40485 | ПАО "Россети Сибирь" | "Кузбассэнерго" | ТП-071 | 10/0,4 | 0.06 | 0.00068827 | 0 | 0
40486 | ПАО "Россети Сибирь" | "Кузбассэнерго" | ТП-072 | 10/0,4 | 0.25 | 0.0042271 | 0 | 0
40487 | ПАО "Россети Сибирь" | "Кузбассэнерго" | ТП-074 | 10/0,4 | 0.04 | 0.0032784 | 0 | 0
40488 | ПАО "Россети Сибирь" | "Кузбассэнерго" | ТП-077 | 10/0,4 | 0.04 | 0.0031365 | 0 | 0
40489 | ПАО "Россети Сибирь" | "Кузбассэнерго" | ТП-199 | 10/0,4 | 0.4 | 0.10325 | 0 | 0
40490 | ПАО "Россети Сибирь" | "Кузбассэнерго" | ТП-200 | 10/0,4 | 0.25 | 0.037747 | 0 | 0
40491 | ПАО "Россети Сибирь" | "Кузбассэнерго" | ТП-265 | 10/0,4 | 0.1 | 0.029759 | 0 | 0
40492 | ПАО "Россети Сибирь" | "Кузбассэнерго" | ТП-283 | 10/0,4 | 0.25 | 0.010573 | 0 | 0
40493 | ПАО "Россети Сибирь" | "Кузбассэнерго" | ТП-151 | 10/0,4 | 0.4 | 0.018967 | 0 | 0
40494 | ПАО "Россети Сибирь" | "Кузбассэнерго" | ТП-156 | 10/0,4 | 0.1 | 0.014377 | 0 | 0
40495 | ПАО "Россети Сибирь" | "Кузбассэнерго" | ТП-005 | 10/0,4 | 0.25 | 0.0066788 | 0 | 0
40496 | ПАО "Россети Сибирь" | "Кузбассэнерго" | ТП-006 | 10/0,4 | 0.16 | 0 | 0 | 0
40497 | ПАО "Россети Сибирь" | "Кузбассэнерго" | ТП-160 | 10/0,4 | 0.25 | 0.0082255 | 0 | 0
40498 | ПАО "Россети Сибирь" | "Кузбассэнерго" | ТП-169 | 10/0,4 | 0.4 | 0.059118 | 0 | 0
40499 | ПАО "Россети Сибирь" | "Кузбассэнерго" | ТП-269 | 10/0,4 | 0.4 | 0.045897 | 0 | 0
40500 | ПАО "Россети Сибирь" | "Кузбассэнерго" | ТП-007 | 10/0,4 | 0.4 | 0.0056829 | 0 | 0
40501 | ПАО "Россети Сибирь" | "Кузбассэнерго" | ТП-008 | 10/0,4 | 0.16 | 0.017229 | 0 | 0
40502 | ПАО "Россети Сибирь" | "Кузбассэнерго" | ТП-009 | 10/0,4 | 0.25 | 0.021916 | 0 | 0
40503 | ПАО "Россети Сибирь" | "Кузбассэнерго" | ТП-011 | 10/0,4 | 0.16 | 0.0076171 | 0 | 0
40504 | ПАО "Россети Сибирь" | "Кузбассэнерго" | ТП-226 | 10/0,4 | 0.1 | 0.023449 | 0 | 0
40505 | ПАО "Россети Сибирь" | "Кузбассэнерго" | ТП-227 | 10/0,4 | 0.25 | 0.047927 | 0 | 0
40506 | ПАО "Россети Сибирь" | "Кузбассэнерго" | ТП-231 | 10/0,4 | 0.25 | 0.068865 | 0 | 0.06219
40507 | ПАО "Россети Сибирь" | "Кузбассэнерго" | ТП-232 | 10/0,4 | 0.25 | 0.02728 | 0 | 0
40508 | ПАО "Россети Сибирь" | "Кузбассэнерго" | ТП-234 | 10/0,4 | 0.1 | 0.061651 | 0 | 0
40509 | ПАО "Россети Сибирь" | "Кузбассэнерго" | ТП-235 | 10/0,4 | 0.1 | 0.062512 | 0 | 0
40510 | ПАО "Россети Сибирь" | "Кузбассэнерго" | ТП-237 | 10/0,4 | 0.18 | 0.064386 | 0 | 0
40511 | ПАО "Россети Сибирь" | "Кузбассэнерго" | ТП-239 | 10/0,4 | 0.18 | 0.054065 | 0 | 0.0045
40512 | ПАО "Россети Сибирь" | "Кузбассэнерго" | ТП-240 | 10/0,4 | 0.16 | 0.065136 | 0 | 0
40513 | ПАО "Россети Сибирь" | "Кузбассэнерго" | ТП-241 | 10/0,4 | 0.1 | 0.063248 | 0 | 0
40514 | ПАО "Россети Сибирь" | "Кузбассэнерго" | ТП-242 | 10/0,4 | 0.4 | 0.010827 | 0 | 0
40515 | ПАО "Россети Сибирь" | "Кузбассэнерго" | ТП-243 | 10/0,4 | 0.1 | 0.03685 | 0 | 0
40516 | ПАО "Россети Сибирь" | "Кузбассэнерго" | ТП-245 | 10/0,4 | 0.25 | 0.01012 | 0 | 0
40517 | ПАО "Россети Сибирь" | "Кузбассэнерго" | ТП-246 | 10/0,4 | 0.16 | 0.0028575 | 0 | 0
40518 | ПАО "Россети Сибирь" | "Кузбассэнерго" | ТП-256 | 10/0,4 | 0.4 | 0.06353 | 0 | 0
40519 | ПАО "Россети Сибирь" | "Кузбассэнерго" | ТП-258 | 10/0,4 | 0.4 | 0.0059472 | 0 | 0
40520 | ПАО "Россети Сибирь" | "Кузбассэнерго" | ТП-259 | 10/0,4 | 0.4 | 0.040941 | 0 | 0
40521 | ПАО "Россети Сибирь" | "Кузбассэнерго" | ТП-012 | 10/0,4 | 0.25 | 0.0034609 | 0 | 0
40522 | ПАО "Россети Сибирь" | "Кузбассэнерго" | ТП-163 | 10/0,4 | 0.16 | 0.023709 | 0 | 0
40523 | ПАО "Россети Сибирь" | "Кузбассэнерго" | ТП-170 | 10/0,4 | 0.16 | 0.051004 | 0 | 0
40524 | ПАО "Россети Сибирь" | "Кузбассэнерго" | ТП-248 | 10/0,4 | 0.16 | 0.0084016 | 0 | 0
40525 | ПАО "Россети Сибирь" | "Кузбассэнерго" | ТП-052 | 10/0,4 | 0.25 | 0.024585 | 0 | 0
40526 | ПАО "Россети Сибирь" | "Кузбассэнерго" | ТП-054 | 10/0,4 | 0.1 | 0.01126 | 0 | 0
40527 | ПАО "Россети Сибирь" | "Кузбассэнерго" | ТП-056 | 10/0,4 | 0.16 | 0.028212 | 0 | 0
40528 | ПАО "Россети Сибирь" | "Кузбассэнерго" | ТП-059 | 10/0,4 | 0.1 | 0.025826 | 0 | 0
40529 | ПАО "Россети Сибирь" | "Кузбассэнерго" | ТП-060 | 10/0,4 | 0.4 | 0.02737 | 0 | 0
40530 | ПАО "Россети Сибирь" | "Кузбассэнерго" | ТП-061 | 10/0,4 | 0.16 | 0.012884 | 0 | 0
40531 | ПАО "Россети Сибирь" | "Кузбассэнерго" | ТП-087 | 10/0,4 | 0.25 | 0.0045771 | 0 | 0
40532 | ПАО "Россети Сибирь" | "Кузбассэнерго" | ТП-049 | 10/0,4 | 0.16 | 0.024766 | 0 | 0
40533 | ПАО "Россети Сибирь" | "Кузбассэнерго" | ТП-055 | 10/0,4 | 0.063 | 0.0060624 | 0 | 0
40534 | ПАО "Россети Сибирь" | "Кузбассэнерго" | ТП-070 | 10/0,4 | 0.16 | 0.012609 | 0 | 0
40535 | ПАО "Россети Сибирь" | "Кузбассэнерго" | ТП-044 | 10/0,4 | 0.1 | 0.051852 | 0 | 0
40536 | ПАО "Россети Сибирь" | "Кузбассэнерго" | ТП-045 | 10/0,4 | 0.25 | 0.075109 | 0 | 0
40537 | ПАО "Россети Сибирь" | "Кузбассэнерго" | ТП-046 | 10/0,4 | 0.4 | 0.0019518 | 0 | 0
40538 | ПАО "Россети Сибирь" | "Кузбассэнерго" | ТП-048 | 10/0,4 | 0.18 | 0.0055284 | 0 | 0
40539 | ПАО "Россети Сибирь" | "Кузбассэнерго" | ТП-305 | 10/0,4 | 0.1 | 0.026943 | 0 | 0
40540 | ПАО "Россети Сибирь" | "Кузбассэнерго" | ТП-339 | 10/0,4 | 0.25 | 0.037666 | 0 | 0
40541 | ПАО "Россети Сибирь" | "Кузбассэнерго" | ТП-001 | 6/0,4 | 0.16 | 0 | 0.18 | 0
40542 | ПАО "Россети Сибирь" | "Кузбассэнерго" | ТП-008 | 6/0,4 | 0.16 | 0.044574 | 0 | 0
40543 | ПАО "Россети Сибирь" | "Кузбассэнерго" | ТП-009 | 6/0,4 | 0.16 | 0.036976 | 0 | 0
40544 | ПАО "Россети Сибирь" | "Кузбассэнерго" | ТП-010 | 6/0,4 | 0.25 | 0.019869 | 0 | 0
40545 | ПАО "Россети Сибирь" | "Кузбассэнерго" | ТП-011 | 6/0,4 | 0.1 | 0.01448 | 0 | 0.009
40546 | ПАО "Россети Сибирь" | "Кузбассэнерго" | ТП-012 | 6/0,4 | 0.1 | 0.0086178 | 0 | 0
40547 | ПАО "Россети Сибирь" | "Кузбассэнерго" | ТП-013 | 6/0,4 | 0.25 | 0.044803 | 0 | 0
40548 | ПАО "Россети Сибирь" | "Кузбассэнерго" | ТП-014 | 6/0,4 | 0.25 | 0.030825 | 0 | 0
40549 | ПАО "Россети Сибирь" | "Кузбассэнерго" | ТП-016 | 6/0,4 | 0.1 | 0.064275 | 0 | 0
40550 | ПАО "Россети Сибирь" | "Кузбассэнерго" | ТП-026 | 6/0,4 | 0.16 | 0.058131 | 0 | 0.0135
40551 | ПАО "Россети Сибирь" | "Кузбассэнерго" | ТП-027 | 6/0,4 | 0.1 | 0.015519 | 0 | 0
40552 | ПАО "Россети Сибирь" | "Кузбассэнерго" | ТП-029 | 6/0,4 | 0.25 | 0.043443 | 0 | 0
40553 | ПАО "Россети Сибирь" | "Кузбассэнерго" | ТП-035 | 6/0,4 | 0.06 | 0.013576 | 0 | 0
40554 | ПАО "Россети Сибирь" | "Кузбассэнерго" | ТП-037 | 6/0,4 | 0.25 | 0.033182 | 0 | 0
40555 | ПАО "Россети Сибирь" | "Кузбассэнерго" | ТП-038 | 6/0,4 | 0.25 | 0.093425 | 0 | 0.0108
40556 | ПАО "Россети Сибирь" | "Кузбассэнерго" | ТП-039 | 6/0,4 | 0.4 | 0.031135 | 0 | 0
40557 | ПАО "Россети Сибирь" | "Кузбассэнерго" | ТП-040 | 6/0,4 | 0.25 | 0.013055 | 0 | 0
40558 | ПАО "Россети Сибирь" | "Кузбассэнерго" | ТП-042 | 6/0,4 | 0.25 | 0.010605 | 0 | 0
40559 | ПАО "Россети Сибирь" | "Кузбассэнерго" | ТП-046 | 6/0,4 | 0.1 | 0.052398 | 0 | 0
40560 | ПАО "Россети Сибирь" | "Кузбассэнерго" | ТП-050 | 6/0,4 | 0.16 | 0.07487 | 0 | 0
40561 | ПАО "Россети Сибирь" | "Кузбассэнерго" | ТП-052 | 6/0,4 | 0.4 | 0.022931 | 0 | 0
40562 | ПАО "Россети Сибирь" | "Кузбассэнерго" | ТП-053 | 6/0,4 | 0.16 | 0.01576 | 0 | 0
40563 | ПАО "Россети Сибирь" | "Кузбассэнерго" | ТП-057 | 6/0,4 | 0.25 | 0.06089 | 0 | 0
40564 | ПАО "Россети Сибирь" | "Кузбассэнерго" | ТП-058 | 6/0,4 | 0.1 | 0.059112 | 0 | 0
40565 | ПАО "Россети Сибирь" | "Кузбассэнерго" | ТП-060 | 6/0,4 | 0.4 | 0.08153 | 0 | 0
40566 | ПАО "Россети Сибирь" | "Кузбассэнерго" | ТП-064 | 6/0,4 | 0.25 | 0.070347 | 0 | 0
40567 | ПАО "Россети Сибирь" | "Кузбассэнерго" | ТП-067 | 6/0,4 | 0.25 | 0.051303 | 0 | 0
40568 | ПАО "Россети Сибирь" | "Кузбассэнерго" | ТП-069 | 6/0,4 | 0.1 | 0.061834 | 0 | 0
40569 | ПАО "Россети Сибирь" | "Кузбассэнерго" | ТП-075 | 6/0,4 | 0.16 | 0.013331 | 0 | 0
40570 | ПАО "Россети Сибирь" | "Кузбассэнерго" | ТП-076 | 6/0,4 | 0.16 | 0.066122 | 0 | 0
40571 | ПАО "Россети Сибирь" | "Кузбассэнерго" | ТП-077 | 6/0,4 | 0.16 | 0.067288 | 0 | 0
40572 | ПАО "Россети Сибирь" | "Кузбассэнерго" | ТП-078 | 6/0,4 | 0.25 | 0.054497 | 0 | 0
40573 | ПАО "Россети Сибирь" | "Кузбассэнерго" | ТП-079 | 6/0,4 | 0.4 | 0.081939 | 0 | 0
40574 | ПАО "Россети Сибирь" | "Кузбассэнерго" | ТП-080 | 6/0,4 | 0.25 | 0.05225 | 0 | 0
40575 | ПАО "Россети Сибирь" | "Кузбассэнерго" | ТП-081 | 6/0,4 | 0.25 | 0.067659 | 0 | 0
40576 | ПАО "Россети Сибирь" | "Кузбассэнерго" | ТП-082 | 6/0,4 | 0.16 | 0.028171 | 0 | 0
40577 | ПАО "Россети Сибирь" | "Кузбассэнерго" | ТП-083 | 6/0,4 | 0.25 | 0.085453 | 0 | 0
40578 | ПАО "Россети Сибирь" | "Кузбассэнерго" | ТП-132 | 6/0,4 | 0.1 | 0.0031152 | 0 | 0
40579 | ПАО "Россети Сибирь" | "Кузбассэнерго" | ТП-133 | 6/0,4 | 0.16 | 0.035121 | 0 | 0
40580 | ПАО "Россети Сибирь" | "Кузбассэнерго" | ТП-131 | 6/0,4 | 0.16 | 0.0044519 | 0 | 0
40581 | ПАО "Россети Сибирь" | "Кузбассэнерго" | ТП-134 | 6/0,4 | 0.1 | 0.0098572 | 0 | 0
40582 | ПАО "Россети Сибирь" | "Кузбассэнерго" | ТП-003 | 10/0,4 | 0.25 | 0 | 0 | 0
40583 | ПАО "Россети Сибирь" | "Кузбассэнерго" | ТП-005 | 10/0,4 | 0.16 | 0.040261 | 0 | 0
40584 | ПАО "Россети Сибирь" | "Кузбассэнерго" | ТП-006 | 10/0,4 | 0.1 | 0.00098318 | 0 | 0
40585 | ПАО "Россети Сибирь" | "Кузбассэнерго" | ТП-007 | 10/0,4 | 0.1 | 0.020303 | 0 | 0
40586 | ПАО "Россети Сибирь" | "Кузбассэнерго" | ТП-017 | 10/0,4 | 0.1 | 0.035961 | 0 | 0
40587 | ПАО "Россети Сибирь" | "Кузбассэнерго" | ТП-018 | 10/0,4 | 0.1 | 0.012246 | 0 | 0
40588 | ПАО "Россети Сибирь" | "Кузбассэнерго" | ТП-020 | 10/0,4 | 0.16 | 0.039278 | 0 | 0
40589 | ПАО "Россети Сибирь" | "Кузбассэнерго" | ТП-021 | 10/0,4 | 0.1 | 0.044108 | 0 | 0
40590 | ПАО "Россети Сибирь" | "Кузбассэнерго" | ТП-022 | 10/0,4 | 0.16 | 0.013532 | 0 | 0
40591 | ПАО "Россети Сибирь" | "Кузбассэнерго" | ТП-023 | 10/0,4 | 0.16 | 0.0012618 | 0 | 0
40592 | ПАО "Россети Сибирь" | "Кузбассэнерго" | ТП-031 | 10/0,4 | 0.1 | 0.028635 | 0 | 0
40593 | ПАО "Россети Сибирь" | "Кузбассэнерго" | ТП-032 | 10/0,4 | 0.4 | 0.00050731 | 0 | 0
40594 | ПАО "Россети Сибирь" | "Кузбассэнерго" | ТП-034 | 10/0,4 | 0.16 | 0.020181 | 0 | 0
40595 | ПАО "Россети Сибирь" | "Кузбассэнерго" | ТП-044 | 10/0,4 | 0.16 | 0.051208 | 0 | 0
40596 | ПАО "Россети Сибирь" | "Кузбассэнерго" | ТП-048 | 10/0,4 | 0.4 | 0.059591 | 0 | 0
40597 | ПАО "Россети Сибирь" | "Кузбассэнерго" | ТП-049 | 10/0,4 | 0.16 | 0.03634 | 0 | 0
40598 | ПАО "Россети Сибирь" | "Кузбассэнерго" | ТП-051 | 10/0,4 | 0.16 | 0.034082 | 0 | 0
40599 | ПАО "Россети Сибирь" | "Кузбассэнерго" | ТП-054 | 10/0,4 | 0.1 | 0.041066 | 0 | 0
40600 | ПАО "Россети Сибирь" | "Кузбассэнерго" | ТП-055 | 10/0,4 | 0.1 | 0.032422 | 0 | 0
40601 | ПАО "Россети Сибирь" | "Кузбассэнерго" | ТП-056 | 10/0,4 | 0.25 | 0.038796 | 0.054 | 0.0135
40602 | ПАО "Россети Сибирь" | "Кузбассэнерго" | ТП-061 | 10/0,4 | 0.4 | 0.029047 | 0 | 0.0135
40603 | ПАО "Россети Сибирь" | "Кузбассэнерго" | ТП-062 | 10/0,4 | 0.4 | 0.0024195 | 0 | 0
40604 | ПАО "Россети Сибирь" | "Кузбассэнерго" | ТП-063 | 10/0,4 | 0.4 | 0.0043383 | 0 | 0
40605 | ПАО "Россети Сибирь" | "Кузбассэнерго" | ТП-066 | 10/0,4 | 0.063 | 0.016158 | 0 | 0
40606 | ПАО "Россети Сибирь" | "Кузбассэнерго" | ТП-068 | 10/0,4 | 0.16 | 0.028614 | 0 | 0
40607 | ПАО "Россети Сибирь" | "Кузбассэнерго" | ТП-101 | 10/0,4 | 0.1 | 0.0070413 | 0 | 0
40608 | ПАО "Россети Сибирь" | "Кузбассэнерго" | ТП-102 | 10/0,4 | 0.1 | 0.0018125 | 0 | 0
40609 | ПАО "Россети Сибирь" | "Кузбассэнерго" | ТП-107 | 10/0,4 | 0.1 | 0.023948 | 0 | 0
40610 | ПАО "Россети Сибирь" | "Кузбассэнерго" | ТП-108 | 10/0,4 | 0.16 | 0.020097 | 0 | 0
40611 | ПАО "Россети Сибирь" | "Кузбассэнерго" | ТП-202 | 10/0,4 | 0.25 | 0.082519 | 0 | 0.0135
40612 | ПАО "Россети Сибирь" | "Кузбассэнерго" | ТП-110 | 10/0,4 | 0.25 | 0.040007 | 0 | 0
40613 | ПАО "Россети Сибирь" | "Кузбассэнерго" | ТП-111 | 10/0,4 | 0.16 | 0.038467 | 0 | 0
40614 | ПАО "Россети Сибирь" | "Кузбассэнерго" | ТП-112 | 10/0,4 | 0.16 | 0.01736 | 0 | 0
40615 | ПАО "Россети Сибирь" | "Кузбассэнерго" | ТП-113 | 10/0,4 | 0.25 | 0.019511 | 0 | 0
40616 | ПАО "Россети Сибирь" | "Кузбассэнерго" | ТП-114 | 10/0,4 | 0.25 | 0.044457 | 0 | 0
40617 | ПАО "Россети Сибирь" | "Кузбассэнерго" | ТП-115 | 10/0,4 | 0.1 | 0.0079438 | 0 | 0
40618 | ПАО "Россети Сибирь" | "Кузбассэнерго" | ТП-116 | 10/0,4 | 0.1 | 0.0064107 | 0 | 0
40619 | ПАО "Россети Сибирь" | "Кузбассэнерго" | ТП-121 | 10/0,4 | 0.25 | 0.030815 | 0 | 0
40620 | ПАО "Россети Сибирь" | "Кузбассэнерго" | ТП-122 | 10/0,4 | 0.16 | 0.026329 | 0 | 0
40621 | ПАО "Россети Сибирь" | "Кузбассэнерго" | ТП-140 | 10/0,4 | 0.25 | 0.0011347 | 0 | 0
40622 | ПАО "Россети Сибирь" | "Кузбассэнерго" | ТП-142 | 10/0,4 | 0.16 | 0.058816 | 0 | 0
40623 | ПАО "Россети Сибирь" | "Кузбассэнерго" | ТП-135 | 10/0,4 | 0.16 | 0.01988 | 0 | 0
40624 | ПАО "Россети Сибирь" | "Кузбассэнерго" | ТП-136 | 10/0,4 | 0.1 | 0.02149 | 0 | 0
40625 | ПАО "Россети Сибирь" | "Кузбассэнерго" | ТП-137 | 10/0,4 | 0.25 | 0.023535 | 0 | 0
40626 | ПАО "Россети Сибирь" | "Кузбассэнерго" | ТП-138 | 10/0,4 | 0.25 | 0.037137 | 0 | 0
40627 | ПАО "Россети Сибирь" | "Кузбассэнерго" | ТП-139 | 10/0,4 | 0.4 | 0.020844 | 0 | 0
40628 | ПАО "Россети Сибирь" | "Кузбассэнерго" | ТП-141 | 10/0,4 | 0.1 | 0.038284 | 0 | 0
40629 | ПАО "Россети Сибирь" | "Кузбассэнерго" | ТП-145 | 10/0,4 | 0.16 | 0.019903 | 0 | 0
40630 | ПАО "Россети Сибирь" | "Кузбассэнерго" | ТП-146 | 10/0,4 | 0.1 | 0.037331 | 0 | 0
40631 | ПАО "Россети Сибирь" | "Кузбассэнерго" | ТП-147 | 10/0,4 | 0.1 | 0.012675 | 0 | 0
40632 | ПАО "Россети Сибирь" | "Кузбассэнерго" | ТП-151 | 10/0,4 | 0.16 | 0.058332 | 0 | 0.0315
40633 | ПАО "Россети Сибирь" | "Кузбассэнерго" | ТП-152 | 10/0,4 | 0.4 | 0 | 0 | 0
40634 | ПАО "Россети Сибирь" | "Кузбассэнерго" | ТП-155 | 10/0,4 | 0.16 | 0.0050485 | 0 | 0
40635 | ПАО "Россети Сибирь" | "Кузбассэнерго" | ТП-163 | 10/0,4 | 0.1 | 0.00022373 | 0 | 0
40636 | ПАО "Россети Сибирь" | "Кузбассэнерго" | ТП-164 | 10/0,4 | 0.25 | 0.035229 | 0 | 0
40637 | ПАО "Россети Сибирь" | "Кузбассэнерго" | ТП-172 | 10/0,4 | 0.25 | 0.032805 | 0 | 0
40638 | ПАО "Россети Сибирь" | "Кузбассэнерго" | ТП-173 | 10/0,4 | 0.25 | 0.00091946 | 0 | 0
40639 | ПАО "Россети Сибирь" | "Кузбассэнерго" | ТП-175 | 10/0,4 | 0.16 | 0.036673 | 0 | 0
40640 | ПАО "Россети Сибирь" | "Кузбассэнерго" | ТП-176 | 10/0,4 | 0.25 | 0.06425 | 0 | 0
40641 | ПАО "Россети Сибирь" | "Кузбассэнерго" | ТП-177 | 10/0,4 | 0.25 | 0.036395 | 0 | 0
40642 | ПАО "Россети Сибирь" | "Кузбассэнерго" | ТП-178 | 10/0,4 | 0.25 | 0.0030208 | 0 | 0
40643 | ПАО "Россети Сибирь" | "Кузбассэнерго" | ТП-203 | 10/0,4 | 0.25 | 0.043987 | 0 | 0
40644 | ПАО "Россети Сибирь" | "Кузбассэнерго" | ТП-191 | 10/0,4 | 0.1 | 0.0038591 | 0 | 0
40645 | ПАО "Россети Сибирь" | "Кузбассэнерго" | ТП-192 | 10/0,4 | 0.1 | 0.0054573 | 0 | 0
40646 | ПАО "Россети Сибирь" | "Кузбассэнерго" | ТП-193 | 10/0,4 | 0.4 | 0.002276 | 0 | 0
40647 | ПАО "Россети Сибирь" | "Кузбассэнерго" | ТП-194 | 10/0,4 | 0.16 | 0.025427 | 0 | 0
40648 | ПАО "Россети Сибирь" | "Кузбассэнерго" | ТП-201 | 10/0,4 | 0.25 | 0.063898 | 0 | 0
40649 | ПАО "Россети Сибирь" | "Кузбассэнерго" | ТП-204 | 10/0,4 | 0.25 | 0.023178 | 0 | 0
40650 | ПАО "Россети Сибирь" | "Кузбассэнерго" | ТП-Ю-2-001 | 6/0,4 | 0.1 | 0.017102 | 0 | 0.009
40651 | ПАО "Россети Сибирь" | "Кузбассэнерго" | ТП-ЦИ-002 | 10/0,4 | 0.16 | 0.0432 | 0 | 0
40652 | ПАО "Россети Сибирь" | "Кузбассэнерго" | ТП-ЦИ-003 | 10/0,4 | 0.16 | 0.061706 | 0 | 0.009
40653 | ПАО "Россети Сибирь" | "Кузбассэнерго" | ТП-ЦИ-004 | 10/0,4 | 0.4 | 0.031722 | 0 | 0
40654 | ПАО "Россети Сибирь" | "Кузбассэнерго" | ТП-ЦИ-095 | 10/0,4 | 0.4 | 0.0029255 | 0 | 0
40655 | ПАО "Россети Сибирь" | "Кузбассэнерго" | ТП-ЦИ-143 | 10/0,4 | 0.4 | 0.018156 | 0 | 0
40656 | ПАО "Россети Сибирь" | "Кузбассэнерго" | ТП-ЦИ-144 | 10/0,4 | 0.63 | 0.02771 | 0 | 0
40657 | ПАО "Россети Сибирь" | "Кузбассэнерго" | ТП-ЦИ-145 | 10/0,4 | 0.4 | 0.05866 | 0 | 0
40658 | ПАО "Россети Сибирь" | "Кузбассэнерго" | ТП-ЦИ-146 | 10/0,4 | 0.16 | 0.039189 | 0 | 0
40659 | ПАО "Россети Сибирь" | "Кузбассэнерго" | ТП-ЦИ-147 | 10/0,4 | 0.25 | 0.084848 | 0 | 0
40660 | ПАО "Россети Сибирь" | "Кузбассэнерго" | ТП-ЦИ-169 | 10/0,4 | 0.1 | 0.0036325 | 0 | 0
40661 | ПАО "Россети Сибирь" | "Кузбассэнерго" | ТП-ЦИ-172 | 10/0,4 | 0.1 | 0.015991 | 0 | 0
40662 | ПАО "Россети Сибирь" | "Кузбассэнерго" | ТП-ЦИ-008 | 10/0,4 | 0.1 | 0.014641 | 0 | 0
40663 | ПАО "Россети Сибирь" | "Кузбассэнерго" | ТП-ЦИ-010 | 10/0,4 | 0.16 | 0.022626 | 0 | 0
40664 | ПАО "Россети Сибирь" | "Кузбассэнерго" | ТП-ЦИ-086 | 10/0,4 | 0.1 | 0.047392 | 0 | 0
40665 | ПАО "Россети Сибирь" | "Кузбассэнерго" | ТП-ЦИ-019 | 10/0,4 | 0.1 | 0.036098 | 0 | 0
40666 | ПАО "Россети Сибирь" | "Кузбассэнерго" | ТП-ЦИ-021 | 10/0,4 | 0.4 | 0.0054488 | 0 | 0
40667 | ПАО "Россети Сибирь" | "Кузбассэнерго" | ТП-ЦИ-128 | 10/0,4 | 0.1 | 0.023141 | 0 | 0
40668 | ПАО "Россети Сибирь" | "Кузбассэнерго" | ТП-ЦИ-005 | 10/0,4 | 0.16 | 0.013847 | 0 | 0
40669 | ПАО "Россети Сибирь" | "Кузбассэнерго" | ТП-ЦИ-074 | 10/0,4 | 0.1 | 0.020031 | 0 | 0
40670 | ПАО "Россети Сибирь" | "Кузбассэнерго" | ТП-ЦИ-099 | 10/0,4 | 0.25 | 0.062768 | 0 | 0
40671 | ПАО "Россети Сибирь" | "Кузбассэнерго" | ТП-ЦИ-109 | 10/0,4 | 0.16 | 0.04463 | 0 | 0
40672 | ПАО "Россети Сибирь" | "Кузбассэнерго" | ТП-ЦИ-184 | 10/0,4 | 0.16 | 0.057877 | 0 | 0
40673 | ПАО "Россети Сибирь" | "Кузбассэнерго" | ТП-ЦИ-007 | 10/0,4 | 0.063 | 0.035583 | 0 | 0
40674 | ПАО "Россети Сибирь" | "Кузбассэнерго" | ТП-ЦИ-123 | 10/0,4 | 0.1 | 0.025214 | 0 | 0
40675 | ПАО "Россети Сибирь" | "Кузбассэнерго" | ТП-ЦИ-024 | 10/0,4 | 0.25 | 0.090673 | 0 | 0
40676 | ПАО "Россети Сибирь" | "Кузбассэнерго" | ТП-ЦИ-025 | 10/0,4 | 0.63 | 0.20476 | 0 | 0
40677 | ПАО "Россети Сибирь" | "Кузбассэнерго" | ТП-ЦИ-183 | 10/0,4 | 0.4 | 0.004012 | 0 | 0
40678 | ПАО "Россети Сибирь" | "Кузбассэнерго" | ТП-ЦИ-185 | 10/0,4 | 0.16 | 0.04736 | 0 | 0
40679 | ПАО "Россети Сибирь" | "Кузбассэнерго" | ТП-ЦИ-094 | 10/0,4 | 0.1 | 0.0027555 | 0 | 0
40680 | ПАО "Россети Сибирь" | "Кузбассэнерго" | ТП-ЦИ-211 | 10/0,4 | 0.16 | 0.043983 | 0 | 0
40681 | ПАО "Россети Сибирь" | "Кузбассэнерго" | ТП-ЦИ-030 | 10/0,4 | 0.1 | 0.033225 | 0 | 0
40682 | ПАО "Россети Сибирь" | "Кузбассэнерго" | ТП-ЦИ-031 | 10/0,4 | 0.25 | 0.0766 | 0 | 0
40683 | ПАО "Россети Сибирь" | "Кузбассэнерго" | ТП-ЦИ-092 | 10/0,4 | 0.1 | 0.0027376 | 0 | 0
40684 | ПАО "Россети Сибирь" | "Кузбассэнерго" | ТП-ЦИ-103 | 10/0,4 | 0.25 | 0.017089 | 0 | 0
40685 | ПАО "Россети Сибирь" | "Кузбассэнерго" | ТП-ЦИ-026 | 10/0,4 | 0.1 | 0.02671 | 0 | 0
40686 | ПАО "Россети Сибирь" | "Кузбассэнерго" | ТП-ЦИ-027 | 10/0,4 | 0.25 | 0.0050362 | 0 | 0
40687 | ПАО "Россети Сибирь" | "Кузбассэнерго" | ТП-ЦИ-028 | 10/0,4 | 0.25 | 0.050231 | 0 | 0
40688 | ПАО "Россети Сибирь" | "Кузбассэнерго" | ТП-ЦИ-029 | 10/0,4 | 0.1 | 0.036783 | 0 | 0
40689 | ПАО "Россети Сибирь" | "Кузбассэнерго" | ТП-ЦИ-107 | 10/0,4 | 0.25 | 0.0092244 | 0 | 0
40690 | ПАО "Россети Сибирь" | "Кузбассэнерго" | ТП-ЦИ-148 | 10/0,4 | 0.4 | 0.011068 | 0 | 0
40691 | ПАО "Россети Сибирь" | "Кузбассэнерго" | ТП-ЦИ-192 | 10/0,4 | 0.25 | 0.012695 | 0 | 0
40692 | ПАО "Россети Сибирь" | "Кузбассэнерго" | ТП-ЦИ-208 | 10/0,4 | 0.25 | 0.018794 | 0 | 0
40693 | ПАО "Россети Сибирь" | "Кузбассэнерго" | ТП-ЦИ-210 | 10/0,4 | 0.1 | 0.050259 | 0 | 0
40694 | ПАО "Россети Сибирь" | "Кузбассэнерго" | ТП-ЦИ-150 | 10/0,4 | 0.25 | 0.093476 | 0 | 0
40695 | ПАО "Россети Сибирь" | "Кузбассэнерго" | ТП-ЦИ-173 | 10/0,4 | 0.1 | 0 | 0 | 0
40696 | ПАО "Россети Сибирь" | "Кузбассэнерго" | ТП-105_Ф-10-7-ХБ | 10/0,4 | 0.16 | 0.044243 | 0 | 0
40697 | ПАО "Россети Сибирь" | "Кузбассэнерго" | ТП-ЦИ-012 | 10/0,4 | 0.25 | 0.053141 | 0.0126 | 0
40698 | ПАО "Россети Сибирь" | "Кузбассэнерго" | ТП-ЦИ-015 | 10/0,4 | 0.16 | 0.041706 | 0 | 0
40699 | ПАО "Россети Сибирь" | "Кузбассэнерго" | ТП-ЦИ-033 | 10/0,4 | 0.25 | 0.015103 | 0 | 0
40700 | ПАО "Россети Сибирь" | "Кузбассэнерго" | ТП-138_Ф-10-7-ХБ | 10/0,4 | 0.16 | 0.021213 | 0 | 0
40701 | ПАО "Россети Сибирь" | "Кузбассэнерго" | ТП-140_Ф-10-7-ХБ | 10/0,4 | 0.25 | 0.0049239 | 0 | 0
40702 | ПАО "Россети Сибирь" | "Кузбассэнерго" | ТП-122_Ф-10-7-ХБ | 10/0,4 | 0.16 | 0.033267 | 0 | 0
40703 | ПАО "Россети Сибирь" | "Кузбассэнерго" | ТП-141_Ф-10-8-ПД | 10/0,4 | 0.25 | 0.079957 | 0 | 0
40704 | ПАО "Россети Сибирь" | "Кузбассэнерго" | ТП-102_Ф-10-8-ПД | 10/0,4 | 0.25 | 0.08839 | 0 | 0.0036
40705 | ПАО "Россети Сибирь" | "Кузбассэнерго" | МТП-029Т | 10/0,4 | 0.1 | 0.0089463 | 0 | 0
40706 | ПАО "Россети Сибирь" | "Кузбассэнерго" | МТП-031Т | 10/0,4 | 0.03 | 0.011286 | 0 | 0
40707 | ПАО "Россети Сибирь" | "Кузбассэнерго" | МТП-032Т | 10/0,4 | 0.32 | 0.048026 | 0 | 0
40708 | ПАО "Россети Сибирь" | "Кузбассэнерго" | ТП-034Т | 10/0,4 | 0.25 | 0.061401 | 0 | 0
40709 | ПАО "Россети Сибирь" | "Кузбассэнерго" | ТП-450_Ф-10-8-ПД | 10/0,4 | 0.1 | 0.024885 | 0 | 0
40710 | ПАО "Россети Сибирь" | "Кузбассэнерго" | МТП-035Т | 10/0,4 | 0.4 | 0.020192 | 0 | 0
40711 | ПАО "Россети Сибирь" | "Кузбассэнерго" | МТП-036Т | 10/0,4 | 0.25 | 0.062076 | 0 | 0.0045
40712 | ПАО "Россети Сибирь" | "Кузбассэнерго" | ТП-471_Ф-10-8-ПД | 10/0,4 | 0.25 | 0.027414 | 0 | 0
40713 | ПАО "Россети Сибирь" | "Кузбассэнерго" | МТП-042Т | 10/0,4 | 0.16 | 0.01993 | 0 | 0
40714 | ПАО "Россети Сибирь" | "Кузбассэнерго" | СТП-017Т | 10/0,4 | 0.1 | 0 | 0 | 0
40715 | ПАО "Россети Сибирь" | "Кузбассэнерго" | ТП-271_Ф-10-9-ЩМ | 10/0,4 | 0.4 | 0.063042 | 0 | 0
40716 | ПАО "Россети Сибирь" | "Кузбассэнерго" | МТП-044Т | 10/0,4 | 0.1 | 0.019635 | 0 | 0
40717 | ПАО "Россети Сибирь" | "Кузбассэнерго" | ТП-084_Ф-10-9-ЩМ | 10/0,4 | 0.25 | 0.099813 | 0 | 0
40718 | ПАО "Россети Сибирь" | "Кузбассэнерго" | МТП-045Т | 10/0,4 | 0.06 | 0.0025488 | 0 | 0
40719 | ПАО "Россети Сибирь" | "Кузбассэнерго" | ТП-132_Ф-10-9-ЩМ | 10/0,4 | 0.16 | 0.015384 | 0 | 0
40720 | ПАО "Россети Сибирь" | "Кузбассэнерго" | МТП-047Т | 10/0,4 | 0.1 | 0.015463 | 0 | 0
40721 | ПАО "Россети Сибирь" | "Кузбассэнерго" | ТП-098_Ф-10-9-ЩМ | 10/0,4 | 0.16 | 0.024514 | 0 | 0
40722 | ПАО "Россети Сибирь" | "Кузбассэнерго" | МТП-048Т | 10/0,4 | 0.4 | 0.020035 | 0 | 0
40723 | ПАО "Россети Сибирь" | "Кузбассэнерго" | ТП-116_Ф-10-13-Б | 10/0,4 | 0.1 | 0.017498 | 0 | 0
40724 | ПАО "Россети Сибирь" | "Кузбассэнерго" | МТП-049Т | 10/0,4 | 0.16 | 0.016501 | 0 | 0
40725 | ПАО "Россети Сибирь" | "Кузбассэнерго" | ТП-051Т | 10/0,4 | 0.4 | 0.025063 | 0 | 0
40726 | ПАО "Россети Сибирь" | "Кузбассэнерго" | МТП-052Т | 10/0,4 | 0.4 | 0.048418 | 0 | 0
40727 | ПАО "Россети Сибирь" | "Кузбассэнерго" | МТП-053Т | 10/0,4 | 0.1 | 0.023659 | 0 | 0
40728 | ПАО "Россети Сибирь" | "Кузбассэнерго" | ЗТП-056Т | 10/0,4 | 0.4 | 0.046586 | 0 | 0
40729 | ПАО "Россети Сибирь" | "Кузбассэнерго" | МТП-057Т | 10/0,4 | 0.25 | 0.0033229 | 0 | 0
40730 | ПАО "Россети Сибирь" | "Кузбассэнерго" | МТП-058Т | 10/0,4 | 0.1 | 0.015175 | 0 | 0
40731 | ПАО "Россети Сибирь" | "Кузбассэнерго" | МТП-059Т | 10/0,4 | 0.4 | 0.017747 | 0 | 0
40732 | ПАО "Россети Сибирь" | "Кузбассэнерго" | ТП-060Т | 10/0,4 | 0.4 | 0.02174 | 0 | 0
40733 | ПАО "Россети Сибирь" | "Кузбассэнерго" | МТП-061Т | 10/0,4 | 0.063 | 0.01281 | 0 | 0
40734 | ПАО "Россети Сибирь" | "Кузбассэнерго" | ЗТП-062Т | 10/0,4 | 0.16 | 0.042338 | 0 | 0
40735 | ПАО "Россети Сибирь" | "Кузбассэнерго" | МТП-065Т | 10/0,4 | 0.1 | 0.0241 | 0 | 0
40736 | ПАО "Россети Сибирь" | "Кузбассэнерго" | МТП-066Т | 10/0,4 | 0.1 | 0.012634 | 0 | 0
40737 | ПАО "Россети Сибирь" | "Кузбассэнерго" | МТП-067Т | 10/0,4 | 0.4 | 0.059203 | 0 | 0.0135
40738 | ПАО "Россети Сибирь" | "Кузбассэнерго" | ТП-133_Ф-10-13-Б | 10/0,4 | 0.1 | 0.024877 | 0 | 0
40739 | ПАО "Россети Сибирь" | "Кузбассэнерго" | МТП-070Т | 10/0,4 | 0.1 | 0.048852 | 0 | 0
40740 | ПАО "Россети Сибирь" | "Кузбассэнерго" | ТП-120_Ф-10-13-Б | 10/0,4 | 0.16 | 0.049777 | 0 | 0
40741 | ПАО "Россети Сибирь" | "Кузбассэнерго" | ТП-131_Ф-10-13-Б | 10/0,4 | 0.1 | 0.056019 | 0 | 0
40742 | ПАО "Россети Сибирь" | "Кузбассэнерго" | ТП-121_Ф-10-13-Б | 10/0,4 | 0.1 | 0.038659 | 0 | 0
40743 | ПАО "Россети Сибирь" | "Кузбассэнерго" | ТП-119_Ф-10-13-Б | 10/0,4 | 0.25 | 0.027351 | 0 | 0
40744 | ПАО "Россети Сибирь" | "Кузбассэнерго" | МТП-073Т | 10/0,4 | 0.25 | 0.043424 | 0 | 0
40745 | ПАО "Россети Сибирь" | "Кузбассэнерго" | ТП-125_Ф-10-13-Б | 10/0,4 | 0.1 | 0.0097949 | 0 | 0
40746 | ПАО "Россети Сибирь" | "Кузбассэнерго" | МТП-079Т | 10/0,4 | 0.1 | 0.057199 | 0 | 0
40747 | ПАО "Россети Сибирь" | "Кузбассэнерго" | МТП-080Т | 10/0,4 | 0.16 | 0.06625 | 0 | 0
40748 | ПАО "Россети Сибирь" | "Кузбассэнерго" | ТП-142_Ф-10-18-Щ | 10/0,4 | 0.4 | 0.042395 | 0 | 0.0045
40749 | ПАО "Россети Сибирь" | "Кузбассэнерго" | КТП-081Т | 10/0,4 | 0.4 | 0.068035 | 0 | 0.063
40750 | ПАО "Россети Сибирь" | "Кузбассэнерго" | ТП-082Т | 10/0,4 | 0.63 | 0.12268 | 0 | 0.0063
40751 | ПАО "Россети Сибирь" | "Кузбассэнерго" | ТП-282_Ф-10-18-Щ | 10/0,4 | 0.1 | 0.0092393 | 0 | 0
40752 | ПАО "Россети Сибирь" | "Кузбассэнерго" | МТП-083Т | 10/0,4 | 0.16 | 0.060364 | 0 | 0
40753 | ПАО "Россети Сибирь" | "Кузбассэнерго" | ТП-160_Ф-10-19-В | 10/0,4 | 0.16 | 0.027997 | 0 | 0
40754 | ПАО "Россети Сибирь" | "Кузбассэнерго" | ТП-094_Ф-10-19-В | 10/0,4 | 0.16 | 0.039167 | 0 | 0.0135
40755 | ПАО "Россети Сибирь" | "Кузбассэнерго" | МТП-084Т | 10/0,4 | 0.06 | 0.020631 | 0 | 0
40756 | ПАО "Россети Сибирь" | "Кузбассэнерго" | МТП-085Т | 10/0,4 | 0.1 | 0.029094 | 0 | 0
40757 | ПАО "Россети Сибирь" | "Кузбассэнерго" | МТП-092Т | 10/0,4 | 0.16 | 0.014679 | 0 | 0
40758 | ПАО "Россети Сибирь" | "Кузбассэнерго" | МТП-093Т | 10/0,4 | 0.4 | 0.037994 | 0 | 0
40759 | ПАО "Россети Сибирь" | "Кузбассэнерго" | ТП-149_Ф-10-19-В | 10/0,4 | 0.16 | 0.043156 | 0 | 0.0135
40760 | ПАО "Россети Сибирь" | "Кузбассэнерго" | МТП-094Т | 10/0,4 | 0.4 | 0.040926 | 0 | 0
40761 | ПАО "Россети Сибирь" | "Кузбассэнерго" | ТП-091_Ф-10-19-В | 10/0,4 | 0.1 | 0.030586 | 0 | 0.0135
40762 | ПАО "Россети Сибирь" | "Кузбассэнерго" | МТП-095Т | 10/0,4 | 0.4 | 0.037679 | 0 | 0
40763 | ПАО "Россети Сибирь" | "Кузбассэнерго" | ТП-096Т | 10/0,4 | 0.25 | 0.058562 | 0 | 0
40764 | ПАО "Россети Сибирь" | "Кузбассэнерго" | ТП-092_Ф-10-19-В | 10/0,4 | 0.16 | 0.04991 | 0 | 0.0054
40765 | ПАО "Россети Сибирь" | "Кузбассэнерго" | ТП-154_Ф-10-19-В | 10/0,4 | 0.25 | 0.044912 | 0 | 0.05076
40766 | ПАО "Россети Сибирь" | "Кузбассэнерго" | ТП-137_Ф-10-19-В | 10/0,4 | 0.16 | 0.038436 | 0 | 0.0225
40767 | ПАО "Россети Сибирь" | "Кузбассэнерго" | ТП-925_Ф-6-23-ТП-876 | 6/0,4 | 0.16 | 0.033333 | 0.0135 | 0
40768 | ПАО "Россети Сибирь" | "Кузбассэнерго" | ТП-330 | 10/0,4 | 0.25 | 0.030311 | 0 | 0
40769 | ПАО "Россети Сибирь" | "Кузбассэнерго" | ТП-115 | 10/0,4 | 0.63 | 0.0013763 | 0 | 0
40770 | ПАО "Россети Сибирь" | "Кузбассэнерго" | ТП-003 | 10/0,4 | 0.25 | 0.0078186 | 0 | 0
40771 | ПАО "Россети Сибирь" | "Кузбассэнерго" | ТП-ЦИ-035 | 10/0,4 | 0.1 | 0.018787 | 0 | 0
40772 | ПАО "Россети Сибирь" | "Кузбассэнерго" | ТП-ЦИ-036 | 10/0,4 | 0.1 | 0.010031 | 0 | 0
40773 | ПАО "Россети Сибирь" | "Кузбассэнерго" | ТП-ЦИ-082 | 10/0,4 | 0.16 | 0.025854 | 0 | 0
40774 | ПАО "Россети Сибирь" | "Кузбассэнерго" | ТП-ЦИ-098 | 10/0,4 | 0.25 | 0.018874 | 0 | 0
40775 | ПАО "Россети Сибирь" | "Кузбассэнерго" | ТП-ЦИ-206 | 10/0,4 | 0.16 | 0.02767 | 0 | 0
40776 | ПАО "Россети Сибирь" | "Кузбассэнерго" | ТП-ЦИ-020 | 10/0,4 | 0.1 | 0.034095 | 0 | 0.0135
40777 | ПАО "Россети Сибирь" | "Кузбассэнерго" | ТП-ЦИ-022 | 10/0,4 | 0.16 | 0.028086 | 0 | 0
40778 | ПАО "Россети Сибирь" | "Кузбассэнерго" | ТП-ЦИ-041 | 10/0,4 | 0.4 | 0.044363 | 0 | 0.0135
40779 | ПАО "Россети Сибирь" | "Кузбассэнерго" | ТП-ЦИ-137 | 10/0,4 | 0.16 | 0 | 0 | 0
40780 | ПАО "Россети Сибирь" | "Кузбассэнерго" | ТП-ЦИ-138 | 10/0,4 | 0.4 | 0.059726 | 0 | 0.0054
40781 | ПАО "Россети Сибирь" | "Кузбассэнерго" | ТП-ЦИ-125 | 10/0,4 | 0.63 | 0.026963 | 0 | 0
40782 | ПАО "Россети Сибирь" | "Кузбассэнерго" | ТП-ЦИ-167 | 10/0,4 | 0.25 | 0.039572 | 0 | 0
40783 | ПАО "Россети Сибирь" | "Кузбассэнерго" | ТП-ЦИ-168 | 10/0,4 | 0.16 | 0.040866 | 0 | 0
40784 | ПАО "Россети Сибирь" | "Кузбассэнерго" | ТП-ЦИ-204 | 10/0,4 | 0.25 | 0.0040041 | 0 | 0
40785 | ПАО "Россети Сибирь" | "Кузбассэнерго" | ТП-ЦИ-207 | 10/0,4 | 0.16 | 0.02934 | 0 | 0
40786 | ПАО "Россети Сибирь" | "Кузбассэнерго" | ТП-ЦИ-187 | 10/0,4 | 0.16 | 0.012197 | 0 | 0
40787 | ПАО "Россети Сибирь" | "Кузбассэнерго" | ТП-ЦИ-188 | 10/0,4 | 0.4 | 0.0053855 | 0 | 0
40788 | ПАО "Россети Сибирь" | "Кузбассэнерго" | ТП-ЦИ-189 | 10/0,4 | 0.4 | 0.024596 | 0 | 0
40789 | ПАО "Россети Сибирь" | "Кузбассэнерго" | ТП-ЦИ-202 | 10/0,4 | 0.1 | 0.0061605 | 0 | 0
40790 | ПАО "Россети Сибирь" | "Кузбассэнерго" | ТП-ЦИ-203 | 10/0,4 | 0.16 | 0.014529 | 0 | 0
40791 | ПАО "Россети Сибирь" | "Кузбассэнерго" | ТП-ЦИ-065 | 10/0,4 | 0.25 | 0.02166 | 0 | 0
40792 | ПАО "Россети Сибирь" | "Кузбассэнерго" | ТП-ЦИ-066 | 10/0,4 | 0.25 | 0.037411 | 0 | 0.0153
40793 | ПАО "Россети Сибирь" | "Кузбассэнерго" | ТП-ЦИ-067 | 10/0,4 | 0.4 | 0.062327 | 0 | 0.081
40794 | ПАО "Россети Сибирь" | "Кузбассэнерго" | ТП-ЦИ-104 | 10/0,4 | 0.16 | 0.031598 | 0 | 0
40795 | ПАО "Россети Сибирь" | "Кузбассэнерго" | ТП-ЦИ-105 | 10/0,4 | 0.25 | 0.044119 | 0 | 0
40796 | ПАО "Россети Сибирь" | "Кузбассэнерго" | ТП-ЦИ-162 | 10/0,4 | 0.04 | 0 | 0 | 0
40797 | ПАО "Россети Сибирь" | "Кузбассэнерго" | ТП-ЦИ-087 | 10/0,4 | 0.25 | 0.022562 | 0 | 0.072
40798 | ПАО "Россети Сибирь" | "Кузбассэнерго" | ТП-ЦИ-050 | 10/0,4 | 0.25 | 0.010207 | 0 | 0
40799 | ПАО "Россети Сибирь" | "Кузбассэнерго" | ТП-ЦИ-198 | 10/0,4 | 0.16 | 0.006086 | 0 | 0
40800 | ПАО "Россети Сибирь" | "Кузбассэнерго" | ТП-ЦИ-190 | 10/0,4 | 0.16 | 0.0077049 | 0 | 0
40801 | ПАО "Россети Сибирь" | "Кузбассэнерго" | ТП-ЦИ-062 | 10/0,4 | 0.06 | 0.013169 | 0 | 0
40802 | ПАО "Россети Сибирь" | "Кузбассэнерго" | ТП-ЦИ-079 | 10/0,4 | 0.4 | 0.0076596 | 0 | 0
40803 | ПАО "Россети Сибирь" | "Кузбассэнерго" | ТП-ЦИ-160 | 10/0,4 | 0.25 | 0.050282 | 0 | 0
40804 | ПАО "Россети Сибирь" | "Кузбассэнерго" | ТП-ЦИ-052 | 10/0,4 | 0.16 | 0.048104 | 0 | 0
40805 | ПАО "Россети Сибирь" | "Кузбассэнерго" | ТП-ЦИ-053 | 10/0,4 | 0.4 | 0.00084205 | 0 | 0
40806 | ПАО "Россети Сибирь" | "Кузбассэнерго" | ТП-ЦИ-122 | 10/0,4 | 0.16 | 0.013196 | 0 | 0
40807 | ПАО "Россети Сибирь" | "Кузбассэнерго" | ТП-ЦИ-110 | 10/0,4 | 0.063 | 0.0038289 | 0 | 0
40808 | ПАО "Россети Сибирь" | "Кузбассэнерго" | ТП-ЦИ-063 | 10/0,4 | 0.16 | 0.037887 | 0 | 0
40809 | ПАО "Россети Сибирь" | "Кузбассэнерго" | ТП-ЦИ-083 | 10/0,4 | 0.16 | 0.00089114 | 0 | 0
40810 | ПАО "Россети Сибирь" | "Кузбассэнерго" | ТП-ЦИ-166 | 10/0,4 | 0.16 | 0.01909 | 0 | 0
40811 | ПАО "Россети Сибирь" | "Кузбассэнерго" | ТП-ЦИ-056 | 10/0,4 | 0.16 | 0.0047455 | 0 | 0
40812 | ПАО "Россети Сибирь" | "Кузбассэнерго" | ТП-ЦИ-057 | 10/0,4 | 0.25 | 0.0055734 | 0 | 0
40813 | ПАО "Россети Сибирь" | "Кузбассэнерго" | ТП-ЦИ-058 | 10/0,4 | 0.25 | 0.0023808 | 0 | 0
40814 | ПАО "Россети Сибирь" | "Кузбассэнерго" | ТП-ЦИ-205 | 10/0,4 | 0.063 | 0.0028273 | 0 | 0
40815 | ПАО "Россети Сибирь" | "Кузбассэнерго" | ТП-ЦИ-113 | 10/0,4 | 0.063 | 0.00042858 | 0 | 0
40816 | ПАО "Россети Сибирь" | "Кузбассэнерго" | ТП-ЦИ-059 | 10/0,4 | 0.1 | 0.0015331 | 0 | 0
40817 | ПАО "Россети Сибирь" | "Кузбассэнерго" | ТП-ЦИ-108 | 10/0,4 | 0.1 | 0.020071 | 0 | 0
40818 | ПАО "Россети Сибирь" | "Кузбассэнерго" | ТП-ЦИ-159 | 10/0,4 | 0.16 | 0.01629 | 0 | 0
40819 | ПАО "Россети Сибирь" | "Кузбассэнерго" | ТП-ЦИ-061 | 10/0,4 | 0.16 | 0.020945 | 0 | 0
40820 | ПАО "Россети Сибирь" | "Кузбассэнерго" | ТП-ЦИ-130 | 10/0,4 | 0.16 | 0.0062427 | 0 | 0
40821 | ПАО "Россети Сибирь" | "Кузбассэнерго" | ТП-ЦИ-017 | 10/0,4 | 0.25 | 0.010627 | 0 | 0
40822 | ПАО "Россети Сибирь" | "Кузбассэнерго" | ТП-ЦИ-046 | 10/0,4 | 0.25 | 0.015278 | 0 | 0
40823 | ПАО "Россети Сибирь" | "Кузбассэнерго" | ТП-ЦИ-182 | 10/0,4 | 0.1 | 0.011858 | 0 | 0
40824 | ПАО "Россети Сибирь" | "Кузбассэнерго" | ТП-ЦИ-161 | 10/0,4 | 0.16 | 0.022948 | 0 | 0
40825 | ПАО "Россети Сибирь" | "Кузбассэнерго" | ТП-ЦИ-084 | 10/0,4 | 0.4 | 0.0070649 | 0 | 0
40826 | ПАО "Россети Сибирь" | "Кузбассэнерго" | ТП-ЦИ-048 | 10/0,4 | 0.1 | 0.037418 | 0 | 0
40827 | ПАО "Россети Сибирь" | "Кузбассэнерго" | ТП-ЦИ-064 | 10/0,4 | 0.1 | 0.012699 | 0 | 0
40828 | ПАО "Россети Сибирь" | "Кузбассэнерго" | ТП-ЦИ-049 | 10/0,4 | 0.16 | 0.0058906 | 0 | 0
40829 | ПАО "Россети Сибирь" | "Кузбассэнерго" | ТП-ЦИ-038 | 10/0,4 | 0.16 | 0.018788 | 0 | 0
40830 | ПАО "Россети Сибирь" | "Кузбассэнерго" | ТП-ЦИ-039 | 10/0,4 | 0.25 | 0.00085338 | 0 | 0
40831 | ПАО "Россети Сибирь" | "Кузбассэнерго" | ТП-ЦИ-085 | 10/0,4 | 0.16 | 0.032084 | 0 | 0
40832 | ПАО "Россети Сибирь" | "Кузбассэнерго" | ТП-ЦИ-119 | 10/0,4 | 0.1 | 0.027591 | 0 | 0
40833 | ПАО "Россети Сибирь" | "Кузбассэнерго" | ТП-ЦИ-117 | 10/0,4 | 0.25 | 0.0502 | 0 | 0
40834 | ПАО "Россети Сибирь" | "Кузбассэнерго" | ТП-ЦИ-077 | 10/0,4 | 0.1 | 0.022616 | 0 | 0
40835 | ПАО "Россети Сибирь" | "Кузбассэнерго" | ТП-ЦИ-093 | 10/0,4 | 0.16 | 0.013534 | 0 | 0
40836 | ПАО "Россети Сибирь" | "Кузбассэнерго" | ТП-ЦИ-186 | 10/0,4 | 0.4 | 0.012157 | 0 | 0
40837 | ПАО "Россети Сибирь" | "Кузбассэнерго" | ТП-ЦИ-121 | 10/0,4 | 0.16 | 0.024857 | 0 | 0
40838 | ПАО "Россети Сибирь" | "Кузбассэнерго" | ТП-ЦИ-051 | 10/0,4 | 0.25 | 0.093752 | 0 | 0
40839 | ПАО "Россети Сибирь" | "Кузбассэнерго" | ТП-Ю-2-036 | 6/0,4 | 0.4 | 0.18014 | 0 | 0
40840 | ПАО "Россети Сибирь" | "Кузбассэнерго" | ТП-Ю-2-075 | 6/0,4 | 0.16 | 0.12795 | 0 | 0.0135
40841 | ПАО "Россети Сибирь" | "Кузбассэнерго" | ТП-Ю-2-080 | 6/0,4 | 0.25 | 0.069669 | 0 | 0.0135
40842 | ПАО "Россети Сибирь" | "Кузбассэнерго" | ТП-Ю-2-098 | 6/0,4 | 0.1 | 0.0010696 | 0 | 0
40843 | ПАО "Россети Сибирь" | "Кузбассэнерго" | ТП-Ю-2-099 | 6/0,4 | 0.4 | 0 | 0 | 0.0135
40844 | ПАО "Россети Сибирь" | "Кузбассэнерго" | ТП-Ю-2-100 | 6/0,4 | 0.4 | 0.0022429 | 0 | 0
40845 | ПАО "Россети Сибирь" | "Кузбассэнерго" | ТП-Ю-2-101 | 6/0,4 | 0.4 | 0.0011526 | 0.009 | 0
40846 | ПАО "Россети Сибирь" | "Кузбассэнерго" | ТП-Ю-2-102 | 6/0,4 | 0.1 | 0.00045123 | 0 | 0.018
40847 | ПАО "Россети Сибирь" | "Кузбассэнерго" | ТП-Ю-2-104 | 6/0,4 | 0.63 | 0.18728 | 0 | 0.0477
40848 | ПАО "Россети Сибирь" | "Кузбассэнерго" | ТП-1 (Куйб.) | 6/0,4 | 0.4 | 0.11674 | 0.036 | 0
40849 | ПАО "Россети Сибирь" | "Кузбассэнерго" | ТП-3 (Куйб.) | 6/0,4 | 0.315 | 0.061998 | 0 | 0
40850 | ПАО "Россети Сибирь" | "Кузбассэнерго" | ТП-207 | 10/0,4 | 0.25 | 0.027983 | 0 | 0
40851 | ПАО "Россети Сибирь" | "Кузбассэнерго" | ТП-4 (Куйб.) | 6/0,4 | 0.315 | 0.092297 | 0.009 | 0.4059
40852 | ПАО "Россети Сибирь" | "Кузбассэнерго" | ТП-5 (Куйб.) | 6/0,4 | 0.4 | 0.045557 | 0.009 | 0
40853 | ПАО "Россети Сибирь" | "Кузбассэнерго" | ТП-13 (Куйб.) | 6/0,4 | 0.4 | 0.11093 | 0 | 0
40854 | ПАО "Россети Сибирь" | "Кузбассэнерго" | ТП-15 (Куйб.) | 6/0,4 | 0.4 | 0.059201 | 0 | 0.0045
40855 | ПАО "Россети Сибирь" | "Кузбассэнерго" | ТП-27 (Куйб.) | 6/0,4 | 0.16 | 0.025228 | 0 | 0
40856 | ПАО "Россети Сибирь" | "Кузбассэнерго" | ТП-29 (Куйб.) | 6/0,4 | 0.1 | 0.039514 | 0 | 0.0045
40857 | ПАО "Россети Сибирь" | "Кузбассэнерго" | ТП-41 (Куйб.) | 6/0,4 | 0.075 | 0.003675 | 0 | 0
40858 | ПАО "Россети Сибирь" | "Кузбассэнерго" | ТП-46 (Куйб.) | 6/0,4 | 0.18 | 0.03487 | 0 | 0
40859 | ПАО "Россети Сибирь" | "Кузбассэнерго" | ТП-47 (Куйб.) | 6/0,4 | 0.1 | 0.042169 | 0 | 0
40860 | ПАО "Россети Сибирь" | "Кузбассэнерго" | ТП-49 (Куйб.) | 6/0,4 | 0.25 | 0.032635 | 0 | 0
40861 | ПАО "Россети Сибирь" | "Кузбассэнерго" | ТП-50 (Куйб.) | 6/0,4 | 0.4 | 0.065993 | 0 | 0
40862 | ПАО "Россети Сибирь" | "Кузбассэнерго" | ТП-51 (Куйб.) | 6/0,4 | 0.4 | 0.014664 | 0 | 0
40863 | ПАО "Россети Сибирь" | "Кузбассэнерго" | ТП-54 (Куйб.) | 6/0,4 | 0.25 | 0.03633 | 0 | 0
40864 | ПАО "Россети Сибирь" | "Кузбассэнерго" | ТП-56 (Куйб.) | 6/0,4 | 0.18 | 0.043694 | 0 | 0.0135
40865 | ПАО "Россети Сибирь" | "Кузбассэнерго" | ТП-57 (Куйб.) | 6/0,4 | 0.2 | 0.058444 | 0 | 0
40866 | ПАО "Россети Сибирь" | "Кузбассэнерго" | ТП-65 (Куйб.) | 6/0,4 | 0.1 | 0.0095193 | 0 | 0
40867 | ПАО "Россети Сибирь" | "Кузбассэнерго" | ТП-66 (Куйб.) | 6/0,4 | 0.18 | 0.073943 | 0 | 0
40868 | ПАО "Россети Сибирь" | "Кузбассэнерго" | ТП-75 (Куйб.) | 6/0,4 | 0.1 | 0.057043 | 0 | 0
40869 | ПАО "Россети Сибирь" | "Кузбассэнерго" | ТП-78 (Куйб.) | 6/0,4 | 0.16 | 0.030554 | 0 | 0.0045
40870 | ПАО "Россети Сибирь" | "Кузбассэнерго" | ТП-91 (Куйб.) | 6/0,4 | 0.4 | 0.0094022 | 0 | 0
40871 | ПАО "Россети Сибирь" | "Кузбассэнерго" | ТП-92 (Куйб.) | 6/0,4 | 0.4 | 0.12243 | 0 | 0.018
40872 | ПАО "Россети Сибирь" | "Кузбассэнерго" | ТП-93 (Куйб.) | 6/0,4 | 0.4 | 0.0054856 | 0 | 0
40873 | ПАО "Россети Сибирь" | "Кузбассэнерго" | ТП-94 (Куйб.) | 6/0,4 | 0.25 | 0.042231 | 0 | 0
40874 | ПАО "Россети Сибирь" | "Кузбассэнерго" | ТП-95 (Куйб.) | 6/0,4 | 0.4 | 0.14702 | 0 | 0.009
40875 | ПАО "Россети Сибирь" | "Кузбассэнерго" | ТП-98 (Куйб.) | 6/0,4 | 0.1 | 0.062969 | 0 | 0
40876 | ПАО "Россети Сибирь" | "Кузбассэнерго" | ТП-1А (Ордж.) | 6/0,4 | 0.18 | 0.051478 | 0 | 0
40877 | ПАО "Россети Сибирь" | "Кузбассэнерго" | ТП-3 (Ордж.) | 6/0,4 | 0.4 | 0.087698 | 0 | 0
40878 | ПАО "Россети Сибирь" | "Кузбассэнерго" | ТП-4 (Ордж.) | 6/0,4 | 0.4 | 0.30765 | 0 | 0
40879 | ПАО "Россети Сибирь" | "Кузбассэнерго" | ТП-5 (Ордж.) | 6/0,4 | 0.18 | 0.037049 | 0 | 0
40880 | ПАО "Россети Сибирь" | "Кузбассэнерго" | ТП-9 (Ордж.) | 6/0,4 | 0.63 | 0.20856 | 0 | 0.009
40881 | ПАО "Россети Сибирь" | "Кузбассэнерго" | ТП-11 (Ордж.) | 6/0,4 | 0.25 | 0.14111 | 0 | 0
40882 | ПАО "Россети Сибирь" | "Кузбассэнерго" | ТП-12 (Ордж.) | 6/0,4 | 0.63 | 0.15858 | 0 | 0.135
40883 | ПАО "Россети Сибирь" | "Кузбассэнерго" | ТП-13 (Ордж.) | 6/0,4 | 0.4 | 0.2451 | 0 | 0
40884 | ПАО "Россети Сибирь" | "Кузбассэнерго" | ТП-14 (Ордж.) | 6/0,4 | 0.4 | 0.30542 | 0 | 0
40885 | ПАО "Россети Сибирь" | "Кузбассэнерго" | ТП-15 (Ордж.) | 6/0,4 | 0.63 | 0.44835 | 0 | 0.10233
40886 | ПАО "Россети Сибирь" | "Кузбассэнерго" | ТП-16 (Ордж.) | 6/0,4 | 0.18 | 0.12043 | 0 | 0.0063
40887 | ПАО "Россети Сибирь" | "Кузбассэнерго" | ТП-17 (Ордж.) | 6/0,4 | 0.18 | 0.06844 | 0 | 0
40888 | ПАО "Россети Сибирь" | "Кузбассэнерго" | ТП-21 (Ордж.) | 6/0,4 | 0.63 | 0.2583 | 0 | 0.0045
40889 | ПАО "Россети Сибирь" | "Кузбассэнерго" | ТП-22 (Ордж.) | 6/0,4 | 0.4 | 0.19819 | 0 | 0
40890 | ПАО "Россети Сибирь" | "Кузбассэнерго" | ТП-28 (Ордж.) | 6/0,4 | 0.4 | 0.22464 | 0 | 0.0135
40891 | ПАО "Россети Сибирь" | "Кузбассэнерго" | ТП-31 (Ордж.) | 6/0,4 | 0.32 | 0.092691 | 0 | 0
40892 | ПАО "Россети Сибирь" | "Кузбассэнерго" | ТП-32 (Ордж.) | 6/0,4 | 0.4 | 0.18821 | 0 | 0.10467
40893 | ПАО "Россети Сибирь" | "Кузбассэнерго" | ТП-33 (Ордж.) | 6/0,4 | 0.4 | 0.11566 | 0 | 0.045
40894 | ПАО "Россети Сибирь" | "Кузбассэнерго" | ТП-34 (Ордж.) | 6/0,4 | 0.4 | 0.22588 | 0 | 0.0216
40895 | ПАО "Россети Сибирь" | "Кузбассэнерго" | ТП-35 (Ордж.) | 6/0,4 | 0.4 | 0.090583 | 0 | 0
40896 | ПАО "Россети Сибирь" | "Кузбассэнерго" | ТП-37 (Ордж.) | 6/0,4 | 0.4 | 0.21572 | 0 | 0
40897 | ПАО "Россети Сибирь" | "Кузбассэнерго" | ТП-38 (Ордж.) | 6/0,4 | 0.18 | 0.012489 | 0 | 0
40898 | ПАО "Россети Сибирь" | "Кузбассэнерго" | ТП-40 (Ордж.) | 6/0,4 | 0.63 | 0.22118 | 0 | 0
40899 | ПАО "Россети Сибирь" | "Кузбассэнерго" | ТП-41 (Ордж.) | 6/0,4 | 0.4 | 0.15935 | 0 | 0
40900 | ПАО "Россети Сибирь" | "Кузбассэнерго" | ТП-61 (Ордж.) | 6/0,4 | 0.32 | 0.026488 | 0 | 0
40901 | ПАО "Россети Сибирь" | "Кузбассэнерго" | ТП-62 (Ордж.) | 6/0,4 | 0.4 | 0.088542 | 0 | 0
40902 | ПАО "Россети Сибирь" | "Кузбассэнерго" | ТП-63 (Ордж.) | 6/0,4 | 0.4 | 0.1073 | 0 | 0
40903 | ПАО "Россети Сибирь" | "Кузбассэнерго" | ТП-66 (Ордж.) | 6/0,4 | 0.25 | 0.031308 | 0 | 0
40904 | ПАО "Россети Сибирь" | "Кузбассэнерго" | ТП-69 (Ордж.) | 6/0,4 | 0.63 | 0.12524 | 0 | 0
40905 | ПАО "Россети Сибирь" | "Кузбассэнерго" | ТП-70 (Ордж.) | 6/0,4 | 0.4 | 0.21664 | 0 | 0
40906 | ПАО "Россети Сибирь" | "Кузбассэнерго" | ТП-71 (Ордж.) | 6/0,4 | 0.16 | 0.063848 | 0 | 0.0135
40907 | ПАО "Россети Сибирь" | "Кузбассэнерго" | ТП-74 (Ордж.) | 6/0,4 | 0.4 | 0.07946 | 0 | 0
40908 | ПАО "Россети Сибирь" | "Кузбассэнерго" | ТП-75 (Ордж.) | 6/0,4 | 0.25 | 0.039271 | 0 | 0
40909 | ПАО "Россети Сибирь" | "Кузбассэнерго" | ТП-77 (Ордж.) | 6/0,4 | 0.4 | 0.1515 | 0 | 0.0027
40910 | ПАО "Россети Сибирь" | "Кузбассэнерго" | ТП-80 (Ордж.) | 6/0,4 | 0.56 | 0.064139 | 0 | 0
40911 | ПАО "Россети Сибирь" | "Кузбассэнерго" | ТП-81 (Ордж.) | 6/0,4 | 0.4 | 0.22305 | 0 | 0
40912 | ПАО "Россети Сибирь" | "Кузбассэнерго" | ТП-87 (Ордж.) | 6/0,4 | 0.4 | 0.026474 | 0 | 0
40913 | ПАО "Россети Сибирь" | "Кузбассэнерго" | ТП-89 (Ордж.) | 6/0,4 | 0.4 | 0.089132 | 0 | 0
40914 | ПАО "Россети Сибирь" | "Кузбассэнерго" | ТП-90 (Ордж.) | 6/0,4 | 0.25 | 0.036051 | 0 | 0
40915 | ПАО "Россети Сибирь" | "Кузбассэнерго" | ТП-93 (Ордж.) | 6/0,4 | 0.63 | 0.079456 | 0 | 0.045
40916 | ПАО "Россети Сибирь" | "Кузбассэнерго" | ТП-97 (Ордж.) | 6/0,4 | 0.4 | 0.097888 | 0.013275 | 0
40917 | ПАО "Россети Сибирь" | "Кузбассэнерго" | ТП-102 (Ордж.) | 6/0,4 | 0.4 | 0.028627 | 0 | 0
40918 | ПАО "Россети Сибирь" | "Кузбассэнерго" | ТП-116 (Ордж.) | 6/0,4 | 0.4 | 0.097303 | 0 | 0
40919 | ПАО "Россети Сибирь" | "Кузбассэнерго" | ТП-119 (Ордж.) | 6/0,4 | 0.56 | 0.19627 | 0.0063 | 0.0135
40920 | ПАО "Россети Сибирь" | "Кузбассэнерго" | ТП-122 (Ордж.) | 6/0,4 | 0.16 | 0.047392 | 0 | 0
40921 | ПАО "Россети Сибирь" | "Кузбассэнерго" | ТП-131 (Ордж.) | 6/0,4 | 0.25 | 0.098825 | 0 | 0.072
40922 | ПАО "Россети Сибирь" | "Кузбассэнерго" | ТП-133 (Ордж.) | 6/0,4 | 0.4 | 0.2205 | 0 | 0
40923 | ПАО "Россети Сибирь" | "Кузбассэнерго" | ТП-134 (Ордж.) | 6/0,4 | 0.25 | 0.13784 | 0 | 0.009
40924 | ПАО "Россети Сибирь" | "Кузбассэнерго" | ТП-189 | 10/0,4 | 0.4 | 0.025397 | 0 | 0
40925 | ПАО "Россети Сибирь" | "Кузбассэнерго" | ТП-024 | 10/0,4 | 0.16 | 0.017747 | 0 | 0
40926 | ПАО "Россети Сибирь" | "Кузбассэнерго" | ТП-052 | 10/0,4 | 0.25 | 0.051743 | 0 | 0
40927 | ПАО "Россети Сибирь" | "Кузбассэнерго" | ТП-302 | 10/0,4 | 0.1 | 0.016921 | 0 | 0
40928 | ПАО "Россети Сибирь" | "Кузбассэнерго" | ТП-278 совм | 10/0,4 | 0.25 | 0.025696 | 0 | 0
40929 | ПАО "Россети Сибирь" | "Кузбассэнерго" | ТП-490_Ф-10-3-Е | 10/0,4 | 0.025 | 0.0015397 | 0 | 0
40930 | ПАО "Россети Сибирь" | "Кузбассэнерго" | ТП-342_Ф-10-3-Е | 10/0,4 | 0.4 | 0.034429 | 0 | 0.045
40931 | ПАО "Россети Сибирь" | "Кузбассэнерго" | ТП-081_Ф-10-3-Е | 10/0,4 | 0.16 | 0.037335 | 0 | 0.0135
40932 | ПАО "Россети Сибирь" | "Кузбассэнерго" | ТП-240_Ф-10-3-Е | 10/0,4 | 0.16 | 0.10202 | 0 | 0
40933 | ПАО "Россети Сибирь" | "Кузбассэнерго" | ТП-040_Ф-10-3-Е | 10/0,4 | 0.25 | 0.046499 | 0 | 0.0135
40934 | ПАО "Россети Сибирь" | "Кузбассэнерго" | ТП-031_Ф-10-3-Е | 10/0,4 | 0.25 | 0.051524 | 0 | 0.0063
40935 | ПАО "Россети Сибирь" | "Кузбассэнерго" | ТП-290_Ф-10-3-Е | 10/0,4 | 0.16 | 0.04886 | 0 | 0
40936 | ПАО "Россети Сибирь" | "Кузбассэнерго" | ТП-275_Ф-10-3-Е | 10/0,4 | 0.16 | 0.073733 | 0 | 0
40937 | ПАО "Россети Сибирь" | "Кузбассэнерго" | ТП-023_Ф-10-3-Е | 10/0,4 | 0.25 | 0.055662 | 0 | 0.0135
40938 | ПАО "Россети Сибирь" | "Кузбассэнерго" | ТП-022_Ф-10-3-Е | 10/0,4 | 0.25 | 0.21152 | 0 | 0
40939 | ПАО "Россети Сибирь" | "Кузбассэнерго" | ТП-024_Ф-10-3-Е | 10/0,4 | 0.4 | 0.10979 | 0 | 0.027
40940 | ПАО "Россети Сибирь" | "Кузбассэнерго" | ТП-041_Ф-10-3-Е | 10/0,4 | 0.4 | 0.051122 | 0 | 0
40941 | ПАО "Россети Сибирь" | "Кузбассэнерго" | ТП-025_Ф-10-3-Е | 10/0,4 | 0.25 | 0.067454 | 0 | 0
40942 | ПАО "Россети Сибирь" | "Кузбассэнерго" | ТП-043_Ф-10-7-СБ | 10/0,4 | 0.1 | 0.0044736 | 0 | 0
40943 | ПАО "Россети Сибирь" | "Кузбассэнерго" | ТП-238_Ф-10-7-СБ | 10/0,4 | 0.25 | 0.051997 | 0 | 0
40944 | ПАО "Россети Сибирь" | "Кузбассэнерго" | ТП-019_Ф-10-7-СБ | 10/0,4 | 0.4 | 0.083361 | 0 | 0
40945 | ПАО "Россети Сибирь" | "Кузбассэнерго" | ТП-ЦИ-011 | 6/0,4 | 0.25 | 0.041859 | 0 | 0
40946 | ПАО "Россети Сибирь" | "Кузбассэнерго" | ТП-083_Ф-10-7-СБ | 10/0,4 | 0.25 | 0.021026 | 0 | 0.0135
40947 | ПАО "Россети Сибирь" | "Кузбассэнерго" | ТП-ЦИ-178 | 6/0,4 | 0.25 | 0.053962 | 0 | 0
40948 | ПАО "Россети Сибирь" | "Кузбассэнерго" | ТП-ЦИ-179 | 6/0,4 | 0.063 | 0 | 0 | 0
40949 | ПАО "Россети Сибирь" | "Кузбассэнерго" | ТП-482_Ф-10-7-СБ | 10/0,4 | 0.063 | 0 | 0 | 0.0135
40950 | ПАО "Россети Сибирь" | "Кузбассэнерго" | ТП-035_Ф-10-13-Л | 10/0,4 | 0.25 | 0.061503 | 0 | 0.0207
40951 | ПАО "Россети Сибирь" | "Кузбассэнерго" | ТП-070_Ф-10-13-Л | 10/0,4 | 0.25 | 0.012934 | 0 | 0
40952 | ПАО "Россети Сибирь" | "Кузбассэнерго" | ТП-034_Ф-10-13-Л | 10/0,4 | 0.16 | 0.0046926 | 0 | 0
40953 | ПАО "Россети Сибирь" | "Кузбассэнерго" | ТП-058_Ф-10-13-Л | 10/0,4 | 0.16 | 0.051923 | 0 | 0.0045
40954 | ПАО "Россети Сибирь" | "Кузбассэнерго" | ТП-216_Ф-10-13-Л | 10/0,4 | 0.16 | 0.0097302 | 0 | 0
40955 | ПАО "Россети Сибирь" | "Кузбассэнерго" | ТП-010_Ф-10-13-Л | 10/0,4 | 0.4 | 0.076472 | 0 | 0
40956 | ПАО "Россети Сибирь" | "Кузбассэнерго" | ТП-009_Ф-10-13-Л | 10/0,4 | 0.4 | 0.031847 | 0 | 0.0315
40957 | ПАО "Россети Сибирь" | "Кузбассэнерго" | ТП-ЦИ-042 | 6/0,4 | 0.1 | 0.026438 | 0 | 0
40958 | ПАО "Россети Сибирь" | "Кузбассэнерго" | ТП-ЦИ-080 | 6/0,4 | 0.16 | 0.024746 | 0 | 0
40959 | ПАО "Россети Сибирь" | "Кузбассэнерго" | ТП-ЦИ-181 | 6/0,4 | 0.25 | 0.008134 | 0 | 0
40960 | ПАО "Россети Сибирь" | "Кузбассэнерго" | ТП-ЦИ-069 | 6/0,4 | 0.06 | 0.0069054 | 0 | 0
40961 | ПАО "Россети Сибирь" | "Кузбассэнерго" | ТП-ЦИ-071 | 6/0,4 | 0.16 | 0.047605 | 0 | 0
40962 | ПАО "Россети Сибирь" | "Кузбассэнерго" | ТП-ЦИ-176 | 6/0,4 | 0.63 | 0 | 0 | 0
40963 | ПАО "Россети Сибирь" | "Кузбассэнерго" | ТП-409_Ф-10-13-Л | 10/0,4 | 0.25 | 0.055907 | 0 | 0
40964 | ПАО "Россети Сибирь" | "Кузбассэнерго" | ТП-366_Ф-10-13-Л | 10/0,4 | 0.25 | 0.045439 | 0 | 0.0135
40965 | ПАО "Россети Сибирь" | "Кузбассэнерго" | ТП-020_Ф-10-18-У | 10/0,4 | 0.25 | 0.0091832 | 0 | 0
40966 | ПАО "Россети Сибирь" | "Кузбассэнерго" | ТП-006_Ф-10-18-У | 10/0,4 | 0.16 | 0.018114 | 0 | 0
40967 | ПАО "Россети Сибирь" | "Кузбассэнерго" | ТП-005_Ф-10-19-ОФ | 10/0,4 | 0.4 | 0.010712 | 0 | 0
40968 | ПАО "Россети Сибирь" | "Кузбассэнерго" | ТП-021_Ф-10-19-ОФ | 10/0,4 | 0.25 | 0.011869 | 0 | 0.00675
40969 | ПАО "Россети Сибирь" | "Кузбассэнерго" | ТП-208_Ф-10-19-ОФ | 10/0,4 | 0.1 | 0.0043584 | 0 | 0
40970 | ПАО "Россети Сибирь" | "Кузбассэнерго" | ТП-003_Ф-10-19-ОФ | 10/0,4 | 0.16 | 0.028939 | 0 | 0.0135
40971 | ПАО "Россети Сибирь" | "Кузбассэнерго" | ТП-305_Ф-6-2-С | 6/0,4 | 0.25 | 0.038562 | 0 | 0
40972 | ПАО "Россети Сибирь" | "Кузбассэнерго" | ТП-181_Ф-6-2-С | 6/0,4 | 0.4 | 0.074125 | 0 | 0
40973 | ПАО "Россети Сибирь" | "Кузбассэнерго" | ТП-209_Ф-6-2-С | 6/0,4 | 0.25 | 0.049406 | 0 | 0
40974 | ПАО "Россети Сибирь" | "Кузбассэнерго" | ТП-204_Ф-6-4-П | 6/0,4 | 0.4 | 0.052653 | 0 | 0
40975 | ПАО "Россети Сибирь" | "Кузбассэнерго" | ТП-587_Ф-6-4-П | 6/0,4 | 0.16 | 0.062836 | 0 | 0.0135
40976 | ПАО "Россети Сибирь" | "Кузбассэнерго" | ТП-726_Ф-6-4-П | 6/0,4 | 0.25 | 0.0011394 | 0 | 0
40977 | ПАО "Россети Сибирь" | "Кузбассэнерго" | ТП-293_Ф-6-13-БЛ | 6/0,4 | 0.16 | 0.025547 | 0 | 0
40978 | ПАО "Россети Сибирь" | "Кузбассэнерго" | ТП-064_Ф-6-30-7 | 6/0,4 | 0.16 | 0.043131 | 0 | 0.0297
40979 | ПАО "Россети Сибирь" | "Кузбассэнерго" | ТП-065_Ф-6-30-7 | 6/0,4 | 0.16 | 0.02565 | 0 | 0
40980 | ПАО "Россети Сибирь" | "Кузбассэнерго" | ТП-155_Ф-10-11-З | 10/0,4 | 0.16 | 0.045418 | 0 | 0
40981 | ПАО "Россети Сибирь" | "Кузбассэнерго" | ТП-086_Ф-10-11-З | 10/0,4 | 0.1 | 0.053472 | 0 | 0
40982 | ПАО "Россети Сибирь" | "Кузбассэнерго" | ТП-080_Ф-10-11-З | 10/0,4 | 0.16 | 0.072632 | 0 | 0
40983 | ПАО "Россети Сибирь" | "Кузбассэнерго" | ТП-405_Ф-10-11-З | 10/0,4 | 0.16 | 0.054794 | 0 | 0
40984 | ПАО "Россети Сибирь" | "Кузбассэнерго" | ТП-067_Ф-10-11-З | 10/0,4 | 0.1 | 0.0052269 | 0 | 0
40985 | ПАО "Россети Сибирь" | "Кузбассэнерго" | ТП-406_Ф-10-11-З | 10/0,4 | 0.16 | 0.050838 | 0 | 0
40986 | ПАО "Россети Сибирь" | "Кузбассэнерго" | ТП-076_Ф-10-11-З | 10/0,4 | 0.25 | 0.059563 | 0 | 0
40987 | ПАО "Россети Сибирь" | "Кузбассэнерго" | ТП-079_Ф-10-11-З | 10/0,4 | 0.25 | 0.099356 | 0 | 0
40988 | ПАО "Россети Сибирь" | "Кузбассэнерго" | ТП-069_Ф-10-11-З | 10/0,4 | 0.4 | 0.080806 | 0 | 0
40989 | ПАО "Россети Сибирь" | "Кузбассэнерго" | ТП-219_Ф-10-4-ВТ | 10/0,4 | 0.063 | 0.015744 | 0 | 0
40990 | ПАО "Россети Сибирь" | "Кузбассэнерго" | ТП-101_Ф-10-4-ВТ | 10/0,4 | 0.16 | 0.0493 | 0 | 0
40991 | ПАО "Россети Сибирь" | "Кузбассэнерго" | ТП-306_Ф-10-4-ВТ | 10/0,4 | 0.25 | 0.026345 | 0 | 0.00675
40992 | ПАО "Россети Сибирь" | "Кузбассэнерго" | ТП-318_Ф-10-4-ВТ (Аренда) | 10/0,4 | 0.1 | 0.016356 | 0 | 0
40993 | ПАО "Россети Сибирь" | "Кузбассэнерго" | ТП-156_Ф-10-4-ВТ | 10/0,4 | 0.16 | 0.031203 | 0 | 0.0135
40994 | ПАО "Россети Сибирь" | "Кузбассэнерго" | ТП-310_Ф-10-4-ВТ | 10/0,4 | 0.25 | 0.02663 | 0 | 0
40995 | ПАО "Россети Сибирь" | "Кузбассэнерго" | ТП-448_Ф-10-15-СР | 10/0,4 | 0.25 | 0.036767 | 0 | 0.0135
40996 | ПАО "Россети Сибирь" | "Кузбассэнерго" | ТП-029 н.п. Томилово | 10/0,4 | 0.1 | 0.020409 | 0 | 0
40997 | ПАО "Россети Сибирь" | "Кузбассэнерго" | ТП-Я-023 | 6/0,4 | 0.25 | 0.0080646 | 0 | 0
40998 | ПАО "Россети Сибирь" | "Кузбассэнерго" | ТП-1 | 10/0,4 | 0.16 | 0.040044 | 0 | 0
40999 | ПАО "Россети Сибирь" | "Кузбассэнерго" | ТП-10 | 10/0,4 | 0.16 | 0.027656 | 0 | 0
41000 | ПАО "Россети Сибирь" | "Кузбассэнерго" | ТП-100 | 10/0,4 | 0.1 | 0.0059581 | 0 | 0
41001 | ПАО "Россети Сибирь" | "Кузбассэнерго" | ТП-101 | 10/0,4 | 0.25 | 0.0073641 | 0 | 0
41002 | ПАО "Россети Сибирь" | "Кузбассэнерго" | ТП-102 | 10/0,4 | 0.16 | 0.040291 | 0 | 0
41003 | ПАО "Россети Сибирь" | "Кузбассэнерго" | ТП-107 | 10/0,4 | 0.16 | 0.028226 | 0 | 0
41004 | ПАО "Россети Сибирь" | "Кузбассэнерго" | ТП-109 | 10/0,4 | 0.1 | 0.01304 | 0 | 0
41005 | ПАО "Россети Сибирь" | "Кузбассэнерго" | ТП-110 | 10/0,4 | 0.16 | 0.0096798 | 0 | 0
41006 | ПАО "Россети Сибирь" | "Кузбассэнерго" | ТП-113 | 10/0,4 | 0.1 | 0.012708 | 0 | 0
41007 | ПАО "Россети Сибирь" | "Кузбассэнерго" | ТП-114 | 10/0,4 | 0.063 | 0.0082043 | 0 | 0
41008 | ПАО "Россети Сибирь" | "Кузбассэнерго" | ТП-116 | 10/0,4 | 0.1 | 0.00885 | 0 | 0
41009 | ПАО "Россети Сибирь" | "Кузбассэнерго" | ТП-117 | 10/0,4 | 0.25 | 0.013584 | 0 | 0
41010 | ПАО "Россети Сибирь" | "Кузбассэнерго" | ТП-119 | 10/0,4 | 0.4 | 0.070265 | 0 | 0
41011 | ПАО "Россети Сибирь" | "Кузбассэнерго" | ТП-12 | 10/0,4 | 0.063 | 0.0050012 | 0 | 0
41012 | ПАО "Россети Сибирь" | "Кузбассэнерго" | ТП-120 | 10/0,4 | 0.25 | 0.018032 | 0 | 0
41013 | ПАО "Россети Сибирь" | "Кузбассэнерго" | ТП-121 | 10/0,4 | 0.16 | 0.0094258 | 0 | 0
41014 | ПАО "Россети Сибирь" | "Кузбассэнерго" | ТП-127 | 10/0,4 | 0.1 | 0.0015482 | 0 | 0
41015 | ПАО "Россети Сибирь" | "Кузбассэнерго" | ТП-128 | 10/0,4 | 0.1 | 0.0027153 | 0 | 0
41016 | ПАО "Россети Сибирь" | "Кузбассэнерго" | ТП-13 | 10/0,4 | 0.16 | 0.0074293 | 0 | 0
41017 | ПАО "Россети Сибирь" | "Кузбассэнерго" | ТП-132 | 10/0,4 | 0.16 | 0.051221 | 0 | 0
41018 | ПАО "Россети Сибирь" | "Кузбассэнерго" | ТП-135 | 10/0,4 | 0.04 | 0 | 0 | 0
41019 | ПАО "Россети Сибирь" | "Кузбассэнерго" | ТП-139 | 10/0,4 | 0.1 | 0.00027584 | 0 | 0
41020 | ПАО "Россети Сибирь" | "Кузбассэнерго" | ТП-14 | 10/0,4 | 0.1 | 0.010027 | 0 | 0
41021 | ПАО "Россети Сибирь" | "Кузбассэнерго" | ТП-150 | 10/0,4 | 0.4 | 0.04432 | 0 | 0
41022 | ПАО "Россети Сибирь" | "Кузбассэнерго" | ТП-154 | 10/0,4 | 0.16 | 0.017157 | 0 | 0
41023 | ПАО "Россети Сибирь" | "Кузбассэнерго" | ТП-155 | 10/0,4 | 0.16 | 0.0086146 | 0 | 0
41024 | ПАО "Россети Сибирь" | "Кузбассэнерго" | ТП-159 | 10/0,4 | 0.4 | 0.1109 | 0 | 0.063
41025 | ПАО "Россети Сибирь" | "Кузбассэнерго" | ТП-16 | 10/0,4 | 0.063 | 0.001282 | 0 | 0
41026 | ПАО "Россети Сибирь" | "Кузбассэнерго" | ТП-161 | 10/0,4 | 0.25 | 0.022229 | 0 | 0
41027 | ПАО "Россети Сибирь" | "Кузбассэнерго" | ТП-162 | 10/0,4 | 0.25 | 0.0021259 | 0 | 0
41028 | ПАО "Россети Сибирь" | "Кузбассэнерго" | ТП-163 | 10/0,4 | 0.063 | 0.0017672 | 0 | 0
41029 | ПАО "Россети Сибирь" | "Кузбассэнерго" | ТП-166 | 10/0,4 | 0.16 | 0.012716 | 0 | 0
41030 | ПАО "Россети Сибирь" | "Кузбассэнерго" | ТП-171 | 10/0,4 | 0.25 | 0.04123 | 0 | 0
41031 | ПАО "Россети Сибирь" | "Кузбассэнерго" | ТП-173 | 10/0,4 | 0.25 | 0.067856 | 0 | 0
41032 | ПАО "Россети Сибирь" | "Кузбассэнерго" | ТП-175 | 10/0,4 | 0.63 | 0.034778 | 0 | 0
41033 | ПАО "Россети Сибирь" | "Кузбассэнерго" | ТП-177 | 10/0,4 | 0.4 | 0.0058622 | 0 | 0
41034 | ПАО "Россети Сибирь" | "Кузбассэнерго" | ТП-18 | 10/0,4 | 0.16 | 0.034545 | 0 | 0
41035 | ПАО "Россети Сибирь" | "Кузбассэнерго" | ТП-181 | 10/0,4 | 0.16 | 0.036681 | 0 | 0
41036 | ПАО "Россети Сибирь" | "Кузбассэнерго" | ТП-182 | 10/0,4 | 0.4 | 0.11866 | 0 | 0
41037 | ПАО "Россети Сибирь" | "Кузбассэнерго" | ТП-183 | 10/0,4 | 0.4 | 0.023143 | 0 | 0
41038 | ПАО "Россети Сибирь" | "Кузбассэнерго" | ТП-187 | 10/0,4 | 0.25 | 0.020812 | 0 | 0
41039 | ПАО "Россети Сибирь" | "Кузбассэнерго" | ТП-188 | 10/0,4 | 0.25 | 0.012797 | 0 | 0.0135
41040 | ПАО "Россети Сибирь" | "Кузбассэнерго" | ТП-193 | 10/0,4 | 0.16 | 0.085941 | 0 | 0
41041 | ПАО "Россети Сибирь" | "Кузбассэнерго" | ТП-195 | 10/0,4 | 0.32 | 0.018307 | 0 | 0.0135
41042 | ПАО "Россети Сибирь" | "Кузбассэнерго" | ТП-197 | 10/0,4 | 0.16 | 0.013566 | 0.00198 | 0
41043 | ПАО "Россети Сибирь" | "Кузбассэнерго" | ТП-198 | 10/0,4 | 0.25 | 0.038636 | 0 | 0
41044 | ПАО "Россети Сибирь" | "Кузбассэнерго" | ТП-200 | 10/0,4 | 0.63 | 0.019557 | 0 | 0
41045 | ПАО "Россети Сибирь" | "Кузбассэнерго" | ТП-201 | 10/0,4 | 0.1 | 0.0010153 | 0 | 0
41046 | ПАО "Россети Сибирь" | "Кузбассэнерго" | ТП-202 | 10/0,4 | 0.25 | 0.022911 | 0 | 0
41047 | ПАО "Россети Сибирь" | "Кузбассэнерго" | ТП-203 | 10/0,4 | 0.63 | 0.023302 | 0 | 0
41048 | ПАО "Россети Сибирь" | "Кузбассэнерго" | ТП-205 | 10/0,4 | 0.16 | 0.043647 | 0 | 0
41049 | ПАО "Россети Сибирь" | "Кузбассэнерго" | ТП-206 | 10/0,4 | 0.16 | 0.016864 | 0 | 0
41050 | ПАО "Россети Сибирь" | "Кузбассэнерго" | ТП-21 | 10/0,4 | 0.16 | 0.033362 | 0 | 0.0009
41051 | ПАО "Россети Сибирь" | "Кузбассэнерго" | ТП-210 | 10/0,4 | 0.25 | 0.011858 | 0 | 0
41052 | ПАО "Россети Сибирь" | "Кузбассэнерго" | ТП-213 | 10/0,4 | 0.4 | 0.017697 | 0 | 0
41053 | ПАО "Россети Сибирь" | "Кузбассэнерго" | ТП-214 | 10/0,4 | 0.063 | 0.011749 | 0 | 0
41054 | ПАО "Россети Сибирь" | "Кузбассэнерго" | ТП-215 | 10/0,4 | 0.16 | 0.010916 | 0 | 0
41055 | ПАО "Россети Сибирь" | "Кузбассэнерго" | ТП-216 | 10/0,4 | 0.063 | 0.0061039 | 0 | 0
41056 | ПАО "Россети Сибирь" | "Кузбассэнерго" | ТП-218 | 10/0,4 | 0.4 | 0.03933 | 0 | 0
41057 | ПАО "Россети Сибирь" | "Кузбассэнерго" | ТП-22 | 10/0,4 | 0.16 | 0.014304 | 0 | 0
41058 | ПАО "Россети Сибирь" | "Кузбассэнерго" | ТП-220 | 10/0,4 | 0.16 | 0.0052989 | 0 | 0
41059 | ПАО "Россети Сибирь" | "Кузбассэнерго" | ТП-221 | 10/0,4 | 0.16 | 0.0075894 | 0 | 0
41060 | ПАО "Россети Сибирь" | "Кузбассэнерго" | ТП-223 | 10/0,4 | 0.25 | 0.029711 | 0 | 0
41061 | ПАО "Россети Сибирь" | "Кузбассэнерго" | ТП-225 | 10/0,4 | 0.1 | 0.0018776 | 0 | 0
41062 | ПАО "Россети Сибирь" | "Кузбассэнерго" | ТП-23 | 10/0,4 | 0.063 | 0.0041725 | 0 | 0
41063 | ПАО "Россети Сибирь" | "Кузбассэнерго" | ТП-231 | 10/0,4 | 0.25 | 0.010932 | 0 | 0
41064 | ПАО "Россети Сибирь" | "Кузбассэнерго" | ТП-235 | 10/0,4 | 0.25 | 0.017642 | 0 | 0
41065 | ПАО "Россети Сибирь" | "Кузбассэнерго" | ТП-237 | 10/0,4 | 0.16 | 0.049084 | 0 | 0
41066 | ПАО "Россети Сибирь" | "Кузбассэнерго" | ТП-238 | 10/0,4 | 0.16 | 0.0032759 | 0 | 0
41067 | ПАО "Россети Сибирь" | "Кузбассэнерго" | ТП-239 | 10/0,4 | 0.063 | 0.011027 | 0 | 0
41068 | ПАО "Россети Сибирь" | "Кузбассэнерго" | ТП-24 | 10/0,4 | 0.16 | 0.056367 | 0 | 0
41069 | ПАО "Россети Сибирь" | "Кузбассэнерго" | ТП-246 | 10/0,4 | 0.25 | 0.026994 | 0 | 0
41070 | ПАО "Россети Сибирь" | "Кузбассэнерго" | ТП-252 | 10/0,4 | 0.1 | 0.0041653 | 0 | 0
41071 | ПАО "Россети Сибирь" | "Кузбассэнерго" | ТП-253 | 10/0,4 | 0.16 | 0.023326 | 0 | 0
41072 | ПАО "Россети Сибирь" | "Кузбассэнерго" | ТП-255 | 10/0,4 | 0.25 | 0.0073106 | 0 | 0
41073 | ПАО "Россети Сибирь" | "Кузбассэнерго" | ТП-258 | 10/0,4 | 0.25 | 0.009296 | 0 | 0
41074 | ПАО "Россети Сибирь" | "Кузбассэнерго" | ТП-260 | 10/0,4 | 0.1 | 0.0041928 | 0 | 0
41075 | ПАО "Россети Сибирь" | "Кузбассэнерго" | ТП-261 | 10/0,4 | 0.4 | 0.028132 | 0 | 0
41076 | ПАО "Россети Сибирь" | "Кузбассэнерго" | ТП-263 | 10/0,4 | 0.16 | 0.0067038 | 0 | 0
41077 | ПАО "Россети Сибирь" | "Кузбассэнерго" | ТП-264 | 10/0,4 | 0.25 | 0.020626 | 0 | 0
41078 | ПАО "Россети Сибирь" | "Кузбассэнерго" | ТП-266 | 10/0,4 | 0.1 | 0.005567 | 0 | 0
41079 | ПАО "Россети Сибирь" | "Кузбассэнерго" | ТП-267 | 10/0,4 | 0.063 | 0.0099469 | 0 | 0
41080 | ПАО "Россети Сибирь" | "Кузбассэнерго" | ТП-268 | 10/0,4 | 0.063 | 0.023069 | 0 | 0
41081 | ПАО "Россети Сибирь" | "Кузбассэнерго" | ТП-269 | 10/0,4 | 0.25 | 0.020741 | 0 | 0
41082 | ПАО "Россети Сибирь" | "Кузбассэнерго" | ТП-273 | 10/0,4 | 0.16 | 0.027253 | 0 | 0
41083 | ПАО "Россети Сибирь" | "Кузбассэнерго" | ТП-275 | 10/0,4 | 0.16 | 0.037838 | 0 | 0
41084 | ПАО "Россети Сибирь" | "Кузбассэнерго" | ТП-276 | 10/0,4 | 0.1 | 0.03372 | 0 | 0
41085 | ПАО "Россети Сибирь" | "Кузбассэнерго" | ТП-277 | 10/0,4 | 0.1 | 0.021 | 0 | 0
41086 | ПАО "Россети Сибирь" | "Кузбассэнерго" | ТП-28 | 10/0,4 | 0.32 | 0.08683 | 0 | 0
41087 | ПАО "Россети Сибирь" | "Кузбассэнерго" | ТП-284 | 10/0,4 | 0.16 | 0.021395 | 0 | 0
41088 | ПАО "Россети Сибирь" | "Кузбассэнерго" | ТП-285 | 10/0,4 | 0.25 | 0.034021 | 0 | 0
41089 | ПАО "Россети Сибирь" | "Кузбассэнерго" | ТП-286 | 10/0,4 | 0.16 | 0.040271 | 0 | 0
41090 | ПАО "Россети Сибирь" | "Кузбассэнерго" | СКТП-001 н.п.Верх-Чебула | 10/0,4 | 0.63 | 0.0063182 | 0 | 0.2025
41091 | ПАО "Россети Сибирь" | "Кузбассэнерго" | ТП-003 н.п.Верх-Чебула | 10/0,4 | 0.16 | 4.097e-05 | 0 | 0
41092 | ПАО "Россети Сибирь" | "Кузбассэнерго" | ТП-004 н.п.Новоказанка | 10/0,4 | 0.25 | 0.018102 | 0 | 0
41093 | ПАО "Россети Сибирь" | "Кузбассэнерго" | ТП-005 н.п.Новоказанка | 10/0,4 | 0.1 | 0.044763 | 0 | 0
41094 | ПАО "Россети Сибирь" | "Кузбассэнерго" | ТП-006 н.п.Новоказанка | 10/0,4 | 0.1 | 0.022334 | 0 | 0
41095 | ПАО "Россети Сибирь" | "Кузбассэнерго" | ТП-008 н.п.Усть-Чебула | 10/0,4 | 0.1 | 0.035843 | 0 | 0.0135
41096 | ПАО "Россети Сибирь" | "Кузбассэнерго" | ТП-010 н.п.Петропавловка | 10/0,4 | 0.16 | 0.0002468 | 0 | 0
41097 | ПАО "Россети Сибирь" | "Кузбассэнерго" | ТП-011 н.п.Усманка | 10/0,4 | 0.16 | 0.0021277 | 0 | 0
41098 | ПАО "Россети Сибирь" | "Кузбассэнерго" | ТП-013 н.п.Усманка | 10/0,4 | 0.25 | 0.053443 | 0 | 0
41099 | ПАО "Россети Сибирь" | "Кузбассэнерго" | ТП-014 н.п.Курск-Смоленка | 10/0,4 | 0.1 | 0.0055898 | 0 | 0
41100 | ПАО "Россети Сибирь" | "Кузбассэнерго" | ТП-015 н.п.Николаевка | 10/0,4 | 0.1 | 0.01595 | 0 | 0
41101 | ПАО "Россети Сибирь" | "Кузбассэнерго" | ТП-016 н.п.Николаевка | 10/0,4 | 0.16 | 0.032116 | 0 | 0.009
41102 | ПАО "Россети Сибирь" | "Кузбассэнерго" | ТП-019 н.п.Петропавловка | 10/0,4 | 0.06 | 0.0013197 | 0 | 0
41103 | ПАО "Россети Сибирь" | "Кузбассэнерго" | ТП-020 н.п.Боровой | 10/0,4 | 0.1 | 0.0023375 | 0 | 0
41104 | ПАО "Россети Сибирь" | "Кузбассэнерго" | ТП-021 н.п.Карачарово | 10/0,4 | 0.1 | 0.031947 | 0 | 0
41105 | ПАО "Россети Сибирь" | "Кузбассэнерго" | СКТП-022 н.п.Верх-Чебула | 10/0,4 | 0.1 | 0.00019356 | 0 | 0
41106 | ПАО "Россети Сибирь" | "Кузбассэнерго" | ТП-025 н.п.Орлово-Розово | 10/0,4 | 0.16 | 0.0054636 | 0 | 0
41107 | ПАО "Россети Сибирь" | "Кузбассэнерго" | ТП-026 н.п.Орлово-Розово | 10/0,4 | 0.02 | 0.0019439 | 0 | 0
41108 | ПАО "Россети Сибирь" | "Кузбассэнерго" | ТП-028 н.п.Дмитриевка | 10/0,4 | 0.16 | 0.034615 | 0 | 0
41109 | ПАО "Россети Сибирь" | "Кузбассэнерго" | ТП-030 н.п.Алчедат | 10/0,4 | 0.16 | 0.0082962 | 0 | 0
41110 | ПАО "Россети Сибирь" | "Кузбассэнерго" | ТП-031 н.п.Алчедат | 10/0,4 | 0.315 | 0.023587 | 0 | 0
41111 | ПАО "Россети Сибирь" | "Кузбассэнерго" | ТП-033 н.п.Орлово-Розово | 10/0,4 | 0.16 | 2.039e-05 | 0 | 0
41112 | ПАО "Россети Сибирь" | "Кузбассэнерго" | ТП-035 н.п.Усть-Серта | 10/0,4 | 0.4 | 0.044468 | 0 | 0
41113 | ПАО "Россети Сибирь" | "Кузбассэнерго" | ТП-037 н.п.Новоивановский 3-й | 10/0,4 | 0.25 | 0.11166 | 0 | 0
41114 | ПАО "Россети Сибирь" | "Кузбассэнерго" | ТП-039 н.п.Казанка-20 | 10/0,4 | 0.1 | 0.080947 | 0 | 0
41115 | ПАО "Россети Сибирь" | "Кузбассэнерго" | ТП-041 н.п.Казанка-20 | 10/0,4 | 0.16 | 0.0046492 | 0 | 0
41116 | ПАО "Россети Сибирь" | "Кузбассэнерго" | ТП-043 н.п.Михайловка | 10/0,4 | 0.16 | 0.012861 | 0 | 0
41117 | ПАО "Россети Сибирь" | "Кузбассэнерго" | СКТП-044 н.п.Шестаково | 10/0,4 | 0.1 | 0.026695 | 0 | 0
41118 | ПАО "Россети Сибирь" | "Кузбассэнерго" | ТП-045 н.п.Шестаково | 10/0,4 | 0.25 | 0.0017879 | 0 | 0
41119 | ПАО "Россети Сибирь" | "Кузбассэнерго" | ТП-046 н.п.Чумай | 10/0,4 | 0.25 | 0.01356 | 0 | 0
41120 | ПАО "Россети Сибирь" | "Кузбассэнерго" | ТП-047 н.п.Чумай | 10/0,4 | 0.16 | 0.0014213 | 0 | 0
41121 | ПАО "Россети Сибирь" | "Кузбассэнерго" | ТП-050 н.п.Чумай | 10/0,4 | 0.1 | 0.028221 | 0 | 0
41122 | ПАО "Россети Сибирь" | "Кузбассэнерго" | ТП-055 н.п.Кураково | 10/0,4 | 0.1 | 0.010545 | 0 | 0
41123 | ПАО "Россети Сибирь" | "Кузбассэнерго" | ТП-057 н.п.Чумай | 10/0,4 | 0.25 | 0.025532 | 0 | 0
41124 | ПАО "Россети Сибирь" | "Кузбассэнерго" | ТП-059 н.п.Кураково | 10/0,4 | 0.063 | 1.805e-05 | 0 | 0
41125 | ПАО "Россети Сибирь" | "Кузбассэнерго" | ТП-060 н.п.Чумай | 10/0,4 | 0.1 | 0.040287 | 0 | 0
41126 | ПАО "Россети Сибирь" | "Кузбассэнерго" | ТП-064 н.п.Усманка | 10/0,4 | 0.16 | 0.023317 | 0 | 0
41127 | ПАО "Россети Сибирь" | "Кузбассэнерго" | ТП-071 н.п.Орлово-Розово | 10/0,4 | 0.25 | 1.331e-05 | 0 | 0
41128 | ПАО "Россети Сибирь" | "Кузбассэнерго" | ТП-074 н.п.Усть-Серта | 10/0,4 | 0.315 | 0.063577 | 0 | 0
41129 | ПАО "Россети Сибирь" | "Кузбассэнерго" | ТП-077 н.п.Усть-Серта | 10/0,4 | 0.16 | 0 | 0 | 0
41130 | ПАО "Россети Сибирь" | "Кузбассэнерго" | ТП-080 н.п.Курск-Смоленка | 10/0,4 | 0.4 | 0.00022117 | 0 | 0
41131 | ПАО "Россети Сибирь" | "Кузбассэнерго" | ТП-081 н.п.Курск-Смоленка | 10/0,4 | 0.25 | 0.011547 | 0 | 0
41132 | ПАО "Россети Сибирь" | "Кузбассэнерго" | ТП-082 н.п.Курск-Смоленка | 10/0,4 | 0.16 | 0.010095 | 0 | 0
41133 | ПАО "Россети Сибирь" | "Кузбассэнерго" | ТП-083 н.п.Курск-Смоленка | 10/0,4 | 0.16 | 0.029226 | 0 | 0
41134 | ПАО "Россети Сибирь" | "Кузбассэнерго" | СКТП-084 н.п.Верх-Чебула | 10/0,4 | 0.63 | 0.020091 | 0 | 0
41135 | ПАО "Россети Сибирь" | "Кузбассэнерго" | ТП-085 н.п.Ивановка | 10/0,4 | 0.16 | 0.019732 | 0 | 0
41136 | ПАО "Россети Сибирь" | "Кузбассэнерго" | ТП-086 н.п.Курск-Смоленка | 10/0,4 | 0.1 | 0.01035 | 0 | 0
41137 | ПАО "Россети Сибирь" | "Кузбассэнерго" | ТП-088 н.п.Усть-Серта | 10/0,4 | 0.25 | 0.033426 | 0 | 0
41138 | ПАО "Россети Сибирь" | "Кузбассэнерго" | ТП-089 н.п.Усть-Серта | 10/0,4 | 0.25 | 0.026557 | 0 | 0
41139 | ПАО "Россети Сибирь" | "Кузбассэнерго" | ТП-092 н.п.Новоивановка | 10/0,4 | 0.4 | 0.033343 | 0 | 0
41140 | ПАО "Россети Сибирь" | "Кузбассэнерго" | ТП-093 н.п.Курск-Смоленка | 10/0,4 | 0.06 | 0.01021 | 0 | 0
41141 | ПАО "Россети Сибирь" | "Кузбассэнерго" | СКТП-094 н.п.Усманка | 10/0,4 | 0.63 | 0.039313 | 0 | 0
41142 | ПАО "Россети Сибирь" | "Кузбассэнерго" | ТП-096 н.п.Дмитриевка | 10/0,4 | 0.25 | 0.00015085 | 0 | 0
41143 | ПАО "Россети Сибирь" | "Кузбассэнерго" | ТП-097 н.п.Курск-Смоленка | 10/0,4 | 0.1 | 0.0032096 | 0 | 0
41144 | ПАО "Россети Сибирь" | "Кузбассэнерго" | ТП-099 н.п.Орлово-Розово | 10/0,4 | 0.16 | 0.017952 | 0 | 0
41145 | ПАО "Россети Сибирь" | "Кузбассэнерго" | ТП-100 н.п.Верх-Чебула | 10/0,4 | 0.16 | 0.021929 | 0 | 0
41146 | ПАО "Россети Сибирь" | "Кузбассэнерго" | ТП-104 н.п.Усть-Чебула | 10/0,4 | 0.25 | 0.030873 | 0 | 0
41147 | ПАО "Россети Сибирь" | "Кузбассэнерго" | СКТП-105 н.п.Усть-Чебула | 10/0,4 | 0.16 | 0.016543 | 0 | 0
41148 | ПАО "Россети Сибирь" | "Кузбассэнерго" | ТП-108 н.п.Усть-Чебула | 10/0,4 | 0.1 | 0.0033786 | 0 | 0
41149 | ПАО "Россети Сибирь" | "Кузбассэнерго" | ТП-111 н.п.Усть-Серта | 10/0,4 | 0.16 | 0 | 0 | 0
41150 | ПАО "Россети Сибирь" | "Кузбассэнерго" | ТП-112 н.п.Николаевка | 10/0,4 | 0.25 | 0.00026351 | 0 | 0
41151 | ПАО "Россети Сибирь" | "Кузбассэнерго" | ТП-113 н.п.Алчедат | 10/0,4 | 0.1 | 0.015975 | 0 | 0
41152 | ПАО "Россети Сибирь" | "Кузбассэнерго" | ТП-114 н.п.Чумай | 10/0,4 | 0.25 | 0.0084206 | 0 | 0
41153 | ПАО "Россети Сибирь" | "Кузбассэнерго" | ТП-116 н.п.Боровой | 10/0,4 | 0.16 | 0.002646 | 0 | 0
41154 | ПАО "Россети Сибирь" | "Кузбассэнерго" | ТП-117 н.п.Усть-Чебула | 10/0,4 | 0.1 | 0.014668 | 0 | 0
41155 | ПАО "Россети Сибирь" | "Кузбассэнерго" | СКТП-118 н.п.Усть-Чебула | 10/0,4 | 0.1 | 0.0096609 | 0 | 0
41156 | ПАО "Россети Сибирь" | "Кузбассэнерго" | ТП-120 н.п.Верх-Чебула | 10/0,4 | 0.25 | 0.0004399 | 0 | 0
41157 | ПАО "Россети Сибирь" | "Кузбассэнерго" | СКТП-121 н.п.Дмитриевка | 10/0,4 | 0.16 | 0.022632 | 0 | 0
41158 | ПАО "Россети Сибирь" | "Кузбассэнерго" | ТП-123 н.п.Алчедат | 10/0,4 | 0.16 | 0.063216 | 0 | 0.0045
41159 | ПАО "Россети Сибирь" | "Кузбассэнерго" | ТП-124 н.п.Алчедат | 10/0,4 | 0.1 | 0.027367 | 0 | 0
41160 | ПАО "Россети Сибирь" | "Кузбассэнерго" | СКТП-126 н.п.Чумай | 10/0,4 | 0.16 | 0.018336 | 0 | 0
41161 | ПАО "Россети Сибирь" | "Кузбассэнерго" | ТП-127 н.п.Новоивановка | 10/0,4 | 0.16 | 0.0043877 | 0 | 0
41162 | ПАО "Россети Сибирь" | "Кузбассэнерго" | ТП-128 н.п.Новоивановка | 10/0,4 | 0.25 | 0.059908 | 0 | 0
41163 | ПАО "Россети Сибирь" | "Кузбассэнерго" | ТП-129 н.п.Новоивановка | 10/0,4 | 0.25 | 0.042016 | 0 | 0
41164 | ПАО "Россети Сибирь" | "Кузбассэнерго" | ТП-130 н.п.Новоивановский 2-й | 10/0,4 | 0.25 | 0.096376 | 0 | 0
41165 | ПАО "Россети Сибирь" | "Кузбассэнерго" | ТП-131 н.п.Новоивановский 2-й (се | 10/0,4 | 0.063 | 0 | 0 | 0
41166 | ПАО "Россети Сибирь" | "Кузбассэнерго" | ТП-132 н.п.Новоивановский 3-й | 10/0,4 | 0.25 | 0.002276 | 0 | 0
41167 | ПАО "Россети Сибирь" | "Кузбассэнерго" | ТП-133 н.п.Новоивановский 3-й | 10/0,4 | 0.16 | 0 | 0 | 0
41168 | ПАО "Россети Сибирь" | "Кузбассэнерго" | ТП-134 н.п.Новоивановский 3-й (се | 10/0,4 | 0.063 | 0 | 0 | 0
41169 | ПАО "Россети Сибирь" | "Кузбассэнерго" | ТП-201 н.п.Новоивановский 4-й | 10/0,4 | 0.16 | 0.01391 | 0 | 0
41170 | ПАО "Россети Сибирь" | "Кузбассэнерго" | ТП-202 н.п.Новоивановский 4-й | 10/0,4 | 0.1 | 0.0039069 | 0 | 0
41171 | ПАО "Россети Сибирь" | "Кузбассэнерго" | СКТП-203 н.п.Усманка | 10/0,4 | 0.25 | 0.02967 | 0 | 0
41172 | ПАО "Россети Сибирь" | "Кузбассэнерго" | ТП-204 н.п.Кураково | 10/0,4 | 0.16 | 0.016801 | 0 | 0
41173 | ПАО "Россети Сибирь" | "Кузбассэнерго" | ТП-206 н.п.Чумай | 10/0,4 | 0.16 | 0.018172 | 0 | 0
41174 | ПАО "Россети Сибирь" | "Кузбассэнерго" | ТП-207 н.п.Алчедат | 10/0,4 | 0.16 | 0.0093418 | 0 | 0
41175 | ПАО "Россети Сибирь" | "Кузбассэнерго" | СКТП-209 н.п.Усть-Чебула | 10/0,4 | 0.25 | 3.731e-05 | 0 | 0
41176 | ПАО "Россети Сибирь" | "Кузбассэнерго" | ТП-211 н.п.Алчедат | 10/0,4 | 0.1 | 2.228e-05 | 0 | 0
41177 | ПАО "Россети Сибирь" | "Кузбассэнерго" | СКТП-212 н.п.Чумай | 10/0,4 | 0.4 | 0.0048113 | 0 | 0
41178 | ПАО "Россети Сибирь" | "Кузбассэнерго" | ТП-213 н.п.Новоивановский 3-й | 10/0,4 | 0.25 | 0.0065929 | 0 | 0
41179 | ПАО "Россети Сибирь" | "Кузбассэнерго" | ТП-214 н.п.Усть-Серта | 10/0,4 | 0.25 | 0.045295 | 0 | 0
41180 | ПАО "Россети Сибирь" | "Кузбассэнерго" | ТП-217 н.п.Новоивановский 2-й | 10/0,4 | 0.16 | 0.023882 | 0 | 0
41181 | ПАО "Россети Сибирь" | "Кузбассэнерго" | ТП-218 н.п.Новоивановский 2-й | 10/0,4 | 0.1 | 0.0019911 | 0 | 0
41182 | ПАО "Россети Сибирь" | "Кузбассэнерго" | ТП-219 н.п.Новоивановский 4-й | 10/0,4 | 0.16 | 0 | 0 | 0
41183 | ПАО "Россети Сибирь" | "Кузбассэнерго" | ТП-220 н.п.Новоивановский 4-й | 10/0,4 | 0.063 | 1.348e-05 | 0 | 0
41184 | ПАО "Россети Сибирь" | "Кузбассэнерго" | ТП-224 н.п.Новоивановка | 10/0,4 | 0.315 | 0.029149 | 0 | 0
41185 | ПАО "Россети Сибирь" | "Кузбассэнерго" | СКТП-225 н.п.Новоивановка | 10/0,4 | 0.16 | 0.042893 | 0 | 0
41186 | ПАО "Россети Сибирь" | "Кузбассэнерго" | СКТП-226 н.п.Новоивановка | 10/0,4 | 0.25 | 0.034675 | 0 | 0
41187 | ПАО "Россети Сибирь" | "Кузбассэнерго" | ТП-227 н.п.Усть-Серта | 10/0,4 | 0.25 | 0 | 0 | 0
41188 | ПАО "Россети Сибирь" | "Кузбассэнерго" | ТП-229 н.п.Алчедат | 10/0,4 | 0.16 | 0.035501 | 0 | 0
41189 | ПАО "Россети Сибирь" | "Кузбассэнерго" | ТП-230 н.п.Покровка | 10/0,4 | 0.16 | 0.0056485 | 0 | 0
41190 | ПАО "Россети Сибирь" | "Кузбассэнерго" | СКТП-231 н.п.Покровка | 10/0,4 | 0.1 | 0.012694 | 0 | 0
41191 | ПАО "Россети Сибирь" | "Кузбассэнерго" | СКТП-232 н.п.Чумай | 10/0,4 | 0.63 | 0.0013197 | 0 | 0
41192 | ПАО "Россети Сибирь" | "Кузбассэнерго" | СКТП-234 н.п.Карачарово | 10/0,4 | 0.1 | 0.014476 | 0 | 0
41193 | ПАО "Россети Сибирь" | "Кузбассэнерго" | ТП-238 н.п.Шестаково | 10/0,4 | 0.25 | 0.0066146 | 0 | 0
41194 | ПАО "Россети Сибирь" | "Кузбассэнерго" | ТП-239 н.п.Шестаково | 10/0,4 | 0.1 | 0.010639 | 0 | 0
41195 | ПАО "Россети Сибирь" | "Кузбассэнерго" | СКТП-240 н.п.Шестаково | 10/0,4 | 0.1 | 0.023038 | 0 | 0
41196 | ПАО "Россети Сибирь" | "Кузбассэнерго" | СКТП-241 н.п.Чумай | 10/0,4 | 0.63 | 0.029915 | 0 | 0
41197 | ПАО "Россети Сибирь" | "Кузбассэнерго" | ТП-245 н.п.Усть-Чебула | 10/0,4 | 0.1 | 0.0015444 | 0 | 0
41198 | ПАО "Россети Сибирь" | "Кузбассэнерго" | ТП-246 н.п.Посёлок 4-й | 10/0,4 | 0.1 | 0.00021749 | 0 | 0
41199 | ПАО "Россети Сибирь" | "Кузбассэнерго" | ТП-247 н.п.Посёлок 4-й | 10/0,4 | 0.4 | 0.014631 | 0 | 0
41200 | ПАО "Россети Сибирь" | "Кузбассэнерго" | ТП-248 н.п.Посёлок 1-й | 10/0,4 | 0.25 | 0.036917 | 0 | 0
41201 | ПАО "Россети Сибирь" | "Кузбассэнерго" | ТП-250 н.п.Посёлок 1-й | 10/0,4 | 0.1 | 0.0064881 | 0 | 0
41202 | ПАО "Россети Сибирь" | "Кузбассэнерго" | ТП-253 н.п.Посёлок 2-й | 10/0,4 | 0.16 | 0.026061 | 0 | 0
41203 | ПАО "Россети Сибирь" | "Кузбассэнерго" | ТП-254 н.п.Посёлок 2-й | 10/0,4 | 0.25 | 0.066386 | 0 | 0
41204 | ПАО "Россети Сибирь" | "Кузбассэнерго" | ТП-255 н.п.Посёлок 3-й | 10/0,4 | 0.18 | 0.0044661 | 0 | 0
41205 | ПАО "Россети Сибирь" | "Кузбассэнерго" | ТП-256 н.п.Посёлок 3-й | 10/0,4 | 0.25 | 0.012298 | 0 | 0
41206 | ПАО "Россети Сибирь" | "Кузбассэнерго" | СКТП-257 н.п.Алчедат | 10/0,4 | 0.63 | 0.063966 | 0 | 0
41207 | ПАО "Россети Сибирь" | "Кузбассэнерго" | СКТП-259 н.п.Николаевка | 10/0,4 | 0.4 | 0.020705 | 0 | 0
41208 | ПАО "Россети Сибирь" | "Кузбассэнерго" | ТП-260 н.п.Михайловка | 10/0,4 | 0.4 | 0.012861 | 0 | 0
41209 | ПАО "Россети Сибирь" | "Кузбассэнерго" | СКТП-264 н.п.Чумай | 10/0,4 | 0.25 | 0.0019134 | 0 | 0
41210 | ПАО "Россети Сибирь" | "Кузбассэнерго" | ТП-267 н.п.Усманка | 10/0,4 | 0.16 | 0.015515 | 0 | 0
41211 | ПАО "Россети Сибирь" | "Кузбассэнерго" | ТП-270 н.п.Курск-Смоленка | 10/0,4 | 0.06 | 0.0024147 | 0 | 0
41212 | ПАО "Россети Сибирь" | "Кузбассэнерго" | ТП-272 н.п.Усть-Серта | 10/0,4 | 0.4 | 0.01366 | 0 | 0
41213 | ПАО "Россети Сибирь" | "Кузбассэнерго" | СКТП-275 н.п.Верх-Чебула | 10/0,4 | 0.16 | 0.049125 | 0 | 0
41214 | ПАО "Россети Сибирь" | "Кузбассэнерго" | ТП-277 н.п.Шестаково | 10/0,4 | 0.16 | 0.0096194 | 0 | 0
41215 | ПАО "Россети Сибирь" | "Кузбассэнерго" | СКТП-278 н.п.Верх-Чебула | 10/0,4 | 0.1 | 0.053435 | 0 | 0
41216 | ПАО "Россети Сибирь" | "Кузбассэнерго" | СКТП-282 н.п.Алчедат | 10/0,4 | 0.25 | 0 | 0 | 0
41217 | ПАО "Россети Сибирь" | "Кузбассэнерго" | ТП-285 н.п.Усть-Серта | 10/0,4 | 0.25 | 0.033197 | 0 | 0
41218 | ПАО "Россети Сибирь" | "Кузбассэнерго" | ТП-286 н.п.Дмитриевка | 10/0,4 | 0.16 | 0.025347 | 0 | 0
41219 | ПАО "Россети Сибирь" | "Кузбассэнерго" | СКТП-288 н.п.Покровка | 10/0,4 | 0.25 | 0.013072 | 0 | 0.0135
41220 | ПАО "Россети Сибирь" | "Кузбассэнерго" | ТП-289 н.п.Посёлок 3-й | 10/0,4 | 0.16 | 0.029053 | 0 | 0
41221 | ПАО "Россети Сибирь" | "Кузбассэнерго" | ТП-290 н.п.Посёлок 3-й | 10/0,4 | 0.16 | 0.016073 | 0 | 0
41222 | ПАО "Россети Сибирь" | "Кузбассэнерго" | ТП-293 н.п.Новоивановский 3-й | 10/0,4 | 0.16 | 0.018448 | 0 | 0
41223 | ПАО "Россети Сибирь" | "Кузбассэнерго" | ТП-296 н.п.Посёлок 1-й | 10/0,4 | 0.16 | 0.023802 | 0 | 0
41224 | ПАО "Россети Сибирь" | "Кузбассэнерго" | ТП-297 н.п.Посёлок 1-й | 10/0,4 | 0.16 | 0.040335 | 0 | 0
41225 | ПАО "Россети Сибирь" | "Кузбассэнерго" | ТП-298 н.п.Николаевка | 10/0,4 | 0.1 | 0.072667 | 0 | 0
41226 | ПАО "Россети Сибирь" | "Кузбассэнерго" | ТП-299 н.п.Усть-Чебула | 10/0,4 | 0.16 | 0.009389 | 0 | 0
41227 | ПАО "Россети Сибирь" | "Кузбассэнерго" | ТП-303 н.п.Чумай | 10/0,4 | 0.1 | 0.027319 | 0 | 0
41228 | ПАО "Россети Сибирь" | "Кузбассэнерго" | ТП-045 | 10/0,4 | 0.16 | 0.01762 | 0 | 0
41229 | ПАО "Россети Сибирь" | "Кузбассэнерго" | ТП-Ю-2-029 | 10/0,4 | 0.16 | 0.036047 | 0 | 0.0135
41230 | ПАО "Россети Сибирь" | "Кузбассэнерго" | ТП-Ю-2-030 | 10/0,4 | 0.16 | 0.045574 | 0 | 0.0045
41231 | ПАО "Россети Сибирь" | "Кузбассэнерго" | ТП-Ю-2-031 | 10/0,4 | 0.25 | 0.029055 | 0 | 0.0045
41232 | ПАО "Россети Сибирь" | "Кузбассэнерго" | ТП-Ю-2-032 | 10/0,4 | 0.16 | 0.035858 | 0 | 0
41233 | ПАО "Россети Сибирь" | "Кузбассэнерго" | ТП-Ю-2-040 | 10/0,4 | 0.16 | 0.0089174 | 0 | 0
41234 | ПАО "Россети Сибирь" | "Кузбассэнерго" | ТП-Ю-2-052 | 10/0,4 | 0.25 | 0.11095 | 0 | 0.0477
41235 | ПАО "Россети Сибирь" | "Кузбассэнерго" | ТП-Ю-2-059 | 10/0,4 | 0.1 | 0.056899 | 0 | 0
41236 | ПАО "Россети Сибирь" | "Кузбассэнерго" | ТП-Ю-2-062 | 10/0,4 | 0.063 | 0.0049333 | 0 | 0
41237 | ПАО "Россети Сибирь" | "Кузбассэнерго" | ТП-Ю-2-068 | 10/0,4 | 0.05 | 0.011328 | 0 | 0
41238 | ПАО "Россети Сибирь" | "Кузбассэнерго" | ТП-Ю-2-070 | 10/0,4 | 0.16 | 0.031835 | 0 | 0
41239 | ПАО "Россети Сибирь" | "Кузбассэнерго" | ТП-Ю-2-069 | 10/0,4 | 0.16 | 0.045061 | 0 | 0
41240 | ПАО "Россети Сибирь" | "Кузбассэнерго" | ТП-Ю-2-085 | 10/0,4 | 0.063 | 0 | 0 | 0
41241 | ПАО "Россети Сибирь" | "Кузбассэнерго" | ТП-Ю-2-087 | 10/0,4 | 0.25 | 0.037638 | 0 | 0.027
41242 | ПАО "Россети Сибирь" | "Кузбассэнерго" | ТП-Ю-2-088 | 10/0,4 | 0.25 | 0.046024 | 0 | 0
41243 | ПАО "Россети Сибирь" | "Кузбассэнерго" | ТП-Ю-2-091 | 10/0,4 | 0.1 | 0.011077 | 0 | 0
41244 | ПАО "Россети Сибирь" | "Кузбассэнерго" | ТП-Ю-1-092 | 10/0,4 | 0.16 | 0.11818 | 0.009 | 0
41245 | ПАО "Россети Сибирь" | "Кузбассэнерго" | ТП-Ю-1-065 | 10/0,4 | 0.16 | 0.060175 | 0 | 0
41246 | ПАО "Россети Сибирь" | "Кузбассэнерго" | ТП-Ю-1-015 | 10/0,4 | 0.4 | 0.17304 | 0.0045 | 0
41247 | ПАО "Россети Сибирь" | "Кузбассэнерго" | ТП-Ю-1-019 | 10/0,4 | 0.25 | 0.056078 | 0 | 0.0315
41248 | ПАО "Россети Сибирь" | "Кузбассэнерго" | ТП-Ю-1-020 | 10/0,4 | 0.25 | 0.020896 | 0.00189 | 0
41249 | ПАО "Россети Сибирь" | "Кузбассэнерго" | ТП-Ю-1-021 | 10/0,4 | 0.1 | 0.021048 | 0 | 0.0315
41250 | ПАО "Россети Сибирь" | "Кузбассэнерго" | ТП-Ю-1-028 | 10/0,4 | 0.16 | 0.080589 | 0 | 0
41251 | ПАО "Россети Сибирь" | "Кузбассэнерго" | ТП-Ю-1-029 | 10/0,4 | 0.16 | 0.0043509 | 0 | 0
41252 | ПАО "Россети Сибирь" | "Кузбассэнерго" | ТП-Ю-1-030 | 10/0,4 | 0.1 | 0.013744 | 0 | 0
41253 | ПАО "Россети Сибирь" | "Кузбассэнерго" | ТП-Ю-1-032 | 10/0,4 | 0.25 | 0.022942 | 0 | 0
41254 | ПАО "Россети Сибирь" | "Кузбассэнерго" | ТП-Ю-1-035 | 10/0,4 | 0.16 | 0.033679 | 0 | 0
41255 | ПАО "Россети Сибирь" | "Кузбассэнерго" | ТП-Ю-1-038 | 10/0,4 | 0.1 | 0.028207 | 0 | 0
41256 | ПАО "Россети Сибирь" | "Кузбассэнерго" | ТП-Ю-1-044 | 10/0,4 | 0.063 | 0.0075747 | 0 | 0
41257 | ПАО "Россети Сибирь" | "Кузбассэнерго" | ТП-Ю-1-050 | 10/0,4 | 0.25 | 0.016304 | 0 | 0
41258 | ПАО "Россети Сибирь" | "Кузбассэнерго" | ТП-Ю-1-051 | 10/0,4 | 0.16 | 0.053 | 0 | 0
41259 | ПАО "Россети Сибирь" | "Кузбассэнерго" | ТП-Ю-1-056 | 10/0,4 | 0.25 | 0.076829 | 0 | 0.036
41260 | ПАО "Россети Сибирь" | "Кузбассэнерго" | ТП-Ю-1-057 | 10/0,4 | 0.25 | 0.016805 | 0 | 0
41261 | ПАО "Россети Сибирь" | "Кузбассэнерго" | ТП-Ю-1-059 | 10/0,4 | 0.25 | 0.021357 | 0 | 0
41262 | ПАО "Россети Сибирь" | "Кузбассэнерго" | ТП-Ю-1-060 | 10/0,4 | 0.4 | 0.07386 | 0 | 0
41263 | ПАО "Россети Сибирь" | "Кузбассэнерго" | ТП-Ю-1-062 | 10/0,4 | 0.4 | 0.091071 | 0 | 0.0135
41264 | ПАО "Россети Сибирь" | "Кузбассэнерго" | ТП-Ю-1-064 | 10/0,4 | 0.16 | 0.031149 | 0 | 0
41265 | ПАО "Россети Сибирь" | "Кузбассэнерго" | ТП-Ю-1-014 | 10/0,4 | 0.16 | 0.032777 | 0 | 0.027
41266 | ПАО "Россети Сибирь" | "Кузбассэнерго" | ТП-Ю-1-066 | 10/0,4 | 0.25 | 0.088359 | 0 | 0.0495
41267 | ПАО "Россети Сибирь" | "Кузбассэнерго" | ТП-Ю-1-067 | 10/0,4 | 0.1 | 0.039924 | 0 | 0.0135
41268 | ПАО "Россети Сибирь" | "Кузбассэнерго" | ТП-Ю-1-078 | 10/0,4 | 0.25 | 0.02376 | 0 | 0
41269 | ПАО "Россети Сибирь" | "Кузбассэнерго" | ТП-Ю-1-082 | 10/0,4 | 0.4 | 0.1081 | 0.003636 | 0
41270 | ПАО "Россети Сибирь" | "Кузбассэнерго" | ТП-Ю-1-084 | 10/0,4 | 0.25 | 0.038945 | 0 | 0.027
41271 | ПАО "Россети Сибирь" | "Кузбассэнерго" | ТП-Ю-1-095 | 10/0,4 | 0.4 | 0.043466 | 0 | 0
41272 | ПАО "Россети Сибирь" | "Кузбассэнерго" | ТП-103 | 10/0,4 | 0.4 | 0.0057701 | 0 | 0
41273 | ПАО "Россети Сибирь" | "Кузбассэнерго" | ТП-142 | 10/0,4 | 0.4 | 0.00042556 | 0 | 0
41274 | ПАО "Россети Сибирь" | "Кузбассэнерго" | ТП-15 | 10/0,4 | 0.063 | 0.0037552 | 0 | 0
41275 | ПАО "Россети Сибирь" | "Кузбассэнерго" | ТП-167 | 10/0,4 | 0.25 | 0.015977 | 0 | 0
41276 | ПАО "Россети Сибирь" | "Кузбассэнерго" | ТП-169 | 10/0,4 | 0.16 | 0.0082982 | 0 | 0
41277 | ПАО "Россети Сибирь" | "Кузбассэнерго" | ТП-17 | 10/0,4 | 0.25 | 0.03369 | 0 | 0
41278 | ПАО "Россети Сибирь" | "Кузбассэнерго" | ТП-170 | 10/0,4 | 0.1 | 0.008867 | 0 | 0
41279 | ПАО "Россети Сибирь" | "Кузбассэнерго" | ТП-178 | 10/0,4 | 0.4 | 0.096918 | 0 | 0
41280 | ПАО "Россети Сибирь" | "Кузбассэнерго" | ТП-20 | 10/0,4 | 0.1 | 0.0012291 | 0 | 0
41281 | ПАО "Россети Сибирь" | "Кузбассэнерго" | ТП-209 | 10/0,4 | 0.25 | 0.0285 | 0 | 0
41282 | ПАО "Россети Сибирь" | "Кузбассэнерго" | ТП-Ю-2-103 | 6/0,4 | 0.1 | 0 | 0 | 0
41283 | ПАО "Россети Сибирь" | "Кузбассэнерго" | ТП-048 | 6/0,4 | 0.18 | 0.00092342 | 0 | 0
41284 | ПАО "Россети Сибирь" | "Кузбассэнерго" | ТП-025 | 10/0,4 | 0.16 | 0.014179 | 0 | 0
41285 | ПАО "Россети Сибирь" | "Кузбассэнерго" | ТП-334 | 10/0,4 | 0.4 | 0.025732 | 0 | 0
41286 | ПАО "Россети Сибирь" | "Кузбассэнерго" | ТП-289_Ф-10-8-С | 10/0,4 | 0.25 | 0.038009 | 0 | 0
41287 | ПАО "Россети Сибирь" | "Кузбассэнерго" | ТП-244_Ф-10-8-С | 10/0,4 | 0.4 | 0.055485 | 0 | 0
41288 | ПАО "Россети Сибирь" | "Кузбассэнерго" | ТП-Ю-2-108 | 10/0,4 | 0.25 | 0.11782 | 0 | 0
41289 | ПАО "Россети Сибирь" | "Кузбассэнерго" | ТП-Ю-4-002 | 10/0,4 | 0.16 | 0.031339 | 0 | 0
41290 | ПАО "Россети Сибирь" | "Кузбассэнерго" | ТП-Ю-4-003 | 10/0,4 | 0.25 | 0.017785 | 0 | 0
41291 | ПАО "Россети Сибирь" | "Кузбассэнерго" | ТП-Ю-4-004 | 10/0,4 | 0.063 | 0.0050325 | 0 | 0
41292 | ПАО "Россети Сибирь" | "Кузбассэнерго" | ТП-Ю-4-005 | 10/0,4 | 0.025 | 0.010221 | 0 | 0
41293 | ПАО "Россети Сибирь" | "Кузбассэнерго" | ТП-Ю-4-006 | 10/0,4 | 0.1 | 0.011238 | 0 | 0
41294 | ПАО "Россети Сибирь" | "Кузбассэнерго" | ТП-Ю-4-009 | 10/0,4 | 0.063 | 0.019195 | 0 | 0.009
41295 | ПАО "Россети Сибирь" | "Кузбассэнерго" | ТП-Ю-4-010 | 10/0,4 | 0.1 | 0.0089302 | 0 | 0
41296 | ПАО "Россети Сибирь" | "Кузбассэнерго" | ТП-Ю-4-011 | 10/0,4 | 0.04 | 0.0096751 | 0 | 0
41297 | ПАО "Россети Сибирь" | "Кузбассэнерго" | ТП-Ю-4-012 | 10/0,4 | 0.16 | 0.016462 | 0 | 0
41298 | ПАО "Россети Сибирь" | "Кузбассэнерго" | ТП-Ю-4-013 | 10/0,4 | 0.16 | 0.03674 | 0 | 0.0135
41299 | ПАО "Россети Сибирь" | "Кузбассэнерго" | ТП-Ю-4-014 | 10/0,4 | 0.1 | 0.030625 | 0 | 0
41300 | ПАО "Россети Сибирь" | "Кузбассэнерго" | ТП-Ю-4-015 | 10/0,4 | 0.1 | 0.017451 | 0 | 0
41301 | ПАО "Россети Сибирь" | "Кузбассэнерго" | ТП-Ю-4-016 | 10/0,4 | 0.16 | 0 | 0 | 0
41302 | ПАО "Россети Сибирь" | "Кузбассэнерго" | ТП-Ю-4-017 | 10/0,4 | 0.16 | 0.027904 | 0 | 0
41303 | ПАО "Россети Сибирь" | "Кузбассэнерго" | ТП-Ю-4-019 | 10/0,4 | 0.04 | 0.0079749 | 0 | 0
41304 | ПАО "Россети Сибирь" | "Кузбассэнерго" | ТП-Ю-4-020 | 10/0,4 | 0.03 | 0.0015991 | 0 | 0
41305 | ПАО "Россети Сибирь" | "Кузбассэнерго" | ТП-Ю-4-022 | 10/0,4 | 0.16 | 0.02451 | 0 | 0.0135
41306 | ПАО "Россети Сибирь" | "Кузбассэнерго" | ТП-Ю-4-023 | 10/0,4 | 0.16 | 0.0045595 | 0 | 0
41307 | ПАО "Россети Сибирь" | "Кузбассэнерго" | ТП-Ю-4-024 | 10/0,4 | 0.1 | 0.019851 | 0 | 0
41308 | ПАО "Россети Сибирь" | "Кузбассэнерго" | ТП-Ю-4-025 | 10/0,4 | 0.1 | 0.041163 | 0 | 0
41309 | ПАО "Россети Сибирь" | "Кузбассэнерго" | ТП-Ю-4-026 | 10/0,4 | 0.06 | 0.019777 | 0 | 0
41310 | ПАО "Россети Сибирь" | "Кузбассэнерго" | ТП-Ю-4-028 | 10/0,4 | 0.063 | 0.016243 | 0 | 0
41311 | ПАО "Россети Сибирь" | "Кузбассэнерго" | ТП-Ю-4-029 | 10/0,4 | 0.16 | 0.023616 | 0 | 0
41312 | ПАО "Россети Сибирь" | "Кузбассэнерго" | ТП-Ю-4-030 | 10/0,4 | 0.16 | 0.0080589 | 0 | 0.0045
41313 | ПАО "Россети Сибирь" | "Кузбассэнерго" | ТП-Ю-4-031 | 10/0,4 | 0.25 | 0.018055 | 0 | 0.0054
41314 | ПАО "Россети Сибирь" | "Кузбассэнерго" | ТП-Ю-4-033 | 10/0,4 | 0.16 | 0.024013 | 0 | 0
41315 | ПАО "Россети Сибирь" | "Кузбассэнерго" | ТП-Ю-4-035 | 10/0,4 | 0.1 | 0.0093966 | 0 | 0
41316 | ПАО "Россети Сибирь" | "Кузбассэнерго" | ТП-Ю-4-036 | 10/0,4 | 0.04 | 0.0037781 | 0 | 0
41317 | ПАО "Россети Сибирь" | "Кузбассэнерго" | ТП-Ю-4-038 | 10/0,4 | 0.16 | 0.0083383 | 0 | 0
41318 | ПАО "Россети Сибирь" | "Кузбассэнерго" | ТП-Ю-4-039 | 10/0,4 | 0.1 | 0.024057 | 0 | 0
41319 | ПАО "Россети Сибирь" | "Кузбассэнерго" | ТП-Ю-4-040 | 10/0,4 | 0.1 | 0.0081231 | 0 | 0
41320 | ПАО "Россети Сибирь" | "Кузбассэнерго" | ТП-Ю-4-042 | 10/0,4 | 0.1 | 0.015634 | 0 | 0
41321 | ПАО "Россети Сибирь" | "Кузбассэнерго" | ТП-Ю-4-043 | 10/0,4 | 0.16 | 0.040815 | 0 | 0
41322 | ПАО "Россети Сибирь" | "Кузбассэнерго" | ТП-Ю-4-045 | 10/0,4 | 0.25 | 0.063779 | 0 | 0
41323 | ПАО "Россети Сибирь" | "Кузбассэнерго" | ТП-Ю-4-049 | 10/0,4 | 0.16 | 0.034633 | 0 | 0
41324 | ПАО "Россети Сибирь" | "Кузбассэнерго" | ТП-Ю-4-051 | 10/0,4 | 0.25 | 0.017828 | 0 | 0.0135
41325 | ПАО "Россети Сибирь" | "Кузбассэнерго" | ТП-Ю-4-053 | 10/0,4 | 0.1 | 0.012758 | 0 | 0
41326 | ПАО "Россети Сибирь" | "Кузбассэнерго" | ТП-Ю-4-054 | 10/0,4 | 0.4 | 0.01578 | 0 | 0
41327 | ПАО "Россети Сибирь" | "Кузбассэнерго" | ТП-Ю-4-058 | 10/0,4 | 0.063 | 0.019398 | 0 | 0.009
41328 | ПАО "Россети Сибирь" | "Кузбассэнерго" | ТП-Ю-4-059 | 10/0,4 | 0.16 | 0.021825 | 0 | 0.0135
41329 | ПАО "Россети Сибирь" | "Кузбассэнерго" | ТП-Ю-4-060 | 10/0,4 | 0.25 | 0.032408 | 0 | 0
41330 | ПАО "Россети Сибирь" | "Кузбассэнерго" | ТП-Ю-4-061 | 10/0,4 | 0.25 | 0.055167 | 0 | 0
41331 | ПАО "Россети Сибирь" | "Кузбассэнерго" | ТП-Ю-4-062 | 10/0,4 | 0.16 | 0.004029 | 0 | 0
41332 | ПАО "Россети Сибирь" | "Кузбассэнерго" | ТП-Ю-4-066 | 10/0,4 | 0.16 | 0.0013763 | 0 | 0
41333 | ПАО "Россети Сибирь" | "Кузбассэнерго" | ТП-Ю-4-068 | 10/0,4 | 0.16 | 0.032 | 0 | 0
41334 | ПАО "Россети Сибирь" | "Кузбассэнерго" | ТП-Ю-4-069 | 10/0,4 | 0.4 | 0.022492 | 0 | 0.0981
41335 | ПАО "Россети Сибирь" | "Кузбассэнерго" | ТП-Ю-4-070 | 10/0,4 | 0.063 | 0.010288 | 0 | 0
41336 | ПАО "Россети Сибирь" | "Кузбассэнерго" | ТП-Ю-4-071 | 10/0,4 | 0.4 | 0.029405 | 0 | 0
41337 | ПАО "Россети Сибирь" | "Кузбассэнерго" | ТП-Ю-4-072 | 10/0,4 | 0.4 | 0.086961 | 0 | 0
41338 | ПАО "Россети Сибирь" | "Кузбассэнерго" | ТП-Ю-4-073 | 10/0,4 | 0.16 | 0.029667 | 0 | 0
41339 | ПАО "Россети Сибирь" | "Кузбассэнерго" | ТП-Ю-4-074 | 10/0,4 | 0.16 | 0.0071253 | 0 | 0
41340 | ПАО "Россети Сибирь" | "Кузбассэнерго" | ТП-26 | 10/0,4 | 0.4 | 0.063888 | 0 | 0
41341 | ПАО "Россети Сибирь" | "Кузбассэнерго" | ТП-028 | 10/0,4 | 0.16 | 0.0051693 | 0 | 0
41342 | ПАО "Россети Сибирь" | "Кузбассэнерго" | ТП-071_Ф-10-15-С | 10/0,4 | 0.063 | 0.00066552 | 0 | 0
41343 | ПАО "Россети Сибирь" | "Кузбассэнерго" | ТП-106 (Ордж.) | 6/0,4 | 0.63 | 0.061497 | 0 | 0
41344 | ПАО "Россети Сибирь" | "Кузбассэнерго" | ТП-Ю-0-010 | 6/0,4 | 0.4 | 0.054229 | 0 | 0
41345 | ПАО "Россети Сибирь" | "Кузбассэнерго" | ТП-Ю-0-036 | 6/0,4 | 0.4 | 0.04779 | 0 | 0
41346 | ПАО "Россети Сибирь" | "Кузбассэнерго" | ТП-Ю-2-019 | 10/0,4 | 0.4 | 0.099422 | 0 | 0
41347 | ПАО "Россети Сибирь" | "Кузбассэнерго" | ТП-Ю-4-001 | 10/0,4 | 0.16 | 0.025156 | 0 | 0
41348 | ПАО "Россети Сибирь" | "Кузбассэнерго" | ТП-Ю-4-046 | 10/0,4 | 0.16 | 0.047338 | 0 | 0
41349 | ПАО "Россети Сибирь" | "Кузбассэнерго" | ТП-Ю-4-047 | 10/0,4 | 0.16 | 0.037225 | 0 | 0.0216
41350 | ПАО "Россети Сибирь" | "Кузбассэнерго" | ТП-Ю-4-055 | 10/0,4 | 0.16 | 0.006112 | 0 | 0
41351 | ПАО "Россети Сибирь" | "Кузбассэнерго" | ТП-1 | 6/0,4 | 0.4 | 0.19084 | 0 | 0.0567
41352 | ПАО "Россети Сибирь" | "Кузбассэнерго" | ТП-10 | 6/0,4 | 0.4 | 0.043318 | 0 | 0.0135
41353 | ПАО "Россети Сибирь" | "Кузбассэнерго" | ТП-11 | 6/0,4 | 0.4 | 0.058705 | 0 | 0
41354 | ПАО "Россети Сибирь" | "Кузбассэнерго" | ТП-12 | 6/0,4 | 0.25 | 0.14974 | 0 | 0
41355 | ПАО "Россети Сибирь" | "Кузбассэнерго" | ТП-13 | 6/0,4 | 0.4 | 0.069015 | 0 | 0
41356 | ПАО "Россети Сибирь" | "Кузбассэнерго" | ТП-14 | 6/0,4 | 0.63 | 0.29083 | 0 | 0.01575
41357 | ПАО "Россети Сибирь" | "Кузбассэнерго" | ТП-15 | 6/0,4 | 0.4 | 0.017836 | 0 | 0
41358 | ПАО "Россети Сибирь" | "Кузбассэнерго" | ТП-16 | 6/0,4 | 0.4 | 0.24728 | 0 | 0
41359 | ПАО "Россети Сибирь" | "Кузбассэнерго" | ТП-17 | 6/0,4 | 0.4 | 0.27389 | 0 | 0
41360 | ПАО "Россети Сибирь" | "Кузбассэнерго" | ТП-18 | 6/0,4 | 0.25 | 0.062833 | 0 | 0
41361 | ПАО "Россети Сибирь" | "Кузбассэнерго" | ТП-19 | 6/0,4 | 0.4 | 0.16456 | 0 | 0
41362 | ПАО "Россети Сибирь" | "Кузбассэнерго" | ТП-2 | 6/0,4 | 0.63 | 0.20941 | 0 | 0.03402
41363 | ПАО "Россети Сибирь" | "Кузбассэнерго" | ТП-22 | 6/0,4 | 0.63 | 0.17418 | 0 | 0
41364 | ПАО "Россети Сибирь" | "Кузбассэнерго" | ТП-23 | 6/0,4 | 0.4 | 0.035628 | 0 | 0
41365 | ПАО "Россети Сибирь" | "Кузбассэнерго" | ТП-24 | 6/0,4 | 0.63 | 0.034823 | 0 | 0.0018
41366 | ПАО "Россети Сибирь" | "Кузбассэнерго" | ТП-25 | 6/0,4 | 0.4 | 0.077555 | 0 | 0
41367 | ПАО "Россети Сибирь" | "Кузбассэнерго" | ТП-3 | 6/0,4 | 0.4 | 0.14892 | 0 | 0
41368 | ПАО "Россети Сибирь" | "Кузбассэнерго" | ТП-30 | 6/0,4 | 0.4 | 0.030584 | 0 | 0
41369 | ПАО "Россети Сибирь" | "Кузбассэнерго" | ТП-34 | 10/0,4 | 0.25 | 0.017521 | 0 | 0
41370 | ПАО "Россети Сибирь" | "Кузбассэнерго" | ТП-38 | 6/0,4 | 0.2 | 0.003826 | 0 | 0
41371 | ПАО "Россети Сибирь" | "Кузбассэнерго" | ТП-39 | 6/0,4 | 0.16 | 0.029727 | 0 | 0
41372 | ПАО "Россети Сибирь" | "Кузбассэнерго" | ТП-4 | 6/0,4 | 0.4 | 0.15161 | 0 | 0
41373 | ПАО "Россети Сибирь" | "Кузбассэнерго" | ТП-5 | 6/0,4 | 0.63 | 0.13726 | 0 | 0
41374 | ПАО "Россети Сибирь" | "Кузбассэнерго" | ТП-6 | 6/0,4 | 0.63 | 0.12505 | 0 | 0
41375 | ПАО "Россети Сибирь" | "Кузбассэнерго" | ТП-7 | 6/0,4 | 0.63 | 0.014531 | 0 | 0
41376 | ПАО "Россети Сибирь" | "Кузбассэнерго" | ТП-8 | 6/0,4 | 0.63 | 0.081711 | 0 | 0
41377 | ПАО "Россети Сибирь" | "Кузбассэнерго" | ТП-9 | 6/0,4 | 0.4 | 0.10256 | 0 | 0
41378 | ПАО "Россети Сибирь" | "Кузбассэнерго" | ТП-Ю-0-002 | 10/0,4 | 0.16 | 0.13117 | 0 | 0.009
41379 | ПАО "Россети Сибирь" | "Кузбассэнерго" | ТП-Ю-0-003 | 10/0,4 | 0.16 | 0.04345 | 0 | 0.0045
41380 | ПАО "Россети Сибирь" | "Кузбассэнерго" | ТП-Ю-0-005 | 10/0,4 | 0.25 | 0.10093 | 0 | 0
41381 | ПАО "Россети Сибирь" | "Кузбассэнерго" | ТП-Ю-0-006 | 6/0,4 | 0.1 | 0.0037666 | 0 | 0.00675
41382 | ПАО "Россети Сибирь" | "Кузбассэнерго" | ТП-Ю-0-007 | 6/0,4 | 0.16 | 0.042875 | 0.0495 | 0
41383 | ПАО "Россети Сибирь" | "Кузбассэнерго" | ТП-Ю-0-008 | 6/0,4 | 0.063 | 0.02777 | 0 | 0
41384 | ПАО "Россети Сибирь" | "Кузбассэнерго" | ТП-Ю-0-009 | 6/0,4 | 0.16 | 0.01482 | 0 | 0
41385 | ПАО "Россети Сибирь" | "Кузбассэнерго" | ТП-Ю-0-011 | 6/0,4 | 0.1 | 0.012254 | 0 | 0
41386 | ПАО "Россети Сибирь" | "Кузбассэнерго" | ТП-Ю-0-013 | 6/0,4 | 0.025 | 0.0011328 | 0 | 0
41387 | ПАО "Россети Сибирь" | "Кузбассэнерго" | ТП-Ю-0-015 | 6/0,4 | 0.25 | 0.015374 | 0 | 0.0045
41388 | ПАО "Россети Сибирь" | "Кузбассэнерго" | ТП-Ю-0-016 | 6/0,4 | 0.18 | 0.043987 | 0 | 0
41389 | ПАО "Россети Сибирь" | "Кузбассэнерго" | ТП-Ю-0-018 | 6/0,4 | 0.16 | 0.043935 | 0 | 0
41390 | ПАО "Россети Сибирь" | "Кузбассэнерго" | ТП-Ю-0-019 | 6/0,4 | 0.16 | 0.018036 | 0 | 0
41391 | ПАО "Россети Сибирь" | "Кузбассэнерго" | ТП-Ю-0-020 | 6/0,4 | 0.4 | 0.10212 | 0 | 0
41392 | ПАО "Россети Сибирь" | "Кузбассэнерго" | ТП-Ю-0-022 | 6/0,4 | 0.4 | 0.037455 | 0 | 0
41393 | ПАО "Россети Сибирь" | "Кузбассэнерго" | ТП-Ю-0-023 | 6/0,4 | 0.25 | 0.048661 | 0 | 0
41394 | ПАО "Россети Сибирь" | "Кузбассэнерго" | ТП-Ю-0-024 | 6/0,4 | 0.4 | 0.20427 | 0 | 0
41395 | ПАО "Россети Сибирь" | "Кузбассэнерго" | ТП-Ю-0-025 | 6/0,4 | 0.16 | 0.031729 | 0 | 0
41396 | ПАО "Россети Сибирь" | "Кузбассэнерго" | ТП-Ю-0-026 | 6/0,4 | 0.25 | 0.017816 | 0 | 0
41397 | ПАО "Россети Сибирь" | "Кузбассэнерго" | ТП-Ю-0-027 | 6/0,4 | 0.16 | 0.037296 | 0 | 0
41398 | ПАО "Россети Сибирь" | "Кузбассэнерго" | ТП-Ю-0-028 | 6/0,4 | 0.4 | 0.11639 | 0 | 0
41399 | ПАО "Россети Сибирь" | "Кузбассэнерго" | ТП-Ю-0-029 | 10/0,4 | 0.25 | 0.055139 | 0 | 0
41400 | ПАО "Россети Сибирь" | "Кузбассэнерго" | ТП-Ю-0-030 | 6/0,4 | 0.16 | 0.038432 | 0 | 0
41401 | ПАО "Россети Сибирь" | "Кузбассэнерго" | ТП-Ю-0-032 | 6/0,4 | 0.18 | 0.0099885 | 0 | 0
41402 | ПАО "Россети Сибирь" | "Кузбассэнерго" | ТП-Ю-0-033 | 6/0,4 | 0.25 | 0.066465 | 0 | 0
41403 | ПАО "Россети Сибирь" | "Кузбассэнерго" | ТП-Ю-0-034 | 6/0,4 | 0.1 | 0.039652 | 0 | 0
41404 | ПАО "Россети Сибирь" | "Кузбассэнерго" | ТП-Ю-0-035 | 6/0,4 | 0.05 | 0.0091767 | 0 | 0
41405 | ПАО "Россети Сибирь" | "Кузбассэнерго" | ТП-Ю-0-037 | 6/0,4 | 0.063 | 0.026015 | 0 | 0.0063
41406 | ПАО "Россети Сибирь" | "Кузбассэнерго" | ТП-Ю-0-038 | 6/0,4 | 0.1 | 0.059329 | 0 | 0
41407 | ПАО "Россети Сибирь" | "Кузбассэнерго" | ТП-Ю-0-040 | 6/0,4 | 0.1 | 0.008543 | 0 | 0
41408 | ПАО "Россети Сибирь" | "Кузбассэнерго" | ТП-Ю-0-041 | 6/0,4 | 0.25 | 0.0040054 | 0 | 0
41409 | ПАО "Россети Сибирь" | "Кузбассэнерго" | ТП-Ю-0-042 | 6/0,4 | 0.063 | 0.028881 | 0 | 0
41410 | ПАО "Россети Сибирь" | "Кузбассэнерго" | ТП-Ю-2-004 | 10/0,4 | 0.16 | 0.059863 | 0.018 | 0
41411 | ПАО "Россети Сибирь" | "Кузбассэнерго" | ТП-Ю-2-005 | 10/0,4 | 0.4 | 0.11556 | 0 | 0
41412 | ПАО "Россети Сибирь" | "Кузбассэнерго" | ТП-Ю-2-006 | 10/0,4 | 0.16 | 0.088606 | 0 | 0.0855
41413 | ПАО "Россети Сибирь" | "Кузбассэнерго" | ТП-Ю-2-007 | 10/0,4 | 0.16 | 0.080198 | 0 | 0.0081
41414 | ПАО "Россети Сибирь" | "Кузбассэнерго" | ТП-Ю-2-008 | 10/0,4 | 0.1 | 0.045085 | 0 | 0.009
41415 | ПАО "Россети Сибирь" | "Кузбассэнерго" | ТП-Ю-2-013 | 10/0,4 | 0.16 | 0.075068 | 0 | 0
41416 | ПАО "Россети Сибирь" | "Кузбассэнерго" | ТП-Ю-2-015 | 10/0,4 | 0.1 | 0.055813 | 0 | 0.0225
41417 | ПАО "Россети Сибирь" | "Кузбассэнерго" | ТП-Ю-2-016 | 10/0,4 | 0.16 | 0.04399 | 0 | 0.0135
41418 | ПАО "Россети Сибирь" | "Кузбассэнерго" | ТП-Ю-2-017 | 10/0,4 | 0.1 | 0.034018 | 0 | 0
41419 | ПАО "Россети Сибирь" | "Кузбассэнерго" | ТП-Ю-2-018 | 10/0,4 | 0.25 | 0.096503 | 0 | 0.0207
41420 | ПАО "Россети Сибирь" | "Кузбассэнерго" | ТП-Ю-2-020 | 10/0,4 | 0.25 | 0.043058 | 0 | 0
41421 | ПАО "Россети Сибирь" | "Кузбассэнерго" | ТП-Ю-2-021 | 10/0,4 | 0.4 | 0.087384 | 0 | 0
41422 | ПАО "Россети Сибирь" | "Кузбассэнерго" | ТП-Ю-2-022 | 10/0,4 | 0.25 | 0.19512 | 0 | 0.0387
41423 | ПАО "Россети Сибирь" | "Кузбассэнерго" | ТП-Ю-2-024 | 10/0,4 | 0.63 | 0.011136 | 0 | 0
41424 | ПАО "Россети Сибирь" | "Кузбассэнерго" | ТП-Ю-2-025 | 10/0,4 | 0.16 | 0.039625 | 0 | 0
41425 | ПАО "Россети Сибирь" | "Кузбассэнерго" | ТП-Ю-2-026 | 10/0,4 | 0.25 | 0.1921 | 0 | 0.0225
41426 | ПАО "Россети Сибирь" | "Кузбассэнерго" | ТП-Ю-2-027 | 10/0,4 | 0.4 | 0.083337 | 0 | 0
41427 | ПАО "Россети Сибирь" | "Кузбассэнерго" | ТП-Ю-2-041 | 10/0,4 | 0.16 | 0.02107 | 0 | 0.009
41428 | ПАО "Россети Сибирь" | "Кузбассэнерго" | ТП-Ю-2-043 | 10/0,4 | 0.25 | 0.094847 | 0 | 0.0135
41429 | ПАО "Россети Сибирь" | "Кузбассэнерго" | ТП-Ю-2-044 | 10/0,4 | 0.315 | 0.071344 | 0 | 0.0675
41430 | ПАО "Россети Сибирь" | "Кузбассэнерго" | ТП-Ю-2-045 | 10/0,4 | 0.25 | 0.1656 | 0 | 0
41431 | ПАО "Россети Сибирь" | "Кузбассэнерго" | ТП-Ю-2-048 | 6/0,4 | 0.25 | 0.030345 | 0 | 0.009
41432 | ПАО "Россети Сибирь" | "Кузбассэнерго" | ТП-Ю-2-049 | 6/0,4 | 0.25 | 0.16268 | 0 | 0
41433 | ПАО "Россети Сибирь" | "Кузбассэнерго" | ТП-Ю-2-050 | 10/0,4 | 0.1 | 0.042581 | 0 | 0
41434 | ПАО "Россети Сибирь" | "Кузбассэнерго" | ТП-Ю-2-053 | 6/0,4 | 0.16 | 0.074472 | 0 | 0.0054
41435 | ПАО "Россети Сибирь" | "Кузбассэнерго" | ТП-Ю-2-056 | 10/0,4 | 0.25 | 0.14633 | 0 | 0.0135
41436 | ПАО "Россети Сибирь" | "Кузбассэнерго" | ТП-Ю-2-057 | 10/0,4 | 0.25 | 0.087101 | 0 | 0.027
41437 | ПАО "Россети Сибирь" | "Кузбассэнерго" | ТП-Ю-2-058 | 10/0,4 | 0.063 | 0.028533 | 0 | 0
41438 | ПАО "Россети Сибирь" | "Кузбассэнерго" | ТП-Ю-2-061 | 10/0,4 | 0.63 | 0.059959 | 0 | 0
41439 | ПАО "Россети Сибирь" | "Кузбассэнерго" | ТП-Ю-2-063 | 6/0,4 | 0.25 | 0.064814 | 0 | 0.0045
41440 | ПАО "Россети Сибирь" | "Кузбассэнерго" | ТП-Ю-2-076 | 10/0,4 | 0.25 | 0.18638 | 0 | 0.027
41441 | ПАО "Россети Сибирь" | "Кузбассэнерго" | ТП-Ю-2-077 | 10/0,4 | 0.25 | 0.093549 | 0 | 0.0135
41442 | ПАО "Россети Сибирь" | "Кузбассэнерго" | ТП-Ю-2-081 | 10/0,4 | 0.25 | 0.058372 | 0 | 0.045
41443 | ПАО "Россети Сибирь" | "Кузбассэнерго" | ТП-Ю-2-082 | 10/0,4 | 0.1 | 0.04746 | 0 | 0.009
41444 | ПАО "Россети Сибирь" | "Кузбассэнерго" | ТП-Ю-2-083 | 10/0,4 | 0.16 | 0.048858 | 0 | 0.0405
41445 | ПАО "Россети Сибирь" | "Кузбассэнерго" | ТП-Ю-2-086 | 10/0,4 | 0.063 | 0.055847 | 0 | 0
41446 | ПАО "Россети Сибирь" | "Кузбассэнерго" | ТП-Ю-2-089 | 10/0,4 | 0.25 | 0.063283 | 0 | 0
41447 | ПАО "Россети Сибирь" | "Кузбассэнерго" | ТП-Ю-2-092 | 10/0,4 | 0.1 | 0.045085 | 0 | 0
41448 | ПАО "Россети Сибирь" | "Кузбассэнерго" | ТП-Ю-2-093 | 10/0,4 | 0.16 | 0.035069 | 0 | 0
41449 | ПАО "Россети Сибирь" | "Кузбассэнерго" | ТП-Ю-2-105 | 10/0,4 | 0.25 | 0.042451 | 0 | 0.0117
41450 | ПАО "Россети Сибирь" | "Кузбассэнерго" | ТП-Ю-2-106 | 10/0,4 | 0.16 | 0.12482 | 0 | 0.018
41451 | ПАО "Россети Сибирь" | "Кузбассэнерго" | ТП-Ю-2-107 | 10/0,4 | 0.25 | 0.030265 | 0 | 0.009
41452 | ПАО "Россети Сибирь" | "Кузбассэнерго" | ТП-27 | 10/0,4 | 0.063 | 0.0067968 | 0 | 0
41453 | ПАО "Россети Сибирь" | "Кузбассэнерго" | ТП-28 | 10/0,4 | 0.63 | 0.15466 | 0 | 0
41454 | ПАО "Россети Сибирь" | "Кузбассэнерго" | ТП-29 | 10/0,4 | 0.4 | 0.067545 | 0 | 0
41455 | ПАО "Россети Сибирь" | "Кузбассэнерго" | ТП-35 | 6/0,4 | 0.25 | 0.02255 | 0 | 0
41456 | ПАО "Россети Сибирь" | "Кузбассэнерго" | ТП-36 | 6/0,4 | 0.16 | 0.03691 | 0 | 0
41457 | ПАО "Россети Сибирь" | "Кузбассэнерго" | ТП-Ю-1-001 | 10/0,4 | 0.4 | 0 | 0 | 0
41458 | ПАО "Россети Сибирь" | "Кузбассэнерго" | ТП-Ю-1-002 | 10/0,4 | 0.1 | 0.011119 | 0 | 0
41459 | ПАО "Россети Сибирь" | "Кузбассэнерго" | ТП-Ю-1-006 | 10/0,4 | 0.1 | 0.086048 | 0 | 0.0135
41460 | ПАО "Россети Сибирь" | "Кузбассэнерго" | ТП-Ю-1-007 | 10/0,4 | 0.16 | 0.13113 | 0 | 0
41461 | ПАО "Россети Сибирь" | "Кузбассэнерго" | ТП-Ю-1-008 | 10/0,4 | 0.25 | 0.18277 | 0 | 0.0027
41462 | ПАО "Россети Сибирь" | "Кузбассэнерго" | ТП-Ю-1-009 | 10/0,4 | 0.1 | 0.058788 | 0 | 0
41463 | ПАО "Россети Сибирь" | "Кузбассэнерго" | ТП-Ю-1-010 | 10/0,4 | 0.1 | 0.083609 | 0 | 0
41464 | ПАО "Россети Сибирь" | "Кузбассэнерго" | ТП-Ю-1-011 | 10/0,4 | 0.16 | 0.10602 | 0 | 0.0135
41465 | ПАО "Россети Сибирь" | "Кузбассэнерго" | ТП-Ю-1-012 | 10/0,4 | 0.25 | 0.090432 | 0 | 0
41466 | ПАО "Россети Сибирь" | "Кузбассэнерго" | ТП-Ю-1-013 | 10/0,4 | 0.1 | 0.033599 | 0 | 0
41467 | ПАО "Россети Сибирь" | "Кузбассэнерго" | ТП-Ю-1-042 | 10/0,4 | 0.16 | 0.024655 | 0 | 0
41468 | ПАО "Россети Сибирь" | "Кузбассэнерго" | ТП-Ю-1-048 | 10/0,4 | 0.16 | 0.12522 | 0 | 0
41469 | ПАО "Россети Сибирь" | "Кузбассэнерго" | ТП-Ю-1-049 | 10/0,4 | 0.25 | 0.15834 | 0 | 0
41470 | ПАО "Россети Сибирь" | "Кузбассэнерго" | ТП-Ю-1-063 | 10/0,4 | 0.25 | 0.035922 | 0 | 0
41471 | ПАО "Россети Сибирь" | "Кузбассэнерго" | ТП-Ю-1-072 | 10/0,4 | 0.1 | 0.028886 | 0 | 0
41472 | ПАО "Россети Сибирь" | "Кузбассэнерго" | ТП-Ю-1-073 | 10/0,4 | 0.16 | 0.041243 | 0.0045 | 0
41473 | ПАО "Россети Сибирь" | "Кузбассэнерго" | ТП-Ю-1-074 | 10/0,4 | 0.1 | 0.044283 | 0 | 0.0135
41474 | ПАО "Россети Сибирь" | "Кузбассэнерго" | ТП-Ю-1-079 | 10/0,4 | 0.1 | 0.0017513 | 0 | 0
41475 | ПАО "Россети Сибирь" | "Кузбассэнерго" | ТП-Ю-1-081 | 10/0,4 | 0.1 | 0.023113 | 0 | 0
41476 | ПАО "Россети Сибирь" | "Кузбассэнерго" | ТП-Ю-1-090 | 10/0,4 | 0.25 | 0.05903 | 0 | 0.009
41477 | ПАО "Россети Сибирь" | "Кузбассэнерго" | ТП-Ю-3-001 | 10/0,4 | 0.25 | 0.11855 | 0 | 0
41478 | ПАО "Россети Сибирь" | "Кузбассэнерго" | ТП-Ю-3-002 | 10/0,4 | 0.25 | 0.11159 | 0 | 0.009
41479 | ПАО "Россети Сибирь" | "Кузбассэнерго" | ТП-Ю-3-003 | 10/0,4 | 0.25 | 0.13464 | 0 | 0
41480 | ПАО "Россети Сибирь" | "Кузбассэнерго" | ТП-Ю-3-004 | 10/0,4 | 0.4 | 0.13773 | 0 | 0.0225
41481 | ПАО "Россети Сибирь" | "Кузбассэнерго" | ТП-Ю-3-005 | 10/0,4 | 0.16 | 0.10182 | 0 | 0
41482 | ПАО "Россети Сибирь" | "Кузбассэнерго" | ТП-Ю-3-006 | 6/0,4 | 0.25 | 0.080838 | 0 | 0
41483 | ПАО "Россети Сибирь" | "Кузбассэнерго" | ТП-Ю-3-007 | 6/0,4 | 0.16 | 0.072731 | 0 | 0
41484 | ПАО "Россети Сибирь" | "Кузбассэнерго" | ТП-Ю-3-008 | 6/0,4 | 0.1 | 0.015028 | 0 | 0.0009
41485 | ПАО "Россети Сибирь" | "Кузбассэнерго" | ТП-Ю-3-009 | 6/0,4 | 0.16 | 0.0089435 | 0 | 0
41486 | ПАО "Россети Сибирь" | "Кузбассэнерго" | ТП-Ю-3-010 | 6/0,4 | 0.25 | 0.048563 | 0 | 0
41487 | ПАО "Россети Сибирь" | "Кузбассэнерго" | ТП-Ю-3-011 | 10/0,4 | 0.4 | 0.23615 | 0.0135 | 0.063
41488 | ПАО "Россети Сибирь" | "Кузбассэнерго" | ТП-Ю-3-012 | 10/0,4 | 0.25 | 0.13813 | 0 | 0.009
41489 | ПАО "Россети Сибирь" | "Кузбассэнерго" | ТП-Ю-3-013 | 6/0,4 | 0.25 | 0.01619 | 0 | 0
41490 | ПАО "Россети Сибирь" | "Кузбассэнерго" | ТП-Ю-3-014 | 10/0,4 | 0.16 | 0.05005 | 0 | 0
41491 | ПАО "Россети Сибирь" | "Кузбассэнерго" | ТП-Ю-3-015 | 10/0,4 | 0.25 | 0.023422 | 0 | 0.0072
41492 | ПАО "Россети Сибирь" | "Кузбассэнерго" | ТП-Ю-3-016 | 10/0,4 | 0.25 | 0.22108 | 0 | 0
41493 | ПАО "Россети Сибирь" | "Кузбассэнерго" | ТП-Ю-3-018 | 10/0,4 | 0.4 | 0.20345 | 0 | 0.0135
41494 | ПАО "Россети Сибирь" | "Кузбассэнерго" | ТП-Ю-3-019 | 10/0,4 | 0.16 | 0.13769 | 0 | 0.0135
41495 | ПАО "Россети Сибирь" | "Кузбассэнерго" | ТП-Ю-3-020 | 10/0,4 | 0.25 | 0.16553 | 0 | 0
41496 | ПАО "Россети Сибирь" | "Кузбассэнерго" | ТП-Ю-3-021 | 6/0,4 | 0.18 | 0.0302 | 0 | 0
41497 | ПАО "Россети Сибирь" | "Кузбассэнерго" | ТП-Ю-3-022 | 6/0,4 | 0.063 | 0.037918 | 0 | 0
41498 | ПАО "Россети Сибирь" | "Кузбассэнерго" | ТП-Ю-3-023 | 6/0,4 | 0.25 | 0.11507 | 0 | 0.0135
41499 | ПАО "Россети Сибирь" | "Кузбассэнерго" | ТП-Ю-3-024 | 6/0,4 | 0.16 | 0.067359 | 0 | 0
41500 | ПАО "Россети Сибирь" | "Кузбассэнерго" | ТП-Ю-3-025 | 10/0,4 | 0.25 | 0.0099998 | 0 | 0
41501 | ПАО "Россети Сибирь" | "Кузбассэнерго" | ТП-Ю-3-026 | 10/0,4 | 0.16 | 0.090318 | 0 | 0.0135
41502 | ПАО "Россети Сибирь" | "Кузбассэнерго" | ТП-Ю-3-027 | 10/0,4 | 0.4 | 0.05985 | 0 | 0
41503 | ПАО "Россети Сибирь" | "Кузбассэнерго" | ТП-Ю-3-029 | 10/0,4 | 0.25 | 0.1047 | 0 | 0.0045
41504 | ПАО "Россети Сибирь" | "Кузбассэнерго" | ТП-Ю-3-030 | 6/0,4 | 0.16 | 0.012471 | 0 | 0
41505 | ПАО "Россети Сибирь" | "Кузбассэнерго" | ТП-Ю-3-032 | 10/0,4 | 0.4 | 0.012831 | 0 | 0
41506 | ПАО "Россети Сибирь" | "Кузбассэнерго" | ТП-Ю-3-034 | 10/0,4 | 0.25 | 0.049214 | 0 | 0.0135
41507 | ПАО "Россети Сибирь" | "Кузбассэнерго" | ТП-Ю-3-035 | 6/0,4 | 0.1 | 0.01924 | 0 | 0
41508 | ПАО "Россети Сибирь" | "Кузбассэнерго" | ТП-Ю-3-037 | 10/0,4 | 0.1 | 0.043803 | 0 | 0
41509 | ПАО "Россети Сибирь" | "Кузбассэнерго" | ТП-Ю-3-038 | 10/0,4 | 0.25 | 0.11158 | 0 | 0
41510 | ПАО "Россети Сибирь" | "Кузбассэнерго" | ТП-Ю-3-039 | 6/0,4 | 0.1 | 0.027185 | 0 | 0
41511 | ПАО "Россети Сибирь" | "Кузбассэнерго" | ТП-Ю-3-041 | 6/0,4 | 0.16 | 0.054659 | 0 | 0.0135
41512 | ПАО "Россети Сибирь" | "Кузбассэнерго" | ТП-Ю-3-043 | 6/0,4 | 0.25 | 0.036362 | 0 | 0
41513 | ПАО "Россети Сибирь" | "Кузбассэнерго" | ТП-Ю-3-044 | 6/0,4 | 0.1 | 0.0071055 | 0 | 0
41514 | ПАО "Россети Сибирь" | "Кузбассэнерго" | ТП-Ю-0-004 | 6/0,4 | 0.16 | 0.0096798 | 0 | 0
41515 | ПАО "Россети Сибирь" | "Кузбассэнерго" | ТП-Ю-0-012 | 6/0,4 | 0.2 | 0.0076322 | 0 | 0
41516 | ПАО "Россети Сибирь" | "Кузбассэнерго" | ТП-Ю-0-014 | 6/0,4 | 0.16 | 0.0077002 | 0 | 0
41517 | ПАО "Россети Сибирь" | "Кузбассэнерго" | ТП-Ю-0-017 | 6/0,4 | 0.1 | 0.0026413 | 0 | 0
41518 | ПАО "Россети Сибирь" | "Кузбассэнерго" | ТП-071 | 10/0,4 | 0.1 | 0.035074 | 0 | 0
41519 | ПАО "Россети Сибирь" | "Кузбассэнерго" | ТП-110 (Ордж.) | 6/0,4 | 0.4 | 0.040032 | 0 | 0
41520 | ПАО "Россети Сибирь" | "Кузбассэнерго" | ТП-144 | 10/0,4 | 0.25 | 0.045208 | 0 | 0
41521 | ПАО "Россети Сибирь" | "Кузбассэнерго" | ТП-636_Ф-6-19-Н | 6/0,4 | 0.25 | 0.199 | 0 | 0.018
41522 | ПАО "Россети Сибирь" | "Кузбассэнерго" | ТП-620_Ф-6-23-ТП-876 | 6/0,4 | 0.1 | 0.036395 | 0 | 0
41523 | ПАО "Россети Сибирь" | "Кузбассэнерго" | ТП-037 | 6/0,4 | 0.1 | 0.014184 | 0 | 0.00675
41524 | ПАО "Россети Сибирь" | "Кузбассэнерго" | ТП-022 | 10/0,4 | 0.06 | 0.0054418 | 0 | 0
41525 | ПАО "Россети Сибирь" | "Кузбассэнерго" | ТП-140 | 10/0,4 | 0.4 | 0.0015332 | 0 | 0
41526 | ПАО "Россети Сибирь" | "Кузбассэнерго" | ТП-493_Ф-6-2-С | 6/0,4 | 0.1 | 0.016765 | 0 | 0
41527 | ПАО "Россети Сибирь" | "Кузбассэнерго" | ТП-056 | 10/0,4 | 0.1 | 0.002579 | 0 | 0
41528 | ПАО "Россети Сибирь" | "Кузбассэнерго" | ТП-058 | 10/0,4 | 0.25 | 0.0035 | 0 | 0
41529 | ПАО "Россети Сибирь" | "Кузбассэнерго" | ТП-059 | 10/0,4 | 0.4 | 0.037044 | 0 | 0
41530 | ПАО "Россети Сибирь" | "Кузбассэнерго" | ТП-062 | 10/0,4 | 0.16 | 0.14078 | 0 | 0.045
41531 | ПАО "Россети Сибирь" | "Кузбассэнерго" | ТП-064 | 10/0,4 | 0.1 | 0.008 | 0 | 0
41532 | ПАО "Россети Сибирь" | "Кузбассэнерго" | ТП-071 | 10/0,4 | 0.25 | 0.18251 | 0 | 0
41533 | ПАО "Россети Сибирь" | "Кузбассэнерго" | ТП-081 | 10/0,4 | 0.315 | 0.03293 | 0 | 0
41534 | ПАО "Россети Сибирь" | "Кузбассэнерго" | ТП-093 | 10/0,4 | 0.315 | 0.067746 | 0 | 0
41535 | ПАО "Россети Сибирь" | "Кузбассэнерго" | ТП-094 | 10/0,4 | 0.25 | 0.124 | 0 | 0
41536 | ПАО "Россети Сибирь" | "Кузбассэнерго" | ТП-000 | 6/0,4 | 0.4 | 0.25864 | 0 | 0
41537 | ПАО "Россети Сибирь" | "Кузбассэнерго" | ТП-073 | 6/0,4 | 0.063 | 0.012634 | 0 | 0
41538 | ПАО "Россети Сибирь" | "Кузбассэнерго" | ТП-078 | 6/0,4 | 0.18 | 0.034357 | 0 | 0
41539 | ПАО "Россети Сибирь" | "Кузбассэнерго" | ТП-135 | 6/0,4 | 0.32 | 0.17 | 0 | 0.00675
41540 | ПАО "Россети Сибирь" | "Кузбассэнерго" | ТП-208 | 6/0,4 | 0.16 | 0.052658 | 0 | 0
41541 | ПАО "Россети Сибирь" | "Кузбассэнерго" | ТП-267 | 6/0,4 | 0.4 | 0.009289 | 0 | 0
41542 | ПАО "Россети Сибирь" | "Кузбассэнерго" | ТП-372 | 6/0,4 | 0.063 | 0.0058377 | 0 | 0
41543 | ПАО "Россети Сибирь" | "Кузбассэнерго" | ТП-001 | 10/0,4 | 0.25 | 0.0089 | 0 | 0
41544 | ПАО "Россети Сибирь" | "Кузбассэнерго" | ТП-002 | 10/0,4 | 0.25 | 0.014175 | 0.000855 | 0
41545 | ПАО "Россети Сибирь" | "Кузбассэнерго" | ТП-004 | 10/0,4 | 0.16 | 0.049046 | 0 | 0
41546 | ПАО "Россети Сибирь" | "Кузбассэнерго" | ТП-007 | 10/0,4 | 0.1 | 0.020679 | 0 | 0
41547 | ПАО "Россети Сибирь" | "Кузбассэнерго" | ТП-010 | 10/0,4 | 0.4 | 0.022 | 0 | 0
41548 | ПАО "Россети Сибирь" | "Кузбассэнерго" | ТП-011 | 10/0,4 | 0.25 | 0.014349 | 0 | 0
41549 | ПАО "Россети Сибирь" | "Кузбассэнерго" | ТП-012 | 10/0,4 | 0.25 | 0.044973 | 0 | 0
41550 | ПАО "Россети Сибирь" | "Кузбассэнерго" | ТП-016 | 10/0,4 | 0.06 | 0.041923 | 0.000855 | 0
41551 | ПАО "Россети Сибирь" | "Кузбассэнерго" | ТП-017 | 10/0,4 | 0.25 | 0.018 | 0 | 0
41552 | ПАО "Россети Сибирь" | "Кузбассэнерго" | ТП-018 | 10/0,4 | 0.16 | 0.018448 | 0.000855 | 0
41553 | ПАО "Россети Сибирь" | "Кузбассэнерго" | ТП-019 | 10/0,4 | 0.1 | 0.011224 | 0.000855 | 0
41554 | ПАО "Россети Сибирь" | "Кузбассэнерго" | ТП-020 | 10/0,4 | 0.16 | 0.006 | 0 | 0
41555 | ПАО "Россети Сибирь" | "Кузбассэнерго" | ТП-022 | 10/0,4 | 0.16 | 0.10335 | 0 | 0
41556 | ПАО "Россети Сибирь" | "Кузбассэнерго" | ТП-026 | 10/0,4 | 0.25 | 0.047371 | 0 | 0
41557 | ПАО "Россети Сибирь" | "Кузбассэнерго" | ТП-028 | 10/0,4 | 0.4 | 0.036503 | 0 | 0
41558 | ПАО "Россети Сибирь" | "Кузбассэнерго" | ТП-029 | 10/0,4 | 0.05 | 0.00071178 | 0 | 0
41559 | ПАО "Россети Сибирь" | "Кузбассэнерго" | ТП-030 | 10/0,4 | 0.16 | 0.018774 | 0 | 0
41560 | ПАО "Россети Сибирь" | "Кузбассэнерго" | ТП-031 | 10/0,4 | 0.16 | 0.0064976 | 0.000855 | 0
41561 | ПАО "Россети Сибирь" | "Кузбассэнерго" | ТП-032 | 10/0,4 | 0.16 | 0.112 | 0 | 0.0045
41562 | ПАО "Россети Сибирь" | "Кузбассэнерго" | ТП-033 | 10/0,4 | 0.4 | 0.046246 | 0 | 0
41563 | ПАО "Россети Сибирь" | "Кузбассэнерго" | ТП-034 | 10/0,4 | 0.16 | 0.0098 | 0 | 0
41564 | ПАО "Россети Сибирь" | "Кузбассэнерго" | ТП-036 | 10/0,4 | 0.25 | 0.014545 | 0 | 0
41565 | ПАО "Россети Сибирь" | "Кузбассэнерго" | ТП-039 | 10/0,4 | 0.25 | 0.045287 | 0 | 0
41566 | ПАО "Россети Сибирь" | "Кузбассэнерго" | ТП-040 | 10/0,4 | 0.4 | 0.011106 | 0 | 0
41567 | ПАО "Россети Сибирь" | "Кузбассэнерго" | ТП-041 | 10/0,4 | 0.16 | 0.0391 | 0.000855 | 0
41568 | ПАО "Россети Сибирь" | "Кузбассэнерго" | ТП-042 | 10/0,4 | 0.25 | 0.0073802 | 0 | 0
41569 | ПАО "Россети Сибирь" | "Кузбассэнерго" | ТП-044 | 10/0,4 | 0.63 | 0.038468 | 0 | 0
41570 | ПАО "Россети Сибирь" | "Кузбассэнерго" | ТП-045 | 10/0,4 | 0.1 | 0.076851 | 0 | 0
41571 | ПАО "Россети Сибирь" | "Кузбассэнерго" | ТП-046 | 10/0,4 | 0.1 | 0.082579 | 0 | 0.009
41572 | ПАО "Россети Сибирь" | "Кузбассэнерго" | ТП-047 | 10/0,4 | 0.25 | 0.17645 | 0 | 0.0135
41573 | ПАО "Россети Сибирь" | "Кузбассэнерго" | ТП-048 | 10/0,4 | 0.16 | 0.13675 | 0 | 0
41574 | ПАО "Россети Сибирь" | "Кузбассэнерго" | ТП-049 | 10/0,4 | 0.25 | 0.028359 | 0 | 0
41575 | ПАО "Россети Сибирь" | "Кузбассэнерго" | ТП-051 | 10/0,4 | 0.16 | 0.01365 | 0 | 0
41576 | ПАО "Россети Сибирь" | "Кузбассэнерго" | ТП-053 | 10/0,4 | 0.25 | 0.024 | 0 | 0.0135
41577 | ПАО "Россети Сибирь" | "Кузбассэнерго" | ТП-054 | 10/0,4 | 0.063 | 0.0023921 | 0 | 0
41578 | ПАО "Россети Сибирь" | "Кузбассэнерго" | ТП-055 | 10/0,4 | 0.25 | 0.0034 | 0.000855 | 0
41579 | ПАО "Россети Сибирь" | "Кузбассэнерго" | ТП-066 | 10/0,4 | 0.063 | 0.0088 | 0 | 0
41580 | ПАО "Россети Сибирь" | "Кузбассэнерго" | ТП-067 | 10/0,4 | 0.25 | 0.010337 | 0.000855 | 0
41581 | ПАО "Россети Сибирь" | "Кузбассэнерго" | ТП-068 | 10/0,4 | 0.063 | 0.002 | 0 | 0
41582 | ПАО "Россети Сибирь" | "Кузбассэнерго" | ТП-075 | 10/0,4 | 0.1 | 0.022377 | 0 | 0.0045
41583 | ПАО "Россети Сибирь" | "Кузбассэнерго" | ТП-083 | 10/0,4 | 0.16 | 0.026008 | 0 | 0
41584 | ПАО "Россети Сибирь" | "Кузбассэнерго" | ТП-088 | 10/0,4 | 0.16 | 0.01345 | 0.000855 | 0
41585 | ПАО "Россети Сибирь" | "Кузбассэнерго" | ТП-095 | 10/0,4 | 0.16 | 0.051 | 0 | 0
41586 | ПАО "Россети Сибирь" | "Кузбассэнерго" | ТП-096 | 10/0,4 | 0.25 | 0.165 | 0.000855 | 0
41587 | ПАО "Россети Сибирь" | "Кузбассэнерго" | ТП-106 | 10/0,4 | 0.25 | 0.057579 | 0 | 0
41588 | ПАО "Россети Сибирь" | "Кузбассэнерго" | ТП-108 | 10/0,4 | 0.25 | 0.08 | 0 | 0
41589 | ПАО "Россети Сибирь" | "Кузбассэнерго" | ТП-109 | 10/0,4 | 0.4 | 0.035 | 0 | 0
41590 | ПАО "Россети Сибирь" | "Кузбассэнерго" | ТП-111 | 10/0,4 | 0.25 | 0.046893 | 0 | 0
41591 | ПАО "Россети Сибирь" | "Кузбассэнерго" | ТП-118 | 10/0,4 | 0.25 | 0.032 | 0 | 0
41592 | ПАО "Россети Сибирь" | "Кузбассэнерго" | ТП-120 | 10/0,4 | 0.4 | 0.089736 | 0 | 0
41593 | ПАО "Россети Сибирь" | "Кузбассэнерго" | ТП-121 | 10/0,4 | 0.063 | 0 | 0 | 0
41594 | ПАО "Россети Сибирь" | "Кузбассэнерго" | ТП-125 | 10/0,4 | 0.05 | 0.00066552 | 0 | 0
41595 | ПАО "Россети Сибирь" | "Кузбассэнерго" | ТП-126 | 10/0,4 | 0.16 | 0.01044 | 0 | 0
41596 | ПАО "Россети Сибирь" | "Кузбассэнерго" | ТП-130 | 10/0,4 | 0.05 | 0.0044 | 0 | 0
41597 | ПАО "Россети Сибирь" | "Кузбассэнерго" | ТП-138 | 10/0,4 | 0.04 | 0.0033682 | 0.0135 | 0
41598 | ПАО "Россети Сибирь" | "Кузбассэнерго" | ТП-141 | 10/0,4 | 0.1 | 0.026283 | 0.000855 | 0
41599 | ПАО "Россети Сибирь" | "Кузбассэнерго" | ТП-142 | 10/0,4 | 0.1 | 0.0061 | 0 | 0
41600 | ПАО "Россети Сибирь" | "Кузбассэнерго" | ТП-144 | 10/0,4 | 0.25 | 0.03 | 0 | 0
41601 | ПАО "Россети Сибирь" | "Кузбассэнерго" | ТП-145 | 10/0,4 | 0.25 | 0.16 | 0 | 0
41602 | ПАО "Россети Сибирь" | "Кузбассэнерго" | ТП-147 | 10/0,4 | 0.1 | 0.007 | 0 | 0
41603 | ПАО "Россети Сибирь" | "Кузбассэнерго" | ТП-149 | 10/0,4 | 0.16 | 0.084 | 0 | 0
41604 | ПАО "Россети Сибирь" | "Кузбассэнерго" | ТП-150 | 10/0,4 | 0.4 | 0.24866 | 0 | 0.0135
41605 | ПАО "Россети Сибирь" | "Кузбассэнерго" | ТП-151 | 10/0,4 | 0.16 | 0.0097 | 0 | 0
41606 | ПАО "Россети Сибирь" | "Кузбассэнерго" | ТП-159 | 10/0,4 | 0.1 | 0.025952 | 0 | 0
41607 | ПАО "Россети Сибирь" | "Кузбассэнерго" | ТП-161 | 10/0,4 | 0.16 | 0.099 | 0 | 0
41608 | ПАО "Россети Сибирь" | "Кузбассэнерго" | ТП-167 | 10/0,4 | 0.25 | 0.02 | 0 | 0
41609 | ПАО "Россети Сибирь" | "Кузбассэнерго" | ТП-168 | 10/0,4 | 0.16 | 0.0041744 | 0 | 0
41610 | ПАО "Россети Сибирь" | "Кузбассэнерго" | ТП-170 | 10/0,4 | 0.4 | 0.10224 | 0 | 0.0135
41611 | ПАО "Россети Сибирь" | "Кузбассэнерго" | ТП-171 | 10/0,4 | 0.4 | 0.0018106 | 0 | 0
41612 | ПАО "Россети Сибирь" | "Кузбассэнерго" | ТП-174 | 10/0,4 | 0.1 | 0 | 0 | 0
41613 | ПАО "Россети Сибирь" | "Кузбассэнерго" | ТП-175 | 10/0,4 | 0.4 | 0.014475 | 0 | 0
41614 | ПАО "Россети Сибирь" | "Кузбассэнерго" | ТП-176 | 10/0,4 | 0.1 | 0.054696 | 0 | 0
41615 | ПАО "Россети Сибирь" | "Кузбассэнерго" | ТП-180 | 10/0,4 | 0.4 | 0.044876 | 0 | 0
41616 | ПАО "Россети Сибирь" | "Кузбассэнерго" | ТП-183 | 10/0,4 | 0.25 | 0.047239 | 0.000855 | 0
41617 | ПАО "Россети Сибирь" | "Кузбассэнерго" | ТП-187 | 10/0,4 | 0.25 | 0.0041224 | 0 | 0
41618 | ПАО "Россети Сибирь" | "Кузбассэнерго" | ТП-189 | 10/0,4 | 0.1 | 0.032247 | 0 | 0
41619 | ПАО "Россети Сибирь" | "Кузбассэнерго" | ТП-190 | 10/0,4 | 0.25 | 0.01203 | 0 | 0
41620 | ПАО "Россети Сибирь" | "Кузбассэнерго" | ТП-191 | 10/0,4 | 0.25 | 0.12319 | 0 | 0
41621 | ПАО "Россети Сибирь" | "Кузбассэнерго" | ТП-192 | 10/0,4 | 0.4 | 0.34 | 0 | 0
41622 | ПАО "Россети Сибирь" | "Кузбассэнерго" | ТП-193 | 10/0,4 | 0.25 | 0.014024 | 0 | 0
41623 | ПАО "Россети Сибирь" | "Кузбассэнерго" | ТП-197 | 10/0,4 | 0.4 | 0.014359 | 0 | 0
41624 | ПАО "Россети Сибирь" | "Кузбассэнерго" | ТП-201 | 10/0,4 | 0.25 | 0.024171 | 0 | 0
41625 | ПАО "Россети Сибирь" | "Кузбассэнерго" | ТП-204-1 | 10/0,4 | 0.4 | 0.033389 | 0 | 0
41626 | ПАО "Россети Сибирь" | "Кузбассэнерго" | ТП-205 | 10/0,4 | 0.25 | 0.0076134 | 0 | 0
41627 | ПАО "Россети Сибирь" | "Кузбассэнерго" | ТП-209 | 10/0,4 | 0.25 | 0.012 | 0 | 0
41628 | ПАО "Россети Сибирь" | "Кузбассэнерго" | ТП-210 | 10/0,4 | 0.25 | 0.041067 | 0 | 0
41629 | ПАО "Россети Сибирь" | "Кузбассэнерго" | ТП-213 | 10/0,4 | 0.4 | 0.0048408 | 0 | 0
41630 | ПАО "Россети Сибирь" | "Кузбассэнерго" | ТП-217 | 10/0,4 | 0.4 | 0.032545 | 0 | 0
41631 | ПАО "Россети Сибирь" | "Кузбассэнерго" | ТП-219 | 10/0,4 | 0.16 | 0.0034258 | 0 | 0
41632 | ПАО "Россети Сибирь" | "Кузбассэнерго" | ТП-223 | 10/0,4 | 0.25 | 0.0051118 | 0 | 0
41633 | ПАО "Россети Сибирь" | "Кузбассэнерго" | ТП-229 | 10/0,4 | 0.25 | 0.021038 | 0 | 0
41634 | ПАО "Россети Сибирь" | "Кузбассэнерго" | ТП-230 | 10/0,4 | 0.16 | 0.093456 | 0 | 0
41635 | ПАО "Россети Сибирь" | "Кузбассэнерго" | ТП-231 | 10/0,4 | 0.1 | 0.032822 | 0 | 0
41636 | ПАО "Россети Сибирь" | "Кузбассэнерго" | ТП-233 | 10/0,4 | 0.16 | 0.035 | 0 | 0
41637 | ПАО "Россети Сибирь" | "Кузбассэнерго" | ТП-241 | 10/0,4 | 0.25 | 0.007 | 0.0027 | 0
41638 | ПАО "Россети Сибирь" | "Кузбассэнерго" | ТП-243 | 10/0,4 | 0.25 | 0.053454 | 0 | 0
41639 | ПАО "Россети Сибирь" | "Кузбассэнерго" | ТП-246 | 10/0,4 | 0.16 | 0.023878 | 0 | 0
41640 | ПАО "Россети Сибирь" | "Кузбассэнерго" | ТП-247 | 10/0,4 | 0.1 | 0.060372 | 0 | 0
41641 | ПАО "Россети Сибирь" | "Кузбассэнерго" | ТП-250 | 10/0,4 | 0.4 | 0.12384 | 0 | 0
41642 | ПАО "Россети Сибирь" | "Кузбассэнерго" | ТП-252 | 10/0,4 | 0.16 | 0.13048 | 0 | 0
41643 | ПАО "Россети Сибирь" | "Кузбассэнерго" | ТП-253 | 10/0,4 | 0.25 | 0.04 | 0 | 0
41644 | ПАО "Россети Сибирь" | "Кузбассэнерго" | ТП-256 | 10/0,4 | 0.063 | 0.0086074 | 0 | 0
41645 | ПАО "Россети Сибирь" | "Кузбассэнерго" | ТП-258 | 10/0,4 | 0.25 | 0.058736 | 0 | 0
41646 | ПАО "Россети Сибирь" | "Кузбассэнерго" | ТП-260 | 10/0,4 | 0.4 | 0.04 | 0 | 0
41647 | ПАО "Россети Сибирь" | "Кузбассэнерго" | ТП-263 | 10/0,4 | 0.4 | 0.04 | 0 | 0
41648 | ПАО "Россети Сибирь" | "Кузбассэнерго" | ТП-265 | 10/0,4 | 0.4 | 0.066207 | 0 | 0
41649 | ПАО "Россети Сибирь" | "Кузбассэнерго" | ТП-266 | 10/0,4 | 0.1 | 0.016529 | 0 | 0
41650 | ПАО "Россети Сибирь" | "Кузбассэнерго" | ТП-268 | 10/0,4 | 0.1 | 0.04 | 0 | 0
41651 | ПАО "Россети Сибирь" | "Кузбассэнерго" | ТП-271 | 10/0,4 | 0.25 | 0.04 | 0 | 0
41652 | ПАО "Россети Сибирь" | "Кузбассэнерго" | ТП-272 | 10/0,4 | 0.25 | 0.23 | 0 | 0
41653 | ПАО "Россети Сибирь" | "Кузбассэнерго" | ТП-274 | 10/0,4 | 0.1 | 0.0072263 | 0.000855 | 0
41654 | ПАО "Россети Сибирь" | "Кузбассэнерго" | ТП-282 | 10/0,4 | 0.4 | 0.050711 | 0 | 0
41655 | ПАО "Россети Сибирь" | "Кузбассэнерго" | ТП-283 | 10/0,4 | 0.16 | 0.04 | 0 | 0
41656 | ПАО "Россети Сибирь" | "Кузбассэнерго" | ТП-285 | 10/0,4 | 0.25 | 0.030243 | 0 | 0.009
41657 | ПАО "Россети Сибирь" | "Кузбассэнерго" | ТП-288 | 10/0,4 | 0.4 | 0.013 | 0 | 0
41658 | ПАО "Россети Сибирь" | "Кузбассэнерго" | ТП-291 | 10/0,4 | 0.16 | 0.0091502 | 0 | 0
41659 | ПАО "Россети Сибирь" | "Кузбассэнерго" | ТП-298 | 10/0,4 | 0.25 | 0.031987 | 0 | 0
41660 | ПАО "Россети Сибирь" | "Кузбассэнерго" | ТП-299 | 10/0,4 | 0.4 | 0.084424 | 0 | 0
41661 | ПАО "Россети Сибирь" | "Кузбассэнерго" | ТП-306 | 10/0,4 | 0.4 | 0.0078 | 0 | 0
41662 | ПАО "Россети Сибирь" | "Кузбассэнерго" | ТП-307 | 10/0,4 | 0.1 | 0.02 | 0.000855 | 0
41663 | ПАО "Россети Сибирь" | "Кузбассэнерго" | ТП-308 | 10/0,4 | 0.063 | 0.003 | 0 | 0
41664 | ПАО "Россети Сибирь" | "Кузбассэнерго" | ТП-312 | 10/0,4 | 0.4 | 0.063046 | 0 | 0
41665 | ПАО "Россети Сибирь" | "Кузбассэнерго" | ТП-313 | 10/0,4 | 0.4 | 0.016259 | 0 | 0.0108
41666 | ПАО "Россети Сибирь" | "Кузбассэнерго" | ТП-315 | 10/0,4 | 0.25 | 0.17 | 0 | 0
41667 | ПАО "Россети Сибирь" | "Кузбассэнерго" | ТП-316 | 10/0,4 | 0.1 | 0.0007 | 0.000855 | 0
41668 | ПАО "Россети Сибирь" | "Кузбассэнерго" | ТП-317 | 10/0,4 | 0.1 | 0.00080089 | 0 | 0
41669 | ПАО "Россети Сибирь" | "Кузбассэнерго" | ТП-320 | 10/0,4 | 0.025 | 0 | 0 | 0
41670 | ПАО "Россети Сибирь" | "Кузбассэнерго" | ТП-327 | 10/0,4 | 0.63 | 0.033366 | 0 | 0
41671 | ПАО "Россети Сибирь" | "Кузбассэнерго" | ТП-331 | 10/0,4 | 0.25 | 0.04 | 0 | 0
41672 | ПАО "Россети Сибирь" | "Кузбассэнерго" | ТП-333 | 10/0,4 | 0.16 | 0.11 | 0 | 0
41673 | ПАО "Россети Сибирь" | "Кузбассэнерго" | ТП-334 | 10/0,4 | 0.4 | 0.1 | 0 | 0
41674 | ПАО "Россети Сибирь" | "Кузбассэнерго" | ТП-335 | 10/0,4 | 0.16 | 0.012 | 0 | 0
41675 | ПАО "Россети Сибирь" | "Кузбассэнерго" | ТП-337 | 10/0,4 | 0.1 | 0.0051 | 0 | 0
41676 | ПАО "Россети Сибирь" | "Кузбассэнерго" | ТП-338 | 10/0,4 | 0.25 | 0.017129 | 0 | 0
41677 | ПАО "Россети Сибирь" | "Кузбассэнерго" | ТП-342 | 10/0,4 | 0.4 | 0.06018 | 0 | 0
41678 | ПАО "Россети Сибирь" | "Кузбассэнерго" | ТП-343 | 10/0,4 | 0.1 | 0.025343 | 0 | 0.0225
41679 | ПАО "Россети Сибирь" | "Кузбассэнерго" | ТП-344 | 10/0,4 | 0.4 | 0.031381 | 0 | 0
41680 | ПАО "Россети Сибирь" | "Кузбассэнерго" | ТП-347 | 10/0,4 | 0.4 | 0.0038468 | 0 | 0
41681 | ПАО "Россети Сибирь" | "Кузбассэнерго" | ТП-367 | 10/0,4 | 0.063 | 0.0014 | 0 | 0
41682 | ПАО "Россети Сибирь" | "Кузбассэнерго" | ТП-368 | 10/0,4 | 0.1 | 0.0043046 | 0.000855 | 0
41683 | ПАО "Россети Сибирь" | "Кузбассэнерго" | ТП-073 н.п. Шитиково | 10/0,4 | 0.16 | 0.017747 | 0.0009 | 0
41684 | ПАО "Россети Сибирь" | "Кузбассэнерго" | ТП-090 н.п. Кирово | 10/0,4 | 0.1 | 0.0093739 | 0.0009 | 0
41685 | ПАО "Россети Сибирь" | "Кузбассэнерго" | ТП-069 н.п. Зелёная Горка | 10/0,4 | 0.4 | 0.017969 | 0 | 0
41686 | ПАО "Россети Сибирь" | "Кузбассэнерго" | ТП-299 н.п. Новороманово | 10/0,4 | 0.25 | 0.035324 | 0 | 0
41687 | ПАО "Россети Сибирь" | "Кузбассэнерго" | ТП-676_Ф-6-19-Н | 6/0,4 | 0.25 | 0.055704 | 0 | 0.0135
41688 | ПАО "Россети Сибирь" | "Кузбассэнерго" | ТП-677_Ф-6-19-Н | 6/0,4 | 0.4 | 0.14084 | 0 | 0
41689 | ПАО "Россети Сибирь" | "Кузбассэнерго" | ТП-638_Ф-6-19-Н | 6/0,4 | 0.25 | 0.093361 | 0 | 0
41690 | ПАО "Россети Сибирь" | "Кузбассэнерго" | ТП-581_Ф-6-19-Н | 6/0,4 | 0.4 | 0.12983 | 0 | 0
41691 | ПАО "Россети Сибирь" | "Кузбассэнерго" | ТП-120_Ф-6-19-Н | 6/0,4 | 0.16 | 0.098053 | 0 | 0
41692 | ПАО "Россети Сибирь" | "Кузбассэнерго" | ТП-134_Ф-6-19-Н | 6/0,4 | 0.16 | 0.039343 | 0 | 0
41693 | ПАО "Россети Сибирь" | "Кузбассэнерго" | ТП-350_Ф-6-19-Н (Аренда) | 6/0,4 | 0.16 | 0.035814 | 0 | 0.0135
41694 | ПАО "Россети Сибирь" | "Кузбассэнерго" | ТП-635_Ф-6-18-М (Аренда) | 6/0,4 | 0.25 | 0.069233 | 0 | 0.018
41695 | ПАО "Россети Сибирь" | "Кузбассэнерго" | ТП-634_Ф-6-18-М | 6/0,4 | 0.25 | 0.022998 | 0 | 0.027
41696 | ПАО "Россети Сибирь" | "Кузбассэнерго" | ТП-091_Ф-6-18-М | 6/0,4 | 0.4 | 0.1169 | 0 | 0
41697 | ПАО "Россети Сибирь" | "Кузбассэнерго" | ТП-456_Ф-6-18-М | 6/0,4 | 0.63 | 0.37015 | 0 | 0.0135
41698 | ПАО "Россети Сибирь" | "Кузбассэнерго" | ТП-020_Ф-6-16-МР | 6/0,4 | 0.25 | 0.088552 | 0 | 0
41699 | ПАО "Россети Сибирь" | "Кузбассэнерго" | ТП-585_Ф-6-18-М | 6/0,4 | 0.25 | 0.061994 | 0 | 0
41700 | ПАО "Россети Сибирь" | "Кузбассэнерго" | ТП-645_Ф-6-18-М | 6/0,4 | 0.25 | 0.062475 | 0 | 0
41701 | ПАО "Россети Сибирь" | "Кузбассэнерго" | ТП-632_Ф-6-18-М | 6/0,4 | 0.25 | 0.11964 | 0 | 0
41702 | ПАО "Россети Сибирь" | "Кузбассэнерго" | ТП-621_Ф-6-18-М | 6/0,4 | 0.25 | 0.094302 | 0 | 0
41703 | ПАО "Россети Сибирь" | "Кузбассэнерго" | ТП-584_Ф-6-18-М | 6/0,4 | 0.16 | 0.044139 | 0 | 0.0045
41704 | ПАО "Россети Сибирь" | "Кузбассэнерго" | ТП-576_Ф-6-18-М | 6/0,4 | 0.4 | 0.066261 | 0 | 0
41705 | ПАО "Россети Сибирь" | "Кузбассэнерго" | ТП-253_Ф-6-13-ШМ | 6/0,4 | 0.1 | 0.029236 | 0 | 0.0495
41706 | ПАО "Россети Сибирь" | "Кузбассэнерго" | ТП-452П_Ф-6-16-МР (Аренда) | 6/0,4 | 0.25 | 0.0079928 | 0 | 0
41707 | ПАО "Россети Сибирь" | "Кузбассэнерго" | ТП-426_Ф-6-9-ПГ | 6/0,4 | 0.4 | 0.17075 | 0 | 0
41708 | ПАО "Россети Сибирь" | "Кузбассэнерго" | ТП-048_Ф-6-13-ШМ | 6/0,4 | 0.16 | 0.028354 | 0 | 0
41709 | ПАО "Россети Сибирь" | "Кузбассэнерго" | ТП-006_Ф-6-9-ПГ | 6/0,4 | 0.4 | 0.11404 | 0 | 0.0108
41710 | ПАО "Россети Сибирь" | "Кузбассэнерго" | ТП-427_Ф-10-18-АК | 10/0,4 | 0.25 | 0.055366 | 0.0405 | 0.0405
41711 | ПАО "Россети Сибирь" | "Кузбассэнерго" | ТП-428_Ф-10-18-АК | 10/0,4 | 0.25 | 0.032432 | 0 | 0.0135
41712 | ПАО "Россети Сибирь" | "Кузбассэнерго" | ТП-075_Ф-10-18-АК | 10/0,4 | 0.25 | 0.053269 | 0 | 0.0135
41713 | ПАО "Россети Сибирь" | "Кузбассэнерго" | ТП-431_Ф-10-18-АК | 10/0,4 | 0.4 | 0.038119 | 0 | 0
41714 | ПАО "Россети Сибирь" | "Кузбассэнерго" | ТП-048_Ф-10-18-АК | 10/0,4 | 0.4 | 0.065946 | 0 | 0
41715 | ПАО "Россети Сибирь" | "Кузбассэнерго" | ТП-074_Ф-10-18-АК | 10/0,4 | 0.4 | 0.029485 | 0 | 0.117
41716 | ПАО "Россети Сибирь" | "Кузбассэнерго" | ТП-423_Ф-10-18-АК | 10/0,4 | 0.4 | 0.043003 | 0 | 0.0855
41717 | ПАО "Россети Сибирь" | "Кузбассэнерго" | ТП-429_Ф-10-6-А | 10/0,4 | 0.16 | 0.048742 | 0 | 0
41718 | ПАО "Россети Сибирь" | "Кузбассэнерго" | ТП-052_Ф-10-6-А | 10/0,4 | 0.4 | 0.0034428 | 0 | 0
41719 | ПАО "Россети Сибирь" | "Кузбассэнерго" | ТП-473_Ф-10-6-А | 10/0,4 | 0.25 | 0.036882 | 0 | 0.0135
41720 | ПАО "Россети Сибирь" | "Кузбассэнерго" | ТП-274_Ф-10-6-А | 10/0,4 | 0.1 | 0.022115 | 0 | 0
41721 | ПАО "Россети Сибирь" | "Кузбассэнерго" | ТП-200_Ф-10-6-А | 10/0,4 | 0.16 | 0.042103 | 0 | 0
41722 | ПАО "Россети Сибирь" | "Кузбассэнерго" | ТП-005_Ф-6-19-Н | 6/0,4 | 0.4 | 0.032654 | 0 | 0
41723 | ПАО "Россети Сибирь" | "Кузбассэнерго" | ТП-004/2_Ф-6-19-Н | 6/0,4 | 0.63 | 0.069474 | 0 | 0
41724 | ПАО "Россети Сибирь" | "Кузбассэнерго" | ТП-002_Ф-6-9-ПГ | 6/0,4 | 0.4 | 0.12655 | 0 | 0.018
41725 | ПАО "Россети Сибирь" | "Кузбассэнерго" | ТП-003_Ф-6-9-ПГ | 6/0,4 | 0.4 | 0.062258 | 0 | 0
41726 | ПАО "Россети Сибирь" | "Кузбассэнерго" | ТП-622_Ф-6-9-ПГ | 6/0,4 | 0.4 | 0.11646 | 0 | 0
41727 | ПАО "Россети Сибирь" | "Кузбассэнерго" | ТП-105_Ф-6-9-ПГ | 6/0,4 | 0.16 | 0.026874 | 0 | 0
41728 | ПАО "Россети Сибирь" | "Кузбассэнерго" | ТП-688_Ф-6-7-ЛК | 6/0,4 | 0.25 | 0.025667 | 0 | 0
41729 | ПАО "Россети Сибирь" | "Кузбассэнерго" | ТП-689_Ф-6-7-ЛК | 6/0,4 | 0.25 | 0.095067 | 0.0099 | 0
41730 | ПАО "Россети Сибирь" | "Кузбассэнерго" | ТП-453_Ф-6-7-ЛК (Аренда) | 6/0,4 | 0.25 | 0.0099224 | 0 | 0
41731 | ПАО "Россети Сибирь" | "Кузбассэнерго" | ТП-018_Ф-6-7-ЛК | 6/0,4 | 0.16 | 0.042952 | 0 | 0
41732 | ПАО "Россети Сибирь" | "Кузбассэнерго" | ТП-019_Ф-6-7-ЛК | 6/0,4 | 0.25 | 0.034839 | 0 | 0
41733 | ПАО "Россети Сибирь" | "Кузбассэнерго" | ТП-687_Ф-6-7-ЛК | 6/0,4 | 0.1 | 0.0082411 | 0 | 0
41734 | ПАО "Россети Сибирь" | "Кузбассэнерго" | ТП-207_Ф-6-7-ЛК,_Ф-6-11-К (Аренда) | 6/0,4 | 0.25 | 0.037545 | 0 | 0
41735 | ПАО "Россети Сибирь" | "Кузбассэнерго" | ТП-022_Ф-6-7-ЛК | 6/0,4 | 0.16 | 0.0071074 | 0 | 0
41736 | ПАО "Россети Сибирь" | "Кузбассэнерго" | ТП-615_Ф-6-7-ЛК | 6/0,4 | 0.1 | 0.052215 | 0 | 0.0135
41737 | ПАО "Россети Сибирь" | "Кузбассэнерго" | ТП-098_Ф-6-7-ЛК | 6/0,4 | 0.63 | 0.016188 | 0 | 0
41738 | ПАО "Россети Сибирь" | "Кузбассэнерго" | ТП-412_Ф-10-6-ЖГ | 10/0,4 | 0.63 | 0.018727 | 0 | 0
41739 | ПАО "Россети Сибирь" | "Кузбассэнерго" | ТП-037_Ф-10-2-Г | 10/0,4 | 0.315 | 0.0053789 | 0 | 0
41740 | ПАО "Россети Сибирь" | "Кузбассэнерго" | ТП-085_Ф-10-2-Г | 10/0,4 | 0.16 | 0.032624 | 0 | 0
41741 | ПАО "Россети Сибирь" | "Кузбассэнерго" | ТП-136_Ф-10-2-Г | 10/0,4 | 0.4 | 0.0088812 | 0 | 0
41742 | ПАО "Россети Сибирь" | "Кузбассэнерго" | ТП-030_Ф-10-2-Г | 10/0,4 | 0.16 | 0.051395 | 0 | 0
41743 | ПАО "Россети Сибирь" | "Кузбассэнерго" | ТП-035 | 6/0,4 | 0.1 | 0.036694 | 0 | 0
41744 | ПАО "Россети Сибирь" | "Кузбассэнерго" | ТП-036 | 6/0,4 | 0.25 | 0.024396 | 0 | 0
41745 | ПАО "Россети Сибирь" | "Кузбассэнерго" | ТП-095 | 6/0,4 | 0.1 | 0.020205 | 0 | 0
41746 | ПАО "Россети Сибирь" | "Кузбассэнерго" | ТП-040 | 6/0,4 | 0.16 | 0.031353 | 0 | 0
41747 | ПАО "Россети Сибирь" | "Кузбассэнерго" | ТП-084 | 6/0,4 | 0.32 | 0.0074444 | 0 | 0
41748 | ПАО "Россети Сибирь" | "Кузбассэнерго" | ТП-130 с. Зарубино | 10/0,4 | 0.4 | 0.037 | 0 | 0
41749 | ПАО "Россети Сибирь" | "Кузбассэнерго" | ТП-243 с. Медынино | 10/0,4 | 0.4 | 0.015705 | 0 | 0
41750 | ПАО "Россети Сибирь" | "Кузбассэнерго" | ТП-348 п. Раздолье | 10/0,4 | 0.1 | 0.017147 | 0 | 0
41751 | ПАО "Россети Сибирь" | "Кузбассэнерго" | ТП-50 с. Зарубино | 10/0,4 | 0.1 | 0.010143 | 0 | 0
41752 | ПАО "Россети Сибирь" | "Кузбассэнерго" | ТП-55 с. Подонино | 10/0,4 | 0.25 | 0.019499 | 0 | 0
41753 | ПАО "Россети Сибирь" | "Кузбассэнерго" | ТП-366 с. Топки | 10/0,4 | 0.63 | 0.007029 | 0 | 0
41754 | ПАО "Россети Сибирь" | "Кузбассэнерго" | ТП-9 п. Центральный | 10/0,4 | 0.1 | 0.0086308 | 0 | 0
41755 | ПАО "Россети Сибирь" | "Кузбассэнерго" | ТП-36 п. Рассвет | 10/0,4 | 0.25 | 0.030587 | 0 | 0
41756 | ПАО "Россети Сибирь" | "Кузбассэнерго" | ТП-68 п. Шишино | 10/0,4 | 0.25 | 0.0057449 | 0 | 0
41757 | ПАО "Россети Сибирь" | "Кузбассэнерго" | ТП-370 п. Усть- Сосново | 10/0,4 | 0.4 | 0.0069073 | 0 | 0
41758 | ПАО "Россети Сибирь" | "Кузбассэнерго" | ТП-391 п. Магистральный | 10/0,4 | 0.16 | 0.0086697 | 0 | 0
41759 | ПАО "Россети Сибирь" | "Кузбассэнерго" | ТП-106 | 6/0,4 | 0.1 | 0.0035716 | 0 | 0
41760 | ПАО "Россети Сибирь" | "Кузбассэнерго" | ТП-094 | 6/0,4 | 0.25 | 0.03632 | 0 | 0
41761 | ПАО "Россети Сибирь" | "Кузбассэнерго" | ТП-057 | 6/0,4 | 0.25 | 0.021412 | 0 | 0
41762 | ПАО "Россети Сибирь" | "Кузбассэнерго" | ТП-103_Ф-10-6-МП | 10/0,4 | 0.4 | 0.068774 | 0 | 0
41763 | ПАО "Россети Сибирь" | "Кузбассэнерго" | ТП-430_Ф-10-4-ВТ | 10/0,4 | 0.16 | 0.0099526 | 0 | 0
41764 | ПАО "Россети Сибирь" | "Кузбассэнерго" | ТП-102 | 10/0,4 | 0.16 | 0.017879 | 0 | 0
41765 | ПАО "Россети Сибирь" | "Кузбассэнерго" | ТП-116 | 10/0,4 | 0.25 | 0.031464 | 0 | 0
41766 | ПАО "Россети Сибирь" | "Кузбассэнерго" | ТП-092 | 10/0,4 | 0.063 | 0 | 0 | 0
41767 | ПАО "Россети Сибирь" | "Кузбассэнерго" | ТП-004 | 10/0,4 | 0.16 | 0.017877 | 0 | 0.0135
41768 | ПАО "Россети Сибирь" | "Кузбассэнерго" | ТП-097 | 10/0,4 | 0.1 | 0.040685 | 0 | 0
41769 | ПАО "Россети Сибирь" | "Кузбассэнерго" | ТП-005 | 10/0,4 | 0.16 | 0.050851 | 0 | 0
41770 | ПАО "Россети Сибирь" | "Кузбассэнерго" | ТП-126 | 10/0,4 | 0.4 | 0.00013065 | 0 | 0
41771 | ПАО "Россети Сибирь" | "Кузбассэнерго" | ТП-009 | 10/0,4 | 0.063 | 0.0038796 | 0 | 0
41772 | ПАО "Россети Сибирь" | "Кузбассэнерго" | ТП-016_Ф-6-16-МР | 6/0,4 | 0.63 | 0.13572 | 0 | 0.027
41773 | ПАО "Россети Сибирь" | "Кузбассэнерго" | ТП-ЦИ-112 | 10/0,4 | 0.4 | 0.049749 | 0 | 0
41774 | ПАО "Россети Сибирь" | "Кузбассэнерго" | ТП-069 | 10/0,4 | 0.16 | 0.023789 | 0 | 0
41775 | ПАО "Россети Сибирь" | "Кузбассэнерго" | ТП-129 | 6/0,4 | 0.32 | 0.015198 | 0 | 0
41776 | ПАО "Россети Сибирь" | "Кузбассэнерго" | ТП-202 | 10/0,4 | 0.25 | 0.029061 | 0 | 0
41777 | ПАО "Россети Сибирь" | "Кузбассэнерго" | ТП-70 | 10/0,4 | 0.25 | 0.0078843 | 0 | 0
41778 | ПАО "Россети Сибирь" | "Кузбассэнерго" | ТП-343 | 10/0,4 | 0.63 | 0.0028943 | 0 | 0
41779 | ПАО "Россети Сибирь" | "Кузбассэнерго" | ТП-256 н.п. Верх-Тайменка | 10/0,4 | 0.4 | 0.013671 | 0 | 0
41780 | ПАО "Россети Сибирь" | "Кузбассэнерго" | ТП-225 | 10/0,4 | 0.1 | 0.036133 | 0 | 0
41781 | ПАО "Россети Сибирь" | "Кузбассэнерго" | ТП-223 | 10/0,4 | 0.25 | 0.051681 | 0 | 0
41782 | ПАО "Россети Сибирь" | "Кузбассэнерго" | ТП-170 | 10/0,4 | 0.16 | 0.018257 | 0 | 0
41783 | ПАО "Россети Сибирь" | "Кузбассэнерго" | ТП-070 | 10/0,4 | 0.25 | 0.023013 | 0 | 0
41784 | ПАО "Россети Сибирь" | "Кузбассэнерго" | ТП-335 | 10/0,4 | 0.16 | 0.075898 | 0 | 0
41785 | ПАО "Россети Сибирь" | "Кузбассэнерго" | ТП-153 | 10/0,4 | 0.063 | 0.0089019 | 0 | 0
41786 | ПАО "Россети Сибирь" | "Кузбассэнерго" | ТП-028 | 10/0,4 | 0.16 | 0.030603 | 0 | 0
41787 | ПАО "Россети Сибирь" | "Кузбассэнерго" | ТП-006 | 10/0,4 | 0.1 | 0.012966 | 0 | 0.0135
41788 | ПАО "Россети Сибирь" | "Кузбассэнерго" | ТП-103 | 10/0,4 | 0.25 | 0.031653 | 0 | 0
41789 | ПАО "Россети Сибирь" | "Кузбассэнерго" | ТП-238 | 10/0,4 | 0.16 | 0.033498 | 0 | 0
41790 | ПАО "Россети Сибирь" | "Кузбассэнерго" | ТП-329 | 10/0,4 | 0.16 | 0.018535 | 0 | 0
41791 | ПАО "Россети Сибирь" | "Кузбассэнерго" | ТП-354 | 10/0,4 | 0.16 | 0.021686 | 0 | 0
41792 | ПАО "Россети Сибирь" | "Кузбассэнерго" | ТП-196 | 10/0,4 | 0.25 | 0.01083 | 0 | 0
41793 | ПАО "Россети Сибирь" | "Кузбассэнерго" | ТП-237 | 10/0,4 | 0.25 | 0.019054 | 0 | 0
41794 | ПАО "Россети Сибирь" | "Кузбассэнерго" | ТП-374 | 10/0,4 | 0.25 | 0.0024386 | 0 | 0
41795 | ПАО "Россети Сибирь" | "Кузбассэнерго" | ТП-070 | 6/0,4 | 0.4 | 0.02401 | 0 | 0
41796 | ПАО "Россети Сибирь" | "Кузбассэнерго" | ТП-103 | 10/0,4 | 0.1 | 0.011284 | 0 | 0
41797 | ПАО "Россети Сибирь" | "Кузбассэнерго" | ТП-123 | 10/0,4 | 0.25 | 0.047321 | 0 | 0
41798 | ПАО "Россети Сибирь" | "Кузбассэнерго" | ТП-390 | 6/0,4 | 0.4 | 0.040259 | 0 | 0
41799 | ПАО "Россети Сибирь" | "Кузбассэнерго" | ТП-195 | 10/0,4 | 0.16 | 0.0096364 | 0 | 0
41800 | ПАО "Россети Сибирь" | "Кузбассэнерго" | ТП-367 | 10/0,4 | 0.4 | 0.017445 | 0 | 0
41801 | ПАО "Россети Сибирь" | "Кузбассэнерго" | ТП-049 | 10/0,4 | 0.1 | 0.038968 | 0 | 0
41802 | ПАО "Россети Сибирь" | "Кузбассэнерго" | ТП-008 | 10/0,4 | 0.16 | 0.009761 | 0 | 0
41803 | ПАО "Россети Сибирь" | "Кузбассэнерго" | ТП-250_Ф-10-11-ЖК | 10/0,4 | 0.4 | 0.2103 | 0 | 0
41804 | ПАО "Россети Сибирь" | "Кузбассэнерго" | ТП-257 | 10/0,4 | 0.16 | 0.019484 | 0 | 0
41805 | ПАО "Россети Сибирь" | "Кузбассэнерго" | ТП-336 | 10/0,4 | 0.1 | 0.014764 | 0 | 0
41806 | ПАО "Россети Сибирь" | "Кузбассэнерго" | ТП-050 | 10/0,4 | 0.16 | 0.010129 | 0 | 0
41807 | ПАО "Россети Сибирь" | "Кузбассэнерго" | ТП-210_Ф-6-4-П | 6/0,4 | 0.16 | 0.019431 | 0 | 0
41808 | ПАО "Россети Сибирь" | "Кузбассэнерго" | ТП-089_Ф-6-4-П | 6/0,4 | 0.16 | 0.046705 | 0 | 0
41809 | ПАО "Россети Сибирь" | "Кузбассэнерго" | ТП-113_Ф-6-19-Н | 6/0,4 | 0.16 | 0.0099639 | 0 | 0
41810 | ПАО "Россети Сибирь" | "Кузбассэнерго" | ТП-188_Ф-10-18-АК | 10/0,4 | 0.4 | 0.011569 | 0 | 0
41811 | ПАО "Россети Сибирь" | "Кузбассэнерго" | КТП-51 | 6/0,4 | 0.32 | 0.022343 | 0 | 0
41812 | ПАО "Россети Сибирь" | "Кузбассэнерго" | ТП-Ю-К-001 | 10/0,4 | 0.1 | 0.023052 | 0 | 0
41813 | ПАО "Россети Сибирь" | "Кузбассэнерго" | ТП-Ю-К-002 | 10/0,4 | 0.04 | 0.0045507 | 0 | 0.0045
41814 | ПАО "Россети Сибирь" | "Кузбассэнерго" | ТП-Ю-К-003 | 10/0,4 | 0.1 | 0.0091961 | 0 | 0
41815 | ПАО "Россети Сибирь" | "Кузбассэнерго" | ТП-Ю-К-004 | 10/0,4 | 0.063 | 0.0011844 | 0 | 0
41816 | ПАО "Россети Сибирь" | "Кузбассэнерго" | ТП-Ю-К-012 | 10/0,4 | 0.063 | 0.008658 | 0 | 0
41817 | ПАО "Россети Сибирь" | "Кузбассэнерго" | ТП-Ю-К-014 | 6/0,4 | 0.18 | 0.023145 | 0 | 0.0045
41818 | ПАО "Россети Сибирь" | "Кузбассэнерго" | ТП-Ю-К-011 | 10/0,4 | 0.16 | 0.01789 | 0 | 0
41819 | ПАО "Россети Сибирь" | "Кузбассэнерго" | ТП-287_Ф-6-9-ПГ | 6/0,4 | 0.4 | 0.0031111 | 0 | 0
41820 | ПАО "Россети Сибирь" | "Кузбассэнерго" | ТП-062_Ф-10-3-Я | 10/0,4 | 0.4 | 0.060149 | 0 | 0.0135
41821 | ПАО "Россети Сибирь" | "Кузбассэнерго" | ТП-235_Ф-6-22-ЗВ | 6/0,4 | 0.56 | 0.0024393 | 0 | 0
41822 | ПАО "Россети Сибирь" | "Кузбассэнерго" | ТП-323_Ф-6-9-ПГ | 6/0,4 | 0.63 | 0.029281 | 0 | 0
41823 | ПАО "Россети Сибирь" | "Кузбассэнерго" | ТП-Ю-2-054 | 10/0,4 | 0.16 | 0.10896 | 0 | 0.0135
41824 | ПАО "Россети Сибирь" | "Кузбассэнерго" | ТП-637_Ф-6-19-Н | 6/0,4 | 0.25 | 0.23111 | 0 | 0
41825 | ПАО "Россети Сибирь" | "Кузбассэнерго" | ТП-132_Ф-6-13-ШМ | 6/0,4 | 0.16 | 0.0049626 | 0 | 0
41826 | ПАО "Россети Сибирь" | "Кузбассэнерго" | ТП-457_Ф-10-18-АК | 10/0,4 | 0.16 | 0.015771 | 0 | 0
41827 | ПАО "Россети Сибирь" | "Кузбассэнерго" | ТП-014_Ф-10-18-АК | 10/0,4 | 0.25 | 0.013107 | 0 | 0.0063
41828 | ПАО "Россети Сибирь" | "Кузбассэнерго" | ТП-049_Ф-10-18-АК | 10/0,4 | 0.25 | 0.15412 | 0 | 0.0135
41829 | ПАО "Россети Сибирь" | "Кузбассэнерго" | ТП-414_Ф-10-18-АК | 10/0,4 | 0.04 | 0.0037307 | 0 | 0
41830 | ПАО "Россети Сибирь" | "Кузбассэнерго" | ТП-422_Ф-10-18-АК | 10/0,4 | 0.25 | 0.041424 | 0 | 0.009
41831 | ПАО "Россети Сибирь" | "Кузбассэнерго" | ТП-053_Ф-10-6-А | 10/0,4 | 0.1 | 0.036605 | 0 | 0.0135
41832 | ПАО "Россети Сибирь" | "Кузбассэнерго" | ТП-639_Ф-6-9-ПГ | 6/0,4 | 0.25 | 0.048595 | 0 | 0
41833 | ПАО "Россети Сибирь" | "Кузбассэнерго" | ТП-582_Ф-6-9-ПГ | 6/0,4 | 0.16 | 0.10579 | 0 | 0
41834 | ПАО "Россети Сибирь" | "Кузбассэнерго" | ТП-208_Ф-6-9-ПГ | 6/0,4 | 0.1 | 0.062581 | 0 | 0.0135
41835 | ПАО "Россети Сибирь" | "Кузбассэнерго" | ТП-001_Ф-6-9-ПГ | 6/0,4 | 0.4 | 0.062739 | 0 | 0.0135
41836 | ПАО "Россети Сибирь" | "Кузбассэнерго" | ТП-444_Ф-6-7-ЛК | 6/0,4 | 0.1 | 0.054984 | 0 | 0
41837 | ПАО "Россети Сибирь" | "Кузбассэнерго" | ТП-354_Ф-6-7-ЛК | 6/0,4 | 0.4 | 0.084692 | 0 | 0
41838 | ПАО "Россети Сибирь" | "Кузбассэнерго" | ТП-411_Ф-10-6-ЖГ;_Ф-10-6-А | 10/0,4 | 0.63 | 0.023004 | 0 | 0
41839 | ПАО "Россети Сибирь" | "Кузбассэнерго" | ТП-011_Ф-10-2-Г | 10/0,4 | 0.1 | 0.037124 | 0 | 0
41840 | ПАО "Россети Сибирь" | "Кузбассэнерго" | ТП-462_Ф-10-2-Г | 10/0,4 | 0.1 | 0.035543 | 0 | 0.0108
41841 | ПАО "Россети Сибирь" | "Кузбассэнерго" | ТП-028_Ф-10-2-Г | 10/0,4 | 0.16 | 0.041047 | 0 | 0.0027
41842 | ПАО "Россети Сибирь" | "Кузбассэнерго" | ТП-032_Ф-10-2-Г | 10/0,4 | 0.16 | 0.0178 | 0 | 0
41843 | ПАО "Россети Сибирь" | "Кузбассэнерго" | ЗТП-072Т | 10/0,4 | 0.4 | 0.08058 | 0 | 0
41844 | ПАО "Россети Сибирь" | "Кузбассэнерго" | ТП-211_Ф-6-2-С | 6/0,4 | 0.16 | 0.050208 | 0 | 0
41845 | ПАО "Россети Сибирь" | "Кузбассэнерго" | ТП-082_Ф-10-15-О | 10/0,4 | 0.16 | 0.0098761 | 0 | 0.0135
41846 | ПАО "Россети Сибирь" | "Кузбассэнерго" | ТП-099 | 6/0,4 | 0.25 | 0.048528 | 0 | 0
41847 | ПАО "Россети Сибирь" | "Кузбассэнерго" | КТП-ЮК-016 | 35/0,4 | 0.1 | 0.029145 | 0 | 0
41848 | ПАО "Россети Сибирь" | "Кузбассэнерго" | КТП-ЮК-015 | 35/0,4 | 1 | 0.16691 | 0 | 0.0225
41849 | ПАО "Россети Сибирь" | "Кузбассэнерго" | ТП-ЦИ-096 | 6/0,4 | 0.4 | 0.025255 | 0 | 0
41850 | ПАО "Россети Сибирь" | "Кузбассэнерго" | ТП-209 н.п. Юрга-2 | 10/0,4 | 0.4 | 0.053612 | 0 | 0
41851 | ПАО "Россети Сибирь" | "Кузбассэнерго" | ТП-068_Ф-10-11-З | 10/0,4 | 0.25 | 0.064222 | 0 | 0.0045
41852 | ПАО "Россети Сибирь" | "Кузбассэнерго" | ТП-143_Ф-10-19-В | 10/0,4 | 0.16 | 0.068266 | 0 | 0.077472
41853 | ПАО "Россети Сибирь" | "Кузбассэнерго" | ТП-151_Ф-10-18-АК | 10/0,4 | 0.16 | 0.12512 | 0 | 0.0225
41854 | ПАО "Россети Сибирь" | "Кузбассэнерго" | ТП-469 | 6/0,4 | 0.4 | 0.17698 | 0 | 0
41855 | ПАО "Россети Сибирь" | "Кузбассэнерго" | ТП-7 | 6/0,4 | 0.1 | 0.0028226 | 0 | 0
41856 | ПАО "Россети Сибирь" | "Кузбассэнерго" | МТП-076Т | 10/0,4 | 0.04 | 0.010388 | 0 | 0
41857 | ПАО "Россети Сибирь" | "Кузбассэнерго" | МТП-005Т | 10/0,4 | 0.25 | 0.041413 | 0 | 0
41858 | ПАО "Россети Сибирь" | "Кузбассэнерго" | ТП-153 | 6/0,4 | 0.25 | 0.03507 | 0 | 0
41859 | ПАО "Россети Сибирь" | "Кузбассэнерго" | ТП-026 н.п. Ёлгино | 10/0,4 | 0.4 | 0.030267 | 0 | 0.0135
41860 | ПАО "Россети Сибирь" | "Кузбассэнерго" | ТП-1029_Ф-10-19-КС | 10/0,4 | 0.25 | 0 | 0 | 0
41861 | ПАО "Россети Сибирь" | "Кузбассэнерго" | ТП-143 | 10/0,4 | 0.16 | 0.065235 | 0 | 0
41862 | ПАО "Россети Сибирь" | "Кузбассэнерго" | ТП-144 | 10/0,4 | 0.16 | 0.012912 | 0 | 0
41863 | ПАО "Россети Сибирь" | "Кузбассэнерго" | ТП-304 | 10/0,4 | 0.04 | 0.0079296 | 0 | 0
41864 | ПАО "Россети Сибирь" | "Кузбассэнерго" | ТП-503 | 6/0,4 | 0.25 | 0.01499 | 0 | 0
41865 | ПАО "Россети Сибирь" | "Кузбассэнерго" | МТП-141 | 6/0,4 | 0.1 | 0.0056291 | 0 | 0
41866 | ПАО "Россети Сибирь" | "Кузбассэнерго" | ТП-144 | 6/0,4 | 0.25 | 0.036355 | 0 | 0.027
41867 | ПАО "Россети Сибирь" | "Кузбассэнерго" | ТП-16 кВА Скворцова | 6/0,4 | 0.063 | 0 | 0 | 0.009
41868 | ПАО "Россети Сибирь" | "Кузбассэнерго" | ТП-504 | 6/0,4 | 0.25 | 0.0052335 | 0 | 0
41869 | ПАО "Россети Сибирь" | "Кузбассэнерго" | ТП-300 | 10/0,4 | 0.1 | 0 | 0 | 0
41870 | ПАО "Россети Сибирь" | "Кузбассэнерго" | ТП-Ю-2-126_Ф-6-10-А | 6/0,4 | 0.1 | 0 | 0 | 0
41871 | ПАО "Россети Сибирь" | "Кузбассэнерго" | ТП-Ю-1-122_Ф-10-7-К | 10/0,4 | 0.063 | 0.0043613 | 0 | 0
41872 | ПАО "Россети Сибирь" | "Кузбассэнерго" | ТП-Ю-0-083 Ф-6-12-З | 6/0,4 | 0.04 | 0.00066269 | 0 | 0
41873 | ПАО "Россети Сибирь" | "Кузбассэнерго" | ТП-Ю-0-084_Ф-10-2-Т | 10/0,4 | 0.025 | 0 | 0 | 0
41874 | ПАО "Россети Сибирь" | "Кузбассэнерго" | ТП-045 | 10/0,4 | 0.4 | 0.010611 | 0 | 0
41875 | ПАО "Россети Сибирь" | "Кузбассэнерго" | ТП-195_Ф-10-19-КС | 10/0,4 | 0.025 | 0.024519 | 0.027 | 0.0198
41876 | ПАО "Россети Сибирь" | "Кузбассэнерго" | ТП-Ю-3-051 | 10/0,4 | 0.25 | 0.081985 | 0.045 | 0
41877 | ПАО "Россети Сибирь" | "Кузбассэнерго" | СКТП-095 н.п.Верх-Чебула | 10/0,4 | 0.4 | 0.02365 | 0 | 0
41878 | ПАО "Россети Сибирь" | "Кузбассэнерго" | СКТП-280 н.п.Усть-Чебула | 10/0,4 | 0.063 | 0.00467 | 0 | 0
41879 | ПАО "Россети Сибирь" | "Кузбассэнерго" | ТП-308 | 10/0,4 | 0.1 | 0.034126 | 0 | 0
41880 | ПАО "Россети Сибирь" | "Кузбассэнерго" | ТП-191 Ф-10-19-ОФ | 10/0,4 | 0.16 | 0 | 0 | 0.0045
41881 | ПАО "Россети Сибирь" | "Кузбассэнерго" | ТП-069П_Ф-10-3-К (Аренда) | 10/0,4 | 0.63 | 0.0075718 | 0 | 0
41882 | ПАО "Россети Сибирь" | "Кузбассэнерго" | ТП-193П_Ф-10-3-К (Аренда) | 10/0,4 | 0.4 | 0.012019 | 0 | 0
41883 | ПАО "Россети Сибирь" | "Кузбассэнерго" | ТП-039П_Ф-10-1-Т (Аренда) | 10/0,4 | 0.4 | 0.0065835 | 0 | 0
41884 | ПАО "Россети Сибирь" | "Кузбассэнерго" | ТП-501П_Ф-10-9-П (Аренда) | 10/0,4 | 0.63 | 0.0062285 | 0 | 0
41885 | ПАО "Россети Сибирь" | "Кузбассэнерго" | ТП-502П_Ф-10-9-П (Аренда) | 10/0,4 | 0.63 | 0.0048975 | 0 | 0
41886 | ПАО "Россети Сибирь" | "Кузбассэнерго" | ТП-451_Ф-6-30-7 | 6/0,4 | 0.1 | 0.01973 | 0 | 0
41887 | ПАО "Россети Сибирь" | "Кузбассэнерго" | ТП-441_Ф-6-13-ШМ | 6/0,4 | 0.1 | 0.017078 | 0 | 0.0054
41888 | ПАО "Россети Сибирь" | "Кузбассэнерго" | ТП-1059_Ф-6-7-ЛК | 6/0,4 | 0.18 | 0 | 0 | 0
41889 | ПАО "Россети Сибирь" | "Кузбассэнерго" | ТП-603 Ф-6-9-ПГ | 6/0,4 | 0.4 | 0.083283 | 0 | 0
41890 | ПАО "Россети Сибирь" | "Кузбассэнерго" | ТП-1024 Ф-10-1-Ж | 10/0,4 | 0.16 | 0.017681 | 0 | 0
41891 | ПАО "Россети Сибирь" | "Кузбассэнерго" | ТП-277_Ф-10-15-О | 10/0,4 | 0.1 | 0.017624 | 0 | 0
41892 | ПАО "Россети Сибирь" | "Кузбассэнерго" | ТП-305_Ф-10-15-О | 10/0,4 | 0.1 | 0.021217 | 0 | 0
41893 | ПАО "Россети Сибирь" | "Кузбассэнерго" | ТП-243_Ф-10-2-Г | 10/0,4 | 0.16 | 0.016726 | 0 | 0
41894 | ПАО "Россети Сибирь" | "Кузбассэнерго" | ТП-1061_Ф-10-19-В | 10/0,4 | 0.4 | 0 | 0 | 0
41895 | ПАО "Россети Сибирь" | "Кузбассэнерго" | ТП-1054_Ф-10-2-А | 10/0,4 | 0.16 | 0 | 0 | 0
41896 | ПАО "Россети Сибирь" | "Кузбассэнерго" | ТП-094П_Ф-10-3-К (Аренда) | 10/0,4 | 0.4 | 0.011062 | 0 | 0
41897 | ПАО "Россети Сибирь" | "Кузбассэнерго" | ТП-300П_Ф-10-3-К (Аренда) | 10/0,4 | 0.4 | 0.00089208 | 0 | 0
41898 | ПАО "Россети Сибирь" | "Кузбассэнерго" | ТП-1021_Ф-10-1-Ж | 10/0,4 | 0.16 | 0.011942 | 0 | 0
41899 | ПАО "Россети Сибирь" | "Кузбассэнерго" | ТП-279_Ф-10-15-О | 10/0,4 | 0.1 | 0 | 0 | 0
41900 | ПАО "Россети Сибирь" | "Кузбассэнерго" | ТП-801_Ф-6-7-ЛК | 6/0,4 | 0.25 | 0.25071 | 0 | 0.0225
41901 | ПАО "Россети Сибирь" | "Кузбассэнерго" | ТП-106_Ф-6-7-ЛК | 6/0,4 | 0.1 | 0.022722 | 0 | 0.0045
41902 | ПАО "Россети Сибирь" | "Кузбассэнерго" | ТП-1070_Ф-6-7-ЛК | 6/0,4 | 0.16 | 0 | 0 | 0
41903 | ПАО "Россети Сибирь" | "Кузбассэнерго" | ТП-153_Ф-10-16-ГМ (Аренда) | 10/0,4 | 0.16 | 0.02054 | 0 | 0
41904 | ПАО "Россети Сибирь" | "Кузбассэнерго" | ТП-297_Ф-6-1-РП-1 | 6/0,4 | 0.16 | 0.033278 | 0 | 0
41905 | ПАО "Россети Сибирь" | "Кузбассэнерго" | ТП-184_Ф-10-8-С | 10/0,4 | 0.16 | 0.020392 | 0 | 0.018
41906 | ПАО "Россети Сибирь" | "Кузбассэнерго" | ТП-1066_Ф-10-15-СР | 10/0,4 | 0.16 | 0 | 0 | 0.0072
41907 | ПАО "Россети Сибирь" | "Кузбассэнерго" | ТП-305 | 10/0,4 | 0.1 | 0.029679 | 0 | 0
41908 | ПАО "Россети Сибирь" | "Кузбассэнерго" | ТП-РОВД 250 кВА от_Ф-6-6-К | 6/0,4 | 0.25 | 0 | 0 | 0
41909 | ПАО "Россети Сибирь" | "Кузбассэнерго" | ТП-Я-137_Ф-6-27-НГ | 6/0,4 | 0.1 | 0 | 0 | 0
41910 | ПАО "Россети Сибирь" | "Кузбассэнерго" | ТП-Я-151 Мичуринец_Ф-10-8-Я | 10/0,4 | 0.1 | 0.019148 | 0 | 0
41911 | ПАО "Россети Сибирь" | "Кузбассэнерго" | ТП-233 | 10/0,4 | 0.25 | 0.001038 | 0 | 0
41912 | ПАО "Россети Сибирь" | "Кузбассэнерго" | ТП-1064_Ф-10-15-СР | 10/0,4 | 0.16 | 0 | 0 | 0
41913 | ПАО "Россети Сибирь" | "Кузбассэнерго" | ТП-1065_Ф-10-15-СР | 10/0,4 | 0.16 | 0 | 0 | 0.0126
41914 | ПАО "Россети Сибирь" | "Кузбассэнерго" | ТП-1069_Ф-10-15-СР | 10/0,4 | 0.16 | 0.15906 | 0 | 0.0144
41915 | ПАО "Россети Сибирь" | "Кузбассэнерго" | ТП-Ю-2-118_Ф-6-8-С_ПС Шахтовая | 6/0,4 | 0.1 | 0.0036986 | 0 | 0.009
41916 | ПАО "Россети Сибирь" | "Кузбассэнерго" | КТПН-2 Жилкомсерв. (4-025) 10-12-П МТРСК | 10/0,4 | 0.4 | 0 | 0 | 0
41917 | ПАО "Россети Сибирь" | "Кузбассэнерго" | ТП-1068_Ф-10-15-СР | 10/0,4 | 0.4 | 0 | 0 | 0
41918 | ПАО "Россети Сибирь" | "Кузбассэнерго" | ТП-Я-100_Ф-10-1-П | 10/0,4 | 0.25 | 0.019999 | 0 | 0
41919 | ПАО "Россети Сибирь" | "Кузбассэнерго" | ТП-109 (Куйб.) | 6/0,4 | 0.1 | 0.030884 | 0 | 0.0135
41920 | ПАО "Россети Сибирь" | "Кузбассэнерго" | ТП-353 | 10/0,4 | 0.25 | 0.084025 | 0 | 0
41921 | ПАО "Россети Сибирь" | "Кузбассэнерго" | ТП-1067_Ф-10-15-СР | 10/0,4 | 0.16 | 0 | 0 | 0
41922 | ПАО "Россети Сибирь" | "Кузбассэнерго" | ТП-1023_Ф.10-6-А | 10/0,4 | 0.25 | 0.050986 | 0 | 0.0135
41923 | ПАО "Россети Сибирь" | "Кузбассэнерго" | ТП-447_Ф-10-14-МП | 10/0,4 | 0.16 | 0.0082912 | 0 | 0
41924 | ПАО "Россети Сибирь" | "Кузбассэнерго" | ТП-1031_Ф-10-7-К | 10/0,4 | 0.16 | 0 | 0 | 0.0036
41925 | ПАО "Россети Сибирь" | "Кузбассэнерго" | ТП-088-ЖК-2_Ф-10-14-МП | 10/0,4 | 0.63 | 0.21312 | 0 | 0.0045
41926 | ПАО "Россети Сибирь" | "Кузбассэнерго" | ТП-382 | 10/0,4 | 0.25 | 0.013673 | 0 | 0
41927 | ПАО "Россети Сибирь" | "Кузбассэнерго" | ТП-085 | 10/0,4 | 0.16 | 0.034739 | 0 | 0
41928 | ПАО "Россети Сибирь" | "Кузбассэнерго" | ТП-114 | 10/0,4 | 0.063 | 0.0051388 | 0 | 0
41929 | ПАО "Россети Сибирь" | "Кузбассэнерго" | ТП-064 (База РЭС) | 10/0,4 | 0.4 | 0 | 0 | 0
41930 | ПАО "Россети Сибирь" | "Кузбассэнерго" | ТП-Ю-2-109 | 10/0,4 | 0.1 | 0.01435 | 0 | 0
41931 | ПАО "Россети Сибирь" | "Кузбассэнерго" | ТП-292 Ф-10-16-Г | 10/0,4 | 0.1 | 0 | 0 | 0
41932 | ПАО "Россети Сибирь" | "Кузбассэнерго" | ТП-340 | 10/0,4 | 0.4 | 0 | 0 | 0
41933 | ПАО "Россети Сибирь" | "Кузбассэнерго" | ТП-Ю-4-034 (Рябова) | 10/0,4 | 0.1 | 0.0040705 | 0 | 0
41934 | ПАО "Россети Сибирь" | "Кузбассэнерго" | ТП-090-ЖК3_Ф-10-14-МП (Аренда) | 10/0,4 | 0.63 | 0.13002 | 0 | 0
41935 | ПАО "Россети Сибирь" | "Кузбассэнерго" | ТП-232 П_Ф-10-2-Г (Аренда) | 10/0,4 | 0.16 | 0.013553 | 0 | 0.0135
41936 | ПАО "Россети Сибирь" | "Кузбассэнерго" | ТП-602 совм | 10/0,4 | 0.063 | 0.018889 | 0 | 0
41937 | ПАО "Россети Сибирь" | "Кузбассэнерго" | ТП-126 | 10/0,4 | 0.1 | 0.00236 | 0 | 0
41938 | ПАО "Россети Сибирь" | "Кузбассэнерго" | ТП-Ю-2-124_Ф-6-3-С | 6/0,4 | 0.025 | 0.00084016 | 0 | 0
41939 | ПАО "Россети Сибирь" | "Кузбассэнерго" | ТП-Ю-2-123_Ф-10-7-Т | 10/0,4 | 0.063 | 0.01888 | 0 | 0
41940 | ПАО "Россети Сибирь" | "Кузбассэнерго" | КТП-142 | 6/0,4 | 0.25 | 0.03483 | 0 | 0
41941 | ПАО "Россети Сибирь" | "Кузбассэнерго" | КТП-143 | 6/0,4 | 0.25 | 0.038206 | 0 | 0
41942 | ПАО "Россети Сибирь" | "Кузбассэнерго" | СТП-002 н.п.Верх-Чебула | 10/0,4 | 0.04 | 0.0025432 | 0 | 0
41943 | ПАО "Россети Сибирь" | "Кузбассэнерго" | СТП-087 н.п.Покровка | 10/0,4 | 0.04 | 0.0014198 | 0 | 0
41944 | ПАО "Россети Сибирь" | "Кузбассэнерго" | СТП-208 н.п.Чумай | 10/0,4 | 0.04 | 0.0040035 | 0 | 0
41945 | ПАО "Россети Сибирь" | "Кузбассэнерго" | ТП-Ю-1-003 | 6/0,4 | 0.063 | 0.016743 | 0 | 0.0135
41946 | ПАО "Россети Сибирь" | "Кузбассэнерго" | ТП-475_Ф-10-4-ВТ;_Ф-10-19-В | 10/0,4 | 0.63 | 0.021303 | 0 | 0.04914
41947 | ПАО "Россети Сибирь" | "Кузбассэнерго" | ТП-153 н.п. Васильевка | 10/0,4 | 0.025 | 0.00091568 | 0 | 0
41948 | ПАО "Россети Сибирь" | "Кузбассэнерго" | ТП-Ю-2-121_Ф-6-8-У | 6/0,4 | 0.1 | 0.007401 | 0 | 0
41949 | ПАО "Россети Сибирь" | "Кузбассэнерго" | ТП-756_Ф-6-7-ЛК | 6/0,4 | 0.1 | 0.041255 | 0 | 0
41950 | ПАО "Россети Сибирь" | "Кузбассэнерго" | ТП-Ю-1-110 | 10/0,4 | 0.16 | 0.038518 | 0 | 0.0288
41951 | ПАО "Россети Сибирь" | "Кузбассэнерго" | ТП-4-026_Молодежная 10-12-П МТРС Жилкомс | 10/0,4 | 0.4 | 0 | 0 | 0
41952 | ПАО "Россети Сибирь" | "Кузбассэнерго" | ТП-027_Ф-6-19-Н | 6/0,4 | 0.63 | 0.081498 | 0 | 0
41953 | ПАО "Россети Сибирь" | "Кузбассэнерго" | ТП-303_Ф-6-19-Н | 6/0,4 | 0.1 | 0.02691 | 0 | 0
41954 | ПАО "Россети Сибирь" | "Кузбассэнерго" | ТП-304_Ф-6-19-Н | 6/0,4 | 0.63 | 0.036567 | 0 | 0.009
41955 | ПАО "Россети Сибирь" | "Кузбассэнерго" | ТП-Ю-3-045 | 6/0,4 | 0.63 | 0.0013405 | 0 | 0
41956 | ПАО "Россети Сибирь" | "Кузбассэнерго" | ТП-011 | 6/0,4 | 0.4 | 0.00095625 | 0 | 0
41957 | ПАО "Россети Сибирь" | "Кузбассэнерго" | ТП-Ю-1-096 | 10/0,4 | 0.04 | 0.014034 | 0 | 0
41958 | ПАО "Россети Сибирь" | "Кузбассэнерго" | ТП-Ю-1-097 | 10/0,4 | 0.04 | 0.017017 | 0 | 0
41959 | ПАО "Россети Сибирь" | "Кузбассэнерго" | ТП-Ю-1-098 | 10/0,4 | 0.04 | 0.014194 | 0 | 0
41960 | ПАО "Россети Сибирь" | "Кузбассэнерго" | ТП-Ю-1-099 | 10/0,4 | 0.025 | 0.016118 | 0 | 0
41961 | ПАО "Россети Сибирь" | "Кузбассэнерго" | ТП-Ю-1-100 | 10/0,4 | 0.025 | 0.013187 | 0 | 0
41962 | ПАО "Россети Сибирь" | "Кузбассэнерго" | ТП-Ю-2-110 | 10/0,4 | 0.25 | 0.11296 | 0 | 0
41963 | ПАО "Россети Сибирь" | "Кузбассэнерго" | ТП-496 | 10/0,4 | 0.16 | 0.023038 | 0 | 0
41964 | ПАО "Россети Сибирь" | "Кузбассэнерго" | ТП-460_Ф-10-12-Ю | 10/0,4 | 0.1 | 0.096586 | 0 | 0
41965 | ПАО "Россети Сибирь" | "Кузбассэнерго" | ТП-171 | 10/0,4 | 0.06 | 0.00067968 | 0 | 0
41966 | ПАО "Россети Сибирь" | "Кузбассэнерго" | ТП-743_Ф-6-26-ЖК | 6/0,4 | 0.16 | 0.014359 | 0 | 0
41967 | ПАО "Россети Сибирь" | "Кузбассэнерго" | ТП-304 | 10/0,4 | 0.25 | 0.017587 | 0 | 0
41968 | ПАО "Россети Сибирь" | "Кузбассэнерго" | ТП-076 | 10/0,4 | 0.1 | 0.047115 | 0 | 0
41969 | ПАО "Россети Сибирь" | "Кузбассэнерго" | ТП-148_Ф-10-10-ПФ_ПС Колмогоровская | 10/0,4 | 0.4 | 0 | 0 | 0
41970 | ПАО "Россети Сибирь" | "Кузбассэнерго" | ТП-ТСН-1-250_Ф-ТСН-1-250 | 6/0,4 | 0.25 | 0.0013915 | 0 | 0
41971 | ПАО "Россети Сибирь" | "Кузбассэнерго" | ТП-468_Ф-6-18-М | 6/0,4 | 0.16 | 0.012108 | 0 | 0
41972 | ПАО "Россети Сибирь" | "Кузбассэнерго" | ТП-6-Т-2-630 | 6/0,4 | 0.63 | 0.076521 | 0 | 0
41973 | ПАО "Россети Сибирь" | "Кузбассэнерго" | ТП-573_Ф-6-9-ПГ (Аренда) | 6/0,4 | 0.16 | 0.0065202 | 0 | 0
41974 | ПАО "Россети Сибирь" | "Кузбассэнерго" | ТП-143 | 10/0,4 | 0.25 | 0.041914 | 0 | 0
41975 | ПАО "Россети Сибирь" | "Кузбассэнерго" | ТП-466 совм | 10/0,4 | 0.063 | 0.049431 | 0 | 0
41976 | ПАО "Россети Сибирь" | "Кузбассэнерго" | ТП-255 | 10/0,4 | 0.1 | 0 | 0 | 0
41977 | ПАО "Россети Сибирь" | "Кузбассэнерго" | ТП-442_Ф-10-18-АК | 10/0,4 | 0.16 | 0.018619 | 0 | 0.0135
41978 | ПАО "Россети Сибирь" | "Кузбассэнерго" | ТП-456_Ф-10-2-Г | 10/0,4 | 0.25 | 0.051817 | 0 | 0.0045
41979 | ПАО "Россети Сибирь" | "Кузбассэнерго" | ТП-752_Ф-10-15-СР | 10/0,4 | 0.25 | 0.0011092 | 0 | 0
41980 | ПАО "Россети Сибирь" | "Кузбассэнерго" | Б/Х ТП-225_Ф-10-6-А | 10/0,4 | 0.1 | 0 | 0 | 0
41981 | ПАО "Россети Сибирь" | "Кузбассэнерго" | ТП-226_Ф-10-6-А | 10/0,4 | 0.16 | 0.014348 | 0 | 0
41982 | ПАО "Россети Сибирь" | "Кузбассэнерго" | ТП-569_Ф-10-6-МП | 10/0,4 | 0.4 | 0.023609 | 0 | 0
41983 | ПАО "Россети Сибирь" | "Кузбассэнерго" | ТП-245_Ф-10-7-СБ (Аренда) | 10/0,4 | 0.25 | 0.0038619 | 0 | 0
41984 | ПАО "Россети Сибирь" | "Кузбассэнерго" | ТП-254_Ф-10-13-Л (Аренда) | 10/0,4 | 0.16 | 0.017948 | 0 | 0
41985 | ПАО "Россети Сибирь" | "Кузбассэнерго" | ТП-302_Ф-10-13-Л (Аренда) | 10/0,4 | 0.16 | 0.042886 | 0 | 0
41986 | ПАО "Россети Сибирь" | "Кузбассэнерго" | ТП-234_Ф-10-15-О (Аренда) | 10/0,4 | 0.1 | 0.004627 | 0 | 0
41987 | ПАО "Россети Сибирь" | "Кузбассэнерго" | ТП-339 | 10/0,4 | 0.16 | 0.0062757 | 0 | 0
41988 | ПАО "Россети Сибирь" | "Кузбассэнерго" | ТП-210 | 10/0,4 | 0.16 | 0 | 0 | 0
41989 | ПАО "Россети Сибирь" | "Кузбассэнерго" | ТП-154П_Ф-10-7-Ч (Аренда) | 10/0,4 | 0.25 | 0.00015788 | 0 | 0
41990 | ПАО "Россети Сибирь" | "Кузбассэнерго" | ТП-223П_Ф-10-7-Ч (Аренда) | 10/0,4 | 0.4 | 0.019687 | 0 | 0
41991 | ПАО "Россети Сибирь" | "Кузбассэнерго" | ТП-405П_Ф-10-7-Ч (Аренда) | 10/0,4 | 0.4 | 0.0040781 | 0 | 0
41992 | ПАО "Россети Сибирь" | "Кузбассэнерго" | ТП-300_Ф-10-11-А Аренда с 06.2022 на5лет | 10/0,4 | 0.4 | 0 | 0 | 0
41993 | ПАО "Россети Сибирь" | "Кузбассэнерго" | ТП-411_Ф-10-10-К_н.п.Смирновка | 10/0,4 | 0.063 | 0.0022845 | 0 | 0
41994 | ПАО "Россети Сибирь" | "Кузбассэнерго" | ТП-295П_Ф-10-11-А (Аренда) | 10/0,4 | 0.4 | 0 | 0 | 0
41995 | ПАО "Россети Сибирь" | "Кузбассэнерго" | ТП-222_Ф-10-23-КМ | 10/0,4 | 0.063 | 0.003119 | 0 | 0
41996 | ПАО "Россети Сибирь" | "Кузбассэнерго" | ТП-25 | 10/0,4 | 0.25 | 0.027108 | 0 | 0
41997 | ПАО "Россети Сибирь" | "Кузбассэнерго" | ТП-26 | 10/0,4 | 0.4 | 0.026554 | 0 | 0
41998 | ПАО "Россети Сибирь" | "Кузбассэнерго" | ТП-45 | 10/0,4 | 0.16 | 0.0032015 | 0 | 0
41999 | ПАО "Россети Сибирь" | "Кузбассэнерго" | ТП-167 | 10/0,4 | 0.4 | 0.0078163 | 0 | 0
42000 | ПАО "Россети Сибирь" | "Кузбассэнерго" | ТП-Ю-4-027 (Мария-РА) | 10/0,4 | 0.1 | 0.014484 | 0 | 0
42001 | ПАО "Россети Сибирь" | "Кузбассэнерго" | ТП-Ю-3-046 | 6/0,4 | 0.4 | 0.023285 | 0 | 0
42002 | ПАО "Россети Сибирь" | "Кузбассэнерго" | ТП-072 | 6/0,4 | 0.25 | 0.0018427 | 0 | 0
42003 | ПАО "Россети Сибирь" | "Кузбассэнерго" | ТП-461_Ф-10-19-В | 10/0,4 | 0.025 | 0.023861 | 0 | 0
42004 | ПАО "Россети Сибирь" | "Кузбассэнерго" | ТП-094 | 6/0,4 | 0.25 | 0 | 0 | 0
42005 | ПАО "Россети Сибирь" | "Кузбассэнерго" | ТП-018_ф.10-12-Г | 10/0,4 | 0.025 | 0.0023 | 0.0765 | 0
42006 | ПАО "Россети Сибирь" | "Кузбассэнерго" | ТП-125 (Куйб) | 6/0,4 | 0.04 | 0 | 0 | 0
42007 | ПАО "Россети Сибирь" | "Кузбассэнерго" | ТП-143 (Ордж.) | 10/0,4 | 0.025 | 0.023463 | 0 | 0
42008 | ПАО "Россети Сибирь" | "Кузбассэнерго" | ТП-Ю-4-080_Ф-10-4-Ш | 10/0,4 | 0.04 | 0.0033739 | 0 | 0
42009 | ПАО "Россети Сибирь" | "Кузбассэнерго" | ТП-ЦИ-180_Сады Приморье | 6/0,4 | 0.25 | 0.022184 | 0 | 0
42010 | ПАО "Россети Сибирь" | "Кузбассэнерго" | ТП-360 | 10/0,4 | 0.4 | 0.021367 | 0 | 0
42011 | ПАО "Россети Сибирь" | "Кузбассэнерго" | ТП-429 | 10/0,4 | 0.25 | 0.013646 | 0 | 0
42012 | ПАО "Россети Сибирь" | "Кузбассэнерго" | ТП-217_Ф-10-21-Ф | 10/0,4 | 0.1 | 0.0061284 | 0 | 0
42013 | ПАО "Россети Сибирь" | "Кузбассэнерго" | ТП-Ю-0-043 | 10/0,4 | 0.1 | 0.0013197 | 0 | 0
42014 | ПАО "Россети Сибирь" | "Кузбассэнерго" | ТП-Ю-0-044 | 10/0,4 | 0.1 | 0.011045 | 0 | 0
42015 | ПАО "Россети Сибирь" | "Кузбассэнерго" | ТП-Ю-0-045 | 10/0,4 | 0.4 | 0.018696 | 0 | 0.0135
42016 | ПАО "Россети Сибирь" | "Кузбассэнерго" | ТП-Ю-0-046 | 10/0,4 | 0.25 | 0 | 0 | 0
42017 | ПАО "Россети Сибирь" | "Кузбассэнерго" | ТП-Ю-0-047_Ф-10-2-Т | 10/0,4 | 0.1 | 0.00011092 | 0 | 0
42018 | ПАО "Россети Сибирь" | "Кузбассэнерго" | ТП-Ю-0-048 | 10/0,4 | 0.1 | 0.0039656 | 0 | 0
42019 | ПАО "Россети Сибирь" | "Кузбассэнерго" | ТП-Ю-0-049 | 10/0,4 | 0.1 | 0.00065986 | 0 | 0
42020 | ПАО "Россети Сибирь" | "Кузбассэнерго" | ТП-Ю-0-050 | 6/0,4 | 0.025 | 0.0030944 | 0 | 0
42021 | ПАО "Россети Сибирь" | "Кузбассэнерго" | ТП-Ю-0-051 | 10/0,4 | 0.25 | 0.0028716 | 0 | 0.0135
42022 | ПАО "Россети Сибирь" | "Кузбассэнерго" | ТП-Ю-0-052_Ф-10-14-А | 10/0,4 | 0.025 | 0.0024402 | 0 | 0
42023 | ПАО "Россети Сибирь" | "Кузбассэнерго" | ТП-Ю-0-053 | 10/0,4 | 0.1 | 0.0017898 | 0 | 0.0045
42024 | ПАО "Россети Сибирь" | "Кузбассэнерго" | ТП-318 | 10/0,4 | 0.25 | 0.036423 | 0 | 0
42025 | ПАО "Россети Сибирь" | "Кузбассэнерго" | ТП-323 | 10/0,4 | 0.25 | 0.018555 | 0 | 0
42026 | ПАО "Россети Сибирь" | "Кузбассэнерго" | ТП-200_Ф-6-4-П | 6/0,4 | 0.16 | 0.020154 | 0 | 0.0018
42027 | ПАО "Россети Сибирь" | "Кузбассэнерго" | ТП-600 | 10/0,4 | 0.63 | 0.012914 | 0 | 0
42028 | ПАО "Россети Сибирь" | "Кузбассэнерго" | ТП-601 | 10/0,4 | 0.63 | 0.024072 | 0 | 0
42029 | ПАО "Россети Сибирь" | "Кузбассэнерго" | ТП-603 | 10/0,4 | 0.63 | 0.038903 | 0 | 0
42030 | ПАО "Россети Сибирь" | "Кузбассэнерго" | ТП-ТСН-2-250_Ф-ТСН-2-250 | 6/0,4 | 0.25 | 0.056651 | 0 | 0
42031 | ПАО "Россети Сибирь" | "Кузбассэнерго" | ТП-479_Ф-10-18-АК | 10/0,4 | 0.063 | 0.0067571 | 0 | 0
42032 | ПАО "Россети Сибирь" | "Кузбассэнерго" | ТП-Ю-3-049 | 10/0,4 | 0.063 | 0.021344 | 0 | 0
42033 | ПАО "Россети Сибирь" | "Кузбассэнерго" | ТП-100 н.п. Зимник | 10/0,4 | 0.04 | 0.023737 | 0 | 0
42034 | ПАО "Россети Сибирь" | "Кузбассэнерго" | ТП-388 н.п. Зимник | 10/0,4 | 0.1 | 0.021547 | 0 | 0
42035 | ПАО "Россети Сибирь" | "Кузбассэнерго" | ТП-И-062 | 10/0,4 | 0.025 | 0.0012555 | 0 | 0
42036 | ПАО "Россети Сибирь" | "Кузбассэнерго" | ТП-271_Ф-10-12-Г | 10/0,4 | 0.25 | 0.15286 | 0 | 0
42037 | ПАО "Россети Сибирь" | "Кузбассэнерго" | Б/Х ТП-375-бесхоз ПС Разъезд31 км 110/10 | 10/0,4 | 0.025 | 0.0015765 | 0 | 0
42038 | ПАО "Россети Сибирь" | "Кузбассэнерго" | ТП-52/1 Ордж. | 6/0,4 | 0.4 | 0.089581 | 0 | 0
42039 | ПАО "Россети Сибирь" | "Кузбассэнерго" | ТП-727_Ф-6-26-ЖК | 6/0,4 | 0.025 | 0.001129 | 0 | 0
42040 | ПАО "Россети Сибирь" | "Кузбассэнерго" | ТП-728_Ф-6-8-С | 6/0,4 | 0.16 | 0.0077068 | 0 | 0
42041 | ПАО "Россети Сибирь" | "Кузбассэнерго" | МТП-ЮК-017 | 35/0,4 | 0.4 | 0.00082827 | 0 | 0
42042 | ПАО "Россети Сибирь" | "Кузбассэнерго" | ТП-442 | 6/0,4 | 0.16 | 0.047398 | 0 | 0
42043 | ПАО "Россети Сибирь" | "Кузбассэнерго" | ТП-443 | 6/0,4 | 0.16 | 0.026242 | 0 | 0
42044 | ПАО "Россети Сибирь" | "Кузбассэнерго" | ТП-043 | 10/0,4 | 0.04 | 0.0029075 | 0 | 0
42045 | ПАО "Россети Сибирь" | "Кузбассэнерго" | ТП-ЦИ-001 | 10/0,4 | 0.1 | 0.0040856 | 0 | 0.0135
42046 | ПАО "Россети Сибирь" | "Кузбассэнерго" | ТП-Ю-3-050 | 10/0,4 | 0.063 | 0.012651 | 0 | 0
42047 | ПАО "Россети Сибирь" | "Кузбассэнерго" | ТП-132 (Ордж) | 6/0,4 | 0.25 | 0.02558 | 0 | 0.0342
42048 | ПАО "Россети Сибирь" | "Кузбассэнерго" | ТП-108 (Куйб.) | 6/0,4 | 1.6 | 0.085549 | 0 | 0
42049 | ПАО "Россети Сибирь" | "Кузбассэнерго" | ТП-135 (Ордж) | 6/0,4 | 0.25 | 0.0081297 | 0 | 0.0135
42050 | ПАО "Россети Сибирь" | "Кузбассэнерго" | ТП-518 | 10/0,4 | 0.04 | 0.011838 | 0 | 0
42051 | ПАО "Россети Сибирь" | "Кузбассэнерго" | ТП-Ю-1-109 | 10/0,4 | 0.1 | 0.007822 | 0 | 0
42052 | ПАО "Россети Сибирь" | "Кузбассэнерго" | ТП-Ю-1-111 | 10/0,4 | 0.063 | 0 | 0 | 0
42053 | ПАО "Россети Сибирь" | "Кузбассэнерго" | ТП-348 | 10/0,4 | 0.4 | 0.010426 | 0 | 0
42054 | ПАО "Россети Сибирь" | "Кузбассэнерго" | ТП-009 | 10/0,4 | 0.1 | 0.022 | 0 | 0
42055 | ПАО "Россети Сибирь" | "Кузбассэнерго" | ТП-321 | 10/0,4 | 0.1 | 0.0013074 | 0 | 0
42056 | ПАО "Россети Сибирь" | "Кузбассэнерго" | ТП-076 | 10/0,4 | 0.4 | 0.013023 | 0 | 0
42057 | ПАО "Россети Сибирь" | "Кузбассэнерго" | ТП-Ю-4-008 | 10/0,4 | 0.4 | 0.017672 | 0 | 0
42058 | ПАО "Россети Сибирь" | "Кузбассэнерго" | ТП-Ю-4-018 | 10/0,4 | 0.025 | 0.011901 | 0 | 0
42059 | ПАО "Россети Сибирь" | "Кузбассэнерго" | ТП-Ю-4-048 | 10/0,4 | 0.16 | 0.0039506 | 0 | 0
42060 | ПАО "Россети Сибирь" | "Кузбассэнерго" | ТП-182_Ф-10-8-С | 10/0,4 | 0.063 | 0.0022694 | 0 | 0
42061 | ПАО "Россети Сибирь" | "Кузбассэнерго" | ТП-141 (Ордж)_Ф-6 п. Зыряновка | 6/0,4 | 0.16 | 0 | 0 | 0
42062 | ПАО "Россети Сибирь" | "Кузбассэнерго" | ТП-142 (Ордж)_Ф-6-25-А | 6/0,4 | 0.4 | 0 | 0 | 0
42063 | ПАО "Россети Сибирь" | "Кузбассэнерго" | ТП-116 (Куйб)_Ф-6 п. Листвяги1с РП-12 | 6/0,4 | 0.063 | 0.0011706 | 0 | 0
42064 | ПАО "Россети Сибирь" | "Кузбассэнерго" | ТП-117 (Куйб)_Ф-6 п. Листвяги1с РП-12 | 6/0,4 | 0.063 | 0 | 0 | 0
42065 | ПАО "Россети Сибирь" | "Кузбассэнерго" | ТП-118 (Куйб)_Ф-6-32-П | 6/0,4 | 0.25 | 0.028197 | 0 | 0
42066 | ПАО "Россети Сибирь" | "Кузбассэнерго" | ТП-123 (Куйб.)_Ф-6-7-БШ | 6/0,4 | 0.25 | 0 | 0 | 0
42067 | ПАО "Россети Сибирь" | "Кузбассэнерго" | ТП-122 (Куйб)_Ф-6-32-П | 6/0,4 | 0.1 | 0.0043235 | 0 | 0.054
42068 | ПАО "Россети Сибирь" | "Кузбассэнерго" | ТП-124 (Куйб)_Ф-6-32-П | 6/0,4 | 0.1 | 0 | 0 | 0.027
42069 | ПАО "Россети Сибирь" | "Кузбассэнерго" | ТП-139 (Ордж)_Ф-10-28-Л | 10/0,4 | 1 | 0.095525 | 0 | 0
42070 | ПАО "Россети Сибирь" | "Кузбассэнерго" | ТП-Ю-1-119_Ф-10-2-П | 10/0,4 | 0.16 | 0.01394 | 0 | 0
42071 | ПАО "Россети Сибирь" | "Кузбассэнерго" | ТП-Ю-1-120_Ф-10-2-П | 10/0,4 | 0.16 | 0.01981 | 0 | 0
42072 | ПАО "Россети Сибирь" | "Кузбассэнерго" | ТП-199_Ф-6-2-С | 6/0,4 | 0.25 | 0.014267 | 0 | 0
42073 | ПАО "Россети Сибирь" | "Кузбассэнерго" | ТП-Ю-3-057 | 10/0,4 | 0.16 | 0.077754 | 0 | 0.018
42074 | ПАО "Россети Сибирь" | "Кузбассэнерго" | ТП-341 | 6/0,4 | 0.4 | 0.076962 | 0 | 0
42075 | ПАО "Россети Сибирь" | "Кузбассэнерго" | ТП-770_Ф-10-16-КВТ-24 | 10/0,4 | 1 | 0.22921 | 0 | 0
42076 | ПАО "Россети Сибирь" | "Кузбассэнерго" | ТП-485_Ф-10-6-А | 10/0,4 | 0.04 | 0.0071876 | 0 | 0
42077 | ПАО "Россети Сибирь" | "Кузбассэнерго" | ТП-210 н.п. Юрга-2 | 10/0,4 | 0.063 | 0.001737 | 0 | 0
42078 | ПАО "Россети Сибирь" | "Кузбассэнерго" | ТП-166 н.п. Новоягодное | 10/0,4 | 0.04 | 0.00044368 | 0 | 0
42079 | ПАО "Россети Сибирь" | "Кузбассэнерго" | ТП-105_Ф-6-31-П_ПС Шахтовая (Куйб.) | 6/0,4 | 0.16 | 0.026998 | 0 | 0
42080 | ПАО "Россети Сибирь" | "Кузбассэнерго" | ТП-106_Ф-6-31-П_ПС Шахтовая (Куйб.) | 6/0,4 | 0.16 | 0.0033908 | 0 | 0
42081 | ПАО "Россети Сибирь" | "Кузбассэнерго" | ТП-107_Ф-6-31-П_ПС Шахтовая (Куйб.) | 6/0,4 | 0.16 | 0.0033786 | 0.0405 | 0.027
42082 | ПАО "Россети Сибирь" | "Кузбассэнерго" | ТП-Т-6-020 | 10/0,4 | 0.4 | 0 | 0 | 0
42083 | ПАО "Россети Сибирь" | "Кузбассэнерго" | ТП-515 | 6/0,4 | 0.063 | 0.0084677 | 0 | 0
42084 | ПАО "Россети Сибирь" | "Кузбассэнерго" | ТП-ЦИ-023 | 6/0,4 | 0.1 | 0.02203 | 0 | 0
42085 | ПАО "Россети Сибирь" | "Кузбассэнерго" | ТП-ЦИ-032 | 6/0,4 | 0.16 | 0.006591 | 0 | 0
42086 | ПАО "Россети Сибирь" | "Кузбассэнерго" | ТП-ЦИ-044 | 10/0,4 | 0.16 | 0.034348 | 0 | 0.0063
42087 | ПАО "Россети Сибирь" | "Кузбассэнерго" | ТП-255П_Ф-10-1-Т (Аренда) | 10/0,4 | 0.16 | 0.0049938 | 0 | 0
42088 | ПАО "Россети Сибирь" | "Кузбассэнерго" | ТП-015 | 6/0,4 | 0.025 | 0.0018323 | 0 | 0
42089 | ПАО "Россети Сибирь" | "Кузбассэнерго" | ТП-047_Ф-10-14-Ш | 10/0,4 | 0.16 | 0.021941 | 0 | 0.0189
42090 | ПАО "Россети Сибирь" | "Кузбассэнерго" | ТП-117 | 10/0,4 | 0.16 | 0.0074774 | 0 | 0
42091 | ПАО "Россети Сибирь" | "Кузбассэнерго" | ТП-013_Ф-10-7-К | 10/0,4 | 0.063 | 0.0071291 | 0 | 0
42092 | ПАО "Россети Сибирь" | "Кузбассэнерго" | ТП-509П_Ф-10-1-Т (Аренда) | 10/0,4 | 0.63 | 0.0049909 | 0 | 0
42093 | ПАО "Россети Сибирь" | "Кузбассэнерго" | ТП-697П_Ф-10-1-Т (Аренда) | 10/0,4 | 0.4 | 0.0023808 | 0 | 0
42094 | ПАО "Россети Сибирь" | "Кузбассэнерго" | ТП-400 | 10/0,4 | 0.25 | 0.016 | 0 | 0
42095 | ПАО "Россети Сибирь" | "Кузбассэнерго" | ТП-303 | 10/0,4 | 0.1 | 0.0061823 | 0 | 0
42096 | ПАО "Россети Сибирь" | "Кузбассэнерго" | ТП-1038_Ф-10-2-ЕП | 10/0,4 | 0.025 | 0 | 0 | 0.0135
42097 | ПАО "Россети Сибирь" | "Кузбассэнерго" | ТП-186_Ф-10-12-Г | 10/0,4 | 0.25 | 0.0023 | 0 | 0
42098 | ПАО "Россети Сибирь" | "Кузбассэнерго" | ТП-136 | 6/0,4 | 0.25 | 0.015399 | 0 | 0
42099 | ПАО "Россети Сибирь" | "Кузбассэнерго" | ТП-306_Ф-6-22-ЗВ | 6/0,4 | 0.25 | 0.034399 | 0 | 0
42100 | ПАО "Россети Сибирь" | "Кузбассэнерго" | ТП-123_Ф-10-5-Р | 10/0,4 | 0.063 | 0.0083572 | 0 | 0
42101 | ПАО "Россети Сибирь" | "Кузбассэнерго" | ТП-097_Ф-10-8-С | 10/0,4 | 0.1 | 0.0036278 | 0 | 0.0135
42102 | ПАО "Россети Сибирь" | "Кузбассэнерго" | ТП-095_Ф-10-8-С | 10/0,4 | 0.025 | 0.0028915 | 0 | 0
42103 | ПАО "Россети Сибирь" | "Кузбассэнерго" | ТП-109_Ф-10-8-С | 10/0,4 | 0.063 | 0.0024903 | 0 | 0
42104 | ПАО "Россети Сибирь" | "Кузбассэнерго" | ТП-108_Ф-10-15-СР | 10/0,4 | 0.025 | 0.0078881 | 0 | 0
42105 | ПАО "Россети Сибирь" | "Кузбассэнерго" | ТП-093_Ф-10-15-СР СНТ Мечта | 10/0,4 | 0.063 | 0.0048446 | 0 | 0
42106 | ПАО "Россети Сибирь" | "Кузбассэнерго" | ТП-127_Ф-10-16-ГМ | 10/0,4 | 0.16 | 0.0053345 | 0 | 0
42107 | ПАО "Россети Сибирь" | "Кузбассэнерго" | ТП-118_Ф-10-8-С | 10/0,4 | 0.16 | 0.0043094 | 0 | 0
42108 | ПАО "Россети Сибирь" | "Кузбассэнерго" | ТП-205 | 10/0,4 | 0.4 | 0.063233 | 0 | 0
42109 | ПАО "Россети Сибирь" | "Кузбассэнерго" | ТП-207 | 10/0,4 | 0.16 | 0.0036599 | 0 | 0
42110 | ПАО "Россети Сибирь" | "Кузбассэнерго" | ТП-206 | 10/0,4 | 0.16 | 0.025226 | 0 | 0
42111 | ПАО "Россети Сибирь" | "Кузбассэнерго" | ТП-713_Ф-6-22-ЗВ | 6/0,4 | 0.25 | 0.014599 | 0.0135 | 0.0225
42112 | ПАО "Россети Сибирь" | "Кузбассэнерго" | ТП-593_Ф-10-2-П | 10/0,4 | 0.25 | 0.017765 | 0 | 0
42113 | ПАО "Россети Сибирь" | "Кузбассэнерго" | ТП-592_Ф-10-8-ВС | 10/0,4 | 0.1 | 0.01595 | 0 | 0
42114 | ПАО "Россети Сибирь" | "Кузбассэнерго" | ТП-92 | 10/0,4 | 0.1 | 0.0051159 | 0 | 0
42115 | ПАО "Россети Сибирь" | "Кузбассэнерго" | ТП-764_Ф-10-15-ПФ | 10/0,4 | 0.63 | 0.010582 | 0 | 0
42116 | ПАО "Россети Сибирь" | "Кузбассэнерго" | ТП-ЦИ-136 | 6/0,4 | 0.18 | 0.0029547 | 0 | 0
42117 | ПАО "Россети Сибирь" | "Кузбассэнерго" | ТП-ЦИ-134 | 6/0,4 | 0.4 | 0.0011149 | 0 | 0
42118 | ПАО "Россети Сибирь" | "Кузбассэнерго" | ТП-136 (Ордж.) | 6/0,4 | 0.16 | 0.010436 | 0 | 0
42119 | ПАО "Россети Сибирь" | "Кузбассэнерго" | ТП-507 | 10/0,4 | 0.16 | 0.011169 | 0 | 0
42120 | ПАО "Россети Сибирь" | "Кузбассэнерго" | ТП-Ю-3-052 | 10/0,4 | 0.063 | 0.013335 | 0 | 0
42121 | ПАО "Россети Сибирь" | "Кузбассэнерго" | ТП-115 (Куйб.) | 6/0,4 | 0.1 | 0 | 0 | 0.0135
42122 | ПАО "Россети Сибирь" | "Кузбассэнерго" | ТП 35 кВ Ключевая | 35/0,4 | 0.16 | 0 | 0 | 0
42123 | ПАО "Россети Сибирь" | "Кузбассэнерго" | ТП-И-043 | 10/0,4 | 0.16 | 0.0041607 | 0 | 0.00315
42124 | ПАО "Россети Сибирь" | "Кузбассэнерго" | РП-14 | 6/0,4 | 0.4 | 0 | 0 | 0
42125 | ПАО "Россети Сибирь" | "Кузбассэнерго" | РП-11 | 6/0,4 | 0.4 | 0 | 0 | 0
42126 | ПАО "Россети Сибирь" | "Кузбассэнерго" | РП-24 | 6/0,4 | 0.05 | 0 | 0 | 0
42127 | ПАО "Россети Сибирь" | "Кузбассэнерго" | РП-17 | 6/0,4 | 0.025 | 0 | 0 | 0
42128 | ПАО "Россети Сибирь" | "Кузбассэнерго" | РП-31 | 6/0,4 | 0.63 | 0 | 0 | 0
42129 | ПАО "Россети Сибирь" | "Кузбассэнерго" | РП-28 | 6/0,4 | 0.63 | 0 | 0 | 0
42130 | ПАО "Россети Сибирь" | "Кузбассэнерго" | РП-32 | 6/0,4 | 0.63 | 0 | 0 | 0
42131 | ПАО "Россети Сибирь" | "Кузбассэнерго" | РП-21 | 6/0,4 | 0.4 | 0 | 0 | 0
42132 | ПАО "Россети Сибирь" | "Кузбассэнерго" | РП-23 | 6/0,4 | 0.4 | 0 | 0 | 0
42133 | ПАО "Россети Сибирь" | "Кузбассэнерго" | РП-12 | 6/0,4 | 0.25 | 0 | 0 | 0
42134 | ПАО "Россети Сибирь" | "Кузбассэнерго" | ТП-343_Ф-10-3-54 | 10/0,4 | 0.16 | 0 | 0 | 0
42135 | ПАО "Россети Сибирь" | "Кузбассэнерго" | ТП-Ю-3-065 | 6/0,4 | 0.25 | 0.021777 | 0 | 0
42136 | ПАО "Россети Сибирь" | "Кузбассэнерго" | ТП-Ю-3-066 | 6/0,4 | 0.1 | 0.039158 | 0 | 0
42137 | ПАО "Россети Сибирь" | "Кузбассэнерго" | ТП-Ю-3-067 | 6/0,4 | 0.25 | 0.053032 | 0.0135 | 0
42138 | ПАО "Россети Сибирь" | "Кузбассэнерго" | ТП-Ю-3-068 | 10/0,4 | 0.1 | 0.083529 | 0 | 0.07605
42139 | ПАО "Россети Сибирь" | "Кузбассэнерго" | ТП-Ю-3-069 | 10/0,4 | 0.16 | 0.014649 | 0 | 0
42140 | ПАО "Россети Сибирь" | "Кузбассэнерго" | ТП-Ю-3-070 | 10/0,4 | 0.025 | 0.0013235 | 0 | 0
42141 | ПАО "Россети Сибирь" | "Кузбассэнерго" | ТП-056 | 6/0,4 | 0.025 | 0.0015491 | 0 | 0
42142 | ПАО "Россети Сибирь" | "Кузбассэнерго" | ТП-606 совм_Ф-10-8-ВС | 10/0,4 | 0.025 | 0.012115 | 0 | 0
42143 | ПАО "Россети Сибирь" | "Кузбассэнерго" | ТП-130 | 10/0,4 | 0.1 | 0.0022146 | 0 | 0.0135
42144 | ПАО "Россети Сибирь" | "Кузбассэнерго" | ТП-Ю-4-032 (Урочище - Урлеп) | 10/0,4 | 0.025 | 0 | 0 | 0
42145 | ПАО "Россети Сибирь" | "Кузбассэнерго" | ТП-Ю-4-041 (ул. Рябова 15) | 10/0,4 | 0.04 | 0.0026621 | 0 | 0
42146 | ПАО "Россети Сибирь" | "Кузбассэнерго" | ТП-509 | 10/0,4 | 0.063 | 0.0069781 | 0 | 0
42147 | ПАО "Россети Сибирь" | "Кузбассэнерго" | ТП-118 | 10/0,4 | 0.063 | 0.0033012 | 0 | 0
42148 | ПАО "Россети Сибирь" | "Кузбассэнерго" | ТП-ЦИ-009 | 6/0,4 | 0.063 | 0.0015529 | 0 | 0
42149 | ПАО "Россети Сибирь" | "Кузбассэнерго" | ТП-404 ф.10-0-Т ПС Колмогоровская | 10/0,4 | 0.025 | 0 | 0 | 0
42150 | ПАО "Россети Сибирь" | "Кузбассэнерго" | ТП-403 ф.10-9-К ПС Колмогоровская | 10/0,4 | 0.025 | 0.0015 | 0 | 0
42151 | ПАО "Россети Сибирь" | "Кузбассэнерго" | ТП-002 | 10/0,4 | 0.063 | 0 | 0 | 0
42152 | ПАО "Россети Сибирь" | "Кузбассэнерго" | ТП-Ю-1-101 | 10/0,4 | 0.25 | 0.013388 | 0 | 0.0081
42153 | ПАО "Россети Сибирь" | "Кузбассэнерго" | ТП-Ю-1-102 | 10/0,4 | 0.25 | 0.019501 | 0 | 0
42154 | ПАО "Россети Сибирь" | "Кузбассэнерго" | ТП-Ю-1-103 | 10/0,4 | 0.25 | 0.0023939 | 0 | 0
42155 | ПАО "Россети Сибирь" | "Кузбассэнерго" | ТП-Ю-1-104 | 10/0,4 | 0.16 | 0.027716 | 0 | 0
42156 | ПАО "Россети Сибирь" | "Кузбассэнерго" | ТП-Ю-1-105 | 10/0,4 | 0.25 | 0.0029955 | 0 | 0.027
42157 | ПАО "Россети Сибирь" | "Кузбассэнерго" | ТП-Ю-1-108 | 10/0,4 | 0.063 | 0 | 0 | 0
42158 | ПАО "Россети Сибирь" | "Кузбассэнерго" | ТП-Ю-1-107 | 10/0,4 | 0.16 | 0.027385 | 0 | 0
42159 | ПАО "Россети Сибирь" | "Кузбассэнерго" | ТП-215_Ф-10-2-Г | 10/0,4 | 0.063 | 0.018537 | 0 | 0
42160 | ПАО "Россети Сибирь" | "Кузбассэнерго" | ТП-1045_Ф-10-18-АК | 10/0,4 | 0.16 | 0 | 0 | 0
42161 | ПАО "Россети Сибирь" | "Кузбассэнерго" | ТП-Ю-4-076_Ф-10-6-Ч | 10/0,4 | 0.1 | 0.0058415 | 0 | 0
42162 | ПАО "Россети Сибирь" | "Кузбассэнерго" | ТП-229 | 10/0,4 | 0.025 | 0.0012016 | 0 | 0
42163 | ПАО "Россети Сибирь" | "Кузбассэнерго" | ТП-Я-036 | 6/0,4 | 0.25 | 0.003524 | 0 | 0
42164 | ПАО "Россети Сибирь" | "Кузбассэнерго" | ТП-064 Ф.6-4-ГС п. Раздольный | 6/0,4 | 0.025 | 6.259e-05 | 0 | 0
42165 | ПАО "Россети Сибирь" | "Кузбассэнерго" | ТП-202_Ф-6-8-С | 6/0,4 | 0.063 | 0 | 0 | 0
42166 | ПАО "Россети Сибирь" | "Кузбассэнерго" | ТП-186_Ф-6-11-К | 6/0,4 | 0.16 | 0.022381 | 0 | 0
42167 | ПАО "Россети Сибирь" | "Кузбассэнерго" | ТП-095 | 6/0,4 | 0.025 | 0 | 0 | 0
42168 | ПАО "Россети Сибирь" | "Кузбассэнерго" | ТП-440 | 6/0,4 | 0.1 | 0.0028178 | 0 | 0
42169 | ПАО "Россети Сибирь" | "Кузбассэнерго" | ТП-444 | 6/0,4 | 0.1 | 0.014033 | 0 | 0
42170 | ПАО "Россети Сибирь" | "Кузбассэнерго" | ТП-172 | 20/0,4 | 0.025 | 0 | 0 | 0
42171 | ПАО "Россети Сибирь" | "Кузбассэнерго" | ТП-417 | 20/0,4 | 0.025 | 0 | 0 | 0
42172 | ПАО "Россети Сибирь" | "Кузбассэнерго" | ТП-085 | 10/0,4 | 0.25 | 0.0068855 | 0 | 0.0063
42173 | ПАО "Россети Сибирь" | "Кузбассэнерго" | ТП-086 | 10/0,4 | 0.25 | 0.0071215 | 0 | 0
42174 | ПАО "Россети Сибирь" | "Кузбассэнерго" | ТП-120 | 6/0,4 | 0.4 | 0.08199 | 0 | 0
42175 | ПАО "Россети Сибирь" | "Кузбассэнерго" | ТП-799_Ф-6-7-ЛК | 6/0,4 | 0.025 | 0.024645 | 0 | 0.0045
42176 | ПАО "Россети Сибирь" | "Кузбассэнерго" | ТП-499_Ф-10-8-ПД | 10/0,4 | 0.025 | 0.0021306 | 0 | 0
42177 | ПАО "Россети Сибирь" | "Кузбассэнерго" | ТП-Ю-2-127_Ф-6-3-С | 6/0,4 | 0.1 | 0.0033229 | 0 | 0
42178 | ПАО "Россети Сибирь" | "Кузбассэнерго" | ТП-Ю-2-128_Ф-6-3-С | 6/0,4 | 0.1 | 0.0029075 | 0 | 0
42179 | ПАО "Россети Сибирь" | "Кузбассэнерго" | ТП-508 | 10/0,4 | 0.063 | 0.0070083 | 0 | 0
42180 | ПАО "Россети Сибирь" | "Кузбассэнерго" | ТП-31 | 10/0,4 | 0.63 | 0.015906 | 0 | 0
42181 | ПАО "Россети Сибирь" | "Кузбассэнерго" | ТП-40 | 6/0,4 | 0.4 | 0.029655 | 0 | 0.0225
42182 | ПАО "Россети Сибирь" | "Кузбассэнерго" | ТП-37 | 6/0,4 | 0.1 | 0 | 0 | 0
42183 | ПАО "Россети Сибирь" | "Кузбассэнерго" | ТП-Ю-4-063 Кокарев | 10/0,4 | 0.025 | 0.0015727 | 0 | 0
42184 | ПАО "Россети Сибирь" | "Кузбассэнерго" | ТП-Ю-0-031 | 6/0,4 | 0.025 | 0.014948 | 0 | 0
42185 | ПАО "Россети Сибирь" | "Кузбассэнерго" | ТП-Ю-0-054 | 10/0,4 | 0.025 | 0.0031058 | 0 | 0
42186 | ПАО "Россети Сибирь" | "Кузбассэнерго" | ТП-Ю-0-055_Ф-10-17-Л | 10/0,4 | 0.025 | 0.0024402 | 0 | 0
42187 | ПАО "Россети Сибирь" | "Кузбассэнерго" | ТП-Ю-0-061 | 6/0,4 | 0.1 | 0.0085017 | 0 | 0.0189
42188 | ПАО "Россети Сибирь" | "Кузбассэнерго" | ТП-Ю-0-088_Ф-10-2-Т Сосновец-1 | 10/0,4 | 0.25 | 0.17096 | 0 | 0.0135
42189 | ПАО "Россети Сибирь" | "Кузбассэнерго" | ТП-Ю-0-092 (ТСН Радужное) | 10/0,4 | 0.1 | 0 | 0 | 0
42190 | ПАО "Россети Сибирь" | "Кузбассэнерго" | ТП-Ю-0-094 "ООО СОТА" | 10/0,4 | 0.16 | 0 | 0 | 0
42191 | ПАО "Россети Сибирь" | "Кузбассэнерго" | ТП-Ю-0-095 Ф-6-12-З | 6/0,4 | 0.025 | 0.00021712 | 0 | 0
42192 | ПАО "Россети Сибирь" | "Кузбассэнерго" | ТП-Ю-0-096_Ф-10-2-Т | 10/0,4 | 0.1 | 0 | 0 | 0
42193 | ПАО "Россети Сибирь" | "Кузбассэнерго" | ТП-Ю-0-106_Ф-10-14-А | 10/0,4 | 0.063 | 0 | 0 | 0
42194 | ПАО "Россети Сибирь" | "Кузбассэнерго" | ТП-Ю-2-111 | 10/0,4 | 0.1 | 0.060702 | 0.009 | 0.0135
42195 | ПАО "Россети Сибирь" | "Кузбассэнерго" | ТП-Ю-2-114 | 10/0,4 | 0.25 | 0.026572 | 0 | 0
42196 | ПАО "Россети Сибирь" | "Кузбассэнерго" | ТП-Ю-4-044 | 10/0,4 | 0.1 | 0.01658 | 0 | 0
42197 | ПАО "Россети Сибирь" | "Кузбассэнерго" | ТП-Ю-4-050 | 10/0,4 | 0.1 | 0.0059113 | 0 | 0
42198 | ПАО "Россети Сибирь" | "Кузбассэнерго" | ТП-Ю-4-078_Ф-10-5-Т | 10/0,4 | 0.1 | 0.0049428 | 0 | 0
42199 | ПАО "Россети Сибирь" | "Кузбассэнерго" | ТП-Ю-4-084_Ф-10-4-Ш | 10/0,4 | 0.1 | 0.016607 | 0.0315 | 0.0072
42200 | ПАО "Россети Сибирь" | "Кузбассэнерго" | ТП-Ю-4-087 | 10/0,4 | 0.16 | 0.0049772 | 0 | 0
42201 | ПАО "Россети Сибирь" | "Кузбассэнерго" | ТП-Ю-3-033 | 6/0,4 | 0.4 | 0.070621 | 0 | 0
42202 | ПАО "Россети Сибирь" | "Кузбассэнерго" | ТП-Ю-3-047 | 10/0,4 | 0.025 | 0.0098195 | 0 | 0.0135
42203 | ПАО "Россети Сибирь" | "Кузбассэнерго" | ТП-Ю-3-048 | 10/0,4 | 0.063 | 0.0093824 | 0 | 0
42204 | ПАО "Россети Сибирь" | "Кузбассэнерго" | ТП-Ю-3-053 | 10/0,4 | 0.16 | 0.02063 | 0 | 0.0135
42205 | ПАО "Россети Сибирь" | "Кузбассэнерго" | ТП-Ю-3-054 | 10/0,4 | 0.025 | 0.0035004 | 0 | 0
42206 | ПАО "Россети Сибирь" | "Кузбассэнерго" | ТП-Ю-3-055 | 10/0,4 | 0.1 | 0.027027 | 0 | 0
42207 | ПАО "Россети Сибирь" | "Кузбассэнерго" | ТП-Ю-3-056 | 10/0,4 | 0.16 | 0.0032543 | 0 | 0
42208 | ПАО "Россети Сибирь" | "Кузбассэнерго" | ТП-Ю-3-058 | 10/0,4 | 0.25 | 0.0057603 | 0 | 0
42209 | ПАО "Россети Сибирь" | "Кузбассэнерго" | ТП-Ю-3-059 | 10/0,4 | 0.063 | 0.00187 | 0 | 0
42210 | ПАО "Россети Сибирь" | "Кузбассэнерго" | ТП-Ю-3-061 | 10/0,4 | 0.063 | 0.012828 | 0 | 0
42211 | ПАО "Россети Сибирь" | "Кузбассэнерго" | ТП-Ю-3-062 | 10/0,4 | 0.1 | 0.0040306 | 0 | 0.027
42212 | ПАО "Россети Сибирь" | "Кузбассэнерго" | ТП-Ю-3-063 | 6/0,4 | 0.04 | 0.015524 | 0 | 0
42213 | ПАО "Россети Сибирь" | "Кузбассэнерго" | ТП-Ю-3-064 | 6/0,4 | 0.16 | 0.047279 | 0 | 0.027
42214 | ПАО "Россети Сибирь" | "Кузбассэнерго" | ТП-Ю-3-071 | 10/0,4 | 0.1 | 0.015082 | 0 | 0
42215 | ПАО "Россети Сибирь" | "Кузбассэнерго" | ТП-Ю-3-072 | 6/0,4 | 0.16 | 0.020498 | 0 | 0
42216 | ПАО "Россети Сибирь" | "Кузбассэнерго" | ТП-Ю-3-073 | 10/0,4 | 0.025 | 0.017339 | 0 | 0
42217 | ПАО "Россети Сибирь" | "Кузбассэнерго" | ТП-Ю-3-074 | 10/0,4 | 0.1 | 0 | 0 | 0
42218 | ПАО "Россети Сибирь" | "Кузбассэнерго" | ТП-Ю-3-075 | 10/0,4 | 0.1 | 0.024684 | 0 | 0.027
42219 | ПАО "Россети Сибирь" | "Кузбассэнерго" | ТП-Ю-3-076 | 10/0,4 | 0.16 | 0.001139 | 0 | 0
42220 | ПАО "Россети Сибирь" | "Кузбассэнерго" | ТП-Ю-3-077 | 6/0,4 | 0.1 | 0.018739 | 0 | 0
42221 | ПАО "Россети Сибирь" | "Кузбассэнерго" | ТП-Ю-3-078 | 6/0,4 | 0.04 | 0.0093959 | 0 | 0
42222 | ПАО "Россети Сибирь" | "Кузбассэнерго" | ТП-Ю-3-079 | 10/0,4 | 0.025 | 0 | 0 | 0
42223 | ПАО "Россети Сибирь" | "Кузбассэнерго" | ТП-Ю-3-080 | 10/0,4 | 0.16 | 0 | 0 | 0
42224 | ПАО "Россети Сибирь" | "Кузбассэнерго" | ТП-Ю-3-081 | 10/0,4 | 0.16 | 0.080049 | 0 | 0
42225 | ПАО "Россети Сибирь" | "Кузбассэнерго" | ТП-Ю-3-082 | 10/0,4 | 0.1 | 0 | 0 | 0.0315
42226 | ПАО "Россети Сибирь" | "Кузбассэнерго" | ТП-Ю-3-086 | 10/0,4 | 0.4 | 0 | 0 | 0.0045
42227 | ПАО "Россети Сибирь" | "Кузбассэнерго" | ТП-Ю-3-4 | 6/0,4 | 0.25 | 0.058382 | 0 | 0
42228 | ПАО "Россети Сибирь" | "Кузбассэнерго" | ТП-Ю-0-057 | 10/0,4 | 0.025 | 0.0030925 | 0 | 0
42229 | ПАО "Россети Сибирь" | "Кузбассэнерго" | ТП-Ю-0-058 | 10/0,4 | 0.1 | 0.0026507 | 0 | 0.027
42230 | ПАО "Россети Сибирь" | "Кузбассэнерго" | ТП-Ю-0-059 Ф-6-4-Е | 6/0,4 | 0.04 | 0.00088358 | 0 | 0
42231 | ПАО "Россети Сибирь" | "Кузбассэнерго" | ТП-Ю-0-062_Ф-10-2-Т | 10/0,4 | 0.025 | 0.0019966 | 0 | 0.0045
42232 | ПАО "Россети Сибирь" | "Кузбассэнерго" | ТП-Ю-0-063 | 10/0,4 | 0.1 | 0.0024506 | 0 | 0.0054
42233 | ПАО "Россети Сибирь" | "Кузбассэнерго" | ТП-Ю-0-064 | 10/0,4 | 0.025 | 0.00066269 | 0 | 0
42234 | ПАО "Россети Сибирь" | "Кузбассэнерго" | ТП-Ю-0-065 | 6/0,4 | 0.04 | 0.0026507 | 0 | 0
42235 | ПАО "Россети Сибирь" | "Кузбассэнерго" | ТП-Ю-0-066 | 10/0,4 | 0.063 | 0.0022184 | 0 | 0
42236 | ПАО "Россети Сибирь" | "Кузбассэнерго" | ТП-Ю-0-069 | 10/0,4 | 0.063 | 0.0013273 | 0 | 0
42237 | ПАО "Россети Сибирь" | "Кузбассэнерго" | ТП-Ю-0-074 | 6/0,4 | 0.1 | 0.002209 | 0 | 0
42238 | ПАО "Россети Сибирь" | "Кузбассэнерго" | ТП-Ю-0-082_Ф-10-12-НК | 10/0,4 | 0.063 | 0.0035494 | 0 | 0
42239 | ПАО "Россети Сибирь" | "Кузбассэнерго" | ТП-Ю-0-093 (СНТ Изыскатель) | 10/0,4 | 0.16 | 0 | 0 | 0
42240 | ПАО "Россети Сибирь" | "Кузбассэнерго" | ТП-Ю-0-100_Ф-10-17-Л | 10/0,4 | 0.16 | 0.092365 | 0 | 0
42241 | ПАО "Россети Сибирь" | "Кузбассэнерго" | ТП-Ю-0-105_Ф-10-17-Л | 10/0,4 | 0.16 | 0 | 0 | 0.018
42242 | ПАО "Россети Сибирь" | "Кузбассэнерго" | ТП-Ю-4-052, п. Осман | 10/0,4 | 0.025 | 0.0044868 | 0 | 0
42243 | ПАО "Россети Сибирь" | "Кузбассэнерго" | ТП-Ю-4-064_Ф-10-4-Ш | 10/0,4 | 0.16 | 0.012343 | 0 | 0
42244 | ПАО "Россети Сибирь" | "Кузбассэнерго" | ТП-Ю-4-079_Ф-10-4-Ш | 10/0,4 | 0.16 | 0.0058717 | 0 | 0
42245 | ПАО "Россети Сибирь" | "Кузбассэнерго" | ТП-Ю-0-060 | 10/0,4 | 0.025 | 0.0091643 | 0 | 0
42246 | ПАО "Россети Сибирь" | "Кузбассэнерго" | ТП-Ю-0-068 | 10/0,4 | 0.1 | 0.0010894 | 0 | 0
42247 | ПАО "Россети Сибирь" | "Кузбассэнерго" | ТП-Ю-0-070 | 10/0,4 | 0.063 | 0.0022278 | 0 | 0.0135
42248 | ПАО "Россети Сибирь" | "Кузбассэнерго" | ТП-Ю-0-071 | 10/0,4 | 0.063 | 0.0013367 | 0 | 0.0135
42249 | ПАО "Россети Сибирь" | "Кузбассэнерго" | ТП-Ю-0-072 Ф-6-1-Н | 6/0,4 | 0.16 | 0.00558 | 0 | 0
42250 | ПАО "Россети Сибирь" | "Кузбассэнерго" | ТП-Ю-0-073_Ф-10-14-А | 10/0,4 | 0.063 | 0.00022184 | 0 | 0
42251 | ПАО "Россети Сибирь" | "Кузбассэнерго" | ТП-Ю-0-075_Ф-10-2-Т | 10/0,4 | 0.025 | 0 | 0 | 0
42252 | ПАО "Россети Сибирь" | "Кузбассэнерго" | ТП-Ю-0-076_Ф-10-14-А | 10/0,4 | 0.16 | 0.12699 | 0 | 0.0135
42253 | ПАО "Россети Сибирь" | "Кузбассэнерго" | ТП-Ю-0-077_Ф-10-2-Т | 10/0,4 | 0.1 | 0.00044368 | 0 | 0
42254 | ПАО "Россети Сибирь" | "Кузбассэнерго" | ТП-Ю-0-078_Ф-10-6-А | 10/0,4 | 0.063 | 0.00066835 | 0 | 0
42255 | ПАО "Россети Сибирь" | "Кузбассэнерго" | ТП-Ю-0-079_Ф-10-14-А | 10/0,4 | 0.063 | 0.00066835 | 0 | 0.027
42256 | ПАО "Россети Сибирь" | "Кузбассэнерго" | ТП-Ю-0-081_Ф-10-2-Т | 10/0,4 | 0.1 | 0 | 0 | 0.0135
42257 | ПАО "Россети Сибирь" | "Кузбассэнерго" | ТП-Ю-0-085_Ф-10-2-Т | 10/0,4 | 0.1 | 0 | 0 | 0
42258 | ПАО "Россети Сибирь" | "Кузбассэнерго" | ТП-Ю-0-086_Ф-10-17-Л | 10/0,4 | 0.1 | 0.053691 | 0 | 0
42259 | ПАО "Россети Сибирь" | "Кузбассэнерго" | ТП-Ю-0-089_Ф-10-6-А | 10/0,4 | 0.063 | 0 | 0 | 0
42260 | ПАО "Россети Сибирь" | "Кузбассэнерго" | ТП-Ю-0-097_Ф-10-17-Л | 10/0,4 | 0.1 | 0.043025 | 0 | 0.0405
42261 | ПАО "Россети Сибирь" | "Кузбассэнерго" | ТП-Ю-0-098_Ф-10-1-П | 10/0,4 | 0.04 | 0 | 0 | 0
42262 | ПАО "Россети Сибирь" | "Кузбассэнерго" | ТП-Ю-0-099_Ф-10-14-А | 10/0,4 | 0.025 | 0 | 0 | 0
42263 | ПАО "Россети Сибирь" | "Кузбассэнерго" | ТП-Ю-0-103 Ф-6-6-К | 6/0,4 | 0.04 | 0 | 0 | 0
42264 | ПАО "Россети Сибирь" | "Кузбассэнерго" | ТП-Ю-0-104_Ф-10-6-А | 10/0,4 | 0.16 | 0 | 0 | 0.0315
42265 | ПАО "Россети Сибирь" | "Кузбассэнерго" | ТП-Ю-4-056_Ф-10-5-Т | 10/0,4 | 0.063 | 0.0049428 | 0.0135 | 0.0135
42266 | ПАО "Россети Сибирь" | "Кузбассэнерго" | ТП-Ю-4-075_Ф-10-8-С | 10/0,4 | 0.1 | 0.012921 | 0 | 0.0045
42267 | ПАО "Россети Сибирь" | "Кузбассэнерго" | ТП-Ю-4-077_Ф-10-4-Ш | 10/0,4 | 0.063 | 0.0050891 | 0 | 0.0531
42268 | ПАО "Россети Сибирь" | "Кузбассэнерго" | ТП-Ю-4-081_Ф-10-4-Ш | 10/0,4 | 0.063 | 0.0093531 | 0 | 0
42269 | ПАО "Россети Сибирь" | "Кузбассэнерго" | ТП-Ю-4-082_Ф-10-6-Ч | 10/0,4 | 0.063 | 0.004753 | 0 | 0
42270 | ПАО "Россети Сибирь" | "Кузбассэнерго" | ТП-Ю-4-085_Ф-10-4-Ш | 10/0,4 | 0.063 | 0.0051788 | 0 | 0
42271 | ПАО "Россети Сибирь" | "Кузбассэнерго" | ТП-Ю-4-088_Ф-10-4-Ш | 10/0,4 | 0.063 | 0 | 0 | 0
42272 | ПАО "Россети Сибирь" | "Кузбассэнерго" | ТП-Ю-4-089 | 10/0,4 | 0.025 | 0 | 0 | 0
42273 | ПАО "Россети Сибирь" | "Кузбассэнерго" | ТП-Ю-0-080_Ф-6-1-Н | 6/0,4 | 0.25 | 0 | 0 | 0.0153
42274 | ПАО "Россети Сибирь" | "Кузбассэнерго" | ТП-Т-1-010 | 10/0,4 | 0.4 | 0 | 0 | 0
42275 | ПАО "Россети Сибирь" | "Кузбассэнерго" | ТП-Т-6-001 | 10/0,4 | 0.4 | 0 | 0 | 0
42276 | ПАО "Россети Сибирь" | "Кузбассэнерго" | ТП-483_Ф-10-7-СБ | 10/0,4 | 0.063 | 0.0036014 | 0 | 0.027
42277 | ПАО "Россети Сибирь" | "Кузбассэнерго" | ТП-ЦИ-217 | 6/0,4 | 0.1 | 0.0004569 | 0 | 0
42278 | ПАО "Россети Сибирь" | "Кузбассэнерго" | ТП-134 (Куйб) Ф-6-7-БШ | 6/0,4 | 0.16 | 0 | 0 | 0.0108
42279 | ПАО "Россети Сибирь" | "Кузбассэнерго" | ТП-Ю-0-109 | 10/0,4 | 0.063 | 0 | 0 | 0
42280 | ПАО "Россети Сибирь" | "Кузбассэнерго" | ТП-021_Ф-10-10-К | 10/0,4 | 0.025 | 0.00076313 | 0 | 0
42281 | ПАО "Россети Сибирь" | "Кузбассэнерго" | ТП-98 | 10/0,4 | 0.16 | 0.022496 | 0 | 0
42282 | ПАО "Россети Сибирь" | "Кузбассэнерго" | ТП-353 | 10/0,4 | 0.04 | 0.0025828 | 0 | 0
42283 | ПАО "Россети Сибирь" | "Кузбассэнерго" | ТП-180 | 10/0,4 | 0.1 | 0.010171 | 0 | 0
42284 | ПАО "Россети Сибирь" | "Кузбассэнерго" | ТП-131 | 6/0,4 | 0.25 | 0.018173 | 0 | 0
42285 | ПАО "Россети Сибирь" | "Кузбассэнерго" | ТП-139 | 6/0,4 | 0.25 | 0.037649 | 0 | 0.0144
42286 | ПАО "Россети Сибирь" | "Кузбассэнерго" | ТП-132 | 6/0,4 | 0.25 | 0.0093937 | 0 | 0
42287 | ПАО "Россети Сибирь" | "Кузбассэнерго" | ТП-133 | 6/0,4 | 0.25 | 0.0067052 | 0 | 0.027
42288 | ПАО "Россети Сибирь" | "Кузбассэнерго" | КТП-134 | 6/0,4 | 0.25 | 0.0058651 | 0 | 0
42289 | ПАО "Россети Сибирь" | "Кузбассэнерго" | ТП-140 | 6/0,4 | 1 | 0.20406 | 0 | 0
42290 | ПАО "Россети Сибирь" | "Кузбассэнерго" | ТП-1 (ГУФСИН ИК-43) (Аренда) | 10/0,4 | 0.4 | 0.0020499 | 0 | 0
42291 | ПАО "Россети Сибирь" | "Кузбассэнерго" | ТП-2 (ГУФСИН ИК-43) (Аренда) | 10/0,4 | 0.63 | 0 | 0 | 0
42292 | ПАО "Россети Сибирь" | "Кузбассэнерго" | ТП-3 (ГУФСИН ИК-43) (Аренда) | 10/0,4 | 0.63 | 0.0016017 | 0 | 0
42293 | ПАО "Россети Сибирь" | "Кузбассэнерго" | ТП-4 (ГУФСИН ИК-43) (Аренда) | 10/0,4 | 0.63 | 0.00086763 | 0 | 0
42294 | ПАО "Россети Сибирь" | "Кузбассэнерго" | ТП-501 | 6/0,4 | 0.25 | 0.0053629 | 0 | 0
42295 | ПАО "Россети Сибирь" | "Кузбассэнерго" | ТП-502 | 6/0,4 | 0.25 | 0.017876 | 0 | 0
42296 | ПАО "Россети Сибирь" | "Кузбассэнерго" | ТП-505 | 6/0,4 | 0.025 | 0.003271 | 0 | 0
42297 | ПАО "Россети Сибирь" | "Кузбассэнерго" | ТП-506 | 6/0,4 | 0.025 | 0.0065986 | 0 | 0
42298 | ПАО "Россети Сибирь" | "Кузбассэнерго" | ТП-510 | 10/0,4 | 0.063 | 0.0039818 | 0 | 0
42299 | ПАО "Россети Сибирь" | "Кузбассэнерго" | ТП-511 | 10/0,4 | 0.16 | 0.0048106 | 0 | 0
42300 | ПАО "Россети Сибирь" | "Кузбассэнерго" | ТП-516 | 6/0,4 | 0.04 | 0.0021146 | 0 | 0
42301 | ПАО "Россети Сибирь" | "Кузбассэнерго" | СТП-159 | 6/0,4 | 0.063 | 0.0053888 | 0 | 0.0225
42302 | ПАО "Россети Сибирь" | "Кузбассэнерго" | ТП-092 | 6/0,4 | 0.063 | 0 | 0 | 0.0585
42303 | ПАО "Россети Сибирь" | "Кузбассэнерго" | ТП-017 | 6/0,4 | 0.25 | 0 | 0 | 0
42304 | ПАО "Россети Сибирь" | "Кузбассэнерго" | ТП-111 | 10/0,4 | 0.1 | 0.0033888 | 0 | 0.00135
42305 | ПАО "Россети Сибирь" | "Кузбассэнерго" | ТП-128 | 10/0,4 | 0.16 | 0.0025885 | 0 | 0.00135
42306 | ПАО "Россети Сибирь" | "Кузбассэнерго" | ТП-163 | 10/0,4 | 0.16 | 0.0016664 | 0 | 0
42307 | ПАО "Россети Сибирь" | "Кузбассэнерго" | ТП-161 | 10/0,4 | 0.1 | 0.020055 | 0 | 0
42308 | ПАО "Россети Сибирь" | "Кузбассэнерго" | ТП-101 | 10/0,4 | 0.16 | 0.021172 | 0 | 0
42309 | ПАО "Россети Сибирь" | "Кузбассэнерго" | ТП-И-166 | 10/0,4 | 0.16 | 0.0069155 | 0 | 0
42310 | ПАО "Россети Сибирь" | "Кузбассэнерго" | ТП-011 | 10/0,4 | 0.4 | 0.0068147 | 0 | 0
42311 | ПАО "Россети Сибирь" | "Кузбассэнерго" | ТП-030_Ф-10-23-КМ | 10/0,4 | 0.063 | 0.012788 | 0 | 0
42312 | ПАО "Россети Сибирь" | "Кузбассэнерго" | ТП-97 | 10/0,4 | 0.25 | 0.049709 | 0 | 0
42313 | ПАО "Россети Сибирь" | "Кузбассэнерго" | ТП-317 | 10/0,4 | 0.063 | 0.0016716 | 0 | 0
42314 | ПАО "Россети Сибирь" | "Кузбассэнерго" | ТП-156 | 10/0,4 | 0.063 | 0.004198 | 0 | 0
42315 | ПАО "Россети Сибирь" | "Кузбассэнерго" | ТП-158 | 10/0,4 | 0.16 | 0 | 0 | 0
42316 | ПАО "Россети Сибирь" | "Кузбассэнерго" | ТП-038 | 10/0,4 | 0.025 | 0.00011451 | 0 | 0
42317 | ПАО "Россети Сибирь" | "Кузбассэнерго" | ТП-160 | 10/0,4 | 0.063 | 0 | 0 | 0
42318 | ПАО "Россети Сибирь" | "Кузбассэнерго" | ТП-176 | 10/0,4 | 0.1 | 0.0056451 | 0 | 0
42319 | ПАО "Россети Сибирь" | "Кузбассэнерго" | ТП-122 | 10/0,4 | 0.025 | 0.0024922 | 0 | 0
42320 | ПАО "Россети Сибирь" | "Кузбассэнерго" | ТП-265 | 10/0,4 | 0.1 | 0.007035 | 0 | 0
42321 | ПАО "Россети Сибирь" | "Кузбассэнерго" | ТП-050_Ф-6-18-К | 6/0,4 | 0.025 | 0.0035164 | 0 | 0
42322 | ПАО "Россети Сибирь" | "Кузбассэнерго" | ТП-058 | 6/0,4 | 0.25 | 0.0028934 | 0 | 0
42323 | ПАО "Россети Сибирь" | "Кузбассэнерго" | ТП-114_Ф-10-1-Ж | 10/0,4 | 0.1 | 0.004163 | 0 | 0
42324 | ПАО "Россети Сибирь" | "Кузбассэнерго" | ТП-310 | 6/0,4 | 0.18 | 0.0016983 | 0 | 0
42325 | ПАО "Россети Сибирь" | "Кузбассэнерго" | ТП-500 | 6/0,4 | 0.16 | 0.018125 | 0 | 0
42326 | ПАО "Россети Сибирь" | "Кузбассэнерго" | ТП-512 | 10/0,4 | 0.063 | 0.012653 | 0 | 0
42327 | ПАО "Россети Сибирь" | "Кузбассэнерго" | ТП-513 | 10/0,4 | 0.16 | 0.0035306 | 0 | 0
42328 | ПАО "Россети Сибирь" | "Кузбассэнерго" | ТП-521 | 10/0,4 | 0.1 | 0.015045 | 0 | 0
42329 | ПАО "Россети Сибирь" | "Кузбассэнерго" | ТП-522 | 6/0,4 | 0.04 | 0.0054592 | 0 | 0
42330 | ПАО "Россети Сибирь" | "Кузбассэнерго" | ТП-523 | 10/0,4 | 0.4 | 0.0070083 | 0 | 0
42331 | ПАО "Россети Сибирь" | "Кузбассэнерго" | ТП-118 | 10/0,4 | 0.1 | 0.005428 | 0 | 0
42332 | ПАО "Россети Сибирь" | "Кузбассэнерго" | ТП-526 | 10/0,4 | 0.16 | 0.0094173 | 0 | 0
42333 | ПАО "Россети Сибирь" | "Кузбассэнерго" | ТП-149 | 6/0,4 | 0.16 | 0.014134 | 0 | 0
42334 | ПАО "Россети Сибирь" | "Кузбассэнерго" | СТП-150 | 6/0,4 | 0.025 | 0.006271 | 0 | 0
42335 | ПАО "Россети Сибирь" | "Кузбассэнерго" | СТП-151 | 6/0,4 | 0.025 | 0.010529 | 0 | 0
42336 | ПАО "Россети Сибирь" | "Кузбассэнерго" | СТП-152 | 6/0,4 | 0.04 | 0.0088387 | 0 | 0
42337 | ПАО "Россети Сибирь" | "Кузбассэнерго" | СТП-153 | 6/0,4 | 0.04 | 0 | 0 | 0
42338 | ПАО "Россети Сибирь" | "Кузбассэнерго" | СТП-155 | 6/0,4 | 0.063 | 0.010764 | 0 | 0
42339 | ПАО "Россети Сибирь" | "Кузбассэнерго" | ТП-156 | 6/0,4 | 0.1 | 0.0044118 | 0 | 0
42340 | ПАО "Россети Сибирь" | "Кузбассэнерго" | СТП-161 | 6/0,4 | 0.1 | 0 | 0 | 0
42341 | ПАО "Россети Сибирь" | "Кузбассэнерго" | СТП-162 | 6/0,4 | 0.025 | 0 | 0 | 0
42342 | ПАО "Россети Сибирь" | "Кузбассэнерго" | МТП-160 | 6/0,4 | 0.16 | 0.0097005 | 0 | 0
42343 | ПАО "Россети Сибирь" | "Кузбассэнерго" | СТП-10 | 6/0,4 | 0.1 | 0.003406 | 0 | 0
42344 | ПАО "Россети Сибирь" | "Кузбассэнерго" | ТП-58 | 6/0,4 | 0.32 | 0.033459 | 0 | 0
42345 | ПАО "Россети Сибирь" | "Кузбассэнерго" | ТП-Я-026 | 6/0,4 | 0.063 | 0.0136 | 0 | 0
42346 | ПАО "Россети Сибирь" | "Кузбассэнерго" | ТП-047 | 6/0,4 | 0.4 | 0.068869 | 0 | 0
42347 | ПАО "Россети Сибирь" | "Кузбассэнерго" | ТП-099 | 6/0,4 | 0.16 | 0.00019446 | 0 | 0
42348 | ПАО "Россети Сибирь" | "Кузбассэнерго" | ТП-091 | 6/0,4 | 0.16 | 0 | 0 | 0
42349 | ПАО "Россети Сибирь" | "Кузбассэнерго" | ТП-Я-168 | 10/0,4 | 0.4 | 0.023925 | 0 | 0
42350 | ПАО "Россети Сибирь" | "Кузбассэнерго" | ТП-Я-171 | 10/0,4 | 0.4 | 0.017451 | 0 | 0
42351 | ПАО "Россети Сибирь" | "Кузбассэнерго" | ТП-088 | 6/0,4 | 0.1 | 0 | 0 | 0
42352 | ПАО "Россети Сибирь" | "Кузбассэнерго" | ТП-093 | 6/0,4 | 0.063 | 0 | 0 | 0
42353 | ПАО "Россети Сибирь" | "Кузбассэнерго" | ТП-059 | 6/0,4 | 0.025 | 0.0033229 | 0 | 0
42354 | ПАО "Россети Сибирь" | "Кузбассэнерго" | ТП-200 | 6/0,4 | 0.16 | 0.0033229 | 0 | 0
42355 | ПАО "Россети Сибирь" | "Кузбассэнерго" | ТП-013 | 10/0,4 | 0.16 | 0.004 | 0 | 0
42356 | ПАО "Россети Сибирь" | "Кузбассэнерго" | ТП-012_Ф-10-16-Л | 10/0,4 | 0.025 | 0.00123 | 0 | 0
42357 | ПАО "Россети Сибирь" | "Кузбассэнерго" | ТП-044 | 10/0,4 | 0.063 | 0.001242 | 0 | 0
42358 | ПАО "Россети Сибирь" | "Кузбассэнерго" | ТП-045_Ф-10-11-П | 10/0,4 | 0.16 | 0.0033857 | 0 | 0
42359 | ПАО "Россети Сибирь" | "Кузбассэнерго" | ТП-047_Ф-10-12-Г | 10/0,4 | 0.063 | 0.0023 | 0 | 0
42360 | ПАО "Россети Сибирь" | "Кузбассэнерго" | ТП-007_Ф-6-4-ГС ПС 35 кВ Г-Горная | 6/0,4 | 0.16 | 0 | 0 | 0
42361 | ПАО "Россети Сибирь" | "Кузбассэнерго" | ТП-106_Ф-10-11-П | 10/0,4 | 0.1 | 0.009 | 0 | 0
42362 | ПАО "Россети Сибирь" | "Кузбассэнерго" | ТП-И-063 | 10/0,4 | 0.025 | 0.00036108 | 0 | 0
42363 | ПАО "Россети Сибирь" | "Кузбассэнерго" | ТП-1093_Ф-10-2-Г | 10/0,4 | 0.25 | 0 | 0 | 0.0135
42364 | ПАО "Россети Сибирь" | "Кузбассэнерго" | ТП-ЦИ-075 | 10/0,4 | 0.4 | 0.020653 | 0 | 0
42365 | ПАО "Россети Сибирь" | "Кузбассэнерго" | ТП-Ю-К-006 | 10/0,4 | 0.1 | 0.01323 | 0 | 0
42366 | ПАО "Россети Сибирь" | "Кузбассэнерго" | ТП-Ю-К-007 | 10/0,4 | 0.1 | 0.003121 | 0 | 0
42367 | ПАО "Россети Сибирь" | "Кузбассэнерго" | ТП-Ю-К-008 | 10/0,4 | 0.1 | 0.0047103 | 0 | 0
42368 | ПАО "Россети Сибирь" | "Кузбассэнерго" | ТП-Ю-К-005 | 10/0,4 | 0.25 | 0.037078 | 0 | 0.027
42369 | ПАО "Россети Сибирь" | "Кузбассэнерго" | ТП-213 от ф.6-6-К | 6/0,4 | 0.1 | 0 | 0 | 0
42370 | ПАО "Россети Сибирь" | "Кузбассэнерго" | ТП-441_Ф-10-3-Е | 10/0,4 | 0.25 | 0.04454 | 0 | 0
42371 | ПАО "Россети Сибирь" | "Кузбассэнерго" | ТП-435_Ф-10-3-Е | 10/0,4 | 0.1 | 0.051386 | 0 | 0
42372 | ПАО "Россети Сибирь" | "Кузбассэнерго" | ТП-166_Ф-10-3-Е | 10/0,4 | 0.025 | 0.00086848 | 0 | 0.0135
42373 | ПАО "Россети Сибирь" | "Кузбассэнерго" | ТП-181_Ф-10-13-Л | 10/0,4 | 0.16 | 0.030866 | 0 | 0
42374 | ПАО "Россети Сибирь" | "Кузбассэнерго" | ТП-465_Ф-10-13-Л | 10/0,4 | 0.25 | 0.1674 | 0 | 0.0585
42375 | ПАО "Россети Сибирь" | "Кузбассэнерго" | ТП-097_Ф-10-13-Л | 10/0,4 | 0.1 | 0.0048758 | 0 | 0
42376 | ПАО "Россети Сибирь" | "Кузбассэнерго" | ТП-096_Ф-10-13-Л | 10/0,4 | 0.16 | 0.0097732 | 0 | 0
42377 | ПАО "Россети Сибирь" | "Кузбассэнерго" | ТП-145_Ф-10-19-ОФ | 10/0,4 | 0.1 | 0.025836 | 0 | 0
42378 | ПАО "Россети Сибирь" | "Кузбассэнерго" | ТП-173_Ф-10-19-ОФ | 10/0,4 | 0.1 | 0.00472 | 0 | 0
42379 | ПАО "Россети Сибирь" | "Кузбассэнерго" | ТП-050_Ф-10-19-ОФ | 10/0,4 | 0.1 | 0.0082657 | 0 | 0
42380 | ПАО "Россети Сибирь" | "Кузбассэнерго" | ТП-501_Ф-10-19-ОФ | 10/0,4 | 0.025 | 0.010161 | 0 | 0
42381 | ПАО "Россети Сибирь" | "Кузбассэнерго" | ТП-779_Ф-6-4-П | 6/0,4 | 0.04 | 0.0010096 | 0 | 0
42382 | ПАО "Россети Сибирь" | "Кузбассэнерго" | ТП-492_Ф-6-13-БЛ | 6/0,4 | 0.04 | 0.00263 | 0 | 0
42383 | ПАО "Россети Сибирь" | "Кузбассэнерго" | ТП-360_Ф-6-30-7 | 6/0,4 | 0.16 | 0.031086 | 0 | 0
42384 | ПАО "Россети Сибирь" | "Кузбассэнерго" | ТП-150_Ф-6-30-7 | 6/0,4 | 0.16 | 0 | 0 | 0
42385 | ПАО "Россети Сибирь" | "Кузбассэнерго" | ТП-103_Ф-10-11-З | 10/0,4 | 0.025 | 0.0010953 | 0 | 0
42386 | ПАО "Россети Сибирь" | "Кузбассэнерго" | ТП-800_Ф-10-11-З | 10/0,4 | 0.1 | 0.0086687 | 0 | 0
42387 | ПАО "Россети Сибирь" | "Кузбассэнерго" | ТП-130_Ф-10-4-ВТ | 10/0,4 | 0.063 | 0.0011101 | 0 | 0
42388 | ПАО "Россети Сибирь" | "Кузбассэнерго" | ТП-177_Ф-10-4-ВТ | 10/0,4 | 0.16 | 0.0038543 | 0 | 0
42389 | ПАО "Россети Сибирь" | "Кузбассэнерго" | ТП-235_Ф-10-4-ВТ | 10/0,4 | 0.063 | 0.0079938 | 0 | 0.0135
42390 | ПАО "Россети Сибирь" | "Кузбассэнерго" | ТП-063_Ф-10-7-ХБ | 10/0,4 | 0.063 | 0.002445 | 0 | 0.0315
42391 | ПАО "Россети Сибирь" | "Кузбассэнерго" | ТП-061_Ф-10-7-ХБ | 10/0,4 | 0.063 | 0.0028377 | 0 | 0
42392 | ПАО "Россети Сибирь" | "Кузбассэнерго" | ТП-209 | 10/0,4 | 0.025 | 0.0234 | 0 | 0
42393 | ПАО "Россети Сибирь" | "Кузбассэнерго" | ТП-033_Ф-10-9-Т | 10/0,4 | 0.1 | 0.0009 | 0 | 0
42394 | ПАО "Россети Сибирь" | "Кузбассэнерго" | ТП-039_Ф-10-9-Т | 10/0,4 | 0.25 | 0.0014 | 0 | 0.135
42395 | ПАО "Россети Сибирь" | "Кузбассэнерго" | ТП-040_Ф-10-9-Т | 10/0,4 | 0.25 | 0.0023 | 0 | 0
42396 | ПАО "Россети Сибирь" | "Кузбассэнерго" | ТП-ЦИ-216 | 6/0,4 | 0.063 | 0.00045595 | 0 | 0
42397 | ПАО "Россети Сибирь" | "Кузбассэнерго" | ТП-ЦИ-218 | 6/0,4 | 0.25 | 0.0040939 | 0 | 0
42398 | ПАО "Россети Сибирь" | "Кузбассэнерго" | ТП-ЦИ-219 | 6/0,4 | 0.04 | 0.00045878 | 0 | 0
42399 | ПАО "Россети Сибирь" | "Кузбассэнерго" | ТП-ЦИ-220 | 6/0,4 | 0.1 | 0.03205 | 0.0135 | 0
42400 | ПАО "Россети Сибирь" | "Кузбассэнерго" | ТП-ЦИ-221 | 6/0,4 | 0.25 | 0.017842 | 0 | 0
42401 | ПАО "Россети Сибирь" | "Кузбассэнерго" | ТП-ЦИ-223 | 6/0,4 | 0.025 | 0 | 0 | 0
42402 | ПАО "Россети Сибирь" | "Кузбассэнерго" | ТП-ЦИ-225 | 6/0,4 | 0.04 | 0 | 0 | 0
42403 | ПАО "Россети Сибирь" | "Кузбассэнерго" | ТП-211_Ф-10-7-ХБ | 10/0,4 | 0.04 | 0.002259 | 0 | 0
42404 | ПАО "Россети Сибирь" | "Кузбассэнерго" | ТП-147_Ф-10-8-ПД | 10/0,4 | 0.16 | 0.021829 | 0 | 0
42405 | ПАО "Россети Сибирь" | "Кузбассэнерго" | ТП-467_Ф-10-8-ПД | 10/0,4 | 0.63 | 0.021381 | 0 | 0
42406 | ПАО "Россети Сибирь" | "Кузбассэнерго" | ТП-426_Ф-10-8-ПД | 10/0,4 | 0.25 | 0.10543 | 0 | 0
42407 | ПАО "Россети Сибирь" | "Кузбассэнерго" | ТП-294 Ф-10-8-ПД | 10/0,4 | 0.16 | 0.0010799 | 0 | 0.0054
42408 | ПАО "Россети Сибирь" | "Кузбассэнерго" | ТП-051_Ф-10-8-ПД | 10/0,4 | 0.063 | 0.0040649 | 0 | 0
42409 | ПАО "Россети Сибирь" | "Кузбассэнерго" | ТП-158_Ф-10-8-ПД | 10/0,4 | 0.063 | 0.020775 | 0 | 0
42410 | ПАО "Россети Сибирь" | "Кузбассэнерго" | ТП-027_Ф-10-8-ПД | 10/0,4 | 0.4 | 0.039421 | 0 | 0.009
42411 | ПАО "Россети Сибирь" | "Кузбассэнерго" | ТП-135_Ф-10-9-ЩМ | 10/0,4 | 0.025 | 0.0041876 | 0 | 0
42412 | ПАО "Россети Сибирь" | "Кузбассэнерго" | ТП-192_Ф-10-19-В | 10/0,4 | 0.025 | 0.0060964 | 0 | 0
42413 | ПАО "Россети Сибирь" | "Кузбассэнерго" | ТП-129_Ф-10-19-В | 10/0,4 | 0.025 | 0.0020362 | 0 | 0
42414 | ПАО "Россети Сибирь" | "Кузбассэнерго" | ТП-498_Ф-10-19-В | 10/0,4 | 0.025 | 0.013882 | 0 | 0
42415 | ПАО "Россети Сибирь" | "Кузбассэнерго" | ТП-415_Ф-10-19-В | 10/0,4 | 0.25 | 0.22119 | 0 | 0.0315
42416 | ПАО "Россети Сибирь" | "Кузбассэнерго" | ТП-135 | 10/0,4 | 0.25 | 0.0062729 | 0 | 0.0585
42417 | ПАО "Россети Сибирь" | "Кузбассэнерго" | ТП-017_Ф-10-19-В | 10/0,4 | 0.025 | 0.0022017 | 0 | 0
42418 | ПАО "Россети Сибирь" | "Кузбассэнерго" | ТП-001_Ф-10-19-В | 10/0,4 | 0.04 | 0.0119 | 0 | 0
42419 | ПАО "Россети Сибирь" | "Кузбассэнерго" | ТП-137 | 10/0,4 | 0.16 | 0.011886 | 0 | 0
42420 | ПАО "Россети Сибирь" | "Кузбассэнерго" | ТП-138 | 10/0,4 | 0.16 | 0.01356 | 0 | 0
42421 | ПАО "Россети Сибирь" | "Кузбассэнерго" | МТП-145 | 10/0,4 | 0.16 | 0.0096741 | 0 | 0
42422 | ПАО "Россети Сибирь" | "Кузбассэнерго" | ТП-146Т | 10/0,4 | 0.25 | 0 | 0 | 0
42423 | ПАО "Россети Сибирь" | "Кузбассэнерго" | МТП-025T | 10/0,4 | 0.1 | 0.023883 | 0 | 0
42424 | ПАО "Россети Сибирь" | "Кузбассэнерго" | ТП-758_Ф-10-7 | 10/0,4 | 0.25 | 0 | 0 | 0
42425 | ПАО "Россети Сибирь" | "Кузбассэнерго" | ТП-239_Ф-10-21 | 10/0,4 | 0.63 | 0.025973 | 0 | 0
42426 | ПАО "Россети Сибирь" | "Кузбассэнерго" | ТП-392 н.п. Зимник | 10/0,4 | 0.04 | 0.0026385 | 0 | 0.0135
42427 | ПАО "Россети Сибирь" | "Кузбассэнерго" | ТП-137 н.п. Любаровка | 10/0,4 | 0.1 | 0.0026621 | 0 | 0
42428 | ПАО "Россети Сибирь" | "Кузбассэнерго" | ТП-190 н.п. Кирово | 10/0,4 | 0.063 | 0.0035494 | 0 | 0
42429 | ПАО "Россети Сибирь" | "Кузбассэнерго" | ТП-397 н.п. Зимник | 10/0,4 | 0.025 | 0 | 0 | 0
42430 | ПАО "Россети Сибирь" | "Кузбассэнерго" | ТП-135 н.п. Юрга-2 | 10/0,4 | 0.1 | 0.0015704 | 0 | 0
42431 | ПАО "Россети Сибирь" | "Кузбассэнерго" | ТП-261 н.п. Сокольники | 10/0,4 | 0.025 | 0.0033559 | 0 | 0
42432 | ПАО "Россети Сибирь" | "Кузбассэнерго" | ТП-125 н.п. Варюхино | 10/0,4 | 0.063 | 0.0023647 | 0 | 0
42433 | ПАО "Россети Сибирь" | "Кузбассэнерго" | ТП-228 н.п. Томилово | 10/0,4 | 0.04 | 0.0033276 | 0 | 0
42434 | ПАО "Россети Сибирь" | "Кузбассэнерго" | ТП-311 н.п. Заозёрный | 10/0,4 | 0.025 | 0.0011092 | 0 | 0
42435 | ПАО "Россети Сибирь" | "Кузбассэнерго" | ТП-160 н.п. Проскоково | 10/0,4 | 0.063 | 0.0061171 | 0 | 0
42436 | ПАО "Россети Сибирь" | "Кузбассэнерго" | ТП-258 н.п. Поперечное | 10/0,4 | 0.025 | 0.00088736 | 0 | 0
42437 | ПАО "Россети Сибирь" | "Кузбассэнерго" | ТП-332 н.п. Митрофаново | 10/0,4 | 0.25 | 0.0031718 | 0 | 0
42438 | ПАО "Россети Сибирь" | "Кузбассэнерго" | ТП-287 н.п. Проскоково | 10/0,4 | 0.063 | 0.0017747 | 0 | 0
42439 | ПАО "Россети Сибирь" | "Кузбассэнерго" | ТП-212 н.п. Юрга-2 | 10/0,4 | 0.1 | 0.0045878 | 0 | 0
42440 | ПАО "Россети Сибирь" | "Кузбассэнерго" | ТП-257 н.п. Верх-Тайменка | 10/0,4 | 0.16 | 0.017219 | 0 | 0
42441 | ПАО "Россети Сибирь" | "Кузбассэнерго" | ТП-248 н.п. Алаево | 10/0,4 | 0.063 | 0.0082553 | 0 | 0
42442 | ПАО "Россети Сибирь" | "Кузбассэнерго" | ТП-216 н.п. Юрга-2 | 10/0,4 | 0.16 | 0.0065702 | 0 | 0
42443 | ПАО "Россети Сибирь" | "Кузбассэнерго" | ТП-217 н.п. Юрга-2 | 10/0,4 | 0.16 | 0.0094202 | 0 | 0
42444 | ПАО "Россети Сибирь" | "Кузбассэнерго" | ТП-226 н.п. Юрга-2 | 10/0,4 | 0.025 | 0.0022184 | 0 | 0
42445 | ПАО "Россети Сибирь" | "Кузбассэнерго" | ТП-260 н.п. Поперечное | 10/0,4 | 0.025 | 0.00088736 | 0 | 0
42446 | ПАО "Россети Сибирь" | "Кузбассэнерго" | СТП-154 | 10/0,4 | 0.1 | 0.00767 | 0 | 0
42447 | ПАО "Россети Сибирь" | "Кузбассэнерго" | МТП-157 | 10/0,4 | 0.16 | 0.0088462 | 0 | 0.0495
42448 | ПАО "Россети Сибирь" | "Кузбассэнерго" | МТП-165 | 10/0,4 | 0.16 | 0.011317 | 0 | 0.0135
42449 | ПАО "Россети Сибирь" | "Кузбассэнерго" | СТП-158 | 10/0,4 | 0.063 | 0.010096 | 0 | 0.0135
42450 | ПАО "Россети Сибирь" | "Кузбассэнерго" | СТП-164 | 10/0,4 | 0.063 | 0.0043103 | 0 | 0
42451 | ПАО "Россети Сибирь" | "Кузбассэнерго" | СТП-163 | 10/0,4 | 0.1 | 0.0060293 | 0 | 0
42452 | ПАО "Россети Сибирь" | "Кузбассэнерго" | СТП-15 | 10/0,4 | 0.1 | 0.0046634 | 0 | 0
42453 | ПАО "Россети Сибирь" | "Кузбассэнерго" | СТП-087Т | 10/0,4 | 0.1 | 0.02773 | 0 | 0.0135
42454 | ПАО "Россети Сибирь" | "Кузбассэнерго" | СТП-17 | 10/0,4 | 0.1 | 0.0071196 | 0 | 0.0027
42455 | ПАО "Россети Сибирь" | "Кузбассэнерго" | СТП-31 | 10/0,4 | 0.1 | 0.0050561 | 0 | 0
42456 | ПАО "Россети Сибирь" | "Кузбассэнерго" | СТП-39 | 10/0,4 | 0.1 | 0.003337 | 0 | 0
42457 | ПАО "Россети Сибирь" | "Кузбассэнерго" | СТП-42 | 10/0,4 | 0.1 | 0.0048692 | 0 | 0
42458 | ПАО "Россети Сибирь" | "Кузбассэнерго" | КТП-49 | 10/0,4 | 0.63 | 0.026244 | 0 | 0
42459 | ПАО "Россети Сибирь" | "Кузбассэнерго" | СТП-63 | 10/0,4 | 0.025 | 0.006625 | 0 | 0
42460 | ПАО "Россети Сибирь" | "Кузбассэнерго" | СТП-64 | 10/0,4 | 0.025 | 0.010487 | 0 | 0
42461 | ПАО "Россети Сибирь" | "Кузбассэнерго" | ТП-ЦИ-100 | 10/0,4 | 0.16 | 0.0040781 | 0 | 0
42462 | ПАО "Россети Сибирь" | "Кузбассэнерго" | ТП-ЦИ-101 | 10/0,4 | 0.1 | 0.059089 | 0 | 0
42463 | ПАО "Россети Сибирь" | "Кузбассэнерго" | ТП-ЦИ-201 | 10/0,4 | 0.1 | 0.043195 | 0 | 0
42464 | ПАО "Россети Сибирь" | "Кузбассэнерго" | ТП-ЦИ-072 | 10/0,4 | 0.063 | 0 | 0 | 0
42465 | ПАО "Россети Сибирь" | "Кузбассэнерго" | ТП-ЦИ-073 | 10/0,4 | 0.063 | 0.025721 | 0 | 0
42466 | ПАО "Россети Сибирь" | "Кузбассэнерго" | ТП-ЦИ-195 | 10/0,4 | 0.25 | 0.001584 | 0 | 0
42467 | ПАО "Россети Сибирь" | "Кузбассэнерго" | ТП-ЦИ-088 | 10/0,4 | 0.4 | 0.038542 | 0 | 0
42468 | ПАО "Россети Сибирь" | "Кузбассэнерго" | ТП-ЦИ-102 | 10/0,4 | 0.16 | 0.0076445 | 0 | 0
42469 | ПАО "Россети Сибирь" | "Кузбассэнерго" | ТП-ЦИ-120 | 10/0,4 | 0.16 | 0.011071 | 0 | 0.009
42470 | ПАО "Россети Сибирь" | "Кузбассэнерго" | ТП-ЦИ-013 | 10/0,4 | 0.1 | 0 | 0 | 0
42471 | ПАО "Россети Сибирь" | "Кузбассэнерго" | ТП-ЦИ-014 | 10/0,4 | 0.1 | 0.0054148 | 0 | 0
42472 | ПАО "Россети Сибирь" | "Кузбассэнерго" | ТП-174_Ф-10-17-Ю | 10/0,4 | 0.025 | 0 | 0 | 0
42473 | ПАО "Россети Сибирь" | "Кузбассэнерго" | ТП-083_Ф-10-1-ПБ | 10/0,4 | 0.16 | 6.514e-05 | 0 | 0
42474 | ПАО "Россети Сибирь" | "Кузбассэнерго" | ТП-028_Ф-10-7-Г | 10/0,4 | 0.16 | 0.032337 | 0 | 0
42475 | ПАО "Россети Сибирь" | "Кузбассэнерго" | ТП-073 Ф.10-2-Д д. Усть-Канда | 10/0,4 | 0.25 | 0.00045123 | 0 | 0
42476 | ПАО "Россети Сибирь" | "Кузбассэнерго" | ТП-068 | 10/0,4 | 0.25 | 0.00045123 | 0 | 0
42477 | ПАО "Россети Сибирь" | "Кузбассэнерго" | ТП-136_МТП-10/0,4 160 кВа | 10/0,4 | 0.16 | 0.00043613 | 0 | 0
42478 | ПАО "Россети Сибирь" | "Кузбассэнерго" | ТП-742_Ф-10-14-Ш | 10/0,4 | 0.16 | 0.03426 | 0 | 0.0315
42479 | ПАО "Россети Сибирь" | "Кузбассэнерго" | ТП-067_Ф-10-14-Ш | 10/0,4 | 0.025 | 0.0075973 | 0 | 0
42480 | ПАО "Россети Сибирь" | "Кузбассэнерго" | ТП-099_Ф-10-14-Ш | 10/0,4 | 0.16 | 0.015129 | 0 | 0
42481 | ПАО "Россети Сибирь" | "Кузбассэнерго" | ТП-586_Ф-10-14-Ш | 10/0,4 | 0.25 | 0.078088 | 0 | 0
42482 | ПАО "Россети Сибирь" | "Кузбассэнерго" | ТП-009_Ф-10-14-Ш | 10/0,4 | 0.4 | 0.044364 | 0 | 0
42483 | ПАО "Россети Сибирь" | "Кузбассэнерго" | ТП-053_Ф-10-14-Ш | 10/0,4 | 0.16 | 0.0078531 | 0 | 0
42484 | ПАО "Россети Сибирь" | "Кузбассэнерго" | ТП-215_Ф-10-9-П | 10/0,4 | 0.16 | 0.092426 | 0 | 0
42485 | ПАО "Россети Сибирь" | "Кузбассэнерго" | ТП-294_Ф-10-9-П | 10/0,4 | 0.4 | 0.02337 | 0 | 0
42486 | ПАО "Россети Сибирь" | "Кузбассэнерго" | ТП-123 | 6/0,4 | 0.063 | 0.0037949 | 0 | 0
42487 | ПАО "Россети Сибирь" | "Кузбассэнерго" | ТП-124 | 6/0,4 | 0.063 | 0.0038072 | 0 | 0
42488 | ПАО "Россети Сибирь" | "Кузбассэнерго" | ТП-203 | 6/0,4 | 0.4 | 0.019624 | 0 | 0
42489 | ПАО "Россети Сибирь" | "Кузбассэнерго" | ТП-204 | 6/0,4 | 0.4 | 0.053678 | 0 | 0.0126
42490 | ПАО "Россети Сибирь" | "Кузбассэнерго" | ТП-207 | 6/0,4 | 0.4 | 0.026351 | 0 | 0.0225
42491 | ПАО "Россети Сибирь" | "Кузбассэнерго" | ТП-206 | 6/0,4 | 0.25 | 0.041972 | 0 | 0.009
42492 | ПАО "Россети Сибирь" | "Кузбассэнерго" | ТП-202 | 6/0,4 | 0.4 | 0.017063 | 0 | 0.0315
42493 | ПАО "Россети Сибирь" | "Кузбассэнерго" | ТП-205 | 6/0,4 | 0.16 | 0.021672 | 0 | 0
42494 | ПАО "Россети Сибирь" | "Кузбассэнерго" | ТП-480 | 6/0,4 | 0.063 | 0.025218 | 0.0045 | 0.0486
42495 | ПАО "Россети Сибирь" | "Кузбассэнерго" | ТП-481 | 6/0,4 | 0.1 | 0 | 0 | 0
42496 | ПАО "Россети Сибирь" | "Кузбассэнерго" | ТП-482 | 6/0,4 | 0.16 | 0 | 0 | 0
42497 | ПАО "Россети Сибирь" | "Кузбассэнерго" | ТП-797_Ф-10-3-К | 10/0,4 | 0.1 | 0.0061001 | 0 | 0
42498 | ПАО "Россети Сибирь" | "Кузбассэнерго" | ТП-293_Ф-10-3-К | 10/0,4 | 0.4 | 0.036931 | 0 | 0
42499 | ПАО "Россети Сибирь" | "Кузбассэнерго" | ТП-717_Ф-10-3-К | 10/0,4 | 0.25 | 0.051248 | 0 | 0.027
42500 | ПАО "Россети Сибирь" | "Кузбассэнерго" | ТП-114_Ф-10-2-А | 10/0,4 | 0.025 | 0.0015066 | 0 | 0
42501 | ПАО "Россети Сибирь" | "Кузбассэнерго" | ТП-114 | 10/0,4 | 0.16 | 0.021512 | 0 | 0
42502 | ПАО "Россети Сибирь" | "Кузбассэнерго" | ТП-110_Ф-6-1-РП-1 | 6/0,4 | 0.025 | 0.0060907 | 0 | 0
42503 | ПАО "Россети Сибирь" | "Кузбассэнерго" | ТП-078 | 10/0,4 | 0.025 | 0 | 0 | 0
42504 | ПАО "Россети Сибирь" | "Кузбассэнерго" | ТП-107 | 10/0,4 | 0.063 | 0.010386 | 0 | 0
42505 | ПАО "Россети Сибирь" | "Кузбассэнерго" | ТП-115 | 10/0,4 | 0.1 | 0.0062804 | 0 | 0
42506 | ПАО "Россети Сибирь" | "Кузбассэнерго" | ТП-116 | 10/0,4 | 0.1 | 0.00035966 | 0 | 0
42507 | ПАО "Россети Сибирь" | "Кузбассэнерго" | ТП-486_Ф-6-1-РП-1 | 6/0,4 | 0.04 | 0.0012942 | 0 | 0
42508 | ПАО "Россети Сибирь" | "Кузбассэнерго" | ТП-120 | 10/0,4 | 0.063 | 0.0052713 | 0 | 0
42509 | ПАО "Россети Сибирь" | "Кузбассэнерго" | ТП-201 | 10/0,4 | 0.25 | 0.0051099 | 0 | 0
42510 | ПАО "Россети Сибирь" | "Кузбассэнерго" | ТП-121 | 10/0,4 | 0.025 | 0.0077078 | 0 | 0
42511 | ПАО "Россети Сибирь" | "Кузбассэнерго" | ТП-126_Ф-6-1-РП-1 | 6/0,4 | 0.16 | 0.005057 | 0 | 0
42512 | ПАО "Россети Сибирь" | "Кузбассэнерго" | ТП-122 | 10/0,4 | 0.1 | 0.0019314 | 0 | 0
42513 | ПАО "Россети Сибирь" | "Кузбассэнерго" | ТП-125 | 10/0,4 | 0.063 | 0.0011658 | 0 | 0
42514 | ПАО "Россети Сибирь" | "Кузбассэнерго" | ТП-127 | 10/0,4 | 0.16 | 0.022146 | 0 | 0
42515 | ПАО "Россети Сибирь" | "Кузбассэнерго" | ТП-130 | 10/0,4 | 0.16 | 0.028134 | 0 | 0
42516 | ПАО "Россети Сибирь" | "Кузбассэнерго" | ТП-131 | 10/0,4 | 0.25 | 0.0096826 | 0 | 0
42517 | ПАО "Россети Сибирь" | "Кузбассэнерго" | ТП-128 | 10/0,4 | 0.063 | 0.0032285 | 0 | 0
42518 | ПАО "Россети Сибирь" | "Кузбассэнерго" | ТП-132 | 10/0,4 | 0.063 | 0.0040592 | 0 | 0
42519 | ПАО "Россети Сибирь" | "Кузбассэнерго" | ТП-133 | 10/0,4 | 0.25 | 0.012824 | 0 | 0.027
42520 | ПАО "Россети Сибирь" | "Кузбассэнерго" | ТП-134 | 10/0,4 | 0.1 | 0.02366 | 0 | 0.0045
42521 | ПАО "Россети Сибирь" | "Кузбассэнерго" | ТП-147_Ф-10-5-Р | 10/0,4 | 0.1 | 0.010648 | 0 | 0
42522 | ПАО "Россети Сибирь" | "Кузбассэнерго" | ТП-135 | 10/0,4 | 0.063 | 0.01033 | 0 | 0
42523 | ПАО "Россети Сибирь" | "Кузбассэнерго" | ТП-145_Ф-10-5-Р | 10/0,4 | 0.1 | 0.014096 | 0 | 0
42524 | ПАО "Россети Сибирь" | "Кузбассэнерго" | ТП-137 | 10/0,4 | 0.063 | 0.00062965 | 0 | 0.0045
42525 | ПАО "Россети Сибирь" | "Кузбассэнерго" | ТП-781_Ф-10-6-МП | 10/0,4 | 0.025 | 0.0089661 | 0 | 0
42526 | ПАО "Россети Сибирь" | "Кузбассэнерго" | ТП-177_Ф-10-20-МП | 10/0,4 | 0.025 | 0.0088491 | 0 | 0
42527 | ПАО "Россети Сибирь" | "Кузбассэнерго" | ТП-116_Ф-10-20-МП | 10/0,4 | 0.16 | 0.0013575 | 0 | 0
42528 | ПАО "Россети Сибирь" | "Кузбассэнерго" | ТП-028_Ф-10-20-МП | 10/0,4 | 0.063 | 0.013294 | 0 | 0
42529 | ПАО "Россети Сибирь" | "Кузбассэнерго" | ТП-690_Ф-10-9-МП | 10/0,4 | 0.16 | 0.03211 | 0 | 0
42530 | ПАО "Россети Сибирь" | "Кузбассэнерго" | ТП-271_Ф-10-14-МП | 10/0,4 | 0.25 | 0.0017672 | 0 | 0.0045
42531 | ПАО "Россети Сибирь" | "Кузбассэнерго" | ТП-787_Ф-10-14-МП | 10/0,4 | 0.4 | 0.0075454 | 0 | 0
42532 | ПАО "Россети Сибирь" | "Кузбассэнерго" | ТП-794_Ф-10-14-МП | 10/0,4 | 0.1 | 0.024109 | 0 | 0.0135
42533 | ПАО "Россети Сибирь" | "Кузбассэнерго" | ТП-786_Ф-10-14-МП | 10/0,4 | 0.1 | 0.0019843 | 0 | 0
42534 | ПАО "Россети Сибирь" | "Кузбассэнерго" | ТП-691_Ф-10-14-МП | 10/0,4 | 0.25 | 0.13296 | 0.0135 | 0.0135
42535 | ПАО "Россети Сибирь" | "Кузбассэнерго" | ТП-183_Ф-10-14-МП | 10/0,4 | 0.1 | 0.045452 | 0 | 0
42536 | ПАО "Россети Сибирь" | "Кузбассэнерго" | ТП-774_Ф-10-14-МП | 10/0,4 | 0.1 | 0.027108 | 0 | 0
42537 | ПАО "Россети Сибирь" | "Кузбассэнерго" | ТП-737_Ф-10-7-ГН;_Ф-10-16-КВТ-24 | 10/0,4 | 0.63 | 0.23209 | 0 | 0
42538 | ПАО "Россети Сибирь" | "Кузбассэнерго" | ТП-1010_Ф-10-16-КВТ-24 | 10/0,4 | 0.25 | 0 | 0 | 0.0045
42539 | ПАО "Россети Сибирь" | "Кузбассэнерго" | ТП-747_Ф-10-3-Я | 10/0,4 | 0.16 | 0.00013461 | 0 | 0
42540 | ПАО "Россети Сибирь" | "Кузбассэнерго" | ТП-692_Ф-10-3-Я | 10/0,4 | 0.4 | 0.093845 | 0 | 0
42541 | ПАО "Россети Сибирь" | "Кузбассэнерго" | ТП-219_Ф-10-3-Я | 10/0,4 | 0.16 | 0.044979 | 0 | 0
42542 | ПАО "Россети Сибирь" | "Кузбассэнерго" | ТП-039_Ф-10-5-МЧ | 10/0,4 | 0.25 | 0.029057 | 0 | 0
42543 | ПАО "Россети Сибирь" | "Кузбассэнерго" | ТП-078_Ф-10-15-СР | 10/0,4 | 0.16 | 0.0079721 | 0 | 0.009
42544 | ПАО "Россети Сибирь" | "Кузбассэнерго" | ТП-150_Ф-10-15-СР | 10/0,4 | 0.063 | 0.0039856 | 0 | 0
42545 | ПАО "Россети Сибирь" | "Кузбассэнерго" | ТП-079_Ф-10-15-СР | 10/0,4 | 0.1 | 0.0064277 | 0 | 0
42546 | ПАО "Россети Сибирь" | "Кузбассэнерго" | ТП-288_Ф-10-15-СР | 10/0,4 | 0.025 | 0.0013046 | 0 | 0
42547 | ПАО "Россети Сибирь" | "Кузбассэнерго" | ТП-135_Ф-10-15-СР | 10/0,4 | 0.025 | 0.0026526 | 0 | 0
42548 | ПАО "Россети Сибирь" | "Кузбассэнерго" | ТП-782_Ф-10-15-СР | 10/0,4 | 0.1 | 0.0052628 | 0 | 0
42549 | ПАО "Россети Сибирь" | "Кузбассэнерго" | ТП-220_Ф-10-15-СР | 10/0,4 | 0.1 | 0.0037637 | 0 | 0
42550 | ПАО "Россети Сибирь" | "Кузбассэнерго" | ТП-771_Ф-10-19-КС | 10/0,4 | 0.025 | 0.0018413 | 0 | 0
42551 | ПАО "Россети Сибирь" | "Кузбассэнерго" | ТП-708_Ф-10-19-КС | 10/0,4 | 0.4 | 0.00028858 | 0.54 | 0
42552 | ПАО "Россети Сибирь" | "Кузбассэнерго" | ТП-156_Ф-10-19-КС | 10/0,4 | 0.1 | 0.12667 | 0 | 0.0675
42553 | ПАО "Россети Сибирь" | "Кузбассэнерго" | ТП-387 | 10/0,4 | 0.025 | 0.0015859 | 0 | 0.027
42554 | ПАО "Россети Сибирь" | "Кузбассэнерго" | ТП-061 | 10/0,4 | 0.16 | 0.016086 | 0 | 0
42555 | ПАО "Россети Сибирь" | "Кузбассэнерго" | ТП-225 | 10/0,4 | 0.25 | 0.082506 | 0 | 0
42556 | ПАО "Россети Сибирь" | "Кузбассэнерго" | ТП-796_Ф-10-20-ЧР | 10/0,4 | 0.025 | 0.017947 | 0 | 0
42557 | ПАО "Россети Сибирь" | "Кузбассэнерго" | ТП-430_Ф-10-20-ЧР | 10/0,4 | 0.4 | 0.011876 | 0 | 0.0135
42558 | ПАО "Россети Сибирь" | "Кузбассэнерго" | ТП-029_Ф-10-20-ЧР | 10/0,4 | 0.025 | 0.021943 | 0 | 0
42559 | ПАО "Россети Сибирь" | "Кузбассэнерго" | ТП-325_Ф-10-20-ЧР | 10/0,4 | 0.025 | 0 | 0 | 0
42560 | ПАО "Россети Сибирь" | "Кузбассэнерго" | ТП-746_Ф-10-21-Ф | 10/0,4 | 0.16 | 0.012837 | 0 | 0
42561 | ПАО "Россети Сибирь" | "Кузбассэнерго" | ТП-254_Ф-10-21-Ф | 10/0,4 | 0.16 | 0.0022071 | 0 | 0
42562 | ПАО "Россети Сибирь" | "Кузбассэнерго" | ТП-273_Ф-6-23-3В | 6/0,4 | 0.25 | 0.07748 | 0 | 0.0135
42563 | ПАО "Россети Сибирь" | "Кузбассэнерго" | ТП-192_Ф-6-8-ЖР | 6/0,4 | 0.1 | 0.027148 | 0 | 0
42564 | ПАО "Россети Сибирь" | "Кузбассэнерго" | ТП-171_Ф-6-22-ЗВ | 6/0,4 | 0.063 | 0.0090105 | 0 | 0
42565 | ПАО "Россети Сибирь" | "Кузбассэнерго" | ТП-792_Ф-6-22-ЗВ | 6/0,4 | 0.04 | 0.0013178 | 0 | 0
42566 | ПАО "Россети Сибирь" | "Кузбассэнерго" | ТП-1018_Ф-6-24-БЛ | 6/0,4 | 0.063 | 0 | 0 | 0
42567 | ПАО "Россети Сибирь" | "Кузбассэнерго" | ТП-068_Ф-6-24-БЛ | 6/0,4 | 0.063 | 0.012088 | 0 | 0
42568 | ПАО "Россети Сибирь" | "Кузбассэнерго" | ТП-048 | 10/0,4 | 0.063 | 0.0047578 | 0 | 0
42569 | ПАО "Россети Сибирь" | "Кузбассэнерго" | ТП-130 | 10/0,4 | 0.025 | 0.0081562 | 0 | 0
42570 | ПАО "Россети Сибирь" | "Кузбассэнерго" | ТП-086 | 10/0,4 | 0.063 | 0.0099686 | 0 | 0
42571 | ПАО "Россети Сибирь" | "Кузбассэнерго" | ТП-306 | 10/0,4 | 0.063 | 0.0097421 | 0.0135 | 0
42572 | ПАО "Россети Сибирь" | "Кузбассэнерго" | ТП-067 | 10/0,4 | 0.16 | 0.025601 | 0 | 0
42573 | ПАО "Россети Сибирь" | "Кузбассэнерго" | ТП-165_Ф-6-26-ЖК | 6/0,4 | 0.063 | 0.00088547 | 0 | 0
42574 | ПАО "Россети Сибирь" | "Кузбассэнерго" | ТП-295 | 10/0,4 | 0.04 | 0.0061171 | 0 | 0
42575 | ПАО "Россети Сибирь" | "Кузбассэнерго" | ТП-054 | 10/0,4 | 0.063 | 0 | 0 | 0
42576 | ПАО "Россети Сибирь" | "Кузбассэнерго" | ТП-074 | 10/0,4 | 0.063 | 0.0065702 | 0 | 0
42577 | ПАО "Россети Сибирь" | "Кузбассэнерго" | ТП-075_Ф-10-10-Б | 10/0,4 | 0.25 | 0 | 0 | 0
42578 | ПАО "Россети Сибирь" | "Кузбассэнерго" | ТП-353_Ф-10-6-ТК-1 | 10/0,4 | 0.1 | 0.0024922 | 0 | 0
42579 | ПАО "Россети Сибирь" | "Кузбассэнерго" | ТП-077_Ф-10-14-Л | 10/0,4 | 0.025 | 0 | 0 | 0
42580 | ПАО "Россети Сибирь" | "Кузбассэнерго" | ТП-281_Ф-10-1-Д | 10/0,4 | 0.4 | 0.0013594 | 0 | 0
42581 | ПАО "Россети Сибирь" | "Кузбассэнерго" | ТП-076_Ф-10-5-МБ | 10/0,4 | 0.063 | 0 | 0 | 0
42582 | ПАО "Россети Сибирь" | "Кузбассэнерго" | ТП-240_Ф-10-14-Л | 10/0,4 | 0.025 | 0 | 0 | 0
42583 | ПАО "Россети Сибирь" | "Кузбассэнерго" | ТП-178_Ф-6-27-КР | 6/0,4 | 0.04 | 0.0025884 | 0 | 0
42584 | ПАО "Россети Сибирь" | "Кузбассэнерго" | ТП-076_Ф-6-27-КР | 6/0,4 | 0.1 | 0.015252 | 0 | 0
42585 | ПАО "Россети Сибирь" | "Кузбассэнерго" | ТП-078_Ф-10-10-Ф | 10/0,4 | 0.063 | 0.0081562 | 0 | 0
42586 | ПАО "Россети Сибирь" | "Кузбассэнерго" | ТП-083_Ф-10-5-МБ | 10/0,4 | 0.025 | 0.0074765 | 0 | 0
42587 | ПАО "Россети Сибирь" | "Кузбассэнерго" | ТП-079_Ф-10-5-П | 10/0,4 | 0.025 | 0 | 0 | 0
42588 | ПАО "Россети Сибирь" | "Кузбассэнерго" | ТП-112_Ф-10-4-СБ | 10/0,4 | 0.025 | 0.00086848 | 0 | 0
42589 | ПАО "Россети Сибирь" | "Кузбассэнерго" | ТП-127_Ф-10-1-Г | 10/0,4 | 0.025 | 0 | 0 | 0
42590 | ПАО "Россети Сибирь" | "Кузбассэнерго" | ТП-236_Ф-10-15-НП | 10/0,4 | 0.025 | 0.013879 | 0 | 0
42591 | ПАО "Россети Сибирь" | "Кузбассэнерго" | ТП-269 Ф-6-21-П | 6/0,4 | 0.063 | 0.0015812 | 0 | 0
42592 | ПАО "Россети Сибирь" | "Кузбассэнерго" | ТП-258_Ф-6-21-П | 6/0,4 | 0.16 | 0.0084233 | 0 | 0.1341
42593 | ПАО "Россети Сибирь" | "Кузбассэнерго" | ТП-124_Ф-6-21-П | 6/0,4 | 0.025 | 0.0013254 | 0 | 0
42594 | ПАО "Россети Сибирь" | "Кузбассэнерго" | ТП-548_Ф-10-3-О | 10/0,4 | 0.25 | 0.034404 | 0 | 0
42595 | ПАО "Россети Сибирь" | "Кузбассэнерго" | ТП-549_Ф-10-3-О | 10/0,4 | 0.4 | 0.1737 | 0 | 0
42596 | ПАО "Россети Сибирь" | "Кузбассэнерго" | ТП-326_Ф-10-11-ЖК | 10/0,4 | 0.025 | 0.0048965 | 0 | 0
42597 | ПАО "Россети Сибирь" | "Кузбассэнерго" | ТП-142_Ф-10-9-ПФ | 10/0,4 | 0.063 | 0.0033229 | 0 | 0
42598 | ПАО "Россети Сибирь" | "Кузбассэнерго" | ТП-795_Ф-10-23-КМ | 10/0,4 | 0.063 | 0 | 0 | 0.0135
42599 | ПАО "Россети Сибирь" | "Кузбассэнерго" | ТП-070_Ф-6-8-С | 6/0,4 | 0.025 | 0.011185 | 0 | 0
42600 | ПАО "Россети Сибирь" | "Кузбассэнерго" | ТП-633_Ф-6-18-НК | 6/0,4 | 0.16 | 0.05959 | 0 | 0
42601 | ПАО "Россети Сибирь" | "Кузбассэнерго" | ТП-056_Ф-6-18-НК | 6/0,4 | 0.16 | 0.013182 | 0 | 0.0765
42602 | ПАО "Россети Сибирь" | "Кузбассэнерго" | ТП-513_Ф-6-10-УН | 6/0,4 | 0.25 | 0.079828 | 0 | 0
42603 | ПАО "Россети Сибирь" | "Кузбассэнерго" | ТП-021_Ф-6-11-К | 6/0,4 | 0.16 | 0.026546 | 0 | 0
42604 | ПАО "Россети Сибирь" | "Кузбассэнерго" | ТП-1022_Ф-10-1-Ж | 10/0,4 | 0.25 | 0.0092383 | 0 | 0
42605 | ПАО "Россети Сибирь" | "Кузбассэнерго" | ТП-207_Ф-10-1-Ж | 10/0,4 | 0.25 | 0.028084 | 0 | 0.0135
42606 | ПАО "Россети Сибирь" | "Кузбассэнерго" | ТП-004_Ф-10-1-Ж | 10/0,4 | 0.063 | 0.025035 | 0 | 0
42607 | ПАО "Россети Сибирь" | "Кузбассэнерго" | ТП-480_Ф-10-1-Ж | 10/0,4 | 0.16 | 0.027691 | 0 | 0
42608 | ПАО "Россети Сибирь" | "Кузбассэнерго" | ТП-106_Ф-10-1-Ж | 10/0,4 | 0.025 | 0.0036958 | 0 | 0
42609 | ПАО "Россети Сибирь" | "Кузбассэнерго" | ТП-093_Ф-10-1-Ж | 10/0,4 | 0.4 | 0.012332 | 0 | 0
42610 | ПАО "Россети Сибирь" | "Кузбассэнерго" | ТП-202_Ф-10-1-Ж | 10/0,4 | 0.16 | 0.0061171 | 0 | 0
42611 | ПАО "Россети Сибирь" | "Кузбассэнерго" | ТП-440_Ф-10-1-Ж | 10/0,4 | 0.4 | 0.1277 | 0.0135 | 0.099
42612 | ПАО "Россети Сибирь" | "Кузбассэнерго" | ТП-217_Ф-10-2-ЕП | 10/0,4 | 0.04 | 0.0067383 | 0 | 0
42613 | ПАО "Россети Сибирь" | "Кузбассэнерго" | ТП-229_Ф-10-2-ЕП | 10/0,4 | 0.025 | 0.0038175 | 0 | 0
42614 | ПАО "Россети Сибирь" | "Кузбассэнерго" | ТП-231_Ф-10-2-ЕП | 10/0,4 | 0.025 | 0.0021986 | 0 | 0
42615 | ПАО "Россети Сибирь" | "Кузбассэнерго" | ТП-579 | 10/0,4 | 0.025 | 0.016718 | 0 | 0
42616 | ПАО "Россети Сибирь" | "Кузбассэнерго" | ТП-268_Ф-10-2-ЕП | 10/0,4 | 0.063 | 0 | 0 | 0
42617 | ПАО "Россети Сибирь" | "Кузбассэнерго" | ТП-278 Ф-10-2-ЕП | 10/0,4 | 0.063 | 0.0027149 | 0 | 0.0135
42618 | ПАО "Россети Сибирь" | "Кузбассэнерго" | ТП-262_Ф-10-2-ЕП | 10/0,4 | 0.063 | 0.0017785 | 0 | 0.0135
42619 | ПАО "Россети Сибирь" | "Кузбассэнерго" | ТП-580_Ф-10-2-У | 10/0,4 | 0.04 | 0.010422 | 0 | 0
42620 | ПАО "Россети Сибирь" | "Кузбассэнерго" | ТП-259_Ф-10-2-ЕП | 10/0,4 | 0.16 | 0.0055877 | 0 | 0
42621 | ПАО "Россети Сибирь" | "Кузбассэнерго" | ТП-1012 Ф-10-7-К | 10/0,4 | 0.04 | 0 | 0 | 0
42622 | ПАО "Россети Сибирь" | "Кузбассэнерго" | ТП-488_Ф-10-7-К | 10/0,4 | 0.063 | 0.0064334 | 0 | 0
42623 | ПАО "Россети Сибирь" | "Кузбассэнерго" | ТП-586_Ф-10-1-Ш | 10/0,4 | 0.1 | 0.019541 | 0 | 0
42624 | ПАО "Россети Сибирь" | "Кузбассэнерго" | ТП-581_Ф-10-4-ОК | 10/0,4 | 0.025 | 0.01493 | 0 | 0
42625 | ПАО "Россети Сибирь" | "Кузбассэнерго" | ТП-583_Ф-10-4-ОК | 10/0,4 | 0.04 | 0.013027 | 0 | 0
42626 | ПАО "Россети Сибирь" | "Кузбассэнерго" | ТП-582_Ф-10-9-КЛ | 10/0,4 | 0.063 | 0.016213 | 0 | 0
42627 | ПАО "Россети Сибирь" | "Кузбассэнерго" | ТП-584_Ф-10-17-М совм | 10/0,4 | 0.1 | 0.015633 | 0 | 0
42628 | ПАО "Россети Сибирь" | "Кузбассэнерго" | ТП-585_Ф-10-9-КЛ | 10/0,4 | 0.25 | 0.081911 | 0 | 0
42629 | ПАО "Россети Сибирь" | "Кузбассэнерго" | ТП-590 совм_Ф-10-18-СК | 10/0,4 | 0.1 | 0.028997 | 0 | 0
42630 | ПАО "Россети Сибирь" | "Кузбассэнерго" | ТП-587_Ф-10-4-Ф | 10/0,4 | 0.16 | 0.016662 | 0 | 0
42631 | ПАО "Россети Сибирь" | "Кузбассэнерго" | ТП-154_Ф-10-7-К | 10/0,4 | 0.04 | 0.0019758 | 0 | 0
42632 | ПАО "Россети Сибирь" | "Кузбассэнерго" | ТП-595_Ф-10-1-Ш | 10/0,4 | 0.25 | 0.017204 | 0 | 0
42633 | ПАО "Россети Сибирь" | "Кузбассэнерго" | ТП-210_Ф-10-7-К | 10/0,4 | 0.04 | 0.0010894 | 0 | 0
42634 | ПАО "Россети Сибирь" | "Кузбассэнерго" | ТП-251_Ф-10-7-К | 10/0,4 | 0.04 | 0.017219 | 0 | 0.0135
42635 | ПАО "Россети Сибирь" | "Кузбассэнерго" | ТП-002_Ф-10-7-К | 10/0,4 | 0.16 | 0.0022184 | 0 | 0
42636 | ПАО "Россети Сибирь" | "Кузбассэнерго" | ТП-596_Ф-10-3-Т | 10/0,4 | 0.063 | 0.028443 | 0 | 0
42637 | ПАО "Россети Сибирь" | "Кузбассэнерго" | ТП-187_Ф-10-12-Ю | 10/0,4 | 0.025 | 0.0040705 | 0 | 0
42638 | ПАО "Россети Сибирь" | "Кузбассэнерго" | ТП-599_Ф-10-6-А | 10/0,4 | 0.025 | 0.016284 | 0 | 0
42639 | ПАО "Россети Сибирь" | "Кузбассэнерго" | ТП-598_Ф-10-3-Т | 10/0,4 | 0.04 | 0.018672 | 0 | 0
42640 | ПАО "Россети Сибирь" | "Кузбассэнерго" | ТП-600_Ф-10-17-М | 10/0,4 | 0.025 | 0.017587 | 0 | 0
42641 | ПАО "Россети Сибирь" | "Кузбассэнерго" | ТП-012_Ф-10-12-Ю | 10/0,4 | 0.25 | 0.093556 | 0 | 0.027
42642 | ПАО "Россети Сибирь" | "Кузбассэнерго" | ТП-054_Ф-10-12-Ю | 10/0,4 | 0.16 | 0.0028433 | 0 | 0.009
42643 | ПАО "Россети Сибирь" | "Кузбассэнерго" | ТП-603_Ф-10-1-КБ | 10/0,4 | 0.025 | 0.016284 | 0 | 0
42644 | ПАО "Россети Сибирь" | "Кузбассэнерго" | ТП-604_Ф-10-9-КЛ | 10/0,4 | 0.025 | 0.018716 | 0 | 0
42645 | ПАО "Россети Сибирь" | "Кузбассэнерго" | ТП-605_Ф-10-8-ВС | 10/0,4 | 0.025 | 0.015958 | 0 | 0
42646 | ПАО "Россети Сибирь" | "Кузбассэнерго" | ТП-589 совм_Ф-10-18-СК | 10/0,4 | 0.025 | 0.019541 | 0 | 0
42647 | ПАО "Россети Сибирь" | "Кузбассэнерго" | ТП-594_Ф-10-1-КБ | 10/0,4 | 0.063 | 0.024752 | 0 | 0
42648 | ПАО "Россети Сибирь" | "Кузбассэнерго" | ТП-591 совм_Ф-10-8-ВС | 10/0,4 | 0.063 | 0.026054 | 0 | 0
42649 | ПАО "Россети Сибирь" | "Кузбассэнерго" | ТП-597_Ф-10-7-КС | 10/0,4 | 0.025 | 0.012767 | 0 | 0
42650 | ПАО "Россети Сибирь" | "Кузбассэнерго" | ТП-608_Ф-10-2-У ПС 35/10 кВ Заринская | 10/0,4 | 0.1 | 0.0097704 | 0 | 0
42651 | ПАО "Россети Сибирь" | "Кузбассэнерго" | ТП-610_Ф-10-15-У | 10/0,4 | 0.1 | 6.514e-05 | 0 | 0
42652 | ПАО "Россети Сибирь" | "Кузбассэнерго" | ТП-611_Ф-10-18-СК | 10/0,4 | 0.025 | 0 | 0 | 0
42653 | ПАО "Россети Сибирь" | "Кузбассэнерго" | ТП-612_Ф-10-6-А | 10/0,4 | 0.063 | 0 | 0 | 0
42654 | ПАО "Россети Сибирь" | "Кузбассэнерго" | ТП-613 | 10/0,4 | 0.04 | 0 | 0 | 0
42655 | ПАО "Россети Сибирь" | "Кузбассэнерго" | ТП-272_Ф-10-15-О | 10/0,4 | 0.025 | 0.0017927 | 0 | 0
42656 | ПАО "Россети Сибирь" | "Кузбассэнерго" | ТП-614 | 10/0,4 | 0.025 | 0 | 0 | 0
42657 | ПАО "Россети Сибирь" | "Кузбассэнерго" | ТП-615 совм_Ф-10-4-Ф | 10/0,4 | 0.025 | 0 | 0 | 0
42658 | ПАО "Россети Сибирь" | "Кузбассэнерго" | ТП-242_Ф-10-15-О | 10/0,4 | 0.04 | 0.0017209 | 0 | 0
42659 | ПАО "Россети Сибирь" | "Кузбассэнерго" | ТП-616_Ф-10-17-М | 10/0,4 | 0.25 | 0 | 0 | 0
42660 | ПАО "Россети Сибирь" | "Кузбассэнерго" | ТП-1005_Ф-10-15-О | 10/0,4 | 0.16 | 0.00065042 | 0 | 0
42661 | ПАО "Россети Сибирь" | "Кузбассэнерго" | ТП-237_Ф-20-3-ПР | 20/0,4 | 0.1 | 0 | 0 | 0
42662 | ПАО "Россети Сибирь" | "Кузбассэнерго" | ТП-238_Ф-20-3-ПР | 20/0,4 | 0.1 | 0 | 0 | 0
42663 | ПАО "Россети Сибирь" | "Кузбассэнерго" | ТП-526_Ф-20-3-ПР | 20/0,4 | 0.25 | 0 | 0 | 0
42664 | ПАО "Россети Сибирь" | "Кузбассэнерго" | ТП-450_Ф-20-4-ПР | 20/0,4 | 0.16 | 0 | 0 | 0
42665 | ПАО "Россети Сибирь" | "Кузбассэнерго" | ТП-296_Ф-20-4-ПР | 20/0,4 | 0.1 | 0 | 0 | 0
42666 | ПАО "Россети Сибирь" | "Кузбассэнерго" | ТП-1016_Ф-10-15-О | 10/0,4 | 0.1 | 0 | 0 | 0
42667 | ПАО "Россети Сибирь" | "Кузбассэнерго" | ТП-194_Ф-20-4-ПР | 20/0,4 | 0.4 | 0 | 0 | 0
42668 | ПАО "Россети Сибирь" | "Кузбассэнерго" | ТП-029_Ф-10-15-О | 10/0,4 | 0.025 | 0.0019333 | 0 | 0
42669 | ПАО "Россети Сибирь" | "Кузбассэнерго" | ТП-130_Ф-20-4-ПР | 20/0,4 | 0.1 | 0 | 0 | 0
42670 | ПАО "Россети Сибирь" | "Кузбассэнерго" | ТП-065_Ф-20-4-ПР | 20/0,4 | 0.16 | 0 | 0 | 0
42671 | ПАО "Россети Сибирь" | "Кузбассэнерго" | ТП-064_Ф-20-4-ПР | 20/0,4 | 0.16 | 0 | 0 | 0
42672 | ПАО "Россети Сибирь" | "Кузбассэнерго" | ТП-052_Ф-20-4-ПР | 20/0,4 | 0.16 | 0 | 0 | 0
42673 | ПАО "Россети Сибирь" | "Кузбассэнерго" | ТП-346 б/х | 10/0,4 | 0.4 | 0 | 0 | 0
42674 | ПАО "Россети Сибирь" | "Кузбассэнерго" | ТП-237 | 10/0,4 | 0.16 | 0.0026464 | 0 | 0
42675 | ПАО "Россети Сибирь" | "Кузбассэнерго" | ТП-080 | 10/0,4 | 0.1 | 0.0051792 | 0 | 0
42676 | ПАО "Россети Сибирь" | "Кузбассэнерго" | ТП-161 | 10/0,4 | 0.4 | 0.012281 | 0 | 0
42677 | ПАО "Россети Сибирь" | "Кузбассэнерго" | ТП-084 | 6/0,4 | 0.25 | 0.036958 | 0 | 0
42678 | ПАО "Россети Сибирь" | "Кузбассэнерго" | ТП-089 | 6/0,4 | 0.1 | 0.025034 | 0 | 0
42679 | ПАО "Россети Сибирь" | "Кузбассэнерго" | ТП-119 | 6/0,4 | 0.4 | 0.12921 | 0 | 0
42680 | ПАО "Россети Сибирь" | "Кузбассэнерго" | ТП-030 | 10/0,4 | 0.25 | 0.010256 | 0 | 0
42681 | ПАО "Россети Сибирь" | "Кузбассэнерго" | ТП-087 | 10/0,4 | 0.16 | 0.012075 | 0 | 0
42682 | ПАО "Россети Сибирь" | "Кузбассэнерго" | ТП-130 | 10/0,4 | 0.025 | 0.00023128 | 0 | 0
42683 | ПАО "Россети Сибирь" | "Кузбассэнерго" | ТП-117 | 10/0,4 | 0.16 | 0.015553 | 0 | 0
42684 | ПАО "Россети Сибирь" | "Кузбассэнерго" | ТП-118 | 10/0,4 | 0.25 | 0.0078144 | 0 | 0
42685 | ПАО "Россети Сибирь" | "Кузбассэнерго" | ТП-104 | 10/0,4 | 0.25 | 0.02047 | 0 | 0
42686 | ПАО "Россети Сибирь" | "Кузбассэнерго" | ТП-106 | 10/0,4 | 0.25 | 0.013828 | 0 | 0
42687 | ПАО "Россети Сибирь" | "Кузбассэнерго" | ТП-004 | 10/0,4 | 0.063 | 0 | 0 | 0
42688 | ПАО "Россети Сибирь" | "Кузбассэнерго" | ТП-096 | 10/0,4 | 0.025 | 0.0013027 | 0 | 0
42689 | ПАО "Россети Сибирь" | "Кузбассэнерго" | ТП-090 | 10/0,4 | 0.04 | 0.0080995 | 0 | 0
42690 | ПАО "Россети Сибирь" | "Кузбассэнерго" | ТП-098 | 10/0,4 | 0.063 | 0.008513 | 0 | 0
42691 | ПАО "Россети Сибирь" | "Кузбассэнерго" | ТП-100 | 10/0,4 | 0.04 | 0.0080995 | 0 | 0
42692 | ПАО "Россети Сибирь" | "Кузбассэнерго" | ТП-181 | 10/0,4 | 0.063 | 0.008513 | 0 | 0
42693 | ПАО "Россети Сибирь" | "Кузбассэнерго" | ТП-249 | 10/0,4 | 0.025 | 0.0098506 | 0 | 0
42694 | ПАО "Россети Сибирь" | "Кузбассэнерго" | ТП-104 | 10/0,4 | 0.4 | 0.00037722 | 0 | 0
42695 | ПАО "Россети Сибирь" | "Кузбассэнерго" | ТП-027 | 10/0,4 | 0.025 | 0.001406 | 0 | 0
42696 | ПАО "Россети Сибирь" | "Кузбассэнерго" | ТП-018 | 10/0,4 | 0.025 | 0 | 0 | 0
42697 | ПАО "Россети Сибирь" | "Кузбассэнерго" | ТП-013 | 10/0,4 | 0.025 | 0.00036797 | 0 | 0
42698 | ПАО "Россети Сибирь" | "Кузбассэнерго" | ТП-172 | 10/0,4 | 0.25 | 0.14544 | 0 | 0
42699 | ПАО "Россети Сибирь" | "Кузбассэнерго" | ТП-030 | 10/0,4 | 0.025 | 0 | 0 | 0
42700 | ПАО "Россети Сибирь" | "Кузбассэнерго" | ТП-334 | 10/0,4 | 0.16 | 0.093189 | 0 | 0
42701 | ПАО "Россети Сибирь" | "Кузбассэнерго" | ТП-018 | 10/0,4 | 0.1 | 0.0054639 | 0 | 0
42702 | ПАО "Россети Сибирь" | "Кузбассэнерго" | ТП-044 | 10/0,4 | 0.63 | 0.0064503 | 0 | 0.126
42703 | ПАО "Россети Сибирь" | "Кузбассэнерго" | ТП-026_Ф-10-4-Р | 10/0,4 | 0.025 | 0.0063314 | 0 | 0
42704 | ПАО "Россети Сибирь" | "Кузбассэнерго" | ТП-059_Ф-10-11-К | 10/0,4 | 0.025 | 0.00070894 | 0 | 0
42705 | ПАО "Россети Сибирь" | "Кузбассэнерго" | ТП-099 н.п. Новоягодное | 10/0,4 | 0.04 | 0 | 0 | 0
42706 | ПАО "Россети Сибирь" | "Кузбассэнерго" | РП-ЦРП-6 Красный Брод | 6/0,4 | 0.4 | 0.071968 | 0 | 0
42707 | ПАО "Россети Сибирь" | "Кузбассэнерго" | ТП-ЦИ-212 | 10/0,4 | 0.063 | 0 | 0 | 0
42708 | ПАО "Россети Сибирь" | "Кузбассэнерго" | ТП-ЦИ-040 | 10/0,4 | 0.025 | 0.0022543 | 0 | 0
42709 | ПАО "Россети Сибирь" | "Кузбассэнерго" | ТП-ЦИ-213 | 10/0,4 | 0.04 | 0.0023968 | 0 | 0
42710 | ПАО "Россети Сибирь" | "Кузбассэнерго" | ТП-ЦИ-214 | 10/0,4 | 0.063 | 0.00043424 | 0 | 0
42711 | ПАО "Россети Сибирь" | "Кузбассэнерго" | ТП-ЦИ-215 | 10/0,4 | 0.063 | 0.010956 | 0 | 0
42712 | ПАО "Россети Сибирь" | "Кузбассэнерго" | ТП-411 | 10/0,4 | 0.1 | 0 | 0 | 0
42713 | ПАО "Россети Сибирь" | "Кузбассэнерго" | ТП-031_Ф-10-10-К | 10/0,4 | 0.16 | 0.0015 | 0 | 0
42714 | ПАО "Россети Сибирь" | "Кузбассэнерго" | ТП-Ю-0-107 | 10/0,4 | 0.16 | 0 | 0 | 0
42715 | ПАО "Россети Сибирь" | "Кузбассэнерго" | МТП-066 | 10/0,4 | 0.16 | 0 | 0 | 0
42716 | ПАО "Россети Сибирь" | "Кузбассэнерго" | ТП-1086_Ф-10-15-СР | 10/0,4 | 0.025 | 0 | 0 | 0
42717 | ПАО "Россети Сибирь" | "Кузбассэнерго" | СКТП-065 Фестивальная площадка | 10/0,4 | 0.25 | 0 | 0 | 0
42718 | ПАО "Россети Сибирь" | "Кузбассэнерго" | ТП-067 Шиномонтаж | 10/0,4 | 0.025 | 0 | 0 | 0
42719 | ПАО "Россети Сибирь" | "Кузбассэнерго" | ТП-139 | 10/0,4 | 0.1 | 0 | 0 | 0
42720 | ПАО "Россети Сибирь" | "Кузбассэнерго" | ТП-074 | 10/0,4 | 0.25 | 0 | 0 | 0
42721 | ПАО "Россети Сибирь" | "Кузбассэнерго" | ТП-097 | 10/0,4 | 0.25 | 0 | 0 | 0
42722 | ПАО "Россети Сибирь" | "Кузбассэнерго" | ТП-211 | 10/0,4 | 0.16 | 0 | 0 | 0
42723 | ПАО "Россети Сибирь" | "Кузбассэнерго" | ТП-073 | 10/0,4 | 0.16 | 0.008513 | 0 | 0
42724 | ПАО "Россети Сибирь" | "Кузбассэнерго" | СТП-063 Освещение раскопок | 10/0,4 | 0.1 | 0 | 0 | 0
42725 | ПАО "Россети Сибирь" | "Кузбассэнерго" | ТП-500_Ф-10-1-Ж | 10/0,4 | 0.025 | 0.0040016 | 0 | 0.0135
42726 | ПАО "Россети Сибирь" | "Кузбассэнерго" | ТП-111 (Куйб.) | 6/0,4 | 0.04 | 0 | 0 | 0
42727 | ПАО "Россети Сибирь" | "Кузбассэнерго" | ТП-112 (Куйб.) | 6/0,4 | 0.04 | 0 | 0 | 0
42728 | ПАО "Россети Сибирь" | "Кузбассэнерго" | ТП-113 (Куйб.) | 6/0,4 | 0.04 | 0 | 0 | 0
42729 | ПАО "Россети Сибирь" | "Кузбассэнерго" | ТП-Ю-2-113 | 6/0,4 | 0.04 | 0.0063701 | 0 | 0.027
42730 | ПАО "Россети Сибирь" | "Кузбассэнерго" | ТП-114 (Куйб.) | 6/0,4 | 0.04 | 0.010028 | 0 | 0
42731 | ПАО "Россети Сибирь" | "Кузбассэнерго" | ТП-Ю-2-122_Ф-6-8-У | 6/0,4 | 0.1 | 0.0044481 | 0 | 0
42732 | ПАО "Россети Сибирь" | "Кузбассэнерго" | ТП-120 (Куйб)_Ф-6-32-П | 6/0,4 | 0.1 | 0.075165 | 0 | 0
42733 | ПАО "Россети Сибирь" | "Кузбассэнерго" | ТП-Ю-2-125_Ф-6-16-К | 6/0,4 | 0.1 | 0.01726 | 0 | 0
42734 | ПАО "Россети Сибирь" | "Кузбассэнерго" | ТП-Ю-1-129 | 6/0,4 | 0.025 | 0 | 0 | 0
42735 | ПАО "Россети Сибирь" | "Кузбассэнерго" | ТП-129_Ф-6-11-31 | 6/0,4 | 0.1 | 0.014449 | 0 | 0
42736 | ПАО "Россети Сибирь" | "Кузбассэнерго" | ТП-137 (Ордж.) | 6/0,4 | 0.16 | 0.0011649 | 0 | 0
42737 | ПАО "Россети Сибирь" | "Кузбассэнерго" | ТП-Ю-2-112 | 6/0,4 | 0.25 | 0.014857 | 0 | 0.0108
42738 | ПАО "Россети Сибирь" | "Кузбассэнерго" | ТП-126 (Куйб.)_Ф-6-32-П | 6/0,4 | 0.04 | 0 | 0 | 0
42739 | ПАО "Россети Сибирь" | "Кузбассэнерго" | ТП-128 (Куйб.)_Ф-6-31-П СНТ Химик | 6/0,4 | 0.063 | 0 | 0 | 0
42740 | ПАО "Россети Сибирь" | "Кузбассэнерго" | ТП-Ю-1-125 | 6/0,4 | 0.025 | 0.005698 | 0 | 0
42741 | ПАО "Россети Сибирь" | "Кузбассэнерго" | ТП-127(Куйб.)_Ф-6-32-П | 6/0,4 | 0.1 | 0 | 0 | 0
42742 | ПАО "Россети Сибирь" | "Кузбассэнерго" | ТП-Ю-1-136_Ф-27-459-Горсеть | 6/0,4 | 0.1 | 0 | 0 | 0
42743 | ПАО "Россети Сибирь" | "Кузбассэнерго" | ТП-Ю-1-137_Ф-6-24-Т | 6/0,4 | 0.1 | 0 | 0 | 0
42744 | ПАО "Россети Сибирь" | "Кузбассэнерго" | ТП-136 | 10/0,4 | 0.063 | 0.0024251 | 0 | 0
42745 | ПАО "Россети Сибирь" | "Кузбассэнерго" | ТП-Ф-6-10-УН_(ГУФСИН ИК-22) (Аренда) | 6/0,4 | 1 | 0.069399 | 0 | 0
42746 | ПАО "Россети Сибирь" | "Кузбассэнерго" | ТП-ЦИ-229 | 10/0,4 | 0.04 | 0 | 0 | 0
42747 | ПАО "Россети Сибирь" | "Кузбассэнерго" | ТП-214 Ф-6-15-ЗБ | 6/0,4 | 0.16 | 0.010737 | 0 | 0
42748 | ПАО "Россети Сибирь" | "Кузбассэнерго" | ТП-269_Ф-6-8-С | 6/0,4 | 0.1 | 0.02412 | 0 | 0.0225
42749 | ПАО "Россети Сибирь" | "Кузбассэнерго" | ТП-1052 Ф-6-18-М | 6/0,4 | 0.1 | 0 | 0 | 0.009
42750 | ПАО "Россети Сибирь" | "Кузбассэнерго" | ТП-1060_Ф-6-7-ЛК | 6/0,4 | 0.063 | 0 | 0 | 0
42751 | ПАО "Россети Сибирь" | "Кузбассэнерго" | ТП-1036_Ф-6-30-7 | 6/0,4 | 0.025 | 0 | 0 | 0
42752 | ПАО "Россети Сибирь" | "Кузбассэнерго" | ТП-213_Ф-10-3-Я,Ф-10-20-ЧР | 10/0,4 | 1 | 0.039657 | 0 | 0
42753 | ПАО "Россети Сибирь" | "Кузбассэнерго" | ТП-213 Ф-10-11-З | 10/0,4 | 0.4 | 0.034211 | 0 | 0.0225
42754 | ПАО "Россети Сибирь" | "Кузбассэнерго" | ТП-270_Ф-10-19-КС | 10/0,4 | 0.025 | 0 | 0 | 0
42755 | ПАО "Россети Сибирь" | "Кузбассэнерго" | ТП-267_Ф-10-6-А | 10/0,4 | 0.063 | 0.024696 | 0 | 0.0189
42756 | ПАО "Россети Сибирь" | "Кузбассэнерго" | ТП-1006_Ф-10-15-О | 10/0,4 | 0.16 | 0.0012961 | 0 | 0
42757 | ПАО "Россети Сибирь" | "Кузбассэнерго" | ТП-284 Ф-10-1-Ж | 10/0,4 | 0.04 | 0.0079039 | 0 | 0.0135
42758 | ПАО "Россети Сибирь" | "Кузбассэнерго" | ТП-1002_Ф-10-3-К | 10/0,4 | 0.25 | 0 | 0 | 0
42759 | ПАО "Россети Сибирь" | "Кузбассэнерго" | ТП-1004_Ф-10-9-П | 10/0,4 | 0.25 | 0.0039705 | 0 | 0
42760 | ПАО "Россети Сибирь" | "Кузбассэнерго" | ТП-280_Ф-10-19-В | 10/0,4 | 0.1 | 0.0011101 | 0 | 0
42761 | ПАО "Россети Сибирь" | "Кузбассэнерго" | ТП-327_Ф-10-3-Я | 10/0,4 | 0.16 | 0.015211 | 0 | 0
42762 | ПАО "Россети Сибирь" | "Кузбассэнерго" | ТП-1007_Ф-10-2-ЕП | 10/0,4 | 0.04 | 0.00022656 | 0 | 0
42763 | ПАО "Россети Сибирь" | "Кузбассэнерго" | ТП-1011_Ф-10-18-У | 10/0,4 | 0.1 | 0 | 0 | 0
42764 | ПАО "Россети Сибирь" | "Кузбассэнерго" | ТП-1034_Ф-10-3-К | 10/0,4 | 0.4 | 0 | 0 | 0
42765 | ПАО "Россети Сибирь" | "Кузбассэнерго" | ТП-1035_Ф-10-9-П | 10/0,4 | 0.4 | 0 | 0 | 0
42766 | ПАО "Россети Сибирь" | "Кузбассэнерго" | ТП-1025_Ф-10-18-У | 10/0,4 | 0.025 | 0 | 0 | 0
42767 | ПАО "Россети Сибирь" | "Кузбассэнерго" | ТП-1037_Ф-10-6-А | 10/0,4 | 0.025 | 0 | 0 | 0
42768 | ПАО "Россети Сибирь" | "Кузбассэнерго" | ТП-1071_Ф-10-14-МП | 10/0,4 | 0.1 | 0 | 0 | 0
42769 | ПАО "Россети Сибирь" | "Кузбассэнерго" | ТП-1041_Ф-10-6-А | 10/0,4 | 0.1 | 0 | 0 | 0.0765
42770 | ПАО "Россети Сибирь" | "Кузбассэнерго" | ТП-1048_Ф-10-6-А | 10/0,4 | 0.16 | 0 | 0 | 0
42771 | ПАО "Россети Сибирь" | "Кузбассэнерго" | ТП-1050 Ф-10-15-СР | 10/0,4 | 0.025 | 0 | 0 | 0
42772 | ПАО "Россети Сибирь" | "Кузбассэнерго" | ТП-1055_Ф-10-15-О | 10/0,4 | 0.4 | 0 | 0 | 0.0144
42773 | ПАО "Россети Сибирь" | "Кузбассэнерго" | ТП-1047_Ф-10-15-О | 10/0,4 | 0.025 | 0 | 0 | 0
42774 | ПАО "Россети Сибирь" | "Кузбассэнерго" | ТП-052 | 10/0,4 | 0.025 | 0.002039 | 0 | 0
42775 | ПАО "Россети Сибирь" | "Кузбассэнерго" | ТП-026_Ф-10-2-М | 10/0,4 | 0.063 | 0.00082506 | 0 | 0
42776 | ПАО "Россети Сибирь" | "Кузбассэнерго" | ТП-133_Ф-10-16-Л | 10/0,4 | 0.16 | 0.0012 | 0 | 0
42777 | ПАО "Россети Сибирь" | "Кузбассэнерго" | ТП-043 | 10/0,4 | 0.025 | 0 | 0 | 0
42778 | ПАО "Россети Сибирь" | "Кузбассэнерго" | ТП-106 н.п. Новороманово | 10/0,4 | 0.4 | 0.021434 | 0 | 0
42779 | ПАО "Россети Сибирь" | "Кузбассэнерго" | ТП-372 н.п. Верх-Тайменка | 10/0,4 | 0.063 | 0.00062304 | 0 | 0
42780 | ПАО "Россети Сибирь" | "Кузбассэнерго" | ТП-162 н.п. Большеямное | 10/0,4 | 0.025 | 0.0010526 | 0 | 0
42781 | ПАО "Россети Сибирь" | "Кузбассэнерго" | ТП-212 | 6/0,4 | 0.025 | 0 | 0 | 0
42782 | ПАО "Россети Сибирь" | "Кузбассэнерго" | ТП-ЦИ-227 | 6/0,4 | 0.04 | 0 | 0 | 0
42783 | ПАО "Россети Сибирь" | "Кузбассэнерго" | ТП-ЦИ-222 | 10/0,4 | 0.063 | 0.0015878 | 0 | 0
42784 | ПАО "Россети Сибирь" | "Кузбассэнерго" | ТП-517 | 6/0,4 | 0.16 | 0.0048106 | 0 | 0.0135
42785 | ПАО "Россети Сибирь" | "Кузбассэнерго" | ТП-525 | 10/0,4 | 0.1 | 0.0025639 | 0 | 0
42786 | ПАО "Россети Сибирь" | "Кузбассэнерго" | ТП-103_Ф-10-14-К | 10/0,4 | 0.025 | 0.0015859 | 0 | 0
42787 | ПАО "Россети Сибирь" | "Кузбассэнерго" | ТП-093_Ф-10-13-П | 10/0,4 | 0.025 | 0 | 0 | 0
42788 | ПАО "Россети Сибирь" | "Кузбассэнерго" | ТП-094_Ф-10-13-П | 10/0,4 | 0.025 | 0 | 0 | 0
42789 | ПАО "Россети Сибирь" | "Кузбассэнерго" | ТП-114_Ф-10-4-ЧО | 10/0,4 | 0.025 | 0.0065702 | 0 | 0
42790 | ПАО "Россети Сибирь" | "Кузбассэнерго" | ТП-191_Ф-10-7-Ж | 10/0,4 | 0.04 | 0 | 0 | 0
42791 | ПАО "Россети Сибирь" | "Кузбассэнерго" | ТП-617 совм_Ф-10-6-Л | 10/0,4 | 0.63 | 0 | 0 | 0
42792 | ПАО "Россети Сибирь" | "Кузбассэнерго" | ТП-301_Ф-20-3-ПР | 20/0,4 | 0.63 | 0 | 0 | 0
42793 | ПАО "Россети Сибирь" | "Кузбассэнерго" | ТП-129 | 10/0,4 | 0.25 | 0.019141 | 0 | 0
42794 | ПАО "Россети Сибирь" | "Кузбассэнерго" | ТП-138 | 10/0,4 | 0.1 | 0.012327 | 0 | 0
42795 | ПАО "Россети Сибирь" | "Кузбассэнерго" | ТП-Ю-1-135_Ф-6-9-ПН | 6/0,4 | 0.025 | 0.0090369 | 0 | 0
42796 | ПАО "Россети Сибирь" | "Кузбассэнерго" | ТП-145 (Ордж.) ф.Байдаевк | 6/0,4 | 0.1 | 0.020858 | 0 | 0
42797 | ПАО "Россети Сибирь" | "Кузбассэнерго" | ТП-146 (Ордж.)_Ф-6-2-10 | 6/0,4 | 0.16 | 0 | 0 | 0
42798 | ПАО "Россети Сибирь" | "Кузбассэнерго" | РП-Ю-1-055 | 10/0,4 | 0.25 | 0 | 0 | 0
42799 | ПАО "Россети Сибирь" | "Кузбассэнерго" | ТП-130 (Куйб)_Ф-6-8-С | 6/0,4 | 0.063 | 0 | 0 | 0
42800 | ПАО "Россети Сибирь" | "Кузбассэнерго" | ТП-131 (Куйб.)_Ф-6-1-Д | 6/0,4 | 0.025 | 0 | 0 | 0
42801 | ПАО "Россети Сибирь" | "Кузбассэнерго" | ТП-147 (Ордж.)_ф.п.Байдаевка-2 | 6/0,4 | 0.025 | 0 | 0 | 0
42802 | ПАО "Россети Сибирь" | "Кузбассэнерго" | ТП-15_СНТ Горняк_Ф-п.Листвяги-1 | 6/0,4 | 0.4 | 0 | 0 | 0
42803 | ПАО "Россети Сибирь" | "Кузбассэнерго" | ТП-133 (Куйб)_Ф-6-14-Р_РП-14 | 6/0,4 | 0.025 | 0 | 0 | 0
42804 | ПАО "Россети Сибирь" | "Кузбассэнерго" | ТП-СНТ"Приозерное-2"_Ф-п.Байдаевка-1 | 6/0,4 | 0.1 | 0 | 0.0135 | 0.00144
42805 | ПАО "Россети Сибирь" | "Кузбассэнерго" | ТП-Ю-1-106 | 10/0,4 | 0.16 | 0.025545 | 0 | 0.0135
42806 | ПАО "Россети Сибирь" | "Кузбассэнерго" | ТП-Ю-1-114 | 10/0,4 | 0.04 | 0.0054658 | 0 | 0.0027
42807 | ПАО "Россети Сибирь" | "Кузбассэнерго" | ТП-Ю-1-113 | 10/0,4 | 0.25 | 0.0080788 | 0 | 0.0387
42808 | ПАО "Россети Сибирь" | "Кузбассэнерго" | ТП-Ю-2-114 | 10/0,4 | 0.063 | 0.0070573 | 0 | 0
42809 | ПАО "Россети Сибирь" | "Кузбассэнерго" | ТП-138_Ф-10-28-Л_ИП Загайнов (Ордж.) | 10/0,4 | 0.063 | 0.0033314 | 0 | 0
42810 | ПАО "Россети Сибирь" | "Кузбассэнерго" | ТП-Ю-2-119 | 10/0,4 | 0.02 | 0 | 0 | 0
42811 | ПАО "Россети Сибирь" | "Кузбассэнерго" | ТП-Ю-1-115 | 10/0,4 | 0.063 | 0.011923 | 0 | 0
42812 | ПАО "Россети Сибирь" | "Кузбассэнерго" | ТП-Ю-1-117_Ф-10-2-П | 10/0,4 | 0.063 | 0 | 0 | 0.0135
42813 | ПАО "Россети Сибирь" | "Кузбассэнерго" | ТП-Ю-1-118_Ф-10-18-РП | 10/0,4 | 0.04 | 0.0010856 | 0 | 0
42814 | ПАО "Россети Сибирь" | "Кузбассэнерго" | ТП-Ю-1-121_Ф-10-25-И | 10/0,4 | 0.063 | 0.0042707 | 0 | 0
42815 | ПАО "Россети Сибирь" | "Кузбассэнерго" | ТП-Ю-1-123_Ф-10-2-П | 10/0,4 | 0.25 | 0.026268 | 0 | 0.0135
42816 | ПАО "Россети Сибирь" | "Кузбассэнерго" | ТП-Ю-1-124_Ф-10-4-В | 10/0,4 | 0.063 | 0.011966 | 0 | 0
42817 | ПАО "Россети Сибирь" | "Кузбассэнерго" | КТП-007_Ф-10-11-А | 10/0,4 | 0.4 | 0.00070474 | 0 | 0
42818 | ПАО "Россети Сибирь" | "Кузбассэнерго" | СТП-017_Ф-10-5-К | 10/0,4 | 0.025 | 0.0026404 | 0 | 0
42819 | ПАО "Россети Сибирь" | "Кузбассэнерго" | ТП-Ю-2-129 | 10/0,4 | 0.063 | 0 | 0 | 0
42820 | ПАО "Россети Сибирь" | "Кузбассэнерго" | ТП-Ю-1-126 | 10/0,4 | 0.1 | 0.003153 | 0 | 0
42821 | ПАО "Россети Сибирь" | "Кузбассэнерго" | ТП-Ю-1-127_Ф-10-25-И | 10/0,4 | 0.063 | 0 | 0 | 0.018
42822 | ПАО "Россети Сибирь" | "Кузбассэнерго" | ТП-Ю-1-128_Ф-10-4-В | 10/0,4 | 0.16 | 0.0080542 | 0 | 0
42823 | ПАО "Россети Сибирь" | "Кузбассэнерго" | ТП-Ю-1-130_Ф-10-25-И | 10/0,4 | 0.025 | 0 | 0 | 0
42824 | ПАО "Россети Сибирь" | "Кузбассэнерго" | ТП-268_Ф-10-14-МП | 10/0,4 | 0.25 | 0.016614 | 0 | 0.009
42825 | ПАО "Россети Сибирь" | "Кузбассэнерго" | ТП-034 н.п. Николаевка | 10/0,4 | 0.04 | 0.0069554 | 0 | 0
42826 | ПАО "Россети Сибирь" | "Кузбассэнерго" | ТП-056_н.п.Алчедат | 10/0,4 | 0.1 | 0.056514 | 0 | 0
42827 | ПАО "Россети Сибирь" | "Кузбассэнерго" | ТП-Ю-1-134_Ф-10-2-П | 10/0,4 | 0.025 | 0 | 0 | 0
42828 | ПАО "Россети Сибирь" | "Кузбассэнерго" | ТП-Ю-1-112_Ф-10-9-И | 10/0,4 | 0.63 | 0 | 0 | 0
42829 | ПАО "Россети Сибирь" | "Кузбассэнерго" | ТП-Ю-2-131_СНТ Автомобилист | 10/0,4 | 0.16 | 0.017588 | 0 | 0
42830 | ПАО "Россети Сибирь" | "Кузбассэнерго" | СТП-042 | 10/0,4 | 0.04 | 0.0088328 | 0 | 0
42831 | ПАО "Россети Сибирь" | "Кузбассэнерго" | ТП-038 н.п. Николаевка | 10/0,4 | 0.04 | 1.403e-05 | 0 | 0
42832 | ПАО "Россети Сибирь" | "Кузбассэнерго" | МТП-048 н.п.Усманка | 10/0,4 | 0.16 | 0.047656 | 0 | 0
42833 | ПАО "Россети Сибирь" | "Кузбассэнерго" | СТП-062 освещ.автодороги | 10/0,4 | 0.025 | 0 | 0 | 0
42834 | ПАО "Россети Сибирь" | "Кузбассэнерго" | ТП-049_Ф-10-11-А | 10/0,4 | 0.025 | 0.0089944 | 0 | 0
42835 | ПАО "Россети Сибирь" | "Кузбассэнерго" | ТП-Ю-1-131_Ф-10-25-И | 10/0,4 | 0.063 | 0 | 0 | 0
42836 | ПАО "Россети Сибирь" | "Кузбассэнерго" | ТП-Ю-1-138 | 10/0,4 | 0.025 | 0 | 0 | 0
42837 | ПАО "Россети Сибирь" | "Кузбассэнерго" | ТП-Ю-1-133_Ф-10-2-П | 10/0,4 | 0.1 | 0 | 0 | 0.0405
42838 | ПАО "Россети Сибирь" | "Кузбассэнерго" | ТП-15_СНТ Увалы_Ф-10-1-К (Дарение) | 10/0,4 | 0.4 | 0 | 0 | 0
42839 | ПАО "Россети Сибирь" | "Кузбассэнерго" | ТП-Ю-1-156_Ф-10-4-РП_ПС Степная | 10/0,4 | 0.16 | 0 | 0 | 0
42840 | ПАО "Россети Сибирь" | "Кузбассэнерго" | ТП-Ю-2-130_Ф-10-9-К | 10/0,4 | 0.16 | 0 | 0 | 0
42841 | ПАО "Россети Сибирь" | "Кузбассэнерго" | ТП-Ю-1-139_Ф-10-2-П | 10/0,4 | 0.1 | 0 | 0 | 0.0675
42842 | ПАО "Россети Сибирь" | "Кузбассэнерго" | ТП-Ю-1-140_Ф-10-4-В | 10/0,4 | 0.025 | 0 | 0 | 0
42843 | ПАО "Россети Сибирь" | "Кузбассэнерго" | ТП-Ю-1-132_Ф-10-2-П_ПС 110 кВ Степная | 10/0,4 | 0.16 | 0 | 0 | 0.117
42844 | ПАО "Россети Сибирь" | "Кузбассэнерго" | ТП-Ю-1-151_Ф-10-7-К (СНТ Транспортник) | 10/0,4 | 0.25 | 0 | 0 | 0
42845 | ПАО "Россети Сибирь" | "Кузбассэнерго" | ТП-Брянская_10/20 кВ | 20/0,4 | 2.5 | 0 | 0 | 0
42846 | ПАО "Россети Сибирь" | "Кузбассэнерго" | ТП-439_Ф-10-18-АК | 10/0,4 | 0.25 | 0.049508 | 0 | 0.018
42847 | ПАО "Россети Сибирь" | "Кузбассэнерго" | ТП-176_Ф-10-8-С | 10/0,4 | 0.1 | 0.0045265 | 0 | 0
42848 | ПАО "Россети Сибирь" | "Кузбассэнерго" | РП-33 | 6/0,4 | 0.025 | 0 | 0 | 0
42849 | ПАО "Россети Сибирь" | "Кузбассэнерго" | ТП-778_Ф-6-19-Н | 6/0,4 | 0.1 | 0.015566 | 0 | 0.0225
42850 | ПАО "Россети Сибирь" | "Кузбассэнерго" | ТП-203_Ф-6-1-РП-1 | 6/0,4 | 0.25 | 0.0013936 | 0 | 0
42851 | ПАО "Россети Сибирь" | "Кузбассэнерго" | ТП-140_Ф-10-9-МП | 10/0,4 | 0.063 | 0.021775 | 0 | 0
42852 | ПАО "Россети Сибирь" | "Кузбассэнерго" | ТП-257_Ф-10-11-З | 10/0,4 | 0.063 | 0.0027187 | 0 | 0.009
42853 | ПАО "Россети Сибирь" | "Кузбассэнерго" | ТП-187_Ф-10-1-ДО | 10/0,4 | 0.025 | 0.01095 | 0 | 0
42854 | ПАО "Россети Сибирь" | "Кузбассэнерго" | МТП-026T | 10/0,4 | 0.1 | 0.0089689 | 0 | 0
42855 | ПАО "Россети Сибирь" | "Кузбассэнерго" | ТП-Ю-2-142_Ф-10-9-К | 10/0,4 | 0.063 | 0 | 0 | 0
42856 | ПАО "Россети Сибирь" | "Кузбассэнерго" | ТП-Ю-1-152_Ф-10-7-К (СНТ Монтажник) | 10/0,4 | 0.1 | 0 | 0 | 0
42857 | ПАО "Россети Сибирь" | "Кузбассэнерго" | ТП-Ю-1-153_Ф-10-7-К (СНТ Механизатор) | 10/0,4 | 0.16 | 0 | 0 | 0
42858 | ПАО "Россети Сибирь" | "Кузбассэнерго" | ТП-Ю-1-154_Ф-10-7-К (СНТ Верхний Ускат) | 10/0,4 | 0.4 | 0 | 0 | 0
42859 | ПАО "Россети Сибирь" | "Кузбассэнерго" | ТП-Ю-1-155_Ф-10-7-К (СНТ Мичуринец) | 10/0,4 | 0.4 | 0 | 0 | 0
42860 | ПАО "Россети Сибирь" | "Кузбассэнерго" | ТП-Ю-1-160_Ф-10-2-П | 10/0,4 | 0.25 | 0 | 0.0045 | 0.0909
42861 | ПАО "Россети Сибирь" | "Кузбассэнерго" | ТП-Ю-2-120_Ф-6-3-С | 6/0,4 | 0.025 | 0.01039 | 0 | 0
42862 | ПАО "Россети Сибирь" | "Кузбассэнерго" | ТП-015_Ф-6-19-Н | 6/0,4 | 0.25 | 0.076958 | 0 | 0.0477
42863 | ПАО "Россети Сибирь" | "Кузбассэнерго" | ТП-282_Ф-6-13-ШМ | 6/0,4 | 0.025 | 0.011826 | 0 | 0
42864 | ПАО "Россети Сибирь" | "Кузбассэнерго" | ТП-1072_Ф-6-13-ШМ | 6/0,4 | 0.04 | 0 | 0 | 0
42865 | ПАО "Россети Сибирь" | "Кузбассэнерго" | ТП-083_Ф-6-16-МР | 6/0,4 | 0.025 | 0.014482 | 0 | 0
42866 | ПАО "Россети Сибирь" | "Кузбассэнерго" | ТП-785_Ф-6-16-МР | 6/0,4 | 0.04 | 0.0042159 | 0 | 0
42867 | ПАО "Россети Сибирь" | "Кузбассэнерго" | ТП-259_Ф-6-9-ПГ | 6/0,4 | 0.063 | 0.0048418 | 0 | 0.0135
42868 | ПАО "Россети Сибирь" | "Кузбассэнерго" | ТП-223_Ф-6-9-ПГ | 6/0,4 | 0.025 | 0.013032 | 0 | 0
42869 | ПАО "Россети Сибирь" | "Кузбассэнерго" | ТП-071_Ф-10-18-АК | 10/0,4 | 0.16 | 0.0073713 | 0 | 0
42870 | ПАО "Россети Сибирь" | "Кузбассэнерго" | ТП-438_Ф-10-18-АК | 10/0,4 | 0.4 | 0.02058 | 0 | 0
42871 | ПАО "Россети Сибирь" | "Кузбассэнерго" | ТП-495_Ф-10-18-АК | 10/0,4 | 0.1 | 0.0097043 | 0.0135 | 0.0135
42872 | ПАО "Россети Сибирь" | "Кузбассэнерго" | ТП-221_Ф-10-18-АК | 10/0,4 | 0.25 | 0.01338 | 0 | 0
42873 | ПАО "Россети Сибирь" | "Кузбассэнерго" | ТП-497_Ф-10-18-АК | 10/0,4 | 0.16 | 0.012603 | 0 | 0
42874 | ПАО "Россети Сибирь" | "Кузбассэнерго" | ТП-496_Ф-10-18-АК | 10/0,4 | 0.25 | 0.016777 | 0 | 0
42875 | ПАО "Россети Сибирь" | "Кузбассэнерго" | ТП-286_Ф-10-18-АК | 10/0,4 | 0.16 | 0.018707 | 0 | 0.0477
42876 | ПАО "Россети Сибирь" | "Кузбассэнерго" | ТП-045_Ф-10-18-АК | 10/0,4 | 0.16 | 0.017841 | 0 | 0.0135
42877 | ПАО "Россети Сибирь" | "Кузбассэнерго" | ТП-493_Ф-10-18-АК | 10/0,4 | 0.63 | 0.003388 | 0 | 0
42878 | ПАО "Россети Сибирь" | "Кузбассэнерго" | ТП-241_Ф-10-6-А | 10/0,4 | 0.4 | 0.0035542 | 0 | 0
42879 | ПАО "Россети Сибирь" | "Кузбассэнерго" | ТП-182_Ф-10-6-А | 10/0,4 | 0.63 | 0.045201 | 0 | 0.027
42880 | ПАО "Россети Сибирь" | "Кузбассэнерго" | ТП-1032_Ф-10-6-А | 10/0,4 | 0.1 | 0 | 0 | 0.027
42881 | ПАО "Россети Сибирь" | "Кузбассэнерго" | ТП-220_Ф-10-6-А | 10/0,4 | 0.25 | 0.01393 | 0 | 0.0135
42882 | ПАО "Россети Сибирь" | "Кузбассэнерго" | ТП-1026_Ф-10-6-А | 10/0,4 | 0.025 | 0 | 0 | 0
42883 | ПАО "Россети Сибирь" | "Кузбассэнерго" | ТП-766_Ф-6-19-Н | 6/0,4 | 0.025 | 0.019462 | 0 | 0
42884 | ПАО "Россети Сибирь" | "Кузбассэнерго" | ТП-1030_Ф-6-19-Н | 6/0,4 | 0.025 | 0 | 0 | 0
42885 | ПАО "Россети Сибирь" | "Кузбассэнерго" | ТП-004/1_Ф-6-9-ПГ | 6/0,4 | 0.63 | 0.070265 | 0 | 0
42886 | ПАО "Россети Сибирь" | "Кузбассэнерго" | ТП-038_Ф-6-9-ПГ | 6/0,4 | 0.1 | 0.080904 | 0 | 0
42887 | ПАО "Россети Сибирь" | "Кузбассэнерго" | ТП-042_Ф-6-7-ЛК | 6/0,4 | 0.1 | 0.017012 | 0 | 0
42888 | ПАО "Россети Сибирь" | "Кузбассэнерго" | ТП-045_Ф-6-7-ЛК | 6/0,4 | 0.1 | 0.020102 | 0 | 0
42889 | ПАО "Россети Сибирь" | "Кузбассэнерго" | ТП-732_Ф-6-7-ЛК | 6/0,4 | 0.4 | 0.042571 | 0 | 0.054
42890 | ПАО "Россети Сибирь" | "Кузбассэнерго" | ТП-291_Ф-6-7-ЛК | 6/0,4 | 0.025 | 0.019195 | 0 | 0
42891 | ПАО "Россети Сибирь" | "Кузбассэнерго" | ТП-191_Ф-6-7-ЛК | 6/0,4 | 0.063 | 0.028135 | 0 | 0
42892 | ПАО "Россети Сибирь" | "Кузбассэнерго" | ТП-138_Ф-6-9-ПГ | 6/0,4 | 0.1 | 0.0082687 | 0 | 0.027
42893 | ПАО "Россети Сибирь" | "Кузбассэнерго" | ТП-277_Ф-6-9-ПГ | 6/0,4 | 0.1 | 0.059647 | 0 | 0
42894 | ПАО "Россети Сибирь" | "Кузбассэнерго" | ТП-224_Ф-6-9-ПГ | 6/0,4 | 0.025 | 0.0030982 | 0 | 0
42895 | ПАО "Россети Сибирь" | "Кузбассэнерго" | ТП-139_Ф-10-5-ЖГ | 10/0,4 | 0.063 | 0.0015859 | 0 | 0
42896 | ПАО "Россети Сибирь" | "Кузбассэнерго" | ТП-260_Ф-10-6-ЖГ | 10/0,4 | 0.16 | 0 | 0 | 0
42897 | ПАО "Россети Сибирь" | "Кузбассэнерго" | ТП-1014_Ф-10-6-ЖГ | 10/0,4 | 0.025 | 0 | 0 | 0
42898 | ПАО "Россети Сибирь" | "Кузбассэнерго" | ТП-178_Ф-10-2-Г | 10/0,4 | 0.16 | 0.0022448 | 0 | 0
42899 | ПАО "Россети Сибирь" | "Кузбассэнерго" | ТП-072_Ф-10-2-Г | 10/0,4 | 0.1 | 0.0035419 | 0 | 0
42900 | ПАО "Россети Сибирь" | "Кузбассэнерго" | ТП-168_Ф-10-2-Г | 10/0,4 | 0.1 | 0.0074519 | 0 | 0
42901 | ПАО "Россети Сибирь" | "Кузбассэнерго" | ТП-169_Ф-10-2-Г | 10/0,4 | 0.25 | 0.010679 | 0 | 0
42902 | ПАО "Россети Сибирь" | "Кузбассэнерго" | ТП-100_Ф-10-2-Г | 10/0,4 | 0.063 | 0.0034683 | 0 | 0.0045
42903 | ПАО "Россети Сибирь" | "Кузбассэнерго" | ТП-237_Ф-10-2-Г | 10/0,4 | 0.25 | 0.019824 | 0 | 0.0045
42904 | ПАО "Россети Сибирь" | "Кузбассэнерго" | ТП-484_Ф-10-2-Г | 10/0,4 | 0.025 | 0.004653 | 0 | 0
42905 | ПАО "Россети Сибирь" | "Кузбассэнерго" | ТП-748_Ф-10-14-МП | 10/0,4 | 0.16 | 0.0065136 | 0 | 0.08955
42906 | ПАО "Россети Сибирь" | "Кузбассэнерго" | ТП-491_Ф-10-12-Ю | 10/0,4 | 0.025 | 0.0033399 | 0 | 0
42907 | ПАО "Россети Сибирь" | "Кузбассэнерго" | ТП-172_Ф-10-2-Г | 10/0,4 | 0.1 | 0.0088207 | 0 | 0
42908 | ПАО "Россети Сибирь" | "Кузбассэнерго" | ТП-1077 Ф-10-7-К | 10/0,4 | 0.16 | 0 | 0 | 0
42909 | ПАО "Россети Сибирь" | "Кузбассэнерго" | ТП-502_Ф-10-19-В | 10/0,4 | 0.04 | 0.0083657 | 0 | 0
42910 | ПАО "Россети Сибирь" | "Кузбассэнерго" | ТП-131_Ф-6-7-ЛК | 6/0,4 | 0.063 | 0.0019928 | 0 | 0
42911 | ПАО "Россети Сибирь" | "Кузбассэнерго" | ТП-308_Ф-6-27-КР | 6/0,4 | 0.04 | 0.0013197 | 0 | 0
42912 | ПАО "Россети Сибирь" | "Кузбассэнерго" | ТП-1094_Ф-10-7-К | 10/0,4 | 0.025 | 0 | 0 | 0
42913 | ПАО "Россети Сибирь" | "Кузбассэнерго" | ТП-215 | 10/0,4 | 0.16 | 0 | 0 | 0
42914 | ПАО "Россети Сибирь" | "Кузбассэнерго" | ТП-Ю-2-113 | 10/0,4 | 0.1 | 0.024638 | 0 | 0
42915 | ПАО "Россети Сибирь" | "Кузбассэнерго" | ТП-Ю-0-108 | 10/0,4 | 0.063 | 0 | 0 | 0
42916 | ПАО "Россети Сибирь" | "Кузбассэнерго" | ТП-109_Ф-10-6-М | 10/0,4 | 0.025 | 0 | 0 | 0
42917 | ПАО "Россети Сибирь" | "Кузбассэнерго" | ТП-Ю-0-091_Ф-10-1-П | 10/0,4 | 0.16 | 0 | 0 | 0.0135
42918 | ПАО "Россети Сибирь" | "Кузбассэнерго" | ТП-Я-146_н.п.Сосновка-2 (ТП-149) | 6/0,4 | 0.18 | 0.032428 | 0 | 0
42919 | ПАО "Россети Сибирь" | "Кузбассэнерго" | ТП-Я-161 | 10/0,4 | 0.25 | 0.018521 | 0 | 0
42920 | ПАО "Россети Сибирь" | "Кузбассэнерго" | ТП-578 совм | 10/0,4 | 1 | 0 | 0 | 0
42921 | ПАО "Россети Сибирь" | "Кузбассэнерго" | ТП-Я-063_Ф-6-24-АР | 6/0,4 | 0.25 | 0.0066458 | 0 | 0
42922 | ПАО "Россети Сибирь" | "Кузбассэнерго" | ТП-120 (Аренда) | 10/0,4 | 0.1 | 0.00089359 | 0 | 0.00135
42923 | ПАО "Россети Сибирь" | "Кузбассэнерго" | ТП-304 СНТ Мичуринец-1 | 10/0,4 | 0.16 | 0.11968 | 0 | 0.0351
42924 | ПАО "Россети Сибирь" | "Кузбассэнерго" | ТП-103 | 10/0,4 | 0.16 | 0.0066552 | 0 | 0
42925 | ПАО "Россети Сибирь" | "Кузбассэнерго" | ТП-326 | 10/0,4 | 0.25 | 0.12 | 0 | 0
42926 | ПАО "Россети Сибирь" | "Кузбассэнерго" | ТП-399 | 10/0,4 | 0.25 | 0 | 0 | 0
42927 | ПАО "Россети Сибирь" | "Кузбассэнерго" | ТП-401 ф.10-5-Щ ПС Пачинская | 10/0,4 | 0.4 | 0.0034116 | 0 | 0
42928 | ПАО "Россети Сибирь" | "Кузбассэнерго" | ТП-402 ф.10-5-И ПС Колмогоровская | 10/0,4 | 0.025 | 0.0007 | 0 | 0
42929 | ПАО "Россети Сибирь" | "Кузбассэнерго" | ТП-405 ф.10-7-Я ПС Хопкинская | 10/0,4 | 0.04 | 0.0034362 | 0 | 0
42930 | ПАО "Россети Сибирь" | "Кузбассэнерго" | ТП-407 ф.10-0-Т ПС Колмогоровская | 10/0,4 | 0.04 | 0.005 | 0 | 0.009
42931 | ПАО "Россети Сибирь" | "Кузбассэнерго" | ТП-415 ф.10-6-ПФ ПС Колмогоровская | 10/0,4 | 0.1 | 0.00024 | 0 | 0
42932 | ПАО "Россети Сибирь" | "Кузбассэнерго" | ТП-419 ф.10-6-П ПСТутальская | 10/0,4 | 0.025 | 0 | 0 | 0
42933 | ПАО "Россети Сибирь" | "Кузбассэнерго" | ТП-030 | 10/0,4 | 0.63 | 0.16265 | 0 | 0
42934 | ПАО "Россети Сибирь" | "Кузбассэнерго" | ТП-Я-061_Ф-6-21-АЭ | 6/0,4 | 0.063 | 0.0058028 | 0 | 0
42935 | ПАО "Россети Сибирь" | "Кузбассэнерго" | ТП-Я-136_Ф-6-5-СА | 6/0,4 | 0.025 | 0 | 0 | 0
42936 | ПАО "Россети Сибирь" | "Кузбассэнерго" | ТП-Я-160_Ф-10-3-М | 10/0,4 | 0.025 | 0.006928 | 0 | 0
42937 | ПАО "Россети Сибирь" | "Кузбассэнерго" | ТП-Я-158_Ф-10-3-М | 10/0,4 | 0.025 | 0 | 0 | 0
42938 | ПАО "Россети Сибирь" | "Кузбассэнерго" | ТП-Я-074_Ф-10-6-С | 10/0,4 | 0.025 | 0 | 0 | 0
42939 | ПАО "Россети Сибирь" | "Кузбассэнерго" | ТП-418 ф.10-5-И ПС Колмогоровская | 10/0,4 | 0.025 | 0 | 0 | 0
42940 | ПАО "Россети Сибирь" | "Кузбассэнерго" | ТП-420 ф.10-6-К ПС Красносельская | 10/0,4 | 0.025 | 0.005 | 0 | 0
42941 | ПАО "Россети Сибирь" | "Кузбассэнерго" | ТП-423 ф.10-8-К ПС Репродуктор | 10/0,4 | 0.025 | 0 | 0 | 0
42942 | ПАО "Россети Сибирь" | "Кузбассэнерго" | ТП-425 ф.10-4-М | 10/0,4 | 0.025 | 0 | 0 | 0
42943 | ПАО "Россети Сибирь" | "Кузбассэнерго" | МТП-029 н.п. Чумай | 10/0,4 | 0.16 | 0.0086848 | 0 | 0
42944 | ПАО "Россети Сибирь" | "Кузбассэнерго" | ТП-170 н.п. Талая | 10/0,4 | 0.04 | 0 | 0 | 0
42945 | ПАО "Россети Сибирь" | "Кузбассэнерго" | ТП-Я-148_н.п.Вотиновка | 6/0,4 | 0.1 | 0.022743 | 0 | 0
42946 | ПАО "Россети Сибирь" | "Кузбассэнерго" | ТП-411 ф.10-0-Т ПС Колмогоровская | 10/0,4 | 0.063 | 0.0042 | 0.000855 | 0
42947 | ПАО "Россети Сибирь" | "Кузбассэнерго" | ТП-119 | 10/0,4 | 0.16 | 0.022062 | 0 | 0
42948 | ПАО "Россети Сибирь" | "Кузбассэнерго" | ТП-148 | 10/0,4 | 0.1 | 0.025393 | 0 | 0
42949 | ПАО "Россети Сибирь" | "Кузбассэнерго" | ТП-ЦИ-226 | 6/0,4 | 0.04 | 0 | 0 | 0.0135
42950 | ПАО "Россети Сибирь" | "Кузбассэнерго" | ТП-45 | 10/0,4 | 0.1 | 0.0031548 | 0 | 0
42951 | ПАО "Россети Сибирь" | "Кузбассэнерго" | СТП-090Т | 10/0,4 | 0.025 | 0 | 0 | 0
42952 | ПАО "Россети Сибирь" | "Кузбассэнерго" | ТП-1-100_Ядренцев_Дарение | 10/0,4 | 0.1 | 0 | 0 | 0
42953 | ПАО "Россети Сибирь" | "Кузбассэнерго" | ТП-Я-069 | 6/0,4 | 0.63 | 0 | 0 | 0
42954 | ПАО "Россети Сибирь" | "Кузбассэнерго" | ТП-041_Ф-10-9-Т | 10/0,4 | 0.25 | 0.0012 | 0 | 0.135
42955 | ПАО "Россети Сибирь" | "Кузбассэнерго" | ТП-694_Ф-10-6-МП | 10/0,4 | 0.25 | 0.23546 | 0 | 0.0018
42956 | ПАО "Россети Сибирь" | "Кузбассэнерго" | ТП-437_Ф-6-19-Н | 6/0,4 | 0.4 | 0.17252 | 0 | 0
42957 | ПАО "Россети Сибирь" | "Кузбассэнерго" | ТП-793_Ф-6-18-М | 6/0,4 | 0.04 | 0.018135 | 0 | 0.0135
42958 | ПАО "Россети Сибирь" | "Кузбассэнерго" | ТП-432_Ф-6-9-ПГ | 6/0,4 | 0.25 | 0.1949 | 0 | 0.0108
42959 | ПАО "Россети Сибирь" | "Кузбассэнерго" | ТП-1015_Ф-10-19-В | 10/0,4 | 0.1 | 0.0053972 | 0 | 0
42960 | ПАО "Россети Сибирь" | "Кузбассэнерго" | КТП-ЮК-013 | 35/0,4 | 0.4 | 0.038806 | 0 | 0.036
42961 | ПАО "Россети Сибирь" | "Кузбассэнерго" | ТП-733_Ф-6-7-ЛК | 6/0,4 | 0.16 | 0.048957 | 0 | 0
42962 | ПАО "Россети Сибирь" | "Кузбассэнерго" | ТП-163_Ф-10-1-Ж | 10/0,4 | 0.1 | 0.035073 | 0 | 0
42963 | ПАО "Россети Сибирь" | "Кузбассэнерго" | ТП-476_Ф-10-9-МП | 10/0,4 | 0.4 | 0.10245 | 0 | 0.005
42964 | ПАО "Россети Сибирь" | "Кузбассэнерго" | ТП-1117_Ф-10-4-ВТ | 10/0,4 | 0.16 | 0 | 0 | 0
42965 | ПАО "Россети Сибирь" | "Кузбассэнерго" | ТП-255_Ф-10-2-ЕП | 10/0,4 | 0.1 | 0.0025073 | 0 | 0.0504
42966 | ПАО "Россети Сибирь" | "Кузбассэнерго" | ТП-Ю-0-087_Ф-10-17-Л_Сосновец-1 | 10/0,4 | 0.25 | 0 | 0 | 0
42967 | ПАО "Россети Сибирь" | "Кузбассэнерго" | ТП-628_Ф-10-19-КС (Аренда) | 10/0,4 | 0.16 | 0.045193 | 0 | 0
42968 | ПАО "Россети Сибирь" | "Кузбассэнерго" | ТП-016_Ф-10-2-ЕП (Аренда) | 10/0,4 | 0.4 | 0.029522 | 0 | 0.0315
42969 | ПАО "Россети Сибирь" | "Кузбассэнерго" | ТП-092-ПНС_Ф-10-14-МП | 10/0,4 | 0.25 | 0.040023 | 0 | 0
42970 | ПАО "Россети Сибирь" | "Кузбассэнерго" | ТП-1042_Ф-10-6-ЖГ | 10/0,4 | 0.25 | 0 | 0 | 0.0585
42971 | ПАО "Россети Сибирь" | "Кузбассэнерго" | ТП-1134_Ф-10-8-С_СНТ "Уголёк" | 10/0,4 | 0.25 | 0 | 0 | 0
42972 | ПАО "Россети Сибирь" | "Кузбассэнерго" | ТП-1123_Ф-10-11-З | 10/0,4 | 0.025 | 0 | 0 | 0
42973 | ПАО "Россети Сибирь" | "Кузбассэнерго" | ТП-1124_Ф-10-2-ЕП | 10 | 0.16 | 0 | 0 | 0
42974 | ПАО "Россети Сибирь" | "Кузбассэнерго" | ТП-483 | 6/0,4 | 0.025 | 0 | 0 | 0
42975 | ПАО "Россети Сибирь" | "Кузбассэнерго" | СТП-073 | 10/0,4 | 0.025 | 0 | 0 | 0
42976 | ПАО "Россети Сибирь" | "Кузбассэнерго" | МТП-075 160 кВА | 10/0,4 | 0.16 | 0 | 0 | 0
42977 | ПАО "Россети Сибирь" | "Кузбассэнерго" | ТП-1139_Ф-10-6-ЖГ | 10 | 0.25 | 0 | 0 | 0.045
42978 | ПАО "Россети Сибирь" | "Кузбассэнерго" | ТП-1137 Ф-10-4-ВТ | 10 | 0.025 | 0 | 0 | 0
42979 | ПАО "Россети Сибирь" | "Кузбассэнерго" | ТП-Ю-4-083_Ф-10-4-Ш | 10/0,4 | 0.025 | 0.0015831 | 0 | 0
42980 | ПАО "Россети Сибирь" | "Кузбассэнерго" | ТП-182_Ф-10-6-ПФ_ПС Колмогоровская | 10/0,4 | 0.4 | 0 | 0 | 0
42981 | ПАО "Россети Сибирь" | "Кузбассэнерго" | ТП-1096_ Ф-10-1-Ж хищение | 10/0,4 | 0.1 | 0 | 0 | 0
42982 | ПАО "Россети Сибирь" | "Кузбассэнерго" | КТП-1120 | 10/0,4 | 0.25 | 0 | 0 | 0
42983 | ПАО "Россети Сибирь" | "Кузбассэнерго" | ТП-620_Ф-10-18-СК | 10/0,4 | 0.025 | 0 | 0 | 0
42984 | ПАО "Россети Сибирь" | "Кузбассэнерго" | ТП-1144_Ф-10-2-ЕП | 10/0,4 | 0.1 | 0 | 0 | 0
42985 | ПАО "Россети Сибирь" | "Кузбассэнерго" | ТП-594П_Ф-10-9-МП (Бесхоз) | 10/0,4 | 0.4 | 0.020035 | 0 | 0
42986 | ПАО "Россети Сибирь" | "Кузбассэнерго" | ТП-1125 | 6/0,4 | 0.025 | 0 | 0 | 0
42987 | ПАО "Россети Сибирь" | "Кузбассэнерго" | ТП-047_Ф-10-18-АК | 10/0,4 | 0.63 | 0.065245 | 0 | 0
42988 | ПАО "Россети Сибирь" | "Кузбассэнерго" | ТП-469_Ф-6-19-Н | 6/0,4 | 0.25 | 0.19935 | 0.081 | 0
42989 | ПАО "Россети Сибирь" | "Кузбассэнерго" | ТП-196_Ф-6-8-С | 6/0,4 | 0.16 | 0.080658 | 0 | 0
42990 | ПАО "Россети Сибирь" | "Кузбассэнерго" | ТП-249_Ф-6-8-С | 6/0,4 | 0.25 | 0.24036 | 0 | 0
42991 | ПАО "Россети Сибирь" | "Кузбассэнерго" | ТП-352_Ф-6-18-М | 6/0,4 | 0.25 | 0.11476 | 0 | 0.0135
42992 | ПАО "Россети Сибирь" | "Кузбассэнерго" | ТП-399_Ф-6-8-С | 6/0,4 | 0.25 | 0.10723 | 0 | 0.0135
42993 | ПАО "Россети Сибирь" | "Кузбассэнерго" | ТП-724_Ф-10-5 | 10/0,4 | 0.4 | 4.361e-05 | 0 | 0
42994 | ПАО "Россети Сибирь" | "Кузбассэнерго" | ТП-036_Ф-10-7-СБ | 10/0,4 | 0.1 | 0.01806 | 0 | 0
42995 | ПАО "Россети Сибирь" | "Кузбассэнерго" | ТП-719_Ф-10-4 | 10/0,4 | 0.25 | 0.0039012 | 0 | 0
42996 | ПАО "Россети Сибирь" | "Кузбассэнерго" | ТП-289_Ф-10-15-НП | 10/0,4 | 0.1 | 0.013163 | 0 | 0
42997 | ПАО "Россети Сибирь" | "Кузбассэнерго" | ТП-725_Ф-10-2 | 10/0,4 | 0.1 | 0.0087027 | 0 | 0
42998 | ПАО "Россети Сибирь" | "Кузбассэнерго" | ТП-720_Ф-10-2 | 10/0,4 | 0.25 | 0.02284 | 0 | 0
42999 | ПАО "Россети Сибирь" | "Омскэнерго" | ТП-Аз-4-4 | 10/0,4 | 0.16 | 0.026463 | 0 | 0
43000 | ПАО "Россети Сибирь" | "Омскэнерго" | ТП-Аз-4-2 | 10/0,4 | 0.25 | 0.030738 | 0 | 0.0045
43001 | ПАО "Россети Сибирь" | "Омскэнерго" | ТП-Аз-1-15 | 10/0,4 | 0.16 | 0.0016589 | 0 | 0
43002 | ПАО "Россети Сибирь" | "Омскэнерго" | ТП-Аз-1-13 | 10/0,4 | 0.4 | 0.08277 | 0 | 0
43003 | ПАО "Россети Сибирь" | "Омскэнерго" | ТП-Аз-1-12 | 10/0,4 | 0.25 | 0.0094383 | 0 | 0
43004 | ПАО "Россети Сибирь" | "Омскэнерго" | ТП-Аз-1-10 | 10/0,4 | 0.16 | 0.0039318 | 0 | 0
43005 | ПАО "Россети Сибирь" | "Омскэнерго" | ТП-Аз-1-9 | 10/0,4 | 0.25 | 0.005067 | 0 | 0
43006 | ПАО "Россети Сибирь" | "Омскэнерго" | ТП-Аз-1-7 | 10/0,4 | 0.16 | 0.0078881 | 0 | 0
43007 | ПАО "Россети Сибирь" | "Омскэнерго" | ТП-Аз-10-11 | 10/0,4 | 0.16 | 0.054761 | 0 | 0
43008 | ПАО "Россети Сибирь" | "Омскэнерго" | ТП-Аз-1-3 | 10/0,4 | 0.1 | 0.0062908 | 0 | 0
43009 | ПАО "Россети Сибирь" | "Омскэнерго" | ТП-Аз-1-2 | 10/0,4 | 0.1 | 0.001619 | 0 | 0
43010 | ПАО "Россети Сибирь" | "Омскэнерго" | ТП-Аз-9-4 | 10/0,4 | 0.25 | 0.00024638 | 0 | 0
43011 | ПАО "Россети Сибирь" | "Омскэнерго" | ТП-Аз-16-7 (2 пит.) | 10/0,4 | 0.4 | 0.015448 | 0 | 0
43012 | ПАО "Россети Сибирь" | "Омскэнерго" | ТП-РП-1-1-1 | 10/0,4 | 0.4 | 0.10439 | 0.009 | 0.0099
43013 | ПАО "Россети Сибирь" | "Омскэнерго" | ТП-РП-1-5-2 | 10/0,4 | 0.1 | 0 | 0 | 0
43014 | ПАО "Россети Сибирь" | "Омскэнерго" | ТП-РП-1-6-2 | 10/0,4 | 0.4 | 0.086566 | 0 | 0
43015 | ПАО "Россети Сибирь" | "Омскэнерго" | ТП-РП-1-6-5 | 10/0,4 | 0.25 | 0.1466 | 0 | 0
43016 | ПАО "Россети Сибирь" | "Омскэнерго" | ТП-РП-1-6-7 | 10/0,4 | 0.1 | 0.013216 | 0 | 0
43017 | ПАО "Россети Сибирь" | "Омскэнерго" | ТП-РП-1-6-14 | 10/0,4 | 0.16 | 0.003338 | 0 | 0
43018 | ПАО "Россети Сибирь" | "Омскэнерго" | ТП-ВС-5-12 | 10/0,4 | 0.1 | 0.019801 | 0 | 0
43019 | ПАО "Россети Сибирь" | "Омскэнерго" | ТП-Га-2-3 | 10/0,4 | 0.4 | 0.090872 | 0 | 0.0783
43020 | ПАО "Россети Сибирь" | "Омскэнерго" | ТП-Га-2-4 | 10/0,4 | 0.16 | 0.016704 | 0 | 0
43021 | ПАО "Россети Сибирь" | "Омскэнерго" | ТП-Зв-6-6 | 10/0,4 | 0.4 | 0.12815 | 0 | 0.0135
43022 | ПАО "Россети Сибирь" | "Омскэнерго" | ТП-Цп-3-2 | 10/0,4 | 0.16 | 0.047003 | 0 | 0
43023 | ПАО "Россети Сибирь" | "Омскэнерго" | ТП-Цп-3-5 | 10/0,4 | 0.1 | 0.0029094 | 0 | 0
43024 | ПАО "Россети Сибирь" | "Омскэнерго" | ТП-Цп-5-1 | 10/0,4 | 0.16 | 0.042774 | 0.0315 | 0
43025 | ПАО "Россети Сибирь" | "Омскэнерго" | ТП-Цп-5-4 | 10/0,4 | 0.25 | 0.033099 | 0 | 0
43026 | ПАО "Россети Сибирь" | "Омскэнерго" | ТП-Цп-6-8 | 10/0,4 | 0.16 | 0.046365 | 0 | 0
43027 | ПАО "Россети Сибирь" | "Омскэнерго" | ТП-Цп-7-7 | 10/0,4 | 0.06 | 0.056885 | 0 | 0
43028 | ПАО "Россети Сибирь" | "Омскэнерго" | ТП-Цп-8-11 | 10/0,4 | 0.4 | 0.052721 | 0 | 0
43029 | ПАО "Россети Сибирь" | "Омскэнерго" | ТП-П-2-8 | 10/0,4 | 0.1 | 0.010313 | 0 | 0
43030 | ПАО "Россети Сибирь" | "Омскэнерго" | ТП Пв-1-6 | 10/0,4 | 0.1 | 0.001678 | 0 | 0
43031 | ПАО "Россети Сибирь" | "Омскэнерго" | ТП Кр-7-2 | 10/0,4 | 0.25 | 0.15269 | 0 | 0
43032 | ПАО "Россети Сибирь" | "Омскэнерго" | ТП-М-1-2 | 10/0,4 | 0.1 | 0.060142 | 0 | 0
43033 | ПАО "Россети Сибирь" | "Омскэнерго" | ТП 1Ю-13 | 10/0,4 | 0.1 | 0.035637 | 0 | 0
43034 | ПАО "Россети Сибирь" | "Омскэнерго" | ТП 1Ю-32 | 10/0,4 | 0.16 | 0.027647 | 0 | 0.0135
43035 | ПАО "Россети Сибирь" | "Омскэнерго" | ТП 1Ю-36 | 10/0,4 | 0.1 | 0.060794 | 0 | 0
43036 | ПАО "Россети Сибирь" | "Омскэнерго" | ТП 6Ю-17 | 10/0,4 | 0.25 | 0.081954 | 0 | 0
43037 | ПАО "Россети Сибирь" | "Омскэнерго" | ТП Кр-7-3 | 10/0,4 | 0.25 | 0.1217 | 0 | 0
43038 | ПАО "Россети Сибирь" | "Омскэнерго" | ТП 9Ю-3 | 10/0,4 | 0.25 | 0.090174 | 0 | 0
43039 | ПАО "Россети Сибирь" | "Омскэнерго" | ТП 9Ю-8 | 10/0,4 | 0.1 | 0.049669 | 0 | 0
43040 | ПАО "Россети Сибирь" | "Омскэнерго" | ТП 11Ю-3 | 10/0,4 | 0.16 | 0.026528 | 0 | 0
43041 | ПАО "Россети Сибирь" | "Омскэнерго" | ТП 11Ю-4 | 10/0,4 | 0.04 | 0.015812 | 0 | 0
43042 | ПАО "Россети Сибирь" | "Омскэнерго" | ТП 11Ю-6 | 10/0,4 | 0.1 | 0.025106 | 0 | 0
43043 | ПАО "Россети Сибирь" | "Омскэнерго" | ТП 12Ю-42 | 10/0,4 | 0.16 | 0.086774 | 0 | 0
43044 | ПАО "Россети Сибирь" | "Омскэнерго" | ТП 15Ю-5 | 10/0,4 | 0.25 | 0.09969 | 0 | 0
43045 | ПАО "Россети Сибирь" | "Омскэнерго" | ТП 15Ю-14 | 10/0,4 | 0.4 | 0.072307 | 0 | 0
43046 | ПАО "Россети Сибирь" | "Омскэнерго" | ТП 15Ю-30 | 10/0,4 | 0.25 | 0.045337 | 0 | 0
43047 | ПАО "Россети Сибирь" | "Омскэнерго" | ТП 1МЖ-3 | 10/0,4 | 0.16 | 0.026229 | 0 | 0
43048 | ПАО "Россети Сибирь" | "Омскэнерго" | ТП 5МЖ-7 | 10/0,4 | 0.1 | 0.0065938 | 0 | 0
43049 | ПАО "Россети Сибирь" | "Омскэнерго" | ТП 5МЖ-13 | 10/0,4 | 0.16 | 0.0082997 | 0 | 0
43050 | ПАО "Россети Сибирь" | "Омскэнерго" | ТП 7МЖ-3 | 10/0,4 | 0.25 | 0.0012659 | 0 | 0
43051 | ПАО "Россети Сибирь" | "Омскэнерго" | ТП 3И-12 | 10/0,4 | 0.4 | 0.11076 | 0 | 0
43052 | ПАО "Россети Сибирь" | "Омскэнерго" | ТП 5УК-5 | 10/0,4 | 0.63 | 0.16956 | 0 | 0
43053 | ПАО "Россети Сибирь" | "Омскэнерго" | ТП 2ЛС-3 | 10/0,4 | 0.16 | 0.03048 | 0 | 0
43054 | ПАО "Россети Сибирь" | "Омскэнерго" | ТП 3ЛС-6 | 10/0,4 | 0.25 | 0.015576 | 0 | 0
43055 | ПАО "Россети Сибирь" | "Омскэнерго" | ТП 4ЛС-1 | 10/0,4 | 0.25 | 0.027478 | 0 | 0
43056 | ПАО "Россети Сибирь" | "Омскэнерго" | ТП 6ПЧ-3 | 10/0,4 | 0.1 | 0.016319 | 0 | 0
43057 | ПАО "Россети Сибирь" | "Омскэнерго" | ТП 8ПЧ-4 | 10/0,4 | 0.25 | 0.040408 | 0 | 0
43058 | ПАО "Россети Сибирь" | "Омскэнерго" | ТП 2БВ-3 | 10/0,4 | 0.25 | 0.061372 | 0 | 0
43059 | ПАО "Россети Сибирь" | "Омскэнерго" | ТП 2БВ-4 | 10/0,4 | 0.25 | 0.023688 | 0 | 0
43060 | ПАО "Россети Сибирь" | "Омскэнерго" | ТП 3БВ-6 | 10/0,4 | 0.16 | 0.03986 | 0 | 0
43061 | ПАО "Россети Сибирь" | "Омскэнерго" | ТП 4БВ-4 | 10/0,4 | 0.1 | 0.0015972 | 0 | 0
43062 | ПАО "Россети Сибирь" | "Омскэнерго" | ТП-ВС-5-7 | 10/0,4 | 0.16 | 0.031713 | 0 | 0
43063 | ПАО "Россети Сибирь" | "Омскэнерго" | ТП 5БВ-2 | 10/0,4 | 0.25 | 0.029373 | 0 | 0
43064 | ПАО "Россети Сибирь" | "Омскэнерго" | ТП 5БВ-5 | 10/0,4 | 0.063 | 0.011625 | 0 | 0
43065 | ПАО "Россети Сибирь" | "Омскэнерго" | ТП 3БР-2 | 10/0,4 | 0.16 | 0.024386 | 0 | 0
43066 | ПАО "Россети Сибирь" | "Омскэнерго" | ТП-Чн-3-23 | 10/0,4 | 0.25 | 0.05722 | 0 | 0
43067 | ПАО "Россети Сибирь" | "Омскэнерго" | ТП Па-11-47 | 10/0,4 | 0.025 | 0 | 0 | 0
43068 | ПАО "Россети Сибирь" | "Омскэнерго" | ТП-М-1-3 | 10/0,4 | 0.1 | 0.03174 | 0 | 0
43069 | ПАО "Россети Сибирь" | "Омскэнерго" | ТП-М-2-30 | 10/0,4 | 0.1 | 0.0055715 | 0 | 0
43070 | ПАО "Россети Сибирь" | "Омскэнерго" | ТП Пф-6-43 | 10/0,4 | 0.25 | 0.0059233 | 0 | 0.009
43071 | ПАО "Россети Сибирь" | "Омскэнерго" | ТП-СХ-2-18 | 10/0,4 | 0.4 | 0 | 0 | 0
43072 | ПАО "Россети Сибирь" | "Омскэнерго" | ТП-Лт-1-6 | 10/0,4 | 0.4 | 0.015576 | 0 | 0
43073 | ПАО "Россети Сибирь" | "Омскэнерго" | ТП-СХ-2-19 | 10/0,4 | 0.1 | 0.025917 | 0 | 0
43074 | ПАО "Россети Сибирь" | "Омскэнерго" | КТП 6215 | 10/0,4 | 1 | 0 | 0 | 0
43075 | ПАО "Россети Сибирь" | "Омскэнерго" | ТП Кг-5-12 | 6/0,4 | 0.025 | 0 | 0 | 0.0135
43076 | ПАО "Россети Сибирь" | "Омскэнерго" | ТП-Кл-1-9 | 10/0,4 | 0.1 | 0 | 0 | 0
43077 | ПАО "Россети Сибирь" | "Омскэнерго" | ТП-Кл-1-15 | 10/0,4 | 0.16 | 0.0097446 | 0 | 0
43078 | ПАО "Россети Сибирь" | "Омскэнерго" | ТП-Кл-1-8 | 10/0,4 | 0.25 | 0.057422 | 0 | 0
43079 | ПАО "Россети Сибирь" | "Омскэнерго" | ТП-Кл-1-16 | 10/0,4 | 0.16 | 0.046058 | 0 | 0
43080 | ПАО "Россети Сибирь" | "Омскэнерго" | ТП-Кл-1-17 | 10/0,4 | 0.1 | 0.020637 | 0 | 0
43081 | ПАО "Россети Сибирь" | "Омскэнерго" | ТП-Кл-1-7 | 10/0,4 | 0.1 | 0.034681 | 0 | 0
43082 | ПАО "Россети Сибирь" | "Омскэнерго" | ТП-Зл-11-7 | 10/0,4 | 0.4 | 0 | 0 | 0
43083 | ПАО "Россети Сибирь" | "Омскэнерго" | ТП-НК-2-25 | 10/0,4 | 0.1 | 0 | 0 | 0.0666
43084 | ПАО "Россети Сибирь" | "Омскэнерго" | ТП-Чн-3-34 | 10/0,4 | 0.4 | 0.33902 | 0 | 0.027
43085 | ПАО "Россети Сибирь" | "Омскэнерго" | ТП Пш-1-12 | 10/0,4 | 0.16 | 0.03149 | 0 | 0.0108
43086 | ПАО "Россети Сибирь" | "Омскэнерго" | ТП-8785 | 10/0,4 | 0.63 | 0.2891 | 0 | 0
43087 | ПАО "Россети Сибирь" | "Омскэнерго" | ТП-СХ-2-24 | 10/0,4 | 0.16 | 0 | 0 | 0
43088 | ПАО "Россети Сибирь" | "Омскэнерго" | ТП-Лт-1-11 | 10/0,4 | 0.4 | 0.049475 | 0 | 0
43089 | ПАО "Россети Сибирь" | "Омскэнерго" | ТП-Лт-1-12 | 10/0,4 | 0.4 | 0.053894 | 0 | 0
43090 | ПАО "Россети Сибирь" | "Омскэнерго" | ТП-Лт-5-5 | 10/0,4 | 0.4 | 0.1479 | 0 | 0
43091 | ПАО "Россети Сибирь" | "Омскэнерго" | ТП-Чн-3-45 | 10/0,4 | 0.1 | 0.036088 | 0 | 0
43092 | ПАО "Россети Сибирь" | "Омскэнерго" | ТП-Чн-3-44 | 10/0,4 | 0.4 | 0.080265 | 0 | 0.081
43093 | ПАО "Россети Сибирь" | "Омскэнерго" | ТП-Чн-3-53 | 10/0,4 | 0.4 | 0.077317 | 0.0135 | 0.0135
43094 | ПАО "Россети Сибирь" | "Омскэнерго" | ТП Чн-3-59 | 10/0,4 | 0.25 | 0.045181 | 0 | 0.0135
43095 | ПАО "Россети Сибирь" | "Омскэнерго" | ТП Чн-3-50 | 10/0,4 | 0.16 | 0.018585 | 0 | 0.027
43096 | ПАО "Россети Сибирь" | "Омскэнерго" | ТП Чн-3-65 | 10/0,4 | 0.25 | 0.055235 | 0 | 0
43097 | ПАО "Россети Сибирь" | "Омскэнерго" | ТП Чн-3-60 | 10/0,4 | 0.25 | 0.02802 | 0 | 0.0135
43098 | ПАО "Россети Сибирь" | "Омскэнерго" | ТП-5732 | 10/0,4 | 0.4 | 0.023804 | 0 | 0.027
43099 | ПАО "Россети Сибирь" | "Омскэнерго" | ТП-СХ-2-27 | 10/0,4 | 0.1 | 0.025196 | 0 | 0
43100 | ПАО "Россети Сибирь" | "Омскэнерго" | ТП-СХ-2-29 | 10/0,4 | 0.16 | 0.027688 | 0 | 0
43101 | ПАО "Россети Сибирь" | "Омскэнерго" | ТП-Ж-4-3 | 10/0,4 | 0.25 | 0.052531 | 0 | 0
43102 | ПАО "Россети Сибирь" | "Омскэнерго" | ТП Кр-4-28 | 10/0,4 | 0.063 | 0.00065136 | 0 | 0
43103 | ПАО "Россети Сибирь" | "Омскэнерго" | ТП-Тм-10-19 | 10/0,4 | 0.1 | 0.0054563 | 0 | 0
43104 | ПАО "Россети Сибирь" | "Омскэнерго" | ТП-Тм-4-10 | 10/0,4 | 0.16 | 0.032851 | 0 | 0
43105 | ПАО "Россети Сибирь" | "Омскэнерго" | ТП-Нв-4-14 | 10/0,4 | 0.1 | 0.045257 | 0 | 0
43106 | ПАО "Россети Сибирь" | "Омскэнерго" | ТП-С-8-7 | 10/0,4 | 0.63 | 0.15026 | 0 | 0
43107 | ПАО "Россети Сибирь" | "Омскэнерго" | ТП-ВС-6-3 | 10/0,4 | 0.16 | 0.023554 | 0 | 0
43108 | ПАО "Россети Сибирь" | "Омскэнерго" | ТП-Ст-13-10 | 10/0,4 | 0.16 | 0.025577 | 0 | 0
43109 | ПАО "Россети Сибирь" | "Омскэнерго" | ТП-Тл-2-9 | 10/0,4 | 0.25 | 0 | 0 | 0
43110 | ПАО "Россети Сибирь" | "Омскэнерго" | ТП-Ч-14-2 | 10/0,4 | 0.16 | 0.0040767 | 0 | 0
43111 | ПАО "Россети Сибирь" | "Омскэнерго" | ТП-Тс-13-5 | 10/0,4 | 0.16 | 0.0077163 | 0 | 0
43112 | ПАО "Россети Сибирь" | "Омскэнерго" | ТП-Тс-13-8 | 10/0,4 | 0.1 | 0.0042499 | 0 | 0
43113 | ПАО "Россети Сибирь" | "Омскэнерго" | ТП-Тс-13-4 | 10/0,4 | 0.1 | 0.020018 | 0 | 0
43114 | ПАО "Россети Сибирь" | "Омскэнерго" | ТП Зк-1-5 | 6/0,4 | 0.1 | 0.001314 | 0 | 0.018
43115 | ПАО "Россети Сибирь" | "Омскэнерго" | ТП Бр-18-16 | 10/0,4 | 0.25 | 0.046516 | 0 | 0
43116 | ПАО "Россети Сибирь" | "Омскэнерго" | ТП Рз-3-31 | 10/0,4 | 0.25 | 0.0048117 | 0 | 0.1215
43117 | ПАО "Россети Сибирь" | "Омскэнерго" | ТП-Мр-1-19 | 10/0,4 | 0.1 | 0.011044 | 0 | 0
43118 | ПАО "Россети Сибирь" | "Омскэнерго" | ТП-Лз-5-5 | 10/0,4 | 0.4 | 0.022831 | 0 | 0
43119 | ПАО "Россети Сибирь" | "Омскэнерго" | ТП Лз-5-6 | 10/0,4 | 0.16 | 0.00043613 | 0 | 0
43120 | ПАО "Россети Сибирь" | "Омскэнерго" | ТП Чн-3-72 | 10/0,4 | 0.16 | 0.0054573 | 0 | 0
43121 | ПАО "Россети Сибирь" | "Омскэнерго" | ТП Ом-3-15 | 10/0,4 | 0.025 | 0.0024922 | 0 | 0
43122 | ПАО "Россети Сибирь" | "Омскэнерго" | ТП-Нд-6-22 | 10/0,4 | 0.1 | 0.0072273 | 0 | 0
43123 | ПАО "Россети Сибирь" | "Омскэнерго" | ТП-Нд-6-24 | 10/0,4 | 0.1 | 0.0030265 | 0 | 0
43124 | ПАО "Россети Сибирь" | "Омскэнерго" | НСО БКТП-6/10 | 10 | 2.5 | 0 | 0 | 0
43125 | ПАО "Россети Сибирь" | "Омскэнерго" | ТП-6567 | 10/0,4 | 1 | 0.080087 | 0 | 0
43126 | ПАО "Россети Сибирь" | "Омскэнерго" | КТП 5БК-21 | 10/0,4 | 0.16 | 0.0088368 | 0 | 0
43127 | ПАО "Россети Сибирь" | "Омскэнерго" | КТП 5БК-8 | 10/0,4 | 0.25 | 0.006675 | 0 | 0
43128 | ПАО "Россети Сибирь" | "Омскэнерго" | ТП-Чн-3-79 | 10/0,4 | 0.1 | 0.0013027 | 0 | 0
43129 | ПАО "Россети Сибирь" | "Омскэнерго" | ТП-Нд-6-27 | 10/0,4 | 0.4 | 0.020017 | 0 | 0
43130 | ПАО "Россети Сибирь" | "Омскэнерго" | ТП Чн-2-55 | 10/0,4 | 0.025 | 0.001972 | 0 | 0.027
43131 | ПАО "Россети Сибирь" | "Омскэнерго" | ЗТП 3ПЯ-13 | 10/0,4 | 0.4 | 0.11612 | 0 | 0
43132 | ПАО "Россети Сибирь" | "Омскэнерго" | ТП-Ом-6-34 | 10/0,4 | 0.16 | 0.0061521 | 0 | 0.126
43133 | ПАО "Россети Сибирь" | "Омскэнерго" | КТП 2Л-42 | 10/0,4 | 0.25 | 0.029042 | 0.000387 | 0
43134 | ПАО "Россети Сибирь" | "Омскэнерго" | ТП Пш-7-17 | 10/0,4 | 0.063 | 0.00065419 | 0 | 0.0135
43135 | ПАО "Россети Сибирь" | "Омскэнерго" | ТП-С-4-11 | 10/0,4 | 0.315 | 0.16157 | 0 | 0
43136 | ПАО "Россети Сибирь" | "Омскэнерго" | ТП-Кб-2313-29 | 10/0,4 | 0.4 | 0.18133 | 0.0054 | 0.1755
43137 | ПАО "Россети Сибирь" | "Омскэнерго" | ТП-Сг-6-9 | 10/0,4 | 0.16 | 0.01129 | 0 | 0.0423
43138 | ПАО "Россети Сибирь" | "Омскэнерго" | ТП-Сд-9-19 | 10/0,4 | 0.025 | 0.0056206 | 0 | 0.0405
43139 | ПАО "Россети Сибирь" | "Омскэнерго" | ТП-КК-1-3 | 10/0,4 | 0.16 | 0 | 0 | 0
43140 | ПАО "Россети Сибирь" | "Омскэнерго" | ТП-Е-12-10 | 10/0,4 | 0.063 | 0.0054733 | 0 | 0
43141 | ПАО "Россети Сибирь" | "Омскэнерго" | ТП-ТВ-7-14 | 10/0,4 | 0.25 | 0.048007 | 0 | 0
43142 | ПАО "Россети Сибирь" | "Омскэнерго" | КТП 1КМ-7 | 10/0,4 | 0.1 | 0 | 0 | 0
43143 | ПАО "Россети Сибирь" | "Омскэнерго" | ТП Лз-12-5 | 10/0,4 | 0.025 | 0.00043424 | 0 | 0
43144 | ПАО "Россети Сибирь" | "Омскэнерго" | ТП-Аз-3-1 | 10/0,4 | 0.25 | 0.056754 | 0 | 0
43145 | ПАО "Россети Сибирь" | "Омскэнерго" | ТП-Аз-3-2 | 10/0,4 | 0.25 | 0.027875 | 0 | 0
43146 | ПАО "Россети Сибирь" | "Омскэнерго" | ТП-Аз-3-4 | 10/0,4 | 0.25 | 0.0086465 | 0 | 0
43147 | ПАО "Россети Сибирь" | "Омскэнерго" | ТП-Аз-3-8 | 10/0,4 | 0.16 | 0.00019833 | 0 | 0
43148 | ПАО "Россети Сибирь" | "Омскэнерго" | ТП-Аз-3-9 | 10/0,4 | 0.4 | 0 | 0 | 0
43149 | ПАО "Россети Сибирь" | "Омскэнерго" | ТП-Аз-6-2 | 10/0,4 | 0.16 | 0.027873 | 0 | 0.0135
43150 | ПАО "Россети Сибирь" | "Омскэнерго" | КТП 2НК-1 | 10/0,4 | 0.025 | 0.00044746 | 0 | 0
43151 | ПАО "Россети Сибирь" | "Омскэнерго" | КТП 4НК-5 | 10/0,4 | 0.16 | 0.00091096 | 0 | 0
43152 | ПАО "Россети Сибирь" | "Омскэнерго" | ТП Рз-3-16 | 10/0,4 | 0.063 | 0.0099724 | 0 | 0
43153 | ПАО "Россети Сибирь" | "Омскэнерго" | ТП-НК-2-8 | 10/0,4 | 0.4 | 0.051689 | 0 | 0
43154 | ПАО "Россети Сибирь" | "Омскэнерго" | ТП-Аз-9-5 | 10/0,4 | 0.16 | 0.026039 | 0 | 0
43155 | ПАО "Россети Сибирь" | "Омскэнерго" | ТП-Аз-10-9 | 10/0,4 | 0.16 | 0.02477 | 0 | 0
43156 | ПАО "Россети Сибирь" | "Омскэнерго" | ТП-Аз-16-6 | 10/0,4 | 0.16 | 0.028717 | 0 | 0
43157 | ПАО "Россети Сибирь" | "Омскэнерго" | ТП-РП-1-1-3 | 10/0,4 | 0.25 | 0.033836 | 0 | 0
43158 | ПАО "Россети Сибирь" | "Омскэнерго" | ТП-РП-1-2-3 | 10/0,4 | 0.4 | 0.051741 | 0 | 0.0045
43159 | ПАО "Россети Сибирь" | "Омскэнерго" | ТП-РП-1-2-6 | 10/0,4 | 0.4 | 0.15251 | 0 | 0
43160 | ПАО "Россети Сибирь" | "Омскэнерго" | ТП-РП-1-6-3 | 10/0,4 | 0.4 | 0.19837 | 0 | 0
43161 | ПАО "Россети Сибирь" | "Омскэнерго" | ТП-РП-1-6-4 | 10/0,4 | 0.25 | 0.097897 | 0 | 0
43162 | ПАО "Россети Сибирь" | "Омскэнерго" | ТП-РП-1-6-6 | 10/0,4 | 0.25 | 0.04874 | 0 | 0.00225
43163 | ПАО "Россети Сибирь" | "Омскэнерго" | ТП-РП-1-6-8 | 10/0,4 | 0.25 | 0.067114 | 0 | 0
43164 | ПАО "Россети Сибирь" | "Омскэнерго" | ТП-РП-1-6-9 | 10/0,4 | 0.63 | 0.078022 | 0 | 0
43165 | ПАО "Россети Сибирь" | "Омскэнерго" | ТП-РП-1-6-10 (2 пит.) | 10/0,4 | 0.25 | 0.069479 | 0 | 0
43166 | ПАО "Россети Сибирь" | "Омскэнерго" | ТП-РП-1-6-11 (2 пит.) | 10/0,4 | 0.63 | 0.019437 | 0 | 0
43167 | ПАО "Россети Сибирь" | "Омскэнерго" | ТП-РП-1-6-12 | 10/0,4 | 0.25 | 0.020287 | 0 | 0
43168 | ПАО "Россети Сибирь" | "Омскэнерго" | ТП-РП-1-9-2 (2 пит.) | 10/0,4 | 0.63 | 0.15206 | 0 | 0.054
43169 | ПАО "Россети Сибирь" | "Омскэнерго" | ТП-РП-1-9-3 | 10/0,4 | 0.16 | 0.044164 | 0 | 0
43170 | ПАО "Россети Сибирь" | "Омскэнерго" | ТП-РП-1-9-4 (2 пит.) | 10/0,4 | 0.4 | 0.073816 | 0 | 0
43171 | ПАО "Россети Сибирь" | "Омскэнерго" | ТП-Зв-6-7 | 10/0,4 | 0.16 | 0.056453 | 0 | 0
43172 | ПАО "Россети Сибирь" | "Омскэнерго" | ТП-Зв-6-8 | 10/0,4 | 0.16 | 0.027576 | 0 | 0
43173 | ПАО "Россети Сибирь" | "Омскэнерго" | ТП-Зв-6-9 | 10/0,4 | 0.16 | 0.019872 | 0 | 0
43174 | ПАО "Россети Сибирь" | "Омскэнерго" | ТП-Цп-7-12 (2 пит.) | 10/0,4 | 0.16 | 0.0099715 | 0 | 0
43175 | ПАО "Россети Сибирь" | "Омскэнерго" | ТП-Цп-9-12 | 10/0,4 | 0.25 | 0.057329 | 0 | 0
43176 | ПАО "Россети Сибирь" | "Омскэнерго" | ТП-Цп-9-15 | 10/0,4 | 0.4 | 0.18242 | 0 | 0
43177 | ПАО "Россети Сибирь" | "Омскэнерго" | ТП-Цп-10-6 | 10/0,4 | 0.25 | 0.06302 | 0 | 0
43178 | ПАО "Россети Сибирь" | "Омскэнерго" | ТП-Тм-4-8 | 10/0,4 | 0.16 | 0.039149 | 0 | 0
43179 | ПАО "Россети Сибирь" | "Омскэнерго" | ТП-Тм-9-12 | 10/0,4 | 0.1 | 0.00039204 | 0 | 0
43180 | ПАО "Россети Сибирь" | "Омскэнерго" | ТП-БН-1-2 | 10/0,4 | 0.16 | 0.046483 | 0 | 0
43181 | ПАО "Россети Сибирь" | "Омскэнерго" | ТП Пш-5-3 | 10/0,4 | 0.315 | 0.037492 | 0 | 0
43182 | ПАО "Россети Сибирь" | "Омскэнерго" | ТП Нт-2-5 | 10/0,4 | 0.32 | 0.0011937 | 0 | 0
43183 | ПАО "Россети Сибирь" | "Омскэнерго" | ТП Нт-4-3 | 10/0,4 | 0.16 | 0.040324 | 0 | 0.0135
43184 | ПАО "Россети Сибирь" | "Омскэнерго" | ТП Пв-2-10 | 10/0,4 | 0.16 | 6.514e-05 | 0 | 0
43185 | ПАО "Россети Сибирь" | "Омскэнерго" | ТП Пш-9-4 | 10/0,4 | 0.4 | 0.016235 | 0 | 0.0135
43186 | ПАО "Россети Сибирь" | "Омскэнерго" | ТП Бр-5-34 | 10/0,4 | 0.1 | 0.0013084 | 0 | 0
43187 | ПАО "Россети Сибирь" | "Омскэнерго" | ТП Бр-5-35 | 10/0,4 | 0.1 | 0.0040214 | 0 | 0
43188 | ПАО "Россети Сибирь" | "Омскэнерго" | ТП-НП-5-1 | 10/0,4 | 0.16 | 0.011082 | 0 | 0
43189 | ПАО "Россети Сибирь" | "Омскэнерго" | ТП-НП-5-2 | 10/0,4 | 0.06 | 0.0020768 | 0 | 0
43190 | ПАО "Россети Сибирь" | "Омскэнерго" | ТП-58 | 10/0,4 | 0.25 | 0.026143 | 0 | 0
43191 | ПАО "Россети Сибирь" | "Омскэнерго" | ТП-61 | 10/0,4 | 0.16 | 0.023975 | 0 | 0
43192 | ПАО "Россети Сибирь" | "Омскэнерго" | ТП-67 | 10/0,4 | 0.16 | 0.025405 | 0 | 0
43193 | ПАО "Россети Сибирь" | "Омскэнерго" | ТП-82 | 10/0,4 | 0.16 | 0.042837 | 0 | 0
43194 | ПАО "Россети Сибирь" | "Омскэнерго" | ТП-86 | 10/0,4 | 0.16 | 0.070817 | 0 | 0
43195 | ПАО "Россети Сибирь" | "Омскэнерго" | ТП-98 | 10/0,4 | 0.16 | 0.00084951 | 0 | 0
43196 | ПАО "Россети Сибирь" | "Омскэнерго" | ТП-105 | 10/0,4 | 1 | 0.012776 | 0 | 0
43197 | ПАО "Россети Сибирь" | "Омскэнерго" | ТП-106 | 10/0,4 | 0.4 | 0.031173 | 0 | 0
43198 | ПАО "Россети Сибирь" | "Омскэнерго" | ТП-113 | 10/0,4 | 0.16 | 0.044678 | 0 | 0
43199 | ПАО "Россети Сибирь" | "Омскэнерго" | ТП-115 | 10/0,4 | 0.063 | 0.032208 | 0 | 0
43200 | ПАО "Россети Сибирь" | "Омскэнерго" | ТП-ВС-7-8 | 10/0,4 | 0.25 | 0.048818 | 0 | 0
43201 | ПАО "Россети Сибирь" | "Омскэнерго" | ТП-НК-3-1 (2 пит.) | 10/0,4 | 0.4 | 0.023366 | 0 | 0
43202 | ПАО "Россети Сибирь" | "Омскэнерго" | ТП-СМ-10-15 | 10/0,4 | 0.16 | 0.013002 | 0 | 0
43203 | ПАО "Россети Сибирь" | "Омскэнерго" | ТП-СМ-9-3 | 10/0,4 | 0.16 | 0.0029339 | 0 | 0
43204 | ПАО "Россети Сибирь" | "Омскэнерго" | ТП-Нв-5-14 | 10/0,4 | 0.25 | 0.047595 | 0 | 0
43205 | ПАО "Россети Сибирь" | "Омскэнерго" | ТП 6821 | 10/0,4 | 0.16 | 0 | 0 | 0.0135
43206 | ПАО "Россети Сибирь" | "Омскэнерго" | ТП 6823 | 10/0,4 | 0.63 | 0 | 0 | 0
43207 | ПАО "Россети Сибирь" | "Омскэнерго" | ТП 9Ю-5 | 10/0,4 | 0.25 | 0.0037326 | 0 | 0
43208 | ПАО "Россети Сибирь" | "Омскэнерго" | ТП 2УК-5 | 10/0,4 | 0.1 | 0.0010998 | 0 | 0
43209 | ПАО "Россети Сибирь" | "Омскэнерго" | ТП 4МЖ-3 | 10/0,4 | 0.25 | 0.11611 | 0 | 0
43210 | ПАО "Россети Сибирь" | "Омскэнерго" | ТП 6НР-1 | 10/0,4 | 0.025 | 0.021125 | 0 | 0
43211 | ПАО "Россети Сибирь" | "Омскэнерго" | ТП 8ПЧ-2 | 10/0,4 | 0.063 | 0.0041678 | 0 | 0
43212 | ПАО "Россети Сибирь" | "Омскэнерго" | ТП 1БР-12 | 10/0,4 | 0.1 | 0.0076577 | 0 | 0.0045
43213 | ПАО "Россети Сибирь" | "Омскэнерго" | ТП-Нв-9-1 | 10/0,4 | 0.4 | 0.060702 | 0 | 0
43214 | ПАО "Россети Сибирь" | "Омскэнерго" | ТП-Нв-12-19 | 10/0,4 | 0.25 | 0.048145 | 0 | 0
43215 | ПАО "Россети Сибирь" | "Омскэнерго" | ТП-Нв-12-26 | 10/0,4 | 0.25 | 0.042689 | 0 | 0
43216 | ПАО "Россети Сибирь" | "Омскэнерго" | ТП-Сла-1-8 | 10/0,4 | 0.16 | 0.052066 | 0 | 0
43217 | ПАО "Россети Сибирь" | "Омскэнерго" | ТП-Нв-3-11 | 10/0,4 | 0.063 | 0.004248 | 0 | 0
43218 | ПАО "Россети Сибирь" | "Омскэнерго" | ТП-Нв-4-8 | 10/0,4 | 0.16 | 0.004956 | 0 | 0
43219 | ПАО "Россети Сибирь" | "Омскэнерго" | ТП-Нв-4-18 | 10/0,4 | 0.25 | 0.0015661 | 0 | 0
43220 | ПАО "Россети Сибирь" | "Омскэнерго" | ТП-Си-7-3 | 10/0,4 | 0.25 | 0.0576 | 0 | 0
43221 | ПАО "Россети Сибирь" | "Омскэнерго" | ТП-Си-9-3 | 10/0,4 | 0.16 | 0.038519 | 0 | 0
43222 | ПАО "Россети Сибирь" | "Омскэнерго" | ТП-Си-9-5 | 10/0,4 | 0.16 | 0.00086848 | 0 | 0
43223 | ПАО "Россети Сибирь" | "Омскэнерго" | ТП-Пл-2-1 | 10/0,4 | 0.1 | 0.036825 | 0 | 0
43224 | ПАО "Россети Сибирь" | "Омскэнерго" | ТП-Пл-9-10 | 10/0,4 | 0.1 | 0.00042669 | 0 | 0
43225 | ПАО "Россети Сибирь" | "Омскэнерго" | ТП-Пл-9-15 | 10/0,4 | 0.1 | 0.014296 | 0 | 0
43226 | ПАО "Россети Сибирь" | "Омскэнерго" | ТП-Бо-5-8 | 10/0,4 | 0.1 | 0.028226 | 0 | 0
43227 | ПАО "Россети Сибирь" | "Омскэнерго" | ТП-Бо-6-21 | 10/0,4 | 0.25 | 0.03271 | 0 | 0
43228 | ПАО "Россети Сибирь" | "Омскэнерго" | ТП-Лв-1-2 | 10/0,4 | 0.1 | 0.038869 | 0 | 0
43229 | ПАО "Россети Сибирь" | "Омскэнерго" | ТП-Лв-3-3 | 10/0,4 | 0.1 | 0.028462 | 0 | 0
43230 | ПАО "Россети Сибирь" | "Омскэнерго" | ТП-Лв-4-23 | 10/0,4 | 0.4 | 0.0002124 | 0 | 0
43231 | ПАО "Россети Сибирь" | "Омскэнерго" | ТП-БН-7-5 | 10/0,4 | 0.4 | 0.025042 | 0 | 0
43232 | ПАО "Россети Сибирь" | "Омскэнерго" | ТП-БН-7-6 | 10/0,4 | 0.18 | 0.0066193 | 0 | 0
43233 | ПАО "Россети Сибирь" | "Омскэнерго" | ТП-Ж-4-8 | 10/0,4 | 0.4 | 0.05032 | 0 | 0
43234 | ПАО "Россети Сибирь" | "Омскэнерго" | ТП-Ж-6-2 | 10/0,4 | 0.1 | 0.030304 | 0 | 0
43235 | ПАО "Россети Сибирь" | "Омскэнерго" | ТП-Ж-9-14 | 10/0,4 | 0.4 | 0.1074 | 0 | 0
43236 | ПАО "Россети Сибирь" | "Омскэнерго" | ТП-Ж-9-19 | 10/0,4 | 0.16 | 0.002162 | 0 | 0
43237 | ПАО "Россети Сибирь" | "Омскэнерго" | ТП-ОР-4-7 | 10/0,4 | 0.063 | 0.0047603 | 0 | 0
43238 | ПАО "Россети Сибирь" | "Омскэнерго" | ТП-О-2-3 | 10/0,4 | 0.1 | 0.0017804 | 0 | 0
43239 | ПАО "Россети Сибирь" | "Омскэнерго" | ТП-О-3-19 | 10/0,4 | 0.16 | 0.014039 | 0 | 0
43240 | ПАО "Россети Сибирь" | "Омскэнерго" | ТП-О-8-20 | 10/0,4 | 0.16 | 0.020931 | 0 | 0
43241 | ПАО "Россети Сибирь" | "Омскэнерго" | ТП-П-2-2 | 10/0,4 | 0.25 | 0.032453 | 0 | 0
43242 | ПАО "Россети Сибирь" | "Омскэнерго" | ТП-П-2-6 | 10/0,4 | 0.16 | 0.037171 | 0 | 0
43243 | ПАО "Россети Сибирь" | "Омскэнерго" | ТП-П-3-4 | 10/0,4 | 0.63 | 0.083774 | 0 | 0
43244 | ПАО "Россети Сибирь" | "Омскэнерго" | ТП-П-3-14 | 10/0,4 | 0.16 | 0.065689 | 0 | 0
43245 | ПАО "Россети Сибирь" | "Омскэнерго" | ТП-П-3-29 | 10/0,4 | 0.1 | 0.021666 | 0 | 0
43246 | ПАО "Россети Сибирь" | "Омскэнерго" | ТП-П-10-4 | 10/0,4 | 0.063 | 0.011168 | 0 | 0
43247 | ПАО "Россети Сибирь" | "Омскэнерго" | ТП-ЛГ-4-22 | 10/0,4 | 0.16 | 0.026537 | 0 | 0
43248 | ПАО "Россети Сибирь" | "Омскэнерго" | ТП-ЛГ-4-23 | 10/0,4 | 0.1 | 0.016132 | 0 | 0
43249 | ПАО "Россети Сибирь" | "Омскэнерго" | ТП-ЮЖ-3-12 | 10/0,4 | 0.16 | 0.015315 | 0 | 0
43250 | ПАО "Россети Сибирь" | "Омскэнерго" | ТП-85 | 10/0,4 | 0.2 | 0.024859 | 0 | 0
43251 | ПАО "Россети Сибирь" | "Омскэнерго" | ТП-РП-2-11 | 10/0,4 | 0.4 | 0.058687 | 0 | 0
43252 | ПАО "Россети Сибирь" | "Омскэнерго" | ТП-РП-7-6 | 10/0,4 | 0.25 | 0.029237 | 0 | 0
43253 | ПАО "Россети Сибирь" | "Омскэнерго" | ТП-РП-7-7 | 10/0,4 | 0.4 | 0.23761 | 0 | 0
43254 | ПАО "Россети Сибирь" | "Омскэнерго" | ТП-РП-7-8 | 10/0,4 | 0.4 | 0.090848 | 0 | 0
43255 | ПАО "Россети Сибирь" | "Омскэнерго" | ТП-РП-7-9 | 10/0,4 | 0.16 | 0.045078 | 0 | 0
43256 | ПАО "Россети Сибирь" | "Омскэнерго" | ТП-РП-11-2 | 10/0,4 | 0.16 | 0.031998 | 0 | 0
43257 | ПАО "Россети Сибирь" | "Омскэнерго" | ТП-РП-13-1 | 10/0,4 | 0.315 | 0.037787 | 0 | 0
43258 | ПАО "Россети Сибирь" | "Омскэнерго" | ТП-РП-13-2 | 10/0,4 | 0.4 | 0.089587 | 0 | 0
43259 | ПАО "Россети Сибирь" | "Омскэнерго" | ТП-ЦЛ-1-1 | 10/0,4 | 0.4 | 0.0076194 | 0 | 0
43260 | ПАО "Россети Сибирь" | "Омскэнерго" | ТП-Аз-10-19 | 10/0,4 | 0.4 | 0 | 0 | 0
43261 | ПАО "Россети Сибирь" | "Омскэнерго" | ТП-НЕК-7-1 | 10/0,4 | 0.16 | 0.00043235 | 0 | 0
43262 | ПАО "Россети Сибирь" | "Омскэнерго" | РП-820 | 10/0,4 | 1 | 0.28703 | 0 | 0
43263 | ПАО "Россети Сибирь" | "Омскэнерго" | РП-505 | 10/0,4 | 0.63 | 0.17719 | 0 | 0
43264 | ПАО "Россети Сибирь" | "Омскэнерго" | РП-635 | 10/0,4 | 0.4 | 0.023471 | 0 | 0
43265 | ПАО "Россети Сибирь" | "Омскэнерго" | РП-1 Сибзавод | 10/0,4 | 1 | 0.38006 | 0 | 0
43266 | ПАО "Россети Сибирь" | "Омскэнерго" | ТП 3ОР-10 | 10/0,4 | 0.25 | 0.078023 | 0 | 0
43267 | ПАО "Россети Сибирь" | "Омскэнерго" | РТП-838 "Серебряный берег" | 10 | 1 | 0.18345 | 0 | 0
43268 | ПАО "Россети Сибирь" | "Омскэнерго" | ТП Кс-9-10 | 10/0,4 | 0.16 | 0.00054365 | 0 | 0.045
43269 | ПАО "Россети Сибирь" | "Омскэнерго" | ТП Чн-3-89 | 10/0,4 | 0.1 | 0.0021712 | 0 | 0
43270 | ПАО "Россети Сибирь" | "Омскэнерго" | ТП 3424-1 | 10/0,4 | 0.025 | 0.0045595 | 0 | 0
43271 | ПАО "Россети Сибирь" | "Омскэнерго" | ТП-4ЯМ-1 | 10/0,4 | 0.063 | 0.0014651 | 0 | 0.036
43272 | ПАО "Россети Сибирь" | "Омскэнерго" | ТП-8ПН-3 | 10/0,4 | 0.16 | 0.036134 | 0 | 0
43273 | ПАО "Россети Сибирь" | "Омскэнерго" | ТП-5СА-1 | 10/0,4 | 0.1 | 0 | 0 | 0
43274 | ПАО "Россети Сибирь" | "Омскэнерго" | СТП-6Ям-1 | 10/0,4 | 0.16 | 0 | 0 | 0
43275 | ПАО "Россети Сибирь" | "Омскэнерго" | ТП-ТК-3-33 | 10/0,4 | 0.063 | 0.00029472 | 0 | 0
43276 | ПАО "Россети Сибирь" | "Омскэнерго" | ТП-СМ-10-9 | 10/0,4 | 0.16 | 0.013518 | 0 | 0
43277 | ПАО "Россети Сибирь" | "Омскэнерго" | ТП-СР-5-11 | 10/0,4 | 0.025 | 0.00063154 | 0 | 0
43278 | ПАО "Россети Сибирь" | "Омскэнерго" | ТП-РП-2-5 | 10/0,4 | 0.25 | 0 | 0 | 0
43279 | ПАО "Россети Сибирь" | "Омскэнерго" | ТП-ЦЛ-1-3 | 10/0,4 | 0.25 | 0.11873 | 0 | 0
43280 | ПАО "Россети Сибирь" | "Омскэнерго" | ТП-ДБ-3-10 | 10/0,4 | 0.16 | 0.032875 | 0 | 0
43281 | ПАО "Россети Сибирь" | "Омскэнерго" | ТП-ЦВ-1-2 | 10/0,4 | 0.25 | 0.097024 | 0 | 0
43282 | ПАО "Россети Сибирь" | "Омскэнерго" | ТП-ЦВ-2-2 | 10/0,4 | 0.25 | 0.10264 | 0 | 0
43283 | ПАО "Россети Сибирь" | "Омскэнерго" | ТП-ЦВ-2-3 | 10/0,4 | 0.1 | 0.032677 | 0 | 0
43284 | ПАО "Россети Сибирь" | "Омскэнерго" | ТП-НСЖ-4-1 | 10/0,4 | 0.1 | 0.010395 | 0 | 0
43285 | ПАО "Россети Сибирь" | "Омскэнерго" | ТП-НСЖ-1-8 | 10/0,4 | 0.25 | 0.023186 | 0 | 0
43286 | ПАО "Россети Сибирь" | "Омскэнерго" | ТП-НСЖ-5-2 | 10/0,4 | 0.25 | 0.0031058 | 0 | 0
43287 | ПАО "Россети Сибирь" | "Омскэнерго" | ТП-БС-5-3 | 10/0,4 | 0.25 | 0.014051 | 0 | 0
43288 | ПАО "Россети Сибирь" | "Омскэнерго" | ТП-Лм-4-6 | 10/0,4 | 0.16 | 0.0078123 | 0 | 0
43289 | ПАО "Россети Сибирь" | "Омскэнерго" | ТП-КР-1-10 | 10/0,4 | 0.16 | 0 | 0 | 0
43290 | ПАО "Россети Сибирь" | "Омскэнерго" | ТП Кн-7-12 | 10/0,4 | 0.025 | 0.00067307 | 0 | 0
43291 | ПАО "Россети Сибирь" | "Омскэнерго" | ТП Ао-1-35 | 10/0,4 | 0.025 | 0.00066363 | 0 | 0
43292 | ПАО "Россети Сибирь" | "Омскэнерго" | ТП Ан-4-8 | 10/0,4 | 0.025 | 0.00065702 | 0 | 0
43293 | ПАО "Россети Сибирь" | "Омскэнерго" | ТП-РП-6-11 | 10/0,4 | 0.063 | 0.0068648 | 0 | 0
43294 | ПАО "Россети Сибирь" | "Омскэнерго" | ТП-РП-11-23 | 10/0,4 | 0.16 | 0.029553 | 0 | 0
43295 | ПАО "Россети Сибирь" | "Омскэнерго" | ТП-НСЖ-1-9 | 10/0,4 | 0.16 | 0 | 0 | 0
43296 | ПАО "Россети Сибирь" | "Омскэнерго" | ТП-С-1-10 | 10/0,4 | 0.16 | 0.031534 | 0 | 0
43297 | ПАО "Россети Сибирь" | "Омскэнерго" | ТП-Цп-9-8 | 10/0,4 | 0.1 | 0.020976 | 0 | 0
43298 | ПАО "Россети Сибирь" | "Омскэнерго" | ТП-Цп-9-10 | 10/0,4 | 0.25 | 0.0042027 | 0 | 0
43299 | ПАО "Россети Сибирь" | "Омскэнерго" | ТП-Цп-9-11 | 10/0,4 | 0.1 | 0.023366 | 0 | 0
43300 | ПАО "Россети Сибирь" | "Омскэнерго" | ТП-Цп-9-13 | 10/0,4 | 0.1 | 0.0049938 | 0 | 0
43301 | ПАО "Россети Сибирь" | "Омскэнерго" | ТП-ЦП-10-1 | 10/0,4 | 0.4 | 0.00021523 | 0 | 0
43302 | ПАО "Россети Сибирь" | "Омскэнерго" | ТП-Цп-10-2 | 10/0,4 | 0.1 | 0.030367 | 0 | 0
43303 | ПАО "Россети Сибирь" | "Омскэнерго" | ТП-Цп-10-3 | 10/0,4 | 0.1 | 0.014547 | 0 | 0
43304 | ПАО "Россети Сибирь" | "Омскэнерго" | ТП-Тм-3-9 | 10/0,4 | 0.063 | 0.021038 | 0 | 0
43305 | ПАО "Россети Сибирь" | "Омскэнерго" | ТП-Тм-3-11 | 10/0,4 | 0.16 | 0.032924 | 0 | 0.0009
43306 | ПАО "Россети Сибирь" | "Омскэнерго" | ТП Пф-6-27 | 10/0,4 | 0.4 | 0.073207 | 0 | 0
43307 | ПАО "Россети Сибирь" | "Омскэнерго" | ТП-В-1-20 | 10/0,4 | 0.063 | 0.00023034 | 0 | 0
43308 | ПАО "Россети Сибирь" | "Омскэнерго" | ТП-Тм-9-2 | 10/0,4 | 0.16 | 0.003921 | 0 | 0
43309 | ПАО "Россети Сибирь" | "Омскэнерго" | КТП 7КЯ-6 | 10/0,4 | 0.16 | 0.04892 | 0 | 0.0135
43310 | ПАО "Россети Сибирь" | "Омскэнерго" | ТП-Лм-7-1 | 10/0,4 | 0.06 | 0.025031 | 0 | 0
43311 | ПАО "Россети Сибирь" | "Омскэнерго" | ТП-Н-3-11 | 10/0,4 | 0.25 | 0.0075992 | 0 | 0
43312 | ПАО "Россети Сибирь" | "Омскэнерго" | ТП-Пя-6-5 | 10/0,4 | 0.1 | 0.013056 | 0 | 0
43313 | ПАО "Россети Сибирь" | "Омскэнерго" | ТП-Пя-8-5 | 10/0,4 | 0.1 | 0.0047493 | 0 | 0
43314 | ПАО "Россети Сибирь" | "Омскэнерго" | ТП-Ст-4-20 | 10/0,4 | 0.25 | 0.041035 | 0 | 0
43315 | ПАО "Россети Сибирь" | "Омскэнерго" | ТП-Ст-12-11 | 10/0,4 | 0.1 | 0.0083969 | 0 | 0
43316 | ПАО "Россети Сибирь" | "Омскэнерго" | ТП-Тв-1-1 | 10/0,4 | 0.1 | 0.0061152 | 0 | 0
43317 | ПАО "Россети Сибирь" | "Омскэнерго" | ТП-Тв-1-5 | 10/0,4 | 0.25 | 0.018289 | 0 | 0
43318 | ПАО "Россети Сибирь" | "Омскэнерго" | ТП-Тв-6-12 | 10/0,4 | 0.25 | 0.044017 | 0 | 0
43319 | ПАО "Россети Сибирь" | "Омскэнерго" | ТП-Тв-7-1 | 10/0,4 | 0.1 | 0.00022373 | 0 | 0
43320 | ПАО "Россети Сибирь" | "Омскэнерго" | ТП-Ло-4-4 | 10/0,4 | 0.16 | 0.014598 | 0 | 0
43321 | ПАО "Россети Сибирь" | "Омскэнерго" | ТП-С-11-3 | 10/0,4 | 0.06 | 0.011558 | 0 | 0
43322 | ПАО "Россети Сибирь" | "Омскэнерго" | ТП-С-5-7 | 10/0,4 | 0.25 | 0.068079 | 0 | 0
43323 | ПАО "Россети Сибирь" | "Омскэнерго" | ТП-ЧК-3-3 | 10/0,4 | 0.16 | 0.046953 | 0 | 0
43324 | ПАО "Россети Сибирь" | "Омскэнерго" | ТП-ЧК-2-17 | 10/0,4 | 0.25 | 0.060622 | 0 | 0
43325 | ПАО "Россети Сибирь" | "Омскэнерго" | ТП-ЧК-8-8 | 10/0,4 | 0.04 | 0.00010667 | 0 | 0
43326 | ПАО "Россети Сибирь" | "Омскэнерго" | ТП-ЧК-3-16 | 10/0,4 | 0.25 | 0.088276 | 0 | 0
43327 | ПАО "Россети Сибирь" | "Омскэнерго" | ТП-Ст-13-16 | 10/0,4 | 0.1 | 0.012345 | 0 | 0
43328 | ПАО "Россети Сибирь" | "Омскэнерго" | ТП-ЧК-10-17 | 10/0,4 | 0.04 | 0.001315 | 0 | 0
43329 | ПАО "Россети Сибирь" | "Омскэнерго" | ТП Пф-6-9 | 10/0,4 | 0.4 | 0.066178 | 0 | 0.0405
43330 | ПАО "Россети Сибирь" | "Омскэнерго" | ТП Бр-18-17 | 10/0,4 | 0.16 | 0.072318 | 0 | 0
43331 | ПАО "Россети Сибирь" | "Омскэнерго" | ТП Бр-18-31 | 10/0,4 | 0.1 | 0.0020957 | 0 | 0
43332 | ПАО "Россети Сибирь" | "Омскэнерго" | КТП 5Ю-8 | 10/0,4 | 0.025 | 0 | 0 | 0
43333 | ПАО "Россети Сибирь" | "Омскэнерго" | ТП-6/0,4кВ Технолизинг | 6/0,4 | 0.4 | 0.061561 | 0 | 0
43334 | ПАО "Россети Сибирь" | "Омскэнерго" | ТП-Лз-4-1 | 10/0,4 | 0.63 | 0.14499 | 0 | 0
43335 | ПАО "Россети Сибирь" | "Омскэнерго" | ТП-КП-7-2 | 10/0,4 | 0.4 | 0 | 0 | 0
43336 | ПАО "Россети Сибирь" | "Омскэнерго" | ТП-Мр-1-21 | 10/0,4 | 0.025 | 0.012563 | 0 | 0
43337 | ПАО "Россети Сибирь" | "Омскэнерго" | КТП 1БК-2 | 10/0,4 | 0.16 | 0.0028716 | 0 | 0
43338 | ПАО "Россети Сибирь" | "Омскэнерго" | ТП-Нп-5-8 | 10/0,4 | 0.025 | 0 | 0 | 0
43339 | ПАО "Россети Сибирь" | "Омскэнерго" | КТП 1БК-6 | 10/0,4 | 0.1 | 0.0023911 | 0 | 0
43340 | ПАО "Россети Сибирь" | "Омскэнерго" | ТП-КТП-14 | 10/0,4 | 0.25 | 0.0048182 | 0 | 0
43341 | ПАО "Россети Сибирь" | "Омскэнерго" | ТП-Пт-1-11 | 10/0,4 | 0.2 | 0.028632 | 0 | 0
43342 | ПАО "Россети Сибирь" | "Омскэнерго" | ТП-1КС-12 | 10/0,4 | 0.1 | 0.0075652 | 0 | 0
43343 | ПАО "Россети Сибирь" | "Омскэнерго" | КТП 1КМ-3 | 10/0,4 | 0.04 | 0.0021863 | 0 | 0
43344 | ПАО "Россети Сибирь" | "Омскэнерго" | ТП 2НШ-5 | 10/0,4 | 0.16 | 0.0029349 | 0 | 0
43345 | ПАО "Россети Сибирь" | "Омскэнерго" | ТП 6НМ-9 | 10/0,4 | 0.025 | 0.0022184 | 0 | 0
43346 | ПАО "Россети Сибирь" | "Омскэнерго" | ТП Пф-1-9 | 10/0,4 | 0.16 | 0.025725 | 0 | 0
43347 | ПАО "Россети Сибирь" | "Омскэнерго" | ТП Пф-1-10 | 10/0,4 | 0.16 | 0.0069998 | 0 | 0
43348 | ПАО "Россети Сибирь" | "Омскэнерго" | ТП Ач-9-36 | 10/0,4 | 0.04 | 0.00086093 | 0 | 0
43349 | ПАО "Россети Сибирь" | "Омскэнерго" | ТП Ач-9-37 | 10/0,4 | 0.063 | 0.0024034 | 0 | 0
43350 | ПАО "Россети Сибирь" | "Омскэнерго" | ТП-Мр-1-22 | 10/0,4 | 0.1 | 0.0070734 | 0 | 0
43351 | ПАО "Россети Сибирь" | "Омскэнерго" | ТП Пф-6-19 | 10/0,4 | 0.4 | 0.085731 | 0 | 0
43352 | ПАО "Россети Сибирь" | "Омскэнерго" | ТП-БА-2-1 | 10/0,4 | 0.1 | 0.011441 | 0 | 0
43353 | ПАО "Россети Сибирь" | "Омскэнерго" | ТП-ВЛ-1-14 | 10/0,4 | 0.1 | 0.016536 | 0 | 0
43354 | ПАО "Россети Сибирь" | "Омскэнерго" | ТП-С-4-19 | 10/0,4 | 0.4 | 0.064503 | 0 | 0
43355 | ПАО "Россети Сибирь" | "Омскэнерго" | ТП Кн-3-5 | 10/0,4 | 0.16 | 0.034523 | 0 | 0
43356 | ПАО "Россети Сибирь" | "Омскэнерго" | ТП-СГ-2-4 | 10/0,4 | 0.1 | 0.005597 | 0 | 0
43357 | ПАО "Россети Сибирь" | "Омскэнерго" | ТП-СГ-3-3 | 10/0,4 | 0.25 | 0.0069207 | 0 | 0
43358 | ПАО "Россети Сибирь" | "Омскэнерго" | ТП Кн-5-8 | 10/0,4 | 0.16 | 0.001095 | 0 | 0
43359 | ПАО "Россети Сибирь" | "Омскэнерго" | ТП Пв-7-9 | 10/0,4 | 0.16 | 0.0010167 | 0 | 0
43360 | ПАО "Россети Сибирь" | "Омскэнерго" | ТП Нт-1-6 | 10/0,4 | 0.4 | 0.00054979 | 0 | 0
43361 | ПАО "Россети Сибирь" | "Омскэнерго" | ТП-ЛУ-8-1 | 10/0,4 | 0.4 | 0.0010988 | 0 | 0
43362 | ПАО "Россети Сибирь" | "Омскэнерго" | ТП-ЛУ-10-2 | 10/0,4 | 0.25 | 0.0026904 | 0 | 0
43363 | ПАО "Россети Сибирь" | "Омскэнерго" | ТП Пф-3-14 | 10/0,4 | 0.16 | 0.00064286 | 0 | 0
43364 | ПАО "Россети Сибирь" | "Омскэнерго" | ТП-Лт-2-7 | 10/0,4 | 0.25 | 0.086571 | 0 | 0
43365 | ПАО "Россети Сибирь" | "Омскэнерго" | КТП 1РС-26 | 10/0,4 | 0.025 | 0.0013027 | 0 | 0
43366 | ПАО "Россети Сибирь" | "Омскэнерго" | ТП-ЦЛ-3-13 | 10/0,4 | 0.16 | 0.029518 | 0 | 0
43367 | ПАО "Россети Сибирь" | "Омскэнерго" | ТП Ао-3-1 | 10/0,4 | 0.25 | 0.15843 | 0 | 0
43368 | ПАО "Россети Сибирь" | "Омскэнерго" | ТП Бр-5-21 | 10/0,4 | 0.16 | 0.022937 | 0 | 0.027
43369 | ПАО "Россети Сибирь" | "Омскэнерго" | ТП Нт-1-12 | 10/0,4 | 0.18 | 0.010166 | 0 | 0
43370 | ПАО "Россети Сибирь" | "Омскэнерго" | ТП-Кг-5-3 | 6/0,4 | 0.4 | 0.035223 | 0 | 0.0126
43371 | ПАО "Россети Сибирь" | "Омскэнерго" | ТП Нт-3-9 | 10/0,4 | 0.16 | 0.00059897 | 0 | 0
43372 | ПАО "Россети Сибирь" | "Омскэнерго" | ТП-ПЛ-7-1 | 10/0,4 | 0.4 | 0.14373 | 0 | 0
43373 | ПАО "Россети Сибирь" | "Омскэнерго" | ТП-С-1-6 | 10/0,4 | 0.4 | 0.0079324 | 0 | 0
43374 | ПАО "Россети Сибирь" | "Омскэнерго" | ТП 1НР-13 | 10/0,4 | 0.16 | 0 | 0 | 0
43375 | ПАО "Россети Сибирь" | "Омскэнерго" | ТП Пф-6-40 | 10/0,4 | 0.16 | 0.0080098 | 0 | 0
43376 | ПАО "Россети Сибирь" | "Омскэнерго" | ТП-ТК-7-10 | 10/0,4 | 0.25 | 0.0035291 | 0 | 0
43377 | ПАО "Россети Сибирь" | "Омскэнерго" | ТП 1Щ-7 | 10/0,4 | 0.25 | 0 | 0 | 0
43378 | ПАО "Россети Сибирь" | "Омскэнерго" | ТП 2Цр-1 | 10/0,4 | 0.63 | 0.014981 | 0 | 0
43379 | ПАО "Россети Сибирь" | "Омскэнерго" | ТП-ПЛ-4-10 | 10/0,4 | 0.4 | 0.019324 | 0 | 0
43380 | ПАО "Россети Сибирь" | "Омскэнерго" | ТП 5И-2 | 10/0,4 | 0.63 | 0.22499 | 0 | 0
43381 | ПАО "Россети Сибирь" | "Омскэнерго" | ТП-2309 | 10/0,4 | 0.63 | 0.040086 | 0 | 0
43382 | ПАО "Россети Сибирь" | "Омскэнерго" | КТП 6НЛ-1 | 10/0,4 | 0.01 | 0.0022184 | 0 | 0
43383 | ПАО "Россети Сибирь" | "Омскэнерго" | ТП 3Ю-4 | 10/0,4 | 0.01 | 0.0019541 | 0 | 0
43384 | ПАО "Россети Сибирь" | "Омскэнерго" | КТП 3НА-8 | 10/0,4 | 0.01 | 0.0012914 | 0 | 0
43385 | ПАО "Россети Сибирь" | "Омскэнерго" | ТП-Ом-6-40 | 10/0,4 | 0.16 | 0.0078833 | 0 | 0
43386 | ПАО "Россети Сибирь" | "Омскэнерго" | ТП-7КР-31 | 10/0,4 | 0.01 | 0.00083733 | 0 | 0
43387 | ПАО "Россети Сибирь" | "Омскэнерго" | ТП-7232 | 10/0,4 | 0.4 | 0.047474 | 0 | 0
43388 | ПАО "Россети Сибирь" | "Омскэнерго" | ТП-ВС-5-11 | 10/0,4 | 0.25 | 0.020969 | 0 | 0
43389 | ПАО "Россети Сибирь" | "Омскэнерго" | КТП 11ТК-7 | 10/0,4 | 0.01 | 0.00087226 | 0 | 0
43390 | ПАО "Россети Сибирь" | "Омскэнерго" | КТП 1М-5 | 10/0,4 | 0.01 | 0.0014981 | 0 | 0
43391 | ПАО "Россети Сибирь" | "Омскэнерго" | КТП-09226 | 10/0,4 | 0.63 | 0.10074 | 0 | 0
43392 | ПАО "Россети Сибирь" | "Омскэнерго" | КТП-09227 | 10/0,4 | 0.63 | 0.12072 | 0 | 0
43393 | ПАО "Россети Сибирь" | "Омскэнерго" | ТП-С-2-1 | 10/0,4 | 0.25 | 0.043614 | 0 | 0
43394 | ПАО "Россети Сибирь" | "Омскэнерго" | ТП-168 | 10/0,4 | 0.025 | 0.0040122 | 0 | 0
43395 | ПАО "Россети Сибирь" | "Омскэнерго" | ТП-Па-11-28 | 10/0,4 | 0.16 | 0.086216 | 0 | 0.0135
43396 | ПАО "Россети Сибирь" | "Омскэнерго" | ТП Ан-3-9 | 10/0,4 | 0.25 | 0.096589 | 0 | 0
43397 | ПАО "Россети Сибирь" | "Омскэнерго" | ТП-НП-5-11 | 10/0,4 | 0.63 | 0 | 0 | 0
43398 | ПАО "Россети Сибирь" | "Омскэнерго" | ТП-Б-13-11 | 10/0,4 | 0.4 | 0.12307 | 0 | 0.02025
43399 | ПАО "Россети Сибирь" | "Омскэнерго" | ТП Кр-8-31 | 10/0,4 | 0.025 | 0.00066835 | 0 | 0
43400 | ПАО "Россети Сибирь" | "Омскэнерго" | ТП Кб-2313-47 | 10/0,4 | 0.1 | 0 | 0 | 0
43401 | ПАО "Россети Сибирь" | "Омскэнерго" | ТП-СО-3-13 | 10/0,4 | 0.1 | 0.0030122 | 0 | 0
43402 | ПАО "Россети Сибирь" | "Омскэнерго" | ТП-СК-3-13 | 10/0,4 | 0.01 | 0.0030623 | 0 | 0
43403 | ПАО "Россети Сибирь" | "Омскэнерго" | ТП-СК-9-4 | 10/0,4 | 0.1 | 0.0035117 | 0 | 0
43404 | ПАО "Россети Сибирь" | "Омскэнерго" | ТП-С-3-14 | 10/0,4 | 0.16 | 0.006476 | 0 | 0
43405 | ПАО "Россети Сибирь" | "Омскэнерго" | ТП-5 | 10/0,4 | 0.4 | 0.024073 | 0 | 0
43406 | ПАО "Россети Сибирь" | "Омскэнерго" | ТП Кр-8-30 | 10/0,4 | 0.025 | 0.00065608 | 0 | 0
43407 | ПАО "Россети Сибирь" | "Омскэнерго" | ТП-ОД-1-18 | 10/0,4 | 0.1 | 0.004097 | 0 | 0
43408 | ПАО "Россети Сибирь" | "Омскэнерго" | ТП-Кг-4-1 | 6/0,4 | 0.4 | 0.14196 | 0 | 0
43409 | ПАО "Россети Сибирь" | "Омскэнерго" | ТП 1И-1 | 10/0,4 | 0.4 | 0.043403 | 0.0135 | 0
43410 | ПАО "Россети Сибирь" | "Омскэнерго" | ТП Пв-1-5 | 10/0,4 | 0.1 | 0.0027414 | 0 | 0
43411 | ПАО "Россети Сибирь" | "Омскэнерго" | ТП Пв-1-4 | 10/0,4 | 0.25 | 0.030795 | 0 | 0
43412 | ПАО "Россети Сибирь" | "Омскэнерго" | ТП Тр-2-14 | 10/0,4 | 0.1 | 0.010061 | 0 | 0
43413 | ПАО "Россети Сибирь" | "Омскэнерго" | ТП Тр-2-1 | 10/0,4 | 0.16 | 0.013273 | 0 | 0
43414 | ПАО "Россети Сибирь" | "Омскэнерго" | ТП Тр-2-5 | 10/0,4 | 0.16 | 0.01813 | 0 | 0
43415 | ПАО "Россети Сибирь" | "Омскэнерго" | ТП-КП-1-2 | 10/0,4 | 0.1 | 0.030407 | 0 | 0
43416 | ПАО "Россети Сибирь" | "Омскэнерго" | ТП Ач-2-3 | 10/0,4 | 0.16 | 0.00066363 | 0 | 0.135
43417 | ПАО "Россети Сибирь" | "Омскэнерго" | ТП Пш-3-49 | 10/0,4 | 0.025 | 0 | 0 | 0
43418 | ПАО "Россети Сибирь" | "Омскэнерго" | ТП-РП-6-1 | 10/0,4 | 0.25 | 0.0013106 | 0 | 0
43419 | ПАО "Россети Сибирь" | "Омскэнерго" | ТП Бр-28-1 | 10/0,4 | 0.63 | 0.0025715 | 0 | 0
43420 | ПАО "Россети Сибирь" | "Омскэнерго" | ТП Бр-7-2 | 10/0,4 | 0.63 | 0.0025715 | 0 | 0
43421 | ПАО "Россети Сибирь" | "Омскэнерго" | ТП Ач-2-32 | 10/0,4 | 0.25 | 0 | 0 | 0
43422 | ПАО "Россети Сибирь" | "Омскэнерго" | ТП-50 | 10/0,4 | 0.25 | 0.019157 | 0 | 0
43423 | ПАО "Россети Сибирь" | "Омскэнерго" | ТП-Лч-7-11 | 10/0,4 | 0.025 | 0.00065514 | 0 | 0
43424 | ПАО "Россети Сибирь" | "Омскэнерго" | ТП-Л-6-4 | 10/0,4 | 0.16 | 0.033928 | 0 | 0.0099
43425 | ПАО "Россети Сибирь" | "Омскэнерго" | ТП-ЧМ-10-4 | 10/0,4 | 0.25 | 0.012715 | 0 | 0
43426 | ПАО "Россети Сибирь" | "Омскэнерго" | ТП-НП-1-1 | 10/0,4 | 0.1 | 0.0083044 | 0 | 0
43427 | ПАО "Россети Сибирь" | "Омскэнерго" | ТП Чн-2-60 | 10/0,4 | 0.025 | 0 | 0 | 0
43428 | ПАО "Россети Сибирь" | "Омскэнерго" | КТП 1ЗВ-1 | 10/0,4 | 0.16 | 0.0028169 | 0 | 0
43429 | ПАО "Россети Сибирь" | "Омскэнерго" | КТП 1ЗВ-4 | 10/0,4 | 0.25 | 0.0098838 | 0 | 0
43430 | ПАО "Россети Сибирь" | "Омскэнерго" | КТП 2ЗВ-1 | 10/0,4 | 0.16 | 0.011418 | 0 | 0
43431 | ПАО "Россети Сибирь" | "Омскэнерго" | КТП 2ЗВ-3 | 10/0,4 | 0.16 | 0.040911 | 0 | 0
43432 | ПАО "Россети Сибирь" | "Омскэнерго" | КТП 2ЗВ-4 | 10/0,4 | 0.16 | 0.016916 | 0 | 0
43433 | ПАО "Россети Сибирь" | "Омскэнерго" | КТП 2ЗВ-5 | 10/0,4 | 0.1 | 0.039799 | 0 | 0
43434 | ПАО "Россети Сибирь" | "Омскэнерго" | ТП-БК-1-1 | 6/0,4 | 0.315 | 0.033498 | 0 | 0
43435 | ПАО "Россети Сибирь" | "Омскэнерго" | КТП 6212 | 10/0,4 | 1 | 0 | 0 | 0
43436 | ПАО "Россети Сибирь" | "Омскэнерго" | КТП 2ЗВ-6 | 10/0,4 | 0.25 | 0.059601 | 0 | 0
43437 | ПАО "Россети Сибирь" | "Омскэнерго" | ТП Кур-3-1 | 10/0,4 | 0.1 | 0.0078305 | 0 | 0
43438 | ПАО "Россети Сибирь" | "Омскэнерго" | ТП Кур-8-9 | 10/0,4 | 0.4 | 0.053894 | 0 | 0
43439 | ПАО "Россети Сибирь" | "Омскэнерго" | ТП Кур-8-10 | 10/0,4 | 0.4 | 0.019635 | 0 | 0
43440 | ПАО "Россети Сибирь" | "Омскэнерго" | ТП Кур-9-7 | 10/0,4 | 0.1 | 0.0092342 | 0 | 0
43441 | ПАО "Россети Сибирь" | "Омскэнерго" | ТП Кур-9-8 | 10/0,4 | 0.25 | 0.0094702 | 0 | 0
43442 | ПАО "Россети Сибирь" | "Омскэнерго" | КТП 2ЗВ-7 | 10/0,4 | 0.25 | 0.012363 | 0 | 0
43443 | ПАО "Россети Сибирь" | "Омскэнерго" | КТП 2ЗВ-9 | 10/0,4 | 0.16 | 0.014264 | 0 | 0
43444 | ПАО "Россети Сибирь" | "Омскэнерго" | ЗТП 3ЗВ-3 | 10/0,4 | 0.4 | 0.068571 | 0 | 0.0045
43445 | ПАО "Россети Сибирь" | "Омскэнерго" | КТП 4СК-1 | 10/0,4 | 0.1 | 0.012224 | 0 | 0
43446 | ПАО "Россети Сибирь" | "Омскэнерго" | КТП 4СК-2 | 10/0,4 | 0.063 | 0.025555 | 0 | 0
43447 | ПАО "Россети Сибирь" | "Омскэнерго" | КТП 4СК-3 | 10/0,4 | 0.16 | 0.020769 | 0 | 0
43448 | ПАО "Россети Сибирь" | "Омскэнерго" | КТП 4СК-4 | 10/0,4 | 0.1 | 0.011225 | 0 | 0
43449 | ПАО "Россети Сибирь" | "Омскэнерго" | КТП 4СК-5 | 10/0,4 | 0.25 | 0.029256 | 0 | 0
43450 | ПАО "Россети Сибирь" | "Омскэнерго" | КТП 4СК-7 | 10/0,4 | 0.16 | 0.031352 | 0 | 0
43451 | ПАО "Россети Сибирь" | "Омскэнерго" | КТП 4СК-8 | 10/0,4 | 0.1 | 0.028845 | 0 | 0
43452 | ПАО "Россети Сибирь" | "Омскэнерго" | КТП 4СК-9 | 10/0,4 | 0.1 | 0.0072084 | 0 | 0
43453 | ПАО "Россети Сибирь" | "Омскэнерго" | КТП 1КЧ-3 | 10/0,4 | 0.25 | 0.010099 | 0 | 0
43454 | ПАО "Россети Сибирь" | "Омскэнерго" | КТП 1КЧ-9 | 10/0,4 | 0.1 | 0.0018351 | 0 | 0
43455 | ПАО "Россети Сибирь" | "Омскэнерго" | КТП 1МГ-1 | 10/0,4 | 0.063 | 0.006339 | 0 | 0
43456 | ПАО "Россети Сибирь" | "Омскэнерго" | КТП 1МГ-10 | 10/0,4 | 0.1 | 0.0092861 | 0 | 0
43457 | ПАО "Россети Сибирь" | "Омскэнерго" | КТП 1МГ-13 | 10/0,4 | 0.063 | 0.0076558 | 0 | 0
43458 | ПАО "Россети Сибирь" | "Омскэнерго" | КТП 1МГ-14 | 10/0,4 | 0.16 | 0.01585 | 0 | 0
43459 | ПАО "Россети Сибирь" | "Омскэнерго" | КТП 1МГ-18 | 10/0,4 | 0.16 | 0.015962 | 0 | 0.018
43460 | ПАО "Россети Сибирь" | "Омскэнерго" | КТП 1МГ-2 | 10/0,4 | 0.16 | 0.014348 | 0 | 0
43461 | ПАО "Россети Сибирь" | "Омскэнерго" | КТП 1МГ-20 | 10/0,4 | 0.1 | 0.010908 | 0 | 0
43462 | ПАО "Россети Сибирь" | "Омскэнерго" | КТП 4СК-10 | 10/0,4 | 0.063 | 0.013801 | 0 | 0
43463 | ПАО "Россети Сибирь" | "Омскэнерго" | КТП 4СК-11 | 10/0,4 | 0.16 | 0.053737 | 0 | 0
43464 | ПАО "Россети Сибирь" | "Омскэнерго" | КТП 1МГ-4 | 10/0,4 | 0.1 | 0.0089704 | 0 | 0
43465 | ПАО "Россети Сибирь" | "Омскэнерго" | КТП 4СК-12 | 10/0,4 | 0.16 | 0.022798 | 0 | 0
43466 | ПАО "Россети Сибирь" | "Омскэнерго" | КТП 4СК-13 | 10/0,4 | 0.16 | 0 | 0 | 0
43467 | ПАО "Россети Сибирь" | "Омскэнерго" | КТП 1МГ-5 | 10/0,4 | 0.1 | 0.011918 | 0 | 0
43468 | ПАО "Россети Сибирь" | "Омскэнерго" | КТП 1МГ-7 | 10/0,4 | 0.1 | 0.0070045 | 0 | 0
43469 | ПАО "Россети Сибирь" | "Омскэнерго" | КТП 1МГ-9 | 10/0,4 | 0.16 | 0.010724 | 0 | 0
43470 | ПАО "Россети Сибирь" | "Омскэнерго" | КТП 15Н-3 | 10/0,4 | 0.16 | 0.036939 | 0 | 0
43471 | ПАО "Россети Сибирь" | "Омскэнерго" | КТП 1ПС-1 | 10/0,4 | 0.16 | 0.015906 | 0 | 0
43472 | ПАО "Россети Сибирь" | "Омскэнерго" | КТП 1ПС-10 | 10/0,4 | 0.063 | 0.0049315 | 0 | 0
43473 | ПАО "Россети Сибирь" | "Омскэнерго" | КТП 1ПС-2 | 10/0,4 | 0.16 | 0.033289 | 0 | 0
43474 | ПАО "Россети Сибирь" | "Омскэнерго" | КТП 1ПС-3 | 10/0,4 | 0.18 | 0.011569 | 0 | 0
43475 | ПАО "Россети Сибирь" | "Омскэнерго" | КТП 1ПС-5 | 10/0,4 | 0.16 | 0.036438 | 0 | 0
43476 | ПАО "Россети Сибирь" | "Омскэнерго" | КТП 1ПС-7 | 10/0,4 | 0.063 | 0.0015557 | 0 | 0
43477 | ПАО "Россети Сибирь" | "Омскэнерго" | КТП 1УТ-3 | 10/0,4 | 0.063 | 0.010277 | 0 | 0
43478 | ПАО "Россети Сибирь" | "Омскэнерго" | КТП 1УТ-4 | 10/0,4 | 0.04 | 0.0011224 | 0 | 0
43479 | ПАО "Россети Сибирь" | "Омскэнерго" | КТП 1УТ-5 | 10/0,4 | 0.16 | 0.00066458 | 0 | 0
43480 | ПАО "Россети Сибирь" | "Омскэнерго" | КТП 1УТ-7 | 10/0,4 | 0.063 | 0.0034664 | 0 | 0
43481 | ПАО "Россети Сибирь" | "Омскэнерго" | КТП 21Н-11 | 10/0,4 | 0.1 | 0.005125 | 0 | 0
43482 | ПАО "Россети Сибирь" | "Омскэнерго" | КТП 4СК-14 | 10/0,4 | 0.16 | 0.015763 | 0 | 0
43483 | ПАО "Россети Сибирь" | "Омскэнерго" | КТП 4СК-15 | 10/0,4 | 0.1 | 0.038578 | 0 | 0
43484 | ПАО "Россети Сибирь" | "Омскэнерго" | КТП 4СК-18 | 10/0,4 | 0.25 | 0.034717 | 0 | 0
43485 | ПАО "Россети Сибирь" | "Омскэнерго" | КТП 21Н-13 | 10/0,4 | 0.1 | 0.0028839 | 0 | 0
43486 | ПАО "Россети Сибирь" | "Омскэнерго" | КТП 4СК-21 | 10/0,4 | 0.16 | 0.011768 | 0 | 0
43487 | ПАО "Россети Сибирь" | "Омскэнерго" | КТП 1КЧ-7 | 10/0,4 | 0.16 | 0.0004484 | 0 | 0
43488 | ПАО "Россети Сибирь" | "Омскэнерго" | КТП 10Н-1 | 10/0,4 | 0.063 | 0.015731 | 0 | 0
43489 | ПАО "Россети Сибирь" | "Омскэнерго" | КТП 21Н-27 | 10/0,4 | 0.063 | 0.0080127 | 0 | 0
43490 | ПАО "Россети Сибирь" | "Омскэнерго" | КТП 4СК-24 | 10/0,4 | 0.16 | 0.012625 | 0 | 0
43491 | ПАО "Россети Сибирь" | "Омскэнерго" | КТП 4СК-29 | 10/0,4 | 0.063 | 0.0062313 | 0 | 0
43492 | ПАО "Россети Сибирь" | "Омскэнерго" | КТП 21Н-3 | 10/0,4 | 0.1 | 0.020374 | 0 | 0
43493 | ПАО "Россети Сибирь" | "Омскэнерго" | КТП 21Н-8 | 10/0,4 | 0.1 | 0.03167 | 0 | 0
43494 | ПАО "Россети Сибирь" | "Омскэнерго" | КТП 2БП-1 | 10/0,4 | 0.25 | 0.015694 | 0 | 0
43495 | ПАО "Россети Сибирь" | "Омскэнерго" | КТП 4СК-30 | 10/0,4 | 0.16 | 0.012815 | 0 | 0
43496 | ПАО "Россети Сибирь" | "Омскэнерго" | КТП 2БП-3 | 10/0,4 | 0.16 | 0.02984 | 0 | 0
43497 | ПАО "Россети Сибирь" | "Омскэнерго" | КТП 4СК-31 | 10/0,4 | 0.1 | 0.041568 | 0 | 0
43498 | ПАО "Россети Сибирь" | "Омскэнерго" | КТП 5ЗВ-10 | 10/0,4 | 0.1 | 0.0022429 | 0 | 0
43499 | ПАО "Россети Сибирь" | "Омскэнерго" | КТП 2БП-2 | 10/0,4 | 0.1 | 0.03969 | 0 | 0
43500 | ПАО "Россети Сибирь" | "Омскэнерго" | КТП 2БП-4 | 10/0,4 | 0.16 | 0.018767 | 0 | 0
43501 | ПАО "Россети Сибирь" | "Омскэнерго" | КТП 2БП-5 | 10/0,4 | 0.16 | 0.057874 | 0 | 0
43502 | ПАО "Россети Сибирь" | "Омскэнерго" | КТП 2ЖР-1 | 10/0,4 | 0.16 | 0.020315 | 0 | 0
43503 | ПАО "Россети Сибирь" | "Омскэнерго" | КТП 2ЖР-2 | 10/0,4 | 0.16 | 0.0076785 | 0 | 0
43504 | ПАО "Россети Сибирь" | "Омскэнерго" | КТП 2ИС-2 | 10/0,4 | 0.16 | 0.0056829 | 0 | 0
43505 | ПАО "Россети Сибирь" | "Омскэнерго" | КТП 2ИС-3 | 10/0,4 | 0.1 | 0.0076086 | 0 | 0
43506 | ПАО "Россети Сибирь" | "Омскэнерго" | КТП 5ЗВ-12 | 10/0,4 | 0.063 | 0.010333 | 0 | 0
43507 | ПАО "Россети Сибирь" | "Омскэнерго" | КТП 5ЗВ-14 | 10/0,4 | 0.16 | 0.0028924 | 0 | 0
43508 | ПАО "Россети Сибирь" | "Омскэнерго" | КТП 5ЗВ-17 | 10/0,4 | 0.16 | 0.0031756 | 0 | 0
43509 | ПАО "Россети Сибирь" | "Омскэнерго" | КТП 2ИС-4 | 10/0,4 | 0.1 | 0.018592 | 0 | 0
43510 | ПАО "Россети Сибирь" | "Омскэнерго" | КТП 2ИС-5 | 10/0,4 | 0.1 | 0.0086754 | 0 | 0
43511 | ПАО "Россети Сибирь" | "Омскэнерго" | КТП 5ЗВ-21 | 10/0,4 | 0.16 | 0.03864 | 0 | 0
43512 | ПАО "Россети Сибирь" | "Омскэнерго" | КТП 5ЗВ-23 | 10/0,4 | 0.1 | 0.033595 | 0 | 0
43513 | ПАО "Россети Сибирь" | "Омскэнерго" | КТП 5ЗВ-24 | 10/0,4 | 0.1 | 0.017691 | 0 | 0
43514 | ПАО "Россети Сибирь" | "Омскэнерго" | КТП 5ЗВ-25 | 10/0,4 | 0.25 | 0.00021618 | 0 | 0
43515 | ПАО "Россети Сибирь" | "Омскэнерго" | КТП 5ЗВ-27 | 10/0,4 | 0.16 | 0.031721 | 0 | 0
43516 | ПАО "Россети Сибирь" | "Омскэнерго" | КТП 1ТМ-5 | 10/0,4 | 0.16 | 0.015344 | 0 | 0
43517 | ПАО "Россети Сибирь" | "Омскэнерго" | КТП 1ТМ-11 | 10/0,4 | 0.4 | 0.075487 | 0 | 0
43518 | ПАО "Россети Сибирь" | "Омскэнерго" | КТП 1ТМ-13 | 10/0,4 | 0.1 | 0.018551 | 0 | 0
43519 | ПАО "Россети Сибирь" | "Омскэнерго" | КТП 2ТМ-2 | 10/0,4 | 0.1 | 0.016436 | 0 | 0
43520 | ПАО "Россети Сибирь" | "Омскэнерго" | КТП 2ТМ-4 | 10/0,4 | 0.1 | 0.034223 | 0 | 0
43521 | ПАО "Россети Сибирь" | "Омскэнерго" | КТП 2ТМ-5 | 10/0,4 | 0.25 | 0.029524 | 0 | 0
43522 | ПАО "Россети Сибирь" | "Омскэнерго" | КТП 2ТМ-15 | 10/0,4 | 0.1 | 0.033682 | 0 | 0
43523 | ПАО "Россети Сибирь" | "Омскэнерго" | КТП 2ТМ-18 | 10/0,4 | 0.16 | 0.015928 | 0 | 0
43524 | ПАО "Россети Сибирь" | "Омскэнерго" | КТП 2ТМ-20 | 10/0,4 | 0.16 | 0.034727 | 0 | 0
43525 | ПАО "Россети Сибирь" | "Омскэнерго" | КТП 2ТМ-23 | 10/0,4 | 0.16 | 0.020416 | 0 | 0
43526 | ПАО "Россети Сибирь" | "Омскэнерго" | КТП 2ТМ-24 | 10/0,4 | 0.1 | 0.0084743 | 0 | 0
43527 | ПАО "Россети Сибирь" | "Омскэнерго" | КТП 2ТМ-25 | 10/0,4 | 0.16 | 0.032614 | 0 | 0
43528 | ПАО "Россети Сибирь" | "Омскэнерго" | КТП 2ТМ-27 | 10/0,4 | 0.1 | 0.013072 | 0 | 0
43529 | ПАО "Россети Сибирь" | "Омскэнерго" | КТП 2ТМ-28 | 10/0,4 | 0.1 | 0.018923 | 0 | 0
43530 | ПАО "Россети Сибирь" | "Омскэнерго" | КТП 2ТМ-30 | 10/0,4 | 0.1 | 0.0074493 | 0 | 0
43531 | ПАО "Россети Сибирь" | "Омскэнерго" | КТП 2ТМ-31 | 10/0,4 | 0.1 | 0.025403 | 0 | 0
43532 | ПАО "Россети Сибирь" | "Омскэнерго" | КТП 2ТМ-33 | 10/0,4 | 0.1 | 0.017374 | 0 | 0
43533 | ПАО "Россети Сибирь" | "Омскэнерго" | КТП 2ТМ-34 | 10/0,4 | 0.16 | 0.076004 | 0 | 0.0135
43534 | ПАО "Россети Сибирь" | "Омскэнерго" | КТП 2ТМ-1 | 10/0,4 | 0.1 | 0.023622 | 0 | 0
43535 | ПАО "Россети Сибирь" | "Омскэнерго" | КТП 3ТМ-7 | 10/0,4 | 0.16 | 0.042392 | 0 | 0
43536 | ПАО "Россети Сибирь" | "Омскэнерго" | КТП 3ТМ-8 | 10/0,4 | 0.16 | 0.014994 | 0 | 0
43537 | ПАО "Россети Сибирь" | "Омскэнерго" | ТП-Лз-10-1 | 10/0,4 | 1.6 | 0.10662 | 0 | 0
43538 | ПАО "Россети Сибирь" | "Омскэнерго" | КТП 3ТМ-9 | 10/0,4 | 0.16 | 0.00655 | 0 | 0
43539 | ПАО "Россети Сибирь" | "Омскэнерго" | ТП-2608-3 | 10/0,4 | 0.63 | 0.10104 | 0 | 0
43540 | ПАО "Россети Сибирь" | "Омскэнерго" | ТП-Мр-11-1 | 10/0,4 | 0.1 | 0.0083034 | 0 | 0
43541 | ПАО "Россети Сибирь" | "Омскэнерго" | ТП-Мр-11-4 | 10/0,4 | 0.16 | 0.016935 | 0 | 0
43542 | ПАО "Россети Сибирь" | "Омскэнерго" | ТП-Цр-1-4 | 10/0,4 | 0.25 | 0.038864 | 0 | 0
43543 | ПАО "Россети Сибирь" | "Омскэнерго" | ТП-Цр-3-3 | 10/0,4 | 0.25 | 0.01281 | 0 | 0
43544 | ПАО "Россети Сибирь" | "Омскэнерго" | ТП-Б-12-1 | 10/0,4 | 0.63 | 0.25999 | 0 | 0
43545 | ПАО "Россети Сибирь" | "Омскэнерго" | ТП-12Б-5 | 10/0,4 | 0.25 | 0.12856 | 0 | 0
43546 | ПАО "Россети Сибирь" | "Омскэнерго" | КТП 3ТМ-10 | 10/0,4 | 0.16 | 0.023768 | 0 | 0
43547 | ПАО "Россети Сибирь" | "Омскэнерго" | КТП 3ТМ-17 | 10/0,4 | 0.16 | 0.023989 | 0 | 0
43548 | ПАО "Россети Сибирь" | "Омскэнерго" | КТП 3ТМ-19 | 10/0,4 | 0.63 | 0.03419 | 0 | 0
43549 | ПАО "Россети Сибирь" | "Омскэнерго" | КТП 4ТМ-2 | 10/0,4 | 0.1 | 0.015663 | 0 | 0
43550 | ПАО "Россети Сибирь" | "Омскэнерго" | КТП 2ИС-7 | 10/0,4 | 0.16 | 0.011286 | 0 | 0
43551 | ПАО "Россети Сибирь" | "Омскэнерго" | ТП Кр-8-3 | 10/0,4 | 0.4 | 0.14002 | 0 | 0
43552 | ПАО "Россети Сибирь" | "Омскэнерго" | КТП 4ТМ-3 | 10/0,4 | 0.16 | 0.025227 | 0 | 0
43553 | ПАО "Россети Сибирь" | "Омскэнерго" | КТП 2ИС-9 | 10/0,4 | 0.063 | 0.0023742 | 0 | 0
43554 | ПАО "Россети Сибирь" | "Омскэнерго" | КТП 2КИ-1 | 10/0,4 | 0.16 | 0.0031114 | 0 | 0
43555 | ПАО "Россети Сибирь" | "Омскэнерго" | КТП 2КИ-4 | 10/0,4 | 0.1 | 0.012956 | 0 | 0
43556 | ПАО "Россети Сибирь" | "Омскэнерго" | КТП 2КИ-5 | 10/0,4 | 0.1 | 0.015445 | 0 | 0
43557 | ПАО "Россети Сибирь" | "Омскэнерго" | КТП 4ТМ-5 | 10/0,4 | 0.1 | 0.028614 | 0 | 0
43558 | ПАО "Россети Сибирь" | "Омскэнерго" | КТП 2КЧ-1 | 10/0,4 | 0.1 | 0.024276 | 0 | 0
43559 | ПАО "Россети Сибирь" | "Омскэнерго" | КТП 4ТМ-6 | 10/0,4 | 0.1 | 0.027561 | 0 | 0
43560 | ПАО "Россети Сибирь" | "Омскэнерго" | КТП 4ТМ-8 | 10/0,4 | 0.16 | 0.035963 | 0 | 0
43561 | ПАО "Россети Сибирь" | "Омскэнерго" | КТП 4ТМ-12 | 10/0,4 | 0.16 | 0.011683 | 0 | 0
43562 | ПАО "Россети Сибирь" | "Омскэнерго" | КТП 4ТМ-16 | 10/0,4 | 0.1 | 0.01356 | 0 | 0
43563 | ПАО "Россети Сибирь" | "Омскэнерго" | КТП 5ТМ-2 | 10/0,4 | 0.1 | 0.0048805 | 0 | 0
43564 | ПАО "Россети Сибирь" | "Омскэнерго" | КТП 5ТМ-3 | 10/0,4 | 0.16 | 0.0040177 | 0 | 0
43565 | ПАО "Россети Сибирь" | "Омскэнерго" | КТП 5ТМ-7 | 10/0,4 | 0.25 | 0.034494 | 0 | 0
43566 | ПАО "Россети Сибирь" | "Омскэнерго" | КТП 5ТМ-8 | 10/0,4 | 0.16 | 0.020839 | 0 | 0
43567 | ПАО "Россети Сибирь" | "Омскэнерго" | КТП 5ТМ-10 | 10/0,4 | 0.16 | 0.015413 | 0 | 0
43568 | ПАО "Россети Сибирь" | "Омскэнерго" | КТП 5ТМ-13 | 10/0,4 | 0.16 | 0.042543 | 0 | 0
43569 | ПАО "Россети Сибирь" | "Омскэнерго" | КТП 5ТМ-14 | 10/0,4 | 0.16 | 0.010094 | 0 | 0
43570 | ПАО "Россети Сибирь" | "Омскэнерго" | КТП 5ТМ-17 | 10/0,4 | 0.16 | 0.033863 | 0 | 0
43571 | ПАО "Россети Сибирь" | "Омскэнерго" | КТП 7ТМ-1 | 10/0,4 | 0.1 | 0.0074916 | 0 | 0
43572 | ПАО "Россети Сибирь" | "Омскэнерго" | КТП 7ТМ-8 | 10/0,4 | 0.1 | 0.00022562 | 0 | 0
43573 | ПАО "Россети Сибирь" | "Омскэнерго" | КТП 7ТМ-15 | 10/0,4 | 0.16 | 0.022184 | 0 | 0
43574 | ПАО "Россети Сибирь" | "Омскэнерго" | КТП 2КЧ-10 | 10/0,4 | 0.1 | 0.0054525 | 0 | 0
43575 | ПАО "Россети Сибирь" | "Омскэнерго" | КТП 2КЧ-2 | 10/0,4 | 0.16 | 0.014595 | 0 | 0
43576 | ПАО "Россети Сибирь" | "Омскэнерго" | КТП 2КЧ-3 | 10/0,4 | 0.16 | 0.020209 | 0 | 0
43577 | ПАО "Россети Сибирь" | "Омскэнерго" | КТП 2КЧ-4 | 10/0,4 | 0.2 | 0.0074774 | 0 | 0
43578 | ПАО "Россети Сибирь" | "Омскэнерго" | КТП 2КЧ-7 | 10/0,4 | 0.06 | 0.0089593 | 0 | 0
43579 | ПАО "Россети Сибирь" | "Омскэнерго" | КТП 2КЧ-8 | 10/0,4 | 0.1 | 0.0036637 | 0 | 0
43580 | ПАО "Россети Сибирь" | "Омскэнерго" | КТП 2МГ-1 | 10/0,4 | 0.063 | 0.041781 | 0 | 0
43581 | ПАО "Россети Сибирь" | "Омскэнерго" | КТП 2Н-4 | 10/0,4 | 0.16 | 0.017227 | 0 | 0
43582 | ПАО "Россети Сибирь" | "Омскэнерго" | КТП 2ПК-2 | 10/0,4 | 0.16 | 0.045253 | 0 | 0
43583 | ПАО "Россети Сибирь" | "Омскэнерго" | КТП 7ТМ-16 | 10/0,4 | 0.1 | 0.00044179 | 0 | 0
43584 | ПАО "Россети Сибирь" | "Омскэнерго" | КТП 7ТМ-17 | 10/0,4 | 0.16 | 0.014868 | 0 | 0
43585 | ПАО "Россети Сибирь" | "Омскэнерго" | КТП 8ТМ-1 | 10/0,4 | 0.06 | 0.0048329 | 0 | 0
43586 | ПАО "Россети Сибирь" | "Омскэнерго" | КТП 8ТМ-2 | 10/0,4 | 0.1 | 0.0023883 | 0 | 0
43587 | ПАО "Россети Сибирь" | "Омскэнерго" | КТП 2ПС-1 | 10/0,4 | 0.063 | 0.0179 | 0 | 0
43588 | ПАО "Россети Сибирь" | "Омскэнерго" | КТП 12СК-2 | 10/0,4 | 0.16 | 0.0026281 | 0 | 0
43589 | ПАО "Россети Сибирь" | "Омскэнерго" | КТП 2УТ-1 | 10/0,4 | 0.063 | 0.0016237 | 0 | 0
43590 | ПАО "Россети Сибирь" | "Омскэнерго" | ЗТП 1ЭЛ-1 | 10/0,4 | 0.4 | 0.031899 | 0 | 0
43591 | ПАО "Россети Сибирь" | "Омскэнерго" | КТП 1ЭЛ-2 | 10/0,4 | 0.1 | 0.056935 | 0 | 0
43592 | ПАО "Россети Сибирь" | "Омскэнерго" | КТП 1ЭЛ-3 | 10/0,4 | 0.1 | 0.0087619 | 0 | 0
43593 | ПАО "Россети Сибирь" | "Омскэнерго" | КТП 4ЭЛ-2 | 10/0,4 | 0.16 | 0.033538 | 0 | 0
43594 | ПАО "Россети Сибирь" | "Омскэнерго" | КТП 4ЭЛ-3 | 10/0,4 | 0.16 | 0.025072 | 0 | 0
43595 | ПАО "Россети Сибирь" | "Омскэнерго" | КТП 3БП-1 | 10/0,4 | 0.1 | 0.011136 | 0 | 0
43596 | ПАО "Россети Сибирь" | "Омскэнерго" | КТП 3БП-2 | 10/0,4 | 0.1 | 0.012287 | 0 | 0
43597 | ПАО "Россети Сибирь" | "Омскэнерго" | КТП 3БП-3 | 10/0,4 | 0.25 | 0.043284 | 0 | 0
43598 | ПАО "Россети Сибирь" | "Омскэнерго" | КТП 3НТ-28 | 10/0,4 | 0.16 | 0.03546 | 0 | 0
43599 | ПАО "Россети Сибирь" | "Омскэнерго" | КТП 3БП-5 | 10/0,4 | 0.16 | 0.0051391 | 0 | 0
43600 | ПАО "Россети Сибирь" | "Омскэнерго" | КТП 3ЖР-1 | 10/0,4 | 0.1 | 0.0017445 | 0 | 0
43601 | ПАО "Россети Сибирь" | "Омскэнерго" | КТП 4ЭЛ-7 | 10/0,4 | 0.16 | 0.010816 | 0 | 0
43602 | ПАО "Россети Сибирь" | "Омскэнерго" | КТП 3КИ-1 | 10/0,4 | 0.16 | 0.0056697 | 0 | 0
43603 | ПАО "Россети Сибирь" | "Омскэнерго" | КТП 3КН-1 | 10/0,4 | 0.1 | 0.0054289 | 0 | 0
43604 | ПАО "Россети Сибирь" | "Омскэнерго" | КТП 3КН-2 | 10/0,4 | 0.16 | 0.017421 | 0 | 0
43605 | ПАО "Россети Сибирь" | "Омскэнерго" | КТП 3КН-5 | 10/0,4 | 0.16 | 0.012007 | 0 | 0
43606 | ПАО "Россети Сибирь" | "Омскэнерго" | КТП 3КН-8 | 10/0,4 | 0.1 | 0.025573 | 0 | 0
43607 | ПАО "Россети Сибирь" | "Омскэнерго" | КТП 3КЧ-1 | 10/0,4 | 0.1 | 0.010878 | 0 | 0
43608 | ПАО "Россети Сибирь" | "Омскэнерго" | КТП 3КЧ-14 | 10/0,4 | 0.063 | 0.00067118 | 0 | 0
43609 | ПАО "Россети Сибирь" | "Омскэнерго" | КТП 3КЧ-15 | 10/0,4 | 0.063 | 0.00032568 | 0 | 0
43610 | ПАО "Россети Сибирь" | "Омскэнерго" | КТП 3КЧ-3 | 10/0,4 | 0.25 | 0.024061 | 0 | 0
43611 | ПАО "Россети Сибирь" | "Омскэнерго" | КТП 3КЧ-4 | 10/0,4 | 0.063 | 0.025261 | 0 | 0
43612 | ПАО "Россети Сибирь" | "Омскэнерго" | КТП 3КЧ-9 | 10/0,4 | 0.063 | 0.0033068 | 0 | 0
43613 | ПАО "Россети Сибирь" | "Омскэнерго" | КТП 4ЭЛ-9 | 10/0,4 | 0.25 | 0.020494 | 0 | 0.0225
43614 | ПАО "Россети Сибирь" | "Омскэнерго" | КТП 4ЭЛ-13 | 10/0,4 | 0.16 | 0.04861 | 0 | 0
43615 | ПАО "Россети Сибирь" | "Омскэнерго" | КТП 3МГ-1 | 10/0,4 | 0.1 | 0.029925 | 0 | 0
43616 | ПАО "Россети Сибирь" | "Омскэнерго" | КТП 5СК-1 | 10/0,4 | 0.16 | 0.0345 | 0 | 0
43617 | ПАО "Россети Сибирь" | "Омскэнерго" | КТП 3НТ-1 | 10/0,4 | 0.1 | 0.041443 | 0 | 0
43618 | ПАО "Россети Сибирь" | "Омскэнерго" | КТП 5СК-2 | 10/0,4 | 0.25 | 0.053918 | 0 | 0
43619 | ПАО "Россети Сибирь" | "Омскэнерго" | КТП 5СК-3 | 10/0,4 | 0.4 | 0.059143 | 0 | 0
43620 | ПАО "Россети Сибирь" | "Омскэнерго" | КТП 5СК-4 | 10/0,4 | 0.16 | 0.014536 | 0 | 0
43621 | ПАО "Россети Сибирь" | "Омскэнерго" | КТП 3НТ-10 | 10/0,4 | 0.1 | 0.045287 | 0 | 0
43622 | ПАО "Россети Сибирь" | "Омскэнерго" | КТП 3НТ-11 | 10/0,4 | 0.16 | 0.040524 | 0 | 0
43623 | ПАО "Россети Сибирь" | "Омскэнерго" | КТП 5СК-6 | 10/0,4 | 0.25 | 0.09331 | 0 | 0
43624 | ПАО "Россети Сибирь" | "Омскэнерго" | КТП 5СК-7 | 10/0,4 | 0.16 | 0.0016489 | 0 | 0
43625 | ПАО "Россети Сибирь" | "Омскэнерго" | КТП 5СК-9 | 10/0,4 | 0.25 | 0.00044179 | 0 | 0
43626 | ПАО "Россети Сибирь" | "Омскэнерго" | КТП 5СК-11 | 10/0,4 | 0.1 | 0.03652 | 0 | 0
43627 | ПАО "Россети Сибирь" | "Омскэнерго" | КТП 3НТ-13 | 10/0,4 | 0.25 | 0.065289 | 0 | 0
43628 | ПАО "Россети Сибирь" | "Омскэнерго" | КТП 3НТ-14 | 10/0,4 | 0.16 | 0.058037 | 0 | 0
43629 | ПАО "Россети Сибирь" | "Омскэнерго" | КТП 3НТ-15 | 10/0,4 | 0.16 | 0.067807 | 0.0018 | 0
43630 | ПАО "Россети Сибирь" | "Омскэнерго" | КТП 3НТ-16 | 10/0,4 | 0.1 | 0.01889 | 0 | 0
43631 | ПАО "Россети Сибирь" | "Омскэнерго" | КТП 3НТ-17 | 10/0,4 | 0.25 | 0.025554 | 0 | 0
43632 | ПАО "Россети Сибирь" | "Омскэнерго" | КТП 3НТ-19 | 10/0,4 | 0.25 | 0.066171 | 0 | 0
43633 | ПАО "Россети Сибирь" | "Омскэнерго" | КТП 3НТ-2 | 10/0,4 | 0.16 | 0.059026 | 0 | 0
43634 | ПАО "Россети Сибирь" | "Омскэнерго" | ЗТП 3НТ-20 | 10/0,4 | 0.4 | 0.088882 | 0 | 0
43635 | ПАО "Россети Сибирь" | "Омскэнерго" | КТП 3НТ-21 | 10/0,4 | 0.16 | 0.022598 | 0 | 0
43636 | ПАО "Россети Сибирь" | "Омскэнерго" | КТП 5СК-12 | 10/0,4 | 0.1 | 0.016373 | 0 | 0
43637 | ПАО "Россети Сибирь" | "Омскэнерго" | КТП 5СК-13 | 10/0,4 | 0.25 | 0.042706 | 0 | 0
43638 | ПАО "Россети Сибирь" | "Омскэнерго" | КТП 5СК-14 | 10/0,4 | 0.16 | 0.05995 | 0 | 0
43639 | ПАО "Россети Сибирь" | "Омскэнерго" | КТП 5СК-15 | 10/0,4 | 0.4 | 0.060969 | 0 | 0
43640 | ПАО "Россети Сибирь" | "Омскэнерго" | КТП 3НТ-22 | 10/0,4 | 0.1 | 0.021212 | 0 | 0
43641 | ПАО "Россети Сибирь" | "Омскэнерго" | КТП 5СК-16 | 10/0,4 | 0.16 | 0.0050551 | 0 | 0
43642 | ПАО "Россети Сибирь" | "Омскэнерго" | КТП 3НТ-23 | 10/0,4 | 0.25 | 0.057324 | 0 | 0
43643 | ПАО "Россети Сибирь" | "Омскэнерго" | КТП 3НТ-24 | 10/0,4 | 0.25 | 0.036068 | 0 | 0
43644 | ПАО "Россети Сибирь" | "Омскэнерго" | КТП 3НТ-25 | 10/0,4 | 0.25 | 0.10766 | 0 | 0
43645 | ПАО "Россети Сибирь" | "Омскэнерго" | ЗТП 3НТ-26 | 10/0,4 | 0.16 | 0.083567 | 0 | 0.0225
43646 | ПАО "Россети Сибирь" | "Омскэнерго" | КТП 3НТ-27 | 10/0,4 | 0.16 | 0.026347 | 0 | 0.0135
43647 | ПАО "Россети Сибирь" | "Омскэнерго" | ЗТП 3НТ-3 | 10/0,4 | 0.4 | 0.033925 | 0 | 0
43648 | ПАО "Россети Сибирь" | "Омскэнерго" | КТП 3НТ-34 | 10/0,4 | 0.16 | 0.028181 | 0 | 0
43649 | ПАО "Россети Сибирь" | "Омскэнерго" | КТП 3НТ-35 | 10/0,4 | 0.25 | 0.012955 | 0 | 0
43650 | ПАО "Россети Сибирь" | "Омскэнерго" | КТП 3НТ-38 | 10/0,4 | 0.16 | 0.044188 | 0 | 0
43651 | ПАО "Россети Сибирь" | "Омскэнерго" | КТП 3НТ-39 | 10/0,4 | 0.16 | 0.02998 | 0 | 0.0135
43652 | ПАО "Россети Сибирь" | "Омскэнерго" | КТП 3НТ-40 | 10/0,4 | 0.1 | 0.010416 | 0 | 0
43653 | ПАО "Россети Сибирь" | "Омскэнерго" | ЗТП 3НТ-7 | 10/0,4 | 0.4 | 0.060046 | 0 | 0
43654 | ПАО "Россети Сибирь" | "Омскэнерго" | КТП 3НТ-4 | 10/0,4 | 0.16 | 0.022763 | 0 | 0
43655 | ПАО "Россети Сибирь" | "Омскэнерго" | КТП 5СК-17 | 10/0,4 | 0.1 | 0.022991 | 0 | 0
43656 | ПАО "Россети Сибирь" | "Омскэнерго" | КТП 5СК-18 | 10/0,4 | 0.1 | 0.0063995 | 0 | 0
43657 | ПАО "Россети Сибирь" | "Омскэнерго" | КТП 5СК-19 | 10/0,4 | 0.4 | 0.0062077 | 0 | 0
43658 | ПАО "Россети Сибирь" | "Омскэнерго" | КТП 5СК-22 | 10/0,4 | 0.25 | 0.018535 | 0 | 0
43659 | ПАО "Россети Сибирь" | "Омскэнерго" | КТП 5СК-24 | 10/0,4 | 0.16 | 0.026176 | 0 | 0
43660 | ПАО "Россети Сибирь" | "Омскэнерго" | КТП 5СК-25 | 10/0,4 | 0.4 | 0.011979 | 0 | 0
43661 | ПАО "Россети Сибирь" | "Омскэнерго" | КТП 3НТ-5 | 10/0,4 | 0.25 | 0.089992 | 0 | 0
43662 | ПАО "Россети Сибирь" | "Омскэнерго" | ЗТП 3НТ-6 | 10/0,4 | 0.25 | 0.041767 | 0 | 0
43663 | ПАО "Россети Сибирь" | "Омскэнерго" | КТП 3НТ-8 | 10/0,4 | 0.16 | 0.05512 | 0 | 0
43664 | ПАО "Россети Сибирь" | "Омскэнерго" | КТП 3НТ-9 | 10/0,4 | 0.25 | 0.068974 | 0 | 0.0045
43665 | ПАО "Россети Сибирь" | "Омскэнерго" | КТП 3ПК-2 | 10/0,4 | 0.16 | 0.0080353 | 0 | 0
43666 | ПАО "Россети Сибирь" | "Омскэнерго" | КТП 3ПК-7 | 10/0,4 | 0.16 | 0.020735 | 0 | 0
43667 | ПАО "Россети Сибирь" | "Омскэнерго" | КТП 3УТ-1 | 10/0,4 | 0.16 | 0.0085017 | 0 | 0
43668 | ПАО "Россети Сибирь" | "Омскэнерго" | КТП 3УТ-2 | 10/0,4 | 0.16 | 0.021976 | 0 | 0
43669 | ПАО "Россети Сибирь" | "Омскэнерго" | КТП 3УТ-3 | 10/0,4 | 0.1 | 0.022731 | 0 | 0
43670 | ПАО "Россети Сибирь" | "Омскэнерго" | КТП 4БП-3 | 10/0,4 | 0.063 | 0.0056697 | 0 | 0
43671 | ПАО "Россети Сибирь" | "Омскэнерго" | КТП 4БП-5 | 10/0,4 | 0.1 | 0.0093777 | 0 | 0
43672 | ПАО "Россети Сибирь" | "Омскэнерго" | КТП 4БП-6 | 10/0,4 | 0.16 | 0.002411 | 0 | 0
43673 | ПАО "Россети Сибирь" | "Омскэнерго" | КТП 4БП-8 | 10/0,4 | 0.063 | 0.0028424 | 0 | 0
43674 | ПАО "Россети Сибирь" | "Омскэнерго" | КТП 4ЖР-2 | 10/0,4 | 0.1 | 0.023622 | 0 | 0
43675 | ПАО "Россети Сибирь" | "Омскэнерго" | КТП 4ЖР-5 | 10/0,4 | 0.16 | 0.014763 | 0 | 0
43676 | ПАО "Россети Сибирь" | "Омскэнерго" | КТП 4ЖР-7 | 10/0,4 | 0.1 | 0.0053733 | 0 | 0
43677 | ПАО "Россети Сибирь" | "Омскэнерго" | КТП 4ЖР-8 | 10/0,4 | 0.1 | 0.028444 | 0 | 0
43678 | ПАО "Россети Сибирь" | "Омскэнерго" | КТП 4ИС-1 | 10/0,4 | 0.16 | 0.0026621 | 0 | 0
43679 | ПАО "Россети Сибирь" | "Омскэнерго" | КТП 4ИС-3 | 10/0,4 | 0.1 | 0.0059047 | 0 | 0
43680 | ПАО "Россети Сибирь" | "Омскэнерго" | КТП 4ИС-4 | 10/0,4 | 0.063 | 0.0022278 | 0 | 0
43681 | ПАО "Россети Сибирь" | "Омскэнерго" | КТП 4КИ-10 | 10/0,4 | 0.1 | 0.01462 | 0 | 0
43682 | ПАО "Россети Сибирь" | "Омскэнерго" | КТП 4КИ-2 | 10/0,4 | 0.063 | 0.0031048 | 0 | 0
43683 | ПАО "Россети Сибирь" | "Омскэнерго" | КТП 4КИ-5 | 10/0,4 | 0.1 | 0.0039195 | 0 | 0
43684 | ПАО "Россети Сибирь" | "Омскэнерго" | КТП 4КЧ-11 | 10/0,4 | 0.1 | 0.0017691 | 0 | 0
43685 | ПАО "Россети Сибирь" | "Омскэнерго" | КТП 4КЧ-12 | 10/0,4 | 0.16 | 0.018527 | 0 | 0
43686 | ПАО "Россети Сибирь" | "Омскэнерго" | КТП 4КЧ-13 | 10/0,4 | 0.06 | 0.00022373 | 0 | 0
43687 | ПАО "Россети Сибирь" | "Омскэнерго" | КТП 4КЧ-17 | 10/0,4 | 0.1 | 0.013516 | 0 | 0
43688 | ПАО "Россети Сибирь" | "Омскэнерго" | КТП 4КЧ-19 | 10/0,4 | 0.16 | 0.0015699 | 0 | 0
43689 | ПАО "Россети Сибирь" | "Омскэнерго" | КТП 4КЧ-20 | 10/0,4 | 0.1 | 0.0052666 | 0 | 0
43690 | ПАО "Россети Сибирь" | "Омскэнерго" | КТП 4КЧ-21 | 10/0,4 | 0.16 | 0.015026 | 0 | 0
43691 | ПАО "Россети Сибирь" | "Омскэнерго" | КТП 4КЧ-22 | 10/0,4 | 0.25 | 0.022236 | 0 | 0
43692 | ПАО "Россети Сибирь" | "Омскэнерго" | КТП 4КЧ-23 | 10/0,4 | 0.1 | 0.02042 | 0 | 0
43693 | ПАО "Россети Сибирь" | "Омскэнерго" | КТП 4КЧ-4 | 10/0,4 | 0.1 | 0.0069592 | 0 | 0
43694 | ПАО "Россети Сибирь" | "Омскэнерго" | КТП 4КЧ-6 | 10/0,4 | 0.1 | 0.00022278 | 0 | 0
43695 | ПАО "Россети Сибирь" | "Омскэнерго" | ЗТП 4Н-1 | 10/0,4 | 0.4 | 0.050681 | 0 | 0
43696 | ПАО "Россети Сибирь" | "Омскэнерго" | КТП 4Н-2 | 10/0,4 | 0.63 | 0 | 0 | 0
43697 | ПАО "Россети Сибирь" | "Омскэнерго" | КТП 4Н-3 | 10/0,4 | 0.16 | 0.045336 | 0 | 0
43698 | ПАО "Россети Сибирь" | "Омскэнерго" | КТП 4Н-4 | 10/0,4 | 0.25 | 0.012695 | 0 | 0
43699 | ПАО "Россети Сибирь" | "Омскэнерго" | КТП 4Н-5 | 10/0,4 | 0.25 | 0.020153 | 0 | 0
43700 | ПАО "Россети Сибирь" | "Омскэнерго" | КТП 4НТ-1 | 10/0,4 | 0.1 | 0.018548 | 0 | 0
43701 | ПАО "Россети Сибирь" | "Омскэнерго" | КТП 4НТ-11 | 10/0,4 | 0.25 | 0.025891 | 0 | 0
43702 | ПАО "Россети Сибирь" | "Омскэнерго" | КТП 4НТ-12 | 10/0,4 | 0.25 | 0.03523 | 0 | 0
43703 | ПАО "Россети Сибирь" | "Омскэнерго" | ЗТП 4НТ-13 | 10/0,4 | 0.25 | 0.026315 | 0 | 0
43704 | ПАО "Россети Сибирь" | "Омскэнерго" | КТП 4НТ-14 | 10/0,4 | 0.25 | 0.016251 | 0 | 0
43705 | ПАО "Россети Сибирь" | "Омскэнерго" | КТП 4НТ-17 | 10/0,4 | 0.16 | 0.047254 | 0 | 0
43706 | ПАО "Россети Сибирь" | "Омскэнерго" | КТП 4НТ-2 | 10/0,4 | 0.04 | 0.0019852 | 0 | 0
43707 | ПАО "Россети Сибирь" | "Омскэнерго" | КТП 4НТ-21 | 10/0,4 | 0.16 | 0.038966 | 0 | 0
43708 | ПАО "Россети Сибирь" | "Омскэнерго" | КТП 4НТ-22 | 10/0,4 | 0.25 | 0.022146 | 0 | 0
43709 | ПАО "Россети Сибирь" | "Омскэнерго" | КТП 4НТ-23 | 10/0,4 | 0.1 | 0.0082751 | 0 | 0
43710 | ПАО "Россети Сибирь" | "Омскэнерго" | КТП 4НТ-26 | 10/0,4 | 0.1 | 0.034534 | 0 | 0
43711 | ПАО "Россети Сибирь" | "Омскэнерго" | КТП 4НТ-28 | 10/0,4 | 0.16 | 0.027791 | 0 | 0
43712 | ПАО "Россети Сибирь" | "Омскэнерго" | КТП 4НТ-29 | 10/0,4 | 0.25 | 0.02792 | 0 | 0
43713 | ПАО "Россети Сибирь" | "Омскэнерго" | КТП 4НТ-3 | 10/0,4 | 0.16 | 0.078639 | 0 | 0
43714 | ПАО "Россети Сибирь" | "Омскэнерго" | КТП 4НТ-30 | 10/0,4 | 0.16 | 0.019566 | 0 | 0
43715 | ПАО "Россети Сибирь" | "Омскэнерго" | КТП 4НТ-31 | 10/0,4 | 0.1 | 0.0071583 | 0 | 0
43716 | ПАО "Россети Сибирь" | "Омскэнерго" | КТП 4НТ-33 | 10/0,4 | 0.16 | 0.0038128 | 0 | 0
43717 | ПАО "Россети Сибирь" | "Омскэнерго" | КТП 4НТ-32 | 10/0,4 | 0.16 | 0.0051457 | 0 | 0
43718 | ПАО "Россети Сибирь" | "Омскэнерго" | КТП 4НТ-34 | 10/0,4 | 0.16 | 0.036355 | 0 | 0
43719 | ПАО "Россети Сибирь" | "Омскэнерго" | КТП 4НТ-4 | 10/0,4 | 0.16 | 0.052981 | 0 | 0
43720 | ПАО "Россети Сибирь" | "Омскэнерго" | КТП 4НТ-5 | 10/0,4 | 0.25 | 0.038156 | 0 | 0
43721 | ПАО "Россети Сибирь" | "Омскэнерго" | КТП 4НТ-6 | 10/0,4 | 0.25 | 0.035074 | 0 | 0
43722 | ПАО "Россети Сибирь" | "Омскэнерго" | КТП 4НТ-7 | 10/0,4 | 0.25 | 0.077576 | 0 | 0
43723 | ПАО "Россети Сибирь" | "Омскэнерго" | КТП 4НТ-8 | 10/0,4 | 0.16 | 0.05939 | 0 | 0
43724 | ПАО "Россети Сибирь" | "Омскэнерго" | КТП 4ПК-2 | 10/0,4 | 0.25 | 0.016647 | 0 | 0
43725 | ПАО "Россети Сибирь" | "Омскэнерго" | КТП 4ПК-4 | 10/0,4 | 0.1 | 0.0060897 | 0 | 0
43726 | ПАО "Россети Сибирь" | "Омскэнерго" | КТП 4ПС-3 | 10/0,4 | 0.063 | 0.0096968 | 0 | 0
43727 | ПАО "Россети Сибирь" | "Омскэнерго" | КТП 4ПС-6 | 10/0,4 | 0.1 | 0.0064806 | 0 | 0
43728 | ПАО "Россети Сибирь" | "Омскэнерго" | КТП 4ПС-7 | 10/0,4 | 0.16 | 0.010371 | 0 | 0
43729 | ПАО "Россети Сибирь" | "Омскэнерго" | КТП 4ПС-8 | 10/0,4 | 0.1 | 0.017057 | 0 | 0
43730 | ПАО "Россети Сибирь" | "Омскэнерго" | КТП 4ПС-9 | 10/0,4 | 0.16 | 0.00088642 | 0 | 0
43731 | ПАО "Россети Сибирь" | "Омскэнерго" | КТП 5БП-1 | 10/0,4 | 0.16 | 0.022044 | 0 | 0
43732 | ПАО "Россети Сибирь" | "Омскэнерго" | КТП 5ЖР-2 | 10/0,4 | 0.05 | 0.0097024 | 0 | 0
43733 | ПАО "Россети Сибирь" | "Омскэнерго" | КТП 5ЖР-4 | 10/0,4 | 0.16 | 0.0040705 | 0 | 0
43734 | ПАО "Россети Сибирь" | "Омскэнерго" | КТП 5КН-2 | 10/0,4 | 0.16 | 0.05719 | 0 | 0
43735 | ПАО "Россети Сибирь" | "Омскэнерго" | КТП 5КН-3 | 10/0,4 | 0.1 | 0.044169 | 0 | 0
43736 | ПАО "Россети Сибирь" | "Омскэнерго" | КТП 5КН-5 | 10/0,4 | 0.16 | 0.010437 | 0 | 0
43737 | ПАО "Россети Сибирь" | "Омскэнерго" | КТП 5ПС-1 | 10/0,4 | 0.1 | 0.0067898 | 0 | 0
43738 | ПАО "Россети Сибирь" | "Омскэнерго" | КТП 5ПС-10 | 10/0,4 | 0.1 | 0.0019833 | 0 | 0
43739 | ПАО "Россети Сибирь" | "Омскэнерго" | КТП 5ПС-11 | 10/0,4 | 0.1 | 0.0010225 | 0 | 0
43740 | ПАО "Россети Сибирь" | "Омскэнерго" | КТП 5ПС-15 | 10/0,4 | 0.16 | 0.00015642 | 0 | 0
43741 | ПАО "Россети Сибирь" | "Омскэнерго" | КТП 5ПС-18 | 10/0,4 | 0.1 | 0.011097 | 0 | 0
43742 | ПАО "Россети Сибирь" | "Омскэнерго" | КТП 5ПС-2 | 10/0,4 | 0.1 | 0.0025911 | 0 | 0
43743 | ПАО "Россети Сибирь" | "Омскэнерго" | КТП 5ПС-3 | 10/0,4 | 0.1 | 0.014725 | 0 | 0
43744 | ПАО "Россети Сибирь" | "Омскэнерго" | КТП 5ПС-4 | 10/0,4 | 0.16 | 0.0082827 | 0 | 0
43745 | ПАО "Россети Сибирь" | "Омскэнерго" | КТП 5ПС-6 | 10/0,4 | 0.1 | 0.010396 | 0 | 0
43746 | ПАО "Россети Сибирь" | "Омскэнерго" | КТП 5ПС-7 | 10/0,4 | 0.16 | 0.0033532 | 0 | 0
43747 | ПАО "Россети Сибирь" | "Омскэнерго" | КТП 5ПС-8 | 10/0,4 | 0.063 | 0.0013599 | 0 | 0
43748 | ПАО "Россети Сибирь" | "Омскэнерго" | КТП 5ПС-9 | 10/0,4 | 0.1 | 0.00044746 | 0 | 0
43749 | ПАО "Россети Сибирь" | "Омскэнерго" | КТП 5УТ-5 | 10/0,4 | 0.16 | 0.017928 | 0 | 0
43750 | ПАО "Россети Сибирь" | "Омскэнерго" | КТП 7КН-1 | 10/0,4 | 0.1 | 0.005242 | 0 | 0
43751 | ПАО "Россети Сибирь" | "Омскэнерго" | КТП 7КН-2 | 10/0,4 | 0.16 | 0.016127 | 0 | 0
43752 | ПАО "Россети Сибирь" | "Омскэнерго" | КТП 7УТ-4 | 10/0,4 | 0.1 | 0.015175 | 0 | 0
43753 | ПАО "Россети Сибирь" | "Омскэнерго" | КТП 8ВА-12 | 10/0,4 | 0.063 | 0.0017927 | 0 | 0
43754 | ПАО "Россети Сибирь" | "Омскэнерго" | КТП 8ВА-13 | 10/0,4 | 0.18 | 0.0020032 | 0 | 0
43755 | ПАО "Россети Сибирь" | "Омскэнерго" | КТП 8ВА-15 | 10/0,4 | 0.16 | 0.021848 | 0 | 0
43756 | ПАО "Россети Сибирь" | "Омскэнерго" | КТП 8ВА-18 | 10/0,4 | 0.16 | 0.002681 | 0 | 0
43757 | ПАО "Россети Сибирь" | "Омскэнерго" | КТП 8ВА-19 | 10/0,4 | 0.063 | 0.0033701 | 0 | 0
43758 | ПАО "Россети Сибирь" | "Омскэнерго" | КТП 8ВА-4 | 10/0,4 | 0.16 | 0.01204 | 0 | 0
43759 | ПАО "Россети Сибирь" | "Омскэнерго" | КТП 8ВА-9 | 10/0,4 | 0.063 | 0.052132 | 0 | 0
43760 | ПАО "Россети Сибирь" | "Омскэнерго" | ЗТП 8Н-1 | 10/0,4 | 0.25 | 0.070842 | 0 | 0
43761 | ПАО "Россети Сибирь" | "Омскэнерго" | КТП 8Н-2 | 10/0,4 | 0.25 | 0.069207 | 0 | 0
43762 | ПАО "Россети Сибирь" | "Омскэнерго" | КТП 8Н-3 | 10/0,4 | 0.1 | 0.024799 | 0 | 0
43763 | ПАО "Россети Сибирь" | "Омскэнерго" | КТП 8Н-5 | 10/0,4 | 0.1 | 0.0262 | 0 | 0
43764 | ПАО "Россети Сибирь" | "Омскэнерго" | КТП 8Н-6 | 10/0,4 | 0.063 | 0.015032 | 0 | 0
43765 | ПАО "Россети Сибирь" | "Омскэнерго" | КТП 8ПК-2 | 10/0,4 | 0.1 | 0.0099394 | 0 | 0
43766 | ПАО "Россети Сибирь" | "Омскэнерго" | КТП 8ПК-4 | 10/0,4 | 0.063 | 0.015874 | 0 | 0
43767 | ПАО "Россети Сибирь" | "Омскэнерго" | КТП 9КН-4 | 10/0,4 | 0.16 | 0.03 | 0 | 0
43768 | ПАО "Россети Сибирь" | "Омскэнерго" | КТП 11Н-11 | 10/0,4 | 0.1 | 0.029745 | 0 | 0
43769 | ПАО "Россети Сибирь" | "Омскэнерго" | КТП 21Н-2 | 10/0,4 | 0.1 | 0.00033729 | 0 | 0
43770 | ПАО "Россети Сибирь" | "Омскэнерго" | КТП 2Н-1 | 10/0,4 | 0.25 | 0.016097 | 0 | 0
43771 | ПАО "Россети Сибирь" | "Омскэнерго" | КТП 2Н-2 | 10/0,4 | 0.4 | 0.027916 | 0 | 0
43772 | ПАО "Россети Сибирь" | "Омскэнерго" | КТП 4НТ-16 | 10/0,4 | 0.063 | 0.039257 | 0.0135 | 0
43773 | ПАО "Россети Сибирь" | "Омскэнерго" | КТП 21Н-14 | 10/0,4 | 0.16 | 0.0089576 | 0 | 0
43774 | ПАО "Россети Сибирь" | "Омскэнерго" | КТП 9МГ-1 | 10/0,4 | 0.16 | 0.023835 | 0 | 0
43775 | ПАО "Россети Сибирь" | "Омскэнерго" | КТП 7МГ-3 | 10/0,4 | 0.025 | 0.0030586 | 0 | 0
43776 | ПАО "Россети Сибирь" | "Омскэнерго" | КТП 4Н-7 | 10/0,4 | 0.25 | 0.054013 | 0 | 0
43777 | ПАО "Россети Сибирь" | "Омскэнерго" | КТП 4Н-6 | 10/0,4 | 0.4 | 0.083266 | 0 | 0
43778 | ПАО "Россети Сибирь" | "Омскэнерго" | КТП 4НТ-9 | 10/0,4 | 0.1 | 0.01296 | 0 | 0
43779 | ПАО "Россети Сибирь" | "Омскэнерго" | СТП 21Н-9 | 10/0,4 | 0.025 | 0.00038355 | 0 | 0
43780 | ПАО "Россети Сибирь" | "Омскэнерго" | СТП 1ЖР-9 | 10/0,4 | 0.025 | 0.012173 | 0 | 0
43781 | ПАО "Россети Сибирь" | "Омскэнерго" | СТП 19Н-10 | 10/0,4 | 0.1 | 0.0089529 | 0 | 0
43782 | ПАО "Россети Сибирь" | "Омскэнерго" | СТП 4НТ-15 | 10/0,4 | 0.063 | 0.013663 | 0 | 0
43783 | ПАО "Россети Сибирь" | "Омскэнерго" | КТП 15Н-2 | 10/0,4 | 0.025 | 0.002629 | 0 | 0
43784 | ПАО "Россети Сибирь" | "Омскэнерго" | КТП 8ВА-1 | 10/0,4 | 0.063 | 0.027159 | 0 | 0
43785 | ПАО "Россети Сибирь" | "Омскэнерго" | СТП 5ЖР-1 | 10/0,4 | 0.025 | 0.0041536 | 0 | 0
43786 | ПАО "Россети Сибирь" | "Омскэнерго" | КТП 4КЧ-14 | 10/0,4 | 0.025 | 0.00083544 | 0 | 0
43787 | ПАО "Россети Сибирь" | "Омскэнерго" | КТП 4КЧ-2 | 10/0,4 | 0.1 | 0.039538 | 0 | 0
43788 | ПАО "Россети Сибирь" | "Омскэнерго" | КТП В-3-2 | 10/0,4 | 0.063 | 0 | 0 | 0
43789 | ПАО "Россети Сибирь" | "Омскэнерго" | СТП 11Н-4 | 10/0,4 | 0.025 | 0.0035211 | 0 | 0
43790 | ПАО "Россети Сибирь" | "Омскэнерго" | КТП 5СК-27 | 10/0,4 | 0.16 | 0.016607 | 0 | 0
43791 | ПАО "Россети Сибирь" | "Омскэнерго" | КТП 5СК-30 | 10/0,4 | 0.16 | 0.027643 | 0 | 0
43792 | ПАО "Россети Сибирь" | "Омскэнерго" | КТП 5СК-31 | 10/0,4 | 0.4 | 0.035983 | 0 | 0
43793 | ПАО "Россети Сибирь" | "Омскэнерго" | КТП 5СК-32 | 10/0,4 | 0.1 | 0.023664 | 0 | 0
43794 | ПАО "Россети Сибирь" | "Омскэнерго" | КТП 5СК-34 | 10/0,4 | 0.1 | 0.043075 | 0 | 0
43795 | ПАО "Россети Сибирь" | "Омскэнерго" | КТП 5СК-36 | 10/0,4 | 0.25 | 0.029037 | 0 | 0
43796 | ПАО "Россети Сибирь" | "Омскэнерго" | КТП 5СК-37 | 10/0,4 | 0.16 | 0.021495 | 0 | 0
43797 | ПАО "Россети Сибирь" | "Омскэнерго" | КТП 5СК-38 | 10/0,4 | 0.16 | 0.046329 | 0 | 0
43798 | ПАО "Россети Сибирь" | "Омскэнерго" | КТП 6ЭЛ-1 | 10/0,4 | 0.16 | 0.012269 | 0 | 0
43799 | ПАО "Россети Сибирь" | "Омскэнерго" | КТП 7ЭЛ-2 | 10/0,4 | 0.25 | 0.056528 | 0 | 0
43800 | ПАО "Россети Сибирь" | "Омскэнерго" | КТП 7ЭЛ-3 | 10/0,4 | 0.16 | 0.061111 | 0 | 0
43801 | ПАО "Россети Сибирь" | "Омскэнерго" | КТП 7ЭЛ-4 | 10/0,4 | 0.16 | 0.02232 | 0 | 0
43802 | ПАО "Россети Сибирь" | "Омскэнерго" | КТП 7ЭЛ-7 | 10/0,4 | 0.25 | 0.0026651 | 0 | 0
43803 | ПАО "Россети Сибирь" | "Омскэнерго" | КТП 7ЭЛ-8 | 10/0,4 | 0.25 | 0.072292 | 0 | 0
43804 | ПАО "Россети Сибирь" | "Омскэнерго" | КТП 7ЭЛ-11 | 10/0,4 | 0.063 | 0.020063 | 0 | 0
43805 | ПАО "Россети Сибирь" | "Омскэнерго" | КТП 7ЭЛ-14 | 10/0,4 | 0.4 | 0.11793 | 0 | 0
43806 | ПАО "Россети Сибирь" | "Омскэнерго" | КТП 7ЭЛ-15 | 10/0,4 | 0.16 | 0.14031 | 0 | 0.0333
43807 | ПАО "Россети Сибирь" | "Омскэнерго" | КТП 7ЭЛ-18 | 10/0,4 | 0.1 | 0.026719 | 0 | 0
43808 | ПАО "Россети Сибирь" | "Омскэнерго" | КТП 7ЭЛ-19 | 10/0,4 | 0.16 | 0.026676 | 0 | 0
43809 | ПАО "Россети Сибирь" | "Омскэнерго" | ТП-2345А | 10/0,4 | 0.63 | 0.1177 | 0 | 0
43810 | ПАО "Россети Сибирь" | "Омскэнерго" | ТП Д-5-19 | 10/0,4 | 0.63 | 0 | 0 | 0
43811 | ПАО "Россети Сибирь" | "Омскэнерго" | ТП Пш-7-16 | 10/0,4 | 0.25 | 0.00065136 | 0 | 0.054
43812 | ПАО "Россети Сибирь" | "Омскэнерго" | ТП Рз-4-11 | 10/0,4 | 0.16 | 0.00064853 | 0 | 0
43813 | ПАО "Россети Сибирь" | "Омскэнерго" | ТП-Ом-1-3 | 10/0,4 | 0.4 | 0.21408 | 0 | 0
43814 | ПАО "Россети Сибирь" | "Омскэнерго" | ТП Нд-1-1 | 10/0,4 | 0.25 | 0.040511 | 0 | 0
43815 | ПАО "Россети Сибирь" | "Омскэнерго" | ТП-С-3-19 | 10/0,4 | 0.16 | 0.016533 | 0 | 0
43816 | ПАО "Россети Сибирь" | "Омскэнерго" | ТП-КН-7-18 | 10/0,4 | 0.025 | 0 | 0 | 0
43817 | ПАО "Россети Сибирь" | "Омскэнерго" | КТП 8СК-2 | 10/0,4 | 0.16 | 0.022698 | 0 | 0
43818 | ПАО "Россети Сибирь" | "Омскэнерго" | КТП 8СК-3 | 10/0,4 | 0.16 | 0.029302 | 0 | 0
43819 | ПАО "Россети Сибирь" | "Омскэнерго" | КТП 8СК-4 | 10/0,4 | 0.25 | 0.026611 | 0 | 0
43820 | ПАО "Россети Сибирь" | "Омскэнерго" | КТП 8СК-5 | 10/0,4 | 0.1 | 0.014028 | 0 | 0
43821 | ПАО "Россети Сибирь" | "Омскэнерго" | КТП 8СК-6 | 10/0,4 | 0.16 | 0.0033508 | 0 | 0
43822 | ПАО "Россети Сибирь" | "Омскэнерго" | КТП 8СК-9 | 10/0,4 | 0.16 | 0.028697 | 0 | 0
43823 | ПАО "Россети Сибирь" | "Омскэнерго" | КТП 8СК-10 | 10/0,4 | 0.1 | 0.030836 | 0 | 0
43824 | ПАО "Россети Сибирь" | "Омскэнерго" | КТП 8СК-12 | 10/0,4 | 0.16 | 0.0098053 | 0 | 0
43825 | ПАО "Россети Сибирь" | "Омскэнерго" | КТП 8СК-18 | 10/0,4 | 0.4 | 0.015193 | 0 | 0
43826 | ПАО "Россети Сибирь" | "Омскэнерго" | КТП 8СК-28 | 10/0,4 | 0.063 | 0.014404 | 0 | 0
43827 | ПАО "Россети Сибирь" | "Омскэнерго" | КТП 8СК-32 | 10/0,4 | 0.063 | 0.024402 | 0 | 0
43828 | ПАО "Россети Сибирь" | "Омскэнерго" | КТП 8СК-33 | 10/0,4 | 0.16 | 0.033971 | 0 | 0
43829 | ПАО "Россети Сибирь" | "Омскэнерго" | КТП 1БШ-5 | 10/0,4 | 0.16 | 0.0026281 | 0 | 0
43830 | ПАО "Россети Сибирь" | "Омскэнерго" | КТП 1БШ-6 | 10/0,4 | 0.16 | 0.035474 | 0 | 0
43831 | ПАО "Россети Сибирь" | "Омскэнерго" | КТП 1БШ-8 | 10/0,4 | 0.16 | 0.019298 | 0 | 0
43832 | ПАО "Россети Сибирь" | "Омскэнерго" | КТП 1БШ-10 | 10/0,4 | 0.063 | 0.0094664 | 0 | 0
43833 | ПАО "Россети Сибирь" | "Омскэнерго" | КТП 1БШ-11 | 10/0,4 | 0.4 | 0.045154 | 0 | 0
43834 | ПАО "Россети Сибирь" | "Омскэнерго" | ТП-СР-5-13 | 10/0,4 | 0.025 | 0 | 0 | 0
43835 | ПАО "Россети Сибирь" | "Омскэнерго" | КТП 3БШ-2 | 10/0,4 | 0.25 | 0.060883 | 0 | 0
43836 | ПАО "Россети Сибирь" | "Омскэнерго" | КТП 2БШ-2 | 10/0,4 | 0.16 | 0.0066722 | 0 | 0
43837 | ПАО "Россети Сибирь" | "Омскэнерго" | КТП 3БШ-1 | 10/0,4 | 0.1 | 0.017662 | 0 | 0
43838 | ПАО "Россети Сибирь" | "Омскэнерго" | КТП 4БШ-1 | 10/0,4 | 0.4 | 0.037609 | 0 | 0
43839 | ПАО "Россети Сибирь" | "Омскэнерго" | КТП 4БШ-2 | 10/0,4 | 0.25 | 0.0030132 | 0 | 0
43840 | ПАО "Россети Сибирь" | "Омскэнерго" | КТП 4БШ-3 | 10/0,4 | 0.063 | 0.0041687 | 0 | 0
43841 | ПАО "Россети Сибирь" | "Омскэнерго" | КТП 4БШ-4 | 10/0,4 | 0.16 | 0.020596 | 0 | 0
43842 | ПАО "Россети Сибирь" | "Омскэнерго" | КТП 4БШ-6 | 10/0,4 | 0.1 | 0.0069796 | 0 | 0
43843 | ПАО "Россети Сибирь" | "Омскэнерго" | КТП 5БШ-1 | 10/0,4 | 0.4 | 0.051219 | 0 | 0
43844 | ПАО "Россети Сибирь" | "Омскэнерго" | КТП 5БШ-3 | 10/0,4 | 0.4 | 0.035694 | 0 | 0
43845 | ПАО "Россети Сибирь" | "Омскэнерго" | КТП 5БШ-4 | 10/0,4 | 0.063 | 0.034173 | 0 | 0
43846 | ПАО "Россети Сибирь" | "Омскэнерго" | КТП 5БШ-5 | 10/0,4 | 0.1 | 0.030766 | 0 | 0
43847 | ПАО "Россети Сибирь" | "Омскэнерго" | КТП 5БШ-6 | 10/0,4 | 0.25 | 0.029034 | 0 | 0
43848 | ПАО "Россети Сибирь" | "Омскэнерго" | КТП 5БШ-8 | 10/0,4 | 0.16 | 0.013223 | 0 | 0
43849 | ПАО "Россети Сибирь" | "Омскэнерго" | КТП 1НЦ-1 | 10/0,4 | 0.1 | 0.0013424 | 0 | 0
43850 | ПАО "Россети Сибирь" | "Омскэнерго" | КТП 1НЦ-3 | 10/0,4 | 0.16 | 0.009643 | 0 | 0
43851 | ПАО "Россети Сибирь" | "Омскэнерго" | КТП 1НЦ-4 | 10/0,4 | 0.04 | 0.002478 | 0 | 0
43852 | ПАО "Россети Сибирь" | "Омскэнерго" | КТП 2НЦ-1 | 10/0,4 | 0.04 | 0.0011186 | 0 | 0
43853 | ПАО "Россети Сибирь" | "Омскэнерго" | КТП 2НЦ-3 | 10/0,4 | 0.1 | 0.028374 | 0 | 0
43854 | ПАО "Россети Сибирь" | "Омскэнерго" | КТП 2НЦ-6 | 10/0,4 | 0.1 | 0.026043 | 0 | 0
43855 | ПАО "Россети Сибирь" | "Омскэнерго" | КТП 2НЦ-7 | 10/0,4 | 0.1 | 0.010897 | 0 | 0
43856 | ПАО "Россети Сибирь" | "Омскэнерго" | КТП 2НЦ-8 | 10/0,4 | 0.1 | 0.0097917 | 0 | 0
43857 | ПАО "Россети Сибирь" | "Омскэнерго" | КТП 2НЦ-9 | 10/0,4 | 0.16 | 0.011958 | 0 | 0
43858 | ПАО "Россети Сибирь" | "Омскэнерго" | КТП 2НЦ-10 | 10/0,4 | 0.16 | 0.0055502 | 0 | 0
43859 | ПАО "Россети Сибирь" | "Омскэнерго" | КТП 2НЦ-14 | 10/0,4 | 0.25 | 0.04478 | 0 | 0
43860 | ПАО "Россети Сибирь" | "Омскэнерго" | КТП 3НЦ-1 | 10/0,4 | 0.16 | 0.049444 | 0 | 0
43861 | ПАО "Россети Сибирь" | "Омскэнерго" | ЗТП 4НЦ-12 | 10/0,4 | 0.315 | 0.033075 | 0 | 0
43862 | ПАО "Россети Сибирь" | "Омскэнерго" | КТП 3НЦ-6 | 10/0,4 | 0.16 | 0.023131 | 0 | 0
43863 | ПАО "Россети Сибирь" | "Омскэнерго" | КТП 3НЦ-7 | 10/0,4 | 0.25 | 0.010559 | 0 | 0
43864 | ПАО "Россети Сибирь" | "Омскэнерго" | КТП 3НЦ-8 | 10/0,4 | 0.25 | 0.011371 | 0 | 0
43865 | ПАО "Россети Сибирь" | "Омскэнерго" | КТП 3НЦ-9 | 10/0,4 | 0.1 | 0.0093277 | 0 | 0
43866 | ПАО "Россети Сибирь" | "Омскэнерго" | КТП 3НЦ-12 | 10/0,4 | 0.16 | 0.028962 | 0 | 0
43867 | ПАО "Россети Сибирь" | "Омскэнерго" | КТП 3НЦ-13 | 10/0,4 | 0.25 | 0.026239 | 0 | 0
43868 | ПАО "Россети Сибирь" | "Омскэнерго" | КТП 3НЦ-14 | 10/0,4 | 0.16 | 0.016921 | 0 | 0
43869 | ПАО "Россети Сибирь" | "Омскэнерго" | КТП 4НЦ-15 | 10/0,4 | 0.25 | 0.042235 | 0 | 0
43870 | ПАО "Россети Сибирь" | "Омскэнерго" | КТП 3НЦ-16 | 10/0,4 | 0.1 | 0.015307 | 0 | 0
43871 | ПАО "Россети Сибирь" | "Омскэнерго" | КТП 4НЦ-17 | 10/0,4 | 0.063 | 0.026614 | 0 | 0
43872 | ПАО "Россети Сибирь" | "Омскэнерго" | КТП 3НЦ-18 | 10/0,4 | 0.1 | 0.0050538 | 0 | 0
43873 | ПАО "Россети Сибирь" | "Омскэнерго" | КТП 3НЦ-23 | 10/0,4 | 0.25 | 0.033211 | 0 | 0
43874 | ПАО "Россети Сибирь" | "Омскэнерго" | КТП 3НЦ-24 | 10/0,4 | 0.16 | 0.0013669 | 0 | 0
43875 | ПАО "Россети Сибирь" | "Омскэнерго" | КТП 3НЦ-26 | 10/0,4 | 0.16 | 0.018793 | 0 | 0
43876 | ПАО "Россети Сибирь" | "Омскэнерго" | ТП-Мр-22-23 | 10/0,4 | 0.1 | 0 | 0 | 0
43877 | ПАО "Россети Сибирь" | "Омскэнерго" | КТП 4НЦ-27 | 10/0,4 | 0.16 | 0.016109 | 0 | 0
43878 | ПАО "Россети Сибирь" | "Омскэнерго" | КТП 3НЦ-30 | 10/0,4 | 0.1 | 0.034023 | 0 | 0
43879 | ПАО "Россети Сибирь" | "Омскэнерго" | ТП-1СА-5 | 10/0,4 | 0.063 | 0 | 0 | 0
43880 | ПАО "Россети Сибирь" | "Омскэнерго" | КТП 3НЦ-31 | 10/0,4 | 0.25 | 0.03446 | 0 | 0
43881 | ПАО "Россети Сибирь" | "Омскэнерго" | КТП 4НЦ-2 | 10/0,4 | 0.063 | 0.0236 | 0 | 0
43882 | ПАО "Россети Сибирь" | "Омскэнерго" | КТП 4НЦ-3 | 10/0,4 | 0.1 | 0.024529 | 0 | 0
43883 | ПАО "Россети Сибирь" | "Омскэнерго" | КТП 4НЦ-5 | 10/0,4 | 0.16 | 0.0031361 | 0 | 0
43884 | ПАО "Россети Сибирь" | "Омскэнерго" | КТП 4НЦ-6 | 10/0,4 | 0.16 | 0.0024141 | 0 | 0
43885 | ПАО "Россети Сибирь" | "Омскэнерго" | КТП 4НЦ-8 | 10/0,4 | 0.16 | 0.006709 | 0 | 0
43886 | ПАО "Россети Сибирь" | "Омскэнерго" | КТП 5НЦ-3 | 10/0,4 | 0.1 | 0.015751 | 0 | 0
43887 | ПАО "Россети Сибирь" | "Омскэнерго" | КТП 5НЦ-5 | 10/0,4 | 0.16 | 0.014178 | 0 | 0
43888 | ПАО "Россети Сибирь" | "Омскэнерго" | КТП 6СК-1 | 10/0,4 | 0.1 | 0.01737 | 0 | 0
43889 | ПАО "Россети Сибирь" | "Омскэнерго" | ТП-Лз-5-7 | 10/0,4 | 0.1 | 0.0010856 | 0 | 0
43890 | ПАО "Россети Сибирь" | "Омскэнерго" | ТП-Л-6-2 | 10/0,4 | 0.1 | 0 | 0 | 0.0135
43891 | ПАО "Россети Сибирь" | "Омскэнерго" | ТП-5731 | 10/0,4 | 0.4 | 0.054695 | 0 | 0.0135
43892 | ПАО "Россети Сибирь" | "Омскэнерго" | ТП-Л-4-9 | 10/0,4 | 0.1 | 0 | 0 | 0.0135
43893 | ПАО "Россети Сибирь" | "Омскэнерго" | ТП-Чм-10-11 | 10/0,4 | 0.025 | 0 | 0 | 0
43894 | ПАО "Россети Сибирь" | "Омскэнерго" | КТП 6СК-2 | 10/0,4 | 0.063 | 0.019439 | 0 | 0
43895 | ПАО "Россети Сибирь" | "Омскэнерго" | КТП 6СК-3 | 10/0,4 | 0.25 | 0.0076388 | 0 | 0
43896 | ПАО "Россети Сибирь" | "Омскэнерго" | КТП 6СК-4 | 10/0,4 | 0.25 | 0.0094664 | 0 | 0
43897 | ПАО "Россети Сибирь" | "Омскэнерго" | ТП-С-3-22 | 10/0,4 | 0.1 | 0.0088292 | 0 | 0
43898 | ПАО "Россети Сибирь" | "Омскэнерго" | ТП 1122-9 | 10/0,4 | 0.25 | 0 | 0 | 0
43899 | ПАО "Россети Сибирь" | "Омскэнерго" | ТП-Зн-7-31(Зн-15-12) | 10/0,4 | 0.25 | 0.086654 | 0 | 0
43900 | ПАО "Россети Сибирь" | "Омскэнерго" | КТП-Бу-13-10 | 10/0,4 | 0.1 | 0.017196 | 0 | 0
43901 | ПАО "Россети Сибирь" | "Омскэнерго" | ТП-Зн-7-1 | 10/0,4 | 0.16 | 0.04061 | 0 | 0
43902 | ПАО "Россети Сибирь" | "Омскэнерго" | ТП-Зн-7-29 | 10/0,4 | 0.25 | 0.0025026 | 0 | 0
43903 | ПАО "Россети Сибирь" | "Омскэнерго" | ТП-Зн-8-7 | 10/0,4 | 0.25 | 0.0070828 | 0 | 0
43904 | ПАО "Россети Сибирь" | "Омскэнерго" | КТП 3НК-4 | 10/0,4 | 0.16 | 0.017545 | 0 | 0
43905 | ПАО "Россети Сибирь" | "Омскэнерго" | ТП Пш-4-29 | 10/0,4 | 0.025 | 0 | 0 | 0
43906 | ПАО "Россети Сибирь" | "Омскэнерго" | ТП-Зн-8-12 | 10/0,4 | 0.25 | 0.015973 | 0 | 0
43907 | ПАО "Россети Сибирь" | "Омскэнерго" | ТП-Цп-9-4 | 10/0,4 | 0.25 | 0.041793 | 0 | 0
43908 | ПАО "Россети Сибирь" | "Омскэнерго" | ТП-Зн-15-11 | 10/0,4 | 0.16 | 0.018857 | 0 | 0
43909 | ПАО "Россети Сибирь" | "Омскэнерго" | ТП-Лч-1-83 | 10/0,4 | 0.16 | 0.02171 | 0 | 0
43910 | ПАО "Россети Сибирь" | "Омскэнерго" | ТП-ТВ-11-13 | 10/0,4 | 0.1 | 0.031265 | 0 | 0
43911 | ПАО "Россети Сибирь" | "Омскэнерго" | ТП-ТВ-7-1 | 10/0,4 | 0.16 | 0.011119 | 0 | 0
43912 | ПАО "Россети Сибирь" | "Омскэнерго" | ТП Сд-7-15 | 10/0,4 | 0.4 | 0.14291 | 0 | 0
43913 | ПАО "Россети Сибирь" | "Омскэнерго" | ТП-Пш-1-11 | 10/0,4 | 0.063 | 0.018787 | 0 | 0
43914 | ПАО "Россети Сибирь" | "Омскэнерго" | ТП-НУ-6-1 | 10/0,4 | 0.56 | 0 | 0 | 0
43915 | ПАО "Россети Сибирь" | "Омскэнерго" | ТП-Лч-7-13 | 10/0,4 | 0.4 | 0 | 0 | 0
43916 | ПАО "Россети Сибирь" | "Омскэнерго" | ТП-12Б-9 | 10/0,4 | 0.4 | 0.090278 | 0 | 0
43917 | ПАО "Россети Сибирь" | "Омскэнерго" | ТП-12Б-10 | 10/0,4 | 0.4 | 0.11136 | 0 | 0
43918 | ПАО "Россети Сибирь" | "Омскэнерго" | ТП-12Б-16 | 10/0,4 | 0.4 | 0.12075 | 0 | 0
43919 | ПАО "Россети Сибирь" | "Омскэнерго" | ТП-12Б-21 | 10/0,4 | 0.25 | 0.15286 | 0 | 0.0135
43920 | ПАО "Россети Сибирь" | "Омскэнерго" | ТП-ПЛ-2-2 | 10/0,4 | 0.1 | 0.030161 | 0 | 0
43921 | ПАО "Россети Сибирь" | "Омскэнерго" | ТП-ПЛ-2-3 | 10/0,4 | 0.1 | 0.021652 | 0 | 0
43922 | ПАО "Россети Сибирь" | "Омскэнерго" | ТП-ПЛ-2-5 | 10/0,4 | 0.16 | 0.067259 | 0 | 0
43923 | ПАО "Россети Сибирь" | "Омскэнерго" | ТП-ПЛ-2-7 | 10/0,4 | 0.063 | 0.0036637 | 0 | 0
43924 | ПАО "Россети Сибирь" | "Омскэнерго" | ТП-ПЛ-2-9 | 10/0,4 | 0.16 | 0.061843 | 0 | 0
43925 | ПАО "Россети Сибирь" | "Омскэнерго" | ТП-ПЛ-2-11 | 10/0,4 | 0.1 | 0.037977 | 0 | 0
43926 | ПАО "Россети Сибирь" | "Омскэнерго" | ТП-ПЛ-2-13 | 10/0,4 | 0.25 | 0.042554 | 0 | 0
43927 | ПАО "Россети Сибирь" | "Омскэнерго" | ТП-ПЛ-2-14 | 10/0,4 | 0.063 | 0.058186 | 0 | 0
43928 | ПАО "Россети Сибирь" | "Омскэнерго" | ТП-ПЛ-2-15 | 10/0,4 | 0.16 | 0.010167 | 0 | 0
43929 | ПАО "Россети Сибирь" | "Омскэнерго" | ТП-ПЛ-2-18 | 10/0,4 | 0.063 | 0.026033 | 0 | 0
43930 | ПАО "Россети Сибирь" | "Омскэнерго" | ТП-ПЛ-2-22 | 10/0,4 | 0.1 | 0.016415 | 0 | 0
43931 | ПАО "Россети Сибирь" | "Омскэнерго" | ТП-ПЛ-4-19 | 10/0,4 | 0.1 | 0.045428 | 0 | 0
43932 | ПАО "Россети Сибирь" | "Омскэнерго" | ТП-ПЛ-6-1 | 10/0,4 | 0.063 | 0.0040309 | 0 | 0
43933 | ПАО "Россети Сибирь" | "Омскэнерго" | ТП-ПЛ-8-1 | 10/0,4 | 0.25 | 0.0014934 | 0 | 0
43934 | ПАО "Россети Сибирь" | "Омскэнерго" | ТП-ЕР-1-3 | 10/0,4 | 0.16 | 0.04542 | 0 | 0
43935 | ПАО "Россети Сибирь" | "Омскэнерго" | ТП-ЕР-1-4 | 10/0,4 | 0.16 | 0.052418 | 0 | 0
43936 | ПАО "Россети Сибирь" | "Омскэнерго" | ТП-ЕР-1-7 | 10/0,4 | 0.063 | 0.016933 | 0 | 0
43937 | ПАО "Россети Сибирь" | "Омскэнерго" | ТП-ЕР-2-1 | 10/0,4 | 0.25 | 0.041628 | 0 | 0
43938 | ПАО "Россети Сибирь" | "Омскэнерго" | ТП-ЕР-2-2 | 10/0,4 | 0.25 | 0.049068 | 0 | 0
43939 | ПАО "Россети Сибирь" | "Омскэнерго" | ТП-ЕР-2-3 | 10/0,4 | 0.25 | 0.017553 | 0 | 0
43940 | ПАО "Россети Сибирь" | "Омскэнерго" | ТП-ЕР-2-4 | 10/0,4 | 0.1 | 0.017043 | 0 | 0
43941 | ПАО "Россети Сибирь" | "Омскэнерго" | ТП-ЕР-2-6 | 10/0,4 | 0.16 | 0.055147 | 0 | 0
43942 | ПАО "Россети Сибирь" | "Омскэнерго" | ТП-ЕР-3-1 | 10/0,4 | 0.1 | 0.030399 | 0 | 0
43943 | ПАО "Россети Сибирь" | "Омскэнерго" | ТП-ЕР-3-2 | 10/0,4 | 0.1 | 0.029774 | 0 | 0
43944 | ПАО "Россети Сибирь" | "Омскэнерго" | ТП-ЕР-3-3 | 10/0,4 | 0.16 | 0.043487 | 0 | 0
43945 | ПАО "Россети Сибирь" | "Омскэнерго" | ТП-ЕР-3-4 | 10/0,4 | 0.063 | 0 | 0 | 0
43946 | ПАО "Россети Сибирь" | "Омскэнерго" | ТП-ЕР-4-2 | 10/0,4 | 0.4 | 0 | 0 | 0
43947 | ПАО "Россети Сибирь" | "Омскэнерго" | ТП-ЕР-4-3 | 10/0,4 | 0.63 | 0.036374 | 0 | 0
43948 | ПАО "Россети Сибирь" | "Омскэнерго" | ТП-ЕР-5-2 | 10/0,4 | 0.16 | 0.048247 | 0 | 0
43949 | ПАО "Россети Сибирь" | "Омскэнерго" | ТП-ЕР-5-4 | 10/0,4 | 0.4 | 0.093998 | 0 | 0
43950 | ПАО "Россети Сибирь" | "Омскэнерго" | ТП-ЕР-5-6 | 10/0,4 | 0.63 | 0.042412 | 0 | 0
43951 | ПАО "Россети Сибирь" | "Омскэнерго" | ТП-ЕР-5-7 | 10/0,4 | 0.16 | 0.031539 | 0 | 0
43952 | ПАО "Россети Сибирь" | "Омскэнерго" | ТП-ЕР-5-8 | 10/0,4 | 0.25 | 0.02121 | 0 | 0
43953 | ПАО "Россети Сибирь" | "Омскэнерго" | ТП-ЕР-6-1 | 10/0,4 | 0.25 | 0.0049296 | 0 | 0
43954 | ПАО "Россети Сибирь" | "Омскэнерго" | ТП-ЕР-6-5 | 10/0,4 | 0.1 | 0.0083799 | 0 | 0
43955 | ПАО "Россети Сибирь" | "Омскэнерго" | ТП-ЕР-6-7 | 10/0,4 | 0.25 | 0.08392 | 0 | 0
43956 | ПАО "Россети Сибирь" | "Омскэнерго" | ТП-ОГ-1-1 | 10/0,4 | 0.16 | 0.056116 | 0 | 0
43957 | ПАО "Россети Сибирь" | "Омскэнерго" | ТП-ОГ-1-2 | 10/0,4 | 0.18 | 0.01338 | 0 | 0
43958 | ПАО "Россети Сибирь" | "Омскэнерго" | ТП-ОГ-1-4 | 10/0,4 | 0.16 | 0.05639 | 0 | 0
43959 | ПАО "Россети Сибирь" | "Омскэнерго" | ТП-ОГ-1-5 | 10/0,4 | 0.1 | 0.036235 | 0 | 0
43960 | ПАО "Россети Сибирь" | "Омскэнерго" | ТП-ОГ-1-6 | 10/0,4 | 0.16 | 0.015177 | 0 | 0
43961 | ПАО "Россети Сибирь" | "Омскэнерго" | ТП-ОГ-1-7 | 10/0,4 | 0.25 | 0.028566 | 0 | 0
43962 | ПАО "Россети Сибирь" | "Омскэнерго" | ТП-ОГ-2-1 | 10/0,4 | 0.25 | 0.10989 | 0 | 0
43963 | ПАО "Россети Сибирь" | "Омскэнерго" | ТП-ОГ-2-5 | 10/0,4 | 0.4 | 0.03101 | 0 | 0
43964 | ПАО "Россети Сибирь" | "Омскэнерго" | ТП-ОГ-2-6 | 10/0,4 | 0.25 | 0.013052 | 0.3015 | 0
43965 | ПАО "Россети Сибирь" | "Омскэнерго" | ТП-ОГ-2-7 | 10/0,4 | 0.1 | 0.02267 | 0 | 0
43966 | ПАО "Россети Сибирь" | "Омскэнерго" | ТП-ОГ-3-1 | 10/0,4 | 0.1 | 0.017428 | 0 | 0
43967 | ПАО "Россети Сибирь" | "Омскэнерго" | ТП-ОГ-3-2 | 10/0,4 | 0.315 | 0.11271 | 0 | 0
43968 | ПАО "Россети Сибирь" | "Омскэнерго" | ТП-ОГ-3-4 | 10/0,4 | 0.1 | 0.016119 | 0 | 0
43969 | ПАО "Россети Сибирь" | "Омскэнерго" | ТП-ОГ-3-5 | 10/0,4 | 0.25 | 0.017181 | 0 | 0
43970 | ПАО "Россети Сибирь" | "Омскэнерго" | ТП-ОГ-4-1 | 10/0,4 | 0.25 | 0.041453 | 0 | 0
43971 | ПАО "Россети Сибирь" | "Омскэнерго" | ТП-ОГ-4-3 | 10/0,4 | 0.16 | 0.00089869 | 0 | 0
43972 | ПАО "Россети Сибирь" | "Омскэнерго" | ТП-ОГ-4-4 | 10/0,4 | 0.16 | 0.034146 | 0 | 0
43973 | ПАО "Россети Сибирь" | "Омскэнерго" | ТП-ОГ-4-6 | 10/0,4 | 0.1 | 0.030007 | 0 | 0
43974 | ПАО "Россети Сибирь" | "Омскэнерго" | ТП-ОГ-5-3 | 10/0,4 | 0.1 | 0.016395 | 0 | 0
43975 | ПАО "Россети Сибирь" | "Омскэнерго" | ТП-ОГ-5-8 | 10/0,4 | 0.063 | 0.0075954 | 0 | 0
43976 | ПАО "Россети Сибирь" | "Омскэнерго" | ТП-ОГ-5-9 | 10/0,4 | 0.1 | 0.0087254 | 0 | 0
43977 | ПАО "Россети Сибирь" | "Омскэнерго" | ТП-ОГ-6-1 | 10/0,4 | 0.1 | 0.007737 | 0 | 0
43978 | ПАО "Россети Сибирь" | "Омскэнерго" | ТП-ОГ-6-2 | 10/0,4 | 0.063 | 0.0017464 | 0 | 0
43979 | ПАО "Россети Сибирь" | "Омскэнерго" | ТП-ОГ-6-4 | 10/0,4 | 0.18 | 0.024732 | 0 | 0.009
43980 | ПАО "Россети Сибирь" | "Омскэнерго" | ТП-ОГ-6-5 | 10/0,4 | 0.1 | 0.037173 | 0 | 0
43981 | ПАО "Россети Сибирь" | "Омскэнерго" | ТП-ОГ-6-7 | 10/0,4 | 0.1 | 0.022917 | 0 | 0
43982 | ПАО "Россети Сибирь" | "Омскэнерго" | ТП-ОГ-6-8 | 10/0,4 | 0.1 | 0.0073934 | 0 | 0
43983 | ПАО "Россети Сибирь" | "Омскэнерго" | ТП-ПЛ-1-1 | 10/0,4 | 0.16 | 0.067818 | 0 | 0
43984 | ПАО "Россети Сибирь" | "Омскэнерго" | ТП-ПЛ-1-2 | 10/0,4 | 0.25 | 0.12168 | 0 | 0
43985 | ПАО "Россети Сибирь" | "Омскэнерго" | ТП-ПЛ-1-3 | 10/0,4 | 0.25 | 0.1049 | 0 | 0
43986 | ПАО "Россети Сибирь" | "Омскэнерго" | ТП-ПЛ-1-4 | 10/0,4 | 0.16 | 0.066291 | 0 | 0
43987 | ПАО "Россети Сибирь" | "Омскэнерго" | ТП-ПЛ-1-5 | 10/0,4 | 0.25 | 0.15526 | 0 | 0
43988 | ПАО "Россети Сибирь" | "Омскэнерго" | ТП-ПЛ-1-6 | 10/0,4 | 0.16 | 0.052335 | 0 | 0
43989 | ПАО "Россети Сибирь" | "Омскэнерго" | ТП-ПЛ-1-7 | 10/0,4 | 0.25 | 0.10881 | 0 | 0
43990 | ПАО "Россети Сибирь" | "Омскэнерго" | ТП-ПЛ-1-8 | 10/0,4 | 0.25 | 0.037289 | 0 | 0
43991 | ПАО "Россети Сибирь" | "Омскэнерго" | ТП-ПЛ-1-9 | 10/0,4 | 0.16 | 0.078067 | 0 | 0
43992 | ПАО "Россети Сибирь" | "Омскэнерго" | ТП-ПЛ-1-10 | 10/0,4 | 0.25 | 0.11531 | 0 | 0
43993 | ПАО "Россети Сибирь" | "Омскэнерго" | ТП-ПЛ-1-12 | 10/0,4 | 0.25 | 0.096973 | 0 | 0
43994 | ПАО "Россети Сибирь" | "Омскэнерго" | ТП-ПЛ-1-13 | 10/0,4 | 0.16 | 0.072675 | 0 | 0
43995 | ПАО "Россети Сибирь" | "Омскэнерго" | ТП-ПЛ-1-14 | 10/0,4 | 0.4 | 0.13519 | 0 | 0
43996 | ПАО "Россети Сибирь" | "Омскэнерго" | ТП-ПЛ-1-15 | 10/0,4 | 0.25 | 0.11398 | 0 | 0
43997 | ПАО "Россети Сибирь" | "Омскэнерго" | ТП-ПЛ-1-16 | 10/0,4 | 0.25 | 0.036448 | 0 | 0
43998 | ПАО "Россети Сибирь" | "Омскэнерго" | ТП-ПЛ-1-18 | 10/0,4 | 0.16 | 0.064765 | 0 | 0
43999 | ПАО "Россети Сибирь" | "Омскэнерго" | ТП-ПЛ-1-19 | 10/0,4 | 0.25 | 0.095869 | 0 | 0
44000 | ПАО "Россети Сибирь" | "Омскэнерго" | ТП-ПЛ-1-20 | 10/0,4 | 0.16 | 0.042185 | 0 | 0
44001 | ПАО "Россети Сибирь" | "Омскэнерго" | ТП-ПЛ-1-22 | 10/0,4 | 0.1 | 0.0030925 | 0 | 0
44002 | ПАО "Россети Сибирь" | "Омскэнерго" | ТП-ПЛ-1-23 | 10/0,4 | 0.1 | 0.013916 | 0 | 0
44003 | ПАО "Россети Сибирь" | "Омскэнерго" | ТП-ПЛ-1-24 | 10/0,4 | 0.25 | 0.051469 | 0 | 0.009
44004 | ПАО "Россети Сибирь" | "Омскэнерго" | ТП-ПЛ-4-1 | 10/0,4 | 0.1 | 0.0033134 | 0 | 0
44005 | ПАО "Россети Сибирь" | "Омскэнерго" | ТП-ПЛ-4-2 | 10/0,4 | 0.16 | 0.014137 | 0 | 0
44006 | ПАО "Россети Сибирь" | "Омскэнерго" | ТП-ПЛ-4-3 | 10/0,4 | 0.16 | 0.076209 | 0 | 0.0045
44007 | ПАО "Россети Сибирь" | "Омскэнерго" | ТП-ПЛ-4-4 | 10/0,4 | 0.25 | 0.021648 | 0 | 0
44008 | ПАО "Россети Сибирь" | "Омскэнерго" | ТП-ПЛ-4-5 | 10/0,4 | 0.25 | 0.076623 | 0 | 0
44009 | ПАО "Россети Сибирь" | "Омскэнерго" | ТП-ПЛ-4-6 | 10/0,4 | 0.25 | 0.0071027 | 0 | 0
44010 | ПАО "Россети Сибирь" | "Омскэнерго" | ТП-ПЛ-4-7 | 10/0,4 | 0.1 | 0.024536 | 0 | 0
44011 | ПАО "Россети Сибирь" | "Омскэнерго" | ТП-ПЛ-4-9 | 10/0,4 | 0.63 | 0.62053 | 0 | 0
44012 | ПАО "Россети Сибирь" | "Омскэнерго" | ТП-ПЛ-4-12 | 10/0,4 | 0.063 | 0.016284 | 0 | 0
44013 | ПАО "Россети Сибирь" | "Омскэнерго" | ТП-ПЛ-4-13 | 10/0,4 | 0.16 | 0.028195 | 0 | 0
44014 | ПАО "Россети Сибирь" | "Омскэнерго" | ТП-ПЛ-4-14 | 10/0,4 | 0.1 | 0.0032568 | 0 | 0
44015 | ПАО "Россети Сибирь" | "Омскэнерго" | ТП-ПЛ-4-15 | 10/0,4 | 0.1 | 0.0045199 | 0 | 0
44016 | ПАО "Россети Сибирь" | "Омскэнерго" | ТП-ПЛ-4-16 | 10/0,4 | 0.1 | 0.019758 | 0 | 0
44017 | ПАО "Россети Сибирь" | "Омскэнерго" | ТП-ПЛ-4-17 | 10/0,4 | 0.25 | 0.07838 | 0 | 0
44018 | ПАО "Россети Сибирь" | "Омскэнерго" | ТП-ПЛ-5-1 | 10/0,4 | 0.25 | 0.055428 | 0 | 0
44019 | ПАО "Россети Сибирь" | "Омскэнерго" | ТП-ПЛ-5-2 | 10/0,4 | 0.16 | 0.041131 | 0 | 0
44020 | ПАО "Россети Сибирь" | "Омскэнерго" | ТП-ПЛ-5-3 | 10/0,4 | 0.4 | 0 | 0 | 0
44021 | ПАО "Россети Сибирь" | "Омскэнерго" | ТП-ПЛ-5-5 | 10/0,4 | 0.16 | 0.0048389 | 0 | 0
44022 | ПАО "Россети Сибирь" | "Омскэнерго" | ТП-ПЛ-5-6 | 10/0,4 | 0.16 | 0.017864 | 0 | 0
44023 | ПАО "Россети Сибирь" | "Омскэнерго" | ТП-ПЛ-5-8 | 10/0,4 | 0.25 | 0.058727 | 0 | 0
44024 | ПАО "Россети Сибирь" | "Омскэнерго" | ТП-ПЛ-5-9 | 10/0,4 | 0.1 | 0.040251 | 0 | 0
44025 | ПАО "Россети Сибирь" | "Омскэнерго" | ТП-ПЛ-5-10 | 10/0,4 | 0.1 | 0.041214 | 0 | 0
44026 | ПАО "Россети Сибирь" | "Омскэнерго" | ТП-ПЛ-5-11 | 10/0,4 | 0.16 | 0.023095 | 0 | 0
44027 | ПАО "Россети Сибирь" | "Омскэнерго" | ТП-ПЛ-5-12 | 10/0,4 | 0.1 | 0.030133 | 0 | 0
44028 | ПАО "Россети Сибирь" | "Омскэнерго" | ТП-ПЛ-5-14 | 10/0,4 | 0.16 | 0.051467 | 0 | 0
44029 | ПАО "Россети Сибирь" | "Омскэнерго" | ТП-ПЛ-5-15 | 10/0,4 | 0.16 | 0.061367 | 0 | 0.0045
44030 | ПАО "Россети Сибирь" | "Омскэнерго" | ТП-ПЛ-5-16 | 10/0,4 | 0.063 | 0.019136 | 0 | 0
44031 | ПАО "Россети Сибирь" | "Омскэнерго" | ТП-ПЛ-5-18 | 10/0,4 | 0.4 | 0.039371 | 0 | 0
44032 | ПАО "Россети Сибирь" | "Омскэнерго" | ТП-ПЛ-5-19 | 10/0,4 | 0.4 | 0.064006 | 0 | 0
44033 | ПАО "Россети Сибирь" | "Омскэнерго" | ТП-ПЛ-5-20 | 10/0,4 | 0.25 | 0.068625 | 0 | 0
44034 | ПАО "Россети Сибирь" | "Омскэнерго" | ТП-ПЛ-5-21 | 10/0,4 | 0.16 | 0.0061587 | 0 | 0
44035 | ПАО "Россети Сибирь" | "Омскэнерго" | ТП-ПЛ-5-24 | 10/0,4 | 0.1 | 0.031453 | 0 | 0
44036 | ПАО "Россети Сибирь" | "Омскэнерго" | ТП-ПЛ-5-25 | 10/0,4 | 0.063 | 0.0096779 | 0 | 0
44037 | ПАО "Россети Сибирь" | "Омскэнерго" | ТП-ПЛ-5-26 | 10/0,4 | 0.25 | 0.061807 | 0 | 0
44038 | ПАО "Россети Сибирь" | "Омскэнерго" | ТП-ПЛ-5-27 | 10/0,4 | 0.25 | 0.1003 | 0 | 0
44039 | ПАО "Россети Сибирь" | "Омскэнерго" | ТП-ПЛ-5-28 | 10/0,4 | 0.1 | 0.017804 | 0 | 0
44040 | ПАО "Россети Сибирь" | "Омскэнерго" | ТП-ПЛ-5-29 | 10/0,4 | 0.25 | 0.023883 | 0 | 0
44041 | ПАО "Россети Сибирь" | "Омскэнерго" | ТП-ПЛ-5-30 | 10/0,4 | 0.16 | 0.07686 | 0 | 0
44042 | ПАО "Россети Сибирь" | "Омскэнерго" | ТП-ПЛ-5-31 | 10/0,4 | 0.16 | 0.059491 | 0 | 0
44043 | ПАО "Россети Сибирь" | "Омскэнерго" | ТП-ПЛ-7-3 | 10/0,4 | 0.25 | 0.081637 | 0 | 0
44044 | ПАО "Россети Сибирь" | "Омскэнерго" | ТП-ПЛ-7-4 | 10/0,4 | 0.25 | 0.028443 | 0 | 0
44045 | ПАО "Россети Сибирь" | "Омскэнерго" | ТП-ПЛ-7-5 | 10/0,4 | 0.16 | 0.039516 | 0 | 0
44046 | ПАО "Россети Сибирь" | "Омскэнерго" | ТП-ПЛ-7-6 | 10/0,4 | 0.1 | 0.048201 | 0 | 0
44047 | ПАО "Россети Сибирь" | "Омскэнерго" | ТП-ПЛ-7-7 | 10/0,4 | 0.25 | 0.10074 | 0 | 0
44048 | ПАО "Россети Сибирь" | "Омскэнерго" | ТП-ПЛ-7-9 | 10/0,4 | 0.16 | 0.05732 | 0 | 0
44049 | ПАО "Россети Сибирь" | "Омскэнерго" | ТП-ПЛ-7-10 | 10/0,4 | 0.16 | 0.078597 | 0 | 0
44050 | ПАО "Россети Сибирь" | "Омскэнерго" | ТП-ВЛ-1-3 | 10/0,4 | 0.1 | 0.01713 | 0 | 0
44051 | ПАО "Россети Сибирь" | "Омскэнерго" | ТП-ВЛ-2-1 | 10/0,4 | 0.25 | 0.038477 | 0 | 0
44052 | ПАО "Россети Сибирь" | "Омскэнерго" | ТП-ВЛ-2-2 | 10/0,4 | 0.18 | 0.036555 | 0 | 0
44053 | ПАО "Россети Сибирь" | "Омскэнерго" | ТП-ВЛ-2-3 | 10/0,4 | 0.25 | 0.0011101 | 0 | 0
44054 | ПАО "Россети Сибирь" | "Омскэнерго" | ТП-ВЛ-2-4 | 10/0,4 | 0.1 | 0.00022278 | 0 | 0
44055 | ПАО "Россети Сибирь" | "Омскэнерго" | ТП-ВЛ-2-5 | 10/0,4 | 0.16 | 0.048673 | 0 | 0
44056 | ПАО "Россети Сибирь" | "Омскэнерго" | ТП-ВЛ-2-6 | 10/0,4 | 0.16 | 0.049683 | 0 | 0
44057 | ПАО "Россети Сибирь" | "Омскэнерго" | ТП-ВЛ-2-7 | 10/0,4 | 0.1 | 0.0085102 | 0 | 0
44058 | ПАО "Россети Сибирь" | "Омскэнерго" | ТП-ВЛ-2-9 | 10/0,4 | 0.06 | 0.0051995 | 0 | 0
44059 | ПАО "Россети Сибирь" | "Омскэнерго" | ТП-ВЛ-2-12 | 10/0,4 | 0.16 | 0.0031548 | 0 | 0
44060 | ПАО "Россети Сибирь" | "Омскэнерго" | ТП-ВЛ-2-13 | 10/0,4 | 0.16 | 0.037713 | 0 | 0
44061 | ПАО "Россети Сибирь" | "Омскэнерго" | ТП-ВЛ-2-14 | 10/0,4 | 0.063 | 0.0020211 | 0 | 0
44062 | ПАО "Россети Сибирь" | "Омскэнерго" | ТП-ВЛ-2-15 | 10/0,4 | 0.1 | 0.026296 | 0 | 0
44063 | ПАО "Россети Сибирь" | "Омскэнерго" | ТП-ВЛ-3-1 | 10/0,4 | 0.06 | 0.0047209 | 0 | 0
44064 | ПАО "Россети Сибирь" | "Омскэнерго" | ТП-ВЛ-3-2 | 10/0,4 | 0.25 | 0.021277 | 0 | 0
44065 | ПАО "Россети Сибирь" | "Омскэнерго" | ТП-ВЛ-3-5 | 10/0,4 | 0.1 | 0 | 0 | 0
44066 | ПАО "Россети Сибирь" | "Омскэнерго" | ТП-ВЛ-3-6 | 10/0,4 | 0.16 | 0.042764 | 0 | 0
44067 | ПАО "Россети Сибирь" | "Омскэнерго" | ТП-ВЛ-3-7 | 10/0,4 | 0.16 | 0.0026404 | 0 | 0
44068 | ПАО "Россети Сибирь" | "Омскэнерго" | ТП-ВЛ-3-8 | 10/0,4 | 0.1 | 0.0037241 | 0 | 0
44069 | ПАО "Россети Сибирь" | "Омскэнерго" | ТП-ВЛ-3-9 | 10/0,4 | 0.1 | 0.022516 | 0 | 0
44070 | ПАО "Россети Сибирь" | "Омскэнерго" | ТП-ВЛ-3-10 | 10/0,4 | 0.25 | 0.060408 | 0 | 0.0135
44071 | ПАО "Россети Сибирь" | "Омскэнерго" | ТП-ВЛ-3-11 | 10/0,4 | 0.25 | 0.016929 | 0 | 0
44072 | ПАО "Россети Сибирь" | "Омскэнерго" | ТП-ВЛ-3-12 | 10/0,4 | 0.1 | 0.0037685 | 0 | 0
44073 | ПАО "Россети Сибирь" | "Омскэнерго" | ТП-ВЛ-3-13 | 10/0,4 | 0.16 | 0.014809 | 0 | 0
44074 | ПАО "Россети Сибирь" | "Омскэнерго" | ТП-ВЛ-3-14 | 10/0,4 | 0.25 | 0.050568 | 0 | 0
44075 | ПАО "Россети Сибирь" | "Омскэнерго" | ТП-ВЛ-3-15 | 10/0,4 | 0.1 | 0.026476 | 0 | 0
44076 | ПАО "Россети Сибирь" | "Омскэнерго" | ТП-ВЛ-3-17 | 10/0,4 | 0.1 | 0.0059491 | 0 | 0
44077 | ПАО "Россети Сибирь" | "Омскэнерго" | ТП-ВЛ-3-20 | 10/0,4 | 0.16 | 0.0083846 | 0 | 0
44078 | ПАО "Россети Сибирь" | "Омскэнерго" | ТП-ВЛ-3-21 | 10/0,4 | 0.16 | 0.0059623 | 0 | 0
44079 | ПАО "Россети Сибирь" | "Омскэнерго" | ТП-ВЛ-3-22 | 10/0,4 | 0.4 | 0.015314 | 0 | 0
44080 | ПАО "Россети Сибирь" | "Омскэнерго" | ТП-ВЛ-3-24 | 10/0,4 | 0.4 | 0.003439 | 0 | 0
44081 | ПАО "Россети Сибирь" | "Омскэнерго" | ТП-ВЛ-3-25 | 10/0,4 | 0.4 | 0 | 0 | 0
44082 | ПАО "Россети Сибирь" | "Омскэнерго" | ТП-ВЛ-3-26 | 10/0,4 | 0.1 | 0.01538 | 0 | 0
44083 | ПАО "Россети Сибирь" | "Омскэнерго" | ТП-ВЛ-3-28 | 10/0,4 | 0.25 | 0.0090851 | 0 | 0
44084 | ПАО "Россети Сибирь" | "Омскэнерго" | ТП-ВЛ-3-29 | 10/0,4 | 0.25 | 0 | 0 | 0
44085 | ПАО "Россети Сибирь" | "Омскэнерго" | ТП-ВЛ-3-30 | 10/0,4 | 0.16 | 0.0027225 | 0 | 0
44086 | ПАО "Россети Сибирь" | "Омскэнерго" | ТП-ВЛ-3-31 | 10/0,4 | 0.16 | 0.062832 | 0 | 0
44087 | ПАО "Россети Сибирь" | "Омскэнерго" | ТП-ВЛ-3-32 | 10/0,4 | 0.063 | 0.0032955 | 0 | 0
44088 | ПАО "Россети Сибирь" | "Омскэнерго" | ТП-ВЛ-3-33 | 10/0,4 | 0.06 | 0.0022458 | 0 | 0
44089 | ПАО "Россети Сибирь" | "Омскэнерго" | ТП-ВЛ-3-34 | 10/0,4 | 0.1 | 0.037669 | 0 | 0
44090 | ПАО "Россети Сибирь" | "Омскэнерго" | ТП-ВЛ-3-35 | 10/0,4 | 0.25 | 0.016903 | 0 | 0
44091 | ПАО "Россети Сибирь" | "Омскэнерго" | ТП-ВЛ-3-37 | 10/0,4 | 0.1 | 0.0078371 | 0 | 0
44092 | ПАО "Россети Сибирь" | "Омскэнерго" | ТП-ВЛ-4-3 | 10/0,4 | 0.1 | 0.0015142 | 0 | 0
44093 | ПАО "Россети Сибирь" | "Омскэнерго" | ТП-ВЛ-4-5 | 10/0,4 | 0.03 | 0.00043613 | 0 | 0
44094 | ПАО "Россети Сибирь" | "Омскэнерго" | ТП-ВЛ-4-7 | 10/0,4 | 0.16 | 0.042333 | 0 | 0
44095 | ПАО "Россети Сибирь" | "Омскэнерго" | ТП-ВЛ-4-8 | 10/0,4 | 0.16 | 0.020924 | 0 | 0
44096 | ПАО "Россети Сибирь" | "Омскэнерго" | ТП-ВЛ-4-11 | 10/0,4 | 0.063 | 0.026081 | 0 | 0
44097 | ПАО "Россети Сибирь" | "Омскэнерго" | ТП-ВЛ-4-13 | 10/0,4 | 0.16 | 0.049321 | 0 | 0
44098 | ПАО "Россети Сибирь" | "Омскэнерго" | ТП-ВЛ-4-18 | 10/0,4 | 0.25 | 0.016353 | 0 | 0
44099 | ПАО "Россети Сибирь" | "Омскэнерго" | ТП-ВЛ-4-19 | 10/0,4 | 0.1 | 0.051736 | 0 | 0
44100 | ПАО "Россети Сибирь" | "Омскэнерго" | ТП-ВЛ-4-24 | 10/0,4 | 0.063 | 0.0085753 | 0 | 0
44101 | ПАО "Россети Сибирь" | "Омскэнерго" | ТП-ВЛ-5-3 | 10/0,4 | 0.25 | 0.086036 | 0.009 | 0
44102 | ПАО "Россети Сибирь" | "Омскэнерго" | ТП-ВЛ-4-21 | 10/0,4 | 0.1 | 0.023503 | 0 | 0
44103 | ПАО "Россети Сибирь" | "Омскэнерго" | ТП-ВЛ-5-5 | 10/0,4 | 0.16 | 0.00087698 | 0 | 0
44104 | ПАО "Россети Сибирь" | "Омскэнерго" | ТП-ВЛ-5-9 | 10/0,4 | 0.16 | 0.00089774 | 0 | 0
44105 | ПАО "Россети Сибирь" | "Омскэнерго" | ТП-ВЛ-5-11 | 10/0,4 | 0.063 | 0.0018427 | 0 | 0
44106 | ПАО "Россети Сибирь" | "Омскэнерго" | ТП-ВЛ-5-15 | 10/0,4 | 0.16 | 0.0071366 | 0 | 0
44107 | ПАО "Россети Сибирь" | "Омскэнерго" | ТП-ВЛ-5-16 | 10/0,4 | 0.063 | 0 | 0 | 0
44108 | ПАО "Россети Сибирь" | "Омскэнерго" | ТП-ВЛ-5-17 | 10/0,4 | 0.063 | 0.0039752 | 0 | 0
44109 | ПАО "Россети Сибирь" | "Омскэнерго" | ТП-ВЛ-5-19 | 10/0,4 | 0.16 | 0.0010988 | 0 | 0
44110 | ПАО "Россети Сибирь" | "Омскэнерго" | ТП-ВЛ-6-3 | 10/0,4 | 0.1 | 0.00023034 | 0 | 0
44111 | ПАО "Россети Сибирь" | "Омскэнерго" | ТП-ВЛ-6-4 | 10/0,4 | 0.25 | 0.037495 | 0 | 0
44112 | ПАО "Россети Сибирь" | "Омскэнерго" | ТП-ВЛ-6-7 | 10/0,4 | 0.16 | 0.011953 | 0 | 0
44113 | ПАО "Россети Сибирь" | "Омскэнерго" | ТП-ВЛ-6-9 | 10/0,4 | 0.1 | 0.0017898 | 0 | 0
44114 | ПАО "Россети Сибирь" | "Омскэнерго" | ТП-ВЛ-6-10 | 10/0,4 | 0.16 | 0.048917 | 0 | 0
44115 | ПАО "Россети Сибирь" | "Омскэнерго" | ТП-ВЛ-6-14 | 10/0,4 | 0.4 | 0 | 0 | 0
44116 | ПАО "Россети Сибирь" | "Омскэнерго" | ТП-ВЛ-6-16 | 10/0,4 | 0.16 | 0.0022259 | 0 | 0
44117 | ПАО "Россети Сибирь" | "Омскэнерго" | ТП-ВЛ-6-17 | 10/0,4 | 0.16 | 0.038761 | 0 | 0
44118 | ПАО "Россети Сибирь" | "Омскэнерго" | ТП-ВЛ-6-18 | 10/0,4 | 0.16 | 0.039757 | 0 | 0
44119 | ПАО "Россети Сибирь" | "Омскэнерго" | ТП-ВЛ-6-19 | 10/0,4 | 0.16 | 0.047738 | 0 | 0
44120 | ПАО "Россети Сибирь" | "Омскэнерго" | ТП-ВЛ-6-20 | 10/0,4 | 0.16 | 0.010173 | 0 | 0
44121 | ПАО "Россети Сибирь" | "Омскэнерго" | ТП-ВЛ-6-21 | 10/0,4 | 0.1 | 0.037554 | 0 | 0
44122 | ПАО "Россети Сибирь" | "Омскэнерго" | ТП-ВЛ-6-22 | 10/0,4 | 0.16 | 0.08768 | 0 | 0
44123 | ПАО "Россети Сибирь" | "Омскэнерго" | ТП-ВЛ-6-25 | 10/0,4 | 0.1 | 0.0024138 | 0 | 0
44124 | ПАО "Россети Сибирь" | "Омскэнерго" | ТП-ВЛ-6-26 | 10/0,4 | 0.063 | 0.002681 | 0 | 0
44125 | ПАО "Россети Сибирь" | "Омскэнерго" | ТП-ВЛ-6-27 | 10/0,4 | 0.1 | 0.0323 | 0 | 0
44126 | ПАО "Россети Сибирь" | "Омскэнерго" | ТП-ВЛ-6-28 | 10/0,4 | 0.1 | 0.0047209 | 0 | 0
44127 | ПАО "Россети Сибирь" | "Омскэнерго" | ТП-ВЛ-6-29 | 10/0,4 | 0.063 | 0.0021976 | 0 | 0
44128 | ПАО "Россети Сибирь" | "Омскэнерго" | ТП-ВЛ-6-30 | 10/0,4 | 0.16 | 0.021496 | 0 | 0
44129 | ПАО "Россети Сибирь" | "Омскэнерго" | ТП-ПЛ-3-1 | 10/0,4 | 0.16 | 0.023691 | 0 | 0
44130 | ПАО "Россети Сибирь" | "Омскэнерго" | ТП-ПЛ-3-2 | 10/0,4 | 0.16 | 0.032499 | 0 | 0
44131 | ПАО "Россети Сибирь" | "Омскэнерго" | ТП-ПЛ-3-7 | 10/0,4 | 0.16 | 0.014143 | 0 | 0
44132 | ПАО "Россети Сибирь" | "Омскэнерго" | ТП-ПЛ-3-12 | 10/0,4 | 0.1 | 0.0017332 | 0 | 0
44133 | ПАО "Россети Сибирь" | "Омскэнерго" | ТП-ПЛ-3-14 | 10/0,4 | 0.1 | 0.027512 | 0 | 0
44134 | ПАО "Россети Сибирь" | "Омскэнерго" | ТП-ПЛ-3-15 | 10/0,4 | 0.4 | 0.042333 | 0 | 0
44135 | ПАО "Россети Сибирь" | "Омскэнерго" | ТП-ПЛ-3-16 | 10/0,4 | 0.16 | 0.022918 | 0 | 0
44136 | ПАО "Россети Сибирь" | "Омскэнерго" | ТП-ПЛ-3-18 | 10/0,4 | 0.25 | 0.015828 | 0 | 0
44137 | ПАО "Россети Сибирь" | "Омскэнерго" | ТП-ПЛ-6-3 | 10/0,4 | 0.1 | 0.028241 | 0 | 0
44138 | ПАО "Россети Сибирь" | "Омскэнерго" | ТП-ПЛ-6-4 | 10/0,4 | 0.1 | 0.01157 | 0 | 0
44139 | ПАО "Россети Сибирь" | "Омскэнерго" | ТП-ПЛ-6-7 | 10/0,4 | 0.16 | 0.032147 | 0 | 0
44140 | ПАО "Россети Сибирь" | "Омскэнерго" | ТП-ПЛ-6-10 | 10/0,4 | 0.16 | 0 | 0 | 0
44141 | ПАО "Россети Сибирь" | "Омскэнерго" | ТП-ПЛ-6-12 | 10/0,4 | 0.16 | 0.0021155 | 0 | 0
44142 | ПАО "Россети Сибирь" | "Омскэнерго" | ТП-ПЛ-6-13 | 10/0,4 | 0.16 | 0.015253 | 0 | 0
44143 | ПАО "Россети Сибирь" | "Омскэнерго" | ТП-ПЛ-8-3 | 10/0,4 | 0.06 | 0.028645 | 0 | 0
44144 | ПАО "Россети Сибирь" | "Омскэнерго" | ТП-ПЛ-8-4 | 10/0,4 | 0.06 | 0.02457 | 0 | 0
44145 | ПАО "Россети Сибирь" | "Омскэнерго" | ТП-МС-3-2 | 10/0,4 | 0.1 | 0.0083459 | 0 | 0
44146 | ПАО "Россети Сибирь" | "Омскэнерго" | ТП-МС-3-3 | 10/0,4 | 0.25 | 0.053539 | 0 | 0
44147 | ПАО "Россети Сибирь" | "Омскэнерго" | ТП-МС-3-4 | 10/0,4 | 0.1 | 0.0039195 | 0 | 0
44148 | ПАО "Россети Сибирь" | "Омскэнерго" | ТП-МС-3-6 | 10/0,4 | 0.1 | 0.0015321 | 0 | 0
44149 | ПАО "Россети Сибирь" | "Омскэнерго" | ТП-МС-3-7 | 10/0,4 | 0.16 | 0.028154 | 0 | 0
44150 | ПАО "Россети Сибирь" | "Омскэнерго" | ТП-МС-3-8 | 10/0,4 | 0.16 | 0.0076936 | 0 | 0
44151 | ПАО "Россети Сибирь" | "Омскэнерго" | ТП-МС-3-9 | 10/0,4 | 0.4 | 0.012699 | 0 | 0
44152 | ПАО "Россети Сибирь" | "Омскэнерго" | ТП-МС-3-10 | 10/0,4 | 0.16 | 0.02337 | 0 | 0
44153 | ПАО "Россети Сибирь" | "Омскэнерго" | ТП-МС-3-12 | 10/0,4 | 0.1 | 0.0025346 | 0 | 0
44154 | ПАО "Россети Сибирь" | "Омскэнерго" | ТП-МС-3-13 | 10/0,4 | 0.1 | 0.0029509 | 0 | 0
44155 | ПАО "Россети Сибирь" | "Омскэнерго" | ТП-МС-3-15 | 10/0,4 | 0.4 | 0.012982 | 0 | 0
44156 | ПАО "Россети Сибирь" | "Омскэнерго" | ТП-МС-3-17 | 10/0,4 | 0.16 | 0.0013055 | 0 | 0
44157 | ПАО "Россети Сибирь" | "Омскэнерго" | ТП-МС-3-18 | 10/0,4 | 0.1 | 0.014541 | 0 | 0
44158 | ПАО "Россети Сибирь" | "Омскэнерго" | ТП-МС-3-19 | 10/0,4 | 0.1 | 0.036587 | 0 | 0
44159 | ПАО "Россети Сибирь" | "Омскэнерго" | ТП-МС-3-20 | 10/0,4 | 0.1 | 0.03612 | 0 | 0
44160 | ПАО "Россети Сибирь" | "Омскэнерго" | ТП-МС-3-21 | 10/0,4 | 0.1 | 0.0021325 | 0 | 0
44161 | ПАО "Россети Сибирь" | "Омскэнерго" | ТП-МС-3-25 | 10/0,4 | 0.1 | 0.039448 | 0 | 0
44162 | ПАО "Россети Сибирь" | "Омскэнерго" | ТП-МС-3-26 | 10/0,4 | 0.16 | 0.0089671 | 0 | 0
44163 | ПАО "Россети Сибирь" | "Омскэнерго" | ТП-МС-3-27 | 10/0,4 | 0.16 | 0.020486 | 0 | 0
44164 | ПАО "Россети Сибирь" | "Омскэнерго" | ТП-СО-1-2 | 10/0,4 | 0.1 | 0.02623 | 0 | 0
44165 | ПАО "Россети Сибирь" | "Омскэнерго" | ТП-СО-1-6 | 10/0,4 | 0.16 | 0.0010856 | 0 | 0
44166 | ПАО "Россети Сибирь" | "Омскэнерго" | ТП-СО-1-8 | 10/0,4 | 0.063 | 0.012668 | 0 | 0
44167 | ПАО "Россети Сибирь" | "Омскэнерго" | ТП-СО-1-11 | 10/0,4 | 0.1 | 0.005428 | 0 | 0
44168 | ПАО "Россети Сибирь" | "Омскэнерго" | ТП-СО-1-12 | 10/0,4 | 0.063 | 0.022764 | 0 | 0
44169 | ПАО "Россети Сибирь" | "Омскэнерго" | ТП-СО-2-1 | 10/0,4 | 0.25 | 0.050159 | 0 | 0
44170 | ПАО "Россети Сибирь" | "Омскэнерго" | ТП-СО-2-2 | 10/0,4 | 0.16 | 0.029292 | 0 | 0
44171 | ПАО "Россети Сибирь" | "Омскэнерго" | ТП-СО-2-3 | 10/0,4 | 0.25 | 0.026866 | 0 | 0
44172 | ПАО "Россети Сибирь" | "Омскэнерго" | ТП-СО-2-5 | 10/0,4 | 0.25 | 0.048223 | 0 | 0
44173 | ПАО "Россети Сибирь" | "Омскэнерго" | ТП-СО-2-6 | 10/0,4 | 0.16 | 0.021944 | 0 | 0
44174 | ПАО "Россети Сибирь" | "Омскэнерго" | ТП-СО-3-3 | 10/0,4 | 0.1 | 0.028573 | 0 | 0
44175 | ПАО "Россети Сибирь" | "Омскэнерго" | ТП-СО-4-2 | 10/0,4 | 0.16 | 0.0010762 | 0 | 0
44176 | ПАО "Россети Сибирь" | "Омскэнерго" | ТП-СО-4-3 | 10/0,4 | 0.1 | 0.0013084 | 0 | 0
44177 | ПАО "Россети Сибирь" | "Омскэнерго" | ТП-СО-4-4 | 10/0,4 | 0.1 | 0.047265 | 0 | 0
44178 | ПАО "Россети Сибирь" | "Омскэнерго" | ТП-СО-4-5 | 10/0,4 | 0.16 | 0.034192 | 0 | 0
44179 | ПАО "Россети Сибирь" | "Омскэнерго" | ТП-СО-4-6 | 10/0,4 | 0.1 | 0.042354 | 0 | 0
44180 | ПАО "Россети Сибирь" | "Омскэнерго" | ТП-СО-5-1 | 10/0,4 | 0.25 | 0.003591 | 0 | 0
44181 | ПАО "Россети Сибирь" | "Омскэнерго" | ТП-СО-6-3 | 10/0,4 | 0.063 | 0.010719 | 0 | 0
44182 | ПАО "Россети Сибирь" | "Омскэнерго" | ТП-СО-7-8 | 10/0,4 | 0.16 | 0.032233 | 0 | 0
44183 | ПАО "Россети Сибирь" | "Омскэнерго" | ТП-СО-7-9 | 10/0,4 | 0.16 | 0.041022 | 0 | 0
44184 | ПАО "Россети Сибирь" | "Омскэнерго" | ТП-АТ-1-9 | 10/0,4 | 0.16 | 0.02254 | 0 | 0
44185 | ПАО "Россети Сибирь" | "Омскэнерго" | ТП-АТ-1-7 | 10/0,4 | 0.1 | 0.032433 | 0 | 0
44186 | ПАО "Россети Сибирь" | "Омскэнерго" | ТП-АТ-1-6 | 10/0,4 | 0.25 | 0.01996 | 0 | 0
44187 | ПАО "Россети Сибирь" | "Омскэнерго" | ТП-АТ-2-8 | 10/0,4 | 0.16 | 0.0028282 | 0 | 0
44188 | ПАО "Россети Сибирь" | "Омскэнерго" | ТП-АТ-2-7 | 10/0,4 | 0.16 | 0.010263 | 0 | 0
44189 | ПАО "Россети Сибирь" | "Омскэнерго" | ТП-АТ-2-6 | 10/0,4 | 0.16 | 0 | 0 | 0
44190 | ПАО "Россети Сибирь" | "Омскэнерго" | ТП-АТ-2-5 | 10/0,4 | 0.16 | 0.011093 | 0 | 0
44191 | ПАО "Россети Сибирь" | "Омскэнерго" | ТП-АТ-2-4 | 10/0,4 | 0.16 | 0.023903 | 0 | 0
44192 | ПАО "Россети Сибирь" | "Омскэнерго" | ТП-АТ-6-1 | 10/0,4 | 0.1 | 0.0026036 | 0 | 0
44193 | ПАО "Россети Сибирь" | "Омскэнерго" | ТП-АТ-7-19 | 10/0,4 | 0.16 | 0.016239 | 0 | 0
44194 | ПАО "Россети Сибирь" | "Омскэнерго" | ТП-АТ-7-11 | 10/0,4 | 0.063 | 0.014694 | 0 | 0
44195 | ПАО "Россети Сибирь" | "Омскэнерго" | ТП-АТ-7-4 | 10/0,4 | 0.25 | 0.023614 | 0 | 0
44196 | ПАО "Россети Сибирь" | "Омскэнерго" | ТП-АТ-7-3 | 10/0,4 | 0.16 | 0.046107 | 0 | 0
44197 | ПАО "Россети Сибирь" | "Омскэнерго" | ТП-АТ-8-6 | 10/0,4 | 0.16 | 0.032304 | 0 | 0
44198 | ПАО "Россети Сибирь" | "Омскэнерго" | ТП-АТ-8-4 | 10/0,4 | 0.16 | 0.015669 | 0 | 0
44199 | ПАО "Россети Сибирь" | "Омскэнерго" | ТП-АТ-8-2 | 10/0,4 | 0.16 | 0.014529 | 0 | 0
44200 | ПАО "Россети Сибирь" | "Омскэнерго" | ТП-АТ-8-1 | 10/0,4 | 0.063 | 0.006911 | 0 | 0
44201 | ПАО "Россети Сибирь" | "Омскэнерго" | ТП-ТК-1-22 | 10/0,4 | 0.25 | 0.044348 | 0 | 0
44202 | ПАО "Россети Сибирь" | "Омскэнерго" | ТП-ТК-1-21 | 10/0,4 | 0.25 | 0.048688 | 0 | 0
44203 | ПАО "Россети Сибирь" | "Омскэнерго" | ТП-ТК-1-19 | 10/0,4 | 0.16 | 0.019383 | 0 | 0
44204 | ПАО "Россети Сибирь" | "Омскэнерго" | ТП-ТК-9-10 | 10/0,4 | 0.1 | 0.017798 | 0 | 0
44205 | ПАО "Россети Сибирь" | "Омскэнерго" | ТП-ТК-9-9 | 10/0,4 | 0.4 | 0.0014632 | 0 | 0
44206 | ПАО "Россети Сибирь" | "Омскэнерго" | ТП-ТК-9-8 | 10/0,4 | 0.16 | 0.042617 | 0 | 0
44207 | ПАО "Россети Сибирь" | "Омскэнерго" | ТП-ТК-9-7 | 10/0,4 | 0.16 | 0.042318 | 0 | 0.034002
44208 | ПАО "Россети Сибирь" | "Омскэнерго" | ТП-ТК-9-6 | 10/0,4 | 0.25 | 0.015676 | 0 | 0
44209 | ПАО "Россети Сибирь" | "Омскэнерго" | ТП-ТК-1-4 | 10/0,4 | 0.1 | 0.0032134 | 0 | 0
44210 | ПАО "Россети Сибирь" | "Омскэнерго" | ТП-ТК-9-3 | 10/0,4 | 0.1 | 0.00042952 | 0 | 0
44211 | ПАО "Россети Сибирь" | "Омскэнерго" | ТП-ТК-1-1 | 10/0,4 | 0.16 | 0.020341 | 0 | 0
44212 | ПАО "Россети Сибирь" | "Омскэнерго" | ТП-ТК-3-26 | 10/0,4 | 0.4 | 0.0715 | 0 | 0
44213 | ПАО "Россети Сибирь" | "Омскэнерго" | ТП-ТК-2-22 | 10/0,4 | 0.1 | 0.0068865 | 0 | 0
44214 | ПАО "Россети Сибирь" | "Омскэнерго" | ТП-ТК-2-20 | 10/0,4 | 0.16 | 0.0010658 | 0 | 0
44215 | ПАО "Россети Сибирь" | "Омскэнерго" | ТП-ТК-2-19 | 10/0,4 | 0.16 | 0.017097 | 0 | 0
44216 | ПАО "Россети Сибирь" | "Омскэнерго" | ТП-ТК-2-13 | 10/0,4 | 0.063 | 0.018006 | 0 | 0
44217 | ПАО "Россети Сибирь" | "Омскэнерго" | ТП-ТК-2-10 | 10/0,4 | 0.1 | 0.0063824 | 0 | 0
44218 | ПАО "Россети Сибирь" | "Омскэнерго" | ТП-ТК-2-8 | 10/0,4 | 0.16 | 0.0029849 | 0 | 0
44219 | ПАО "Россети Сибирь" | "Омскэнерго" | ТП-ТК-2-7 | 10/0,4 | 0.1 | 0.044528 | 0 | 0
44220 | ПАО "Россети Сибирь" | "Омскэнерго" | ТП-ТК-2-6 | 10/0,4 | 0.16 | 0.00041914 | 0 | 0
44221 | ПАО "Россети Сибирь" | "Омскэнерго" | ТП-ТК-2-5 | 10/0,4 | 0.1 | 0.032334 | 0 | 0
44222 | ПАО "Россети Сибирь" | "Омскэнерго" | ТП-ТК-2-4 | 10/0,4 | 0.16 | 0.018459 | 0 | 0
44223 | ПАО "Россети Сибирь" | "Омскэнерго" | ТП-ТК-2-1 | 10/0,4 | 0.16 | 0.057001 | 0 | 0
44224 | ПАО "Россети Сибирь" | "Омскэнерго" | ТП-ТК-3-36 | 10/0,4 | 0.16 | 0.0085538 | 0 | 0
44225 | ПАО "Россети Сибирь" | "Омскэнерго" | ТП-ТК-12-4 | 10/0,4 | 0.16 | 0.061868 | 0 | 0
44226 | ПАО "Россети Сибирь" | "Омскэнерго" | ТП-ТК-12-13 | 10/0,4 | 0.25 | 0.034464 | 0 | 0
44227 | ПАО "Россети Сибирь" | "Омскэнерго" | ТП-ТК-12-12 | 10/0,4 | 0.16 | 0.044428 | 0 | 0.0414
44228 | ПАО "Россети Сибирь" | "Омскэнерго" | ТП-ТК-3-4-30 | 10/0,4 | 0.25 | 0.032876 | 0 | 0
44229 | ПАО "Россети Сибирь" | "Омскэнерго" | ТП-ТК-12-10 | 10/0,4 | 0.16 | 0.017357 | 0 | 0
44230 | ПАО "Россети Сибирь" | "Омскэнерго" | ТП-ТК-12-9 | 10/0,4 | 0.1 | 0.084208 | 0 | 0
44231 | ПАО "Россети Сибирь" | "Омскэнерго" | ТП-ТК-12-8 | 10/0,4 | 0.16 | 0.0081354 | 0 | 0
44232 | ПАО "Россети Сибирь" | "Омскэнерго" | ТП-ТК-12-7 | 10/0,4 | 0.25 | 0.072578 | 0 | 0
44233 | ПАО "Россети Сибирь" | "Омскэнерго" | ТП-ТК-12-6 | 10/0,4 | 0.25 | 0.070842 | 0 | 0
44234 | ПАО "Россети Сибирь" | "Омскэнерго" | ТП-ТК-12-1 | 10/0,4 | 0.16 | 0.048011 | 0 | 0
44235 | ПАО "Россети Сибирь" | "Омскэнерго" | ТП-ТК-12-3 | 10/0,4 | 0.25 | 0.031342 | 0 | 0
44236 | ПАО "Россети Сибирь" | "Омскэнерго" | ТП-ТК-12-2 | 10/0,4 | 0.25 | 0.065596 | 0 | 0
44237 | ПАО "Россети Сибирь" | "Омскэнерго" | ТП-ТК-3-19 | 10/0,4 | 0.63 | 0.071344 | 0 | 0
44238 | ПАО "Россети Сибирь" | "Омскэнерго" | ТП-ТК-3-18 | 10/0,4 | 0.25 | 0.032956 | 0 | 0
44239 | ПАО "Россети Сибирь" | "Омскэнерго" | ТП-ТК-3-17 | 10/0,4 | 0.2 | 0.027045 | 0 | 0
44240 | ПАО "Россети Сибирь" | "Омскэнерго" | ТП-ТК-12-11 | 10/0,4 | 0.4 | 0.092512 | 0 | 0
44241 | ПАО "Россети Сибирь" | "Омскэнерго" | ТП-ТК-3-14 | 10/0,4 | 0.25 | 0.050087 | 0 | 0.054
44242 | ПАО "Россети Сибирь" | "Омскэнерго" | ТП-ТК-3-13 | 10/0,4 | 0.25 | 0.13316 | 0 | 0
44243 | ПАО "Россети Сибирь" | "Омскэнерго" | ТП-ТК-3-12 | 10/0,4 | 0.1 | 0.057595 | 0 | 0
44244 | ПАО "Россети Сибирь" | "Омскэнерго" | ТП-ТК-3-11 | 10/0,4 | 0.16 | 0.056086 | 0 | 0
44245 | ПАО "Россети Сибирь" | "Омскэнерго" | ТП-ТК-3-9 | 10/0,4 | 0.16 | 0.0065415 | 0 | 0
44246 | ПАО "Россети Сибирь" | "Омскэнерго" | ТП-ТК-3-8 | 10/0,4 | 0.1 | 0.0087556 | 0 | 0
44247 | ПАО "Россети Сибирь" | "Омскэнерго" | ТП-ТК-3-4 | 10/0,4 | 0.16 | 0.029896 | 0 | 0
44248 | ПАО "Россети Сибирь" | "Омскэнерго" | ТП-ТК-3-2 | 10/0,4 | 0.16 | 0.054965 | 0 | 0
44249 | ПАО "Россети Сибирь" | "Омскэнерго" | ТП-ТК-3-1 | 10/0,4 | 0.25 | 0.010403 | 0 | 0
44250 | ПАО "Россети Сибирь" | "Омскэнерго" | ТП-ТК-4-28 | 10/0,4 | 0.25 | 0.072909 | 0 | 0
44251 | ПАО "Россети Сибирь" | "Омскэнерго" | ТП-ТК-4-26 | 10/0,4 | 0.25 | 0.057614 | 0 | 0
44252 | ПАО "Россети Сибирь" | "Омскэнерго" | ТП-ТК-4-25 | 10/0,4 | 0.63 | 0.09759 | 0 | 0
44253 | ПАО "Россети Сибирь" | "Омскэнерго" | ТП-ТК-4-24 | 10/0,4 | 0.4 | 0.11362 | 0 | 0
44254 | ПАО "Россети Сибирь" | "Омскэнерго" | ТП-ТК-4-23 | 10/0,4 | 0.63 | 0.093976 | 0 | 0
44255 | ПАО "Россети Сибирь" | "Омскэнерго" | ТП-ТК-4-22 | 10/0,4 | 0.25 | 0.071704 | 0 | 0.0054
44256 | ПАО "Россети Сибирь" | "Омскэнерго" | ТП-ТК-4-21 | 10/0,4 | 0.4 | 0.060829 | 0 | 0
44257 | ПАО "Россети Сибирь" | "Омскэнерго" | ТП-ТК-4-20 | 10/0,4 | 0.16 | 0.019017 | 0 | 0
44258 | ПАО "Россети Сибирь" | "Омскэнерго" | ТП-ТК-4-18 | 10/0,4 | 0.25 | 0.13933 | 0 | 0
44259 | ПАО "Россети Сибирь" | "Омскэнерго" | ТП-ТК-4-17 | 10/0,4 | 0.25 | 0.040095 | 0 | 0
44260 | ПАО "Россети Сибирь" | "Омскэнерго" | ТП-ТК-4-15 | 10/0,4 | 0.16 | 0.080969 | 0 | 0
44261 | ПАО "Россети Сибирь" | "Омскэнерго" | ТП-ТК-4-14 | 10/0,4 | 0.16 | 0.076429 | 0 | 0.0018
44262 | ПАО "Россети Сибирь" | "Омскэнерго" | ТП-ТК-4-13 | 10/0,4 | 0.25 | 0.031586 | 0 | 0
44263 | ПАО "Россети Сибирь" | "Омскэнерго" | ТП-ТК-4-12 | 10/0,4 | 0.25 | 0.15818 | 0 | 0
44264 | ПАО "Россети Сибирь" | "Омскэнерго" | ТП-ТК-4-10 | 10/0,4 | 0.4 | 0.1379 | 0 | 0
44265 | ПАО "Россети Сибирь" | "Омскэнерго" | ТП-ТК-4-9 | 10/0,4 | 0.63 | 0.042519 | 0 | 0
44266 | ПАО "Россети Сибирь" | "Омскэнерго" | ТП-ТК-4-8 | 10/0,4 | 0.4 | 0.044208 | 0 | 0
44267 | ПАО "Россети Сибирь" | "Омскэнерго" | ТП-ТК-4-3 | 10/0,4 | 0.1 | 0.0095032 | 0 | 0
44268 | ПАО "Россети Сибирь" | "Омскэнерго" | ТП-ТК-4-2 | 10/0,4 | 0.1 | 0.03027 | 0 | 0
44269 | ПАО "Россети Сибирь" | "Омскэнерго" | ТП-ТК-4-1 | 10/0,4 | 0.4 | 0.068715 | 0 | 0
44270 | ПАО "Россети Сибирь" | "Омскэнерго" | ТП-ТК-6-14 | 10/0,4 | 0.063 | 0.010861 | 0 | 0
44271 | ПАО "Россети Сибирь" | "Омскэнерго" | ТП-ТК-6-13 | 10/0,4 | 0.16 | 0.014199 | 0 | 0
44272 | ПАО "Россети Сибирь" | "Омскэнерго" | ТП-ТК-6-12 | 10/0,4 | 0.16 | 0.034426 | 0 | 0
44273 | ПАО "Россети Сибирь" | "Омскэнерго" | ТП-ТК-6-11 | 10/0,4 | 0.16 | 0.037942 | 0 | 0
44274 | ПАО "Россети Сибирь" | "Омскэнерго" | ТП-ТК-6-8 | 10/0,4 | 0.1 | 0.00066609 | 0 | 0
44275 | ПАО "Россети Сибирь" | "Омскэнерго" | ТП-ТК-6-1 | 10/0,4 | 0.063 | 0.00026017 | 0 | 0
44276 | ПАО "Россети Сибирь" | "Омскэнерго" | ТП-ТК-7-29 | 10/0,4 | 0.16 | 0.050705 | 0 | 0
44277 | ПАО "Россети Сибирь" | "Омскэнерго" | ТП-ТК-7-26 | 10/0,4 | 0.16 | 0.042084 | 0 | 0
44278 | ПАО "Россети Сибирь" | "Омскэнерго" | ТП-ТК-7-24 | 10/0,4 | 0.16 | 0.025211 | 0 | 0
44279 | ПАО "Россети Сибирь" | "Омскэнерго" | ТП-ТК-7-11 | 10/0,4 | 0.1 | 0.0064013 | 0 | 0
44280 | ПАО "Россети Сибирь" | "Омскэнерго" | ТП-ТК-7-9 | 10/0,4 | 0.25 | 0.089749 | 0 | 0
44281 | ПАО "Россети Сибирь" | "Омскэнерго" | ТП-ОБВ-7 | 6/0,4 | 0.16 | 0.019368 | 0 | 0.02025
44282 | ПАО "Россети Сибирь" | "Омскэнерго" | ТП Мр-11-25 | 10/0,4 | 0.63 | 0.050928 | 0 | 0
44283 | ПАО "Россети Сибирь" | "Омскэнерго" | ТП Мр-11-26 | 10/0,4 | 0.16 | 0.027685 | 0.0135 | 0
44284 | ПАО "Россети Сибирь" | "Омскэнерго" | ТП-Па-7-1 | 10/0,4 | 0.025 | 0.0034286 | 0 | 0
44285 | ПАО "Россети Сибирь" | "Омскэнерго" | ТП Мр-11-28 | 10/0,4 | 0.025 | 0.019218 | 0 | 0
44286 | ПАО "Россети Сибирь" | "Омскэнерго" | ТП-Па-7-2 | 10/0,4 | 0.025 | 0.0087981 | 0 | 0
44287 | ПАО "Россети Сибирь" | "Омскэнерго" | ТП-ТК-7-8 | 10/0,4 | 0.25 | 0.040804 | 0 | 0
44288 | ПАО "Россети Сибирь" | "Омскэнерго" | ТП-ТК-7-7 | 10/0,4 | 0.1 | 0.013155 | 0 | 0
44289 | ПАО "Россети Сибирь" | "Омскэнерго" | ТП-ТК-7-6 | 10/0,4 | 0.1 | 0.022926 | 0 | 0
44290 | ПАО "Россети Сибирь" | "Омскэнерго" | ТП-ТК-7-5 | 10/0,4 | 0.25 | 0.019677 | 0 | 0
44291 | ПАО "Россети Сибирь" | "Омскэнерго" | ТП-ТК-7-4 | 10/0,4 | 0.16 | 0.059574 | 0 | 0
44292 | ПАО "Россети Сибирь" | "Омскэнерго" | ТП-ТК-7-3 | 10/0,4 | 0.16 | 0.059597 | 0 | 0
44293 | ПАО "Россети Сибирь" | "Омскэнерго" | ТП-ТК-7-2 | 10/0,4 | 0.063 | 0.015955 | 0 | 0
44294 | ПАО "Россети Сибирь" | "Омскэнерго" | ТП-ТК-7-1 | 10/0,4 | 0.25 | 0.04412 | 0 | 0
44295 | ПАО "Россети Сибирь" | "Омскэнерго" | ТП-ТК-8-18 | 10/0,4 | 0.25 | 0.0057962 | 0 | 0
44296 | ПАО "Россети Сибирь" | "Омскэнерго" | ТП-ТК-8-17 | 10/0,4 | 0.1 | 0.015955 | 0 | 0
44297 | ПАО "Россети Сибирь" | "Омскэнерго" | ТП-ТК-8-16 | 10/0,4 | 0.16 | 0.01817 | 0 | 0
44298 | ПАО "Россети Сибирь" | "Омскэнерго" | ТП-ТК-8-14 | 10/0,4 | 0.16 | 0.015855 | 0 | 0
44299 | ПАО "Россети Сибирь" | "Омскэнерго" | ТП-ТК-8-13 | 10/0,4 | 0.16 | 0.013498 | 0 | 0
44300 | ПАО "Россети Сибирь" | "Омскэнерго" | ТП-ТК-8-9 | 10/0,4 | 0.25 | 0.016177 | 0 | 0
44301 | ПАО "Россети Сибирь" | "Омскэнерго" | ТП-ТК-8-8 | 10/0,4 | 0.16 | 0.0093012 | 0 | 0
44302 | ПАО "Россети Сибирь" | "Омскэнерго" | ТП-ТК-8-5 | 10/0,4 | 0.16 | 0.012604 | 0 | 0
44303 | ПАО "Россети Сибирь" | "Омскэнерго" | ТП-ТК-8-2 | 10/0,4 | 0.063 | 0.0052005 | 0 | 0
44304 | ПАО "Россети Сибирь" | "Омскэнерго" | ТП-ТК-10-8 | 10/0,4 | 0.063 | 0.017843 | 0 | 0
44305 | ПАО "Россети Сибирь" | "Омскэнерго" | ТП-ТК-10-6 | 10/0,4 | 0.25 | 0.033582 | 0 | 0
44306 | ПАО "Россети Сибирь" | "Омскэнерго" | ТП-ТК-10-5 | 10/0,4 | 0.063 | 0 | 0 | 0
44307 | ПАО "Россети Сибирь" | "Омскэнерго" | ТП-ТК-10-3 | 10/0,4 | 0.1 | 0.010612 | 0 | 0
44308 | ПАО "Россети Сибирь" | "Омскэнерго" | ТП-ТК-11-21 | 10/0,4 | 0.4 | 0.023926 | 0 | 0
44309 | ПАО "Россети Сибирь" | "Омскэнерго" | ТП-ТК-11-20 | 10/0,4 | 0.25 | 0.00065136 | 0 | 0
44310 | ПАО "Россети Сибирь" | "Омскэнерго" | ТП-ТК-11-17 | 10/0,4 | 0.63 | 0.019456 | 0 | 0
44311 | ПАО "Россети Сибирь" | "Омскэнерго" | ТП-ТК-11-16 | 10/0,4 | 0.4 | 0.01137 | 0 | 0
44312 | ПАО "Россети Сибирь" | "Омскэнерго" | ТП-ТК-11-15 | 10/0,4 | 0.16 | 0.0076587 | 0 | 0
44313 | ПАО "Россети Сибирь" | "Омскэнерго" | ТП-ТК-11-13 | 10/0,4 | 0.1 | 0.0021589 | 0 | 0
44314 | ПАО "Россети Сибирь" | "Омскэнерго" | ТП-ТК-11-10 | 10/0,4 | 0.1 | 0.0082015 | 0 | 0
44315 | ПАО "Россети Сибирь" | "Омскэнерго" | ТП-ТК-11-8 | 10/0,4 | 0.25 | 0.016965 | 0 | 0
44316 | ПАО "Россети Сибирь" | "Омскэнерго" | ТП-ТК-11-6 | 10/0,4 | 0.16 | 0.018828 | 0 | 0
44317 | ПАО "Россети Сибирь" | "Омскэнерго" | ТП-ТК-11-5 | 10/0,4 | 0.4 | 0.040688 | 0 | 0
44318 | ПАО "Россети Сибирь" | "Омскэнерго" | ТП-ТК-11-4 | 10/0,4 | 0.16 | 0.019504 | 0 | 0
44319 | ПАО "Россети Сибирь" | "Омскэнерго" | ТП-ТК-11-1 | 10/0,4 | 0.25 | 0.082726 | 0 | 0
44320 | ПАО "Россети Сибирь" | "Омскэнерго" | ТП-ТК-14-1 | 10/0,4 | 0.1 | 0.011933 | 0 | 0
44321 | ПАО "Россети Сибирь" | "Омскэнерго" | ТП-В-1-7 | 10/0,4 | 0.04 | 0.016244 | 0 | 0
44322 | ПАО "Россети Сибирь" | "Омскэнерго" | ТП-В-1-4 | 10/0,4 | 0.1 | 0.0017634 | 0 | 0
44323 | ПАО "Россети Сибирь" | "Омскэнерго" | ТП-В-1-3 | 10/0,4 | 0.063 | 0 | 0 | 0
44324 | ПАО "Россети Сибирь" | "Омскэнерго" | ТП-В-1-2 | 10/0,4 | 0.063 | 0.012905 | 0 | 0
44325 | ПАО "Россети Сибирь" | "Омскэнерго" | ТП-В-1-1 | 10/0,4 | 0.063 | 0.00043802 | 0 | 0
44326 | ПАО "Россети Сибирь" | "Омскэнерго" | ТП-В-2-6 | 10/0,4 | 0.16 | 0.02773 | 0 | 0
44327 | ПАО "Россети Сибирь" | "Омскэнерго" | ТП-В-2-4 | 10/0,4 | 0.16 | 0.013634 | 0 | 0
44328 | ПАО "Россети Сибирь" | "Омскэнерго" | ТП-В-2-3 | 10/0,4 | 0.16 | 0.055077 | 0 | 0
44329 | ПАО "Россети Сибирь" | "Омскэнерго" | ТП-В-2-2 | 10/0,4 | 0.16 | 0.016982 | 0 | 0
44330 | ПАО "Россети Сибирь" | "Омскэнерго" | ТП-В-3-3 | 10/0,4 | 0.063 | 0.0044595 | 0 | 0.00315
44331 | ПАО "Россети Сибирь" | "Омскэнерго" | ТП-В-3-1 | 10/0,4 | 0.1 | 0.014236 | 0 | 0
44332 | ПАО "Россети Сибирь" | "Омскэнерго" | ТП-В-4-11 | 10/0,4 | 0.1 | 0.028097 | 0 | 0
44333 | ПАО "Россети Сибирь" | "Омскэнерго" | ТП-В-4-6 | 10/0,4 | 0.16 | 0.041146 | 0 | 0
44334 | ПАО "Россети Сибирь" | "Омскэнерго" | ТП-В-4-5 | 10/0,4 | 0.1 | 0.08891 | 0 | 0
44335 | ПАО "Россети Сибирь" | "Омскэнерго" | ТП-В-4-1 | 10/0,4 | 0.1 | 0.033822 | 0 | 0
44336 | ПАО "Россети Сибирь" | "Омскэнерго" | ТП-В-5-20 | 10/0,4 | 0.16 | 0.001113 | 0 | 0
44337 | ПАО "Россети Сибирь" | "Омскэнерго" | ТП-В-5-18 | 10/0,4 | 0.063 | 0.020022 | 0 | 0
44338 | ПАО "Россети Сибирь" | "Омскэнерго" | ТП-В-5-9 | 10/0,4 | 0.16 | 0.0092644 | 0 | 0
44339 | ПАО "Россети Сибирь" | "Омскэнерго" | ТП-В-5-8 | 10/0,4 | 0.16 | 0.0019994 | 0 | 0
44340 | ПАО "Россети Сибирь" | "Омскэнерго" | ТП-В-5-6 | 10/0,4 | 0.25 | 0.023901 | 0 | 0
44341 | ПАО "Россети Сибирь" | "Омскэнерго" | ТП-В-5-5 | 10/0,4 | 0.16 | 0.039319 | 0 | 0
44342 | ПАО "Россети Сибирь" | "Омскэнерго" | ТП-В-5-4 | 10/0,4 | 0.16 | 0.031414 | 0 | 0
44343 | ПАО "Россети Сибирь" | "Омскэнерго" | ТП-В-5-3 | 10/0,4 | 0.1 | 0.016962 | 0 | 0
44344 | ПАО "Россети Сибирь" | "Омскэнерго" | ТП-В-5-2 | 10/0,4 | 0.063 | 0.0062229 | 0 | 0
44345 | ПАО "Россети Сибирь" | "Омскэнерго" | ТП-В-6-11 | 10/0,4 | 0.1 | 0.00046256 | 0 | 0
44346 | ПАО "Россети Сибирь" | "Омскэнерго" | ТП-В-6-7 | 10/0,4 | 0.1 | 0.00091757 | 0 | 0
44347 | ПАО "Россети Сибирь" | "Омскэнерго" | ТП-В-6-5 | 10/0,4 | 0.1 | 0.0010884 | 0 | 0
44348 | ПАО "Россети Сибирь" | "Омскэнерго" | ТП-В-6-1 | 10/0,4 | 0.1 | 0.014882 | 0 | 0
44349 | ПАО "Россети Сибирь" | "Омскэнерго" | ТП-В-7-5 | 10/0,4 | 0.16 | 0.034756 | 0 | 0
44350 | ПАО "Россети Сибирь" | "Омскэнерго" | ТП-В-7-1 | 10/0,4 | 0.1 | 0.0046775 | 0 | 0
44351 | ПАО "Россети Сибирь" | "Омскэнерго" | ТП-М-1-8 | 10/0,4 | 0.25 | 0.0015198 | 0 | 0
44352 | ПАО "Россети Сибирь" | "Омскэнерго" | ТП-М-1-4 | 10/0,4 | 0.063 | 0.0039931 | 0 | 0
44353 | ПАО "Россети Сибирь" | "Омскэнерго" | ТП-М-1-2 | 10/0,4 | 0.1 | 0.0026054 | 0 | 0
44354 | ПАО "Россети Сибирь" | "Омскэнерго" | ТП-М-1-1 | 10/0,4 | 0.16 | 0.024402 | 0 | 0
44355 | ПАО "Россети Сибирь" | "Омскэнерго" | ТП-М-2-9 | 10/0,4 | 0.063 | 0.015972 | 0 | 0
44356 | ПАО "Россети Сибирь" | "Омскэнерго" | ТП-М-2-8 | 10/0,4 | 0.1 | 0.031501 | 0 | 0
44357 | ПАО "Россети Сибирь" | "Омскэнерго" | ТП-М-2-5 | 10/0,4 | 0.06 | 0.015307 | 0 | 0
44358 | ПАО "Россети Сибирь" | "Омскэнерго" | ТП-М-2-3 | 10/0,4 | 0.063 | 0.021075 | 0 | 0
44359 | ПАО "Россети Сибирь" | "Омскэнерго" | ТП-М-2-1 | 10/0,4 | 0.16 | 0.0026621 | 0 | 0
44360 | ПАО "Россети Сибирь" | "Омскэнерго" | ТП-М-3-1 | 10/0,4 | 0.16 | 0.023737 | 0 | 0
44361 | ПАО "Россети Сибирь" | "Омскэнерго" | ТП-М-4-18 | 10/0,4 | 0.32 | 0.0033276 | 0 | 0
44362 | ПАО "Россети Сибирь" | "Омскэнерго" | ТП-М-4-13 | 10/0,4 | 0.1 | 0.024846 | 0 | 0
44363 | ПАО "Россети Сибирь" | "Омскэнерго" | ТП-М-4-8 | 10/0,4 | 0.16 | 0.028396 | 0 | 0
44364 | ПАО "Россети Сибирь" | "Омскэнерго" | ТП-М-3-3 | 10/0,4 | 0.16 | 0.019324 | 0 | 0
44365 | ПАО "Россети Сибирь" | "Омскэнерго" | ТП-М-4-5 | 10/0,4 | 0.25 | 0.053907 | 0 | 0
44366 | ПАО "Россети Сибирь" | "Омскэнерго" | ТП-М-3-2 | 10/0,4 | 0.1 | 0.016638 | 0 | 0
44367 | ПАО "Россети Сибирь" | "Омскэнерго" | ТП-М-4-2 | 10/0,4 | 0.16 | 0.059453 | 0 | 0
44368 | ПАО "Россети Сибирь" | "Омскэнерго" | ТП-М-4-1 | 10/0,4 | 0.16 | 0.017525 | 0.034002 | 0
44369 | ПАО "Россети Сибирь" | "Омскэнерго" | ТП-М-5-5 | 10/0,4 | 0.16 | 0.023737 | 0 | 0
44370 | ПАО "Россети Сибирь" | "Омскэнерго" | ТП-М-5-4 | 10/0,4 | 0.1 | 0.015307 | 0 | 0
44371 | ПАО "Россети Сибирь" | "Омскэнерго" | ТП-М-5-1 | 10/0,4 | 0.25 | 0.0010856 | 0 | 0
44372 | ПАО "Россети Сибирь" | "Омскэнерго" | ТП-М-6-11 | 10/0,4 | 0.16 | 0.0021712 | 0 | 0
44373 | ПАО "Россети Сибирь" | "Омскэнерго" | ТП-М-6-10 | 10/0,4 | 0.25 | 0.046143 | 0 | 0
44374 | ПАО "Россети Сибирь" | "Омскэнерго" | ТП-М-6-9 | 10/0,4 | 0.16 | 0.030614 | 0 | 0
44375 | ПАО "Россети Сибирь" | "Омскэнерго" | ТП-М-6-8 | 10/0,4 | 0.16 | 0.042815 | 0 | 0
44376 | ПАО "Россети Сибирь" | "Омскэнерго" | ТП-М-6-7 | 10/0,4 | 0.16 | 0.073429 | 0 | 0
44377 | ПАО "Россети Сибирь" | "Омскэнерго" | ТП-М-6-6 | 10/0,4 | 0.1 | 0.00086848 | 0 | 0
44378 | ПАО "Россети Сибирь" | "Омскэнерго" | ТП-М-6-3 | 10/0,4 | 0.25 | 0.0031058 | 0 | 0
44379 | ПАО "Россети Сибирь" | "Омскэнерго" | ТП-НГ-1-2 | 10/0,4 | 0.1 | 0.0079862 | 0 | 0
44380 | ПАО "Россети Сибирь" | "Омскэнерго" | ТП-НГ-1-1 | 10/0,4 | 0.16 | 0.001331 | 0 | 0
44381 | ПАО "Россети Сибирь" | "Омскэнерго" | ТП-НГ-2-17 | 10/0,4 | 0.25 | 0.00065136 | 0 | 0
44382 | ПАО "Россети Сибирь" | "Омскэнерго" | ТП-НГ-2-16 | 10/0,4 | 0.16 | 0.041706 | 0 | 0
44383 | ПАО "Россети Сибирь" | "Омскэнерго" | ТП-НГ-2-14 | 10/0,4 | 0.1 | 0.025955 | 0 | 0
44384 | ПАО "Россети Сибирь" | "Омскэнерго" | ТП-НГ-2-13 | 10/0,4 | 0.16 | 0.00066552 | 0 | 0
44385 | ПАО "Россети Сибирь" | "Омскэнерго" | ТП-НГ-2-10 | 10/0,4 | 0.25 | 0.0086518 | 0 | 0
44386 | ПАО "Россети Сибирь" | "Омскэнерго" | ТП-НГ-2-9 | 10/0,4 | 0.25 | 0.023737 | 0 | 0
44387 | ПАО "Россети Сибирь" | "Омскэнерго" | ТП-НГ-2-8 | 10/0,4 | 0.16 | 0.027064 | 0 | 0
44388 | ПАО "Россети Сибирь" | "Омскэнерго" | ТП-НГ-2-7 | 10/0,4 | 0.063 | 0.031723 | 0 | 0
44389 | ПАО "Россети Сибирь" | "Омскэнерго" | ТП-НГ-2-6 | 10/0,4 | 0.063 | 0.0011092 | 0 | 0
44390 | ПАО "Россети Сибирь" | "Омскэнерго" | ТП-НГ-2-5 | 10/0,4 | 0.1 | 0.012423 | 0 | 0
44391 | ПАО "Россети Сибирь" | "Омскэнерго" | ТП-НГ-2-3 | 10/0,4 | 0.16 | 0.076535 | 0 | 0
44392 | ПАО "Россети Сибирь" | "Омскэнерго" | ТП-НГ-2-2 | 10/0,4 | 0.1 | 0.049286 | 0 | 0
44393 | ПАО "Россети Сибирь" | "Омскэнерго" | ТП-НГ-2-1 | 10/0,4 | 0.18 | 0.035494 | 0 | 0
44394 | ПАО "Россети Сибирь" | "Омскэнерго" | ТП-НГ-4-11 | 10/0,4 | 0.063 | 0.0079862 | 0 | 0
44395 | ПАО "Россети Сибирь" | "Омскэнерго" | ТП-НГ-4-9 | 10/0,4 | 0.1 | 0.029061 | 0 | 0
44396 | ПАО "Россети Сибирь" | "Омскэнерго" | ТП-НГ-4-5 | 10/0,4 | 0.16 | 0.020192 | 0 | 0.0045
44397 | ПАО "Россети Сибирь" | "Омскэнерго" | ТП-НГ-4-2 | 10/0,4 | 0.1 | 0.0033276 | 0 | 0
44398 | ПАО "Россети Сибирь" | "Омскэнерго" | ТП-КШ-2-6 | 10/0,4 | 0.1 | 0.029283 | 0 | 0
44399 | ПАО "Россети Сибирь" | "Омскэнерго" | ТП-КШ-2-5 | 10/0,4 | 0.063 | 0.00066552 | 0 | 0
44400 | ПАО "Россети Сибирь" | "Омскэнерго" | ТП-КШ-2-4 | 10/0,4 | 0.063 | 0.025955 | 0 | 0
44401 | ПАО "Россети Сибирь" | "Омскэнерго" | ТП-КШ-2-3 | 10/0,4 | 0.25 | 0.06988 | 0 | 0
44402 | ПАО "Россети Сибирь" | "Омскэнерго" | ТП-КШ-2-2 | 10/0,4 | 0.1 | 0.013089 | 0 | 0
44403 | ПАО "Россети Сибирь" | "Омскэнерго" | ТП-КШ-2-1 | 10/0,4 | 0.063 | 0.011758 | 0 | 0
44404 | ПАО "Россети Сибирь" | "Омскэнерго" | ТП-КШ-3-2 | 10/0,4 | 0.16 | 0.0073207 | 0 | 0
44405 | ПАО "Россети Сибирь" | "Омскэнерго" | ТП-КШ-4-1 | 10/0,4 | 0.063 | 0.024181 | 0 | 0
44406 | ПАО "Россети Сибирь" | "Омскэнерго" | ТП-КШ-5-10 | 10/0,4 | 0.1 | 0.021962 | 0 | 0
44407 | ПАО "Россети Сибирь" | "Омскэнерго" | ТП-КШ-5-8 | 10/0,4 | 0.1 | 0.020853 | 0 | 0
44408 | ПАО "Россети Сибирь" | "Омскэнерго" | ТП-КШ-6-6 | 10/0,4 | 0.1 | 0.00086848 | 0 | 0
44409 | ПАО "Россети Сибирь" | "Омскэнерго" | ТП-КШ-6-5 | 10/0,4 | 0.06 | 0.011942 | 0 | 0
44410 | ПАО "Россети Сибирь" | "Омскэнерго" | ТП-КШ-6-4 | 10/0,4 | 0.1 | 0.03261 | 0 | 0
44411 | ПАО "Россети Сибирь" | "Омскэнерго" | ТП-КШ-6-3 | 10/0,4 | 0.063 | 0.011314 | 0 | 0
44412 | ПАО "Россети Сибирь" | "Омскэнерго" | ТП-КШ-6-2 | 10/0,4 | 0.1 | 0.0073207 | 0 | 0
44413 | ПАО "Россети Сибирь" | "Омскэнерго" | ТП-СС-1-7 | 10/0,4 | 0.1 | 0.0053242 | 0 | 0
44414 | ПАО "Россети Сибирь" | "Омскэнерго" | ТП-СС-1-6 | 10/0,4 | 0.1 | 0.005596 | 0 | 0
44415 | ПАО "Россети Сибирь" | "Омскэнерго" | ТП-СС-1-3 | 10/0,4 | 0.1 | 0.007434 | 0 | 0
44416 | ПАО "Россети Сибирь" | "Омскэнерго" | ТП-СС-2-13 | 10/0,4 | 0.063 | 0.030614 | 0 | 0
44417 | ПАО "Россети Сибирь" | "Омскэнерго" | ТП-СС-2-12 | 10/0,4 | 0.16 | 0.025397 | 0 | 0
44418 | ПАО "Россети Сибирь" | "Омскэнерго" | ТП-СС-2-11 | 10/0,4 | 0.25 | 0.018691 | 0 | 0
44419 | ПАО "Россети Сибирь" | "Омскэнерго" | ТП-СС-2-10 | 10/0,4 | 0.1 | 0.0076464 | 0 | 0
44420 | ПАО "Россети Сибирь" | "Омскэнерго" | ТП-СС-2-9 | 10/0,4 | 0.16 | 0.013896 | 0 | 0
44421 | ПАО "Россети Сибирь" | "Омскэнерго" | ТП-СС-2-8 | 10/0,4 | 0.16 | 0.018054 | 0 | 0
44422 | ПАО "Россети Сибирь" | "Омскэнерго" | ТП-СС-2-7 | 10/0,4 | 0.16 | 0.0095533 | 0 | 0
44423 | ПАО "Россети Сибирь" | "Омскэнерго" | ТП-НВ-11-2 | 10/0,4 | 0.25 | 0.032049 | 0 | 0
44424 | ПАО "Россети Сибирь" | "Омскэнерго" | ТП-СС-2-1 | 10/0,4 | 0.1 | 0.0065136 | 0 | 0
44425 | ПАО "Россети Сибирь" | "Омскэнерго" | ТП-СС-3-9 | 10/0,4 | 0.1 | 0.017204 | 0 | 0
44426 | ПАО "Россети Сибирь" | "Омскэнерго" | ТП-СС-3-6 | 10/0,4 | 0.1 | 0.016346 | 0 | 0
44427 | ПАО "Россети Сибирь" | "Омскэнерго" | ТП-СС-3-5 | 10/0,4 | 0.4 | 0.035825 | 0 | 0
44428 | ПАО "Россети Сибирь" | "Омскэнерго" | ТП-СС-3-4 | 10/0,4 | 0.16 | 0.0076464 | 0 | 0
44429 | ПАО "Россети Сибирь" | "Омскэнерго" | ТП-СС-3-3 | 10/0,4 | 0.16 | 0.034988 | 0 | 0.034002
44430 | ПАО "Россети Сибирь" | "Омскэнерго" | ТП-СС-3-2 | 10/0,4 | 0.16 | 0.030857 | 0 | 0
44431 | ПАО "Россети Сибирь" | "Омскэнерго" | ТП-СС-3-1 | 10/0,4 | 0.1 | 0.0081033 | 0 | 0
44432 | ПАО "Россети Сибирь" | "Омскэнерго" | ТП-СС-4-14 | 10/0,4 | 0.063 | 0.016142 | 0 | 0
44433 | ПАО "Россети Сибирь" | "Омскэнерго" | ТП-СС-4-13 | 10/0,4 | 0.25 | 0.036533 | 0 | 0.0045
44434 | ПАО "Россети Сибирь" | "Омскэнерго" | ТП-СС-4-11 | 10/0,4 | 0.1 | 0.029099 | 0 | 0
44435 | ПАО "Россети Сибирь" | "Омскэнерго" | ТП-СС-4-10 | 10/0,4 | 0.1 | 0.011507 | 0 | 0
44436 | ПАО "Россети Сибирь" | "Омскэнерго" | ТП-СС-4-9 | 10/0,4 | 0.16 | 0.0073821 | 0 | 0
44437 | ПАО "Россети Сибирь" | "Омскэнерго" | ТП-СС-4-7 | 10/0,4 | 0.16 | 0.0031058 | 0 | 0
44438 | ПАО "Россети Сибирь" | "Омскэнерго" | ТП-СС-4-6 | 10/0,4 | 0.16 | 0.0084299 | 0 | 0
44439 | ПАО "Россети Сибирь" | "Омскэнерго" | ТП-СС-4-5 | 10/0,4 | 0.16 | 0.006457 | 0 | 0
44440 | ПАО "Россети Сибирь" | "Омскэнерго" | ТП-СС-4-4 | 10/0,4 | 0.063 | 0.01508 | 0 | 0
44441 | ПАО "Россети Сибирь" | "Омскэнерго" | ТП-СС-4-3 | 10/0,4 | 0.1 | 0.0039459 | 0 | 0
44442 | ПАО "Россети Сибирь" | "Омскэнерго" | ТП-СС-4-2 | 10/0,4 | 0.1 | 0.01737 | 0 | 0
44443 | ПАО "Россети Сибирь" | "Омскэнерго" | ТП-СС-4-1 | 10/0,4 | 0.16 | 0.018266 | 0 | 0.0054
44444 | ПАО "Россети Сибирь" | "Омскэнерго" | ТП-СС-6-6 | 10/0,4 | 0.06 | 0.0002124 | 0 | 0
44445 | ПАО "Россети Сибирь" | "Омскэнерго" | ТП-СС-6-5 | 10/0,4 | 0.1 | 0.007434 | 0 | 0
44446 | ПАО "Россети Сибирь" | "Омскэнерго" | ТП-СС-6-4 | 10/0,4 | 0.063 | 0.0036589 | 0 | 0.0135
44447 | ПАО "Россети Сибирь" | "Омскэнерго" | ТП-СС-6-2 | 10/0,4 | 0.04 | 0.0019116 | 0 | 0
44448 | ПАО "Россети Сибирь" | "Омскэнерго" | ТП-СС-6-1 | 10/0,4 | 0.16 | 0.0032568 | 0 | 0
44449 | ПАО "Россети Сибирь" | "Омскэнерго" | ТП-ХТ-2-4 | 10/0,4 | 0.16 | 0.0024365 | 0 | 0
44450 | ПАО "Россети Сибирь" | "Омскэнерго" | ТП-ХТ-2-1 | 10/0,4 | 0.63 | 0.023562 | 0 | 0
44451 | ПАО "Россети Сибирь" | "Омскэнерго" | ТП-ХТ-4-17 | 10/0,4 | 0.16 | 0.0055602 | 0 | 0
44452 | ПАО "Россети Сибирь" | "Омскэнерго" | ТП-ХТ-4-16 | 10/0,4 | 0.16 | 0.050741 | 0 | 0
44453 | ПАО "Россети Сибирь" | "Омскэнерго" | ТП-ХТ-4-15 | 10/0,4 | 0.25 | 0.073235 | 0 | 0
44454 | ПАО "Россети Сибирь" | "Омскэнерго" | ТП-ХТ-4-9 | 10/0,4 | 0.063 | 0.027299 | 0 | 0
44455 | ПАО "Россети Сибирь" | "Омскэнерго" | ТП-ХТ-4-7 | 10/0,4 | 0.063 | 0.0030132 | 0 | 0
44456 | ПАО "Россети Сибирь" | "Омскэнерго" | ТП-ХТ-4-4 | 10/0,4 | 0.16 | 0.0066986 | 0 | 0
44457 | ПАО "Россети Сибирь" | "Омскэнерго" | ТП-ХТ-4-3 | 10/0,4 | 0.16 | 0.0099781 | 0 | 0
44458 | ПАО "Россети Сибирь" | "Омскэнерго" | ТП-ХТ-4-2 | 10/0,4 | 0.16 | 0.017172 | 0 | 0
44459 | ПАО "Россети Сибирь" | "Омскэнерго" | ТП-ХТ-4-1 | 10/0,4 | 0.16 | 0.022319 | 0 | 0
44460 | ПАО "Россети Сибирь" | "Омскэнерго" | ТП-ХТ-5-9 | 10/0,4 | 0.25 | 0.014505 | 0 | 0
44461 | ПАО "Россети Сибирь" | "Омскэнерго" | ТП-ХТ-5-8 | 10/0,4 | 0.16 | 0.011448 | 0 | 0
44462 | ПАО "Россети Сибирь" | "Омскэнерго" | ТП-ХТ-5-6 | 10/0,4 | 0.16 | 0.0019956 | 0 | 0
44463 | ПАО "Россети Сибирь" | "Омскэнерго" | ТП-ХТ-5-4 | 10/0,4 | 0.063 | 0.0012621 | 0 | 0
44464 | ПАО "Россети Сибирь" | "Омскэнерго" | ТП-ХТ-5-1 | 10/0,4 | 0.063 | 0.0035891 | 0 | 0
44465 | ПАО "Россети Сибирь" | "Омскэнерго" | ТП-ХТ-5-3 | 10/0,4 | 0.063 | 0.0013235 | 0 | 0
44466 | ПАО "Россети Сибирь" | "Омскэнерго" | ТП-ХТ-7-10 | 10/0,4 | 0.25 | 0.0068308 | 0 | 0
44467 | ПАО "Россети Сибирь" | "Омскэнерго" | ТП-ХТ-7-7 | 10/0,4 | 0.25 | 0.022069 | 0 | 0
44468 | ПАО "Россети Сибирь" | "Омскэнерго" | ТП-ХТ-7-6 | 10/0,4 | 0.1 | 0.0006608 | 0 | 0
44469 | ПАО "Россети Сибирь" | "Омскэнерго" | ТП-ХТ-7-2 | 10/0,4 | 0.1 | 0.013868 | 0 | 0
44470 | ПАО "Россети Сибирь" | "Омскэнерго" | ТП-ХТ-8-5 | 10/0,4 | 0.1 | 0.00085243 | 0 | 0
44471 | ПАО "Россети Сибирь" | "Омскэнерго" | ТП-ХТ-8-4 | 10/0,4 | 0.16 | 0.0085545 | 0 | 0
44472 | ПАО "Россети Сибирь" | "Омскэнерго" | ТП-ХТ-8-3 | 10/0,4 | 0.063 | 0.0033134 | 0 | 0
44473 | ПАО "Россети Сибирь" | "Омскэнерго" | ТП-ХТ-8-1 | 10/0,4 | 0.4 | 0.00067213 | 0 | 0
44474 | ПАО "Россети Сибирь" | "Омскэнерго" | ТП-ХТ-9-1 | 10/0,4 | 0.25 | 0.027452 | 0 | 0
44475 | ПАО "Россети Сибирь" | "Омскэнерго" | ТП 1А-1 | 10/0,4 | 0.25 | 0.0062389 | 0 | 0
44476 | ПАО "Россети Сибирь" | "Омскэнерго" | ТП 1А-6 | 10/0,4 | 0.063 | 0.0098403 | 0 | 0
44477 | ПАО "Россети Сибирь" | "Омскэнерго" | ТП 1А-10 | 10/0,4 | 0.18 | 0.019651 | 0 | 0
44478 | ПАО "Россети Сибирь" | "Омскэнерго" | ТП 1А-11 | 10/0,4 | 0.18 | 0.039421 | 0 | 0
44479 | ПАО "Россети Сибирь" | "Омскэнерго" | ТП 1А-14 | 10/0,4 | 0.4 | 0.0048984 | 0 | 0
44480 | ПАО "Россети Сибирь" | "Омскэнерго" | ТП 1А-15 | 10/0,4 | 0.25 | 0 | 0 | 0
44481 | ПАО "Россети Сибирь" | "Омскэнерго" | ТП 1А-17 | 10/0,4 | 0.16 | 0.047885 | 0 | 0
44482 | ПАО "Россети Сибирь" | "Омскэнерго" | ТП 2А-1 | 10/0,4 | 0.1 | 0.0082968 | 0 | 0
44483 | ПАО "Россети Сибирь" | "Омскэнерго" | ТП 3А-2 | 10/0,4 | 0.2 | 0 | 0 | 0
44484 | ПАО "Россети Сибирь" | "Омскэнерго" | ТП 3А-3 | 10/0,4 | 0.25 | 0.011186 | 0 | 0
44485 | ПАО "Россети Сибирь" | "Омскэнерго" | ТП 3А-4 | 10/0,4 | 0.1 | 0.023451 | 0 | 0
44486 | ПАО "Россети Сибирь" | "Омскэнерго" | ТП 3А-5 | 10/0,4 | 0.18 | 0.053286 | 0 | 0
44487 | ПАО "Россети Сибирь" | "Омскэнерго" | ТП 3А-6 | 10/0,4 | 0.1 | 0.060194 | 0 | 0
44488 | ПАО "Россети Сибирь" | "Омскэнерго" | ТП 3А-9 | 10/0,4 | 0.16 | 0.044821 | 0 | 0
44489 | ПАО "Россети Сибирь" | "Омскэнерго" | ТП 3А-11 | 10/0,4 | 0.1 | 0.003354 | 0 | 0
44490 | ПАО "Россети Сибирь" | "Омскэнерго" | ТП 3А-18 | 10/0,4 | 0.18 | 0.03495 | 0 | 0
44491 | ПАО "Россети Сибирь" | "Омскэнерго" | ТП 1Цр-4 | 10/0,4 | 0.16 | 0.011387 | 0 | 0
44492 | ПАО "Россети Сибирь" | "Омскэнерго" | ТП 3А-22 | 10/0,4 | 0.16 | 0.059346 | 0 | 0
44493 | ПАО "Россети Сибирь" | "Омскэнерго" | ТП 4А-1 | 10/0,4 | 0.1 | 0.011833 | 0 | 0
44494 | ПАО "Россети Сибирь" | "Омскэнерго" | ТП 4А-2 | 10/0,4 | 0.1 | 0.0029075 | 0 | 0
44495 | ПАО "Россети Сибирь" | "Омскэнерго" | ТП 4А-3 | 10/0,4 | 0.1 | 0.065962 | 0 | 0
44496 | ПАО "Россети Сибирь" | "Омскэнерго" | ТП 4А-5 | 10/0,4 | 0.06 | 0.0026734 | 0 | 0
44497 | ПАО "Россети Сибирь" | "Омскэнерго" | ТП 4А-6 | 10/0,4 | 0.315 | 0.029389 | 0 | 0
44498 | ПАО "Россети Сибирь" | "Омскэнерго" | ТП 4А-7 | 10/0,4 | 0.25 | 0.00066835 | 0 | 0
44499 | ПАО "Россети Сибирь" | "Омскэнерго" | ТП 4А-8 | 10/0,4 | 0.1 | 0.021205 | 0 | 0
44500 | ПАО "Россети Сибирь" | "Омскэнерго" | ТП 4А-9 | 10/0,4 | 0.1 | 0.01935 | 0 | 0
44501 | ПАО "Россети Сибирь" | "Омскэнерго" | ТП 4А-13 | 10/0,4 | 0.1 | 0.015483 | 0 | 0
44502 | ПАО "Россети Сибирь" | "Омскэнерго" | ТП 4А-14 | 10/0,4 | 0.063 | 0.020014 | 0 | 0
44503 | ПАО "Россети Сибирь" | "Омскэнерго" | ТП 5А-2 | 10/0,4 | 0.25 | 0.018678 | 0 | 0
44504 | ПАО "Россети Сибирь" | "Омскэнерго" | ТП 7А-1 | 10/0,4 | 0.16 | 0.025434 | 0 | 0
44505 | ПАО "Россети Сибирь" | "Омскэнерго" | ТП 7А-3 | 10/0,4 | 0.4 | 0.11506 | 0 | 0
44506 | ПАО "Россети Сибирь" | "Омскэнерго" | ТП 7А-7 | 10/0,4 | 0.4 | 0.090005 | 0 | 0
44507 | ПАО "Россети Сибирь" | "Омскэнерго" | ТП 8А-1 | 10/0,4 | 0.16 | 0.085466 | 0 | 0
44508 | ПАО "Россети Сибирь" | "Омскэнерго" | ТП 8А-2 | 10/0,4 | 0.1 | 0.0057565 | 0 | 0
44509 | ПАО "Россети Сибирь" | "Омскэнерго" | ТП 8А-3 | 10/0,4 | 0.16 | 0.048523 | 0 | 0
44510 | ПАО "Россети Сибирь" | "Омскэнерго" | ТП 8А-4 | 10/0,4 | 0.1 | 0.032652 | 0 | 0
44511 | ПАО "Россети Сибирь" | "Омскэнерго" | ТП 9А-1 | 10/0,4 | 0.16 | 0.0028603 | 0 | 0
44512 | ПАО "Россети Сибирь" | "Омскэнерго" | ТП 9А-3 | 10/0,4 | 0.1 | 0.0082175 | 0 | 0
44513 | ПАО "Россети Сибирь" | "Омскэнерго" | ТП 6Щ-1 | 10/0,4 | 0.63 | 0.049895 | 0 | 0
44514 | ПАО "Россети Сибирь" | "Омскэнерго" | ТП 6Щ-2 | 10/0,4 | 0.4 | 0.0092267 | 0 | 0
44515 | ПАО "Россети Сибирь" | "Омскэнерго" | ТП 6Щ-3 | 10/0,4 | 0.25 | 0.040236 | 0 | 0
44516 | ПАО "Россети Сибирь" | "Омскэнерго" | ТП 6Щ-4 | 10/0,4 | 0.4 | 0.01005 | 0 | 0
44517 | ПАО "Россети Сибирь" | "Омскэнерго" | ТП 6Щ-5 | 10/0,4 | 0.16 | 0.008159 | 0 | 0
44518 | ПАО "Россети Сибирь" | "Омскэнерго" | ТП 6Щ-6 | 10/0,4 | 0.1 | 0.027656 | 0 | 0
44519 | ПАО "Россети Сибирь" | "Омскэнерго" | ТП 6Щ-7 | 10/0,4 | 0.25 | 0.023015 | 0 | 0
44520 | ПАО "Россети Сибирь" | "Омскэнерго" | ТП 6Щ-8 | 10/0,4 | 0.1 | 0.040048 | 0 | 0
44521 | ПАО "Россети Сибирь" | "Омскэнерго" | ТП 6Щ-10 | 10/0,4 | 0.25 | 0.0004399 | 0 | 0
44522 | ПАО "Россети Сибирь" | "Омскэнерго" | ТП 6Щ-11 | 10/0,4 | 0.16 | 0.0077833 | 0 | 0
44523 | ПАО "Россети Сибирь" | "Омскэнерго" | ТП 6Щ-12 | 10/0,4 | 0.16 | 0.0013443 | 0 | 0
44524 | ПАО "Россети Сибирь" | "Омскэнерго" | ТП 6Щ-13 | 10/0,4 | 0.25 | 0.014619 | 0 | 0
44525 | ПАО "Россети Сибирь" | "Омскэнерго" | ТП 6Щ-15 | 10/0,4 | 0.16 | 0.02636 | 0 | 0
44526 | ПАО "Россети Сибирь" | "Омскэнерго" | ТП 6Щ-16 | 10/0,4 | 0.16 | 0.036422 | 0 | 0
44527 | ПАО "Россети Сибирь" | "Омскэнерго" | ТП 6Щ-18 | 10/0,4 | 0.2 | 0.01551 | 0 | 0
44528 | ПАО "Россети Сибирь" | "Омскэнерго" | ТП 1Щ-2 | 10/0,4 | 0.1 | 0.00042574 | 0 | 0
44529 | ПАО "Россети Сибирь" | "Омскэнерго" | ТП 1Щ-3 | 10/0,4 | 0.1 | 0.016266 | 0 | 0
44530 | ПАО "Россети Сибирь" | "Омскэнерго" | ТП 2Цр-15 | 10/0,4 | 0.16 | 0.030939 | 0 | 0
44531 | ПАО "Россети Сибирь" | "Омскэнерго" | ТП 1Щ-5 | 10/0,4 | 0.16 | 0.01357 | 0 | 0
44532 | ПАО "Россети Сибирь" | "Омскэнерго" | ТП 1Щ-6 | 10/0,4 | 0.25 | 0.042918 | 0 | 0
44533 | ПАО "Россети Сибирь" | "Омскэнерго" | ТП 1Щ-8 | 10/0,4 | 0.1 | 0.022963 | 0 | 0
44534 | ПАО "Россети Сибирь" | "Омскэнерго" | ТП 1Щ-10 | 10/0,4 | 0.16 | 0.00087414 | 0 | 0
44535 | ПАО "Россети Сибирь" | "Омскэнерго" | ТП 1Щ-12 | 10/0,4 | 0.25 | 0.021496 | 0 | 0
44536 | ПАО "Россети Сибирь" | "Омскэнерго" | ТП 1Щ-13 | 10/0,4 | 0.25 | 0.014971 | 0 | 0
44537 | ПАО "Россети Сибирь" | "Омскэнерго" | ТП 1Щ-14 | 10/0,4 | 0.16 | 0.053516 | 0 | 0
44538 | ПАО "Россети Сибирь" | "Омскэнерго" | ТП 1Щ-15 | 10/0,4 | 0.1 | 0.030965 | 0 | 0
44539 | ПАО "Россети Сибирь" | "Омскэнерго" | ТП 1Щ-16 | 10/0,4 | 0.25 | 0.094583 | 0 | 0
44540 | ПАО "Россети Сибирь" | "Омскэнерго" | ТП 1Щ-17 | 10/0,4 | 0.63 | 0.12268 | 0 | 0
44541 | ПАО "Россети Сибирь" | "Омскэнерго" | ТП 1Щ-18 | 10/0,4 | 0.63 | 0.14828 | 0 | 0
44542 | ПАО "Россети Сибирь" | "Омскэнерго" | ТП 1Щ-19 | 10/0,4 | 0.25 | 0.025985 | 0 | 0
44543 | ПАО "Россети Сибирь" | "Омскэнерго" | ТП 1Щ-20 | 10/0,4 | 0.16 | 0.04303 | 0 | 0
44544 | ПАО "Россети Сибирь" | "Омскэнерго" | ТП 1Щ-21 | 10/0,4 | 0.16 | 0.015814 | 0 | 0
44545 | ПАО "Россети Сибирь" | "Омскэнерго" | ТП 1Щ-22 | 10/0,4 | 0.16 | 0.04704 | 0 | 0
44546 | ПАО "Россети Сибирь" | "Омскэнерго" | ТП 1Щ-24 | 10/0,4 | 0.16 | 0.017766 | 0 | 0
44547 | ПАО "Россети Сибирь" | "Омскэнерго" | ТП 1Щ-25 | 10/0,4 | 0.25 | 0.039409 | 0 | 0
44548 | ПАО "Россети Сибирь" | "Омскэнерго" | ТП 1Щ-26 | 10/0,4 | 0.16 | 0.0025941 | 0 | 0
44549 | ПАО "Россети Сибирь" | "Омскэнерго" | ТП 1Щ-27 | 10/0,4 | 0.1 | 0.027811 | 0 | 0
44550 | ПАО "Россети Сибирь" | "Омскэнерго" | ТП 2Щ-1 | 10/0,4 | 0.1 | 0.0040856 | 0 | 0
44551 | ПАО "Россети Сибирь" | "Омскэнерго" | ТП 2Щ-4 | 10/0,4 | 0.1 | 0.0074699 | 0 | 0
44552 | ПАО "Россети Сибирь" | "Омскэнерго" | ТП 2Щ-6 | 10/0,4 | 0.25 | 0.042828 | 0 | 0
44553 | ПАО "Россети Сибирь" | "Омскэнерго" | ТП 3Щ-3 | 10/0,4 | 0.16 | 0.0002242 | 0 | 0
44554 | ПАО "Россети Сибирь" | "Омскэнерго" | ТП 3Щ-5 | 10/0,4 | 0.1 | 0.0025337 | 0 | 0
44555 | ПАО "Россети Сибирь" | "Омскэнерго" | ТП 3Щ-6 | 10/0,4 | 0.16 | 0.0019701 | 0 | 0
44556 | ПАО "Россети Сибирь" | "Омскэнерго" | ТП 3Щ-7 | 10/0,4 | 0.063 | 0.0079768 | 0 | 0
44557 | ПАО "Россети Сибирь" | "Омскэнерго" | ТП 3Щ-8 | 10/0,4 | 0.1 | 0.040837 | 0 | 0
44558 | ПАО "Россети Сибирь" | "Омскэнерго" | ТП 3Щ-12 | 10/0,4 | 0.25 | 0.047886 | 0 | 0
44559 | ПАО "Россети Сибирь" | "Омскэнерго" | ТП 3Щ-14 | 10/0,4 | 0.1 | 0.006604 | 0 | 0
44560 | ПАО "Россети Сибирь" | "Омскэнерго" | ТП 3Щ-15 | 10/0,4 | 0.1 | 0.016435 | 0 | 0
44561 | ПАО "Россети Сибирь" | "Омскэнерго" | ТП 3Щ-17 | 10/0,4 | 0.1 | 0.0027074 | 0 | 0
44562 | ПАО "Россети Сибирь" | "Омскэнерго" | ТП 3Щ-19 | 10/0,4 | 0.063 | 0.0046237 | 0 | 0
44563 | ПАО "Россети Сибирь" | "Омскэнерго" | ТП 3Щ-20 | 10/0,4 | 0.25 | 0.022651 | 0 | 0
44564 | ПАО "Россети Сибирь" | "Омскэнерго" | ТП 3Щ-21 | 10/0,4 | 0.16 | 0.0032946 | 0 | 0
44565 | ПАО "Россети Сибирь" | "Омскэнерго" | ТП 3Щ-22 | 10/0,4 | 0.16 | 0.022758 | 0 | 0
44566 | ПАО "Россети Сибирь" | "Омскэнерго" | ТП 3Щ-23 | 10/0,4 | 0.25 | 0.0017695 | 0 | 0
44567 | ПАО "Россети Сибирь" | "Омскэнерго" | ТП 3Щ-24 | 10/0,4 | 0.25 | 2.162e-05 | 0 | 0
44568 | ПАО "Россети Сибирь" | "Омскэнерго" | ТП 3Щ-26 | 10/0,4 | 0.063 | 0.00022373 | 0 | 0
44569 | ПАО "Россети Сибирь" | "Омскэнерго" | ТП 3Щ-27 | 10/0,4 | 0.063 | 0.0042886 | 0 | 0
44570 | ПАО "Россети Сибирь" | "Омскэнерго" | ТП 3Щ-28 | 10/0,4 | 0.1 | 0.010443 | 0 | 0
44571 | ПАО "Россети Сибирь" | "Омскэнерго" | ТП 4Щ-1 | 10/0,4 | 0.25 | 0.058835 | 0 | 0.027
44572 | ПАО "Россети Сибирь" | "Омскэнерго" | ТП 2Цр-13 | 10/0,4 | 0.16 | 0.061879 | 0 | 0
44573 | ПАО "Россети Сибирь" | "Омскэнерго" | ТП 5Щ-1 | 10/0,4 | 0.1 | 0.013298 | 0 | 0
44574 | ПАО "Россети Сибирь" | "Омскэнерго" | ТП 5Щ-2 | 10/0,4 | 0.1 | 0.0041328 | 0 | 0
44575 | ПАО "Россети Сибирь" | "Омскэнерго" | ТП 5Щ-10 | 10/0,4 | 0.1 | 0.037212 | 0 | 0.0198
44576 | ПАО "Россети Сибирь" | "Омскэнерго" | ТП 5Щ-13 | 10/0,4 | 0.25 | 0.024144 | 0 | 0
44577 | ПАО "Россети Сибирь" | "Омскэнерго" | ТП 5Щ-17 | 10/0,4 | 0.16 | 0.0049938 | 0 | 0
44578 | ПАО "Россети Сибирь" | "Омскэнерго" | ТП 8Щ-2 | 10/0,4 | 0.16 | 0.040873 | 0 | 0
44579 | ПАО "Россети Сибирь" | "Омскэнерго" | ТП 8Щ-3 | 10/0,4 | 0.1 | 0.023313 | 0 | 0
44580 | ПАО "Россети Сибирь" | "Омскэнерго" | ТП 8Щ-4 | 10/0,4 | 0.2 | 0.010883 | 0 | 0
44581 | ПАО "Россети Сибирь" | "Омскэнерго" | ТП 8Щ-5 | 10/0,4 | 0.1 | 0.0012876 | 0 | 0
44582 | ПАО "Россети Сибирь" | "Омскэнерго" | ТП 8Щ-7 | 10/0,4 | 0.16 | 0.00065136 | 0 | 0
44583 | ПАО "Россети Сибирь" | "Омскэнерго" | ТП 8Щ-10 | 10/0,4 | 0.063 | 0.0099875 | 0 | 0
44584 | ПАО "Россети Сибирь" | "Омскэнерго" | ТП 8Щ-11 | 10/0,4 | 0.25 | 0.02185 | 0 | 0
44585 | ПАО "Россети Сибирь" | "Омскэнерго" | ТП 8Щ-17 | 10/0,4 | 0.16 | 0.027674 | 0 | 0
44586 | ПАО "Россети Сибирь" | "Омскэнерго" | ТП 8Щ-19 | 10/0,4 | 0.1 | 0.0019569 | 0 | 0
44587 | ПАО "Россети Сибирь" | "Омскэнерго" | ТП 8Щ-22 | 10/0,4 | 0.16 | 0.021309 | 0 | 0
44588 | ПАО "Россети Сибирь" | "Омскэнерго" | ТП 8Щ-24 | 10/0,4 | 0.16 | 0.014779 | 0 | 0
44589 | ПАО "Россети Сибирь" | "Омскэнерго" | ТП 8Щ-25 | 10/0,4 | 0.1 | 0.0052883 | 0 | 0
44590 | ПАО "Россети Сибирь" | "Омскэнерго" | ТП 8Щ-26 | 10/0,4 | 0.25 | 0.0013084 | 0 | 0
44591 | ПАО "Россети Сибирь" | "Омскэнерго" | ТП 8Щ-28 | 10/0,4 | 0.25 | 0.043932 | 0 | 0
44592 | ПАО "Россети Сибирь" | "Омскэнерго" | ТП 1Цр-1 | 10/0,4 | 0.1 | 0.031908 | 0 | 0
44593 | ПАО "Россети Сибирь" | "Омскэнерго" | ТП 4Щ-2 | 10/0,4 | 0.4 | 0.040101 | 0 | 0
44594 | ПАО "Россети Сибирь" | "Омскэнерго" | ТП 1Цр-3 | 10/0,4 | 0.16 | 0.0032568 | 0 | 0
44595 | ПАО "Россети Сибирь" | "Омскэнерго" | ТП 1Цр-5 | 10/0,4 | 0.4 | 0.077809 | 0 | 0
44596 | ПАО "Россети Сибирь" | "Омскэнерго" | ТП 1Цр-8 | 10/0,4 | 0.063 | 0.0093192 | 0 | 0
44597 | ПАО "Россети Сибирь" | "Омскэнерго" | ТП 1Цр-9 | 10/0,4 | 0.063 | 0.0023147 | 0 | 0
44598 | ПАО "Россети Сибирь" | "Омскэнерго" | ТП 1Цр-10 | 10/0,4 | 0.1 | 0.027351 | 0 | 0
44599 | ПАО "Россети Сибирь" | "Омскэнерго" | ТП 2Цр-2 | 10/0,4 | 0.1 | 0.0013537 | 0 | 0
44600 | ПАО "Россети Сибирь" | "Омскэнерго" | ТП 2Цр-4 | 10/0,4 | 0.16 | 0.023202 | 0 | 0
44601 | ПАО "Россети Сибирь" | "Омскэнерго" | ТП 2Цр-5 | 10/0,4 | 0.16 | 0.090322 | 0 | 0
44602 | ПАО "Россети Сибирь" | "Омскэнерго" | ТП 2Цр-6 | 10/0,4 | 0.315 | 0.11349 | 0 | 0
44603 | ПАО "Россети Сибирь" | "Омскэнерго" | ТП 2Цр-7 | 10/0,4 | 0.4 | 0.25544 | 0 | 0
44604 | ПАО "Россети Сибирь" | "Омскэнерго" | ТП 2Цр-8 | 10/0,4 | 0.63 | 0.095988 | 0 | 0.0045
44605 | ПАО "Россети Сибирь" | "Омскэнерго" | ТП 2Цр-9 | 10/0,4 | 0.4 | 0.061937 | 0 | 0
44606 | ПАО "Россети Сибирь" | "Омскэнерго" | ТП 2Цр-10 | 10/0,4 | 0.25 | 0.11245 | 0 | 0
44607 | ПАО "Россети Сибирь" | "Омскэнерго" | ТП 2Цр-11 | 10/0,4 | 0.25 | 0.048487 | 0 | 0
44608 | ПАО "Россети Сибирь" | "Омскэнерго" | ТП 1Кт-1 | 10/0,4 | 0.063 | 0.0073934 | 0 | 0
44609 | ПАО "Россети Сибирь" | "Омскэнерго" | ТП 1Кт-2 | 10/0,4 | 0.063 | 0.0075492 | 0 | 0
44610 | ПАО "Россети Сибирь" | "Омскэнерго" | ТП 1Кт-4 | 10/0,4 | 0.1 | 0.0076426 | 0 | 0
44611 | ПАО "Россети Сибирь" | "Омскэнерго" | ТП 3Кт-1 | 10/0,4 | 0.063 | 0.020851 | 0 | 0
44612 | ПАО "Россети Сибирь" | "Омскэнерго" | ТП 3Кт-2 | 10/0,4 | 0.25 | 0.0085007 | 0 | 0
44613 | ПАО "Россети Сибирь" | "Омскэнерго" | ТП 4Кт-1 | 10/0,4 | 0.16 | 0.0088255 | 0 | 0
44614 | ПАО "Россети Сибирь" | "Омскэнерго" | ТП 4Кт-2 | 10/0,4 | 0.1 | 0.007653 | 0 | 0
44615 | ПАО "Россети Сибирь" | "Омскэнерго" | ТП 4Кт-3 | 10/0,4 | 0.16 | 0.084248 | 0 | 0
44616 | ПАО "Россети Сибирь" | "Омскэнерго" | ТП 4Кт-4 | 10/0,4 | 0.16 | 0.087687 | 0 | 0
44617 | ПАО "Россети Сибирь" | "Омскэнерго" | ТП 4Кт-7 | 10/0,4 | 0.1 | 0.009238 | 0 | 0
44618 | ПАО "Россети Сибирь" | "Омскэнерго" | ТП 4Кт-8 | 10/0,4 | 0.25 | 0.056392 | 0 | 0
44619 | ПАО "Россети Сибирь" | "Омскэнерго" | ТП 5Кт-1 | 10/0,4 | 0.1 | 0.0023779 | 0 | 0
44620 | ПАО "Россети Сибирь" | "Омскэнерго" | ТП 5Кт-2 | 10/0,4 | 0.25 | 0.046734 | 0 | 0
44621 | ПАО "Россети Сибирь" | "Омскэнерго" | ТП 5Кт-3 | 10/0,4 | 0.16 | 0.0082241 | 0 | 0
44622 | ПАО "Россети Сибирь" | "Омскэнерго" | ТП 5Кт-4 | 10/0,4 | 0.16 | 0.043839 | 0 | 0
44623 | ПАО "Россети Сибирь" | "Омскэнерго" | ТП 5Кт-5 | 10/0,4 | 0.25 | 0.017992 | 0 | 0
44624 | ПАО "Россети Сибирь" | "Омскэнерго" | ТП 5Кт-7 | 10/0,4 | 0.16 | 0.0020343 | 0 | 0
44625 | ПАО "Россети Сибирь" | "Омскэнерго" | ТП 1Тл-3 | 10/0,4 | 0.1 | 0.017775 | 0 | 0
44626 | ПАО "Россети Сибирь" | "Омскэнерго" | ТП 1Тл-5 | 10/0,4 | 0.25 | 0.048893 | 0 | 0
44627 | ПАО "Россети Сибирь" | "Омскэнерго" | ТП 1Тл-6 | 10/0,4 | 0.1 | 0.008817 | 0 | 0
44628 | ПАО "Россети Сибирь" | "Омскэнерго" | ТП 1Тл-9 | 10/0,4 | 0.1 | 0.0031548 | 0 | 0
44629 | ПАО "Россети Сибирь" | "Омскэнерго" | ТП 1Тл-12 | 10/0,4 | 0.16 | 0.015293 | 0 | 0
44630 | ПАО "Россети Сибирь" | "Омскэнерго" | ТП 2Тл-1 | 10/0,4 | 0.25 | 0.046422 | 0 | 0
44631 | ПАО "Россети Сибирь" | "Омскэнерго" | ТП 2Тл-3 | 10/0,4 | 0.25 | 0.0021712 | 0 | 0
44632 | ПАО "Россети Сибирь" | "Омскэнерго" | ТП 2Тл-4 | 10/0,4 | 0.4 | 0.0099866 | 0 | 0
44633 | ПАО "Россети Сибирь" | "Омскэнерго" | ТП 2Тл-5 | 10/0,4 | 0.25 | 0.050797 | 0 | 0
44634 | ПАО "Россети Сибирь" | "Омскэнерго" | ТП 2Тл-9 | 10/0,4 | 0.1 | 0.0015274 | 0 | 0
44635 | ПАО "Россети Сибирь" | "Омскэнерго" | ТП 2Тл-12 | 10/0,4 | 0.18 | 0.00064286 | 0 | 0
44636 | ПАО "Россети Сибирь" | "Омскэнерго" | ТП 3Тл-1 | 10/0,4 | 0.16 | 0.044726 | 0 | 0
44637 | ПАО "Россети Сибирь" | "Омскэнерго" | ТП 3Тл-3 | 10/0,4 | 0.1 | 0.040089 | 0 | 0
44638 | ПАО "Россети Сибирь" | "Омскэнерго" | ТП 3Тл-4 | 10/0,4 | 0.4 | 0.011966 | 0 | 0
44639 | ПАО "Россети Сибирь" | "Омскэнерго" | ТП 3Тл-5 | 10/0,4 | 0.1 | 0.014149 | 0 | 0
44640 | ПАО "Россети Сибирь" | "Омскэнерго" | ТП 3Тл-6 | 10/0,4 | 0.063 | 0.0013008 | 0 | 0
44641 | ПАО "Россети Сибирь" | "Омскэнерго" | ТП 3Тл-9 | 10/0,4 | 0.25 | 0.0071036 | 0 | 0
44642 | ПАО "Россети Сибирь" | "Омскэнерго" | ТП 3Тл-10 | 10/0,4 | 0.25 | 0.012227 | 0 | 0
44643 | ПАО "Россети Сибирь" | "Омскэнерго" | ТП 3Тл-11 | 10/0,4 | 0.16 | 0.0030907 | 0 | 0.09
44644 | ПАО "Россети Сибирь" | "Омскэнерго" | ТП 1Ек-1 | 10/0,4 | 0.063 | 0.0056338 | 0 | 0
44645 | ПАО "Россети Сибирь" | "Омскэнерго" | ТП 2Ек-3 | 10/0,4 | 0.1 | 0.065646 | 0 | 0
44646 | ПАО "Россети Сибирь" | "Омскэнерго" | ТП 2Ек-4 | 10/0,4 | 0.16 | 0.027807 | 0 | 0
44647 | ПАО "Россети Сибирь" | "Омскэнерго" | ТП 2Ек-14 | 10/0,4 | 0.06 | 0.051248 | 0 | 0
44648 | ПАО "Россети Сибирь" | "Омскэнерго" | ТП 2Ек-16 | 10/0,4 | 0.16 | 0.035003 | 0 | 0
44649 | ПАО "Россети Сибирь" | "Омскэнерго" | ТП 3Ек-1 | 10/0,4 | 0.16 | 0.062733 | 0 | 0
44650 | ПАО "Россети Сибирь" | "Омскэнерго" | ТП 3Ек-6 | 10/0,4 | 0.06 | 0.002798 | 0 | 0
44651 | ПАО "Россети Сибирь" | "Омскэнерго" | ТП 3Ек-7 | 10/0,4 | 0.16 | 0.055322 | 0 | 0
44652 | ПАО "Россети Сибирь" | "Омскэнерго" | ТП 3Ек-9 | 10/0,4 | 0.16 | 0.061625 | 0 | 0
44653 | ПАО "Россети Сибирь" | "Омскэнерго" | ТП 3Ек-10 | 10/0,4 | 0.25 | 0.062696 | 0 | 0
44654 | ПАО "Россети Сибирь" | "Омскэнерго" | ТП 3Ек-11 | 10/0,4 | 0.063 | 0.003406 | 0 | 0
44655 | ПАО "Россети Сибирь" | "Омскэнерго" | ТП 3Ек-12 | 10/0,4 | 0.16 | 0.024622 | 0 | 0
44656 | ПАО "Россети Сибирь" | "Омскэнерго" | ТП 3Ек-13 | 10/0,4 | 0.25 | 0.090769 | 0 | 0
44657 | ПАО "Россети Сибирь" | "Омскэнерго" | ТП 3Ек-15 | 10/0,4 | 0.1 | 0.051203 | 0 | 0
44658 | ПАО "Россети Сибирь" | "Омскэнерго" | ТП 3Ек-18 | 10/0,4 | 0.4 | 0.078297 | 0 | 0
44659 | ПАО "Россети Сибирь" | "Омскэнерго" | ТП 4Ек-3 | 10/0,4 | 0.16 | 0.0019229 | 0 | 0
44660 | ПАО "Россети Сибирь" | "Омскэнерго" | ТП 4Ек-7 | 10/0,4 | 0.06 | 0.039949 | 0 | 0
44661 | ПАО "Россети Сибирь" | "Омскэнерго" | ТП 4Ек-9 | 10/0,4 | 0.16 | 0.038358 | 0 | 0
44662 | ПАО "Россети Сибирь" | "Омскэнерго" | ТП 5Ек-1 | 10/0,4 | 0.25 | 0.010516 | 0 | 0
44663 | ПАО "Россети Сибирь" | "Омскэнерго" | ТП 5Ек-2 | 10/0,4 | 0.25 | 0.0019513 | 0 | 0
44664 | ПАО "Россети Сибирь" | "Омскэнерго" | ТП 5Ек-6 | 10/0,4 | 0.25 | 0.0064003 | 0 | 0
44665 | ПАО "Россети Сибирь" | "Омскэнерго" | ТП 5Ек-7 | 10/0,4 | 0.16 | 0.0085951 | 0 | 0
44666 | ПАО "Россети Сибирь" | "Омскэнерго" | ТП 5Ек-8 | 10/0,4 | 0.25 | 0.027743 | 0 | 0
44667 | ПАО "Россети Сибирь" | "Омскэнерго" | ТП 5Ек-9 | 10/0,4 | 0.25 | 0.018846 | 0 | 0
44668 | ПАО "Россети Сибирь" | "Омскэнерго" | ТП 5Ек-13 | 10/0,4 | 0.32 | 0.0069903 | 0 | 0
44669 | ПАО "Россети Сибирь" | "Омскэнерго" | ТП 5Ек-20 | 10/0,4 | 0.63 | 0.10415 | 0 | 0
44670 | ПАО "Россети Сибирь" | "Омскэнерго" | ТП 6Ек-1 | 10/0,4 | 0.16 | 0.05362 | 0 | 0
44671 | ПАО "Россети Сибирь" | "Омскэнерго" | ТП 6Ек-2 | 10/0,4 | 0.1 | 0.052871 | 0 | 0
44672 | ПАО "Россети Сибирь" | "Омскэнерго" | ТП 6Ек-16 | 10/0,4 | 0.16 | 0.00087131 | 0 | 0
44673 | ПАО "Россети Сибирь" | "Омскэнерго" | ТП 6Ек-18 | 10/0,4 | 0.16 | 0.071567 | 0 | 0
44674 | ПАО "Россети Сибирь" | "Омскэнерго" | ТП 6Ек-22 | 10/0,4 | 0.1 | 0.053946 | 0 | 0
44675 | ПАО "Россети Сибирь" | "Омскэнерго" | ТП 6Ек-23 | 10/0,4 | 0.16 | 0.048489 | 0 | 0
44676 | ПАО "Россети Сибирь" | "Омскэнерго" | ТП 6Ек-25 | 10/0,4 | 0.25 | 0.036798 | 0 | 0
44677 | ПАО "Россети Сибирь" | "Омскэнерго" | ТП 6Ек-26 | 10/0,4 | 0.25 | 0.066939 | 0 | 0
44678 | ПАО "Россети Сибирь" | "Омскэнерго" | ТП 7Ек-1 | 10/0,4 | 0.16 | 0.0021561 | 0 | 0
44679 | ПАО "Россети Сибирь" | "Омскэнерго" | ТП 7Ек-3 | 10/0,4 | 0.25 | 0.070781 | 0 | 0
44680 | ПАО "Россети Сибирь" | "Омскэнерго" | ТП 7Ек-4 | 10/0,4 | 0.25 | 0.002799 | 0 | 0
44681 | ПАО "Россети Сибирь" | "Омскэнерго" | ТП 7Ек-5 | 10/0,4 | 0.25 | 0.064572 | 0 | 0
44682 | ПАО "Россети Сибирь" | "Омскэнерго" | ТП 7Ек-9 | 10/0,4 | 0.1 | 0.022747 | 0 | 0
44683 | ПАО "Россети Сибирь" | "Омскэнерго" | ТП 7Ек-11 | 10/0,4 | 0.1 | 0.0053647 | 0 | 0
44684 | ПАО "Россети Сибирь" | "Омскэнерго" | ТП 7Ек-12 | 10/0,4 | 0.1 | 0.032379 | 0 | 0
44685 | ПАО "Россети Сибирь" | "Омскэнерго" | ТП 7Ек-14 | 10/0,4 | 0.25 | 0.035239 | 0 | 0
44686 | ПАО "Россети Сибирь" | "Омскэнерго" | ТП 7Ек-15 | 10/0,4 | 0.16 | 0.026412 | 0 | 0
44687 | ПАО "Россети Сибирь" | "Омскэнерго" | ТП 7Ек-16 | 10/0,4 | 0.25 | 0.042289 | 0 | 0
44688 | ПАО "Россети Сибирь" | "Омскэнерго" | ТП 7Ек-17 | 10/0,4 | 0.16 | 0.046646 | 0 | 0
44689 | ПАО "Россети Сибирь" | "Омскэнерго" | ТП 7Ек-18 | 10/0,4 | 0.16 | 0.00084299 | 0 | 0
44690 | ПАО "Россети Сибирь" | "Омскэнерго" | ТП 7Ек-21 | 10/0,4 | 0.16 | 0.016886 | 0 | 0
44691 | ПАО "Россети Сибирь" | "Омскэнерго" | ТП 7Ек-23 | 10/0,4 | 0.1 | 0.0177 | 0 | 0
44692 | ПАО "Россети Сибирь" | "Омскэнерго" | ТП 7Ек-25 | 10/0,4 | 0.1 | 0.042 | 0 | 0
44693 | ПАО "Россети Сибирь" | "Омскэнерго" | ТП 7Ек-26 | 10/0,4 | 0.063 | 0.0008581 | 0 | 0
44694 | ПАО "Россети Сибирь" | "Омскэнерго" | ТП 7Ек-27 | 10/0,4 | 0.1 | 0.048713 | 0 | 0
44695 | ПАО "Россети Сибирь" | "Омскэнерго" | ТП 7Ек-30 | 10/0,4 | 0.16 | 0.027612 | 0 | 0
44696 | ПАО "Россети Сибирь" | "Омскэнерго" | ТП 7Ек-32 | 10/0,4 | 0.4 | 0.0004333 | 0 | 0
44697 | ПАО "Россети Сибирь" | "Омскэнерго" | ТП 7Ек-33 | 10/0,4 | 0.06 | 0.0032379 | 0 | 0
44698 | ПАО "Россети Сибирь" | "Омскэнерго" | ТП 7Ек-34 | 10/0,4 | 0.4 | 0.043734 | 0 | 0
44699 | ПАО "Россети Сибирь" | "Омскэнерго" | ТП 7Ек-38 | 10/0,4 | 0.063 | 0.013187 | 0 | 0
44700 | ПАО "Россети Сибирь" | "Омскэнерго" | ТП 7Ек-39 | 10/0,4 | 0.16 | 0.049585 | 0 | 0
44701 | ПАО "Россети Сибирь" | "Омскэнерго" | ТП 7Ек-42 | 10/0,4 | 0.25 | 0.013916 | 0 | 0
44702 | ПАО "Россети Сибирь" | "Омскэнерго" | ТП 8Ек-6 | 10/0,4 | 0.1 | 0.037836 | 0 | 0
44703 | ПАО "Россети Сибирь" | "Омскэнерго" | ТП 8Ек-7 | 10/0,4 | 0.06 | 0.00086848 | 0 | 0
44704 | ПАО "Россети Сибирь" | "Омскэнерго" | ТП 8Ек-9 | 10/0,4 | 0.16 | 0.028972 | 0 | 0
44705 | ПАО "Россети Сибирь" | "Омскэнерго" | ТП 8Ек-11 | 10/0,4 | 0.16 | 0.010088 | 0 | 0
44706 | ПАО "Россети Сибирь" | "Омскэнерго" | ТП 8Ек-12 | 10/0,4 | 0.1 | 0.0041309 | 0 | 0
44707 | ПАО "Россети Сибирь" | "Омскэнерго" | ТП 8Ек-14 | 10/0,4 | 0.25 | 0.023308 | 0 | 0
44708 | ПАО "Россети Сибирь" | "Омскэнерго" | ТП 8Ек-16 | 10/0,4 | 0.25 | 0.01778 | 0 | 0
44709 | ПАО "Россети Сибирь" | "Омскэнерго" | ТП 8Ек-19 | 10/0,4 | 0.063 | 0.028319 | 0 | 0
44710 | ПАО "Россети Сибирь" | "Омскэнерго" | ТП 8Ек-22 | 10/0,4 | 0.16 | 0.051666 | 0 | 0
44711 | ПАО "Россети Сибирь" | "Омскэнерго" | ТП-ПЛ-2-31 | 10/0,4 | 0.25 | 0.036403 | 0 | 0
44712 | ПАО "Россети Сибирь" | "Омскэнерго" | ТП-ПЛ-4-20 | 10/0,4 | 0.16 | 0.022798 | 0 | 0
44713 | ПАО "Россети Сибирь" | "Омскэнерго" | ТП-В-2-5 | 10/0,4 | 0.16 | 0.0097015 | 0 | 0
44714 | ПАО "Россети Сибирь" | "Омскэнерго" | ТП 6Ек-3 | 10/0,4 | 0.16 | 0.029099 | 0 | 0
44715 | ПАО "Россети Сибирь" | "Омскэнерго" | ТП 3Щ-2 | 10/0,4 | 0.063 | 0.0077257 | 0 | 0
44716 | ПАО "Россети Сибирь" | "Омскэнерго" | ТП 3Ек-5 | 10/0,4 | 0.1 | 0.047676 | 0 | 0
44717 | ПАО "Россети Сибирь" | "Омскэнерго" | ТП-Тк-12-16 | 10/0,4 | 0.25 | 0.020948 | 0 | 0
44718 | ПАО "Россети Сибирь" | "Омскэнерго" | ТП-Д-3-16 | 10/0,4 | 0.4 | 0.11636 | 0 | 0.009
44719 | ПАО "Россети Сибирь" | "Омскэнерго" | ТП-ТК-3-10 | 10/0,4 | 0.25 | 0.053774 | 0 | 0.073098
44720 | ПАО "Россети Сибирь" | "Омскэнерго" | ТП-Тк-7-14 | 10/0,4 | 0.16 | 0.031058 | 0 | 0
44721 | ПАО "Россети Сибирь" | "Омскэнерго" | ТП-Тк-7-15 | 10/0,4 | 0.1 | 0.012423 | 0 | 0
44722 | ПАО "Россети Сибирь" | "Омскэнерго" | ТП-Тк-4-27 | 10/0,4 | 0.63 | 0.14358 | 0 | 0
44723 | ПАО "Россети Сибирь" | "Омскэнерго" | ТП-ТК-12-17 | 10/0,4 | 0.63 | 0.0046369 | 0 | 0.0045
44724 | ПАО "Россети Сибирь" | "Омскэнерго" | ТП Тк-11-11 | 10/0,4 | 0.025 | 0.0016907 | 0 | 0
44725 | ПАО "Россети Сибирь" | "Омскэнерго" | ТП Чн-3-80 | 10/0,4 | 0.16 | 0.0078626 | 0 | 0
44726 | ПАО "Россети Сибирь" | "Омскэнерго" | ТП ТК-7-16 | 10/0,4 | 0.16 | 0.025883 | 0 | 0
44727 | ПАО "Россети Сибирь" | "Омскэнерго" | ТП-Тк-11-3 | 10/0,4 | 0.25 | 0.00021788 | 0 | 0
44728 | ПАО "Россети Сибирь" | "Омскэнерго" | СТП-Тк-3-15 | 10/0,4 | 0.16 | 0.037235 | 0 | 0
44729 | ПАО "Россети Сибирь" | "Омскэнерго" | КТП 3НЛ-8 | 10/0,4 | 0.16 | 0.0317 | 0 | 0
44730 | ПАО "Россети Сибирь" | "Омскэнерго" | ТП 11НМ-15 | 10/0,4 | 0.16 | 0.040178 | 0 | 0
44731 | ПАО "Россети Сибирь" | "Омскэнерго" | ТП 11НМ-19 | 10/0,4 | 0.1 | 0.03753 | 0 | 0
44732 | ПАО "Россети Сибирь" | "Омскэнерго" | ТП 11НМ-23 | 10/0,4 | 0.1 | 0.0082843 | 0 | 0
44733 | ПАО "Россети Сибирь" | "Омскэнерго" | ТП 11НМ-24 | 10/0,4 | 0.1 | 0.00499 | 0 | 0
44734 | ПАО "Россети Сибирь" | "Омскэнерго" | ТП 11НМ-3 | 10/0,4 | 0.25 | 0.048862 | 0 | 0
44735 | ПАО "Россети Сибирь" | "Омскэнерго" | ТП 11НМ-1 | 10/0,4 | 0.25 | 0.0087707 | 0 | 0
44736 | ПАО "Россети Сибирь" | "Омскэнерго" | ТП 11НМ-6 | 10/0,4 | 0.063 | 0.0074975 | 0 | 0
44737 | ПАО "Россети Сибирь" | "Омскэнерго" | ТП 11НМ-10 | 10/0,4 | 0.1 | 0.0036948 | 0 | 0
44738 | ПАО "Россети Сибирь" | "Омскэнерго" | ТП 11НМ-2 | 10/0,4 | 0.25 | 0.0078267 | 0 | 0
44739 | ПАО "Россети Сибирь" | "Омскэнерго" | ТП 11НМ-5 | 10/0,4 | 0.1 | 0.02472 | 0 | 0
44740 | ПАО "Россети Сибирь" | "Омскэнерго" | ТП 1К-1 | 10/0,4 | 0.1 | 0.033848 | 0 | 0
44741 | ПАО "Россети Сибирь" | "Омскэнерго" | ТП 1К-2 | 10/0,4 | 0.1 | 0.056257 | 0 | 0
44742 | ПАО "Россети Сибирь" | "Омскэнерго" | ТП 1К-3 | 10/0,4 | 0.25 | 0.0015689 | 0 | 0
44743 | ПАО "Россети Сибирь" | "Омскэнерго" | ТП 1К-4 | 10/0,4 | 0.16 | 0.042544 | 0 | 0
44744 | ПАО "Россети Сибирь" | "Омскэнерго" | ТП 1НП-10 | 10/0,4 | 0.1 | 0.075541 | 0 | 0
44745 | ПАО "Россети Сибирь" | "Омскэнерго" | ТП 1НП-11 | 10/0,4 | 0.16 | 0.0095306 | 0 | 0
44746 | ПАО "Россети Сибирь" | "Омскэнерго" | ТП 1НП-15 | 10/0,4 | 0.25 | 0.017617 | 0 | 0
44747 | ПАО "Россети Сибирь" | "Омскэнерго" | ТП 1НП-16 | 10/0,4 | 0.16 | 0.052921 | 0 | 0
44748 | ПАО "Россети Сибирь" | "Омскэнерго" | ТП 1НП-3 | 10/0,4 | 0.1 | 0.063112 | 0 | 0
44749 | ПАО "Россети Сибирь" | "Омскэнерго" | ТП 1НП-2 | 10/0,4 | 0.16 | 0.022095 | 0 | 0
44750 | ПАО "Россети Сибирь" | "Омскэнерго" | ТП 1НП-20 | 10/0,4 | 0.1 | 0.026804 | 0 | 0
44751 | ПАО "Россети Сибирь" | "Омскэнерго" | ТП 1НП-4 | 10/0,4 | 0.16 | 0.036446 | 0 | 0
44752 | ПАО "Россети Сибирь" | "Омскэнерго" | ТП 1НП-6 | 10/0,4 | 0.16 | 0.14216 | 0 | 0
44753 | ПАО "Россети Сибирь" | "Омскэнерго" | ТП 1НП-8 | 10/0,4 | 0.1 | 0.0066503 | 0 | 0
44754 | ПАО "Россети Сибирь" | "Омскэнерго" | ТП 1ОР-1 | 10/0,4 | 0.16 | 0.0087943 | 0 | 0
44755 | ПАО "Россети Сибирь" | "Омскэнерго" | ТП 1ОР-2 | 10/0,4 | 0.25 | 0.040545 | 0 | 0
44756 | ПАО "Россети Сибирь" | "Омскэнерго" | ТП 1П-1 | 10/0,4 | 0.063 | 0.0088089 | 0 | 0
44757 | ПАО "Россети Сибирь" | "Омскэнерго" | ТП 1П-2 | 10/0,4 | 0.1 | 0.035637 | 0 | 0
44758 | ПАО "Россети Сибирь" | "Омскэнерго" | ТП 1П-5 | 10/0,4 | 0.4 | 0.080978 | 0 | 0
44759 | ПАО "Россети Сибирь" | "Омскэнерго" | ТП 8НМ-24 | 10/0,4 | 0.1 | 0.027432 | 0 | 0.0135
44760 | ПАО "Россети Сибирь" | "Омскэнерго" | ТП 8НМ-9 | 10/0,4 | 0.63 | 0.11337 | 0 | 0
44761 | ПАО "Россети Сибирь" | "Омскэнерго" | ТП 1УР-3 | 10/0,4 | 0.1 | 0.0096297 | 0 | 0
44762 | ПАО "Россети Сибирь" | "Омскэнерго" | ТП 1УР-4 | 10/0,4 | 0.18 | 0.045709 | 0 | 0
44763 | ПАО "Россети Сибирь" | "Омскэнерго" | ТП 1УР-5 | 10/0,4 | 0.16 | 0.015593 | 0 | 0
44764 | ПАО "Россети Сибирь" | "Омскэнерго" | ТП 1УР-8 | 10/0,4 | 0.16 | 0.016609 | 0 | 0
44765 | ПАО "Россети Сибирь" | "Омскэнерго" | ТП 1УР-9 | 10/0,4 | 0.25 | 0.04145 | 0 | 0
44766 | ПАО "Россети Сибирь" | "Омскэнерго" | ТП 2К-4 | 10/0,4 | 0.25 | 0.023953 | 0 | 0
44767 | ПАО "Россети Сибирь" | "Омскэнерго" | ТП 2НМ-1 | 10/0,4 | 0.063 | 0.0064881 | 0 | 0
44768 | ПАО "Россети Сибирь" | "Омскэнерго" | ТП 2НМ-10 | 10/0,4 | 0.25 | 0.037425 | 0 | 0
44769 | ПАО "Россети Сибирь" | "Омскэнерго" | ТП 2НМ-11 | 10/0,4 | 0.16 | 0.027169 | 0 | 0
44770 | ПАО "Россети Сибирь" | "Омскэнерго" | ТП 2НМ-12 | 10/0,4 | 0.1 | 0.036689 | 0 | 0
44771 | ПАО "Россети Сибирь" | "Омскэнерго" | ТП 2НМ-13 | 10/0,4 | 0.1 | 0.012225 | 0 | 0
44772 | ПАО "Россети Сибирь" | "Омскэнерго" | ТП 2НМ-14 | 10/0,4 | 0.063 | 0.010383 | 0 | 0
44773 | ПАО "Россети Сибирь" | "Омскэнерго" | ТП 2НМ-15 | 10/0,4 | 0.05 | 0.001269 | 0 | 0
44774 | ПАО "Россети Сибирь" | "Омскэнерго" | ТП 2НМ-16 | 10/0,4 | 0.16 | 0.0074887 | 0 | 0
44775 | ПАО "Россети Сибирь" | "Омскэнерго" | ТП 2НМ-19 | 10/0,4 | 0.4 | 0.011177 | 0 | 0
44776 | ПАО "Россети Сибирь" | "Омскэнерго" | ТП 2НМ-2 | 10/0,4 | 0.25 | 0.085665 | 0 | 0
44777 | ПАО "Россети Сибирь" | "Омскэнерго" | ТП 2НМ-20 | 10/0,4 | 0.4 | 0.036423 | 0 | 0.0045
44778 | ПАО "Россети Сибирь" | "Омскэнерго" | ТП 2НМ-21 | 10/0,4 | 0.1 | 0.010438 | 0 | 0
44779 | ПАО "Россети Сибирь" | "Омскэнерго" | ТП 2НМ-23 | 10/0,4 | 0.1 | 0.012385 | 0 | 0
44780 | ПАО "Россети Сибирь" | "Омскэнерго" | ТП 2НМ-26 | 10/0,4 | 0.25 | 0.022548 | 0 | 0
44781 | ПАО "Россети Сибирь" | "Омскэнерго" | ТП 2НМ-7 | 10/0,4 | 0.16 | 0.028763 | 0 | 0
44782 | ПАО "Россети Сибирь" | "Омскэнерго" | ТП 2НМ-8 | 10/0,4 | 0.25 | 0.033473 | 0 | 0
44783 | ПАО "Россети Сибирь" | "Омскэнерго" | ТП 2НП-1 | 10/0,4 | 0.4 | 0.2154 | 0 | 0
44784 | ПАО "Россети Сибирь" | "Омскэнерго" | ТП 2НП-2 | 10/0,4 | 0.4 | 0.053511 | 0 | 0
44785 | ПАО "Россети Сибирь" | "Омскэнерго" | ТП 2НП-5 | 10/0,4 | 0.1 | 0.041224 | 0 | 0
44786 | ПАО "Россети Сибирь" | "Омскэнерго" | ТП 2НШ-1 | 10/0,4 | 0.1 | 0.038834 | 0 | 0
44787 | ПАО "Россети Сибирь" | "Омскэнерго" | ТП 2НШ-3 | 10/0,4 | 0.25 | 0.012468 | 0 | 0
44788 | ПАО "Россети Сибирь" | "Омскэнерго" | ТП 2НШ-4 | 10/0,4 | 0.4 | 0.11398 | 0 | 0
44789 | ПАО "Россети Сибирь" | "Омскэнерго" | ТП 2ОР-5 | 10/0,4 | 0.1 | 0.016076 | 0 | 0
44790 | ПАО "Россети Сибирь" | "Омскэнерго" | ТП 2ОР-8 | 10/0,4 | 0.063 | 0.012815 | 0 | 0
44791 | ПАО "Россети Сибирь" | "Омскэнерго" | ТП 2П-4 | 10/0,4 | 0.4 | 0.09237 | 0 | 0
44792 | ПАО "Россети Сибирь" | "Омскэнерго" | ТП 2УР-1 | 10/0,4 | 0.4 | 0.020067 | 0 | 0
44793 | ПАО "Россети Сибирь" | "Омскэнерго" | ТП 2УР-2 | 10/0,4 | 0.25 | 0.09233 | 0 | 0
44794 | ПАО "Россети Сибирь" | "Омскэнерго" | ТП 2УР-3 | 10/0,4 | 0.16 | 0.028632 | 0 | 0
44795 | ПАО "Россети Сибирь" | "Омскэнерго" | ТП 2УР-4 | 10/0,4 | 0.25 | 0.016094 | 0 | 0
44796 | ПАО "Россети Сибирь" | "Омскэнерго" | ТП 2УР-6 | 10/0,4 | 0.25 | 0.027839 | 0 | 0
44797 | ПАО "Россети Сибирь" | "Омскэнерго" | ТП 3К-1 | 10/0,4 | 0.16 | 0.041719 | 0 | 0
44798 | ПАО "Россети Сибирь" | "Омскэнерго" | ТП 3К-2 | 10/0,4 | 0.25 | 0.057759 | 0 | 0
44799 | ПАО "Россети Сибирь" | "Омскэнерго" | ТП 3НП-1 | 10/0,4 | 0.4 | 0.15116 | 0 | 0
44800 | ПАО "Россети Сибирь" | "Омскэнерго" | ТП 3НП-2 | 10/0,4 | 0.25 | 0.042922 | 0 | 0
44801 | ПАО "Россети Сибирь" | "Омскэнерго" | ТП 3НП-3 | 10/0,4 | 0.1 | 0.04127 | 0 | 0
44802 | ПАО "Россети Сибирь" | "Омскэнерго" | ТП 3НП-4 | 10/0,4 | 0.25 | 0.096939 | 0 | 0
44803 | ПАО "Россети Сибирь" | "Омскэнерго" | ТП 3НП-5 | 10/0,4 | 0.1 | 0.090276 | 0 | 0
44804 | ПАО "Россети Сибирь" | "Омскэнерго" | ТП 3НП-6 | 10/0,4 | 0.18 | 0.094004 | 0 | 0
44805 | ПАО "Россети Сибирь" | "Омскэнерго" | ТП 3НП-9 | 10/0,4 | 0.16 | 0.057464 | 0 | 0
44806 | ПАО "Россети Сибирь" | "Омскэнерго" | ТП 3НШ-1 | 10/0,4 | 0.4 | 0.048209 | 0 | 0
44807 | ПАО "Россети Сибирь" | "Омскэнерго" | ТП 3НШ-3 | 10/0,4 | 0.16 | 0.078219 | 0 | 0
44808 | ПАО "Россети Сибирь" | "Омскэнерго" | ТП 3НШ-4 | 10/0,4 | 0.1 | 0.046148 | 0 | 0
44809 | ПАО "Россети Сибирь" | "Омскэнерго" | ТП 3НШ-5 | 10/0,4 | 0.16 | 0.023192 | 0 | 0
44810 | ПАО "Россети Сибирь" | "Омскэнерго" | ТП 3НШ-8 | 10/0,4 | 0.1 | 0.058992 | 0 | 0
44811 | ПАО "Россети Сибирь" | "Омскэнерго" | ТП 3ОР-1 | 10/0,4 | 0.1 | 0.085036 | 0 | 0
44812 | ПАО "Россети Сибирь" | "Омскэнерго" | ТП 3ОР-2 | 10/0,4 | 0.25 | 0.076862 | 0 | 0
44813 | ПАО "Россети Сибирь" | "Омскэнерго" | ТП 3ОР-3 | 10/0,4 | 0.18 | 0.047502 | 0 | 0
44814 | ПАО "Россети Сибирь" | "Омскэнерго" | ТП 3ОР-4 | 10/0,4 | 0.16 | 0.036988 | 0 | 0
44815 | ПАО "Россети Сибирь" | "Омскэнерго" | ТП 3ОР-5 | 10/0,4 | 0.4 | 0.012229 | 0 | 0
44816 | ПАО "Россети Сибирь" | "Омскэнерго" | ТП 3ОР-7 | 10/0,4 | 0.1 | 0.015606 | 0 | 0
44817 | ПАО "Россети Сибирь" | "Омскэнерго" | ТП 3ОР-8 | 10/0,4 | 0.16 | 0.04734 | 0 | 0
44818 | ПАО "Россети Сибирь" | "Омскэнерго" | ТП 3ОР-9 | 10/0,4 | 0.16 | 0.039645 | 0 | 0
44819 | ПАО "Россети Сибирь" | "Омскэнерго" | ТП 3УР-1 | 10/0,4 | 0.063 | 0.025664 | 0 | 0
44820 | ПАО "Россети Сибирь" | "Омскэнерго" | ТП 4К-1 | 10/0,4 | 0.4 | 0.015874 | 0 | 0
44821 | ПАО "Россети Сибирь" | "Омскэнерго" | ТП 4К-2 | 10/0,4 | 0.25 | 0.1306 | 0.0135 | 0
44822 | ПАО "Россети Сибирь" | "Омскэнерго" | ТП 4К-3 | 10/0,4 | 0.16 | 0.034784 | 0 | 0
44823 | ПАО "Россети Сибирь" | "Омскэнерго" | ТП 4НМ-2 | 10/0,4 | 0.16 | 0.063474 | 0 | 0
44824 | ПАО "Россети Сибирь" | "Омскэнерго" | ТП 4НМ-3 | 10/0,4 | 0.16 | 0.024384 | 0 | 0
44825 | ПАО "Россети Сибирь" | "Омскэнерго" | ТП 4НМ-4 | 10/0,4 | 0.25 | 0.075864 | 0 | 0
44826 | ПАО "Россети Сибирь" | "Омскэнерго" | ТП 4НМ-5 | 10/0,4 | 0.16 | 0.084064 | 0 | 0
44827 | ПАО "Россети Сибирь" | "Омскэнерго" | ТП 4НМ-6 | 10/0,4 | 0.16 | 0.029171 | 0 | 0
44828 | ПАО "Россети Сибирь" | "Омскэнерго" | ТП 4НП-3 | 10/0,4 | 0.16 | 0.1246 | 0 | 0
44829 | ПАО "Россети Сибирь" | "Омскэнерго" | ТП 4НШ-10 | 10/0,4 | 0.1 | 0.052533 | 0 | 0
44830 | ПАО "Россети Сибирь" | "Омскэнерго" | ТП 4НШ-14 | 10/0,4 | 0.16 | 0.010846 | 0 | 0
44831 | ПАО "Россети Сибирь" | "Омскэнерго" | ТП 4НШ-15 | 10/0,4 | 0.16 | 0.0022467 | 0 | 0
44832 | ПАО "Россети Сибирь" | "Омскэнерго" | ТП 4НШ-16 | 10/0,4 | 0.25 | 0.044696 | 0 | 0
44833 | ПАО "Россети Сибирь" | "Омскэнерго" | ТП 4НШ-19 | 10/0,4 | 0.1 | 0.021951 | 0 | 0
44834 | ПАО "Россети Сибирь" | "Омскэнерго" | ТП 4НШ-21 | 10/0,4 | 0.16 | 0.020556 | 0 | 0
44835 | ПАО "Россети Сибирь" | "Омскэнерго" | ТП 4НШ-7 | 10/0,4 | 0.16 | 0.094597 | 0 | 0
44836 | ПАО "Россети Сибирь" | "Омскэнерго" | ТП 4НШ-8 | 10/0,4 | 0.16 | 0.045034 | 0 | 0
44837 | ПАО "Россети Сибирь" | "Омскэнерго" | ТП 4ОР-1 | 10/0,4 | 0.1 | 0.04071 | 0 | 0
44838 | ПАО "Россети Сибирь" | "Омскэнерго" | ТП 4ОР-2 | 10/0,4 | 0.1 | 0.010946 | 0 | 0
44839 | ПАО "Россети Сибирь" | "Омскэнерго" | ТП 4УР-11 | 10/0,4 | 0.25 | 0.049772 | 0 | 0
44840 | ПАО "Россети Сибирь" | "Омскэнерго" | ТП 4УР-2 | 10/0,4 | 0.063 | 0.019955 | 0 | 0
44841 | ПАО "Россети Сибирь" | "Омскэнерго" | ТП 4УР-3 | 10/0,4 | 0.25 | 0.015755 | 0 | 0
44842 | ПАО "Россети Сибирь" | "Омскэнерго" | ТП 4УР-4 | 10/0,4 | 0.1 | 0.046482 | 0 | 0
44843 | ПАО "Россети Сибирь" | "Омскэнерго" | ТП 4УР-7 | 10/0,4 | 0.25 | 0.086274 | 0 | 0
44844 | ПАО "Россети Сибирь" | "Омскэнерго" | ТП 4УР-8 | 10/0,4 | 0.063 | 0.047976 | 0 | 0
44845 | ПАО "Россети Сибирь" | "Омскэнерго" | ТП 4УР-9 | 10/0,4 | 0.16 | 0.0049626 | 0 | 0
44846 | ПАО "Россети Сибирь" | "Омскэнерго" | ТП 5К-1 | 10/0,4 | 0.25 | 0.028671 | 0 | 0
44847 | ПАО "Россети Сибирь" | "Омскэнерго" | ТП 5К-2 | 10/0,4 | 0.16 | 0.070267 | 0 | 0
44848 | ПАО "Россети Сибирь" | "Омскэнерго" | ТП 5К-3 | 10/0,4 | 0.16 | 0.083003 | 0 | 0
44849 | ПАО "Россети Сибирь" | "Омскэнерго" | ТП 5К-4 | 10/0,4 | 0.4 | 0.12687 | 0 | 0
44850 | ПАО "Россети Сибирь" | "Омскэнерго" | ТП 5НП-2 | 10/0,4 | 0.1 | 0.025758 | 0 | 0
44851 | ПАО "Россети Сибирь" | "Омскэнерго" | ТП 5НП-4 | 10/0,4 | 0.16 | 0.033814 | 0 | 0
44852 | ПАО "Россети Сибирь" | "Омскэнерго" | ТП 5НП-5 | 10/0,4 | 0.063 | 0.042046 | 0 | 0
44853 | ПАО "Россети Сибирь" | "Омскэнерго" | ТП 5НП-6 | 10/0,4 | 0.1 | 0.030864 | 0 | 0
44854 | ПАО "Россети Сибирь" | "Омскэнерго" | ТП 5УР-1 | 10/0,4 | 0.063 | 0.0026631 | 0 | 0
44855 | ПАО "Россети Сибирь" | "Омскэнерго" | ТП 5УР-10 | 10/0,4 | 0.063 | 0.0094032 | 0 | 0
44856 | ПАО "Россети Сибирь" | "Омскэнерго" | ТП 5УР-11 | 10/0,4 | 0.16 | 0.057015 | 0 | 0
44857 | ПАО "Россети Сибирь" | "Омскэнерго" | ТП 5УР-13 | 10/0,4 | 0.16 | 0.05872 | 0 | 0
44858 | ПАО "Россети Сибирь" | "Омскэнерго" | ТП 5УР-2 | 10/0,4 | 0.063 | 0.028567 | 0 | 0
44859 | ПАО "Россети Сибирь" | "Омскэнерго" | ТП 5УР-3 | 10/0,4 | 0.06 | 0.0051554 | 0 | 0
44860 | ПАО "Россети Сибирь" | "Омскэнерго" | ТП 5УР-4 | 10/0,4 | 0.25 | 0.13289 | 0 | 0
44861 | ПАО "Россети Сибирь" | "Омскэнерго" | ТП 5УР-5 | 10/0,4 | 0.25 | 0.0091593 | 0 | 0
44862 | ПАО "Россети Сибирь" | "Омскэнерго" | ТП 5УР-6 | 10/0,4 | 0.1 | 0.025367 | 0 | 0
44863 | ПАО "Россети Сибирь" | "Омскэнерго" | ТП 5УР-7 | 10/0,4 | 0.16 | 0.048139 | 0 | 0
44864 | ПАО "Россети Сибирь" | "Омскэнерго" | ТП 5УР-8 | 10/0,4 | 0.063 | 0.046453 | 0 | 0
44865 | ПАО "Россети Сибирь" | "Омскэнерго" | ТП 5УР-9 | 10/0,4 | 0.25 | 0.040831 | 0 | 0
44866 | ПАО "Россети Сибирь" | "Омскэнерго" | ТП 6К-1 | 10/0,4 | 0.25 | 0.097095 | 0 | 0
44867 | ПАО "Россети Сибирь" | "Омскэнерго" | ТП 6К-2 | 10/0,4 | 0.4 | 0.1602 | 0 | 0
44868 | ПАО "Россети Сибирь" | "Омскэнерго" | ТП 6К-3 | 10/0,4 | 0.25 | 0.13158 | 0 | 0
44869 | ПАО "Россети Сибирь" | "Омскэнерго" | ТП 6К-4 | 10/0,4 | 0.1 | 0.083585 | 0 | 0
44870 | ПАО "Россети Сибирь" | "Омскэнерго" | ТП 6К-5 | 10/0,4 | 0.63 | 0.072943 | 0 | 0
44871 | ПАО "Россети Сибирь" | "Омскэнерго" | ТП 6К-6 | 10/0,4 | 0.4 | 0.047819 | 0 | 0
44872 | ПАО "Россети Сибирь" | "Омскэнерго" | ТП 6НМ-25 | 10/0,4 | 0.1 | 0.043291 | 0 | 0.045
44873 | ПАО "Россети Сибирь" | "Омскэнерго" | ТП 6НМ-26 | 10/0,4 | 0.4 | 0.050826 | 0 | 0
44874 | ПАО "Россети Сибирь" | "Омскэнерго" | ТП 6НМ-29 | 10/0,4 | 0.4 | 0.046385 | 0 | 0
44875 | ПАО "Россети Сибирь" | "Омскэнерго" | ТП 6НМ-3 | 10/0,4 | 0.25 | 0.02377 | 0 | 0
44876 | ПАО "Россети Сибирь" | "Омскэнерго" | ТП 6НМ-31 | 10/0,4 | 0.16 | 0.059727 | 0 | 0
44877 | ПАО "Россети Сибирь" | "Омскэнерго" | ТП 6НМ-35 | 10/0,4 | 0.25 | 0.06268 | 0 | 0
44878 | ПАО "Россети Сибирь" | "Омскэнерго" | ТП 6НМ-36 | 10/0,4 | 0.4 | 0.10803 | 0 | 0
44879 | ПАО "Россети Сибирь" | "Омскэнерго" | ТП 6НМ-39 | 10/0,4 | 0.4 | 0.08725 | 0 | 0
44880 | ПАО "Россети Сибирь" | "Омскэнерго" | ТП 6НМ-4 | 10/0,4 | 0.315 | 0.029227 | 0 | 0
44881 | ПАО "Россети Сибирь" | "Омскэнерго" | ТП 6НМ-42 | 10/0,4 | 0.25 | 0.058305 | 0 | 0
44882 | ПАО "Россети Сибирь" | "Омскэнерго" | ТП 6НМ-5 | 10/0,4 | 0.16 | 0.026741 | 0 | 0
44883 | ПАО "Россети Сибирь" | "Омскэнерго" | ТП 6НШ-2 | 10/0,4 | 0.16 | 0.0057471 | 0 | 0
44884 | ПАО "Россети Сибирь" | "Омскэнерго" | ТП 6НШ-3 | 10/0,4 | 0.16 | 0.078864 | 0 | 0
44885 | ПАО "Россети Сибирь" | "Омскэнерго" | ТП 6НШ-4 | 10/0,4 | 0.25 | 0.053544 | 0 | 0
44886 | ПАО "Россети Сибирь" | "Омскэнерго" | ТП 6НШ-5 | 10/0,4 | 0.16 | 0.020999 | 0 | 0
44887 | ПАО "Россети Сибирь" | "Омскэнерго" | ТП 6НШ-7 | 10/0,4 | 0.1 | 0.042114 | 0 | 0
44888 | ПАО "Россети Сибирь" | "Омскэнерго" | ТП 6ОР-12 | 10/0,4 | 0.25 | 0.053833 | 0 | 0
44889 | ПАО "Россети Сибирь" | "Омскэнерго" | ТП 6ОР-16 | 10/0,4 | 0.1 | 0.034118 | 0 | 0.0135
44890 | ПАО "Россети Сибирь" | "Омскэнерго" | ТП 6ОР-17 | 10/0,4 | 0.16 | 0.0017804 | 0 | 0
44891 | ПАО "Россети Сибирь" | "Омскэнерго" | ТП 1ОР-3 | 10/0,4 | 0.25 | 0.010103 | 0 | 0
44892 | ПАО "Россети Сибирь" | "Омскэнерго" | ТП 6ОР-6 | 10/0,4 | 0.1 | 0.014604 | 0 | 0
44893 | ПАО "Россети Сибирь" | "Омскэнерго" | ТП 7К-1 | 10/0,4 | 0.1 | 0.038406 | 0 | 0
44894 | ПАО "Россети Сибирь" | "Омскэнерго" | ТП 7К-2 | 10/0,4 | 0.25 | 0.10248 | 0 | 0
44895 | ПАО "Россети Сибирь" | "Омскэнерго" | ТП 7НМ-3 | 10/0,4 | 0.1 | 0.0086216 | 0 | 0
44896 | ПАО "Россети Сибирь" | "Омскэнерго" | ТП 7НШ-1 | 10/0,4 | 0.4 | 0.024828 | 0 | 0
44897 | ПАО "Россети Сибирь" | "Омскэнерго" | ТП 7ОР-10 | 10/0,4 | 0.1 | 0.02003 | 0 | 0
44898 | ПАО "Россети Сибирь" | "Омскэнерго" | ТП 7ОР-11 | 10/0,4 | 0.1 | 0.016004 | 0 | 0
44899 | ПАО "Россети Сибирь" | "Омскэнерго" | ТП 7ОР-2 | 10/0,4 | 0.063 | 0.027794 | 0 | 0
44900 | ПАО "Россети Сибирь" | "Омскэнерго" | ТП 7ОР-4 | 10/0,4 | 0.16 | 0.10825 | 0 | 0
44901 | ПАО "Россети Сибирь" | "Омскэнерго" | ТП 8НМ-1 | 10/0,4 | 0.16 | 0.041358 | 0 | 0
44902 | ПАО "Россети Сибирь" | "Омскэнерго" | ТП 8НМ-10 | 10/0,4 | 0.25 | 0.16944 | 0 | 0
44903 | ПАО "Россети Сибирь" | "Омскэнерго" | ТП 8НМ-11 | 10/0,4 | 0.315 | 0.15874 | 0 | 0
44904 | ПАО "Россети Сибирь" | "Омскэнерго" | ТП 8НМ-13 | 10/0,4 | 0.25 | 0.088727 | 0 | 0
44905 | ПАО "Россети Сибирь" | "Омскэнерго" | ТП 8НМ-14 | 10/0,4 | 0.4 | 0.081173 | 0 | 0
44906 | ПАО "Россети Сибирь" | "Омскэнерго" | ТП 8НМ-19 | 10/0,4 | 0.4 | 0.13159 | 0 | 0
44907 | ПАО "Россети Сибирь" | "Омскэнерго" | ТП 8НМ-2 | 10/0,4 | 0.4 | 0.13759 | 0 | 0
44908 | ПАО "Россети Сибирь" | "Омскэнерго" | ТП 8НМ-12 | 10/0,4 | 0.1 | 0.018348 | 0 | 0
44909 | ПАО "Россети Сибирь" | "Омскэнерго" | ТП 8НМ-23 | 10/0,4 | 0.1 | 0.0059082 | 0 | 0
44910 | ПАО "Россети Сибирь" | "Омскэнерго" | ТП 8НМ-22 | 10/0,4 | 0.25 | 0.011958 | 0 | 0
44911 | ПАО "Россети Сибирь" | "Омскэнерго" | ТП 8НМ-27 | 10/0,4 | 0.25 | 0.091593 | 0 | 0
44912 | ПАО "Россети Сибирь" | "Омскэнерго" | ТП 8НМ-30 | 10/0,4 | 0.16 | 0.067204 | 0 | 0
44913 | ПАО "Россети Сибирь" | "Омскэнерго" | ТП 8НМ-33 | 10/0,4 | 0.16 | 0.011793 | 0 | 0
44914 | ПАО "Россети Сибирь" | "Омскэнерго" | ТП 8НМ-37 | 10/0,4 | 0.063 | 0.033383 | 0 | 0
44915 | ПАО "Россети Сибирь" | "Омскэнерго" | ТП 8НМ-6 | 10/0,4 | 0.25 | 0.070033 | 0 | 0
44916 | ПАО "Россети Сибирь" | "Омскэнерго" | ТП 8НМ-8 | 10/0,4 | 0.63 | 0.033261 | 0 | 0
44917 | ПАО "Россети Сибирь" | "Омскэнерго" | ТП 8НМ-18 | 10/0,4 | 0.16 | 0.12012 | 0 | 0
44918 | ПАО "Россети Сибирь" | "Омскэнерго" | ТП 9НМ-2 | 10/0,4 | 0.16 | 0.031067 | 0 | 0
44919 | ПАО "Россети Сибирь" | "Омскэнерго" | ТП 9НМ-3 | 10/0,4 | 0.1 | 0.033966 | 0 | 0
44920 | ПАО "Россети Сибирь" | "Омскэнерго" | ТП 12НМ-5 | 10/0,4 | 0.4 | 0.11251 | 0 | 0
44921 | ПАО "Россети Сибирь" | "Омскэнерго" | ТП 5К-7 | 10/0,4 | 0.4 | 0.098684 | 0.0135 | 0
44922 | ПАО "Россети Сибирь" | "Омскэнерго" | ТП 6П-5 | 10/0,4 | 0.1 | 0.0024308 | 0 | 0
44923 | ПАО "Россети Сибирь" | "Омскэнерго" | ТП 4К-4 | 10/0,4 | 0.16 | 0.088848 | 0 | 0
44924 | ПАО "Россети Сибирь" | "Омскэнерго" | ТП 2НП-7 | 10/0,4 | 0.16 | 0.041727 | 0 | 0
44925 | ПАО "Россети Сибирь" | "Омскэнерго" | ТП 4НП-2 | 10/0,4 | 0.16 | 0.061006 | 0 | 0
44926 | ПАО "Россети Сибирь" | "Омскэнерго" | ТП 6НМ-1 | 10/0,4 | 0.25 | 0.033996 | 0 | 0
44927 | ПАО "Россети Сибирь" | "Омскэнерго" | ТП 2К-3 | 10/0,4 | 0.16 | 0.047799 | 0 | 0
44928 | ПАО "Россети Сибирь" | "Омскэнерго" | ТП 5К-8 | 10/0,4 | 0.16 | 0.041435 | 0 | 0
44929 | ПАО "Россети Сибирь" | "Омскэнерго" | ТП 11НМ-30 | 10/0,4 | 0.16 | 0.043309 | 0 | 0
44930 | ПАО "Россети Сибирь" | "Омскэнерго" | ТП 11НМ-31 | 10/0,4 | 0.16 | 0.039599 | 0 | 0
44931 | ПАО "Россети Сибирь" | "Омскэнерго" | ТП 11НМ-33 | 10/0,4 | 0.25 | 0.034854 | 0 | 0
44932 | ПАО "Россети Сибирь" | "Омскэнерго" | ТП 11НМ-34 | 10/0,4 | 0.25 | 0.042808 | 0 | 0
44933 | ПАО "Россети Сибирь" | "Омскэнерго" | ТП 5УР-12 | 10/0,4 | 0.1 | 0.061039 | 0 | 0
44934 | ПАО "Россети Сибирь" | "Омскэнерго" | ТП 4ОР-3 | 10/0,4 | 0.1 | 0.072543 | 0 | 0
44935 | ПАО "Россети Сибирь" | "Омскэнерго" | ТП 4НШ-25 | 10/0,4 | 0.1 | 0.036704 | 0 | 0
44936 | ПАО "Россети Сибирь" | "Омскэнерго" | ТП 2К-6 | 10/0,4 | 0.025 | 0.00028169 | 0 | 0
44937 | ПАО "Россети Сибирь" | "Омскэнерго" | ТП 7ОР-1 | 10/0,4 | 0.1 | 0.028794 | 0 | 0
44938 | ПАО "Россети Сибирь" | "Омскэнерго" | ТП 3НП-8 | 10/0,4 | 0.16 | 0.063862 | 0 | 0
44939 | ПАО "Россети Сибирь" | "Омскэнерго" | ТП 2НП-6 | 10/0,4 | 0.16 | 0.00092323 | 0 | 0
44940 | ПАО "Россети Сибирь" | "Омскэнерго" | ТП 11НМ-14 | 10/0,4 | 0.025 | 0.00069195 | 0 | 0
44941 | ПАО "Россети Сибирь" | "Омскэнерго" | ТП 3УР-2 | 10/0,4 | 0.025 | 0.0013877 | 0 | 0
44942 | ПАО "Россети Сибирь" | "Омскэнерго" | ТП 11НМ-16 | 10/0,4 | 0.025 | 0.0087169 | 0 | 0
44943 | ПАО "Россети Сибирь" | "Омскэнерго" | ТП 2К-7 | 10/0,4 | 0.04 | 0.0058736 | 0 | 0
44944 | ПАО "Россети Сибирь" | "Омскэнерго" | ТП 1УР-6 | 10/0,4 | 0.025 | 0.00069384 | 0 | 0
44945 | ПАО "Россети Сибирь" | "Омскэнерго" | КТП 10Н-3 | 10/0,4 | 0.16 | 0.015629 | 0 | 0
44946 | ПАО "Россети Сибирь" | "Омскэнерго" | КТП 10Н-5 | 10/0,4 | 0.1 | 0.030592 | 0 | 0
44947 | ПАО "Россети Сибирь" | "Омскэнерго" | КТП 11Н-13 | 10/0,4 | 0.1 | 0.022938 | 0 | 0
44948 | ПАО "Россети Сибирь" | "Омскэнерго" | КТП 11Н-18 | 10/0,4 | 0.16 | 0.023483 | 0 | 0
44949 | ПАО "Россети Сибирь" | "Омскэнерго" | ЗТП 11Н-15 | 10/0,4 | 0.4 | 0.064742 | 0 | 0
44950 | ПАО "Россети Сибирь" | "Омскэнерго" | КТП 11Н-5 | 10/0,4 | 0.16 | 0.0050504 | 0 | 0
44951 | ПАО "Россети Сибирь" | "Омскэнерго" | КТП 11Н-6 | 10/0,4 | 0.063 | 0.0068251 | 0 | 0
44952 | ПАО "Россети Сибирь" | "Омскэнерго" | КТП 11Н-7 | 10/0,4 | 0.16 | 0.0059944 | 0 | 0
44953 | ПАО "Россети Сибирь" | "Омскэнерго" | КТП 11Н-9 | 10/0,4 | 0.063 | 0.010926 | 0 | 0
44954 | ПАО "Россети Сибирь" | "Омскэнерго" | КТП 15Н-1 | 10/0,4 | 0.063 | 0.013054 | 0 | 0
44955 | ПАО "Россети Сибирь" | "Омскэнерго" | КТП 18Н-1 | 10/0,4 | 0.16 | 0.018602 | 0 | 0
44956 | ПАО "Россети Сибирь" | "Омскэнерго" | КТП 19Н-9 | 10/0,4 | 0.16 | 0.0098912 | 0 | 0
44957 | ПАО "Россети Сибирь" | "Омскэнерго" | КТП 19Н-7 | 10/0,4 | 0.1 | 0.0020098 | 0 | 0
44958 | ПАО "Россети Сибирь" | "Омскэнерго" | КТП 19Н-8 | 10/0,4 | 0.16 | 0.011705 | 0 | 0
44959 | ПАО "Россети Сибирь" | "Омскэнерго" | КТП 19Н-2 | 10/0,4 | 0.16 | 0.015005 | 0 | 0
44960 | ПАО "Россети Сибирь" | "Омскэнерго" | ЗТП 19Н-3 | 10/0,4 | 0.25 | 0.021958 | 0 | 0
44961 | ПАО "Россети Сибирь" | "Омскэнерго" | КТП 19Н-4 | 10/0,4 | 0.1 | 0.014526 | 0 | 0
44962 | ПАО "Россети Сибирь" | "Омскэнерго" | КТП 19Н-5 | 10/0,4 | 0.06 | 0.012996 | 0 | 0
44963 | ПАО "Россети Сибирь" | "Омскэнерго" | КТП 1БП-10 | 10/0,4 | 0.1 | 0.0043707 | 0 | 0
44964 | ПАО "Россети Сибирь" | "Омскэнерго" | КТП 1БП-12 | 10/0,4 | 0.18 | 0.0089902 | 0 | 0
44965 | ПАО "Россети Сибирь" | "Омскэнерго" | КТП 1БП-2 | 10/0,4 | 0.063 | 0.0038279 | 0 | 0
44966 | ПАО "Россети Сибирь" | "Омскэнерго" | КТП 1БП-5 | 10/0,4 | 0.1 | 0.0051448 | 0 | 0
44967 | ПАО "Россети Сибирь" | "Омскэнерго" | КТП 1ЖР-2 | 10/0,4 | 0.16 | 0.0059368 | 0 | 0
44968 | ПАО "Россети Сибирь" | "Омскэнерго" | КТП 1ЖР-3 | 10/0,4 | 0.06 | 0.0044944 | 0 | 0
44969 | ПАО "Россети Сибирь" | "Омскэнерго" | КТП 1КИ-2 | 10/0,4 | 0.16 | 0.022192 | 0 | 0
44970 | ПАО "Россети Сибирь" | "Омскэнерго" | КТП 1КИ-4 | 10/0,4 | 0.1 | 0.01828 | 0 | 0
44971 | ПАО "Россети Сибирь" | "Омскэнерго" | КТП 1КИ-6 | 10/0,4 | 0.1 | 0.018526 | 0 | 0
44972 | ПАО "Россети Сибирь" | "Омскэнерго" | КТП 1КИ-8 | 10/0,4 | 0.1 | 0.0080514 | 0 | 0
44973 | ПАО "Россети Сибирь" | "Омскэнерго" | КТП 1КЧ-1 | 10/0,4 | 0.16 | 0.036852 | 0 | 0
44974 | ПАО "Россети Сибирь" | "Омскэнерго" | КТП 1КЧ-2 | 10/0,4 | 0.063 | 0.0072697 | 0 | 0
44975 | ПАО "Россети Сибирь" | "Омскэнерго" | ТП Чн-3-86 | 10/0,4 | 0.1 | 0.01979 | 0 | 0.0135
44976 | ПАО "Россети Сибирь" | "Омскэнерго" | КТП 6СК-6 | 10/0,4 | 0.1 | 0.018433 | 0 | 0
44977 | ПАО "Россети Сибирь" | "Омскэнерго" | КТП 6СК-7 | 10/0,4 | 0.16 | 0.022798 | 0 | 0
44978 | ПАО "Россети Сибирь" | "Омскэнерго" | КТП 6СК-9 | 10/0,4 | 0.25 | 0.067965 | 0 | 0
44979 | ПАО "Россети Сибирь" | "Омскэнерго" | КТП 6СК-11 | 10/0,4 | 0.16 | 0.032438 | 0 | 0
44980 | ПАО "Россети Сибирь" | "Омскэнерго" | КТП 6СК-12 | 10/0,4 | 0.16 | 0.00021995 | 0 | 0
44981 | ПАО "Россети Сибирь" | "Омскэнерго" | КТП 6СК-16 | 10/0,4 | 0.18 | 0.026455 | 0 | 0
44982 | ПАО "Россети Сибирь" | "Омскэнерго" | КТП 6СК-25 | 10/0,4 | 0.1 | 0.041914 | 0 | 0
44983 | ПАО "Россети Сибирь" | "Омскэнерго" | КТП 6СК-27 | 10/0,4 | 0.16 | 0.019107 | 0 | 0
44984 | ПАО "Россети Сибирь" | "Омскэнерго" | КТП 6СК-28 | 10/0,4 | 0.16 | 0.01635 | 0 | 0
44985 | ПАО "Россети Сибирь" | "Омскэнерго" | КТП 6СК-29 | 10/0,4 | 0.063 | 0.024274 | 0 | 0
44986 | ПАО "Россети Сибирь" | "Омскэнерго" | КТП 6СК-33 | 10/0,4 | 0.16 | 0.030993 | 0 | 0
44987 | ПАО "Россети Сибирь" | "Омскэнерго" | КТП 7НЦ-2 | 10/0,4 | 0.16 | 0.018704 | 0 | 0
44988 | ПАО "Россети Сибирь" | "Омскэнерго" | КТП 7НЦ-3 | 10/0,4 | 0.1 | 0.049699 | 0 | 0
44989 | ПАО "Россети Сибирь" | "Омскэнерго" | КТП 7НЦ-5 | 10/0,4 | 0.16 | 0.022429 | 0 | 0
44990 | ПАО "Россети Сибирь" | "Омскэнерго" | КТП 7НЦ-9 | 10/0,4 | 0.25 | 0.0048418 | 0 | 0
44991 | ПАО "Россети Сибирь" | "Омскэнерго" | КТП 7НЦ-10 | 10/0,4 | 0.1 | 0.0022184 | 0 | 0
44992 | ПАО "Россети Сибирь" | "Омскэнерго" | КТП 7СК-6 | 10/0,4 | 0.25 | 0.036423 | 0 | 0
44993 | ПАО "Россети Сибирь" | "Омскэнерго" | КТП 7СК-7 | 10/0,4 | 0.16 | 0.013033 | 0 | 0
44994 | ПАО "Россети Сибирь" | "Омскэнерго" | КТП 7СК-13 | 10/0,4 | 0.1 | 0.038515 | 0 | 0
44995 | ПАО "Россети Сибирь" | "Омскэнерго" | КТП 7СК-14 | 10/0,4 | 0.16 | 0.0016241 | 0 | 0
44996 | ПАО "Россети Сибирь" | "Омскэнерго" | КТП 7СК-15 | 10/0,4 | 0.06 | 0.02444 | 0 | 0
44997 | ПАО "Россети Сибирь" | "Омскэнерго" | КТП 7СК-20 | 10/0,4 | 0.1 | 0.029003 | 0 | 0
44998 | ПАО "Россети Сибирь" | "Омскэнерго" | КТП 12СК-3 | 10/0,4 | 0.25 | 0.010834 | 0 | 0
44999 | ПАО "Россети Сибирь" | "Омскэнерго" | КТП 1СК-4 | 10/0,4 | 0.4 | 0.097009 | 0 | 0
45000 | ПАО "Россети Сибирь" | "Омскэнерго" | КТП 1СК-18 | 10/0,4 | 0.25 | 0.06392 | 0 | 0.0063
45001 | ПАО "Россети Сибирь" | "Омскэнерго" | ЗТП 1СК-19 | 10/0,4 | 0.4 | 0.11021 | 0 | 0
45002 | ПАО "Россети Сибирь" | "Омскэнерго" | КТП 1СК-20 | 10/0,4 | 0.25 | 0.063855 | 0 | 0
45003 | ПАО "Россети Сибирь" | "Омскэнерго" | КТП 1СК-21 | 10/0,4 | 0.25 | 0.10268 | 0 | 0
45004 | ПАО "Россети Сибирь" | "Омскэнерго" | КТП 1СК-22 | 10/0,4 | 0.25 | 0.16054 | 0 | 0.0135
45005 | ПАО "Россети Сибирь" | "Омскэнерго" | ТП-КО-7-7 | 10/0,4 | 0.1 | 0.051624 | 0 | 0
45006 | ПАО "Россети Сибирь" | "Омскэнерго" | КТП 2МКТ-1 | 10/0,4 | 0.1 | 0.02026 | 0 | 0
45007 | ПАО "Россети Сибирь" | "Омскэнерго" | КТП 2МКТ-4 | 10/0,4 | 0.063 | 0.016219 | 0 | 0
45008 | ПАО "Россети Сибирь" | "Омскэнерго" | КТП 2МКТ-5 | 10/0,4 | 0.063 | 0.015825 | 0 | 0
45009 | ПАО "Россети Сибирь" | "Омскэнерго" | ЗТП 2СК-2 | 10/0,4 | 0.25 | 0.11047 | 0 | 0.0135
45010 | ПАО "Россети Сибирь" | "Омскэнерго" | КТП 11СК-1 | 10/0,4 | 0.16 | 0.067741 | 0 | 0.009
45011 | ПАО "Россети Сибирь" | "Омскэнерго" | КТП 2СК-4 | 10/0,4 | 0.25 | 0.045777 | 0 | 0
45012 | ПАО "Россети Сибирь" | "Омскэнерго" | ТП-В-1-19 | 10/0,4 | 0.1 | 0.023911 | 0 | 0
45013 | ПАО "Россети Сибирь" | "Омскэнерго" | КТП 2СК-6 | 10/0,4 | 0.16 | 0.022203 | 0 | 0
45014 | ПАО "Россети Сибирь" | "Омскэнерго" | ТП Мр-8-6 | 10/0,4 | 0.16 | 0.0074887 | 0 | 0
45015 | ПАО "Россети Сибирь" | "Омскэнерго" | ТП-56 | 10/0,4 | 0.63 | 0.10519 | 0 | 0
45016 | ПАО "Россети Сибирь" | "Омскэнерго" | КТП 2СК-7 | 10/0,4 | 0.16 | 0.03423 | 0 | 0
45017 | ПАО "Россети Сибирь" | "Омскэнерго" | КТП 2СК-8 | 10/0,4 | 0.16 | 0.0028009 | 0 | 0
45018 | ПАО "Россети Сибирь" | "Омскэнерго" | КТП 2СК-9 | 10/0,4 | 0.16 | 0.021427 | 0 | 0
45019 | ПАО "Россети Сибирь" | "Омскэнерго" | КТП 2СК-22 | 10/0,4 | 0.16 | 0.025075 | 0 | 0
45020 | ПАО "Россети Сибирь" | "Омскэнерго" | КТП 2СК-27 | 10/0,4 | 0.25 | 0.0035273 | 0 | 0
45021 | ПАО "Россети Сибирь" | "Омскэнерго" | КТП 2СК-28 | 10/0,4 | 0.25 | 0.051899 | 0 | 0
45022 | ПАО "Россети Сибирь" | "Омскэнерго" | ЗТП 3ПЯ-1 | 10/0,4 | 0.16 | 0.056711 | 0 | 0
45023 | ПАО "Россети Сибирь" | "Омскэнерго" | ЗТП 3ПЯ-2 | 10/0,4 | 0.25 | 0.084668 | 0 | 0
45024 | ПАО "Россети Сибирь" | "Омскэнерго" | КТП 3ПЯ-4 | 10/0,4 | 0.1 | 0.024991 | 0 | 0
45025 | ПАО "Россети Сибирь" | "Омскэнерго" | ЗТП 3ПЯ-7 | 10/0,4 | 0.25 | 0.03196 | 0 | 0.009
45026 | ПАО "Россети Сибирь" | "Омскэнерго" | ЗТП 3ПЯ-8 | 10/0,4 | 0.25 | 0.044553 | 0 | 0
45027 | ПАО "Россети Сибирь" | "Омскэнерго" | КТП 3ПЯ-10 | 10/0,4 | 0.25 | 0.07447 | 0 | 0.0135
45028 | ПАО "Россети Сибирь" | "Омскэнерго" | КТП 3ПЯ-14 | 10/0,4 | 0.2 | 0.04731 | 0 | 0
45029 | ПАО "Россети Сибирь" | "Омскэнерго" | КТП 3ПЯ-16 | 10/0,4 | 0.25 | 0.031808 | 0 | 0
45030 | ПАО "Россети Сибирь" | "Омскэнерго" | ЗТП 3ПЯ-17 | 10/0,4 | 0.25 | 0.03335 | 0 | 0
45031 | ПАО "Россети Сибирь" | "Омскэнерго" | КТП 3ПЯ-26 | 10/0,4 | 0.16 | 0.023471 | 0 | 0
45032 | ПАО "Россети Сибирь" | "Омскэнерго" | КТП 3ПЯ-27 | 10/0,4 | 0.16 | 0.034532 | 0 | 0
45033 | ПАО "Россети Сибирь" | "Омскэнерго" | ЗТП 3ПЯ-28 | 10/0,4 | 0.25 | 0.071345 | 0 | 0
45034 | ПАО "Россети Сибирь" | "Омскэнерго" | КТП 3СК-2 | 10/0,4 | 0.1 | 0.017327 | 0 | 0.0045
45035 | ПАО "Россети Сибирь" | "Омскэнерго" | КТП 3СК-3 | 10/0,4 | 0.1 | 0.025446 | 0 | 0
45036 | ПАО "Россети Сибирь" | "Омскэнерго" | КТП 3СК-4 | 10/0,4 | 0.16 | 0.063133 | 0 | 0
45037 | ПАО "Россети Сибирь" | "Омскэнерго" | КТП 3СК-5 | 10/0,4 | 0.1 | 0.00073821 | 0 | 0
45038 | ПАО "Россети Сибирь" | "Омскэнерго" | КТП 3СК-7 | 10/0,4 | 0.25 | 0.023171 | 0 | 0
45039 | ПАО "Россети Сибирь" | "Омскэнерго" | КТП 3СК-8 | 10/0,4 | 0.025 | 0.002933 | 0 | 0
45040 | ПАО "Россети Сибирь" | "Омскэнерго" | КТП 3СК-10 | 10/0,4 | 0.1 | 0.018122 | 0 | 0
45041 | ПАО "Россети Сибирь" | "Омскэнерго" | КТП 3СК-11 | 10/0,4 | 0.4 | 0.034678 | 0 | 0.027
45042 | ПАО "Россети Сибирь" | "Омскэнерго" | КТП 3СК-12 | 10/0,4 | 0.1 | 0.039799 | 0 | 0
45043 | ПАО "Россети Сибирь" | "Омскэнерго" | КТП 3СК-13 | 10/0,4 | 0.16 | 0.035917 | 0 | 0.0135
45044 | ПАО "Россети Сибирь" | "Омскэнерго" | КТП 3СК-15 | 10/0,4 | 0.16 | 0.013396 | 0 | 0
45045 | ПАО "Россети Сибирь" | "Омскэнерго" | КТП 3СК-19 | 10/0,4 | 0.25 | 0.04104 | 0 | 0
45046 | ПАО "Россети Сибирь" | "Омскэнерго" | КТП 3СК-25 | 10/0,4 | 0.16 | 0.027357 | 0 | 0
45047 | ПАО "Россети Сибирь" | "Омскэнерго" | КТП 11СК-5 | 10/0,4 | 0.16 | 0.036793 | 0 | 0.009
45048 | ПАО "Россети Сибирь" | "Омскэнерго" | КТП 11СК-7 | 10/0,4 | 0.1 | 0.031723 | 0 | 0
45049 | ПАО "Россети Сибирь" | "Омскэнерго" | КТП 11СК-8 | 10/0,4 | 0.315 | 0.036695 | 0 | 0
45050 | ПАО "Россети Сибирь" | "Омскэнерго" | КТП 11СК-9 | 10/0,4 | 0.25 | 0.063442 | 0 | 0
45051 | ПАО "Россети Сибирь" | "Омскэнерго" | КТП 11СК-10 | 10/0,4 | 0.25 | 0.024665 | 0 | 0
45052 | ПАО "Россети Сибирь" | "Омскэнерго" | КТП 11СК-11 | 10/0,4 | 0.16 | 0.037235 | 0 | 0
45053 | ПАО "Россети Сибирь" | "Омскэнерго" | КТП 11СК-12 | 10/0,4 | 0.4 | 0.039494 | 0 | 0
45054 | ПАО "Россети Сибирь" | "Омскэнерго" | КТП 11СК-13 | 10/0,4 | 0.16 | 0.026945 | 0 | 0
45055 | ПАО "Россети Сибирь" | "Омскэнерго" | ЗТП 11СК-14 | 10/0,4 | 0.315 | 0.21682 | 0.027 | 0
45056 | ПАО "Россети Сибирь" | "Омскэнерго" | ЗТП 11СК-15 | 10/0,4 | 0.4 | 0.056168 | 0 | 0
45057 | ПАО "Россети Сибирь" | "Омскэнерго" | ЗТП 11СК-16 | 10/0,4 | 0.63 | 0.36648 | 0 | 0
45058 | ПАО "Россети Сибирь" | "Омскэнерго" | ТП Сз-1914-40 | 10/0,4 | 0.16 | 0.025893 | 0 | 0.027
45059 | ПАО "Россети Сибирь" | "Омскэнерго" | ТП Сз-1914-7 | 10/0,4 | 0.16 | 0.14293 | 0 | 0.018
45060 | ПАО "Россети Сибирь" | "Омскэнерго" | КТП 11СК-17 | 10/0,4 | 0.16 | 0.026332 | 0 | 0
45061 | ПАО "Россети Сибирь" | "Омскэнерго" | КТП 11СК-18 | 10/0,4 | 0.16 | 0.026066 | 0 | 0
45062 | ПАО "Россети Сибирь" | "Омскэнерго" | КТП 11СК-19 | 10/0,4 | 0.25 | 0.033542 | 0 | 0
45063 | ПАО "Россети Сибирь" | "Омскэнерго" | КТП 11СК-20 | 10/0,4 | 0.18 | 0.047397 | 0 | 0
45064 | ПАО "Россети Сибирь" | "Омскэнерго" | КТП 11СК-21 | 10/0,4 | 0.16 | 0.0017587 | 0 | 0
45065 | ПАО "Россети Сибирь" | "Омскэнерго" | КТП 11СК-25 | 10/0,4 | 0.25 | 0.072648 | 0 | 0
45066 | ПАО "Россети Сибирь" | "Омскэнерго" | КТП 2СК-11 | 10/0,4 | 0.25 | 0.009761 | 0 | 0
45067 | ПАО "Россети Сибирь" | "Омскэнерго" | ТП-13Цу | 10/0,4 | 1.6 | 0.11495 | 0 | 0
45068 | ПАО "Россети Сибирь" | "Омскэнерго" | ЗТП 11СК-4 | 10/0,4 | 0.25 | 0.019087 | 0 | 0
45069 | ПАО "Россети Сибирь" | "Омскэнерго" | КТП 12СК-4 | 10/0,4 | 0.4 | 0.044257 | 0 | 0
45070 | ПАО "Россети Сибирь" | "Омскэнерго" | КТП 7СК-1 | 10/0,4 | 0.16 | 0.074634 | 0 | 0
45071 | ПАО "Россети Сибирь" | "Омскэнерго" | КТП 4СК-16 | 10/0,4 | 0.16 | 0.022482 | 0 | 0
45072 | ПАО "Россети Сибирь" | "Омскэнерго" | КТП 3СК-1 | 10/0,4 | 0.16 | 0.0044179 | 0 | 0
45073 | ПАО "Россети Сибирь" | "Омскэнерго" | КТП 2МКТ-7 | 10/0,4 | 0.1 | 0.0077144 | 0 | 0
45074 | ПАО "Россети Сибирь" | "Омскэнерго" | КТП 3СК-6 | 10/0,4 | 0.1 | 0.0031586 | 0 | 0
45075 | ПАО "Россети Сибирь" | "Омскэнерго" | ТП Бт-5-19 | 10/0,4 | 0.025 | 0 | 0 | 0
45076 | ПАО "Россети Сибирь" | "Омскэнерго" | КТП 4СК-17 | 10/0,4 | 0.1 | 0.0089491 | 0 | 0
45077 | ПАО "Россети Сибирь" | "Омскэнерго" | КТП 4СК-19 | 10/0,4 | 0.1 | 0.011842 | 0 | 0
45078 | ПАО "Россети Сибирь" | "Омскэнерго" | КТП 3НЦ-3 | 10/0,4 | 0.1 | 0.022211 | 0 | 0
45079 | ПАО "Россети Сибирь" | "Омскэнерго" | КТП 5СК-5 | 10/0,4 | 0.1 | 0.00065986 | 0 | 0
45080 | ПАО "Россети Сибирь" | "Омскэнерго" | КТП 2ТМ-35 | 10/0,4 | 0.025 | 0.0030614 | 0 | 0
45081 | ПАО "Россети Сибирь" | "Омскэнерго" | КТП 4НЦ-1 | 10/0,4 | 0.04 | 0 | 0 | 0
45082 | ПАО "Россети Сибирь" | "Омскэнерго" | КТП 1ЗВ-2 | 10/0,4 | 0.1 | 0.028935 | 0 | 0
45083 | ПАО "Россети Сибирь" | "Омскэнерго" | ТП Мр-11-24 | 10/0,4 | 0.16 | 0.0091238 | 0 | 0
45084 | ПАО "Россети Сибирь" | "Омскэнерго" | ТП-Мр-11-22 | 10/0,4 | 0.1 | 0.027929 | 0 | 0.0135
45085 | ПАО "Россети Сибирь" | "Омскэнерго" | ТП-Мр-11-23 | 10/0,4 | 0.1 | 0.029511 | 0.0135 | 0.027
45086 | ПАО "Россети Сибирь" | "Омскэнерго" | ТП-Мр-11-18 | 10/0,4 | 0.16 | 0.026553 | 0 | 0
45087 | ПАО "Россети Сибирь" | "Омскэнерго" | ТП-Мр-11-19 | 10/0,4 | 0.16 | 0.024197 | 0 | 0.0405
45088 | ПАО "Россети Сибирь" | "Омскэнерго" | КТП 2ТМ-6 | 10/0,4 | 0.025 | 0 | 0 | 0
45089 | ПАО "Россети Сибирь" | "Омскэнерго" | ТП Пш-4-35 | 10/0,4 | 0.1 | 0.017804 | 0.027 | 0.198
45090 | ПАО "Россети Сибирь" | "Омскэнерго" | ТП-Кл-16-10 | 10/0,4 | 0.25 | 0.014935 | 0 | 0
45091 | ПАО "Россети Сибирь" | "Омскэнерго" | ТП-Кл-8-29 | 10/0,4 | 0.1 | 0.013089 | 0 | 0
45092 | ПАО "Россети Сибирь" | "Омскэнерго" | ТП-31 | 6/0,4 | 0.63 | 0.082004 | 0 | 0
45093 | ПАО "Россети Сибирь" | "Омскэнерго" | ТП-32 | 6/0,4 | 1 | 0.15387 | 0 | 0.027
45094 | ПАО "Россети Сибирь" | "Омскэнерго" | ТП-13Ку | 6/0,4 | 0.8 | 0.40908 | 0 | 0
45095 | ПАО "Россети Сибирь" | "Омскэнерго" | ТП-24 | 6/0,4 | 0.63 | 0.26455 | 0 | 0
45096 | ПАО "Россети Сибирь" | "Омскэнерго" | ТП-КТП-18Ку | 6/0,4 | 0.1 | 0.012687 | 0 | 0
45097 | ПАО "Россети Сибирь" | "Омскэнерго" | ТП По-4-14 | 10/0,4 | 0.16 | 0.014616 | 0 | 0
45098 | ПАО "Россети Сибирь" | "Омскэнерго" | ТП-КТП-11Ку | 6/0,4 | 0.063 | 6.91e-05 | 0 | 0
45099 | ПАО "Россети Сибирь" | "Омскэнерго" | ТП-14Ку | 6/0,4 | 0.32 | 0.077523 | 0 | 0
45100 | ПАО "Россети Сибирь" | "Омскэнерго" | ТП-38 | 10/0,4 | 0.25 | 0.015053 | 0 | 0
45101 | ПАО "Россети Сибирь" | "Омскэнерго" | ТП-НО-9-3 | 10/0,4 | 0.063 | 0.011341 | 0 | 0
45102 | ПАО "Россети Сибирь" | "Омскэнерго" | ТП-О-1-8 | 10/0,4 | 0.1 | 0.0047756 | 0 | 0
45103 | ПАО "Россети Сибирь" | "Омскэнерго" | ТП-НУ-4-1 | 10/0,4 | 0.25 | 0.089587 | 0 | 0
45104 | ПАО "Россети Сибирь" | "Омскэнерго" | ТП-Лм-5-10 | 10/0,4 | 0.16 | 0.023994 | 0 | 0
45105 | ПАО "Россети Сибирь" | "Омскэнерго" | ТП-Лм-5-11 | 10/0,4 | 0.16 | 0.0082991 | 0 | 0
45106 | ПАО "Россети Сибирь" | "Омскэнерго" | ТП-ХМ-3-3 | 10/0,4 | 0.25 | 0.019891 | 0 | 0
45107 | ПАО "Россети Сибирь" | "Омскэнерго" | ТП-ПА-6-1 | 10/0,4 | 0.1 | 0.011423 | 0 | 0
45108 | ПАО "Россети Сибирь" | "Омскэнерго" | ТП-ПА-6-6 | 10/0,4 | 0.16 | 0.01731 | 0 | 0
45109 | ПАО "Россети Сибирь" | "Омскэнерго" | ТП-О-5-9 | 10/0,4 | 0.63 | 0.061119 | 0 | 0
45110 | ПАО "Россети Сибирь" | "Омскэнерго" | ТП-БН-3-12 | 10/0,4 | 0.1 | 0.028895 | 0 | 0
45111 | ПАО "Россети Сибирь" | "Омскэнерго" | ТП-БН-3-14 | 10/0,4 | 0.1 | 0.035311 | 0 | 0
45112 | ПАО "Россети Сибирь" | "Омскэнерго" | ТП-БН-3-17 | 10/0,4 | 0.16 | 0.04146 | 0 | 0
45113 | ПАО "Россети Сибирь" | "Омскэнерго" | ТП-БН-6-9 | 10/0,4 | 0.25 | 0.02349 | 0 | 0
45114 | ПАО "Россети Сибирь" | "Омскэнерго" | ТП-ЛУ-5-1 | 10/0,4 | 0.25 | 0.061734 | 0 | 0
45115 | ПАО "Россети Сибирь" | "Омскэнерго" | ТП-ЛБ-6-5 | 10/0,4 | 0.16 | 0.0029254 | 0 | 0
45116 | ПАО "Россети Сибирь" | "Омскэнерго" | ТП-БН-8-2 | 10/0,4 | 0.16 | 0.009655 | 0 | 0
45117 | ПАО "Россети Сибирь" | "Омскэнерго" | ТП-ПА-6-5 | 10/0,4 | 0.1 | 0.02693 | 0 | 0
45118 | ПАО "Россети Сибирь" | "Омскэнерго" | ТП-Ж-9-2 | 10/0,4 | 0.25 | 0.055754 | 0 | 0
45119 | ПАО "Россети Сибирь" | "Омскэнерго" | ТП-НУ-4-7 | 10/0,4 | 0.63 | 0.0070781 | 0 | 0
45120 | ПАО "Россети Сибирь" | "Омскэнерго" | ТП-ПА-6-11 | 10/0,4 | 0.1 | 0.011505 | 0 | 0
45121 | ПАО "Россети Сибирь" | "Омскэнерго" | ТП-НО-12-10 | 10/0,4 | 0.25 | 0.043566 | 0 | 0
45122 | ПАО "Россети Сибирь" | "Омскэнерго" | ТП-СЛ-3-5 | 10/0,4 | 0.25 | 0.038653 | 0 | 0
45123 | ПАО "Россети Сибирь" | "Омскэнерго" | ТП-СЛ-7-5 | 10/0,4 | 0.16 | 0.0089463 | 0 | 0
45124 | ПАО "Россети Сибирь" | "Омскэнерго" | ТП-СЛ-3-8 | 10/0,4 | 0.16 | 0.045849 | 0 | 0
45125 | ПАО "Россети Сибирь" | "Омскэнерго" | ТП-СЛ-3-4 | 10/0,4 | 0.16 | 0.028589 | 0 | 0
45126 | ПАО "Россети Сибирь" | "Омскэнерго" | ТП-НО-2-10 | 10/0,4 | 0.16 | 0.012675 | 0 | 0
45127 | ПАО "Россети Сибирь" | "Омскэнерго" | ТП-КЛ-3-4 | 10/0,4 | 0.16 | 0.014035 | 0 | 0
45128 | ПАО "Россети Сибирь" | "Омскэнерго" | ТП-КЛ-3-5 | 10/0,4 | 0.16 | 0.00041914 | 0 | 0
45129 | ПАО "Россети Сибирь" | "Омскэнерго" | ТП-КЛ-3-7 | 10/0,4 | 0.1 | 0.0027489 | 0 | 0
45130 | ПАО "Россети Сибирь" | "Омскэнерго" | ТП-КЛ-4-4 | 10/0,4 | 0.16 | 0.0077946 | 0 | 0
45131 | ПАО "Россети Сибирь" | "Омскэнерго" | ТП-КЛ-4-5 | 10/0,4 | 0.16 | 0.0046218 | 0 | 0
45132 | ПАО "Россети Сибирь" | "Омскэнерго" | ТП-КЛ-4-6 | 10/0,4 | 0.063 | 0.0090511 | 0 | 0
45133 | ПАО "Россети Сибирь" | "Омскэнерго" | ТП-НУ-4-2 | 10/0,4 | 0.63 | 0.012112 | 0 | 0
45134 | ПАО "Россети Сибирь" | "Омскэнерго" | ТП-ВС-9-6 | 10/0,4 | 0.1 | 0.012315 | 0 | 0
45135 | ПАО "Россети Сибирь" | "Омскэнерго" | ТП-ВС-11-6 | 10/0,4 | 0.04 | 0.022531 | 0 | 0
45136 | ПАО "Россети Сибирь" | "Омскэнерго" | ТП-130 | 10/0,4 | 0.315 | 0.026825 | 0 | 0
45137 | ПАО "Россети Сибирь" | "Омскэнерго" | ТП-ВС-11-5 | 10/0,4 | 0.1 | 0.017533 | 0 | 0
45138 | ПАО "Россети Сибирь" | "Омскэнерго" | ТП-Ю-8-1 | 10/0,4 | 0.1 | 0 | 0 | 0
45139 | ПАО "Россети Сибирь" | "Омскэнерго" | ТП-Ст-8-31 | 10/0,4 | 0.25 | 0.053498 | 0 | 0.0135
45140 | ПАО "Россети Сибирь" | "Омскэнерго" | ТП-Тв-1-14 | 10/0,4 | 0.25 | 0.02154 | 0.0135 | 0
45141 | ПАО "Россети Сибирь" | "Омскэнерго" | ТП-Ст-12-2 | 10/0,4 | 0.63 | 0.067996 | 0 | 0
45142 | ПАО "Россети Сибирь" | "Омскэнерго" | ТП-Ст-12-6 | 10/0,4 | 0.25 | 0.058371 | 0 | 0
45143 | ПАО "Россети Сибирь" | "Омскэнерго" | ТП-Ст-12-8 | 10/0,4 | 0.25 | 0.014303 | 0 | 0
45144 | ПАО "Россети Сибирь" | "Омскэнерго" | ТП-30 | 10/0,4 | 0.32 | 0.075603 | 0 | 0
45145 | ПАО "Россети Сибирь" | "Омскэнерго" | ТП-40 | 10/0,4 | 0.63 | 0.080815 | 0 | 0
45146 | ПАО "Россети Сибирь" | "Омскэнерго" | ТП-87 | 10/0,4 | 0.16 | 0.018904 | 0 | 0.0054
45147 | ПАО "Россети Сибирь" | "Омскэнерго" | ТП-Лм-5-2 | 10/0,4 | 0.25 | 0.13594 | 0 | 0
45148 | ПАО "Россети Сибирь" | "Омскэнерго" | ТП-ПР-3-4 | 10/0,4 | 0.25 | 0.022706 | 0 | 0
45149 | ПАО "Россети Сибирь" | "Омскэнерго" | ТП-Ст-4-10 | 10/0,4 | 0.4 | 0.10597 | 0 | 0
45150 | ПАО "Россети Сибирь" | "Омскэнерго" | ТП-7Ку | 6/0,4 | 0.32 | 0.0097978 | 0 | 0
45151 | ПАО "Россети Сибирь" | "Омскэнерго" | ТП-8Ку | 6/0,4 | 0.4 | 0.011678 | 0 | 0
45152 | ПАО "Россети Сибирь" | "Омскэнерго" | ТП-Аз-4-5 | 10/0,4 | 0.25 | 0.022321 | 0 | 0
45153 | ПАО "Россети Сибирь" | "Омскэнерго" | ТП-Ст-4-11 | 10/0,4 | 0.25 | 0.048176 | 0 | 0
45154 | ПАО "Россети Сибирь" | "Омскэнерго" | ТП-8А | 6/0,4 | 0.4 | 0.073304 | 0 | 0
45155 | ПАО "Россети Сибирь" | "Омскэнерго" | ТП-10А | 6/0,4 | 0.4 | 0.036448 | 0 | 0
45156 | ПАО "Россети Сибирь" | "Омскэнерго" | ТП-15 | 6/0,4 | 0.32 | 0.038761 | 0 | 0
45157 | ПАО "Россети Сибирь" | "Омскэнерго" | ТП-3070 | 6/0,4 | 0.18 | 0.023558 | 0 | 0
45158 | ПАО "Россети Сибирь" | "Омскэнерго" | ТП-Кг-5-6 | 6/0,4 | 0.25 | 0.021523 | 0 | 0
45159 | ПАО "Россети Сибирь" | "Омскэнерго" | ТП-Кг-5-2 | 6/0,4 | 0.16 | 0.031039 | 0 | 0
45160 | ПАО "Россети Сибирь" | "Омскэнерго" | ТП-Кг-5-1 | 6/0,4 | 0.63 | 0.039195 | 0.0054 | 0.009
45161 | ПАО "Россети Сибирь" | "Омскэнерго" | ТП-Кг-5-4 | 6/0,4 | 0.16 | 0.045653 | 0 | 0.0045
45162 | ПАО "Россети Сибирь" | "Омскэнерго" | ТП-Кг-5-5 | 6/0,4 | 0.18 | 0.030925 | 0 | 0
45163 | ПАО "Россети Сибирь" | "Омскэнерго" | ТП-Кг-4-10 | 6/0,4 | 0.25 | 0 | 0 | 0
45164 | ПАО "Россети Сибирь" | "Омскэнерго" | ТП-В-6-3 | 6/0,4 | 0.1 | 0.0062965 | 0 | 0
45165 | ПАО "Россети Сибирь" | "Омскэнерго" | ТП-НСД-4-6 | 6/0,4 | 0.1 | 0.0069507 | 0 | 0
45166 | ПАО "Россети Сибирь" | "Омскэнерго" | ТП-НСД-6-3 | 6/0,4 | 0.025 | 0 | 0 | 0
45167 | ПАО "Россети Сибирь" | "Омскэнерго" | ТП-Чн-2-6 | 10/0,4 | 0.1 | 0.029732 | 0 | 0
45168 | ПАО "Россети Сибирь" | "Омскэнерго" | ТП-35Лу (Жв-6-1) | 10/0,4 | 0.63 | 0 | 0 | 0
45169 | ПАО "Россети Сибирь" | "Омскэнерго" | ТП-39 (Жв-2-1) | 10/0,4 | 0.63 | 0 | 0 | 0
45170 | ПАО "Россети Сибирь" | "Омскэнерго" | ТП-36Лу (Жв-1-1) | 10/0,4 | 0.63 | 0 | 0 | 0
45171 | ПАО "Россети Сибирь" | "Омскэнерго" | ТП-Л-4-3 | 10/0,4 | 0.063 | 0 | 0 | 0
45172 | ПАО "Россети Сибирь" | "Омскэнерго" | ТП-Чн-5-1 | 10/0,4 | 0.63 | 0.11577 | 0 | 0
45173 | ПАО "Россети Сибирь" | "Омскэнерго" | ТП-16 | 6/0,4 | 0.4 | 0.19676 | 0 | 0
45174 | ПАО "Россети Сибирь" | "Омскэнерго" | ТП-Ст-4-15 | 10/0,4 | 0.4 | 0.11761 | 0 | 0
45175 | ПАО "Россети Сибирь" | "Омскэнерго" | ТП-Ст-8-2 | 10/0,4 | 0.4 | 0.06019 | 0 | 0
45176 | ПАО "Россети Сибирь" | "Омскэнерго" | ТП-Ст-8-5 | 10/0,4 | 0.1 | 0.04961 | 0 | 0
45177 | ПАО "Россети Сибирь" | "Омскэнерго" | ТП-Ст-8-7 | 10/0,4 | 0.4 | 0.04674 | 0 | 0
45178 | ПАО "Россети Сибирь" | "Омскэнерго" | ТП-Ст-8-16 | 10/0,4 | 0.25 | 0.015796 | 0 | 0
45179 | ПАО "Россети Сибирь" | "Омскэнерго" | ТП-Ст-8-19 | 10/0,4 | 0.25 | 0.032191 | 0 | 0
45180 | ПАО "Россети Сибирь" | "Омскэнерго" | ТП-Ст-8-21 | 10/0,4 | 0.4 | 0.056187 | 0 | 0
45181 | ПАО "Россети Сибирь" | "Омскэнерго" | ТП-Ст-8-22 | 10/0,4 | 0.25 | 0.090473 | 0 | 0.09
45182 | ПАО "Россети Сибирь" | "Омскэнерго" | ТП-Ст-8-30 | 10/0,4 | 0.16 | 0.067815 | 0 | 0.0216
45183 | ПАО "Россети Сибирь" | "Омскэнерго" | ТП-НУ-4-3 | 10/0,4 | 0.63 | 0.084206 | 0 | 0
45184 | ПАО "Россети Сибирь" | "Омскэнерго" | ТП-НУ-4-4 | 10/0,4 | 0.4 | 0.08032 | 0 | 0.0045
45185 | ПАО "Россети Сибирь" | "Омскэнерго" | ТП-НУ-4-6 | 10/0,4 | 0.25 | 0.010697 | 0 | 0
45186 | ПАО "Россети Сибирь" | "Омскэнерго" | ТП-Лм-5-1 | 10/0,4 | 0.16 | 0.016439 | 0 | 0
45187 | ПАО "Россети Сибирь" | "Омскэнерго" | ТП-Лм-5-6 | 10/0,4 | 0.1 | 0.031976 | 0 | 0
45188 | ПАО "Россети Сибирь" | "Омскэнерго" | ТП-Лм-5-7 | 10/0,4 | 0.16 | 0.019704 | 0 | 0
45189 | ПАО "Россети Сибирь" | "Омскэнерго" | ТП-ПР-3-3 | 10/0,4 | 0.63 | 0.082736 | 0 | 0
45190 | ПАО "Россети Сибирь" | "Омскэнерго" | ТП-Ст-4-14 | 10/0,4 | 0.4 | 0.097387 | 0 | 0
45191 | ПАО "Россети Сибирь" | "Омскэнерго" | ТП-Ст-12-3 | 10/0,4 | 0.4 | 0.036801 | 0 | 0
45192 | ПАО "Россети Сибирь" | "Омскэнерго" | ТП-Кпк-1-1 | 10/0,4 | 0.25 | 0.049807 | 0 | 0
45193 | ПАО "Россети Сибирь" | "Омскэнерго" | ТП-Кпк-5-1 | 10/0,4 | 0.063 | 0.010144 | 0 | 0
45194 | ПАО "Россети Сибирь" | "Омскэнерго" | ТП-Ст-13-6 | 10/0,4 | 0.63 | 0.011966 | 0 | 0
45195 | ПАО "Россети Сибирь" | "Омскэнерго" | ТП-ОД-3-1 | 10/0,4 | 0.25 | 0.030348 | 0 | 0
45196 | ПАО "Россети Сибирь" | "Омскэнерго" | ТП-БН-1-12 | 10/0,4 | 0.25 | 0.010323 | 0 | 0
45197 | ПАО "Россети Сибирь" | "Омскэнерго" | ТП-ЛУ-7-2 | 10/0,4 | 0.16 | 0.03477 | 0 | 0
45198 | ПАО "Россети Сибирь" | "Омскэнерго" | ТП-ЛУ-7-9 | 10/0,4 | 0.063 | 0 | 0 | 0
45199 | ПАО "Россети Сибирь" | "Омскэнерго" | ТП-БН-1-1 | 10/0,4 | 0.16 | 0.06128 | 0 | 0
45200 | ПАО "Россети Сибирь" | "Омскэнерго" | ТП-БН-1-3 | 10/0,4 | 0.16 | 0.013505 | 0 | 0
45201 | ПАО "Россети Сибирь" | "Омскэнерго" | ТП-БН-1-4 | 10/0,4 | 0.25 | 0.0019703 | 0 | 0
45202 | ПАО "Россети Сибирь" | "Омскэнерго" | ТП-БН-1-5 | 10/0,4 | 0.25 | 0.0095895 | 0 | 0
45203 | ПАО "Россети Сибирь" | "Омскэнерго" | ТП-БН-3-1 | 10/0,4 | 0.16 | 0.0045793 | 0 | 0
45204 | ПАО "Россети Сибирь" | "Омскэнерго" | ТП-БН-3-3 | 10/0,4 | 0.16 | 0.057537 | 0 | 0
45205 | ПАО "Россети Сибирь" | "Омскэнерго" | ТП-БН-3-4 | 10/0,4 | 0.25 | 0.10299 | 0 | 0
45206 | ПАО "Россети Сибирь" | "Омскэнерго" | ТП-БН-3-6 | 10/0,4 | 0.18 | 0.011349 | 0 | 0
45207 | ПАО "Россети Сибирь" | "Омскэнерго" | ТП-БН-3-18 | 10/0,4 | 0.1 | 0.050927 | 0 | 0
45208 | ПАО "Россети Сибирь" | "Омскэнерго" | ТП-БН-3-2 | 10/0,4 | 0.1 | 0.010403 | 0 | 0
45209 | ПАО "Россети Сибирь" | "Омскэнерго" | ТП-Ж-9-3 | 10/0,4 | 0.16 | 0.0047468 | 0 | 0
45210 | ПАО "Россети Сибирь" | "Омскэнерго" | ТП-Ж-9-5 | 10/0,4 | 0.1 | 0.00078012 | 0 | 0
45211 | ПАО "Россети Сибирь" | "Омскэнерго" | ТП-Ж-9-7 | 10/0,4 | 0.1 | 0 | 0 | 0
45212 | ПАО "Россети Сибирь" | "Омскэнерго" | ТП-Ж-9-10 | 10/0,4 | 0.1 | 0.0030543 | 0 | 0
45213 | ПАО "Россети Сибирь" | "Омскэнерго" | ТП-Ж-9-26 | 10/0,4 | 0.25 | 0.097023 | 0 | 0
45214 | ПАО "Россети Сибирь" | "Омскэнерго" | ТП-О-1-10 | 10/0,4 | 0.1 | 0.0044338 | 0 | 0
45215 | ПАО "Россети Сибирь" | "Омскэнерго" | ТП-ЛБ-1-3 | 10/0,4 | 0.16 | 0.012914 | 0 | 0
45216 | ПАО "Россети Сибирь" | "Омскэнерго" | ТП-ЛБ-6-4 | 10/0,4 | 0.16 | 0.032481 | 0 | 0
45217 | ПАО "Россети Сибирь" | "Омскэнерго" | ТП-О-1-20 | 10/0,4 | 0.16 | 0.0089869 | 0 | 0
45218 | ПАО "Россети Сибирь" | "Омскэнерго" | ТП-О-1-21 | 10/0,4 | 0.16 | 0.0061973 | 0 | 0
45219 | ПАО "Россети Сибирь" | "Омскэнерго" | ТП-ЛБ-6-7 | 10/0,4 | 0.4 | 0.0092276 | 0 | 0
45220 | ПАО "Россети Сибирь" | "Омскэнерго" | ТП-О-5-12 | 10/0,4 | 0.05 | 0.00083582 | 0 | 0
45221 | ПАО "Россети Сибирь" | "Омскэнерго" | ТП-ЛБ-1-6 | 10/0,4 | 0.06 | 0 | 0 | 0
45222 | ПАО "Россети Сибирь" | "Омскэнерго" | ТП-ЛБ-1-8 | 10/0,4 | 0.25 | 0.0020895 | 0 | 0
45223 | ПАО "Россети Сибирь" | "Омскэнерго" | ТП-ЛБ-7-1 | 10/0,4 | 0.25 | 0.014191 | 0 | 0
45224 | ПАО "Россети Сибирь" | "Омскэнерго" | ТП-О-1-11 | 10/0,4 | 0.4 | 0.0082702 | 0 | 0
45225 | ПАО "Россети Сибирь" | "Омскэнерго" | ТП-О-1-9 | 10/0,4 | 0.63 | 0 | 0 | 0.1305
45226 | ПАО "Россети Сибирь" | "Омскэнерго" | ТП-ОД-2-2 | 10/0,4 | 0.16 | 0.044722 | 0 | 0
45227 | ПАО "Россети Сибирь" | "Омскэнерго" | ТП-ОД-2-7 | 10/0,4 | 0.315 | 0.078504 | 0 | 0
45228 | ПАО "Россети Сибирь" | "Омскэнерго" | ТП-ОД-2-8 | 10/0,4 | 0.16 | 0.044982 | 0 | 0
45229 | ПАО "Россети Сибирь" | "Омскэнерго" | ТП-ОД-2-9 | 10/0,4 | 0.1 | 0.035553 | 0 | 0
45230 | ПАО "Россети Сибирь" | "Омскэнерго" | ТП-ОД-2-11 | 10/0,4 | 0.25 | 0 | 0 | 0
45231 | ПАО "Россети Сибирь" | "Омскэнерго" | ТП-ОД-10-7 | 10/0,4 | 0.25 | 0.026485 | 0 | 0
45232 | ПАО "Россети Сибирь" | "Омскэнерго" | ТП-ОД-9-1 | 10/0,4 | 0.25 | 0.010885 | 0 | 0
45233 | ПАО "Россети Сибирь" | "Омскэнерго" | ТП-ОД-9-6 | 10/0,4 | 0.25 | 0.01318 | 0 | 0
45234 | ПАО "Россети Сибирь" | "Омскэнерго" | ТП-П-9-14 | 10/0,4 | 0.1 | 0 | 0 | 0
45235 | ПАО "Россети Сибирь" | "Омскэнерго" | ТП-П-5-8 | 10/0,4 | 0.25 | 0.0086942 | 0 | 0
45236 | ПАО "Россети Сибирь" | "Омскэнерго" | ТП-П-7-8 | 10/0,4 | 0.16 | 0.036107 | 0 | 0
45237 | ПАО "Россети Сибирь" | "Омскэнерго" | ТП-П-8-7 | 10/0,4 | 0.25 | 0.017993 | 0 | 0
45238 | ПАО "Россети Сибирь" | "Омскэнерго" | ТП-П-14-7 | 10/0,4 | 0.1 | 0.021701 | 0 | 0
45239 | ПАО "Россети Сибирь" | "Омскэнерго" | ТП-П-16-10 | 10/0,4 | 0.1 | 0.017143 | 0 | 0
45240 | ПАО "Россети Сибирь" | "Омскэнерго" | ТП-П-16-12 | 10/0,4 | 0.25 | 0.034026 | 0 | 0
45241 | ПАО "Россети Сибирь" | "Омскэнерго" | ТП-19 | 6/0,4 | 0.32 | 0.095024 | 0 | 0.0045
45242 | ПАО "Россети Сибирь" | "Омскэнерго" | ТП-П-16-15 | 10/0,4 | 0.1 | 0.010879 | 0 | 0
45243 | ПАО "Россети Сибирь" | "Омскэнерго" | ТП-Ю-5-1 | 10/0,4 | 0.4 | 0.030439 | 0 | 0
45244 | ПАО "Россети Сибирь" | "Омскэнерго" | ТП-Ю-5-2 | 10/0,4 | 0.25 | 0.06291 | 0 | 0
45245 | ПАО "Россети Сибирь" | "Омскэнерго" | ТП-Ю-6-1 | 10/0,4 | 0.25 | 0.020424 | 0 | 0
45246 | ПАО "Россети Сибирь" | "Омскэнерго" | ТП-Ю-6-3 | 10/0,4 | 0.1 | 0.015148 | 0 | 0
45247 | ПАО "Россети Сибирь" | "Омскэнерго" | ТП-Ю-7-1 | 10/0,4 | 0.16 | 0.025713 | 0 | 0
45248 | ПАО "Россети Сибирь" | "Омскэнерго" | ТП-Ю-7-2 | 10/0,4 | 0.1 | 0.047893 | 0 | 0
45249 | ПАО "Россети Сибирь" | "Омскэнерго" | ТП-Ю-8-10 | 10/0,4 | 0.16 | 0.044369 | 0 | 0
45250 | ПАО "Россети Сибирь" | "Омскэнерго" | ТП-Ю-8-19 | 10/0,4 | 0.06 | 0.012384 | 0 | 0
45251 | ПАО "Россети Сибирь" | "Омскэнерго" | ТП-Ю-8-20 | 10/0,4 | 0.1 | 0.024921 | 0 | 0
45252 | ПАО "Россети Сибирь" | "Омскэнерго" | ТП-НУ-5-25 | 10/0,4 | 0.16 | 0.01336 | 0 | 0
45253 | ПАО "Россети Сибирь" | "Омскэнерго" | ТП-ХМ-3-6 | 10/0,4 | 0.25 | 0.012894 | 0 | 0
45254 | ПАО "Россети Сибирь" | "Омскэнерго" | ТП-НО-12-18 | 10/0,4 | 0.16 | 0.038917 | 0 | 0
45255 | ПАО "Россети Сибирь" | "Омскэнерго" | ТП-СЛ-3-3 | 10/0,4 | 0.16 | 0.010652 | 0 | 0
45256 | ПАО "Россети Сибирь" | "Омскэнерго" | ТП-СЛ-2-1 | 10/0,4 | 0.63 | 0.033947 | 0 | 0
45257 | ПАО "Россети Сибирь" | "Омскэнерго" | ТП-КО-6-6 | 10/0,4 | 0.25 | 0.0037411 | 0 | 0
45258 | ПАО "Россети Сибирь" | "Омскэнерго" | ТП-СЛ-5-1 | 10/0,4 | 0.63 | 0.022739 | 0 | 0
45259 | ПАО "Россети Сибирь" | "Омскэнерго" | ТП-ХМ-3-2 | 10/0,4 | 0.1 | 0.019591 | 0 | 0
45260 | ПАО "Россети Сибирь" | "Омскэнерго" | ТП-СЛ-3-9 | 10/0,4 | 0.1 | 0.020589 | 0 | 0
45261 | ПАО "Россети Сибирь" | "Омскэнерго" | ТП-НО-2-5 | 10/0,4 | 0.1 | 0.013275 | 0 | 0
45262 | ПАО "Россети Сибирь" | "Омскэнерго" | ТП-СЛ-3-10 | 10/0,4 | 0.06 | 0.02423 | 0 | 0
45263 | ПАО "Россети Сибирь" | "Омскэнерго" | ТП-НО-2-9 | 10/0,4 | 0.16 | 0.013533 | 0 | 0
45264 | ПАО "Россети Сибирь" | "Омскэнерго" | ТП-СМ-6-2 | 10/0,4 | 0.4 | 0.0021825 | 0 | 0
45265 | ПАО "Россети Сибирь" | "Омскэнерго" | ТП-СМ-6-1 | 10/0,4 | 0.63 | 0.037371 | 0 | 0
45266 | ПАО "Россети Сибирь" | "Омскэнерго" | ТП-25 | 10/0,4 | 0.63 | 0.050713 | 0 | 0
45267 | ПАО "Россети Сибирь" | "Омскэнерго" | ТП-27 | 10/0,4 | 0.25 | 0.00058679 | 0 | 0
45268 | ПАО "Россети Сибирь" | "Омскэнерго" | ТП-34 | 10/0,4 | 0.18 | 0.0097704 | 0 | 0
45269 | ПАО "Россети Сибирь" | "Омскэнерго" | ТП-37 | 10/0,4 | 0.4 | 0.040601 | 0 | 0
45270 | ПАО "Россети Сибирь" | "Омскэнерго" | ТП-48 | 10/0,4 | 0.25 | 0.046164 | 0 | 0
45271 | ПАО "Россети Сибирь" | "Омскэнерго" | ТП-60 | 10/0,4 | 0.4 | 0.04421 | 0 | 0
45272 | ПАО "Россети Сибирь" | "Омскэнерго" | ТП-К-12-2 | 10/0,4 | 0.1 | 0.0006457 | 0 | 0
45273 | ПАО "Россети Сибирь" | "Омскэнерго" | ТП-Сз-1914-4 | 10/0,4 | 0.4 | 0 | 0 | 0
45274 | ПАО "Россети Сибирь" | "Омскэнерго" | ТП-Сз-1914-13 | 10/0,4 | 0.25 | 0.030944 | 0 | 0.0108
45275 | ПАО "Россети Сибирь" | "Омскэнерго" | ТП-Сз-1914-17 | 10/0,4 | 0.4 | 0.13256 | 0 | 0
45276 | ПАО "Россети Сибирь" | "Омскэнерго" | ТП-Сз-1914-22 | 10/0,4 | 0.25 | 0.032371 | 0 | 0
45277 | ПАО "Россети Сибирь" | "Омскэнерго" | ТП-Сз-1914-32 | 10/0,4 | 0.4 | 0.035974 | 0 | 0
45278 | ПАО "Россети Сибирь" | "Омскэнерго" | ТП-2607-3 | 10/0,4 | 0.16 | 0.022834 | 0 | 0
45279 | ПАО "Россети Сибирь" | "Омскэнерго" | ТП-1622-1 | 10/0,4 | 0.4 | 0.024737 | 0 | 0.0135
45280 | ПАО "Россети Сибирь" | "Омскэнерго" | ТП-2161 | 10/0,4 | 0.4 | 0.081319 | 0 | 0.036423
45281 | ПАО "Россети Сибирь" | "Омскэнерго" | ТП-1Цу | 10/0,4 | 0.63 | 0.33792 | 0 | 0
45282 | ПАО "Россети Сибирь" | "Омскэнерго" | ТП-2612-2 | 10/0,4 | 0.4 | 0.34001 | 0 | 0
45283 | ПАО "Россети Сибирь" | "Омскэнерго" | ТП-8503 | 10/0,4 | 0.63 | 0.55106 | 0 | 0
45284 | ПАО "Россети Сибирь" | "Омскэнерго" | ТП-3 | 10/0,4 | 1 | 0 | 0 | 0
45285 | ПАО "Россети Сибирь" | "Омскэнерго" | ТП-7 | 10/0,4 | 1 | 0.16045 | 0 | 0
45286 | ПАО "Россети Сибирь" | "Омскэнерго" | ТП-2608-6 | 10/0,4 | 0.63 | 0.01811 | 0 | 0
45287 | ПАО "Россети Сибирь" | "Омскэнерго" | ТП-Сг-6-1 | 10/0,4 | 0.1 | 0.047347 | 0.0135 | 0
45288 | ПАО "Россети Сибирь" | "Омскэнерго" | ТП-база ЗЭС | 10/0,4 | 0.4 | 0.14154 | 0 | 0
45289 | ПАО "Россети Сибирь" | "Омскэнерго" | ТП 8835 | 10/0,4 | 1 | 0.44764 | 0 | 0
45290 | ПАО "Россети Сибирь" | "Омскэнерго" | ТП 8834 | 10/0,4 | 1 | 0.22983 | 0 | 0
45291 | ПАО "Россети Сибирь" | "Омскэнерго" | ТП 8831 | 10/0,4 | 1 | 0.15341 | 0 | 0
45292 | ПАО "Россети Сибирь" | "Омскэнерго" | ТП 8833 | 10/0,4 | 1 | 0.088484 | 0 | 0
45293 | ПАО "Россети Сибирь" | "Омскэнерго" | ТП Нд-6-17 | 10/0,4 | 0.16 | 0.011692 | 0 | 0
45294 | ПАО "Россети Сибирь" | "Омскэнерго" | ТП-6565 | 10/0,4 | 1 | 0.19148 | 0 | 0
45295 | ПАО "Россети Сибирь" | "Омскэнерго" | ТП-2201 | 10/0,4 | 0.1 | 0.01373 | 0 | 0.009
45296 | ПАО "Россети Сибирь" | "Омскэнерго" | ТП Лз-8-12 | 10/0,4 | 0.1 | 0 | 0 | 0
45297 | ПАО "Россети Сибирь" | "Омскэнерго" | ТП-6581 | 10/0,4 | 1 | 0.023631 | 0 | 0.90599
45298 | ПАО "Россети Сибирь" | "Омскэнерго" | ТП-6573 | 10/0,4 | 1 | 0.23507 | 0 | 0
45299 | ПАО "Россети Сибирь" | "Омскэнерго" | ТП-Кб-2313-35 | 10/0,4 | 0.1 | 0.011921 | 0 | 0
45300 | ПАО "Россети Сибирь" | "Омскэнерго" | ТП-Ом-6-27 | 10/0,4 | 0.1 | 0.036652 | 0 | 0.0747
45301 | ПАО "Россети Сибирь" | "Омскэнерго" | ТП-Л-2-4 | 10/0,4 | 0.1 | 0 | 0 | 0
45302 | ПАО "Россети Сибирь" | "Омскэнерго" | ТП-Сз-1914-43 | 10/0,4 | 0.1 | 0.044714 | 0 | 0
45303 | ПАО "Россети Сибирь" | "Омскэнерго" | ТП-6566 | 10/0,4 | 1 | 0 | 0 | 0
45304 | ПАО "Россети Сибирь" | "Омскэнерго" | ТП-Кб-2313-36 | 10/0,4 | 0.16 | 0.052043 | 0 | 0.0243
45305 | ПАО "Россети Сибирь" | "Омскэнерго" | ТП-2608-9 | 10/0,4 | 0.1 | 0.030535 | 0 | 0.0135
45306 | ПАО "Россети Сибирь" | "Омскэнерго" | ТП-Лт-1-18 | 10/0,4 | 0.16 | 0.013582 | 0 | 0.0135
45307 | ПАО "Россети Сибирь" | "Омскэнерго" | ТП-6568 | 10/0,4 | 1 | 0.034356 | 0 | 0.2178
45308 | ПАО "Россети Сибирь" | "Омскэнерго" | ТП-6569 | 10/0,4 | 1 | 0 | 0 | 0.6678
45309 | ПАО "Россети Сибирь" | "Омскэнерго" | ТП-2608-11 | 10/0,4 | 0.1 | 0.019921 | 0 | 0
45310 | ПАО "Россети Сибирь" | "Омскэнерго" | ТП-Сз-1914-44 | 10/0,4 | 0.16 | 0.041612 | 0 | 0
45311 | ПАО "Россети Сибирь" | "Омскэнерго" | ТП-8711 | 10/0,4 | 2.5 | 0.25336 | 0 | 0
45312 | ПАО "Россети Сибирь" | "Омскэнерго" | ТП-8837 "Серебряный берег" | 10/0,4 | 1 | 0.16707 | 0 | 0
45313 | ПАО "Россети Сибирь" | "Омскэнерго" | ТП-8836 "Серебряный берег" | 10/0,4 | 1 | 0.096154 | 0 | 0
45314 | ПАО "Россети Сибирь" | "Омскэнерго" | ТП-8832 "Серебряный берег" | 10/0,4 | 1 | 0.13991 | 0 | 0.49824
45315 | ПАО "Россети Сибирь" | "Омскэнерго" | ТП-8838 "Серебряный берег" | 10/0,4 | 1 | 0.11567 | 0 | 0
45316 | ПАО "Россети Сибирь" | "Омскэнерго" | ТП-Кл-8-31 | 10/0,4 | 0.04 | 0.0023407 | 0 | 0
45317 | ПАО "Россети Сибирь" | "Омскэнерго" | ТП-ПА-6-14 | 10/0,4 | 0.25 | 0.0036042 | 0 | 0
45318 | ПАО "Россети Сибирь" | "Омскэнерго" | ТП-21 | 6/0,4 | 0.32 | 0.001402 | 0 | 0
45319 | ПАО "Россети Сибирь" | "Омскэнерго" | ТП-Кб-2313-3 | 10/0,4 | 0.4 | 0.16999 | 0 | 0.027
45320 | ПАО "Россети Сибирь" | "Омскэнерго" | ТП-Кб-2313-4 | 10/0,4 | 0.25 | 0.088439 | 0 | 0.0135
45321 | ПАО "Россети Сибирь" | "Омскэнерго" | ТП-Кб-2313-5 | 10/0,4 | 0.63 | 0.4182 | 0 | 0.0135
45322 | ПАО "Россети Сибирь" | "Омскэнерго" | ТП-Кб-2313-6 | 10/0,4 | 0.25 | 0.10539 | 0 | 0
45323 | ПАО "Россети Сибирь" | "Омскэнерго" | ТП-Кб-2313-13 | 10/0,4 | 0.63 | 0.35423 | 0 | 0.0495
45324 | ПАО "Россети Сибирь" | "Омскэнерго" | ТП-Кб-2313-15 | 10/0,4 | 0.4 | 0.049914 | 0 | 0.045
45325 | ПАО "Россети Сибирь" | "Омскэнерго" | ТП-33 | 6/0,4 | 0.4 | 0.11137 | 0 | 0
45326 | ПАО "Россети Сибирь" | "Омскэнерго" | ТП-Сз-1914-28 | 10/0,4 | 0.25 | 0.071719 | 0 | 0
45327 | ПАО "Россети Сибирь" | "Омскэнерго" | ТП-Сз-1914-29 | 10/0,4 | 0.25 | 0.037342 | 0.099 | 0
45328 | ПАО "Россети Сибирь" | "Омскэнерго" | ТП-Сз-1914-5 | 10/0,4 | 0.25 | 0.050606 | 0 | 0
45329 | ПАО "Россети Сибирь" | "Омскэнерго" | ТП-Сз-1914-19 | 10/0,4 | 0.25 | 0.11036 | 0 | 0
45330 | ПАО "Россети Сибирь" | "Омскэнерго" | ТП-Сз-1914-33 | 10/0,4 | 0.4 | 0.12075 | 0 | 0
45331 | ПАО "Россети Сибирь" | "Омскэнерго" | ТП-ЧМ-10-2 | 10/0,4 | 0.4 | 0 | 0 | 0
45332 | ПАО "Россети Сибирь" | "Омскэнерго" | ТП-ЧМ-10-6 | 10/0,4 | 0.4 | 0.024703 | 0 | 0.027
45333 | ПАО "Россети Сибирь" | "Омскэнерго" | ТП-Сз-1914-6 | 10/0,4 | 0.1 | 0.0075662 | 0 | 0.0135
45334 | ПАО "Россети Сибирь" | "Омскэнерго" | ТП-СД-9-13 | 10/0,4 | 0.25 | 0.068625 | 0 | 0.054
45335 | ПАО "Россети Сибирь" | "Омскэнерго" | ТП-КО-7-2 | 10/0,4 | 0.16 | 0.027029 | 0 | 0
45336 | ПАО "Россети Сибирь" | "Омскэнерго" | ТП-Цп-9-5 | 10/0,4 | 0.16 | 0 | 0 | 0
45337 | ПАО "Россети Сибирь" | "Омскэнерго" | ТП-Тм-9-8 | 10/0,4 | 0.25 | 0.064628 | 0 | 0
45338 | ПАО "Россети Сибирь" | "Омскэнерго" | ТП-Тм-9-7 | 10/0,4 | 0.1 | 0.035128 | 0 | 0
45339 | ПАО "Россети Сибирь" | "Омскэнерго" | ТП-Тм-9-5 | 10/0,4 | 0.25 | 0.093063 | 0 | 0.0072
45340 | ПАО "Россети Сибирь" | "Омскэнерго" | ТП-Тм-9-4 | 10/0,4 | 0.4 | 0.0031366 | 0 | 0
45341 | ПАО "Россети Сибирь" | "Омскэнерго" | ТП-Тм-9-9 | 10/0,4 | 0.16 | 0.0004552 | 0 | 0
45342 | ПАО "Россети Сибирь" | "Омскэнерго" | ТП-Тм-10-1 | 10/0,4 | 0.25 | 0.084318 | 0 | 0
45343 | ПАО "Россети Сибирь" | "Омскэнерго" | ТП-Тм-10-2 | 10/0,4 | 0.25 | 0.023777 | 0 | 0
45344 | ПАО "Россети Сибирь" | "Омскэнерго" | ТП-Тм-10-3 | 10/0,4 | 0.4 | 0.0933 | 0 | 0
45345 | ПАО "Россети Сибирь" | "Омскэнерго" | ТП-Тм-10-4 | 10/0,4 | 0.16 | 0.060871 | 0 | 0.009
45346 | ПАО "Россети Сибирь" | "Омскэнерго" | ТП-Тм-10-5 | 10/0,4 | 0.25 | 0.03053 | 0 | 0
45347 | ПАО "Россети Сибирь" | "Омскэнерго" | ТП-Тм-10-6 | 10/0,4 | 0.16 | 0.056177 | 0 | 0
45348 | ПАО "Россети Сибирь" | "Омскэнерго" | ТП-Тм-10-7 | 10/0,4 | 0.4 | 0.059256 | 0 | 0
45349 | ПАО "Россети Сибирь" | "Омскэнерго" | ТП-Тм-10-9 | 10/0,4 | 0.4 | 0.034904 | 0 | 0
45350 | ПАО "Россети Сибирь" | "Омскэнерго" | ТП-Тм-10-12 | 10/0,4 | 0.1 | 0.018226 | 0 | 0
45351 | ПАО "Россети Сибирь" | "Омскэнерго" | ТП-Тм-10-13 | 10/0,4 | 0.1 | 0.036841 | 0 | 0
45352 | ПАО "Россети Сибирь" | "Омскэнерго" | ТП-23 | 6/0,4 | 0.4 | 0.024736 | 0 | 0
45353 | ПАО "Россети Сибирь" | "Омскэнерго" | ТП-1671 | 6/0,4 | 0.1 | 0.0089019 | 0 | 0
45354 | ПАО "Россети Сибирь" | "Омскэнерго" | ТП-ПЛ-2-10 | 10/0,4 | 0.1 | 0.0037307 | 0 | 0
45355 | ПАО "Россети Сибирь" | "Омскэнерго" | ТП-ПЛ-2-23 | 10/0,4 | 0.1 | 0.05272 | 0 | 0
45356 | ПАО "Россети Сибирь" | "Омскэнерго" | ТП-ПЛ-1-11 | 10/0,4 | 0.16 | 0.053678 | 0 | 0
45357 | ПАО "Россети Сибирь" | "Омскэнерго" | ТП-ПЛ-4-8 | 10/0,4 | 0.1 | 0.028626 | 0 | 0
45358 | ПАО "Россети Сибирь" | "Омскэнерго" | ТП-ПЛ-7-8 | 10/0,4 | 0.32 | 0.10248 | 0 | 0.0018
45359 | ПАО "Россети Сибирь" | "Омскэнерго" | ТП-ПЛ-3-3 | 10/0,4 | 0.1 | 0 | 0 | 0
45360 | ПАО "Россети Сибирь" | "Омскэнерго" | ТП-ПЛ-6-8 | 10/0,4 | 0.1 | 0.037628 | 0 | 0
45361 | ПАО "Россети Сибирь" | "Омскэнерго" | ТП-МС-3-1 | 10/0,4 | 0.1 | 0.017683 | 0 | 0
45362 | ПАО "Россети Сибирь" | "Омскэнерго" | ТП-МС-3-5 | 10/0,4 | 0.063 | 0 | 0 | 0
45363 | ПАО "Россети Сибирь" | "Омскэнерго" | ТП-ПЛ-4-18 | 10/0,4 | 0.25 | 0.053194 | 0 | 0
45364 | ПАО "Россети Сибирь" | "Омскэнерго" | ТП-МС-3-16 | 10/0,4 | 0.1 | 0 | 0 | 0
45365 | ПАО "Россети Сибирь" | "Омскэнерго" | ТП-ПЛ-4-21 | 10/0,4 | 0.1 | 0.0095533 | 0 | 0
45366 | ПАО "Россети Сибирь" | "Омскэнерго" | ТП-ПЛ-1-25 | 10/0,4 | 0.25 | 0.077946 | 0 | 0
45367 | ПАО "Россети Сибирь" | "Омскэнерго" | ТП-2ПЛ-32 | 10/0,4 | 0.25 | 0.04531 | 0 | 0
45368 | ПАО "Россети Сибирь" | "Омскэнерго" | ТП-ВЛ-3-39 | 10/0,4 | 0.25 | 0.0079947 | 0 | 0
45369 | ПАО "Россети Сибирь" | "Омскэнерго" | ТП-5ПЛ-7 | 10/0,4 | 0.25 | 0.044075 | 0 | 0
45370 | ПАО "Россети Сибирь" | "Омскэнерго" | ТП-ЕР-3-5 | 10/0,4 | 0.063 | 0.0026394 | 0 | 0
45371 | ПАО "Россети Сибирь" | "Омскэнерго" | ТП-СО-3-4 | 10/0,4 | 0.1 | 0.003237 | 0 | 0
45372 | ПАО "Россети Сибирь" | "Омскэнерго" | ТП ВЛ-3-40 | 10/0,4 | 0.4 | 0.023159 | 0 | 0
45373 | ПАО "Россети Сибирь" | "Омскэнерго" | ТП-ПЛ-2-33 | 10/0,4 | 0.1 | 0.0079409 | 0 | 0
45374 | ПАО "Россети Сибирь" | "Омскэнерго" | ТП-ВЛ-3-3 | 10/0,4 | 0.25 | 0.0059274 | 0 | 0
45375 | ПАО "Россети Сибирь" | "Омскэнерго" | ТП-ОГ-4-7 | 10/0,4 | 0.1 | 0.012401 | 0 | 0
45376 | ПАО "Россети Сибирь" | "Омскэнерго" | ТП-ПЛ-5-32 | 10/0,4 | 0.1 | 0.0096779 | 0 | 0
45377 | ПАО "Россети Сибирь" | "Омскэнерго" | ТП-ПЛ-6-19 | 10/0,4 | 0.1 | 0 | 0 | 0
45378 | ПАО "Россети Сибирь" | "Омскэнерго" | ТП-4ПЛ-23 | 10/0,4 | 0.025 | 0.0010667 | 0 | 0
45379 | ПАО "Россети Сибирь" | "Омскэнерго" | ТП-ВЛ-6-31 | 10/0,4 | 0.16 | 0.001366 | 0 | 0
45380 | ПАО "Россети Сибирь" | "Омскэнерго" | ТП-ВЛ-4-25 | 10/0,4 | 0.1 | 0 | 0 | 0
45381 | ПАО "Россети Сибирь" | "Омскэнерго" | ТП-Т-2в-77 | 10/0,4 | 0.4 | 0 | 0 | 0
45382 | ПАО "Россети Сибирь" | "Омскэнерго" | ТП-Кр-1-7 | 10/0,4 | 0.16 | 0.00799 | 0 | 0
45383 | ПАО "Россети Сибирь" | "Омскэнерго" | ТП Па-11-44 | 10/0,4 | 0.25 | 0.033643 | 0 | 0.027
45384 | ПАО "Россети Сибирь" | "Омскэнерго" | ТП-Лз-10-2 | 10/0,4 | 0.63 | 0.13785 | 0 | 0
45385 | ПАО "Россети Сибирь" | "Омскэнерго" | ТП Рз-8-5 | 10/0,4 | 0.25 | 0.17181 | 0 | 0
45386 | ПАО "Россети Сибирь" | "Омскэнерго" | ТП-Т-2а-136 | 10/0,4 | 0.63 | 0.12159 | 0 | 0
45387 | ПАО "Россети Сибирь" | "Омскэнерго" | КТП Бу-3-8 | 10/0,4 | 0.1 | 0.041141 | 0 | 0
45388 | ПАО "Россети Сибирь" | "Омскэнерго" | КТП Бу-3-9 | 10/0,4 | 0.16 | 0.036373 | 0 | 0
45389 | ПАО "Россети Сибирь" | "Омскэнерго" | КТП Бу-13-13 | 10/0,4 | 0.16 | 0.056614 | 0 | 0
45390 | ПАО "Россети Сибирь" | "Омскэнерго" | КТП Бу-13-12 | 10/0,4 | 0.063 | 0.012315 | 0 | 0
45391 | ПАО "Россети Сибирь" | "Омскэнерго" | КТП Бу-13-2 | 10/0,4 | 0.16 | 0.010405 | 0 | 0
45392 | ПАО "Россети Сибирь" | "Омскэнерго" | КТП Бу-2-1 | 10/0,4 | 0.1 | 0.003219 | 0 | 0
45393 | ПАО "Россети Сибирь" | "Омскэнерго" | КТП Бу-2-13 | 10/0,4 | 0.4 | 0.020952 | 0 | 0
45394 | ПАО "Россети Сибирь" | "Омскэнерго" | КТП Бу-2-6 | 10/0,4 | 0.16 | 0.047663 | 0 | 0
45395 | ПАО "Россети Сибирь" | "Омскэнерго" | КТП Бу-2-8 | 10/0,4 | 0.25 | 0.023925 | 0 | 0
45396 | ПАО "Россети Сибирь" | "Омскэнерго" | КТП Бу-17-8 | 10/0,4 | 0.16 | 0.028393 | 0 | 0.0108
45397 | ПАО "Россети Сибирь" | "Омскэнерго" | КТП Бу-17-13 | 10/0,4 | 0.16 | 0.037847 | 0 | 0
45398 | ПАО "Россети Сибирь" | "Омскэнерго" | КТП Бу-17-12 | 10/0,4 | 0.4 | 0.045261 | 0 | 0
45399 | ПАО "Россети Сибирь" | "Омскэнерго" | КТП Бу-17-2 | 10/0,4 | 0.16 | 0.010716 | 0 | 0
45400 | ПАО "Россети Сибирь" | "Омскэнерго" | КТП Бу-17-3 | 10/0,4 | 0.25 | 0.022242 | 0 | 0
45401 | ПАО "Россети Сибирь" | "Омскэнерго" | КТП Бу-17-7 | 10/0,4 | 0.16 | 0.032436 | 0 | 0
45402 | ПАО "Россети Сибирь" | "Омскэнерго" | КТП Бу-3-16 | 10/0,4 | 0.1 | 0.0090341 | 0 | 0
45403 | ПАО "Россети Сибирь" | "Омскэнерго" | КТП Бу-3-17 | 10/0,4 | 0.1 | 6.23e-05 | 0 | 0
45404 | ПАО "Россети Сибирь" | "Омскэнерго" | КТП Ву-4-2 | 10/0,4 | 0.1 | 0.00095533 | 0 | 0
45405 | ПАО "Россети Сибирь" | "Омскэнерго" | КТП Ву-4-3 | 10/0,4 | 0.1 | 0.0059397 | 0 | 0
45406 | ПАО "Россети Сибирь" | "Омскэнерго" | КТП Бу-15-2 | 10/0,4 | 0.1 | 0.019314 | 0 | 0
45407 | ПАО "Россети Сибирь" | "Омскэнерго" | КТП Рд-3-12 | 10/0,4 | 0.1 | 0.016448 | 0 | 0
45408 | ПАО "Россети Сибирь" | "Омскэнерго" | КТП Рд-3-3 | 10/0,4 | 0.1 | 8.307e-05 | 0 | 0
45409 | ПАО "Россети Сибирь" | "Омскэнерго" | КТП Бгр-9-1 | 10/0,4 | 0.16 | 0.027268 | 0 | 0
45410 | ПАО "Россети Сибирь" | "Омскэнерго" | КТП Бгр-11-4 | 10/0,4 | 0.16 | 0.011796 | 0 | 0
45411 | ПАО "Россети Сибирь" | "Омскэнерго" | КТП Бгр-11-7 | 10/0,4 | 0.16 | 0.00089302 | 0 | 0
45412 | ПАО "Россети Сибирь" | "Омскэнерго" | КТП Бу-11-5 | 10/0,4 | 0.1 | 0.0042782 | 0 | 0
45413 | ПАО "Россети Сибирь" | "Омскэнерго" | КТП Бу-11-6 | 10/0,4 | 0.16 | 0.002326 | 0 | 0
45414 | ПАО "Россети Сибирь" | "Омскэнерго" | КТП Бу-11-11 | 10/0,4 | 0.1 | 0.0047974 | 0 | 0
45415 | ПАО "Россети Сибирь" | "Омскэнерго" | КТП Ст-1-7 | 10/0,4 | 0.1 | 0.0015576 | 0 | 0
45416 | ПАО "Россети Сибирь" | "Омскэнерго" | КТП Бгр-13-1 | 10/0,4 | 0.25 | 2.077e-05 | 0 | 0
45417 | ПАО "Россети Сибирь" | "Омскэнерго" | КТП Бгр-13-6 | 10/0,4 | 0.25 | 6.23e-05 | 0 | 0
45418 | ПАО "Россети Сибирь" | "Омскэнерго" | КТП-Ст-1-1 | 10/0,4 | 0.25 | 0.0082449 | 0 | 0
45419 | ПАО "Россети Сибирь" | "Омскэнерго" | КТП Бгр-5-1 | 10/0,4 | 0.25 | 0.0050051 | 0 | 0
45420 | ПАО "Россети Сибирь" | "Омскэнерго" | КТП Бгр-5-11 | 10/0,4 | 0.25 | 0.011256 | 0 | 0
45421 | ПАО "Россети Сибирь" | "Омскэнерго" | КТП Бгр-5-6 | 10/0,4 | 0.25 | 4.154e-05 | 0 | 0
45422 | ПАО "Россети Сибирь" | "Омскэнерго" | КТП Бу-7-2 | 10/0,4 | 0.25 | 0.066208 | 0 | 0
45423 | ПАО "Россети Сибирь" | "Омскэнерго" | КТП Бу-15-18 | 10/0,4 | 0.25 | 0.03084 | 0 | 0
45424 | ПАО "Россети Сибирь" | "Омскэнерго" | КТП Рд-3-14 | 10/0,4 | 0.25 | 0.0093456 | 0 | 0
45425 | ПАО "Россети Сибирь" | "Омскэнерго" | КТП Бу-15-3 | 10/0,4 | 0.4 | 0.057486 | 0 | 0
45426 | ПАО "Россети Сибирь" | "Омскэнерго" | КТП Ст-1-11 | 10/0,4 | 0.16 | 0.0077257 | 0 | 0
45427 | ПАО "Россети Сибирь" | "Омскэнерго" | КТП-Ст-1-2 | 10/0,4 | 0.16 | 0.015908 | 0 | 0
45428 | ПАО "Россети Сибирь" | "Омскэнерго" | КТП Ст-1-3 | 10/0,4 | 0.16 | 0.0021599 | 0 | 0
45429 | ПАО "Россети Сибирь" | "Омскэнерго" | КТП Бу-13-6 | 10/0,4 | 0.16 | 0.021204 | 0 | 0
45430 | ПАО "Россети Сибирь" | "Омскэнерго" | КТП Бу-3-1 | 10/0,4 | 0.16 | 0.0052958 | 0 | 0
45431 | ПАО "Россети Сибирь" | "Омскэнерго" | КТП Бгр-5-5 | 10/0,4 | 0.16 | 0.019896 | 0 | 0
45432 | ПАО "Россети Сибирь" | "Омскэнерго" | КТП Бу-5-4 | 10/0,4 | 0.16 | 0.0010799 | 0 | 0
45433 | ПАО "Россети Сибирь" | "Омскэнерго" | КТП Бу-3-4 | 10/0,4 | 0.16 | 0.035368 | 0 | 0
45434 | ПАО "Россети Сибирь" | "Омскэнерго" | КТП Бу-15-7 | 10/0,4 | 0.16 | 0.00024922 | 0 | 0
45435 | ПАО "Россети Сибирь" | "Омскэнерго" | КТП Бу-15-9 | 10/0,4 | 0.16 | 0.030944 | 0 | 0
45436 | ПАО "Россети Сибирь" | "Омскэнерго" | КТП Рд-3-5 | 10/0,4 | 0.16 | 6.23e-05 | 0 | 0
45437 | ПАО "Россети Сибирь" | "Омскэнерго" | КТП Рд-3-6 | 10/0,4 | 0.16 | 0.024112 | 0 | 0
45438 | ПАО "Россети Сибирь" | "Омскэнерго" | КТП Бу-2-15 | 10/0,4 | 0.16 | 0.010039 | 0 | 0
45439 | ПАО "Россети Сибирь" | "Омскэнерго" | КТП Бу-5-9 | 10/0,4 | 0.16 | 2.077e-05 | 0 | 0
45440 | ПАО "Россети Сибирь" | "Омскэнерго" | КТП Бу-2-14 | 10/0,4 | 0.4 | 0.0012253 | 0 | 0
45441 | ПАО "Россети Сибирь" | "Омскэнерго" | КТП Рд-3-9 | 10/0,4 | 0.4 | 0.028494 | 0 | 0
45442 | ПАО "Россети Сибирь" | "Омскэнерго" | КТП Рд-3-13 | 10/0,4 | 0.063 | 6.23e-05 | 0 | 0
45443 | ПАО "Россети Сибирь" | "Омскэнерго" | КТП Бу-5-6 | 10/0,4 | 0.063 | 0.00031152 | 0 | 0
45444 | ПАО "Россети Сибирь" | "Омскэнерго" | КТП Бу-2-11 | 10/0,4 | 0.25 | 0.15495 | 0 | 0
45445 | ПАО "Россети Сибирь" | "Омскэнерго" | КТП Бу-2-12 | 10/0,4 | 0.25 | 0.0066638 | 0 | 0
45446 | ПАО "Россети Сибирь" | "Омскэнерго" | КТП Бу-17-10 | 10/0,4 | 0.4 | 0.037839 | 0 | 0
45447 | ПАО "Россети Сибирь" | "Омскэнерго" | КТП Бу-17-16 | 10/0,4 | 0.1 | 0.0015991 | 0 | 0
45448 | ПАО "Россети Сибирь" | "Омскэнерго" | КТП Бу-17-6 | 10/0,4 | 0.25 | 0.067808 | 0 | 0.0585
45449 | ПАО "Россети Сибирь" | "Омскэнерго" | КТП Бу-17-9 | 10/0,4 | 0.25 | 0.016297 | 0 | 0
45450 | ПАО "Россети Сибирь" | "Омскэнерго" | КТП Бу-17-5 | 10/0,4 | 0.25 | 0.017051 | 0 | 0
45451 | ПАО "Россети Сибирь" | "Омскэнерго" | КТП Бу-11-1 | 10/0,4 | 0.16 | 0.010384 | 0 | 0
45452 | ПАО "Россети Сибирь" | "Омскэнерго" | КТП Рд-5-3 | 10/0,4 | 0.063 | 0.012772 | 0 | 0
45453 | ПАО "Россети Сибирь" | "Омскэнерго" | КТП Бу-15-15 | 10/0,4 | 0.063 | 0.0031152 | 0 | 0
45454 | ПАО "Россети Сибирь" | "Омскэнерго" | КТП Бу-3-14 | 10/0,4 | 0.063 | 0.034766 | 0 | 0
45455 | ПАО "Россети Сибирь" | "Омскэнерго" | КТП Бгр-5-2 | 10/0,4 | 0.16 | 0.023406 | 0 | 0
45456 | ПАО "Россети Сибирь" | "Омскэнерго" | КТП Бу-3-11 | 10/0,4 | 0.16 | 0.021718 | 0 | 0
45457 | ПАО "Россети Сибирь" | "Омскэнерго" | КТП Рд-10-14 | 10/0,4 | 0.25 | 0.012315 | 0 | 0
45458 | ПАО "Россети Сибирь" | "Омскэнерго" | КТП Бу-13-5 | 10/0,4 | 0.25 | 0.00062304 | 0 | 0
45459 | ПАО "Россети Сибирь" | "Омскэнерго" | КТП Бу-17-14 | 10/0,4 | 0.25 | 0.042965 | 0 | 0
45460 | ПАО "Россети Сибирь" | "Омскэнерго" | КТП Бгр-11-3 | 10/0,4 | 0.063 | 6.23e-05 | 0 | 0
45461 | ПАО "Россети Сибирь" | "Омскэнерго" | КТП Бу-13-7 | 10/0,4 | 0.4 | 0.0092418 | 0 | 0
45462 | ПАО "Россети Сибирь" | "Омскэнерго" | КТП Бу-2-2 | 10/0,4 | 0.4 | 0.013271 | 0 | 0
45463 | ПАО "Россети Сибирь" | "Омскэнерго" | КТП Бу-2-5 | 10/0,4 | 0.16 | 2.077e-05 | 0 | 0
45464 | ПАО "Россети Сибирь" | "Омскэнерго" | КТП Бу-3-3 | 10/0,4 | 0.1 | 0.0083487 | 0 | 0
45465 | ПАО "Россети Сибирь" | "Омскэнерго" | КТП Ву-1-1 | 10/0,4 | 0.1 | 0.028488 | 0.0405 | 0
45466 | ПАО "Россети Сибирь" | "Омскэнерго" | КТП Бу-3-10 | 10/0,4 | 0.1 | 0.010384 | 0 | 0
45467 | ПАО "Россети Сибирь" | "Омскэнерго" | КТП Рд-3-11 | 10/0,4 | 0.1 | 0.00014538 | 0 | 0
45468 | ПАО "Россети Сибирь" | "Омскэнерго" | КТП Рд-8-2 | 10/0,4 | 0.1 | 0.0017653 | 0 | 0
45469 | ПАО "Россети Сибирь" | "Омскэнерго" | КТП Бгр-9-2 | 10/0,4 | 0.063 | 0.0014953 | 0 | 0
45470 | ПАО "Россети Сибирь" | "Омскэнерго" | КТП Бу-15-16 | 10/0,4 | 0.1 | 0.0025129 | 0 | 0
45471 | ПАО "Россети Сибирь" | "Омскэнерго" | КТП Бу-3-15 | 10/0,4 | 0.1 | 0.0020028 | 0 | 0
45472 | ПАО "Россети Сибирь" | "Омскэнерго" | КТП Рд-10-11 | 10/0,4 | 0.1 | 0.0080995 | 0 | 0
45473 | ПАО "Россети Сибирь" | "Омскэнерго" | КТП Рд-10-13 | 10/0,4 | 0.16 | 0.0092625 | 0 | 0
45474 | ПАО "Россети Сибирь" | "Омскэнерго" | КТП Рд-10-6 | 10/0,4 | 0.16 | 0.00091379 | 0 | 0
45475 | ПАО "Россети Сибирь" | "Омскэнерго" | КТП Бу-2-7 | 10/0,4 | 0.16 | 0.060331 | 0 | 0
45476 | ПАО "Россети Сибирь" | "Омскэнерго" | КТП Рд-5-1 | 10/0,4 | 0.16 | 0.0041951 | 0 | 0
45477 | ПАО "Россети Сибирь" | "Омскэнерго" | КТП Бгр-13-4 | 10/0,4 | 0.1 | 0.032107 | 0 | 0
45478 | ПАО "Россети Сибирь" | "Омскэнерго" | КТП Бгр-13-5 | 10/0,4 | 0.16 | 0.017196 | 0 | 0
45479 | ПАО "Россети Сибирь" | "Омскэнерго" | КТП Рд-10-3 | 10/0,4 | 0.1 | 6.23e-05 | 0 | 0
45480 | ПАО "Россети Сибирь" | "Омскэнерго" | КТП Бу-2-10 | 10/0,4 | 0.16 | 0.012087 | 0 | 0
45481 | ПАО "Россети Сибирь" | "Омскэнерго" | КТП Рд-5-6 | 10/0,4 | 0.1 | 0.0041536 | 0 | 0
45482 | ПАО "Россети Сибирь" | "Омскэнерго" | КТП Рд-8-1 | 10/0,4 | 0.1 | 0.026708 | 0 | 0
45483 | ПАО "Россети Сибирь" | "Омскэнерго" | КТП Бу-17-4 | 10/0,4 | 0.1 | 0.0067276 | 0 | 0
45484 | ПАО "Россети Сибирь" | "Омскэнерго" | КТП Рд-8-4 | 10/0,4 | 0.1 | 0.022201 | 0 | 0
45485 | ПАО "Россети Сибирь" | "Омскэнерго" | КТП Бу-17-17 | 10/0,4 | 0.1 | 0.0045274 | 0 | 0
45486 | ПАО "Россети Сибирь" | "Омскэнерго" | КТП Рд-10-12 | 10/0,4 | 0.1 | 0.014953 | 0 | 0
45487 | ПАО "Россети Сибирь" | "Омскэнерго" | КТП Рд-10-15 | 10/0,4 | 0.1 | 0.014081 | 0 | 0
45488 | ПАО "Россети Сибирь" | "Омскэнерго" | КТП Бгр-11-1 | 10/0,4 | 0.063 | 2.077e-05 | 0 | 0
45489 | ПАО "Россети Сибирь" | "Омскэнерго" | КТП Бгр-11-6 | 10/0,4 | 0.1 | 0.012957 | 0 | 0
45490 | ПАО "Россети Сибирь" | "Омскэнерго" | КТП Бу-13-8 | 10/0,4 | 0.1 | 0.018463 | 0 | 0
45491 | ПАО "Россети Сибирь" | "Омскэнерго" | КТП Бу-13-9 | 10/0,4 | 0.16 | 0.0025639 | 0 | 0
45492 | ПАО "Россети Сибирь" | "Омскэнерго" | КТП Бу-17-18 | 10/0,4 | 0.25 | 0.0053581 | 0 | 0
45493 | ПАО "Россети Сибирь" | "Омскэнерго" | КТП Ву-1-2 | 10/0,4 | 0.063 | 0.00010384 | 0 | 0
45494 | ПАО "Россети Сибирь" | "Омскэнерго" | КТП Бу-13-4 | 10/0,4 | 0.16 | 0.0064381 | 0 | 0
45495 | ПАО "Россети Сибирь" | "Омскэнерго" | КТП Бу-2-3 | 10/0,4 | 0.16 | 0.003136 | 0 | 0
45496 | ПАО "Россети Сибирь" | "Омскэнерго" | КТП Бу-11-2 | 10/0,4 | 0.25 | 0.00066458 | 0 | 0
45497 | ПАО "Россети Сибирь" | "Омскэнерго" | ТП Кур-5-1 | 10/0,4 | 0.16 | 0.00034409 | 0 | 0
45498 | ПАО "Россети Сибирь" | "Омскэнерго" | ТП Кур-5-9 | 10/0,4 | 0.1 | 0.019216 | 0 | 0
45499 | ПАО "Россети Сибирь" | "Омскэнерго" | ТП Чеб-5-1 | 10/0,4 | 0.1 | 0.0023355 | 0 | 0
45500 | ПАО "Россети Сибирь" | "Омскэнерго" | ТП Чеб-5-3 | 10/0,4 | 0.4 | 0.018281 | 0 | 0
45501 | ПАО "Россети Сибирь" | "Омскэнерго" | ТП-ЕВ-5-5 | 10/0,4 | 0.16 | 0.016882 | 0 | 0
45502 | ПАО "Россети Сибирь" | "Омскэнерго" | ТП-ЕВ-5-7 | 10/0,4 | 0.063 | 0.013356 | 0 | 0
45503 | ПАО "Россети Сибирь" | "Омскэнерго" | ТП-ИН-5-1 | 10/0,4 | 0.1 | 0.051554 | 0 | 0
45504 | ПАО "Россети Сибирь" | "Омскэнерго" | ТП-ИН-5-6 | 10/0,4 | 0.1 | 0 | 0 | 0
45505 | ПАО "Россети Сибирь" | "Омскэнерго" | ТП-ИН-5-9 | 10/0,4 | 0.315 | 0 | 0 | 0
45506 | ПАО "Россети Сибирь" | "Омскэнерго" | ТП Кур-5-2 | 10/0,4 | 0.1 | 0 | 0 | 0
45507 | ПАО "Россети Сибирь" | "Омскэнерго" | ТП Кур-5-3 | 10/0,4 | 0.1 | 0.0023081 | 0 | 0
45508 | ПАО "Россети Сибирь" | "Омскэнерго" | ТП-МК-5-2 | 10/0,4 | 0.1 | 0.041423 | 0 | 0
45509 | ПАО "Россети Сибирь" | "Омскэнерго" | ТП-ИН-6-11 | 10/0,4 | 0.16 | 0.039768 | 0 | 0
45510 | ПАО "Россети Сибирь" | "Омскэнерго" | ТП-ИН-6-12 | 10/0,4 | 0.1 | 0.018852 | 0 | 0
45511 | ПАО "Россети Сибирь" | "Омскэнерго" | ТП-ИН-6-14 | 10/0,4 | 0.4 | 0.0088294 | 0 | 0
45512 | ПАО "Россети Сибирь" | "Омскэнерго" | ТП-ИН-6-1 | 10/0,4 | 0.4 | 0.0056797 | 0 | 0
45513 | ПАО "Россети Сибирь" | "Омскэнерго" | ТП-ИН-6-16 | 10/0,4 | 0.1 | 0.010322 | 0 | 0
45514 | ПАО "Россети Сибирь" | "Омскэнерго" | ТП-ИН-6-3 | 10/0,4 | 0.25 | 0.0070293 | 0 | 0
45515 | ПАО "Россети Сибирь" | "Омскэнерго" | ТП-ИН-6-4 | 10/0,4 | 0.1 | 0.015106 | 0 | 0
45516 | ПАО "Россети Сибирь" | "Омскэнерго" | ТП Кур-3-2 | 10/0,4 | 0.1 | 0.0036844 | 0 | 0
45517 | ПАО "Россети Сибирь" | "Омскэнерго" | ТП-ШП-2-1 | 10/0,4 | 0.16 | 0.0020202 | 0 | 0
45518 | ПАО "Россети Сибирь" | "Омскэнерго" | ТП-ШП-2-4 | 10/0,4 | 0.1 | 0.014952 | 0 | 0
45519 | ПАО "Россети Сибирь" | "Омскэнерго" | ТП-БР-19-7 | 10/0,4 | 0.4 | 0.076472 | 0 | 0
45520 | ПАО "Россети Сибирь" | "Омскэнерго" | ТП-БР-19-8 | 10/0,4 | 0.4 | 0.0084762 | 0 | 0
45521 | ПАО "Россети Сибирь" | "Омскэнерго" | ТП-ЕВ-5-10 | 10/0,4 | 0.16 | 0.021461 | 0 | 0
45522 | ПАО "Россети Сибирь" | "Омскэнерго" | ТП-ЕВ-5-11 | 10/0,4 | 0.16 | 0.054733 | 0 | 0
45523 | ПАО "Россети Сибирь" | "Омскэнерго" | ТП-ПЧ-6-5 | 10/0,4 | 0.16 | 0.018727 | 0 | 0
45524 | ПАО "Россети Сибирь" | "Омскэнерго" | ТП-БР-20-6 | 10/0,4 | 0.16 | 0.021595 | 0 | 0
45525 | ПАО "Россети Сибирь" | "Омскэнерго" | ТП-МК-4-1 | 10/0,4 | 0.4 | 0.0017681 | 0 | 0
45526 | ПАО "Россети Сибирь" | "Омскэнерго" | ТП-ПЧ-4-6 | 10/0,4 | 0.16 | 0.018855 | 0 | 0
45527 | ПАО "Россети Сибирь" | "Омскэнерго" | ТП-ПЧ-4-7 | 10/0,4 | 0.063 | 0.015978 | 0 | 0
45528 | ПАО "Россети Сибирь" | "Омскэнерго" | ТП-ПЧ-4-8 | 10/0,4 | 0.16 | 0.0359 | 0 | 0.009
45529 | ПАО "Россети Сибирь" | "Омскэнерго" | ТП-ПЧ-8-5 | 10/0,4 | 0.1 | 0.024446 | 0 | 0
45530 | ПАО "Россети Сибирь" | "Омскэнерго" | ТП-ПЧ-8-9 | 10/0,4 | 0.16 | 0.058143 | 0 | 0
45531 | ПАО "Россети Сибирь" | "Омскэнерго" | ТП-ШП-8-11 | 10/0,4 | 0.4 | 0.020887 | 0 | 0
45532 | ПАО "Россети Сибирь" | "Омскэнерго" | ТП-ШП-8-1 | 10/0,4 | 0.1 | 0.041613 | 0 | 0
45533 | ПАО "Россети Сибирь" | "Омскэнерго" | ТП-ШП-8-12 | 10/0,4 | 0.1 | 0.053382 | 0 | 0
45534 | ПАО "Россети Сибирь" | "Омскэнерго" | ТП Чеб-2-14 | 10/0,4 | 0.1 | 0.023987 | 0 | 0
45535 | ПАО "Россети Сибирь" | "Омскэнерго" | ТП-ШП-8-14 | 10/0,4 | 0.25 | 0.060829 | 0 | 0
45536 | ПАО "Россети Сибирь" | "Омскэнерго" | ТП-ШП-8-2 | 10/0,4 | 0.25 | 0.060984 | 0 | 0
45537 | ПАО "Россети Сибирь" | "Омскэнерго" | ТП-ШП-8-3 | 10/0,4 | 0.4 | 0.053921 | 0 | 0
45538 | ПАО "Россети Сибирь" | "Омскэнерго" | ТП-ШП-8-4 | 10/0,4 | 0.63 | 0.025009 | 0 | 0
45539 | ПАО "Россети Сибирь" | "Омскэнерго" | ТП-ШП-8-5 | 10/0,4 | 0.16 | 0.044556 | 0 | 0
45540 | ПАО "Россети Сибирь" | "Омскэнерго" | ТП-ШП-8-6 | 10/0,4 | 0.4 | 0 | 0 | 0
45541 | ПАО "Россети Сибирь" | "Омскэнерго" | ТП Кур-8-8 | 10/0,4 | 0.4 | 0.023145 | 0 | 0
45542 | ПАО "Россети Сибирь" | "Омскэнерго" | ТП-ПЧ-8-1 | 10/0,4 | 0.16 | 0.066284 | 0 | 0
45543 | ПАО "Россети Сибирь" | "Омскэнерго" | ТП-Пч-8-3 | 10/0,4 | 0.1 | 0.014373 | 0 | 0
45544 | ПАО "Россети Сибирь" | "Омскэнерго" | ТП-ТК-6-5 | 10/0,4 | 0.4 | 0.0091747 | 0 | 0
45545 | ПАО "Россети Сибирь" | "Омскэнерго" | ТП-ТК-6-6 | 10/0,4 | 0.16 | 0.03871 | 0 | 0
45546 | ПАО "Россети Сибирь" | "Омскэнерго" | ТП-ШП-6-4 | 10/0,4 | 0.063 | 0.018278 | 0 | 0
45547 | ПАО "Россети Сибирь" | "Омскэнерго" | ТП-ШП-6-7 | 10/0,4 | 0.16 | 0.010348 | 0 | 0
45548 | ПАО "Россети Сибирь" | "Омскэнерго" | ТП-МК-5-1 | 10/0,4 | 0.16 | 0.016999 | 0 | 0
45549 | ПАО "Россети Сибирь" | "Омскэнерго" | ТП-ИН-6-9 | 10/0,4 | 0.4 | 0.084912 | 0 | 0
45550 | ПАО "Россети Сибирь" | "Омскэнерго" | ТП-НЛ-6-8 | 10/0,4 | 0.1 | 0.042906 | 0 | 0
45551 | ПАО "Россети Сибирь" | "Омскэнерго" | ТП-ПЧ-6-10 | 10/0,4 | 0.1 | 0.021825 | 0 | 0
45552 | ПАО "Россети Сибирь" | "Омскэнерго" | ТП-ПЧ-6-2 | 10/0,4 | 0.25 | 0.016329 | 0 | 0
45553 | ПАО "Россети Сибирь" | "Омскэнерго" | ТП-ПЧ-6-3 | 10/0,4 | 0.063 | 0.010742 | 0 | 0
45554 | ПАО "Россети Сибирь" | "Омскэнерго" | ТП-ПЧ-6-4 | 10/0,4 | 0.1 | 0.011564 | 0 | 0
45555 | ПАО "Россети Сибирь" | "Омскэнерго" | ТП Чеб-7-1 | 10/0,4 | 0.1 | 0.011003 | 0 | 0
45556 | ПАО "Россети Сибирь" | "Омскэнерго" | ТП Уз-3-46 | 10/0,4 | 0.04 | 6.712e-05 | 0 | 0
45557 | ПАО "Россети Сибирь" | "Омскэнерго" | ТП Чеб-7-2 | 10/0,4 | 0.1 | 0.013036 | 0 | 0
45558 | ПАО "Россети Сибирь" | "Омскэнерго" | ТП Чеб-7-3 | 10/0,4 | 0.1 | 0.0055658 | 0 | 0
45559 | ПАО "Россети Сибирь" | "Омскэнерго" | ТП-ШП-7-1 | 10/0,4 | 0.4 | 0.08603 | 0 | 0
45560 | ПАО "Россети Сибирь" | "Омскэнерго" | ТП-ШП-7-14 | 10/0,4 | 0.16 | 0.039512 | 0 | 0
45561 | ПАО "Россети Сибирь" | "Омскэнерго" | ТП-ШП-7-21 | 10/0,4 | 0.16 | 0.0058235 | 0 | 0
45562 | ПАО "Россети Сибирь" | "Омскэнерго" | ТП-ШП-7-2 | 10/0,4 | 0.16 | 0.083642 | 0 | 0
45563 | ПАО "Россети Сибирь" | "Омскэнерго" | ТП-НЛ-7-2 | 10/0,4 | 0.4 | 0.036019 | 0 | 0
45564 | ПАО "Россети Сибирь" | "Омскэнерго" | ТП-НЛ-7-4 | 10/0,4 | 0.16 | 0.015334 | 0 | 0
45565 | ПАО "Россети Сибирь" | "Омскэнерго" | ТП-НЛ-7-5 | 10/0,4 | 0.16 | 0.015356 | 0 | 0
45566 | ПАО "Россети Сибирь" | "Омскэнерго" | ТП-НЛ-7-8 | 10/0,4 | 0.1 | 0.025516 | 0 | 0
45567 | ПАО "Россети Сибирь" | "Омскэнерго" | ТП-ПЧ-7-1 | 10/0,4 | 0.18 | 0.027873 | 0 | 0
45568 | ПАО "Россети Сибирь" | "Омскэнерго" | ТП-ПЧ-7-2 | 10/0,4 | 0.16 | 0.054078 | 0 | 0
45569 | ПАО "Россети Сибирь" | "Омскэнерго" | ТП-ТК-7-3 | 10/0,4 | 0.25 | 0.048839 | 0 | 0
45570 | ПАО "Россети Сибирь" | "Омскэнерго" | ТП-ИН-13-4 | 10/0,4 | 0.4 | 0.027834 | 0 | 0
45571 | ПАО "Россети Сибирь" | "Омскэнерго" | ТП-ИН-13-5 | 10/0,4 | 0.25 | 0.033159 | 0 | 0
45572 | ПАО "Россети Сибирь" | "Омскэнерго" | ТП-ИН-13-6 | 10/0,4 | 0.1 | 0.0172 | 0 | 0
45573 | ПАО "Россети Сибирь" | "Омскэнерго" | ТП-НЛ-6-5 | 10/0,4 | 0.1 | 0.0013367 | 0 | 0
45574 | ПАО "Россети Сибирь" | "Омскэнерго" | ТП-ЕВ-13-3 | 10/0,4 | 0.1 | 0.016281 | 0 | 0
45575 | ПАО "Россети Сибирь" | "Омскэнерго" | ТП-ЕВ-13-4 | 10/0,4 | 0.063 | 0.020696 | 0 | 0
45576 | ПАО "Россети Сибирь" | "Омскэнерго" | ТП-ЕВ-13-6 | 10/0,4 | 0.1 | 0.040696 | 0 | 0
45577 | ПАО "Россети Сибирь" | "Омскэнерго" | ТП-ЕВ-13-7 | 10/0,4 | 0.16 | 0.060816 | 0 | 0
45578 | ПАО "Россети Сибирь" | "Омскэнерго" | ТП-ИН-13-11 | 10/0,4 | 0.1 | 0.015663 | 0 | 0
45579 | ПАО "Россети Сибирь" | "Омскэнерго" | ТП-2103 | 10/0,4 | 0.63 | 0.19494 | 0 | 0
45580 | ПАО "Россети Сибирь" | "Омскэнерго" | ТП-ИН-14-2 | 10/0,4 | 0.16 | 0 | 0 | 0
45581 | ПАО "Россети Сибирь" | "Омскэнерго" | ТП-ИН-14-3 | 10/0,4 | 0.25 | 0.052736 | 0 | 0
45582 | ПАО "Россети Сибирь" | "Омскэнерго" | ТП-МК-12-3 | 10/0,4 | 0.25 | 0.031155 | 0 | 0
45583 | ПАО "Россети Сибирь" | "Омскэнерго" | ТП-ЕВ-11-17 | 10/0,4 | 0.25 | 0.042964 | 0 | 0
45584 | ПАО "Россети Сибирь" | "Омскэнерго" | ТП-ЕВ-11-2 | 10/0,4 | 0.16 | 0.064505 | 0 | 0
45585 | ПАО "Россети Сибирь" | "Омскэнерго" | ТП-ЕВ-11-3 | 10/0,4 | 0.16 | 0.043524 | 0 | 0
45586 | ПАО "Россети Сибирь" | "Омскэнерго" | ТП-ЕВ-11-4 | 10/0,4 | 0.25 | 0.045337 | 0 | 0
45587 | ПАО "Россети Сибирь" | "Омскэнерго" | ТП-ЕВ-11-6 | 10/0,4 | 0.16 | 0.061817 | 0 | 0
45588 | ПАО "Россети Сибирь" | "Омскэнерго" | ТП-ТК-11-1 | 10/0,4 | 0.16 | 0.033329 | 0 | 0
45589 | ПАО "Россети Сибирь" | "Омскэнерго" | ТП-ТК-11-3 | 10/0,4 | 0.16 | 0.012392 | 0 | 0
45590 | ПАО "Россети Сибирь" | "Омскэнерго" | ТП-ТК-11-6 | 10/0,4 | 0.25 | 0.044212 | 0 | 0
45591 | ПАО "Россети Сибирь" | "Омскэнерго" | ТП-ТК-11-8 | 10/0,4 | 0.16 | 0.0049683 | 0 | 0
45592 | ПАО "Россети Сибирь" | "Омскэнерго" | ТП-БР-10-21 | 10/0,4 | 0.25 | 0.067967 | 0 | 0
45593 | ПАО "Россети Сибирь" | "Омскэнерго" | ТП-ЕВ-13-11 | 10/0,4 | 0.16 | 0.051684 | 0 | 0
45594 | ПАО "Россети Сибирь" | "Омскэнерго" | ТП-ЕВ-13-13 | 10/0,4 | 0.16 | 0.0082241 | 0 | 0
45595 | ПАО "Россети Сибирь" | "Омскэнерго" | ТП-БР-13-10 | 10/0,4 | 0.1 | 0.0097949 | 0 | 0
45596 | ПАО "Россети Сибирь" | "Омскэнерго" | ТП-БР-13-11 | 10/0,4 | 0.16 | 0.094173 | 0 | 0
45597 | ПАО "Россети Сибирь" | "Омскэнерго" | ТП-БР-10-24 | 10/0,4 | 0.16 | 0.096814 | 0 | 0
45598 | ПАО "Россети Сибирь" | "Омскэнерго" | ТП-БР-10-23 | 10/0,4 | 0.4 | 0.058837 | 0 | 0
45599 | ПАО "Россети Сибирь" | "Омскэнерго" | КТП Бу-11-12 | 10/0,4 | 0.1 | 0.015223 | 0 | 0
45600 | ПАО "Россети Сибирь" | "Омскэнерго" | ТП-БР-10-22 | 10/0,4 | 0.25 | 0.092986 | 0 | 0
45601 | ПАО "Россети Сибирь" | "Омскэнерго" | ТП-БР-13-23 | 10/0,4 | 0.25 | 0.071147 | 0 | 0
45602 | ПАО "Россети Сибирь" | "Омскэнерго" | ТП-БР-10-27 | 10/0,4 | 0.1 | 0.056311 | 0 | 0.0045
45603 | ПАО "Россети Сибирь" | "Омскэнерго" | ТП-БР-13-6 | 10/0,4 | 0.4 | 0.11581 | 0 | 0
45604 | ПАО "Россети Сибирь" | "Омскэнерго" | ТП-БР-13-8 | 10/0,4 | 0.4 | 0.13122 | 0 | 0.0135
45605 | ПАО "Россети Сибирь" | "Омскэнерго" | ТП-БР-13-9 | 10/0,4 | 0.25 | 0.050082 | 0.036 | 0
45606 | ПАО "Россети Сибирь" | "Омскэнерго" | ТП-БР-20-11 | 10/0,4 | 0.16 | 0.022507 | 0 | 0
45607 | ПАО "Россети Сибирь" | "Омскэнерго" | ТП-БР-20-17 | 10/0,4 | 0.63 | 0.090548 | 0 | 0
45608 | ПАО "Россети Сибирь" | "Омскэнерго" | ТП-БР-21-15 | 10/0,4 | 0.25 | 0.0034739 | 0 | 0
45609 | ПАО "Россети Сибирь" | "Омскэнерго" | ТП-БР-21-16 | 10/0,4 | 0.1 | 0.036693 | 0 | 0
45610 | ПАО "Россети Сибирь" | "Омскэнерго" | ТП Чеб-1-15 | 10/0,4 | 0.1 | 0.019743 | 0 | 0
45611 | ПАО "Россети Сибирь" | "Омскэнерго" | ТП-Ин-6-8 | 10/0,4 | 0.1 | 0.0065514 | 0 | 0
45612 | ПАО "Россети Сибирь" | "Омскэнерго" | ТП Чеб-2-3 | 10/0,4 | 0.1 | 0.025447 | 0 | 0
45613 | ПАО "Россети Сибирь" | "Омскэнерго" | ТП Чеб-2-8 | 10/0,4 | 0.16 | 0.0056007 | 0 | 0
45614 | ПАО "Россети Сибирь" | "Омскэнерго" | ТП-БР-21-9 | 10/0,4 | 0.16 | 0.046674 | 0 | 0
45615 | ПАО "Россети Сибирь" | "Омскэнерго" | ТП-БР-21-4 | 10/0,4 | 0.4 | 0.0371 | 0 | 0
45616 | ПАО "Россети Сибирь" | "Омскэнерго" | ТП-БР-17-10 | 10/0,4 | 0.063 | 0.0249 | 0 | 0
45617 | ПАО "Россети Сибирь" | "Омскэнерго" | ТП-БР-17-1 | 10/0,4 | 0.1 | 0.015884 | 0 | 0
45618 | ПАО "Россети Сибирь" | "Омскэнерго" | ТП-ТК-17-3 | 10/0,4 | 0.063 | 0.0063059 | 0 | 0
45619 | ПАО "Россети Сибирь" | "Омскэнерго" | ТП-БР-10-18 | 10/0,4 | 0.16 | 0.085971 | 0 | 0
45620 | ПАО "Россети Сибирь" | "Омскэнерго" | ТП-ТК-17-5 | 10/0,4 | 0.16 | 0.0082043 | 0 | 0
45621 | ПАО "Россети Сибирь" | "Омскэнерго" | ТП-ТК-17-6 | 10/0,4 | 0.1 | 0.010495 | 0 | 0
45622 | ПАО "Россети Сибирь" | "Омскэнерго" | ТП-УЛ-1-1 | 10/0,4 | 0.1 | 0.013833 | 0 | 0
45623 | ПАО "Россети Сибирь" | "Омскэнерго" | ТП Чеб-1-10 | 10/0,4 | 0.1 | 0.011183 | 0 | 0
45624 | ПАО "Россети Сибирь" | "Омскэнерго" | ТП Чеб-1-13 | 10/0,4 | 0.4 | 0.0059774 | 0 | 0
45625 | ПАО "Россети Сибирь" | "Омскэнерго" | ТП-ИН-16-10 | 10/0,4 | 0.063 | 0.011987 | 0 | 0
45626 | ПАО "Россети Сибирь" | "Омскэнерго" | ТП-ИН-16-11 | 10/0,4 | 0.1 | 0.0056234 | 0 | 0
45627 | ПАО "Россети Сибирь" | "Омскэнерго" | ТП-ЕВ-11-11 | 10/0,4 | 0.4 | 0.0090567 | 0 | 0
45628 | ПАО "Россети Сибирь" | "Омскэнерго" | ТП-ИН-6-10 | 10/0,4 | 0.063 | 0.027721 | 0 | 0
45629 | ПАО "Россети Сибирь" | "Омскэнерго" | ТП-ИН-16-8 | 10/0,4 | 0.16 | 0.011997 | 0 | 0
45630 | ПАО "Россети Сибирь" | "Омскэнерго" | ТП Чеб-1-4 | 10/0,4 | 0.1 | 0.011932 | 0 | 0
45631 | ПАО "Россети Сибирь" | "Омскэнерго" | ТП-ПЧ-8-6 | 10/0,4 | 0.16 | 0.04318 | 0 | 0
45632 | ПАО "Россети Сибирь" | "Омскэнерго" | ТП-ЕВ-13-1 | 10/0,4 | 0.16 | 0.045938 | 0 | 0
45633 | ПАО "Россети Сибирь" | "Омскэнерго" | ТП-ИН-6-6 | 10/0,4 | 0.16 | 0.01395 | 0 | 0
45634 | ПАО "Россети Сибирь" | "Омскэнерго" | ТП-ЕВ-13-8 | 10/0,4 | 0.4 | 0.078624 | 0 | 0
45635 | ПАО "Россети Сибирь" | "Омскэнерго" | ТП Чеб-5-4 | 10/0,4 | 0.25 | 0.00072499 | 0 | 0
45636 | ПАО "Россети Сибирь" | "Омскэнерго" | ТП-МК-12-8 | 10/0,4 | 0.1 | 0.0068836 | 0 | 0
45637 | ПАО "Россети Сибирь" | "Омскэнерго" | ТП-БР-10-1 | 10/0,4 | 0.1 | 0.01924 | 0 | 0
45638 | ПАО "Россети Сибирь" | "Омскэнерго" | ТП-БР-21-5 | 10/0,4 | 0.1 | 0.0067855 | 0 | 0
45639 | ПАО "Россети Сибирь" | "Омскэнерго" | ТП-БР-17-4 | 10/0,4 | 0.4 | 0.018786 | 0 | 0
45640 | ПАО "Россети Сибирь" | "Омскэнерго" | ТП-БР-11-17 | 10/0,4 | 0.4 | 0.094997 | 0 | 0
45641 | ПАО "Россети Сибирь" | "Омскэнерго" | ТП-БР-11-18 | 10/0,4 | 0.16 | 0.061955 | 0 | 0
45642 | ПАО "Россети Сибирь" | "Омскэнерго" | ТП-БР-11-19 | 10/0,4 | 0.4 | 0.0478 | 0 | 0
45643 | ПАО "Россети Сибирь" | "Омскэнерго" | ТП-БР-11-20 | 10/0,4 | 0.25 | 0.027581 | 0 | 0
45644 | ПАО "Россети Сибирь" | "Омскэнерго" | ТП-БР-11-2 | 10/0,4 | 0.16 | 0.0789 | 0 | 0
45645 | ПАО "Россети Сибирь" | "Омскэнерго" | ТП-БР-11-4 | 10/0,4 | 0.63 | 0.13766 | 0 | 0
45646 | ПАО "Россети Сибирь" | "Омскэнерго" | ТП-БР-11-7 | 10/0,4 | 0.25 | 0.059141 | 0 | 0.0045
45647 | ПАО "Россети Сибирь" | "Омскэнерго" | ТП-БР-11-8 | 10/0,4 | 0.25 | 0.042704 | 0 | 0
45648 | ПАО "Россети Сибирь" | "Омскэнерго" | ТП-ЕВ-11-10 | 10/0,4 | 0.16 | 0.035611 | 0 | 0
45649 | ПАО "Россети Сибирь" | "Омскэнерго" | ТП-ЕВ-11-12 | 10/0,4 | 0.1 | 0.050816 | 0 | 0
45650 | ПАО "Россети Сибирь" | "Омскэнерго" | ТП-БР-10-5 | 10/0,4 | 0.25 | 0.049077 | 0 | 0
45651 | ПАО "Россети Сибирь" | "Омскэнерго" | ТП-БР-10-7 | 10/0,4 | 0.16 | 0.057542 | 0 | 0
45652 | ПАО "Россети Сибирь" | "Омскэнерго" | ТП-БР-10-9 | 10/0,4 | 0.4 | 0.024722 | 0 | 0
45653 | ПАО "Россети Сибирь" | "Омскэнерго" | ТП-БР-11-10 | 10/0,4 | 0.25 | 0.080994 | 0 | 0
45654 | ПАО "Россети Сибирь" | "Омскэнерго" | ТП-БР-21-2 | 10/0,4 | 0.1 | 0.0060831 | 0 | 0
45655 | ПАО "Россети Сибирь" | "Омскэнерго" | ТП-БР-11-12 | 10/0,4 | 0.25 | 0.09335 | 0 | 0
45656 | ПАО "Россети Сибирь" | "Омскэнерго" | ТП-БР-11-13 | 10/0,4 | 0.16 | 0.028044 | 0 | 0.0315
45657 | ПАО "Россети Сибирь" | "Омскэнерго" | ТП-НЛ-7-11 | 10/0,4 | 0.16 | 0.059868 | 0 | 0
45658 | ПАО "Россети Сибирь" | "Омскэнерго" | ТП-НЛ-7-3 | 10/0,4 | 0.16 | 0.060381 | 0 | 0
45659 | ПАО "Россети Сибирь" | "Омскэнерго" | ТП-НЛ-8-1 | 10/0,4 | 0.63 | 0.054897 | 0 | 0
45660 | ПАО "Россети Сибирь" | "Омскэнерго" | ТП-НЛ-7-9 | 10/0,4 | 0.1 | 0.027458 | 0 | 0
45661 | ПАО "Россети Сибирь" | "Омскэнерго" | ТП-ЕВ-5-4 | 10/0,4 | 0.1 | 0.01281 | 0 | 0
45662 | ПАО "Россети Сибирь" | "Омскэнерго" | ТП-УЛ-1-3 | 10/0,4 | 0.16 | 0.040007 | 0 | 0
45663 | ПАО "Россети Сибирь" | "Омскэнерго" | ТП-УЛ-1-4 | 10/0,4 | 0.1 | 0.026373 | 0 | 0
45664 | ПАО "Россети Сибирь" | "Омскэнерго" | ТП-МК-6-1 | 10/0,4 | 0.1 | 0.03052 | 0 | 0
45665 | ПАО "Россети Сибирь" | "Омскэнерго" | ТП-НЛ-6-11 | 10/0,4 | 0.16 | 0.046915 | 0 | 0
45666 | ПАО "Россети Сибирь" | "Омскэнерго" | ТП-НЛ-6-12 | 10/0,4 | 0.1 | 0.019894 | 0 | 0
45667 | ПАО "Россети Сибирь" | "Омскэнерго" | ТП-НЛ-6-1 | 10/0,4 | 0.063 | 0.033017 | 0 | 0
45668 | ПАО "Россети Сибирь" | "Омскэнерго" | ТП-НЛ-6-2 | 10/0,4 | 0.16 | 0.053239 | 0 | 0
45669 | ПАО "Россети Сибирь" | "Омскэнерго" | ТП-НЛ-6-3 | 10/0,4 | 0.16 | 0.048436 | 0 | 0
45670 | ПАО "Россети Сибирь" | "Омскэнерго" | ТП-НЛ-6-4 | 10/0,4 | 0.63 | 0.045749 | 0 | 0
45671 | ПАО "Россети Сибирь" | "Омскэнерго" | ТП-МК-5-7 | 10/0,4 | 0.63 | 0.015573 | 0 | 0
45672 | ПАО "Россети Сибирь" | "Омскэнерго" | ТП-Ев-11-5 | 10/0,4 | 0.16 | 0.021313 | 0 | 0
45673 | ПАО "Россети Сибирь" | "Омскэнерго" | ТП-КУ-4-4 | 10/0,4 | 0.4 | 0.009303 | 0 | 0
45674 | ПАО "Россети Сибирь" | "Омскэнерго" | ТП-БР-11-15 | 10/0,4 | 0.63 | 0.070636 | 0 | 0.009
45675 | ПАО "Россети Сибирь" | "Омскэнерго" | ТП Кур-3-3 | 10/0,4 | 0.1 | 0.003691 | 0 | 0
45676 | ПАО "Россети Сибирь" | "Омскэнерго" | ТП-ТК-6-4 | 10/0,4 | 0.16 | 0.016302 | 0 | 0
45677 | ПАО "Россети Сибирь" | "Омскэнерго" | ТП-Бр-10-20 | 10/0,4 | 0.4 | 0.013864 | 0 | 0
45678 | ПАО "Россети Сибирь" | "Омскэнерго" | ТП-БР-10-17 | 10/0,4 | 0.4 | 0.047272 | 0 | 0
45679 | ПАО "Россети Сибирь" | "Омскэнерго" | ТП-БР-10-16 | 10/0,4 | 0.4 | 0.073451 | 0 | 0
45680 | ПАО "Россети Сибирь" | "Омскэнерго" | ТП-БР-10-15 | 10/0,4 | 0.4 | 0.095453 | 0 | 0
45681 | ПАО "Россети Сибирь" | "Омскэнерго" | ТП-БР-10-14 | 10/0,4 | 0.4 | 0.058665 | 0 | 0
45682 | ПАО "Россети Сибирь" | "Омскэнерго" | ТП-БР-17-12 | 10/0,4 | 0.16 | 0.035577 | 0 | 0
45683 | ПАО "Россети Сибирь" | "Омскэнерго" | ТП-БР-17-13 | 10/0,4 | 0.25 | 0.049675 | 0 | 0
45684 | ПАО "Россети Сибирь" | "Омскэнерго" | ТП-БР-21-3 | 10/0,4 | 0.63 | 0.075959 | 0 | 0
45685 | ПАО "Россети Сибирь" | "Омскэнерго" | ТП-ЕВ-13-5 | 10/0,4 | 0.16 | 0.031445 | 0 | 0
45686 | ПАО "Россети Сибирь" | "Омскэнерго" | ТП-Зн-15-13 | 10/0,4 | 0.063 | 0.002604 | 0 | 0
45687 | ПАО "Россети Сибирь" | "Омскэнерго" | ТП-Ш-2-10 | 10/0,4 | 0.16 | 0.065538 | 0 | 0
45688 | ПАО "Россети Сибирь" | "Омскэнерго" | ТП-Зн-13-25 | 10/0,4 | 0.1 | 0.010075 | 0 | 0
45689 | ПАО "Россети Сибирь" | "Омскэнерго" | ТП-Зн-8-6 | 10/0,4 | 0.4 | 0.016915 | 0 | 0
45690 | ПАО "Россети Сибирь" | "Омскэнерго" | ТП-Ш-2-2 | 10/0,4 | 0.1 | 0.012208 | 0 | 0
45691 | ПАО "Россети Сибирь" | "Омскэнерго" | ТП-Ш-2-11 | 10/0,4 | 0.1 | 0.016765 | 0 | 0
45692 | ПАО "Россети Сибирь" | "Омскэнерго" | ТП-Ш-2-12 | 10/0,4 | 0.25 | 0.030141 | 0 | 0
45693 | ПАО "Россети Сибирь" | "Омскэнерго" | ТП-Зн-15-5 | 10/0,4 | 0.25 | 0.0019533 | 0 | 0
45694 | ПАО "Россети Сибирь" | "Омскэнерго" | ТП-Ня-8-10 | 10/0,4 | 0.1 | 0.01304 | 0 | 0
45695 | ПАО "Россети Сибирь" | "Омскэнерго" | ТП-Ня-5-4 | 10/0,4 | 0.16 | 0.025235 | 0 | 0
45696 | ПАО "Россети Сибирь" | "Омскэнерго" | ТП-Ня-5-8 | 10/0,4 | 0.16 | 0.0033519 | 0 | 0
45697 | ПАО "Россети Сибирь" | "Омскэнерго" | ТП-Зн-5-14 | 10/0,4 | 0.16 | 0.004897 | 0 | 0
45698 | ПАО "Россети Сибирь" | "Омскэнерго" | ТП-Зн-5-5 | 10/0,4 | 0.16 | 0.020821 | 0 | 0
45699 | ПАО "Россети Сибирь" | "Омскэнерго" | ТП-Зн-5-6 | 10/0,4 | 0.1 | 0.010219 | 0 | 0
45700 | ПАО "Россети Сибирь" | "Омскэнерго" | ТП-Зн-16-9 | 10/0,4 | 0.1 | 0.0043141 | 0 | 0
45701 | ПАО "Россети Сибирь" | "Омскэнерго" | ТП-Зн-5-7 | 10/0,4 | 0.16 | 0 | 0 | 0
45702 | ПАО "Россети Сибирь" | "Омскэнерго" | ТП-Зн-5-9 | 10/0,4 | 0.25 | 0.0045485 | 0 | 0
45703 | ПАО "Россети Сибирь" | "Омскэнерго" | ТП-Зн-7-16 | 10/0,4 | 0.4 | 0.2005 | 0 | 0
45704 | ПАО "Россети Сибирь" | "Омскэнерго" | ТП-Зн-5-10 | 10/0,4 | 0.16 | 0.0022476 | 0 | 0
45705 | ПАО "Россети Сибирь" | "Омскэнерго" | ТП-Зн-5-11 | 10/0,4 | 0.16 | 0.0027905 | 0 | 0
45706 | ПАО "Россети Сибирь" | "Омскэнерго" | ТП-Зн-7-2 | 10/0,4 | 0.4 | 0.069336 | 0 | 0
45707 | ПАО "Россети Сибирь" | "Омскэнерго" | ТП-Зн-16-11 | 10/0,4 | 0.1 | 0.0006457 | 0 | 0
45708 | ПАО "Россети Сибирь" | "Омскэнерго" | ТП-Ня-5-3 | 10/0,4 | 0.16 | 0.01733 | 0 | 0
45709 | ПАО "Россети Сибирь" | "Омскэнерго" | ТП-Ня-8-6 | 10/0,4 | 0.16 | 0.0026138 | 0 | 0
45710 | ПАО "Россети Сибирь" | "Омскэнерго" | ТП-Ня-8-3 | 10/0,4 | 0.16 | 0.003442 | 0 | 0
45711 | ПАО "Россети Сибирь" | "Омскэнерго" | ТП-Ш-1-1 | 10/0,4 | 0.063 | 0.0092894 | 0 | 0
45712 | ПАО "Россети Сибирь" | "Омскэнерго" | ТП-Ш-1-7 | 10/0,4 | 0.1 | 0.017598 | 0 | 0
45713 | ПАО "Россети Сибирь" | "Омскэнерго" | ТП-Зн-8-2 | 10/0,4 | 0.1 | 0.030396 | 0 | 0
45714 | ПАО "Россети Сибирь" | "Омскэнерго" | ТП-Ня-8-11 | 10/0,4 | 0.63 | 0.0083192 | 0 | 0.27
45715 | ПАО "Россети Сибирь" | "Омскэнерго" | ТП-Зн-16-13 | 10/0,4 | 0.16 | 0 | 0 | 0
45716 | ПАО "Россети Сибирь" | "Омскэнерго" | ТП-Зн-16-15 | 10/0,4 | 0.25 | 0.02448 | 0 | 0
45717 | ПАО "Россети Сибирь" | "Омскэнерго" | ТП-Зн-16-17 | 10/0,4 | 0.16 | 0.014351 | 0 | 0
45718 | ПАО "Россети Сибирь" | "Омскэнерго" | ТП-Зн-8-25 | 10/0,4 | 0.1 | 0.0059604 | 0 | 0
45719 | ПАО "Россети Сибирь" | "Омскэнерго" | ТП-Зн-16-2 | 10/0,4 | 0.1 | 0.011487 | 0 | 0
45720 | ПАО "Россети Сибирь" | "Омскэнерго" | ТП-Зн-16-24 | 10/0,4 | 0.25 | 0.0057943 | 0 | 0
45721 | ПАО "Россети Сибирь" | "Омскэнерго" | ТП-Зн-16-25 | 10/0,4 | 0.16 | 0 | 0 | 0
45722 | ПАО "Россети Сибирь" | "Омскэнерго" | ТП-Зн-16-26 | 10/0,4 | 0.1 | 0.0043594 | 0 | 0
45723 | ПАО "Россети Сибирь" | "Омскэнерго" | ТП-Зн-16-27 | 10/0,4 | 0.063 | 0.0006457 | 0 | 0
45724 | ПАО "Россети Сибирь" | "Омскэнерго" | ТП-Зн-7-20 | 10/0,4 | 0.25 | 0.035864 | 0 | 0
45725 | ПАО "Россети Сибирь" | "Омскэнерго" | ТП-Зн-16-5 | 10/0,4 | 0.25 | 0.0015104 | 0 | 0
45726 | ПАО "Россети Сибирь" | "Омскэнерго" | ТП-Зн-8-9 | 10/0,4 | 0.1 | 0.06828 | 0 | 0
45727 | ПАО "Россети Сибирь" | "Омскэнерго" | ТП-Ш-6-1 | 10/0,4 | 0.16 | 0.0030244 | 0 | 0
45728 | ПАО "Россети Сибирь" | "Омскэнерго" | ТП-Ня-8-8 | 10/0,4 | 0.1 | 0.0028007 | 0 | 0
45729 | ПАО "Россети Сибирь" | "Омскэнерго" | ТП-Зн-6-4 | 10/0,4 | 0.16 | 0.0028159 | 0 | 0
45730 | ПАО "Россети Сибирь" | "Омскэнерго" | ТП-Зн-9-9 | 10/0,4 | 0.25 | 0.032123 | 0 | 0.0045
45731 | ПАО "Россети Сибирь" | "Омскэнерго" | ТП-Ня-8-5 | 10/0,4 | 0.16 | 0.00026158 | 0 | 0
45732 | ПАО "Россети Сибирь" | "Омскэнерго" | ТП-Зн-8-10 | 10/0,4 | 0.16 | 0.04242 | 0 | 0.009
45733 | ПАО "Россети Сибирь" | "Омскэнерго" | ТП-Зн-8-13 | 10/0,4 | 0.4 | 0.25159 | 0 | 0
45734 | ПАО "Россети Сибирь" | "Омскэнерго" | ТП-Зн-8-15 | 10/0,4 | 0.4 | 0.097695 | 0 | 0
45735 | ПАО "Россети Сибирь" | "Омскэнерго" | ТП-Зн-8-21 | 10/0,4 | 0.1 | 0.014384 | 0 | 0
45736 | ПАО "Россети Сибирь" | "Омскэнерго" | ТП-Зн-8-8 | 10/0,4 | 0.25 | 0.059228 | 0 | 0
45737 | ПАО "Россети Сибирь" | "Омскэнерго" | ТП-Зн-6-12 | 10/0,4 | 0.16 | 0.029077 | 0 | 0
45738 | ПАО "Россети Сибирь" | "Омскэнерго" | ТП-Зн-8-1 | 10/0,4 | 0.16 | 0.047379 | 0 | 0
45739 | ПАО "Россети Сибирь" | "Омскэнерго" | ТП-Зн-6-14 | 10/0,4 | 0.16 | 0.026636 | 0 | 0
45740 | ПАО "Россети Сибирь" | "Омскэнерго" | ТП-Зн-6-15 | 10/0,4 | 0.1 | 0.00010762 | 0 | 0
45741 | ПАО "Россети Сибирь" | "Омскэнерго" | ТП-Ш-6-4 | 10/0,4 | 0.1 | 0.0025955 | 0 | 0
45742 | ПАО "Россети Сибирь" | "Омскэнерго" | ТП-Зн-7-13 | 10/0,4 | 0.25 | 0.059338 | 0 | 0.0045
45743 | ПАО "Россети Сибирь" | "Омскэнерго" | ТП-Зн-6-21 | 10/0,4 | 0.1 | 0.04972 | 0 | 0
45744 | ПАО "Россети Сибирь" | "Омскэнерго" | ТП-Зн-6-3 | 10/0,4 | 0.16 | 0.010755 | 0 | 0
45745 | ПАО "Россети Сибирь" | "Омскэнерго" | ТП-Зн-9-6 | 10/0,4 | 0.1 | 0.012962 | 0 | 0
45746 | ПАО "Россети Сибирь" | "Омскэнерго" | ТП-Зн-6-10 | 10/0,4 | 0.4 | 0.0028339 | 0 | 0
45747 | ПАО "Россети Сибирь" | "Омскэнерго" | ТП-Ш-2-5 | 10/0,4 | 0.25 | 0.045375 | 0 | 0
45748 | ПАО "Россети Сибирь" | "Омскэнерго" | ТП-Зн-7-10 | 10/0,4 | 0.16 | 0.033743 | 0 | 0
45749 | ПАО "Россети Сибирь" | "Омскэнерго" | ТП-Зн-7-12 | 10/0,4 | 0.1 | 0.0026799 | 0 | 0
45750 | ПАО "Россети Сибирь" | "Омскэнерго" | ТП-Зн-6-17 | 10/0,4 | 0.1 | 0 | 0 | 0
45751 | ПАО "Россети Сибирь" | "Омскэнерго" | ТП-Зн-8-3 | 10/0,4 | 0.16 | 0.025696 | 0 | 0
45752 | ПАО "Россети Сибирь" | "Омскэнерго" | ТП-Зн-8-4 | 10/0,4 | 0.16 | 0.017092 | 0 | 0
45753 | ПАО "Россети Сибирь" | "Омскэнерго" | ТП-Зн-15-25 | 10/0,4 | 0.1 | 0.02037 | 0 | 0
45754 | ПАО "Россети Сибирь" | "Омскэнерго" | ТП-Зн-7-4 | 10/0,4 | 0.16 | 0.062432 | 0 | 0
45755 | ПАО "Россети Сибирь" | "Омскэнерго" | ТП-Зн-7-7 | 10/0,4 | 0.25 | 0.078246 | 0 | 0
45756 | ПАО "Россети Сибирь" | "Омскэнерго" | ТП-Ня-8-1 | 10/0,4 | 0.25 | 0 | 0 | 0
45757 | ПАО "Россети Сибирь" | "Омскэнерго" | ТП-Ш-6-2 | 10/0,4 | 0.1 | 0.0053275 | 0 | 0
45758 | ПАО "Россети Сибирь" | "Омскэнерго" | ТП-Ш-6-3 | 10/0,4 | 0.16 | 0.0049152 | 0 | 0
45759 | ПАО "Россети Сибирь" | "Омскэнерго" | ТП-Зн-6-16 | 10/0,4 | 0.25 | 0.029 | 0 | 0
45760 | ПАО "Россети Сибирь" | "Омскэнерго" | ТП-Зн-9-3 | 10/0,4 | 0.04 | 0.0063796 | 0 | 0
45761 | ПАО "Россети Сибирь" | "Омскэнерго" | ТП-Зн-6-5 | 10/0,4 | 0.16 | 0.00044274 | 0 | 0
45762 | ПАО "Россети Сибирь" | "Омскэнерго" | ТП-Зн-5-13 | 10/0,4 | 0.063 | 0.02204 | 0 | 0
45763 | ПАО "Россети Сибирь" | "Омскэнерго" | ТП-Ня-3-2 | 10/0,4 | 0.16 | 0 | 0 | 0
45764 | ПАО "Россети Сибирь" | "Омскэнерго" | ТП-Ш-2-7 | 10/0,4 | 0.063 | 0.020665 | 0 | 0
45765 | ПАО "Россети Сибирь" | "Омскэнерго" | ТП-Зн-12-15 | 10/0,4 | 0.1 | 0.001062 | 0 | 0
45766 | ПАО "Россети Сибирь" | "Омскэнерго" | ТП-Зн-8-20 | 10/0,4 | 0.16 | 0.032107 | 0 | 0
45767 | ПАО "Россети Сибирь" | "Омскэнерго" | ТП-Зн-9-8 | 10/0,4 | 0.25 | 0.020514 | 0 | 0
45768 | ПАО "Россети Сибирь" | "Омскэнерго" | ТП-Зн-7-8 | 10/0,4 | 0.16 | 0.11915 | 0 | 0
45769 | ПАО "Россети Сибирь" | "Омскэнерго" | ТП-Зн-16-3 | 10/0,4 | 0.16 | 0.0080758 | 0 | 0
45770 | ПАО "Россети Сибирь" | "Омскэнерго" | ТП-Зн-8-24 | 10/0,4 | 0.25 | 0.038078 | 0 | 0
45771 | ПАО "Россети Сибирь" | "Омскэнерго" | ТП-Зн-7-15 | 10/0,4 | 0.16 | 0.049548 | 0 | 0
45772 | ПАО "Россети Сибирь" | "Омскэнерго" | ТП-Зн-7-17 | 10/0,4 | 0.63 | 0.054418 | 0 | 0
45773 | ПАО "Россети Сибирь" | "Омскэнерго" | ТП-Зн-13-23 | 10/0,4 | 0.1 | 0.0049791 | 0 | 0
45774 | ПАО "Россети Сибирь" | "Омскэнерго" | ТП-Зн-13-30 | 10/0,4 | 0.063 | 0.0022063 | 0 | 0
45775 | ПАО "Россети Сибирь" | "Омскэнерго" | ТП-Зн-15-8 | 10/0,4 | 0.1 | 0.052077 | 0 | 0
45776 | ПАО "Россети Сибирь" | "Омскэнерго" | ТП-Зн-12-17 | 10/0,4 | 0.1 | 0.01234 | 0 | 0
45777 | ПАО "Россети Сибирь" | "Омскэнерго" | ТП-Зн-12-20 | 10/0,4 | 0.25 | 0.07091 | 0 | 0
45778 | ПАО "Россети Сибирь" | "Омскэнерго" | ТП-Зн-9-5 | 10/0,4 | 0.04 | 0.002233 | 0 | 0
45779 | ПАО "Россети Сибирь" | "Омскэнерго" | ТП-Ш-1-6 | 10/0,4 | 0.1 | 0.0062885 | 0 | 0
45780 | ПАО "Россети Сибирь" | "Омскэнерго" | ТП-Ш-2-4 | 10/0,4 | 0.063 | 0.0070039 | 0 | 0
45781 | ПАО "Россети Сибирь" | "Омскэнерго" | ТП-Зн-16-8 | 10/0,4 | 0.16 | 0.0036588 | 0 | 0
45782 | ПАО "Россети Сибирь" | "Омскэнерго" | ТП-Ш-1-4 | 10/0,4 | 0.1 | 0.0021689 | 0 | 0
45783 | ПАО "Россети Сибирь" | "Омскэнерго" | ТП-Зн-12-5 | 10/0,4 | 0.16 | 0.016184 | 0 | 0
45784 | ПАО "Россети Сибирь" | "Омскэнерго" | ТП-Зн-12-13 | 10/0,4 | 0.063 | 0.010399 | 0 | 0
45785 | ПАО "Россети Сибирь" | "Омскэнерго" | ТП-Зн-12-21 | 10/0,4 | 0.1 | 0.0015264 | 0 | 0
45786 | ПАО "Россети Сибирь" | "Омскэнерго" | ТП-Зн-12-11 | 10/0,4 | 0.1 | 0.0089416 | 0 | 0
45787 | ПАО "Россети Сибирь" | "Омскэнерго" | ТП-Зн-12-6 | 10/0,4 | 0.1 | 0.023578 | 0 | 0
45788 | ПАО "Россети Сибирь" | "Омскэнерго" | ТП-Зн-12-7 | 10/0,4 | 0.1 | 0.0087528 | 0 | 0
45789 | ПАО "Россети Сибирь" | "Омскэнерго" | ТП-Зн-12-8 | 10/0,4 | 0.25 | 0.0046379 | 0 | 0
45790 | ПАО "Россети Сибирь" | "Омскэнерго" | ТП-Зн-13-11 | 10/0,4 | 0.16 | 0.055189 | 0 | 0
45791 | ПАО "Россети Сибирь" | "Омскэнерго" | ТП-Зн-13-12 | 10/0,4 | 0.25 | 0.063986 | 0 | 0
45792 | ПАО "Россети Сибирь" | "Омскэнерго" | ТП-Зн-13-15 | 10/0,4 | 0.16 | 0.0058683 | 0 | 0
45793 | ПАО "Россети Сибирь" | "Омскэнерго" | ТП-Зн-13-10 | 10/0,4 | 0.1 | 0.020689 | 0 | 0
45794 | ПАО "Россети Сибирь" | "Омскэнерго" | ТП-Зн-13-18 | 10/0,4 | 0.25 | 0.0048248 | 0 | 0
45795 | ПАО "Россети Сибирь" | "Омскэнерго" | ТП-Зн-13-19 | 10/0,4 | 0.16 | 0.023171 | 0 | 0
45796 | ПАО "Россети Сибирь" | "Омскэнерго" | ТП-Ня-8-12 | 10/0,4 | 0.25 | 0 | 0 | 0
45797 | ПАО "Россети Сибирь" | "Омскэнерго" | ТП-Ш-2-8 | 10/0,4 | 0.16 | 0.0043161 | 0 | 0
45798 | ПАО "Россети Сибирь" | "Омскэнерго" | ТП-Зн-13-26 | 10/0,4 | 0.1 | 0.0034796 | 0 | 0
45799 | ПАО "Россети Сибирь" | "Омскэнерго" | ТП-Зн-13-27 | 10/0,4 | 0.1 | 0.01226 | 0 | 0
45800 | ПАО "Россети Сибирь" | "Омскэнерго" | ТП-Зн-13-3 | 10/0,4 | 0.1 | 0.0024134 | 0 | 0
45801 | ПАО "Россети Сибирь" | "Омскэнерго" | ТП-Зн-13-31 | 10/0,4 | 0.16 | 0.041914 | 0 | 0
45802 | ПАО "Россети Сибирь" | "Омскэнерго" | ТП-Зн-13-33 | 10/0,4 | 0.1 | 0.020537 | 0 | 0
45803 | ПАО "Россети Сибирь" | "Омскэнерго" | ТП-Зн-13-4 | 10/0,4 | 0.16 | 0.019163 | 0 | 0
45804 | ПАО "Россети Сибирь" | "Омскэнерго" | ТП-Зн-13-5 | 10/0,4 | 0.25 | 0.014384 | 0 | 0
45805 | ПАО "Россети Сибирь" | "Омскэнерго" | ТП-Зн-13-6 | 10/0,4 | 0.16 | 0.016024 | 0 | 0
45806 | ПАО "Россети Сибирь" | "Омскэнерго" | ТП-Ш-2-9 | 10/0,4 | 0.1 | 0.017188 | 0 | 0
45807 | ПАО "Россети Сибирь" | "Омскэнерго" | ТП-Ня-10-10 | 10/0,4 | 0.1 | 0.007993 | 0 | 0
45808 | ПАО "Россети Сибирь" | "Омскэнерго" | ТП-Ня-10-11 | 10/0,4 | 0.1 | 4.531e-05 | 0 | 0
45809 | ПАО "Россети Сибирь" | "Омскэнерго" | ТП-Ня-10-15 | 10/0,4 | 0.1 | 0.00093163 | 0 | 0
45810 | ПАО "Россети Сибирь" | "Омскэнерго" | ТП-Ня-10-16 | 10/0,4 | 0.25 | 0 | 0 | 0
45811 | ПАО "Россети Сибирь" | "Омскэнерго" | ТП-Ня-10-2 | 10/0,4 | 0.1 | 0.0012096 | 0 | 0
45812 | ПАО "Россети Сибирь" | "Омскэнерго" | ТП-Ня-10-3 | 10/0,4 | 0.063 | 0.00078701 | 0 | 0
45813 | ПАО "Россети Сибирь" | "Омскэнерго" | ТП-Ня-10-4 | 10/0,4 | 0.16 | 0.0063696 | 0 | 0
45814 | ПАО "Россети Сибирь" | "Омскэнерго" | ТП-Ня-10-6 | 10/0,4 | 0.1 | 0.006525 | 0 | 0.01652
45815 | ПАО "Россети Сибирь" | "Омскэнерго" | ТП-Ня-10-7 | 10/0,4 | 0.1 | 0.01285 | 0 | 0
45816 | ПАО "Россети Сибирь" | "Омскэнерго" | ТП-Ня-10-8 | 10/0,4 | 0.1 | 0.019822 | 0 | 0
45817 | ПАО "Россети Сибирь" | "Омскэнерго" | ТП-Зн-7-6 | 10/0,4 | 0.4 | 0.15395 | 0 | 0
45818 | ПАО "Россети Сибирь" | "Омскэнерго" | ТП-Зн-7-24 | 10/0,4 | 0.16 | 0.029596 | 0 | 0.189
45819 | ПАО "Россети Сибирь" | "Омскэнерго" | ТП-Зн-12-4 | 10/0,4 | 0.1 | 0.0094938 | 0 | 0
45820 | ПАО "Россети Сибирь" | "Омскэнерго" | ТП-Зн-8-30 | 10/0,4 | 0.25 | 0.027982 | 0 | 0
45821 | ПАО "Россети Сибирь" | "Омскэнерго" | ТП-Зн-5-22 | 10/0,4 | 0.4 | 0.0070846 | 0 | 0
45822 | ПАО "Россети Сибирь" | "Омскэнерго" | ТП-Ня-8-9 | 10/0,4 | 0.4 | 0.013417 | 0 | 0
45823 | ПАО "Россети Сибирь" | "Омскэнерго" | ТП-Зн-12-22 | 10/0,4 | 0.4 | 0.00019258 | 0 | 0
45824 | ПАО "Россети Сибирь" | "Омскэнерго" | ТП-Зн-7-3 | 10/0,4 | 0.4 | 0.074121 | 0 | 0
45825 | ПАО "Россети Сибирь" | "Омскэнерго" | ТП-Ня-10-18 | 10/0,4 | 0.063 | 0.0008883 | 0 | 0
45826 | ПАО "Россети Сибирь" | "Омскэнерго" | ТП-Зн-9-1 | 10/0,4 | 0.63 | 0.047113 | 0 | 0
45827 | ПАО "Россети Сибирь" | "Омскэнерго" | ТП-Ктл-2-4 | 10/0,4 | 0.25 | 0.0081543 | 0 | 0
45828 | ПАО "Россети Сибирь" | "Омскэнерго" | ТП-Ктл-2-5 | 10/0,4 | 0.16 | 0.0086461 | 0 | 0.009
45829 | ПАО "Россети Сибирь" | "Омскэнерго" | ТП-Ктл-2-6 | 10/0,4 | 0.1 | 0.0043943 | 0 | 0
45830 | ПАО "Россети Сибирь" | "Омскэнерго" | ТП-Ктл-2-8 | 10/0,4 | 0.25 | 0.0063862 | 0 | 0
45831 | ПАО "Россети Сибирь" | "Омскэнерго" | ТП-2215 | 10/0,4 | 0.25 | 0.09726 | 0 | 0.054
45832 | ПАО "Россети Сибирь" | "Омскэнерго" | ТП-Ктл-2-9 | 10/0,4 | 0.1 | 0.0099328 | 0 | 0
45833 | ПАО "Россети Сибирь" | "Омскэнерго" | ТП-Лмн-2-3 | 10/0,4 | 0.1 | 0.0066774 | 0 | 0
45834 | ПАО "Россети Сибирь" | "Омскэнерго" | ТП-Кл-2-7 | 10/0,4 | 0.1 | 0.029998 | 0 | 0
45835 | ПАО "Россети Сибирь" | "Омскэнерго" | ТП-Кл-8-28 | 10/0,4 | 0.16 | 0.023459 | 0 | 0
45836 | ПАО "Россети Сибирь" | "Омскэнерго" | ТП-Кл-2-1 | 10/0,4 | 0.1 | 0.017627 | 0 | 0
45837 | ПАО "Россети Сибирь" | "Омскэнерго" | ТП-Ктл-2-10 | 10/0,4 | 0.1 | 0.015476 | 0 | 0
45838 | ПАО "Россети Сибирь" | "Омскэнерго" | ТП-Ктл-2-7 | 10/0,4 | 0.315 | 0.035494 | 0 | 0
45839 | ПАО "Россети Сибирь" | "Омскэнерго" | ТП-Стр-2-10 | 10/0,4 | 0.06 | 0.012013 | 0 | 0
45840 | ПАО "Россети Сибирь" | "Омскэнерго" | ТП-Тс-5-3 | 10/0,4 | 0.063 | 0.018129 | 0 | 0
45841 | ПАО "Россети Сибирь" | "Омскэнерго" | ТП-Кл-11-2 | 10/0,4 | 0.25 | 0.022411 | 0 | 0
45842 | ПАО "Россети Сибирь" | "Омскэнерго" | ТП-Стр-2-2 | 10/0,4 | 0.25 | 0.0097353 | 0 | 0
45843 | ПАО "Россети Сибирь" | "Омскэнерго" | ТП-Стр-2-3 | 10/0,4 | 0.25 | 0.0057952 | 0 | 0
45844 | ПАО "Россети Сибирь" | "Омскэнерго" | ТП-Стр-2-4 | 10/0,4 | 0.4 | 0.0063187 | 0 | 0
45845 | ПАО "Россети Сибирь" | "Омскэнерго" | ТП-Стр-2-6 | 10/0,4 | 0.16 | 0.016326 | 0 | 0
45846 | ПАО "Россети Сибирь" | "Омскэнерго" | ТП-Стр-2-7 | 10/0,4 | 0.1 | 0.018221 | 0 | 0
45847 | ПАО "Россети Сибирь" | "Омскэнерго" | ТП-Стр-2-9 | 10/0,4 | 0.25 | 0.0072906 | 0 | 0
45848 | ПАО "Россети Сибирь" | "Омскэнерго" | ТП-Кл-1-20 | 10/0,4 | 0.25 | 0 | 0 | 0
45849 | ПАО "Россети Сибирь" | "Омскэнерго" | ТП-Брж-8-3 | 10/0,4 | 0.16 | 0.019851 | 0 | 0
45850 | ПАО "Россети Сибирь" | "Омскэнерго" | ТП-Кл-5-5 | 10/0,4 | 0.25 | 0.010455 | 0 | 0
45851 | ПАО "Россети Сибирь" | "Омскэнерго" | ТП-Стр-1-19 | 10/0,4 | 0.25 | 0.029826 | 0 | 0
45852 | ПАО "Россети Сибирь" | "Омскэнерго" | ТП-Лмн-5-4 | 10/0,4 | 0.16 | 0.013122 | 0 | 0
45853 | ПАО "Россети Сибирь" | "Омскэнерго" | ТП-Стр-8-1 | 10/0,4 | 0.16 | 0.0030183 | 0 | 0
45854 | ПАО "Россети Сибирь" | "Омскэнерго" | ТП-Лмн-5-16 | 10/0,4 | 0.063 | 0.0022127 | 0 | 0
45855 | ПАО "Россети Сибирь" | "Омскэнерго" | ТП-Стр-5-10 | 10/0,4 | 0.06 | 0.023058 | 0 | 0
45856 | ПАО "Россети Сибирь" | "Омскэнерго" | ТП-Лмн-5-13 | 10/0,4 | 0.16 | 0.011454 | 0 | 0
45857 | ПАО "Россети Сибирь" | "Омскэнерго" | ТП-Стр-5-12 | 10/0,4 | 0.1 | 0.022299 | 0 | 0
45858 | ПАО "Россети Сибирь" | "Омскэнерго" | ТП-Стр-5-5 | 10/0,4 | 0.25 | 0.048912 | 0 | 0
45859 | ПАО "Россети Сибирь" | "Омскэнерго" | ТП-Стр-5-7 | 10/0,4 | 0.16 | 0.0054719 | 0 | 0
45860 | ПАО "Россети Сибирь" | "Омскэнерго" | ТП-Лмн-5-15 | 10/0,4 | 0.25 | 0.0076388 | 0 | 0
45861 | ПАО "Россети Сибирь" | "Омскэнерго" | ТП-Лмн-5-17 | 10/0,4 | 0.063 | 0.002073 | 0 | 0
45862 | ПАО "Россети Сибирь" | "Омскэнерго" | ТП-Лмн-2-6 | 10/0,4 | 0.16 | 0 | 0 | 0
45863 | ПАО "Россети Сибирь" | "Омскэнерго" | ТП-Ктл-2-1 | 10/0,4 | 0.25 | 0.028195 | 0 | 0
45864 | ПАО "Россети Сибирь" | "Омскэнерго" | ТП-Лмн-2-5 | 10/0,4 | 0.25 | 0.017631 | 0 | 0
45865 | ПАО "Россети Сибирь" | "Омскэнерго" | ТП-Стр-5-8 | 10/0,4 | 0.063 | 0.0044586 | 0 | 0
45866 | ПАО "Россети Сибирь" | "Омскэнерго" | ТП-Стр-2-1 | 10/0,4 | 0.1 | 0.014521 | 0 | 0
45867 | ПАО "Россети Сибирь" | "Омскэнерго" | ТП-Кл-8-16 | 10/0,4 | 0.16 | 0.010947 | 0 | 0
45868 | ПАО "Россети Сибирь" | "Омскэнерго" | ТП-Мр-8-1 | 10/0,4 | 0.1 | 0.040883 | 0 | 0
45869 | ПАО "Россети Сибирь" | "Омскэнерго" | ТП-Ч-14-3 | 10/0,4 | 0.06 | 0 | 0 | 0
45870 | ПАО "Россети Сибирь" | "Омскэнерго" | ТП-Кл-1-1 | 10/0,4 | 0.4 | 0.067094 | 0 | 0
45871 | ПАО "Россети Сибирь" | "Омскэнерго" | ТП-Кл-5-8 | 10/0,4 | 0.16 | 0.0019175 | 0 | 0
45872 | ПАО "Россети Сибирь" | "Омскэнерго" | ТП-Ч-10-4 | 10/0,4 | 0.25 | 0.015221 | 0 | 0
45873 | ПАО "Россети Сибирь" | "Омскэнерго" | ТП-Кл-1-19 | 10/0,4 | 0.16 | 0.0048047 | 0 | 0
45874 | ПАО "Россети Сибирь" | "Омскэнерго" | ТП-Ч-1-6 | 10/0,4 | 0.16 | 0.038243 | 0 | 0
45875 | ПАО "Россети Сибирь" | "Омскэнерго" | ТП-Кл-5-18 | 10/0,4 | 0.16 | 0.012446 | 0 | 0
45876 | ПАО "Россети Сибирь" | "Омскэнерго" | ТП-Кл-5-10 | 10/0,4 | 0.16 | 0.0057395 | 0 | 0
45877 | ПАО "Россети Сибирь" | "Омскэнерго" | ТП-Кл-5-4 | 10/0,4 | 0.16 | 0.032511 | 0 | 0
45878 | ПАО "Россети Сибирь" | "Омскэнерго" | ТП-Кл-8-25 | 10/0,4 | 0.16 | 0.050441 | 0 | 0
45879 | ПАО "Россети Сибирь" | "Омскэнерго" | ТП-Ч-14-1 | 10/0,4 | 0.1 | 0.0027612 | 0 | 0
45880 | ПАО "Россети Сибирь" | "Омскэнерго" | ТП-Стр-1-14 | 10/0,4 | 0.25 | 0.00084866 | 0 | 0
45881 | ПАО "Россети Сибирь" | "Омскэнерго" | ТП-Стр-1-15 | 10/0,4 | 0.16 | 0.011244 | 0 | 0
45882 | ПАО "Россети Сибирь" | "Омскэнерго" | ТП-Стр-1-16 | 10/0,4 | 0.1 | 0.0026092 | 0 | 0
45883 | ПАО "Россети Сибирь" | "Омскэнерго" | ТП-Стр-1-18 | 10/0,4 | 0.16 | 0.014732 | 0 | 0
45884 | ПАО "Россети Сибирь" | "Омскэнерго" | ТП-Кл-5-9 | 10/0,4 | 0.16 | 0.046511 | 0 | 0
45885 | ПАО "Россети Сибирь" | "Омскэнерго" | ТП-Стр-1-2 | 10/0,4 | 0.25 | 0.00066174 | 0 | 0
45886 | ПАО "Россети Сибирь" | "Омскэнерго" | ТП-Бо-7-8 | 10/0,4 | 0.025 | 0 | 0 | 0
45887 | ПАО "Россети Сибирь" | "Омскэнерго" | ТП-Стр-1-4 | 10/0,4 | 0.16 | 0.0036948 | 0 | 0
45888 | ПАО "Россети Сибирь" | "Омскэнерго" | ТП-Стр-1-5 | 10/0,4 | 0.4 | 0 | 0 | 0
45889 | ПАО "Россети Сибирь" | "Омскэнерго" | ТП-Стр-1-6 | 10/0,4 | 0.25 | 6.712e-05 | 0 | 0
45890 | ПАО "Россети Сибирь" | "Омскэнерго" | ТП-Кл-8-30 | 10/0,4 | 0.25 | 0.028609 | 0 | 0
45891 | ПАО "Россети Сибирь" | "Омскэнерго" | ТП-Стр-1-7 | 10/0,4 | 0.063 | 0.01093 | 0 | 0
45892 | ПАО "Россети Сибирь" | "Омскэнерго" | ТП-Кл-8-14 | 10/0,4 | 0.25 | 0.032037 | 0 | 0
45893 | ПАО "Россети Сибирь" | "Омскэнерго" | ТП-Кл-8-7 | 10/0,4 | 0.1 | 0.0061532 | 0 | 0
45894 | ПАО "Россети Сибирь" | "Омскэнерго" | ТП-Стр-7-4 | 10/0,4 | 0.063 | 0 | 0 | 0
45895 | ПАО "Россети Сибирь" | "Омскэнерго" | ТП-Кл-8-13 | 10/0,4 | 0.4 | 0.0026933 | 0 | 0
45896 | ПАО "Россети Сибирь" | "Омскэнерго" | ТП-Ч-1-8 | 10/0,4 | 0.1 | 0.0064218 | 0 | 0
45897 | ПАО "Россети Сибирь" | "Омскэнерго" | ТП-Кл-8-10 | 10/0,4 | 0.25 | 0.053393 | 0 | 0
45898 | ПАО "Россети Сибирь" | "Омскэнерго" | ТП-Кл-8-20 | 10/0,4 | 0.16 | 0.024265 | 0 | 0
45899 | ПАО "Россети Сибирь" | "Омскэнерго" | ТП-Кл-8-26 | 10/0,4 | 0.25 | 0.013136 | 0 | 0
45900 | ПАО "Россети Сибирь" | "Омскэнерго" | ТП-Кл-1-5 | 10/0,4 | 0.16 | 0.011925 | 0 | 0
45901 | ПАО "Россети Сибирь" | "Омскэнерго" | ТП-Кл-8-27 | 10/0,4 | 0.16 | 0.046212 | 0 | 0
45902 | ПАО "Россети Сибирь" | "Омскэнерго" | ТП-Кл-8-18 | 10/0,4 | 0.16 | 0.040753 | 0 | 0
45903 | ПАО "Россети Сибирь" | "Омскэнерго" | ТП-Кл-8-11 | 10/0,4 | 0.16 | 0.023604 | 0 | 0
45904 | ПАО "Россети Сибирь" | "Омскэнерго" | ТП-Стр-1-22 | 10/0,4 | 0.16 | 0.0016799 | 0 | 0
45905 | ПАО "Россети Сибирь" | "Омскэнерго" | ТП-Кл-8-17 | 10/0,4 | 0.25 | 0.022148 | 0 | 0
45906 | ПАО "Россети Сибирь" | "Омскэнерго" | ТП-Ктл-1-2 | 10/0,4 | 0.1 | 0.0027416 | 0 | 0
45907 | ПАО "Россети Сибирь" | "Омскэнерго" | ТП-Стр-1-12 | 10/0,4 | 0.16 | 0.012125 | 0 | 0
45908 | ПАО "Россети Сибирь" | "Омскэнерго" | ТП-Стр-8-2 | 10/0,4 | 0.16 | 0 | 0 | 0
45909 | ПАО "Россети Сибирь" | "Омскэнерго" | ТП-Кл-5-20 | 10/0,4 | 0.16 | 0.027694 | 0 | 0
45910 | ПАО "Россети Сибирь" | "Омскэнерго" | ТП-Кл-8-2 | 10/0,4 | 0.1 | 0.010919 | 0 | 0
45911 | ПАО "Россети Сибирь" | "Омскэнерго" | ТП-Кл-8-3 | 10/0,4 | 0.16 | 0.03433 | 0 | 0
45912 | ПАО "Россети Сибирь" | "Омскэнерго" | ТП-Кл-2-4 | 10/0,4 | 0.16 | 0.005026 | 0 | 0
45913 | ПАО "Россети Сибирь" | "Омскэнерго" | ТП-Кл-5-7 | 10/0,4 | 0.16 | 0.017525 | 0 | 0
45914 | ПАО "Россети Сибирь" | "Омскэнерго" | ТП-Кл-11-1 | 10/0,4 | 0.1 | 0.016392 | 0 | 0
45915 | ПАО "Россети Сибирь" | "Омскэнерго" | ТП-Стр-5-3 | 10/0,4 | 0.16 | 0.0014807 | 0 | 0
45916 | ПАО "Россети Сибирь" | "Омскэнерго" | ТП-Кл-16-14 | 10/0,4 | 0.1 | 0.0071715 | 0 | 0
45917 | ПАО "Россети Сибирь" | "Омскэнерго" | ТП-Кл-16-17 | 10/0,4 | 0.16 | 0.016056 | 0 | 0
45918 | ПАО "Россети Сибирь" | "Омскэнерго" | ТП-Кл-16-3 | 10/0,4 | 0.63 | 0.023848 | 0 | 0
45919 | ПАО "Россети Сибирь" | "Омскэнерго" | ТП-Кл-16-4 | 10/0,4 | 0.4 | 0.032493 | 0 | 0
45920 | ПАО "Россети Сибирь" | "Омскэнерго" | ТП-Кл-16-5 | 10/0,4 | 0.16 | 0.00042508 | 0 | 0
45921 | ПАО "Россети Сибирь" | "Омскэнерго" | ТП-Кл-16-6 | 10/0,4 | 0.16 | 0.017483 | 0 | 0
45922 | ПАО "Россети Сибирь" | "Омскэнерго" | ТП-Кл-16-18 | 10/0,4 | 0.1 | 0.017217 | 0 | 0
45923 | ПАО "Россети Сибирь" | "Омскэнерго" | ТП-Кл-16-9 | 10/0,4 | 0.16 | 0.00086282 | 0 | 0
45924 | ПАО "Россети Сибирь" | "Омскэнерго" | ТП-Стр-8-3 | 10/0,4 | 0.16 | 0.0048444 | 0 | 0
45925 | ПАО "Россети Сибирь" | "Омскэнерго" | ТП-Ктл-8-1 | 10/0,4 | 0.25 | 0.013553 | 0 | 0
45926 | ПАО "Россети Сибирь" | "Омскэнерго" | ТП-Стр-7-9 | 10/0,4 | 0.16 | 0.016848 | 0 | 0
45927 | ПАО "Россети Сибирь" | "Омскэнерго" | ТП-Брж-8-21 | 10/0,4 | 0.16 | 0.0078371 | 0 | 0
45928 | ПАО "Россети Сибирь" | "Омскэнерго" | ТП-Брж-8-4 | 10/0,4 | 0.1 | 0.0059958 | 0 | 0
45929 | ПАО "Россети Сибирь" | "Омскэнерго" | ТП-Ктл-6-10 | 10/0,4 | 0.1 | 0.010201 | 0 | 0
45930 | ПАО "Россети Сибирь" | "Омскэнерго" | ТП-Ктл-6-1 | 10/0,4 | 0.1 | 0.0070875 | 0 | 0
45931 | ПАО "Россети Сибирь" | "Омскэнерго" | ТП-Ктл-6-12 | 10/0,4 | 0.1 | 0.0054148 | 0 | 0
45932 | ПАО "Россети Сибирь" | "Омскэнерго" | ТП-Лмн-2-4 | 10/0,4 | 0.25 | 0.025497 | 0 | 0
45933 | ПАО "Россети Сибирь" | "Омскэнерго" | ТП-Кл-8-15 | 10/0,4 | 0.16 | 0.017855 | 0 | 0
45934 | ПАО "Россети Сибирь" | "Омскэнерго" | ТП-Кл-16-20 | 10/0,4 | 0.16 | 0 | 0 | 0
45935 | ПАО "Россети Сибирь" | "Омскэнерго" | ТП-Кл-16-21 | 10/0,4 | 0.16 | 0.0027048 | 0 | 0
45936 | ПАО "Россети Сибирь" | "Омскэнерго" | ТП-Стр-7-2 | 10/0,4 | 0.16 | 0 | 0 | 0
45937 | ПАО "Россети Сибирь" | "Омскэнерго" | ТП-Стр-7-3 | 10/0,4 | 0.25 | 0.0015644 | 0 | 0
45938 | ПАО "Россети Сибирь" | "Омскэнерго" | ТП-Стр-7-8 | 10/0,4 | 0.1 | 0.036819 | 0 | 0
45939 | ПАО "Россети Сибирь" | "Омскэнерго" | ТП-Ктл-6-14 | 10/0,4 | 0.16 | 0.012846 | 0 | 0
45940 | ПАО "Россети Сибирь" | "Омскэнерго" | ТП-Ктл-6-8 | 10/0,4 | 0.16 | 0.018609 | 0 | 0
45941 | ПАО "Россети Сибирь" | "Омскэнерго" | ТП-Ч-1-1 | 10/0,4 | 0.16 | 0.022299 | 0 | 0
45942 | ПАО "Россети Сибирь" | "Омскэнерго" | ТП-Ч-1-3 | 10/0,4 | 0.25 | 0.016742 | 0 | 0
45943 | ПАО "Россети Сибирь" | "Омскэнерго" | ТП-Ч-1-4 | 10/0,4 | 0.16 | 0.038283 | 0 | 0
45944 | ПАО "Россети Сибирь" | "Омскэнерго" | ТП-Брж-7-2 | 10/0,4 | 0.16 | 0.023076 | 0 | 0
45945 | ПАО "Россети Сибирь" | "Омскэнерго" | ТП-Брж-7-3 | 10/0,4 | 0.16 | 0.034425 | 0 | 0
45946 | ПАО "Россети Сибирь" | "Омскэнерго" | ТП-Брж-7-4 | 10/0,4 | 0.063 | 0 | 0 | 0
45947 | ПАО "Россети Сибирь" | "Омскэнерго" | ТП-Брж-7-1 | 10/0,4 | 0.16 | 0.020435 | 0 | 0
45948 | ПАО "Россети Сибирь" | "Омскэнерго" | ТП-Кл-16-22 | 10/0,4 | 0.063 | 0.009807 | 0 | 0
45949 | ПАО "Россети Сибирь" | "Омскэнерго" | ТП-Кл-8-4 | 10/0,4 | 0.1 | 0.04809 | 0 | 0
45950 | ПАО "Россети Сибирь" | "Омскэнерго" | КТП Бу-2-9 | 10/0,4 | 0.25 | 0 | 0 | 0
45951 | ПАО "Россети Сибирь" | "Омскэнерго" | ТП-Кл-8-5 | 10/0,4 | 0.25 | 0.0047804 | 0 | 0
45952 | ПАО "Россети Сибирь" | "Омскэнерго" | ТП-Кл-8-1 | 10/0,4 | 0.1 | 0.020574 | 0 | 0
45953 | ПАО "Россети Сибирь" | "Омскэнерго" | ТП-Кл-8-9 | 10/0,4 | 0.16 | 0.019937 | 0 | 0
45954 | ПАО "Россети Сибирь" | "Омскэнерго" | ТП-Ч-10-1 | 10/0,4 | 0.063 | 0.0068346 | 0 | 0
45955 | ПАО "Россети Сибирь" | "Омскэнерго" | ТП-Ктл-2-11 | 10/0,4 | 0.063 | 0.0033153 | 0 | 0
45956 | ПАО "Россети Сибирь" | "Омскэнерго" | ТП-Кл-16-19 | 10/0,4 | 0.1 | 0.0063559 | 0 | 0
45957 | ПАО "Россети Сибирь" | "Омскэнерго" | ТП-Стр-5-4 | 10/0,4 | 0.1 | 0.004973 | 0 | 0
45958 | ПАО "Россети Сибирь" | "Омскэнерго" | ТП-Тс-13-11 | 10/0,4 | 0.16 | 0.023765 | 0 | 0
45959 | ПАО "Россети Сибирь" | "Омскэнерго" | ТП-Тс-13-2 | 10/0,4 | 0.1 | 0.012089 | 0 | 0
45960 | ПАО "Россети Сибирь" | "Омскэнерго" | ТП-Брж-8-2 | 10/0,4 | 0.16 | 0.012549 | 0 | 0
45961 | ПАО "Россети Сибирь" | "Омскэнерго" | ТП-Брж-8-15 | 10/0,4 | 0.16 | 0.005818 | 0 | 0
45962 | ПАО "Россети Сибирь" | "Омскэнерго" | ТП-Кл-5-1 | 10/0,4 | 0.16 | 0.033832 | 0 | 0
45963 | ПАО "Россети Сибирь" | "Омскэнерго" | ТП-Брж-1-3 | 10/0,4 | 0.1 | 0.0028131 | 0 | 0
45964 | ПАО "Россети Сибирь" | "Омскэнерго" | ТП-Ч-1-2 | 10/0,4 | 0.16 | 0.0058847 | 0 | 0
45965 | ПАО "Россети Сибирь" | "Омскэнерго" | ТП-Ч-1-7 | 10/0,4 | 0.1 | 0.0053644 | 0 | 0
45966 | ПАО "Россети Сибирь" | "Омскэнерго" | ТП-Кл-5-3 | 10/0,4 | 0.25 | 0.042697 | 0 | 0
45967 | ПАО "Россети Сибирь" | "Омскэнерго" | ТП-Кл-8-21 | 10/0,4 | 0.25 | 0.02616 | 0 | 0
45968 | ПАО "Россети Сибирь" | "Омскэнерго" | ТП-Кл-8-24 | 10/0,4 | 0.1 | 0.019669 | 0 | 0
45969 | ПАО "Россети Сибирь" | "Омскэнерго" | ТП-Ч-10-3 | 10/0,4 | 0.1 | 0.0053858 | 0 | 0
45970 | ПАО "Россети Сибирь" | "Омскэнерго" | ТП-Лмн-2-1 | 10/0,4 | 0.1 | 0.0052269 | 0 | 0
45971 | ПАО "Россети Сибирь" | "Омскэнерго" | ТП-Ч-1-5 | 10/0,4 | 0.25 | 0.012046 | 0 | 0
45972 | ПАО "Россети Сибирь" | "Омскэнерго" | ТП-Брж-7-6 | 10/0,4 | 0.25 | 0.0080259 | 0 | 0
45973 | ПАО "Россети Сибирь" | "Омскэнерго" | ТП-Ктл-1-1 | 10/0,4 | 0.1 | 0.0034945 | 0 | 0
45974 | ПАО "Россети Сибирь" | "Омскэнерго" | ТП-Кл-2-3 | 10/0,4 | 0.4 | 0.014162 | 0 | 0
45975 | ПАО "Россети Сибирь" | "Омскэнерго" | ТП-Кл-2-2 | 10/0,4 | 0.25 | 0.024398 | 0 | 0
45976 | ПАО "Россети Сибирь" | "Омскэнерго" | ТП-Кл-5-11 | 10/0,4 | 0.16 | 0.020458 | 0 | 0
45977 | ПАО "Россети Сибирь" | "Омскэнерго" | ТП-Кл-5-12 | 10/0,4 | 0.32 | 0.02941 | 0 | 0
45978 | ПАО "Россети Сибирь" | "Омскэнерго" | ТП-Кл-5-13 | 10/0,4 | 0.25 | 0.10193 | 0 | 0
45979 | ПАО "Россети Сибирь" | "Омскэнерго" | ТП-Кл-2-6 | 10/0,4 | 0.16 | 0.017588 | 0 | 0
45980 | ПАО "Россети Сибирь" | "Омскэнерго" | ТП-Кл-8-6 | 10/0,4 | 0.1 | 0.042148 | 0 | 0
45981 | ПАО "Россети Сибирь" | "Омскэнерго" | ТП-Кл-2-8 | 10/0,4 | 0.25 | 0.017809 | 0 | 0
45982 | ПАО "Россети Сибирь" | "Омскэнерго" | ТП-Кл-5-16 | 10/0,4 | 0.4 | 0.056503 | 0 | 0
45983 | ПАО "Россети Сибирь" | "Омскэнерго" | ТП-Кл-8-12 | 10/0,4 | 0.16 | 0.017604 | 0 | 0
45984 | ПАО "Россети Сибирь" | "Омскэнерго" | ТП-Кл-8-23 | 10/0,4 | 0.315 | 0.015955 | 0 | 0
45985 | ПАО "Россети Сибирь" | "Омскэнерго" | ТП-Кл-8-8 | 10/0,4 | 0.4 | 0.077511 | 0 | 0
45986 | ПАО "Россети Сибирь" | "Омскэнерго" | ТП-Кл-5-14 | 10/0,4 | 0.16 | 0.057675 | 0 | 0
45987 | ПАО "Россети Сибирь" | "Омскэнерго" | ТП-Кл-8-22 | 10/0,4 | 0.25 | 0.01018 | 0 | 0
45988 | ПАО "Россети Сибирь" | "Омскэнерго" | ТП-Кл-2-9 | 10/0,4 | 0.16 | 0.017824 | 0 | 0
45989 | ПАО "Россети Сибирь" | "Омскэнерго" | ТП-Мр-24-20 | 10/0,4 | 0.063 | 0.023015 | 0 | 0
45990 | ПАО "Россети Сибирь" | "Омскэнерго" | ТП-Мр-24-4 | 10/0,4 | 0.16 | 0.030873 | 0 | 0
45991 | ПАО "Россети Сибирь" | "Омскэнерго" | ТП-Мр-11-3 | 10/0,4 | 0.16 | 0.02159 | 0 | 0
45992 | ПАО "Россети Сибирь" | "Омскэнерго" | ТП-Мр-11-5 | 10/0,4 | 0.16 | 0.020839 | 0 | 0
45993 | ПАО "Россети Сибирь" | "Омскэнерго" | ТП-Пр-7-5 | 10/0,4 | 0.1 | 0.007063 | 0 | 0
45994 | ПАО "Россети Сибирь" | "Омскэнерго" | ТП-Мр-1-9 | 10/0,4 | 0.1 | 0.037996 | 0 | 0
45995 | ПАО "Россети Сибирь" | "Омскэнерго" | ТП-Крб-6-1 | 10/0,4 | 0.1 | 0.0018317 | 0 | 0
45996 | ПАО "Россети Сибирь" | "Омскэнерго" | ТП-Мр-12-8 | 10/0,4 | 0.1 | 0.015177 | 0 | 0
45997 | ПАО "Россети Сибирь" | "Омскэнерго" | ТП-Мр-2-12 | 10/0,4 | 0.16 | 0.0049232 | 0 | 0
45998 | ПАО "Россети Сибирь" | "Омскэнерго" | ТП-Мр-2-21 | 10/0,4 | 0.16 | 0.064683 | 0 | 0
45999 | ПАО "Россети Сибирь" | "Омскэнерго" | ТП-Мр-24-13 | 10/0,4 | 0.4 | 0.25368 | 0 | 0
46000 | ПАО "Россети Сибирь" | "Омскэнерго" | ТП-Мр-25-7 | 10/0,4 | 0.25 | 0.068887 | 0 | 0
46001 | ПАО "Россети Сибирь" | "Омскэнерго" | ТП-Мр-2-22 | 10/0,4 | 0.25 | 0.058289 | 0 | 0
46002 | ПАО "Россети Сибирь" | "Омскэнерго" | ТП-Мр-14-50 | 10/0,4 | 0.25 | 0.044644 | 0 | 0
46003 | ПАО "Россети Сибирь" | "Омскэнерго" | ТП-Мр-2-25 | 10/0,4 | 0.25 | 0.028929 | 0 | 0
46004 | ПАО "Россети Сибирь" | "Омскэнерго" | ТП-Мр-14-35 | 10/0,4 | 0.25 | 0.016686 | 0 | 0
46005 | ПАО "Россети Сибирь" | "Омскэнерго" | ТП-Мр-14-33 | 10/0,4 | 0.16 | 0.041501 | 0 | 0
46006 | ПАО "Россети Сибирь" | "Омскэнерго" | ТП-Мр-24-9 | 10/0,4 | 0.16 | 0.075998 | 0 | 0.0045
46007 | ПАО "Россети Сибирь" | "Омскэнерго" | ТП-Мр-2-20 | 10/0,4 | 0.1 | 0.033703 | 0 | 0
46008 | ПАО "Россети Сибирь" | "Омскэнерго" | ТП-Мр-25-3 | 10/0,4 | 0.16 | 0.021976 | 0 | 0
46009 | ПАО "Россети Сибирь" | "Омскэнерго" | ТП-Мр-24-7 | 10/0,4 | 0.25 | 0.072671 | 0 | 0
46010 | ПАО "Россети Сибирь" | "Омскэнерго" | ТП-Мр-25-11 | 10/0,4 | 0.25 | 0.017759 | 0 | 0
46011 | ПАО "Россети Сибирь" | "Омскэнерго" | ТП-Мр-24-28 | 10/0,4 | 0.25 | 0.098285 | 0 | 0
46012 | ПАО "Россети Сибирь" | "Омскэнерго" | ТП-Мр-24-22 | 10/0,4 | 0.16 | 0.045586 | 0 | 0
46013 | ПАО "Россети Сибирь" | "Омскэнерго" | ТП-Мр-2-14 | 10/0,4 | 0.16 | 0.018922 | 0 | 0
46014 | ПАО "Россети Сибирь" | "Омскэнерго" | ТП-Мр-25-12 | 10/0,4 | 0.25 | 0.039195 | 0 | 0
46015 | ПАО "Россети Сибирь" | "Омскэнерго" | ТП-Крб-6-10 | 10/0,4 | 0.1 | 0.022569 | 0 | 0
46016 | ПАО "Россети Сибирь" | "Омскэнерго" | ТП-Крб-6-11 | 10/0,4 | 0.1 | 0.011444 | 0 | 0
46017 | ПАО "Россети Сибирь" | "Омскэнерго" | ТП-Крб-6-3 | 10/0,4 | 0.1 | 0.018317 | 0 | 0
46018 | ПАО "Россети Сибирь" | "Омскэнерго" | ТП-Нз-6-2 | 10/0,4 | 0.1 | 0.042282 | 0 | 0
46019 | ПАО "Россети Сибирь" | "Омскэнерго" | ТП-МП-7-6 | 10/0,4 | 0.16 | 0.039873 | 0 | 0.0126
46020 | ПАО "Россети Сибирь" | "Омскэнерго" | ТП-МП-7-12 | 10/0,4 | 0.25 | 0.0089199 | 0 | 0
46021 | ПАО "Россети Сибирь" | "Омскэнерго" | ТП-МП-7-2 | 10/0,4 | 0.1 | 0.015445 | 0 | 0
46022 | ПАО "Россети Сибирь" | "Омскэнерго" | ТП-МП-7-7 | 10/0,4 | 0.16 | 0.018998 | 0 | 0
46023 | ПАО "Россети Сибирь" | "Омскэнерго" | ТП-ЧК-10-1 | 10/0,4 | 0.25 | 0.043999 | 0 | 0
46024 | ПАО "Россети Сибирь" | "Омскэнерго" | ТП-Мр-14-31 | 10/0,4 | 0.25 | 0.021694 | 0 | 0
46025 | ПАО "Россети Сибирь" | "Омскэнерго" | ТП-Кд-4-8 | 10/0,4 | 0.16 | 0.017196 | 0 | 0
46026 | ПАО "Россети Сибирь" | "Омскэнерго" | ТП-Кр-5-2 | 10/0,4 | 0.1 | 0.010929 | 0 | 0
46027 | ПАО "Россети Сибирь" | "Омскэнерго" | ТП-Кд-6-1 | 10/0,4 | 0.1 | 0.030416 | 0 | 0
46028 | ПАО "Россети Сибирь" | "Омскэнерго" | ТП-КК-9-9 | 10/0,4 | 0.1 | 0.056136 | 0 | 0
46029 | ПАО "Россети Сибирь" | "Омскэнерго" | ТП-Мр-11-2 | 10/0,4 | 0.25 | 0.024142 | 0 | 0
46030 | ПАО "Россети Сибирь" | "Омскэнерго" | ТП-Мр-11-6 | 10/0,4 | 0.1 | 0.019529 | 0 | 0
46031 | ПАО "Россети Сибирь" | "Омскэнерго" | ТП-Мр-25-10 | 10/0,4 | 0.25 | 0.032445 | 0 | 0
46032 | ПАО "Россети Сибирь" | "Омскэнерго" | ТП-Мс-7-12 | 10/0,4 | 0.1 | 0.016188 | 0 | 0
46033 | ПАО "Россети Сибирь" | "Омскэнерго" | ТП-Пр-7-1 | 10/0,4 | 0.16 | 0.026338 | 0 | 0
46034 | ПАО "Россети Сибирь" | "Омскэнерго" | ТП-Мр-22-18 | 10/0,4 | 0.16 | 0.028719 | 0.009 | 0
46035 | ПАО "Россети Сибирь" | "Омскэнерго" | ТП-Пр-7-6 | 10/0,4 | 0.1 | 0.0076568 | 0 | 0.063
46036 | ПАО "Россети Сибирь" | "Омскэнерго" | ТП-КК-9-11 | 10/0,4 | 0.16 | 0.029924 | 0 | 0
46037 | ПАО "Россети Сибирь" | "Омскэнерго" | ТП-КК-11-1 | 10/0,4 | 0.16 | 0.018687 | 0 | 0
46038 | ПАО "Россети Сибирь" | "Омскэнерго" | ТП-Мр-2-28 | 10/0,4 | 0.25 | 0.024206 | 0 | 0
46039 | ПАО "Россети Сибирь" | "Омскэнерго" | ТП-Мс-7-5 | 10/0,4 | 0.25 | 0.0043764 | 0 | 0
46040 | ПАО "Россети Сибирь" | "Омскэнерго" | ТП-КК-9-15 | 10/0,4 | 0.25 | 0.016276 | 0 | 0
46041 | ПАО "Россети Сибирь" | "Омскэнерго" | ТП-Рз-9-2 | 10/0,4 | 0.16 | 0.017472 | 0 | 0
46042 | ПАО "Россети Сибирь" | "Омскэнерго" | ТП-Мр-8-2 | 10/0,4 | 0.16 | 0.017984 | 0 | 0
46043 | ПАО "Россети Сибирь" | "Омскэнерго" | ТП-Мс-2-3 | 10/0,4 | 0.25 | 0.0017294 | 0 | 0
46044 | ПАО "Россети Сибирь" | "Омскэнерго" | ТП-Мр-1-8 | 10/0,4 | 0.25 | 0.00052562 | 0 | 0
46045 | ПАО "Россети Сибирь" | "Омскэнерго" | ТП-Мр-25-1 | 10/0,4 | 0.1 | 0.025389 | 0 | 0
46046 | ПАО "Россети Сибирь" | "Омскэнерго" | ТП-Нз-1-14 | 10/0,4 | 0.16 | 0.0079443 | 0 | 0
46047 | ПАО "Россети Сибирь" | "Омскэнерго" | ТП-Нз-1-2 | 10/0,4 | 0.315 | 0.026434 | 0 | 0
46048 | ПАО "Россети Сибирь" | "Омскэнерго" | ТП-Мр-22-11 | 10/0,4 | 0.4 | 0.0079626 | 0 | 0
46049 | ПАО "Россети Сибирь" | "Омскэнерго" | ТП-Мр-22-5 | 10/0,4 | 0.4 | 0.010211 | 0 | 0
46050 | ПАО "Россети Сибирь" | "Омскэнерго" | ТП-Мр-22-6 | 10/0,4 | 0.16 | 0.0088223 | 0 | 0
46051 | ПАО "Россети Сибирь" | "Омскэнерго" | ТП-Мр-25-14 | 10/0,4 | 0.4 | 0.031789 | 0 | 0
46052 | ПАО "Россети Сибирь" | "Омскэнерго" | ТП-РПс-1-1 | 10/0,4 | 0.16 | 0.043424 | 0 | 0
46053 | ПАО "Россети Сибирь" | "Омскэнерго" | ТП-РПс-7-1 | 10/0,4 | 0.1 | 0.024573 | 0 | 0
46054 | ПАО "Россети Сибирь" | "Омскэнерго" | ТП-РПс-7-2 | 10/0,4 | 0.25 | 0.026329 | 0 | 0
46055 | ПАО "Россети Сибирь" | "Омскэнерго" | ТП-Мр-2-1 | 10/0,4 | 0.25 | 0.008752 | 0 | 0
46056 | ПАО "Россети Сибирь" | "Омскэнерго" | ТП-Нз-1-9 | 10/0,4 | 0.16 | 0.015378 | 0 | 0
46057 | ПАО "Россети Сибирь" | "Омскэнерго" | ТП-Мр-15-4 | 10/0,4 | 0.16 | 0.02141 | 0 | 0
46058 | ПАО "Россети Сибирь" | "Омскэнерго" | ТП-Мс-15-6 | 10/0,4 | 0.315 | 0.1261 | 0 | 0
46059 | ПАО "Россети Сибирь" | "Омскэнерго" | ТП-Крб-1-9 | 10/0,4 | 0.25 | 0.010469 | 0 | 0
46060 | ПАО "Россети Сибирь" | "Омскэнерго" | ТП-Мр-1-22 | 10/0,4 | 0.04 | 0.03656 | 0 | 0
46061 | ПАО "Россети Сибирь" | "Омскэнерго" | ТП-Кр-6-5 | 10/0,4 | 0.1 | 0.025311 | 0 | 0
46062 | ПАО "Россети Сибирь" | "Омскэнерго" | ТП-Крб-6-12 | 10/0,4 | 0.16 | 0.017955 | 0 | 0
46063 | ПАО "Россети Сибирь" | "Омскэнерго" | ТП-Крб-3-6 | 10/0,4 | 0.16 | 0.015547 | 0 | 0
46064 | ПАО "Россети Сибирь" | "Омскэнерго" | ТП-Мр-1-19 | 10/0,4 | 0.16 | 0 | 0 | 0
46065 | ПАО "Россети Сибирь" | "Омскэнерго" | ТП-Нз-2-3 | 10/0,4 | 0.63 | 0.10261 | 0 | 0
46066 | ПАО "Россети Сибирь" | "Омскэнерго" | ТП-Пр-2-16 | 10/0,4 | 0.16 | 0.010195 | 0 | 0
46067 | ПАО "Россети Сибирь" | "Омскэнерго" | ТП-Мр-2-2 | 10/0,4 | 0.063 | 0.01592 | 0 | 0
46068 | ПАО "Россети Сибирь" | "Омскэнерго" | ТП-Кд-4-3 | 10/0,4 | 0.1 | 0.035016 | 0.0027 | 0
46069 | ПАО "Россети Сибирь" | "Омскэнерго" | ТП-Мр-1-7 | 10/0,4 | 0.063 | 0.020066 | 0 | 0
46070 | ПАО "Россети Сибирь" | "Омскэнерго" | ТП-Мр-1-17 | 10/0,4 | 0.16 | 0.016673 | 0 | 0
46071 | ПАО "Россети Сибирь" | "Омскэнерго" | ТП-Нз-1-4 | 10/0,4 | 0.1 | 0.076272 | 0 | 0
46072 | ПАО "Россети Сибирь" | "Омскэнерго" | ТП-Нз-1-5 | 10/0,4 | 0.1 | 0.021692 | 0 | 0
46073 | ПАО "Россети Сибирь" | "Омскэнерго" | ТП-Пр-2-6 | 10/0,4 | 0.1 | 0.0041687 | 0 | 0
46074 | ПАО "Россети Сибирь" | "Омскэнерго" | ТП-Мр-22-10 | 10/0,4 | 0.1 | 0.048516 | 0 | 0
46075 | ПАО "Россети Сибирь" | "Омскэнерго" | ТП-Мр-22-13 | 10/0,4 | 0.1 | 0.0059313 | 0 | 0
46076 | ПАО "Россети Сибирь" | "Омскэнерго" | ТП-Мр-22-19 | 10/0,4 | 0.16 | 0.073444 | 0 | 0
46077 | ПАО "Россети Сибирь" | "Омскэнерго" | ТП-Мр-22-20 | 10/0,4 | 0.16 | 0.005144 | 0 | 0
46078 | ПАО "Россети Сибирь" | "Омскэнерго" | ТП-Крб-1-6 | 10/0,4 | 0.1 | 0.0019437 | 0 | 0
46079 | ПАО "Россети Сибирь" | "Омскэнерго" | ТП-Мс-2-14 | 10/0,4 | 0.16 | 0.025443 | 0 | 0
46080 | ПАО "Россети Сибирь" | "Омскэнерго" | ТП-Мр-11-20 | 10/0,4 | 0.16 | 0.014782 | 0 | 0
46081 | ПАО "Россети Сибирь" | "Омскэнерго" | ТП-Рз-3-3 | 10/0,4 | 0.16 | 0.0060794 | 0 | 0
46082 | ПАО "Россети Сибирь" | "Омскэнерго" | ТП-Рз-3-5 | 10/0,4 | 0.16 | 0.0013027 | 0 | 0
46083 | ПАО "Россети Сибирь" | "Омскэнерго" | ТП-Крб-1-10 | 10/0,4 | 0.25 | 0.0024967 | 0 | 0
46084 | ПАО "Россети Сибирь" | "Омскэнерго" | ТП-Мр-22-28 | 10/0,4 | 0.16 | 0.032906 | 0 | 0
46085 | ПАО "Россети Сибирь" | "Омскэнерго" | ТП-Мр-1-1 | 10/0,4 | 0.25 | 0.035263 | 0 | 0
46086 | ПАО "Россети Сибирь" | "Омскэнерго" | ТП-Крб-3-5 | 10/0,4 | 0.25 | 0.0026168 | 0 | 0
46087 | ПАО "Россети Сибирь" | "Омскэнерго" | ТП-Пр-2-12 | 10/0,4 | 0.1 | 0.022376 | 0 | 0
46088 | ПАО "Россети Сибирь" | "Омскэнерго" | ТП-Мр-22-17 | 10/0,4 | 0.1 | 0.011305 | 0 | 0
46089 | ПАО "Россети Сибирь" | "Омскэнерго" | ТП-Мр-11-14 | 10/0,4 | 0.25 | 0 | 0 | 0
46090 | ПАО "Россети Сибирь" | "Омскэнерго" | ТП-Кд-4-20 | 10/0,4 | 0.16 | 0.014273 | 0 | 0
46091 | ПАО "Россети Сибирь" | "Омскэнерго" | ТП-Кд-4-5 | 10/0,4 | 0.16 | 0.023171 | 0 | 0
46092 | ПАО "Россети Сибирь" | "Омскэнерго" | ТП-Мр-22-26 | 10/0,4 | 0.16 | 0.019573 | 0 | 0
46093 | ПАО "Россети Сибирь" | "Омскэнерго" | ТП-Мс-5-4 | 10/0,4 | 0.04 | 0.017085 | 0 | 0
46094 | ПАО "Россети Сибирь" | "Омскэнерго" | ТП-Мр-22-8 | 10/0,4 | 0.1 | 0.058226 | 0 | 0
46095 | ПАО "Россети Сибирь" | "Омскэнерго" | ТП-Ор-5-3 | 10/0,4 | 0.25 | 0.0045992 | 0 | 0
46096 | ПАО "Россети Сибирь" | "Омскэнерго" | ТП-Нз-2-1 | 10/0,4 | 0.16 | 0.010321 | 0 | 0
46097 | ПАО "Россети Сибирь" | "Омскэнерго" | ТП-Мс-2-4 | 10/0,4 | 0.16 | 0.018705 | 0 | 0
46098 | ПАО "Россети Сибирь" | "Омскэнерго" | ТП-Мс-2-8 | 10/0,4 | 0.1 | 0.074766 | 0 | 0
46099 | ПАО "Россети Сибирь" | "Омскэнерго" | ТП-Мс-15-7 | 10/0,4 | 0.1 | 0.063992 | 0 | 0
46100 | ПАО "Россети Сибирь" | "Омскэнерго" | ТП-Нз-2-4 | 10/0,4 | 0.25 | 0.0049503 | 0 | 0
46101 | ПАО "Россети Сибирь" | "Омскэнерго" | ТП-Рз-10-4 | 10/0,4 | 0.16 | 0.0028226 | 0 | 0
46102 | ПАО "Россети Сибирь" | "Омскэнерго" | ТП-Кд-4-13 | 10/0,4 | 0.16 | 0.0010762 | 0 | 0
46103 | ПАО "Россети Сибирь" | "Омскэнерго" | ТП-Мр-14-37 | 10/0,4 | 0.16 | 0.013809 | 0 | 0.0027
46104 | ПАО "Россети Сибирь" | "Омскэнерго" | ТП-Мр-14-52 | 10/0,4 | 0.1 | 0.01096 | 0 | 0
46105 | ПАО "Россети Сибирь" | "Омскэнерго" | ТП-Пр-7-4 | 10/0,4 | 0.1 | 0.0058877 | 0 | 0
46106 | ПАО "Россети Сибирь" | "Омскэнерго" | ТП-Мр-25-8 | 10/0,4 | 0.25 | 0.04486 | 0 | 0
46107 | ПАО "Россети Сибирь" | "Омскэнерго" | ТП-Мр-11-28 | 10/0,4 | 0.16 | 0.012545 | 0 | 0
46108 | ПАО "Россети Сибирь" | "Омскэнерго" | ТП-Мр-12-16 | 10/0,4 | 0.16 | 0.019123 | 0 | 0
46109 | ПАО "Россети Сибирь" | "Омскэнерго" | ТП-Мр-12-21 | 10/0,4 | 0.063 | 0.0083838 | 0 | 0
46110 | ПАО "Россети Сибирь" | "Омскэнерго" | ТП-Кд-4-18 | 10/0,4 | 0.16 | 0.0033384 | 0 | 0
46111 | ПАО "Россети Сибирь" | "Омскэнерго" | ТП-Мр-12-9 | 10/0,4 | 0.16 | 0.022979 | 0 | 0
46112 | ПАО "Россети Сибирь" | "Омскэнерго" | ТП-МП-13-1 | 10/0,4 | 0.16 | 0.055355 | 0 | 0
46113 | ПАО "Россети Сибирь" | "Омскэнерго" | ТП-Мр-15-2 | 10/0,4 | 0.1 | 0.0039931 | 0 | 0
46114 | ПАО "Россети Сибирь" | "Омскэнерго" | ТП-Мр-11-1 | 10/0,4 | 0.1 | 0.020031 | 0 | 0
46115 | ПАО "Россети Сибирь" | "Омскэнерго" | ТП-Мр-11-18 | 10/0,4 | 0.1 | 0.015442 | 0 | 0
46116 | ПАО "Россети Сибирь" | "Омскэнерго" | ТП-Мр-11-8 | 10/0,4 | 0.1 | 0.011441 | 0 | 0
46117 | ПАО "Россети Сибирь" | "Омскэнерго" | ТП-МП-12-2 | 10/0,4 | 0.04 | 0.01619 | 0 | 0
46118 | ПАО "Россети Сибирь" | "Омскэнерго" | ТП-Мр-1-6 | 10/0,4 | 0.16 | 0.056882 | 0 | 0
46119 | ПАО "Россети Сибирь" | "Омскэнерго" | ТП-МП-12-4 | 10/0,4 | 0.16 | 0.042966 | 0 | 0
46120 | ПАО "Россети Сибирь" | "Омскэнерго" | ТП-МП-12-7 | 10/0,4 | 0.1 | 0.031005 | 0 | 0
46121 | ПАО "Россети Сибирь" | "Омскэнерго" | ТП-МП-12-8 | 10/0,4 | 0.1 | 0.043502 | 0 | 0
46122 | ПАО "Россети Сибирь" | "Омскэнерго" | ТП-Мр-12-12 | 10/0,4 | 0.16 | 0.0031412 | 0 | 0
46123 | ПАО "Россети Сибирь" | "Омскэнерго" | ТП-Мр-24-2 | 10/0,4 | 0.16 | 0.047712 | 0 | 0
46124 | ПАО "Россети Сибирь" | "Омскэнерго" | ТП-Мр-2-29 | 10/0,4 | 0.25 | 0.037371 | 0 | 0
46125 | ПАО "Россети Сибирь" | "Омскэнерго" | ТП-Мр-24-21 | 10/0,4 | 0.25 | 0.082071 | 0 | 0
46126 | ПАО "Россети Сибирь" | "Омскэнерго" | ТП-Мр-12-7 | 10/0,4 | 0.1 | 0.025811 | 0 | 0
46127 | ПАО "Россети Сибирь" | "Омскэнерго" | ТП-Кд-4-9 | 10/0,4 | 0.25 | 0.026383 | 0 | 0
46128 | ПАО "Россети Сибирь" | "Омскэнерго" | ТП-Мр-22-7 | 10/0,4 | 0.1 | 0.022724 | 0 | 0
46129 | ПАО "Россети Сибирь" | "Омскэнерго" | ТП-Мр-14-49 | 10/0,4 | 0.1 | 0.0048348 | 0 | 0
46130 | ПАО "Россети Сибирь" | "Омскэнерго" | ТП-Мр-2-18 | 10/0,4 | 0.1 | 0.0051542 | 0 | 0
46131 | ПАО "Россети Сибирь" | "Омскэнерго" | ТП-Мр-12-23 | 10/0,4 | 0.1 | 0.01242 | 0 | 0
46132 | ПАО "Россети Сибирь" | "Омскэнерго" | ТП-МП-13-5 | 10/0,4 | 0.1 | 0.003455 | 0 | 0
46133 | ПАО "Россети Сибирь" | "Омскэнерго" | ТП-Мр-15-3 | 10/0,4 | 0.1 | 0.011412 | 0 | 0
46134 | ПАО "Россети Сибирь" | "Омскэнерго" | ТП-Мс-15-1 | 10/0,4 | 0.063 | 0.028744 | 0 | 0
46135 | ПАО "Россети Сибирь" | "Омскэнерго" | ТП-МП-7-1 | 10/0,4 | 0.063 | 0.017451 | 0 | 0
46136 | ПАО "Россети Сибирь" | "Омскэнерго" | ТП-Мр-1-11 | 10/0,4 | 0.16 | 0.025112 | 0 | 0
46137 | ПАО "Россети Сибирь" | "Омскэнерго" | ТП-Рз-10-2 | 10/0,4 | 0.16 | 0.0026054 | 0 | 0
46138 | ПАО "Россети Сибирь" | "Омскэнерго" | ТП-Мр-11-12 | 10/0,4 | 0.16 | 0.039864 | 0 | 0
46139 | ПАО "Россети Сибирь" | "Омскэнерго" | ТП-Мр-11-26 | 10/0,4 | 0.16 | 0.026762 | 0 | 0
46140 | ПАО "Россети Сибирь" | "Омскэнерго" | ТП-Мр-11-4 | 10/0,4 | 0.25 | 0.036844 | 0 | 0
46141 | ПАО "Россети Сибирь" | "Омскэнерго" | ТП-Мс-5-9 | 10/0,4 | 0.063 | 0.027374 | 0 | 0
46142 | ПАО "Россети Сибирь" | "Омскэнерго" | ТП-Рз-5-3 | 10/0,4 | 0.16 | 0.0023883 | 0 | 0
46143 | ПАО "Россети Сибирь" | "Омскэнерго" | ТП-МП-7-15 | 10/0,4 | 0.16 | 0.032638 | 0 | 0
46144 | ПАО "Россети Сибирь" | "Омскэнерго" | ТП-Мс-7-9 | 10/0,4 | 0.063 | 0.027732 | 0 | 0
46145 | ПАО "Россети Сибирь" | "Омскэнерго" | ТП-Мр-22-1 | 10/0,4 | 0.063 | 0.0082524 | 0 | 0
46146 | ПАО "Россети Сибирь" | "Омскэнерго" | ТП-Мр-22-21 | 10/0,4 | 0.25 | 0.01169 | 0 | 0
46147 | ПАО "Россети Сибирь" | "Омскэнерго" | ТП-Мс-2-6 | 10/0,4 | 0.063 | 0.058133 | 0 | 0
46148 | ПАО "Россети Сибирь" | "Омскэнерго" | ТП-Мс-2-7 | 10/0,4 | 0.04 | 0.033887 | 0 | 0
46149 | ПАО "Россети Сибирь" | "Омскэнерго" | ТП-Мр-22-9 | 10/0,4 | 0.1 | 0.072113 | 0 | 0
46150 | ПАО "Россети Сибирь" | "Омскэнерго" | ТП-Кд-4-7 | 10/0,4 | 0.063 | 0.0050976 | 0 | 0
46151 | ПАО "Россети Сибирь" | "Омскэнерго" | ТП-МП-5-3 | 10/0,4 | 0.04 | 0.0091728 | 0 | 0
46152 | ПАО "Россети Сибирь" | "Омскэнерго" | ТП-Мс-5-10 | 10/0,4 | 0.063 | 0.025873 | 0 | 0
46153 | ПАО "Россети Сибирь" | "Омскэнерго" | ТП-Мс-1-1 | 10/0,4 | 0.25 | 0.00078966 | 0 | 0
46154 | ПАО "Россети Сибирь" | "Омскэнерго" | ТП-Мр-23-5 | 10/0,4 | 0.16 | 0.019311 | 0 | 0
46155 | ПАО "Россети Сибирь" | "Омскэнерго" | ТП-Мр-24-14 | 10/0,4 | 0.1 | 0.026224 | 0 | 0
46156 | ПАО "Россети Сибирь" | "Омскэнерго" | ТП-Мр-24-27 | 10/0,4 | 0.63 | 0.16162 | 0 | 0
46157 | ПАО "Россети Сибирь" | "Омскэнерго" | ТП-Мр-14-47 | 10/0,4 | 0.4 | 0.12702 | 0 | 0
46158 | ПАО "Россети Сибирь" | "Омскэнерго" | ТП-Мр-2-24 | 10/0,4 | 0.4 | 0.034018 | 0 | 0
46159 | ПАО "Россети Сибирь" | "Омскэнерго" | ТП-Мс-7-19 | 10/0,4 | 0.32 | 0.0093126 | 0 | 0
46160 | ПАО "Россети Сибирь" | "Омскэнерго" | ТП-Кд-4-1 | 10/0,4 | 0.1 | 0.0069781 | 0 | 0
46161 | ПАО "Россети Сибирь" | "Омскэнерго" | ТП-Мс-5-5 | 10/0,4 | 0.1 | 0.009289 | 0 | 0
46162 | ПАО "Россети Сибирь" | "Омскэнерго" | ТП-Мр-14-62 | 10/0,4 | 0.4 | 0.051741 | 0 | 0
46163 | ПАО "Россети Сибирь" | "Омскэнерго" | ТП-Мр-25-5 | 10/0,4 | 0.25 | 0.011194 | 0 | 0
46164 | ПАО "Россети Сибирь" | "Омскэнерго" | ТП-Зл-1-27 | 10/0,4 | 0.16 | 0.0018125 | 0 | 0
46165 | ПАО "Россети Сибирь" | "Омскэнерго" | ТП-Зл-1-4 | 10/0,4 | 0.25 | 0.019295 | 0 | 0
46166 | ПАО "Россети Сибирь" | "Омскэнерго" | ТП-Тл-4-4 | 10/0,4 | 0.4 | 0.059449 | 0 | 0
46167 | ПАО "Россети Сибирь" | "Омскэнерго" | ТП-Тл-4-5 | 10/0,4 | 0.25 | 0.044621 | 0 | 0
46168 | ПАО "Россети Сибирь" | "Омскэнерго" | ТП-Лч-1-82 | 10/0,4 | 0.1 | 0.0076181 | 0 | 0
46169 | ПАО "Россети Сибирь" | "Омскэнерго" | ТП-Лч-1-1 | 10/0,4 | 0.315 | 0.090308 | 0 | 0
46170 | ПАО "Россети Сибирь" | "Омскэнерго" | ТП-Т-2-182 | 10/0,4 | 0.4 | 0.063897 | 0 | 0
46171 | ПАО "Россети Сибирь" | "Омскэнерго" | ТП-Лч-7-32 | 10/0,4 | 0.4 | 0.014683 | 0 | 0
46172 | ПАО "Россети Сибирь" | "Омскэнерго" | ТП-Лч-7-81 | 10/0,4 | 0.25 | 0.01604 | 0 | 0
46173 | ПАО "Россети Сибирь" | "Омскэнерго" | ТП-Т-1-85 | 10/0,4 | 0.4 | 0.082453 | 0 | 0
46174 | ПАО "Россети Сибирь" | "Омскэнерго" | ТП-Т-2а-170 | 10/0,4 | 0.25 | 0.028556 | 0 | 0
46175 | ПАО "Россети Сибирь" | "Омскэнерго" | ТП-Т-16-172 | 10/0,4 | 0.25 | 0.12724 | 0 | 0
46176 | ПАО "Россети Сибирь" | "Омскэнерго" | ТП-Т-16-50 | 10/0,4 | 0.25 | 0.031461 | 0 | 0
46177 | ПАО "Россети Сибирь" | "Омскэнерго" | ТП-Т-2в-16 | 10/0,4 | 0.25 | 0.057595 | 0 | 0
46178 | ПАО "Россети Сибирь" | "Омскэнерго" | ТП-Т-2в-51 | 10/0,4 | 0.16 | 0.041732 | 0 | 0
46179 | ПАО "Россети Сибирь" | "Омскэнерго" | ТП-Т-2-7 | 10/0,4 | 0.4 | 0.14882 | 0 | 0
46180 | ПАО "Россети Сибирь" | "Омскэнерго" | ТП-Т-4-11 | 10/0,4 | 0.25 | 0.065942 | 0.0054 | 0
46181 | ПАО "Россети Сибирь" | "Омскэнерго" | ТП-Т-4-88 | 10/0,4 | 0.25 | 0.046403 | 0 | 0
46182 | ПАО "Россети Сибирь" | "Омскэнерго" | ТП-Чк-5-22 | 10/0,4 | 0.25 | 0.012287 | 0 | 0
46183 | ПАО "Россети Сибирь" | "Омскэнерго" | ТП-Лч-1-20 | 10/0,4 | 0.25 | 0.078746 | 0 | 0
46184 | ПАО "Россети Сибирь" | "Омскэнерго" | ТП-Т-18-1 | 10/0,4 | 0.4 | 0.044111 | 0 | 0
46185 | ПАО "Россети Сибирь" | "Омскэнерго" | ТП-Т-16-130 | 10/0,4 | 0.4 | 0.22924 | 0 | 0.0135
46186 | ПАО "Россети Сибирь" | "Омскэнерго" | ТП-Т-2а-27 | 10/0,4 | 0.4 | 0.14323 | 0 | 0.0675
46187 | ПАО "Россети Сибирь" | "Омскэнерго" | ТП-БК-9-16 | 10/0,4 | 0.25 | 0.01254 | 0 | 0
46188 | ПАО "Россети Сибирь" | "Омскэнерго" | ТП-БК-9-2 | 10/0,4 | 0.25 | 0.0018078 | 0 | 0
46189 | ПАО "Россети Сибирь" | "Омскэнерго" | ТП-Лч-1-77 | 10/0,4 | 0.25 | 0.076073 | 0 | 0
46190 | ПАО "Россети Сибирь" | "Омскэнерго" | ТП-Зл-10-8 | 10/0,4 | 0.16 | 0.024506 | 0 | 0
46191 | ПАО "Россети Сибирь" | "Омскэнерго" | ТП-Т-16-9 | 10/0,4 | 0.25 | 0.15595 | 0 | 0.009
46192 | ПАО "Россети Сибирь" | "Омскэнерго" | ТП-Лч-1-86 | 10/0,4 | 0.25 | 0.030571 | 0.0117 | 0
46193 | ПАО "Россети Сибирь" | "Омскэнерго" | ТП-Лч-7-12 | 10/0,4 | 0.32 | 0.091084 | 0 | 0
46194 | ПАО "Россети Сибирь" | "Омскэнерго" | ТП-Лч-7-133 | 10/0,4 | 0.25 | 0.030837 | 0 | 0.1305
46195 | ПАО "Россети Сибирь" | "Омскэнерго" | ТП-Т-1-183 | 10/0,4 | 0.25 | 0.084808 | 0 | 0
46196 | ПАО "Россети Сибирь" | "Омскэнерго" | ТП-Лж-10-12 | 10/0,4 | 0.16 | 0.0040554 | 0 | 0
46197 | ПАО "Россети Сибирь" | "Омскэнерго" | ТП-Лж-10-9 | 10/0,4 | 0.1 | 0.068672 | 0 | 0
46198 | ПАО "Россети Сибирь" | "Омскэнерго" | ТП-Зл-1-1 | 10/0,4 | 0.25 | 0.011962 | 0 | 0
46199 | ПАО "Россети Сибирь" | "Омскэнерго" | ТП-Зл-1-7 | 10/0,4 | 0.25 | 0.0046511 | 0 | 0
46200 | ПАО "Россети Сибирь" | "Омскэнерго" | ТП-Чк-2-2 | 10/0,4 | 0.25 | 0.042768 | 0 | 0
46201 | ПАО "Россети Сибирь" | "Омскэнерго" | ТП-Чк-2-3 | 10/0,4 | 0.25 | 0.00067213 | 0 | 0
46202 | ПАО "Россети Сибирь" | "Омскэнерго" | ТП-Чк-2-8 | 10/0,4 | 0.16 | 0.0086027 | 0 | 0
46203 | ПАО "Россети Сибирь" | "Омскэнерго" | ТП-Т-4-63 | 10/0,4 | 0.25 | 0.018266 | 0 | 0
46204 | ПАО "Россети Сибирь" | "Омскэнерго" | ТП-Лж-5-8 | 10/0,4 | 0.25 | 0.012547 | 0 | 0
46205 | ПАО "Россети Сибирь" | "Омскэнерго" | ТП-Чк-5-7 | 10/0,4 | 0.1 | 0.00089586 | 0 | 0
46206 | ПАО "Россети Сибирь" | "Омскэнерго" | ТП-Лж-6-11 | 10/0,4 | 0.25 | 0.02442 | 0 | 0
46207 | ПАО "Россети Сибирь" | "Омскэнерго" | ТП-Лч-7-2 | 10/0,4 | 0.25 | 0.056347 | 0 | 0
46208 | ПАО "Россети Сибирь" | "Омскэнерго" | ТП-Лж-9-8 | 10/0,4 | 0.16 | 0.0099271 | 0 | 0
46209 | ПАО "Россети Сибирь" | "Омскэнерго" | ТП-Зл-1-15 | 10/0,4 | 0.25 | 0.0031152 | 0 | 0
46210 | ПАО "Россети Сибирь" | "Омскэнерго" | ТП-Зл-10-2 | 10/0,4 | 0.25 | 0.0035966 | 0 | 0
46211 | ПАО "Россети Сибирь" | "Омскэнерго" | ТП-Т-16-131 | 10/0,4 | 0.25 | 0.077627 | 0 | 0
46212 | ПАО "Россети Сибирь" | "Омскэнерго" | ТП-Зл-1-10 | 10/0,4 | 0.25 | 0.040101 | 0 | 0
46213 | ПАО "Россети Сибирь" | "Омскэнерго" | ТП-Зл-1-17 | 10/0,4 | 0.25 | 0.013714 | 0 | 0
46214 | ПАО "Россети Сибирь" | "Омскэнерго" | ТП-Зл-1-18 | 10/0,4 | 0.25 | 0.01106 | 0 | 0
46215 | ПАО "Россети Сибирь" | "Омскэнерго" | ТП-Лж-6-17 | 10/0,4 | 0.25 | 0.0020277 | 0 | 0
46216 | ПАО "Россети Сибирь" | "Омскэнерго" | ТП-Лж-9-4 | 10/0,4 | 0.063 | 0.0013424 | 0 | 0
46217 | ПАО "Россети Сибирь" | "Омскэнерго" | ТП-Зл-10-1 | 10/0,4 | 0.25 | 0.0046926 | 0 | 0
46218 | ПАО "Россети Сибирь" | "Омскэнерго" | ТП-Лж-5-12 | 10/0,4 | 0.25 | 0.055172 | 0 | 0
46219 | ПАО "Россети Сибирь" | "Омскэнерго" | ТП-Лч-1-5 | 10/0,4 | 0.63 | 0.10501 | 0 | 0
46220 | ПАО "Россети Сибирь" | "Омскэнерго" | ТП-Т-22-2а | 10/0,4 | 0.4 | 0.19721 | 0 | 0.0135
46221 | ПАО "Россети Сибирь" | "Омскэнерго" | ТП-Лч-1-136/1 | 10/0,4 | 0.63 | 0.23206 | 0 | 0
46222 | ПАО "Россети Сибирь" | "Омскэнерго" | ТП-Т-4-100 | 10/0,4 | 0.63 | 0.017499 | 0 | 0.135
46223 | ПАО "Россети Сибирь" | "Омскэнерго" | ТП-Тл-3-2 | 10/0,4 | 0.63 | 0.043525 | 0 | 0
46224 | ПАО "Россети Сибирь" | "Омскэнерго" | ТП-Зл-10-6 | 10/0,4 | 0.63 | 0.16602 | 0 | 0
46225 | ПАО "Россети Сибирь" | "Омскэнерго" | ТП-Т-18-3 | 10/0,4 | 0.63 | 0.022403 | 0 | 0
46226 | ПАО "Россети Сибирь" | "Омскэнерго" | ТП-Т-4-62 | 10/0,4 | 0.16 | 0.11846 | 0 | 0
46227 | ПАО "Россети Сибирь" | "Омскэнерго" | ТП-Лч-7-106 | 10/0,4 | 0.4 | 0.014732 | 0 | 0
46228 | ПАО "Россети Сибирь" | "Омскэнерго" | ТП-Т-1-28 | 10/0,4 | 0.4 | 0.12297 | 0 | 0
46229 | ПАО "Россети Сибирь" | "Омскэнерго" | ТП-Т-16-78 | 10/0,4 | 0.4 | 0.1032 | 0 | 0
46230 | ПАО "Россети Сибирь" | "Омскэнерго" | ТП-Т-2а-176 | 10/0,4 | 0.4 | 0.099685 | 0 | 0
46231 | ПАО "Россети Сибирь" | "Омскэнерго" | ТП-Т-4-100А | 10/0,4 | 0.63 | 0.25464 | 0 | 0
46232 | ПАО "Россети Сибирь" | "Омскэнерго" | ТП-Лч-7-5 | 10/0,4 | 0.25 | 0.045576 | 0 | 0
46233 | ПАО "Россети Сибирь" | "Омскэнерго" | ТП-Зл-10-4 | 10/0,4 | 0.63 | 0.0013594 | 0 | 0
46234 | ПАО "Россети Сибирь" | "Омскэнерго" | ТП-Чк-5-16 | 10/0,4 | 0.4 | 0.0027187 | 0 | 0
46235 | ПАО "Россети Сибирь" | "Омскэнерго" | ТП-БК-9-10 | 10/0,4 | 0.4 | 0.010994 | 0 | 0
46236 | ПАО "Россети Сибирь" | "Омскэнерго" | ТП-Лч-1-18 | 10/0,4 | 0.4 | 0.20402 | 0 | 0
46237 | ПАО "Россети Сибирь" | "Омскэнерго" | ТП-Лч-1-6 | 10/0,4 | 0.63 | 0.087886 | 0 | 0
46238 | ПАО "Россети Сибирь" | "Омскэнерго" | ТП-Т-16-40 | 10/0,4 | 0.4 | 0.028554 | 0 | 0
46239 | ПАО "Россети Сибирь" | "Омскэнерго" | ТП-Зл-1-3 | 10/0,4 | 0.4 | 0.0051231 | 0 | 0
46240 | ПАО "Россети Сибирь" | "Омскэнерго" | ТП-БК-5-11 | 10/0,4 | 0.4 | 0.037259 | 0 | 0
46241 | ПАО "Россети Сибирь" | "Омскэнерго" | ТП-БК-9-7 | 10/0,4 | 0.063 | 0.0036004 | 0 | 0
46242 | ПАО "Россети Сибирь" | "Омскэнерго" | ТП-Зл-10-3 | 10/0,4 | 0.16 | 0.058812 | 0 | 0
46243 | ПАО "Россети Сибирь" | "Омскэнерго" | ТП-Тл-10-1 | 10/0,4 | 0.16 | 0.070144 | 0 | 0.0135
46244 | ПАО "Россети Сибирь" | "Омскэнерго" | ТП-Чк-2-1 | 10/0,4 | 0.4 | 0.093203 | 0 | 0
46245 | ПАО "Россети Сибирь" | "Омскэнерго" | ТП-Чк-2-4 | 10/0,4 | 0.4 | 0.028235 | 0 | 0
46246 | ПАО "Россети Сибирь" | "Омскэнерго" | ТП-Тл-10-4 | 10/0,4 | 0.4 | 0.039321 | 0 | 0
46247 | ПАО "Россети Сибирь" | "Омскэнерго" | ТП-Т-1-36 | 10/0,4 | 0.16 | 0.011569 | 0 | 0
46248 | ПАО "Россети Сибирь" | "Омскэнерго" | ТП-Т-1-41 | 10/0,4 | 0.16 | 0.023523 | 0 | 0.0135
46249 | ПАО "Россети Сибирь" | "Омскэнерго" | ТП-Т-2в-76 | 10/0,4 | 0.4 | 0.31612 | 0 | 0.07155
46250 | ПАО "Россети Сибирь" | "Омскэнерго" | ТП-Т-4-148 | 10/0,4 | 0.25 | 0.054213 | 0 | 0.0009
46251 | ПАО "Россети Сибирь" | "Омскэнерго" | ТП-Т-4-159 | 10/0,4 | 0.16 | 0.037484 | 0 | 0
46252 | ПАО "Россети Сибирь" | "Омскэнерго" | ТП-Т-4-98 | 10/0,4 | 0.16 | 0.043508 | 0 | 0
46253 | ПАО "Россети Сибирь" | "Омскэнерго" | ТП-Лж-10-10 | 10/0,4 | 0.1 | 0.033065 | 0 | 0
46254 | ПАО "Россети Сибирь" | "Омскэнерго" | ТП-Лч-1-61 | 10/0,4 | 0.4 | 0.091502 | 0 | 0.0135
46255 | ПАО "Россети Сибирь" | "Омскэнерго" | ТП-Лж-14-6а | 10/0,4 | 0.063 | 0.0015689 | 0 | 0
46256 | ПАО "Россети Сибирь" | "Омскэнерго" | ТП-Т-16-150 | 10/0,4 | 0.16 | 0.053398 | 0 | 0
46257 | ПАО "Россети Сибирь" | "Омскэнерго" | ТП-Т-16-166 | 10/0,4 | 0.16 | 0.034357 | 0 | 0
46258 | ПАО "Россети Сибирь" | "Омскэнерго" | ТП-Лч-7-135 | 10/0,4 | 0.32 | 0.0013594 | 0 | 0
46259 | ПАО "Россети Сибирь" | "Омскэнерго" | ТП-Т-4-140 | 10/0,4 | 0.25 | 0.015255 | 0 | 0
46260 | ПАО "Россети Сибирь" | "Омскэнерго" | ТП-Лч-7-14 | 10/0,4 | 0.56 | 0.15286 | 0 | 0
46261 | ПАО "Россети Сибирь" | "Омскэнерго" | ТП-Т-1-122 | 10/0,4 | 0.16 | 0.043158 | 0 | 0
46262 | ПАО "Россети Сибирь" | "Омскэнерго" | ТП-Т-4-126 | 10/0,4 | 0.16 | 0.0073623 | 0 | 0
46263 | ПАО "Россети Сибирь" | "Омскэнерго" | ТП-Лж-10-4 | 10/0,4 | 0.063 | 0.0044868 | 0 | 0
46264 | ПАО "Россети Сибирь" | "Омскэнерго" | ТП-Чк-5-9 | 10/0,4 | 0.16 | 0.028433 | 0 | 0
46265 | ПАО "Россети Сибирь" | "Омскэнерго" | ТП-Лч-7-80 | 10/0,4 | 0.16 | 0.0022354 | 0 | 0
46266 | ПАО "Россети Сибирь" | "Омскэнерго" | ТП-Зл-10-11 | 10/0,4 | 0.16 | 0.0022429 | 0 | 0
46267 | ПАО "Россети Сибирь" | "Омскэнерго" | ТП-Зл-10-5 | 10/0,4 | 0.16 | 0.0022241 | 0 | 0
46268 | ПАО "Россети Сибирь" | "Омскэнерго" | ТП-Т-1-132 | 10/0,4 | 0.16 | 0.030021 | 0 | 0.117
46269 | ПАО "Россети Сибирь" | "Омскэнерго" | ТП-Зл-1-14 | 10/0,4 | 0.1 | 0.0035636 | 0 | 0
46270 | ПАО "Россети Сибирь" | "Омскэнерго" | ТП-Зл-1-21 | 10/0,4 | 0.16 | 0 | 0 | 0
46271 | ПАО "Россети Сибирь" | "Омскэнерго" | ТП-Т-2в-139 | 10/0,4 | 0.16 | 0.019857 | 0 | 0
46272 | ПАО "Россети Сибирь" | "Омскэнерго" | ТП-Зл-11-1 | 10/0,4 | 0.1 | 0.031409 | 0 | 0
46273 | ПАО "Россети Сибирь" | "Омскэнерго" | ТП-Зл-1-11 | 10/0,4 | 0.16 | 0.038985 | 0 | 0
46274 | ПАО "Россети Сибирь" | "Омскэнерго" | ТП-Тл-4-2 | 10/0,4 | 0.25 | 0.054356 | 0 | 0
46275 | ПАО "Россети Сибирь" | "Омскэнерго" | ТП-БК-5-13 | 10/0,4 | 0.16 | 0.012166 | 0 | 0
46276 | ПАО "Россети Сибирь" | "Омскэнерго" | ТП-БК-5-4 | 10/0,4 | 0.16 | 0.053692 | 0 | 0
46277 | ПАО "Россети Сибирь" | "Омскэнерго" | ТП-Лж-5-11 | 10/0,4 | 0.25 | 0.00067118 | 0 | 0
46278 | ПАО "Россети Сибирь" | "Омскэнерго" | ТП-Лж-5-4 | 10/0,4 | 0.16 | 0.0011158 | 0 | 0
46279 | ПАО "Россети Сибирь" | "Омскэнерго" | ТП-Лж-5-7 | 10/0,4 | 0.1 | 0.023497 | 0 | 0
46280 | ПАО "Россети Сибирь" | "Омскэнерго" | ТП-Лж-6-10 | 10/0,4 | 0.25 | 0.0013594 | 0 | 0
46281 | ПАО "Россети Сибирь" | "Омскэнерго" | ТП-Лж-6-2 | 10/0,4 | 0.1 | 0.0048314 | 0 | 0
46282 | ПАО "Россети Сибирь" | "Омскэнерго" | ТП-БК-9-12 | 10/0,4 | 0.16 | 0.024852 | 0 | 0
46283 | ПАО "Россети Сибирь" | "Омскэнерго" | ТП-БК-9-22 | 10/0,4 | 0.16 | 0.023137 | 0 | 0
46284 | ПАО "Россети Сибирь" | "Омскэнерго" | ТП-Т-2-108 | 10/0,4 | 0.63 | 0.16714 | 0 | 0.018
46285 | ПАО "Россети Сибирь" | "Омскэнерго" | ТП-Т-2в-8 | 10/0,4 | 0.63 | 0.22612 | 0 | 0.0855
46286 | ПАО "Россети Сибирь" | "Омскэнерго" | ТП-БК-5-1 | 10/0,4 | 0.1 | 0.0069752 | 0 | 0
46287 | ПАО "Россети Сибирь" | "Омскэнерго" | ТП-БК-5-3 | 10/0,4 | 0.1 | 0.0026904 | 0 | 0
46288 | ПАО "Россети Сибирь" | "Омскэнерго" | ТП-БК-9-8 | 10/0,4 | 0.1 | 0.0017898 | 0 | 0
46289 | ПАО "Россети Сибирь" | "Омскэнерго" | ТП-Лж-14-3 | 10/0,4 | 0.1 | 0.0098724 | 0 | 0
46290 | ПАО "Россети Сибирь" | "Омскэнерго" | ТП-Лж-14-7 | 10/0,4 | 0.1 | 0.0055857 | 0 | 0
46291 | ПАО "Россети Сибирь" | "Омскэнерго" | ТП-Зл-1-6 | 10/0,4 | 0.1 | 0.027178 | 0 | 0
46292 | ПАО "Россети Сибирь" | "Омскэнерго" | ТП-Тл-4-3 | 10/0,4 | 0.063 | 0.036846 | 0 | 0.009
46293 | ПАО "Россети Сибирь" | "Омскэнерго" | ТП-Чк-2-13 | 10/0,4 | 0.063 | 0.016125 | 0 | 0.0135
46294 | ПАО "Россети Сибирь" | "Омскэнерго" | ТП-БК-9-3 | 10/0,4 | 0.1 | 0.010184 | 0 | 0
46295 | ПАО "Россети Сибирь" | "Омскэнерго" | ТП-Зл-11-2 | 10/0,4 | 0.063 | 0.01899 | 0 | 0
46296 | ПАО "Россети Сибирь" | "Омскэнерго" | ТП-Т-4-95 | 10/0,4 | 0.4 | 0.19337 | 0 | 0
46297 | ПАО "Россети Сибирь" | "Омскэнерго" | ТП-Лж-6-5 | 10/0,4 | 0.1 | 0 | 0 | 0
46298 | ПАО "Россети Сибирь" | "Омскэнерго" | ТП-БК-9-9 | 10/0,4 | 0.063 | 0.0055696 | 0 | 0
46299 | ПАО "Россети Сибирь" | "Омскэнерго" | ТП-Т-1-47 | 10/0,4 | 0.4 | 0.065034 | 0 | 0
46300 | ПАО "Россети Сибирь" | "Омскэнерго" | ТП-БК-2-1 | 10/0,4 | 0.25 | 0.00067968 | 0 | 0
46301 | ПАО "Россети Сибирь" | "Омскэнерго" | ТП-Чк-2-5 | 10/0,4 | 0.04 | 0.0047445 | 0 | 0
46302 | ПАО "Россети Сибирь" | "Омскэнерго" | ТП-Лч-1-38 | 10/0,4 | 0.25 | 0.060939 | 0.0081 | 0.0009
46303 | ПАО "Россети Сибирь" | "Омскэнерго" | ТП-Т-2а-56 | 10/0,4 | 0.25 | 0.10748 | 0 | 0
46304 | ПАО "Россети Сибирь" | "Омскэнерго" | ТП-Т-16-54 | 10/0,4 | 0.4 | 0.069101 | 0 | 0
46305 | ПАО "Россети Сибирь" | "Омскэнерго" | ТП-Зл-1-13 | 10/0,4 | 0.16 | 0.036708 | 0 | 0
46306 | ПАО "Россети Сибирь" | "Омскэнерго" | ТП-Чк-7-3 | 10/0,4 | 0.16 | 0.0082411 | 0 | 0
46307 | ПАО "Россети Сибирь" | "Омскэнерго" | ТП-Лч-7-67 | 10/0,4 | 0.16 | 0.036175 | 0 | 0
46308 | ПАО "Россети Сибирь" | "Омскэнерго" | ТП-Т-4-90 | 10/0,4 | 0.16 | 0.035249 | 0 | 0
46309 | ПАО "Россети Сибирь" | "Омскэнерго" | ТП-Зл-1-23 | 10/0,4 | 0.1 | 0.0071272 | 0 | 0
46310 | ПАО "Россети Сибирь" | "Омскэнерго" | ТП-Лч-1-57 | 10/0,4 | 0.1 | 0.027789 | 0 | 0
46311 | ПАО "Россети Сибирь" | "Омскэнерго" | ТП-Т-1-10 | 10/0,4 | 0.16 | 0.029798 | 0 | 0
46312 | ПАО "Россети Сибирь" | "Омскэнерго" | ТП-Т-4-128 | 10/0,4 | 0.1 | 0.015147 | 0 | 0
46313 | ПАО "Россети Сибирь" | "Омскэнерго" | ТП-БК-9-13 | 10/0,4 | 0.04 | 0.002681 | 0 | 0
46314 | ПАО "Россети Сибирь" | "Омскэнерго" | ТП-Зл-1-12 | 10/0,4 | 0.25 | 0.022849 | 0 | 0
46315 | ПАО "Россети Сибирь" | "Омскэнерго" | ТП-Чк-1-1 | 10/0,4 | 0.1 | 0.020528 | 0 | 0
46316 | ПАО "Россети Сибирь" | "Омскэнерго" | ТП-БК-5-12 | 10/0,4 | 0.1 | 0.0047238 | 0 | 0
46317 | ПАО "Россети Сибирь" | "Омскэнерго" | ТП-БК-5-5 | 10/0,4 | 0.1 | 0.012789 | 0 | 0
46318 | ПАО "Россети Сибирь" | "Омскэнерго" | ТП-Лж-5-1 | 10/0,4 | 0.1 | 0.0081977 | 0 | 0
46319 | ПАО "Россети Сибирь" | "Омскэнерго" | ТП-Чк-2-6 | 10/0,4 | 0.1 | 0.0013594 | 0 | 0
46320 | ПАО "Россети Сибирь" | "Омскэнерго" | ТП-Лж-5-14 | 10/0,4 | 0.1 | 0.00066363 | 0 | 0
46321 | ПАО "Россети Сибирь" | "Омскэнерго" | ТП-Лж-5-5 | 10/0,4 | 0.1 | 0.013958 | 0 | 0
46322 | ПАО "Россети Сибирь" | "Омскэнерго" | ТП-Лж-6-12 | 10/0,4 | 0.16 | 0.025692 | 0 | 0
46323 | ПАО "Россети Сибирь" | "Омскэнерго" | ТП-Лж-6-7 | 10/0,4 | 0.1 | 0.0037713 | 0 | 0
46324 | ПАО "Россети Сибирь" | "Омскэнерго" | ТП-Чк-7-6 | 10/0,4 | 0.16 | 0.02599 | 0 | 0
46325 | ПАО "Россети Сибирь" | "Омскэнерго" | ТП-Цр-1-1 | 10/0,4 | 0.25 | 0.077188 | 0 | 0
46326 | ПАО "Россети Сибирь" | "Омскэнерго" | ТП-БК-9-6 | 10/0,4 | 0.1 | 0.0046728 | 0 | 0
46327 | ПАО "Россети Сибирь" | "Омскэнерго" | ТП-Лж-9-10 | 10/0,4 | 0.16 | 0.01056 | 0 | 0
46328 | ПАО "Россети Сибирь" | "Омскэнерго" | ТП-Лж-9-2 | 10/0,4 | 0.1 | 0.012995 | 0 | 0
46329 | ПАО "Россети Сибирь" | "Омскэнерго" | ТП-Лж-9-3 | 10/0,4 | 0.16 | 0.012806 | 0 | 0
46330 | ПАО "Россети Сибирь" | "Омскэнерго" | ТП-Лж-9-5 | 10/0,4 | 0.1 | 0.0033559 | 0 | 0
46331 | ПАО "Россети Сибирь" | "Омскэнерго" | ТП-Зл-1-8 | 10/0,4 | 0.063 | 0.0068969 | 0 | 0
46332 | ПАО "Россети Сибирь" | "Омскэнерго" | ТП-Лж-9-6 | 10/0,4 | 0.16 | 0.00067968 | 0 | 0
46333 | ПАО "Россети Сибирь" | "Омскэнерго" | ТП-Лч-1-21 | 10/0,4 | 0.16 | 0.03921 | 0 | 0
46334 | ПАО "Россети Сибирь" | "Омскэнерго" | ТП-Т-4-104 | 10/0,4 | 0.4 | 0.11218 | 0 | 0
46335 | ПАО "Россети Сибирь" | "Омскэнерго" | ТП-Тл-10-9 | 10/0,4 | 0.4 | 0.015169 | 0 | 0
46336 | ПАО "Россети Сибирь" | "Омскэнерго" | ТП-Зл-1-9 | 10/0,4 | 0.1 | 0.00066835 | 0 | 0
46337 | ПАО "Россети Сибирь" | "Омскэнерго" | ТП-Т-2в-101 | 10/0,4 | 0.25 | 0.025146 | 0 | 0
46338 | ПАО "Россети Сибирь" | "Омскэнерго" | ТП-Т-2а-17 | 10/0,4 | 0.25 | 0.12788 | 0 | 0
46339 | ПАО "Россети Сибирь" | "Омскэнерго" | ТП-Т-2а-3 | 10/0,4 | 0.16 | 0.12609 | 0 | 0
46340 | ПАО "Россети Сибирь" | "Омскэнерго" | ТП-Т-1-43 | 10/0,4 | 0.4 | 0.043972 | 0 | 0
46341 | ПАО "Россети Сибирь" | "Омскэнерго" | ТП-Т-1-151 | 10/0,4 | 0.4 | 0.059228 | 0 | 0
46342 | ПАО "Россети Сибирь" | "Омскэнерго" | ТП-Тл-10-10 | 10/0,4 | 0.4 | 0.09281 | 0 | 0
46343 | ПАО "Россети Сибирь" | "Омскэнерго" | ТП-Тл-10-11 | 10/0,4 | 0.4 | 0.10919 | 0 | 0
46344 | ПАО "Россети Сибирь" | "Омскэнерго" | ТП-Чк-2-7 | 10/0,4 | 0.4 | 0.020249 | 0 | 0
46345 | ПАО "Россети Сибирь" | "Омскэнерго" | ТП-Тл-4-1 | 10/0,4 | 0.4 | 0.041203 | 0 | 0
46346 | ПАО "Россети Сибирь" | "Омскэнерго" | ТП-Тл-4-6 | 10/0,4 | 0.4 | 0.026516 | 0 | 0
46347 | ПАО "Россети Сибирь" | "Омскэнерго" | ТП-Т-1-99 | 10/0,4 | 0.63 | 0.129 | 0 | 0
46348 | ПАО "Россети Сибирь" | "Омскэнерго" | ТП-Лч-7-52 | 10/0,4 | 0.315 | 0.082448 | 0 | 0
46349 | ПАО "Россети Сибирь" | "Омскэнерго" | ТП-Т-1-129 | 10/0,4 | 0.4 | 0.098154 | 0 | 0
46350 | ПАО "Россети Сибирь" | "Омскэнерго" | ТП-Т-1-120 | 10/0,4 | 0.16 | 0.023617 | 0 | 0
46351 | ПАО "Россети Сибирь" | "Омскэнерго" | ТП-Т-16-105 | 10/0,4 | 0.4 | 0.11149 | 0 | 0
46352 | ПАО "Россети Сибирь" | "Омскэнерго" | ТП-Лч-7-103 | 10/0,4 | 0.4 | 0.13308 | 0 | 0.0135
46353 | ПАО "Россети Сибирь" | "Омскэнерго" | ТП-Т-2а-60 | 10/0,4 | 1 | 0.20525 | 0 | 0
46354 | ПАО "Россети Сибирь" | "Омскэнерго" | ТП-Т-2в-42 | 10/0,4 | 0.4 | 0.21417 | 0 | 0
46355 | ПАО "Россети Сибирь" | "Омскэнерго" | ТП-Т-2в-24 | 10/0,4 | 0.4 | 0.052205 | 0 | 0
46356 | ПАО "Россети Сибирь" | "Омскэнерго" | ТП-Т-2в-37 | 10/0,4 | 0.4 | 0.052275 | 0 | 0
46357 | ПАО "Россети Сибирь" | "Омскэнерго" | ТП-Т-2в-39 | 10/0,4 | 0.4 | 0.23333 | 0 | 0
46358 | ПАО "Россети Сибирь" | "Омскэнерго" | ТП-Т-2в-45 | 10/0,4 | 0.63 | 0.24679 | 0 | 0.0063
46359 | ПАО "Россети Сибирь" | "Омскэнерго" | ТП-Т-4-168 | 10/0,4 | 0.4 | 0.045 | 0 | 0
46360 | ПАО "Россети Сибирь" | "Омскэнерго" | ТП-Т-4-72 | 10/0,4 | 0.4 | 0.19654 | 0 | 0.009
46361 | ПАО "Россети Сибирь" | "Омскэнерго" | ТП-Т-4-87 | 10/0,4 | 0.4 | 0.28739 | 0 | 0
46362 | ПАО "Россети Сибирь" | "Омскэнерго" | ТП-Т-4-115 | 10/0,4 | 0.4 | 0.034607 | 0 | 0
46363 | ПАО "Россети Сибирь" | "Омскэнерго" | ТП-Т-2а-79 | 10/0,4 | 0.16 | 0.077973 | 0 | 0
46364 | ПАО "Россети Сибирь" | "Омскэнерго" | ТП-Т-16-155 | 10/0,4 | 0.16 | 0.080966 | 0 | 0
46365 | ПАО "Россети Сибирь" | "Омскэнерго" | ТП-Т-16-107 | 10/0,4 | 0.25 | 0.10993 | 0 | 0.0063
46366 | ПАО "Россети Сибирь" | "Омскэнерго" | ТП-Т-16-137 | 10/0,4 | 0.4 | 0.032746 | 0 | 0
46367 | ПАО "Россети Сибирь" | "Омскэнерго" | ТП-Т-16-180 | 10/0,4 | 0.63 | 0.22355 | 0 | 0
46368 | ПАО "Россети Сибирь" | "Омскэнерго" | ТП-Т-18-2 | 10/0,4 | 0.63 | 0.083618 | 0 | 0
46369 | ПАО "Россети Сибирь" | "Омскэнерго" | ТП-Лч-1-70 | 10/0,4 | 0.16 | 0.14035 | 0 | 0
46370 | ПАО "Россети Сибирь" | "Омскэнерго" | ТП-Лч-1-71 | 10/0,4 | 0.4 | 0.13135 | 0 | 0
46371 | ПАО "Россети Сибирь" | "Омскэнерго" | ТП-Лч-1-73 | 10/0,4 | 0.16 | 0.057821 | 0 | 0
46372 | ПАО "Россети Сибирь" | "Омскэнерго" | ТП-Лч-1-44 | 10/0,4 | 0.4 | 0.11413 | 0 | 0.09
46373 | ПАО "Россети Сибирь" | "Омскэнерго" | ТП-Лч-1-22 | 10/0,4 | 0.4 | 0.066239 | 0 | 0
46374 | ПАО "Россети Сибирь" | "Омскэнерго" | ТП-Лч-1-175 | 10/0,4 | 0.1 | 0.067271 | 0 | 0
46375 | ПАО "Россети Сибирь" | "Омскэнерго" | ТП-Лч-2-109 | 10/0,4 | 0.63 | 0.078007 | 0 | 0
46376 | ПАО "Россети Сибирь" | "Омскэнерго" | ТП-Лч-2-4 | 10/0,4 | 0.4 | 0.23704 | 0 | 0.0045
46377 | ПАО "Россети Сибирь" | "Омскэнерго" | ТП-ТВ-7-31 | 10/0,4 | 0.16 | 0.027632 | 0 | 0
46378 | ПАО "Россети Сибирь" | "Омскэнерго" | ТП-ТВ-11-33 | 10/0,4 | 0.1 | 0.018447 | 0 | 0
46379 | ПАО "Россети Сибирь" | "Омскэнерго" | ТП-ТВ-11-34 | 10/0,4 | 0.25 | 0.035594 | 0 | 0
46380 | ПАО "Россети Сибирь" | "Омскэнерго" | ТП-ТВ-11-7 | 10/0,4 | 0.16 | 0.022519 | 0 | 0
46381 | ПАО "Россети Сибирь" | "Омскэнерго" | ТП-ТВ-11-8 | 10/0,4 | 0.25 | 0.032226 | 0 | 0.0045
46382 | ПАО "Россети Сибирь" | "Омскэнерго" | ТП-БШ-12-2 | 10/0,4 | 0.063 | 0.013935 | 0 | 0
46383 | ПАО "Россети Сибирь" | "Омскэнерго" | ТП-БШ-12-4 | 10/0,4 | 0.25 | 0.052269 | 0 | 0
46384 | ПАО "Россети Сибирь" | "Омскэнерго" | ТП-БШ-12-5 | 10/0,4 | 0.1 | 0.021061 | 0 | 0
46385 | ПАО "Россети Сибирь" | "Омскэнерго" | ТП-БШ-12-6 | 10/0,4 | 0.16 | 0.012504 | 0 | 0
46386 | ПАО "Россети Сибирь" | "Омскэнерго" | ТП-БШ-12-7 | 10/0,4 | 0.25 | 0.039419 | 0 | 0
46387 | ПАО "Россети Сибирь" | "Омскэнерго" | ТП-БШ-12-9 | 10/0,4 | 0.25 | 0.04389 | 0 | 0
46388 | ПАО "Россети Сибирь" | "Омскэнерго" | ТП-БШ-12-1 | 10/0,4 | 0.25 | 0.034241 | 0 | 0
46389 | ПАО "Россети Сибирь" | "Омскэнерго" | ТП-УТ-12-3 | 10/0,4 | 0.1 | 0.022524 | 0 | 0
46390 | ПАО "Россети Сибирь" | "Омскэнерго" | ТП-УТ-12-4 | 10/0,4 | 0.1 | 0.011334 | 0 | 0
46391 | ПАО "Россети Сибирь" | "Омскэнерго" | ТП-БШ-10-6 | 10/0,4 | 0.16 | 0.010348 | 0 | 0
46392 | ПАО "Россети Сибирь" | "Омскэнерго" | ТП-БШ-10-7 | 10/0,4 | 0.25 | 0.22875 | 0 | 0.0045
46393 | ПАО "Россети Сибирь" | "Омскэнерго" | ТП-БШ-10-9 | 10/0,4 | 0.16 | 0.026566 | 0 | 0
46394 | ПАО "Россети Сибирь" | "Омскэнерго" | ТП-ТВ-11-14 | 10/0,4 | 0.25 | 0.034514 | 0 | 0
46395 | ПАО "Россети Сибирь" | "Омскэнерго" | ТП-ТВ-8-12 | 10/0,4 | 0.1 | 0.017032 | 0 | 0
46396 | ПАО "Россети Сибирь" | "Омскэнерго" | ТП-ТВ-11-16 | 10/0,4 | 0.4 | 0.052471 | 0 | 0
46397 | ПАО "Россети Сибирь" | "Омскэнерго" | ТП-ТВ-11-2 | 10/0,4 | 0.16 | 0.14133 | 0 | 0
46398 | ПАО "Россети Сибирь" | "Омскэнерго" | ТП-ТВ-11-24 | 10/0,4 | 0.16 | 0.026135 | 0 | 0
46399 | ПАО "Россети Сибирь" | "Омскэнерго" | ТП-ТВ-11-25 | 10/0,4 | 0.315 | 0.031933 | 0 | 0
46400 | ПАО "Россети Сибирь" | "Омскэнерго" | ТП-ТВ-11-26 | 10/0,4 | 0.4 | 0.09573 | 0 | 0
46401 | ПАО "Россети Сибирь" | "Омскэнерго" | ТП-ТВ-11-27 | 10/0,4 | 0.4 | 0.034367 | 0 | 0
46402 | ПАО "Россети Сибирь" | "Омскэнерго" | ТП-ТВ-11-3 | 10/0,4 | 0.16 | 0.038545 | 0 | 0
46403 | ПАО "Россети Сибирь" | "Омскэнерго" | ТП-ТВ-8-26 | 10/0,4 | 0.063 | 0.011538 | 0 | 0
46404 | ПАО "Россети Сибирь" | "Омскэнерго" | ТП-ТВ-15-1 | 10/0,4 | 0.1 | 0.010901 | 0 | 0
46405 | ПАО "Россети Сибирь" | "Омскэнерго" | ТП-ТВ-15-10 | 10/0,4 | 0.1 | 0.0089671 | 0 | 0
46406 | ПАО "Россети Сибирь" | "Омскэнерго" | ТП-ТВ-15-11 | 10/0,4 | 0.16 | 0.036801 | 0 | 0
46407 | ПАО "Россети Сибирь" | "Омскэнерго" | ТП-ТВ-15-14 | 10/0,4 | 0.1 | 0.028937 | 0 | 0
46408 | ПАО "Россети Сибирь" | "Омскэнерго" | ТП-ТВ-15-15 | 10/0,4 | 0.16 | 0.021894 | 0 | 0
46409 | ПАО "Россети Сибирь" | "Омскэнерго" | ТП-ТВ-15-16 | 10/0,4 | 0.063 | 0.011762 | 0 | 0
46410 | ПАО "Россети Сибирь" | "Омскэнерго" | ТП-ТВ-15-18 | 10/0,4 | 0.25 | 0.025218 | 0 | 0
46411 | ПАО "Россети Сибирь" | "Омскэнерго" | ТП-УТ-7-1 | 10/0,4 | 0.1 | 0 | 0 | 0
46412 | ПАО "Россети Сибирь" | "Омскэнерго" | ТП-ТВ-15-3 | 10/0,4 | 0.1 | 0.023308 | 0 | 0
46413 | ПАО "Россети Сибирь" | "Омскэнерго" | ТП-ТВ-15-4 | 10/0,4 | 0.1 | 0.021872 | 0 | 0
46414 | ПАО "Россети Сибирь" | "Омскэнерго" | ТП-ТВ-15-5 | 10/0,4 | 0.16 | 0.023484 | 0 | 0
46415 | ПАО "Россети Сибирь" | "Омскэнерго" | ТП-ТВ-15-6 | 10/0,4 | 0.4 | 0.035567 | 0 | 0
46416 | ПАО "Россети Сибирь" | "Омскэнерго" | ТП-УТ-12-5 | 10/0,4 | 0.16 | 0 | 0 | 0
46417 | ПАО "Россети Сибирь" | "Омскэнерго" | ТП-УТ-12-11 | 10/0,4 | 0.25 | 0 | 0 | 0
46418 | ПАО "Россети Сибирь" | "Омскэнерго" | ТП-УТ-12-8 | 10/0,4 | 0.16 | 0.033925 | 0 | 0
46419 | ПАО "Россети Сибирь" | "Омскэнерго" | ТП-УТ-12-9 | 10/0,4 | 0.16 | 0.023911 | 0 | 0
46420 | ПАО "Россети Сибирь" | "Омскэнерго" | ТП-БЯ-14-1 | 10/0,4 | 0.16 | 0 | 0 | 0
46421 | ПАО "Россети Сибирь" | "Омскэнерго" | ТП-БЯ-14-2 | 10/0,4 | 0.25 | 0.014817 | 0 | 0
46422 | ПАО "Россети Сибирь" | "Омскэнерго" | ТП-БЯ-14-3 | 10/0,4 | 0.25 | 0.026604 | 0 | 0
46423 | ПАО "Россети Сибирь" | "Омскэнерго" | ТП-БЯ-14-4 | 10/0,4 | 0.25 | 0.029879 | 0 | 0
46424 | ПАО "Россети Сибирь" | "Омскэнерго" | ТП-БЯ-14-5 | 10/0,4 | 0.25 | 0.038046 | 0 | 0
46425 | ПАО "Россети Сибирь" | "Омскэнерго" | ТП-ТВ-14-1 | 10/0,4 | 0.1 | 0 | 0 | 0
46426 | ПАО "Россети Сибирь" | "Омскэнерго" | ТП-ТВ-14-10 | 10/0,4 | 0.16 | 0.026638 | 0 | 0
46427 | ПАО "Россети Сибирь" | "Омскэнерго" | ТП-ТВ-14-2 | 10/0,4 | 0.4 | 0.041485 | 0 | 0
46428 | ПАО "Россети Сибирь" | "Омскэнерго" | ТП-ТВ-14-3 | 10/0,4 | 0.16 | 0.018315 | 0 | 0
46429 | ПАО "Россети Сибирь" | "Омскэнерго" | ТП-ТВ-14-5 | 10/0,4 | 0.1 | 0.024064 | 0 | 0
46430 | ПАО "Россети Сибирь" | "Омскэнерго" | ТП-ТСК-1-10 | 10/0,4 | 0.16 | 0.01448 | 0 | 0.0045
46431 | ПАО "Россети Сибирь" | "Омскэнерго" | ТП-ТСК-2-4 | 10/0,4 | 0.25 | 0.0097704 | 0 | 0
46432 | ПАО "Россети Сибирь" | "Омскэнерго" | ТП-ТСК-1-13 | 10/0,4 | 0.16 | 0.0059132 | 0 | 0
46433 | ПАО "Россети Сибирь" | "Омскэнерго" | ТП-ТСК-1-14 | 10/0,4 | 0.16 | 0 | 0 | 0
46434 | ПАО "Россети Сибирь" | "Омскэнерго" | ТП-ТСК-1-15 | 10/0,4 | 0.1 | 0.014035 | 0 | 0
46435 | ПАО "Россети Сибирь" | "Омскэнерго" | ТП-ТСК-1-2 | 10/0,4 | 0.16 | 0.020338 | 0 | 0
46436 | ПАО "Россети Сибирь" | "Омскэнерго" | ТП-ТСК-1-3 | 10/0,4 | 0.063 | 0.021523 | 0 | 0
46437 | ПАО "Россети Сибирь" | "Омскэнерго" | ТП-ТСК-1-5 | 10/0,4 | 0.1 | 0.024132 | 0 | 0
46438 | ПАО "Россети Сибирь" | "Омскэнерго" | ТП-ТСК-1-7 | 10/0,4 | 0.1 | 0.0099875 | 0 | 0
46439 | ПАО "Россети Сибирь" | "Омскэнерго" | ТП-ТСК-1-8 | 10/0,4 | 0.063 | 0.0090954 | 0 | 0
46440 | ПАО "Россети Сибирь" | "Омскэнерго" | ТП-ТСК-1-9 | 10/0,4 | 0.16 | 0.030773 | 0 | 0
46441 | ПАО "Россети Сибирь" | "Омскэнерго" | ТП-БШ-10-1 | 10/0,4 | 0.63 | 0.036146 | 0 | 0
46442 | ПАО "Россети Сибирь" | "Омскэнерго" | ТП-БШ-10-2 | 10/0,4 | 0.1 | 0.029532 | 0 | 0
46443 | ПАО "Россети Сибирь" | "Омскэнерго" | ТП-ТСК-5-5 | 10/0,4 | 0.063 | 0 | 0 | 0
46444 | ПАО "Россети Сибирь" | "Омскэнерго" | ТП-ТВ-7-30 | 10/0,4 | 0.1 | 0.021363 | 0 | 0
46445 | ПАО "Россети Сибирь" | "Омскэнерго" | ТП-ТВ-7-8 | 10/0,4 | 0.25 | 0.041095 | 0 | 0
46446 | ПАО "Россети Сибирь" | "Омскэнерго" | ТП-ТВ-7-15 | 10/0,4 | 0.16 | 0.031265 | 0 | 0
46447 | ПАО "Россети Сибирь" | "Омскэнерго" | ТП-ТВ-11-17 | 10/0,4 | 0.25 | 0.031573 | 0 | 0
46448 | ПАО "Россети Сибирь" | "Омскэнерго" | ТП-УТ-7-11 | 10/0,4 | 0.1 | 0.019131 | 0 | 0
46449 | ПАО "Россети Сибирь" | "Омскэнерго" | ТП-УТ-7-12 | 10/0,4 | 0.1 | 0.02305 | 0 | 0
46450 | ПАО "Россети Сибирь" | "Омскэнерго" | ТП-УТ-7-14 | 10/0,4 | 0.1 | 0 | 0 | 0
46451 | ПАО "Россети Сибирь" | "Омскэнерго" | ТП-УТ-7-15 | 10/0,4 | 0.1 | 0 | 0 | 0
46452 | ПАО "Россети Сибирь" | "Омскэнерго" | ТП-УТ-7-4 | 10/0,4 | 0.16 | 0.022549 | 0 | 0
46453 | ПАО "Россети Сибирь" | "Омскэнерго" | ТП-ТВ-11-4 | 10/0,4 | 0.1 | 0.0099705 | 0 | 0
46454 | ПАО "Россети Сибирь" | "Омскэнерго" | ТП-УТ-7-6 | 10/0,4 | 0.1 | 0.021889 | 0 | 0
46455 | ПАО "Россети Сибирь" | "Омскэнерго" | ТП-УТ-7-9 | 10/0,4 | 0.1 | 0.030183 | 0 | 0
46456 | ПАО "Россети Сибирь" | "Омскэнерго" | ТП-БШ-7-1 | 10/0,4 | 0.25 | 0.032321 | 0 | 0
46457 | ПАО "Россети Сибирь" | "Омскэнерго" | ТП-БШ-7-4 | 10/0,4 | 0.1 | 0.022645 | 0 | 0
46458 | ПАО "Россети Сибирь" | "Омскэнерго" | ТП-ТВ-7-11 | 10/0,4 | 0.25 | 0.021346 | 0 | 0
46459 | ПАО "Россети Сибирь" | "Омскэнерго" | ТП-ТВ-7-12 | 10/0,4 | 0.16 | 0.02508 | 0 | 0
46460 | ПАО "Россети Сибирь" | "Омскэнерго" | ТП-ТВ-7-13 | 10/0,4 | 0.25 | 0.034552 | 0 | 0
46461 | ПАО "Россети Сибирь" | "Омскэнерго" | ТП-ТВ-7-16 | 10/0,4 | 0.25 | 0.021677 | 0 | 0
46462 | ПАО "Россети Сибирь" | "Омскэнерго" | ТП-ТВ-7-22 | 10/0,4 | 0.4 | 0.076411 | 0 | 0
46463 | ПАО "Россети Сибирь" | "Омскэнерго" | ТП-ТВ-7-23 | 10/0,4 | 0.4 | 0.038587 | 0 | 0
46464 | ПАО "Россети Сибирь" | "Омскэнерго" | ТП-ТВ-7-24 | 10/0,4 | 0.16 | 0.032898 | 0 | 0
46465 | ПАО "Россети Сибирь" | "Омскэнерго" | ТП-ТВ-7-25 | 10/0,4 | 0.4 | 0.050953 | 0 | 0
46466 | ПАО "Россети Сибирь" | "Омскэнерго" | ТП-ТВ-7-26 | 10/0,4 | 0.25 | 0.2296 | 0 | 0
46467 | ПАО "Россети Сибирь" | "Омскэнерго" | ТП-ТВ-7-28 | 10/0,4 | 0.25 | 0.024865 | 0 | 0
46468 | ПАО "Россети Сибирь" | "Омскэнерго" | ТП-ТВ-8-11 | 10/0,4 | 0.25 | 0.04367 | 0 | 0
46469 | ПАО "Россети Сибирь" | "Омскэнерго" | ТП-ТВ-8-13 | 10/0,4 | 0.16 | 0.013709 | 0 | 0
46470 | ПАО "Россети Сибирь" | "Омскэнерго" | ТП-ТВ-8-16 | 10/0,4 | 0.063 | 0.015441 | 0 | 0
46471 | ПАО "Россети Сибирь" | "Омскэнерго" | ТП-ТВ-8-20 | 10/0,4 | 0.16 | 0.036701 | 0 | 0
46472 | ПАО "Россети Сибирь" | "Омскэнерго" | ТП-ТВ-8-21 | 10/0,4 | 0.16 | 0.024352 | 0 | 0
46473 | ПАО "Россети Сибирь" | "Омскэнерго" | ТП-ТВ-8-23 | 10/0,4 | 0.16 | 0.012611 | 0 | 0
46474 | ПАО "Россети Сибирь" | "Омскэнерго" | ТП-ТВ-7-7 | 10/0,4 | 0.4 | 0.038436 | 0 | 0
46475 | ПАО "Россети Сибирь" | "Омскэнерго" | ТП-ТВ-8-3 | 10/0,4 | 0.16 | 0.033077 | 0 | 0
46476 | ПАО "Россети Сибирь" | "Омскэнерго" | ТП-ТВ-8-4 | 10/0,4 | 0.25 | 0.031996 | 0 | 0
46477 | ПАО "Россети Сибирь" | "Омскэнерго" | ТП-ТВ-11-5 | 10/0,4 | 0.4 | 0.013773 | 0 | 0
46478 | ПАО "Россети Сибирь" | "Омскэнерго" | ТП-ТВ-8-6 | 10/0,4 | 0.1 | 0.021869 | 0 | 0
46479 | ПАО "Россети Сибирь" | "Омскэнерго" | ТП-ТВ-8-8 | 10/0,4 | 0.16 | 0.020843 | 0 | 0
46480 | ПАО "Россети Сибирь" | "Омскэнерго" | ТП-ТСК-2-16 | 10/0,4 | 0.1 | 0.011979 | 0 | 0
46481 | ПАО "Россети Сибирь" | "Омскэнерго" | ТП-ТВ-11-6 | 10/0,4 | 0.25 | 0.011255 | 0 | 0
46482 | ПАО "Россети Сибирь" | "Омскэнерго" | ТП-ТСК-2-5 | 10/0,4 | 0.16 | 0 | 0 | 0
46483 | ПАО "Россети Сибирь" | "Омскэнерго" | ТП-ТСК-2-6 | 10/0,4 | 0.16 | 0.013998 | 0 | 0
46484 | ПАО "Россети Сибирь" | "Омскэнерго" | ТП-ТСК-2-9 | 10/0,4 | 0.1 | 0.022178 | 0 | 0
46485 | ПАО "Россети Сибирь" | "Омскэнерго" | ТП-БОР-4-1 | 10/0,4 | 0.063 | 0.021966 | 0 | 0
46486 | ПАО "Россети Сибирь" | "Омскэнерго" | ТП-ТСК-5-1 | 10/0,4 | 0.1 | 0.010748 | 0 | 0
46487 | ПАО "Россети Сибирь" | "Омскэнерго" | ТП-ТСК-5-2 | 10/0,4 | 0.16 | 0.010639 | 0 | 0
46488 | ПАО "Россети Сибирь" | "Омскэнерго" | ТП-ТСК-5-3 | 10/0,4 | 0.1 | 0.039087 | 0 | 0
46489 | ПАО "Россети Сибирь" | "Омскэнерго" | ТП-ТСК-5-4 | 10/0,4 | 0.25 | 0.010639 | 0 | 0
46490 | ПАО "Россети Сибирь" | "Омскэнерго" | ТП-ТВ-15-7 | 10/0,4 | 0.63 | 0 | 0 | 0
46491 | ПАО "Россети Сибирь" | "Омскэнерго" | ТП-ТВ-15-9 | 10/0,4 | 0.25 | 0.023704 | 0 | 0
46492 | ПАО "Россети Сибирь" | "Омскэнерго" | ТП-БЯ-2-1 | 10/0,4 | 0.16 | 0.019023 | 0 | 0
46493 | ПАО "Россети Сибирь" | "Омскэнерго" | ТП-БЯ-2-2 | 10/0,4 | 0.25 | 0.033995 | 0.009 | 0
46494 | ПАО "Россети Сибирь" | "Омскэнерго" | ТП-БЯ-2-3 | 10/0,4 | 0.1 | 0.021438 | 0 | 0
46495 | ПАО "Россети Сибирь" | "Омскэнерго" | ТП-БЯ-2-4 | 10/0,4 | 0.16 | 0.01734 | 0 | 0
46496 | ПАО "Россети Сибирь" | "Омскэнерго" | ТП-БЯ-2-6 | 10/0,4 | 0.25 | 0.0093314 | 0 | 0
46497 | ПАО "Россети Сибирь" | "Омскэнерго" | ТП-ТСК-2-13 | 10/0,4 | 0.16 | 0.0090152 | 0 | 0
46498 | ПАО "Россети Сибирь" | "Омскэнерго" | ТП-ТСК-2-14 | 10/0,4 | 0.25 | 0.021901 | 0 | 0
46499 | ПАО "Россети Сибирь" | "Омскэнерго" | ТП-УТ-6-5 | 10/0,4 | 0.16 | 0.032832 | 0 | 0
46500 | ПАО "Россети Сибирь" | "Омскэнерго" | ТП-УТ-6-6 | 10/0,4 | 0.063 | 0.020463 | 0 | 0
46501 | ПАО "Россети Сибирь" | "Омскэнерго" | ТП-БОР-6-1 | 10/0,4 | 0.1 | 0.024095 | 0 | 0
46502 | ПАО "Россети Сибирь" | "Омскэнерго" | ТП-БОР-6-2 | 10/0,4 | 0.16 | 0.011783 | 0 | 0
46503 | ПАО "Россети Сибирь" | "Омскэнерго" | ТП-БОР-6-3 | 10/0,4 | 0.16 | 0.0067307 | 0 | 0
46504 | ПАО "Россети Сибирь" | "Омскэнерго" | ТП-БОР-6-4 | 10/0,4 | 0.16 | 0.01442 | 0 | 0
46505 | ПАО "Россети Сибирь" | "Омскэнерго" | ТП-БОР-6-5 | 10/0,4 | 0.16 | 0.022772 | 0 | 0
46506 | ПАО "Россети Сибирь" | "Омскэнерго" | ТП-БОР-6-6 | 10/0,4 | 0.315 | 0.02258 | 0 | 0
46507 | ПАО "Россети Сибирь" | "Омскэнерго" | ТП-БЯ-2-7 | 10/0,4 | 0.1 | 0.010442 | 0 | 0.0045
46508 | ПАО "Россети Сибирь" | "Омскэнерго" | ТП-УТ-6-1 | 10/0,4 | 0.25 | 0.058561 | 0 | 0
46509 | ПАО "Россети Сибирь" | "Омскэнерго" | ТП-УТ-6-2 | 10/0,4 | 0.1 | 0.029829 | 0 | 0
46510 | ПАО "Россети Сибирь" | "Омскэнерго" | ТП-УТ-6-3 | 10/0,4 | 0.1 | 0.032351 | 0 | 0
46511 | ПАО "Россети Сибирь" | "Омскэнерго" | ТП-УТ-6-4 | 10/0,4 | 0.25 | 0.024336 | 0 | 0
46512 | ПАО "Россети Сибирь" | "Омскэнерго" | ТП-ТВ-11-15 | 10/0,4 | 0.16 | 0.011942 | 0 | 0
46513 | ПАО "Россети Сибирь" | "Омскэнерго" | ТП-ТВ-7-2 | 10/0,4 | 0.1 | 0.019355 | 0 | 0
46514 | ПАО "Россети Сибирь" | "Омскэнерго" | ТП-ТВ-11-22 | 10/0,4 | 0.25 | 0.021553 | 0 | 0
46515 | ПАО "Россети Сибирь" | "Омскэнерго" | ТП-ТВ-7-21 | 10/0,4 | 0.25 | 0.012396 | 0 | 0
46516 | ПАО "Россети Сибирь" | "Омскэнерго" | ТП-ТВ-7-4 | 10/0,4 | 0.16 | 0.048858 | 0 | 0
46517 | ПАО "Россети Сибирь" | "Омскэнерго" | ТП-ТВ-11-23 | 10/0,4 | 0.63 | 0.014187 | 0 | 0
46518 | ПАО "Россети Сибирь" | "Омскэнерго" | ТП-ТВ-7-34 | 10/0,4 | 0.4 | 0.048992 | 0 | 0
46519 | ПАО "Россети Сибирь" | "Омскэнерго" | ТП-НН-1-1 | 10/0,4 | 0.1 | 0.033567 | 0 | 0
46520 | ПАО "Россети Сибирь" | "Омскэнерго" | ТП-СК-3-14 | 10/0,4 | 0.1 | 0.0030272 | 0 | 0
46521 | ПАО "Россети Сибирь" | "Омскэнерго" | ТП-СК-3-7 | 10/0,4 | 0.16 | 0.01792 | 0 | 0
46522 | ПАО "Россети Сибирь" | "Омскэнерго" | ТП-БТ-5-3 | 10/0,4 | 0.1 | 0.0016473 | 0 | 0
46523 | ПАО "Россети Сибирь" | "Омскэнерго" | ТП-УИ-5-12 | 10/0,4 | 0.1 | 0.0048496 | 0 | 0
46524 | ПАО "Россети Сибирь" | "Омскэнерго" | ТП-УИ-5-14 | 10/0,4 | 0.16 | 0.0021849 | 0 | 0
46525 | ПАО "Россети Сибирь" | "Омскэнерго" | ТП-УИ-5-4 | 10/0,4 | 0.1 | 0.00048002 | 0 | 0
46526 | ПАО "Россети Сибирь" | "Омскэнерго" | ТП-УИ-5-6 | 10/0,4 | 0.1 | 0.0073396 | 0 | 0
46527 | ПАО "Россети Сибирь" | "Омскэнерго" | ТП-ОР-8-17 | 10/0,4 | 0.1 | 0.0059963 | 0 | 0
46528 | ПАО "Россети Сибирь" | "Омскэнерго" | ТП-ОР-8-5 | 10/0,4 | 0.1 | 0.0064069 | 0 | 0
46529 | ПАО "Россети Сибирь" | "Омскэнерго" | ТП-ОР-8-8 | 10/0,4 | 0.16 | 0.018435 | 0 | 0
46530 | ПАО "Россети Сибирь" | "Омскэнерго" | ТП-АК-10-2 | 10/0,4 | 0.04 | 0.00029453 | 0 | 0
46531 | ПАО "Россети Сибирь" | "Омскэнерго" | ТП-УИ-13-14 | 10/0,4 | 0.1 | 0.006608 | 0 | 0
46532 | ПАО "Россети Сибирь" | "Омскэнерго" | ТП-УИ-19-5 | 10/0,4 | 0.063 | 0.0042957 | 0 | 0
46533 | ПАО "Россети Сибирь" | "Омскэнерго" | ТП-УИ-1-12 | 10/0,4 | 0.063 | 0.005276 | 0 | 0
46534 | ПАО "Россети Сибирь" | "Омскэнерго" | ТП-УИ-1-9 | 10/0,4 | 0.1 | 0.025097 | 0 | 0
46535 | ПАО "Россети Сибирь" | "Омскэнерго" | ТП-УИ-20-14 | 10/0,4 | 0.1 | 0.0052722 | 0 | 0
46536 | ПАО "Россети Сибирь" | "Омскэнерго" | ТП-УИ-20-11 | 10/0,4 | 0.1 | 0.011207 | 0 | 0
46537 | ПАО "Россети Сибирь" | "Омскэнерго" | ТП-УИ-20-17 | 10/0,4 | 0.1 | 0.0037647 | 0 | 0
46538 | ПАО "Россети Сибирь" | "Омскэнерго" | ТП-МБ-2-2 | 10/0,4 | 0.1 | 0.0041851 | 0 | 0
46539 | ПАО "Россети Сибирь" | "Омскэнерго" | ТП-НН-2-1 | 10/0,4 | 0.1 | 0.0095502 | 0 | 0
46540 | ПАО "Россети Сибирь" | "Омскэнерго" | ТП-НН-2-4 | 10/0,4 | 0.1 | 0.0072873 | 0 | 0
46541 | ПАО "Россети Сибирь" | "Омскэнерго" | ТП-УИ-2-14 | 10/0,4 | 0.16 | 0.014964 | 0 | 0
46542 | ПАО "Россети Сибирь" | "Омскэнерго" | ТП-УИ-5-28 | 10/0,4 | 0.1 | 0.0019994 | 0 | 0
46543 | ПАО "Россети Сибирь" | "Омскэнерго" | ТП-УИ-20-20 | 10/0,4 | 0.16 | 0.029127 | 0 | 0
46544 | ПАО "Россети Сибирь" | "Омскэнерго" | ТП-УИ-2-28 | 10/0,4 | 0.25 | 0.041927 | 0 | 0
46545 | ПАО "Россети Сибирь" | "Омскэнерго" | ТП-УИ-5-27 | 10/0,4 | 0.16 | 0.033871 | 0 | 0
46546 | ПАО "Россети Сибирь" | "Омскэнерго" | ТП-УИ-5-9 | 10/0,4 | 0.25 | 0.024873 | 0 | 0
46547 | ПАО "Россети Сибирь" | "Омскэнерго" | ТП-МБ-7-1 | 10/0,4 | 0.18 | 0.028223 | 0 | 0
46548 | ПАО "Россети Сибирь" | "Омскэнерго" | ТП-МБ-7-6 | 10/0,4 | 0.25 | 0.077717 | 0 | 0
46549 | ПАО "Россети Сибирь" | "Омскэнерго" | ТП-МБ-7-4 | 10/0,4 | 0.18 | 0.00757 | 0 | 0
46550 | ПАО "Россети Сибирь" | "Омскэнерго" | ТП-МБ-7-3 | 10/0,4 | 0.16 | 0.01999 | 0 | 0
46551 | ПАО "Россети Сибирь" | "Омскэнерго" | ТП-МБ-7-5 | 10/0,4 | 0.25 | 0.02291 | 0 | 0
46552 | ПАО "Россети Сибирь" | "Омскэнерго" | ТП-МБ-7-2 | 10/0,4 | 0.1 | 0.012178 | 0 | 0
46553 | ПАО "Россети Сибирь" | "Омскэнерго" | ТП-УИ-3-10 | 10/0,4 | 0.4 | 0.11859 | 0 | 0.0162
46554 | ПАО "Россети Сибирь" | "Омскэнерго" | ТП-УИ-3-4 | 10/0,4 | 0.16 | 0.032946 | 0 | 0
46555 | ПАО "Россети Сибирь" | "Омскэнерго" | ТП-УИ-3-5 | 10/0,4 | 0.4 | 0.35755 | 0 | 0
46556 | ПАО "Россети Сибирь" | "Омскэнерго" | ТП-БТ-4-2 | 10/0,4 | 0.1 | 0.0076898 | 0 | 0
46557 | ПАО "Россети Сибирь" | "Омскэнерго" | ТП-БТ-4-6 | 10/0,4 | 0.25 | 0.010768 | 0 | 0
46558 | ПАО "Россети Сибирь" | "Омскэнерго" | ТП-БТ-4-7 | 10/0,4 | 0.16 | 0.0046558 | 0 | 0
46559 | ПАО "Россети Сибирь" | "Омскэнерго" | ТП-УИ-2-1 | 10/0,4 | 0.16 | 0.012547 | 0 | 0
46560 | ПАО "Россети Сибирь" | "Омскэнерго" | ТП-УИ-5-16 | 10/0,4 | 0.063 | 0.0064382 | 0 | 0
46561 | ПАО "Россети Сибирь" | "Омскэнерго" | ТП-УИ-1-1 | 10/0,4 | 0.1 | 0.021176 | 0 | 0
46562 | ПАО "Россети Сибирь" | "Омскэнерго" | ТП-ОР-9-1 | 10/0,4 | 0.1 | 0.01869 | 0 | 0
46563 | ПАО "Россети Сибирь" | "Омскэнерго" | ТП-ОР-9-10 | 10/0,4 | 0.16 | 0.0081647 | 0 | 0
46564 | ПАО "Россети Сибирь" | "Омскэнерго" | ТП-ОР-9-12 | 10/0,4 | 0.16 | 0.034502 | 0 | 0
46565 | ПАО "Россети Сибирь" | "Омскэнерго" | ТП-УИ-13-4 | 10/0,4 | 0.063 | 0.0068965 | 0 | 0
46566 | ПАО "Россети Сибирь" | "Омскэнерго" | ТП-ОР-9-3 | 10/0,4 | 0.1 | 0.04821 | 0 | 0
46567 | ПАО "Россети Сибирь" | "Омскэнерго" | ТП-ОР-9-4 | 10/0,4 | 0.1 | 0.011825 | 0 | 0
46568 | ПАО "Россети Сибирь" | "Омскэнерго" | ТП-ОР-9-5 | 10/0,4 | 0.1 | 0.024719 | 0 | 0
46569 | ПАО "Россети Сибирь" | "Омскэнерго" | ТП-ОР-9-6 | 10/0,4 | 0.16 | 0.0018191 | 0 | 0
46570 | ПАО "Россети Сибирь" | "Омскэнерго" | ТП-ОР-9-8 | 10/0,4 | 0.1 | 0.0038393 | 0 | 0
46571 | ПАО "Россети Сибирь" | "Омскэнерго" | ТП-СК-9-1 | 10/0,4 | 0.1 | 0.012226 | 0 | 0
46572 | ПАО "Россети Сибирь" | "Омскэнерго" | ТП-УИ-1-2 | 10/0,4 | 0.16 | 0.010474 | 0 | 0
46573 | ПАО "Россети Сибирь" | "Омскэнерго" | ТП-НН-7-1 | 10/0,4 | 0.16 | 0.0077493 | 0 | 0
46574 | ПАО "Россети Сибирь" | "Омскэнерго" | ТП-НН-7-3 | 10/0,4 | 0.063 | 0.0023667 | 0 | 0
46575 | ПАО "Россети Сибирь" | "Омскэнерго" | ТП-НН-7-5 | 10/0,4 | 0.25 | 2.284e-05 | 0 | 0
46576 | ПАО "Россети Сибирь" | "Омскэнерго" | ТП-ОР-8-1 | 10/0,4 | 0.1 | 0.00043802 | 0 | 0
46577 | ПАО "Россети Сибирь" | "Омскэнерго" | ТП-ОР-8-2 | 10/0,4 | 0.25 | 0.0032974 | 0 | 0
46578 | ПАО "Россети Сибирь" | "Омскэнерго" | ТП-ОР-9-7 | 10/0,4 | 0.1 | 0.017264 | 0 | 0
46579 | ПАО "Россети Сибирь" | "Омскэнерго" | ТП-ОР-8-7 | 10/0,4 | 0.1 | 0.002141 | 0 | 0
46580 | ПАО "Россети Сибирь" | "Омскэнерго" | ТП-УИ-1-11 | 10/0,4 | 0.063 | 0.0024865 | 0 | 0
46581 | ПАО "Россети Сибирь" | "Омскэнерго" | ТП-УИ-1-13 | 10/0,4 | 0.16 | 0.0010735 | 0 | 0
46582 | ПАО "Россети Сибирь" | "Омскэнерго" | ТП-УИ-2-15 | 10/0,4 | 0.1 | 0.00068062 | 0 | 0
46583 | ПАО "Россети Сибирь" | "Омскэнерго" | ТП-УИ-1-16 | 10/0,4 | 0.16 | 0.033835 | 0 | 0
46584 | ПАО "Россети Сибирь" | "Омскэнерго" | ТП-УИ-1-3 | 10/0,4 | 0.16 | 0.0046124 | 0 | 0
46585 | ПАО "Россети Сибирь" | "Омскэнерго" | ТП-УИ-1-5 | 10/0,4 | 0.16 | 8.534e-05 | 0 | 0
46586 | ПАО "Россети Сибирь" | "Омскэнерго" | ТП-УИ-20-10 | 10/0,4 | 0.1 | 0.011083 | 0 | 0
46587 | ПАО "Россети Сибирь" | "Омскэнерго" | ТП-УИ-20-15 | 10/0,4 | 0.1 | 0.035727 | 0 | 0
46588 | ПАО "Россети Сибирь" | "Омскэнерго" | ТП-УИ-20-2 | 10/0,4 | 0.25 | 0.010938 | 0 | 0
46589 | ПАО "Россети Сибирь" | "Омскэнерго" | ТП-УИ-20-4 | 10/0,4 | 0.1 | 0.011581 | 0 | 0.0045
46590 | ПАО "Россети Сибирь" | "Омскэнерго" | ТП-УИ-13-9 | 10/0,4 | 0.16 | 0.007245 | 0 | 0
46591 | ПАО "Россети Сибирь" | "Омскэнерго" | ТП-АК-14-5 | 10/0,4 | 0.16 | 0.0054418 | 0 | 0
46592 | ПАО "Россети Сибирь" | "Омскэнерго" | ТП-АК-14-6 | 10/0,4 | 0.1 | 0.010254 | 0 | 0
46593 | ПАО "Россети Сибирь" | "Омскэнерго" | ТП-АК-14-8 | 10/0,4 | 0.25 | 0.016139 | 0 | 0
46594 | ПАО "Россети Сибирь" | "Омскэнерго" | ТП-АК-14-9 | 10/0,4 | 0.1 | 0.0045602 | 0 | 0
46595 | ПАО "Россети Сибирь" | "Омскэнерго" | ТП-УИ-19-1 | 10/0,4 | 0.16 | 0.075487 | 0 | 0
46596 | ПАО "Россети Сибирь" | "Омскэнерго" | ТП-УИ-19-19 | 10/0,4 | 0.16 | 0.017273 | 0 | 0
46597 | ПАО "Россети Сибирь" | "Омскэнерго" | ТП-УИ-19-2 | 10/0,4 | 0.063 | 0.0071423 | 0 | 0
46598 | ПАО "Россети Сибирь" | "Омскэнерго" | ТП-УИ-19-3 | 10/0,4 | 0.1 | 0.0010644 | 0 | 0
46599 | ПАО "Россети Сибирь" | "Омскэнерго" | ТП-НН-1-2 | 10/0,4 | 0.25 | 0.0031251 | 0 | 0
46600 | ПАО "Россети Сибирь" | "Омскэнерго" | ТП-НН-1-3 | 10/0,4 | 0.063 | 0.038603 | 0 | 0
46601 | ПАО "Россети Сибирь" | "Омскэнерго" | ТП-СК-12-6 | 10/0,4 | 0.16 | 0.0010911 | 0 | 0
46602 | ПАО "Россети Сибирь" | "Омскэнерго" | ТП-УИ-2-12 | 10/0,4 | 0.1 | 0.089176 | 0 | 0
46603 | ПАО "Россети Сибирь" | "Омскэнерго" | ТП-УИ-2-13 | 10/0,4 | 0.16 | 0.058562 | 0 | 0
46604 | ПАО "Россети Сибирь" | "Омскэнерго" | ТП-УИ-2-18 | 10/0,4 | 0.1 | 0.037098 | 0 | 0
46605 | ПАО "Россети Сибирь" | "Омскэнерго" | ТП-УИ-2-2 | 10/0,4 | 0.25 | 0.037364 | 0 | 0
46606 | ПАО "Россети Сибирь" | "Омскэнерго" | ТП-УИ-2-20 | 10/0,4 | 0.25 | 0.017603 | 0 | 0
46607 | ПАО "Россети Сибирь" | "Омскэнерго" | ТП-УИ-2-21 | 10/0,4 | 0.25 | 0.041158 | 0 | 0
46608 | ПАО "Россети Сибирь" | "Омскэнерго" | ТП-УИ-2-23 | 10/0,4 | 0.1 | 0.0059862 | 0 | 0
46609 | ПАО "Россети Сибирь" | "Омскэнерго" | ТП-УИ-2-3 | 10/0,4 | 0.16 | 0.032836 | 0 | 0.0135
46610 | ПАО "Россети Сибирь" | "Омскэнерго" | ТП-УИ-2-5 | 10/0,4 | 0.25 | 0.060987 | 0 | 0
46611 | ПАО "Россети Сибирь" | "Омскэнерго" | ТП-УИ-2-9 | 10/0,4 | 0.25 | 0.088379 | 0 | 0
46612 | ПАО "Россети Сибирь" | "Омскэнерго" | ТП-СК-3-8 | 10/0,4 | 0.25 | 0.021421 | 0 | 0
46613 | ПАО "Россети Сибирь" | "Омскэнерго" | ТП-СК-3-3 | 10/0,4 | 0.25 | 2.2e-05 | 0 | 0
46614 | ПАО "Россети Сибирь" | "Омскэнерго" | ТП-УИ-20-7 | 10/0,4 | 0.063 | 0.017713 | 0 | 0
46615 | ПАО "Россети Сибирь" | "Омскэнерго" | ТП-УИ-20-8 | 10/0,4 | 0.16 | 0.029798 | 0 | 0
46616 | ПАО "Россети Сибирь" | "Омскэнерго" | ТП-УИ-20-9 | 10/0,4 | 0.25 | 0.011534 | 0 | 0
46617 | ПАО "Россети Сибирь" | "Омскэнерго" | ТП-АК-14-1 | 10/0,4 | 0.25 | 0.0052126 | 0 | 0
46618 | ПАО "Россети Сибирь" | "Омскэнерго" | ТП-МБ-2-12 | 10/0,4 | 0.1 | 0.010327 | 0 | 0
46619 | ПАО "Россети Сибирь" | "Омскэнерго" | ТП-МБ-2-4 | 10/0,4 | 0.25 | 0.016529 | 0 | 0
46620 | ПАО "Россети Сибирь" | "Омскэнерго" | ТП-УИ-2-6 | 10/0,4 | 0.1 | 0.0019673 | 0 | 0
46621 | ПАО "Россети Сибирь" | "Омскэнерго" | ТП-НН-2-3 | 10/0,4 | 0.1 | 0.0038445 | 0 | 0
46622 | ПАО "Россети Сибирь" | "Омскэнерго" | ТП-НН-2-7 | 10/0,4 | 0.1 | 0.026429 | 0 | 0
46623 | ПАО "Россети Сибирь" | "Омскэнерго" | ТП-УИ-2-11 | 10/0,4 | 0.25 | 0.060193 | 0 | 0
46624 | ПАО "Россети Сибирь" | "Омскэнерго" | ТП-ОР-9-16 | 10/0,4 | 0.1 | 0.0099224 | 0 | 0
46625 | ПАО "Россети Сибирь" | "Омскэнерго" | ТП-НН-1-4 | 10/0,4 | 0.25 | 0.0017373 | 0 | 0
46626 | ПАО "Россети Сибирь" | "Омскэнерго" | ТП-БТ-4-5 | 10/0,4 | 0.1 | 0.0062625 | 0 | 0
46627 | ПАО "Россети Сибирь" | "Омскэнерго" | ТП-СК-12-2 | 10/0,4 | 0.25 | 0.013459 | 0 | 0
46628 | ПАО "Россети Сибирь" | "Омскэнерго" | ТП-СК-12-3 | 10/0,4 | 0.4 | 0.010668 | 0 | 0
46629 | ПАО "Россети Сибирь" | "Омскэнерго" | ТП-УИ-13-1 | 10/0,4 | 0.1 | 0.0008041 | 0 | 0
46630 | ПАО "Россети Сибирь" | "Омскэнерго" | ТП-СК-14-2 | 10/0,4 | 0.1 | 0.0033791 | 0 | 0
46631 | ПАО "Россети Сибирь" | "Омскэнерго" | ТП-УИ-13-15 | 10/0,4 | 0.25 | 0.034331 | 0 | 0
46632 | ПАО "Россети Сибирь" | "Омскэнерго" | ТП-МБ-2-16 | 10/0,4 | 0.16 | 0.015373 | 0 | 0
46633 | ПАО "Россети Сибирь" | "Омскэнерго" | ТП-УИ-2-25 | 10/0,4 | 0.25 | 0.008884 | 0 | 0
46634 | ПАО "Россети Сибирь" | "Омскэнерго" | ТП-УИ-13-18 | 10/0,4 | 0.1 | 0.0056319 | 0 | 0
46635 | ПАО "Россети Сибирь" | "Омскэнерго" | ТП-УИ-13-21 | 10/0,4 | 0.25 | 0.0063794 | 0 | 0
46636 | ПАО "Россети Сибирь" | "Омскэнерго" | ТП-УИ-13-25 | 10/0,4 | 0.25 | 0.0054561 | 0 | 0
46637 | ПАО "Россети Сибирь" | "Омскэнерго" | ТП-УИ-13-5 | 10/0,4 | 0.1 | 0.0011277 | 0 | 0
46638 | ПАО "Россети Сибирь" | "Омскэнерго" | ТП-СК-12-5 | 10/0,4 | 0.063 | 0.012178 | 0 | 0
46639 | ПАО "Россети Сибирь" | "Омскэнерго" | ТП-АК-10-8 | 10/0,4 | 0.1 | 0.0030546 | 0 | 0
46640 | ПАО "Россети Сибирь" | "Омскэнерго" | ТП-СК-12-4 | 10/0,4 | 0.16 | 0.0088255 | 0 | 0
46641 | ПАО "Россети Сибирь" | "Омскэнерго" | ТП-СК-12-1 | 10/0,4 | 0.16 | 0.013615 | 0 | 0
46642 | ПАО "Россети Сибирь" | "Омскэнерго" | ТП-МБ-2-3 | 10/0,4 | 0.16 | 0.011392 | 0 | 0
46643 | ПАО "Россети Сибирь" | "Омскэнерго" | ТП-СК-3-11 | 10/0,4 | 0.1 | 0.0025636 | 0 | 0
46644 | ПАО "Россети Сибирь" | "Омскэнерго" | ТП-УИ-2-8 | 10/0,4 | 0.4 | 0.14892 | 0 | 0
46645 | ПАО "Россети Сибирь" | "Омскэнерго" | ТП-УИ-3-6 | 10/0,4 | 0.25 | 0.050279 | 0.0414 | 0
46646 | ПАО "Россети Сибирь" | "Омскэнерго" | ТП-УИ-3-8 | 10/0,4 | 0.25 | 0.073701 | 0 | 0
46647 | ПАО "Россети Сибирь" | "Омскэнерго" | ТП-УИ-3-9 | 10/0,4 | 0.25 | 0.14679 | 0 | 0
46648 | ПАО "Россети Сибирь" | "Омскэнерго" | ТП-УИ-2-10 | 10/0,4 | 0.16 | 0.082442 | 0 | 0
46649 | ПАО "Россети Сибирь" | "Омскэнерго" | ТП-УИ-2-7 | 10/0,4 | 0.16 | 0.058521 | 0 | 0
46650 | ПАО "Россети Сибирь" | "Омскэнерго" | ТП-АК-10-5 | 10/0,4 | 0.16 | 0.0062035 | 0 | 0
46651 | ПАО "Россети Сибирь" | "Омскэнерго" | КТП Бу-3-18 | 10/0,4 | 0.25 | 0.0078711 | 0 | 0
46652 | ПАО "Россети Сибирь" | "Омскэнерго" | КТП Бу-17-19 | 10/0,4 | 0.25 | 0.010072 | 0 | 0
46653 | ПАО "Россети Сибирь" | "Омскэнерго" | ТП-Зн-9-2 | 10/0,4 | 0.4 | 0.016019 | 0 | 0
46654 | ПАО "Россети Сибирь" | "Омскэнерго" | ТП-МБ-2-15 | 10/0,4 | 0.063 | 0.00036099 | 0 | 0
46655 | ПАО "Россети Сибирь" | "Омскэнерго" | ТП-Т-1-185 | 10/0,4 | 0.4 | 0.028556 | 0 | 0
46656 | ПАО "Россети Сибирь" | "Омскэнерго" | ТП-Т-1-186 | 10/0,4 | 0.25 | 0.022752 | 0 | 0.009
46657 | ПАО "Россети Сибирь" | "Омскэнерго" | ТП-Чк-2-25 | 10/0,4 | 0.4 | 0.010013 | 0 | 0
46658 | ПАО "Россети Сибирь" | "Омскэнерго" | КТП Лч-2-30 | 10/0,4 | 0.25 | 0.058534 | 0 | 0
46659 | ПАО "Россети Сибирь" | "Омскэнерго" | ТП-Лч-2-153 | 10/0,4 | 0.25 | 0.050004 | 0 | 0.0117
46660 | ПАО "Россети Сибирь" | "Омскэнерго" | ТП-Т-4-111 | 10/0,4 | 0.25 | 0.06759 | 0 | 0
46661 | ПАО "Россети Сибирь" | "Омскэнерго" | ТП-ТВ-15-8 | 10/0,4 | 0.4 | 0.023208 | 0 | 0
46662 | ПАО "Россети Сибирь" | "Омскэнерго" | ТП-Бр-13-20 | 10/0,4 | 0.4 | 0.12328 | 0 | 0
46663 | ПАО "Россети Сибирь" | "Омскэнерго" | ТП-Мр-15-1 | 10/0,4 | 0.25 | 0.061049 | 0 | 0
46664 | ПАО "Россети Сибирь" | "Омскэнерго" | ТП-ТВ-15-12 | 10/0,4 | 0.4 | 0.036 | 0 | 0
46665 | ПАО "Россети Сибирь" | "Омскэнерго" | ТП-Стр-1-3 | 10/0,4 | 0.16 | 0.041185 | 0 | 0
46666 | ПАО "Россети Сибирь" | "Омскэнерго" | ТП-КЛ-5-15 | 10/0,4 | 0.4 | 0.024866 | 0 | 0
46667 | ПАО "Россети Сибирь" | "Омскэнерго" | ТП-Крб-1-1 | 10/0,4 | 0.16 | 0.0030042 | 0 | 0
46668 | ПАО "Россети Сибирь" | "Омскэнерго" | ТП-Т-1-69 | 10/0,4 | 0.25 | 0.013371 | 0 | 0
46669 | ПАО "Россети Сибирь" | "Омскэнерго" | ТП-ЧК-5-5 | 10/0,4 | 0.4 | 0.019936 | 0 | 0
46670 | ПАО "Россети Сибирь" | "Омскэнерго" | ТП-Т-2в-65 | 10/0,4 | 0.1 | 0.0078069 | 0 | 0
46671 | ПАО "Россети Сибирь" | "Омскэнерго" | ТП-Зн-8-32 | 10/0,4 | 0.16 | 0.015944 | 0 | 0
46672 | ПАО "Россети Сибирь" | "Омскэнерго" | ТП-Мр-13-5 | 10/0,4 | 0.16 | 0.0041868 | 0 | 0
46673 | ПАО "Россети Сибирь" | "Омскэнерго" | ТП-Мр-14-32 | 10/0,4 | 0.16 | 0.045065 | 0 | 0
46674 | ПАО "Россети Сибирь" | "Омскэнерго" | ТП-Лч-7-4 | 10/0,4 | 0.1 | 0.00067968 | 0 | 0
46675 | ПАО "Россети Сибирь" | "Омскэнерго" | ТП-Т-1-188 (Лч-1-189) | 10/0,4 | 0.4 | 0.025807 | 0 | 0
46676 | ПАО "Россети Сибирь" | "Омскэнерго" | ТП-ТВ-7-36 | 10/0,4 | 0.4 | 0.039138 | 0 | 0
46677 | ПАО "Россети Сибирь" | "Омскэнерго" | ТП-Тл-10-12 | 10/0,4 | 0.4 | 0.057131 | 0 | 0
46678 | ПАО "Россети Сибирь" | "Омскэнерго" | ТП-Лч-1-75 | 10/0,4 | 0.16 | 0.055353 | 0 | 0
46679 | ПАО "Россети Сибирь" | "Омскэнерго" | ТП-Чк-5-13 | 10/0,4 | 0.16 | 0.002225 | 0 | 0
46680 | ПАО "Россети Сибирь" | "Омскэнерго" | ТП-Ев-13-14 | 10/0,4 | 0.1 | 0.019697 | 0 | 0
46681 | ПАО "Россети Сибирь" | "Омскэнерго" | КТП Бу-13-15 | 10/0,4 | 0.1 | 0.010176 | 0 | 0
46682 | ПАО "Россети Сибирь" | "Омскэнерго" | КТП Ву-1-4 | 10/0,4 | 0.1 | 0.0067081 | 0 | 0
46683 | ПАО "Россети Сибирь" | "Омскэнерго" | ТП-Ев-11-7 | 10/0,4 | 0.25 | 0.01585 | 0 | 0
46684 | ПАО "Россети Сибирь" | "Омскэнерго" | ТП-Ев-11-8 | 10/0,4 | 0.063 | 0.019931 | 0 | 0
46685 | ПАО "Россети Сибирь" | "Омскэнерго" | ТП-Брж-8-1 | 10/0,4 | 0.025 | 0.004542 | 0 | 0
46686 | ПАО "Россети Сибирь" | "Омскэнерго" | ТП-Бр-19-9 | 10/0,4 | 0.063 | 0.0029 | 0 | 0
46687 | ПАО "Россети Сибирь" | "Омскэнерго" | ТП-Лч-7-192 | 10/0,4 | 0.1 | 0.00067968 | 0 | 0
46688 | ПАО "Россети Сибирь" | "Омскэнерго" | ТП-Т-1-193 | 10/0,4 | 0.1 | 0.01104 | 0 | 0
46689 | ПАО "Россети Сибирь" | "Омскэнерго" | ТП-ТВ-7-5 | 10/0,4 | 0.63 | 0 | 0 | 0
46690 | ПАО "Россети Сибирь" | "Омскэнерго" | КТП Бу-5-1 | 10/0,4 | 0.1 | 0.002511 | 0 | 0
46691 | ПАО "Россети Сибирь" | "Омскэнерго" | ТП-Тл-10-13 | 10/0,4 | 0.25 | 0.016377 | 0 | 0
46692 | ПАО "Россети Сибирь" | "Омскэнерго" | ТП-Лч-1-197 | 10/0,4 | 0.1 | 0.0094353 | 0 | 0
46693 | ПАО "Россети Сибирь" | "Омскэнерго" | ТП-Т-4-196 | 10/0,4 | 0.1 | 0.0051608 | 0 | 0
46694 | ПАО "Россети Сибирь" | "Омскэнерго" | ТП-Т-4-92 | 10/0,4 | 0.1 | 0.0017842 | 0 | 0
46695 | ПАО "Россети Сибирь" | "Омскэнерго" | ТП-Т-2в-198 | 10/0,4 | 0.1 | 0.021164 | 0 | 0
46696 | ПАО "Россети Сибирь" | "Омскэнерго" | ТП-Мс-1-4 | 10/0,4 | 0.1 | 0.010299 | 0 | 0
46697 | ПАО "Россети Сибирь" | "Омскэнерго" | ТП-Лч-1-201 | 10/0,4 | 0.1 | 0.0062493 | 0 | 0
46698 | ПАО "Россети Сибирь" | "Омскэнерго" | ТП-Чк-2-9 | 10/0,4 | 0.16 | 0.017749 | 0 | 0
46699 | ПАО "Россети Сибирь" | "Омскэнерго" | ТП-Тл-4-14 | 10/0,4 | 0.4 | 0.096366 | 0 | 0
46700 | ПАО "Россети Сибирь" | "Омскэнерго" | ТП-УИ-19-21 | 10/0,4 | 0.63 | 0.11113 | 0 | 0
46701 | ПАО "Россети Сибирь" | "Омскэнерго" | ТП Пш-4-25 | 10/0,4 | 0.25 | 0.005233 | 0 | 0.0135
46702 | ПАО "Россети Сибирь" | "Омскэнерго" | ТП 3Ек-3 | 10/0,4 | 0.16 | 0.014636 | 0 | 0
46703 | ПАО "Россети Сибирь" | "Омскэнерго" | ТП-Цр-1-2 | 10/0,4 | 0.4 | 0.019758 | 0 | 0
46704 | ПАО "Россети Сибирь" | "Омскэнерго" | ТП-Цр-1-3 | 10/0,4 | 0.4 | 0.01223 | 0 | 0
46705 | ПАО "Россети Сибирь" | "Омскэнерго" | ТП-Бр-20-18 | 10/0,4 | 0.025 | 0.0017728 | 0 | 0
46706 | ПАО "Россети Сибирь" | "Омскэнерго" | ТП-Цр-2-1 | 10/0,4 | 0.63 | 0.21682 | 0 | 0
46707 | ПАО "Россети Сибирь" | "Омскэнерго" | ТП-ЧК-8-9 | 10/0,4 | 0.25 | 0.01678 | 0 | 0
46708 | ПАО "Россети Сибирь" | "Омскэнерго" | ТП-Цр-3-1 | 10/0,4 | 0.25 | 0.17823 | 0 | 0
46709 | ПАО "Россети Сибирь" | "Омскэнерго" | ТП-Цр-3-2 | 10/0,4 | 0.63 | 0.066366 | 0 | 0
46710 | ПАО "Россети Сибирь" | "Омскэнерго" | ТП-КЛ-1-19 | 10/0,4 | 0.25 | 0.009813 | 0 | 0
46711 | ПАО "Россети Сибирь" | "Омскэнерго" | КТП 3ТМ-3 | 10/0,4 | 0.01 | 0.0039535 | 0 | 0
46712 | ПАО "Россети Сибирь" | "Омскэнерго" | КТП 12СК-1 | 10/0,4 | 0.1 | 0.0018125 | 0 | 0
46713 | ПАО "Россети Сибирь" | "Омскэнерго" | ТП 5БВ-1 | 10/0,4 | 0.25 | 0.0052581 | 0 | 0
46714 | ПАО "Россети Сибирь" | "Омскэнерго" | ТП-Цр-4-5 | 10/0,4 | 0.4 | 0.17624 | 0 | 0.0135
46715 | ПАО "Россети Сибирь" | "Омскэнерго" | ТП-Цр-4-1 | 10/0,4 | 0.4 | 0.021506 | 0 | 0
46716 | ПАО "Россети Сибирь" | "Омскэнерго" | ТП-Ст-1-5 | 10/0,4 | 0.16 | 0.0084535 | 0 | 0
46717 | ПАО "Россети Сибирь" | "Омскэнерго" | ТП 4МЖ-5 | 10/0,4 | 0.1 | 0.0036797 | 0 | 0
46718 | ПАО "Россети Сибирь" | "Омскэнерго" | ТП 8ЛС-1 | 10/0,4 | 0.1 | 0.09053 | 0 | 0
46719 | ПАО "Россети Сибирь" | "Омскэнерго" | КТП 4ЭЛ-4 | 10/0,4 | 0.01 | 0.00021901 | 0 | 0
46720 | ПАО "Россети Сибирь" | "Омскэнерго" | КТП 2МКТ-3 | 10/0,4 | 0.04 | 0.00045123 | 0 | 0
46721 | ПАО "Россети Сибирь" | "Омскэнерго" | ТП-НУ-1-1 | 10/0,4 | 0.63 | 0.064856 | 0 | 0
46722 | ПАО "Россети Сибирь" | "Омскэнерго" | ТП-1121-17 | 10/0,4 | 0.1 | 0.026787 | 0 | 0.027
46723 | ПАО "Россети Сибирь" | "Омскэнерго" | ТП-Б-13-2 | 10/0,4 | 0.4 | 0.10487 | 0 | 0
46724 | ПАО "Россети Сибирь" | "Омскэнерго" | КТП 3СК-17 | 10/0,4 | 0.04 | 0.0040384 | 0 | 0
46725 | ПАО "Россети Сибирь" | "Омскэнерго" | КТП 3СК-18 | 10/0,4 | 0.16 | 0.025911 | 0 | 0
46726 | ПАО "Россети Сибирь" | "Омскэнерго" | ТП-ОД-1-3 | 10/0,4 | 0.25 | 0.0026772 | 0 | 0
46727 | ПАО "Россети Сибирь" | "Омскэнерго" | ТП-Цр-4-2 | 10/0,4 | 0.32 | 0.020121 | 0 | 0
46728 | ПАО "Россети Сибирь" | "Омскэнерго" | ТП-НО-6-12 | 10/0,4 | 0.4 | 0.0056159 | 0 | 0
46729 | ПАО "Россети Сибирь" | "Омскэнерго" | ТП-СМ-9-1 | 10/0,4 | 0.16 | 0 | 0 | 0
46730 | ПАО "Россети Сибирь" | "Омскэнерго" | ТП-СМ-5-5 | 10/0,4 | 0.063 | 0.0042678 | 0 | 0
46731 | ПАО "Россети Сибирь" | "Омскэнерго" | ТП-Цр-4-3 | 10/0,4 | 0.4 | 0.034565 | 0 | 0
46732 | ПАО "Россети Сибирь" | "Омскэнерго" | ТП-Цр-4-4 | 10/0,4 | 0.4 | 0.14398 | 0 | 0
46733 | ПАО "Россети Сибирь" | "Омскэнерго" | ТП-В-3-7 | 10/0,4 | 0.25 | 2.256e-05 | 0 | 0
46734 | ПАО "Россети Сибирь" | "Омскэнерго" | ТП-Цр-6-1 | 10/0,4 | 0.63 | 0.14597 | 0 | 0
46735 | ПАО "Россети Сибирь" | "Омскэнерго" | ТП-Цр-6-2 | 10/0,4 | 0.4 | 0.063976 | 0 | 0
46736 | ПАО "Россети Сибирь" | "Омскэнерго" | ТП-Цр-6-3 | 10/0,4 | 0.25 | 0.021708 | 0 | 0
46737 | ПАО "Россети Сибирь" | "Омскэнерго" | ТП-КР-1-5 | 10/0,4 | 0.06 | 0.031338 | 0 | 0
46738 | ПАО "Россети Сибирь" | "Омскэнерго" | ТП-Ст-8-29 | 10/0,4 | 0.04 | 0.0090992 | 0 | 0
46739 | ПАО "Россети Сибирь" | "Омскэнерго" | ТП-СЦБ-1-3 | 10/0,4 | 0.4 | 0.124 | 0 | 0
46740 | ПАО "Россети Сибирь" | "Омскэнерго" | ТП-Сг-5-4 | 10/0,4 | 0.16 | 0.0080769 | 0 | 0
46741 | ПАО "Россети Сибирь" | "Омскэнерго" | ТП-ВС-5-8 | 10/0,4 | 0.16 | 0.035301 | 0 | 0
46742 | ПАО "Россети Сибирь" | "Омскэнерго" | ТП-Мр-1-1 | 10/0,4 | 0.63 | 0.1528 | 0 | 0
46743 | ПАО "Россети Сибирь" | "Омскэнерго" | ТП-40 | 6/0,4 | 0.025 | 0 | 0 | 0
46744 | ПАО "Россети Сибирь" | "Омскэнерго" | ТП-Св-2-4 | 10/0,4 | 0.1 | 0.0030331 | 0 | 0
46745 | ПАО "Россети Сибирь" | "Омскэнерго" | ТП-Пф-1-6 | 10/0,4 | 0.1 | 0.080029 | 0 | 0
46746 | ПАО "Россети Сибирь" | "Омскэнерго" | ТП-Нв-4-13 | 10/0,4 | 0.16 | 0.033846 | 0 | 0
46747 | ПАО "Россети Сибирь" | "Омскэнерго" | ТП-Д-2-19 | 10/0,4 | 0.63 | 0.41174 | 0.0108 | 0.0603
46748 | ПАО "Россети Сибирь" | "Омскэнерго" | ТП-Д-2-20 | 10/0,4 | 0.4 | 0.2683 | 0.0135 | 0.0369
46749 | ПАО "Россети Сибирь" | "Омскэнерго" | ТП-12Б-7 | 10/0,4 | 0.4 | 0.19456 | 0 | 0
46750 | ПАО "Россети Сибирь" | "Омскэнерго" | ТП-12Б-8 | 10/0,4 | 0.4 | 0.20964 | 0 | 0
46751 | ПАО "Россети Сибирь" | "Омскэнерго" | ТП-Лч-7-1 | 10/0,4 | 0.25 | 0.023095 | 0 | 0
46752 | ПАО "Россети Сибирь" | "Омскэнерго" | ТП Рз-8-18 | 10/0,4 | 0.025 | 0 | 0 | 0
46753 | ПАО "Россети Сибирь" | "Омскэнерго" | КТП 1РС-15 | 10/0,4 | 0.063 | 0.031445 | 0 | 0
46754 | ПАО "Россети Сибирь" | "Омскэнерго" | ТП-Св-2-3 | 10/0,4 | 0.16 | 0.011542 | 0 | 0
46755 | ПАО "Россети Сибирь" | "Омскэнерго" | ТП-С-3-16 | 10/0,4 | 0.4 | 0.00079069 | 0 | 0
46756 | ПАО "Россети Сибирь" | "Омскэнерго" | ТП-ТМ-2-3 | 10/0,4 | 0.01 | 0 | 0 | 0
46757 | ПАО "Россети Сибирь" | "Омскэнерго" | ТП Уз-3-7 | 10/0,4 | 0.4 | 0.050519 | 0 | 0.0135
46758 | ПАО "Россети Сибирь" | "Омскэнерго" | ТП Кр-8-34 | 10/0,4 | 0.025 | 0 | 0 | 0
46759 | ПАО "Россети Сибирь" | "Омскэнерго" | ТП Кр-8-33 | 10/0,4 | 0.1 | 0 | 0 | 0.0252
46760 | ПАО "Россети Сибирь" | "Омскэнерго" | ТП-12Б-12 | 10/0,4 | 0.16 | 0.064385 | 0 | 0
46761 | ПАО "Россети Сибирь" | "Омскэнерго" | ТП-12Б-18 | 10/0,4 | 0.4 | 0.33905 | 0 | 0
46762 | ПАО "Россети Сибирь" | "Омскэнерго" | ТП-В-10-8 | 10/0,4 | 0.25 | 0.009221 | 0 | 0
46763 | ПАО "Россети Сибирь" | "Омскэнерго" | ТП-РП-1-1-8 | 10/0,4 | 0.063 | 0 | 0 | 0
46764 | ПАО "Россети Сибирь" | "Омскэнерго" | ТП Пш-7-18 | 10/0,4 | 0.04 | 0 | 0 | 0
46765 | ПАО "Россети Сибирь" | "Омскэнерго" | ТП 1Ю-20 | 10/0,4 | 0.4 | 0.046983 | 0 | 0
46766 | ПАО "Россети Сибирь" | "Омскэнерго" | КТП 6БК-12 | 10/0,4 | 0.16 | 0.0054136 | 0 | 0
46767 | ПАО "Россети Сибирь" | "Омскэнерго" | ТП-3КР-8 | 10/0,4 | 0.16 | 0.057616 | 0 | 0
46768 | ПАО "Россети Сибирь" | "Омскэнерго" | ТП Кр-8-4 | 10/0,4 | 0.4 | 0.037592 | 0 | 0
46769 | ПАО "Россети Сибирь" | "Омскэнерго" | КТП 4СЛ-4 | 10/0,4 | 0.4 | 0.031319 | 0 | 0
46770 | ПАО "Россети Сибирь" | "Омскэнерго" | ТП Кр-8-5 | 10/0,4 | 0.1 | 0.060975 | 0 | 0
46771 | ПАО "Россети Сибирь" | "Омскэнерго" | ТП Кр-8-6 | 10/0,4 | 0.25 | 0.17514 | 0 | 0
46772 | ПАО "Россети Сибирь" | "Омскэнерго" | ТП-С-12-8 | 10/0,4 | 0.25 | 0.11746 | 0 | 0
46773 | ПАО "Россети Сибирь" | "Омскэнерго" | ТП-УИ-2-19 | 10/0,4 | 0.1 | 0.017365 | 0 | 0
46774 | ПАО "Россети Сибирь" | "Омскэнерго" | ТП Кр-8-35 | 10/0,4 | 0.25 | 0 | 0 | 0.0135
46775 | ПАО "Россети Сибирь" | "Омскэнерго" | ТП Кр-8-8 | 10/0,4 | 0.63 | 0.10919 | 0 | 0
46776 | ПАО "Россети Сибирь" | "Омскэнерго" | ТП-КЛ-1-6 | 10/0,4 | 0.4 | 0.0057678 | 0 | 0
46777 | ПАО "Россети Сибирь" | "Омскэнерго" | ТП-ВС-7-6 | 10/0,4 | 0.16 | 0.021339 | 0 | 0
46778 | ПАО "Россети Сибирь" | "Омскэнерго" | ТП 5К-6 | 10/0,4 | 0.063 | 0.045125 | 0 | 0
46779 | ПАО "Россети Сибирь" | "Омскэнерго" | ТП Кр-8-10 | 10/0,4 | 0.4 | 0.077677 | 0 | 0
46780 | ПАО "Россети Сибирь" | "Омскэнерго" | ТП-Лт-1-13 | 10/0,4 | 0.25 | 0.031917 | 0 | 0
46781 | ПАО "Россети Сибирь" | "Омскэнерго" | ТП-6795 | 10/0,4 | 0.4 | 0.19932 | 0 | 0
46782 | ПАО "Россети Сибирь" | "Омскэнерго" | ТП Па-11-48 | 10/0,4 | 0.063 | 0 | 0 | 0
46783 | ПАО "Россети Сибирь" | "Омскэнерго" | ТП-Ле-1121-18 | 10/0,4 | 0.1 | 0.0096194 | 0 | 0.0135
46784 | ПАО "Россети Сибирь" | "Омскэнерго" | ТП-Лз-9-2 | 10/0,4 | 0.1 | 0 | 0 | 0
46785 | ПАО "Россети Сибирь" | "Омскэнерго" | ТП-Лз-8-14 | 10/0,4 | 0.1 | 0.0055517 | 0 | 0
46786 | ПАО "Россети Сибирь" | "Омскэнерго" | ТП-8712 | 10/0,4 | 2.5 | 0.086744 | 0 | 0
46787 | ПАО "Россети Сибирь" | "Омскэнерго" | ТП-2608-12 | 10/0,4 | 0.16 | 0.0022146 | 0 | 0
46788 | ПАО "Россети Сибирь" | "Омскэнерго" | ТП-Кб-2313-37 | 10/0,4 | 0.25 | 0.035327 | 0 | 0
46789 | ПАО "Россети Сибирь" | "Омскэнерго" | ТП-Пш-1-14 | 10/0,4 | 0.025 | 0.0084545 | 0 | 0
46790 | ПАО "Россети Сибирь" | "Омскэнерго" | ТП-Сз-1914-45 | 10/0,4 | 0.16 | 0.058785 | 0 | 0.0135
46791 | ПАО "Россети Сибирь" | "Омскэнерго" | ТП-Кб-2313-38 | 10/0,4 | 0.63 | 0.26033 | 0 | 0.054
46792 | ПАО "Россети Сибирь" | "Омскэнерго" | ТП-Чн-2-57 | 10/0,4 | 0.025 | 0.0057027 | 0 | 0
46793 | ПАО "Россети Сибирь" | "Омскэнерго" | ТП-Ом-1-14 | 10/0,4 | 0.1 | 0.0075133 | 0 | 0
46794 | ПАО "Россети Сибирь" | "Омскэнерго" | ТП-Ом-6-33 | 10/0,4 | 0.1 | 0.0090133 | 0 | 0
46795 | ПАО "Россети Сибирь" | "Омскэнерго" | ТП-Кб-2313-40 | 10/0,4 | 0.1 | 0.034925 | 0 | 0
46796 | ПАО "Россети Сибирь" | "Омскэнерго" | ТП-Кб-2313-41 | 10/0,4 | 0.16 | 0.053122 | 0 | 0
46797 | ПАО "Россети Сибирь" | "Омскэнерго" | ТП-Сз-1914-47 | 10/0,4 | 0.1 | 0.015511 | 0 | 0
46798 | ПАО "Россети Сибирь" | "Омскэнерго" | ТП-2608-13 | 10/0,4 | 0.025 | 0.0086744 | 0 | 0.0135
46799 | ПАО "Россети Сибирь" | "Омскэнерго" | ТП-1122-8 | 10/0,4 | 0.025 | 0.011823 | 0 | 0
46800 | ПАО "Россети Сибирь" | "Омскэнерго" | ТП-Сд-9-18 | 10/0,4 | 0.16 | 0.011557 | 0 | 0.009
46801 | ПАО "Россети Сибирь" | "Омскэнерго" | ТП-Пш-1-15 | 10/0,4 | 0.1 | 0.016682 | 0 | 0
46802 | ПАО "Россети Сибирь" | "Омскэнерго" | ТП-Кб-2313-42 | 10/0,4 | 0.16 | 0.0073745 | 0 | 0
46803 | ПАО "Россети Сибирь" | "Омскэнерго" | ТП-Кб-2313-43 | 10/0,4 | 0.1 | 0.0058537 | 0 | 0
46804 | ПАО "Россети Сибирь" | "Омскэнерго" | ТП-Кб-2313-44 | 10/0,4 | 0.1 | 0.0058537 | 0 | 0
46805 | ПАО "Россети Сибирь" | "Омскэнерго" | ТП-Кб-2313-45 | 10/0,4 | 0.025 | 0.0054374 | 0 | 0
46806 | ПАО "Россети Сибирь" | "Омскэнерго" | ТП-Сз-1914-48 | 10/0,4 | 0.63 | 0.11385 | 0 | 0.0135
46807 | ПАО "Россети Сибирь" | "Омскэнерго" | ТП-Сз-1914-49 | 10/0,4 | 0.63 | 0.13423 | 0 | 0
46808 | ПАО "Россети Сибирь" | "Омскэнерго" | ТП-2932 | 10/0,4 | 0.4 | 0 | 0 | 0
46809 | ПАО "Россети Сибирь" | "Омскэнерго" | ТП-Б-13-20 | 10/0,4 | 0.063 | 0.0013027 | 0 | 0
46810 | ПАО "Россети Сибирь" | "Омскэнерго" | ТП-В-14-9 | 10/0,4 | 0.16 | 0.00043424 | 0 | 0
46811 | ПАО "Россети Сибирь" | "Омскэнерго" | ТП-Кб-2313-46 | 10/0,4 | 0.025 | 0.0010809 | 0 | 0
46812 | ПАО "Россети Сибирь" | "Омскэнерго" | ТП-Лз-7-8 | 10/0,4 | 0.04 | 0 | 0 | 0
46813 | ПАО "Россети Сибирь" | "Омскэнерго" | ТП-Сз-1914-50 | 10/0,4 | 0.25 | 0.031146 | 0 | 0
46814 | ПАО "Россети Сибирь" | "Омскэнерго" | ТП-1121-19 | 10/0,4 | 0.16 | 0.022299 | 0 | 0
46815 | ПАО "Россети Сибирь" | "Омскэнерго" | ТП-Д-8-10 | 10/0,4 | 0.04 | 0.0030671 | 0 | 0
46816 | ПАО "Россети Сибирь" | "Омскэнерго" | ТП-4053 | 10/0,4 | 0.63 | 0.026655 | 0 | 0
46817 | ПАО "Россети Сибирь" | "Омскэнерго" | ТП-Д-3-19 | 10/0,4 | 0.1 | 0.02584 | 0 | 0
46818 | ПАО "Россети Сибирь" | "Омскэнерго" | ТП-Бт-5-17 | 10/0,4 | 0.16 | 0.0075935 | 0 | 0
46819 | ПАО "Россети Сибирь" | "Омскэнерго" | ТП-Сг-1-16 | 10/0,4 | 0.16 | 0.0040781 | 0 | 0
46820 | ПАО "Россети Сибирь" | "Омскэнерго" | ТП-Сз-1914-52 | 10/0,4 | 0.025 | 0.0068431 | 0 | 0.02835
46821 | ПАО "Россети Сибирь" | "Омскэнерго" | ТП-М-4-2 | 10/0,4 | 0.04 | 0.019793 | 0 | 0
46822 | ПАО "Россети Сибирь" | "Омскэнерго" | ТП-Ле-1121-20 | 10/0,4 | 0.025 | 0.01488 | 0 | 0
46823 | ПАО "Россети Сибирь" | "Омскэнерго" | ТП-1212-1 | 10/0,4 | 0.025 | 0 | 0 | 0
46824 | ПАО "Россети Сибирь" | "Омскэнерго" | ТП-5725 | 10/0,4 | 0.03 | 0.0072962 | 0 | 0
46825 | ПАО "Россети Сибирь" | "Омскэнерго" | ТП-3282 | 10/0,4 | 0.4 | 0.028767 | 0 | 0
46826 | ПАО "Россети Сибирь" | "Омскэнерго" | ТП-4202 | 10/0,4 | 0.63 | 0.055924 | 0 | 0
46827 | ПАО "Россети Сибирь" | "Омскэнерго" | ТП-7014 | 10/0,4 | 0.4 | 0.17695 | 0 | 0
46828 | ПАО "Россети Сибирь" | "Омскэнерго" | КТП-2200 на АЗС-7 | 10/0,4 | 0.4 | 0.0045595 | 0 | 0
46829 | ПАО "Россети Сибирь" | "Омскэнерго" | КТП-6412 на АЗС-29 | 10/0,4 | 0.25 | 0.0045595 | 0 | 0
46830 | ПАО "Россети Сибирь" | "Омскэнерго" | КТП на АЗС-33 | 10/0,4 | 0.4 | 0.0045595 | 0 | 0
46831 | ПАО "Россети Сибирь" | "Омскэнерго" | ТП-Чн-3-94 | 10/0,4 | 0.063 | 0.018587 | 0 | 0
46832 | ПАО "Россети Сибирь" | "Омскэнерго" | ТП-ЮП-5-11 | 10/0,4 | 0.4 | 0.030713 | 0 | 0
46833 | ПАО "Россети Сибирь" | "Омскэнерго" | ТП-ЮП-5-4 | 10/0,4 | 0.4 | 0.039172 | 0 | 0
46834 | ПАО "Россети Сибирь" | "Омскэнерго" | ТП-Мр-1-24 | 10/0,4 | 0.025 | 0 | 0 | 0.0135
46835 | ПАО "Россети Сибирь" | "Омскэнерго" | ТП-Б-21-12 | 10/0,4 | 0.25 | 0 | 0 | 0
46836 | ПАО "Россети Сибирь" | "Омскэнерго" | ТП-Б-12-28 | 10/0,4 | 0.25 | 0 | 0 | 0
46837 | ПАО "Россети Сибирь" | "Омскэнерго" | ТП-1107-7 | 10/0,4 | 0.16 | 0.013634 | 0 | 0
46838 | ПАО "Россети Сибирь" | "Омскэнерго" | ТП-Лз-8-16 | 10/0,4 | 0.025 | 0 | 0 | 0
46839 | ПАО "Россети Сибирь" | "Омскэнерго" | ТП-ЮП-3-1 | 10/0,4 | 0.56 | 0.00086093 | 0 | 0
46840 | ПАО "Россети Сибирь" | "Омскэнерго" | ТП-НСО-3-1 | 10/0,4 | 0.1 | 0.00065514 | 0 | 0
46841 | ПАО "Россети Сибирь" | "Омскэнерго" | ТП-НСО-3-2 | 10/0,4 | 0.025 | 0.00065986 | 0 | 0
46842 | ПАО "Россети Сибирь" | "Омскэнерго" | ТП-Сз-1914-53 | 10/0,4 | 0.025 | 0.018238 | 0 | 0
46843 | ПАО "Россети Сибирь" | "Омскэнерго" | ТП-153 | 10/0,4 | 0.16 | 0.0015432 | 0 | 0
46844 | ПАО "Россети Сибирь" | "Омскэнерго" | ТП-КЛ-1-1 | 10/0,4 | 0.16 | 0.0041725 | 0 | 0
46845 | ПАО "Россети Сибирь" | "Омскэнерго" | ТП-КЛ-2-15 | 10/0,4 | 0.025 | 0 | 0 | 0
46846 | ПАО "Россети Сибирь" | "Омскэнерго" | ТП-Ом-5-31 | 10/0,4 | 0.16 | 0.011447 | 0 | 0.1719
46847 | ПАО "Россети Сибирь" | "Омскэнерго" | ТП-ЮП-2-5 | 10/0,4 | 0.04 | 0.0013877 | 0 | 0
46848 | ПАО "Россети Сибирь" | "Омскэнерго" | ТП-ЧК-3-18 | 10/0,4 | 0.16 | 0.02579 | 0 | 0
46849 | ПАО "Россети Сибирь" | "Омскэнерго" | ТП-В-6-1 | 6/0,4 | 0.1 | 0.0032568 | 0 | 0
46850 | ПАО "Россети Сибирь" | "Омскэнерго" | ТП-ОС-1-8 | 10/0,4 | 0.16 | 0.0035343 | 0 | 0
46851 | ПАО "Россети Сибирь" | "Омскэнерго" | ТП-Тл-2-8 | 10/0,4 | 0.25 | 0 | 0 | 0
46852 | ПАО "Россети Сибирь" | "Омскэнерго" | ТП-Ом-6-4 | 10/0,4 | 0.1 | 0.047085 | 0 | 0
46853 | ПАО "Россети Сибирь" | "Омскэнерго" | ТП-В-9-1 | 10/0,4 | 0.16 | 0.0051136 | 0 | 0
46854 | ПАО "Россети Сибирь" | "Омскэнерго" | ТП-КО-7-1 | 10/0,4 | 0.1 | 0.015393 | 0 | 0
46855 | ПАО "Россети Сибирь" | "Омскэнерго" | ТП-НС-5-2 | 10/0,4 | 0.4 | 0.030133 | 0 | 0
46856 | ПАО "Россети Сибирь" | "Омскэнерго" | ТП-НС-7-5 | 10/0,4 | 0.1 | 0.03179 | 0.0135 | 0
46857 | ПАО "Россети Сибирь" | "Омскэнерго" | ТП-ПБ-8-8 | 10/0,4 | 0.1 | 0.011243 | 0 | 0
46858 | ПАО "Россети Сибирь" | "Омскэнерго" | ТП-НС-7-10 | 10/0,4 | 0.16 | 0.022021 | 0 | 0
46859 | ПАО "Россети Сибирь" | "Омскэнерго" | ТП-НС-7-2 | 10/0,4 | 0.16 | 0.0066071 | 0 | 0
46860 | ПАО "Россети Сибирь" | "Омскэнерго" | ТП-НС-7-3 | 10/0,4 | 0.16 | 0.011436 | 0 | 0
46861 | ПАО "Россети Сибирь" | "Омскэнерго" | ТП-НС-7-4 | 10/0,4 | 0.16 | 0.031635 | 0 | 0
46862 | ПАО "Россети Сибирь" | "Омскэнерго" | ТП-НС-7-6 | 10/0,4 | 0.16 | 0.0028877 | 0 | 0
46863 | ПАО "Россети Сибирь" | "Омскэнерго" | ТП-НС-7-8 | 10/0,4 | 0.16 | 0.018215 | 0 | 0
46864 | ПАО "Россети Сибирь" | "Омскэнерго" | ТП-ПБ-8-12 | 10/0,4 | 0.16 | 0 | 0 | 0
46865 | ПАО "Россети Сибирь" | "Омскэнерго" | ТП-НС-5-4 | 10/0,4 | 0.25 | 0.019909 | 0 | 0
46866 | ПАО "Россети Сибирь" | "Омскэнерго" | ТП-НЕК-3-1 | 10/0,4 | 0.25 | 0.014202 | 0 | 0
46867 | ПАО "Россети Сибирь" | "Омскэнерго" | ТП-НС-5-3 | 10/0,4 | 0.25 | 0.00093834 | 0 | 0
46868 | ПАО "Россети Сибирь" | "Омскэнерго" | ТП-НС-7-7 | 10/0,4 | 0.25 | 0.0010582 | 0 | 0
46869 | ПАО "Россети Сибирь" | "Омскэнерго" | ТП-НС-7-9 | 10/0,4 | 0.25 | 0.024367 | 0 | 0
46870 | ПАО "Россети Сибирь" | "Омскэнерго" | ТП-ПБ-8-15 | 10/0,4 | 0.25 | 0.010413 | 0 | 0
46871 | ПАО "Россети Сибирь" | "Омскэнерго" | ТП-ПБ-8-11 | 10/0,4 | 0.4 | 0.043709 | 0 | 0
46872 | ПАО "Россети Сибирь" | "Омскэнерго" | ТП-ПБ-8-18 | 10/0,4 | 0.4 | 0.022381 | 0 | 0
46873 | ПАО "Россети Сибирь" | "Омскэнерго" | ТП-ПБ-8-20 | 10/0,4 | 0.4 | 0.010621 | 0 | 0
46874 | ПАО "Россети Сибирь" | "Омскэнерго" | ТП-ПБ-8-6 | 10/0,4 | 0.4 | 0.048966 | 0 | 0
46875 | ПАО "Россети Сибирь" | "Омскэнерго" | ТП-НС-7-1 | 10/0,4 | 0.06 | 0.0040233 | 0 | 0
46876 | ПАО "Россети Сибирь" | "Омскэнерго" | ТП-ПБ-8-14 | 10/0,4 | 0.63 | 0.0045085 | 0 | 0
46877 | ПАО "Россети Сибирь" | "Омскэнерго" | ТП-НС-7-11 | 10/0,4 | 0.063 | 0.0019541 | 0 | 0
46878 | ПАО "Россети Сибирь" | "Омскэнерго" | ТП-НЕК-6-6 | 10/0,4 | 0.16 | 0.01809 | 0 | 0
46879 | ПАО "Россети Сибирь" | "Омскэнерго" | ТП-НК-7-22 | 10/0,4 | 0.16 | 0.024846 | 0 | 0.0855
46880 | ПАО "Россети Сибирь" | "Омскэнерго" | ТП-НС-5-1 | 10/0,4 | 0.4 | 0.037499 | 0 | 0
46881 | ПАО "Россети Сибирь" | "Омскэнерго" | ТП-НК-2-12 (2 пит.) | 10/0,4 | 0.63 | 0.09355 | 0 | 0
46882 | ПАО "Россети Сибирь" | "Омскэнерго" | ТП-КЦ-1-1 | 10/0,4 | 0.16 | 0.018439 | 0 | 0.0135
46883 | ПАО "Россети Сибирь" | "Омскэнерго" | ТП-КЦ-1-6 | 10/0,4 | 0.16 | 0.022514 | 0 | 0
46884 | ПАО "Россети Сибирь" | "Омскэнерго" | ТП-КЦ-4-2 | 10/0,4 | 0.16 | 0.0070687 | 0 | 0
46885 | ПАО "Россети Сибирь" | "Омскэнерго" | ТП-КЦ-7-4 | 10/0,4 | 0.16 | 0.0015 | 0 | 0
46886 | ПАО "Россети Сибирь" | "Омскэнерго" | ТП-Д-1-1 | 10/0,4 | 0.1 | 0.035567 | 0 | 0
46887 | ПАО "Россети Сибирь" | "Омскэнерго" | ТП-Д-1-3 | 10/0,4 | 0.1 | 0.014893 | 0 | 0
46888 | ПАО "Россети Сибирь" | "Омскэнерго" | ТП-Д-1-5 | 10/0,4 | 0.1 | 0.016063 | 0 | 0
46889 | ПАО "Россети Сибирь" | "Омскэнерго" | ТП-КЦ-7-5 | 10/0,4 | 0.16 | 0.022756 | 0 | 0
46890 | ПАО "Россети Сибирь" | "Омскэнерго" | ТП-Д-1-4 | 10/0,4 | 0.16 | 0.014285 | 0 | 0
46891 | ПАО "Россети Сибирь" | "Омскэнерго" | ТП-КЦ-7-2 | 10/0,4 | 0.16 | 0.015467 | 0 | 0
46892 | ПАО "Россети Сибирь" | "Омскэнерго" | ТП-КЦ-7-1 | 10/0,4 | 0.18 | 0.011413 | 0 | 0
46893 | ПАО "Россети Сибирь" | "Омскэнерго" | ТП-КЦ-1-11 | 10/0,4 | 0.16 | 0.024343 | 0 | 0
46894 | ПАО "Россети Сибирь" | "Омскэнерго" | ТП-КЦ-4-3 | 10/0,4 | 0.16 | 0.0060567 | 0 | 0
46895 | ПАО "Россети Сибирь" | "Омскэнерго" | ТП-КЦ-1-2 | 10/0,4 | 0.25 | 0.050838 | 0 | 0
46896 | ПАО "Россети Сибирь" | "Омскэнерго" | ТП-КЦ-1-5 | 10/0,4 | 0.25 | 0.029246 | 0 | 0
46897 | ПАО "Россети Сибирь" | "Омскэнерго" | ТП-ПБ-8-19 | 10/0,4 | 0.1 | 0 | 0 | 0
46898 | ПАО "Россети Сибирь" | "Омскэнерго" | ТП-ВС-5-4 | 10/0,4 | 0.16 | 0.011064 | 0 | 0
46899 | ПАО "Россети Сибирь" | "Омскэнерго" | ТП Ач-4-16 | 10/0,4 | 0.63 | 0.04793 | 0 | 0
46900 | ПАО "Россети Сибирь" | "Омскэнерго" | ТП-С-3-3 | 10/0,4 | 0.16 | 0.023441 | 0 | 0
46901 | ПАО "Россети Сибирь" | "Омскэнерго" | ТП-С-3-17 | 10/0,4 | 0.16 | 0.00043103 | 0 | 0
46902 | ПАО "Россети Сибирь" | "Омскэнерго" | ТП-БЛ-7-8 | 10/0,4 | 0.063 | 0.007649 | 0 | 0
46903 | ПАО "Россети Сибирь" | "Омскэнерго" | ТП-ВЛ-1-7 | 10/0,4 | 0.25 | 0.016463 | 0 | 0
46904 | ПАО "Россети Сибирь" | "Омскэнерго" | ТП Чн-2-58 | 10/0,4 | 0.025 | 0.010744 | 0 | 0
46905 | ПАО "Россети Сибирь" | "Омскэнерго" | ТП М-3-7 | 10/0,4 | 0.025 | 0.0021995 | 0 | 0
46906 | ПАО "Россети Сибирь" | "Омскэнерго" | ТП Сз-1914-54 | 10/0,4 | 0.025 | 0.0045595 | 0.009 | 0
46907 | ПАО "Россети Сибирь" | "Омскэнерго" | ТП Л-4-10 | 10/0,4 | 0.025 | 0 | 0 | 0
46908 | ПАО "Россети Сибирь" | "Омскэнерго" | ТП Пш-9-8 | 10/0,4 | 0.16 | 0.012847 | 0.0135 | 0.0225
46909 | ПАО "Россети Сибирь" | "Омскэнерго" | ТП Бр-14-4 | 10/0,4 | 0.25 | 0 | 0 | 0.0045
46910 | ПАО "Россети Сибирь" | "Омскэнерго" | ТП-Тк-9-1 | 10/0,4 | 0.25 | 0.12691 | 0 | 0.027
46911 | ПАО "Россети Сибирь" | "Омскэнерго" | ТП-1107-6 | 10/0,4 | 0.16 | 0.026555 | 0 | 0.027
46912 | ПАО "Россети Сибирь" | "Омскэнерго" | ТП Сз-1914-46 | 10/0,4 | 0.1 | 0.017691 | 0 | 0.1071
46913 | ПАО "Россети Сибирь" | "Омскэнерго" | ТП Чн-3-90 | 10/0,4 | 0.1 | 0.015177 | 0 | 0.0135
46914 | ПАО "Россети Сибирь" | "Омскэнерго" | ТП Сг-1-15 | 10/0,4 | 0.1 | 0.005428 | 0 | 0
46915 | ПАО "Россети Сибирь" | "Омскэнерго" | ТП Л-4-8 | 10/0,4 | 0.1 | 0 | 0 | 0
46916 | ПАО "Россети Сибирь" | "Омскэнерго" | ТП Мр-1-17 | 10/0,4 | 0.1 | 0.0052335 | 0 | 0.0135
46917 | ПАО "Россети Сибирь" | "Омскэнерго" | ТП Мр-1-16 | 10/0,4 | 0.1 | 0.013674 | 0 | 0
46918 | ПАО "Россети Сибирь" | "Омскэнерго" | ТП ЛЕ-1107-5 | 10/0,4 | 0.025 | 0.00088358 | 0 | 0
46919 | ПАО "Россети Сибирь" | "Омскэнерго" | ТП Ом-6-29 | 10/0,4 | 0.025 | 0.0027055 | 0 | 0
46920 | ПАО "Россети Сибирь" | "Омскэнерго" | ТП Ом-6-30 | 10/0,4 | 0.025 | 0.0040554 | 0 | 0
46921 | ПАО "Россети Сибирь" | "Омскэнерго" | ТП НСО-2-3 | 6/0,4 | 0.025 | 0.0062955 | 0 | 0
46922 | ПАО "Россети Сибирь" | "Омскэнерго" | ТП-Ом-5-12 | 10/0,4 | 0.16 | 0.10418 | 0 | 0
46923 | ПАО "Россети Сибирь" | "Омскэнерго" | ТП-Лт-1-4 | 10/0,4 | 0.16 | 0.036639 | 0 | 0
46924 | ПАО "Россети Сибирь" | "Омскэнерго" | ТП-Лт-1-5 | 10/0,4 | 0.16 | 0.02852 | 0 | 0
46925 | ПАО "Россети Сибирь" | "Омскэнерго" | ТП-4773 | 10/0,4 | 0.63 | 0.16558 | 0 | 0
46926 | ПАО "Россети Сибирь" | "Омскэнерго" | ТП-Сз-1914-2 | 10/0,4 | 0.25 | 0.025197 | 0 | 0
46927 | ПАО "Россети Сибирь" | "Омскэнерго" | ТП-Сз-1914-31 | 10/0,4 | 0.16 | 0.013033 | 0 | 0
46928 | ПАО "Россети Сибирь" | "Омскэнерго" | ТП-Ле-1121-7 | 10/0,4 | 0.4 | 0.096167 | 0 | 0
46929 | ПАО "Россети Сибирь" | "Омскэнерго" | ТП-Мр-2-5 | 10/0,4 | 0.16 | 0.047963 | 0 | 0
46930 | ПАО "Россети Сибирь" | "Омскэнерго" | ТП-Д-2-6 | 10/0,4 | 0.16 | 0.012632 | 0 | 0
46931 | ПАО "Россети Сибирь" | "Омскэнерго" | ТП-Д-3-12 | 10/0,4 | 0.25 | 0.087526 | 0 | 0
46932 | ПАО "Россети Сибирь" | "Омскэнерго" | ТП-Д-3-11 | 10/0,4 | 0.25 | 0.055671 | 0 | 0.027
46933 | ПАО "Россети Сибирь" | "Омскэнерго" | ТП-Д-7-1 | 10/0,4 | 0.4 | 0.25007 | 0 | 0.0792
46934 | ПАО "Россети Сибирь" | "Омскэнерго" | ТП-Д-7-3 | 10/0,4 | 0.16 | 0.014547 | 0 | 0
46935 | ПАО "Россети Сибирь" | "Омскэнерго" | ТП-Д-7-7 | 10/0,4 | 0.25 | 0.039744 | 0 | 0
46936 | ПАО "Россети Сибирь" | "Омскэнерго" | ТП-Пт-2-2 | 10/0,4 | 0.16 | 0.095099 | 0 | 0
46937 | ПАО "Россети Сибирь" | "Омскэнерго" | ТП-Сг-1-11 | 10/0,4 | 0.4 | 0.094897 | 0.0135 | 0
46938 | ПАО "Россети Сибирь" | "Омскэнерго" | ТП Мр-4-1 | 10/0,4 | 0.4 | 0.026258 | 0 | 0
46939 | ПАО "Россети Сибирь" | "Омскэнерго" | ТП-Жв-11-9 | 10/0,4 | 0.16 | 0 | 0 | 0
46940 | ПАО "Россети Сибирь" | "Омскэнерго" | ТП-Нд-6-2 | 10/0,4 | 0.25 | 0.033508 | 0 | 0
46941 | ПАО "Россети Сибирь" | "Омскэнерго" | ТП Мр-4-2 | 10/0,4 | 0.4 | 0.044898 | 0 | 0
46942 | ПАО "Россети Сибирь" | "Омскэнерго" | ТП Мр-4-5 | 10/0,4 | 0.4 | 0.032773 | 0 | 0
46943 | ПАО "Россети Сибирь" | "Омскэнерго" | ТП Мр-1-10 | 10/0,4 | 0.4 | 0.025643 | 0 | 0
46944 | ПАО "Россети Сибирь" | "Омскэнерго" | ТП Мр-1-9 | 10/0,4 | 0.16 | 0.030227 | 0 | 0.027
46945 | ПАО "Россети Сибирь" | "Омскэнерго" | ТП Ом-6-25 | 10/0,4 | 0.025 | 0.0085621 | 0 | 0
46946 | ПАО "Россети Сибирь" | "Омскэнерго" | ТП Мр-2-8 | 10/0,4 | 0.4 | 0.018101 | 0 | 0.0135
46947 | ПАО "Россети Сибирь" | "Омскэнерго" | ТП-Па-11-41 | 10/0,4 | 0.16 | 0.023889 | 0 | 0
46948 | ПАО "Россети Сибирь" | "Омскэнерго" | ТП Жв-11-12 | 10/0,4 | 0.1 | 0 | 0 | 0
46949 | ПАО "Россети Сибирь" | "Омскэнерго" | ТП Мр-11-16 | 10/0,4 | 0.16 | 0.01047 | 0 | 0
46950 | ПАО "Россети Сибирь" | "Омскэнерго" | ТП Мр-11-17 | 10/0,4 | 0.1 | 0.0053808 | 0 | 0
46951 | ПАО "Россети Сибирь" | "Омскэнерго" | ТП Ом-1-13 | 10/0,4 | 0.1 | 0.023786 | 0 | 0
46952 | ПАО "Россети Сибирь" | "Омскэнерго" | ТП Мр-1-13 | 10/0,4 | 0.025 | 0.0060001 | 0 | 0
46953 | ПАО "Россети Сибирь" | "Омскэнерго" | ТП Нд-6-20 | 10/0,4 | 0.1 | 0.006102 | 0 | 0.027
46954 | ПАО "Россети Сибирь" | "Омскэнерго" | ТП-Кг-3-1 | 6/0,4 | 0.25 | 0.021061 | 0 | 0
46955 | ПАО "Россети Сибирь" | "Омскэнерго" | ТП-Кг-4-12 | 6/0,4 | 0.25 | 0.013475 | 0 | 0.0135
46956 | ПАО "Россети Сибирь" | "Омскэнерго" | ТП Кг-4-16 | 6/0,4 | 0.063 | 0.004215 | 0 | 0
46957 | ПАО "Россети Сибирь" | "Омскэнерго" | ТП Кг-4-15 | 6/0,4 | 0.1 | 0.007703 | 0 | 0
46958 | ПАО "Россети Сибирь" | "Омскэнерго" | ТП-Кг-4-13 | 6/0,4 | 0.1 | 0.0018229 | 0 | 0
46959 | ПАО "Россети Сибирь" | "Омскэнерго" | ТП Кг-4-18 | 6/0,4 | 0.1 | 0.0082506 | 0 | 0
46960 | ПАО "Россети Сибирь" | "Омскэнерго" | ТП-Б-13-17 | 10/0,4 | 0.25 | 0.060911 | 0 | 0
46961 | ПАО "Россети Сибирь" | "Омскэнерго" | ТП-Тк-9-3 | 10/0,4 | 0.16 | 0.046609 | 0 | 0
46962 | ПАО "Россети Сибирь" | "Омскэнерго" | ТП-ЧМ-10-5 | 10/0,4 | 0.4 | 0.019156 | 0 | 0
46963 | ПАО "Россети Сибирь" | "Омскэнерго" | ТП-СД-9-12 | 10/0,4 | 0.1 | 0.044179 | 0 | 0.0945
46964 | ПАО "Россети Сибирь" | "Омскэнерго" | ТП Пш-9-3 | 10/0,4 | 0.63 | 0.18241 | 0.0855 | 0.3645
46965 | ПАО "Россети Сибирь" | "Омскэнерго" | ТП Рз-8-9 | 10/0,4 | 0.25 | 0.0579 | 0 | 0
46966 | ПАО "Россети Сибирь" | "Омскэнерго" | ТП Кб-2313-32 | 10/0,4 | 0.1 | 0.0095523 | 0 | 0.09
46967 | ПАО "Россети Сибирь" | "Омскэнерго" | ТП "СНТ Тополёк" | 10/0,4 | 0.1 | 0.050354 | 0 | 0.0135
46968 | ПАО "Россети Сибирь" | "Омскэнерго" | КТП 1БК-20 | 10/0,4 | 0.25 | 0.015024 | 0 | 0
46969 | ПАО "Россети Сибирь" | "Омскэнерго" | ТП-Мс-7-1 | 10/0,4 | 0.16 | 0.01359 | 0 | 0
46970 | ПАО "Россети Сибирь" | "Омскэнерго" | ТП Кр-8-7 | 10/0,4 | 0.16 | 0.0077682 | 0 | 0
46971 | ПАО "Россети Сибирь" | "Омскэнерго" | ТП-В-1-2 | 10/0,4 | 0.063 | 0.031949 | 0 | 0
46972 | ПАО "Россети Сибирь" | "Омскэнерго" | ТП-Лч-7-8 | 10/0,4 | 0.4 | 0 | 0 | 0.0135
46973 | ПАО "Россети Сибирь" | "Омскэнерго" | ТП-Со-6-1 | 10/0,4 | 0.063 | 0.0054592 | 0 | 0
46974 | ПАО "Россети Сибирь" | "Омскэнерго" | КТП 1НЛ-5 | 10/0,4 | 0.025 | 0 | 0 | 0
46975 | ПАО "Россети Сибирь" | "Омскэнерго" | ТП-Зл-11-6 | 10/0,4 | 0.16 | 0.030212 | 0 | 0
46976 | ПАО "Россети Сибирь" | "Омскэнерго" | ТП-ЧК-5-11 | 10/0,4 | 0.815 | 0.2394 | 0 | 0
46977 | ПАО "Россети Сибирь" | "Омскэнерго" | РТП Бр-7-1 | 10/0,4 | 1 | 0.016052 | 0 | 0
46978 | ПАО "Россети Сибирь" | "Омскэнерго" | ТП-20 | 6/0,4 | 0.2 | 0.073816 | 0 | 0
46979 | ПАО "Россети Сибирь" | "Омскэнерго" | ТП-22 | 6/0,4 | 0.16 | 0.044327 | 0 | 0
46980 | ПАО "Россети Сибирь" | "Омскэнерго" | ТП-КТП-25 | 6/0,4 | 0.4 | 0.024749 | 0 | 0
46981 | ПАО "Россети Сибирь" | "Омскэнерго" | ТП-КТП-34 | 6/0,4 | 0.1 | 0.010006 | 0 | 0
46982 | ПАО "Россети Сибирь" | "Омскэнерго" | ТП-38 | 6/0,4 | 0.025 | 0.00065419 | 0 | 0
46983 | ПАО "Россети Сибирь" | "Омскэнерго" | ТП-39 | 6/0,4 | 0.16 | 0.00065136 | 0 | 0
46984 | ПАО "Россети Сибирь" | "Омскэнерго" | ТП 4070 | 10/0,4 | 0.25 | 0.02022 | 0 | 0
46985 | ПАО "Россети Сибирь" | "Омскэнерго" | ТП-Мр-12-10 | 10/0,4 | 0.25 | 0.039283 | 0 | 0
46986 | ПАО "Россети Сибирь" | "Омскэнерго" | ТП-35Ку | 6/0,4 | 0.1 | 0.0020537 | 0 | 0
46987 | ПАО "Россети Сибирь" | "Омскэнерго" | ТП-36Ку | 6/0,4 | 0.63 | 0.012439 | 0 | 0
46988 | ПАО "Россети Сибирь" | "Омскэнерго" | ТП Ан-11-12 | 10/0,4 | 0.1 | 0.0071206 | 0 | 0
46989 | ПАО "Россети Сибирь" | "Омскэнерго" | ТП Ан-11-13 | 10/0,4 | 0.1 | 0.00241 | 0 | 0
46990 | ПАО "Россети Сибирь" | "Омскэнерго" | ТП Ан-11-17 | 10/0,4 | 0.1 | 0.0075369 | 0 | 0
46991 | ПАО "Россети Сибирь" | "Омскэнерго" | ТП Ан-11-18 | 10/0,4 | 0.16 | 0.0013084 | 0 | 0.0045
46992 | ПАО "Россети Сибирь" | "Омскэнерго" | ТП Ан-11-2 | 10/0,4 | 0.25 | 0.0013273 | 0 | 0
46993 | ПАО "Россети Сибирь" | "Омскэнерго" | ТП Ан-11-20 | 10/0,4 | 0.025 | 0.0033078 | 0 | 0
46994 | ПАО "Россети Сибирь" | "Омскэнерго" | ТП Ан-11-21 | 10/0,4 | 0.25 | 0.021889 | 0 | 0
46995 | ПАО "Россети Сибирь" | "Омскэнерго" | ТП Ан-11-22 | 10/0,4 | 0.1 | 0.005833 | 0 | 0
46996 | ПАО "Россети Сибирь" | "Омскэнерго" | ТП Ан-11-23 | 10/0,4 | 0.16 | 0.0029028 | 0 | 0.0117
46997 | ПАО "Россети Сибирь" | "Омскэнерго" | ТП Ан-11-24 | 10/0,4 | 0.025 | 0.00065891 | 0 | 0
46998 | ПАО "Россети Сибирь" | "Омскэнерго" | ТП Ан-11-25 | 10/0,4 | 0.025 | 0.00065702 | 0 | 0
46999 | ПАО "Россети Сибирь" | "Омскэнерго" | ТП Ан-11-26 | 10/0,4 | 0.1 | 0.0020221 | 0 | 0.0324
47000 | ПАО "Россети Сибирь" | "Омскэнерго" | ТП Ан-11-3 | 10/0,4 | 0.16 | 0.025219 | 0 | 0
47001 | ПАО "Россети Сибирь" | "Омскэнерго" | ТП Ан-11-6 | 10/0,4 | 0.16 | 0.025036 | 0 | 0
47002 | ПАО "Россети Сибирь" | "Омскэнерго" | ТП Ан-11-7 | 10/0,4 | 0.16 | 0.0012989 | 0 | 0
47003 | ПАО "Россети Сибирь" | "Омскэнерго" | ТП Ан-11-8 | 10/0,4 | 0.4 | 0.0012895 | 0 | 0
47004 | ПАО "Россети Сибирь" | "Омскэнерго" | ТП Ан-1-2 | 10/0,4 | 0.25 | 0.0017351 | 0 | 0
47005 | ПАО "Россети Сибирь" | "Омскэнерго" | ТП Ан-1-6 | 10/0,4 | 0.1 | 0.0041509 | 0 | 0
47006 | ПАО "Россети Сибирь" | "Омскэнерго" | ТП Ан-2-3 | 10/0,4 | 0.1 | 0.0024242 | 0 | 0
47007 | ПАО "Россети Сибирь" | "Омскэнерго" | ТП Ан-3-1 | 10/0,4 | 0.1 | 0.079966 | 0 | 0
47008 | ПАО "Россети Сибирь" | "Омскэнерго" | ТП Ан-3-14 | 10/0,4 | 0.4 | 0.24852 | 0 | 0
47009 | ПАО "Россети Сибирь" | "Омскэнерго" | ТП Ан-3-22 | 10/0,4 | 0.1 | 0.031407 | 0 | 0
47010 | ПАО "Россети Сибирь" | "Омскэнерго" | ТП Ан-3-23 | 10/0,4 | 0.1 | 0.0021589 | 0 | 0
47011 | ПАО "Россети Сибирь" | "Омскэнерго" | ТП Ан-3-24 | 10/0,4 | 0.4 | 0.0034853 | 0 | 0.036
47012 | ПАО "Россети Сибирь" | "Омскэнерго" | ТП Ан-3-25 | 10/0,4 | 0.1 | 0.0019626 | 0 | 0
47013 | ПАО "Россети Сибирь" | "Омскэнерго" | ТП Ан-4-1 | 10/0,4 | 0.25 | 0.22854 | 0 | 0
47014 | ПАО "Россети Сибирь" | "Омскэнерго" | ТП Ан-4-2 | 10/0,4 | 0.1 | 0.069464 | 0 | 0.0045
47015 | ПАО "Россети Сибирь" | "Омскэнерго" | ТП Ан-4-3 | 10/0,4 | 0.25 | 0.06579 | 0 | 0.018
47016 | ПАО "Россети Сибирь" | "Омскэнерго" | ТП Ан-4-4 | 10/0,4 | 0.25 | 0.11025 | 0.0045 | 0
47017 | ПАО "Россети Сибирь" | "Омскэнерго" | ТП Ан-4-7 | 10/0,4 | 0.25 | 0.0057943 | 0 | 0
47018 | ПАО "Россети Сибирь" | "Омскэнерго" | ТП Ан-5-1 | 10/0,4 | 0.4 | 0.035521 | 0 | 0.0135
47019 | ПАО "Россети Сибирь" | "Омскэнерго" | ТП Ан-6-10 | 10/0,4 | 0.16 | 0.021407 | 0 | 0
47020 | ПАО "Россети Сибирь" | "Омскэнерго" | ТП Ан-6-11 | 10/0,4 | 0.16 | 0.0221 | 0 | 0
47021 | ПАО "Россети Сибирь" | "Омскэнерго" | ТП Ан-6-12 | 10/0,4 | 0.4 | 0.0013556 | 0 | 0
47022 | ПАО "Россети Сибирь" | "Омскэнерго" | ТП Ан-6-13 | 10/0,4 | 0.25 | 0.027456 | 0 | 0
47023 | ПАО "Россети Сибирь" | "Омскэнерго" | ТП Ан-6-2 | 10/0,4 | 0.25 | 0.042324 | 0 | 0
47024 | ПАО "Россети Сибирь" | "Омскэнерго" | ТП Ао-1-1 | 10/0,4 | 0.25 | 0.059234 | 0 | 0
47025 | ПАО "Россети Сибирь" | "Омскэнерго" | ТП Ао-1-13 | 10/0,4 | 0.1 | 0.0058037 | 0 | 0
47026 | ПАО "Россети Сибирь" | "Омскэнерго" | ТП Ао-1-17 | 10/0,4 | 0.16 | 0.065078 | 0 | 0
47027 | ПАО "Россети Сибирь" | "Омскэнерго" | ТП Ао-1-2 | 10/0,4 | 0.1 | 0.024673 | 0 | 0
47028 | ПАО "Россети Сибирь" | "Омскэнерго" | ТП Ао-1-22 | 10/0,4 | 0.16 | 0.010126 | 0 | 0
47029 | ПАО "Россети Сибирь" | "Омскэнерго" | ТП Ао-1-20 | 10/0,4 | 0.4 | 0.015727 | 0 | 0
47030 | ПАО "Россети Сибирь" | "Омскэнерго" | ТП Ао-1-24 | 10/0,4 | 0.16 | 0.04597 | 0 | 0
47031 | ПАО "Россети Сибирь" | "Омскэнерго" | ТП Ао-1-26 | 10/0,4 | 0.25 | 0.011241 | 0 | 0
47032 | ПАО "Россети Сибирь" | "Омскэнерго" | ТП Ао-1-29 | 10/0,4 | 0.25 | 0.13853 | 0 | 0
47033 | ПАО "Россети Сибирь" | "Омскэнерго" | ТП Ао-1-32 | 10/0,4 | 0.1 | 0.00031718 | 0 | 0.0135
47034 | ПАО "Россети Сибирь" | "Омскэнерго" | ТП Ао-1-4 | 10/0,4 | 0.16 | 0.040276 | 0 | 0
47035 | ПАО "Россети Сибирь" | "Омскэнерго" | ТП Ао-1-6 | 10/0,4 | 0.16 | 0.012111 | 0 | 0
47036 | ПАО "Россети Сибирь" | "Омскэнерго" | ТП Ао-1-8 | 10/0,4 | 0.25 | 0.027258 | 0 | 0
47037 | ПАО "Россети Сибирь" | "Омскэнерго" | ТП Ао-1-9 | 10/0,4 | 0.1 | 0.0024553 | 0 | 0
47038 | ПАО "Россети Сибирь" | "Омскэнерго" | ТП Ао-3-10 | 10/0,4 | 0.63 | 0.0038855 | 0 | 0.0135
47039 | ПАО "Россети Сибирь" | "Омскэнерго" | ТП Ао-3-11 | 10/0,4 | 0.4 | 0.00080287 | 0 | 0
47040 | ПАО "Россети Сибирь" | "Омскэнерго" | ТП Ао-3-12 | 10/0,4 | 0.25 | 0.022199 | 0 | 0
47041 | ПАО "Россети Сибирь" | "Омскэнерго" | ТП Ао-3-2 | 10/0,4 | 0.16 | 0.0043764 | 0 | 0
47042 | ПАО "Россети Сибирь" | "Омскэнерго" | ТП Ао-3-3 | 10/0,4 | 0.16 | 0.0026507 | 0 | 0
47043 | ПАО "Россети Сибирь" | "Омскэнерго" | ТП Ао-3-9 | 10/0,4 | 0.16 | 0.0061511 | 0 | 0
47044 | ПАО "Россети Сибирь" | "Омскэнерго" | ТП Ао-4-1 | 10/0,4 | 0.16 | 0.032449 | 0 | 0
47045 | ПАО "Россети Сибирь" | "Омскэнерго" | ТП Ао-4-2 | 10/0,4 | 0.16 | 0.0075142 | 0 | 0
47046 | ПАО "Россети Сибирь" | "Омскэнерго" | ТП Ао-4-3 | 10/0,4 | 0.16 | 0.094898 | 0 | 0
47047 | ПАО "Россети Сибирь" | "Омскэнерго" | ТП Ао-4-4 | 10/0,4 | 0.25 | 0.075037 | 0 | 0
47048 | ПАО "Россети Сибирь" | "Омскэнерго" | ТП Ао-5-3 | 10/0,4 | 0.25 | 0.00090907 | 0 | 0
47049 | ПАО "Россети Сибирь" | "Омскэнерго" | ТП Ао-5-4 | 10/0,4 | 0.1 | 0.0023987 | 0 | 0
47050 | ПАО "Россети Сибирь" | "Омскэнерго" | ТП Ао-5-6 | 10/0,4 | 0.16 | 0.00022278 | 0 | 0
47051 | ПАО "Россети Сибирь" | "Омскэнерго" | ТП Ао-7-1 | 10/0,4 | 0.25 | 0.020615 | 0 | 0
47052 | ПАО "Россети Сибирь" | "Омскэнерго" | ТП Ао-7-12 | 10/0,4 | 0.063 | 0.0017917 | 0 | 0
47053 | ПАО "Россети Сибирь" | "Омскэнерго" | ТП Ао-7-4 | 10/0,4 | 0.4 | 0.01117 | 0 | 0
47054 | ПАО "Россети Сибирь" | "Омскэнерго" | ТП Ао-7-7 | 10/0,4 | 0.25 | 0.056031 | 0 | 0
47055 | ПАО "Россети Сибирь" | "Омскэнерго" | ТП Ао-8-1 | 10/0,4 | 0.16 | 0.015486 | 0 | 0
47056 | ПАО "Россети Сибирь" | "Омскэнерго" | ТП Ао-8-2 | 10/0,4 | 0.1 | 0.010663 | 0 | 0
47057 | ПАО "Россети Сибирь" | "Омскэнерго" | ТП Ао-8-3 | 10/0,4 | 0.4 | 0.13335 | 0 | 0
47058 | ПАО "Россети Сибирь" | "Омскэнерго" | ТП Ач-2-12 | 10/0,4 | 0.25 | 0.0049706 | 0 | 0
47059 | ПАО "Россети Сибирь" | "Омскэнерго" | ТП Ач-2-14 | 10/0,4 | 0.25 | 0.14273 | 0 | 0
47060 | ПАО "Россети Сибирь" | "Омскэнерго" | ТП Ач-2-15 | 10/0,4 | 0.25 | 0.070969 | 0 | 0
47061 | ПАО "Россети Сибирь" | "Омскэнерго" | ТП Ач-2-2 | 10/0,4 | 0.16 | 0.040992 | 0 | 0
47062 | ПАО "Россети Сибирь" | "Омскэнерго" | ТП Ач-2-22 | 10/0,4 | 0.16 | 0.0018463 | 0 | 0
47063 | ПАО "Россети Сибирь" | "Омскэнерго" | ТП Ач-2-31 | 10/0,4 | 0.16 | 0.041322 | 0 | 0
47064 | ПАО "Россети Сибирь" | "Омскэнерго" | ТП Ач-2-37 | 10/0,4 | 0.1 | 0.0024478 | 0 | 0
47065 | ПАО "Россети Сибирь" | "Омскэнерго" | ТП Ач-2-38 | 10/0,4 | 0.025 | 0.005769 | 0 | 0
47066 | ПАО "Россети Сибирь" | "Омскэнерго" | ТП Ач-2-39 | 10/0,4 | 0.025 | 0.023043 | 0 | 0
47067 | ПАО "Россети Сибирь" | "Омскэнерго" | ТП Ач-4-10 | 10/0,4 | 0.16 | 0.055393 | 0 | 0
47068 | ПАО "Россети Сибирь" | "Омскэнерго" | ТП Ач-4-24 | 10/0,4 | 0.1 | 0.015011 | 0 | 0
47069 | ПАО "Россети Сибирь" | "Омскэнерго" | ТП Ач-4-3 | 10/0,4 | 0.16 | 0.038821 | 0 | 0
47070 | ПАО "Россети Сибирь" | "Омскэнерго" | ТП Ач-4-39 | 10/0,4 | 0.1 | 0.011826 | 0 | 0
47071 | ПАО "Россети Сибирь" | "Омскэнерго" | ТП Ач-5-1 | 10/0,4 | 0.063 | 0.00098978 | 0 | 0
47072 | ПАО "Россети Сибирь" | "Омскэнерго" | ТП Ач-7-1 | 10/0,4 | 0.16 | 0.14523 | 0 | 0
47073 | ПАО "Россети Сибирь" | "Омскэнерго" | ТП Ач-7-13 | 10/0,4 | 0.25 | 0.01196 | 0 | 0
47074 | ПАО "Россети Сибирь" | "Омскэнерго" | ТП Ач-7-16 | 10/0,4 | 0.4 | 0.091763 | 0 | 0
47075 | ПАО "Россети Сибирь" | "Омскэнерго" | ТП Ач-7-2 | 10/0,4 | 0.25 | 0.017317 | 0 | 0
47076 | ПАО "Россети Сибирь" | "Омскэнерго" | ТП Ач-7-3 | 10/0,4 | 0.16 | 0.02939 | 0 | 0
47077 | ПАО "Россети Сибирь" | "Омскэнерго" | ТП Ач-8-15 | 10/0,4 | 0.16 | 0.06911 | 0 | 0
47078 | ПАО "Россети Сибирь" | "Омскэнерго" | ТП Ач-8-2 | 10/0,4 | 0.16 | 0.034989 | 0 | 0
47079 | ПАО "Россети Сибирь" | "Омскэнерго" | ТП Ач-8-5 | 10/0,4 | 0.1 | 0.01131 | 0 | 0
47080 | ПАО "Россети Сибирь" | "Омскэнерго" | ТП Ач-9-11 | 10/0,4 | 0.16 | 0.017243 | 0 | 0
47081 | ПАО "Россети Сибирь" | "Омскэнерго" | ТП Ач-9-12 | 10/0,4 | 0.16 | 0.030344 | 0 | 0
47082 | ПАО "Россети Сибирь" | "Омскэнерго" | ТП Ач-9-15 | 10/0,4 | 0.25 | 0.035757 | 0 | 0
47083 | ПАО "Россети Сибирь" | "Омскэнерго" | ТП Ач-9-17 | 10/0,4 | 0.4 | 0.0018457 | 0 | 0
47084 | ПАО "Россети Сибирь" | "Омскэнерго" | ТП Ач-9-18 | 10/0,4 | 0.1 | 0.0079051 | 0 | 0
47085 | ПАО "Россети Сибирь" | "Омскэнерго" | ТП Ач-9-19 | 10/0,4 | 0.25 | 0.062988 | 0 | 0
47086 | ПАО "Россети Сибирь" | "Омскэнерго" | ТП Ач-9-2 | 10/0,4 | 0.16 | 0.06105 | 0 | 0
47087 | ПАО "Россети Сибирь" | "Омскэнерго" | ТП Ач-9-20 | 10/0,4 | 0.25 | 0.04178 | 0 | 0
47088 | ПАО "Россети Сибирь" | "Омскэнерго" | ТП Ач-9-26 | 10/0,4 | 0.25 | 0.0052855 | 0 | 0
47089 | ПАО "Россети Сибирь" | "Омскэнерго" | ТП Ач-9-28 | 10/0,4 | 0.4 | 0.080348 | 0 | 0
47090 | ПАО "Россети Сибирь" | "Омскэнерго" | ТП Ач-9-29 | 10/0,4 | 0.25 | 0.016743 | 0 | 0
47091 | ПАО "Россети Сибирь" | "Омскэнерго" | ТП Ач-9-30 | 10/0,4 | 0.16 | 0.052103 | 0 | 0
47092 | ПАО "Россети Сибирь" | "Омскэнерго" | ТП Ач-9-31 | 10/0,4 | 0.25 | 0.04435 | 0 | 0
47093 | ПАО "Россети Сибирь" | "Омскэнерго" | ТП Ач-9-33 | 10/0,4 | 0.16 | 0.012693 | 0 | 0
47094 | ПАО "Россети Сибирь" | "Омскэнерго" | ТП Ач-9-34 | 10/0,4 | 0.16 | 0.037888 | 0 | 0
47095 | ПАО "Россети Сибирь" | "Омскэнерго" | ТП Ач-9-35 | 10/0,4 | 0.16 | 0.0052779 | 0 | 0
47096 | ПАО "Россети Сибирь" | "Омскэнерго" | ТП Ач-9-42 | 10/0,4 | 0.4 | 0.012268 | 0 | 0
47097 | ПАО "Россети Сибирь" | "Омскэнерго" | ТП Ач-9-43 | 10/0,4 | 0.1 | 0.0013371 | 0 | 0
47098 | ПАО "Россети Сибирь" | "Омскэнерго" | ТП Ач-9-5 | 10/0,4 | 0.25 | 0.017191 | 0 | 0
47099 | ПАО "Россети Сибирь" | "Омскэнерго" | ТП Ач-9-8 | 10/0,4 | 0.16 | 0.034807 | 0 | 0
47100 | ПАО "Россети Сибирь" | "Омскэнерго" | ТП Бг-2-2 | 10/0,4 | 0.16 | 0.03689 | 0 | 0
47101 | ПАО "Россети Сибирь" | "Омскэнерго" | ТП Бг-2-5 | 10/0,4 | 0.063 | 0.010998 | 0 | 0
47102 | ПАО "Россети Сибирь" | "Омскэнерго" | ТП Бг-3-2 | 10/0,4 | 0.16 | 0.071555 | 0 | 0
47103 | ПАО "Россети Сибирь" | "Омскэнерго" | ТП Бг-3-5 | 10/0,4 | 0.4 | 0.029953 | 0 | 0
47104 | ПАО "Россети Сибирь" | "Омскэнерго" | ТП Бг-3-7 | 10/0,4 | 0.063 | 0.025615 | 0 | 0.0135
47105 | ПАО "Россети Сибирь" | "Омскэнерго" | ТП Бг-5-4 | 10/0,4 | 0.4 | 0.0064192 | 0 | 0
47106 | ПАО "Россети Сибирь" | "Омскэнерго" | ТП Бг-5-5 | 10/0,4 | 0.63 | 0.010681 | 0 | 0
47107 | ПАО "Россети Сибирь" | "Омскэнерго" | ТП Бг-5-9 | 10/0,4 | 0.25 | 0.02599 | 0 | 0
47108 | ПАО "Россети Сибирь" | "Омскэнерго" | ТП Бг-6-1 | 10/0,4 | 0.1 | 0.07266 | 0 | 0
47109 | ПАО "Россети Сибирь" | "Омскэнерго" | ТП Бг-6-2 | 10/0,4 | 0.4 | 0.12981 | 0 | 0.009
47110 | ПАО "Россети Сибирь" | "Омскэнерго" | ТП Бг-6-3 | 10/0,4 | 0.4 | 0.090763 | 0 | 0
47111 | ПАО "Россети Сибирь" | "Омскэнерго" | ТП Бг-6-4 | 10/0,4 | 0.25 | 0.028292 | 0 | 0
47112 | ПАО "Россети Сибирь" | "Омскэнерго" | ТП Бг-6-8 | 10/0,4 | 0.4 | 0.036576 | 0 | 0
47113 | ПАО "Россети Сибирь" | "Омскэнерго" | ТП Бг-7-1 | 10/0,4 | 0.1 | 0.052152 | 0 | 0
47114 | ПАО "Россети Сибирь" | "Омскэнерго" | ТП Бг-7-10 | 10/0,4 | 0.25 | 0.0042291 | 0 | 0.027
47115 | ПАО "Россети Сибирь" | "Омскэнерго" | ТП Бг-7-2 | 10/0,4 | 0.25 | 0.12196 | 0 | 0
47116 | ПАО "Россети Сибирь" | "Омскэнерго" | ТП Бг-7-3 | 10/0,4 | 0.25 | 0.056715 | 0 | 0
47117 | ПАО "Россети Сибирь" | "Омскэнерго" | ТП Бг-7-4 | 10/0,4 | 0.16 | 0.033397 | 0 | 0.0945
47118 | ПАО "Россети Сибирь" | "Омскэнерго" | ТП Бг-7-5 | 10/0,4 | 0.1 | 0.0054818 | 0 | 0.0045
47119 | ПАО "Россети Сибирь" | "Омскэнерго" | ТП Бг-7-8 | 10/0,4 | 0.025 | 0.0097704 | 0 | 0
47120 | ПАО "Россети Сибирь" | "Омскэнерго" | ТП Бг-7-9 | 10/0,4 | 0.1 | 0.023115 | 0 | 0.0135
47121 | ПАО "Россети Сибирь" | "Омскэнерго" | ТП Бр-10-1 | 10/0,4 | 0.4 | 0.00065136 | 0 | 0
47122 | ПАО "Россети Сибирь" | "Омскэнерго" | ТП Бр-10-4 | 10/0,4 | 0.025 | 0.00065608 | 0 | 0
47123 | ПАО "Россети Сибирь" | "Омскэнерго" | ТП Бр-1-2 | 10/0,4 | 0.16 | 0.0046728 | 0 | 0.0495
47124 | ПАО "Россети Сибирь" | "Омскэнерго" | ТП Бр-1-3 | 10/0,4 | 0.025 | 0.00066269 | 0 | 0
47125 | ПАО "Россети Сибирь" | "Омскэнерго" | ТП Бр-14-10 | 10/0,4 | 0.063 | 0.013898 | 0 | 0
47126 | ПАО "Россети Сибирь" | "Омскэнерго" | ТП Бр-14-16 | 10/0,4 | 0.4 | 0.076308 | 0 | 0
47127 | ПАО "Россети Сибирь" | "Омскэнерго" | ТП Бр-14-2 | 10/0,4 | 0.4 | 0.025072 | 0 | 0.0135
47128 | ПАО "Россети Сибирь" | "Омскэнерго" | ТП Бр-14-23 | 10/0,4 | 0.63 | 0.15817 | 0 | 0
47129 | ПАО "Россети Сибирь" | "Омскэнерго" | ТП Бр-14-26 | 10/0,4 | 0.16 | 0.11361 | 0 | 0.0135
47130 | ПАО "Россети Сибирь" | "Омскэнерго" | ТП Бр-14-27 | 10/0,4 | 0.4 | 0.073873 | 0 | 0
47131 | ПАО "Россети Сибирь" | "Омскэнерго" | ТП Бр-14-29 | 10/0,4 | 0.16 | 0.017966 | 0 | 0.0198
47132 | ПАО "Россети Сибирь" | "Омскэнерго" | ТП Бр-14-30 | 10/0,4 | 0.1 | 0.034304 | 0 | 0
47133 | ПАО "Россети Сибирь" | "Омскэнерго" | ТП Бр-14-31 | 10/0,4 | 0.4 | 0.038301 | 0 | 0
47134 | ПАО "Россети Сибирь" | "Омскэнерго" | ТП Бр-14-32 | 10/0,4 | 0.1 | 0.011741 | 0 | 0.0063
47135 | ПАО "Россети Сибирь" | "Омскэнерго" | ТП Бр-14-35 | 10/0,4 | 0.1 | 0.020807 | 0 | 0.0171
47136 | ПАО "Россети Сибирь" | "Омскэнерго" | ТП Бр-14-36 | 10/0,4 | 0.16 | 0.00044368 | 0 | 0
47137 | ПАО "Россети Сибирь" | "Омскэнерго" | ТП Бр-14-5 | 10/0,4 | 0.25 | 0.027135 | 0 | 0
47138 | ПАО "Россети Сибирь" | "Омскэнерго" | ТП Бр-14-7 | 10/0,4 | 0.25 | 0.17145 | 0 | 0.009
47139 | ПАО "Россети Сибирь" | "Омскэнерго" | ТП Бр-18-12 | 10/0,4 | 0.25 | 0.06034 | 0 | 0
47140 | ПАО "Россети Сибирь" | "Омскэнерго" | ТП Бр-18-14 | 10/0,4 | 0.25 | 0.017328 | 0 | 0
47141 | ПАО "Россети Сибирь" | "Омскэнерго" | ТП Бр-18-15 | 10/0,4 | 0.1 | 0.034418 | 0 | 0
47142 | ПАО "Россети Сибирь" | "Омскэнерго" | ТП Бр-18-18 | 10/0,4 | 0.16 | 0.095155 | 0 | 0
47143 | ПАО "Россети Сибирь" | "Омскэнерго" | ТП Бр-18-24 | 10/0,4 | 0.16 | 0.05866 | 0 | 0
47144 | ПАО "Россети Сибирь" | "Омскэнерго" | ТП Бр-18-29 | 10/0,4 | 0.1 | 0.0050976 | 0 | 0
47145 | ПАО "Россети Сибирь" | "Омскэнерго" | ТП-Сз-1914-35 | 10/0,4 | 0.16 | 0 | 0 | 0
47146 | ПАО "Россети Сибирь" | "Омскэнерго" | ТП Бр-18-34 | 10/0,4 | 0.1 | 0.0020022 | 0 | 0
47147 | ПАО "Россети Сибирь" | "Омскэнерго" | ТП Бр-18-4 | 10/0,4 | 0.63 | 0.086296 | 0 | 0
47148 | ПАО "Россети Сибирь" | "Омскэнерго" | ТП Бр-18-7 | 10/0,4 | 0.4 | 0.11337 | 0 | 0
47149 | ПАО "Россети Сибирь" | "Омскэнерго" | ТП Бр-5-13 | 10/0,4 | 0.16 | 0.00067307 | 0 | 0
47150 | ПАО "Россети Сибирь" | "Омскэнерго" | ТП Бр-5-14 | 10/0,4 | 0.25 | 0.00065136 | 0 | 0
47151 | ПАО "Россети Сибирь" | "Омскэнерго" | ТП Бр-5-15 | 10/0,4 | 0.16 | 0.00067496 | 0 | 0
47152 | ПАО "Россети Сибирь" | "Омскэнерго" | ТП Бр-5-18 | 10/0,4 | 0.16 | 0.026322 | 0 | 0.009
47153 | ПАО "Россети Сибирь" | "Омскэнерго" | ТП Бр-5-19 | 10/0,4 | 0.1 | 0.089142 | 0 | 0
47154 | ПАО "Россети Сибирь" | "Омскэнерго" | ТП Бр-5-22 | 10/0,4 | 0.315 | 0.078608 | 0 | 0
47155 | ПАО "Россети Сибирь" | "Омскэнерго" | ТП Бр-5-23 | 10/0,4 | 0.4 | 0.11817 | 0 | 0
47156 | ПАО "Россети Сибирь" | "Омскэнерго" | ТП Бр-5-25 | 10/0,4 | 0.4 | 0.17279 | 0 | 0.027
47157 | ПАО "Россети Сибирь" | "Омскэнерго" | ТП Бр-5-26 | 10/0,4 | 0.1 | 0.09415 | 0 | 0
47158 | ПАО "Россети Сибирь" | "Омскэнерго" | ТП Бр-5-27 | 10/0,4 | 0.4 | 0.042423 | 0 | 0
47159 | ПАО "Россети Сибирь" | "Омскэнерго" | ТП Бр-5-29 | 10/0,4 | 0.25 | 0.045833 | 0 | 0.00675
47160 | ПАО "Россети Сибирь" | "Омскэнерго" | ТП Бр-5-3 | 10/0,4 | 0.4 | 0.18948 | 0 | 0
47161 | ПАО "Россети Сибирь" | "Омскэнерго" | ТП Бр-5-30 | 10/0,4 | 0.25 | 0.023859 | 0 | 0.018
47162 | ПАО "Россети Сибирь" | "Омскэнерго" | ТП Бр-5-31 | 10/0,4 | 0.16 | 0.016476 | 0 | 0
47163 | ПАО "Россети Сибирь" | "Омскэнерго" | ТП Бр-5-33 | 10/0,4 | 0.1 | 0.013849 | 0 | 0
47164 | ПАО "Россети Сибирь" | "Омскэнерго" | ТП Бр-5-39 | 10/0,4 | 0.025 | 0.00067968 | 0 | 0
47165 | ПАО "Россети Сибирь" | "Омскэнерго" | ТП Бр-5-4 | 10/0,4 | 0.4 | 0.056314 | 0 | 0
47166 | ПАО "Россети Сибирь" | "Омскэнерго" | ТП Бр-5-5 | 10/0,4 | 0.25 | 0.030074 | 0 | 0.0135
47167 | ПАО "Россети Сибирь" | "Омскэнерго" | ТП Бр-5-6 | 10/0,4 | 0.1 | 0.056361 | 0 | 0
47168 | ПАО "Россети Сибирь" | "Омскэнерго" | ТП Бр-5-9 | 10/0,4 | 0.16 | 0.046175 | 0 | 0
47169 | ПАО "Россети Сибирь" | "Омскэнерго" | ТП Бр-9-10 | 10/0,4 | 0.4 | 0.25518 | 0 | 0
47170 | ПАО "Россети Сибирь" | "Омскэнерго" | ТП Бр-9-11 | 10/0,4 | 0.25 | 0.089531 | 0 | 0.018
47171 | ПАО "Россети Сибирь" | "Омскэнерго" | ТП Бр-9-24 | 10/0,4 | 0.4 | 0.12763 | 0 | 0
47172 | ПАО "Россети Сибирь" | "Омскэнерго" | ТП Бр-9-25 | 10/0,4 | 0.25 | 0.12104 | 0 | 0
47173 | ПАО "Россети Сибирь" | "Омскэнерго" | ТП Бр-9-26 | 10/0,4 | 0.25 | 0.33402 | 0 | 0
47174 | ПАО "Россети Сибирь" | "Омскэнерго" | ТП Бр-9-27 | 10/0,4 | 0.25 | 0.20398 | 0 | 0
47175 | ПАО "Россети Сибирь" | "Омскэнерго" | ТП Бр-9-28 | 10/0,4 | 0.25 | 0.34616 | 0 | 0
47176 | ПАО "Россети Сибирь" | "Омскэнерго" | ТП Бр-9-29 | 10/0,4 | 0.4 | 0.20946 | 0.00675 | 0
47177 | ПАО "Россети Сибирь" | "Омскэнерго" | ТП Бр-9-3 | 10/0,4 | 0.16 | 0.069621 | 0 | 0.0135
47178 | ПАО "Россети Сибирь" | "Омскэнерго" | ТП Бр-9-30 | 10/0,4 | 0.16 | 0.055003 | 0 | 0
47179 | ПАО "Россети Сибирь" | "Омскэнерго" | ТП Бр-9-31 | 10/0,4 | 0.4 | 0.028294 | 0 | 0.0135
47180 | ПАО "Россети Сибирь" | "Омскэнерго" | ТП Бр-9-33 | 10/0,4 | 0.25 | 0.032568 | 0 | 0.0333
47181 | ПАО "Россети Сибирь" | "Омскэнерго" | ТП Бр-9-34 | 10/0,4 | 0.16 | 0.015313 | 0 | 0.027
47182 | ПАО "Россети Сибирь" | "Омскэнерго" | ТП Бр-9-35 | 10/0,4 | 0.4 | 0.023082 | 0 | 0
47183 | ПАО "Россети Сибирь" | "Омскэнерго" | ТП Бр-9-36 | 10/0,4 | 0.1 | 0.011563 | 0 | 0.054
47184 | ПАО "Россети Сибирь" | "Омскэнерго" | ТП Бр-9-37 | 10/0,4 | 0.1 | 0.0044146 | 0 | 0
47185 | ПАО "Россети Сибирь" | "Омскэнерго" | ТП Бр-9-4 | 10/0,4 | 0.1 | 0.067574 | 0 | 0.0135
47186 | ПАО "Россети Сибирь" | "Омскэнерго" | ТП Бр-9-5 | 10/0,4 | 0.1 | 0.058539 | 0 | 0.0135
47187 | ПАО "Россети Сибирь" | "Омскэнерго" | ТП Бр-9-6 | 10/0,4 | 0.1 | 0.0020768 | 0 | 0
47188 | ПАО "Россети Сибирь" | "Омскэнерго" | ТП Бр-9-7 | 10/0,4 | 0.25 | 0.075994 | 0 | 0
47189 | ПАО "Россети Сибирь" | "Омскэнерго" | ТП Бр-9-9 | 10/0,4 | 0.16 | 0.054498 | 0 | 0
47190 | ПАО "Россети Сибирь" | "Омскэнерго" | ТП Гф-2-4 | 10/0,4 | 0.16 | 0.08113 | 0 | 0.0135
47191 | ПАО "Россети Сибирь" | "Омскэнерго" | ТП Гф-2-6 | 10/0,4 | 0.25 | 0.011362 | 0 | 0
47192 | ПАО "Россети Сибирь" | "Омскэнерго" | ТП Гф-2-7 | 10/0,4 | 0.25 | 0.0029972 | 0 | 0
47193 | ПАО "Россети Сибирь" | "Омскэнерго" | ТП Гф-2-8 | 10/0,4 | 0.1 | 0.0013027 | 0 | 0
47194 | ПАО "Россети Сибирь" | "Омскэнерго" | ТП Гф-3-1 | 10/0,4 | 0.16 | 0.043117 | 0 | 0
47195 | ПАО "Россети Сибирь" | "Омскэнерго" | ТП Гф-3-6 | 10/0,4 | 0.16 | 0.00011139 | 0 | 0
47196 | ПАО "Россети Сибирь" | "Омскэнерго" | ТП Гф-3-7 | 10/0,4 | 0.025 | 0.00067307 | 0 | 0
47197 | ПАО "Россети Сибирь" | "Омскэнерго" | ТП Гф-4-10 | 10/0,4 | 0.1 | 0.037512 | 0 | 0.0135
47198 | ПАО "Россети Сибирь" | "Омскэнерго" | ТП Гф-4-11 | 10/0,4 | 0.04 | 0.00065325 | 0 | 0
47199 | ПАО "Россети Сибирь" | "Омскэнерго" | ТП Гф-4-12 | 10/0,4 | 0.025 | 0.0036597 | 0 | 0
47200 | ПАО "Россети Сибирь" | "Омскэнерго" | ТП Гф-4-13 | 10/0,4 | 0.1 | 0.012989 | 0 | 0
47201 | ПАО "Россети Сибирь" | "Омскэнерго" | ТП Зк-1-1 | 6/0,4 | 0.16 | 0.023294 | 0 | 0
47202 | ПАО "Россети Сибирь" | "Омскэнерго" | ТП Кн-1-1 | 10/0,4 | 0.25 | 0.0020221 | 0 | 0
47203 | ПАО "Россети Сибирь" | "Омскэнерго" | ТП-Тс-5-8 | 10/0,4 | 0.1 | 0.0028433 | 0 | 0
47204 | ПАО "Россети Сибирь" | "Омскэнерго" | ТП-Тс-5-10 | 10/0,4 | 0.16 | 0.0074708 | 0 | 0
47205 | ПАО "Россети Сибирь" | "Омскэнерго" | ТП-Тс-5-11 | 10/0,4 | 0.4 | 0.017891 | 0 | 0
47206 | ПАО "Россети Сибирь" | "Омскэнерго" | ТП-Стр-5-1 | 10/0,4 | 0.16 | 0.026021 | 0 | 0
47207 | ПАО "Россети Сибирь" | "Омскэнерго" | ТП-Стр-1-1 | 10/0,4 | 0.1 | 0.0070073 | 0 | 0
47208 | ПАО "Россети Сибирь" | "Омскэнерго" | ТП-Тс-5-17 | 10/0,4 | 0.16 | 0.020327 | 0 | 0
47209 | ПАО "Россети Сибирь" | "Омскэнерго" | ТП Кн-2-1 | 10/0,4 | 0.4 | 0.005007 | 0 | 0
47210 | ПАО "Россети Сибирь" | "Омскэнерго" | ТП Кн-2-3 | 10/0,4 | 0.4 | 0.0017436 | 0 | 0
47211 | ПАО "Россети Сибирь" | "Омскэнерго" | ТП Кн-3-1 | 10/0,4 | 0.25 | 0.10701 | 0 | 0
47212 | ПАО "Россети Сибирь" | "Омскэнерго" | ТП Кн-3-2 | 10/0,4 | 0.4 | 0.020154 | 0 | 0
47213 | ПАО "Россети Сибирь" | "Омскэнерго" | ТП Кн-3-3 | 10/0,4 | 0.16 | 0.064099 | 0 | 0
47214 | ПАО "Россети Сибирь" | "Омскэнерго" | ТП Кн-5-10 | 10/0,4 | 0.25 | 0.047638 | 0 | 0.0135
47215 | ПАО "Россети Сибирь" | "Омскэнерго" | ТП Кн-5-11 | 10/0,4 | 0.25 | 0.0026036 | 0 | 0
47216 | ПАО "Россети Сибирь" | "Омскэнерго" | ТП Кн-5-13 | 10/0,4 | 0.1 | 0.00177 | 0 | 0.0135
47217 | ПАО "Россети Сибирь" | "Омскэнерго" | ТП Кн-5-2 | 10/0,4 | 0.1 | 0.017107 | 0 | 0
47218 | ПАО "Россети Сибирь" | "Омскэнерго" | ТП Кн-5-4 | 10/0,4 | 0.1 | 0.0036703 | 0 | 0
47219 | ПАО "Россети Сибирь" | "Омскэнерго" | ТП Кн-5-5 | 10/0,4 | 0.16 | 0.14916 | 0 | 0
47220 | ПАО "Россети Сибирь" | "Омскэнерго" | ТП Кн-5-9 | 10/0,4 | 0.16 | 0.028028 | 0 | 0
47221 | ПАО "Россети Сибирь" | "Омскэнерго" | ТП Кн-7-1 | 10/0,4 | 0.1 | 0.028453 | 0 | 0
47222 | ПАО "Россети Сибирь" | "Омскэнерго" | ТП Кн-7-10 | 10/0,4 | 0.1 | 0.0026111 | 0 | 0
47223 | ПАО "Россети Сибирь" | "Омскэнерго" | ТП Кн-7-11 | 10/0,4 | 0.025 | 0.00067024 | 0 | 0
47224 | ПАО "Россети Сибирь" | "Омскэнерго" | ТП Кн-7-2 | 10/0,4 | 0.16 | 0.044217 | 0 | 0
47225 | ПАО "Россети Сибирь" | "Омскэнерго" | ТП Кн-7-5 | 10/0,4 | 0.063 | 0.0013348 | 0 | 0
47226 | ПАО "Россети Сибирь" | "Омскэнерго" | ТП Кр-10-10 | 10/0,4 | 0.4 | 0.0026319 | 0 | 0
47227 | ПАО "Россети Сибирь" | "Омскэнерго" | ТП Кр-10-11 | 10/0,4 | 0.4 | 0.029745 | 0 | 0
47228 | ПАО "Россети Сибирь" | "Омскэнерго" | ТП Кр-10-12 | 10/0,4 | 0.315 | 0.035314 | 0 | 0.0135
47229 | ПАО "Россети Сибирь" | "Омскэнерго" | ТП Кр-10-19 | 10/0,4 | 0.16 | 0.010248 | 0 | 0
47230 | ПАО "Россети Сибирь" | "Омскэнерго" | ТП Кр-10-6 | 10/0,4 | 0.25 | 0.08776 | 0 | 0
47231 | ПАО "Россети Сибирь" | "Омскэнерго" | ТП Кр-10-7 | 10/0,4 | 0.16 | 0.045493 | 0 | 0
47232 | ПАО "Россети Сибирь" | "Омскэнерго" | ТП Кр-10-9 | 10/0,4 | 0.1 | 0.046135 | 0 | 0
47233 | ПАО "Россети Сибирь" | "Омскэнерго" | ТП Кр-2-1 | 10/0,4 | 0.16 | 0.042081 | 0 | 0
47234 | ПАО "Россети Сибирь" | "Омскэнерго" | ТП Кр-2-2 | 10/0,4 | 0.4 | 0.05051 | 0 | 0.0135
47235 | ПАО "Россети Сибирь" | "Омскэнерго" | ТП Кр-2-6 | 10/0,4 | 0.16 | 0.00044557 | 0 | 0
47236 | ПАО "Россети Сибирь" | "Омскэнерго" | ТП Кр-2-7 | 10/0,4 | 0.16 | 0.04194 | 0 | 0
47237 | ПАО "Россети Сибирь" | "Омскэнерго" | ТП Кр-3-15 | 10/0,4 | 0.16 | 0.002664 | 0 | 0
47238 | ПАО "Россети Сибирь" | "Омскэнерго" | ТП Кр-3-19 | 10/0,4 | 0.25 | 0.056042 | 0 | 0
47239 | ПАО "Россети Сибирь" | "Омскэнерго" | ТП Кр-3-20 | 10/0,4 | 0.16 | 0.0091162 | 0 | 0
47240 | ПАО "Россети Сибирь" | "Омскэнерго" | ТП Кр-3-3 | 10/0,4 | 0.25 | 0.11977 | 0 | 0
47241 | ПАО "Россети Сибирь" | "Омскэнерго" | ТП-СО-4-1 | 10/0,4 | 0.04 | 8.723e-05 | 0 | 0
47242 | ПАО "Россети Сибирь" | "Омскэнерго" | ТП Кр-3-4 | 10/0,4 | 0.16 | 0.082451 | 0 | 0
47243 | ПАО "Россети Сибирь" | "Омскэнерго" | ТП Кр-3-6 | 10/0,4 | 0.16 | 0.096156 | 0 | 0
47244 | ПАО "Россети Сибирь" | "Омскэнерго" | ТП Кр-3-7 | 10/0,4 | 0.16 | 0.099303 | 0 | 0
47245 | ПАО "Россети Сибирь" | "Омскэнерго" | ТП Кр-4-1 | 10/0,4 | 0.25 | 0.025715 | 0 | 0
47246 | ПАО "Россети Сибирь" | "Омскэнерго" | ТП Кр-4-14 | 10/0,4 | 0.25 | 0.11021 | 0 | 0
47247 | ПАО "Россети Сибирь" | "Омскэнерго" | ТП Кр-4-18 | 10/0,4 | 0.4 | 0.006153 | 0 | 0
47248 | ПАО "Россети Сибирь" | "Омскэнерго" | ТП Кр-4-19 | 10/0,4 | 0.16 | 0.0074387 | 0 | 0
47249 | ПАО "Россети Сибирь" | "Омскэнерго" | ТП Кр-4-20 | 10/0,4 | 0.16 | 0.0013216 | 0 | 0
47250 | ПАО "Россети Сибирь" | "Омскэнерго" | ТП Кр-4-22 | 10/0,4 | 0.1 | 0.00068818 | 0 | 0
47251 | ПАО "Россети Сибирь" | "Омскэнерго" | ТП Кр-4-24 | 10/0,4 | 0.1 | 0.0017997 | 0 | 0.0135
47252 | ПАО "Россети Сибирь" | "Омскэнерго" | ТП Кр-4-25 | 10/0,4 | 0.63 | 0.019651 | 0 | 0.009
47253 | ПАО "Россети Сибирь" | "Омскэнерго" | ТП Кр-4-9 | 10/0,4 | 0.25 | 0.03204 | 0 | 0.0135
47254 | ПАО "Россети Сибирь" | "Омскэнерго" | ТП Кр-5-3 | 10/0,4 | 0.4 | 0.072301 | 0 | 0
47255 | ПАО "Россети Сибирь" | "Омскэнерго" | ТП Кр-5-4 | 10/0,4 | 0.25 | 0.068273 | 0 | 0
47256 | ПАО "Россети Сибирь" | "Омскэнерго" | ТП Кр-5-5 | 10/0,4 | 0.16 | 0.076837 | 0 | 0
47257 | ПАО "Россети Сибирь" | "Омскэнерго" | ТП Кр-6-2 | 10/0,4 | 0.25 | 0.023026 | 0 | 0
47258 | ПАО "Россети Сибирь" | "Омскэнерго" | ТП Кр-6-3 | 10/0,4 | 0.063 | 0.0036504 | 0 | 0
47259 | ПАО "Россети Сибирь" | "Омскэнерго" | ТП Кр-7-10 | 10/0,4 | 0.25 | 0.011198 | 0 | 0
47260 | ПАО "Россети Сибирь" | "Омскэнерго" | ТП Кр-7-12 | 10/0,4 | 0.1 | 0.0006389 | 0 | 0.108
47261 | ПАО "Россети Сибирь" | "Омскэнерго" | ТП Кр-7-14 | 10/0,4 | 0.1 | 0.0031851 | 0 | 0.0045
47262 | ПАО "Россети Сибирь" | "Омскэнерго" | ТП Кр-7-7 | 10/0,4 | 0.4 | 0.0032804 | 0 | 0.0135
47263 | ПАО "Россети Сибирь" | "Омскэнерго" | ТП Кр-7-8 | 10/0,4 | 0.25 | 0.009119 | 0.0135 | 0
47264 | ПАО "Россети Сибирь" | "Омскэнерго" | ТП Кр-8-1 | 10/0,4 | 0.16 | 0.051768 | 0 | 0
47265 | ПАО "Россети Сибирь" | "Омскэнерго" | ТП Кр-8-14 | 10/0,4 | 0.1 | 0.0098119 | 0 | 0
47266 | ПАО "Россети Сибирь" | "Омскэнерго" | ТП Кр-8-15 | 10/0,4 | 0.4 | 0.37364 | 0 | 0.189
47267 | ПАО "Россети Сибирь" | "Омскэнерго" | ТП Кр-8-16 | 10/0,4 | 0.25 | 0.01281 | 0 | 0
47268 | ПАО "Россети Сибирь" | "Омскэнерго" | ТП Кр-8-18 | 10/0,4 | 0.4 | 0.091381 | 0 | 0
47269 | ПАО "Россети Сибирь" | "Омскэнерго" | ТП Кр-8-21 | 10/0,4 | 0.25 | 0.034814 | 0 | 0
47270 | ПАО "Россети Сибирь" | "Омскэнерго" | ТП Кр-8-22 | 10/0,4 | 0.25 | 0.0033229 | 0 | 0.0081
47271 | ПАО "Россети Сибирь" | "Омскэнерго" | ТП Кр-8-23 | 10/0,4 | 0.63 | 0.042127 | 0 | 0.0405
47272 | ПАО "Россети Сибирь" | "Омскэнерго" | ТП Кр-8-24 | 10/0,4 | 0.4 | 0.0039535 | 0 | 0.02025
47273 | ПАО "Россети Сибирь" | "Омскэнерго" | ТП Кр-8-25 | 10/0,4 | 0.4 | 0.0039931 | 0 | 0
47274 | ПАО "Россети Сибирь" | "Омскэнерго" | ТП Кр-8-26 | 10/0,4 | 0.25 | 0.0013027 | 0 | 0.0135
47275 | ПАО "Россети Сибирь" | "Омскэнерго" | ТП Кр-8-29 | 10/0,4 | 0.1 | 0.00035749 | 0 | 0
47276 | ПАО "Россети Сибирь" | "Омскэнерго" | ТП Кр-8-9 | 10/0,4 | 0.1 | 0.016556 | 0 | 0
47277 | ПАО "Россети Сибирь" | "Омскэнерго" | ТП Кс-10-1 | 10/0,4 | 0.16 | 0.00066458 | 0 | 0
47278 | ПАО "Россети Сибирь" | "Омскэнерго" | ТП Кс-10-11 | 10/0,4 | 0.1 | 0.00086093 | 0 | 0
47279 | ПАО "Россети Сибирь" | "Омскэнерго" | ТП Кс-10-12 | 10/0,4 | 0.025 | 0.0013122 | 0 | 0
47280 | ПАО "Россети Сибирь" | "Омскэнерго" | ТП Кс-10-2 | 10/0,4 | 0.063 | 0.0015264 | 0 | 0
47281 | ПАО "Россети Сибирь" | "Омскэнерго" | ТП Кс-10-3 | 10/0,4 | 0.63 | 0.044119 | 0 | 0
47282 | ПАО "Россети Сибирь" | "Омскэнерго" | ТП Кс-10-4 | 10/0,4 | 0.16 | 0.038742 | 0 | 0
47283 | ПАО "Россети Сибирь" | "Омскэнерго" | ТП Кс-10-5 | 10/0,4 | 0.25 | 0.015463 | 0 | 0
47284 | ПАО "Россети Сибирь" | "Омскэнерго" | ТП Кс-10-8 | 10/0,4 | 0.1 | 0.065215 | 0 | 0
47285 | ПАО "Россети Сибирь" | "Омскэнерго" | ТП Кс-10-9 | 10/0,4 | 0.4 | 0.097501 | 0 | 0
47286 | ПАО "Россети Сибирь" | "Омскэнерго" | ТП Кс-1-1 | 10/0,4 | 0.16 | 0.079287 | 0 | 0
47287 | ПАО "Россети Сибирь" | "Омскэнерго" | ТП Кс-1-2 | 10/0,4 | 0.1 | 0.0061624 | 0 | 0
47288 | ПАО "Россети Сибирь" | "Омскэнерго" | ТП Кс-1-3 | 10/0,4 | 0.1 | 0.015024 | 0 | 0.0135
47289 | ПАО "Россети Сибирь" | "Омскэнерго" | ТП Кс-1-4 | 10/0,4 | 0.25 | 0.081854 | 0 | 0
47290 | ПАО "Россети Сибирь" | "Омскэнерго" | ТП Кс-1-9 | 10/0,4 | 0.16 | 0.016952 | 0 | 0
47291 | ПАО "Россети Сибирь" | "Омскэнерго" | ТП Кс-3-1 | 10/0,4 | 0.4 | 0.094013 | 0 | 0
47292 | ПАО "Россети Сибирь" | "Омскэнерго" | ТП Кс-3-10 | 10/0,4 | 0.16 | 0.0088706 | 0 | 0
47293 | ПАО "Россети Сибирь" | "Омскэнерго" | ТП Кс-3-11 | 10/0,4 | 0.25 | 0.013441 | 0 | 0
47294 | ПАО "Россети Сибирь" | "Омскэнерго" | ТП Кс-3-12 | 10/0,4 | 0.1 | 0.08803 | 0 | 0.171
47295 | ПАО "Россети Сибирь" | "Омскэнерго" | ТП Кс-3-13 | 10/0,4 | 0.063 | 0.010881 | 0 | 0
47296 | ПАО "Россети Сибирь" | "Омскэнерго" | ТП Кс-3-14 | 10/0,4 | 0.16 | 0.0065419 | 0 | 0
47297 | ПАО "Россети Сибирь" | "Омскэнерго" | ТП Кс-3-17 | 10/0,4 | 0.4 | 0.016864 | 0 | 0
47298 | ПАО "Россети Сибирь" | "Омскэнерго" | ТП Кс-3-2 | 10/0,4 | 0.06 | 0.019164 | 0 | 0
47299 | ПАО "Россети Сибирь" | "Омскэнерго" | ТП Кс-3-21 | 10/0,4 | 0.063 | 0.01433 | 0 | 0
47300 | ПАО "Россети Сибирь" | "Омскэнерго" | ТП Кс-3-22 | 10/0,4 | 0.4 | 0.030295 | 0 | 0
47301 | ПАО "Россети Сибирь" | "Омскэнерго" | ТП Кс-3-23 | 10/0,4 | 0.16 | 0.020011 | 0 | 0
47302 | ПАО "Россети Сибирь" | "Омскэнерго" | ТП Кс-3-24 | 10/0,4 | 0.63 | 0.034792 | 0 | 0
47303 | ПАО "Россети Сибирь" | "Омскэнерго" | ТП Кс-3-27 | 10/0,4 | 0.25 | 0.0093871 | 0 | 0
47304 | ПАО "Россети Сибирь" | "Омскэнерго" | ТП Кс-3-31 | 10/0,4 | 0.16 | 0.017302 | 0 | 0
47305 | ПАО "Россети Сибирь" | "Омскэнерго" | ТП Кс-3-32 | 10/0,4 | 0.25 | 0.017835 | 0 | 0
47306 | ПАО "Россети Сибирь" | "Омскэнерго" | ТП Кс-3-4 | 10/0,4 | 0.63 | 0.042764 | 0 | 0
47307 | ПАО "Россети Сибирь" | "Омскэнерго" | ТП Кс-3-5 | 10/0,4 | 0.25 | 0.072012 | 0 | 0.0135
47308 | ПАО "Россети Сибирь" | "Омскэнерго" | ТП Кс-3-6 | 10/0,4 | 0.4 | 0.071642 | 0 | 0
47309 | ПАО "Россети Сибирь" | "Омскэнерго" | ТП Кс-3-8 | 10/0,4 | 0.1 | 0.0039251 | 0 | 0
47310 | ПАО "Россети Сибирь" | "Омскэнерго" | ТП Кс-9-2 | 10/0,4 | 0.16 | 0.0094579 | 0 | 0
47311 | ПАО "Россети Сибирь" | "Омскэнерго" | ТП Нд-1-10 | 10/0,4 | 0.4 | 0.017943 | 0 | 0
47312 | ПАО "Россети Сибирь" | "Омскэнерго" | ТП Нд-1-11 | 10/0,4 | 1 | 0.0093471 | 0 | 0
47313 | ПАО "Россети Сибирь" | "Омскэнерго" | ТП Нд-1-12 | 10/0,4 | 1 | 0.0069505 | 0 | 0
47314 | ПАО "Россети Сибирь" | "Омскэнерго" | ТП Нд-1-13 | 10/0,4 | 0.4 | 0.0086005 | 0 | 0
47315 | ПАО "Россети Сибирь" | "Омскэнерго" | ТП Нд-1-14 | 10/0,4 | 0.063 | 0.017696 | 0 | 0
47316 | ПАО "Россети Сибирь" | "Омскэнерго" | ТП Нд-1-2 | 10/0,4 | 0.1 | 0.02126 | 0 | 0
47317 | ПАО "Россети Сибирь" | "Омскэнерго" | ТП Нд-1-4 | 10/0,4 | 0.4 | 0.046719 | 0 | 0.0135
47318 | ПАО "Россети Сибирь" | "Омскэнерго" | ТП Нд-1-5 | 10/0,4 | 0.25 | 0.032559 | 0 | 0
47319 | ПАО "Россети Сибирь" | "Омскэнерго" | ТП Нд-1-7 | 10/0,4 | 0.25 | 0.048911 | 0 | 0
47320 | ПАО "Россети Сибирь" | "Омскэнерго" | ТП Нд-1-9 | 10/0,4 | 0.025 | 0.0015312 | 0 | 0
47321 | ПАО "Россети Сибирь" | "Омскэнерго" | ТП Нд-2-12 | 10/0,4 | 0.4 | 0.17132 | 0 | 0
47322 | ПАО "Россети Сибирь" | "Омскэнерго" | ТП Нд-2-14 | 10/0,4 | 0.25 | 0.011944 | 0 | 0
47323 | ПАО "Россети Сибирь" | "Омскэнерго" | ТП Нд-2-15 | 10/0,4 | 0.25 | 0.041683 | 0 | 0
47324 | ПАО "Россети Сибирь" | "Омскэнерго" | ТП Нд-2-16 | 10/0,4 | 0.1 | 0.017973 | 0 | 0
47325 | ПАО "Россети Сибирь" | "Омскэнерго" | ТП Нд-2-17 | 10/0,4 | 0.1 | 0.081132 | 0 | 0
47326 | ПАО "Россети Сибирь" | "Омскэнерго" | ТП Нд-2-18 | 10/0,4 | 0.25 | 0.070507 | 0 | 0
47327 | ПАО "Россети Сибирь" | "Омскэнерго" | ТП Нд-2-19 | 10/0,4 | 0.25 | 0.054204 | 0 | 0
47328 | ПАО "Россети Сибирь" | "Омскэнерго" | ТП Нд-2-2 | 10/0,4 | 0.25 | 0.010036 | 0 | 0
47329 | ПАО "Россети Сибирь" | "Омскэнерго" | ТП Нд-2-20 | 10/0,4 | 0.63 | 0.04536 | 0 | 0.0135
47330 | ПАО "Россети Сибирь" | "Омскэнерго" | ТП Нд-2-21 | 10/0,4 | 0.25 | 0.019694 | 0 | 0.0405
47331 | ПАО "Россети Сибирь" | "Омскэнерго" | ТП Нд-2-22 | 10/0,4 | 0.25 | 0.011291 | 0 | 0
47332 | ПАО "Россети Сибирь" | "Омскэнерго" | ТП Нд-2-23 | 10/0,4 | 0.16 | 0.031304 | 0 | 0.0405
47333 | ПАО "Россети Сибирь" | "Омскэнерго" | ТП Нд-2-24 | 10/0,4 | 0.1 | 0.0017377 | 0 | 0
47334 | ПАО "Россети Сибирь" | "Омскэнерго" | ТП Нд-2-26 | 10/0,4 | 0.1 | 0.021024 | 0 | 0
47335 | ПАО "Россети Сибирь" | "Омскэнерго" | ТП Нд-2-3 | 10/0,4 | 0.25 | 0.031357 | 0 | 0
47336 | ПАО "Россети Сибирь" | "Омскэнерго" | ТП Нд-2-4 | 10/0,4 | 0.4 | 0.081125 | 0.0135 | 0
47337 | ПАО "Россети Сибирь" | "Омскэнерго" | ТП Нд-3-1 | 10/0,4 | 0.25 | 0.017306 | 0 | 0
47338 | ПАО "Россети Сибирь" | "Омскэнерго" | ТП Нд-3-2 | 10/0,4 | 0.25 | 0.048825 | 0 | 0.0135
47339 | ПАО "Россети Сибирь" | "Омскэнерго" | ТП Нд-3-3 | 10/0,4 | 0.16 | 0.056872 | 0 | 0
47340 | ПАО "Россети Сибирь" | "Омскэнерго" | ТП Нд-3-6 | 10/0,4 | 0.025 | 0.0035296 | 0 | 0
47341 | ПАО "Россети Сибирь" | "Омскэнерго" | ТП Нд-3-7 | 10/0,4 | 0.1 | 0.042008 | 0 | 0
47342 | ПАО "Россети Сибирь" | "Омскэнерго" | ТП Нд-3-8 | 10/0,4 | 0.1 | 0.0019133 | 0 | 0
47343 | ПАО "Россети Сибирь" | "Омскэнерго" | ТП Нт-10-2 | 10/0,4 | 0.25 | 0.0049277 | 0 | 0
47344 | ПАО "Россети Сибирь" | "Омскэнерго" | ТП Нт-1-13 | 10/0,4 | 0.25 | 0.099788 | 0 | 0
47345 | ПАО "Россети Сибирь" | "Омскэнерго" | ТП Нт-1-14 | 10/0,4 | 0.16 | 0.042063 | 0 | 0.0135
47346 | ПАО "Россети Сибирь" | "Омскэнерго" | ТП Нт-1-16 | 10/0,4 | 0.25 | 0.054875 | 0 | 0
47347 | ПАО "Россети Сибирь" | "Омскэнерго" | ТП Нт-1-17 | 10/0,4 | 0.25 | 0.012984 | 0 | 0
47348 | ПАО "Россети Сибирь" | "Омскэнерго" | ТП Нт-1-18 | 10/0,4 | 0.1 | 0.018614 | 0 | 0
47349 | ПАО "Россети Сибирь" | "Омскэнерго" | ТП Нт-12-1 | 10/0,4 | 0.1 | 0.0069379 | 0 | 0
47350 | ПАО "Россети Сибирь" | "Омскэнерго" | ТП Нт-1-22 | 10/0,4 | 0.16 | 0.0009861 | 0 | 0
47351 | ПАО "Россети Сибирь" | "Омскэнерго" | ТП Нт-1-25 | 10/0,4 | 0.16 | 0.048461 | 0 | 0
47352 | ПАО "Россети Сибирь" | "Омскэнерго" | ТП Нт-1-26 | 10/0,4 | 0.1 | 0.0056791 | 0 | 0
47353 | ПАО "Россети Сибирь" | "Омскэнерго" | ТП Нт-12-8 | 10/0,4 | 0.25 | 0.019873 | 0 | 0
47354 | ПАО "Россети Сибирь" | "Омскэнерго" | ТП Нт-12-9 | 10/0,4 | 0.25 | 0.082457 | 0 | 0
47355 | ПАО "Россети Сибирь" | "Омскэнерго" | ТП Нт-1-29 | 10/0,4 | 0.1 | 0.006355 | 0 | 0
47356 | ПАО "Россети Сибирь" | "Омскэнерго" | ТП Нт-1-30 | 10/0,4 | 0.25 | 0.062639 | 0 | 0
47357 | ПАО "Россети Сибирь" | "Омскэнерго" | ТП Нт-1-34 | 10/0,4 | 0.4 | 0.0039535 | 0.054 | 0.0405
47358 | ПАО "Россети Сибирь" | "Омскэнерго" | ТП Нт-1-4 | 10/0,4 | 0.25 | 0.0035244 | 0 | 0
47359 | ПАО "Россети Сибирь" | "Омскэнерго" | ТП Нт-1-7 | 10/0,4 | 0.4 | 0.066232 | 0 | 0
47360 | ПАО "Россети Сибирь" | "Омскэнерго" | ТП Нт-2-10 | 10/0,4 | 0.16 | 0.00066835 | 0 | 0
47361 | ПАО "Россети Сибирь" | "Омскэнерго" | ТП Нт-2-11 | 10/0,4 | 0.16 | 0.003665 | 0 | 0
47362 | ПАО "Россети Сибирь" | "Омскэнерго" | ТП Нт-2-23 | 10/0,4 | 0.16 | 0.0011811 | 0 | 0.072
47363 | ПАО "Россети Сибирь" | "Омскэнерго" | ТП Нт-2-24 | 10/0,4 | 0.16 | 0.00021429 | 0 | 0
47364 | ПАО "Россети Сибирь" | "Омскэнерго" | ТП Ач-9-21 | 10/0,4 | 0.63 | 0.0016355 | 0 | 0
47365 | ПАО "Россети Сибирь" | "Омскэнерго" | ТП Ан-3-6 | 10/0,4 | 0.25 | 0 | 0 | 0
47366 | ПАО "Россети Сибирь" | "Омскэнерго" | ТП Нт-2-28 | 10/0,4 | 0.025 | 0.00066363 | 0 | 0
47367 | ПАО "Россети Сибирь" | "Омскэнерго" | ТП Нт-2-29 | 10/0,4 | 0.025 | 0.00067496 | 0 | 0
47368 | ПАО "Россети Сибирь" | "Омскэнерго" | ТП Нт-2-7 | 10/0,4 | 0.16 | 0.016562 | 0 | 0
47369 | ПАО "Россети Сибирь" | "Омскэнерго" | ТП Нт-3-11 | 10/0,4 | 0.4 | 0.0017955 | 0 | 0.0135
47370 | ПАО "Россети Сибирь" | "Омскэнерго" | ТП Нт-3-12 | 10/0,4 | 0.4 | 0.0013103 | 0 | 0
47371 | ПАО "Россети Сибирь" | "Омскэнерго" | ТП Нт-3-13 | 10/0,4 | 0.1 | 0.011539 | 0 | 0
47372 | ПАО "Россети Сибирь" | "Омскэнерго" | ТП Нт-3-14 | 10/0,4 | 0.1 | 0.011596 | 0 | 0
47373 | ПАО "Россети Сибирь" | "Омскэнерго" | ТП Нт-3-15 | 10/0,4 | 0.16 | 0.00067118 | 0 | 0
47374 | ПАО "Россети Сибирь" | "Омскэнерго" | ТП Нт-3-2 | 10/0,4 | 0.16 | 0.050815 | 0 | 0
47375 | ПАО "Россети Сибирь" | "Омскэнерго" | ТП Нт-3-4 | 10/0,4 | 0.1 | 0.0018839 | 0 | 0
47376 | ПАО "Россети Сибирь" | "Омскэнерго" | ТП Нт-4-4 | 10/0,4 | 0.16 | 0.046267 | 0 | 0
47377 | ПАО "Россети Сибирь" | "Омскэнерго" | ТП Нт-4-5 | 10/0,4 | 0.1 | 0.0097071 | 0 | 0
47378 | ПАО "Россети Сибирь" | "Омскэнерго" | ТП Нт-5-1 | 10/0,4 | 0.1 | 0.00065419 | 0 | 0
47379 | ПАО "Россети Сибирь" | "Омскэнерго" | ТП Нт-5-3 | 10/0,4 | 0.16 | 0.099279 | 0 | 0
47380 | ПАО "Россети Сибирь" | "Омскэнерго" | ТП Нт-5-4 | 10/0,4 | 0.16 | 0.020864 | 0 | 0
47381 | ПАО "Россети Сибирь" | "Омскэнерго" | ТП Нт-6-2 | 10/0,4 | 0.16 | 0.001331 | 0 | 0
47382 | ПАО "Россети Сибирь" | "Омскэнерго" | ТП Нт-8-1 | 10/0,4 | 0.63 | 0.034817 | 0 | 0.0009
47383 | ПАО "Россети Сибирь" | "Омскэнерго" | ТП Нт-8-10 | 10/0,4 | 0.25 | 0.07613 | 0 | 0
47384 | ПАО "Россети Сибирь" | "Омскэнерго" | ТП Нт-8-11 | 10/0,4 | 0.025 | 0.00065136 | 0 | 0
47385 | ПАО "Россети Сибирь" | "Омскэнерго" | ТП Нт-8-5 | 10/0,4 | 0.25 | 0.00211 | 0 | 0
47386 | ПАО "Россети Сибирь" | "Омскэнерго" | ТП Нт-8-6 | 10/0,4 | 0.1 | 0.0071838 | 0 | 0.027
47387 | ПАО "Россети Сибирь" | "Омскэнерго" | ТП Пв-1-1 | 10/0,4 | 0.1 | 0.005954 | 0 | 0
47388 | ПАО "Россети Сибирь" | "Омскэнерго" | ТП Пв-1-2 | 10/0,4 | 0.16 | 0.014587 | 0 | 0
47389 | ПАО "Россети Сибирь" | "Омскэнерго" | ТП Пв-2-3 | 10/0,4 | 0.16 | 0.0056529 | 0 | 0
47390 | ПАО "Россети Сибирь" | "Омскэнерго" | ТП Пв-2-4 | 10/0,4 | 0.25 | 0.013112 | 0 | 0
47391 | ПАО "Россети Сибирь" | "Омскэнерго" | ТП Пв-2-5 | 10/0,4 | 0.16 | 0.017989 | 0 | 0
47392 | ПАО "Россети Сибирь" | "Омскэнерго" | ТП Пв-2-6 | 10/0,4 | 0.16 | 0.01409 | 0 | 0
47393 | ПАО "Россети Сибирь" | "Омскэнерго" | ТП Пв-2-9 | 10/0,4 | 0.4 | 0.10371 | 0 | 0
47394 | ПАО "Россети Сибирь" | "Омскэнерго" | ТП Пв-3-2 | 10/0,4 | 0.25 | 0.031888 | 0 | 0
47395 | ПАО "Россети Сибирь" | "Омскэнерго" | ТП Пв-3-7 | 10/0,4 | 0.4 | 0.023629 | 0 | 0
47396 | ПАО "Россети Сибирь" | "Омскэнерго" | ТП Пв-4-1 | 10/0,4 | 0.25 | 0.0029467 | 0 | 0
47397 | ПАО "Россети Сибирь" | "Омскэнерго" | ТП Пв-5-1 | 10/0,4 | 0.25 | 0.023652 | 0 | 0
47398 | ПАО "Россети Сибирь" | "Омскэнерго" | ТП Пв-5-10 | 10/0,4 | 0.16 | 0.012825 | 0 | 0
47399 | ПАО "Россети Сибирь" | "Омскэнерго" | ТП Пв-5-11 | 10/0,4 | 0.16 | 0.031752 | 0 | 0
47400 | ПАО "Россети Сибирь" | "Омскэнерго" | ТП Пв-5-17 | 10/0,4 | 0.16 | 0.0036133 | 0 | 0
47401 | ПАО "Россети Сибирь" | "Омскэнерго" | ТП Пв-5-18 | 10/0,4 | 0.25 | 0.0072937 | 0 | 0
47402 | ПАО "Россети Сибирь" | "Омскэнерго" | ТП Пв-5-4 | 10/0,4 | 0.25 | 0.025505 | 0 | 0.0135
47403 | ПАО "Россети Сибирь" | "Омскэнерго" | ТП Бр-18-28 | 10/0,4 | 0.1 | 0 | 0 | 0.0405
47404 | ПАО "Россети Сибирь" | "Омскэнерго" | ТП Пв-5-5 | 10/0,4 | 0.4 | 0.019509 | 0 | 0
47405 | ПАО "Россети Сибирь" | "Омскэнерго" | ТП Пв-5-8 | 10/0,4 | 0.25 | 0.032129 | 0 | 0
47406 | ПАО "Россети Сибирь" | "Омскэнерго" | ТП Пв-6-1 | 10/0,4 | 0.1 | 0.020013 | 0 | 0
47407 | ПАО "Россети Сибирь" | "Омскэнерго" | ТП Пв-6-11 | 10/0,4 | 0.1 | 0.014029 | 0 | 0.0045
47408 | ПАО "Россети Сибирь" | "Омскэнерго" | ТП Пв-6-13 | 10/0,4 | 0.25 | 0.077387 | 0 | 0.0225
47409 | ПАО "Россети Сибирь" | "Омскэнерго" | ТП Пв-6-16 | 10/0,4 | 0.025 | 0.0029821 | 0 | 0
47410 | ПАО "Россети Сибирь" | "Омскэнерго" | ТП Пв-6-3 | 10/0,4 | 0.1 | 0.014733 | 0 | 0
47411 | ПАО "Россети Сибирь" | "Омскэнерго" | ТП Пв-6-5 | 10/0,4 | 0.16 | 0.01186 | 0 | 0
47412 | ПАО "Россети Сибирь" | "Омскэнерго" | ТП Пв-6-7 | 10/0,4 | 0.16 | 0.047354 | 0 | 0
47413 | ПАО "Россети Сибирь" | "Омскэнерго" | ТП Пв-6-8 | 10/0,4 | 0.1 | 0.0031718 | 0 | 0
47414 | ПАО "Россети Сибирь" | "Омскэнерго" | ТП Пв-6-9 | 10/0,4 | 0.1 | 0.01073 | 0 | 0
47415 | ПАО "Россети Сибирь" | "Омскэнерго" | ТП Пв-7-10 | 10/0,4 | 0.25 | 0.034874 | 0 | 0
47416 | ПАО "Россети Сибирь" | "Омскэнерго" | ТП Пв-7-12 | 10/0,4 | 0.025 | 0.0007451 | 0 | 0
47417 | ПАО "Россети Сибирь" | "Омскэнерго" | ТП Пв-7-5 | 10/0,4 | 0.16 | 0.027086 | 0 | 0
47418 | ПАО "Россети Сибирь" | "Омскэнерго" | ТП Пв-7-6 | 10/0,4 | 0.1 | 0.011441 | 0 | 0
47419 | ПАО "Россети Сибирь" | "Омскэнерго" | ТП Пв-8-2 | 10/0,4 | 0.1 | 0.015625 | 0 | 0
47420 | ПАО "Россети Сибирь" | "Омскэнерго" | ТП Пв-8-5 | 10/0,4 | 0.16 | 0.0092531 | 0 | 0
47421 | ПАО "Россети Сибирь" | "Омскэнерго" | ТП Пв-8-6 | 10/0,4 | 0.1 | 0.01231 | 0 | 0
47422 | ПАО "Россети Сибирь" | "Омскэнерго" | ТП Пд-4-11 | 10/0,4 | 0.4 | 0.0049739 | 0 | 0.0198
47423 | ПАО "Россети Сибирь" | "Омскэнерго" | ТП По-4-10 | 10/0,4 | 0.25 | 0.0019185 | 0 | 0
47424 | ПАО "Россети Сибирь" | "Омскэнерго" | ТП По-4-17 | 10/0,4 | 0.16 | 0.020527 | 0 | 0
47425 | ПАО "Россети Сибирь" | "Омскэнерго" | ТП По-4-2 | 10/0,4 | 0.16 | 0.017503 | 0 | 0
47426 | ПАО "Россети Сибирь" | "Омскэнерго" | ТП По-4-3 | 10/0,4 | 0.4 | 0.060403 | 0 | 0
47427 | ПАО "Россети Сибирь" | "Омскэнерго" | ТП По-4-4 | 10/0,4 | 0.25 | 0.012571 | 0 | 0
47428 | ПАО "Россети Сибирь" | "Омскэнерго" | ТП По-4-5 | 10/0,4 | 0.25 | 0.04345 | 0 | 0
47429 | ПАО "Россети Сибирь" | "Омскэнерго" | ТП По-4-6 | 10/0,4 | 0.16 | 0.0047408 | 0 | 0
47430 | ПАО "Россети Сибирь" | "Омскэнерго" | ТП По-4-7 | 10/0,4 | 0.4 | 0.0030976 | 0 | 0
47431 | ПАО "Россети Сибирь" | "Омскэнерго" | ТП По-4-8 | 10/0,4 | 0.16 | 0.022225 | 0 | 0
47432 | ПАО "Россети Сибирь" | "Омскэнерго" | ТП По-4-9 | 10/0,4 | 0.25 | 0.039389 | 0 | 0
47433 | ПАО "Россети Сибирь" | "Омскэнерго" | ТП По-6-1 | 10/0,4 | 0.16 | 0.025089 | 0 | 0
47434 | ПАО "Россети Сибирь" | "Омскэнерго" | ТП По-6-2 | 10/0,4 | 0.18 | 0.0051597 | 0 | 0
47435 | ПАО "Россети Сибирь" | "Омскэнерго" | ТП По-6-3 | 10/0,4 | 0.16 | 0.0021032 | 0 | 0
47436 | ПАО "Россети Сибирь" | "Омскэнерго" | ТП По-6-4 | 10/0,4 | 0.16 | 0.033718 | 0 | 0
47437 | ПАО "Россети Сибирь" | "Омскэнерго" | ТП По-6-9 | 10/0,4 | 0.16 | 0.0088382 | 0 | 0
47438 | ПАО "Россети Сибирь" | "Омскэнерго" | ТП По-7-10 | 10/0,4 | 0.1 | 0.0076574 | 0 | 0
47439 | ПАО "Россети Сибирь" | "Омскэнерго" | ТП По-7-11 | 10/0,4 | 0.025 | 0.0031998 | 0 | 0
47440 | ПАО "Россети Сибирь" | "Омскэнерго" | ТП По-7-12 | 10/0,4 | 0.1 | 0.0027274 | 0 | 0
47441 | ПАО "Россети Сибирь" | "Омскэнерго" | ТП По-7-5 | 10/0,4 | 0.16 | 0.030824 | 0 | 0
47442 | ПАО "Россети Сибирь" | "Омскэнерго" | ТП По-8-1 | 10/0,4 | 0.1 | 0.0022936 | 0 | 0
47443 | ПАО "Россети Сибирь" | "Омскэнерго" | ТП По-8-2 | 10/0,4 | 0.25 | 0.015466 | 0 | 0
47444 | ПАО "Россети Сибирь" | "Омскэнерго" | ТП Пф-1-3 | 10/0,4 | 0.1 | 0.0027367 | 0 | 0
47445 | ПАО "Россети Сибирь" | "Омскэнерго" | ТП Пф-1-7 | 10/0,4 | 0.03 | 0.012201 | 0 | 0
47446 | ПАО "Россети Сибирь" | "Омскэнерго" | ТП Пф-3-1 | 10/0,4 | 0.32 | 0.1034 | 0 | 0
47447 | ПАО "Россети Сибирь" | "Омскэнерго" | ТП Пф-3-10 | 10/0,4 | 0.4 | 0.05672 | 0 | 0
47448 | ПАО "Россети Сибирь" | "Омскэнерго" | ТП Пф-3-11 | 10/0,4 | 0.16 | 0.1072 | 0 | 0
47449 | ПАО "Россети Сибирь" | "Омскэнерго" | ТП Пф-3-12 | 10/0,4 | 0.16 | 0.086488 | 0 | 0
47450 | ПАО "Россети Сибирь" | "Омскэнерго" | ТП Пф-3-13 | 10/0,4 | 0.16 | 0.0096854 | 0 | 0
47451 | ПАО "Россети Сибирь" | "Омскэнерго" | ТП Пф-3-3 | 10/0,4 | 0.1 | 0.055154 | 0 | 0
47452 | ПАО "Россети Сибирь" | "Омскэнерго" | ТП Пф-3-4 | 10/0,4 | 0.16 | 0.14251 | 0 | 0
47453 | ПАО "Россети Сибирь" | "Омскэнерго" | ТП Пф-3-5 | 10/0,4 | 0.25 | 0.083279 | 0 | 0
47454 | ПАО "Россети Сибирь" | "Омскэнерго" | ТП Пф-3-6 | 10/0,4 | 0.25 | 0.22265 | 0 | 0
47455 | ПАО "Россети Сибирь" | "Омскэнерго" | ТП Пф-3-7 | 10/0,4 | 0.18 | 0.19108 | 0 | 0
47456 | ПАО "Россети Сибирь" | "Омскэнерго" | ТП Пф-4-1 | 10/0,4 | 0.25 | 0.23353 | 0 | 0
47457 | ПАО "Россети Сибирь" | "Омскэнерго" | ТП Пф-4-2 | 10/0,4 | 0.1 | 0.026855 | 0 | 0
47458 | ПАО "Россети Сибирь" | "Омскэнерго" | ТП Пф-6-10 | 10/0,4 | 0.25 | 0.085589 | 0 | 0.009
47459 | ПАО "Россети Сибирь" | "Омскэнерго" | ТП Пф-6-15 | 10/0,4 | 0.063 | 0.036098 | 0 | 0
47460 | ПАО "Россети Сибирь" | "Омскэнерго" | ТП Пф-6-20 | 10/0,4 | 0.16 | 0.0072183 | 0 | 0
47461 | ПАО "Россети Сибирь" | "Омскэнерго" | ТП Пф-6-21 | 10/0,4 | 0.1 | 0.0026781 | 0 | 0
47462 | ПАО "Россети Сибирь" | "Омскэнерго" | ТП Пф-6-24 | 10/0,4 | 0.4 | 0.06725 | 0 | 0.0135
47463 | ПАО "Россети Сибирь" | "Омскэнерго" | ТП Пф-6-25 | 10/0,4 | 0.63 | 0.064973 | 0 | 0.0135
47464 | ПАО "Россети Сибирь" | "Омскэнерго" | ТП Пф-6-26 | 10/0,4 | 0.4 | 0.0145 | 0 | 0.0045
47465 | ПАО "Россети Сибирь" | "Омскэнерго" | ТП Пф-6-3 | 10/0,4 | 0.25 | 0.023255 | 0 | 0
47466 | ПАО "Россети Сибирь" | "Омскэнерго" | ТП Пф-6-32 | 10/0,4 | 0.4 | 0.1162 | 0 | 0
47467 | ПАО "Россети Сибирь" | "Омскэнерго" | ТП Пф-6-35 | 10/0,4 | 0.25 | 0.075221 | 0 | 0.027
47468 | ПАО "Россети Сибирь" | "Омскэнерго" | ТП Пф-6-36 | 10/0,4 | 0.16 | 0.019565 | 0 | 0.027
47469 | ПАО "Россети Сибирь" | "Омскэнерго" | ТП Пф-6-37 | 10/0,4 | 0.25 | 0.011877 | 0 | 0.0135
47470 | ПАО "Россети Сибирь" | "Омскэнерго" | ТП Пф-6-38 | 10/0,4 | 0.16 | 0.0098639 | 0 | 0
47471 | ПАО "Россети Сибирь" | "Омскэнерго" | ТП Пф-6-4 | 10/0,4 | 0.4 | 0.1292 | 0 | 0.1098
47472 | ПАО "Россети Сибирь" | "Омскэнерго" | ТП Пф-6-42 | 10/0,4 | 0.16 | 0.0065251 | 0 | 0
47473 | ПАО "Россети Сибирь" | "Омскэнерго" | ТП Пф-6-44 | 10/0,4 | 0.25 | 0.020368 | 0 | 0
47474 | ПАО "Россети Сибирь" | "Омскэнерго" | ТП Пф-6-45 | 10/0,4 | 0.16 | 0.0083421 | 0 | 0
47475 | ПАО "Россети Сибирь" | "Омскэнерго" | ТП Пф-6-46 | 10/0,4 | 0.4 | 0.031387 | 0 | 0
47476 | ПАО "Россети Сибирь" | "Омскэнерго" | ТП Пф-6-47 | 10/0,4 | 0.25 | 0.0011994 | 0 | 0.0063
47477 | ПАО "Россети Сибирь" | "Омскэнерго" | ТП Пф-6-49 | 10/0,4 | 0.4 | 0.038854 | 0 | 0.0045
47478 | ПАО "Россети Сибирь" | "Омскэнерго" | ТП Пф-6-5 | 10/0,4 | 0.4 | 0.35619 | 0 | 0
47479 | ПАО "Россети Сибирь" | "Омскэнерго" | ТП Пф-6-51 | 10/0,4 | 0.025 | 0.0006608 | 0 | 0
47480 | ПАО "Россети Сибирь" | "Омскэнерго" | ТП Пф-6-8 | 10/0,4 | 0.1 | 0.028075 | 0 | 0
47481 | ПАО "Россети Сибирь" | "Омскэнерго" | ТП Пш-2-4 | 10/0,4 | 0.4 | 0.012556 | 0 | 0
47482 | ПАО "Россети Сибирь" | "Омскэнерго" | ТП Пш-3-11 | 10/0,4 | 0.1 | 0.015559 | 0 | 0
47483 | ПАО "Россети Сибирь" | "Омскэнерго" | ТП Пш-3-16 | 10/0,4 | 0.25 | 0.10385 | 0 | 0
47484 | ПАО "Россети Сибирь" | "Омскэнерго" | ТП Пш-3-18 | 10/0,4 | 0.25 | 0.059532 | 0 | 0
47485 | ПАО "Россети Сибирь" | "Омскэнерго" | ТП Пш-3-19 | 10/0,4 | 0.063 | 0.0064522 | 0 | 0
47486 | ПАО "Россети Сибирь" | "Омскэнерго" | ТП Пш-3-20 | 10/0,4 | 0.25 | 0.0058989 | 0 | 0.027
47487 | ПАО "Россети Сибирь" | "Омскэнерго" | ТП Пш-3-21 | 10/0,4 | 0.63 | 0.022369 | 0 | 0
47488 | ПАО "Россети Сибирь" | "Омскэнерго" | ТП Пш-3-22 | 10/0,4 | 1 | 0.025238 | 0 | 0
47489 | ПАО "Россети Сибирь" | "Омскэнерго" | ТП Пш-3-23 | 10/0,4 | 0.4 | 0.026094 | 0 | 0.027
47490 | ПАО "Россети Сибирь" | "Омскэнерго" | ТП Пш-3-24 | 10/0,4 | 0.25 | 0.027829 | 0 | 0.009
47491 | ПАО "Россети Сибирь" | "Омскэнерго" | ТП Пш-3-25 | 10/0,4 | 0.63 | 0.0314 | 0 | 0
47492 | ПАО "Россети Сибирь" | "Омскэнерго" | ТП Пш-3-26 | 10/0,4 | 0.63 | 0.11607 | 0 | 0.027
47493 | ПАО "Россети Сибирь" | "Омскэнерго" | ТП Пш-3-27 | 10/0,4 | 0.63 | 0.053324 | 0 | 0
47494 | ПАО "Россети Сибирь" | "Омскэнерго" | ТП Пш-3-28 | 10/0,4 | 0.4 | 0.073311 | 0 | 0.0405
47495 | ПАО "Россети Сибирь" | "Омскэнерго" | ТП Пш-3-30 | 10/0,4 | 0.63 | 0.061834 | 0 | 0
47496 | ПАО "Россети Сибирь" | "Омскэнерго" | ТП Пш-3-31 | 10/0,4 | 0.4 | 0.25234 | 0 | 0
47497 | ПАО "Россети Сибирь" | "Омскэнерго" | ТП Пш-3-32 | 10/0,4 | 1 | 0.068155 | 0 | 0.0675
47498 | ПАО "Россети Сибирь" | "Омскэнерго" | ТП Пш-3-34 | 10/0,4 | 0.1 | 0.0015797 | 0 | 0
47499 | ПАО "Россети Сибирь" | "Омскэнерго" | ТП Пш-3-35 | 10/0,4 | 0.25 | 0.074308 | 0 | 0.0135
47500 | ПАО "Россети Сибирь" | "Омскэнерго" | ТП Пш-3-36 | 10/0,4 | 0.63 | 0.022588 | 0 | 0.063
47501 | ПАО "Россети Сибирь" | "Омскэнерго" | ТП Пш-3-37 | 10/0,4 | 0.16 | 0.015213 | 0.0135 | 0
47502 | ПАО "Россети Сибирь" | "Омскэнерго" | ТП Пш-3-38 | 10/0,4 | 0.4 | 0.038011 | 0 | 0.0243
47503 | ПАО "Россети Сибирь" | "Омскэнерго" | ТП Пш-3-40 | 10/0,4 | 0.16 | 0.00085819 | 0 | 0
47504 | ПАО "Россети Сибирь" | "Омскэнерго" | ТП Пш-3-44 | 10/0,4 | 0.1 | 0.0073405 | 0 | 0
47505 | ПАО "Россети Сибирь" | "Омскэнерго" | ТП Пш-3-46 | 10/0,4 | 0.1 | 0.001212 | 0 | 0
47506 | ПАО "Россети Сибирь" | "Омскэнерго" | ТП Пш-3-48 | 10/0,4 | 0.025 | 0.00065136 | 0 | 0
47507 | ПАО "Россети Сибирь" | "Омскэнерго" | ТП Пш-3-5 | 10/0,4 | 0.16 | 0.15017 | 0 | 0.027
47508 | ПАО "Россети Сибирь" | "Омскэнерго" | ТП Пш-3-7 | 10/0,4 | 0.25 | 0.097853 | 0 | 0.027
47509 | ПАО "Россети Сибирь" | "Омскэнерго" | ТП Пш-4-1 | 10/0,4 | 0.4 | 0.02228 | 0 | 0
47510 | ПАО "Россети Сибирь" | "Омскэнерго" | ТП Пш-4-10 | 10/0,4 | 0.16 | 0.0070776 | 0 | 0
47511 | ПАО "Россети Сибирь" | "Омскэнерго" | ТП Пш-4-13 | 10/0,4 | 0.25 | 0.046115 | 0 | 0.0135
47512 | ПАО "Россети Сибирь" | "Омскэнерго" | ТП Пш-4-15 | 10/0,4 | 0.4 | 0.077002 | 0 | 0
47513 | ПАО "Россети Сибирь" | "Омскэнерго" | ТП Пш-4-16 | 10/0,4 | 0.25 | 0.084253 | 0 | 0
47514 | ПАО "Россети Сибирь" | "Омскэнерго" | ТП Пш-4-20 | 10/0,4 | 0.25 | 0.0022876 | 0 | 0
47515 | ПАО "Россети Сибирь" | "Омскэнерго" | ТП Пш-4-24 | 10/0,4 | 0.25 | 0.0089689 | 0 | 0.036
47516 | ПАО "Россети Сибирь" | "Омскэнерго" | ТП Пш-4-26 | 10/0,4 | 0.16 | 0.033665 | 0 | 0.027
47517 | ПАО "Россети Сибирь" | "Омскэнерго" | ТП Пш-4-27 | 10/0,4 | 0.1 | 0.0091982 | 0.0045 | 0.027
47518 | ПАО "Россети Сибирь" | "Омскэнерго" | ТП Пш-4-28 | 10/0,4 | 0.25 | 0.023104 | 0 | 0.171
47519 | ПАО "Россети Сибирь" | "Омскэнерго" | ТП Пш-4-30 | 10/0,4 | 0.25 | 0.028521 | 0 | 0
47520 | ПАО "Россети Сибирь" | "Омскэнерго" | ТП Пш-4-32 | 10/0,4 | 0.16 | 0.0074496 | 0 | 0
47521 | ПАО "Россети Сибирь" | "Омскэнерго" | ТП Пш-4-33 | 10/0,4 | 0.1 | 0.0057042 | 0 | 0
47522 | ПАО "Россети Сибирь" | "Омскэнерго" | ТП Пш-4-34 | 10/0,4 | 0.1 | 0.0020192 | 0 | 0.1665
47523 | ПАО "Россети Сибирь" | "Омскэнерго" | ТП Пш-5-1 | 10/0,4 | 0.4 | 0.01566 | 0 | 0
47524 | ПАО "Россети Сибирь" | "Омскэнерго" | ТП Пш-5-4 | 10/0,4 | 0.63 | 0.15546 | 0 | 0.0675
47525 | ПАО "Россети Сибирь" | "Омскэнерго" | ТП Пш-5-8 | 10/0,4 | 0.315 | 0.007603 | 0 | 0
47526 | ПАО "Россети Сибирь" | "Омскэнерго" | ТП Пш-5-9 | 10/0,4 | 0.63 | 0.0083359 | 0 | 0
47527 | ПАО "Россети Сибирь" | "Омскэнерго" | ТП Пш-7-1 | 10/0,4 | 0.16 | 0.053531 | 0 | 0.018
47528 | ПАО "Россети Сибирь" | "Омскэнерго" | ТП Пш-7-10 | 10/0,4 | 0.4 | 0.043219 | 0 | 0
47529 | ПАО "Россети Сибирь" | "Омскэнерго" | ТП Пш-7-11 | 10/0,4 | 0.63 | 0.039589 | 0 | 0
47530 | ПАО "Россети Сибирь" | "Омскэнерго" | ТП Пш-7-12 | 10/0,4 | 0.4 | 0.088023 | 0 | 0.0135
47531 | ПАО "Россети Сибирь" | "Омскэнерго" | ТП Пш-7-13 | 10/0,4 | 0.4 | 0.075218 | 0 | 0
47532 | ПАО "Россети Сибирь" | "Омскэнерго" | ТП Пш-7-14 | 10/0,4 | 0.16 | 0.089798 | 0 | 0
47533 | ПАО "Россети Сибирь" | "Омскэнерго" | ТП Пш-7-15 | 10/0,4 | 0.4 | 0.056538 | 0.0135 | 0.1755
47534 | ПАО "Россети Сибирь" | "Омскэнерго" | ТП Пш-7-2 | 10/0,4 | 0.4 | 0.11223 | 0 | 0
47535 | ПАО "Россети Сибирь" | "Омскэнерго" | ТП Пш-7-3 | 10/0,4 | 0.16 | 0.065222 | 0 | 0
47536 | ПАО "Россети Сибирь" | "Омскэнерго" | ТП Пш-7-4 | 10/0,4 | 0.4 | 0.099216 | 0 | 0.0405
47537 | ПАО "Россети Сибирь" | "Омскэнерго" | ТП Пш-7-6 | 10/0,4 | 0.25 | 0.014143 | 0 | 0
47538 | ПАО "Россети Сибирь" | "Омскэнерго" | ТП Пш-7-9 | 10/0,4 | 0.063 | 0.027001 | 0 | 0
47539 | ПАО "Россети Сибирь" | "Омскэнерго" | ТП Пш-9-1 | 10/0,4 | 0.4 | 0.090156 | 0.0135 | 0.198
47540 | ПАО "Россети Сибирь" | "Омскэнерго" | ТП Пш-9-5 | 10/0,4 | 0.4 | 0.042401 | 0 | 0.081
47541 | ПАО "Россети Сибирь" | "Омскэнерго" | ТП Пш-9-7 | 10/0,4 | 0.16 | 0.039782 | 0 | 0
47542 | ПАО "Россети Сибирь" | "Омскэнерго" | ТП Пш-9-9 | 10/0,4 | 0.025 | 0.00065797 | 0 | 0
47543 | ПАО "Россети Сибирь" | "Омскэнерго" | ТП Рз-1-1 | 10/0,4 | 0.4 | 0.066294 | 0 | 0
47544 | ПАО "Россети Сибирь" | "Омскэнерго" | ТП Рз-2-2 | 10/0,4 | 0.4 | 0.068744 | 0.0756 | 0
47545 | ПАО "Россети Сибирь" | "Омскэнерго" | ТП Рз-3-1 | 10/0,4 | 0.25 | 0.28719 | 0 | 0
47546 | ПАО "Россети Сибирь" | "Омскэнерго" | ТП Рз-3-20 | 10/0,4 | 0.25 | 0.030848 | 0 | 0.027
47547 | ПАО "Россети Сибирь" | "Омскэнерго" | ТП Рз-3-25 | 10/0,4 | 0.16 | 0.069765 | 0 | 0
47548 | ПАО "Россети Сибирь" | "Омскэнерго" | ТП Рз-3-29 | 10/0,4 | 0.63 | 0.11334 | 0 | 0.0135
47549 | ПАО "Россети Сибирь" | "Омскэнерго" | ТП Рз-3-30 | 10/0,4 | 0.63 | 0.13344 | 0 | 0
47550 | ПАО "Россети Сибирь" | "Омскэнерго" | ТП Рз-4-2 | 10/0,4 | 0.16 | 0.12803 | 0 | 0
47551 | ПАО "Россети Сибирь" | "Омскэнерго" | ТП Рз-4-4 | 10/0,4 | 0.063 | 0.065943 | 0 | 0
47552 | ПАО "Россети Сибирь" | "Омскэнерго" | ТП Рз-4-5 | 10/0,4 | 0.4 | 0.068436 | 0 | 0
47553 | ПАО "Россети Сибирь" | "Омскэнерго" | ТП Рз-4-9 | 10/0,4 | 0.25 | 0.024752 | 0 | 0
47554 | ПАО "Россети Сибирь" | "Омскэнерго" | ТП Рз-6-1 | 10/0,4 | 0.16 | 0.033154 | 0 | 0
47555 | ПАО "Россети Сибирь" | "Омскэнерго" | ТП Рз-6-3 | 10/0,4 | 0.4 | 0.0060265 | 0 | 0
47556 | ПАО "Россети Сибирь" | "Омскэнерго" | ТП Рз-6-4 | 10/0,4 | 0.4 | 0.048846 | 0 | 0
47557 | ПАО "Россети Сибирь" | "Омскэнерго" | ТП Рз-7-10 | 10/0,4 | 0.4 | 0.055631 | 0 | 0
47558 | ПАО "Россети Сибирь" | "Омскэнерго" | ТП Рз-7-15 | 10/0,4 | 0.1 | 0.021058 | 0 | 0.0135
47559 | ПАО "Россети Сибирь" | "Омскэнерго" | ТП Рз-7-6 | 10/0,4 | 0.25 | 0.16138 | 0 | 0.0135
47560 | ПАО "Россети Сибирь" | "Омскэнерго" | ТП Рз-7-7 | 10/0,4 | 0.16 | 0.023707 | 0 | 0
47561 | ПАО "Россети Сибирь" | "Омскэнерго" | ТП Рз-8-1 | 10/0,4 | 0.1 | 0.0037024 | 0 | 0
47562 | ПАО "Россети Сибирь" | "Омскэнерго" | ТП Рз-8-10 | 10/0,4 | 0.25 | 0.14981 | 0 | 0.072
47563 | ПАО "Россети Сибирь" | "Омскэнерго" | ТП Рз-8-11 | 10/0,4 | 0.16 | 0.093648 | 0 | 0
47564 | ПАО "Россети Сибирь" | "Омскэнерго" | ТП Рз-8-12 | 10/0,4 | 0.1 | 0.0016709 | 0 | 0
47565 | ПАО "Россети Сибирь" | "Омскэнерго" | ТП Рз-8-14 | 10/0,4 | 0.16 | 0.0082506 | 0 | 0
47566 | ПАО "Россети Сибирь" | "Омскэнерго" | ТП Рз-8-15 | 10/0,4 | 0.25 | 0.038868 | 0 | 0
47567 | ПАО "Россети Сибирь" | "Омскэнерго" | ТП Рз-8-16 | 10/0,4 | 0.16 | 0.00066363 | 0 | 0.054
47568 | ПАО "Россети Сибирь" | "Омскэнерго" | ТП Рз-8-17 | 10/0,4 | 0.025 | 0.00066835 | 0.0135 | 0
47569 | ПАО "Россети Сибирь" | "Омскэнерго" | ТП Рз-8-2 | 10/0,4 | 0.16 | 0.002039 | 0 | 0.0135
47570 | ПАО "Россети Сибирь" | "Омскэнерго" | ТП Рз-8-7 | 10/0,4 | 0.25 | 0.15089 | 0 | 0
47571 | ПАО "Россети Сибирь" | "Омскэнерго" | ТП Рз-8-8 | 10/0,4 | 0.16 | 0.00034739 | 0 | 0
47572 | ПАО "Россети Сибирь" | "Омскэнерго" | ТП Рз-9-1 | 10/0,4 | 0.25 | 0.079578 | 0 | 0
47573 | ПАО "Россети Сибирь" | "Омскэнерго" | ТП Рз-9-10 | 10/0,4 | 0.25 | 0.070694 | 0 | 0.0135
47574 | ПАО "Россети Сибирь" | "Омскэнерго" | ТП Рз-9-11 | 10/0,4 | 0.1 | 0.025477 | 0 | 0.0315
47575 | ПАО "Россети Сибирь" | "Омскэнерго" | ТП Рз-9-7 | 10/0,4 | 0.25 | 0.21092 | 0 | 0
47576 | ПАО "Россети Сибирь" | "Омскэнерго" | ТП Рз-9-8 | 10/0,4 | 0.16 | 0.032285 | 0 | 0
47577 | ПАО "Россети Сибирь" | "Омскэнерго" | ТП Рз-9-9 | 10/0,4 | 0.25 | 0.020806 | 0 | 0
47578 | ПАО "Россети Сибирь" | "Омскэнерго" | ТП Сд-1-1 | 10/0,4 | 0.4 | 0.19058 | 0 | 0
47579 | ПАО "Россети Сибирь" | "Омскэнерго" | ТП Сд-1-10 | 10/0,4 | 0.25 | 0.013424 | 0 | 0.027
47580 | ПАО "Россети Сибирь" | "Омскэнерго" | ТП Сд-1-11 | 10/0,4 | 0.16 | 0.0035192 | 0 | 0
47581 | ПАО "Россети Сибирь" | "Омскэнерго" | ТП Сд-1-12 | 10/0,4 | 0.1 | 0.058823 | 0 | 0.054
47582 | ПАО "Россети Сибирь" | "Омскэнерго" | ТП Сд-1-13 | 10/0,4 | 0.025 | 0.00066646 | 0 | 0
47583 | ПАО "Россети Сибирь" | "Омскэнерго" | ТП Сд-1-14 | 10/0,4 | 0.1 | 0.0057835 | 0 | 0
47584 | ПАО "Россети Сибирь" | "Омскэнерго" | ТП Сд-1-15 | 10/0,4 | 0.16 | 0.00066835 | 0 | 0
47585 | ПАО "Россети Сибирь" | "Омскэнерго" | ТП-В-6-2 | 6/0,4 | 0.4 | 0.049286 | 0 | 0
47586 | ПАО "Россети Сибирь" | "Омскэнерго" | ТП- 6/0,4 НСД-6-1 | 6/0,4 | 0.63 | 0.045615 | 0 | 0
47587 | ПАО "Россети Сибирь" | "Омскэнерго" | ТП-Кб-2313-20 | 10/0,4 | 0.1 | 0.039934 | 0 | 0
47588 | ПАО "Россети Сибирь" | "Омскэнерго" | ТП-Сз-1914-1 | 10/0,4 | 0.63 | 0.24131 | 0 | 0
47589 | ПАО "Россети Сибирь" | "Омскэнерго" | ТП-6315 | 10/0,4 | 0.4 | 0.13262 | 0 | 0
47590 | ПАО "Россети Сибирь" | "Омскэнерго" | ТП-М-2-1 | 10/0,4 | 0.32 | 0.12841 | 0 | 0.0135
47591 | ПАО "Россети Сибирь" | "Омскэнерго" | ТП-Д-3-7 | 10/0,4 | 0.315 | 0.10047 | 0 | 0
47592 | ПАО "Россети Сибирь" | "Омскэнерго" | ТП-Кб-2313-23 | 10/0,4 | 0.4 | 0.25827 | 0 | 0
47593 | ПАО "Россети Сибирь" | "Омскэнерго" | ТП-Кб-2313-25 | 10/0,4 | 0.4 | 0.29653 | 0 | 0.027
47594 | ПАО "Россети Сибирь" | "Омскэнерго" | ТП-Чн-2-39 | 10/0,4 | 0.4 | 0.085154 | 0 | 0.0135
47595 | ПАО "Россети Сибирь" | "Омскэнерго" | ТП-Чн-2-38 | 10/0,4 | 0.25 | 0.063791 | 0 | 0.027
47596 | ПАО "Россети Сибирь" | "Омскэнерго" | ТП-Ом-6-24 | 10/0,4 | 0.4 | 0.065334 | 0 | 0.126
47597 | ПАО "Россети Сибирь" | "Омскэнерго" | ТП-Чн-2-49 | 10/0,4 | 0.4 | 0.058167 | 0 | 0.036
47598 | ПАО "Россети Сибирь" | "Омскэнерго" | ТП-Чн-3-62 | 10/0,4 | 0.25 | 0.0059113 | 0 | 0.009
47599 | ПАО "Россети Сибирь" | "Омскэнерго" | ТП Кб-2313-27 | 10/0,4 | 0.4 | 0.44746 | 0 | 0.045
47600 | ПАО "Россети Сибирь" | "Омскэнерго" | ТП-Чн-2-40 | 10/0,4 | 0.16 | 0.061058 | 0 | 0
47601 | ПАО "Россети Сибирь" | "Омскэнерго" | ТП Чн-3-46 | 10/0,4 | 0.4 | 0.033797 | 0.0009 | 0.054
47602 | ПАО "Россети Сибирь" | "Омскэнерго" | ТП Чн-2-48 | 10/0,4 | 0.4 | 0.12415 | 0 | 0.0765
47603 | ПАО "Россети Сибирь" | "Омскэнерго" | ТП Сд-1-16 | 10/0,4 | 0.063 | 0.0013027 | 0 | 0.0135
47604 | ПАО "Россети Сибирь" | "Омскэнерго" | ТП Сд-1-17 | 10/0,4 | 0.063 | 0.00065136 | 0 | 0
47605 | ПАО "Россети Сибирь" | "Омскэнерго" | ТП Сд-1-18 | 10/0,4 | 0.025 | 0.00065702 | 0 | 0
47606 | ПАО "Россети Сибирь" | "Омскэнерго" | ТП Сд-1-2 | 10/0,4 | 0.4 | 0.019624 | 0 | 0
47607 | ПАО "Россети Сибирь" | "Омскэнерго" | ТП Сд-1-3 | 10/0,4 | 0.4 | 0.076403 | 0 | 0
47608 | ПАО "Россети Сибирь" | "Омскэнерго" | ТП Сд-1-4 | 10/0,4 | 0.4 | 0.065408 | 0 | 0
47609 | ПАО "Россети Сибирь" | "Омскэнерго" | ТП Сд-1-6 | 10/0,4 | 0.4 | 0.073757 | 0 | 0.018
47610 | ПАО "Россети Сибирь" | "Омскэнерго" | ТП Сд-1-7 | 10/0,4 | 0.16 | 0.0029085 | 0 | 0.027
47611 | ПАО "Россети Сибирь" | "Омскэнерго" | ТП Сд-1-8 | 10/0,4 | 0.1 | 0.0069497 | 0 | 0.0135
47612 | ПАО "Россети Сибирь" | "Омскэнерго" | ТП Сд-1-9 | 10/0,4 | 0.25 | 0.010493 | 0 | 0.027
47613 | ПАО "Россети Сибирь" | "Омскэнерго" | ТП Сд-3-1 | 10/0,4 | 0.4 | 0.0060643 | 0 | 0
47614 | ПАО "Россети Сибирь" | "Омскэнерго" | ТП Сд-3-2 | 10/0,4 | 0.16 | 0.0078163 | 0 | 0.1215
47615 | ПАО "Россети Сибирь" | "Омскэнерго" | ТП Сд-5-10 | 10/0,4 | 0.25 | 0.022735 | 0 | 0.027
47616 | ПАО "Россети Сибирь" | "Омскэнерго" | ТП Сд-5-12 | 10/0,4 | 0.16 | 0.034234 | 0 | 0
47617 | ПАО "Россети Сибирь" | "Омскэнерго" | ТП Сд-5-13 | 10/0,4 | 0.4 | 0.0082553 | 0 | 0.0135
47618 | ПАО "Россети Сибирь" | "Омскэнерго" | ТП Сд-5-14 | 10/0,4 | 0.1 | 0.02528 | 0 | 0
47619 | ПАО "Россети Сибирь" | "Омскэнерго" | ТП Сд-5-2 | 10/0,4 | 0.56 | 0.046955 | 0 | 0
47620 | ПАО "Россети Сибирь" | "Омскэнерго" | ТП Сд-5-5 | 10/0,4 | 0.25 | 0.24592 | 0 | 0
47621 | ПАО "Россети Сибирь" | "Омскэнерго" | ТП Сд-5-7 | 10/0,4 | 0.4 | 0.04765 | 0 | 0
47622 | ПАО "Россети Сибирь" | "Омскэнерго" | ТП Сд-5-8 | 10/0,4 | 0.4 | 0.050439 | 0 | 0.0585
47623 | ПАО "Россети Сибирь" | "Омскэнерго" | ТП Сд-6-1 | 10/0,4 | 0.4 | 0.034964 | 0 | 0
47624 | ПАО "Россети Сибирь" | "Омскэнерго" | ТП Сд-6-2 | 10/0,4 | 0.25 | 0.074502 | 0 | 0
47625 | ПАО "Россети Сибирь" | "Омскэнерго" | ТП Сд-6-3 | 10/0,4 | 0.25 | 0.076086 | 0 | 0
47626 | ПАО "Россети Сибирь" | "Омскэнерго" | ТП Сд-7-1 | 10/0,4 | 0.25 | 0.22694 | 0 | 0
47627 | ПАО "Россети Сибирь" | "Омскэнерго" | ТП Сд-7-10 | 10/0,4 | 0.4 | 0.044949 | 0 | 0
47628 | ПАО "Россети Сибирь" | "Омскэнерго" | ТП Сд-7-13 | 10/0,4 | 0.16 | 0.030769 | 0 | 0
47629 | ПАО "Россети Сибирь" | "Омскэнерго" | ТП Сд-7-16 | 10/0,4 | 0.4 | 0.084714 | 0 | 0.009
47630 | ПАО "Россети Сибирь" | "Омскэнерго" | ТП Сд-7-17 | 10/0,4 | 0.1 | 0.010367 | 0 | 0.009
47631 | ПАО "Россети Сибирь" | "Омскэнерго" | ТП Сд-7-18 | 10/0,4 | 0.1 | 0.0026734 | 0 | 0
47632 | ПАО "Россети Сибирь" | "Омскэнерго" | ТП Сд-7-5 | 10/0,4 | 0.25 | 0.018394 | 0 | 0
47633 | ПАО "Россети Сибирь" | "Омскэнерго" | ТП Сд-7-8 | 10/0,4 | 0.16 | 0.046528 | 0 | 0.0135
47634 | ПАО "Россети Сибирь" | "Омскэнерго" | ТП Сд-7-9 | 10/0,4 | 0.1 | 0.0034484 | 0 | 0
47635 | ПАО "Россети Сибирь" | "Омскэнерго" | ТП Сд-8-2 | 10/0,4 | 0.16 | 0.074823 | 0 | 0.0135
47636 | ПАО "Россети Сибирь" | "Омскэнерго" | ТП Сд-8-3 | 10/0,4 | 0.16 | 0.029569 | 0 | 0
47637 | ПАО "Россети Сибирь" | "Омскэнерго" | ТП Тр-4-1 | 10/0,4 | 0.063 | 0.0010466 | 0 | 0
47638 | ПАО "Россети Сибирь" | "Омскэнерго" | ТП Тр-4-2 | 10/0,4 | 0.25 | 0.010999 | 0 | 0
47639 | ПАО "Россети Сибирь" | "Омскэнерго" | ТП Тр-4-4 | 10/0,4 | 0.063 | 0.0040531 | 0 | 0
47640 | ПАО "Россети Сибирь" | "Омскэнерго" | ТП Тр-4-6 | 10/0,4 | 0.16 | 0.019034 | 0 | 0
47641 | ПАО "Россети Сибирь" | "Омскэнерго" | ТП Тр-4-8 | 10/0,4 | 0.063 | 0.0051546 | 0 | 0
47642 | ПАО "Россети Сибирь" | "Омскэнерго" | ТП Уз-1-2 | 10/0,4 | 0.1 | 0.0030717 | 0 | 0
47643 | ПАО "Россети Сибирь" | "Омскэнерго" | ТП Уз-1-5 | 10/0,4 | 0.16 | 0.021487 | 0 | 0.009
47644 | ПАО "Россети Сибирь" | "Омскэнерго" | ТП Уз-1-7 | 10/0,4 | 0.1 | 0.012203 | 0 | 0
47645 | ПАО "Россети Сибирь" | "Омскэнерго" | ТП Уз-3-10 | 10/0,4 | 0.4 | 0.036153 | 0 | 0.0918
47646 | ПАО "Россети Сибирь" | "Омскэнерго" | ТП Уз-3-12 | 10/0,4 | 0.4 | 0.10467 | 0 | 0.0225
47647 | ПАО "Россети Сибирь" | "Омскэнерго" | ТП Уз-3-13 | 10/0,4 | 0.4 | 0.11924 | 0 | 0.0135
47648 | ПАО "Россети Сибирь" | "Омскэнерго" | ТП Уз-3-15 | 10/0,4 | 0.25 | 0.02917 | 0 | 0.0342
47649 | ПАО "Россети Сибирь" | "Омскэнерго" | ТП Уз-3-17 | 10/0,4 | 0.16 | 0.012483 | 0 | 0.0135
47650 | ПАО "Россети Сибирь" | "Омскэнерго" | ТП Уз-3-18 | 10/0,4 | 0.16 | 0.00021995 | 0 | 0.0135
47651 | ПАО "Россети Сибирь" | "Омскэнерго" | ТП Уз-3-2 | 10/0,4 | 0.63 | 0.07971 | 0.0045 | 0
47652 | ПАО "Россети Сибирь" | "Омскэнерго" | ТП Уз-3-21 | 10/0,4 | 0.16 | 0.0026205 | 0 | 0.009
47653 | ПАО "Россети Сибирь" | "Омскэнерго" | ТП Уз-3-24 | 10/0,4 | 0.1 | 0.0046613 | 0 | 0.0135
47654 | ПАО "Россети Сибирь" | "Омскэнерго" | ТП Уз-3-25 | 10/0,4 | 0.16 | 0.0017407 | 0 | 0
47655 | ПАО "Россети Сибирь" | "Омскэнерго" | ТП Уз-3-26 | 10/0,4 | 0.16 | 0.0017558 | 0 | 0.0135
47656 | ПАО "Россети Сибирь" | "Омскэнерго" | ТП Уз-3-27 | 10/0,4 | 0.1 | 0.0013367 | 0 | 0.0135
47657 | ПАО "Россети Сибирь" | "Омскэнерго" | ТП Уз-3-28 | 10/0,4 | 0.1 | 0.005428 | 0.0081 | 0.0135
47658 | ПАО "Россети Сибирь" | "Омскэнерго" | ТП Уз-3-29 | 10/0,4 | 0.1 | 0.0013178 | 0 | 0
47659 | ПАО "Россети Сибирь" | "Омскэнерго" | ТП Уз-3-3 | 10/0,4 | 0.63 | 0.088847 | 0.009 | 0.108
47660 | ПАО "Россети Сибирь" | "Омскэнерго" | ТП Уз-3-31 | 10/0,4 | 0.1 | 0.00043424 | 0 | 0.009
47661 | ПАО "Россети Сибирь" | "Омскэнерго" | ТП Уз-3-32 | 10/0,4 | 0.1 | 0.0036939 | 0 | 0
47662 | ПАО "Россети Сибирь" | "Омскэнерго" | ТП Уз-3-33 | 10/0,4 | 0.1 | 0.0016674 | 0 | 0.0135
47663 | ПАО "Россети Сибирь" | "Омскэнерго" | ТП Уз-3-34 | 10/0,4 | 0.1 | 0.00086848 | 0 | 0
47664 | ПАО "Россети Сибирь" | "Омскэнерго" | ТП Уз-3-36 | 10/0,4 | 0.1 | 0.0013122 | 0 | 0
47665 | ПАО "Россети Сибирь" | "Омскэнерго" | ТП Уз-3-37 | 10/0,4 | 0.1 | 0.0022395 | 0 | 0
47666 | ПАО "Россети Сибирь" | "Омскэнерго" | ТП Уз-3-39 | 10/0,4 | 0.1 | 0.0017082 | 0 | 0
47667 | ПАО "Россети Сибирь" | "Омскэнерго" | ТП Уз-3-4 | 10/0,4 | 0.63 | 0.070427 | 0.0135 | 0.054
47668 | ПАО "Россети Сибирь" | "Омскэнерго" | ТП Уз-3-40 | 10/0,4 | 0.1 | 0.00043471 | 0 | 0
47669 | ПАО "Россети Сибирь" | "Омскэнерго" | ТП Уз-3-41 | 10/0,4 | 0.1 | 0.0013027 | 0 | 0.0135
47670 | ПАО "Россети Сибирь" | "Омскэнерго" | ТП Уз-3-42 | 10/0,4 | 0.1 | 0.00098299 | 0 | 0
47671 | ПАО "Россети Сибирь" | "Омскэнерго" | ТП Уз-3-43 | 10/0,4 | 0.1 | 0.0003591 | 0 | 0.0135
47672 | ПАО "Россети Сибирь" | "Омскэнерго" | ТП Уз-3-45 | 10/0,4 | 0.1 | 0.00013424 | 0 | 0.0135
47673 | ПАО "Россети Сибирь" | "Омскэнерго" | ТП Уз-3-47 | 10/0,4 | 0.1 | 0.00065419 | 0 | 0
47674 | ПАО "Россети Сибирь" | "Омскэнерго" | ТП Уз-3-5 | 10/0,4 | 0.4 | 0.018933 | 0 | 0
47675 | ПАО "Россети Сибирь" | "Омскэнерго" | ТП Уз-3-6 | 10/0,4 | 0.4 | 0.028049 | 0.0135 | 0.0603
47676 | ПАО "Россети Сибирь" | "Омскэнерго" | ТП Уз-3-9 | 10/0,4 | 0.4 | 0.10365 | 0 | 0
47677 | ПАО "Россети Сибирь" | "Омскэнерго" | ТП-Бр-13-12 | 10/0,4 | 0.25 | 0.016682 | 0 | 0
47678 | ПАО "Россети Сибирь" | "Омскэнерго" | ТП-ЮП-1-5 | 10/0,4 | 0.25 | 0.00093362 | 0 | 0
47679 | ПАО "Россети Сибирь" | "Омскэнерго" | ТП-ВЛ-1-4 | 10/0,4 | 0.1 | 0.012268 | 0 | 0
47680 | ПАО "Россети Сибирь" | "Омскэнерго" | ТП-В-10-9 | 10/0,4 | 0.025 | 0 | 0 | 0
47681 | ПАО "Россети Сибирь" | "Омскэнерго" | ТП Ан-11-27 | 10/0,4 | 0.025 | 0 | 0 | 0
47682 | ПАО "Россети Сибирь" | "Омскэнерго" | ТП-Чн-3-52 | 10/0,4 | 0.16 | 0.0076001 | 0 | 0
47683 | ПАО "Россети Сибирь" | "Омскэнерго" | ТП ЧН-3-58 | 10/0,4 | 0.25 | 0.056281 | 0 | 0.0495
47684 | ПАО "Россети Сибирь" | "Омскэнерго" | ТП Чн-3-78 | 10/0,4 | 0.16 | 0.046788 | 0 | 0.027
47685 | ПАО "Россети Сибирь" | "Омскэнерго" | КТП 3БК-3 | 10/0,4 | 0.18 | 0.0073594 | 0 | 0
47686 | ПАО "Россети Сибирь" | "Омскэнерго" | КТП 2Л-60 | 10/0,4 | 0.25 | 0.029349 | 0 | 0
47687 | ПАО "Россети Сибирь" | "Омскэнерго" | ТП-Тл-4-9 | 10/0,4 | 0.25 | 0 | 0 | 0.027
47688 | ПАО "Россети Сибирь" | "Омскэнерго" | ТП-В-1-17 | 10/0,4 | 0.16 | 2.115e-05 | 0 | 0
47689 | ПАО "Россети Сибирь" | "Омскэнерго" | ТП-РП-6-10 | 10/0,4 | 0.25 | 0.0073949 | 0 | 0
47690 | ПАО "Россети Сибирь" | "Омскэнерго" | ТП Кс-9-11 | 10/0,4 | 0.1 | 0.0012857 | 0 | 0.027
47691 | ПАО "Россети Сибирь" | "Омскэнерго" | ТП-БС-4-3 | 10/0,4 | 0.1 | 0.022896 | 0 | 0
47692 | ПАО "Россети Сибирь" | "Омскэнерго" | ТП Уз-3-48 | 10/0,4 | 0.1 | 0 | 0 | 0.027
47693 | ПАО "Россети Сибирь" | "Омскэнерго" | ТП-Сз-1914-14 | 10/0,4 | 0.25 | 0 | 0 | 0
47694 | ПАО "Россети Сибирь" | "Омскэнерго" | ТП-Чн-1-5 | 10/0,4 | 0.25 | 0.1153 | 0 | 0
47695 | ПАО "Россети Сибирь" | "Омскэнерго" | ТП-РП-11-32 | 10/0,4 | 0.25 | 0.052112 | 0 | 0
47696 | ПАО "Россети Сибирь" | "Омскэнерго" | ТП-3500 | 10/0,4 | 0.25 | 0.033791 | 0 | 0.0135
47697 | ПАО "Россети Сибирь" | "Омскэнерго" | ТП-З-9-13 | 10/0,4 | 0.16 | 0.011328 | 0 | 0
47698 | ПАО "Россети Сибирь" | "Омскэнерго" | ТП Автопереход | 6/0,4 | 0.16 | 0.074972 | 0 | 0
47699 | ПАО "Россети Сибирь" | "Омскэнерго" | ТП-В-14-15 | 10/0,4 | 0.1 | 0.0038893 | 0 | 0
47700 | ПАО "Россети Сибирь" | "Омскэнерго" | ТП-Чн-3-14 | 10/0,4 | 0.16 | 0.06232 | 0 | 0
47701 | ПАО "Россети Сибирь" | "Омскэнерго" | ТП-Чн-2-50 | 10/0,4 | 0.25 | 0.039913 | 0 | 0
47702 | ПАО "Россети Сибирь" | "Омскэнерго" | ТП Чн-2-45 | 10/0,4 | 0.4 | 0.042758 | 0 | 0
47703 | ПАО "Россети Сибирь" | "Омскэнерго" | ТП Чн-2-53 | 10/0,4 | 0.1 | 0.02149 | 0 | 0
47704 | ПАО "Россети Сибирь" | "Омскэнерго" | ТП Чн-2-54 | 10/0,4 | 0.16 | 0.021956 | 0 | 0
47705 | ПАО "Россети Сибирь" | "Омскэнерго" | ТП-ОС-1-9 | 10/0,4 | 0.1 | 0 | 0 | 0
47706 | ПАО "Россети Сибирь" | "Омскэнерго" | ТП-ЧК-3-10 | 10/0,4 | 0.25 | 0.026743 | 0 | 0
47707 | ПАО "Россети Сибирь" | "Омскэнерго" | ТП-БТ-4-3 | 10/0,4 | 0.1 | 0.020413 | 0 | 0
47708 | ПАО "Россети Сибирь" | "Омскэнерго" | ТП-УИ-1-10 | 10/0,4 | 0.16 | 0.034576 | 0 | 0
47709 | ПАО "Россети Сибирь" | "Омскэнерго" | ТП-УИ-5-8 | 10/0,4 | 0.1 | 0.0041697 | 0 | 0
47710 | ПАО "Россети Сибирь" | "Омскэнерго" | ТП-БН-3-21 | 10/0,4 | 0.1 | 0.014122 | 0 | 0
47711 | ПАО "Россети Сибирь" | "Омскэнерго" | ТП-О-10-2 | 10/0,4 | 0.16 | 0.04692 | 0 | 0
47712 | ПАО "Россети Сибирь" | "Омскэнерго" | ТП-О-9-8 | 10/0,4 | 0.1 | 0.0059897 | 0 | 0
47713 | ПАО "Россети Сибирь" | "Омскэнерго" | ТП-О-9-9 | 10/0,4 | 0.1 | 0.018672 | 0 | 0
47714 | ПАО "Россети Сибирь" | "Омскэнерго" | ТП-Св-2-18 | 10/0,4 | 0.04 | 0.00065325 | 0 | 0
47715 | ПАО "Россети Сибирь" | "Омскэнерго" | ТП-З-2-10 | 10/0,4 | 0.1 | 0.026803 | 0 | 0
47716 | ПАО "Россети Сибирь" | "Омскэнерго" | ТП-ЛБ-4-2 | 10/0,4 | 0.1 | 0.0038194 | 0 | 0
47717 | ПАО "Россети Сибирь" | "Омскэнерго" | ТП Бр-18-22 | 10/0,4 | 0.063 | 0.0036108 | 0 | 0
47718 | ПАО "Россети Сибирь" | "Омскэнерго" | ТП-СГ-5-2 | 10/0,4 | 0.16 | 0.02475 | 0 | 0
47719 | ПАО "Россети Сибирь" | "Омскэнерго" | ТП-КР-3-1 | 10/0,4 | 0.63 | 0.012053 | 0 | 0
47720 | ПАО "Россети Сибирь" | "Омскэнерго" | ТП-КР-4-18 | 10/0,4 | 0.16 | 0.017626 | 0 | 0
47721 | ПАО "Россети Сибирь" | "Омскэнерго" | ТП-НУ-4-10 | 10/0,4 | 0.63 | 0 | 0 | 0
47722 | ПАО "Россети Сибирь" | "Омскэнерго" | ТП-КР-5-1 | 10/0,4 | 0.16 | 0.025964 | 0 | 0
47723 | ПАО "Россети Сибирь" | "Омскэнерго" | ТП-Па-11-39 | 10/0,4 | 0.1 | 0 | 0 | 0
47724 | ПАО "Россети Сибирь" | "Омскэнерго" | ТП-Нв-4-6 | 10/0,4 | 0.25 | 0.053657 | 0 | 0
47725 | ПАО "Россети Сибирь" | "Омскэнерго" | ТП 11Ю-16 | 10/0,4 | 0.25 | 0.021383 | 0 | 0
47726 | ПАО "Россети Сибирь" | "Омскэнерго" | ТП 4МЖ-4 | 10/0,4 | 0.4 | 0.064299 | 0 | 0
47727 | ПАО "Россети Сибирь" | "Омскэнерго" | ТП 3УК-1 | 10/0,4 | 0.4 | 0.016122 | 0 | 0
47728 | ПАО "Россети Сибирь" | "Омскэнерго" | ТП 3УК-6 | 10/0,4 | 0.063 | 0.0077106 | 0 | 0
47729 | ПАО "Россети Сибирь" | "Омскэнерго" | ТП 3ЛС-4 | 10/0,4 | 0.25 | 0.028228 | 0 | 0
47730 | ПАО "Россети Сибирь" | "Омскэнерго" | ТП-Нв-4-10 | 10/0,4 | 0.25 | 0.11705 | 0 | 0
47731 | ПАО "Россети Сибирь" | "Омскэнерго" | ТП 6ЛС-11 | 10/0,4 | 0.16 | 0.032333 | 0 | 0
47732 | ПАО "Россети Сибирь" | "Омскэнерго" | ТП 6Ю-29 | 10/0,4 | 0.063 | 0.02279 | 0 | 0
47733 | ПАО "Россети Сибирь" | "Омскэнерго" | ТП 4ПЧ-2 | 10/0,4 | 0.16 | 0.045981 | 0 | 0
47734 | ПАО "Россети Сибирь" | "Омскэнерго" | ТП 1БР-6 | 10/0,4 | 0.16 | 0.047554 | 0 | 0
47735 | ПАО "Россети Сибирь" | "Омскэнерго" | ТП 1БР-7 | 10/0,4 | 0.16 | 0.0074189 | 0 | 0
47736 | ПАО "Россети Сибирь" | "Омскэнерго" | ТП-2ТО-2 | 10/0,4 | 0.16 | 0.01046 | 0 | 0
47737 | ПАО "Россети Сибирь" | "Омскэнерго" | ТП-2ТО-6 | 10/0,4 | 0.25 | 0.010847 | 0 | 0
47738 | ПАО "Россети Сибирь" | "Омскэнерго" | ТП-Бж-5-17 | 10/0,4 | 0.16 | 0.0018068 | 0 | 0
47739 | ПАО "Россети Сибирь" | "Омскэнерго" | ТП-НТ-2-17 | 10/0,4 | 0.1 | 0.014767 | 0 | 0
47740 | ПАО "Россети Сибирь" | "Омскэнерго" | ТП-НТ-2-8 | 10/0,4 | 0.16 | 0.005622 | 0 | 0
47741 | ПАО "Россети Сибирь" | "Омскэнерго" | ТП-С-8-4 | 10/0,4 | 0.25 | 0.052247 | 0 | 0
47742 | ПАО "Россети Сибирь" | "Омскэнерго" | ТП-Св-2-8 | 10/0,4 | 0.16 | 0.0034588 | 0 | 0
47743 | ПАО "Россети Сибирь" | "Омскэнерго" | ТП-УБ-6-5 | 10/0,4 | 0.1 | 0.0098689 | 0 | 0
47744 | ПАО "Россети Сибирь" | "Омскэнерго" | ТП-УБ-6-8 | 10/0,4 | 0.16 | 0.05236 | 0 | 0
47745 | ПАО "Россети Сибирь" | "Омскэнерго" | ТП-Х-1-1 | 10/0,4 | 0.25 | 0.0098539 | 0 | 0
47746 | ПАО "Россети Сибирь" | "Омскэнерго" | ТП-Х-1-10 | 10/0,4 | 0.25 | 0.0077327 | 0 | 0
47747 | ПАО "Россети Сибирь" | "Омскэнерго" | ТП-ЩР-4-4 | 10/0,4 | 0.25 | 0.0030223 | 0 | 0
47748 | ПАО "Россети Сибирь" | "Омскэнерго" | ТП 2Ю-1 | 10/0,4 | 0.1 | 0.0071083 | 0 | 0
47749 | ПАО "Россети Сибирь" | "Омскэнерго" | ТП-Кб-2313-22 | 10/0,4 | 0.63 | 0.10424 | 0 | 0.0405
47750 | ПАО "Россети Сибирь" | "Омскэнерго" | ТП-Бт-5-18 | 10/0,4 | 0.1 | 0.00022845 | 0.0045 | 0.0405
47751 | ПАО "Россети Сибирь" | "Омскэнерго" | КТП 8КЯ-11 | 10/0,4 | 0.16 | 0.0071433 | 0 | 0
47752 | ПАО "Россети Сибирь" | "Омскэнерго" | ТП-Га-3-16 | 10/0,4 | 0.025 | 0 | 0 | 0.0135
47753 | ПАО "Россети Сибирь" | "Омскэнерго" | ТП-ОД-3-14 | 10/0,4 | 0.1 | 0 | 0 | 0
47754 | ПАО "Россети Сибирь" | "Омскэнерго" | ТП-ОД-6-15 | 10/0,4 | 0.1 | 0.15684 | 0 | 0
47755 | ПАО "Россети Сибирь" | "Омскэнерго" | ТП Пф-6-41 | 10/0,4 | 0.25 | 0.0052141 | 0 | 0
47756 | ПАО "Россети Сибирь" | "Омскэнерго" | ТП Рз-7-1 | 10/0,4 | 0.4 | 0.18652 | 0 | 0.0135
47757 | ПАО "Россети Сибирь" | "Омскэнерго" | ТП-РП-7-18 | 10/0,4 | 0.16 | 0.075605 | 0 | 0
47758 | ПАО "Россети Сибирь" | "Омскэнерго" | ТП-БЛ-4-6 | 10/0,4 | 0.16 | 0.077094 | 0 | 0
47759 | ПАО "Россети Сибирь" | "Омскэнерго" | ТП Рз-7-8 | 10/0,4 | 0.16 | 0.022276 | 0 | 0
47760 | ПАО "Россети Сибирь" | "Омскэнерго" | ТП Рз-7-5 | 10/0,4 | 0.4 | 0.11096 | 0 | 0.0135
47761 | ПАО "Россети Сибирь" | "Омскэнерго" | ТП-Аз-16-10 | 10/0,4 | 0.025 | 0.0037769 | 0 | 0
47762 | ПАО "Россети Сибирь" | "Омскэнерго" | ТП Рз-7-3 | 10/0,4 | 0.25 | 0.11826 | 0 | 0
47763 | ПАО "Россети Сибирь" | "Омскэнерго" | ТП-Га-1-5 | 10/0,4 | 0.16 | 0.0017804 | 0 | 0
47764 | ПАО "Россети Сибирь" | "Омскэнерго" | ТП-Га-3-15 | 10/0,4 | 0.025 | 0.0028924 | 0 | 0
47765 | ПАО "Россети Сибирь" | "Омскэнерго" | ТП Пш-3-33 | 10/0,4 | 1 | 0.051859 | 0 | 0.0675
47766 | ПАО "Россети Сибирь" | "Омскэнерго" | ТП-Мр-1-25 | 10/0,4 | 0.1 | 0 | 0 | 0.063
47767 | ПАО "Россети Сибирь" | "Омскэнерго" | ТП-Зв-6-14 | 10/0,4 | 0.025 | 0.0039959 | 0 | 0
47768 | ПАО "Россети Сибирь" | "Омскэнерго" | ТП-РП-1-2-11 | 10/0,4 | 0.04 | 0.00066552 | 0 | 0.0135
47769 | ПАО "Россети Сибирь" | "Омскэнерго" | ТП-Ст-8-32 | 10/0,4 | 0.4 | 0.042917 | 0 | 0
47770 | ПАО "Россети Сибирь" | "Омскэнерго" | ТП-Ст-8-33 | 10/0,4 | 0.4 | 0.042238 | 0 | 0
47771 | ПАО "Россети Сибирь" | "Омскэнерго" | ТП Ан-3-8 | 10/0,4 | 0.16 | 0.095391 | 0 | 0.00477
47772 | ПАО "Россети Сибирь" | "Омскэнерго" | КТП 1РС-21 | 10/0,4 | 0.25 | 0 | 0 | 0
47773 | ПАО "Россети Сибирь" | "Омскэнерго" | ТП-Чн-2-11 | 10/0,4 | 0.16 | 0.1887 | 0 | 0.0135
47774 | ПАО "Россети Сибирь" | "Омскэнерго" | ТП-Кб-2313-2 | 10/0,4 | 0.25 | 0.24737 | 0 | 0
47775 | ПАО "Россети Сибирь" | "Омскэнерго" | ТП Рз-7-4 | 10/0,4 | 0.4 | 0.15178 | 0 | 0
47776 | ПАО "Россети Сибирь" | "Омскэнерго" | ТП Нт-1-24 | 10/0,4 | 0.25 | 0.17043 | 0 | 0
47777 | ПАО "Россети Сибирь" | "Омскэнерго" | ТП Рз-7-13 | 10/0,4 | 0.25 | 0.098882 | 0 | 0
47778 | ПАО "Россети Сибирь" | "Омскэнерго" | ТП-СГ-7-3 | 10/0,4 | 0.1 | 0.0057983 | 0 | 0
47779 | ПАО "Россети Сибирь" | "Омскэнерго" | ТП-ВС-5-9 | 10/0,4 | 0.16 | 0.018987 | 0 | 0
47780 | ПАО "Россети Сибирь" | "Омскэнерго" | ТП-СЛ-8-4 | 10/0,4 | 0.16 | 0.02274 | 0 | 0
47781 | ПАО "Россети Сибирь" | "Омскэнерго" | ТП-СЛ-8-27 | 10/0,4 | 0.16 | 0.035644 | 0 | 0
47782 | ПАО "Россети Сибирь" | "Омскэнерго" | ТП-СЛ-1-3 | 10/0,4 | 0.16 | 0.010636 | 0 | 0
47783 | ПАО "Россети Сибирь" | "Омскэнерго" | ТП-СЛ-1-5 | 10/0,4 | 0.16 | 0.037 | 0 | 0
47784 | ПАО "Россети Сибирь" | "Омскэнерго" | ТП-СЛ-1-22 | 10/0,4 | 0.16 | 0.027891 | 0 | 0
47785 | ПАО "Россети Сибирь" | "Омскэнерго" | ТП-СЛ-1-15 | 10/0,4 | 0.16 | 0.0246 | 0 | 0
47786 | ПАО "Россети Сибирь" | "Омскэнерго" | ТП-СЛ-1-10 | 10/0,4 | 0.16 | 0.0097808 | 0 | 0
47787 | ПАО "Россети Сибирь" | "Омскэнерго" | ТП-СЛ-1-1 | 10/0,4 | 0.16 | 0.023685 | 0 | 0
47788 | ПАО "Россети Сибирь" | "Омскэнерго" | ТП-СЛ-1-16 | 10/0,4 | 0.063 | 0.013391 | 0 | 0
47789 | ПАО "Россети Сибирь" | "Омскэнерго" | ТП-СЛ-1-28 | 10/0,4 | 0.4 | 0.020225 | 0 | 0
47790 | ПАО "Россети Сибирь" | "Омскэнерго" | ТП-НО-13-1 | 10/0,4 | 0.63 | 0.016737 | 0 | 0
47791 | ПАО "Россети Сибирь" | "Омскэнерго" | ТП-ХМ-3-1 | 10/0,4 | 0.1 | 0.012855 | 0 | 0
47792 | ПАО "Россети Сибирь" | "Омскэнерго" | ТП-СЛ-8-26 | 10/0,4 | 0.1 | 0.017541 | 0 | 0
47793 | ПАО "Россети Сибирь" | "Омскэнерго" | ТП-СЛ-1-25 | 10/0,4 | 0.1 | 0.0021816 | 0 | 0
47794 | ПАО "Россети Сибирь" | "Омскэнерго" | ТП-НО-2-3 | 10/0,4 | 0.1 | 0.016572 | 0 | 0
47795 | ПАО "Россети Сибирь" | "Омскэнерго" | ТП-НО-2-4 | 10/0,4 | 0.063 | 0.018743 | 0 | 0
47796 | ПАО "Россети Сибирь" | "Омскэнерго" | ТП-НО-12-17 | 10/0,4 | 0.25 | 0.051009 | 0 | 0
47797 | ПАО "Россети Сибирь" | "Омскэнерго" | ТП-СМ-3-4 | 10/0,4 | 0.25 | 0.020857 | 0 | 0
47798 | ПАО "Россети Сибирь" | "Омскэнерго" | ТП-СМ-3-5 | 10/0,4 | 0.16 | 0.015319 | 0 | 0
47799 | ПАО "Россети Сибирь" | "Омскэнерго" | ТП-СМ-3-8 | 10/0,4 | 0.16 | 0.024142 | 0 | 0
47800 | ПАО "Россети Сибирь" | "Омскэнерго" | ТП-СМ-3-3 | 10/0,4 | 0.16 | 0.0020825 | 0 | 0
47801 | ПАО "Россети Сибирь" | "Омскэнерго" | ТП-СМ-3-1 | 10/0,4 | 0.315 | 0.0077285 | 0 | 0
47802 | ПАО "Россети Сибирь" | "Омскэнерго" | ТП-СО-1-2 | 10/0,4 | 0.25 | 0.030093 | 0 | 0
47803 | ПАО "Россети Сибирь" | "Омскэнерго" | ТП-ВС-6-13 | 10/0,4 | 0.16 | 0.013798 | 0 | 0
47804 | ПАО "Россети Сибирь" | "Омскэнерго" | ТП-ОД-2-16 | 10/0,4 | 0.16 | 0.024743 | 0 | 0
47805 | ПАО "Россети Сибирь" | "Омскэнерго" | ТП-ВС-9-3 | 10/0,4 | 0.063 | 0.0075662 | 0 | 0.0027
47806 | ПАО "Россети Сибирь" | "Омскэнерго" | ТП Уз-3-14 | 10/0,4 | 0.63 | 0.037071 | 0 | 0
47807 | ПАО "Россети Сибирь" | "Омскэнерго" | ТП-Т-1-4 | 10/0,4 | 0.4 | 0.021196 | 0 | 0.2376
47808 | ПАО "Россети Сибирь" | "Омскэнерго" | ТП-65 | 10/0,4 | 0.25 | 0.016788 | 0 | 0
47809 | ПАО "Россети Сибирь" | "Омскэнерго" | ТП-Ж-4-4 | 10/0,4 | 0.25 | 0.03255 | 0 | 0
47810 | ПАО "Россети Сибирь" | "Омскэнерго" | ТП-ОД-3-10 | 10/0,4 | 0.16 | 0 | 0 | 0
47811 | ПАО "Россети Сибирь" | "Омскэнерго" | ТП-ОД-3-5 | 10/0,4 | 0.25 | 0.012026 | 0 | 0
47812 | ПАО "Россети Сибирь" | "Омскэнерго" | ТП-Нк-4-1 | 10/0,4 | 0.16 | 0.030301 | 0 | 0
47813 | ПАО "Россети Сибирь" | "Омскэнерго" | ТП-ОД-6-8 | 10/0,4 | 0.25 | 0.013527 | 0 | 0
47814 | ПАО "Россети Сибирь" | "Омскэнерго" | ТП Кр-5-6 | 10/0,4 | 0.16 | 0.040517 | 0 | 0
47815 | ПАО "Россети Сибирь" | "Омскэнерго" | ТП-ОД-3-8 | 10/0,4 | 0.16 | 0.019428 | 0 | 0
47816 | ПАО "Россети Сибирь" | "Омскэнерго" | ТП-С-8-17 | 10/0,4 | 0.16 | 0.035261 | 0 | 0
47817 | ПАО "Россети Сибирь" | "Омскэнерго" | КТП 2РС-3 | 10/0,4 | 0.1 | 0.05833 | 0 | 0
47818 | ПАО "Россети Сибирь" | "Омскэнерго" | ТП-Ст-2-4 | 10/0,4 | 0.4 | 0.091713 | 0 | 0.0081
47819 | ПАО "Россети Сибирь" | "Омскэнерго" | ТП-Мр-2-8 | 10/0,4 | 0.063 | 0 | 0 | 0
47820 | ПАО "Россети Сибирь" | "Омскэнерго" | КТП 4КЯ-5 | 10/0,4 | 0.25 | 0.13621 | 0 | 0
47821 | ПАО "Россети Сибирь" | "Омскэнерго" | ТП-ВР-4-1 | 10/0,4 | 0.1 | 0.034362 | 0 | 0
47822 | ПАО "Россети Сибирь" | "Омскэнерго" | ТП-59 | 10/0,4 | 0.63 | 0.088542 | 0 | 0
47823 | ПАО "Россети Сибирь" | "Омскэнерго" | ТП-Лв-3-1 (ТО) | 10/0,4 | 0.4 | 0 | 0 | 0
47824 | ПАО "Россети Сибирь" | "Омскэнерго" | ТП-О-8-12 (ТО) | 10/0,4 | 0.16 | 0.022966 | 0 | 0
47825 | ПАО "Россети Сибирь" | "Омскэнерго" | ТП-Рз-10-3 | 10/0,4 | 0.04 | 0 | 0 | 0
47826 | ПАО "Россети Сибирь" | "Омскэнерго" | ТП-9КР-6 | 10/0,4 | 0.1 | 0 | 0 | 0.0045
47827 | ПАО "Россети Сибирь" | "Омскэнерго" | ТП-О-2-4 (ТО) | 10/0,4 | 0.4 | 0 | 0 | 0
47828 | ПАО "Россети Сибирь" | "Омскэнерго" | ТП-НСЖ-4-3 | 10/0,4 | 0.063 | 0.0063427 | 0 | 0
47829 | ПАО "Россети Сибирь" | "Омскэнерго" | ТП Пф-6-6 | 10/0,4 | 0.063 | 0.0020694 | 0 | 0.0135
47830 | ПАО "Россети Сибирь" | "Омскэнерго" | ТП-С-8-22 | 10/0,4 | 0.25 | 0.027257 | 0 | 0.009
47831 | ПАО "Россети Сибирь" | "Омскэнерго" | ТП Пф-6-16 | 10/0,4 | 0.4 | 0.06921 | 0 | 0.1305
47832 | ПАО "Россети Сибирь" | "Омскэнерго" | ТП Пф-6-22 | 10/0,4 | 0.4 | 0.01123 | 0 | 0
47833 | ПАО "Россети Сибирь" | "Омскэнерго" | ТП Пф-6-48 | 10/0,4 | 0.4 | 0.0064757 | 0 | 0.0135
47834 | ПАО "Россети Сибирь" | "Омскэнерго" | ТП-СМ-12-2 | 10/0,4 | 0.1 | 0.0074897 | 0 | 0
47835 | ПАО "Россети Сибирь" | "Омскэнерго" | ТП-ЧК-5-8 | 10/0,4 | 0.16 | 0.045978 | 0.0135 | 0
47836 | ПАО "Россети Сибирь" | "Омскэнерго" | ТП-ЧК-7-4 | 10/0,4 | 0.16 | 0.024315 | 0 | 0
47837 | ПАО "Россети Сибирь" | "Омскэнерго" | ТП-ЮП-4-11 | 10/0,4 | 0.16 | 0.045233 | 0 | 0
47838 | ПАО "Россети Сибирь" | "Омскэнерго" | ТП-Ст-8-6 | 10/0,4 | 0.063 | 0.00013263 | 0 | 0
47839 | ПАО "Россети Сибирь" | "Омскэнерго" | ТП-127 | 10/0,4 | 0.25 | 0.0045595 | 0 | 0
47840 | ПАО "Россети Сибирь" | "Омскэнерго" | ТП-КУ-4-2 | 10/0,4 | 0.25 | 0.00033276 | 0 | 0
47841 | ПАО "Россети Сибирь" | "Омскэнерго" | ТП-ОД-3-7 | 10/0,4 | 0.01 | 0.0056413 | 0 | 0
47842 | ПАО "Россети Сибирь" | "Омскэнерго" | ТП-ЧК-5-12 | 10/0,4 | 0.4 | 0.043802 | 0 | 0
47843 | ПАО "Россети Сибирь" | "Омскэнерго" | ТП-ЧК-3-6 | 10/0,4 | 0.16 | 0.013254 | 0 | 0
47844 | ПАО "Россети Сибирь" | "Омскэнерго" | ТП-СХ-2-30 | 10/0,4 | 0.01 | 0 | 0 | 0
47845 | ПАО "Россети Сибирь" | "Омскэнерго" | ТП-169 | 10/0,4 | 1 | 0.0011818 | 0 | 0
47846 | ПАО "Россети Сибирь" | "Омскэнерго" | ТП-КК-1-5 | 10/0,4 | 0.063 | 0.0057501 | 0 | 0
47847 | ПАО "Россети Сибирь" | "Омскэнерго" | ТП-Аз-9-7 | 10/0,4 | 0.16 | 0.058037 | 0 | 0
47848 | ПАО "Россети Сибирь" | "Омскэнерго" | ТП-Аз-10-7 | 10/0,4 | 0.16 | 0.0083714 | 0 | 0
47849 | ПАО "Россети Сибирь" | "Омскэнерго" | КТП 7КЯ-1 | 10/0,4 | 0.25 | 0.021471 | 0 | 0
47850 | ПАО "Россети Сибирь" | "Омскэнерго" | ТП-МП-7-9 | 10/0,4 | 0.063 | 0.0012442 | 0 | 0
47851 | ПАО "Россети Сибирь" | "Омскэнерго" | ТП-Зв-3-1 | 10/0,4 | 0.4 | 0.032458 | 0 | 0
47852 | ПАО "Россети Сибирь" | "Омскэнерго" | ТП-Цп-7-10 | 10/0,4 | 0.4 | 0.070998 | 0 | 0
47853 | ПАО "Россети Сибирь" | "Омскэнерго" | ТП-В-3-14 | 10/0,4 | 0.025 | 0.002765 | 0 | 0
47854 | ПАО "Россети Сибирь" | "Омскэнерго" | КТП 7КЯ-12 | 10/0,4 | 0.1 | 0.056759 | 0 | 0
47855 | ПАО "Россети Сибирь" | "Омскэнерго" | ТП-Тм-1-2 | 10/0,4 | 0.16 | 0.07008 | 0 | 0.0135
47856 | ПАО "Россети Сибирь" | "Омскэнерго" | ТП-Тм-1-4 | 10/0,4 | 0.063 | 0.032161 | 0 | 0
47857 | ПАО "Россети Сибирь" | "Омскэнерго" | ТП-Бр-21-20 | 10/0,4 | 0.1 | 0.011107 | 0 | 0
47858 | ПАО "Россети Сибирь" | "Омскэнерго" | ТП-Тм-2-8 | 10/0,4 | 0.16 | 0.015652 | 0 | 0
47859 | ПАО "Россети Сибирь" | "Омскэнерго" | ТП-Бр-21-19 | 10/0,4 | 0.063 | 0.014487 | 0 | 0
47860 | ПАО "Россети Сибирь" | "Омскэнерго" | ТП-ГР-4-1 | 10/0,4 | 0.16 | 0.056746 | 0 | 0
47861 | ПАО "Россети Сибирь" | "Омскэнерго" | ТП-ГР-4-3 | 10/0,4 | 0.4 | 0.034093 | 0 | 0
47862 | ПАО "Россети Сибирь" | "Омскэнерго" | ТП-ГР-5-3 | 10/0,4 | 0.25 | 0.0042008 | 0 | 0
47863 | ПАО "Россети Сибирь" | "Омскэнерго" | ТП-СБ-3-4 | 10/0,4 | 0.1 | 0.034365 | 0 | 0
47864 | ПАО "Россети Сибирь" | "Омскэнерго" | ТП-Мр-25-9 | 10/0,4 | 0.25 | 0.043763 | 0 | 0
47865 | ПАО "Россети Сибирь" | "Омскэнерго" | ТП-БР-13-5 | 10/0,4 | 0.25 | 0.14182 | 0 | 0.0009
47866 | ПАО "Россети Сибирь" | "Омскэнерго" | ТП-Мр-25-13 | 10/0,4 | 0.63 | 0.30847 | 0 | 0.0063
47867 | ПАО "Россети Сибирь" | "Омскэнерго" | ТП Ач-2-24 | 10/0,4 | 0.16 | 0.0392 | 0 | 0
47868 | ПАО "Россети Сибирь" | "Омскэнерго" | ТП-БР-21-13 | 10/0,4 | 0.25 | 0.058707 | 0 | 0
47869 | ПАО "Россети Сибирь" | "Омскэнерго" | ТП-БР-11-6 | 10/0,4 | 0.16 | 0.046276 | 0 | 0
47870 | ПАО "Россети Сибирь" | "Омскэнерго" | ТП Ач-2-17 | 10/0,4 | 0.16 | 0.018557 | 0 | 0.1152
47871 | ПАО "Россети Сибирь" | "Омскэнерго" | ТП-КП-3-1 | 10/0,4 | 0.1 | 0.019889 | 0 | 0
47872 | ПАО "Россети Сибирь" | "Омскэнерго" | ТП-СХ-6-4 | 10/0,4 | 0.16 | 0 | 0 | 0
47873 | ПАО "Россети Сибирь" | "Омскэнерго" | ТП-БР-11-9 | 10/0,4 | 0.1 | 0.0094306 | 0 | 0
47874 | ПАО "Россети Сибирь" | "Омскэнерго" | ТП-ПВ-7-3 | 10/0,4 | 0.1 | 0.011575 | 0 | 0
47875 | ПАО "Россети Сибирь" | "Омскэнерго" | ТП 9Ю-14 | 10/0,4 | 0.25 | 0 | 0 | 0
47876 | ПАО "Россети Сибирь" | "Омскэнерго" | ТП-Мр-17-1 | 10/0,4 | 0.16 | 0.017669 | 0 | 0.0135
47877 | ПАО "Россети Сибирь" | "Омскэнерго" | ТП-ПВ-9-2 | 10/0,4 | 0.1 | 0.033568 | 0 | 0
47878 | ПАО "Россети Сибирь" | "Омскэнерго" | ТП-ПВ-11-1 | 10/0,4 | 0.16 | 0.010568 | 0 | 0
47879 | ПАО "Россети Сибирь" | "Омскэнерго" | ТП-Р-4-11 | 10/0,4 | 0.25 | 0.051472 | 0 | 0
47880 | ПАО "Россети Сибирь" | "Омскэнерго" | ТП-Р-4-19 | 10/0,4 | 0.4 | 0.0010714 | 0 | 0
47881 | ПАО "Россети Сибирь" | "Омскэнерго" | ТП-31 | 10/0,4 | 0.63 | 0.061288 | 0 | 0
47882 | ПАО "Россети Сибирь" | "Омскэнерго" | ТП-И-6-1 | 10/0,4 | 0.025 | 0.00011186 | 0 | 0
47883 | ПАО "Россети Сибирь" | "Омскэнерго" | ТП-ЧК-8-2 | 10/0,4 | 0.16 | 0.012107 | 0 | 0
47884 | ПАО "Россети Сибирь" | "Омскэнерго" | ТП-ЮП-5-2 | 10/0,4 | 0.16 | 0.018703 | 0 | 0
47885 | ПАО "Россети Сибирь" | "Омскэнерго" | ТП-ЧК-5-1 | 10/0,4 | 0.4 | 0.041933 | 0 | 0
47886 | ПАО "Россети Сибирь" | "Омскэнерго" | ТП-Т-16-1 | 10/0,4 | 0.25 | 0.034803 | 0 | 0
47887 | ПАО "Россети Сибирь" | "Омскэнерго" | ТП-ЧК-3-20 | 10/0,4 | 0.1 | 0.0069375 | 0 | 0
47888 | ПАО "Россети Сибирь" | "Омскэнерго" | ТП-ЮП-4-6 | 10/0,4 | 0.04 | 0.0041904 | 0 | 0
47889 | ПАО "Россети Сибирь" | "Омскэнерго" | ТП-ЧК-3-7 | 10/0,4 | 0.25 | 0.0013329 | 0 | 0
47890 | ПАО "Россети Сибирь" | "Омскэнерго" | ТП-И-9-4 | 10/0,4 | 0.25 | 0.032662 | 0 | 0
47891 | ПАО "Россети Сибирь" | "Омскэнерго" | ТП-Зн-8-17 | 10/0,4 | 0.16 | 0.03072 | 0 | 0
47892 | ПАО "Россети Сибирь" | "Омскэнерго" | ТП-И-4-2 | 10/0,4 | 0.16 | 0.028052 | 0 | 0
47893 | ПАО "Россети Сибирь" | "Омскэнерго" | ТП-БР-17-14 | 10/0,4 | 0.25 | 0.022168 | 0 | 0.0252
47894 | ПАО "Россети Сибирь" | "Омскэнерго" | ТП-Мр-2-3 | 10/0,4 | 0.1 | 0.030042 | 0 | 0
47895 | ПАО "Россети Сибирь" | "Омскэнерго" | ТП-Мр-2-26 | 10/0,4 | 0.25 | 0.053141 | 0 | 0
47896 | ПАО "Россети Сибирь" | "Омскэнерго" | ТП-Мр-1-20 | 10/0,4 | 0.25 | 0.1215 | 0 | 0.0045
47897 | ПАО "Россети Сибирь" | "Омскэнерго" | ТП-Мр-24-6 | 10/0,4 | 0.1 | 0.029498 | 0 | 0
47898 | ПАО "Россети Сибирь" | "Омскэнерго" | ТП-Мр-12-17 | 10/0,4 | 0.1 | 0.022274 | 0 | 0
47899 | ПАО "Россети Сибирь" | "Омскэнерго" | ТП-Мр-14-45 | 10/0,4 | 0.1 | 0.040905 | 0 | 0
47900 | ПАО "Россети Сибирь" | "Омскэнерго" | ТП-Мр-14-38 | 10/0,4 | 0.25 | 0.042251 | 0 | 0
47901 | ПАО "Россети Сибирь" | "Омскэнерго" | ТП-Мр-2-13 | 10/0,4 | 0.16 | 0.0084076 | 0 | 0
47902 | ПАО "Россети Сибирь" | "Омскэнерго" | ТП-И-9-11 | 10/0,4 | 0.16 | 0.0074227 | 0 | 0
47903 | ПАО "Россети Сибирь" | "Омскэнерго" | ТП-И-9-2 | 10/0,4 | 0.16 | 0.0070177 | 0 | 0
47904 | ПАО "Россети Сибирь" | "Омскэнерго" | ТП-И-9-3 | 10/0,4 | 0.16 | 0.01569 | 0 | 0
47905 | ПАО "Россети Сибирь" | "Омскэнерго" | ТП-Бр-20-1 | 10/0,4 | 0.4 | 0.0026706 | 0 | 0
47906 | ПАО "Россети Сибирь" | "Омскэнерго" | ТП-ЮП-1-4 | 10/0,4 | 0.16 | 0.00045123 | 0 | 0
47907 | ПАО "Россети Сибирь" | "Омскэнерго" | ТП-Ф-1-6 | 10/0,4 | 0.16 | 0.054495 | 0 | 0
47908 | ПАО "Россети Сибирь" | "Омскэнерго" | ТП-140 | 10/0,4 | 0.4 | 0.1341 | 0 | 0.0405
47909 | ПАО "Россети Сибирь" | "Омскэнерго" | ТП-71 | 10/0,4 | 0.63 | 0.075546 | 0 | 0.045
47910 | ПАО "Россети Сибирь" | "Омскэнерго" | ТП-73 | 10/0,4 | 0.25 | 0.02255 | 0 | 0
47911 | ПАО "Россети Сибирь" | "Омскэнерго" | ТП-79 | 10/0,4 | 0.63 | 0.17379 | 0 | 0
47912 | ПАО "Россети Сибирь" | "Омскэнерго" | ТП-101 | 10/0,4 | 0.25 | 0.061367 | 0 | 0
47913 | ПАО "Россети Сибирь" | "Омскэнерго" | ТП-Ст-2-9 | 10/0,4 | 0.25 | 0.031242 | 0 | 0
47914 | ПАО "Россети Сибирь" | "Омскэнерго" | ТП-В-10-3 | 10/0,4 | 0.16 | 0 | 0 | 0
47915 | ПАО "Россети Сибирь" | "Омскэнерго" | ТП-ВС-2-1 | 10/0,4 | 0.16 | 0.031595 | 0 | 0
47916 | ПАО "Россети Сибирь" | "Омскэнерго" | ТП-ВС-5-3 | 10/0,4 | 0.16 | 0.028116 | 0 | 0
47917 | ПАО "Россети Сибирь" | "Омскэнерго" | ТП-ВС-5-6 | 10/0,4 | 0.1 | 0.018857 | 0 | 0
47918 | ПАО "Россети Сибирь" | "Омскэнерго" | ТП-ВС-13-1 | 10/0,4 | 0.1 | 0.001095 | 0 | 0
47919 | ПАО "Россети Сибирь" | "Омскэнерго" | ТП-СО-1-1 | 10/0,4 | 0.1 | 0.042027 | 0 | 0
47920 | ПАО "Россети Сибирь" | "Омскэнерго" | ТП-СО-9-8 | 10/0,4 | 0.16 | 0.013027 | 0 | 0
47921 | ПАО "Россети Сибирь" | "Омскэнерго" | ТП-Св-2-5 | 10/0,4 | 0.16 | 0.007466 | 0 | 0
47922 | ПАО "Россети Сибирь" | "Омскэнерго" | ТП-КЛ-2-3 | 10/0,4 | 0.16 | 0.0013669 | 0 | 0
47923 | ПАО "Россети Сибирь" | "Омскэнерго" | ТП-КЛ-2-6 | 10/0,4 | 0.16 | 0.036335 | 0 | 0
47924 | ПАО "Россети Сибирь" | "Омскэнерго" | ТП-КЛ-2-12 | 10/0,4 | 0.1 | 0.0028773 | 0 | 0
47925 | ПАО "Россети Сибирь" | "Омскэнерго" | ТП-ОРЛ-1-4 | 10/0,4 | 0.25 | 0.0011092 | 0 | 0
47926 | ПАО "Россети Сибирь" | "Омскэнерго" | ТП-ОРЛ-2-5 | 10/0,4 | 0.1 | 0.0015699 | 0 | 0
47927 | ПАО "Россети Сибирь" | "Омскэнерго" | ТП-ОРЛ-3-1 | 10/0,4 | 0.4 | 0.052449 | 0 | 0
47928 | ПАО "Россети Сибирь" | "Омскэнерго" | ТП-ОРЛ-3-2 | 10/0,4 | 0.1 | 0.0041158 | 0 | 0
47929 | ПАО "Россети Сибирь" | "Омскэнерго" | РП Красный пахарь | 10/0,4 | 0.63 | 0 | 0 | 0
47930 | ПАО "Россети Сибирь" | "Омскэнерго" | ТП-НСО-2-1 | 6/0,4 | 0.63 | 0.0047814 | 0 | 0
47931 | ПАО "Россети Сибирь" | "Омскэнерго" | ТП-Ом-1-4 | 10/0,4 | 0.4 | 0.13543 | 0 | 0
47932 | ПАО "Россети Сибирь" | "Омскэнерго" | ТП-Чн-2-12 | 10/0,4 | 0.63 | 0.46231 | 0 | 0
47933 | ПАО "Россети Сибирь" | "Омскэнерго" | ТП-41 (Жв-3-2) | 10/0,4 | 0.63 | 0 | 0 | 0
47934 | ПАО "Россети Сибирь" | "Омскэнерго" | ТП-43 (Жв-43) | 10/0,4 | 0.25 | 0 | 0 | 0
47935 | ПАО "Россети Сибирь" | "Омскэнерго" | ТП-40 (Жв-5-1) | 10/0,4 | 0.63 | 0 | 0 | 0
47936 | ПАО "Россети Сибирь" | "Омскэнерго" | ТП-42 (Жв-42) | 10/0,4 | 0.63 | 0 | 0 | 0
47937 | ПАО "Россети Сибирь" | "Омскэнерго" | ТП-40А (Жв-12-1) | 10/0,4 | 0.63 | 0 | 0 | 0
47938 | ПАО "Россети Сибирь" | "Омскэнерго" | ТП-40Б (Жв-13-1) | 10/0,4 | 0.63 | 0 | 0 | 0
47939 | ПАО "Россети Сибирь" | "Омскэнерго" | ТП-37А (Жв-10-1) | 10/0,4 | 0.63 | 0 | 0 | 0
47940 | ПАО "Россети Сибирь" | "Омскэнерго" | ТП-37 (Жв-4-1) | 10/0,4 | 0.63 | 0 | 0 | 0
47941 | ПАО "Россети Сибирь" | "Омскэнерго" | ТП Ле-1107-4 | 10/0,4 | 0.025 | 0.010305 | 0 | 0
47942 | ПАО "Россети Сибирь" | "Омскэнерго" | ТП-С-4-16 | 10/0,4 | 0.25 | 0.043237 | 0 | 0
47943 | ПАО "Россети Сибирь" | "Омскэнерго" | ТП-С-4-20 | 10/0,4 | 0.25 | 0.074212 | 0 | 0
47944 | ПАО "Россети Сибирь" | "Омскэнерго" | ТП-С-4-4 | 10/0,4 | 0.25 | 0.079162 | 0 | 0
47945 | ПАО "Россети Сибирь" | "Омскэнерго" | ТП-С-4-7 | 10/0,4 | 0.25 | 0.10006 | 0 | 0
47946 | ПАО "Россети Сибирь" | "Омскэнерго" | ТП-С-8-10 | 10/0,4 | 0.4 | 0.067875 | 0 | 0.045
47947 | ПАО "Россети Сибирь" | "Омскэнерго" | ТП-С-8-18 | 10/0,4 | 0.4 | 0.014633 | 0 | 0
47948 | ПАО "Россети Сибирь" | "Омскэнерго" | ТП-З-9-2 | 10/0,4 | 0.25 | 0.045656 | 0 | 0
47949 | ПАО "Россети Сибирь" | "Омскэнерго" | ТП 1Ю-9 | 10/0,4 | 0.4 | 0.10725 | 0 | 0
47950 | ПАО "Россети Сибирь" | "Омскэнерго" | ТП 5Ю-2 | 10/0,4 | 0.04 | 0.022906 | 0 | 0
47951 | ПАО "Россети Сибирь" | "Омскэнерго" | ТП 5Ю-46 | 10/0,4 | 0.63 | 0.13702 | 0 | 0
47952 | ПАО "Россети Сибирь" | "Омскэнерго" | ТП 6Ю-3 | 10/0,4 | 0.4 | 0.044115 | 0 | 0
47953 | ПАО "Россети Сибирь" | "Омскэнерго" | ТП 9Ю-23 | 10/0,4 | 0.4 | 0.099894 | 0 | 0
47954 | ПАО "Россети Сибирь" | "Омскэнерго" | ТП 9Ю-33 | 10/0,4 | 0.25 | 0.0015774 | 0 | 0
47955 | ПАО "Россети Сибирь" | "Омскэнерго" | ТП 9Ю-34 | 10/0,4 | 0.25 | 0.12227 | 0 | 0
47956 | ПАО "Россети Сибирь" | "Омскэнерго" | ТП 12Ю-6 | 10/0,4 | 0.63 | 0.12166 | 0 | 0
47957 | ПАО "Россети Сибирь" | "Омскэнерго" | ТП 12Ю-8 | 10/0,4 | 0.4 | 0.04504 | 0 | 0
47958 | ПАО "Россети Сибирь" | "Омскэнерго" | ТП 12Ю-31 | 10/0,4 | 0.32 | 0.037942 | 0 | 0
47959 | ПАО "Россети Сибирь" | "Омскэнерго" | ТП 12Ю-39 | 10/0,4 | 0.4 | 0.14347 | 0 | 0
47960 | ПАО "Россети Сибирь" | "Омскэнерго" | ТП 15Ю-41 | 10/0,4 | 0.315 | 0.027475 | 0 | 0
47961 | ПАО "Россети Сибирь" | "Омскэнерго" | ТП 3И-3 | 10/0,4 | 0.4 | 0.076966 | 0 | 0
47962 | ПАО "Россети Сибирь" | "Омскэнерго" | ТП 3И-8 | 10/0,4 | 0.4 | 0.13891 | 0 | 0.0054
47963 | ПАО "Россети Сибирь" | "Омскэнерго" | ТП 3УК-2 | 10/0,4 | 0.63 | 0.08722 | 0 | 0
47964 | ПАО "Россети Сибирь" | "Омскэнерго" | ТП 5ЛС-9 | 10/0,4 | 0.25 | 0.065487 | 0 | 0
47965 | ПАО "Россети Сибирь" | "Омскэнерго" | ТП-2КР-8 | 10/0,4 | 0.25 | 0.047952 | 0 | 0
47966 | ПАО "Россети Сибирь" | "Омскэнерго" | ТП 3И-4 | 10/0,4 | 0.4 | 0.10407 | 0 | 0.0036
47967 | ПАО "Россети Сибирь" | "Омскэнерго" | ТП 3И-5 | 10/0,4 | 0.315 | 0.086684 | 0 | 0
47968 | ПАО "Россети Сибирь" | "Омскэнерго" | ТП 3И-6 | 10/0,4 | 0.4 | 0.058871 | 0 | 0
47969 | ПАО "Россети Сибирь" | "Омскэнерго" | ТП 3И-9 | 10/0,4 | 0.63 | 0.095582 | 0 | 0
47970 | ПАО "Россети Сибирь" | "Омскэнерго" | ТП-Св-2-6 | 10/0,4 | 0.16 | 0.038538 | 0 | 0
47971 | ПАО "Россети Сибирь" | "Омскэнерго" | ТП Кр-7-11 | 10/0,4 | 0.25 | 0.00065419 | 0 | 0
47972 | ПАО "Россети Сибирь" | "Омскэнерго" | ТП-С-4-17 | 10/0,4 | 0.25 | 0.09561 | 0 | 0
47973 | ПАО "Россети Сибирь" | "Омскэнерго" | ТП-С-8-16 | 10/0,4 | 0.16 | 0.068106 | 0 | 0
47974 | ПАО "Россети Сибирь" | "Омскэнерго" | ТП-Сд-9-10 | 10/0,4 | 0.25 | 0.14296 | 0.027 | 0.0405
47975 | ПАО "Россети Сибирь" | "Омскэнерго" | ТП-Чн-3-51 | 10/0,4 | 0.4 | 0.061473 | 0 | 0
47976 | ПАО "Россети Сибирь" | "Омскэнерго" | КТП 7ЭЛ-1 | 10/0,4 | 0.16 | 0 | 0 | 0
47977 | ПАО "Россети Сибирь" | "Омскэнерго" | ТП-ВЛ-1-5 | 10/0,4 | 0.1 | 0.018985 | 0 | 0
47978 | ПАО "Россети Сибирь" | "Омскэнерго" | ТП НСО-3-3 | 10/0,4 | 0.025 | 0 | 0 | 0
47979 | ПАО "Россети Сибирь" | "Омскэнерго" | ТП Сз-1914-51 | 10/0,4 | 0.16 | 0.044661 | 0.0135 | 0.0135
47980 | ПАО "Россети Сибирь" | "Омскэнерго" | ТП-З-9-9 | 10/0,4 | 0.16 | 0.0079636 | 0 | 0
47981 | ПАО "Россети Сибирь" | "Омскэнерго" | ТП-ОС-1-6 | 10/0,4 | 0.1 | 0.045216 | 0 | 0
47982 | ПАО "Россети Сибирь" | "Омскэнерго" | ТП-А-13-11 | 10/0,4 | 0.1 | 0.00085998 | 0 | 0
47983 | ПАО "Россети Сибирь" | "Омскэнерго" | ТП-А-13-15 | 10/0,4 | 0.04 | 0.00020862 | 0 | 0
47984 | ПАО "Россети Сибирь" | "Омскэнерго" | ТП-В-7-1 | 10/0,4 | 0.25 | 0.024685 | 0 | 0
47985 | ПАО "Россети Сибирь" | "Омскэнерго" | ТП-КН-7-17 | 10/0,4 | 0.025 | 0.00065136 | 0 | 0.0045
47986 | ПАО "Россети Сибирь" | "Омскэнерго" | ТП-СР-5-12 | 10/0,4 | 0.025 | 0.0012631 | 0 | 0
47987 | ПАО "Россети Сибирь" | "Омскэнерго" | ТП-ОС-1-7 | 10/0,4 | 0.063 | 0.004619 | 0 | 0
47988 | ПАО "Россети Сибирь" | "Омскэнерго" | ТП Чеб-5-9 | 10/0,4 | 0.16 | 0.0049975 | 0 | 0
47989 | ПАО "Россети Сибирь" | "Омскэнерго" | ТП Чеб-2-1 | 10/0,4 | 0.1 | 0.019182 | 0 | 0
47990 | ПАО "Россети Сибирь" | "Омскэнерго" | ТП Чеб-2-4 | 10/0,4 | 0.16 | 0.011994 | 0 | 0
47991 | ПАО "Россети Сибирь" | "Омскэнерго" | ТП-ОС-1-10 | 10/0,4 | 0.063 | 0.015653 | 0 | 0
47992 | ПАО "Россети Сибирь" | "Омскэнерго" | ТП-НЕК-5-8 | 10/0,4 | 0.16 | 0.035476 | 0 | 0
47993 | ПАО "Россети Сибирь" | "Омскэнерго" | ТП-НК-7-1 | 10/0,4 | 0.4 | 0.084742 | 0 | 0
47994 | ПАО "Россети Сибирь" | "Омскэнерго" | ТП-НК-2-9 | 10/0,4 | 0.25 | 0.0031917 | 0 | 0
47995 | ПАО "Россети Сибирь" | "Омскэнерго" | ТП-ПП-6-3 | 10/0,4 | 0.4 | 0.027918 | 0 | 0
47996 | ПАО "Россети Сибирь" | "Омскэнерго" | ТП-ХР-7-3 | 10/0,4 | 0.1 | 0.016466 | 0 | 0
47997 | ПАО "Россети Сибирь" | "Омскэнерго" | ТП-90 | 10/0,4 | 0.4 | 0.025794 | 0 | 0
47998 | ПАО "Россети Сибирь" | "Омскэнерго" | ТП-ПП-6-7 | 10/0,4 | 0.16 | 0.013448 | 0 | 0
47999 | ПАО "Россети Сибирь" | "Омскэнерго" | КТП 6214 | 10/0,4 | 1 | 0 | 0 | 0
48000 | ПАО "Россети Сибирь" | "Омскэнерго" | КТП 6216 | 10/0,4 | 1 | 0 | 0 | 0
48001 | ПАО "Россети Сибирь" | "Омскэнерго" | ТП-Зр-3-2 | 10/0,4 | 0.1 | 0.041128 | 0 | 0.045
48002 | ПАО "Россети Сибирь" | "Омскэнерго" | ТП-Из-13-9 | 10/0,4 | 0.25 | 0 | 0 | 0
48003 | ПАО "Россети Сибирь" | "Омскэнерго" | ТП-ОД-8-8 | 10/0,4 | 0.1 | 0.01082 | 0 | 0
48004 | ПАО "Россети Сибирь" | "Омскэнерго" | ТП-БН-1-23 | 10/0,4 | 0.25 | 0.064374 | 0 | 0
48005 | ПАО "Россети Сибирь" | "Омскэнерго" | ТП-Ж-6-3 | 10/0,4 | 0.1 | 0 | 0 | 0
48006 | ПАО "Россети Сибирь" | "Омскэнерго" | ТП-ЮЖ-1-13 | 10/0,4 | 0.63 | 0.01627 | 0 | 0
48007 | ПАО "Россети Сибирь" | "Омскэнерго" | ТП-НСЖ-1-2 | 10/0,4 | 0.16 | 0.03125 | 0 | 0
48008 | ПАО "Россети Сибирь" | "Омскэнерго" | ТП-ХД-3-5 | 10/0,4 | 0.1 | 0 | 0 | 0
48009 | ПАО "Россети Сибирь" | "Омскэнерго" | ТП-НСЖ-8-6 | 10/0,4 | 0.25 | 0.025958 | 0 | 0
48010 | ПАО "Россети Сибирь" | "Омскэнерго" | ТП-БС-5-4 | 10/0,4 | 0.1 | 0.0003271 | 0 | 0
48011 | ПАО "Россети Сибирь" | "Омскэнерго" | ТП-Лм-4-3 | 10/0,4 | 0.16 | 0.0050261 | 0 | 0
48012 | ПАО "Россети Сибирь" | "Омскэнерго" | ТП-Н-3-8 | 10/0,4 | 0.56 | 0.0019071 | 0 | 0
48013 | ПАО "Россети Сибирь" | "Омскэнерго" | ТП-ПР-4-2 | 10/0,4 | 0.16 | 0.0092757 | 0 | 0
48014 | ПАО "Россети Сибирь" | "Омскэнерго" | ТП-Ст-10-2 | 10/0,4 | 0.1 | 0.051296 | 0 | 0
48015 | ПАО "Россети Сибирь" | "Омскэнерго" | ТП-Ст-10-4 | 10/0,4 | 0.4 | 0.055653 | 0 | 0
48016 | ПАО "Россети Сибирь" | "Омскэнерго" | ТП-Тв-6-8 | 10/0,4 | 0.63 | 0.20322 | 0 | 0
48017 | ПАО "Россети Сибирь" | "Омскэнерго" | ТП-С-5-3 | 10/0,4 | 0.1 | 0.0070398 | 0 | 0
48018 | ПАО "Россети Сибирь" | "Омскэнерго" | ТП-В-7-9 | 10/0,4 | 0.16 | 0.00012348 | 0 | 0.0549
48019 | ПАО "Россети Сибирь" | "Омскэнерго" | ТП-Ом-2-4 | 10/0,4 | 0.4 | 0.348 | 0 | 0.0495
48020 | ПАО "Россети Сибирь" | "Омскэнерго" | ТП-Кб-2313-8 | 10/0,4 | 0.25 | 0.11957 | 0 | 0.0135
48021 | ПАО "Россети Сибирь" | "Омскэнерго" | ТП-Лз-7-1 | 10/0,4 | 0.4 | 0.026166 | 0 | 0
48022 | ПАО "Россети Сибирь" | "Омскэнерго" | ТП-Чн-3-30 | 10/0,4 | 0.4 | 0.026046 | 0 | 0
48023 | ПАО "Россети Сибирь" | "Омскэнерго" | ТП-ТВ-11-28 | 10/0,4 | 0.16 | 0.072689 | 0 | 0
48024 | ПАО "Россети Сибирь" | "Омскэнерго" | ТП-Зн-16-20 | 10/0,4 | 0.025 | 0 | 0 | 0
48025 | ПАО "Россети Сибирь" | "Омскэнерго" | КТП 1НК-1 | 10/0,4 | 0.1 | 0.038036 | 0 | 0
48026 | ПАО "Россети Сибирь" | "Омскэнерго" | ТП-Ни-1-1 | 10/0,4 | 0.1 | 0.0036882 | 0 | 0
48027 | ПАО "Россети Сибирь" | "Омскэнерго" | ТП-Ни-1-2 | 10/0,4 | 0.1 | 0.00021901 | 0 | 0
48028 | ПАО "Россети Сибирь" | "Омскэнерго" | ТП-Ни-1-6 | 10/0,4 | 0.16 | 0.010914 | 0 | 0
48029 | ПАО "Россети Сибирь" | "Омскэнерго" | ТП-Ни-1-7 | 10/0,4 | 0.1 | 0.00021712 | 0 | 0
48030 | ПАО "Россети Сибирь" | "Омскэнерго" | ТП-Ни-1-8 | 10/0,4 | 0.16 | 0.010156 | 0 | 0
48031 | ПАО "Россети Сибирь" | "Омскэнерго" | ТП-Ни-1-9 | 10/0,4 | 0.16 | 0.0019059 | 0 | 0
48032 | ПАО "Россети Сибирь" | "Омскэнерго" | ТП-Ни-2-1 | 10/0,4 | 0.16 | 0.0085904 | 0 | 0
48033 | ПАО "Россети Сибирь" | "Омскэнерго" | ТП-Ни-6-1 | 10/0,4 | 0.25 | 0.01904 | 0 | 0
48034 | ПАО "Россети Сибирь" | "Омскэнерго" | ТП-Ни-6-10 | 10/0,4 | 0.1 | 0.0052845 | 0 | 0
48035 | ПАО "Россети Сибирь" | "Омскэнерго" | ТП-Ни-6-2 | 10/0,4 | 0.25 | 0.013114 | 0 | 0
48036 | ПАО "Россети Сибирь" | "Омскэнерго" | ТП-Ни-6-3 | 10/0,4 | 0.16 | 0.0087764 | 0 | 0
48037 | ПАО "Россети Сибирь" | "Омскэнерго" | ТП-Ни-6-5 | 10/0,4 | 0.1 | 0.0004248 | 0 | 0
48038 | ПАО "Россети Сибирь" | "Омскэнерго" | ТП-Ни-6-6 | 10/0,4 | 0.1 | 0.0031907 | 0 | 0
48039 | ПАО "Россети Сибирь" | "Омскэнерго" | ТП-Ни-6-7 | 10/0,4 | 0.1 | 0.0020891 | 0 | 0
48040 | ПАО "Россети Сибирь" | "Омскэнерго" | ТП-Ни-6-9 | 10/0,4 | 0.1 | 0.0014623 | 0 | 0
48041 | ПАО "Россети Сибирь" | "Омскэнерго" | ТП-ВС-7-5 | 10/0,4 | 0.4 | 0.050432 | 0 | 0
48042 | ПАО "Россети Сибирь" | "Омскэнерго" | ТП-Ом-6-28 | 10/0,4 | 0.1 | 0.001737 | 0 | 0
48043 | ПАО "Россети Сибирь" | "Омскэнерго" | ТП-Ом-6-31 | 10/0,4 | 0.16 | 0.0036089 | 0 | 0
48044 | ПАО "Россети Сибирь" | "Омскэнерго" | ТП-Зн-7-11 | 10/0,4 | 0.25 | 0.10121 | 0 | 0
48045 | ПАО "Россети Сибирь" | "Омскэнерго" | ТП-Ни-7-1 | 10/0,4 | 0.16 | 0.0002124 | 0 | 0
48046 | ПАО "Россети Сибирь" | "Омскэнерго" | ТП-Т-3-1 | 10/0,4 | 0.63 | 0.052352 | 0 | 0
48047 | ПАО "Россети Сибирь" | "Омскэнерго" | ТП-П-2-13 | 10/0,4 | 0.1 | 0.0039959 | 0 | 0
48048 | ПАО "Россети Сибирь" | "Омскэнерго" | ТП-П-2-2 | 10/0,4 | 0.1 | 0.0098554 | 0 | 0
48049 | ПАО "Россети Сибирь" | "Омскэнерго" | ТП-П-2-3 | 10/0,4 | 0.1 | 0.012009 | 0 | 0
48050 | ПАО "Россети Сибирь" | "Омскэнерго" | ТП-П-2-4 | 10/0,4 | 0.16 | 0.023265 | 0 | 0
48051 | ПАО "Россети Сибирь" | "Омскэнерго" | ТП-ЕР-2-1 | 10/0,4 | 0.1 | 0.019656 | 0 | 0
48052 | ПАО "Россети Сибирь" | "Омскэнерго" | ТП-В-3-10 | 10/0,4 | 0.4 | 0.0043235 | 0 | 0
48053 | ПАО "Россети Сибирь" | "Омскэнерго" | ТП-В-3-11 | 10/0,4 | 0.25 | 0.011007 | 0 | 0
48054 | ПАО "Россети Сибирь" | "Омскэнерго" | ТП-В-3-5 | 10/0,4 | 0.16 | 0.012976 | 0 | 0
48055 | ПАО "Россети Сибирь" | "Омскэнерго" | ТП-В-3-6 | 10/0,4 | 0.25 | 0.03707 | 0 | 0
48056 | ПАО "Россети Сибирь" | "Омскэнерго" | ТП-В-3-7 | 10/0,4 | 0.25 | 0.00042669 | 0 | 0
48057 | ПАО "Россети Сибирь" | "Омскэнерго" | ТП-В-3-8 | 10/0,4 | 0.25 | 0.02387 | 0 | 0
48058 | ПАО "Россети Сибирь" | "Омскэнерго" | ТП-В-9-4 | 10/0,4 | 0.063 | 0.00066269 | 0 | 0
48059 | ПАО "Россети Сибирь" | "Омскэнерго" | ТП-Е-4-10 | 10/0,4 | 0.1 | 0.0072424 | 0 | 0
48060 | ПАО "Россети Сибирь" | "Омскэнерго" | ТП-Е-4-12 | 10/0,4 | 0.063 | 0.0094513 | 0 | 0
48061 | ПАО "Россети Сибирь" | "Омскэнерго" | ТП-Е-4-14 | 10/0,4 | 0.16 | 0.0062549 | 0 | 0
48062 | ПАО "Россети Сибирь" | "Омскэнерго" | ТП-Е-4-17 | 10/0,4 | 0.25 | 0.035314 | 0 | 0
48063 | ПАО "Россети Сибирь" | "Омскэнерго" | ТП-Е-4-2 | 10/0,4 | 0.1 | 0.016708 | 0 | 0
48064 | ПАО "Россети Сибирь" | "Омскэнерго" | ТП-Е-4-4 | 10/0,4 | 0.16 | 0.0073991 | 0 | 0
48065 | ПАО "Россети Сибирь" | "Омскэнерго" | ТП-Е-4-5 | 10/0,4 | 0.16 | 0.005074 | 0 | 0
48066 | ПАО "Россети Сибирь" | "Омскэнерго" | ТП-Е-4-3 | 10/0,4 | 0.16 | 0.031084 | 0 | 0
48067 | ПАО "Россети Сибирь" | "Омскэнерго" | ТП-А-5-2 | 10/0,4 | 0.1 | 0.0061077 | 0 | 0
48068 | ПАО "Россети Сибирь" | "Омскэнерго" | ТП-АТ-4-3 | 10/0,4 | 0.1 | 0.0019899 | 0 | 0
48069 | ПАО "Россети Сибирь" | "Омскэнерго" | ТП-АТ-4-6 | 10/0,4 | 0.1 | 0.016286 | 0 | 0
48070 | ПАО "Россети Сибирь" | "Омскэнерго" | ТП-М-14-4 | 10/0,4 | 0.16 | 0.024214 | 0 | 0
48071 | ПАО "Россети Сибирь" | "Омскэнерго" | ТП-В-9-12 | 10/0,4 | 0.16 | 0.00045784 | 0 | 0
48072 | ПАО "Россети Сибирь" | "Омскэнерго" | ТП-М-14-2 | 10/0,4 | 0.16 | 0.0062682 | 0 | 0
48073 | ПАО "Россети Сибирь" | "Омскэнерго" | ТП-М-14-9 | 10/0,4 | 0.063 | 0.0090973 | 0 | 0
48074 | ПАО "Россети Сибирь" | "Омскэнерго" | ТП-М-1-1 | 10/0,4 | 0.16 | 0.0073821 | 0 | 0
48075 | ПАО "Россети Сибирь" | "Омскэнерго" | ТП-М-1-3 | 10/0,4 | 0.063 | 0.0012942 | 0 | 0
48076 | ПАО "Россети Сибирь" | "Омскэнерго" | ТП-М-1-7 | 10/0,4 | 0.1 | 0.0027508 | 0 | 0
48077 | ПАО "Россети Сибирь" | "Омскэнерго" | ТП-АТ-1-5 | 10/0,4 | 0.16 | 0.018565 | 0 | 0
48078 | ПАО "Россети Сибирь" | "Омскэнерго" | ТП-АТ-1-7 | 10/0,4 | 0.16 | 0.030533 | 0 | 0
48079 | ПАО "Россети Сибирь" | "Омскэнерго" | ТП-ЕР-1-2 | 10/0,4 | 0.063 | 0.0046001 | 0 | 0
48080 | ПАО "Россети Сибирь" | "Омскэнерго" | ТП-Е-12-11 | 10/0,4 | 0.16 | 0.00063814 | 0 | 0
48081 | ПАО "Россети Сибирь" | "Омскэнерго" | ТП-А-7-2 | 10/0,4 | 0.1 | 0.0072065 | 0 | 0
48082 | ПАО "Россети Сибирь" | "Омскэнерго" | ТП-АТ-1-8 | 10/0,4 | 0.1 | 0.012426 | 0 | 0
48083 | ПАО "Россети Сибирь" | "Омскэнерго" | ТП-Е-4-1 | 10/0,4 | 0.25 | 0.05869 | 0 | 0
48084 | ПАО "Россети Сибирь" | "Омскэнерго" | ТП-Е-4-20 | 10/0,4 | 0.25 | 0.02115 | 0 | 0
48085 | ПАО "Россети Сибирь" | "Омскэнерго" | ТП-М-14-6 | 10/0,4 | 0.25 | 0.0044443 | 0 | 0
48086 | ПАО "Россети Сибирь" | "Омскэнерго" | ТП-В-3-13 | 10/0,4 | 0.16 | 0.00065325 | 0 | 0
48087 | ПАО "Россети Сибирь" | "Омскэнерго" | ТП-В-3-2 | 10/0,4 | 0.25 | 0.00041914 | 0 | 0
48088 | ПАО "Россети Сибирь" | "Омскэнерго" | ТП-В-3-12 | 10/0,4 | 0.25 | 0.0011243 | 0 | 0
48089 | ПАО "Россети Сибирь" | "Омскэнерго" | ТП-В-3-4 | 10/0,4 | 0.063 | 0.0021117 | 0 | 0
48090 | ПАО "Россети Сибирь" | "Омскэнерго" | ТП-А-5-3 | 10/0,4 | 0.16 | 0.0031284 | 0 | 0
48091 | ПАО "Россети Сибирь" | "Омскэнерго" | ТП-А-5-4 | 10/0,4 | 0.16 | 0.025144 | 0 | 0
48092 | ПАО "Россети Сибирь" | "Омскэнерго" | ТП-А-5-6 | 10/0,4 | 0.25 | 0.025492 | 0 | 0
48093 | ПАО "Россети Сибирь" | "Омскэнерго" | ТП-А-5-1 | 10/0,4 | 0.1 | 0.024633 | 0 | 0
48094 | ПАО "Россети Сибирь" | "Омскэнерго" | ТП-А-5-9 | 10/0,4 | 0.16 | 0.00063626 | 0 | 0
48095 | ПАО "Россети Сибирь" | "Омскэнерго" | ТП-АТ-4-1 | 10/0,4 | 0.1 | 0.016271 | 0 | 0
48096 | ПАО "Россети Сибирь" | "Омскэнерго" | ТП-АТ-4-5 | 10/0,4 | 0.1 | 0.00021146 | 0 | 0
48097 | ПАО "Россети Сибирь" | "Омскэнерго" | ТП-Е-4-18 | 10/0,4 | 0.1 | 0.0035863 | 0 | 0
48098 | ПАО "Россети Сибирь" | "Омскэнерго" | ТП-П-9-3 | 10/0,4 | 0.1 | 0.0035542 | 0 | 0
48099 | ПАО "Россети Сибирь" | "Омскэнерго" | ТП-А-7-14 | 10/0,4 | 0.16 | 0.0063918 | 0 | 0
48100 | ПАО "Россети Сибирь" | "Омскэнерго" | ТП-А-7-3 | 10/0,4 | 0.16 | 0.023133 | 0 | 0
48101 | ПАО "Россети Сибирь" | "Омскэнерго" | ТП-П-7-1 | 10/0,4 | 0.1 | 0.0028443 | 0 | 0
48102 | ПАО "Россети Сибирь" | "Омскэнерго" | ТП-П-7-5 | 10/0,4 | 0.1 | 0.018089 | 0 | 0
48103 | ПАО "Россети Сибирь" | "Омскэнерго" | ТП-Е-8-1 | 10/0,4 | 0.4 | 0.018803 | 0 | 0
48104 | ПАО "Россети Сибирь" | "Омскэнерго" | ТП-П-7-7 | 10/0,4 | 0.1 | 0.0075237 | 0 | 0
48105 | ПАО "Россети Сибирь" | "Омскэнерго" | ТП-П-7-9 | 10/0,4 | 0.063 | 0.0027168 | 0 | 0
48106 | ПАО "Россети Сибирь" | "Омскэнерго" | ТП-П-13-11 | 10/0,4 | 0.1 | 0.026304 | 0 | 0
48107 | ПАО "Россети Сибирь" | "Омскэнерго" | ТП-В-14-10 | 10/0,4 | 0.16 | 0.0091021 | 0 | 0
48108 | ПАО "Россети Сибирь" | "Омскэнерго" | ТП-В-14-1 | 10/0,4 | 0.25 | 0.012502 | 0 | 0
48109 | ПАО "Россети Сибирь" | "Омскэнерго" | ТП-В-14-22 | 10/0,4 | 0.16 | 0.0090917 | 0 | 0
48110 | ПАО "Россети Сибирь" | "Омскэнерго" | ТП-В-14-27 | 10/0,4 | 0.063 | 0.0061228 | 0 | 0
48111 | ПАО "Россети Сибирь" | "Омскэнерго" | ТП-М-14-7 | 10/0,4 | 0.16 | 0.016714 | 0 | 0
48112 | ПАО "Россети Сибирь" | "Омскэнерго" | ТП-А-15-2 | 10/0,4 | 0.16 | 0.021276 | 0 | 0
48113 | ПАО "Россети Сибирь" | "Омскэнерго" | ТП-А-15-4 | 10/0,4 | 0.16 | 0.0097185 | 0 | 0
48114 | ПАО "Россети Сибирь" | "Омскэнерго" | ТП-В-14-28 | 10/0,4 | 0.25 | 0.013082 | 0 | 0
48115 | ПАО "Россети Сибирь" | "Омскэнерго" | ТП-В-14-5 | 10/0,4 | 0.16 | 0.0055432 | 0 | 0
48116 | ПАО "Россети Сибирь" | "Омскэнерго" | ТП-М-14-10 | 10/0,4 | 0.1 | 0.0015151 | 0 | 0
48117 | ПАО "Россети Сибирь" | "Омскэнерго" | ТП-М-14-11 | 10/0,4 | 0.1 | 0.0017001 | 0 | 0
48118 | ПАО "Россети Сибирь" | "Омскэнерго" | ТП-М-14-3 | 10/0,4 | 0.25 | 0.029311 | 0 | 0
48119 | ПАО "Россети Сибирь" | "Омскэнерго" | ТП-М-14-5 | 10/0,4 | 0.16 | 0.031724 | 0 | 0
48120 | ПАО "Россети Сибирь" | "Омскэнерго" | ТП-М-14-8 | 10/0,4 | 0.16 | 0.00381 | 0 | 0
48121 | ПАО "Россети Сибирь" | "Омскэнерго" | ТП-Е-12-8 | 10/0,4 | 0.1 | 0.0078248 | 0 | 0
48122 | ПАО "Россети Сибирь" | "Омскэнерго" | ТП-Е-12-9 | 10/0,4 | 0.25 | 0.016967 | 0 | 0
48123 | ПАО "Россети Сибирь" | "Омскэнерго" | ТП-М-14-12 | 10/0,4 | 0.1 | 0.0063456 | 0 | 0
48124 | ПАО "Россети Сибирь" | "Омскэнерго" | ТП-Е-12-24 | 10/0,4 | 0.1 | 0.0019041 | 0 | 0
48125 | ПАО "Россети Сибирь" | "Омскэнерго" | ТП-М-13-3 | 10/0,4 | 0.1 | 0.0064843 | 0 | 0
48126 | ПАО "Россети Сибирь" | "Омскэнерго" | ТП-М-13-4 | 10/0,4 | 0.16 | 0.0033975 | 0 | 0
48127 | ПАО "Россети Сибирь" | "Омскэнерго" | ТП-П-13-1 | 10/0,4 | 0.063 | 0.0021136 | 0 | 0
48128 | ПАО "Россети Сибирь" | "Омскэнерго" | ТП-П-13-5 | 10/0,4 | 0.1 | 0.0062918 | 0 | 0
48129 | ПАО "Россети Сибирь" | "Омскэнерго" | ТП-П-13-7 | 10/0,4 | 0.16 | 0.0075992 | 0 | 0
48130 | ПАО "Россети Сибирь" | "Омскэнерго" | ТП-А-13-2 | 10/0,4 | 0.25 | 0.00086942 | 0 | 0
48131 | ПАО "Россети Сибирь" | "Омскэнерго" | ТП-ЕР-2-6 | 10/0,4 | 0.1 | 0.00021146 | 0 | 0
48132 | ПАО "Россети Сибирь" | "Омскэнерго" | ТП-ЕР-2-9 | 10/0,4 | 0.1 | 0.002107 | 0 | 0
48133 | ПАО "Россети Сибирь" | "Омскэнерго" | ТП-М-2-3 | 10/0,4 | 0.16 | 0.018393 | 0 | 0
48134 | ПАО "Россети Сибирь" | "Омскэнерго" | ТП-ЕР-2-4 | 10/0,4 | 0.1 | 0.017665 | 0 | 0
48135 | ПАО "Россети Сибирь" | "Омскэнерго" | ТП-ЕР-2-5 | 10/0,4 | 0.1 | 0.0021467 | 0 | 0
48136 | ПАО "Россети Сибирь" | "Омскэнерго" | ТП-ЕР-2-7 | 10/0,4 | 0.063 | 0.012451 | 0 | 0
48137 | ПАО "Россети Сибирь" | "Омскэнерго" | ТП-П-2-7 | 10/0,4 | 0.063 | 0.0082798 | 0 | 0
48138 | ПАО "Россети Сибирь" | "Омскэнерго" | ТП-П-12-1 | 10/0,4 | 0.4 | 0.0087565 | 0 | 0
48139 | ПАО "Россети Сибирь" | "Омскэнерго" | ТП-Е-12-5 | 10/0,4 | 0.4 | 0.013984 | 0 | 0
48140 | ПАО "Россети Сибирь" | "Омскэнерго" | ТП-Е-12-6 | 10/0,4 | 0.16 | 0.0074434 | 0 | 0
48141 | ПАО "Россети Сибирь" | "Омскэнерго" | ТП-Е-8-4 | 10/0,4 | 0.25 | 0.004231 | 0 | 0
48142 | ПАО "Россети Сибирь" | "Омскэнерго" | ТП-М-13-1 | 10/0,4 | 0.25 | 0.0021334 | 0 | 0
48143 | ПАО "Россети Сибирь" | "Омскэнерго" | ТП-М-13-6 | 10/0,4 | 0.1 | 0 | 0 | 0
48144 | ПАО "Россети Сибирь" | "Омскэнерго" | ТП-П-13-12 | 10/0,4 | 0.16 | 0.0014906 | 0 | 0
48145 | ПАО "Россети Сибирь" | "Омскэнерго" | ТП-П-13-3 | 10/0,4 | 0.16 | 0.026734 | 0 | 0
48146 | ПАО "Россети Сибирь" | "Омскэнерго" | ТП-П-13-6 | 10/0,4 | 0.16 | 0.003961 | 0 | 0
48147 | ПАО "Россети Сибирь" | "Омскэнерго" | ТП-П-2-5 | 10/0,4 | 0.16 | 0.015253 | 0 | 0
48148 | ПАО "Россети Сибирь" | "Омскэнерго" | ТП-В-9-3 | 10/0,4 | 0.1 | 0.044273 | 0 | 0
48149 | ПАО "Россети Сибирь" | "Омскэнерго" | ТП-Е-12-17 | 10/0,4 | 0.1 | 0.013964 | 0 | 0
48150 | ПАО "Россети Сибирь" | "Омскэнерго" | ТП-ЕР-10-19 | 10/0,4 | 0.1 | 0.0033861 | 0 | 0
48151 | ПАО "Россети Сибирь" | "Омскэнерго" | ТП-ЕР-10-20 | 10/0,4 | 0.1 | 0.0091917 | 0 | 0
48152 | ПАО "Россети Сибирь" | "Омскэнерго" | ТП-ЕР-10-15 | 10/0,4 | 0.1 | 0.0075643 | 0 | 0
48153 | ПАО "Россети Сибирь" | "Омскэнерго" | ТП-ЕР-10-9 | 10/0,4 | 0.16 | 0.012015 | 0 | 0
48154 | ПАО "Россети Сибирь" | "Омскэнерго" | ТП-П-13-10 | 10/0,4 | 0.16 | 0.0093815 | 0 | 0
48155 | ПАО "Россети Сибирь" | "Омскэнерго" | ТП-ЕР-11-1 | 10/0,4 | 0.16 | 0.0021259 | 0 | 0
48156 | ПАО "Россети Сибирь" | "Омскэнерго" | ТП-ЕР-1-1 | 10/0,4 | 0.1 | 0.0012584 | 0 | 0
48157 | ПАО "Россети Сибирь" | "Омскэнерго" | ТП-М-1-5 | 10/0,4 | 0.25 | 0.027467 | 0 | 0
48158 | ПАО "Россети Сибирь" | "Омскэнерго" | ТП-М-1-11 | 10/0,4 | 0.25 | 0.014957 | 0 | 0
48159 | ПАО "Россети Сибирь" | "Омскэнерго" | ТП-А-5-10 | 10/0,4 | 0.16 | 0.016427 | 0 | 0
48160 | ПАО "Россети Сибирь" | "Омскэнерго" | ТП-Е-12-13 | 10/0,4 | 0.1 | 0.00021618 | 0 | 0
48161 | ПАО "Россети Сибирь" | "Омскэнерго" | ТП-Е-12-16 | 10/0,4 | 0.16 | 0 | 0 | 0
48162 | ПАО "Россети Сибирь" | "Омскэнерго" | ТП-Е-12-22 | 10/0,4 | 0.1 | 0.0006372 | 0 | 0
48163 | ПАО "Россети Сибирь" | "Омскэнерго" | ТП-П-13-2 | 10/0,4 | 0.1 | 0.0075237 | 0 | 0
48164 | ПАО "Россети Сибирь" | "Омскэнерго" | ТП-Лж-14-1 | 10/0,4 | 0.1 | 0.0069875 | 0 | 0
48165 | ПАО "Россети Сибирь" | "Омскэнерго" | ТП-Т-1-96 | 10/0,4 | 0.4 | 0.052879 | 0 | 0.0036
48166 | ПАО "Россети Сибирь" | "Омскэнерго" | ТП-Т-1-55 | 10/0,4 | 0.25 | 0.095348 | 0 | 0
48167 | ПАО "Россети Сибирь" | "Омскэнерго" | ТП-Лч-7-149 | 10/0,4 | 0.16 | 0.0098308 | 0 | 0
48168 | ПАО "Россети Сибирь" | "Омскэнерго" | ТП-Т-1-142 | 10/0,4 | 0.25 | 0.0022269 | 0 | 0
48169 | ПАО "Россети Сибирь" | "Омскэнерго" | ТП-Т-16-78А | 10/0,4 | 0.16 | 0.0024506 | 0 | 0
48170 | ПАО "Россети Сибирь" | "Омскэнерго" | ТП-Т-4-26 | 10/0,4 | 0.4 | 0.010195 | 0 | 0
48171 | ПАО "Россети Сибирь" | "Омскэнерго" | ТП-Т-4-93 | 10/0,4 | 0.1 | 0.0071385 | 0 | 0
48172 | ПАО "Россети Сибирь" | "Омскэнерго" | ТП-Тл-4-7 | 10/0,4 | 0.25 | 0.005058 | 0 | 0
48173 | ПАО "Россети Сибирь" | "Омскэнерго" | ТП-М-2-4 | 10/0,4 | 0.16 | 0.0050164 | 0 | 0
48174 | ПАО "Россети Сибирь" | "Омскэнерго" | ТП-П-2-1 | 10/0,4 | 0.1 | 0.00063626 | 0 | 0
48175 | ПАО "Россети Сибирь" | "Омскэнерго" | ТП-ЕР-2-3 | 10/0,4 | 0.1 | 0.00022278 | 0 | 0
48176 | ПАО "Россети Сибирь" | "Омскэнерго" | ТП-М-1-2 | 10/0,4 | 0.063 | 0.0010743 | 0 | 0
48177 | ПАО "Россети Сибирь" | "Омскэнерго" | ТП-В-9-7 | 10/0,4 | 0.25 | 0.02898 | 0 | 0
48178 | ПАО "Россети Сибирь" | "Омскэнерго" | ТП-Е-8-2 | 10/0,4 | 0.1 | 0.0096005 | 0 | 0
48179 | ПАО "Россети Сибирь" | "Омскэнерго" | ТП-ЕР-10-5 | 10/0,4 | 0.25 | 0.0014783 | 0 | 0
48180 | ПАО "Россети Сибирь" | "Омскэнерго" | ТП-В-14-3 | 10/0,4 | 0.1 | 0.01115 | 0 | 0
48181 | ПАО "Россети Сибирь" | "Омскэнерго" | ТП-П-1-3 | 10/0,4 | 0.1 | 0.0019663 | 0 | 0
48182 | ПАО "Россети Сибирь" | "Омскэнерго" | ТП-П-12-3 | 10/0,4 | 0.1 | 0.01129 | 0 | 0
48183 | ПАО "Россети Сибирь" | "Омскэнерго" | ТП-В-3-1 | 10/0,4 | 0.16 | 0.0035258 | 0 | 0
48184 | ПАО "Россети Сибирь" | "Омскэнерго" | ТП-Е-12-1 | 10/0,4 | 0.16 | 0.028008 | 0.009 | 0
48185 | ПАО "Россети Сибирь" | "Омскэнерго" | ТП-Е-12-12 | 10/0,4 | 0.1 | 0.00087886 | 0 | 0
48186 | ПАО "Россети Сибирь" | "Омскэнерго" | ТП-Е-12-14 | 10/0,4 | 0.25 | 0.076449 | 0 | 0
48187 | ПАО "Россети Сибирь" | "Омскэнерго" | ТП-Е-12-19 | 10/0,4 | 0.063 | 0.012529 | 0 | 0
48188 | ПАО "Россети Сибирь" | "Омскэнерго" | ТП-Е-12-20 | 10/0,4 | 0.25 | 0.034522 | 0 | 0
48189 | ПАО "Россети Сибирь" | "Омскэнерго" | ТП-ЕР-2-2 | 10/0,4 | 0.25 | 0.0035608 | 0 | 0
48190 | ПАО "Россети Сибирь" | "Омскэнерго" | ТП-В-9-6 | 10/0,4 | 0.16 | 0.0084715 | 0 | 0
48191 | ПАО "Россети Сибирь" | "Омскэнерго" | ТП-ЕР-10-10 | 10/0,4 | 0.4 | 0.008648 | 0 | 0
48192 | ПАО "Россети Сибирь" | "Омскэнерго" | ТП-ЕР-10-8 | 10/0,4 | 0.1 | 0.00042952 | 0 | 0
48193 | ПАО "Россети Сибирь" | "Омскэнерго" | ТП-АТ-1-11 | 10/0,4 | 0.25 | 0.022798 | 0 | 0
48194 | ПАО "Россети Сибирь" | "Омскэнерго" | ТП-Т-1-147 | 10/0,4 | 0.25 | 0.094283 | 0 | 0
48195 | ПАО "Россети Сибирь" | "Омскэнерго" | ТП-НК-5-17 | 10/0,4 | 0.1 | 0.0031954 | 0 | 0
48196 | ПАО "Россети Сибирь" | "Омскэнерго" | ТП-НК-5-21 | 10/0,4 | 0.1 | 0.016982 | 0 | 0
48197 | ПАО "Россети Сибирь" | "Омскэнерго" | ТП-И-5-17 | 10/0,4 | 0.1 | 0.00043424 | 0 | 0
48198 | ПАО "Россети Сибирь" | "Омскэнерго" | ТП-И-9-1 | 10/0,4 | 0.1 | 0.013864 | 0 | 0
48199 | ПАО "Россети Сибирь" | "Омскэнерго" | ТП-И-9-5 | 10/0,4 | 0.1 | 0.0027612 | 0 | 0
48200 | ПАО "Россети Сибирь" | "Омскэнерго" | ТП-П-8-6 | 10/0,4 | 0.25 | 0.031159 | 0 | 0
48201 | ПАО "Россети Сибирь" | "Омскэнерго" | ТП-КОМ-2-2 | 10/0,4 | 0.1 | 0.011619 | 0 | 0
48202 | ПАО "Россети Сибирь" | "Омскэнерго" | ТП-П-8-13 | 10/0,4 | 0.25 | 0.033107 | 0 | 0
48203 | ПАО "Россети Сибирь" | "Омскэнерго" | ТП-П-9-19 | 10/0,4 | 0.1 | 0.024882 | 0 | 0
48204 | ПАО "Россети Сибирь" | "Омскэнерго" | ТП-КОМ-2-12 | 10/0,4 | 0.4 | 0.0065315 | 0 | 0
48205 | ПАО "Россети Сибирь" | "Омскэнерго" | ТП-КОМ-7-8 | 10/0,4 | 0.1 | 0.012781 | 0 | 0
48206 | ПАО "Россети Сибирь" | "Омскэнерго" | ТП-Ст-9-11 | 10/0,4 | 0.16 | 0.068801 | 0 | 0.0063
48207 | ПАО "Россети Сибирь" | "Омскэнерго" | ТП-Ст-9-12 | 10/0,4 | 0.4 | 0.037368 | 0 | 0
48208 | ПАО "Россети Сибирь" | "Омскэнерго" | ТП-Ст-10-5 | 10/0,4 | 0.25 | 0.028031 | 0 | 0.0063
48209 | ПАО "Россети Сибирь" | "Омскэнерго" | ТП-Ст-10-6 | 10/0,4 | 0.4 | 0.13635 | 0 | 0
48210 | ПАО "Россети Сибирь" | "Омскэнерго" | ТП-Ст-10-7 | 10/0,4 | 0.4 | 0.11338 | 0 | 0
48211 | ПАО "Россети Сибирь" | "Омскэнерго" | ТП-Ст-10-8 | 10/0,4 | 0.16 | 0.026818 | 0 | 0
48212 | ПАО "Россети Сибирь" | "Омскэнерго" | ТП-Ст-10-9 | 10/0,4 | 0.4 | 0.11977 | 0 | 0
48213 | ПАО "Россети Сибирь" | "Омскэнерго" | ТП-Ст-13-14 | 10/0,4 | 0.4 | 0.036428 | 0 | 0
48214 | ПАО "Россети Сибирь" | "Омскэнерго" | ТП-Ст-12-16 | 10/0,4 | 0.25 | 0.059286 | 0 | 0
48215 | ПАО "Россети Сибирь" | "Омскэнерго" | ТП-Ст-12-17 | 10/0,4 | 0.25 | 0.044316 | 0 | 0
48216 | ПАО "Россети Сибирь" | "Омскэнерго" | ТП-Ст-12-18 | 10/0,4 | 0.1 | 0.0061813 | 0 | 0
48217 | ПАО "Россети Сибирь" | "Омскэнерго" | ТП-Тв-1-12 | 10/0,4 | 0.16 | 0.014379 | 0 | 0
48218 | ПАО "Россети Сибирь" | "Омскэнерго" | ТП-Тв-6-1 | 10/0,4 | 0.25 | 0.0091813 | 0 | 0
48219 | ПАО "Россети Сибирь" | "Омскэнерго" | ТП-Тв-6-2 | 10/0,4 | 0.25 | 0.067381 | 0 | 0
48220 | ПАО "Россети Сибирь" | "Омскэнерго" | ТП-Тв-6-5 | 10/0,4 | 0.4 | 0.12954 | 0 | 0
48221 | ПАО "Россети Сибирь" | "Омскэнерго" | ТП-Тв-6-6 | 10/0,4 | 0.25 | 0.08237 | 0 | 0
48222 | ПАО "Россети Сибирь" | "Омскэнерго" | ТП-Тв-6-7 | 10/0,4 | 0.4 | 0.10971 | 0 | 0
48223 | ПАО "Россети Сибирь" | "Омскэнерго" | ТП-Тв-6-9 | 10/0,4 | 0.18 | 0.088605 | 0 | 0.0135
48224 | ПАО "Россети Сибирь" | "Омскэнерго" | ТП-Тв-6-10 | 10/0,4 | 0.25 | 0.10946 | 0 | 0
48225 | ПАО "Россети Сибирь" | "Омскэнерго" | ТП-Тв-6-11 | 10/0,4 | 0.25 | 0.081193 | 0 | 0
48226 | ПАО "Россети Сибирь" | "Омскэнерго" | ТП-Тв-6-21 | 10/0,4 | 0.25 | 0.098482 | 0 | 0
48227 | ПАО "Россети Сибирь" | "Омскэнерго" | ТП-Ло-3-2 | 10/0,4 | 0.4 | 0.010502 | 0 | 0
48228 | ПАО "Россети Сибирь" | "Омскэнерго" | ТП-Ло-3-6 | 10/0,4 | 0.25 | 0.021875 | 0 | 0
48229 | ПАО "Россети Сибирь" | "Омскэнерго" | ТП-Ло-3-11 | 10/0,4 | 0.25 | 0.0065842 | 0 | 0
48230 | ПАО "Россети Сибирь" | "Омскэнерго" | ТП-Ло-3-13 | 10/0,4 | 0.063 | 0.00043802 | 0 | 0
48231 | ПАО "Россети Сибирь" | "Омскэнерго" | ТП-Ло-6-3 | 10/0,4 | 0.25 | 0.0040122 | 0 | 0
48232 | ПАО "Россети Сибирь" | "Омскэнерго" | ТП-Кпк-13-3 | 10/0,4 | 0.63 | 0 | 0 | 0
48233 | ПАО "Россети Сибирь" | "Омскэнерго" | ТП-СЦБ-1-2 | 10/0,4 | 0.16 | 0.021513 | 0 | 0
48234 | ПАО "Россети Сибирь" | "Омскэнерго" | ТП-С-5-2 | 10/0,4 | 0.1 | 0 | 0 | 0
48235 | ПАО "Россети Сибирь" | "Омскэнерго" | ТП-С-3-6 | 10/0,4 | 0.25 | 0.0094683 | 0 | 0
48236 | ПАО "Россети Сибирь" | "Омскэнерго" | ТП-С-16-1 | 10/0,4 | 0.06 | 0.0039 | 0 | 0
48237 | ПАО "Россети Сибирь" | "Омскэнерго" | ТП-Ст-13-1 | 10/0,4 | 0.16 | 0.026347 | 0 | 0
48238 | ПАО "Россети Сибирь" | "Омскэнерго" | ТП-Ст-13-3 | 10/0,4 | 0.63 | 0.050634 | 0 | 0
48239 | ПАО "Россети Сибирь" | "Омскэнерго" | ТП-Ст-13-5 | 10/0,4 | 0.25 | 0.01178 | 0 | 0
48240 | ПАО "Россети Сибирь" | "Омскэнерго" | ТП-Ст-13-13 | 10/0,4 | 0.1 | 0.038146 | 0 | 0
48241 | ПАО "Россети Сибирь" | "Омскэнерго" | ТП-Бж-3-9 | 10/0,4 | 0.25 | 0.013244 | 0 | 0
48242 | ПАО "Россети Сибирь" | "Омскэнерго" | ТП-КОМ-2-7 | 10/0,4 | 0.16 | 0.011174 | 0 | 0
48243 | ПАО "Россети Сибирь" | "Омскэнерго" | ТП-КОМ-5-1 | 10/0,4 | 0.16 | 0.014032 | 0 | 0
48244 | ПАО "Россети Сибирь" | "Омскэнерго" | ТП-КОМ-5-11 | 10/0,4 | 0.16 | 0.06347 | 0 | 0
48245 | ПАО "Россети Сибирь" | "Омскэнерго" | ТП-КОМ-5-9 | 10/0,4 | 0.4 | 0.022339 | 0 | 0
48246 | ПАО "Россети Сибирь" | "Омскэнерго" | ТП-И-9-10 | 10/0,4 | 0.04 | 0.0017747 | 0 | 0
48247 | ПАО "Россети Сибирь" | "Омскэнерго" | ТП-КОМ-2-6 | 10/0,4 | 0.063 | 0.0035306 | 0 | 0
48248 | ПАО "Россети Сибирь" | "Омскэнерго" | ТП-3594 | 10/0,4 | 0.1 | 0.010086 | 0 | 0.0135
48249 | ПАО "Россети Сибирь" | "Омскэнерго" | ТП-3897 | 10/0,4 | 0.16 | 0.071876 | 0 | 0.0063
48250 | ПАО "Россети Сибирь" | "Омскэнерго" | ТП-Кл-16-1 | 10/0,4 | 0.16 | 0.038257 | 0 | 0
48251 | ПАО "Россети Сибирь" | "Омскэнерго" | ТП-Стр-7-1 | 10/0,4 | 0.1 | 0.0070314 | 0 | 0
48252 | ПАО "Россети Сибирь" | "Омскэнерго" | ТП-Мр-2-27 | 10/0,4 | 0.63 | 0.040037 | 0 | 0
48253 | ПАО "Россети Сибирь" | "Омскэнерго" | ТП-ЛГ-4-20 | 10/0,4 | 0.25 | 0.029608 | 0 | 0
48254 | ПАО "Россети Сибирь" | "Омскэнерго" | ТП-ЛГ-4-8 | 10/0,4 | 0.4 | 0.05758 | 0 | 0
48255 | ПАО "Россети Сибирь" | "Омскэнерго" | ТП-УБ-5-12 | 10/0,4 | 0.25 | 0.017068 | 0 | 0
48256 | ПАО "Россети Сибирь" | "Омскэнерго" | ТП-УБ-6-4 | 10/0,4 | 0.16 | 0.08699 | 0 | 0
48257 | ПАО "Россети Сибирь" | "Омскэнерго" | ТП-Бж-2-17 | 10/0,4 | 0.1 | 0.017237 | 0 | 0
48258 | ПАО "Россети Сибирь" | "Омскэнерго" | ТП-ТТ-3-6 | 10/0,4 | 0.1 | 0.016407 | 0 | 0
48259 | ПАО "Россети Сибирь" | "Омскэнерго" | ТП-ТТ-3-7 | 10/0,4 | 0.1 | 0.0019371 | 0 | 0
48260 | ПАО "Россети Сибирь" | "Омскэнерго" | ТП-ИН-5-8 | 10/0,4 | 0.16 | 0.0013518 | 0 | 0
48261 | ПАО "Россети Сибирь" | "Омскэнерго" | ТП-БР-10-3 | 10/0,4 | 0.63 | 0.074781 | 0 | 0
48262 | ПАО "Россети Сибирь" | "Омскэнерго" | ТП-БР-10-6 | 10/0,4 | 0.16 | 0.074723 | 0.009 | 0
48263 | ПАО "Россети Сибирь" | "Омскэнерго" | ТП-БР-10-10 | 10/0,4 | 0.16 | 0.051677 | 0 | 0
48264 | ПАО "Россети Сибирь" | "Омскэнерго" | ТП-БР-10-25 | 10/0,4 | 0.25 | 0.036902 | 0 | 0
48265 | ПАО "Россети Сибирь" | "Омскэнерго" | ТП-БР-11-11 | 10/0,4 | 0.4 | 0.055171 | 0 | 0
48266 | ПАО "Россети Сибирь" | "Омскэнерго" | ТП-БР-11-21 | 10/0,4 | 0.25 | 0.10291 | 0 | 0
48267 | ПАО "Россети Сибирь" | "Омскэнерго" | ТП-БР-13-2 | 10/0,4 | 0.25 | 0.04587 | 0 | 0
48268 | ПАО "Россети Сибирь" | "Омскэнерго" | ТП-БР-13-3 | 10/0,4 | 0.25 | 0.048725 | 0 | 0
48269 | ПАО "Россети Сибирь" | "Омскэнерго" | ТП-БР-13-25 | 10/0,4 | 0.063 | 0.018433 | 0 | 0
48270 | ПАО "Россети Сибирь" | "Омскэнерго" | ТП-БР-19-5 | 10/0,4 | 0.4 | 0.023916 | 0 | 0
48271 | ПАО "Россети Сибирь" | "Омскэнерго" | ТП-БР-19-6 | 10/0,4 | 0.063 | 0.0080061 | 0 | 0
48272 | ПАО "Россети Сибирь" | "Омскэнерго" | ТП-БР-20-3 | 10/0,4 | 0.1 | 0.0092663 | 0 | 0
48273 | ПАО "Россети Сибирь" | "Омскэнерго" | ТП-БР-20-13 | 10/0,4 | 0.4 | 0.010956 | 0 | 0
48274 | ПАО "Россети Сибирь" | "Омскэнерго" | ТП-БР-21-14 | 10/0,4 | 0.4 | 0.16882 | 0 | 0
48275 | ПАО "Россети Сибирь" | "Омскэнерго" | ТП-ЕВ-11-9 | 10/0,4 | 0.16 | 0.030359 | 0 | 0
48276 | ПАО "Россети Сибирь" | "Омскэнерго" | ТП-ЕВ-11-19 | 10/0,4 | 0.16 | 0.043062 | 0 | 0
48277 | ПАО "Россети Сибирь" | "Омскэнерго" | ТП-ИН-13-2 | 10/0,4 | 0.16 | 0.05103 | 0 | 0
48278 | ПАО "Россети Сибирь" | "Омскэнерго" | ТП-ИН-13-14 | 10/0,4 | 0.16 | 0.01481 | 0 | 0
48279 | ПАО "Россети Сибирь" | "Омскэнерго" | ТП-ИН-5-7 | 10/0,4 | 0.25 | 0.00090624 | 0 | 0
48280 | ПАО "Россети Сибирь" | "Омскэнерго" | ТП-ИН-16-2 | 10/0,4 | 0.16 | 0.0035296 | 0 | 0
48281 | ПАО "Россети Сибирь" | "Омскэнерго" | ТП-ИН-16-12 | 10/0,4 | 0.16 | 0.012028 | 0 | 0
48282 | ПАО "Россети Сибирь" | "Омскэнерго" | ТП-МК-4-4 | 10/0,4 | 0.1 | 0.010931 | 0 | 0
48283 | ПАО "Россети Сибирь" | "Омскэнерго" | ТП-МК-5-4 | 10/0,4 | 0.16 | 0.026058 | 0 | 0
48284 | ПАО "Россети Сибирь" | "Омскэнерго" | ТП-МК-5-5 | 10/0,4 | 0.16 | 0.038553 | 0 | 0
48285 | ПАО "Россети Сибирь" | "Омскэнерго" | ТП-Мк-6-3 | 10/0,4 | 0.063 | 0.0090222 | 0 | 0
48286 | ПАО "Россети Сибирь" | "Омскэнерго" | ТП-МК-6-4 | 10/0,4 | 0.1 | 0.028386 | 0 | 0
48287 | ПАО "Россети Сибирь" | "Омскэнерго" | ТП-МК-6-8 | 10/0,4 | 0.25 | 0.0026224 | 0 | 0
48288 | ПАО "Россети Сибирь" | "Омскэнерго" | ТП-МК-10-2 | 10/0,4 | 0.25 | 0.0070149 | 0 | 0
48289 | ПАО "Россети Сибирь" | "Омскэнерго" | ТП-НЛ-7-1 | 10/0,4 | 0.16 | 0.057095 | 0 | 0
48290 | ПАО "Россети Сибирь" | "Омскэнерго" | ТП-ПЧ-5-2 | 10/0,4 | 0.16 | 0.0068912 | 0 | 0
48291 | ПАО "Россети Сибирь" | "Омскэнерго" | ТП-ПЧ-6-7 | 10/0,4 | 0.16 | 0.011825 | 0 | 0
48292 | ПАО "Россети Сибирь" | "Омскэнерго" | ТП-ПЧ-6-8 | 10/0,4 | 0.25 | 0.052497 | 0 | 0
48293 | ПАО "Россети Сибирь" | "Омскэнерго" | ТП-ПЧ-6-9 | 10/0,4 | 0.16 | 0.011314 | 0 | 0
48294 | ПАО "Россети Сибирь" | "Омскэнерго" | ТП-Пч-8-4 | 10/0,4 | 0.16 | 0.043686 | 0 | 0
48295 | ПАО "Россети Сибирь" | "Омскэнерго" | ТП-ТК-6-2 | 10/0,4 | 0.1 | 0.0069478 | 0 | 0.009
48296 | ПАО "Россети Сибирь" | "Омскэнерго" | ТП-ТК-7-1 | 10/0,4 | 0.4 | 0.066664 | 0 | 0
48297 | ПАО "Россети Сибирь" | "Омскэнерго" | ТП-УЛ-1-2 | 10/0,4 | 0.16 | 0.014239 | 0 | 0
48298 | ПАО "Россети Сибирь" | "Омскэнерго" | ТП-УЛ-2-1 | 10/0,4 | 0.1 | 0.025028 | 0 | 0
48299 | ПАО "Россети Сибирь" | "Омскэнерго" | ТП-УЛ-2-2 | 10/0,4 | 0.1 | 0.027969 | 0 | 0
48300 | ПАО "Россети Сибирь" | "Омскэнерго" | ТП-УЛ-5-2 | 10/0,4 | 0.25 | 0.044295 | 0 | 0
48301 | ПАО "Россети Сибирь" | "Омскэнерго" | ТП-УЛ-5-3 | 10/0,4 | 0.1 | 0.080334 | 0 | 0
48302 | ПАО "Россети Сибирь" | "Омскэнерго" | ТП-УЛ-7-2 | 10/0,4 | 0.16 | 0.023309 | 0 | 0
48303 | ПАО "Россети Сибирь" | "Омскэнерго" | ТП-УЛ-7-3 | 10/0,4 | 0.16 | 0.074669 | 0 | 0
48304 | ПАО "Россети Сибирь" | "Омскэнерго" | ТП-УЛ-7-4 | 10/0,4 | 0.1 | 0.017949 | 0 | 0
48305 | ПАО "Россети Сибирь" | "Омскэнерго" | ТП-ШП-6-5 | 10/0,4 | 0.1 | 0.015844 | 0 | 0
48306 | ПАО "Россети Сибирь" | "Омскэнерго" | ТП-ШП-7-22 | 10/0,4 | 0.1 | 0.0058396 | 0 | 0
48307 | ПАО "Россети Сибирь" | "Омскэнерго" | ТП-ШП-7-23 | 10/0,4 | 0.16 | 0.0061058 | 0 | 0
48308 | ПАО "Россети Сибирь" | "Омскэнерго" | ТП-ШП-8-13 | 10/0,4 | 0.063 | 0.014491 | 0 | 0
48309 | ПАО "Россети Сибирь" | "Омскэнерго" | ТП-КОМ-7-1 | 10/0,4 | 0.25 | 0.067652 | 0 | 0
48310 | ПАО "Россети Сибирь" | "Омскэнерго" | ТП 3МЖ-7 | 10/0,4 | 0.1 | 0.0019985 | 0 | 0
48311 | ПАО "Россети Сибирь" | "Омскэнерго" | ТП 5МЖ-10 | 10/0,4 | 0.1 | 0 | 0 | 0
48312 | ПАО "Россети Сибирь" | "Омскэнерго" | ТП 5МЖ-12 | 10/0,4 | 0.1 | 0.00044557 | 0 | 0
48313 | ПАО "Россети Сибирь" | "Омскэнерго" | ТП 3УК-4 | 10/0,4 | 0.16 | 0 | 0 | 0
48314 | ПАО "Россети Сибирь" | "Омскэнерго" | ТП 3УК-5 | 10/0,4 | 0.1 | 0 | 0 | 0
48315 | ПАО "Россети Сибирь" | "Омскэнерго" | ТП 8УК-7 | 10/0,4 | 0.063 | 0 | 0 | 0
48316 | ПАО "Россети Сибирь" | "Омскэнерго" | ТП 3ЛС-5 | 10/0,4 | 0.1 | 0 | 0 | 0
48317 | ПАО "Россети Сибирь" | "Омскэнерго" | ТП 3БВ-4 | 10/0,4 | 0.16 | 0.059649 | 0 | 0
48318 | ПАО "Россети Сибирь" | "Омскэнерго" | ТП 2НР-6 | 10/0,4 | 0.1 | 0.0034626 | 0 | 0
48319 | ПАО "Россети Сибирь" | "Омскэнерго" | ТП-НУ-1-2 | 10/0,4 | 0.16 | 0.041224 | 0 | 0
48320 | ПАО "Россети Сибирь" | "Омскэнерго" | ТП-НУ-2-4 | 10/0,4 | 0.16 | 0.04933 | 0 | 0
48321 | ПАО "Россети Сибирь" | "Омскэнерго" | ТП-НУ-2-7 | 10/0,4 | 0.16 | 0.031323 | 0 | 0
48322 | ПАО "Россети Сибирь" | "Омскэнерго" | ТП-НУ-4-9 | 10/0,4 | 0.4 | 0.041518 | 0 | 0
48323 | ПАО "Россети Сибирь" | "Омскэнерго" | ТП-НУ-4-11 | 10/0,4 | 0.4 | 0.0055545 | 0 | 0
48324 | ПАО "Россети Сибирь" | "Омскэнерго" | ТП-НУ-5-2 | 10/0,4 | 0.25 | 0.069104 | 0 | 0
48325 | ПАО "Россети Сибирь" | "Омскэнерго" | ТП-НУ-5-3 | 10/0,4 | 0.25 | 0.062652 | 0 | 0
48326 | ПАО "Россети Сибирь" | "Омскэнерго" | ТП-НУ-5-4 | 10/0,4 | 0.4 | 0.012041 | 0 | 0
48327 | ПАО "Россети Сибирь" | "Омскэнерго" | ТП-НУ-11-1 | 10/0,4 | 0.4 | 0.0025177 | 0 | 0
48328 | ПАО "Россети Сибирь" | "Омскэнерго" | ТП-НУ-11-3 | 10/0,4 | 0.16 | 0.061476 | 0.0045 | 0
48329 | ПАО "Россети Сибирь" | "Омскэнерго" | ТП-НУ-13-1 | 10/0,4 | 0.4 | 0 | 0 | 0
48330 | ПАО "Россети Сибирь" | "Омскэнерго" | ТП-Лм-1-1 | 10/0,4 | 0.16 | 0.033375 | 0 | 0
48331 | ПАО "Россети Сибирь" | "Омскэнерго" | ТП-Лм-1-2 | 10/0,4 | 0.16 | 0.0020624 | 0 | 0
48332 | ПАО "Россети Сибирь" | "Омскэнерго" | ТП-Лм-1-3 | 10/0,4 | 0.1 | 0.00053242 | 0 | 0
48333 | ПАО "Россети Сибирь" | "Омскэнерго" | ТП-Лм-2-4 | 10/0,4 | 0.16 | 0.0002209 | 0 | 0
48334 | ПАО "Россети Сибирь" | "Омскэнерго" | ТП-Лм-4-8 | 10/0,4 | 0.16 | 0.023296 | 0 | 0
48335 | ПАО "Россети Сибирь" | "Омскэнерго" | ТП-Лм-4-9 | 10/0,4 | 0.1 | 0.015132 | 0 | 0
48336 | ПАО "Россети Сибирь" | "Омскэнерго" | ТП-Лм-4-11 | 10/0,4 | 0.16 | 0.00065042 | 0 | 0
48337 | ПАО "Россети Сибирь" | "Омскэнерго" | ТП-Н-3-1 | 10/0,4 | 0.4 | 0.038126 | 0 | 0
48338 | ПАО "Россети Сибирь" | "Омскэнерго" | ТП-Н-3-3 | 10/0,4 | 0.16 | 0.012682 | 0 | 0
48339 | ПАО "Россети Сибирь" | "Омскэнерго" | ТП-Н-3-5 | 10/0,4 | 0.25 | 0.055522 | 0 | 0
48340 | ПАО "Россети Сибирь" | "Омскэнерго" | ТП-Н-3-6 | 10/0,4 | 0.25 | 0.027954 | 0 | 0
48341 | ПАО "Россети Сибирь" | "Омскэнерго" | ТП-Н-3-14 | 10/0,4 | 0.16 | 0.048419 | 0 | 0
48342 | ПАО "Россети Сибирь" | "Омскэнерго" | ТП-Н-3-15 | 10/0,4 | 0.1 | 0.0027054 | 0 | 0
48343 | ПАО "Россети Сибирь" | "Омскэнерго" | ТП-Н-4-2 | 10/0,4 | 0.25 | 0.034748 | 0 | 0
48344 | ПАО "Россети Сибирь" | "Омскэнерго" | ТП-Н-5-1 | 10/0,4 | 0.4 | 0 | 0 | 0
48345 | ПАО "Россети Сибирь" | "Омскэнерго" | ТП-Н-5-4 | 10/0,4 | 0.16 | 0.015051 | 0 | 0
48346 | ПАО "Россети Сибирь" | "Омскэнерго" | ТП-Н-5-5 | 10/0,4 | 0.16 | 0.049012 | 0 | 0
48347 | ПАО "Россети Сибирь" | "Омскэнерго" | ТП-Н-2-6 | 10/0,4 | 0.25 | 0.014143 | 0 | 0
48348 | ПАО "Россети Сибирь" | "Омскэнерго" | ТП-Н-2-2 | 10/0,4 | 0.25 | 0.03466 | 0 | 0
48349 | ПАО "Россети Сибирь" | "Омскэнерго" | ТП-Н-2-3 | 10/0,4 | 0.16 | 0 | 0 | 0
48350 | ПАО "Россети Сибирь" | "Омскэнерго" | ТП-Н-2-4 | 10/0,4 | 0.16 | 0 | 0 | 0
48351 | ПАО "Россети Сибирь" | "Омскэнерго" | ТП-Н-8-1 | 10/0,4 | 0.16 | 0.022668 | 0 | 0
48352 | ПАО "Россети Сибирь" | "Омскэнерго" | ТП-ПР-2-2 | 10/0,4 | 0.16 | 0.054486 | 0 | 0
48353 | ПАО "Россети Сибирь" | "Омскэнерго" | ТП-ПР-2-4 | 10/0,4 | 0.16 | 0.029874 | 0 | 0
48354 | ПАО "Россети Сибирь" | "Омскэнерго" | ТП-ПР-2-7 | 10/0,4 | 0.1 | 0.022492 | 0 | 0
48355 | ПАО "Россети Сибирь" | "Омскэнерго" | ТП-ПрА-3-1 | 10/0,4 | 0.32 | 0.044529 | 0 | 0
48356 | ПАО "Россети Сибирь" | "Омскэнерго" | ТП-ПрА-3-3 | 10/0,4 | 0.32 | 0.017266 | 0 | 0
48357 | ПАО "Россети Сибирь" | "Омскэнерго" | ТП-ПрА-11-3 | 10/0,4 | 0.1 | 0.0055979 | 0 | 0
48358 | ПАО "Россети Сибирь" | "Омскэнерго" | ТП-ПР-6-9 | 10/0,4 | 0.04 | 0.0015198 | 0 | 0
48359 | ПАО "Россети Сибирь" | "Омскэнерго" | ТП-Пя-6-1 | 10/0,4 | 0.25 | 0.06998 | 0 | 0
48360 | ПАО "Россети Сибирь" | "Омскэнерго" | ТП-Пя-6-2 | 10/0,4 | 0.16 | 0.00065136 | 0 | 0
48361 | ПАО "Россети Сибирь" | "Омскэнерго" | ТП-Пя-6-4 | 10/0,4 | 0.16 | 0.046843 | 0 | 0
48362 | ПАО "Россети Сибирь" | "Омскэнерго" | ТП-Пя-8-3 | 10/0,4 | 0.1 | 0.026524 | 0 | 0
48363 | ПАО "Россети Сибирь" | "Омскэнерго" | ТП-Пя-8-6 | 10/0,4 | 0.16 | 0.008176 | 0 | 0
48364 | ПАО "Россети Сибирь" | "Омскэнерго" | ТП-Нк-2-5 | 10/0,4 | 0.063 | 0.0048493 | 0.0045 | 0
48365 | ПАО "Россети Сибирь" | "Омскэнерго" | ТП-Нк-2-6 | 10/0,4 | 0.16 | 0.026427 | 0 | 0
48366 | ПАО "Россети Сибирь" | "Омскэнерго" | ТП-Нк-2-11 | 10/0,4 | 0.25 | 0.043154 | 0 | 0
48367 | ПАО "Россети Сибирь" | "Омскэнерго" | ТП-Нк-4-12 | 10/0,4 | 0.06 | 0.022919 | 0 | 0
48368 | ПАО "Россети Сибирь" | "Омскэнерго" | ТП-Ст-1-3 | 10/0,4 | 0.16 | 0.0051231 | 0 | 0
48369 | ПАО "Россети Сибирь" | "Омскэнерго" | ТП-Ст-2-5 | 10/0,4 | 0.4 | 0.018935 | 0 | 0
48370 | ПАО "Россети Сибирь" | "Омскэнерго" | ТП-Ст-3-4 | 10/0,4 | 0.4 | 0.0004333 | 0 | 0
48371 | ПАО "Россети Сибирь" | "Омскэнерго" | ТП-Ст-3-9 | 10/0,4 | 0.063 | 0.014982 | 0 | 0
48372 | ПАО "Россети Сибирь" | "Омскэнерго" | ТП-Ст-3-11 | 10/0,4 | 0.25 | 0.030493 | 0 | 0
48373 | ПАО "Россети Сибирь" | "Омскэнерго" | ТП-Ст-3-24 | 10/0,4 | 0.25 | 0.047026 | 0 | 0
48374 | ПАО "Россети Сибирь" | "Омскэнерго" | ТП-Ст-3-25 | 10/0,4 | 0.25 | 0.00083261 | 0 | 0
48375 | ПАО "Россети Сибирь" | "Омскэнерго" | ТП-Ст-4-6 | 10/0,4 | 0.16 | 0.44532 | 0 | 0
48376 | ПАО "Россети Сибирь" | "Омскэнерго" | ТП-Ст-4-7 | 10/0,4 | 0.25 | 0.032713 | 0 | 0.0009
48377 | ПАО "Россети Сибирь" | "Омскэнерго" | ТП-Ст-4-17 | 10/0,4 | 0.25 | 0.038114 | 0 | 0.0747
48378 | ПАО "Россети Сибирь" | "Омскэнерго" | ТП-Ст-4-21 | 10/0,4 | 0.25 | 0.053133 | 0 | 0
48379 | ПАО "Россети Сибирь" | "Омскэнерго" | ТП-Ст-4-23 | 10/0,4 | 0.16 | 0.014265 | 0 | 0
48380 | ПАО "Россети Сибирь" | "Омскэнерго" | ТП-Ст-8-25 | 10/0,4 | 0.4 | 0.21945 | 0 | 0
48381 | ПАО "Россети Сибирь" | "Омскэнерго" | ТП-Ст-8-28 | 10/0,4 | 0.25 | 0.0048739 | 0 | 0.036
48382 | ПАО "Россети Сибирь" | "Омскэнерго" | ТП-Ст-11-3 | 10/0,4 | 0.16 | 0.035966 | 0 | 0
48383 | ПАО "Россети Сибирь" | "Омскэнерго" | ТП-Тв-1-7 | 10/0,4 | 0.16 | 0.035241 | 0 | 0
48384 | ПАО "Россети Сибирь" | "Омскэнерго" | ТП-Тв-1-11 | 10/0,4 | 0.16 | 0.039682 | 0 | 0
48385 | ПАО "Россети Сибирь" | "Омскэнерго" | ТП-Тв-6-4 | 10/0,4 | 0.4 | 0.023879 | 0 | 0
48386 | ПАО "Россети Сибирь" | "Омскэнерго" | ТП-Ло-3-3 | 10/0,4 | 0.25 | 0.0381 | 0 | 0
48387 | ПАО "Россети Сибирь" | "Омскэнерго" | ТП-Ло-3-5 | 10/0,4 | 0.16 | 0.039127 | 0 | 0
48388 | ПАО "Россети Сибирь" | "Омскэнерго" | ТП-Ло-3-7 | 10/0,4 | 0.25 | 0.010733 | 0 | 0
48389 | ПАО "Россети Сибирь" | "Омскэнерго" | ТП-Ло-3-8 | 10/0,4 | 0.16 | 0.027787 | 0 | 0
48390 | ПАО "Россети Сибирь" | "Омскэнерго" | ТП-Ло-3-9 | 10/0,4 | 0.063 | 0.0027046 | 0 | 0
48391 | ПАО "Россети Сибирь" | "Омскэнерго" | ТП-Ло-3-10 | 10/0,4 | 0.25 | 0.0034781 | 0 | 0
48392 | ПАО "Россети Сибирь" | "Омскэнерго" | ТП-Ло-6-2 | 10/0,4 | 0.63 | 0.04523 | 0 | 0
48393 | ПАО "Россети Сибирь" | "Омскэнерго" | ТП-Кпк-13-4 | 10/0,4 | 0.16 | 0.039472 | 0 | 0
48394 | ПАО "Россети Сибирь" | "Омскэнерго" | ТП-С-11-2 | 10/0,4 | 0.4 | 0.014678 | 0 | 0
48395 | ПАО "Россети Сибирь" | "Омскэнерго" | ТП-С-11-5 | 10/0,4 | 0.4 | 0.014455 | 0 | 0
48396 | ПАО "Россети Сибирь" | "Омскэнерго" | ТП-С-11-6 | 10/0,4 | 0.63 | 0.037101 | 0 | 0
48397 | ПАО "Россети Сибирь" | "Омскэнерго" | ТП-С-12-7 | 10/0,4 | 0.16 | 0.017348 | 0.0135 | 0
48398 | ПАО "Россети Сибирь" | "Омскэнерго" | ТП-С-12-13 | 10/0,4 | 0.16 | 0.033428 | 0 | 0
48399 | ПАО "Россети Сибирь" | "Омскэнерго" | ТП-Тм-1-1 | 10/0,4 | 0.1 | 0.025237 | 0 | 0
48400 | ПАО "Россети Сибирь" | "Омскэнерго" | ТП-Тм-1-3 | 10/0,4 | 0.25 | 0.059842 | 0 | 0
48401 | ПАО "Россети Сибирь" | "Омскэнерго" | ТП-Тм-1-5 | 10/0,4 | 0.16 | 0.02511 | 0 | 0
48402 | ПАО "Россети Сибирь" | "Омскэнерго" | ТП-Тм-1-6 | 10/0,4 | 0.16 | 0.012695 | 0 | 0
48403 | ПАО "Россети Сибирь" | "Омскэнерго" | ТП-Тм-1-7 | 10/0,4 | 0.16 | 0.092128 | 0 | 0
48404 | ПАО "Россети Сибирь" | "Омскэнерго" | ТП-Тм-1-8 | 10/0,4 | 0.1 | 0.041839 | 0 | 0
48405 | ПАО "Россети Сибирь" | "Омскэнерго" | ТП-Тм-2-7 | 10/0,4 | 0.25 | 0.0037793 | 0 | 0
48406 | ПАО "Россети Сибирь" | "Омскэнерго" | ТП-Тм-2-9 | 10/0,4 | 0.16 | 0.0006777 | 0 | 0
48407 | ПАО "Россети Сибирь" | "Омскэнерго" | ТП-Тм-3-2 | 10/0,4 | 0.1 | 0.0055535 | 0 | 0
48408 | ПАО "Россети Сибирь" | "Омскэнерго" | ТП-Тм-3-3 | 10/0,4 | 0.4 | 0.088967 | 0 | 0
48409 | ПАО "Россети Сибирь" | "Омскэнерго" | ТП-Тм-3-5 | 10/0,4 | 0.16 | 0.028626 | 0 | 0
48410 | ПАО "Россети Сибирь" | "Омскэнерго" | ТП-Тм-3-6 | 10/0,4 | 0.1 | 0.0056204 | 0 | 0
48411 | ПАО "Россети Сибирь" | "Омскэнерго" | ТП-Тм-3-8 | 10/0,4 | 0.16 | 0.0063729 | 0 | 0
48412 | ПАО "Россети Сибирь" | "Омскэнерго" | ТП-Тм-3-10 | 10/0,4 | 0.06 | 0.0010667 | 0 | 0
48413 | ПАО "Россети Сибирь" | "Омскэнерго" | ТП-Тм-4-1 | 10/0,4 | 0.4 | 0.025613 | 0 | 0
48414 | ПАО "Россети Сибирь" | "Омскэнерго" | ТП-Тм-4-2 | 10/0,4 | 0.16 | 0.0022656 | 0 | 0
48415 | ПАО "Россети Сибирь" | "Омскэнерго" | ТП-Тм-4-3 | 10/0,4 | 0.16 | 0.0015063 | 0 | 0
48416 | ПАО "Россети Сибирь" | "Омскэнерго" | ТП-Тм-4-4 | 10/0,4 | 0.4 | 0.04204 | 0 | 0
48417 | ПАО "Россети Сибирь" | "Омскэнерго" | ТП-Тм-4-5 | 10/0,4 | 0.16 | 0.0053978 | 0 | 0
48418 | ПАО "Россети Сибирь" | "Омскэнерго" | ТП-Тм-4-6 | 10/0,4 | 0.16 | 0.054544 | 0 | 0
48419 | ПАО "Россети Сибирь" | "Омскэнерго" | ТП-Тм-4-7 | 10/0,4 | 0.1 | 0.018405 | 0 | 0
48420 | ПАО "Россети Сибирь" | "Омскэнерго" | ТП-Тм-6-1 | 10/0,4 | 0.4 | 0.021959 | 0 | 0
48421 | ПАО "Россети Сибирь" | "Омскэнерго" | ТП-Тм-6-2 | 10/0,4 | 0.16 | 0.029792 | 0 | 0
48422 | ПАО "Россети Сибирь" | "Омскэнерго" | ТП-Тм-6-6 | 10/0,4 | 0.16 | 0.017096 | 0 | 0
48423 | ПАО "Россети Сибирь" | "Омскэнерго" | ТП-Тм-6-8 | 10/0,4 | 0.16 | 0.033063 | 0 | 0.0135
48424 | ПАО "Россети Сибирь" | "Омскэнерго" | ТП-Тм-6-9 | 10/0,4 | 0.16 | 0.02716 | 0 | 0
48425 | ПАО "Россети Сибирь" | "Омскэнерго" | ТП-Тм-6-10 | 10/0,4 | 0.16 | 0.041157 | 0 | 0.0135
48426 | ПАО "Россети Сибирь" | "Омскэнерго" | ТП-Тм-6-11 | 10/0,4 | 0.1 | 0.013406 | 0 | 0
48427 | ПАО "Россети Сибирь" | "Омскэнерго" | ТП-Тм-6-12 | 10/0,4 | 0.16 | 0.032209 | 0 | 0
48428 | ПАО "Россети Сибирь" | "Омскэнерго" | ТП-Тм-9-1 | 10/0,4 | 0.1 | 0.0060333 | 0 | 0
48429 | ПАО "Россети Сибирь" | "Омскэнерго" | ТП-Тм-9-3 | 10/0,4 | 0.16 | 0.031527 | 0 | 0.0009
48430 | ПАО "Россети Сибирь" | "Омскэнерго" | ТП-Тм-10-8 | 10/0,4 | 0.16 | 0.022071 | 0 | 0
48431 | ПАО "Россети Сибирь" | "Омскэнерго" | ТП-Тм-10-10 | 10/0,4 | 0.16 | 0.029742 | 0 | 0
48432 | ПАО "Россети Сибирь" | "Омскэнерго" | ТП-Тм-10-14 | 10/0,4 | 0.16 | 0 | 0 | 0
48433 | ПАО "Россети Сибирь" | "Омскэнерго" | ТП-Тм-10-15 | 10/0,4 | 0.16 | 0.048747 | 0 | 0
48434 | ПАО "Россети Сибирь" | "Омскэнерго" | ТП-Г-2-6 | 10/0,4 | 0.25 | 0.020002 | 0 | 0
48435 | ПАО "Россети Сибирь" | "Омскэнерго" | ТП-Г-21-18 | 10/0,4 | 0.25 | 0.040243 | 0 | 0
48436 | ПАО "Россети Сибирь" | "Омскэнерго" | ТП-КН-7-12 | 10/0,4 | 0.25 | 0.033559 | 0 | 0
48437 | ПАО "Россети Сибирь" | "Омскэнерго" | ТП-Пл-2-6 | 10/0,4 | 0.25 | 0.027184 | 0 | 0
48438 | ПАО "Россети Сибирь" | "Омскэнерго" | ТП-Пл-2-7 | 10/0,4 | 0.25 | 0.059578 | 0 | 0
48439 | ПАО "Россети Сибирь" | "Омскэнерго" | ТП-Пл-2-9 | 10/0,4 | 0.1 | 0.011789 | 0 | 0
48440 | ПАО "Россети Сибирь" | "Омскэнерго" | ТП-Пл-4-2 | 10/0,4 | 0.16 | 0 | 0 | 0
48441 | ПАО "Россети Сибирь" | "Омскэнерго" | ТП-Пл-7-2 | 10/0,4 | 0.25 | 0.082007 | 0 | 0
48442 | ПАО "Россети Сибирь" | "Омскэнерго" | ТП-Пл-7-3 | 10/0,4 | 0.1 | 0.015132 | 0 | 0
48443 | ПАО "Россети Сибирь" | "Омскэнерго" | ТП-Пл-7-4 | 10/0,4 | 0.1 | 0.018556 | 0 | 0.18
48444 | ПАО "Россети Сибирь" | "Омскэнерго" | ТП-Пл-7-7 | 10/0,4 | 0.1 | 0.018879 | 0 | 0
48445 | ПАО "Россети Сибирь" | "Омскэнерго" | ТП-Пл-9-1 | 10/0,4 | 0.16 | 0.0076558 | 0 | 0
48446 | ПАО "Россети Сибирь" | "Омскэнерго" | ТП-Пл-9-3 | 10/0,4 | 0.16 | 0.015797 | 0 | 0
48447 | ПАО "Россети Сибирь" | "Омскэнерго" | ТП-Пл-9-4 | 10/0,4 | 0.16 | 0.010001 | 0 | 0
48448 | ПАО "Россети Сибирь" | "Омскэнерго" | ТП-Пл-9-6 | 10/0,4 | 0.1 | 0.017081 | 0 | 0
48449 | ПАО "Россети Сибирь" | "Омскэнерго" | ТП-Пл-9-7 | 10/0,4 | 0.16 | 0.013928 | 0 | 0
48450 | ПАО "Россети Сибирь" | "Омскэнерго" | ТП-Пл-9-8 | 10/0,4 | 0.16 | 0.0069658 | 0 | 0
48451 | ПАО "Россети Сибирь" | "Омскэнерго" | ТП-Пл-9-9 | 10/0,4 | 0.1 | 0.01423 | 0 | 0
48452 | ПАО "Россети Сибирь" | "Омскэнерго" | ТП-Пл-9-11 | 10/0,4 | 0.1 | 0.03756 | 0 | 0
48453 | ПАО "Россети Сибирь" | "Омскэнерго" | ТП-НУТ-2-1 | 10/0,4 | 0.16 | 0.017233 | 0 | 0
48454 | ПАО "Россети Сибирь" | "Омскэнерго" | ТП-ЧК-9-13 | 10/0,4 | 0.16 | 0.027291 | 0 | 0
48455 | ПАО "Россети Сибирь" | "Омскэнерго" | ТП-КО-6-2 | 10/0,4 | 0.16 | 0.038202 | 0 | 0.045
48456 | ПАО "Россети Сибирь" | "Омскэнерго" | ТП-ЧК-9-21 | 10/0,4 | 0.25 | 0.046871 | 0 | 0
48457 | ПАО "Россети Сибирь" | "Омскэнерго" | ТП-ЧК-6-3 | 10/0,4 | 0.25 | 0.0011064 | 0 | 0
48458 | ПАО "Россети Сибирь" | "Омскэнерго" | ТП-ЧК-6-9 | 10/0,4 | 0.16 | 0.016192 | 0 | 0
48459 | ПАО "Россети Сибирь" | "Омскэнерго" | ТП-ЧК-10-9 | 10/0,4 | 0.63 | 0.00074463 | 0 | 0
48460 | ПАО "Россети Сибирь" | "Омскэнерго" | ТП-КО-3-3 | 10/0,4 | 0.1 | 0.0065995 | 0 | 0
48461 | ПАО "Россети Сибирь" | "Омскэнерго" | ТП-ЧК-10-12 | 10/0,4 | 0.1 | 0.002963 | 0 | 0
48462 | ПАО "Россети Сибирь" | "Омскэнерго" | ТП-ЧК-10-3 | 10/0,4 | 0.1 | 0.00013273 | 0 | 0
48463 | ПАО "Россети Сибирь" | "Омскэнерго" | ТП-ЧК-6-1 | 10/0,4 | 0.1 | 0.016412 | 0 | 0
48464 | ПАО "Россети Сибирь" | "Омскэнерго" | ТП-ЧК-9-14 | 10/0,4 | 0.1 | 0.011229 | 0 | 0
48465 | ПАО "Россети Сибирь" | "Омскэнерго" | ТП-ЧК-2-11 | 10/0,4 | 0.16 | 0.067971 | 0 | 0
48466 | ПАО "Россети Сибирь" | "Омскэнерго" | ТП-ЧК-2-16 | 10/0,4 | 0.16 | 0.046482 | 0 | 0
48467 | ПАО "Россети Сибирь" | "Омскэнерго" | ТП-ЧК-2-2 | 10/0,4 | 0.16 | 0.069542 | 0 | 0
48468 | ПАО "Россети Сибирь" | "Омскэнерго" | ТП-ЧК-5-3 | 10/0,4 | 0.16 | 0.015888 | 0 | 0
48469 | ПАО "Россети Сибирь" | "Омскэнерго" | ТП-ЧК-2-12 | 10/0,4 | 0.25 | 0.098723 | 0 | 0
48470 | ПАО "Россети Сибирь" | "Омскэнерго" | ТП-ЧК-2-13 | 10/0,4 | 0.25 | 0.089768 | 0 | 0
48471 | ПАО "Россети Сибирь" | "Омскэнерго" | ТП-ЧК-2-15 | 10/0,4 | 0.25 | 0.13156 | 0 | 0
48472 | ПАО "Россети Сибирь" | "Омскэнерго" | ТП-ЧК-5-5 | 10/0,4 | 0.25 | 0.025423 | 0 | 0.027
48473 | ПАО "Россети Сибирь" | "Омскэнерго" | ТП-ЧК-5-7 | 10/0,4 | 0.25 | 0.048573 | 0 | 0
48474 | ПАО "Россети Сибирь" | "Омскэнерго" | ТП-ЧК-5-14 | 10/0,4 | 0.4 | 0.092254 | 0 | 0
48475 | ПАО "Россети Сибирь" | "Омскэнерго" | ТП-ЧК-3-9 | 10/0,4 | 0.4 | 0.070562 | 0 | 0
48476 | ПАО "Россети Сибирь" | "Омскэнерго" | ТП-ЧК-5-18 | 10/0,4 | 0.4 | 0.23586 | 0 | 0.0585
48477 | ПАО "Россети Сибирь" | "Омскэнерго" | ТП-ЧК-5-20 | 10/0,4 | 0.16 | 0.0081411 | 0 | 0
48478 | ПАО "Россети Сибирь" | "Омскэнерго" | ТП-КО-1-1 | 10/0,4 | 0.04 | 0.021779 | 0 | 0
48479 | ПАО "Россети Сибирь" | "Омскэнерго" | ТП-КО-2-3 | 10/0,4 | 0.063 | 0.016613 | 0 | 0
48480 | ПАО "Россети Сибирь" | "Омскэнерго" | ТП-ЧК-6-2 | 10/0,4 | 0.063 | 0.025586 | 0 | 0
48481 | ПАО "Россети Сибирь" | "Омскэнерго" | ТП-КО-6-7 | 10/0,4 | 0.16 | 0.0080873 | 0 | 0
48482 | ПАО "Россети Сибирь" | "Омскэнерго" | ТП-ЧК-5-19 | 10/0,4 | 0.16 | 0.02507 | 0 | 0
48483 | ПАО "Россети Сибирь" | "Омскэнерго" | ТП-ЧК-5-16 | 10/0,4 | 0.63 | 0.15046 | 0 | 0
48484 | ПАО "Россети Сибирь" | "Омскэнерго" | ТП-ЧК-5-9 | 10/0,4 | 0.25 | 0.097898 | 0 | 0
48485 | ПАО "Россети Сибирь" | "Омскэнерго" | ТП-ЧК-5-15 | 10/0,4 | 0.25 | 0.068943 | 0 | 0.0045
48486 | ПАО "Россети Сибирь" | "Омскэнерго" | ТП-И-5-2 | 10/0,4 | 0.16 | 0.057126 | 0 | 0
48487 | ПАО "Россети Сибирь" | "Омскэнерго" | ТП-И-5-7 | 10/0,4 | 0.25 | 0.28578 | 0 | 1e-07
48488 | ПАО "Россети Сибирь" | "Омскэнерго" | ТП-КОМ-7-6 | 10/0,4 | 0.25 | 0.012865 | 0 | 0
48489 | ПАО "Россети Сибирь" | "Омскэнерго" | ТП-И-4-4 | 10/0,4 | 0.025 | 0.0053676 | 0 | 0
48490 | ПАО "Россети Сибирь" | "Омскэнерго" | ТП-ЧК-5-24 | 10/0,4 | 0.1 | 0.024205 | 0 | 0.0009
48491 | ПАО "Россети Сибирь" | "Омскэнерго" | ТП-КОМ-5-10 | 10/0,4 | 0.4 | 0.0087934 | 0 | 0
48492 | ПАО "Россети Сибирь" | "Омскэнерго" | ТП-И-9-18 | 10/0,4 | 0.63 | 0.00088736 | 0 | 0
48493 | ПАО "Россети Сибирь" | "Омскэнерго" | ТП-И-6-2 | 10/0,4 | 0.1 | 0.036473 | 0 | 0
48494 | ПАО "Россети Сибирь" | "Омскэнерго" | ТП-И-6-3 | 10/0,4 | 0.1 | 0.017959 | 0 | 0
48495 | ПАО "Россети Сибирь" | "Омскэнерго" | ТП-И-6-4 | 10/0,4 | 0.16 | 0.017615 | 0 | 0
48496 | ПАО "Россети Сибирь" | "Омскэнерго" | ТП-И-9-8 | 10/0,4 | 0.1 | 0.012243 | 0 | 0
48497 | ПАО "Россети Сибирь" | "Омскэнерго" | ТП-И-9-9 | 10/0,4 | 0.1 | 0.00083072 | 0 | 0
48498 | ПАО "Россети Сибирь" | "Омскэнерго" | ТП-КОМ-5-16 | 10/0,4 | 0.1 | 0.00022562 | 0 | 0
48499 | ПАО "Россети Сибирь" | "Омскэнерго" | ТП-КОМ-5-18 | 10/0,4 | 0.1 | 0.018906 | 0 | 0
48500 | ПАО "Россети Сибирь" | "Омскэнерго" | ТП-КОМ-5-8 | 10/0,4 | 0.1 | 0.023175 | 0 | 0
48501 | ПАО "Россети Сибирь" | "Омскэнерго" | ТП-И-6-6 | 10/0,4 | 0.16 | 0.025457 | 0 | 0
48502 | ПАО "Россети Сибирь" | "Омскэнерго" | ТП-И-5-12 | 10/0,4 | 0.16 | 0.01439 | 0 | 0
48503 | ПАО "Россети Сибирь" | "Омскэнерго" | ТП-И-6-7 | 10/0,4 | 0.16 | 0.020934 | 0 | 0
48504 | ПАО "Россети Сибирь" | "Омскэнерго" | ТП-КОМ-2-8 | 10/0,4 | 0.16 | 0.0091313 | 0 | 0
48505 | ПАО "Россети Сибирь" | "Омскэнерго" | ТП-И-9-14 | 10/0,4 | 0.16 | 0 | 0 | 0
48506 | ПАО "Россети Сибирь" | "Омскэнерго" | ТП-И-5-10 | 10/0,4 | 0.063 | 0.020366 | 0 | 0
48507 | ПАО "Россети Сибирь" | "Омскэнерго" | ТП-И-6-5 | 10/0,4 | 0.063 | 0.017061 | 0 | 0
48508 | ПАО "Россети Сибирь" | "Омскэнерго" | ТП-МД-1-1 | 10/0,4 | 0.1 | 0.0095948 | 0 | 0
48509 | ПАО "Россети Сибирь" | "Омскэнерго" | ТП-ТТ-9-8 | 10/0,4 | 0.1 | 0.0041536 | 0 | 0
48510 | ПАО "Россети Сибирь" | "Омскэнерго" | ТП-ТТ-9-7 | 10/0,4 | 0.16 | 0.043403 | 0 | 0
48511 | ПАО "Россети Сибирь" | "Омскэнерго" | ТП-БА-11-4 | 10/0,4 | 0.25 | 0.03933 | 0 | 0
48512 | ПАО "Россети Сибирь" | "Омскэнерго" | ТП-БА-11-5 | 10/0,4 | 0.25 | 0.010591 | 0 | 0
48513 | ПАО "Россети Сибирь" | "Омскэнерго" | ТП-ЧК-3-22 | 10/0,4 | 0.25 | 0.027673 | 0 | 0
48514 | ПАО "Россети Сибирь" | "Омскэнерго" | ТП-И-4-6 | 10/0,4 | 0.16 | 0.022562 | 0 | 0
48515 | ПАО "Россети Сибирь" | "Омскэнерго" | ТП-Мр-12-6 | 10/0,4 | 0.1 | 0.026027 | 0 | 0
48516 | ПАО "Россети Сибирь" | "Омскэнерго" | ТП-ЧК-9-6 | 10/0,4 | 0.16 | 0.029445 | 0 | 0
48517 | ПАО "Россети Сибирь" | "Омскэнерго" | ТП-ЧК-9-18 | 10/0,4 | 0.4 | 0.007939 | 0 | 0
48518 | ПАО "Россети Сибирь" | "Омскэнерго" | ТП-ЧК-6-5 | 10/0,4 | 0.1 | 0.012994 | 0 | 0
48519 | ПАО "Россети Сибирь" | "Омскэнерго" | ТП-КОМ-5-20 | 10/0,4 | 0.63 | 0.11509 | 0 | 0
48520 | ПАО "Россети Сибирь" | "Омскэнерго" | ТП-КО-7-9 | 10/0,4 | 0.4 | 0.027409 | 0 | 0.0135
48521 | ПАО "Россети Сибирь" | "Омскэнерго" | ТП-КО-3-1 | 10/0,4 | 0.1 | 0.027465 | 0 | 0
48522 | ПАО "Россети Сибирь" | "Омскэнерго" | ТП-ЮП-2-1 | 10/0,4 | 0.1 | 0.023034 | 0 | 0
48523 | ПАО "Россети Сибирь" | "Омскэнерго" | ТП-ЮП-4-12 | 10/0,4 | 0.1 | 0.019975 | 0 | 0
48524 | ПАО "Россети Сибирь" | "Омскэнерго" | ТП-ЮП-5-10 | 10/0,4 | 0.1 | 0.013302 | 0 | 0
48525 | ПАО "Россети Сибирь" | "Омскэнерго" | ТП-ЮП-7-2 | 10/0,4 | 0.1 | 0.0022562 | 0 | 0
48526 | ПАО "Россети Сибирь" | "Омскэнерго" | ТП-ЮП-7-6 | 10/0,4 | 0.1 | 0.011218 | 0 | 0
48527 | ПАО "Россети Сибирь" | "Омскэнерго" | ТП-К-12-1 | 10/0,4 | 0.1 | 0.01244 | 0 | 0.0135
48528 | ПАО "Россети Сибирь" | "Омскэнерго" | ТП-ПД-4-5 | 10/0,4 | 0.16 | 0.0006372 | 0 | 0
48529 | ПАО "Россети Сибирь" | "Омскэнерго" | ТП-НО-12-14 | 10/0,4 | 0.4 | 0.015211 | 0 | 0
48530 | ПАО "Россети Сибирь" | "Омскэнерго" | ТП-СМ-8-3 | 10/0,4 | 0.25 | 0.056797 | 0 | 0
48531 | ПАО "Россети Сибирь" | "Омскэнерго" | ТП-ПП-6-5 | 10/0,4 | 0.16 | 0.010356 | 0 | 0
48532 | ПАО "Россети Сибирь" | "Омскэнерго" | ТП-Нв-8-17 | 10/0,4 | 0.1 | 0.0043263 | 0 | 0
48533 | ПАО "Россети Сибирь" | "Омскэнерго" | ТП-Пл-7-1 | 10/0,4 | 0.4 | 0.12137 | 0 | 0
48534 | ПАО "Россети Сибирь" | "Омскэнерго" | ТП-БН-1-25 | 10/0,4 | 0.1 | 0.0027575 | 0 | 0
48535 | ПАО "Россети Сибирь" | "Омскэнерго" | ТП-СГ-5-1 | 10/0,4 | 0.25 | 0.0088472 | 0 | 0
48536 | ПАО "Россети Сибирь" | "Омскэнерго" | ТП-П-3-33 | 10/0,4 | 0.16 | 0.047486 | 0 | 0
48537 | ПАО "Россети Сибирь" | "Омскэнерго" | ТП-ЛГ-3-9 | 10/0,4 | 0.1 | 0.02208 | 0 | 0
48538 | ПАО "Россети Сибирь" | "Омскэнерго" | ТП-ЛГ-4-5 | 10/0,4 | 0.4 | 0.061384 | 0 | 0
48539 | ПАО "Россети Сибирь" | "Омскэнерго" | ТП-ЮЖ-1-1 | 10/0,4 | 0.1 | 0.030114 | 0 | 0
48540 | ПАО "Россети Сибирь" | "Омскэнерго" | ТП-ЮЖ-1-2 | 10/0,4 | 0.16 | 0.019413 | 0 | 0
48541 | ПАО "Россети Сибирь" | "Омскэнерго" | ТП-ЦЛ-1-7 | 10/0,4 | 0.1 | 0.0082502 | 0 | 0
48542 | ПАО "Россети Сибирь" | "Омскэнерго" | ТП-БС-4-4 | 10/0,4 | 0.16 | 0.02711 | 0 | 0
48543 | ПАО "Россети Сибирь" | "Омскэнерго" | ТП-ПрА-5-3 | 10/0,4 | 0.16 | 0.0064456 | 0 | 0
48544 | ПАО "Россети Сибирь" | "Омскэнерго" | ТП-ПР-4-4 | 10/0,4 | 0.06 | 0.0048814 | 0 | 0
48545 | ПАО "Россети Сибирь" | "Омскэнерго" | ТП-ПР-6-8 | 10/0,4 | 0.16 | 0.013391 | 0 | 0
48546 | ПАО "Россети Сибирь" | "Омскэнерго" | ТП-Ст-10-12 | 10/0,4 | 0.25 | 0.042306 | 0 | 0
48547 | ПАО "Россети Сибирь" | "Омскэнерго" | ТП-КОМ-5-2 | 10/0,4 | 0.1 | 0.0085149 | 0 | 0
48548 | ПАО "Россети Сибирь" | "Омскэнерго" | ТП-П-18-15 | 10/0,4 | 0.25 | 0 | 0 | 0
48549 | ПАО "Россети Сибирь" | "Омскэнерго" | ТП-Ло-3-1 | 10/0,4 | 0.25 | 0.044899 | 0 | 0.045
48550 | ПАО "Россети Сибирь" | "Омскэнерго" | ТП-Ло-3-12 | 10/0,4 | 0.25 | 0.040598 | 0 | 0
48551 | ПАО "Россети Сибирь" | "Омскэнерго" | ТП-ЧК-10-2 | 10/0,4 | 0.4 | 0.040038 | 0 | 0
48552 | ПАО "Россети Сибирь" | "Омскэнерго" | ТП-ИН-1-3 | 10/0,4 | 0.25 | 0.019906 | 0 | 0
48553 | ПАО "Россети Сибирь" | "Омскэнерго" | ТП-НЕК-3-12 | 10/0,4 | 0.16 | 0.024797 | 0 | 0
48554 | ПАО "Россети Сибирь" | "Омскэнерго" | ТП-НК-5-27 | 10/0,4 | 0.063 | 0.024161 | 0 | 0
48555 | ПАО "Россети Сибирь" | "Омскэнерго" | ТП-НЕК-1-2 | 10/0,4 | 0.63 | 0.025137 | 0 | 0
48556 | ПАО "Россети Сибирь" | "Омскэнерго" | ТП-НО-12-15 | 10/0,4 | 0.16 | 0.038434 | 0 | 0
48557 | ПАО "Россети Сибирь" | "Омскэнерго" | ТП-СЛ-5-8 | 10/0,4 | 0.1 | 0.0053194 | 0 | 0
48558 | ПАО "Россети Сибирь" | "Омскэнерго" | ТП-ХМ-2-5 | 10/0,4 | 0.63 | 0.029644 | 0 | 0
48559 | ПАО "Россети Сибирь" | "Омскэнерго" | ТП-Нв-12-9 | 10/0,4 | 0.1 | 0.0043669 | 0 | 0
48560 | ПАО "Россети Сибирь" | "Омскэнерго" | ТП-Нв-12-17 | 10/0,4 | 0.16 | 0.01541 | 0 | 0
48561 | ПАО "Россети Сибирь" | "Омскэнерго" | ТП-ОД-1-9 | 10/0,4 | 0.25 | 0.05674 | 0 | 0
48562 | ПАО "Россети Сибирь" | "Омскэнерго" | ТП-ОД-1-11 | 10/0,4 | 0.25 | 0.15588 | 0 | 0.0135
48563 | ПАО "Россети Сибирь" | "Омскэнерго" | ТП-СГ-3-1 | 10/0,4 | 0.4 | 0.00032568 | 0 | 0
48564 | ПАО "Россети Сибирь" | "Омскэнерго" | ТП-Из-5-10 | 10/0,4 | 0.1 | 0.032 | 0 | 0
48565 | ПАО "Россети Сибирь" | "Омскэнерго" | ТП-Из-1-27 | 10/0,4 | 0.4 | 0.024967 | 0 | 0
48566 | ПАО "Россети Сибирь" | "Омскэнерго" | ТП-Из-5-6 | 10/0,4 | 0.4 | 0.03 | 0 | 0
48567 | ПАО "Россети Сибирь" | "Омскэнерго" | ТП-Из-1-4 | 10/0,4 | 0.4 | 0.02708 | 0 | 0
48568 | ПАО "Россети Сибирь" | "Омскэнерго" | ТП-Из-2-5 | 10/0,4 | 0.4 | 0.03 | 0 | 0
48569 | ПАО "Россети Сибирь" | "Омскэнерго" | ТП-Из-3-13 | 10/0,4 | 0.4 | 0.014421 | 0 | 0
48570 | ПАО "Россети Сибирь" | "Омскэнерго" | ТП-Из-3-24 | 10/0,4 | 0.4 | 0.03 | 0 | 0
48571 | ПАО "Россети Сибирь" | "Омскэнерго" | ТП-Р-1-5 | 10/0,4 | 0.16 | 0.014 | 0 | 0
48572 | ПАО "Россети Сибирь" | "Омскэнерго" | ТП-К-1-2 | 10/0,4 | 0.1 | 0.03 | 0 | 0
48573 | ПАО "Россети Сибирь" | "Омскэнерго" | ТП-Р-1-2 | 10/0,4 | 0.16 | 0.012452 | 0 | 0
48574 | ПАО "Россети Сибирь" | "Омскэнерго" | ТП-Р-1-3 | 10/0,4 | 0.16 | 0.03 | 0 | 0
48575 | ПАО "Россети Сибирь" | "Омскэнерго" | ТП-Р-1-4 | 10/0,4 | 0.16 | 0.012237 | 0 | 0
48576 | ПАО "Россети Сибирь" | "Омскэнерго" | ТП-Из-11-17 | 10/0,4 | 0.1 | 0.03 | 0 | 0
48577 | ПАО "Россети Сибирь" | "Омскэнерго" | ТП-Из-11-26 | 10/0,4 | 0.16 | 0.03 | 0 | 0
48578 | ПАО "Россети Сибирь" | "Омскэнерго" | ТП-Из-12-2 | 10/0,4 | 0.1 | 0.013129 | 0 | 0
48579 | ПАО "Россети Сибирь" | "Омскэнерго" | ТП-К-14-3 | 10/0,4 | 0.16 | 0.021308 | 0 | 0
48580 | ПАО "Россети Сибирь" | "Омскэнерго" | ТП-Р-11-8 | 10/0,4 | 0.16 | 0.012 | 0 | 0
48581 | ПАО "Россети Сибирь" | "Омскэнерго" | ТП-Из-4-20 | 10/0,4 | 0.1 | 0.03 | 0 | 0
48582 | ПАО "Россети Сибирь" | "Омскэнерго" | ТП-К-5-2 | 10/0,4 | 0.16 | 0.011 | 0 | 0
48583 | ПАО "Россети Сибирь" | "Омскэнерго" | ТП-К-7-11 | 10/0,4 | 0.16 | 0.02 | 0 | 0
48584 | ПАО "Россети Сибирь" | "Омскэнерго" | ТП-К-7-2 | 10/0,4 | 0.1 | 0.014 | 0 | 0
48585 | ПАО "Россети Сибирь" | "Омскэнерго" | ТП-Из-13-6 | 10/0,4 | 0.16 | 0.03 | 0 | 0
48586 | ПАО "Россети Сибирь" | "Омскэнерго" | ТП-Из-2-3 | 10/0,4 | 0.16 | 0.03 | 0 | 0
48587 | ПАО "Россети Сибирь" | "Омскэнерго" | ТП-Из-2-4 | 10/0,4 | 0.16 | 0.03 | 0 | 0
48588 | ПАО "Россети Сибирь" | "Омскэнерго" | ТП-Из-4-12 | 10/0,4 | 0.16 | 0.03 | 0 | 0
48589 | ПАО "Россети Сибирь" | "Омскэнерго" | ТП-Из-4-18 | 10/0,4 | 0.16 | 0.02 | 0 | 0
48590 | ПАО "Россети Сибирь" | "Омскэнерго" | ТП-Р-1-14 | 10/0,4 | 0.16 | 0.03 | 0 | 0
48591 | ПАО "Россети Сибирь" | "Омскэнерго" | ТП-К-2-2 | 10/0,4 | 0.25 | 0.032 | 0 | 0
48592 | ПАО "Россети Сибирь" | "Омскэнерго" | ТП-Из-4-16 | 10/0,4 | 0.25 | 0.013344 | 0 | 0
48593 | ПАО "Россети Сибирь" | "Омскэнерго" | ТП-Из-4-24 | 10/0,4 | 0.1 | 0.03 | 0 | 0
48594 | ПАО "Россети Сибирь" | "Омскэнерго" | ТП-К-5-1 | 10/0,4 | 0.25 | 0.03 | 0 | 0
48595 | ПАО "Россети Сибирь" | "Омскэнерго" | ТП-К-7-3 | 10/0,4 | 0.25 | 0.022 | 0 | 0
48596 | ПАО "Россети Сибирь" | "Омскэнерго" | ТП-Р-9-3 | 10/0,4 | 0.1 | 0.012268 | 0 | 0
48597 | ПАО "Россети Сибирь" | "Омскэнерго" | ТП-Р-9-5 | 10/0,4 | 0.25 | 0.012 | 0 | 0
48598 | ПАО "Россети Сибирь" | "Омскэнерго" | ТП-Из-6-5 | 10/0,4 | 0.1 | 0.011 | 0 | 0
48599 | ПАО "Россети Сибирь" | "Омскэнерго" | ТП-Р-1-13 | 10/0,4 | 0.25 | 0.03 | 0 | 0
48600 | ПАО "Россети Сибирь" | "Омскэнерго" | ТП-Из-13-1 | 10/0,4 | 0.25 | 0.010331 | 0 | 0
48601 | ПАО "Россети Сибирь" | "Омскэнерго" | ТП-Из-1-11 | 10/0,4 | 0.25 | 0.021492 | 0 | 0
48602 | ПАО "Россети Сибирь" | "Омскэнерго" | ТП-Р-11-13 | 10/0,4 | 0.1 | 0.011 | 0 | 0
48603 | ПАО "Россети Сибирь" | "Омскэнерго" | ТП-Из-3-34 | 10/0,4 | 0.1 | 0.014205 | 0 | 0
48604 | ПАО "Россети Сибирь" | "Омскэнерго" | ТП-Из-4-3 | 10/0,4 | 0.063 | 0.014 | 0 | 0
48605 | ПАО "Россети Сибирь" | "Омскэнерго" | ТП-Из-12-3 | 10/0,4 | 0.4 | 0.020017 | 0 | 0
48606 | ПАО "Россети Сибирь" | "Омскэнерго" | ТП-Из-6-15 | 10/0,4 | 0.1 | 0.013 | 0 | 0
48607 | ПАО "Россети Сибирь" | "Омскэнерго" | ТП-Р-1-8 | 10/0,4 | 0.16 | 0.03 | 0 | 0
48608 | ПАО "Россети Сибирь" | "Омскэнерго" | ТП-Из-11-7 | 10/0,4 | 0.16 | 0.012053 | 0 | 0
48609 | ПАО "Россети Сибирь" | "Омскэнерго" | ТП-Из-6-9 | 10/0,4 | 0.16 | 0.03 | 0 | 0
48610 | ПАО "Россети Сибирь" | "Омскэнерго" | ТП-К-7-16 | 10/0,4 | 0.1 | 0.013 | 0 | 0
48611 | ПАО "Россети Сибирь" | "Омскэнерго" | ТП-Р-9-1 | 10/0,4 | 0.1 | 0.012053 | 0 | 0
48612 | ПАО "Россети Сибирь" | "Омскэнерго" | ТП-Из-4-8 | 10/0,4 | 0.1 | 0.011407 | 0 | 0
48613 | ПАО "Россети Сибирь" | "Омскэнерго" | ТП-Из-1-22 | 10/0,4 | 0.4 | 0.028544 | 0 | 0
48614 | ПАО "Россети Сибирь" | "Омскэнерго" | ТП-Из-2-8 | 10/0,4 | 0.16 | 0.04 | 0 | 0
48615 | ПАО "Россети Сибирь" | "Омскэнерго" | ТП-Из-12-21 | 10/0,4 | 0.25 | 0.03 | 0 | 0
48616 | ПАО "Россети Сибирь" | "Омскэнерго" | ТП-Из-12-7 | 10/0,4 | 0.25 | 0.02303 | 0 | 0
48617 | ПАО "Россети Сибирь" | "Омскэнерго" | ТП-Из-1-6 | 10/0,4 | 0.25 | 0.020662 | 0 | 0
48618 | ПАО "Россети Сибирь" | "Омскэнерго" | ТП-Р-11-6 | 10/0,4 | 0.1 | 0.02 | 0 | 0
48619 | ПАО "Россети Сибирь" | "Омскэнерго" | ТП-Р-11-9 | 10/0,4 | 0.1 | 0.02 | 0 | 0
48620 | ПАО "Россети Сибирь" | "Омскэнерго" | ТП-Из-12-5 | 10/0,4 | 0.1 | 0.03 | 0 | 0
48621 | ПАО "Россети Сибирь" | "Омскэнерго" | ТП-Из-2-20 | 10/0,4 | 0.1 | 0.03 | 0 | 0
48622 | ПАО "Россети Сибирь" | "Омскэнерго" | ТП-К-2-14 | 10/0,4 | 0.1 | 0.014 | 0 | 0
48623 | ПАО "Россети Сибирь" | "Омскэнерго" | ТП-Из-2-19 | 10/0,4 | 0.1 | 0.03 | 0 | 0
48624 | ПАО "Россети Сибирь" | "Омскэнерго" | ТП-Из-3-1 | 10/0,4 | 0.1 | 0.03 | 0 | 0
48625 | ПАО "Россети Сибирь" | "Омскэнерго" | ТП-Из-3-10 | 10/0,4 | 0.1 | 0.013 | 0 | 0
48626 | ПАО "Россети Сибирь" | "Омскэнерго" | ТП-К-1-3 | 10/0,4 | 0.1 | 0.012268 | 0 | 0
48627 | ПАО "Россети Сибирь" | "Омскэнерго" | ТП-Из-3-23 | 10/0,4 | 0.1 | 0.02 | 0 | 0
48628 | ПАО "Россети Сибирь" | "Омскэнерго" | ТП-Из-6-7 | 10/0,4 | 0.16 | 0.014421 | 0 | 0
48629 | ПАО "Россети Сибирь" | "Омскэнерго" | ТП-Из-11-21 | 10/0,4 | 0.1 | 0.03 | 0 | 0
48630 | ПАО "Россети Сибирь" | "Омскэнерго" | ТП-Из-3-26 | 10/0,4 | 0.16 | 0.013129 | 0 | 0
48631 | ПАО "Россети Сибирь" | "Омскэнерго" | ТП-Из-6-8 | 10/0,4 | 0.16 | 0.014421 | 0 | 0
48632 | ПАО "Россети Сибирь" | "Омскэнерго" | ТП-Р-9-17 | 10/0,4 | 0.1 | 0.013129 | 0 | 0
48633 | ПАО "Россети Сибирь" | "Омскэнерго" | ТП-Р-9-2 | 10/0,4 | 0.1 | 0.03 | 0 | 0
48634 | ПАО "Россети Сибирь" | "Омскэнерго" | ТП-Р-9-6 | 10/0,4 | 0.1 | 0.012 | 0 | 0.0027
48635 | ПАО "Россети Сибирь" | "Омскэнерго" | ТП-Из-11-9 | 10/0,4 | 0.25 | 0.011192 | 0 | 0
48636 | ПАО "Россети Сибирь" | "Омскэнерго" | ТП-Из-2-2 | 10/0,4 | 0.1 | 0.014 | 0 | 0
48637 | ПАО "Россети Сибирь" | "Омскэнерго" | ТП-Из-3-8 | 10/0,4 | 0.16 | 0.03 | 0 | 0
48638 | ПАО "Россети Сибирь" | "Омскэнерго" | ТП-Из-12-11 | 10/0,4 | 0.4 | 0.014 | 0 | 0
48639 | ПАО "Россети Сибирь" | "Омскэнерго" | ТП-Из-1-7 | 10/0,4 | 0.16 | 0.017621 | 0 | 0
48640 | ПАО "Россети Сибирь" | "Омскэнерго" | ТП-Из-12-14 | 10/0,4 | 0.1 | 0.013 | 0 | 0
48641 | ПАО "Россети Сибирь" | "Омскэнерго" | ТП-Р-9-7 | 10/0,4 | 0.1 | 0.03 | 0 | 0
48642 | ПАО "Россети Сибирь" | "Омскэнерго" | ТП-Из-12-23 | 10/0,4 | 0.1 | 0.03 | 0 | 0.00675
48643 | ПАО "Россети Сибирь" | "Омскэнерго" | ТП-Р-11-15 | 10/0,4 | 0.1 | 0.012268 | 0 | 0
48644 | ПАО "Россети Сибирь" | "Омскэнерго" | ТП-Из-12-13 | 10/0,4 | 0.16 | 0.03 | 0 | 0
48645 | ПАО "Россети Сибирь" | "Омскэнерго" | ТП-Из-5-3 | 10/0,4 | 0.4 | 0.03 | 0 | 0
48646 | ПАО "Россети Сибирь" | "Омскэнерго" | ТП-Из-4-2 | 10/0,4 | 0.1 | 0.023 | 0 | 0
48647 | ПАО "Россети Сибирь" | "Омскэнерго" | ТП-Из-1-26 | 10/0,4 | 0.4 | 0.018762 | 0 | 0
48648 | ПАО "Россети Сибирь" | "Омскэнерго" | ТП-Из-1-28 | 10/0,4 | 0.25 | 0.031797 | 0 | 0
48649 | ПАО "Россети Сибирь" | "Омскэнерго" | ТП-Из-1-17 | 10/0,4 | 0.25 | 0.021916 | 0 | 0
48650 | ПАО "Россети Сибирь" | "Омскэнерго" | ТП-Из-11-1 | 10/0,4 | 0.16 | 0.023385 | 0 | 0
48651 | ПАО "Россети Сибирь" | "Омскэнерго" | ТП-Из-13-10 | 10/0,4 | 0.16 | 0.012037 | 0 | 0
48652 | ПАО "Россети Сибирь" | "Омскэнерго" | ТП-Из-2-21 | 10/0,4 | 0.25 | 0.03 | 0 | 0
48653 | ПАО "Россети Сибирь" | "Омскэнерго" | ТП-Из-3-32 | 10/0,4 | 0.4 | 0.01 | 0 | 0
48654 | ПАО "Россети Сибирь" | "Омскэнерго" | ТП-Из-5-5 | 10/0,4 | 0.25 | 0.011 | 0 | 0
48655 | ПАО "Россети Сибирь" | "Омскэнерго" | ТП-Из-11-27 | 10/0,4 | 0.63 | 0.01 | 0 | 0
48656 | ПАО "Россети Сибирь" | "Омскэнерго" | ТП-Из-12-6 | 10/0,4 | 0.16 | 0.01 | 0 | 0
48657 | ПАО "Россети Сибирь" | "Омскэнерго" | ТП-ОР-8-10 | 10/0,4 | 0.1 | 0.021468 | 0 | 0
48658 | ПАО "Россети Сибирь" | "Омскэнерго" | ТП-ОР-8-11 | 10/0,4 | 0.1 | 0.0090388 | 0 | 0
48659 | ПАО "Россети Сибирь" | "Омскэнерго" | ТП-УИ-13-8 | 10/0,4 | 0.16 | 0.001979 | 0 | 0
48660 | ПАО "Россети Сибирь" | "Омскэнерго" | ТП-УИ-13-19 | 10/0,4 | 0.16 | 0.021854 | 0 | 0
48661 | ПАО "Россети Сибирь" | "Омскэнерго" | ТП-УИ-20-13 | 10/0,4 | 0.25 | 0.0032054 | 0 | 0
48662 | ПАО "Россети Сибирь" | "Омскэнерго" | ТП-ЮП-7-7 | 10/0,4 | 0.16 | 0.0022429 | 0 | 0
48663 | ПАО "Россети Сибирь" | "Омскэнерго" | ТП-БН-2-10 | 10/0,4 | 0.16 | 0.0012087 | 0 | 0
48664 | ПАО "Россети Сибирь" | "Омскэнерго" | КТП Бу-17-15 | 10/0,4 | 0.16 | 0.017528 | 0 | 0
48665 | ПАО "Россети Сибирь" | "Омскэнерго" | КТП Бу-15-17 | 10/0,4 | 0.4 | 6.23e-05 | 0 | 0
48666 | ПАО "Россети Сибирь" | "Омскэнерго" | ТП-ЧК-3-1 | 10/0,4 | 0.25 | 0.019828 | 0 | 0
48667 | ПАО "Россети Сибирь" | "Омскэнерго" | КТП Бу-17-11 | 10/0,4 | 0.25 | 0.07111 | 0 | 0
48668 | ПАО "Россети Сибирь" | "Омскэнерго" | ТП-ЧК-3-19 | 10/0,4 | 0.25 | 0.056803 | 0 | 0
48669 | ПАО "Россети Сибирь" | "Омскэнерго" | ТП-ЧК-5-10 | 10/0,4 | 0.4 | 0.083975 | 0 | 0
48670 | ПАО "Россети Сибирь" | "Омскэнерго" | ТП-КУ-4-3 | 10/0,4 | 0.04 | 0.00066458 | 0 | 0
48671 | ПАО "Россети Сибирь" | "Омскэнерго" | ТП-ЧК-2-7 | 10/0,4 | 0.63 | 0.036244 | 0.0072 | 0
48672 | ПАО "Россети Сибирь" | "Омскэнерго" | ТП-КО-7-4 | 10/0,4 | 0.063 | 0.021057 | 0 | 0
48673 | ПАО "Россети Сибирь" | "Омскэнерго" | ТП-ЧК-9-17 | 10/0,4 | 0.063 | 0.0074878 | 0 | 0
48674 | ПАО "Россети Сибирь" | "Омскэнерго" | ТП-ЮП-7-9 | 10/0,4 | 0.063 | 0.013322 | 0 | 0
48675 | ПАО "Россети Сибирь" | "Омскэнерго" | ТП-ЧК-2-10 | 10/0,4 | 0.25 | 0.018018 | 0 | 0
48676 | ПАО "Россети Сибирь" | "Омскэнерго" | ТП-НУ-4-14 | 10/0,4 | 0.25 | 0.0015557 | 0 | 0
48677 | ПАО "Россети Сибирь" | "Омскэнерго" | ТП-НУ-11-2 | 10/0,4 | 0.4 | 0.014591 | 0 | 0
48678 | ПАО "Россети Сибирь" | "Омскэнерго" | ТП-НУ-11-4 | 10/0,4 | 0.25 | 0.068391 | 0 | 0
48679 | ПАО "Россети Сибирь" | "Омскэнерго" | ТП-НУ-13-2 | 10/0,4 | 0.1 | 0.019915 | 0 | 0
48680 | ПАО "Россети Сибирь" | "Омскэнерго" | ТП-НУ-13-3 | 10/0,4 | 0.16 | 0.038491 | 0 | 0
48681 | ПАО "Россети Сибирь" | "Омскэнерго" | ТП-НУ-13-4 | 10/0,4 | 0.16 | 0.019342 | 0 | 0
48682 | ПАО "Россети Сибирь" | "Омскэнерго" | ТП-НУ-13-6 | 10/0,4 | 0.25 | 0.065371 | 0 | 0
48683 | ПАО "Россети Сибирь" | "Омскэнерго" | ТП-НУ-13-8 | 10/0,4 | 0.25 | 0.030259 | 0 | 0
48684 | ПАО "Россети Сибирь" | "Омскэнерго" | ТП-НУ-13-13 | 10/0,4 | 0.25 | 0.0087141 | 0 | 0
48685 | ПАО "Россети Сибирь" | "Омскэнерго" | ТП-НУ-13-14 | 10/0,4 | 0.16 | 0.015807 | 0 | 0
48686 | ПАО "Россети Сибирь" | "Омскэнерго" | ТП-Лм-2-1 | 10/0,4 | 0.63 | 0.017712 | 0 | 0
48687 | ПАО "Россети Сибирь" | "Омскэнерго" | ТП-Лм-2-2 | 10/0,4 | 0.16 | 0 | 0 | 0
48688 | ПАО "Россети Сибирь" | "Омскэнерго" | ТП-Лм-4-12 | 10/0,4 | 0.16 | 0.020348 | 0 | 0
48689 | ПАО "Россети Сибирь" | "Омскэнерго" | ТП-Лм-7-2 | 10/0,4 | 0.63 | 0 | 0 | 0
48690 | ПАО "Россети Сибирь" | "Омскэнерго" | ТП-Лм-7-3 | 10/0,4 | 0.25 | 0.015109 | 0 | 0
48691 | ПАО "Россети Сибирь" | "Омскэнерго" | ТП-Лм-7-4 | 10/0,4 | 0.25 | 0 | 0 | 0
48692 | ПАО "Россети Сибирь" | "Омскэнерго" | ТП-Лм-7-7 | 10/0,4 | 0.063 | 0.0305 | 0 | 0
48693 | ПАО "Россети Сибирь" | "Омскэнерго" | ТП-Н-1-1 | 10/0,4 | 0.25 | 0 | 0 | 0
48694 | ПАО "Россети Сибирь" | "Омскэнерго" | ТП-Н-3-4 | 10/0,4 | 0.4 | 0.0058398 | 0 | 0
48695 | ПАО "Россети Сибирь" | "Омскэнерго" | ТП-Н-5-3 | 10/0,4 | 0.16 | 0.022244 | 0 | 0
48696 | ПАО "Россети Сибирь" | "Омскэнерго" | ТП-Н-7-3 | 10/0,4 | 0.4 | 0 | 0 | 0
48697 | ПАО "Россети Сибирь" | "Омскэнерго" | ТП-Н-8-2 | 10/0,4 | 0.18 | 0.010339 | 0 | 0
48698 | ПАО "Россети Сибирь" | "Омскэнерго" | ТП-Н-8-10 | 10/0,4 | 0.16 | 0.017765 | 0 | 0
48699 | ПАО "Россети Сибирь" | "Омскэнерго" | ТП-Н-9-1 | 10/0,4 | 0.063 | 0.001331 | 0 | 0
48700 | ПАО "Россети Сибирь" | "Омскэнерго" | ТП-ПР-2-3 | 10/0,4 | 0.06 | 0.052386 | 0 | 0
48701 | ПАО "Россети Сибирь" | "Омскэнерго" | ТП-ПР-2-6 | 10/0,4 | 0.1 | 0.019704 | 0 | 0
48702 | ПАО "Россети Сибирь" | "Омскэнерго" | ТП-ПрА-3-2 | 10/0,4 | 1 | 0.16211 | 0 | 0
48703 | ПАО "Россети Сибирь" | "Омскэнерго" | ТП-ПрА-5-1 | 10/0,4 | 0.25 | 0.068161 | 0 | 0
48704 | ПАО "Россети Сибирь" | "Омскэнерго" | ТП-ПрА-11-1 | 10/0,4 | 0.1 | 0.046566 | 0 | 0
48705 | ПАО "Россети Сибирь" | "Омскэнерго" | ТП-ПР-4-3 | 10/0,4 | 0.06 | 0.0032757 | 0 | 0
48706 | ПАО "Россети Сибирь" | "Омскэнерго" | ТП-ПР-4-9 | 10/0,4 | 0.4 | 0.013177 | 0 | 0
48707 | ПАО "Россети Сибирь" | "Омскэнерго" | ТП-ПР-6-1 | 10/0,4 | 0.16 | 0.0017672 | 0 | 0
48708 | ПАО "Россети Сибирь" | "Омскэнерго" | ТП-ПР-6-2 | 10/0,4 | 0.25 | 0.050663 | 0 | 0
48709 | ПАО "Россети Сибирь" | "Омскэнерго" | ТП-ПР-6-4 | 10/0,4 | 0.16 | 0.036374 | 0 | 0
48710 | ПАО "Россети Сибирь" | "Омскэнерго" | ТП-ПР-6-5 | 10/0,4 | 0.1 | 0.035556 | 0 | 0
48711 | ПАО "Россети Сибирь" | "Омскэнерго" | ТП-ПР-6-6 | 10/0,4 | 0.63 | 0.019824 | 0 | 0
48712 | ПАО "Россети Сибирь" | "Омскэнерго" | ТП-Пя-6-9 | 10/0,4 | 0.4 | 0.089762 | 0 | 0.045
48713 | ПАО "Россети Сибирь" | "Омскэнерго" | ТП-Пя-6-13 | 10/0,4 | 0.25 | 0.032569 | 0 | 0
48714 | ПАО "Россети Сибирь" | "Омскэнерго" | ТП-Пя-8-7 | 10/0,4 | 0.1 | 0.024884 | 0 | 0
48715 | ПАО "Россети Сибирь" | "Омскэнерго" | ТП-Пя-8-9 | 10/0,4 | 0.063 | 0.011413 | 0 | 0
48716 | ПАО "Россети Сибирь" | "Омскэнерго" | ТП-Нк-4-2 | 10/0,4 | 0.1 | 0.028783 | 0 | 0
48717 | ПАО "Россети Сибирь" | "Омскэнерго" | ТП-Нк-4-3 | 10/0,4 | 0.16 | 0.025774 | 0 | 0
48718 | ПАО "Россети Сибирь" | "Омскэнерго" | ТП-Нк-4-4 | 10/0,4 | 0.16 | 0.024702 | 0 | 0
48719 | ПАО "Россети Сибирь" | "Омскэнерго" | ТП-Нк-4-7 | 10/0,4 | 0.16 | 0.023953 | 0 | 0
48720 | ПАО "Россети Сибирь" | "Омскэнерго" | ТП-Ст-1-1 | 10/0,4 | 0.63 | 0.068001 | 0 | 0
48721 | ПАО "Россети Сибирь" | "Омскэнерго" | ТП-Ст-2-2 | 10/0,4 | 0.4 | 0.061814 | 0 | 0
48722 | ПАО "Россети Сибирь" | "Омскэнерго" | ТП-Ст-2-8 | 10/0,4 | 0.25 | 0.05165 | 0 | 0
48723 | ПАО "Россети Сибирь" | "Омскэнерго" | ТП-Ст-2-10 | 10/0,4 | 0.1 | 0.039084 | 0 | 0
48724 | ПАО "Россети Сибирь" | "Омскэнерго" | ТП-Ст-2-11 | 10/0,4 | 0.1 | 0.053529 | 0 | 0
48725 | ПАО "Россети Сибирь" | "Омскэнерго" | ТП-Ст-3-2 | 10/0,4 | 0.25 | 0.054238 | 0 | 0
48726 | ПАО "Россети Сибирь" | "Омскэнерго" | ТП-Ст-3-3 | 10/0,4 | 0.25 | 0.066569 | 0 | 0
48727 | ПАО "Россети Сибирь" | "Омскэнерго" | ТП-Ст-3-5 | 10/0,4 | 0.25 | 0.071854 | 0 | 0
48728 | ПАО "Россети Сибирь" | "Омскэнерго" | ТП-Ст-3-6 | 10/0,4 | 0.1 | 0.019962 | 0 | 0
48729 | ПАО "Россети Сибирь" | "Омскэнерго" | ТП-Ст-3-10 | 10/0,4 | 0.16 | 0.042729 | 0 | 0
48730 | ПАО "Россети Сибирь" | "Омскэнерго" | ТП-Ст-3-13 | 10/0,4 | 0.4 | 0.0032568 | 0 | 0
48731 | ПАО "Россети Сибирь" | "Омскэнерго" | ТП-Ст-3-14 | 10/0,4 | 0.63 | 0 | 0 | 0
48732 | ПАО "Россети Сибирь" | "Омскэнерго" | ТП-Ст-3-19 | 10/0,4 | 0.25 | 0.10426 | 0 | 0
48733 | ПАО "Россети Сибирь" | "Омскэнерго" | ТП-Ст-3-20 | 10/0,4 | 0.16 | 0.013117 | 0 | 0
48734 | ПАО "Россети Сибирь" | "Омскэнерго" | ТП-Ст-3-22 | 10/0,4 | 0.4 | 0.050971 | 0 | 0
48735 | ПАО "Россети Сибирь" | "Омскэнерго" | ТП-Ст-3-23 | 10/0,4 | 0.25 | 0.039119 | 0 | 0
48736 | ПАО "Россети Сибирь" | "Омскэнерго" | ТП-Ст-3-26 | 10/0,4 | 0.16 | 0.00021806 | 0 | 0
48737 | ПАО "Россети Сибирь" | "Омскэнерго" | ТП-Ст-4-1 | 10/0,4 | 0.4 | 0.024784 | 0 | 0
48738 | ПАО "Россети Сибирь" | "Омскэнерго" | ТП-Ст-4-2 | 10/0,4 | 0.25 | 0.043008 | 0 | 0
48739 | ПАО "Россети Сибирь" | "Омскэнерго" | ТП-Ст-4-4 | 10/0,4 | 0.25 | 0.074467 | 0 | 0
48740 | ПАО "Россети Сибирь" | "Омскэнерго" | ТП-Ст-4-8 | 10/0,4 | 0.1 | 0 | 0 | 0
48741 | ПАО "Россети Сибирь" | "Омскэнерго" | ТП-Ст-4-12 | 10/0,4 | 0.25 | 0.010177 | 0 | 0
48742 | ПАО "Россети Сибирь" | "Омскэнерго" | ТП-Ст-4-13 | 10/0,4 | 0.1 | 0.00021146 | 0 | 0
48743 | ПАО "Россети Сибирь" | "Омскэнерго" | ТП-Ст-4-16 (по БУ Тв-4-16) | 10/0,4 | 0.25 | 0.061755 | 0 | 0
48744 | ПАО "Россети Сибирь" | "Омскэнерго" | ТП-Ст-4-19 | 10/0,4 | 0.16 | 0.011932 | 0 | 0
48745 | ПАО "Россети Сибирь" | "Омскэнерго" | ТП-И-4-7 | 10/0,4 | 0.63 | 0.012558 | 0 | 0
48746 | ПАО "Россети Сибирь" | "Омскэнерго" | ТП-КОМ-2-10 | 10/0,4 | 0.16 | 0.021183 | 0 | 0
48747 | ПАО "Россети Сибирь" | "Омскэнерго" | ТП-КОМ-5-5 | 10/0,4 | 0.16 | 0.047474 | 0 | 0.0045
48748 | ПАО "Россети Сибирь" | "Омскэнерго" | ТП-16 | 10/0,4 | 0.4 | 0.043394 | 0 | 0.0225
48749 | ПАО "Россети Сибирь" | "Омскэнерго" | ТП-57 | 10/0,4 | 0.4 | 0.064329 | 0 | 0
48750 | ПАО "Россети Сибирь" | "Омскэнерго" | ТП-78 | 10/0,4 | 0.18 | 0.010731 | 0 | 0
48751 | ПАО "Россети Сибирь" | "Омскэнерго" | ТП-83 | 10/0,4 | 0.4 | 0.037128 | 0 | 0
48752 | ПАО "Россети Сибирь" | "Омскэнерго" | ТП-107 | 10/0,4 | 0.4 | 0.073009 | 0 | 0
48753 | ПАО "Россети Сибирь" | "Омскэнерго" | ТП-109 | 10/0,4 | 0.4 | 0.036813 | 0 | 0
48754 | ПАО "Россети Сибирь" | "Омскэнерго" | ТП-111 | 10/0,4 | 0.16 | 0.0084827 | 0 | 0
48755 | ПАО "Россети Сибирь" | "Омскэнерго" | ТП-Бж-2-9 | 10/0,4 | 0.16 | 0.0099686 | 0 | 0
48756 | ПАО "Россети Сибирь" | "Омскэнерго" | ТП-ЧК-3-11 | 10/0,4 | 0.25 | 0.00088472 | 0 | 0
48757 | ПАО "Россети Сибирь" | "Омскэнерго" | ТП-КОМ-5-3 | 10/0,4 | 0.25 | 0.00029576 | 0 | 0
48758 | ПАО "Россети Сибирь" | "Омскэнерго" | ТП-КОМ-5-14 | 10/0,4 | 0.4 | 0.0067345 | 0 | 0
48759 | ПАО "Россети Сибирь" | "Омскэнерго" | ТП-КОМ-5-15 | 10/0,4 | 0.4 | 0.0088453 | 0 | 0
48760 | ПАО "Россети Сибирь" | "Омскэнерго" | ТП-КОМ-5-6 | 10/0,4 | 0.4 | 0.092908 | 0 | 0.0306
48761 | ПАО "Россети Сибирь" | "Омскэнерго" | ТП-ТТ-7-4 | 10/0,4 | 0.1 | 0.0080334 | 0 | 0
48762 | ПАО "Россети Сибирь" | "Омскэнерго" | ТП-ТТ-9-10 | 10/0,4 | 0.1 | 0.050589 | 0 | 0
48763 | ПАО "Россети Сибирь" | "Омскэнерго" | ТП-Ю-3-6 | 10/0,4 | 0.1 | 0.029255 | 0 | 0
48764 | ПАО "Россети Сибирь" | "Омскэнерго" | ТП-ТТ-9-5 | 10/0,4 | 0.1 | 0.011623 | 0 | 0
48765 | ПАО "Россети Сибирь" | "Омскэнерго" | ТП-Ст-1-4 | 10/0,4 | 0.4 | 0.11125 | 0 | 0
48766 | ПАО "Россети Сибирь" | "Омскэнерго" | ТП-ТТ-9-9 | 10/0,4 | 0.16 | 0.043481 | 0 | 0
48767 | ПАО "Россети Сибирь" | "Омскэнерго" | ТП-МД-1-4 | 10/0,4 | 0.16 | 0.0045992 | 0 | 0
48768 | ПАО "Россети Сибирь" | "Омскэнерго" | ТП-ТТ-3-3 | 10/0,4 | 0.16 | 0.007157 | 0 | 0
48769 | ПАО "Россети Сибирь" | "Омскэнерго" | ТП-Ю-4-5 | 10/0,4 | 0.06 | 0.0053279 | 0 | 0
48770 | ПАО "Россети Сибирь" | "Омскэнерго" | ТП-Ю-7-17 | 10/0,4 | 0.4 | 0.014977 | 0 | 0
48771 | ПАО "Россети Сибирь" | "Омскэнерго" | ТП-Ю-8-2 | 10/0,4 | 0.16 | 0.032084 | 0 | 0
48772 | ПАО "Россети Сибирь" | "Омскэнерго" | ТП-Ю-8-6 | 10/0,4 | 0.16 | 0.026109 | 0 | 0
48773 | ПАО "Россети Сибирь" | "Омскэнерго" | ТП-ТТ-3-5 | 10/0,4 | 0.16 | 0.001314 | 0 | 0
48774 | ПАО "Россети Сибирь" | "Омскэнерго" | ТП-ТТ-7-2 | 10/0,4 | 0.16 | 0.0068013 | 0 | 0
48775 | ПАО "Россети Сибирь" | "Омскэнерго" | ТП-МД-1-12 | 10/0,4 | 0.063 | 0.0076945 | 0 | 0
48776 | ПАО "Россети Сибирь" | "Омскэнерго" | ТП-ТТ-9-12 | 10/0,4 | 0.25 | 0.046983 | 0 | 0
48777 | ПАО "Россети Сибирь" | "Омскэнерго" | ТП-ЮЖ-1-5 | 10/0,4 | 0.1 | 0.023611 | 0 | 0
48778 | ПАО "Россети Сибирь" | "Омскэнерго" | ТП-ЮЖ-1-9 | 10/0,4 | 0.16 | 0.033352 | 0 | 0
48779 | ПАО "Россети Сибирь" | "Омскэнерго" | ТП-ТТ-9-6 | 10/0,4 | 0.25 | 0.011808 | 0 | 0
48780 | ПАО "Россети Сибирь" | "Омскэнерго" | ТП-Бж-6-12 | 10/0,4 | 0.4 | 0.0010384 | 0 | 0
48781 | ПАО "Россети Сибирь" | "Омскэнерго" | ТП-121 | 10/0,4 | 0.25 | 0.037836 | 0 | 0
48782 | ПАО "Россети Сибирь" | "Омскэнерго" | ТП-126 | 10/0,4 | 0.1 | 0.013878 | 0 | 0
48783 | ПАО "Россети Сибирь" | "Омскэнерго" | ТП-128 | 10/0,4 | 0.25 | 0.035117 | 0 | 0
48784 | ПАО "Россети Сибирь" | "Омскэнерго" | ТП-В-1-3 | 10/0,4 | 0.1 | 0 | 0 | 0
48785 | ПАО "Россети Сибирь" | "Омскэнерго" | ТП-В-1-5 | 10/0,4 | 0.1 | 0.037682 | 0 | 0
48786 | ПАО "Россети Сибирь" | "Омскэнерго" | ТП-В-1-6 | 10/0,4 | 0.16 | 0 | 0 | 0
48787 | ПАО "Россети Сибирь" | "Омскэнерго" | ТП-В-1-8 | 10/0,4 | 0.16 | 0.019566 | 0 | 0
48788 | ПАО "Россети Сибирь" | "Омскэнерго" | ТП-В-1-13 | 10/0,4 | 0.1 | 0.0057215 | 0 | 0
48789 | ПАО "Россети Сибирь" | "Омскэнерго" | ТП-Бж-6-17 | 10/0,4 | 0.16 | 0.0066458 | 0 | 0
48790 | ПАО "Россети Сибирь" | "Омскэнерго" | ТП-148 | 10/0,4 | 0.025 | 0.015879 | 0 | 0
48791 | ПАО "Россети Сибирь" | "Омскэнерго" | ТП-Бж-6-7 | 10/0,4 | 0.1 | 0.0062965 | 0 | 0
48792 | ПАО "Россети Сибирь" | "Омскэнерго" | ТП-В-4-1 | 10/0,4 | 0.1 | 0.012619 | 0 | 0
48793 | ПАО "Россети Сибирь" | "Омскэнерго" | ТП-В-4-2 | 10/0,4 | 0.025 | 0.0018575 | 0 | 0
48794 | ПАО "Россети Сибирь" | "Омскэнерго" | ТП-В-4-3 | 10/0,4 | 0.063 | 0.0054291 | 0 | 0
48795 | ПАО "Россети Сибирь" | "Омскэнерго" | ТП-В-4-4 | 10/0,4 | 0.16 | 0.025314 | 0 | 0
48796 | ПАО "Россети Сибирь" | "Омскэнерго" | ТП-В-4-6 | 10/0,4 | 0.25 | 0.0055318 | 0 | 0
48797 | ПАО "Россети Сибирь" | "Омскэнерго" | ТП-В-4-7 | 10/0,4 | 0.063 | 0.0051597 | 0 | 0
48798 | ПАО "Россети Сибирь" | "Омскэнерго" | ТП-В-4-8 | 10/0,4 | 0.16 | 0.019846 | 0 | 0.0045
48799 | ПАО "Россети Сибирь" | "Омскэнерго" | ТП-В-4-9 | 10/0,4 | 0.25 | 0.032021 | 0 | 0
48800 | ПАО "Россети Сибирь" | "Омскэнерго" | ТП-В-5-2 | 10/0,4 | 0.16 | 0.0061864 | 0 | 0
48801 | ПАО "Россети Сибирь" | "Омскэнерго" | ТП-ВР-2-9 | 10/0,4 | 0.16 | 0.040463 | 0 | 0
48802 | ПАО "Россети Сибирь" | "Омскэнерго" | ТП-1КР-2 | 10/0,4 | 0.25 | 0.041433 | 0 | 0
48803 | ПАО "Россети Сибирь" | "Омскэнерго" | ТП-1КР-4 | 10/0,4 | 0.1 | 0.0041885 | 0 | 0
48804 | ПАО "Россети Сибирь" | "Омскэнерго" | ТП-1КР-9 | 10/0,4 | 0.4 | 0.08304 | 0 | 0
48805 | ПАО "Россети Сибирь" | "Омскэнерго" | ТП-4КР-3 | 10/0,4 | 0.16 | 0.026003 | 0 | 0
48806 | ПАО "Россети Сибирь" | "Омскэнерго" | ТП-4КР-4 | 10/0,4 | 0.25 | 0.071771 | 0 | 0.0045
48807 | ПАО "Россети Сибирь" | "Омскэнерго" | ТП-4КР-13 | 10/0,4 | 0.25 | 0.074369 | 0 | 0
48808 | ПАО "Россети Сибирь" | "Омскэнерго" | ТП-4КР-15 | 10/0,4 | 0.25 | 0.075668 | 0 | 0
48809 | ПАО "Россети Сибирь" | "Омскэнерго" | ТП-4КР-18 | 10/0,4 | 0.16 | 0.00083827 | 0 | 0
48810 | ПАО "Россети Сибирь" | "Омскэнерго" | ТП-4КР-19 | 10/0,4 | 0.4 | 0.082519 | 0 | 0
48811 | ПАО "Россети Сибирь" | "Омскэнерго" | ТП-6КР-7 | 10/0,4 | 0.1 | 0.017961 | 0 | 0
48812 | ПАО "Россети Сибирь" | "Омскэнерго" | ТП-6КР-10 | 10/0,4 | 0.25 | 0.0029321 | 0 | 0
48813 | ПАО "Россети Сибирь" | "Омскэнерго" | ТП-6КР-13 | 10/0,4 | 0.16 | 0.056564 | 0 | 0
48814 | ПАО "Россети Сибирь" | "Омскэнерго" | ТП-6КР-16 | 10/0,4 | 0.25 | 0.030163 | 0 | 0
48815 | ПАО "Россети Сибирь" | "Омскэнерго" | ТП-7КР-4 | 10/0,4 | 0.16 | 0.012409 | 0 | 0
48816 | ПАО "Россети Сибирь" | "Омскэнерго" | ТП-7КР-25 | 10/0,4 | 0.16 | 0.00062587 | 0 | 0
48817 | ПАО "Россети Сибирь" | "Омскэнерго" | ТП-7КР-27 | 10/0,4 | 0.63 | 0.04006 | 0 | 0
48818 | ПАО "Россети Сибирь" | "Омскэнерго" | ТП-7КР-28 | 10/0,4 | 0.4 | 0.027863 | 0 | 0
48819 | ПАО "Россети Сибирь" | "Омскэнерго" | ТП-7КР-29 | 10/0,4 | 0.2 | 0.011738 | 0 | 0
48820 | ПАО "Россети Сибирь" | "Омскэнерго" | ТП-13КР-6 | 10/0,4 | 0.16 | 0 | 0 | 0
48821 | ПАО "Россети Сибирь" | "Омскэнерго" | ТП-6КР-4 | 10/0,4 | 0.25 | 0.0098204 | 0 | 0
48822 | ПАО "Россети Сибирь" | "Омскэнерго" | ТП-8 | 10/0,4 | 0.4 | 0.022873 | 0 | 0
48823 | ПАО "Россети Сибирь" | "Омскэнерго" | ТП-9 | 10/0,4 | 0.063 | 0.04134 | 0 | 0
48824 | ПАО "Россети Сибирь" | "Омскэнерго" | ТП-14 | 10/0,4 | 0.25 | 0.026732 | 0 | 0
48825 | ПАО "Россети Сибирь" | "Омскэнерго" | ТП-20 | 10/0,4 | 0.4 | 0.014198 | 0 | 0.1017
48826 | ПАО "Россети Сибирь" | "Омскэнерго" | ТП-21 | 10/0,4 | 0.25 | 0.02042 | 0 | 0
48827 | ПАО "Россети Сибирь" | "Омскэнерго" | ТП-26 | 10/0,4 | 0.4 | 0.07167 | 0 | 0
48828 | ПАО "Россети Сибирь" | "Омскэнерго" | ТП-29 | 10/0,4 | 0.25 | 0.035479 | 0 | 0
48829 | ПАО "Россети Сибирь" | "Омскэнерго" | ТП-Бж-1-4 | 10/0,4 | 0.16 | 0 | 0 | 0
48830 | ПАО "Россети Сибирь" | "Омскэнерго" | ТП-Бж-2-2 | 10/0,4 | 0.16 | 0.0029075 | 0 | 0
48831 | ПАО "Россети Сибирь" | "Омскэнерго" | ТП-62 | 10/0,4 | 0.1 | 0.0063342 | 0 | 0
48832 | ПАО "Россети Сибирь" | "Омскэнерго" | ТП-84 | 10/0,4 | 0.4 | 0.070818 | 0 | 0
48833 | ПАО "Россети Сибирь" | "Омскэнерго" | ТП-91 | 10/0,4 | 0.4 | 0.024058 | 0 | 0
48834 | ПАО "Россети Сибирь" | "Омскэнерго" | ТП-100 | 10/0,4 | 0.16 | 0.014236 | 0 | 0
48835 | ПАО "Россети Сибирь" | "Омскэнерго" | ТП-КОМ-5-7 | 10/0,4 | 0.16 | 0.0021712 | 0 | 0
48836 | ПАО "Россети Сибирь" | "Омскэнерго" | ТП-КОМ-7-2 | 10/0,4 | 0.25 | 0.029589 | 0 | 0
48837 | ПАО "Россети Сибирь" | "Омскэнерго" | ТП-ОР-4-3 | 10/0,4 | 0.1 | 0.00045595 | 0 | 0
48838 | ПАО "Россети Сибирь" | "Омскэнерго" | ТП-ОР-4-6 | 10/0,4 | 0.1 | 0.020009 | 0 | 0
48839 | ПАО "Россети Сибирь" | "Омскэнерго" | ТП-ОР-4-8 | 10/0,4 | 0.1 | 0.0048059 | 0 | 0
48840 | ПАО "Россети Сибирь" | "Омскэнерго" | ТП-ОР-4-9 | 10/0,4 | 0.1 | 0.004748 | 0 | 0
48841 | ПАО "Россети Сибирь" | "Омскэнерго" | ТП-ОР-5-2 | 10/0,4 | 0.25 | 0 | 0 | 0
48842 | ПАО "Россети Сибирь" | "Омскэнерго" | ТП-ОР-5-3 | 10/0,4 | 0.25 | 0.00024195 | 0 | 0
48843 | ПАО "Россети Сибирь" | "Омскэнерго" | ТП-ОР-3-4 | 10/0,4 | 0.16 | 0.0049461 | 0 | 0
48844 | ПАО "Россети Сибирь" | "Омскэнерго" | ТП-ОР-5-5 | 10/0,4 | 0.1 | 0.0018361 | 0 | 0
48845 | ПАО "Россети Сибирь" | "Омскэнерго" | ТП-С-2-10 | 10/0,4 | 0.16 | 0.0092678 | 0 | 0
48846 | ПАО "Россети Сибирь" | "Омскэнерго" | ТП-С-4-21 | 10/0,4 | 0.25 | 0.010519 | 0 | 0
48847 | ПАО "Россети Сибирь" | "Омскэнерго" | ТП-Св-2-17 | 10/0,4 | 0.16 | 0.027425 | 0 | 0
48848 | ПАО "Россети Сибирь" | "Омскэнерго" | ТП-УБ-5-10 | 10/0,4 | 0.1 | 0.0093146 | 0 | 0
48849 | ПАО "Россети Сибирь" | "Омскэнерго" | ТП-З-1-1 | 10/0,4 | 0.16 | 4.626e-05 | 0 | 0
48850 | ПАО "Россети Сибирь" | "Омскэнерго" | ТП-КР-1-6 | 10/0,4 | 0.1 | 0.00017974 | 0 | 0
48851 | ПАО "Россети Сибирь" | "Омскэнерго" | ТП-О-1-1 | 10/0,4 | 0.1 | 0 | 0 | 0
48852 | ПАО "Россети Сибирь" | "Омскэнерго" | ТП-О-3-17 | 10/0,4 | 0.1 | 2.275e-05 | 0 | 0
48853 | ПАО "Россети Сибирь" | "Омскэнерго" | ТП-З-1-8 | 10/0,4 | 0.1 | 0.028537 | 0 | 0
48854 | ПАО "Россети Сибирь" | "Омскэнерго" | ТП-КР-1-2 | 10/0,4 | 0.4 | 0.0018889 | 0 | 0
48855 | ПАО "Россети Сибирь" | "Омскэнерго" | ТП-КР-1-4 | 10/0,4 | 0.1 | 0.027708 | 0 | 0
48856 | ПАО "Россети Сибирь" | "Омскэнерго" | ТП-О-3-14 | 10/0,4 | 0.1 | 0.010824 | 0 | 0
48857 | ПАО "Россети Сибирь" | "Омскэнерго" | ТП-О-7-2 | 10/0,4 | 0.1 | 0.0087183 | 0 | 0
48858 | ПАО "Россети Сибирь" | "Омскэнерго" | ТП-З-1-9 | 10/0,4 | 0.63 | 0.015451 | 0 | 0
48859 | ПАО "Россети Сибирь" | "Омскэнерго" | ТП-З-2-1 | 10/0,4 | 0.16 | 0.014963 | 0 | 0
48860 | ПАО "Россети Сибирь" | "Омскэнерго" | ТП-З-2-2 | 10/0,4 | 0.25 | 0.020742 | 0 | 0
48861 | ПАО "Россети Сибирь" | "Омскэнерго" | ТП-КР-1-1 | 10/0,4 | 0.1 | 0.019073 | 0 | 0
48862 | ПАО "Россети Сибирь" | "Омскэнерго" | ТП-КР-3-14 | 10/0,4 | 0.1 | 0.015451 | 0 | 0
48863 | ПАО "Россети Сибирь" | "Омскэнерго" | ТП-КР-3-15 | 10/0,4 | 0.16 | 0.013537 | 0 | 0
48864 | ПАО "Россети Сибирь" | "Омскэнерго" | ТП-КР-4-3 | 10/0,4 | 0.1 | 0.014442 | 0 | 0
48865 | ПАО "Россети Сибирь" | "Омскэнерго" | ТП-ЛБ-2-1 | 10/0,4 | 0.1 | 0.0054825 | 0 | 0
48866 | ПАО "Россети Сибирь" | "Омскэнерго" | ТП-ЛБ-2-10 | 10/0,4 | 0.25 | 0.0093207 | 0 | 0
48867 | ПАО "Россети Сибирь" | "Омскэнерго" | ТП-ЛБ-2-2 | 10/0,4 | 0.16 | 0.011166 | 0 | 0
48868 | ПАО "Россети Сибирь" | "Омскэнерго" | ТП-О-10-1 | 10/0,4 | 0.25 | 0.029556 | 0 | 0
48869 | ПАО "Россети Сибирь" | "Омскэнерго" | ТП-О-3-4 | 10/0,4 | 0.1 | 0.0040384 | 0 | 0
48870 | ПАО "Россети Сибирь" | "Омскэнерго" | ТП-О-4-4 | 10/0,4 | 0.1 | 0.0073606 | 0 | 0
48871 | ПАО "Россети Сибирь" | "Омскэнерго" | ТП-О-7-1 | 10/0,4 | 0.1 | 0.0029727 | 0 | 0
48872 | ПАО "Россети Сибирь" | "Омскэнерго" | ТП-О-7-11 | 10/0,4 | 0.1 | 0.00057678 | 0 | 0
48873 | ПАО "Россети Сибирь" | "Омскэнерго" | ТП-О-7-3 | 10/0,4 | 0.1 | 0.0012376 | 0 | 0
48874 | ПАО "Россети Сибирь" | "Омскэнерго" | ТП-О-7-5 | 10/0,4 | 0.1 | 0.00044934 | 0 | 0
48875 | ПАО "Россети Сибирь" | "Омскэнерго" | ТП-О-7-7 | 10/0,4 | 0.1 | 0.018413 | 0 | 0
48876 | ПАО "Россети Сибирь" | "Омскэнерго" | ТП-О-8-19 | 10/0,4 | 0.1 | 0.0012593 | 0 | 0
48877 | ПАО "Россети Сибирь" | "Омскэнерго" | ТП-О-9-13 | 10/0,4 | 0.25 | 0.019915 | 0 | 0
48878 | ПАО "Россети Сибирь" | "Омскэнерго" | ТП-О-9-14 | 10/0,4 | 0.1 | 6.457e-05 | 0 | 0
48879 | ПАО "Россети Сибирь" | "Омскэнерго" | ТП-СГ-1-1 | 10/0,4 | 0.25 | 0.0029094 | 0 | 0
48880 | ПАО "Россети Сибирь" | "Омскэнерго" | ТП-СГ-4-3 | 10/0,4 | 0.1 | 0.017598 | 0 | 0
48881 | ПАО "Россети Сибирь" | "Омскэнерго" | ТП-З-2-3 | 10/0,4 | 0.16 | 0.030807 | 0 | 0
48882 | ПАО "Россети Сибирь" | "Омскэнерго" | ТП-З-2-9 | 10/0,4 | 0.25 | 0.032033 | 0 | 0
48883 | ПАО "Россети Сибирь" | "Омскэнерго" | ТП-З-3-2 | 10/0,4 | 0.25 | 0.047642 | 0 | 0
48884 | ПАО "Россети Сибирь" | "Омскэнерго" | ТП-КР-3-2 | 10/0,4 | 0.25 | 0.083852 | 0 | 0
48885 | ПАО "Россети Сибирь" | "Омскэнерго" | ТП-КР-3-4 | 10/0,4 | 0.1 | 0.0080684 | 0 | 0
48886 | ПАО "Россети Сибирь" | "Омскэнерго" | ТП-З-3-3 | 10/0,4 | 0.63 | 0.033644 | 0 | 0
48887 | ПАО "Россети Сибирь" | "Омскэнерго" | ТП-КР-4-2 | 10/0,4 | 0.16 | 0.043843 | 0 | 0
48888 | ПАО "Россети Сибирь" | "Омскэнерго" | ТП-КР-4-21 | 10/0,4 | 0.16 | 0.020784 | 0 | 0
48889 | ПАО "Россети Сибирь" | "Омскэнерго" | ТП-КР-5-6 | 10/0,4 | 0.16 | 8.987e-05 | 0 | 0
48890 | ПАО "Россети Сибирь" | "Омскэнерго" | ТП-КР-7-2 | 10/0,4 | 0.16 | 0.012982 | 0 | 0
48891 | ПАО "Россети Сибирь" | "Омскэнерго" | ТП-ЛБ-2-4 | 10/0,4 | 0.06 | 0.017847 | 0 | 0
48892 | ПАО "Россети Сибирь" | "Омскэнерго" | ТП-ЛБ-3-1 | 10/0,4 | 0.03 | 6.655e-05 | 0 | 0
48893 | ПАО "Россети Сибирь" | "Омскэнерго" | ТП-ЛБ-3-10 | 10/0,4 | 0.25 | 0.016976 | 0 | 0
48894 | ПАО "Россети Сибирь" | "Омскэнерго" | ТП-ЛБ-3-2 | 10/0,4 | 0.25 | 0.00079296 | 0 | 0
48895 | ПАО "Россети Сибирь" | "Омскэнерго" | ТП-О-10-10 | 10/0,4 | 0.16 | 0.016886 | 0 | 0
48896 | ПАО "Россети Сибирь" | "Омскэнерго" | ТП-О-10-11 | 10/0,4 | 0.4 | 0.018484 | 0 | 0
48897 | ПАО "Россети Сибирь" | "Омскэнерго" | ТП-О-10-12 | 10/0,4 | 0.25 | 0.058495 | 0 | 0
48898 | ПАО "Россети Сибирь" | "Омскэнерго" | ТП-О-10-13 | 10/0,4 | 0.16 | 0.0019586 | 0 | 0
48899 | ПАО "Россети Сибирь" | "Омскэнерго" | ТП-О-3-10 | 10/0,4 | 0.16 | 0.0049263 | 0 | 0
48900 | ПАО "Россети Сибирь" | "Омскэнерго" | ТП-О-3-13 | 10/0,4 | 0.16 | 0.026666 | 0 | 0
48901 | ПАО "Россети Сибирь" | "Омскэнерго" | ТП-О-3-16 | 10/0,4 | 0.16 | 0 | 0 | 0
48902 | ПАО "Россети Сибирь" | "Омскэнерго" | ТП-О-3-7 | 10/0,4 | 0.16 | 0.00095391 | 0 | 0
48903 | ПАО "Россети Сибирь" | "Омскэнерго" | ТП-О-7-6 | 10/0,4 | 0.16 | 0.0070989 | 0 | 0
48904 | ПАО "Россети Сибирь" | "Омскэнерго" | ТП-О-9-15 | 10/0,4 | 0.4 | 0.010031 | 0 | 0
48905 | ПАО "Россети Сибирь" | "Омскэнерго" | ТП-КР-4-12 | 10/0,4 | 0.18 | 0.013027 | 0 | 0
48906 | ПАО "Россети Сибирь" | "Омскэнерго" | ТП-З-4-2 | 10/0,4 | 0.25 | 0.014146 | 0 | 0
48907 | ПАО "Россети Сибирь" | "Омскэнерго" | ТП-З-5-1 | 10/0,4 | 0.16 | 0.00039421 | 0 | 0
48908 | ПАО "Россети Сибирь" | "Омскэнерго" | ТП-КР-4-1 | 10/0,4 | 0.25 | 0.023343 | 0 | 0
48909 | ПАО "Россети Сибирь" | "Омскэнерго" | ТП-О-10-16 | 10/0,4 | 0.25 | 0.062858 | 0 | 0
48910 | ПАО "Россети Сибирь" | "Омскэнерго" | ТП-О-10-17 | 10/0,4 | 0.25 | 0.027619 | 0 | 0
48911 | ПАО "Россети Сибирь" | "Омскэнерго" | ТП-О-10-18 | 10/0,4 | 0.63 | 0.032936 | 0 | 0
48912 | ПАО "Россети Сибирь" | "Омскэнерго" | ТП-О-9-16 | 10/0,4 | 0.1 | 0.01187 | 0 | 0
48913 | ПАО "Россети Сибирь" | "Омскэнерго" | ТП-О-9-3 | 10/0,4 | 0.25 | 0.018178 | 0 | 0
48914 | ПАО "Россети Сибирь" | "Омскэнерго" | ТП-СГ-3-4 | 10/0,4 | 0.25 | 0.024317 | 0 | 0
48915 | ПАО "Россети Сибирь" | "Омскэнерго" | ТП-СГ-3-5 | 10/0,4 | 0.25 | 0.024256 | 0 | 0
48916 | ПАО "Россети Сибирь" | "Омскэнерго" | ТП-ЛБ-3-5 | 10/0,4 | 0.4 | 0.011371 | 0 | 0
48917 | ПАО "Россети Сибирь" | "Омскэнерго" | ТП-СГ-1-3 | 10/0,4 | 0.1 | 0.00057584 | 0 | 0
48918 | ПАО "Россети Сибирь" | "Омскэнерго" | ТП-З-5-2 | 10/0,4 | 0.1 | 6.57e-05 | 0 | 0
48919 | ПАО "Россети Сибирь" | "Омскэнерго" | ТП-КР-4-6 | 10/0,4 | 0.06 | 0.0084391 | 0 | 0
48920 | ПАО "Россети Сибирь" | "Омскэнерго" | ТП-ЛБ-3-7 | 10/0,4 | 0.25 | 0.0097874 | 0 | 0
48921 | ПАО "Россети Сибирь" | "Омскэнерго" | ТП-ЛБ-3-8 | 10/0,4 | 0.16 | 0.026487 | 0 | 0
48922 | ПАО "Россети Сибирь" | "Омскэнерго" | ТП-О-4-5 | 10/0,4 | 0.06 | 0.0042842 | 0 | 0
48923 | ПАО "Россети Сибирь" | "Омскэнерго" | ТП-З-5-3 | 10/0,4 | 0.16 | 0.013613 | 0 | 0
48924 | ПАО "Россети Сибирь" | "Омскэнерго" | ТП-О-10-19 | 10/0,4 | 0.16 | 0.034165 | 0 | 0
48925 | ПАО "Россети Сибирь" | "Омскэнерго" | ТП-СГ-2-6 | 10/0,4 | 0.1 | 0 | 0 | 0
48926 | ПАО "Россети Сибирь" | "Омскэнерго" | ТП-КР-5-3 | 10/0,4 | 0.63 | 0.12845 | 0 | 0
48927 | ПАО "Россети Сибирь" | "Омскэнерго" | ТП-О-9-6 | 10/0,4 | 0.1 | 0.013389 | 0 | 0
48928 | ПАО "Россети Сибирь" | "Омскэнерго" | ТП-З-5-4 | 10/0,4 | 0.16 | 0.0008394 | 0 | 0
48929 | ПАО "Россети Сибирь" | "Омскэнерго" | ТП-ЛБ-4-10 | 10/0,4 | 0.16 | 0 | 0 | 0
48930 | ПАО "Россети Сибирь" | "Омскэнерго" | ТП-ЛБ-4-3 | 10/0,4 | 0.16 | 0.00024402 | 0 | 0
48931 | ПАО "Россети Сибирь" | "Омскэнерго" | ТП-З-5-5 | 10/0,4 | 0.06 | 0 | 0 | 0
48932 | ПАО "Россети Сибирь" | "Омскэнерго" | ТП-КР-1-3 | 10/0,4 | 0.16 | 0.006321 | 0 | 0
48933 | ПАО "Россети Сибирь" | "Омскэнерго" | ТП-З-6-4 | 10/0,4 | 0.1 | 0.0043858 | 0 | 0
48934 | ПАО "Россети Сибирь" | "Омскэнерго" | ТП-З-6-5 | 10/0,4 | 0.16 | 0.0071433 | 0 | 0
48935 | ПАО "Россети Сибирь" | "Омскэнерго" | ТП-КР-4-14 | 10/0,4 | 0.25 | 0.020029 | 0 | 0
48936 | ПАО "Россети Сибирь" | "Омскэнерго" | ТП-О-3-11 | 10/0,4 | 0.25 | 0.016402 | 0 | 0
48937 | ПАО "Россети Сибирь" | "Омскэнерго" | ТП-СГ-4-4 | 10/0,4 | 0.4 | 0.00015529 | 0 | 0
48938 | ПАО "Россети Сибирь" | "Омскэнерго" | ТП-КР-5-2 | 10/0,4 | 0.25 | 0 | 0 | 0
48939 | ПАО "Россети Сибирь" | "Омскэнерго" | ТП-О-10-9 | 10/0,4 | 0.16 | 0.049894 | 0 | 0
48940 | ПАО "Россети Сибирь" | "Омскэнерго" | ТП-ПД-4-3 | 10/0,4 | 0.25 | 0.0006372 | 0 | 0
48941 | ПАО "Россети Сибирь" | "Омскэнерго" | ТП 12Ю-40 | 10/0,4 | 0.16 | 0.039275 | 0 | 0
48942 | ПАО "Россети Сибирь" | "Омскэнерго" | ТП 12Ю-43 | 10/0,4 | 0.25 | 0.11328 | 0 | 0
48943 | ПАО "Россети Сибирь" | "Омскэнерго" | ТП 12Ю-54 | 10/0,4 | 0.1 | 0.0095014 | 0 | 0
48944 | ПАО "Россети Сибирь" | "Омскэнерго" | ТП 12Ю-55 | 10/0,4 | 0.1 | 0.055045 | 0 | 0
48945 | ПАО "Россети Сибирь" | "Омскэнерго" | ТП 15Ю-4 | 10/0,4 | 0.4 | 0.14726 | 0 | 0
48946 | ПАО "Россети Сибирь" | "Омскэнерго" | ТП 15Ю-7 | 10/0,4 | 0.2 | 0.1084 | 0 | 0
48947 | ПАО "Россети Сибирь" | "Омскэнерго" | ТП 15Ю-10 | 10/0,4 | 0.32 | 0.12402 | 0 | 0
48948 | ПАО "Россети Сибирь" | "Омскэнерго" | ТП 15Ю-16 | 10/0,4 | 0.16 | 0.050914 | 0 | 0
48949 | ПАО "Россети Сибирь" | "Омскэнерго" | ТП 15Ю-17 | 10/0,4 | 0.25 | 0.069019 | 0 | 0
48950 | ПАО "Россети Сибирь" | "Омскэнерго" | ТП 15Ю-25 | 10/0,4 | 0.25 | 0.099162 | 0 | 0
48951 | ПАО "Россети Сибирь" | "Омскэнерго" | ТП 15Ю-34 | 10/0,4 | 0.25 | 0.088302 | 0 | 0
48952 | ПАО "Россети Сибирь" | "Омскэнерго" | ТП 15Ю-42 | 10/0,4 | 0.16 | 0.067281 | 0 | 0
48953 | ПАО "Россети Сибирь" | "Омскэнерго" | ТП 15Ю-44 | 10/0,4 | 0.16 | 0.039556 | 0 | 0
48954 | ПАО "Россети Сибирь" | "Омскэнерго" | ТП 15Ю-52 | 10/0,4 | 0.1 | 0.011828 | 0 | 0
48955 | ПАО "Россети Сибирь" | "Омскэнерго" | ТП 1МЖ-2 | 10/0,4 | 0.16 | 0.0087641 | 0 | 0
48956 | ПАО "Россети Сибирь" | "Омскэнерго" | ТП 2МЖ-3 | 10/0,4 | 0.25 | 0.01786 | 0 | 0
48957 | ПАО "Россети Сибирь" | "Омскэнерго" | ТП 3МЖ-2 | 10/0,4 | 0.16 | 0.022876 | 0 | 0
48958 | ПАО "Россети Сибирь" | "Омскэнерго" | ТП 3МЖ-3 | 10/0,4 | 0.16 | 0.0288 | 0 | 0
48959 | ПАО "Россети Сибирь" | "Омскэнерго" | ТП 3МЖ-4 | 10/0,4 | 0.25 | 0.035091 | 0 | 0
48960 | ПАО "Россети Сибирь" | "Омскэнерго" | ТП 3МЖ-5 | 10/0,4 | 0.25 | 0.23038 | 0.09 | 0
48961 | ПАО "Россети Сибирь" | "Омскэнерго" | ТП 3МЖ-6 | 10/0,4 | 0.1 | 0 | 0 | 0
48962 | ПАО "Россети Сибирь" | "Омскэнерго" | ТП 5МЖ-1 | 10/0,4 | 0.16 | 0.042367 | 0 | 0
48963 | ПАО "Россети Сибирь" | "Омскэнерго" | ТП 5МЖ-2 | 10/0,4 | 0.16 | 0.019138 | 0 | 0
48964 | ПАО "Россети Сибирь" | "Омскэнерго" | ТП 5МЖ-3 | 10/0,4 | 0.25 | 0.06017 | 0 | 0
48965 | ПАО "Россети Сибирь" | "Омскэнерго" | ТП 5МЖ-4 | 10/0,4 | 0.1 | 0.010555 | 0 | 0
48966 | ПАО "Россети Сибирь" | "Омскэнерго" | ТП 5МЖ-5 | 10/0,4 | 0.25 | 0.062013 | 0 | 0
48967 | ПАО "Россети Сибирь" | "Омскэнерго" | ТП 5МЖ-6 | 10/0,4 | 0.1 | 0.015872 | 0 | 0
48968 | ПАО "Россети Сибирь" | "Омскэнерго" | ТП 5МЖ-8 | 10/0,4 | 0.25 | 0.03179 | 0 | 0
48969 | ПАО "Россети Сибирь" | "Омскэнерго" | ТП 5МЖ-9 | 10/0,4 | 0.063 | 0.014458 | 0 | 0
48970 | ПАО "Россети Сибирь" | "Омскэнерго" | ТП 5МЖ-11 | 10/0,4 | 0.063 | 0.0053015 | 0 | 0
48971 | ПАО "Россети Сибирь" | "Омскэнерго" | ТП 7МЖ-4 | 10/0,4 | 0.1 | 0.016727 | 0 | 0
48972 | ПАО "Россети Сибирь" | "Омскэнерго" | ТП 7МЖ-5 | 10/0,4 | 0.1 | 0.012517 | 0 | 0
48973 | ПАО "Россети Сибирь" | "Омскэнерго" | ТП 7МЖ-6 | 10/0,4 | 0.1 | 0.0046775 | 0 | 0
48974 | ПАО "Россети Сибирь" | "Омскэнерго" | ТП 7МЖ-10 | 10/0,4 | 0.16 | 0.00045501 | 0 | 0
48975 | ПАО "Россети Сибирь" | "Омскэнерго" | ТП 1И-3 | 10/0,4 | 0.25 | 0.034578 | 0 | 0
48976 | ПАО "Россети Сибирь" | "Омскэнерго" | ТП 2И-1 | 10/0,4 | 0.25 | 0.069471 | 0 | 0
48977 | ПАО "Россети Сибирь" | "Омскэнерго" | ТП 3И-11 | 10/0,4 | 0.25 | 0.041691 | 0 | 0
48978 | ПАО "Россети Сибирь" | "Омскэнерго" | ТП 3И-14 | 10/0,4 | 0.1 | 0.014651 | 0 | 0
48979 | ПАО "Россети Сибирь" | "Омскэнерго" | ТП 3И-15 | 10/0,4 | 0.25 | 0.11004 | 0 | 0
48980 | ПАО "Россети Сибирь" | "Омскэнерго" | ТП 5И-1 | 10/0,4 | 0.16 | 0.050828 | 0 | 0
48981 | ПАО "Россети Сибирь" | "Омскэнерго" | ТП 1УК-2 | 10/0,4 | 0.1 | 0.0095117 | 0 | 0
48982 | ПАО "Россети Сибирь" | "Омскэнерго" | ТП 1УК-4 | 10/0,4 | 0.25 | 0.080042 | 0 | 0
48983 | ПАО "Россети Сибирь" | "Омскэнерго" | ТП 4УК-1 | 10/0,4 | 0.16 | 0.064626 | 0 | 0
48984 | ПАО "Россети Сибирь" | "Омскэнерго" | ТП 4УК-2 | 10/0,4 | 0.1 | 0.010414 | 0 | 0.0036
48985 | ПАО "Россети Сибирь" | "Омскэнерго" | ТП 4УК-3 | 10/0,4 | 0.16 | 0.036778 | 0 | 0
48986 | ПАО "Россети Сибирь" | "Омскэнерго" | ТП 5УК-1 | 10/0,4 | 0.16 | 0.052399 | 0 | 0
48987 | ПАО "Россети Сибирь" | "Омскэнерго" | ТП 5УК-2 | 10/0,4 | 0.25 | 0.035236 | 0 | 0
48988 | ПАО "Россети Сибирь" | "Омскэнерго" | ТП 5УК-3 | 10/0,4 | 0.16 | 0.074857 | 0 | 0
48989 | ПАО "Россети Сибирь" | "Омскэнерго" | ТП 5УК-4 | 10/0,4 | 0.1 | 0.05427 | 0 | 0
48990 | ПАО "Россети Сибирь" | "Омскэнерго" | ТП 5УК-6 | 10/0,4 | 0.063 | 0.0080873 | 0 | 0
48991 | ПАО "Россети Сибирь" | "Омскэнерго" | ТП 5УК-7 | 10/0,4 | 0.16 | 0.061378 | 0 | 0
48992 | ПАО "Россети Сибирь" | "Омскэнерго" | ТП 5УК-8 | 10/0,4 | 0.1 | 0.032868 | 0 | 0
48993 | ПАО "Россети Сибирь" | "Омскэнерго" | ТП 5УК-9 | 10/0,4 | 0.16 | 0.043089 | 0 | 0
48994 | ПАО "Россети Сибирь" | "Омскэнерго" | ТП 6УК-1 | 10/0,4 | 0.16 | 0.087606 | 0 | 0
48995 | ПАО "Россети Сибирь" | "Омскэнерго" | ТП 6УК-2 | 10/0,4 | 0.1 | 0 | 0 | 0
48996 | ПАО "Россети Сибирь" | "Омскэнерго" | ТП 6УК-4 | 10/0,4 | 0.16 | 0.019499 | 0 | 0
48997 | ПАО "Россети Сибирь" | "Омскэнерго" | ТП 6УК-6 | 10/0,4 | 0.16 | 0.027182 | 0 | 0
48998 | ПАО "Россети Сибирь" | "Омскэнерго" | ТП 7УК-1 | 10/0,4 | 0.16 | 0.011141 | 0 | 0
48999 | ПАО "Россети Сибирь" | "Омскэнерго" | ТП 6Ю-22 | 10/0,4 | 0.25 | 0 | 0 | 0
49000 | ПАО "Россети Сибирь" | "Омскэнерго" | ТП 8УК-2 | 10/0,4 | 0.1 | 0.0015198 | 0 | 0
49001 | ПАО "Россети Сибирь" | "Омскэнерго" | ТП 8УК-3 | 10/0,4 | 0.16 | 0.019191 | 0 | 0
49002 | ПАО "Россети Сибирь" | "Омскэнерго" | ТП 8УК-4 | 10/0,4 | 0.1 | 0.017364 | 0 | 0
49003 | ПАО "Россети Сибирь" | "Омскэнерго" | ТП 8УК-6 | 10/0,4 | 0.063 | 0.020916 | 0 | 0
49004 | ПАО "Россети Сибирь" | "Омскэнерго" | ТП 8УК-8 | 10/0,4 | 0.16 | 0.005294 | 0 | 0
49005 | ПАО "Россети Сибирь" | "Омскэнерго" | ТП 8УК-9 | 10/0,4 | 0.16 | 0.042711 | 0 | 0
49006 | ПАО "Россети Сибирь" | "Омскэнерго" | ТП 2МС-1 | 10/0,4 | 0.25 | 0.025766 | 0 | 0
49007 | ПАО "Россети Сибирь" | "Омскэнерго" | ТП 2МС-2 | 10/0,4 | 0.1 | 0.00043613 | 0 | 0
49008 | ПАО "Россети Сибирь" | "Омскэнерго" | ТП 2МС-4 | 10/0,4 | 0.1 | 0.016669 | 0 | 0
49009 | ПАО "Россети Сибирь" | "Омскэнерго" | ТП 2МС-5 | 10/0,4 | 0.16 | 0.038217 | 0 | 0
49010 | ПАО "Россети Сибирь" | "Омскэнерго" | ТП 1ЛС-2 | 10/0,4 | 0.25 | 0.032314 | 0 | 0
49011 | ПАО "Россети Сибирь" | "Омскэнерго" | ТП 1ЛС-3 | 10/0,4 | 0.25 | 0.010759 | 0 | 0
49012 | ПАО "Россети Сибирь" | "Омскэнерго" | ТП 1ЛС-4 | 10/0,4 | 0.1 | 0.030352 | 0 | 0
49013 | ПАО "Россети Сибирь" | "Омскэнерго" | ТП 1ЛС-5 | 10/0,4 | 0.16 | 0.036935 | 0 | 0
49014 | ПАО "Россети Сибирь" | "Омскэнерго" | ТП 2ЛС-2 | 10/0,4 | 0.16 | 0.031474 | 0 | 0
49015 | ПАО "Россети Сибирь" | "Омскэнерго" | ТП-К-2-6 | 10/0,4 | 0.16 | 0.03 | 0 | 0
49016 | ПАО "Россети Сибирь" | "Омскэнерго" | ТП 2ЛС-4 | 10/0,4 | 0.16 | 0.045477 | 0 | 0
49017 | ПАО "Россети Сибирь" | "Омскэнерго" | ТП 3ЛС-1 | 10/0,4 | 0.63 | 0.0037382 | 0 | 0
49018 | ПАО "Россети Сибирь" | "Омскэнерго" | ТП 3ЛС-2 | 10/0,4 | 0.25 | 0.0021939 | 0 | 0
49019 | ПАО "Россети Сибирь" | "Омскэнерго" | ТП 3ЛС-3 | 10/0,4 | 0.25 | 0.00045123 | 0 | 0
49020 | ПАО "Россети Сибирь" | "Омскэнерго" | ТП 4ЛС-4 | 10/0,4 | 0.16 | 0.035447 | 0 | 0
49021 | ПАО "Россети Сибирь" | "Омскэнерго" | ТП-К-14-2 | 10/0,4 | 0.16 | 0.01 | 0 | 0
49022 | ПАО "Россети Сибирь" | "Омскэнерго" | ТП 4ЛС-9 | 10/0,4 | 0.04 | 0.032356 | 0 | 0
49023 | ПАО "Россети Сибирь" | "Омскэнерго" | ТП 5ЛС-1 | 10/0,4 | 0.4 | 0.027229 | 0 | 0
49024 | ПАО "Россети Сибирь" | "Омскэнерго" | ТП 5ЛС-3 | 10/0,4 | 0.25 | 0.0087462 | 0 | 0
49025 | ПАО "Россети Сибирь" | "Омскэнерго" | ТП 5ЛС-5 | 10/0,4 | 0.16 | 0.046459 | 0 | 0
49026 | ПАО "Россети Сибирь" | "Омскэнерго" | ТП 5ЛС-7 | 10/0,4 | 0.063 | 0.045624 | 0 | 0
49027 | ПАО "Россети Сибирь" | "Омскэнерго" | ТП 5ЛС-8 | 10/0,4 | 0.1 | 0.016141 | 0 | 0
49028 | ПАО "Россети Сибирь" | "Омскэнерго" | ТП 5ЛС-11 | 10/0,4 | 0.16 | 0.042136 | 0 | 0
49029 | ПАО "Россети Сибирь" | "Омскэнерго" | ТП 6ЛС-3 | 10/0,4 | 0.16 | 0.0030925 | 0 | 0
49030 | ПАО "Россети Сибирь" | "Омскэнерго" | ТП 6ЛС-4 | 10/0,4 | 0.25 | 0.026619 | 0 | 0
49031 | ПАО "Россети Сибирь" | "Омскэнерго" | ТП 6ЛС-5 | 10/0,4 | 0.4 | 0.059453 | 0 | 0
49032 | ПАО "Россети Сибирь" | "Омскэнерго" | ТП 6ЛС-6 | 10/0,4 | 0.4 | 0.057128 | 0 | 0
49033 | ПАО "Россети Сибирь" | "Омскэнерго" | ТП 6ЛС-7 | 10/0,4 | 0.16 | 0.066775 | 0 | 0.0342
49034 | ПАО "Россети Сибирь" | "Омскэнерго" | ТП 6ЛС-8 | 10/0,4 | 0.25 | 0.034388 | 0 | 0
49035 | ПАО "Россети Сибирь" | "Омскэнерго" | ТП 6ЛС-10 | 10/0,4 | 0.16 | 0.031152 | 0 | 0
49036 | ПАО "Россети Сибирь" | "Омскэнерго" | ТП 6ЛС-12 | 10/0,4 | 0.1 | 0.011926 | 0 | 0
49037 | ПАО "Россети Сибирь" | "Омскэнерго" | ТП 8ЛС-5 | 10/0,4 | 0.25 | 0.054237 | 0 | 0
49038 | ПАО "Россети Сибирь" | "Омскэнерго" | ТП 8ЛС-8 | 10/0,4 | 0.1 | 0.035588 | 0 | 0
49039 | ПАО "Россети Сибирь" | "Омскэнерго" | ТП 1ПЧ-4 | 10/0,4 | 0.1 | 0.00086187 | 0 | 0
49040 | ПАО "Россети Сибирь" | "Омскэнерго" | ТП 1ПЧ-7 | 10/0,4 | 0.32 | 0.014466 | 0 | 0
49041 | ПАО "Россети Сибирь" | "Омскэнерго" | ТП 1ПЧ-8 | 10/0,4 | 0.25 | 0 | 0 | 0
49042 | ПАО "Россети Сибирь" | "Омскэнерго" | ТП 1ПЧ-11 | 10/0,4 | 0.25 | 0.021147 | 0 | 0
49043 | ПАО "Россети Сибирь" | "Омскэнерго" | ТП 1ПЧ-12 | 10/0,4 | 0.25 | 0.0016039 | 0 | 0
49044 | ПАО "Россети Сибирь" | "Омскэнерго" | ТП 1ПЧ-13 | 10/0,4 | 0.16 | 0.0038232 | 0 | 0
49045 | ПАО "Россети Сибирь" | "Омскэнерго" | ТП 1ПЧ-14 | 10/0,4 | 0.063 | 0.01603 | 0 | 0
49046 | ПАО "Россети Сибирь" | "Омскэнерго" | ТП 1ПЧ-16 | 10/0,4 | 0.16 | 0.028822 | 0 | 0
49047 | ПАО "Россети Сибирь" | "Омскэнерго" | ТП 6Ю-20 | 10/0,4 | 0.16 | 0.0046058 | 0 | 0
49048 | ПАО "Россети Сибирь" | "Омскэнерго" | ТП 1Ю-35 | 10/0,4 | 0.25 | 0.11925 | 0 | 0
49049 | ПАО "Россети Сибирь" | "Омскэнерго" | ТП 3ПЧ-1 | 10/0,4 | 0.1 | 0.02281 | 0 | 0
49050 | ПАО "Россети Сибирь" | "Омскэнерго" | ТП 3ПЧ-2 | 10/0,4 | 0.16 | 0.041786 | 0 | 0
49051 | ПАО "Россети Сибирь" | "Омскэнерго" | ТП 3ПЧ-3 | 10/0,4 | 0.1 | 0.003607 | 0 | 0
49052 | ПАО "Россети Сибирь" | "Омскэнерго" | ТП 3ПЧ-4 | 10/0,4 | 0.1 | 0.028513 | 0 | 0
49053 | ПАО "Россети Сибирь" | "Омскэнерго" | ТП 4ПЧ-1 | 10/0,4 | 0.16 | 0.024648 | 0 | 0
49054 | ПАО "Россети Сибирь" | "Омскэнерго" | ТП 6ПЧ-4 | 10/0,4 | 0.16 | 0.021903 | 0 | 0
49055 | ПАО "Россети Сибирь" | "Омскэнерго" | ТП 6ПЧ-5 | 10/0,4 | 0.063 | 0.0072745 | 0 | 0
49056 | ПАО "Россети Сибирь" | "Омскэнерго" | ТП 8ПЧ-1 | 10/0,4 | 0.16 | 0.033429 | 0 | 0
49057 | ПАО "Россети Сибирь" | "Омскэнерго" | ТП 8ПЧ-8 | 10/0,4 | 0.16 | 0.0026413 | 0 | 0
49058 | ПАО "Россети Сибирь" | "Омскэнерго" | ТП 1БВ-1 | 10/0,4 | 0.63 | 0.012188 | 0 | 0
49059 | ПАО "Россети Сибирь" | "Омскэнерго" | ТП 2БВ-1 | 10/0,4 | 0.63 | 0.046966 | 0 | 0
49060 | ПАО "Россети Сибирь" | "Омскэнерго" | ТП 2БВ-2 | 10/0,4 | 0.25 | 0.040745 | 0 | 0
49061 | ПАО "Россети Сибирь" | "Омскэнерго" | ТП 2БВ-6 | 10/0,4 | 0.1 | 0.018847 | 0 | 0
49062 | ПАО "Россети Сибирь" | "Омскэнерго" | ТП 2БВ-7 | 10/0,4 | 0.16 | 0.021176 | 0 | 0.045
49063 | ПАО "Россети Сибирь" | "Омскэнерго" | ТП 3БВ-1 | 10/0,4 | 0.1 | 0.035481 | 0 | 0
49064 | ПАО "Россети Сибирь" | "Омскэнерго" | ТП 3БВ-2 | 10/0,4 | 0.4 | 0.057134 | 0 | 0
49065 | ПАО "Россети Сибирь" | "Омскэнерго" | ТП 3БВ-3 | 10/0,4 | 0.4 | 0.078308 | 0 | 0
49066 | ПАО "Россети Сибирь" | "Омскэнерго" | ТП 3БВ-5 | 10/0,4 | 0.25 | 0.033149 | 0 | 0
49067 | ПАО "Россети Сибирь" | "Омскэнерго" | ТП 3БВ-7 | 10/0,4 | 0.16 | 0.021808 | 0 | 0
49068 | ПАО "Россети Сибирь" | "Омскэнерго" | ТП 4БВ-1 | 10/0,4 | 0.1 | 0.027106 | 0 | 0
49069 | ПАО "Россети Сибирь" | "Омскэнерго" | ТП 4БВ-2 | 10/0,4 | 0.25 | 0.030259 | 0 | 0
49070 | ПАО "Россети Сибирь" | "Омскэнерго" | ТП 5БВ-3 | 10/0,4 | 0.25 | 0.072478 | 0 | 0
49071 | ПАО "Россети Сибирь" | "Омскэнерго" | ТП 1БР-1 | 10/0,4 | 0.4 | 0.016508 | 0 | 0
49072 | ПАО "Россети Сибирь" | "Омскэнерго" | ТП 1БР-2 | 10/0,4 | 0.315 | 0.052183 | 0 | 0
49073 | ПАО "Россети Сибирь" | "Омскэнерго" | ТП 1БР-8 | 10/0,4 | 0.25 | 0.050177 | 0 | 0
49074 | ПАО "Россети Сибирь" | "Омскэнерго" | ТП 1БР-9 | 10/0,4 | 0.1 | 0.045202 | 0 | 0
49075 | ПАО "Россети Сибирь" | "Омскэнерго" | ТП 1БР-10 | 10/0,4 | 0.1 | 0.052059 | 0 | 0
49076 | ПАО "Россети Сибирь" | "Омскэнерго" | ТП 6Ю-6 | 10/0,4 | 0.16 | 0.029104 | 0 | 0
49077 | ПАО "Россети Сибирь" | "Омскэнерго" | ТП 3БР-4 | 10/0,4 | 0.06 | 0.021992 | 0 | 0
49078 | ПАО "Россети Сибирь" | "Омскэнерго" | ТП 3БР-5 | 10/0,4 | 0.16 | 0.0051523 | 0 | 0
49079 | ПАО "Россети Сибирь" | "Омскэнерго" | ТП 3БР-8 | 10/0,4 | 0.063 | 0.0030425 | 0 | 0
49080 | ПАО "Россети Сибирь" | "Омскэнерго" | ТП 3БР-17 | 10/0,4 | 0.1 | 0.0015359 | 0 | 0
49081 | ПАО "Россети Сибирь" | "Омскэнерго" | ТП 4БР-2 | 10/0,4 | 0.1 | 0.018698 | 0 | 0
49082 | ПАО "Россети Сибирь" | "Омскэнерго" | ТП 4БР-3 | 10/0,4 | 0.1 | 0.047462 | 0 | 0
49083 | ПАО "Россети Сибирь" | "Омскэнерго" | ТП 4БР-4 | 10/0,4 | 0.16 | 0.010551 | 0 | 0
49084 | ПАО "Россети Сибирь" | "Омскэнерго" | ТП 4БР-6 | 10/0,4 | 0.16 | 0.0097317 | 0 | 0
49085 | ПАО "Россети Сибирь" | "Омскэнерго" | ТП 4БР-14 | 10/0,4 | 0.1 | 0.020302 | 0 | 0
49086 | ПАО "Россети Сибирь" | "Омскэнерго" | ТП 5БР-2 | 10/0,4 | 0.16 | 0.015895 | 0 | 0
49087 | ПАО "Россети Сибирь" | "Омскэнерго" | ТП 5БР-4 | 10/0,4 | 0.1 | 0.020137 | 0 | 0
49088 | ПАО "Россети Сибирь" | "Омскэнерго" | ТП 5БР-5 | 10/0,4 | 0.16 | 0.034235 | 0 | 0
49089 | ПАО "Россети Сибирь" | "Омскэнерго" | ТП 5БР-6 | 10/0,4 | 0.16 | 0.080117 | 0 | 0
49090 | ПАО "Россети Сибирь" | "Омскэнерго" | ТП 5БР-7 | 10/0,4 | 0.1 | 0.0032672 | 0 | 0
49091 | ПАО "Россети Сибирь" | "Омскэнерго" | ТП 5БР-8 | 10/0,4 | 0.1 | 0.006406 | 0 | 0
49092 | ПАО "Россети Сибирь" | "Омскэнерго" | ТП 5БР-12 | 10/0,4 | 0.25 | 0.059198 | 0 | 0
49093 | ПАО "Россети Сибирь" | "Омскэнерго" | ТП 5БР-13 | 10/0,4 | 0.16 | 0.060312 | 0 | 0
49094 | ПАО "Россети Сибирь" | "Омскэнерго" | ТП 6УК-3 | 10/0,4 | 0.25 | 0.022185 | 0 | 0
49095 | ПАО "Россети Сибирь" | "Омскэнерго" | ТП 1НР-3 | 10/0,4 | 0.16 | 0.059357 | 0 | 0
49096 | ПАО "Россети Сибирь" | "Омскэнерго" | ТП 1НР-4 | 10/0,4 | 0.16 | 0.037664 | 0 | 0
49097 | ПАО "Россети Сибирь" | "Омскэнерго" | ТП 1НР-5 | 10/0,4 | 0.25 | 0.075119 | 0 | 0.0342
49098 | ПАО "Россети Сибирь" | "Омскэнерго" | ТП 1НР-8 | 10/0,4 | 0.16 | 0.011541 | 0 | 0
49099 | ПАО "Россети Сибирь" | "Омскэнерго" | ТП 1НР-10 | 10/0,4 | 0.16 | 0.0058396 | 0 | 0
49100 | ПАО "Россети Сибирь" | "Омскэнерго" | ТП 1НР-11 | 10/0,4 | 0.25 | 0.0076794 | 0 | 0
49101 | ПАО "Россети Сибирь" | "Омскэнерго" | ТП 1НР-15 | 10/0,4 | 0.1 | 0.0091483 | 0 | 0
49102 | ПАО "Россети Сибирь" | "Омскэнерго" | ТП 1НР-16 | 10/0,4 | 0.1 | 0.040936 | 0 | 0
49103 | ПАО "Россети Сибирь" | "Омскэнерго" | ТП 2НР-1 | 10/0,4 | 0.63 | 0.0030708 | 0 | 0
49104 | ПАО "Россети Сибирь" | "Омскэнерго" | ТП 2НР-2 | 10/0,4 | 0.16 | 0.061407 | 0 | 0
49105 | ПАО "Россети Сибирь" | "Омскэнерго" | ТП 2НР-3 | 10/0,4 | 0.16 | 0.022043 | 0 | 0
49106 | ПАО "Россети Сибирь" | "Омскэнерго" | ТП 2НР-5 | 10/0,4 | 0.25 | 0.015805 | 0 | 0
49107 | ПАО "Россети Сибирь" | "Омскэнерго" | ТП 2НР-7 | 10/0,4 | 0.1 | 0.010231 | 0 | 0
49108 | ПАО "Россети Сибирь" | "Омскэнерго" | ТП 3НР-1 | 10/0,4 | 0.16 | 0.091895 | 0 | 0
49109 | ПАО "Россети Сибирь" | "Омскэнерго" | ТП 3НР-2 | 10/0,4 | 0.4 | 0.022814 | 0 | 0
49110 | ПАО "Россети Сибирь" | "Омскэнерго" | ТП 3НР-3 | 10/0,4 | 0.063 | 0.045699 | 0 | 0
49111 | ПАО "Россети Сибирь" | "Омскэнерго" | ТП 3НР-4 | 10/0,4 | 0.16 | 0.041239 | 0 | 0
49112 | ПАО "Россети Сибирь" | "Омскэнерго" | ТП 3НР-5 | 10/0,4 | 0.25 | 0.051976 | 0 | 0
49113 | ПАО "Россети Сибирь" | "Омскэнерго" | ТП 4НР-1 | 10/0,4 | 0.2 | 0.019531 | 0 | 0
49114 | ПАО "Россети Сибирь" | "Омскэнерго" | ТП 4НР-4 | 10/0,4 | 0.4 | 0.014808 | 0 | 0
49115 | ПАО "Россети Сибирь" | "Омскэнерго" | ТП 5БВ-4 | 10/0,4 | 0.4 | 0.0063512 | 0 | 0
49116 | ПАО "Россети Сибирь" | "Омскэнерго" | ТП 5НР-1 | 10/0,4 | 0.16 | 0.072631 | 0 | 0
49117 | ПАО "Россети Сибирь" | "Омскэнерго" | ТП 6НР-2 | 10/0,4 | 0.25 | 0.023911 | 0 | 0
49118 | ПАО "Россети Сибирь" | "Омскэнерго" | ТП 6НР-3 | 10/0,4 | 0.25 | 0.01228 | 0 | 0
49119 | ПАО "Россети Сибирь" | "Омскэнерго" | ТП 6НР-5 | 10/0,4 | 0.1 | 0.039428 | 0 | 0
49120 | ПАО "Россети Сибирь" | "Омскэнерго" | ТП-НО-10-4 | 10/0,4 | 0.16 | 0.04444 | 0 | 0
49121 | ПАО "Россети Сибирь" | "Омскэнерго" | ТП-ЛУ-2-3 | 10/0,4 | 0.4 | 0.037902 | 0 | 0
49122 | ПАО "Россети Сибирь" | "Омскэнерго" | ТП-ЛУ-2-4 | 10/0,4 | 0.1 | 0.022738 | 0 | 0
49123 | ПАО "Россети Сибирь" | "Омскэнерго" | ТП-ЛУ-2-5 | 10/0,4 | 0.25 | 0.012321 | 0 | 0
49124 | ПАО "Россети Сибирь" | "Омскэнерго" | ТП-ЛУ-2-6 | 10/0,4 | 0.63 | 0.086988 | 0 | 0
49125 | ПАО "Россети Сибирь" | "Омскэнерго" | ТП-ЛУ-2-8 | 10/0,4 | 0.25 | 0.039974 | 0 | 0
49126 | ПАО "Россети Сибирь" | "Омскэнерго" | ТП-ЛУ-2-10 | 10/0,4 | 0.25 | 0.01419 | 0 | 0
49127 | ПАО "Россети Сибирь" | "Омскэнерго" | ТП-ЛУ-2-11 | 10/0,4 | 0.4 | 0.011935 | 0 | 0
49128 | ПАО "Россети Сибирь" | "Омскэнерго" | ТП-ЛУ-2-12 | 10/0,4 | 0.25 | 0.016303 | 0 | 0
49129 | ПАО "Россети Сибирь" | "Омскэнерго" | ТП-ЛУ-2-13 | 10/0,4 | 0.25 | 0.047598 | 0 | 0
49130 | ПАО "Россети Сибирь" | "Омскэнерго" | ТП-ЛУ-3-2 | 10/0,4 | 0.25 | 0.0022629 | 0 | 0
49131 | ПАО "Россети Сибирь" | "Омскэнерго" | ТП-ЛУ-3-3 | 10/0,4 | 0.16 | 0.0076626 | 0 | 0
49132 | ПАО "Россети Сибирь" | "Омскэнерго" | ТП-ЛУ-3-4 | 10/0,4 | 0.25 | 0.0006608 | 0 | 0
49133 | ПАО "Россети Сибирь" | "Омскэнерго" | ТП-ЛУ-4-3 | 10/0,4 | 0.4 | 0.0031434 | 0 | 0
49134 | ПАО "Россети Сибирь" | "Омскэнерго" | ТП-ЛУ-4-6 | 10/0,4 | 0.1 | 0.0034822 | 0 | 0
49135 | ПАО "Россети Сибирь" | "Омскэнерго" | ТП-ЛУ-4-7 | 10/0,4 | 0.25 | 0.0060812 | 0 | 0
49136 | ПАО "Россети Сибирь" | "Омскэнерго" | ТП-ЛУ-7-4 | 10/0,4 | 0.4 | 0.01294 | 0 | 0
49137 | ПАО "Россети Сибирь" | "Омскэнерго" | ТП-ЛУ-7-7 | 10/0,4 | 0.4 | 0 | 0 | 0
49138 | ПАО "Россети Сибирь" | "Омскэнерго" | ТП-ОД-6-34 | 10/0,4 | 0.25 | 0.021445 | 0 | 0
49139 | ПАО "Россети Сибирь" | "Омскэнерго" | ТП-ЛУ-7-12 | 10/0,4 | 0.16 | 0.02127 | 0 | 0
49140 | ПАО "Россети Сибирь" | "Омскэнерго" | ТП-ЛУ-7-13 | 10/0,4 | 0.16 | 0.012959 | 0 | 0
49141 | ПАО "Россети Сибирь" | "Омскэнерго" | ТП-ЛУ-8-2 | 10/0,4 | 0.25 | 0.021691 | 0 | 0
49142 | ПАО "Россети Сибирь" | "Омскэнерго" | ТП-ЛУ-8-4 | 10/0,4 | 0.25 | 4.531e-05 | 0 | 0
49143 | ПАО "Россети Сибирь" | "Омскэнерго" | ТП-ЛУ-8-5 | 10/0,4 | 0.25 | 0.0047021 | 0 | 0
49144 | ПАО "Россети Сибирь" | "Омскэнерго" | ТП-ЛУ-10-3 | 10/0,4 | 0.16 | 0.050437 | 0 | 0
49145 | ПАО "Россети Сибирь" | "Омскэнерго" | ТП-БН-1-7 | 10/0,4 | 0.18 | 0.0035778 | 0 | 0
49146 | ПАО "Россети Сибирь" | "Омскэнерго" | ТП-БН-1-8 | 10/0,4 | 0.16 | 0.010494 | 0 | 0
49147 | ПАО "Россети Сибирь" | "Омскэнерго" | ТП-БН-1-9 | 10/0,4 | 0.16 | 0.016672 | 0 | 0
49148 | ПАО "Россети Сибирь" | "Омскэнерго" | ТП-БН-1-13 | 10/0,4 | 0.1 | 0.0070096 | 0 | 0
49149 | ПАО "Россети Сибирь" | "Омскэнерго" | ТП-БН-1-16 | 10/0,4 | 0.16 | 0.0019677 | 0 | 0
49150 | ПАО "Россети Сибирь" | "Омскэнерго" | ТП-БН-1-19 | 10/0,4 | 0.16 | 0.038723 | 0 | 0
49151 | ПАО "Россети Сибирь" | "Омскэнерго" | ТП-БН-1-21 | 10/0,4 | 0.16 | 0.038259 | 0 | 0
49152 | ПАО "Россети Сибирь" | "Омскэнерго" | ТП-БН-1-24 | 10/0,4 | 0.25 | 0.011331 | 0 | 0
49153 | ПАО "Россети Сибирь" | "Омскэнерго" | ТП-БН-2-2 | 10/0,4 | 0.25 | 0.028201 | 0 | 0
49154 | ПАО "Россети Сибирь" | "Омскэнерго" | ТП-БН-2-3 | 10/0,4 | 0.16 | 0.055625 | 0 | 0
49155 | ПАО "Россети Сибирь" | "Омскэнерго" | ТП-БН-2-4 | 10/0,4 | 0.16 | 0.050412 | 0 | 0
49156 | ПАО "Россети Сибирь" | "Омскэнерго" | ТП-БН-2-5 | 10/0,4 | 0.16 | 0.048642 | 0 | 0
49157 | ПАО "Россети Сибирь" | "Омскэнерго" | ТП-БН-2-6 | 10/0,4 | 0.063 | 0.019071 | 0 | 0
49158 | ПАО "Россети Сибирь" | "Омскэнерго" | ТП-БН-4-6 | 10/0,4 | 0.25 | 0.0092927 | 0 | 0
49159 | ПАО "Россети Сибирь" | "Омскэнерго" | ТП-БН-5-2 | 10/0,4 | 0.16 | 0.029849 | 0 | 0
49160 | ПАО "Россети Сибирь" | "Омскэнерго" | ТП-БН-7-1 | 10/0,4 | 0.16 | 0.048086 | 0 | 0
49161 | ПАО "Россети Сибирь" | "Омскэнерго" | ТП-БН-7-3 | 10/0,4 | 0.1 | 0.00065419 | 0 | 0
49162 | ПАО "Россети Сибирь" | "Омскэнерго" | ТП-БН-7-4 | 10/0,4 | 0.16 | 0.0063361 | 0 | 0
49163 | ПАО "Россети Сибирь" | "Омскэнерго" | ТП-БН-9-1 | 10/0,4 | 0.1 | 0.026137 | 0 | 0
49164 | ПАО "Россети Сибирь" | "Омскэнерго" | ТП-БН-9-3 | 10/0,4 | 0.16 | 0.009743 | 0 | 0
49165 | ПАО "Россети Сибирь" | "Омскэнерго" | ТП-БН-9-4 | 10/0,4 | 0.25 | 0.041202 | 0 | 0
49166 | ПАО "Россети Сибирь" | "Омскэнерго" | ТП-Ж-2-1 | 10/0,4 | 0.16 | 0.0020612 | 0 | 0
49167 | ПАО "Россети Сибирь" | "Омскэнерго" | ТП-Ж-2-2 | 10/0,4 | 0.4 | 0.0007519 | 0 | 0
49168 | ПАО "Россети Сибирь" | "Омскэнерго" | ТП-Ж-2-4 | 10/0,4 | 0.16 | 0.0045275 | 0 | 0
49169 | ПАО "Россети Сибирь" | "Омскэнерго" | ТП-Ж-4-1 | 10/0,4 | 0.16 | 0.031089 | 0 | 0
49170 | ПАО "Россети Сибирь" | "Омскэнерго" | ТП-Ж-4-5 | 10/0,4 | 0.1 | 0.02052 | 0 | 0
49171 | ПАО "Россети Сибирь" | "Омскэнерго" | ТП-Ж-4-6 | 10/0,4 | 0.4 | 0.007194 | 0 | 0
49172 | ПАО "Россети Сибирь" | "Омскэнерго" | ТП-Ж-4-7 | 10/0,4 | 0.16 | 0.060458 | 0 | 0
49173 | ПАО "Россети Сибирь" | "Омскэнерго" | ТП-Ж-4-9 | 10/0,4 | 0.16 | 0.049439 | 0 | 0
49174 | ПАО "Россети Сибирь" | "Омскэнерго" | ТП-Ж-4-10 | 10/0,4 | 0.4 | 0.030674 | 0 | 0
49175 | ПАО "Россети Сибирь" | "Омскэнерго" | ТП-Ж-4-11 | 10/0,4 | 0.25 | 0.00056262 | 0 | 0
49176 | ПАО "Россети Сибирь" | "Омскэнерго" | ТП-Ж-4-13 | 10/0,4 | 0.4 | 0.051321 | 0 | 0
49177 | ПАО "Россети Сибирь" | "Омскэнерго" | ТП-Ж-4-14 | 10/0,4 | 0.25 | 0.079181 | 0 | 0
49178 | ПАО "Россети Сибирь" | "Омскэнерго" | ТП-Ж-4-16 | 10/0,4 | 0.16 | 0.055002 | 0 | 0
49179 | ПАО "Россети Сибирь" | "Омскэнерго" | ТП-Ж-4-18 | 10/0,4 | 0.1 | 0.035479 | 0 | 0
49180 | ПАО "Россети Сибирь" | "Омскэнерго" | ТП-Ж-5-1 | 10/0,4 | 0.063 | 0.020303 | 0 | 0
49181 | ПАО "Россети Сибирь" | "Омскэнерго" | ТП-Ж-5-2 | 10/0,4 | 0.16 | 0.071536 | 0 | 0
49182 | ПАО "Россети Сибирь" | "Омскэнерго" | ТП-Ж-5-4 | 10/0,4 | 0.1 | 0.049369 | 0 | 0
49183 | ПАО "Россети Сибирь" | "Омскэнерго" | ТП-Ж-5-5 | 10/0,4 | 0.16 | 0.065194 | 0 | 0
49184 | ПАО "Россети Сибирь" | "Омскэнерго" | ТП-Ж-6-5 | 10/0,4 | 0.1 | 0.032206 | 0 | 0
49185 | ПАО "Россети Сибирь" | "Омскэнерго" | ТП-Ж-6-6 | 10/0,4 | 0.25 | 0.04924 | 0 | 0
49186 | ПАО "Россети Сибирь" | "Омскэнерго" | ТП-Ж-9-1 | 10/0,4 | 0.1 | 0.076019 | 0 | 0
49187 | ПАО "Россети Сибирь" | "Омскэнерго" | ТП-Ж-9-9 | 10/0,4 | 0.25 | 0.093794 | 0 | 0
49188 | ПАО "Россети Сибирь" | "Омскэнерго" | ТП-Ж-9-15 | 10/0,4 | 0.16 | 0.089848 | 0 | 0
49189 | ПАО "Россети Сибирь" | "Омскэнерго" | ТП-Ж-9-16 | 10/0,4 | 0.25 | 0.12705 | 0 | 0
49190 | ПАО "Россети Сибирь" | "Омскэнерго" | ТП-ОР-1-6 | 10/0,4 | 0.1 | 0.013089 | 0 | 0
49191 | ПАО "Россети Сибирь" | "Омскэнерго" | ТП-ОР-2-2 | 10/0,4 | 0.16 | 0.00061143 | 0 | 0
49192 | ПАО "Россети Сибирь" | "Омскэнерго" | ТП-ОР-2-14 | 10/0,4 | 0.16 | 0.020662 | 0 | 0
49193 | ПАО "Россети Сибирь" | "Омскэнерго" | ТП-ОР-2-15 | 10/0,4 | 0.16 | 0.015901 | 0 | 0
49194 | ПАО "Россети Сибирь" | "Омскэнерго" | ТП-ОР-2-16 | 10/0,4 | 0.16 | 0.034004 | 0 | 0
49195 | ПАО "Россети Сибирь" | "Омскэнерго" | ТП-ОР-2-17 | 10/0,4 | 0.16 | 0.042382 | 0 | 0
49196 | ПАО "Россети Сибирь" | "Омскэнерго" | ТП-ОР-3-1 | 10/0,4 | 0.1 | 0.00023364 | 0 | 0
49197 | ПАО "Россети Сибирь" | "Омскэнерго" | ТП-ОР-3-2 | 10/0,4 | 0.1 | 0.030827 | 0 | 0
49198 | ПАО "Россети Сибирь" | "Омскэнерго" | ТП-ОР-3-3 | 10/0,4 | 0.1 | 0.011374 | 0 | 0
49199 | ПАО "Россети Сибирь" | "Омскэнерго" | ТП-ОР-4-1 | 10/0,4 | 0.1 | 0.00035041 | 0 | 0
49200 | ПАО "Россети Сибирь" | "Омскэнерго" | ТП-ОР-4-2 | 10/0,4 | 0.25 | 0 | 0 | 0
49201 | ПАО "Россети Сибирь" | "Омскэнерго" | ТП-ОР-4-5 | 10/0,4 | 0.16 | 0.01218 | 0 | 0
49202 | ПАО "Россети Сибирь" | "Омскэнерго" | ТП-ОР-4-10 | 10/0,4 | 0.1 | 0 | 0 | 0
49203 | ПАО "Россети Сибирь" | "Омскэнерго" | ТП-ОР-5-1 | 10/0,4 | 0.25 | 0 | 0 | 0
49204 | ПАО "Россети Сибирь" | "Омскэнерго" | ТП-З-3-1 | 10/0,4 | 0.25 | 0.018533 | 0 | 0
49205 | ПАО "Россети Сибирь" | "Омскэнерго" | ТП-КР-4-22 | 10/0,4 | 0.16 | 0.013532 | 0 | 0
49206 | ПАО "Россети Сибирь" | "Омскэнерго" | ТП-КР-5-5 | 10/0,4 | 0.16 | 0.0071003 | 0 | 0.027
49207 | ПАО "Россети Сибирь" | "Омскэнерго" | ТП-О-7-8 | 10/0,4 | 0.4 | 0.024174 | 0 | 0
49208 | ПАО "Россети Сибирь" | "Омскэнерго" | ТП-О-7-9 | 10/0,4 | 0.16 | 0.046047 | 0 | 0
49209 | ПАО "Россети Сибирь" | "Омскэнерго" | ТП-О-8-18 | 10/0,4 | 0.16 | 0.011038 | 0 | 0
49210 | ПАО "Россети Сибирь" | "Омскэнерго" | ТП-СГ-1-2 | 10/0,4 | 0.16 | 0.013136 | 0 | 0
49211 | ПАО "Россети Сибирь" | "Омскэнерго" | ТП-СГ-2-5 | 10/0,4 | 0.063 | 0.0090756 | 0 | 0
49212 | ПАО "Россети Сибирь" | "Омскэнерго" | ТП-КР-3-6 | 10/0,4 | 0.1 | 0.023865 | 0 | 0
49213 | ПАО "Россети Сибирь" | "Омскэнерго" | ТП-КР-4-16 | 10/0,4 | 0.25 | 0.0067968 | 0 | 0
49214 | ПАО "Россети Сибирь" | "Омскэнерго" | ТП-ЛБ-5-6 | 10/0,4 | 0.1 | 0 | 0 | 0
49215 | ПАО "Россети Сибирь" | "Омскэнерго" | ТП-ЛБ-5-8 | 10/0,4 | 0.25 | 0.0014721 | 0 | 0
49216 | ПАО "Россети Сибирь" | "Омскэнерго" | ТП-О-3-12 | 10/0,4 | 0.25 | 0.0074079 | 0 | 0
49217 | ПАО "Россети Сибирь" | "Омскэнерго" | ТП-ЛБ-6-2 | 10/0,4 | 0.1 | 0.014379 | 0 | 0
49218 | ПАО "Россети Сибирь" | "Омскэнерго" | ТП-О-8-16 | 10/0,4 | 0.4 | 0.0032553 | 0 | 0
49219 | ПАО "Россети Сибирь" | "Омскэнерго" | ТП-З-6-6 | 10/0,4 | 0.1 | 0.0017966 | 0 | 0
49220 | ПАО "Россети Сибирь" | "Омскэнерго" | ТП-КР-3-7 | 10/0,4 | 0.16 | 0.023693 | 0 | 0
49221 | ПАО "Россети Сибирь" | "Омскэнерго" | ТП-ЛБ-6-6 | 10/0,4 | 0.4 | 0.070649 | 0 | 0
49222 | ПАО "Россети Сибирь" | "Омскэнерго" | ТП-О-10-4 | 10/0,4 | 0.16 | 0.0021806 | 0 | 0
49223 | ПАО "Россети Сибирь" | "Омскэнерго" | ТП-О-10-6 | 10/0,4 | 0.4 | 0.055648 | 0 | 0
49224 | ПАО "Россети Сибирь" | "Омскэнерго" | ТП-ЮЖ-1-4 | 10/0,4 | 0.63 | 0.068556 | 0 | 0
49225 | ПАО "Россети Сибирь" | "Омскэнерго" | ТП-БШ-7-5 | 10/0,4 | 0.16 | 0.020626 | 0 | 0.038502
49226 | ПАО "Россети Сибирь" | "Омскэнерго" | КТП Бу-17-1 | 10/0,4 | 0.1 | 0 | 0 | 0
49227 | ПАО "Россети Сибирь" | "Омскэнерго" | ТП-РП-1-2 | 10/0,4 | 0.25 | 0.019647 | 0 | 0
49228 | ПАО "Россети Сибирь" | "Омскэнерго" | ТП-РП-2-1 | 10/0,4 | 0.1 | 0.01868 | 0 | 0
49229 | ПАО "Россети Сибирь" | "Омскэнерго" | ТП-РП-2-2 | 10/0,4 | 0.16 | 0.037172 | 0 | 0
49230 | ПАО "Россети Сибирь" | "Омскэнерго" | ТП-РП-2-3 | 10/0,4 | 0.4 | 0.056206 | 0 | 0
49231 | ПАО "Россети Сибирь" | "Омскэнерго" | ТП-РП-2-6 | 10/0,4 | 0.32 | 0.045629 | 0 | 0
49232 | ПАО "Россети Сибирь" | "Омскэнерго" | ТП-РП-2-7 | 10/0,4 | 0.4 | 0.061769 | 0 | 0
49233 | ПАО "Россети Сибирь" | "Омскэнерго" | ТП-РП-2-10 | 10/0,4 | 0.25 | 0.054833 | 0 | 0
49234 | ПАО "Россети Сибирь" | "Омскэнерго" | ТП-РП-2-12 | 10/0,4 | 0.4 | 0.0038407 | 0 | 0
49235 | ПАО "Россети Сибирь" | "Омскэнерго" | ТП-РП-2-13 | 10/0,4 | 0.25 | 0.061434 | 0 | 0
49236 | ПАО "Россети Сибирь" | "Омскэнерго" | ТП-РП-2-16 | 10/0,4 | 0.25 | 0.0012686 | 0 | 0
49237 | ПАО "Россети Сибирь" | "Омскэнерго" | ТП-РП-4-1 | 10/0,4 | 0.63 | 0.044072 | 0 | 0
49238 | ПАО "Россети Сибирь" | "Омскэнерго" | ТП-РП-4-3 | 10/0,4 | 0.4 | 0.0084745 | 0 | 0
49239 | ПАО "Россети Сибирь" | "Омскэнерго" | ТП-РП-5-1 | 10/0,4 | 0.25 | 0.0012574 | 0 | 0
49240 | ПАО "Россети Сибирь" | "Омскэнерго" | ТП-РП-5-2 | 10/0,4 | 0.16 | 0.023309 | 0 | 0
49241 | ПАО "Россети Сибирь" | "Омскэнерго" | ТП-РП-5-3 | 10/0,4 | 0.16 | 0.033395 | 0 | 0
49242 | ПАО "Россети Сибирь" | "Омскэнерго" | ТП-РП-6-3 | 10/0,4 | 0.25 | 0.0021427 | 0 | 0
49243 | ПАО "Россети Сибирь" | "Омскэнерго" | ТП-РП-7-1 | 10/0,4 | 0.25 | 0.037814 | 0 | 0
49244 | ПАО "Россети Сибирь" | "Омскэнерго" | ТП-РП-7-2 | 10/0,4 | 0.4 | 0.09986 | 0 | 0.0054
49245 | ПАО "Россети Сибирь" | "Омскэнерго" | ТП-РП-7-5 | 10/0,4 | 0.4 | 0.053214 | 0 | 0
49246 | ПАО "Россети Сибирь" | "Омскэнерго" | ТП-РП-11-4 | 10/0,4 | 0.16 | 0.0046014 | 0 | 0
49247 | ПАО "Россети Сибирь" | "Омскэнерго" | ТП-РП-11-5 | 10/0,4 | 0.63 | 0.092149 | 0.0054 | 0
49248 | ПАО "Россети Сибирь" | "Омскэнерго" | ТП-РП-11-35 | 10/0,4 | 0.63 | 0.069983 | 0 | 0
49249 | ПАО "Россети Сибирь" | "Омскэнерго" | ТП-РП-13-10 | 10/0,4 | 0.16 | 0.056528 | 0 | 0
49250 | ПАО "Россети Сибирь" | "Омскэнерго" | ТП-РП-13-12 | 10/0,4 | 0.16 | 0.033849 | 0 | 0
49251 | ПАО "Россети Сибирь" | "Омскэнерго" | ТП-РП-14-2 | 10/0,4 | 0.16 | 0.0004248 | 0 | 0
49252 | ПАО "Россети Сибирь" | "Омскэнерго" | ТП-РП-14-3 | 10/0,4 | 0.16 | 0.016284 | 0 | 0
49253 | ПАО "Россети Сибирь" | "Омскэнерго" | ТП-РП-14-6 | 10/0,4 | 0.16 | 0.012848 | 0 | 0
49254 | ПАО "Россети Сибирь" | "Омскэнерго" | ТП-РП-14-7 | 10/0,4 | 0.1 | 0.079816 | 0 | 0
49255 | ПАО "Россети Сибирь" | "Омскэнерго" | ТП-АЛ-1-3 | 10/0,4 | 0.1 | 0.0089587 | 0 | 0
49256 | ПАО "Россети Сибирь" | "Омскэнерго" | ТП-АЛ-1-4 | 10/0,4 | 0.1 | 0.0025573 | 0 | 0
49257 | ПАО "Россети Сибирь" | "Омскэнерго" | ТП-АЛ-1-5 | 10/0,4 | 0.1 | 0.0026551 | 0 | 0
49258 | ПАО "Россети Сибирь" | "Омскэнерго" | ТП-АЛ-1-6 | 10/0,4 | 0.04 | 0.00068884 | 0 | 0
49259 | ПАО "Россети Сибирь" | "Омскэнерго" | ТП-АЛ-2-1 | 10/0,4 | 0.1 | 0.0034906 | 0 | 0
49260 | ПАО "Россети Сибирь" | "Омскэнерго" | ТП-АЛ-2-2 | 10/0,4 | 0.16 | 0.029838 | 0 | 0
49261 | ПАО "Россети Сибирь" | "Омскэнерго" | ТП-АЛ-2-3 | 10/0,4 | 0.1 | 0.0034246 | 0 | 0
49262 | ПАО "Россети Сибирь" | "Омскэнерго" | ТП-АЛ-2-4 | 10/0,4 | 0.16 | 0.020087 | 0 | 0
49263 | ПАО "Россети Сибирь" | "Омскэнерго" | ТП-АЛ-2-11 | 10/0,4 | 0.1 | 0.024249 | 0 | 0
49264 | ПАО "Россети Сибирь" | "Омскэнерго" | ТП-АЛ-2-13 | 10/0,4 | 0.16 | 0.023977 | 0 | 0
49265 | ПАО "Россети Сибирь" | "Омскэнерго" | ТП-АЛ-4-1 | 10/0,4 | 0.25 | 0.047965 | 0 | 0
49266 | ПАО "Россети Сибирь" | "Омскэнерго" | ТП-АЛ-5-4 | 10/0,4 | 0.25 | 0.031404 | 0 | 0
49267 | ПАО "Россети Сибирь" | "Омскэнерго" | ТП-БЛ-2-2 | 10/0,4 | 0.16 | 0.037043 | 0 | 0
49268 | ПАО "Россети Сибирь" | "Омскэнерго" | ТП-БЛ-4-1 | 10/0,4 | 0.16 | 0.042956 | 0 | 0
49269 | ПАО "Россети Сибирь" | "Омскэнерго" | ТП-БЛ-4-2 | 10/0,4 | 0.16 | 0.046436 | 0 | 0.034002
49270 | ПАО "Россети Сибирь" | "Омскэнерго" | ТП-БЛ-4-3 | 10/0,4 | 0.16 | 0.048587 | 0 | 0
49271 | ПАО "Россети Сибирь" | "Омскэнерго" | ТП-БЛ-4-4 | 10/0,4 | 0.1 | 0.016872 | 0 | 0
49272 | ПАО "Россети Сибирь" | "Омскэнерго" | ТП-БЛ-4-5 | 10/0,4 | 0.16 | 0.10967 | 0 | 0.0045
49273 | ПАО "Россети Сибирь" | "Омскэнерго" | ТП-БЛ-5-3 | 10/0,4 | 0.1 | 0.056234 | 0 | 0
49274 | ПАО "Россети Сибирь" | "Омскэнерго" | ТП-БЛ-4-7 | 10/0,4 | 0.1 | 0.084051 | 0 | 0
49275 | ПАО "Россети Сибирь" | "Омскэнерго" | ТП-БЛ-5-5 | 10/0,4 | 0.25 | 0.018985 | 0 | 0
49276 | ПАО "Россети Сибирь" | "Омскэнерго" | ТП-БЛ-5-7 | 10/0,4 | 0.1 | 0.017328 | 0 | 0
49277 | ПАО "Россети Сибирь" | "Омскэнерго" | ТП-БЛ-5-8 | 10/0,4 | 0.1 | 0.057363 | 0 | 0
49278 | ПАО "Россети Сибирь" | "Омскэнерго" | ТП-БЛ-5-9 | 10/0,4 | 0.25 | 0.010303 | 0 | 0
49279 | ПАО "Россети Сибирь" | "Омскэнерго" | ТП-БЛ-7-11 | 10/0,4 | 0.1 | 0.0086565 | 0 | 0
49280 | ПАО "Россети Сибирь" | "Омскэнерго" | ТП-БЛ-7-12 | 10/0,4 | 0.25 | 0.1795 | 0 | 0
49281 | ПАО "Россети Сибирь" | "Омскэнерго" | ТП-РП-2-20 | 10/0,4 | 0.1 | 0.012264 | 0 | 0
49282 | ПАО "Россети Сибирь" | "Омскэнерго" | ТП-ЦЛ-1-4 | 10/0,4 | 0.16 | 0.013001 | 0 | 0
49283 | ПАО "Россети Сибирь" | "Омскэнерго" | ТП-ЦЛ-1-5 | 10/0,4 | 0.1 | 0.021956 | 0 | 0
49284 | ПАО "Россети Сибирь" | "Омскэнерго" | ТП-ЦЛ-1-8 | 10/0,4 | 0.16 | 0.00047993 | 0 | 0
49285 | ПАО "Россети Сибирь" | "Омскэнерго" | ТП-ЦЛ-1-10 | 10/0,4 | 0.16 | 0.011371 | 0 | 0
49286 | ПАО "Россети Сибирь" | "Омскэнерго" | ТП-ЦЛ-1-11 | 10/0,4 | 0.1 | 0.011139 | 0 | 0
49287 | ПАО "Россети Сибирь" | "Омскэнерго" | ТП-ЦЛ-2-1 | 10/0,4 | 0.4 | 0.0078966 | 0 | 0
49288 | ПАО "Россети Сибирь" | "Омскэнерго" | ТП-ЦЛ-2-2 | 10/0,4 | 0.16 | 0.00070876 | 0 | 0
49289 | ПАО "Россети Сибирь" | "Омскэнерго" | ТП-ЦЛ-2-3 | 10/0,4 | 0.25 | 0.0019207 | 0 | 0
49290 | ПАО "Россети Сибирь" | "Омскэнерго" | ТП-ЦЛ-2-4 | 10/0,4 | 0.16 | 0.016415 | 0 | 0
49291 | ПАО "Россети Сибирь" | "Омскэнерго" | ТП-ЦЛ-2-5 | 10/0,4 | 0.16 | 0.0088386 | 0 | 0
49292 | ПАО "Россети Сибирь" | "Омскэнерго" | ТП-ЦЛ-2-6 | 10/0,4 | 0.1 | 0.008284 | 0 | 0
49293 | ПАО "Россети Сибирь" | "Омскэнерго" | ТП-ЦЛ-2-7 | 10/0,4 | 0.25 | 0.13691 | 0 | 0
49294 | ПАО "Россети Сибирь" | "Омскэнерго" | ТП-ЦЛ-2-8 | 10/0,4 | 0.16 | 0.015963 | 0 | 0
49295 | ПАО "Россети Сибирь" | "Омскэнерго" | ТП-ЦЛ-2-9 | 10/0,4 | 0.16 | 0.015946 | 0 | 0
49296 | ПАО "Россети Сибирь" | "Омскэнерго" | ТП-ЦЛ-3-1 | 10/0,4 | 0.25 | 0.037505 | 0 | 0
49297 | ПАО "Россети Сибирь" | "Омскэнерго" | ТП-ЦЛ-3-2 | 10/0,4 | 0.16 | 0.013011 | 0 | 0
49298 | ПАО "Россети Сибирь" | "Омскэнерго" | ТП-ЦЛ-3-3 | 10/0,4 | 0.16 | 0.017508 | 0 | 0
49299 | ПАО "Россети Сибирь" | "Омскэнерго" | ТП-ЦЛ-3-4 | 10/0,4 | 0.16 | 0.01727 | 0 | 0
49300 | ПАО "Россети Сибирь" | "Омскэнерго" | ТП-ЦЛ-3-6 | 10/0,4 | 0.1 | 0.040175 | 0 | 0
49301 | ПАО "Россети Сибирь" | "Омскэнерго" | ТП-ЦЛ-3-7 | 10/0,4 | 0.25 | 0.024547 | 0 | 0.009
49302 | ПАО "Россети Сибирь" | "Омскэнерго" | ТП-ЦЛ-3-8 | 10/0,4 | 0.1 | 0.0056989 | 0 | 0
49303 | ПАО "Россети Сибирь" | "Омскэнерго" | ТП-ЦЛ-3-9 | 10/0,4 | 0.16 | 0.030832 | 0 | 0
49304 | ПАО "Россети Сибирь" | "Омскэнерго" | ТП-ЦЛ-3-11 | 10/0,4 | 0.16 | 0.02901 | 0 | 0
49305 | ПАО "Россети Сибирь" | "Омскэнерго" | ТП-ЦЛ-4-1 | 10/0,4 | 0.1 | 0.0023448 | 0 | 0
49306 | ПАО "Россети Сибирь" | "Омскэнерго" | ТП-ЦЛ-5-5 | 10/0,4 | 0.16 | 0.0084016 | 0 | 0
49307 | ПАО "Россети Сибирь" | "Омскэнерго" | ТП-ЦЛ-5-6 | 10/0,4 | 0.16 | 0.021916 | 0 | 0
49308 | ПАО "Россети Сибирь" | "Омскэнерго" | ТП-СИБ-1-1 | 10/0,4 | 0.25 | 0.053303 | 0 | 0
49309 | ПАО "Россети Сибирь" | "Омскэнерго" | ТП-СИБ-1-4 | 10/0,4 | 0.1 | 0.035343 | 0 | 0
49310 | ПАО "Россети Сибирь" | "Омскэнерго" | ТП-СИБ-1-6 | 10/0,4 | 0.25 | 0.040153 | 0 | 0
49311 | ПАО "Россети Сибирь" | "Омскэнерго" | ТП-СИБ-1-8 | 10/0,4 | 0.16 | 0.086353 | 0 | 0
49312 | ПАО "Россети Сибирь" | "Омскэнерго" | ТП-СИБ-1-9 | 10/0,4 | 0.18 | 0.064252 | 0 | 0
49313 | ПАО "Россети Сибирь" | "Омскэнерго" | ТП-СИБ-3-2 | 10/0,4 | 0.25 | 0.0038515 | 0 | 0
49314 | ПАО "Россети Сибирь" | "Омскэнерго" | ТП-СИБ-3-3 | 10/0,4 | 0.1 | 0.014273 | 0 | 0
49315 | ПАО "Россети Сибирь" | "Омскэнерго" | ТП-СИБ-3-5 | 10/0,4 | 0.25 | 0 | 0 | 0
49316 | ПАО "Россети Сибирь" | "Омскэнерго" | ТП-СИБ-3-6 | 10/0,4 | 0.4 | 0.02276 | 0 | 0
49317 | ПАО "Россети Сибирь" | "Омскэнерго" | ТП-СИБ-3-12 | 10/0,4 | 0.2 | 0 | 0 | 0
49318 | ПАО "Россети Сибирь" | "Омскэнерго" | ТП-СИБ-3-13 | 10/0,4 | 0.25 | 0 | 0 | 0
49319 | ПАО "Россети Сибирь" | "Омскэнерго" | ТП-СИБ-5-1 | 10/0,4 | 0.1 | 0.0086093 | 0 | 0
49320 | ПАО "Россети Сибирь" | "Омскэнерго" | ТП-СИБ-5-2 | 10/0,4 | 0.16 | 0.026333 | 0 | 0
49321 | ПАО "Россети Сибирь" | "Омскэнерго" | ТП-СИБ-5-6 | 10/0,4 | 0.25 | 0.0097138 | 0 | 0
49322 | ПАО "Россети Сибирь" | "Омскэнерго" | ТП-СИБ-5-7 | 10/0,4 | 0.16 | 0.008294 | 0 | 0
49323 | ПАО "Россети Сибирь" | "Омскэнерго" | ТП-СИБ-6-1 | 10/0,4 | 0.25 | 0 | 0 | 0
49324 | ПАО "Россети Сибирь" | "Омскэнерго" | ТП-СИБ-6-2 | 10/0,4 | 0.16 | 0.0013877 | 0 | 0
49325 | ПАО "Россети Сибирь" | "Омскэнерго" | ТП-СИБ-8-1 | 10/0,4 | 0.25 | 0.028994 | 0 | 0
49326 | ПАО "Россети Сибирь" | "Омскэнерго" | ТП-СИБ-8-2 | 10/0,4 | 0.25 | 0.033757 | 0 | 0
49327 | ПАО "Россети Сибирь" | "Омскэнерго" | ТП-ДБ-1-1 | 10/0,4 | 0.16 | 0.0097138 | 0 | 0
49328 | ПАО "Россети Сибирь" | "Омскэнерго" | ТП-ДБ-2-2 | 10/0,4 | 0.25 | 0.038191 | 0 | 0
49329 | ПАО "Россети Сибирь" | "Омскэнерго" | ТП-ДБ-3-2 | 10/0,4 | 0.4 | 0.034571 | 0 | 0
49330 | ПАО "Россети Сибирь" | "Омскэнерго" | ТП-ДБ-4-2 | 10/0,4 | 0.25 | 0.03212 | 0 | 0
49331 | ПАО "Россети Сибирь" | "Омскэнерго" | ТП-ДБ-4-3 | 10/0,4 | 0.25 | 0.039511 | 0 | 0
49332 | ПАО "Россети Сибирь" | "Омскэнерго" | ТП-ДБ-4-4 | 10/0,4 | 0.16 | 0.023869 | 0 | 0
49333 | ПАО "Россети Сибирь" | "Омскэнерго" | ТП-ДБ-4-6 | 10/0,4 | 0.16 | 0.025599 | 0 | 0
49334 | ПАО "Россети Сибирь" | "Омскэнерго" | ТП-ДБ-4-7 | 10/0,4 | 0.25 | 0.073336 | 0 | 0
49335 | ПАО "Россети Сибирь" | "Омскэнерго" | ТП-ДБ-4-8 | 10/0,4 | 0.16 | 0.028068 | 0 | 0
49336 | ПАО "Россети Сибирь" | "Омскэнерго" | ТП-ДБ-4-9 | 10/0,4 | 0.16 | 0.072561 | 0 | 0
49337 | ПАО "Россети Сибирь" | "Омскэнерго" | ТП-ДБ-4-10 | 10/0,4 | 0.16 | 0.066722 | 0 | 0
49338 | ПАО "Россети Сибирь" | "Омскэнерго" | ТП-ЦВ-2-6 | 10/0,4 | 0.25 | 0.10501 | 0 | 0
49339 | ПАО "Россети Сибирь" | "Омскэнерго" | ТП-ЦВ-2-7 | 10/0,4 | 0.16 | 0.028122 | 0 | 0
49340 | ПАО "Россети Сибирь" | "Омскэнерго" | ТП-ЦВ-3-2 | 10/0,4 | 0.4 | 0.0047578 | 0 | 0
49341 | ПАО "Россети Сибирь" | "Омскэнерго" | ТП-ЦВ-3-3 | 10/0,4 | 0.25 | 0 | 0 | 0
49342 | ПАО "Россети Сибирь" | "Омскэнерго" | ТП-ЦВ-5-2 | 10/0,4 | 0.4 | 0.0029453 | 0 | 0
49343 | ПАО "Россети Сибирь" | "Омскэнерго" | ТП-ЦВ-5-4 | 10/0,4 | 0.18 | 0 | 0 | 0
49344 | ПАО "Россети Сибирь" | "Омскэнерго" | ТП-НСЖ-1-1 | 10/0,4 | 0.16 | 0.026485 | 0 | 0
49345 | ПАО "Россети Сибирь" | "Омскэнерго" | ТП-НСЖ-1-4 | 10/0,4 | 0.16 | 0.071929 | 0 | 0
49346 | ПАО "Россети Сибирь" | "Омскэнерго" | ТП-НСЖ-1-6 | 10/0,4 | 0.16 | 0.059796 | 0 | 0
49347 | ПАО "Россети Сибирь" | "Омскэнерго" | ТП-НСЖ-1-7 | 10/0,4 | 0.1 | 0.0098714 | 0 | 0
49348 | ПАО "Россети Сибирь" | "Омскэнерго" | ТП-НСЖ-4-6 | 10/0,4 | 0.16 | 0.004586 | 0 | 0
49349 | ПАО "Россети Сибирь" | "Омскэнерго" | ТП-НСЖ-8-4 | 10/0,4 | 0.4 | 0.0033956 | 0 | 0
49350 | ПАО "Россети Сибирь" | "Омскэнерго" | ТП-НСЖ-8-7 | 10/0,4 | 0.1 | 0.02918 | 0 | 0
49351 | ПАО "Россети Сибирь" | "Омскэнерго" | ТП-ЧР-3-2 | 10/0,4 | 0.1 | 0 | 0 | 0
49352 | ПАО "Россети Сибирь" | "Омскэнерго" | ТП-ЧР-3-3 | 10/0,4 | 0.1 | 0.0098242 | 0 | 0
49353 | ПАО "Россети Сибирь" | "Омскэнерго" | ТП-ЧР-3-5 | 10/0,4 | 0.1 | 0.0037685 | 0 | 0
49354 | ПАО "Россети Сибирь" | "Омскэнерго" | ТП-БС-1-2 | 10/0,4 | 0.1 | 0 | 0 | 0
49355 | ПАО "Россети Сибирь" | "Омскэнерго" | ТП-БС-2-3 | 10/0,4 | 0.4 | 0.035556 | 0 | 0
49356 | ПАО "Россети Сибирь" | "Омскэнерго" | ТП-БС-4-1 | 10/0,4 | 0.25 | 0.083174 | 0 | 0
49357 | ПАО "Россети Сибирь" | "Омскэнерго" | ТП-БС-4-2 | 10/0,4 | 0.16 | 0.011865 | 0 | 0
49358 | ПАО "Россети Сибирь" | "Омскэнерго" | ТП-БС-4-5 | 10/0,4 | 0.16 | 0.016096 | 0 | 0
49359 | ПАО "Россети Сибирь" | "Омскэнерго" | ТП-БС-4-6 | 10/0,4 | 0.25 | 0.031304 | 0 | 0
49360 | ПАО "Россети Сибирь" | "Омскэнерго" | ТП-БС-5-1 | 10/0,4 | 0.1 | 0.00032568 | 0 | 0
49361 | ПАО "Россети Сибирь" | "Омскэнерго" | ТП-БС-5-2 | 10/0,4 | 0.1 | 0.0054899 | 0 | 0
49362 | ПАО "Россети Сибирь" | "Омскэнерго" | ТП-ХД-2-3 | 10/0,4 | 0.16 | 0.021869 | 0 | 0
49363 | ПАО "Россети Сибирь" | "Омскэнерго" | ТП-ХД-2-4 | 10/0,4 | 0.16 | 0.033509 | 0 | 0
49364 | ПАО "Россети Сибирь" | "Омскэнерго" | ТП-ХД-2-6 | 10/0,4 | 0.1 | 0.0086744 | 0 | 0
49365 | ПАО "Россети Сибирь" | "Омскэнерго" | ТП-ХД-2-7 | 10/0,4 | 0.1 | 0.012291 | 0 | 0
49366 | ПАО "Россети Сибирь" | "Омскэнерго" | ТП-ХД-2-8 | 10/0,4 | 0.1 | 0.082422 | 0 | 0
49367 | ПАО "Россети Сибирь" | "Омскэнерго" | ТП-ХД-4-2 | 10/0,4 | 0.18 | 0.0095136 | 0 | 0
49368 | ПАО "Россети Сибирь" | "Омскэнерго" | ТП-ХД-6-3 | 10/0,4 | 0.16 | 0.014584 | 0 | 0
49369 | ПАО "Россети Сибирь" | "Омскэнерго" | ТП-ХД-6-5 | 10/0,4 | 0.1 | 0.0084177 | 0 | 0
49370 | ПАО "Россети Сибирь" | "Омскэнерго" | ТП-ХД-6-6 | 10/0,4 | 0.1 | 0.0080561 | 0 | 0
49371 | ПАО "Россети Сибирь" | "Омскэнерго" | ТП-ХД-7-1 | 10/0,4 | 0.1 | 0.0071857 | 0 | 0
49372 | ПАО "Россети Сибирь" | "Омскэнерго" | ТП-ХД-7-2 | 10/0,4 | 0.16 | 0.013797 | 0 | 0
49373 | ПАО "Россети Сибирь" | "Омскэнерго" | ТП-КП-1-5 | 10/0,4 | 0.16 | 0.018515 | 0 | 0
49374 | ПАО "Россети Сибирь" | "Омскэнерго" | ТП-КП-2-1 | 10/0,4 | 0.1 | 0.0012914 | 0 | 0
49375 | ПАО "Россети Сибирь" | "Омскэнерго" | ТП-КП-2-2 | 10/0,4 | 0.1 | 0.0035825 | 0 | 0
49376 | ПАО "Россети Сибирь" | "Омскэнерго" | ТП-КП-2-3 | 10/0,4 | 0.16 | 0.0042574 | 0 | 0
49377 | ПАО "Россети Сибирь" | "Омскэнерго" | ТП-КП-2-4 | 10/0,4 | 0.16 | 0.0083629 | 0 | 0
49378 | ПАО "Россети Сибирь" | "Омскэнерго" | ТП-КП-2-5 | 10/0,4 | 0.25 | 0.024309 | 0 | 0
49379 | ПАО "Россети Сибирь" | "Омскэнерго" | ТП-КП-2-6 | 10/0,4 | 0.16 | 0.012397 | 0 | 0
49380 | ПАО "Россети Сибирь" | "Омскэнерго" | ТП-КП-2-7 | 10/0,4 | 0.16 | 0.0025375 | 0 | 0
49381 | ПАО "Россети Сибирь" | "Омскэнерго" | ТП-КП-2-8 | 10/0,4 | 0.16 | 0.0046615 | 0 | 0
49382 | ПАО "Россети Сибирь" | "Омскэнерго" | ТП-КП-2-9 | 10/0,4 | 0.1 | 0.007046 | 0 | 0
49383 | ПАО "Россети Сибирь" | "Омскэнерго" | ТП-КП-5-1 | 10/0,4 | 0.1 | 0.0091115 | 0 | 0
49384 | ПАО "Россети Сибирь" | "Омскэнерго" | ТП-КП-5-2 | 10/0,4 | 0.1 | 0.01734 | 0 | 0
49385 | ПАО "Россети Сибирь" | "Омскэнерго" | ТП-КП-5-5 | 10/0,4 | 0.16 | 0.0025545 | 0 | 0
49386 | ПАО "Россети Сибирь" | "Омскэнерго" | ТП-КП-5-6 | 10/0,4 | 0.16 | 0.0047238 | 0 | 0
49387 | ПАО "Россети Сибирь" | "Омскэнерго" | ТП-КП-6-1 | 10/0,4 | 0.16 | 0.050554 | 0 | 0
49388 | ПАО "Россети Сибирь" | "Омскэнерго" | ТП-КП-6-3 | 10/0,4 | 0.16 | 0.013945 | 0 | 0
49389 | ПАО "Россети Сибирь" | "Омскэнерго" | ТП-КП-6-4 | 10/0,4 | 0.16 | 0.013038 | 0 | 0
49390 | ПАО "Россети Сибирь" | "Омскэнерго" | ТП-КП-7-8 | 10/0,4 | 0.16 | 0.012063 | 0 | 0
49391 | ПАО "Россети Сибирь" | "Омскэнерго" | ТП-НП-1-2 | 10/0,4 | 0.16 | 0.080353 | 0 | 0
49392 | ПАО "Россети Сибирь" | "Омскэнерго" | ТП-НП-2-4 | 10/0,4 | 0.1 | 0.029344 | 0 | 0
49393 | ПАО "Россети Сибирь" | "Омскэнерго" | ТП-НП-3-4 | 10/0,4 | 0.16 | 0.030386 | 0 | 0
49394 | ПАО "Россети Сибирь" | "Омскэнерго" | ТП-НП-5-10 | 10/0,4 | 0.1 | 0 | 0 | 0
49395 | ПАО "Россети Сибирь" | "Омскэнерго" | ТП-НП-5-5 | 10/0,4 | 0.1 | 0.0040356 | 0 | 0
49396 | ПАО "Россети Сибирь" | "Омскэнерго" | ТП-НП-5-9 | 10/0,4 | 0.16 | 0 | 0 | 0
49397 | ПАО "Россети Сибирь" | "Омскэнерго" | ТП-НП-6-1 | 10/0,4 | 0.16 | 0.019328 | 0 | 0
49398 | ПАО "Россети Сибирь" | "Омскэнерго" | ТП-МД-3-4 | 10/0,4 | 0.16 | 0.0020645 | 0 | 0
49399 | ПАО "Россети Сибирь" | "Омскэнерго" | ТП-МД-3-6 | 10/0,4 | 0.16 | 0.01076 | 0 | 0
49400 | ПАО "Россети Сибирь" | "Омскэнерго" | ТП-ТТ-9-1 | 10/0,4 | 0.16 | 0.092555 | 0 | 0
49401 | ПАО "Россети Сибирь" | "Омскэнерго" | ТП-ТТ-9-11 | 10/0,4 | 0.63 | 0.031058 | 0 | 0
49402 | ПАО "Россети Сибирь" | "Омскэнерго" | ТП-НК-2-22 (2 пит.) | 10/0,4 | 0.63 | 0.26964 | 0 | 0.0846
49403 | ПАО "Россети Сибирь" | "Омскэнерго" | ТП-БГ-5-2 | 10/0,4 | 0.1 | 0.0041139 | 0 | 0
49404 | ПАО "Россети Сибирь" | "Омскэнерго" | ТП-БГ-5-5 | 10/0,4 | 0.1 | 0.027415 | 0 | 0
49405 | ПАО "Россети Сибирь" | "Омскэнерго" | ТП-НЕК-3-11 | 10/0,4 | 0.1 | 0.022383 | 0 | 0
49406 | ПАО "Россети Сибирь" | "Омскэнерго" | ТП-НЕК-3-13 | 10/0,4 | 0.1 | 0.028613 | 0 | 0
49407 | ПАО "Россети Сибирь" | "Омскэнерго" | ТП-НЕК-5-6 | 10/0,4 | 0.1 | 0.020426 | 0 | 0
49408 | ПАО "Россети Сибирь" | "Омскэнерго" | ТП-НК-12-12 | 10/0,4 | 0.1 | 0.018939 | 0 | 0
49409 | ПАО "Россети Сибирь" | "Омскэнерго" | ТП-НК-5-10 | 10/0,4 | 0.1 | 0.0047653 | 0 | 0
49410 | ПАО "Россети Сибирь" | "Омскэнерго" | ТП-НК-5-14 | 10/0,4 | 0.16 | 0.027553 | 0 | 0
49411 | ПАО "Россети Сибирь" | "Омскэнерго" | ТП-НК-5-20 | 10/0,4 | 0.1 | 0.015831 | 0 | 0
49412 | ПАО "Россети Сибирь" | "Омскэнерго" | ТП-НК-7-8 | 10/0,4 | 0.1 | 0.01885 | 0 | 0
49413 | ПАО "Россети Сибирь" | "Омскэнерго" | ТП-НС-1-4 | 10/0,4 | 0.1 | 0.015319 | 0 | 0
49414 | ПАО "Россети Сибирь" | "Омскэнерго" | ТП-БГ-5-1 | 10/0,4 | 0.16 | 0.019712 | 0 | 0
49415 | ПАО "Россети Сибирь" | "Омскэнерго" | ТП-НЕК-3-9 | 10/0,4 | 0.16 | 0.038499 | 0 | 0
49416 | ПАО "Россети Сибирь" | "Омскэнерго" | ТП-НЕК-5-10 | 10/0,4 | 0.16 | 0.034673 | 0 | 0
49417 | ПАО "Россети Сибирь" | "Омскэнерго" | ТП-НЕК-5-9 | 10/0,4 | 0.16 | 0.0062587 | 0 | 0
49418 | ПАО "Россети Сибирь" | "Омскэнерго" | ТП-НЕК-6-4 | 10/0,4 | 0.16 | 0.0034399 | 0 | 0
49419 | ПАО "Россети Сибирь" | "Омскэнерго" | ТП-НК-1-4 | 10/0,4 | 0.16 | 0.002124 | 0 | 0
49420 | ПАО "Россети Сибирь" | "Омскэнерго" | ТП-НК-4-4 | 10/0,4 | 0.16 | 0.00043046 | 0 | 0
49421 | ПАО "Россети Сибирь" | "Омскэнерго" | ТП-НК-4-6 | 10/0,4 | 0.16 | 0.0041026 | 0 | 0
49422 | ПАО "Россети Сибирь" | "Омскэнерго" | ТП-НК-5-13 | 10/0,4 | 0.16 | 0.0032549 | 0 | 0
49423 | ПАО "Россети Сибирь" | "Омскэнерго" | ТП-НК-5-15 | 10/0,4 | 0.16 | 0.0014972 | 0 | 0
49424 | ПАО "Россети Сибирь" | "Омскэнерго" | ТП-НК-5-2 | 10/0,4 | 0.16 | 0.035281 | 0 | 0
49425 | ПАО "Россети Сибирь" | "Омскэнерго" | ТП-НК-5-24 | 10/0,4 | 0.16 | 0.025776 | 0 | 0
49426 | ПАО "Россети Сибирь" | "Омскэнерго" | ТП-НК-5-25 | 10/0,4 | 0.16 | 0.0044274 | 0 | 0
49427 | ПАО "Россети Сибирь" | "Омскэнерго" | ТП-НК-5-9 | 10/0,4 | 0.16 | 0.020798 | 0 | 0
49428 | ПАО "Россети Сибирь" | "Омскэнерго" | ТП-НК-6-2 | 10/0,4 | 0.16 | 0.011491 | 0 | 0
49429 | ПАО "Россети Сибирь" | "Омскэнерго" | ТП-НК-7-15 | 10/0,4 | 0.16 | 0.018435 | 0 | 0
49430 | ПАО "Россети Сибирь" | "Омскэнерго" | ТП-НК-7-27 | 10/0,4 | 0.16 | 0.021352 | 0 | 0
49431 | ПАО "Россети Сибирь" | "Омскэнерго" | ТП-НК-7-29 (2 пит.) | 10/0,4 | 0.16 | 0.067394 | 0 | 0.009
49432 | ПАО "Россети Сибирь" | "Омскэнерго" | ТП-НК-7-3 | 10/0,4 | 0.16 | 0.048209 | 0 | 0
49433 | ПАО "Россети Сибирь" | "Омскэнерго" | ТП-НС-1-1 | 10/0,4 | 0.16 | 0.030284 | 0 | 0
49434 | ПАО "Россети Сибирь" | "Омскэнерго" | ТП-НС-1-2 | 10/0,4 | 0.16 | 0.013358 | 0 | 0
49435 | ПАО "Россети Сибирь" | "Омскэнерго" | ТП-НС-1-9 | 10/0,4 | 0.16 | 0.011928 | 0 | 0
49436 | ПАО "Россети Сибирь" | "Омскэнерго" | ТП-ПБ-6-3 | 10/0,4 | 0.16 | 0.032259 | 0 | 0
49437 | ПАО "Россети Сибирь" | "Омскэнерго" | ТП-БГ-5-7 | 10/0,4 | 0.25 | 0.026007 | 0 | 0
49438 | ПАО "Россети Сибирь" | "Омскэнерго" | ТП-НЕК-2-1 | 10/0,4 | 0.25 | 0.00047351 | 0 | 0
49439 | ПАО "Россети Сибирь" | "Омскэнерго" | ТП-НК-4-5 | 10/0,4 | 0.25 | 0.05795 | 0 | 0
49440 | ПАО "Россети Сибирь" | "Омскэнерго" | ТП-НК-4-7 | 10/0,4 | 0.25 | 0.039154 | 0 | 0
49441 | ПАО "Россети Сибирь" | "Омскэнерго" | ТП-НК-6-1 | 10/0,4 | 0.4 | 0.01511 | 0 | 0
49442 | ПАО "Россети Сибирь" | "Омскэнерго" | ТП-НЕК-6-2 | 10/0,4 | 0.4 | 0.00060699 | 0 | 0
49443 | ПАО "Россети Сибирь" | "Омскэнерго" | ТП-НК-2-16 | 10/0,4 | 0.4 | 0.069691 | 0 | 0
49444 | ПАО "Россети Сибирь" | "Омскэнерго" | ТП-НЕК-5-4 | 10/0,4 | 0.63 | 0.066509 | 0 | 0
49445 | ПАО "Россети Сибирь" | "Омскэнерго" | ТП-НК-9-30 | 10/0,4 | 0.063 | 0.0061738 | 0 | 0
49446 | ПАО "Россети Сибирь" | "Омскэнерго" | ТП-НК-2-2 | 10/0,4 | 0.063 | 0.0013103 | 0 | 0
49447 | ПАО "Россети Сибирь" | "Омскэнерго" | ТП-НК-5-16 | 10/0,4 | 0.063 | 0.019254 | 0 | 0
49448 | ПАО "Россети Сибирь" | "Омскэнерго" | ТП-НК-5-4 | 10/0,4 | 0.063 | 0.0021778 | 0 | 0
49449 | ПАО "Россети Сибирь" | "Омскэнерго" | ТП-БГ-5-6 | 10/0,4 | 0.16 | 0.027219 | 0 | 0
49450 | ПАО "Россети Сибирь" | "Омскэнерго" | ТП-НЕК-2-2 | 10/0,4 | 0.16 | 0.036487 | 0 | 0
49451 | ПАО "Россети Сибирь" | "Омскэнерго" | ТП-НЕК-2-5 | 10/0,4 | 0.16 | 0.051254 | 0 | 0
49452 | ПАО "Россети Сибирь" | "Омскэнерго" | ТП-НЕК-3-2 | 10/0,4 | 0.16 | 0.02331 | 0 | 0
49453 | ПАО "Россети Сибирь" | "Омскэнерго" | ТП-НЕК-6-7 | 10/0,4 | 0.16 | 0.03346 | 0 | 0
49454 | ПАО "Россети Сибирь" | "Омскэнерго" | ТП-НК-7-28 | 10/0,4 | 0.2 | 0.087972 | 0.0072 | 0
49455 | ПАО "Россети Сибирь" | "Омскэнерго" | ТП-НЕК-5-7 | 10/0,4 | 0.25 | 0.01528 | 0 | 0
49456 | ПАО "Россети Сибирь" | "Омскэнерго" | ТП-БГ-5-4 | 10/0,4 | 0.25 | 0.028533 | 0 | 0
49457 | ПАО "Россети Сибирь" | "Омскэнерго" | ТП-НЕК-7-3 | 10/0,4 | 0.25 | 0.038968 | 0 | 0
49458 | ПАО "Россети Сибирь" | "Омскэнерго" | ТП-НК-1-3 | 10/0,4 | 0.4 | 0.0010903 | 0 | 0
49459 | ПАО "Россети Сибирь" | "Омскэнерго" | ТП-НК-5-1 (2 пит.) | 10/0,4 | 0.4 | 0.010747 | 0 | 0.027
49460 | ПАО "Россети Сибирь" | "Омскэнерго" | ТП-НК-9-18 (2 пит.) | 10/0,4 | 0.16 | 0.045465 | 0 | 0
49461 | ПАО "Россети Сибирь" | "Омскэнерго" | ТП-НК-2-1 | 10/0,4 | 0.16 | 0.013705 | 0 | 0
49462 | ПАО "Россети Сибирь" | "Омскэнерго" | ТП-НК-7-36 | 10/0,4 | 0.25 | 0.1373 | 0 | 0.0027
49463 | ПАО "Россети Сибирь" | "Омскэнерго" | ТП-НК-7-21 | 10/0,4 | 0.32 | 0.0077672 | 0 | 0
49464 | ПАО "Россети Сибирь" | "Омскэнерго" | ТП-НК-5-30 | 10/0,4 | 0.4 | 0.036341 | 0 | 0
49465 | ПАО "Россети Сибирь" | "Омскэнерго" | ТП-ПД-1-4 | 10/0,4 | 0.1 | 0.016523 | 0 | 0
49466 | ПАО "Россети Сибирь" | "Омскэнерго" | ТП-ПД-4-8 | 10/0,4 | 0.1 | 0.0069271 | 0 | 0
49467 | ПАО "Россети Сибирь" | "Омскэнерго" | ТП-ПД-1-3 | 10/0,4 | 0.16 | 0.074416 | 0 | 0
49468 | ПАО "Россети Сибирь" | "Омскэнерго" | ТП-ПД-2-4 | 10/0,4 | 0.063 | 0.0093362 | 0 | 0
49469 | ПАО "Россети Сибирь" | "Омскэнерго" | ТП-ПД-2-1 | 10/0,4 | 0.16 | 0.015443 | 0 | 0
49470 | ПАО "Россети Сибирь" | "Омскэнерго" | ТП-ПД-1-2 | 10/0,4 | 0.25 | 0.084607 | 0 | 0
49471 | ПАО "Россети Сибирь" | "Омскэнерго" | ТП-ПД-2-3 | 10/0,4 | 0.25 | 0.066645 | 0 | 0.0135
49472 | ПАО "Россети Сибирь" | "Омскэнерго" | ТП-ПД-2-5 | 10/0,4 | 0.25 | 0.024789 | 0 | 0
49473 | ПАО "Россети Сибирь" | "Омскэнерго" | ТП-НК-2-17 | 10/0,4 | 0.25 | 0.025709 | 0 | 0
49474 | ПАО "Россети Сибирь" | "Омскэнерго" | ТП-ПД-3-2 | 10/0,4 | 0.1 | 0.0083506 | 0 | 0
49475 | ПАО "Россети Сибирь" | "Омскэнерго" | ТП-КН-7-9 | 10/0,4 | 0.4 | 0.0012612 | 0 | 0
49476 | ПАО "Россети Сибирь" | "Омскэнерго" | ТП-КН-7-10 | 10/0,4 | 0.16 | 0.00062304 | 0 | 0.0063
49477 | ПАО "Россети Сибирь" | "Омскэнерго" | ТП 2А-2 | 10/0,4 | 0.1 | 0.005798 | 0 | 0
49478 | ПАО "Россети Сибирь" | "Омскэнерго" | ТП 6Щ-19 | 10/0,4 | 0.063 | 0.018226 | 0 | 0
49479 | ПАО "Россети Сибирь" | "Омскэнерго" | ТП 6Ек-4 | 10/0,4 | 0.63 | 0.050917 | 0 | 0
49480 | ПАО "Россети Сибирь" | "Омскэнерго" | ТП-ЧК-9-16 | 10/0,4 | 0.25 | 0.03794 | 0 | 0
49481 | ПАО "Россети Сибирь" | "Омскэнерго" | ТП-Мр-11-10 | 10/0,4 | 0.16 | 0.015497 | 0 | 0
49482 | ПАО "Россети Сибирь" | "Омскэнерго" | ТП-М-1-4 | 10/0,4 | 0.16 | 0.0029887 | 0 | 0
49483 | ПАО "Россети Сибирь" | "Омскэнерго" | ТП-ГР-4-7 | 10/0,4 | 0.1 | 0.012744 | 0 | 0
49484 | ПАО "Россети Сибирь" | "Омскэнерго" | ТП-НП-1-4 | 10/0,4 | 0.16 | 0.007434 | 0 | 0
49485 | ПАО "Россети Сибирь" | "Омскэнерго" | ТП-НП-2-2 | 10/0,4 | 0.1 | 0.048427 | 0 | 0
49486 | ПАО "Россети Сибирь" | "Омскэнерго" | ТП-НП-3-5 | 10/0,4 | 0.16 | 0.03543 | 0 | 0
49487 | ПАО "Россети Сибирь" | "Омскэнерго" | ТП-НП-3-6 | 10/0,4 | 0.16 | 0.011583 | 0 | 0
49488 | ПАО "Россети Сибирь" | "Омскэнерго" | ТП-НП-3-7 | 10/0,4 | 0.1 | 0.0317 | 0 | 0
49489 | ПАО "Россети Сибирь" | "Омскэнерго" | ТП-НП-4-3 | 10/0,4 | 0.25 | 0.0089774 | 0 | 0
49490 | ПАО "Россети Сибирь" | "Омскэнерго" | ТП-НП-5-3 | 10/0,4 | 0.1 | 0.0081883 | 0 | 0
49491 | ПАО "Россети Сибирь" | "Омскэнерго" | ТП-НП-5-4 | 10/0,4 | 0.1 | 0.012527 | 0 | 0
49492 | ПАО "Россети Сибирь" | "Омскэнерго" | ТП-НП-5-6 | 10/0,4 | 0.1 | 0.023309 | 0 | 0
49493 | ПАО "Россети Сибирь" | "Омскэнерго" | ТП-НП-5-15 | 10/0,4 | 0.1 | 0.013707 | 0 | 0
49494 | ПАО "Россети Сибирь" | "Омскэнерго" | ТП-СБ-3-10 | 10/0,4 | 0.16 | 0.023315 | 0 | 0
49495 | ПАО "Россети Сибирь" | "Омскэнерго" | ТП-СБ-5-2 | 10/0,4 | 0.25 | 0.048002 | 0 | 0
49496 | ПАО "Россети Сибирь" | "Омскэнерго" | ТП-СБ-9-5 | 10/0,4 | 0.16 | 0.031685 | 0 | 0
49497 | ПАО "Россети Сибирь" | "Омскэнерго" | ТП-СБ-9-6 | 10/0,4 | 0.16 | 0.021995 | 0 | 0
49498 | ПАО "Россети Сибирь" | "Омскэнерго" | ТП-СБ-9-12 | 10/0,4 | 0.063 | 0.02866 | 0 | 0.009
49499 | ПАО "Россети Сибирь" | "Омскэнерго" | ТП-11 | 10/0,4 | 0.16 | 0.0011281 | 0 | 0.018
49500 | ПАО "Россети Сибирь" | "Омскэнерго" | ТП-70 | 10/0,4 | 0.63 | 0.13065 | 0 | 0
49501 | ПАО "Россети Сибирь" | "Омскэнерго" | ТП-НК-2-7 | 10/0,4 | 0.1 | 0.084008 | 0 | 0
49502 | ПАО "Россети Сибирь" | "Омскэнерго" | ТП-НО-10-20 | 10/0,4 | 0.1 | 0.00147 | 0 | 0
49503 | ПАО "Россети Сибирь" | "Омскэнерго" | ТП-НО-10-13 | 10/0,4 | 0.25 | 0.027751 | 0 | 0
49504 | ПАО "Россети Сибирь" | "Омскэнерго" | ТП-НО-10-11 | 10/0,4 | 0.25 | 0.091471 | 0 | 0
49505 | ПАО "Россети Сибирь" | "Омскэнерго" | ТП-ОС-1-12 | 10/0,4 | 0.1 | 0.0096045 | 0 | 0
49506 | ПАО "Россети Сибирь" | "Омскэнерго" | ТП-НО-12-1 | 10/0,4 | 0.25 | 0.063616 | 0 | 0
49507 | ПАО "Россети Сибирь" | "Омскэнерго" | ТП-НО-6-7 | 10/0,4 | 0.25 | 0.058379 | 0 | 0
49508 | ПАО "Россети Сибирь" | "Омскэнерго" | ТП-НО-5-5 | 10/0,4 | 0.25 | 0.029408 | 0 | 0
49509 | ПАО "Россети Сибирь" | "Омскэнерго" | ТП-НО-13-2 | 10/0,4 | 0.25 | 0.016271 | 0 | 0
49510 | ПАО "Россети Сибирь" | "Омскэнерго" | ТП-ХМ-4-8 | 10/0,4 | 0.25 | 0.013585 | 0 | 0
49511 | ПАО "Россети Сибирь" | "Омскэнерго" | ТП-СЛ-2-6 | 10/0,4 | 0.25 | 0.040592 | 0 | 0
49512 | ПАО "Россети Сибирь" | "Омскэнерго" | ТП-СЛ-2-2 | 10/0,4 | 0.16 | 0.018847 | 0 | 0
49513 | ПАО "Россети Сибирь" | "Омскэнерго" | ТП-СЛ-2-10 | 10/0,4 | 0.25 | 0.02518 | 0 | 0
49514 | ПАО "Россети Сибирь" | "Омскэнерго" | ТП-ХМ-4-5 | 10/0,4 | 0.16 | 0.011344 | 0 | 0
49515 | ПАО "Россети Сибирь" | "Омскэнерго" | ТП-ХМ-4-3 | 10/0,4 | 0.16 | 0.010458 | 0 | 0
49516 | ПАО "Россети Сибирь" | "Омскэнерго" | ТП-ХМ-4-2 | 10/0,4 | 0.16 | 0.012169 | 0 | 0
49517 | ПАО "Россети Сибирь" | "Омскэнерго" | ТП-СЛ-10-5 | 10/0,4 | 0.16 | 0.022863 | 0 | 0
49518 | ПАО "Россети Сибирь" | "Омскэнерго" | ТП-ОС-1-13 | 10/0,4 | 0.1 | 0.011339 | 0 | 0
49519 | ПАО "Россети Сибирь" | "Омскэнерго" | ТП-СЛ-10-2 | 10/0,4 | 0.16 | 0.019084 | 0 | 0
49520 | ПАО "Россети Сибирь" | "Омскэнерго" | ТП-СЛ-10-6 | 10/0,4 | 0.063 | 0.019859 | 0 | 0
49521 | ПАО "Россети Сибирь" | "Омскэнерго" | ТП-ХМ-8-1 | 10/0,4 | 0.25 | 0.013494 | 0 | 0
49522 | ПАО "Россети Сибирь" | "Омскэнерго" | ТП-П-2-7 | 10/0,4 | 0.25 | 0.022088 | 0 | 0
49523 | ПАО "Россети Сибирь" | "Омскэнерго" | ТП-П-2-8 | 10/0,4 | 0.25 | 0.04793 | 0 | 0
49524 | ПАО "Россети Сибирь" | "Омскэнерго" | ТП-П-2-9 | 10/0,4 | 0.4 | 0.14741 | 0 | 0
49525 | ПАО "Россети Сибирь" | "Омскэнерго" | ТП-П-2-11 | 10/0,4 | 0.1 | 0.035392 | 0 | 0
49526 | ПАО "Россети Сибирь" | "Омскэнерго" | ТП-П-2-14 | 10/0,4 | 0.4 | 0.096058 | 0 | 0
49527 | ПАО "Россети Сибирь" | "Омскэнерго" | ТП-П-3-1 | 10/0,4 | 0.1 | 0.023033 | 0 | 0.0045
49528 | ПАО "Россети Сибирь" | "Омскэнерго" | ТП-П-3-5 | 10/0,4 | 0.25 | 0.014757 | 0 | 0
49529 | ПАО "Россети Сибирь" | "Омскэнерго" | ТП-П-3-6 | 10/0,4 | 0.4 | 0.034733 | 0 | 0
49530 | ПАО "Россети Сибирь" | "Омскэнерго" | ТП-П-3-9 | 10/0,4 | 0.25 | 0.048304 | 0 | 0
49531 | ПАО "Россети Сибирь" | "Омскэнерго" | ТП-П-3-11 | 10/0,4 | 0.16 | 0.041577 | 0 | 0
49532 | ПАО "Россети Сибирь" | "Омскэнерго" | ТП-П-3-12 | 10/0,4 | 0.4 | 0.07612 | 0 | 0
49533 | ПАО "Россети Сибирь" | "Омскэнерго" | ТП-П-3-16 | 10/0,4 | 0.16 | 0.045959 | 0 | 0
49534 | ПАО "Россети Сибирь" | "Омскэнерго" | ТП-П-3-18 | 10/0,4 | 0.63 | 0.065807 | 0 | 0
49535 | ПАО "Россети Сибирь" | "Омскэнерго" | ТП-П-3-19 | 10/0,4 | 0.16 | 0.031935 | 0 | 0
49536 | ПАО "Россети Сибирь" | "Омскэнерго" | ТП-П-3-21 | 10/0,4 | 0.25 | 0.057107 | 0 | 0
49537 | ПАО "Россети Сибирь" | "Омскэнерго" | ТП-П-3-22 | 10/0,4 | 0.1 | 0.047487 | 0 | 0
49538 | ПАО "Россети Сибирь" | "Омскэнерго" | ТП-П-3-24 | 10/0,4 | 0.4 | 0.09056 | 0 | 0
49539 | ПАО "Россети Сибирь" | "Омскэнерго" | ТП-П-3-26 | 10/0,4 | 0.25 | 0.031121 | 0 | 0
49540 | ПАО "Россети Сибирь" | "Омскэнерго" | ТП-П-3-28 | 10/0,4 | 0.16 | 0.073122 | 0 | 0
49541 | ПАО "Россети Сибирь" | "Омскэнерго" | ТП-П-3-32 | 10/0,4 | 0.16 | 0.036605 | 0 | 0
49542 | ПАО "Россети Сибирь" | "Омскэнерго" | ТП-КУ-4-1 | 10/0,4 | 0.16 | 0.018279 | 0 | 0
49543 | ПАО "Россети Сибирь" | "Омскэнерго" | ТП-КУ-5-1 | 10/0,4 | 0.25 | 0.012414 | 0 | 0
49544 | ПАО "Россети Сибирь" | "Омскэнерго" | ТП-ЧК-8-6 | 10/0,4 | 0.25 | 0.054374 | 0 | 0
49545 | ПАО "Россети Сибирь" | "Омскэнерго" | ТП-ЧК-9-10 | 10/0,4 | 0.25 | 0.0011026 | 0 | 0
49546 | ПАО "Россети Сибирь" | "Омскэнерго" | ТП-ЧК-9-12 | 10/0,4 | 0.25 | 0.051311 | 0 | 0
49547 | ПАО "Россети Сибирь" | "Омскэнерго" | ТП-ЧК-9-4 | 10/0,4 | 0.25 | 0.00028594 | 0 | 0
49548 | ПАО "Россети Сибирь" | "Омскэнерго" | ТП-ЧК-9-7 | 10/0,4 | 0.25 | 0.067504 | 0 | 0
49549 | ПАО "Россети Сибирь" | "Омскэнерго" | ТП-ЮП-7-12 | 10/0,4 | 0.25 | 0.0081382 | 0 | 0
49550 | ПАО "Россети Сибирь" | "Омскэнерго" | ТП-ОС-2-1 | 10/0,4 | 0.1 | 0.0072399 | 0 | 0
49551 | ПАО "Россети Сибирь" | "Омскэнерго" | ТП-ЧК-10-10 | 10/0,4 | 0.4 | 0.053877 | 0 | 0
49552 | ПАО "Россети Сибирь" | "Омскэнерго" | ТП-ЧК-9-1 | 10/0,4 | 0.4 | 0.0090917 | 0 | 0
49553 | ПАО "Россети Сибирь" | "Омскэнерго" | ТП-КОМ-7-7 | 10/0,4 | 0.63 | 0.038051 | 0 | 0
49554 | ПАО "Россети Сибирь" | "Омскэнерго" | ТП-ЧК-8-1 | 10/0,4 | 0.63 | 0.1576 | 0 | 0
49555 | ПАО "Россети Сибирь" | "Омскэнерго" | ТП-ЧК-8-7 | 10/0,4 | 0.63 | 0.0025148 | 0 | 0
49556 | ПАО "Россети Сибирь" | "Омскэнерго" | ТП-ЧК-9-8 | 10/0,4 | 0.63 | 0.0039903 | 0 | 0
49557 | ПАО "Россети Сибирь" | "Омскэнерго" | ТП-КО-6-3 | 10/0,4 | 0.1 | 0.014725 | 0 | 0
49558 | ПАО "Россети Сибирь" | "Омскэнерго" | ТП-КО-7-10 | 10/0,4 | 0.1 | 0.031351 | 0 | 0
49559 | ПАО "Россети Сибирь" | "Омскэнерго" | ТП-КО-7-5 | 10/0,4 | 0.1 | 0.00044557 | 0 | 0
49560 | ПАО "Россети Сибирь" | "Омскэнерго" | ТП-ЧК-2-6 | 10/0,4 | 0.1 | 0.016061 | 0 | 0
49561 | ПАО "Россети Сибирь" | "Омскэнерго" | ТП-ЧК-3-4 | 10/0,4 | 0.1 | 0.026883 | 0 | 0
49562 | ПАО "Россети Сибирь" | "Омскэнерго" | ТП-ЧК-3-5 | 10/0,4 | 0.1 | 0.0088925 | 0 | 0
49563 | ПАО "Россети Сибирь" | "Омскэнерго" | ТП-ОС-2-2 | 10/0,4 | 0.25 | 0.060782 | 0 | 0
49564 | ПАО "Россети Сибирь" | "Омскэнерго" | ТП-ЧК-6-6 | 10/0,4 | 0.1 | 0.01592 | 0 | 0
49565 | ПАО "Россети Сибирь" | "Омскэнерго" | ТП-ЧК-9-19 | 10/0,4 | 0.1 | 0.0090898 | 0 | 0
49566 | ПАО "Россети Сибирь" | "Омскэнерго" | ТП-ЮП-7-1 | 10/0,4 | 0.1 | 0.0020343 | 0 | 0
49567 | ПАО "Россети Сибирь" | "Омскэнерго" | ТП-ОС-2-3 | 10/0,4 | 0.06 | 0.0010779 | 0 | 0
49568 | ПАО "Россети Сибирь" | "Омскэнерго" | ТП-Из-2-7 | 10/0,4 | 0.16 | 0.03 | 0 | 0
49569 | ПАО "Россети Сибирь" | "Омскэнерго" | ТП-Из-2-15 | 10/0,4 | 0.4 | 0.028758 | 0 | 0
49570 | ПАО "Россети Сибирь" | "Омскэнерго" | ТП-2КР-13 | 10/0,4 | 0.25 | 0.02201 | 0 | 0
49571 | ПАО "Россети Сибирь" | "Омскэнерго" | ТП-2КР-14 | 10/0,4 | 0.25 | 0.04422 | 0 | 0
49572 | ПАО "Россети Сибирь" | "Омскэнерго" | ТП-3КР-4 | 10/0,4 | 0.25 | 0.042968 | 0 | 0
49573 | ПАО "Россети Сибирь" | "Омскэнерго" | ТП-3КР-5 | 10/0,4 | 0.25 | 0.025864 | 0 | 0
49574 | ПАО "Россети Сибирь" | "Омскэнерго" | ТП-4КР-11 | 10/0,4 | 0.63 | 0.099623 | 0 | 0.0045
49575 | ПАО "Россети Сибирь" | "Омскэнерго" | ТП-6КР-8 | 10/0,4 | 0.16 | 0.016373 | 0 | 0
49576 | ПАО "Россети Сибирь" | "Омскэнерго" | ТП-Из-4-10 | 10/0,4 | 0.25 | 0.032 | 0 | 0
49577 | ПАО "Россети Сибирь" | "Омскэнерго" | ТП-Из-12-12 | 10/0,4 | 0.4 | 0.022384 | 0 | 0
49578 | ПАО "Россети Сибирь" | "Омскэнерго" | ТП-Из-12-10 | 10/0,4 | 0.1 | 0.02 | 0 | 0
49579 | ПАО "Россети Сибирь" | "Омскэнерго" | ТП-7КР-26 | 10/0,4 | 0.4 | 0 | 0 | 0
49580 | ПАО "Россети Сибирь" | "Омскэнерго" | ТП-7КР-20 | 10/0,4 | 0.25 | 0.0052401 | 0 | 0
49581 | ПАО "Россети Сибирь" | "Омскэнерго" | ТП-Из-4-9 | 10/0,4 | 0.1 | 0.012237 | 0 | 0
49582 | ПАО "Россети Сибирь" | "Омскэнерго" | ТП-Из-3-3 | 10/0,4 | 0.16 | 0.02 | 0 | 0
49583 | ПАО "Россети Сибирь" | "Омскэнерго" | ТП-Из-4-5 | 10/0,4 | 0.1 | 0.02 | 0 | 0
49584 | ПАО "Россети Сибирь" | "Омскэнерго" | ТП-Из-6-1 | 10/0,4 | 0.1 | 0.014 | 0 | 0
49585 | ПАО "Россети Сибирь" | "Омскэнерго" | ТП-МК-5-3 | 10/0,4 | 0.25 | 0.012439 | 0 | 0
49586 | ПАО "Россети Сибирь" | "Омскэнерго" | ТП-Из-12-15 | 10/0,4 | 0.25 | 0.03 | 0 | 0
49587 | ПАО "Россети Сибирь" | "Омскэнерго" | ТП-БР-17-2 | 10/0,4 | 0.1 | 0.0047238 | 0 | 0
49588 | ПАО "Россети Сибирь" | "Омскэнерго" | ТП-НК-9-16 | 10/0,4 | 0.16 | 0.042964 | 0 | 0
49589 | ПАО "Россети Сибирь" | "Омскэнерго" | ТП-Из-11-8 | 10/0,4 | 0.1 | 0.03 | 0 | 0
49590 | ПАО "Россети Сибирь" | "Омскэнерго" | ТП-ПЧ-4-11 | 10/0,4 | 0.063 | 0.0073235 | 0 | 0
49591 | ПАО "Россети Сибирь" | "Омскэнерго" | ТП-Мр-14-36 | 10/0,4 | 0.1 | 0.02267 | 0 | 0
49592 | ПАО "Россети Сибирь" | "Омскэнерго" | ТП-Мр-24-10 | 10/0,4 | 0.4 | 0.12182 | 0.009 | 0
49593 | ПАО "Россети Сибирь" | "Омскэнерго" | ТП-Мр-24-12 | 10/0,4 | 0.4 | 0.065876 | 0 | 0
49594 | ПАО "Россети Сибирь" | "Омскэнерго" | ТП-Мр-11-7 | 10/0,4 | 0.16 | 0.031882 | 0 | 0
49595 | ПАО "Россети Сибирь" | "Омскэнерго" | ТП-Мр-11-9 | 10/0,4 | 0.16 | 0.016651 | 0 | 0
49596 | ПАО "Россети Сибирь" | "Омскэнерго" | ТП-МП-12-11 | 10/0,4 | 0.1 | 0.012502 | 0 | 0
49597 | ПАО "Россети Сибирь" | "Омскэнерго" | ТП-Мр-12-14 | 10/0,4 | 0.4 | 0.037158 | 0 | 0
49598 | ПАО "Россети Сибирь" | "Омскэнерго" | ТП-Мр-12-15 | 10/0,4 | 0.25 | 0.031039 | 0 | 0
49599 | ПАО "Россети Сибирь" | "Омскэнерго" | ТП-Мс-15-10 | 10/0,4 | 0.16 | 0.042557 | 0 | 0
49600 | ПАО "Россети Сибирь" | "Омскэнерго" | ТП-Кр-10-1 | 10/0,4 | 0.1 | 0.030061 | 0 | 0
49601 | ПАО "Россети Сибирь" | "Омскэнерго" | ТП-Рз-10-6 | 10/0,4 | 0.25 | 0 | 0 | 0
49602 | ПАО "Россети Сибирь" | "Омскэнерго" | ТП-КК-11-2 | 10/0,4 | 0.16 | 0.056155 | 0 | 0.0045
49603 | ПАО "Россети Сибирь" | "Омскэнерго" | ТП-МП-11-2 | 10/0,4 | 0.63 | 0.0020135 | 0 | 0
49604 | ПАО "Россети Сибирь" | "Омскэнерго" | ТП-Мр-14-43 | 10/0,4 | 0.25 | 0.023364 | 0 | 0
49605 | ПАО "Россети Сибирь" | "Омскэнерго" | ТП-Мр-24-29 | 10/0,4 | 0.25 | 0.055642 | 0 | 0
49606 | ПАО "Россети Сибирь" | "Омскэнерго" | ТП-Мр-24-5 | 10/0,4 | 0.16 | 0.031163 | 0 | 0
49607 | ПАО "Россети Сибирь" | "Омскэнерго" | ТП-Мр-14-34 | 10/0,4 | 0.16 | 0.059895 | 0 | 0
49608 | ПАО "Россети Сибирь" | "Омскэнерго" | ТП-Мр-14-51 | 10/0,4 | 0.16 | 0.021086 | 0 | 0
49609 | ПАО "Россети Сибирь" | "Омскэнерго" | ТП-Мр-2-23 | 10/0,4 | 0.16 | 0.064399 | 0 | 0
49610 | ПАО "Россети Сибирь" | "Омскэнерго" | ТП-Мр-24-24 | 10/0,4 | 0.1 | 0.078843 | 0 | 0
49611 | ПАО "Россети Сибирь" | "Омскэнерго" | ТП-Кр-6-14 | 10/0,4 | 0.16 | 0.032535 | 0 | 0
49612 | ПАО "Россети Сибирь" | "Омскэнерго" | ТП-МП-7-4 | 10/0,4 | 0.16 | 0.026843 | 0 | 0
49613 | ПАО "Россети Сибирь" | "Омскэнерго" | ТП-Кр-5-7 | 10/0,4 | 0.1 | 0.025762 | 0 | 0
49614 | ПАО "Россети Сибирь" | "Омскэнерго" | ТП-МП-5-4 | 10/0,4 | 0.1 | 0.028832 | 0 | 0
49615 | ПАО "Россети Сибирь" | "Омскэнерго" | ТП-Кр-6-2 | 10/0,4 | 0.16 | 0.03233 | 0 | 0
49616 | ПАО "Россети Сибирь" | "Омскэнерго" | ТП-Кр-6-7 | 10/0,4 | 0.1 | 0.041555 | 0 | 0
49617 | ПАО "Россети Сибирь" | "Омскэнерго" | ТП-Нз-1-6 | 10/0,4 | 0.16 | 0.0088098 | 0 | 0
49618 | ПАО "Россети Сибирь" | "Омскэнерго" | ТП-Кд-4-22 | 10/0,4 | 0.1 | 0.00074765 | 0 | 0
49619 | ПАО "Россети Сибирь" | "Омскэнерго" | ТП-Нз-1-1 | 10/0,4 | 0.16 | 0.023253 | 0 | 0
49620 | ПАО "Россети Сибирь" | "Омскэнерго" | ТП-КК-9-1 | 10/0,4 | 0.063 | 0.031127 | 0 | 0
49621 | ПАО "Россети Сибирь" | "Омскэнерго" | ТП-КК-9-2 | 10/0,4 | 0.1 | 0.05763 | 0 | 0
49622 | ПАО "Россети Сибирь" | "Омскэнерго" | ТП-КК-9-4 | 10/0,4 | 0.4 | 0 | 0 | 0
49623 | ПАО "Россети Сибирь" | "Омскэнерго" | ТП-Мс-7-21 | 10/0,4 | 0.4 | 0.005331 | 0 | 0
49624 | ПАО "Россети Сибирь" | "Омскэнерго" | ТП-Мс-7-8 | 10/0,4 | 0.25 | 0.032259 | 0 | 0
49625 | ПАО "Россети Сибирь" | "Омскэнерго" | ТП-Кр-10-3 | 10/0,4 | 0.25 | 0.077506 | 0 | 0
49626 | ПАО "Россети Сибирь" | "Омскэнерго" | ТП-КК-9-7 | 10/0,4 | 0.1 | 0.052733 | 0 | 0
49627 | ПАО "Россети Сибирь" | "Омскэнерго" | ТП-Мр-24-8 | 10/0,4 | 0.4 | 0.18785 | 0 | 0
49628 | ПАО "Россети Сибирь" | "Омскэнерго" | ТП-Кр-5-10 | 10/0,4 | 0.063 | 0.00080429 | 0 | 0
49629 | ПАО "Россети Сибирь" | "Омскэнерго" | ТП-Мс-7-2 | 10/0,4 | 0.1 | 0.006645 | 0 | 0
49630 | ПАО "Россети Сибирь" | "Омскэнерго" | ТП-Нз-16-13 | 10/0,4 | 0.1 | 0.051928 | 0 | 0
49631 | ПАО "Россети Сибирь" | "Омскэнерго" | ТП-Нз-16-3 | 10/0,4 | 0.16 | 0.055462 | 0 | 0
49632 | ПАО "Россети Сибирь" | "Омскэнерго" | ТП-Нз-16-12 | 10/0,4 | 0.1 | 0.032695 | 0 | 0
49633 | ПАО "Россети Сибирь" | "Омскэнерго" | ТП-Мр-1-2 | 10/0,4 | 0.16 | 0.042337 | 0 | 0
49634 | ПАО "Россети Сибирь" | "Омскэнерго" | ТП-Мр-24-16 | 10/0,4 | 0.25 | 0.022471 | 0 | 0
49635 | ПАО "Россети Сибирь" | "Омскэнерго" | ТП-Нз-16-4 | 10/0,4 | 0.1 | 0.040091 | 0 | 0
49636 | ПАО "Россети Сибирь" | "Омскэнерго" | ТП-Крб-6-2 | 10/0,4 | 0.16 | 0.0047804 | 0 | 0
49637 | ПАО "Россети Сибирь" | "Омскэнерго" | ТП-Нз-2-5 | 10/0,4 | 0.16 | 0.033463 | 0 | 0
49638 | ПАО "Россети Сибирь" | "Омскэнерго" | ТП-Пр-2-15 | 10/0,4 | 0.16 | 0.020714 | 0 | 0
49639 | ПАО "Россети Сибирь" | "Омскэнерго" | ТП-Рз-9-5 | 10/0,4 | 0.25 | 0.033709 | 0 | 0
49640 | ПАО "Россети Сибирь" | "Омскэнерго" | ТП-Мр-25-6 | 10/0,4 | 0.4 | 0.041571 | 0 | 0
49641 | ПАО "Россети Сибирь" | "Омскэнерго" | ТП-Мс-15-2 | 10/0,4 | 0.1 | 0.092593 | 0 | 0
49642 | ПАО "Россети Сибирь" | "Омскэнерго" | ТП-Кр-5-3 | 10/0,4 | 0.16 | 0.029256 | 0 | 0
49643 | ПАО "Россети Сибирь" | "Омскэнерго" | ТП-Кр-5-8 | 10/0,4 | 0.1 | 0.031345 | 0 | 0
49644 | ПАО "Россети Сибирь" | "Омскэнерго" | ТП-МП-5-5 | 10/0,4 | 0.16 | 0.031443 | 0 | 0
49645 | ПАО "Россети Сибирь" | "Омскэнерго" | ТП-Рз-9-3 | 10/0,4 | 0.1 | 0.0091455 | 0 | 0
49646 | ПАО "Россети Сибирь" | "Омскэнерго" | ТП-Мр-15-5 | 10/0,4 | 0.16 | 0.0027946 | 0 | 0
49647 | ПАО "Россети Сибирь" | "Омскэнерго" | ТП-Мс-16-1 | 10/0,4 | 0.25 | 0.063167 | 0 | 0
49648 | ПАО "Россети Сибирь" | "Омскэнерго" | ТП-Крб-1-15 | 10/0,4 | 0.1 | 0.0027538 | 0 | 0
49649 | ПАО "Россети Сибирь" | "Омскэнерго" | ТП-Крб-1-7 | 10/0,4 | 0.1 | 0.0027538 | 0 | 0
49650 | ПАО "Россети Сибирь" | "Омскэнерго" | ТП-Мр-12-5 | 10/0,4 | 0.1 | 0.020016 | 0 | 0
49651 | ПАО "Россети Сибирь" | "Омскэнерго" | ТП-Мр-12-4 | 10/0,4 | 0.1 | 0.034468 | 0 | 0
49652 | ПАО "Россети Сибирь" | "Омскэнерго" | ТП-Мр-25-4 | 10/0,4 | 0.25 | 0.010665 | 0 | 0
49653 | ПАО "Россети Сибирь" | "Омскэнерго" | ТП-Мр-2-10 | 10/0,4 | 0.25 | 0.00026281 | 0 | 0
49654 | ПАО "Россети Сибирь" | "Омскэнерго" | ТП-Мр-12-3 | 10/0,4 | 0.1 | 0.011146 | 0 | 0
49655 | ПАО "Россети Сибирь" | "Омскэнерго" | ТП-Кр-5-9 | 10/0,4 | 0.1 | 0.0050373 | 0 | 0.0306
49656 | ПАО "Россети Сибирь" | "Омскэнерго" | ТП-МП-12-13 | 10/0,4 | 0.1 | 0.022185 | 0 | 0
49657 | ПАО "Россети Сибирь" | "Омскэнерго" | ТП-Кр-10-5 | 10/0,4 | 0.16 | 0.033012 | 0 | 0.0018
49658 | ПАО "Россети Сибирь" | "Омскэнерго" | ТП-МП-12-3 | 10/0,4 | 0.1 | 0.092037 | 0 | 0
49659 | ПАО "Россети Сибирь" | "Омскэнерго" | ТП-Мр-12-2 | 10/0,4 | 0.1 | 0.047141 | 0 | 0
49660 | ПАО "Россети Сибирь" | "Омскэнерго" | ТП-Мр-24-1 | 10/0,4 | 0.4 | 0.15643 | 0 | 0
49661 | ПАО "Россети Сибирь" | "Омскэнерго" | ТП-КК-9-8 | 10/0,4 | 0.1 | 0.038311 | 0 | 0
49662 | ПАО "Россети Сибирь" | "Омскэнерго" | ТП-Мс-12-2 | 10/0,4 | 0.25 | 0.011578 | 0 | 0
49663 | ПАО "Россети Сибирь" | "Омскэнерго" | ТП-МП-13-6 | 10/0,4 | 0.04 | 0.0013152 | 0 | 0
49664 | ПАО "Россети Сибирь" | "Омскэнерго" | ТП-Кр-19-1 | 10/0,4 | 0.063 | 0.0047974 | 0 | 0
49665 | ПАО "Россети Сибирь" | "Омскэнерго" | ТП-Крб-1-14 | 10/0,4 | 0.4 | 0.031669 | 0 | 0
49666 | ПАО "Россети Сибирь" | "Омскэнерго" | ТП-Нз-1-8 | 10/0,4 | 0.063 | 0.024222 | 0 | 0
49667 | ПАО "Россети Сибирь" | "Омскэнерго" | ТП-Мр-2-11 | 10/0,4 | 0.1 | 0.011712 | 0 | 0
49668 | ПАО "Россети Сибирь" | "Омскэнерго" | ТП-Мр-11-22 | 10/0,4 | 0.1 | 0.006449 | 0 | 0
49669 | ПАО "Россети Сибирь" | "Омскэнерго" | ТП-МП-12-1 | 10/0,4 | 0.063 | 0.017459 | 0 | 0
49670 | ПАО "Россети Сибирь" | "Омскэнерго" | ТП-МП-12-9 | 10/0,4 | 0.1 | 0 | 0 | 0
49671 | ПАО "Россети Сибирь" | "Омскэнерго" | ТП-КК-6-8 | 10/0,4 | 0.1 | 0.0078707 | 0 | 0
49672 | ПАО "Россети Сибирь" | "Омскэнерго" | ТП-Кр-6-1 | 10/0,4 | 0.1 | 0.028687 | 0 | 0
49673 | ПАО "Россети Сибирь" | "Омскэнерго" | ТП-Кр-6-12 | 10/0,4 | 0.1 | 0.0076883 | 0 | 0
49674 | ПАО "Россети Сибирь" | "Омскэнерго" | ТП-Кр-6-3 | 10/0,4 | 0.1 | 0.030547 | 0 | 0
49675 | ПАО "Россети Сибирь" | "Омскэнерго" | ТП-Кр-6-4 | 10/0,4 | 0.063 | 0.01397 | 0 | 0
49676 | ПАО "Россети Сибирь" | "Омскэнерго" | ТП-КК-9-13 | 10/0,4 | 0.063 | 0.037036 | 0 | 0
49677 | ПАО "Россети Сибирь" | "Омскэнерго" | ТП-МП-7-17 | 10/0,4 | 0.1 | 0.014886 | 0 | 0
49678 | ПАО "Россети Сибирь" | "Омскэнерго" | ТП-Мс-2-1 | 10/0,4 | 0.1 | 0.076859 | 0 | 0
49679 | ПАО "Россети Сибирь" | "Омскэнерго" | ТП-Пр-2-8 | 10/0,4 | 0.1 | 0.0078682 | 0 | 0
49680 | ПАО "Россети Сибирь" | "Омскэнерго" | ТП-Кр-6-15 | 10/0,4 | 0.1 | 0.017128 | 0 | 0
49681 | ПАО "Россети Сибирь" | "Омскэнерго" | ТП-Мр-24-26 | 10/0,4 | 0.63 | 0.10637 | 0 | 0
49682 | ПАО "Россети Сибирь" | "Омскэнерго" | ТП-Мр-14-42 | 10/0,4 | 0.4 | 0.053649 | 0 | 0
49683 | ПАО "Россети Сибирь" | "Омскэнерго" | ТП-Кд-6-5 | 10/0,4 | 0.32 | 0.023297 | 0 | 0
49684 | ПАО "Россети Сибирь" | "Омскэнерго" | ТП-Мр-14-41 | 10/0,4 | 0.4 | 0.041212 | 0 | 0
49685 | ПАО "Россети Сибирь" | "Омскэнерго" | ТП-Мр-23-2 | 10/0,4 | 0.16 | 0.015669 | 0 | 0
49686 | ПАО "Россети Сибирь" | "Омскэнерго" | ТП-Мр-23-3 | 10/0,4 | 0.4 | 0.037654 | 0 | 0
49687 | ПАО "Россети Сибирь" | "Омскэнерго" | ТП-Мр-23-4 | 10/0,4 | 0.25 | 0.032806 | 0 | 0
49688 | ПАО "Россети Сибирь" | "Омскэнерго" | ТП-КК-6-11 | 10/0,4 | 0.063 | 0.0082959 | 0 | 0
49689 | ПАО "Россети Сибирь" | "Омскэнерго" | ТП-МП-12-5 | 10/0,4 | 0.1 | 0.018658 | 0 | 0
49690 | ПАО "Россети Сибирь" | "Омскэнерго" | ТП-Мр-24-23 | 10/0,4 | 0.16 | 0.016133 | 0 | 0
49691 | ПАО "Россети Сибирь" | "Омскэнерго" | ТП-Мс-7-4 | 10/0,4 | 0.25 | 0.036725 | 0 | 0
49692 | ПАО "Россети Сибирь" | "Омскэнерго" | ТП-Мс-17-1 | 10/0,4 | 0.16 | 0.075084 | 0 | 0
49693 | ПАО "Россети Сибирь" | "Омскэнерго" | ТП-Мс-15-3 | 10/0,4 | 0.1 | 0.070671 | 0 | 0
49694 | ПАО "Россети Сибирь" | "Омскэнерго" | ТП-Нз-16-8 | 10/0,4 | 0.1 | 0.056372 | 0 | 0
49695 | ПАО "Россети Сибирь" | "Омскэнерго" | ТП-КК-9-6 | 10/0,4 | 0.1 | 0.025741 | 0 | 0
49696 | ПАО "Россети Сибирь" | "Омскэнерго" | ТП-Мс-16-2 | 10/0,4 | 0.25 | 0.040165 | 0 | 0
49697 | ПАО "Россети Сибирь" | "Омскэнерго" | ТП-Мр-2-15 | 10/0,4 | 0.1 | 0.046973 | 0 | 0
49698 | ПАО "Россети Сибирь" | "Омскэнерго" | ТП-Мр-1-21 | 10/0,4 | 0.063 | 0.047081 | 0 | 0
49699 | ПАО "Россети Сибирь" | "Омскэнерго" | ТП-Мр-24-17 | 10/0,4 | 0.16 | 0.058987 | 0.009 | 0
49700 | ПАО "Россети Сибирь" | "Омскэнерго" | ТП-Мр-24-11 | 10/0,4 | 0.1 | 0.068432 | 0 | 0
49701 | ПАО "Россети Сибирь" | "Омскэнерго" | ТП-В-5-5 | 10/0,4 | 0.16 | 0.042059 | 0 | 0
49702 | ПАО "Россети Сибирь" | "Омскэнерго" | ТП-В-7-2 | 10/0,4 | 0.1 | 0.032707 | 0 | 0
49703 | ПАО "Россети Сибирь" | "Омскэнерго" | ТП-В-7-4 | 10/0,4 | 0.16 | 0.023772 | 0 | 0
49704 | ПАО "Россети Сибирь" | "Омскэнерго" | ТП-В-7-5 | 10/0,4 | 0.16 | 0.0010723 | 0 | 0
49705 | ПАО "Россети Сибирь" | "Омскэнерго" | ТП-В-7-6 | 10/0,4 | 0.25 | 0.0072179 | 0 | 0
49706 | ПАО "Россети Сибирь" | "Омскэнерго" | ТП-В-7-10 | 10/0,4 | 0.16 | 0.002393 | 0 | 0
49707 | ПАО "Россети Сибирь" | "Омскэнерго" | ТП-В-10-2 | 10/0,4 | 0.16 | 0 | 0 | 0
49708 | ПАО "Россети Сибирь" | "Омскэнерго" | ТП-В-10-4 | 10/0,4 | 0.16 | 0.012462 | 0 | 0
49709 | ПАО "Россети Сибирь" | "Омскэнерго" | ТП-В-10-6 | 10/0,4 | 0.16 | 0.012871 | 0 | 0
49710 | ПАО "Россети Сибирь" | "Омскэнерго" | ТП-В-10-7 | 10/0,4 | 0.1 | 0.026524 | 0 | 0
49711 | ПАО "Россети Сибирь" | "Омскэнерго" | ТП-В-10-12 | 10/0,4 | 0.4 | 0.012225 | 0 | 0
49712 | ПАО "Россети Сибирь" | "Омскэнерго" | ТП-ВС-5-1 | 10/0,4 | 0.4 | 0.01087 | 0 | 0
49713 | ПАО "Россети Сибирь" | "Омскэнерго" | ТП-ВС-5-2 | 10/0,4 | 0.25 | 0.012801 | 0 | 0
49714 | ПАО "Россети Сибирь" | "Омскэнерго" | ТП-ВС-5-5 | 10/0,4 | 0.1 | 0.0073207 | 0 | 0
49715 | ПАО "Россети Сибирь" | "Омскэнерго" | ТП-ВС-5-13 | 10/0,4 | 0.063 | 0.014548 | 0 | 0
49716 | ПАО "Россети Сибирь" | "Омскэнерго" | ТП-ВС-5-14 | 10/0,4 | 0.16 | 0.12195 | 0 | 0
49717 | ПАО "Россети Сибирь" | "Омскэнерго" | ТП-ВС-6-6 | 10/0,4 | 0.1 | 0.013989 | 0 | 0
49718 | ПАО "Россети Сибирь" | "Омскэнерго" | ТП-ВС-6-9 | 10/0,4 | 0.1 | 0.011751 | 0 | 0
49719 | ПАО "Россети Сибирь" | "Омскэнерго" | ТП-ВС-6-15 | 10/0,4 | 0.1 | 0.013998 | 0 | 0
49720 | ПАО "Россети Сибирь" | "Омскэнерго" | ТП-ВС-7-2 | 10/0,4 | 0.4 | 0.054314 | 0 | 0
49721 | ПАО "Россети Сибирь" | "Омскэнерго" | ТП-ВС-7-4 | 10/0,4 | 0.1 | 0.0090954 | 0 | 0
49722 | ПАО "Россети Сибирь" | "Омскэнерго" | ТП-СО-2-2 | 10/0,4 | 0.1 | 0.02445 | 0 | 0
49723 | ПАО "Россети Сибирь" | "Омскэнерго" | ТП-СО-3-1 | 10/0,4 | 0.4 | 0.069392 | 0 | 0
49724 | ПАО "Россети Сибирь" | "Омскэнерго" | ТП-СО-3-2 | 10/0,4 | 0.1 | 0.0036589 | 0 | 0
49725 | ПАО "Россети Сибирь" | "Омскэнерго" | ТП-СО-3-3 | 10/0,4 | 0.63 | 0.0058367 | 0 | 0
49726 | ПАО "Россети Сибирь" | "Омскэнерго" | ТП-СО-3-6 | 10/0,4 | 0.16 | 0.00043046 | 0 | 0
49727 | ПАО "Россети Сибирь" | "Омскэнерго" | ТП-СО-3-7 | 10/0,4 | 0.25 | 0.037772 | 0 | 0
49728 | ПАО "Россети Сибирь" | "Омскэнерго" | ТП-СО-3-8 | 10/0,4 | 0.25 | 0.010422 | 0 | 0
49729 | ПАО "Россети Сибирь" | "Омскэнерго" | ТП-СО-3-11 | 10/0,4 | 0.1 | 0.020697 | 0 | 0
49730 | ПАО "Россети Сибирь" | "Омскэнерго" | ТП-СО-3-12 | 10/0,4 | 0.1 | 0 | 0 | 0
49731 | ПАО "Россети Сибирь" | "Омскэнерго" | ТП-СО-3-16 | 10/0,4 | 0.063 | 0.0089793 | 0 | 0
49732 | ПАО "Россети Сибирь" | "Омскэнерго" | ТП-СО-3-17 | 10/0,4 | 0.16 | 0.0053808 | 0 | 0
49733 | ПАО "Россети Сибирь" | "Омскэнерго" | ТП-Из-12-1 | 10/0,4 | 0.16 | 0.012483 | 0 | 0
49734 | ПАО "Россети Сибирь" | "Омскэнерго" | ТП-СО-5-3 | 10/0,4 | 0.1 | 0.0062587 | 0 | 0
49735 | ПАО "Россети Сибирь" | "Омскэнерго" | ТП-СО-5-4 | 10/0,4 | 0.1 | 0.0086236 | 0 | 0
49736 | ПАО "Россети Сибирь" | "Омскэнерго" | ТП-СО-5-9 | 10/0,4 | 0.16 | 0.0088859 | 0 | 0
49737 | ПАО "Россети Сибирь" | "Омскэнерго" | ТП-СО-9-1 | 10/0,4 | 0.1 | 0.01173 | 0 | 0
49738 | ПАО "Россети Сибирь" | "Омскэнерго" | ТП-СО-9-4 | 10/0,4 | 0.25 | 0.0041432 | 0 | 0
49739 | ПАО "Россети Сибирь" | "Омскэнерго" | ТП-СО-9-5 | 10/0,4 | 0.06 | 0.0086114 | 0 | 0
49740 | ПАО "Россети Сибирь" | "Омскэнерго" | ТП-4086 | 10/0,4 | 0.4 | 0.25101 | 0 | 0
49741 | ПАО "Россети Сибирь" | "Омскэнерго" | ТП-4399 | 10/0,4 | 0.63 | 0.22338 | 0 | 0
49742 | ПАО "Россети Сибирь" | "Омскэнерго" | ТП-4025 | 10/0,4 | 0.4 | 0.38579 | 0 | 0
49743 | ПАО "Россети Сибирь" | "Омскэнерго" | ТП-П-10-2 | 10/0,4 | 0.1 | 0.049471 | 0 | 0
49744 | ПАО "Россети Сибирь" | "Омскэнерго" | ТП-П-2-12 | 10/0,4 | 0.63 | 0.1016 | 0 | 0
49745 | ПАО "Россети Сибирь" | "Омскэнерго" | ТП-П-3-2 | 10/0,4 | 0.4 | 0.035827 | 0 | 0
49746 | ПАО "Россети Сибирь" | "Омскэнерго" | ТП-П-3-3 | 10/0,4 | 0.63 | 0.078003 | 0 | 0.135
49747 | ПАО "Россети Сибирь" | "Омскэнерго" | ТП-П-3-20 | 10/0,4 | 0.1 | 0.0096061 | 0 | 0
49748 | ПАО "Россети Сибирь" | "Омскэнерго" | ТП-П-3-25 | 10/0,4 | 0.1 | 0.040427 | 0 | 0
49749 | ПАО "Россети Сибирь" | "Омскэнерго" | ТП-П-3-30 | 10/0,4 | 0.1 | 0.031896 | 0 | 0
49750 | ПАО "Россети Сибирь" | "Омскэнерго" | ТП-П-3-31 | 10/0,4 | 0.16 | 0.039741 | 0 | 0
49751 | ПАО "Россети Сибирь" | "Омскэнерго" | ТП-П-3-34 | 10/0,4 | 0.25 | 0.073926 | 0 | 0
49752 | ПАО "Россети Сибирь" | "Омскэнерго" | ТП-П-4-1 | 10/0,4 | 0.4 | 0.047032 | 0 | 0
49753 | ПАО "Россети Сибирь" | "Омскэнерго" | ТП-П-4-5 | 10/0,4 | 0.4 | 0.052226 | 0 | 0
49754 | ПАО "Россети Сибирь" | "Омскэнерго" | ТП-П-4-7 | 10/0,4 | 0.16 | 0.060715 | 0 | 0
49755 | ПАО "Россети Сибирь" | "Омскэнерго" | ТП-П-5-7 | 10/0,4 | 0.25 | 0.026619 | 0 | 0
49756 | ПАО "Россети Сибирь" | "Омскэнерго" | ТП-П-5-10 | 10/0,4 | 0.1 | 0.023173 | 0 | 0
49757 | ПАО "Россети Сибирь" | "Омскэнерго" | ТП-П-5-11 | 10/0,4 | 0.06 | 0.026868 | 0 | 0
49758 | ПАО "Россети Сибирь" | "Омскэнерго" | ТП-П-5-12 | 10/0,4 | 0.1 | 0.019849 | 0 | 0
49759 | ПАО "Россети Сибирь" | "Омскэнерго" | ТП-П-7-3 | 10/0,4 | 0.16 | 0.034454 | 0 | 0
49760 | ПАО "Россети Сибирь" | "Омскэнерго" | ТП-П-7-4 | 10/0,4 | 0.16 | 0.016137 | 0 | 0
49761 | ПАО "Россети Сибирь" | "Омскэнерго" | ТП-П-7-5 | 10/0,4 | 0.16 | 0.011654 | 0 | 0
49762 | ПАО "Россети Сибирь" | "Омскэнерго" | ТП-П-7-10 | 10/0,4 | 0.1 | 0.040695 | 0 | 0
49763 | ПАО "Россети Сибирь" | "Омскэнерго" | ТП-П-7-11 | 10/0,4 | 0.1 | 0.011051 | 0 | 0
49764 | ПАО "Россети Сибирь" | "Омскэнерго" | ТП-П-8-1 | 10/0,4 | 0.25 | 0.019258 | 0 | 0
49765 | ПАО "Россети Сибирь" | "Омскэнерго" | ТП-П-8-3 | 10/0,4 | 0.16 | 0.016601 | 0 | 0
49766 | ПАО "Россети Сибирь" | "Омскэнерго" | ТП-П-8-5 | 10/0,4 | 0.16 | 0.026407 | 0 | 0
49767 | ПАО "Россети Сибирь" | "Омскэнерго" | ТП-П-8-9 | 10/0,4 | 0.06 | 0.0093541 | 0 | 0
49768 | ПАО "Россети Сибирь" | "Омскэнерго" | ТП-П-8-14 | 10/0,4 | 0.1 | 0.032435 | 0 | 0
49769 | ПАО "Россети Сибирь" | "Омскэнерго" | ТП-П-8-15 | 10/0,4 | 0.25 | 0.040258 | 0 | 0
49770 | ПАО "Россети Сибирь" | "Омскэнерго" | ТП-П-8-16 | 10/0,4 | 0.16 | 0.036288 | 0 | 0
49771 | ПАО "Россети Сибирь" | "Омскэнерго" | ТП-П-8-17 | 10/0,4 | 0.1 | 0.015859 | 0 | 0
49772 | ПАО "Россети Сибирь" | "Омскэнерго" | ТП-П-8-19 | 10/0,4 | 0.4 | 0.027331 | 0 | 0
49773 | ПАО "Россети Сибирь" | "Омскэнерго" | ТП-П-9-1 | 10/0,4 | 0.25 | 0.052904 | 0 | 0
49774 | ПАО "Россети Сибирь" | "Омскэнерго" | ТП-П-9-3 | 10/0,4 | 0.4 | 0.06983 | 0 | 0
49775 | ПАО "Россети Сибирь" | "Омскэнерго" | ТП-П-9-4 | 10/0,4 | 0.4 | 0.026969 | 0 | 0
49776 | ПАО "Россети Сибирь" | "Омскэнерго" | ТП-П-9-7 | 10/0,4 | 0.25 | 0.017392 | 0 | 0
49777 | ПАО "Россети Сибирь" | "Омскэнерго" | ТП-П-9-8 | 10/0,4 | 0.25 | 0.040827 | 0 | 0
49778 | ПАО "Россети Сибирь" | "Омскэнерго" | ТП-П-9-10 | 10/0,4 | 0.25 | 0.042052 | 0 | 0
49779 | ПАО "Россети Сибирь" | "Омскэнерго" | ТП-П-9-13 | 10/0,4 | 0.1 | 0.01066 | 0 | 0
49780 | ПАО "Россети Сибирь" | "Омскэнерго" | ТП-П-9-15 | 10/0,4 | 0.16 | 0.036871 | 0 | 0
49781 | ПАО "Россети Сибирь" | "Омскэнерго" | ТП-П-9-16 | 10/0,4 | 0.1 | 0.010106 | 0 | 0
49782 | ПАО "Россети Сибирь" | "Омскэнерго" | ТП-П-9-17 | 10/0,4 | 0.63 | 0.078074 | 0 | 0
49783 | ПАО "Россети Сибирь" | "Омскэнерго" | ТП-П-9-18 | 10/0,4 | 0.63 | 0.028337 | 0 | 0
49784 | ПАО "Россети Сибирь" | "Омскэнерго" | ТП-П-9-20 | 10/0,4 | 0.25 | 0.028063 | 0 | 0
49785 | ПАО "Россети Сибирь" | "Омскэнерго" | ТП-П-9-21 | 10/0,4 | 0.06 | 0.011321 | 0 | 0
49786 | ПАО "Россети Сибирь" | "Омскэнерго" | ТП-П-3-15 | 10/0,4 | 0.1 | 0.029521 | 0 | 0
49787 | ПАО "Россети Сибирь" | "Омскэнерго" | ТП-П-10-11 | 10/0,4 | 0.16 | 0.03278 | 0 | 0
49788 | ПАО "Россети Сибирь" | "Омскэнерго" | ТП-П-10-16 | 10/0,4 | 0.4 | 0.036295 | 0 | 0
49789 | ПАО "Россети Сибирь" | "Омскэнерго" | ТП-П-10-24 | 10/0,4 | 0.1 | 0.020641 | 0 | 0
49790 | ПАО "Россети Сибирь" | "Омскэнерго" | ТП-П-12-4 | 10/0,4 | 0.4 | 0.043564 | 0 | 0
49791 | ПАО "Россети Сибирь" | "Омскэнерго" | ТП-П-12-6 | 10/0,4 | 0.16 | 0.037679 | 0 | 0
49792 | ПАО "Россети Сибирь" | "Омскэнерго" | ТП-П-14-1 | 10/0,4 | 0.1 | 0.031178 | 0 | 0
49793 | ПАО "Россети Сибирь" | "Омскэнерго" | ТП-П-14-2 | 10/0,4 | 0.1 | 0.01802 | 0 | 0
49794 | ПАО "Россети Сибирь" | "Омскэнерго" | ТП-П-14-3 | 10/0,4 | 0.25 | 0.081084 | 0 | 0
49795 | ПАО "Россети Сибирь" | "Омскэнерго" | ТП-П-14-4 | 10/0,4 | 0.16 | 0.010476 | 0 | 0
49796 | ПАО "Россети Сибирь" | "Омскэнерго" | ТП-П-14-5 | 10/0,4 | 0.25 | 0.045205 | 0 | 0
49797 | ПАО "Россети Сибирь" | "Омскэнерго" | ТП-П-16-1 | 10/0,4 | 0.02 | 0.013245 | 0 | 0
49798 | ПАО "Россети Сибирь" | "Омскэнерго" | ТП-П-16-2 | 10/0,4 | 0.1 | 0.019018 | 0 | 0
49799 | ПАО "Россети Сибирь" | "Омскэнерго" | ТП-П-16-3 | 10/0,4 | 0.1 | 0.011178 | 0 | 0
49800 | ПАО "Россети Сибирь" | "Омскэнерго" | ТП-П-16-7 | 10/0,4 | 0.16 | 0.044055 | 0 | 0
49801 | ПАО "Россети Сибирь" | "Омскэнерго" | ТП-П-16-8 | 10/0,4 | 0.25 | 0.045594 | 0 | 0
49802 | ПАО "Россети Сибирь" | "Омскэнерго" | ТП-П-16-9 | 10/0,4 | 0.16 | 0.038807 | 0 | 0
49803 | ПАО "Россети Сибирь" | "Омскэнерго" | ТП-П-16-16 | 10/0,4 | 0.1 | 0.013395 | 0 | 0
49804 | ПАО "Россети Сибирь" | "Омскэнерго" | ТП-П-16-21 | 10/0,4 | 0.063 | 0.014932 | 0 | 0
49805 | ПАО "Россети Сибирь" | "Омскэнерго" | ТП-П-16-24 | 10/0,4 | 0.25 | 0.012257 | 0 | 0
49806 | ПАО "Россети Сибирь" | "Омскэнерго" | ТП-П-18-2 | 10/0,4 | 0.4 | 0.034073 | 0 | 0
49807 | ПАО "Россети Сибирь" | "Омскэнерго" | ТП-П-18-3 | 10/0,4 | 0.25 | 0.011453 | 0 | 0
49808 | ПАО "Россети Сибирь" | "Омскэнерго" | ТП-П-18-4 | 10/0,4 | 0.1 | 0.02009 | 0 | 0
49809 | ПАО "Россети Сибирь" | "Омскэнерго" | ТП-П-18-5 | 10/0,4 | 0.4 | 0.030793 | 0 | 0
49810 | ПАО "Россети Сибирь" | "Омскэнерго" | ТП-П-18-7 | 10/0,4 | 0.16 | 0.023094 | 0 | 0
49811 | ПАО "Россети Сибирь" | "Омскэнерго" | ТП-П-18-8 | 10/0,4 | 0.16 | 0.010486 | 0 | 0
49812 | ПАО "Россети Сибирь" | "Омскэнерго" | ТП-П-18-9 | 10/0,4 | 0.63 | 0.015006 | 0 | 0
49813 | ПАО "Россети Сибирь" | "Омскэнерго" | ТП-П-18-10 | 10/0,4 | 0.25 | 0.025996 | 0 | 0
49814 | ПАО "Россети Сибирь" | "Омскэнерго" | ТП-П-18-12 | 10/0,4 | 0.16 | 0.037067 | 0 | 0
49815 | ПАО "Россети Сибирь" | "Омскэнерго" | ТП-П-18-13 | 10/0,4 | 0.25 | 0.010615 | 0 | 0
49816 | ПАО "Россети Сибирь" | "Омскэнерго" | ТП-П-18-17 | 10/0,4 | 0.25 | 0.012612 | 0 | 0
49817 | ПАО "Россети Сибирь" | "Омскэнерго" | ТП-П-18-18 | 10/0,4 | 0.06 | 0.021686 | 0 | 0
49818 | ПАО "Россети Сибирь" | "Омскэнерго" | ТП-П-18-22 | 10/0,4 | 0.1 | 0.032487 | 0 | 0
49819 | ПАО "Россети Сибирь" | "Омскэнерго" | ТП-П-18-23 | 10/0,4 | 0.25 | 0.032079 | 0 | 0
49820 | ПАО "Россети Сибирь" | "Омскэнерго" | ТП-ЛГ-1-2 | 10/0,4 | 0.06 | 0.049871 | 0 | 0
49821 | ПАО "Россети Сибирь" | "Омскэнерго" | ТП-ЛГ-2-4 | 10/0,4 | 0.25 | 0.03765 | 0 | 0
49822 | ПАО "Россети Сибирь" | "Омскэнерго" | ТП-ЛГ-2-6 | 10/0,4 | 0.16 | 0.031167 | 0 | 0
49823 | ПАО "Россети Сибирь" | "Омскэнерго" | ТП-ЛГ-2-7 | 10/0,4 | 0.16 | 0.016965 | 0 | 0
49824 | ПАО "Россети Сибирь" | "Омскэнерго" | ТП-ЛГ-3-1 | 10/0,4 | 0.25 | 0.034133 | 0 | 0
49825 | ПАО "Россети Сибирь" | "Омскэнерго" | ТП-ЛГ-3-2 | 10/0,4 | 0.4 | 0.063689 | 0 | 0
49826 | ПАО "Россети Сибирь" | "Омскэнерго" | ТП-ЛГ-3-4 | 10/0,4 | 0.16 | 0.015304 | 0 | 0
49827 | ПАО "Россети Сибирь" | "Омскэнерго" | ТП-ЛГ-3-5 | 10/0,4 | 0.16 | 0.03734 | 0 | 0
49828 | ПАО "Россети Сибирь" | "Омскэнерго" | ТП-ЛГ-3-6 | 10/0,4 | 0.25 | 0.021724 | 0 | 0
49829 | ПАО "Россети Сибирь" | "Омскэнерго" | ТП-ЛГ-3-7 | 10/0,4 | 0.16 | 0.02447 | 0 | 0
49830 | ПАО "Россети Сибирь" | "Омскэнерго" | ТП-ЛГ-3-8 | 10/0,4 | 0.1 | 0.03318 | 0 | 0
49831 | ПАО "Россети Сибирь" | "Омскэнерго" | ТП-ЛГ-3-11 | 10/0,4 | 0.16 | 0.036449 | 0 | 0
49832 | ПАО "Россети Сибирь" | "Омскэнерго" | ТП-ЛГ-3-12 | 10/0,4 | 0.1 | 0.012059 | 0 | 0
49833 | ПАО "Россети Сибирь" | "Омскэнерго" | ТП-ЛГ-3-13 | 10/0,4 | 0.16 | 0.028898 | 0 | 0
49834 | ПАО "Россети Сибирь" | "Омскэнерго" | ТП-ЛГ-4-1 | 10/0,4 | 0.16 | 0.029925 | 0 | 0
49835 | ПАО "Россети Сибирь" | "Омскэнерго" | ТП-ЛГ-4-3 | 10/0,4 | 0.16 | 0.036868 | 0 | 0
49836 | ПАО "Россети Сибирь" | "Омскэнерго" | ТП-ЛГ-4-4 | 10/0,4 | 0.16 | 0.10581 | 0 | 0
49837 | ПАО "Россети Сибирь" | "Омскэнерго" | ТП-ЛГ-4-9 | 10/0,4 | 0.25 | 0.059959 | 0 | 0
49838 | ПАО "Россети Сибирь" | "Омскэнерго" | ТП-ЛГ-4-10 | 10/0,4 | 0.4 | 0.021788 | 0 | 0
49839 | ПАО "Россети Сибирь" | "Омскэнерго" | ТП-ЛГ-4-11 | 10/0,4 | 0.16 | 0.043605 | 0 | 0
49840 | ПАО "Россети Сибирь" | "Омскэнерго" | ТП-ЛГ-4-12 | 10/0,4 | 0.16 | 0.06836 | 0 | 0
49841 | ПАО "Россети Сибирь" | "Омскэнерго" | ТП-ЛГ-4-13 | 10/0,4 | 0.16 | 0.058366 | 0 | 0
49842 | ПАО "Россети Сибирь" | "Омскэнерго" | ТП-ЛГ-4-14 | 10/0,4 | 0.1 | 0.033469 | 0 | 0
49843 | ПАО "Россети Сибирь" | "Омскэнерго" | ТП-ЛГ-4-16 | 10/0,4 | 0.25 | 0.053532 | 0 | 0
49844 | ПАО "Россети Сибирь" | "Омскэнерго" | ТП-ЛГ-4-17 | 10/0,4 | 0.25 | 0.044871 | 0 | 0
49845 | ПАО "Россети Сибирь" | "Омскэнерго" | ТП-ЛГ-4-19 | 10/0,4 | 0.25 | 0.019024 | 0 | 0
49846 | ПАО "Россети Сибирь" | "Омскэнерго" | ТП-ЛГ-4-21 | 10/0,4 | 0.16 | 0.01692 | 0 | 0
49847 | ПАО "Россети Сибирь" | "Омскэнерго" | ТП-ЛГ-4-24 | 10/0,4 | 0.25 | 0.060305 | 0 | 0
49848 | ПАО "Россети Сибирь" | "Омскэнерго" | ТП-ЛГ-4-27 | 10/0,4 | 0.1 | 0.042168 | 0 | 0
49849 | ПАО "Россети Сибирь" | "Омскэнерго" | ТП-ЛГ-4-29 | 10/0,4 | 0.063 | 0.010581 | 0 | 0
49850 | ПАО "Россети Сибирь" | "Омскэнерго" | ТП-ЛГ-4-31 | 10/0,4 | 0.1 | 0.023184 | 0 | 0
49851 | ПАО "Россети Сибирь" | "Омскэнерго" | ТП-ЛГ-4-32 | 10/0,4 | 0.06 | 0.016788 | 0 | 0
49852 | ПАО "Россети Сибирь" | "Омскэнерго" | ТП-ЛГ-4-33 | 10/0,4 | 0.16 | 0.039382 | 0 | 0
49853 | ПАО "Россети Сибирь" | "Омскэнерго" | ТП-П-3-27 | 10/0,4 | 0.1 | 0.013427 | 0 | 0
49854 | ПАО "Россети Сибирь" | "Омскэнерго" | ТП-ЛГ-5-3 | 10/0,4 | 0.1 | 0.02606 | 0 | 0
49855 | ПАО "Россети Сибирь" | "Омскэнерго" | ТП-ЛГ-5-7 | 10/0,4 | 0.25 | 0.031507 | 0 | 0
49856 | ПАО "Россети Сибирь" | "Омскэнерго" | ТП-П-10-7 | 10/0,4 | 0.16 | 0.037194 | 0 | 0
49857 | ПАО "Россети Сибирь" | "Омскэнерго" | ТП-П-10-9 | 10/0,4 | 0.1 | 0.025326 | 0 | 0
49858 | ПАО "Россети Сибирь" | "Омскэнерго" | ТП-Ю-1-1 | 10/0,4 | 0.1 | 0.017675 | 0 | 0
49859 | ПАО "Россети Сибирь" | "Омскэнерго" | ТП-Ю-1-4 | 10/0,4 | 0.25 | 0.044428 | 0 | 0
49860 | ПАО "Россети Сибирь" | "Омскэнерго" | ТП-Ю-3-1 | 10/0,4 | 0.16 | 0.021796 | 0 | 0
49861 | ПАО "Россети Сибирь" | "Омскэнерго" | ТП-Ю-3-2 | 10/0,4 | 0.16 | 0.024163 | 0 | 0
49862 | ПАО "Россети Сибирь" | "Омскэнерго" | ТП-Ю-3-4 | 10/0,4 | 0.25 | 0.022675 | 0 | 0
49863 | ПАО "Россети Сибирь" | "Омскэнерго" | ТП-Ю-4-1 | 10/0,4 | 0.16 | 0.015735 | 0 | 0
49864 | ПАО "Россети Сибирь" | "Омскэнерго" | ТП-Ю-3-7 | 10/0,4 | 0.16 | 0.05676 | 0 | 0
49865 | ПАО "Россети Сибирь" | "Омскэнерго" | ТП-Ю-3-8 | 10/0,4 | 0.32 | 0.022111 | 0 | 0
49866 | ПАО "Россети Сибирь" | "Омскэнерго" | ТП-Ю-3-9 | 10/0,4 | 0.1 | 0.0061908 | 0 | 0
49867 | ПАО "Россети Сибирь" | "Омскэнерго" | ТП-Ю-3-11 | 10/0,4 | 0.25 | 0.057079 | 0 | 0
49868 | ПАО "Россети Сибирь" | "Омскэнерго" | ТП-Ю-3-12 | 10/0,4 | 0.16 | 0.022979 | 0 | 0
49869 | ПАО "Россети Сибирь" | "Омскэнерго" | ТП-Ю-3-13 | 10/0,4 | 0.25 | 0.004753 | 0 | 0
49870 | ПАО "Россети Сибирь" | "Омскэнерго" | ТП-Ю-3-14 | 10/0,4 | 0.16 | 0.022563 | 0 | 0
49871 | ПАО "Россети Сибирь" | "Омскэнерго" | ТП-Ю-3-15 | 10/0,4 | 0.16 | 0.018344 | 0 | 0
49872 | ПАО "Россети Сибирь" | "Омскэнерго" | ТП-Ю-3-16 | 10/0,4 | 0.04 | 0.015095 | 0 | 0
49873 | ПАО "Россети Сибирь" | "Омскэнерго" | ТП-Ю-4-6 | 10/0,4 | 0.16 | 0.031101 | 0 | 0
49874 | ПАО "Россети Сибирь" | "Омскэнерго" | ТП-Ю-4-7 | 10/0,4 | 0.4 | 0.025501 | 0 | 0
49875 | ПАО "Россети Сибирь" | "Омскэнерго" | ТП-Ю-7-3 | 10/0,4 | 0.1 | 0.045146 | 0 | 0
49876 | ПАО "Россети Сибирь" | "Омскэнерго" | ТП-Ю-7-5 | 10/0,4 | 0.1 | 0.029545 | 0 | 0
49877 | ПАО "Россети Сибирь" | "Омскэнерго" | ТП-Ю-7-6 | 10/0,4 | 0.16 | 0.013437 | 0 | 0
49878 | ПАО "Россети Сибирь" | "Омскэнерго" | ТП-Ю-7-7 | 10/0,4 | 0.25 | 0.032734 | 0 | 0
49879 | ПАО "Россети Сибирь" | "Омскэнерго" | ТП-Ю-7-9 | 10/0,4 | 0.25 | 0.033772 | 0 | 0
49880 | ПАО "Россети Сибирь" | "Омскэнерго" | ТП-Ю-7-10 | 10/0,4 | 0.1 | 0.023428 | 0 | 0
49881 | ПАО "Россети Сибирь" | "Омскэнерго" | ТП-Ю-7-11 | 10/0,4 | 0.63 | 0.066513 | 0 | 0
49882 | ПАО "Россети Сибирь" | "Омскэнерго" | ТП-Ю-7-12 | 10/0,4 | 0.25 | 0.024317 | 0 | 0
49883 | ПАО "Россети Сибирь" | "Омскэнерго" | ТП-Ю-7-14 | 10/0,4 | 0.16 | 0.016143 | 0 | 0
49884 | ПАО "Россети Сибирь" | "Омскэнерго" | ТП-Ю-7-15 | 10/0,4 | 0.16 | 0.016189 | 0 | 0
49885 | ПАО "Россети Сибирь" | "Омскэнерго" | ТП-Ю-7-19 | 10/0,4 | 0.16 | 0.030427 | 0 | 0
49886 | ПАО "Россети Сибирь" | "Омскэнерго" | ТП-Ю-8-4 | 10/0,4 | 0.1 | 0.025962 | 0 | 0
49887 | ПАО "Россети Сибирь" | "Омскэнерго" | ТП-Ю-8-5 | 10/0,4 | 0.16 | 0.015606 | 0 | 0
49888 | ПАО "Россети Сибирь" | "Омскэнерго" | ТП-Ю-8-7 | 10/0,4 | 0.16 | 0.026519 | 0 | 0
49889 | ПАО "Россети Сибирь" | "Омскэнерго" | ТП-Ю-8-8 | 10/0,4 | 0.1 | 0.02237 | 0 | 0
49890 | ПАО "Россети Сибирь" | "Омскэнерго" | ТП-Ю-8-9 | 10/0,4 | 0.25 | 0.017882 | 0 | 0
49891 | ПАО "Россети Сибирь" | "Омскэнерго" | ТП-Ю-8-11 | 10/0,4 | 0.1 | 0.03814 | 0 | 0
49892 | ПАО "Россети Сибирь" | "Омскэнерго" | ТП-Ю-8-12 | 10/0,4 | 0.25 | 0.0048531 | 0 | 0
49893 | ПАО "Россети Сибирь" | "Омскэнерго" | ТП-Ю-8-13 | 10/0,4 | 0.1 | 0.027249 | 0 | 0
49894 | ПАО "Россети Сибирь" | "Омскэнерго" | ТП-Ю-8-14 | 10/0,4 | 0.06 | 0.028062 | 0 | 0
49895 | ПАО "Россети Сибирь" | "Омскэнерго" | ТП-Ю-8-16 | 10/0,4 | 0.16 | 0.012516 | 0 | 0
49896 | ПАО "Россети Сибирь" | "Омскэнерго" | ТП-Ю-8-17 | 10/0,4 | 0.1 | 0.010188 | 0 | 0
49897 | ПАО "Россети Сибирь" | "Омскэнерго" | ТП-Ю-8-21 | 10/0,4 | 0.063 | 0.012061 | 0 | 0
49898 | ПАО "Россети Сибирь" | "Омскэнерго" | ТП-П-5-4 | 10/0,4 | 0.4 | 0.087743 | 0 | 0
49899 | ПАО "Россети Сибирь" | "Омскэнерго" | ТП-ЮЖ-1-6 | 10/0,4 | 0.4 | 0.037657 | 0 | 0
49900 | ПАО "Россети Сибирь" | "Омскэнерго" | ТП-ЮЖ-1-7 | 10/0,4 | 0.1 | 0.023815 | 0 | 0
49901 | ПАО "Россети Сибирь" | "Омскэнерго" | ТП-ЮЖ-1-8 | 10/0,4 | 0.25 | 0.013598 | 0 | 0
49902 | ПАО "Россети Сибирь" | "Омскэнерго" | ТП-ЮЖ-1-11 | 10/0,4 | 0.16 | 0.026857 | 0 | 0
49903 | ПАО "Россети Сибирь" | "Омскэнерго" | ТП-ЮЖ-1-14 | 10/0,4 | 0.16 | 0.048134 | 0 | 0
49904 | ПАО "Россети Сибирь" | "Омскэнерго" | ТП-ЮЖ-1-15 | 10/0,4 | 0.63 | 0.023516 | 0 | 0
49905 | ПАО "Россети Сибирь" | "Омскэнерго" | ТП-ЮЖ-2-1 | 10/0,4 | 0.4 | 0.027479 | 0 | 0
49906 | ПАО "Россети Сибирь" | "Омскэнерго" | ТП-ЮЖ-2-2 | 10/0,4 | 0.1 | 0.0063427 | 0 | 0
49907 | ПАО "Россети Сибирь" | "Омскэнерго" | ТП-ЮЖ-2-3 | 10/0,4 | 0.4 | 0.03263 | 0 | 0
49908 | ПАО "Россети Сибирь" | "Омскэнерго" | ТП-ЮЖ-2-4 | 10/0,4 | 0.16 | 0.0092248 | 0 | 0
49909 | ПАО "Россети Сибирь" | "Омскэнерго" | ТП-ЮЖ-2-5 | 10/0,4 | 0.16 | 0.012829 | 0 | 0
49910 | ПАО "Россети Сибирь" | "Омскэнерго" | ТП-ЮЖ-3-1 | 10/0,4 | 0.1 | 0.021435 | 0 | 0
49911 | ПАО "Россети Сибирь" | "Омскэнерго" | ТП-ЮЖ-3-3 | 10/0,4 | 0.16 | 0.031584 | 0 | 0
49912 | ПАО "Россети Сибирь" | "Омскэнерго" | ТП-ЮЖ-3-6 | 10/0,4 | 0.25 | 0.026966 | 0 | 0
49913 | ПАО "Россети Сибирь" | "Омскэнерго" | ТП-ЮЖ-3-8 | 10/0,4 | 0.1 | 0.024129 | 0 | 0
49914 | ПАО "Россети Сибирь" | "Омскэнерго" | ТП-ЮЖ-3-10 | 10/0,4 | 0.16 | 0.010965 | 0 | 0
49915 | ПАО "Россети Сибирь" | "Омскэнерго" | ТП-ЮЖ-3-11 | 10/0,4 | 0.1 | 0.028758 | 0 | 0
49916 | ПАО "Россети Сибирь" | "Омскэнерго" | ТП-ЮЖ-3-15 | 10/0,4 | 0.1 | 0.013669 | 0 | 0
49917 | ПАО "Россети Сибирь" | "Омскэнерго" | ТП-ЮЖ-3-16 | 10/0,4 | 0.1 | 0.017809 | 0 | 0
49918 | ПАО "Россети Сибирь" | "Омскэнерго" | ТП-ЮЖ-5-1 | 10/0,4 | 0.16 | 0.020332 | 0 | 0
49919 | ПАО "Россети Сибирь" | "Омскэнерго" | ТП-ЮЖ-5-3 | 10/0,4 | 0.1 | 0.050474 | 0 | 0
49920 | ПАО "Россети Сибирь" | "Омскэнерго" | ТП-ЮЖ-5-4 | 10/0,4 | 0.1 | 0.019643 | 0 | 0
49921 | ПАО "Россети Сибирь" | "Омскэнерго" | ТП-ЮЖ-6-2 | 10/0,4 | 0.1 | 0.011014 | 0 | 0
49922 | ПАО "Россети Сибирь" | "Омскэнерго" | ТП-ЮЖ-6-3 | 10/0,4 | 0.16 | 0.017447 | 0 | 0
49923 | ПАО "Россети Сибирь" | "Омскэнерго" | ТП-ЮЖ-6-5 | 10/0,4 | 0.63 | 0.042063 | 0 | 0
49924 | ПАО "Россети Сибирь" | "Омскэнерго" | ТП-ЮЖ-6-7 | 10/0,4 | 0.16 | 0.045954 | 0 | 0
49925 | ПАО "Россети Сибирь" | "Омскэнерго" | ТП-ЮЖ-6-10 | 10/0,4 | 0.25 | 0.015241 | 0 | 0
49926 | ПАО "Россети Сибирь" | "Омскэнерго" | ТП-ЮЖ-6-12 | 10/0,4 | 0.16 | 0.037091 | 0 | 0
49927 | ПАО "Россети Сибирь" | "Омскэнерго" | ТП-ЛГ-4-36 | 10/0,4 | 0.25 | 0.01438 | 0 | 0
49928 | ПАО "Россети Сибирь" | "Омскэнерго" | ТП-НУ-5-17 | 10/0,4 | 0.16 | 0.02748 | 0 | 0
49929 | ПАО "Россети Сибирь" | "Омскэнерго" | ТП-НУ-5-19 | 10/0,4 | 0.25 | 0.020681 | 0 | 0
49930 | ПАО "Россети Сибирь" | "Омскэнерго" | ТП-НУ-5-21 | 10/0,4 | 0.4 | 0.021059 | 0 | 0
49931 | ПАО "Россети Сибирь" | "Омскэнерго" | ТП-НУ-5-27 | 10/0,4 | 0.25 | 0.026993 | 0 | 0
49932 | ПАО "Россети Сибирь" | "Омскэнерго" | ТП-НУ-5-28 | 10/0,4 | 0.1 | 0 | 0 | 0
49933 | ПАО "Россети Сибирь" | "Омскэнерго" | ТП-Аз-1-1 | 10/0,4 | 0.1 | 0.015559 | 0 | 0
49934 | ПАО "Россети Сибирь" | "Омскэнерго" | ТП-Аз-1-5 | 10/0,4 | 0.1 | 0.00274 | 0 | 0
49935 | ПАО "Россети Сибирь" | "Омскэнерго" | ТП-Аз-1-11 | 10/0,4 | 0.1 | 0.026259 | 0 | 0
49936 | ПАО "Россети Сибирь" | "Омскэнерго" | ТП-Аз-3-10 | 10/0,4 | 0.16 | 0.001663 | 0 | 0
49937 | ПАО "Россети Сибирь" | "Омскэнерго" | ТП-Аз-3-12 | 10/0,4 | 0.16 | 0.00058962 | 0 | 0
49938 | ПАО "Россети Сибирь" | "Омскэнерго" | ТП-Аз-4-3 | 10/0,4 | 0.63 | 0.010253 | 0 | 0
49939 | ПАО "Россети Сибирь" | "Омскэнерго" | ТП-Аз-6-5 | 10/0,4 | 0.25 | 0.036358 | 0 | 0
49940 | ПАО "Россети Сибирь" | "Омскэнерго" | ТП-Аз-9-8 | 10/0,4 | 0.16 | 0.0067419 | 0 | 0
49941 | ПАО "Россети Сибирь" | "Омскэнерго" | ТП-Аз-9-9 | 10/0,4 | 0.4 | 0.082417 | 0 | 0
49942 | ПАО "Россети Сибирь" | "Омскэнерго" | ТП-Аз-9-10 | 10/0,4 | 0.4 | 0.090741 | 0 | 0
49943 | ПАО "Россети Сибирь" | "Омскэнерго" | ТП-Аз-10-1 | 10/0,4 | 0.4 | 0.065256 | 0 | 0
49944 | ПАО "Россети Сибирь" | "Омскэнерго" | ТП-Аз-10-3 | 10/0,4 | 0.63 | 0.050657 | 0 | 0
49945 | ПАО "Россети Сибирь" | "Омскэнерго" | ТП-Аз-10-5 | 10/0,4 | 0.16 | 0.013488 | 0 | 0
49946 | ПАО "Россети Сибирь" | "Омскэнерго" | ТП-Аз-10-6 | 10/0,4 | 0.25 | 0.11793 | 0 | 0
49947 | ПАО "Россети Сибирь" | "Омскэнерго" | ТП-Аз-10-14 | 10/0,4 | 0.16 | 0.0026915 | 0 | 0
49948 | ПАО "Россети Сибирь" | "Омскэнерго" | ТП-Аз-10-18 | 10/0,4 | 0.063 | 0.00087471 | 0 | 0
49949 | ПАО "Россети Сибирь" | "Омскэнерго" | ТП-Аз-16-1 | 10/0,4 | 0.16 | 0.023668 | 0 | 0
49950 | ПАО "Россети Сибирь" | "Омскэнерго" | ТП-Аз-16-4 | 10/0,4 | 0.4 | 0.05034 | 0 | 0
49951 | ПАО "Россети Сибирь" | "Омскэнерго" | ТП-Аз-16-5 | 10/0,4 | 0.1 | 0.0039172 | 0 | 0.027
49952 | ПАО "Россети Сибирь" | "Омскэнерго" | ТП-РП-1-1-2 (2 пит.) | 10/0,4 | 0.32 | 0.13 | 0 | 0
49953 | ПАО "Россети Сибирь" | "Омскэнерго" | ТП-РП-1-1-4 | 10/0,4 | 0.25 | 0.040701 | 0 | 0.0135
49954 | ПАО "Россети Сибирь" | "Омскэнерго" | ТП-РП-1-1-6 | 10/0,4 | 0.25 | 0.054439 | 0 | 0.0135
49955 | ПАО "Россети Сибирь" | "Омскэнерго" | ТП-РП-1-1-7 | 10/0,4 | 0.25 | 0.049747 | 0 | 0
49956 | ПАО "Россети Сибирь" | "Омскэнерго" | ТП-РП-1-2-1 | 10/0,4 | 0.4 | 0.081111 | 0 | 0
49957 | ПАО "Россети Сибирь" | "Омскэнерго" | ТП-РП-1-2-2 | 10/0,4 | 0.4 | 0.06674 | 0 | 0
49958 | ПАО "Россети Сибирь" | "Омскэнерго" | ТП-РП-1-5-1 (2 пит.) | 10/0,4 | 0.4 | 0.008985 | 0 | 0.08415
49959 | ПАО "Россети Сибирь" | "Омскэнерго" | ТП-РП-1-9-1 | 10/0,4 | 0.4 | 0.1443 | 0 | 0
49960 | ПАО "Россети Сибирь" | "Омскэнерго" | ТП-Га-2-1 | 10/0,4 | 0.25 | 0.07245 | 0 | 0
49961 | ПАО "Россети Сибирь" | "Омскэнерго" | ТП-Га-2-2 | 10/0,4 | 0.16 | 0.033279 | 0 | 0
49962 | ПАО "Россети Сибирь" | "Омскэнерго" | ТП-Га-2-5 | 10/0,4 | 0.25 | 0.038695 | 0 | 0
49963 | ПАО "Россети Сибирь" | "Омскэнерго" | ТП-Га-5-1 (2 пит.) | 10/0,4 | 0.1 | 0.029151 | 0 | 0
49964 | ПАО "Россети Сибирь" | "Омскэнерго" | ТП-Зв-1-1 | 10/0,4 | 0.16 | 0.065724 | 0 | 0
49965 | ПАО "Россети Сибирь" | "Омскэнерго" | ТП-Зв-1-2 | 10/0,4 | 0.25 | 0.073972 | 0 | 0
49966 | ПАО "Россети Сибирь" | "Омскэнерго" | ТП-Зв-1-4 | 10/0,4 | 0.25 | 0.038332 | 0 | 0
49967 | ПАО "Россети Сибирь" | "Омскэнерго" | ТП-Зв-6-4 | 10/0,4 | 0.63 | 0.0041366 | 0 | 0
49968 | ПАО "Россети Сибирь" | "Омскэнерго" | ТП-Зв-6-5 | 10/0,4 | 0.25 | 0.09199 | 0 | 0
49969 | ПАО "Россети Сибирь" | "Омскэнерго" | ТП-Зв-12-1 | 10/0,4 | 0.25 | 0.025877 | 0 | 0.015
49970 | ПАО "Россети Сибирь" | "Омскэнерго" | ТП-Зв-12-3 (2 пит.) | 10/0,4 | 0.4 | 0.05445 | 0 | 0
49971 | ПАО "Россети Сибирь" | "Омскэнерго" | ТП-Цп-1-4 | 10/0,4 | 0.16 | 0.030787 | 0 | 0
49972 | ПАО "Россети Сибирь" | "Омскэнерго" | ТП-Цп-2-1 | 10/0,4 | 0.16 | 0.035676 | 0 | 0
49973 | ПАО "Россети Сибирь" | "Омскэнерго" | ТП-Цп-3-1 | 10/0,4 | 0.1 | 0.03208 | 0 | 0
49974 | ПАО "Россети Сибирь" | "Омскэнерго" | ТП-Цп-3-3 | 10/0,4 | 0.4 | 0.068809 | 0 | 0
49975 | ПАО "Россети Сибирь" | "Омскэнерго" | ТП-Цп-3-6 | 10/0,4 | 0.16 | 0.032762 | 0 | 0
49976 | ПАО "Россети Сибирь" | "Омскэнерго" | ТП-БР-19-1 | 10/0,4 | 0.4 | 0.10498 | 0 | 0
49977 | ПАО "Россети Сибирь" | "Омскэнерго" | ТП-К-2-1 | 10/0,4 | 0.1 | 0.02 | 0 | 0
49978 | ПАО "Россети Сибирь" | "Омскэнерго" | ТП-4КР-16 | 10/0,4 | 0.16 | 0.025454 | 0 | 0
49979 | ПАО "Россети Сибирь" | "Омскэнерго" | ТП-Вт-1-2 | 6/0,4 | 0.25 | 0.088151 | 0 | 0
49980 | ПАО "Россети Сибирь" | "Омскэнерго" | ТП-НСД-4-3 | 6/0,4 | 0.25 | 0.08857 | 0 | 0
49981 | ПАО "Россети Сибирь" | "Омскэнерго" | ТП-НСД-4-4 | 6/0,4 | 0.16 | 0.064492 | 0 | 0
49982 | ПАО "Россети Сибирь" | "Омскэнерго" | ТП-НСД-4-5 | 6/0,4 | 0.25 | 0.074897 | 0 | 0
49983 | ПАО "Россети Сибирь" | "Омскэнерго" | ТП-ОБВ-1 | 6/0,4 | 0.63 | 0.048228 | 0 | 0
49984 | ПАО "Россети Сибирь" | "Омскэнерго" | ТП-Кг-4-4 | 6/0,4 | 0.16 | 0.0066552 | 0 | 0
49985 | ПАО "Россети Сибирь" | "Омскэнерго" | ТП-Кг-4-5 | 6/0,4 | 0.4 | 0.09366 | 0 | 0.0405
49986 | ПАО "Россети Сибирь" | "Омскэнерго" | ТП-Кг-4-6 | 6/0,4 | 0.16 | 0.059288 | 0 | 0.0135
49987 | ПАО "Россети Сибирь" | "Омскэнерго" | ТП-Кг-4-2 | 6/0,4 | 0.4 | 0.079466 | 0 | 0
49988 | ПАО "Россети Сибирь" | "Омскэнерго" | ТП-Кг-4-7 | 6/0,4 | 0.25 | 0.014737 | 0 | 0
49989 | ПАО "Россети Сибирь" | "Омскэнерго" | ТП-1661 | 6/0,4 | 0.1 | 0.019371 | 0 | 0
49990 | ПАО "Россети Сибирь" | "Омскэнерго" | ТП-1662 | 6/0,4 | 0.4 | 0 | 0 | 0
49991 | ПАО "Россети Сибирь" | "Омскэнерго" | ТП-Ом-1-1 | 10/0,4 | 0.63 | 0.30831 | 0 | 0.0135
49992 | ПАО "Россети Сибирь" | "Омскэнерго" | ТП-Ом-1-12 | 10/0,4 | 0.25 | 0.1628 | 0 | 0
49993 | ПАО "Россети Сибирь" | "Омскэнерго" | ТП-Ом-1-8 | 10/0,4 | 0.4 | 0.2588 | 0 | 0.0135
49994 | ПАО "Россети Сибирь" | "Омскэнерго" | ТП-Ом-1-9 | 10/0,4 | 0.25 | 0.15968 | 0.009 | 0
49995 | ПАО "Россети Сибирь" | "Омскэнерго" | ТП-Ом-2-1 | 10/0,4 | 0.4 | 0.135 | 0 | 0
49996 | ПАО "Россети Сибирь" | "Омскэнерго" | ТП-Ом-2-3 | 10/0,4 | 0.25 | 0.17711 | 0 | 0
49997 | ПАО "Россети Сибирь" | "Омскэнерго" | ТП-Ом-2-7 | 10/0,4 | 0.4 | 0.14242 | 0 | 0
49998 | ПАО "Россети Сибирь" | "Омскэнерго" | ТП-Ом-2-9 | 10/0,4 | 0.25 | 0.15631 | 0 | 0.0243
49999 | ПАО "Россети Сибирь" | "Омскэнерго" | ТП-Ом-3-11 | 10/0,4 | 0.4 | 0.17534 | 0 | 0.0135
50000 | ПАО "Россети Сибирь" | "Омскэнерго" | ТП-Ом-3-3 | 10/0,4 | 0.4 | 0.11585 | 0 | 0
50001 | ПАО "Россети Сибирь" | "Омскэнерго" | ТП-Ом-3-10 | 10/0,4 | 0.315 | 0.15377 | 0 | 0
50002 | ПАО "Россети Сибирь" | "Омскэнерго" | ТП-Ом-3-5 | 10/0,4 | 0.1 | 0.050429 | 0 | 0
50003 | ПАО "Россети Сибирь" | "Омскэнерго" | ТП-Ом-3-6 | 10/0,4 | 0.16 | 0.06188 | 0 | 0
50004 | ПАО "Россети Сибирь" | "Омскэнерго" | ТП-Ом-5-10 | 10/0,4 | 0.25 | 0.052849 | 0 | 0
50005 | ПАО "Россети Сибирь" | "Омскэнерго" | ТП-Ом-5-24 | 10/0,4 | 0.16 | 0.094719 | 0 | 0.0135
50006 | ПАО "Россети Сибирь" | "Омскэнерго" | ТП-Ом-5-25 | 10/0,4 | 0.16 | 0.13369 | 0 | 0
50007 | ПАО "Россети Сибирь" | "Омскэнерго" | ТП-Ом-5-13 | 10/0,4 | 0.63 | 0.19974 | 0 | 0.0135
50008 | ПАО "Россети Сибирь" | "Омскэнерго" | ТП-Ом-5-3 | 10/0,4 | 0.25 | 0.11057 | 0 | 0
50009 | ПАО "Россети Сибирь" | "Омскэнерго" | ТП-Ом-5-2 | 10/0,4 | 0.25 | 0.17686 | 0 | 0
50010 | ПАО "Россети Сибирь" | "Омскэнерго" | ТП-Ом-5-8 | 10/0,4 | 0.25 | 0.15065 | 0 | 0
50011 | ПАО "Россети Сибирь" | "Омскэнерго" | ТП-Ом-5-9 | 10/0,4 | 0.63 | 0.051667 | 0 | 0
50012 | ПАО "Россети Сибирь" | "Омскэнерго" | ТП-Ом-5-11 | 10/0,4 | 0.16 | 0.052617 | 0 | 0
50013 | ПАО "Россети Сибирь" | "Омскэнерго" | ТП-Ом-6-2 | 10/0,4 | 0.4 | 0.14463 | 0 | 0
50014 | ПАО "Россети Сибирь" | "Омскэнерго" | ТП-Ом-6-23 | 10/0,4 | 0.4 | 0.38452 | 0 | 0.0135
50015 | ПАО "Россети Сибирь" | "Омскэнерго" | ТП-Ом-6-20 | 10/0,4 | 0.1 | 0.049563 | 0 | 0
50016 | ПАО "Россети Сибирь" | "Омскэнерго" | ТП-Ом-6-6 | 10/0,4 | 0.25 | 0.10476 | 0 | 0.0135
50017 | ПАО "Россети Сибирь" | "Омскэнерго" | ТП-Ом-6-9 | 10/0,4 | 0.16 | 0.075478 | 0 | 0
50018 | ПАО "Россети Сибирь" | "Омскэнерго" | ТП-Ом-6-7 | 10/0,4 | 0.4 | 0.19194 | 0 | 0
50019 | ПАО "Россети Сибирь" | "Омскэнерго" | ТП-Ом-6-21 | 10/0,4 | 0.25 | 0.080883 | 0 | 0.0135
50020 | ПАО "Россети Сибирь" | "Омскэнерго" | ТП-Ом-6-5 | 10/0,4 | 0.1 | 0.04393 | 0 | 0
50021 | ПАО "Россети Сибирь" | "Омскэнерго" | ТП-Ом-6-3 | 10/0,4 | 0.25 | 0.070506 | 0 | 0
50022 | ПАО "Россети Сибирь" | "Омскэнерго" | ТП-Чн-2-1 | 10/0,4 | 0.63 | 0.16899 | 0 | 0
50023 | ПАО "Россети Сибирь" | "Омскэнерго" | ТП-Чн-2-2 | 10/0,4 | 0.16 | 0.11132 | 0 | 0
50024 | ПАО "Россети Сибирь" | "Омскэнерго" | ТП-Чн-2-8 | 10/0,4 | 0.16 | 0.022766 | 0 | 0
50025 | ПАО "Россети Сибирь" | "Омскэнерго" | ТП-Чн-2-9 | 10/0,4 | 0.4 | 0.2132 | 0 | 0
50026 | ПАО "Россети Сибирь" | "Омскэнерго" | ТП-Чн-2-18 | 10/0,4 | 0.25 | 0.081681 | 0 | 0
50027 | ПАО "Россети Сибирь" | "Омскэнерго" | ТП-Чн-2-19 | 10/0,4 | 0.4 | 0.083759 | 0 | 0.0135
50028 | ПАО "Россети Сибирь" | "Омскэнерго" | ТП-Чн-2-20 | 10/0,4 | 0.16 | 0.043503 | 0 | 0
50029 | ПАО "Россети Сибирь" | "Омскэнерго" | ТП-Чн-2-21 | 10/0,4 | 0.25 | 0.15023 | 0.0135 | 0.027
50030 | ПАО "Россети Сибирь" | "Омскэнерго" | ТП-Чн-2-22 | 10/0,4 | 0.16 | 0.032094 | 0 | 0
50031 | ПАО "Россети Сибирь" | "Омскэнерго" | ТП-Чн-2-3 | 10/0,4 | 0.63 | 0.22702 | 0 | 0
50032 | ПАО "Россети Сибирь" | "Омскэнерго" | ТП-Чн-2-7 | 10/0,4 | 0.16 | 0.016426 | 0 | 0
50033 | ПАО "Россети Сибирь" | "Омскэнерго" | ТП-Чн-2-14 | 10/0,4 | 0.4 | 0.022869 | 0 | 0
50034 | ПАО "Россети Сибирь" | "Омскэнерго" | ТП-Чн-3-4 | 10/0,4 | 0.25 | 0.090548 | 0 | 0.0405
50035 | ПАО "Россети Сибирь" | "Омскэнерго" | ТП-Чн-3-3 | 10/0,4 | 0.16 | 0.072211 | 0 | 0.009
50036 | ПАО "Россети Сибирь" | "Омскэнерго" | ТП-Чн-3-5 | 10/0,4 | 0.4 | 0.087902 | 0 | 0
50037 | ПАО "Россети Сибирь" | "Омскэнерго" | ТП-Чн-3-9 | 10/0,4 | 0.16 | 0.033974 | 0 | 0
50038 | ПАО "Россети Сибирь" | "Омскэнерго" | ТП-Чн-3-11 | 10/0,4 | 0.16 | 0.079402 | 0 | 0.0135
50039 | ПАО "Россети Сибирь" | "Омскэнерго" | ТП-Чн-3-24 | 10/0,4 | 0.1 | 0.023855 | 0 | 0
50040 | ПАО "Россети Сибирь" | "Омскэнерго" | ТП-Чн-3-19 | 10/0,4 | 0.25 | 0.11125 | 0 | 0
50041 | ПАО "Россети Сибирь" | "Омскэнерго" | ТП-Чн-3-7 | 10/0,4 | 0.4 | 0.086536 | 0 | 0
50042 | ПАО "Россети Сибирь" | "Омскэнерго" | ТП-Чн-3-15 | 10/0,4 | 0.4 | 0.080469 | 0 | 0
50043 | ПАО "Россети Сибирь" | "Омскэнерго" | ТП-Чн-3-10 | 10/0,4 | 0.1 | 0.016935 | 0 | 0
50044 | ПАО "Россети Сибирь" | "Омскэнерго" | ТП-Чн-3-18 | 10/0,4 | 0.16 | 0.019233 | 0 | 0
50045 | ПАО "Россети Сибирь" | "Омскэнерго" | ТП-Чн-3-17 | 10/0,4 | 0.1 | 0.02755 | 0 | 0
50046 | ПАО "Россети Сибирь" | "Омскэнерго" | ТП-Чн-3-22 | 10/0,4 | 0.4 | 0.037836 | 0 | 0.027
50047 | ПАО "Россети Сибирь" | "Омскэнерго" | ТП-Жв-11-6 | 10/0,4 | 0.25 | 0.019055 | 0 | 0
50048 | ПАО "Россети Сибирь" | "Омскэнерго" | ТП-Жв-11-5 | 10/0,4 | 0.4 | 0.0011196 | 0 | 0
50049 | ПАО "Россети Сибирь" | "Омскэнерго" | ТП-Жв-11-8 | 10/0,4 | 0.16 | 0.0067033 | 0 | 0
50050 | ПАО "Россети Сибирь" | "Омскэнерго" | ТП-Лз-1-3 | 10/0,4 | 0.16 | 0.010198 | 0 | 0
50051 | ПАО "Россети Сибирь" | "Омскэнерго" | ТП-Лз-3-1 | 10/0,4 | 0.63 | 0.1322 | 0 | 0
50052 | ПАО "Россети Сибирь" | "Омскэнерго" | ТП-Лз-3-2 | 10/0,4 | 0.63 | 0.1888 | 0 | 0
50053 | ПАО "Россети Сибирь" | "Омскэнерго" | ТП-Лз-9-1 | 10/0,4 | 0.25 | 0 | 0 | 0
50054 | ПАО "Россети Сибирь" | "Омскэнерго" | ТП-Лз-7-2 | 10/0,4 | 0.4 | 0.15484 | 0 | 0
50055 | ПАО "Россети Сибирь" | "Омскэнерго" | ТП-Лз-7-5 | 10/0,4 | 0.25 | 0.039837 | 0 | 0
50056 | ПАО "Россети Сибирь" | "Омскэнерго" | ТП-Лз-7-4 | 10/0,4 | 0.25 | 0.022714 | 0 | 0
50057 | ПАО "Россети Сибирь" | "Омскэнерго" | ТП-Лз-8-2 | 10/0,4 | 0.25 | 0.099864 | 0 | 0.0135
50058 | ПАО "Россети Сибирь" | "Омскэнерго" | ТП-Лз-8-3 | 10/0,4 | 0.25 | 0.055294 | 0 | 0
50059 | ПАО "Россети Сибирь" | "Омскэнерго" | ТП-Лз-8-4 | 10/0,4 | 0.25 | 0.048337 | 0 | 0
50060 | ПАО "Россети Сибирь" | "Омскэнерго" | ТП-Лз-8-5 | 10/0,4 | 0.4 | 0.101 | 0 | 0
50061 | ПАО "Россети Сибирь" | "Омскэнерго" | ТП-Лз-8-1 | 10/0,4 | 0.4 | 0 | 0 | 0
50062 | ПАО "Россети Сибирь" | "Омскэнерго" | ТП-Лз-8-8 | 10/0,4 | 0.4 | 0.076417 | 0 | 0.0135
50063 | ПАО "Россети Сибирь" | "Омскэнерго" | ТП-Лз-12-1 | 10/0,4 | 1 | 0 | 0 | 0
50064 | ПАО "Россети Сибирь" | "Омскэнерго" | ТП-Лт-1-8 | 10/0,4 | 0.4 | 0.11594 | 0 | 0
50065 | ПАО "Россети Сибирь" | "Омскэнерго" | ТП-Лт-1-9 | 10/0,4 | 0.16 | 0.052383 | 0 | 0
50066 | ПАО "Россети Сибирь" | "Омскэнерго" | ТП-Лт-1-10 | 10/0,4 | 0.25 | 0.0084733 | 0 | 0
50067 | ПАО "Россети Сибирь" | "Омскэнерго" | ТП-Лт-2-1 | 10/0,4 | 0.4 | 0.042592 | 0 | 0
50068 | ПАО "Россети Сибирь" | "Омскэнерго" | ТП-Лт-2-8 | 10/0,4 | 0.25 | 0.075364 | 0 | 0
50069 | ПАО "Россети Сибирь" | "Омскэнерго" | ТП-Лт-2-2 | 10/0,4 | 0.4 | 0.0043046 | 0 | 0
50070 | ПАО "Россети Сибирь" | "Омскэнерго" | ТП-Лт-2-5 | 10/0,4 | 0.4 | 0.01688 | 0 | 0
50071 | ПАО "Россети Сибирь" | "Омскэнерго" | ТП-Лт-2-6 | 10/0,4 | 0.63 | 0.073129 | 0 | 0
50072 | ПАО "Россети Сибирь" | "Омскэнерго" | ТП-Лт-5-3 | 10/0,4 | 0.4 | 0.16512 | 0 | 0
50073 | ПАО "Россети Сибирь" | "Омскэнерго" | ТП-Лт-5-4 | 10/0,4 | 0.25 | 0.039201 | 0 | 0
50074 | ПАО "Россети Сибирь" | "Омскэнерго" | ТП-Лт-5-1 | 10/0,4 | 0.4 | 0.13131 | 0 | 0
50075 | ПАО "Россети Сибирь" | "Омскэнерго" | ТП-Лт-5-6 | 10/0,4 | 0.25 | 0.17425 | 0 | 0
50076 | ПАО "Россети Сибирь" | "Омскэнерго" | ТП-Л-2-1 | 10/0,4 | 0.4 | 0.088004 | 0 | 0
50077 | ПАО "Россети Сибирь" | "Омскэнерго" | ТП-Л-2-2 | 10/0,4 | 0.25 | 0.14079 | 0 | 0
50078 | ПАО "Россети Сибирь" | "Омскэнерго" | ТП-Л-2-3 | 10/0,4 | 0.63 | 0.01174 | 0 | 0
50079 | ПАО "Россети Сибирь" | "Омскэнерго" | ТП-Л-3-2 | 10/0,4 | 0.4 | 0.11479 | 0 | 0
50080 | ПАО "Россети Сибирь" | "Омскэнерго" | ТП-Л-3-3 | 10/0,4 | 0.4 | 0.13666 | 0 | 0
50081 | ПАО "Россети Сибирь" | "Омскэнерго" | ТП-Л-3-6 | 10/0,4 | 0.63 | 0.088225 | 0 | 0.0135
50082 | ПАО "Россети Сибирь" | "Омскэнерго" | ТП-Л-6-7 | 10/0,4 | 0.4 | 0.037541 | 0 | 0
50083 | ПАО "Россети Сибирь" | "Омскэнерго" | ТП-Чн-6-1 | 10/0,4 | 0.63 | 0.14925 | 0 | 0
50084 | ПАО "Россети Сибирь" | "Омскэнерго" | ТП-Чн-6-3 | 10/0,4 | 0.4 | 0 | 0 | 0
50085 | ПАО "Россети Сибирь" | "Омскэнерго" | ТП Чн-1-1 | 10/0,4 | 1 | 0.068659 | 0 | 0
50086 | ПАО "Россети Сибирь" | "Омскэнерго" | ТП-Чн-5-2 | 10/0,4 | 0.63 | 0.046705 | 0 | 0
50087 | ПАО "Россети Сибирь" | "Омскэнерго" | ТП-Чн-5-3 | 10/0,4 | 0.4 | 0.099546 | 0 | 0
50088 | ПАО "Россети Сибирь" | "Омскэнерго" | ТП-Ле-1121-6 | 10/0,4 | 0.16 | 0.066646 | 0.0108 | 0
50089 | ПАО "Россети Сибирь" | "Омскэнерго" | ТП-5719 | 10/0,4 | 0.25 | 0.051764 | 0 | 0
50090 | ПАО "Россети Сибирь" | "Омскэнерго" | ТП-5720 | 10/0,4 | 0.63 | 0.21049 | 0 | 0.0135
50091 | ПАО "Россети Сибирь" | "Омскэнерго" | ТП-5724(В-3-2) | 10/0,4 | 0.25 | 0.0083837 | 0 | 0.0135
50092 | ПАО "Россети Сибирь" | "Омскэнерго" | ТП-КТП-4599 | 10/0,4 | 0.1 | 0.047345 | 0 | 0.0405
50093 | ПАО "Россети Сибирь" | "Омскэнерго" | ТП-Сз-1914-9 | 10/0,4 | 0.63 | 0.24475 | 0 | 0
50094 | ПАО "Россети Сибирь" | "Омскэнерго" | ТП-6316 | 10/0,4 | 0.4 | 0.064424 | 0 | 0
50095 | ПАО "Россети Сибирь" | "Омскэнерго" | ТП-1112-8 | 10/0,4 | 0.25 | 0.0079872 | 0 | 0
50096 | ПАО "Россети Сибирь" | "Омскэнерго" | ТП-1112-5/2 | 10/0,4 | 0.1 | 0.017295 | 0 | 0
50097 | ПАО "Россети Сибирь" | "Омскэнерго" | ТП-Мр-11-14 | 10/0,4 | 0.16 | 0.036693 | 0 | 0.0009
50098 | ПАО "Россети Сибирь" | "Омскэнерго" | ТП-6183 | 10/0,4 | 0.63 | 0.12184 | 0 | 0
50099 | ПАО "Россети Сибирь" | "Омскэнерго" | ТП-6198 | 10/0,4 | 0.4 | 0.18309 | 0 | 0
50100 | ПАО "Россети Сибирь" | "Омскэнерго" | ТП-6190 | 10/0,4 | 0.4 | 0.14625 | 0 | 0
50101 | ПАО "Россети Сибирь" | "Омскэнерго" | ТП-6205 | 10/0,4 | 0.25 | 0.051567 | 0 | 0.0927
50102 | ПАО "Россети Сибирь" | "Омскэнерго" | ТП-Ле-1121-4Цу | 10/0,4 | 0.63 | 0.092514 | 0 | 0
50103 | ПАО "Россети Сибирь" | "Омскэнерго" | ТП-2608-5 | 10/0,4 | 0.4 | 0.065547 | 0 | 0.0135
50104 | ПАО "Россети Сибирь" | "Омскэнерго" | ТП-4111 | 10/0,4 | 0.4 | 0.039252 | 0 | 0
50105 | ПАО "Россети Сибирь" | "Омскэнерго" | ТП-4436 | 10/0,4 | 0.25 | 0.010776 | 0 | 0
50106 | ПАО "Россети Сибирь" | "Омскэнерго" | ТП-КТП-4212 | 10/0,4 | 0.25 | 0.035653 | 0 | 0.0045
50107 | ПАО "Россети Сибирь" | "Омскэнерго" | ТП-4153 | 10/0,4 | 0.63 | 0.19374 | 0 | 0
50108 | ПАО "Россети Сибирь" | "Омскэнерго" | ТП-6634 | 10/0,4 | 1 | 0.26482 | 0 | 0
50109 | ПАО "Россети Сибирь" | "Омскэнерго" | ТП-6076 | 10/0,4 | 0.4 | 0.34237 | 0 | 0.036
50110 | ПАО "Россети Сибирь" | "Омскэнерго" | ТП-6303 | 10/0,4 | 0.63 | 0.1713 | 0 | 0
50111 | ПАО "Россети Сибирь" | "Омскэнерго" | ТП-4011 | 10/0,4 | 0.4 | 0.22882 | 0 | 0
50112 | ПАО "Россети Сибирь" | "Омскэнерго" | ТП-4106 | 10/0,4 | 0.63 | 0.25994 | 0 | 0
50113 | ПАО "Россети Сибирь" | "Омскэнерго" | ТП-5176 | 10/0,4 | 0.63 | 0.18501 | 0 | 0
50114 | ПАО "Россети Сибирь" | "Омскэнерго" | ТП-4352 | 10/0,4 | 1 | 0.57204 | 0 | 0
50115 | ПАО "Россети Сибирь" | "Омскэнерго" | ТП-4353 | 10/0,4 | 0.63 | 0.27966 | 0 | 0
50116 | ПАО "Россети Сибирь" | "Омскэнерго" | ТП-Мр-11-5 | 10/0,4 | 0.16 | 0.036904 | 0 | 0
50117 | ПАО "Россети Сибирь" | "Омскэнерго" | ТП-Мр-1-5 | 10/0,4 | 0.4 | 0.13462 | 0 | 0
50118 | ПАО "Россети Сибирь" | "Омскэнерго" | ТП-Мр-1-4 | 10/0,4 | 0.4 | 0.1767 | 0 | 0
50119 | ПАО "Россети Сибирь" | "Омскэнерго" | ТП-Мр-2-6 | 10/0,4 | 0.16 | 0.058758 | 0 | 0
50120 | ПАО "Россети Сибирь" | "Омскэнерго" | ТП-Мр-2-4 | 10/0,4 | 0.25 | 0.064344 | 0 | 0
50121 | ПАО "Россети Сибирь" | "Омскэнерго" | ТП-Мр-2-1Су | 10/0,4 | 0.63 | 0.096119 | 0 | 0
50122 | ПАО "Россети Сибирь" | "Омскэнерго" | ТП-Мр-7-3 | 10/0,4 | 0.25 | 0 | 0 | 0
50123 | ПАО "Россети Сибирь" | "Омскэнерго" | ТП-Мр-7-8 | 10/0,4 | 0.25 | 0.12171 | 0 | 0.0045
50124 | ПАО "Россети Сибирь" | "Омскэнерго" | ТП-Мр-7-5 | 10/0,4 | 0.4 | 0.072428 | 0 | 0
50125 | ПАО "Россети Сибирь" | "Омскэнерго" | ТП-М-2-3 | 10/0,4 | 0.16 | 0.023431 | 0 | 0
50126 | ПАО "Россети Сибирь" | "Омскэнерго" | ТП-Па-11-11 | 10/0,4 | 0.25 | 0.017475 | 0 | 0
50127 | ПАО "Россети Сибирь" | "Омскэнерго" | ТП-3185 | 10/0,4 | 0.25 | 0.12082 | 0 | 0.009
50128 | ПАО "Россети Сибирь" | "Омскэнерго" | ТП-3493 | 10/0,4 | 0.4 | 0.11092 | 0.0135 | 0.0225
50129 | ПАО "Россети Сибирь" | "Омскэнерго" | ТП-Д-2-1 | 10/0,4 | 0.25 | 0.042615 | 0 | 0.0135
50130 | ПАО "Россети Сибирь" | "Омскэнерго" | ТП-Д-2-5 | 10/0,4 | 0.4 | 0.17596 | 0 | 0
50131 | ПАО "Россети Сибирь" | "Омскэнерго" | ТП-Д-2-9 | 10/0,4 | 0.4 | 0.13843 | 0 | 0.0135
50132 | ПАО "Россети Сибирь" | "Омскэнерго" | ТП-Д-2-14 | 10/0,4 | 0.25 | 0.094011 | 0 | 0
50133 | ПАО "Россети Сибирь" | "Омскэнерго" | ТП-Д-2-16 | 10/0,4 | 0.4 | 0.066997 | 0 | 0
50134 | ПАО "Россети Сибирь" | "Омскэнерго" | ТП-Д-2-17 | 10/0,4 | 0.25 | 0.094798 | 0 | 0
50135 | ПАО "Россети Сибирь" | "Омскэнерго" | ТП-Д-2-18 | 10/0,4 | 0.16 | 0.063627 | 0 | 0
50136 | ПАО "Россети Сибирь" | "Омскэнерго" | ТП-Д-2-8 | 10/0,4 | 0.4 | 0.098716 | 0 | 0
50137 | ПАО "Россети Сибирь" | "Омскэнерго" | ТП-Д-3-2 | 10/0,4 | 0.4 | 0.1793 | 0 | 0
50138 | ПАО "Россети Сибирь" | "Омскэнерго" | ТП-Д-3-3 | 10/0,4 | 0.63 | 0.12769 | 0 | 0.0135
50139 | ПАО "Россети Сибирь" | "Омскэнерго" | ТП-Д-3-6 | 10/0,4 | 0.4 | 0.18797 | 0 | 0
50140 | ПАО "Россети Сибирь" | "Омскэнерго" | ТП-Д-3-13 | 10/0,4 | 0.25 | 0.052536 | 0 | 0
50141 | ПАО "Россети Сибирь" | "Омскэнерго" | ТП-Д-5-2 | 10/0,4 | 0.1 | 0.0013037 | 0 | 0
50142 | ПАО "Россети Сибирь" | "Омскэнерго" | ТП-Д-7-4 | 10/0,4 | 0.4 | 0.062531 | 0 | 0
50143 | ПАО "Россети Сибирь" | "Омскэнерго" | ТП-Д-7-6 | 10/0,4 | 0.16 | 0.021278 | 0 | 0
50144 | ПАО "Россети Сибирь" | "Омскэнерго" | ТП-Д-7-8 | 10/0,4 | 0.4 | 0.036259 | 0 | 0
50145 | ПАО "Россети Сибирь" | "Омскэнерго" | ТП-Д-8-3 | 10/0,4 | 0.1 | 0.015214 | 0 | 0
50146 | ПАО "Россети Сибирь" | "Омскэнерго" | ТП-Д-8-7 | 10/0,4 | 0.25 | 0.049217 | 0 | 0
50147 | ПАО "Россети Сибирь" | "Омскэнерго" | ТП-Пт-2-3 | 10/0,4 | 0.4 | 0.21669 | 0 | 0
50148 | ПАО "Россети Сибирь" | "Омскэнерго" | ТП-Сг-1-7 | 10/0,4 | 0.63 | 0.12517 | 0 | 0.009
50149 | ПАО "Россети Сибирь" | "Омскэнерго" | ТП-Сг-1-8 | 10/0,4 | 0.63 | 0.20937 | 0 | 0.009
50150 | ПАО "Россети Сибирь" | "Омскэнерго" | ТП-Сг-1-9 | 10/0,4 | 0.25 | 0.018917 | 0 | 0
50151 | ПАО "Россети Сибирь" | "Омскэнерго" | ТП-Сг-6-2 | 10/0,4 | 0.63 | 0.062738 | 0 | 0
50152 | ПАО "Россети Сибирь" | "Омскэнерго" | ТП-Сг-6-4 | 10/0,4 | 0.4 | 0.015045 | 0 | 0
50153 | ПАО "Россети Сибирь" | "Омскэнерго" | ТП-Б-13-7(6Нд-7) | 10/0,4 | 0.25 | 0.031265 | 0 | 0
50154 | ПАО "Россети Сибирь" | "Омскэнерго" | ТП-Б-13-6 | 10/0,4 | 0.1 | 0.060097 | 0 | 0
50155 | ПАО "Россети Сибирь" | "Омскэнерго" | ТП-Б-13-8 | 10/0,4 | 0.4 | 0.083144 | 0 | 0
50156 | ПАО "Россети Сибирь" | "Омскэнерго" | ТП-Б-13-4 | 10/0,4 | 0.25 | 0.087599 | 0 | 0.0135
50157 | ПАО "Россети Сибирь" | "Омскэнерго" | ТП-Б-13-3 | 10/0,4 | 0.16 | 0.057001 | 0 | 0
50158 | ПАО "Россети Сибирь" | "Омскэнерго" | ТП-Б-13-1 | 10/0,4 | 0.1 | 0.016067 | 0 | 0
50159 | ПАО "Россети Сибирь" | "Омскэнерго" | ТП-Тк-1-2 | 10/0,4 | 0.4 | 0.10886 | 0 | 0.0198
50160 | ПАО "Россети Сибирь" | "Омскэнерго" | ТП-Тк-1-3 | 10/0,4 | 0.4 | 0.2108 | 0 | 0
50161 | ПАО "Россети Сибирь" | "Омскэнерго" | ТП-Тк-9-2 | 10/0,4 | 0.25 | 0.1377 | 0.009 | 0.0135
50162 | ПАО "Россети Сибирь" | "Омскэнерго" | ТП-Тк-9-4 | 10/0,4 | 0.16 | 0.078523 | 0 | 0
50163 | ПАО "Россети Сибирь" | "Омскэнерго" | ТП-Тк-9-5(Б-13-5) | 10/0,4 | 0.25 | 0.045397 | 0 | 0.045
50164 | ПАО "Россети Сибирь" | "Омскэнерго" | ТП-Тк-12-1 | 10/0,4 | 0.63 | 0.11985 | 0 | 0
50165 | ПАО "Россети Сибирь" | "Омскэнерго" | ТП-Тк-13-1 | 10/0,4 | 0.4 | 0.054146 | 0 | 0
50166 | ПАО "Россети Сибирь" | "Омскэнерго" | ТП-Сд-9-7 | 10/0,4 | 0.16 | 0.022266 | 0 | 0
50167 | ПАО "Россети Сибирь" | "Омскэнерго" | ТП-Сд-9-1 | 10/0,4 | 0.18 | 0.066269 | 0 | 0
50168 | ПАО "Россети Сибирь" | "Омскэнерго" | ТП-Сд-9-4 | 10/0,4 | 0.25 | 0.0025488 | 0 | 0
50169 | ПАО "Россети Сибирь" | "Омскэнерго" | ТП-Пш-1-3 | 10/0,4 | 0.25 | 0.0077927 | 0 | 0
50170 | ПАО "Россети Сибирь" | "Омскэнерго" | КТП 1ЗВ-3 | 10/0,4 | 0.025 | 0 | 0 | 0
50171 | ПАО "Россети Сибирь" | "Омскэнерго" | ТП-ЧК-2-14 | 10/0,4 | 0.1 | 0.038027 | 0 | 0
50172 | ПАО "Россети Сибирь" | "Омскэнерго" | ТП-Из-11-22 | 10/0,4 | 0.1 | 0.02 | 0 | 0
50173 | ПАО "Россети Сибирь" | "Омскэнерго" | ТП 9Ю-7 | 10/0,4 | 0.1 | 0.042053 | 0 | 0
50174 | ПАО "Россети Сибирь" | "Омскэнерго" | ТП 9Ю-9 | 10/0,4 | 0.25 | 0.070194 | 0 | 0
50175 | ПАО "Россети Сибирь" | "Омскэнерго" | ТП 9Ю-11 | 10/0,4 | 0.1 | 0.022294 | 0 | 0
50176 | ПАО "Россети Сибирь" | "Омскэнерго" | ТП 9Ю-13 | 10/0,4 | 0.16 | 0.023301 | 0 | 0.0045
50177 | ПАО "Россети Сибирь" | "Омскэнерго" | ТП 9Ю-15 | 10/0,4 | 0.25 | 0.081521 | 0 | 0
50178 | ПАО "Россети Сибирь" | "Омскэнерго" | ТП 9Ю-16 | 10/0,4 | 0.25 | 0.089746 | 0 | 0
50179 | ПАО "Россети Сибирь" | "Омскэнерго" | ТП 9Ю-18 | 10/0,4 | 0.25 | 0.087886 | 0 | 0
50180 | ПАО "Россети Сибирь" | "Омскэнерго" | ТП 9Ю-20 | 10/0,4 | 0.63 | 0.048036 | 0 | 0
50181 | ПАО "Россети Сибирь" | "Омскэнерго" | ТП 9Ю-22 | 10/0,4 | 0.16 | 0.027822 | 0 | 0
50182 | ПАО "Россети Сибирь" | "Омскэнерго" | ТП 9Ю-28 | 10/0,4 | 0.16 | 0.058517 | 0 | 0
50183 | ПАО "Россети Сибирь" | "Омскэнерго" | ТП 9Ю-31 | 10/0,4 | 0.1 | 0.03655 | 0 | 0
50184 | ПАО "Россети Сибирь" | "Омскэнерго" | ТП 9Ю-36 | 10/0,4 | 0.1 | 0.028243 | 0 | 0
50185 | ПАО "Россети Сибирь" | "Омскэнерго" | ТП 9Ю-40 | 10/0,4 | 0.1 | 0.036687 | 0 | 0
50186 | ПАО "Россети Сибирь" | "Омскэнерго" | ТП 9Ю-41 | 10/0,4 | 0.16 | 0.028362 | 0 | 0
50187 | ПАО "Россети Сибирь" | "Омскэнерго" | ТП 11Ю-1 | 10/0,4 | 0.1 | 0.037954 | 0 | 0
50188 | ПАО "Россети Сибирь" | "Омскэнерго" | ТП 11Ю-5 | 10/0,4 | 0.1 | 0.016511 | 0 | 0
50189 | ПАО "Россети Сибирь" | "Омскэнерго" | ТП 11Ю-8 | 10/0,4 | 0.25 | 0.0041517 | 0 | 0
50190 | ПАО "Россети Сибирь" | "Омскэнерго" | ТП 11Ю-19 | 10/0,4 | 0.16 | 0.001348 | 0 | 0
50191 | ПАО "Россети Сибирь" | "Омскэнерго" | ТП 11Ю-21 | 10/0,4 | 0.4 | 0 | 0 | 0
50192 | ПАО "Россети Сибирь" | "Омскэнерго" | ТП 5Ю-16 | 10/0,4 | 0.25 | 0.083193 | 0 | 0
50193 | ПАО "Россети Сибирь" | "Омскэнерго" | ТП 11Ю-24 | 10/0,4 | 0.25 | 0.0076086 | 0 | 0
50194 | ПАО "Россети Сибирь" | "Омскэнерго" | ТП 11Ю-25 | 10/0,4 | 0.25 | 0.042083 | 0 | 0
50195 | ПАО "Россети Сибирь" | "Омскэнерго" | ТП 11Ю-27 | 10/0,4 | 0.25 | 0 | 0 | 0
50196 | ПАО "Россети Сибирь" | "Омскэнерго" | ТП 11Ю-30 | 10/0,4 | 0.16 | 0.022618 | 0 | 0
50197 | ПАО "Россети Сибирь" | "Омскэнерго" | ТП 11Ю-31 | 10/0,4 | 0.25 | 0.062361 | 0 | 0
50198 | ПАО "Россети Сибирь" | "Омскэнерго" | ТП 11Ю-32 | 10/0,4 | 0.25 | 0.04729 | 0 | 0
50199 | ПАО "Россети Сибирь" | "Омскэнерго" | ТП 1Ю-49 | 10/0,4 | 0.1 | 0 | 0 | 0
50200 | ПАО "Россети Сибирь" | "Омскэнерго" | ТП 11Ю-34 | 10/0,4 | 0.1 | 0.011584 | 0 | 0
50201 | ПАО "Россети Сибирь" | "Омскэнерго" | ТП 12Ю-1 | 10/0,4 | 0.16 | 0.012395 | 0 | 0
50202 | ПАО "Россети Сибирь" | "Омскэнерго" | ТП 12Ю-2 | 10/0,4 | 0.16 | 0.12429 | 0 | 0
50203 | ПАО "Россети Сибирь" | "Омскэнерго" | ТП 12Ю-3 | 10/0,4 | 0.18 | 0.055082 | 0 | 0
50204 | ПАО "Россети Сибирь" | "Омскэнерго" | ТП 12Ю-10 | 10/0,4 | 0.25 | 0.074142 | 0 | 0.0405
50205 | ПАО "Россети Сибирь" | "Омскэнерго" | ТП 12Ю-11 | 10/0,4 | 0.25 | 0.033002 | 0 | 0
50206 | ПАО "Россети Сибирь" | "Омскэнерго" | ТП 12Ю-13 | 10/0,4 | 0.16 | 0.031195 | 0 | 0
50207 | ПАО "Россети Сибирь" | "Омскэнерго" | ТП 12Ю-15 | 10/0,4 | 0.1 | 0.027332 | 0 | 0
50208 | ПАО "Россети Сибирь" | "Омскэнерго" | ТП 12Ю-18 | 10/0,4 | 0.25 | 0.1515 | 0 | 0
50209 | ПАО "Россети Сибирь" | "Омскэнерго" | ТП 12Ю-21 | 10/0,4 | 0.16 | 0.01854 | 0 | 0
50210 | ПАО "Россети Сибирь" | "Омскэнерго" | ТП 12Ю-22 | 10/0,4 | 0.16 | 0.067449 | 0 | 0
50211 | ПАО "Россети Сибирь" | "Омскэнерго" | ТП 12Ю-23 | 10/0,4 | 0.16 | 0.045398 | 0 | 0
50212 | ПАО "Россети Сибирь" | "Омскэнерго" | ТП 12Ю-24 | 10/0,4 | 0.1 | 0.020927 | 0 | 0
50213 | ПАО "Россети Сибирь" | "Омскэнерго" | ТП 12Ю-26 | 10/0,4 | 0.32 | 0.15236 | 0 | 0
50214 | ПАО "Россети Сибирь" | "Омскэнерго" | ТП 12Ю-28 | 10/0,4 | 0.1 | 0.040147 | 0 | 0
50215 | ПАО "Россети Сибирь" | "Омскэнерго" | ТП 12Ю-33 | 10/0,4 | 0.16 | 0.12513 | 0 | 0
50216 | ПАО "Россети Сибирь" | "Омскэнерго" | ТП 12Ю-37 | 10/0,4 | 0.1 | 0.027849 | 0 | 0
50217 | ПАО "Россети Сибирь" | "Омскэнерго" | ТП-ЧК-8-4 | 10/0,4 | 0.25 | 0.034018 | 0 | 0
50218 | ПАО "Россети Сибирь" | "Омскэнерго" | ТП-КОМ-2-3 | 10/0,4 | 0.4 | 0.13451 | 0 | 0
50219 | ПАО "Россети Сибирь" | "Омскэнерго" | ТП-ЧК-2-8 | 10/0,4 | 0.25 | 0.080444 | 0 | 0
50220 | ПАО "Россети Сибирь" | "Омскэнерго" | ТП 9Ю-25 | 10/0,4 | 0.25 | 0.026383 | 0 | 0
50221 | ПАО "Россети Сибирь" | "Омскэнерго" | ТП 9Ю-27 | 10/0,4 | 0.25 | 0.061215 | 0 | 0
50222 | ПАО "Россети Сибирь" | "Омскэнерго" | КТП 2НЛ-28 | 10/0,4 | 0.16 | 0.031513 | 0 | 0
50223 | ПАО "Россети Сибирь" | "Омскэнерго" | КТП 2НЛ-22 | 10/0,4 | 0.063 | 0.00062965 | 0 | 0
50224 | ПАО "Россети Сибирь" | "Омскэнерго" | КТП 1БК-10 | 10/0,4 | 0.16 | 0.019207 | 0 | 0
50225 | ПАО "Россети Сибирь" | "Омскэнерго" | КТП 1БК-13 | 10/0,4 | 0.1 | 0.0036292 | 0 | 0
50226 | ПАО "Россети Сибирь" | "Омскэнерго" | КТП 1БК-14 | 10/0,4 | 0.1 | 0.0083412 | 0 | 0
50227 | ПАО "Россети Сибирь" | "Омскэнерго" | КТП 1БК-15 | 10/0,4 | 0.1 | 0.0042754 | 0 | 0
50228 | ПАО "Россети Сибирь" | "Омскэнерго" | КТП 1БК-22 | 10/0,4 | 0.1 | 0.0034041 | 0 | 0
50229 | ПАО "Россети Сибирь" | "Омскэнерго" | КТП 2БК-1 | 10/0,4 | 0.16 | 0.016211 | 0 | 0
50230 | ПАО "Россети Сибирь" | "Омскэнерго" | КТП 2БК-3 | 10/0,4 | 0.16 | 0.041201 | 0 | 0
50231 | ПАО "Россети Сибирь" | "Омскэнерго" | КТП 2БК-4 | 10/0,4 | 0.16 | 0.033424 | 0 | 0
50232 | ПАО "Россети Сибирь" | "Омскэнерго" | КТП 2БК-6 | 10/0,4 | 0.16 | 0.0017908 | 0 | 0
50233 | ПАО "Россети Сибирь" | "Омскэнерго" | КТП 2БК-8 | 10/0,4 | 0.16 | 0.035844 | 0 | 0
50234 | ПАО "Россети Сибирь" | "Омскэнерго" | КТП 2БК-14 | 10/0,4 | 0.16 | 0.02536 | 0 | 0
50235 | ПАО "Россети Сибирь" | "Омскэнерго" | КТП 2БК-15 | 10/0,4 | 0.1 | 0.015617 | 0 | 0
50236 | ПАО "Россети Сибирь" | "Омскэнерго" | КТП 2БК-16 | 10/0,4 | 0.1 | 0.002056 | 0 | 0
50237 | ПАО "Россети Сибирь" | "Омскэнерго" | КТП 5БК-1 | 10/0,4 | 0.1 | 0.015268 | 0 | 0
50238 | ПАО "Россети Сибирь" | "Омскэнерго" | КТП 5БК-3 | 10/0,4 | 0.1 | 0.00091002 | 0 | 0
50239 | ПАО "Россети Сибирь" | "Омскэнерго" | КТП 5БК-4 | 10/0,4 | 0.25 | 0.022268 | 0 | 0
50240 | ПАО "Россети Сибирь" | "Омскэнерго" | КТП 5БК-7 | 10/0,4 | 0.1 | 0.019511 | 0 | 0
50241 | ПАО "Россети Сибирь" | "Омскэнерго" | КТП 5БК-9 | 10/0,4 | 0.16 | 0.012503 | 0 | 0
50242 | ПАО "Россети Сибирь" | "Омскэнерго" | КТП 5БК-10 | 10/0,4 | 0.1 | 0.0037458 | 0 | 0
50243 | ПАО "Россети Сибирь" | "Омскэнерго" | КТП 5БК-11 | 10/0,4 | 0.18 | 0.014324 | 0 | 0
50244 | ПАО "Россети Сибирь" | "Омскэнерго" | КТП 5БК-22 | 10/0,4 | 0.063 | 0.0037607 | 0 | 0
50245 | ПАО "Россети Сибирь" | "Омскэнерго" | КТП 5БК-27 | 10/0,4 | 0.1 | 0.017006 | 0 | 0
50246 | ПАО "Россети Сибирь" | "Омскэнерго" | КТП 5БК-28 | 10/0,4 | 0.1 | 0.022428 | 0 | 0
50247 | ПАО "Россети Сибирь" | "Омскэнерго" | КТП 7БК-1 | 10/0,4 | 0.1 | 0.0018049 | 0 | 0
50248 | ПАО "Россети Сибирь" | "Омскэнерго" | КТП 1ТВ-3 | 10/0,4 | 0.16 | 0.031495 | 0 | 0
50249 | ПАО "Россети Сибирь" | "Омскэнерго" | КТП 2ТВ-2 | 10/0,4 | 0.16 | 0.015757 | 0 | 0
50250 | ПАО "Россети Сибирь" | "Омскэнерго" | КТП 2ТВ-3 | 10/0,4 | 0.16 | 0.016006 | 0 | 0
50251 | ПАО "Россети Сибирь" | "Омскэнерго" | КТП 2ТВ-5 | 10/0,4 | 0.1 | 0.014258 | 0 | 0
50252 | ПАО "Россети Сибирь" | "Омскэнерго" | КТП 2ТВ-6 | 10/0,4 | 0.1 | 0.020872 | 0 | 0
50253 | ПАО "Россети Сибирь" | "Омскэнерго" | КТП 2ТВ-8 | 10/0,4 | 0.16 | 0.02552 | 0.034002 | 0
50254 | ПАО "Россети Сибирь" | "Омскэнерго" | КТП 7БК-2 | 10/0,4 | 0.1 | 0.018575 | 0 | 0
50255 | ПАО "Россети Сибирь" | "Омскэнерго" | КТП 3ТВ-5 | 10/0,4 | 0.25 | 0.0025988 | 0 | 0
50256 | ПАО "Россети Сибирь" | "Омскэнерго" | КТП 3ТВ-6 | 10/0,4 | 0.16 | 0.0010714 | 0 | 0
50257 | ПАО "Россети Сибирь" | "Омскэнерго" | КТП 4ТВ-2 | 10/0,4 | 0.25 | 0.00091379 | 0 | 0
50258 | ПАО "Россети Сибирь" | "Омскэнерго" | КТП 5ТВ-3 | 10/0,4 | 0.1 | 0.0074916 | 0 | 0
50259 | ПАО "Россети Сибирь" | "Омскэнерго" | КТП 5ТВ-4 | 10/0,4 | 0.1 | 0.019745 | 0 | 0
50260 | ПАО "Россети Сибирь" | "Омскэнерго" | КТП 4ГЛ-2 | 10/0,4 | 0.1 | 0.014342 | 0 | 0
50261 | ПАО "Россети Сибирь" | "Омскэнерго" | КТП 4ГЛ-3 | 10/0,4 | 0.1 | 0.028217 | 0 | 0
50262 | ПАО "Россети Сибирь" | "Омскэнерго" | КТП 4ГЛ-4 | 10/0,4 | 0.16 | 0.01864 | 0 | 0
50263 | ПАО "Россети Сибирь" | "Омскэнерго" | КТП 4ГЛ-5 | 10/0,4 | 0.1 | 0.01324 | 0 | 0
50264 | ПАО "Россети Сибирь" | "Омскэнерго" | КТП 4ГЛ-8 | 10/0,4 | 0.1 | 0.018916 | 0 | 0
50265 | ПАО "Россети Сибирь" | "Омскэнерго" | КТП 6ГЛ-1 | 10/0,4 | 0.1 | 0.022279 | 0 | 0
50266 | ПАО "Россети Сибирь" | "Омскэнерго" | КТП 6ГЛ-2 | 10/0,4 | 0.16 | 0.028395 | 0 | 0
50267 | ПАО "Россети Сибирь" | "Омскэнерго" | КТП 6ГЛ-3 | 10/0,4 | 0.1 | 0.025484 | 0 | 0
50268 | ПАО "Россети Сибирь" | "Омскэнерго" | КТП 6ГЛ-6 | 10/0,4 | 0.16 | 0.015259 | 0 | 0
50269 | ПАО "Россети Сибирь" | "Омскэнерго" | КТП 6ГЛ-7 | 10/0,4 | 0.25 | 0.013709 | 0 | 0
50270 | ПАО "Россети Сибирь" | "Омскэнерго" | КТП 6ГЛ-8 | 10/0,4 | 0.16 | 0.058202 | 0 | 0
50271 | ПАО "Россети Сибирь" | "Омскэнерго" | КТП 6ГЛ-9 | 10/0,4 | 0.1 | 0.022776 | 0 | 0
50272 | ПАО "Россети Сибирь" | "Омскэнерго" | КТП 7ГЛ-2 | 10/0,4 | 0.1 | 0 | 0 | 0
50273 | ПАО "Россети Сибирь" | "Омскэнерго" | КТП 9ГЛ-1 | 10/0,4 | 0.1 | 0.0078184 | 0 | 0
50274 | ПАО "Россети Сибирь" | "Омскэнерго" | КТП 9ГЛ-5 | 10/0,4 | 0.1 | 0.034717 | 0 | 0
50275 | ПАО "Россети Сибирь" | "Омскэнерго" | КТП 9ГЛ-6 | 10/0,4 | 0.25 | 0.023139 | 0 | 0
50276 | ПАО "Россети Сибирь" | "Омскэнерго" | КТП 9ГЛ-10 | 10/0,4 | 0.06 | 0.0037382 | 0 | 0
50277 | ПАО "Россети Сибирь" | "Омскэнерго" | КТП 11ГЛ-2 | 10/0,4 | 0.1 | 0.0030937 | 0 | 0
50278 | ПАО "Россети Сибирь" | "Омскэнерго" | КТП 11ГЛ-7 | 10/0,4 | 0.063 | 0.00056451 | 0 | 0
50279 | ПАО "Россети Сибирь" | "Омскэнерго" | КТП 11ГЛ-8 | 10/0,4 | 0.1 | 0.0012532 | 0 | 0
50280 | ПАО "Россети Сибирь" | "Омскэнерго" | КТП 3БК-6 | 10/0,4 | 0.16 | 0.00054733 | 0 | 0
50281 | ПАО "Россети Сибирь" | "Омскэнерго" | КТП 6БК-3 | 10/0,4 | 0.16 | 0.0075879 | 0 | 0
50282 | ПАО "Россети Сибирь" | "Омскэнерго" | КТП 6БК-4 | 10/0,4 | 0.1 | 0.015826 | 0 | 0
50283 | ПАО "Россети Сибирь" | "Омскэнерго" | КТП 6БК-5 | 10/0,4 | 0.16 | 0.0075341 | 0 | 0
50284 | ПАО "Россети Сибирь" | "Омскэнерго" | КТП 6БК-6 | 10/0,4 | 0.1 | 0.0083034 | 0 | 0
50285 | ПАО "Россети Сибирь" | "Омскэнерго" | КТП 6БК-7 | 10/0,4 | 0.18 | 0.010652 | 0 | 0
50286 | ПАО "Россети Сибирь" | "Омскэнерго" | КТП 6БК-9 | 10/0,4 | 0.16 | 2.124e-05 | 0 | 0
50287 | ПАО "Россети Сибирь" | "Омскэнерго" | КТП 6БК-13 | 10/0,4 | 0.16 | 0.020419 | 0 | 0
50288 | ПАО "Россети Сибирь" | "Омскэнерго" | КТП 6БК-16 | 10/0,4 | 0.1 | 0.01261 | 0 | 0
50289 | ПАО "Россети Сибирь" | "Омскэнерго" | КТП 6БК-19 | 10/0,4 | 0.06 | 0.00088812 | 0 | 0
50290 | ПАО "Россети Сибирь" | "Омскэнерго" | КТП 2НК-13 | 10/0,4 | 0.1 | 0.0065429 | 0 | 0
50291 | ПАО "Россети Сибирь" | "Омскэнерго" | КТП 3НА-1 | 10/0,4 | 0.63 | 0.00086848 | 0 | 0
50292 | ПАО "Россети Сибирь" | "Омскэнерго" | КТП 3НА-2 | 10/0,4 | 0.4 | 0.082298 | 0 | 0
50293 | ПАО "Россети Сибирь" | "Омскэнерго" | КТП 3НА-5 | 10/0,4 | 0.16 | 0.024882 | 0 | 0
50294 | ПАО "Россети Сибирь" | "Омскэнерго" | КТП 5НА-1 | 10/0,4 | 0.16 | 0.023712 | 0 | 0
50295 | ПАО "Россети Сибирь" | "Омскэнерго" | КТП 5НА-2 | 10/0,4 | 0.16 | 0.014095 | 0 | 0
50296 | ПАО "Россети Сибирь" | "Омскэнерго" | КТП 5НА-3 | 10/0,4 | 0.4 | 0.0013499 | 0 | 0
50297 | ПАО "Россети Сибирь" | "Омскэнерго" | КТП 5НА-5 | 10/0,4 | 0.16 | 0.077837 | 0 | 0
50298 | ПАО "Россети Сибирь" | "Омскэнерго" | КТП 5НА-6 | 10/0,4 | 0.25 | 0.036686 | 0 | 0
50299 | ПАО "Россети Сибирь" | "Омскэнерго" | КТП 5НА-8 | 10/0,4 | 0.25 | 0.0075435 | 0 | 0
50300 | ПАО "Россети Сибирь" | "Омскэнерго" | КТП 5НА-9 | 10/0,4 | 0.16 | 0.010926 | 0 | 0
50301 | ПАО "Россети Сибирь" | "Омскэнерго" | КТП 8НА-3 | 10/0,4 | 0.25 | 0.0023836 | 0 | 0
50302 | ПАО "Россети Сибирь" | "Омскэнерго" | КТП 8НА-5 | 10/0,4 | 0.16 | 0.014497 | 0 | 0
50303 | ПАО "Россети Сибирь" | "Омскэнерго" | КТП 8НА-6 | 10/0,4 | 0.63 | 0.044756 | 0 | 0
50304 | ПАО "Россети Сибирь" | "Омскэнерго" | КТП 8НА-8 | 10/0,4 | 0.4 | 0.026287 | 0 | 0
50305 | ПАО "Россети Сибирь" | "Омскэнерго" | КТП 8НА-9 | 10/0,4 | 0.4 | 0.029188 | 0 | 0
50306 | ПАО "Россети Сибирь" | "Омскэнерго" | КТП 8НА-12 | 10/0,4 | 0.1 | 0.0072244 | 0 | 0
50307 | ПАО "Россети Сибирь" | "Омскэнерго" | КТП 8НА-16 | 10/0,4 | 0.16 | 0.01876 | 0 | 0
50308 | ПАО "Россети Сибирь" | "Омскэнерго" | КТП 8НА-17 | 10/0,4 | 0.16 | 0.0017407 | 0 | 0
50309 | ПАО "Россети Сибирь" | "Омскэнерго" | КТП 8НА-18 | 10/0,4 | 0.18 | 0.033133 | 0 | 0
50310 | ПАО "Россети Сибирь" | "Омскэнерго" | КТП 8НА-19 | 10/0,4 | 0.25 | 0.020572 | 0 | 0
50311 | ПАО "Россети Сибирь" | "Омскэнерго" | КТП 8НА-22 | 10/0,4 | 0.16 | 0.027832 | 0 | 0
50312 | ПАО "Россети Сибирь" | "Омскэнерго" | КТП 1РС-2 | 10/0,4 | 0.16 | 0.010018 | 0 | 0
50313 | ПАО "Россети Сибирь" | "Омскэнерго" | КТП 1РС-3 | 10/0,4 | 0.1 | 0.024231 | 0 | 0
50314 | ПАО "Россети Сибирь" | "Омскэнерго" | КТП 1РС-4 | 10/0,4 | 0.16 | 0.014486 | 0 | 0
50315 | ПАО "Россети Сибирь" | "Омскэнерго" | КТП 1РС-5 | 10/0,4 | 0.1 | 0.033769 | 0 | 0
50316 | ПАО "Россети Сибирь" | "Омскэнерго" | КТП 1РС-6 | 10/0,4 | 0.4 | 0.0088113 | 0 | 0
50317 | ПАО "Россети Сибирь" | "Омскэнерго" | КТП 1РС-7 | 10/0,4 | 0.1 | 0.0049796 | 0 | 0
50318 | ПАО "Россети Сибирь" | "Омскэнерго" | КТП 1РС-8 | 10/0,4 | 0.16 | 0.029537 | 0 | 0
50319 | ПАО "Россети Сибирь" | "Омскэнерго" | КТП 1РС-9 | 10/0,4 | 0.63 | 0.065561 | 0 | 0
50320 | ПАО "Россети Сибирь" | "Омскэнерго" | КТП 2РС-2 | 10/0,4 | 0.16 | 0.066303 | 0 | 0
50321 | ПАО "Россети Сибирь" | "Омскэнерго" | КТП 5РС-1 | 10/0,4 | 0.1 | 0.0077484 | 0 | 0
50322 | ПАО "Россети Сибирь" | "Омскэнерго" | КТП 5РС-2 | 10/0,4 | 0.1 | 0.0442 | 0 | 0
50323 | ПАО "Россети Сибирь" | "Омскэнерго" | КТП 5РС-3 | 10/0,4 | 0.1 | 0.057023 | 0 | 0
50324 | ПАО "Россети Сибирь" | "Омскэнерго" | КТП 5РС-4 | 10/0,4 | 0.25 | 0.018436 | 0.018 | 0.0135
50325 | ПАО "Россети Сибирь" | "Омскэнерго" | КТП 5РС-6 | 10/0,4 | 0.1 | 0.076073 | 0 | 0.0135
50326 | ПАО "Россети Сибирь" | "Омскэнерго" | КТП 5РС-9 | 10/0,4 | 0.25 | 0.009777 | 0 | 0
50327 | ПАО "Россети Сибирь" | "Омскэнерго" | КТП 5РС-10 | 10/0,4 | 0.16 | 0.035779 | 0 | 0
50328 | ПАО "Россети Сибирь" | "Омскэнерго" | КТП 6РС-4 | 10/0,4 | 0.16 | 0.0017181 | 0 | 0
50329 | ПАО "Россети Сибирь" | "Омскэнерго" | КТП 2КЯ-4 | 10/0,4 | 0.4 | 0.12776 | 0 | 0
50330 | ПАО "Россети Сибирь" | "Омскэнерго" | КТП 2КЯ-6 | 10/0,4 | 0.16 | 0.063711 | 0 | 0
50331 | ПАО "Россети Сибирь" | "Омскэнерго" | КТП 3КЯ-1 | 10/0,4 | 0.16 | 0.13272 | 0 | 0
50332 | ПАО "Россети Сибирь" | "Омскэнерго" | КТП 3КЯ-2 | 10/0,4 | 0.25 | 0.10392 | 0 | 0
50333 | ПАО "Россети Сибирь" | "Омскэнерго" | КТП 3КЯ-3 | 10/0,4 | 0.1 | 0.04064 | 0 | 0
50334 | ПАО "Россети Сибирь" | "Омскэнерго" | КТП 3КЯ-4 | 10/0,4 | 0.16 | 0.088808 | 0 | 0
50335 | ПАО "Россети Сибирь" | "Омскэнерго" | КТП 3КЯ-5 | 10/0,4 | 0.25 | 0.061064 | 0 | 0
50336 | ПАО "Россети Сибирь" | "Омскэнерго" | КТП 3КЯ-6 | 10/0,4 | 0.25 | 0.10716 | 0 | 0
50337 | ПАО "Россети Сибирь" | "Омскэнерго" | КТП 3КЯ-7 | 10/0,4 | 0.25 | 0.078339 | 0 | 0.0018
50338 | ПАО "Россети Сибирь" | "Омскэнерго" | КТП 3КЯ-8 | 10/0,4 | 0.1 | 0.0069705 | 0 | 0
50339 | ПАО "Россети Сибирь" | "Омскэнерго" | КТП 3КЯ-11 | 10/0,4 | 0.4 | 0.17963 | 0 | 0
50340 | ПАО "Россети Сибирь" | "Омскэнерго" | КТП 4КЯ-1 | 10/0,4 | 0.25 | 0.14591 | 0 | 0
50341 | ПАО "Россети Сибирь" | "Омскэнерго" | КТП 4КЯ-2 | 10/0,4 | 0.25 | 0.08357 | 0 | 0
50342 | ПАО "Россети Сибирь" | "Омскэнерго" | КТП 4КЯ-3 | 10/0,4 | 0.1 | 0.011774 | 0 | 0
50343 | ПАО "Россети Сибирь" | "Омскэнерго" | КТП 4КЯ-4 | 10/0,4 | 0.16 | 0.027343 | 0 | 0
50344 | ПАО "Россети Сибирь" | "Омскэнерго" | КТП 4КЯ-6 | 10/0,4 | 0.25 | 0.051671 | 0 | 0
50345 | ПАО "Россети Сибирь" | "Омскэнерго" | КТП 4КЯ-7 | 10/0,4 | 0.16 | 0.0092776 | 0 | 0
50346 | ПАО "Россети Сибирь" | "Омскэнерго" | КТП 4КЯ-9 | 10/0,4 | 0.4 | 0.027311 | 0 | 0.0135
50347 | ПАО "Россети Сибирь" | "Омскэнерго" | КТП 4КЯ-10 | 10/0,4 | 0.16 | 0.026647 | 0 | 0.045
50348 | ПАО "Россети Сибирь" | "Омскэнерго" | КТП 4КЯ-11 | 10/0,4 | 0.1 | 0.01949 | 0 | 0.0135
50349 | ПАО "Россети Сибирь" | "Омскэнерго" | КТП 4КЯ-12 | 10/0,4 | 0.25 | 0.013202 | 0 | 0
50350 | ПАО "Россети Сибирь" | "Омскэнерго" | КТП 7КЯ-3 | 10/0,4 | 0.25 | 0.053573 | 0 | 0
50351 | ПАО "Россети Сибирь" | "Омскэнерго" | КТП 7КЯ-5 | 10/0,4 | 0.16 | 0.036581 | 0 | 0
50352 | ПАО "Россети Сибирь" | "Омскэнерго" | КТП 7КЯ-8 | 10/0,4 | 0.16 | 0.026534 | 0 | 0
50353 | ПАО "Россети Сибирь" | "Омскэнерго" | КТП 7КЯ-9 | 10/0,4 | 0.25 | 0.019547 | 0 | 0
50354 | ПАО "Россети Сибирь" | "Омскэнерго" | КТП 8КЯ-1 | 10/0,4 | 0.4 | 0.098066 | 0 | 0.045
50355 | ПАО "Россети Сибирь" | "Омскэнерго" | КТП 8КЯ-4 | 10/0,4 | 0.25 | 0.046302 | 0 | 0
50356 | ПАО "Россети Сибирь" | "Омскэнерго" | ТП 2Л-1 | 10/0,4 | 0.63 | 0.149 | 0 | 0
50357 | ПАО "Россети Сибирь" | "Омскэнерго" | ТП 2Л-2 | 10/0,4 | 0.25 | 0.10083 | 0 | 0
50358 | ПАО "Россети Сибирь" | "Омскэнерго" | КТП 2Л-3 | 10/0,4 | 0.25 | 0.055931 | 0 | 0
50359 | ПАО "Россети Сибирь" | "Омскэнерго" | КТП 2Л-4 | 10/0,4 | 0.25 | 0.10335 | 0.0135 | 0.009
50360 | ПАО "Россети Сибирь" | "Омскэнерго" | КТП 2Л-5 | 10/0,4 | 0.25 | 0.028382 | 0 | 0
50361 | ПАО "Россети Сибирь" | "Омскэнерго" | ТП 2Л-12 | 10/0,4 | 0.25 | 0.078939 | 0 | 0
50362 | ПАО "Россети Сибирь" | "Омскэнерго" | КТП 2Л-13 | 10/0,4 | 0.4 | 0.066943 | 0 | 0
50363 | ПАО "Россети Сибирь" | "Омскэнерго" | КТП 2Л-14 | 10/0,4 | 0.63 | 0.12886 | 0 | 0
50364 | ПАО "Россети Сибирь" | "Омскэнерго" | ТП 2Л-15 | 10/0,4 | 0.4 | 0.16543 | 0 | 0
50365 | ПАО "Россети Сибирь" | "Омскэнерго" | КТП 2Л-16 | 10/0,4 | 0.1 | 0.050953 | 0 | 0
50366 | ПАО "Россети Сибирь" | "Омскэнерго" | ТП 2Л-17 | 10/0,4 | 0.63 | 0.13855 | 0 | 0
50367 | ПАО "Россети Сибирь" | "Омскэнерго" | КТП 2Л-19 | 10/0,4 | 0.16 | 0.054223 | 0 | 0
50368 | ПАО "Россети Сибирь" | "Омскэнерго" | КТП 2Л-20 | 10/0,4 | 0.1 | 0.052596 | 0 | 0
50369 | ПАО "Россети Сибирь" | "Омскэнерго" | КТП 2Л-21 | 10/0,4 | 0.25 | 0.014372 | 0 | 0
50370 | ПАО "Россети Сибирь" | "Омскэнерго" | ТП 2Л-22 | 10/0,4 | 0.16 | 0.036752 | 0 | 0
50371 | ПАО "Россети Сибирь" | "Омскэнерго" | КТП 2Л-25 | 10/0,4 | 0.25 | 0.12602 | 0 | 0.0045
50372 | ПАО "Россети Сибирь" | "Омскэнерго" | ТП 2Л-27 | 10/0,4 | 0.4 | 0.36612 | 0 | 0
50373 | ПАО "Россети Сибирь" | "Омскэнерго" | КТП 2Л-37 | 10/0,4 | 0.16 | 0.021886 | 0 | 0
50374 | ПАО "Россети Сибирь" | "Омскэнерго" | ТП 2Л-41 | 10/0,4 | 0.25 | 0.07252 | 0 | 0
50375 | ПАО "Россети Сибирь" | "Омскэнерго" | КТП 2Л-43 | 10/0,4 | 0.25 | 0.048978 | 0 | 0
50376 | ПАО "Россети Сибирь" | "Омскэнерго" | КТП 2Л-46 | 10/0,4 | 0.4 | 0.036665 | 0 | 0
50377 | ПАО "Россети Сибирь" | "Омскэнерго" | КТП 2Л-51 | 10/0,4 | 0.16 | 0.035956 | 0 | 0
50378 | ПАО "Россети Сибирь" | "Омскэнерго" | КТП 3Л-6 | 10/0,4 | 0.25 | 0.047057 | 0 | 0
50379 | ПАО "Россети Сибирь" | "Омскэнерго" | КТП 3Л-7 | 10/0,4 | 0.25 | 0.058417 | 0 | 0
50380 | ПАО "Россети Сибирь" | "Омскэнерго" | ТП 3Л-8 | 10/0,4 | 0.32 | 0.03642 | 0 | 0
50381 | ПАО "Россети Сибирь" | "Омскэнерго" | КТП 3Л-9 | 10/0,4 | 0.16 | 0.061693 | 0 | 0
50382 | ПАО "Россети Сибирь" | "Омскэнерго" | КТП 3Л-18 | 10/0,4 | 0.16 | 0.037815 | 0 | 0
50383 | ПАО "Россети Сибирь" | "Омскэнерго" | КТП 3Л-23 | 10/0,4 | 0.1 | 0.025654 | 0 | 0
50384 | ПАО "Россети Сибирь" | "Омскэнерго" | ТП 3Л-24 | 10/0,4 | 0.4 | 0.012022 | 0 | 0
50385 | ПАО "Россети Сибирь" | "Омскэнерго" | КТП 3Л-29 | 10/0,4 | 0.25 | 0.077828 | 0 | 0
50386 | ПАО "Россети Сибирь" | "Омскэнерго" | ТП 3Л-32 | 10/0,4 | 0.25 | 0.017766 | 0 | 0
50387 | ПАО "Россети Сибирь" | "Омскэнерго" | КТП 3Л-35 | 10/0,4 | 0.25 | 0.027853 | 0 | 0
50388 | ПАО "Россети Сибирь" | "Омскэнерго" | КТП 3Л-36 | 10/0,4 | 0.1 | 0.013143 | 0 | 0
50389 | ПАО "Россети Сибирь" | "Омскэнерго" | ТП 3Л-39 | 10/0,4 | 0.4 | 0.073252 | 0 | 0
50390 | ПАО "Россети Сибирь" | "Омскэнерго" | КТП 3Л-49 | 10/0,4 | 0.25 | 0.060501 | 0 | 0
50391 | ПАО "Россети Сибирь" | "Омскэнерго" | КТП 3Л-50 | 10/0,4 | 0.16 | 0.034675 | 0 | 0.0045
50392 | ПАО "Россети Сибирь" | "Омскэнерго" | КТП 3Л-52 | 10/0,4 | 0.16 | 0.0051269 | 0 | 0
50393 | ПАО "Россети Сибирь" | "Омскэнерго" | КТП 3Л-53 | 10/0,4 | 0.16 | 0.018834 | 0 | 0
50394 | ПАО "Россети Сибирь" | "Омскэнерго" | КТП 6НЛ-3 | 10/0,4 | 0.1 | 0.0077672 | 0 | 0
50395 | ПАО "Россети Сибирь" | "Омскэнерго" | ТП 7НЛ-5 | 10/0,4 | 0.63 | 0.77869 | 0 | 0
50396 | ПАО "Россети Сибирь" | "Омскэнерго" | КТП 1НЛ-3 | 10/0,4 | 0.1 | 0.024616 | 0 | 0
50397 | ПАО "Россети Сибирь" | "Омскэнерго" | КТП 1НЛ-4 | 10/0,4 | 0.25 | 0.0024601 | 0 | 0
50398 | ПАО "Россети Сибирь" | "Омскэнерго" | КТП 1НЛ-6 | 10/0,4 | 0.16 | 0.041086 | 0 | 0.0135
50399 | ПАО "Россети Сибирь" | "Омскэнерго" | КТП 1НЛ-7 | 10/0,4 | 0.16 | 0.035562 | 0 | 0
50400 | ПАО "Россети Сибирь" | "Омскэнерго" | КТП 1НЛ-12 | 10/0,4 | 0.16 | 0.030301 | 0 | 0
50401 | ПАО "Россети Сибирь" | "Омскэнерго" | КТП 1НЛ-14 | 10/0,4 | 0.25 | 0.0099219 | 0 | 0
50402 | ПАО "Россети Сибирь" | "Омскэнерго" | КТП 1НЛ-17 | 10/0,4 | 0.1 | 0.011538 | 0 | 0
50403 | ПАО "Россети Сибирь" | "Омскэнерго" | КТП 1НЛ-22 | 10/0,4 | 0.25 | 0.0043754 | 0 | 0
50404 | ПАО "Россети Сибирь" | "Омскэнерго" | КТП 1НЛ-32 | 10/0,4 | 0.063 | 0.003406 | 0 | 0
50405 | ПАО "Россети Сибирь" | "Омскэнерго" | КТП 1НЛ-34 | 10/0,4 | 0.25 | 0.016563 | 0 | 0
50406 | ПАО "Россети Сибирь" | "Омскэнерго" | КТП 1НЛ-37 | 10/0,4 | 0.16 | 0.023666 | 0 | 0
50407 | ПАО "Россети Сибирь" | "Омскэнерго" | КТП 3НЛ-1 | 10/0,4 | 0.06 | 0.0056734 | 0 | 0
50408 | ПАО "Россети Сибирь" | "Омскэнерго" | КТП 3НЛ-2 | 10/0,4 | 0.1 | 0.0014264 | 0 | 0
50409 | ПАО "Россети Сибирь" | "Омскэнерго" | КТП 3НЛ-6 | 10/0,4 | 0.16 | 0.019384 | 0 | 0
50410 | ПАО "Россети Сибирь" | "Омскэнерго" | КТП 3НЛ-7 | 10/0,4 | 0.1 | 0.01888 | 0 | 0
50411 | ПАО "Россети Сибирь" | "Омскэнерго" | КТП 3НЛ-10 | 10/0,4 | 0.25 | 0.037694 | 0 | 0
50412 | ПАО "Россети Сибирь" | "Омскэнерго" | КТП 3НЛ-12 | 10/0,4 | 0.1 | 0.0051269 | 0 | 0
50413 | ПАО "Россети Сибирь" | "Омскэнерго" | КТП 3НЛ-13 | 10/0,4 | 0.16 | 0.018278 | 0 | 0
50414 | ПАО "Россети Сибирь" | "Омскэнерго" | КТП 3НЛ-15 | 10/0,4 | 0.1 | 0.010016 | 0 | 0
50415 | ПАО "Россети Сибирь" | "Омскэнерго" | КТП 3НЛ-16 | 10/0,4 | 0.2 | 0.03643 | 0 | 0
50416 | ПАО "Россети Сибирь" | "Омскэнерго" | КТП 3НЛ-21 | 10/0,4 | 0.1 | 0.0071027 | 0 | 0
50417 | ПАО "Россети Сибирь" | "Омскэнерго" | КТП 3НЛ-22 | 10/0,4 | 0.16 | 0.018381 | 0 | 0
50418 | ПАО "Россети Сибирь" | "Омскэнерго" | КТП 3НЛ-23 | 10/0,4 | 0.063 | 0.01286 | 0 | 0
50419 | ПАО "Россети Сибирь" | "Омскэнерго" | КТП 3НЛ-26 | 10/0,4 | 0.1 | 0.010267 | 0 | 0
50420 | ПАО "Россети Сибирь" | "Омскэнерго" | КТП 3НЛ-31 | 10/0,4 | 0.03 | 0.006861 | 0 | 0
50421 | ПАО "Россети Сибирь" | "Омскэнерго" | КТП 3НЛ-32 | 10/0,4 | 0.1 | 0.027455 | 0 | 0
50422 | ПАО "Россети Сибирь" | "Омскэнерго" | КТП 3НЛ-36 | 10/0,4 | 0.1 | 0.009019 | 0 | 0
50423 | ПАО "Россети Сибирь" | "Омскэнерго" | КТП 3НЛ-37 | 10/0,4 | 0.04 | 0.0025677 | 0 | 0
50424 | ПАО "Россети Сибирь" | "Омскэнерго" | КТП 6НЛ-2 | 10/0,4 | 0.1 | 0.018974 | 0 | 0
50425 | ПАО "Россети Сибирь" | "Омскэнерго" | КТП 6НЛ-5 | 10/0,4 | 0.1 | 0.042099 | 0 | 0
50426 | ПАО "Россети Сибирь" | "Омскэнерго" | КТП 1КМ-1 | 10/0,4 | 0.16 | 0.050298 | 0 | 0
50427 | ПАО "Россети Сибирь" | "Омскэнерго" | КТП 1КМ-4 | 10/0,4 | 0.16 | 0.059233 | 0 | 0
50428 | ПАО "Россети Сибирь" | "Омскэнерго" | КТП 4КМ-2 | 10/0,4 | 0.16 | 0.01658 | 0 | 0
50429 | ПАО "Россети Сибирь" | "Омскэнерго" | КТП 4КМ-5 | 10/0,4 | 0.16 | 0.0028009 | 0 | 0
50430 | ПАО "Россети Сибирь" | "Омскэнерго" | КТП 4КМ-7 | 10/0,4 | 0.16 | 0.05067 | 0 | 0.1215
50431 | ПАО "Россети Сибирь" | "Омскэнерго" | КТП 5КМ-1 | 10/0,4 | 0.1 | 0.016268 | 0 | 0
50432 | ПАО "Россети Сибирь" | "Омскэнерго" | КТП 5КМ-2 | 10/0,4 | 0.25 | 0.072419 | 0 | 0
50433 | ПАО "Россети Сибирь" | "Омскэнерго" | КТП 5КМ-4 | 10/0,4 | 0.16 | 0.093541 | 0 | 0.0072
50434 | ПАО "Россети Сибирь" | "Омскэнерго" | КТП 5КМ-5 | 10/0,4 | 0.16 | 0.052707 | 0 | 0
50435 | ПАО "Россети Сибирь" | "Омскэнерго" | КТП 6КМ-4 | 10/0,4 | 0.16 | 0.073442 | 0 | 0
50436 | ПАО "Россети Сибирь" | "Омскэнерго" | КТП 6КМ-5 | 10/0,4 | 0.1 | 0.025635 | 0 | 0
50437 | ПАО "Россети Сибирь" | "Омскэнерго" | КТП 6КМ-6 | 10/0,4 | 0.16 | 0.051686 | 0 | 0
50438 | ПАО "Россети Сибирь" | "Омскэнерго" | КТП 7КМ-1 | 10/0,4 | 0.4 | 0.21153 | 0 | 0
50439 | ПАО "Россети Сибирь" | "Омскэнерго" | КТП 2СЛ-1 | 10/0,4 | 0.16 | 0.018129 | 0 | 0
50440 | ПАО "Россети Сибирь" | "Омскэнерго" | КТП 3СЛ-2 | 10/0,4 | 0.1 | 0.0020645 | 0 | 0
50441 | ПАО "Россети Сибирь" | "Омскэнерго" | КТП 3СЛ-3 | 10/0,4 | 0.16 | 0.055289 | 0 | 0
50442 | ПАО "Россети Сибирь" | "Омскэнерго" | КТП 4СЛ-1 | 10/0,4 | 0.16 | 0.022579 | 0 | 0
50443 | ПАО "Россети Сибирь" | "Омскэнерго" | КТП 4СЛ-2 | 10/0,4 | 0.1 | 0.033255 | 0 | 0
50444 | ПАО "Россети Сибирь" | "Омскэнерго" | КТП 4СЛ-3 | 10/0,4 | 0.16 | 0.048627 | 0 | 0
50445 | ПАО "Россети Сибирь" | "Омскэнерго" | КТП 4СЛ-5 | 10/0,4 | 0.25 | 0.043121 | 0 | 0
50446 | ПАО "Россети Сибирь" | "Омскэнерго" | КТП 4СЛ-7 | 10/0,4 | 0.4 | 0.010077 | 0 | 0
50447 | ПАО "Россети Сибирь" | "Омскэнерго" | КТП 4СЛ-8 | 10/0,4 | 0.16 | 0.0010856 | 0 | 0
50448 | ПАО "Россети Сибирь" | "Омскэнерго" | КТП 4СЛ-9 | 10/0,4 | 0.16 | 0.037697 | 0 | 0
50449 | ПАО "Россети Сибирь" | "Омскэнерго" | КТП 4СЛ-10 | 10/0,4 | 0.1 | 0.0017615 | 0 | 0
50450 | ПАО "Россети Сибирь" | "Омскэнерго" | КТП 4СЛ-15 | 10/0,4 | 0.25 | 0.041641 | 0 | 0
50451 | ПАО "Россети Сибирь" | "Омскэнерго" | КТП 1КЗ-1 | 10/0,4 | 0.1 | 0.039266 | 0 | 0
50452 | ПАО "Россети Сибирь" | "Омскэнерго" | КТП 1КЗ-2 | 10/0,4 | 0.4 | 0.047388 | 0 | 0
50453 | ПАО "Россети Сибирь" | "Омскэнерго" | КТП 1КЗ-5 | 10/0,4 | 0.16 | 0.035484 | 0 | 0
50454 | ПАО "Россети Сибирь" | "Омскэнерго" | КТП 1КЗ-7 | 10/0,4 | 0.4 | 0 | 0 | 0
50455 | ПАО "Россети Сибирь" | "Омскэнерго" | КТП 1КЗ-8 | 10/0,4 | 0.1 | 0.026183 | 0 | 0
50456 | ПАО "Россети Сибирь" | "Омскэнерго" | КТП 1КЗ-9 | 10/0,4 | 0.16 | 0.011016 | 0 | 0
50457 | ПАО "Россети Сибирь" | "Омскэнерго" | КТП 4КЗ-1 | 10/0,4 | 0.2 | 0.043822 | 0 | 0
50458 | ПАО "Россети Сибирь" | "Омскэнерго" | КТП 4КЗ-5 | 10/0,4 | 0.16 | 0.039893 | 0 | 0
50459 | ПАО "Россети Сибирь" | "Омскэнерго" | КТП 4КЗ-8 | 10/0,4 | 0.1 | 0.0047615 | 0 | 0
50460 | ПАО "Россети Сибирь" | "Омскэнерго" | КТП 6КЗ-1 | 10/0,4 | 0.16 | 0.051114 | 0 | 0
50461 | ПАО "Россети Сибирь" | "Омскэнерго" | КТП 6КЗ-2 | 10/0,4 | 0.16 | 0.070819 | 0 | 0
50462 | ПАО "Россети Сибирь" | "Омскэнерго" | КТП 6КЗ-3 | 10/0,4 | 0.1 | 0.023035 | 0 | 0
50463 | ПАО "Россети Сибирь" | "Омскэнерго" | КТП 6КЗ-4 | 10/0,4 | 0.1 | 0.0070819 | 0 | 0
50464 | ПАО "Россети Сибирь" | "Омскэнерго" | КТП 6КЗ-6 | 10/0,4 | 0.063 | 0.0074897 | 0 | 0
50465 | ПАО "Россети Сибирь" | "Омскэнерго" | КТП 6КЗ-7 | 10/0,4 | 0.1 | 0.080417 | 0 | 0
50466 | ПАО "Россети Сибирь" | "Омскэнерго" | КТП 6КЗ-8 | 10/0,4 | 0.1 | 0.00091379 | 0 | 0
50467 | ПАО "Россети Сибирь" | "Омскэнерго" | КТП 6КЗ-9 | 10/0,4 | 0.16 | 0.033353 | 0 | 0
50468 | ПАО "Россети Сибирь" | "Омскэнерго" | КТП 6КЗ-11 | 10/0,4 | 0.16 | 0.024435 | 0 | 0
50469 | ПАО "Россети Сибирь" | "Омскэнерго" | КТП 1НК-2 | 10/0,4 | 0.1 | 0.023935 | 0 | 0
50470 | ПАО "Россети Сибирь" | "Омскэнерго" | КТП 1НК-3 | 10/0,4 | 0.063 | 0.007973 | 0 | 0
50471 | ПАО "Россети Сибирь" | "Омскэнерго" | КТП 1НК-6 | 10/0,4 | 0.16 | 0.0047408 | 0 | 0
50472 | ПАО "Россети Сибирь" | "Омскэнерго" | КТП 1НК-8 | 10/0,4 | 0.25 | 0.015534 | 0 | 0
50473 | ПАО "Россети Сибирь" | "Омскэнерго" | КТП 1НК-9 | 10/0,4 | 0.16 | 0.0017943 | 0 | 0
50474 | ПАО "Россети Сибирь" | "Омскэнерго" | КТП 1НК-10 | 10/0,4 | 0.1 | 0.0065098 | 0 | 0
50475 | ПАО "Россети Сибирь" | "Омскэнерго" | КТП 2НК-9 | 10/0,4 | 0.06 | 0.0032294 | 0 | 0
50476 | ПАО "Россети Сибирь" | "Омскэнерго" | КТП 3НК-2 | 10/0,4 | 0.16 | 0.022295 | 0 | 0
50477 | ПАО "Россети Сибирь" | "Омскэнерго" | КТП 3НК-3 | 10/0,4 | 0.16 | 0.010407 | 0 | 0.0135
50478 | ПАО "Россети Сибирь" | "Омскэнерго" | КТП 3НК-5 | 10/0,4 | 0.16 | 0.022845 | 0 | 0
50479 | ПАО "Россети Сибирь" | "Омскэнерго" | КТП 3НК-7 | 10/0,4 | 0.16 | 0.065723 | 0 | 0
50480 | ПАО "Россети Сибирь" | "Омскэнерго" | КТП 3НК-10 | 10/0,4 | 0.1 | 0.017106 | 0 | 0
50481 | ПАО "Россети Сибирь" | "Омскэнерго" | КТП 3НК-11 | 10/0,4 | 0.063 | 4.55e-05 | 0 | 0
50482 | ПАО "Россети Сибирь" | "Омскэнерго" | КТП 3НК-14 | 10/0,4 | 0.06 | 0.0062946 | 0 | 0
50483 | ПАО "Россети Сибирь" | "Омскэнерго" | КТП 3НК-15 | 10/0,4 | 0.1 | 0.020973 | 0 | 0
50484 | ПАО "Россети Сибирь" | "Омскэнерго" | КТП 3НК-16 | 10/0,4 | 0.1 | 0.010499 | 0 | 0
50485 | ПАО "Россети Сибирь" | "Омскэнерго" | КТП 4КЯ-13 | 10/0,4 | 0.16 | 0.046275 | 0 | 0
50486 | ПАО "Россети Сибирь" | "Омскэнерго" | КТП 3НК-21 | 10/0,4 | 0.16 | 0.054988 | 0 | 0
50487 | ПАО "Россети Сибирь" | "Омскэнерго" | КТП 3НК-24 | 10/0,4 | 0.16 | 0.0084526 | 0 | 0
50488 | ПАО "Россети Сибирь" | "Омскэнерго" | КТП 3НК-28 | 10/0,4 | 0.16 | 0.017033 | 0 | 0
50489 | ПАО "Россети Сибирь" | "Омскэнерго" | КТП 4НК-1 | 10/0,4 | 0.16 | 0.012902 | 0 | 0
50490 | ПАО "Россети Сибирь" | "Омскэнерго" | КТП 4НК-2 | 10/0,4 | 0.16 | 0.0049862 | 0 | 0
50491 | ПАО "Россети Сибирь" | "Омскэнерго" | КТП 4НК-6 | 10/0,4 | 0.16 | 0.016023 | 0 | 0
50492 | ПАО "Россети Сибирь" | "Омскэнерго" | КТП 2НЛ-1 | 10/0,4 | 0.16 | 0.016945 | 0 | 0
50493 | ПАО "Россети Сибирь" | "Омскэнерго" | КТП 2НЛ-2 | 10/0,4 | 0.1 | 0.054993 | 0 | 0
50494 | ПАО "Россети Сибирь" | "Омскэнерго" | КТП 2НЛ-3 | 10/0,4 | 0.25 | 0.024589 | 0 | 0
50495 | ПАО "Россети Сибирь" | "Омскэнерго" | КТП 2НЛ-4 | 10/0,4 | 0.315 | 0.0095646 | 0 | 0
50496 | ПАО "Россети Сибирь" | "Омскэнерго" | КТП 2НЛ-5 | 10/0,4 | 0.16 | 0.02056 | 0 | 0
50497 | ПАО "Россети Сибирь" | "Омскэнерго" | КТП 2НЛ-6 | 10/0,4 | 0.1 | 0.041905 | 0 | 0
50498 | ПАО "Россети Сибирь" | "Омскэнерго" | КТП 2НЛ-12 | 10/0,4 | 0.16 | 0.020377 | 0 | 0
50499 | ПАО "Россети Сибирь" | "Омскэнерго" | КТП 2НЛ-17 | 10/0,4 | 0.063 | 0.015867 | 0 | 0
50500 | ПАО "Россети Сибирь" | "Омскэнерго" | КТП 2НЛ-21 | 10/0,4 | 0.1 | 0.0069875 | 0 | 0
50501 | ПАО "Россети Сибирь" | "Омскэнерго" | КТП 2НЛ-25 | 10/0,4 | 0.1 | 0.00064286 | 0 | 0
50502 | ПАО "Россети Сибирь" | "Омскэнерго" | КТП 2НЛ-27 | 10/0,4 | 0.16 | 0.035672 | 0 | 0
50503 | ПАО "Россети Сибирь" | "Омскэнерго" | КТП 2НЛ-31 | 10/0,4 | 0.1 | 0.019059 | 0 | 0
50504 | ПАО "Россети Сибирь" | "Омскэнерго" | КТП 2НЛ-32 | 10/0,4 | 0.16 | 0.012901 | 0 | 0
50505 | ПАО "Россети Сибирь" | "Омскэнерго" | КТП 6РС-3 | 10/0,4 | 0.1 | 0.023682 | 0 | 0
50506 | ПАО "Россети Сибирь" | "Омскэнерго" | КТП 2КЯ-5 | 10/0,4 | 0.1 | 0.0038742 | 0 | 0
50507 | ПАО "Россети Сибирь" | "Омскэнерго" | КТП 8КЯ-3 | 10/0,4 | 0.16 | 0.0068818 | 0 | 0
50508 | ПАО "Россети Сибирь" | "Омскэнерго" | КТП 4СЛ-11 | 10/0,4 | 0.063 | 0.015675 | 0 | 0
50509 | ПАО "Россети Сибирь" | "Омскэнерго" | КТП 3Л-45 | 10/0,4 | 0.25 | 0.0020135 | 0 | 0
50510 | ПАО "Россети Сибирь" | "Омскэнерго" | ТП-ОД-1-15 | 10/0,4 | 0.25 | 0.040276 | 0 | 0
50511 | ПАО "Россети Сибирь" | "Омскэнерго" | ТП-ОД-1-20 | 10/0,4 | 0.1 | 0.024652 | 0 | 0
50512 | ПАО "Россети Сибирь" | "Омскэнерго" | ТП-НГ-4-1 | 10/0,4 | 0.063 | 0.0099828 | 0 | 0
50513 | ПАО "Россети Сибирь" | "Омскэнерго" | ТП-СС-3-7 | 10/0,4 | 0.16 | 0.014421 | 0 | 0
50514 | ПАО "Россети Сибирь" | "Омскэнерго" | ТП-КЛ-1-3 | 10/0,4 | 0.25 | 0.016052 | 0 | 0
50515 | ПАО "Россети Сибирь" | "Омскэнерго" | ТП-КЛ-1-4 | 10/0,4 | 0.25 | 0.066962 | 0 | 0
50516 | ПАО "Россети Сибирь" | "Омскэнерго" | ТП-КЛ-1-7 | 10/0,4 | 0.1 | 0.037065 | 0 | 0
50517 | ПАО "Россети Сибирь" | "Омскэнерго" | ТП-КЛ-1-9 | 10/0,4 | 0.25 | 0.00087226 | 0 | 0
50518 | ПАО "Россети Сибирь" | "Омскэнерго" | ТП-КЛ-1-13 | 10/0,4 | 0.063 | 0.0038525 | 0 | 0
50519 | ПАО "Россети Сибирь" | "Омскэнерго" | ТП-КЛ-1-14 | 10/0,4 | 0.1 | 0.018163 | 0 | 0
50520 | ПАО "Россети Сибирь" | "Омскэнерго" | ТП-КЛ-1-15 | 10/0,4 | 0.063 | 0.001264 | 0 | 0
50521 | ПАО "Россети Сибирь" | "Омскэнерго" | ТП-КЛ-2-1 | 10/0,4 | 0.1 | 0.0010979 | 0 | 0
50522 | ПАО "Россети Сибирь" | "Омскэнерго" | ТП-КЛ-2-2 | 10/0,4 | 0.16 | 0.012382 | 0 | 0
50523 | ПАО "Россети Сибирь" | "Омскэнерго" | ТП-КЛ-2-19 | 10/0,4 | 0.16 | 0.0087688 | 0 | 0
50524 | ПАО "Россети Сибирь" | "Омскэнерго" | ТП-КЛ-3-2 | 10/0,4 | 0.16 | 0.0088698 | 0 | 0
50525 | ПАО "Россети Сибирь" | "Омскэнерго" | ТП-КЛ-4-8 | 10/0,4 | 0.16 | 0.0074066 | 0 | 0
50526 | ПАО "Россети Сибирь" | "Омскэнерго" | ТП-КЛ-4-9 | 10/0,4 | 0.25 | 0.032058 | 0 | 0
50527 | ПАО "Россети Сибирь" | "Омскэнерго" | ТП-КЛ-4-11 | 10/0,4 | 0.1 | 0.0064598 | 0 | 0
50528 | ПАО "Россети Сибирь" | "Омскэнерго" | ТП-КЛ-4-14 | 10/0,4 | 0.16 | 0.019494 | 0 | 0
50529 | ПАО "Россети Сибирь" | "Омскэнерго" | ТП-КЛ-4-15 | 10/0,4 | 0.16 | 0.031077 | 0 | 0
50530 | ПАО "Россети Сибирь" | "Омскэнерго" | ТП-КЛ-4-18 | 10/0,4 | 0.16 | 0.019722 | 0 | 0
50531 | ПАО "Россети Сибирь" | "Омскэнерго" | ТП-ОРЛ-1-5 | 10/0,4 | 0.16 | 0.021487 | 0 | 0
50532 | ПАО "Россети Сибирь" | "Омскэнерго" | ТП-ОРЛ-2-2 | 10/0,4 | 0.16 | 0.010173 | 0 | 0
50533 | ПАО "Россети Сибирь" | "Омскэнерго" | ТП-ОРЛ-2-3 | 10/0,4 | 0.16 | 0 | 0 | 0
50534 | ПАО "Россети Сибирь" | "Омскэнерго" | ТП-ОРЛ-2-4 | 10/0,4 | 0.16 | 0.012718 | 0 | 0
50535 | ПАО "Россети Сибирь" | "Омскэнерго" | ТП-ВС-3-2 | 10/0,4 | 0.1 | 0.025578 | 0 | 0
50536 | ПАО "Россети Сибирь" | "Омскэнерго" | ТП-ВС-3-3 | 10/0,4 | 0.16 | 0.028775 | 0 | 0.0018
50537 | ПАО "Россети Сибирь" | "Омскэнерго" | ТП-ВЛ-1-1 | 10/0,4 | 0.1 | 0.032586 | 0 | 0.0045
50538 | ПАО "Россети Сибирь" | "Омскэнерго" | ТП-ВЛ-1-3 | 10/0,4 | 0.25 | 0.020991 | 0 | 0
50539 | ПАО "Россети Сибирь" | "Омскэнерго" | ТП-Из-1-2 | 10/0,4 | 0.16 | 0.025501 | 0 | 0
50540 | ПАО "Россети Сибирь" | "Омскэнерго" | ТП-КО-5-5 | 10/0,4 | 0.25 | 0.0040531 | 0 | 0
50541 | ПАО "Россети Сибирь" | "Омскэнерго" | ТП-КОМ-1-12 | 10/0,4 | 0.25 | 0.018665 | 0 | 0
50542 | ПАО "Россети Сибирь" | "Омскэнерго" | ТП-КОМ-1-3 | 10/0,4 | 0.063 | 0.0038204 | 0 | 0
50543 | ПАО "Россети Сибирь" | "Омскэнерго" | ТП-КОМ-1-5 | 10/0,4 | 0.16 | 0.012817 | 0 | 0
50544 | ПАО "Россети Сибирь" | "Омскэнерго" | ТП-КОМ-1-8 | 10/0,4 | 0.25 | 0.014104 | 0 | 0
50545 | ПАО "Россети Сибирь" | "Омскэнерго" | ТП-БА-2-10 | 10/0,4 | 0.4 | 0.0058622 | 0 | 0
50546 | ПАО "Россети Сибирь" | "Омскэнерго" | ТП-БА-4-1 | 10/0,4 | 0.1 | 0.03726 | 0 | 0
50547 | ПАО "Россети Сибирь" | "Омскэнерго" | ТП-БА-4-2 | 10/0,4 | 0.1 | 0.041136 | 0 | 0
50548 | ПАО "Россети Сибирь" | "Омскэнерго" | ТП-БА-4-4 | 10/0,4 | 0.16 | 0.0010856 | 0 | 0
50549 | ПАО "Россети Сибирь" | "Омскэнерго" | ТП-БА-4-5 | 10/0,4 | 0.16 | 0.0053426 | 0 | 0
50550 | ПАО "Россети Сибирь" | "Омскэнерго" | ТП-БА-5-1 | 10/0,4 | 0.63 | 0 | 0 | 0
50551 | ПАО "Россети Сибирь" | "Омскэнерго" | ТП-БА-6-5 | 10/0,4 | 0.1 | 0.059607 | 0.0972 | 0
50552 | ПАО "Россети Сибирь" | "Омскэнерго" | ТП-И-3-10 | 10/0,4 | 0.1 | 0.034785 | 0 | 0
50553 | ПАО "Россети Сибирь" | "Омскэнерго" | ТП-И-3-11 | 10/0,4 | 0.1 | 0.057402 | 0 | 0
50554 | ПАО "Россети Сибирь" | "Омскэнерго" | ТП-И-3-2 | 10/0,4 | 0.25 | 0.040942 | 0 | 0
50555 | ПАО "Россети Сибирь" | "Омскэнерго" | ТП-И-3-5 | 10/0,4 | 0.16 | 0.0035192 | 0 | 0
50556 | ПАО "Россети Сибирь" | "Омскэнерго" | ТП-И-3-9 | 10/0,4 | 0.16 | 0.016573 | 0 | 0
50557 | ПАО "Россети Сибирь" | "Омскэнерго" | ТП-И-7-1 | 10/0,4 | 0.25 | 0.088071 | 0 | 0
50558 | ПАО "Россети Сибирь" | "Омскэнерго" | ТП-И-7-2 | 10/0,4 | 0.25 | 0.12268 | 0 | 0.009
50559 | ПАО "Россети Сибирь" | "Омскэнерго" | ТП-И-7-3 | 10/0,4 | 0.16 | 0.015118 | 0 | 0
50560 | ПАО "Россети Сибирь" | "Омскэнерго" | ТП-И-7-4 | 10/0,4 | 0.25 | 0.13226 | 0 | 0
50561 | ПАО "Россети Сибирь" | "Омскэнерго" | ТП-И-7-5 | 10/0,4 | 0.16 | 0.0075218 | 0 | 0
50562 | ПАО "Россети Сибирь" | "Омскэнерго" | ТП-И-7-6 | 10/0,4 | 0.16 | 0.019221 | 0 | 0
50563 | ПАО "Россети Сибирь" | "Омскэнерго" | ТП-И-7-7 | 10/0,4 | 0.4 | 0.023191 | 0 | 0
50564 | ПАО "Россети Сибирь" | "Омскэнерго" | ТП-КО-7-3 | 10/0,4 | 0.25 | 0.0033163 | 0 | 0
50565 | ПАО "Россети Сибирь" | "Омскэнерго" | ТП-КОМ-1-23 | 10/0,4 | 0.4 | 0.045224 | 0 | 0
50566 | ПАО "Россети Сибирь" | "Омскэнерго" | ТП-КОМ-1-25 | 10/0,4 | 0.25 | 0.051099 | 0 | 0
50567 | ПАО "Россети Сибирь" | "Омскэнерго" | ТП-КОМ-1-27 | 10/0,4 | 0.1 | 0.0074142 | 0 | 0
50568 | ПАО "Россети Сибирь" | "Омскэнерго" | ТП-КОМ-1-4 | 10/0,4 | 0.4 | 0.085922 | 0 | 0
50569 | ПАО "Россети Сибирь" | "Омскэнерго" | ТП-КОМ-1-6 | 10/0,4 | 0.063 | 0.0039875 | 0 | 0
50570 | ПАО "Россети Сибирь" | "Омскэнерго" | ТП-КОМ-1-9 | 10/0,4 | 0.16 | 0.017023 | 0 | 0
50571 | ПАО "Россети Сибирь" | "Омскэнерго" | ТП-ТТ-2-1 | 10/0,4 | 0.25 | 0.020359 | 0 | 0
50572 | ПАО "Россети Сибирь" | "Омскэнерго" | ТП-ТТ-2-2 | 10/0,4 | 0.1 | 0.0045595 | 0 | 0
50573 | ПАО "Россети Сибирь" | "Омскэнерго" | ТП-ТТ-4-2 | 10/0,4 | 0.16 | 0.017747 | 0 | 0
50574 | ПАО "Россети Сибирь" | "Омскэнерго" | ТП-ТТ-4-3 | 10/0,4 | 0.1 | 0.038742 | 0 | 0
50575 | ПАО "Россети Сибирь" | "Омскэнерго" | ТП-ТТ-4-4 | 10/0,4 | 0.16 | 0.0087764 | 0 | 0
50576 | ПАО "Россети Сибирь" | "Омскэнерго" | ТП-ТТ-4-6 | 10/0,4 | 0.63 | 0 | 0 | 0
50577 | ПАО "Россети Сибирь" | "Омскэнерго" | ТП-ОБВ-3 | 6/0,4 | 0.63 | 0.13526 | 0 | 0.0135
50578 | ПАО "Россети Сибирь" | "Омскэнерго" | ТП-Кг-4-3 | 6/0,4 | 0.16 | 0.051911 | 0 | 0
50579 | ПАО "Россети Сибирь" | "Омскэнерго" | ТП-Чн-4-2 | 10/0,4 | 0.4 | 0.2044 | 0 | 0
50580 | ПАО "Россети Сибирь" | "Омскэнерго" | ТП-Па-11-14 | 10/0,4 | 1 | 0.06896 | 0 | 0.0135
50581 | ПАО "Россети Сибирь" | "Омскэнерго" | ТП-Пш-1-4 | 10/0,4 | 0.4 | 0.075334 | 0 | 0
50582 | ПАО "Россети Сибирь" | "Омскэнерго" | ТП-Пш-1-10 | 10/0,4 | 0.25 | 0.027342 | 0 | 0
50583 | ПАО "Россети Сибирь" | "Омскэнерго" | ТП-НК-9-29 | 10/0,4 | 0.1 | 0.013612 | 0 | 0
50584 | ПАО "Россети Сибирь" | "Омскэнерго" | ТП-НЕК-5-5 | 10/0,4 | 0.16 | 0.065457 | 0 | 0
50585 | ПАО "Россети Сибирь" | "Омскэнерго" | ТП-НК-7-7 | 10/0,4 | 0.16 | 0.043823 | 0 | 0
50586 | ПАО "Россети Сибирь" | "Омскэнерго" | ТП-НК-7-16 | 10/0,4 | 0.25 | 0.052432 | 0 | 0
50587 | ПАО "Россети Сибирь" | "Омскэнерго" | ТП-НК-7-18 | 10/0,4 | 0.2 | 0.033939 | 0 | 0
50588 | ПАО "Россети Сибирь" | "Омскэнерго" | ТП-НК-7-19 | 10/0,4 | 0.16 | 0.016428 | 0 | 0
50589 | ПАО "Россети Сибирь" | "Омскэнерго" | ТП-НК-7-23 | 10/0,4 | 0.4 | 0.04323 | 0 | 0
50590 | ПАО "Россети Сибирь" | "Омскэнерго" | ТП-ПД-2-7 | 10/0,4 | 0.1 | 0.012705 | 0 | 0
50591 | ПАО "Россети Сибирь" | "Омскэнерго" | ТП-ПД-3-1 | 10/0,4 | 0.25 | 0.019655 | 0 | 0
50592 | ПАО "Россети Сибирь" | "Омскэнерго" | ТП-ПД-4-10 | 10/0,4 | 0.1 | 0.010943 | 0 | 0.0027
50593 | ПАО "Россети Сибирь" | "Омскэнерго" | ТП-ПД-4-1 | 10/0,4 | 0.1 | 0.024735 | 0 | 0
50594 | ПАО "Россети Сибирь" | "Омскэнерго" | ТП-ПД-1-6 (2 пит.) | 10/0,4 | 0.25 | 0.0029812 | 0 | 0
50595 | ПАО "Россети Сибирь" | "Омскэнерго" | ТП-Кб-2313-18 | 10/0,4 | 0.1 | 0.063475 | 0 | 0
50596 | ПАО "Россети Сибирь" | "Омскэнерго" | ТП-Кб-2313-17 | 10/0,4 | 0.16 | 0.021021 | 0 | 0
50597 | ПАО "Россети Сибирь" | "Омскэнерго" | ТП-Кб-2313-14 | 10/0,4 | 0.16 | 0.071404 | 0 | 0
50598 | ПАО "Россети Сибирь" | "Омскэнерго" | ТП-Кб-2313-24 | 10/0,4 | 0.25 | 0.10686 | 0 | 0.0468
50599 | ПАО "Россети Сибирь" | "Омскэнерго" | ТП-КБ-2313-28 | 10/0,4 | 0.4 | 0.095394 | 0 | 0
50600 | ПАО "Россети Сибирь" | "Омскэнерго" | ТП-Кб-2313-30 | 10/0,4 | 0.25 | 0.21535 | 0 | 0
50601 | ПАО "Россети Сибирь" | "Омскэнерго" | ТП-НО-10-19 | 10/0,4 | 0.1 | 0.0034944 | 0 | 0
50602 | ПАО "Россети Сибирь" | "Омскэнерго" | ТП-НО-12-8 | 10/0,4 | 0.25 | 0.020612 | 0 | 0
50603 | ПАО "Россети Сибирь" | "Омскэнерго" | ТП-НО-12-7 | 10/0,4 | 0.25 | 0.037961 | 0 | 0
50604 | ПАО "Россети Сибирь" | "Омскэнерго" | ТП-НО-12-5 | 10/0,4 | 0.25 | 0.025692 | 0 | 0
50605 | ПАО "Россети Сибирь" | "Омскэнерго" | ТП-НО-10-12 | 10/0,4 | 0.25 | 0.038134 | 0 | 0
50606 | ПАО "Россети Сибирь" | "Омскэнерго" | ТП-НО-12-16 | 10/0,4 | 0.16 | 0.031885 | 0 | 0
50607 | ПАО "Россети Сибирь" | "Омскэнерго" | ТП-НО-11-5 | 10/0,4 | 0.25 | 0.010046 | 0 | 0
50608 | ПАО "Россети Сибирь" | "Омскэнерго" | ТП-НО-7-5 | 10/0,4 | 0.25 | 0.02458 | 0 | 0
50609 | ПАО "Россети Сибирь" | "Омскэнерго" | ТП-НО-2-1 | 10/0,4 | 0.16 | 0.032776 | 0 | 0
50610 | ПАО "Россети Сибирь" | "Омскэнерго" | ТП-НО-13-3 | 10/0,4 | 0.25 | 0.032077 | 0 | 0
50611 | ПАО "Россети Сибирь" | "Омскэнерго" | ТП-ХМ-2-6 | 10/0,4 | 0.25 | 0.023809 | 0 | 0
50612 | ПАО "Россети Сибирь" | "Омскэнерго" | ТП-СЛ-4-8 | 10/0,4 | 0.16 | 0.01123 | 0 | 0
50613 | ПАО "Россети Сибирь" | "Омскэнерго" | ТП-СЛ-10-4 | 10/0,4 | 0.25 | 0.033757 | 0 | 0
50614 | ПАО "Россети Сибирь" | "Омскэнерго" | ТП-СЛ-5-4 | 10/0,4 | 0.16 | 0.013362 | 0 | 0
50615 | ПАО "Россети Сибирь" | "Омскэнерго" | ТП-СЛ-2-3 | 10/0,4 | 0.25 | 0.033055 | 0 | 0
50616 | ПАО "Россети Сибирь" | "Омскэнерго" | ТП-НО-12-4 | 10/0,4 | 0.4 | 0.066361 | 0 | 0
50617 | ПАО "Россети Сибирь" | "Омскэнерго" | ТП-НО-12-2 | 10/0,4 | 0.4 | 0.056493 | 0 | 0
50618 | ПАО "Россети Сибирь" | "Омскэнерго" | ТП-НО-12-3 | 10/0,4 | 0.63 | 0.0074831 | 0 | 0
50619 | ПАО "Россети Сибирь" | "Омскэнерго" | ТП-ХМ-5-2 | 10/0,4 | 0.1 | 0.026374 | 0 | 0
50620 | ПАО "Россети Сибирь" | "Омскэнерго" | ТП-ХМ-4-9 | 10/0,4 | 0.1 | 0.025839 | 0 | 0
50621 | ПАО "Россети Сибирь" | "Омскэнерго" | ТП-ХМ-4-4 | 10/0,4 | 0.1 | 0.024168 | 0 | 0
50622 | ПАО "Россети Сибирь" | "Омскэнерго" | ТП-СЛ-10-8 | 10/0,4 | 0.1 | 0.021492 | 0 | 0
50623 | ПАО "Россети Сибирь" | "Омскэнерго" | ТП-СЛ-10-7 | 10/0,4 | 0.1 | 0.014432 | 0 | 0
50624 | ПАО "Россети Сибирь" | "Омскэнерго" | ТП-СЛ-9-4 | 10/0,4 | 0.1 | 0.027304 | 0 | 0
50625 | ПАО "Россети Сибирь" | "Омскэнерго" | ТП-СЛ-9-1 | 10/0,4 | 0.1 | 0.025413 | 0 | 0
50626 | ПАО "Россети Сибирь" | "Омскэнерго" | ТП-СЛ-2-9 | 10/0,4 | 0.1 | 0.0082487 | 0 | 0
50627 | ПАО "Россети Сибирь" | "Омскэнерго" | ТП-НО-2-11 | 10/0,4 | 0.25 | 0.051866 | 0 | 0
50628 | ПАО "Россети Сибирь" | "Омскэнерго" | ТП-НО-9-1 | 10/0,4 | 0.1 | 0.040152 | 0 | 0
50629 | ПАО "Россети Сибирь" | "Омскэнерго" | ТП-НО-6-4 | 10/0,4 | 0.1 | 0.020368 | 0 | 0
50630 | ПАО "Россети Сибирь" | "Омскэнерго" | ТП-НО-5-3 | 10/0,4 | 0.1 | 0.026764 | 0 | 0
50631 | ПАО "Россети Сибирь" | "Омскэнерго" | ТП-НО-5-16 | 10/0,4 | 0.1 | 0.020514 | 0 | 0
50632 | ПАО "Россети Сибирь" | "Омскэнерго" | ТП-НО-2-12 | 10/0,4 | 0.25 | 0.040732 | 0 | 0
50633 | ПАО "Россети Сибирь" | "Омскэнерго" | ТП-НО-2-17 | 10/0,4 | 0.63 | 0.040308 | 0 | 0
50634 | ПАО "Россети Сибирь" | "Омскэнерго" | ТП-НО-2-19 | 10/0,4 | 0.1 | 0.025193 | 0 | 0
50635 | ПАО "Россети Сибирь" | "Омскэнерго" | ТП-НО-2-20 | 10/0,4 | 0.4 | 0.042874 | 0 | 0
50636 | ПАО "Россети Сибирь" | "Омскэнерго" | ТП-НО-13-8 | 10/0,4 | 0.1 | 0.026029 | 0 | 0
50637 | ПАО "Россети Сибирь" | "Омскэнерго" | ТП-ПА-7-2 | 10/0,4 | 0.1 | 0.010705 | 0 | 0
50638 | ПАО "Россети Сибирь" | "Омскэнерго" | ТП-ПА-6-9 | 10/0,4 | 0.1 | 0.032482 | 0 | 0
50639 | ПАО "Россети Сибирь" | "Омскэнерго" | ТП-ПА-5-5 | 10/0,4 | 0.1 | 0.0094357 | 0 | 0
50640 | ПАО "Россети Сибирь" | "Омскэнерго" | ТП-ПА-4-6 | 10/0,4 | 0.1 | 0.023561 | 0 | 0
50641 | ПАО "Россети Сибирь" | "Омскэнерго" | ТП-ПА-4-3 | 10/0,4 | 0.1 | 0.020378 | 0 | 0
50642 | ПАО "Россети Сибирь" | "Омскэнерго" | ТП-ПА-4-1 | 10/0,4 | 0.1 | 0.033032 | 0 | 0
50643 | ПАО "Россети Сибирь" | "Омскэнерго" | ТП-НО-10-2 | 10/0,4 | 0.25 | 0.012156 | 0 | 0
50644 | ПАО "Россети Сибирь" | "Омскэнерго" | ТП-НО-7-3 | 10/0,4 | 0.16 | 0.02492 | 0 | 0
50645 | ПАО "Россети Сибирь" | "Омскэнерго" | ТП-ПА-4-2 | 10/0,4 | 0.16 | 0.020652 | 0 | 0
50646 | ПАО "Россети Сибирь" | "Омскэнерго" | ТП-ПА-2-7 | 10/0,4 | 0.16 | 0.018596 | 0 | 0
50647 | ПАО "Россети Сибирь" | "Омскэнерго" | ТП-ПА-2-2 | 10/0,4 | 0.1 | 0.0079327 | 0 | 0
50648 | ПАО "Россети Сибирь" | "Омскэнерго" | ТП-НО-2-8 | 10/0,4 | 0.1 | 0.030257 | 0 | 0
50649 | ПАО "Россети Сибирь" | "Омскэнерго" | ТП-СЛ-5-6 | 10/0,4 | 0.63 | 0.010789 | 0 | 0
50650 | ПАО "Россети Сибирь" | "Омскэнерго" | ТП-ХМ-2-1 | 10/0,4 | 0.25 | 0.023081 | 0 | 0
50651 | ПАО "Россети Сибирь" | "Омскэнерго" | ТП-ХМ-4-1 | 10/0,4 | 0.25 | 0.043995 | 0 | 0
50652 | ПАО "Россети Сибирь" | "Омскэнерго" | ТП-ХМ-2-4 | 10/0,4 | 0.315 | 0.026132 | 0 | 0
50653 | ПАО "Россети Сибирь" | "Омскэнерго" | ТП-СЛ-2-4 | 10/0,4 | 0.4 | 0.03044 | 0 | 0
50654 | ПАО "Россети Сибирь" | "Омскэнерго" | ТП-НО-10-8 | 10/0,4 | 0.4 | 0.033792 | 0 | 0
50655 | ПАО "Россети Сибирь" | "Омскэнерго" | ТП-ХМ-4-6 | 10/0,4 | 0.16 | 0.023563 | 0 | 0
50656 | ПАО "Россети Сибирь" | "Омскэнерго" | ТП-НО-10-1 | 10/0,4 | 0.25 | 0.0090787 | 0 | 0
50657 | ПАО "Россети Сибирь" | "Омскэнерго" | ТП-НО-10-15 | 10/0,4 | 0.25 | 0.024989 | 0 | 0
50658 | ПАО "Россети Сибирь" | "Омскэнерго" | ТП-НО-10-16 | 10/0,4 | 0.25 | 0.038898 | 0 | 0.0495
50659 | ПАО "Россети Сибирь" | "Омскэнерго" | ТП-НО-12-9 | 10/0,4 | 0.25 | 0.062159 | 0 | 0
50660 | ПАО "Россети Сибирь" | "Омскэнерго" | ТП-ПА-2-6 | 10/0,4 | 0.16 | 0.041069 | 0 | 0
50661 | ПАО "Россети Сибирь" | "Омскэнерго" | ТП-НО-5-12 | 10/0,4 | 0.4 | 0.10616 | 0.0342 | 0
50662 | ПАО "Россети Сибирь" | "Омскэнерго" | ТП-НО-10-17 | 10/0,4 | 0.25 | 0.079612 | 0 | 0
50663 | ПАО "Россети Сибирь" | "Омскэнерго" | ТП-НО-12-11 | 10/0,4 | 0.25 | 0.019568 | 0 | 0
50664 | ПАО "Россети Сибирь" | "Омскэнерго" | ТП-НО-12-12 | 10/0,4 | 0.25 | 0.074136 | 0 | 0.036
50665 | ПАО "Россети Сибирь" | "Омскэнерго" | ТП-НО-12-13 | 10/0,4 | 0.25 | 0.071206 | 0 | 0
50666 | ПАО "Россети Сибирь" | "Омскэнерго" | ТП-НО-10-18 | 10/0,4 | 0.25 | 0.021574 | 0 | 0
50667 | ПАО "Россети Сибирь" | "Омскэнерго" | ТП-СМ-5-9 | 10/0,4 | 0.16 | 0.017871 | 0 | 0
50668 | ПАО "Россети Сибирь" | "Омскэнерго" | ТП-СМ-5-3 | 10/0,4 | 0.16 | 0.032124 | 0 | 0
50669 | ПАО "Россети Сибирь" | "Омскэнерго" | ТП-СМ-12-5 | 10/0,4 | 0.16 | 0.039382 | 0 | 0
50670 | ПАО "Россети Сибирь" | "Омскэнерго" | ТП-СМ-12-4 | 10/0,4 | 0.16 | 0.0020702 | 0 | 0
50671 | ПАО "Россети Сибирь" | "Омскэнерго" | ТП-СМ-12-3 | 10/0,4 | 0.16 | 0.012948 | 0 | 0
50672 | ПАО "Россети Сибирь" | "Омскэнерго" | ТП-СМ-10-8 | 10/0,4 | 0.16 | 0.014084 | 0 | 0
50673 | ПАО "Россети Сибирь" | "Омскэнерго" | ТП-СМ-10-11 | 10/0,4 | 0.16 | 0.034309 | 0 | 0
50674 | ПАО "Россети Сибирь" | "Омскэнерго" | ТП-СМ-10-10 | 10/0,4 | 0.16 | 0.038022 | 0 | 0
50675 | ПАО "Россети Сибирь" | "Омскэнерго" | ТП-СМ-10-1 | 10/0,4 | 0.16 | 0.02605 | 0 | 0
50676 | ПАО "Россети Сибирь" | "Омскэнерго" | ТП-СМ-7-1 | 10/0,4 | 0.063 | 0.0091228 | 0 | 0
50677 | ПАО "Россети Сибирь" | "Омскэнерго" | ТП-СМ-12-1 | 10/0,4 | 0.16 | 0.020524 | 0 | 0
50678 | ПАО "Россети Сибирь" | "Омскэнерго" | ТП-СМ-9-2 | 10/0,4 | 0.16 | 0.030398 | 0 | 0
50679 | ПАО "Россети Сибирь" | "Омскэнерго" | ТП-СМ-8-4 | 10/0,4 | 0.1 | 0.0065655 | 0 | 0
50680 | ПАО "Россети Сибирь" | "Омскэнерго" | ТП-СМ-8-2 | 10/0,4 | 0.1 | 0.032242 | 0 | 0
50681 | ПАО "Россети Сибирь" | "Омскэнерго" | ТП-СМ-7-3 | 10/0,4 | 0.1 | 0.0056527 | 0 | 0
50682 | ПАО "Россети Сибирь" | "Омскэнерго" | ТП-СМ-7-2 | 10/0,4 | 0.1 | 0.0056234 | 0 | 0
50683 | ПАО "Россети Сибирь" | "Омскэнерго" | ТП-СМ-5-7 | 10/0,4 | 0.1 | 0.04734 | 0 | 0
50684 | ПАО "Россети Сибирь" | "Омскэнерго" | ТП-СМ-5-4 | 10/0,4 | 0.1 | 0.012562 | 0 | 0
50685 | ПАО "Россети Сибирь" | "Омскэнерго" | ТП-СМ-5-2 | 10/0,4 | 0.1 | 0.037897 | 0 | 0
50686 | ПАО "Россети Сибирь" | "Омскэнерго" | ТП-СМ-5-10 | 10/0,4 | 0.1 | 0.012838 | 0 | 0
50687 | ПАО "Россети Сибирь" | "Омскэнерго" | ТП-СМ-12-9 | 10/0,4 | 0.1 | 0.012343 | 0 | 0
50688 | ПАО "Россети Сибирь" | "Омскэнерго" | ТП-СМ-12-7 | 10/0,4 | 0.1 | 0.023361 | 0 | 0
50689 | ПАО "Россети Сибирь" | "Омскэнерго" | ТП-ХР-6-5 | 10/0,4 | 0.25 | 0.029504 | 0 | 0
50690 | ПАО "Россети Сибирь" | "Омскэнерго" | ТП-ХР-5-3 | 10/0,4 | 0.25 | 0.042519 | 0 | 0.108
50691 | ПАО "Россети Сибирь" | "Омскэнерго" | ТП-ХР-3-6 | 10/0,4 | 0.25 | 0.013945 | 0 | 0
50692 | ПАО "Россети Сибирь" | "Омскэнерго" | ТП-ХР-3-1 | 10/0,4 | 0.25 | 0.052714 | 0 | 0
50693 | ПАО "Россети Сибирь" | "Омскэнерго" | ТП-ХР-6-6 | 10/0,4 | 0.16 | 0.022969 | 0 | 0
50694 | ПАО "Россети Сибирь" | "Омскэнерго" | ТП-ХР-6-7 | 10/0,4 | 0.16 | 0.0097955 | 0 | 0
50695 | ПАО "Россети Сибирь" | "Омскэнерго" | ТП-ХР-6-3 | 10/0,4 | 0.16 | 0.016791 | 0 | 0
50696 | ПАО "Россети Сибирь" | "Омскэнерго" | ТП-ХР-5-2 | 10/0,4 | 0.16 | 0.01519 | 0 | 0
50697 | ПАО "Россети Сибирь" | "Омскэнерго" | ТП-ХР-3-7 | 10/0,4 | 0.16 | 0.0089916 | 0 | 0
50698 | ПАО "Россети Сибирь" | "Омскэнерго" | ТП-ХР-3-5 | 10/0,4 | 0.16 | 0.016353 | 0 | 0
50699 | ПАО "Россети Сибирь" | "Омскэнерго" | ТП-ХР-3-4 | 10/0,4 | 0.16 | 0.016183 | 0 | 0
50700 | ПАО "Россети Сибирь" | "Омскэнерго" | ТП-ХР-1-1 | 10/0,4 | 0.16 | 0.023689 | 0 | 0
50701 | ПАО "Россети Сибирь" | "Омскэнерго" | ТП-ХР-6-1 | 10/0,4 | 0.06 | 0.016559 | 0 | 0
50702 | ПАО "Россети Сибирь" | "Омскэнерго" | ТП-ХР-7-2 | 10/0,4 | 0.1 | 0.011061 | 0 | 0
50703 | ПАО "Россети Сибирь" | "Омскэнерго" | ТП-ХР-7-1 | 10/0,4 | 0.1 | 0.014039 | 0 | 0
50704 | ПАО "Россети Сибирь" | "Омскэнерго" | ТП-ХР-6-4 | 10/0,4 | 0.1 | 0.010943 | 0 | 0
50705 | ПАО "Россети Сибирь" | "Омскэнерго" | ТП-ХР-6-2 | 10/0,4 | 0.1 | 0.0089803 | 0 | 0
50706 | ПАО "Россети Сибирь" | "Омскэнерго" | ТП-ХР-4-8 | 10/0,4 | 0.1 | 0.0096401 | 0 | 0
50707 | ПАО "Россети Сибирь" | "Омскэнерго" | ТП-ХР-4-1 | 10/0,4 | 0.1 | 0.015395 | 0 | 0
50708 | ПАО "Россети Сибирь" | "Омскэнерго" | ТП-ХР-7-5 | 10/0,4 | 0.1 | 0.012152 | 0 | 0
50709 | ПАО "Россети Сибирь" | "Омскэнерго" | ТП-ПП-6-4 | 10/0,4 | 0.1 | 0.015591 | 0 | 0
50710 | ПАО "Россети Сибирь" | "Омскэнерго" | ТП-ПП-2-3 | 10/0,4 | 0.1 | 0.013418 | 0 | 0
50711 | ПАО "Россети Сибирь" | "Омскэнерго" | ТП-ПП-2-2 | 10/0,4 | 0.1 | 0.015387 | 0 | 0
50712 | ПАО "Россети Сибирь" | "Омскэнерго" | ТП-ПП-1-4 | 10/0,4 | 0.1 | 0.020616 | 0 | 0
50713 | ПАО "Россети Сибирь" | "Омскэнерго" | ТП-ПП-5-3 | 10/0,4 | 0.16 | 0.0077361 | 0 | 0
50714 | ПАО "Россети Сибирь" | "Омскэнерго" | ТП-ПП-5-2 | 10/0,4 | 0.16 | 0.014114 | 0 | 0
50715 | ПАО "Россети Сибирь" | "Омскэнерго" | ТП-ПП-5-1 | 10/0,4 | 0.16 | 0.013289 | 0 | 0
50716 | ПАО "Россети Сибирь" | "Омскэнерго" | ТП-ПП-4-1 | 10/0,4 | 0.16 | 0.013146 | 0 | 0
50717 | ПАО "Россети Сибирь" | "Омскэнерго" | ТП-ПП-6-6 | 10/0,4 | 0.25 | 0.010427 | 0 | 0
50718 | ПАО "Россети Сибирь" | "Омскэнерго" | ТП-ХР-3-3 | 10/0,4 | 0.4 | 0.026429 | 0 | 0
50719 | ПАО "Россети Сибирь" | "Омскэнерго" | ТП-ПП-5-4 | 10/0,4 | 0.4 | 0.012546 | 0 | 0
50720 | ПАО "Россети Сибирь" | "Омскэнерго" | ТП-ХР-5-4 | 10/0,4 | 0.16 | 0.055374 | 0 | 0
50721 | ПАО "Россети Сибирь" | "Омскэнерго" | ТП-НО-10-14 | 10/0,4 | 0.1 | 0.014676 | 0 | 0
50722 | ПАО "Россети Сибирь" | "Омскэнерго" | ТП-Кб-2313-31 | 10/0,4 | 0.16 | 0.034465 | 0 | 0
50723 | ПАО "Россети Сибирь" | "Омскэнерго" | ТП-КОМ-2-4 | 10/0,4 | 0.4 | 0.024857 | 0 | 0
50724 | ПАО "Россети Сибирь" | "Омскэнерго" | ТП-ЮП-1-1 | 10/0,4 | 0.1 | 0.00067402 | 0 | 0
50725 | ПАО "Россети Сибирь" | "Омскэнерго" | ТП-МД-1-11 | 10/0,4 | 0.1 | 0.014868 | 0 | 0
50726 | ПАО "Россети Сибирь" | "Омскэнерго" | ТП-КЛ-2-4 | 10/0,4 | 0.1 | 0.013754 | 0 | 0
50727 | ПАО "Россети Сибирь" | "Омскэнерго" | ТП-КЛ-2-5 | 10/0,4 | 0.1 | 0.0027385 | 0 | 0
50728 | ПАО "Россети Сибирь" | "Омскэнерго" | ТП-КЛ-2-14 | 10/0,4 | 0.16 | 0.022536 | 0 | 0
50729 | ПАО "Россети Сибирь" | "Омскэнерго" | ТП-КЛ-3-12 | 10/0,4 | 0.1 | 0.0023222 | 0 | 0
50730 | ПАО "Россети Сибирь" | "Омскэнерго" | ТП-КЛ-3-16 | 10/0,4 | 0.25 | 0.0081401 | 0 | 0
50731 | ПАО "Россети Сибирь" | "Омскэнерго" | ТП-КЛ-4-1 | 10/0,4 | 0.16 | 0.033242 | 0 | 0
50732 | ПАО "Россети Сибирь" | "Омскэнерго" | ТП-КЛ-4-3 | 10/0,4 | 0.1 | 0.022573 | 0 | 0
50733 | ПАО "Россети Сибирь" | "Омскэнерго" | ТП-ОРЛ-5-1 | 10/0,4 | 0.1 | 0.0015651 | 0 | 0
50734 | ПАО "Россети Сибирь" | "Омскэнерго" | ТП-ОРЛ-5-3 | 10/0,4 | 0.063 | 0.00020674 | 0 | 0
50735 | ПАО "Россети Сибирь" | "Омскэнерго" | ТП-ОРЛ-5-5 | 10/0,4 | 0.063 | 0.00022278 | 0 | 0
50736 | ПАО "Россети Сибирь" | "Омскэнерго" | ТП-ВЛ-1-6 | 10/0,4 | 0.4 | 0.0081396 | 0 | 0
50737 | ПАО "Россети Сибирь" | "Омскэнерго" | ТП-ВЛ-1-12 | 10/0,4 | 0.1 | 0.018399 | 0 | 0
50738 | ПАО "Россети Сибирь" | "Омскэнерго" | ТП-ВЛ-1-13 | 10/0,4 | 0.1 | 0.02039 | 0 | 0
50739 | ПАО "Россети Сибирь" | "Омскэнерго" | ТП-ВЛ-1-16 | 10/0,4 | 0.1 | 0.0019711 | 0 | 0
50740 | ПАО "Россети Сибирь" | "Омскэнерго" | ТП-ВЛ-1-19 | 10/0,4 | 0.16 | 0.0065853 | 0 | 0
50741 | ПАО "Россети Сибирь" | "Омскэнерго" | ТП-ВЛ-2-2 | 10/0,4 | 0.16 | 0.017733 | 0 | 0
50742 | ПАО "Россети Сибирь" | "Омскэнерго" | ТП-ВЛ-2-3 | 10/0,4 | 0.25 | 0 | 0 | 0
50743 | ПАО "Россети Сибирь" | "Омскэнерго" | ТП-К-7-72 | 10/0,4 | 0.1 | 0.010685 | 0 | 0
50744 | ПАО "Россети Сибирь" | "Омскэнерго" | ТП-ВЛ-2-9 | 10/0,4 | 0.16 | 0.011045 | 0 | 0
50745 | ПАО "Россети Сибирь" | "Омскэнерго" | ТП-ВЛ-2-12 | 10/0,4 | 0.16 | 0.035525 | 0 | 0
50746 | ПАО "Россети Сибирь" | "Омскэнерго" | ТП-ВЛ-2-14 | 10/0,4 | 0.16 | 0.010348 | 0 | 0
50747 | ПАО "Россети Сибирь" | "Омскэнерго" | ТП-ВЛ-2-20 | 10/0,4 | 0.25 | 0.039983 | 0 | 0
50748 | ПАО "Россети Сибирь" | "Омскэнерго" | ТП-ВЛ-2-23 | 10/0,4 | 0.16 | 0.022203 | 0 | 0
50749 | ПАО "Россети Сибирь" | "Омскэнерго" | ТП-З-9-1 | 10/0,4 | 0.16 | 0.01623 | 0 | 0
50750 | ПАО "Россети Сибирь" | "Омскэнерго" | ТП-З-9-3 | 10/0,4 | 0.1 | 0.0063437 | 0 | 0
50751 | ПАО "Россети Сибирь" | "Омскэнерго" | ТП-З-9-4 | 10/0,4 | 0.25 | 0.015855 | 0 | 0
50752 | ПАО "Россети Сибирь" | "Омскэнерго" | ТП-КР-7-5 | 10/0,4 | 0.16 | 0.00011092 | 0 | 0
50753 | ПАО "Россети Сибирь" | "Омскэнерго" | ТП-З-9-5 | 10/0,4 | 0.4 | 0.00182 | 0 | 0
50754 | ПАО "Россети Сибирь" | "Омскэнерго" | ТП-З-9-10 | 10/0,4 | 0.16 | 0.028546 | 0 | 0
50755 | ПАО "Россети Сибирь" | "Омскэнерго" | ТП-З-9-11 | 10/0,4 | 0.063 | 0.014443 | 0 | 0
50756 | ПАО "Россети Сибирь" | "Омскэнерго" | ТП-ИН-3-4 | 10/0,4 | 0.4 | 0.023688 | 0 | 0
50757 | ПАО "Россети Сибирь" | "Омскэнерго" | ТП-ОС-1-1 | 10/0,4 | 0.1 | 0.010804 | 0 | 0
50758 | ПАО "Россети Сибирь" | "Омскэнерго" | ТП-ОС-1-4 | 10/0,4 | 0.25 | 0.0052454 | 0 | 0
50759 | ПАО "Россети Сибирь" | "Омскэнерго" | ТП-ВС-11-4 | 10/0,4 | 0.16 | 0.0032519 | 0 | 0
50760 | ПАО "Россети Сибирь" | "Омскэнерго" | ТП-ЧМ-10-9 | 10/0,4 | 0.4 | 0.0085687 | 0 | 0
50761 | ПАО "Россети Сибирь" | "Омскэнерго" | ТП-ЧК-2-3 | 10/0,4 | 0.63 | 0.054547 | 0 | 0
50762 | ПАО "Россети Сибирь" | "Омскэнерго" | ТП-С-12-2 | 10/0,4 | 0.25 | 0.09752 | 0 | 0.0297
50763 | ПАО "Россети Сибирь" | "Омскэнерго" | ТП-С-12-3 | 10/0,4 | 0.1 | 0.045098 | 0 | 0
50764 | ПАО "Россети Сибирь" | "Омскэнерго" | ТП-С-12-4 | 10/0,4 | 0.25 | 0.061787 | 0 | 0
50765 | ПАО "Россети Сибирь" | "Омскэнерго" | ТП-С-12-10 | 10/0,4 | 0.25 | 0.053894 | 0 | 0
50766 | ПАО "Россети Сибирь" | "Омскэнерго" | ТП-С-12-11 | 10/0,4 | 0.4 | 0.021103 | 0 | 0
50767 | ПАО "Россети Сибирь" | "Омскэнерго" | ТП-С-1-1 | 10/0,4 | 0.25 | 0 | 0 | 0
50768 | ПАО "Россети Сибирь" | "Омскэнерго" | ТП-С-1-2 | 10/0,4 | 0.16 | 0.050363 | 0 | 0
50769 | ПАО "Россети Сибирь" | "Омскэнерго" | ТП-С-1-3 | 10/0,4 | 0.1 | 0.0090005 | 0 | 0
50770 | ПАО "Россети Сибирь" | "Омскэнерго" | ТП-С-1-5 | 10/0,4 | 0.1 | 0.048947 | 0 | 0
50771 | ПАО "Россети Сибирь" | "Омскэнерго" | ТП-С-1-7 | 10/0,4 | 0.06 | 0.004478 | 0 | 0
50772 | ПАО "Россети Сибирь" | "Омскэнерго" | ТП-С-1-11 | 10/0,4 | 0.25 | 0.00088264 | 0 | 0
50773 | ПАО "Россети Сибирь" | "Омскэнерго" | ТП-С-1-12 | 10/0,4 | 0.4 | 0.020345 | 0 | 0
50774 | ПАО "Россети Сибирь" | "Омскэнерго" | ТП-С-1-13 | 10/0,4 | 0.16 | 0.054611 | 0 | 0
50775 | ПАО "Россети Сибирь" | "Омскэнерго" | ТП-С-12-9 | 10/0,4 | 0.4 | 0.046042 | 0 | 0
50776 | ПАО "Россети Сибирь" | "Омскэнерго" | ТП-С-12-14 | 10/0,4 | 0.16 | 0.019497 | 0 | 0
50777 | ПАО "Россети Сибирь" | "Омскэнерго" | ТП-С-12-15 | 10/0,4 | 0.1 | 0.0088963 | 0 | 0
50778 | ПАО "Россети Сибирь" | "Омскэнерго" | ТП-С-3-4 | 10/0,4 | 0.25 | 0.020445 | 0 | 0
50779 | ПАО "Россети Сибирь" | "Омскэнерго" | ТП-ВР-3-2 | 10/0,4 | 0.1 | 0.035702 | 0 | 0
50780 | ПАО "Россети Сибирь" | "Омскэнерго" | ТП-Ня-5-1 | 10/0,4 | 0.25 | 0.052671 | 0 | 0
50781 | ПАО "Россети Сибирь" | "Омскэнерго" | ТП-Зн-5-1 | 10/0,4 | 0.16 | 0.02034 | 0 | 0
50782 | ПАО "Россети Сибирь" | "Омскэнерго" | ТП-Зн-16-14 | 10/0,4 | 0.063 | 0 | 0 | 0
50783 | ПАО "Россети Сибирь" | "Омскэнерго" | ТП-Зн-15-1 | 10/0,4 | 0.25 | 0.038176 | 0 | 0
50784 | ПАО "Россети Сибирь" | "Омскэнерго" | ТП-Зн-6-13 | 10/0,4 | 0.1 | 0.021078 | 0 | 0
50785 | ПАО "Россети Сибирь" | "Омскэнерго" | ТП-Г-2-1 | 10/0,4 | 0.25 | 0.02973 | 0 | 0
50786 | ПАО "Россети Сибирь" | "Омскэнерго" | ТП-С-1-16 | 10/0,4 | 0.4 | 0.046123 | 0 | 0
50787 | ПАО "Россети Сибирь" | "Омскэнерго" | ТП-Г-1-1 | 10/0,4 | 0.1 | 0.0054129 | 0 | 0
50788 | ПАО "Россети Сибирь" | "Омскэнерго" | ТП-Г-1-2 | 10/0,4 | 0.1 | 0.0041866 | 0 | 0
50789 | ПАО "Россети Сибирь" | "Омскэнерго" | ТП-Г-13-1 | 10/0,4 | 0.1 | 0 | 0 | 0
50790 | ПАО "Россети Сибирь" | "Омскэнерго" | ТП-Г-13-2 | 10/0,4 | 0.16 | 0.0094664 | 0 | 0
50791 | ПАО "Россети Сибирь" | "Омскэнерго" | ТП-Г-15-10 | 10/0,4 | 0.16 | 0.019619 | 0 | 0
50792 | ПАО "Россети Сибирь" | "Омскэнерго" | ТП-Г-15-11 | 10/0,4 | 0.25 | 0.04821 | 0 | 0
50793 | ПАО "Россети Сибирь" | "Омскэнерго" | ТП-Г-19-1 | 10/0,4 | 0.16 | 0.033374 | 0 | 0
50794 | ПАО "Россети Сибирь" | "Омскэнерго" | ТП-Г-19-2 | 10/0,4 | 0.1 | 0.0092399 | 0 | 0
50795 | ПАО "Россети Сибирь" | "Омскэнерго" | ТП-Г-19-4 | 10/0,4 | 0.16 | 0.015112 | 0 | 0
50796 | ПАО "Россети Сибирь" | "Омскэнерго" | ТП-Г-19-5 | 10/0,4 | 0.16 | 0.040074 | 0 | 0
50797 | ПАО "Россети Сибирь" | "Омскэнерго" | ТП-Г-19-6 | 10/0,4 | 0.16 | 0.033324 | 0 | 0
50798 | ПАО "Россети Сибирь" | "Омскэнерго" | ТП-Г-19-9 | 10/0,4 | 0.25 | 0.0032257 | 0 | 0
50799 | ПАО "Россети Сибирь" | "Омскэнерго" | ТП-Г-2-10 | 10/0,4 | 0.16 | 0.0076804 | 0 | 0
50800 | ПАО "Россети Сибирь" | "Омскэнерго" | ТП-Г-2-4 | 10/0,4 | 0.25 | 0.028058 | 0 | 0
50801 | ПАО "Россети Сибирь" | "Омскэнерго" | ТП-Г-2-5 | 10/0,4 | 0.16 | 0.025876 | 0 | 0
50802 | ПАО "Россети Сибирь" | "Омскэнерго" | ТП-Г-2-8 | 10/0,4 | 0.1 | 0.023844 | 0 | 0
50803 | ПАО "Россети Сибирь" | "Омскэнерго" | ТП-Г-21-1 | 10/0,4 | 0.16 | 0.037143 | 0 | 0
50804 | ПАО "Россети Сибирь" | "Омскэнерго" | ТП-Г-21-10 | 10/0,4 | 0.16 | 0.0557 | 0 | 0
50805 | ПАО "Россети Сибирь" | "Омскэнерго" | ТП-Г-21-11 | 10/0,4 | 0.16 | 0.028388 | 0 | 0
50806 | ПАО "Россети Сибирь" | "Омскэнерго" | ТП-Г-21-12 | 10/0,4 | 0.16 | 0.068603 | 0 | 0
50807 | ПАО "Россети Сибирь" | "Омскэнерго" | ТП-Г-21-14 | 10/0,4 | 0.16 | 0.094209 | 0 | 0
50808 | ПАО "Россети Сибирь" | "Омскэнерго" | ТП-Г-21-19 | 10/0,4 | 0.4 | 0.0035513 | 0 | 0
50809 | ПАО "Россети Сибирь" | "Омскэнерго" | ТП-Г-21-2 | 10/0,4 | 0.16 | 0.030394 | 0 | 0
50810 | ПАО "Россети Сибирь" | "Омскэнерго" | ТП-Г-21-6 | 10/0,4 | 0.16 | 0.0091606 | 0 | 0
50811 | ПАО "Россети Сибирь" | "Омскэнерго" | ТП-Г-21-9 | 10/0,4 | 0.16 | 0.051344 | 0 | 0
50812 | ПАО "Россети Сибирь" | "Омскэнерго" | ТП-Г-3-1 | 10/0,4 | 0.1 | 0.0074151 | 0 | 0
50813 | ПАО "Россети Сибирь" | "Омскэнерго" | ТП-Г-3-10 | 10/0,4 | 0.16 | 0 | 0 | 0
50814 | ПАО "Россети Сибирь" | "Омскэнерго" | ТП-Г-3-11 | 10/0,4 | 0.16 | 0.01647 | 0 | 0
50815 | ПАО "Россети Сибирь" | "Омскэнерго" | ТП-Г-3-12 | 10/0,4 | 0.1 | 0.021218 | 0 | 0
50816 | ПАО "Россети Сибирь" | "Омскэнерго" | ТП-Г-3-3 | 10/0,4 | 0.4 | 0.024696 | 0 | 0
50817 | ПАО "Россети Сибирь" | "Омскэнерго" | ТП-Г-3-5 | 10/0,4 | 0.1 | 0.031332 | 0 | 0
50818 | ПАО "Россети Сибирь" | "Омскэнерго" | ТП-Г-3-6 | 10/0,4 | 0.16 | 0.017416 | 0 | 0
50819 | ПАО "Россети Сибирь" | "Омскэнерго" | ТП-Г-3-7 | 10/0,4 | 0.1 | 0.014699 | 0 | 0
50820 | ПАО "Россети Сибирь" | "Омскэнерго" | ТП-Г-3-8 | 10/0,4 | 0.1 | 0.0236 | 0 | 0
50821 | ПАО "Россети Сибирь" | "Омскэнерго" | ТП-Г-3-9 | 10/0,4 | 0.1 | 0.030387 | 0 | 0
50822 | ПАО "Россети Сибирь" | "Омскэнерго" | ТП-Г-5-10 | 10/0,4 | 0.1 | 0.023425 | 0 | 0
50823 | ПАО "Россети Сибирь" | "Омскэнерго" | ТП-Г-5-13 | 10/0,4 | 0.06 | 0.013979 | 0 | 0
50824 | ПАО "Россети Сибирь" | "Омскэнерго" | ТП-Г-8-4 | 10/0,4 | 0.16 | 0.03516 | 0 | 0
50825 | ПАО "Россети Сибирь" | "Омскэнерго" | ТП-ГР-2-4 | 10/0,4 | 0.16 | 0.047887 | 0 | 0
50826 | ПАО "Россети Сибирь" | "Омскэнерго" | ТП-ГР-4-2 | 10/0,4 | 0.16 | 0.012997 | 0 | 0
50827 | ПАО "Россети Сибирь" | "Омскэнерго" | ТП-ГР-4-5 | 10/0,4 | 0.16 | 0.049528 | 0 | 0
50828 | ПАО "Россети Сибирь" | "Омскэнерго" | ТП-М-2-11 | 10/0,4 | 0.1 | 0.02935 | 0 | 0
50829 | ПАО "Россети Сибирь" | "Омскэнерго" | ТП-М-2-13 | 10/0,4 | 0.16 | 0.011573 | 0 | 0
50830 | ПАО "Россети Сибирь" | "Омскэнерго" | ТП-М-2-14 | 10/0,4 | 0.16 | 0.01112 | 0 | 0
50831 | ПАО "Россети Сибирь" | "Омскэнерго" | ТП-М-2-17 | 10/0,4 | 0.25 | 0.025011 | 0 | 0
50832 | ПАО "Россети Сибирь" | "Омскэнерго" | ТП-М-2-18 | 10/0,4 | 0.25 | 0.026923 | 0 | 0
50833 | ПАО "Россети Сибирь" | "Омскэнерго" | ТП-М-2-19 | 10/0,4 | 0.16 | 0.021753 | 0 | 0
50834 | ПАО "Россети Сибирь" | "Омскэнерго" | ТП-М-2-20 | 10/0,4 | 0.25 | 0.017935 | 0 | 0
50835 | ПАО "Россети Сибирь" | "Омскэнерго" | ТП-М-2-22 | 10/0,4 | 0.16 | 0.013299 | 0 | 0
50836 | ПАО "Россети Сибирь" | "Омскэнерго" | ТП-М-2-23 | 10/0,4 | 0.16 | 0.014166 | 0 | 0
50837 | ПАО "Россети Сибирь" | "Омскэнерго" | ТП-М-2-25 | 10/0,4 | 0.16 | 0.0047049 | 0 | 0
50838 | ПАО "Россети Сибирь" | "Омскэнерго" | ТП-М-2-27 | 10/0,4 | 0.16 | 0.031936 | 0 | 0
50839 | ПАО "Россети Сибирь" | "Омскэнерго" | ТП-М-2-29 | 10/0,4 | 0.25 | 0.040522 | 0 | 0
50840 | ПАО "Россети Сибирь" | "Омскэнерго" | ТП-М-2-9 | 10/0,4 | 0.25 | 0.012099 | 0 | 0
50841 | ПАО "Россети Сибирь" | "Омскэнерго" | ТП-ПВ-1-3 | 10/0,4 | 0.16 | 0.0087584 | 0 | 0
50842 | ПАО "Россети Сибирь" | "Омскэнерго" | ТП-ПВ-1-4 | 10/0,4 | 0.25 | 0.032299 | 0 | 0
50843 | ПАО "Россети Сибирь" | "Омскэнерго" | ТП-ПВ-3-1 | 10/0,4 | 0.4 | 0.079799 | 0 | 0
50844 | ПАО "Россети Сибирь" | "Омскэнерго" | ТП-ПВ-3-2 | 10/0,4 | 0.16 | 0.014551 | 0 | 0
50845 | ПАО "Россети Сибирь" | "Омскэнерго" | ТП-ПВ-9-3 | 10/0,4 | 0.16 | 0 | 0 | 0
50846 | ПАО "Россети Сибирь" | "Омскэнерго" | ТП-ПО-3-3 | 10/0,4 | 0.16 | 0.020558 | 0 | 0
50847 | ПАО "Россети Сибирь" | "Омскэнерго" | ТП-Р-3-1 | 10/0,4 | 0.1 | 0.0023704 | 0 | 0
50848 | ПАО "Россети Сибирь" | "Омскэнерго" | ТП-Р-3-13 | 10/0,4 | 0.4 | 0.079862 | 0 | 0
50849 | ПАО "Россети Сибирь" | "Омскэнерго" | ТП-Р-3-14 | 10/0,4 | 0.16 | 0.017398 | 0 | 0
50850 | ПАО "Россети Сибирь" | "Омскэнерго" | ТП-Р-3-2 | 10/0,4 | 0.25 | 0.0068157 | 0 | 0
50851 | ПАО "Россети Сибирь" | "Омскэнерго" | ТП-Р-3-4 | 10/0,4 | 0.1 | 0.010875 | 0 | 0
50852 | ПАО "Россети Сибирь" | "Омскэнерго" | ТП-Р-3-5 | 10/0,4 | 0.4 | 0.14808 | 0 | 0
50853 | ПАО "Россети Сибирь" | "Омскэнерго" | ТП-Р-3-6 | 10/0,4 | 0.1 | 0.011181 | 0 | 0
50854 | ПАО "Россети Сибирь" | "Омскэнерго" | ТП-Р-3-7 | 10/0,4 | 0.16 | 0.03498 | 0 | 0
50855 | ПАО "Россети Сибирь" | "Омскэнерго" | ТП-Р-4-1 | 10/0,4 | 0.16 | 0.11979 | 0 | 0
50856 | ПАО "Россети Сибирь" | "Омскэнерго" | ТП-Р-4-10 | 10/0,4 | 0.25 | 0.0080146 | 0 | 0
50857 | ПАО "Россети Сибирь" | "Омскэнерго" | ТП-Р-4-14 | 10/0,4 | 0.4 | 0.069407 | 0 | 0
50858 | ПАО "Россети Сибирь" | "Омскэнерго" | ТП-Р-4-18 | 10/0,4 | 0.1 | 0.0070885 | 0 | 0
50859 | ПАО "Россети Сибирь" | "Омскэнерго" | ТП-Р-4-2 | 10/0,4 | 0.16 | 0.070117 | 0 | 0
50860 | ПАО "Россети Сибирь" | "Омскэнерго" | ТП-Р-4-3 | 10/0,4 | 0.16 | 0.04641 | 0 | 0
50861 | ПАО "Россети Сибирь" | "Омскэнерго" | ТП-Р-4-4 | 10/0,4 | 0.25 | 0.11335 | 0 | 0
50862 | ПАО "Россети Сибирь" | "Омскэнерго" | ТП-Р-4-8 | 10/0,4 | 0.16 | 0.015768 | 0 | 0
50863 | ПАО "Россети Сибирь" | "Омскэнерго" | ТП-Р-5-7 | 10/0,4 | 0.25 | 0.033559 | 0 | 0
50864 | ПАО "Россети Сибирь" | "Омскэнерго" | ТП-Р-5-8 | 10/0,4 | 0.06 | 0.011039 | 0 | 0
50865 | ПАО "Россети Сибирь" | "Омскэнерго" | ТП-Р-6-3 | 10/0,4 | 0.16 | 0.0044604 | 0 | 0
50866 | ПАО "Россети Сибирь" | "Омскэнерго" | ТП-СБ-3-1 | 10/0,4 | 0.16 | 0.0020768 | 0 | 0
50867 | ПАО "Россети Сибирь" | "Омскэнерго" | ТП-СБ-3-11 | 10/0,4 | 0.1 | 0.028877 | 0 | 0
50868 | ПАО "Россети Сибирь" | "Омскэнерго" | ТП-СБ-3-14 | 10/0,4 | 0.1 | 0.0094919 | 0 | 0
50869 | ПАО "Россети Сибирь" | "Омскэнерго" | ТП-СБ-3-2 | 10/0,4 | 0.25 | 0.078112 | 0 | 0
50870 | ПАО "Россети Сибирь" | "Омскэнерго" | ТП-СБ-3-3 | 10/0,4 | 0.16 | 0.036476 | 0 | 0
50871 | ПАО "Россети Сибирь" | "Омскэнерго" | ТП-СБ-3-5 | 10/0,4 | 0.16 | 0.0032568 | 0 | 0
50872 | ПАО "Россети Сибирь" | "Омскэнерго" | ТП-СБ-5-1 | 10/0,4 | 0.25 | 0.0089019 | 0 | 0
50873 | ПАО "Россети Сибирь" | "Омскэнерго" | ТП-СБ-5-3 | 10/0,4 | 0.16 | 0.015104 | 0 | 0
50874 | ПАО "Россети Сибирь" | "Омскэнерго" | ТП-СБ-5-4 | 10/0,4 | 0.063 | 0 | 0 | 0
50875 | ПАО "Россети Сибирь" | "Омскэнерго" | ТП-СБ-5-5 | 10/0,4 | 0.16 | 0.067307 | 0 | 0
50876 | ПАО "Россети Сибирь" | "Омскэнерго" | ТП-СХ-2-10 | 10/0,4 | 0.25 | 0.060501 | 0 | 0
50877 | ПАО "Россети Сибирь" | "Омскэнерго" | ТП-СХ-2-13 | 10/0,4 | 0.16 | 0.021723 | 0 | 0
50878 | ПАО "Россети Сибирь" | "Омскэнерго" | ТП-СХ-2-14 | 10/0,4 | 0.1 | 0.022184 | 0 | 0
50879 | ПАО "Россети Сибирь" | "Омскэнерго" | ТП-СХ-2-15 | 10/0,4 | 0.16 | 0 | 0 | 0
50880 | ПАО "Россети Сибирь" | "Омскэнерго" | ТП-СХ-2-16 | 10/0,4 | 0.1 | 0.023284 | 0 | 0
50881 | ПАО "Россети Сибирь" | "Омскэнерго" | ТП-СХ-2-2 | 10/0,4 | 0.1 | 0.029676 | 0 | 0
50882 | ПАО "Россети Сибирь" | "Омскэнерго" | ТП-СХ-2-3 | 10/0,4 | 0.25 | 0.03466 | 0 | 0
50883 | ПАО "Россети Сибирь" | "Омскэнерго" | ТП-СХ-2-4 | 10/0,4 | 0.063 | 0.0090275 | 0 | 0
50884 | ПАО "Россети Сибирь" | "Омскэнерго" | ТП-СХ-2-6 | 10/0,4 | 0.16 | 0.035678 | 0 | 0
50885 | ПАО "Россети Сибирь" | "Омскэнерго" | ТП-СХ-3-1 | 10/0,4 | 0.25 | 0.0039931 | 0 | 0
50886 | ПАО "Россети Сибирь" | "Омскэнерго" | ТП-СХ-4-2 | 10/0,4 | 0.1 | 0.019418 | 0 | 0
50887 | ПАО "Россети Сибирь" | "Омскэнерго" | ТП-СХ-4-3 | 10/0,4 | 0.16 | 0.0041281 | 0 | 0
50888 | ПАО "Россети Сибирь" | "Омскэнерго" | ТП-СХ-4-4 | 10/0,4 | 0.063 | 0.001062 | 0 | 0
50889 | ПАО "Россети Сибирь" | "Омскэнерго" | ТП-СХ-4-8 | 10/0,4 | 0.1 | 0.01553 | 0 | 0
50890 | ПАО "Россети Сибирь" | "Омскэнерго" | ТП-СХ-6-2 | 10/0,4 | 0.1 | 0.020572 | 0 | 0
50891 | ПАО "Россети Сибирь" | "Омскэнерго" | ТП-СХ-6-3 | 10/0,4 | 0.25 | 0.059616 | 0 | 0
50892 | ПАО "Россети Сибирь" | "Омскэнерго" | ТП-ВР-3-3 | 10/0,4 | 0.16 | 0.0046143 | 0 | 0
50893 | ПАО "Россети Сибирь" | "Омскэнерго" | ТП-НТ-1-5 | 10/0,4 | 0.1 | 0.0014995 | 0 | 0
50894 | ПАО "Россети Сибирь" | "Омскэнерго" | ТП-Из-5-23 | 10/0,4 | 0.1 | 0.03 | 0 | 0
50895 | ПАО "Россети Сибирь" | "Омскэнерго" | ТП-К-5-4 | 10/0,4 | 0.16 | 0.021308 | 0 | 0
50896 | ПАО "Россети Сибирь" | "Омскэнерго" | ТП-К-2-11 | 10/0,4 | 0.25 | 0.013 | 0 | 0
50897 | ПАО "Россети Сибирь" | "Омскэнерго" | ТП-Из-6-10 | 10/0,4 | 0.4 | 0.03 | 0 | 0
50898 | ПАО "Россети Сибирь" | "Омскэнерго" | ТП-Сла-1-7 | 10/0,4 | 0.16 | 0.028656 | 0 | 0
50899 | ПАО "Россети Сибирь" | "Омскэнерго" | ТП-Из-1-20 | 10/0,4 | 0.16 | 0.025967 | 0 | 0
50900 | ПАО "Россети Сибирь" | "Омскэнерго" | ТП-ШП-8-15 | 10/0,4 | 0.16 | 0.083573 | 0 | 0
50901 | ПАО "Россети Сибирь" | "Омскэнерго" | ТП-1ЯМ-2 | 10/0,4 | 0.1 | 0.011316 | 0 | 0
50902 | ПАО "Россети Сибирь" | "Омскэнерго" | ТП-1ЯМ-8 | 10/0,4 | 0.1 | 0.00504 | 0 | 0
50903 | ПАО "Россети Сибирь" | "Омскэнерго" | ТП-1ЯМ-1 | 10/0,4 | 0.4 | 0.018777 | 0 | 0
50904 | ПАО "Россети Сибирь" | "Омскэнерго" | ТП-4ЯМ-2 | 10/0,4 | 0.16 | 0.017657 | 0 | 0
50905 | ПАО "Россети Сибирь" | "Омскэнерго" | ТП-4ЯМ-3 | 10/0,4 | 0.25 | 0.01147 | 0 | 0
50906 | ПАО "Россети Сибирь" | "Омскэнерго" | ТП-4ЯМ-4 | 10/0,4 | 0.1 | 0.01173 | 0 | 0
50907 | ПАО "Россети Сибирь" | "Омскэнерго" | ТП-4ЯМ-5 | 10/0,4 | 0.1 | 0.018692 | 0 | 0
50908 | ПАО "Россети Сибирь" | "Омскэнерго" | ТП-4ЯМ-7 | 10/0,4 | 0.16 | 0.010045 | 0 | 0
50909 | ПАО "Россети Сибирь" | "Омскэнерго" | ТП-5ЯМ-2 | 10/0,4 | 0.16 | 0.0016926 | 0 | 0
50910 | ПАО "Россети Сибирь" | "Омскэнерго" | ТП-5ЯМ-5 | 10/0,4 | 0.1 | 0.021615 | 0 | 0
50911 | ПАО "Россети Сибирь" | "Омскэнерго" | ТП-5ЯМ-8 | 10/0,4 | 0.1 | 0.0046199 | 0 | 0
50912 | ПАО "Россети Сибирь" | "Омскэнерго" | ТП-5ЯМ-9 | 10/0,4 | 0.04 | 0.0068921 | 0 | 0
50913 | ПАО "Россети Сибирь" | "Омскэнерго" | ТП-5ЯМ-11 | 10/0,4 | 0.16 | 0.013811 | 0 | 0
50914 | ПАО "Россети Сибирь" | "Омскэнерго" | ТП-1РЖ-2 | 10/0,4 | 0.04 | 0.0014726 | 0 | 0
50915 | ПАО "Россети Сибирь" | "Омскэнерго" | ТП-1РЖ-3 | 10/0,4 | 0.063 | 0.00062587 | 0 | 0
50916 | ПАО "Россети Сибирь" | "Омскэнерго" | ТП-2РЖ-11 | 10/0,4 | 0.16 | 0.0035617 | 0 | 0
50917 | ПАО "Россети Сибирь" | "Омскэнерго" | ТП-3РЖ-1 | 10/0,4 | 0.1 | 0.0039884 | 0 | 0.034002
50918 | ПАО "Россети Сибирь" | "Омскэнерго" | ТП-3РЖ-3 | 10/0,4 | 0.04 | 0.0006287 | 0 | 0
50919 | ПАО "Россети Сибирь" | "Омскэнерго" | ТП-3РЖ-4 | 10/0,4 | 0.1 | 0.0027499 | 0 | 0
50920 | ПАО "Россети Сибирь" | "Омскэнерго" | ТП-3РЖ-5 | 10/0,4 | 0.16 | 0.003354 | 0 | 0
50921 | ПАО "Россети Сибирь" | "Омскэнерго" | ТП-3РЖ-6 | 10/0,4 | 0.1 | 0.0020947 | 0 | 0
50922 | ПАО "Россети Сибирь" | "Омскэнерго" | ТП-3РЖ-9 | 10/0,4 | 0.25 | 0.0060482 | 0 | 0
50923 | ПАО "Россети Сибирь" | "Омскэнерго" | ТП-3РЖ-10 | 10/0,4 | 0.1 | 0.0016822 | 0 | 0
50924 | ПАО "Россети Сибирь" | "Омскэнерго" | ТП-3РЖ-16 | 10/0,4 | 0.16 | 0.007569 | 0 | 0
50925 | ПАО "Россети Сибирь" | "Омскэнерго" | ТП-3РЖ-18 | 10/0,4 | 0.16 | 0.00083355 | 0 | 0
50926 | ПАО "Россети Сибирь" | "Омскэнерго" | ТП-2ШР-1 | 10/0,4 | 0.1 | 0.010889 | 0 | 0
50927 | ПАО "Россети Сибирь" | "Омскэнерго" | ТП-2ШР-2 | 10/0,4 | 0.16 | 0.002748 | 0 | 0
50928 | ПАО "Россети Сибирь" | "Омскэнерго" | ТП-2СХ-1 | 10/0,4 | 0.1 | 0.01301 | 0 | 0
50929 | ПАО "Россети Сибирь" | "Омскэнерго" | ТП-2СХ-3 | 10/0,4 | 0.063 | 0.0058443 | 0 | 0
50930 | ПАО "Россети Сибирь" | "Омскэнерго" | ТП-2СХ-4 | 10/0,4 | 0.25 | 0.0048116 | 0 | 0
50931 | ПАО "Россети Сибирь" | "Омскэнерго" | ТП-2СХ-5 | 10/0,4 | 0.1 | 0.012518 | 0 | 0
50932 | ПАО "Россети Сибирь" | "Омскэнерго" | ТП-2СХ-6 | 10/0,4 | 0.16 | 0.025604 | 0 | 0
50933 | ПАО "Россети Сибирь" | "Омскэнерго" | ТП-2СХ-7 | 10/0,4 | 0.16 | 0.010645 | 0 | 0
50934 | ПАО "Россети Сибирь" | "Омскэнерго" | ТП-1СХ-1 | 10/0,4 | 0.1 | 0.0056479 | 0 | 0
50935 | ПАО "Россети Сибирь" | "Омскэнерго" | ТП-1СХ-2 | 10/0,4 | 0.1 | 0.0079947 | 0 | 0
50936 | ПАО "Россети Сибирь" | "Омскэнерго" | ТП-1СХ-4 | 10/0,4 | 0.16 | 0.033699 | 0 | 0
50937 | ПАО "Россети Сибирь" | "Омскэнерго" | ТП-1СХ-5 | 10/0,4 | 0.1 | 0.0095958 | 0 | 0
50938 | ПАО "Россети Сибирь" | "Омскэнерго" | ТП-1СХ-9 | 10/0,4 | 0.1 | 0.0012631 | 0 | 0
50939 | ПАО "Россети Сибирь" | "Омскэнерго" | ТП-1СХ-10 | 10/0,4 | 0.16 | 0.011265 | 0 | 0
50940 | ПАО "Россети Сибирь" | "Омскэнерго" | ТП-3ПН-2 | 10/0,4 | 0.16 | 0.023085 | 0 | 0
50941 | ПАО "Россети Сибирь" | "Омскэнерго" | ТП-3ПН-3 | 10/0,4 | 0.16 | 0.028077 | 0 | 0
50942 | ПАО "Россети Сибирь" | "Омскэнерго" | ТП-3ПН-7 | 10/0,4 | 0.63 | 0.0023043 | 0 | 0
50943 | ПАО "Россети Сибирь" | "Омскэнерго" | ТП-3ПН-9 | 10/0,4 | 0.1 | 0.016545 | 0 | 0
50944 | ПАО "Россети Сибирь" | "Омскэнерго" | ТП-10ПН-4 | 10/0,4 | 0.1 | 0.024312 | 0 | 0
50945 | ПАО "Россети Сибирь" | "Омскэнерго" | ТП-6ПН-8 | 10/0,4 | 0.16 | 0.020962 | 0 | 0
50946 | ПАО "Россети Сибирь" | "Омскэнерго" | ТП-7ПН-1 | 10/0,4 | 0.1 | 0.038771 | 0 | 0
50947 | ПАО "Россети Сибирь" | "Омскэнерго" | ТП-7ПН-2 | 10/0,4 | 0.16 | 0.0046199 | 0 | 0
50948 | ПАО "Россети Сибирь" | "Омскэнерго" | ТП-7ПН-3 | 10/0,4 | 0.1 | 0.046525 | 0 | 0
50949 | ПАО "Россети Сибирь" | "Омскэнерго" | ТП-7ПН-4 | 10/0,4 | 0.4 | 0.038676 | 0 | 0
50950 | ПАО "Россети Сибирь" | "Омскэнерго" | ТП-7ПН-5 | 10/0,4 | 0.16 | 0.016062 | 0 | 0
50951 | ПАО "Россети Сибирь" | "Омскэнерго" | ТП-7ПН-6 | 10/0,4 | 0.063 | 0.01782 | 0 | 0
50952 | ПАО "Россети Сибирь" | "Омскэнерго" | ТП-2СХ-8 | 10/0,4 | 0.1 | 0.04666 | 0 | 0
50953 | ПАО "Россети Сибирь" | "Омскэнерго" | ТП-2СХ-10 | 10/0,4 | 0.1 | 0.01695 | 0 | 0
50954 | ПАО "Россети Сибирь" | "Омскэнерго" | ТП-2СХ-9 | 10/0,4 | 0.25 | 0.022526 | 0 | 0
50955 | ПАО "Россети Сибирь" | "Омскэнерго" | ТП-2СХ-12 | 10/0,4 | 0.25 | 0.019898 | 0 | 0
50956 | ПАО "Россети Сибирь" | "Омскэнерго" | ТП-2СХ-11 | 10/0,4 | 0.16 | 0.00083827 | 0 | 0
50957 | ПАО "Россети Сибирь" | "Омскэнерго" | ТП-2СХ-2 | 10/0,4 | 0.16 | 0.022665 | 0 | 0
50958 | ПАО "Россети Сибирь" | "Омскэнерго" | ТП-2СХ-13 | 10/0,4 | 0.1 | 0.01314 | 0 | 0
50959 | ПАО "Россети Сибирь" | "Омскэнерго" | ТП-7ПН-14 | 10/0,4 | 0.16 | 0.009457 | 0 | 0
50960 | ПАО "Россети Сибирь" | "Омскэнерго" | ТП-7ПН-15 | 10/0,4 | 0.16 | 0.012102 | 0 | 0
50961 | ПАО "Россети Сибирь" | "Омскэнерго" | ТП-7ПН-16 | 10/0,4 | 0.16 | 0.017991 | 0 | 0
50962 | ПАО "Россети Сибирь" | "Омскэнерго" | ТП-7ПН-17 | 10/0,4 | 0.16 | 0.028986 | 0 | 0
50963 | ПАО "Россети Сибирь" | "Омскэнерго" | ТП-8ПН-1 | 10/0,4 | 0.063 | 0.0096118 | 0 | 0
50964 | ПАО "Россети Сибирь" | "Омскэнерго" | ТП-8ПН-2 | 10/0,4 | 0.25 | 0.034058 | 0 | 0
50965 | ПАО "Россети Сибирь" | "Омскэнерго" | ТП-8ПН-4 | 10/0,4 | 0.16 | 0.0033521 | 0 | 0
50966 | ПАО "Россети Сибирь" | "Омскэнерго" | ТП-8ПН-5 | 10/0,4 | 0.16 | 0.02421 | 0 | 0
50967 | ПАО "Россети Сибирь" | "Омскэнерго" | ТП-9ПН-2 | 10/0,4 | 0.4 | 0.0018814 | 0 | 0
50968 | ПАО "Россети Сибирь" | "Омскэнерго" | ТП-9ПН-4 | 10/0,4 | 0.1 | 0.0041932 | 0 | 0
50969 | ПАО "Россети Сибирь" | "Омскэнерго" | ТП-9ПН-5 | 10/0,4 | 0.1 | 0.001265 | 0 | 0
50970 | ПАО "Россети Сибирь" | "Омскэнерго" | ТП-9ПН-10 | 10/0,4 | 0.1 | 0.0079258 | 0 | 0
50971 | ПАО "Россети Сибирь" | "Омскэнерго" | ТП-1ТО-1 | 10/0,4 | 0.1 | 0.016944 | 0 | 0
50972 | ПАО "Россети Сибирь" | "Омскэнерго" | ТП-2ТО-1 | 10/0,4 | 0.1 | 0.018865 | 0 | 0
50973 | ПАО "Россети Сибирь" | "Омскэнерго" | ТП-2ТО-5 | 10/0,4 | 0.25 | 0.012781 | 0 | 0
50974 | ПАО "Россети Сибирь" | "Омскэнерго" | ТП-4ТО-2 | 10/0,4 | 0.1 | 0.008176 | 0 | 0
50975 | ПАО "Россети Сибирь" | "Омскэнерго" | ТП-4ТО-16 | 10/0,4 | 0.16 | 0.0046058 | 0 | 0
50976 | ПАО "Россети Сибирь" | "Омскэнерго" | ТП-1СА-1 | 10/0,4 | 0.04 | 0.0019003 | 0 | 0
50977 | ПАО "Россети Сибирь" | "Омскэнерго" | ТП-1СА-3 | 10/0,4 | 0.1 | 0.00083922 | 0 | 0
50978 | ПАО "Россети Сибирь" | "Омскэнерго" | ТП-1СА-4 | 10/0,4 | 0.1 | 0.0016709 | 0 | 0
50979 | ПАО "Россети Сибирь" | "Омскэнерго" | ТП-1СА-7 | 10/0,4 | 0.04 | 0.00062682 | 0 | 0
50980 | ПАО "Россети Сибирь" | "Омскэнерго" | ТП-2СА-1 | 10/0,4 | 0.16 | 0.011056 | 0 | 0
50981 | ПАО "Россети Сибирь" | "Омскэнерго" | ТП-3СА-1 | 10/0,4 | 0.1 | 0.00062965 | 0 | 0
50982 | ПАО "Россети Сибирь" | "Омскэнерго" | ТП-3СА-6 | 10/0,4 | 0.25 | 0.042866 | 0 | 0
50983 | ПАО "Россети Сибирь" | "Омскэнерго" | ТП-3СА-7 | 10/0,4 | 0.25 | 0.01006 | 0 | 0.0585
50984 | ПАО "Россети Сибирь" | "Омскэнерго" | ТП-3СА-8 | 10/0,4 | 0.16 | 0.010252 | 0 | 0
50985 | ПАО "Россети Сибирь" | "Омскэнерго" | ТП-4СА-1 | 10/0,4 | 0.4 | 0.0079645 | 0 | 0
50986 | ПАО "Россети Сибирь" | "Омскэнерго" | ТП-4СА-2 | 10/0,4 | 0.1 | 0.0086225 | 0 | 0
50987 | ПАО "Россети Сибирь" | "Омскэнерго" | ТП-4СА-3 | 10/0,4 | 0.25 | 0.0029122 | 0 | 0
50988 | ПАО "Россети Сибирь" | "Омскэнерго" | ТП-4СА-4 | 10/0,4 | 0.25 | 0.018385 | 0 | 0
50989 | ПАО "Россети Сибирь" | "Омскэнерго" | ТП-4СА-6 | 10/0,4 | 0.16 | 0.013071 | 0 | 0
50990 | ПАО "Россети Сибирь" | "Омскэнерго" | ТП-4СА-7 | 10/0,4 | 0.16 | 0.0077427 | 0 | 0
50991 | ПАО "Россети Сибирь" | "Омскэнерго" | ТП-6СА-2 | 10/0,4 | 0.16 | 0.0062993 | 0 | 0
50992 | ПАО "Россети Сибирь" | "Омскэнерго" | ТП-6СА-3 | 10/0,4 | 0.1 | 0.018252 | 0 | 0
50993 | ПАО "Россети Сибирь" | "Омскэнерго" | ТП-1КС-3 | 10/0,4 | 0.1 | 0.0046086 | 0 | 0
50994 | ПАО "Россети Сибирь" | "Омскэнерго" | ТП-1КС-5 | 10/0,4 | 0.1 | 0.016254 | 0 | 0
50995 | ПАО "Россети Сибирь" | "Омскэнерго" | ТП-1КС-6 | 10/0,4 | 0.16 | 0.010496 | 0 | 0
50996 | ПАО "Россети Сибирь" | "Омскэнерго" | ТП-1КС-11 | 10/0,4 | 0.063 | 0.015504 | 0 | 0
50997 | ПАО "Россети Сибирь" | "Омскэнерго" | ТП-1КС-17 | 10/0,4 | 0.063 | 0.0081807 | 0 | 0
50998 | ПАО "Россети Сибирь" | "Омскэнерго" | ТП-2КС-2 | 10/0,4 | 0.1 | 0.0010478 | 0 | 0
50999 | ПАО "Россети Сибирь" | "Омскэнерго" | ТП-2КС-5 | 10/0,4 | 0.063 | 0.0062512 | 0 | 0
51000 | ПАО "Россети Сибирь" | "Омскэнерго" | ТП-4КС-5 | 10/0,4 | 0.16 | 0.012339 | 0 | 0
51001 | ПАО "Россети Сибирь" | "Омскэнерго" | ТП-4КС-6 | 10/0,4 | 0.25 | 0.02146 | 0 | 0
51002 | ПАО "Россети Сибирь" | "Омскэнерго" | ТП-4КС-7 | 10/0,4 | 0.16 | 0.02009 | 0 | 0
51003 | ПАО "Россети Сибирь" | "Омскэнерго" | ТП-4КС-10 | 10/0,4 | 0.1 | 0.018205 | 0 | 0
51004 | ПАО "Россети Сибирь" | "Омскэнерго" | ТП-4КС-14 | 10/0,4 | 0.1 | 0.014885 | 0 | 0
51005 | ПАО "Россети Сибирь" | "Омскэнерго" | ТП-4КС-15 | 10/0,4 | 0.063 | 0.020323 | 0 | 0
51006 | ПАО "Россети Сибирь" | "Омскэнерго" | ТП-4КС-19 | 10/0,4 | 0.16 | 0.0081703 | 0 | 0
51007 | ПАО "Россети Сибирь" | "Омскэнерго" | ТП-5КС-1 | 10/0,4 | 0.16 | 0.033798 | 0 | 0
51008 | ПАО "Россети Сибирь" | "Омскэнерго" | ТП-5КС-4 | 10/0,4 | 0.16 | 0.020737 | 0 | 0
51009 | ПАО "Россети Сибирь" | "Омскэнерго" | ТП-5КС-5 | 10/0,4 | 0.4 | 0.0073547 | 0 | 0
51010 | ПАО "Россети Сибирь" | "Омскэнерго" | ТП-6КС-2 | 10/0,4 | 0.063 | 0.0052298 | 0 | 0
51011 | ПАО "Россети Сибирь" | "Омскэнерго" | ТП-6КС-4 | 10/0,4 | 0.063 | 0.0016747 | 0 | 0
51012 | ПАО "Россети Сибирь" | "Омскэнерго" | ТП-1ШП-1 | 10/0,4 | 0.16 | 0.013817 | 0 | 0
51013 | ПАО "Россети Сибирь" | "Омскэнерго" | ТП-1ШП-2 | 10/0,4 | 0.16 | 0.032241 | 0 | 0
51014 | ПАО "Россети Сибирь" | "Омскэнерго" | ТП-1ШП-13 | 10/0,4 | 0.1 | 0 | 0 | 0
51015 | ПАО "Россети Сибирь" | "Омскэнерго" | ТП-1ШП-14 | 10/0,4 | 0.16 | 0.0087877 | 0 | 0
51016 | ПАО "Россети Сибирь" | "Омскэнерго" | ТП-1ШП-15 | 10/0,4 | 0.16 | 0.011311 | 0 | 0
51017 | ПАО "Россети Сибирь" | "Омскэнерго" | ТП-6ШП-6 | 10/0,4 | 0.1 | 0.015335 | 0 | 0
51018 | ПАО "Россети Сибирь" | "Омскэнерго" | ТП-5ШП-1 | 10/0,4 | 0.16 | 0.032347 | 0 | 0
51019 | ПАО "Россети Сибирь" | "Омскэнерго" | ТП-6ШП-2 | 10/0,4 | 0.16 | 0.00209 | 0 | 0
51020 | ПАО "Россети Сибирь" | "Омскэнерго" | ТП-6ШП-5 | 10/0,4 | 0.1 | 0.0006287 | 0 | 0
51021 | ПАО "Россети Сибирь" | "Омскэнерго" | ТП-Зн-8-26 | 10/0,4 | 0.25 | 0.034584 | 0 | 0
51022 | ПАО "Россети Сибирь" | "Омскэнерго" | ТП-Зн-8-19 | 10/0,4 | 0.16 | 0.057624 | 0 | 0
51023 | ПАО "Россети Сибирь" | "Омскэнерго" | ТП-Зн-12-18 | 10/0,4 | 0.063 | 0.0036287 | 0 | 0
51024 | ПАО "Россети Сибирь" | "Омскэнерго" | ТП-Ш-1-2 | 10/0,4 | 0.16 | 0.00029273 | 0 | 0
51025 | ПАО "Россети Сибирь" | "Омскэнерго" | ТП-Зн-7-28 | 10/0,4 | 0.4 | 0.16556 | 0 | 0
51026 | ПАО "Россети Сибирь" | "Омскэнерго" | ТП-Ня-5-9 | 10/0,4 | 0.16 | 0.0078854 | 0 | 0
51027 | ПАО "Россети Сибирь" | "Омскэнерго" | ТП-Зн-7-5 | 10/0,4 | 0.4 | 0.40162 | 0 | 0
51028 | ПАО "Россети Сибирь" | "Омскэнерго" | ТП-Зн-8-11(Зн-7-9) | 10/0,4 | 0.25 | 0.055385 | 0 | 0
51029 | ПАО "Россети Сибирь" | "Омскэнерго" | ТП-Зн-7-32 | 10/0,4 | 0.25 | 0.015961 | 0 | 0
51030 | ПАО "Россети Сибирь" | "Омскэнерго" | ТП-Зн-7-14 | 10/0,4 | 0.1 | 0.00040668 | 0 | 0
51031 | ПАО "Россети Сибирь" | "Омскэнерго" | ТП-Зн-15-4 | 10/0,4 | 0.4 | 0.0026194 | 0 | 0
51032 | ПАО "Россети Сибирь" | "Омскэнерго" | ТП-С-1-1 | 10/0,4 | 0.16 | 0.00029028 | 0 | 0
51033 | ПАО "Россети Сибирь" | "Омскэнерго" | ТП-С-1-11 | 10/0,4 | 0.1 | 0.029915 | 0 | 0
51034 | ПАО "Россети Сибирь" | "Омскэнерго" | ТП-С-1-12 | 10/0,4 | 0.25 | 0.0077765 | 0 | 0
51035 | ПАО "Россети Сибирь" | "Омскэнерго" | ТП-С-1-14 | 10/0,4 | 0.25 | 0 | 0 | 0
51036 | ПАО "Россети Сибирь" | "Омскэнерго" | ТП-С-1-22 | 10/0,4 | 0.4 | 0.00021334 | 0 | 0
51037 | ПАО "Россети Сибирь" | "Омскэнерго" | ТП-С-1-25 | 10/0,4 | 0.063 | 0.0026474 | 0 | 0
51038 | ПАО "Россети Сибирь" | "Омскэнерго" | ТП-С-1-26 | 10/0,4 | 0.1 | 0.026217 | 0 | 0
51039 | ПАО "Россети Сибирь" | "Омскэнерго" | ТП-С-1-3 | 10/0,4 | 0.25 | 0.00065438 | 0 | 0
51040 | ПАО "Россети Сибирь" | "Омскэнерго" | ТП-С-1-4 | 10/0,4 | 0.16 | 0.057855 | 0 | 0
51041 | ПАО "Россети Сибирь" | "Омскэнерго" | ТП-С-1-5 | 10/0,4 | 0.16 | 0.0017804 | 0 | 0
51042 | ПАО "Россети Сибирь" | "Омскэнерго" | ТП-С-1-9 | 10/0,4 | 0.16 | 0.023116 | 0 | 0
51043 | ПАО "Россети Сибирь" | "Омскэнерго" | ТП-С-2-15 | 10/0,4 | 0.16 | 0.020923 | 0 | 0
51044 | ПАО "Россети Сибирь" | "Омскэнерго" | ТП-С-2-3 | 10/0,4 | 0.063 | 0.011494 | 0 | 0
51045 | ПАО "Россети Сибирь" | "Омскэнерго" | ТП-С-2-4 | 10/0,4 | 0.1 | 0.018133 | 0 | 0
51046 | ПАО "Россети Сибирь" | "Омскэнерго" | ТП-С-2-6 | 10/0,4 | 0.16 | 0.027255 | 0 | 0
51047 | ПАО "Россети Сибирь" | "Омскэнерго" | ТП-С-2-8 | 10/0,4 | 0.16 | 0.043013 | 0 | 0
51048 | ПАО "Россети Сибирь" | "Омскэнерго" | ТП-С-4-1 | 10/0,4 | 0.16 | 0.015684 | 0 | 0
51049 | ПАО "Россети Сибирь" | "Омскэнерго" | ТП-С-4-10 | 10/0,4 | 0.2 | 0.076337 | 0 | 0
51050 | ПАО "Россети Сибирь" | "Омскэнерго" | ТП-С-4-12 | 10/0,4 | 0.25 | 0.1016 | 0 | 0
51051 | ПАО "Россети Сибирь" | "Омскэнерго" | ТП-С-4-13 | 10/0,4 | 0.63 | 0 | 0 | 0
51052 | ПАО "Россети Сибирь" | "Омскэнерго" | ТП-С-4-15 | 10/0,4 | 0.4 | 0.037243 | 0 | 0
51053 | ПАО "Россети Сибирь" | "Омскэнерго" | ТП Кб-2313-34 | 10/0,4 | 0.063 | 0.016697 | 0 | 0
51054 | ПАО "Россети Сибирь" | "Омскэнерго" | ТП-С-4-18 | 10/0,4 | 0.1 | 0.03602 | 0 | 0
51055 | ПАО "Россети Сибирь" | "Омскэнерго" | ТП-С-4-2 | 10/0,4 | 0.4 | 0.098597 | 0 | 0
51056 | ПАО "Россети Сибирь" | "Омскэнерго" | ТП-С-4-22 | 10/0,4 | 0.1 | 0.0073368 | 0 | 0
51057 | ПАО "Россети Сибирь" | "Омскэнерго" | ТП-С-4-23 | 10/0,4 | 0.18 | 0.020175 | 0 | 0
51058 | ПАО "Россети Сибирь" | "Омскэнерго" | ТП-С-4-25 | 10/0,4 | 0.25 | 0.17634 | 0 | 0
51059 | ПАО "Россети Сибирь" | "Омскэнерго" | ТП-С-4-26 | 10/0,4 | 0.1 | 0.0024025 | 0 | 0
51060 | ПАО "Россети Сибирь" | "Омскэнерго" | ТП-С-4-27 | 10/0,4 | 0.16 | 0.028767 | 0 | 0
51061 | ПАО "Россети Сибирь" | "Омскэнерго" | ТП-С-4-3 | 10/0,4 | 0.1 | 0.041244 | 0 | 0
51062 | ПАО "Россети Сибирь" | "Омскэнерго" | ТП-С-4-5 | 10/0,4 | 0.063 | 0.013481 | 0 | 0
51063 | ПАО "Россети Сибирь" | "Омскэнерго" | ТП-С-4-6 | 10/0,4 | 0.25 | 0.10805 | 0 | 0
51064 | ПАО "Россети Сибирь" | "Омскэнерго" | ТП-С-4-8 | 10/0,4 | 0.16 | 0.041155 | 0 | 0
51065 | ПАО "Россети Сибирь" | "Омскэнерго" | ТП-С-4-9 | 10/0,4 | 0.25 | 0.00984 | 0 | 0
51066 | ПАО "Россети Сибирь" | "Омскэнерго" | ТП-С-6-1 | 10/0,4 | 0.1 | 0.0044164 | 0 | 0
51067 | ПАО "Россети Сибирь" | "Омскэнерго" | ТП-С-8-11 | 10/0,4 | 0.25 | 0.070791 | 0 | 0
51068 | ПАО "Россети Сибирь" | "Омскэнерго" | ТП-С-8-12 | 10/0,4 | 0.16 | 0.013674 | 0 | 0
51069 | ПАО "Россети Сибирь" | "Омскэнерго" | ТП-С-8-13 | 10/0,4 | 0.1 | 0.0096088 | 0 | 0
51070 | ПАО "Россети Сибирь" | "Омскэнерго" | ТП-С-8-14 | 10/0,4 | 0.4 | 0.0025038 | 0 | 0
51071 | ПАО "Россети Сибирь" | "Омскэнерго" | ТП-С-8-15 | 10/0,4 | 0.16 | 0.032659 | 0 | 0
51072 | ПАО "Россети Сибирь" | "Омскэнерго" | ТП-С-8-20 | 10/0,4 | 0.25 | 0.033859 | 0 | 0.0135
51073 | ПАО "Россети Сибирь" | "Омскэнерго" | ТП-С-8-9 | 10/0,4 | 0.16 | 0.0072754 | 0 | 0
51074 | ПАО "Россети Сибирь" | "Омскэнерго" | ТП-С-9-1 | 10/0,4 | 0.25 | 0.040035 | 0 | 0
51075 | ПАО "Россети Сибирь" | "Омскэнерго" | ТП-Св-2-1 | 10/0,4 | 0.16 | 0.035256 | 0 | 0
51076 | ПАО "Россети Сибирь" | "Омскэнерго" | ТП-Св-2-11 | 10/0,4 | 0.1 | 0.00079183 | 0 | 0
51077 | ПАО "Россети Сибирь" | "Омскэнерго" | ТП-Св-2-14 | 10/0,4 | 0.1 | 0.0010218 | 0 | 0
51078 | ПАО "Россети Сибирь" | "Омскэнерго" | ТП-Св-2-9 | 10/0,4 | 0.16 | 0.0022136 | 0 | 0
51079 | ПАО "Россети Сибирь" | "Омскэнерго" | ТП-Св-3-2 | 10/0,4 | 0.063 | 0.0038644 | 0 | 0
51080 | ПАО "Россети Сибирь" | "Омскэнерго" | ТП-Св-3-3 | 10/0,4 | 0.1 | 0.021841 | 0 | 0
51081 | ПАО "Россети Сибирь" | "Омскэнерго" | ТП-Св-3-4 | 10/0,4 | 0.1 | 0.0047113 | 0 | 0
51082 | ПАО "Россети Сибирь" | "Омскэнерго" | ТП-Св-3-9 | 10/0,4 | 0.1 | 0.002798 | 0 | 0
51083 | ПАО "Россети Сибирь" | "Омскэнерго" | ТП-УБ-1-1 | 10/0,4 | 0.1 | 0.0040047 | 0 | 0
51084 | ПАО "Россети Сибирь" | "Омскэнерго" | ТП-УБ-1-2 | 10/0,4 | 0.16 | 0.013278 | 0 | 0
51085 | ПАО "Россети Сибирь" | "Омскэнерго" | ТП-УБ-2-1 | 10/0,4 | 0.1 | 0.016169 | 0 | 0
51086 | ПАО "Россети Сибирь" | "Омскэнерго" | ТП-УБ-5-1 | 10/0,4 | 0.16 | 0.017696 | 0 | 0
51087 | ПАО "Россети Сибирь" | "Омскэнерго" | ТП-УБ-5-13 | 10/0,4 | 0.1 | 0.023038 | 0 | 0.0135
51088 | ПАО "Россети Сибирь" | "Омскэнерго" | ТП-УБ-5-6 | 10/0,4 | 0.4 | 0.059306 | 0 | 0
51089 | ПАО "Россети Сибирь" | "Омскэнерго" | ТП-УБ-5-7 | 10/0,4 | 0.25 | 0.014273 | 0 | 0.0045
51090 | ПАО "Россети Сибирь" | "Омскэнерго" | ТП-УБ-5-9 | 10/0,4 | 0.16 | 0.0075698 | 0 | 0
51091 | ПАО "Россети Сибирь" | "Омскэнерго" | ТП-УБ-6-10 | 10/0,4 | 0.16 | 0.035102 | 0 | 0
51092 | ПАО "Россети Сибирь" | "Омскэнерго" | ТП-УБ-6-11 | 10/0,4 | 0.25 | 0.018098 | 0 | 0
51093 | ПАО "Россети Сибирь" | "Омскэнерго" | ТП-УБ-6-3 | 10/0,4 | 0.25 | 0.078772 | 0 | 0
51094 | ПАО "Россети Сибирь" | "Омскэнерго" | ТП-УБ-6-6 | 10/0,4 | 0.16 | 0.057984 | 0 | 0
51095 | ПАО "Россети Сибирь" | "Омскэнерго" | ТП-УБ-6-7 | 10/0,4 | 0.1 | 0.039809 | 0 | 0
51096 | ПАО "Россети Сибирь" | "Омскэнерго" | ТП-УБ-6-9 | 10/0,4 | 0.063 | 0.021777 | 0 | 0.0135
51097 | ПАО "Россети Сибирь" | "Омскэнерго" | ТП-Х-1-11 | 10/0,4 | 0.16 | 0.014699 | 0 | 0
51098 | ПАО "Россети Сибирь" | "Омскэнерго" | ТП-Х-1-12 | 10/0,4 | 0.063 | 0.00073821 | 0 | 0
51099 | ПАО "Россети Сибирь" | "Омскэнерго" | ТП-Х-1-2 | 10/0,4 | 0.16 | 0.013458 | 0 | 0
51100 | ПАО "Россети Сибирь" | "Омскэнерго" | ТП-Х-1-3 | 10/0,4 | 0.1 | 0.014627 | 0 | 0
51101 | ПАО "Россети Сибирь" | "Омскэнерго" | ТП-Х-1-7 | 10/0,4 | 0.16 | 0.0071774 | 0 | 0
51102 | ПАО "Россети Сибирь" | "Омскэнерго" | ТП-Х-1-8 | 10/0,4 | 0.25 | 0.013505 | 0 | 0
51103 | ПАО "Россети Сибирь" | "Омскэнерго" | ТП-Х-2-10 | 10/0,4 | 0.1 | 0.0001382 | 0 | 0
51104 | ПАО "Россети Сибирь" | "Омскэнерго" | ТП-Х-2-5 | 10/0,4 | 0.16 | 0.00033682 | 0 | 0
51105 | ПАО "Россети Сибирь" | "Омскэнерго" | ТП-Х-2-9 | 10/0,4 | 0.06 | 0.0018981 | 0 | 0
51106 | ПАО "Россети Сибирь" | "Омскэнерго" | ТП-Х-3-10 | 10/0,4 | 0.16 | 0.0015608 | 0 | 0
51107 | ПАО "Россети Сибирь" | "Омскэнерго" | ТП-Х-3-2 | 10/0,4 | 0.25 | 0.022858 | 0 | 0
51108 | ПАО "Россети Сибирь" | "Омскэнерго" | ТП-Х-3-5 | 10/0,4 | 0.16 | 0.0037464 | 0 | 0
51109 | ПАО "Россети Сибирь" | "Омскэнерго" | ТП-Х-5-1 | 10/0,4 | 0.25 | 0.011793 | 0 | 0
51110 | ПАО "Россети Сибирь" | "Омскэнерго" | ТП-Х-5-2 | 10/0,4 | 0.16 | 0.00062965 | 0 | 0
51111 | ПАО "Россети Сибирь" | "Омскэнерго" | ТП-Х-6-4 | 10/0,4 | 0.16 | 0.0017066 | 0 | 0
51112 | ПАО "Россети Сибирь" | "Омскэнерго" | ТП-Х-7-2 | 10/0,4 | 0.16 | 0.0024651 | 0 | 0
51113 | ПАО "Россети Сибирь" | "Омскэнерго" | ТП-Х-8-1 | 10/0,4 | 0.16 | 0.0010493 | 0 | 0
51114 | ПАО "Россети Сибирь" | "Омскэнерго" | ТП-Х-8-2 | 10/0,4 | 0.16 | 0.00011573 | 0 | 0
51115 | ПАО "Россети Сибирь" | "Омскэнерго" | ТП-ЩР-1-1 | 10/0,4 | 0.16 | 0.0013379 | 0 | 0
51116 | ПАО "Россети Сибирь" | "Омскэнерго" | ТП-ЩР-1-4 | 10/0,4 | 0.16 | 0.0053908 | 0 | 0
51117 | ПАО "Россети Сибирь" | "Омскэнерго" | ТП-ЩР-1-5 | 10/0,4 | 0.1 | 0.00015416 | 0 | 0
51118 | ПАО "Россети Сибирь" | "Омскэнерго" | ТП-ЩР-4-1 | 10/0,4 | 0.16 | 0.0038224 | 0 | 0
51119 | ПАО "Россети Сибирь" | "Омскэнерго" | ТП-ЩР-4-5 | 10/0,4 | 0.16 | 0.0063948 | 0 | 0
51120 | ПАО "Россети Сибирь" | "Омскэнерго" | ТП-ЩР-4-6 | 10/0,4 | 0.25 | 0.0068254 | 0 | 0
51121 | ПАО "Россети Сибирь" | "Омскэнерго" | ТП-ЩР-4-9 | 10/0,4 | 0.1 | 0.0043497 | 0 | 0
51122 | ПАО "Россети Сибирь" | "Омскэнерго" | ТП-ЩР-5-1 | 10/0,4 | 0.1 | 0.018043 | 0 | 0
51123 | ПАО "Россети Сибирь" | "Омскэнерго" | ТП-ЩР-5-2 | 10/0,4 | 0.16 | 0.042059 | 0 | 0
51124 | ПАО "Россети Сибирь" | "Омскэнерго" | ТП-ЩР-5-4 | 10/0,4 | 0.25 | 0.020672 | 0 | 0
51125 | ПАО "Россети Сибирь" | "Омскэнерго" | ТП-ЩР-6-1 | 10/0,4 | 0.1 | 0.022053 | 0 | 0
51126 | ПАО "Россети Сибирь" | "Омскэнерго" | ТП-ЩР-6-3 | 10/0,4 | 0.16 | 0.001458 | 0 | 0
51127 | ПАО "Россети Сибирь" | "Омскэнерго" | ТП-Нв-1-2 | 10/0,4 | 0.1 | 0.014241 | 0 | 0
51128 | ПАО "Россети Сибирь" | "Омскэнерго" | ТП-Нв-3-2 | 10/0,4 | 0.25 | 0.033063 | 0 | 0
51129 | ПАО "Россети Сибирь" | "Омскэнерго" | ТП-Нв-3-14 | 10/0,4 | 0.25 | 0.030836 | 0 | 0
51130 | ПАО "Россети Сибирь" | "Омскэнерго" | ТП-Нв-5-3 | 10/0,4 | 0.16 | 0.057994 | 0 | 0
51131 | ПАО "Россети Сибирь" | "Омскэнерго" | ТП-Нв-5-5 | 10/0,4 | 0.25 | 0.032353 | 0 | 0
51132 | ПАО "Россети Сибирь" | "Омскэнерго" | ТП-Нв-5-9 | 10/0,4 | 0.4 | 0.094178 | 0 | 0
51133 | ПАО "Россети Сибирь" | "Омскэнерго" | ТП-Нв-6-1 | 10/0,4 | 0.4 | 0.048125 | 0 | 0
51134 | ПАО "Россети Сибирь" | "Омскэнерго" | ТП-Нв-6-2 | 10/0,4 | 0.25 | 0.024413 | 0 | 0
51135 | ПАО "Россети Сибирь" | "Омскэнерго" | ТП-Нв-6-4 | 10/0,4 | 0.4 | 0.12683 | 0.0135 | 0
51136 | ПАО "Россети Сибирь" | "Омскэнерго" | ТП-Нв-6-7 | 10/0,4 | 0.16 | 0.0035551 | 0 | 0
51137 | ПАО "Россети Сибирь" | "Омскэнерго" | ТП-Нв-6-15 | 10/0,4 | 0.25 | 0.025968 | 0 | 0
51138 | ПАО "Россети Сибирь" | "Омскэнерго" | ТП-Нв-6-16 | 10/0,4 | 0.16 | 0.027773 | 0 | 0
51139 | ПАО "Россети Сибирь" | "Омскэнерго" | ТП-Нв-6-18 | 10/0,4 | 0.063 | 0.0069695 | 0 | 0
51140 | ПАО "Россети Сибирь" | "Омскэнерго" | ТП-Нв-8-13 | 10/0,4 | 0.16 | 0.034386 | 0 | 0
51141 | ПАО "Россети Сибирь" | "Омскэнерго" | ТП-Нв-8-14 | 10/0,4 | 0.1 | 0.026968 | 0 | 0
51142 | ПАО "Россети Сибирь" | "Омскэнерго" | ТП-Нв-8-15 | 10/0,4 | 0.16 | 0.044471 | 0 | 0
51143 | ПАО "Россети Сибирь" | "Омскэнерго" | ТП-Нв-8-16 | 10/0,4 | 0.063 | 0 | 0 | 0
51144 | ПАО "Россети Сибирь" | "Омскэнерго" | ТП-Нв-12-1 | 10/0,4 | 0.25 | 0.043519 | 0 | 0
51145 | ПАО "Россети Сибирь" | "Омскэнерго" | ТП-Нв-12-10 | 10/0,4 | 0.16 | 0.021049 | 0 | 0
51146 | ПАО "Россети Сибирь" | "Омскэнерго" | ТП-Сла-1-2 | 10/0,4 | 0.16 | 0.018612 | 0 | 0
51147 | ПАО "Россети Сибирь" | "Омскэнерго" | ТП-Сла-1-4 | 10/0,4 | 0.1 | 0.017181 | 0 | 0
51148 | ПАО "Россети Сибирь" | "Омскэнерго" | ТП-Сла-1-12 | 10/0,4 | 0.1 | 0.023752 | 0 | 0
51149 | ПАО "Россети Сибирь" | "Омскэнерго" | ТП-Сла-2-2 | 10/0,4 | 0.25 | 0.0040611 | 0 | 0
51150 | ПАО "Россети Сибирь" | "Омскэнерго" | ТП-Сла-2-4 | 10/0,4 | 0.4 | 0.0042858 | 0 | 0
51151 | ПАО "Россети Сибирь" | "Омскэнерго" | ТП-Сла-2-5 | 10/0,4 | 0.25 | 0.0069658 | 0 | 0
51152 | ПАО "Россети Сибирь" | "Омскэнерго" | ТП-Сла-7-1 | 10/0,4 | 0.1 | 0.00067874 | 0 | 0
51153 | ПАО "Россети Сибирь" | "Омскэнерго" | ТП-Зр-3-3 | 10/0,4 | 0.16 | 0.027591 | 0 | 0
51154 | ПАО "Россети Сибирь" | "Омскэнерго" | ТП-Зр-8-3 | 10/0,4 | 0.063 | 0.00042291 | 0 | 0
51155 | ПАО "Россети Сибирь" | "Омскэнерго" | ТП-Зр-8-5 | 10/0,4 | 0.1 | 0.011871 | 0 | 0
51156 | ПАО "Россети Сибирь" | "Омскэнерго" | ТП-Зр-8-7 | 10/0,4 | 0.1 | 0.013301 | 0 | 0
51157 | ПАО "Россети Сибирь" | "Омскэнерго" | ТП-Нв-3-9 | 10/0,4 | 0.1 | 0.017261 | 0 | 0
51158 | ПАО "Россети Сибирь" | "Омскэнерго" | ТП-Нв-4-1 | 10/0,4 | 0.16 | 0.0093163 | 0 | 0
51159 | ПАО "Россети Сибирь" | "Омскэнерго" | ТП-Нв-4-4 | 10/0,4 | 0.25 | 0.015412 | 0 | 0
51160 | ПАО "Россети Сибирь" | "Омскэнерго" | ТП-Нв-4-5 | 10/0,4 | 0.16 | 0.019781 | 0 | 0
51161 | ПАО "Россети Сибирь" | "Омскэнерго" | ТП-Нв-4-12 | 10/0,4 | 0.1 | 0.036801 | 0 | 0
51162 | ПАО "Россети Сибирь" | "Омскэнерго" | ТП-Си-1-1 | 10/0,4 | 0.25 | 0.03092 | 0 | 0
51163 | ПАО "Россети Сибирь" | "Омскэнерго" | ТП-Си-1-11 | 10/0,4 | 0.16 | 0.075567 | 0 | 0
51164 | ПАО "Россети Сибирь" | "Омскэнерго" | ТП-Си-1-12 | 10/0,4 | 0.25 | 0.04543 | 0 | 0
51165 | ПАО "Россети Сибирь" | "Омскэнерго" | ТП-Си-1-15 | 10/0,4 | 0.25 | 0.010249 | 0 | 0
51166 | ПАО "Россети Сибирь" | "Омскэнерго" | ТП-Си-1-21 | 10/0,4 | 0.1 | 0.0096364 | 0 | 0
51167 | ПАО "Россети Сибирь" | "Омскэнерго" | ТП-Си-1-22 | 10/0,4 | 0.25 | 0 | 0 | 0
51168 | ПАО "Россети Сибирь" | "Омскэнерго" | ТП-Си-7-4 | 10/0,4 | 0.1 | 0.020014 | 0 | 0
51169 | ПАО "Россети Сибирь" | "Омскэнерго" | ТП-Си-7-6 | 10/0,4 | 0.16 | 0.015812 | 0 | 0
51170 | ПАО "Россети Сибирь" | "Омскэнерго" | ТП-Си-7-7 | 10/0,4 | 0.16 | 0.025 | 0 | 0
51171 | ПАО "Россети Сибирь" | "Омскэнерго" | ТП-Си-7-10 | 10/0,4 | 0.1 | 0.023154 | 0 | 0
51172 | ПАО "Россети Сибирь" | "Омскэнерго" | ТП-Си-7-11 | 10/0,4 | 0.16 | 0.032934 | 0 | 0.034002
51173 | ПАО "Россети Сибирь" | "Омскэнерго" | ТП-Си-9-2 | 10/0,4 | 0.16 | 0.016611 | 0 | 0
51174 | ПАО "Россети Сибирь" | "Омскэнерго" | ТП-Си-11-1 | 10/0,4 | 0.16 | 0.060355 | 0 | 0
51175 | ПАО "Россети Сибирь" | "Омскэнерго" | ТП-Си-11-3 | 10/0,4 | 0.16 | 0.033167 | 0 | 0
51176 | ПАО "Россети Сибирь" | "Омскэнерго" | ТП-Си-11-6 | 10/0,4 | 0.1 | 0.012394 | 0 | 0.0135
51177 | ПАО "Россети Сибирь" | "Омскэнерго" | ТП-Си-11-7 | 10/0,4 | 0.1 | 0.0071838 | 0 | 0
51178 | ПАО "Россети Сибирь" | "Омскэнерго" | ТП-Си-11-11 | 10/0,4 | 0.16 | 0.029359 | 0 | 0
51179 | ПАО "Россети Сибирь" | "Омскэнерго" | ТП-Си-11-13 | 10/0,4 | 0.16 | 0.066511 | 0 | 0
51180 | ПАО "Россети Сибирь" | "Омскэнерго" | ТП-Бо-2-1 | 10/0,4 | 0.63 | 0.0030397 | 0 | 0
51181 | ПАО "Россети Сибирь" | "Омскэнерго" | ТП-Бо-3-4 | 10/0,4 | 0.16 | 0.023883 | 0 | 0
51182 | ПАО "Россети Сибирь" | "Омскэнерго" | ТП-Бо-3-5 | 10/0,4 | 0.16 | 0.0078163 | 0 | 0
51183 | ПАО "Россети Сибирь" | "Омскэнерго" | ТП-Бо-5-2 | 10/0,4 | 0.16 | 0.040384 | 0 | 0
51184 | ПАО "Россети Сибирь" | "Омскэнерго" | ТП-Бо-5-3 | 10/0,4 | 0.25 | 0.043424 | 0 | 0
51185 | ПАО "Россети Сибирь" | "Омскэнерго" | ТП-Бо-5-4 | 10/0,4 | 0.1 | 0.08294 | 0 | 0
51186 | ПАО "Россети Сибирь" | "Омскэнерго" | ТП-Бо-5-5 | 10/0,4 | 0.16 | 0.015633 | 0 | 0
51187 | ПАО "Россети Сибирь" | "Омскэнерго" | ТП-Бо-5-6 | 10/0,4 | 0.16 | 0.088585 | 0 | 0
51188 | ПАО "Россети Сибирь" | "Омскэнерго" | ТП-Бо-5-7 | 10/0,4 | 0.16 | 0.02562 | 0 | 0
51189 | ПАО "Россети Сибирь" | "Омскэнерго" | ТП-Бо-6-3 | 10/0,4 | 0.25 | 0.043754 | 0 | 0
51190 | ПАО "Россети Сибирь" | "Омскэнерго" | ТП-Бо-6-5 | 10/0,4 | 0.16 | 0.097279 | 0 | 0
51191 | ПАО "Россети Сибирь" | "Омскэнерго" | ТП-Бо-6-6 | 10/0,4 | 0.16 | 0.033559 | 0 | 0
51192 | ПАО "Россети Сибирь" | "Омскэнерго" | ТП-Бо-6-12 | 10/0,4 | 0.16 | 0.0012461 | 0 | 0
51193 | ПАО "Россети Сибирь" | "Омскэнерго" | ТП-Бо-6-17 | 10/0,4 | 0.4 | 0.046091 | 0 | 0
51194 | ПАО "Россети Сибирь" | "Омскэнерго" | ТП-Бо-7-1 | 10/0,4 | 0.25 | 0.0030397 | 0 | 0
51195 | ПАО "Россети Сибирь" | "Омскэнерго" | ТП-Бо-7-6 | 10/0,4 | 0.16 | 0.031482 | 0 | 0
51196 | ПАО "Россети Сибирь" | "Омскэнерго" | ТП-Бо-7-7 | 10/0,4 | 0.1 | 0.00021712 | 0 | 0
51197 | ПАО "Россети Сибирь" | "Омскэнерго" | ТП-Лв-1-1 | 10/0,4 | 1 | 0.11597 | 0 | 0
51198 | ПАО "Россети Сибирь" | "Омскэнерго" | ТП-Лв-3-2 | 10/0,4 | 0.56 | 0.020768 | 0 | 0
51199 | ПАО "Россети Сибирь" | "Омскэнерго" | ТП-Лв-4-3 | 10/0,4 | 0.1 | 0.025913 | 0 | 0
51200 | ПАО "Россети Сибирь" | "Омскэнерго" | ТП-Лв-4-7 | 10/0,4 | 0.25 | 0.052038 | 0 | 0
51201 | ПАО "Россети Сибирь" | "Омскэнерго" | ТП-Лв-4-21 | 10/0,4 | 0.25 | 0.01147 | 0 | 0
51202 | ПАО "Россети Сибирь" | "Омскэнерго" | ТП-Лв-4-22 | 10/0,4 | 0.16 | 0.00062304 | 0 | 0
51203 | ПАО "Россети Сибирь" | "Омскэнерго" | ТП-Лв-4-24 | 10/0,4 | 0.25 | 0.044392 | 0 | 0
51204 | ПАО "Россети Сибирь" | "Омскэнерго" | ТП-Лв-4-26 | 10/0,4 | 0.16 | 0.036745 | 0 | 0
51205 | ПАО "Россети Сибирь" | "Омскэнерго" | ТП-Лв-4-27 | 10/0,4 | 0.16 | 0.032497 | 0 | 0
51206 | ПАО "Россети Сибирь" | "Омскэнерго" | ТП-Лв-4-28 | 10/0,4 | 0.16 | 0.041206 | 0 | 0
51207 | ПАО "Россети Сибирь" | "Омскэнерго" | ТП-Лв-4-29 | 10/0,4 | 0.16 | 0.011422 | 0 | 0
51208 | ПАО "Россети Сибирь" | "Омскэнерго" | ТП-Тл-1-11 | 10/0,4 | 0.25 | 0.0012744 | 0 | 0
51209 | ПАО "Россети Сибирь" | "Омскэнерго" | ТП-Тл-2-1 | 10/0,4 | 0.16 | 0.04163 | 0 | 0.034002
51210 | ПАО "Россети Сибирь" | "Омскэнерго" | ТП-Тл-2-4 | 10/0,4 | 0.16 | 0.034196 | 0 | 0
51211 | ПАО "Россети Сибирь" | "Омскэнерго" | ТП-НУТ-1-1 | 10/0,4 | 0.4 | 0.0088613 | 0 | 0
51212 | ПАО "Россети Сибирь" | "Омскэнерго" | ТП-Аз-10-4 | 10/0,4 | 0.25 | 0 | 0 | 0
51213 | ПАО "Россети Сибирь" | "Омскэнерго" | ТП-ПВ-1-5 | 10/0,4 | 0.4 | 0 | 0 | 0
51214 | ПАО "Россети Сибирь" | "Омскэнерго" | ТП-Ст-12-19 | 10/0,4 | 0.25 | 0 | 0 | 0
51215 | ПАО "Россети Сибирь" | "Омскэнерго" | ТП-Ст-9-3 | 10/0,4 | 0.16 | 0.0047068 | 0 | 0
51216 | ПАО "Россети Сибирь" | "Омскэнерго" | ТП-НК-4-14 | 10/0,4 | 0.025 | 0 | 0 | 0
51217 | ПАО "Россети Сибирь" | "Омскэнерго" | ТП-НУ-3-1 | 10/0,4 | 0.4 | 0 | 0 | 0
51218 | ПАО "Россети Сибирь" | "Омскэнерго" | ТП-СИБ-3-11 | 10/0,4 | 0.4 | 0 | 0 | 0
51219 | ПАО "Россети Сибирь" | "Омскэнерго" | ТП-АЛ-5-2 | 10/0,4 | 0.25 | 0.032276 | 0 | 0
51220 | ПАО "Россети Сибирь" | "Омскэнерго" | ТП-РП-16-5 | 10/0,4 | 0.1 | 0.0008866 | 0 | 0
51221 | ПАО "Россети Сибирь" | "Омскэнерго" | ТП-Из-4-13 | 10/0,4 | 0.1 | 0.03 | 0 | 0
51222 | ПАО "Россети Сибирь" | "Омскэнерго" | ТП-Из-11-13 | 10/0,4 | 0.1 | 0.03 | 0 | 0
51223 | ПАО "Россети Сибирь" | "Омскэнерго" | ТП-Из-11-2 | 10/0,4 | 0.16 | 0.03 | 0 | 0
51224 | ПАО "Россети Сибирь" | "Омскэнерго" | ТП-НУ-5-22 | 10/0,4 | 0.4 | 0.024814 | 0 | 0
51225 | ПАО "Россети Сибирь" | "Омскэнерго" | ТП-НУ-5-15 | 10/0,4 | 0.4 | 0.016813 | 0 | 0
51226 | ПАО "Россети Сибирь" | "Омскэнерго" | ТП-Из-3-29 | 10/0,4 | 0.16 | 0.014 | 0 | 0
51227 | ПАО "Россети Сибирь" | "Омскэнерго" | ТП-Из-3-30 | 10/0,4 | 0.1 | 0.013344 | 0 | 0
51228 | ПАО "Россети Сибирь" | "Омскэнерго" | ТП-КК-4-10 | 10/0,4 | 0.25 | 0.020188 | 0 | 0
51229 | ПАО "Россети Сибирь" | "Омскэнерго" | ТП-КК-4-2 | 10/0,4 | 0.16 | 0.034015 | 0 | 0
51230 | ПАО "Россети Сибирь" | "Омскэнерго" | ТП-1 | 10/0,4 | 0.4 | 0.082796 | 0 | 0
51231 | ПАО "Россети Сибирь" | "Омскэнерго" | ТП-2 | 10/0,4 | 0.4 | 0.080084 | 0 | 0
51232 | ПАО "Россети Сибирь" | "Омскэнерго" | ТП-3 | 10/0,4 | 0.63 | 0.022735 | 0 | 0.0036
51233 | ПАО "Россети Сибирь" | "Омскэнерго" | ТП-6 | 10/0,4 | 0.25 | 0.044194 | 0 | 0.009
51234 | ПАО "Россети Сибирь" | "Омскэнерго" | ТП-10 | 10/0,4 | 0.63 | 0.041789 | 0 | 0
51235 | ПАО "Россети Сибирь" | "Омскэнерго" | ТП-12 | 10/0,4 | 0.4 | 0.047525 | 0 | 0
51236 | ПАО "Россети Сибирь" | "Омскэнерго" | ТП-17 | 10/0,4 | 0.63 | 0.15009 | 0 | 0.0135
51237 | ПАО "Россети Сибирь" | "Омскэнерго" | ТП-19 | 10/0,4 | 0.4 | 0.050674 | 0 | 0
51238 | ПАО "Россети Сибирь" | "Омскэнерго" | ТП-24 | 10/0,4 | 0.25 | 0.0056404 | 0 | 0.0009
51239 | ПАО "Россети Сибирь" | "Омскэнерго" | ТП-36 | 10/0,4 | 0.4 | 0.063286 | 0 | 0
51240 | ПАО "Россети Сибирь" | "Омскэнерго" | ТП-46 | 10/0,4 | 0.25 | 0.018776 | 0 | 0
51241 | ПАО "Россети Сибирь" | "Омскэнерго" | ТП-47 | 10/0,4 | 0.63 | 0.043093 | 0 | 0
51242 | ПАО "Россети Сибирь" | "Омскэнерго" | ТП-51 | 10/0,4 | 0.4 | 0.040251 | 0 | 0
51243 | ПАО "Россети Сибирь" | "Омскэнерго" | ТП-52 | 10/0,4 | 0.4 | 0 | 0 | 0
51244 | ПАО "Россети Сибирь" | "Омскэнерго" | ТП-64 | 10/0,4 | 0.25 | 0.029893 | 0 | 0
51245 | ПАО "Россети Сибирь" | "Омскэнерго" | ТП-74 | 10/0,4 | 0.16 | 0.0065551 | 0 | 0
51246 | ПАО "Россети Сибирь" | "Омскэнерго" | ТП-76 | 10/0,4 | 0.32 | 0.032472 | 0.0045 | 0
51247 | ПАО "Россети Сибирь" | "Омскэнерго" | ТП-77 | 10/0,4 | 0.4 | 0.0081382 | 0 | 0
51248 | ПАО "Россети Сибирь" | "Омскэнерго" | ТП-80 | 10/0,4 | 0.16 | 0.024827 | 0 | 0
51249 | ПАО "Россети Сибирь" | "Омскэнерго" | ТП-92 | 10/0,4 | 0.25 | 0.021 | 0 | 0
51250 | ПАО "Россети Сибирь" | "Омскэнерго" | ТП-102 | 10/0,4 | 0.18 | 0.054533 | 0 | 0
51251 | ПАО "Россети Сибирь" | "Омскэнерго" | ТП-118 | 10/0,4 | 0.1 | 0.0079626 | 0 | 0
51252 | ПАО "Россети Сибирь" | "Омскэнерго" | ТП-122 | 10/0,4 | 0.1 | 0.0072584 | 0 | 0
51253 | ПАО "Россети Сибирь" | "Омскэнерго" | ТП-124 | 10/0,4 | 0.1 | 0.0038062 | 0 | 0
51254 | ПАО "Россети Сибирь" | "Омскэнерго" | ТП-125 | 10/0,4 | 0.1 | 0.0014485 | 0 | 0
51255 | ПАО "Россети Сибирь" | "Омскэнерго" | ТП-135 | 10/0,4 | 0.63 | 0 | 0 | 0
51256 | ПАО "Россети Сибирь" | "Омскэнерго" | ТП-В-4-10 | 10/0,4 | 0.1 | 0.0080861 | 0 | 0
51257 | ПАО "Россети Сибирь" | "Омскэнерго" | ТП-В-10-5 | 10/0,4 | 0.16 | 0.025896 | 0 | 0
51258 | ПАО "Россети Сибирь" | "Омскэнерго" | ТП-ВС-6-8 | 10/0,4 | 0.25 | 0.017823 | 0 | 0
51259 | ПАО "Россети Сибирь" | "Омскэнерго" | ТП-ВС-6-16 | 10/0,4 | 0.25 | 0.02274 | 0 | 0
51260 | ПАО "Россети Сибирь" | "Омскэнерго" | ТП-СО-2-1 | 10/0,4 | 0.1 | 0.022431 | 0 | 0
51261 | ПАО "Россети Сибирь" | "Омскэнерго" | ТП-СО-3-4 | 10/0,4 | 0.25 | 0.021115 | 0 | 0
51262 | ПАО "Россети Сибирь" | "Омскэнерго" | ТП-СО-3-5 | 10/0,4 | 0.16 | 0.001736 | 0 | 0
51263 | ПАО "Россети Сибирь" | "Омскэнерго" | ТП-СО-3-9 | 10/0,4 | 0.1 | 0.017549 | 0 | 0
51264 | ПАО "Россети Сибирь" | "Омскэнерго" | ТП-СО-3-14 | 10/0,4 | 0.25 | 0.018261 | 0 | 0
51265 | ПАО "Россети Сибирь" | "Омскэнерго" | ТП-СО-3-15 | 10/0,4 | 0.25 | 0.0070083 | 0 | 0
51266 | ПАО "Россети Сибирь" | "Омскэнерго" | ТП-СО-7-1 | 10/0,4 | 0.1 | 0.0070819 | 0 | 0
51267 | ПАО "Россети Сибирь" | "Омскэнерго" | ТП-СО-7-13 | 10/0,4 | 0.1 | 0.0037892 | 0 | 0
51268 | ПАО "Россети Сибирь" | "Омскэнерго" | ТП-КЛ-2-8 | 10/0,4 | 0.16 | 0.010379 | 0 | 0
51269 | ПАО "Россети Сибирь" | "Омскэнерго" | ТП-ОРЛ-5-2 | 10/0,4 | 0.16 | 0.0066165 | 0 | 0
51270 | ПАО "Россети Сибирь" | "Омскэнерго" | ТП-ОРЛ-5-6 | 10/0,4 | 0.063 | 0.00025073 | 0 | 0
51271 | ПАО "Россети Сибирь" | "Омскэнерго" | ТП-ОРЛ-5-7 | 10/0,4 | 0.4 | 0.084475 | 0 | 0
51272 | ПАО "Россети Сибирь" | "Омскэнерго" | ТП-ОРЛ-5-8 | 10/0,4 | 0.1 | 0.0094523 | 0 | 0
51273 | ПАО "Россети Сибирь" | "Омскэнерго" | ТП-ВС-3-11 | 10/0,4 | 0.16 | 0.073067 | 0 | 0
51274 | ПАО "Россети Сибирь" | "Омскэнерго" | ТП-ВЛ-2-8 | 10/0,4 | 0.1 | 0.019139 | 0 | 0
51275 | ПАО "Россети Сибирь" | "Омскэнерго" | ТП-ВЛ-2-10 | 10/0,4 | 0.16 | 0.062802 | 0 | 0
51276 | ПАО "Россети Сибирь" | "Омскэнерго" | ТП-ВЛ-2-11 | 10/0,4 | 0.16 | 0.02869 | 0 | 0
51277 | ПАО "Россети Сибирь" | "Омскэнерго" | ТП-ВЛ-2-13 | 10/0,4 | 0.25 | 0.018744 | 0 | 0
51278 | ПАО "Россети Сибирь" | "Омскэнерго" | ТП-ВЛ-2-17 | 10/0,4 | 0.1 | 0.0073774 | 0 | 0
51279 | ПАО "Россети Сибирь" | "Омскэнерго" | ТП-ВЛ-2-19 | 10/0,4 | 0.25 | 0.032993 | 0 | 0
51280 | ПАО "Россети Сибирь" | "Омскэнерго" | ТП-ВЛ-2-21 | 10/0,4 | 0.1 | 0.045252 | 0 | 0
51281 | ПАО "Россети Сибирь" | "Омскэнерго" | ТП-З-9-6 | 10/0,4 | 0.1 | 0.012461 | 0 | 0
51282 | ПАО "Россети Сибирь" | "Омскэнерго" | ТП-З-9-7 | 10/0,4 | 0.1 | 0.012309 | 0 | 0
51283 | ПАО "Россети Сибирь" | "Омскэнерго" | ТП-ИН-1-1 | 10/0,4 | 0.25 | 0.030031 | 0 | 0
51284 | ПАО "Россети Сибирь" | "Омскэнерго" | ТП-ИН-1-2 | 10/0,4 | 0.16 | 0.010996 | 0 | 0
51285 | ПАО "Россети Сибирь" | "Омскэнерго" | ТП-ИН-3-2 | 10/0,4 | 0.25 | 0.019402 | 0 | 0
51286 | ПАО "Россети Сибирь" | "Омскэнерго" | ТП-ИН-3-5 | 10/0,4 | 0.4 | 0.0084582 | 0 | 0
51287 | ПАО "Россети Сибирь" | "Омскэнерго" | ТП-ИН-3-6 | 10/0,4 | 0.1 | 0.014656 | 0 | 0
51288 | ПАО "Россети Сибирь" | "Омскэнерго" | ТП-ИН-3-10 | 10/0,4 | 0.1 | 0.05195 | 0 | 0
51289 | ПАО "Россети Сибирь" | "Омскэнерго" | ТП-ИН-4-3 | 10/0,4 | 0.25 | 0.029474 | 0 | 0
51290 | ПАО "Россети Сибирь" | "Омскэнерго" | ТП-ОС-2-4 | 10/0,4 | 0.16 | 0.025505 | 0 | 0
51291 | ПАО "Россети Сибирь" | "Омскэнерго" | ТП-ОС-2-8 | 10/0,4 | 0.2 | 0.0097462 | 0 | 0
51292 | ПАО "Россети Сибирь" | "Омскэнерго" | ТП-ОС-2-9 | 10/0,4 | 0.1 | 0 | 0 | 0
51293 | ПАО "Россети Сибирь" | "Омскэнерго" | ТП-ОС-3-1 | 10/0,4 | 0.4 | 0.00026734 | 0 | 0
51294 | ПАО "Россети Сибирь" | "Омскэнерго" | ТП-ОС-3-4 | 10/0,4 | 0.4 | 0.0022001 | 0 | 0
51295 | ПАО "Россети Сибирь" | "Омскэнерго" | ТП-ОС-7-1 | 10/0,4 | 0.16 | 0.010094 | 0 | 0
51296 | ПАО "Россети Сибирь" | "Омскэнерго" | ТП-ОС-7-2 | 10/0,4 | 0.1 | 0.0094726 | 0 | 0
51297 | ПАО "Россети Сибирь" | "Омскэнерго" | ТП-ОС-7-9 | 10/0,4 | 0.1 | 0.016403 | 0 | 0
51298 | ПАО "Россети Сибирь" | "Омскэнерго" | ТП-КК-1-1 | 10/0,4 | 0.63 | 0.0091447 | 0 | 0
51299 | ПАО "Россети Сибирь" | "Омскэнерго" | ТП-КК-1-5 | 10/0,4 | 0.06 | 0.0073839 | 0 | 0.0018
51300 | ПАО "Россети Сибирь" | "Омскэнерго" | ТП-КК-3-1 | 10/0,4 | 0.16 | 0.00015142 | 0 | 0
51301 | ПАО "Россети Сибирь" | "Омскэнерго" | ТП-КК-3-4 | 10/0,4 | 0.1 | 0.0090852 | 0 | 0
51302 | ПАО "Россети Сибирь" | "Омскэнерго" | ТП-КК-4-5 | 10/0,4 | 0.4 | 0.039309 | 0 | 0
51303 | ПАО "Россети Сибирь" | "Омскэнерго" | ТП-КК-7-1 | 10/0,4 | 0.25 | 0 | 0 | 0
51304 | ПАО "Россети Сибирь" | "Омскэнерго" | ТП-КК-7-2 | 10/0,4 | 0.25 | 0.00080967 | 0 | 0
51305 | ПАО "Россети Сибирь" | "Омскэнерго" | ТП-ОС-2-5 | 10/0,4 | 0.16 | 0.024032 | 0 | 0
51306 | ПАО "Россети Сибирь" | "Омскэнерго" | ТП-ОС-2-6 | 10/0,4 | 0.25 | 0.0060932 | 0 | 0
51307 | ПАО "Россети Сибирь" | "Омскэнерго" | ТП-ОС-2-11 | 10/0,4 | 0.16 | 0.015695 | 0 | 0
51308 | ПАО "Россети Сибирь" | "Омскэнерго" | ТП-ОС-3-6 | 10/0,4 | 0.25 | 0.01388 | 0 | 0
51309 | ПАО "Россети Сибирь" | "Омскэнерго" | ТП-ОС-4-1 | 10/0,4 | 0.4 | 0.065112 | 0 | 0
51310 | ПАО "Россети Сибирь" | "Омскэнерго" | ТП-ОС-4-2 | 10/0,4 | 0.16 | 0.0083186 | 0 | 0
51311 | ПАО "Россети Сибирь" | "Омскэнерго" | ТП-ОС-7-4 | 10/0,4 | 0.063 | 0.00033418 | 0 | 0
51312 | ПАО "Россети Сибирь" | "Омскэнерго" | ТП-ОС-7-10 | 10/0,4 | 0.063 | 0.0025921 | 0 | 0
51313 | ПАО "Россети Сибирь" | "Омскэнерго" | ТП-КК-1-2 | 10/0,4 | 0.1 | 0.034162 | 0 | 0.0135
51314 | ПАО "Россети Сибирь" | "Омскэнерго" | ТП-КК-4-9 | 10/0,4 | 0.1 | 0.034727 | 0 | 0
51315 | ПАО "Россети Сибирь" | "Омскэнерго" | ТП-КК-5-2 | 10/0,4 | 0.63 | 0 | 0 | 0
51316 | ПАО "Россети Сибирь" | "Омскэнерго" | ТП-КК-6-1 | 10/0,4 | 0.25 | 0.037878 | 0 | 0
51317 | ПАО "Россети Сибирь" | "Омскэнерго" | ТП-КК-7-3 | 10/0,4 | 0.4 | 0.022257 | 0 | 0
51318 | ПАО "Россети Сибирь" | "Омскэнерго" | ТП-КК-8-1 | 10/0,4 | 0.16 | 0.026536 | 0 | 0
51319 | ПАО "Россети Сибирь" | "Омскэнерго" | ТП-КК-8-2 | 10/0,4 | 0.16 | 0.03843 | 0 | 0
51320 | ПАО "Россети Сибирь" | "Омскэнерго" | ТП-КК-3-2 | 10/0,4 | 0.1 | 0.0038515 | 0 | 0
51321 | ПАО "Россети Сибирь" | "Омскэнерго" | ТП-18 | 10/0,4 | 0.16 | 0.040144 | 0 | 0
51322 | ПАО "Россети Сибирь" | "Омскэнерго" | ТП-КК-4-1 | 10/0,4 | 0.16 | 0.019683 | 0 | 0
51323 | ПАО "Россети Сибирь" | "Омскэнерго" | ТП-97 | 10/0,4 | 0.25 | 0.027947 | 0 | 0
51324 | ПАО "Россети Сибирь" | "Омскэнерго" | ТП-В-1-15 | 10/0,4 | 0.1 | 0.014928 | 0 | 0
51325 | ПАО "Россети Сибирь" | "Омскэнерго" | ТП-ВС-6-4 | 10/0,4 | 0.25 | 0.013696 | 0 | 0
51326 | ПАО "Россети Сибирь" | "Омскэнерго" | ТП-ВС-6-5 | 10/0,4 | 0.1 | 0.017003 | 0 | 0
51327 | ПАО "Россети Сибирь" | "Омскэнерго" | ТП-КК-4-7 | 10/0,4 | 0.16 | 0.0060425 | 0 | 0
51328 | ПАО "Россети Сибирь" | "Омскэнерго" | ТП-ОС-7-8 | 10/0,4 | 0.1 | 0.024065 | 0 | 0
51329 | ПАО "Россети Сибирь" | "Омскэнерго" | ТП-КК-4-3 | 10/0,4 | 0.16 | 0.0035135 | 0 | 0
51330 | ПАО "Россети Сибирь" | "Омскэнерго" | ТП-КК-4-6 | 10/0,4 | 0.16 | 0.00010856 | 0 | 0
51331 | ПАО "Россети Сибирь" | "Омскэнерго" | ТП-Бж-1-1 | 10/0,4 | 0.063 | 0.0014538 | 0 | 0
51332 | ПАО "Россети Сибирь" | "Омскэнерго" | ТП-БЖ-1-2 | 10/0,4 | 0.1 | 0.0062304 | 0 | 0
51333 | ПАО "Россети Сибирь" | "Омскэнерго" | ТП-БЖ-1-3 | 10/0,4 | 0.1 | 0.013292 | 0 | 0
51334 | ПАО "Россети Сибирь" | "Омскэнерго" | ТП-БЖ-1-5 | 10/0,4 | 0.1 | 0.010384 | 0 | 0
51335 | ПАО "Россети Сибирь" | "Омскэнерго" | ТП-Бж-2-10 | 10/0,4 | 0.25 | 0.0030397 | 0 | 0
51336 | ПАО "Россети Сибирь" | "Омскэнерго" | ТП-Бж-2-13 | 10/0,4 | 0.16 | 0.015576 | 0 | 0
51337 | ПАО "Россети Сибирь" | "Омскэнерго" | ТП-Бж-2-15 | 10/0,4 | 0.25 | 0.0085149 | 0 | 0
51338 | ПАО "Россети Сибирь" | "Омскэнерго" | ТП-Бж-2-3 | 10/0,4 | 0.16 | 0.011215 | 0 | 0
51339 | ПАО "Россети Сибирь" | "Омскэнерго" | ТП-Бж-2-4 | 10/0,4 | 0.25 | 0.057943 | 0 | 0
51340 | ПАО "Россети Сибирь" | "Омскэнерго" | ТП-Бж-2-5 | 10/0,4 | 0.16 | 0.030046 | 0 | 0
51341 | ПАО "Россети Сибирь" | "Омскэнерго" | ТП-Бж-2-6 | 10/0,4 | 0.25 | 0.0018691 | 0 | 0
51342 | ПАО "Россети Сибирь" | "Омскэнерго" | ТП-Бж-3-5 | 10/0,4 | 0.1 | 0.0076219 | 0 | 0
51343 | ПАО "Россети Сибирь" | "Омскэнерго" | ТП-Бж-4-1 | 10/0,4 | 0.063 | 0.011942 | 0 | 0
51344 | ПАО "Россети Сибирь" | "Омскэнерго" | ТП-Бж-4-10 | 10/0,4 | 0.16 | 0.0047766 | 0 | 0
51345 | ПАО "Россети Сибирь" | "Омскэнерго" | ТП-Бж-4-4 | 10/0,4 | 0.1 | 0.0072688 | 0 | 0
51346 | ПАО "Россети Сибирь" | "Омскэнерго" | ТП-Бж-5-14 | 10/0,4 | 0.16 | 0.004569 | 0 | 0
51347 | ПАО "Россети Сибирь" | "Омскэнерго" | ТП-Бж-5-9 | 10/0,4 | 0.25 | 0.053194 | 0 | 0
51348 | ПАО "Россети Сибирь" | "Омскэнерго" | ТП-Бж-6-15 | 10/0,4 | 0.1 | 0.0026998 | 0 | 0
51349 | ПАО "Россети Сибирь" | "Омскэнерго" | ТП-Бж-6-6 | 10/0,4 | 0.25 | 0.048201 | 0 | 0
51350 | ПАО "Россети Сибирь" | "Омскэнерго" | ТП-Бж-6-8 | 10/0,4 | 0.1 | 0.0093456 | 0 | 0
51351 | ПАО "Россети Сибирь" | "Омскэнерго" | ТП-ВР-2-1 | 10/0,4 | 0.16 | 0.035984 | 0 | 0
51352 | ПАО "Россети Сибирь" | "Омскэнерго" | ТП-ВР-2-10 | 10/0,4 | 0.063 | 0.00044406 | 0 | 0
51353 | ПАО "Россети Сибирь" | "Омскэнерго" | ТП-ВР-2-2 | 10/0,4 | 0.25 | 0.01455 | 0 | 0
51354 | ПАО "Россети Сибирь" | "Омскэнерго" | ТП-ВР-2-3 | 10/0,4 | 0.4 | 0.076936 | 0 | 0
51355 | ПАО "Россети Сибирь" | "Омскэнерго" | ТП-ВР-2-6 | 10/0,4 | 0.16 | 0.073226 | 0 | 0
51356 | ПАО "Россети Сибирь" | "Омскэнерго" | ТП-ВР-2-7 | 10/0,4 | 0.16 | 0.0026281 | 0 | 0
51357 | ПАО "Россети Сибирь" | "Омскэнерго" | ТП-ВР-3-5 | 10/0,4 | 0.063 | 0.0019992 | 0 | 0
51358 | ПАО "Россети Сибирь" | "Омскэнерго" | ТП-ВР-4-4 | 10/0,4 | 0.4 | 0.018538 | 0 | 0
51359 | ПАО "Россети Сибирь" | "Омскэнерго" | ТП-ВР-5-1 | 10/0,4 | 0.25 | 0.015978 | 0 | 0
51360 | ПАО "Россети Сибирь" | "Омскэнерго" | ТП-ВР-5-2 | 10/0,4 | 0.16 | 0.02271 | 0 | 0
51361 | ПАО "Россети Сибирь" | "Омскэнерго" | ТП-НТ-1-10 | 10/0,4 | 0.25 | 0.00078192 | 0 | 0
51362 | ПАО "Россети Сибирь" | "Омскэнерго" | ТП-НТ-1-4 | 10/0,4 | 0.1 | 0.00036401 | 0 | 0
51363 | ПАО "Россети Сибирь" | "Омскэнерго" | ТП-НТ-1-8 | 10/0,4 | 0.16 | 0.00055526 | 0 | 0
51364 | ПАО "Россети Сибирь" | "Омскэнерго" | ТП-НТ-2-11 | 10/0,4 | 0.1 | 0.0029698 | 0 | 0
51365 | ПАО "Россети Сибирь" | "Омскэнерго" | ТП-НТ-2-16 | 10/0,4 | 0.06 | 0.0014736 | 0 | 0
51366 | ПАО "Россети Сибирь" | "Омскэнерго" | ТП-НТ-2-18 | 10/0,4 | 0.1 | 0.0093176 | 0 | 0
51367 | ПАО "Россети Сибирь" | "Омскэнерго" | ТП-НТ-2-20 | 10/0,4 | 0.06 | 0.012351 | 0 | 0
51368 | ПАО "Россети Сибирь" | "Омскэнерго" | ТП-НТ-2-22 | 10/0,4 | 0.16 | 0.001331 | 0 | 0
51369 | ПАО "Россети Сибирь" | "Омскэнерго" | ТП-НТ-2-25 | 10/0,4 | 0.16 | 0.0035934 | 0 | 0
51370 | ПАО "Россети Сибирь" | "Омскэнерго" | ТП-НТ-2-4 | 10/0,4 | 0.25 | 0.0041608 | 0 | 0
51371 | ПАО "Россети Сибирь" | "Омскэнерго" | ТП-НТ-2-6 | 10/0,4 | 0.16 | 0.025939 | 0 | 0
51372 | ПАО "Россети Сибирь" | "Омскэнерго" | ТП-НТ-3-1 | 10/0,4 | 0.25 | 0.036596 | 0 | 0
51373 | ПАО "Россети Сибирь" | "Омскэнерго" | ТП-НТ-3-3 | 10/0,4 | 0.1 | 0.011092 | 0 | 0
51374 | ПАО "Россети Сибирь" | "Омскэнерго" | ТП-НТ-3-4 | 10/0,4 | 0.16 | 0.011872 | 0 | 0
51375 | ПАО "Россети Сибирь" | "Омскэнерго" | ТП-НТ-3-5 | 10/0,4 | 0.16 | 0.00019541 | 0 | 0
51376 | ПАО "Россети Сибирь" | "Омскэнерго" | ТП-НТ-3-6 | 10/0,4 | 0.25 | 0.0081606 | 0 | 0
51377 | ПАО "Россети Сибирь" | "Омскэнерго" | ТП-НТ-4-1 | 10/0,4 | 0.06 | 0.011253 | 0 | 0
51378 | ПАО "Россети Сибирь" | "Омскэнерго" | ТП-НТ-4-2 | 10/0,4 | 0.1 | 0.016024 | 0 | 0
51379 | ПАО "Россети Сибирь" | "Омскэнерго" | ТП-НТ-4-4 | 10/0,4 | 0.1 | 0.011203 | 0 | 0
51380 | ПАО "Россети Сибирь" | "Омскэнерго" | ТП-НТ-5-1 | 10/0,4 | 0.16 | 0.0077449 | 0 | 0
51381 | ПАО "Россети Сибирь" | "Омскэнерго" | ТП-НТ-5-2 | 10/0,4 | 0.1 | 0.0045061 | 0 | 0
51382 | ПАО "Россети Сибирь" | "Омскэнерго" | ТП-НТ-5-5 | 10/0,4 | 0.1 | 0.00011252 | 0 | 0
51383 | ПАО "Россети Сибирь" | "Омскэнерго" | ТП-НТ-5-6 | 10/0,4 | 0.16 | 6.721e-05 | 0 | 0
51384 | ПАО "Россети Сибирь" | "Омскэнерго" | ТП-НТ-5-7 | 10/0,4 | 0.16 | 0.018524 | 0 | 0
51385 | ПАО "Россети Сибирь" | "Омскэнерго" | ТП-НТ-5-8 | 10/0,4 | 0.16 | 0.0011335 | 0 | 0
51386 | ПАО "Россети Сибирь" | "Омскэнерго" | ТП-НТ-6-2 | 10/0,4 | 0.063 | 0.0054249 | 0 | 0
51387 | ПАО "Россети Сибирь" | "Омскэнерго" | ТП-НТ-6-3 | 10/0,4 | 0.16 | 0.028436 | 0 | 0
51388 | ПАО "Россети Сибирь" | "Омскэнерго" | ТП-НТ-6-4 | 10/0,4 | 0.1 | 0.0046434 | 0 | 0
51389 | ПАО "Россети Сибирь" | "Омскэнерго" | ТП-НТ-6-5 | 10/0,4 | 0.25 | 0.010523 | 0 | 0
51390 | ПАО "Россети Сибирь" | "Омскэнерго" | ТП-4КР-14 | 10/0,4 | 0.25 | 0.034009 | 0 | 0
51391 | ПАО "Россети Сибирь" | "Омскэнерго" | ТП-ВР-3-4 | 10/0,4 | 0.1 | 0.00064994 | 0 | 0
51392 | ПАО "Россети Сибирь" | "Омскэнерго" | ТП-НТ-2-9 | 10/0,4 | 0.16 | 0.03262 | 0 | 0
51393 | ПАО "Россети Сибирь" | "Омскэнерго" | ТП 1Ю-11 | 10/0,4 | 0.2 | 0.085298 | 0 | 0
51394 | ПАО "Россети Сибирь" | "Омскэнерго" | ТП 1Ю-47 | 10/0,4 | 0.16 | 0.069359 | 0 | 0
51395 | ПАО "Россети Сибирь" | "Омскэнерго" | ТП 1Ю-48 | 10/0,4 | 0.4 | 0.033116 | 0 | 0
51396 | ПАО "Россети Сибирь" | "Омскэнерго" | ТП 2Ю-2 | 10/0,4 | 0.1 | 0.01924 | 0 | 0
51397 | ПАО "Россети Сибирь" | "Омскэнерго" | ТП 2Ю-4 | 10/0,4 | 0.063 | 0.033745 | 0 | 0
51398 | ПАО "Россети Сибирь" | "Омскэнерго" | ТП 8УК-5 | 10/0,4 | 0.16 | 0.039255 | 0 | 0
51399 | ПАО "Россети Сибирь" | "Омскэнерго" | ТП 2Ю-7 | 10/0,4 | 0.1 | 0.0085847 | 0 | 0
51400 | ПАО "Россети Сибирь" | "Омскэнерго" | ТП 2Ю-8 | 10/0,4 | 0.16 | 0.0067741 | 0 | 0
51401 | ПАО "Россети Сибирь" | "Омскэнерго" | ТП 2Ю-10 | 10/0,4 | 0.16 | 0.032239 | 0 | 0
51402 | ПАО "Россети Сибирь" | "Омскэнерго" | ТП 1НР-7 | 10/0,4 | 0.16 | 0.088534 | 0 | 0
51403 | ПАО "Россети Сибирь" | "Омскэнерго" | ТП 5Ю-42 | 10/0,4 | 0.25 | 0.037857 | 0 | 0
51404 | ПАО "Россети Сибирь" | "Омскэнерго" | ТП 2Ю-14 | 10/0,4 | 0.16 | 0.020484 | 0 | 0
51405 | ПАО "Россети Сибирь" | "Омскэнерго" | ТП 2Ю-15 | 10/0,4 | 0.1 | 0.0058981 | 0 | 0
51406 | ПАО "Россети Сибирь" | "Омскэнерго" | ТП 3Ю-1 | 10/0,4 | 0.16 | 0.079777 | 0 | 0
51407 | ПАО "Россети Сибирь" | "Омскэнерго" | ТП 3Ю-2 | 10/0,4 | 0.063 | 0.014353 | 0 | 0
51408 | ПАО "Россети Сибирь" | "Омскэнерго" | ТП 3Ю-3 | 10/0,4 | 0.1 | 0.022168 | 0 | 0
51409 | ПАО "Россети Сибирь" | "Омскэнерго" | ТП 3Ю-5 | 10/0,4 | 0.1 | 0.0017823 | 0 | 0
51410 | ПАО "Россети Сибирь" | "Омскэнерго" | ТП 3Ю-8 | 10/0,4 | 0.16 | 0 | 0 | 0
51411 | ПАО "Россети Сибирь" | "Омскэнерго" | ТП 3Ю-9 | 10/0,4 | 0.25 | 0.068699 | 0 | 0
51412 | ПАО "Россети Сибирь" | "Омскэнерго" | ТП 3Ю-10 | 10/0,4 | 0.16 | 0.00089114 | 0 | 0
51413 | ПАО "Россети Сибирь" | "Омскэнерго" | ТП 3Ю-12 | 10/0,4 | 0.25 | 0.004434 | 0 | 0
51414 | ПАО "Россети Сибирь" | "Омскэнерго" | ТП 3Ю-14 | 10/0,4 | 0.16 | 0.031018 | 0 | 0
51415 | ПАО "Россети Сибирь" | "Омскэнерго" | ТП 3Ю-15 | 10/0,4 | 0.16 | 0.075968 | 0 | 0
51416 | ПАО "Россети Сибирь" | "Омскэнерго" | ТП 3Ю-16 | 10/0,4 | 0.25 | 0.03802 | 0 | 0
51417 | ПАО "Россети Сибирь" | "Омскэнерго" | ТП 3Ю-17 | 10/0,4 | 0.1 | 0.058677 | 0 | 0
51418 | ПАО "Россети Сибирь" | "Омскэнерго" | ТП 4Ю-1 | 10/0,4 | 0.25 | 0.043447 | 0 | 0
51419 | ПАО "Россети Сибирь" | "Омскэнерго" | ТП 4Ю-3 | 10/0,4 | 0.1 | 0.0082543 | 0 | 0
51420 | ПАО "Россети Сибирь" | "Омскэнерго" | ТП 1НР-2 | 10/0,4 | 0.4 | 0.15213 | 0 | 0
51421 | ПАО "Россети Сибирь" | "Омскэнерго" | ТП 4Ю-5 | 10/0,4 | 0.16 | 0.048958 | 0 | 0
51422 | ПАО "Россети Сибирь" | "Омскэнерго" | ТП 5Ю-1 | 10/0,4 | 0.1 | 0.029469 | 0 | 0
51423 | ПАО "Россети Сибирь" | "Омскэнерго" | ТП 1Ю-3 | 10/0,4 | 0.1 | 0.023043 | 0 | 0
51424 | ПАО "Россети Сибирь" | "Омскэнерго" | ТП 5Ю-5 | 10/0,4 | 0.16 | 0.01893 | 0 | 0
51425 | ПАО "Россети Сибирь" | "Омскэнерго" | ТП 5Ю-6 | 10/0,4 | 0.16 | 0.048087 | 0 | 0
51426 | ПАО "Россети Сибирь" | "Омскэнерго" | ТП 5Ю-9 | 10/0,4 | 0.16 | 0.015319 | 0 | 0
51427 | ПАО "Россети Сибирь" | "Омскэнерго" | ТП 5Ю-10 | 10/0,4 | 0.16 | 0.012973 | 0 | 0
51428 | ПАО "Россети Сибирь" | "Омскэнерго" | ТП 5Ю-11 | 10/0,4 | 0.1 | 0.0096703 | 0 | 0
51429 | ПАО "Россети Сибирь" | "Омскэнерго" | ТП 5Ю-13 | 10/0,4 | 0.1 | 0.0070177 | 0 | 0
51430 | ПАО "Россети Сибирь" | "Омскэнерго" | ТП 5Ю-3 | 10/0,4 | 0.25 | 0.037509 | 0 | 0
51431 | ПАО "Россети Сибирь" | "Омскэнерго" | ТП 5Ю-15 | 10/0,4 | 0.4 | 0.11808 | 0 | 0
51432 | ПАО "Россети Сибирь" | "Омскэнерго" | ТП 5Ю-22 | 10/0,4 | 0.25 | 0.0078918 | 0 | 0
51433 | ПАО "Россети Сибирь" | "Омскэнерго" | ТП 5Ю-23 | 10/0,4 | 0.16 | 0.042597 | 0 | 0
51434 | ПАО "Россети Сибирь" | "Омскэнерго" | ТП 5Ю-24 | 10/0,4 | 0.1 | 0.063155 | 0 | 0
51435 | ПАО "Россети Сибирь" | "Омскэнерго" | ТП 5Ю-25 | 10/0,4 | 0.1 | 0.062072 | 0 | 0
51436 | ПАО "Россети Сибирь" | "Омскэнерго" | ТП 5Ю-33 | 10/0,4 | 0.1 | 0.064168 | 0 | 0
51437 | ПАО "Россети Сибирь" | "Омскэнерго" | ТП 5Ю-34 | 10/0,4 | 0.16 | 0.029111 | 0 | 0
51438 | ПАО "Россети Сибирь" | "Омскэнерго" | ТП 5Ю-37 | 10/0,4 | 0.1 | 0.014421 | 0 | 0
51439 | ПАО "Россети Сибирь" | "Омскэнерго" | ТП 5Ю-38 | 10/0,4 | 0.25 | 0.062304 | 0 | 0
51440 | ПАО "Россети Сибирь" | "Омскэнерго" | ТП 5Ю-41 | 10/0,4 | 0.16 | 0.022618 | 0 | 0
51441 | ПАО "Россети Сибирь" | "Омскэнерго" | ТП 5Ю-43 | 10/0,4 | 0.25 | 0.038213 | 0 | 0
51442 | ПАО "Россети Сибирь" | "Омскэнерго" | ТП 5Ю-44 | 10/0,4 | 0.063 | 0.060365 | 0 | 0
51443 | ПАО "Россети Сибирь" | "Омскэнерго" | ТП 6Ю-1 | 10/0,4 | 0.25 | 0.055843 | 0 | 0
51444 | ПАО "Россети Сибирь" | "Омскэнерго" | ТП 6Ю-2 | 10/0,4 | 0.25 | 0.041289 | 0 | 0
51445 | ПАО "Россети Сибирь" | "Омскэнерго" | ТП 6Ю-5 | 10/0,4 | 0.1 | 0.005916 | 0 | 0
51446 | ПАО "Россети Сибирь" | "Омскэнерго" | ТП 6Ю-7 | 10/0,4 | 0.25 | 0.01167 | 0 | 0
51447 | ПАО "Россети Сибирь" | "Омскэнерго" | ТП 6Ю-8 | 10/0,4 | 0.4 | 0.011381 | 0 | 0
51448 | ПАО "Россети Сибирь" | "Омскэнерго" | ТП 6Ю-9 | 10/0,4 | 0.25 | 0.018057 | 0 | 0
51449 | ПАО "Россети Сибирь" | "Омскэнерго" | ТП 6Ю-24 | 10/0,4 | 0.16 | 0.056547 | 0 | 0
51450 | ПАО "Россети Сибирь" | "Омскэнерго" | ТП 6Ю-13 | 10/0,4 | 0.25 | 0.070448 | 0 | 0
51451 | ПАО "Россети Сибирь" | "Омскэнерго" | ТП 6Ю-15 | 10/0,4 | 0.16 | 0.082303 | 0 | 0
51452 | ПАО "Россети Сибирь" | "Омскэнерго" | ТП 6Ю-16 | 10/0,4 | 0.1 | 0.01809 | 0 | 0
51453 | ПАО "Россети Сибирь" | "Омскэнерго" | ТП 6Ю-18 | 10/0,4 | 0.16 | 0.051316 | 0 | 0
51454 | ПАО "Россети Сибирь" | "Омскэнерго" | ТП 6Ю-19 | 10/0,4 | 0.16 | 0.0061671 | 0 | 0
51455 | ПАО "Россети Сибирь" | "Омскэнерго" | ТП 6Ю-21 | 10/0,4 | 0.25 | 0.037951 | 0 | 0
51456 | ПАО "Россети Сибирь" | "Омскэнерго" | ТП 6Ю-23 | 10/0,4 | 0.16 | 0.0076388 | 0 | 0
51457 | ПАО "Россети Сибирь" | "Омскэнерго" | ТП 6Ю-26 | 10/0,4 | 0.4 | 0.010113 | 0 | 0
51458 | ПАО "Россети Сибирь" | "Омскэнерго" | ТП 6Ю-27 | 10/0,4 | 0.25 | 0.10635 | 0 | 0
51459 | ПАО "Россети Сибирь" | "Омскэнерго" | ТП 6Ю-30 | 10/0,4 | 0.16 | 0.052843 | 0 | 0
51460 | ПАО "Россети Сибирь" | "Омскэнерго" | ТП 6Ю-31 | 10/0,4 | 0.1 | 0.029509 | 0 | 0
51461 | ПАО "Россети Сибирь" | "Омскэнерго" | ТП 6Ю-12 | 10/0,4 | 0.16 | 0.034813 | 0 | 0
51462 | ПАО "Россети Сибирь" | "Омскэнерго" | ТП 8Ю-1 | 10/0,4 | 0.16 | 0.0077946 | 0 | 0
51463 | ПАО "Россети Сибирь" | "Омскэнерго" | ТП 9Ю-2 | 10/0,4 | 0.25 | 0.088295 | 0 | 0
51464 | ПАО "Россети Сибирь" | "Омскэнерго" | ТП 9Ю-4 | 10/0,4 | 0.25 | 0.042377 | 0 | 0
51465 | ПАО "Россети Сибирь" | "Омскэнерго" | ТП 9Ю-6 | 10/0,4 | 0.1 | 0.035816 | 0 | 0
51466 | ПАО "Россети Сибирь" | "Омскэнерго" | ТП-2КР-4 | 10/0,4 | 0.25 | 0.013011 | 0 | 0
51467 | ПАО "Россети Сибирь" | "Омскэнерго" | ТП-2КР-5 | 10/0,4 | 0.16 | 0.038267 | 0 | 0
51468 | ПАО "Россети Сибирь" | "Омскэнерго" | ТП-2КР-7 | 10/0,4 | 0.16 | 0.034829 | 0 | 0.0585
51469 | ПАО "Россети Сибирь" | "Омскэнерго" | ТП-2КР-10 | 10/0,4 | 0.25 | 0.040974 | 0 | 0
51470 | ПАО "Россети Сибирь" | "Омскэнерго" | ТП-2КР-11 | 10/0,4 | 0.1 | 0.013015 | 0 | 0
51471 | ПАО "Россети Сибирь" | "Омскэнерго" | ТП-2КР-12 | 10/0,4 | 0.25 | 0.0048625 | 0 | 0
51472 | ПАО "Россети Сибирь" | "Омскэнерго" | ТП-3КР-3 | 10/0,4 | 0.1 | 0.0056583 | 0 | 0
51473 | ПАО "Россети Сибирь" | "Омскэнерго" | ТП-3КР-6 | 10/0,4 | 0.1 | 0.0086046 | 0 | 0
51474 | ПАО "Россети Сибирь" | "Омскэнерго" | ТП-3КР-7 | 10/0,4 | 0.1 | 0.017126 | 0 | 0
51475 | ПАО "Россети Сибирь" | "Омскэнерго" | ТП-4КР-10 | 10/0,4 | 0.16 | 0.078285 | 0 | 0.0135
51476 | ПАО "Россети Сибирь" | "Омскэнерго" | ТП-4КР-12 | 10/0,4 | 0.1 | 0.029131 | 0 | 0
51477 | ПАО "Россети Сибирь" | "Омскэнерго" | ТП-4КР-17 | 10/0,4 | 0.25 | 0.035294 | 0 | 0
51478 | ПАО "Россети Сибирь" | "Омскэнерго" | ТП-5КР-1 | 10/0,4 | 0.1 | 0.00020862 | 0 | 0
51479 | ПАО "Россети Сибирь" | "Омскэнерго" | ТП-5КР-3 | 10/0,4 | 0.25 | 0.001466 | 0 | 0
51480 | ПАО "Россети Сибирь" | "Омскэнерго" | ТП-5КР-17 | 10/0,4 | 0.063 | 0.0014717 | 0 | 0
51481 | ПАО "Россети Сибирь" | "Омскэнерго" | ТП-6КР-1 | 10/0,4 | 0.16 | 0.018889 | 0 | 0
51482 | ПАО "Россети Сибирь" | "Омскэнерго" | ТП-6КР-3 | 10/0,4 | 0.25 | 0.011341 | 0 | 0
51483 | ПАО "Россети Сибирь" | "Омскэнерго" | ТП-6КР-14 | 10/0,4 | 0.16 | 0.024315 | 0 | 0
51484 | ПАО "Россети Сибирь" | "Омскэнерго" | ТП-6КР-15 | 10/0,4 | 0.16 | 0.0069186 | 0 | 0
51485 | ПАО "Россети Сибирь" | "Омскэнерго" | ТП-7КР-1 | 10/0,4 | 0.16 | 0.012612 | 0 | 0
51486 | ПАО "Россети Сибирь" | "Омскэнерго" | ТП-7КР-3 | 10/0,4 | 0.16 | 0 | 0 | 0
51487 | ПАО "Россети Сибирь" | "Омскэнерго" | ТП-7КР-5 | 10/0,4 | 0.1 | 0.021552 | 0 | 0
51488 | ПАО "Россети Сибирь" | "Омскэнерго" | ТП-7КР-6 | 10/0,4 | 0.16 | 0.013723 | 0 | 0
51489 | ПАО "Россети Сибирь" | "Омскэнерго" | ТП-7КР-7 | 10/0,4 | 0.16 | 0.026203 | 0 | 0
51490 | ПАО "Россети Сибирь" | "Омскэнерго" | ТП-7КР-8 | 10/0,4 | 0.16 | 0.0071112 | 0 | 0
51491 | ПАО "Россети Сибирь" | "Омскэнерго" | ТП-7КР-9 | 10/0,4 | 0.4 | 0.0046303 | 0 | 0
51492 | ПАО "Россети Сибирь" | "Омскэнерго" | ТП-7КР-10 | 10/0,4 | 0.04 | 0 | 0 | 0
51493 | ПАО "Россети Сибирь" | "Омскэнерго" | ТП-7КР-11 | 10/0,4 | 0.1 | 0.0039903 | 0 | 0
51494 | ПАО "Россети Сибирь" | "Омскэнерго" | ТП-7КР-12 | 10/0,4 | 0.1 | 0.019596 | 0 | 0
51495 | ПАО "Россети Сибирь" | "Омскэнерго" | ТП-7КР-15 | 10/0,4 | 0.1 | 0.042994 | 0 | 0
51496 | ПАО "Россети Сибирь" | "Омскэнерго" | ТП-7КР-16 | 10/0,4 | 0.25 | 0.00042291 | 0 | 0
51497 | ПАО "Россети Сибирь" | "Омскэнерго" | ТП-7КР-17 | 10/0,4 | 0.1 | 0.003153 | 0 | 0
51498 | ПАО "Россети Сибирь" | "Омскэнерго" | ТП-7КР-18 | 10/0,4 | 0.16 | 0.0014689 | 0 | 0
51499 | ПАО "Россети Сибирь" | "Омскэнерго" | ТП-7КР-19 | 10/0,4 | 0.063 | 0.0010535 | 0 | 0
51500 | ПАО "Россети Сибирь" | "Омскэнерго" | ТП-7КР-22 | 10/0,4 | 0.16 | 0.013369 | 0 | 0
51501 | ПАО "Россети Сибирь" | "Омскэнерго" | ТП-7КР-24 | 10/0,4 | 0.25 | 0.0010478 | 0 | 0
51502 | ПАО "Россети Сибирь" | "Омскэнерго" | ТП-8КР-2 | 10/0,4 | 0.16 | 0.0050485 | 0 | 0
51503 | ПАО "Россети Сибирь" | "Омскэнерго" | ТП-8КР-3 | 10/0,4 | 0.16 | 0.015095 | 0 | 0
51504 | ПАО "Россети Сибирь" | "Омскэнерго" | ТП-11КР-2 | 10/0,4 | 0.25 | 0.00084205 | 0 | 0
51505 | ПАО "Россети Сибирь" | "Омскэнерго" | ТП-11КР-4 | 10/0,4 | 0.1 | 0.015042 | 0 | 0
51506 | ПАО "Россети Сибирь" | "Омскэнерго" | ТП-13КР-4 | 10/0,4 | 0.063 | 0.0018842 | 0 | 0
51507 | ПАО "Россети Сибирь" | "Омскэнерго" | ТП-1КР-6 | 10/0,4 | 0.16 | 0.0029623 | 0 | 0
51508 | ПАО "Россети Сибирь" | "Омскэнерго" | ТП-3КР-2 | 10/0,4 | 0.25 | 0.014917 | 0 | 0
51509 | ПАО "Россети Сибирь" | "Омскэнерго" | ТП 9Ю-32 | 10/0,4 | 0.1 | 0.041322 | 0 | 0
51510 | ПАО "Россети Сибирь" | "Омскэнерго" | ТП 3И-1 | 10/0,4 | 0.25 | 0.089789 | 0 | 0
51511 | ПАО "Россети Сибирь" | "Омскэнерго" | ТП-3КР-9 | 10/0,4 | 0.16 | 0 | 0 | 0
51512 | ПАО "Россети Сибирь" | "Омскэнерго" | ТП-4КР-5 | 10/0,4 | 0.16 | 0 | 0 | 0
51513 | ПАО "Россети Сибирь" | "Омскэнерго" | ТП-4КР-1 | 10/0,4 | 0.063 | 0.016072 | 0 | 0
51514 | ПАО "Россети Сибирь" | "Омскэнерго" | ТП-11КР-1 | 10/0,4 | 0.1 | 0.015659 | 0 | 0
51515 | ПАО "Россети Сибирь" | "Омскэнерго" | ТП-11КР-3 | 10/0,4 | 0.25 | 0.0048276 | 0 | 0
51516 | ПАО "Россети Сибирь" | "Омскэнерго" | ТП-9КР-2 | 10/0,4 | 0.16 | 0.0071036 | 0 | 0
51517 | ПАО "Россети Сибирь" | "Омскэнерго" | ТП-9КР-3 | 10/0,4 | 0.16 | 0.0020862 | 0 | 0
51518 | ПАО "Россети Сибирь" | "Омскэнерго" | ТП-9КР-7 | 10/0,4 | 0.063 | 0.0010469 | 0 | 0
51519 | ПАО "Россети Сибирь" | "Омскэнерго" | ТП-9КР-8 | 10/0,4 | 0.1 | 0.0024922 | 0 | 0
51520 | ПАО "Россети Сибирь" | "Омскэнерго" | ТП 3И-2 | 10/0,4 | 0.25 | 0.083729 | 0 | 0
51521 | ПАО "Россети Сибирь" | "Омскэнерго" | ТП-НТ-4-3 | 10/0,4 | 0.06 | 0 | 0 | 0
51522 | ПАО "Россети Сибирь" | "Омскэнерго" | КТП 8НА-11 | 10/0,4 | 0.4 | 0.019173 | 0 | 0
51523 | ПАО "Россети Сибирь" | "Омскэнерго" | КТП 9ГЛ-2 | 10/0,4 | 0.1 | 0.0025388 | 0 | 0
51524 | ПАО "Россети Сибирь" | "Омскэнерго" | КТП 9ГЛ-8 | 10/0,4 | 0.1 | 0.035676 | 0 | 0
51525 | ПАО "Россети Сибирь" | "Омскэнерго" | КТП 6БК-1 | 10/0,4 | 0.16 | 0.010656 | 0 | 0
51526 | ПАО "Россети Сибирь" | "Омскэнерго" | ТП 2БВ-5 | 10/0,4 | 0.25 | 0.054065 | 0 | 0
51527 | ПАО "Россети Сибирь" | "Омскэнерго" | КТП 2Л-10 | 10/0,4 | 0.16 | 0.030658 | 0 | 0
51528 | ПАО "Россети Сибирь" | "Омскэнерго" | КТП 4ГЛ-7 | 10/0,4 | 0.18 | 0.011694 | 0 | 0
51529 | ПАО "Россети Сибирь" | "Омскэнерго" | ТП 9Ю-10 | 10/0,4 | 0.25 | 0.056359 | 0 | 0
51530 | ПАО "Россети Сибирь" | "Омскэнерго" | ТП 12Ю-19 | 10/0,4 | 0.16 | 0.075989 | 0 | 0
51531 | ПАО "Россети Сибирь" | "Омскэнерго" | КТП 5БК-20 | 10/0,4 | 0.1 | 0.001314 | 0 | 0
51532 | ПАО "Россети Сибирь" | "Омскэнерго" | ТП-С-2-16 | 10/0,4 | 0.16 | 0.043195 | 0 | 0
51533 | ПАО "Россети Сибирь" | "Омскэнерго" | КТП 2НК-2 | 10/0,4 | 0.1 | 0.000531 | 0 | 0
51534 | ПАО "Россети Сибирь" | "Омскэнерго" | ТП-С-2-9 | 10/0,4 | 0.063 | 0.0088995 | 0 | 0
51535 | ПАО "Россети Сибирь" | "Омскэнерго" | ТП-4КС-22 | 10/0,4 | 0.1 | 0.0033588 | 0 | 0
51536 | ПАО "Россети Сибирь" | "Омскэнерго" | ТП-4КС-21 | 10/0,4 | 0.063 | 0.0062993 | 0 | 0
51537 | ПАО "Россети Сибирь" | "Омскэнерго" | ТП-5КС-6 | 10/0,4 | 0.16 | 0.029389 | 0 | 0
51538 | ПАО "Россети Сибирь" | "Омскэнерго" | ТП-1ШП-10 | 10/0,4 | 0.1 | 0.017436 | 0 | 0
51539 | ПАО "Россети Сибирь" | "Омскэнерго" | ТП-1ШП-3 | 10/0,4 | 0.16 | 0.018272 | 0 | 0
51540 | ПАО "Россети Сибирь" | "Омскэнерго" | ТП-1ШП-11 | 10/0,4 | 0.16 | 0.028667 | 0 | 0
51541 | ПАО "Россети Сибирь" | "Омскэнерго" | ТП-1ШП-5 | 10/0,4 | 0.25 | 0.0035447 | 0 | 0
51542 | ПАО "Россети Сибирь" | "Омскэнерго" | ТП-7КР-2 | 10/0,4 | 0.1 | 0.008345 | 0 | 0
51543 | ПАО "Россети Сибирь" | "Омскэнерго" | КТП 8НА-13 | 10/0,4 | 0.16 | 0.011761 | 0 | 0
51544 | ПАО "Россети Сибирь" | "Омскэнерго" | КТП 8НА-15 | 10/0,4 | 0.16 | 0.023405 | 0 | 0
51545 | ПАО "Россети Сибирь" | "Омскэнерго" | КТП 8НА-23 | 10/0,4 | 0.06 | 0.00087792 | 0 | 0
51546 | ПАО "Россети Сибирь" | "Омскэнерго" | КТП 8НА-20 | 10/0,4 | 0.25 | 0.026515 | 0 | 0
51547 | ПАО "Россети Сибирь" | "Омскэнерго" | КТП 2НК-7 | 10/0,4 | 0.16 | 0.0058726 | 0 | 0
51548 | ПАО "Россети Сибирь" | "Омскэнерго" | КТП 6КЗ-5 | 10/0,4 | 0.16 | 0.016448 | 0 | 0
51549 | ПАО "Россети Сибирь" | "Омскэнерго" | КТП 1НЛ-13 | 10/0,4 | 0.1 | 0.035077 | 0 | 0
51550 | ПАО "Россети Сибирь" | "Омскэнерго" | КТП 1НЛ-24 | 10/0,4 | 0.063 | 0.018946 | 0 | 0
51551 | ПАО "Россети Сибирь" | "Омскэнерго" | КТП 2НЛ-26 | 10/0,4 | 0.1 | 0.029851 | 0 | 0
51552 | ПАО "Россети Сибирь" | "Омскэнерго" | КТП 5НА-7 | 10/0,4 | 0.16 | 0.04391 | 0 | 0
51553 | ПАО "Россети Сибирь" | "Омскэнерго" | КТП 5РС-5 | 10/0,4 | 0.16 | 0.010041 | 0 | 0
51554 | ПАО "Россети Сибирь" | "Омскэнерго" | КТП 6БК-11 | 10/0,4 | 0.1 | 0.0062663 | 0 | 0
51555 | ПАО "Россети Сибирь" | "Омскэнерго" | ТП-С-8-2 | 10/0,4 | 0.1 | 0.039569 | 0 | 0
51556 | ПАО "Россети Сибирь" | "Омскэнерго" | ТП-УБ-5-4 | 10/0,4 | 0.25 | 0.022913 | 0 | 0
51557 | ПАО "Россети Сибирь" | "Омскэнерго" | КТП 2НК-4 | 10/0,4 | 0.16 | 0.00057112 | 0 | 0
51558 | ПАО "Россети Сибирь" | "Омскэнерго" | ТП-Ом-5-16 | 10/0,4 | 0.16 | 0.070481 | 0 | 0
51559 | ПАО "Россети Сибирь" | "Омскэнерго" | ТП-Цп-3-11 | 10/0,4 | 0.16 | 0.0067364 | 0 | 0
51560 | ПАО "Россети Сибирь" | "Омскэнерго" | ТП-Цп-3-13 | 10/0,4 | 0.4 | 0.058555 | 0 | 0
51561 | ПАО "Россети Сибирь" | "Омскэнерго" | ТП-Цп-5-2 | 10/0,4 | 0.1 | 0.0021448 | 0 | 0
51562 | ПАО "Россети Сибирь" | "Омскэнерго" | ТП-Цп-5-3 | 10/0,4 | 0.16 | 0.0053581 | 0 | 0
51563 | ПАО "Россети Сибирь" | "Омскэнерго" | ТП-Цп-6-1 | 10/0,4 | 0.25 | 0.039749 | 0 | 0
51564 | ПАО "Россети Сибирь" | "Омскэнерго" | ТП-Цп-6-2 | 10/0,4 | 0.25 | 0.0018946 | 0 | 0
51565 | ПАО "Россети Сибирь" | "Омскэнерго" | ТП-Цп-6-3 | 10/0,4 | 0.25 | 0.01886 | 0 | 0
51566 | ПАО "Россети Сибирь" | "Омскэнерго" | ТП-Цп-6-5 | 10/0,4 | 0.25 | 0.033575 | 0 | 0
51567 | ПАО "Россети Сибирь" | "Омскэнерго" | ТП-Цп-6-12 | 10/0,4 | 0.16 | 0.044812 | 0 | 0
51568 | ПАО "Россети Сибирь" | "Омскэнерго" | ТП-Цп-6-14 | 10/0,4 | 0.1 | 0.019779 | 0 | 0
51569 | ПАО "Россети Сибирь" | "Омскэнерго" | ТП-ТМ-4-11 | 10/0,4 | 0.25 | 0.024343 | 0 | 0
51570 | ПАО "Россети Сибирь" | "Омскэнерго" | ТП-Цп-6-17 | 10/0,4 | 0.1 | 0.0086593 | 0 | 0
51571 | ПАО "Россети Сибирь" | "Омскэнерго" | ТП-Цп-7-1 | 10/0,4 | 0.1 | 0.10574 | 0 | 0
51572 | ПАО "Россети Сибирь" | "Омскэнерго" | ТП-Цп-7-2 | 10/0,4 | 0.16 | 0.043534 | 0 | 0
51573 | ПАО "Россети Сибирь" | "Омскэнерго" | ТП-Цп-7-3 | 10/0,4 | 0.25 | 0.01018 | 0 | 0
51574 | ПАО "Россети Сибирь" | "Омскэнерго" | ТП-Цп-7-4 | 10/0,4 | 0.1 | 0.0023241 | 0 | 0
51575 | ПАО "Россети Сибирь" | "Омскэнерго" | ТП-Цп-7-9 | 10/0,4 | 0.25 | 0.028754 | 0 | 0
51576 | ПАО "Россети Сибирь" | "Омскэнерго" | ТП-Цп-8-1 | 10/0,4 | 0.4 | 0.043649 | 0 | 0
51577 | ПАО "Россети Сибирь" | "Омскэнерго" | ТП-Цп-8-2 | 10/0,4 | 0.16 | 0.07164 | 0 | 0
51578 | ПАО "Россети Сибирь" | "Омскэнерго" | ТП-Цп-8-3 | 10/0,4 | 0.16 | 0.0095722 | 0 | 0
51579 | ПАО "Россети Сибирь" | "Омскэнерго" | ТП-Цп-8-4 | 10/0,4 | 0.16 | 0.016016 | 0 | 0
51580 | ПАО "Россети Сибирь" | "Омскэнерго" | ТП-Цп-8-5 | 10/0,4 | 0.16 | 0.044919 | 0 | 0
51581 | ПАО "Россети Сибирь" | "Омскэнерго" | ТП-Цп-8-7 | 10/0,4 | 0.25 | 0.074781 | 0 | 0
51582 | ПАО "Россети Сибирь" | "Омскэнерго" | ТП-Цп-8-9 | 10/0,4 | 0.25 | 0.0076681 | 0 | 0
51583 | ПАО "Россети Сибирь" | "Омскэнерго" | ТП-Цп-8-10 | 10/0,4 | 0.1 | 0.024359 | 0 | 0
51584 | ПАО "Россети Сибирь" | "Омскэнерго" | ТП-Цп-8-12 | 10/0,4 | 0.16 | 0.0062229 | 0 | 0
51585 | ПАО "Россети Сибирь" | "Омскэнерго" | ТП-Цп-8-15 | 10/0,4 | 0.16 | 0 | 0 | 0
51586 | ПАО "Россети Сибирь" | "Омскэнерго" | ТП-Цп-8-16 | 10/0,4 | 0.1 | 0.0014538 | 0 | 0
51587 | ПАО "Россети Сибирь" | "Омскэнерго" | ТП-Цп-8-17 | 10/0,4 | 0.1 | 0.03267 | 0 | 0
51588 | ПАО "Россети Сибирь" | "Омскэнерго" | ТП-Цп-9-1 | 10/0,4 | 0.1 | 0.0033625 | 0 | 0
51589 | ПАО "Россети Сибирь" | "Омскэнерго" | ТП-Цп-9-3 | 10/0,4 | 0.1 | 0.0042707 | 0 | 0
51590 | ПАО "Россети Сибирь" | "Омскэнерго" | ТП-Цп-9-6 | 10/0,4 | 0.4 | 0.016375 | 0 | 0
51591 | ПАО "Россети Сибирь" | "Омскэнерго" | ТП-Цп-9-9 | 10/0,4 | 0.16 | 0.048459 | 0 | 0
51592 | ПАО "Россети Сибирь" | "Омскэнерго" | ТП-Цп-9-14 | 10/0,4 | 0.4 | 0.14766 | 0 | 0
51593 | ПАО "Россети Сибирь" | "Омскэнерго" | ТП-Цп-10-4 | 10/0,4 | 0.4 | 0.00063909 | 0 | 0
51594 | ПАО "Россети Сибирь" | "Омскэнерго" | ТП-Цп-10-5 | 10/0,4 | 0.16 | 0.03871 | 0 | 0
51595 | ПАО "Россети Сибирь" | "Омскэнерго" | ТП-Цп-10-8 | 10/0,4 | 0.4 | 0 | 0 | 0
51596 | ПАО "Россети Сибирь" | "Омскэнерго" | ТП-Га-3-4 | 10/0,4 | 0.03 | 0.0081373 | 0.00675 | 0
51597 | ПАО "Россети Сибирь" | "Омскэнерго" | ТП-Ф-1-1 | 10/0,4 | 0.4 | 0.071457 | 0 | 0
51598 | ПАО "Россети Сибирь" | "Омскэнерго" | ТП-Ф-1-5 | 10/0,4 | 0.25 | 0.02737 | 0 | 0
51599 | ПАО "Россети Сибирь" | "Омскэнерго" | ТП-ОД-1-2 | 10/0,4 | 0.4 | 0.016896 | 0 | 0
51600 | ПАО "Россети Сибирь" | "Омскэнерго" | ТП-ОД-1-4 | 10/0,4 | 0.25 | 0.088656 | 0 | 0
51601 | ПАО "Россети Сибирь" | "Омскэнерго" | ТП-ОД-1-5 | 10/0,4 | 0.4 | 0.070719 | 0 | 0
51602 | ПАО "Россети Сибирь" | "Омскэнерго" | ТП-ОД-1-8 | 10/0,4 | 0.4 | 0.095993 | 0 | 0
51603 | ПАО "Россети Сибирь" | "Омскэнерго" | ТП-ОД-1-13 | 10/0,4 | 0.25 | 0.014445 | 0 | 0
51604 | ПАО "Россети Сибирь" | "Омскэнерго" | ТП-ОД-1-14 | 10/0,4 | 0.16 | 0.015976 | 0 | 0
51605 | ПАО "Россети Сибирь" | "Омскэнерго" | ТП-ОД-1-16 | 10/0,4 | 0.25 | 0.020063 | 0 | 0
51606 | ПАО "Россети Сибирь" | "Омскэнерго" | ТП-ОД-1-19 | 10/0,4 | 0.63 | 0.04237 | 0 | 0
51607 | ПАО "Россети Сибирь" | "Омскэнерго" | ТП-ОД-1-21 | 10/0,4 | 0.25 | 0.042472 | 0 | 0
51608 | ПАО "Россети Сибирь" | "Омскэнерго" | ТП-ОД-1-24 | 10/0,4 | 0.25 | 0.0023152 | 0 | 0
51609 | ПАО "Россети Сибирь" | "Омскэнерго" | ТП-ОД-1-26 | 10/0,4 | 0.4 | 0.068303 | 0 | 0
51610 | ПАО "Россети Сибирь" | "Омскэнерго" | ТП-ОД-1-27 | 10/0,4 | 0.25 | 0.062089 | 0 | 0
51611 | ПАО "Россети Сибирь" | "Омскэнерго" | ТП-ОД-2-15 | 10/0,4 | 0.16 | 0.036233 | 0 | 0
51612 | ПАО "Россети Сибирь" | "Омскэнерго" | ТП-ОД-3-4 | 10/0,4 | 0.25 | 0.033838 | 0 | 0
51613 | ПАО "Россети Сибирь" | "Омскэнерго" | ТП-ОД-3-9 | 10/0,4 | 0.4 | 0.0014297 | 0 | 0
51614 | ПАО "Россети Сибирь" | "Омскэнерго" | ТП-ОД-10-1 | 10/0,4 | 0.16 | 0.01457 | 0 | 0
51615 | ПАО "Россети Сибирь" | "Омскэнерго" | ТП-ОД-10-8 | 10/0,4 | 0.25 | 0.038213 | 0 | 0
51616 | ПАО "Россети Сибирь" | "Омскэнерго" | ТП-ОД-10-5 | 10/0,4 | 0.4 | 0.071688 | 0 | 0
51617 | ПАО "Россети Сибирь" | "Омскэнерго" | ТП-ОД-6-10 | 10/0,4 | 0.16 | 0.023697 | 0 | 0
51618 | ПАО "Россети Сибирь" | "Омскэнерго" | ТП-ОД-6-12 | 10/0,4 | 0.4 | 0.0024569 | 0 | 0
51619 | ПАО "Россети Сибирь" | "Омскэнерго" | ТП-ОД-6-13 | 10/0,4 | 0.25 | 0.010053 | 0 | 0
51620 | ПАО "Россети Сибирь" | "Омскэнерго" | ТП-ОД-10-14 | 10/0,4 | 0.16 | 0.042621 | 0 | 0
51621 | ПАО "Россети Сибирь" | "Омскэнерго" | ТП-ОД-6-18 | 10/0,4 | 0.16 | 0.032563 | 0 | 0
51622 | ПАО "Россети Сибирь" | "Омскэнерго" | ТП-ОД-10-16 | 10/0,4 | 0.4 | 0.048704 | 0 | 0
51623 | ПАО "Россети Сибирь" | "Омскэнерго" | ТП-ОД-6-28 | 10/0,4 | 0.4 | 0.19205 | 0 | 0
51624 | ПАО "Россети Сибирь" | "Омскэнерго" | ТП-ОД-10-10 | 10/0,4 | 0.1 | 0.0024706 | 0 | 0
51625 | ПАО "Россети Сибирь" | "Омскэнерго" | ТП-ОД-8-1 | 10/0,4 | 0.4 | 0.047452 | 0 | 0
51626 | ПАО "Россети Сибирь" | "Омскэнерго" | ТП-ОД-8-7 | 10/0,4 | 0.25 | 0.024495 | 0 | 0
51627 | ПАО "Россети Сибирь" | "Омскэнерго" | ТП-ОД-8-9 | 10/0,4 | 0.25 | 0.0054845 | 0 | 0
51628 | ПАО "Россети Сибирь" | "Омскэнерго" | ТП-ЛУ-1-2 | 10/0,4 | 0.1 | 0 | 0 | 0
51629 | ПАО "Россети Сибирь" | "Омскэнерго" | ТП-ЛУ-1-4 | 10/0,4 | 0.1 | 0.00055422 | 0 | 0
51630 | ПАО "Россети Сибирь" | "Омскэнерго" | ТП-ЛУ-1-8 | 10/0,4 | 0.25 | 0.019166 | 0 | 0
51631 | ПАО "Россети Сибирь" | "Омскэнерго" | ТП-ЛУ-2-1 | 10/0,4 | 0.25 | 0.026178 | 0 | 0
51632 | ПАО "Россети Сибирь" | "Омскэнерго" | ТП-Ю-3-3 | 10/0,4 | 0.25 | 0.031848 | 0 | 0
51633 | ПАО "Россети Сибирь" | "Омскэнерго" | ТП-Из-13-2 | 10/0,4 | 0.16 | 0.03 | 0 | 0
51634 | ПАО "Россети Сибирь" | "Омскэнерго" | ТП-СГ-5-3 | 10/0,4 | 0.1 | 0.011809 | 0 | 0
51635 | ПАО "Россети Сибирь" | "Омскэнерго" | ТП-О-8-4 | 10/0,4 | 0.1 | 0.01456 | 0 | 0
51636 | ПАО "Россети Сибирь" | "Омскэнерго" | ТП-О-8-7 | 10/0,4 | 0.1 | 0.0077937 | 0 | 0
51637 | ПАО "Россети Сибирь" | "Омскэнерго" | ТП-СГ-7-1 | 10/0,4 | 0.1 | 0.0076739 | 0 | 0
51638 | ПАО "Россети Сибирь" | "Омскэнерго" | ТП-СГ-7-2 | 10/0,4 | 0.1 | 0.00047379 | 0 | 0
51639 | ПАО "Россети Сибирь" | "Омскэнерго" | ТП-О-8-3 | 10/0,4 | 0.16 | 0.0024695 | 0 | 0
51640 | ПАО "Россети Сибирь" | "Омскэнерго" | ТП-О-8-15 | 10/0,4 | 0.06 | 0.0051911 | 0 | 0
51641 | ПАО "Россети Сибирь" | "Омскэнерго" | ТП-О-8-17 | 10/0,4 | 0.4 | 0.083634 | 0 | 0
51642 | ПАО "Россети Сибирь" | "Омскэнерго" | ТП-О-8-8 | 10/0,4 | 0.4 | 0.020861 | 0 | 0
51643 | ПАО "Россети Сибирь" | "Омскэнерго" | ТП-НУ-5-18 | 10/0,4 | 0.16 | 0.037466 | 0 | 0
51644 | ПАО "Россети Сибирь" | "Омскэнерго" | ТП-ЛГ-4-6 | 10/0,4 | 0.1 | 0.012786 | 0 | 0
51645 | ПАО "Россети Сибирь" | "Омскэнерго" | ТП-Из-5-8 | 10/0,4 | 0.16 | 0.02 | 0 | 0
51646 | ПАО "Россети Сибирь" | "Омскэнерго" | ТП-А-7-7 | 10/0,4 | 0.16 | 0.0066108 | 0 | 0
51647 | ПАО "Россети Сибирь" | "Омскэнерго" | ТП-А-7-6 | 10/0,4 | 0.063 | 0.013509 | 0 | 0
51648 | ПАО "Россети Сибирь" | "Омскэнерго" | ТП-Сла-1-1 | 10/0,4 | 0.4 | 0.073165 | 0 | 0
51649 | ПАО "Россети Сибирь" | "Омскэнерго" | ТП-Нв-6-17 | 10/0,4 | 0.1 | 0.044551 | 0 | 0
51650 | ПАО "Россети Сибирь" | "Омскэнерго" | ТП-Нв-12-22 | 10/0,4 | 0.25 | 0.029228 | 0 | 0
51651 | ПАО "Россети Сибирь" | "Омскэнерго" | ТП-Нв-12-21 | 10/0,4 | 0.4 | 0.089052 | 0 | 0
51652 | ПАО "Россети Сибирь" | "Омскэнерго" | ТП-Нв-3-16 | 10/0,4 | 0.16 | 0.026427 | 0 | 0
51653 | ПАО "Россети Сибирь" | "Омскэнерго" | ТП-Нв-6-8 | 10/0,4 | 0.25 | 0.049234 | 0 | 0
51654 | ПАО "Россети Сибирь" | "Омскэнерго" | ТП-Аз-4-1 | 10/0,4 | 0.16 | 0.06033 | 0 | 0
51655 | ПАО "Россети Сибирь" | "Омскэнерго" | ТП-Аз-9-3 | 10/0,4 | 0.63 | 0.0038837 | 0 | 0
51656 | ПАО "Россети Сибирь" | "Омскэнерго" | ТП-Аз-10-13 | 10/0,4 | 0.16 | 0.050083 | 0 | 0
51657 | ПАО "Россети Сибирь" | "Омскэнерго" | ТП-Зв-1-3 | 10/0,4 | 0.16 | 0.020614 | 0 | 0
51658 | ПАО "Россети Сибирь" | "Омскэнерго" | ТП-Зв-3-2 | 10/0,4 | 0.16 | 0.033961 | 0 | 0
51659 | ПАО "Россети Сибирь" | "Омскэнерго" | ТП-Цп-3-4 | 10/0,4 | 0.25 | 0.0019078 | 0 | 0
51660 | ПАО "Россети Сибирь" | "Омскэнерго" | ТП-Цп-3-9 | 10/0,4 | 0.06 | 0.045878 | 0 | 0
51661 | ПАО "Россети Сибирь" | "Омскэнерго" | ТП-Цп-6-9 | 10/0,4 | 0.63 | 0.00376 | 0 | 0
51662 | ПАО "Россети Сибирь" | "Омскэнерго" | ТП-Цп-7-5 | 10/0,4 | 0.25 | 0.0076804 | 0 | 0
51663 | ПАО "Россети Сибирь" | "Омскэнерго" | ТП-Цп-8-19 | 10/0,4 | 0.1 | 0.014294 | 0 | 0
51664 | ПАО "Россети Сибирь" | "Омскэнерго" | ТП-Цп-7-11 | 10/0,4 | 0.25 | 0 | 0 | 0
51665 | ПАО "Россети Сибирь" | "Омскэнерго" | ТП-Цп-8-6 | 10/0,4 | 0.16 | 0.031444 | 0 | 0
51666 | ПАО "Россети Сибирь" | "Омскэнерго" | ТП-Цп-8-13 | 10/0,4 | 0.1 | 0.0044425 | 0 | 0
51667 | ПАО "Россети Сибирь" | "Омскэнерго" | ТП-Е-4-6 | 10/0,4 | 0.1 | 0.011541 | 0 | 0
51668 | ПАО "Россети Сибирь" | "Омскэнерго" | ТП-АТ-1-6 | 10/0,4 | 0.1 | 0.013477 | 0 | 0
51669 | ПАО "Россети Сибирь" | "Омскэнерго" | ТП-О-9-5 | 10/0,4 | 0.4 | 0.063509 | 0 | 0.0045
51670 | ПАО "Россети Сибирь" | "Омскэнерго" | ТП-Сла-2-6 | 10/0,4 | 0.4 | 0.03894 | 0 | 0
51671 | ПАО "Россети Сибирь" | "Омскэнерго" | ТП-Зр-3-7 | 10/0,4 | 0.4 | 0.011359 | 0 | 0
51672 | ПАО "Россети Сибирь" | "Омскэнерго" | ТП-Зр-3-6 | 10/0,4 | 0.25 | 0.01771 | 0 | 0
51673 | ПАО "Россети Сибирь" | "Омскэнерго" | ТП-Зр-3-1 | 10/0,4 | 0.25 | 0.037545 | 0 | 0
51674 | ПАО "Россети Сибирь" | "Омскэнерго" | ТП-Зр-5-3 | 10/0,4 | 0.25 | 0.034111 | 0 | 0
51675 | ПАО "Россети Сибирь" | "Омскэнерго" | ТП-Зр-5-7 | 10/0,4 | 0.25 | 0.019084 | 0 | 0
51676 | ПАО "Россети Сибирь" | "Омскэнерго" | ТП-Зр-6-2 | 10/0,4 | 0.25 | 0 | 0 | 0
51677 | ПАО "Россети Сибирь" | "Омскэнерго" | ТП-Рс-5-1 | 10/0,4 | 0.4 | 0.017832 | 0 | 0
51678 | ПАО "Россети Сибирь" | "Омскэнерго" | ТП-Рс-5-2 | 10/0,4 | 0.16 | 0.027872 | 0 | 0
51679 | ПАО "Россети Сибирь" | "Омскэнерго" | ТП-Рс-5-8 | 10/0,4 | 0.25 | 0.0079636 | 0 | 0
51680 | ПАО "Россети Сибирь" | "Омскэнерго" | ТП-Рс-5-3 | 10/0,4 | 0.25 | 0.0099875 | 0 | 0
51681 | ПАО "Россети Сибирь" | "Омскэнерго" | ТП-Рс-5-4 | 10/0,4 | 0.16 | 0.014836 | 0 | 0
51682 | ПАО "Россети Сибирь" | "Омскэнерго" | ТП-Рс-5-6 | 10/0,4 | 0.4 | 0.014174 | 0 | 0
51683 | ПАО "Россети Сибирь" | "Омскэнерго" | ТП-Нв-11-1 | 10/0,4 | 0.25 | 0.0040044 | 0 | 0
51684 | ПАО "Россети Сибирь" | "Омскэнерго" | ТП-Си-1-20 | 10/0,4 | 0.063 | 0.026561 | 0 | 0
51685 | ПАО "Россети Сибирь" | "Омскэнерго" | ТП-Си-3-1 | 10/0,4 | 0.063 | 0.010792 | 0 | 0
51686 | ПАО "Россети Сибирь" | "Омскэнерго" | ТП-К-7-13 | 10/0,4 | 0.16 | 0.03 | 0 | 0
51687 | ПАО "Россети Сибирь" | "Омскэнерго" | ТП-К-7-4 | 10/0,4 | 0.16 | 0.014 | 0 | 0
51688 | ПАО "Россети Сибирь" | "Омскэнерго" | ТП-Из-2-10 | 10/0,4 | 0.16 | 0.03 | 0 | 0
51689 | ПАО "Россети Сибирь" | "Омскэнерго" | ТП-Из-3-2 | 10/0,4 | 0.16 | 0.024 | 0 | 0
51690 | ПАО "Россети Сибирь" | "Омскэнерго" | ТП-Из-3-27 | 10/0,4 | 0.16 | 0.03 | 0 | 0
51691 | ПАО "Россети Сибирь" | "Омскэнерго" | ТП-Из-4-11 | 10/0,4 | 0.1 | 0.013 | 0 | 0
51692 | ПАО "Россети Сибирь" | "Омскэнерго" | ТП-Из-5-21 | 10/0,4 | 0.1 | 0.03 | 0 | 0
51693 | ПАО "Россети Сибирь" | "Омскэнерго" | ТП-ЧК-3-21 | 10/0,4 | 0.16 | 0.026403 | 0 | 0
51694 | ПАО "Россети Сибирь" | "Омскэнерго" | ТП-И-5-5 | 10/0,4 | 0.25 | 0.027814 | 0 | 0
51695 | ПАО "Россети Сибирь" | "Омскэнерго" | ТП-К-7-12 | 10/0,4 | 0.25 | 0.013 | 0 | 0
51696 | ПАО "Россети Сибирь" | "Омскэнерго" | ТП-КОМ-5-13 | 10/0,4 | 0.16 | 0.025058 | 0 | 0
51697 | ПАО "Россети Сибирь" | "Омскэнерго" | ТП-ЧК-2-1 | 10/0,4 | 0.1 | 0.058251 | 0 | 0
51698 | ПАО "Россети Сибирь" | "Омскэнерго" | ТП-Из-5-22 | 10/0,4 | 0.063 | 0.014 | 0 | 0
51699 | ПАО "Россети Сибирь" | "Омскэнерго" | ТП-Из-6-12 | 10/0,4 | 0.16 | 0.03 | 0 | 0
51700 | ПАО "Россети Сибирь" | "Омскэнерго" | ТП-Из-4-19 | 10/0,4 | 0.16 | 0.02 | 0 | 0
51701 | ПАО "Россети Сибирь" | "Омскэнерго" | ТП-Р-1-11 | 10/0,4 | 0.16 | 0.03 | 0 | 0
51702 | ПАО "Россети Сибирь" | "Омскэнерго" | ТП-Р-9-13 | 10/0,4 | 0.1 | 0.03 | 0 | 0
51703 | ПАО "Россети Сибирь" | "Омскэнерго" | ТП-ЧК-10-13 | 10/0,4 | 0.16 | 0.032276 | 0 | 0
51704 | ПАО "Россети Сибирь" | "Омскэнерго" | ТП-ЮП-5-9 | 10/0,4 | 0.25 | 0.01751 | 0 | 0
51705 | ПАО "Россети Сибирь" | "Омскэнерго" | ТП-НК-7-12 | 10/0,4 | 0.25 | 0.062029 | 0 | 0
51706 | ПАО "Россети Сибирь" | "Омскэнерго" | ТП-НК-2-6 | 10/0,4 | 0.25 | 0.057218 | 0 | 0
51707 | ПАО "Россети Сибирь" | "Омскэнерго" | ТП-НК-2-13 (2 пит.) | 10/0,4 | 0.25 | 0.066504 | 0 | 0
51708 | ПАО "Россети Сибирь" | "Омскэнерго" | ТП-ШП-2-3 | 10/0,4 | 0.063 | 0.0013716 | 0 | 0
51709 | ПАО "Россети Сибирь" | "Омскэнерго" | ТП-Из-1-10 | 10/0,4 | 0.1 | 0.026407 | 0 | 0
51710 | ПАО "Россети Сибирь" | "Омскэнерго" | ТП-Из-4-7 | 10/0,4 | 0.1 | 0.02 | 0 | 0
51711 | ПАО "Россети Сибирь" | "Омскэнерго" | ТП-Из-6-11 | 10/0,4 | 0.1 | 0.02 | 0 | 0
51712 | ПАО "Россети Сибирь" | "Омскэнерго" | ТП-Из-11-14 | 10/0,4 | 0.1 | 0.03 | 0 | 0
51713 | ПАО "Россети Сибирь" | "Омскэнерго" | ТП-Из-11-16 | 10/0,4 | 0.1 | 0.03 | 0 | 0
51714 | ПАО "Россети Сибирь" | "Омскэнерго" | ТП-Из-11-4 | 10/0,4 | 0.1 | 0.014 | 0 | 0
51715 | ПАО "Россети Сибирь" | "Омскэнерго" | ТП-Из-11-5 | 10/0,4 | 0.16 | 0.014421 | 0 | 0
51716 | ПАО "Россети Сибирь" | "Омскэнерго" | ТП-Из-4-4 | 10/0,4 | 0.1 | 0.02 | 0 | 0
51717 | ПАО "Россети Сибирь" | "Омскэнерго" | ТП-Из-5-17 | 10/0,4 | 0.1 | 0.014421 | 0 | 0
51718 | ПАО "Россети Сибирь" | "Омскэнерго" | ТП-Р-9-18 | 10/0,4 | 0.1 | 0.012483 | 0 | 0
51719 | ПАО "Россети Сибирь" | "Омскэнерго" | ТП-БР-10-4 | 10/0,4 | 0.4 | 0.025725 | 0 | 0
51720 | ПАО "Россети Сибирь" | "Омскэнерго" | ТП-Из-2-18 | 10/0,4 | 0.1 | 0.014 | 0 | 0
51721 | ПАО "Россети Сибирь" | "Омскэнерго" | ТП-Из-11-28 | 10/0,4 | 0.063 | 0.013 | 0 | 0
51722 | ПАО "Россети Сибирь" | "Омскэнерго" | ТП-Из-4-14 | 10/0,4 | 0.16 | 0.013344 | 0 | 0
51723 | ПАО "Россети Сибирь" | "Омскэнерго" | ТП-Из-12-16 | 10/0,4 | 0.16 | 0.03 | 0 | 0
51724 | ПАО "Россети Сибирь" | "Омскэнерго" | ТП-Из-1-1 | 10/0,4 | 0.25 | 0.026647 | 0 | 0
51725 | ПАО "Россети Сибирь" | "Омскэнерго" | ТП-Из-3-31 | 10/0,4 | 0.16 | 0.03 | 0 | 0
51726 | ПАО "Россети Сибирь" | "Омскэнерго" | ТП-Из-3-21 | 10/0,4 | 0.063 | 0.03 | 0 | 0
51727 | ПАО "Россети Сибирь" | "Омскэнерго" | ТП-Из-1-16 | 10/0,4 | 0.063 | 0.01998 | 0 | 0
51728 | ПАО "Россети Сибирь" | "Омскэнерго" | ТП-ЧК-9-11 | 10/0,4 | 0.16 | 0.024353 | 0 | 0
51729 | ПАО "Россети Сибирь" | "Омскэнерго" | ТП-РП-7-11 | 10/0,4 | 0.16 | 0.0094506 | 0 | 0
51730 | ПАО "Россети Сибирь" | "Омскэнерго" | ТП-РП-14-1 | 10/0,4 | 0.1 | 0.0014126 | 0 | 0
51731 | ПАО "Россети Сибирь" | "Омскэнерго" | ТП-РП-2-19 | 10/0,4 | 0.1 | 0.020885 | 0 | 0
51732 | ПАО "Россети Сибирь" | "Омскэнерго" | ТП-ДБ-2-1 | 10/0,4 | 0.4 | 0.014981 | 0 | 0
51733 | ПАО "Россети Сибирь" | "Омскэнерго" | ТП-ЦВ-1-7 | 10/0,4 | 0.1 | 0.047749 | 0 | 0
51734 | ПАО "Россети Сибирь" | "Омскэнерго" | ТП-БР-17-11 | 10/0,4 | 0.4 | 0.070547 | 0 | 0
51735 | ПАО "Россети Сибирь" | "Омскэнерго" | ТП-БР-11-22 | 10/0,4 | 0.25 | 0.052022 | 0 | 0
51736 | ПАО "Россети Сибирь" | "Омскэнерго" | ТП-КР-4-17 | 10/0,4 | 0.06 | 0.0020806 | 0 | 0
51737 | ПАО "Россети Сибирь" | "Омскэнерго" | ТП-Из-12-19 | 10/0,4 | 0.16 | 0.03 | 0 | 0
51738 | ПАО "Россети Сибирь" | "Омскэнерго" | ТП-Из-12-8 | 10/0,4 | 0.16 | 0.023188 | 0 | 0
51739 | ПАО "Россети Сибирь" | "Омскэнерго" | ТП-Из-12-24 | 10/0,4 | 0.16 | 0.012 | 0 | 0
51740 | ПАО "Россети Сибирь" | "Омскэнерго" | ТП-Из-12-4 | 10/0,4 | 0.16 | 0.03 | 0 | 0
51741 | ПАО "Россети Сибирь" | "Омскэнерго" | ТП-Из-5-2 | 10/0,4 | 0.16 | 0.03 | 0 | 0
51742 | ПАО "Россети Сибирь" | "Омскэнерго" | ТП-О-10-8 | 10/0,4 | 0.63 | 0.058078 | 0.0018 | 0
51743 | ПАО "Россети Сибирь" | "Омскэнерго" | ТП-Из-6-3 | 10/0,4 | 0.16 | 0.011 | 0 | 0
51744 | ПАО "Россети Сибирь" | "Омскэнерго" | ТП-Из-2-6 | 10/0,4 | 0.16 | 0.023 | 0 | 0
51745 | ПАО "Россети Сибирь" | "Омскэнерго" | ТП-Из-5-4 | 10/0,4 | 0.4 | 0.03 | 0 | 0
51746 | ПАО "Россети Сибирь" | "Омскэнерго" | ТП-Из-12-9 | 10/0,4 | 0.4 | 0.023377 | 0 | 0
51747 | ПАО "Россети Сибирь" | "Омскэнерго" | ТП-ИН-6-17 | 10/0,4 | 0.1 | 0 | 0 | 0
51748 | ПАО "Россети Сибирь" | "Омскэнерго" | ТП-ОД-2-13 | 10/0,4 | 0.4 | 0.022168 | 0 | 0
51749 | ПАО "Россети Сибирь" | "Омскэнерго" | ТП-ОД-6-9 | 10/0,4 | 0.1 | 0.01728 | 0 | 0
51750 | ПАО "Россети Сибирь" | "Омскэнерго" | ТП-ОД-6-11 | 10/0,4 | 0.4 | 0.051715 | 0 | 0
51751 | ПАО "Россети Сибирь" | "Омскэнерго" | ТП-ОД-10-17 | 10/0,4 | 0.1 | 0.0036827 | 0 | 0
51752 | ПАО "Россети Сибирь" | "Омскэнерго" | ТП-ОД-10-12 | 10/0,4 | 0.4 | 0.080849 | 0 | 0
51753 | ПАО "Россети Сибирь" | "Омскэнерго" | ТП-ОД-6-30 | 10/0,4 | 0.16 | 0.018573 | 0 | 0
51754 | ПАО "Россети Сибирь" | "Омскэнерго" | ТП-ОД-8-6 | 10/0,4 | 0.25 | 0.0034088 | 0 | 0
51755 | ПАО "Россети Сибирь" | "Омскэнерго" | ТП-ЛУ-2-7 | 10/0,4 | 0.4 | 0.025006 | 0 | 0
51756 | ПАО "Россети Сибирь" | "Омскэнерго" | ТП-БН-1-11 | 10/0,4 | 0.16 | 0.0039135 | 0 | 0
51757 | ПАО "Россети Сибирь" | "Омскэнерго" | ТП-БН-1-17 | 10/0,4 | 0.63 | 0.028644 | 0 | 0
51758 | ПАО "Россети Сибирь" | "Омскэнерго" | ТП-ЛБ-3-4 | 10/0,4 | 0.16 | 0.029272 | 0 | 0
51759 | ПАО "Россети Сибирь" | "Омскэнерго" | ТП-ЛБ-3-11 | 10/0,4 | 0.25 | 0.0053015 | 0 | 0
51760 | ПАО "Россети Сибирь" | "Омскэнерго" | ТП-ЛБ-3-3 | 10/0,4 | 0.4 | 0.036386 | 0 | 0
51761 | ПАО "Россети Сибирь" | "Омскэнерго" | ТП-ЛБ-4-1 | 10/0,4 | 0.1 | 0.0042324 | 0 | 0
51762 | ПАО "Россети Сибирь" | "Омскэнерго" | ТП-ЛБ-4-8 | 10/0,4 | 0.63 | 0.00090624 | 0 | 0
51763 | ПАО "Россети Сибирь" | "Омскэнерго" | ТП-З-6-2 | 10/0,4 | 0.1 | 0.0027 | 0 | 0
51764 | ПАО "Россети Сибирь" | "Омскэнерго" | ТП-ЛБ-4-7 | 10/0,4 | 0.4 | 0 | 0 | 0
51765 | ПАО "Россети Сибирь" | "Омскэнерго" | ТП-О-7-4 | 10/0,4 | 0.63 | 0.00014868 | 0 | 0
51766 | ПАО "Россети Сибирь" | "Омскэнерго" | ТП-БН-2-8 | 10/0,4 | 0.25 | 0.060229 | 0 | 0
51767 | ПАО "Россети Сибирь" | "Омскэнерго" | ТП-ОД-10-9 | 10/0,4 | 0.4 | 0.054095 | 0 | 0
51768 | ПАО "Россети Сибирь" | "Омскэнерго" | ТП-ОР-3-6 | 10/0,4 | 0.1 | 0.00017445 | 0 | 0
51769 | ПАО "Россети Сибирь" | "Омскэнерго" | ТП-ЛБ-3-9 | 10/0,4 | 0.4 | 0.078769 | 0 | 0
51770 | ПАО "Россети Сибирь" | "Омскэнерго" | ТП-СГ-4-2 | 10/0,4 | 0.1 | 0.012007 | 0 | 0
51771 | ПАО "Россети Сибирь" | "Омскэнерго" | ТП-СГ-1-4 | 10/0,4 | 0.4 | 0.060325 | 0 | 0
51772 | ПАО "Россети Сибирь" | "Омскэнерго" | ТП-ОР-5-6 | 10/0,4 | 0.16 | 0 | 0 | 0
51773 | ПАО "Россети Сибирь" | "Омскэнерго" | ТП-Лм-5-3 | 10/0,4 | 0.18 | 0.0056064 | 0 | 0
51774 | ПАО "Россети Сибирь" | "Омскэнерго" | ТП-О-9-1 | 10/0,4 | 0.32 | 0.031854 | 0 | 0
51775 | ПАО "Россети Сибирь" | "Омскэнерго" | ТП-О-9-2 | 10/0,4 | 0.25 | 0.046231 | 0 | 0
51776 | ПАО "Россети Сибирь" | "Омскэнерго" | ТП-О-9-4 | 10/0,4 | 0.25 | 0.056436 | 0 | 0
51777 | ПАО "Россети Сибирь" | "Омскэнерго" | ТП-О-9-10 | 10/0,4 | 0.1 | 0.0033 | 0 | 0
51778 | ПАО "Россети Сибирь" | "Омскэнерго" | ТП-О-3-8 | 10/0,4 | 0.06 | 0.002039 | 0 | 0
51779 | ПАО "Россети Сибирь" | "Омскэнерго" | ТП-БР-10-2 | 10/0,4 | 0.25 | 0.087899 | 0 | 0.0018
51780 | ПАО "Россети Сибирь" | "Омскэнерго" | ТП-А-4-4 | 10/0,4 | 0.1 | 0.009372 | 0 | 0
51781 | ПАО "Россети Сибирь" | "Омскэнерго" | ТП-Г-21-3 | 10/0,4 | 0.25 | 0.10784 | 0 | 0
51782 | ПАО "Россети Сибирь" | "Омскэнерго" | ТП-Г-21-4 | 10/0,4 | 0.16 | 0.021165 | 0 | 0
51783 | ПАО "Россети Сибирь" | "Омскэнерго" | ТП-Г-2-2 | 10/0,4 | 0.25 | 0.032854 | 0 | 0
51784 | ПАО "Россети Сибирь" | "Омскэнерго" | ТП-Г-21-5 | 10/0,4 | 0.16 | 0.079942 | 0 | 0
51785 | ПАО "Россети Сибирь" | "Омскэнерго" | ТП-Г-4-2 | 10/0,4 | 0.1 | 0 | 0 | 0
51786 | ПАО "Россети Сибирь" | "Омскэнерго" | ТП-Г-8-1 | 10/0,4 | 0.16 | 0.016258 | 0 | 0
51787 | ПАО "Россети Сибирь" | "Омскэнерго" | ТП-Г-4-1 | 10/0,4 | 0.1 | 0.014516 | 0 | 0
51788 | ПАО "Россети Сибирь" | "Омскэнерго" | ТП-Г-5-4 | 10/0,4 | 0.16 | 0.11395 | 0 | 0
51789 | ПАО "Россети Сибирь" | "Омскэнерго" | ТП-Г-21-8 | 10/0,4 | 0.1 | 0 | 0 | 0
51790 | ПАО "Россети Сибирь" | "Омскэнерго" | ТП-А-1-2 | 10/0,4 | 0.25 | 0.026997 | 0 | 0
51791 | ПАО "Россети Сибирь" | "Омскэнерго" | ТП-А-6-1 | 10/0,4 | 0.16 | 0.024854 | 0 | 0
51792 | ПАО "Россети Сибирь" | "Омскэнерго" | ТП-А-7-6 | 10/0,4 | 0.16 | 0.020728 | 0 | 0
51793 | ПАО "Россети Сибирь" | "Омскэнерго" | ТП-А-7-10 | 10/0,4 | 0.63 | 0.049577 | 0 | 0
51794 | ПАО "Россети Сибирь" | "Омскэнерго" | ТП-А-7-12 | 10/0,4 | 0.16 | 0.014507 | 0 | 0
51795 | ПАО "Россети Сибирь" | "Омскэнерго" | ТП-А-6-5 | 10/0,4 | 0.16 | 0.010511 | 0 | 0
51796 | ПАО "Россети Сибирь" | "Омскэнерго" | ТП-А-7-2 | 10/0,4 | 0.63 | 0 | 0 | 0
51797 | ПАО "Россети Сибирь" | "Омскэнерго" | ТП-А-7-4 | 10/0,4 | 0.16 | 0 | 0 | 0
51798 | ПАО "Россети Сибирь" | "Омскэнерго" | ТП-А-7-5 | 10/0,4 | 0.25 | 0 | 0 | 0
51799 | ПАО "Россети Сибирь" | "Омскэнерго" | ТП-А-7-8 | 10/0,4 | 0.1 | 0.0045699 | 0 | 0
51800 | ПАО "Россети Сибирь" | "Омскэнерго" | ТП-А-7-9 | 10/0,4 | 0.25 | 0.037252 | 0 | 0
51801 | ПАО "Россети Сибирь" | "Омскэнерго" | ТП-А-7-11 | 10/0,4 | 0.1 | 0.096191 | 0 | 0
51802 | ПАО "Россети Сибирь" | "Омскэнерго" | ТП-А-10-6 | 10/0,4 | 0.06 | 0 | 0 | 0
51803 | ПАО "Россети Сибирь" | "Омскэнерго" | ТП-СБ-1-1 | 10/0,4 | 0.25 | 0.001062 | 0 | 0
51804 | ПАО "Россети Сибирь" | "Омскэнерго" | ТП-Е-4-15 | 10/0,4 | 0.25 | 0.0002124 | 0 | 0
51805 | ПАО "Россети Сибирь" | "Омскэнерго" | ТП-ТТ-7-3 | 10/0,4 | 0.16 | 0.0095391 | 0 | 0
51806 | ПАО "Россети Сибирь" | "Омскэнерго" | ТП-МД-3-1 | 10/0,4 | 0.16 | 0.0097704 | 0 | 0
51807 | ПАО "Россети Сибирь" | "Омскэнерго" | ТП-ТТ-3-2 | 10/0,4 | 0.16 | 0.030177 | 0 | 0
51808 | ПАО "Россети Сибирь" | "Омскэнерго" | ТП-ТТ-9-2 | 10/0,4 | 0.16 | 0.061072 | 0 | 0
51809 | ПАО "Россети Сибирь" | "Омскэнерго" | ТП-ТТ-9-13 | 10/0,4 | 0.25 | 0.086099 | 0 | 0
51810 | ПАО "Россети Сибирь" | "Омскэнерго" | ТП-БА-2-5 | 10/0,4 | 0.063 | 0.0098978 | 0 | 0
51811 | ПАО "Россети Сибирь" | "Омскэнерго" | ТП-БА-2-2 | 10/0,4 | 0.25 | 0.060641 | 0 | 0
51812 | ПАО "Россети Сибирь" | "Омскэнерго" | ТП-БА-2-3 | 10/0,4 | 0.4 | 0.15487 | 0 | 0
51813 | ПАО "Россети Сибирь" | "Омскэнерго" | ТП-БА-2-7 | 10/0,4 | 0.4 | 0.06541 | 0 | 0.0225
51814 | ПАО "Россети Сибирь" | "Омскэнерго" | ТП-БА-2-8 | 10/0,4 | 0.16 | 0.025692 | 0 | 0
51815 | ПАО "Россети Сибирь" | "Омскэнерго" | ТП-БА-2-9 | 10/0,4 | 0.16 | 0.050278 | 0 | 0
51816 | ПАО "Россети Сибирь" | "Омскэнерго" | ТП-БА-2-11 | 10/0,4 | 0.16 | 0.029656 | 0 | 0
51817 | ПАО "Россети Сибирь" | "Омскэнерго" | ТП-МД-3-8 | 10/0,4 | 0.16 | 0.0037231 | 0 | 0
51818 | ПАО "Россети Сибирь" | "Омскэнерго" | ТП-ЧК-8-5 | 10/0,4 | 0.1 | 0.028103 | 0 | 0
51819 | ПАО "Россети Сибирь" | "Омскэнерго" | ТП-КО-3-5 | 10/0,4 | 0.1 | 0.036795 | 0 | 0
51820 | ПАО "Россети Сибирь" | "Омскэнерго" | ТП-КО-6-1 | 10/0,4 | 0.16 | 0.035209 | 0 | 0
51821 | ПАО "Россети Сибирь" | "Омскэнерго" | ТП-ЮП-2-4 | 10/0,4 | 0.25 | 0.049653 | 0 | 0
51822 | ПАО "Россети Сибирь" | "Омскэнерго" | ТП-ЮП-4-7 | 10/0,4 | 0.16 | 0.039648 | 0 | 0
51823 | ПАО "Россети Сибирь" | "Омскэнерго" | ТП-ЧК-7-5 | 10/0,4 | 0.25 | 0.058721 | 0 | 0
51824 | ПАО "Россети Сибирь" | "Омскэнерго" | ТП-Г-8-5 | 10/0,4 | 0.25 | 0.030262 | 0 | 0
51825 | ПАО "Россети Сибирь" | "Омскэнерго" | ТП-ИС-3-1 | 10/0,4 | 0.063 | 0 | 0 | 0
51826 | ПАО "Россети Сибирь" | "Омскэнерго" | ТП-ИС-3-10 | 10/0,4 | 0.16 | 0 | 0 | 0
51827 | ПАО "Россети Сибирь" | "Омскэнерго" | ТП-ИС-3-7 | 10/0,4 | 0.25 | 0.018916 | 0 | 0
51828 | ПАО "Россети Сибирь" | "Омскэнерго" | ТП-ИС-3-8 | 10/0,4 | 0.25 | 0.017134 | 0 | 0
51829 | ПАО "Россети Сибирь" | "Омскэнерго" | ТП-КП-7-5 | 10/0,4 | 0.25 | 0.041401 | 0.0054 | 0
51830 | ПАО "Россети Сибирь" | "Омскэнерго" | ТП-КП-7-6 | 10/0,4 | 0.16 | 0.024715 | 0 | 0
51831 | ПАО "Россети Сибирь" | "Омскэнерго" | ТП-КП-7-7 | 10/0,4 | 0.25 | 0.038645 | 0 | 0
51832 | ПАО "Россети Сибирь" | "Омскэнерго" | ТП-Р-2-1 | 10/0,4 | 0.16 | 0.030272 | 0 | 0
51833 | ПАО "Россети Сибирь" | "Омскэнерго" | ТП-Р-2-8 | 10/0,4 | 0.25 | 0.050561 | 0 | 0
51834 | ПАО "Россети Сибирь" | "Омскэнерго" | ТП-ПБ-6-9 | 10/0,4 | 0.16 | 0 | 0 | 0
51835 | ПАО "Россети Сибирь" | "Омскэнерго" | ТП-В-14-17 | 10/0,4 | 0.25 | 0.00088736 | 0 | 0
51836 | ПАО "Россети Сибирь" | "Омскэнерго" | ТП-СХ-1-1 | 10/0,4 | 0.1 | 0 | 0 | 0
51837 | ПАО "Россети Сибирь" | "Омскэнерго" | ТП-Г-8-6 | 10/0,4 | 0.25 | 0.1541 | 0 | 0
51838 | ПАО "Россети Сибирь" | "Омскэнерго" | ТП-Р-4-6 | 10/0,4 | 0.16 | 0 | 0 | 0
51839 | ПАО "Россети Сибирь" | "Омскэнерго" | ТП-Р-6-4 | 10/0,4 | 0.1 | 0 | 0 | 0
51840 | ПАО "Россети Сибирь" | "Омскэнерго" | ТП-Мр-15-7 | 10/0,4 | 0.25 | 0 | 0 | 0
51841 | ПАО "Россети Сибирь" | "Омскэнерго" | ТП-Бо-6-9 | 10/0,4 | 0.16 | 0 | 0 | 0
51842 | ПАО "Россети Сибирь" | "Омскэнерго" | ТП-П-13-8 | 10/0,4 | 0.1 | 0.010055 | 0 | 0
51843 | ПАО "Россети Сибирь" | "Омскэнерго" | ТП-ОД-1-10 | 10/0,4 | 0.18 | 0.035572 | 0 | 0
51844 | ПАО "Россети Сибирь" | "Омскэнерго" | ТП-ОД-10-13 | 10/0,4 | 0.18 | 0.0085012 | 0 | 0
51845 | ПАО "Россети Сибирь" | "Омскэнерго" | ТП-ОД-10-11 | 10/0,4 | 0.25 | 0.019602 | 0 | 0
51846 | ПАО "Россети Сибирь" | "Омскэнерго" | ТП-Нв-8-8 | 10/0,4 | 0.25 | 0.10999 | 0 | 0
51847 | ПАО "Россети Сибирь" | "Омскэнерго" | ТП-Нв-8-9 | 10/0,4 | 0.4 | 0.11037 | 0 | 0.0027
51848 | ПАО "Россети Сибирь" | "Омскэнерго" | ТП-Нв-8-7 | 10/0,4 | 0.1 | 0.0038194 | 0 | 0
51849 | ПАО "Россети Сибирь" | "Омскэнерго" | ТП-Нв-5-12 | 10/0,4 | 0.4 | 0.28296 | 0 | 0
51850 | ПАО "Россети Сибирь" | "Омскэнерго" | ТП-РП-1-1-5 (2 пит.) | 10/0,4 | 0.25 | 0.059679 | 0 | 0
51851 | ПАО "Россети Сибирь" | "Омскэнерго" | ТП-4КР-2 | 10/0,4 | 0.4 | 0.076614 | 0 | 0
51852 | ПАО "Россети Сибирь" | "Омскэнерго" | ТП-4КР-6 | 10/0,4 | 0.25 | 0.03451 | 0 | 0
51853 | ПАО "Россети Сибирь" | "Омскэнерго" | ТП-4КР-7 | 10/0,4 | 0.16 | 0.024004 | 0 | 0
51854 | ПАО "Россети Сибирь" | "Омскэнерго" | ТП-4КР-8 | 10/0,4 | 0.25 | 0.060737 | 0 | 0
51855 | ПАО "Россети Сибирь" | "Омскэнерго" | ТП-4КР-9 | 10/0,4 | 0.4 | 0.088148 | 0 | 0
51856 | ПАО "Россети Сибирь" | "Омскэнерго" | ТП-6КР-2 | 10/0,4 | 0.16 | 0.021788 | 0 | 0
51857 | ПАО "Россети Сибирь" | "Омскэнерго" | ТП-6КР-6 | 10/0,4 | 0.63 | 0.040359 | 0 | 0.0045
51858 | ПАО "Россети Сибирь" | "Омскэнерго" | ТП-ЧК-5-6 | 10/0,4 | 0.25 | 0.07741 | 0 | 0
51859 | ПАО "Россети Сибирь" | "Омскэнерго" | ТП 2Л-40 | 10/0,4 | 0.4 | 0.20711 | 0 | 0
51860 | ПАО "Россети Сибирь" | "Омскэнерго" | ТП-Нв-3-4 | 10/0,4 | 0.25 | 0.10466 | 0 | 0
51861 | ПАО "Россети Сибирь" | "Омскэнерго" | ТП-ОД-2-1 | 10/0,4 | 0.16 | 0.00072027 | 0 | 0
51862 | ПАО "Россети Сибирь" | "Омскэнерго" | ТП-ОД-8-5 | 10/0,4 | 0.18 | 0.0082392 | 0 | 0
51863 | ПАО "Россети Сибирь" | "Омскэнерго" | ТП-ЛУ-1-5 | 10/0,4 | 0.25 | 0.021674 | 0 | 0
51864 | ПАО "Россети Сибирь" | "Омскэнерго" | ТП-НУ-5-14 | 10/0,4 | 0.16 | 0.027341 | 0 | 0
51865 | ПАО "Россети Сибирь" | "Омскэнерго" | ТП-НК-7-13 | 10/0,4 | 0.25 | 0.037356 | 0 | 0
51866 | ПАО "Россети Сибирь" | "Омскэнерго" | ТП-РП-7-3 | 10/0,4 | 0.4 | 0.12374 | 0 | 0
51867 | ПАО "Россети Сибирь" | "Омскэнерго" | ТП-О-10-7 | 10/0,4 | 0.18 | 0.024731 | 0 | 0
51868 | ПАО "Россети Сибирь" | "Омскэнерго" | ТП-О-10-15 | 10/0,4 | 0.16 | 0.038678 | 0 | 0
51869 | ПАО "Россети Сибирь" | "Омскэнерго" | ТП-О-9-11 | 10/0,4 | 0.25 | 0.050025 | 0 | 0
51870 | ПАО "Россети Сибирь" | "Омскэнерго" | ТП-О-9-7 | 10/0,4 | 0.63 | 0.059443 | 0 | 0
51871 | ПАО "Россети Сибирь" | "Омскэнерго" | КТП 2КЯ-1 | 10/0,4 | 0.16 | 0.045888 | 0 | 0
51872 | ПАО "Россети Сибирь" | "Омскэнерго" | ПС "Китерма" 35/0,4 | 35/0,4 | 1 | 0 | 0 | 0
51873 | ПАО "Россети Сибирь" | "Омскэнерго" | КТП 5БК-6 | 10/0,4 | 0.1 | 0.0051958 | 0 | 0
51874 | ПАО "Россети Сибирь" | "Омскэнерго" | ТП-Тв-2-1 | 10/0,4 | 0.4 | 0.053479 | 0 | 0
51875 | ПАО "Россети Сибирь" | "Омскэнерго" | ТП 11НМ-11 | 10/0,4 | 0.25 | 0.0082411 | 0 | 0
51876 | ПАО "Россети Сибирь" | "Омскэнерго" | ТП-СО-5-12 | 10/0,4 | 0.1 | 0.012264 | 0 | 0
51877 | ПАО "Россети Сибирь" | "Омскэнерго" | ТП-НЕК-3-8 | 10/0,4 | 0.16 | 0.0091115 | 0 | 0
51878 | ПАО "Россети Сибирь" | "Омскэнерго" | ТП-НК-5-31 | 10/0,4 | 0.25 | 0.017432 | 0 | 0
51879 | ПАО "Россети Сибирь" | "Омскэнерго" | ТП-НЕК-1-1 | 10/0,4 | 0.4 | 0.046837 | 0 | 0
51880 | ПАО "Россети Сибирь" | "Омскэнерго" | ТП-НК-1-1 | 10/0,4 | 0.4 | 0.028117 | 0 | 0
51881 | ПАО "Россети Сибирь" | "Омскэнерго" | ТП-НИ-7-1 | 10/0,4 | 0.16 | 0.029094 | 0 | 0
51882 | ПАО "Россети Сибирь" | "Омскэнерго" | ТП-Д-2-2 | 10/0,4 | 0.4 | 0.0085791 | 0 | 0
51883 | ПАО "Россети Сибирь" | "Омскэнерго" | ТП-НИ-7-3 | 10/0,4 | 0.1 | 0.036197 | 0 | 0
51884 | ПАО "Россети Сибирь" | "Омскэнерго" | ТП-КН-7-11 | 10/0,4 | 0.16 | 0.00063248 | 0 | 0
51885 | ПАО "Россети Сибирь" | "Омскэнерго" | ТП-НК-9-2 | 10/0,4 | 0.16 | 0.0058679 | 0 | 0
51886 | ПАО "Россети Сибирь" | "Омскэнерго" | ТП-КЦ-7-10 | 10/0,4 | 0.16 | 0.03094 | 0 | 0
51887 | ПАО "Россети Сибирь" | "Омскэнерго" | ТП-КЦ-7-11 | 10/0,4 | 0.1 | 0.014358 | 0.009 | 0
51888 | ПАО "Россети Сибирь" | "Омскэнерго" | ТП-НК-8-3 | 10/0,4 | 0.1 | 0.01986 | 0 | 0
51889 | ПАО "Россети Сибирь" | "Омскэнерго" | ТП-ПД-6-9 | 10/0,4 | 0.1 | 0.0016841 | 0 | 0
51890 | ПАО "Россети Сибирь" | "Омскэнерго" | ТП-Д-5-1 | 10/0,4 | 0.1 | 0.016347 | 0 | 0
51891 | ПАО "Россети Сибирь" | "Омскэнерго" | ТП Кр-4-21 | 10/0,4 | 0.1 | 0.013332 | 0 | 0
51892 | ПАО "Россети Сибирь" | "Омскэнерго" | ТП Бр-5-41 | 10/0,4 | 0.025 | 0.00065136 | 0 | 0.0405
51893 | ПАО "Россети Сибирь" | "Омскэнерго" | ТП 4БР-5 | 10/0,4 | 0.16 | 0 | 0 | 0
51894 | ПАО "Россети Сибирь" | "Омскэнерго" | КТП 11ГЛ-1 | 10/0,4 | 0.1 | 0.0092647 | 0 | 0
51895 | ПАО "Россети Сибирь" | "Омскэнерго" | КТП 4КЯ-14 | 10/0,4 | 0.025 | 0.0019163 | 0 | 0
51896 | ПАО "Россети Сибирь" | "Омскэнерго" | ТП Чн-3-77 | 10/0,4 | 0.1 | 0.0039082 | 0 | 0
51897 | ПАО "Россети Сибирь" | "Омскэнерго" | ТП Жв-11-13 | 10/0,4 | 0.16 | 0 | 0 | 0
51898 | ПАО "Россети Сибирь" | "Омскэнерго" | КТП 7КЯ-19 | 10/0,4 | 0.1 | 0.0077786 | 0 | 0.0135
51899 | ПАО "Россети Сибирь" | "Омскэнерго" | КТП 5РС-8 | 10/0,4 | 0.1 | 0.00043424 | 0 | 0
51900 | ПАО "Россети Сибирь" | "Омскэнерго" | ТП-И-9-7 | 10/0,4 | 0.16 | 0.001331 | 0 | 0
51901 | ПАО "Россети Сибирь" | "Омскэнерго" | ТП-КО-3-4 | 10/0,4 | 0.16 | 0.025871 | 0 | 0
51902 | ПАО "Россети Сибирь" | "Омскэнерго" | ТП-Од-6-27 | 10/0,4 | 0.25 | 0.010997 | 0 | 0
51903 | ПАО "Россети Сибирь" | "Омскэнерго" | ТП-Чн-3-69 | 10/0,4 | 0.25 | 0.0089737 | 0.0135 | 0.0405
51904 | ПАО "Россети Сибирь" | "Омскэнерго" | ТП Уз-3-1 | 10/0,4 | 0.4 | 0.036635 | 0 | 0.0675
51905 | ПАО "Россети Сибирь" | "Омскэнерго" | КТП 4НК-3 | 10/0,4 | 0.1 | 0.0079579 | 0 | 0
51906 | ПАО "Россети Сибирь" | "Омскэнерго" | ТП-6576 | 10/0,4 | 1 | 0.20424 | 0 | 0
51907 | ПАО "Россети Сибирь" | "Омскэнерго" | ТП-6571 | 10/0,4 | 1 | 0.29878 | 0 | 0
51908 | ПАО "Россети Сибирь" | "Омскэнерго" | ТП-6574 | 10/0,4 | 1 | 0.13433 | 0 | 0.4455
51909 | ПАО "Россети Сибирь" | "Омскэнерго" | ТП-6575 | 10/0,4 | 1 | 0.21029 | 0 | 0
51910 | ПАО "Россети Сибирь" | "Омскэнерго" | ТП-6572 | 10/0,4 | 1 | 0.26411 | 0 | 0
51911 | ПАО "Россети Сибирь" | "Омскэнерго" | ТП-Мр-5-1 | 10/0,4 | 0.25 | 0.044287 | 0 | 0.0468
51912 | ПАО "Россети Сибирь" | "Омскэнерго" | ТП-ЧК-10-6 | 10/0,4 | 0.4 | 0.0029772 | 0 | 0
51913 | ПАО "Россети Сибирь" | "Омскэнерго" | ТП-ЮП-3-2 | 10/0,4 | 0.16 | 0.012201 | 0 | 0
51914 | ПАО "Россети Сибирь" | "Омскэнерго" | ТП Чн-3-68 | 10/0,4 | 0.1 | 0.034329 | 0 | 0.0135
51915 | ПАО "Россети Сибирь" | "Омскэнерго" | ТП Чн-3-75 | 10/0,4 | 0.1 | 0.0052458 | 0 | 0
51916 | ПАО "Россети Сибирь" | "Омскэнерго" | ТП Чн-3-76 | 10/0,4 | 0.1 | 0.013402 | 0 | 0.027
51917 | ПАО "Россети Сибирь" | "Омскэнерго" | ТП Чн-2-52 | 10/0,4 | 0.16 | 0.051756 | 0 | 0.054
51918 | ПАО "Россети Сибирь" | "Омскэнерго" | ТП-ОД-2-4 | 10/0,4 | 0.16 | 0.020198 | 0 | 0
51919 | ПАО "Россети Сибирь" | "Омскэнерго" | ТП-Ло-5-1 | 10/0,4 | 0.63 | 0.00016057 | 0 | 0
51920 | ПАО "Россети Сибирь" | "Омскэнерго" | ТП Чн-3-66 | 10/0,4 | 0.25 | 0 | 0 | 0
51921 | ПАО "Россети Сибирь" | "Омскэнерго" | ТП 5Щ-6 | 10/0,4 | 0.025 | 0.00064758 | 0 | 0
51922 | ПАО "Россети Сибирь" | "Омскэнерго" | ТП-ЮП-2-7 | 10/0,4 | 0.16 | 0.0023128 | 0 | 0
51923 | ПАО "Россети Сибирь" | "Омскэнерго" | ТП-151 | 10/0,4 | 0.25 | 0.00027263 | 0 | 0
51924 | ПАО "Россети Сибирь" | "Омскэнерго" | ТП-28 | 10/0,4 | 0.025 | 0.0021523 | 0 | 0
51925 | ПАО "Россети Сибирь" | "Омскэнерго" | ТП Нт-4-7 | 10/0,4 | 0.025 | 0.00064853 | 0 | 0
51926 | ПАО "Россети Сибирь" | "Омскэнерго" | ТП 1Цр-11 | 10/0,4 | 0.16 | 0.0080334 | 0 | 0
51927 | ПАО "Россети Сибирь" | "Омскэнерго" | ТП-КО-5-1 | 10/0,4 | 0.25 | 0.066977 | 0 | 0
51928 | ПАО "Россети Сибирь" | "Омскэнерго" | ТП-МД-1-9 | 10/0,4 | 0.04 | 0.007299 | 0 | 0
51929 | ПАО "Россети Сибирь" | "Омскэнерго" | ТП ПА-11-42 | 10/0,4 | 0.1 | 0.047559 | 0 | 0.0405
51930 | ПАО "Россети Сибирь" | "Омскэнерго" | ТП-Цп-7-8 | 10/0,4 | 0.63 | 0.020422 | 0 | 0
51931 | ПАО "Россети Сибирь" | "Омскэнерго" | ТП-Цп-8-20 | 10/0,4 | 0.63 | 0.044613 | 0 | 0
51932 | ПАО "Россети Сибирь" | "Омскэнерго" | ТП-Аз-6-6 | 10/0,4 | 0.025 | 0.011957 | 0 | 0
51933 | ПАО "Россети Сибирь" | "Омскэнерго" | РПП 6/10 Парниковый (Черёмушки) | 10 | 2.5 | 0 | 0 | 0
51934 | ПАО "Россети Сибирь" | "Омскэнерго" | ТП-ЧК-8-3 | 10/0,4 | 0.25 | 0.048934 | 0 | 0
51935 | ПАО "Россети Сибирь" | "Омскэнерго" | ТП Чн-3-48 | 10/0,4 | 0.4 | 0.069651 | 0 | 0.0135
51936 | ПАО "Россети Сибирь" | "Омскэнерго" | ТП Чн-3-49 | 10/0,4 | 0.16 | 0.0091842 | 0 | 0
51937 | ПАО "Россети Сибирь" | "Омскэнерго" | ТП-Чн-2-51 | 10/0,4 | 0.4 | 0.060324 | 0 | 0.0405
51938 | ПАО "Россети Сибирь" | "Омскэнерго" | ТП-Чн-3-47 | 10/0,4 | 0.25 | 0.016193 | 0 | 0
51939 | ПАО "Россети Сибирь" | "Омскэнерго" | ТП 2НШ-2 | 10/0,4 | 0.1 | 0.057555 | 0 | 0
51940 | ПАО "Россети Сибирь" | "Омскэнерго" | ТП-ВС-5-15 | 10/0,4 | 0.4 | 0.042689 | 0 | 0.009
51941 | ПАО "Россети Сибирь" | "Омскэнерго" | ТП-139 | 10/0,4 | 0.25 | 0.02554 | 0 | 0
51942 | ПАО "Россети Сибирь" | "Омскэнерго" | ТП-141 | 10/0,4 | 0.25 | 0.069815 | 0 | 0
51943 | ПАО "Россети Сибирь" | "Омскэнерго" | ТП-ЮП-1-2 | 10/0,4 | 0.25 | 0.027064 | 0 | 0
51944 | ПАО "Россети Сибирь" | "Омскэнерго" | ТП-ЮП-4-4 | 10/0,4 | 0.25 | 0.040597 | 0 | 0
51945 | ПАО "Россети Сибирь" | "Омскэнерго" | ТП-Ст-13-17 (по БУ Ст-13-15) | 10/0,4 | 0.25 | 0.016727 | 0 | 0
51946 | ПАО "Россети Сибирь" | "Омскэнерго" | ТП-ЗВ-6-1 | 10/0,4 | 0.063 | 0.010321 | 0 | 0
51947 | ПАО "Россети Сибирь" | "Омскэнерго" | ТП-ГА-2-6 | 10/0,4 | 0.063 | 0.005916 | 0 | 0
51948 | ПАО "Россети Сибирь" | "Омскэнерго" | ТП-АЗ-3-15 (2 пит.) | 10/0,4 | 0.25 | 0.050248 | 0 | 0.054
51949 | ПАО "Россети Сибирь" | "Омскэнерго" | ТП-РП-1-6-15 | 10/0,4 | 0.25 | 0.11116 | 0 | 0
51950 | ПАО "Россети Сибирь" | "Омскэнерго" | ТП-РП-1-1-10 | 10/0,4 | 0.25 | 0.0051979 | 0 | 0
51951 | ПАО "Россети Сибирь" | "Омскэнерго" | ТП-РП-1-1-9 | 10/0,4 | 0.16 | 0.0077937 | 0.0045 | 0.0045
51952 | ПАО "Россети Сибирь" | "Омскэнерго" | ТП-АЗ-16-8 | 10/0,4 | 0.1 | 0.0012315 | 0 | 0
51953 | ПАО "Россети Сибирь" | "Омскэнерго" | ТП-НК-2-21 | 10/0,4 | 0.16 | 0.039185 | 0 | 0
51954 | ПАО "Россети Сибирь" | "Омскэнерго" | ТП-РП-2-8 | 10/0,4 | 0.32 | 0.014276 | 0 | 0
51955 | ПАО "Россети Сибирь" | "Омскэнерго" | ТП-ТМ-10-16 | 10/0,4 | 0.16 | 0.020896 | 0 | 0.009
51956 | ПАО "Россети Сибирь" | "Омскэнерго" | ТП-ВС-13-2 | 10/0,4 | 0.1 | 0.016776 | 0 | 0
51957 | ПАО "Россети Сибирь" | "Омскэнерго" | ТП-СВ-3-11 | 10/0,4 | 0.1 | 0.0034277 | 0 | 0
51958 | ПАО "Россети Сибирь" | "Омскэнерго" | ТП-Из-1-3 | 10/0,4 | 0.16 | 0.012668 | 0 | 0
51959 | ПАО "Россети Сибирь" | "Омскэнерго" | ТП-Бр-10-19 | 10/0,4 | 0.16 | 0.047974 | 0 | 0
51960 | ПАО "Россети Сибирь" | "Омскэнерго" | ТП-Бр-21-18 | 10/0,4 | 0.25 | 0.05651 | 0 | 0
51961 | ПАО "Россети Сибирь" | "Омскэнерго" | ТП-Г-21-23 | 10/0,4 | 0.16 | 0.011012 | 0 | 0
51962 | ПАО "Россети Сибирь" | "Омскэнерго" | ТП-ПЛ-7-8 | 10/0,4 | 0.16 | 0.016252 | 0 | 0
51963 | ПАО "Россети Сибирь" | "Омскэнерго" | ТП Кг-4-14 | 6/0,4 | 0.1 | 0.020496 | 0 | 0
51964 | ПАО "Россети Сибирь" | "Омскэнерго" | ТП-РП-1-6-18 | 10/0,4 | 0.1 | 0.020609 | 0 | 0
51965 | ПАО "Россети Сибирь" | "Омскэнерго" | ТП-Г-8-12 | 10/0,4 | 0.16 | 0.009811 | 0 | 0.0135
51966 | ПАО "Россети Сибирь" | "Омскэнерго" | ТП-Вс-3-5 | 10/0,4 | 0.1 | 0.0007653 | 0 | 0
51967 | ПАО "Россети Сибирь" | "Омскэнерго" | ТП-НИ-5-2 | 10/0,4 | 0.063 | 0.0062965 | 0 | 0
51968 | ПАО "Россети Сибирь" | "Омскэнерго" | ТП-Кк-1-4 | 10/0,4 | 0.25 | 0.0028323 | 0 | 0.0135
51969 | ПАО "Россети Сибирь" | "Омскэнерго" | ТП-ПД-4-15 | 10/0,4 | 0.4 | 0.021949 | 0 | 0
51970 | ПАО "Россети Сибирь" | "Омскэнерго" | ТП-6577 | 10/0,4 | 1 | 0.17015 | 0 | 0
51971 | ПАО "Россети Сибирь" | "Омскэнерго" | ТП-6578 | 10/0,4 | 1 | 0.18866 | 0 | 0.0045
51972 | ПАО "Россети Сибирь" | "Омскэнерго" | ТП-8695 | 10/0,4 | 1 | 0.089819 | 0 | 0
51973 | ПАО "Россети Сибирь" | "Омскэнерго" | ТП-Ле-1107-3 | 10/0,4 | 0.16 | 0.091704 | 0 | 0.005
51974 | ПАО "Россети Сибирь" | "Омскэнерго" | ТП-Тв-15-17 | 10/0,4 | 0.4 | 0 | 0 | 0
51975 | ПАО "Россети Сибирь" | "Омскэнерго" | ТП-Крб-3-1 | 10/0,4 | 0.063 | 0.001062 | 0 | 0
51976 | ПАО "Россети Сибирь" | "Омскэнерго" | ТП-П-12-4 | 10/0,4 | 0.25 | 0.022632 | 0 | 0
51977 | ПАО "Россети Сибирь" | "Омскэнерго" | ТП-Нл-7-6 | 10/0,4 | 0.4 | 0.075603 | 0 | 0
51978 | ПАО "Россети Сибирь" | "Омскэнерго" | ТП-134 | 10/0,4 | 0.25 | 0.017417 | 0 | 0
51979 | ПАО "Россети Сибирь" | "Омскэнерго" | ТП-Т-2в-199 | 10/0,4 | 0.16 | 0.011587 | 0 | 0
51980 | ПАО "Россети Сибирь" | "Омскэнерго" | ТП-ВС-3-12 | 10/0,4 | 0.025 | 0.0043424 | 0 | 0
51981 | ПАО "Россети Сибирь" | "Омскэнерго" | ТП-К-12-3 | 10/0,4 | 0.025 | 0 | 0 | 0
51982 | ПАО "Россети Сибирь" | "Омскэнерго" | ТП-НК-2-20 | 10/0,4 | 0.63 | 0.041963 | 0 | 0
51983 | ПАО "Россети Сибирь" | "Омскэнерго" | ТП-ОД-10-3 | 10/0,4 | 0.16 | 0.0038889 | 0 | 0
51984 | ПАО "Россети Сибирь" | "Омскэнерго" | ТП-ОД-10-19 | 10/0,4 | 0.25 | 0.049931 | 0 | 0
51985 | ПАО "Россети Сибирь" | "Омскэнерго" | ТП-Б-13-9 | 10/0,4 | 0.1 | 0.0055224 | 0 | 0
51986 | ПАО "Россети Сибирь" | "Омскэнерго" | ТП-Мр-2-7 | 10/0,4 | 0.25 | 0.034405 | 0 | 0
51987 | ПАО "Россети Сибирь" | "Омскэнерго" | ТП-Чн-2-28 | 10/0,4 | 0.16 | 0.028936 | 0 | 0
51988 | ПАО "Россети Сибирь" | "Омскэнерго" | ТП-Сд-9-11 | 10/0,4 | 0.16 | 0.12735 | 0 | 0.0135
51989 | ПАО "Россети Сибирь" | "Омскэнерго" | ТП-Чн-2-27 | 10/0,4 | 0.16 | 0.018141 | 0 | 0
51990 | ПАО "Россети Сибирь" | "Омскэнерго" | ТП-Чн-3-32 | 10/0,4 | 0.25 | 0.080501 | 0.0072 | 0.0135
51991 | ПАО "Россети Сибирь" | "Омскэнерго" | ТП-Бо-6-22 | 10/0,4 | 0.16 | 0.015505 | 0 | 0
51992 | ПАО "Россети Сибирь" | "Омскэнерго" | ТП-Нв-6-19 | 10/0,4 | 0.16 | 0.00088075 | 0 | 0
51993 | ПАО "Россети Сибирь" | "Омскэнерго" | ТП-Пл-9-16 | 10/0,4 | 0.16 | 0.010005 | 0 | 0
51994 | ПАО "Россети Сибирь" | "Омскэнерго" | ТП-Нв-3-17 | 10/0,4 | 0.4 | 0.064367 | 0 | 0
51995 | ПАО "Россети Сибирь" | "Омскэнерго" | ТП-НО-7-1 | 10/0,4 | 0.4 | 0.026351 | 0 | 0
51996 | ПАО "Россети Сибирь" | "Омскэнерго" | ТП-ПД-4-14 | 10/0,4 | 0.063 | 0.011415 | 0 | 0
51997 | ПАО "Россети Сибирь" | "Омскэнерго" | ТП-Д-4-1 | 10/0,4 | 0.25 | 0.0040488 | 0 | 0
51998 | ПАО "Россети Сибирь" | "Омскэнерго" | ТП-Мс-7-10 | 10/0,4 | 0.063 | 0.0072159 | 0 | 0
51999 | ПАО "Россети Сибирь" | "Омскэнерго" | ТП-Кд-4-19 | 10/0,4 | 0.25 | 0.0020844 | 0 | 0
52000 | ПАО "Россети Сибирь" | "Омскэнерго" | ТП-Га-2-10 | 10/0,4 | 0.16 | 0.0015321 | 0 | 0
52001 | ПАО "Россети Сибирь" | "Омскэнерго" | ТП НСД-6-2 | 6/0,4 | 0.4 | 0.058418 | 0.0135 | 0.009
52002 | ПАО "Россети Сибирь" | "Омскэнерго" | ТП-Од-6-2 | 10/0,4 | 0.16 | 0 | 0 | 0
52003 | ПАО "Россети Сибирь" | "Омскэнерго" | ТП-УИ-2-22 | 10/0,4 | 0.4 | 0.0097892 | 0 | 0
52004 | ПАО "Россети Сибирь" | "Омскэнерго" | ТП-ЧК-3-8 | 10/0,4 | 0.25 | 0.013252 | 0 | 0
52005 | ПАО "Россети Сибирь" | "Омскэнерго" | КТП 5ТВ-1 | 10/0,4 | 0.025 | 0.00066269 | 0 | 0
52006 | ПАО "Россети Сибирь" | "Омскэнерго" | ТП-НК-5-8 | 10/0,4 | 0.025 | 0.003625 | 0 | 0
52007 | ПАО "Россети Сибирь" | "Омскэнерго" | ТП-КН-7-3 | 10/0,4 | 0.16 | 0.005428 | 0 | 0
52008 | ПАО "Россети Сибирь" | "Омскэнерго" | ТП-К-7-15 | 10/0,4 | 0.16 | 0.02 | 0 | 0
52009 | ПАО "Россети Сибирь" | "Омскэнерго" | ТП Жв-11-10 | 10/0,4 | 0.16 | 0 | 0 | 0
52010 | ПАО "Россети Сибирь" | "Омскэнерго" | ТП Жв-11-11 | 10/0,4 | 0.16 | 0 | 0 | 0
52011 | ПАО "Россети Сибирь" | "Омскэнерго" | ТП 6ПЧ-1 | 10/0,4 | 0.063 | 0 | 0 | 0
52012 | ПАО "Россети Сибирь" | "Омскэнерго" | ТП 15Ю-6 | 10/0,4 | 0.16 | 0 | 0 | 0
52013 | ПАО "Россети Сибирь" | "Омскэнерго" | ТП 3И-16 | 10/0,4 | 0.16 | 0.0074869 | 0 | 0
52014 | ПАО "Россети Сибирь" | "Омскэнерго" | ТП-1ЯМ-3 | 10/0,4 | 0.063 | 0.024414 | 0 | 0
52015 | ПАО "Россети Сибирь" | "Омскэнерго" | ТП 1Щ-28 | 10/0,4 | 0.25 | 0.0029661 | 0 | 0
52016 | ПАО "Россети Сибирь" | "Омскэнерго" | ТП-Ом-2-16 | 10/0,4 | 0.063 | 0.0018219 | 0 | 0
52017 | ПАО "Россети Сибирь" | "Омскэнерго" | ТП-Сг-5-5 | 10/0,4 | 0.063 | 0.0021885 | 0 | 0
52018 | ПАО "Россети Сибирь" | "Омскэнерго" | ТП 12Ю-14 | 10/0,4 | 0.16 | 0.082081 | 0 | 0
52019 | ПАО "Россети Сибирь" | "Омскэнерго" | ТП-Нд-6-15 | 10/0,4 | 0.4 | 0.12333 | 0 | 0.10215
52020 | ПАО "Россети Сибирь" | "Омскэнерго" | ТП-Лт-1-15 | 10/0,4 | 0.16 | 0.002039 | 0 | 0
52021 | ПАО "Россети Сибирь" | "Омскэнерго" | ТП-Ом-5-28 | 10/0,4 | 0.63 | 0.13593 | 0 | 0.153
52022 | ПАО "Россети Сибирь" | "Омскэнерго" | ТП-Ст-8-34 | 10/0,4 | 0.25 | 0.023134 | 0 | 0
52023 | ПАО "Россети Сибирь" | "Омскэнерго" | ТП Мр-2-9 | 10/0,4 | 0.16 | 0.044812 | 0.0135 | 0.0135
52024 | ПАО "Россети Сибирь" | "Омскэнерго" | ТП Ом-6-12 | 10/0,4 | 0.16 | 0.043711 | 0 | 0.0135
52025 | ПАО "Россети Сибирь" | "Омскэнерго" | ТП-Ом-2-6 | 10/0,4 | 0.4 | 0.07698 | 0 | 0.0468
52026 | ПАО "Россети Сибирь" | "Омскэнерго" | ТП 6Ю-32 | 10/0,4 | 0.1 | 0.030847 | 0 | 0
52027 | ПАО "Россети Сибирь" | "Омскэнерго" | ТП-НВ-6-20 | 10/0,4 | 0.1 | 0.0053544 | 0 | 0
52028 | ПАО "Россети Сибирь" | "Омскэнерго" | ТП 1НР-9 | 10/0,4 | 0.1 | 0.01862 | 0 | 0
52029 | ПАО "Россети Сибирь" | "Омскэнерго" | ТП 1УК-3 | 10/0,4 | 0.1 | 0.031722 | 0 | 0
52030 | ПАО "Россети Сибирь" | "Омскэнерго" | КТП 1КЗ-3 | 10/0,4 | 0.1 | 0.011652 | 0 | 0
52031 | ПАО "Россети Сибирь" | "Омскэнерго" | КТП 6КЗ-13 | 10/0,4 | 0.025 | 0.0022184 | 0 | 0
52032 | ПАО "Россети Сибирь" | "Омскэнерго" | ТП-Чн-2-31 | 10/0,4 | 0.4 | 0.091584 | 0 | 0.0135
52033 | ПАО "Россети Сибирь" | "Омскэнерго" | ТП-Чн-2-33 | 10/0,4 | 0.63 | 0.13805 | 0 | 0.1395
52034 | ПАО "Россети Сибирь" | "Омскэнерго" | ТП-Мр-1-8 | 10/0,4 | 0.16 | 0.037888 | 0 | 0.0135
52035 | ПАО "Россети Сибирь" | "Омскэнерго" | ТП-Зн-15-14 | 10/0,4 | 0.25 | 0.014132 | 0 | 0
52036 | ПАО "Россети Сибирь" | "Омскэнерго" | КТП 3НЛ-3 | 10/0,4 | 0.1 | 0.01718 | 0 | 0
52037 | ПАО "Россети Сибирь" | "Омскэнерго" | ТП-Чн-3-93 | 10/0,4 | 0.025 | 0.00065891 | 0 | 0
52038 | ПАО "Россети Сибирь" | "Омскэнерго" | ТП-Чн-2-30 | 10/0,4 | 0.4 | 0.10633 | 0 | 0
52039 | ПАО "Россети Сибирь" | "Омскэнерго" | ТП-Лт-1-14 | 10/0,4 | 0.1 | 0.012319 | 0 | 0
52040 | ПАО "Россети Сибирь" | "Омскэнерго" | ТП-6209 | 10/0,4 | 0.25 | 0 | 0 | 0.0144
52041 | ПАО "Россети Сибирь" | "Омскэнерго" | ТП-Кр-1-7 | 10/0,4 | 0.025 | 2.19e-05 | 0 | 0
52042 | ПАО "Россети Сибирь" | "Омскэнерго" | ТП-ВС-3-4 | 10/0,4 | 0.063 | 0.0046478 | 0 | 0
52043 | ПАО "Россети Сибирь" | "Омскэнерго" | ТП-ТТ-8-1 | 10/0,4 | 0.04 | 0.0031718 | 0 | 0
52044 | ПАО "Россети Сибирь" | "Омскэнерго" | КТП 2НЛ-7 | 10/0,4 | 0.16 | 0.034916 | 0 | 0.0432
52045 | ПАО "Россети Сибирь" | "Омскэнерго" | КТП 3КЯ-9 | 10/0,4 | 0.16 | 0.092665 | 0 | 0
52046 | ПАО "Россети Сибирь" | "Омскэнерго" | КТП 1НЛ-1 | 10/0,4 | 0.1 | 0.024616 | 0 | 0
52047 | ПАО "Россети Сибирь" | "Омскэнерго" | ТП Чн-2-34 | 10/0,4 | 0.1 | 0.0068374 | 0 | 0
52048 | ПАО "Россети Сибирь" | "Омскэнерго" | КТП 7КЯ-18 | 10/0,4 | 0.1 | 0.0014821 | 0 | 0
52049 | ПАО "Россети Сибирь" | "Омскэнерго" | ТП 5Ю-14 | 10/0,4 | 0.1 | 0.019385 | 0 | 0
52050 | ПАО "Россети Сибирь" | "Омскэнерго" | ТП-Мр-22-2 | 10/0,4 | 0.1 | 0.0061228 | 0 | 0
52051 | ПАО "Россети Сибирь" | "Омскэнерго" | ТП-Из-12-18 | 10/0,4 | 0.25 | 0.014 | 0 | 0
52052 | ПАО "Россети Сибирь" | "Омскэнерго" | ТП-И-4-9 | 10/0,4 | 0.4 | 0.022406 | 0 | 0
52053 | ПАО "Россети Сибирь" | "Омскэнерго" | КТП 2НЛ-8 | 10/0,4 | 0.25 | 0.0066476 | 0 | 0
52054 | ПАО "Россети Сибирь" | "Омскэнерго" | ТП-6411 | 10/0,4 | 1 | 0.28208 | 0 | 0.34161
52055 | ПАО "Россети Сибирь" | "Омскэнерго" | ТП-ЧК-3-23 | 10/0,4 | 0.25 | 0.035037 | 0 | 0
52056 | ПАО "Россети Сибирь" | "Омскэнерго" | ТП-ЧК-3-24 | 10/0,4 | 0.25 | 0.014855 | 0 | 0
52057 | ПАО "Россети Сибирь" | "Омскэнерго" | ТП-ЦЛ-5-2 | 10/0,4 | 0.025 | 0.011152 | 0 | 0
52058 | ПАО "Россети Сибирь" | "Омскэнерго" | ТП-УИ-2-27 | 10/0,4 | 0.25 | 0.016152 | 0 | 0
52059 | ПАО "Россети Сибирь" | "Омскэнерго" | КТП 2НЛ-9 | 10/0,4 | 0.1 | 0.010581 | 0 | 0
52060 | ПАО "Россети Сибирь" | "Омскэнерго" | ТП Чн-3-54 | 10/0,4 | 0.4 | 0 | 0 | 0
52061 | ПАО "Россети Сибирь" | "Омскэнерго" | ТП Чн-3-55 | 10/0,4 | 0.25 | 0.0030689 | 0 | 0
52062 | ПАО "Россети Сибирь" | "Омскэнерго" | ТП Чн-3-57 | 10/0,4 | 0.25 | 0.0039393 | 0 | 0
52063 | ПАО "Россети Сибирь" | "Омскэнерго" | ТП-ЮЖ-1-3 | 10/0,4 | 0.25 | 0.040321 | 0 | 0
52064 | ПАО "Россети Сибирь" | "Омскэнерго" | ТП-НСЖ-1-3 | 10/0,4 | 0.16 | 0.01449 | 0 | 0
52065 | ПАО "Россети Сибирь" | "Омскэнерго" | ТП-ХД-3-3 | 10/0,4 | 0.16 | 0.019295 | 0 | 0
52066 | ПАО "Россети Сибирь" | "Омскэнерго" | ТП-НУ-13-5 | 10/0,4 | 0.4 | 0.0019031 | 0 | 0
52067 | ПАО "Россети Сибирь" | "Омскэнерго" | ТП-Пя-8-4 | 10/0,4 | 0.1 | 0.00042669 | 0 | 0
52068 | ПАО "Россети Сибирь" | "Омскэнерго" | ТП-Ст-4-5 | 10/0,4 | 0.25 | 0.090819 | 0 | 0
52069 | ПАО "Россети Сибирь" | "Омскэнерго" | ТП-Ст-4-18 | 10/0,4 | 0.4 | 0.14811 | 0 | 0
52070 | ПАО "Россети Сибирь" | "Омскэнерго" | ТП-Л-6-1 | 10/0,4 | 0.16 | 0.0035051 | 0 | 0
52071 | ПАО "Россети Сибирь" | "Омскэнерго" | ТП-Аз-3-5 | 10/0,4 | 0.16 | 0.044919 | 0 | 0
52072 | ПАО "Россети Сибирь" | "Омскэнерго" | ТП-Га-2-7 | 10/0,4 | 0.25 | 0.049557 | 0 | 0
52073 | ПАО "Россети Сибирь" | "Омскэнерго" | ТП-Зв-12-2 | 10/0,4 | 0.1 | 0.014467 | 0 | 0
52074 | ПАО "Россети Сибирь" | "Омскэнерго" | ТП-Тм-9-6 | 10/0,4 | 0.25 | 0.015972 | 0 | 0
52075 | ПАО "Россети Сибирь" | "Омскэнерго" | ТП-Ст-10-3 | 10/0,4 | 0.25 | 0.15599 | 0 | 0
52076 | ПАО "Россети Сибирь" | "Омскэнерго" | ТП-С-8-24 | 10/0,4 | 0.025 | 0.016057 | 0 | 0
52077 | ПАО "Россети Сибирь" | "Омскэнерго" | ТП-КОМ-2-9 | 10/0,4 | 0.025 | 0.00043802 | 0 | 0
52078 | ПАО "Россети Сибирь" | "Омскэнерго" | ТП-Ст-10-10 | 10/0,4 | 0.4 | 0.057507 | 0 | 0
52079 | ПАО "Россети Сибирь" | "Омскэнерго" | ТП 8ЛС-2 | 10/0,4 | 0.025 | 0.0074708 | 0 | 0
52080 | ПАО "Россети Сибирь" | "Омскэнерго" | ТП-Ло-3-4 | 10/0,4 | 0.1 | 0.017252 | 0 | 0
52081 | ПАО "Россети Сибирь" | "Омскэнерго" | ТП-Зв-6-12 | 10/0,4 | 0.1 | 0.003371 | 0 | 0
52082 | ПАО "Россети Сибирь" | "Омскэнерго" | ТП-Тм-9-10 | 10/0,4 | 0.1 | 0.0064088 | 0 | 0
52083 | ПАО "Россети Сибирь" | "Омскэнерго" | ТП Мр-4-3 | 10/0,4 | 0.63 | 0.05058 | 0 | 0.027
52084 | ПАО "Россети Сибирь" | "Омскэнерго" | ТП Мр-4-4 | 10/0,4 | 0.63 | 0.035423 | 0 | 0
52085 | ПАО "Россети Сибирь" | "Омскэнерго" | ТП Чн-3-74 | 10/0,4 | 0.16 | 0.095689 | 0 | 0.0315
52086 | ПАО "Россети Сибирь" | "Омскэнерго" | ТП-С-12-1 | 10/0,4 | 0.25 | 0.026784 | 0 | 0
52087 | ПАО "Россети Сибирь" | "Омскэнерго" | ТП-Зв-6-13 | 10/0,4 | 0.1 | 0.0019805 | 0 | 0
52088 | ПАО "Россети Сибирь" | "Омскэнерго" | ТП-Тм-10-21 | 10/0,4 | 0.1 | 0.0022467 | 0 | 0.0135
52089 | ПАО "Россети Сибирь" | "Омскэнерго" | ТП-С-12-5 | 10/0,4 | 0.16 | 0.10762 | 0 | 0
52090 | ПАО "Россети Сибирь" | "Омскэнерго" | КТП 8КЯ-12 | 10/0,4 | 0.025 | 0.0067147 | 0 | 0
52091 | ПАО "Россети Сибирь" | "Омскэнерго" | ТП-НК-2-14 (2 пит.) | 10/0,4 | 0.25 | 0 | 0 | 0
52092 | ПАО "Россети Сибирь" | "Омскэнерго" | ТП-ПД-6-6 | 10/0,4 | 0.063 | 0.0030302 | 0 | 0
52093 | ПАО "Россети Сибирь" | "Омскэнерго" | ТП-Га-4-2 | 10/0,4 | 0.16 | 0.00087414 | 0 | 0
52094 | ПАО "Россети Сибирь" | "Омскэнерго" | ТП-Зв-3-3 | 10/0,4 | 0.1 | 0.024631 | 0 | 0
52095 | ПАО "Россети Сибирь" | "Омскэнерго" | ТП-Га-4-1 | 10/0,4 | 0.1 | 0.00065797 | 0 | 0
52096 | ПАО "Россети Сибирь" | "Омскэнерго" | ТП 3А-1 | 10/0,4 | 0.04 | 0.0073585 | 0 | 0
52097 | ПАО "Россети Сибирь" | "Омскэнерго" | ТП-11КР-6 | 10/0,4 | 0.16 | 0.029098 | 0 | 0
52098 | ПАО "Россети Сибирь" | "Омскэнерго" | ТП-Тм-1-12 | 10/0,4 | 0.16 | 0.0090303 | 0 | 0
52099 | ПАО "Россети Сибирь" | "Омскэнерго" | ТП-ТМ-1-11 | 10/0,4 | 0.1 | 0.033609 | 0 | 0
52100 | ПАО "Россети Сибирь" | "Омскэнерго" | ТП-Тм-2-1 | 10/0,4 | 0.16 | 0.0022366 | 0 | 0
52101 | ПАО "Россети Сибирь" | "Омскэнерго" | ТП-СЛ-9-3 | 10/0,4 | 0.16 | 0.010645 | 0 | 0
52102 | ПАО "Россети Сибирь" | "Омскэнерго" | КТП 3НА-3 | 10/0,4 | 0.16 | 0.03208 | 0 | 0
52103 | ПАО "Россети Сибирь" | "Омскэнерго" | ТП 9Ю-30 | 10/0,4 | 0.1 | 0.0021835 | 0 | 0
52104 | ПАО "Россети Сибирь" | "Омскэнерго" | ТП-1122-5/2 | 10/0,4 | 0.16 | 0.035413 | 0 | 0
52105 | ПАО "Россети Сибирь" | "Омскэнерго" | ТП-Мр-11-12 | 10/0,4 | 0.63 | 0.082298 | 0 | 0
52106 | ПАО "Россети Сибирь" | "Омскэнерго" | ТП-Мр-11-13 | 10/0,4 | 0.63 | 0.025102 | 0 | 0
52107 | ПАО "Россети Сибирь" | "Омскэнерго" | ТП-Чн-2-36 | 10/0,4 | 0.4 | 0.034405 | 0 | 0.0675
52108 | ПАО "Россети Сибирь" | "Омскэнерго" | ТП-Чн-2-37 | 10/0,4 | 0.25 | 0.16966 | 0 | 0.027
52109 | ПАО "Россети Сибирь" | "Омскэнерго" | ТП-Чн-3-42 | 10/0,4 | 0.25 | 0.076972 | 0 | 0.0495
52110 | ПАО "Россети Сибирь" | "Омскэнерго" | ТП-БН-2-1 | 10/0,4 | 0.25 | 0.02952 | 0.0018 | 0
52111 | ПАО "Россети Сибирь" | "Омскэнерго" | ТП-Ле-1107-1 | 10/0,4 | 0.25 | 0.020094 | 0 | 0
52112 | ПАО "Россети Сибирь" | "Омскэнерго" | ТП-Ле-1107-2 | 10/0,4 | 0.25 | 0.029326 | 0 | 0
52113 | ПАО "Россети Сибирь" | "Омскэнерго" | ТП-Ле-1121-10 | 10/0,4 | 0.1 | 0.0056395 | 0 | 0.0135
52114 | ПАО "Россети Сибирь" | "Омскэнерго" | КТП 6РС-1 | 10/0,4 | 0.1 | 0.0084762 | 0 | 0
52115 | ПАО "Россети Сибирь" | "Омскэнерго" | КТП 6КЗ-15 | 10/0,4 | 0.1 | 0.016216 | 0 | 0
52116 | ПАО "Россети Сибирь" | "Омскэнерго" | ТП-НК-9-10 | 10/0,4 | 1.25 | 0.11542 | 0 | 0
52117 | ПАО "Россети Сибирь" | "Омскэнерго" | ТП-ОД-2-3 | 10/0,4 | 0.1 | 0.001678 | 0 | 0
52118 | ПАО "Россети Сибирь" | "Омскэнерго" | ТП-ОД-2-10 | 10/0,4 | 0.025 | 0 | 0 | 0
52119 | ПАО "Россети Сибирь" | "Омскэнерго" | ТП-ПД-2-2 | 10/0,4 | 0.16 | 0.026756 | 0 | 0
52120 | ПАО "Россети Сибирь" | "Омскэнерго" | ТП-Ле-1121-13 | 10/0,4 | 0.25 | 0.072845 | 0 | 0.0135
52121 | ПАО "Россети Сибирь" | "Омскэнерго" | ТП-Лз-8-11 | 10/0,4 | 0.1 | 0.00065891 | 0 | 0.0072
52122 | ПАО "Россети Сибирь" | "Омскэнерго" | ТП-Д-3-18 | 10/0,4 | 0.16 | 0.019232 | 0 | 0
52123 | ПАО "Россети Сибирь" | "Омскэнерго" | ТП-ЧК-8-10 | 10/0,4 | 0.04 | 0.00027612 | 0 | 0
52124 | ПАО "Россети Сибирь" | "Омскэнерго" | ТП-НК-2-26 | 10/0,4 | 0.25 | 0.0078163 | 0 | 0
52125 | ПАО "Россети Сибирь" | "Омскэнерго" | ТП-НК-7-2 | 10/0,4 | 0.25 | 0.024168 | 0 | 0
52126 | ПАО "Россети Сибирь" | "Омскэнерго" | ТП-Со-2-3 | 10/0,4 | 0.1 | 0.031402 | 0 | 0
52127 | ПАО "Россети Сибирь" | "Омскэнерго" | КТП 1КЗ-4 | 10/0,4 | 0.025 | 0.00091379 | 0 | 0
52128 | ПАО "Россети Сибирь" | "Омскэнерго" | ТП-Ом-5-29 | 10/0,4 | 0.1 | 0.016952 | 0 | 0.036
52129 | ПАО "Россети Сибирь" | "Омскэнерго" | ТП-ОС-1-11 | 10/0,4 | 0.25 | 0.072294 | 0 | 0.0234
52130 | ПАО "Россети Сибирь" | "Омскэнерго" | ТП-ОС-2-10 | 10/0,4 | 0.1 | 0.026012 | 0 | 0
52131 | ПАО "Россети Сибирь" | "Омскэнерго" | ТП-ПБ-6-5 | 10/0,4 | 0.16 | 0.0013839 | 0 | 0
52132 | ПАО "Россети Сибирь" | "Омскэнерго" | ТП-НЕК-2-4 | 10/0,4 | 0.4 | 0.035061 | 0 | 0
52133 | ПАО "Россети Сибирь" | "Омскэнерго" | ТП-НО-5-8 | 10/0,4 | 0.4 | 0.030636 | 0 | 0
52134 | ПАО "Россети Сибирь" | "Омскэнерго" | ТП-См-12-6 | 10/0,4 | 0.1 | 0.034853 | 0 | 0
52135 | ПАО "Россети Сибирь" | "Омскэнерго" | ТП-НО-11-3 | 10/0,4 | 0.1 | 0.041936 | 0 | 0
52136 | ПАО "Россети Сибирь" | "Омскэнерго" | ТП-СМ-8-1 | 10/0,4 | 0.16 | 0.017678 | 0 | 0
52137 | ПАО "Россети Сибирь" | "Омскэнерго" | ТП-СМ-6-4 | 10/0,4 | 0.063 | 0.0037458 | 0 | 0
52138 | ПАО "Россети Сибирь" | "Омскэнерго" | ТП-Нв-3-13 | 10/0,4 | 0.4 | 0.025008 | 0 | 0
52139 | ПАО "Россети Сибирь" | "Омскэнерго" | ТП-Нв-3-15 | 10/0,4 | 0.25 | 0.019113 | 0 | 0
52140 | ПАО "Россети Сибирь" | "Омскэнерго" | ТП-НВ-5-10 | 10/0,4 | 0.16 | 0.015163 | 0 | 0.0162
52141 | ПАО "Россети Сибирь" | "Омскэнерго" | ТП-Нв-8-10 | 10/0,4 | 0.16 | 0 | 0 | 0
52142 | ПАО "Россети Сибирь" | "Омскэнерго" | ТП-Зр-6-3 | 10/0,4 | 0.1 | 0.002191 | 0 | 0
52143 | ПАО "Россети Сибирь" | "Омскэнерго" | ТП Б-21-4 | 10/0,4 | 0.1 | 0.020753 | 0 | 0.0135
52144 | ПАО "Россети Сибирь" | "Омскэнерго" | ТП Нд-6-18 | 10/0,4 | 0.1 | 0.017376 | 0 | 0.009
52145 | ПАО "Россети Сибирь" | "Омскэнерго" | ТП-Сд-9-17 | 10/0,4 | 0.025 | 0.0060407 | 0 | 0
52146 | ПАО "Россети Сибирь" | "Омскэнерго" | ТП-Зр-8-2 | 10/0,4 | 0.1 | 0.01188 | 0 | 0
52147 | ПАО "Россети Сибирь" | "Омскэнерго" | ТП-Нв-4-2 | 10/0,4 | 0.25 | 0.0029859 | 0 | 0
52148 | ПАО "Россети Сибирь" | "Омскэнерго" | ТП-ОД-10-6 | 10/0,4 | 0.25 | 0.050536 | 0 | 0
52149 | ПАО "Россети Сибирь" | "Омскэнерго" | ТП-НУ-2-5 | 10/0,4 | 0.06 | 0.0058424 | 0 | 0
52150 | ПАО "Россети Сибирь" | "Омскэнерго" | ТП-НУ-2-8 | 10/0,4 | 0.25 | 0.080241 | 0 | 0
52151 | ПАО "Россети Сибирь" | "Омскэнерго" | ТП-ТВ-11-29 | 10/0,4 | 0.16 | 0.031265 | 0 | 0
52152 | ПАО "Россети Сибирь" | "Омскэнерго" | ТП-О-4-1 | 10/0,4 | 0.16 | 0.0061521 | 0 | 0
52153 | ПАО "Россети Сибирь" | "Омскэнерго" | ТП-ЮП-2-3 | 10/0,4 | 0.1 | 0.027574 | 0 | 0
52154 | ПАО "Россети Сибирь" | "Омскэнерго" | ТП-ЮП-4-1 | 10/0,4 | 0.1 | 0.0088181 | 0 | 0
52155 | ПАО "Россети Сибирь" | "Омскэнерго" | ТП-ЧК-10-7 | 10/0,4 | 0.16 | 0.00054988 | 0 | 0
52156 | ПАО "Россети Сибирь" | "Омскэнерго" | ТП-Пд-6-3 | 10/0,4 | 0.16 | 0.0024402 | 0 | 0
52157 | ПАО "Россети Сибирь" | "Омскэнерго" | ТП-НК-10-18 | 10/0,4 | 0.1 | 0.023523 | 0 | 0
52158 | ПАО "Россети Сибирь" | "Омскэнерго" | ТП-НК-10-4 | 10/0,4 | 0.1 | 0.0074019 | 0 | 0
52159 | ПАО "Россети Сибирь" | "Омскэнерго" | ТП-НК-12-15 | 10/0,4 | 0.1 | 0.019943 | 0 | 0
52160 | ПАО "Россети Сибирь" | "Омскэнерго" | ТП-НК-9-14 | 10/0,4 | 0.1 | 0.0017983 | 0 | 0
52161 | ПАО "Россети Сибирь" | "Омскэнерго" | ТП-НК-9-5 | 10/0,4 | 0.1 | 0.011356 | 0 | 0.0009
52162 | ПАО "Россети Сибирь" | "Омскэнерго" | ТП-НК-9-7 | 10/0,4 | 0.1 | 0.036959 | 0 | 0.1728
52163 | ПАО "Россети Сибирь" | "Омскэнерго" | ТП-ПБ-3-3 | 10/0,4 | 0.1 | 0.017595 | 0 | 0
52164 | ПАО "Россети Сибирь" | "Омскэнерго" | ТП-ПБ-3-4 | 10/0,4 | 0.1 | 0.0013395 | 0 | 0
52165 | ПАО "Россети Сибирь" | "Омскэнерго" | ТП-НК-10-10 | 10/0,4 | 0.16 | 0.0086848 | 0 | 0
52166 | ПАО "Россети Сибирь" | "Омскэнерго" | ТП-НК-10-11 | 10/0,4 | 0.16 | 0.0020957 | 0 | 0
52167 | ПАО "Россети Сибирь" | "Омскэнерго" | ТП-НК-10-12 | 10/0,4 | 0.16 | 0.034729 | 0 | 0
52168 | ПАО "Россети Сибирь" | "Омскэнерго" | ТП-НК-10-14 | 10/0,4 | 0.16 | 0.054359 | 0 | 0
52169 | ПАО "Россети Сибирь" | "Омскэнерго" | ТП-НК-10-5 | 10/0,4 | 0.16 | 0.014904 | 0 | 0
52170 | ПАО "Россети Сибирь" | "Омскэнерго" | ТП-НК-9-19 | 10/0,4 | 0.16 | 0.026353 | 0 | 0
52171 | ПАО "Россети Сибирь" | "Омскэнерго" | ТП-НК-10-8 | 10/0,4 | 0.16 | 0.024264 | 0 | 0
52172 | ПАО "Россети Сибирь" | "Омскэнерго" | ТП-НК-12-11 | 10/0,4 | 0.16 | 0.024671 | 0 | 0
52173 | ПАО "Россети Сибирь" | "Омскэнерго" | ТП-НК-12-14 | 10/0,4 | 0.16 | 0.030173 | 0 | 0
52174 | ПАО "Россети Сибирь" | "Омскэнерго" | ТП-НК-12-7 | 10/0,4 | 0.16 | 0.0074576 | 0 | 0.034002
52175 | ПАО "Россети Сибирь" | "Омскэнерго" | ТП-НК-12-9 | 10/0,4 | 0.16 | 0.033665 | 0 | 0
52176 | ПАО "Россети Сибирь" | "Омскэнерго" | ТП-НК-9-11 | 10/0,4 | 0.16 | 0.046982 | 0 | 0
52177 | ПАО "Россети Сибирь" | "Омскэнерго" | ТП-НК-9-17 | 10/0,4 | 0.16 | 0.024804 | 0 | 0.045
52178 | ПАО "Россети Сибирь" | "Омскэнерго" | ТП-НК-9-24 | 10/0,4 | 0.16 | 0.024159 | 0 | 0
52179 | ПАО "Россети Сибирь" | "Омскэнерго" | ТП-НК-9-6 | 10/0,4 | 0.16 | 0.056497 | 0 | 0
52180 | ПАО "Россети Сибирь" | "Омскэнерго" | ТП-ПБ-3-1 | 10/0,4 | 0.16 | 0.028873 | 0 | 0
52181 | ПАО "Россети Сибирь" | "Омскэнерго" | ТП-ПБ-4-1 | 10/0,4 | 0.16 | 0.068018 | 0 | 0
52182 | ПАО "Россети Сибирь" | "Омскэнерго" | ТП-ПБ-4-3 | 10/0,4 | 0.16 | 0.0018068 | 0 | 0
52183 | ПАО "Россети Сибирь" | "Омскэнерго" | ТП-ПБ-4-5 | 10/0,4 | 0.16 | 0.0023647 | 0 | 0
52184 | ПАО "Россети Сибирь" | "Омскэнерго" | ТП-ПБ-4-6 | 10/0,4 | 0.16 | 0.029301 | 0 | 0
52185 | ПАО "Россети Сибирь" | "Омскэнерго" | ТП-НК-10-13 | 10/0,4 | 0.25 | 0.060351 | 0 | 0
52186 | ПАО "Россети Сибирь" | "Омскэнерго" | ТП-НК-10-20 | 10/0,4 | 0.25 | 0.035148 | 0 | 0
52187 | ПАО "Россети Сибирь" | "Омскэнерго" | ТП-НК-12-10 | 10/0,4 | 0.25 | 0.02273 | 0 | 0
52188 | ПАО "Россети Сибирь" | "Омскэнерго" | ТП-НК-12-6 | 10/0,4 | 0.25 | 0.026898 | 0 | 0
52189 | ПАО "Россети Сибирь" | "Омскэнерго" | ТП-НК-9-12 | 10/0,4 | 0.25 | 0.046115 | 0 | 0
52190 | ПАО "Россети Сибирь" | "Омскэнерго" | ТП-НК-9-15 | 10/0,4 | 0.25 | 0.017832 | 0 | 0
52191 | ПАО "Россети Сибирь" | "Омскэнерго" | ТП-НС-3-1 | 10/0,4 | 0.25 | 0.013612 | 0 | 0
52192 | ПАО "Россети Сибирь" | "Омскэнерго" | ТП-ПБ-4-9 | 10/0,4 | 0.25 | 0.030477 | 0 | 0
52193 | ПАО "Россети Сибирь" | "Омскэнерго" | ТП-ПБ-3-2 | 10/0,4 | 0.16 | 0.022787 | 0 | 0
52194 | ПАО "Россети Сибирь" | "Омскэнерго" | ТП-НК-10-1 | 10/0,4 | 0.25 | 0.029181 | 0 | 0
52195 | ПАО "Россети Сибирь" | "Омскэнерго" | ТП-НК-9-27 | 10/0,4 | 0.25 | 0.078416 | 0 | 0.108
52196 | ПАО "Россети Сибирь" | "Омскэнерго" | ТП-ПБ-1-3 | 10/0,4 | 0.25 | 0.001265 | 0 | 0
52197 | ПАО "Россети Сибирь" | "Омскэнерго" | ТП-НК-10-19 | 10/0,4 | 0.4 | 0.023524 | 0 | 0
52198 | ПАО "Россети Сибирь" | "Омскэнерго" | ТП-НК-9-25 | 10/0,4 | 0.4 | 0.018889 | 0 | 0
52199 | ПАО "Россети Сибирь" | "Омскэнерго" | ТП-ПБ-4-12 | 10/0,4 | 0.4 | 0.088474 | 0 | 0
52200 | ПАО "Россети Сибирь" | "Омскэнерго" | ТП-ПБ-1-2 | 10/0,4 | 0.63 | 0.10953 | 0 | 0
52201 | ПАО "Россети Сибирь" | "Омскэнерго" | ТП-НК-9-13 | 10/0,4 | 0.1 | 0.023677 | 0 | 0
52202 | ПАО "Россети Сибирь" | "Омскэнерго" | ТП-НК-9-22 | 10/0,4 | 0.25 | 0.042393 | 0 | 0
52203 | ПАО "Россети Сибирь" | "Омскэнерго" | ТП-НК-9-23 | 10/0,4 | 0.25 | 0.074432 | 0 | 0
52204 | ПАО "Россети Сибирь" | "Омскэнерго" | ТП-НК-9-26 | 10/0,4 | 0.25 | 0.032348 | 0 | 0
52205 | ПАО "Россети Сибирь" | "Омскэнерго" | ТП-ПБ-4-4 | 10/0,4 | 0.4 | 0.015759 | 0 | 0.18
52206 | ПАО "Россети Сибирь" | "Омскэнерго" | ТП-КН-7-2 | 10/0,4 | 0.1 | 0.0021268 | 0 | 0
52207 | ПАО "Россети Сибирь" | "Омскэнерго" | ТП-НЕК-8-3 | 10/0,4 | 0.1 | 0.0029896 | 0 | 0
52208 | ПАО "Россети Сибирь" | "Омскэнерго" | ТП-НК-7-14 | 10/0,4 | 0.1 | 0.022899 | 0 | 0
52209 | ПАО "Россети Сибирь" | "Омскэнерго" | ТП-НК-7-24 | 10/0,4 | 0.1 | 0.0098486 | 0 | 0
52210 | ПАО "Россети Сибирь" | "Омскэнерго" | ТП-НК-7-30 | 10/0,4 | 0.1 | 0.01863 | 0 | 0
52211 | ПАО "Россети Сибирь" | "Омскэнерго" | ТП-НК-9-28 | 10/0,4 | 0.4 | 0.13735 | 0 | 0
52212 | ПАО "Россети Сибирь" | "Омскэнерго" | ТП-НК-9-4 | 10/0,4 | 0.1 | 0.003776 | 0 | 0
52213 | ПАО "Россети Сибирь" | "Омскэнерго" | ТП-СР-6-1 | 10/0,4 | 0.1 | 0.0012895 | 0 | 0
52214 | ПАО "Россети Сибирь" | "Омскэнерго" | ТП-СР-7-1 | 10/0,4 | 0.1 | 0.00043046 | 0 | 0
52215 | ПАО "Россети Сибирь" | "Омскэнерго" | ТП-КН-7-1 | 10/0,4 | 0.16 | 0.03739 | 0 | 0
52216 | ПАО "Россети Сибирь" | "Омскэнерго" | ТП-КН-7-6 | 10/0,4 | 0.16 | 0.016757 | 0 | 0
52217 | ПАО "Россети Сибирь" | "Омскэнерго" | ТП-КН-7-7 | 10/0,4 | 0.16 | 0.0090596 | 0 | 0
52218 | ПАО "Россети Сибирь" | "Омскэнерго" | ТП-НС-1-7 | 10/0,4 | 0.16 | 0.0085262 | 0 | 0
52219 | ПАО "Россети Сибирь" | "Омскэнерго" | ТП-НС-1-6 | 10/0,4 | 0.25 | 0.011962 | 0 | 0
52220 | ПАО "Россети Сибирь" | "Омскэнерго" | ТП-НЕК-5-1 | 10/0,4 | 0.4 | 0.27944 | 0 | 0
52221 | ПАО "Россети Сибирь" | "Омскэнерго" | ТП-Д-5-3 | 10/0,4 | 0.16 | 0.0066061 | 0 | 0.0135
52222 | ПАО "Россети Сибирь" | "Омскэнерго" | ТП-Д-6-6 | 10/0,4 | 0.1 | 0.013225 | 0 | 0
52223 | ПАО "Россети Сибирь" | "Омскэнерго" | ТП-Д-5-6 | 10/0,4 | 0.1 | 0.0099129 | 0 | 0
52224 | ПАО "Россети Сибирь" | "Омскэнерго" | ТП-Д-6-1 | 10/0,4 | 0.1 | 0.019333 | 0 | 0
52225 | ПАО "Россети Сибирь" | "Омскэнерго" | ТП-КЦ-5-2 | 10/0,4 | 0.1 | 0.0002124 | 0 | 0
52226 | ПАО "Россети Сибирь" | "Омскэнерго" | ТП-КЦ-5-1 | 10/0,4 | 0.16 | 0.0037845 | 0 | 0
52227 | ПАО "Россети Сибирь" | "Омскэнерго" | ТП-Д-6-2 | 10/0,4 | 0.25 | 0.04848 | 0 | 0
52228 | ПАО "Россети Сибирь" | "Омскэнерго" | ТП-ПД-4-9 | 10/0,4 | 0.25 | 0.0092389 | 0 | 0
52229 | ПАО "Россети Сибирь" | "Омскэнерго" | ТП-КЦ-5-3 | 10/0,4 | 0.1 | 0.025646 | 0 | 0
52230 | ПАО "Россети Сибирь" | "Омскэнерго" | ТП-Д-6-3 | 10/0,4 | 0.16 | 0.029872 | 0 | 0
52231 | ПАО "Россети Сибирь" | "Омскэнерго" | ТП-КЦ-5-5 | 10/0,4 | 0.16 | 0.010424 | 0 | 0
52232 | ПАО "Россети Сибирь" | "Омскэнерго" | ТП-Д-4-6 | 10/0,4 | 0.25 | 0.032444 | 0.081 | 0
52233 | ПАО "Россети Сибирь" | "Омскэнерго" | ТП-Д-6-5 | 10/0,4 | 0.25 | 0.020524 | 0 | 0
52234 | ПАО "Россети Сибирь" | "Омскэнерго" | ТП-НИ-7-2 | 10/0,4 | 0.25 | 0.0040488 | 0 | 0
52235 | ПАО "Россети Сибирь" | "Омскэнерго" | ТП-Д-4-3 | 10/0,4 | 0.4 | 0.026209 | 0 | 0
52236 | ПАО "Россети Сибирь" | "Омскэнерго" | ТП-Д-4-4 | 10/0,4 | 0.4 | 0.0039138 | 0 | 0
52237 | ПАО "Россети Сибирь" | "Омскэнерго" | ТП-Д-4-5 | 10/0,4 | 0.4 | 0.042604 | 0 | 0
52238 | ПАО "Россети Сибирь" | "Омскэнерго" | ТП-Из-13-7 | 10/0,4 | 0.25 | 0 | 0 | 0
52239 | ПАО "Россети Сибирь" | "Омскэнерго" | КТП 5БК-15 | 10/0,4 | 0.25 | 0.0017521 | 0 | 0
52240 | ПАО "Россети Сибирь" | "Омскэнерго" | ТП Бр-9-38 | 10/0,4 | 0.25 | 0.00066363 | 0.0135 | 0.027
52241 | ПАО "Россети Сибирь" | "Омскэнерго" | ТП Чн-3-88 | 10/0,4 | 0.16 | 0.013573 | 0 | 0
52242 | ПАО "Россети Сибирь" | "Омскэнерго" | ТП Мр-1-26 | 10/0,4 | 0.025 | 0 | 0 | 0
52243 | ПАО "Россети Сибирь" | "Омскэнерго" | ТП-89 | 10/0,4 | 0.4 | 0.17632 | 0 | 0
52244 | ПАО "Россети Сибирь" | "Омскэнерго" | ТП-КР-3-3 | 10/0,4 | 0.16 | 0.010937 | 0 | 0
52245 | ПАО "Россети Сибирь" | "Омскэнерго" | ТП-КР-4-23 | 10/0,4 | 0.16 | 0.0060718 | 0 | 0
52246 | ПАО "Россети Сибирь" | "Омскэнерго" | ТП-О-8-21 | 10/0,4 | 0.16 | 0.034435 | 0 | 0
52247 | ПАО "Россети Сибирь" | "Омскэнерго" | ТП-СГ-3-7 | 10/0,4 | 0.25 | 0.012202 | 0 | 0
52248 | ПАО "Россети Сибирь" | "Омскэнерго" | ТП-П-2-13 | 10/0,4 | 0.4 | 0.137 | 0 | 0
52249 | ПАО "Россети Сибирь" | "Омскэнерго" | ТП-П-3-23 | 10/0,4 | 0.1 | 0.047731 | 0 | 0
52250 | ПАО "Россети Сибирь" | "Омскэнерго" | ТП-П-4-6 | 10/0,4 | 0.1 | 0.009237 | 0 | 0
52251 | ПАО "Россети Сибирь" | "Омскэнерго" | ТП-П-8-11 | 10/0,4 | 0.16 | 0.0095759 | 0 | 0
52252 | ПАО "Россети Сибирь" | "Омскэнерго" | ТП-П-9-2 | 10/0,4 | 0.25 | 0.086597 | 0 | 0
52253 | ПАО "Россети Сибирь" | "Омскэнерго" | ТП-П-18-6 | 10/0,4 | 0.1 | 0.020437 | 0 | 0
52254 | ПАО "Россети Сибирь" | "Омскэнерго" | ТП-П-2-16 | 10/0,4 | 0.63 | 0.086579 | 0 | 0
52255 | ПАО "Россети Сибирь" | "Омскэнерго" | ТП-АЛ-2-6 | 10/0,4 | 0.18 | 0.0090073 | 0 | 0
52256 | ПАО "Россети Сибирь" | "Омскэнерго" | ТП-АЛ-2-12 | 10/0,4 | 0.1 | 0.0073565 | 0 | 0
52257 | ПАО "Россети Сибирь" | "Омскэнерго" | ТП-СИБ-1-10 | 10/0,4 | 0.25 | 0.04435 | 0 | 0
52258 | ПАО "Россети Сибирь" | "Омскэнерго" | ТП-НСЖ-1-5 | 10/0,4 | 0.1 | 0.01329 | 0 | 0
52259 | ПАО "Россети Сибирь" | "Омскэнерго" | ТП-ХД-3-6 | 10/0,4 | 0.16 | 0 | 0 | 0
52260 | ПАО "Россети Сибирь" | "Омскэнерго" | ТП-НУ-5-5 | 10/0,4 | 0.4 | 0.038204 | 0 | 0
52261 | ПАО "Россети Сибирь" | "Омскэнерго" | ТП-Ст-3-1 | 10/0,4 | 0.16 | 0.044096 | 0 | 0
52262 | ПАО "Россети Сибирь" | "Омскэнерго" | ТП-Ст-9-7 | 10/0,4 | 0.25 | 0.043786 | 0 | 0
52263 | ПАО "Россети Сибирь" | "Омскэнерго" | ТП Д-3-20 | 10/0,4 | 0.025 | 0.009558 | 0 | 0
52264 | ПАО "Россети Сибирь" | "Омскэнерго" | ТП-КК-4-8 | 10/0,4 | 0.4 | 0 | 0 | 0
52265 | ПАО "Россети Сибирь" | "Омскэнерго" | ТП-С-5-5 | 10/0,4 | 0.25 | 0.025589 | 0 | 0
52266 | ПАО "Россети Сибирь" | "Омскэнерго" | ТП 7НЛ-6 | 10/0,4 | 0.63 | 0.2954 | 0 | 0
52267 | ПАО "Россети Сибирь" | "Омскэнерго" | ТП-С-5-6 | 10/0,4 | 0.06 | 0.030176 | 0 | 0
52268 | ПАО "Россети Сибирь" | "Омскэнерго" | ТП-С-7-1 | 10/0,4 | 0.063 | 0.00082506 | 0 | 0
52269 | ПАО "Россети Сибирь" | "Омскэнерго" | ТП-ТТ-9-3 | 10/0,4 | 0.025 | 0.00021712 | 0 | 0
52270 | ПАО "Россети Сибирь" | "Омскэнерго" | ТП-БА-5-4 | 10/0,4 | 0.025 | 0 | 0 | 0
52271 | ПАО "Россети Сибирь" | "Омскэнерго" | ТП-ЧК-9-23 | 10/0,4 | 0.1 | 0.00055696 | 0 | 0
52272 | ПАО "Россети Сибирь" | "Омскэнерго" | ТП-ЮП-5-8 | 10/0,4 | 0.25 | 0.024402 | 0 | 0
52273 | ПАО "Россети Сибирь" | "Омскэнерго" | ТП-142 | 10/0,4 | 0.25 | 0.012489 | 0 | 0
52274 | ПАО "Россети Сибирь" | "Омскэнерго" | ТП-159 | 10/0,4 | 0.25 | 0.0034588 | 0 | 0
52275 | ПАО "Россети Сибирь" | "Омскэнерго" | ТП-Вл-1-8 | 10/0,4 | 0.1 | 0.004585 | 0 | 0
52276 | ПАО "Россети Сибирь" | "Омскэнерго" | ТП-155 | 10/0,4 | 0.1 | 0.002698 | 0 | 0
52277 | ПАО "Россети Сибирь" | "Омскэнерго" | ТП-В-1-1 | 10/0,4 | 0.16 | 0.0033166 | 0 | 0
52278 | ПАО "Россети Сибирь" | "Омскэнерго" | ТП-162 | 10/0,4 | 0.1 | 0.0018899 | 0 | 0
52279 | ПАО "Россети Сибирь" | "Омскэнерго" | ТП-161 | 10/0,4 | 0.1 | 0.0097289 | 0 | 0
52280 | ПАО "Россети Сибирь" | "Омскэнерго" | ТП-Ат-1-10 | 10/0,4 | 0.25 | 0.066873 | 0 | 0
52281 | ПАО "Россети Сибирь" | "Омскэнерго" | ТП-А-7-10 | 10/0,4 | 0.1 | 0.0031737 | 0 | 0
52282 | ПАО "Россети Сибирь" | "Омскэнерго" | ТП-Лч-7-204 | 10/0,4 | 0.1 | 0 | 0 | 0
52283 | ПАО "Россети Сибирь" | "Омскэнерго" | ТП-Лч-7-205 | 10/0,4 | 0.025 | 0.0024431 | 0 | 0
52284 | ПАО "Россети Сибирь" | "Омскэнерго" | ТП-М-13-5 | 10/0,4 | 0.16 | 0.0027404 | 0 | 0
52285 | ПАО "Россети Сибирь" | "Омскэнерго" | ТП-Чк-5-6 | 10/0,4 | 0.4 | 0.0017879 | 0 | 0
52286 | ПАО "Россети Сибирь" | "Омскэнерго" | ТП-А-15-1 | 10/0,4 | 0.1 | 0.0002124 | 0 | 0
52287 | ПАО "Россети Сибирь" | "Омскэнерго" | ТП-Ат-1-9 | 10/0,4 | 0.16 | 0.0050759 | 0 | 0
52288 | ПАО "Россети Сибирь" | "Омскэнерго" | ТП-Т-4-112 | 10/0,4 | 0.4 | 0.1444 | 0 | 0
52289 | ПАО "Россети Сибирь" | "Омскэнерго" | ТП-Т-2а-116 | 10/0,4 | 0.4 | 0.024283 | 0 | 0
52290 | ПАО "Россети Сибирь" | "Омскэнерго" | ТП-Т-1-190 | 10/0,4 | 0.4 | 0.071067 | 0 | 0
52291 | ПАО "Россети Сибирь" | "Омскэнерго" | ТП-Лж-14-4 | 10/0,4 | 0.4 | 0.019106 | 0 | 0
52292 | ПАО "Россети Сибирь" | "Омскэнерго" | ТП-Е-12-2 | 10/0,4 | 0.1 | 0.0014896 | 0 | 0
52293 | ПАО "Россети Сибирь" | "Омскэнерго" | ТП-П-7-8 | 10/0,4 | 0.1 | 0.0004248 | 0 | 0
52294 | ПАО "Россети Сибирь" | "Омскэнерго" | ТП-Т-2в-202 | 10/0,4 | 0.16 | 0.040545 | 0 | 0
52295 | ПАО "Россети Сибирь" | "Омскэнерго" | ТП-Чк-5-25 | 10/0,4 | 0.063 | 0.00067968 | 0 | 0
52296 | ПАО "Россети Сибирь" | "Омскэнерго" | ТП-П-2-6 | 10/0,4 | 0.025 | 0.0002124 | 0 | 0
52297 | ПАО "Россети Сибирь" | "Омскэнерго" | ТП-В-9-8 | 10/0,4 | 0.025 | 0.0031945 | 0 | 0
52298 | ПАО "Россети Сибирь" | "Омскэнерго" | ТП-Ни-6-11 | 10/0,4 | 0.025 | 0.00042291 | 0 | 0
52299 | ПАО "Россети Сибирь" | "Омскэнерго" | ТП-Тл-4-8 | 10/0,4 | 0.1 | 0.0013594 | 0 | 0
52300 | ПАО "Россети Сибирь" | "Омскэнерго" | ТП-3СА-9 | 10/0,4 | 0.16 | 0.026005 | 0 | 0
52301 | ПАО "Россети Сибирь" | "Омскэнерго" | ТП-ТМ-10-24 | 10/0,4 | 0.025 | 0.0040073 | 0 | 0
52302 | ПАО "Россети Сибирь" | "Омскэнерго" | ТП-Ст-3-31 | 10/0,4 | 0.25 | 0.011404 | 0 | 0
52303 | ПАО "Россети Сибирь" | "Омскэнерго" | ТП-Ст-10-14 | 10/0,4 | 0.1 | 0.001581 | 0 | 0
52304 | ПАО "Россети Сибирь" | "Омскэнерго" | ТП-Ст-8-35 | 10/0,4 | 0.25 | 0.020468 | 0 | 0
52305 | ПАО "Россети Сибирь" | "Омскэнерго" | ТП-Ст-8-37 | 10/0,4 | 0.4 | 0.044799 | 0 | 0
52306 | ПАО "Россети Сибирь" | "Омскэнерго" | ТП-Ст-6-1 | 10/0,4 | 0.1 | 0 | 0 | 0
52307 | ПАО "Россети Сибирь" | "Омскэнерго" | ТП-ПР-6-11 | 10/0,4 | 0.16 | 0 | 0 | 0
52308 | ПАО "Россети Сибирь" | "Омскэнерго" | ТП-Н-2-1 | 10/0,4 | 0.025 | 0 | 0 | 0
52309 | ПАО "Россети Сибирь" | "Омскэнерго" | ТП-И-4-10 | 10/0,4 | 0.25 | 0.01516 | 0 | 0
52310 | ПАО "Россети Сибирь" | "Омскэнерго" | ТП-ЧК-3-25 | 10/0,4 | 0.25 | 0.023565 | 0 | 0
52311 | ПАО "Россети Сибирь" | "Омскэнерго" | ТП-ЧК-3-26 | 10/0,4 | 0.25 | 0.0087027 | 0 | 0
52312 | ПАО "Россети Сибирь" | "Омскэнерго" | ТП-И-3-1 | 10/0,4 | 0.1 | 0.0019022 | 0 | 0
52313 | ПАО "Россети Сибирь" | "Омскэнерго" | ТП-ЧК-6-4 | 10/0,4 | 0.063 | 0.0051061 | 0 | 0
52314 | ПАО "Россети Сибирь" | "Омскэнерго" | ТП-ЧК-9-3 | 10/0,4 | 0.025 | 0.00080684 | 0 | 0
52315 | ПАО "Россети Сибирь" | "Омскэнерго" | ТП-БА-4-9 | 10/0,4 | 0.025 | 0 | 0 | 0
52316 | ПАО "Россети Сибирь" | "Омскэнерго" | ТП-КОМ-2-13 | 10/0,4 | 0.025 | 0.0039421 | 0 | 0
52317 | ПАО "Россети Сибирь" | "Омскэнерго" | ТП-ЧК-10-5 | 10/0,4 | 0.25 | 0.0098554 | 0 | 0
52318 | ПАО "Россети Сибирь" | "Омскэнерго" | ТП-ЧК-8-12 | 10/0,4 | 0.063 | 0.00010856 | 0 | 0
52319 | ПАО "Россети Сибирь" | "Омскэнерго" | ТП-БА-5-5 | 10/0,4 | 0.025 | 0 | 0 | 0
52320 | ПАО "Россети Сибирь" | "Омскэнерго" | ТП-ЧК-10-21 | 10/0,4 | 0.063 | 0 | 0 | 0
52321 | ПАО "Россети Сибирь" | "Омскэнерго" | ТП-ЧК-10-22 | 10/0,4 | 0.25 | 0 | 0 | 0
52322 | ПАО "Россети Сибирь" | "Омскэнерго" | ТП-2608-7 | 10/0,4 | 0.16 | 0.028986 | 0.0135 | 0
52323 | ПАО "Россети Сибирь" | "Омскэнерго" | ТП-Пд-6-4 | 10/0,4 | 0.063 | 0.00043046 | 0 | 0.0045
52324 | ПАО "Россети Сибирь" | "Омскэнерго" | ТП-Пд-6-5 | 10/0,4 | 0.1 | 0.0013027 | 0 | 0
52325 | ПАО "Россети Сибирь" | "Омскэнерго" | ТП-Ом-6-35 | 10/0,4 | 0.16 | 0.014643 | 0.126 | 0.126
52326 | ПАО "Россети Сибирь" | "Омскэнерго" | ТП-Ом-6-36 | 10/0,4 | 0.4 | 0.21109 | 0.0135 | 0.153
52327 | ПАО "Россети Сибирь" | "Омскэнерго" | ТП-Ом-6-38 | 10/0,4 | 0.16 | 0.0006693 | 0 | 0.09
52328 | ПАО "Россети Сибирь" | "Омскэнерго" | ТП-Ом-6-39 | 10/0,4 | 0.16 | 0.0013065 | 0 | 0.396
52329 | ПАО "Россети Сибирь" | "Омскэнерго" | ТП-Тв-15-25 | 10/0,4 | 0.025 | 0 | 0 | 0
52330 | ПАО "Россети Сибирь" | "Омскэнерго" | ТП-Ст-8-36 | 10/0,4 | 0.25 | 0.042849 | 0 | 0
52331 | ПАО "Россети Сибирь" | "Омскэнерго" | ТП-Ст-13-2 | 10/0,4 | 0.1 | 0.0058131 | 0 | 0
52332 | ПАО "Россети Сибирь" | "Омскэнерго" | ТП-Пя-6-6 | 10/0,4 | 0.1 | 0.022607 | 0 | 0
52333 | ПАО "Россети Сибирь" | "Омскэнерго" | ТП-Ст-8-9 | 10/0,4 | 0.16 | 0.017244 | 0 | 0.045
52334 | ПАО "Россети Сибирь" | "Омскэнерго" | ТП-Ст-8-24 | 10/0,4 | 0.1 | 0 | 0 | 0
52335 | ПАО "Россети Сибирь" | "Омскэнерго" | ТП-НУ-5-7 | 10/0,4 | 0.04 | 0.0058141 | 0 | 0
52336 | ПАО "Россети Сибирь" | "Омскэнерго" | ТП-Кпк-13-1 | 10/0,4 | 0.16 | 0.00063059 | 0 | 0
52337 | ПАО "Россети Сибирь" | "Омскэнерго" | ТП-С-1-28 | 10/0,4 | 0.16 | 0.0025175 | 0 | 0
52338 | ПАО "Россети Сибирь" | "Омскэнерго" | ТП-Бр-10-8 | 10/0,4 | 0.63 | 0.025278 | 0 | 0
52339 | ПАО "Россети Сибирь" | "Омскэнерго" | ТП-Бр-11-25 | 10/0,4 | 0.063 | 0.0051099 | 0 | 0
52340 | ПАО "Россети Сибирь" | "Омскэнерго" | ТП-Ин-13-16 | 10/0,4 | 0.16 | 0.0023883 | 0 | 0
52341 | ПАО "Россети Сибирь" | "Омскэнерго" | ТП-Ин-6-2 | 10/0,4 | 0.4 | 0.020454 | 0 | 0
52342 | ПАО "Россети Сибирь" | "Омскэнерго" | ТП-Мк-5-8 | 10/0,4 | 0.4 | 0.046028 | 0 | 0
52343 | ПАО "Россети Сибирь" | "Омскэнерго" | ТП-Пч-6-11 | 10/0,4 | 0.16 | 0.059441 | 0 | 0
52344 | ПАО "Россети Сибирь" | "Омскэнерго" | ТП-Тк-7-2 | 10/0,4 | 0.16 | 0.004888 | 0 | 0
52345 | ПАО "Россети Сибирь" | "Омскэнерго" | ТП-Ул-2-3 | 10/0,4 | 0.04 | 0.007522 | 0 | 0
52346 | ПАО "Россети Сибирь" | "Омскэнерго" | ТП-Шп-7-24 | 10/0,4 | 0.025 | 0.0031331 | 0 | 0
52347 | ПАО "Россети Сибирь" | "Омскэнерго" | ТП-ЧК-3-27 | 10/0,4 | 0.1 | 0.00022373 | 0 | 0
52348 | ПАО "Россети Сибирь" | "Омскэнерго" | ТП 8Ю-2 | 10/0,4 | 0.063 | 0.0068081 | 0 | 0
52349 | ПАО "Россети Сибирь" | "Омскэнерго" | ТП-Мк-12-9 | 10/0,4 | 0.025 | 0 | 0 | 0
52350 | ПАО "Россети Сибирь" | "Омскэнерго" | КТП 3Л-58 | 10/0,4 | 0.4 | 0.065855 | 0 | 0
52351 | ПАО "Россети Сибирь" | "Омскэнерго" | ТП-Г-8-11 | 10/0,4 | 0.25 | 0.013484 | 0 | 0
52352 | ПАО "Россети Сибирь" | "Омскэнерго" | ТП-КР-4-7 | 10/0,4 | 0.025 | 4.531e-05 | 0 | 0
52353 | ПАО "Россети Сибирь" | "Омскэнерго" | ТП-ТК-12-19 | 10/0,4 | 0.025 | 6.712e-05 | 0 | 0
52354 | ПАО "Россети Сибирь" | "Омскэнерго" | ТП-М-6-2 | 10/0,4 | 0.025 | 0.0033276 | 0 | 0
52355 | ПАО "Россети Сибирь" | "Омскэнерго" | СТП-ТК-8-3 | 10/0,4 | 0.025 | 0.0012999 | 0 | 0
52356 | ПАО "Россети Сибирь" | "Омскэнерго" | ТП-ВА-8-3 | 10/0,4 | 0.063 | 0.00065136 | 0 | 0
52357 | ПАО "Россети Сибирь" | "Омскэнерго" | ТП-Тв-7-37 | 10/0,4 | 0.25 | 0.022177 | 0 | 0
52358 | ПАО "Россети Сибирь" | "Омскэнерго" | ТП-БЯ-14-11 | 10/0,4 | 0.4 | 0.008311 | 0 | 0
52359 | ПАО "Россети Сибирь" | "Омскэнерго" | ТП-ТВ-15-23 | 10/0,4 | 0.1 | 0.0080334 | 0 | 0
52360 | ПАО "Россети Сибирь" | "Омскэнерго" | ТП-УТ-12-6 | 10/0,4 | 0.025 | 0.017804 | 0 | 0
52361 | ПАО "Россети Сибирь" | "Омскэнерго" | ТП-Тв-7-39 | 10/0,4 | 0.16 | 0.013027 | 0 | 0
52362 | ПАО "Россети Сибирь" | "Омскэнерго" | ТП-Тв-15-24 | 10/0,4 | 0.025 | 0.0043424 | 0 | 0
52363 | ПАО "Россети Сибирь" | "Омскэнерго" | КТП Бу-15-1 | 10/0,4 | 0.16 | 0.0044123 | 0 | 0
52364 | ПАО "Россети Сибирь" | "Омскэнерго" | ТП-РП-7-14 | 10/0,4 | 0.25 | 0.072493 | 0 | 0
52365 | ПАО "Россети Сибирь" | "Омскэнерго" | ТП-РП-6-7 | 10/0,4 | 0.025 | 0.033027 | 0 | 0
52366 | ПАО "Россети Сибирь" | "Омскэнерго" | ТП-РП-16-9 | 10/0,4 | 0.025 | 0.0074387 | 0 | 0
52367 | ПАО "Россети Сибирь" | "Омскэнерго" | ТП-ХД-2-9 | 10/0,4 | 0.025 | 0 | 0 | 0
52368 | ПАО "Россети Сибирь" | "Омскэнерго" | ТП-Кл-5-6 | 10/0,4 | 0.1 | 0.0077654 | 0 | 0
52369 | ПАО "Россети Сибирь" | "Омскэнерго" | ТП-В-1-5 | 10/0,4 | 0.063 | 0.0077974 | 0 | 0
52370 | ПАО "Россети Сибирь" | "Омскэнерго" | ТП-Т-1-1 | 10/0,4 | 0.4 | 0 | 0 | 0
52371 | ПАО "Россети Сибирь" | "Омскэнерго" | КТП 6КЗ-14 | 10/0,4 | 0.16 | 0.001348 | 0 | 0
52372 | ПАО "Россети Сибирь" | "Омскэнерго" | ТП-Чк-7-1 | 10/0,4 | 0.025 | 0 | 0 | 0
52373 | ПАО "Россети Сибирь" | "Омскэнерго" | ТП 4Сс-12 | 10/0,4 | 0.025 | 0.0022845 | 0 | 0
52374 | ПАО "Россети Сибирь" | "Омскэнерго" | ТП-ТМ-1-15 | 10/0,4 | 0.25 | 0 | 0 | 0
52375 | ПАО "Россети Сибирь" | "Омскэнерго" | ТП-ПВ-11-2 | 10/0,4 | 0.4 | 0 | 0 | 0
52376 | ПАО "Россети Сибирь" | "Омскэнерго" | ТП-КЛ-1-12 | 10/0,4 | 0.16 | 0.10273 | 0 | 0
52377 | ПАО "Россети Сибирь" | "Омскэнерго" | ТП Лт-1-16 | 10/0,4 | 0.1 | 0.0004399 | 0 | 0
52378 | ПАО "Россети Сибирь" | "Омскэнерго" | ТП-Лу-7-1 | 10/0,4 | 0.025 | 0 | 0 | 0
52379 | ПАО "Россети Сибирь" | "Омскэнерго" | ТП-ЛБ-5-2 | 10/0,4 | 0.025 | 0.0015859 | 0 | 0
52380 | ПАО "Россети Сибирь" | "Омскэнерго" | ТП-Бр-11-24 | 10/0,4 | 0.1 | 0.019743 | 0 | 0
52381 | ПАО "Россети Сибирь" | "Омскэнерго" | ТП-Бр-17-3 | 10/0,4 | 0.025 | 0.0067713 | 0 | 0
52382 | ПАО "Россети Сибирь" | "Омскэнерго" | ТП-Стр-5-11 | 10/0,4 | 0.25 | 0.039095 | 0 | 0
52383 | ПАО "Россети Сибирь" | "Омскэнерго" | ТП-Чн-3-85 | 10/0,4 | 0.1 | 0.0027187 | 0 | 0
52384 | ПАО "Россети Сибирь" | "Омскэнерго" | ТП-Чн-3-82 | 10/0,4 | 0.1 | 0.014875 | 0 | 0
52385 | ПАО "Россети Сибирь" | "Омскэнерго" | ТП-Е-4-21 | 10/0,4 | 0.1 | 0.00085149 | 0 | 0
52386 | ПАО "Россети Сибирь" | "Омскэнерго" | ТП-КЛ-2-7 | 10/0,4 | 0.16 | 0 | 0 | 0
52387 | ПАО "Россети Сибирь" | "Омскэнерго" | ТП-Бт-5-16 | 10/0,4 | 0.16 | 0.021901 | 0 | 0
52388 | ПАО "Россети Сибирь" | "Омскэнерго" | ТП Нд-6-19 | 10/0,4 | 0.1 | 0.0027735 | 0 | 0
52389 | ПАО "Россети Сибирь" | "Омскэнерго" | ТП-Сз-1914-42 | 10/0,4 | 0.1 | 0.011618 | 0 | 0
52390 | ПАО "Россети Сибирь" | "Омскэнерго" | ТП-Д-2-24 | 10/0,4 | 0.025 | 0.0052335 | 0 | 0.045
52391 | ПАО "Россети Сибирь" | "Омскэнерго" | КТП 6КМ-8 | 10/0,4 | 0.25 | 0.025822 | 0 | 0
52392 | ПАО "Россети Сибирь" | "Омскэнерго" | КТП 2Л-54 | 10/0,4 | 0.25 | 0.020314 | 0 | 0
52393 | ПАО "Россети Сибирь" | "Омскэнерго" | КТП 2Л-56 | 10/0,4 | 0.25 | 0.022529 | 0 | 0
52394 | ПАО "Россети Сибирь" | "Омскэнерго" | КТП 3Л-57 | 10/0,4 | 0.16 | 0.0011234 | 0 | 0
52395 | ПАО "Россети Сибирь" | "Омскэнерго" | КТП 8КЯ-8 | 10/0,4 | 0.16 | 0.03479 | 0 | 0
52396 | ПАО "Россети Сибирь" | "Омскэнерго" | КТП 1РС-12 | 10/0,4 | 0.063 | 0.0047275 | 0 | 0
52397 | ПАО "Россети Сибирь" | "Омскэнерго" | КТП 3НЛ-11 | 10/0,4 | 0.1 | 0.01014 | 0 | 0
52398 | ПАО "Россети Сибирь" | "Омскэнерго" | КТП 7КЯ-15 | 10/0,4 | 0.25 | 0.04781 | 0 | 0.0135
52399 | ПАО "Россети Сибирь" | "Омскэнерго" | КТП 7КЯ-16 | 10/0,4 | 0.4 | 0.0054431 | 0 | 0
52400 | ПАО "Россети Сибирь" | "Омскэнерго" | КТП 7КЯ-17 | 10/0,4 | 0.25 | 0.024453 | 0 | 0
52401 | ПАО "Россети Сибирь" | "Омскэнерго" | КТП 1РС-17 | 10/0,4 | 0.063 | 0.0065278 | 0 | 0
52402 | ПАО "Россети Сибирь" | "Омскэнерго" | КТП 1РС-20 | 10/0,4 | 0.1 | 0.00065419 | 0 | 0
52403 | ПАО "Россети Сибирь" | "Омскэнерго" | КТП 1РС-19 | 10/0,4 | 0.1 | 0 | 0 | 0
52404 | ПАО "Россети Сибирь" | "Омскэнерго" | КТП 5НА-10 | 10/0,4 | 0.1 | 0.028796 | 0 | 0
52405 | ПАО "Россети Сибирь" | "Омскэнерго" | КТП 7КМ-5 | 10/0,4 | 0.025 | 0.0023723 | 0 | 0
52406 | ПАО "Россети Сибирь" | "Омскэнерго" | КТП 4СЛ-12 | 10/0,4 | 0.1 | 0.0032625 | 0 | 0
52407 | ПАО "Россети Сибирь" | "Омскэнерго" | КТП 1ТВ-1 | 10/0,4 | 0.1 | 0.0020428 | 0 | 0.09
52408 | ПАО "Россети Сибирь" | "Омскэнерго" | КТП 3НЛ-5 | 10/0,4 | 0.1 | 0.010972 | 0 | 0
52409 | ПАО "Россети Сибирь" | "Омскэнерго" | КТП 3НЛ-9 | 10/0,4 | 0.025 | 0 | 0 | 0
52410 | ПАО "Россети Сибирь" | "Омскэнерго" | КТП 1РС-24 | 10/0,4 | 0.025 | 0.0027263 | 0 | 0
52411 | ПАО "Россети Сибирь" | "Омскэнерго" | КТП 3КЯ-13 | 10/0,4 | 0.63 | 0 | 0 | 0
52412 | ПАО "Россети Сибирь" | "Омскэнерго" | КТП 8НА-2 | 10/0,4 | 0.063 | 0.0004248 | 0 | 0
52413 | ПАО "Россети Сибирь" | "Омскэнерго" | КТП 7КМ-6 | 10/0,4 | 0.025 | 0.0032615 | 0 | 0
52414 | ПАО "Россети Сибирь" | "Омскэнерго" | КТП 3НЛ-14 | 10/0,4 | 0.025 | 0.00043046 | 0 | 0
52415 | ПАО "Россети Сибирь" | "Омскэнерго" | КТП 3КЯ-14 | 10/0,4 | 0.1 | 0 | 0 | 0
52416 | ПАО "Россети Сибирь" | "Омскэнерго" | КТП 4КЯ-15 | 10/0,4 | 0.04 | 0 | 0 | 0
52417 | ПАО "Россети Сибирь" | "Омскэнерго" | КТП 3КЯ-15 | 10/0,4 | 0.1 | 0 | 0 | 0
52418 | ПАО "Россети Сибирь" | "Омскэнерго" | КТП 1РС-25 | 10/0,4 | 0.025 | 0 | 0 | 0
52419 | ПАО "Россети Сибирь" | "Омскэнерго" | КТП 7НЛ-8 | 10/0,4 | 0.1 | 0 | 0 | 0
52420 | ПАО "Россети Сибирь" | "Омскэнерго" | ТП 8УК-10 | 10/0,4 | 0.1 | 0.0019654 | 0 | 0
52421 | ПАО "Россети Сибирь" | "Омскэнерго" | ТП 4ЛС-8 | 10/0,4 | 0.63 | 0.088153 | 0 | 0
52422 | ПАО "Россети Сибирь" | "Омскэнерго" | ТП-Бр-13-4 | 10/0,4 | 0.16 | 0.010491 | 0 | 0
52423 | ПАО "Россети Сибирь" | "Омскэнерго" | ТП-Бр-21-10 | 10/0,4 | 0.025 | 0 | 0 | 0
52424 | ПАО "Россети Сибирь" | "Омскэнерго" | ТП-ОРЛ-2-1 | 10/0,4 | 0.1 | 0.0011178 | 0 | 0
52425 | ПАО "Россети Сибирь" | "Омскэнерго" | ТП-ЧК-10-4 | 10/0,4 | 0.4 | 0.0044826 | 0 | 0
52426 | ПАО "Россети Сибирь" | "Омскэнерго" | КТП Бгр-5-3 | 10/0,4 | 0.1 | 6.23e-05 | 0 | 0
52427 | ПАО "Россети Сибирь" | "Омскэнерго" | ТП-КР-1-9 | 10/0,4 | 0.025 | 0 | 0 | 0
52428 | ПАО "Россети Сибирь" | "Омскэнерго" | ТП-Н-1-2 | 10/0,4 | 0.16 | 0 | 0 | 0
52429 | ПАО "Россети Сибирь" | "Омскэнерго" | ТП-Нк-4-5 | 10/0,4 | 0.1 | 0 | 0 | 0
52430 | ПАО "Россети Сибирь" | "Омскэнерго" | ТП-Вс-3-6 | 10/0,4 | 0.025 | 0 | 0 | 0
52431 | ПАО "Россети Сибирь" | "Омскэнерго" | КТП 2Л-55 | 10/0,4 | 0.25 | 0.019342 | 0 | 0
52432 | ПАО "Россети Сибирь" | "Омскэнерго" | ТП-Г-21-25 | 10/0,4 | 0.63 | 0.09221 | 0 | 0
52433 | ПАО "Россети Сибирь" | "Омскэнерго" | ТП-6204 | 10/0,4 | 0.063 | 0.0037449 | 0 | 0
52434 | ПАО "Россети Сибирь" | "Омскэнерго" | ТП-Ом-2-8 | 10/0,4 | 0.1 | 0.058671 | 0 | 0
52435 | ПАО "Россети Сибирь" | "Омскэнерго" | ТП-Чн-2-29 | 10/0,4 | 0.4 | 0.31503 | 0 | 0.0135
52436 | ПАО "Россети Сибирь" | "Омскэнерго" | ТП-Ом-5-14 | 10/0,4 | 0.1 | 0.04119 | 0 | 0
52437 | ПАО "Россети Сибирь" | "Омскэнерго" | ТП-Мр-1-6 | 10/0,4 | 0.25 | 0.015988 | 0 | 0.0234
52438 | ПАО "Россети Сибирь" | "Омскэнерго" | ТП Мр-1-7 | 10/0,4 | 0.16 | 0.022105 | 0 | 0.0342
52439 | ПАО "Россети Сибирь" | "Омскэнерго" | ТП-Чн-3-36 | 10/0,4 | 0.4 | 0.15023 | 0 | 0.0135
52440 | ПАО "Россети Сибирь" | "Омскэнерго" | ТП-2608-8 | 10/0,4 | 0.4 | 0.12471 | 0 | 0.0135
52441 | ПАО "Россети Сибирь" | "Омскэнерго" | ТП-Б-21-2 | 10/0,4 | 0.16 | 0.093504 | 0 | 0
52442 | ПАО "Россети Сибирь" | "Омскэнерго" | ТП-Б-21-3 | 10/0,4 | 0.4 | 0.12031 | 0 | 0.0405
52443 | ПАО "Россети Сибирь" | "Омскэнерго" | ТП-Бт-5-13 | 10/0,4 | 0.063 | 0.030872 | 0 | 0
52444 | ПАО "Россети Сибирь" | "Омскэнерго" | ТП-Д-2-22 | 10/0,4 | 0.63 | 0.20593 | 0 | 0.0216
52445 | ПАО "Россети Сибирь" | "Омскэнерго" | ТП-Л-3-7 | 10/0,4 | 0.1 | 0.0023911 | 0 | 0
52446 | ПАО "Россети Сибирь" | "Омскэнерго" | ТП-Тк-5-2 | 10/0,4 | 0.1 | 0.0094985 | 0 | 0
52447 | ПАО "Россети Сибирь" | "Омскэнерго" | ТП-Ле-1121-8 | 10/0,4 | 0.25 | 0.040512 | 0 | 0
52448 | ПАО "Россети Сибирь" | "Омскэнерго" | ТП-Лз-8-10 | 10/0,4 | 0.25 | 0.0042046 | 0 | 0
52449 | ПАО "Россети Сибирь" | "Омскэнерго" | ТП-Чн-2-35 | 10/0,4 | 0.4 | 0.21068 | 0 | 0.054
52450 | ПАО "Россети Сибирь" | "Омскэнерго" | ТП-Чн-3-40 | 10/0,4 | 0.25 | 0.027781 | 0 | 0.0675
52451 | ПАО "Россети Сибирь" | "Омскэнерго" | ТП-Чн-3-39 | 10/0,4 | 0.4 | 0.055747 | 0 | 0.18225
52452 | ПАО "Россети Сибирь" | "Омскэнерго" | ТП-Д-2-23 | 10/0,4 | 0.4 | 0.071269 | 0 | 0.0756
52453 | ПАО "Россети Сибирь" | "Омскэнерго" | ТП Чн-2-32 | 10/0,4 | 0.4 | 0.10284 | 0 | 0
52454 | ПАО "Россети Сибирь" | "Омскэнерго" | ТП-Чн-3-37 | 10/0,4 | 0.4 | 0.086518 | 0 | 0.027
52455 | ПАО "Россети Сибирь" | "Омскэнерго" | ТП-Чн-3-41 | 10/0,4 | 0.4 | 0.11594 | 0 | 0.027
52456 | ПАО "Россети Сибирь" | "Омскэнерго" | ТП-Чн-3-43 | 10/0,4 | 0.16 | 0.047906 | 0 | 0
52457 | ПАО "Россети Сибирь" | "Омскэнерго" | ТП Чн-3-61 | 10/0,4 | 0.4 | 0.008968 | 0 | 0
52458 | ПАО "Россети Сибирь" | "Омскэнерго" | ТП Чн-3-70 | 10/0,4 | 0.4 | 0.0078767 | 0 | 0
52459 | ПАО "Россети Сибирь" | "Омскэнерго" | ТП Чн-3-73 | 10/0,4 | 0.16 | 0.002394 | 0 | 0
52460 | ПАО "Россети Сибирь" | "Омскэнерго" | ТП 1121-15 | 10/0,4 | 0.16 | 0.0084724 | 0 | 0
52461 | ПАО "Россети Сибирь" | "Омскэнерго" | ТП 1121-16 | 10/0,4 | 0.16 | 0.058733 | 0 | 0.072
52462 | ПАО "Россети Сибирь" | "Омскэнерго" | ТП-Ом-6-26 | 10/0,4 | 0.25 | 0.072496 | 0 | 0
52463 | ПАО "Россети Сибирь" | "Омскэнерго" | ТП Ом-2-14 | 10/0,4 | 0.16 | 0.0944 | 0 | 0.027
52464 | ПАО "Россети Сибирь" | "Омскэнерго" | ТП Ом-3-13 | 10/0,4 | 0.1 | 0.015643 | 0 | 0.0135
52465 | ПАО "Россети Сибирь" | "Омскэнерго" | ТП-516-1 | 10/0,4 | 0.16 | 0.046247 | 0 | 0
52466 | ПАО "Россети Сибирь" | "Омскэнерго" | ТП Лз-7-7 | 10/0,4 | 0.16 | 0.0019692 | 0 | 0.0135
52467 | ПАО "Россети Сибирь" | "Омскэнерго" | ТП-Нд-6-16 | 10/0,4 | 0.16 | 0.01129 | 0 | 0
52468 | ПАО "Россети Сибирь" | "Омскэнерго" | ТП Чн-3-81 | 10/0,4 | 0.16 | 0.0013027 | 0 | 0.0135
52469 | ПАО "Россети Сибирь" | "Омскэнерго" | ТП Мр-2-10 | 10/0,4 | 0.16 | 0.017804 | 0 | 0.009
52470 | ПАО "Россети Сибирь" | "Омскэнерго" | ТП Б-21-10 | 10/0,4 | 0.1 | 0.0055715 | 0 | 0.0378
52471 | ПАО "Россети Сибирь" | "Омскэнерго" | ТП Ом-3-14 | 10/0,4 | 0.1 | 0.01519 | 0.0135 | 0
52472 | ПАО "Россети Сибирь" | "Омскэнерго" | ТП-Пт-2-4 | 10/0,4 | 0.25 | 0.0017388 | 0 | 0
52473 | ПАО "Россети Сибирь" | "Омскэнерго" | ТП-Б-13-19 | 10/0,4 | 0.025 | 0.0026054 | 0 | 0
52474 | ПАО "Россети Сибирь" | "Омскэнерго" | ТП 2П-5 | 10/0,4 | 0.25 | 0.11207 | 0 | 0
52475 | ПАО "Россети Сибирь" | "Омскэнерго" | ТП-Кд-4-21 | 10/0,4 | 0.1 | 0.0052098 | 0 | 0
52476 | ПАО "Россети Сибирь" | "Омскэнерго" | ТП-Мр-13-6 | 10/0,4 | 0.1 | 0.025214 | 0 | 0
52477 | ПАО "Россети Сибирь" | "Омскэнерго" | ТП-Пр-2-14 | 10/0,4 | 0.1 | 0.0033134 | 0 | 0
52478 | ПАО "Россети Сибирь" | "Омскэнерго" | ТП-Рз-3-4 | 10/0,4 | 0.1 | 0.0015198 | 0 | 0
52479 | ПАО "Россети Сибирь" | "Омскэнерго" | ТП-Мр-24-18 | 10/0,4 | 0.063 | 0.023526 | 0 | 0
52480 | ПАО "Россети Сибирь" | "Омскэнерго" | ТП-Мр-1-12 | 10/0,4 | 0.1 | 0.021124 | 0 | 0
52481 | ПАО "Россети Сибирь" | "Омскэнерго" | ТП-Мр-24-3 | 10/0,4 | 0.1 | 0.010314 | 0 | 0
52482 | ПАО "Россети Сибирь" | "Омскэнерго" | ТП-Мр-15-8 | 10/0,4 | 0.025 | 0.0062281 | 0 | 0
52483 | ПАО "Россети Сибирь" | "Омскэнерго" | ТП-Мр-1-13 | 10/0,4 | 0.1 | 0.0039308 | 0 | 0
52484 | ПАО "Россети Сибирь" | "Омскэнерго" | ТП-Мр-1-14 | 10/0,4 | 0.063 | 0.0090805 | 0 | 0
52485 | ПАО "Россети Сибирь" | "Омскэнерго" | ТП-Кд-4-2 | 10/0,4 | 0.1 | 0.011045 | 0 | 0
52486 | ПАО "Россети Сибирь" | "Омскэнерго" | ТП-Пр-2-3 | 10/0,4 | 0.1 | 0.0062531 | 0 | 0
52487 | ПАО "Россети Сибирь" | "Омскэнерго" | ТП-Мр-22-16 | 10/0,4 | 0.025 | 0.0051304 | 0 | 0
52488 | ПАО "Россети Сибирь" | "Омскэнерго" | ТП-Мп-12-14 | 10/0,4 | 0.063 | 0.015568 | 0 | 0
52489 | ПАО "Россети Сибирь" | "Омскэнерго" | ТП-Мр-2-17 | 10/0,4 | 0.063 | 0.00050523 | 0 | 0
52490 | ПАО "Россети Сибирь" | "Омскэнерго" | ТП-Мр-13-7 | 10/0,4 | 0.63 | 0.037009 | 0 | 0
52491 | ПАО "Россети Сибирь" | "Омскэнерго" | ТП-Кд-1-1 | 10/0,4 | 0.063 | 0.0012914 | 0 | 0
52492 | ПАО "Россети Сибирь" | "Омскэнерго" | ТП-Крб-1-2 | 10/0,4 | 0.1 | 0.0011639 | 0 | 0
52493 | ПАО "Россети Сибирь" | "Омскэнерго" | ТП-Мр-22-22 | 10/0,4 | 0.1 | 0.0054465 | 0 | 0
52494 | ПАО "Россети Сибирь" | "Омскэнерго" | ТП-Пр-2-4 | 10/0,4 | 0.025 | 0.0074155 | 0 | 0
52495 | ПАО "Россети Сибирь" | "Омскэнерго" | ТП-УИ-19-6 | 10/0,4 | 0.025 | 0.0012356 | 0 | 0
52496 | ПАО "Россети Сибирь" | "Омскэнерго" | ТП-УИ-2-4 | 10/0,4 | 0.1 | 0.015966 | 0 | 0
52497 | ПАО "Россети Сибирь" | "Омскэнерго" | ТП-УИ-2-17 | 10/0,4 | 0.4 | 0.12184 | 0 | 0
52498 | ПАО "Россети Сибирь" | "Омскэнерго" | ТП-Из-1-12 | 10/0,4 | 0.1 | 0.012699 | 0 | 0
52499 | ПАО "Россети Сибирь" | "Омскэнерго" | ТП-УИ-5-5 | 10/0,4 | 0.025 | 0.0003776 | 0 | 0
52500 | ПАО "Россети Сибирь" | "Омскэнерго" | ТП-Из-3-4 | 10/0,4 | 0.1 | 0.02 | 0 | 0
52501 | ПАО "Россети Сибирь" | "Омскэнерго" | ТП-Р-12-1 | 10/0,4 | 0.1 | 0.010331 | 0 | 0
52502 | ПАО "Россети Сибирь" | "Омскэнерго" | ТП-КЛ-4-16 | 10/0,4 | 0.1 | 0.014704 | 0 | 0
52503 | ПАО "Россети Сибирь" | "Омскэнерго" | ТП-ВЛ-2-18 | 10/0,4 | 0.16 | 0.052517 | 0 | 0
52504 | ПАО "Россети Сибирь" | "Омскэнерго" | ТП-МП-13-2 | 10/0,4 | 0.25 | 0.0094173 | 0 | 0
52505 | ПАО "Россети Сибирь" | "Омскэнерго" | ТП-Мр-22-14 | 10/0,4 | 0.1 | 0.006201 | 0 | 0
52506 | ПАО "Россети Сибирь" | "Омскэнерго" | ТП-Ом-1-15 | 10/0,4 | 0.025 | 0.0092465 | 0 | 0
52507 | ПАО "Россети Сибирь" | "Омскэнерго" | ТП-516-2 | 10/0,4 | 0.25 | 0.014113 | 0 | 0
52508 | ПАО "Россети Сибирь" | "Омскэнерго" | ТП-Ом-2-10 | 10/0,4 | 0.4 | 0.26535 | 0 | 0
52509 | ПАО "Россети Сибирь" | "Омскэнерго" | ТП Ом-2-11 | 10/0,4 | 0.1 | 0.0058896 | 0 | 0
52510 | ПАО "Россети Сибирь" | "Омскэнерго" | ТП Ом-3-16 | 10/0,4 | 0.1 | 0.012769 | 0 | 0
52511 | ПАО "Россети Сибирь" | "Омскэнерго" | ТП-Ом-6-32 | 10/0,4 | 0.1 | 0.026201 | 0 | 0.0135
52512 | ПАО "Россети Сибирь" | "Омскэнерго" | ТП-СР-5-6 | 10/0,4 | 0.1 | 0.0038223 | 0 | 0
52513 | ПАО "Россети Сибирь" | "Омскэнерго" | ТП-Аз-3-13 | 10/0,4 | 0.25 | 0.023071 | 0 | 0
52514 | ПАО "Россети Сибирь" | "Омскэнерго" | ТП-Аз-4-6 | 10/0,4 | 0.1 | 0.017594 | 0 | 0
52515 | ПАО "Россети Сибирь" | "Омскэнерго" | ТП-Аз-16-9 | 10/0,4 | 0.063 | 0.032082 | 0 | 0
52516 | ПАО "Россети Сибирь" | "Омскэнерго" | ТП-Га-4-3 | 10/0,4 | 0.16 | 0.0056659 | 0 | 0
52517 | ПАО "Россети Сибирь" | "Омскэнерго" | ТП-РП-1-2-7 | 10/0,4 | 0.25 | 0.027927 | 0 | 0.027
52518 | ПАО "Россети Сибирь" | "Омскэнерго" | ТП-РП-1-2-8 | 10/0,4 | 0.16 | 0.0072418 | 0 | 0
52519 | ПАО "Россети Сибирь" | "Омскэнерго" | ТП-РП-1-1-11 | 10/0,4 | 0.25 | 0.014451 | 0 | 0
52520 | ПАО "Россети Сибирь" | "Омскэнерго" | ТП-РП-1-1-12 | 10/0,4 | 0.1 | 0.016722 | 0 | 0.0315
52521 | ПАО "Россети Сибирь" | "Омскэнерго" | ТП-РП-7-15 | 10/0,4 | 0.1 | 0.0255 | 0 | 0
52522 | ПАО "Россети Сибирь" | "Омскэнерго" | ТП-ЦП-8-18 | 10/0,4 | 0.1 | 0 | 0 | 0
52523 | ПАО "Россети Сибирь" | "Омскэнерго" | ТП-Аз-4-8 | 10/0,4 | 0.063 | 0.01626 | 0 | 0.0135
52524 | ПАО "Россети Сибирь" | "Омскэнерго" | ТП-Ф-1-7 | 10/0,4 | 0.063 | 0.027008 | 0 | 0
52525 | ПАО "Россети Сибирь" | "Омскэнерго" | ТП-Га-1-2 | 10/0,4 | 0.1 | 0.0093985 | 0 | 0
52526 | ПАО "Россети Сибирь" | "Омскэнерго" | ТП-Га-1-3 | 10/0,4 | 0.1 | 0.0089633 | 0 | 0
52527 | ПАО "Россети Сибирь" | "Омскэнерго" | ТП-Зв-3-4 | 10/0,4 | 0.1 | 0.003524 | 0 | 0
52528 | ПАО "Россети Сибирь" | "Омскэнерго" | ТП-Аз-6-8 | 10/0,4 | 0.1 | 0.018433 | 0 | 0
52529 | ПАО "Россети Сибирь" | "Омскэнерго" | ТП-Аз-10-20 | 10/0,4 | 0.1 | 0 | 0 | 0
52530 | ПАО "Россети Сибирь" | "Омскэнерго" | ТП-Аз-10-21 | 10/0,4 | 0.1 | 0 | 0 | 0
52531 | ПАО "Россети Сибирь" | "Омскэнерго" | ТП-Аз-10-22 | 10/0,4 | 0.25 | 0 | 0 | 0
52532 | ПАО "Россети Сибирь" | "Омскэнерго" | ТП-Га-3-5 | 10/0,4 | 0.1 | 0.021369 | 0 | 0
52533 | ПАО "Россети Сибирь" | "Омскэнерго" | ТП-РП-1-5-3 | 10/0,4 | 0.1 | 0.012142 | 0 | 0
52534 | ПАО "Россети Сибирь" | "Омскэнерго" | ТП-РП-1-6-19 | 10/0,4 | 0.1 | 0.038656 | 0 | 0
52535 | ПАО "Россети Сибирь" | "Омскэнерго" | ТП-Га-2-9 | 10/0,4 | 0.16 | 0.0052477 | 0 | 0
52536 | ПАО "Россети Сибирь" | "Омскэнерго" | ТП-Ф-1-8 | 10/0,4 | 0.025 | 0.0010998 | 0 | 0
52537 | ПАО "Россети Сибирь" | "Омскэнерго" | ТП-Ф-1-9 | 10/0,4 | 0.025 | 0.00477 | 0 | 0
52538 | ПАО "Россети Сибирь" | "Омскэнерго" | ТП-ЦП-9-16 | 10/0,4 | 0.025 | 0.0062417 | 0 | 0
52539 | ПАО "Россети Сибирь" | "Омскэнерго" | ТП-РП-1-6-20 | 10/0,4 | 0.4 | 0.0059755 | 0 | 0
52540 | ПАО "Россети Сибирь" | "Омскэнерго" | ТП-РП-1-1-13 | 10/0,4 | 0.025 | 0 | 0 | 0
52541 | ПАО "Россети Сибирь" | "Омскэнерго" | ТП-Ня-10-1 | 10/0,4 | 0.1 | 4.569e-05 | 0 | 0
52542 | ПАО "Россети Сибирь" | "Омскэнерго" | ТП-Зн-8-14 | 10/0,4 | 0.1 | 0.0015921 | 0.018 | 0
52543 | ПАО "Россети Сибирь" | "Омскэнерго" | ТП-Зн-12-1 | 10/0,4 | 0.25 | 0.011636 | 0 | 0
52544 | ПАО "Россети Сибирь" | "Омскэнерго" | ТП-Зн-7-18 | 10/0,4 | 0.4 | 0.082024 | 0 | 0
52545 | ПАО "Россети Сибирь" | "Омскэнерго" | ТП-Зн-16-1 | 10/0,4 | 0.025 | 0.0023411 | 0 | 0
52546 | ПАО "Россети Сибирь" | "Омскэнерго" | ТП-Бр-11-3 | 10/0,4 | 0.16 | 0.076009 | 0 | 0
52547 | ПАО "Россети Сибирь" | "Омскэнерго" | ТП-144 | 10/0,4 | 0.25 | 0.016376 | 0 | 0.0099
52548 | ПАО "Россети Сибирь" | "Омскэнерго" | ТП-147 | 10/0,4 | 0.1 | 0.023255 | 0 | 0.0018
52549 | ПАО "Россети Сибирь" | "Омскэнерго" | ТП-ВЛ-1-2 | 10/0,4 | 0.1 | 0.00083176 | 0 | 0
52550 | ПАО "Россети Сибирь" | "Омскэнерго" | ТП-157 | 10/0,4 | 0.63 | 0.022804 | 0 | 0
52551 | ПАО "Россети Сибирь" | "Омскэнерго" | ТП-166 | 10/0,4 | 0.63 | 0 | 0 | 0
52552 | ПАО "Россети Сибирь" | "Омскэнерго" | ТП-167 | 10/0,4 | 0.63 | 0 | 0 | 0
52553 | ПАО "Россети Сибирь" | "Омскэнерго" | ТП-Кл-1-5 | 10/0,4 | 0.025 | 0.0027083 | 0 | 0
52554 | ПАО "Россети Сибирь" | "Омскэнерго" | ТП-И-4-3 | 10/0,4 | 0.25 | 0.014863 | 0 | 0
52555 | ПАО "Россети Сибирь" | "Омскэнерго" | ТП-ЮП-7-4 | 10/0,4 | 0.1 | 0.00072584 | 0 | 0
52556 | ПАО "Россети Сибирь" | "Омскэнерго" | ТП-КОМ-5-19 | 10/0,4 | 0.4 | 0.023005 | 0 | 0
52557 | ПАО "Россети Сибирь" | "Омскэнерго" | ТП-ЧК-2-18 | 10/0,4 | 0.25 | 0 | 0 | 0
52558 | ПАО "Россети Сибирь" | "Омскэнерго" | ТП-Нк-4-8 | 10/0,4 | 0.1 | 0.0003625 | 0 | 0
52559 | ПАО "Россети Сибирь" | "Омскэнерго" | ТП-Пя-8-8 | 10/0,4 | 0.16 | 0.0039006 | 0 | 0
52560 | ПАО "Россети Сибирь" | "Омскэнерго" | ТП-ЧК-2-19 | 10/0,4 | 0.25 | 0.014035 | 0 | 0
52561 | ПАО "Россети Сибирь" | "Омскэнерго" | ТП-ЧК-3-28 | 10/0,4 | 0.25 | 0 | 0 | 0
52562 | ПАО "Россети Сибирь" | "Омскэнерго" | ТП-БА-4-10 | 10/0,4 | 0.25 | 0 | 0 | 0
52563 | ПАО "Россети Сибирь" | "Омскэнерго" | ТП-МД-3-2 | 10/0,4 | 0.16 | 0.00065136 | 0 | 0
52564 | ПАО "Россети Сибирь" | "Омскэнерго" | ТП-НК-5-5 | 10/0,4 | 0.25 | 0.0085394 | 0 | 0
52565 | ПАО "Россети Сибирь" | "Омскэнерго" | ТП-КН-7-13 | 10/0,4 | 0.25 | 0.063182 | 0 | 0.009
52566 | ПАО "Россети Сибирь" | "Омскэнерго" | ТП-Д-5-7 | 10/0,4 | 0.1 | 0.0090077 | 0 | 0
52567 | ПАО "Россети Сибирь" | "Омскэнерго" | ТП-ПД-2-8 | 10/0,4 | 0.025 | 0.00065136 | 0 | 0
52568 | ПАО "Россети Сибирь" | "Омскэнерго" | ТП-ПД-6-7 | 10/0,4 | 0.025 | 0.0045992 | 0 | 0
52569 | ПАО "Россети Сибирь" | "Омскэнерго" | ТП-КН-7-14 | 10/0,4 | 0.1 | 0.015869 | 0 | 0
52570 | ПАО "Россети Сибирь" | "Омскэнерго" | ТП-ПД-2-9 | 10/0,4 | 0.1 | 0.00021712 | 0 | 0
52571 | ПАО "Россети Сибирь" | "Омскэнерго" | ТП-Д-3-2 | 10/0,4 | 0.025 | 0.0054287 | 0 | 0
52572 | ПАО "Россети Сибирь" | "Омскэнерго" | ТП-ПД-6-8 | 10/0,4 | 0.025 | 0.0048852 | 0 | 0
52573 | ПАО "Россети Сибирь" | "Омскэнерго" | ТП-СИ-11-14 | 10/0,4 | 0.25 | 0.022246 | 0 | 0
52574 | ПАО "Россети Сибирь" | "Омскэнерго" | ТП-НВ-12-27 | 10/0,4 | 0.4 | 0.045962 | 0 | 0
52575 | ПАО "Россети Сибирь" | "Омскэнерго" | ТП 1Ю-1 | 10/0,4 | 0.4 | 0.009171 | 0 | 0
52576 | ПАО "Россети Сибирь" | "Омскэнерго" | ТП 1БВ-4 | 10/0,4 | 0.16 | 0.0078937 | 0 | 0
52577 | ПАО "Россети Сибирь" | "Омскэнерго" | ТП 5Ю-7 | 10/0,4 | 0.16 | 0.043865 | 0 | 0.0135
52578 | ПАО "Россети Сибирь" | "Омскэнерго" | ТП 6Ю-10 | 10/0,4 | 0.16 | 0.028464 | 0 | 0
52579 | ПАО "Россети Сибирь" | "Омскэнерго" | ТП 12Ю-12 | 10/0,4 | 0.25 | 0.14123 | 0 | 0
52580 | ПАО "Россети Сибирь" | "Омскэнерго" | ТП 9Ю-17 | 10/0,4 | 0.25 | 0.0067307 | 0 | 0
52581 | ПАО "Россети Сибирь" | "Омскэнерго" | ТП 5БР-10 | 10/0,4 | 0.1 | 0.040393 | 0 | 0
52582 | ПАО "Россети Сибирь" | "Омскэнерго" | ТП 6Ю-34 | 10/0,4 | 0.25 | 0.024638 | 0 | 0
52583 | ПАО "Россети Сибирь" | "Омскэнерго" | ТП 6Ю-35 | 10/0,4 | 0.25 | 0.028661 | 0 | 0
52584 | ПАО "Россети Сибирь" | "Омскэнерго" | ТП 12Ю-16 | 10/0,4 | 0.1 | 0.015284 | 0 | 0
52585 | ПАО "Россети Сибирь" | "Омскэнерго" | ТП 1БР-13 | 10/0,4 | 0.16 | 0.0064069 | 0 | 0
52586 | ПАО "Россети Сибирь" | "Омскэнерго" | ТП 9Ю-45 | 10/0,4 | 0.4 | 0 | 0 | 0
52587 | ПАО "Россети Сибирь" | "Омскэнерго" | ТП 3И-18 | 10/0,4 | 0.4 | 0 | 0 | 0
52588 | ПАО "Россети Сибирь" | "Омскэнерго" | ТП-Г-2-13 | 10/0,4 | 0.4 | 0 | 0 | 0
52589 | ПАО "Россети Сибирь" | "Омскэнерго" | ТП-Г-21-24 | 10/0,4 | 0.1 | 0 | 0 | 0
52590 | ПАО "Россети Сибирь" | "Омскэнерго" | ТП-Р-2-2 | 10/0,4 | 0.25 | 0.0076577 | 0 | 0
52591 | ПАО "Россети Сибирь" | "Омскэнерго" | ТП-С-8-21 | 10/0,4 | 0.25 | 0.025078 | 0 | 0
52592 | ПАО "Россети Сибирь" | "Омскэнерго" | ТП-С-8-23 | 10/0,4 | 0.4 | 0.009517 | 0 | 0.009
52593 | ПАО "Россети Сибирь" | "Омскэнерго" | ТП-Св-3-10 | 10/0,4 | 0.1 | 0.0070783 | 0 | 0
52594 | ПАО "Россети Сибирь" | "Омскэнерго" | ТП-НО-12-19 | 10/0,4 | 0.1 | 0.032123 | 0 | 0
52595 | ПАО "Россети Сибирь" | "Омскэнерго" | ТП-НО-6-9 | 10/0,4 | 0.4 | 0.034968 | 0 | 0
52596 | ПАО "Россети Сибирь" | "Омскэнерго" | ТП 4А-4 | 10/0,4 | 0.25 | 0.0055894 | 0 | 0
52597 | ПАО "Россети Сибирь" | "Омскэнерго" | ТП 8Ек-1 | 10/0,4 | 0.25 | 0.0091332 | 0 | 0
52598 | ПАО "Россети Сибирь" | "Омскэнерго" | ТП 3Ек-4 | 10/0,4 | 0.063 | 0.0015085 | 0 | 0
52599 | ПАО "Россети Сибирь" | "Омскэнерго" | ТП-БН-9-5 | 10/0,4 | 0.063 | 0 | 0 | 0
52600 | ПАО "Россети Сибирь" | "Омскэнерго" | ТП-О-10-3 | 10/0,4 | 0.16 | 0.062008 | 0 | 0
52601 | ПАО "Россети Сибирь" | "Омскэнерго" | ТП-2СХ-14 | 10/0,4 | 0.1 | 0.0027263 | 0 | 0
52602 | ПАО "Россети Сибирь" | "Омскэнерго" | ТП-Г-3-13 | 10/0,4 | 0.025 | 0.011517 | 0 | 0
52603 | ПАО "Россети Сибирь" | "Омскэнерго" | ТП-УБ-6-13 | 10/0,4 | 0.04 | 0.0010338 | 0 | 0
52604 | ПАО "Россети Сибирь" | "Омскэнерго" | ТП-С-1-27 | 10/0,4 | 0.1 | 0.013327 | 0 | 0
52605 | ПАО "Россети Сибирь" | "Омскэнерго" | ТП-С-2-18 | 10/0,4 | 0.1 | 0.011106 | 0 | 0
52606 | ПАО "Россети Сибирь" | "Омскэнерго" | ТП-НО-2-6 | 10/0,4 | 0.1 | 0.011838 | 0 | 0
52607 | ПАО "Россети Сибирь" | "Омскэнерго" | ТП-НО-13-9 | 10/0,4 | 0.1 | 0.025646 | 0 | 0
52608 | ПАО "Россети Сибирь" | "Омскэнерго" | ТП-ХР-7-7 | 10/0,4 | 0.16 | 0.0037722 | 0 | 0
52609 | ПАО "Россети Сибирь" | "Омскэнерго" | ТП-См-3-9 | 10/0,4 | 0.063 | 0.020643 | 0 | 0
52610 | ПАО "Россети Сибирь" | "Омскэнерго" | ТП-Юж-1-16 | 10/0,4 | 0.25 | 0 | 0 | 0
52611 | ПАО "Россети Сибирь" | "Омскэнерго" | ТП-П-10-21 | 10/0,4 | 0.16 | 0.023218 | 0 | 0
52612 | ПАО "Россети Сибирь" | "Омскэнерго" | ТП 2Цр-14 | 10/0,4 | 0.16 | 0.00065136 | 0 | 0
52613 | ПАО "Россети Сибирь" | "Омскэнерго" | ТП 5Щ-5 | 10/0,4 | 0.025 | 0.00065136 | 0 | 0
52614 | ПАО "Россети Сибирь" | "Омскэнерго" | ТП 7Ек-24 | 10/0,4 | 0.1 | 0.011734 | 0 | 0
52615 | ПАО "Россети Сибирь" | "Омскэнерго" | ТП 3А-7 | 10/0,4 | 0.16 | 0.038135 | 0 | 0
52616 | ПАО "Россети Сибирь" | "Омскэнерго" | ТП 1Тл-1 | 10/0,4 | 0.1 | 0.00087037 | 0 | 0
52617 | ПАО "Россети Сибирь" | "Омскэнерго" | ТП 5Ек-5 | 10/0,4 | 0.1 | 0.012476 | 0 | 0
52618 | ПАО "Россети Сибирь" | "Омскэнерго" | ТП 8Щ-6 | 10/0,4 | 0.1 | 0.00065514 | 0 | 0
52619 | ПАО "Россети Сибирь" | "Омскэнерго" | ТП 5А-1 | 10/0,4 | 0.025 | 0.0013292 | 0 | 0
52620 | ПАО "Россети Сибирь" | "Омскэнерго" | ТП 8Щ-8 | 10/0,4 | 0.025 | 0.00065136 | 0 | 0
52621 | ПАО "Россети Сибирь" | "Омскэнерго" | ТП 5Щ-3 | 10/0,4 | 0.025 | 0.0073339 | 0 | 0
52622 | ПАО "Россети Сибирь" | "Омскэнерго" | ТП 2Тл-2 | 10/0,4 | 0.04 | 0.0019541 | 0 | 0
52623 | ПАО "Россети Сибирь" | "Омскэнерго" | ТП-БН-2-9 | 10/0,4 | 0.1 | 0.052028 | 0 | 0
52624 | ПАО "Россети Сибирь" | "Омскэнерго" | ТП-ОР-3-5 | 10/0,4 | 0.04 | 0.0012302 | 0 | 0
52625 | ПАО "Россети Сибирь" | "Омскэнерго" | ТП-Од-3-3 | 10/0,4 | 0.025 | 0.0017895 | 0 | 0
52626 | ПАО "Россети Сибирь" | "Омскэнерго" | ТП-ОР-1-1 | 10/0,4 | 0.04 | 0 | 0 | 0
52627 | ПАО "Россети Сибирь" | "Омскэнерго" | ТП-КР-1-8 | 10/0,4 | 0.025 | 4.531e-05 | 0 | 0
52628 | ПАО "Россети Сибирь" | "Омскэнерго" | ТП-Си-9-6 | 10/0,4 | 0.025 | 0.0032842 | 0 | 0
52629 | ПАО "Россети Сибирь" | "Омскэнерго" | ТП-НВ-11-3 | 10/0,4 | 0.025 | 0.00065514 | 0 | 0
52630 | ПАО "Россети Сибирь" | "Омскэнерго" | ТП 5Ю-12 | 10/0,4 | 0.1 | 0.032063 | 0 | 0
52631 | ПАО "Россети Сибирь" | "Омскэнерго" | ТП 12Ю-17 | 10/0,4 | 0.1 | 0.0046322 | 0 | 0
52632 | ПАО "Россети Сибирь" | "Омскэнерго" | ТП 9Ю-43 | 10/0,4 | 0.1 | 0 | 0 | 0
52633 | ПАО "Россети Сибирь" | "Омскэнерго" | ТП 5Ук-11 | 10/0,4 | 0.025 | 0.0019692 | 0 | 0
52634 | ПАО "Россети Сибирь" | "Омскэнерго" | ТП 4Бр-7 | 10/0,4 | 0.063 | 0 | 0 | 0
52635 | ПАО "Россети Сибирь" | "Омскэнерго" | ТП 8ПЧ-9 | 10/0,4 | 0.025 | 0.00021901 | 0 | 0
52636 | ПАО "Россети Сибирь" | "Омскэнерго" | ТП 9Ю-44 | 10/0,4 | 0.025 | 0.0030529 | 0 | 0
52637 | ПАО "Россети Сибирь" | "Омскэнерго" | ТП 4МЖ-1 | 10/0,4 | 0.16 | 0.080443 | 0 | 0
52638 | ПАО "Россети Сибирь" | "Омскэнерго" | ТП 4БР-9 | 10/0,4 | 0.04 | 0 | 0 | 0
52639 | ПАО "Россети Сибирь" | "Омскэнерго" | ТП-7КР-30 | 10/0,4 | 0.16 | 0.044846 | 0 | 0
52640 | ПАО "Россети Сибирь" | "Омскэнерго" | ТП 15Ю-3 | 10/0,4 | 0.1 | 0.0061728 | 0 | 0
52641 | ПАО "Россети Сибирь" | "Омскэнерго" | КТП 2Л-28 | 10/0,4 | 0.16 | 0.023591 | 0 | 0
52642 | ПАО "Россети Сибирь" | "Омскэнерго" | ТП-2КС-6 | 10/0,4 | 0.1 | 0.0069195 | 0 | 0
52643 | ПАО "Россети Сибирь" | "Омскэнерго" | ТП-4КС-23 | 10/0,4 | 0.1 | 0.015368 | 0 | 0
52644 | ПАО "Россети Сибирь" | "Омскэнерго" | ТП-3КР-11 | 10/0,4 | 0.1 | 0.0027197 | 0 | 0
52645 | ПАО "Россети Сибирь" | "Омскэнерго" | ТП-6КР-12 | 10/0,4 | 0.1 | 0 | 0 | 0
52646 | ПАО "Россети Сибирь" | "Омскэнерго" | КТП 3Л-59 | 10/0,4 | 0.16 | 0.027739 | 0 | 0
52647 | ПАО "Россети Сибирь" | "Омскэнерго" | ТП-СЛ-10-10 | 10/0,4 | 0.025 | 0.0078154 | 0 | 0
52648 | ПАО "Россети Сибирь" | "Омскэнерго" | ТП-НО-13-10 | 10/0,4 | 0.1 | 0.016983 | 0 | 0
52649 | ПАО "Россети Сибирь" | "Омскэнерго" | ТП 1УК-5 | 10/0,4 | 0.063 | 0.00044179 | 0 | 0
52650 | ПАО "Россети Сибирь" | "Омскэнерго" | ТП 6Ю-36 | 10/0,4 | 0.1 | 0 | 0 | 0
52651 | ПАО "Россети Сибирь" | "Омскэнерго" | ТП 4ЛС-2 | 10/0,4 | 0.063 | 0.0023402 | 0 | 0
52652 | ПАО "Россети Сибирь" | "Омскэнерго" | ТП 2МС-6 | 10/0,4 | 0.025 | 0.0017672 | 0 | 0
52653 | ПАО "Россети Сибирь" | "Омскэнерго" | ТП-12КР-2 | 10/0,4 | 0.1 | 0.029217 | 0 | 0
52654 | ПАО "Россети Сибирь" | "Омскэнерго" | ТП-НП-5-7 | 10/0,4 | 0.1 | 0 | 0 | 0
52655 | ПАО "Россети Сибирь" | "Омскэнерго" | ТП-АЛ-3-1 | 10/0,4 | 0.025 | 0.021951 | 0 | 0
52656 | ПАО "Россети Сибирь" | "Омскэнерго" | ТП-ВЛ-2-22 | 10/0,4 | 0.25 | 0.0099828 | 0 | 0
52657 | ПАО "Россети Сибирь" | "Омскэнерго" | ТП-55 | 10/0,4 | 0.25 | 0.071574 | 0 | 0
52658 | ПАО "Россети Сибирь" | "Омскэнерго" | ТП-ОС-1-3 | 10/0,4 | 0.16 | 2.256e-05 | 0 | 0
52659 | ПАО "Россети Сибирь" | "Омскэнерго" | ТП Кр-2-9 | 10/0,4 | 0.1 | 0.00024752 | 0 | 0
52660 | ПАО "Россети Сибирь" | "Омскэнерго" | ТП Кр-10-2 | 10/0,4 | 0.16 | 0.081235 | 0 | 0.009
52661 | ПАО "Россети Сибирь" | "Омскэнерго" | ТП-ОС-5-2 | 10/0,4 | 0.4 | 6.532e-05 | 0 | 0
52662 | ПАО "Россети Сибирь" | "Омскэнерго" | ТП-146 | 10/0,4 | 0.063 | 0 | 0 | 0
52663 | ПАО "Россети Сибирь" | "Омскэнерго" | ТП-К-12-4 | 10/0,4 | 0.025 | 0.00065702 | 0 | 0
52664 | ПАО "Россети Сибирь" | "Омскэнерго" | ТП-ЧК-8-13 | 10/0,4 | 0.25 | 0.09727 | 0 | 0
52665 | ПАО "Россети Сибирь" | "Омскэнерго" | ТП-РП-13-5 | 10/0,4 | 0.4 | 0.0016712 | 0 | 0
52666 | ПАО "Россети Сибирь" | "Омскэнерго" | ТП-РП-13-13 | 10/0,4 | 0.25 | 0.016451 | 0 | 0
52667 | ПАО "Россети Сибирь" | "Омскэнерго" | ТП-РП-16-1 | 10/0,4 | 0.16 | 0.085724 | 0.0378 | 0
52668 | ПАО "Россети Сибирь" | "Омскэнерго" | ТП-РП-16-6 | 10/0,4 | 0.18 | 0.0036666 | 0 | 0
52669 | ПАО "Россети Сибирь" | "Омскэнерго" | ТП-РП-16-8 | 10/0,4 | 0.25 | 0.0027574 | 0 | 0
52670 | ПАО "Россети Сибирь" | "Омскэнерго" | ТП-АЛ-1-1 | 10/0,4 | 0.1 | 0.0071765 | 0 | 0
52671 | ПАО "Россети Сибирь" | "Омскэнерго" | ТП-АЛ-2-8 | 10/0,4 | 0.16 | 0.0027482 | 0 | 0
52672 | ПАО "Россети Сибирь" | "Омскэнерго" | ТП-БЛ-7-2 | 10/0,4 | 0.16 | 0.090459 | 0 | 0
52673 | ПАО "Россети Сибирь" | "Омскэнерго" | ТП-БЛ-7-3 | 10/0,4 | 0.16 | 0.022833 | 0 | 0
52674 | ПАО "Россети Сибирь" | "Омскэнерго" | ТП-БЛ-7-4 | 10/0,4 | 0.25 | 0.0017555 | 0 | 0
52675 | ПАО "Россети Сибирь" | "Омскэнерго" | ТП-БЛ-7-6 | 10/0,4 | 0.16 | 0.029226 | 0 | 0
52676 | ПАО "Россети Сибирь" | "Омскэнерго" | ТП-БЛ-7-7 | 10/0,4 | 0.16 | 0.11268 | 0 | 0
52677 | ПАО "Россети Сибирь" | "Омскэнерго" | ТП-ЦЛ-5-9 | 10/0,4 | 0.25 | 0.040871 | 0 | 0
52678 | ПАО "Россети Сибирь" | "Омскэнерго" | ТП-ЦЛ-5-10 | 10/0,4 | 0.16 | 0.043427 | 0 | 0
52679 | ПАО "Россети Сибирь" | "Омскэнерго" | ТП-РП-2-18 | 10/0,4 | 0.1 | 0.032624 | 0 | 0
52680 | ПАО "Россети Сибирь" | "Омскэнерго" | ТП-НО-7-6 | 10/0,4 | 0.1 | 0.0025148 | 0 | 0
52681 | ПАО "Россети Сибирь" | "Омскэнерго" | ТП-160 | 10/0,4 | 0.25 | 0.0062814 | 0 | 0
52682 | ПАО "Россети Сибирь" | "Омскэнерго" | ТП-РП-1-1-14 | 10/0,4 | 0.025 | 0 | 0 | 0
52683 | ПАО "Россети Сибирь" | "Омскэнерго" | ТП-РП-1-1-15 | 10/0,4 | 0.025 | 0 | 0 | 0
52684 | ПАО "Россети Сибирь" | "Омскэнерго" | КТП 4БК-1 | 10/0,4 | 0.1 | 0.0004569 | 0 | 0
52685 | ПАО "Россети Сибирь" | "Омскэнерго" | ТП-Сз-1914-37 | 10/0,4 | 0.4 | 0.10778 | 0 | 0.027
52686 | ПАО "Россети Сибирь" | "Омскэнерго" | ТП-Тм-10-18 | 10/0,4 | 0.16 | 0.018664 | 0 | 0
52687 | ПАО "Россети Сибирь" | "Омскэнерго" | ТП-Цп-10-11 | 10/0,4 | 0.16 | 0.047852 | 0 | 0
52688 | ПАО "Россети Сибирь" | "Омскэнерго" | ТП-РП-1-1-16 | 10/0,4 | 0.1 | 0.01466 | 0 | 0
52689 | ПАО "Россети Сибирь" | "Омскэнерго" | ТП-РП-13-3 | 10/0,4 | 0.16 | 0.00062427 | 0 | 0
52690 | ПАО "Россети Сибирь" | "Омскэнерго" | ТП-РП-13-4 | 10/0,4 | 0.25 | 0.010855 | 0 | 0
52691 | ПАО "Россети Сибирь" | "Омскэнерго" | ТП-РП-13-9 | 10/0,4 | 0.16 | 0.0023257 | 0 | 0
52692 | ПАО "Россети Сибирь" | "Омскэнерго" | ТП-РП-16-2 | 10/0,4 | 0.1 | 0.0096637 | 0 | 0
52693 | ПАО "Россети Сибирь" | "Омскэнерго" | ТП-РП-16-3 | 10/0,4 | 0.1 | 0.020553 | 0 | 0
52694 | ПАО "Россети Сибирь" | "Омскэнерго" | ТП-РП-16-4 | 10/0,4 | 0.16 | 0.063998 | 0 | 0
52695 | ПАО "Россети Сибирь" | "Омскэнерго" | ТП-АЛ-3-2 | 10/0,4 | 0.1 | 0.066447 | 0 | 0
52696 | ПАО "Россети Сибирь" | "Омскэнерго" | ТП-ЦЛ-5-3 | 10/0,4 | 0.1 | 0.00035032 | 0 | 0
52697 | ПАО "Россети Сибирь" | "Омскэнерго" | ТП-ЦЛ-5-4 | 10/0,4 | 0.16 | 0.0010829 | 0 | 0
52698 | ПАО "Россети Сибирь" | "Омскэнерго" | ТП-СИБ-5-4 | 10/0,4 | 0.25 | 0.02216 | 0 | 0
52699 | ПАО "Россети Сибирь" | "Омскэнерго" | ТП-СИБ-5-5 | 10/0,4 | 0.1 | 0.0045312 | 0 | 0
52700 | ПАО "Россети Сибирь" | "Омскэнерго" | ТП-ДБ-3-5 | 10/0,4 | 0.16 | 0.0065419 | 0 | 0
52701 | ПАО "Россети Сибирь" | "Омскэнерго" | ТП-ДБ-3-6 | 10/0,4 | 0.25 | 0.0079296 | 0 | 0
52702 | ПАО "Россети Сибирь" | "Омскэнерго" | ТП-ЦВ-1-5 | 10/0,4 | 0.1 | 0.05302 | 0 | 0
52703 | ПАО "Россети Сибирь" | "Омскэнерго" | ТП-ЦВ-1-6 | 10/0,4 | 0.16 | 0.021931 | 0 | 0
52704 | ПАО "Россети Сибирь" | "Омскэнерго" | ТП-ЦВ-5-1 | 10/0,4 | 0.16 | 0.0090133 | 0 | 0
52705 | ПАО "Россети Сибирь" | "Омскэнерго" | ТП-ЦВ-6-3 | 10/0,4 | 0.4 | 0 | 0 | 0
52706 | ПАО "Россети Сибирь" | "Омскэнерго" | ТП-НСЖ-4-4 | 10/0,4 | 0.1 | 0.0041404 | 0 | 0
52707 | ПАО "Россети Сибирь" | "Омскэнерго" | ТП-НСЖ-4-5 | 10/0,4 | 0.1 | 0.0040148 | 0 | 0
52708 | ПАО "Россети Сибирь" | "Омскэнерго" | ТП-ЧР-3-4 | 10/0,4 | 0.1 | 0 | 0 | 0
52709 | ПАО "Россети Сибирь" | "Омскэнерго" | ТП-ЧР-3-6 | 10/0,4 | 0.063 | 0 | 0 | 0
52710 | ПАО "Россети Сибирь" | "Омскэнерго" | ТП-ХД-2-1 | 10/0,4 | 0.1 | 0.060259 | 0 | 0
52711 | ПАО "Россети Сибирь" | "Омскэнерго" | ТП-ХД-2-2 | 10/0,4 | 0.1 | 0.025387 | 0 | 0
52712 | ПАО "Россети Сибирь" | "Омскэнерго" | ТП-ХД-2-5 | 10/0,4 | 0.16 | 0.04776 | 0 | 0
52713 | ПАО "Россети Сибирь" | "Омскэнерго" | ТП-ХД-3-2 | 10/0,4 | 0.25 | 0.019704 | 0 | 0
52714 | ПАО "Россети Сибирь" | "Омскэнерго" | КТП А-15-3 | 10/0,4 | 0.25 | 0.0043896 | 0 | 0
52715 | ПАО "Россети Сибирь" | "Омскэнерго" | ТП-МД-1-10 | 10/0,4 | 0.1 | 0.0046586 | 0 | 0
52716 | ПАО "Россети Сибирь" | "Омскэнерго" | ТП-Бо-7-4 | 10/0,4 | 0.16 | 0 | 0 | 0.0027
52717 | ПАО "Россети Сибирь" | "Омскэнерго" | КТП 4СЛ-14 | 10/0,4 | 0.16 | 0 | 0 | 0
52718 | ПАО "Россети Сибирь" | "Омскэнерго" | ТП-Д-2-15 | 10/0,4 | 0.16 | 0.0040677 | 0 | 0
52719 | ПАО "Россети Сибирь" | "Омскэнерго" | ТП-35 | 10/0,4 | 0.1 | 0.0068744 | 0 | 0
52720 | ПАО "Россети Сибирь" | "Омскэнерго" | ТП-ВС-9-9 | 10/0,4 | 0.4 | 0.0040894 | 0.0027 | 0.0135
52721 | ПАО "Россети Сибирь" | "Омскэнерго" | ТП-СО-5-2 | 10/0,4 | 0.1 | 0.010106 | 0 | 0
52722 | ПАО "Россети Сибирь" | "Омскэнерго" | ТП-КЛ-3-3 | 10/0,4 | 0.1 | 0.0031511 | 0 | 0
52723 | ПАО "Россети Сибирь" | "Омскэнерго" | ТП-Нв-5-15 | 10/0,4 | 0.25 | 0.0094853 | 0 | 0
52724 | ПАО "Россети Сибирь" | "Омскэнерго" | ТП-НВ-6-5 | 10/0,4 | 0.25 | 0.03284 | 0 | 0
52725 | ПАО "Россети Сибирь" | "Омскэнерго" | ТП-Нв-6-6 | 10/0,4 | 0.25 | 0.043864 | 0 | 0
52726 | ПАО "Россети Сибирь" | "Омскэнерго" | ТП-НВ-8-5 | 10/0,4 | 0.16 | 0.027022 | 0 | 0
52727 | ПАО "Россети Сибирь" | "Омскэнерго" | ТП-Сла-1-3 | 10/0,4 | 0.25 | 0.034169 | 0 | 0
52728 | ПАО "Россети Сибирь" | "Омскэнерго" | ТП-Сла-7-2 | 10/0,4 | 0.4 | 0.011895 | 0 | 0
52729 | ПАО "Россети Сибирь" | "Омскэнерго" | ТП-Сла-7-4 | 10/0,4 | 0.4 | 0.036009 | 0 | 0
52730 | ПАО "Россети Сибирь" | "Омскэнерго" | ТП-Рс-7-1 | 10/0,4 | 0.4 | 0.080886 | 0 | 0
52731 | ПАО "Россети Сибирь" | "Омскэнерго" | ТП-Рс-7-2 | 10/0,4 | 0.1 | 0.0039072 | 0 | 0
52732 | ПАО "Россети Сибирь" | "Омскэнерго" | ТП-БН-8-3 | 10/0,4 | 0.1 | 0.0060383 | 0 | 0
52733 | ПАО "Россети Сибирь" | "Омскэнерго" | ТП-НВ-8-18 | 10/0,4 | 0.4 | 0 | 0 | 0
52734 | ПАО "Россети Сибирь" | "Омскэнерго" | ТП-75 | 10/0,4 | 0.25 | 0.027554 | 0 | 0
52735 | ПАО "Россети Сибирь" | "Омскэнерго" | ТП-НИК-3-1 | 10/0,4 | 0.25 | 0.010446 | 0 | 0
52736 | ПАО "Россети Сибирь" | "Омскэнерго" | ТП-НИК-3-2 | 10/0,4 | 0.16 | 0.0096524 | 0 | 0
52737 | ПАО "Россети Сибирь" | "Омскэнерго" | ТП-Сла-3-2 | 10/0,4 | 0.16 | 0.017064 | 0 | 0
52738 | ПАО "Россети Сибирь" | "Омскэнерго" | ТП-Сла-3-6 | 10/0,4 | 0.16 | 0.0043141 | 0 | 0
52739 | ПАО "Россети Сибирь" | "Омскэнерго" | ТП-Рс-3-2 | 10/0,4 | 0.1 | 0.0019456 | 0 | 0
52740 | ПАО "Россети Сибирь" | "Омскэнерго" | ТП-Рс-3-4 | 10/0,4 | 0.25 | 0.052406 | 0 | 0
52741 | ПАО "Россети Сибирь" | "Омскэнерго" | ТП-Рс-3-7 | 10/0,4 | 0.1 | 0.0094768 | 0 | 0
52742 | ПАО "Россети Сибирь" | "Омскэнерго" | ТП-Нв-3-12 | 10/0,4 | 0.16 | 0.032256 | 0 | 0
52743 | ПАО "Россети Сибирь" | "Омскэнерго" | ТП-НВ-4-15 | 10/0,4 | 0.063 | 0.00065419 | 0 | 0
52744 | ПАО "Россети Сибирь" | "Омскэнерго" | ТП-Си-1-6 | 10/0,4 | 0.16 | 0.031185 | 0 | 0
52745 | ПАО "Россети Сибирь" | "Омскэнерго" | ТП-Си-1-7 | 10/0,4 | 0.25 | 0.1156 | 0 | 0
52746 | ПАО "Россети Сибирь" | "Омскэнерго" | ТП-Си-1-8 | 10/0,4 | 0.16 | 0.05988 | 0 | 0
52747 | ПАО "Россети Сибирь" | "Омскэнерго" | ТП-Си-1-9 | 10/0,4 | 0.4 | 0.069896 | 0 | 0
52748 | ПАО "Россети Сибирь" | "Омскэнерго" | ТП-Си-1-10 | 10/0,4 | 0.16 | 0.054966 | 0 | 0
52749 | ПАО "Россети Сибирь" | "Омскэнерго" | ТП-Си-1-18 | 10/0,4 | 0.1 | 0.02704 | 0 | 0.034002
52750 | ПАО "Россети Сибирь" | "Омскэнерго" | ТП-Си-1-19 | 10/0,4 | 0.25 | 0.054502 | 0 | 0
52751 | ПАО "Россети Сибирь" | "Омскэнерго" | ТП-Си-11-4 | 10/0,4 | 0.063 | 0.010146 | 0 | 0
52752 | ПАО "Россети Сибирь" | "Омскэнерго" | ТП-Си-11-12 | 10/0,4 | 0.16 | 0.01981 | 0 | 0
52753 | ПАО "Россети Сибирь" | "Омскэнерго" | ТП-Пл-2-8 | 10/0,4 | 0.1 | 0.02108 | 0 | 0
52754 | ПАО "Россети Сибирь" | "Омскэнерго" | ТП-Пл-2-12 | 10/0,4 | 0.4 | 0 | 0 | 0
52755 | ПАО "Россети Сибирь" | "Омскэнерго" | ТП-Пл-4-3 | 10/0,4 | 0.063 | 0.0039657 | 0 | 0
52756 | ПАО "Россети Сибирь" | "Омскэнерго" | ТП-Пл-4-4 | 10/0,4 | 0.25 | 0.020356 | 0 | 0
52757 | ПАО "Россети Сибирь" | "Омскэнерго" | ТП-Пл-7-5 | 10/0,4 | 0.16 | 0.0036958 | 0 | 0
52758 | ПАО "Россети Сибирь" | "Омскэнерго" | ТП-Пл-7-6 | 10/0,4 | 0.063 | 0.011063 | 0 | 0
52759 | ПАО "Россети Сибирь" | "Омскэнерго" | ТП-Бо-1-1 | 10/0,4 | 0.25 | 0.05276 | 0 | 0
52760 | ПАО "Россети Сибирь" | "Омскэнерго" | ТП-Бо-1-3 | 10/0,4 | 0.16 | 0.042338 | 0 | 0
52761 | ПАО "Россети Сибирь" | "Омскэнерго" | ТП-Бо-1-5 | 10/0,4 | 0.1 | 0.02866 | 0 | 0
52762 | ПАО "Россети Сибирь" | "Омскэнерго" | ТП-Бо-1-6 | 10/0,4 | 0.25 | 0.0019541 | 0 | 0
52763 | ПАО "Россети Сибирь" | "Омскэнерго" | ТП-Бо-1-7 | 10/0,4 | 0.1 | 0.018238 | 0 | 0
52764 | ПАО "Россети Сибирь" | "Омскэнерго" | ТП-Бо-3-1 | 10/0,4 | 0.25 | 0.019758 | 0 | 0
52765 | ПАО "Россети Сибирь" | "Омскэнерго" | ТП-Бо-3-2 | 10/0,4 | 0.25 | 0.028877 | 0 | 0
52766 | ПАО "Россети Сибирь" | "Омскэнерго" | ТП-Бо-3-6 | 10/0,4 | 0.16 | 0.046898 | 0 | 0
52767 | ПАО "Россети Сибирь" | "Омскэнерго" | ТП-Бо-5-1 | 10/0,4 | 0.1 | 0.050372 | 0 | 0
52768 | ПАО "Россети Сибирь" | "Омскэнерго" | ТП-Ж-9-12 | 10/0,4 | 0.1 | 0.0024337 | 0 | 0
52769 | ПАО "Россети Сибирь" | "Омскэнерго" | ТП-БН-3-5 | 10/0,4 | 0.16 | 0.00094221 | 0 | 0
52770 | ПАО "Россети Сибирь" | "Омскэнерго" | ТП-БН-3-22 | 10/0,4 | 0.063 | 0.0035863 | 0 | 0
52771 | ПАО "Россети Сибирь" | "Омскэнерго" | ТП-БН-6-10 | 10/0,4 | 0.16 | 0.0092042 | 0 | 0
52772 | ПАО "Россети Сибирь" | "Омскэнерго" | ТП-Ж-9-13 | 10/0,4 | 0.16 | 0.031257 | 0 | 0
52773 | ПАО "Россети Сибирь" | "Омскэнерго" | ТП-Ж-9-18 | 10/0,4 | 0.1 | 0.02294 | 0 | 0
52774 | ПАО "Россети Сибирь" | "Омскэнерго" | ТП-О-1-3 | 10/0,4 | 0.16 | 0.0063133 | 0 | 0
52775 | ПАО "Россети Сибирь" | "Омскэнерго" | ТП-О-5-6 | 10/0,4 | 0.1 | 0.00045312 | 0 | 0
52776 | ПАО "Россети Сибирь" | "Омскэнерго" | ТП-ЛБ-6-12 | 10/0,4 | 0.1 | 0.00063437 | 0 | 0
52777 | ПАО "Россети Сибирь" | "Омскэнерго" | ТП-ЛБ-6-3 | 10/0,4 | 0.1 | 0.0047517 | 0 | 0
52778 | ПАО "Россети Сибирь" | "Омскэнерго" | ТП-О-1-6 | 10/0,4 | 0.1 | 0.010269 | 0 | 0
52779 | ПАО "Россети Сибирь" | "Омскэнерго" | ТП-О-5-1 | 10/0,4 | 0.1 | 0.00082506 | 0 | 0
52780 | ПАО "Россети Сибирь" | "Омскэнерго" | ТП-О-5-11 | 10/0,4 | 0.1 | 0.0056198 | 0 | 0
52781 | ПАО "Россети Сибирь" | "Омскэнерго" | ТП-О-5-7 | 10/0,4 | 0.1 | 0.010856 | 0 | 0.009
52782 | ПАО "Россети Сибирь" | "Омскэнерго" | ТП-О-1-4 | 10/0,4 | 0.16 | 0 | 0 | 0
52783 | ПАО "Россети Сибирь" | "Омскэнерго" | ТП-О-1-2 | 10/0,4 | 0.16 | 0.0090289 | 0 | 0
52784 | ПАО "Россети Сибирь" | "Омскэнерго" | ТП-О-5-4 | 10/0,4 | 0.16 | 0.020545 | 0 | 0
52785 | ПАО "Россети Сибирь" | "Омскэнерго" | ТП-ЛБ-1-5 | 10/0,4 | 0.16 | 0 | 0 | 0
52786 | ПАО "Россети Сибирь" | "Омскэнерго" | ТП-О-1-5 | 10/0,4 | 0.16 | 0.03011 | 0 | 0
52787 | ПАО "Россети Сибирь" | "Омскэнерго" | ТП-О-5-2 | 10/0,4 | 0.16 | 0.0091362 | 0 | 0
52788 | ПАО "Россети Сибирь" | "Омскэнерго" | ТП-О-9-12 | 10/0,4 | 0.16 | 0.030462 | 0 | 0
52789 | ПАО "Россети Сибирь" | "Омскэнерго" | ТП-О-1-13 | 10/0,4 | 0.03 | 0.00010856 | 0 | 0
52790 | ПАО "Россети Сибирь" | "Омскэнерго" | ТП-ЛБ-6-13 | 10/0,4 | 0.06 | 0.0067016 | 0 | 0
52791 | ПАО "Россети Сибирь" | "Омскэнерго" | ТП-О-1-17 | 10/0,4 | 0.25 | 0.038707 | 0 | 0
52792 | ПАО "Россети Сибирь" | "Омскэнерго" | ТП-О-2-1 | 10/0,4 | 0.4 | 0.033735 | 0 | 0
52793 | ПАО "Россети Сибирь" | "Омскэнерго" | ТП-П-2-3 | 10/0,4 | 0.25 | 0.037632 | 0 | 0
52794 | ПАО "Россети Сибирь" | "Омскэнерго" | ТП-П-2-15 | 10/0,4 | 0.1 | 0.041937 | 0 | 0
52795 | ПАО "Россети Сибирь" | "Омскэнерго" | ТП-П-3-10 | 10/0,4 | 0.25 | 0.15618 | 0 | 0
52796 | ПАО "Россети Сибирь" | "Омскэнерго" | ТП-П-3-13 | 10/0,4 | 0.16 | 0.03915 | 0 | 0
52797 | ПАО "Россети Сибирь" | "Омскэнерго" | ТП-П-4-3 | 10/0,4 | 0.25 | 0.04283 | 0 | 0
52798 | ПАО "Россети Сибирь" | "Омскэнерго" | ТП-П-5-9 | 10/0,4 | 0.4 | 0.019707 | 0 | 0
52799 | ПАО "Россети Сибирь" | "Омскэнерго" | ТП-П-10-27 | 10/0,4 | 0.25 | 0.091191 | 0 | 0
52800 | ПАО "Россети Сибирь" | "Омскэнерго" | ТП-П-16-14 | 10/0,4 | 0.16 | 0.024278 | 0 | 0
52801 | ПАО "Россети Сибирь" | "Омскэнерго" | ТП-П-18-1 | 10/0,4 | 0.4 | 0.04462 | 0 | 0
52802 | ПАО "Россети Сибирь" | "Омскэнерго" | ТП-П-18-19 | 10/0,4 | 0.1 | 0.011867 | 0 | 0
52803 | ПАО "Россети Сибирь" | "Омскэнерго" | ТП-П-18-20 | 10/0,4 | 0.25 | 0 | 0 | 0
52804 | ПАО "Россети Сибирь" | "Омскэнерго" | ТП-ЛГ-1-3 | 10/0,4 | 0.16 | 0.091617 | 0 | 0
52805 | ПАО "Россети Сибирь" | "Омскэнерго" | ТП-ЛГ-1-4 | 10/0,4 | 0.4 | 0.037502 | 0 | 0
52806 | ПАО "Россети Сибирь" | "Омскэнерго" | ТП-ЛГ-4-25 | 10/0,4 | 0.25 | 0.1095 | 0 | 0
52807 | ПАО "Россети Сибирь" | "Омскэнерго" | ТП-ЛГ-4-30 | 10/0,4 | 0.16 | 0.024938 | 0 | 0
52808 | ПАО "Россети Сибирь" | "Омскэнерго" | ТП-П-10-5 | 10/0,4 | 0.1 | 0.035004 | 0 | 0
52809 | ПАО "Россети Сибирь" | "Омскэнерго" | ТП-П-10-12 | 10/0,4 | 0.16 | 0.013693 | 0 | 0
52810 | ПАО "Россети Сибирь" | "Омскэнерго" | ТП-П-10-17 | 10/0,4 | 0.16 | 0.051851 | 0 | 0
52811 | ПАО "Россети Сибирь" | "Омскэнерго" | ТП-НУ-5-11 | 10/0,4 | 0.4 | 0.059965 | 0 | 0
52812 | ПАО "Россети Сибирь" | "Омскэнерго" | ТП-НУ-5-12 | 10/0,4 | 0.16 | 0.020633 | 0 | 0
52813 | ПАО "Россети Сибирь" | "Омскэнерго" | ТП-НУ-5-13 | 10/0,4 | 0.25 | 0.021628 | 0 | 0
52814 | ПАО "Россети Сибирь" | "Омскэнерго" | ТП-НУ-5-20 | 10/0,4 | 0.4 | 0.057795 | 0 | 0
52815 | ПАО "Россети Сибирь" | "Омскэнерго" | ТП-НУ-5-26 | 10/0,4 | 0.4 | 0.021265 | 0 | 0
52816 | ПАО "Россети Сибирь" | "Омскэнерго" | ТП-Лм-5-5 | 10/0,4 | 0.16 | 0.0058556 | 0 | 0
52817 | ПАО "Россети Сибирь" | "Омскэнерго" | ТП-Лм-5-9 | 10/0,4 | 0.1 | 0 | 0 | 0
52818 | ПАО "Россети Сибирь" | "Омскэнерго" | ТП-Н-7-1 | 10/0,4 | 0.16 | 0.01577 | 0 | 0
52819 | ПАО "Россети Сибирь" | "Омскэнерго" | ТП-ПР-3-1 | 10/0,4 | 0.06 | 0.0067015 | 0 | 0
52820 | ПАО "Россети Сибирь" | "Омскэнерго" | ТП-ПР-3-6 | 10/0,4 | 0.25 | 0.057999 | 0 | 0
52821 | ПАО "Россети Сибирь" | "Омскэнерго" | ТП-Нк-2-14 | 10/0,4 | 0.16 | 0.033651 | 0 | 0
52822 | ПАО "Россети Сибирь" | "Омскэнерго" | ТП-Ст-8-11 | 10/0,4 | 0.4 | 0.0015519 | 0 | 0
52823 | ПАО "Россети Сибирь" | "Омскэнерго" | ТП-Ст-8-18 | 10/0,4 | 0.25 | 0.047704 | 0 | 0
52824 | ПАО "Россети Сибирь" | "Омскэнерго" | ТП-Ст-8-20 | 10/0,4 | 0.25 | 0.054786 | 0 | 0.009
52825 | ПАО "Россети Сибирь" | "Омскэнерго" | ТП-Ст-8-26 | 10/0,4 | 0.25 | 0.082086 | 0 | 0
52826 | ПАО "Россети Сибирь" | "Омскэнерго" | ТП-Кпк-1-6 | 10/0,4 | 0.1 | 0.012183 | 0 | 0
52827 | ПАО "Россети Сибирь" | "Омскэнерго" | ТП-Кпк-6-1 | 10/0,4 | 0.25 | 0.034461 | 0 | 0
52828 | ПАО "Россети Сибирь" | "Омскэнерго" | ТП-Кпк-6-2 | 10/0,4 | 0.25 | 0.022711 | 0 | 0
52829 | ПАО "Россети Сибирь" | "Омскэнерго" | ТП-Кпк-6-3 | 10/0,4 | 0.16 | 0.039577 | 0 | 0
52830 | ПАО "Россети Сибирь" | "Омскэнерго" | ТП-Ст-13-9 | 10/0,4 | 0.1 | 0.031899 | 0 | 0
52831 | ПАО "Россети Сибирь" | "Омскэнерго" | ТП-СИ-1-24 | 10/0,4 | 0.25 | 0.013481 | 0 | 0
52832 | ПАО "Россети Сибирь" | "Омскэнерго" | ТП-НВ-3-19 | 10/0,4 | 0.025 | 0.00088358 | 0 | 0.0045
52833 | ПАО "Россети Сибирь" | "Омскэнерго" | ТП-ЛБ-3-6 | 10/0,4 | 0.063 | 0.012816 | 0 | 0
52834 | ПАО "Россети Сибирь" | "Омскэнерго" | ТП-ЛБ-6-1 | 10/0,4 | 0.25 | 0.0048937 | 0 | 0
52835 | ПАО "Россети Сибирь" | "Омскэнерго" | ТП-Нв-3-20 | 10/0,4 | 0.25 | 0 | 0 | 0
52836 | ПАО "Россети Сибирь" | "Омскэнерго" | ТП-Бо-6-23 | 10/0,4 | 0.25 | 0 | 0 | 0
52837 | ПАО "Россети Сибирь" | "Омскэнерго" | ТП-41 | 10/0,4 | 0.4 | 0.015133 | 0 | 0
52838 | ПАО "Россети Сибирь" | "Омскэнерго" | ТП-СМ-6-5 | 10/0,4 | 0.25 | 0.0033144 | 0 | 0
52839 | ПАО "Россети Сибирь" | "Омскэнерго" | ТП-СГ-2-1 | 10/0,4 | 0.16 | 0 | 0 | 0
52840 | ПАО "Россети Сибирь" | "Омскэнерго" | ТП-НУ-5-23 | 10/0,4 | 0.16 | 0.022868 | 0 | 0
52841 | ПАО "Россети Сибирь" | "Омскэнерго" | ТП-Ст-8-17 | 10/0,4 | 0.1 | 0.027159 | 0 | 0
52842 | ПАО "Россети Сибирь" | "Омскэнерго" | ТП-Тв-1-13 | 10/0,4 | 0.25 | 0.044224 | 0 | 0
52843 | ПАО "Россети Сибирь" | "Омскэнерго" | ТП-Бо-2-2 | 10/0,4 | 0.1 | 0.0015198 | 0 | 0
52844 | ПАО "Россети Сибирь" | "Омскэнерго" | ТП-Сла-3-3 | 10/0,4 | 0.1 | 0.0076539 | 0 | 0
52845 | ПАО "Россети Сибирь" | "Омскэнерго" | ТП-НУ-5-10 | 10/0,4 | 0.25 | 0.035668 | 0 | 0
52846 | ПАО "Россети Сибирь" | "Омскэнерго" | ТП-ПД-6-10 | 10/0,4 | 0.025 | 0 | 0 | 0.00675
52847 | ПАО "Россети Сибирь" | "Омскэнерго" | ТП-СР-5-10 | 10/0,4 | 0.025 | 0.00063154 | 0 | 0.009
52848 | ПАО "Россети Сибирь" | "Омскэнерго" | ТП-СР-5-7 | 10/0,4 | 0.025 | 0.0047955 | 0 | 0
52849 | ПАО "Россети Сибирь" | "Омскэнерго" | ТП-СР-5-8 | 10/0,4 | 0.1 | 0.0026054 | 0 | 0
52850 | ПАО "Россети Сибирь" | "Омскэнерго" | ТП-СР-5-9 | 10/0,4 | 0.025 | 0.002275 | 0 | 0
52851 | ПАО "Россети Сибирь" | "Омскэнерго" | ТП-НК-5-23 | 10/0,4 | 0.063 | 0.0034522 | 0 | 0
52852 | ПАО "Россети Сибирь" | "Омскэнерго" | ТП-НК-5-26 | 10/0,4 | 0.16 | 0 | 0 | 0
52853 | ПАО "Россети Сибирь" | "Омскэнерго" | ТП-НК-3-2 | 10/0,4 | 0.025 | 0 | 0 | 0
52854 | ПАО "Россети Сибирь" | "Омскэнерго" | ТП-НК-10-21 | 10/0,4 | 0.025 | 0.0038572 | 0 | 0.0009
52855 | ПАО "Россети Сибирь" | "Омскэнерго" | ТП-КН-7-16 | 10/0,4 | 0.025 | 0.0013027 | 0 | 0
52856 | ПАО "Россети Сибирь" | "Омскэнерго" | ТП-НК-1-6 | 10/0,4 | 0.063 | 0.00065136 | 0 | 0
52857 | ПАО "Россети Сибирь" | "Омскэнерго" | ТП-НК-2-4 | 10/0,4 | 0.16 | 0.010821 | 0 | 0
52858 | ПАО "Россети Сибирь" | "Омскэнерго" | ТП-НК-5-6 | 10/0,4 | 0.063 | 0.0068619 | 0 | 0
52859 | ПАО "Россети Сибирь" | "Омскэнерго" | ТП 11НМ-26 | 10/0,4 | 0.63 | 0.040421 | 0 | 0
52860 | ПАО "Россети Сибирь" | "Омскэнерго" | ТП 2ОР-1 | 10/0,4 | 0.1 | 0.040095 | 0 | 0
52861 | ПАО "Россети Сибирь" | "Омскэнерго" | ТП 2ОР-2 | 10/0,4 | 0.16 | 0.042234 | 0 | 0
52862 | ПАО "Россети Сибирь" | "Омскэнерго" | ТП 2ОР-3 | 10/0,4 | 0.1 | 0.0054903 | 0 | 0
52863 | ПАО "Россети Сибирь" | "Омскэнерго" | ТП 2ОР-4 | 10/0,4 | 0.16 | 0.065166 | 0 | 0
52864 | ПАО "Россети Сибирь" | "Омскэнерго" | ТП 2ОР-6 | 10/0,4 | 0.16 | 0.0091719 | 0 | 0
52865 | ПАО "Россети Сибирь" | "Омскэнерго" | ТП 2ОР-7 | 10/0,4 | 0.1 | 0.0083242 | 0 | 0
52866 | ПАО "Россети Сибирь" | "Омскэнерго" | ТП 3НШ-6 | 10/0,4 | 0.16 | 0.016107 | 0 | 0
52867 | ПАО "Россети Сибирь" | "Омскэнерго" | ТП 4К-5 | 10/0,4 | 0.25 | 0.019327 | 0 | 0
52868 | ПАО "Россети Сибирь" | "Омскэнерго" | ТП 4НП-1 | 10/0,4 | 0.25 | 0.026849 | 0 | 0
52869 | ПАО "Россети Сибирь" | "Омскэнерго" | ТП 4НШ-11 | 10/0,4 | 0.16 | 0.14343 | 0 | 0
52870 | ПАО "Россети Сибирь" | "Омскэнерго" | ТП 4НШ-9 | 10/0,4 | 0.16 | 0.076638 | 0 | 0
52871 | ПАО "Россети Сибирь" | "Омскэнерго" | ТП 4УР-6 | 10/0,4 | 0.16 | 0.00042452 | 0 | 0
52872 | ПАО "Россети Сибирь" | "Омскэнерго" | ТП 5К-5 | 10/0,4 | 0.4 | 0.036275 | 0 | 0
52873 | ПАО "Россети Сибирь" | "Омскэнерго" | ТП 5ОР-1 | 10/0,4 | 0.1 | 0.024199 | 0 | 0
52874 | ПАО "Россети Сибирь" | "Омскэнерго" | ТП 5ОР-3 | 10/0,4 | 0.4 | 0.062782 | 0 | 0
52875 | ПАО "Россети Сибирь" | "Омскэнерго" | ТП 5ОР-4 | 10/0,4 | 0.25 | 0.037632 | 0 | 0
52876 | ПАО "Россети Сибирь" | "Омскэнерго" | ТП 6НМ-15 | 10/0,4 | 0.4 | 0.034523 | 0 | 0
52877 | ПАО "Россети Сибирь" | "Омскэнерго" | ТП 6НШ-6 | 10/0,4 | 0.16 | 0.049424 | 0 | 0
52878 | ПАО "Россети Сибирь" | "Омскэнерго" | ТП 6ОР-10 | 10/0,4 | 0.1 | 0.073908 | 0 | 0
52879 | ПАО "Россети Сибирь" | "Омскэнерго" | ТП 6ОР-11 | 10/0,4 | 0.18 | 0.059558 | 0 | 0
52880 | ПАО "Россети Сибирь" | "Омскэнерго" | ТП 6ОР-18 | 10/0,4 | 0.25 | 0.10207 | 0 | 0.00675
52881 | ПАО "Россети Сибирь" | "Омскэнерго" | ТП 6ОР-20 | 10/0,4 | 0.16 | 0.034914 | 0 | 0
52882 | ПАО "Россети Сибирь" | "Омскэнерго" | ТП 6ОР-7 | 10/0,4 | 0.1 | 0.036642 | 0 | 0
52883 | ПАО "Россети Сибирь" | "Омскэнерго" | ТП 6П-6 | 10/0,4 | 0.1 | 0.083507 | 0 | 0
52884 | ПАО "Россети Сибирь" | "Омскэнерго" | ТП 7ОР-6 | 10/0,4 | 0.25 | 0.064602 | 0 | 0
52885 | ПАО "Россети Сибирь" | "Омскэнерго" | ТП 8НМ-7 | 10/0,4 | 0.16 | 0.059646 | 0 | 0
52886 | ПАО "Россети Сибирь" | "Омскэнерго" | ТП 2НП-4 | 10/0,4 | 0.063 | 0.042493 | 0 | 0
52887 | ПАО "Россети Сибирь" | "Омскэнерго" | ТП-БА-5-2 | 10/0,4 | 0.4 | 0.001095 | 0 | 0
52888 | ПАО "Россети Сибирь" | "Омскэнерго" | ТП-И-3-3 | 10/0,4 | 0.25 | 0.0063456 | 0 | 0
52889 | ПАО "Россети Сибирь" | "Омскэнерго" | ТП Нт-2-31 | 10/0,4 | 0.025 | 0.00065136 | 0 | 0
52890 | ПАО "Россети Сибирь" | "Омскэнерго" | ТП Тк-9-6 | 10/0,4 | 0.025 | 0 | 0 | 0
52891 | ПАО "Россети Сибирь" | "Омскэнерго" | ТП-Тв-15-21 | 10/0,4 | 0.1 | 0.011612 | 0 | 0
52892 | ПАО "Россети Сибирь" | "Омскэнерго" | ТП Тк-16-3 | 10/0,4 | 0.1 | 0 | 0 | 0.0063
52893 | ПАО "Россети Сибирь" | "Омскэнерго" | ТП-МД-1-2 | 10/0,4 | 0.16 | 0.0083072 | 0 | 0
52894 | ПАО "Россети Сибирь" | "Омскэнерго" | ТП-МД-1-3 | 10/0,4 | 0.1 | 0.013184 | 0 | 0
52895 | ПАО "Россети Сибирь" | "Омскэнерго" | ТП-КО-7-6 | 10/0,4 | 0.25 | 0.0001095 | 0 | 0
52896 | ПАО "Россети Сибирь" | "Омскэнерго" | ТП-Ев-13-9 | 10/0,4 | 0.63 | 0.062502 | 0 | 0
52897 | ПАО "Россети Сибирь" | "Омскэнерго" | ТП-МД-3-3 | 10/0,4 | 0.1 | 0.0035041 | 0 | 0
52898 | ПАО "Россети Сибирь" | "Омскэнерго" | ТП-Чн-2-56 | 10/0,4 | 0.1 | 0.01195 | 0 | 0
52899 | ПАО "Россети Сибирь" | "Омскэнерго" | ТП-Мр-13-4 | 10/0,4 | 0.16 | 0.0069928 | 0 | 0
52900 | ПАО "Россети Сибирь" | "Омскэнерго" | ТП-156 | 10/0,4 | 0.1 | 0.032887 | 0 | 0
52901 | ПАО "Россети Сибирь" | "Омскэнерго" | ТП-Кк-3-3 | 10/0,4 | 0.1 | 0.00026045 | 0 | 0
52902 | ПАО "Россети Сибирь" | "Омскэнерго" | ТП-164 | 10/0,4 | 0.025 | 0.001331 | 0 | 0
52903 | ПАО "Россети Сибирь" | "Омскэнерго" | ТП-Нв-3-10 | 10/0,4 | 0.1 | 0.021958 | 0 | 0
52904 | ПАО "Россети Сибирь" | "Омскэнерго" | ТП 9НМ-18 | 10/0,4 | 0.1 | 0.045121 | 0 | 0
52905 | ПАО "Россети Сибирь" | "Омскэнерго" | ТП 9НМ-21 | 10/0,4 | 0.25 | 0.073639 | 0 | 0
52906 | ПАО "Россети Сибирь" | "Омскэнерго" | КТП Бу-13-1 | 10/0,4 | 0.16 | 0.00014538 | 0 | 0
52907 | ПАО "Россети Сибирь" | "Омскэнерго" | ТП-Мр-22-15 | 10/0,4 | 0.16 | 0 | 0 | 0
52908 | ПАО "Россети Сибирь" | "Омскэнерго" | ТП-Чк-2-10 | 10/0,4 | 0.1 | 0 | 0 | 0
52909 | ПАО "Россети Сибирь" | "Омскэнерго" | ТП Кр-8-19 | 10/0,4 | 0.4 | 0.30114 | 0 | 0
52910 | ПАО "Россети Сибирь" | "Омскэнерго" | ТП-6КР-11 | 10/0,4 | 0.63 | 0.0089708 | 0 | 0
52911 | ПАО "Россети Сибирь" | "Омскэнерго" | ТП-Ев-5-13 | 10/0,4 | 0.025 | 0 | 0 | 0
52912 | ПАО "Россети Сибирь" | "Омскэнерго" | ТП-ЮП-4-10 | 10/0,4 | 0.1 | 0.021775 | 0 | 0
52913 | ПАО "Россети Сибирь" | "Омскэнерго" | ТП-ЮП-7-3 | 10/0,4 | 0.1 | 0.011192 | 0 | 0.0027
52914 | ПАО "Россети Сибирь" | "Омскэнерго" | ТП-КО-3-2 | 10/0,4 | 0.16 | 0.020402 | 0 | 0
52915 | ПАО "Россети Сибирь" | "Омскэнерго" | ТП-КО-7-8 | 10/0,4 | 0.16 | 0.0037411 | 0 | 0
52916 | ПАО "Россети Сибирь" | "Омскэнерго" | ТП 2П-2 | 10/0,4 | 0.16 | 0.12109 | 0 | 0.0045
52917 | ПАО "Россети Сибирь" | "Омскэнерго" | ТП-1ТО-3 | 10/0,4 | 0.063 | 0 | 0 | 0
52918 | ПАО "Россети Сибирь" | "Омскэнерго" | ТП-СИБ-1-3 | 10/0,4 | 0.1 | 0.0317 | 0 | 0
52919 | ПАО "Россети Сибирь" | "Омскэнерго" | ТП-СИБ-1-7 | 10/0,4 | 0.25 | 0.060744 | 0 | 0
52920 | ПАО "Россети Сибирь" | "Омскэнерго" | ТП-СИБ-8-3 | 10/0,4 | 0.16 | 0.012027 | 0 | 0
52921 | ПАО "Россети Сибирь" | "Омскэнерго" | ТП-ДБ-3-1 | 10/0,4 | 0.315 | 0.03023 | 0 | 0
52922 | ПАО "Россети Сибирь" | "Омскэнерго" | ТП-ЦВ-1-3 | 10/0,4 | 0.1 | 0.060935 | 0 | 0
52923 | ПАО "Россети Сибирь" | "Омскэнерго" | ТП-ЦВ-1-4 | 10/0,4 | 0.25 | 0.013041 | 0 | 0
52924 | ПАО "Россети Сибирь" | "Омскэнерго" | ТП-ЦВ-4-1 | 10/0,4 | 0.16 | 0.0089869 | 0 | 0
52925 | ПАО "Россети Сибирь" | "Омскэнерго" | ТП-НСЖ-5-3 | 10/0,4 | 0.25 | 0.030656 | 0 | 0
52926 | ПАО "Россети Сибирь" | "Омскэнерго" | ТП Кр-6-4 | 10/0,4 | 0.16 | 0 | 0 | 0
52927 | ПАО "Россети Сибирь" | "Омскэнерго" | ТП Кр-4-27 | 10/0,4 | 0.16 | 0 | 0 | 0
52928 | ПАО "Россети Сибирь" | "Омскэнерго" | ТП-С-3-9 | 10/0,4 | 0.1 | 0.0014247 | 0 | 0
52929 | ПАО "Россети Сибирь" | "Омскэнерго" | ТП-С-3-2 | 10/0,4 | 0.25 | 0.0065514 | 0 | 0
52930 | ПАО "Россети Сибирь" | "Омскэнерго" | ТП-С-3-10 | 10/0,4 | 0.1 | 0.025831 | 0 | 0
52931 | ПАО "Россети Сибирь" | "Омскэнерго" | ТП-С-3-18 | 10/0,4 | 0.063 | 0.0098303 | 0 | 0
52932 | ПАО "Россети Сибирь" | "Омскэнерго" | ТП-С-3-12 | 10/0,4 | 0.4 | 0.018719 | 0 | 0
52933 | ПАО "Россети Сибирь" | "Омскэнерго" | ТП-С-3-27 | 10/0,4 | 0.1 | 0.00042952 | 0 | 0
52934 | ПАО "Россети Сибирь" | "Омскэнерго" | ТП Пф-6-39 | 10/0,4 | 0.25 | 0.031798 | 0 | 0.0135
52935 | ПАО "Россети Сибирь" | "Омскэнерго" | ТП Кр-10-3 | 10/0,4 | 0.16 | 0.12658 | 0 | 0
52936 | ПАО "Россети Сибирь" | "Омскэнерго" | ТП-7КР-32 | 10/0,4 | 0.025 | 0.0006287 | 0 | 0
52937 | ПАО "Россети Сибирь" | "Омскэнерго" | ТП Кр-8-13 | 10/0,4 | 0.025 | 0 | 0 | 0
52938 | ПАО "Россети Сибирь" | "Омскэнерго" | ТП-Лз-11-3 | 10/0,4 | 0.4 | 0.04147 | 0 | 0
52939 | ПАО "Россети Сибирь" | "Омскэнерго" | ТП-Лз-4-8 | 10/0,4 | 1 | 0 | 0 | 0
52940 | ПАО "Россети Сибирь" | "Омскэнерго" | ТП-Чн-2-16 | 10/0,4 | 0.4 | 0.075232 | 0 | 0
52941 | ПАО "Россети Сибирь" | "Омскэнерго" | ТП-Пт-3-1 | 10/0,4 | 0.063 | 0 | 0 | 0
52942 | ПАО "Россети Сибирь" | "Омскэнерго" | ТП-Брж-8-10 | 10/0,4 | 0.1 | 0.0022736 | 0 | 0
52943 | ПАО "Россети Сибирь" | "Омскэнерго" | ТП-Брж-8-8 | 10/0,4 | 0.16 | 0.0058415 | 0 | 0
52944 | ПАО "Россети Сибирь" | "Омскэнерго" | ТП-Брж-8-22 | 10/0,4 | 0.16 | 0.004612 | 0 | 0
52945 | ПАО "Россети Сибирь" | "Омскэнерго" | ТП-Брж-8-14 | 10/0,4 | 0.16 | 0.013796 | 0 | 0
52946 | ПАО "Россети Сибирь" | "Омскэнерго" | ТП-Брж-8-9 | 10/0,4 | 0.4 | 0.027898 | 0 | 0
52947 | ПАО "Россети Сибирь" | "Омскэнерго" | КТП 2Л-11 | 10/0,4 | 0.16 | 0.061597 | 0 | 0
52948 | ПАО "Россети Сибирь" | "Омскэнерго" | ТП Т-1-3 | 10/0,4 | 0.16 | 0 | 0 | 0
52949 | ПАО "Россети Сибирь" | "Омскэнерго" | ТП-ТК-11-5 | 10/0,4 | 0.25 | 0.023286 | 0 | 0
52950 | ПАО "Россети Сибирь" | "Омскэнерго" | ТП-АК-14-4 | 10/0,4 | 0.16 | 0.0078782 | 0 | 0
52951 | ПАО "Россети Сибирь" | "Омскэнерго" | ТП-СК-3-6 | 10/0,4 | 0.1 | 0.0046147 | 0 | 0
52952 | ПАО "Россети Сибирь" | "Омскэнерго" | ТП-АК-14-7 | 10/0,4 | 0.25 | 0.008165 | 0 | 0
52953 | ПАО "Россети Сибирь" | "Омскэнерго" | ТП-АК-14-2 | 10/0,4 | 0.16 | 0.016822 | 0 | 0
52954 | ПАО "Россети Сибирь" | "Омскэнерго" | ТП-АК-10-6 | 10/0,4 | 0.25 | 0.025891 | 0 | 0
52955 | ПАО "Россети Сибирь" | "Омскэнерго" | ТП-СК-14-1 | 10/0,4 | 0.063 | 0.017948 | 0 | 0
52956 | ПАО "Россети Сибирь" | "Омскэнерго" | ТП-НН-1-6 | 10/0,4 | 0.16 | 0.016008 | 0 | 0
52957 | ПАО "Россети Сибирь" | "Омскэнерго" | ТП-МБ-2-9 | 10/0,4 | 0.063 | 0.009682 | 0 | 0
52958 | ПАО "Россети Сибирь" | "Омскэнерго" | ТП-Е-8-3 | 10/0,4 | 0.25 | 0.021968 | 0 | 0
52959 | ПАО "Россети Сибирь" | "Омскэнерго" | ТП-АТ-4-7 | 10/0,4 | 0.4 | 0.063579 | 0 | 0
52960 | ПАО "Россети Сибирь" | "Омскэнерго" | ТП Пш-3-50 | 10/0,4 | 0.1 | 0 | 0 | 0
52961 | ПАО "Россети Сибирь" | "Омскэнерго" | ТП-ШП-2-7 | 10/0,4 | 0.63 | 0.0010481 | 0 | 0
52962 | ПАО "Россети Сибирь" | "Омскэнерго" | ТП-Ст-13-4 | 10/0,4 | 0.25 | 0.020309 | 0 | 0.0135
52963 | ПАО "Россети Сибирь" | "Омскэнерго" | ТП Кр-7-16 | 10/0,4 | 0.025 | 0.00066363 | 0 | 0
52964 | ПАО "Россети Сибирь" | "Омскэнерго" | ТП-Тк-1-1 | 10/0,4 | 0.4 | 0.21363 | 0 | 0.0135
52965 | ПАО "Россети Сибирь" | "Омскэнерго" | ТП-Ом-6-8 | 10/0,4 | 0.063 | 0.0006759 | 0 | 0
52966 | ПАО "Россети Сибирь" | "Омскэнерго" | ТП-Лт-1-7 | 10/0,4 | 0.16 | 0.023798 | 0 | 0.0135
52967 | ПАО "Россети Сибирь" | "Омскэнерго" | ТП-6806А | 10/0,4 | 1 | 0.33218 | 0 | 0
52968 | ПАО "Россети Сибирь" | "Омскэнерго" | ТП-12Б-25 | 10/0,4 | 0.63 | 0.18435 | 0 | 0
52969 | ПАО "Россети Сибирь" | "Омскэнерго" | ТП-6841 | 10/0,4 | 1 | 0.1055 | 0 | 0
52970 | ПАО "Россети Сибирь" | "Омскэнерго" | ТП-8452 | 10/0,4 | 1 | 0.045473 | 0 | 0
52971 | ПАО "Россети Сибирь" | "Омскэнерго" | КТП 2ТВ-7 | 10/0,4 | 0.16 | 0.01504 | 0 | 0
52972 | ПАО "Россети Сибирь" | "Омскэнерго" | ТП-ПЧ-8-2 | 10/0,4 | 0.16 | 0.012776 | 0 | 0
52973 | ПАО "Россети Сибирь" | "Омскэнерго" | ТП-ИН-13-1 | 10/0,4 | 0.1 | 0.035291 | 0 | 0
52974 | ПАО "Россети Сибирь" | "Омскэнерго" | ТП-ТК-12-5 | 10/0,4 | 0.16 | 0.042206 | 0 | 0
52975 | ПАО "Россети Сибирь" | "Омскэнерго" | ТП-БР-11-16 | 10/0,4 | 0.63 | 0.38514 | 0 | 0
52976 | ПАО "Россети Сибирь" | "Омскэнерго" | ТП-Е-12-15 | 10/0,4 | 0.1 | 0.001921 | 0 | 0
52977 | ПАО "Россети Сибирь" | "Омскэнерго" | ТП-ТК-12-3 | 10/0,4 | 0.16 | 0.014004 | 0 | 0
52978 | ПАО "Россети Сибирь" | "Омскэнерго" | ТП-В-9-2 | 10/0,4 | 0.16 | 0.009272 | 0 | 0
52979 | ПАО "Россети Сибирь" | "Омскэнерго" | ТП-АТ-4-2 | 10/0,4 | 0.1 | 0.0040365 | 0 | 0
52980 | ПАО "Россети Сибирь" | "Омскэнерго" | ТП-Т-2в-31 | 10/0,4 | 0.4 | 0.051531 | 0 | 0
52981 | ПАО "Россети Сибирь" | "Омскэнерго" | ТП-Зл-10-7 | 10/0,4 | 0.25 | 0.040832 | 0 | 0
52982 | ПАО "Россети Сибирь" | "Омскэнерго" | ТП-БК-9-1 | 10/0,4 | 0.1 | 0.01022 | 0 | 0
52983 | ПАО "Россети Сибирь" | "Омскэнерго" | ТП-120 | 10/0,4 | 0.16 | 0.0064072 | 0 | 0
52984 | ПАО "Россети Сибирь" | "Омскэнерго" | ТП-НО-11-1 | 10/0,4 | 0.4 | 0.0013348 | 0 | 0
52985 | ПАО "Россети Сибирь" | "Омскэнерго" | ТП Кн-2-5 | 10/0,4 | 0.25 | 0.0055035 | 0 | 0
52986 | ПАО "Россети Сибирь" | "Омскэнерго" | ТП Пш-9-2 | 10/0,4 | 0.63 | 0.22586 | 0.0135 | 0.3915
52987 | ПАО "Россети Сибирь" | "Омскэнерго" | ТП Ле-1121-21 | 10/0,4 | 0.16 | 0 | 0 | 0
52988 | ПАО "Россети Сибирь" | "Омскэнерго" | ТП-ОС-1-14 | 10/0,4 | 0.1 | 0.013957 | 0 | 0
52989 | ПАО "Россети Сибирь" | "Омскэнерго" | ТП-Кг-5-7 | 6/0,4 | 0.25 | 0 | 0 | 0
52990 | ПАО "Россети Сибирь" | "Омскэнерго" | ТП-ОД-1-7 | 10/0,4 | 0.25 | 0.020991 | 0 | 0
52991 | ПАО "Россети Сибирь" | "Омскэнерго" | ТП-Аз-6-9 | 10/0,4 | 0.025 | 0 | 0 | 0
52992 | ПАО "Россети Сибирь" | "Омскэнерго" | ТП-А-2-2 | 10/0,4 | 0.1 | 0.023968 | 0 | 0
52993 | ПАО "Россети Сибирь" | "Омскэнерго" | ТП-А-9-1 | 10/0,4 | 0.16 | 0.019966 | 0 | 0
52994 | ПАО "Россети Сибирь" | "Омскэнерго" | ТП-А-9-3 | 10/0,4 | 0.16 | 0.021831 | 0 | 0
52995 | ПАО "Россети Сибирь" | "Омскэнерго" | ТП-А-9-5 | 10/0,4 | 0.16 | 0.068511 | 0 | 0
52996 | ПАО "Россети Сибирь" | "Омскэнерго" | ТП-А-10-5 | 10/0,4 | 0.25 | 0.090155 | 0 | 0
52997 | ПАО "Россети Сибирь" | "Омскэнерго" | ТП-А-10-10 | 10/0,4 | 0.1 | 0.051525 | 0 | 0
52998 | ПАО "Россети Сибирь" | "Омскэнерго" | ТП-Г-2-7 | 10/0,4 | 0.25 | 0.030461 | 0 | 0
52999 | ПАО "Россети Сибирь" | "Омскэнерго" | ТП-Г-5-2 | 10/0,4 | 0.25 | 0.023472 | 0 | 0
53000 | ПАО "Россети Сибирь" | "Омскэнерго" | ТП-Г-5-3 | 10/0,4 | 0.06 | 0.017918 | 0 | 0
53001 | ПАО "Россети Сибирь" | "Омскэнерго" | ТП-Г-5-8 | 10/0,4 | 0.16 | 0 | 0 | 0
53002 | ПАО "Россети Сибирь" | "Омскэнерго" | ТП-Г-2-12 | 10/0,4 | 0.16 | 0.0013197 | 0 | 0.054
53003 | ПАО "Россети Сибирь" | "Омскэнерго" | ТП-А-9-6 | 10/0,4 | 0.16 | 0.095948 | 0 | 0
53004 | ПАО "Россети Сибирь" | "Омскэнерго" | ТП-А-10-2 | 10/0,4 | 0.25 | 0.15222 | 0 | 0
53005 | ПАО "Россети Сибирь" | "Омскэнерго" | ТП-Г-2-9 | 10/0,4 | 0.25 | 0.023237 | 0 | 0
53006 | ПАО "Россети Сибирь" | "Омскэнерго" | ТП-4КР-22 | 10/0,4 | 0.16 | 0.020088 | 0 | 0
53007 | ПАО "Россети Сибирь" | "Омскэнерго" | ТП-Г-6-1 | 10/0,4 | 0.16 | 0.028498 | 0 | 0
53008 | ПАО "Россети Сибирь" | "Омскэнерго" | ТП-Г-6-3 | 10/0,4 | 0.16 | 0 | 0 | 0
53009 | ПАО "Россети Сибирь" | "Омскэнерго" | ТП-Г-6-4 | 10/0,4 | 0.1 | 0.010383 | 0 | 0
53010 | ПАО "Россети Сибирь" | "Омскэнерго" | ТП-Г-6-6 | 10/0,4 | 0.16 | 0.015544 | 0 | 0
53011 | ПАО "Россети Сибирь" | "Омскэнерго" | ТП-Г-6-7 | 10/0,4 | 0.16 | 0 | 0 | 0
53012 | ПАО "Россети Сибирь" | "Омскэнерго" | ТП-Г-6-8 | 10/0,4 | 0.063 | 0.010285 | 0 | 0
53013 | ПАО "Россети Сибирь" | "Омскэнерго" | ТП-Г-6-9 | 10/0,4 | 0.16 | 0 | 0 | 0
53014 | ПАО "Россети Сибирь" | "Омскэнерго" | ТП-Г-6-10 | 10/0,4 | 0.1 | 0.0046898 | 0 | 0
53015 | ПАО "Россети Сибирь" | "Омскэнерго" | ТП-Г-21-20 | 10/0,4 | 0.4 | 0.17351 | 0 | 0
53016 | ПАО "Россети Сибирь" | "Омскэнерго" | ТП-М-1-1 | 10/0,4 | 0.1 | 0.043507 | 0 | 0
53017 | ПАО "Россети Сибирь" | "Омскэнерго" | ТП-А-7-3 | 10/0,4 | 0.16 | 0 | 0 | 0
53018 | ПАО "Россети Сибирь" | "Омскэнерго" | ТП-Лз-3-3 | 10/0,4 | 0.4 | 0 | 0 | 0
53019 | ПАО "Россети Сибирь" | "Омскэнерго" | ТП-Лт-2-3 | 10/0,4 | 0.4 | 0.10343 | 0 | 0
53020 | ПАО "Россети Сибирь" | "Омскэнерго" | ТП-Лт-5-2 | 10/0,4 | 0.4 | 0.15021 | 0 | 0
53021 | ПАО "Россети Сибирь" | "Омскэнерго" | ТП-Па-11-15 | 10/0,4 | 0.4 | 0.21256 | 0 | 0.009
53022 | ПАО "Россети Сибирь" | "Омскэнерго" | ТП-Па-11-8 | 10/0,4 | 0.16 | 0.046654 | 0 | 0
53023 | ПАО "Россети Сибирь" | "Омскэнерго" | ТП-Па-11-9 | 10/0,4 | 0.25 | 0.059095 | 0 | 0
53024 | ПАО "Россети Сибирь" | "Омскэнерго" | ТП Уз-3-20 | 10/0,4 | 0.25 | 0 | 0 | 0.0135
53025 | ПАО "Россети Сибирь" | "Омскэнерго" | ТП-Чн-2-47 | 10/0,4 | 0.25 | 0.0088056 | 0 | 0
53026 | ПАО "Россети Сибирь" | "Омскэнерго" | ТП Чн-2-46 | 10/0,4 | 0.4 | 0.038494 | 0 | 0.0675
53027 | ПАО "Россети Сибирь" | "Омскэнерго" | ТП Кр-8-32 | 10/0,4 | 0.025 | 0 | 0 | 0
53028 | ПАО "Россети Сибирь" | "Читаэнерго" | ТП-405 | 10/0,4 | 0.25 | 0 | 0 | 0
53029 | ПАО "Россети Сибирь" | "Читаэнерго" | ТП-3-67 ВЛ-10-АКША-1 | 10/0,4 | 0.16 | 0.080779 | 0 | 0
53030 | ПАО "Россети Сибирь" | "Читаэнерго" | ТП-21224 | 6/0,4 | 0.25 | 0.23392 | 0 | 0.0135
53031 | ПАО "Россети Сибирь" | "Читаэнерго" | КТП-497 п.Букачача | 6/0,4 | 0.1 | 0.011517 | 0 | 0
53032 | ПАО "Россети Сибирь" | "Читаэнерго" | ТП-Гомбуева с. Дурбачи | 10/0,4 | 0.04 | 0.0086518 | 0 | 0
53033 | ПАО "Россети Сибирь" | "Читаэнерго" | СТП №1211 Тимофеев с. Новоборзинское | 10 | 0.16 | 0.031188 | 0 | 0
53034 | ПАО "Россети Сибирь" | "Читаэнерго" | СТП № 701 Спецобъект с.Соловьевск | 10 | 0.025 | 0.0071178 | 0 | 0
53035 | ПАО "Россети Сибирь" | "Читаэнерго" | ТП-1066 (2сш) | 6/0,4 | 0.4 | 0 | 0 | 0
53036 | ПАО "Россети Сибирь" | "Читаэнерго" | ТП-105 Новоберезовское | 10/0,4 | 0.16 | 0.013157 | 0 | 0
53037 | ПАО "Россети Сибирь" | "Читаэнерго" | ТП-21300 | 10/0,4 | 0.63 | 0.077292 | 0 | 0.00018
53038 | ПАО "Россети Сибирь" | "Читаэнерго" | ТП-658 | 6/0,4 | 0.4 | 0.30858 | 0 | 0.053343
53039 | ПАО "Россети Сибирь" | "Читаэнерго" | ТП-106 Новоберезовское | 10/0,4 | 0.1 | 0.0065787 | 0 | 0
53040 | ПАО "Россети Сибирь" | "Читаэнерго" | СТП-22008 | 10/0,4 | 0.16 | 0.028203 | 0 | 0.036
53041 | ПАО "Россети Сибирь" | "Читаэнерго" | ТП-11 ВЛ-10кВ ф. Поселок-4 АСКУЭ | 10/0,4 | 0.25 | 0.12163 | 0.018 | 0
53042 | ПАО "Россети Сибирь" | "Читаэнерго" | ТП 20121- на обслуж-ДЭУ | 10 | 0.1 | 0.0060437 | 0 | 0
53043 | ПАО "Россети Сибирь" | "Читаэнерго" | ПКТП №13 "ул. Подгорная" | 10/0,4 | 0.4 | 0.055915 | 0 | 0.0135
53044 | ПАО "Россети Сибирь" | "Читаэнерго" | КТП №10 "ул. Подгорная- ул.Спортивная" | 10/0,4 | 0.16 | 0.076834 | 0 | 0.009
53045 | ПАО "Россети Сибирь" | "Читаэнерго" | Новинский уч-к ТП-24194 | 10/0,4 | 0.4 | 0.17754 | 0 | 0
53046 | ПАО "Россети Сибирь" | "Читаэнерго" | ТП-202 | 6/0,4 | 0.63 | 0.19133 | 0 | 0
53047 | ПАО "Россети Сибирь" | "Читаэнерго" | КТП-807 6/0,4 | 6/0,4 | 0.16 | 0 | 0 | 0
53048 | ПАО "Россети Сибирь" | "Читаэнерго" | ЗТП-376 г.Балей АСКУЭ | 10/0,4 | 0.4 | 0.070347 | 0 | 0
53049 | ПАО "Россети Сибирь" | "Читаэнерго" | КТПН-401 г.Балей | 10/0,4 | 0.1 | 0.010903 | 0 | 0
53050 | ПАО "Россети Сибирь" | "Читаэнерго" | КТП-333 с.Бочкарево | 10/0,4 | 0.063 | 0.048215 | 0 | 0
53051 | ПАО "Россети Сибирь" | "Читаэнерго" | КТПН-182 с.Ундино-Поселье | 10/0,4 | 0.1 | 0.062848 | 0 | 0
53052 | ПАО "Россети Сибирь" | "Читаэнерго" | КТП-119 с.Ундино-Поселье | 10/0,4 | 0.1 | 0.057527 | 0 | 0
53053 | ПАО "Россети Сибирь" | "Читаэнерго" | КТП-133 с.Матусово | 10/0,4 | 0.1 | 0.057259 | 0 | 0
53054 | ПАО "Россети Сибирь" | "Читаэнерго" | КТП-144 с.Новоивановка | 10/0,4 | 0.1 | 0.027453 | 0 | 0
53055 | ПАО "Россети Сибирь" | "Читаэнерго" | КТПН-620 с.Шелопугино | 10/0,4 | 0.25 | 0.047572 | 0 | 0.00288
53056 | ПАО "Россети Сибирь" | "Читаэнерго" | КТП-621 с.Шелопугино | 10/0,4 | 0.25 | 0.027073 | 0 | 0
53057 | ПАО "Россети Сибирь" | "Читаэнерго" | ТП-0084 "ул. Электрическая,коттеджи" | 6/0,4 | 0.1 | 0.08893 | 0 | 0
53058 | ПАО "Россети Сибирь" | "Читаэнерго" | ТП-00213 "ул.Содружества" АСКУЭ | 6/0,4 | 0.1 | 0.06895 | 0 | 0
53059 | ПАО "Россети Сибирь" | "Читаэнерго" | КТП-305 с.Казаковский Промысел | 10/0,4 | 0.25 | 0.060084 | 0 | 0
53060 | ПАО "Россети Сибирь" | "Читаэнерго" | ТП-804 | 6/0,4 | 0.63 | 0.03765 | 0 | 0
53061 | ПАО "Россети Сибирь" | "Читаэнерго" | ТП-2526 "Пилорама" | 10/0,4 | 0.25 | 0.1095 | 0 | 0
53062 | ПАО "Россети Сибирь" | "Читаэнерго" | КТП-216 с.Унда | 10/0,4 | 0.16 | 0.05058 | 0 | 0
53063 | ПАО "Россети Сибирь" | "Читаэнерго" | КТП-855 | 10/0,4 | 0.25 | 0.054732 | 0 | 0
53064 | ПАО "Россети Сибирь" | "Читаэнерго" | СТП - 6/0,4 кВ №21398 | 6/0,4 | 0.4 | 0.14442 | 0 | 0.0297
53065 | ПАО "Россети Сибирь" | "Читаэнерго" | ТП-21294 АСКУЭ | 6/0,4 | 0.4 | 0.18848 | 0.0135 | 0.1035
53066 | ПАО "Россети Сибирь" | "Читаэнерго" | ТП-83 "Тупик" | 6/0,4 | 0.025 | 0.0057962 | 0 | 0
53067 | ПАО "Россети Сибирь" | "Читаэнерго" | ЗТП-695 с. В-Шахтама | 6/0,4 | 0.4 | 0.098572 | 0 | 0
53068 | ПАО "Россети Сибирь" | "Читаэнерго" | ЗТП-696 с. В-Шахтама | 6/0,4 | 0.18 | 0.037072 | 0 | 0
53069 | ПАО "Россети Сибирь" | "Читаэнерго" | ЗТП-697 с. В-Шахтама | 6/0,4 | 0.25 | 0.066223 | 0 | 0
53070 | ПАО "Россети Сибирь" | "Читаэнерго" | ЗТП-698 с. В-Шахтама | 6/0,4 | 0.18 | 0.033495 | 0 | 0
53071 | ПАО "Россети Сибирь" | "Читаэнерго" | КТПН-699 с. В-Шахтама | 6/0,4 | 0.16 | 0.016137 | 0 | 0
53072 | ПАО "Россети Сибирь" | "Читаэнерго" | ЗТП-347 г.Балей | 10/0,4 | 0.4 | 0.10885 | 0.00225 | 0
53073 | ПАО "Россети Сибирь" | "Читаэнерго" | КТПН-371 г.Балей | 10/0,4 | 0.25 | 0.035313 | 0 | 0
53074 | ПАО "Россети Сибирь" | "Читаэнерго" | КТПН-372 г.Балей | 10/0,4 | 0.25 | 0.046943 | 0 | 0
53075 | ПАО "Россети Сибирь" | "Читаэнерго" | ЗТП-381 г.Балей АСКУЭ | 10/0,4 | 0.25 | 0.026998 | 0 | 0
53076 | ПАО "Россети Сибирь" | "Читаэнерго" | ЗТП-393 г.Балей | 10/0,4 | 0.4 | 0.16315 | 0 | 0
53077 | ПАО "Россети Сибирь" | "Читаэнерго" | КТПН-308 с.Жидка | 10/0,4 | 0.25 | 0.036958 | 0 | 0
53078 | ПАО "Россети Сибирь" | "Читаэнерго" | КТП-139 с.Сарбактуй | 10/0,4 | 0.1 | 0.042159 | 0 | 0
53079 | ПАО "Россети Сибирь" | "Читаэнерго" | КТП-140 с.Сарбактуй | 10/0,4 | 0.1 | 0.021991 | 0 | 0
53080 | ПАО "Россети Сибирь" | "Читаэнерго" | КТП-622 с.Банщиково | 10/0,4 | 0.063 | 0.0072688 | 0 | 0
53081 | ПАО "Россети Сибирь" | "Читаэнерго" | КТП-627 с.Ундинские Кавыкучи | 10/0,4 | 0.04 | 0.006827 | 0 | 0
53082 | ПАО "Россети Сибирь" | "Читаэнерго" | КТП-628 с.Нижняя Шахтама | 10/0,4 | 0.1 | 0.0016917 | 0 | 0
53083 | ПАО "Россети Сибирь" | "Читаэнерго" | КТП-629 с.Нижняя Шахтама | 10/0,4 | 0.1 | 0.078689 | 0 | 0
53084 | ПАО "Россети Сибирь" | "Читаэнерго" | КТП-631 с.Нижняя Шахтама | 10/0,4 | 0.1 | 0.017434 | 0 | 0
53085 | ПАО "Россети Сибирь" | "Читаэнерго" | ТП-1419 МТМ | 10/0,4 | 0.1 | 0.0062776 | 0 | 0
53086 | ПАО "Россети Сибирь" | "Читаэнерго" | ТП-0353 Пилорама | 10/0,4 | 0.16 | 2.171e-05 | 0 | 0
53087 | ПАО "Россети Сибирь" | "Читаэнерго" | ТП-0327 МТМ | 10/0,4 | 0.1 | 0.0070116 | 0 | 0.0054
53088 | ПАО "Россети Сибирь" | "Читаэнерго" | КТП-632 с.Шелопугино | 10/0,4 | 0.063 | 0.0033229 | 0 | 0
53089 | ПАО "Россети Сибирь" | "Читаэнерго" | КТПН-633 с.Шелопугино | 10/0,4 | 0.25 | 0.038919 | 0 | 0
53090 | ПАО "Россети Сибирь" | "Читаэнерго" | КТП-634 с.Шелопугино | 10/0,4 | 0.025 | 0.0053997 | 0 | 0
53091 | ПАО "Россети Сибирь" | "Читаэнерго" | КТП-635 с.Купряково | 10/0,4 | 0.063 | 0.0058622 | 0 | 0
53092 | ПАО "Россети Сибирь" | "Читаэнерго" | КТПН-638 с.Глинянка | 10/0,4 | 0.16 | 0.012365 | 0 | 0
53093 | ПАО "Россети Сибирь" | "Читаэнерго" | КТП-637 с.Тергень | 10/0,4 | 0.1 | 0.013679 | 0 | 0
53094 | ПАО "Россети Сибирь" | "Читаэнерго" | КТП-639 с.Глинянка | 10/0,4 | 0.1 | 0.0049843 | 0 | 0
53095 | ПАО "Россети Сибирь" | "Читаэнерго" | КТПН-640 с.Глинянка | 10/0,4 | 0.063 | 0.0020768 | 0 | 0
53096 | ПАО "Россети Сибирь" | "Читаэнерго" | КТПН-641 с.В-Ягъё | 10/0,4 | 0.1 | 0.015505 | 0 | 0
53097 | ПАО "Россети Сибирь" | "Читаэнерго" | КТП-651 с.Большой Тонтой | 10/0,4 | 0.1 | 0.0057924 | 0 | 0
53098 | ПАО "Россети Сибирь" | "Читаэнерго" | КТП-652 с.Большой Тонтой | 10/0,4 | 0.1 | 0.017068 | 0 | 0
53099 | ПАО "Россети Сибирь" | "Читаэнерго" | КТП-653 с.Малый Тонтой | 10/0,4 | 0.16 | 0.026512 | 0 | 0
53100 | ПАО "Россети Сибирь" | "Читаэнерго" | КТП-656 с.Деревцово | 10/0,4 | 0.1 | 0.014421 | 0 | 0
53101 | ПАО "Россети Сибирь" | "Читаэнерго" | КТПН-655 с.Копунь | 10/0,4 | 0.1 | 0.015565 | 0 | 0
53102 | ПАО "Россети Сибирь" | "Читаэнерго" | КТП-657 с.Копунь | 10/0,4 | 0.1 | 0.044703 | 0 | 0
53103 | ПАО "Россети Сибирь" | "Читаэнерго" | КТП-658 с.Копунь | 10/0,4 | 0.1 | 0.015787 | 0 | 0
53104 | ПАО "Россети Сибирь" | "Читаэнерго" | КТП-659 с.Мироново | 10/0,4 | 0.1 | 0.018185 | 0 | 0
53105 | ПАО "Россети Сибирь" | "Читаэнерго" | КТП-660 с.Копунь | 10/0,4 | 0.16 | 0.014828 | 0 | 0
53106 | ПАО "Россети Сибирь" | "Читаэнерго" | КТП-661 с.Чонгуль | 10/0,4 | 0.04 | 0.0089793 | 0 | 0
53107 | ПАО "Россети Сибирь" | "Читаэнерго" | КТП-662 с.Копунь | 10/0,4 | 0.16 | 0.027034 | 0 | 0
53108 | ПАО "Россети Сибирь" | "Читаэнерго" | КТП-663 с.Ишикан | 10/0,4 | 0.16 | 0.0062965 | 0 | 0
53109 | ПАО "Россети Сибирь" | "Читаэнерго" | КТП-664 с.Ишикан | 10/0,4 | 0.1 | 0.00735 | 0 | 0
53110 | ПАО "Россети Сибирь" | "Читаэнерго" | КТПН-665 с.Мироново | 10/0,4 | 0.1 | 0.014051 | 0 | 0
53111 | ПАО "Россети Сибирь" | "Читаэнерго" | КТП-666 с.Богданово | 10/0,4 | 0.1 | 0.0043046 | 0 | 0
53112 | ПАО "Россети Сибирь" | "Читаэнерго" | КТП-667 с.Некрасово | 10/0,4 | 0.1 | 0.0030529 | 0 | 0
53113 | ПАО "Россети Сибирь" | "Читаэнерго" | КТП-668 с.Шивия | 10/0,4 | 0.1 | 0.0060001 | 0 | 0
53114 | ПАО "Россети Сибирь" | "Читаэнерго" | КТП-669 с.Шивия | 10/0,4 | 0.1 | 0.012161 | 0 | 0
53115 | ПАО "Россети Сибирь" | "Читаэнерго" | КТП-600 с.Шелопугино | 10/0,4 | 0.04 | 0.024426 | 0 | 0
53116 | ПАО "Россети Сибирь" | "Читаэнерго" | КТП-671 с.Шивия | 10/0,4 | 0.1 | 0.024283 | 0 | 0
53117 | ПАО "Россети Сибирь" | "Читаэнерго" | КТП-673 с.Даякон | 10/0,4 | 0.16 | 0.037851 | 0 | 0.0045
53118 | ПАО "Россети Сибирь" | "Читаэнерго" | КТП-674 с.Дая | 10/0,4 | 0.1 | 0.026028 | 0 | 0
53119 | ПАО "Россети Сибирь" | "Читаэнерго" | КТП-675 с.Селекционная | 10/0,4 | 0.1 | 0.0068874 | 0 | 0
53120 | ПАО "Россети Сибирь" | "Читаэнерго" | КТПН-642 с.Шелопугино | 10/0,4 | 0.16 | 0.022305 | 0 | 0
53121 | ПАО "Россети Сибирь" | "Читаэнерго" | КТП-670 с.Шивия | 10/0,4 | 0.16 | 0.079205 | 0 | 0
53122 | ПАО "Россети Сибирь" | "Читаэнерго" | КТПН-409 г.Балей АСКУЭ | 10/0,4 | 0.1 | 0.0094306 | 0 | 0
53123 | ПАО "Россети Сибирь" | "Читаэнерго" | ЗТП-2310 "СМУ" АСКУЭ МАТРИЦА | 10/0,4 | 0.4 | 0.1445 | 0 | 0
53124 | ПАО "Россети Сибирь" | "Читаэнерго" | ТП-768 ф.Витимский | 10/0,4 | 0.16 | 0.025139 | 0 | 0.0945
53125 | ПАО "Россети Сибирь" | "Читаэнерго" | ТП-47 | 6/0,4 | 0.63 | 0.1212 | 0 | 0
53126 | ПАО "Россети Сибирь" | "Читаэнерго" | ЗТП 10/0,4 кВ № 306 "Школа", п. Даурия | 10/0,4 | 0.25 | 0.062083 | 0 | 0.0045
53127 | ПАО "Россети Сибирь" | "Читаэнерго" | РП "Кайластуй" 6/10кВ | 10/0,4 | 1.6 | 0 | 0 | 0
53128 | ПАО "Россети Сибирь" | "Читаэнерго" | КТП-707 | 6/0,4 | 0.25 | 0.00086074 | 0 | 0.009
53129 | ПАО "Россети Сибирь" | "Читаэнерго" | ТП б/н ЦТП Молокозавод | 6/0,4 | 0.4 | 0 | 0 | 0
53130 | ПАО "Россети Сибирь" | "Читаэнерго" | КТП 21211 630 кВА | 6/0,4 | 0.63 | 0.0070488 | 0 | 0.0135
53131 | ПАО "Россети Сибирь" | "Читаэнерго" | ТП-723 160кВА | 6/0,4 | 0.16 | 0.05651 | 0 | 0
53132 | ПАО "Россети Сибирь" | "Читаэнерго" | КТП-527 с.Нагорное, Школа | 10/0,4 | 0.063 | 0.033871 | 0 | 0
53133 | ПАО "Россети Сибирь" | "Читаэнерго" | ТП №21777 (ДНТ Ратник дог.3210) | 10/0,4 | 0.25 | 0 | 0 | 0
53134 | ПАО "Россети Сибирь" | "Читаэнерго" | ТП26023 100кВА | 10/0,4 | 0.1 | 0.034971 | 0 | 0
53135 | ПАО "Россети Сибирь" | "Читаэнерго" | СТП26159 63кВА | 10/0,4 | 0.063 | 0.016225 | 0 | 0
53136 | ПАО "Россети Сибирь" | "Читаэнерго" | МТП № 21000 от ВЛ ф. 2 Бургень | 10/0,4 | 0.1 | 0.0017823 | 0 | 0
53137 | ПАО "Россети Сибирь" | "Читаэнерго" | МТП №21030 (160КВА) | 10/0,4 | 0.16 | 0.021706 | 0 | 0.027
53138 | ПАО "Россети Сибирь" | "Читаэнерго" | ТП-1503 "Птицефабрика, ВЛ №15 КРС | 10/0,4 | 0.025 | 0.0006372 | 0 | 0
53139 | ПАО "Россети Сибирь" | "Читаэнерго" | ТП 23124 Пекарня | 10/0,4 | 0.25 | 0.036475 | 0 | 0
53140 | ПАО "Россети Сибирь" | "Читаэнерго" | ТП 20214- на обслуж-школа | 10/0,4 | 0.063 | 0.00916 | 0 | 0
53141 | ПАО "Россети Сибирь" | "Читаэнерго" | КТП № 21402 1000 кВА | 10/0,4 | 1 | 0.034977 | 0 | 0
53142 | ПАО "Россети Сибирь" | "Читаэнерго" | ТП-401 РТРС ПС Калангуй ф.4 Булум | 10/0,4 | 0.025 | 0.00042858 | 0 | 0.013
53143 | ПАО "Россети Сибирь" | "Читаэнерго" | КМТП-10 кВ №708 "Новострой" | 10/0,4 | 0.16 | 0.017568 | 0 | 0
53144 | ПАО "Россети Сибирь" | "Читаэнерго" | Читинский уч-к. ТП-24155 | 10/0,4 | 0.4 | 0.017828 | 0 | 0
53145 | ПАО "Россети Сибирь" | "Читаэнерго" | СТП-420 г.Балей | 6/0,4 | 0.025 | 0.0048389 | 0 | 0
53146 | ПАО "Россети Сибирь" | "Читаэнерго" | СТП-22218 (Порошин) | 10/0,4 | 0.025 | 6.702e-05 | 0 | 0
53147 | ПАО "Россети Сибирь" | "Читаэнерго" | КТПН-22120 | 10/0,4 | 0.1 | 0 | 0.0135 | 0
53148 | ПАО "Россети Сибирь" | "Читаэнерго" | ТП- 603 Детский лагерь | 10/0,4 | 0.16 | 0 | 0 | 0
53149 | ПАО "Россети Сибирь" | "Читаэнерго" | ТП-1205 с. Абагайтуй | 10/0,4 | 0.25 | 0.086908 | 0 | 0
53150 | ПАО "Россети Сибирь" | "Читаэнерго" | ТП 10/0,4 кВ № 721 ООО РОСТРАНЗИТ | 10 | 0.063 | 0.026143 | 0 | 0.0135
53151 | ПАО "Россети Сибирь" | "Читаэнерго" | СТП-1726 Байрамов ВЛ 17 с-з Билитуй | 10/0,4 | 0.16 | 0.015781 | 0 | 0.0198
53152 | ПАО "Россети Сибирь" | "Читаэнерго" | СТП - 10/0,4 кВ №1004 "Ушаков" | 10/0,4 | 0.025 | 0.0071187 | 0 | 0
53153 | ПАО "Россети Сибирь" | "Читаэнерго" | ТП - 25040 (Малета) | 10/0,4 | 0.025 | 0 | 0 | 0
53154 | ПАО "Россети Сибирь" | "Читаэнерго" | ТП-328 | 6/0,4 | 0.4 | 0.36008 | 0 | 0
53155 | ПАО "Россети Сибирь" | "Читаэнерго" | Читинский уч-к. ТП-21298 | 6/0,4 | 0.4 | 0.47566 | 0 | 0.1322
53156 | ПАО "Россети Сибирь" | "Читаэнерго" | ТП-26113 "Коттеджи Военторг" | 10/0,4 | 0.25 | 0 | 0 | 0
53157 | ПАО "Россети Сибирь" | "Читаэнерго" | ТП-215 Тужи | 10/0,4 | 1 | 0.12421 | 0 | 0
53158 | ПАО "Россети Сибирь" | "Читаэнерго" | ТП-17 АСКУЭ | 6/0,4 | 0.4 | 0.055037 | 0.0009 | 0.0045
53159 | ПАО "Россети Сибирь" | "Читаэнерго" | Читинский уч-к. ТП-21013 | 10/0,4 | 0.4 | 0.0083657 | 0 | 0.0135
53160 | ПАО "Россети Сибирь" | "Читаэнерго" | ТП №1908, ВЛ №19 Поселок | 10/0,4 | 0.4 | 0.098125 | 0 | 0
53161 | ПАО "Россети Сибирь" | "Читаэнерго" | ТП-020 АСКУЭ | 6/0,4 | 0.4 | 0.047491 | 0 | 0
53162 | ПАО "Россети Сибирь" | "Читаэнерго" | ТП-3-51 ВЛ-10-КУРУЛГА | 10/0,4 | 0.1 | 0.023024 | 0 | 0
53163 | ПАО "Россети Сибирь" | "Читаэнерго" | ТП-3-44 ВЛ-10-УРЕЙСК | 10/0,4 | 0.025 | 0.02467 | 0 | 0
53164 | ПАО "Россети Сибирь" | "Читаэнерго" | ТП-3-112 ВЛ-10-МОГОЙТУЙ | 10/0,4 | 0.025 | 0.016998 | 0 | 0
53165 | ПАО "Россети Сибирь" | "Читаэнерго" | ЗТП № 50 (бывшая № 7) "Ленина" | 6/0,4 | 0.32 | 0.055529 | 0 | 0.0027
53166 | ПАО "Россети Сибирь" | "Читаэнерго" | ТП-5 ф.Жарань | 10/0,4 | 0.025 | 0 | 0 | 0
53167 | ПАО "Россети Сибирь" | "Читаэнерго" | ТП-1-22 ВЛ-10-КЫРА-1 | 10/0,4 | 1 | 0.21423 | 0 | 0
53168 | ПАО "Россети Сибирь" | "Читаэнерго" | ТП - 20185"Фабричная" | 10/0,4 | 0.1 | 0.036604 | 0 | 0
53169 | ПАО "Россети Сибирь" | "Читаэнерго" | ТП-385 | 6/0,4 | 1 | 0.25936 | 0 | 0.054
53170 | ПАО "Россети Сибирь" | "Читаэнерго" | СТП № 21293 | 6/0,4 | 0.04 | 0.012718 | 0 | 0
53171 | ПАО "Россети Сибирь" | "Читаэнерго" | КТП-10 кВ Даширинчинов ТП-155 | 10/0,4 | 25 | 0.0010546 | 0 | 0
53172 | ПАО "Россети Сибирь" | "Читаэнерго" | ТП-26214 | 10/0,4 | 0.025 | 0 | 0 | 0
53173 | ПАО "Россети Сибирь" | "Читаэнерго" | ТП-29 Сбега | 10/0,4 | 0.1 | 0.037431 | 0 | 0
53174 | ПАО "Россети Сибирь" | "Читаэнерго" | ТП 0432 Рудник | 6 | 0.1 | 0.00052562 | 0 | 0
53175 | ПАО "Россети Сибирь" | "Читаэнерго" | СТП-10/0,4кВ №1315 "Детсад" | 10/0,4 | 0.16 | 0.010729 | 0 | 0
53176 | ПАО "Россети Сибирь" | "Читаэнерго" | ТП-1053, Столярова 14б | 6 | 0.4 | 0 | 0 | 0
53177 | ПАО "Россети Сибирь" | "Читаэнерго" | ТП-1-39 ВЛ-10-КЫРА-2 | 10/0,4 | 0.4 | 0.074823 | 0 | 0
53178 | ПАО "Россети Сибирь" | "Читаэнерго" | СТП-10/0,4кВ №1214 "Фермерская стоянка" | 10/0,4 | 0.025 | 0.0012223 | 0 | 0
53179 | ПАО "Россети Сибирь" | "Читаэнерго" | СТП-21525 |  | 0.25 | 0 | 0 | 0.0135
53180 | ПАО "Россети Сибирь" | "Читаэнерго" | ТП-1054, Чкалова 131в | 6 | 0.25 | 0 | 0 | 0
53181 | ПАО "Россети Сибирь" | "Читаэнерго" | ТП-1045 (Коханского, 7) | 6 | 0.63 | 0 | 0 | 0
53182 | ПАО "Россети Сибирь" | "Читаэнерго" | ТП-1055 (Подсобное хозяйство) | 6/0,4 | 0.25 | 0.0097987 | 0 | 0.0135
53183 | ПАО "Россети Сибирь" | "Читаэнерго" | ТП-1044 (Шилова, 48, КДКБ) | 6/0,4 | 0.63 | 0.1507 | 0 | 0
53184 | ПАО "Россети Сибирь" | "Читаэнерго" | ТП-30 Сбега | 10/0,4 | 0.25 | 0.061616 | 0 | 0
53185 | ПАО "Россети Сибирь" | "Читаэнерго" | ТП-0352 Макруша | 10/0,4 | 0.025 | 0.0013123 | 0 | 0
53186 | ПАО "Россети Сибирь" | "Читаэнерго" | ТП-1842 МТМ | 10/0,4 | 0.25 | 0.00025998 | 0 | 0
53187 | ПАО "Россети Сибирь" | "Читаэнерго" | СТП-1932 ЧС Алиев | 10/0,4 | 0.025 | 0.0058367 | 0 | 0
53188 | ПАО "Россети Сибирь" | "Читаэнерго" | ТП-1050 РУС (630 кВА) | 10 | 0.63 | 0 | 0 | 0.4752
53189 | ПАО "Россети Сибирь" | "Читаэнерго" | ТП-1052, Баргузинская 76 | 10 | 0.63 | 0.017421 | 0 | 0
53190 | ПАО "Россети Сибирь" | "Читаэнерго" | ТП-1020 | 10 | 0.63 | 0.019684 | 0 | 0
53191 | ПАО "Россети Сибирь" | "Читаэнерго" | ТП-1033 | 10/0,4 | 1 | 0.063399 | 0 | 0.1305
53192 | ПАО "Россети Сибирь" | "Читаэнерго" | ТП№15-08 ф. Боршигорто | 10/0,4 | 0.004 | 0 | 0 | 0
53193 | ПАО "Россети Сибирь" | "Читаэнерго" | ТП 2028- на обслуж-Телевышка | 10 | 0.025 | 0.0051656 | 0 | 1e-07
53194 | ПАО "Россети Сибирь" | "Читаэнерго" | КТП-4 Могоча АСКУЭ | 6/0,4 | 0.63 | 0.091698 | 0 | 0.0045
53195 | ПАО "Россети Сибирь" | "Читаэнерго" | ЗТП-5 Могоча | 6/0,4 | 0.4 | 0.13324 | 0 | 0.0135
53196 | ПАО "Россети Сибирь" | "Читаэнерго" | КТП-6 Могоча | 6/0,4 | 0.63 | 0.16332 | 0 | 0
53197 | ПАО "Россети Сибирь" | "Читаэнерго" | ЗТП-8 Могоча АСКУЭ | 6/0,4 | 0.63 | 0.15309 | 0.0045 | 0.0135
53198 | ПАО "Россети Сибирь" | "Читаэнерго" | КТП-9 Могоча АСКУЭ | 6/0,4 | 0.25 | 0.057002 | 0 | 0
53199 | ПАО "Россети Сибирь" | "Читаэнерго" | КТП-10 Могоча | 6/0,4 | 0.4 | 0.080361 | 0 | 0
53200 | ПАО "Россети Сибирь" | "Читаэнерго" | КТП-21 Могоча АСКУЭ | 6/0,4 | 0.18 | 0.037184 | 0 | 0
53201 | ПАО "Россети Сибирь" | "Читаэнерго" | СТП-22069 | 10/0,4 | 0.025 | 0.00068534 | 0 | 0
53202 | ПАО "Россети Сибирь" | "Читаэнерго" | КТП-22 Могоча АСКУЭ | 6/0,4 | 0.063 | 0.030917 | 0 | 0
53203 | ПАО "Россети Сибирь" | "Читаэнерго" | КТП-15 Могоча АСКУЭ | 6/0,4 | 0.25 | 0.048843 | 0 | 0
53204 | ПАО "Россети Сибирь" | "Читаэнерго" | ТП 121010 на обслуживании Детсад | 10/0,4 | 0.25 | 0.013937 | 0 | 0
53205 | ПАО "Россети Сибирь" | "Читаэнерго" | СТП-22201 ф. Талача(Черняков) | 10 | 0.025 | 0.0005192 | 0 | 0
53206 | ПАО "Россети Сибирь" | "Читаэнерго" | КТП-16 Могоча | 6/0,4 | 0.4 | 0.076495 | 0 | 0
53207 | ПАО "Россети Сибирь" | "Читаэнерго" | ЗТП-11 Могоча | 6/0,4 | 0.4 | 0.26442 | 0 | 0
53208 | ПАО "Россети Сибирь" | "Читаэнерго" | КТП-12 Могоча | 6/0,4 | 0.4 | 0.15285 | 0 | 0
53209 | ПАО "Россети Сибирь" | "Читаэнерго" | СТП-22427 Мариев | 10 | 0.025 | 0.0072654 | 0 | 0
53210 | ПАО "Россети Сибирь" | "Читаэнерго" | ЗТП-13 Могоча отп ведомст | 6/0,4 | 0.4 | 0.16999 | 0 | 0.0036
53211 | ПАО "Россети Сибирь" | "Читаэнерго" | КТП-1 Ключевский | 6/0,4 | 0.56 | 0.012128 | 0 | 0
53212 | ПАО "Россети Сибирь" | "Читаэнерго" | КТП-2 Ключевский | 6/0,4 | 0.25 | 0.044487 | 0 | 0
53213 | ПАО "Россети Сибирь" | "Читаэнерго" | КТП-3 Ключевский | 6/0,4 | 0.25 | 0.036854 | 0 | 0
53214 | ПАО "Россети Сибирь" | "Читаэнерго" | КТП-4 Ключевский | 6/0,4 | 0.25 | 0.059787 | 0 | 0
53215 | ПАО "Россети Сибирь" | "Читаэнерго" | КТП-5 Ключевский | 6/0,4 | 0.25 | 0.1317 | 0 | 0.0018
53216 | ПАО "Россети Сибирь" | "Читаэнерго" | КТП-6 Ключевский | 6/0,4 | 0.63 | 0.076446 | 0 | 0
53217 | ПАО "Россети Сибирь" | "Читаэнерго" | КТП-7 Ключевский | 6/0,4 | 0.4 | 0.050019 | 0 | 0
53218 | ПАО "Россети Сибирь" | "Читаэнерго" | ТП 2125 на обслуж-пожарка | 6 | 0.4 | 0.076556 | 0 | 0
53219 | ПАО "Россети Сибирь" | "Читаэнерго" | КТП-1 Давенда | 6/0,4 | 0.25 | 0.052189 | 0 | 0
53220 | ПАО "Россети Сибирь" | "Читаэнерго" | КТП-2 Давенда | 6/0,4 | 0.4 | 0.080194 | 0 | 0
53221 | ПАО "Россети Сибирь" | "Читаэнерго" | КТП-3 Давенда | 6/0,4 | 0.4 | 0.016042 | 0 | 0
53222 | ПАО "Россети Сибирь" | "Читаэнерго" | МТП-4 Давенда | 6/0,4 | 0.25 | 0.025963 | 0 | 0
53223 | ПАО "Россети Сибирь" | "Читаэнерго" | КТП-5 Давенда | 6/0,4 | 0.063 | 0.0053242 | 0 | 0
53224 | ПАО "Россети Сибирь" | "Читаэнерго" | КТП-1 Кудеча | 6/0,4 | 0.4 | 0.034433 | 0 | 0
53225 | ПАО "Россети Сибирь" | "Читаэнерго" | Ингодинский уч-к. ТП-21132 | 10/0,4 | 0.4 | 0 | 0 | 0.0225
53226 | ПАО "Россети Сибирь" | "Читаэнерго" | КТП-33 БССС "Могоча" Мегафон | 6/0,4 | 0.04 | 0.00713 | 0 | 0
53227 | ПАО "Россети Сибирь" | "Читаэнерго" | КТП-37 БССС «Ключевский» | 6/0,4 | 0.04 | 0.002647 | 0 | 0
53228 | ПАО "Россети Сибирь" | "Читаэнерго" | КТП-38 БССС «Кудеча» | 6/0,4 | 0.04 | 0.020105 | 0 | 0
53229 | ПАО "Россети Сибирь" | "Читаэнерго" | КТП-33 "Могоча" | 6/0,4 | 0.25 | 0.021171 | 0 | 0
53230 | ПАО "Россети Сибирь" | "Читаэнерго" | КТП-39 БССС «Широкий» | 6/0,4 | 0.04 | 0.0019937 | 0 | 0
53231 | ПАО "Россети Сибирь" | "Читаэнерго" | СТП-51 Ростелеком | 6/0,4 | 0.025 | 0.0006523 | 0 | 0
53232 | ПАО "Россети Сибирь" | "Читаэнерго" | КТП-35 БССС «Таптугары» | 10/0,4 | 0.04 | 0 | 0 | 0
53233 | ПАО "Россети Сибирь" | "Читаэнерго" | КТП-26 Семиозерный | 10/0,4 | 0.4 | 0.091005 | 0 | 0
53234 | ПАО "Россети Сибирь" | "Читаэнерго" | КТП-24 Семиозерный | 10/0,4 | 0.25 | 0.037255 | 0 | 0.0045
53235 | ПАО "Россети Сибирь" | "Читаэнерго" | ТП-23 Семиозерный | 10/0,4 | 0.25 | 0.022343 | 0 | 0
53236 | ПАО "Россети Сибирь" | "Читаэнерго" | ТП-25 Семиозерный | 10/0,4 | 0.25 | 0.038783 | 0 | 0.009
53237 | ПАО "Россети Сибирь" | "Читаэнерго" | ТП-27 Таптугары | 10/0,4 | 0.1 | 0.026889 | 0 | 0
53238 | ПАО "Россети Сибирь" | "Читаэнерго" | ТП-28 Ксеньевка | 10/0,4 | 0.25 | 0.04864 | 0 | 0
53239 | ПАО "Россети Сибирь" | "Читаэнерго" | ТП-31 Сбега | 10/0,4 | 0.4 | 0.035336 | 0 | 0
53240 | ПАО "Россети Сибирь" | "Читаэнерго" | ТП-32 Джелонда | 10/0,4 | 0.25 | 0.011098 | 0 | 0
53241 | ПАО "Россети Сибирь" | "Читаэнерго" | КТП-34 БССС «Семиозёрный» | 10/0,4 | 0.04 | 0.0026611 | 0 | 0
53242 | ПАО "Россети Сибирь" | "Читаэнерго" | ТП-40 БССС "Джелонда" | 10/0,4 | 0.04 | 0.0024884 | 0 | 0
53243 | ПАО "Россети Сибирь" | "Читаэнерго" | КТП № 42 Сбега | 10/0,4 | 0.16 | 0.051823 | 0 | 0
53244 | ПАО "Россети Сибирь" | "Читаэнерго" | СТП-3-54 ВЛ-10-КУРУЛГА | 10/0,4 | 0.025 | 0.014274 | 0 | 0
53245 | ПАО "Россети Сибирь" | "Читаэнерго" | СТП-3-69 ВЛ-10-КУРУЛГА | 10/0,4 | 0.025 | 0.016398 | 0 | 0
53246 | ПАО "Россети Сибирь" | "Читаэнерго" | КТП № 43 Сбега | 10/0,4 | 0.1 | 0.023883 | 0 | 0
53247 | ПАО "Россети Сибирь" | "Читаэнерго" | СТП-22 ВЛ-10-УЛЬХУН ПАРТИЯ | 10/0,4 | 0.025 | 0.014806 | 0 | 0
53248 | ПАО "Россети Сибирь" | "Читаэнерго" | СТП-3-57 ВЛ-10-КУРУЛГА | 10/0,4 | 0.025 | 0.012983 | 0 | 0
53249 | ПАО "Россети Сибирь" | "Читаэнерго" | СТП-3-113 ВЛ-10-КУРУЛГА | 10/0,4 | 0.025 | 0.020207 | 0 | 0
53250 | ПАО "Россети Сибирь" | "Читаэнерго" | СТП - 21334 | 10/0,4 | 0.04 | 0.00065419 | 0 | 0
53251 | ПАО "Россети Сибирь" | "Читаэнерго" | Читинский уч-к. ТП-21026 | 10/0,4 | 0.25 | 0.14352 | 0 | 0.009
53252 | ПАО "Россети Сибирь" | "Читаэнерго" | CТП №21454 6 кВ | 6/0,4 | 0.1 | 0.081113 | 0 | 0
53253 | ПАО "Россети Сибирь" | "Читаэнерго" | СТП-445 (ООО Андрюшкинское) | 6/0,4 | 0.25 | 0.004248 | 0 | 0
53254 | ПАО "Россети Сибирь" | "Читаэнерго" | ТП-459 | 10/0,4 | 0 | 0.047398 | 0 | 0
53255 | ПАО "Россети Сибирь" | "Читаэнерго" | ТП-1070 | 6/0,4 | 0.025 | 0 | 0 | 0
53256 | ПАО "Россети Сибирь" | "Читаэнерго" | ТП-1066 (1сш) | 6/0,4 | 0.4 | 0 | 0 | 0
53257 | ПАО "Россети Сибирь" | "Читаэнерго" | СТП 40/6/0,4 24396 | 6/0,4 | 0.04 | 0.0059481 | 0 | 0.108
53258 | ПАО "Россети Сибирь" | "Читаэнерго" | СТП №21364 25 кВА ф.Маяк | 10/0,4 | 0.025 | 0.00065986 | 0 | 0
53259 | ПАО "Россети Сибирь" | "Читаэнерго" | КТП № 24198 160 кВА | 10/0,4 | 0.16 | 0.045348 | 0 | 0
53260 | ПАО "Россети Сибирь" | "Читаэнерго" | ЗТП-22304 | 10/0,4 | 0.4 | 0.10235 | 0 | 0.0675
53261 | ПАО "Россети Сибирь" | "Читаэнерго" | СТП -887 Байгул Ермалаев | 10/0,4 | 0.025 | 0.0031369 | 0 | 0
53262 | ПАО "Россети Сибирь" | "Читаэнерго" | ТП№15-14 ф. Боршигорто | 10/0,4 | 0.004 | 0 | 0 | 0
53263 | ПАО "Россети Сибирь" | "Читаэнерго" | Читинский уч-к. ТП-21006 | 10/0,4 | 0.16 | 0.047138 | 0 | 0.0153
53264 | ПАО "Россети Сибирь" | "Читаэнерго" | СТП № 24206 25 кВА | 10/0,4 | 0.025 | 0.012447 | 0 | 0
53265 | ПАО "Россети Сибирь" | "Читаэнерго" | СТП 21404 25/10 от оп.218 ф.16 Арахлей | 10/0,4 | 0.025 | 0.012185 | 0 | 0.009
53266 | ПАО "Россети Сибирь" | "Читаэнерго" | СТП - 21382 | 10/0,4 | 0.063 | 0.0045057 | 0 | 0
53267 | ПАО "Россети Сибирь" | "Читаэнерго" | СТП-21253 | 10/0,4 | 0.1 | 0.01998 | 0 | 0.1665
53268 | ПАО "Россети Сибирь" | "Читаэнерго" | ТП-119 ф. Бальзино | 10/0,4 | 0.04 | 0.0025964 | 0 | 0
53269 | ПАО "Россети Сибирь" | "Читаэнерго" | ТП-15 ф.Таптанай | 10 | 0.16 | 0.0078584 | 0 | 0
53270 | ПАО "Россети Сибирь" | "Читаэнерго" | СТП-36 БССС «Бедовый» | 10/0,4 | 0.04 | 0.0025752 | 0 | 0
53271 | ПАО "Россети Сибирь" | "Читаэнерго" | ТП-11 ф. РРС | 10/0,4 | 0.04 | 0.0081903 | 0 | 0
53272 | ПАО "Россети Сибирь" | "Читаэнерго" | ТП-1-65 ВЛ-10-АЛТАН | 10/0,4 | 0.1 | 0.10464 | 0 | 0
53273 | ПАО "Россети Сибирь" | "Читаэнерго" | ТП-210 ф.Токчин | 10/0,4 | 0.025 | 0 | 0 | 0
53274 | ПАО "Россети Сибирь" | "Читаэнерго" | ТП-158 ф. Могойтуй | 10/0,4 | 0.1 | 0.050352 | 0 | 0
53275 | ПАО "Россети Сибирь" | "Читаэнерго" | ТП - КБВЛ - 1 | 6/0,4 | 1 | 0.41436 | 0.0135 | 0.43283
53276 | ПАО "Россети Сибирь" | "Читаэнерго" | ТП-151 ф. Могойтуй | 10/0,4 | 0.1 | 0.017698 | 0 | 0
53277 | ПАО "Россети Сибирь" | "Читаэнерго" | ТП-90 ф.Судунтуй | 10/0,4 | 0.025 | 0.0028226 | 0 | 0
53278 | ПАО "Россети Сибирь" | "Читаэнерго" | КТПС-10-21 ф.Цаган-Нур | 10/0,4 | 0.025 | 0.00086848 | 0 | 0
53279 | ПАО "Россети Сибирь" | "Читаэнерго" | КТПС-18-09 ф.Ушарбай | 10/0,4 | 0.025 | 0.0030151 | 0 | 0
53280 | ПАО "Россети Сибирь" | "Читаэнерго" | КТПС-18-06 ф.Ушарбай | 10/0,4 | 0.025 | 0 | 0 | 0
53281 | ПАО "Россети Сибирь" | "Читаэнерго" | ТП№15-18 ф. Боршигорто | 10/0,4 | 0.025 | 0 | 0 | 0
53282 | ПАО "Россети Сибирь" | "Читаэнерго" | СТП - 303 | 10/0,4 | 0.025 | 0 | 0 | 0
53283 | ПАО "Россети Сибирь" | "Читаэнерго" | ТП№15-19 ф. Боршигорто | 10/0,4 | 0.025 | 0 | 0 | 0
53284 | ПАО "Россети Сибирь" | "Читаэнерго" | СТП - ф.1511 Новоивановка | 10 | 0.025 | 0.020763 | 0 | 0
53285 | ПАО "Россети Сибирь" | "Читаэнерго" | ТП№15-21 ф. Боршигорто | 10/0,4 | 0.025 | 0 | 0 | 0
53286 | ПАО "Россети Сибирь" | "Читаэнерго" | ТП-14 ВЛ-10-СХТ | 10/0,4 | 0.25 | 0.12724 | 0 | 0
53287 | ПАО "Россети Сибирь" | "Читаэнерго" | ТП№15-15 ф. Боршигорто | 10/0,4 | 0.025 | 0 | 0 | 0
53288 | ПАО "Россети Сибирь" | "Читаэнерго" | ТП№15-17 ф. Боршигорто | 10/0,4 | 0.025 | 0 | 0 | 0
53289 | ПАО "Россети Сибирь" | "Читаэнерго" | ТП-15 | 6/0,4 | 0.4 | 0.066092 | 0 | 0
53290 | ПАО "Россети Сибирь" | "Читаэнерго" | ТП-806 | 6/0,4 | 0.04 | 0.0097978 | 0 | 0
53291 | ПАО "Россети Сибирь" | "Читаэнерго" | ТП№15-12 ф. Боршигорто | 10/0,4 | 0.004 | 0 | 0 | 0
53292 | ПАО "Россети Сибирь" | "Читаэнерго" | ТП№15-07 ф. Боршигорто | 10/0,4 | 0.004 | 0 | 0 | 0
53293 | ПАО "Россети Сибирь" | "Читаэнерго" | ТП№15-20 ф. Боршигорто | 10/0,4 | 0.025 | 0 | 0 | 0
53294 | ПАО "Россети Сибирь" | "Читаэнерго" | СТП-130 ф.Бальзино | 10/0,4 | 0.025 | 0.0013188 | 0 | 0
53295 | ПАО "Россети Сибирь" | "Читаэнерго" | ТП-150 ф.Могойтуй | 10/0,4 | 0.025 | 0.00016992 | 0 | 0
53296 | ПАО "Россети Сибирь" | "Читаэнерго" | СТП-138 ф.Могойтуй | 10/0,4 | 0.04 | 0.0050598 | 0 | 0
53297 | ПАО "Россети Сибирь" | "Читаэнерго" | ТП-73 ф.Тарбагатай | 10/0,4 | 0.025 | 0.0011856 | 0 | 0
53298 | ПАО "Россети Сибирь" | "Читаэнерго" | СТП-175 ф.Алханай | 10/0,4 | 0.025 | 0.00052543 | 0 | 0
53299 | ПАО "Россети Сибирь" | "Читаэнерго" | СТП-227 ф.Токчин | 10/0,4 | 0.04 | 0.00014802 | 0 | 0
53300 | ПАО "Россети Сибирь" | "Читаэнерго" | СТП-214 ф.Токчин | 10/0,4 | 0.025 | 0.0044075 | 0 | 0
53301 | ПАО "Россети Сибирь" | "Читаэнерго" | СТП-732 Население ф№7 чаб. стоянки | 10/0,4 | 0.1 | 0.023562 | 0.009 | 0.0288
53302 | ПАО "Россети Сибирь" | "Читаэнерго" | СТП - 1319 Чаб.стоянка ф.13 Улан-Цацык | 10/0,4 | 0.025 | 0.00086754 | 0 | 0
53303 | ПАО "Россети Сибирь" | "Читаэнерго" | ТП№15-23 ф. Боршигорто | 10/0,4 | 0.025 | 0 | 0 | 0
53304 | ПАО "Россети Сибирь" | "Читаэнерго" | ЗТП-10кВ, № 601 "Школа" с. Харанор | 10/0,4 | 0.25 | 0.10226 | 0 | 0
53305 | ПАО "Россети Сибирь" | "Читаэнерго" | ТП-1030 | 6/0,4 | 0.4 | 0.093969 | 0 | 0.117
53306 | ПАО "Россети Сибирь" | "Читаэнерго" | ТП-7-01 ф.Улан-Одон | 10/0,4 | 0.025 | 0 | 0 | 0
53307 | ПАО "Россети Сибирь" | "Читаэнерго" | СТП 607 Чаб. стоянка ф.6 Турга | 10/0,4 | 0.025 | 0 | 0 | 0
53308 | ПАО "Россети Сибирь" | "Читаэнерго" | СТП - 10/0,4 кВ №302 "Миронов" | 10 | 0.025 | 0.0066741 | 0 | 0
53309 | ПАО "Россети Сибирь" | "Читаэнерго" | СТП - 1320 Чаб.стоянка ф.13 Улан-Цацык | 10/0,4 | 0.025 | 0.0015189 | 0 | 0
53310 | ПАО "Россети Сибирь" | "Читаэнерго" | СТП - 733 Исаев чаб. стоянка | 10 | 0.025 | 0.0066552 | 0 | 0
53311 | ПАО "Россети Сибирь" | "Читаэнерго" | ТП-734 Жуков | 10 | 0.025 | 0.0033276 | 0 | 0
53312 | ПАО "Россети Сибирь" | "Читаэнерго" | СТП 10/0,4 кв №219 Вышка | 10 | 0.025 | 0.002917 | 0 | 0
53313 | ПАО "Россети Сибирь" | "Читаэнерго" | СТП - 10 кВ №112 | 10/0,4 | 0.025 | 0.0015633 | 0 | 0
53314 | ПАО "Россети Сибирь" | "Читаэнерго" | СТП- 10/0,4 кВ №304 | 10 | 0.025 | 0 | 0 | 0
53315 | ПАО "Россети Сибирь" | "Читаэнерго" | СТП 10/0,4 кВ №1744 | 10/0,4 | 0.025 | 0 | 0 | 0
53316 | ПАО "Россети Сибирь" | "Читаэнерго" | ЗТП- Школа | 6 | 0.63 | 0.13163 | 0 | 0
53317 | ПАО "Россети Сибирь" | "Читаэнерго" | КТП 404 ОТФ ф.4 Усть Борзя |  | 0.0025 | 0 | 0 | 0
53318 | ПАО "Россети Сибирь" | "Читаэнерго" | КТП 1121 ОТФ ф.11 Кулусутай |  | 0.04 | 0 | 0 | 0
53319 | ПАО "Россети Сибирь" | "Читаэнерго" | КТП 1120 ОТФ ф.11 Кулусутай |  | 0.025 | 0 | 0 | 0
53320 | ПАО "Россети Сибирь" | "Читаэнерго" | КТП 1119 ОТФ ф. 11 Кулусутай |  | 0.063 | 0 | 0 | 0
53321 | ПАО "Россети Сибирь" | "Читаэнерго" | КТП 1112 ОТФ ф.11 Кулусутай |  | 0.04 | 0 | 0 | 0
53322 | ПАО "Россети Сибирь" | "Читаэнерго" | КТП 403 ОТФ ф.4 Усть Борзя |  | 0.063 | 0 | 0 | 0
53323 | ПАО "Россети Сибирь" | "Читаэнерго" | ЗТП-542 АБЗ, Битумхранилище | 6/0,4 | 0.63 | 0.03632 | 0 | 0
53324 | ПАО "Россети Сибирь" | "Читаэнерго" | СТП-22023 | 10 | 0.025 | 0.0042779 | 0 | 0
53325 | ПАО "Россети Сибирь" | "Читаэнерго" | ТП-11 ф.Холболджи | 10/0,4 | 0.063 | 0.00043424 | 0 | 0
53326 | ПАО "Россети Сибирь" | "Читаэнерго" | КТПС-10 ф.Зугалай | 10/0,4 | 0.025 | 0.0013745 | 0 | 0
53327 | ПАО "Россети Сибирь" | "Читаэнерго" | СТП 10/0,4 кВ "Васильев" | 10 | 0.025 | 0 | 0 | 0
53328 | ПАО "Россети Сибирь" | "Читаэнерго" | Читинский уч-к. ТП-24151 | 6/0,4 | 0.16 | 0.0064183 | 0 | 0
53329 | ПАО "Россети Сибирь" | "Читаэнерго" | ТП 1528 | 10 | 0.4 | 0.10179 | 0 | 0
53330 | ПАО "Россети Сибирь" | "Читаэнерго" | ТП-002 | 6/0,4 | 0.25 | 0.095683 | 0 | 0
53331 | ПАО "Россети Сибирь" | "Читаэнерго" | ТП-731 | 10/0,4 | 0.063 | 0.00043424 | 0 | 0
53332 | ПАО "Россети Сибирь" | "Читаэнерго" | СТП 21399 | 6/0,4 | 0.063 | 0.015875 | 0 | 0
53333 | ПАО "Россети Сибирь" | "Читаэнерго" | СТП 10/0,4 кВ № 21381 | 10/0,4 | 0.063 | 0.01397 | 0 | 0
53334 | ПАО "Россети Сибирь" | "Читаэнерго" | Читинский уч-к. ТП-21162 АСКУЭ | 6/0,4 | 0.4 | 0.13809 | 0 | 0.027
53335 | ПАО "Россети Сибирь" | "Читаэнерго" | МТП - 6 кВ 21415 | 6/0,4 | 0.16 | 0.19408 | 0 | 0.027
53336 | ПАО "Россети Сибирь" | "Читаэнерго" | Читинский уч-к. ТП-21257 | 6/0,4 | 0.25 | 0.005326 | 0 | 0
53337 | ПАО "Россети Сибирь" | "Читаэнерго" | СТП 24393 | 6/0,4 | 0.063 | 0.0016001 | 0 | 0.0135
53338 | ПАО "Россети Сибирь" | "Читаэнерго" | СТП №21425 | 6/0,4 | 0.04 | 0.005715 | 0 | 0
53339 | ПАО "Россети Сибирь" | "Читаэнерго" | КТП-6кВ 21426 | 6/0,4 | 0.4 | 0.28052 | 0 | 0.126
53340 | ПАО "Россети Сибирь" | "Читаэнерго" | СТП 6/0,4 кВ № 21428 | 6/0,4 | 0.063 | 0.0042593 | 0 | 0
53341 | ПАО "Россети Сибирь" | "Читаэнерго" | ТП-24286 | 6/0,4 | 0.16 | 0.072353 | 0 | 0
53342 | ПАО "Россети Сибирь" | "Читаэнерго" | ТП-6 ВЛ-10кВ ф. Поселок-4 АСКУЭ | 10/0,4 | 0.4 | 0.23488 | 0 | 0.0315
53343 | ПАО "Россети Сибирь" | "Читаэнерго" | ТП-7 ВЛ-10кВ ф. Поселок-4 АСКУЭ | 10/0,4 | 0.4 | 0.23478 | 0 | 0.0135
53344 | ПАО "Россети Сибирь" | "Читаэнерго" | ТП-3-138 ВЛ-10-АКША-1 | 10/0,4 | 0.1 | 0.028025 | 0 | 0
53345 | ПАО "Россети Сибирь" | "Читаэнерго" | КТП-45 Освещение УПРДОР | 6/0,4 | 0.025 | 0.0031541 | 0 | 0
53346 | ПАО "Россети Сибирь" | "Читаэнерго" | СТП-741 | 6/0,4 | 0.16 | 0.05395 | 0 | 0.2367
53347 | ПАО "Россети Сибирь" | "Читаэнерго" | ТП-206 Стелла с.П-Бырка | 10/0,4 | 0.1 | 0.002848 | 0 | 0
53348 | ПАО "Россети Сибирь" | "Читаэнерго" | СТП - 21386 | 10/0,4 | 0.16 | 0.02924 | 0 | 0.027
53349 | ПАО "Россети Сибирь" | "Читаэнерго" | СТП 21397 | 10/0,4 | 0.1 | 0.029688 | 0 | 0.0675
53350 | ПАО "Россети Сибирь" | "Читаэнерго" | СТП - 706 с.Утан | 10/0,4 | 0.1 | 0 | 0 | 0
53351 | ПАО "Россети Сибирь" | "Читаэнерго" | ТП-0855 "Сельпо" | 10/0,4 | 0.4 | 0.14366 | 0 | 0
53352 | ПАО "Россети Сибирь" | "Читаэнерго" | КТП 10/0,4 кВ 207 "Стадион с.П-бырка | 10/0,4 | 0.25 | 0.019577 | 0 | 0
53353 | ПАО "Россети Сибирь" | "Читаэнерго" | СТП-22145 Шохин | 10/0,4 | 0.025 | 0.010554 | 0 | 0
53354 | ПАО "Россети Сибирь" | "Читаэнерго" | СТП-710 с.Утан | 10/0,4 | 0.063 | 0.0042537 | 0 | 0
53355 | ПАО "Россети Сибирь" | "Читаэнерго" | СТП - 10 кВ 21447 | 10/0,4 | 0.16 | 0 | 0 | 0.0135
53356 | ПАО "Россети Сибирь" | "Читаэнерго" | ТП-710 | 10/0,4 | 0.4 | 0.091689 | 0 | 0
53357 | ПАО "Россети Сибирь" | "Читаэнерго" | ТП-18-08 ф.Ушарбай | 10/0,4 | 0.25 | 0.051641 | 0 | 0
53358 | ПАО "Россети Сибирь" | "Читаэнерго" | СТП-22146 | 10 | 0.04 | 0.0022741 | 0 | 0
53359 | ПАО "Россети Сибирь" | "Читаэнерго" | СТП №792 п.Чернышевск Кибирев | 10/0,4 | 0.025 | 0 | 0 | 0
53360 | ПАО "Россети Сибирь" | "Читаэнерго" | СТП-22066 ГО | 10 | 0.063 | 0.019235 | 0 | 0.0675
53361 | ПАО "Россети Сибирь" | "Читаэнерго" | ТП-1065 | 6/0,4 | 0.025 | 0 | 0 | 0
53362 | ПАО "Россети Сибирь" | "Читаэнерго" | ТП-310 | 6/0,4 | 0.63 | 0.36819 | 0 | 0.045
53363 | ПАО "Россети Сибирь" | "Читаэнерго" | Читинский уч-к. ТП-21135 | 10/0,4 | 0.25 | 0.014699 | 0 | 0
53364 | ПАО "Россети Сибирь" | "Читаэнерго" | ТП №515 «Водокачка» | 10/0,4 | 0.063 | 0.0026281 | 0 | 0
53365 | ПАО "Россети Сибирь" | "Читаэнерго" | ТП №524 «Магазин» | 10/0,4 | 0.1 | 0.013327 | 0 | 0
53366 | ПАО "Россети Сибирь" | "Читаэнерго" | ТП №525 «МТФ» | 10/0,4 | 0.1 | 0.0045539 | 0 | 0
53367 | ПАО "Россети Сибирь" | "Читаэнерго" | ТП №55 «Пилорама » | 10/0,4 | 0.25 | 0.011387 | 0 | 0
53368 | ПАО "Россети Сибирь" | "Читаэнерго" | ТП-2025"с.Догъё" | 10/0,4 | 0.063 | 0.0091983 | 0 | 0
53369 | ПАО "Россети Сибирь" | "Читаэнерго" | ТП-20146"Село-низ" | 10/0,4 | 0.16 | 0.031492 | 0 | 0.009
53370 | ПАО "Россети Сибирь" | "Читаэнерго" | ТП-20148"Столовая" | 10/0,4 | 0.1 | 0.02653 | 0 | 0
53371 | ПАО "Россети Сибирь" | "Читаэнерго" | ТП-201410"Село" | 10/0,4 | 0.1 | 0.034186 | 0 | 0
53372 | ПАО "Россети Сибирь" | "Читаэнерго" | ТП-201411 МТФ-3 | 10/0,4 | 0.1 | 0.0076638 | 0 | 0
53373 | ПАО "Россети Сибирь" | "Читаэнерго" | ТП-201412 Гараж | 10/0,4 | 0.063 | 0.0070932 | 0 | 0
53374 | ПАО "Россети Сибирь" | "Читаэнерго" | ТП-201413"Село" | 10/0,4 | 0.06 | 0.0044179 | 0 | 0
53375 | ПАО "Россети Сибирь" | "Читаэнерго" | ТП-20181"СЕЛО" | 10/0,4 | 0.1 | 0.01919 | 0 | 0
53376 | ПАО "Россети Сибирь" | "Читаэнерго" | ТП-20182"Зерноток" | 10/0,4 | 0.1 | 0.0096915 | 0 | 0
53377 | ПАО "Россети Сибирь" | "Читаэнерго" | ТП-20184"Село" | 10/0,4 | 0.063 | 0.0080882 | 0 | 0
53378 | ПАО "Россети Сибирь" | "Читаэнерго" | ТП-201916 ЦК | 10/0,4 | 0.16 | 0.055734 | 0 | 0.0225
53379 | ПАО "Россети Сибирь" | "Читаэнерго" | ТП-20202"Село" | 10/0,4 | 0.063 | 0.026961 | 0 | 0
53380 | ПАО "Россети Сибирь" | "Читаэнерго" | ТП-20212" Магазин" | 10/0,4 | 0.04 | 0.0018697 | 0 | 0
53381 | ПАО "Россети Сибирь" | "Читаэнерго" | ТП-20213" Зерноток" | 10/0,4 | 0.063 | 0.004763 | 0 | 0
53382 | ПАО "Россети Сибирь" | "Читаэнерго" | ТП-20215" Крнтора" | 10/0,4 | 0.1 | 0.019854 | 0 | 0
53383 | ПАО "Россети Сибирь" | "Читаэнерго" | ТП-20216 МТМ | 10/0,4 | 0.063 | 0.0052109 | 0 | 0
53384 | ПАО "Россети Сибирь" | "Читаэнерго" | ТП-20218" Село" | 10/0,4 | 0.1 | 0.0058906 | 0 | 0
53385 | ПАО "Россети Сибирь" | "Читаэнерго" | ТП-20219" Соб/нужды" | 10/0,4 | 0.1 | 0.01482 | 0 | 0.063
53386 | ПАО "Россети Сибирь" | "Читаэнерго" | ТП №513 «МТФ» | 10/0,4 | 0.16 | 0.0012047 | 0 | 0
53387 | ПАО "Россети Сибирь" | "Читаэнерго" | ТП-20197 | 10/0,4 | 0.16 | 0.0053759 | 0 | 0
53388 | ПАО "Россети Сибирь" | "Читаэнерго" | ТП № 1160 «Союз и К» | 10 | 0.06 | 0.011222 | 0 | 0
53389 | ПАО "Россети Сибирь" | "Читаэнерго" | СТП-306 | 10/0,4 | 0.025 | 0 | 0 | 0
53390 | ПАО "Россети Сибирь" | "Читаэнерго" | СТП 10/0,4 кВ № 518 "Осколков" | 10 | 0.025 | 0 | 0 | 0
53391 | ПАО "Россети Сибирь" | "Читаэнерго" | СТП 10/0,4 кВ - №1109 "Нимаев" | 10 | 0.025 | 0 | 0 | 0
53392 | ПАО "Россети Сибирь" | "Читаэнерго" | СТП 10/0,4 кВ "Николаев" | 10 | 0.025 | 0 | 0 | 0
53393 | ПАО "Россети Сибирь" | "Читаэнерго" | Беклемишевский уч-к. ТП-21069 | 10/0,4 | 0.063 | 0 | 0 | 0
53394 | ПАО "Россети Сибирь" | "Читаэнерго" | ТП 1111-ЛТУ | 10 | 0.1 | 0.00065051 | 0 | 0
53395 | ПАО "Россети Сибирь" | "Читаэнерго" | ТП 503 | 10 | 0.1 | 0.026397 | 0 | 0
53396 | ПАО "Россети Сибирь" | "Читаэнерго" | СТП 6/0,4 кВ №727 "Дугаржапов" | 6/0,4 | 0.025 | 0 | 0 | 0
53397 | ПАО "Россети Сибирь" | "Читаэнерго" | ТП-1067 1сш | 10/0,4 | 0.63 | 0 | 0 | 0
53398 | ПАО "Россети Сибирь" | "Читаэнерго" | ТП-1067 2сш | 10/0,4 | 0.63 | 0 | 0 | 0
53399 | ПАО "Россети Сибирь" | "Читаэнерго" | ТП 2114 на обслуж-Дер. дома | 6 | 0.25 | 0.028286 | 0 | 0.027
53400 | ПАО "Россети Сибирь" | "Читаэнерго" | ТП-3-139 ВЛ-10-АКША-2 | 10/0,4 | 0.4 | 0.15305 | 0 | 0.0072
53401 | ПАО "Россети Сибирь" | "Читаэнерго" | ТП 1735 | 10 | 0.16 | 0.022149 | 0 | 0
53402 | ПАО "Россети Сибирь" | "Читаэнерго" | ТП-3-31 ВЛ-10-БЫТЭВ | 10/0,4 | 0.16 | 0.05602 | 0 | 0
53403 | ПАО "Россети Сибирь" | "Читаэнерго" | ТП-60 ВЛ-10-М.ПАВЛОВСК | 10/0,4 | 0.16 | 0.045683 | 0 | 0
53404 | ПАО "Россети Сибирь" | "Читаэнерго" | ТП-27 ВЛ-10-УЛЬХУН ПАРТИЯ | 10/0,4 | 0.16 | 0.079309 | 0 | 0
53405 | ПАО "Россети Сибирь" | "Читаэнерго" | ТП-27 ВЛ-10кВ ф. Поселок-3 АСКУЭ | 10/0,4 | 0.25 | 0.090241 | 0.0045 | 0.0225
53406 | ПАО "Россети Сибирь" | "Читаэнерго" | ТП-663 АСКУЭ | 6/0,4 | 0.4 | 0.15512 | 0 | 0.0441
53407 | ПАО "Россети Сибирь" | "Читаэнерго" | ТП-11 В.Дарасун | 10/0,4 | 0.25 | 0.053162 | 0 | 0
53408 | ПАО "Россети Сибирь" | "Читаэнерго" | СТП-21277 | 10/0,4 | 0.025 | 0.011045 | 0 | 0
53409 | ПАО "Россети Сибирь" | "Читаэнерго" | СТП-21271 | 10/0,4 | 0.025 | 0.0029453 | 0 | 0
53410 | ПАО "Россети Сибирь" | "Читаэнерго" | СТП №21033 Нагаев | 10/0,4 | 0.063 | 0 | 0 | 0
53411 | ПАО "Россети Сибирь" | "Читаэнерго" | СТП № 24370 | 10/0,4 | 0.063 | 0.008041 | 0 | 0
53412 | ПАО "Россети Сибирь" | "Читаэнерго" | ТП-1-56 ВЛ-10-БЫЛЫРА | 10/0,4 | 0.16 | 0.065993 | 0 | 0
53413 | ПАО "Россети Сибирь" | "Читаэнерго" | ТП-3-43 ВЛ-10-УРЕЙСК | 10/0,4 | 0.4 | 0.076611 | 0 | 0
53414 | ПАО "Россети Сибирь" | "Читаэнерго" | ТП-7 ВЛ-10-МАНГУТ | 10/0,4 | 0.4 | 0.099558 | 0 | 0
53415 | ПАО "Россети Сибирь" | "Читаэнерго" | КТП-686 | 6/0,4 | 0.63 | 0.2038 | 0.009 | 0.162
53416 | ПАО "Россети Сибирь" | "Читаэнерго" | ТП-54 ВЛ-10-М.ПАВЛОВСК | 10/0,4 | 0.25 | 0.073 | 0 | 0.0075
53417 | ПАО "Россети Сибирь" | "Читаэнерго" | ТП-16 ВЛ-10-СХТ | 10/0,4 | 0.25 | 0.1759 | 0 | 0
53418 | ПАО "Россети Сибирь" | "Читаэнерго" | ТП-1-68 ВЛ-10-АЛТАН | 10/0,4 | 0.25 | 0.073158 | 0 | 0.0072
53419 | ПАО "Россети Сибирь" | "Читаэнерго" | КТП-21510 | 6/0,4 | 0.25 | 0 | 0 | 0
53420 | ПАО "Россети Сибирь" | "Читаэнерго" | ТП-1-4 ВЛ-10-КЫРА-2 | 10/0,4 | 0.16 | 0.077147 | 0 | 0
53421 | ПАО "Россети Сибирь" | "Читаэнерго" | ТП-48 г.Шилка АСКУЭ | 10/0,4 | 0.1 | 0.029528 | 0 | 0
53422 | ПАО "Россети Сибирь" | "Читаэнерго" | СТП-3-14 ВЛ-10-НОВО-КУРГАТАЙ | 10/0,4 | 0.04 | 0.017944 | 0 | 0
53423 | ПАО "Россети Сибирь" | "Читаэнерго" | ТП-3-102 ВЛ-10-МОГОЙТУЙ | 10/0,4 | 0.1 | 0.039833 | 0 | 0
53424 | ПАО "Россети Сибирь" | "Читаэнерго" | ТП-3-126 ВЛ-10-ОРОЙ | 10/0,4 | 0.1 | 0.067724 | 0 | 0
53425 | ПАО "Россети Сибирь" | "Читаэнерго" | ТП-3-74 ВЛ-10-УЛАЧА | 10/0,4 | 0.1 | 0.09146 | 0 | 0
53426 | ПАО "Россети Сибирь" | "Читаэнерго" | ТП-52 ВЛ-10-М.ПАВЛОВСК | 10/0,4 | 0.1 | 0.028117 | 0 | 0
53427 | ПАО "Россети Сибирь" | "Читаэнерго" | Новинский уч-к ТП-24313 | 10/0,4 | 0.25 | 0.037052 | 0 | 0.0135
53428 | ПАО "Россети Сибирь" | "Читаэнерго" | Новинский уч-к ТП-24314 | 10/0,4 | 0.16 | 0.089257 | 0 | 0
53429 | ПАО "Россети Сибирь" | "Читаэнерго" | СТП №21361 Комогорцева | 10/0,4 | 0.16 | 0.06772 | 0.0045 | 0.0405
53430 | ПАО "Россети Сибирь" | "Читаэнерго" | ТП-4 ф.Усть-Нарин | 10/0,4 | 0.1 | 0.016465 | 0 | 0
53431 | ПАО "Россети Сибирь" | "Читаэнерго" | ТП-1-01 ф.Пищекомбинат | 10/0,4 | 0.25 | 0.072216 | 0 | 0
53432 | ПАО "Россети Сибирь" | "Читаэнерго" | ТП-1-02 ф.Пищекомбинат | 10/0,4 | 0.16 | 0.041662 | 0 | 0
53433 | ПАО "Россети Сибирь" | "Читаэнерго" | ТП-1-05 ф.Пищекомбинат | 10/0,4 | 0.25 | 0.054643 | 0 | 0.0027
53434 | ПАО "Россети Сибирь" | "Читаэнерго" | ТП-3-01 ф.Поселок-1 | 10/0,4 | 0.063 | 0.025692 | 0 | 0
53435 | ПАО "Россети Сибирь" | "Читаэнерго" | ТП-3-02 ф.Поселок-1 | 10/0,4 | 0.1 | 0.028125 | 0 | 0
53436 | ПАО "Россети Сибирь" | "Читаэнерго" | ТП-3-03 ф.Поселок-1 | 10/0,4 | 0.25 | 0.10333 | 0 | 0
53437 | ПАО "Россети Сибирь" | "Читаэнерго" | ТП-3-04 ф.Поселок-1 | 10/0,4 | 0.25 | 0.042284 | 0 | 0
53438 | ПАО "Россети Сибирь" | "Читаэнерго" | ТП-3-05 ф.Поселок-1 | 10/0,4 | 0.4 | 0.27021 | 0.027 | 0
53439 | ПАО "Россети Сибирь" | "Читаэнерго" | ТП-3-06 ф.Поселок-1 | 10/0,4 | 0.4 | 0.11893 | 0 | 0.1899
53440 | ПАО "Россети Сибирь" | "Читаэнерго" | ТП-3-07 ф.Поселок-1 | 10/0,4 | 0.1 | 0.060291 | 0 | 0
53441 | ПАО "Россети Сибирь" | "Читаэнерго" | ТП-3-08 ф.Поселок-1 | 10/0,4 | 0.1 | 0.025875 | 0 | 0
53442 | ПАО "Россети Сибирь" | "Читаэнерго" | ТП-3-09 ф.Поселок-1 | 10/0,4 | 0.1 | 0.03959 | 0 | 0
53443 | ПАО "Россети Сибирь" | "Читаэнерго" | ТП-6-01 ф.ОГОК | 10/0,4 | 0.4 | 0.068219 | 0 | 0
53444 | ПАО "Россети Сибирь" | "Читаэнерго" | ТП-6-02 ф.ОГОК | 10/0,4 | 0.25 | 0.049564 | 0 | 0
53445 | ПАО "Россети Сибирь" | "Читаэнерго" | ТП-12-01 ф.Кусочи | 10/0,4 | 0.16 | 0.031173 | 0 | 0
53446 | ПАО "Россети Сибирь" | "Читаэнерго" | ТП-12-02 ф.Кусочи | 10/0,4 | 0.4 | 0.12108 | 0 | 0
53447 | ПАО "Россети Сибирь" | "Читаэнерго" | ТП-12-03 ф.Кусочи | 10/0,4 | 0.4 | 0.074797 | 0 | 0
53448 | ПАО "Россети Сибирь" | "Читаэнерго" | ТП-18-17 ф.Ушарбай | 10/0,4 | 0.01 | 0.0032908 | 0 | 0
53449 | ПАО "Россети Сибирь" | "Читаэнерго" | ТП-12-07 ф.Кусочи | 10/0,4 | 0.04 | 0.0017152 | 0 | 0
53450 | ПАО "Россети Сибирь" | "Читаэнерго" | ТП-12-06 ф.Хлебозавод АСКУЭ | 10/0,4 | 0.16 | 0.12493 | 0 | 0.0135
53451 | ПАО "Россети Сибирь" | "Читаэнерго" | ТП-12-07 ф.Хлебозавод АСКУЭ | 10/0,4 | 0.4 | 0.12797 | 0 | 0
53452 | ПАО "Россети Сибирь" | "Читаэнерго" | ТП-12-08 ф.Хлебозавод АСКУЭ | 10/0,4 | 0.16 | 0.092304 | 0 | 0.009
53453 | ПАО "Россети Сибирь" | "Читаэнерго" | ТП-12-09 ф.Хлебозавод АСКУЭ | 10/0,4 | 0.25 | 0.083584 | 0 | 0
53454 | ПАО "Россети Сибирь" | "Читаэнерго" | ТП-12-10 ф.Хлебозавод АСКУЭ | 10/0,4 | 0.4 | 0.015039 | 0 | 0.0234
53455 | ПАО "Россети Сибирь" | "Читаэнерго" | ТП-12-11 ф.Хлебозавод АСКУЭ | 10/0,4 | 0.4 | 0.036972 | 0 | 0.009
53456 | ПАО "Россети Сибирь" | "Читаэнерго" | ТП-12-12 ф.Хлебозавод АСКУЭ | 10/0,4 | 0.25 | 0.080058 | 0 | 0
53457 | ПАО "Россети Сибирь" | "Читаэнерго" | ТП-17-01 ф.Поселок-2 АСКУЭ | 10/0,4 | 0.25 | 0.11987 | 0 | 0
53458 | ПАО "Россети Сибирь" | "Читаэнерго" | ТП-17-02 ф.Поселок-2 | 10/0,4 | 0.25 | 0.077546 | 0 | 0
53459 | ПАО "Россети Сибирь" | "Читаэнерго" | ТП-17-03 ф.Поселок-2 | 10/0,4 | 0.4 | 0.0089151 | 0 | 0
53460 | ПАО "Россети Сибирь" | "Читаэнерго" | ТП-17-04 ф.Поселок-2 АСКУЭ | 10/0,4 | 0.25 | 0.097623 | 0 | 0.0162
53461 | ПАО "Россети Сибирь" | "Читаэнерго" | ТП-17-05 ф.Поселок-2 АСКУЭ | 10/0,4 | 0.4 | 0.12286 | 0 | 0
53462 | ПАО "Россети Сибирь" | "Читаэнерго" | ТП-12-18 ф.Хлебозавод | 10/0,4 | 0.25 | 0.013651 | 0 | 0.0099
53463 | ПАО "Россети Сибирь" | "Читаэнерго" | ТП-17 ф.Хара-Шибирь | 10/0,4 | 0.025 | 0.0053043 | 0 | 0
53464 | ПАО "Россети Сибирь" | "Читаэнерго" | ТП-18-01 ф.Ушарбай | 10/0,4 | 0.1 | 0.0016907 | 0 | 0
53465 | ПАО "Россети Сибирь" | "Читаэнерго" | ТП-18-11 ф.Ушарбай | 10/0,4 | 0.04 | 0.00043046 | 0 | 0
53466 | ПАО "Россети Сибирь" | "Читаэнерго" | ТП-18-12 ф.Ушарбай | 10/0,4 | 0.063 | 0.00065136 | 0 | 0
53467 | ПАО "Россети Сибирь" | "Читаэнерго" | ТП-18-14 ф.Ушарбай | 10/0,4 | 0.04 | 0.0017322 | 0 | 0
53468 | ПАО "Россети Сибирь" | "Читаэнерго" | ТП-18-15 ф.Ушарбай | 10/0,4 | 0.04 | 0.0010856 | 0 | 0
53469 | ПАО "Россети Сибирь" | "Читаэнерго" | ТП-18-16 ф.Ушарбай | 10/0,4 | 0.025 | 0.0006457 | 0 | 0
53470 | ПАО "Россети Сибирь" | "Читаэнерго" | ТП-18-18 ф.Ушарбай | 10/0,4 | 0.025 | 0.00043424 | 0 | 0
53471 | ПАО "Россети Сибирь" | "Читаэнерго" | ТП-18-56 ф.Ушарбай | 10/0,4 | 0.1 | 0.0017322 | 0 | 0
53472 | ПАО "Россети Сибирь" | "Читаэнерго" | ТП-18-45 ф.Ушарбай | 10/0,4 | 0.04 | 0.0008647 | 0 | 0
53473 | ПАО "Россети Сибирь" | "Читаэнерго" | ТП-18-46 ф.Ушарбай | 10/0,4 | 0.025 | 0.00043424 | 0 | 0
53474 | ПАО "Россети Сибирь" | "Читаэнерго" | ТП-18-47 ф.Ушарбай | 10/0,4 | 0.025 | 0.0006457 | 0 | 0
53475 | ПАО "Россети Сибирь" | "Читаэнерго" | ТП-18-50 ф.Ушарбай | 10/0,4 | 0.063 | 0.0006457 | 0 | 0
53476 | ПАО "Россети Сибирь" | "Читаэнерго" | ТП-18-54 ф.Ушарбай | 10/0,4 | 0.1 | 0.00064853 | 0 | 0
53477 | ПАО "Россети Сибирь" | "Читаэнерго" | ТП-18-37 ф.Ушарбай | 10/0,4 | 0.04 | 0.00064286 | 0 | 0
53478 | ПАО "Россети Сибирь" | "Читаэнерго" | ТП-18-39 ф.Ушарбай | 10/0,4 | 0.04 | 0.00085715 | 0 | 0
53479 | ПАО "Россети Сибирь" | "Читаэнерго" | ТП-18-40 ф.Ушарбай | 10/0,4 | 0.004 | 0.0008647 | 0 | 0
53480 | ПАО "Россети Сибирь" | "Читаэнерго" | ТП-18-42 ф.Ушарбай | 10/0,4 | 0.025 | 0.00021429 | 0 | 0
53481 | ПАО "Россети Сибирь" | "Читаэнерго" | ТП-18-41 ф.Ушарбай | 10/0,4 | 0.063 | 0.0006457 | 0 | 0
53482 | ПАО "Россети Сибирь" | "Читаэнерго" | ТП-18-02 ф.Ушарбай | 10/0,4 | 0.16 | 0.029151 | 0 | 0
53483 | ПАО "Россети Сибирь" | "Читаэнерго" | ТП-18-03 ф.Ушарбай | 10/0,4 | 0.4 | 0.0594 | 0 | 0
53484 | ПАО "Россети Сибирь" | "Читаэнерго" | ТП-6 ф.Усть-Нарин | 10/0,4 | 0.25 | 0.0087056 | 0 | 0
53485 | ПАО "Россети Сибирь" | "Читаэнерго" | ТП-4 ф.Цаган-Оль | 10/0,4 | 0.1 | 0.016089 | 0 | 0
53486 | ПАО "Россети Сибирь" | "Читаэнерго" | ТП-3 ф.Цаган-Оль | 10/0,4 | 0.16 | 0.018478 | 0 | 0
53487 | ПАО "Россети Сибирь" | "Читаэнерго" | ТП-2 ф.Жарань | 10/0,4 | 0.025 | 0.0044689 | 0 | 0
53488 | ПАО "Россети Сибирь" | "Читаэнерго" | ТП-6 ф.Цаган-Оль | 10/0,4 | 0.25 | 0.035285 | 0 | 0
53489 | ПАО "Россети Сибирь" | "Читаэнерго" | ТП-4 ф.Жарань | 10/0,4 | 0.025 | 0.0047427 | 0 | 0
53490 | ПАО "Россети Сибирь" | "Читаэнерго" | ТП-3 ф.Жарань | 10/0,4 | 0.025 | 0.0050136 | 0 | 0
53491 | ПАО "Россети Сибирь" | "Читаэнерго" | ТП-1 ф.Цаган-Оль | 10/0,4 | 0.1 | 0.012345 | 0 | 0
53492 | ПАО "Россети Сибирь" | "Читаэнерго" | ТП-28 ф.Кирово | 10/0,4 | 0.04 | 0.0043726 | 0 | 0
53493 | ПАО "Россети Сибирь" | "Читаэнерго" | ТП-5 ф.Соел | 10/0,4 | 0.025 | 0.0068421 | 0 | 0
53494 | ПАО "Россети Сибирь" | "Читаэнерго" | ТП-4 ф.Хатькин | 10/0,4 | 0.025 | 0.0049579 | 0 | 0
53495 | ПАО "Россети Сибирь" | "Читаэнерго" | ТП-3 ф.Соел | 10/0,4 | 0.025 | 0.0084522 | 0 | 0
53496 | ПАО "Россети Сибирь" | "Читаэнерго" | ТП-29 ф.Кирово | 10/0,4 | 0.025 | 0.0045935 | 0 | 0
53497 | ПАО "Россети Сибирь" | "Читаэнерго" | ТП-2 ф.Соел | 10/0,4 | 0.063 | 0.0075208 | 0 | 0
53498 | ПАО "Россети Сибирь" | "Читаэнерго" | ТП-1 ф.Соел | 10/0,4 | 0.025 | 0.0053081 | 0 | 0
53499 | ПАО "Россети Сибирь" | "Читаэнерго" | ТП-9 ф.Холболджи | 10/0,4 | 0.025 | 0.0091417 | 0 | 0
53500 | ПАО "Россети Сибирь" | "Читаэнерго" | ТП-8 ф.Холболджи | 10/0,4 | 0.025 | 0.009996 | 0 | 0
53501 | ПАО "Россети Сибирь" | "Читаэнерго" | ТП-7 ф.Холболджи | 10/0,4 | 0.025 | 0.0075652 | 0 | 0
53502 | ПАО "Россети Сибирь" | "Читаэнерго" | ТП-6 ф.Холболджи | 10/0,4 | 0.025 | 0.0065363 | 0 | 0
53503 | ПАО "Россети Сибирь" | "Читаэнерго" | ТП-5 ф.Холболджи | 10/0,4 | 0.063 | 0.0034701 | 0 | 0
53504 | ПАО "Россети Сибирь" | "Читаэнерго" | ТП-4 ф.Холболджи | 10/0,4 | 0.025 | 0.0073887 | 0 | 0
53505 | ПАО "Россети Сибирь" | "Читаэнерго" | ТП-2 ф.Холболджи | 10/0,4 | 0.063 | 0.011855 | 0 | 0
53506 | ПАО "Россети Сибирь" | "Читаэнерго" | ТП-1 ф.Холболджи | 10/0,4 | 0.025 | 0.0062927 | 0 | 0
53507 | ПАО "Россети Сибирь" | "Читаэнерго" | ТП-11 ф.Хатькин | 10/0,4 | 0.025 | 0.0026073 | 0 | 0
53508 | ПАО "Россети Сибирь" | "Читаэнерго" | ТП-13 ф.Хатькин | 10/0,4 | 0.025 | 0.0037109 | 0 | 0
53509 | ПАО "Россети Сибирь" | "Читаэнерго" | ТП-12 ф.Хатькин | 10/0,4 | 0.025 | 0.0044264 | 0 | 0
53510 | ПАО "Россети Сибирь" | "Читаэнерго" | ТП-13 ф.Булактуй | 10/0,4 | 0.025 | 0.0062776 | 0 | 0
53511 | ПАО "Россети Сибирь" | "Читаэнерго" | ТП-20-08 ф.Ага-Хангил | 10/0,4 | 0.25 | 0.043753 | 0 | 0
53512 | ПАО "Россети Сибирь" | "Читаэнерго" | ТП-11 ф.Булактуй | 10/0,4 | 0.04 | 0.0073915 | 0 | 0
53513 | ПАО "Россети Сибирь" | "Читаэнерго" | ТП-10 ф.Булактуй | 10/0,4 | 0.025 | 0.0056036 | 0 | 0
53514 | ПАО "Россети Сибирь" | "Читаэнерго" | ТП-9 ф.Булактуй | 10/0,4 | 0.025 | 0.0030151 | 0 | 0
53515 | ПАО "Россети Сибирь" | "Читаэнерго" | ТП-8 ф.Булактуй | 10/0,4 | 0.025 | 0.0043084 | 0 | 0
53516 | ПАО "Россети Сибирь" | "Читаэнерго" | ТП-6 ф.Булактуй | 10/0,4 | 0.04 | 0.0069082 | 0 | 0
53517 | ПАО "Россети Сибирь" | "Читаэнерго" | ТП-5 ф.Булактуй | 10/0,4 | 0.04 | 0.0055375 | 0 | 0
53518 | ПАО "Россети Сибирь" | "Читаэнерго" | ТП-9-01 ф.Ага | 10/0,4 | 0.025 | 0.0030246 | 0 | 0
53519 | ПАО "Россети Сибирь" | "Читаэнерго" | ТП-4 ф.Булактуй | 10/0,4 | 0.04 | 0.0069006 | 0 | 0
53520 | ПАО "Россети Сибирь" | "Читаэнерго" | ТП-9-02 ф.Ага | 10/0,4 | 0.025 | 0.0036722 | 0 | 0
53521 | ПАО "Россети Сибирь" | "Читаэнерго" | ТП-3 ф.Булактуй | 10/0,4 | 0.025 | 0.0038459 | 0 | 0
53522 | ПАО "Россети Сибирь" | "Читаэнерго" | ТП-9-03 ф.Ага | 10/0,4 | 0.25 | 0.058736 | 0 | 0
53523 | ПАО "Россети Сибирь" | "Читаэнерго" | ТП-2 ф.Булактуй | 10/0,4 | 0.01 | 0.004703 | 0 | 0
53524 | ПАО "Россети Сибирь" | "Читаэнерго" | ТП-9-05 ф.Ага | 10/0,4 | 0.25 | 0.14151 | 0 | 0.0135
53525 | ПАО "Россети Сибирь" | "Читаэнерго" | ТП-1 ф.Булактуй | 10/0,4 | 0.063 | 0.010294 | 0 | 0
53526 | ПАО "Россети Сибирь" | "Читаэнерго" | ТП-9-06 ф.Ага | 10/0,4 | 0.1 | 0.071037 | 0 | 0
53527 | ПАО "Россети Сибирь" | "Читаэнерго" | ТП-26 ф.Кирово | 10/0,4 | 0.025 | 0.0049296 | 0 | 0
53528 | ПАО "Россети Сибирь" | "Читаэнерго" | ТП-9-07 ф.Ага | 10/0,4 | 0.16 | 0.12412 | 0 | 0
53529 | ПАО "Россети Сибирь" | "Читаэнерго" | ТП-24 ф.Кирово | 10/0,4 | 0.025 | 0.0043216 | 0 | 0
53530 | ПАО "Россети Сибирь" | "Читаэнерго" | ТП-23 ф.Кирово | 10/0,4 | 0.04 | 0.004468 | 0 | 0
53531 | ПАО "Россети Сибирь" | "Читаэнерго" | ТП-9-08 ф.Ага | 10/0,4 | 0.16 | 0.034582 | 0 | 0
53532 | ПАО "Россети Сибирь" | "Читаэнерго" | ТП-22 ф.Кирово | 10/0,4 | 0.025 | 0.0049267 | 0 | 0
53533 | ПАО "Россети Сибирь" | "Читаэнерго" | ТП-9-10 ф.Ага | 10/0,4 | 0.1 | 0.0018847 | 0 | 0
53534 | ПАО "Россети Сибирь" | "Читаэнерго" | ТП-21 ф.Кирово | 10/0,4 | 0.01 | 0.0048852 | 0 | 0
53535 | ПАО "Россети Сибирь" | "Читаэнерго" | ТП-19-22 ф.Догой | 10/0,4 | 0.25 | 0.010384 | 0 | 0
53536 | ПАО "Россети Сибирь" | "Читаэнерго" | ТП-19 ф.Кирово | 10/0,4 | 0.025 | 0.0043292 | 0 | 0
53537 | ПАО "Россети Сибирь" | "Читаэнерго" | ТП-18 ф.Кирово | 10/0,4 | 0.025 | 0.0041621 | 0 | 0
53538 | ПАО "Россети Сибирь" | "Читаэнерго" | ТП-17 ф.Кирово | 10/0,4 | 0.025 | 0.0041328 | 0 | 0
53539 | ПАО "Россети Сибирь" | "Читаэнерго" | ТП-16 ф.Кирово | 10/0,4 | 0.063 | 0.0053695 | 0 | 0
53540 | ПАО "Россети Сибирь" | "Читаэнерго" | ТП-15 ф.Кирово | 10/0,4 | 0.063 | 0.0052562 | 0 | 0
53541 | ПАО "Россети Сибирь" | "Читаэнерго" | ТП-13 ф.Кирово | 10/0,4 | 0.025 | 0.0058877 | 0 | 0
53542 | ПАО "Россети Сибирь" | "Читаэнерго" | ТП-11 ф.Кирово | 10/0,4 | 0.025 | 0.0049928 | 0 | 0
53543 | ПАО "Россети Сибирь" | "Читаэнерго" | ТП 10 ф.Кирово | 10/0,4 | 0.025 | 0.0043594 | 0 | 0
53544 | ПАО "Россети Сибирь" | "Читаэнерго" | ТП-9 ф.Кирово | 10/0,4 | 0.025 | 0.0029896 | 0 | 0
53545 | ПАО "Россети Сибирь" | "Читаэнерго" | ТП-8 ф.Кирово | 10/0,4 | 0.025 | 0.0045699 | 0 | 0
53546 | ПАО "Россети Сибирь" | "Читаэнерго" | ТП-6 ф.Кирово | 10/0,4 | 0.025 | 0.0040743 | 0 | 0
53547 | ПАО "Россети Сибирь" | "Читаэнерго" | ТП-5 ф.Кирово | 10/0,4 | 0.063 | 0.0052467 | 0 | 0
53548 | ПАО "Россети Сибирь" | "Читаэнерго" | ТП-4 ф.Кирово | 10/0,4 | 0.025 | 0.0040847 | 0 | 0
53549 | ПАО "Россети Сибирь" | "Читаэнерго" | ТП-9-12 ф.Ага | 10/0,4 | 0.063 | 0.0026522 | 0 | 0
53550 | ПАО "Россети Сибирь" | "Читаэнерго" | ТП-9-15 ф.Ага | 10/0,4 | 0.04 | 0.0014892 | 0 | 0
53551 | ПАО "Россети Сибирь" | "Читаэнерго" | ТП-9-16 ф.Ага | 10/0,4 | 0.063 | 0.0023164 | 0 | 0
53552 | ПАО "Россети Сибирь" | "Читаэнерго" | ТП-9-19 ф.Ага | 10/0,4 | 0.063 | 0.00088632 | 0 | 0
53553 | ПАО "Россети Сибирь" | "Читаэнерго" | ТП-9-20 ф.Ага | 10/0,4 | 0.025 | 0.0012 | 0 | 0
53554 | ПАО "Россети Сибирь" | "Читаэнерго" | ТП-9-22 ф.Ага | 10/0,4 | 0.063 | 0.0025884 | 0 | 0
53555 | ПАО "Россети Сибирь" | "Читаэнерго" | ТП-9-23 ф.Ага | 10/0,4 | 0.025 | 0.0017804 | 0 | 0
53556 | ПАО "Россети Сибирь" | "Читаэнерго" | ТП-9-26 ф.Ага | 10/0,4 | 0.025 | 0.0026742 | 0 | 0
53557 | ПАО "Россети Сибирь" | "Читаэнерго" | ТП-9-27 ф.Ага | 10/0,4 | 0.025 | 0.0021877 | 0 | 0
53558 | ПАО "Россети Сибирь" | "Читаэнерго" | ТП-9-29 ф.Ага | 10/0,4 | 0.025 | 0.0023449 | 0 | 0
53559 | ПАО "Россети Сибирь" | "Читаэнерго" | ТП-9-30 ф.Ага | 10/0,4 | 0.025 | 0.0011661 | 0 | 0
53560 | ПАО "Россети Сибирь" | "Читаэнерго" | ТП-9-31 ф.Ага | 10/0,4 | 0.025 | 0.00069478 | 0 | 0
53561 | ПАО "Россети Сибирь" | "Читаэнерго" | ТП-9-33 ф.Ага | 10/0,4 | 0.025 | 0.0011588 | 0 | 0
53562 | ПАО "Россети Сибирь" | "Читаэнерго" | ТП-12-01 ф.Хлебозавод АСКУЭ | 10/0,4 | 0.25 | 0.02715 | 0.045 | 0.009
53563 | ПАО "Россети Сибирь" | "Читаэнерго" | ТП-12-02 ф.Хлебозавод | 10/0,4 | 0.1 | 0.038221 | 0 | 0
53564 | ПАО "Россети Сибирь" | "Читаэнерго" | ТП-12-04 ф.Хлебозавод АСКУЭ | 10/0,4 | 0.25 | 0.20059 | 0 | 0
53565 | ПАО "Россети Сибирь" | "Читаэнерго" | ТП-12-05 ф.Хлебозавод АСКУЭ | 10/0,4 | 0.4 | 0.071749 | 0 | 0.0045
53566 | ПАО "Россети Сибирь" | "Читаэнерго" | ТП-12-05 ф.Кусочи | 10/0,4 | 0.1 | 0.0054016 | 0 | 0
53567 | ПАО "Россети Сибирь" | "Читаэнерго" | ТП-12-08 ф.Кусочи | 10/0,4 | 0.063 | 0.00085149 | 0 | 0
53568 | ПАО "Россети Сибирь" | "Читаэнерго" | ТП-31 ф.Кирово | 10/0,4 | 0.025 | 0.0044925 | 0 | 0
53569 | ПАО "Россети Сибирь" | "Читаэнерго" | ТП-79 ф.Зугалай | 10/0,4 | 0.25 | 0.029576 | 0 | 0
53570 | ПАО "Россети Сибирь" | "Читаэнерго" | ТП-81 ф.Зугалай | 10/0,4 | 0.063 | 0.0076832 | 0 | 0
53571 | ПАО "Россети Сибирь" | "Читаэнерго" | ТП-14-03 ф.Цаган-Челутай (отп.Балданов) | 10/0,4 | 0.04 | 0.00064853 | 0 | 0
53572 | ПАО "Россети Сибирь" | "Читаэнерго" | ТП-78 ф.Зугалай | 10/0,4 | 0.25 | 0.074686 | 0 | 0
53573 | ПАО "Россети Сибирь" | "Читаэнерго" | ТП-77 ф.Зугалай | 10/0,4 | 0.1 | 0.058077 | 0 | 0
53574 | ПАО "Россети Сибирь" | "Читаэнерго" | ТП-76 ф.Зугалай | 10/0,4 | 0.1 | 0.025867 | 0 | 0
53575 | ПАО "Россети Сибирь" | "Читаэнерго" | ТП-14-05 ф.Цаган-Челутай (отп.Шокодей) | 10/0,4 | 0.04 | 0.0025781 | 0 | 0
53576 | ПАО "Россети Сибирь" | "Читаэнерго" | ТП-75 ф.Зугалай | 10/0,4 | 0.4 | 0.074555 | 0 | 0
53577 | ПАО "Россети Сибирь" | "Читаэнерго" | ТП-14-06 ф.Цаган-Челутай(отп.Шокодей) | 10/0,4 | 0.1 | 0.0012838 | 0 | 0
53578 | ПАО "Россети Сибирь" | "Читаэнерго" | ТП-74 ф.Зугалай | 10/0,4 | 0.1 | 0.027936 | 0 | 0
53579 | ПАО "Россети Сибирь" | "Читаэнерго" | ТП-14-18 ф.Цаган-Челутай | 10/0,4 | 0.25 | 0.14847 | 0 | 0
53580 | ПАО "Россети Сибирь" | "Читаэнерго" | ТП-80 ф.Зугалай | 10/0,4 | 0.1 | 0.040776 | 0 | 0
53581 | ПАО "Россети Сибирь" | "Читаэнерго" | ТП-32 Кирово | 10/0,4 | 0.025 | 0.004451 | 0 | 0
53582 | ПАО "Россети Сибирь" | "Читаэнерго" | ТП-73 ф.Зугалай | 10/0,4 | 0.063 | 0.016903 | 0 | 0
53583 | ПАО "Россети Сибирь" | "Читаэнерго" | ТП-15 ф.Зугалай | 10/0,4 | 0.025 | 0.0023487 | 0 | 0
53584 | ПАО "Россети Сибирь" | "Читаэнерго" | ТП-14 ф.Зугалай | 10/0,4 | 0.025 | 0.0010771 | 0 | 0
53585 | ПАО "Россети Сибирь" | "Читаэнерго" | ТП-13 ф.Зугалай | 10/0,4 | 0.025 | 0.0030992 | 0 | 0
53586 | ПАО "Россети Сибирь" | "Читаэнерго" | ТП-14-20 ф.Цаган-Челутай | 10/0,4 | 0.25 | 0.078039 | 0 | 0
53587 | ПАО "Россети Сибирь" | "Читаэнерго" | ТП-12 ф.Зугалай | 10/0,4 | 0.025 | 0.0031832 | 0 | 0
53588 | ПАО "Россети Сибирь" | "Читаэнерго" | ТП-14-21 ф.Цаган-Челутай | 10/0,4 | 0.063 | 0.046585 | 0 | 0
53589 | ПАО "Россети Сибирь" | "Читаэнерго" | ТП-9 ф.Зугалай | 10/0,4 | 0.025 | 0.001314 | 0 | 0
53590 | ПАО "Россети Сибирь" | "Читаэнерго" | ТП-14-22 ф.Цаган-Челутай | 10/0,4 | 0.1 | 0.022484 | 0 | 0
53591 | ПАО "Россети Сибирь" | "Читаэнерго" | ТП-7 ф.Зугалай | 10/0,4 | 0.025 | 0.0036854 | 0 | 0
53592 | ПАО "Россети Сибирь" | "Читаэнерго" | ТП-4 ф.Зугалай | 10/0,4 | 0.025 | 0.0019871 | 0 | 0
53593 | ПАО "Россети Сибирь" | "Читаэнерго" | ТП-3 ф.Зугалай | 10/0,4 | 0.025 | 0.0015368 | 0 | 0
53594 | ПАО "Россети Сибирь" | "Читаэнерго" | ТП-14-24 ф.Цаган-Челутай | 10/0,4 | 0.16 | 0.07621 | 0 | 0
53595 | ПАО "Россети Сибирь" | "Читаэнерго" | ТП-2 ф.Зугалай | 10/0,4 | 0.025 | 0.0019522 | 0 | 0
53596 | ПАО "Россети Сибирь" | "Читаэнерго" | ТП-33 ф.Кирово | 10/0,4 | 0.025 | 0.0045151 | 0 | 0
53597 | ПАО "Россети Сибирь" | "Читаэнерго" | ТП-33 ф.Номоконово | 10/0,4 | 0.1 | 0.01217 | 0 | 0
53598 | ПАО "Россети Сибирь" | "Читаэнерго" | ТП-32 ф.Номоконово | 10/0,4 | 0.1 | 0.0049003 | 0 | 0
53599 | ПАО "Россети Сибирь" | "Читаэнерго" | ТП-24 ф.Номоконово | 10/0,4 | 0.1 | 0.016622 | 0 | 0
53600 | ПАО "Россети Сибирь" | "Читаэнерго" | ТП-14-801 ф.Цаган-Челутай | 10/0,4 | 0.16 | 0.0207 | 0 | 0
53601 | ПАО "Россети Сибирь" | "Читаэнерго" | ТП-23 ф.Номоконово | 10/0,4 | 0.4 | 0.042719 | 0 | 0
53602 | ПАО "Россети Сибирь" | "Читаэнерго" | ТП-12 ф.Номоконово | 10/0,4 | 0.1 | 0.031104 | 0 | 0
53603 | ПАО "Россети Сибирь" | "Читаэнерго" | ТП-17 ф.Номоконово | 10/0,4 | 0.025 | 0.0064343 | 0 | 0
53604 | ПАО "Россети Сибирь" | "Читаэнерго" | ТП-16 ф.Номоконово | 10/0,4 | 0.025 | 0.0068912 | 0 | 0
53605 | ПАО "Россети Сибирь" | "Читаэнерго" | ТП-15 ф.Номоконово | 10/0,4 | 0.025 | 0.0046832 | 0 | 0
53606 | ПАО "Россети Сибирь" | "Читаэнерго" | ТП-21 ф.Булактуй | 10/0,4 | 0.25 | 0.00042669 | 0 | 0
53607 | ПАО "Россети Сибирь" | "Читаэнерго" | ТП-14 ф.Номоконово | 10/0,4 | 0.025 | 0.0047087 | 0 | 0
53608 | ПАО "Россети Сибирь" | "Читаэнерго" | ТП-13 ф.Номоконово | 10/0,4 | 0.025 | 0.0087509 | 0 | 0
53609 | ПАО "Россети Сибирь" | "Читаэнерго" | ТП-11 ф.Номоконово | 10/0,4 | 0.063 | 0.0054308 | 0 | 0
53610 | ПАО "Россети Сибирь" | "Читаэнерго" | ТП-9 ф.Номоконово | 10/0,4 | 0.063 | 0.0050353 | 0 | 0
53611 | ПАО "Россети Сибирь" | "Читаэнерго" | ТП-34 ф.Кирово | 10/0,4 | 0.025 | 0.0036665 | 0 | 0
53612 | ПАО "Россети Сибирь" | "Читаэнерго" | ТП-8 ф.Номоконово | 10/0,4 | 0.025 | 0.0045737 | 0 | 0
53613 | ПАО "Россети Сибирь" | "Читаэнерго" | ТП-7 ф.Номоконово | 10/0,4 | 0.025 | 0.0023619 | 0 | 0
53614 | ПАО "Россети Сибирь" | "Читаэнерго" | ТП-5 ф.Номоконово | 10/0,4 | 0.025 | 0.0040771 | 0 | 0
53615 | ПАО "Россети Сибирь" | "Читаэнерго" | ТП-4 ф.Номоконово | 10/0,4 | 0.025 | 0.0041357 | 0 | 0
53616 | ПАО "Россети Сибирь" | "Читаэнерго" | ТП-3 ф.Номоконово | 10/0,4 | 0.025 | 0.0031775 | 0 | 0
53617 | ПАО "Россети Сибирь" | "Читаэнерго" | ТП-13 ф.Хара-Шибирь | 10/0,4 | 0.025 | 0.0062691 | 0 | 0
53618 | ПАО "Россети Сибирь" | "Читаэнерго" | ТП-20 ф.Хара-Шибирь | 10/0,4 | 0.025 | 0.0046992 | 0 | 0
53619 | ПАО "Россети Сибирь" | "Читаэнерго" | ТП-19 ф.Хара-Шибирь | 10/0,4 | 0.063 | 0.0078824 | 0 | 0
53620 | ПАО "Россети Сибирь" | "Читаэнерго" | ТП-18 ф.Хара-Шибирь | 10/0,4 | 0.063 | 0.0085611 | 0 | 0
53621 | ПАО "Россети Сибирь" | "Читаэнерго" | ТП-16 ф.Хара-Шибирь | 10/0,4 | 0.025 | 0.0038997 | 0 | 0
53622 | ПАО "Россети Сибирь" | "Читаэнерго" | ТП-14 ф.Хара-Шибирь | 10/0,4 | 0.025 | 0.0047021 | 0 | 0
53623 | ПАО "Россети Сибирь" | "Читаэнерго" | ТП-4-01 ф.Улан-Одон | 10/0,4 | 0.1 | 0.0015198 | 0 | 0
53624 | ПАО "Россети Сибирь" | "Читаэнерго" | ТП-4-02 ф.Улан-Одон | 10/0,4 | 0.025 | 0.0031869 | 0 | 0
53625 | ПАО "Россети Сибирь" | "Читаэнерго" | ТП-4-03 ф.Улан-Одон | 10/0,4 | 0.16 | 0.0062068 | 0 | 0
53626 | ПАО "Россети Сибирь" | "Читаэнерго" | ТП-4-05 ф.Улан-Одон | 10/0,4 | 0.4 | 0.071099 | 0 | 0
53627 | ПАО "Россети Сибирь" | "Читаэнерго" | ТП-4-07 ф.Улан-Одон | 10/0,4 | 0.4 | 0.078745 | 0 | 0
53628 | ПАО "Россети Сибирь" | "Читаэнерго" | ТП-4-08 ф.Улан-Одон | 10/0,4 | 0.25 | 0.071675 | 0 | 0
53629 | ПАО "Россети Сибирь" | "Читаэнерго" | ТП-4-09 ф.Улан-Одон | 10/0,4 | 0.1 | 0.069408 | 0 | 0
53630 | ПАО "Россети Сибирь" | "Читаэнерго" | ТП-4-10 ф.Улан-Одон | 10/0,4 | 0.16 | 0.054407 | 0 | 0
53631 | ПАО "Россети Сибирь" | "Читаэнерго" | ТП-4-11 ф.Улан-Одон | 10/0,4 | 0.16 | 0.051665 | 0 | 0.08685
53632 | ПАО "Россети Сибирь" | "Читаэнерго" | КТПН-1304"Армянская" ПС Калангуй ф.13 | 3/0,4 | 0.16 | 0.013475 | 0 | 0
53633 | ПАО "Россети Сибирь" | "Читаэнерго" | ЗТП-1305"Микрорайон" ПС "Калангуй" ф.13 | 3/0,4 | 0.25 | 0.062702 | 0 | 0
53634 | ПАО "Россети Сибирь" | "Читаэнерго" | КТПН-1307"Поликлиника" ПС Калангуй ф.13 | 3/0,4 | 0.4 | 0.091379 | 0 | 0
53635 | ПАО "Россети Сибирь" | "Читаэнерго" | ЗТП-307"Школа" ПС Оловянная ф.3 | 6/0,4 | 0.4 | 0.070819 | 0 | 0
53636 | ПАО "Россети Сибирь" | "Читаэнерго" | КТП-306"Котельная завода ПТО" ПС Оловянн | 6/0,4 | 0.4 | 0.043595 | 0 | 0
53637 | ПАО "Россети Сибирь" | "Читаэнерго" | ТП-310"Автоколонна" ПС Оловянная ф.3 | 6/0,4 | 0.16 | 0.0035306 | 0 | 0
53638 | ПАО "Россети Сибирь" | "Читаэнерго" | ЗТП-321"Каменная" ПС Оловянная ф.3 | 6/0,4 | 0.4 | 0.053442 | 0 | 0
53639 | ПАО "Россети Сибирь" | "Читаэнерго" | ТП-2001"Пождепо" ПС Турга ф.5-20 | 6/0,4 | 0.4 | 0.018417 | 0 | 0
53640 | ПАО "Россети Сибирь" | "Читаэнерго" | ЗТП-16 ПС Турга ф.5-20 | 6/0,4 | 0.16 | 0.066852 | 0 | 0
53641 | ПАО "Россети Сибирь" | "Читаэнерго" | ЗТП-17 ПС Турга ф.5-20 | 6/0,4 | 0.16 | 0.049875 | 0 | 0
53642 | ПАО "Россети Сибирь" | "Читаэнерго" | ЗТП-18 ПС Турга ф.5-20 | 6/0,4 | 0.16 | 0.029491 | 0 | 0
53643 | ПАО "Россети Сибирь" | "Читаэнерго" | ЗТП-10 ПС Турга ф.5-20 | 6/0,4 | 0.4 | 0.087302 | 0.036 | 0
53644 | ПАО "Россети Сибирь" | "Читаэнерго" | ЗТП-15 ПС Турга ф.5-20 | 6/0,4 | 0.63 | 0.093031 | 0 | 0.009
53645 | ПАО "Россети Сибирь" | "Читаэнерго" | ЗТП-14 ПС Турга ф.5-20 | 6/0,4 | 0.63 | 0.14165 | 0 | 0
53646 | ПАО "Россети Сибирь" | "Читаэнерго" | ЗТП-7 ПС Турга ф.5-20 | 6/0,4 | 0.63 | 0.19486 | 0 | 0
53647 | ПАО "Россети Сибирь" | "Читаэнерго" | ЗТП-12 ПС Турга ф.5-20 | 6/0,4 | 0.63 | 0.041744 | 0 | 0.0432
53648 | ПАО "Россети Сибирь" | "Читаэнерго" | ТП-8 ф.АВМ | 10/0,4 | 0.063 | 0 | 0 | 0
53649 | ПАО "Россети Сибирь" | "Читаэнерго" | ТП-64 ф.АВМ | 10/0,4 | 0.063 | 0 | 0 | 0
53650 | ПАО "Россети Сибирь" | "Читаэнерго" | ТП-65 ф.АВМ | 10/0,4 | 0.025 | 0.00044368 | 0 | 0
53651 | ПАО "Россети Сибирь" | "Читаэнерго" | ТП 88 ф.Будалан | 10/0,4 | 0.025 | 0.0014047 | 0 | 0
53652 | ПАО "Россети Сибирь" | "Читаэнерго" | ТП 90 ф.Будалан | 10/0,4 | 0.063 | 0.00032993 | 0 | 0
53653 | ПАО "Россети Сибирь" | "Читаэнерго" | ТП 91 ф.Будалан | 10/0,4 | 0.025 | 0.00053015 | 0 | 0
53654 | ПАО "Россети Сибирь" | "Читаэнерго" | ТП 92 ф.Будалан | 10/0,4 | 0.025 | 0.00033134 | 0 | 0
53655 | ПАО "Россети Сибирь" | "Читаэнерго" | ТП 93 ф.Будалан | 10/0,4 | 0.063 | 0.00046586 | 0 | 0
53656 | ПАО "Россети Сибирь" | "Читаэнерго" | ТП 94 ф.Будалан | 10/0,4 | 0.025 | 0.00033418 | 0 | 0
53657 | ПАО "Россети Сибирь" | "Читаэнерго" | ТП 95 ф.Будалан | 10/0,4 | 0.1 | 0.00015793 | 0 | 0
53658 | ПАО "Россети Сибирь" | "Читаэнерго" | ТП 96 ф.Будалан | 10/0,4 | 0.063 | 0.00046388 | 0 | 0
53659 | ПАО "Россети Сибирь" | "Читаэнерго" | ТП 97 ф.Будалан | 10/0,4 | 0.063 | 0.0005579 | 0 | 0
53660 | ПАО "Россети Сибирь" | "Читаэнерго" | ТП 99 ф.Будалан | 10/0,4 | 0.063 | 0.011613 | 0 | 0
53661 | ПАО "Россети Сибирь" | "Читаэнерго" | ТП 101 ф.Будалан | 10/0,4 | 0.25 | 0.031499 | 0 | 0
53662 | ПАО "Россети Сибирь" | "Читаэнерго" | ТП 103 ф.Будалан | 10/0,4 | 0.1 | 0 | 0 | 0
53663 | ПАО "Россети Сибирь" | "Читаэнерго" | ТП 104 ф.Будалан | 10/0,4 | 0.1 | 0.010515 | 0 | 0
53664 | ПАО "Россети Сибирь" | "Читаэнерго" | ТП 106 ф.Будалан | 10/0,4 | 0.1 | 0.027421 | 0.0135 | 0
53665 | ПАО "Россети Сибирь" | "Читаэнерго" | ТП 109 ф.Будалан | 10/0,4 | 0.1 | 0.012565 | 0 | 0
53666 | ПАО "Россети Сибирь" | "Читаэнерго" | ТП 11 ф.Булактуй | 10/0,4 | 0.1 | 0.014555 | 0 | 0
53667 | ПАО "Россети Сибирь" | "Читаэнерго" | ТП-13 ф.Булактуй | 10/0,4 | 0.063 | 0 | 0 | 0
53668 | ПАО "Россети Сибирь" | "Читаэнерго" | ТП-14 ф.Булактуй | 10/0,4 | 0.025 | 0 | 0 | 0
53669 | ПАО "Россети Сибирь" | "Читаэнерго" | ТП-18 ф.Булактуй | 10/0,4 | 0.025 | 0.00031586 | 0 | 0
53670 | ПАО "Россети Сибирь" | "Читаэнерго" | ТП-19 ф.Булактуй | 10/0,4 | 0.025 | 0.0035785 | 0 | 0
53671 | ПАО "Россети Сибирь" | "Читаэнерго" | ТП-20 ф.Булактуй | 10/0,4 | 0.063 | 0.002749 | 0 | 0
53672 | ПАО "Россети Сибирь" | "Читаэнерго" | ТП-21 ф.Булактуй | 10/0,4 | 0.025 | 0.0004922 | 0 | 0
53673 | ПАО "Россети Сибирь" | "Читаэнерго" | ТП-22 ф.Булактуй | 10/0,4 | 0.063 | 0 | 0 | 0
53674 | ПАО "Россети Сибирь" | "Читаэнерго" | ТП-23 ф.Булактуй | 10/0,4 | 0.025 | 0 | 0 | 0
53675 | ПАО "Россети Сибирь" | "Читаэнерго" | ТП-42 ф.Культбаза | 10/0,4 | 0.04 | 0.00013424 | 0 | 0
53676 | ПАО "Россети Сибирь" | "Читаэнерго" | ТП-44 ф.Культбаза | 10/0,4 | 0.063 | 0.0041243 | 0 | 0
53677 | ПАО "Россети Сибирь" | "Читаэнерго" | ТП-48 ф.Культбаза | 10/0,4 | 0.025 | 0.00065193 | 0 | 0
53678 | ПАО "Россети Сибирь" | "Читаэнерго" | ТП-49 ф.Культбаза | 10/0,4 | 0.063 | 0.00032568 | 0 | 0
53679 | ПАО "Россети Сибирь" | "Читаэнерго" | ТП-55 ф.Культбаза | 10/0,4 | 0.25 | 0.010059 | 0.0135 | 0
53680 | ПАО "Россети Сибирь" | "Читаэнерго" | ТП-56 ф.Культбаза | 10/0,4 | 0.063 | 0.00050334 | 0 | 0
53681 | ПАО "Россети Сибирь" | "Читаэнерго" | ТП-57 ф.Культбаза | 10/0,4 | 0.063 | 0.00013027 | 0 | 0
53682 | ПАО "Россети Сибирь" | "Читаэнерго" | ТП-151 ф. Кункур | 10/0,4 | 0.063 | 0 | 0 | 0
53683 | ПАО "Россети Сибирь" | "Читаэнерго" | ТП-29 ф. Ульба | 10/0,4 | 0.025 | 0.00026621 | 0 | 0
53684 | ПАО "Россети Сибирь" | "Читаэнерго" | ТП-31 ф. Ульба | 10/0,4 | 0.025 | 0.0043481 | 0 | 0
53685 | ПАО "Россети Сибирь" | "Читаэнерго" | ТП-32 ф. Ульба | 10/0,4 | 0.025 | 0.00078966 | 0 | 0
53686 | ПАО "Россети Сибирь" | "Читаэнерго" | ТП-35 ф. Ульба | 10/0,4 | 0.025 | 0.0006372 | 0 | 0
53687 | ПАО "Россети Сибирь" | "Читаэнерго" | ТП-36 ф. Ульба | 10/0,4 | 0.025 | 0.0015633 | 0 | 0
53688 | ПАО "Россети Сибирь" | "Читаэнерго" | ТП-37 ф. Ульба | 10/0,4 | 0.063 | 0.00047578 | 0 | 0
53689 | ПАО "Россети Сибирь" | "Читаэнерго" | ТП-38 ф. Ульба | 10/0,4 | 0.04 | 0.00047578 | 0 | 0
53690 | ПАО "Россети Сибирь" | "Читаэнерго" | ТП-40 ф. Ульба | 10/0,4 | 0.063 | 0.0012914 | 0 | 0
53691 | ПАО "Россети Сибирь" | "Читаэнерго" | ТП 1 ф. Поселок | 10/0,4 | 0.1 | 0.010189 | 0 | 0
53692 | ПАО "Россети Сибирь" | "Читаэнерго" | ТП-2 ф. Поселок | 10/0,4 | 0.25 | 0.026742 | 0 | 0
53693 | ПАО "Россети Сибирь" | "Читаэнерго" | ТП-3 ф. Поселок | 10/0,4 | 0.063 | 0.00083959 | 0 | 0
53694 | ПАО "Россети Сибирь" | "Читаэнерго" | ТП-4 ф. Поселок | 10/0,4 | 0.16 | 0.016628 | 0 | 0
53695 | ПАО "Россети Сибирь" | "Читаэнерго" | ТП-5 ф. Поселок | 10/0,4 | 0.1 | 0.019862 | 0 | 0
53696 | ПАО "Россети Сибирь" | "Читаэнерго" | ТП-6 ф. Поселок | 10/0,4 | 0.063 | 0.0065702 | 0 | 0
53697 | ПАО "Россети Сибирь" | "Читаэнерго" | ТП-7 ф. Поселок | 10/0,4 | 0.25 | 0.043737 | 0 | 0
53698 | ПАО "Россети Сибирь" | "Читаэнерго" | ТП-70 ф.Кункур | 10/0,4 | 0.1 | 0 | 0 | 0
53699 | ПАО "Россети Сибирь" | "Читаэнерго" | ТП 72 ф.Кункур | 10/0,4 | 0.063 | 0.00033701 | 0 | 0
53700 | ПАО "Россети Сибирь" | "Читаэнерго" | ТП-77 ф.Кункур | 10/0,4 | 0.063 | 0.001188 | 0 | 0
53701 | ПАО "Россети Сибирь" | "Читаэнерго" | ТП-79 Зерноток ф.Кункур | 10/0,4 | 0.1 | 0.0043947 | 0 | 0
53702 | ПАО "Россети Сибирь" | "Читаэнерго" | ТП-80 ф.Кункур | 10/0,4 | 0.025 | 0.00063437 | 0 | 0
53703 | ПАО "Россети Сибирь" | "Читаэнерго" | ТП 85 ф.Кункур | 10/0,4 | 0.063 | 0 | 0 | 0
53704 | ПАО "Россети Сибирь" | "Читаэнерго" | ТП 87 ф.Кункур | 10/0,4 | 0.025 | 0.00094985 | 0 | 0
53705 | ПАО "Россети Сибирь" | "Читаэнерго" | ТП-132 ф.Кункур | 10/0,4 | 0.025 | 0 | 0 | 0
53706 | ПАО "Россети Сибирь" | "Читаэнерго" | ТП-112 ф.Кункур | 10/0,4 | 0.025 | 0.00018691 | 0 | 0
53707 | ПАО "Россети Сибирь" | "Читаэнерго" | ТП-113 ф.Кункур | 10/0,4 | 0.025 | 0.0054771 | 0 | 0
53708 | ПАО "Россети Сибирь" | "Читаэнерго" | ТП-114 ф.Кункур | 10/0,4 | 0.04 | 0.0024299 | 0 | 0
53709 | ПАО "Россети Сибирь" | "Читаэнерго" | ТП-115 ф.Кункур | 10/0,4 | 0.4 | 0.03743 | 0 | 0
53710 | ПАО "Россети Сибирь" | "Читаэнерго" | ТП-116 ф.Кункур | 10/0,4 | 0.063 | 0.017976 | 0 | 0.009
53711 | ПАО "Россети Сибирь" | "Читаэнерго" | ТП-117 ф.Кункур | 10/0,4 | 0.1 | 0.0255 | 0 | 0
53712 | ПАО "Россети Сибирь" | "Читаэнерго" | ТП-120 ф.Кункур | 10/0,4 | 0.16 | 0.028714 | 0 | 0
53713 | ПАО "Россети Сибирь" | "Читаэнерго" | ТП-121 ф.Кункур | 10/0,4 | 0.1 | 0.041237 | 0 | 0
53714 | ПАО "Россети Сибирь" | "Читаэнерго" | ТП-123 ф.Кункур | 10/0,4 | 0.1 | 0 | 0 | 0
53715 | ПАО "Россети Сибирь" | "Читаэнерго" | ТП-125 ф.Кункур | 10/0,4 | 0.25 | 0 | 0 | 0
53716 | ПАО "Россети Сибирь" | "Читаэнерго" | ТП-2302 "Дальний" ПС 110/35/10 Б-З | 10/0,4 | 0.16 | 0.073786 | 0 | 0
53717 | ПАО "Россети Сибирь" | "Читаэнерго" | ТП-"Нагорная-1" ПС 110/35/10 Б-З | 10/0,4 | 0.4 | 0.14902 | 0 | 0
53718 | ПАО "Россети Сибирь" | "Читаэнерго" | ТП-"Нагорная-2" ПС 110/35/10 Б-З | 10/0,4 | 0.16 | 0.065429 | 0 | 0
53719 | ПАО "Россети Сибирь" | "Читаэнерго" | ТП-1701 "Хлебозавод", ВЛ №17 "Город-2" | 10/0,4 | 0.1 | 0.031324 | 0 | 0
53720 | ПАО "Россети Сибирь" | "Читаэнерго" | ТП-3007 "Соловьевская", ВЛ №30 "К-700" | 10/0,4 | 0.1 | 0.030065 | 0.0063 | 0
53721 | ПАО "Россети Сибирь" | "Читаэнерго" | ТП- 3009 "Военторг" АСКУЭ МАТРИЦА | 10/0,4 | 0.25 | 0.053619 | 0 | 0
53722 | ПАО "Россети Сибирь" | "Читаэнерго" | ТП-3013 "Товарная" ПС 110/35/10 Б-З | 10/0,4 | 0.25 | 0.056986 | 0 | 0
53723 | ПАО "Россети Сибирь" | "Читаэнерго" | КТП-"Ветлечебница", ВЛ №3 Автомобильный | 10/0,4 | 1 | 0.019939 | 0 | 0
53724 | ПАО "Россети Сибирь" | "Читаэнерго" | ТП "Автомобильная", ВЛ №3 Автомобильный | 10/0,4 | 0.25 | 0.086499 | 0 | 0
53725 | ПАО "Россети Сибирь" | "Читаэнерго" | ТП-"Оздоровительная" ПС 110/35/10 Б-В | 10/0,4 | 0.25 | 0.060857 | 0 | 0.0135
53726 | ПАО "Россети Сибирь" | "Читаэнерго" | ТП-"Савватеевская" ПС 110/35/10 Б-В | 10/0,4 | 0.4 | 0.11503 | 0 | 0.099
53727 | ПАО "Россети Сибирь" | "Читаэнерго" | ТП-"Партизанская", ВЛ №26 Савватеевский | 10/0,4 | 0.25 | 0.046137 | 0 | 0
53728 | ПАО "Россети Сибирь" | "Читаэнерго" | ТП 1708 "Дет Комплекс" ПС 110/35/10 Б-В | 10/0,4 | 0.4 | 0.061081 | 0 | 0
53729 | ПАО "Россети Сибирь" | "Читаэнерго" | ТП- №1601 "Жил масив", Борзя-2 ПС Б-З | 10/0,4 | 0.63 | 0.096564 | 0 | 0
53730 | ПАО "Россети Сибирь" | "Читаэнерго" | ТП "Промышленная",ВЛ № 23 Город-1 | 10/0,4 | 0.4 | 0.067543 | 0 | 0
53731 | ПАО "Россети Сибирь" | "Читаэнерго" | ТП-"Забхлеб", ВЛ №10 Бульварная | 10/0,4 | 0.4 | 0.099649 | 0 | 0
53732 | ПАО "Россети Сибирь" | "Читаэнерго" | ТП-"Ломоносова", ВЛ №10 Бульварная | 10/0,4 | 0.16 | 0.042559 | 0 | 0
53733 | ПАО "Россети Сибирь" | "Читаэнерго" | ТП-2401 "Ведерникова", ВЛ №24 Восточный | 10/0,4 | 0.25 | 0.098123 | 0 | 0.0045
53734 | ПАО "Россети Сибирь" | "Читаэнерго" | КТП-1302 "8 марта" ПС 110/35/10 Б-З | 10/0,4 | 0.25 | 0.084022 | 0 | 0
53735 | ПАО "Россети Сибирь" | "Читаэнерго" | ЗТП-1301 "Водозабор" ПС 110/35/10 Б-З | 10/0,4 | 1 | 0.11804 | 0 | 0
53736 | ПАО "Россети Сибирь" | "Читаэнерго" | ТП-1904 "ЮЭС-2" ПС 110/35/10 Б-З | 10/0,4 | 0.63 | 0.025318 | 0 | 0
53737 | ПАО "Россети Сибирь" | "Читаэнерго" | ТП-"Победа"(Котельная) ПС 110/35/10 Б-З | 10/0,4 | 0.25 | 0.067343 | 0 | 0
53738 | ПАО "Россети Сибирь" | "Читаэнерго" | ЗТП №1304 "Аэропорт", ВЛ №13 Водозабор | 10/0,4 | 0.063 | 0.013273 | 0 | 0
53739 | ПАО "Россети Сибирь" | "Читаэнерго" | ТП-"Метеостанция" ПС 110/35/10 Б.-В | 10/0,4 | 0.063 | 0.055269 | 0 | 0
53740 | ПАО "Россети Сибирь" | "Читаэнерго" | ТП 3106 "ОТФ Баранов", ВЛ №31 Хада-Булак | 10/0,4 | 0.063 | 0.016037 | 0 | 0
53741 | ПАО "Россети Сибирь" | "Читаэнерго" | ТП-3107 Шемякин Хада-Булак | 10/0,4 | 0.1 | 0.018925 | 0 | 0
53742 | ПАО "Россети Сибирь" | "Читаэнерго" | КТП № 3108 "Зерноток", ВЛ №31 Хада-Булак | 10/0,4 | 0.1 | 0.024418 | 0 | 0
53743 | ПАО "Россети Сибирь" | "Читаэнерго" | ТП №3112 "Ст. школа", ВЛ №31 Хада-Булак | 10/0,4 | 0.04 | 0.018718 | 0 | 0
53744 | ПАО "Россети Сибирь" | "Читаэнерго" | ТП-3114 Дмитриев Хада-Булак | 10/0,4 | 0.1 | 0.0078409 | 0 | 0
53745 | ПАО "Россети Сибирь" | "Читаэнерго" | КТП № 3117 "ОТФ", ВЛ №31 Х-Булак | 10/0,4 | 0.025 | 0.0062361 | 0 | 0
53746 | ПАО "Россети Сибирь" | "Читаэнерго" | ТП-3120 ПС 110/35/10 Борзя-Западная | 10/0,4 | 0.063 | 0.010686 | 0 | 0
53747 | ПАО "Россети Сибирь" | "Читаэнерго" | КТП 3121 "ОТФ ", ВЛ №31 Х-Булак | 10/0,4 | 0.063 | 0.014339 | 0 | 0
53748 | ПАО "Россети Сибирь" | "Читаэнерго" | +ТП №1204 Поселок, ВЛ №12 Новоборзинское | 10/0,4 | 0.25 | 0.020776 | 0 | 0
53749 | ПАО "Россети Сибирь" | "Читаэнерго" | ТП №1209 Школа №12 Новоборзинское | 10/0,4 | 0.16 | 0.018689 | 0 | 0
53750 | ПАО "Россети Сибирь" | "Читаэнерго" | ТП №1208 "МРМ", ВЛ №12 Новоборзинское | 10/0,4 | 0.16 | 0.020555 | 0 | 0
53751 | ПАО "Россети Сибирь" | "Читаэнерго" | ТП №1207 "Поселок№12 Новоборзинское | 10/0,4 | 0.25 | 0.031732 | 0 | 0
53752 | ПАО "Россети Сибирь" | "Читаэнерго" | ТП №1210 Поселок, ВЛ №12 Новоборзинское | 10/0,4 | 0.1 | 0.010271 | 0 | 0
53753 | ПАО "Россети Сибирь" | "Читаэнерго" | ТП №1101 "ОТФ" от ВЛ-10 кВ №11 Дурбачи" | 10/0,4 | 0.04 | 0.0071385 | 0 | 0
53754 | ПАО "Россети Сибирь" | "Читаэнерго" | КТП № 1102 "ОТФ" от ВЛ-10 кВ №11 Дурбачи | 10/0,4 | 0.1 | 0.018738 | 0 | 0
53755 | ПАО "Россети Сибирь" | "Читаэнерго" | ТП-1501 c.Ключевское | 10/0,4 | 0.04 | 0.0069176 | 0 | 0
53756 | ПАО "Россети Сибирь" | "Читаэнерго" | ТП-1502 с.Ключевское | 10/0,4 | 0.1 | 0.0094126 | 0 | 0
53757 | ПАО "Россети Сибирь" | "Читаэнерго" | ТП-1505 с.Ключевское | 10/0,4 | 0.025 | 0.0053544 | 0 | 0
53758 | ПАО "Россети Сибирь" | "Читаэнерго" | ТП-1506 ПС 110/35/10 Борзя-Восточная | 10/0,4 | 0.25 | 0.021063 | 0 | 0
53759 | ПАО "Россети Сибирь" | "Читаэнерго" | КТП 204 МРМ Передняя Бырка | 10/0,4 | 0.1 | 0.063542 | 0 | 0
53760 | ПАО "Россети Сибирь" | "Читаэнерго" | ТП-1508 с.Ключевское | 10/0,4 | 0.1 | 0.0091455 | 0 | 0
53761 | ПАО "Россети Сибирь" | "Читаэнерго" | ТП-1509 с.Ключевское | 10/0,4 | 0.04 | 0.009372 | 0 | 0
53762 | ПАО "Россети Сибирь" | "Читаэнерго" | ТП №3504 Поселок-2, ВЛ №35 Оросительная | 10/0,4 | 0.25 | 0.057888 | 0 | 0
53763 | ПАО "Россети Сибирь" | "Читаэнерго" | ТП-3505 ПС 110/35/10 Борзя-Западная | 10/0,4 | 0.16 | 0.036076 | 0 | 0
53764 | ПАО "Россети Сибирь" | "Читаэнерго" | ТП №3511 Полев стан, ВЛ №35 Оросительная | 10/0,4 | 0.025 | 0.0094079 | 0 | 0
53765 | ПАО "Россети Сибирь" | "Читаэнерго" | ТП №3512 "ОТФ, ВЛ №35 Оросительная | 10/0,4 | 0.04 | 0.01436 | 0 | 0
53766 | ПАО "Россети Сибирь" | "Читаэнерго" | ТП №3513 "ОТФ", ВЛ №35 Оросительная | 10/0,4 | 0.04 | 0.013484 | 0 | 0
53767 | ПАО "Россети Сибирь" | "Читаэнерго" | ТП №3514 "ОТФ", ВЛ №35 Оросительная | 10/0,4 | 0.025 | 0.0071687 | 0 | 0
53768 | ПАО "Россети Сибирь" | "Читаэнерго" | ТП № 1902 от ВЛ-10кВ №19 "Поселок" | 10/0,4 | 0.4 | 0.039765 | 0 | 0
53769 | ПАО "Россети Сибирь" | "Читаэнерго" | ТП №1906, ВЛ №19 Поселок | 10/0,4 | 0.16 | 0.018236 | 0 | 0
53770 | ПАО "Россети Сибирь" | "Читаэнерго" | ТП №1907, ВЛ №19 Поселок | 10/0,4 | 0.25 | 0.052054 | 0 | 0
53771 | ПАО "Россети Сибирь" | "Читаэнерго" | КТП №1615 от ВЛ-10 кВ ф.№16 "Заводский" | 10/0,4 | 0.4 | 0.060011 | 0 | 0
53772 | ПАО "Россети Сибирь" | "Читаэнерго" | ТП-1702 ПС 35/6 Шерловая ССК | 10/0,4 | 0.4 | 0 | 0 | 0
53773 | ПАО "Россети Сибирь" | "Читаэнерго" | КТП №1704 АСКУЭ | 10/0,4 | 0.25 | 0.052196 | 0 | 0
53774 | ПАО "Россети Сибирь" | "Читаэнерго" | ТП №1001, ВЛ №10 Чаб.стоянка, ПС У-Озерн | 10/0,4 | 0.025 | 0.0079636 | 0 | 0
53775 | ПАО "Россети Сибирь" | "Читаэнерго" | ТП-1003 ПС 35/10 Усть-Озерное | 10/0,4 | 0.063 | 0.0053459 | 0 | 0
53776 | ПАО "Россети Сибирь" | "Читаэнерго" | ТП-304 СПТУ ПС 110/10 Харанор | 10/0,4 | 0.16 | 0.026028 | 0 | 0
53777 | ПАО "Россети Сибирь" | "Читаэнерго" | ТП-403 ПС 35/10 Курунзулай | 10/0,4 | 0.16 | 0.030964 | 0 | 0
53778 | ПАО "Россети Сибирь" | "Читаэнерго" | ТП-404 ПС 35/10 Курунзулай | 10/0,4 | 0.1 | 0.037017 | 0 | 0
53779 | ПАО "Россети Сибирь" | "Читаэнерго" | ТП-405 ПС 35/10 Курунзулай | 10/0,4 | 0.04 | 0.0083015 | 0 | 0
53780 | ПАО "Россети Сибирь" | "Читаэнерго" | ТП-101 ПС 35/10 Усть-Озерное | 10/0,4 | 0.25 | 0.021293 | 0 | 0
53781 | ПАО "Россети Сибирь" | "Читаэнерго" | ТП-102 ПС 35/10 Курунзулай | 10/0,4 | 0.1 | 0.030048 | 0 | 0
53782 | ПАО "Россети Сибирь" | "Читаэнерго" | ТП-103 ПС 35/10 Курунзулай | 10/0,4 | 0.16 | 0.026578 | 0 | 0
53783 | ПАО "Россети Сибирь" | "Читаэнерго" | ТП Данзанов с.Приозерное, АСКУЭ | 10/0,4 | 0.1 | 0.010739 | 0 | 0
53784 | ПАО "Россети Сибирь" | "Читаэнерго" | ТП Шестакова с.Приозерное, АСКУЭ | 10/0,4 | 0.063 | 0.013426 | 0 | 0
53785 | ПАО "Россети Сибирь" | "Читаэнерго" | ТП Томашева с.Приозерное, ф.2 Поселок | 10/0,4 | 0.063 | 0 | 0 | 0
53786 | ПАО "Россети Сибирь" | "Читаэнерго" | ТП Пашинова с.Приозерное АСКУЭ | 10/0,4 | 0.063 | 0.0096241 | 0 | 0
53787 | ПАО "Россети Сибирь" | "Читаэнерго" | ТП-208 Шоноктуй | 10/0,4 | 0.1 | 0.036974 | 0 | 0
53788 | ПАО "Россети Сибирь" | "Читаэнерго" | ТП-1503 с.Акурай | 10/0,4 | 0.063 | 0.021629 | 0 | 0
53789 | ПАО "Россети Сибирь" | "Читаэнерго" | ТП-1504 с.Акурай | 10/0,4 | 0.04 | 0.030129 | 0 | 0
53790 | ПАО "Россети Сибирь" | "Читаэнерго" | ТП-1505 с.Акурай | 10/0,4 | 0.063 | 0.01991 | 0 | 0
53791 | ПАО "Россети Сибирь" | "Читаэнерго" | ТП-1506 с.Акурай | 10/0,4 | 0.16 | 0.044078 | 0 | 0
53792 | ПАО "Россети Сибирь" | "Читаэнерго" | ТП-1509 с.Акурай | 10/0,4 | 0.025 | 0.0055233 | 0 | 0
53793 | ПАО "Россети Сибирь" | "Читаэнерго" | ТП-501 с.Биликтуй | 10/0,4 | 0.04 | 0.012648 | 0 | 0
53794 | ПАО "Россети Сибирь" | "Читаэнерго" | ТП-502 с. Биликтуй | 10/0,4 | 0.16 | 0.038893 | 0 | 0
53795 | ПАО "Россети Сибирь" | "Читаэнерго" | ТП-503 с.Биликтуй | 10/0,4 | 0.16 | 0.051696 | 0 | 0
53796 | ПАО "Россети Сибирь" | "Читаэнерго" | ТП-504 с.Биликтуй | 10/0,4 | 0.1 | 0.049666 | 0 | 0
53797 | ПАО "Россети Сибирь" | "Читаэнерго" | ТП-506 с. Биликтуй | 10/0,4 | 0.025 | 0.012778 | 0 | 0
53798 | ПАО "Россети Сибирь" | "Читаэнерго" | ТП-207 Магазин Шоноктуй | 10/0,4 | 0.1 | 0.015038 | 0 | 0
53799 | ПАО "Россети Сибирь" | "Читаэнерго" | ТП-201 Школа с.Приозерное, АСКУЭ | 10/0,4 | 0.4 | 0.038594 | 0 | 0
53800 | ПАО "Россети Сибирь" | "Читаэнерго" | ТП-202 Поселок с.Приозерное, АСКУЭ | 10/0,4 | 0.25 | 0.047522 | 0 | 0
53801 | ПАО "Россети Сибирь" | "Читаэнерго" | ТП-208 ПС 35/10 Усть-Озерная | 10/0,4 | 0.25 | 0.036761 | 0 | 0
53802 | ПАО "Россети Сибирь" | "Читаэнерго" | ТП-211 ПС 35/10 Усть-Озерная ф. Передняя | 10/0,4 | 0.063 | 0.010474 | 0 | 0
53803 | ПАО "Россети Сибирь" | "Читаэнерго" | ТП-606 "ЖД" | 10/0,4 | 0.63 | 0.064947 | 0 | 0.027
53804 | ПАО "Россети Сибирь" | "Читаэнерго" | ТП-701 "Сафронов" | 10/0,4 | 0.025 | 0.0015859 | 0 | 0
53805 | ПАО "Россети Сибирь" | "Читаэнерго" | ТП-614 Нагадан | 10/0,4 | 0.1 | 0.0061171 | 0 | 0
53806 | ПАО "Россети Сибирь" | "Читаэнерго" | ТП-717 "Южный" | 10/0,4 | 0.16 | 0.057305 | 0 | 0.0324
53807 | ПАО "Россети Сибирь" | "Читаэнерго" | ТП-702 "Саетгараев" | 10/0,4 | 0.063 | 0.0046586 | 0 | 0
53808 | ПАО "Россети Сибирь" | "Читаэнерго" | ТП-705 "Микрорайон" | 10/0,4 | 0.4 | 0.14932 | 0 | 0.0063
53809 | ПАО "Россети Сибирь" | "Читаэнерго" | ТП-1910 | 10/0,4 | 0.063 | 0 | 0 | 0
53810 | ПАО "Россети Сибирь" | "Читаэнерго" | ТП-1208 | 10/0,4 | 0.25 | 0.044208 | 0 | 0
53811 | ПАО "Россети Сибирь" | "Читаэнерго" | ТП-502 "Контора", ВЛ 10 №5 Степное | 10/0,4 | 0.16 | 0.030614 | 0 | 0
53812 | ПАО "Россети Сибирь" | "Читаэнерго" | ТП-503 "Водокачка" | 10/0,4 | 0.25 | 0.072837 | 0 | 0
53813 | ПАО "Россети Сибирь" | "Читаэнерго" | ТП №1005 Поселок 2, ВЛ №10 Соктуй | 10/0,4 | 0.16 | 0.03101 | 0 | 0
53814 | ПАО "Россети Сибирь" | "Читаэнерго" | ТП-1007 "Школа", ВЛ №10 Соктуй | 10/0,4 | 0.25 | 0.061987 | 0 | 0
53815 | ПАО "Россети Сибирь" | "Читаэнерго" | ТП-1008 поселок Соктуй | 10/0,4 | 0.25 | 0.046091 | 0 | 0
53816 | ПАО "Россети Сибирь" | "Читаэнерго" | ТП-1502 "Зерноток" | 10/0,4 | 0.1 | 0.0050749 | 0 | 0
53817 | ПАО "Россети Сибирь" | "Читаэнерго" | ТП-705 "Бирюков" | 10/0,4 | 0.16 | 0.031562 | 0 | 0
53818 | ПАО "Россети Сибирь" | "Читаэнерго" | ТП-1204 поселок 3 | 10/0,4 | 0.16 | 0.056711 | 0 | 0
53819 | ПАО "Россети Сибирь" | "Читаэнерго" | ТП-905 ОТФ, ВЛ №9 Шахалинор | 10/0,4 | 0.063 | 0.019628 | 0 | 0
53820 | ПАО "Россети Сибирь" | "Читаэнерго" | ТП-501 "Хоз. нужды" | 10/0,4 | 0.4 | 0.03632 | 0 | 0
53821 | ПАО "Россети Сибирь" | "Читаэнерго" | ТП-505 "Аксенова" | 10/0,4 | 0.063 | 0.019877 | 0 | 0
53822 | ПАО "Россети Сибирь" | "Читаэнерго" | ТП-302 Кооперативная с. Харанор | 10/0,4 | 0.16 | 0 | 0 | 0
53823 | ПАО "Россети Сибирь" | "Читаэнерго" | ТП-303 ПУ Холмогоры | 10/0,4 | 0.063 | 0.026511 | 0 | 0
53824 | ПАО "Россети Сибирь" | "Читаэнерго" | ТП-603 | 10/0,4 | 0.063 | 0.016916 | 0 | 0
53825 | ПАО "Россети Сибирь" | "Читаэнерго" | ТП-709 Амбулаторная Даурия | 10/0,4 | 0.4 | 0.087313 | 0 | 0
53826 | ПАО "Россети Сибирь" | "Читаэнерго" | ТП-708 п.Даурия | 10/0,4 | 0.4 | 0.077017 | 0 | 0
53827 | ПАО "Россети Сибирь" | "Читаэнерго" | ТП-901 ОТФ, ВЛ №9 Шахалинор | 10/0,4 | 0.063 | 0.018725 | 0 | 0
53828 | ПАО "Россети Сибирь" | "Читаэнерго" | ТП-907 ОТФ, ВЛ №9 Шахалинор | 10/0,4 | 0.063 | 0.018899 | 0 | 0
53829 | ПАО "Россети Сибирь" | "Читаэнерго" | ТП-908 ОТФ, ВЛ №9 Шахалинор | 10/0,4 | 0.04 | 0.013171 | 0 | 0
53830 | ПАО "Россети Сибирь" | "Читаэнерго" | ТП-909 ОТФ, ВЛ №9 Шахалинор | 10/0,4 | 0.04 | 0.017472 | 0 | 0
53831 | ПАО "Россети Сибирь" | "Читаэнерго" | ТП-807 "Школа", ВЛ №8 Кр.великан | 10/0,4 | 0.4 | 0.1002 | 0 | 0
53832 | ПАО "Россети Сибирь" | "Читаэнерго" | КТПН-701"РЭС" ПС Калангуй ф.7 РЭС | 10/0,4 | 0.4 | 0.033369 | 0 | 0
53833 | ПАО "Россети Сибирь" | "Читаэнерго" | КТП-704"Бережок" ПС Калангуй ф.7 РЭС | 10/0,4 | 0.16 | 0.036339 | 0 | 0
53834 | ПАО "Россети Сибирь" | "Читаэнерго" | КТП-705"Ст.пилорама" ПС Калангуй ф.7 РЭС | 10/0,4 | 0.18 | 0.02811 | 0 | 0
53835 | ПАО "Россети Сибирь" | "Читаэнерго" | КТПН-707"ШРМ" ПС Калангуй ф.7 РЭС | 10/0,4 | 0.4 | 0.028931 | 0 | 0
53836 | ПАО "Россети Сибирь" | "Читаэнерго" | КТП-402"Школа" ПС Калангуй ф.4 Булум | 10/0,4 | 0.25 | 0.041019 | 0 | 0
53837 | ПАО "Россети Сибирь" | "Читаэнерго" | КТП-403"Зерноток" ПС Калангуй ф.4 Булум | 10/0,4 | 0.063 | 0.010147 | 0 | 0
53838 | ПАО "Россети Сибирь" | "Читаэнерго" | КТП-404"МТМ " ПС Калангуй ф.4 Булум | 10/0,4 | 0.063 | 0.0010592 | 0 | 0
53839 | ПАО "Россети Сибирь" | "Читаэнерго" | КТП-405"Почта" ПС Калангуй ф.4 Булум | 10/0,4 | 0.1 | 0.043296 | 0 | 0
53840 | ПАО "Россети Сибирь" | "Читаэнерго" | КТП-407"Землянки" ПС Калангуй ф.4 Булум | 10/0,4 | 0.1 | 0.01628 | 0 | 0
53841 | ПАО "Россети Сибирь" | "Читаэнерго" | КТП-408"Пилорама" ПС Калангуй ф.4 Булум | 10/0,4 | 0.063 | 0.0071593 | 0 | 0
53842 | ПАО "Россети Сибирь" | "Читаэнерго" | КТП-410"Баня" ПС Калангуй ф.4 Булум | 10/0,4 | 0.1 | 0.017173 | 0 | 0
53843 | ПАО "Россети Сибирь" | "Читаэнерго" | КТП-417"Жапов" ПС Калангуй ф.4 Булум | 10/0,4 | 0.025 | 0.00083072 | 0 | 0
53844 | ПАО "Россети Сибирь" | "Читаэнерго" | КТП-601"Ст.зерноток" ПСКалангуй ф.6Турга | 10/0,4 | 0.16 | 0.029743 | 0 | 0
53845 | ПАО "Россети Сибирь" | "Читаэнерго" | КТП-602"Школа" ПС Калангуй ф.6 Турга | 10/0,4 | 0.25 | 0.082606 | 0 | 0
53846 | ПАО "Россети Сибирь" | "Читаэнерго" | КТП-605"Пилорама" ПС Калангуй ф.6 Турга | 10/0,4 | 0.4 | 0.029325 | 0 | 0
53847 | ПАО "Россети Сибирь" | "Читаэнерго" | КТП-801"Ключевая" ПС Долгокыча ф.8 Ключе | 10/0,4 | 0.063 | 0.0023591 | 0 | 0
53848 | ПАО "Россети Сибирь" | "Читаэнерго" | КТП-802"Гаглоев" ПС Долгокыча ф.8 Ключев | 10/0,4 | 0.04 | 0.00083072 | 0 | 0
53849 | ПАО "Россети Сибирь" | "Читаэнерго" | КТПН-124"ЖКХ" ПС Золотореченск ф.12 | 10/0,4 | 0.4 | 0.040289 | 0 | 0
53850 | ПАО "Россети Сибирь" | "Читаэнерго" | КТПН-123"Центральная" ПС Золотореченск | 10/0,4 | 0.4 | 0.10923 | 0 | 0
53851 | ПАО "Россети Сибирь" | "Читаэнерго" | КТПН-100"Котельная КЕВ" ПС Золотореченск | 10/0,4 | 0.63 | 0.103 | 0 | 0
53852 | ПАО "Россети Сибирь" | "Читаэнерго" | КТПН-107"Водозабор" ПС Золотореченск | 10/0,4 | 0.4 | 0.078822 | 0 | 0
53853 | ПАО "Россети Сибирь" | "Читаэнерго" | КТП-502"с.Ложниково" ПС35/10 с.Жетково | 10/0,4 | 0.063 | 0.01113 | 0 | 0
53854 | ПАО "Россети Сибирь" | "Читаэнерго" | КТП-102"Школа" ПС35/10 с.Жетково ф.1 | 10/0,4 | 0.063 | 0.018956 | 0 | 0
53855 | ПАО "Россети Сибирь" | "Читаэнерго" | КТП-305"Школа" ПС Долгокыча ф.3 | 10/0,4 | 0.1 | 0.0093003 | 0 | 0
53856 | ПАО "Россети Сибирь" | "Читаэнерго" | КТП-307"Почта" ПС Долгокыча ф.3 | 10/0,4 | 0.1 | 0.010724 | 0 | 0
53857 | ПАО "Россети Сибирь" | "Читаэнерго" | КТП-308"Контора" ПС Долгокыча ф.3 | 10/0,4 | 0.1 | 0.019155 | 0 | 0
53858 | ПАО "Россети Сибирь" | "Читаэнерго" | КТП-309"Клуб" ПС Долгокыча ф.3 | 10/0,4 | 0.1 | 0.021619 | 0 | 0
53859 | ПАО "Россети Сибирь" | "Читаэнерго" | КТП-310"Поселок" ПС Долгокыча ф.3 | 10/0,4 | 0.063 | 0.017496 | 0 | 0
53860 | ПАО "Россети Сибирь" | "Читаэнерго" | КТП-601"Стройцех" ПС Долгокыча ф.6 Бурул | 10/0,4 | 0.1 | 0.012147 | 0 | 0
53861 | ПАО "Россети Сибирь" | "Читаэнерго" | КТП-602"Магазин" ПС Долгокыча ф.6 Бурул | 10/0,4 | 0.16 | 0.012404 | 0 | 0
53862 | ПАО "Россети Сибирь" | "Читаэнерго" | КТП-603"Центральная" ПС Долгокыча ф.6 Бу | 10/0,4 | 0.1 | 0.016773 | 0 | 0
53863 | ПАО "Россети Сибирь" | "Читаэнерго" | КТП-604" Садовая" ПС Долгокыча ф.6 Бурул | 10/0,4 | 0.1 | 0.01572 | 0 | 0
53864 | ПАО "Россети Сибирь" | "Читаэнерго" | КТП-605" Детский дом" ПС Долгокыча ф.6 | 10/0,4 | 0.1 | 0.026236 | 0 | 0
53865 | ПАО "Россети Сибирь" | "Читаэнерго" | КТПН-606"Котельная" ПС Долгокыча ф.6 | 10/0,4 | 0.1 | 0.031039 | 0 | 0
53866 | ПАО "Россети Сибирь" | "Читаэнерго" | ТП-1303"Закалетуй" ПС Улятуй ф.13 Улан-Ц | 10/0,4 | 0.04 | 0.00065608 | 0 | 0
53867 | ПАО "Россети Сибирь" | "Читаэнерго" | КТП-1309"Рыбкин" ПС Улятуй ф.13 Улан-Цац | 10/0,4 | 0.04 | 0.0010875 | 0 | 0
53868 | ПАО "Россети Сибирь" | "Читаэнерго" | КТП-1310"Новая МТМ" ПС Улятуй ф.13 | 10/0,4 | 0.25 | 0.0004399 | 0 | 0
53869 | ПАО "Россети Сибирь" | "Читаэнерго" | КТП-1311"Школа" ПС Улятуй ф.13 | 10/0,4 | 0.25 | 0.032094 | 0 | 0
53870 | ПАО "Россети Сибирь" | "Читаэнерго" | КТП-1313"Поселок" ПС Улятуй ф.13 | 10/0,4 | 0.063 | 0.043318 | 0 | 0
53871 | ПАО "Россети Сибирь" | "Читаэнерго" | КТП-1314"Баня" ПС Улятуй ф.13 | 10/0,4 | 0.063 | 0.022286 | 0 | 0
53872 | ПАО "Россети Сибирь" | "Читаэнерго" | КТП-1315"Сампилов" ПС Улятуй ф.13 | 10/0,4 | 0.25 | 0.00065136 | 0 | 0
53873 | ПАО "Россети Сибирь" | "Читаэнерго" | ТП-1316"Рабданов" ПС Улятуй ф.13 Улан-Ц | 10/0,4 | 0.063 | 0.00064947 | 0 | 0
53874 | ПАО "Россети Сибирь" | "Читаэнерго" | КТП-211"Пляскин" ПС Улятуй ф.2 Шивия | 10/0,4 | 0.04 | 0.001348 | 0 | 0
53875 | ПАО "Россети Сибирь" | "Читаэнерго" | КТП-214"Коврижка" ПС Улятуй ф.2 Шивия | 10/0,4 | 0.04 | 0.0011224 | 0 | 0
53876 | ПАО "Россети Сибирь" | "Читаэнерго" | ТП-501 Хоз.нужды | 10/0,4 | 0.063 | 0.0011366 | 0 | 0
53877 | ПАО "Россети Сибирь" | "Читаэнерго" | ТП-407 Зимовьинская | 10/0,4 | 0.04 | 0.015478 | 0 | 0
53878 | ПАО "Россети Сибирь" | "Читаэнерго" | ТП-411 Хлебозавод | 10/0,4 | 0.063 | 0.016696 | 0 | 0
53879 | ПАО "Россети Сибирь" | "Читаэнерго" | ТП-412 Ключевая | 10/0,4 | 0.063 | 0.013816 | 0 | 0
53880 | ПАО "Россети Сибирь" | "Читаэнерго" | ТП-506 Пилорама | 10/0,4 | 0.1 | 0.025591 | 0 | 0
53881 | ПАО "Россети Сибирь" | "Читаэнерго" | ТП-507 Школа | 10/0,4 | 0.25 | 0.0051316 | 0 | 0
53882 | ПАО "Россети Сибирь" | "Читаэнерго" | ТП-508 Детский сад | 10/0,4 | 0.1 | 0.024943 | 0 | 0
53883 | ПАО "Россети Сибирь" | "Читаэнерго" | ТП-509 Андросюк | 10/0,4 | 0.025 | 0.0010969 | 0 | 0
53884 | ПАО "Россети Сибирь" | "Читаэнерго" | ТП-510 Деревянко | 10/0,4 | 0.04 | 0.00042102 | 0 | 0
53885 | ПАО "Россети Сибирь" | "Читаэнерго" | ТП-511 Леонов | 10/0,4 | 0.063 | 0.016937 | 0 | 0
53886 | ПАО "Россети Сибирь" | "Читаэнерго" | ТП-512 Школа | 10/0,4 | 0.25 | 0.02335 | 0 | 0
53887 | ПАО "Россети Сибирь" | "Читаэнерго" | ТП-514 Мост | 10/0,4 | 0.1 | 0.01907 | 0 | 0
53888 | ПАО "Россети Сибирь" | "Читаэнерго" | ТП-1202"Караксар" ф.12 Караксар | 10/0,4 | 0.1 | 0.014722 | 0 | 0
53889 | ПАО "Россети Сибирь" | "Читаэнерго" | КТП-608"Клубная" ПС Оловянная ф.6 | 10/0,4 | 0.16 | 0.037175 | 0 | 0
53890 | ПАО "Россети Сибирь" | "Читаэнерго" | КТПН-609 "Кулинда" ПС Оловянная ф.6 | 10/0,4 | 0.16 | 0.040913 | 0 | 0
53891 | ПАО "Россети Сибирь" | "Читаэнерго" | КТП-610"АЗС 272 км" ПС Оловянная ф.6 | 10/0,4 | 0.04 | 0.0028839 | 0 | 0
53892 | ПАО "Россети Сибирь" | "Читаэнерго" | КТП-612"Освещение моста"ПС Оловянная ф.6 | 10/0,4 | 0.063 | 0.0028263 | 0 | 0
53893 | ПАО "Россети Сибирь" | "Читаэнерго" | КТП-303"Лесхозбаза"ПС Оловянная ф.3Курул | 10/0,4 | 0.025 | 0.0018965 | 0 | 0
53894 | ПАО "Россети Сибирь" | "Читаэнерго" | КТП-304"Сельхозбаза"ПС Оловянная ф.3 Кур | 10/0,4 | 0.16 | 0.0014736 | 0 | 0
53895 | ПАО "Россети Сибирь" | "Читаэнерго" | ТП-702 Зерноток ПС Хара-Бырка | 10/0,4 | 0.25 | 0.02596 | 0 | 0
53896 | ПАО "Россети Сибирь" | "Читаэнерго" | ТП-204 Поселок В.Цасучей | 10/0,4 | 0.25 | 0.015485 | 0 | 0
53897 | ПАО "Россети Сибирь" | "Читаэнерго" | ТП-206 Поселок В.Цасучей | 10/0,4 | 0.1 | 0.069788 | 0 | 0
53898 | ПАО "Россети Сибирь" | "Читаэнерго" | ТП-207 Школа В.Цасучей | 10/0,4 | 0.16 | 0.081257 | 0 | 0
53899 | ПАО "Россети Сибирь" | "Читаэнерго" | ТП-211 МСО с.Н.Цасучей | 10/0,4 | 0.1 | 0.010326 | 0 | 0
53900 | ПАО "Россети Сибирь" | "Читаэнерго" | ТП-607 Детсад с.Кубухай | 10/0,4 | 0.16 | 0.018143 | 0 | 0
53901 | ПАО "Россети Сибирь" | "Читаэнерго" | ТП 617 Урта-Харгана | 10/0,4 | 0.063 | 0.0096902 | 0 | 0
53902 | ПАО "Россети Сибирь" | "Читаэнерго" | ТП-618 Поселок с.Большевик | 10/0,4 | 0.16 | 0.015486 | 0 | 0
53903 | ПАО "Россети Сибирь" | "Читаэнерго" | ТП-620 Гараж с.Большевик | 10/0,4 | 0.25 | 0.0067609 | 0 | 0
53904 | ПАО "Россети Сибирь" | "Читаэнерго" | ТП-622 Школа с.Большевик | 10/0,4 | 0.1 | 0.018381 | 0 | 0
53905 | ПАО "Россети Сибирь" | "Читаэнерго" | ТП-623 Контора с.Большевик | 10/0,4 | 0.16 | 0.01577 | 0 | 0.027
53906 | ПАО "Россети Сибирь" | "Читаэнерго" | ТП-624 Поселок с.Большевик | 10/0,4 | 0.025 | 0 | 0 | 0
53907 | ПАО "Россети Сибирь" | "Читаэнерго" | ТП-625 Поселок с.Большевик | 10/0,4 | 0.1 | 0.0072709 | 0 | 0
53908 | ПАО "Россети Сибирь" | "Читаэнерго" | ТП-809 Банк | 10/0,4 | 0.1 | 0.10067 | 0 | 0
53909 | ПАО "Россети Сибирь" | "Читаэнерго" | ТП-812 Детсад | 10/0,4 | 0.4 | 0.073412 | 0 | 0
53910 | ПАО "Россети Сибирь" | "Читаэнерго" | ТП-813 Поселок | 10/0,4 | 0.16 | 0.04259 | 0 | 0
53911 | ПАО "Россети Сибирь" | "Читаэнерго" | ТП 1101 ОТФ от ф.11 Кулусутай | 10/0,4 | 0.025 | 0.00067496 | 0 | 0
53912 | ПАО "Россети Сибирь" | "Читаэнерго" | ТП-1301 Поселок | 10/0,4 | 0.16 | 0.14062 | 0 | 0
53913 | ПАО "Россети Сибирь" | "Читаэнерго" | ТП-1303 Поселок с.Н.Цасучей | 10/0,4 | 0.25 | 0.12582 | 0 | 0.009
53914 | ПАО "Россети Сибирь" | "Читаэнерго" | ТП-1304 с.Н.Цасучей | 10/0,4 | 0.25 | 0.056716 | 0 | 0.0135
53915 | ПАО "Россети Сибирь" | "Читаэнерго" | ТП-1305 ГРП | 10/0,4 | 0.25 | 0.15383 | 0 | 0
53916 | ПАО "Россети Сибирь" | "Читаэнерго" | ТП-1501 ОТФ ф. Усть Лиска | 10/0,4 | 0.025 | 0.0091088 | 0 | 0
53917 | ПАО "Россети Сибирь" | "Читаэнерго" | ТП-1308 Ветлечебница | 10/0,4 | 0.16 | 0.056733 | 0 | 0
53918 | ПАО "Россети Сибирь" | "Читаэнерго" | ТП-1309 МУП с.Н.Цасучей | 10/0,4 | 0.16 | 0.056733 | 0 | 0
53919 | ПАО "Россети Сибирь" | "Читаэнерго" | ТП-1402 Население с.Икарал | 10/0,4 | 0.063 | 0.00025828 | 0 | 0
53920 | ПАО "Россети Сибирь" | "Читаэнерго" | ТП-1403 ОТФ П.Чиндант | 10/0,4 | 0.025 | 0.00025828 | 0 | 0
53921 | ПАО "Россети Сибирь" | "Читаэнерго" | ТП 1405 ОТФ ф.Чиндант | 10/0,4 | 0.025 | 0.00040715 | 0 | 0
53922 | ПАО "Россети Сибирь" | "Читаэнерго" | ТП-1406 Население с.П.Чиндант | 10/0,4 | 0.4 | 0.02164 | 0 | 0
53923 | ПАО "Россети Сибирь" | "Читаэнерго" | ТП-1407 Почта с.П.Чиндант | 10/0,4 | 0.1 | 0.040464 | 0 | 0
53924 | ПАО "Россети Сибирь" | "Читаэнерго" | ТП-1409 Школа с.П.Чиндант | 10/0,4 | 0.1 | 0.048373 | 0 | 0
53925 | ПАО "Россети Сибирь" | "Читаэнерго" | ТП 101 Поселок ф.1 Старый Дурулгуй | 10/0,4 | 0.063 | 0.0067836 | 0 | 0
53926 | ПАО "Россети Сибирь" | "Читаэнерго" | ТП 104 Поселок от ф.1 Старый Дурулгуй | 10/0,4 | 0.063 | 0.0062115 | 0 | 0
53927 | ПАО "Россети Сибирь" | "Читаэнерго" | ТП 108 Поселок Тут-Халтуй | 10/0,4 | 0.063 | 0.015192 | 0 | 0
53928 | ПАО "Россети Сибирь" | "Читаэнерго" | ТП 109 Поселок с.Тут-Халтуй | 10/0,4 | 0.1 | 0.0099498 | 0 | 0
53929 | ПАО "Россети Сибирь" | "Читаэнерго" | ТП-114 Поселок с.Куранжа | 10/0,4 | 0.063 | 0.010639 | 0 | 0
53930 | ПАО "Россети Сибирь" | "Читаэнерго" | ТП-115 с.Куранжа | 10/0,4 | 0.063 | 0.0095533 | 0 | 0
53931 | ПАО "Россети Сибирь" | "Читаэнерго" | ТП-116 с. Куранжа | 10/0,4 | 0.063 | 0.0038355 | 0 | 0
53932 | ПАО "Россети Сибирь" | "Читаэнерго" | ТП-602 Поселок с.Новый Дурулгуй | 10/0,4 | 0.16 | 0.026116 | 0 | 0
53933 | ПАО "Россети Сибирь" | "Читаэнерго" | ТП-603 МТМ с.Новый Дурулгуй | 10/0,4 | 0.063 | 0 | 0 | 0
53934 | ПАО "Россети Сибирь" | "Читаэнерго" | ТП-604 Поселок с.Новый Дурулгуй | 10/0,4 | 0.16 | 0.033617 | 0 | 0
53935 | ПАО "Россети Сибирь" | "Читаэнерго" | ТП-605 Поселок с.Н.Дурулгуй | 10/0,4 | 0.16 | 0.017736 | 0 | 0
53936 | ПАО "Россети Сибирь" | "Читаэнерго" | ТП-609 Школа с.Н.Дурулгуй | 10/0,4 | 0.063 | 0 | 0 | 0
53937 | ПАО "Россети Сибирь" | "Читаэнерго" | ТП-611 Поселок Н.Дурулгуй | 10/0,4 | 0.1 | 0.030751 | 0 | 0
53938 | ПАО "Россети Сибирь" | "Читаэнерго" | ТП 1101 ОТФ ф.11 Ононские чаб.стоянки | 10/0,4 | 0.025 | 0.00025488 | 0 | 0
53939 | ПАО "Россети Сибирь" | "Читаэнерго" | ТП 1102 ОТФ Жигмитов А | 10/0,4 | 0.063 | 0.00025715 | 0 | 0
53940 | ПАО "Россети Сибирь" | "Читаэнерго" | ТП 1103 ОТФ Жигмитов В | 10/0,4 | 0.025 | 0.00043046 | 0 | 0
53941 | ПАО "Россети Сибирь" | "Читаэнерго" | ТП 1105 ОТФ ф.11 Ононские чаб.стоянки | 10/0,4 | 0.063 | 0.00075331 | 0 | 0
53942 | ПАО "Россети Сибирь" | "Читаэнерго" | ТП 1108 ОТФ Карасев | 10/0,4 | 0.063 | 0.00055469 | 0 | 0
53943 | ПАО "Россети Сибирь" | "Читаэнерго" | ТП-1109 ОТФ Федоров | 10/0,4 | 0.025 | 0.00045 | 0 | 0
53944 | ПАО "Россети Сибирь" | "Читаэнерго" | ТП-1111 ОТФ ф.11 Ононские чаб.стоянки | 10/0,4 | 0.025 | 0.00066429 | 0 | 0
53945 | ПАО "Россети Сибирь" | "Читаэнерго" | ТП-1112 ОТФ ф.11 Ононские чаб.стоянки | 10/0,4 | 0.025 | 0.00040715 | 0 | 0
53946 | ПАО "Россети Сибирь" | "Читаэнерго" | ТП-1502 Поселок с. Усть Лиска | 10/0,4 | 0.1 | 0.010826 | 0 | 0
53947 | ПАО "Россети Сибирь" | "Читаэнерго" | ТП-1503 Поселок с. Усть Лиска | 10/0,4 | 0.063 | 0.0099479 | 0 | 0
53948 | ПАО "Россети Сибирь" | "Читаэнерго" | ТП 104 ОТФ от ф.1 Буйлэсан | 10/0,4 | 0.025 | 0.0003186 | 0 | 0
53949 | ПАО "Россети Сибирь" | "Читаэнерго" | ТП 105 ОТФ от ф.1 Буйлэсан | 10/0,4 | 0.025 | 0.00080986 | 0 | 0
53950 | ПАО "Россети Сибирь" | "Читаэнерго" | ТП 106 ОТФ от ф.1 Буйлэсан | 10/0,4 | 0.04 | 0.00066429 | 0 | 0
53951 | ПАО "Россети Сибирь" | "Читаэнерго" | ТП 107 ОТФ от ф.1 Буйлэсан | 10/0,4 | 0.025 | 0.00027612 | 0 | 0
53952 | ПАО "Россети Сибирь" | "Читаэнерго" | ТП 109 ОТФ от ф.1 Буйлэсан | 10/0,4 | 0.025 | 0.00059472 | 0 | 0
53953 | ПАО "Россети Сибирь" | "Читаэнерго" | ТП 110 ОТФ от ф.1 Буйлэсан | 10/0,4 | 0.025 | 0.00025375 | 0 | 0
53954 | ПАО "Россети Сибирь" | "Читаэнерго" | ТП-115 Поселок с.БуйлэсанТП-115 Поселок | 10/0,4 | 0.25 | 0.02589 | 0 | 0
53955 | ПАО "Россети Сибирь" | "Читаэнерго" | ТП-401 Поселок Красная Ималка | 10/0,4 | 0.1 | 0.013709 | 0 | 0
53956 | ПАО "Россети Сибирь" | "Читаэнерго" | ТП-402 Хозмаг с. Красная Ималка | 10/0,4 | 0.16 | 0.016553 | 0 | 0
53957 | ПАО "Россети Сибирь" | "Читаэнерго" | ТП-403 Школа с. Красная Ималка | 10/0,4 | 0.16 | 0.028413 | 0 | 0
53958 | ПАО "Россети Сибирь" | "Читаэнерго" | ТП-404 Клуб с. Красная Ималка | 10/0,4 | 0.1 | 0.010281 | 0 | 0
53959 | ПАО "Россети Сибирь" | "Читаэнерго" | ТП-405 Поселок с.Красная Ималка | 10/0,4 | 0.25 | 0.025581 | 0 | 0
53960 | ПАО "Россети Сибирь" | "Читаэнерго" | ТП-406 Зерноток с. Красная Ималка | 10/0,4 | 0.1 | 0.00045312 | 0 | 0
53961 | ПАО "Россети Сибирь" | "Читаэнерго" | ТП-603 ОТФ ф. Усть Ималка | 10/0,4 | 0.025 | 0.0004248 | 0 | 0
53962 | ПАО "Россети Сибирь" | "Читаэнерго" | ТП-610 Баня с. Усть Ималка | 10/0,4 | 0.1 | 0.010958 | 0 | 0
53963 | ПАО "Россети Сибирь" | "Читаэнерго" | ТП-612 Поселок с. Усть Ималка | 10/0,4 | 0.063 | 0 | 0 | 0
53964 | ПАО "Россети Сибирь" | "Читаэнерго" | ТП-616 КФХ ф.Усть Ималка | 10/0,4 | 0.04 | 0.00051656 | 0 | 0
53965 | ПАО "Россети Сибирь" | "Читаэнерго" | ТП-617 ОТФ ф.Усть Ималка | 10/0,4 | 0.04 | 0.00083223 | 0 | 0
53966 | ПАО "Россети Сибирь" | "Читаэнерго" | ТП-618 ОТФ ф.Усть Ималка | 10/0,4 | 0.04 | 0.00073207 | 0 | 0
53967 | ПАО "Россети Сибирь" | "Читаэнерго" | ТП 1102 ОТФ от ф.11 Кулусутай | 10/0,4 | 0.1 | 0.00022656 | 0 | 0
53968 | ПАО "Россети Сибирь" | "Читаэнерго" | ТП 1104 ОТФ от ф.11 Кулусутай | 10/0,4 | 0.025 | 0.00023779 | 0 | 0
53969 | ПАО "Россети Сибирь" | "Читаэнерго" | ТП 1105 ОТФ от ф.11 Кулусутай | 10/0,4 | 0.025 | 0.00043235 | 0 | 0
53970 | ПАО "Россети Сибирь" | "Читаэнерго" | ТП 1106 ОТФ от ф.11 Кулусутай | 10/0,4 | 0.025 | 0.00053468 | 0 | 0
53971 | ПАО "Россети Сибирь" | "Читаэнерго" | ТП-1109 с.Кулусутай | 10/0,4 | 0.63 | 0 | 0 | 0
53972 | ПАО "Россети Сибирь" | "Читаэнерго" | ТП-1114 Население с. Кулусутай | 10/0,4 | 0.16 | 0.020621 | 0 | 0
53973 | ПАО "Россети Сибирь" | "Читаэнерго" | ТП-1116 Поселок с. Кулусутай | 10/0,4 | 0.16 | 0.015628 | 0 | 0
53974 | ПАО "Россети Сибирь" | "Читаэнерго" | ТП-1117 Школа с.Кулусутай | 10/0,4 | 0.1 | 0.026683 | 0 | 0
53975 | ПАО "Россети Сибирь" | "Читаэнерго" | ТП-1122 ОТФ ф.11 Кулусутай | 10/0,4 | 0.025 | 0.00049012 | 0 | 0
53976 | ПАО "Россети Сибирь" | "Читаэнерго" | ТП-1123 ОТФ ф.11 Кулусутай | 10/0,4 | 0.04 | 0.0012423 | 0 | 0
53977 | ПАО "Россети Сибирь" | "Читаэнерго" | ТП-1124 ОТФ ф.11 Кулусутай | 10/0,4 | 0.025 | 0.00057433 | 0 | 0
53978 | ПАО "Россети Сибирь" | "Читаэнерго" | ТП-1125 ОТФ ф.Кулусутай | 10/0,4 | 0.063 | 0 | 0 | 0
53979 | ПАО "Россети Сибирь" | "Читаэнерго" | ТП-1403 ОТФ от ф.14 Баин-Цаган | 10/0,4 | 0.04 | 0.00045123 | 0 | 0
53980 | ПАО "Россети Сибирь" | "Читаэнерго" | ТП-1404 ОТФ ф. Баин Цаган | 10/0,4 | 0.025 | 0.00022656 | 0 | 0
53981 | ПАО "Россети Сибирь" | "Читаэнерго" | ТП-1405 ОТФ ф. Баин Цаган | 10/0,4 | 0.025 | 0.00052335 | 0 | 0
53982 | ПАО "Россети Сибирь" | "Читаэнерго" | ТП-1406 ОТФ ф. Баин Цаган | 10/0,4 | 0.025 | 0.00059642 | 0 | 0
53983 | ПАО "Россети Сибирь" | "Читаэнерго" | ТП-1409 ОТФ ф. Баин Цаган | 10/0,4 | 0.025 | 0.00068478 | 0 | 0
53984 | ПАО "Россети Сибирь" | "Читаэнерго" | ТП-1410 Поселок Баин Цаган | 10/0,4 | 0.1 | 0.010153 | 0 | 0
53985 | ПАО "Россети Сибирь" | "Читаэнерго" | ТП 103 ОТФ Старый Чиндант | 10/0,4 | 0.025 | 0.0013033 | 0 | 0
53986 | ПАО "Россети Сибирь" | "Читаэнерго" | ТП 104 ОТФ от ф.1 Старый Чиндант | 10/0,4 | 0.025 | 0.00046586 | 0 | 0
53987 | ПАО "Россети Сибирь" | "Читаэнерго" | ТП-405 ОТФ ф.4 Усть Борзя | 10/0,4 | 0.025 | 0.0052797 | 0 | 0
53988 | ПАО "Россети Сибирь" | "Читаэнерго" | ТП-601 ОТФ ф.6 Лаха | 10/0,4 | 0.025 | 0.00024195 | 0 | 0
53989 | ПАО "Россети Сибирь" | "Читаэнерго" | ТП-602 ОТФ Леонтьев ф.6 Лаха | 10/0,4 | 0.04 | 0.00050372 | 0 | 0
53990 | ПАО "Россети Сибирь" | "Читаэнерго" | ТП-605 ОТФ Надцалов ф.6 Лаха | 10/0,4 | 0.1 | 0.00030925 | 0 | 0
53991 | ПАО "Россети Сибирь" | "Читаэнерго" | ТП-607 ОТФ Будуев ф.6 Лаха | 10/0,4 | 0.063 | 0.0013532 | 0 | 0
53992 | ПАО "Россети Сибирь" | "Читаэнерго" | ТП-613 Стрижка ф.Лаха | 10/0,4 | 0.025 | 0.0052788 | 0 | 0
53993 | ПАО "Россети Сибирь" | "Читаэнерго" | ТП-614 ОТФ ф.Лаха | 10/0,4 | 0.04 | 0.00037713 | 0 | 0
53994 | ПАО "Россети Сибирь" | "Читаэнерго" | ТП-622 Поселок с.Холуй База | 10/0,4 | 0.1 | 0 | 0 | 0
53995 | ПАО "Россети Сибирь" | "Читаэнерго" | ТП-624 МТМ с. Холуй База | 10/0,4 | 0.25 | 0.026009 | 0 | 0
53996 | ПАО "Россети Сибирь" | "Читаэнерго" | ТП-625 Контора с.Холуй База | 10/0,4 | 0.16 | 0.01579 | 0 | 0
53997 | ПАО "Россети Сибирь" | "Читаэнерго" | ТП-626 Холуй База | 10/0,4 | 0.25 | 0.010534 | 0 | 0
53998 | ПАО "Россети Сибирь" | "Читаэнерго" | ТП 1102 ОТФ от ф.11 Новая Заря | 10/0,4 | 0.04 | 0.00024402 | 0 | 0
53999 | ПАО "Россети Сибирь" | "Читаэнерго" | ТП 1107 ОТФ ф.Новая Заря | 10/0,4 | 0.025 | 0.0011732 | 0 | 0
54000 | ПАО "Россети Сибирь" | "Читаэнерго" | ТП-1108 ОТФ ф. Новая Заря | 10/0,4 | 0.063 | 0.0017969 | 0 | 0
54001 | ПАО "Россети Сибирь" | "Читаэнерго" | ТП-1109 ОТФ ф.Новая Заря | 10/0,4 | 0.025 | 0.00017672 | 0 | 0
54002 | ПАО "Россети Сибирь" | "Читаэнерго" | ТП-1110 ОТФ ф. Новая Заря | 10/0,4 | 0.025 | 0.00090954 | 0 | 0
54003 | ПАО "Россети Сибирь" | "Читаэнерго" | ТП-1111 ОТФ ф. Новая Заря | 10/0,4 | 0.025 | 0.00062115 | 0 | 0
54004 | ПАО "Россети Сибирь" | "Читаэнерго" | ТП-1112 ОТФ ф. Новая Заря | 10/0,4 | 0.063 | 0.00053015 | 0 | 0
54005 | ПАО "Россети Сибирь" | "Читаэнерго" | ТП-1113 ОТФ ф.Новая Заря | 10/0,4 | 0.025 | 0.001083 | 0 | 0
54006 | ПАО "Россети Сибирь" | "Читаэнерго" | ТП-1115 ОТФ ф. Новая Заря | 10/0,4 | 0.1 | 0.0030083 | 0 | 0
54007 | ПАО "Россети Сибирь" | "Читаэнерго" | ТП-1116 ОТФ ф. Новая Заря | 10/0,4 | 0.1 | 0.0011007 | 0 | 0
54008 | ПАО "Россети Сибирь" | "Читаэнерго" | ТП-1120 Клуб с.Новая Заря | 10/0,4 | 0.4 | 0.047181 | 0 | 0
54009 | ПАО "Россети Сибирь" | "Читаэнерго" | ТП-18-44 ф.Ушарбай | 10/0,4 | 0.063 | 0.00085715 | 0 | 0
54010 | ПАО "Россети Сибирь" | "Читаэнерго" | ТП-18-04 ф.Ушарбай | 10/0,4 | 0.4 | 0.07232 | 0 | 0
54011 | ПАО "Россети Сибирь" | "Читаэнерго" | ТП-18-20 ф.Ушарбай | 10/0,4 | 0.04 | 0.0006457 | 0 | 0
54012 | ПАО "Россети Сибирь" | "Читаэнерго" | ТП-18-22 ф.Ушарбай | 10/0,4 | 0.025 | 0.0006457 | 0 | 0
54013 | ПАО "Россети Сибирь" | "Читаэнерго" | ТП-18-24 ф.Ушарбай | 10/0,4 | 0.04 | 0.0010601 | 0 | 0
54014 | ПАО "Россети Сибирь" | "Читаэнерго" | ТП-18-23 ф.Ушарбай | 10/0,4 | 0.025 | 0.00085715 | 0 | 0
54015 | ПАО "Россети Сибирь" | "Читаэнерго" | ТП-18-29 ф.Ушарбай | 10/0,4 | 0.04 | 0.0012697 | 0 | 0
54016 | ПАО "Россети Сибирь" | "Читаэнерго" | ТП-18-30 ф.Ушарбай | 10/0,4 | 0.04 | 0.0031888 | 0 | 0
54017 | ПАО "Россети Сибирь" | "Читаэнерго" | ТП-21 ф.Хара-Шибирь | 10/0,4 | 0.025 | 0.0043849 | 0 | 0
54018 | ПАО "Россети Сибирь" | "Читаэнерго" | ТП-18-35 ф.Ушарбай | 10/0,4 | 0.025 | 0.0019031 | 0 | 0
54019 | ПАО "Россети Сибирь" | "Читаэнерго" | ТП-18-36 ф.Ушарбай | 10/0,4 | 0.025 | 0.0036108 | 0 | 0
54020 | ПАО "Россети Сибирь" | "Читаэнерго" | ТП-9 ф.Хатькин | 10/0,4 | 0.025 | 0.0045793 | 0 | 0
54021 | ПАО "Россети Сибирь" | "Читаэнерго" | ТП-7 ф.Хатькин | 10/0,4 | 0.025 | 0.0034248 | 0 | 0
54022 | ПАО "Россети Сибирь" | "Читаэнерго" | ТП-4 ф.Соел | 10/0,4 | 0.025 | 0.0068346 | 0 | 0
54023 | ПАО "Россети Сибирь" | "Читаэнерго" | ТП-3 ф.Хатькин | 10/0,4 | 0.025 | 0.0032068 | 0 | 0
54024 | ПАО "Россети Сибирь" | "Читаэнерго" | ТП-2 ф.Хатькин | 10/0,4 | 0.025 | 0.0036495 | 0 | 0
54025 | ПАО "Россети Сибирь" | "Читаэнерго" | ТП-1 ф.Хатькин | 10/0,4 | 0.025 | 0.002562 | 0 | 0
54026 | ПАО "Россети Сибирь" | "Читаэнерго" | ТП-8 ф.Боржигантай | 10/0,4 | 0.25 | 0.033763 | 0 | 0
54027 | ПАО "Россети Сибирь" | "Читаэнерго" | ТП-7 ф.Боржигантай | 10/0,4 | 0.1 | 0.022589 | 0 | 0
54028 | ПАО "Россети Сибирь" | "Читаэнерго" | ТП-6 ф.Боржигантай | 10/0,4 | 0.4 | 0.035189 | 0 | 0
54029 | ПАО "Россети Сибирь" | "Читаэнерго" | ТП-5 ф.Боржигантай | 10/0,4 | 0.063 | 0.018777 | 0 | 0
54030 | ПАО "Россети Сибирь" | "Читаэнерго" | ТП-3 ф.Боржигантай | 10/0,4 | 0.063 | 0.019876 | 0 | 0
54031 | ПАО "Россети Сибирь" | "Читаэнерго" | ТП-2 ф.Боржигантай | 10/0,4 | 0.4 | 0.018811 | 0 | 0
54032 | ПАО "Россети Сибирь" | "Читаэнерго" | ТП-1 ф.Боржигантай | 10/0,4 | 0.1 | 0.022516 | 0 | 0
54033 | ПАО "Россети Сибирь" | "Читаэнерго" | ТП-3 ф.Усть-Нарин | 10/0,4 | 0.063 | 0.0044434 | 0 | 0
54034 | ПАО "Россети Сибирь" | "Читаэнерго" | ТП-2 ф.Усть-Нарин | 10/0,4 | 0.25 | 0.0064711 | 0 | 0
54035 | ПАО "Россети Сибирь" | "Читаэнерго" | ТП-1 ф.Усть-Нарин | 10/0,4 | 0.1 | 0.0041196 | 0 | 0
54036 | ПАО "Россети Сибирь" | "Читаэнерго" | ТП-8 ф.Шивия | 10/0,4 | 0.063 | 0.01334 | 0 | 0
54037 | ПАО "Россети Сибирь" | "Читаэнерго" | ТП-20-09 ф.Ага-Хангил | 10/0,4 | 0.16 | 0.096247 | 0 | 0
54038 | ПАО "Россети Сибирь" | "Читаэнерго" | ТП-20 ф.Булактуй | 10/0,4 | 0.025 | 0.0064003 | 0 | 0
54039 | ПАО "Россети Сибирь" | "Читаэнерго" | ТП-20-20 ф.Ага-Хангил | 10/0,4 | 0.4 | 0.018432 | 0 | 0
54040 | ПАО "Россети Сибирь" | "Читаэнерго" | ТП-19 ф.Булактуй | 10/0,4 | 0.025 | 0.0064003 | 0 | 0
54041 | ПАО "Россети Сибирь" | "Читаэнерго" | ТП-18 ф.Булактуй | 10/0,4 | 0.025 | 0.0081684 | 0 | 0
54042 | ПАО "Россети Сибирь" | "Читаэнерго" | ТП-17 ф.Булактуй | 10/0,4 | 0.063 | 0.010976 | 0 | 0
54043 | ПАО "Россети Сибирь" | "Читаэнерго" | ТП-16 ф.Булактуй | 10/0,4 | 0.025 | 0.0090058 | 0 | 0
54044 | ПАО "Россети Сибирь" | "Читаэнерго" | ТП-14 ф.Булактуй | 10/0,4 | 0.025 | 0.0093371 | 0 | 0
54045 | ПАО "Россети Сибирь" | "Читаэнерго" | ТП-20-11 ф.Ага-Хангил | 10/0,4 | 0.16 | 0.05466 | 0 | 0
54046 | ПАО "Россети Сибирь" | "Читаэнерго" | ТП-9 ф.Хара-Шибирь | 10/0,4 | 0.25 | 0.064892 | 0 | 0
54047 | ПАО "Россети Сибирь" | "Читаэнерго" | ТП-8 ф.Хара-Шибирь | 10/0,4 | 0.063 | 0.017351 | 0 | 0
54048 | ПАО "Россети Сибирь" | "Читаэнерго" | ТП-7 ф.Хара-Шибирь | 10/0,4 | 0.16 | 0.036991 | 0 | 0
54049 | ПАО "Россети Сибирь" | "Читаэнерго" | ТП-5 ф.Хара-Шибирь | 10/0,4 | 0.25 | 0.065433 | 0 | 0
54050 | ПАО "Россети Сибирь" | "Читаэнерго" | ТП-4 ф.Хара-Шибирь | 10/0,4 | 0.25 | 0.037365 | 0 | 0
54051 | ПАО "Россети Сибирь" | "Читаэнерго" | ТП-3 ф.Хара-Шибирь | 10/0,4 | 0.16 | 0.016772 | 0 | 0
54052 | ПАО "Россети Сибирь" | "Читаэнерго" | ТП-14 ф.Курульжа | 10/0,4 | 0.04 | 0 | 0 | 0
54053 | ПАО "Россети Сибирь" | "Читаэнерго" | ТП-11 ф.Курульжа | 10/0,4 | 0.063 | 0 | 0 | 0
54054 | ПАО "Россети Сибирь" | "Читаэнерго" | ТП-10 ф.Курульжа | 10/0,4 | 0.063 | 0.00021901 | 0 | 0
54055 | ПАО "Россети Сибирь" | "Читаэнерго" | ТП-9 ф.Курульжа | 10/0,4 | 0.04 | 0.00043518 | 0 | 0
54056 | ПАО "Россети Сибирь" | "Читаэнерго" | ТП-8 ф.Курульжа | 10/0,4 | 0.025 | 0.00043802 | 0 | 0
54057 | ПАО "Россети Сибирь" | "Читаэнерго" | ТП-7 ф.Курульжа | 10/0,4 | 0.04 | 0.00021901 | 0 | 0
54058 | ПАО "Россети Сибирь" | "Читаэнерго" | ТП-6 ф.Курульжа | 10/0,4 | 0.04 | 0.00021712 | 0 | 0
54059 | ПАО "Россети Сибирь" | "Читаэнерго" | ТП-5 ф.Курульжа | 10/0,4 | 0.04 | 0 | 0 | 0
54060 | ПАО "Россети Сибирь" | "Читаэнерго" | ТП-4 ф.Курульжа | 10/0,4 | 0.025 | 0.0010856 | 0 | 0
54061 | ПАО "Россети Сибирь" | "Читаэнерго" | ТП-2 ф.Курульжа | 10/0,4 | 0.16 | 0.023708 | 0 | 0.0075
54062 | ПАО "Россети Сибирь" | "Читаэнерго" | ТП-1 ф.Курульжа | 10/0,4 | 0.025 | 0.00043802 | 0 | 0
54063 | ПАО "Россети Сибирь" | "Читаэнерго" | ТП-9 ВЛ-6кВ ф. Поселок-2 Ст.Орловск | 6/0,4 | 0.25 | 0.017004 | 0 | 0
54064 | ПАО "Россети Сибирь" | "Читаэнерго" | ТП-18 ВЛ-6кВ ф. Поселок-1 Н-Орловск | 6/0,4 | 0.25 | 0.0068824 | 0 | 0
54065 | ПАО "Россети Сибирь" | "Читаэнерго" | ТП-10 ВЛ-6кВ ф. Поселок-1 Н.Орловск | 6/0,4 | 0.4 | 0.063251 | 0 | 0
54066 | ПАО "Россети Сибирь" | "Читаэнерго" | ТП-11 ВЛ-6кВ ф. Поселок-1 Н-Орловск | 6/0,4 | 0.4 | 0.0057608 | 0 | 0.0027
54067 | ПАО "Россети Сибирь" | "Читаэнерго" | ТП-13 ВЛ-6кВ ф. Поселок-1 Н-Орловск | 6/0,4 | 0.4 | 0.10721 | 0 | 0
54068 | ПАО "Россети Сибирь" | "Читаэнерго" | ТП-21 ВЛ-6кВ ф. Поселок-1 | 6/0,4 | 0.16 | 0.034717 | 0 | 0
54069 | ПАО "Россети Сибирь" | "Читаэнерго" | ТП-5 ВЛ-6кВ ф. Поселок-2 Н-Орловск | 6/0,4 | 0.25 | 0.063673 | 0 | 0
54070 | ПАО "Россети Сибирь" | "Читаэнерго" | ТП-3 ВЛ-6кВ ф. Поселок-1 Ст.Орловск | 6/0,4 | 0.16 | 0.044496 | 0 | 0
54071 | ПАО "Россети Сибирь" | "Читаэнерго" | ТП-2 ВЛ-6кВ ф. Очистные | 6/0,4 | 0.18 | 0.010082 | 0 | 0
54072 | ПАО "Россети Сибирь" | "Читаэнерго" | ТП-15 ВЛ-6кВ ф. Водовод | 6/0,4 | 0.4 | 0.091719 | 0 | 0
54073 | ПАО "Россети Сибирь" | "Читаэнерго" | ТП-16 ВЛ-6кВ Водовод | 6/0,4 | 0.25 | 0.060622 | 0 | 0
54074 | ПАО "Россети Сибирь" | "Читаэнерго" | ТП-17 ВЛ-6кВ ф. поселок-2 Ст.Орловск | 6/0,4 | 0.25 | 0.032874 | 0 | 0
54075 | ПАО "Россети Сибирь" | "Читаэнерго" | ТП-1 ВЛ-6кВ ф. Поселок-1 Ст.Орловск | 6/0,4 | 0.25 | 0.045795 | 0 | 0
54076 | ПАО "Россети Сибирь" | "Читаэнерго" | ТП-2 ВЛ-6кВ ф. Поселок-1 Ст. Орловск | 6/0,4 | 0.16 | 0.048415 | 0 | 0
54077 | ПАО "Россети Сибирь" | "Читаэнерго" | ТП-4 ВЛ-6кВ ф. Очистные | 6/0,4 | 0.4 | 0.0084032 | 0 | 0
54078 | ПАО "Россети Сибирь" | "Читаэнерго" | ТП-9 ВЛ-6кВ ф. Поселок-1 Н-Орловск | 6/0,4 | 0.25 | 0.0069518 | 0 | 0
54079 | ПАО "Россети Сибирь" | "Читаэнерго" | ТП-11 ВЛ-6кВ ф. Поселок-2 Ст.Орловск | 6/0,4 | 0.25 | 0.057676 | 0 | 0.0045
54080 | ПАО "Россети Сибирь" | "Читаэнерго" | ТП-15 ВЛ-6кВ ф. Поселок-2 Ст.Орловск | 6/0,4 | 0.25 | 0.016264 | 0 | 0
54081 | ПАО "Россети Сибирь" | "Читаэнерго" | ТП-17 ВЛ-6кВ ф. Водовод | 6/0,4 | 0.4 | 0.083857 | 0 | 0
54082 | ПАО "Россети Сибирь" | "Читаэнерго" | ТП-10 ВЛ-6кВ ф. Поселок-2 Ст.Орловск | 6/0,4 | 0.25 | 0.028918 | 0 | 0
54083 | ПАО "Россети Сибирь" | "Читаэнерго" | ТП-58 ВЛ-10кВ ф. Поселок-1 | 10/0,4 | 0.25 | 0.14664 | 0 | 0.0225
54084 | ПАО "Россети Сибирь" | "Читаэнерго" | ТП-90 ВЛ-10кВ ф. Поселок-1 АСКУЭ | 10/0,4 | 0.16 | 0.067345 | 0 | 0
54085 | ПАО "Россети Сибирь" | "Читаэнерго" | ТП-96 ВЛ-10кВ ф. Поселок-1 АСКУЭ | 10/0,4 | 0.1 | 0.030502 | 0 | 0
54086 | ПАО "Россети Сибирь" | "Читаэнерго" | ТП-67 ВЛ-10кВ ф. Нуртуй | 10/0,4 | 0.04 | 0.0014892 | 0 | 0
54087 | ПАО "Россети Сибирь" | "Читаэнерго" | ТП-1 ВЛ-10кВ ф. Поселок-1 АСКУЭ | 10/0,4 | 0.25 | 0.13881 | 0 | 0.018
54088 | ПАО "Россети Сибирь" | "Читаэнерго" | ТП-14 ВЛ-10кВ ф. Поселок-1 АСКУЭ | 10/0,4 | 0.4 | 0.30605 | 0 | 0
54089 | ПАО "Россети Сибирь" | "Читаэнерго" | ТП-102 ВЛ-10кВ ф. Поселок-2 | 10/0,4 | 0.1 | 0.018941 | 0 | 0
54090 | ПАО "Россети Сибирь" | "Читаэнерго" | ТП-74 ВЛ-10кВ ф. Поселок-2 | 10/0,4 | 0.25 | 0.062992 | 0 | 0.0135
54091 | ПАО "Россети Сибирь" | "Читаэнерго" | ТП-69 ВЛ-10кВ ф. Поселок | 10/0,4 | 0.1 | 0.031746 | 0 | 0
54092 | ПАО "Россети Сибирь" | "Читаэнерго" | ТП-99 ВЛ-10кВ ф. Поселок-2 | 10/0,4 | 0.16 | 0.10505 | 0 | 0.0063
54093 | ПАО "Россети Сибирь" | "Читаэнерго" | ТП-103 ВЛ-10кВ ф. Поселок-3 АСКУЭ | 10/0,4 | 0.1 | 0.067523 | 0 | 0.0135
54094 | ПАО "Россети Сибирь" | "Читаэнерго" | ТП-28 ВЛ-10кВ ф. Поселок-3 АСКУЭ | 10/0,4 | 0.25 | 0.092879 | 0 | 0.0135
54095 | ПАО "Россети Сибирь" | "Читаэнерго" | ТП-32 ВЛ-10кВ ф. Хойто-Ага | 10/0,4 | 0.025 | 0.0018242 | 0 | 0
54096 | ПАО "Россети Сибирь" | "Читаэнерго" | ТП-108 ВЛ-10кВ ф. Поселок-3 АСКУЭ | 10/0,4 | 0.16 | 0.06542 | 0 | 0.0225
54097 | ПАО "Россети Сибирь" | "Читаэнерго" | ТП-27 ВЛ-10кВ ф. Хойто-Ага | 10/0,4 | 0.4 | 0.06348 | 0 | 0
54098 | ПАО "Россети Сибирь" | "Читаэнерго" | ТП-19 ВЛ-10кВ ф. Поселок-3 АСКУЭ | 10/0,4 | 0.25 | 0.1073 | 0.0045 | 0.0405
54099 | ПАО "Россети Сибирь" | "Читаэнерго" | ТП-26 ВЛ-10кВ ф. Поселок-3 АСКУЭ | 10/0,4 | 0.1 | 0.027019 | 0 | 0.0135
54100 | ПАО "Россети Сибирь" | "Читаэнерго" | ТП-17 ВЛ-10кВ ф. Агинск | 10/0,4 | 0.063 | 0.0014892 | 0 | 0
54101 | ПАО "Россети Сибирь" | "Читаэнерго" | ТП-16 ВЛ-10кВ ф. Агинск | 10/0,4 | 0.063 | 0.0015112 | 0 | 0
54102 | ПАО "Россети Сибирь" | "Читаэнерго" | ТП-10 ВЛ-10 ф. Сахюрта | 10/0,4 | 0.25 | 0.020531 | 0 | 0
54103 | ПАО "Россети Сибирь" | "Читаэнерго" | ТП-40 ВЛ-10кВ ф. Поселок-3 АСКУЭ | 10/0,4 | 0.25 | 0.18237 | 0 | 0.0711
54104 | ПАО "Россети Сибирь" | "Читаэнерго" | ТП-12 ВЛ-10кВ ф. Хойто-Ага | 10/0,4 | 0.25 | 0.0014117 | 0 | 0
54105 | ПАО "Россети Сибирь" | "Читаэнерго" | ТП-401 ВЛ-10кВ ф. Цокто-Хангил | 10/0,4 | 0.025 | 0.0015342 | 0 | 0
54106 | ПАО "Россети Сибирь" | "Читаэнерго" | ТП-15 ВЛ-10кВ ф. Хойто-Ага | 10/0,4 | 0.063 | 0.0070734 | 0 | 0
54107 | ПАО "Россети Сибирь" | "Читаэнерго" | ТП-13 ВЛ-10кВ ф. Хилинский | 10/0,4 | 0.063 | 0.0036405 | 0 | 0
54108 | ПАО "Россети Сибирь" | "Читаэнерго" | ТП-104 ВЛ-10кВ ф. Поселок-4 АСКУЭ | 10/0,4 | 0.25 | 0.16934 | 0 | 0.0009
54109 | ПАО "Россети Сибирь" | "Читаэнерго" | ТП-111 ВЛ-10кВ ф. Поселок-4 АСКУЭ | 10/0,4 | 0.25 | 0.097688 | 0 | 0.018
54110 | ПАО "Россети Сибирь" | "Читаэнерго" | ТП-80 ВЛ-10кВ ф.Cортоучасток АСКУЭ | 10/0,4 | 0.25 | 0.037055 | 0 | 0
54111 | ПАО "Россети Сибирь" | "Читаэнерго" | ТП-3 ВЛ-10кВ ф. Сахюрта | 10/0,4 | 0.4 | 0.040987 | 0 | 0
54112 | ПАО "Россети Сибирь" | "Читаэнерго" | ТП-100 ВЛ-10кВ ф. Поселок-4 АСКУЭ | 10/0,4 | 0.25 | 0.051055 | 0 | 0
54113 | ПАО "Россети Сибирь" | "Читаэнерго" | ТП-9 ВЛ-10кВ ф. Агинск | 10/0,4 | 0.025 | 0.0012484 | 0 | 0
54114 | ПАО "Россети Сибирь" | "Читаэнерго" | ТП-11 ВЛ-10кВ ф. Агинск | 10/0,4 | 0.025 | 0.0013637 | 0 | 0
54115 | ПАО "Россети Сибирь" | "Читаэнерго" | ТП-38 ВЛ-10кВ ф. Поселок-4 АСКУЭ | 10/0,4 | 0.25 | 0.069162 | 0 | 0.0081
54116 | ПАО "Россети Сибирь" | "Читаэнерго" | ТП-8 ВЛ-10кВ ф. Сахюрта | 10/0,4 | 0.4 | 0.05297 | 0 | 0
54117 | ПАО "Россети Сибирь" | "Читаэнерго" | ТП-133 ВЛ-10кВ ф.Челутай | 10/0,4 | 0.1 | 0.0020332 | 0 | 0
54118 | ПАО "Россети Сибирь" | "Читаэнерго" | ТП-171 ВЛ-10кВ ф. Челутай | 10/0,4 | 0.063 | 0.0013086 | 0 | 0
54119 | ПАО "Россети Сибирь" | "Читаэнерго" | ТП-172 ВЛ-10кВ ф. Челутай | 10/0,4 | 0.063 | 0.0024015 | 0 | 0
54120 | ПАО "Россети Сибирь" | "Читаэнерго" | ТП-121 ВЛ-10кВ ф. Челутай | 10/0,4 | 0.04 | 0.0019937 | 0 | 0
54121 | ПАО "Россети Сибирь" | "Читаэнерго" | ТП-119 ВЛ-10кВ ф. Челутай | 10/0,4 | 0.025 | 0.0011458 | 0 | 0
54122 | ПАО "Россети Сибирь" | "Читаэнерго" | ТП-117 ВЛ-10кВ ф. Челутай | 10/0,4 | 0.025 | 0.0010693 | 0 | 0
54123 | ПАО "Россети Сибирь" | "Читаэнерго" | ТП-118 ВЛ-10кВ ф. Челутай | 10/0,4 | 0.1 | 0.0021344 | 0 | 0
54124 | ПАО "Россети Сибирь" | "Читаэнерго" | ТП-173 ВЛ-10кВ ф. Челутай | 10/0,4 | 0.025 | 0.001325 | 0 | 0
54125 | ПАО "Россети Сибирь" | "Читаэнерго" | ТП-131 ВЛ-10кВ ф. Челутай | 10/0,4 | 0.25 | 0.0015342 | 0 | 0
54126 | ПАО "Россети Сибирь" | "Читаэнерго" | ТП-134 ВЛ-10кВ ф. Челутай | 10/0,4 | 0.25 | 0.057982 | 0 | 0
54127 | ПАО "Россети Сибирь" | "Читаэнерго" | ТП-226 ВЛ-10кВ ф. Челутай | 10/0,4 | 0.16 | 0.020889 | 0 | 0
54128 | ПАО "Россети Сибирь" | "Читаэнерго" | ТП-137 ВЛ-10кВ ф. Челутай | 10/0,4 | 0.04 | 0.010828 | 0 | 0
54129 | ПАО "Россети Сибирь" | "Читаэнерго" | ТП-136 ВЛ-10кВ ф. Челутай | 10/0,4 | 0.16 | 0.031867 | 0 | 0
54130 | ПАО "Россети Сибирь" | "Читаэнерго" | ТП-135 ВЛ-10кВ ф. Челутай | 10/0,4 | 0.16 | 0.031593 | 0 | 0
54131 | ПАО "Россети Сибирь" | "Читаэнерго" | ТП-123 ВЛ-10кВ ф. Челутай | 10/0,4 | 0.025 | 0.0015116 | 0 | 0
54132 | ПАО "Россети Сибирь" | "Читаэнерго" | ТП-222 ВЛ-10кВ ф. Челутай | 10/0,4 | 0.025 | 0.0010153 | 0 | 0
54133 | ПАО "Россети Сибирь" | "Читаэнерго" | ТП-140 ВЛ-10кВ ф. Челутай | 10/0,4 | 0.025 | 0.0017672 | 0 | 0
54134 | ПАО "Россети Сибирь" | "Читаэнерго" | ТП-106 ВЛ-10кВ ф. Челутай | 10/0,4 | 0.025 | 0.00145 | 0 | 0
54135 | ПАО "Россети Сибирь" | "Читаэнерго" | ТП-142 ВЛ-10кВ ф. Челутай | 10/0,4 | 0.025 | 0.00132 | 0 | 0
54136 | ПАО "Россети Сибирь" | "Читаэнерго" | ТП-127 ВЛ-10кВ ф. Челутай | 10/0,4 | 0.1 | 0.0011879 | 0 | 0
54137 | ПАО "Россети Сибирь" | "Читаэнерго" | ТП-128 ВЛ-10кВ ф. Челутай | 10/0,4 | 0.1 | 0.0017598 | 0 | 0
54138 | ПАО "Россети Сибирь" | "Читаэнерго" | ТП-129 ВЛ10кВ ф. Челутай | 10/0,4 | 0.1 | 0.026218 | 0 | 0
54139 | ПАО "Россети Сибирь" | "Читаэнерго" | ТП-139 ВЛ-10кВ ф. Челутай | 10/0,4 | 0.025 | 0.0011055 | 0 | 0
54140 | ПАО "Россети Сибирь" | "Читаэнерго" | ТП-145 ВЛ-10кВ ф. Южный-Аргалей | 10/0,4 | 0.025 | 0.001555 | 0 | 0
54141 | ПАО "Россети Сибирь" | "Читаэнерго" | ТП-146 ВЛ-10кВ ф. Южный-Аргалей | 10/0,4 | 0.025 | 0.0014542 | 0 | 0
54142 | ПАО "Россети Сибирь" | "Читаэнерго" | ТП-149 ВЛ-10кВ ф. Южный-Аргалей | 10/0,4 | 0.25 | 0.038986 | 0 | 0
54143 | ПАО "Россети Сибирь" | "Читаэнерго" | ТП-153 ВЛ-10кВ ф. Южный-Аргалей | 10/0,4 | 0.025 | 0.0071049 | 0 | 0
54144 | ПАО "Россети Сибирь" | "Читаэнерго" | ТП-154 ВЛ-10кВ ф. Южный-Аргалей | 10/0,4 | 0.025 | 0.0040547 | 0 | 0
54145 | ПАО "Россети Сибирь" | "Читаэнерго" | ТП-159 ВЛ-10кВ ф. Южный-Аргалей | 10/0,4 | 0.025 | 0.0014665 | 0 | 0
54146 | ПАО "Россети Сибирь" | "Читаэнерго" | ТП-158 ВЛ-10кВ ф. Южный-Аргалей | 10/0,4 | 0.025 | 0.0015535 | 0 | 0
54147 | ПАО "Россети Сибирь" | "Читаэнерго" | ТП-101 ВЛ-10кВ ф.Южный-Аргалей | 10/0,4 | 0.025 | 0.00094759 | 0 | 0
54148 | ПАО "Россети Сибирь" | "Читаэнерго" | ТП-147 ВЛ-10кВ ф. Южный-Аргалей | 10/0,4 | 0.025 | 0.0012812 | 0 | 0
54149 | ПАО "Россети Сибирь" | "Читаэнерго" | ТП-150 ВЛ-10кВ ф. Южный-Аргалей | 10/0,4 | 0.4 | 0.080868 | 0 | 0
54150 | ПАО "Россети Сибирь" | "Читаэнерго" | ТП-157 ВЛ-10кВ ф. Южный-Аргалей | 10/0,4 | 0.1 | 0.0056685 | 0 | 0
54151 | ПАО "Россети Сибирь" | "Читаэнерго" | ТП-160 ВЛ-10кВ ф. Южный-Аргалей | 10/0,4 | 0.025 | 0.0018351 | 0 | 0
54152 | ПАО "Россети Сибирь" | "Читаэнерго" | ТП-5/1 ВЛ-10кВ ф. Поселок-4 | 10/0,4 | 0.4 | 0.060808 | 0 | 0
54153 | ПАО "Россети Сибирь" | "Читаэнерго" | ТП-83 ВЛ-10кВ ф. Цокто-Хангил | 10/0,4 | 0.025 | 0.0012357 | 0 | 0
54154 | ПАО "Россети Сибирь" | "Читаэнерго" | ТП-86 ВЛ-10кВ ф. Урдо-Ага | 10/0,4 | 0.1 | 0.031584 | 0 | 0
54155 | ПАО "Россети Сибирь" | "Читаэнерго" | ТП-105 ВЛ-10кВ ф. Цокто-Хангил | 10/0,4 | 0.025 | 0.0012132 | 0 | 0
54156 | ПАО "Россети Сибирь" | "Читаэнерго" | ТП-81 ВЛ-10кВ ф. Харганаши | 10/0,4 | 0.063 | 0.0017959 | 0 | 0
54157 | ПАО "Россети Сибирь" | "Читаэнерго" | ТП-47 ВЛ-10кВ ф. Хотогор | 10/0,4 | 0.025 | 0.0010634 | 0 | 0
54158 | ПАО "Россети Сибирь" | "Читаэнерго" | ТП-48 ВЛ-10кВ ф. Цокто-Хангил | 10/0,4 | 0.025 | 0.0015567 | 0 | 0
54159 | ПАО "Россети Сибирь" | "Читаэнерго" | ТП-85 ВЛ-10кВ ф. Урдо-Ага | 10/0,4 | 0.25 | 0.040724 | 0 | 0
54160 | ПАО "Россети Сибирь" | "Читаэнерго" | ТП-50 ВЛ-10кВ ф. Цокто-Хангил | 10/0,4 | 0.25 | 0.0040647 | 0 | 0
54161 | ПАО "Россети Сибирь" | "Читаэнерго" | ТП-51 ВЛ-10 ф. Хотогор | 10/0,4 | 0.025 | 0.0012804 | 0 | 0
54162 | ПАО "Россети Сибирь" | "Читаэнерго" | ТП-262 ВЛ-10кВ ф. Булактуй | 10/0,4 | 0.25 | 0.076796 | 0 | 0.027
54163 | ПАО "Россети Сибирь" | "Читаэнерго" | ТП-168 ВЛ-10кВ ф. Булактуй АСКУЭ | 10/0,4 | 0.16 | 0.073881 | 0 | 0
54164 | ПАО "Россети Сибирь" | "Читаэнерго" | ТП-221 ВЛ-10кВ ф. Булактуй АСКУЭ | 10/0,4 | 0.25 | 0.12427 | 0 | 0.0405
54165 | ПАО "Россети Сибирь" | "Читаэнерго" | ТП-65 ВЛ-10кВ ф. Поселок | 10/0,4 | 0.25 | 0.063222 | 0 | 0
54166 | ПАО "Россети Сибирь" | "Читаэнерго" | ТП-66 ВЛ-10кВ ф. Улан-Туя | 10/0,4 | 0.025 | 0.0018113 | 0 | 0
54167 | ПАО "Россети Сибирь" | "Читаэнерго" | ТП-167 ВЛ-10кВ ф. Булактуй АСКУЭ | 10/0,4 | 0.25 | 0.086005 | 0 | 0.009
54168 | ПАО "Россети Сибирь" | "Читаэнерго" | ТП-263 ВЛ-10кВ ф. Булактуй | 10/0,4 | 0.25 | 0.087517 | 0 | 0
54169 | ПАО "Россети Сибирь" | "Читаэнерго" | ТП-169 ВЛ-10кВ ф. Булактуй АСКУЭ | 10/0,4 | 0.16 | 0.1321 | 0 | 0.0045
54170 | ПАО "Россети Сибирь" | "Читаэнерго" | ТП-52 ВЛ-10кВ ф. Булактуй | 10/0,4 | 0.063 | 0.046911 | 0 | 0.0045
54171 | ПАО "Россети Сибирь" | "Читаэнерго" | ТП-166 ВЛ-10кВ ф. Булактуй АСКУЭ | 10/0,4 | 0.25 | 0.15111 | 0 | 0.0189
54172 | ПАО "Россети Сибирь" | "Читаэнерго" | ТП-252 ВЛ-10кВ ф. Сортучасток АСКУЭ | 10/0,4 | 0.1 | 0.080154 | 0 | 0.0135
54173 | ПАО "Россети Сибирь" | "Читаэнерго" | ТП-28 ВЛ-10 ф. Улан-Туя | 10/0,4 | 0.025 | 0.0011438 | 0 | 0
54174 | ПАО "Россети Сибирь" | "Читаэнерго" | ТП-37 ВЛ-10кВ ф. Хойто-Ага | 10/0,4 | 0.025 | 0.0014081 | 0 | 0
54175 | ПАО "Россети Сибирь" | "Читаэнерго" | ТП-29 ВЛ-10кВ ф. Поселок-3 АСКУЭ | 10/0,4 | 0.25 | 0.16774 | 0.0036 | 0
54176 | ПАО "Россети Сибирь" | "Читаэнерго" | ТП-216 ВЛ-10кВ ф. Улан-Туя | 10/0,4 | 0.025 | 0.0014542 | 0 | 0
54177 | ПАО "Россети Сибирь" | "Читаэнерго" | ТП-32 ВЛ-10кВ ф. Улан-Туя | 10/0,4 | 0.025 | 0.00093569 | 0 | 0
54178 | ПАО "Россети Сибирь" | "Читаэнерго" | ТП-36 ВЛ-10кВ ф. Улан-Туя | 10/0,4 | 0.025 | 0.00099828 | 0 | 0
54179 | ПАО "Россети Сибирь" | "Читаэнерго" | ТП-22 ВЛ-10кВ ф. Хойто-Ага | 10/0,4 | 0.025 | 0.0016394 | 0 | 0
54180 | ПАО "Россети Сибирь" | "Читаэнерго" | ТП-33 ВЛ-10кВ ф. Хойто-Ага | 10/0,4 | 0.16 | 0.0018242 | 0 | 0
54181 | ПАО "Россети Сибирь" | "Читаэнерго" | ТП-322 ВЛ-10кВ ф. Улан-Туя | 10/0,4 | 0.025 | 0.0015112 | 0 | 0
54182 | ПАО "Россети Сибирь" | "Читаэнерго" | TТП-113 ВЛ-10кВ ф. Харганаши | 10/0,4 | 0.1 | 0.0017451 | 0 | 0
54183 | ПАО "Россети Сибирь" | "Читаэнерго" | ТП-120 ВЛ-10кВ ф. Челутай | 10/0,4 | 0.04 | 0.001056 | 0 | 0
54184 | ПАО "Россети Сибирь" | "Читаэнерго" | ТП-115 ВЛ-10кВ ф. Харганаши | 10/0,4 | 0.025 | 0.0013033 | 0 | 0
54185 | ПАО "Россети Сибирь" | "Читаэнерго" | ТП-112 ВЛ-10кВ ф. Харганаши | 10/0,4 | 0.1 | 0.0015242 | 0 | 0
54186 | ПАО "Россети Сибирь" | "Читаэнерго" | ТП-114 ВЛ-10кВ ф. Харганаши | 10/0,4 | 0.025 | 0.0017156 | 0 | 0
54187 | ПАО "Россети Сибирь" | "Читаэнерго" | ТП-111 ВЛ-10кВ ф. Харганаши | 10/0,4 | 0.04 | 0.0017304 | 0 | 0
54188 | ПАО "Россети Сибирь" | "Читаэнерго" | ТП-68 ВЛ-10кВ ф. Булактуй АСКУЭ | 10/0,4 | 0.25 | 0.23375 | 0 | 0.0495
54189 | ПАО "Россети Сибирь" | "Читаэнерго" | ТП-20 ВЛ-10кВ ф. Поселок | 10/0,4 | 0.25 | 0.096307 | 0 | 0
54190 | ПАО "Россети Сибирь" | "Читаэнерго" | ТП-22 ВЛ-10кВ ф. Улан-Туя | 10/0,4 | 0.025 | 0.001678 | 0 | 0
54191 | ПАО "Россети Сибирь" | "Читаэнерго" | ТП-24 ВЛ-10кВ ф. Поселок | 10/0,4 | 0.063 | 0.042845 | 0 | 0
54192 | ПАО "Россети Сибирь" | "Читаэнерго" | ТП-65 ВЛ-10кВ ф. Нуртуй | 10/0,4 | 0.025 | 0.0013144 | 0 | 0
54193 | ПАО "Россети Сибирь" | "Читаэнерго" | ТП-21 ВЛ-10кВ ф. Хойто-Ага | 10/0,4 | 0.04 | 0.0024629 | 0 | 0
54194 | ПАО "Россети Сибирь" | "Читаэнерго" | ТП-23 ВЛ-10кВ ф. Хойто-Ага | 10/0,4 | 0.025 | 0.001185 | 0 | 0
54195 | ПАО "Россети Сибирь" | "Читаэнерго" | ТП-59 ВЛ-10кВ ф. Хилинский | 10/0,4 | 0.025 | 0.0010824 | 0 | 0
54196 | ПАО "Россети Сибирь" | "Читаэнерго" | ТП-201 ВЛ-10кВ ф. Хилинский | 10/0,4 | 0.025 | 0.0013089 | 0 | 0
54197 | ПАО "Россети Сибирь" | "Читаэнерго" | ТП-202 ВЛ-10кВ ф. Хилинский | 10/0,4 | 0.1 | 0.0015711 | 0 | 0
54198 | ПАО "Россети Сибирь" | "Читаэнерго" | ТП-215 ВЛ-10кВ ф. Хилинский | 10/0,4 | 0.025 | 0.001966 | 0 | 0.0135
54199 | ПАО "Россети Сибирь" | "Читаэнерго" | ТП-213 ВЛ-10кВ ф. Хилинский | 10/0,4 | 0.025 | 0.0015837 | 0 | 0
54200 | ПАО "Россети Сибирь" | "Читаэнерго" | ТП-212 ВЛ-10кВ ф. Хилинский | 10/0,4 | 0.025 | 0.0015307 | 0 | 0
54201 | ПАО "Россети Сибирь" | "Читаэнерго" | ТП-205 ВЛ-10кВ ф. Хилинский | 10/0,4 | 0.025 | 0.0015021 | 0 | 0
54202 | ПАО "Россети Сибирь" | "Читаэнерго" | ТП-303 ВЛ-10кВ ф. Хилинский | 10/0,4 | 0.25 | 0.0017668 | 0 | 0.0045
54203 | ПАО "Россети Сибирь" | "Читаэнерго" | ТП-208 ВЛ-10кВ ф. Хилинский | 10/0,4 | 0.025 | 0.0012977 | 0 | 0
54204 | ПАО "Россети Сибирь" | "Читаэнерго" | ТП-207 ВЛ-10кВ ф. Хилинский | 10/0,4 | 0.025 | 0.0015085 | 0 | 0
54205 | ПАО "Россети Сибирь" | "Читаэнерго" | ТП-203 ВЛ-10кВ ф. Хилинский | 10/0,4 | 0.1 | 0.0011362 | 0 | 0
54206 | ПАО "Россети Сибирь" | "Читаэнерго" | ТП-194 ВЛ-10кВ ф. Хилинский | 10/0,4 | 0.16 | 0.00273 | 0 | 0
54207 | ПАО "Россети Сибирь" | "Читаэнерго" | ТП-198 ВЛ-10кВ ф. Хилинский | 10/0,4 | 0.1 | 0.0016346 | 0 | 0
54208 | ПАО "Россети Сибирь" | "Читаэнерго" | ТП-245 ВЛ-10кВ ф. Хилинский | 10/0,4 | 0.025 | 0.0012253 | 0 | 0
54209 | ПАО "Россети Сибирь" | "Читаэнерго" | ТП-237 ВЛ-10кВ ф. Ножей | 10/0,4 | 0.04 | 0.0012921 | 0 | 0
54210 | ПАО "Россети Сибирь" | "Читаэнерго" | ТП-43 ВЛ-10кВ ф. Хойто-Ага | 10/0,4 | 0.025 | 0.0011046 | 0 | 0
54211 | ПАО "Россети Сибирь" | "Читаэнерго" | ТП-44 ВЛ-10кВ ф. Ножей | 10/0,4 | 0.1 | 0.0013754 | 0 | 0
54212 | ПАО "Россети Сибирь" | "Читаэнерго" | ТП-42 ВЛ-10кВ ф. Хойто-Ага | 10/0,4 | 0.025 | 0.0012752 | 0 | 0
54213 | ПАО "Россети Сибирь" | "Читаэнерго" | ТП-236 ВЛ-10кВ ф. Ножей | 10/0,4 | 0.04 | 0.0011487 | 0 | 0
54214 | ПАО "Россети Сибирь" | "Читаэнерго" | ТП-81 ВЛ-10кВ ф. Цокто-Хангил | 10/0,4 | 0.063 | 0 | 0 | 0
54215 | ПАО "Россети Сибирь" | "Читаэнерго" | ТП-80 ВЛ-10кВ ф. Харганаши | 10/0,4 | 0.025 | 0.0012253 | 0 | 0
54216 | ПАО "Россети Сибирь" | "Читаэнерго" | ТП-85 ВЛ-10кВ ф. Цокто--Хангил | 10/0,4 | 0.025 | 0.0016364 | 0 | 0
54217 | ПАО "Россети Сибирь" | "Читаэнерго" | ТП-87 ВЛ-10кВ ф. Харганаши | 10/0,4 | 0.04 | 0.0018036 | 0 | 0
54218 | ПАО "Россети Сибирь" | "Читаэнерго" | ТП-88 ВЛ-10кВ ф. Харганаши | 10/0,4 | 0.1 | 0.0011438 | 0 | 0
54219 | ПАО "Россети Сибирь" | "Читаэнерго" | ТП-86 ВЛ-10кВ ф. Харганаши | 10/0,4 | 0.04 | 0.0010778 | 0 | 0
54220 | ПАО "Россети Сибирь" | "Читаэнерго" | ТП-83 ВЛ-10кВ ф. Харганаши | 10/0,4 | 0.04 | 0.001359 | 0 | 0
54221 | ПАО "Россети Сибирь" | "Читаэнерго" | ТП-82 ВЛ-10кВ Харганаши | 10/0,4 | 0.025 | 0.0022448 | 0 | 0
54222 | ПАО "Россети Сибирь" | "Читаэнерго" | ТП-8 ВЛ-10кВ ф. Поселок-4 АСКУЭ | 10/0,4 | 0.25 | 0.090937 | 0.009 | 0.0045
54223 | ПАО "Россети Сибирь" | "Читаэнерго" | ТП-9 ВЛ-10кВ ф. Поселок-4 | 10/0,4 | 1 | 0.16172 | 0 | 0.027
54224 | ПАО "Россети Сибирь" | "Читаэнерго" | ТП-15 ВЛ-10кВ ф. Агинск | 10/0,4 | 0.025 | 0.0012702 | 0 | 0
54225 | ПАО "Россети Сибирь" | "Читаэнерго" | ТП-16 ВЛ-10кВ ф. Поселок-3 АСКУЭ | 10/0,4 | 0.25 | 0.09405 | 0 | 0
54226 | ПАО "Россети Сибирь" | "Читаэнерго" | ТП-17 ВЛ-10кВ ф. Поселок-3 АСКУЭ | 10/0,4 | 0.4 | 0.29918 | 0 | 0
54227 | ПАО "Россети Сибирь" | "Читаэнерго" | ТП-19 ВЛ-10кВ ф. Агинск | 10/0,4 | 0.1 | 0.0014828 | 0 | 0
54228 | ПАО "Россети Сибирь" | "Читаэнерго" | ТП-12 ВЛ-10кВ ф. Агинск | 10/0,4 | 0.025 | 0.0011388 | 0 | 0
54229 | ПАО "Россети Сибирь" | "Читаэнерго" | ТП-83 ВЛ-10кВ ф. Урдо-Ага | 10/0,4 | 0.25 | 0.055896 | 0 | 0.0135
54230 | ПАО "Россети Сибирь" | "Читаэнерго" | ТП-85 ВЛ-10кВ ф. Харганаши | 10/0,4 | 0.04 | 0.0012812 | 0 | 0
54231 | ПАО "Россети Сибирь" | "Читаэнерго" | ТП-82 ВЛ-10кВ ф. Урдо-Ага | 10/0,4 | 0.1 | 0.022895 | 0 | 0
54232 | ПАО "Россети Сибирь" | "Читаэнерго" | ТП-88 ВЛ-10кВ ф. Урдо-Ага | 10/0,4 | 0.4 | 0.041562 | 0 | 0.0045
54233 | ПАО "Россети Сибирь" | "Читаэнерго" | ТП-89 ВЛ-10кВ ф. Поселок-2 | 10/0,4 | 0.16 | 0 | 0 | 0
54234 | ПАО "Россети Сибирь" | "Читаэнерго" | ТП-3 ВЛ-10кВ Поселок-4 АСКУЭ | 10/0,4 | 0.25 | 0.073119 | 0 | 0
54235 | ПАО "Россети Сибирь" | "Читаэнерго" | ТП-45 ВЛ-10кв ф. Хотогор | 10/0,4 | 0.063 | 0.0014853 | 0 | 0
54236 | ПАО "Россети Сибирь" | "Читаэнерго" | ТП-48 ВЛ-10кВ ф. Хотогор | 10/0,4 | 0.025 | 0.0016416 | 0 | 0
54237 | ПАО "Россети Сибирь" | "Читаэнерго" | ТП-50 ВЛ-10кВ ф. Хотогор | 10/0,4 | 0.025 | 0.0010338 | 0 | 0
54238 | ПАО "Россети Сибирь" | "Читаэнерго" | ТП-53 ВЛ-10кВ ф. Хотогор | 10/0,4 | 0.1 | 0.00098818 | 0 | 0
54239 | ПАО "Россети Сибирь" | "Читаэнерго" | ТП-56 ВЛ-10кВ ф. Агинск | 10/0,4 | 0.025 | 0.001584 | 0 | 0
54240 | ПАО "Россети Сибирь" | "Читаэнерго" | ТП-58 ТП-10кВ ф. Хотогор | 10/0,4 | 0.04 | 0.0012581 | 0 | 0
54241 | ПАО "Россети Сибирь" | "Читаэнерго" | ТП-62 ВЛ-10кВ ф. Хотогор | 10/0,4 | 0.025 | 0.001618 | 0 | 0
54242 | ПАО "Россети Сибирь" | "Читаэнерго" | ТП-63 ВЛ-10кВ ф. Хотогор | 10/0,4 | 0.063 | 0.0011958 | 0 | 0
54243 | ПАО "Россети Сибирь" | "Читаэнерго" | ТП-61 ВЛ-10кВ ф. Хотогор | 10/0,4 | 0.04 | 0.0013258 | 0 | 0
54244 | ПАО "Россети Сибирь" | "Читаэнерго" | ТП-57 ВЛ-10кВ ф. Хотогор | 10/0,4 | 0.025 | 0.0015402 | 0 | 0
54245 | ПАО "Россети Сибирь" | "Читаэнерго" | ТП-54 ВЛ-10кВ ф. Хотогор | 10/0,4 | 0.025 | 0.0021901 | 0 | 0
54246 | ПАО "Россети Сибирь" | "Читаэнерго" | ТП-51 ВЛ-10кВ ф. Цокто-Хангил | 10/0,4 | 0.025 | 0.0012461 | 0 | 0
54247 | ПАО "Россети Сибирь" | "Читаэнерго" | ТП-46 ВЛ-10кВ ф.Хотогор | 10/0,4 | 0.025 | 0.0015536 | 0 | 0
54248 | ПАО "Россети Сибирь" | "Читаэнерго" | ТП-2 ВЛ-10кВ ф. Сахюрта | 10/0,4 | 0.1 | 0.023452 | 0 | 0
54249 | ПАО "Россети Сибирь" | "Читаэнерго" | ТП-4 ВЛ-10кВ ф. Поселок-1 АСКУЭ | 10/0,4 | 0.16 | 0.10867 | 0 | 0.0225
54250 | ПАО "Россети Сибирь" | "Читаэнерго" | ТП-7 ВЛ-10кВ ф. Сахюрта | 10/0,4 | 0.1 | 0.037054 | 0 | 0
54251 | ПАО "Россети Сибирь" | "Читаэнерго" | ТП-8 ВЛ-10кВ ф. Агинск | 10/0,4 | 0.063 | 0.0020381 | 0 | 0
54252 | ПАО "Россети Сибирь" | "Читаэнерго" | ТП-6 ВЛ-10кВ ф. Сахюрта | 10/0,4 | 0.4 | 0.01805 | 0 | 0
54253 | ПАО "Россети Сибирь" | "Читаэнерго" | ТП-9 ВЛ-10кВ ф. Сахюрта | 10/0,4 | 0.025 | 0.0074882 | 0 | 0
54254 | ПАО "Россети Сибирь" | "Читаэнерго" | ТП-10 ВЛ-10кВ ф. Поселок-3 АСКУЭ | 10/0,4 | 0.16 | 0.10643 | 0 | 0.0288
54255 | ПАО "Россети Сибирь" | "Читаэнерго" | ТП-5 ВЛ-10кВ ф. Поселок-4 | 10/0,4 | 0.25 | 0.14229 | 0 | 0.045
54256 | ПАО "Россети Сибирь" | "Читаэнерго" | ТП-35 ВЛ-10кВ ф. Поселок-4 АСКУЭ | 10/0,4 | 0.1 | 0.043791 | 0 | 0.0045
54257 | ПАО "Россети Сибирь" | "Читаэнерго" | ТП-65 ВЛ-10кВ ф. Булактуй АСКУЭ | 10/0,4 | 0.25 | 0.066269 | 0.0072 | 0.0315
54258 | ПАО "Россети Сибирь" | "Читаэнерго" | ТП-73 ВЛ-10кВ ф. Нуртуй | 10/0,4 | 0.04 | 0.0010205 | 0 | 0
54259 | ПАО "Россети Сибирь" | "Читаэнерго" | ТП-72 ВЛ-10кВ ф. Поселок-2 | 10/0,4 | 0.25 | 0.10229 | 0 | 0
54260 | ПАО "Россети Сибирь" | "Читаэнерго" | ТП-75 ВЛ-10кВ ф. Поселок-2 | 10/0,4 | 0.25 | 0.19855 | 0 | 0.0171
54261 | ПАО "Россети Сибирь" | "Читаэнерго" | ТП-68 ВЛ-10кВ ф. Нуртуй | 10/0,4 | 0.063 | 0.0012921 | 0 | 0
54262 | ПАО "Россети Сибирь" | "Читаэнерго" | ТП-71 ВЛ-10кВ ф. Нуртуй | 10/0,4 | 0.025 | 0.0011487 | 0 | 0
54263 | ПАО "Россети Сибирь" | "Читаэнерго" | ТП-19 ВЛ-10кВ ф. Хойто-Ага | 10/0,4 | 0.025 | 0.0016336 | 0 | 0
54264 | ПАО "Россети Сибирь" | "Читаэнерго" | ТП-20 ВЛ-10кВ ф. Хойто-Ага | 10/0,4 | 0.025 | 0.0012635 | 0 | 0
54265 | ПАО "Россети Сибирь" | "Читаэнерго" | ТП-18 ВЛ-10кВ ф. Хойто-Ага | 10/0,4 | 0.025 | 0.0016306 | 0 | 0
54266 | ПАО "Россети Сибирь" | "Читаэнерго" | ТП-22 ВЛ-10кВ ф. Поселок | 10/0,4 | 0.4 | 0.014185 | 0 | 0
54267 | ПАО "Россети Сибирь" | "Читаэнерго" | ТП-24 ВЛ-10кВ ф. Хойто-Ага | 10/0,4 | 0.25 | 0.015506 | 0 | 0
54268 | ПАО "Россети Сибирь" | "Читаэнерго" | ТП-26 ВЛ-10кВ ф. Хойто-Ага | 10/0,4 | 0.16 | 0.049281 | 0 | 0
54269 | ПАО "Россети Сибирь" | "Читаэнерго" | ТП-29 ВЛ-10кВ ф. Хойто-Ага | 10/0,4 | 0.025 | 0.002471 | 0 | 0
54270 | ПАО "Россети Сибирь" | "Читаэнерго" | ТП-30 ВЛ-10кВ ф. Хойто-Ага | 10/0,4 | 0.025 | 0.00087471 | 0 | 0
54271 | ПАО "Россети Сибирь" | "Читаэнерго" | ТП-32 ВЛ-10кВ ф. Поселок-3 АСКУЭ | 10/0,4 | 0.25 | 0.081644 | 0 | 0.022185
54272 | ПАО "Россети Сибирь" | "Читаэнерго" | ТП-37 ВЛ-10кВ ф. Поселок-4 АСКУЭ | 10/0,4 | 0.25 | 0.12517 | 0 | 0.0315
54273 | ПАО "Россети Сибирь" | "Читаэнерго" | ТП-15 ВЛ-10кВ ф. Поселок-3 АСКУЭ | 10/0,4 | 0.4 | 0.25468 | 0 | 0.0405
54274 | ПАО "Россети Сибирь" | "Читаэнерго" | ТП-23 ВЛ-10кВ ф. Поселок | 10/0,4 | 0.1 | 0.028742 | 0 | 0
54275 | ПАО "Россети Сибирь" | "Читаэнерго" | ТП-39 ВЛ-10кВ ф. Хойто-Ага | 10/0,4 | 0.063 | 0.0015283 | 0 | 0
54276 | ПАО "Россети Сибирь" | "Читаэнерго" | ТП-38 ВЛ-10кВ ф. Хойто-Ага | 10/0,4 | 0.04 | 0.0014518 | 0 | 0
54277 | ПАО "Россети Сибирь" | "Читаэнерго" | ТП-40 ВЛ-10кВ ф. Хойто-Ага | 10/0,4 | 0.025 | 0.0012752 | 0 | 0
54278 | ПАО "Россети Сибирь" | "Читаэнерго" | ТП-42 ВЛ-10кВ ф. Ножей | 10/0,4 | 0.04 | 0.0013696 | 0 | 0
54279 | ПАО "Россети Сибирь" | "Читаэнерго" | ТП-43 ВЛ-10кВ ф. Ножей | 10/0,4 | 0.1 | 0.0011438 | 0 | 0
54280 | ПАО "Россети Сибирь" | "Читаэнерго" | ТП-31 ВЛ-10кВ ф. Хойто-Ага | 10/0,4 | 0.025 | 0.0009794 | 0 | 0
54281 | ПАО "Россети Сибирь" | "Читаэнерго" | ТП-36 ВЛ-10кВ ф. Хойто-Ага | 10/0,4 | 0.025 | 0.0012184 | 0 | 0
54282 | ПАО "Россети Сибирь" | "Читаэнерго" | ТП-33 ВЛ-10кВ ф. Улан-Туя | 10/0,4 | 0.04 | 0.00148 | 0 | 0
54283 | ПАО "Россети Сибирь" | "Читаэнерго" | ТП-35 ВЛ-10кВ ф. Улан-Туя | 10/0,4 | 0.04 | 0.0014095 | 0 | 0
54284 | ПАО "Россети Сибирь" | "Читаэнерго" | ТП-34 ВЛ-10кВ ф. Поселок-1 АСКУЭ | 10/0,4 | 0.63 | 0.3539 | 0 | 0.0423
54285 | ПАО "Россети Сибирь" | "Читаэнерго" | ТП-82 ВЛ-10кВ ф. Жимбира Кордон | 10/0,4 | 0.1 | 0.010195 | 0 | 0
54286 | ПАО "Россети Сибирь" | "Читаэнерго" | ТП-4 ф. Дульдурга | 10/0,4 | 0.1 | 0.065078 | 0 | 0
54287 | ПАО "Россети Сибирь" | "Читаэнерго" | ТП-26304 | 10/0,4 | 0.25 | 0.082781 | 0 | 0.0045
54288 | ПАО "Россети Сибирь" | "Читаэнерго" | ТП-26306 | 10/0,4 | 0.4 | 0.12565 | 0 | 0
54289 | ПАО "Россети Сибирь" | "Читаэнерго" | ТП-26314 | 10/0,4 | 0.4 | 0.071281 | 0 | 0
54290 | ПАО "Россети Сибирь" | "Читаэнерго" | ТП-26322 | 10/0,4 | 0.16 | 0.053275 | 0 | 0
54291 | ПАО "Россети Сибирь" | "Читаэнерго" | ТП-26324 | 10/0,4 | 0.1 | 0.035157 | 0 | 0
54292 | ПАО "Россети Сибирь" | "Читаэнерго" | ТП-26336 | 10/0,4 | 0.4 | 0.21133 | 0 | 0
54293 | ПАО "Россети Сибирь" | "Читаэнерго" | ТП-26338 АСКУЭ | 10/0,4 | 0.063 | 0.02652 | 0 | 0
54294 | ПАО "Россети Сибирь" | "Читаэнерго" | ТП-26321 | 10/0,4 | 0.1 | 0.055643 | 0 | 0
54295 | ПАО "Россети Сибирь" | "Читаэнерго" | ТП-26042 | 10/0,4 | 0.16 | 0.034755 | 0 | 0
54296 | ПАО "Россети Сибирь" | "Читаэнерго" | ТП-26353 | 10/0,4 | 0.25 | 0.075432 | 0 | 0.0135
54297 | ПАО "Россети Сибирь" | "Читаэнерго" | ТП-26286 | 10/0,4 | 0.063 | 0.032987 | 0 | 0
54298 | ПАО "Россети Сибирь" | "Читаэнерго" | ТП-26016 | 10/0,4 | 0.16 | 0.025357 | 0 | 0
54299 | ПАО "Россети Сибирь" | "Читаэнерго" | ТП-26017 | 10/0,4 | 0.1 | 0.036773 | 0 | 0.0063
54300 | ПАО "Россети Сибирь" | "Читаэнерго" | ТП-26018 | 10/0,4 | 0.16 | 0.071387 | 0 | 0
54301 | ПАО "Россети Сибирь" | "Читаэнерго" | ТП-26095 | 10/0,4 | 0.25 | 0.030287 | 0 | 0.0072
54302 | ПАО "Россети Сибирь" | "Читаэнерго" | ТП-26019 | 10/0,4 | 0.1 | 0.025774 | 0 | 0
54303 | ПАО "Россети Сибирь" | "Читаэнерго" | ТП-26076 | 10/0,4 | 0.063 | 0.017835 | 0 | 0
54304 | ПАО "Россети Сибирь" | "Читаэнерго" | ТП-26069 | 10/0,4 | 0.025 | 0 | 0 | 0
54305 | ПАО "Россети Сибирь" | "Читаэнерго" | ТП-26071 | 10/0,4 | 0.4 | 0.016289 | 0 | 0
54306 | ПАО "Россети Сибирь" | "Читаэнерго" | ТП-26079 | 10/0,4 | 0.16 | 0.013649 | 0 | 0
54307 | ПАО "Россети Сибирь" | "Читаэнерго" | ТП-26099 | 10/0,4 | 0.1 | 0.020866 | 0 | 0
54308 | ПАО "Россети Сибирь" | "Читаэнерго" | ТП-26012 | 10/0,4 | 0.1 | 0.002161 | 0 | 0
54309 | ПАО "Россети Сибирь" | "Читаэнерго" | ТП-26009 | 10/0,4 | 0.025 | 0.0007536 | 0 | 0
54310 | ПАО "Россети Сибирь" | "Читаэнерго" | ТП-26014 | 10/0,4 | 0.063 | 0.012883 | 0 | 0
54311 | ПАО "Россети Сибирь" | "Читаэнерго" | ТП-26015 | 10/0,4 | 0.25 | 0.021299 | 0 | 0
54312 | ПАО "Россети Сибирь" | "Читаэнерго" | ТП-26043 | 10/0,4 | 0.1 | 0.0039999 | 0 | 0
54313 | ПАО "Россети Сибирь" | "Читаэнерго" | ТП-26044 | 10/0,4 | 0.04 | 0.0046237 | 0 | 0
54314 | ПАО "Россети Сибирь" | "Читаэнерго" | ТП-26037 | 10/0,4 | 0.25 | 0.057437 | 0 | 0
54315 | ПАО "Россети Сибирь" | "Читаэнерго" | ТП-26039 | 10/0,4 | 0.1 | 0.00012706 | 0 | 0
54316 | ПАО "Россети Сибирь" | "Читаэнерго" | ТП-26041 | 10/0,4 | 0.1 | 0.017861 | 0 | 0
54317 | ПАО "Россети Сибирь" | "Читаэнерго" | ТП-26051 | 10/0,4 | 0.1 | 0.0077192 | 0 | 0
54318 | ПАО "Россети Сибирь" | "Читаэнерго" | ТП-26052 | 10/0,4 | 0.1 | 0.0049656 | 0 | 0
54319 | ПАО "Россети Сибирь" | "Читаэнерго" | ТП-26055 | 10/0,4 | 0.025 | 0.0024097 | 0 | 0
54320 | ПАО "Россети Сибирь" | "Читаэнерго" | ТП-26105 | 10/0,4 | 0.063 | 0.010477 | 0 | 0
54321 | ПАО "Россети Сибирь" | "Читаэнерго" | ТП-26106 | 10/0,4 | 0.04 | 0.0071504 | 0 | 0
54322 | ПАО "Россети Сибирь" | "Читаэнерго" | ТП-26108 | 10/0,4 | 0.1 | 0 | 0 | 0
54323 | ПАО "Россети Сибирь" | "Читаэнерго" | ТП-26107 | 10/0,4 | 0.063 | 0.012408 | 0 | 0
54324 | ПАО "Россети Сибирь" | "Читаэнерго" | ТП-26045 | 10/0,4 | 0.1 | 0.012786 | 0 | 0
54325 | ПАО "Россети Сибирь" | "Читаэнерго" | ТП-26175 | 10/0,4 | 0.1 | 0.013706 | 0 | 0
54326 | ПАО "Россети Сибирь" | "Читаэнерго" | ТП-26176 | 10/0,4 | 0.1 | 0.0025091 | 0 | 0
54327 | ПАО "Россети Сибирь" | "Читаэнерго" | ТП-26177 | 10/0,4 | 0.025 | 0.0016337 | 0 | 0
54328 | ПАО "Россети Сибирь" | "Читаэнерго" | ТП-26213 | 10/0,4 | 0.16 | 0.033117 | 0 | 0
54329 | ПАО "Россети Сибирь" | "Читаэнерго" | ТП-26180 | 10/0,4 | 0.1 | 0.0063497 | 0 | 0
54330 | ПАО "Россети Сибирь" | "Читаэнерго" | ТП-26185 | 10/0,4 | 0.1 | 0.0045348 | 0 | 0
54331 | ПАО "Россети Сибирь" | "Читаэнерго" | ТП-26186 | 10/0,4 | 0.04 | 0.0041351 | 0 | 0
54332 | ПАО "Россети Сибирь" | "Читаэнерго" | ТП-26200 | 10/0,4 | 0.025 | 0.0044516 | 0 | 0
54333 | ПАО "Россети Сибирь" | "Читаэнерго" | ТП-26217 | 10/0,4 | 0.063 | 0.0085307 | 0 | 0
54334 | ПАО "Россети Сибирь" | "Читаэнерго" | ТП-26218 | 10/0,4 | 0.16 | 0.04251 | 0 | 0
54335 | ПАО "Россети Сибирь" | "Читаэнерго" | ТП-26221 | 10/0,4 | 0.1 | 0.017549 | 0 | 0
54336 | ПАО "Россети Сибирь" | "Читаэнерго" | ТП-26205 | 10/0,4 | 0.063 | 0.00044311 | 0 | 0
54337 | ПАО "Россети Сибирь" | "Читаэнерго" | ТП-26144 | 10/0,4 | 0.1 | 0 | 0 | 0
54338 | ПАО "Россети Сибирь" | "Читаэнерго" | ТП-26252 | 10/0,4 | 0.16 | 0.015405 | 0 | 0
54339 | ПАО "Россети Сибирь" | "Читаэнерго" | ТП-26249 | 10/0,4 | 0.1 | 0.01025 | 0 | 0
54340 | ПАО "Россети Сибирь" | "Читаэнерго" | ТП-26250 | 10/0,4 | 0.04 | 0.004097 | 0 | 0
54341 | ПАО "Россети Сибирь" | "Читаэнерго" | ТП-26236 | 10/0,4 | 0.04 | 0.0024781 | 0 | 0
54342 | ПАО "Россети Сибирь" | "Читаэнерго" | ТП-26243 | 10/0,4 | 0.16 | 0.011881 | 0 | 0
54343 | ПАО "Россети Сибирь" | "Читаэнерго" | ТП-26245 | 10/0,4 | 0.04 | 0.0030895 | 0 | 0
54344 | ПАО "Россети Сибирь" | "Читаэнерго" | ТП-26258 | 10/0,4 | 0.16 | 0 | 0 | 0
54345 | ПАО "Россети Сибирь" | "Читаэнерго" | ТП-26241 | 10/0,4 | 0.16 | 0.024049 | 0 | 0
54346 | ПАО "Россети Сибирь" | "Читаэнерго" | ТП-26237 | 10/0,4 | 0.04 | 0.0076681 | 0 | 0
54347 | ПАО "Россети Сибирь" | "Читаэнерго" | ТП-26239 | 10/0,4 | 0.04 | 0.0094778 | 0 | 0
54348 | ПАО "Россети Сибирь" | "Читаэнерго" | ТП-26238 | 10/0,4 | 0.16 | 0.0073058 | 0 | 0
54349 | ПАО "Россети Сибирь" | "Читаэнерго" | ТП-26234 | 10/0,4 | 0.063 | 0.0081268 | 0 | 0
54350 | ПАО "Россети Сибирь" | "Читаэнерго" | ТП-26235 | 10/0,4 | 0.16 | 0.0056695 | 0 | 0
54351 | ПАО "Россети Сибирь" | "Читаэнерго" | ТП-26143 | 10/0,4 | 0.063 | 0.0027848 | 0 | 0
54352 | ПАО "Россети Сибирь" | "Читаэнерго" | ТП-26141 | 10/0,4 | 0.063 | 0.017155 | 0 | 0
54353 | ПАО "Россети Сибирь" | "Читаэнерго" | ТП-26148 | 10/0,4 | 0.1 | 0.020668 | 0 | 0
54354 | ПАО "Россети Сибирь" | "Читаэнерго" | ТП-26109 | 10/0,4 | 0.16 | 0.020597 | 0 | 0
54355 | ПАО "Россети Сибирь" | "Читаэнерго" | ТП-26110 | 10/0,4 | 0.1 | 0.021873 | 0 | 0
54356 | ПАО "Россети Сибирь" | "Читаэнерго" | ТП-26111 | 10/0,4 | 0.1 | 0.067886 | 0 | 0
54357 | ПАО "Россети Сибирь" | "Читаэнерго" | ТП-26113 | 10/0,4 | 0.04 | 0.00075784 | 0 | 0
54358 | ПАО "Россети Сибирь" | "Читаэнерго" | ТП-26118 | 10/0,4 | 0.063 | 0.046414 | 0 | 0
54359 | ПАО "Россети Сибирь" | "Читаэнерго" | ТП-26119 | 10/0,4 | 0.1 | 0.040095 | 0 | 0
54360 | ПАО "Россети Сибирь" | "Читаэнерго" | ТП-26120 | 10/0,4 | 0.063 | 0.024457 | 0 | 0
54361 | ПАО "Россети Сибирь" | "Читаэнерго" | ТП-26121 | 10/0,4 | 0.063 | 0.027508 | 0 | 0
54362 | ПАО "Россети Сибирь" | "Читаэнерго" | ТП-26363 | 10/0,4 | 0.16 | 0.021161 | 0 | 0
54363 | ПАО "Россети Сибирь" | "Читаэнерго" | ТП-26365 | 10/0,4 | 0.1 | 0.024731 | 0 | 0
54364 | ПАО "Россети Сибирь" | "Читаэнерго" | ТП-26360 | 10/0,4 | 0.04 | 0.003797 | 0 | 0
54365 | ПАО "Россети Сибирь" | "Читаэнерго" | ТП-26361 | 10/0,4 | 0.025 | 1.982e-05 | 0 | 0
54366 | ПАО "Россети Сибирь" | "Читаэнерго" | ТП-26382 | 10/0,4 | 0.04 | 0.018829 | 0 | 0
54367 | ПАО "Россети Сибирь" | "Читаэнерго" | ТП-26379 | 10/0,4 | 0.16 | 0.029937 | 0 | 0
54368 | ПАО "Россети Сибирь" | "Читаэнерго" | ТП-26380 | 10/0,4 | 0.16 | 0.010115 | 0 | 0
54369 | ПАО "Россети Сибирь" | "Читаэнерго" | ТП-26364 | 10/0,4 | 0.063 | 0.011429 | 0 | 0
54370 | ПАО "Россети Сибирь" | "Читаэнерго" | ТП-26370 | 10/0,4 | 0.16 | 0.029589 | 0 | 0
54371 | ПАО "Россети Сибирь" | "Читаэнерго" | ТП-26371 | 10/0,4 | 0.1 | 0.033267 | 0 | 0
54372 | ПАО "Россети Сибирь" | "Читаэнерго" | ТП-26372 | 10/0,4 | 0.063 | 0.014 | 0 | 0
54373 | ПАО "Россети Сибирь" | "Читаэнерго" | ТП-26373 | 10/0,4 | 0.1 | 0.021339 | 0 | 0
54374 | ПАО "Россети Сибирь" | "Читаэнерго" | ТП-26366 | 10/0,4 | 0.025 | 0.0068535 | 0 | 0
54375 | ПАО "Россети Сибирь" | "Читаэнерго" | ТП-26375 | 10/0,4 | 0.063 | 0.02567 | 0 | 0.0045
54376 | ПАО "Россети Сибирь" | "Читаэнерго" | ТП-26376 | 10/0,4 | 0.063 | 0.018397 | 0 | 0
54377 | ПАО "Россети Сибирь" | "Читаэнерго" | ТП-26378 | 10/0,4 | 0.063 | 0.011449 | 0 | 0
54378 | ПАО "Россети Сибирь" | "Читаэнерго" | ТП-26130 | 10/0,4 | 0.04 | 0.017841 | 0 | 0
54379 | ПАО "Россети Сибирь" | "Читаэнерго" | ТП-26131 | 10/0,4 | 0.1 | 0.035304 | 0 | 0
54380 | ПАО "Россети Сибирь" | "Читаэнерго" | ТП-26132 | 10/0,4 | 0.1 | 0.057861 | 0 | 0
54381 | ПАО "Россети Сибирь" | "Читаэнерго" | ТП-26135 | 10/0,4 | 0.1 | 0.016731 | 0 | 0
54382 | ПАО "Россети Сибирь" | "Читаэнерго" | ТП-26137 | 10/0,4 | 0.063 | 0.012014 | 0 | 0
54383 | ПАО "Россети Сибирь" | "Читаэнерго" | ТП-74 | 6/0,4 | 0.16 | 0.023601 | 0 | 0
54384 | ПАО "Россети Сибирь" | "Читаэнерго" | ТП-72 | 6/0,4 | 0.1 | 0.0091672 | 0 | 0
54385 | ПАО "Россети Сибирь" | "Читаэнерго" | ТП-602 | 10/0,4 | 0.16 | 0.055529 | 0 | 0
54386 | ПАО "Россети Сибирь" | "Читаэнерго" | ТП-603 | 10/0,4 | 0.4 | 0.22246 | 0 | 0
54387 | ПАО "Россети Сибирь" | "Читаэнерго" | ТП-604 | 10/0,4 | 0.16 | 0.021822 | 0 | 0
54388 | ПАО "Россети Сибирь" | "Читаэнерго" | ТП-1(повышающая) | 10/0,4 | 0.25 | 0.027848 | 0 | 0
54389 | ПАО "Россети Сибирь" | "Читаэнерго" | ТП-2 Укурик | 10/0,4 | 0.1 | 0.026853 | 0 | 0.0189
54390 | ПАО "Россети Сибирь" | "Читаэнерго" | ТП-101А | 10/0,4 | 0.1 | 0.020033 | 0 | 0
54391 | ПАО "Россети Сибирь" | "Читаэнерго" | ТП-089 | 6/0,4 | 0.63 | 0.18533 | 0 | 0
54392 | ПАО "Россети Сибирь" | "Читаэнерго" | ТП-25027 | 10/0,4 | 0.1 | 0.00086848 | 0 | 0
54393 | ПАО "Россети Сибирь" | "Читаэнерго" | ТП-25053 | 10/0,4 | 0.04 | 0.0019671 | 0 | 0
54394 | ПАО "Россети Сибирь" | "Читаэнерго" | ТП-25056 | 10/0,4 | 0.063 | 0.0078259 | 0 | 0
54395 | ПАО "Россети Сибирь" | "Читаэнерго" | ТП-25062 | 10/0,4 | 0.1 | 0.018305 | 0 | 0
54396 | ПАО "Россети Сибирь" | "Читаэнерго" | ТП-25068 | 10/0,4 | 0.1 | 0.016151 | 0 | 0
54397 | ПАО "Россети Сибирь" | "Читаэнерго" | ТП-25069 | 10/0,4 | 0.1 | 0.022373 | 0 | 0
54398 | ПАО "Россети Сибирь" | "Читаэнерго" | ТП-418 | 10/0,4 | 0.25 | 0.027249 | 0 | 0
54399 | ПАО "Россети Сибирь" | "Читаэнерго" | ТП-419 | 10/0,4 | 0.25 | 0.031647 | 0 | 0
54400 | ПАО "Россети Сибирь" | "Читаэнерго" | ТП-403 | 10/0,4 | 0.4 | 0.056447 | 0 | 0
54401 | ПАО "Россети Сибирь" | "Читаэнерго" | ТП-404 | 10/0,4 | 0.25 | 0.047613 | 0 | 0
54402 | ПАО "Россети Сибирь" | "Читаэнерго" | ТП-406 | 10/0,4 | 0.1 | 0.011302 | 0 | 0
54403 | ПАО "Россети Сибирь" | "Читаэнерго" | ТП-414 | 10/0,4 | 0.16 | 0.058253 | 0 | 0
54404 | ПАО "Россети Сибирь" | "Читаэнерго" | ТП-415 | 10/0,4 | 0.25 | 0.051954 | 0 | 0.135
54405 | ПАО "Россети Сибирь" | "Читаэнерго" | ТП-416 | 10/0,4 | 0.1 | 0.010803 | 0 | 0
54406 | ПАО "Россети Сибирь" | "Читаэнерго" | ТП-417 | 10/0,4 | 0.25 | 0.02158 | 0 | 0
54407 | ПАО "Россети Сибирь" | "Читаэнерго" | ТП-407 А | 10/0,4 | 0.63 | 0.037345 | 0 | 0
54408 | ПАО "Россети Сибирь" | "Читаэнерго" | ТП-407 | 10/0,4 | 0.63 | 0.11653 | 0 | 0
54409 | ПАО "Россети Сибирь" | "Читаэнерго" | ТП-408 | 10/0,4 | 0.4 | 0.00023128 | 0 | 0
54410 | ПАО "Россети Сибирь" | "Читаэнерго" | ТП-409 | 10/0,4 | 0.63 | 0.0113 | 0 | 0
54411 | ПАО "Россети Сибирь" | "Читаэнерго" | ТП-410 | 10/0,4 | 0.063 | 0.0031652 | 0 | 0
54412 | ПАО "Россети Сибирь" | "Читаэнерго" | ТП-420 | 10/0,4 | 0.063 | 0.014034 | 0 | 0
54413 | ПАО "Россети Сибирь" | "Читаэнерго" | ТП-202 | 10/0,4 | 0.025 | 0.0080429 | 0 | 0.018
54414 | ПАО "Россети Сибирь" | "Читаэнерго" | ТП-215 | 10/0,4 | 0.25 | 0.01501 | 0 | 0
54415 | ПАО "Россети Сибирь" | "Читаэнерго" | ТП-25106 | 10/0,4 | 0.16 | 0.051485 | 0 | 0.0135
54416 | ПАО "Россети Сибирь" | "Читаэнерго" | ТП-201 Кули | 10/0,4 | 0.1 | 0.023691 | 0 | 0
54417 | ПАО "Россети Сибирь" | "Читаэнерго" | ТП-321 | 6/0,4 | 0.4 | 0.0024827 | 0 | 0
54418 | ПАО "Россети Сибирь" | "Читаэнерго" | ТП-322 (2) | 6/0,4 | 0.63 | 0.008109 | 0 | 0
54419 | ПАО "Россети Сибирь" | "Читаэнерго" | ТП-322 (1) | 6/0,4 | 1 | 0.097426 | 0 | 0
54420 | ПАО "Россети Сибирь" | "Читаэнерго" | ТП-315 | 6/0,4 | 0.1 | 0.011852 | 0 | 0
54421 | ПАО "Россети Сибирь" | "Читаэнерго" | ТП-316 | 6/0,4 | 0.1 | 0.042961 | 0 | 0
54422 | ПАО "Россети Сибирь" | "Читаэнерго" | ТП-317 | 6/0,4 | 0.4 | 0.056162 | 0 | 0
54423 | ПАО "Россети Сибирь" | "Читаэнерго" | ТП-318 | 6/0,4 | 0.1 | 0.082782 | 0 | 0
54424 | ПАО "Россети Сибирь" | "Читаэнерго" | ТП-319 | 6/0,4 | 0.25 | 0.049345 | 0 | 0
54425 | ПАО "Россети Сибирь" | "Читаэнерго" | ТП-324 | 6/0,4 | 0.25 | 0.0051731 | 0 | 0
54426 | ПАО "Россети Сибирь" | "Читаэнерго" | ТП-300 | 6/0,4 | 0.04 | 0.023026 | 0 | 0
54427 | ПАО "Россети Сибирь" | "Читаэнерго" | ТП-302 | 6/0,4 | 0.1 | 0 | 0 | 0
54428 | ПАО "Россети Сибирь" | "Читаэнерго" | ТП-304 | 6/0,4 | 0.16 | 0.032426 | 0 | 0
54429 | ПАО "Россети Сибирь" | "Читаэнерго" | ТП-305 | 6/0,4 | 0.18 | 0.048057 | 0.009 | 0
54430 | ПАО "Россети Сибирь" | "Читаэнерго" | ТП-306 | 6/0,4 | 0.18 | 0.074281 | 0 | 0
54431 | ПАО "Россети Сибирь" | "Читаэнерго" | ТП-307 | 6/0,4 | 0.63 | 0.060954 | 0 | 0.0045
54432 | ПАО "Россети Сибирь" | "Читаэнерго" | ТП-308 | 6/0,4 | 0.18 | 0.030102 | 0 | 0
54433 | ПАО "Россети Сибирь" | "Читаэнерго" | ТП-310 | 6/0,4 | 0.25 | 0.047356 | 0 | 0
54434 | ПАО "Россети Сибирь" | "Читаэнерго" | ТП-311 | 6/0,4 | 0.18 | 0.0043377 | 0 | 0
54435 | ПАО "Россети Сибирь" | "Читаэнерго" | ТП-312 | 6/0,4 | 0.16 | 0.044286 | 0 | 0
54436 | ПАО "Россети Сибирь" | "Читаэнерго" | ТП-325 | 6/0,4 | 0.063 | 0.019541 | 0 | 0
54437 | ПАО "Россети Сибирь" | "Читаэнерго" | ТП-900 | 10/0,4 | 0.1 | 0.019899 | 0 | 0
54438 | ПАО "Россети Сибирь" | "Читаэнерго" | ТП-901 | 10/0,4 | 0.4 | 0.073224 | 0 | 0.013
54439 | ПАО "Россети Сибирь" | "Читаэнерго" | ТП-902 | 10/0,4 | 0.4 | 0.071854 | 0 | 0
54440 | ПАО "Россети Сибирь" | "Читаэнерго" | ТП-903 | 10/0,4 | 0.1 | 0.039713 | 0 | 0
54441 | ПАО "Россети Сибирь" | "Читаэнерго" | ТП-904 | 10/0,4 | 0.1 | 0.0171 | 0 | 0
54442 | ПАО "Россети Сибирь" | "Читаэнерго" | ТП-905 | 10/0,4 | 0.1 | 0.012585 | 0 | 0
54443 | ПАО "Россети Сибирь" | "Читаэнерго" | ТП-906 | 10/0,4 | 0.1 | 0.02112 | 0 | 0
54444 | ПАО "Россети Сибирь" | "Читаэнерго" | ТП-908 | 10/0,4 | 0.1 | 0.011904 | 0 | 0
54445 | ПАО "Россети Сибирь" | "Читаэнерго" | ТП-910 | 10/0,4 | 0.04 | 0.00472 | 0 | 0
54446 | ПАО "Россети Сибирь" | "Читаэнерго" | ТП-913 | 10/0,4 | 0.16 | 0.0071414 | 0 | 0
54447 | ПАО "Россети Сибирь" | "Читаэнерго" | ТП-914 | 10/0,4 | 0.4 | 0.056089 | 0 | 0
54448 | ПАО "Россети Сибирь" | "Читаэнерго" | ТП-915 | 10/0,4 | 0.1 | 0.012929 | 0 | 0
54449 | ПАО "Россети Сибирь" | "Читаэнерго" | ТП-916 | 10/0,4 | 0.1 | 0.019254 | 0 | 0
54450 | ПАО "Россети Сибирь" | "Читаэнерго" | ТП-917 | 10/0,4 | 0.16 | 0.01382 | 0 | 0
54451 | ПАО "Россети Сибирь" | "Читаэнерго" | ТП-918 | 10/0,4 | 0.16 | 0.023719 | 0 | 0
54452 | ПАО "Россети Сибирь" | "Читаэнерго" | ТП-919 | 10/0,4 | 0.025 | 0.0036646 | 0 | 0
54453 | ПАО "Россети Сибирь" | "Читаэнерго" | ТП-920 | 10/0,4 | 0.16 | 0.016768 | 0 | 0
54454 | ПАО "Россети Сибирь" | "Читаэнерго" | ТП-921 | 10/0,4 | 0.4 | 0.060642 | 0 | 0
54455 | ПАО "Россети Сибирь" | "Читаэнерго" | ТП-922 | 10/0,4 | 0.4 | 0.000236 | 0 | 0.0135
54456 | ПАО "Россети Сибирь" | "Читаэнерго" | ТП-925 | 10/0,4 | 0.1 | 0.043277 | 0 | 0
54457 | ПАО "Россети Сибирь" | "Читаэнерго" | ТП-931 | 10/0,4 | 0.4 | 0.093415 | 0 | 0.0045
54458 | ПАО "Россети Сибирь" | "Читаэнерго" | ТП-933 | 10/0,4 | 0.4 | 0.043858 | 0 | 0
54459 | ПАО "Россети Сибирь" | "Читаэнерго" | ТП-939 | 10/0,4 | 0.4 | 0 | 0 | 0
54460 | ПАО "Россети Сибирь" | "Читаэнерго" | ТП-924 | 10/0,4 | 0.4 | 0.10188 | 0 | 0
54461 | ПАО "Россети Сибирь" | "Читаэнерго" | ТП-927 | 10/0,4 | 0.1 | 0.052816 | 0 | 0
54462 | ПАО "Россети Сибирь" | "Читаэнерго" | ТП-935 | 10/0,4 | 0.4 | 0.12648 | 0 | 0
54463 | ПАО "Россети Сибирь" | "Читаэнерго" | ТП-930 | 10/0,4 | 0.25 | 0.023845 | 0 | 0
54464 | ПАО "Россети Сибирь" | "Читаэнерго" | ТП-24007 | 10/0,4 | 0.4 | 0.10353 | 0 | 0
54465 | ПАО "Россети Сибирь" | "Читаэнерго" | ТП-24005 | 10/0,4 | 0.16 | 0.043493 | 0 | 0
54466 | ПАО "Россети Сибирь" | "Читаэнерго" | ТП-811 | 6/0,4 | 0.25 | 0.095166 | 0 | 0
54467 | ПАО "Россети Сибирь" | "Читаэнерго" | ТП-814 | 6/0,4 | 0.25 | 0.065956 | 0 | 0
54468 | ПАО "Россети Сибирь" | "Читаэнерго" | ТП-802 | 6/0,4 | 0.063 | 0.030363 | 0 | 0
54469 | ПАО "Россети Сибирь" | "Читаэнерго" | ТП-819 | 6/0,4 | 0.1 | 0.011805 | 0 | 0
54470 | ПАО "Россети Сибирь" | "Читаэнерго" | ТП-209 | 10/0,4 | 0.25 | 0.013319 | 0 | 0
54471 | ПАО "Россети Сибирь" | "Читаэнерго" | ТП-73 | 6/0,4 | 0.063 | 0.019288 | 0 | 0
54472 | ПАО "Россети Сибирь" | "Читаэнерго" | ТП-Газозапрвка (ВЛ-0,4кв - абонент) | 10/0,4 | 0.1 | 0.014683 | 0 | 0
54473 | ПАО "Россети Сибирь" | "Читаэнерго" | ТП-11110ДК | 10/0,4 | 0.1 | 0.0055561 | 0 | 0
54474 | ПАО "Россети Сибирь" | "Читаэнерго" | ТП № 11323 «Школа» | 10/0,4 | 0.16 | 0.015089 | 0 | 0
54475 | ПАО "Россети Сибирь" | "Читаэнерго" | ТП № 11319 «Пилорама» | 10/0,4 | 0.063 | 0.00017993 | 0 | 0
54476 | ПАО "Россети Сибирь" | "Читаэнерго" | ТП-0445 Гидромехцех | 6/0,4 | 0.16 | 0.10864 | 0 | 0
54477 | ПАО "Россети Сибирь" | "Читаэнерго" | ТП-0431 Детсад | 6/0,4 | 0.16 | 0.0017587 | 0 | 0
54478 | ПАО "Россети Сибирь" | "Читаэнерго" | ТП-0444 Мастерские | 6/0,4 | 0.4 | 0 | 0 | 0
54479 | ПАО "Россети Сибирь" | "Читаэнерго" | ТП-0436 Выселки | 6/0,4 | 0.16 | 0.019265 | 0 | 0
54480 | ПАО "Россети Сибирь" | "Читаэнерго" | ТП-0411 Низовская | 6/0,4 | 0.1 | 0.0024619 | 0 | 0
54481 | ПАО "Россети Сибирь" | "Читаэнерго" | ТП-0414 МТФ | 6/0,4 | 0.063 | 0.00071668 | 0 | 0
54482 | ПАО "Россети Сибирь" | "Читаэнерго" | ТП-0418 Село | 6/0,4 | 0.16 | 0.01647 | 0 | 0
54483 | ПАО "Россети Сибирь" | "Читаэнерго" | ТП-0519 Школьная | 6/0,4 | 0.4 | 0.036631 | 0 | 0
54484 | ПАО "Россети Сибирь" | "Читаэнерго" | ТП-0517 Продснаб | 6/0,4 | 0.16 | 0.0012815 | 0 | 0
54485 | ПАО "Россети Сибирь" | "Читаэнерго" | ТП-0521 Лесхоз | 6/0,4 | 0.4 | 0.028163 | 0 | 0
54486 | ПАО "Россети Сибирь" | "Читаэнерго" | ТП-0522 Дучар | 6/0,4 | 0.25 | 0.0089118 | 0 | 0
54487 | ПАО "Россети Сибирь" | "Читаэнерго" | ТП-0591 Благодатка | 6/0,4 | 0.1 | 0.000681 | 0 | 0
54488 | ПАО "Россети Сибирь" | "Читаэнерго" | ТП-0593 Черемушки | 6/0,4 | 0.16 | 0.010486 | 0 | 0
54489 | ПАО "Россети Сибирь" | "Читаэнерго" | ТП-0592 Фингородок | 6/0,4 | 0.16 | 0.018787 | 0 | 0
54490 | ПАО "Россети Сибирь" | "Читаэнерго" | ТП-0594 Центральная | 6/0,4 | 0.4 | 0.029935 | 0 | 0
54491 | ПАО "Россети Сибирь" | "Читаэнерго" | ТП-1223 Село | 10/0,4 | 0.25 | 0.013931 | 0 | 0
54492 | ПАО "Россети Сибирь" | "Читаэнерго" | ТП-2446 ФКРС | 10/0,4 | 0.06 | 0 | 0 | 0
54493 | ПАО "Россети Сибирь" | "Читаэнерго" | ТП-2449 Клуб | 10/0,4 | 0.1 | 0.038924 | 0 | 0
54494 | ПАО "Россети Сибирь" | "Читаэнерго" | ТП-12102 Аэропорт | 10/0,4 | 0.063 | 0.00021712 | 0 | 0
54495 | ПАО "Россети Сибирь" | "Читаэнерго" | ТП-12101 РЭС | 10/0,4 | 0.16 | 0.007666 | 0 | 0
54496 | ПАО "Россети Сибирь" | "Читаэнерго" | TП-12103 Милиция | 10/0,4 | 0.1 | 0.02467 | 0 | 0
54497 | ПАО "Россети Сибирь" | "Читаэнерго" | ТП-12104 Заготконтора | 10/0,4 | 0.16 | 0.0488 | 0 | 0
54498 | ПАО "Россети Сибирь" | "Читаэнерго" | ТП-121011 Микрорайон | 10/0,4 | 0.25 | 0.082596 | 0 | 0
54499 | ПАО "Россети Сибирь" | "Читаэнерго" | ТП-2451 Школа | 10/0,4 | 0.25 | 0.015026 | 0 | 0
54500 | ПАО "Россети Сибирь" | "Читаэнерго" | ТП-0326 Пилорама | 10/0,4 | 0.063 | 0.0081742 | 0 | 0
54501 | ПАО "Россети Сибирь" | "Читаэнерго" | ТП-03212 Набережная | 10/0,4 | 0.063 | 0.0060538 | 0 | 0
54502 | ПАО "Россети Сибирь" | "Читаэнерго" | ТП-03213 Зерноток | 10/0,4 | 0.16 | 0.023261 | 0 | 0
54503 | ПАО "Россети Сибирь" | "Читаэнерго" | ТП-03215 Школа | 10/0,4 | 0.1 | 0.015952 | 0 | 0
54504 | ПАО "Россети Сибирь" | "Читаэнерго" | ТП-1829 Ферма | 10/0,4 | 0.16 | 0.0014712 | 0 | 0
54505 | ПАО "Россети Сибирь" | "Читаэнерго" | ТП-0357 Нагорная | 10/0,4 | 0.4 | 0.033033 | 0 | 0
54506 | ПАО "Россети Сибирь" | "Читаэнерго" | ТП-0358 Клуб | 10/0,4 | 0.4 | 0.027555 | 0 | 0
54507 | ПАО "Россети Сибирь" | "Читаэнерго" | ТП-0359 Набережная | 10/0,4 | 0.16 | 0.0050401 | 0 | 0
54508 | ПАО "Россети Сибирь" | "Читаэнерго" | ТП-1237 Село | 10/0,4 | 0.16 | 0.017897 | 0 | 0
54509 | ПАО "Россети Сибирь" | "Читаэнерго" | ТП-1236 Зерноток | 10/0,4 | 0.25 | 0.0027447 | 0 | 0
54510 | ПАО "Россети Сибирь" | "Читаэнерго" | ТП-1245 Пекарня | 10/0,4 | 0.16 | 0.032753 | 0 | 0
54511 | ПАО "Россети Сибирь" | "Читаэнерго" | ТП-1253 Зерноток | 10/0,4 | 0.16 | 0.021263 | 0 | 0
54512 | ПАО "Россети Сибирь" | "Читаэнерго" | ТП-1272 Автоколонна | 10/0,4 | 0.1 | 0.008451 | 0 | 0
54513 | ПАО "Россети Сибирь" | "Читаэнерго" | ТП-1273 Детсад | 10/0,4 | 0.16 | 0.0038096 | 0 | 0
54514 | ПАО "Россети Сибирь" | "Читаэнерго" | ТП-1275 Советская | 10/0,4 | 0.1 | 0.023147 | 0 | 0
54515 | ПАО "Россети Сибирь" | "Читаэнерго" | ТП-1276 Красноармейская | 10/0,4 | 0.1 | 0.011986 | 0 | 0
54516 | ПАО "Россети Сибирь" | "Читаэнерго" | ТП-1278 Микрорайон | 10/0,4 | 0.16 | 0.022053 | 0 | 0
54517 | ПАО "Россети Сибирь" | "Читаэнерго" | ТП-1279 Ветбаклаборатория | 10/0,4 | 0.16 | 0.01902 | 0 | 0
54518 | ПАО "Россети Сибирь" | "Читаэнерго" | ТП-12712 Нагорная | 10/0,4 | 0.1 | 0.03119 | 0 | 0
54519 | ПАО "Россети Сибирь" | "Читаэнерго" | ТП-12713 Жилой массив | 10/0,4 | 0.25 | 0.026392 | 0.001026 | 0
54520 | ПАО "Россети Сибирь" | "Читаэнерго" | ТП-1282 Склад РайПО | 10/0,4 | 0.16 | 0.010216 | 0 | 0
54521 | ПАО "Россети Сибирь" | "Читаэнерго" | ТП-1283 Савватеева | 10/0,4 | 0.25 | 0.035115 | 0 | 0
54522 | ПАО "Россети Сибирь" | "Читаэнерго" | ТП-1286 Универмаг | 10/0,4 | 0.25 | 0.026537 | 0 | 0
54523 | ПАО "Россети Сибирь" | "Читаэнерго" | ТП-1287 РВК | 10/0,4 | 0.16 | 0.051852 | 0 | 0
54524 | ПАО "Россети Сибирь" | "Читаэнерго" | ТП-1288 Клуб | 10/0,4 | 0.16 | 0.040556 | 0 | 0
54525 | ПАО "Россети Сибирь" | "Читаэнерго" | ТП-2419 Кузница | 10/0,4 | 0.1 | 0.004653 | 0 | 0
54526 | ПАО "Россети Сибирь" | "Читаэнерго" | ТП-24112 Речка | 10/0,4 | 0.16 | 0.004653 | 0 | 0
54527 | ПАО "Россети Сибирь" | "Читаэнерго" | ТП-2425 Низ села | 10/0,4 | 0.1 | 0.012024 | 0 | 0
54528 | ПАО "Россети Сибирь" | "Читаэнерго" | ТП-2426 Мельница | 10/0,4 | 0.1 | 0.024387 | 0 | 0
54529 | ПАО "Россети Сибирь" | "Читаэнерго" | ТП-2411 Богословка | 10/0,4 | 0.063 | 0.0081892 | 0 | 0
54530 | ПАО "Россети Сибирь" | "Читаэнерго" | ТП-1277 БМТС | 10/0,4 | 0.25 | 0.022117 | 0 | 0
54531 | ПАО "Россети Сибирь" | "Читаэнерго" | ТП-1291 МСО | 10/0,4 | 0.25 | 0.01846 | 0 | 0
54532 | ПАО "Россети Сибирь" | "Читаэнерго" | ТП-1294 Новая | 10/0,4 | 0.1 | 0.025722 | 0 | 0
54533 | ПАО "Россети Сибирь" | "Читаэнерго" | ТП-1343 Пионер лагерь | 10/0,4 | 0.1 | 0.011895 | 0 | 0
54534 | ПАО "Россети Сибирь" | "Читаэнерго" | ТП-1349 МТФ | 10/0,4 | 0.063 | 0 | 0 | 0
54535 | ПАО "Россети Сибирь" | "Читаэнерго" | ТП-13411 Школа | 10/0,4 | 0.25 | 0.021137 | 0 | 0
54536 | ПАО "Россети Сибирь" | "Читаэнерго" | ТП-13413 Пекарня | 10/0,4 | 0.1 | 0.01154 | 0 | 0
54537 | ПАО "Россети Сибирь" | "Читаэнерго" | ТП-13421 Набережная | 10/0,4 | 0.063 | 0.012589 | 0 | 0
54538 | ПАО "Россети Сибирь" | "Читаэнерго" | ТП-1363 Школа | 10/0,4 | 0.4 | 0.02796 | 0 | 0
54539 | ПАО "Россети Сибирь" | "Читаэнерго" | ТП-1364 Зерноток | 10/0,4 | 0.25 | 0.0011092 | 0 | 0
54540 | ПАО "Россети Сибирь" | "Читаэнерго" | ТП-13619 Столярка | 10/0,4 | 0.1 | 0.016592 | 0 | 0
54541 | ПАО "Россети Сибирь" | "Читаэнерго" | ТП-1369 МТФ | 10/0,4 | 0.063 | 0.0042563 | 0 | 0
54542 | ПАО "Россети Сибирь" | "Читаэнерго" | ТП-13616 Школа | 10/0,4 | 0.25 | 0.0050665 | 0 | 0
54543 | ПАО "Россети Сибирь" | "Читаэнерго" | ТП-13617 МТФ | 10/0,4 | 0.16 | 0.011476 | 0 | 0
54544 | ПАО "Россети Сибирь" | "Читаэнерго" | ТП-13622 Село | 10/0,4 | 0.1 | 0.0309 | 0 | 0
54545 | ПАО "Россети Сибирь" | "Читаэнерго" | ТП-14112 МТФ | 10/0,4 | 0.063 | 0.00010913 | 0 | 0
54546 | ПАО "Россети Сибирь" | "Читаэнерго" | ТП-14123 Пилорама Лесхоз | 10/0,4 | 0.025 | 0.0051034 | 0 | 0
54547 | ПАО "Россети Сибирь" | "Читаэнерго" | ТП-14122 Больница | 10/0,4 | 0.16 | 0.024813 | 0 | 0
54548 | ПАО "Россети Сибирь" | "Читаэнерго" | ТП-1418 Пекарня | 10/0,4 | 0.1 | 0.0097138 | 0 | 0
54549 | ПАО "Россети Сибирь" | "Читаэнерго" | ТП-1417 Школа | 10/0,4 | 0.16 | 0.023998 | 0 | 0
54550 | ПАО "Россети Сибирь" | "Читаэнерго" | ТП-14120 Центральная | 10/0,4 | 0.1 | 0.012542 | 0 | 0
54551 | ПАО "Россети Сибирь" | "Читаэнерго" | ТП-14119 Село | 10/0,4 | 0.1 | 0.013634 | 0 | 0
54552 | ПАО "Россети Сибирь" | "Читаэнерго" | ТП-1412 Школа | 10/0,4 | 0.03 | 0 | 3.6e-05 | 0
54553 | ПАО "Россети Сибирь" | "Читаэнерго" | ТП-1415 Магазин | 10/0,4 | 0.1 | 0.01731 | 0 | 0
54554 | ПАО "Россети Сибирь" | "Читаэнерго" | ТП-1424 Клуб | 10/0,4 | 0.25 | 0.0077987 | 0 | 0
54555 | ПАО "Россети Сибирь" | "Читаэнерго" | ТП-1426 Таможня | 10/0,4 | 0.063 | 0.011094 | 0 | 9e-05
54556 | ПАО "Россети Сибирь" | "Читаэнерго" | ТП-1428 Зерноток | 10/0,4 | 0.25 | 0.0024897 | 0 | 0
54557 | ПАО "Россети Сибирь" | "Читаэнерго" | ТП-1422 МТФ | 10/0,4 | 0.4 | 0.0095605 | 0 | 0
54558 | ПАО "Россети Сибирь" | "Читаэнерго" | ТП-1429 Село | 10/0,4 | 0.25 | 0.01756 | 0 | 0
54559 | ПАО "Россети Сибирь" | "Читаэнерго" | ТП-1822 Булдуруй-2 | 10/0,4 | 0.16 | 0.016107 | 0 | 0
54560 | ПАО "Россети Сибирь" | "Читаэнерго" | ТП-1826 Зерноток | 10/0,4 | 0.063 | 0 | 0 | 0
54561 | ПАО "Россети Сибирь" | "Читаэнерго" | ТП-1827 Село | 10/0,4 | 0.04 | 0.021867 | 0 | 0
54562 | ПАО "Россети Сибирь" | "Читаэнерго" | ТП-1828 Школа | 10/0,4 | 0.063 | 0.0079762 | 0 | 0
54563 | ПАО "Россети Сибирь" | "Читаэнерго" | ТП-1835 Магазин | 10/0,4 | 0.16 | 0.021346 | 0 | 0
54564 | ПАО "Россети Сибирь" | "Читаэнерго" | ТП № 11316 «Село» | 10/0,4 | 0.04 | 0.0044548 | 0 | 0
54565 | ПАО "Россети Сибирь" | "Читаэнерго" | ТП-1132 | 10/0,4 | 0.25 | 0.0041682 | 0 | 0
54566 | ПАО "Россети Сибирь" | "Читаэнерго" | ТП №1177 «Ветстанция» | 10/0,4 | 0.1 | 0.029572 | 0 | 0
54567 | ПАО "Россети Сибирь" | "Читаэнерго" | ТП №1197 «Село» | 10/0,4 | 0.1 | 0.0061016 | 0 | 0
54568 | ПАО "Россети Сибирь" | "Читаэнерго" | ТП №1198 «Школа» | 10/0,4 | 0.16 | 0.023336 | 0 | 0
54569 | ПАО "Россети Сибирь" | "Читаэнерго" | ТП №1199 «МТМ» | 10/0,4 | 0.25 | 0.00069856 | 0 | 0
54570 | ПАО "Россети Сибирь" | "Читаэнерго" | ТП №11911 «Куликово» | 10/0,4 | 0.04 | 0.0034505 | 0 | 0
54571 | ПАО "Россети Сибирь" | "Читаэнерго" | ТП №11916 «Кузница» | 10/0,4 | 0.1 | 0.0020844 | 0 | 0
54572 | ПАО "Россети Сибирь" | "Читаэнерго" | ТП №514 «Молокозавод» | 10/0,4 | 0.1 | 0.011419 | 0 | 0
54573 | ПАО "Россети Сибирь" | "Читаэнерго" | ТП №517 «Пилорама» | 10/0,4 | 0.1 | 0.0060009 | 0 | 0
54574 | ПАО "Россети Сибирь" | "Читаэнерго" | ТП №518 «МТМ» | 10/0,4 | 0.25 | 0.011033 | 0 | 0
54575 | ПАО "Россети Сибирь" | "Читаэнерго" | ТП №520 «Школа» | 10/0,4 | 0.1 | 0.0019996 | 0 | 0
54576 | ПАО "Россети Сибирь" | "Читаэнерго" | ТП №56 «Поселок » | 10/0,4 | 0.1 | 0.0081096 | 0 | 0
54577 | ПАО "Россети Сибирь" | "Читаэнерго" | ТП №57 «Поселок » | 10/0,4 | 0.063 | 0.00017879 | 0 | 0
54578 | ПАО "Россети Сибирь" | "Читаэнерго" | ТП №58 «Водокачка» | 10/0,4 | 0.1 | 0.012426 | 0 | 0
54579 | ПАО "Россети Сибирь" | "Читаэнерго" | ТП №510 «Поселок» | 10/0,4 | 0.16 | 0.0075445 | 0 | 0
54580 | ПАО "Россети Сибирь" | "Читаэнерго" | ТП №511 «Поселок » | 10/0,4 | 0.1 | 0.015639 | 0 | 0
54581 | ПАО "Россети Сибирь" | "Читаэнерго" | ТП №512 «Поселок 2» | 10/0,4 | 0.1 | 0.0027218 | 0 | 0
54582 | ПАО "Россети Сибирь" | "Читаэнерго" | ТП №59 «Школа» | 10/0,4 | 0.1 | 0.0037562 | 0 | 0
54583 | ПАО "Россети Сибирь" | "Читаэнерго" | ТП-20111МТФ" | 10/0,4 | 0.1 | 0.027669 | 0 | 0
54584 | ПАО "Россети Сибирь" | "Читаэнерго" | ТП-20114"Село" | 10/0,4 | 0.1 | 0.005459 | 0 | 0
54585 | ПАО "Россети Сибирь" | "Читаэнерго" | ТП-20174 ФКРС | 10/0,4 | 0.16 | 0.003674 | 0 | 0
54586 | ПАО "Россети Сибирь" | "Читаэнерго" | ТП-20192 | 10/0,4 | 0.16 | 0.044406 | 0 | 0
54587 | ПАО "Россети Сибирь" | "Читаэнерго" | ТП-201910 АТК | 10/0,4 | 0.16 | 0.031228 | 0 | 0.009
54588 | ПАО "Россети Сибирь" | "Читаэнерго" | ТП-201918" Красная" | 10/0,4 | 0.16 | 0.11161 | 0 | 0
54589 | ПАО "Россети Сибирь" | "Читаэнерго" | Беклемишевский уч-к. ТП-21063 | 10/0,4 | 0.25 | 0.048694 | 0 | 0
54590 | ПАО "Россети Сибирь" | "Читаэнерго" | Беклемишевский уч-к. ТП-21067 | 10/0,4 | 0.25 | 0.050759 | 0 | 0
54591 | ПАО "Россети Сибирь" | "Читаэнерго" | Беклемишевский уч-к. ТП-21126 | 10/0,4 | 0.025 | 0.037181 | 0 | 0
54592 | ПАО "Россети Сибирь" | "Читаэнерго" | Беклемишевский уч-к. ТП-21133 | 10/0,4 | 0.063 | 0.03597 | 0 | 0.027
54593 | ПАО "Россети Сибирь" | "Читаэнерго" | Беклемишевский уч-к. ТП-21140 | 10/0,4 | 0.25 | 0.043439 | 0 | 0
54594 | ПАО "Россети Сибирь" | "Читаэнерго" | Беклемишевский уч-к. ТП-21164 | 10/0,4 | 0.1 | 0.0014764 | 0 | 0
54595 | ПАО "Россети Сибирь" | "Читаэнерго" | Беклемишевский уч-к. ТП-21165 | 10/0,4 | 0.063 | 0.00029273 | 0 | 0
54596 | ПАО "Россети Сибирь" | "Читаэнерго" | ТП-24028 | 6/0,4 | 0.4 | 0.039981 | 0 | 0.0801
54597 | ПАО "Россети Сибирь" | "Читаэнерго" | ТП-24343 | 6/0,4 | 0.4 | 0.26101 | 0 | 0
54598 | ПАО "Россети Сибирь" | "Читаэнерго" | ТП-132 | 6/0,4 | 0.4 | 0.13593 | 0 | 0
54599 | ПАО "Россети Сибирь" | "Читаэнерго" | ТП-7131 "Село" | 6/0,4 | 0.4 | 0.047831 | 0 | 0.008
54600 | ПАО "Россети Сибирь" | "Читаэнерго" | ТП-7132 "ФКРС" | 6/0,4 | 0.25 | 0.065424 | 0 | 0
54601 | ПАО "Россети Сибирь" | "Читаэнерго" | ТП-7133 "Село" | 6/0,4 | 0.16 | 0 | 0 | 0
54602 | ПАО "Россети Сибирь" | "Читаэнерго" | ТП-00211 ул.Партизанская" АСКУЭ | 6/0,4 | 0.04 | 0.052505 | 0 | 0
54603 | ПАО "Россети Сибирь" | "Читаэнерго" | ТП-0023 "ул. Спортивная" АСКУЭ | 6/0,4 | 0.1 | 0.048937 | 0 | 0
54604 | ПАО "Россети Сибирь" | "Читаэнерго" | ТП-0024 "Школа" АСКУЭ | 6/0,4 | 0.4 | 0.17146 | 0 | 0
54605 | ПАО "Россети Сибирь" | "Читаэнерго" | ТП-00214 "Детсад" АСКУЭ | 6/0,4 | 0.4 | 0.13712 | 0 | 0
54606 | ПАО "Россети Сибирь" | "Читаэнерго" | ТП-0025 "ул.Федорова" АСКУЭ | 6/0,4 | 0.18 | 0.094825 | 0 | 0
54607 | ПАО "Россети Сибирь" | "Читаэнерго" | ТП-00315 "ул.Баженова" | 6/0,4 | 0.16 | 0.036042 | 0 | 0
54608 | ПАО "Россети Сибирь" | "Читаэнерго" | ТП-0036 "Рыбзавод" | 6/0,4 | 0.25 | 0.10566 | 0 | 0
54609 | ПАО "Россети Сибирь" | "Читаэнерго" | ТП-0039 "жилые дома Кирзавод" | 6/0,4 | 0.025 | 0.018734 | 0 | 0
54610 | ПАО "Россети Сибирь" | "Читаэнерго" | ТП-00322 "ул.Юбилейная" | 6/0,4 | 0.16 | 0 | 0 | 0
54611 | ПАО "Россети Сибирь" | "Читаэнерго" | ТП-00316 "п/лагерь Хомутинка районо" | 6/0,4 | 0.1 | 0.035221 | 0 | 0
54612 | ПАО "Россети Сибирь" | "Читаэнерго" | ТП-0094 "Военторг" | 6/0,4 | 0.16 | 0.074719 | 0 | 0
54613 | ПАО "Россети Сибирь" | "Читаэнерго" | ТП-0099 "РПО ЖКХ" | 6/0,4 | 0.16 | 0.088085 | 0 | 0
54614 | ПАО "Россети Сибирь" | "Читаэнерго" | ТП-0096 "Ч/п Васканян" | 6/0,4 | 0.63 | 0.12085 | 0 | 0
54615 | ПАО "Россети Сибирь" | "Читаэнерго" | ТП-6234 "Заречная" | 6/0,4 | 0.16 | 0.055105 | 0 | 0
54616 | ПАО "Россети Сибирь" | "Читаэнерго" | ТП-6235 "Село" | 6/0,4 | 0.25 | 0.10278 | 0 | 0
54617 | ПАО "Россети Сибирь" | "Читаэнерго" | ТП-62310 "Гаражи" | 6/0,4 | 0.1 | 0.073768 | 0 | 0
54618 | ПАО "Россети Сибирь" | "Читаэнерго" | ТП-62311 "Верхняя база" | 6/0,4 | 0.1 | 0.049685 | 0 | 0
54619 | ПАО "Россети Сибирь" | "Читаэнерго" | ТП-6137 "Степная" | 6/0,4 | 0.4 | 0.13437 | 0 | 0
54620 | ПАО "Россети Сибирь" | "Читаэнерго" | ТП-0123 "Село" | 6/0,4 | 0.16 | 0.06229 | 0 | 0
54621 | ПАО "Россети Сибирь" | "Читаэнерго" | ТП-0117 "Клуб" | 6/0,4 | 0.1 | 0.0383 | 0 | 0
54622 | ПАО "Россети Сибирь" | "Читаэнерго" | ТП-01110 "Зерноток" | 6/0,4 | 0.1 | 0.040254 | 0 | 0
54623 | ПАО "Россети Сибирь" | "Читаэнерго" | ТП-01112 "Село" | 6/0,4 | 0.16 | 0.063935 | 0 | 0
54624 | ПАО "Россети Сибирь" | "Читаэнерго" | ЗТП-6134 "Школа" | 6/0,4 | 0.4 | 0.055847 | 0 | 0
54625 | ПАО "Россети Сибирь" | "Читаэнерго" | ТП-01117 "МТФ" | 6/0,4 | 0.04 | 0 | 0 | 0
54626 | ПАО "Россети Сибирь" | "Читаэнерго" | ТП-01114 "Село" | 6/0,4 | 0.1 | 0.094815 | 0 | 0
54627 | ПАО "Россети Сибирь" | "Читаэнерго" | ТП-01118 "Зерноток" | 6/0,4 | 0.25 | 0 | 0 | 0
54628 | ПАО "Россети Сибирь" | "Читаэнерго" | ТП-2713"МЖК" | 10/0,4 | 0.16 | 0.12057 | 0 | 0
54629 | ПАО "Россети Сибирь" | "Читаэнерго" | ТП-27110 "(Гаражи) Кооператив " | 10/0,4 | 0.16 | 0.031582 | 0 | 0
54630 | ПАО "Россети Сибирь" | "Читаэнерго" | ТП-0014 "Детсад" | 10/0,4 | 0.16 | 0.081052 | 0 | 0
54631 | ПАО "Россети Сибирь" | "Читаэнерго" | ЗТП-0012 "ЭТУС" | 10/0,4 | 0.63 | 0.59856 | 0 | 0.0027
54632 | ПАО "Россети Сибирь" | "Читаэнерго" | ТП-2614 "Аргуньстрой" | 10/0,4 | 0.16 | 0.076842 | 0 | 0
54633 | ПАО "Россети Сибирь" | "Читаэнерго" | ТП-2613"Аэропорт" | 10/0,4 | 0.1 | 0.067774 | 0 | 0
54634 | ПАО "Россети Сибирь" | "Читаэнерго" | ТП-0624 "Верхняя" | 10/0,4 | 0.063 | 0.015557 | 0 | 0
54635 | ПАО "Россети Сибирь" | "Читаэнерго" | ТП-06216 "Заправка" | 10/0,4 | 0.1 | 0.021155 | 0 | 0
54636 | ПАО "Россети Сибирь" | "Читаэнерго" | ТП-06214 "Клуб, Школа"" | 10/0,4 | 0.063 | 0.015168 | 0 | 0
54637 | ПАО "Россети Сибирь" | "Читаэнерго" | ТП-06215 "ул.Школьная" | 10/0,4 | 0.1 | 0.023058 | 0 | 0
54638 | ПАО "Россети Сибирь" | "Читаэнерго" | ТП-0628 "Зерноток" | 10/0,4 | 0.25 | 0.028392 | 0 | 0
54639 | ПАО "Россети Сибирь" | "Читаэнерго" | ТП-06217 "Новая улица" | 10/0,4 | 0.1 | 0.035258 | 0 | 0
54640 | ПАО "Россети Сибирь" | "Читаэнерго" | ТП-0633 "Село" | 10/0,4 | 0.1 | 0.023506 | 0 | 0
54641 | ПАО "Россети Сибирь" | "Читаэнерго" | ТП-0638 "ЭТУС" | 10/0,4 | 0.063 | 0.031503 | 0 | 0
54642 | ПАО "Россети Сибирь" | "Читаэнерго" | ТП-0651 "Клуб" | 10/0,4 | 0.1 | 0.03785 | 0 | 0
54643 | ПАО "Россети Сибирь" | "Читаэнерго" | ТП-0652 "ул.Новая" | 10/0,4 | 0.025 | 0.010323 | 0 | 0
54644 | ПАО "Россети Сибирь" | "Читаэнерго" | ТП-0653 "МТМ" | 10/0,4 | 0.25 | 0 | 0 | 0
54645 | ПАО "Россети Сибирь" | "Читаэнерго" | ТП-06615 "МТМ" | 10/0,4 | 0.1 | 0 | 0 | 0
54646 | ПАО "Россети Сибирь" | "Читаэнерго" | ТП-0669 "Село" | 10/0,4 | 0.063 | 0.020372 | 0 | 0
54647 | ПАО "Россети Сибирь" | "Читаэнерго" | ТП-06610 "Село" | 10/0,4 | 0.1 | 0.021391 | 0 | 0
54648 | ПАО "Россети Сибирь" | "Читаэнерго" | ТП-06614 "Зерноток" | 10/0,4 | 0.1 | 0.03267 | 0 | 0
54649 | ПАО "Россети Сибирь" | "Читаэнерго" | ТП-0671 "Гараж участка ЮВЭС" | 10/0,4 | 0.04 | 0 | 0 | 0
54650 | ПАО "Россети Сибирь" | "Читаэнерго" | ТП-0672 "Партизан" | 10/0,4 | 0.1 | 0.040939 | 0 | 0
54651 | ПАО "Россети Сибирь" | "Читаэнерго" | ТП-0689 "Котельная" | 10/0,4 | 0.1 | 0.043137 | 0 | 0
54652 | ПАО "Россети Сибирь" | "Читаэнерго" | ТП-0687 "ДК" | 10/0,4 | 0.1 | 0.033837 | 0 | 0
54653 | ПАО "Россети Сибирь" | "Читаэнерго" | ТП-0688 "Село" | 10/0,4 | 0.1 | 0.086063 | 0 | 0
54654 | ПАО "Россети Сибирь" | "Читаэнерго" | ТП-0685 "Зерноток" | 10/0,4 | 0.16 | 0.030336 | 0 | 0
54655 | ПАО "Россети Сибирь" | "Читаэнерго" | ТП-08220 "Село" | 10/0,4 | 0.25 | 0.061926 | 0 | 0
54656 | ПАО "Россети Сибирь" | "Читаэнерго" | ТП-08222 "Село (д/сад, школа, водокачка) | 10/0,4 | 0.16 | 0.073788 | 0 | 0
54657 | ПАО "Россети Сибирь" | "Читаэнерго" | ТП-0823 "село ул.Центральная,Набережная" | 10/0,4 | 0.25 | 0.051868 | 0 | 0
54658 | ПАО "Россети Сибирь" | "Читаэнерго" | ТП-08238 "Школа" | 10/0,4 | 0.25 | 0.060705 | 0 | 0
54659 | ПАО "Россети Сибирь" | "Читаэнерго" | ТП-08219 "Село" | 10/0,4 | 0.025 | 0.029382 | 0 | 0
54660 | ПАО "Россети Сибирь" | "Читаэнерго" | ТП-08218 "Гараж" | 10/0,4 | 0.16 | 0.29507 | 0 | 0
54661 | ПАО "Россети Сибирь" | "Читаэнерго" | ТП-08212 "Бузулук" | 10/0,4 | 0.025 | 0.020613 | 0 | 0
54662 | ПАО "Россети Сибирь" | "Читаэнерго" | ТП-0829 "ОТФ" | 10/0,4 | 0.025 | 0.014495 | 0 | 0
54663 | ПАО "Россети Сибирь" | "Читаэнерго" | ТП-08510 "ул.Советская" | 10/0,4 | 0.16 | 0.060705 | 0 | 0
54664 | ПАО "Россети Сибирь" | "Читаэнерго" | ТП-0864 "МТМ" | 10/0,4 | 0.25 | 0.09289 | 0 | 0
54665 | ПАО "Россети Сибирь" | "Читаэнерго" | ТП-0869 "ГСМ" | 10/0,4 | 0.04 | 0.019446 | 0 | 0
54666 | ПАО "Россети Сибирь" | "Читаэнерго" | ТП-08610 "ул.Гранитная" | 10/0,4 | 0.1 | 0 | 0 | 0
54667 | ПАО "Россети Сибирь" | "Читаэнерго" | ТП-0867 "ул.Кооперативная" | 10/0,4 | 0.16 | 0 | 0 | 0
54668 | ПАО "Россети Сибирь" | "Читаэнерго" | ТП-08718 "Село" | 10/0,4 | 0.16 | 0.060723 | 0 | 0
54669 | ПАО "Россети Сибирь" | "Читаэнерго" | ТП-08715 "Детсад" | 10/0,4 | 0.4 | 0.038784 | 0 | 0
54670 | ПАО "Россети Сибирь" | "Читаэнерго" | ТП-0911 "Село" | 10/0,4 | 0.063 | 0.025073 | 0 | 0
54671 | ПАО "Россети Сибирь" | "Читаэнерго" | ТП-1039 "Зерноток2" | 10/0,4 | 0.16 | 0.031733 | 0 | 0
54672 | ПАО "Россети Сибирь" | "Читаэнерго" | ТП-1041 "Село-ул.Мира, ул.Новая" | 10/0,4 | 0.16 | 0.087599 | 0 | 0
54673 | ПАО "Россети Сибирь" | "Читаэнерго" | ТП-1042 "ул.Нагорная,Пионерская,Северная | 10/0,4 | 0.4 | 0.098599 | 0 | 0
54674 | ПАО "Россети Сибирь" | "Читаэнерго" | ТП-1715 "Село ул.Юбилейная" | 10/0,4 | 0.063 | 0.027279 | 0 | 0
54675 | ПАО "Россети Сибирь" | "Читаэнерго" | ТП-1712 "Село" | 10/0,4 | 0.1 | 0.023609 | 0 | 0
54676 | ПАО "Россети Сибирь" | "Читаэнерго" | ТП-1714 "Школа" | 10/0,4 | 0.25 | 0.068005 | 0 | 0
54677 | ПАО "Россети Сибирь" | "Читаэнерго" | ТП-1711"Детсад" | 10/0,4 | 0.16 | 0.037518 | 0 | 0
54678 | ПАО "Россети Сибирь" | "Читаэнерго" | ТП-17212 "Заречная" | 10/0,4 | 0.1 | 0.038232 | 0 | 0.0045
54679 | ПАО "Россети Сибирь" | "Читаэнерго" | ТП-2528 "Водокачка" | 10/0,4 | 0.063 | 0.022277 | 0 | 0
54680 | ПАО "Россети Сибирь" | "Читаэнерго" | ТП-2573 "Зерноток Абрамово" | 10/0,4 | 0.1 | 0.051979 | 0 | 0
54681 | ПАО "Россети Сибирь" | "Читаэнерго" | ТП-2585 "Село" | 10/0,4 | 0.1 | 0.046619 | 0 | 0
54682 | ПАО "Россети Сибирь" | "Читаэнерго" | ТП-07324 "Зерноток" | 10/0,4 | 0.16 | 0.042702 | 0 | 0
54683 | ПАО "Россети Сибирь" | "Читаэнерго" | ТП-07318 "Водокачка" | 10/0,4 | 0.16 | 0 | 0 | 0
54684 | ПАО "Россети Сибирь" | "Читаэнерго" | ТП-07329 "Детсад" | 10/0,4 | 0.063 | 0.066631 | 0 | 0
54685 | ПАО "Россети Сибирь" | "Читаэнерго" | ТП-19110 "Село(Курлыча)" | 10/0,4 | 0.1 | 0.042961 | 0 | 0
54686 | ПАО "Россети Сибирь" | "Читаэнерго" | ТП-1918 "Село (ГСМ)" | 10/0,4 | 0.063 | 0.028207 | 0 | 0
54687 | ПАО "Россети Сибирь" | "Читаэнерго" | ТП-19218 "ГСМ" | 10/0,4 | 0.1 | 0.040639 | 0 | 0
54688 | ПАО "Россети Сибирь" | "Читаэнерго" | ТП-19216 "Детсад" | 10/0,4 | 0.4 | 0.078956 | 0 | 0
54689 | ПАО "Россети Сибирь" | "Читаэнерго" | ТП-19211 "Село" | 10/0,4 | 0.1 | 0 | 0 | 0
54690 | ПАО "Россети Сибирь" | "Читаэнерго" | ТП-19219 "Школа" | 10/0,4 | 0.25 | 0.05007 | 0 | 0
54691 | ПАО "Россети Сибирь" | "Читаэнерго" | ТП-0742 "МТМ" | 10/0,4 | 0.25 | 0.048529 | 0 | 0
54692 | ПАО "Россети Сибирь" | "Читаэнерго" | ТП-0745 "Село " | 10/0,4 | 0.1 | 0.009558 | 0 | 0
54693 | ПАО "Россети Сибирь" | "Читаэнерго" | ТП-07413 "ФКРС" | 10/0,4 | 0.1 | 0.0058622 | 0 | 0
54694 | ПАО "Россети Сибирь" | "Читаэнерго" | ТП-1523 "МТМ" | 10/0,4 | 0.63 | 0.14378 | 0 | 0
54695 | ПАО "Россети Сибирь" | "Читаэнерго" | ТП-108 "Школа" | 10/0,4 | 0.16 | 0.032438 | 0 | 0
54696 | ПАО "Россети Сибирь" | "Читаэнерго" | ТП-109 "Нагорная" | 10/0,4 | 0.063 | 0.023494 | 0 | 0
54697 | ПАО "Россети Сибирь" | "Читаэнерго" | ТП-111"МТМ" | 10/0,4 | 0.1 | 0.041291 | 0 | 0
54698 | ПАО "Россети Сибирь" | "Читаэнерго" | ТП-113 "Село" | 10/0,4 | 0.1 | 0.035955 | 0 | 0
54699 | ПАО "Россети Сибирь" | "Читаэнерго" | ТП-115 "Стрижка" | 10/0,4 | 0.063 | 0 | 0 | 0
54700 | ПАО "Россети Сибирь" | "Читаэнерго" | ТП-116 "КФХ Чинам" | 10/0,4 | 0.25 | 0.066118 | 0 | 0
54701 | ПАО "Россети Сибирь" | "Читаэнерго" | ТП-305 "ОТФ" | 10/0,4 | 0.1 | 0.037609 | 0 | 0
54702 | ПАО "Россети Сибирь" | "Читаэнерго" | ТП-309 "ОТФ З.Нарын" | 10/0,4 | 0.04 | 0.030557 | 0 | 0
54703 | ПАО "Россети Сибирь" | "Читаэнерго" | ТП-320 "Бородин" | 10/0,4 | 0.16 | 0.043094 | 0 | 0
54704 | ПАО "Россети Сибирь" | "Читаэнерго" | ТП-310 "Копчил" | 10/0,4 | 0.1 | 0 | 0 | 0
54705 | ПАО "Россети Сибирь" | "Читаэнерго" | ТП-307 "Золотая" | 10/0,4 | 0.063 | 0.026961 | 0 | 0
54706 | ПАО "Россети Сибирь" | "Читаэнерго" | ТП-313 "Стрижка" | 10/0,4 | 0.063 | 0.027731 | 0 | 0
54707 | ПАО "Россети Сибирь" | "Читаэнерго" | ТП-321 "Мыс" | 10/0,4 | 0.1 | 0.045063 | 0 | 0
54708 | ПАО "Россети Сибирь" | "Читаэнерго" | ТП-314 "Стрижка" | 10/0,4 | 0.1 | 0.083193 | 0 | 0
54709 | ПАО "Россети Сибирь" | "Читаэнерго" | ТП-316 "КРС" | 10/0,4 | 0.25 | 0.078378 | 0 | 0
54710 | ПАО "Россети Сибирь" | "Читаэнерго" | ТП-508 "Зерноток" | 10/0,4 | 0.25 | 0 | 0 | 0
54711 | ПАО "Россети Сибирь" | "Читаэнерго" | ТП-507 "Село" | 10/0,4 | 0.25 | 0.088146 | 0 | 0
54712 | ПАО "Россети Сибирь" | "Читаэнерго" | ТП-501 "МТМ" | 10/0,4 | 0.16 | 0.045836 | 0 | 0
54713 | ПАО "Россети Сибирь" | "Читаэнерго" | ТП-502 "Больница" | 10/0,4 | 0.1 | 0.13557 | 0 | 0
54714 | ПАО "Россети Сибирь" | "Читаэнерго" | ТП-104 "Арбулак" | 10/0,4 | 0.025 | 0.0015633 | 0 | 0
54715 | ПАО "Россети Сибирь" | "Читаэнерго" | ТП №1183 «Райком» | 10/0,4 | 0.4 | 0.12695 | 0 | 0
54716 | ПАО "Россети Сибирь" | "Читаэнерго" | ТП-912 | 10/0,4 | 0.1 | 0.036886 | 0.0018 | 0
54717 | ПАО "Россети Сибирь" | "Читаэнерго" | ТП-932 | 10/0,4 | 0.25 | 0.054851 | 0 | 0
54718 | ПАО "Россети Сибирь" | "Читаэнерго" | ТП-320 | 6/0,4 | 0.063 | 0.0004399 | 0 | 0
54719 | ПАО "Россети Сибирь" | "Читаэнерго" | ТП-413 | 10/0,4 | 0.4 | 0.097766 | 0 | 0
54720 | ПАО "Россети Сибирь" | "Читаэнерго" | ТП-402 | 10/0,4 | 0.1 | 0.048596 | 0 | 0.00045
54721 | ПАО "Россети Сибирь" | "Читаэнерго" | ТП-001 | 10/0,4 | 0.4 | 0.011195 | 0 | 0
54722 | ПАО "Россети Сибирь" | "Читаэнерго" | ТП-412 | 10/0,4 | 0.16 | 0.027812 | 0 | 0
54723 | ПАО "Россети Сибирь" | "Читаэнерго" | ТП-105 | 10/0,4 | 0.25 | 0.04687 | 0 | 0
54724 | ПАО "Россети Сибирь" | "Читаэнерго" | ТП-2542"ОТФ ЛСП,ул.Аргунская,Погранич-я" | 10/0,4 | 0.1 | 0.045725 | 0 | 0
54725 | ПАО "Россети Сибирь" | "Читаэнерго" | ТП-07412 | 10/0,4 | 0.1 | 0.033508 | 0 | 0
54726 | ПАО "Россети Сибирь" | "Читаэнерго" | ТП-91 ф.Судунтуй | 10/0,4 | 0.025 | 0.0035294 | 0 | 0
54727 | ПАО "Россети Сибирь" | "Читаэнерго" | ТП-3-121 ВЛ-10-ОРОЙ | 10/0,4 | 0.063 | 0.028498 | 0 | 0
54728 | ПАО "Россети Сибирь" | "Читаэнерго" | ТП-3-122 ВЛ-10-ОРОЙ | 10/0,4 | 0.1 | 0.055967 | 0 | 0
54729 | ПАО "Россети Сибирь" | "Читаэнерго" | ТП-29 ВЛ-10-УЛЬХУН ПАРТИЯ | 10/0,4 | 0.04 | 0.014852 | 0 | 0
54730 | ПАО "Россети Сибирь" | "Читаэнерго" | КТП-22039 | 10/0,4 | 0.04 | 0.0051429 | 0 | 0
54731 | ПАО "Россети Сибирь" | "Читаэнерго" | КТП-22015 | 10/0,4 | 0.025 | 0.00078494 | 0 | 0
54732 | ПАО "Россети Сибирь" | "Читаэнерго" | КТП-22332 | 10/0,4 | 0.16 | 0.019275 | 0 | 0
54733 | ПАО "Россети Сибирь" | "Читаэнерго" | КТП-22331 | 10/0,4 | 0.1 | 0.024862 | 0 | 0
54734 | ПАО "Россети Сибирь" | "Читаэнерго" | ЗТП-22329 | 10/0,4 | 0.16 | 0.043769 | 0 | 0
54735 | ПАО "Россети Сибирь" | "Читаэнерго" | КТП-22341 | 10/0,4 | 0.25 | 0.073851 | 0 | 0
54736 | ПАО "Россети Сибирь" | "Читаэнерго" | КТП-22328 | 10/0,4 | 0.063 | 0.040045 | 0 | 0.0135
54737 | ПАО "Россети Сибирь" | "Читаэнерго" | КТП-22116 | 10/0,4 | 0.1 | 0.0089095 | 0 | 0
54738 | ПАО "Россети Сибирь" | "Читаэнерго" | КТП-22087 | 10/0,4 | 0.1 | 0.020195 | 0 | 0
54739 | ПАО "Россети Сибирь" | "Читаэнерго" | КТП-22089 | 10/0,4 | 0.04 | 0.0047871 | 0 | 0
54740 | ПАО "Россети Сибирь" | "Читаэнерго" | КТПН-22406 | 10/0,4 | 0.63 | 0.18317 | 0.0045 | 0.0135
54741 | ПАО "Россети Сибирь" | "Читаэнерго" | КТП-22421 | 10/0,4 | 0.25 | 0.042666 | 0 | 0
54742 | ПАО "Россети Сибирь" | "Читаэнерго" | КТП-22316 | 10/0,4 | 0.16 | 0.027075 | 0 | 0
54743 | ПАО "Россети Сибирь" | "Читаэнерго" | КТП-22203 | 10/0,4 | 0.025 | 0.014887 | 0 | 0
54744 | ПАО "Россети Сибирь" | "Читаэнерго" | ТП-78 ВЛ-10кВ ф. Поселок-1 АСКУЭ | 10/0,4 | 0.25 | 0.058771 | 0 | 0.0315
54745 | ПАО "Россети Сибирь" | "Читаэнерго" | ТП-92 ВЛ-10кВ ф. Поселок-1 АСКУЭ | 10/0,4 | 0.25 | 0.035599 | 0 | 0
54746 | ПАО "Россети Сибирь" | "Читаэнерго" | ТП-4 ВЛ-10кВ ф. Сахюрта | 10/0,4 | 0.1 | 0.039217 | 0 | 0.009
54747 | ПАО "Россети Сибирь" | "Читаэнерго" | ТП-89 ВЛ-10кВ ф. Урдо-Ага | 10/0,4 | 0.1 | 0.010188 | 0 | 0
54748 | ПАО "Россети Сибирь" | "Читаэнерго" | ТП-39 ВЛ-10кВ ф. Поселок-3 АСКУЭ | 10/0,4 | 0.25 | 0.019802 | 0 | 0
54749 | ПАО "Россети Сибирь" | "Читаэнерго" | ТП-29 ВЛ-10кВ ф. Улан-Туя | 10/0,4 | 0.04 | 0.0015904 | 0 | 0
54750 | ПАО "Россети Сибирь" | "Читаэнерго" | ТП-5 ВЛ-10кВ ф. Сахюрта | 10/0,4 | 0.1 | 0.014238 | 0 | 0
54751 | ПАО "Россети Сибирь" | "Читаэнерго" | ТП-126 ВЛ-10кВ ф. Челутай | 10/0,4 | 0.025 | 0.0015406 | 0 | 0
54752 | ПАО "Россети Сибирь" | "Читаэнерго" | ТП-314 | 6/0,4 | 0.1 | 0.021078 | 0 | 0
54753 | ПАО "Россети Сибирь" | "Читаэнерго" | ТП-24003 | 10/0,4 | 0.4 | 0.064447 | 0 | 0.0108
54754 | ПАО "Россети Сибирь" | "Читаэнерго" | ТП-1 Шилка | 6/0,4 | 0.04 | 0.0075662 | 0 | 0
54755 | ПАО "Россети Сибирь" | "Читаэнерго" | ТП-19 В.Усугли | 6/0,4 | 0.4 | 0.12856 | 0 | 0
54756 | ПАО "Россети Сибирь" | "Читаэнерго" | ТП-20 В.Усугли | 6/0,4 | 0.25 | 0.10059 | 0 | 0
54757 | ПАО "Россети Сибирь" | "Читаэнерго" | ТП-21 В.Усугли | 6/0,4 | 0.25 | 0.076962 | 0 | 0
54758 | ПАО "Россети Сибирь" | "Читаэнерго" | ТП-22 В.Усугли | 6/0,4 | 0.25 | 0.036805 | 0 | 0
54759 | ПАО "Россети Сибирь" | "Читаэнерго" | ТП-23 В.Усугли | 6/0,4 | 0.1 | 0.024524 | 0 | 0
54760 | ПАО "Россети Сибирь" | "Читаэнерго" | ТП-7 Н.Усугли | 10/0,4 | 0.1 | 0.031209 | 0 | 0
54761 | ПАО "Россети Сибирь" | "Читаэнерго" | ТП-35 ОПХ | 10/0,4 | 0.16 | 0.033382 | 0 | 0
54762 | ПАО "Россети Сибирь" | "Читаэнерго" | ТП-34 ОПХ | 10/0,4 | 0.4 | 0.035745 | 0 | 0
54763 | ПАО "Россети Сибирь" | "Читаэнерго" | ТП-32 В.Дарасун | 10/0,4 | 0.4 | 0.031639 | 0 | 0
54764 | ПАО "Россети Сибирь" | "Читаэнерго" | ТП-31 В.Дарасун АСКУЭ | 10/0,4 | 0.16 | 0.029746 | 0 | 0
54765 | ПАО "Россети Сибирь" | "Читаэнерго" | ТП-28 В.Дарасун | 10/0,4 | 0.16 | 0.042441 | 0 | 0
54766 | ПАО "Россети Сибирь" | "Читаэнерго" | ТП-29 ОПХ | 10/0,4 | 0.025 | 0.0026474 | 0 | 0
54767 | ПАО "Россети Сибирь" | "Читаэнерго" | ТП-27 В.Дарасун | 10/0,4 | 0.16 | 0.027735 | 0 | 0
54768 | ПАО "Россети Сибирь" | "Читаэнерго" | ТП-24 В.Дарасун | 10/0,4 | 0.4 | 0.14038 | 0 | 0
54769 | ПАО "Россети Сибирь" | "Читаэнерго" | ТП-23 В.Дарасун | 10/0,4 | 0.25 | 0.076164 | 0 | 0.00162
54770 | ПАО "Россети Сибирь" | "Читаэнерго" | ТП-16 В.Дарасун | 10/0,4 | 0.25 | 0.1199 | 0 | 0
54771 | ПАО "Россети Сибирь" | "Читаэнерго" | ТП-14 В.Дарасун | 10/0,4 | 0.25 | 0.037975 | 0 | 0
54772 | ПАО "Россети Сибирь" | "Читаэнерго" | ТП-10 В.Дарасун | 10/0,4 | 0.1 | 0.0025941 | 0 | 0
54773 | ПАО "Россети Сибирь" | "Читаэнерго" | ТП-9 В.Дарасун | 10/0,4 | 0.4 | 0.068818 | 0 | 0
54774 | ПАО "Россети Сибирь" | "Читаэнерго" | ТП-8 В.Дарасун | 10/0,4 | 0.25 | 0.094056 | 0 | 0
54775 | ПАО "Россети Сибирь" | "Читаэнерго" | ТП-4 В.Дарасун | 10/0,4 | 0.1 | 0.046936 | 0 | 0
54776 | ПАО "Россети Сибирь" | "Читаэнерго" | ТП-3 Н.Усугли | 10/0,4 | 0.1 | 0.013693 | 0 | 0
54777 | ПАО "Россети Сибирь" | "Читаэнерго" | ТП-17 ОПХ | 10/0,4 | 0.1 | 0 | 0 | 0
54778 | ПАО "Россети Сибирь" | "Читаэнерго" | ТП-139 Сухайтуй | 10/0,4 | 0.025 | 0.0057603 | 0 | 0
54779 | ПАО "Россети Сибирь" | "Читаэнерго" | ТП-29 Дарасун | 10/0,4 | 0.16 | 0.02669 | 0 | 0
54780 | ПАО "Россети Сибирь" | "Читаэнерго" | ТП-324 Шилка | 10/0,4 | 0.025 | 0.012532 | 0 | 0
54781 | ПАО "Россети Сибирь" | "Читаэнерго" | ТП-54 Шилка АСКУЭ | 10/0,4 | 0.16 | 0.0025828 | 0 | 0
54782 | ПАО "Россети Сибирь" | "Читаэнерго" | ЗТП-493 п.Букачача | 6/0,4 | 0.1 | 0.007029 | 0 | 0
54783 | ПАО "Россети Сибирь" | "Читаэнерго" | ТП-32 ОПХ | 10/0,4 | 0.063 | 0.0024529 | 0 | 0
54784 | ПАО "Россети Сибирь" | "Читаэнерго" | ЗТП-495 п.Букачача | 6/0,4 | 0.25 | 0.013225 | 0 | 0
54785 | ПАО "Россети Сибирь" | "Читаэнерго" | ТП-29 г.Шилка АСКУЭ | 10/0,4 | 0.25 | 0.055072 | 0 | 0
54786 | ПАО "Россети Сибирь" | "Читаэнерго" | ТП-37 ОПХ | 10/0,4 | 0.063 | 0.00034286 | 0 | 0
54787 | ПАО "Россети Сибирь" | "Читаэнерго" | ТП-39 ОПХ | 10/0,4 | 0.025 | 0.00024195 | 0 | 0
54788 | ПАО "Россети Сибирь" | "Читаэнерго" | ТП-259 Уненкер | 10/0,4 | 0.4 | 0.013227 | 0 | 0
54789 | ПАО "Россети Сибирь" | "Читаэнерго" | ЗТП-503 п.Букачача | 6/0,4 | 0.1 | 0.022937 | 0 | 0
54790 | ПАО "Россети Сибирь" | "Читаэнерго" | ЗТП-504 п.Букачача | 6/0,4 | 0.63 | 0.013361 | 0 | 0
54791 | ПАО "Россети Сибирь" | "Читаэнерго" | ТП-247 Уненкер | 10/0,4 | 0.1 | 0.018775 | 0 | 0
54792 | ПАО "Россети Сибирь" | "Читаэнерго" | ТП-250 Уненкер | 10/0,4 | 0.25 | 0.016992 | 0 | 0
54793 | ПАО "Россети Сибирь" | "Читаэнерго" | ТП-79 ОПХ | 10/0,4 | 0.04 | 0.00087603 | 0 | 0
54794 | ПАО "Россети Сибирь" | "Читаэнерго" | ЗТП-507 п.Букачача | 6/0,4 | 0.63 | 0.038762 | 0 | 0
54795 | ПАО "Россети Сибирь" | "Читаэнерго" | ТП-80 ОПХ | 10/0,4 | 0.1 | 0.00019371 | 0 | 0
54796 | ПАО "Россети Сибирь" | "Читаэнерго" | ТП-4 ведомст отп п.Жирекен | 10/0,4 | 0.4 | 0.012589 | 0 | 0
54797 | ПАО "Россети Сибирь" | "Читаэнерго" | ТП-9 ведомст отп п.Жирекен | 10/0,4 | 0.4 | 0.0080607 | 0 | 0
54798 | ПАО "Россети Сибирь" | "Читаэнерго" | ТП-10 ведомст отп п.Жирекен | 10/0,4 | 0.4 | 0.011763 | 0 | 0
54799 | ПАО "Россети Сибирь" | "Читаэнерго" | ТП-16 п.Жирекен | 10/0,4 | 0.4 | 0.061931 | 0 | 0
54800 | ПАО "Россети Сибирь" | "Читаэнерго" | КТП-749 с.Укурей | 10/0,4 | 0.16 | 0.079782 | 0 | 0
54801 | ПАО "Россети Сибирь" | "Читаэнерго" | КТП-799 с.Гаур | 10/0,4 | 0.2 | 0.068373 | 0 | 0.0135
54802 | ПАО "Россети Сибирь" | "Читаэнерго" | КТП-755 с.Икшица | 10/0,4 | 0.1 | 0.033134 | 0 | 0
54803 | ПАО "Россети Сибирь" | "Читаэнерго" | КТП-764 с.Мильгидун | 10/0,4 | 0.16 | 0.03676 | 0 | 0
54804 | ПАО "Россети Сибирь" | "Читаэнерго" | КТП-713А п.Чернышевск АСКУЭ | 10/0,4 | 0.4 | 0.03504 | 0 | 0.0135
54805 | ПАО "Россети Сибирь" | "Читаэнерго" | КТП-716 с.Алеур | 10/0,4 | 0.1 | 0.037649 | 0 | 0
54806 | ПАО "Россети Сибирь" | "Читаэнерго" | КТП-744 п.Чернышевск | 10/0,4 | 0.16 | 0.029948 | 0 | 0.02205
54807 | ПАО "Россети Сибирь" | "Читаэнерго" | КТП-739 ведомст отп с.Старый Олов | 10/0,4 | 0.25 | 0.039969 | 0 | 0
54808 | ПАО "Россети Сибирь" | "Читаэнерго" | КТП-741А с.Новый Олов | 10/0,4 | 0.063 | 0.024967 | 0 | 0
54809 | ПАО "Россети Сибирь" | "Читаэнерго" | КТП-736 ведомст отп с.Новый Олов | 10/0,4 | 0.18 | 0.042432 | 0 | 0
54810 | ПАО "Россети Сибирь" | "Читаэнерго" | КТП-890 с.Байгул | 10/0,4 | 0.1 | 0.034472 | 0 | 0
54811 | ПАО "Россети Сибирь" | "Читаэнерго" | КТП-802 с.Комсомольское | 10/0,4 | 0.16 | 0.021242 | 0 | 0
54812 | ПАО "Россети Сибирь" | "Читаэнерго" | КТП-804 с.Комсомольское | 10/0,4 | 0.16 | 0.087586 | 0 | 0
54813 | ПАО "Россети Сибирь" | "Читаэнерго" | КТП-805 с.Комсомольское | 10/0,4 | 0.1 | 0.025417 | 0 | 0
54814 | ПАО "Россети Сибирь" | "Читаэнерго" | КТП-822 ОТФ | 10/0,4 | 0.04 | 0.0033134 | 0 | 0
54815 | ПАО "Россети Сибирь" | "Читаэнерго" | ТП-47 ВЛ-10кВ ф. Цокто-Хангил | 10/0,4 | 0.1 | 0.034709 | 0 | 0
54816 | ПАО "Россети Сибирь" | "Читаэнерго" | ТП-64 ВЛ-10кВ ф. Поселок | 10/0,4 | 0.063 | 0.032567 | 0 | 0
54817 | ПАО "Россети Сибирь" | "Читаэнерго" | ТП-15-02 ф.Боршигорто | 10/0,4 | 0.04 | 0.00049503 | 0 | 0
54818 | ПАО "Россети Сибирь" | "Читаэнерго" | ТП-15-03 ф.Боршигорто | 10/0,4 | 0.04 | 0.00056168 | 0 | 0
54819 | ПАО "Россети Сибирь" | "Читаэнерго" | ТП-23182 | 10/0,4 | 0.1 | 0.036144 | 0 | 0
54820 | ПАО "Россети Сибирь" | "Читаэнерго" | ТП-23110 | 10/0,4 | 0.4 | 0.026007 | 0 | 0
54821 | ПАО "Россети Сибирь" | "Читаэнерго" | ТП-23054 | 10/0,4 | 0.04 | 0.0060624 | 0 | 0
54822 | ПАО "Россети Сибирь" | "Читаэнерго" | ТП-23318 | 10/0,4 | 0.25 | 0.061122 | 0 | 0.0027
54823 | ПАО "Россети Сибирь" | "Читаэнерго" | ТП-23335 | 10/0,4 | 0.063 | 0.033157 | 0 | 0
54824 | ПАО "Россети Сибирь" | "Читаэнерго" | ТП-23336 | 10/0,4 | 0.25 | 0.032726 | 0 | 0
54825 | ПАО "Россети Сибирь" | "Читаэнерго" | ТП-23337 | 10/0,4 | 0.25 | 0.0082814 | 0 | 0
54826 | ПАО "Россети Сибирь" | "Читаэнерго" | ТП-23310 | 10/0,4 | 0.16 | 0.056054 | 0 | 0
54827 | ПАО "Россети Сибирь" | "Читаэнерго" | ТП-23321 | 10/0,4 | 0.16 | 0.015955 | 0.0054 | 0
54828 | ПАО "Россети Сибирь" | "Читаэнерго" | ТП-23322 | 10/0,4 | 0.4 | 0.065766 | 0 | 0.0045
54829 | ПАО "Россети Сибирь" | "Читаэнерго" | ТП-23325 | 10/0,4 | 0.25 | 0.036532 | 0 | 0
54830 | ПАО "Россети Сибирь" | "Читаэнерго" | ТП-23328 | 10/0,4 | 0.315 | 0.04223 | 0 | 0
54831 | ПАО "Россети Сибирь" | "Читаэнерго" | ТП-23329 | 10/0,4 | 0.25 | 0.064488 | 0 | 1e-07
54832 | ПАО "Россети Сибирь" | "Читаэнерго" | ТП-23330 | 10/0,4 | 0.4 | 0.045338 | 0 | 0
54833 | ПАО "Россети Сибирь" | "Читаэнерго" | ТП-23332 | 10/0,4 | 0.4 | 0.0097194 | 0 | 0
54834 | ПАО "Россети Сибирь" | "Читаэнерго" | ТП-23365 | 6/0,4 | 0.16 | 0.066835 | 0 | 0.0045
54835 | ПАО "Россети Сибирь" | "Читаэнерго" | ТП-23370 | 6/0,4 | 0.1 | 0.033959 | 0 | 0
54836 | ПАО "Россети Сибирь" | "Читаэнерго" | ТП-23371 | 6/0,4 | 0.16 | 0.058121 | 0 | 0
54837 | ПАО "Россети Сибирь" | "Читаэнерго" | ТП-23376 | 6/0,4 | 0.4 | 0.11696 | 0 | 0
54838 | ПАО "Россети Сибирь" | "Читаэнерго" | ТП-23369 | 6/0,4 | 0.16 | 0.031285 | 0 | 0
54839 | ПАО "Россети Сибирь" | "Читаэнерго" | ТП-23367 | 6/0,4 | 0.1 | 0.022137 | 0 | 0
54840 | ПАО "Россети Сибирь" | "Читаэнерго" | ТП-23368 | 6/0,4 | 0.4 | 0.024061 | 0 | 0
54841 | ПАО "Россети Сибирь" | "Читаэнерго" | ТП-23373 | 6/0,4 | 0.4 | 0.03118 | 0 | 0
54842 | ПАО "Россети Сибирь" | "Читаэнерго" | ТП-23380 | 6/0,4 | 0.315 | 0.047629 | 0 | 0
54843 | ПАО "Россети Сибирь" | "Читаэнерго" | ТП-23381 | 6/0,4 | 0.1 | 0.0039157 | 0 | 0
54844 | ПАО "Россети Сибирь" | "Читаэнерго" | ТП-23122 | 10/0,4 | 0.04 | 0.010465 | 0 | 0.0135
54845 | ПАО "Россети Сибирь" | "Читаэнерго" | ТП-23125 | 10/0,4 | 0.16 | 0.03513 | 0 | 0
54846 | ПАО "Россети Сибирь" | "Читаэнерго" | ТП-23126 | 10/0,4 | 0.063 | 0.0098091 | 0 | 0
54847 | ПАО "Россети Сибирь" | "Читаэнерго" | ТП-23128 | 10/0,4 | 0.025 | 0.0041725 | 0 | 0
54848 | ПАО "Россети Сибирь" | "Читаэнерго" | ТП-23130 | 10/0,4 | 0.04 | 0.0029103 | 0 | 0
54849 | ПАО "Россети Сибирь" | "Читаэнерго" | ТП-23131 | 10/0,4 | 0.063 | 0.017928 | 0 | 0
54850 | ПАО "Россети Сибирь" | "Читаэнерго" | ТП-23171 | 10/0,4 | 0.04 | 0.0063399 | 0 | 0
54851 | ПАО "Россети Сибирь" | "Читаэнерго" | ТП-23151 | 10/0,4 | 0.06 | 0.0045746 | 0 | 0
54852 | ПАО "Россети Сибирь" | "Читаэнерго" | ТП-23155 | 10/0,4 | 0.04 | 0.017925 | 0 | 0
54853 | ПАО "Россети Сибирь" | "Читаэнерго" | ТП-23156 | 10/0,4 | 0.063 | 0.042888 | 0 | 0
54854 | ПАО "Россети Сибирь" | "Читаэнерго" | ТП-23160 | 10/0,4 | 0.25 | 0.022915 | 0 | 0
54855 | ПАО "Россети Сибирь" | "Читаэнерго" | ТП-23161 | 10/0,4 | 0.1 | 0.020021 | 0 | 0
54856 | ПАО "Россети Сибирь" | "Читаэнерго" | ТП-23162 | 10/0,4 | 0.04 | 0.0082336 | 0 | 0
54857 | ПАО "Россети Сибирь" | "Читаэнерго" | ТП-23338 | 10/0,4 | 0.16 | 0.048233 | 0 | 0
54858 | ПАО "Россети Сибирь" | "Читаэнерго" | ТП-23214 | 10/0,4 | 0.025 | 0 | 0 | 0
54859 | ПАО "Россети Сибирь" | "Читаэнерго" | ТП-23218 | 10/0,4 | 0.063 | 0.0059604 | 0 | 0
54860 | ПАО "Россети Сибирь" | "Читаэнерго" | ТП-23258 | 10/0,4 | 0.1 | 0.025573 | 0 | 0
54861 | ПАО "Россети Сибирь" | "Читаэнерго" | ТП-23260 | 10/0,4 | 0.25 | 0.056362 | 0 | 0
54862 | ПАО "Россети Сибирь" | "Читаэнерго" | ТП-23261 | 10/0,4 | 0.25 | 0.010624 | 0 | 0.0405
54863 | ПАО "Россети Сибирь" | "Читаэнерго" | ТП-23263 | 10/0,4 | 0.063 | 0.0083506 | 0 | 0
54864 | ПАО "Россети Сибирь" | "Читаэнерго" | Ингодинский уч-к. ТП-21035 | 10/0,4 | 0.25 | 0.046143 | 0 | 0
54865 | ПАО "Россети Сибирь" | "Читаэнерго" | Ингодинский уч-к. ТП-21116 | 10/0,4 | 0.25 | 0.029222 | 0 | 0.09
54866 | ПАО "Россети Сибирь" | "Читаэнерго" | Ингодинский уч-к. ТП-21152 | 10/0,4 | 0.315 | 0.068915 | 0 | 0
54867 | ПАО "Россети Сибирь" | "Читаэнерго" | Беклемишевский уч-к. ТП-21080 | 10/0,4 | 0.04 | 0.0014024 | 0 | 0
54868 | ПАО "Россети Сибирь" | "Читаэнерго" | Беклемишевский уч-к. ТП-21082 | 10/0,4 | 0.1 | 0.044015 | 0 | 0
54869 | ПАО "Россети Сибирь" | "Читаэнерго" | ТП-400 | 10/0,4 | 1 | 0.12702 | 0 | 0
54870 | ПАО "Россети Сибирь" | "Читаэнерго" | Читинский уч-к. ТП-21154 | 6/0,4 | 0.25 | 0.27838 | 0 | 0.0135
54871 | ПАО "Россети Сибирь" | "Читаэнерго" | Читинский уч-к. ТП-21156 | 6/0,4 | 0.16 | 0.072864 | 0 | 0
54872 | ПАО "Россети Сибирь" | "Читаэнерго" | Читинский уч-к. ТП-21163 | 6/0,4 | 0.063 | 0.030858 | 0 | 0
54873 | ПАО "Россети Сибирь" | "Читаэнерго" | Читинский уч-к. ТП-21187 | 10/0,4 | 0.1 | 0.060132 | 0 | 0.0135
54874 | ПАО "Россети Сибирь" | "Читаэнерго" | Читинский уч-к. ТП-21022 | 10/0,4 | 0.063 | 0.010443 | 0 | 0.0135
54875 | ПАО "Россети Сибирь" | "Читаэнерго" | Читинский уч-к. ТП-21024 | 10/0,4 | 0.25 | 0.04466 | 0 | 0.009
54876 | ПАО "Россети Сибирь" | "Читаэнерго" | Читинский уч-к. ТП-21025 | 10/0,4 | 0.16 | 0.10377 | 0 | 0.045
54877 | ПАО "Россети Сибирь" | "Читаэнерго" | ТП-24336 | 6/0,4 | 1 | 0.017648 | 0 | 0
54878 | ПАО "Россети Сибирь" | "Читаэнерго" | Читинский уч-к. ТП-21137 | 10/0,4 | 0.063 | 0.0022203 | 0 | 0
54879 | ПАО "Россети Сибирь" | "Читаэнерго" | Читинский уч-к. ТП-21141 | 10/0,4 | 0.16 | 0.01891 | 0 | 0
54880 | ПАО "Россети Сибирь" | "Читаэнерго" | Читинский уч-к. ТП-21044 | 10/0,4 | 0.16 | 0.033432 | 0 | 0.0135
54881 | ПАО "Россети Сибирь" | "Читаэнерго" | Читинский уч-к. ТП-21047 | 10/0,4 | 0.1 | 0.038705 | 0 | 0.01386
54882 | ПАО "Россети Сибирь" | "Читаэнерго" | ТП-24346 | 6/0,4 | 0.16 | 0.086309 | 0 | 0.0135
54883 | ПАО "Россети Сибирь" | "Читаэнерго" | Читинский уч-к. ТП-21261 | 6/0,4 | 0.25 | 0.00021995 | 0 | 0
54884 | ПАО "Россети Сибирь" | "Читаэнерго" | ТП-24349 | 6/0,4 | 0.4 | 0.17573 | 0 | 0
54885 | ПАО "Россети Сибирь" | "Читаэнерго" | ТП-24344 | 6/0,4 | 0.4 | 0.17041 | 0 | 0
54886 | ПАО "Россети Сибирь" | "Читаэнерго" | Новинский уч-к ТП-24192 | 10/0,4 | 0.25 | 0.058363 | 0 | 0
54887 | ПАО "Россети Сибирь" | "Читаэнерго" | Новинский уч-к ТП-24193 | 10/0,4 | 0.25 | 0.06927 | 0 | 0
54888 | ПАО "Россети Сибирь" | "Читаэнерго" | Новинский уч-к ТП-24195 | 10/0,4 | 0.4 | 0.11641 | 0 | 0.0135
54889 | ПАО "Россети Сибирь" | "Читаэнерго" | Новинский уч-к ТП-24235 | 10/0,4 | 0.16 | 0.05717 | 0 | 0
54890 | ПАО "Россети Сибирь" | "Читаэнерго" | Новинский уч-к ТП-24309 | 6/0,4 | 0.25 | 0.10564 | 0 | 0.0153
54891 | ПАО "Россети Сибирь" | "Читаэнерго" | Новинский уч-к ТП-24331 | 10/0,4 | 0.04 | 0.014867 | 0 | 0
54892 | ПАО "Россети Сибирь" | "Читаэнерго" | КТП-1 Могоча АСКУЭ | 6/0,4 | 0.75 | 0.066602 | 0 | 0.0045
54893 | ПАО "Россети Сибирь" | "Читаэнерго" | КТП-2 Могоча АСКУЭ | 6/0,4 | 0.25 | 0.070813 | 0 | 0.0018
54894 | ПАО "Россети Сибирь" | "Читаэнерго" | ТП №11915 «Мельница» | 10/0,4 | 0.1 | 0.010679 | 0 | 0
54895 | ПАО "Россети Сибирь" | "Читаэнерго" | ТП-601 | 6/0,4 | 0.25 | 0.018489 | 0 | 0
54896 | ПАО "Россети Сибирь" | "Читаэнерго" | ТП-601 | 10/0,4 | 0.16 | 0.028048 | 0 | 0
54897 | ПАО "Россети Сибирь" | "Читаэнерго" | ТП-401 | 10/0,4 | 0.63 | 0.043311 | 0.0009 | 0.0045
54898 | ПАО "Россети Сибирь" | "Читаэнерго" | ТП-26310 | 10/0,4 | 0.25 | 0.11942 | 0 | 0
54899 | ПАО "Россети Сибирь" | "Читаэнерго" | ТП-26020 | 10/0,4 | 0.25 | 0.12356 | 0 | 0
54900 | ПАО "Россети Сибирь" | "Читаэнерго" | ТП-26028 | 10/0,4 | 0.4 | 0.014225 | 0 | 0
54901 | ПАО "Россети Сибирь" | "Читаэнерго" | ТП-26073 | 10/0,4 | 0.04 | 0.0058169 | 0 | 0
54902 | ПАО "Россети Сибирь" | "Читаэнерго" | ТП-26078 | 10/0,4 | 0.1 | 0.028793 | 0 | 0.0045
54903 | ПАО "Россети Сибирь" | "Читаэнерго" | ТП-26013 | 10/0,4 | 0.1 | 0.011301 | 0 | 0
54904 | ПАО "Россети Сибирь" | "Читаэнерго" | ТП-26104 | 10/0,4 | 0.063 | 0.014035 | 0 | 0
54905 | ПАО "Россети Сибирь" | "Читаэнерго" | ТП-26173 | 10/0,4 | 0.063 | 0.013104 | 0 | 0
54906 | ПАО "Россети Сибирь" | "Читаэнерго" | TП-26199 | 10/0,4 | 0.16 | 0.025777 | 0 | 0.0009
54907 | ПАО "Россети Сибирь" | "Читаэнерго" | ТП-26224 | 10/0,4 | 0.16 | 0.0071306 | 0 | 0
54908 | ПАО "Россети Сибирь" | "Читаэнерго" | ТП-26253 | 10/0,4 | 0.04 | 0.0020409 | 0 | 0
54909 | ПАО "Россети Сибирь" | "Читаэнерго" | ТП-1506 Анданов | 10/0,4 | 0.025 | 0.012857 | 0 | 0
54910 | ПАО "Россети Сибирь" | "Читаэнерго" | ТП-23313 | 10/0,4 | 0.16 | 0.049688 | 0 | 0.0072
54911 | ПАО "Россети Сибирь" | "Читаэнерго" | ТП-26256 | 10/0,4 | 0.16 | 0.0097647 | 0 | 0
54912 | ПАО "Россети Сибирь" | "Читаэнерго" | ТП-26149 | 10/0,4 | 0.16 | 0.027333 | 0 | 0
54913 | ПАО "Россети Сибирь" | "Читаэнерго" | ТП-13417 МТФ | 10/0,4 | 0.25 | 0.00072782 | 0 | 0
54914 | ПАО "Россети Сибирь" | "Читаэнерго" | ТП-14111 ОТФ | 10/0,4 | 0.025 | 0.0010477 | 0 | 0
54915 | ПАО "Россети Сибирь" | "Читаэнерго" | ТП-14114 Школа | 10/0,4 | 0.06 | 0.0083171 | 0 | 0
54916 | ПАО "Россети Сибирь" | "Читаэнерго" | ТП-23333 | 10/0,4 | 0.16 | 0.049096 | 0 | 0
54917 | ПАО "Россети Сибирь" | "Читаэнерго" | ТП-26248 | 10/0,4 | 0.16 | 0.017436 | 0 | 0
54918 | ПАО "Россети Сибирь" | "Читаэнерго" | ТП-26232 | 10/0,4 | 0.16 | 0.018992 | 0 | 0
54919 | ПАО "Россети Сибирь" | "Читаэнерго" | ТП-26339 | 10/0,4 | 0.25 | 0.093531 | 0 | 0
54920 | ПАО "Россети Сибирь" | "Читаэнерго" | ТП-26246 | 10/0,4 | 0.25 | 0.0076143 | 0 | 0
54921 | ПАО "Россети Сибирь" | "Читаэнерго" | ТП-26038 | 10/0,4 | 0.1 | 0.014743 | 0 | 0
54922 | ПАО "Россети Сибирь" | "Читаэнерго" | ТП-23375 | 6/0,4 | 0.4 | 0.049763 | 0 | 0
54923 | ПАО "Россети Сибирь" | "Читаэнерго" | ТП-23317 | 10/0,4 | 0.16 | 0.028103 | 0 | 0
54924 | ПАО "Россети Сибирь" | "Читаэнерго" | ТП-23351 АСКУЭ | 10/0,4 | 0.1 | 0.031014 | 0 | 0
54925 | ПАО "Россети Сибирь" | "Читаэнерго" | ТП-23001 | 10/0,4 | 0.1 | 0.033186 | 0 | 0
54926 | ПАО "Россети Сибирь" | "Читаэнерго" | ТП-1-03 ф.Пищекомбинат | 10/0,4 | 0.16 | 0.02547 | 0 | 0.0135
54927 | ПАО "Россети Сибирь" | "Читаэнерго" | ТП-26158 | 10/0,4 | 0.063 | 0.027195 | 0 | 0
54928 | ПАО "Россети Сибирь" | "Читаэнерго" | ТП-75 | 6/0,4 | 0.4 | 0.032459 | 0 | 0
54929 | ПАО "Россети Сибирь" | "Читаэнерго" | ТП-26011 | 10/0,4 | 0.1 | 0.024883 | 0 | 0
54930 | ПАО "Россети Сибирь" | "Читаэнерго" | ТП-26216 | 10/0,4 | 0.1 | 0.0079964 | 0 | 0
54931 | ПАО "Россети Сибирь" | "Читаэнерго" | ТП-26300 | 10/0,4 | 0.25 | 0.13628 | 0 | 0
54932 | ПАО "Россети Сибирь" | "Читаэнерго" | ТП-101 | 10/0,4 | 0.1 | 0.027323 | 0.0135 | 0
54933 | ПАО "Россети Сибирь" | "Читаэнерго" | ТП-23100 | 10/0,4 | 0.25 | 0.014809 | 0 | 0
54934 | ПАО "Россети Сибирь" | "Читаэнерго" | ТП-26128 | 10/0,4 | 0.1 | 0.013722 | 0 | 0
54935 | ПАО "Россети Сибирь" | "Читаэнерго" | ТП-26129 | 10/0,4 | 0.1 | 0.01818 | 0 | 0
54936 | ПАО "Россети Сибирь" | "Читаэнерго" | ТП-26021 | 10/0,4 | 0.25 | 0.18844 | 0 | 0.009
54937 | ПАО "Россети Сибирь" | "Читаэнерго" | ТП-26333 | 10/0,4 | 0.25 | 0.17921 | 0 | 0
54938 | ПАО "Россети Сибирь" | "Читаэнерго" | ТП-26337 | 10/0,4 | 0.16 | 0.1001 | 0 | 0
54939 | ПАО "Россети Сибирь" | "Читаэнерго" | ТП-26351 | 10/0,4 | 0.4 | 0.071674 | 0 | 0.00675
54940 | ПАО "Россети Сибирь" | "Читаэнерго" | ТП-26319 | 10/0,4 | 0.4 | 0.2234 | 0 | 0
54941 | ПАО "Россети Сибирь" | "Читаэнерго" | ТП-26323 | 10/0,4 | 0.25 | 0.07945 | 0 | 0
54942 | ПАО "Россети Сибирь" | "Читаэнерго" | ТП-84 ВЛ-10кВ ф. Цокто-Хангил | 10/0,4 | 0.025 | 0.0017063 | 0 | 0
54943 | ПАО "Россети Сибирь" | "Читаэнерго" | ТП-26312 | 10/0,4 | 0.25 | 0.052128 | 0 | 0
54944 | ПАО "Россети Сибирь" | "Читаэнерго" | ТП-26342 | 10/0,4 | 0.4 | 0.24055 | 0 | 0
54945 | ПАО "Россети Сибирь" | "Читаэнерго" | ТП-2 В.Дарасун | 10/0,4 | 0.25 | 0.082991 | 0 | 0
54946 | ПАО "Россети Сибирь" | "Читаэнерго" | ТП-26032 | 10/0,4 | 0.1 | 0.01232 | 0 | 0
54947 | ПАО "Россети Сибирь" | "Читаэнерго" | ТП-26035 | 10/0,4 | 0.16 | 0.03032 | 0 | 0
54948 | ПАО "Россети Сибирь" | "Читаэнерго" | ТП-26001 | 10/0,4 | 0.063 | 0.016139 | 0 | 0
54949 | ПАО "Россети Сибирь" | "Читаэнерго" | ТП-12 ф.Кирово | 10/0,4 | 0.025 | 0.0049815 | 0 | 0
54950 | ПАО "Россети Сибирь" | "Читаэнерго" | ТП-26334 | 10/0,4 | 0.25 | 0.07562 | 0 | 0
54951 | ПАО "Россети Сибирь" | "Читаэнерго" | ТП-26301 | 10/0,4 | 0.25 | 0.13129 | 0 | 0.0045
54952 | ПАО "Россети Сибирь" | "Читаэнерго" | ТП-26139 | 10/0,4 | 0.4 | 0.072572 | 0 | 0
54953 | ПАО "Россети Сибирь" | "Читаэнерго" | ТП-26313 | 10/0,4 | 0.25 | 0.11501 | 0 | 0
54954 | ПАО "Россети Сибирь" | "Читаэнерго" | ТП-26034 | 10/0,4 | 0.063 | 0.027675 | 0 | 0
54955 | ПАО "Россети Сибирь" | "Читаэнерго" | ТП-151 ВЛ-10кВ ф. Южный-Аргалей | 10/0,4 | 0.1 | 0.02561 | 0 | 0
54956 | ПАО "Россети Сибирь" | "Читаэнерго" | ТП-21 ВЛ-10кВ ф. Поселок | 10/0,4 | 0.16 | 0 | 0 | 0
54957 | ПАО "Россети Сибирь" | "Читаэнерго" | КТПС-12-20 ф.Хлебозавод | 10/0,4 | 0.063 | 0.0057291 | 0 | 0.0036
54958 | ПАО "Россети Сибирь" | "Читаэнерго" | КТПС-12-19 ф.Хлебозавод | 10/0,4 | 0.063 | 0.0052918 | 0 | 0.0045
54959 | ПАО "Россети Сибирь" | "Читаэнерго" | ТП-260-1 ВЛ-10кВ ф. Южный-Аргалей | 10/0,4 | 0.16 | 0.04434 | 0 | 0
54960 | ПАО "Россети Сибирь" | "Читаэнерго" | ТП-1202 "МТМ" с. Абагайтуй | 10/0,4 | 0.25 | 0.077729 | 0 | 0.0072
54961 | ПАО "Россети Сибирь" | "Читаэнерго" | ТП-39 ф. Ульба | 10/0,4 | 0.025 | 0.00044934 | 0 | 0
54962 | ПАО "Россети Сибирь" | "Читаэнерго" | ТП-33 ф. Ульба | 10/0,4 | 0.063 | 0 | 0 | 0
54963 | ПАО "Россети Сибирь" | "Читаэнерго" | ТП 108 ОТФ от ф.1 Буйлэсан | 10/0,4 | 0.025 | 0 | 0 | 0
54964 | ПАО "Россети Сибирь" | "Читаэнерго" | ЗТП-30 В.Дарасун | 10/0,4 | 0.4 | 0.094093 | 0 | 0
54965 | ПАО "Россети Сибирь" | "Читаэнерго" | ЗТП-78 Усть-Ножовая | 10/0,4 | 0.4 | 0.0023675 | 0 | 0
54966 | ПАО "Россети Сибирь" | "Читаэнерго" | ЗТП-26 В.Дарасун | 10/0,4 | 0.4 | 0.072537 | 0 | 0
54967 | ПАО "Россети Сибирь" | "Читаэнерго" | ЗТП-5 п.Жирекен | 10/0,4 | 0.4 | 0.07411 | 0 | 0
54968 | ПАО "Россети Сибирь" | "Читаэнерго" | КТП-22026 | 10/0,4 | 0.16 | 0.035158 | 0 | 0
54969 | ПАО "Россети Сибирь" | "Читаэнерго" | ЗТП-221 Шилка АСКУЭ | 10/0,4 | 0.25 | 0.20657 | 0 | 0
54970 | ПАО "Россети Сибирь" | "Читаэнерго" | ЗТП-50 Шилка АСКУЭ | 10/0,4 | 0.25 | 0.2027 | 0 | 0.0027
54971 | ПАО "Россети Сибирь" | "Читаэнерго" | КТП-33 В.Дарасун | 10/0,4 | 0.25 | 0.11945 | 0 | 0.018
54972 | ПАО "Россети Сибирь" | "Читаэнерго" | ТП-26120 "ул.Энтузиастов" | 10/0,4 | 0.25 | 0.11823 | 0 | 0.045
54973 | ПАО "Россети Сибирь" | "Читаэнерго" | ТП-24002 | 10/0,4 | 0.4 | 0.079321 | 0 | 0
54974 | ПАО "Россети Сибирь" | "Читаэнерго" | ТП-24008 | 10/0,4 | 0.4 | 0.029134 | 0 | 0
54975 | ПАО "Россети Сибирь" | "Читаэнерго" | МТП-32 пгт.Кокуй | 6/0,4 | 0.25 | 0.054095 | 0 | 0
54976 | ПАО "Россети Сибирь" | "Читаэнерго" | МТП-33 пгт.Кокуй | 6/0,4 | 0.25 | 0.063307 | 0 | 0
54977 | ПАО "Россети Сибирь" | "Читаэнерго" | МТП-34 пгт.Кокуй | 6/0,4 | 0.16 | 0.046298 | 0 | 0
54978 | ПАО "Россети Сибирь" | "Читаэнерго" | МТП-20 пгт.Кокуй | 6/0,4 | 0.4 | 0.29216 | 0 | 0
54979 | ПАО "Россети Сибирь" | "Читаэнерго" | ЗТП-21 пгт.Кокуй | 6/0,4 | 1 | 0.51178 | 0 | 0
54980 | ПАО "Россети Сибирь" | "Читаэнерго" | МТП-23 пгт.Кокуй | 6/0,4 | 0.4 | 0.13404 | 0 | 0
54981 | ПАО "Россети Сибирь" | "Читаэнерго" | МТП-26 пгт.Кокуй | 6/0,4 | 0.18 | 0.078696 | 0 | 0.0027
54982 | ПАО "Россети Сибирь" | "Читаэнерго" | МТП-27 пгт.Кокуй | 6/0,4 | 0.18 | 0.084042 | 0 | 0
54983 | ПАО "Россети Сибирь" | "Читаэнерго" | МТП-30 пгт.Кокуй | 6/0,4 | 0.32 | 0.067245 | 0 | 0
54984 | ПАО "Россети Сибирь" | "Читаэнерго" | МТП-506 п.Букачача | 6/0,4 | 0.16 | 0.015049 | 0 | 0
54985 | ПАО "Россети Сибирь" | "Читаэнерго" | ТП-242 | 6/0,4 | 0.4 | 0.18922 | 0 | 0
54986 | ПАО "Россети Сибирь" | "Читаэнерго" | ТП-403 ВЛ-10кВ ф. Водовод | 6/0,4 | 0.025 | 0 | 0 | 0
54987 | ПАО "Россети Сибирь" | "Читаэнерго" | ЗТП-11 пгт.Кокуй | 6/0,4 | 0.4 | 0.1963 | 0 | 0
54988 | ПАО "Россети Сибирь" | "Читаэнерго" | ЗТП-12 пгт.Кокуй | 6/0,4 | 0.63 | 0.20579 | 0 | 0
54989 | ПАО "Россети Сибирь" | "Читаэнерго" | ЗТП-15 пгт.Кокуй | 6/0,4 | 0.4 | 0.20648 | 0 | 0
54990 | ПАО "Россети Сибирь" | "Читаэнерго" | ЗТП-16 пгт.Кокуй | 6/0,4 | 0.56 | 0.11249 | 0 | 0
54991 | ПАО "Россети Сибирь" | "Читаэнерго" | КТП-212 Холбон | 10/0,4 | 0.25 | 0.043117 | 0 | 0
54992 | ПАО "Россети Сибирь" | "Читаэнерго" | КТП-14 Шилка АСКУЭ | 10/0,4 | 0.25 | 0.033682 | 0 | 0
54993 | ПАО "Россети Сибирь" | "Читаэнерго" | ТП-113 ОТФ от ф.1 Буйлэсан | 10/0,4 | 0.04 | 0.0012341 | 0 | 0
54994 | ПАО "Россети Сибирь" | "Читаэнерго" | ТП-603 ОТФ ф.6 Кубухай | 10 | 0.025 | 0.0011404 | 0 | 0
54995 | ПАО "Россети Сибирь" | "Читаэнерго" | СТП - 10 кВ 638 ФСБ | 10 | 0.025 | 0 | 0 | 0
54996 | ПАО "Россети Сибирь" | "Читаэнерго" | СТП-813 | 6/0,4 | 0.16 | 0 | 0 | 0.099
54997 | ПАО "Россети Сибирь" | "Читаэнерго" | КТПН-22377 Гаражи | 10/0,4 | 0.04 | 0.0045479 | 0 | 0
54998 | ПАО "Россети Сибирь" | "Читаэнерго" | ТП-21400 | 10/0,4 | 0.4 | 0.028029 | 0 | 0.0135
54999 | ПАО "Россети Сибирь" | "Читаэнерго" | ТП-1049 1 сек. | 6/0,4 | 1 | 0 | 0 | 0
55000 | ПАО "Россети Сибирь" | "Читаэнерго" | ТП-140 | 6/0,4 | 0.63 | 0.096935 | 0 | 0.0045
55001 | ПАО "Россети Сибирь" | "Читаэнерго" | ТП-011-Ул.Столярова 23 | 6/0,4 | 0.63 | 0.0634 | 0 | 0.0036
55002 | ПАО "Россети Сибирь" | "Читаэнерго" | ТП 040 с.Ургучан | 10/0,4 | 0.4 | 0.081774 | 0 | 0
55003 | ПАО "Россети Сибирь" | "Читаэнерго" | ТП 6233 | 6 | 0.16 | 0.055105 | 0 | 0
55004 | ПАО "Россети Сибирь" | "Читаэнерго" | ТП 6132 | 6/0,4 | 0.16 | 0.16176 | 0 | 0
55005 | ПАО "Россети Сибирь" | "Читаэнерго" | ТП 0133 | 6 | 0.4 | 0.040254 | 0 | 0
55006 | ПАО "Россети Сибирь" | "Читаэнерго" | ТП 0034 ДЭУ | 6 | 0.16 | 0.032516 | 0 | 0
55007 | ПАО "Россети Сибирь" | "Читаэнерго" | ТП 08316 | 10 | 0.16 | 0.0389 | 0 | 0
55008 | ПАО "Россети Сибирь" | "Читаэнерго" | ТП 0741 | 10 | 0.25 | 0.13868 | 0 | 0
55009 | ПАО "Россети Сибирь" | "Читаэнерго" | ТП б/н Профилакторий | 6 | 0.4 | 0.024047 | 0 | 0
55010 | ПАО "Россети Сибирь" | "Читаэнерго" | ТП-Хушенга | 10 | 0.025 | 0 | 0 | 0
55011 | ПАО "Россети Сибирь" | "Читаэнерго" | ТП - Клуб 10/0,4 кв | 10/0,4 | 0.16 | 0 | 0 | 0
55012 | ПАО "Россети Сибирь" | "Читаэнерго" | СТП 10/0,4 кВ № 517 | 10 | 0.025 | 0 | 0 | 0
55013 | ПАО "Россети Сибирь" | "Читаэнерго" | ТП-117 ВЛ-10кВ ф. Харганаши | 10/0,4 | 0.16 | 0.00077974 | 0 | 0
55014 | ПАО "Россети Сибирь" | "Читаэнерго" | СТП-3-129 ВЛ-10-ОРОЙ | 10/0,4 | 0.025 | 0.016083 | 0 | 0
55015 | ПАО "Россети Сибирь" | "Читаэнерго" | ТП-45 ВЛ-10кВ ф. Поселок-1 | 10/0,4 | 0.4 | 0.12574 | 0 | 0
55016 | ПАО "Россети Сибирь" | "Читаэнерго" | ТП-54 ф.Сортучасток | 10/0,4 | 0.16 | 0 | 0 | 0
55017 | ПАО "Россети Сибирь" | "Читаэнерго" | ТП 87 ф.Поселок-4 | 10/0,4 | 0.1 | 0.17651 | 0 | 0
55018 | ПАО "Россети Сибирь" | "Читаэнерго" | ТП РТРС (ООО Оборонэнергосбыт) | 6/0,4 | 0.16 | 0 | 0 | 0
55019 | ПАО "Россети Сибирь" | "Читаэнерго" | ТП-46 ВЛ-10кВ ф. Поселок-1 | 10/0,4 | 0.25 | 0.073728 | 0 | 0
55020 | ПАО "Россети Сибирь" | "Читаэнерго" | ТП-26311 | 10/0,4 | 0.063 | 0 | 0 | 0
55021 | ПАО "Россети Сибирь" | "Читаэнерго" | ТП-26343 Техникум | 10/0,4 | 0.4 | 0 | 0 | 0
55022 | ПАО "Россети Сибирь" | "Читаэнерго" | КТП-35 В.Дарасун | 6/0,4 | 0.16 | 0.0044969 | 0 | 0
55023 | ПАО "Россети Сибирь" | "Читаэнерго" | КТП № 3111 школа, ВЛ №31 Хада-Булак | 10/0,4 | 0.25 | 0.0076181 | 0 | 0
55024 | ПАО "Россети Сибирь" | "Читаэнерго" | ЗТП 10/0,4 кВ РП-1 | 10/0,4 | 0.4 | 0.1228 | 0 | 0
55025 | ПАО "Россети Сибирь" | "Читаэнерго" | КТП 1201"Хознужды" | 3 | 0.1 | 0.015202 | 0 | 0
55026 | ПАО "Россети Сибирь" | "Читаэнерго" | КТП 73(30 кв.дом РЖД)от ПС Оловянная,ф.7 | 6 | 0.25 | 0.01433 | 0 | 0
55027 | ПАО "Россети Сибирь" | "Читаэнерго" | ЗТП-24014 | 10/0,4 | 0.16 | 0.056704 | 0 | 0
55028 | ПАО "Россети Сибирь" | "Читаэнерго" | ТП-660 | 10/0,4 | 1 | 0.082373 | 0 | 0
55029 | ПАО "Россети Сибирь" | "Читаэнерго" | ТП: 030 Вед - У-Теленгуй КТП № 15 | 10/0,4 | 0.05 | 0.010202 | 0 | 0
55030 | ПАО "Россети Сибирь" | "Читаэнерго" | ТП: 031 Вед - У-Теленгуй КТП № 9 | 10/0,4 | 0.063 | 0.0088415 | 0 | 0
55031 | ПАО "Россети Сибирь" | "Читаэнерго" | ТП 00310 | 6 | 0.025 | 0.022667 | 0 | 0
55032 | ПАО "Россети Сибирь" | "Читаэнерго" | ТП Водоподьем | 6 | 0.025 | 0.010778 | 0 | 0
55033 | ПАО "Россети Сибирь" | "Читаэнерго" | ТП - КБВЛ - 2 | 6/0,4 | 0.25 | 0 | 0 | 0.054
55034 | ПАО "Россети Сибирь" | "Читаэнерго" | ТП-20-25 ф.Ага-Хангил | 10/0,4 | 0.025 | 0 | 0 | 0
55035 | ПАО "Россети Сибирь" | "Читаэнерго" | СТП 10/0,4 кВ №49 Романычев | 10/0,4 | 0.025 | 0.0049069 | 0 | 0
55036 | ПАО "Россети Сибирь" | "Читаэнерго" | СТП 10/0,4 кВ №48 Кабанов | 10/0,4 | 0.025 | 0.0059208 | 0 | 0
55037 | ПАО "Россети Сибирь" | "Читаэнерго" | СТП 10/0,4 кВ №47 Дедюхин | 10/0,4 | 0.025 | 0 | 0 | 0
55038 | ПАО "Россети Сибирь" | "Читаэнерго" | СТП 10/0,4 кВ №46 Гладких | 10/0,4 | 0.025 | 0.0061587 | 0 | 0
55039 | ПАО "Россети Сибирь" | "Читаэнерго" | СТП 10/0,4 кВ №45 Степанов | 10/0,4 | 0.025 | 0.0020221 | 0 | 0
55040 | ПАО "Россети Сибирь" | "Читаэнерго" | СТП 10/0,4 кВ №44 Шароглазов | 10/0,4 | 0.025 | 0 | 0 | 0
55041 | ПАО "Россети Сибирь" | "Читаэнерго" | СТП 10/0,4 кВ №43 Бурдинский | 10/0,4 | 0.025 | 0.0060152 | 0 | 0
55042 | ПАО "Россети Сибирь" | "Читаэнерго" | СТП 10/0,4 кВ №42 Демидов | 10/0,4 | 0.025 | 0.006457 | 0 | 0
55043 | ПАО "Россети Сибирь" | "Читаэнерго" | РП-6 кВ №11 п.Первомайский | 6 | 0.4 | 0 | 0 | 0
55044 | ПАО "Россети Сибирь" | "Читаэнерго" | КТП 10/0,4 21463 | 10/0,4 | 0.25 | 0.15209 | 0 | 0
55045 | ПАО "Россети Сибирь" | "Читаэнерго" | КТП №52(028) ВЛ №5 Ромашка,ул.ТУСМ-4 | 6/0,4 | 0.16 | 0.042539 | 0 | 0
55046 | ПАО "Россети Сибирь" | "Читаэнерго" | ТП 2111- на обслуж-Угольная | 6 | 0.4 | 0.01339 | 0 | 0
55047 | ПАО "Россети Сибирь" | "Читаэнерго" | ТП 2112- на обслуж-Вышка | 6 | 0.025 | 0.0022078 | 0 | 0
55048 | ПАО "Россети Сибирь" | "Читаэнерго" | ТП 2115 на обслуж-5этажка | 6 | 0.4 | 0.026593 | 0 | 0
55049 | ПАО "Россети Сибирь" | "Читаэнерго" | ТП 2116 на обслуж-очистные | 6 | 0.1 | 0.019318 | 0 | 0
55050 | ПАО "Россети Сибирь" | "Читаэнерго" | КТП №54(029)ВЛ № 5 Ромашка,ул.Зеленая,4 | 6/0,4 | 0.063 | 0.016615 | 0 | 0
55051 | ПАО "Россети Сибирь" | "Читаэнерго" | КТП-10 кВ №2 Междуозерное | 10/0,4 | 0.25 | 0.022707 | 0 | 0
55052 | ПАО "Россети Сибирь" | "Читаэнерго" | КТП-10 кВ №1 Междуозерное | 10/0,4 | 0.4 | 0.017866 | 0 | 0.0405
55053 | ПАО "Россети Сибирь" | "Читаэнерго" | ТП-2 Лапочкина падь от ВЛ 10 кВ ф.Маяк | 10/0,4 | 0.4 | 0 | 0.0135 | 0
55054 | ПАО "Россети Сибирь" | "Читаэнерго" | КТП-1702"УПТК" ПС Турга ф.17 | 6/0,4 | 0.4 | 0.0047766 | 0 | 0
55055 | ПАО "Россети Сибирь" | "Читаэнерго" | ТП-5 ф.Хатькин | 10/0,4 | 0.025 | 0.0036401 | 0 | 0
55056 | ПАО "Россети Сибирь" | "Читаэнерго" | ТП-10 ф.Цаган-Оль | 10/0,4 | 0.1 | 0.0038893 | 0 | 0
55057 | ПАО "Россети Сибирь" | "Читаэнерго" | ТП-27 ф.Кирово | 10/0,4 | 0.025 | 0.0058084 | 0 | 0
55058 | ПАО "Россети Сибирь" | "Читаэнерго" | ТП-20 ф.Кирово | 10/0,4 | 0.025 | 0.0045321 | 0 | 0
55059 | ПАО "Россети Сибирь" | "Читаэнерго" | ТП-9-18 ф.Ага | 10/0,4 | 0.063 | 0.0007434 | 0 | 0
55060 | ПАО "Россети Сибирь" | "Читаэнерго" | ТП-18-31 ф.Ушарбай | 10/0,4 | 0.04 | 0.0042914 | 0 | 0
55061 | ПАО "Россети Сибирь" | "Читаэнерго" | ТП-56 ф.Поселок-4 | 10 | 0.25 | 0.13721 | 0 | 0.0765
55062 | ПАО "Россети Сибирь" | "Читаэнерго" | ТП№6 ф.Зугалай | 10/0,4 | 0.01 | 0.0034853 | 0 | 0
55063 | ПАО "Россети Сибирь" | "Читаэнерго" | ТП-6 ф.Хатькин | 10/0,4 | 0.025 | 0.0043065 | 0 | 0
55064 | ПАО "Россети Сибирь" | "Читаэнерго" | КТПС-18-05 ф.Ушарбай | 10/0,4 | 0.025 | 0.00064853 | 0 | 0
55065 | ПАО "Россети Сибирь" | "Читаэнерго" | ТП№14-29 ф.Цаган-Челутай (отп.Медведева) | 10 | 0.04 | 0.00043046 | 0 | 0
55066 | ПАО "Россети Сибирь" | "Читаэнерго" | ТП№14-04 ф.Цаган-Челутай | 10 | 0.025 | 0.0013027 | 0 | 0
55067 | ПАО "Россети Сибирь" | "Читаэнерго" | ТП№4-27 ф.Улан-Одон | 10/0,4 | 0.16 | 0.021114 | 0 | 0
55068 | ПАО "Россети Сибирь" | "Читаэнерго" | ТП 0312 Щитовая на обслуживании | 6/0,4 | 0.32 | 0.067788 | 0 | 0.00432
55069 | ПАО "Россети Сибирь" | "Читаэнерго" | ТП 1247 на обслуживании Промкомбинат | 10/0,4 | 0.25 | 0.02828 | 0 | 0
55070 | ПАО "Россети Сибирь" | "Читаэнерго" | ТП 12714 на обслуживании Котеджы ДРСУ | 10/0,4 | 0.16 | 0.0072764 | 0 | 0.0036
55071 | ПАО "Россети Сибирь" | "Читаэнерго" | ТП 1295 на обслуживании ХПП | 10/0,4 | 0.25 | 0.0017239 | 0 | 0
55072 | ПАО "Россети Сибирь" | "Читаэнерго" | КТП 6/0,4 кВ № 21485 | 6/0,4 | 0.16 | 0 | 0 | 0
55073 | ПАО "Россети Сибирь" | "Читаэнерго" | СТП -6/0,4 №24397 | 6/0,4 | 0.025 | 0.00018974 | 0 | 0
55074 | ПАО "Россети Сибирь" | "Читаэнерго" | КТП 21504 | 6/0,4 | 0.4 | 0 | 0 | 0
55075 | ПАО "Россети Сибирь" | "Читаэнерго" | СТП 6/0,4 кВ № 21461 | 6/0,4 | 0.025 | 0.0004484 | 0 | 0
55076 | ПАО "Россети Сибирь" | "Читаэнерго" | КТП № 21083 | 6/0,4 | 0.25 | 0 | 0 | 0
55077 | ПАО "Россети Сибирь" | "Читаэнерго" | КТП № 21209 | 6/0,4 | 0.25 | 0 | 0 | 0
55078 | ПАО "Россети Сибирь" | "Читаэнерго" | Новинский уч-к ТП-24031 | 10/0,4 | 0.16 | 0.067104 | 0 | 0
55079 | ПАО "Россети Сибирь" | "Читаэнерго" | Новинский уч-к ТП-24176 | 10/0,4 | 0.25 | 0.067423 | 0 | 0
55080 | ПАО "Россети Сибирь" | "Читаэнерго" | ЗТП № 30 "ул. Магистральная , 30 а" | 10/0,4 | 0.63 | 0.13135 | 0 | 0
55081 | ПАО "Россети Сибирь" | "Читаэнерго" | КТПН №24 "ул.Озерная" | 10/0,4 | 0.4 | 0 | 0 | 0
55082 | ПАО "Россети Сибирь" | "Читаэнерго" | Новинский уч-к ТП "Леспромхоз" | 10/0,4 | 0.25 | 0.016725 | 0 | 0
55083 | ПАО "Россети Сибирь" | "Читаэнерго" | КТП Сохондо 10/0,4 | 10/0,4 | 0.4 | 0 | 0 | 0.0135
55084 | ПАО "Россети Сибирь" | "Читаэнерго" | ТП-10 кВ Ипподром | 10/0,4 | 0.16 | 0 | 0 | 0.0135
55085 | ПАО "Россети Сибирь" | "Читаэнерго" | Аб. ТП Кислый ключ | 10 | 0.1 | 0 | 0 | 0
55086 | ПАО "Россети Сибирь" | "Читаэнерго" | ТП - Лесной городок | 10/0,4 | 0.4 | 0 | 0 | 0
55087 | ПАО "Россети Сибирь" | "Читаэнерго" | ТП - 21 ЖД | 10/0,4 | 0.25 | 0 | 0 | 0
55088 | ПАО "Россети Сибирь" | "Читаэнерго" | ТП№ 1 Береговой | 10/0,4 | 0.4 | 0 | 0 | 0
55089 | ПАО "Россети Сибирь" | "Читаэнерго" | ТП-98 ВЛ-10кВ ф. Поселок-1 | 10/0,4 | 0.25 | 0 | 0 | 0
55090 | ПАО "Россети Сибирь" | "Читаэнерго" | ТП 1507 ЧС Вотинцев | 10/0,4 | 0.025 | 0.0054979 | 0 | 0
55091 | ПАО "Россети Сибирь" | "Читаэнерго" | ТП 1206 школа с. Новоборзинское | 10 | 0.1 | 0.014726 | 0 | 0
55092 | ПАО "Россети Сибирь" | "Читаэнерго" | ТП Очистные 2 | 10 | 0.4 | 0 | 0 | 0
55093 | ПАО "Россети Сибирь" | "Читаэнерго" | ТП 407 Школа с.Курунзулай | 10 | 0.4 | 0.0068308 | 0.00675 | 0
55094 | ПАО "Россети Сибирь" | "Читаэнерго" | ТП 103 п. Ш-Гора | 10 | 0.1 | 0 | 0 | 0
55095 | ПАО "Россети Сибирь" | "Читаэнерго" | КТП 204 МТМ Шоноктуй | 10 | 0.063 | 0.01394 | 0 | 0
55096 | ПАО "Россети Сибирь" | "Читаэнерго" | ТП 203 поселок Шоноктуй | 10 | 0.1 | 0.02803 | 0 | 0
55097 | ПАО "Россети Сибирь" | "Читаэнерго" | ТП 206 Школа Шоноктуй | 10 | 0.063 | 0.026551 | 0 | 0
55098 | ПАО "Россети Сибирь" | "Читаэнерго" | ТП 8 ф. Зугалай | 10/0,4 | 0.01 | 0.0039053 | 0 | 0
55099 | ПАО "Россети Сибирь" | "Читаэнерго" | ТП-513 | 6 | 0.4 | 0.018747 | 0 | 0
55100 | ПАО "Россети Сибирь" | "Читаэнерго" | КТП-22510 | 10/0,4 | 0.25 | 0.014365 | 0 | 0
55101 | ПАО "Россети Сибирь" | "Читаэнерго" | КТП-22207 Колтыгей | 10/0,4 | 0.025 | 0.0030537 | 0 | 0
55102 | ПАО "Россети Сибирь" | "Читаэнерго" | КТП-1 с.Чирон (6/0,4 ТО 2018) | 6/0,4 | 0.25 | 0.049235 | 0 | 0
55103 | ПАО "Россети Сибирь" | "Читаэнерго" | КТП-2 с.Чирон (6/0,4 ТО 2018) | 6/0,4 | 0.25 | 0.018227 | 0 | 0
55104 | ПАО "Россети Сибирь" | "Читаэнерго" | КТП-3 с.Чирон (6/0,4 ТО 2018) | 6/0,4 | 0.25 | 0.0048201 | 0 | 0
55105 | ПАО "Россети Сибирь" | "Читаэнерго" | ТП-15-06 ф. Боршигорто | 10/0,4 | 0.025 | 0 | 0 | 0
55106 | ПАО "Россети Сибирь" | "Читаэнерго" | ТП 10/0,4 кВ №632 ООО «Рейл-инвест» | 10 | 0.4 | 0.074457 | 0 | 0
55107 | ПАО "Россети Сибирь" | "Читаэнерго" | ТП 10/0,4 кВ №2306 ТСЖ Элита | 10/0,4 | 0.4 | 0.074142 | 0 | 0.0045
55108 | ПАО "Россети Сибирь" | "Читаэнерго" | МТП-21478 6/0,4 кВ |  | 0.025 | 0 | 0 | 0
55109 | ПАО "Россети Сибирь" | "Читаэнерго" | ТП-59 Ф: Хотогор | 10/0,4 | 0.025 | 0.0011279 | 0 | 0
55110 | ПАО "Россети Сибирь" | "Читаэнерго" | ТП-91 Ф: Урдо-Ага | 10 | 0.04 | 0.0012264 | 0 | 0
55111 | ПАО "Россети Сибирь" | "Читаэнерго" | ТП-1-45 ВЛ-10-КЫРА-2 | 10/0,4 | 0.063 | 0.024921 | 0 | 0
55112 | ПАО "Россети Сибирь" | "Читаэнерго" | ТП-11 Ульдурга | 10/0,4 | 0.04 | 0.026474 | 0 | 0
55113 | ПАО "Россети Сибирь" | "Читаэнерго" | ТП-65 ВЛ-10-ХАПЧЕРАНГА | 10/0,4 | 0.025 | 0.014727 | 0 | 0
55114 | ПАО "Россети Сибирь" | "Читаэнерго" | ТП-41 Ф: Поселок 3 | 10/0,4 | 0.4 | 0.08694 | 0 | 0
55115 | ПАО "Россети Сибирь" | "Читаэнерго" | ТП-44 Ф: Поселок 3 | 10/0,4 | 0.4 | 0.27903 | 0 | 0.0756
55116 | ПАО "Россети Сибирь" | "Читаэнерго" | ТП-43 Ф: Поселок 4 | 10/0,4 | 0.25 | 0.063936 | 0 | 0
55117 | ПАО "Россети Сибирь" | "Читаэнерго" | ТП-71 ф.Кункур | 10/0,4 | 0.025 | 0.010286 | 0 | 0
55118 | ПАО "Россети Сибирь" | "Читаэнерго" | ТП 2122 на обслуж-столовая | 6 | 0.4 | 0.040104 | 0 | 0
55119 | ПАО "Россети Сибирь" | "Читаэнерго" | ТП 2123 на обслуж-комендатура | 6 | 0.4 | 0.033032 | 0 | 0
55120 | ПАО "Россети Сибирь" | "Читаэнерго" | ТП 10/0,4 кВ №806 Пилорама | 10 | 0.16 | 0 | 0 | 0
55121 | ПАО "Россети Сибирь" | "Читаэнерго" | ТП-22 ф.Гуней | 10 | 0.16 | 0 | 0 | 0
55122 | ПАО "Россети Сибирь" | "Читаэнерго" | ТП-12 ф.Таптанай | 10 | 0.16 | 0 | 0 | 0
55123 | ПАО "Россети Сибирь" | "Читаэнерго" | ТП 20116- на обсл " Луговское" | 10 | 0.1 | 0.0056404 | 0 | 0
55124 | ПАО "Россети Сибирь" | "Читаэнерго" | ТП 20117-на обслуж "ДК" | 10 | 0.1 | 0.051922 | 0 | 0
55125 | ПАО "Россети Сибирь" | "Читаэнерго" | ТП 20118-на обслуж-школа | 10 | 0.16 | 0.015315 | 0 | 0
55126 | ПАО "Россети Сибирь" | "Читаэнерго" | ТП 20119-на обслуж-Берег | 10 | 0.063 | 0.013911 | 0 | 0
55127 | ПАО "Россети Сибирь" | "Читаэнерго" | ТП 20120- на обслуж-"МТМ" | 10 | 0.063 | 0.014374 | 0 | 0
55128 | ПАО "Россети Сибирь" | "Читаэнерго" | ТП 20122-на обслуж-Закаменная | 10 | 0.063 | 0.0060718 | 0 | 0
55129 | ПАО "Россети Сибирь" | "Читаэнерго" | ТП 20201- на обслуж-совхоз | 10 | 0.063 | 0.0090624 | 0 | 0
55130 | ПАО "Россети Сибирь" | "Читаэнерго" | ТП № 2 Береговой | 10/0,4 | 0.16 | 0 | 0 | 0
55131 | ПАО "Россети Сибирь" | "Читаэнерго" | ТП - 24170 | 10/0,4 | 0.16 | 0.023275 | 0 | 0
55132 | ПАО "Россети Сибирь" | "Читаэнерго" | КТП 613 КФХ Горизонт ф.6 Усть Ималка | 10/0,4 | 0.04 | 0.00043046 | 0 | 0
55133 | ПАО "Россети Сибирь" | "Читаэнерго" | КТПН-22088 школа | 10/0,4 | 0.25 | 0.018074 | 0 | 0
55134 | ПАО "Россети Сибирь" | "Читаэнерго" | КТП-22175 | 10/0,4 | 0.18 | 0.011648 | 0 | 0
55135 | ПАО "Россети Сибирь" | "Читаэнерго" | ТП-23309 | 10/0,4 | 0.4 | 0.029774 | 0 | 0
55136 | ПАО "Россети Сибирь" | "Читаэнерго" | КТП №103 Поселок ПС Шерловая 220 / ф.№ | 10/0,4 | 0.4 | 0.035594 | 0 | 0
55137 | ПАО "Россети Сибирь" | "Читаэнерго" | КТПН №209 ПС Усть-Озерная / ф. № 2 П-Бы | 10/0,4 | 0.1 | 0.042553 | 0 | 0
55138 | ПАО "Россети Сибирь" | "Читаэнерго" | КТП № 1507 Зерноток, ВЛ №15 Ключевчкое | 10/0,4 | 0.25 | 0.012011 | 0 | 0
55139 | ПАО "Россети Сибирь" | "Читаэнерго" | КТП №1510 ОТФ, ВЛ №15 Ключевское | 10/0,4 | 0.063 | 0 | 0 | 0
55140 | ПАО "Россети Сибирь" | "Читаэнерго" | КТП №1202 Лагерь, ВЛ №12 Пионер.лагерь | 10/0,4 | 0.1 | 0.010292 | 0 | 0
55141 | ПАО "Россети Сибирь" | "Читаэнерго" | ТП-6кВ Монастырь | 6/0,4 | 0.16 | 0.045163 | 0 | 0
55142 | ПАО "Россети Сибирь" | "Читаэнерго" | КТП-21316 6/0,4 кВ | 6/0,4 | 0.63 | 0.6824 | 0 | 0
55143 | ПАО "Россети Сибирь" | "Читаэнерго" | ТП-10/0,4 № 21256 | 10/0,4 | 0.025 | 0.028799 | 0 | 0
55144 | ПАО "Россети Сибирь" | "Читаэнерго" | ТП-15 ф.Курульжа | 10/0,4 | 0.063 | 0.00064947 | 0 | 0
55145 | ПАО "Россети Сибирь" | "Читаэнерго" | ТП-62312 | 6 | 0.025 | 0.016947 | 0 | 0
55146 | ПАО "Россети Сибирь" | "Читаэнерго" | ТП-1778 | 10 | 0.025 | 0.024231 | 0 | 0
55147 | ПАО "Россети Сибирь" | "Читаэнерго" | ТП-2615 | 10 | 0.025 | 0.016023 | 0 | 0
55148 | ПАО "Россети Сибирь" | "Читаэнерго" | ТП-24020 | 10/0,4 | 0.063 | 0 | 0 | 0
55149 | ПАО "Россети Сибирь" | "Читаэнерго" | ТП - 21321 | 6/0,4 | 1 | 0.71062 | 0.009 | 0.0405
55150 | ПАО "Россети Сибирь" | "Читаэнерго" | ТП 1741 Мегафон | 10/0,4 | 0.025 | 0.043771 | 0 | 0
55151 | ПАО "Россети Сибирь" | "Читаэнерго" | СТП - 10 кВ №21345 | 10/0,4 | 0.04 | 0.011109 | 0 | 0
55152 | ПАО "Россети Сибирь" | "Читаэнерго" | СТП - 10 кВ №21319 | 10/0,4 | 0.04 | 0.0045954 | 0 | 0.0135
55153 | ПАО "Россети Сибирь" | "Читаэнерго" | СТП - 10 кВ 21346 | 10/0,4 | 0.04 | 0.00065325 | 0 | 0
55154 | ПАО "Россети Сибирь" | "Читаэнерго" | ТП 1284 на обслуживании | 10/0,4 | 0.1 | 0.013051 | 0 | 0
55155 | ПАО "Россети Сибирь" | "Читаэнерго" | ТП-26332 | 10/0,4 | 0.25 | 0 | 0 | 0
55156 | ПАО "Россети Сибирь" | "Читаэнерго" | ТП 12113 на обслуживании Школа | 10/0,4 | 0.16 | 0.012537 | 0 | 0
55157 | ПАО "Россети Сибирь" | "Читаэнерго" | ТП 12212 на обслуживании | 10/0,4 | 0.1 | 0.10298 | 0 | 0
55158 | ПАО "Россети Сибирь" | "Читаэнерго" | ТП 12213 на обслуживании | 10/0,4 | 0.16 | 0 | 0 | 0
55159 | ПАО "Россети Сибирь" | "Читаэнерго" | ТП 12710 на обслуживании Больница | 10/0,4 | 0.4 | 0.015787 | 0 | 0
55160 | ПАО "Россети Сибирь" | "Читаэнерго" | ТП 12109 на обслуживании РУС | 10/0,4 | 0.25 | 0.033696 | 0 | 0
55161 | ПАО "Россети Сибирь" | "Читаэнерго" | КТП 10/0,4 кВ 210 Чаб.стоянки П-Бырка | 10 | 0.1 | 0 | 0 | 0
55162 | ПАО "Россети Сибирь" | "Читаэнерго" | МТП - 21281 | 10/0,4 | 0.16 | 0.01396 | 0 | 0.018
55163 | ПАО "Россети Сибирь" | "Читаэнерго" | ТП-1 Хоз. нужды от ВЛ-6 кВ ф.12 Посел-2 | 6/0,4 | 0.1 | 0.016954 | 0 | 0
55164 | ПАО "Россети Сибирь" | "Читаэнерго" | ТП-013 пгт.Кокуй от ВЛ-6 ф.12 Поселок-2 | 6/0,4 | 0.63 | 0 | 0 | 0
55165 | ПАО "Россети Сибирь" | "Читаэнерго" | ЗТП-18 Шилка АСКУЭ | 10/0,4 | 0.25 | 0.19461 | 0 | 0
55166 | ПАО "Россети Сибирь" | "Читаэнерго" | ТП РТС АСКУЭ Энергосервисный 2013 | 10/0,4 | 0.1 | 0 | 0 | 0
55167 | ПАО "Россети Сибирь" | "Читаэнерго" | ЗТП Лазо 14 ПС Б-В/ ф. № 3 Автомобильная | 10/0,4 | 0.25 | 0.051463 | 0 | 0
55168 | ПАО "Россети Сибирь" | "Читаэнерго" | Читинский уч-к. ТП-21056 | 10/0,4 | 0.25 | 0.0418 | 0 | 0
55169 | ПАО "Россети Сибирь" | "Читаэнерго" | ТП-7 ф. Булактуй | 10/0,4 | 0.025 | 0.0043254 | 0 | 0
55170 | ПАО "Россети Сибирь" | "Читаэнерго" | ТП-1 ф. Номоконово | 10/0,4 | 0.025 | 0.0080561 | 0 | 0
55171 | ПАО "Россети Сибирь" | "Читаэнерго" | ТП-1 ф. Хара-Шибирь | 10/0,4 | 0.16 | 0.019425 | 0 | 0.0045
55172 | ПАО "Россети Сибирь" | "Читаэнерго" | ТП-17-06 ф. Посёлок-2 АСКУЭ | 10/0,4 | 0.25 | 0.11657 | 0 | 0
55173 | ПАО "Россети Сибирь" | "Читаэнерго" | ТП-9-09 ф. Ага | 10/0,4 | 0.16 | 0.015551 | 0 | 0
55174 | ПАО "Россети Сибирь" | "Читаэнерго" | ТП-20-26 ф. Ага-Хангил | 10/0,4 | 0.25 | 0.13107 | 0.0135 | 0
55175 | ПАО "Россети Сибирь" | "Читаэнерго" | ТП-6-03 ф. ОГОК | 10/0,4 | 0.63 | 0 | 0 | 0
55176 | ПАО "Россети Сибирь" | "Читаэнерго" | СТП-21244 | 10/0,4 | 0.1 | 0.02317 | 0 | 0.0135
55177 | ПАО "Россети Сибирь" | "Читаэнерго" | СТП-21199 | 10/0,4 | 0.063 | 0.0019843 | 0 | 0
55178 | ПАО "Россети Сибирь" | "Читаэнерго" | СТП-21254 | 10/0,4 | 0.025 | 0.0062719 | 0 | 0.009
55179 | ПАО "Россети Сибирь" | "Читаэнерго" | СТП - 21384 | 10/0,4 | 0.063 | 0.0017351 | 0 | 0
55180 | ПАО "Россети Сибирь" | "Читаэнерго" | СТП - 21380 | 10/0,4 | 0.025 | 0.010944 | 0 | 0
55181 | ПАО "Россети Сибирь" | "Читаэнерго" | ТП-141 ВЛ-10кВ ф.Поселок-3 | 10/0,4 | 0.1 | 0.039015 | 0 | 0.0171
55182 | ПАО "Россети Сибирь" | "Читаэнерго" | КТП-21288 | 10/0,4 | 0.4 | 0.0213 | 0 | 0.0135
55183 | ПАО "Россети Сибирь" | "Читаэнерго" | КТП-21289 | 10/0,4 | 0.25 | 0.017877 | 0 | 0.0315
55184 | ПАО "Россети Сибирь" | "Читаэнерго" | ЗТП-24365 | 6/0,4 | 0.25 | 0.03692 | 0 | 0
55185 | ПАО "Россети Сибирь" | "Читаэнерго" | КТПН-22071 | 10/0,4 | 0.1 | 0.0005023 | 0 | 0
55186 | ПАО "Россети Сибирь" | "Читаэнерго" | СТП-21268 | 10/0,4 | 0.063 | 0.015834 | 0 | 0.0135
55187 | ПАО "Россети Сибирь" | "Читаэнерго" | ЗТП-22309 | 10/0,4 | 0.25 | 0.028469 | 0 | 0
55188 | ПАО "Россети Сибирь" | "Читаэнерго" | СТП 24373 | 6/0,4 | 0.063 | 0.011715 | 0 | 0.0225
55189 | ПАО "Россети Сибирь" | "Читаэнерго" | СТП - 10 кВ 24374 | 10/0,4 | 0.063 | 0.0026885 | 0 | 0
55190 | ПАО "Россети Сибирь" | "Читаэнерго" | СТП №21365 100 кВА | 6/0,4 | 0.1 | 0.01854 | 0 | 0.0135
55191 | ПАО "Россети Сибирь" | "Читаэнерго" | ТП-722 | 6/0,4 | 0.25 | 0.0075509 | 0 | 0
55192 | ПАО "Россети Сибирь" | "Читаэнерго" | ТП-209 | 10/0,4 | 0.25 | 0.094606 | 0 | 0
55193 | ПАО "Россети Сибирь" | "Читаэнерго" | ТП-22158 ф.Ленинск | 20/0,4 | 0.1 | 0 | 0 | 0
55194 | ПАО "Россети Сибирь" | "Читаэнерго" | ТП-22157 ф.Ленинск | 20 | 0.1 | 0 | 0 | 0
55195 | ПАО "Россети Сибирь" | "Читаэнерго" | ТП 1293 СХТ на обслуживании | 10/0,4 | 0.4 | 0.019339 | 0 | 0
55196 | ПАО "Россети Сибирь" | "Читаэнерго" | ТП 1285 на обслуживании | 10/0,4 | 0.16 | 0.0073696 | 0 | 0
55197 | ПАО "Россети Сибирь" | "Читаэнерго" | ТП 12211 на обслуживании Чингильтуйчик | 10/0,4 | 0.025 | 0.0014694 | 0 | 0
55198 | ПАО "Россети Сибирь" | "Читаэнерго" | ТП-64 ф. Поселок-3 | 10/0,4 | 0.4 | 0.22219 | 0 | 0.018
55199 | ПАО "Россети Сибирь" | "Читаэнерго" | ТП-23084 | 10/0,4 | 0.063 | 0.026384 | 0 | 0
55200 | ПАО "Россети Сибирь" | "Читаэнерго" | ТП - 201921 "Семенихина" | 10/0,4 | 0.063 | 0.004318 | 0 | 0
55201 | ПАО "Россети Сибирь" | "Читаэнерго" | ТП 23385 | 6/0,4 | 0.1 | 0.014524 | 0 | 0
55202 | ПАО "Россети Сибирь" | "Читаэнерго" | КТП 10/0.4 кВ (ОМиК) №1205 | 10/0,4 | 0.025 | 0 | 0 | 0
55203 | ПАО "Россети Сибирь" | "Читаэнерго" | СТП 10/0,4 кВ Огородная | 10 | 0.025 | 0.011758 | 0 | 0
55204 | ПАО "Россети Сибирь" | "Читаэнерго" | ТП 26320 250кВА | 10/0,4 | 0.25 | 0.03218 | 0 | 0
55205 | ПАО "Россети Сибирь" | "Читаэнерго" | КТП №51А(023) ВЛ №12 Горняцкий,ул.Горня | 6/0,4 | 0.4 | 0.018959 | 0 | 0
55206 | ПАО "Россети Сибирь" | "Читаэнерго" | КТП №53 (026) ВЛ №14 В/Ч,ул.Березовая | 6/0,4 | 0.16 | 0.0078003 | 0 | 0
55207 | ПАО "Россети Сибирь" | "Читаэнерго" | ТП 26328 250кВА | 10/0,4 | 0.25 | 0.0032525 | 0 | 0
55208 | ПАО "Россети Сибирь" | "Читаэнерго" | ТП-0461 Агломирация | 6/0,4 | 0.63 | 0.017085 | 0 | 0
55209 | ПАО "Россети Сибирь" | "Читаэнерго" | ТП-0462 Дробильный цех | 6/0,4 | 0.63 | 0.030749 | 0 | 0
55210 | ПАО "Россети Сибирь" | "Читаэнерго" | ТП-0463 МРМ | 6/0,4 | 0.25 | 0.015988 | 0 | 0
55211 | ПАО "Россети Сибирь" | "Читаэнерго" | СТП-805 | 6/0,4 | 0.025 | 0.0013027 | 0 | 0.027
55212 | ПАО "Россети Сибирь" | "Читаэнерго" | КТП-40 250 кВА -ул. Береговая | 10/0,4 | 0.25 | 0.01912 | 0 | 0
55213 | ПАО "Россети Сибирь" | "Читаэнерго" | КТПН-41 160 кВА -ул. Набережная 15а | 10/0,4 | 0.16 | 0.0083948 | 0 | 0
55214 | ПАО "Россети Сибирь" | "Читаэнерго" | КТПН-42 250 кВА -ул. Молодежная | 10/0,4 | 0.25 | 0.024184 | 0 | 0
55215 | ПАО "Россети Сибирь" | "Читаэнерго" | ТП-1023 | 6/0,4 | 0.25 | 0.10982 | 0 | 0
55216 | ПАО "Россети Сибирь" | "Читаэнерго" | ТП-1024 | 6/0,4 | 0.25 | 0.15369 | 0 | 0.0135
55217 | ПАО "Россети Сибирь" | "Читаэнерго" | СТП 21406 10 кВ ф.Шакша | 10/0,4 | 0.1 | 0.00023968 | 0 | 0
55218 | ПАО "Россети Сибирь" | "Читаэнерго" | КТП-10 кВ №21331 | 10/0,4 | 0.025 | 0.02519 | 0 | 0
55219 | ПАО "Россети Сибирь" | "Читаэнерго" | КТП-10 кВ №21332 | 10/0,4 | 0.025 | 0.016794 | 0 | 0
55220 | ПАО "Россети Сибирь" | "Читаэнерго" | КТП-82"Дачи" ПС Золотореченск ф.8Самостр | 10/0,4 | 0.04 | 0.0033871 | 0 | 0
55221 | ПАО "Россети Сибирь" | "Читаэнерго" | КТПН-83"Самострой" ПС Золотореченск ф.8 | 10/0,4 | 0.4 | 0.0085677 | 0 | 0
55222 | ПАО "Россети Сибирь" | "Читаэнерго" | ТП-504"Гора" ПС Улятуй ф.5 Шаранай | 10/0,4 | 0.16 | 0.025063 | 0 | 0
55223 | ПАО "Россети Сибирь" | "Читаэнерго" | СТП - 6 кВ №21342 | 6/0,4 | 0.063 | 0.0053128 | 0 | 0
55224 | ПАО "Россети Сибирь" | "Читаэнерго" | КТП-6 кВ №23387 | 6/0,4 | 0.025 | 0.0018516 | 0 | 0
55225 | ПАО "Россети Сибирь" | "Читаэнерго" | ТП - 1743 Ерохин | 10/0,4 | 0.025 | 0 | 0 | 0
55226 | ПАО "Россети Сибирь" | "Читаэнерго" | ТП-3-70 ВЛ-10-КУРУЛГА | 10/0,4 | 0.025 | 0.018387 | 0 | 0
55227 | ПАО "Россети Сибирь" | "Читаэнерго" | СТП-3-141 ВЛ-10-АКША-2 | 10/0,4 | 0.025 | 0.016883 | 0 | 0
55228 | ПАО "Россети Сибирь" | "Читаэнерго" | СТП - 21318 | 10/0,4 | 0.025 | 0.0075445 | 0 | 0.0135
55229 | ПАО "Россети Сибирь" | "Читаэнерго" | СТП-22103 Кутузов | 10 | 0.04 | 0.0011391 | 0 | 0
55230 | ПАО "Россети Сибирь" | "Читаэнерго" | ТП-23268 | 10/0,4 | 0.063 | 0.012976 | 0 | 0
55231 | ПАО "Россети Сибирь" | "Читаэнерго" | ТП-23113 | 10/0,4 | 0.063 | 0.0057169 | 0 | 0
55232 | ПАО "Россети Сибирь" | "Читаэнерго" | СТП - 21287 | 10/0,4 | 0.1 | 0.017866 | 0 | 0.027
55233 | ПАО "Россети Сибирь" | "Читаэнерго" | СТП - 10/0,4 кВ №24378 | 10/0,4 | 0.025 | 0.0040866 | 0 | 0
55234 | ПАО "Россети Сибирь" | "Читаэнерго" | СТП - 21272 | 10/0,4 | 0.1 | 0.031793 | 0 | 0.0135
55235 | ПАО "Россети Сибирь" | "Читаэнерго" | СТП №24372 | 10/0,4 | 0.063 | 0.0041045 | 0 | 0
55236 | ПАО "Россети Сибирь" | "Читаэнерго" | СТП №24371 | 10/0,4 | 0.063 | 0.0052889 | 0 | 0
55237 | ПАО "Россети Сибирь" | "Читаэнерго" | СТП №21245 | 10/0,4 | 0.025 | 0.00019692 | 0 | 0
55238 | ПАО "Россети Сибирь" | "Читаэнерго" | СТП-24147 | 6/0,4 | 0.04 | 0.0030907 | 0 | 0
55239 | ПАО "Россети Сибирь" | "Читаэнерго" | СТП-21235 | 10/0,4 | 0.1 | 0.0072405 | 0 | 0
55240 | ПАО "Россети Сибирь" | "Читаэнерго" | СТП-24148 | 6/0,4 | 0.04 | 0.0027593 | 0 | 0
55241 | ПАО "Россети Сибирь" | "Читаэнерго" | ТП 707 АЗС Даурия | 10 | 0.063 | 0 | 0 | 0
55242 | ПАО "Россети Сибирь" | "Читаэнерго" | КТПС-6-04 ф.Огок | 10/0,4 | 0.025 | 0.0010431 | 0 | 0
55243 | ПАО "Россети Сибирь" | "Читаэнерго" | ТП- 93 ф.Хотогор | 10/0,4 | 0.025 | 0.0013478 | 0 | 0
55244 | ПАО "Россети Сибирь" | "Читаэнерго" | ТП-801 | 10/0,4 | 0.16 | 0.067737 | 0 | 0
55245 | ПАО "Россети Сибирь" | "Читаэнерго" | СТП - 21312 | 10/0,4 | 0.025 | 0 | 0 | 0
55246 | ПАО "Россети Сибирь" | "Читаэнерго" | СТП - 21310 | 10/0,4 | 0.25 | 0.0081703 | 0 | 0
55247 | ПАО "Россети Сибирь" | "Читаэнерго" | СТП - 21309 | 10/0,4 | 0.025 | 0.0023997 | 0 | 0.0045
55248 | ПАО "Россети Сибирь" | "Читаэнерго" | ТП-690 (6 кВ) | 6/0,4 | 0.25 | 0.16267 | 0 | 0
55249 | ПАО "Россети Сибирь" | "Читаэнерго" | ТП-12-13 ф.Хлебозавод АСКУЭ | 10/0,4 | 0.25 | 0.11355 | 0 | 0.02817
55250 | ПАО "Россети Сибирь" | "Читаэнерго" | ТП-23055 | 10/0,4 | 0.04 | 0.0040328 | 0 | 0
55251 | ПАО "Россети Сибирь" | "Читаэнерго" | СТП-21252 | 10/0,4 | 0.025 | 0.008345 | 0 | 0
55252 | ПАО "Россети Сибирь" | "Читаэнерго" | СТП - 6 кВ №803 "Пождепо" | 6 | 0.16 | 0 | 0 | 0
55253 | ПАО "Россети Сибирь" | "Читаэнерго" | СТП-21263 | 10/0,4 | 0.1 | 0.023324 | 0 | 0.009
55254 | ПАО "Россети Сибирь" | "Читаэнерго" | КТП-10 кВ №23086 | 10/0,4 | 0.025 | 0 | 0 | 0
55255 | ПАО "Россети Сибирь" | "Читаэнерго" | КТП-10 кВ №23056 | 10/0,4 | 0.025 | 0 | 0 | 0
55256 | ПАО "Россети Сибирь" | "Читаэнерго" | СТП - 6/0,4 кВ №21340 | 6/0,4 | 0.1 | 0.12922 | 0 | 0
55257 | ПАО "Россети Сибирь" | "Читаэнерго" | ТП-381 | 10/0,4 | 0.25 | 0.049026 | 0 | 0
55258 | ПАО "Россети Сибирь" | "Читаэнерго" | СТП - 21383 | 10/0,4 | 0.1 | 0.0083723 | 0 | 0
55259 | ПАО "Россети Сибирь" | "Читаэнерго" | СТП - 10 кВ №21283 | 10/0,4 | 0.04 | 0.0081647 | 0 | 0
55260 | ПАО "Россети Сибирь" | "Читаэнерго" | ТП б/н ООО Маяк | 6 | 0.25 | 0.011175 | 0 | 0
55261 | ПАО "Россети Сибирь" | "Читаэнерго" | СТП - 6 кВ № 21266 | 6/0,4 | 0.1 | 0.045199 | 0 | 0.0135
55262 | ПАО "Россети Сибирь" | "Читаэнерго" | СТП - 10 кВ №21391 | 10/0,4 | 0.025 | 0.0048144 | 0 | 0
55263 | ПАО "Россети Сибирь" | "Читаэнерго" | СТП - 10 кВ №21348 | 10/0,4 | 0.04 | 0.00042858 | 0 | 0.0135
55264 | ПАО "Россети Сибирь" | "Читаэнерго" | ТП-2715 Пекарня | 10/0,4 | 0.4 | 0 | 0 | 0
55265 | ПАО "Россети Сибирь" | "Читаэнерго" | ТП-1308 БАМ | 10/0,4 | 0.04 | 0.0010828 | 0 | 0
55266 | ПАО "Россети Сибирь" | "Читаэнерго" | КТПС-9-21 ф.Ага | 10/0,4 | 0.025 | 0 | 0 | 0
55267 | ПАО "Россети Сибирь" | "Читаэнерго" | ТП-23383 Мкр.Победа | 6/0,4 | 1 | 0.04559 | 0 | 0
55268 | ПАО "Россети Сибирь" | "Читаэнерго" | ТП-20-07 ф.Ага-Хангил | 10/0,4 | 0.1 | 0.020151 | 0 | 0
55269 | ПАО "Россети Сибирь" | "Читаэнерго" | ТП-934 | 10/0,4 | 0.16 | 0.0089302 | 0 | 0
55270 | ПАО "Россети Сибирь" | "Читаэнерго" | ТП-821 | 6/0,4 | 0.063 | 0 | 0 | 0
55271 | ПАО "Россети Сибирь" | "Читаэнерго" | СТП №21377 | 10/0,4 | 0.1 | 0.10533 | 0 | 0
55272 | ПАО "Россети Сибирь" | "Читаэнерго" | СТП - 24377 | 6/0,4 | 0.1 | 0.0035636 | 0.0135 | 0.11295
55273 | ПАО "Россети Сибирь" | "Читаэнерго" | СТП - 21284 | 6/0,4 | 0.1 | 0.0199 | 0 | 0.036
55274 | ПАО "Россети Сибирь" | "Читаэнерго" | КТП 054 трансп РЖД(Удокан) | 6/0,4 | 0.4 | 0.050879 | 0 | 0.0036
55275 | ПАО "Россети Сибирь" | "Читаэнерго" | СТП-424 ВЛ-10кВ ф. Челутай | 10/0,4 | 0.025 | 0.0019177 | 0 | 0
55276 | ПАО "Россети Сибирь" | "Читаэнерго" | ТП-1-80 ВЛ-10-КЫРА-1 | 10/0,4 | 0.16 | 0.03676 | 0 | 0
55277 | ПАО "Россети Сибирь" | "Читаэнерго" | СТП-3-82 ВЛ-10-УЛАЧА | 10/0,4 | 0.025 | 0.019677 | 0 | 0
55278 | ПАО "Россети Сибирь" | "Читаэнерго" | ТП №21378 | 10/0,4 | 0.16 | 0.0025269 | 0 | 0
55279 | ПАО "Россети Сибирь" | "Читаэнерго" | ТП-9-04 ф.Ага | 10/0,4 | 0.1 | 0.031745 | 0 | 0
55280 | ПАО "Россети Сибирь" | "Читаэнерго" | КТП-49 Кудеча | 6/0,4 | 0.4 | 0.019289 | 0 | 0
55281 | ПАО "Россети Сибирь" | "Читаэнерго" | ТП-1005 | 6/0,4 | 0.16 | 0.047784 | 0 | 0
55282 | ПАО "Россети Сибирь" | "Читаэнерго" | РП-59 6 кВ | 6/0,4 | 0.63 | 0 | 0 | 0
55283 | ПАО "Россети Сибирь" | "Читаэнерго" | ТП-799 | 6/0,4 | 0.4 | 0.0036074 | 0 | 0
55284 | ПАО "Россети Сибирь" | "Читаэнерго" | КТПН-3кВ №1801 "Водокачка" | 3/0,4 | 0.25 | 0 | 0 | 0
55285 | ПАО "Россети Сибирь" | "Читаэнерго" | КТПН 26347 | 10/0,4 | 0.1 | 0.032886 | 0 | 0
55286 | ПАО "Россети Сибирь" | "Читаэнерго" | ТП-3кВ №1802 "Пионерский лагерь" | 3 | 0.25 | 0 | 0 | 0
55287 | ПАО "Россети Сибирь" | "Читаэнерго" | СТП-942 | 10/0,4 | 0.063 | 0 | 0 | 0
55288 | ПАО "Россети Сибирь" | "Читаэнерго" | ТП 401 Хознужды, ВЛ №4 Курунзулай | 10/0,4 | 0.04 | 0 | 0 | 0
55289 | ПАО "Россети Сибирь" | "Читаэнерго" | ТП - 21666 | 10/0,4 | 0.16 | 0.03408 | 0 | 0.0135
55290 | ПАО "Россети Сибирь" | "Читаэнерго" | ТП-300а | 10/0,4 | 0.63 | 0.34321 | 0.018 | 0.027
55291 | ПАО "Россети Сибирь" | "Читаэнерго" | СТП - 10 кВ №21393 | 10/0,4 | 0.025 | 0.007232 | 0 | 0
55292 | ПАО "Россети Сибирь" | "Читаэнерго" | СТП-778 | 6/0,4 | 0.04 | 0 | 0 | 0
55293 | ПАО "Россети Сибирь" | "Читаэнерго" | СТП 21439 40/10/0,4 | 10 | 0.04 | 0 | 0 | 0
55294 | ПАО "Россети Сибирь" | "Читаэнерго" | СТП-21234 | 10/0,4 | 0.1 | 0.012179 | 0 | 0
55295 | ПАО "Россети Сибирь" | "Читаэнерго" | СТП-21255 | 10/0,4 | 0.025 | 0.0084224 | 0 | 0.0135
55296 | ПАО "Россети Сибирь" | "Читаэнерго" | ТП-21185 | 10/0,4 | 0.025 | 0.0091559 | 0 | 0.0108
55297 | ПАО "Россети Сибирь" | "Читаэнерго" | МТП - 21274 | 10/0,4 | 0.16 | 0.03264 | 0 | 0
55298 | ПАО "Россети Сибирь" | "Читаэнерго" | ТП-21353 | 10/0,4 | 0.04 | 0.0016992 | 0 | 0.0135
55299 | ПАО "Россети Сибирь" | "Читаэнерго" | ТП-21354 | 10/0,4 | 0.04 | 0.0013084 | 0 | 0
55300 | ПАО "Россети Сибирь" | "Читаэнерго" | МТП, СТП №21370-10 кВ ф.Верх-Чита | 10/0,4 | 0.1 | 0.0037864 | 0 | 0
55301 | ПАО "Россети Сибирь" | "Читаэнерго" | ТП-1040 | 6/0,4 | 0.25 | 0.0062408 | 0 | 0
55302 | ПАО "Россети Сибирь" | "Читаэнерго" | ТП-797 | 10/0,4 | 0.16 | 0.00066269 | 0 | 0
55303 | ПАО "Россети Сибирь" | "Читаэнерго" | КТП-10 кВ 21467 | 10/0,4 | 0.25 | 0.23022 | 0 | 0.135
55304 | ПАО "Россети Сибирь" | "Читаэнерго" | ТП-782 | 6/0,4 | 0.63 | 0.041292 | 0 | 0
55305 | ПАО "Россети Сибирь" | "Читаэнерго" | ТП-1025 | 6/0,4 | 0.25 | 0.059928 | 0 | 0
55306 | ПАО "Россети Сибирь" | "Читаэнерго" | КТПН-24 пгт.Кокуй | 6/0,4 | 0.25 | 0.063852 | 0 | 0
55307 | ПАО "Россети Сибирь" | "Читаэнерго" | ТП-2351-на обслуж-Зиловая | 10/0,4 | 0.1 | 0.015095 | 0 | 0
55308 | ПАО "Россети Сибирь" | "Читаэнерго" | ТП-2352- на обслуж-Зерноток | 10/0,4 | 0.25 | 0.073315 | 0 | 0
55309 | ПАО "Россети Сибирь" | "Читаэнерго" | СТП-22016 Немеров | 10/0,4 | 0.063 | 0.0010804 | 0 | 0
55310 | ПАО "Россети Сибирь" | "Читаэнерго" | КТП 55(030) Могоча, ул.Зеленая 3 | 6/0,4 | 0.4 | 0.12168 | 0 | 0.0135
55311 | ПАО "Россети Сибирь" | "Читаэнерго" | СТП 21405 | 10/0,4 | 0.1 | 0.0061123 | 0 | 0
55312 | ПАО "Россети Сибирь" | "Читаэнерго" | КТП-804 6 кВ | 6 | 0.25 | 6.561e-05 | 0 | 0.072
55313 | ПАО "Россети Сибирь" | "Читаэнерго" | ТП-603 | 6/0,4 | 0.16 | 0.0056675 | 0 | 0
55314 | ПАО "Россети Сибирь" | "Читаэнерго" | СТП - 10 кВ 21344 | 10/0,4 | 0.04 | 0.0010884 | 0 | 0
55315 | ПАО "Россети Сибирь" | "Читаэнерго" | ТП-1029 | 10/0,4 | 0.4 | 0.11015 | 0.0135 | 0.1215
55316 | ПАО "Россети Сибирь" | "Читаэнерго" | СТП-12105 "Контакт" | 10/0,4 | 0.04 | 0 | 0 | 0
55317 | ПАО "Россети Сибирь" | "Читаэнерго" | ТП №1007 Славянский пр, ВЛ №10 Бульварна | 10/0,4 | 0.4 | 0.078656 | 0 | 0
55318 | ПАО "Россети Сибирь" | "Читаэнерго" | СТП - 21322 | 10/0,4 | 0.063 | 0.008699 | 0 | 0
55319 | ПАО "Россети Сибирь" | "Читаэнерго" | СТП - 21343 | 10/0,4 | 0.04 | 0.0063541 | 0 | 0.0054
55320 | ПАО "Россети Сибирь" | "Читаэнерго" | СТП - 24379 | 10/0,4 | 0.025 | 0.016369 | 0 | 0
55321 | ПАО "Россети Сибирь" | "Читаэнерго" | ТП-23018 | 10/0,4 | 0.063 | 0.019955 | 0 | 0
55322 | ПАО "Россети Сибирь" | "Читаэнерго" | СТП - 10 кВ №21356 | 10/0,4 | 0.04 | 0.00649 | 0 | 0
55323 | ПАО "Россети Сибирь" | "Читаэнерго" | ТП Ушакова с.Приозерное, АСКУЭ | 10/0,4 | 0.1 | 0.055826 | 0 | 0
55324 | ПАО "Россети Сибирь" | "Читаэнерго" | ТП Баралдуев с.Приозерное, АСКУЭ | 10/0,4 | 0.1 | 0.018348 | 0 | 0
55325 | ПАО "Россети Сибирь" | "Читаэнерго" | РП-23 | 10/0,4 | 0.63 | 0.2589 | 0 | 0
55326 | ПАО "Россети Сибирь" | "Читаэнерго" | ТП-285 | 6/0,4 | 0.63 | 0.35434 | 0 | 0.0135
55327 | ПАО "Россети Сибирь" | "Читаэнерго" | СТП - 21324 | 10/0,4 | 0.025 | 0.035223 | 0 | 0.0135
55328 | ПАО "Россети Сибирь" | "Читаэнерго" | СТП - 24380 | 10/0,4 | 0.04 | 0.0027773 | 0 | 0
55329 | ПАО "Россети Сибирь" | "Читаэнерго" | СТП - 10 кВ №21390 | 10/0,4 | 0.025 | 0 | 0 | 0
55330 | ПАО "Россети Сибирь" | "Читаэнерго" | МТП - 21330 | 10/0,4 | 0.16 | 0.022166 | 0 | 0
55331 | ПАО "Россети Сибирь" | "Читаэнерго" | КТП-22045 ф. Адриановка яч.9 | 10/0,4 | 0.63 | 0.015058 | 0 | 0
55332 | ПАО "Россети Сибирь" | "Читаэнерго" | ТП-1032 | 6/0,4 | 1.6 | 0.031673 | 0 | 0
55333 | ПАО "Россети Сибирь" | "Читаэнерго" | МТП-781 | 6/0,4 | 0.25 | 0.0023062 | 0.135 | 0
55334 | ПАО "Россети Сибирь" | "Читаэнерго" | СТП-775 | 6/0,4 | 0.1 | 0.017766 | 0 | 0
55335 | ПАО "Россети Сибирь" | "Читаэнерго" | Читинский уч-к. ТП-21139 | 10/0,4 | 0.25 | 0.11258 | 0 | 0.027
55336 | ПАО "Россети Сибирь" | "Читаэнерго" | СТП 21217 | 10/0,4 | 0.025 | 0.00091757 | 0 | 0
55337 | ПАО "Россети Сибирь" | "Читаэнерго" | СТП-21198 | 10/0,4 | 0.1 | 0.065689 | 0 | 0
55338 | ПАО "Россети Сибирь" | "Читаэнерго" | СТП-21194 | 10/0,4 | 0.1 | 0.017193 | 0 | 0.0324
55339 | ПАО "Россети Сибирь" | "Читаэнерго" | СТП-3-52 ВЛ-10-КУРУЛГА | 10/0,4 | 0.025 | 0.020652 | 0 | 0
55340 | ПАО "Россети Сибирь" | "Читаэнерго" | ТП - 201920"Черемушки" | 10/0,4 | 0.063 | 0.0021702 | 0 | 0
55341 | ПАО "Россети Сибирь" | "Читаэнерго" | ТП №1184 «Новая» | 10/0,4 | 0.1 | 0.0021976 | 0 | 0
55342 | ПАО "Россети Сибирь" | "Читаэнерго" | СТП - 21285 | 10/0,4 | 0.025 | 0.0021514 | 0 | 0
55343 | ПАО "Россети Сибирь" | "Читаэнерго" | МТП - 21275 | 10/0,4 | 0.16 | 0.055458 | 0 | 0.027
55344 | ПАО "Россети Сибирь" | "Читаэнерго" | МТП-174 ВЛ-10кВ ф. Булактуй | 10/0,4 | 0.025 | 0.025585 | 0 | 0
55345 | ПАО "Россети Сибирь" | "Читаэнерго" | СТП - 10 кВ №21351 | 10/0,4 | 0.04 | 0.0039563 | 0 | 0
55346 | ПАО "Россети Сибирь" | "Читаэнерго" | ТП-132 ф.Челутай | 10/0,4 | 0.025 | 0.0013367 | 0 | 0
55347 | ПАО "Россети Сибирь" | "Читаэнерго" | СТП - 10/0,4 кВ №21329 | 10/0,4 | 0.1 | 0.010014 | 0 | 0
55348 | ПАО "Россети Сибирь" | "Читаэнерго" | СТП - 21388 | 6/0,4 | 0.063 | 0.017676 | 0 | 0.0693
55349 | ПАО "Россети Сибирь" | "Читаэнерго" | СТП - 21373 | 10/0,4 | 0.1 | 0.00509 | 0 | 0.0675
55350 | ПАО "Россети Сибирь" | "Читаэнерго" | МТП - 21323 | 10/0,4 | 0.16 | 0.0042943 | 0 | 0
55351 | ПАО "Россети Сибирь" | "Читаэнерго" | КТП-21385 | 10/0,4 | 0.1 | 0.038346 | 0 | 0
55352 | ПАО "Россети Сибирь" | "Читаэнерго" | СТП-433 ВЛ-10кВ ф. Хилинский | 10/0,4 | 0.025 | 0.0016545 | 0 | 0
55353 | ПАО "Россети Сибирь" | "Читаэнерго" | ТП-70 ВЛ-10кВ ф. Поселок-1 | 10/0,4 | 0.1 | 0.030334 | 0 | 0.009
55354 | ПАО "Россети Сибирь" | "Читаэнерго" | СТП 24390 10/0,4 кВ | 10/0,4 | 0.04 | 0.0047379 | 0 | 0
55355 | ПАО "Россети Сибирь" | "Читаэнерго" | ТП №1191 «Стоянка» | 10/0,4 | 0.025 | 6.797e-05 | 0 | 0
55356 | ПАО "Россети Сибирь" | "Читаэнерго" | СТП №21273 10 кВ | 10/0,4 | 0.025 | 0.0024478 | 0 | 0.0135
55357 | ПАО "Россети Сибирь" | "Читаэнерго" | СТП - 21269 | 10/0,4 | 0.025 | 0.005934 | 0 | 0.018
55358 | ПАО "Россети Сибирь" | "Читаэнерго" | СТП - 21270 | 10/0,4 | 0.025 | 0 | 0 | 0
55359 | ПАО "Россети Сибирь" | "Читаэнерго" | ТП-21267 | 10/0,4 | 0.1 | 0.042642 | 0 | 0.1575
55360 | ПАО "Россети Сибирь" | "Читаэнерго" | КТПС-5 ф.Зугалай | 10/0,4 | 0.04 | 0.0047823 | 0 | 0
55361 | ПАО "Россети Сибирь" | "Читаэнерго" | КТПС-2 ф.Номоконово | 10/0,4 | 0.025 | 0.0034371 | 0 | 0
55362 | ПАО "Россети Сибирь" | "Читаэнерго" | СТП-21262 | 10/0,4 | 0.025 | 0.005461 | 0 | 0
55363 | ПАО "Россети Сибирь" | "Читаэнерго" | СТП-21258 | 10/0,4 | 0.1 | 0.023794 | 0 | 0.0135
55364 | ПАО "Россети Сибирь" | "Читаэнерго" | ТП-1036 Высокогорье (21264) | 6/0,4 | 1 | 0.015775 | 0 | 0
55365 | ПАО "Россети Сибирь" | "Читаэнерго" | СТП - 21215 | 10/0,4 | 0.025 | 0 | 0 | 0
55366 | ПАО "Россети Сибирь" | "Читаэнерго" | СТП 21192 ф.12 Еремино | 10/0,4 | 0.1 | 0 | 0 | 0
55367 | ПАО "Россети Сибирь" | "Читаэнерго" | СТП - 621 Сушков Ча.стоянка | 10/0,4 | 0.025 | 0 | 0 | 0
55368 | ПАО "Россети Сибирь" | "Читаэнерго" | ТП-Хэн-Да | 10/0,4 | 0.25 | 0 | 0 | 0
55369 | ПАО "Россети Сибирь" | "Читаэнерго" | ТП-1031 | 6/0,4 | 1 | 0 | 0 | 0
55370 | ПАО "Россети Сибирь" | "Читаэнерго" | ТП №1192 «Ушаков» | 10/0,4 | 0.025 | 0.00033984 | 0 | 0
55371 | ПАО "Россети Сибирь" | "Читаэнерго" | СТП - 10 кВ 21424 | 10 | 0.1 | 0.014198 | 0 | 0
55372 | ПАО "Россети Сибирь" | "Читаэнерго" | СТП 21177 | 10/0,4 | 0.04 | 0.0074595 | 0 | 0
55373 | ПАО "Россети Сибирь" | "Читаэнерго" | СТП 24369 | 10/0,4 | 0.025 | 0.0032873 | 0.0108 | 0.135
55374 | ПАО "Россети Сибирь" | "Читаэнерго" | ТП-19/1 ВЛ-10кВ ф. Поселок-3 | 10/0,4 | 0.1 | 0.024415 | 0.009 | 0.018
55375 | ПАО "Россети Сибирь" | "Читаэнерго" | КТП-10 кВ №26030 | 10/0,4 | 0.16 | 0.0095586 | 0 | 0.072
55376 | ПАО "Россети Сибирь" | "Читаэнерго" | ТП-1026 | 6/0,4 | 0.63 | 0.064115 | 0 | 0
55377 | ПАО "Россети Сибирь" | "Читаэнерго" | ТП-21265 | 10/0,4 | 0.063 | 0.0081477 | 0 | 0.0405
55378 | ПАО "Россети Сибирь" | "Читаэнерго" | ТП - 201919"Матвеева" | 10/0,4 | 0.063 | 0.001056 | 0 | 0
55379 | ПАО "Россети Сибирь" | "Читаэнерго" | КТП-10 кВ №24382 | 10/0,4 | 0.04 | 0.0058339 | 0 | 0
55380 | ПАО "Россети Сибирь" | "Читаэнерго" | СТП - 10 кВ №21326 | 10/0,4 | 0.025 | 0.00023836 | 0 | 0
55381 | ПАО "Россети Сибирь" | "Читаэнерго" | КТП-10 кВ "ДРП" 23114 | 10/0,4 | 0.063 | 0 | 0 | 0
55382 | ПАО "Россети Сибирь" | "Читаэнерго" | КТП-21417 ИНТЕГРА | 10/0,4 | 0.063 | 0.019843 | 0 | 0
55383 | ПАО "Россети Сибирь" | "Читаэнерго" | ТП-1037 | 10/0,4 | 0.63 | 0.01214 | 0 | 0
55384 | ПАО "Россети Сибирь" | "Читаэнерго" | ТП №24376 | 10/0,4 | 0.16 | 0.0049201 | 0 | 0
55385 | ПАО "Россети Сибирь" | "Читаэнерго" | СТП № 21369 | 10/0,4 | 0.063 | 0.0067052 | 0 | 0.0135
55386 | ПАО "Россети Сибирь" | "Читаэнерго" | СТП № 21368 | 10/0,4 | 0.063 | 0.044689 | 0 | 0
55387 | ПАО "Россети Сибирь" | "Читаэнерго" | ТП 21178 Читинский участок 25/10 ф.Маяк | 10/0,4 | 0.025 | 0.00064475 | 0 | 0
55388 | ПАО "Россети Сибирь" | "Читаэнерго" | СТП – 21435 (25/6/0,4) | 6/0,4 | 0.025 | 0.0049371 | 0 | 0
55389 | ПАО "Россети Сибирь" | "Читаэнерго" | КТП-10 кВ №23269 | 10/0,4 | 0.1 | 0 | 0 | 0.0288
55390 | ПАО "Россети Сибирь" | "Читаэнерго" | СТП - 10 кВ №21339 | 10/0,4 | 0.025 | 0.00015982 | 0 | 0
55391 | ПАО "Россети Сибирь" | "Читаэнерго" | СТП №21366 | 6/0,4 | 0.1 | 0.0011356 | 0 | 0.045
55392 | ПАО "Россети Сибирь" | "Читаэнерго" | ТП №1181 «Убойный цех» | 10/0,4 | 0.025 | 0.0012687 | 0 | 0
55393 | ПАО "Россети Сибирь" | "Читаэнерго" | СТП-416 ВЛ-10кВ ф. Южный-Аргалей | 10/0,4 | 0.025 | 0.0013871 | 0 | 0
55394 | ПАО "Россети Сибирь" | "Читаэнерго" | КТПС 10 ф. Хатькин | 10/0,4 | 0.025 | 0.003642 | 0 | 0
55395 | ПАО "Россети Сибирь" | "Читаэнерго" | КТПС 22 ф.Булактуй | 10/0,4 | 0.025 | 0.0043216 | 0 | 0
55396 | ПАО "Россети Сибирь" | "Читаэнерго" | СТП-425 ВЛ-10кВ ф. Жимбира | 10/0,4 | 0.025 | 0 | 0 | 0
55397 | ПАО "Россети Сибирь" | "Читаэнерго" | ТП-1027 | 6/0,4 | 0.025 | 0 | 0 | 0
55398 | ПАО "Россети Сибирь" | "Читаэнерго" | ТП-1028 | 6/0,4 | 0.4 | 0 | 0 | 0.036
55399 | ПАО "Россети Сибирь" | "Читаэнерго" | ТП-402 | 10/0,4 | 0.63 | 0.16643 | 0 | 0.1485
55400 | ПАО "Россети Сибирь" | "Читаэнерго" | СТП - 21407 250/6 | 6/0,4 | 0.25 | 0.22676 | 0 | 0.027
55401 | ПАО "Россети Сибирь" | "Читаэнерго" | СТП-10 кВ №21341 | 10/0,4 | 0.04 | 0.0053478 | 0 | 0
55402 | ПАО "Россети Сибирь" | "Читаэнерго" | СТП - 10 кВ №21337 | 10/0,4 | 0.1 | 0 | 0 | 0
55403 | ПАО "Россети Сибирь" | "Читаэнерго" | СТП - 10 кВ 21459 | 10/0,4 | 0.025 | 0.0044028 | 0 | 0.0108
55404 | ПАО "Россети Сибирь" | "Читаэнерго" | ТП-792 | 10/0,4 | 0.63 | 0.12568 | 0 | 0
55405 | ПАО "Россети Сибирь" | "Читаэнерго" | СТП-426 ВЛ-10кВ ф. Челутай | 10/0,4 | 0.063 | 0.00022562 | 0 | 0
55406 | ПАО "Россети Сибирь" | "Читаэнерго" | СТП-427 ВЛ-10кВ ф. Ножей | 10/0,4 | 0.025 | 0.0010824 | 0 | 0
55407 | ПАО "Россети Сибирь" | "Читаэнерго" | СТП 21374 | 10/0,4 | 0.063 | 0.0045359 | 0 | 0.0135
55408 | ПАО "Россети Сибирь" | "Читаэнерго" | МТП 21455 10 кВ | 10/0,4 | 0.25 | 0.011483 | 0 | 0
55409 | ПАО "Россети Сибирь" | "Читаэнерго" | СТП-432 ВЛ-10кВ ф. Челутай | 10/0,4 | 0.025 | 0.00022278 | 0 | 0
55410 | ПАО "Россети Сибирь" | "Читаэнерго" | СТП-10/1 ВЛ-10кВ ф. Поселок-3 | 10/0,4 | 0.1 | 0.039932 | 0 | 0.0315
55411 | ПАО "Россети Сибирь" | "Читаэнерго" | СТП - 21328 | 10/0,4 | 0.063 | 0.0010639 | 0 | 0.0027
55412 | ПАО "Россети Сибирь" | "Читаэнерго" | СТП - 21327 | 10/0,4 | 0.04 | 0.0015416 | 0 | 0
55413 | ПАО "Россети Сибирь" | "Читаэнерго" | СТП - 21325 | 10/0,4 | 0.025 | 0 | 0 | 0
55414 | ПАО "Россети Сибирь" | "Читаэнерго" | ТП-210/1 ВЛ-10кВ ф. Булактуй | 10/0,4 | 0.4 | 0.027524 | 0 | 0
55415 | ПАО "Россети Сибирь" | "Читаэнерго" | СТП - 102 | 10/0,4 | 0.025 | 0 | 0 | 0
55416 | ПАО "Россети Сибирь" | "Читаэнерго" | ТП-1042 | 6/0,4 | 0.16 | 0.0021712 | 0 | 0
55417 | ПАО "Россети Сибирь" | "Читаэнерго" | СТП - 10 кВ №21458 | 10 | 0.025 | 0.006406 | 0 | 0
55418 | ПАО "Россети Сибирь" | "Читаэнерго" | СТП-423 ВЛ-10кВ ф. Хойто-Ага | 10/0,4 | 0.025 | 0.0010667 | 0 | 0
55419 | ПАО "Россети Сибирь" | "Читаэнерго" | СТП-430 ВЛ-10кВ ф. Челутай | 10/0,4 | 0.025 | 0.00093569 | 0 | 0
55420 | ПАО "Россети Сибирь" | "Читаэнерго" | СТП - 780 п.Чернышевск | 10/0,4 | 0.1 | 0.0060794 | 0 | 0.0045
55421 | ПАО "Россети Сибирь" | "Читаэнерго" | СТП № 21442 (25 кВА) | 10 | 0.025 | 0.0046501 | 0 | 0.0405
55422 | ПАО "Россети Сибирь" | "Читаэнерго" | СТП - 85 "Залинейная" | 6/0,4 | 0.1 | 0.041965 | 0 | 0
55423 | ПАО "Россети Сибирь" | "Читаэнерго" | КТП-21175 | 10/0,4 | 0.16 | 0.032013 | 0 | 0
55424 | ПАО "Россети Сибирь" | "Читаэнерго" | СТП-21176 | 10/0,4 | 0.063 | 0.0011592 | 0 | 0.008
55425 | ПАО "Россети Сибирь" | "Читаэнерго" | СТП-21174 | 10/0,4 | 0.025 | 0.0060246 | 0 | 0
55426 | ПАО "Россети Сибирь" | "Читаэнерго" | СТП-428 ВЛ-10кВ ф. Челутай | 10/0,4 | 0.025 | 0.0035844 | 0 | 0.0135
55427 | ПАО "Россети Сибирь" | "Читаэнерго" | СТП-429 ВЛ-10кВ ф. Харганаши | 10/0,4 | 0.025 | 0.0013475 | 0 | 0
55428 | ПАО "Россети Сибирь" | "Читаэнерго" | ЗТП №1 "ул. 8 марта" | 10/0,4 | 0.4 | 0.080327 | 0 | 0
55429 | ПАО "Россети Сибирь" | "Читаэнерго" | ЗТП №2 "Школа интернат" | 10/0,4 | 0.4 | 0.16163 | 0 | 0
55430 | ПАО "Россети Сибирь" | "Читаэнерго" | ЗТП №8 "ул. Советская" | 10/0,4 | 0.25 | 0.14233 | 0 | 0
55431 | ПАО "Россети Сибирь" | "Читаэнерго" | КТП № 1 "ул.Центральная" | 10/0,4 | 0.1 | 0.028297 | 0 | 0.0054
55432 | ПАО "Россети Сибирь" | "Читаэнерго" | КТП №38 "Суд" | 10/0,4 | 0.25 | 0.071849 | 0 | 0
55433 | ПАО "Россети Сибирь" | "Читаэнерго" | ПКТП №37 "Удоканская" | 10/0,4 | 0.25 | 0.18835 | 0 | 0.0135
55434 | ПАО "Россети Сибирь" | "Читаэнерго" | КТП №35 "АЗС" | 10/0,4 | 0.04 | 0.032176 | 0 | 0
55435 | ПАО "Россети Сибирь" | "Читаэнерго" | КТП №33 "ул. Советская" | 10/0,4 | 0.25 | 0.13122 | 0 | 0
55436 | ПАО "Россети Сибирь" | "Читаэнерго" | КТПН №36 "Кюсть Кемда" | 10/0,4 | 0.4 | 0.076523 | 0 | 0
55437 | ПАО "Россети Сибирь" | "Читаэнерго" | ЗТП №2 "Школа" | 10/0,4 | 0.63 | 0.10642 | 0 | 0
55438 | ПАО "Россети Сибирь" | "Читаэнерго" | КТП №7 "Груз БАМ" | 10/0,4 | 0.63 | 0.066267 | 0 | 0
55439 | ПАО "Россети Сибирь" | "Читаэнерго" | КТП №10 "ул.Восточная" | 10/0,4 | 0.63 | 0.0073405 | 0 | 0
55440 | ПАО "Россети Сибирь" | "Читаэнерго" | КТП №6 "угол ул.Таежная -ул.Ташкентская" | 10/0,4 | 0.4 | 0.019933 | 0 | 0
55441 | ПАО "Россети Сибирь" | "Читаэнерго" | КТП №4 "угол ул. Витимская- ул.Удоканска | 10/0,4 | 0.4 | 0.015347 | 0 | 0
55442 | ПАО "Россети Сибирь" | "Читаэнерго" | КТП №3 "ул. Самаркандская" | 10/0,4 | 0.4 | 0 | 0 | 0
55443 | ПАО "Россети Сибирь" | "Читаэнерго" | КТП №7 "угол ул.Школьная - ул.Удоканская | 10/0,4 | 0.63 | 0.027484 | 0 | 0
55444 | ПАО "Россети Сибирь" | "Читаэнерго" | КТП №9 "угол ул.Угданская, пер.Первопрох | 10/0,4 | 0.63 | 0.010416 | 0 | 0
55445 | ПАО "Россети Сибирь" | "Читаэнерго" | КТП №5 "База ООО "Байкал" | 10/0,4 | 0.4 | 0.044096 | 0 | 0
55446 | ПАО "Россети Сибирь" | "Читаэнерго" | МТП 21429 40/6 | 6 | 0.04 | 0.0077087 | 0 | 0
55447 | ПАО "Россети Сибирь" | "Читаэнерго" | КТП №11 "ул.Забайкальская" | 10/0,4 | 0.16 | 0.029446 | 0 | 0
55448 | ПАО "Россети Сибирь" | "Читаэнерго" | СТП-22185 | 10 | 0.025 | 0.0049522 | 0 | 0
55449 | ПАО "Россети Сибирь" | "Читаэнерго" | ЗТП № 24 "ул. Магистральная , 24в" | 10/0,4 | 0.4 | 0.12409 | 0 | 0
55450 | ПАО "Россети Сибирь" | "Читаэнерго" | ЗТП № 25 "ул. Магистральная , 28г" | 10/0,4 | 0.4 | 0.13293 | 0 | 0
55451 | ПАО "Россети Сибирь" | "Читаэнерго" | ЗТП № 29 "ул. Магистральная , 34 а" | 10/0,4 | 0.4 | 0.012253 | 0 | 0.0009
55452 | ПАО "Россети Сибирь" | "Читаэнерго" | ЗТП № 31 "ул. Магистральная , 26а" | 10/0,4 | 0.4 | 0.052916 | 0 | 0.0549
55453 | ПАО "Россети Сибирь" | "Читаэнерго" | КТПН №4 "Боллерная" | 10/0,4 | 0.63 | 0.08801 | 0 | 0.0135
55454 | ПАО "Россети Сибирь" | "Читаэнерго" | ПКТП № 5 "ул. Магистральная , 5а" | 10/0,4 | 0.4 | 0.33245 | 0 | 0.045
55455 | ПАО "Россети Сибирь" | "Читаэнерго" | ПКТП №12 "ул.Центральная 7а" | 10/0,4 | 0.16 | 0.10928 | 0 | 0
55456 | ПАО "Россети Сибирь" | "Читаэнерго" | ПКТП №14 "1,2 микрорайон" | 10/0,4 | 0.4 | 0.076601 | 0 | 0.0405
55457 | ПАО "Россети Сибирь" | "Читаэнерго" | ПКТП №9 "ул.Спортивная " | 10/0,4 | 0.4 | 0.13774 | 0 | 0
55458 | ПАО "Россети Сибирь" | "Читаэнерго" | КТП №1 "ул.Десантная" | 10/0,4 | 0.4 | 0.22892 | 0.0135 | 0.036
55459 | ПАО "Россети Сибирь" | "Читаэнерго" | КТП-1515 "п.Удокан" | 10/0,4 | 0.4 | 0.13154 | 0 | 0.0135
55460 | ПАО "Россети Сибирь" | "Читаэнерго" | КТП №16 "Ретранслятор" | 10/0,4 | 0.1 | 0.025075 | 0 | 0
55461 | ПАО "Россети Сибирь" | "Читаэнерго" | КТПНС №8 "ул. Молдованова 3б" | 10/0,4 | 0.4 | 0 | 0 | 0.0162
55462 | ПАО "Россети Сибирь" | "Читаэнерго" | КТПН №28 "Мкр. Сосновка" | 10/0,4 | 0.25 | 0.0064305 | 0 | 0
55463 | ПАО "Россети Сибирь" | "Читаэнерго" | ПКТП №21 "Казначейство" | 10/0,4 | 0.63 | 0.1161 | 0 | 0
55464 | ПАО "Россети Сибирь" | "Читаэнерго" | КТПН №19 "Музыкальная школа" | 10/0,4 | 0.25 | 0.18003 | 0 | 0.027
55465 | ПАО "Россети Сибирь" | "Читаэнерго" | КТПН №20 "Котельная №2 ул. Лесная" | 10/0,4 | 0.25 | 0.0084799 | 0 | 0
55466 | ПАО "Россети Сибирь" | "Читаэнерго" | ПКТП №22 "Дет. сад" | 10/0,4 | 0.25 | 0.17222 | 0 | 0
55467 | ПАО "Россети Сибирь" | "Читаэнерго" | КТПН №23 "Больница" | 10/0,4 | 0.25 | 0.014849 | 0 | 0
55468 | ПАО "Россети Сибирь" | "Читаэнерго" | ПКТП №26 "Баня" | 10/0,4 | 0.25 | 0.07964 | 0 | 0
55469 | ПАО "Россети Сибирь" | "Читаэнерго" | КТПН №32 "ул.Труда" | 10/0,4 | 0.63 | 0.07137 | 0 | 0.0135
55470 | ПАО "Россети Сибирь" | "Читаэнерго" | КТП №34 "РДК" | 10/0,4 | 0.4 | 0.004163 | 0 | 0
55471 | ПАО "Россети Сибирь" | "Читаэнерго" | ТП-18 Водозабор | 10/0,4 | 0.25 | 0.033564 | 0 | 0
55472 | ПАО "Россети Сибирь" | "Читаэнерго" | ТП-17 Водозабор | 10/0,4 | 0.25 | 0.038921 | 0 | 0
55473 | ПАО "Россети Сибирь" | "Читаэнерго" | ТП - 6 Водозабор | 10/0,4 | 0.25 | 0.021654 | 0 | 0
55474 | ПАО "Россети Сибирь" | "Читаэнерго" | СТП - 21282 | 10/0,4 | 0.1 | 0.013118 | 0 | 0.0135
55475 | ПАО "Россети Сибирь" | "Читаэнерго" | СТП - 21333 | 10/0,4 | 0.025 | 0.002393 | 0 | 0
55476 | ПАО "Россети Сибирь" | "Читаэнерго" | КТП-6кВ 21436 | 6 | 0.63 | 0.025068 | 0 | 0
55477 | ПАО "Россети Сибирь" | "Читаэнерго" | КТП-6кВ 21437 | 6 | 0.25 | 0.011908 | 0 | 0
55478 | ПАО "Россети Сибирь" | "Читаэнерго" | КТПН № 2 "ул. Кодарская, 2а" | 10/0,4 | 0.25 | 0.1239 | 0 | 0.0135
55479 | ПАО "Россети Сибирь" | "Читаэнерго" | КТП-492 Букачача (ТП-04) | 6/0,4 | 0.1 | 0.015881 | 0 | 0
55480 | ПАО "Россети Сибирь" | "Читаэнерго" | КТП-815А ОТФ ГПЗ «Комсомолец» (ТП-019) | 10/0,4 | 0.025 | 0.0027857 | 0 | 0
55481 | ПАО "Россети Сибирь" | "Читаэнерго" | ТП-840 (010) ОТФ ВЛ-10 кВ №8 ОТФ | 10/0,4 | 0.025 | 0.0045001 | 0 | 0
55482 | ПАО "Россети Сибирь" | "Читаэнерго" | ТП-02 Таптугары Лесхоз (безхозная) | 10/0,4 | 0.1 | 0.034937 | 0 | 0
55483 | ПАО "Россети Сибирь" | "Читаэнерго" | ТП-011 (вед) У-Теленгуй КТП № 11 | 10/0,4 | 0.25 | 0 | 0 | 0
55484 | ПАО "Россети Сибирь" | "Читаэнерго" | ТП 833 (015) с.Комсомольское | 10/0,4 | 0.1 | 0.0025639 | 0 | 0
55485 | ПАО "Россети Сибирь" | "Читаэнерго" | СТП-894 степная зона | 10/0,4 | 0.025 | 0.0073632 | 0 | 0
55486 | ПАО "Россети Сибирь" | "Читаэнерго" | СТП 10/0,4 кВ №304 | 10 | 0.1 | 0 | 0 | 0
55487 | ПАО "Россети Сибирь" | "Читаэнерго" | ТП-783 | 10/0,4 | 0.4 | 0.14716 | 0 | 0.1215
55488 | ПАО "Россети Сибирь" | "Читаэнерго" | ТП-666 | 6/0,4 | 0.16 | 0.056345 | 0 | 0
55489 | ПАО "Россети Сибирь" | "Читаэнерго" | ТП-730 | 10/0,4 | 0.25 | 0.036002 | 0 | 0.135
55490 | ПАО "Россети Сибирь" | "Читаэнерго" | СТП 10/04 кВ №730 | 10/0,4 | 0.1 | 0.024922 | 0 | 0
55491 | ПАО "Россети Сибирь" | "Читаэнерго" | ТП-3508 ПС 110/35/10 Борзя-Западная | 10/0,4 | 0.063 | 0.025833 | 0 | 0
55492 | ПАО "Россети Сибирь" | "Читаэнерго" | ТП-1502 с.Акурай | 10/0,4 | 0.04 | 0.01098 | 0 | 0
55493 | ПАО "Россети Сибирь" | "Читаэнерго" | ТП-703 контора | 10/0,4 | 0.63 | 0.20925 | 0 | 0
55494 | ПАО "Россети Сибирь" | "Читаэнерго" | КТП-603"МРМ" ПС Оловянная ф.6 | 10/0,4 | 0.1 | 0.037798 | 0 | 0
55495 | ПАО "Россети Сибирь" | "Читаэнерго" | ТП 10/0,4 кВ №624 Назаров | 10 | 0.025 | 0.0070526 | 0 | 0
55496 | ПАО "Россети Сибирь" | "Читаэнерго" | СТП-10 кВ 625 "Гордова" | 10/0,4 | 0.1 | 0.034829 | 0 | 0.0045
55497 | ПАО "Россети Сибирь" | "Читаэнерго" | СТП - 731 ул. Чикойская | 10/0,4 | 0.16 | 0.05546 | 0 | 0.027
55498 | ПАО "Россети Сибирь" | "Читаэнерго" | СТП-944 | 10/0,4 | 0.04 | 0 | 0 | 0
55499 | ПАО "Россети Сибирь" | "Читаэнерго" | ЗТП-64 ВЛ-10-ХАПЧЕРАНГА | 10/0,4 | 0.1 | 0.035117 | 0 | 0
55500 | ПАО "Россети Сибирь" | "Читаэнерго" | ТП-1-5 ВЛ-10-КЫРА-2 | 10/0,4 | 0.1 | 0.027061 | 0 | 0
55501 | ПАО "Россети Сибирь" | "Читаэнерго" | ТП-1-15 ВЛ-10-МОРДОЙ | 10/0,4 | 0.1 | 0.037003 | 0 | 0
55502 | ПАО "Россети Сибирь" | "Читаэнерго" | ТП-1-38 ВЛ-10-КЫРА-2 | 10/0,4 | 0.1 | 0.058337 | 0 | 0
55503 | ПАО "Россети Сибирь" | "Читаэнерго" | ТП-1-41 ВЛ-10-КЫРА-2 | 10/0,4 | 0.1 | 0.074468 | 0 | 0.018
55504 | ПАО "Россети Сибирь" | "Читаэнерго" | ТП-1-48 ВЛ-10-БИЛЮТУЙ | 10/0,4 | 0.1 | 0.076883 | 0 | 0
55505 | ПАО "Россети Сибирь" | "Читаэнерго" | ТП-8 ВЛ-10-МАНГУТ | 10 | 0.1 | 0.057898 | 0 | 0
55506 | ПАО "Россети Сибирь" | "Читаэнерго" | ТП-3-93 ВЛ-10-УСТЬ-ИЛЯ | 10/0,4 | 0.025 | 0.023028 | 0 | 0
55507 | ПАО "Россети Сибирь" | "Читаэнерго" | ТП-25 ВЛ-10-УЛЬХУН ПАРТИЯ | 10/0,4 | 0.025 | 0.042139 | 0 | 0
55508 | ПАО "Россети Сибирь" | "Читаэнерго" | ТП-1-60 ВЛ-10-АЛТАН | 10/0,4 | 0.025 | 0.012721 | 0 | 0
55509 | ПАО "Россети Сибирь" | "Читаэнерго" | ТП-1-79 ВЛ-10-КЫРА-1 | 10/0,4 | 0.025 | 0.013618 | 0 | 0
55510 | ПАО "Россети Сибирь" | "Читаэнерго" | ТП-3-40 ВЛ-10-УРЕЙСК | 10/0,4 | 0.063 | 0.046653 | 0 | 0.0045
55511 | ПАО "Россети Сибирь" | "Читаэнерго" | ТП-3-46 ВЛ-10-УРЕЙСК | 10/0,4 | 0.063 | 0.02794 | 0 | 0
55512 | ПАО "Россети Сибирь" | "Читаэнерго" | ТП-3-49 ВЛ-10-УРЕЙСК | 10/0,4 | 0.063 | 0.034068 | 0 | 0
55513 | ПАО "Россети Сибирь" | "Читаэнерго" | ТП-1-13 ВЛ-10-МОРДОЙ | 10/0,4 | 0.063 | 0.02659 | 0 | 0
55514 | ПАО "Россети Сибирь" | "Читаэнерго" | ТП-74 Шухуртуев ф.Кункур | 10/0,4 | 0.1 | 0.00053921 | 0 | 0
55515 | ПАО "Россети Сибирь" | "Читаэнерго" | СТП 82 ОТФ Ешеев ф.Кункур | 10/0,4 | 0.063 | 0.00053015 | 0 | 0
55516 | ПАО "Россети Сибирь" | "Читаэнерго" | СТП №21032 Карманова | 10/0,4 | 0.063 | 0.0036429 | 0 | 0.0135
55517 | ПАО "Россети Сибирь" | "Читаэнерго" | СТП 21371 63/10 от оп.58/49 ф.Угдан | 10/0,4 | 0.063 | 0.0036769 | 0 | 0
55518 | ПАО "Россети Сибирь" | "Читаэнерго" | СТП №24367 63 кВА ф.Поселок | 10/0,4 | 0.063 | 0.014365 | 0 | 0
55519 | ПАО "Россети Сибирь" | "Читаэнерго" | ТП-702 "Садовая" ПС Оловянная ф.7 | 6/0,4 | 0.4 | 0.04864 | 0 | 0.009
55520 | ПАО "Россети Сибирь" | "Читаэнерго" | КТП-698 | 10/0,4 | 0.25 | 0.08817 | 0 | 0.00936
55521 | ПАО "Россети Сибирь" | "Читаэнерго" | ТП-223 Арбагар | 10/0,4 | 0.025 | 0.0079636 | 0 | 0
55522 | ПАО "Россети Сибирь" | "Читаэнерго" | СТП № 21446 | 10/0,4 | 0.025 | 0.0032879 | 0 | 0
55523 | ПАО "Россети Сибирь" | "Читаэнерго" | ТП-21237 | 10/0,4 | 0.25 | 0.10748 | 0 | 0
55524 | ПАО "Россети Сибирь" | "Читаэнерго" | ТП-207 | 6/0,4 | 1 | 0.27537 | 0 | 0.009
55525 | ПАО "Россети Сибирь" | "Читаэнерго" | ТП-323 | 6/0,4 | 0.56 | 0.10915 | 0 | 0
55526 | ПАО "Россети Сибирь" | "Читаэнерго" | ТП-327 | 6/0,4 | 0.63 | 0.041804 | 0 | 0
55527 | ПАО "Россети Сибирь" | "Читаэнерго" | ТП-272 | 10/0,4 | 0.63 | 0.23983 | 0 | 0.29457
55528 | ПАО "Россети Сибирь" | "Читаэнерго" | ТП-26331 | 10/0,4 | 0.16 | 0.016425 | 0 | 0
55529 | ПАО "Россети Сибирь" | "Читаэнерго" | Беклемишевский уч-к. ТП-21073 | 10/0,4 | 0.16 | 0 | 0 | 0.0072
55530 | ПАО "Россети Сибирь" | "Читаэнерго" | Читинский уч-к. ТП-21196 АСКУЭ | 10/0,4 | 0.16 | 0.037598 | 0.0135 | 0
55531 | ПАО "Россети Сибирь" | "Читаэнерго" | Читинский уч-к. ТП-21060 | 10/0,4 | 0.1 | 0.044103 | 0 | 0
55532 | ПАО "Россети Сибирь" | "Читаэнерго" | Новинский уч-к ТП-24315 | 10/0,4 | 0.4 | 0.051675 | 0 | 0.0135
55533 | ПАО "Россети Сибирь" | "Читаэнерго" | Новинский уч-к ТП-24319 | 10/0,4 | 0.4 | 0.14242 | 0 | 0
55534 | ПАО "Россети Сибирь" | "Читаэнерго" | Читинский уч-к. ТП-21205 | 10/0,4 | 0.063 | 0.012139 | 0 | 0
55535 | ПАО "Россети Сибирь" | "Читаэнерго" | Новинский уч-к ТП-24312 | 6/0,4 | 0.25 | 0.035788 | 0 | 0
55536 | ПАО "Россети Сибирь" | "Читаэнерго" | Читинский уч-к. ТП-21153 | 6/0,4 | 0.25 | 0.19291 | 0 | 0
55537 | ПАО "Россети Сибирь" | "Читаэнерго" | Читинский уч-к. ТП-21155 | 6/0,4 | 0.25 | 0.20677 | 0 | 0
55538 | ПАО "Россети Сибирь" | "Читаэнерго" | ТП-24354 | 6/0,4 | 0.16 | 0.097257 | 0 | 0.018
55539 | ПАО "Россети Сибирь" | "Читаэнерго" | Читинский уч-к. ТП-21167 | 6/0,4 | 0.63 | 0.457 | 0 | 0.0207
55540 | ПАО "Россети Сибирь" | "Читаэнерго" | Читинский уч-к. ТП-21168 | 6/0,4 | 0.16 | 0.14415 | 0 | 0.0135
55541 | ПАО "Россети Сибирь" | "Читаэнерго" | ТП-24355 | 6/0,4 | 0.4 | 0.21352 | 0 | 0.0207
55542 | ПАО "Россети Сибирь" | "Читаэнерго" | ТП - 24366 | 6/0,4 | 0.25 | 0.082358 | 0 | 0
55543 | ПАО "Россети Сибирь" | "Читаэнерго" | КТП-6кВ 21362 | 6/0,4 | 0.4 | 0.11749 | 0 | 0
55544 | ПАО "Россети Сибирь" | "Читаэнерго" | ТП-1-04 ф.Пищекомбинат | 10/0,4 | 0.1 | 1 | 0 | 0.0135
55545 | ПАО "Россети Сибирь" | "Читаэнерго" | ТП-12-14 ф.Хлебозавод АСКУЭ | 10/0,4 | 0.16 | 0.064988 | 0 | 0.018
55546 | ПАО "Россети Сибирь" | "Читаэнерго" | ТП-15 ф.Хатькин | 10/0,4 | 0.025 | 0.0033776 | 0 | 0
55547 | ПАО "Россети Сибирь" | "Читаэнерго" | ТП-18-07 ф.Ушарбай | 10/0,4 | 0.1 | 0.043474 | 0 | 0
55548 | ПАО "Россети Сибирь" | "Читаэнерго" | ТП-19-01 ф.Догой | 10/0,4 | 0.025 | 0.00043235 | 0 | 0
55549 | ПАО "Россети Сибирь" | "Читаэнерго" | ТП-19-02 ф.Догой | 10/0,4 | 0.025 | 0.00043424 | 0 | 0
55550 | ПАО "Россети Сибирь" | "Читаэнерго" | ТП-19-03 ф.Догой | 10/0,4 | 0.04 | 0.0006457 | 0 | 0
55551 | ПАО "Россети Сибирь" | "Читаэнерго" | ТП-5 ф.Цаган-Оль | 10/0,4 | 0.4 | 0.038279 | 0 | 0
55552 | ПАО "Россети Сибирь" | "Читаэнерго" | ТП-19-04 ф.Догой | 10/0,4 | 0.025 | 0.0006457 | 0 | 0
55553 | ПАО "Россети Сибирь" | "Читаэнерго" | ТП-19-05 ф.Догой | 10/0,4 | 0.025 | 0.0004248 | 0 | 0
55554 | ПАО "Россети Сибирь" | "Читаэнерго" | ТП-19-07 ф.Догой | 10/0,4 | 0.025 | 0.00043235 | 0 | 0
55555 | ПАО "Россети Сибирь" | "Читаэнерго" | ТП-19-09 ф.Догой | 10/0,4 | 0.063 | 0.0032474 | 0 | 0
55556 | ПАО "Россети Сибирь" | "Читаэнерго" | ТП-19-10 ф.Догой | 10/0,4 | 0.04 | 0.0006457 | 0 | 0
55557 | ПАО "Россети Сибирь" | "Читаэнерго" | ТП-19-11 ф.Догой | 10/0,4 | 0.04 | 0.00042669 | 0 | 0
55558 | ПАО "Россети Сибирь" | "Читаэнерго" | ТП-19-12 ф.Догой | 10/0,4 | 0.04 | 0.0019031 | 0 | 0
55559 | ПАО "Россети Сибирь" | "Читаэнерго" | ТП-19-14 ф.Догой | 10/0,4 | 0.063 | 0.023448 | 0 | 0
55560 | ПАО "Россети Сибирь" | "Читаэнерго" | ТП-19-15 ф.Догой | 10/0,4 | 0.4 | 0.084842 | 0 | 0
55561 | ПАО "Россети Сибирь" | "Читаэнерго" | ТП-19-16 ф.Догой | 10/0,4 | 0.4 | 0.064377 | 0 | 0
55562 | ПАО "Россети Сибирь" | "Читаэнерго" | ТП-19-17 ф.Догой | 10/0,4 | 0.25 | 0.041915 | 0 | 0
55563 | ПАО "Россети Сибирь" | "Читаэнерго" | ТП-19-19 ф.Догой | 10/0,4 | 0.025 | 0.0004333 | 0 | 0
55564 | ПАО "Россети Сибирь" | "Читаэнерго" | ТП-19-20 ф.Догой | 10/0,4 | 0.025 | 0.00043613 | 0 | 0
55565 | ПАО "Россети Сибирь" | "Читаэнерго" | ТП-20-04 ф.Ага-Хангил | 10/0,4 | 0.16 | 0.048586 | 0 | 0
55566 | ПАО "Россети Сибирь" | "Читаэнерго" | ТП-20-03 ф.Ага-Хангил | 10/0,4 | 0.063 | 0.049938 | 0 | 0
55567 | ПАО "Россети Сибирь" | "Читаэнерго" | ТП-20-10 ф.Ага-Хангил | 10/0,4 | 0.25 | 0.085889 | 0 | 0
55568 | ПАО "Россети Сибирь" | "Читаэнерго" | ТП-15 ф.Булактуй | 10/0,4 | 0.063 | 0.010517 | 0 | 0
55569 | ПАО "Россети Сибирь" | "Читаэнерго" | ТП-12 ф.Булактуй | 10/0,4 | 0.025 | 0.0061662 | 0 | 0
55570 | ПАО "Россети Сибирь" | "Читаэнерго" | ТП-20-05 ф.Ага-Хангил | 10/0,4 | 0.25 | 0.055188 | 0 | 0
55571 | ПАО "Россети Сибирь" | "Читаэнерго" | ТП-3 ф.Кирово | 10/0,4 | 0.01 | 0.00041536 | 0 | 0
55572 | ПАО "Россети Сибирь" | "Читаэнерго" | ТП-2 ф.Кирово | 10/0,4 | 0.063 | 0.0035136 | 0 | 0
55573 | ПАО "Россети Сибирь" | "Читаэнерго" | ТП-9-32 ф.Ага | 10/0,4 | 0.025 | 0.00023779 | 0 | 0
55574 | ПАО "Россети Сибирь" | "Читаэнерго" | ТП-9-34 ф.Ага | 10/0,4 | 0.025 | 0.00057962 | 0 | 0
55575 | ПАО "Россети Сибирь" | "Читаэнерго" | ТП-14-02 ф.Цаган-Челутай (отп.Балданов) | 10/0,4 | 0.04 | 0.0011026 | 0 | 0
55576 | ПАО "Россети Сибирь" | "Читаэнерго" | ТП-14-23 ф.Цаган-Челутай | 10/0,4 | 0.16 | 0.052737 | 0 | 0
55577 | ПАО "Россети Сибирь" | "Читаэнерго" | ТП-1 ф.Зугалай | 10/0,4 | 0.1 | 0.0049919 | 0 | 0
55578 | ПАО "Россети Сибирь" | "Читаэнерго" | ТП-19-08 ф.Догой | 10/0,4 | 0.025 | 0.00065136 | 0 | 0
55579 | ПАО "Россети Сибирь" | "Читаэнерго" | ТП-10 ф.Хара-Шибирь | 10/0,4 | 0.16 | 0.035695 | 0 | 0
55580 | ПАО "Россети Сибирь" | "Читаэнерго" | СТП 24368 | 6/0,4 | 0.04 | 0.0011186 | 0 | 0
55581 | ПАО "Россети Сибирь" | "Читаэнерго" | КТПН-22060 | 10/0,4 | 0.25 | 0.073133 | 0 | 0
55582 | ПАО "Россети Сибирь" | "Читаэнерго" | КТП-22046 | 10/0,4 | 0.063 | 0.054848 | 0 | 0.009
55583 | ПАО "Россети Сибирь" | "Читаэнерго" | ТП-2 | 6/0,4 | 0.16 | 0.025664 | 0 | 0
55584 | ПАО "Россети Сибирь" | "Читаэнерго" | ТП-10 | 6/0,4 | 0.16 | 0.039323 | 0 | 0
55585 | ПАО "Россети Сибирь" | "Читаэнерго" | ТП-63 | 6/0,4 | 0.4 | 0.03346 | 0 | 0
55586 | ПАО "Россети Сибирь" | "Читаэнерго" | ТП-6 | 6/0,4 | 0.4 | 0.10416 | 0 | 0
55587 | ПАО "Россети Сибирь" | "Читаэнерго" | ТП-70 | 6/0,4 | 0.4 | 0.015302 | 0 | 0
55588 | ПАО "Россети Сибирь" | "Читаэнерго" | ТП-71 | 6/0,4 | 0.2 | 0.094071 | 0 | 0
55589 | ПАО "Россети Сибирь" | "Читаэнерго" | ТП-8 "Строительная" (АСКУЭ) | 6/0,4 | 0.25 | 0.092132 | 0 | 0
55590 | ПАО "Россети Сибирь" | "Читаэнерго" | ТП-13 | 6/0,4 | 0.4 | 0 | 0 | 0.0045
55591 | ПАО "Россети Сибирь" | "Читаэнерго" | ТП-67 | 6/0,4 | 0.25 | 0.010401 | 0 | 0
55592 | ПАО "Россети Сибирь" | "Читаэнерго" | ТП-68 | 6/0,4 | 0.25 | 0.028913 | 0 | 0
55593 | ПАО "Россети Сибирь" | "Читаэнерго" | ТП-69 | 6/0,4 | 0.25 | 0.028078 | 0 | 0
55594 | ПАО "Россети Сибирь" | "Читаэнерго" | ТП-31 | 6/0,4 | 0.4 | 0.030961 | 0 | 0
55595 | ПАО "Россети Сибирь" | "Читаэнерго" | ТП-36-2 | 6/0,4 | 0.4 | 0.093224 | 0 | 0.0018
55596 | ПАО "Россети Сибирь" | "Читаэнерго" | ТП-102 | 10/0,4 | 0.25 | 0.037598 | 0 | 0
55597 | ПАО "Россети Сибирь" | "Читаэнерго" | ТП-013 | 6/0,4 | 0.4 | 0.1622 | 0 | 0
55598 | ПАО "Россети Сибирь" | "Читаэнерго" | ТП-015 | 6/0,4 | 0.4 | 0.1177 | 0 | 0
55599 | ПАО "Россети Сибирь" | "Читаэнерго" | ТП-019 | 6/0,4 | 0.4 | 0.19676 | 0 | 0
55600 | ПАО "Россети Сибирь" | "Читаэнерго" | ТП-022 | 6/0,4 | 0.4 | 0.20485 | 0 | 0
55601 | ПАО "Россети Сибирь" | "Читаэнерго" | ТП-037 | 6/0,4 | 0.4 | 0.33585 | 0 | 0
55602 | ПАО "Россети Сибирь" | "Читаэнерго" | ТП-038 | 6/0,4 | 0.32 | 0.12794 | 0 | 0
55603 | ПАО "Россети Сибирь" | "Читаэнерго" | ТП-039 | 6/0,4 | 0.16 | 0.19162 | 0 | 0
55604 | ПАО "Россети Сибирь" | "Читаэнерго" | ТП-046 | 6/0,4 | 0.18 | 0.15937 | 0 | 0.081
55605 | ПАО "Россети Сибирь" | "Читаэнерго" | ТП-054 | 6/0,4 | 0.63 | 0.50898 | 0 | 0
55606 | ПАО "Россети Сибирь" | "Читаэнерго" | ТП-055 | 6/0,4 | 0.4 | 0.062522 | 0 | 0
55607 | ПАО "Россети Сибирь" | "Читаэнерго" | ТП-063 | 6/0,4 | 0.4 | 0.16543 | 0 | 0.0135
55608 | ПАО "Россети Сибирь" | "Читаэнерго" | ТП-069 | 6/0,4 | 0.63 | 0.24711 | 0 | 0
55609 | ПАО "Россети Сибирь" | "Читаэнерго" | ТП-074 | 6/0,4 | 0.4 | 0.25381 | 0 | 0
55610 | ПАО "Россети Сибирь" | "Читаэнерго" | ТП-076 | 6/0,4 | 0.4 | 0.097829 | 0 | 0
55611 | ПАО "Россети Сибирь" | "Читаэнерго" | ТП-077 | 6/0,4 | 0.63 | 0.20658 | 0 | 0
55612 | ПАО "Россети Сибирь" | "Читаэнерго" | ТП-086 | 6/0,4 | 0.4 | 0.061484 | 0 | 0
55613 | ПАО "Россети Сибирь" | "Читаэнерго" | ТП-087 | 6/0,4 | 0.4 | 0.1655 | 0 | 0
55614 | ПАО "Россети Сибирь" | "Читаэнерго" | ТП-105 | 6/0,4 | 0.4 | 0.2322 | 0 | 0
55615 | ПАО "Россети Сибирь" | "Читаэнерго" | ТП-114 | 6/0,4 | 0.63 | 0.35779 | 0 | 0
55616 | ПАО "Россети Сибирь" | "Читаэнерго" | ТП-115 | 6/0,4 | 0.18 | 0.075837 | 0 | 0
55617 | ПАО "Россети Сибирь" | "Читаэнерго" | ТП-117 | 6/0,4 | 1 | 0.15889 | 0 | 0
55618 | ПАО "Россети Сибирь" | "Читаэнерго" | ТП-118 АСКУЭ | 6/0,4 | 0.63 | 0.21948 | 0 | 0
55619 | ПАО "Россети Сибирь" | "Читаэнерго" | ТП-124 | 6/0,4 | 0.4 | 0.057534 | 0 | 0
55620 | ПАО "Россети Сибирь" | "Читаэнерго" | ТП-133 | 6/0,4 | 0.63 | 0.20909 | 0 | 0
55621 | ПАО "Россети Сибирь" | "Читаэнерго" | ТП-134 | 10/0,4 | 0.4 | 0.12047 | 0 | 0
55622 | ПАО "Россети Сибирь" | "Читаэнерго" | ТП-135 | 6/0,4 | 0.32 | 0.11378 | 0 | 0
55623 | ПАО "Россети Сибирь" | "Читаэнерго" | ТП-142 | 6/0,4 | 0.4 | 0.34144 | 0 | 0
55624 | ПАО "Россети Сибирь" | "Читаэнерго" | ТП-143 | 6/0,4 | 0.4 | 0.27381 | 0 | 0
55625 | ПАО "Россети Сибирь" | "Читаэнерго" | ТП-144 АСКУЭ | 6/0,4 | 0.4 | 0.099562 | 0 | 0.009
55626 | ПАО "Россети Сибирь" | "Читаэнерго" | ТП-146 | 6/0,4 | 0.4 | 0.13984 | 0 | 0
55627 | ПАО "Россети Сибирь" | "Читаэнерго" | ТП-151 | 6/0,4 | 0.63 | 0.14629 | 0 | 0.0855
55628 | ПАО "Россети Сибирь" | "Читаэнерго" | ТП-156 | 6/0,4 | 0.32 | 0.11624 | 0 | 0
55629 | ПАО "Россети Сибирь" | "Читаэнерго" | ТП-158 | 6/0,4 | 0.63 | 0.21364 | 0 | 0.036
55630 | ПАО "Россети Сибирь" | "Читаэнерго" | ТП-160 | 6/0,4 | 0.63 | 0.13991 | 0 | 0
55631 | ПАО "Россети Сибирь" | "Читаэнерго" | ТП-163 АСКУЭ | 6/0,4 | 0.4 | 0.084301 | 0 | 0.0405
55632 | ПАО "Россети Сибирь" | "Читаэнерго" | ТП-168 | 6/0,4 | 0.18 | 0.036221 | 0 | 0
55633 | ПАО "Россети Сибирь" | "Читаэнерго" | ТП-179 | 6/0,4 | 0.4 | 0.1683 | 0 | 0
55634 | ПАО "Россети Сибирь" | "Читаэнерго" | ТП-182 | 6/0,4 | 0.4 | 0.12343 | 0 | 0
55635 | ПАО "Россети Сибирь" | "Читаэнерго" | ТП-187 | 6/0,4 | 0.4 | 0.18832 | 0 | 0
55636 | ПАО "Россети Сибирь" | "Читаэнерго" | ТП-189 | 6/0,4 | 0.4 | 0.30092 | 0 | 0
55637 | ПАО "Россети Сибирь" | "Читаэнерго" | ТП-191 | 6/0,4 | 0.25 | 0.10706 | 0 | 0
55638 | ПАО "Россети Сибирь" | "Читаэнерго" | ТП-199 | 6/0,4 | 0.63 | 0.16524 | 0 | 0.0162
55639 | ПАО "Россети Сибирь" | "Читаэнерго" | ТП-212 | 6/0,4 | 0.4 | 0.087893 | 0 | 0
55640 | ПАО "Россети Сибирь" | "Читаэнерго" | ТП-213 | 6/0,4 | 0.4 | 0.39037 | 0 | 0
55641 | ПАО "Россети Сибирь" | "Читаэнерго" | ТП-215 | 6/0,4 | 0.4 | 0.14111 | 0 | 0
55642 | ПАО "Россети Сибирь" | "Читаэнерго" | ТП-216 | 6/0,4 | 0.63 | 0.41859 | 0 | 0.09
55643 | ПАО "Россети Сибирь" | "Читаэнерго" | ТП-220 | 6/0,4 | 0.4 | 0.078016 | 0 | 0
55644 | ПАО "Россети Сибирь" | "Читаэнерго" | ТП-221 | 6/0,4 | 0.4 | 0.094144 | 0 | 0
55645 | ПАО "Россети Сибирь" | "Читаэнерго" | ТП-228 | 6/0,4 | 0.32 | 0.19468 | 0 | 0
55646 | ПАО "Россети Сибирь" | "Читаэнерго" | ТП-234 | 6/0,4 | 0.32 | 0.060467 | 0 | 0
55647 | ПАО "Россети Сибирь" | "Читаэнерго" | ТП-240 | 6/0,4 | 0.63 | 0.21254 | 0 | 0
55648 | ПАО "Россети Сибирь" | "Читаэнерго" | ТП-243 | 6/0,4 | 0.4 | 0.21293 | 0 | 0
55649 | ПАО "Россети Сибирь" | "Читаэнерго" | ТП-246 | 6/0,4 | 0.4 | 0.25786 | 0 | 0
55650 | ПАО "Россети Сибирь" | "Читаэнерго" | ТП-249 | 6/0,4 | 0.63 | 0.15343 | 0.0837 | 0.009
55651 | ПАО "Россети Сибирь" | "Читаэнерго" | ТП-251 | 6/0,4 | 0.63 | 0.35625 | 0 | 0.0027
55652 | ПАО "Россети Сибирь" | "Читаэнерго" | ТП-253 | 6/0,4 | 0.63 | 0.20672 | 0 | 0
55653 | ПАО "Россети Сибирь" | "Читаэнерго" | ТП-256 | 6/0,4 | 0.4 | 0.28689 | 0 | 0
55654 | ПАО "Россети Сибирь" | "Читаэнерго" | ТП-259 | 6/0,4 | 0.4 | 0.39142 | 0 | 0
55655 | ПАО "Россети Сибирь" | "Читаэнерго" | ТП-261 | 6/0,4 | 1 | 0.057731 | 0 | 0
55656 | ПАО "Россети Сибирь" | "Читаэнерго" | ТП-264 | 6/0,4 | 0.4 | 0.25098 | 0 | 0.09
55657 | ПАО "Россети Сибирь" | "Читаэнерго" | ТП-269 | 10/0,4 | 0.63 | 0.1274 | 0 | 0
55658 | ПАО "Россети Сибирь" | "Читаэнерго" | ТП-273 | 6/0,4 | 0.63 | 0.26088 | 0 | 0
55659 | ПАО "Россети Сибирь" | "Читаэнерго" | ТП-274 | 6/0,4 | 0.4 | 0.21436 | 0 | 0
55660 | ПАО "Россети Сибирь" | "Читаэнерго" | ТП-277 | 10/0,4 | 0.4 | 0.24433 | 0 | 0
55661 | ПАО "Россети Сибирь" | "Читаэнерго" | ТП-322 АСКУЭ | 6/0,4 | 0.4 | 0.34619 | 0 | 0.135
55662 | ПАО "Россети Сибирь" | "Читаэнерго" | ТП-326 | 10/0,4 | 0.63 | 0.084738 | 0 | 0
55663 | ПАО "Россети Сибирь" | "Читаэнерго" | ТП-329 | 6/0,4 | 0.63 | 0.44346 | 0 | 0
55664 | ПАО "Россети Сибирь" | "Читаэнерго" | ТП-333 | 6/0,4 | 0.4 | 0.43695 | 0 | 0.0018
55665 | ПАО "Россети Сибирь" | "Читаэнерго" | ТП-335 | 6/0,4 | 0.63 | 0.61352 | 0 | 0
55666 | ПАО "Россети Сибирь" | "Читаэнерго" | ТП-336 | 6/0,4 | 0.25 | 0.23519 | 0 | 0.135
55667 | ПАО "Россети Сибирь" | "Читаэнерго" | ТП-340 | 6/0,4 | 0.63 | 0.19341 | 0 | 0.009
55668 | ПАО "Россети Сибирь" | "Читаэнерго" | ТП-341 | 6/0,4 | 0.63 | 0.56279 | 0 | 0
55669 | ПАО "Россети Сибирь" | "Читаэнерго" | ТП-347 | 6/0,4 | 0.4 | 0.081497 | 0 | 0
55670 | ПАО "Россети Сибирь" | "Читаэнерго" | ТП-348 (Горнолыжная база) | 6/0,4 | 0.1 | 0.071974 | 0 | 0
55671 | ПАО "Россети Сибирь" | "Читаэнерго" | ТП-349 | 6/0,4 | 0.16 | 0.073368 | 0 | 0.0135
55672 | ПАО "Россети Сибирь" | "Читаэнерго" | ТП-350 | 6/0,4 | 0.63 | 0.3115 | 0 | 0
55673 | ПАО "Россети Сибирь" | "Читаэнерго" | ТП-354 АСКУЭ | 6/0,4 | 0.4 | 0.74819 | 0 | 0.0045
55674 | ПАО "Россети Сибирь" | "Читаэнерго" | ТП-360 | 6/0,4 | 0.4 | 0.060841 | 0 | 0
55675 | ПАО "Россети Сибирь" | "Читаэнерго" | ТП-365 | 6/0,4 | 0.25 | 0.21441 | 0 | 0
55676 | ПАО "Россети Сибирь" | "Читаэнерго" | ТП-373 | 6/0,4 | 0.4 | 0.15332 | 0 | 0.1935
55677 | ПАО "Россети Сибирь" | "Читаэнерго" | ТП-376 | 6/0,4 | 0.63 | 0.26358 | 0 | 0
55678 | ПАО "Россети Сибирь" | "Читаэнерго" | ТП-377 | 6/0,4 | 0.63 | 0.31886 | 0 | 0
55679 | ПАО "Россети Сибирь" | "Читаэнерго" | ТП-379 | 6/0,4 | 0.63 | 0.43778 | 0 | 0
55680 | ПАО "Россети Сибирь" | "Читаэнерго" | ТП-384 | 10/0,4 | 0.63 | 0.28935 | 0 | 0
55681 | ПАО "Россети Сибирь" | "Читаэнерго" | ТП-387 | 6/0,4 | 0.63 | 0.31913 | 0 | 0
55682 | ПАО "Россети Сибирь" | "Читаэнерго" | ТП-390 | 6/0,4 | 0.16 | 0.015973 | 0 | 0
55683 | ПАО "Россети Сибирь" | "Читаэнерго" | ТП-392 | 6/0,4 | 0.4 | 0.1073 | 0 | 0.009
55684 | ПАО "Россети Сибирь" | "Читаэнерго" | ТП-394 | 6/0,4 | 0.4 | 0.26643 | 0 | 0.0045
55685 | ПАО "Россети Сибирь" | "Читаэнерго" | ТП-397 | 6/0,4 | 0.25 | 0.048051 | 0 | 0
55686 | ПАО "Россети Сибирь" | "Читаэнерго" | ТП-399 | 10/0,4 | 0.63 | 0.21686 | 0 | 0
55687 | ПАО "Россети Сибирь" | "Читаэнерго" | ТП-406 | 6/0,4 | 0.16 | 0.080282 | 0 | 0
55688 | ПАО "Россети Сибирь" | "Читаэнерго" | ТП-411 | 6/0,4 | 0.4 | 0.28313 | 0 | 0.171
55689 | ПАО "Россети Сибирь" | "Читаэнерго" | ТП-413 | 10/0,4 | 0.63 | 0.097868 | 0 | 0
55690 | ПАО "Россети Сибирь" | "Читаэнерго" | ТП-415 | 10/0,4 | 0.4 | 0.12612 | 0 | 0
55691 | ПАО "Россети Сибирь" | "Читаэнерго" | ТП-416 | 10/0,4 | 0.25 | 0.0355 | 0 | 0
55692 | ПАО "Россети Сибирь" | "Читаэнерго" | ТП-433-ул.Ковыльная27в | 6/0,4 | 0.1 | 0.025704 | 0 | 0
55693 | ПАО "Россети Сибирь" | "Читаэнерго" | ТП-435-мкр.Чистые поляны | 6/0,4 | 0.25 | 0.13406 | 0 | 0
55694 | ПАО "Россети Сибирь" | "Читаэнерго" | ТП-25005 | 10/0,4 | 0.063 | 0.0063523 | 0 | 0
55695 | ПАО "Россети Сибирь" | "Читаэнерго" | ТП-25007 | 10/0,4 | 0.025 | 0.00070375 | 0 | 0
55696 | ПАО "Россети Сибирь" | "Читаэнерго" | ТП-25008 | 10/0,4 | 0.1 | 0.015887 | 0 | 0
55697 | ПАО "Россети Сибирь" | "Читаэнерго" | ТП-25009 | 10/0,4 | 0.25 | 0.010207 | 0 | 0.009
55698 | ПАО "Россети Сибирь" | "Читаэнерго" | ТП-25011 | 10/0,4 | 0.1 | 0.0061445 | 0 | 0
55699 | ПАО "Россети Сибирь" | "Читаэнерго" | ТП-502 | 6/0,4 | 0.18 | 0.055041 | 0 | 0
55700 | ПАО "Россети Сибирь" | "Читаэнерго" | ТП-505 | 6/0,4 | 0.1 | 0.043854 | 0 | 0
55701 | ПАО "Россети Сибирь" | "Читаэнерго" | ТП-508 | 6/0,4 | 0.16 | 0.051208 | 0 | 0
55702 | ПАО "Россети Сибирь" | "Читаэнерго" | ТП-512 | 6/0,4 | 0.4 | 0.065182 | 0 | 0.0045
55703 | ПАО "Россети Сибирь" | "Читаэнерго" | ТП-515 | 6/0,4 | 0.25 | 0.036685 | 0 | 0
55704 | ПАО "Россети Сибирь" | "Читаэнерго" | ТП-528 | 6/0,4 | 0.4 | 0.033794 | 0 | 0
55705 | ПАО "Россети Сибирь" | "Читаэнерго" | ТП-531 | 6/0,4 | 0.4 | 0.024829 | 0 | 0
55706 | ПАО "Россети Сибирь" | "Читаэнерго" | ТП-532 | 6/0,4 | 0.25 | 0.0029226 | 0 | 0
55707 | ПАО "Россети Сибирь" | "Читаэнерго" | ТП-534 | 6/0,4 | 0.16 | 0.040268 | 0 | 0
55708 | ПАО "Россети Сибирь" | "Читаэнерго" | ТП-544 | 6/0,4 | 0.4 | 0.13451 | 0 | 0.0207
55709 | ПАО "Россети Сибирь" | "Читаэнерго" | ТП-570 | 6/0,4 | 0.04 | 0.0025488 | 0 | 0
55710 | ПАО "Россети Сибирь" | "Читаэнерго" | ТП-593 АСКУЭ х/с | 6/0,4 | 0.63 | 0.16725 | 0 | 0.027
55711 | ПАО "Россети Сибирь" | "Читаэнерго" | ТП-615 | 6/0,4 | 0.4 | 0.092489 | 0 | 0
55712 | ПАО "Россети Сибирь" | "Читаэнерго" | ТП-616 | 6/0,4 | 0.1 | 0.0033342 | 0 | 0
55713 | ПАО "Россети Сибирь" | "Читаэнерго" | ТП-618 | 6/0,4 | 1 | 0 | 0 | 0
55714 | ПАО "Россети Сибирь" | "Читаэнерго" | КТП-620 | 6/0,4 | 0.32 | 0.089187 | 0 | 0.0135
55715 | ПАО "Россети Сибирь" | "Читаэнерго" | ТП-621 | 6/0,4 | 0.25 | 0.038824 | 0 | 0.0225
55716 | ПАО "Россети Сибирь" | "Читаэнерго" | ТП-623 | 6/0,4 | 0.1 | 0.0462 | 0 | 0
55717 | ПАО "Россети Сибирь" | "Читаэнерго" | ТП-628 | 6/0,4 | 0.25 | 0.029413 | 0 | 0
55718 | ПАО "Россети Сибирь" | "Читаэнерго" | ТП-630 | 6/0,4 | 0.16 | 0.079581 | 0 | 0
55719 | ПАО "Россети Сибирь" | "Читаэнерго" | ТП-643 | 6/0,4 | 0.025 | 0.016454 | 0 | 0
55720 | ПАО "Россети Сибирь" | "Читаэнерго" | ТП-651 | 6/0,4 | 0.25 | 0.016849 | 0 | 0
55721 | ПАО "Россети Сибирь" | "Читаэнерго" | ТП-652 | 6/0,4 | 0.4 | 0.024695 | 0 | 0
55722 | ПАО "Россети Сибирь" | "Читаэнерго" | ТП-788 (21054) | 6/0,4 | 0.04 | 0 | 0 | 0
55723 | ПАО "Россети Сибирь" | "Читаэнерго" | ТП-787 (21053) | 6/0,4 | 0.063 | 0 | 0 | 0.0108
55724 | ПАО "Россети Сибирь" | "Читаэнерго" | ТП-26102 | 10/0,4 | 0.16 | 0.032556 | 0 | 0
55725 | ПАО "Россети Сибирь" | "Читаэнерго" | ТП-26026 | 10/0,4 | 0.63 | 0.091817 | 0 | 0.0135
55726 | ПАО "Россети Сибирь" | "Читаэнерго" | ТП-26066 | 10/0,4 | 0.16 | 0.00029453 | 0 | 0
55727 | ПАО "Россети Сибирь" | "Читаэнерго" | ТП-26074 | 10/0,4 | 0.063 | 0.015804 | 0 | 0
55728 | ПАО "Россети Сибирь" | "Читаэнерго" | ТП-26070 | 10/0,4 | 0.25 | 0.034753 | 0 | 0
55729 | ПАО "Россети Сибирь" | "Читаэнерго" | ТП-26087 | 10/0,4 | 0.063 | 0.0013458 | 0 | 0
55730 | ПАО "Россети Сибирь" | "Читаэнерго" | ТП-26098 | 10/0,4 | 0.63 | 0.00044557 | 0 | 0
55731 | ПАО "Россети Сибирь" | "Читаэнерго" | ТП-26007 | 10/0,4 | 0.1 | 0.019401 | 0 | 0
55732 | ПАО "Россети Сибирь" | "Читаэнерго" | ТП-26033 | 10/0,4 | 0.063 | 0.012438 | 0 | 0
55733 | ПАО "Россети Сибирь" | "Читаэнерго" | ТП-26031 | 10/0,4 | 0.1 | 0.0065958 | 0 | 0
55734 | ПАО "Россети Сибирь" | "Читаэнерго" | ТП-26165 | 10/0,4 | 0.025 | 0 | 0 | 0
55735 | ПАО "Россети Сибирь" | "Читаэнерго" | ТП-26194 | 10/0,4 | 0.063 | 6.353e-05 | 0 | 0
55736 | ПАО "Россети Сибирь" | "Читаэнерго" | ТП-26196 | 10/0,4 | 0.063 | 0.004172 | 0 | 0
55737 | ПАО "Россети Сибирь" | "Читаэнерго" | ТП-26184 | 10/0,4 | 0.16 | 0.0010998 | 0 | 0
55738 | ПАО "Россети Сибирь" | "Читаэнерго" | ТП-1 | 6/0,4 | 0.18 | 0.026762 | 0 | 0
55739 | ПАО "Россети Сибирь" | "Читаэнерго" | ТП-26201 | 10/0,4 | 0.1 | 0.0057133 | 0 | 0
55740 | ПАО "Россети Сибирь" | "Читаэнерго" | ТП-26215 | 10/0,4 | 0.025 | 0 | 0 | 0
55741 | ПАО "Россети Сибирь" | "Читаэнерго" | ТП-26168 | 10/0,4 | 0.25 | 0.030726 | 0 | 0
55742 | ПАО "Россети Сибирь" | "Читаэнерго" | ТП-26257 | 10/0,4 | 0.25 | 0.032653 | 0 | 0.0225
55743 | ПАО "Россети Сибирь" | "Читаэнерго" | ТП-500 | 10/0,4 | 0.16 | 0.022496 | 0 | 0
55744 | ПАО "Россети Сибирь" | "Читаэнерго" | ТП-511 | 10/0,4 | 0.04 | 0.0065485 | 0 | 0
55745 | ПАО "Россети Сибирь" | "Читаэнерго" | ТП-26142 | 10/0,4 | 0.04 | 0.0038393 | 0 | 0
55746 | ПАО "Россети Сибирь" | "Читаэнерго" | ТП-26140 | 10/0,4 | 0.25 | 0.021684 | 0 | 0
55747 | ПАО "Россети Сибирь" | "Читаэнерго" | ТП-26150 | 10/0,4 | 0.04 | 0.0053959 | 0 | 0
55748 | ПАО "Россети Сибирь" | "Читаэнерго" | ТП-26151 | 10/0,4 | 0.25 | 0 | 0 | 0
55749 | ПАО "Россети Сибирь" | "Читаэнерго" | ТП-26152 | 10/0,4 | 0.1 | 0 | 0 | 0
55750 | ПАО "Россети Сибирь" | "Читаэнерго" | ТП-26153 | 10/0,4 | 0.25 | 0.0088651 | 0 | 0
55751 | ПАО "Россети Сибирь" | "Читаэнерго" | ТП-26114 | 10/0,4 | 0.25 | 0.083389 | 0 | 0
55752 | ПАО "Россети Сибирь" | "Читаэнерго" | ТП-26115 | 10/0,4 | 0.1 | 0.037965 | 0 | 0
55753 | ПАО "Россети Сибирь" | "Читаэнерго" | ТП-26116 | 10/0,4 | 0.1 | 0.00011328 | 0 | 0
55754 | ПАО "Россети Сибирь" | "Читаэнерго" | ТП-26117 | 10/0,4 | 0.1 | 0.016231 | 0.009 | 0
55755 | ПАО "Россети Сибирь" | "Читаэнерго" | ТП-26127 | 10/0,4 | 0.063 | 0.0074588 | 0 | 0
55756 | ПАО "Россети Сибирь" | "Читаэнерго" | ТП-26133 | 10/0,4 | 0.16 | 0.020325 | 0 | 0
55757 | ПАО "Россети Сибирь" | "Читаэнерго" | ТП-26134 | 10/0,4 | 0.063 | 0.0087048 | 0 | 0
55758 | ПАО "Россети Сибирь" | "Читаэнерго" | ТП-26136 | 10/0,4 | 0.063 | 0.0074281 | 0 | 0
55759 | ПАО "Россети Сибирь" | "Читаэнерго" | ТП-55 | 6/0,4 | 0.63 | 0.096582 | 0 | 0
55760 | ПАО "Россети Сибирь" | "Читаэнерго" | ТП-11 | 6/0,4 | 0.16 | 0.039979 | 0 | 0
55761 | ПАО "Россети Сибирь" | "Читаэнерго" | ТП-12 | 6/0,4 | 0.4 | 0.08196 | 0 | 0
55762 | ПАО "Россети Сибирь" | "Читаэнерго" | ТП-22 | 6/0,4 | 0.4 | 0.03333 | 0 | 0
55763 | ПАО "Россети Сибирь" | "Читаэнерго" | ТП-26 | 6/0,4 | 0.1 | 0.1 | 0 | 0
55764 | ПАО "Россети Сибирь" | "Читаэнерго" | ТП-35 | 6/0,4 | 0.32 | 0.029173 | 0 | 0
55765 | ПАО "Россети Сибирь" | "Читаэнерго" | ТП-39 | 6/0,4 | 0.1 | 0.01025 | 0 | 0
55766 | ПАО "Россети Сибирь" | "Читаэнерго" | ТП-3 | 6/0,4 | 0.16 | 0.042421 | 0 | 0
55767 | ПАО "Россети Сибирь" | "Читаэнерго" | ТП-4 | 6/0,4 | 0.16 | 0.0061662 | 0 | 0
55768 | ПАО "Россети Сибирь" | "Читаэнерго" | ТП-5 АСКУЭ | 6/0,4 | 0.16 | 0.02955 | 0 | 0
55769 | ПАО "Россети Сибирь" | "Читаэнерго" | ТП-25 АСКУЭ | 6/0,4 | 0.1 | 0.067766 | 0 | 0
55770 | ПАО "Россети Сибирь" | "Читаэнерго" | ТП-28 АСКУЭ | 6/0,4 | 0.16 | 0.0542 | 0 | 0
55771 | ПАО "Россети Сибирь" | "Читаэнерго" | ТП-9 | 6/0,4 | 0.25 | 0.067537 | 0.0045 | 0
55772 | ПАО "Россети Сибирь" | "Читаэнерго" | ТП-37 | 6/0,4 | 0.25 | 0.045642 | 0 | 0
55773 | ПАО "Россети Сибирь" | "Читаэнерго" | ТП-38 | 6/0,4 | 0.25 | 0.062309 | 0 | 0
55774 | ПАО "Россети Сибирь" | "Читаэнерго" | ТП-24 | 6/0,4 | 0.16 | 0.052944 | 0 | 0.0054
55775 | ПАО "Россети Сибирь" | "Читаэнерго" | ТП-32 | 6/0,4 | 0.4 | 0.059457 | 0 | 0
55776 | ПАО "Россети Сибирь" | "Читаэнерго" | ТП-56 | 6/0,4 | 0.4 | 0.021383 | 0.0009 | 0.00045
55777 | ПАО "Россети Сибирь" | "Читаэнерго" | ТП-41 | 6/0,4 | 0.32 | 0.098554 | 0 | 0
55778 | ПАО "Россети Сибирь" | "Читаэнерго" | ТП-42 | 6/0,4 | 0.32 | 0.18181 | 0 | 0.0018
55779 | ПАО "Россети Сибирь" | "Читаэнерго" | ТП-51 | 6/0,4 | 0.4 | 0.07123 | 0 | 0
55780 | ПАО "Россети Сибирь" | "Читаэнерго" | ТП-52 | 6/0,4 | 0.18 | 0.081385 | 0 | 0
55781 | ПАО "Россети Сибирь" | "Читаэнерго" | ТП-36-1 | 6/0,4 | 0.32 | 0.020011 | 0 | 0
55782 | ПАО "Россети Сибирь" | "Читаэнерго" | ТП-53 | 6/0,4 | 0.63 | 0.16949 | 0 | 0
55783 | ПАО "Россети Сибирь" | "Читаэнерго" | ТП-34 | 6/0,4 | 0.18 | 0.046746 | 0 | 0.0315
55784 | ПАО "Россети Сибирь" | "Читаэнерго" | ТП-58 | 6/0,4 | 0.25 | 0.051161 | 0 | 0
55785 | ПАО "Россети Сибирь" | "Читаэнерго" | ТП-59 | 6/0,4 | 0.56 | 0.18457 | 0 | 0.0009
55786 | ПАО "Россети Сибирь" | "Читаэнерго" | ТП-60 | 6/0,4 | 0.4 | 0.11615 | 0 | 0
55787 | ПАО "Россети Сибирь" | "Читаэнерго" | ТП-589 | 10/0,4 | 0.4 | 0.26225 | 0 | 0.0135
55788 | ПАО "Россети Сибирь" | "Читаэнерго" | ТП-586 | 10/0,4 | 0.63 | 0.12855 | 0 | 0.09
55789 | ПАО "Россети Сибирь" | "Читаэнерго" | ТП-592 | 10/0,4 | 0.63 | 0.16162 | 0 | 0
55790 | ПАО "Россети Сибирь" | "Читаэнерго" | ТП-641 | 10/0,4 | 0.25 | 0.066072 | 0 | 0
55791 | ПАО "Россети Сибирь" | "Читаэнерго" | ТП-580 | 10/0,4 | 1 | 0.078486 | 0 | 0
55792 | ПАО "Россети Сибирь" | "Читаэнерго" | ТП-64 | 6/0,4 | 0.63 | 0.070689 | 0 | 0
55793 | ПАО "Россети Сибирь" | "Читаэнерго" | ТП-66 | 6/0,4 | 0.4 | 0.045337 | 0 | 0
55794 | ПАО "Россети Сибирь" | "Читаэнерго" | ТП-62 | 6/0,4 | 0.18 | 0.0079843 | 0 | 0
55795 | ПАО "Россети Сибирь" | "Читаэнерго" | ТП-605(питается от 0,4 кВ ПС Забайкальс) | 6/0,4 | 0.16 | 0.019245 | 0 | 0
55796 | ПАО "Россети Сибирь" | "Читаэнерго" | ТП-25079 | 10/0,4 | 0.16 | 0.052232 | 0 | 0.0135
55797 | ПАО "Россети Сибирь" | "Читаэнерго" | ТП-25078 | 10/0,4 | 0.25 | 0.036892 | 0 | 0
55798 | ПАО "Россети Сибирь" | "Читаэнерго" | ТП-25081 | 10/0,4 | 0.4 | 0.042803 | 0 | 0
55799 | ПАО "Россети Сибирь" | "Читаэнерго" | ТП-25082 | 10/0,4 | 0.063 | 0.024897 | 0 | 0
55800 | ПАО "Россети Сибирь" | "Читаэнерго" | ТП-25083 | 10/0,4 | 0.04 | 0.010182 | 0 | 0
55801 | ПАО "Россети Сибирь" | "Читаэнерго" | ТП-25085 | 10/0,4 | 0.4 | 0.057901 | 0 | 0
55802 | ПАО "Россети Сибирь" | "Читаэнерго" | ТП-25118 | 10/0,4 | 0.25 | 0.036871 | 0 | 0
55803 | ПАО "Россети Сибирь" | "Читаэнерго" | ТП-109 | 10/0,4 | 0.025 | 0.00047389 | 0 | 0
55804 | ПАО "Россети Сибирь" | "Читаэнерго" | ТП-25046 | 10/0,4 | 0.04 | 0.0090699 | 0 | 0
55805 | ПАО "Россети Сибирь" | "Читаэнерго" | ТП-25123 | 10/0,4 | 0.063 | 0.018124 | 0 | 0
55806 | ПАО "Россети Сибирь" | "Читаэнерго" | ТП-25033 | 10/0,4 | 0.1 | 0.036189 | 0 | 0
55807 | ПАО "Россети Сибирь" | "Читаэнерго" | ТП-25034 | 10/0,4 | 0.25 | 0.035029 | 0 | 0
55808 | ПАО "Россети Сибирь" | "Читаэнерго" | ЗТП-25038 | 10/0,4 | 0.4 | 0.095277 | 0 | 0
55809 | ПАО "Россети Сибирь" | "Читаэнерго" | ТП-25039 | 10/0,4 | 0.16 | 0.052728 | 0 | 0
55810 | ПАО "Россети Сибирь" | "Читаэнерго" | ТП-25041 | 10/0,4 | 0.25 | 0.073918 | 0 | 0.0135
55811 | ПАО "Россети Сибирь" | "Читаэнерго" | ТП-25042 | 10/0,4 | 0.4 | 0.05739 | 0 | 0
55812 | ПАО "Россети Сибирь" | "Читаэнерго" | ТП-25043 | 10/0,4 | 0.1 | 0.027513 | 0 | 0
55813 | ПАО "Россети Сибирь" | "Читаэнерго" | ТП-25045 | 10/0,4 | 0.25 | 0.058637 | 0 | 0
55814 | ПАО "Россети Сибирь" | "Читаэнерго" | ТП-25122 | 10/0,4 | 0.4 | 0.040136 | 0.0045 | 0
55815 | ПАО "Россети Сибирь" | "Читаэнерго" | ТП-25003 | 10/0,4 | 0.063 | 0.0044329 | 0 | 0.0027
55816 | ПАО "Россети Сибирь" | "Читаэнерго" | ТП-25010 | 10/0,4 | 0.4 | 0.010797 | 0 | 0.008
55817 | ПАО "Россети Сибирь" | "Читаэнерго" | ТП-25013 | 10/0,4 | 0.25 | 0.02226 | 0 | 0
55818 | ПАО "Россети Сибирь" | "Читаэнерго" | ТП-25015 | 10/0,4 | 0.16 | 0.023099 | 0 | 0
55819 | ПАО "Россети Сибирь" | "Читаэнерго" | ТП-25016 | 10/0,4 | 0.16 | 0.024772 | 0 | 0
55820 | ПАО "Россети Сибирь" | "Читаэнерго" | ТП-25018 | 10/0,4 | 0.063 | 0.0082259 | 0 | 0
55821 | ПАО "Россети Сибирь" | "Читаэнерго" | ТП-25025 | 10/0,4 | 0.1 | 0.0098122 | 0 | 0
55822 | ПАО "Россети Сибирь" | "Читаэнерго" | ТП-25026 | 10/0,4 | 0.1 | 0.01909 | 0 | 0
55823 | ПАО "Россети Сибирь" | "Читаэнерго" | ТП-25031 | 10/0,4 | 0.04 | 0.0091214 | 0 | 0.0054
55824 | ПАО "Россети Сибирь" | "Читаэнерго" | ТП-25051 | 10/0,4 | 0.1 | 0.019665 | 0 | 0
55825 | ПАО "Россети Сибирь" | "Читаэнерго" | ТП-25054 | 10/0,4 | 0.063 | 0.024491 | 0 | 0
55826 | ПАО "Россети Сибирь" | "Читаэнерго" | ТП-25055 | 10/0,4 | 0.063 | 0.012508 | 0 | 0
55827 | ПАО "Россети Сибирь" | "Читаэнерго" | ТП-25057 | 10/0,4 | 0.025 | 0.0026054 | 0 | 0
55828 | ПАО "Россети Сибирь" | "Читаэнерго" | ТП-25060 | 10/0,4 | 0.025 | 0.0012878 | 0 | 0
55829 | ПАО "Россети Сибирь" | "Читаэнерго" | ТП-25063 | 10/0,4 | 0.16 | 0.00043424 | 0 | 0
55830 | ПАО "Россети Сибирь" | "Читаэнерго" | ТП-25064 | 10/0,4 | 0.063 | 0.016421 | 0 | 0
55831 | ПАО "Россети Сибирь" | "Читаэнерго" | ТП-25066 | 10/0,4 | 0.4 | 0.024097 | 0 | 0
55832 | ПАО "Россети Сибирь" | "Читаэнерго" | ТП-25070 | 10/0,4 | 0.1 | 0.018147 | 0 | 0
55833 | ПАО "Россети Сибирь" | "Читаэнерго" | ТП-25071 | 10/0,4 | 0.16 | 0.016337 | 0 | 0
55834 | ПАО "Россети Сибирь" | "Читаэнерго" | ТП-25115 | 10/0,4 | 0.063 | 0.012617 | 0 | 0
55835 | ПАО "Россети Сибирь" | "Читаэнерго" | ЗТП-412 г.Балей | 6/0,4 | 0.63 | 0.06287 | 0 | 0
55836 | ПАО "Россети Сибирь" | "Читаэнерго" | КТПН-413 г.Балей АСКУЭ | 6/0,4 | 0.25 | 0.096858 | 0 | 0
55837 | ПАО "Россети Сибирь" | "Читаэнерго" | КТПН-414 г.Балей | 6/0,4 | 0.4 | 0.0017219 | 0 | 0
55838 | ПАО "Россети Сибирь" | "Читаэнерго" | КТПН-415 г.Балей | 6/0,4 | 0.4 | 0.02234 | 0 | 0
55839 | ПАО "Россети Сибирь" | "Читаэнерго" | КТПН-417 г.Балей | 6/0,4 | 0.16 | 0.011682 | 0 | 0
55840 | ПАО "Россети Сибирь" | "Читаэнерго" | КТПН-418 г.Балей | 6/0,4 | 0.4 | 0.020232 | 0 | 0
55841 | ПАО "Россети Сибирь" | "Читаэнерго" | КТПН-419 г.Балей | 6/0,4 | 0.25 | 0.031013 | 0 | 0
55842 | ПАО "Россети Сибирь" | "Читаэнерго" | КТПН-416 г.Балей | 6/0,4 | 0.4 | 0.012212 | 0 | 0
55843 | ПАО "Россети Сибирь" | "Читаэнерго" | КТПН-422 г.Балей АСКУЭ | 6/0,4 | 0.4 | 0.041206 | 0 | 0
55844 | ПАО "Россети Сибирь" | "Читаэнерго" | КТПН-423 г.Балей АСКУЭ | 6/0,4 | 0.25 | 0.011808 | 0 | 0
55845 | ПАО "Россети Сибирь" | "Читаэнерго" | ЗТП-424 г.Балей АСКУЭ | 6/0,4 | 0.4 | 0.0082836 | 0 | 0
55846 | ПАО "Россети Сибирь" | "Читаэнерго" | ЗТП-427 г.Балей АСКУЭ | 6/0,4 | 0.4 | 0.10031 | 0 | 0
55847 | ПАО "Россети Сибирь" | "Читаэнерго" | КТП-428 г.Балей АСКУЭ | 6/0,4 | 0.063 | 0.0067307 | 0 | 0
55848 | ПАО "Россети Сибирь" | "Читаэнерго" | КТПН-425 г.Балей АСКУЭ | 6/0,4 | 0.4 | 0.086572 | 0 | 0
55849 | ПАО "Россети Сибирь" | "Читаэнерго" | КТПН-442 г.Балей АСКУЭ | 6/0,4 | 0.63 | 0.054828 | 0 | 0
55850 | ПАО "Россети Сибирь" | "Читаэнерго" | ЗТП-432 г.Балей АСКУЭ | 6/0,4 | 0.32 | 0.058906 | 0 | 0
55851 | ПАО "Россети Сибирь" | "Читаэнерго" | КТПН-433 г.Балей АСКУЭ | 6/0,4 | 0.4 | 0.063858 | 0.0099 | 0
55852 | ПАО "Россети Сибирь" | "Читаэнерго" | КТПН-431 г.Балей | 6/0,4 | 0.025 | 0.0010667 | 0 | 0
55853 | ПАО "Россети Сибирь" | "Читаэнерго" | КТП-334 с.Нижний Кокуй | 6/0,4 | 0.18 | 0.015293 | 0 | 0
55854 | ПАО "Россети Сибирь" | "Читаэнерго" | КТП-335 с.Нижний Кокуй | 6/0,4 | 0.16 | 0.026904 | 0 | 0
55855 | ПАО "Россети Сибирь" | "Читаэнерго" | КТП-336 с.Нижний Кокуй | 6/0,4 | 0.16 | 0.020456 | 0 | 0
55856 | ПАО "Россети Сибирь" | "Читаэнерго" | КТПН-441 с.Саранная | 6/0,4 | 0.25 | 0.037807 | 0 | 0
55857 | ПАО "Россети Сибирь" | "Читаэнерго" | КТПН-436 г.Балей | 6/0,4 | 0.04 | 0.026338 | 0 | 0
55858 | ПАО "Россети Сибирь" | "Читаэнерго" | ЗТП-343 г.Балей | 10/0,4 | 0.16 | 0.047974 | 0 | 0
55859 | ПАО "Россети Сибирь" | "Читаэнерго" | КТПН-344 г.Балей АСКУЭ | 10/0,4 | 0.25 | 0.066937 | 0 | 0
55860 | ПАО "Россети Сибирь" | "Читаэнерго" | КТПН-345 г.Балей АСКУЭ | 10/0,4 | 0.16 | 0.095247 | 0 | 0
55861 | ПАО "Россети Сибирь" | "Читаэнерго" | КТПН-348 г.Балей | 10/0,4 | 0.16 | 0.021648 | 0 | 0
55862 | ПАО "Россети Сибирь" | "Читаэнерго" | КТПН-349 г.Балей | 10/0,4 | 0.25 | 0.025405 | 0 | 0.0081
55863 | ПАО "Россети Сибирь" | "Читаэнерго" | КТПН-350 г.Балей АСКУЭ | 10/0,4 | 0.4 | 0.048207 | 0.0135 | 0
55864 | ПАО "Россети Сибирь" | "Читаэнерго" | ЗТП-352 г.Балей АСКУЭ | 10/0,4 | 0.4 | 0.050764 | 0 | 0
55865 | ПАО "Россети Сибирь" | "Читаэнерго" | КТПН-354 г.Балей АСКУЭ | 10/0,4 | 0.25 | 0.053572 | 0 | 0
55866 | ПАО "Россети Сибирь" | "Читаэнерго" | КТП-360 г.Балей | 10/0,4 | 0.25 | 0.033582 | 0 | 0
55867 | ПАО "Россети Сибирь" | "Читаэнерго" | КТПН-361 г.Балей | 10/0,4 | 0.16 | 0.046011 | 0 | 0
55868 | ПАО "Россети Сибирь" | "Читаэнерго" | КТП-341 г.Балей АСКУЭ | 10/0,4 | 0.16 | 0.070745 | 0 | 0
55869 | ПАО "Россети Сибирь" | "Читаэнерго" | КТП-342 г.Балей | 10/0,4 | 0.4 | 0.10578 | 0 | 0
55870 | ПАО "Россети Сибирь" | "Читаэнерго" | КТП-369 г.Балей | 10/0,4 | 0.25 | 0.025077 | 0 | 0
55871 | ПАО "Россети Сибирь" | "Читаэнерго" | КТПН-398 г.Балей АСКУЭ | 10/0,4 | 0.16 | 0.014231 | 0 | 0
55872 | ПАО "Россети Сибирь" | "Читаэнерго" | КТПН-399 г.Балей АСКУЭ | 10/0,4 | 0.16 | 0.040568 | 0 | 0
55873 | ПАО "Россети Сибирь" | "Читаэнерго" | КТПН-400 г.Балей АСКУЭ | 10/0,4 | 0.25 | 0.071307 | 0 | 0
55874 | ПАО "Россети Сибирь" | "Читаэнерго" | КТПН-402 г.Балей АСКУЭ | 10/0,4 | 0.1 | 0.010467 | 0 | 0
55875 | ПАО "Россети Сибирь" | "Читаэнерго" | КТПН-403 г.Балей | 10/0,4 | 0.1 | 0.043145 | 0 | 0
55876 | ПАО "Россети Сибирь" | "Читаэнерго" | ЗТП-404 г.Балей АСКУЭ | 10/0,4 | 0.16 | 0.017959 | 0 | 0
55877 | ПАО "Россети Сибирь" | "Читаэнерго" | КТПН-406 г.Балей АСКУЭ | 10/0,4 | 0.16 | 0.013476 | 0 | 0
55878 | ПАО "Россети Сибирь" | "Читаэнерго" | КТПН-407 г.Балей АСКУЭ | 10/0,4 | 0.25 | 0.046681 | 0 | 0
55879 | ПАО "Россети Сибирь" | "Читаэнерго" | КТП-408 г.Балей АСКУЭ | 10/0,4 | 0.063 | 0.0025148 | 0 | 0
55880 | ПАО "Россети Сибирь" | "Читаэнерго" | КТП-321 с.Буторино | 10/0,4 | 0.1 | 0.055224 | 0 | 0
55881 | ПАО "Россети Сибирь" | "Читаэнерго" | КТП-322 с.Ложниково | 10/0,4 | 0.16 | 0.04694 | 0 | 0
55882 | ПАО "Россети Сибирь" | "Читаэнерго" | КТП-326 с.Подойницыно | 10/0,4 | 0.05 | 0.045241 | 0 | 0
55883 | ПАО "Россети Сибирь" | "Читаэнерго" | КТП-327 с.Подойницыно | 10/0,4 | 0.16 | 0.046516 | 0 | 0
55884 | ПАО "Россети Сибирь" | "Читаэнерго" | КТП-337 с.Онохово | 10/0,4 | 0.1 | 0.041206 | 0 | 0
55885 | ПАО "Россети Сибирь" | "Читаэнерго" | КТП-330 с.В-Кокуй | 10/0,4 | 0.04 | 0.023576 | 0 | 0
55886 | ПАО "Россети Сибирь" | "Читаэнерго" | КТП-331 с.В-Кокуй | 10/0,4 | 0.1 | 0.038657 | 0 | 0
55887 | ПАО "Россети Сибирь" | "Читаэнерго" | КТП-220 с.Унда | 10/0,4 | 0.1 | 0.021463 | 0 | 0
55888 | ПАО "Россети Сибирь" | "Читаэнерго" | КТП-296 с.Лесково | 10/0,4 | 0.063 | 0.023996 | 0 | 0
55889 | ПАО "Россети Сибирь" | "Читаэнерго" | КТП-298 с.Б-Казаково | 10/0,4 | 0.025 | 0.02209 | 0 | 0
55890 | ПАО "Россети Сибирь" | "Читаэнерго" | КТП-299 с.Б-Казаково | 10/0,4 | 0.063 | 0.031435 | 0 | 0
55891 | ПАО "Россети Сибирь" | "Читаэнерго" | КТПН-300 с.Казаковский Промысел | 10/0,4 | 0.16 | 0.065207 | 0 | 0
55892 | ПАО "Россети Сибирь" | "Читаэнерго" | КТП-303 с.Казаковский Промысел | 10/0,4 | 0.1 | 0.06457 | 0 | 0
55893 | ПАО "Россети Сибирь" | "Читаэнерго" | КТП-304 с.Колобово | 10/0,4 | 0.1 | 0.064357 | 0 | 0
55894 | ПАО "Россети Сибирь" | "Читаэнерго" | КТП-306 с.Колобово | 10/0,4 | 0.16 | 0.02655 | 0 | 0
55895 | ПАО "Россети Сибирь" | "Читаэнерго" | КТП-309 с.Жидка | 10/0,4 | 0.16 | 0.064782 | 0 | 0
55896 | ПАО "Россети Сибирь" | "Читаэнерго" | КТП-310 с.Жидка | 10/0,4 | 0.1 | 0.019414 | 0 | 0
55897 | ПАО "Россети Сибирь" | "Читаэнерго" | КТП-311 с.Усть-Ягъё | 10/0,4 | 0.25 | 0.012319 | 0 | 0
55898 | ПАО "Россети Сибирь" | "Читаэнерго" | КТП-286 с.Гробово | 10/0,4 | 0.063 | 0.028674 | 0 | 0
55899 | ПАО "Россети Сибирь" | "Читаэнерго" | КТПН-287 с.Нижняя Алия | 10/0,4 | 0.25 | 0.054587 | 0 | 0
55900 | ПАО "Россети Сибирь" | "Читаэнерго" | КТП-289 с.Ильдикан | 10/0,4 | 0.25 | 0.060746 | 0 | 0
55901 | ПАО "Россети Сибирь" | "Читаэнерго" | КТП-290 с.Ильдикан | 10/0,4 | 0.1 | 0.081562 | 0 | 0
55902 | ПАО "Россети Сибирь" | "Читаэнерго" | КТП-291 с.Ильдикан | 10/0,4 | 0.063 | 0.01678 | 0 | 0
55903 | ПАО "Россети Сибирь" | "Читаэнерго" | КТП-292 с.Ильдикан | 10/0,4 | 0.1 | 0.041418 | 0 | 0
55904 | ПАО "Россети Сибирь" | "Читаэнерго" | КТП-293 с.Журавлево | 10/0,4 | 0.1 | 0.028626 | 0 | 0
55905 | ПАО "Россети Сибирь" | "Читаэнерго" | ЗТП-288 с.Ильдикан | 10/0,4 | 0.4 | 0.033245 | 0 | 0
55906 | ПАО "Россети Сибирь" | "Читаэнерго" | КТП-284 с.Унда | 10/0,4 | 0.1 | 0.036108 | 0 | 0
55907 | ПАО "Россети Сибирь" | "Читаэнерго" | КТП-294 с.Унда | 10/0,4 | 0.16 | 0.058198 | 0 | 0
55908 | ПАО "Россети Сибирь" | "Читаэнерго" | КТП-295 с.Унда | 10/0,4 | 0.16 | 0.079438 | 0 | 0
55909 | ПАО "Россети Сибирь" | "Читаэнерго" | КТПН-219 с.Унда | 10/0,4 | 0.16 | 0.06287 | 0 | 0
55910 | ПАО "Россети Сибирь" | "Читаэнерго" | КТПН-218 с.Унда | 10/0,4 | 0.25 | 0.032664 | 0 | 0
55911 | ПАО "Россети Сибирь" | "Читаэнерго" | КТП-217 с.Унда | 10/0,4 | 0.25 | 0.029441 | 0 | 0
55912 | ПАО "Россети Сибирь" | "Читаэнерго" | КТП-283 с.Ёлкино | 10/0,4 | 0.1 | 0.053737 | 0 | 0
55913 | ПАО "Россети Сибирь" | "Читаэнерго" | КТП-332 с.Подойницыно | 10/0,4 | 0.1 | 0.049064 | 0 | 0
55914 | ПАО "Россети Сибирь" | "Читаэнерго" | КТПН-328 с.Подойницыно | 10/0,4 | 0.16 | 0.025729 | 0 | 0
55915 | ПАО "Россети Сибирь" | "Читаэнерго" | КТП-160 с.Ундино-Поселье | 10/0,4 | 0.1 | 0.025261 | 0 | 0
55916 | ПАО "Россети Сибирь" | "Читаэнерго" | КТП-127 с.Ундино-Поселье | 10/0,4 | 0.04 | 0.012374 | 0 | 0
55917 | ПАО "Россети Сибирь" | "Читаэнерго" | КТП-126 с.Ундино-Поселье | 10/0,4 | 0.063 | 0.018068 | 0 | 0
55918 | ПАО "Россети Сибирь" | "Читаэнерго" | КТП-121 с.Ундино-Поселье | 10/0,4 | 0.1 | 0.044208 | 0 | 0
55919 | ПАО "Россети Сибирь" | "Читаэнерго" | КТП-124 с.Ундино-Поселье | 10/0,4 | 0.1 | 0.026791 | 0 | 0
55920 | ПАО "Россети Сибирь" | "Читаэнерго" | КТП-120 с.Ундино-Поселье | 10/0,4 | 0.16 | 0.043197 | 0 | 0
55921 | ПАО "Россети Сибирь" | "Читаэнерго" | КТП-122 с.Ундино-Поселье | 10/0,4 | 0.16 | 0.060435 | 0 | 0
55922 | ПАО "Россети Сибирь" | "Читаэнерго" | КТП-125 с.Ундино-Поселье | 10/0,4 | 0.063 | 0.046943 | 0 | 0
55923 | ПАО "Россети Сибирь" | "Читаэнерго" | КТП-115 с.Ундино-Поселье | 10/0,4 | 0.04 | 0.0082468 | 0 | 0
55924 | ПАО "Россети Сибирь" | "Читаэнерго" | КТПН-118 с.Ундино-Поселье | 10/0,4 | 0.25 | 0.0022845 | 0 | 0
55925 | ПАО "Россети Сибирь" | "Читаэнерго" | КТП-142 с.Ундино-Поселье | 10/0,4 | 0.063 | 0.018276 | 0 | 0
55926 | ПАО "Россети Сибирь" | "Читаэнерго" | КТП-131 с.Матусово | 10/0,4 | 0.04 | 0.0088245 | 0 | 0
55927 | ПАО "Россети Сибирь" | "Читаэнерго" | КТП-134 с.Матусово | 10/0,4 | 0.1 | 0.060476 | 0 | 0
55928 | ПАО "Россети Сибирь" | "Читаэнерго" | КТП-135 с.Матусово | 10/0,4 | 0.16 | 0.029604 | 0 | 0
55929 | ПАО "Россети Сибирь" | "Читаэнерго" | КТП-136 с.Матусово | 10/0,4 | 0.16 | 0.016929 | 0 | 0
55930 | ПАО "Россети Сибирь" | "Читаэнерго" | КТП-143 с.Новоивановка | 10/0,4 | 0.025 | 0.014081 | 0 | 0
55931 | ПАО "Россети Сибирь" | "Читаэнерго" | КТП-145 с.Новоивановка | 10/0,4 | 0.1 | 0.024209 | 0 | 0
55932 | ПАО "Россети Сибирь" | "Читаэнерго" | КТП-129 с.Барановск | 10/0,4 | 0.025 | 0.018429 | 0 | 0
55933 | ПАО "Россети Сибирь" | "Читаэнерго" | КТП-130 с.Барановск | 10/0,4 | 0.16 | 0.048429 | 0 | 0
55934 | ПАО "Россети Сибирь" | "Читаэнерго" | КТП-601 с.Шелопугино | 10/0,4 | 0.1 | 0.015633 | 0 | 0
55935 | ПАО "Россети Сибирь" | "Читаэнерго" | КТП-602 с.Шелопугино | 10/0,4 | 0.1 | 0.054476 | 0 | 0
55936 | ПАО "Россети Сибирь" | "Читаэнерго" | КТП-603 с.Шелопугино | 10/0,4 | 0.25 | 0.080431 | 0 | 0
55937 | ПАО "Россети Сибирь" | "Читаэнерго" | КТПН-604 с.Шелопугино | 10/0,4 | 0.25 | 0.061879 | 0 | 0
55938 | ПАО "Россети Сибирь" | "Читаэнерго" | КТП-607 с.Шелопугино | 10/0,4 | 0.25 | 0.014911 | 0 | 0
55939 | ПАО "Россети Сибирь" | "Читаэнерго" | ЗТП-608 с.Шелопугино | 10/0,4 | 0.16 | 0.015859 | 0 | 0
55940 | ПАО "Россети Сибирь" | "Читаэнерго" | КТП-609 с.Шелопугино | 10/0,4 | 0.4 | 0.24774 | 0 | 0
55941 | ПАО "Россети Сибирь" | "Читаэнерго" | КТП-610 с.Шелопугино | 10/0,4 | 0.18 | 0.027851 | 0 | 0
55942 | ПАО "Россети Сибирь" | "Читаэнерго" | КТП-611 с.Шелопугино | 10/0,4 | 0.03 | 0.0037873 | 0 | 0
55943 | ПАО "Россети Сибирь" | "Читаэнерго" | КТП-612 с.Шелопугино | 10/0,4 | 0.1 | 0.017551 | 0 | 0
55944 | ПАО "Россети Сибирь" | "Читаэнерго" | КТП-614 с.Шелопугино | 10/0,4 | 0.1 | 0.010164 | 0 | 0
55945 | ПАО "Россети Сибирь" | "Читаэнерго" | КТП-615 с.Шелопугино | 10/0,4 | 0.1 | 0.010031 | 0 | 0
55946 | ПАО "Россети Сибирь" | "Читаэнерго" | КТП-616 с.Шелопугино | 10/0,4 | 0.25 | 0.015348 | 0 | 0
55947 | ПАО "Россети Сибирь" | "Читаэнерго" | КТПН-617 с.Шелопугино | 10/0,4 | 0.4 | 0.021586 | 0 | 0.10827
55948 | ПАО "Россети Сибирь" | "Читаэнерго" | КТПН-618 с.Шелопугино | 10/0,4 | 0.25 | 0.046294 | 0 | 0
55949 | ПАО "Россети Сибирь" | "Читаэнерго" | КТП-619 с.Шелопугино | 10/0,4 | 0.16 | 0.066458 | 0 | 0
55950 | ПАО "Россети Сибирь" | "Читаэнерго" | КТП-624 с.Малышево | 10/0,4 | 0.25 | 0.037092 | 0 | 0
55951 | ПАО "Россети Сибирь" | "Читаэнерго" | КТП-625 с.Сивачи | 10/0,4 | 0.16 | 0.035948 | 0 | 0
55952 | ПАО "Россети Сибирь" | "Читаэнерго" | КТП-630 с.Глинянка | 10/0,4 | 0.16 | 0.022024 | 0 | 0
55953 | ПАО "Россети Сибирь" | "Читаэнерго" | ТП-24156 | 10/0,4 | 0.1 | 0.023635 | 0 | 0
55954 | ПАО "Россети Сибирь" | "Читаэнерго" | ТП-40 п.Вавилон | 6/0,4 | 0.1 | 0.03288 | 0 | 0
55955 | ПАО "Россети Сибирь" | "Читаэнерго" | ТП-1 с.Лужанки | 6/0,4 | 0.025 | 0.0047634 | 0 | 0
55956 | ПАО "Россети Сибирь" | "Читаэнерго" | КТПН-2 п.Усть-Кара | 6/0,4 | 0.16 | 0.11142 | 0 | 0
55957 | ПАО "Россети Сибирь" | "Читаэнерго" | КТПН-3 п.Усть-Кара | 6/0,4 | 0.16 | 0.10967 | 0 | 0
55958 | ПАО "Россети Сибирь" | "Читаэнерго" | ТП-4 Поселье | 6/0,4 | 0.063 | 0.047601 | 0 | 0
55959 | ПАО "Россети Сибирь" | "Читаэнерго" | ТП-5 с.Нижние Куларки | 6/0,4 | 0.1 | 0.022901 | 0 | 0
55960 | ПАО "Россети Сибирь" | "Читаэнерго" | ТП-1 п.Усть-Кара | 6/0,4 | 0.4 | 0.22243 | 0 | 0
55961 | ПАО "Россети Сибирь" | "Читаэнерго" | ТП-2 с.В.Куларки | 6/0,4 | 0.16 | 0.06174 | 0 | 0
55962 | ПАО "Россети Сибирь" | "Читаэнерго" | ТП-3 с.В.Куларки | 6/0,4 | 0.16 | 0.058554 | 0 | 0
55963 | ПАО "Россети Сибирь" | "Читаэнерго" | ТП-7 с.Усть-Черная | 6/0,4 | 0.025 | 0.0060218 | 0 | 0
55964 | ПАО "Россети Сибирь" | "Читаэнерго" | ТП-1 с.Старо-Лончаково | 6/0,4 | 0.1 | 0.059277 | 0 | 1e-07
55965 | ПАО "Россети Сибирь" | "Читаэнерго" | ТП-3 с.Шилко-Завод | 6/0,4 | 0.1 | 0.047912 | 0 | 0
55966 | ПАО "Россети Сибирь" | "Читаэнерго" | ТП-4 с.Шилко-Завод | 6/0,4 | 0.16 | 0.085202 | 0 | 0
55967 | ПАО "Россети Сибирь" | "Читаэнерго" | ТП-3 Целик | 6/0,4 | 0.06 | 0.040981 | 0 | 0
55968 | ПАО "Россети Сибирь" | "Читаэнерго" | ТП-4 с.Нижние Куларки | 6/0,4 | 0.063 | 0.043402 | 0 | 0
55969 | ПАО "Россети Сибирь" | "Читаэнерго" | КТПН-370 г.Балей | 10/0,4 | 0.25 | 0.077268 | 0 | 0
55970 | ПАО "Россети Сибирь" | "Читаэнерго" | КТПН-373 г.Балей | 10/0,4 | 0.16 | 0.041951 | 0 | 0
55971 | ПАО "Россети Сибирь" | "Читаэнерго" | КТПН-374 г.Балей | 10/0,4 | 0.25 | 0.024317 | 0 | 0
55972 | ПАО "Россети Сибирь" | "Читаэнерго" | КТПН-378 г.Балей АСКУЭ | 10/0,4 | 0.1 | 0.024214 | 0 | 0
55973 | ПАО "Россети Сибирь" | "Читаэнерго" | КТПН-379 г.Балей АСКУЭ | 10/0,4 | 0.4 | 0.043967 | 0 | 0
55974 | ПАО "Россети Сибирь" | "Читаэнерго" | КТПН-380 г.Балей | 10/0,4 | 0.25 | 0.11233 | 0 | 0
55975 | ПАО "Россети Сибирь" | "Читаэнерго" | КТПН-388 г.Балей | 10/0,4 | 0.4 | 0.042944 | 0 | 0
55976 | ПАО "Россети Сибирь" | "Читаэнерго" | КТПН-387 г.Балей | 10/0,4 | 0.4 | 0.066937 | 0 | 0
55977 | ПАО "Россети Сибирь" | "Читаэнерго" | КТПН-391 г.Балей АСКУЭ | 10/0,4 | 0.25 | 0.12357 | 0 | 0
55978 | ПАО "Россети Сибирь" | "Читаэнерго" | КТПН-396 г.Балей | 10/0,4 | 0.1 | 0.019844 | 0 | 0
55979 | ПАО "Россети Сибирь" | "Читаэнерго" | КТПН-397 г.Балей | 10/0,4 | 0.63 | 0.47609 | 0 | 0
55980 | ПАО "Россети Сибирь" | "Читаэнерго" | ТП-7 Новостройка | 6/0,4 | 0.4 | 0.17987 | 0 | 0.0135
55981 | ПАО "Россети Сибирь" | "Читаэнерго" | ТП-9 Култук-Горняцкий | 6/0,4 | 0.18 | 0.085226 | 0 | 0
55982 | ПАО "Россети Сибирь" | "Читаэнерго" | ТП-1 с.Фирсово | 10/0,4 | 0.16 | 0.018455 | 0 | 0
55983 | ПАО "Россети Сибирь" | "Читаэнерго" | ТП-2 с.Фирсово | 10/0,4 | 0.16 | 0.049568 | 0 | 0.0045
55984 | ПАО "Россети Сибирь" | "Читаэнерго" | ЗТП-3 г.Сретенск | 10/0,4 | 0.1 | 0.01918 | 0 | 0
55985 | ПАО "Россети Сибирь" | "Читаэнерго" | ТП-4 г.Сретенск | 10/0,4 | 0.16 | 0.034389 | 0 | 0
55986 | ПАО "Россети Сибирь" | "Читаэнерго" | ТП-5 с.Ералга | 10/0,4 | 0.063 | 0.010074 | 0 | 0
55987 | ПАО "Россети Сибирь" | "Читаэнерго" | ТП-7 с.Ломы | 10/0,4 | 0.16 | 0.026993 | 0 | 0.0135
55988 | ПАО "Россети Сибирь" | "Читаэнерго" | ТП-9 с.Ломы | 10/0,4 | 0.063 | 0.021349 | 0 | 0
55989 | ПАО "Россети Сибирь" | "Читаэнерго" | ТП-10 г.Сретенск | 10/0,4 | 0.16 | 0.02208 | 0 | 0.0099
55990 | ПАО "Россети Сибирь" | "Читаэнерго" | ТП-11 г.Сретенск | 10/0,4 | 0.25 | 0.065204 | 0 | 0
55991 | ПАО "Россети Сибирь" | "Читаэнерго" | ЗТП-12 г.Сретенск | 10/0,4 | 0.2 | 0.080431 | 0 | 0
55992 | ПАО "Россети Сибирь" | "Читаэнерго" | ТП-13 с.Молодовск | 10/0,4 | 0.16 | 0.01924 | 0 | 0
55993 | ПАО "Россети Сибирь" | "Читаэнерго" | ТП-14 с.Молодовск | 10/0,4 | 0.063 | 0.015177 | 0 | 0
55994 | ПАО "Россети Сибирь" | "Читаэнерго" | ЗТП-15 г.Сретенск | 10/0,4 | 0.4 | 0.15951 | 0 | 0.0225
55995 | ПАО "Россети Сибирь" | "Читаэнерго" | ЗТП-18 г.Сретенск | 10/0,4 | 0.16 | 0.0651 | 0 | 0
55996 | ПАО "Россети Сибирь" | "Читаэнерго" | ТП-19 с.Кудея | 10/0,4 | 0.063 | 0.015 | 0 | 0
55997 | ПАО "Россети Сибирь" | "Читаэнерго" | ЗТП-20 г.Сретенск | 10/0,4 | 0.16 | 0.057741 | 0 | 0
55998 | ПАО "Россети Сибирь" | "Читаэнерго" | ТП-21 с.Бори | 10/0,4 | 0.063 | 0.012779 | 0 | 0
55999 | ПАО "Россети Сибирь" | "Читаэнерго" | ТП-23 с.Мангидай | 10/0,4 | 0.1 | 0.017499 | 0 | 0
56000 | ПАО "Россети Сибирь" | "Читаэнерго" | ТП-26 с.Боты | 10/0,4 | 0.16 | 0.031964 | 0 | 0
56001 | ПАО "Россети Сибирь" | "Читаэнерго" | ТП-28 г.Сретенск | 10/0,4 | 0.1 | 0.017528 | 0 | 0.009
56002 | ПАО "Россети Сибирь" | "Читаэнерго" | ТП-30 д/о Чалбучи | 10/0,4 | 0.063 | 0.0091138 | 0 | 0
56003 | ПАО "Россети Сибирь" | "Читаэнерго" | ТП-32 г.Сретенск | 10/0,4 | 0.16 | 0.036552 | 0 | 0
56004 | ПАО "Россети Сибирь" | "Читаэнерго" | ТП-36 г.Сретенск | 10/0,4 | 0.25 | 0.029255 | 0 | 0
56005 | ПАО "Россети Сибирь" | "Читаэнерго" | ЗТП-37 г.Сретенск АСКУЭ | 10/0,4 | 0.25 | 0.064047 | 0 | 0.0099
56006 | ПАО "Россети Сибирь" | "Читаэнерго" | ТП-44 г.Сретенск | 10/0,4 | 0.25 | 0.033323 | 0 | 0
56007 | ПАО "Россети Сибирь" | "Читаэнерго" | ТП-45 г.Сретенск | 10/0,4 | 0.16 | 0.020275 | 0 | 0
56008 | ПАО "Россети Сибирь" | "Читаэнерго" | ЗТП-46 г.Сретенск | 10/0,4 | 0.63 | 0.15887 | 0 | 0
56009 | ПАО "Россети Сибирь" | "Читаэнерго" | ЗТП-47 г.Сретенск | 10/0,4 | 0.63 | 0.078245 | 0 | 0
56010 | ПАО "Россети Сибирь" | "Читаэнерго" | ТП-927 с.Чикичей | 10/0,4 | 0.16 | 0.04586 | 0 | 0
56011 | ПАО "Россети Сибирь" | "Читаэнерго" | ТП-928 с.Чикичей | 10/0,4 | 0.18 | 0.044834 | 0 | 0
56012 | ПАО "Россети Сибирь" | "Читаэнерго" | ТП-944 с.Чикичей | 10/0,4 | 0.063 | 0.015721 | 0 | 0
56013 | ПАО "Россети Сибирь" | "Читаэнерго" | ТП-929 с.Мыгжа | 10/0,4 | 0.04 | 0.015881 | 0 | 0
56014 | ПАО "Россети Сибирь" | "Читаэнерго" | ТП-925 с.Адом | 10/0,4 | 0.063 | 0.022327 | 0 | 0
56015 | ПАО "Россети Сибирь" | "Читаэнерго" | ТП-924 с.Кулан | 10/0,4 | 0.1 | 0.021152 | 0 | 0
56016 | ПАО "Россети Сибирь" | "Читаэнерго" | ТП-931 с.Алия | 10/0,4 | 0.1 | 0.021979 | 0 | 0
56017 | ПАО "Россети Сибирь" | "Читаэнерго" | ТП-932 с.Алия | 10/0,4 | 0.1 | 0.02468 | 0 | 0
56018 | ПАО "Россети Сибирь" | "Читаэнерго" | ТП-933 с.Алия | 10/0,4 | 0.1 | 0.027882 | 0 | 0
56019 | ПАО "Россети Сибирь" | "Читаэнерго" | ТП-988 с.Алия | 10/0,4 | 0.1 | 0.022119 | 0 | 0
56020 | ПАО "Россети Сибирь" | "Читаэнерго" | ТП-934 с.Алия | 10/0,4 | 0.1 | 0.024743 | 0 | 0
56021 | ПАО "Россети Сибирь" | "Читаэнерго" | ТП-942 с.Делюн | 10/0,4 | 0.1 | 0.018375 | 0 | 0
56022 | ПАО "Россети Сибирь" | "Читаэнерго" | ТП-937 с.Усть-Курлыч | 10/0,4 | 0.1 | 0.027694 | 0 | 0.009
56023 | ПАО "Россети Сибирь" | "Читаэнерго" | ТП-981 с.Усть-Курлыч | 10/0,4 | 0.063 | 0.021741 | 0 | 0
56024 | ПАО "Россети Сибирь" | "Читаэнерго" | ТП-940 с.Усть-Наринзор | 10/0,4 | 0.16 | 0.030375 | 0 | 0
56025 | ПАО "Россети Сибирь" | "Читаэнерго" | ТП-941 с.Усть-Наринзор | 10/0,4 | 0.16 | 0.033713 | 0 | 0.0135
56026 | ПАО "Россети Сибирь" | "Читаэнерго" | ТП-938 с.Усть-Наринзор | 10/0,4 | 0.063 | 0.030464 | 0 | 0
56027 | ПАО "Россети Сибирь" | "Читаэнерго" | ТП-985 с.Усть-Наринзор | 10/0,4 | 0.063 | 0.02578 | 0 | 0
56028 | ПАО "Россети Сибирь" | "Читаэнерго" | ТП-966 с.Усть-Наринзор | 10/0,4 | 0.1 | 0.023996 | 0 | 0
56029 | ПАО "Россети Сибирь" | "Читаэнерго" | ТП-959 с.Болотово | 10/0,4 | 0.1 | 0.021085 | 0 | 0
56030 | ПАО "Россети Сибирь" | "Читаэнерго" | ТП-960 с.Болотово | 10/0,4 | 0.063 | 0.019689 | 0 | 0
56031 | ПАО "Россети Сибирь" | "Читаэнерго" | ТП-562 с.Верхняя Куэнга | 10/0,4 | 0.25 | 0.055838 | 0 | 0
56032 | ПАО "Россети Сибирь" | "Читаэнерго" | ТП-563 с.Верхняя Куэнга | 10/0,4 | 0.1 | 0.032663 | 0 | 0
56033 | ПАО "Россети Сибирь" | "Читаэнерго" | ТП-564 с.Верхняя Куэнга | 10/0,4 | 0.063 | 0.016364 | 0 | 0
56034 | ПАО "Россети Сибирь" | "Читаэнерго" | ТП-560 с.Нижняя Куэнга | 10/0,4 | 0.25 | 0.060056 | 0 | 0
56035 | ПАО "Россети Сибирь" | "Читаэнерго" | ТП-561 с.Нижняя Куэнга | 10/0,4 | 0.1 | 0.01652 | 0 | 0
56036 | ПАО "Россети Сибирь" | "Читаэнерго" | ТП-566 с.Нижняя Куэнга | 10/0,4 | 0.1 | 0.063192 | 0 | 0
56037 | ПАО "Россети Сибирь" | "Читаэнерго" | ТП-568 с.Нижняя Куэнга | 10/0,4 | 0.063 | 0.028962 | 0 | 0
56038 | ПАО "Россети Сибирь" | "Читаэнерго" | ЗТП-9 г.Сретенск | 10/0,4 | 0.25 | 0.06684 | 0 | 0
56039 | ПАО "Россети Сибирь" | "Читаэнерго" | ЗТП-6 г.Сретенск АСКУЭ | 10/0,4 | 0.2 | 0.032285 | 0 | 0.0045
56040 | ПАО "Россети Сибирь" | "Читаэнерго" | ТП-7 г.Сретенск | 10/0,4 | 0.1 | 0.016755 | 0 | 0
56041 | ПАО "Россети Сибирь" | "Читаэнерго" | ТП-8 с.Ломы | 10/0,4 | 0.16 | 0.020001 | 0 | 0
56042 | ПАО "Россети Сибирь" | "Читаэнерго" | ТП-5 г.Сретенск | 10/0,4 | 0.16 | 0.056676 | 0 | 0
56043 | ПАО "Россети Сибирь" | "Читаэнерго" | ЗТП-13 г.Сретенск АСКУЭ | 10/0,4 | 0.4 | 0.16322 | 0 | 1e-07
56044 | ПАО "Россети Сибирь" | "Читаэнерго" | ЗТП-14 г.Сретенск | 10/0,4 | 0.4 | 0.14193 | 0 | 0
56045 | ПАО "Россети Сибирь" | "Читаэнерго" | ТП-15 с.Молодовск | 10/0,4 | 0.063 | 0.015126 | 0 | 0
56046 | ПАО "Россети Сибирь" | "Читаэнерго" | ТП-16 с.Молодовск | 10/0,4 | 0.04 | 0.017622 | 0 | 0
56047 | ПАО "Россети Сибирь" | "Читаэнерго" | ТП-17 с.Молодовск | 10/0,4 | 0.063 | 0.012867 | 0 | 0
56048 | ПАО "Россети Сибирь" | "Читаэнерго" | ЗТП-1 г.Сретенск | 10/0,4 | 0.25 | 0.075776 | 0 | 0
56049 | ПАО "Россети Сибирь" | "Читаэнерго" | ТП-2 Школа г.Сретенск | 10/0,4 | 0.16 | 0.0045536 | 0 | 0
56050 | ПАО "Россети Сибирь" | "Читаэнерго" | ТП-3 с.Фирсово | 10/0,4 | 0.4 | 0.040691 | 0 | 0
56051 | ПАО "Россети Сибирь" | "Читаэнерго" | ТП-32 с.Фирсово | 10/0,4 | 0.16 | 0.022497 | 0 | 0
56052 | ПАО "Россети Сибирь" | "Читаэнерго" | ТП-22 с.Уктыча | 10/0,4 | 0.1 | 0.011317 | 0 | 0
56053 | ПАО "Россети Сибирь" | "Читаэнерго" | ЗТП-23 г.Сретенск | 10/0,4 | 0.1 | 0.019824 | 0 | 0
56054 | ПАО "Россети Сибирь" | "Читаэнерго" | ЗТП-26 г.Сретенск АСКУЭ | 10/0,4 | 0.4 | 0.087306 | 0 | 0
56055 | ПАО "Россети Сибирь" | "Читаэнерго" | ТП-24 с.Боты | 10/0,4 | 0.063 | 0.018429 | 0 | 0
56056 | ПАО "Россети Сибирь" | "Читаэнерго" | ТП-27 с.Аргун | 10/0,4 | 0.063 | 0.011152 | 0 | 0
56057 | ПАО "Россети Сибирь" | "Читаэнерго" | ТП-29 с.Чалбучи | 10/0,4 | 0.025 | 0.0087119 | 0 | 0
56058 | ПАО "Россети Сибирь" | "Читаэнерго" | ТП-30 г.Сретенск | 10/0,4 | 0.16 | 0.028506 | 0 | 0
56059 | ПАО "Россети Сибирь" | "Читаэнерго" | ЗТП-19 г.Сретенск | 10/0,4 | 0.25 | 0.066258 | 0 | 0
56060 | ПАО "Россети Сибирь" | "Читаэнерго" | ТП-20 с.Бори | 10/0,4 | 0.16 | 0.016586 | 0 | 0
56061 | ПАО "Россети Сибирь" | "Читаэнерго" | ЗТП-21 г.Сретенск | 10/0,4 | 0.25 | 0.08563 | 0 | 0
56062 | ПАО "Россети Сибирь" | "Читаэнерго" | ТП-40 г.Сретенск | 10/0,4 | 0.25 | 0.041991 | 0 | 0
56063 | ПАО "Россети Сибирь" | "Читаэнерго" | ТП-43 г.Сретенск АСКУЭ | 10/0,4 | 0.25 | 0.063399 | 0 | 0
56064 | ПАО "Россети Сибирь" | "Читаэнерго" | ТП-19 АСКУЭ Кибасово | 6/0,4 | 0.1 | 0.036227 | 0 | 0.0045
56065 | ПАО "Россети Сибирь" | "Читаэнерго" | ЗТП-4 шилка АСКУЭ | 6/0,4 | 0.4 | 0.17056 | 0 | 0
56066 | ПАО "Россети Сибирь" | "Читаэнерго" | ТП-49 Шилка АСКУЭ | 6/0,4 | 0.25 | 0.068013 | 0 | 0
56067 | ПАО "Россети Сибирь" | "Читаэнерго" | ЗТП-5 шилка АСКУЭ | 6/0,4 | 0.63 | 0.14955 | 0 | 0
56068 | ПАО "Россети Сибирь" | "Читаэнерго" | ТП-7 Шилка АСКУЭ | 6/0,4 | 0.25 | 0.090733 | 0 | 0
56069 | ПАО "Россети Сибирь" | "Читаэнерго" | ТП-45 Шилка АСКУЭ | 6/0,4 | 0.25 | 0.073825 | 0 | 0
56070 | ПАО "Россети Сибирь" | "Читаэнерго" | ЗТП-61 Шилка АСКУЭ | 6/0,4 | 0.32 | 0.11014 | 0.0018 | 0
56071 | ПАО "Россети Сибирь" | "Читаэнерго" | ЗТП-31 Шилка АСКУЭ | 6/0,4 | 0.4 | 0.25985 | 0 | 0
56072 | ПАО "Россети Сибирь" | "Читаэнерго" | ТП-67 Шилка АСКУЭ | 6/0,4 | 0.25 | 0.047358 | 0 | 0
56073 | ПАО "Россети Сибирь" | "Читаэнерго" | ТП-58 Шилка АСКУЭ | 6/0,4 | 0.4 | 0.099868 | 0 | 0
56074 | ПАО "Россети Сибирь" | "Читаэнерго" | ЗТП-3 шилка АСКУЭ | 6/0,4 | 0.4 | 0.19019 | 0 | 0.0027
56075 | ПАО "Россети Сибирь" | "Читаэнерго" | ЗТП-46 Шилка АСКУЭ | 6/0,4 | 0.25 | 0.055666 | 0 | 0
56076 | ПАО "Россети Сибирь" | "Читаэнерго" | ЗТП-35 Шилка АСКУЭ | 6/0,4 | 0.25 | 0.050572 | 0 | 0
56077 | ПАО "Россети Сибирь" | "Читаэнерго" | ЗТП-80 шилка АСКУЭ | 6/0,4 | 0.25 | 0.089044 | 0 | 0
56078 | ПАО "Россети Сибирь" | "Читаэнерго" | ЗТП-63 Шилка АСКУЭ | 6/0,4 | 0.4 | 0.069825 | 0 | 0
56079 | ПАО "Россети Сибирь" | "Читаэнерго" | ТП-2 шилка АСКУЭ | 6/0,4 | 0.1 | 0.047379 | 0 | 0
56080 | ПАО "Россети Сибирь" | "Читаэнерго" | ТП-53 Шилка АСКУЭ | 6/0,4 | 0.25 | 0.052352 | 0 | 0.0135
56081 | ПАО "Россети Сибирь" | "Читаэнерго" | ТП-20 шилка АСКУЭ | 6/0,4 | 0.16 | 0.018608 | 0 | 0
56082 | ПАО "Россети Сибирь" | "Читаэнерго" | ЗТП-9 шилка АСКУЭ | 6/0,4 | 0.4 | 0.078529 | 0 | 0
56083 | ПАО "Россети Сибирь" | "Читаэнерго" | ТП-10 шилка АСКУЭ | 6/0,4 | 0.25 | 0.044802 | 0 | 0
56084 | ПАО "Россети Сибирь" | "Читаэнерго" | ЗТП-26 шилка АСКУЭ | 6/0,4 | 0.25 | 0.067286 | 0 | 0
56085 | ПАО "Россети Сибирь" | "Читаэнерго" | ТП-15 В.Усугли | 6/0,4 | 0.25 | 0.050806 | 0 | 0
56086 | ПАО "Россети Сибирь" | "Читаэнерго" | ТП-6 шилка АСКУЭ | 6/0,4 | 0.16 | 0.065353 | 0 | 0.009
56087 | ПАО "Россети Сибирь" | "Читаэнерго" | ТП-14 В.Усугли | 6/0,4 | 0.25 | 0.081732 | 0 | 0
56088 | ПАО "Россети Сибирь" | "Читаэнерго" | ТП-16 В.Усугли | 6/0,4 | 0.16 | 0.033871 | 0 | 0.009
56089 | ПАО "Россети Сибирь" | "Читаэнерго" | ТП-17 В.Усугли | 6/0,4 | 0.25 | 0.039209 | 0 | 0
56090 | ПАО "Россети Сибирь" | "Читаэнерго" | ТП-24 В.Усугли АСКУЭ | 6/0,4 | 0.16 | 0.033723 | 0 | 0
56091 | ПАО "Россети Сибирь" | "Читаэнерго" | ТП-25 В.Усугли | 6/0,4 | 0.25 | 0.014214 | 0 | 0
56092 | ПАО "Россети Сибирь" | "Читаэнерго" | ТП-10 Н.Усугли | 10/0,4 | 0.4 | 0.029056 | 0 | 0
56093 | ПАО "Россети Сибирь" | "Читаэнерго" | ТП-9 Ульдурга | 10/0,4 | 0.1 | 0.014513 | 0 | 0
56094 | ПАО "Россети Сибирь" | "Читаэнерго" | ТП-8 Ульдурга | 10/0,4 | 0.25 | 0.010649 | 0 | 0
56095 | ПАО "Россети Сибирь" | "Читаэнерго" | ТП-6 Н.Усугли | 10/0,4 | 0.16 | 0.0066722 | 0 | 0
56096 | ПАО "Россети Сибирь" | "Читаэнерго" | ТП-5 с.Усть-Теленгуй | 10/0,4 | 0.16 | 0.0087015 | 0 | 0
56097 | ПАО "Россети Сибирь" | "Читаэнерго" | ТП-12 Н.Усугли | 10/0,4 | 0.1 | 0.010762 | 0 | 0.0135
56098 | ПАО "Россети Сибирь" | "Читаэнерго" | ТП-4 Н.Усугли | 10/0,4 | 0.1 | 0.010546 | 0 | 0
56099 | ПАО "Россети Сибирь" | "Читаэнерго" | ТП-3 с.Новое | 10/0,4 | 0.063 | 0.0057467 | 0 | 0
56100 | ПАО "Россети Сибирь" | "Читаэнерго" | ТП-2 Н.Усугли | 10/0,4 | 0.1 | 0.01894 | 0.0027 | 0
56101 | ПАО "Россети Сибирь" | "Читаэнерго" | ТП-1 Н.Усугли | 10/0,4 | 0.1 | 0.0030132 | 0 | 0
56102 | ПАО "Россети Сибирь" | "Читаэнерго" | ТП-25 В.Дарасун | 10/0,4 | 0.18 | 0.07403 | 0 | 0
56103 | ПАО "Россети Сибирь" | "Читаэнерго" | ТП-7 В.Дарасун | 10/0,4 | 0.025 | 0.0098138 | 0 | 0
56104 | ПАО "Россети Сибирь" | "Читаэнерго" | ТП-5 Н.Усугли | 10/0,4 | 0.1 | 0.0076804 | 0 | 0
56105 | ПАО "Россети Сибирь" | "Читаэнерго" | ТП-22 В.Дарасун | 10/0,4 | 0.1 | 0.028801 | 0 | 0
56106 | ПАО "Россети Сибирь" | "Читаэнерго" | ТП-21 В.Дарасун | 10/0,4 | 0.16 | 0.071897 | 0 | 0.054
56107 | ПАО "Россети Сибирь" | "Читаэнерго" | ТП-20 В.Дарасун | 10/0,4 | 0.4 | 0.11307 | 0.00576 | 0
56108 | ПАО "Россети Сибирь" | "Читаэнерго" | ТП-12 В.Дарасун | 10/0,4 | 0.063 | 0.017281 | 0 | 0
56109 | ПАО "Россети Сибирь" | "Читаэнерго" | ТП-3 В.Дарасун | 10/0,4 | 0.25 | 0.062936 | 0 | 0
56110 | ПАО "Россети Сибирь" | "Читаэнерго" | ТП-1 В.Дарасун | 10/0,4 | 0.1 | 0.041175 | 0 | 0
56111 | ПАО "Россети Сибирь" | "Читаэнерго" | ТП-146 Н.Стан | 10/0,4 | 0.025 | 0.0038402 | 0 | 0
56112 | ПАО "Россети Сибирь" | "Читаэнерго" | ТП-144 Н.Стан | 10/0,4 | 0.025 | 0.0023468 | 0 | 0
56113 | ПАО "Россети Сибирь" | "Читаэнерго" | ТП-168 Н.Стан | 10/0,4 | 0.16 | 0.030722 | 0 | 0
56114 | ПАО "Россети Сибирь" | "Читаэнерго" | ТП-150 Н.Стан | 10/0,4 | 0.16 | 0.0091738 | 0 | 0
56115 | ПАО "Россети Сибирь" | "Читаэнерго" | ТП-147 Н.Стан | 10/0,4 | 0.025 | 0.0023468 | 0 | 0
56116 | ПАО "Россети Сибирь" | "Читаэнерго" | ТП-142 Н.Стан | 10/0,4 | 0.1 | 0.018774 | 0 | 0
56117 | ПАО "Россети Сибирь" | "Читаэнерго" | ТП-141 Н.Стан | 10/0,4 | 0.16 | 0.046936 | 0 | 0
56118 | ПАО "Россети Сибирь" | "Читаэнерго" | ТП-140 Н.Стан | 10/0,4 | 0.25 | 0.023895 | 0.0075 | 0
56119 | ПАО "Россети Сибирь" | "Читаэнерго" | ТП-1 Усть-Ножовая | 10/0,4 | 0.063 | 0.01585 | 0 | 0
56120 | ПАО "Россети Сибирь" | "Читаэнерго" | ТП-137 с.Богомягково | 10/0,4 | 0.1 | 0.0088848 | 0 | 0
56121 | ПАО "Россети Сибирь" | "Читаэнерго" | ТП-2 Усть-Ножовая | 10/0,4 | 0.16 | 0.0054693 | 0 | 0
56122 | ПАО "Россети Сибирь" | "Читаэнерго" | ТП-166 Халтуй | 10/0,4 | 0.1 | 0.019628 | 0 | 0
56123 | ПАО "Россети Сибирь" | "Читаэнерго" | ТП-163 Халтуй | 10/0,4 | 0.025 | 0.0076804 | 0 | 0
56124 | ПАО "Россети Сибирь" | "Читаэнерго" | ТП-154 Н. Стан | 10/0,4 | 0.063 | 0.0083204 | 0 | 0
56125 | ПАО "Россети Сибирь" | "Читаэнерго" | КТП-481 с.Бородинск | 6/0,4 | 0.025 | 0.0028188 | 0 | 0
56126 | ПАО "Россети Сибирь" | "Читаэнерго" | ТП-152 Халтуй | 10/0,4 | 0.16 | 0.013227 | 0 | 0
56127 | ПАО "Россети Сибирь" | "Читаэнерго" | ЗТП-482 п.Букачача | 6/0,4 | 0.4 | 0.068215 | 0 | 0
56128 | ПАО "Россети Сибирь" | "Читаэнерго" | ТП-4 с.Макарово | 10/0,4 | 0.25 | 0.0016207 | 0 | 0
56129 | ПАО "Россети Сибирь" | "Читаэнерго" | ТП-138 Бутиха | 10/0,4 | 0.063 | 0.022401 | 0 | 0
56130 | ПАО "Россети Сибирь" | "Читаэнерго" | ТП-5 В.Дарасун | 10/0,4 | 0.16 | 0.018077 | 0 | 0
56131 | ПАО "Россети Сибирь" | "Читаэнерго" | ЗТП-483 с.Бухта | 6/0,4 | 0.1 | 0.0055413 | 0 | 0
56132 | ПАО "Россети Сибирь" | "Читаэнерго" | ТП-6 с.Усть-Теленгуй | 10/0,4 | 0.25 | 0.015242 | 0 | 0
56133 | ПАО "Россети Сибирь" | "Читаэнерго" | ЗТП-484 п.Букачача | 6/0,4 | 0.63 | 0.029573 | 0 | 0
56134 | ПАО "Россети Сибирь" | "Читаэнерго" | ТП-7 с.Усть-Теленгуй | 10/0,4 | 0.25 | 0.004526 | 0 | 0
56135 | ПАО "Россети Сибирь" | "Читаэнерго" | ЗТП-486 п.Букачача | 6/0,4 | 0.1 | 0.027542 | 0 | 0
56136 | ПАО "Россети Сибирь" | "Читаэнерго" | ТП-43 Шилка АСКУЭ | 10/0,4 | 0.4 | 0.28482 | 0 | 0
56137 | ПАО "Россети Сибирь" | "Читаэнерго" | ТП-10 с.В.Теленгуй | 10/0,4 | 0.063 | 0.0059735 | 0 | 0
56138 | ПАО "Россети Сибирь" | "Читаэнерго" | ТП-330 Шилка АСКУЭ | 10/0,4 | 0.25 | 0.10216 | 0 | 0
56139 | ПАО "Россети Сибирь" | "Читаэнерго" | ЗТП-487 п.Букачача | 6/0,4 | 0.1 | 0.026593 | 0 | 0
56140 | ПАО "Россети Сибирь" | "Читаэнерго" | ТП-12 с.Усть-Ага | 10/0,4 | 0.16 | 0.0042401 | 0 | 0
56141 | ПАО "Россети Сибирь" | "Читаэнерго" | ЗТП-488 п.Букачача | 6/0,4 | 0.25 | 0.039789 | 0 | 0
56142 | ПАО "Россети Сибирь" | "Читаэнерго" | ТП-38 Шилка АСКУЭ | 10/0,4 | 0.25 | 0.045016 | 0 | 0
56143 | ПАО "Россети Сибирь" | "Читаэнерго" | ТП-13 с.Кироча | 10/0,4 | 0.04 | 0.0050339 | 0 | 0
56144 | ПАО "Россети Сибирь" | "Читаэнерго" | ЗТП-489 п.Букачача | 6/0,4 | 0.1 | 0.0044278 | 0 | 0
56145 | ПАО "Россети Сибирь" | "Читаэнерго" | ТП-14 с.Кироча | 10/0,4 | 0.16 | 0.0054752 | 0 | 0
56146 | ПАО "Россети Сибирь" | "Читаэнерго" | ТП-124 А БССС «Островки» ведом.отп | 10/0,4 | 0.04 | 0.0031893 | 0 | 0
56147 | ПАО "Россети Сибирь" | "Читаэнерго" | ЗТП-490 п.Букачача | 6/0,4 | 0.25 | 0.034691 | 0 | 0
56148 | ПАО "Россети Сибирь" | "Читаэнерго" | ТП-16 ОПХ | 10/0,4 | 0.04 | 0.017649 | 0 | 0
56149 | ПАО "Россети Сибирь" | "Читаэнерго" | ЗТП-491 п.Букачача | 6/0,4 | 0.4 | 0.024781 | 0 | 0
56150 | ПАО "Россети Сибирь" | "Читаэнерго" | ТП-19 ОПХ | 10/0,4 | 0.025 | 0.0035415 | 0 | 0
56151 | ПАО "Россети Сибирь" | "Читаэнерго" | ТП-40 Шилка АСКУЭ | 10/0,4 | 0.1 | 0.016057 | 0 | 0
56152 | ПАО "Россети Сибирь" | "Читаэнерго" | ТП-31 ОПХ | 10/0,4 | 0.25 | 0.0034621 | 0 | 0
56153 | ПАО "Россети Сибирь" | "Читаэнерго" | МТП-494 п.Букачача | 6/0,4 | 0.25 | 0.011158 | 0 | 0
56154 | ПАО "Россети Сибирь" | "Читаэнерго" | ТП-68 Шилка АСКУЭ | 10/0,4 | 0.25 | 0.06978 | 0 | 0
56155 | ПАО "Россети Сибирь" | "Читаэнерго" | ТП-322 Шилка АСКУЭ | 10/0,4 | 0.25 | 0.071547 | 0 | 0.0045
56156 | ПАО "Россети Сибирь" | "Читаэнерго" | ТП-33 ОПХ | 10/0,4 | 0.25 | 0.030572 | 0 | 0
56157 | ПАО "Россети Сибирь" | "Читаэнерго" | ТП-251 Байцетуй | 10/0,4 | 0.025 | 0.0077191 | 0 | 0
56158 | ПАО "Россети Сибирь" | "Читаэнерго" | ТП-34 В.Дарасун | 10/0,4 | 0.1 | 0.039189 | 0 | 0
56159 | ПАО "Россети Сибирь" | "Читаэнерго" | ЗТП-496 п.Букачача | 6/0,4 | 0.063 | 0.004939 | 0 | 0
56160 | ПАО "Россети Сибирь" | "Читаэнерго" | ТП-22 ОПХ | 10/0,4 | 0.04 | 6.655e-05 | 0 | 0
56161 | ПАО "Россети Сибирь" | "Читаэнерго" | ТП-300 Красноярово | 10/0,4 | 0.1 | 0.0055469 | 0 | 0
56162 | ПАО "Россети Сибирь" | "Читаэнерго" | ТП-254 ОБВЛ №2 | 10/0,4 | 0.4 | 0.21363 | 0 | 0
56163 | ПАО "Россети Сибирь" | "Читаэнерго" | ТП-26 ОПХ | 10/0,4 | 0.04 | 0.00019966 | 0 | 0
56164 | ПАО "Россети Сибирь" | "Читаэнерго" | ЗТП-498 п.Букачача | 6/0,4 | 0.25 | 0.01032 | 0 | 0
56165 | ПАО "Россети Сибирь" | "Читаэнерго" | ТП-277А с.Размахнино ведом.отп | 10/0,4 | 0.1 | 0.022837 | 0 | 0
56166 | ПАО "Россети Сибирь" | "Читаэнерго" | КТП-281 с.Красноярово | 10/0,4 | 0.1 | 0.018955 | 0 | 0
56167 | ПАО "Россети Сибирь" | "Читаэнерго" | ЗТП-501 п.Букачача | 6/0,4 | 0.4 | 0.028969 | 0 | 0
56168 | ПАО "Россети Сибирь" | "Читаэнерго" | ТП-249 Байцетуй | 10/0,4 | 0.16 | 0.01737 | 0 | 0
56169 | ПАО "Россети Сибирь" | "Читаэнерго" | ЗТП-502 п.Букачача | 6/0,4 | 0.4 | 0.041532 | 0 | 0
56170 | ПАО "Россети Сибирь" | "Читаэнерго" | ТП-248 Байцетуй | 10/0,4 | 0.16 | 0.011157 | 0 | 0
56171 | ПАО "Россети Сибирь" | "Читаэнерго" | ТП-77 ОПХ | 10/0,4 | 0.04 | 0.001015 | 0 | 0
56172 | ПАО "Россети Сибирь" | "Читаэнерго" | ТП-276 Размахнино | 10/0,4 | 0.04 | 0.010408 | 0 | 0
56173 | ПАО "Россети Сибирь" | "Читаэнерго" | ТП-253 Уненкер | 10/0,4 | 0.25 | 0.031156 | 0 | 0
56174 | ПАО "Россети Сибирь" | "Читаэнерго" | ТП-280А Размахнино | 10/0,4 | 0.025 | 0.010832 | 0 | 0
56175 | ПАО "Россети Сибирь" | "Читаэнерго" | ТП-278Б Размахнино | 10/0,4 | 0.1 | 0.030295 | 0 | 0
56176 | ПАО "Россети Сибирь" | "Читаэнерго" | ТП-41 ОПХ | 10/0,4 | 0.04 | 0.00015859 | 0 | 0
56177 | ПАО "Россети Сибирь" | "Читаэнерго" | ТП-279 Размахнино | 10/0,4 | 0.1 | 0.0054979 | 0 | 0
56178 | ПАО "Россети Сибирь" | "Читаэнерго" | ТП-283 Размахнино | 10/0,4 | 0.1 | 0.024857 | 0 | 0
56179 | ПАО "Россети Сибирь" | "Читаэнерго" | ТП-227 Мирсаново | 10/0,4 | 0.063 | 0.037263 | 0 | 0
56180 | ПАО "Россети Сибирь" | "Читаэнерго" | ТП-278 Размахнино | 10/0,4 | 0.18 | 0.054083 | 0 | 0
56181 | ПАО "Россети Сибирь" | "Читаэнерго" | ТП-278А Размахнино | 10/0,4 | 0.25 | 0.0069176 | 0 | 0
56182 | ПАО "Россети Сибирь" | "Читаэнерго" | ТП-305 Мирсаново | 10/0,4 | 0.1 | 0.023725 | 0 | 0
56183 | ПАО "Россети Сибирь" | "Читаэнерго" | ТП-272 Митрофаново | 10/0,4 | 1 | 0.044848 | 0 | 0
56184 | ПАО "Россети Сибирь" | "Читаэнерго" | ТП-271 Митрофаново | 10/0,4 | 0.063 | 0.01064 | 0 | 0
56185 | ПАО "Россети Сибирь" | "Читаэнерго" | ТП-295 Казаново | 10/0,4 | 0.1 | 0.014721 | 0 | 0
56186 | ПАО "Россети Сибирь" | "Читаэнерго" | ТП-318 Мирсаново | 10/0,4 | 0.025 | 0.019364 | 0 | 0
56187 | ПАО "Россети Сибирь" | "Читаэнерго" | ТП-270 Митрофаново | 10/0,4 | 0.063 | 0.026174 | 0 | 0
56188 | ПАО "Россети Сибирь" | "Читаэнерго" | ТП-219 Мирсаново | 10/0,4 | 0.25 | 0.10374 | 0 | 0
56189 | ПАО "Россети Сибирь" | "Читаэнерго" | ТП-255 Арбагар | 10/0,4 | 0.4 | 0.021249 | 0 | 0
56190 | ПАО "Россети Сибирь" | "Читаэнерго" | ТП-275 Казаново | 10/0,4 | 0.063 | 0.0072273 | 0 | 0
56191 | ПАО "Россети Сибирь" | "Читаэнерго" | ТП-326 Арбагар | 10/0,4 | 0.063 | 0.0076804 | 0 | 0
56192 | ПАО "Россети Сибирь" | "Читаэнерго" | ТП-244 Казаново | 10/0,4 | 0.063 | 0.023333 | 0 | 0
56193 | ПАО "Россети Сибирь" | "Читаэнерго" | ТП-328 Арбагар | 10/0,4 | 0.25 | 0.012242 | 0 | 0
56194 | ПАО "Россети Сибирь" | "Читаэнерго" | ТП-299 Казаново | 10/0,4 | 0.16 | 0.0054979 | 0 | 0
56195 | ПАО "Россети Сибирь" | "Читаэнерго" | ТП-281 Казаново | 10/0,4 | 0.1 | 0.017697 | 0 | 0
56196 | ПАО "Россети Сибирь" | "Читаэнерго" | ТП-326 Казаново | 10/0,4 | 0.025 | 0.0093792 | 0 | 0
56197 | ПАО "Россети Сибирь" | "Читаэнерго" | ТП-277 Казаново | 10/0,4 | 0.1 | 0.038945 | 0.0045 | 0
56198 | ПАО "Россети Сибирь" | "Читаэнерго" | ТП-269 Казаново | 10/0,4 | 0.04 | 0.018348 | 0.0045 | 0
56199 | ПАО "Россети Сибирь" | "Читаэнерго" | ТП-268 Казаново | 10/0,4 | 0.063 | 0.021877 | 0 | 0
56200 | ПАО "Россети Сибирь" | "Читаэнерго" | ТП-267 Казаново | 10/0,4 | 0.16 | 0.021893 | 0 | 0
56201 | ПАО "Россети Сибирь" | "Читаэнерго" | ТП-266 Казаново | 10/0,4 | 0.16 | 0.025276 | 0 | 0
56202 | ПАО "Россети Сибирь" | "Читаэнерго" | ТП-279 Казаново | 10/0,4 | 0.1 | 0.027648 | 0 | 0
56203 | ПАО "Россети Сибирь" | "Читаэнерго" | ТП-264 Казаново | 10/0,4 | 0.25 | 0.030586 | 0 | 0
56204 | ПАО "Россети Сибирь" | "Читаэнерго" | ТП-265 Казаново | 10/0,4 | 0.1 | 0.042291 | 0 | 0
56205 | ПАО "Россети Сибирь" | "Читаэнерго" | ТП-274 Казаново | 10/0,4 | 0.25 | 0.010714 | 0 | 0
56206 | ПАО "Россети Сибирь" | "Читаэнерго" | ТП-327 Холбон | 10/0,4 | 0.1 | 0.013203 | 0 | 0
56207 | ПАО "Россети Сибирь" | "Читаэнерго" | ТП-280 Казаново | 10/0,4 | 0.16 | 0.038487 | 0 | 0
56208 | ПАО "Россети Сибирь" | "Читаэнерго" | ТП-224 Холбон | 10/0,4 | 0.1 | 0.0034286 | 0 | 0
56209 | ПАО "Россети Сибирь" | "Читаэнерго" | ТП-284 Казаново | 10/0,4 | 0.025 | 0.00735 | 0 | 0
56210 | ПАО "Россети Сибирь" | "Читаэнерго" | ЗТП-1 п.Жирекен | 10/0,4 | 0.4 | 0.092754 | 0 | 0
56211 | ПАО "Россети Сибирь" | "Читаэнерго" | ТП-316 Холбон | 10/0,4 | 0.025 | 0.014946 | 0 | 0
56212 | ПАО "Россети Сибирь" | "Читаэнерго" | ТП-289 ведом.отп Казаново | 10/0,4 | 0.16 | 0.0069781 | 0 | 0
56213 | ПАО "Россети Сибирь" | "Читаэнерго" | ТП-308 Холбон | 10/0,4 | 0.18 | 0.01311 | 0 | 0
56214 | ПАО "Россети Сибирь" | "Читаэнерго" | ТП-293 ведом.отп Казаново | 10/0,4 | 0.025 | 0.0067062 | 0 | 0
56215 | ПАО "Россети Сибирь" | "Читаэнерго" | ТП-321 Холбон | 10/0,4 | 0.1 | 0.013846 | 0 | 0
56216 | ПАО "Россети Сибирь" | "Читаэнерго" | ТП-287 Казаново | 10/0,4 | 0.1 | 0.0060501 | 0 | 0
56217 | ПАО "Россети Сибирь" | "Читаэнерго" | ТП-260 Казаново | 10/0,4 | 0.063 | 0.0040535 | 0 | 0
56218 | ПАО "Россети Сибирь" | "Читаэнерго" | ТП-211 Холбон | 10/0,4 | 0.1 | 0.027824 | 0 | 0
56219 | ПАО "Россети Сибирь" | "Читаэнерго" | ТП-206 Холбон | 10/0,4 | 0.25 | 0.072762 | 0 | 0
56220 | ПАО "Россети Сибирь" | "Читаэнерго" | ТП-205 Холбон | 10/0,4 | 0.1 | 0.051401 | 0 | 0
56221 | ПАО "Россети Сибирь" | "Читаэнерго" | ЗТП-6 п.Жирекен | 10/0,4 | 0.4 | 0.13449 | 0 | 0
56222 | ПАО "Россети Сибирь" | "Читаэнерго" | ТП-303 Холбон | 10/0,4 | 0.063 | 0.0073349 | 0 | 0
56223 | ПАО "Россети Сибирь" | "Читаэнерго" | ТП-8 ведомст отп п.Жирекен | 10/0,4 | 0.4 | 0.01027 | 0 | 0
56224 | ПАО "Россети Сибирь" | "Читаэнерго" | ТП-225 Холбон | 10/0,4 | 0.16 | 0.012603 | 0 | 0
56225 | ПАО "Россети Сибирь" | "Читаэнерго" | ТП-13 п.Жирекен | 10/0,4 | 0.4 | 0.025315 | 0 | 0
56226 | ПАО "Россети Сибирь" | "Читаэнерго" | ТП-14 п.Жирекен | 10/0,4 | 0.1 | 0.0067617 | 0 | 0
56227 | ПАО "Россети Сибирь" | "Читаэнерго" | ТП-15 п.Жирекен | 10/0,4 | 0.4 | 0.016677 | 0 | 0
56228 | ПАО "Россети Сибирь" | "Читаэнерго" | КТП-701 ведомст отп п.Чернышевск | 10/0,4 | 0.25 | 0.021913 | 0 | 0.0027
56229 | ПАО "Россети Сибирь" | "Читаэнерго" | КТП-702 с.Утан | 10/0,4 | 0.25 | 0.039036 | 0 | 0
56230 | ПАО "Россети Сибирь" | "Читаэнерго" | КТП-703 с.Утан | 10/0,4 | 0.25 | 0.031566 | 0 | 0.0045
56231 | ПАО "Россети Сибирь" | "Читаэнерго" | КТП-707 с.Утан | 10/0,4 | 0.25 | 0.072857 | 0 | 0
56232 | ПАО "Россети Сибирь" | "Читаэнерго" | КТП-708 с.Утан | 10/0,4 | 0.25 | 0.057103 | 0 | 0
56233 | ПАО "Россети Сибирь" | "Читаэнерго" | КТП-723 с.Новоильинск | 10/0,4 | 0.25 | 0.038038 | 0 | 0
56234 | ПАО "Россети Сибирь" | "Читаэнерго" | КТП-724 с.Новоильинск | 10/0,4 | 0.1 | 0.050799 | 0 | 0
56235 | ПАО "Россети Сибирь" | "Читаэнерго" | КТП-725 с.Новоильинск | 10/0,4 | 0.25 | 0.063114 | 0 | 0
56236 | ПАО "Россети Сибирь" | "Читаэнерго" | КТП-748 с.Укурей | 10/0,4 | 0.16 | 0.11094 | 0 | 0
56237 | ПАО "Россети Сибирь" | "Читаэнерго" | КТП-750 с.Укурей | 10/0,4 | 0.063 | 0.040978 | 0 | 0
56238 | ПАО "Россети Сибирь" | "Читаэнерго" | КТП-751А с.Укурей | 10/0,4 | 0.063 | 0.027718 | 0 | 0
56239 | ПАО "Россети Сибирь" | "Читаэнерго" | КТП-752 с.Укурей | 10/0,4 | 0.04 | 0.026448 | 0 | 0
56240 | ПАО "Россети Сибирь" | "Читаэнерго" | КТП-753 с.Шивия | 10/0,4 | 0.063 | 0.041106 | 0 | 0
56241 | ПАО "Россети Сибирь" | "Читаэнерго" | КТП-796 с.Гаур | 10/0,4 | 0.16 | 0.034998 | 0 | 0
56242 | ПАО "Россети Сибирь" | "Читаэнерго" | КТП-743 п.Чернышевск | 10/0,4 | 0.18 | 0.077468 | 0 | 0.01386
56243 | ПАО "Россети Сибирь" | "Читаэнерго" | КТП-743А п.Чернышевск АСКУЭ | 10/0,4 | 0.25 | 0.036607 | 0 | 0.009
56244 | ПАО "Россети Сибирь" | "Читаэнерго" | КТП-771 п.Чернышевск АСКУЭ | 10/0,4 | 0.16 | 0.066862 | 0 | 0
56245 | ПАО "Россети Сибирь" | "Читаэнерго" | КТП-759 п.Чернышевск | 10/0,4 | 0.4 | 0.072238 | 0 | 0.009
56246 | ПАО "Россети Сибирь" | "Читаэнерго" | КТП-757с.Курлыча | 10/0,4 | 0.16 | 0.041757 | 0 | 0
56247 | ПАО "Россети Сибирь" | "Читаэнерго" | КТП-757А с.Курлыч | 10/0,4 | 0.1 | 0.04657 | 0 | 0
56248 | ПАО "Россети Сибирь" | "Читаэнерго" | КТП-758 с.Курлыча | 10/0,4 | 0.063 | 0.016263 | 0 | 0
56249 | ПАО "Россети Сибирь" | "Читаэнерго" | КТП 755А с.Икшица | 10/0,4 | 0.1 | 0.039101 | 0 | 0
56250 | ПАО "Россети Сибирь" | "Читаэнерго" | КТП-704 с.Утан | 10/0,4 | 0.16 | 0.059589 | 0 | 0
56251 | ПАО "Россети Сибирь" | "Читаэнерго" | КТП-705 с.Утан | 10/0,4 | 0.16 | 0.053466 | 0 | 0
56252 | ПАО "Россети Сибирь" | "Читаэнерго" | КТП-762 с.Мильгидун | 10/0,4 | 0.1 | 0.072353 | 0 | 0
56253 | ПАО "Россети Сибирь" | "Читаэнерго" | КТП-763 с.Мильгидун | 10/0,4 | 0.1 | 0.03627 | 0 | 0
56254 | ПАО "Россети Сибирь" | "Читаэнерго" | КТП-767 с.Кумаканда | 10/0,4 | 0.063 | 0.02638 | 0 | 0
56255 | ПАО "Россети Сибирь" | "Читаэнерго" | КТП-768 с.Мильгидун | 10/0,4 | 0.4 | 0.010699 | 0 | 0
56256 | ПАО "Россети Сибирь" | "Читаэнерго" | КТП-766 с.Мильгидун | 10/0,4 | 0.063 | 0.014956 | 0 | 0
56257 | ПАО "Россети Сибирь" | "Читаэнерго" | КТП-721 п.Чернышевск | 10/0,4 | 0.1 | 0.033573 | 0 | 0
56258 | ПАО "Россети Сибирь" | "Читаэнерго" | КТП-772 п.Чернышевск АСКУЭ | 10/0,4 | 0.25 | 0.12992 | 0 | 0.0225
56259 | ПАО "Россети Сибирь" | "Читаэнерго" | КТП-773 п.Чернышевск АСКУЭ | 10/0,4 | 0.16 | 0.053082 | 0.0135 | 0
56260 | ПАО "Россети Сибирь" | "Читаэнерго" | КТП-775 п.Чернышевск | 10/0,4 | 0.4 | 0.078254 | 0 | 0
56261 | ПАО "Россети Сибирь" | "Читаэнерго" | КТП-777 п.Чернышевск АСКУЭ | 10/0,4 | 0.16 | 0.057592 | 0 | 0
56262 | ПАО "Россети Сибирь" | "Читаэнерго" | ЗТП-788 п.Чернышевск АСКУЭ | 10/0,4 | 0.63 | 0.26239 | 0.0135 | 0.0072
56263 | ПАО "Россети Сибирь" | "Читаэнерго" | КТП-713 п.Чернышевск АСКУЭ | 10/0,4 | 0.25 | 0.12327 | 0.0135 | 0
56264 | ПАО "Россети Сибирь" | "Читаэнерго" | КТП-714 п.Чернышевск | 10/0,4 | 0.1 | 0.062717 | 0 | 0.0135
56265 | ПАО "Россети Сибирь" | "Читаэнерго" | КТП-715 с.Алеур | 10/0,4 | 0.25 | 0.0099868 | 0 | 0
56266 | ПАО "Россети Сибирь" | "Читаэнерго" | КТП-717 с.Алеур | 10/0,4 | 0.25 | 0.028549 | 0 | 0
56267 | ПАО "Россети Сибирь" | "Читаэнерго" | КТП-718 ведомст отп с.Алеур | 10/0,4 | 0.25 | 0.020184 | 0 | 0
56268 | ПАО "Россети Сибирь" | "Читаэнерго" | КТП-719 с.Алеур | 10/0,4 | 0.1 | 0.045675 | 0 | 0
56269 | ПАО "Россети Сибирь" | "Читаэнерго" | КТП-720 с.Алеур | 10/0,4 | 0.1 | 0.032341 | 0 | 0
56270 | ПАО "Россети Сибирь" | "Читаэнерго" | КТП-790 п.Чернышевск АСКУЭ | 10/0,4 | 0.25 | 0.1154 | 0 | 0
56271 | ПАО "Россети Сибирь" | "Читаэнерго" | КТП-791 ведомст отп п.Чернышевск | 10/0,4 | 0.16 | 0.098712 | 0 | 0
56272 | ПАО "Россети Сибирь" | "Читаэнерго" | КТП-793 п.Чернышевск АСКУЭ | 10/0,4 | 0.4 | 0.20147 | 0 | 0
56273 | ПАО "Россети Сибирь" | "Читаэнерго" | КТП-728 ведомст отп с.Алеур | 10/0,4 | 0.25 | 0.12103 | 0 | 0.0288
56274 | ПАО "Россети Сибирь" | "Читаэнерго" | КТП-729 с.Старый Олов | 10/0,4 | 0.063 | 0.016995 | 0 | 0
56275 | ПАО "Россети Сибирь" | "Читаэнерго" | КТП-730 с.Старый Олов | 10/0,4 | 0.16 | 0.057493 | 0 | 0
56276 | ПАО "Россети Сибирь" | "Читаэнерго" | КТП-731 с.Старый Олов | 10/0,4 | 0.1 | 0.06445 | 0 | 0
56277 | ПАО "Россети Сибирь" | "Читаэнерго" | КТП-732 с.Старый Олов | 10/0,4 | 0.063 | 0.030717 | 0 | 0
56278 | ПАО "Россети Сибирь" | "Читаэнерго" | КТП-733 с.Старый Олов | 10/0,4 | 0.16 | 0.066174 | 0 | 0
56279 | ПАО "Россети Сибирь" | "Читаэнерго" | КТП-735 ведомст отп с.Старый Олов | 10/0,4 | 0.25 | 0.035193 | 0 | 0
56280 | ПАО "Россети Сибирь" | "Читаэнерго" | КТП-737 с.Кадая | 10/0,4 | 0.1 | 0.047465 | 0 | 0
56281 | ПАО "Россети Сибирь" | "Читаэнерго" | КТП-738 с.Кадая | 10/0,4 | 0.1 | 0.024868 | 0 | 0
56282 | ПАО "Россети Сибирь" | "Читаэнерго" | КТП-740 с.Новый Олов | 10/0,4 | 0.1 | 0.052866 | 0 | 0
56283 | ПАО "Россети Сибирь" | "Читаэнерго" | КТП-741 с.Новый Олов | 10/0,4 | 0.16 | 0.043654 | 0 | 0
56284 | ПАО "Россети Сибирь" | "Читаэнерго" | КТП-813 ведомст отп ОТФ | 10/0,4 | 0.063 | 0.014436 | 0 | 0
56285 | ПАО "Россети Сибирь" | "Читаэнерго" | КТП-815 ОТФ | 10/0,4 | 0.063 | 0.0049069 | 0 | 0
56286 | ПАО "Россети Сибирь" | "Читаэнерго" | КТП-816 ОТФ | 10/0,4 | 0.063 | 0.013503 | 0 | 0
56287 | ПАО "Россети Сибирь" | "Читаэнерго" | КТП-817 ОТФ | 10/0,4 | 0.063 | 0.0032426 | 0 | 0
56288 | ПАО "Россети Сибирь" | "Читаэнерго" | КТП-819 ОТФ | 10/0,4 | 0.063 | 0 | 0 | 0
56289 | ПАО "Россети Сибирь" | "Читаэнерго" | КТП-820 ОТФ | 10/0,4 | 0.063 | 0.003683 | 0 | 0
56290 | ПАО "Россети Сибирь" | "Читаэнерго" | КТП-831 А ведомст отп ОТФ | 10/0,4 | 0.63 | 0.18551 | 0 | 0
56291 | ПАО "Россети Сибирь" | "Читаэнерго" | КТП-821 А ведомст отп п.Ареда | 10/0,4 | 0.1 | 0.050006 | 0 | 0
56292 | ПАО "Россети Сибирь" | "Читаэнерго" | КТП-862 ОТФ | 10/0,4 | 0.04 | 0 | 0 | 0
56293 | ПАО "Россети Сибирь" | "Читаэнерго" | КТП-866 ОТФ | 10/0,4 | 0.025 | 0.0030793 | 0 | 0
56294 | ПАО "Россети Сибирь" | "Читаэнерго" | КТП-867 ОТФ | 10/0,4 | 0.025 | 0 | 0 | 0
56295 | ПАО "Россети Сибирь" | "Читаэнерго" | КТП-868 ОТФ | 10/0,4 | 0.025 | 0.0044746 | 0 | 0
56296 | ПАО "Россети Сибирь" | "Читаэнерго" | КТП-870 ОТФ | 10/0,4 | 0.04 | 0.0017672 | 0 | 0
56297 | ПАО "Россети Сибирь" | "Читаэнерго" | КТП-876 с.Байгул | 10/0,4 | 0.25 | 0 | 0 | 0
56298 | ПАО "Россети Сибирь" | "Читаэнерго" | КТП-879 ОТФ | 10/0,4 | 0.025 | 0.0010998 | 0 | 0
56299 | ПАО "Россети Сибирь" | "Читаэнерго" | КТП-883 ОТФ | 10/0,4 | 0.025 | 0.0028594 | 0 | 0
56300 | ПАО "Россети Сибирь" | "Читаэнерго" | КТП-885 с.Байгул | 10/0,4 | 0.25 | 0.0063994 | 0 | 0
56301 | ПАО "Россети Сибирь" | "Читаэнерго" | КТП-886 ведомст отп с.Байгул | 10/0,4 | 0.25 | 0.0020305 | 0 | 0
56302 | ПАО "Россети Сибирь" | "Читаэнерго" | КТП-888 с.Байгул | 10/0,4 | 0.16 | 0.10495 | 0 | 0
56303 | ПАО "Россети Сибирь" | "Читаэнерго" | КТП-889 с.Байгул | 10/0,4 | 0.25 | 0.074159 | 0 | 0
56304 | ПАО "Россети Сибирь" | "Читаэнерго" | КТП-891 с.Байгул | 10/0,4 | 0.16 | 0.015165 | 0 | 0
56305 | ПАО "Россети Сибирь" | "Читаэнерго" | КТП-807 с.Багульное | 10/0,4 | 0.16 | 0.078978 | 0 | 0
56306 | ПАО "Россети Сибирь" | "Читаэнерго" | КТП-808 ведомст отп с.Багульное | 10/0,4 | 0.063 | 0.033138 | 0 | 0
56307 | ПАО "Россети Сибирь" | "Читаэнерго" | КТП-809 с.Багульное | 10/0,4 | 0.16 | 0.051781 | 0 | 0
56308 | ПАО "Россети Сибирь" | "Читаэнерго" | КТП-810 с.Багульное | 10/0,4 | 0.025 | 0.0093654 | 0 | 0
56309 | ПАО "Россети Сибирь" | "Читаэнерго" | КТП-811 с.Багульное | 10/0,4 | 0.063 | 0.0033418 | 0 | 0
56310 | ПАО "Россети Сибирь" | "Читаэнерго" | КТП-828 п.Ареда | 10/0,4 | 0.25 | 0.0597 | 0 | 0
56311 | ПАО "Россети Сибирь" | "Читаэнерго" | КТП-834 п.Ареда | 10/0,4 | 0.1 | 0.031803 | 0 | 0
56312 | ПАО "Россети Сибирь" | "Читаэнерго" | КТП-800 с.Комсомольское | 10/0,4 | 0.063 | 0.037954 | 0 | 0
56313 | ПАО "Россети Сибирь" | "Читаэнерго" | КТП-801 с.Комсомольское | 10/0,4 | 0.25 | 0.084936 | 0 | 0
56314 | ПАО "Россети Сибирь" | "Читаэнерго" | КТП-803 с.Комсомольское | 10/0,4 | 0.16 | 0.059273 | 0.0135 | 0
56315 | ПАО "Россети Сибирь" | "Читаэнерго" | КТП-806 с.Комсомольское | 10/0,4 | 0.25 | 0.022628 | 0 | 0
56316 | ПАО "Россети Сибирь" | "Читаэнерго" | КТП-832 вед.отп с.Комсомольское | 10/0,4 | 0.16 | 0.021775 | 0 | 0
56317 | ПАО "Россети Сибирь" | "Читаэнерго" | КТП-823 ОТФ | 10/0,4 | 0.025 | 0.0019371 | 0 | 0
56318 | ПАО "Россети Сибирь" | "Читаэнерго" | КТП-825 ОТФ | 10/0,4 | 0.025 | 0.0026394 | 0 | 0
56319 | ПАО "Россети Сибирь" | "Читаэнерго" | КТП-827 ОТФ | 10/0,4 | 0.04 | 0.002209 | 0 | 0
56320 | ПАО "Россети Сибирь" | "Читаэнерго" | КТП-830 ОТФ | 10/0,4 | 0.025 | 0.003624 | 0 | 0
56321 | ПАО "Россети Сибирь" | "Читаэнерго" | КТП-837 ОТФ | 10/0,4 | 0.04 | 0.0020221 | 0 | 0
56322 | ПАО "Россети Сибирь" | "Читаэнерго" | КТП-839 ОТФ | 10/0,4 | 0.025 | 0 | 0 | 0
56323 | ПАО "Россети Сибирь" | "Читаэнерго" | КТП-843 ОТФ | 10/0,4 | 0.025 | 0 | 0 | 0
56324 | ПАО "Россети Сибирь" | "Читаэнерго" | КТП-844 Степной трактир | 10/0,4 | 0.063 | 0.027832 | 0 | 0
56325 | ПАО "Россети Сибирь" | "Читаэнерго" | КТП-846 ОТФ | 10/0,4 | 0.025 | 0 | 0 | 0
56326 | ПАО "Россети Сибирь" | "Читаэнерго" | КТП-847 ОТФ | 10/0,4 | 0.025 | 0.0032426 | 0 | 0
56327 | ПАО "Россети Сибирь" | "Читаэнерго" | КТП-849 ОТФ | 10/0,4 | 0.025 | 0 | 0 | 0
56328 | ПАО "Россети Сибирь" | "Читаэнерго" | КТП-850 ОТФ | 10/0,4 | 0.025 | 0 | 0 | 0
56329 | ПАО "Россети Сибирь" | "Читаэнерго" | КТП-851 ОТФ | 10/0,4 | 0.025 | 0 | 0 | 0
56330 | ПАО "Россети Сибирь" | "Читаэнерго" | КТП-852 ОТФ | 10/0,4 | 0.025 | 0.0049503 | 0 | 0
56331 | ПАО "Россети Сибирь" | "Читаэнерго" | КТП-17 БССС «Жирекен» | 10/0,4 | 0.04 | 0.0028152 | 0 | 0
56332 | ПАО "Россети Сибирь" | "Читаэнерго" | ТП-113 | 10/0,4 | 0.63 | 0 | 0 | 0.0027
56333 | ПАО "Россети Сибирь" | "Читаэнерго" | ТП-24160 | 10/0,4 | 0.16 | 0.055084 | 0 | 0
56334 | ПАО "Россети Сибирь" | "Читаэнерго" | ТП-016 | 6/0,4 | 0.4 | 0.11853 | 0 | 0
56335 | ПАО "Россети Сибирь" | "Читаэнерго" | ТП-021 АСКУЭ | 6/0,4 | 0.4 | 0.090899 | 0 | 0
56336 | ПАО "Россети Сибирь" | "Читаэнерго" | ТП-026 | 6/0,4 | 0.4 | 0.037924 | 0 | 0
56337 | ПАО "Россети Сибирь" | "Читаэнерго" | ТП-034 АСКУЭ | 6/0,4 | 0.25 | 0.16305 | 0 | 0.027
56338 | ПАО "Россети Сибирь" | "Читаэнерго" | ТП-040 | 6/0,4 | 0.63 | 0.45351 | 0 | 0.036
56339 | ПАО "Россети Сибирь" | "Читаэнерго" | ТП-573 | 10/0,4 | 0.4 | 0.12291 | 0 | 0
56340 | ПАО "Россети Сибирь" | "Читаэнерго" | ЗТП-404 г. Нерчинск | 6/0,4 | 0.4 | 0.1808 | 0.0108 | 0.0009
56341 | ПАО "Россети Сибирь" | "Читаэнерго" | ЗТП-407 г.Нерчинск | 6/0,4 | 0.63 | 0.33642 | 0 | 0
56342 | ПАО "Россети Сибирь" | "Читаэнерго" | ТП-60 ф. Тарбагатай | 10/0,4 | 0.025 | 0.0015184 | 0 | 0
56343 | ПАО "Россети Сибирь" | "Читаэнерго" | ТП-61 ф. Тарбагатай | 10/0,4 | 0.04 | 0.0011764 | 0 | 0
56344 | ПАО "Россети Сибирь" | "Читаэнерго" | ТП-62 ф. Тарбагатай | 10/0,4 | 0.04 | 0.0010207 | 0 | 0
56345 | ПАО "Россети Сибирь" | "Читаэнерго" | ТП-63 ф. Тарбагатай | 10/0,4 | 0.04 | 0.0026925 | 0 | 0
56346 | ПАО "Россети Сибирь" | "Читаэнерго" | ТП-64 ф. Тарбагатай | 10/0,4 | 0.025 | 0.0008782 | 0 | 0
56347 | ПАО "Россети Сибирь" | "Читаэнерго" | ТП-65 ф. Тарбагатай | 10/0,4 | 0.025 | 0.0021941 | 0 | 0
56348 | ПАО "Россети Сибирь" | "Читаэнерго" | ТП-66 ф. Тарбагатай | 10/0,4 | 0.025 | 0.0019797 | 0 | 0
56349 | ПАО "Россети Сибирь" | "Читаэнерго" | ТП-68 ф. Тарбагатай | 10/0,4 | 0.025 | 0.0024547 | 0 | 0
56350 | ПАО "Россети Сибирь" | "Читаэнерго" | ТП-69 ф. Тарбагатай | 10/0,4 | 0.025 | 0.0032659 | 0 | 0
56351 | ПАО "Россети Сибирь" | "Читаэнерго" | ТП-70 ф. Тарбагатай | 10/0,4 | 0.063 | 0.0021085 | 0 | 0
56352 | ПАО "Россети Сибирь" | "Читаэнерго" | ТП-71 ф. Тарбагатай | 10/0,4 | 0.04 | 0.0023284 | 0 | 0
56353 | ПАО "Россети Сибирь" | "Читаэнерго" | ТП-72 ф. Тарбагатай | 10/0,4 | 0.063 | 0.0031998 | 0 | 0
56354 | ПАО "Россети Сибирь" | "Читаэнерго" | ТП-74 ф. Тарбагатай | 10/0,4 | 0.025 | 0.00088736 | 0 | 0
56355 | ПАО "Россети Сибирь" | "Читаэнерго" | ТП-75 ф. Тарбагатай | 10/0,4 | 0.025 | 0.0039267 | 0 | 0
56356 | ПАО "Россети Сибирь" | "Читаэнерго" | ТП-76 ф. Тарбагатай | 10/0,4 | 0.025 | 0.0018029 | 0 | 0
56357 | ПАО "Россети Сибирь" | "Читаэнерго" | ТП-77 ф. Тарбагатай | 10/0,4 | 0.025 | 0.0027617 | 0 | 0
56358 | ПАО "Россети Сибирь" | "Читаэнерго" | ТП-79 ф. Тарбагатай | 10/0,4 | 0.063 | 0.0025569 | 0 | 0
56359 | ПАО "Россети Сибирь" | "Читаэнерго" | ТП-80 ф. Тарбагатай | 10/0,4 | 0.025 | 0.0012713 | 0 | 0
56360 | ПАО "Россети Сибирь" | "Читаэнерго" | ТП-81 ф. Тарбагатай | 10/0,4 | 0.025 | 0.0010538 | 0 | 0
56361 | ПАО "Россети Сибирь" | "Читаэнерго" | ТП-83 ф. Тарбагатай | 10/0,4 | 0.025 | 0.0018572 | 0 | 0
56362 | ПАО "Россети Сибирь" | "Читаэнерго" | ТП-84 ф. Тарбагатай | 10/0,4 | 0.025 | 0.0017505 | 0 | 0
56363 | ПАО "Россети Сибирь" | "Читаэнерго" | ТП-86 ф. Тарбагатай | 10/0,4 | 0.063 | 0.0034977 | 0 | 0
56364 | ПАО "Россети Сибирь" | "Читаэнерго" | ТП-88 ф. Тарбагатай | 10/0,4 | 0.04 | 0.0033527 | 0 | 0
56365 | ПАО "Россети Сибирь" | "Читаэнерго" | ТП-89 ф. Тарбагатай | 10/0,4 | 0.025 | 0.0012402 | 0 | 0
56366 | ПАО "Россети Сибирь" | "Читаэнерго" | ТП-90 ф. Тарбагатай | 10/0,4 | 0.04 | 0.0037972 | 0 | 0
56367 | ПАО "Россети Сибирь" | "Читаэнерго" | ТП-91 ф. Тарбагатай | 10/0,4 | 0.04 | 0.0049536 | 0 | 0
56368 | ПАО "Россети Сибирь" | "Читаэнерго" | ТП-92 ф. Тарбагатай | 10/0,4 | 0.04 | 0.0023857 | 0 | 0
56369 | ПАО "Россети Сибирь" | "Читаэнерго" | ТП-93 ф. Тарбагатай | 10/0,4 | 0.025 | 0.0047457 | 0 | 0
56370 | ПАО "Россети Сибирь" | "Читаэнерго" | ТП-43 ф. РРС | 10/0,4 | 0.025 | 0.0015956 | 0 | 0
56371 | ПАО "Россети Сибирь" | "Читаэнерго" | ТП-44 ф. РРС | 10/0,4 | 0.04 | 0.0022788 | 0 | 0
56372 | ПАО "Россети Сибирь" | "Читаэнерго" | ТП-1 ф.Таптанай | 10/0,4 | 0.1 | 0.019589 | 0 | 0.0045
56373 | ПАО "Россети Сибирь" | "Читаэнерго" | ТП-2 ф.Таптанай | 10/0,4 | 0.16 | 0.019471 | 0 | 0
56374 | ПАО "Россети Сибирь" | "Читаэнерго" | ТП-7 ф.Таптанай | 10/0,4 | 0.025 | 0.00050985 | 0 | 0
56375 | ПАО "Россети Сибирь" | "Читаэнерго" | ТП-8 ф.Таптанай | 10/0,4 | 0.025 | 2.096e-05 | 0 | 0
56376 | ПАО "Россети Сибирь" | "Читаэнерго" | ТП-9 ф.Таптанай | 10/0,4 | 0.025 | 2.115e-05 | 0 | 0
56377 | ПАО "Россети Сибирь" | "Читаэнерго" | ТП-10 ф.Таптанай | 10/0,4 | 0.063 | 0.00067968 | 0 | 0
56378 | ПАО "Россети Сибирь" | "Читаэнерго" | ТП-11 ф.Таптанай | 10/0,4 | 0.16 | 0.0011498 | 0 | 0
56379 | ПАО "Россети Сибирь" | "Читаэнерго" | ТП-99 ф. Тарбагатай | 10/0,4 | 0.025 | 0.0011755 | 0 | 0
56380 | ПАО "Россети Сибирь" | "Читаэнерго" | ТП-19 ф.Таптанай | 10/0,4 | 0.16 | 0.035285 | 0 | 0
56381 | ПАО "Россети Сибирь" | "Читаэнерго" | ТП-25 ф.Таптанай | 10/0,4 | 0.063 | 0.0032751 | 0 | 0
56382 | ПАО "Россети Сибирь" | "Читаэнерго" | ТП-26 ф.Таптанай | 10/0,4 | 0.04 | 0.00074142 | 0 | 0
56383 | ПАО "Россети Сибирь" | "Читаэнерго" | ТП-30 ф.Таптанай | 10/0,4 | 0.025 | 0.00029736 | 0 | 0
56384 | ПАО "Россети Сибирь" | "Читаэнерго" | ТП-28 ф.Таптанай | 10/0,4 | 0.025 | 0.0012579 | 0 | 0
56385 | ПАО "Россети Сибирь" | "Читаэнерго" | ТП-29 ф.Таптанай | 10/0,4 | 0.025 | 0.0019967 | 0 | 0
56386 | ПАО "Россети Сибирь" | "Читаэнерго" | ТП-31 ф.Таптанай | 10/0,4 | 0.025 | 0.001399 | 0 | 0
56387 | ПАО "Россети Сибирь" | "Читаэнерго" | ТП-32 ф.Таптанай | 10/0,4 | 0.025 | 0.00060794 | 0 | 0
56388 | ПАО "Россети Сибирь" | "Читаэнерго" | ТП-20 ф.Таптанай | 10/0,4 | 0.25 | 0.016532 | 0 | 0
56389 | ПАО "Россети Сибирь" | "Читаэнерго" | ТП-36 ф.Таптанай | 10/0,4 | 0.4 | 0.013821 | 0 | 0
56390 | ПАО "Россети Сибирь" | "Читаэнерго" | ТП-38 ф.Таптанай | 10/0,4 | 0.25 | 0.026771 | 0 | 0
56391 | ПАО "Россети Сибирь" | "Читаэнерго" | ТП-39 ф.Таптанай | 10/0,4 | 0.4 | 0.14183 | 0 | 0
56392 | ПАО "Россети Сибирь" | "Читаэнерго" | ТП-40 ф.Таптанай | 10/0,4 | 0.1 | 0.035736 | 0 | 0
56393 | ПАО "Россети Сибирь" | "Читаэнерго" | ТП-11 ф. Дульдурга | 10/0,4 | 0.16 | 0.059251 | 0 | 0
56394 | ПАО "Россети Сибирь" | "Читаэнерго" | ТП-99 ф. Бальзино | 10/0,4 | 0.1 | 0.0067739 | 0 | 0
56395 | ПАО "Россети Сибирь" | "Читаэнерго" | ТП-100 ф. Бальзино | 10/0,4 | 0.04 | 0.00041092 | 0 | 0
56396 | ПАО "Россети Сибирь" | "Читаэнерго" | ТП-101 ф. Бальзино | 10/0,4 | 0.063 | 0.014873 | 0 | 0
56397 | ПАО "Россети Сибирь" | "Читаэнерго" | ТП-102 ф. Бальзино | 10/0,4 | 0.025 | 0.0015617 | 0 | 0
56398 | ПАО "Россети Сибирь" | "Читаэнерго" | ТП-103 ф. Бальзино | 10/0,4 | 0.025 | 0.00067902 | 0 | 0
56399 | ПАО "Россети Сибирь" | "Читаэнерго" | ТП-104 ф. Бальзино | 10/0,4 | 0.04 | 0.00086527 | 0 | 0
56400 | ПАО "Россети Сибирь" | "Читаэнерго" | ТП-106 ф. Бальзино | 10/0,4 | 0.025 | 0.0019367 | 0 | 0
56401 | ПАО "Россети Сибирь" | "Читаэнерго" | ТП-107 ф. Бальзино | 10/0,4 | 0.025 | 6.57e-05 | 0 | 0
56402 | ПАО "Россети Сибирь" | "Читаэнерго" | ТП-108 ф. Бальзино | 10/0,4 | 0.025 | 6.485e-05 | 0 | 0
56403 | ПАО "Россети Сибирь" | "Читаэнерго" | ТП-109 ф. Бальзино | 10/0,4 | 0.025 | 0.00099875 | 0 | 0
56404 | ПАО "Россети Сибирь" | "Читаэнерго" | ТП-110 ф. Бальзино | 10/0,4 | 0.4 | 0.029189 | 0 | 0
56405 | ПАО "Россети Сибирь" | "Читаэнерго" | ТП-111 ф. Бальзино | 10/0,4 | 0.063 | 0.0018024 | 0 | 0
56406 | ПАО "Россети Сибирь" | "Читаэнерго" | ТП-112 ф. Бальзино | 10/0,4 | 0.063 | 0.0174 | 0 | 0
56407 | ПАО "Россети Сибирь" | "Читаэнерго" | ТП-114 ф. Бальзино | 10/0,4 | 0.16 | 0.024066 | 0 | 0
56408 | ПАО "Россети Сибирь" | "Читаэнерго" | ТП-115 ф. Бальзино | 10/0,4 | 0.025 | 0.0015576 | 0 | 0
56409 | ПАО "Россети Сибирь" | "Читаэнерго" | ТП-120 ф. Бальзино | 10/0,4 | 0.025 | 0.0020546 | 0 | 0
56410 | ПАО "Россети Сибирь" | "Читаэнерго" | ТП-121 ф. Бальзино | 10/0,4 | 0.16 | 0.0037333 | 0 | 0
56411 | ПАО "Россети Сибирь" | "Читаэнерго" | ТП-122 ф. Бальзино | 10/0,4 | 0.025 | 0.00030114 | 0 | 0
56412 | ПАО "Россети Сибирь" | "Читаэнерго" | ТП-123 ф. Бальзино | 10/0,4 | 0.025 | 9.78e-05 | 0 | 0
56413 | ПАО "Россети Сибирь" | "Читаэнерго" | ТП-124 ф.Бальзино | 10/0,4 | 0.25 | 0.022452 | 0 | 0
56414 | ПАО "Россети Сибирь" | "Читаэнерго" | ТП-125 ф. Бальзино | 10/0,4 | 0.25 | 0.0016352 | 0 | 0
56415 | ПАО "Россети Сибирь" | "Читаэнерго" | ТП-126 ф. Бальзино | 10/0,4 | 0.16 | 0.0522 | 0 | 0
56416 | ПАО "Россети Сибирь" | "Читаэнерго" | ТП-127 ф. Бальзино | 10/0,4 | 0.16 | 0.015352 | 0 | 0
56417 | ПАО "Россети Сибирь" | "Читаэнерго" | ТП-129 ф. Бальзино | 10/0,4 | 0.16 | 0.037885 | 0 | 0
56418 | ПАО "Россети Сибирь" | "Читаэнерго" | ТП-131 ф. Бальзино | 10/0,4 | 0.1 | 0.020104 | 0 | 0.0189
56419 | ПАО "Россети Сибирь" | "Читаэнерго" | ТП-133 ф. Бальзино | 10/0,4 | 0.063 | 0.00076521 | 0 | 0
56420 | ПАО "Россети Сибирь" | "Читаэнерго" | ТП-134 ф. Бальзино | 10/0,4 | 0.25 | 0.0049567 | 0 | 0
56421 | ПАО "Россети Сибирь" | "Читаэнерго" | ТП-136 ф. Бальзино | 10/0,4 | 0.1 | 0.016765 | 0 | 0
56422 | ПАО "Россети Сибирь" | "Читаэнерго" | ТП-160 ф. Алханай | 10/0,4 | 0.04 | 0.010144 | 0 | 0
56423 | ПАО "Россети Сибирь" | "Читаэнерго" | ТП-161 ф. Алханай | 10/0,4 | 0.04 | 0.0068112 | 0 | 0
56424 | ПАО "Россети Сибирь" | "Читаэнерго" | ТП-162 ф. Алханай | 10/0,4 | 0.16 | 0.0115 | 0 | 0
56425 | ПАО "Россети Сибирь" | "Читаэнерго" | ТП-164 ф. Алханай | 10/0,4 | 0.25 | 0.0071232 | 0 | 0
56426 | ПАО "Россети Сибирь" | "Читаэнерго" | ТП-165 ф. Алханай | 10/0,4 | 0.16 | 0.012839 | 0 | 0
56427 | ПАО "Россети Сибирь" | "Читаэнерго" | ТП-166 ф. Алханай | 10/0,4 | 0.1 | 0.00076983 | 0 | 0
56428 | ПАО "Россети Сибирь" | "Читаэнерго" | ТП-169 ф. Алханай | 10/0,4 | 0.063 | 0.0016138 | 0 | 0
56429 | ПАО "Россети Сибирь" | "Читаэнерго" | ТП-171 ф. Алханай | 10/0,4 | 0.04 | 0.0018918 | 0 | 0.0045
56430 | ПАО "Россети Сибирь" | "Читаэнерго" | ТП-173 ф. Алханай | 10/0,4 | 0.063 | 0.012353 | 0 | 0
56431 | ПАО "Россети Сибирь" | "Читаэнерго" | ТП-148 ф. УООС | 10/0,4 | 0.4 | 0.048023 | 0 | 0
56432 | ПАО "Россети Сибирь" | "Читаэнерго" | ТП-155 ф. УООС | 10/0,4 | 0.4 | 0.044746 | 0 | 0
56433 | ПАО "Россети Сибирь" | "Читаэнерго" | ТП-156 ф. УООС | 10/0,4 | 0.1 | 0.025671 | 0 | 0
56434 | ПАО "Россети Сибирь" | "Читаэнерго" | ТП-158 ф. УООС | 10/0,4 | 0.16 | 0.062823 | 0 | 0
56435 | ПАО "Россети Сибирь" | "Читаэнерго" | ТП-159 ф. УООС | 10/0,4 | 0.4 | 0.051885 | 0 | 0
56436 | ПАО "Россети Сибирь" | "Читаэнерго" | ТП-4 ф.Гуней | 10/0,4 | 0.063 | 0.0033538 | 0 | 0
56437 | ПАО "Россети Сибирь" | "Читаэнерго" | ТП-5 ф.Гуней | 10/0,4 | 0.16 | 0.010715 | 0 | 0
56438 | ПАО "Россети Сибирь" | "Читаэнерго" | ТП-71 ф.Гуней | 10/0,4 | 0.1 | 0.004484 | 0 | 0
56439 | ПАО "Россети Сибирь" | "Читаэнерго" | ТП-72 ф.Гуней | 10/0,4 | 0.025 | 0.0019378 | 0 | 0
56440 | ПАО "Россети Сибирь" | "Читаэнерго" | ТП-73 ф.Гуней | 10/0,4 | 0.063 | 0.0049995 | 0 | 0
56441 | ПАО "Россети Сибирь" | "Читаэнерго" | ТП-74 ф.Гуней | 10/0,4 | 0.025 | 0.0017894 | 0 | 0
56442 | ПАО "Россети Сибирь" | "Читаэнерго" | ТП-75 ф.Гуней | 10/0,4 | 0.025 | 0.0024209 | 0 | 0
56443 | ПАО "Россети Сибирь" | "Читаэнерго" | ТП-76 ф.Гуней | 10/0,4 | 0.025 | 0.0056936 | 0 | 0
56444 | ПАО "Россети Сибирь" | "Читаэнерго" | ТП-1 ф.Зуткулей | 10/0,4 | 0.25 | 0.040687 | 0 | 0
56445 | ПАО "Россети Сибирь" | "Читаэнерго" | ТП-3 ф.Зуткулей | 10/0,4 | 0.1 | 0.010028 | 0 | 0
56446 | ПАО "Россети Сибирь" | "Читаэнерго" | ТП-6 ф.Зуткулей | 10/0,4 | 0.16 | 0.011047 | 0 | 0
56447 | ПАО "Россети Сибирь" | "Читаэнерго" | ТП-7 ф.Зуткулей | 10/0,4 | 0.25 | 0.038711 | 0 | 0
56448 | ПАО "Россети Сибирь" | "Читаэнерго" | ТП-8 ф.Зуткулей | 10/0,4 | 0.4 | 0.03816 | 0 | 0
56449 | ПАО "Россети Сибирь" | "Читаэнерго" | ТП-9 ф.Зуткулей | 10/0,4 | 0.025 | 0.0028099 | 0 | 0
56450 | ПАО "Россети Сибирь" | "Читаэнерго" | ТП-11 ф.Зуткулей | 10/0,4 | 0.063 | 0.00084903 | 0 | 0
56451 | ПАО "Россети Сибирь" | "Читаэнерго" | ТП-12 ф.Зуткулей | 10/0,4 | 0.025 | 0.002354 | 0 | 0
56452 | ПАО "Россети Сибирь" | "Читаэнерго" | ТП-13 ф.Зуткулей | 10/0,4 | 0.025 | 0.0018159 | 0 | 0
56453 | ПАО "Россети Сибирь" | "Читаэнерго" | ТП-14 ф.Зуткулей | 10/0,4 | 0.025 | 0.0012212 | 0 | 0
56454 | ПАО "Россети Сибирь" | "Читаэнерго" | ТП-15 ф.Зуткулей | 10/0,4 | 0.025 | 0.0050891 | 0 | 0
56455 | ПАО "Россети Сибирь" | "Читаэнерго" | ТП-16 ф.Зуткулей | 10/0,4 | 0.025 | 0.0057273 | 0 | 0
56456 | ПАО "Россети Сибирь" | "Читаэнерго" | ТП-17 ф.Зуткулей | 10/0,4 | 0.025 | 0.0061354 | 0 | 0
56457 | ПАО "Россети Сибирь" | "Читаэнерго" | ТП-18 ф.Зуткулей | 10/0,4 | 0.025 | 0.0084062 | 0 | 0
56458 | ПАО "Россети Сибирь" | "Читаэнерго" | ТП-19 ф.Зуткулей | 10/0,4 | 0.063 | 0.0069505 | 0 | 0
56459 | ПАО "Россети Сибирь" | "Читаэнерго" | ТП-20 ф.Зуткулей | 10/0,4 | 0.04 | 0.011376 | 0 | 0
56460 | ПАО "Россети Сибирь" | "Читаэнерго" | ТП-21 ф.Зуткулей | 10/0,4 | 0.025 | 0.0051778 | 0 | 0
56461 | ПАО "Россети Сибирь" | "Читаэнерго" | ТП-23 ф.Зуткулей | 10/0,4 | 0.025 | 0.0068928 | 0 | 0
56462 | ПАО "Россети Сибирь" | "Читаэнерго" | ТП-24 ф.Зуткулей | 10/0,4 | 0.025 | 0.0036589 | 0 | 0
56463 | ПАО "Россети Сибирь" | "Читаэнерго" | ТП-26 ф.Зуткулей | 10/0,4 | 0.025 | 0.0039211 | 0 | 0
56464 | ПАО "Россети Сибирь" | "Читаэнерго" | ТП-28 ф.Судунтуй | 10/0,4 | 0.025 | 0.019463 | 0 | 0
56465 | ПАО "Россети Сибирь" | "Читаэнерго" | ТП-33 ф.Судунтуй | 10/0,4 | 0.1 | 0.021594 | 0 | 0
56466 | ПАО "Россети Сибирь" | "Читаэнерго" | ТП-34 ф.Судунтуй | 10/0,4 | 0.25 | 0.025731 | 0 | 0
56467 | ПАО "Россети Сибирь" | "Читаэнерго" | ТП-36 ф.Судунтуй | 10/0,4 | 0.16 | 0.013555 | 0 | 0
56468 | ПАО "Россети Сибирь" | "Читаэнерго" | ТП-37 ф.Судунтуй | 10/0,4 | 0.04 | 0.0058395 | 0 | 0
56469 | ПАО "Россети Сибирь" | "Читаэнерго" | ТП-38 ф.Судунтуй | 10/0,4 | 0.063 | 0.0031757 | 0 | 0
56470 | ПАО "Россети Сибирь" | "Читаэнерго" | ТП-40 ф.Судунтуй | 10/0,4 | 0.063 | 0.0057705 | 0 | 0
56471 | ПАО "Россети Сибирь" | "Читаэнерго" | СТП-71 ф.Судунтуй | 10/0,4 | 0.025 | 0.0053544 | 0 | 0
56472 | ПАО "Россети Сибирь" | "Читаэнерго" | ТП-44 ф.Судунтуй | 10/0,4 | 0.025 | 0.0054031 | 0 | 0
56473 | ПАО "Россети Сибирь" | "Читаэнерго" | ТП-45 ф.Судунтуй | 10/0,4 | 0.025 | 0.0056217 | 0 | 0
56474 | ПАО "Россети Сибирь" | "Читаэнерго" | ТП-46 ф.Судунтуй | 10/0,4 | 0.025 | 0.010512 | 0 | 0
56475 | ПАО "Россети Сибирь" | "Читаэнерго" | ТП-47 ф.Судунтуй | 10/0,4 | 0.025 | 0.0041549 | 0 | 0
56476 | ПАО "Россети Сибирь" | "Читаэнерго" | ТП-48 ф.Судунтуй | 10/0,4 | 0.025 | 0.0076917 | 0 | 0
56477 | ПАО "Россети Сибирь" | "Читаэнерго" | ТП-50 ф.Судунтуй | 10/0,4 | 0.025 | 0.00010516 | 0 | 0
56478 | ПАО "Россети Сибирь" | "Читаэнерго" | ТП-51 ф.Судунтуй | 10/0,4 | 0.025 | 0.0054399 | 0 | 0
56479 | ПАО "Россети Сибирь" | "Читаэнерго" | ТП-52 ф.Судунтуй | 10/0,4 | 0.025 | 0.0022093 | 0 | 0
56480 | ПАО "Россети Сибирь" | "Читаэнерго" | ТП-53 ф.Судунтуй | 10/0,4 | 0.025 | 0.0082667 | 0 | 0
56481 | ПАО "Россети Сибирь" | "Читаэнерго" | ТП-55 ф.Судунтуй | 10/0,4 | 0.025 | 0.0050375 | 0 | 0
56482 | ПАО "Россети Сибирь" | "Читаэнерго" | ТП-56 ф.Судунтуй | 10/0,4 | 0.025 | 0.0022114 | 0 | 0
56483 | ПАО "Россети Сибирь" | "Читаэнерго" | ТП-58 ф.Судунтуй | 10/0,4 | 0.04 | 0.0027312 | 0 | 0
56484 | ПАО "Россети Сибирь" | "Читаэнерго" | ТП-13 ф. Дульдурга | 10/0,4 | 0.4 | 0.045751 | 0 | 0
56485 | ПАО "Россети Сибирь" | "Читаэнерго" | ТП-59 ф.Судунтуй | 10/0,4 | 0.025 | 0.002303 | 0 | 0
56486 | ПАО "Россети Сибирь" | "Читаэнерго" | ТП-61 ф.Судунтуй | 10/0,4 | 0.063 | 0.0017494 | 0 | 0
56487 | ПАО "Россети Сибирь" | "Читаэнерго" | ТП-62 ф.Судунтуй | 10/0,4 | 0.1 | 0.0080681 | 0 | 0
56488 | ПАО "Россети Сибирь" | "Читаэнерго" | ТП-63 ф.Судунтуй | 10/0,4 | 0.04 | 0.0018776 | 0 | 0
56489 | ПАО "Россети Сибирь" | "Читаэнерго" | ТП-64 ф.Судунтуй | 10/0,4 | 0.04 | 0.0096492 | 0 | 0
56490 | ПАО "Россети Сибирь" | "Читаэнерго" | ТП-65 ф.Судунтуй | 10/0,4 | 0.025 | 0.0090043 | 0 | 0
56491 | ПАО "Россети Сибирь" | "Читаэнерго" | ТП-66 ф.Судунтуй | 10/0,4 | 0.025 | 0.0025601 | 0 | 0
56492 | ПАО "Россети Сибирь" | "Читаэнерго" | ТП-67 ф.Судунтуй | 10/0,4 | 0.063 | 0.0016822 | 0 | 0
56493 | ПАО "Россети Сибирь" | "Читаэнерго" | ТП-68 ф.Судунтуй | 10/0,4 | 0.1 | 0.0035046 | 0 | 0
56494 | ПАО "Россети Сибирь" | "Читаэнерго" | ТП-69 ф.Судунтуй | 10/0,4 | 0.063 | 0.0023775 | 0 | 0
56495 | ПАО "Россети Сибирь" | "Читаэнерго" | ТП-70 ф.Судунтуй | 10/0,4 | 0.1 | 0.0039814 | 0 | 0
56496 | ПАО "Россети Сибирь" | "Читаэнерго" | ТП-80 ф.Судунтуй | 10/0,4 | 0.1 | 0.0086698 | 0 | 0
56497 | ПАО "Россети Сибирь" | "Читаэнерго" | ТП-81 ф.Судунтуй | 10/0,4 | 0.04 | 0.00081363 | 0 | 0
56498 | ПАО "Россети Сибирь" | "Читаэнерго" | ТП-85 ф.Судунтуй | 10/0,4 | 0.1 | 0.0066355 | 0 | 0
56499 | ПАО "Россети Сибирь" | "Читаэнерго" | ТП-86 ф.Судунтуй | 10/0,4 | 0.025 | 0.0022514 | 0 | 0
56500 | ПАО "Россети Сибирь" | "Читаэнерго" | ТП-87 ф.Судунтуй | 10/0,4 | 0.025 | 0.0017551 | 0 | 0
56501 | ПАО "Россети Сибирь" | "Читаэнерго" | ТП-88 ф.Судунтуй | 10/0,4 | 0.025 | 0.0025035 | 0 | 0
56502 | ПАО "Россети Сибирь" | "Читаэнерго" | ТП-131 ф. Могойтуй | 10/0,4 | 0.1 | 0.0077436 | 0 | 0
56503 | ПАО "Россети Сибирь" | "Читаэнерго" | ТП-134 ф. Могойтуй | 10/0,4 | 0.04 | 0.0069695 | 0 | 0
56504 | ПАО "Россети Сибирь" | "Читаэнерго" | ТП-135 ф. Могойтуй | 10/0,4 | 0.025 | 0.0075105 | 0 | 0
56505 | ПАО "Россети Сибирь" | "Читаэнерго" | ТП-136 ф. Могойтуй | 10/0,4 | 0.025 | 0.0032964 | 0 | 0
56506 | ПАО "Россети Сибирь" | "Читаэнерго" | ТП-137 ф. Могойтуй | 10/0,4 | 0.04 | 0.01344 | 0 | 0
56507 | ПАО "Россети Сибирь" | "Читаэнерго" | ТП-139 ф. Могойтуй | 10/0,4 | 0.025 | 0.012844 | 0 | 0
56508 | ПАО "Россети Сибирь" | "Читаэнерго" | ТП-140 ф. Могойтуй | 10/0,4 | 0.025 | 0.0068733 | 0 | 0
56509 | ПАО "Россети Сибирь" | "Читаэнерго" | ТП-142 ф. Могойтуй | 10/0,4 | 0.063 | 0.0075094 | 0 | 0
56510 | ПАО "Россети Сибирь" | "Читаэнерго" | ТП-146 ф. Могойтуй | 10/0,4 | 0.025 | 0.0053647 | 0 | 0
56511 | ПАО "Россети Сибирь" | "Читаэнерго" | ТП-147 ф. Могойтуй | 10/0,4 | 0.04 | 0.013039 | 0 | 0
56512 | ПАО "Россети Сибирь" | "Читаэнерго" | ТП-148 ф. Могойтуй | 10/0,4 | 0.025 | 0.0025771 | 0 | 0
56513 | ПАО "Россети Сибирь" | "Читаэнерго" | ТП-149 ф. Могойтуй | 10/0,4 | 0.063 | 0.0074821 | 0 | 0
56514 | ПАО "Россети Сибирь" | "Читаэнерго" | ТП-153 ф. Могойтуй | 10/0,4 | 0.025 | 0.041335 | 0 | 0
56515 | ПАО "Россети Сибирь" | "Читаэнерго" | ТП-3-142 ВЛ-10-АКША-1 | 10/0,4 | 0.4 | 0.04395 | 0 | 0
56516 | ПАО "Россети Сибирь" | "Читаэнерго" | ТП-3-143 ВЛ-10-АКША-1 | 10/0,4 | 0.25 | 0.052196 | 0 | 0
56517 | ПАО "Россети Сибирь" | "Читаэнерго" | ТП-3-146 ВЛ-10-АКША-1 | 10/0,4 | 0.25 | 0.19452 | 0 | 0
56518 | ПАО "Россети Сибирь" | "Читаэнерго" | ТП-3-147 ВЛ-10-АКША-1 | 10/0,4 | 0.4 | 0.30865 | 0 | 0
56519 | ПАО "Россети Сибирь" | "Читаэнерго" | ТП-3-148 ВЛ-10-АКША-1 | 10/0,4 | 0.16 | 0.067262 | 0 | 0.0135
56520 | ПАО "Россети Сибирь" | "Читаэнерго" | ТП-3-150 ВЛ-10-АКША-1 | 10/0,4 | 0.25 | 0.061327 | 0 | 0.027
56521 | ПАО "Россети Сибирь" | "Читаэнерго" | ТП-3-137 ВЛ-10-АКША-2 | 10/0,4 | 0.4 | 0.18505 | 0 | 0
56522 | ПАО "Россети Сибирь" | "Читаэнерго" | ТП-3-136 ВЛ-10-АКША-2 | 10/0,4 | 0.16 | 0.070403 | 0 | 0
56523 | ПАО "Россети Сибирь" | "Читаэнерго" | ТП-3-135 ВЛ-10-АКША-2 | 10/0,4 | 0.063 | 0.030502 | 0 | 0.0135
56524 | ПАО "Россети Сибирь" | "Читаэнерго" | ТП-3-134 ВЛ-10-АКША-2 | 10/0,4 | 0.4 | 0.15652 | 0 | 0
56525 | ПАО "Россети Сибирь" | "Читаэнерго" | ТП-3-131 ВЛ-10-АКША-2 | 10/0,4 | 0.16 | 0.078112 | 0 | 0
56526 | ПАО "Россети Сибирь" | "Читаэнерго" | ТП-3-130 ВЛ-10-АКША-2 | 10/0,4 | 0.25 | 0.15017 | 0 | 0
56527 | ПАО "Россети Сибирь" | "Читаэнерго" | ТП-3-18 ВЛ-10-БЫТЭВ | 10/0,4 | 0.16 | 0.054079 | 0 | 0
56528 | ПАО "Россети Сибирь" | "Читаэнерго" | ТП-3-22 ВЛ-10-БЫТЭВ | 10/0,4 | 0.16 | 0.079118 | 0 | 0
56529 | ПАО "Россети Сибирь" | "Читаэнерго" | ТП-3-24 ВЛ-10-БЫТЭВ | 10/0,4 | 0.1 | 0.041771 | 0 | 0
56530 | ПАО "Россети Сибирь" | "Читаэнерго" | ТП-3-25 ВЛ-10-БЫТЭВ | 10/0,4 | 0.025 | 0.02007 | 0 | 0
56531 | ПАО "Россети Сибирь" | "Читаэнерго" | ТП-3-26 ВЛ-10-БЫТЭВ | 10/0,4 | 0.1 | 0.023857 | 0 | 0
56532 | ПАО "Россети Сибирь" | "Читаэнерго" | ТП-3-21 ВЛ-10-БЫТЭВ | 10/0,4 | 0.063 | 0.0245 | 0 | 0
56533 | ПАО "Россети Сибирь" | "Читаэнерго" | ТП-3-33 ВЛ-10-БЫТЭВ | 10/0,4 | 0.25 | 0.054459 | 0 | 0
56534 | ПАО "Россети Сибирь" | "Читаэнерго" | ТП-3-34 ВЛ-10-БЫТЭВ | 10/0,4 | 0.063 | 0.049956 | 0 | 0
56535 | ПАО "Россети Сибирь" | "Читаэнерго" | ТП-3-4 ВЛ-10-НОВО-КУРГАТАЙ | 10/0,4 | 0.1 | 0.053366 | 0 | 0
56536 | ПАО "Россети Сибирь" | "Читаэнерго" | ТП-3-5 ВЛ-10-НОВО-КУРГАТАЙ | 10/0,4 | 0.25 | 0.053968 | 0 | 0
56537 | ПАО "Россети Сибирь" | "Читаэнерго" | ТП-3-7 ВЛ-10-НОВО-КУРГАТАЙ | 10/0,4 | 0.25 | 0.09042 | 0 | 0
56538 | ПАО "Россети Сибирь" | "Читаэнерго" | ТП-3-8 ВЛ-10-НОВО-КУРГАТАЙ | 10/0,4 | 0.04 | 0.047812 | 0 | 0
56539 | ПАО "Россети Сибирь" | "Читаэнерго" | ТП-3-10 ВЛ-10-НОВО-КУРГАТАЙ | 10/0,4 | 0.063 | 0.021584 | 0 | 0
56540 | ПАО "Россети Сибирь" | "Читаэнерго" | ТП-3-11 ВЛ-10-НОВО-КУРГАТАЙ | 10/0,4 | 0.063 | 0.046878 | 0 | 0
56541 | ПАО "Россети Сибирь" | "Читаэнерго" | ТП-3-13 ВЛ-10-НОВО-КУРГАТАЙ | 10/0,4 | 0.063 | 0.018453 | 0 | 0
56542 | ПАО "Россети Сибирь" | "Читаэнерго" | ТП-158 ф. Чиндалей | 10/0,4 | 0.025 | 0.0093078 | 0 | 0
56543 | ПАО "Россети Сибирь" | "Читаэнерго" | ТП-159 ф. Чиндалей | 10/0,4 | 0.063 | 0.0059944 | 0 | 0
56544 | ПАО "Россети Сибирь" | "Читаэнерго" | ТП-160 ф. Чиндалей | 10/0,4 | 0.025 | 0.0026913 | 0 | 0
56545 | ПАО "Россети Сибирь" | "Читаэнерго" | ТП-3-101 ВЛ-10-МОГОЙТУЙ | 10/0,4 | 0.025 | 0.014506 | 0 | 0
56546 | ПАО "Россети Сибирь" | "Читаэнерго" | ТП-161 ф. Чиндалей | 10/0,4 | 0.04 | 0.0017864 | 0 | 0
56547 | ПАО "Россети Сибирь" | "Читаэнерго" | ТП-162 ф. Чиндалей | 10/0,4 | 0.04 | 0.0076202 | 0 | 0
56548 | ПАО "Россети Сибирь" | "Читаэнерго" | ТП-163 ф. Чиндалей | 10/0,4 | 0.04 | 0.0055481 | 0 | 0
56549 | ПАО "Россети Сибирь" | "Читаэнерго" | ТП-3-103 ВЛ-10-МОГОЙТУЙ | 10/0,4 | 0.1 | 0.086555 | 0 | 0
56550 | ПАО "Россети Сибирь" | "Читаэнерго" | ТП-165 ф. Чиндалей | 10/0,4 | 0.063 | 0.012787 | 0 | 0
56551 | ПАО "Россети Сибирь" | "Читаэнерго" | ТП-3-104 ВЛ-10-МОГОЙТУЙ | 10/0,4 | 0.16 | 0.068559 | 0 | 0
56552 | ПАО "Россети Сибирь" | "Читаэнерго" | ТП-3-105 ВЛ-10-МОГОЙТУЙ | 10/0,4 | 0.063 | 0.021975 | 0 | 0
56553 | ПАО "Россети Сибирь" | "Читаэнерго" | ТП-166 ф. Чиндалей | 10/0,4 | 0.063 | 0.0031548 | 0 | 0
56554 | ПАО "Россети Сибирь" | "Читаэнерго" | ТП-167 ф. Чиндалей | 10/0,4 | 0.04 | 0.0082845 | 0 | 0
56555 | ПАО "Россети Сибирь" | "Читаэнерго" | ТП-3-106 ВЛ-10-МОГОЙТУЙ | 10/0,4 | 0.025 | 0.024059 | 0 | 0
56556 | ПАО "Россети Сибирь" | "Читаэнерго" | ТП-168 ф. Чиндалей | 10/0,4 | 0.063 | 0.0026876 | 0 | 0
56557 | ПАО "Россети Сибирь" | "Читаэнерго" | ТП-3-108 ВЛ-10-МОГОЙТУЙ | 10/0,4 | 0.25 | 0.087942 | 0 | 0
56558 | ПАО "Россети Сибирь" | "Читаэнерго" | ТП-169 ф. Чиндалей | 10/0,4 | 0.04 | 0.0062553 | 0 | 0
56559 | ПАО "Россети Сибирь" | "Читаэнерго" | ТП-170 ф. Чиндалей | 10/0,4 | 0.063 | 0.012215 | 0 | 0
56560 | ПАО "Россети Сибирь" | "Читаэнерго" | ТП-171 ф. Чиндалей | 10/0,4 | 0.025 | 0.0051835 | 0 | 0
56561 | ПАО "Россети Сибирь" | "Читаэнерго" | ТП-172 ф. Чиндалей | 10/0,4 | 0.025 | 0.0062219 | 0 | 0
56562 | ПАО "Россети Сибирь" | "Читаэнерго" | ТП-173 ф. Чиндалей | 10/0,4 | 0.025 | 0.012082 | 0 | 0
56563 | ПАО "Россети Сибирь" | "Читаэнерго" | ТП-3-110 ВЛ-10-МОГОЙТУЙ | 10/0,4 | 0.04 | 0.044602 | 0 | 0
56564 | ПАО "Россети Сибирь" | "Читаэнерго" | ТП-3-111 ВЛ-10-МОГОЙТУЙ | 10/0,4 | 0.04 | 0.020451 | 0 | 0
56565 | ПАО "Россети Сибирь" | "Читаэнерго" | ТП-174 ф. Чиндалей | 10/0,4 | 0.1 | 0.012043 | 0 | 0
56566 | ПАО "Россети Сибирь" | "Читаэнерго" | ТП-175 ф. Чиндалей | 10/0,4 | 0.063 | 0.0121 | 0 | 0
56567 | ПАО "Россети Сибирь" | "Читаэнерго" | ТП-176 ф. Чиндалей | 10/0,4 | 0.025 | 0.0053223 | 0 | 0
56568 | ПАО "Россети Сибирь" | "Читаэнерго" | ТП-3-114 ВЛ-10-МОГОЙТУЙ | 10/0,4 | 0.025 | 0.014238 | 0 | 0
56569 | ПАО "Россети Сибирь" | "Читаэнерго" | ТП-177 ф. Чиндалей | 10/0,4 | 0.025 | 0.0074652 | 0 | 0
56570 | ПАО "Россети Сибирь" | "Читаэнерго" | ТП-3-115 ВЛ-10-МОГОЙТУЙ | 10/0,4 | 0.025 | 0.014275 | 0 | 0
56571 | ПАО "Россети Сибирь" | "Читаэнерго" | ТП-178 ф. Чиндалей | 10/0,4 | 0.063 | 0.0063739 | 0 | 0
56572 | ПАО "Россети Сибирь" | "Читаэнерго" | ТП-179 ф. Чиндалей | 10/0,4 | 0.1 | 0.010303 | 0 | 0
56573 | ПАО "Россети Сибирь" | "Читаэнерго" | ТП-3-116 ВЛ-10-МОГОЙТУЙ | 10/0,4 | 0.025 | 0.018743 | 0 | 0
56574 | ПАО "Россети Сибирь" | "Читаэнерго" | ТП-3-117 ВЛ-10-ОРОЙ | 10/0,4 | 0.25 | 0.034882 | 0 | 0
56575 | ПАО "Россети Сибирь" | "Читаэнерго" | ТП-180 ф. Чиндалей | 10/0,4 | 0.16 | 0.021941 | 0 | 0
56576 | ПАО "Россети Сибирь" | "Читаэнерго" | ТП-181 ф. Чиндалей | 10/0,4 | 0.4 | 0.036762 | 0 | 0
56577 | ПАО "Россети Сибирь" | "Читаэнерго" | ТП-3-120 ВЛ-10-ОРОЙ | 10/0,4 | 0.1 | 0.069916 | 0 | 0
56578 | ПАО "Россети Сибирь" | "Читаэнерго" | ТП-182 ф. Чиндалей | 10/0,4 | 0.4 | 0.035341 | 0 | 0
56579 | ПАО "Россети Сибирь" | "Читаэнерго" | ТП-188 ф. Чиндалей | 10/0,4 | 0.025 | 0.0033097 | 0 | 0
56580 | ПАО "Россети Сибирь" | "Читаэнерго" | ТП-189 ф. Чиндалей | 10/0,4 | 0.063 | 0.0030081 | 0 | 0
56581 | ПАО "Россети Сибирь" | "Читаэнерго" | ТП-3-127 ВЛ-10-ОРОЙ | 10/0,4 | 0.16 | 0.032038 | 0 | 0
56582 | ПАО "Россети Сибирь" | "Читаэнерго" | ТП-3-92 ВЛ-10-УСТЬ-ИЛЯ | 10/0,4 | 0.063 | 0.048602 | 0 | 0
56583 | ПАО "Россети Сибирь" | "Читаэнерго" | ТП-3-94 ВЛ-10-УСТЬ-ИЛЯ | 10/0,4 | 0.04 | 0.04407 | 0 | 0
56584 | ПАО "Россети Сибирь" | "Читаэнерго" | ТП-3-95 ВЛ-10-УСТЬ-ИЛЯ | 10/0,4 | 0.063 | 0.034006 | 0 | 0
56585 | ПАО "Россети Сибирь" | "Читаэнерго" | ТП-3-96 ВЛ-10-УСТЬ-ИЛЯ | 10/0,4 | 0.25 | 0.047682 | 0 | 0
56586 | ПАО "Россети Сибирь" | "Читаэнерго" | ТП-3-97 ВЛ-10-УСТЬ-ИЛЯ | 10/0,4 | 0.16 | 0.031763 | 0 | 0
56587 | ПАО "Россети Сибирь" | "Читаэнерго" | ТП-3-66 ВЛ-10-КУРУЛГА | 10/0,4 | 0.16 | 0.093326 | 0 | 0
56588 | ПАО "Россети Сибирь" | "Читаэнерго" | ТП-3-64 ВЛ-10-КУРУЛГА | 10/0,4 | 0.025 | 0.013545 | 0 | 0
56589 | ПАО "Россети Сибирь" | "Читаэнерго" | ТП-3-62 ВЛ-10-КУРУЛГА | 10/0,4 | 0.1 | 0.05647 | 0 | 0
56590 | ПАО "Россети Сибирь" | "Читаэнерго" | ТП-3-60 ВЛ-10-КУРУЛГА | 10/0,4 | 0.1 | 0.077746 | 0 | 0
56591 | ПАО "Россети Сибирь" | "Читаэнерго" | ТП-3-59 ВЛ-10-КУРУЛГА | 10/0,4 | 0.4 | 0.076026 | 0 | 0
56592 | ПАО "Россети Сибирь" | "Читаэнерго" | ТП-3-58 ВЛ-10-КУРУЛГА | 10/0,4 | 0.04 | 0.030254 | 0 | 0
56593 | ПАО "Россети Сибирь" | "Читаэнерго" | ТП-3-56 ВЛ-10-КУРУЛГА | 10/0,4 | 0.063 | 0.055684 | 0 | 0
56594 | ПАО "Россети Сибирь" | "Читаэнерго" | ТП-3-55 ВЛ-10-КУРУЛГА | 10/0,4 | 0.063 | 0.054842 | 0 | 0
56595 | ПАО "Россети Сибирь" | "Читаэнерго" | ТП-3-91 ВЛ-10-СХТ | 10/0,4 | 0.1 | 0.037943 | 0 | 0
56596 | ПАО "Россети Сибирь" | "Читаэнерго" | ТП-3-71 ВЛ-10-УЛАЧА | 10/0,4 | 0.1 | 0.020527 | 0 | 0
56597 | ПАО "Россети Сибирь" | "Читаэнерго" | ТП-3-72 ВЛ-10-УЛАЧА | 10/0,4 | 0.063 | 0.049219 | 0 | 0
56598 | ПАО "Россети Сибирь" | "Читаэнерго" | ТП-3-75 ВЛ-10-УЛАЧА | 10/0,4 | 0.1 | 0.071442 | 0 | 0
56599 | ПАО "Россети Сибирь" | "Читаэнерго" | ТП-3-79 ВЛ-10-УЛАЧА | 10/0,4 | 0.063 | 0.049034 | 0 | 0
56600 | ПАО "Россети Сибирь" | "Читаэнерго" | ТП-3-80 ВЛ-10-УЛАЧА | 10/0,4 | 0.063 | 0.052806 | 0 | 0
56601 | ПАО "Россети Сибирь" | "Читаэнерго" | ТП-1-74 ВЛ-10-АЛТАН | 10/0,4 | 0.1 | 0.018788 | 0 | 0
56602 | ПАО "Россети Сибирь" | "Читаэнерго" | ТП-1-73 ВЛ-10-АЛТАН | 10/0,4 | 0.1 | 0.038951 | 0 | 0
56603 | ПАО "Россети Сибирь" | "Читаэнерго" | ТП-1-71 ВЛ-10-АЛТАН | 10/0,4 | 0.063 | 0.02693 | 0 | 0
56604 | ПАО "Россети Сибирь" | "Читаэнерго" | ТП-1-69 ВЛ-10-АЛТАН | 10/0,4 | 0.1 | 0.04846 | 0 | 0
56605 | ПАО "Россети Сибирь" | "Читаэнерго" | ТП-3-41 ВЛ-10-УРЕЙСК | 10/0,4 | 0.1 | 0.027902 | 0 | 0
56606 | ПАО "Россети Сибирь" | "Читаэнерго" | ТП-1-67 ВЛ-10-АЛТАН | 10/0,4 | 0.1 | 0.070831 | 0 | 0
56607 | ПАО "Россети Сибирь" | "Читаэнерго" | ТП-3-42 ВЛ-10-УРЕЙСК | 10/0,4 | 0.1 | 0.050416 | 0 | 0
56608 | ПАО "Россети Сибирь" | "Читаэнерго" | ТП-1-66 ВЛ-10-АЛТАН | 10/0,4 | 0.1 | 0.036168 | 0 | 0
56609 | ПАО "Россети Сибирь" | "Читаэнерго" | ТП-1-64 ВЛ-10-АЛТАН | 10/0,4 | 0.1 | 0.018266 | 0 | 0
56610 | ПАО "Россети Сибирь" | "Читаэнерго" | ТП-1-63 ВЛ-10-АЛТАН | 10/0,4 | 0.1 | 0.033671 | 0 | 0
56611 | ПАО "Россети Сибирь" | "Читаэнерго" | ТП-3-45 ВЛ-10-УРЕЙСК | 10/0,4 | 0.16 | 0.089936 | 0 | 0
56612 | ПАО "Россети Сибирь" | "Читаэнерго" | ТП-1-62 ВЛ-10 АЛТАН | 10/0,4 | 0.1 | 0.017723 | 0 | 0
56613 | ПАО "Россети Сибирь" | "Читаэнерго" | ТП-1-61 ВЛ-10-АЛТАН | 10/0,4 | 0.1 | 0.01783 | 0 | 0
56614 | ПАО "Россети Сибирь" | "Читаэнерго" | ТП-1-58 ВЛ-10-БЫЛЫРА | 10/0,4 | 0.04 | 0.013797 | 0 | 0
56615 | ПАО "Россети Сибирь" | "Читаэнерго" | ТП-1-57 ВЛ-10-БЫЛЫРА | 10/0,4 | 0.1 | 0.037813 | 0 | 0
56616 | ПАО "Россети Сибирь" | "Читаэнерго" | ТП-1-55 ВЛ-10-БИЛЮТУЙ | 10/0,4 | 0.025 | 0.011604 | 0 | 0
56617 | ПАО "Россети Сибирь" | "Читаэнерго" | ТП-1-54 ВЛ-10-БИЛЮТУЙ | 10/0,4 | 0.025 | 0.011951 | 0 | 0
56618 | ПАО "Россети Сибирь" | "Читаэнерго" | ТП-1-53 ВЛ-10-БИЛЮТУЙ | 10/0,4 | 0.025 | 0.012889 | 0 | 0
56619 | ПАО "Россети Сибирь" | "Читаэнерго" | ТП-1-52 ВЛ-10-БИЛЮТУЙ | 10/0,4 | 0.025 | 0.017502 | 0 | 0
56620 | ПАО "Россети Сибирь" | "Читаэнерго" | ТП-1-51 ВЛ-10-БИЛЮТУЙ | 10/0,4 | 0.1 | 0.012242 | 0 | 0
56621 | ПАО "Россети Сибирь" | "Читаэнерго" | ТП-34 ВЛ-10-ВЕРХНИЙ УЛЬХУН | 10/0,4 | 0.16 | 0.042774 | 0 | 0.0027
56622 | ПАО "Россети Сибирь" | "Читаэнерго" | ТП-1-49 ВЛ-10-БИЛЮТУЙ | 10/0,4 | 0.1 | 0.059096 | 0 | 0
56623 | ПАО "Россети Сибирь" | "Читаэнерго" | ТП-35 ВЛ-10-ВЕРХНИЙ УЛЬХУН | 10/0,4 | 0.25 | 0.053608 | 0 | 0
56624 | ПАО "Россети Сибирь" | "Читаэнерго" | ТП-1-47 ВЛ-10-БИЛЮТУЙ | 10/0,4 | 0.16 | 0.047919 | 0 | 0
56625 | ПАО "Россети Сибирь" | "Читаэнерго" | ТП-38 ВЛ-10-ВЕРХНИЙ УЛЬХУН | 10/0,4 | 0.16 | 0.045522 | 0 | 0
56626 | ПАО "Россети Сибирь" | "Читаэнерго" | ТП-1-46 ВЛ-10-БИЛЮТУЙ | 10/0,4 | 0.25 | 0.089351 | 0 | 0
56627 | ПАО "Россети Сибирь" | "Читаэнерго" | ТП-39 ВЛ-10-ВЕРХНИЙ УЛЬХУН | 10/0,4 | 0.16 | 0.058207 | 0 | 0
56628 | ПАО "Россети Сибирь" | "Читаэнерго" | ТП-41 ВЛ-10-ВЕРХНИЙ УЛЬХУН | 10/0,4 | 0.1 | 0.04432 | 0 | 0
56629 | ПАО "Россети Сибирь" | "Читаэнерго" | ТП-42 ВЛ-10-ВЕРХНИЙ УЛЬХУН | 10/0,4 | 0.16 | 0.074427 | 0 | 0
56630 | ПАО "Россети Сибирь" | "Читаэнерго" | ТП-50 ВЛ-10-М.ПАВЛОВСК | 10/0,4 | 0.063 | 0.027457 | 0 | 0
56631 | ПАО "Россети Сибирь" | "Читаэнерго" | ТП-59 ВЛ-10-М.ПАВЛОВСК | 10/0,4 | 0.1 | 0.019504 | 0 | 0
56632 | ПАО "Россети Сибирь" | "Читаэнерго" | ТП-1 ВЛ-10-МАНГУТ | 10/0,4 | 0.063 | 0.034037 | 0 | 0
56633 | ПАО "Россети Сибирь" | "Читаэнерго" | ТП-2 ВЛ-10-МАНГУТ | 10/0,4 | 0.1 | 0.043365 | 0 | 0
56634 | ПАО "Россети Сибирь" | "Читаэнерго" | ТП-4 ВЛ-10-МАНГУТ | 10/0,4 | 0.16 | 0.099046 | 0 | 0
56635 | ПАО "Россети Сибирь" | "Читаэнерго" | ТП-6 ВЛ-10-МАНГУТ | 10/0,4 | 0.25 | 0.078017 | 0 | 0
56636 | ПАО "Россети Сибирь" | "Читаэнерго" | ТП-9 ВЛ-10-МАНГУТ | 10/0,4 | 0.1 | 0.081665 | 0 | 0
56637 | ПАО "Россети Сибирь" | "Читаэнерго" | ТП-15 ВЛ-10-СХТ | 10/0,4 | 0.16 | 0.058031 | 0 | 0
56638 | ПАО "Россети Сибирь" | "Читаэнерго" | ТП-23 ВЛ-10-УЛЬХУН ПАРТИЯ | 10/0,4 | 0.16 | 0.046427 | 0 | 0
56639 | ПАО "Россети Сибирь" | "Читаэнерго" | ТП-28 ВЛ-10-УЛЬХУН ПАРТИЯ | 10/0,4 | 0.04 | 0.015523 | 0 | 0
56640 | ПАО "Россети Сибирь" | "Читаэнерго" | ТП-62 ВЛ-10-ХАПЧЕРАНГА | 10/0,4 | 0.1 | 0.045647 | 0 | 0
56641 | ПАО "Россети Сибирь" | "Читаэнерго" | ТП-63 ВЛ-10-ХАПЧЕРАНГА | 10/0,4 | 0.1 | 0.035323 | 0 | 0
56642 | ПАО "Россети Сибирь" | "Читаэнерго" | ТП-67 ВЛ-10-ХАПЧЕРАНГА | 10/0,4 | 0.4 | 0.044304 | 0 | 0
56643 | ПАО "Россети Сибирь" | "Читаэнерго" | ТП-68 ВЛ-10-ХАПЧЕРАНГА | 10/0,4 | 0.4 | 0.063188 | 0 | 0
56644 | ПАО "Россети Сибирь" | "Читаэнерго" | ТП-1-2 ВЛ-10-КЫРА-2 | 10/0,4 | 0.4 | 0.084604 | 0 | 0
56645 | ПАО "Россети Сибирь" | "Читаэнерго" | ТП-1-3 ВЛ-10-КЫРА-2 | 10/0,4 | 0.1 | 0.043133 | 0 | 0
56646 | ПАО "Россети Сибирь" | "Читаэнерго" | ТП-1-7 ВЛ-10-КЫРА-2 | 10/0,4 | 0.315 | 0.035055 | 0 | 0
56647 | ПАО "Россети Сибирь" | "Читаэнерго" | ТП-1-8 ВЛ-10-КЫРА-2 | 10/0,4 | 0.1 | 0.043731 | 0 | 0
56648 | ПАО "Россети Сибирь" | "Читаэнерго" | ТП-1-9 ВЛ-10-КЫРА-2 | 10/0,4 | 0.16 | 0.032315 | 0 | 0
56649 | ПАО "Россети Сибирь" | "Читаэнерго" | ТП-1-44 ВЛ-10-КЫРА-2 | 10/0,4 | 0.04 | 0.013903 | 0 | 0
56650 | ПАО "Россети Сибирь" | "Читаэнерго" | ТП-1-43 ВЛ-10-КЫРА-2 | 10/0,4 | 0.4 | 0.12636 | 0 | 0
56651 | ПАО "Россети Сибирь" | "Читаэнерго" | ТП-1-42 ВЛ-10-КЫРА-2 | 10/0,4 | 0.1 | 0.081207 | 0 | 0
56652 | ПАО "Россети Сибирь" | "Читаэнерго" | ТП-1-40 ВЛ-10-КЫРА-2 | 10/0,4 | 0.25 | 0.1315 | 0 | 0
56653 | ПАО "Россети Сибирь" | "Читаэнерго" | ТП-1-37 ВЛ-10-КЫРА-2 | 10/0,4 | 0.4 | 0.17817 | 0 | 0
56654 | ПАО "Россети Сибирь" | "Читаэнерго" | ТП-1-35 ВЛ-10-КЫРА-2 | 10/0,4 | 0.25 | 0.089219 | 0 | 0
56655 | ПАО "Россети Сибирь" | "Читаэнерго" | ТП-1-34 ВЛ-10-КЫРА-2 | 10/0,4 | 0.1 | 0.027017 | 0 | 0
56656 | ПАО "Россети Сибирь" | "Читаэнерго" | ТП-1-33 ВЛ-10-КЫРА-2 | 10/0,4 | 0.025 | 0.021238 | 0 | 0
56657 | ПАО "Россети Сибирь" | "Читаэнерго" | ТП-1-32 ВЛ-10-КЫРА-2 | 10/0,4 | 0.04 | 0.015018 | 0 | 0
56658 | ПАО "Россети Сибирь" | "Читаэнерго" | ТП-1-31 ВЛ-10-КЫРА-1 | 10/0,4 | 0.1 | 0.015093 | 0 | 0
56659 | ПАО "Россети Сибирь" | "Читаэнерго" | ТП-1-30 ВЛ-10-КЫРА-1 | 10/0,4 | 0.25 | 0.12738 | 0 | 0
56660 | ПАО "Россети Сибирь" | "Читаэнерго" | ТП-1-29 ВЛ-10-КЫРА-1 | 10/0,4 | 0.25 | 0.057795 | 0 | 0
56661 | ПАО "Россети Сибирь" | "Читаэнерго" | ТП-1-28 ВЛ-10-КЫРА-1 | 10/0,4 | 0.4 | 0.091666 | 0 | 0
56662 | ПАО "Россети Сибирь" | "Читаэнерго" | ТП-1-27 ВЛ-10-КЫРА-1 | 10/0,4 | 0.4 | 0.13103 | 0 | 0.0045
56663 | ПАО "Россети Сибирь" | "Читаэнерго" | ТП-1-26 ВЛ-10-КЫРА-1 | 10/0,4 | 0.16 | 0.071957 | 0 | 0
56664 | ПАО "Россети Сибирь" | "Читаэнерго" | ТП-1-24 ВЛ-10-КЫРА-1 | 10/0,4 | 0.25 | 0.10304 | 0 | 0.0135
56665 | ПАО "Россети Сибирь" | "Читаэнерго" | ТП-1-23 ВЛ-10-КЫРА-1 | 10/0,4 | 0.4 | 0.10053 | 0 | 0
56666 | ПАО "Россети Сибирь" | "Читаэнерго" | ТП-1-21 ВЛ-10-КЫРА-1 | 10/0,4 | 0.16 | 0.073792 | 0 | 0
56667 | ПАО "Россети Сибирь" | "Читаэнерго" | ТП-1-20 ВЛ-10-КЫРА-1 | 10/0,4 | 0.16 | 0.10954 | 0 | 0
56668 | ПАО "Россети Сибирь" | "Читаэнерго" | ТП-1-19 ВЛ-10-КЫРА-1 | 10/0,4 | 0.16 | 0.073692 | 0 | 0
56669 | ПАО "Россети Сибирь" | "Читаэнерго" | ТП-1-18 ВЛ-10-КЫРА-1 | 10/0,4 | 0.1 | 0.055483 | 0 | 0
56670 | ПАО "Россети Сибирь" | "Читаэнерго" | ТП-1-17 ВЛ-10-КЫРА-1 | 10/0,4 | 0.16 | 0.03203 | 0 | 0
56671 | ПАО "Россети Сибирь" | "Читаэнерго" | ТП-1-16 ВЛ-10-КЫРА-1 | 10/0,4 | 0.04 | 0.022589 | 0 | 0
56672 | ПАО "Россети Сибирь" | "Читаэнерго" | ТП-1-14 ВЛ-10-МОРДОЙ | 10/0,4 | 0.16 | 0.068532 | 0 | 0
56673 | ПАО "Россети Сибирь" | "Читаэнерго" | ТП-1-12 ВЛ-10-МОРДОЙ | 10/0,4 | 0.16 | 0.055032 | 0 | 0
56674 | ПАО "Россети Сибирь" | "Читаэнерго" | ТП-1-11 ВЛ-10-МОРДОЙ | 10/0,4 | 0.16 | 0.054191 | 0 | 0
56675 | ПАО "Россети Сибирь" | "Читаэнерго" | ТП-3-73 ВЛ-10-УЛАЧА | 10/0,4 | 0.1 | 0.031851 | 0 | 0
56676 | ПАО "Россети Сибирь" | "Читаэнерго" | КТП-22032 | 10/0,4 | 0.1 | 0.010431 | 0 | 0
56677 | ПАО "Россети Сибирь" | "Читаэнерго" | КТП-22031 | 10/0,4 | 0.1 | 0.0058924 | 0 | 0
56678 | ПАО "Россети Сибирь" | "Читаэнерго" | КТП-22034 | 10/0,4 | 0.1 | 0.036825 | 0 | 0
56679 | ПАО "Россети Сибирь" | "Читаэнерго" | КТП-22007 | 10/0,4 | 0.1 | 0.012253 | 0 | 0
56680 | ПАО "Россети Сибирь" | "Читаэнерго" | КТП-22005 | 10/0,4 | 0.1 | 0.010021 | 0 | 0
56681 | ПАО "Россети Сибирь" | "Читаэнерго" | КТП-22014 | 10/0,4 | 0.04 | 0.0055513 | 0 | 0
56682 | ПАО "Россети Сибирь" | "Читаэнерго" | КТП-22055 | 10/0,4 | 0.025 | 0.01234 | 0 | 0
56683 | ПАО "Россети Сибирь" | "Читаэнерго" | КТП-22067 | 10/0,4 | 0.16 | 0.015656 | 0 | 0
56684 | ПАО "Россети Сибирь" | "Читаэнерго" | КТП-22047 | 10/0,4 | 0.063 | 0.017624 | 0 | 0
56685 | ПАО "Россети Сибирь" | "Читаэнерго" | КТП-22021 | 10/0,4 | 0.1 | 0.0037873 | 0 | 0
56686 | ПАО "Россети Сибирь" | "Читаэнерго" | КТП-22018 | 10/0,4 | 0.063 | 0.0010157 | 0 | 0
56687 | ПАО "Россети Сибирь" | "Читаэнерго" | КТП-22030 | 10/0,4 | 0.025 | 0.0017945 | 0 | 0
56688 | ПАО "Россети Сибирь" | "Читаэнерго" | КТП-22019 | 10/0,4 | 0.025 | 0.0035976 | 0 | 0
56689 | ПАО "Россети Сибирь" | "Читаэнерго" | КТП-22076 | 10/0,4 | 0.063 | 0.013956 | 0 | 0.0135
56690 | ПАО "Россети Сибирь" | "Читаэнерго" | КТП-22056 | 10/0,4 | 0.1 | 0.013227 | 0 | 0
56691 | ПАО "Россети Сибирь" | "Читаэнерго" | КТПН-22001 | 10/0,4 | 0.63 | 0.055317 | 0 | 0
56692 | ПАО "Россети Сибирь" | "Читаэнерго" | КТПН-22003 | 10/0,4 | 0.16 | 0.075616 | 0 | 0.0108
56693 | ПАО "Россети Сибирь" | "Читаэнерго" | КТП-22050 | 10/0,4 | 0.25 | 0.018225 | 0 | 0
56694 | ПАО "Россети Сибирь" | "Читаэнерго" | КТП-22004 | 10/0,4 | 0.25 | 0.010898 | 0 | 0
56695 | ПАО "Россети Сибирь" | "Читаэнерго" | КТПН-22072 | 10/0,4 | 0.16 | 0.046021 | 0 | 0
56696 | ПАО "Россети Сибирь" | "Читаэнерго" | КТП-22361 | 10/0,4 | 0.063 | 0.013528 | 0 | 0
56697 | ПАО "Россети Сибирь" | "Читаэнерго" | КТПН-22362 | 10/0,4 | 0.25 | 0.049049 | 0 | 0.0081
56698 | ПАО "Россети Сибирь" | "Читаэнерго" | КТПН-22363 | 10/0,4 | 0.25 | 0.057338 | 0 | 0.0135
56699 | ПАО "Россети Сибирь" | "Читаэнерго" | КТП-22364 | 10/0,4 | 0.25 | 0.060265 | 0 | 0
56700 | ПАО "Россети Сибирь" | "Читаэнерго" | КТП-22365 | 10/0,4 | 0.16 | 0.12109 | 0 | 0
56701 | ПАО "Россети Сибирь" | "Читаэнерго" | ЗТП-22366 | 10/0,4 | 0.25 | 0.07042 | 0 | 0
56702 | ПАО "Россети Сибирь" | "Читаэнерго" | ЗТП-22367 | 10/0,4 | 0.1 | 0.02626 | 0 | 0
56703 | ПАО "Россети Сибирь" | "Читаэнерго" | КТПН-22369 | 10/0,4 | 0.25 | 0.11349 | 0 | 0.009
56704 | ПАО "Россети Сибирь" | "Читаэнерго" | КТПН-22368 | 10/0,4 | 0.1 | 0.027596 | 0 | 0
56705 | ПАО "Россети Сибирь" | "Читаэнерго" | КТП-22370 | 10/0,4 | 0.16 | 0.046333 | 0 | 0.0045
56706 | ПАО "Россети Сибирь" | "Читаэнерго" | КТПН-22371 | 10/0,4 | 0.16 | 0.043933 | 0 | 0
56707 | ПАО "Россети Сибирь" | "Читаэнерго" | КТП-22372 | 10/0,4 | 0.04 | 0.0028273 | 0 | 1e-07
56708 | ПАО "Россети Сибирь" | "Читаэнерго" | КТП-22373 | 10/0,4 | 0.1 | 0.033852 | 0 | 0
56709 | ПАО "Россети Сибирь" | "Читаэнерго" | КТПН-22374 | 10/0,4 | 0.16 | 0.059643 | 0 | 0.009
56710 | ПАО "Россети Сибирь" | "Читаэнерго" | ЗТП-22321 | 10/0,4 | 0.4 | 0.094762 | 0 | 0
56711 | ПАО "Россети Сибирь" | "Читаэнерго" | КТПН-22322 | 10/0,4 | 0.25 | 0.033992 | 0 | 0.0153
56712 | ПАО "Россети Сибирь" | "Читаэнерго" | ЗТП-22323 | 10/0,4 | 0.25 | 0.091711 | 0 | 0.0225
56713 | ПАО "Россети Сибирь" | "Читаэнерго" | КТПН-22324 | 10/0,4 | 0.25 | 0.089167 | 0 | 0.0081
56714 | ПАО "Россети Сибирь" | "Читаэнерго" | ЗТП-22325 | 10/0,4 | 0.25 | 0.073722 | 0 | 0
56715 | ПАО "Россети Сибирь" | "Читаэнерго" | ЗТП-22326 | 10/0,4 | 0.63 | 0.046964 | 0 | 0.045
56716 | ПАО "Россети Сибирь" | "Читаэнерго" | КТПН-22327 | 10/0,4 | 0.4 | 0.050675 | 0.0135 | 0
56717 | ПАО "Россети Сибирь" | "Читаэнерго" | ЗТП-22330 | 10/0,4 | 0.25 | 0.016025 | 0 | 0.00135
56718 | ПАО "Россети Сибирь" | "Читаэнерго" | КТПН-22342 | 10/0,4 | 0.4 | 0.13215 | 0 | 0.027
56719 | ПАО "Россети Сибирь" | "Читаэнерго" | КТПН-22345 | 10/0,4 | 0.1 | 0.0067515 | 0 | 0
56720 | ПАО "Россети Сибирь" | "Читаэнерго" | ЗТП-22343 | 10/0,4 | 0.25 | 0.075803 | 0 | 0.0135
56721 | ПАО "Россети Сибирь" | "Читаэнерго" | ЗТП-22301 | 10/0,4 | 0.25 | 0.11095 | 0 | 0
56722 | ПАО "Россети Сибирь" | "Читаэнерго" | ЗТП-22302 | 10/0,4 | 0.4 | 0.10667 | 0 | 0
56723 | ПАО "Россети Сибирь" | "Читаэнерго" | ЗТП-22303 | 10/0,4 | 0.4 | 0.22896 | 0 | 0
56724 | ПАО "Россети Сибирь" | "Читаэнерго" | ЗТП-22305 | 10/0,4 | 0.25 | 0.23021 | 0 | 0
56725 | ПАО "Россети Сибирь" | "Читаэнерго" | ЗТП-22307 | 10/0,4 | 0.25 | 0.053414 | 0 | 0
56726 | ПАО "Россети Сибирь" | "Читаэнерго" | ЗТП-22308 | 10/0,4 | 0.4 | 0.094164 | 0 | 0
56727 | ПАО "Россети Сибирь" | "Читаэнерго" | КТП-22128 | 10/0,4 | 0.1 | 0.019567 | 0 | 0
56728 | ПАО "Россети Сибирь" | "Читаэнерго" | КТПН-22129 | 10/0,4 | 0.1 | 0.054974 | 0 | 0
56729 | ПАО "Россети Сибирь" | "Читаэнерго" | КТПН-22132 | 10/0,4 | 0.4 | 0.073936 | 0 | 0
56730 | ПАО "Россети Сибирь" | "Читаэнерго" | КТП-22131 | 10/0,4 | 0.1 | 0.0109 | 0 | 0
56731 | ПАО "Россети Сибирь" | "Читаэнерго" | КТП-22152 | 10/0,4 | 0.1 | 0.00071234 | 0 | 0
56732 | ПАО "Россети Сибирь" | "Читаэнерго" | КТП-22142 | 10/0,4 | 0.1 | 0.027341 | 0 | 0
56733 | ПАО "Россети Сибирь" | "Читаэнерго" | КТПН-22144 | 10/0,4 | 0.16 | 0.031573 | 0 | 0
56734 | ПАО "Россети Сибирь" | "Читаэнерго" | КТПН-22138 | 10/0,4 | 0.25 | 0.019683 | 0 | 0
56735 | ПАО "Россети Сибирь" | "Читаэнерго" | КТП-22154 | 10/0,4 | 0.063 | 0.012355 | 0 | 0
56736 | ПАО "Россети Сибирь" | "Читаэнерго" | КТП-22114 | 10/0,4 | 0.25 | 0.18118 | 0 | 0.025
56737 | ПАО "Россети Сибирь" | "Читаэнерго" | КТПН-22119 | 10/0,4 | 0.1 | 0.0038421 | 0 | 0
56738 | ПАО "Россети Сибирь" | "Читаэнерго" | КТПН-22172 | 10/0,4 | 0.1 | 0.0098895 | 0 | 0
56739 | ПАО "Россети Сибирь" | "Читаэнерго" | КТП-22081 | 10/0,4 | 0.1 | 0.0041876 | 0 | 0
56740 | ПАО "Россети Сибирь" | "Читаэнерго" | КТП-22112 | 10/0,4 | 0.1 | 0.009962 | 0 | 0
56741 | ПАО "Россети Сибирь" | "Читаэнерго" | КТП-22124 | 10/0,4 | 0.025 | 0.0027669 | 0 | 0
56742 | ПАО "Россети Сибирь" | "Читаэнерго" | КТП-22125 | 10/0,4 | 0.025 | 0.0011981 | 0 | 0
56743 | ПАО "Россети Сибирь" | "Читаэнерго" | КТП-22127 | 10/0,4 | 0.025 | 0.0075539 | 0 | 0
56744 | ПАО "Россети Сибирь" | "Читаэнерго" | КТП-22099 | 10/0,4 | 0.16 | 0.089997 | 0 | 0
56745 | ПАО "Россети Сибирь" | "Читаэнерго" | КТПН-22100 | 10/0,4 | 0.16 | 0.029261 | 0 | 0
56746 | ПАО "Россети Сибирь" | "Читаэнерго" | КТП-22102 | 10/0,4 | 0.16 | 0.053151 | 0 | 0
56747 | ПАО "Россети Сибирь" | "Читаэнерго" | КТП-22106 | 10/0,4 | 0.1 | 0.024827 | 0 | 0
56748 | ПАО "Россети Сибирь" | "Читаэнерго" | КТП-22084 | 10/0,4 | 0.063 | 0.0069699 | 0 | 0
56749 | ПАО "Россети Сибирь" | "Читаэнерго" | КТП-22082 | 10/0,4 | 0.063 | 0.027272 | 0 | 0
56750 | ПАО "Россети Сибирь" | "Читаэнерго" | КТП-22083 | 10/0,4 | 0.025 | 0.0023449 | 0 | 0
56751 | ПАО "Россети Сибирь" | "Читаэнерго" | ЗТП-22410 | 10/0,4 | 0.4 | 0.05448 | 0 | 0
56752 | ПАО "Россети Сибирь" | "Читаэнерго" | КТП-22412 | 10/0,4 | 0.25 | 0.056539 | 0 | 0
56753 | ПАО "Россети Сибирь" | "Читаэнерго" | КТП-22413 | 10/0,4 | 0.16 | 0.029348 | 0 | 0
56754 | ПАО "Россети Сибирь" | "Читаэнерго" | КТПН-22414 | 10/0,4 | 0.4 | 0.024602 | 0 | 0
56755 | ПАО "Россети Сибирь" | "Читаэнерго" | КТПН-22415 | 10/0,4 | 0.4 | 0.053408 | 0.0135 | 0
56756 | ПАО "Россети Сибирь" | "Читаэнерго" | КТПН-22416 | 10/0,4 | 0.16 | 0.032065 | 0 | 0.0027
56757 | ПАО "Россети Сибирь" | "Читаэнерго" | КТП-22420 | 10/0,4 | 0.25 | 0.042034 | 0 | 0
56758 | ПАО "Россети Сибирь" | "Читаэнерго" | КТП-22408 | 10/0,4 | 0.25 | 0.075171 | 0 | 0
56759 | ПАО "Россети Сибирь" | "Читаэнерго" | КТПН-22409 | 10/0,4 | 0.1 | 0.0044075 | 0 | 0
56760 | ПАО "Россети Сибирь" | "Читаэнерго" | КТП-22402 | 10/0,4 | 0.1 | 0.049264 | 0 | 0
56761 | ПАО "Россети Сибирь" | "Читаэнерго" | КТП-22403 | 10/0,4 | 0.4 | 0.044955 | 0 | 0
56762 | ПАО "Россети Сибирь" | "Читаэнерго" | ЗТП-22405 | 10/0,4 | 0.16 | 0.073445 | 0 | 0
56763 | ПАО "Россети Сибирь" | "Читаэнерго" | КТП-22407 | 10/0,4 | 0.04 | 0.0086744 | 0 | 0
56764 | ПАО "Россети Сибирь" | "Читаэнерго" | КТПН-22417 | 10/0,4 | 0.16 | 0.032534 | 0 | 0
56765 | ПАО "Россети Сибирь" | "Читаэнерго" | КТПН-22419 | 10/0,4 | 0.16 | 0.014446 | 0 | 0
56766 | ПАО "Россети Сибирь" | "Читаэнерго" | КТПН-22418 | 10/0,4 | 0.25 | 0.067 | 0 | 0
56767 | ПАО "Россети Сибирь" | "Читаэнерго" | ЗТП-22404 | 10/0,4 | 0.4 | 0.1633 | 0 | 0
56768 | ПАО "Россети Сибирь" | "Читаэнерго" | КТП-22118 | 10/0,4 | 0.1 | 0.0089389 | 0 | 0
56769 | ПАО "Россети Сибирь" | "Читаэнерго" | КТП-22117 | 10/0,4 | 0.1 | 0.028581 | 0 | 0
56770 | ПАО "Россети Сибирь" | "Читаэнерго" | КТП-22217 | 10/0,4 | 0.1 | 0.031876 | 0 | 0
56771 | ПАО "Россети Сибирь" | "Читаэнерго" | КТП-22212 | 10/0,4 | 0.25 | 0.073066 | 0 | 0
56772 | ПАО "Россети Сибирь" | "Читаэнерго" | КТП-22224 | 10/0,4 | 0.063 | 0.016709 | 0 | 0
56773 | ПАО "Россети Сибирь" | "Читаэнерго" | КТП-22315 | 10/0,4 | 0.1 | 0.012455 | 0 | 0
56774 | ПАО "Россети Сибирь" | "Читаэнерго" | КТП-22317 | 10/0,4 | 0.16 | 0.050054 | 0 | 0
56775 | ПАО "Россети Сибирь" | "Читаэнерго" | КТП-22318 | 10/0,4 | 0.1 | 0.015115 | 0 | 0
56776 | ПАО "Россети Сибирь" | "Читаэнерго" | КТП-22215 | 10/0,4 | 0.063 | 0.033907 | 0 | 0
56777 | ПАО "Россети Сибирь" | "Читаэнерго" | КТП-22216 | 10/0,4 | 0.16 | 0.062452 | 0 | 0
56778 | ПАО "Россети Сибирь" | "Читаэнерго" | КТП-22242 | 10/0,4 | 0.25 | 0.023721 | 0 | 0
56779 | ПАО "Россети Сибирь" | "Читаэнерго" | КТП-22219 | 10/0,4 | 0.063 | 0.010372 | 0 | 0
56780 | ПАО "Россети Сибирь" | "Читаэнерго" | КТП-22177 | 10/0,4 | 0.16 | 0.028013 | 0 | 0
56781 | ПАО "Россети Сибирь" | "Читаэнерго" | КТП-22179 | 10/0,4 | 0.1 | 0.0047191 | 0 | 0
56782 | ПАО "Россети Сибирь" | "Читаэнерго" | КТП-22187 | 10/0,4 | 0.063 | 0.0072827 | 0 | 0
56783 | ПАО "Россети Сибирь" | "Читаэнерго" | КТП-22227 | 10/0,4 | 0.04 | 0.0012487 | 0 | 0
56784 | ПАО "Россети Сибирь" | "Читаэнерго" | КТП-22231 | 10/0,4 | 0.063 | 0.011524 | 0 | 0
56785 | ПАО "Россети Сибирь" | "Читаэнерго" | КТП-22194 | 10/0,4 | 0.25 | 0.015778 | 0 | 0
56786 | ПАО "Россети Сибирь" | "Читаэнерго" | КТП-22192 | 10/0,4 | 0.16 | 0.017097 | 0 | 0
56787 | ПАО "Россети Сибирь" | "Читаэнерго" | КТП-22196 | 10/0,4 | 0.25 | 0.02639 | 0 | 9e-07
56788 | ПАО "Россети Сибирь" | "Читаэнерго" | КТП-22195 | 10/0,4 | 0.25 | 0.057967 | 0 | 0.0018
56789 | ПАО "Россети Сибирь" | "Читаэнерго" | КТП-22197 | 10/0,4 | 0.16 | 0.010461 | 0 | 0
56790 | ПАО "Россети Сибирь" | "Читаэнерго" | КТП-22230 | 10/0,4 | 0.1 | 0.013015 | 0 | 0.0075
56791 | ПАО "Россети Сибирь" | "Читаэнерго" | КТПН-22062 | 10/0,4 | 0.16 | 0.10149 | 0 | 0.027
56792 | ПАО "Россети Сибирь" | "Читаэнерго" | КТПН-22375 | 10/0,4 | 0.16 | 0.04935 | 0 | 0
56793 | ПАО "Россети Сибирь" | "Читаэнерго" | КТПН-22376 | 10/0,4 | 0.16 | 0.026844 | 0 | 0
56794 | ПАО "Россети Сибирь" | "Читаэнерго" | КТП-22213 | 10/0,4 | 0.04 | 0.012617 | 0 | 0
56795 | ПАО "Россети Сибирь" | "Читаэнерго" | ТП-8 ВЛ-6кВ ф. Поселок-2 Н-Орловск | 6/0,4 | 0.63 | 0.14822 | 0 | 0
56796 | ПАО "Россети Сибирь" | "Читаэнерго" | ТП-024 | 6/0,4 | 0.4 | 0.34225 | 0 | 0
56797 | ПАО "Россети Сибирь" | "Читаэнерго" | Читинский уч-к. ТП-24149 | 10/0,4 | 0.25 | 0.021135 | 0 | 0
56798 | ПАО "Россети Сибирь" | "Читаэнерго" | ТП-26335 | 10/0,4 | 0.4 | 0.24766 | 0 | 0
56799 | ПАО "Россети Сибирь" | "Читаэнерго" | ТП-26345 | 10/0,4 | 0.25 | 0.14274 | 0.063 | 0
56800 | ПАО "Россети Сибирь" | "Читаэнерго" | КТПС-14-19 ф.Цаган-Челутай РТРС | 10/0,4 | 0.025 | 0.010072 | 0 | 0
56801 | ПАО "Россети Сибирь" | "Читаэнерго" | КТПС-9-13 ф.Ага (Читаоблгаз) | 10/0,4 | 0.025 | 0.002902 | 0 | 0
56802 | ПАО "Россети Сибирь" | "Читаэнерго" | КТП-20 с. У Теленгуй 40 кВа | 10/0,4 | 0.04 | 0.0038096 | 0 | 0
56803 | ПАО "Россети Сибирь" | "Читаэнерго" | СТП 44 п.А-Зилово Суворов | 10/0,4 | 0.025 | 0.00086848 | 0 | 0
56804 | ПАО "Россети Сибирь" | "Читаэнерго" | СТП 573 Туранов | 10/0,4 | 0.025 | 0.003153 | 0 | 0
56805 | ПАО "Россети Сибирь" | "Читаэнерго" | СТП - 411 РТРС г.Балей | 10/0,4 | 0.04 | 0 | 0 | 0
56806 | ПАО "Россети Сибирь" | "Читаэнерго" | ТП-19 ф. Дульдурга | 10/0,4 | 0.025 | 0.0024459 | 0 | 0
56807 | ПАО "Россети Сибирь" | "Читаэнерго" | ТП-14 ф. Дульдурга | 10/0,4 | 0.063 | 0.020979 | 0 | 0
56808 | ПАО "Россети Сибирь" | "Читаэнерго" | ТП-16 ф. Дульдурга | 10/0,4 | 0.1 | 0.020256 | 0 | 0
56809 | ПАО "Россети Сибирь" | "Читаэнерго" | ТП-164 Кыэкен | 10/0,4 | 0.063 | 0.006827 | 0 | 0
56810 | ПАО "Россети Сибирь" | "Читаэнерго" | ТП-149 Ср.Кия | 10/0,4 | 0.1 | 0.032273 | 0 | 0
56811 | ПАО "Россети Сибирь" | "Читаэнерго" | ТП-131 Ср.Кия | 10/0,4 | 0.1 | 0.016907 | 0 | 0
56812 | ПАО "Россети Сибирь" | "Читаэнерго" | ТП-129 Ср.Кия | 10/0,4 | 0.063 | 0.0031588 | 0 | 0
56813 | ПАО "Россети Сибирь" | "Читаэнерго" | ТП-148 Кокуй-Комогорцево | 10/0,4 | 0.1 | 0.033029 | 0 | 0
56814 | ПАО "Россети Сибирь" | "Читаэнерго" | ТП-135 Кокуй-Комогорцево | 10/0,4 | 0.1 | 0.012801 | 0 | 0
56815 | ПАО "Россети Сибирь" | "Читаэнерго" | ТП-132 Богомягково | 10/0,4 | 0.16 | 0.091969 | 0 | 0
56816 | ПАО "Россети Сибирь" | "Читаэнерго" | ТП-149 А БССС «Средняя Кия» ведом.отп | 10/0,4 | 0.04 | 0.020603 | 0 | 0
56817 | ПАО "Россети Сибирь" | "Читаэнерго" | ТП-128 Богомягково | 10/0,4 | 0.1 | 0.00049286 | 0 | 0
56818 | ПАО "Россети Сибирь" | "Читаэнерго" | ТП-127А с.Васильевка | 10/0,4 | 0.25 | 0.037779 | 0 | 0
56819 | ПАО "Россети Сибирь" | "Читаэнерго" | ТП-127 Богомягково | 10/0,4 | 0.1 | 0.0090671 | 0 | 0
56820 | ПАО "Россети Сибирь" | "Читаэнерго" | ТП-126А Богомягково | 10/0,4 | 0.1 | 0 | 0 | 0
56821 | ПАО "Россети Сибирь" | "Читаэнерго" | ТП-125А с.Васильевка | 10/0,4 | 0.1 | 0.0016286 | 0 | 0
56822 | ПАО "Россети Сибирь" | "Читаэнерго" | ТП-125 с.Васильевка | 10/0,4 | 0.1 | 0.010467 | 0 | 0
56823 | ПАО "Россети Сибирь" | "Читаэнерго" | ТП-124 с.Васильевка | 10/0,4 | 0.1 | 0.0015859 | 0 | 0
56824 | ПАО "Россети Сибирь" | "Читаэнерго" | ТП-121 Ульяновка | 10/0,4 | 0.025 | 0 | 0 | 0
56825 | ПАО "Россети Сибирь" | "Читаэнерго" | ТП-120 Ульяновка | 10/0,4 | 0.1 | 0.0049235 | 0 | 0
56826 | ПАО "Россети Сибирь" | "Читаэнерго" | ТП-119 Ульяновка | 10/0,4 | 0.1 | 0.0046097 | 0 | 0
56827 | ПАО "Россети Сибирь" | "Читаэнерго" | ТП-116 В.Хила | 10/0,4 | 0.1 | 0.0075614 | 0 | 0
56828 | ПАО "Россети Сибирь" | "Читаэнерго" | ТП-115 В.Хила | 10/0,4 | 0.1 | 0.025785 | 0 | 0
56829 | ПАО "Россети Сибирь" | "Читаэнерго" | ТП-112 В.Хила | 10/0,4 | 0.16 | 0.044701 | 0 | 0
56830 | ПАО "Россети Сибирь" | "Читаэнерго" | ТП-111 В.Хила | 10/0,4 | 0.25 | 0.028547 | 0 | 0
56831 | ПАО "Россети Сибирь" | "Читаэнерго" | ТП-110 В.Хила | 10/0,4 | 0.1 | 0.0067995 | 0 | 0
56832 | ПАО "Россети Сибирь" | "Читаэнерго" | ТП-109 В.Хила | 10/0,4 | 0.16 | 0.013483 | 0 | 0
56833 | ПАО "Россети Сибирь" | "Читаэнерго" | ТП-122 Островки | 10/0,4 | 0.1 | 0.011431 | 0 | 0
56834 | ПАО "Россети Сибирь" | "Читаэнерго" | ТП-108 Н.Хила | 10/0,4 | 0.1 | 0.00047559 | 0 | 0
56835 | ПАО "Россети Сибирь" | "Читаэнерго" | ТП-107А Н.Хила | 10/0,4 | 0.1 | 0.0080029 | 0 | 0
56836 | ПАО "Россети Сибирь" | "Читаэнерго" | ТП-107 Н.Хила | 10/0,4 | 0.1 | 0.0025075 | 0 | 0
56837 | ПАО "Россети Сибирь" | "Читаэнерго" | ТП-106А Новоберезовское | 10/0,4 | 0.1 | 0.0024641 | 0 | 0.0072
56838 | ПАО "Россети Сибирь" | "Читаэнерго" | ТП-104А Новоберезовское | 10/0,4 | 0.1 | 0.048729 | 0 | 0
56839 | ПАО "Россети Сибирь" | "Читаэнерго" | ТП-104 Новоберезовское | 10/0,4 | 0.1 | 0.012715 | 0 | 0
56840 | ПАО "Россети Сибирь" | "Читаэнерго" | ТП-103 Новоберезовское | 10/0,4 | 0.1 | 0.033875 | 0 | 0
56841 | ПАО "Россети Сибирь" | "Читаэнерго" | ТП-102А Золотухино | 10/0,4 | 0.25 | 0.0069781 | 0 | 0
56842 | ПАО "Россети Сибирь" | "Читаэнерго" | ТП-102 Золотухино | 10/0,4 | 0.1 | 0.0037549 | 0 | 0
56843 | ПАО "Россети Сибирь" | "Читаэнерго" | ТП-101 Золотухино | 10/0,4 | 0.1 | 0.022875 | 0 | 0
56844 | ПАО "Россети Сибирь" | "Читаэнерго" | ТП-232 Апрелково | 10/0,4 | 0.04 | 0.0080712 | 0 | 0
56845 | ПАО "Россети Сибирь" | "Читаэнерго" | ТП-315 Холбон | 10/0,4 | 0.1 | 0.046045 | 0 | 0
56846 | ПАО "Россети Сибирь" | "Читаэнерго" | ТП-213 Холбон | 10/0,4 | 0.4 | 0.085606 | 0 | 0
56847 | ПАО "Россети Сибирь" | "Читаэнерго" | ТП-204 Холбон | 10/0,4 | 0.1 | 0.019286 | 0 | 0
56848 | ПАО "Россети Сибирь" | "Читаэнерго" | ТП-209 Холбон | 10/0,4 | 0.16 | 0.0089605 | 0 | 0
56849 | ПАО "Россети Сибирь" | "Читаэнерго" | ТП-301 Холбон | 10/0,4 | 0.04 | 0.0089208 | 0 | 0
56850 | ПАО "Россети Сибирь" | "Читаэнерго" | ТП-210 Холбон | 10/0,4 | 0.16 | 0.0338 | 0 | 0
56851 | ПАО "Россети Сибирь" | "Читаэнерго" | ТП-237 Холбон | 10/0,4 | 0.1 | 0.01678 | 0 | 0
56852 | ПАО "Россети Сибирь" | "Читаэнерго" | ТП-203 Холбон | 10/0,4 | 0.25 | 0.087296 | 0 | 0
56853 | ПАО "Россети Сибирь" | "Читаэнерго" | ТП-302 Холбон | 10/0,4 | 0.1 | 0.025276 | 0 | 0
56854 | ПАО "Россети Сибирь" | "Читаэнерго" | ТП-207 Холбон | 10/0,4 | 0.25 | 0.053457 | 0 | 0
56855 | ПАО "Россети Сибирь" | "Читаэнерго" | ТП-329 Холбон | 10/0,4 | 0.16 | 0.018429 | 0 | 0
56856 | ПАО "Россети Сибирь" | "Читаэнерго" | ТП-238 Холбон | 10/0,4 | 0.063 | 0.018445 | 0 | 0
56857 | ПАО "Россети Сибирь" | "Читаэнерго" | ТП-201 Холбон | 10/0,4 | 0.1 | 0.0045613 | 0 | 0
56858 | ПАО "Россети Сибирь" | "Читаэнерго" | Новинский уч-к ТП-24190 | 10/0,4 | 0.16 | 0.050462 | 0 | 0
56859 | ПАО "Россети Сибирь" | "Читаэнерго" | ТП-3-123 ВЛ-10-ОРОЙ | 10/0,4 | 0.25 | 0.049729 | 0 | 0.0072
56860 | ПАО "Россети Сибирь" | "Читаэнерго" | ТП-94 ф. Тарбагатай | 10/0,4 | 0.025 | 0.0048132 | 0 | 0
56861 | ПАО "Россети Сибирь" | "Читаэнерго" | ТП-95 ф. Тарбагатай | 10/0,4 | 0.025 | 0.0015604 | 0 | 0
56862 | ПАО "Россети Сибирь" | "Читаэнерго" | ТП-96 ф. Тарбагатай | 10/0,4 | 0.04 | 0.0021013 | 0 | 0
56863 | ПАО "Россети Сибирь" | "Читаэнерго" | ТП-97 ф. Тарбагатай | 10/0,4 | 0.04 | 0.0025673 | 0 | 0
56864 | ПАО "Россети Сибирь" | "Читаэнерго" | ТП-98 ф. Тарбагатай | 10/0,4 | 0.025 | 0.0028167 | 0 | 0
56865 | ПАО "Россети Сибирь" | "Читаэнерго" | ТП-42 ф. Узон | 10/0,4 | 0.16 | 0.043166 | 0 | 0
56866 | ПАО "Россети Сибирь" | "Читаэнерго" | ТП-46 ф. Узон | 10/0,4 | 0.1 | 0.0022854 | 0 | 0
56867 | ПАО "Россети Сибирь" | "Читаэнерго" | ТП-47 ф. Узон | 10/0,4 | 0.063 | 0.010591 | 0 | 0
56868 | ПАО "Россети Сибирь" | "Читаэнерго" | ТП-48 ф. Узон | 10/0,4 | 0.16 | 0.014207 | 0 | 0
56869 | ПАО "Россети Сибирь" | "Читаэнерго" | ТП-49 ф. Узон | 10/0,4 | 0.025 | 0.001902 | 0 | 0
56870 | ПАО "Россети Сибирь" | "Читаэнерго" | ТП-50 ф. Узон | 10/0,4 | 0.025 | 0.00065325 | 0 | 0
56871 | ПАО "Россети Сибирь" | "Читаэнерго" | ТП-51 ф. Узон | 10/0,4 | 0.1 | 0.00023364 | 0 | 0
56872 | ПАО "Россети Сибирь" | "Читаэнерго" | ТП-53 ф. Узон | 10/0,4 | 0.1 | 0.026803 | 0 | 0
56873 | ПАО "Россети Сибирь" | "Читаэнерго" | ТП-53а ф. Узон | 10/0,4 | 0.1 | 0.012293 | 0 | 0
56874 | ПАО "Россети Сибирь" | "Читаэнерго" | ТП-54 ф. Узон | 10/0,4 | 0.063 | 0.017524 | 0 | 0
56875 | ПАО "Россети Сибирь" | "Читаэнерго" | ТП-87 ф. Тарбагатай | 10/0,4 | 0.04 | 0.0026587 | 0 | 0
56876 | ПАО "Россети Сибирь" | "Читаэнерго" | ТП-55 ф. Узон | 10/0,4 | 0.4 | 0.048521 | 0 | 0
56877 | ПАО "Россети Сибирь" | "Читаэнерго" | ТП-56 ф. Узон | 10/0,4 | 0.063 | 0.040047 | 0 | 0
56878 | ПАО "Россети Сибирь" | "Читаэнерго" | ТП-58 ф. Узон | 10/0,4 | 0.1 | 0.00076511 | 0 | 0
56879 | ПАО "Россети Сибирь" | "Читаэнерго" | ТП-301 | 6/0,4 | 0.4 | 0.30736 | 0 | 0
56880 | ПАО "Россети Сибирь" | "Читаэнерго" | ТП-302 | 6/0,4 | 0.4 | 0.55474 | 0 | 0
56881 | ПАО "Россети Сибирь" | "Читаэнерго" | ТП-303 АСКУЭ | 6/0,4 | 0.4 | 0.29849 | 0 | 0
56882 | ПАО "Россети Сибирь" | "Читаэнерго" | ТП-305 | 6/0,4 | 0.4 | 0.12226 | 0 | 0
56883 | ПАО "Россети Сибирь" | "Читаэнерго" | ТП-306 | 6/0,4 | 0.4 | 0.10782 | 0 | 0
56884 | ПАО "Россети Сибирь" | "Читаэнерго" | ТП-232 | 6/0,4 | 0.4 | 0.65287 | 0 | 0
56885 | ПАО "Россети Сибирь" | "Читаэнерго" | ТП-24356 | 6/0,4 | 0.04 | 0.012135 | 0 | 0
56886 | ПАО "Россети Сибирь" | "Читаэнерго" | ТП-21315 | 6/0,4 | 0.63 | 0.30194 | 0 | 0.0019152
56887 | ПАО "Россети Сибирь" | "Читаэнерго" | ТП-314 | 6/0,4 | 0.4 | 0.12704 | 0 | 0
56888 | ПАО "Россети Сибирь" | "Читаэнерго" | ТП-584 | 10/0,4 | 0.63 | 0.098243 | 0 | 0
56889 | ПАО "Россети Сибирь" | "Читаэнерго" | ТП-315 | 6/0,4 | 0.25 | 0.076843 | 0 | 0
56890 | ПАО "Россети Сибирь" | "Читаэнерго" | ТП-24022 | 6/0,4 | 0.1 | 0.066091 | 0 | 0.009
56891 | ПАО "Россети Сибирь" | "Читаэнерго" | ТП-24023 | 6/0,4 | 0.4 | 0.15628 | 0 | 0.081
56892 | ПАО "Россети Сибирь" | "Читаэнерго" | ТП-006 | 6/0,4 | 0.32 | 0.13778 | 0 | 0
56893 | ПАО "Россети Сибирь" | "Читаэнерго" | ТП-24024 АСКУЭ | 6/0,4 | 0.16 | 0.11102 | 0 | 0.0135
56894 | ПАО "Россети Сибирь" | "Читаэнерго" | ТП-24026 АСКУЭ | 6/0,4 | 0.25 | 0.085036 | 0 | 0
56895 | ПАО "Россети Сибирь" | "Читаэнерго" | ТП-24027 АСКУЭ | 6/0,4 | 0.25 | 0.052004 | 0 | 0.0135
56896 | ПАО "Россети Сибирь" | "Читаэнерго" | ТП-316 | 6/0,4 | 0.63 | 0.38836 | 0 | 0
56897 | ПАО "Россети Сибирь" | "Читаэнерго" | Читинский уч-к. ТП-24152 | 6/0,4 | 0.25 | 0.045601 | 0 | 0.0279
56898 | ПАО "Россети Сибирь" | "Читаэнерго" | ТП-24157 | 6/0,4 | 0.4 | 0.012711 | 0 | 0
56899 | ПАО "Россети Сибирь" | "Читаэнерго" | ТП-317 АСКУЭ | 6/0,4 | 0.4 | 0.36118 | 0 | 0
56900 | ПАО "Россети Сибирь" | "Читаэнерго" | ТП-24158 | 6/0,4 | 0.25 | 0.0053534 | 0 | 0
56901 | ПАО "Россети Сибирь" | "Читаэнерго" | ТП-318 | 6/0,4 | 0.4 | 0.11647 | 0 | 0
56902 | ПАО "Россети Сибирь" | "Читаэнерго" | ТП-319 | 6/0,4 | 0.63 | 0.17971 | 0 | 0
56903 | ПАО "Россети Сибирь" | "Читаэнерго" | ТП-24173 АСКУЭ | 6/0,4 | 0.16 | 0.057808 | 0 | 0.027
56904 | ПАО "Россети Сибирь" | "Читаэнерго" | ТП-24262 | 6/0,4 | 0.63 | 0.052155 | 0 | 0
56905 | ПАО "Россети Сибирь" | "Читаэнерго" | ТП-320 | 6/0,4 | 0.63 | 0.18793 | 0 | 0
56906 | ПАО "Россети Сибирь" | "Читаэнерго" | ТП-321 | 6/0,4 | 0.4 | 0.31563 | 0 | 0.027
56907 | ПАО "Россети Сибирь" | "Читаэнерго" | ТП-24263 | 6/0,4 | 0.25 | 0.066707 | 0 | 0.0225
56908 | ПАО "Россети Сибирь" | "Читаэнерго" | ТП-24322 | 6/0,4 | 0.16 | 0.061681 | 0 | 0
56909 | ПАО "Россети Сибирь" | "Читаэнерго" | ТП-24323 | 6/0,4 | 0.16 | 0.036585 | 0 | 0.0405
56910 | ПАО "Россети Сибирь" | "Читаэнерго" | ТП-323 АСКУЭ | 6/0,4 | 0.63 | 0.38942 | 0.0135 | 0.0675
56911 | ПАО "Россети Сибирь" | "Читаэнерго" | ТП-24324 | 6/0,4 | 0.1 | 0.083294 | 0 | 0.0405
56912 | ПАО "Россети Сибирь" | "Читаэнерго" | ТП-24325 | 6/0,4 | 0.4 | 0.13555 | 0 | 0.0135
56913 | ПАО "Россети Сибирь" | "Читаэнерго" | ТП-330 | 6/0,4 | 0.4 | 0.16694 | 0 | 0
56914 | ПАО "Россети Сибирь" | "Читаэнерго" | ТП-331 | 6/0,4 | 0.63 | 0.47709 | 0 | 0
56915 | ПАО "Россети Сибирь" | "Читаэнерго" | ТП-332 | 6/0,4 | 0.63 | 0.7246 | 0 | 0
56916 | ПАО "Россети Сибирь" | "Читаэнерго" | ТП-24332 | 6/0,4 | 0.16 | 0.027334 | 0 | 0
56917 | ПАО "Россети Сибирь" | "Читаэнерго" | ТП-057 | 6/0,4 | 0.4 | 0.15556 | 0 | 0
56918 | ПАО "Россети Сибирь" | "Читаэнерго" | ТП-334 | 6/0,4 | 0.63 | 0.14427 | 0 | 0.0027
56919 | ПАО "Россети Сибирь" | "Читаэнерго" | ТП-337 | 6/0,4 | 0.63 | 0.039899 | 0 | 0
56920 | ПАО "Россети Сибирь" | "Читаэнерго" | ТП-066 АСКУЭ | 6/0,4 | 1 | 0.23076 | 0 | 0.0135
56921 | ПАО "Россети Сибирь" | "Читаэнерго" | ТП-338 | 6/0,4 | 0.63 | 0.37459 | 0 | 0
56922 | ПАО "Россети Сибирь" | "Читаэнерго" | ТП-339 | 6/0,4 | 0.4 | 0.23927 | 0 | 0
56923 | ПАО "Россети Сибирь" | "Читаэнерго" | ТП-342 | 6/0,4 | 0.63 | 0.31295 | 0 | 0.135
56924 | ПАО "Россети Сибирь" | "Читаэнерго" | ТП-24334 | 6/0,4 | 0.16 | 0.14794 | 0 | 0
56925 | ПАО "Россети Сибирь" | "Читаэнерго" | ТП-343 | 6/0,4 | 1 | 0.60146 | 0 | 0
56926 | ПАО "Россети Сибирь" | "Читаэнерго" | ТП-24341 | 6/0,4 | 0.63 | 0.11314 | 0 | 0.0045
56927 | ПАО "Россети Сибирь" | "Читаэнерго" | ТП-353 | 6/0,4 | 0.4 | 0.29525 | 0 | 0
56928 | ПАО "Россети Сибирь" | "Читаэнерго" | ТП-355 | 6/0,4 | 0.4 | 0.17059 | 0 | 0
56929 | ПАО "Россети Сибирь" | "Читаэнерго" | Читинский уч-к. ТП-21136 | 10/0,4 | 0.1 | 0.03421 | 0 | 0.0135
56930 | ПАО "Россети Сибирь" | "Читаэнерго" | Читинский уч-к. ТП-21002 | 10/0,4 | 0.1 | 0.071187 | 0 | 0.0135
56931 | ПАО "Россети Сибирь" | "Читаэнерго" | ТП-033 | 10/0,4 | 0.25 | 0.081062 | 0 | 0
56932 | ПАО "Россети Сибирь" | "Читаэнерго" | Читинский уч-к. ТП-21019 | 10/0,4 | 0.4 | 0.031351 | 0 | 0
56933 | ПАО "Россети Сибирь" | "Читаэнерго" | ТП-092 АСКУЭ | 10/0,4 | 1 | 0.46407 | 0 | 0.018
56934 | ПАО "Россети Сибирь" | "Читаэнерго" | ТП-368 | 6/0,4 | 0.4 | 0.70474 | 0 | 0
56935 | ПАО "Россети Сибирь" | "Читаэнерго" | ТП-204 | 10/0,4 | 0.4 | 0.36722 | 0 | 0
56936 | ПАО "Россети Сибирь" | "Читаэнерго" | ТП-201 | 10/0,4 | 0.4 | 0.066399 | 0 | 0
56937 | ПАО "Россети Сибирь" | "Читаэнерго" | ТП-370 | 6/0,4 | 0.63 | 0.8426 | 0 | 0
56938 | ПАО "Россети Сибирь" | "Читаэнерго" | ТП-371 | 6/0,4 | 0.63 | 0.39714 | 0 | 0
56939 | ПАО "Россети Сибирь" | "Читаэнерго" | ТП-372 | 6/0,4 | 0.63 | 0.23236 | 0 | 0
56940 | ПАО "Россети Сибирь" | "Читаэнерго" | ТП-21241 | 10/0,4 | 0.25 | 0.040413 | 0 | 0
56941 | ПАО "Россети Сибирь" | "Читаэнерго" | ТП-581 | 10/0,4 | 0.63 | 0.11885 | 0 | 0
56942 | ПАО "Россети Сибирь" | "Читаэнерго" | ТП-374 | 6/0,4 | 0.4 | 0.086922 | 0 | 0
56943 | ПАО "Россети Сибирь" | "Читаэнерго" | ТП-388 | 6/0,4 | 1 | 0.15269 | 0 | 0.0045
56944 | ПАО "Россети Сибирь" | "Читаэнерго" | ТП-395 АСКУЭ | 6/0,4 | 0.4 | 0.27286 | 0 | 0
56945 | ПАО "Россети Сибирь" | "Читаэнерго" | ТП-405 | 6/0,4 | 0.25 | 0.16706 | 0 | 0
56946 | ПАО "Россети Сибирь" | "Читаэнерго" | ТП-408 | 6/0,4 | 0.63 | 0.089356 | 0 | 0
56947 | ПАО "Россети Сибирь" | "Читаэнерго" | ТП-409 | 6/0,4 | 0.63 | 0.40554 | 0 | 0
56948 | ПАО "Россети Сибирь" | "Читаэнерго" | ТП-346 | 6/0,4 | 0.4 | 0.19662 | 0 | 0
56949 | ПАО "Россети Сибирь" | "Читаэнерго" | ТП-419 | 6/0,4 | 0.63 | 0.21898 | 0 | 0
56950 | ПАО "Россети Сибирь" | "Читаэнерго" | ТП-1010 | 6/0,4 | 0.4 | 0.29625 | 0 | 0.135
56951 | ПАО "Россети Сибирь" | "Читаэнерго" | ТП-075 | 6/0,4 | 0.4 | 0.19267 | 0 | 0
56952 | ПАО "Россети Сибирь" | "Читаэнерго" | ТП-116 | 6/0,4 | 0.4 | 0.093762 | 0 | 0
56953 | ПАО "Россети Сибирь" | "Читаэнерго" | ТП-128 | 6/0,4 | 0.63 | 0.25567 | 0 | 0.009
56954 | ПАО "Россети Сибирь" | "Читаэнерго" | ТП-138 | 6/0,4 | 0.25 | 0.10639 | 0 | 0.0468
56955 | ПАО "Россети Сибирь" | "Читаэнерго" | ТП-147 | 6/0,4 | 0.4 | 0.090463 | 0 | 0.063
56956 | ПАО "Россети Сибирь" | "Читаэнерго" | ТП-148 | 6/0,4 | 0.63 | 0.11464 | 0 | 0
56957 | ПАО "Россети Сибирь" | "Читаэнерго" | ТП-157 | 6/0,4 | 0.63 | 0.16683 | 0 | 0
56958 | ПАО "Россети Сибирь" | "Читаэнерго" | ТП-159 | 6/0,4 | 0.4 | 0.14815 | 0 | 0
56959 | ПАО "Россети Сибирь" | "Читаэнерго" | ТП-161 | 6/0,4 | 0.32 | 0.13256 | 0 | 0
56960 | ПАО "Россети Сибирь" | "Читаэнерго" | ТП-164 АСКУЭ | 6/0,4 | 0.18 | 0.13851 | 0 | 0
56961 | ПАО "Россети Сибирь" | "Читаэнерго" | ТП-165 АСКУЭ | 6/0,4 | 0.4 | 0.12341 | 0 | 0.018
56962 | ПАО "Россети Сибирь" | "Читаэнерго" | ТП-173 | 6/0,4 | 0.32 | 0.084083 | 0 | 0
56963 | ПАО "Россети Сибирь" | "Читаэнерго" | ТП-177 | 6/0,4 | 0.63 | 0.29625 | 0 | 0.009
56964 | ПАО "Россети Сибирь" | "Читаэнерго" | ТП-193 | 6/0,4 | 0.4 | 0.014734 | 0 | 0
56965 | ПАО "Россети Сибирь" | "Читаэнерго" | ТП-197 | 6/0,4 | 0.63 | 0.16818 | 0 | 0
56966 | ПАО "Россети Сибирь" | "Читаэнерго" | ТП-200 | 6/0,4 | 0.63 | 0.085207 | 0 | 0
56967 | ПАО "Россети Сибирь" | "Читаэнерго" | ТП-203 АСКУЭ | 6/0,4 | 0.32 | 0.21073 | 0 | 0.0135
56968 | ПАО "Россети Сибирь" | "Читаэнерго" | ТП-210 | 6/0,4 | 0.63 | 0.34162 | 0 | 0
56969 | ПАО "Россети Сибирь" | "Читаэнерго" | ТП-217 | 6/0,4 | 0.4 | 0.1324 | 0 | 0
56970 | ПАО "Россети Сибирь" | "Читаэнерго" | ТП-257 | 6/0,4 | 0.4 | 0.15296 | 0 | 0.1125
56971 | ПАО "Россети Сибирь" | "Читаэнерго" | ТП-279 | 6/0,4 | 0.4 | 0.20718 | 0 | 0.1305
56972 | ПАО "Россети Сибирь" | "Читаэнерго" | ТП-291 | 6/0,4 | 0.32 | 0.17563 | 0 | 0.0135
56973 | ПАО "Россети Сибирь" | "Читаэнерго" | ТП-311 | 6/0,4 | 0.4 | 0.30228 | 0 | 0
56974 | ПАО "Россети Сибирь" | "Читаэнерго" | ТП-1118 | 10/0,4 | 0.16 | 0.017354 | 0 | 0
56975 | ПАО "Россети Сибирь" | "Читаэнерго" | ТП-351 | 6/0,4 | 0.4 | 0.28914 | 0 | 0
56976 | ПАО "Россети Сибирь" | "Читаэнерго" | ТП-352 | 6/0,4 | 0.25 | 0.29082 | 0 | 0
56977 | ПАО "Россети Сибирь" | "Читаэнерго" | ТП-364 | 6/0,4 | 0.4 | 0.14183 | 0 | 0
56978 | ПАО "Россети Сибирь" | "Читаэнерго" | ТП-369 | 6/0,4 | 0.63 | 0.70546 | 0 | 0
56979 | ПАО "Россети Сибирь" | "Читаэнерго" | ТП-389 | 6/0,4 | 1 | 0.073236 | 0 | 0
56980 | ПАО "Россети Сибирь" | "Читаэнерго" | ТП-393 | 6/0,4 | 0.25 | 0.053815 | 0 | 0
56981 | ПАО "Россети Сибирь" | "Читаэнерго" | ТП-410 | 6/0,4 | 0.25 | 0.083985 | 0 | 0
56982 | ПАО "Россети Сибирь" | "Читаэнерго" | ТП-58 ВЛ-10-М-ПАВЛОВСК | 10 | 0.16 | 0.014732 | 0 | 0
56983 | ПАО "Россети Сибирь" | "Читаэнерго" | ТП-00212" Сельхозэнерго" АСКУЭ | 6/0,4 | 0.1 | 0.075689 | 0 | 0
56984 | ПАО "Россети Сибирь" | "Читаэнерго" | ТП-0022 "МТМ" АСКУЭ | 6/0,4 | 0.04 | 0.039478 | 0 | 0
56985 | ПАО "Россети Сибирь" | "Читаэнерго" | ТП-0026"МТФ" | 6/0,4 | 0.04 | 0.033691 | 0 | 0
56986 | ПАО "Россети Сибирь" | "Читаэнерго" | ТП-00210 "Село" АСКУЭ | 6/0,4 | 0.25 | 0.12114 | 0 | 0
56987 | ПАО "Россети Сибирь" | "Читаэнерго" | ЗТП-0037 "ПТУ" | 6/0,4 | 0.4 | 0.2336 | 0 | 0.009
56988 | ПАО "Россети Сибирь" | "Читаэнерго" | ТП-00311"СТФ" | 6/0,4 | 0.025 | 0 | 0 | 0
56989 | ПАО "Россети Сибирь" | "Читаэнерго" | ТП-00312 "Телятник" | 6/0,4 | 0.025 | 0.016137 | 0 | 0
56990 | ПАО "Россети Сибирь" | "Читаэнерго" | ТП-00313 "Никитиха" | 6/0,4 | 0.04 | 0.016846 | 0 | 0
56991 | ПАО "Россети Сибирь" | "Читаэнерго" | ТП-00319 "Узкое место" | 6/0,4 | 0.025 | 0.0046445 | 0 | 0
56992 | ПАО "Россети Сибирь" | "Читаэнерго" | ТП-00320 "Ключевая" | 6/0,4 | 0.04 | 0.02892 | 0 | 0
56993 | ПАО "Россети Сибирь" | "Читаэнерго" | ЗТП-0086 "Д/К" | 6/0,4 | 0.63 | 0.28664 | 0 | 0.054
56994 | ПАО "Россети Сибирь" | "Читаэнерго" | ТП-0085 "Рынок" | 6/0,4 | 0.4 | 0.12286 | 0 | 0
56995 | ПАО "Россети Сибирь" | "Читаэнерго" | ЗТП-6238 "Поссовет" | 6/0,4 | 0.4 | 0.16176 | 0 | 0
56996 | ПАО "Россети Сибирь" | "Читаэнерго" | ЗТП-6239 "Школа" | 6/0,4 | 0.25 | 0.10617 | 0 | 0
56997 | ПАО "Россети Сибирь" | "Читаэнерго" | ТП-6131 "Село" (дачи) | 6/0,4 | 0.25 | 0.078571 | 0 | 0
56998 | ПАО "Россети Сибирь" | "Читаэнерго" | ЗТП-6133 "Село" | 6/0,4 | 0.4 | 0.10322 | 0 | 0
56999 | ПАО "Россети Сибирь" | "Читаэнерго" | ТП-0124 "Стрижка" | 6/0,4 | 0.1 | 0.03996 | 0 | 0
57000 | ПАО "Россети Сибирь" | "Читаэнерго" | ТП-0119 "МТМ" | 6/0,4 | 0.04 | 0.060967 | 0 | 0
57001 | ПАО "Россети Сибирь" | "Читаэнерго" | ТП-01115 "Мастерские" | 6/0,4 | 0.063 | 0 | 0 | 0
57002 | ПАО "Россети Сибирь" | "Читаэнерго" | ТП-01116 "Школа" | 6/0,4 | 0.4 | 0.14984 | 0 | 0
57003 | ПАО "Россети Сибирь" | "Читаэнерго" | ТП-01120 "Магазин" | 6/0,4 | 0.16 | 0.063073 | 0 | 0
57004 | ПАО "Россети Сибирь" | "Читаэнерго" | ТП-2718 "База ЮВЭС" | 10/0,4 | 0.1 | 0.1063 | 0 | 0
57005 | ПАО "Россети Сибирь" | "Читаэнерго" | ТП-0016 "Редакция" | 10/0,4 | 0.25 | 0.016023 | 0 | 0.0135
57006 | ПАО "Россети Сибирь" | "Читаэнерго" | ЗТП-0015 "Магазин" | 10/0,4 | 0.63 | 0.30953 | 0 | 0
57007 | ПАО "Россети Сибирь" | "Читаэнерго" | ТП-0011 "Школа" | 10/0,4 | 0.63 | 0.1533 | 0 | 0
57008 | ПАО "Россети Сибирь" | "Читаэнерго" | ТП-2619 с/х энерго (племстанция) | 10/0,4 | 0.16 | 0.029968 | 0 | 0
57009 | ПАО "Россети Сибирь" | "Читаэнерго" | ТП-2621 "Коттеджи 4-й микрорайон" | 10/0,4 | 0.16 | 0.091728 | 0 | 0
57010 | ПАО "Россети Сибирь" | "Читаэнерго" | ТП-2624 "Песчанная" | 10/0,4 | 0.063 | 0.024681 | 0 | 0
57011 | ПАО "Россети Сибирь" | "Читаэнерго" | ТП-2625 "ОТФ Ревенная" | 10/0,4 | 0.063 | 0.025464 | 0 | 0
57012 | ПАО "Россети Сибирь" | "Читаэнерго" | ТП-2628 "ОТФ Мысовая" | 10/0,4 | 0.04 | 0.023897 | 0 | 0
57013 | ПАО "Россети Сибирь" | "Читаэнерго" | ТП-2627 "Тымен" | 10/0,4 | 0.063 | 0.02664 | 0 | 0
57014 | ПАО "Россети Сибирь" | "Читаэнерго" | ТП-0611"ФКРС" | 10/0,4 | 0.025 | 0.019595 | 0 | 0
57015 | ПАО "Россети Сибирь" | "Читаэнерго" | ТП-0629 "МТФ" | 10/0,4 | 0.25 | 0.021155 | 0 | 0
57016 | ПАО "Россети Сибирь" | "Читаэнерго" | ТП-0626 "Заречная" | 10/0,4 | 0.063 | 0.02664 | 0 | 0
57017 | ПАО "Россети Сибирь" | "Читаэнерго" | ТП-0627 "Село" | 10/0,4 | 0.25 | 0.044897 | 0 | 0
57018 | ПАО "Россети Сибирь" | "Читаэнерго" | ТП-06312 "ул.Новая" | 10/0,4 | 0.063 | 0.013447 | 0 | 0
57019 | ПАО "Россети Сибирь" | "Читаэнерго" | ТП-06313 "Синяя школа" | 10/0,4 | 0.16 | 0.05795 | 0 | 0
57020 | ПАО "Россети Сибирь" | "Читаэнерго" | ТП-0634 "Село" | 10/0,4 | 0.063 | 0.025669 | 0 | 0
57021 | ПАО "Россети Сибирь" | "Читаэнерго" | ТП-0637 "Магазин" | 10/0,4 | 0.16 | 0.046489 | 0 | 0
57022 | ПАО "Россети Сибирь" | "Читаэнерго" | ТП-06311 "Водокачка" | 10/0,4 | 0.25 | 0.088698 | 0 | 0
57023 | ПАО "Россети Сибирь" | "Читаэнерго" | ТП-06310 "Школа" | 10/0,4 | 0.25 | 0.10068 | 0 | 0
57024 | ПАО "Россети Сибирь" | "Читаэнерго" | ТП-06625 "Кирзавод" | 10/0,4 | 0.16 | 0 | 0 | 0
57025 | ПАО "Россети Сибирь" | "Читаэнерго" | ТП-06624 "ОТФ Мельникова" | 10/0,4 | 0.025 | 0.011753 | 0 | 0
57026 | ПАО "Россети Сибирь" | "Читаэнерго" | ТП-06616 "Контора" | 10/0,4 | 0.25 | 0.050145 | 0 | 0
57027 | ПАО "Россети Сибирь" | "Читаэнерго" | ТП-0811 База уч-ка РЭС Досатуй | 10/0,4 | 0.1 | 0.0070517 | 0 | 0
57028 | ПАО "Россети Сибирь" | "Читаэнерго" | ТП-0824 "АВМ" | 10/0,4 | 0.25 | 0.091441 | 0 | 0
57029 | ПАО "Россети Сибирь" | "Читаэнерго" | ТП-0825 "Кормоцех" | 10/0,4 | 0.063 | 0 | 0 | 0
57030 | ПАО "Россети Сибирь" | "Читаэнерго" | ТП-08221 "Зерноток" | 10/0,4 | 0.25 | 0 | 0 | 0
57031 | ПАО "Россети Сибирь" | "Читаэнерго" | ТП-08229 "ОТФ Орёл" | 10/0,4 | 0.063 | 0.0219 | 0 | 0
57032 | ПАО "Россети Сибирь" | "Читаэнерго" | ТП-08211 "Большой Копчил" | 10/0,4 | 0.04 | 0.016256 | 0 | 0
57033 | ПАО "Россети Сибирь" | "Читаэнерго" | ТП-0827 "ОТФ №10" | 10/0,4 | 0.025 | 0.019588 | 0 | 0
57034 | ПАО "Россети Сибирь" | "Читаэнерго" | ТП-0826 "ОТФ" | 10/0,4 | 0.063 | 0.019595 | 0 | 0
57035 | ПАО "Россети Сибирь" | "Читаэнерго" | ТП-0839 "Контора" | 10/0,4 | 0.4 | 0.16559 | 0 | 0
57036 | ПАО "Россети Сибирь" | "Читаэнерго" | ТП-0838 "Школа" | 10/0,4 | 0.1 | 0.09801 | 0 | 0
57037 | ПАО "Россети Сибирь" | "Читаэнерго" | ТП-0833 "Ферма 2 совхоза Погодаево" | 10/0,4 | 0.25 | 0.052104 | 0 | 0
57038 | ПАО "Россети Сибирь" | "Читаэнерго" | ТП-08310 "МТМ" | 10/0,4 | 0.25 | 0 | 0 | 0
57039 | ПАО "Россети Сибирь" | "Читаэнерго" | ТП-0859 "Сельский совет" | 10/0,4 | 0.25 | 0.047219 | 0 | 0
57040 | ПАО "Россети Сибирь" | "Читаэнерго" | ТП-0852 "Население Агропром с/химия" | 10/0,4 | 0.25 | 0.049947 | 0 | 0
57041 | ПАО "Россети Сибирь" | "Читаэнерго" | ТП-0851 "Чермет" | 10/0,4 | 0.16 | 0.066852 | 0 | 0
57042 | ПАО "Россети Сибирь" | "Читаэнерго" | ТП-0868 "ул.Юбилейная" | 10/0,4 | 0.063 | 0.030968 | 0 | 0
57043 | ПАО "Россети Сибирь" | "Читаэнерго" | ТП-0865 "ул.Советская" | 10/0,4 | 0.1 | 0.049947 | 0 | 0
57044 | ПАО "Россети Сибирь" | "Читаэнерго" | ТП-0917"Борзянка ОТФ 60 лет ВЛКСМ" | 10/0,4 | 0.1 | 0.052104 | 0 | 0
57045 | ПАО "Россети Сибирь" | "Читаэнерго" | ТП-0929 "ФКРС" | 10/0,4 | 0.25 | 0.026762 | 0 | 0
57046 | ПАО "Россети Сибирь" | "Читаэнерго" | ТП-0943 "ОТФ Добрыкай" | 10/0,4 | 0.025 | 0.014251 | 0 | 0
57047 | ПАО "Россети Сибирь" | "Читаэнерго" | ТП-0944 "Стрижка" | 10/0,4 | 0.04 | 0 | 0 | 0
57048 | ПАО "Россети Сибирь" | "Читаэнерго" | ТП-0942 "Зерноток" | 10/0,4 | 0.4 | 0.11257 | 0 | 0
57049 | ПАО "Россети Сибирь" | "Читаэнерго" | ТП-0941"Школа" | 10/0,4 | 0.4 | 0.102 | 0 | 0
57050 | ПАО "Россети Сибирь" | "Читаэнерго" | ТП-0951 "Зерноток" | 10/0,4 | 0.25 | 0 | 0 | 0
57051 | ПАО "Россети Сибирь" | "Читаэнерго" | ТП-1017 "Коновальчиков" | 10/0,4 | 0.04 | 0 | 0 | 0
57052 | ПАО "Россети Сибирь" | "Читаэнерго" | ТП-1016 "ОТФ Богданова" | 10/0,4 | 0.04 | 0 | 0 | 0
57053 | ПАО "Россети Сибирь" | "Читаэнерго" | ТП-1025 "Зерноток" | 10/0,4 | 0.25 | 0.061115 | 0 | 0
57054 | ПАО "Россети Сибирь" | "Читаэнерго" | ТП-1024 "3-й Гурт" | 10/0,4 | 0.1 | 0.035731 | 0 | 0
57055 | ПАО "Россети Сибирь" | "Читаэнерго" | ТП-1023 "ул.Ленина" | 10/0,4 | 0.1 | 0.026961 | 0 | 0.0045
57056 | ПАО "Россети Сибирь" | "Читаэнерго" | ТП-1022 "Пилорама (ул.Мира,Первомайская) | 10/0,4 | 0.16 | 0.057388 | 0 | 0
57057 | ПАО "Россети Сибирь" | "Читаэнерго" | ТП-1021"Торговый центр" | 10/0,4 | 0.63 | 0.12633 | 0 | 0
57058 | ПАО "Россети Сибирь" | "Читаэнерго" | ТП-1028 "Школа" | 10/0,4 | 0.4 | 0.086274 | 0 | 0
57059 | ПАО "Россети Сибирь" | "Читаэнерго" | ТП-1027 "Коттеджи (ул.Первомайская,Мира) | 10/0,4 | 0.25 | 0.099369 | 0 | 0
57060 | ПАО "Россети Сибирь" | "Читаэнерго" | ТП-1026 "Картофелехранилище" | 10/0,4 | 0.16 | 0.15404 | 0 | 0
57061 | ПАО "Россети Сибирь" | "Читаэнерго" | ТП-1033 "Ферма" | 10/0,4 | 0.063 | 0.020372 | 0 | 0
57062 | ПАО "Россети Сибирь" | "Читаэнерго" | ТП-1035 "Волошин" | 10/0,4 | 0.063 | 0.027815 | 0 | 0
57063 | ПАО "Россети Сибирь" | "Читаэнерго" | ТП-1032 "ОТФ Шар" | 10/0,4 | 0.063 | 0.017629 | 0 | 0
57064 | ПАО "Россети Сибирь" | "Читаэнерго" | ТП-1055 "4-й Гурт" | 10/0,4 | 0.1 | 0.031733 | 0 | 0
57065 | ПАО "Россети Сибирь" | "Читаэнерго" | ТП-1058 "Кирзавод" | 10/0,4 | 0.4 | 0.030557 | 0 | 0
57066 | ПАО "Россети Сибирь" | "Читаэнерго" | ТП-1051 "МТМ" | 10/0,4 | 0.4 | 0.059939 | 0 | 0
57067 | ПАО "Россети Сибирь" | "Читаэнерго" | ТП-1713 "Село" | 10/0,4 | 0.16 | 0.047554 | 0 | 0
57068 | ПАО "Россети Сибирь" | "Читаэнерго" | ТП-1726 "Водокачка" | 10/0,4 | 0.1 | 0 | 0 | 0
57069 | ПАО "Россети Сибирь" | "Читаэнерго" | ТП-17211 "Школа" | 10/0,4 | 0.25 | 0.05326 | 0 | 0
57070 | ПАО "Россети Сибирь" | "Читаэнерго" | ТП-17210 "Село" | 10/0,4 | 0.4 | 0.082853 | 0 | 0
57071 | ПАО "Россети Сибирь" | "Читаэнерго" | ТП-1727 "Зерноток" | 10/0,4 | 0.16 | 0 | 0 | 0
57072 | ПАО "Россети Сибирь" | "Читаэнерго" | ТП-1728 "МТМ" | 10/0,4 | 0.1 | 0.030963 | 0 | 0
57073 | ПАО "Россети Сибирь" | "Читаэнерго" | ТП-1733 "Село" | 10/0,4 | 0.1 | 0 | 0 | 0
57074 | ПАО "Россети Сибирь" | "Читаэнерго" | ТП-1732 "Зерноток" | 10/0,4 | 0.06 | 0 | 0 | 0
57075 | ПАО "Россети Сибирь" | "Читаэнерго" | ТП-1751 "Гараж ЮВЭС (хоз.нужды)" | 10/0,4 | 0.04 | 0.036346 | 0 | 0
57076 | ПАО "Россети Сибирь" | "Читаэнерго" | ТП-2524 "Школа" | 10/0,4 | 0.4 | 0.1063 | 0 | 0
57077 | ПАО "Россети Сибирь" | "Читаэнерго" | ТП-2522 "ФКРС" | 10/0,4 | 0.1 | 0.032047 | 0 | 0
57078 | ПАО "Россети Сибирь" | "Читаэнерго" | ТП-2527 "МТМ" | 10/0,4 | 0.25 | 0.11862 | 0 | 0
57079 | ПАО "Россети Сибирь" | "Читаэнерго" | ТП-2525 "Черемушки" | 10/0,4 | 0.25 | 0.080508 | 0 | 0
57080 | ПАО "Россети Сибирь" | "Читаэнерго" | ТП-2529 "Насосная" | 10/0,4 | 0.1 | 0.083244 | 0 | 0
57081 | ПАО "Россети Сибирь" | "Читаэнерго" | ТП-2571 "Весовая" | 10/0,4 | 0.1 | 0.041426 | 0 | 0
57082 | ПАО "Россети Сибирь" | "Читаэнерго" | ТП-2574 "Сарафан" | 10/0,4 | 0.025 | 0.019541 | 0 | 0
57083 | ПАО "Россети Сибирь" | "Читаэнерго" | ТП-2575 "ОТФ Лесная" | 10/0,4 | 0.1 | 0.022667 | 0 | 0
57084 | ПАО "Россети Сибирь" | "Читаэнерго" | ТП-2576 "Коврижка" | 10/0,4 | 0.063 | 0.013679 | 0 | 0
57085 | ПАО "Россети Сибирь" | "Читаэнерго" | ТП-2577 "1-я бригада" | 10/0,4 | 0.04 | 0.012897 | 0 | 0
57086 | ПАО "Россети Сибирь" | "Читаэнерго" | ТП-2578 "Шанежная" | 10/0,4 | 0.025 | 0.008598 | 0 | 0
57087 | ПАО "Россети Сибирь" | "Читаэнерго" | ТП-25710 "ОТФ Курчажина" | 10/0,4 | 0.1 | 0.021104 | 0 | 0
57088 | ПАО "Россети Сибирь" | "Читаэнерго" | ТП-2581 "Пожарная" | 10/0,4 | 0.1 | 0.031341 | 0 | 0
57089 | ПАО "Россети Сибирь" | "Читаэнерго" | ТП-2582 "Большелужная" | 10/0,4 | 0.1 | 0.038392 | 0 | 0
57090 | ПАО "Россети Сибирь" | "Читаэнерго" | ТП-2583 "2-я бригада" | 10/0,4 | 0.25 | 0 | 0 | 0
57091 | ПАО "Россети Сибирь" | "Читаэнерго" | ТП-25811 "Кошара" | 10/0,4 | 0.063 | 0.021155 | 0 | 0
57092 | ПАО "Россети Сибирь" | "Читаэнерго" | ТП-2588 "Поселок" | 10/0,4 | 0.16 | 0.043485 | 0 | 0
57093 | ПАО "Россети Сибирь" | "Читаэнерго" | ТП-0722 "МТМ" | 10/0,4 | 0.16 | 0.064249 | 0 | 0
57094 | ПАО "Россети Сибирь" | "Читаэнерго" | ТП-0723 "Село 1" | 10/0,4 | 0.1 | 0.041982 | 0 | 0
57095 | ПАО "Россети Сибирь" | "Читаэнерго" | ТП-0724 "Пилорама" | 10/0,4 | 0.16 | 0.038037 | 0 | 0
57096 | ПАО "Россети Сибирь" | "Читаэнерго" | ТП-0725 "Столовая" | 10/0,4 | 0.16 | 0.033672 | 0 | 0
57097 | ПАО "Россети Сибирь" | "Читаэнерго" | ТП-0726 "Школа" | 10/0,4 | 0.4 | 0.21324 | 0 | 0
57098 | ПАО "Россети Сибирь" | "Читаэнерго" | ТП-0727 "Коттеджи" | 10/0,4 | 0.25 | 0.017289 | 0 | 0
57099 | ПАО "Россети Сибирь" | "Читаэнерго" | ТП-0728 "МТФ" | 10/0,4 | 0.1 | 0.02664 | 0 | 0
57100 | ПАО "Россети Сибирь" | "Читаэнерго" | ТП-07210 "Село 2" | 10/0,4 | 0.16 | 0.056805 | 0 | 0
57101 | ПАО "Россети Сибирь" | "Читаэнерго" | ТП-0732 "Школа" | 10/0,4 | 0.16 | 0.054692 | 0 | 0
57102 | ПАО "Россети Сибирь" | "Читаэнерго" | ТП-0734 "Комплекс" | 10/0,4 | 0.25 | 0.065759 | 0 | 0
57103 | ПАО "Россети Сибирь" | "Читаэнерго" | ТП-0736 "Зерноток" | 10/0,4 | 0.25 | 0.056966 | 0 | 0
57104 | ПАО "Россети Сибирь" | "Читаэнерго" | ТП-0737 "ДК" | 10/0,4 | 0.4 | 0.26533 | 0 | 0
57105 | ПАО "Россети Сибирь" | "Читаэнерго" | ТП-07319 "Хоз. маг" | 10/0,4 | 0.16 | 0.066631 | 0 | 0
57106 | ПАО "Россети Сибирь" | "Читаэнерго" | ТП-07320 "Село" | 10/0,4 | 0.1 | 0.039761 | 0 | 0
57107 | ПАО "Россети Сибирь" | "Читаэнерго" | ТП-0739 "Цирентуй" | 10/0,4 | 0.025 | 0.015406 | 0 | 0
57108 | ПАО "Россети Сибирь" | "Читаэнерго" | ТП-07312 "Тунгусский тором" | 10/0,4 | 0.1 | 0 | 0 | 0
57109 | ПАО "Россети Сибирь" | "Читаэнерго" | ТП-07313 "Карьер" | 10/0,4 | 0.1 | 0.02664 | 0 | 0
57110 | ПАО "Россети Сибирь" | "Читаэнерго" | ТП-07314 "Ветряк" | 10/0,4 | 0.1 | 0.023506 | 0 | 0
57111 | ПАО "Россети Сибирь" | "Читаэнерго" | ТП-07315 "Шагаево" | 10/0,4 | 0.025 | 0.012536 | 0 | 0
57112 | ПАО "Россети Сибирь" | "Читаэнерго" | ТП-07317 "Горда2" | 10/0,4 | 0.1 | 0.021155 | 0 | 0
57113 | ПАО "Россети Сибирь" | "Читаэнерго" | ТП-1911 "Село(больница)" | 10/0,4 | 0.25 | 0.068895 | 0 | 0
57114 | ПАО "Россети Сибирь" | "Читаэнерго" | ТП-1912 "Село(Столовая)" | 10/0,4 | 0.16 | 0.051588 | 0 | 0
57115 | ПАО "Россети Сибирь" | "Читаэнерго" | ТП-1913 "Село (МТМ)" | 10/0,4 | 0.16 | 0.051613 | 0 | 0
57116 | ПАО "Россети Сибирь" | "Читаэнерго" | ТП-1914 "Село (Новая)" | 10/0,4 | 0.1 | 0.033123 | 0 | 0
57117 | ПАО "Россети Сибирь" | "Читаэнерго" | ТП-1915 "Село (Аргунская)" | 10/0,4 | 0.25 | 0.056617 | 0 | 0
57118 | ПАО "Россети Сибирь" | "Читаэнерго" | ТП-1926 "МТМ" (мастерские) | 10/0,4 | 0.4 | 0.27575 | 0 | 0
57119 | ПАО "Россети Сибирь" | "Читаэнерго" | ТП-1927 "Село " | 10/0,4 | 0.25 | 0.06534 | 0 | 0
57120 | ПАО "Россети Сибирь" | "Читаэнерго" | ТП-0743 "Склад,овощехранилище" | 10/0,4 | 0.1 | 0.0096288 | 0 | 0
57121 | ПАО "Россети Сибирь" | "Читаэнерго" | ТП-07416 "ЗАВ" | 10/0,4 | 0.1 | 0 | 0 | 0
57122 | ПАО "Россети Сибирь" | "Читаэнерго" | ЗТП-0746 "Школа" | 10/0,4 | 0.25 | 0.27625 | 0.00675 | 0
57123 | ПАО "Россети Сибирь" | "Читаэнерго" | ТП-1527 "ул.Целинная" | 10/0,4 | 0.25 | 0.080899 | 0 | 0
57124 | ПАО "Россети Сибирь" | "Читаэнерго" | ТП-1521 "Село" (Целинный) | 10/0,4 | 0.25 | 0.10705 | 0 | 0
57125 | ПАО "Россети Сибирь" | "Читаэнерго" | ЗТП-1524 "Школа" | 10/0,4 | 0.4 | 0.04706 | 0 | 0
57126 | ПАО "Россети Сибирь" | "Читаэнерго" | ТП-1525 "Село" | 10/0,4 | 0.25 | 0.15557 | 0 | 0
57127 | ПАО "Россети Сибирь" | "Читаэнерго" | ТП-1518 "Село" | 10/0,4 | 0.16 | 0.049456 | 0 | 0
57128 | ПАО "Россети Сибирь" | "Читаэнерго" | ТП-15112 "Водокачка" | 10/0,4 | 0.16 | 0.045116 | 0 | 0
57129 | ПАО "Россети Сибирь" | "Читаэнерго" | ТП-15113 "Зерноток" | 10/0,4 | 0.25 | 0 | 0 | 0
57130 | ПАО "Россети Сибирь" | "Читаэнерго" | ТП-15111 "Школа" | 10/0,4 | 0.16 | 0.13796 | 0 | 0
57131 | ПАО "Россети Сибирь" | "Читаэнерго" | ТП-15110 "МТФ" | 10/0,4 | 0.16 | 0 | 0 | 0
57132 | ПАО "Россети Сибирь" | "Читаэнерго" | ТП-1552 "Зерноток" | 10/0,4 | 0.63 | 0.14848 | 0 | 0
57133 | ПАО "Россети Сибирь" | "Читаэнерго" | ТП-1542 "Водокачка" | 10/0,4 | 0.1 | 0.011361 | 0 | 0
57134 | ПАО "Россети Сибирь" | "Читаэнерго" | ТП-1532 "Караганатуй" | 10/0,4 | 0.04 | 0.024681 | 0 | 0
57135 | ПАО "Россети Сибирь" | "Читаэнерго" | ТП-710 "Лихачев" | 10/0,4 | 0.04 | 0.017978 | 0 | 0
57136 | ПАО "Россети Сибирь" | "Читаэнерго" | ТП-319 "Почта" | 10/0,4 | 0.16 | 0.077177 | 0 | 0
57137 | ПАО "Россети Сибирь" | "Читаэнерго" | ТП-301 "Хоз.нужды" | 10/0,4 | 0.1 | 0 | 0 | 0
57138 | ПАО "Россети Сибирь" | "Читаэнерго" | ТП-315 ""Черепанов" | 10/0,4 | 0.1 | 0.05563 | 0 | 0
57139 | ПАО "Россети Сибирь" | "Читаэнерго" | ТП-318 "Пилорама" | 10/0,4 | 0.16 | 0.013712 | 0 | 0
57140 | ПАО "Россети Сибирь" | "Читаэнерго" | ТП-505 "Отделение 1" | 10/0,4 | 0.063 | 0.090278 | 0 | 0
57141 | ПАО "Россети Сибирь" | "Читаэнерго" | ТП-506 "Детский сад" | 10/0,4 | 0.16 | 0.060967 | 0 | 0
57142 | ПАО "Россети Сибирь" | "Читаэнерго" | ТП-509 "Ж/Д" | 10/0,4 | 0.25 | 0.092978 | 0 | 0
57143 | ПАО "Россети Сибирь" | "Читаэнерго" | ТП-504 "Магазин" | 10/0,4 | 0.25 | 0.08129 | 0 | 0
57144 | ПАО "Россети Сибирь" | "Читаэнерго" | ТП-1723 "Село" | 10/0,4 | 0.25 | 0.070517 | 0 | 0
57145 | ПАО "Россети Сибирь" | "Читаэнерго" | ТП-044 АСКУЭ | 6/0,4 | 0.63 | 0.15351 | 0 | 0.009
57146 | ПАО "Россети Сибирь" | "Читаэнерго" | ТП-21419 | 10/0,4 | 0.16 | 0 | 0 | 0
57147 | ПАО "Россети Сибирь" | "Читаэнерго" | ТП-802 | 6 | 0.1 | 0.030105 | 0 | 0
57148 | ПАО "Россети Сибирь" | "Читаэнерго" | ТП-309 | 6/0,4 | 0.1 | 0.010809 | 0 | 0
57149 | ПАО "Россети Сибирь" | "Читаэнерго" | ТП 2126 на обслуж-школа | 6 | 0.25 | 0.011966 | 0 | 0
57150 | ПАО "Россети Сибирь" | "Читаэнерго" | ТП 308 от ПС Мирная, ф.3 | 6/0,4 | 0.4 | 0.021391 | 0 | 0
57151 | ПАО "Россети Сибирь" | "Читаэнерго" | ТП-1043 (ТП-Дом советов) | 6/0,4 | 1 | 0.074087 | 0 | 0
57152 | ПАО "Россети Сибирь" | "Читаэнерго" | ТП Дзержинского | 6 | 0.063 | 0.013594 | 0 | 0
57153 | ПАО "Россети Сибирь" | "Читаэнерго" | ТП-59 ВЛ-10кВ ф. Поселок-4 | 10/0,4 | 0.25 | 0 | 0 | 0.0189
57154 | ПАО "Россети Сибирь" | "Читаэнерго" | ТП-034 Ксеньевская (на обслуживании) | 10/0,4 | 0.25 | 0.074383 | 0 | 0.00225
57155 | ПАО "Россети Сибирь" | "Читаэнерго" | КТП-302 с.Казаковский Промысел | 10/0,4 | 0.063 | 0.027824 | 0 | 0
57156 | ПАО "Россети Сибирь" | "Читаэнерго" | ТП №519 «Школа | 10 | 0.16 | 0 | 0 | 0
57157 | ПАО "Россети Сибирь" | "Читаэнерго" | ТП№7-05 ф.Улан-Одон | 10 | 0.025 | 0 | 0 | 0
57158 | ПАО "Россети Сибирь" | "Читаэнерго" | ТП№7-07 ф.Улан-Одон | 10 | 0.025 | 0 | 0 | 0
57159 | ПАО "Россети Сибирь" | "Читаэнерго" | ТП№7-09 ф.Улан-Одон | 10 | 0.025 | 0 | 0 | 0
57160 | ПАО "Россети Сибирь" | "Читаэнерго" | ТП№7-10 ф.Улан-Одон | 10 | 0.025 | 0 | 0 | 0
57161 | ПАО "Россети Сибирь" | "Читаэнерго" | ТП№7-11 ф.Улан-Одон | 10 | 0.025 | 0 | 0 | 0
57162 | ПАО "Россети Сибирь" | "Читаэнерго" | ТП№7-14 ф.Улан-Одон | 10 | 0.025 | 0 | 0 | 0
57163 | ПАО "Россети Сибирь" | "Читаэнерго" | ТП№20-18 ф.Ага-Хангил | 10 | 0.025 | 0 | 0 | 0
57164 | ПАО "Россети Сибирь" | "Читаэнерго" | ТП-11 ф.Усть-Нарин | 10 | 0.025 | 0 | 0 | 0
57165 | ПАО "Россети Сибирь" | "Читаэнерго" | ТП-10 ф.Усть-Нарин | 10/0,4 | 0.01 | 0 | 0 | 0
57166 | ПАО "Россети Сибирь" | "Читаэнерго" | ТП-12 ф.Усть-Нарин | 10 | 0.004 | 0 | 0 | 0
57167 | ПАО "Россети Сибирь" | "Читаэнерго" | ТП-13 ф.Усть-Нарин | 10/0,4 | 0.025 | 0 | 0 | 0
57168 | ПАО "Россети Сибирь" | "Читаэнерго" | ТП-15 ф.Усть-Нарин | 10 | 0.025 | 0 | 0 | 0
57169 | ПАО "Россети Сибирь" | "Читаэнерго" | ТП-16 ф.Усть-Нарин | 10 | 0.025 | 0 | 0 | 0
57170 | ПАО "Россети Сибирь" | "Читаэнерго" | ТП-17 ф.Усть-Нарин | 10 | 0.025 | 0 | 0 | 0
57171 | ПАО "Россети Сибирь" | "Читаэнерго" | ТП-18 ф.Усть-Нарин | 10 | 0.025 | 0 | 0 | 0
57172 | ПАО "Россети Сибирь" | "Читаэнерго" | ТП-19 ф.Усть-Нарин | 10 | 0.025 | 0 | 0 | 0
57173 | ПАО "Россети Сибирь" | "Читаэнерго" | ТП-7 ф.Усть-Нарин | 10 | 0.025 | 0 | 0 | 0
57174 | ПАО "Россети Сибирь" | "Читаэнерго" | ТП-8 ф.Усть-Нарин | 10 | 0.025 | 0 | 0 | 0
57175 | ПАО "Россети Сибирь" | "Читаэнерго" | ТП-9 ф.Усть-Нарин | 10 | 0.025 | 0 | 0 | 0
57176 | ПАО "Россети Сибирь" | "Читаэнерго" | ТП№7-20 ф.Улан-Одон | 10 | 0.025 | 0 | 0 | 0
57177 | ПАО "Россети Сибирь" | "Читаэнерго" | КТП №812 (018 ОТФ ГПЗ «Комсомолец») | 10/0,4 | 0.025 | 0.0031718 | 0 | 0
57178 | ПАО "Россети Сибирь" | "Читаэнерго" | ТП-156 ф.Чиндалей | 10 | 0.25 | 0.0092818 | 0 | 0
57179 | ПАО "Россети Сибирь" | "Читаэнерго" | ТП-20 ВЛ-10кВ ф. Поселок-1 | 10/0,4 | 0.16 | 0 | 0 | 0
57180 | ПАО "Россети Сибирь" | "Читаэнерго" | КТП 10/0,4 кВ №608 "База" | 10 | 0.25 | 0.026287 | 0 | 0
57181 | ПАО "Россети Сибирь" | "Читаэнерго" | КТП 10/0,4 кВ №612 "Заготконтора" | 10 | 0.1 | 0.025661 | 0 | 0
57182 | ПАО "Россети Сибирь" | "Читаэнерго" | ТП б/н Мегафон (ф.Ульба) | 10 | 0.025 | 0.0052133 | 0 | 0
57183 | ПАО "Россети Сибирь" | "Читаэнерго" | ТП-22 ф.Дульдурга | 10 | 0.25 | 0.0058618 | 0 | 0
57184 | ПАО "Россети Сибирь" | "Читаэнерго" | ТП-1057(Общ.Пол-инст.) | 10 | 0.4 | 0 | 0 | 0
57185 | ПАО "Россети Сибирь" | "Читаэнерго" | ТП-1046 | 10 | 0.4 | 0.016459 | 0 | 0
57186 | ПАО "Россети Сибирь" | "Читаэнерго" | КТП-282(03) Больница с.Размахнино | 10/0,4 | 0.25 | 0.01467 | 0 | 0
57187 | ПАО "Россети Сибирь" | "Читаэнерго" | ТП 016 - Школа (Холбон) - 250 кВА | 10/0,4 | 0.25 | 0.015633 | 0 | 0
57188 | ПАО "Россети Сибирь" | "Читаэнерго" | ТП 08611 | 10 | 0.2 | 0 | 0 | 0
57189 | ПАО "Россети Сибирь" | "Читаэнерго" | ТП 0856 | 10 | 0.25 | 0.039934 | 0 | 0
57190 | ПАО "Россети Сибирь" | "Читаэнерго" | ТП 21433 | 10/0,4 | 0.16 | 0.29239 | 0 | 0.126
57191 | ПАО "Россети Сибирь" | "Читаэнерго" | КТП 10/0,4 кВ №2303 РОСТЕК | 10 | 0.25 | 0 | 0 | 0
57192 | ПАО "Россети Сибирь" | "Читаэнерго" | ТП 06220 | 10 | 0.1 | 0.020807 | 0 | 0
57193 | ПАО "Россети Сибирь" | "Читаэнерго" | ТП 10/0,4 кВ №601 Казаков | 10 | 0.16 | 0 | 0 | 0
57194 | ПАО "Россети Сибирь" | "Читаэнерго" | ТП-22168 ф.Каланга | 6/0,4 | 0.1 | 0.033227 | 0 | 0
57195 | ПАО "Россети Сибирь" | "Читаэнерго" | ТП-22171 ф.Каланга | 6/0,4 | 0.025 | 0.0016297 | 0 | 0
57196 | ПАО "Россети Сибирь" | "Читаэнерго" | ТП-22169 ф.Каланга | 6/0,4 | 0.25 | 0.005693 | 0 | 0
57197 | ПАО "Россети Сибирь" | "Читаэнерго" | ТП-22061 ф.Каланга | 6/0,4 | 0.16 | 0.015272 | 0 | 0
57198 | ПАО "Россети Сибирь" | "Читаэнерго" | ТП-6 ВЛ-6кВ ф. Поселок-3 Ст.Орловск | 6/0,4 | 0.25 | 0.060602 | 0 | 0
57199 | ПАО "Россети Сибирь" | "Читаэнерго" | ТП-14 ВЛ-6кВ ф. Поселок-1 Н-Орловск | 6/0,4 | 0.63 | 0.15598 | 0 | 0
57200 | ПАО "Россети Сибирь" | "Читаэнерго" | ТП-7 ВЛ-6кВ ф. Поселок-3 Ст.Орловск | 6/0,4 | 0.25 | 0.067806 | 0 | 0
57201 | ПАО "Россети Сибирь" | "Читаэнерго" | ТП-1 ВЛ-6кВ ф. Очистные | 6/0,4 | 0.25 | 0.017256 | 0 | 0
57202 | ПАО "Россети Сибирь" | "Читаэнерго" | ТП-6 ВЛ-6кВ ф. Поселок-2 Н.Орловск | 6/0,4 | 0.4 | 0.028023 | 0 | 0.0027
57203 | ПАО "Россети Сибирь" | "Читаэнерго" | ТП-7 ВЛ-6кВ ф. Поселок-2 Н.Орловск | 6/0,4 | 0.4 | 0.063205 | 0 | 0
57204 | ПАО "Россети Сибирь" | "Читаэнерго" | ТП-97 ВЛ-10кВ ф. Поселок-1 АСКУЭ | 10/0,4 | 0.4 | 0.2781 | 0.018 | 0.0225
57205 | ПАО "Россети Сибирь" | "Читаэнерго" | ТП-2 ВЛ-10кВ ф. Поселок-1 АСКУЭ | 10/0,4 | 1 | 0.47375 | 0 | 0.0657
57206 | ПАО "Россети Сибирь" | "Читаэнерго" | ТП-76 ВЛ-10кВ ф. Поселок-2 | 10/0,4 | 0.63 | 0.15062 | 0 | 0.027
57207 | ПАО "Россети Сибирь" | "Читаэнерго" | ТП-72 ВЛ-10кВ ф. Нуртуй | 10/0,4 | 0.025 | 0.001203 | 0 | 0
57208 | ПАО "Россети Сибирь" | "Читаэнерго" | ТП-75 ВЛ-10кВ ф. Нуртуй | 10/0,4 | 0.063 | 0.0014235 | 0 | 0
57209 | ПАО "Россети Сибирь" | "Читаэнерго" | ТП-18 ВЛ-10кВ ф. Поселок-3 АСКУЭ | 10/0,4 | 0.63 | 0.28902 | 0 | 0
57210 | ПАО "Россети Сибирь" | "Читаэнерго" | ТП-369 ВЛ-10кВ ф. Цокто-Хангил | 10/0,4 | 0.025 | 0 | 0 | 0
57211 | ПАО "Россети Сибирь" | "Читаэнерго" | ТП-367 ВЛ-10кВ ф. Челутай | 10/0,4 | 0.025 | 0 | 0 | 0
57212 | ПАО "Россети Сибирь" | "Читаэнерго" | ТП-210 ВЛ-10кВ ф. Булактуй | 10/0,4 | 0.25 | 0.10579 | 0 | 0
57213 | ПАО "Россети Сибирь" | "Читаэнерго" | ТП-66 ВЛ-10кВ ф. Булактуй | 10/0,4 | 0.25 | 0.068371 | 0.0045 | 0.0135
57214 | ПАО "Россети Сибирь" | "Читаэнерго" | ТП-110 ВЛ-10кВ ф. Поселок-4 | 10/0,4 | 0.63 | 0.20899 | 0 | 0
57215 | ПАО "Россети Сибирь" | "Читаэнерго" | ТП-69 ВЛ-10кВ ф. Поселок-2 | 10/0,4 | 0.25 | 0.05752 | 0 | 0.0135
57216 | ПАО "Россети Сибирь" | "Читаэнерго" | ТП-174 ВЛ-10кВ ф. Поселок | 10/0,4 | 0.25 | 0.060322 | 0 | 0
57217 | ПАО "Россети Сибирь" | "Читаэнерго" | ТП-25 ВЛ-10кВ ф. Хойто-Ага | 10/0,4 | 0.4 | 0.034964 | 0 | 0
57218 | ПАО "Россети Сибирь" | "Читаэнерго" | ТП-13 ВЛ-10кВ ф. Поселок-3 | 10/0,4 | 0.25 | 0.099365 | 0 | 0
57219 | ПАО "Россети Сибирь" | "Читаэнерго" | ТП-78 ВЛ-10кВ ф. Харганаши | 10/0,4 | 0.04 | 0.00066835 | 0 | 0
57220 | ПАО "Россети Сибирь" | "Читаэнерго" | ТП-1 ВЛ-10кВ ф. Сахюрта | 10/0,4 | 0.1 | 0.0068869 | 0 | 0
57221 | ПАО "Россети Сибирь" | "Читаэнерго" | ТП-12 ВЛ-10кВ ф. Поселок-3 АСКУЭ | 10/0,4 | 0.25 | 0.19032 | 0 | 0.0297
57222 | ПАО "Россети Сибирь" | "Читаэнерго" | ТП-55 ВЛ-10кВ ф. Хотогор | 10/0,4 | 0.1 | 0.0013538 | 0 | 0
57223 | ПАО "Россети Сибирь" | "Читаэнерго" | ТП-22163 ф.Каланга | 6/0,4 | 0.63 | 0.052822 | 0 | 0
57224 | ПАО "Россети Сибирь" | "Читаэнерго" | ТП-1 ф. Дульдурга | 10/0,4 | 0.25 | 0.072173 | 0 | 0
57225 | ПАО "Россети Сибирь" | "Читаэнерго" | ТП-22164 ф.Каланга | 6/0,4 | 0.63 | 0.083823 | 0 | 0
57226 | ПАО "Россети Сибирь" | "Читаэнерго" | ТП-22165 ф.Каланга | 6/0,4 | 0.18 | 0.033713 | 0 | 0
57227 | ПАО "Россети Сибирь" | "Читаэнерго" | ТП-22166 ф.Курорт-1 | 6/0,4 | 0.18 | 0.01463 | 0 | 0
57228 | ПАО "Россети Сибирь" | "Читаэнерго" | ТП-22167 ф.Курорт-1 | 6/0,4 | 0.16 | 0.02773 | 0 | 0
57229 | ПАО "Россети Сибирь" | "Читаэнерго" | ТП-3 ф. Дульдурга | 10/0,4 | 0.16 | 0.071213 | 0 | 0
57230 | ПАО "Россети Сибирь" | "Читаэнерго" | ТП-5 ф. Дульдурга | 10/0,4 | 0.16 | 0.066283 | 0 | 0
57231 | ПАО "Россети Сибирь" | "Читаэнерго" | ТП-6 ф. Дульдурга | 10/0,4 | 0.4 | 0.10545 | 0 | 0
57232 | ПАО "Россети Сибирь" | "Читаэнерго" | ТП-7 ф. Дульдурга | 10/0,4 | 0.25 | 0.087488 | 0.054 | 0
57233 | ПАО "Россети Сибирь" | "Читаэнерго" | ТП-10 ф. Дульдурга | 10/0,4 | 0.4 | 0.23811 | 0 | 0
57234 | ПАО "Россети Сибирь" | "Читаэнерго" | ТП-12 ф. Дульдурга | 10/0,4 | 0.25 | 0.081141 | 0 | 0
57235 | ПАО "Россети Сибирь" | "Читаэнерго" | ТП-15 ф. Дульдурга | 10/0,4 | 0.1 | 0.020033 | 0 | 0
57236 | ПАО "Россети Сибирь" | "Читаэнерго" | ТП-18 ф. Дульдурга | 10/0,4 | 0.16 | 0.020805 | 0 | 0
57237 | ПАО "Россети Сибирь" | "Читаэнерго" | ТП-21 ф.Таптанай | 10/0,4 | 0.16 | 0.065906 | 0 | 0
57238 | ПАО "Россети Сибирь" | "Читаэнерго" | ТП-22 ф.Таптанай | 10/0,4 | 0.25 | 0.0028728 | 0 | 0
57239 | ПАО "Россети Сибирь" | "Читаэнерго" | ТП-25 ф.Дульдурга | 10/0,4 | 0.63 | 0.043444 | 0 | 0
57240 | ПАО "Россети Сибирь" | "Читаэнерго" | ТП-26 ф.Дульдурга | 10/0,4 | 0.16 | 0.03743 | 0 | 0
57241 | ПАО "Россети Сибирь" | "Читаэнерго" | ТП-27 ф.Дульдурга | 10/0,4 | 0.25 | 0.021511 | 0 | 0
57242 | ПАО "Россети Сибирь" | "Читаэнерго" | ТП-29 ф.Дульдурга | 10/0,4 | 0.25 | 0.05826 | 0.0045 | 0
57243 | ПАО "Россети Сибирь" | "Читаэнерго" | ТП-31 ф.Дульдурга | 10/0,4 | 0.4 | 0.075187 | 0 | 0
57244 | ПАО "Россети Сибирь" | "Читаэнерго" | ТП-79 ВЛ-10кВ ф. Харганаши | 10/0,4 | 0.25 | 0.0020511 | 0 | 0
57245 | ПАО "Россети Сибирь" | "Читаэнерго" | ТП-004 | 6/0,4 | 0.63 | 0.15238 | 0 | 0.009
57246 | ПАО "Россети Сибирь" | "Читаэнерго" | ТП-634 | 10/0,4 | 0.16 | 0.015703 | 0 | 0
57247 | ПАО "Россети Сибирь" | "Читаэнерго" | ТП-008 | 6/0,4 | 0.63 | 0.32291 | 0 | 0
57248 | ПАО "Россети Сибирь" | "Читаэнерго" | ТП-009 | 6/0,4 | 0.63 | 0.2598 | 0 | 0
57249 | ПАО "Россети Сибирь" | "Читаэнерго" | КТПН-1303"Подхоз" ПС Калангуй ф.13 Киоск | 3/0,4 | 0.16 | 0.016609 | 0 | 0
57250 | ПАО "Россети Сибирь" | "Читаэнерго" | КТП-1306"Маслозавод" ПС Калангуй ф.13 | 3/0,4 | 0.1 | 0.012556 | 0 | 0
57251 | ПАО "Россети Сибирь" | "Читаэнерго" | ЗТП-501"р.Жетково" ПС35/6 р.Жетково | 6/0,4 | 0.25 | 0.00042858 | 0 | 0
57252 | ПАО "Россети Сибирь" | "Читаэнерго" | ЗТП-317 Центральная котельная | 6/0,4 | 0.4 | 0.068499 | 0 | 0.126
57253 | ПАО "Россети Сибирь" | "Читаэнерго" | КТП-701"Ветлечебница"ПС Оловянная ф.7 | 6/0,4 | 0.63 | 0.078475 | 0 | 0
57254 | ПАО "Россети Сибирь" | "Читаэнерго" | КТП-719"Контора" ПС Оловянная ф.7 | 6/0,4 | 0.4 | 0.017653 | 0 | 0
57255 | ПАО "Россети Сибирь" | "Читаэнерго" | КТП-703"Доротдел" ПС Оловянная ф.7 | 6/0,4 | 0.4 | 0.032813 | 0 | 0
57256 | ПАО "Россети Сибирь" | "Читаэнерго" | КТП-710"Песчанная" ПС Оловянная ф.7 | 6/0,4 | 0.16 | 0.041418 | 0 | 0
57257 | ПАО "Россети Сибирь" | "Читаэнерго" | КТП-725"Поселок" ПС Оловянная ф.7 | 6/0,4 | 0.16 | 0.045522 | 0 | 0
57258 | ПАО "Россети Сибирь" | "Читаэнерго" | КТП-713"Клубная" ПС Оловянная ф.7 | 6/0,4 | 0.63 | 0.058566 | 0 | 0
57259 | ПАО "Россети Сибирь" | "Читаэнерго" | КТП-706"Карьер" ПС Оловянная ф.7 | 6/0,4 | 0.16 | 0.022014 | 0 | 0
57260 | ПАО "Россети Сибирь" | "Читаэнерго" | ТП-711"Гражданская" ПС Оловянная ф.7 | 6/0,4 | 0.25 | 0.03634 | 0 | 0
57261 | ПАО "Россети Сибирь" | "Читаэнерго" | КТП-712"Невская" ПС Оловянная ф.7 | 6/0,4 | 0.16 | 0.050051 | 0 | 0
57262 | ПАО "Россети Сибирь" | "Читаэнерго" | ЗТП-716"Три богатыря" ПС Оловянная ф.7 | 6/0,4 | 0.1 | 0.034267 | 0 | 0
57263 | ПАО "Россети Сибирь" | "Читаэнерго" | КТП-715"Военный городок" ПС Оловянная | 6/0,4 | 0.25 | 0.092226 | 0 | 0
57264 | ПАО "Россети Сибирь" | "Читаэнерго" | КТП-717"Гагарина" ПС Оловянная ф.7 | 6/0,4 | 0.4 | 0.06978 | 0 | 0.0135
57265 | ПАО "Россети Сибирь" | "Читаэнерго" | ТП-718"Новая" ПС Оловянная ф.7 | 6/0,4 | 0.16 | 0.055978 | 0 | 0
57266 | ПАО "Россети Сибирь" | "Читаэнерго" | КТП-323"Смоленская" ПС Оловянная ф.3 | 6/0,4 | 0.25 | 0.035619 | 0 | 0
57267 | ПАО "Россети Сибирь" | "Читаэнерго" | КТП-313"Нижний поселок" ПС Оловянная ф.3 | 6/0,4 | 0.4 | 0.095533 | 0 | 0
57268 | ПАО "Россети Сибирь" | "Читаэнерго" | КТП-302"Амазар" ПС Оловянная ф.3 | 6/0,4 | 0.16 | 0.036184 | 0 | 0
57269 | ПАО "Россети Сибирь" | "Читаэнерго" | КТП-318"ОРС" ПС Оловянная ф.3 | 6/0,4 | 0.4 | 0.049051 | 0 | 0
57270 | ПАО "Россети Сибирь" | "Читаэнерго" | КТП-319"Савицкая" ПС Оловянная ф.3 | 6/0,4 | 0.25 | 0.044552 | 0 | 0
57271 | ПАО "Россети Сибирь" | "Читаэнерго" | КТП-301"Гвардейская" ПС Оловянная ф.3 | 6/0,4 | 0.25 | 0.038658 | 0 | 0
57272 | ПАО "Россети Сибирь" | "Читаэнерго" | МТП-315"Рудник" ПС Оловянная ф.3 | 6/0,4 | 0.1 | 0.0072688 | 0 | 0
57273 | ПАО "Россети Сибирь" | "Читаэнерго" | КТП-320"Новая пятиэтажка" ПС Оловянная | 6/0,4 | 0.63 | 0.044161 | 0 | 0
57274 | ПАО "Россети Сибирь" | "Читаэнерго" | ЗТП-8 ПС Турга ф.5-20 | 6/0,4 | 0.63 | 0.16481 | 0 | 0
57275 | ПАО "Россети Сибирь" | "Читаэнерго" | ЗТП-4 ПС Турга ф.5-20 | 6/0,4 | 0.4 | 0.10082 | 0 | 0.054
57276 | ПАО "Россети Сибирь" | "Читаэнерго" | ЗТП-6 ПС Турга ф.5-20 | 6/0,4 | 0.4 | 0.10213 | 0 | 0
57277 | ПАО "Россети Сибирь" | "Читаэнерго" | ЗТП-5 ПС Турга ф.5-20 | 6/0,4 | 0.4 | 0.075794 | 0 | 0
57278 | ПАО "Россети Сибирь" | "Читаэнерго" | ТП-801 Пождепо ПС Турга | 6/0,4 | 0.4 | 0.049248 | 0 | 0
57279 | ПАО "Россети Сибирь" | "Читаэнерго" | ТП-802 Пождепо ПС Турга | 6/0,4 | 0.63 | 0.086971 | 0 | 0
57280 | ПАО "Россети Сибирь" | "Читаэнерго" | КТП-503 Базарная ПС Безречная ф.5 | 6/0,4 | 0.63 | 0.026125 | 0 | 0
57281 | ПАО "Россети Сибирь" | "Читаэнерго" | ТП-504 Первомайская ПС Безречная | 6/0,4 | 0.16 | 0.005815 | 0 | 0
57282 | ПАО "Россети Сибирь" | "Читаэнерго" | ТП-505 Школьная ПС Безречная ф.5 | 6/0,4 | 0.4 | 0.038628 | 0 | 0
57283 | ПАО "Россети Сибирь" | "Читаэнерго" | ТП-506 Рабочая ПС Безречная ф.5 | 6/0,4 | 0.25 | 0.018276 | 0 | 0
57284 | ПАО "Россети Сибирь" | "Читаэнерго" | КТП-601 Журавлева ПС Безречная | 6/0,4 | 0.16 | 0.012876 | 0 | 0
57285 | ПАО "Россети Сибирь" | "Читаэнерго" | КТП-402 Лесозаводская ПС Безречная | 6/0,4 | 0.16 | 0.023883 | 0 | 0
57286 | ПАО "Россети Сибирь" | "Читаэнерго" | КТП-403 Авиагарнизон ПС Безречная | 6/0,4 | 0.16 | 0.013381 | 0 | 0
57287 | ПАО "Россети Сибирь" | "Читаэнерго" | ТП-901 ДЭС | 6/0,4 | 0.63 | 0.026791 | 0 | 0
57288 | ПАО "Россети Сибирь" | "Читаэнерго" | КТП-301 Почта ф.3 Военхоз ПС Мирная | 6/0,4 | 0.16 | 0.039459 | 0 | 0
57289 | ПАО "Россети Сибирь" | "Читаэнерго" | КТП-302 Песчанная ф.3 Военхоз ПС Мирная | 6/0,4 | 0.25 | 0.065212 | 0 | 0
57290 | ПАО "Россети Сибирь" | "Читаэнерго" | КТП-304 Новая ПС Мирная ф.3 Военхоз | 6/0,4 | 0.4 | 0.02056 | 0 | 0
57291 | ПАО "Россети Сибирь" | "Читаэнерго" | КТПН-305"Юбилейная" ПС Мирная ф.3Военхоз | 6/0,4 | 0.16 | 0.01973 | 0 | 0
57292 | ПАО "Россети Сибирь" | "Читаэнерго" | КТП-306 Шанхай ПС Мирная ф.3 Военхоз | 6/0,4 | 0.1 | 0.0029056 | 0 | 0
57293 | ПАО "Россети Сибирь" | "Читаэнерго" | КТП-803 Кирпичная ПС Мирная ф.8 АЗС | 6/0,4 | 0.25 | 0.03136 | 0 | 0
57294 | ПАО "Россети Сибирь" | "Читаэнерго" | КТП-504 Котельная ПС Мирная ф.5 Маяк | 6/0,4 | 0.4 | 0.043858 | 0 | 0
57295 | ПАО "Россети Сибирь" | "Читаэнерго" | КТП-505 КНС ПС Мирная ф.5 Маяк | 6/0,4 | 0.4 | 0.032606 | 0 | 0
57296 | ПАО "Россети Сибирь" | "Читаэнерго" | КТП-506 Радость 2 ПС Мирная ф.5 Маяк | 6/0,4 | 0.25 | 0.02596 | 0 | 0
57297 | ПАО "Россети Сибирь" | "Читаэнерго" | ТП 101 Коттеджи с. Усть Борзя | 6/0,4 | 0.063 | 0.0027074 | 0 | 0
57298 | ПАО "Россети Сибирь" | "Читаэнерго" | ТП 103 Администрация | 6/0,4 | 0.4 | 0.034862 | 0 | 0
57299 | ПАО "Россети Сибирь" | "Читаэнерго" | ЗТП 201 Микрорайон с. Усть Борзя | 6/0,4 | 0.25 | 0.0075086 | 0 | 0
57300 | ПАО "Россети Сибирь" | "Читаэнерго" | ЗТП 202 Школа с. Усть Борзя | 6/0,4 | 0.25 | 0.011169 | 0 | 0
57301 | ПАО "Россети Сибирь" | "Читаэнерго" | ТП-118 ф.Кункур | 10/0,4 | 0.25 | 0.027571 | 0 | 0
57302 | ПАО "Россети Сибирь" | "Читаэнерго" | ТП-119 ф.Кункур | 10/0,4 | 0.063 | 0.021811 | 0 | 0
57303 | ПАО "Россети Сибирь" | "Читаэнерго" | ТП-"Модуль" ПС 110/35/10 Б-З | 10/0,4 | 1 | 0.23273 | 0 | 0
57304 | ПАО "Россети Сибирь" | "Читаэнерго" | ТП-"Гаражи" ПС 110/35/10 Б-З | 10/0,4 | 0.063 | 0.033469 | 0 | 0
57305 | ПАО "Россети Сибирь" | "Читаэнерго" | ТП- 1704 "Горького" ПС 110/35/10 Б-З | 10/0,4 | 0.4 | 0.15342 | 0 | 0
57306 | ПАО "Россети Сибирь" | "Читаэнерго" | ТП-1702 "П-Осипенко" ПС 110/35/10 Б-З | 10/0,4 | 0.25 | 0.10986 | 0 | 0
57307 | ПАО "Россети Сибирь" | "Читаэнерго" | ТП-1703 "Школа 20" ПС 110/35/10 Б-З | 10/0,4 | 0.4 | 0.1093 | 0 | 0
57308 | ПАО "Россети Сибирь" | "Читаэнерго" | ЗТП-2501 Дом престарелых, АСКУЭ | 10/0,4 | 0.25 | 0.092861 | 0 | 0
57309 | ПАО "Россети Сибирь" | "Читаэнерго" | ТП-2502 Военкомат АСКУЭ | 10/0,4 | 0.16 | 0.086948 | 0 | 0
57310 | ПАО "Россети Сибирь" | "Читаэнерго" | ТП-2503 Чапаева, АСКУЭ МАТРИЦА | 10/0,4 | 0.25 | 0.088845 | 0 | 0
57311 | ПАО "Россети Сибирь" | "Читаэнерго" | ТП №3004 "Дорожная", АСКУЭ МАТРИЦА | 10/0,4 | 0.25 | 0.041842 | 0 | 0
57312 | ПАО "Россети Сибирь" | "Читаэнерго" | ТП-3003 "Учанина" ПС 110/35/10 Б-З | 10/0,4 | 0.1 | 0.036523 | 0 | 0
57313 | ПАО "Россети Сибирь" | "Читаэнерго" | ТП-"Рай СЭС" ПС 110/35/10 Б-В | 10/0,4 | 0.4 | 0.13035 | 0 | 0
57314 | ПАО "Россети Сибирь" | "Читаэнерго" | ТП-"Кирзавод" АСКУЭ МАТРИЦА | 10/0,4 | 0.4 | 0.095036 | 0.0045 | 0.0135
57315 | ПАО "Россети Сибирь" | "Читаэнерго" | ТП-"ЦРММ" ПС 110/35/10 Б-В | 10/0,4 | 0.4 | 0.11411 | 0 | 0
57316 | ПАО "Россети Сибирь" | "Читаэнерго" | ТП-"ПМС" ПС 110/35/10 Б-В | 10/0,4 | 0.4 | 0.071221 | 0 | 0.0225
57317 | ПАО "Россети Сибирь" | "Читаэнерго" | ТП-"Метелица-2" ПС 110/35/10 Б-В | 10/0,4 | 0.25 | 0.049574 | 0 | 0
57318 | ПАО "Россети Сибирь" | "Читаэнерго" | ТП-"Дом ЮЭС" ПС 110/35/10 Б-В | 10/0,4 | 0.4 | 0.050542 | 0 | 0
57319 | ПАО "Россети Сибирь" | "Читаэнерго" | ЗТП-"Школа 43" ПС 110/35/10 Б-В | 10/0,4 | 0.4 | 0.31362 | 0 | 0.0027
57320 | ПАО "Россети Сибирь" | "Читаэнерго" | ТП-"Каравай" ПС 110/35/10 Б-З | 10/0,4 | 0.16 | 0.035615 | 0 | 0
57321 | ПАО "Россети Сибирь" | "Читаэнерго" | ТП-"РУС" ПС 110/35/10 Б-В | 10/0,4 | 0.4 | 0.085126 | 0 | 1e-07
57322 | ПАО "Россети Сибирь" | "Читаэнерго" | ТП-"Чехова" ПС 110/35/10 Б-В | 10/0,4 | 0.4 | 0.03262 | 0 | 0
57323 | ПАО "Россети Сибирь" | "Читаэнерго" | ТП 307 "Чайковского" ПС 110/35/10 Б-В | 10/0,4 | 0.63 | 0.28213 | 0 | 0
57324 | ПАО "Россети Сибирь" | "Читаэнерго" | ТП-"Бульварная" АСКУЭ МАТРИЦА | 10/0,4 | 0.25 | 0.064481 | 0 | 0.0234
57325 | ПАО "Россети Сибирь" | "Читаэнерго" | ЗТП-"Школа 15" ПС 110/35/10 Б-В | 10/0,4 | 0.4 | 0.082451 | 0 | 0
57326 | ПАО "Россети Сибирь" | "Читаэнерго" | ТП-1005 "Манчак" АСКУЭ МАТРИЦА | 10/0,4 | 0.25 | 0.028459 | 0 | 0
57327 | ПАО "Россети Сибирь" | "Читаэнерго" | ЗТП 10/0,4 кВ "Коррекционный дом" | 10/0,4 | 0.4 | 0.10412 | 0 | 0.0027
57328 | ПАО "Россети Сибирь" | "Читаэнерго" | ТП-"Пушкина" ПС 110/35/10 Б-В | 10/0,4 | 0.63 | 0.28561 | 0 | 0
57329 | ПАО "Россети Сибирь" | "Читаэнерго" | ЗТП-"ДОСА" ПС 110/35/10 Б-В | 10/0,4 | 0.63 | 0.088891 | 0 | 0
57330 | ПАО "Россети Сибирь" | "Читаэнерго" | ТП-"Пак" ПС 110/35/10 Б-В | 10/0,4 | 0.1 | 0.028557 | 0 | 0
57331 | ПАО "Россети Сибирь" | "Читаэнерго" | ЗТП-"ДК ЖД" ПС 110/35/10 Б-В | 10/0,4 | 0.4 | 0.070098 | 0 | 0.0738
57332 | ПАО "Россети Сибирь" | "Читаэнерго" | ЗТП-"Метелица-1" ПС 110/35/10 Б-В | 10/0,4 | 0.4 | 0.091691 | 0 | 0.009
57333 | ПАО "Россети Сибирь" | "Читаэнерго" | ТП-"Химчистка" ПС 110/35/10 Б-В | 10/0,4 | 0.25 | 0.068593 | 0 | 0
57334 | ПАО "Россети Сибирь" | "Читаэнерго" | ТП-"Гурьева" АСКУЭ МАТРИЦА | 10/0,4 | 0.25 | 0.067797 | 0 | 0
57335 | ПАО "Россети Сибирь" | "Читаэнерго" | ТП-"79 квартал" ПС 110/35/10 Б-В | 10/0,4 | 0.4 | 0.1256 | 0 | 0
57336 | ПАО "Россети Сибирь" | "Читаэнерго" | ТП-"МТБ" ПС 110/35/10 Б-З | 10/0,4 | 0.4 | 0.10145 | 0 | 0
57337 | ПАО "Россети Сибирь" | "Читаэнерго" | ТП-"Пекарня" ПС 110/35/10 Б-В | 10/0,4 | 0.1 | 0.025477 | 0 | 0
57338 | ПАО "Россети Сибирь" | "Читаэнерго" | ТП-"К-Маркса" ПС 110/35/10 Б-В | 10/0,4 | 0.16 | 0.049598 | 0 | 0
57339 | ПАО "Россети Сибирь" | "Читаэнерго" | ТП-"СХТ" ПС 110/35/10 Б-В | 10/0,4 | 0.63 | 0.1658 | 0 | 0
57340 | ПАО "Россети Сибирь" | "Читаэнерго" | ТП-"Сельхозмонтаж" ПС 110/35/10 Б-В | 10/0,4 | 0.16 | 0.05115 | 0 | 0
57341 | ПАО "Россети Сибирь" | "Читаэнерго" | ТП-"Журавлева" ПС 110/35/10 Б-В | 10/0,4 | 0.4 | 0.071635 | 0 | 0
57342 | ПАО "Россети Сибирь" | "Читаэнерго" | ТП-"70 кв дома" ПС 110/35/10 Б-В | 10/0,4 | 0.63 | 0.17433 | 0 | 0
57343 | ПАО "Россети Сибирь" | "Читаэнерго" | ТП-"Диспетчерский" ПС 110/35/10 Б-В | 10/0,4 | 0.16 | 0.045763 | 0.0135 | 0.0027
57344 | ПАО "Россети Сибирь" | "Читаэнерго" | ТП-"Ген дома" ПС 110/35/10 Б-В | 10/0,4 | 0.18 | 0.029281 | 0 | 0
57345 | ПАО "Россети Сибирь" | "Читаэнерго" | ТП-"ГПО-ЖКХ" ПС 110/35/10 Б-В | 10/0,4 | 0.25 | 0.15189 | 0 | 0.01818
57346 | ПАО "Россети Сибирь" | "Читаэнерго" | ТП-"Милиция" ПС 110/35/10 Б-З | 10/0,4 | 0.4 | 0.091116 | 0 | 0
57347 | ПАО "Россети Сибирь" | "Читаэнерго" | ЗТП-"ГПТУ-32" ПС 110/35/10 Б-В | 10/0,4 | 0.25 | 0.043112 | 0 | 0
57348 | ПАО "Россети Сибирь" | "Читаэнерго" | ТП-1903 "ЮЭС-1" ПС 110/35/10 Б-З | 10/0,4 | 0.16 | 0.075429 | 0 | 0
57349 | ПАО "Россети Сибирь" | "Читаэнерго" | ЗТП- №3301 "МК Поселок" АСКУЭ | 10/0,4 | 0.63 | 0.37609 | 0 | 0.0135
57350 | ПАО "Россети Сибирь" | "Читаэнерго" | ТП №3102 "ГАИ", ВЛ №31 Хада-Булак | 10/0,4 | 0.025 | 0.014339 | 0 | 0.0135
57351 | ПАО "Россети Сибирь" | "Читаэнерго" | ТП 3110 Медведева №31 Хада-Булак | 10/0,4 | 0.063 | 0.038311 | 0 | 0
57352 | ПАО "Россети Сибирь" | "Читаэнерго" | ТП 3113 "Стрижка", ВЛ №31 Хада-Булак | 10/0,4 | 0.1 | 0.011132 | 0 | 0
57353 | ПАО "Россети Сибирь" | "Читаэнерго" | ТП 3115 "ОТФ", ВЛ №31 Хада-Булак | 10/0,4 | 0.04 | 0.01002 | 0 | 0
57354 | ПАО "Россети Сибирь" | "Читаэнерго" | КТП 3118"ОТФ", ВЛ №31 Х-Булак | 10/0,4 | 0.063 | 0.016133 | 0 | 0
57355 | ПАО "Россети Сибирь" | "Читаэнерго" | ТП 3119 ОТФ Ткаченко, ВЛ №31 Хада-Булак | 10/0,4 | 0.025 | 0.0060152 | 0 | 0
57356 | ПАО "Россети Сибирь" | "Читаэнерго" | ТП 3122 "Свинарник ", ВЛ №31 Хада-Булак | 10/0,4 | 0.025 | 0.0060501 | 0 | 0
57357 | ПАО "Россети Сибирь" | "Читаэнерго" | +ТП №1205 Поселок, ВЛ №12 Новоборзинское | 10/0,4 | 0.063 | 0.01468 | 0 | 0
57358 | ПАО "Россети Сибирь" | "Читаэнерго" | ТП-1503 с.Ключевское | 10/0,4 | 0.025 | 0.0068978 | 0 | 0
57359 | ПАО "Россети Сибирь" | "Читаэнерго" | ТП-1504 с.Ключевское | 10/0,4 | 0.16 | 0.0067288 | 0 | 0
57360 | ПАО "Россети Сибирь" | "Читаэнерго" | ТП №3502 Поселок-1, ВЛ №35 Оросительная | 10/0,4 | 0.4 | 0.043282 | 0 | 0.00396
57361 | ПАО "Россети Сибирь" | "Читаэнерго" | ТП №3506 ОТФ Цырен, ВЛ №35 Оросительная | 10/0,4 | 0.063 | 0.016132 | 0 | 0
57362 | ПАО "Россети Сибирь" | "Читаэнерго" | ТП №3509 ОТФ, ВЛ № 35 Оросительная | 10/0,4 | 0.025 | 0.0076162 | 0 | 0
57363 | ПАО "Россети Сибирь" | "Читаэнерго" | ТП №1901, ВЛ-10кВ №19 "Поселок" | 10/0,4 | 0.25 | 0.06893 | 0 | 0.0045
57364 | ПАО "Россети Сибирь" | "Читаэнерго" | ТП №1903, ВЛ-10кВ №19 "Поселок" АСКУЭ | 10/0,4 | 0.4 | 0.049167 | 0 | 0.0045
57365 | ПАО "Россети Сибирь" | "Читаэнерго" | ТП №1904, ВЛ №19 Поселок | 10/0,4 | 0.4 | 0.090345 | 0 | 0
57366 | ПАО "Россети Сибирь" | "Читаэнерго" | КТП №1905 от ВЛ-10кВ №19 "Поселок" | 10/0,4 | 0.4 | 0.066696 | 0 | 0
57367 | ПАО "Россети Сибирь" | "Читаэнерго" | ТП № 1909 "Молочка", ВЛ №19 Поселок | 10/0,4 | 0.4 | 0.092812 | 0.072 | 0.0072
57368 | ПАО "Россети Сибирь" | "Читаэнерго" | ТП-205 Ш. Гора | 10/0,4 | 0.4 | 0.09454 | 0 | 0.09
57369 | ПАО "Россети Сибирь" | "Читаэнерго" | ТП 207 Поликлинника, ф.2 Поселок РП ШССК | 10/0,4 | 0.4 | 0.07182 | 0 | 0
57370 | ПАО "Россети Сибирь" | "Читаэнерго" | ТП 208 Сел.строитель, ф2 Поселок, РПШССК | 10/0,4 | 0.4 | 0.079979 | 0 | 0
57371 | ПАО "Россети Сибирь" | "Читаэнерго" | ТП 209 СМУ, ф.2 Поселок, РП ШССК | 10/0,4 | 0.16 | 0.03425 | 0 | 0
57372 | ПАО "Россети Сибирь" | "Читаэнерго" | КТП №1614 от ВЛ-10 кВ ф.№16 "Заводский" | 10/0,4 | 0.25 | 0.070033 | 0 | 0
57373 | ПАО "Россети Сибирь" | "Читаэнерго" | КТП №1617 от ВЛ-10 кВ ф.№16 "Заводский" | 10/0,4 | 0.16 | 0.04095 | 0 | 0
57374 | ПАО "Россети Сибирь" | "Читаэнерго" | КТП №1705 АСКУЭ | 10/0,4 | 0.25 | 0.028558 | 0 | 0
57375 | ПАО "Россети Сибирь" | "Читаэнерго" | ТП-1914 ПС 110/35/10 Забайкальск | 10/0,4 | 0.16 | 0 | 0 | 0.0378
57376 | ПАО "Россети Сибирь" | "Читаэнерго" | ТП-1915 ПС 110/35/10 Забайкальск | 10/0,4 | 0.25 | 0.022302 | 0 | 0.0558
57377 | ПАО "Россети Сибирь" | "Читаэнерго" | ТП №610 Маслозавод | 10/0,4 | 0.16 | 0.030529 | 0 | 0
57378 | ПАО "Россети Сибирь" | "Читаэнерго" | КТП №2317 Муниц.стоянка, ВЛ №23 ОКПП | 10/0,4 | 0.025 | 0.0024402 | 0 | 0.0135
57379 | ПАО "Россети Сибирь" | "Читаэнерго" | ТП №301, ВЛ №3 Холмогоры | 10/0,4 | 0.06 | 0.036745 | 0 | 0
57380 | ПАО "Россети Сибирь" | "Читаэнерго" | ТП-402 ПС 35/10 Курунзулай | 10/0,4 | 0.1 | 0.032757 | 0 | 0
57381 | ПАО "Россети Сибирь" | "Читаэнерго" | ТП-101 ПС 110-35/10 Курунзулай | 10/0,4 | 0.25 | 0.016495 | 0 | 0
57382 | ПАО "Россети Сибирь" | "Читаэнерго" | ТП-102 ПС 35/10 Усть-Озерное | 10/0,4 | 0.25 | 0.023321 | 0 | 0
57383 | ПАО "Россети Сибирь" | "Читаэнерго" | ТП-103 ПС 35/10 Усть-Озерное | 10/0,4 | 0.063 | 0.013586 | 0 | 0
57384 | ПАО "Россети Сибирь" | "Читаэнерго" | ТП-104 ПС 35/10 Усть-Озерное | 10/0,4 | 0.063 | 0.031497 | 0 | 0
57385 | ПАО "Россети Сибирь" | "Читаэнерго" | ТП-205 П-Бырка | 10/0,4 | 0.1 | 0.033055 | 0 | 0
57386 | ПАО "Россети Сибирь" | "Читаэнерго" | ТП-601 Красноармейская | 10/0,4 | 0.4 | 0.085175 | 0 | 0
57387 | ПАО "Россети Сибирь" | "Читаэнерго" | ТП-604 "Жил.масс.ПМК" | 10/0,4 | 0.4 | 0.050466 | 0 | 0.054
57388 | ПАО "Россети Сибирь" | "Читаэнерго" | ТП-613 70 лет Октября, ВЛ №6 Кирзавод | 10/0,4 | 0.16 | 0.029833 | 0 | 0
57389 | ПАО "Россети Сибирь" | "Читаэнерго" | ТП-616 | 10/0,4 | 0.25 | 0.13301 | 0 | 0
57390 | ПАО "Россети Сибирь" | "Читаэнерго" | ТП-301 Х.Н. РУС | 10/0,4 | 0.25 | 0.084345 | 0 | 0.0216
57391 | ПАО "Россети Сибирь" | "Читаэнерго" | ТП-609 "Жил.масс." | 10/0,4 | 0.4 | 0.13063 | 0 | 0
57392 | ПАО "Россети Сибирь" | "Читаэнерго" | ТП-704 "Турфирмы МАПП" | 10/0,4 | 0.16 | 0.037335 | 0 | 0.0285
57393 | ПАО "Россети Сибирь" | "Читаэнерго" | ТП-710 "Солнечный" | 10/0,4 | 0.4 | 0.08681 | 0 | 0.0225
57394 | ПАО "Россети Сибирь" | "Читаэнерго" | КТП-302 "Администрация" | 10/0,4 | 0.4 | 0.0046728 | 0 | 0
57395 | ПАО "Россети Сибирь" | "Читаэнерго" | ТП-1917 "Администрация" | 10/0,4 | 0.1 | 0.047153 | 0 | 0
57396 | ПАО "Россети Сибирь" | "Читаэнерго" | ТП-1918 "60 лет октября" | 10/0,4 | 0.25 | 0.15718 | 0 | 0
57397 | ПАО "Россети Сибирь" | "Читаэнерго" | ТП-718 Мурзин | 10/0,4 | 0.16 | 0.056867 | 0 | 0.0045
57398 | ПАО "Россети Сибирь" | "Читаэнерго" | ТП-1907 Дизельная | 10/0,4 | 0.4 | 0.10122 | 0 | 0
57399 | ПАО "Россети Сибирь" | "Читаэнерго" | ЗТП № 1911, от ВЛ 10кВ № 19 Билитуй в/ч | 10/0,4 | 0.25 | 0.044418 | 0 | 0
57400 | ПАО "Россети Сибирь" | "Читаэнерго" | ТП-1919 "Степная", ВЛ №19 Билитуй | 10/0,4 | 0.25 | 0.048002 | 0 | 0
57401 | ПАО "Россети Сибирь" | "Читаэнерго" | ТП-2301 "Сницар" | 10/0,4 | 0.4 | 0.21889 | 0 | 0.04707
57402 | ПАО "Россети Сибирь" | "Читаэнерго" | ТП-1719 Казанов | 10/0,4 | 0.1 | 0.016556 | 0 | 0.0198
57403 | ПАО "Россети Сибирь" | "Читаэнерго" | ТП-2311 Дет. сад "Гармония" | 10/0,4 | 0.16 | 0.053194 | 0 | 0
57404 | ПАО "Россети Сибирь" | "Читаэнерго" | ЗТП № 1908 СП Билитуйское | 10/0,4 | 0.63 | 0.032754 | 0 | 0
57405 | ПАО "Россети Сибирь" | "Читаэнерго" | ТП-501 "Школа" | 10/0,4 | 0.25 | 0.072764 | 0 | 0
57406 | ПАО "Россети Сибирь" | "Читаэнерго" | ТП-2312 ЦРБ Забайкальск | 10/0,4 | 0.16 | 0.052947 | 0 | 0
57407 | ПАО "Россети Сибирь" | "Читаэнерго" | ТП-504 "Центр" | 10/0,4 | 0.16 | 0.088647 | 0 | 0
57408 | ПАО "Россети Сибирь" | "Читаэнерго" | ТП №1004 "МТМ" от ВЛ №10 Соктуй | 10/0,4 | 0.4 | 0.034834 | 0 | 0
57409 | ПАО "Россети Сибирь" | "Читаэнерго" | ТП-502 "Гараж Чибышев" | 10/0,4 | 0.063 | 0 | 0 | 0
57410 | ПАО "Россети Сибирь" | "Читаэнерго" | ТП-1203 с. Абагайтуй | 10/0,4 | 0.063 | 0 | 0 | 0
57411 | ПАО "Россети Сибирь" | "Читаэнерго" | ТП-801 "Семиозерье" | 10/0,4 | 0.16 | 0.023364 | 0 | 0
57412 | ПАО "Россети Сибирь" | "Читаэнерго" | ТП-804 "Клуб", ВЛ №8 Красный Великан | 10/0,4 | 0.25 | 0.060534 | 0 | 0
57413 | ПАО "Россети Сибирь" | "Читаэнерго" | ТП-507 "Пилорама" | 10/0,4 | 0.16 | 0.052417 | 0 | 0
57414 | ПАО "Россети Сибирь" | "Читаэнерго" | ТП 806 Пилорама, ВЛ №8 Кр.Великан | 10/0,4 | 0.16 | 0.040072 | 0 | 0
57415 | ПАО "Россети Сибирь" | "Читаэнерго" | ТП-305 "Трехэтажки" Холмогоры | 10/0,4 | 0.063 | 0.020694 | 0 | 0
57416 | ПАО "Россети Сибирь" | "Читаэнерго" | ТП-706 совхозная | 10/0,4 | 0.63 | 0.1002 | 0 | 0
57417 | ПАО "Россети Сибирь" | "Читаэнерго" | ТП-302 ДОС 600 | 10/0,4 | 0.4 | 0.25929 | 0 | 0
57418 | ПАО "Россети Сибирь" | "Читаэнерго" | ТП-304, ДОС 700, п.Даурия | 10/0,4 | 0.4 | 0.05747 | 0 | 0
57419 | ПАО "Россети Сибирь" | "Читаэнерго" | ТП-303 п.Даурия ДОС №815 | 10/0,4 | 0.63 | 0.19137 | 0 | 0
57420 | ПАО "Россети Сибирь" | "Читаэнерго" | ТП - 1505 Доржициренов водокачка | 10/0,4 | 0.4 | 0.019714 | 0 | 0
57421 | ПАО "Россети Сибирь" | "Читаэнерго" | ТП-602 | 10/0,4 | 0.063 | 0.0203 | 0 | 0
57422 | ПАО "Россети Сибирь" | "Читаэнерго" | СТП 516 Чаб.стоянка ф.5 Шаранай | 10/0,4 | 0.025 | 0.00041725 | 0 | 0
57423 | ПАО "Россети Сибирь" | "Читаэнерго" | КТП-411"Больница" ПС Калангуй ф.4 Булум | 10/0,4 | 0.25 | 0.023545 | 0 | 0
57424 | ПАО "Россети Сибирь" | "Читаэнерго" | КТП-606"Водокачка" ПС Калангуй ф.6 Турга | 10/0,4 | 0.18 | 0.0086933 | 0 | 0
57425 | ПАО "Россети Сибирь" | "Читаэнерго" | ЗТП-31"Поселок" ПС Золотореченск ф.12 | 10/0,4 | 0.63 | 0.17141 | 0 | 0
57426 | ПАО "Россети Сибирь" | "Читаэнерго" | КТПН-108"Водозабор"резервПСЗолотореченск | 10/0,4 | 0.4 | 0 | 0 | 0
57427 | ПАО "Россети Сибирь" | "Читаэнерго" | ЗТП-163"Верхняя" ПС Золотореченск ф.16 | 10/0,4 | 0.25 | 0.040035 | 0 | 0
57428 | ПАО "Россети Сибирь" | "Читаэнерго" | КТП-501"с.Жетково" ПС35/10 с.Жетково ф.5 | 10/0,4 | 0.063 | 0.011028 | 0 | 0
57429 | ПАО "Россети Сибирь" | "Читаэнерго" | КТП-101"Пилорама" ПС 35/10 с.Жетково ф.1 | 10/0,4 | 0.1 | 0.026273 | 0 | 0
57430 | ПАО "Россети Сибирь" | "Читаэнерго" | КТП-303"Мельница" ПС Долгокыча ф.3 | 10/0,4 | 0.1 | 0.019314 | 0 | 0
57431 | ПАО "Россети Сибирь" | "Читаэнерго" | КТПН-607"Школа" ПС Долгокыча ф.6 Бурул | 10/0,4 | 0.4 | 0.020856 | 0 | 0
57432 | ПАО "Россети Сибирь" | "Читаэнерго" | КТПН-609"Зерноток" ПС Долгокыча ф.6 Буру | 10/0,4 | 0.4 | 0 | 0 | 0
57433 | ПАО "Россети Сибирь" | "Читаэнерго" | КТП-610"МТП" ПС Долгокыча ф.6 Бурулятуй | 10/0,4 | 0.063 | 0.0021448 | 0 | 0
57434 | ПАО "Россети Сибирь" | "Читаэнерго" | КТП-1301"Клуб" ПС Улятуй ф.13 Улан-Цацык | 10/0,4 | 0.25 | 0.027097 | 0 | 0
57435 | ПАО "Россети Сибирь" | "Читаэнерго" | ТП-1302"Зерноток"ПС Улятуй ф.13 Улан-Цац | 10/0,4 | 0.16 | 0 | 0 | 0
57436 | ПАО "Россети Сибирь" | "Читаэнерго" | КТП-1304"Бронников" ПС Улятуй ф.13 | 10/0,4 | 0.025 | 0.00062398 | 0 | 0
57437 | ПАО "Россети Сибирь" | "Читаэнерго" | КТП-1305"Жилин" ПС Улятуй ф.13 | 10/0,4 | 0.063 | 0.0010771 | 0 | 0
57438 | ПАО "Россети Сибирь" | "Читаэнерго" | ТП-201"Глыново" ПС Улятуй ф.2 Шивия | 10/0,4 | 0.025 | 0.0049881 | 0 | 0
57439 | ПАО "Россети Сибирь" | "Читаэнерго" | ТП-204"Контора" ПС Улятуй ф.2 Шивия | 10/0,4 | 0.1 | 0 | 0 | 0
57440 | ПАО "Россети Сибирь" | "Читаэнерго" | ТП-205"Котельная" ПС Улятуй ф.2 Шивия | 10/0,4 | 0.1 | 0.02683 | 0 | 0
57441 | ПАО "Россети Сибирь" | "Читаэнерго" | ТП-206"Туктарев" ПС Улятуй ф.2 Шивия | 10/0,4 | 0.1 | 0.010472 | 0 | 0
57442 | ПАО "Россети Сибирь" | "Читаэнерго" | КТПН-207"МТМ" ПС Улятуй ф.2 Шивия | 10/0,4 | 0.4 | 0.00090341 | 0 | 0
57443 | ПАО "Россети Сибирь" | "Читаэнерго" | ТП-402 МТМ | 10/0,4 | 0.25 | 0.021211 | 0 | 0
57444 | ПАО "Россети Сибирь" | "Читаэнерго" | ТП-406 Широкая | 10/0,4 | 0.1 | 0.025332 | 0 | 0
57445 | ПАО "Россети Сибирь" | "Читаэнерго" | ТП-410 Школа ф.4 Камкай | 10/0,4 | 0.25 | 0.055978 | 0 | 0
57446 | ПАО "Россети Сибирь" | "Читаэнерго" | ТП-414 Камкай | 10/0,4 | 0.1 | 0.012085 | 0 | 0
57447 | ПАО "Россети Сибирь" | "Читаэнерго" | КТП-505 МТМ ф.5 Шаранай с.Единение | 10/0,4 | 0.16 | 0.0057575 | 0 | 0
57448 | ПАО "Россети Сибирь" | "Читаэнерго" | ТП-1201"Заря" ПС Улятуй ф.12 Караксар | 10/0,4 | 0.1 | 0.015882 | 0 | 0
57449 | ПАО "Россети Сибирь" | "Читаэнерго" | КТП-601"Хоз.нужды" ПС Оловянная ф.6 | 10/0,4 | 0.04 | 0.0026054 | 0 | 0
57450 | ПАО "Россети Сибирь" | "Читаэнерго" | КТП-605"Школа" ПС Оловянная ф.6 | 10/0,4 | 0.063 | 0.024557 | 0 | 0
57451 | ПАО "Россети Сибирь" | "Читаэнерго" | КТП-607 "Дет.сад" ПС Оловянная ф.6 | 10/0,4 | 0.1 | 0.037583 | 0 | 0
57452 | ПАО "Россети Сибирь" | "Читаэнерго" | КТП-701 Школа ПС Хара-Бырка | 10/0,4 | 0.25 | 0.029491 | 0 | 0
57453 | ПАО "Россети Сибирь" | "Читаэнерго" | ТП-201 Хознужды | 10/0,4 | 0.16 | 0.051695 | 0 | 0
57454 | ПАО "Россети Сибирь" | "Читаэнерго" | ТП-202 Поселок В.Цасучей | 10/0,4 | 0.16 | 0.015544 | 0 | 0
57455 | ПАО "Россети Сибирь" | "Читаэнерго" | ТП-209 Клуб В.Цасучей | 10/0,4 | 0.25 | 0.038698 | 0 | 0
57456 | ПАО "Россети Сибирь" | "Читаэнерго" | ТП-210 Население с.Н.Цасучей | 10/0,4 | 0.16 | 0.066515 | 0 | 0
57457 | ПАО "Россети Сибирь" | "Читаэнерго" | ТП-212 Население с.В.Цасучей | 10/0,4 | 0.063 | 0.013714 | 0 | 0
57458 | ПАО "Россети Сибирь" | "Читаэнерго" | ТП-601 Лагерь "Звездный" | 10/0,4 | 0.1 | 0.00098129 | 0 | 0
57459 | ПАО "Россети Сибирь" | "Читаэнерго" | ТП-605 СХТ с. Кубухай | 10/0,4 | 0.25 | 0.024827 | 0 | 0
57460 | ПАО "Россети Сибирь" | "Читаэнерго" | ТП-606 Поселок с.Кубухай | 10/0,4 | 0.1 | 0.02709 | 0 | 0
57461 | ПАО "Россети Сибирь" | "Читаэнерго" | ТП-608 Поселок с.Кубухай | 10/0,4 | 0.1 | 0.010455 | 0 | 0
57462 | ПАО "Россети Сибирь" | "Читаэнерго" | ТП-609 Население с.Кубухай | 10/0,4 | 0.063 | 0.0085143 | 0 | 0
57463 | ПАО "Россети Сибирь" | "Читаэнерго" | ТП-803 Водокачка | 10/0,4 | 0.1 | 0.011138 | 0 | 0
57464 | ПАО "Россети Сибирь" | "Читаэнерго" | ТП-806 Больница | 10/0,4 | 0.25 | 0.07747 | 0.009 | 0.0135
57465 | ПАО "Россети Сибирь" | "Читаэнерго" | ТП-808 с.Нижний Цасучей | 10/0,4 | 0.025 | 0 | 0 | 0
57466 | ПАО "Россети Сибирь" | "Читаэнерго" | ТП-810 Начальная Школа | 10/0,4 | 0.16 | 0.065132 | 0 | 0.0045
57467 | ПАО "Россети Сибирь" | "Читаэнерго" | ТП-811 Школа | 10/0,4 | 0.25 | 0.027752 | 0 | 0
57468 | ПАО "Россети Сибирь" | "Читаэнерго" | ТП-814 Луч | 10/0,4 | 0.04 | 0.0060446 | 0 | 0
57469 | ПАО "Россети Сибирь" | "Читаэнерго" | ТП-815 Комхоз с.Н.Цасучей | 10/0,4 | 0.16 | 0.061141 | 0 | 0
57470 | ПАО "Россети Сибирь" | "Читаэнерго" | ТП-817 Население | 10/0,4 | 0.25 | 0.078703 | 0 | 0
57471 | ПАО "Россети Сибирь" | "Читаэнерго" | ТП-1401 Население с.Икарал | 10/0,4 | 0.063 | 0.0062757 | 0 | 0
57472 | ПАО "Россети Сибирь" | "Читаэнерго" | ТП 100 ОТФ ф.1 Старый Дурулгуй | 10/0,4 | 0.1 | 0.00019116 | 0 | 0
57473 | ПАО "Россети Сибирь" | "Читаэнерго" | ТП 102 Поселок ф.1 Старый Дурулгуй | 10/0,4 | 0.1 | 0.010177 | 0 | 0
57474 | ПАО "Россети Сибирь" | "Читаэнерго" | ТП 106 Поселок с.Тут-Халтуй | 10/0,4 | 0.1 | 0.04392 | 0 | 0
57475 | ПАО "Россети Сибирь" | "Читаэнерго" | ТП-610 Поселок Н.Дурулгуй | 10/0,4 | 0.1 | 0.013938 | 0 | 0
57476 | ПАО "Россети Сибирь" | "Читаэнерго" | ТП 1107 ОТФ Дюкарев | 10/0,4 | 0.063 | 0.00038912 | 0 | 0
57477 | ПАО "Россети Сибирь" | "Читаэнерго" | ТП-1113 ОТФ ф.11 Ононские чаб.стоянки | 10/0,4 | 0.025 | 0.00060001 | 0 | 0
57478 | ПАО "Россети Сибирь" | "Читаэнерго" | ТП-111 ОТФ ф.1 Буйлэсан | 10/0,4 | 0.04 | 0 | 0 | 0
57479 | ПАО "Россети Сибирь" | "Читаэнерго" | ТП-118 МТФ с.Буйлэсан | 10/0,4 | 0.25 | 0.039145 | 0 | 0
57480 | ПАО "Россети Сибирь" | "Читаэнерго" | ТП-119 Водокачка с. Буйлэсан | 10/0,4 | 0.16 | 0.021812 | 0 | 0
57481 | ПАО "Россети Сибирь" | "Читаэнерго" | ТП-120 МТМ с.Буйлэсан | 10/0,4 | 0.1 | 0.010075 | 0 | 0
57482 | ПАО "Россети Сибирь" | "Читаэнерго" | ТП-601 ОТФ ф.Усть Ималка | 10/0,4 | 0.025 | 0.00066269 | 0 | 0
57483 | ПАО "Россети Сибирь" | "Читаэнерго" | ТП-602 ОТФ ф. Усть Ималка | 10/0,4 | 0.025 | 0.00027187 | 0 | 0
57484 | ПАО "Россети Сибирь" | "Читаэнерго" | ТП-604 ОТФ ф. Усть Ималка | 10/0,4 | 0.04 | 0.0015952 | 0 | 0
57485 | ПАО "Россети Сибирь" | "Читаэнерго" | ТП-606 ОТФ ф. Усть Ималка | 10/0,4 | 0.025 | 8.949e-05 | 0 | 0
57486 | ПАО "Россети Сибирь" | "Читаэнерго" | ТП-607 ОТФ ф. Усть Ималка | 10/0,4 | 0.025 | 0.0014358 | 0 | 0
57487 | ПАО "Россети Сибирь" | "Читаэнерго" | ТП-609 ОТФ ф. Усть Ималка | 10/0,4 | 0.025 | 0.00022562 | 0 | 0
57488 | ПАО "Россети Сибирь" | "Читаэнерго" | ТП-611 Зерноток с. Усть-Ималка | 10/0,4 | 0.1 | 0.024846 | 0 | 0
57489 | ПАО "Россети Сибирь" | "Читаэнерго" | ТП 1108 Баня с. Кулусутай | 10/0,4 | 0.1 | 0.014114 | 0 | 0
57490 | ПАО "Россети Сибирь" | "Читаэнерго" | ТП-1115 Зерноток с. Кулусутай | 10/0,4 | 0.1 | 0 | 0 | 0
57491 | ПАО "Россети Сибирь" | "Читаэнерго" | ТП-1118 Магазин с.Кулусутай | 10/0,4 | 0.16 | 0.016591 | 0 | 0
57492 | ПАО "Россети Сибирь" | "Читаэнерго" | ТП-1402 ОТФ ф. Баин Цаган | 10/0,4 | 0.04 | 0.00085017 | 0 | 0
57493 | ПАО "Россети Сибирь" | "Читаэнерго" | ТП-1407 ОТФ ф. Баин Цаган | 10/0,4 | 0.025 | 0.00035948 | 0 | 0
57494 | ПАО "Россети Сибирь" | "Читаэнерго" | ТП-1408 ОТФ ф. Баин Цаган | 10/0,4 | 0.025 | 0.00046388 | 0 | 0
57495 | ПАО "Россети Сибирь" | "Читаэнерго" | ТП 101 ОТФ от ф.1 Ст.Чиндант | 10/0,4 | 0.025 | 0.00039591 | 0 | 0
57496 | ПАО "Россети Сибирь" | "Читаэнерго" | ТП-401 Поселок ф.4 Усть Борзя | 10/0,4 | 0.1 | 0.010674 | 0 | 0
57497 | ПАО "Россети Сибирь" | "Читаэнерго" | ТП-402 ОТФ ф.4 Усть Борзя | 10/0,4 | 0.06 | 0.00086848 | 0 | 0
57498 | ПАО "Россети Сибирь" | "Читаэнерго" | ТП-604 ОТФ ф.6 Лаха | 10/0,4 | 0.025 | 0 | 0 | 0
57499 | ПАО "Россети Сибирь" | "Читаэнерго" | ТП-615 Население с.Лаха | 10/0,4 | 0.16 | 0.013532 | 0 | 0
57500 | ПАО "Россети Сибирь" | "Читаэнерго" | ТП 1106 ОТФ от ф.11 Новая Заря | 10/0,4 | 0.025 | 0.0020698 | 0 | 0
57501 | ПАО "Россети Сибирь" | "Читаэнерго" | ТП-1121 Поселок с.Новая Заря | 10/0,4 | 0.25 | 0.04701 | 0 | 0.009
57502 | ПАО "Россети Сибирь" | "Читаэнерго" | ТП-1123 Школа с.Новая Заря | 10/0,4 | 0.4 | 0.041228 | 0 | 0
57503 | ПАО "Россети Сибирь" | "Читаэнерго" | ТП-1124 Поселок Новая Заря | 10/0,4 | 0.25 | 0.039676 | 0 | 0
57504 | ПАО "Россети Сибирь" | "Читаэнерго" | ТП-3 ф.Таптанай | 10/0,4 | 0.04 | 0.0030187 | 0 | 0
57505 | ПАО "Россети Сибирь" | "Читаэнерго" | ТП-5 ф.Таптанай | 10/0,4 | 0.025 | 0.00051306 | 0 | 0
57506 | ПАО "Россети Сибирь" | "Читаэнерго" | ТП-225 | 6/0,4 | 0.63 | 0.22518 | 0 | 0
57507 | ПАО "Россети Сибирь" | "Читаэнерго" | ТП-7 Дамская | 6/0,4 | 0.315 | 0.11712 | 0 | 0
57508 | ПАО "Россети Сибирь" | "Читаэнерго" | ТП-21 | 6/0,4 | 0.18 | 0.018236 | 0 | 0
57509 | ПАО "Россети Сибирь" | "Читаэнерго" | КТП № 303 Аб. | 6/0,4 | 0.025 | 0.0076558 | 0 | 0
57510 | ПАО "Россети Сибирь" | "Читаэнерго" | ТП-16 ф.Таптанай | 10/0,4 | 0.063 | 0.0019479 | 0 | 0
57511 | ПАО "Россети Сибирь" | "Читаэнерго" | ТП-564 | 6/0,4 | 0.4 | 0.06455 | 0 | 0
57512 | ПАО "Россети Сибирь" | "Читаэнерго" | ТП-565 (без тр-ра, запитана с ТП-564) | 6/0,4 | 0 | 0.032915 | 0 | 0
57513 | ПАО "Россети Сибирь" | "Читаэнерго" | ТП-587 | 6/0,4 | 0.4 | 0.05403 | 0 | 0
57514 | ПАО "Россети Сибирь" | "Читаэнерго" | ТП-588 | 6/0,4 | 0.4 | 0.024772 | 0 | 0
57515 | ПАО "Россети Сибирь" | "Читаэнерго" | ТП-595 АСКУЭ | 6/0,4 | 0.25 | 0.004968 | 0 | 0
57516 | ПАО "Россети Сибирь" | "Читаэнерго" | ТП-598 АСКУЭ | 6/0,4 | 0.63 | 0.093579 | 0 | 0.018
57517 | ПАО "Россети Сибирь" | "Читаэнерго" | ТП-599 АСКУЭ | 6/0,4 | 0.1 | 0.00043613 | 0 | 0
57518 | ПАО "Россети Сибирь" | "Читаэнерго" | ТП-604 | 6/0,4 | 0.63 | 0.00042858 | 0 | 0
57519 | ПАО "Россети Сибирь" | "Читаэнерго" | ТП-605 | 6/0,4 | 0.1 | 0.017882 | 0 | 0
57520 | ПАО "Россети Сибирь" | "Читаэнерго" | ТП-608 | 6/0,4 | 0.4 | 0.09537 | 0 | 0
57521 | ПАО "Россети Сибирь" | "Читаэнерго" | ТП-609 | 6/0,4 | 0.063 | 0.0058523 | 0 | 0
57522 | ПАО "Россети Сибирь" | "Читаэнерго" | ТП-610 АСКУЭ | 6/0,4 | 0.4 | 0.18642 | 0 | 0.027
57523 | ПАО "Россети Сибирь" | "Читаэнерго" | ТП-613 | 6/0,4 | 0.63 | 0.089735 | 0 | 0.1485
57524 | ПАО "Россети Сибирь" | "Читаэнерго" | ТП-617 | 6/0,4 | 0.18 | 0.028873 | 0 | 0
57525 | ПАО "Россети Сибирь" | "Читаэнерго" | ТП-625 | 6/0,4 | 0.56 | 0.023759 | 0 | 0
57526 | ПАО "Россети Сибирь" | "Читаэнерго" | ТП-627 | 6/0,4 | 0.4 | 0.22533 | 0 | 0.02718
57527 | ПАО "Россети Сибирь" | "Читаэнерго" | ТП-629 | 6/0,4 | 0.63 | 0.065686 | 0 | 0
57528 | ПАО "Россети Сибирь" | "Читаэнерго" | ТП-633 | 6/0,4 | 0.4 | 0.018956 | 0 | 0
57529 | ПАО "Россети Сибирь" | "Читаэнерго" | ТП-638 | 6/0,4 | 0.16 | 0.088813 | 0 | 0
57530 | ПАО "Россети Сибирь" | "Читаэнерго" | ТП-639 | 6/0,4 | 0.25 | 0.027878 | 0 | 0.0135
57531 | ПАО "Россети Сибирь" | "Читаэнерго" | ТП-640 | 6/0,4 | 0.63 | 0.014863 | 0 | 0
57532 | ПАО "Россети Сибирь" | "Читаэнерго" | ТП-645 АСКУЭ | 6/0,4 | 0.63 | 0.15723 | 0 | 0.0477
57533 | ПАО "Россети Сибирь" | "Читаэнерго" | ТП-647 | 6/0,4 | 0.1 | 0.038089 | 0 | 0
57534 | ПАО "Россети Сибирь" | "Читаэнерго" | ТП-648 | 6/0,4 | 0.25 | 0.00021429 | 0 | 0
57535 | ПАО "Россети Сибирь" | "Читаэнерго" | ТП-784 (21049) | 6/0,4 | 0.063 | 0 | 0 | 0
57536 | ПАО "Россети Сибирь" | "Читаэнерго" | ТП-785 (21050) | 6/0,4 | 0.4 | 0 | 0 | 0
57537 | ПАО "Россети Сибирь" | "Читаэнерго" | ТП-195 | 6/0,4 | 0.4 | 0.0059642 | 0 | 0.2664
57538 | ПАО "Россети Сибирь" | "Читаэнерго" | ТП-21227 | 6/0,4 | 0.63 | 0.58182 | 0 | 0.17
57539 | ПАО "Россети Сибирь" | "Читаэнерго" | ТП-781 Чернышевск ФОК | 10/0,4 | 0.1 | 0.0060482 | 0 | 0
57540 | ПАО "Россети Сибирь" | "Читаэнерго" | ТП-078 | 6/0,4 | 0.4 | 0.13962 | 0 | 0
57541 | ПАО "Россети Сибирь" | "Читаэнерго" | ТП-079 | 6/0,4 | 0.4 | 0.15626 | 0 | 0.0135
57542 | ПАО "Россети Сибирь" | "Читаэнерго" | ТП-085 | 6/0,4 | 0.4 | 0.24202 | 0.009 | 0
57543 | ПАО "Россети Сибирь" | "Читаэнерго" | ТП-090 | 6/0,4 | 0.25 | 0.20598 | 0 | 0
57544 | ПАО "Россети Сибирь" | "Читаэнерго" | ТП-093 | 6/0,4 | 0.4 | 0.22766 | 0 | 0
57545 | ПАО "Россети Сибирь" | "Читаэнерго" | ТП-095 | 6/0,4 | 0.63 | 0.26313 | 0 | 0.0315
57546 | ПАО "Россети Сибирь" | "Читаэнерго" | ТП-096 | 6/0,4 | 0.63 | 0.10141 | 0 | 0
57547 | ПАО "Россети Сибирь" | "Читаэнерго" | ТП-097 | 6/0,4 | 0.63 | 0.1942 | 0 | 0
57548 | ПАО "Россети Сибирь" | "Читаэнерго" | ТП-099 | 6/0,4 | 0.63 | 0.2039 | 0 | 0
57549 | ПАО "Россети Сибирь" | "Читаэнерго" | ТП-100 | 6/0,4 | 0.4 | 0.32838 | 0 | 0
57550 | ПАО "Россети Сибирь" | "Читаэнерго" | ТП-101 | 6/0,4 | 0.4 | 0.18512 | 0 | 0
57551 | ПАО "Россети Сибирь" | "Читаэнерго" | ТП-102 | 6/0,4 | 0.4 | 0.17116 | 0 | 0.1242
57552 | ПАО "Россети Сибирь" | "Читаэнерго" | ТП-104 | 6/0,4 | 0.4 | 0.22125 | 0 | 0
57553 | ПАО "Россети Сибирь" | "Читаэнерго" | ТП-106 | 6/0,4 | 0.25 | 0.13119 | 0 | 0
57554 | ПАО "Россети Сибирь" | "Читаэнерго" | ТП-107 АСКУЭ | 6/0,4 | 0.25 | 0.14319 | 0 | 0.036
57555 | ПАО "Россети Сибирь" | "Читаэнерго" | ТП-112 | 6/0,4 | 0.25 | 0.10843 | 0 | 0
57556 | ПАО "Россети Сибирь" | "Читаэнерго" | ТП-119 | 6/0,4 | 0.63 | 0.18342 | 0 | 0
57557 | ПАО "Россети Сибирь" | "Читаэнерго" | ТП-120 | 6/0,4 | 0.25 | 0.052535 | 0 | 0
57558 | ПАО "Россети Сибирь" | "Читаэнерго" | ТП-121 | 6/0,4 | 0.63 | 0.2783 | 0 | 0.0135
57559 | ПАО "Россети Сибирь" | "Читаэнерго" | ТП-122 | 6/0,4 | 0.4 | 0.15416 | 0 | 0
57560 | ПАО "Россети Сибирь" | "Читаэнерго" | ТП-125 | 6/0,4 | 0.4 | 0.22428 | 0 | 0
57561 | ПАО "Россети Сибирь" | "Читаэнерго" | ТП-127 | 6/0,4 | 0.4 | 0.081883 | 0 | 0.0135
57562 | ПАО "Россети Сибирь" | "Читаэнерго" | ТП-129 | 6/0,4 | 0.4 | 0.16406 | 0 | 0
57563 | ПАО "Россети Сибирь" | "Читаэнерго" | ТП-131 | 6/0,4 | 0.32 | 0.16612 | 0 | 0
57564 | ПАО "Россети Сибирь" | "Читаэнерго" | ТП-137 | 6/0,4 | 0.32 | 0.10194 | 0 | 0
57565 | ПАО "Россети Сибирь" | "Читаэнерго" | ТП-139 | 6/0,4 | 0.4 | 0.1396 | 0 | 0
57566 | ПАО "Россети Сибирь" | "Читаэнерго" | ТП-141 | 6/0,4 | 0.4 | 0.10173 | 0 | 0
57567 | ПАО "Россети Сибирь" | "Читаэнерго" | ТП-145 АСКУЭ х/с | 6/0,4 | 0.4 | 0.14565 | 0 | 0
57568 | ПАО "Россети Сибирь" | "Читаэнерго" | ТП-149 АСКУЭ | 6/0,4 | 0.4 | 0.11352 | 0 | 0.0441
57569 | ПАО "Россети Сибирь" | "Читаэнерго" | ТП-152 | 6/0,4 | 0.4 | 0.22622 | 0 | 0
57570 | ПАО "Россети Сибирь" | "Читаэнерго" | ТП-153-ул.Кастринская,3 | 6/0,4 | 0.32 | 0.18899 | 0 | 0
57571 | ПАО "Россети Сибирь" | "Читаэнерго" | ТП-154 | 6/0,4 | 0.4 | 0.13601 | 0 | 0
57572 | ПАО "Россети Сибирь" | "Читаэнерго" | ТП-155 | 6/0,4 | 0.25 | 0.092685 | 0 | 0
57573 | ПАО "Россети Сибирь" | "Читаэнерго" | ТП-162 | 6/0,4 | 0.18 | 0.10095 | 0 | 0
57574 | ПАО "Россети Сибирь" | "Читаэнерго" | ТП-167 | 6/0,4 | 0.25 | 0.05764 | 0 | 0.027
57575 | ПАО "Россети Сибирь" | "Читаэнерго" | ТП-169 | 6/0,4 | 0.4 | 0.1456 | 0 | 0.0153
57576 | ПАО "Россети Сибирь" | "Читаэнерго" | ТП-170 | 6/0,4 | 0.4 | 0.12703 | 0 | 0.0045
57577 | ПАО "Россети Сибирь" | "Читаэнерго" | ТП-171 АСКУЭ | 6/0,4 | 0.32 | 0.065126 | 0 | 0
57578 | ПАО "Россети Сибирь" | "Читаэнерго" | ТП-172 | 6/0,4 | 0.4 | 0.28341 | 0 | 0.027
57579 | ПАО "Россети Сибирь" | "Читаэнерго" | ТП-174 | 6/0,4 | 0.63 | 0.13044 | 0 | 0.0135
57580 | ПАО "Россети Сибирь" | "Читаэнерго" | ТП-176 | 6/0,4 | 0.4 | 0.38864 | 0 | 0
57581 | ПАО "Россети Сибирь" | "Читаэнерго" | ТП-177а | 6/0,4 | 1 | 0.21616 | 0 | 0
57582 | ПАО "Россети Сибирь" | "Читаэнерго" | ТП-178 | 6/0,4 | 0.63 | 0.37394 | 0 | 0.0324
57583 | ПАО "Россети Сибирь" | "Читаэнерго" | ТП-180 | 6/0,4 | 0.4 | 0.18964 | 0 | 0
57584 | ПАО "Россети Сибирь" | "Читаэнерго" | ТП-181 | 6/0,4 | 0.4 | 0.14719 | 0 | 0
57585 | ПАО "Россети Сибирь" | "Читаэнерго" | ТП-185 | 6/0,4 | 0.63 | 0.1936 | 0 | 0
57586 | ПАО "Россети Сибирь" | "Читаэнерго" | ТП-186 | 6/0,4 | 0.63 | 0.10526 | 0 | 0
57587 | ПАО "Россети Сибирь" | "Читаэнерго" | ТП-188 | 6/0,4 | 0.4 | 0.10981 | 0 | 0
57588 | ПАО "Россети Сибирь" | "Читаэнерго" | ТП-190 | 6/0,4 | 0.4 | 0.031645 | 0 | 0
57589 | ПАО "Россети Сибирь" | "Читаэнерго" | ТП-192 | 6/0,4 | 0.63 | 0.16257 | 0 | 0
57590 | ПАО "Россети Сибирь" | "Читаэнерго" | ТП-194 | 6/0,4 | 0.63 | 0.27441 | 0 | 0
57591 | ПАО "Россети Сибирь" | "Читаэнерго" | ТП-196 | 6/0,4 | 0.4 | 0.11404 | 0 | 0
57592 | ПАО "Россети Сибирь" | "Читаэнерго" | ТП-205 | 6/0,4 | 0.63 | 0.1508 | 0 | 0
57593 | ПАО "Россети Сибирь" | "Читаэнерго" | ТП-206 | 6/0,4 | 0.25 | 0.10934 | 0 | 0.2304
57594 | ПАО "Россети Сибирь" | "Читаэнерго" | ТП-208 АСКУЭ | 6/0,4 | 0.4 | 0.07592 | 0.0135 | 0.027
57595 | ПАО "Россети Сибирь" | "Читаэнерго" | ТП-211 | 6/0,4 | 0.25 | 0.072402 | 0 | 0
57596 | ПАО "Россети Сибирь" | "Читаэнерго" | ТП-218 | 6/0,4 | 0.4 | 0.19896 | 0 | 0
57597 | ПАО "Россети Сибирь" | "Читаэнерго" | ТП-222 | 6/0,4 | 0.4 | 0.24592 | 0 | 0
57598 | ПАО "Россети Сибирь" | "Читаэнерго" | ТП-224 | 6/0,4 | 0.4 | 0.16534 | 0 | 0
57599 | ПАО "Россети Сибирь" | "Читаэнерго" | ТП-226 | 6/0,4 | 0.4 | 0.16458 | 0 | 0
57600 | ПАО "Россети Сибирь" | "Читаэнерго" | ТП-227 | 6/0,4 | 0.4 | 0.098268 | 0 | 0
57601 | ПАО "Россети Сибирь" | "Читаэнерго" | ТП-229 | 10/0,4 | 0.63 | 0.29848 | 0 | 0.0027
57602 | ПАО "Россети Сибирь" | "Читаэнерго" | ТП-233 | 10/0,4 | 0.63 | 0.28758 | 0 | 0
57603 | ПАО "Россети Сибирь" | "Читаэнерго" | ТП-230 | 6/0,4 | 0.4 | 0.05263 | 0 | 0.0063
57604 | ПАО "Россети Сибирь" | "Читаэнерго" | ТП-267 | 10/0,4 | 0.63 | 0.24429 | 0 | 0
57605 | ПАО "Россети Сибирь" | "Читаэнерго" | ТП-268 | 10/0,4 | 0.4 | 0.10307 | 0 | 0
57606 | ПАО "Россети Сибирь" | "Читаэнерго" | ТП-231 | 6/0,4 | 0.4 | 0.15569 | 0 | 0
57607 | ПАО "Россети Сибирь" | "Читаэнерго" | ТП-235 | 6/0,4 | 0.4 | 0.19829 | 0 | 0
57608 | ПАО "Россети Сибирь" | "Читаэнерго" | ТП-236 | 6/0,4 | 0.4 | 0.35123 | 0 | 0
57609 | ПАО "Россети Сибирь" | "Читаэнерго" | ТП-270 | 10/0,4 | 0.63 | 0.20911 | 0 | 0
57610 | ПАО "Россети Сибирь" | "Читаэнерго" | ТП-276 | 10/0,4 | 0.63 | 0.24951 | 0 | 0
57611 | ПАО "Россети Сибирь" | "Читаэнерго" | ТП-238 | 6/0,4 | 0.63 | 0.14436 | 0 | 0
57612 | ПАО "Россети Сибирь" | "Читаэнерго" | РП-53-ул.Оленгуйская,15 | 6/0,4 | 1 | 0.050041 | 0 | 0
57613 | ПАО "Россети Сибирь" | "Читаэнерго" | ТП-239 | 6/0,4 | 0.25 | 0.040368 | 0 | 0.108
57614 | ПАО "Россети Сибирь" | "Читаэнерго" | РП-09 | 6/0,4 | 0.63 | 0.0162 | 0 | 0
57615 | ПАО "Россети Сибирь" | "Читаэнерго" | ТП-278 | 10/0,4 | 0.63 | 0.17317 | 0 | 0
57616 | ПАО "Россети Сибирь" | "Читаэнерго" | ТП-244 | 6/0,4 | 0.25 | 0.18867 | 0 | 0
57617 | ПАО "Россети Сибирь" | "Читаэнерго" | ТП-248 | 6/0,4 | 0.32 | 0.29696 | 0 | 0
57618 | ПАО "Россети Сибирь" | "Читаэнерго" | ТП-250 | 6/0,4 | 0.25 | 0.076445 | 0 | 0.0135
57619 | ПАО "Россети Сибирь" | "Читаэнерго" | ТП-281 | 10/0,4 | 0.63 | 0.25366 | 0 | 0
57620 | ПАО "Россети Сибирь" | "Читаэнерго" | ТП-282 | 10/0,4 | 0.63 | 0.18385 | 0 | 0
57621 | ПАО "Россети Сибирь" | "Читаэнерго" | ТП-290 | 10/0,4 | 0.63 | 0.11326 | 0 | 0
57622 | ПАО "Россети Сибирь" | "Читаэнерго" | ТП-296 | 10/0,4 | 0.4 | 0.16626 | 0 | 0
57623 | ПАО "Россети Сибирь" | "Читаэнерго" | ТП-297 | 10/0,4 | 0.63 | 0.096772 | 0 | 0
57624 | ПАО "Россети Сибирь" | "Читаэнерго" | ТП-304 | 10/0,4 | 0.4 | 0.11637 | 0 | 0
57625 | ПАО "Россети Сибирь" | "Читаэнерго" | ТП-307 | 10/0,4 | 0.63 | 0.21555 | 0 | 0
57626 | ПАО "Россети Сибирь" | "Читаэнерго" | ТП-312 | 10/0,4 | 0.25 | 0.033944 | 0 | 0
57627 | ПАО "Россети Сибирь" | "Читаэнерго" | ТП-258 | 6/0,4 | 0.4 | 0.072917 | 0 | 0
57628 | ПАО "Россети Сибирь" | "Читаэнерго" | ТП-313 | 10/0,4 | 0.4 | 0.10573 | 0 | 0
57629 | ПАО "Россети Сибирь" | "Читаэнерго" | ТП-324 | 10/0,4 | 0.63 | 0.27107 | 0 | 0
57630 | ПАО "Россети Сибирь" | "Читаэнерго" | ТП-260 | 6/0,4 | 0.63 | 0.19542 | 0 | 0
57631 | ПАО "Россети Сибирь" | "Читаэнерго" | ТП-325 | 10/0,4 | 0.63 | 0.14013 | 0 | 0
57632 | ПАО "Россети Сибирь" | "Читаэнерго" | ТП-262 | 6/0,4 | 0.4 | 0.12602 | 0 | 0.1377
57633 | ПАО "Россети Сибирь" | "Читаэнерго" | ТП-327 | 10/0,4 | 0.63 | 0.12478 | 0 | 0
57634 | ПАО "Россети Сибирь" | "Читаэнерго" | ТП-344 | 10/0,4 | 0.63 | 0.075691 | 0 | 0
57635 | ПАО "Россети Сибирь" | "Читаэнерго" | ТП-263 | 6/0,4 | 0.4 | 0.091147 | 0 | 0
57636 | ПАО "Россети Сибирь" | "Читаэнерго" | ТП-345 | 10/0,4 | 0.63 | 0.17988 | 0 | 0
57637 | ПАО "Россети Сибирь" | "Читаэнерго" | ТП-356 | 10/0,4 | 0.63 | 0.10186 | 0 | 0
57638 | ПАО "Россети Сибирь" | "Читаэнерго" | ТП-265 | 6/0,4 | 0.25 | 0.14354 | 0 | 0.027
57639 | ПАО "Россети Сибирь" | "Читаэнерго" | ТП-357 (1сш 10кВ, 2сш 6 кВ) | 10/0,4 | 0.32 | 0.037881 | 0 | 0
57640 | ПАО "Россети Сибирь" | "Читаэнерго" | ТП-359 | 10/0,4 | 0.63 | 0.1156 | 0 | 0
57641 | ПАО "Россети Сибирь" | "Читаэнерго" | ТП-266 | 6/0,4 | 0.4 | 0.15342 | 0 | 0
57642 | ПАО "Россети Сибирь" | "Читаэнерго" | ТП-375 | 10/0,4 | 0.63 | 0.142 | 0 | 0
57643 | ПАО "Россети Сибирь" | "Читаэнерго" | ТП-380 | 10/0,4 | 0.63 | 0.091612 | 0 | 0.135
57644 | ПАО "Россети Сибирь" | "Читаэнерго" | ТП-422 | 10/0,4 | 0.63 | 0.18705 | 0 | 0
57645 | ПАО "Россети Сибирь" | "Читаэнерго" | ТП-275 | 6/0,4 | 0.4 | 0.31969 | 0 | 0
57646 | ПАО "Россети Сибирь" | "Читаэнерго" | ТП-492 | 10/0,4 | 0.63 | 0.018501 | 0 | 0
57647 | ПАО "Россети Сибирь" | "Читаэнерго" | ТП-421 | 10/0,4 | 0.63 | 0.22874 | 0 | 0
57648 | ПАО "Россети Сибирь" | "Читаэнерго" | ТП-280 | 6/0,4 | 0.4 | 0.31126 | 0 | 0.027
57649 | ПАО "Россети Сибирь" | "Читаэнерго" | ТП-386 | 10/0,4 | 1 | 0.19281 | 0 | 0
57650 | ПАО "Россети Сибирь" | "Читаэнерго" | ТП-420 | 10/0,4 | 0.63 | 0.2624 | 0 | 0
57651 | ПАО "Россети Сибирь" | "Читаэнерго" | ТП-418 | 10/0,4 | 1 | 0.15767 | 0 | 0
57652 | ПАО "Россети Сибирь" | "Читаэнерго" | ТП-286 | 6/0,4 | 0.4 | 0.19136 | 0 | 0
57653 | ПАО "Россети Сибирь" | "Читаэнерго" | ТП-398 | 10/0,4 | 1 | 0.24854 | 0.036 | 0.05
57654 | ПАО "Россети Сибирь" | "Читаэнерго" | ТП-417 | 10/0,4 | 0.63 | 0.14009 | 0 | 0
57655 | ПАО "Россети Сибирь" | "Читаэнерго" | ТП-287 | 6/0,4 | 1 | 0.21881 | 0 | 0
57656 | ПАО "Россети Сибирь" | "Читаэнерго" | ТП-288 | 6/0,4 | 0.63 | 0.12077 | 0 | 0
57657 | ПАО "Россети Сибирь" | "Читаэнерго" | ТП-401 | 10/0,4 | 0.63 | 0.095598 | 0 | 0.12483
57658 | ПАО "Россети Сибирь" | "Читаэнерго" | ТП-403 | 10/0,4 | 0.4 | 0.099265 | 0 | 0.108
57659 | ПАО "Россети Сибирь" | "Читаэнерго" | ТП-404 | 10/0,4 | 1 | 0.21395 | 0 | 0
57660 | ПАО "Россети Сибирь" | "Читаэнерго" | ТП-407 | 10/0,4 | 0.4 | 0.14725 | 0 | 0
57661 | ПАО "Россети Сибирь" | "Читаэнерго" | ТП-378,ул.Бабушкина,93 | 10/0,4 | 0.4 | 0.05856 | 0 | 0
57662 | ПАО "Россети Сибирь" | "Читаэнерго" | ТП-289 | 6/0,4 | 0.63 | 0.33023 | 0 | 0
57663 | ПАО "Россети Сибирь" | "Читаэнерго" | ТП-292 | 6/0,4 | 0.4 | 0.053062 | 0 | 0
57664 | ПАО "Россети Сибирь" | "Читаэнерго" | ТП-295 | 6/0,4 | 0.4 | 0.1789 | 0 | 0
57665 | ПАО "Россети Сибирь" | "Читаэнерго" | ТП-298 | 6/0,4 | 0.63 | 0.3351 | 0 | 0
57666 | ПАО "Россети Сибирь" | "Читаэнерго" | ТП-444-1МКР,1а | 6/0,4 | 0.63 | 0.11184 | 0 | 0
57667 | ПАО "Россети Сибирь" | "Читаэнерго" | КТП-622 | 6/0,4 | 0.4 | 0.16878 | 0 | 0.027
57668 | ПАО "Россети Сибирь" | "Читаэнерго" | Ингодинский уч-к. ТП-21086 | 10/0,4 | 0.16 | 0.030046 | 0 | 0.009
57669 | ПАО "Россети Сибирь" | "Читаэнерго" | Ингодинский уч-к. ТП-21087 | 10/0,4 | 0.25 | 0.038093 | 0 | 0.027
57670 | ПАО "Россети Сибирь" | "Читаэнерго" | Ингодинский уч-к. ТП-21089 | 10/0,4 | 0.25 | 0.023899 | 0 | 0
57671 | ПАО "Россети Сибирь" | "Читаэнерго" | Ингодинский уч-к. ТП-21090 | 10/0,4 | 0.16 | 0.018926 | 0 | 0
57672 | ПАО "Россети Сибирь" | "Читаэнерго" | Ингодинский уч-к. ТП-21091 | 10/0,4 | 0.16 | 0.048118 | 0 | 0
57673 | ПАО "Россети Сибирь" | "Читаэнерго" | Ингодинский уч-к. ТП-21092 | 10/0,4 | 0.4 | 0.049002 | 0 | 0
57674 | ПАО "Россети Сибирь" | "Читаэнерго" | Ингодинский уч-к. ТП-21093 | 10/0,4 | 0.16 | 0 | 0 | 0
57675 | ПАО "Россети Сибирь" | "Читаэнерго" | Ингодинский уч-к. ТП-21094 | 10/0,4 | 0.16 | 0.028724 | 0 | 0.0135
57676 | ПАО "Россети Сибирь" | "Читаэнерго" | Ингодинский уч-к. ТП-21095 | 10/0,4 | 0.16 | 0.12382 | 0 | 0.0135
57677 | ПАО "Россети Сибирь" | "Читаэнерго" | Ингодинский уч-к. ТП-21096 | 10/0,4 | 0.1 | 0.059793 | 0 | 0.0108
57678 | ПАО "Россети Сибирь" | "Читаэнерго" | Ингодинский уч-к. ТП-21097 | 10/0,4 | 0.25 | 0.052817 | 0 | 0
57679 | ПАО "Россети Сибирь" | "Читаэнерго" | Ингодинский уч-к. ТП-21098 | 10/0,4 | 0.25 | 0.04746 | 0 | 0
57680 | ПАО "Россети Сибирь" | "Читаэнерго" | Ингодинский уч-к. ТП-21099 | 10/0,4 | 0.16 | 0.016023 | 0 | 0
57681 | ПАО "Россети Сибирь" | "Читаэнерго" | Ингодинский уч-к. ТП-21100 | 10/0,4 | 0.1 | 0.028004 | 0 | 0
57682 | ПАО "Россети Сибирь" | "Читаэнерго" | Ингодинский уч-к. ТП-21102 | 10/0,4 | 0.25 | 0.037878 | 0 | 0.009
57683 | ПАО "Россети Сибирь" | "Читаэнерго" | Ингодинский уч-к. ТП-21103 | 10/0,4 | 0.063 | 0.0053638 | 0 | 0
57684 | ПАО "Россети Сибирь" | "Читаэнерго" | Ингодинский уч-к. ТП-21104 | 10/0,4 | 0.25 | 0.040367 | 0 | 0
57685 | ПАО "Россети Сибирь" | "Читаэнерго" | Ингодинский уч-к. ТП-21105 | 10/0,4 | 0.04 | 0.02253 | 0 | 0
57686 | ПАО "Россети Сибирь" | "Читаэнерго" | Ингодинский уч-к. ТП-21106 | 10/0,4 | 0.4 | 0.04594 | 0 | 0.0027
57687 | ПАО "Россети Сибирь" | "Читаэнерго" | Ингодинский уч-к. ТП-21107 | 10/0,4 | 0.1 | 0.038084 | 0 | 0
57688 | ПАО "Россети Сибирь" | "Читаэнерго" | Ингодинский уч-к. ТП-21108 | 10/0,4 | 0.16 | 0.033083 | 0 | 0
57689 | ПАО "Россети Сибирь" | "Читаэнерго" | Ингодинский уч-к. ТП-21109 | 10/0,4 | 0.1 | 0.040512 | 0 | 0
57690 | ПАО "Россети Сибирь" | "Читаэнерго" | Ингодинский уч-к. ТП-21110 | 10/0,4 | 0.16 | 0.019187 | 0 | 0
57691 | ПАО "Россети Сибирь" | "Читаэнерго" | Ингодинский уч-к. ТП-21112 | 10/0,4 | 0.25 | 0.027999 | 0 | 0.015
57692 | ПАО "Россети Сибирь" | "Читаэнерго" | Ингодинский уч-к. ТП-21113 | 10/0,4 | 0.025 | 0.0010686 | 0 | 0
57693 | ПАО "Россети Сибирь" | "Читаэнерго" | Ингодинский уч-к. ТП-21114 | 10/0,4 | 0.16 | 0.011181 | 0 | 0
57694 | ПАО "Россети Сибирь" | "Читаэнерго" | Ингодинский уч-к. ТП-21115 | 10/0,4 | 0.16 | 0.030661 | 0 | 0
57695 | ПАО "Россети Сибирь" | "Читаэнерго" | Ингодинский уч-к. ТП-21117 | 10/0,4 | 0.1 | 0 | 0 | 0
57696 | ПАО "Россети Сибирь" | "Читаэнерго" | Ингодинский уч-к. ТП-21121 | 10/0,4 | 0.1 | 0 | 0 | 0
57697 | ПАО "Россети Сибирь" | "Читаэнерго" | Ингодинский уч-к. ТП-21130 | 10/0,4 | 0.25 | 0.031513 | 0 | 0
57698 | ПАО "Россети Сибирь" | "Читаэнерго" | Ингодинский уч-к. ТП-21151 | 10/0,4 | 0.4 | 0.055307 | 0 | 0.0153
57699 | ПАО "Россети Сибирь" | "Читаэнерго" | Ингодинский уч-к. ТП-21181 | 10/0,4 | 0.1 | 0.0030538 | 0 | 0
57700 | ПАО "Россети Сибирь" | "Читаэнерго" | Ингодинский уч-к. ТП-21182 | 10/0,4 | 0.4 | 0.0064664 | 0 | 0
57701 | ПАО "Россети Сибирь" | "Читаэнерго" | Беклемишевский уч-к. ТП-21070 | 10/0,4 | 0.25 | 0.043129 | 0 | 0
57702 | ПАО "Россети Сибирь" | "Читаэнерго" | Беклемишевский уч-к. ТП-21072 | 10/0,4 | 0.16 | 0.018668 | 0 | 0
57703 | ПАО "Россети Сибирь" | "Читаэнерго" | Беклемишевский уч-к. ТП-21074 | 10/0,4 | 0.16 | 0.046037 | 0.0405 | 0
57704 | ПАО "Россети Сибирь" | "Читаэнерго" | Беклемишевский уч-к. ТП-21122 | 10/0,4 | 0.4 | 0.0003254 | 0 | 0
57705 | ПАО "Россети Сибирь" | "Читаэнерго" | Беклемишевский уч-к. ТП-21123 | 10/0,4 | 0.4 | 0.0062965 | 0 | 0
57706 | ПАО "Россети Сибирь" | "Читаэнерго" | Беклемишевский уч-к. ТП-21128 | 10/0,4 | 0.4 | 0.037346 | 0 | 0
57707 | ПАО "Россети Сибирь" | "Читаэнерго" | ТП-001 | 6/0,4 | 0.4 | 0.16307 | 0 | 0
57708 | ПАО "Россети Сибирь" | "Читаэнерго" | ТП-005 | 6/0,4 | 0.315 | 0.3457 | 0 | 0.0045
57709 | ПАО "Россети Сибирь" | "Читаэнерго" | ТП-014 | 6/0,4 | 0.4 | 0.17439 | 0 | 0
57710 | ПАО "Россети Сибирь" | "Читаэнерго" | ТП-027 | 6/0,4 | 0.4 | 0.12463 | 0 | 0.0081
57711 | ПАО "Россети Сибирь" | "Читаэнерго" | ТП-028 | 6/0,4 | 0.4 | 0.20198 | 0 | 0
57712 | ПАО "Россети Сибирь" | "Читаэнерго" | ТП-029 | 6/0,4 | 0.63 | 0.15566 | 0 | 0
57713 | ПАО "Россети Сибирь" | "Читаэнерго" | ТП-030 | 6/0,4 | 0.4 | 0.20466 | 0 | 0
57714 | ПАО "Россети Сибирь" | "Читаэнерго" | ТП-042 | 6/0,4 | 0.18 | 0.13328 | 0 | 0
57715 | ПАО "Россети Сибирь" | "Читаэнерго" | ТП-043 | 6/0,4 | 0.63 | 0.26839 | 0 | 0.009
57716 | ПАО "Россети Сибирь" | "Читаэнерго" | ТП-045 АСКУЭ | 6/0,4 | 0.63 | 0.28234 | 0 | 0.0045
57717 | ПАО "Россети Сибирь" | "Читаэнерго" | ТП-048 | 6/0,4 | 0.4 | 0.1284 | 0 | 0.0225
57718 | ПАО "Россети Сибирь" | "Читаэнерго" | ТП-049 | 6/0,4 | 0.63 | 0.09927 | 0 | 0
57719 | ПАО "Россети Сибирь" | "Читаэнерго" | ТП-052 | 6/0,4 | 0.32 | 0.22437 | 0 | 0
57720 | ПАО "Россети Сибирь" | "Читаэнерго" | ТП-053 | 6/0,4 | 0.63 | 0.30147 | 0 | 0.0135
57721 | ПАО "Россети Сибирь" | "Читаэнерго" | ТП-056 | 6/0,4 | 0.4 | 0.21547 | 0 | 0.0018
57722 | ПАО "Россети Сибирь" | "Читаэнерго" | ТП-059 | 6/0,4 | 0.63 | 0.19499 | 0.0135 | 0.0045
57723 | ПАО "Россети Сибирь" | "Читаэнерго" | ТП-060 | 6/0,4 | 0.63 | 0.24055 | 0 | 0.108
57724 | ПАО "Россети Сибирь" | "Читаэнерго" | ТП-062 | 6/0,4 | 0.4 | 0.2275 | 0.0054 | 0.0135
57725 | ПАО "Россети Сибирь" | "Читаэнерго" | ТП-064 | 6/0,4 | 0.63 | 0.10709 | 0 | 0.0945
57726 | ПАО "Россети Сибирь" | "Читаэнерго" | ТП-073 | 6/0,4 | 0.63 | 0.30617 | 0 | 0.0135
57727 | ПАО "Россети Сибирь" | "Читаэнерго" | ТП-579 | 10/0,4 | 0.63 | 0.013482 | 0 | 0
57728 | ПАО "Россети Сибирь" | "Читаэнерго" | КТП-419 г. Нерчинск | 6/0,4 | 0.63 | 0.22684 | 0 | 0
57729 | ПАО "Россети Сибирь" | "Читаэнерго" | КТП-463 г.Нерчинск | 6/0,4 | 0.25 | 0.085708 | 0 | 0
57730 | ПАО "Россети Сибирь" | "Читаэнерго" | КТП-495 г. Нерчинск | 6/0,4 | 0.16 | 0.069264 | 0 | 0
57731 | ПАО "Россети Сибирь" | "Читаэнерго" | КТП-497 г.Нерчинск | 6/0,4 | 0.25 | 0.10604 | 0.0054 | 0
57732 | ПАО "Россети Сибирь" | "Читаэнерго" | КТП-489 г.Нерчинск | 6/0,4 | 0.32 | 0.26332 | 0 | 0
57733 | ПАО "Россети Сибирь" | "Читаэнерго" | ЗТП-490 Техникум | 6/0,4 | 0.25 | 0.090145 | 0 | 0
57734 | ПАО "Россети Сибирь" | "Читаэнерго" | КТП-491 г.Нерчинск | 6/0,4 | 0.25 | 0.10571 | 0 | 0.0063
57735 | ПАО "Россети Сибирь" | "Читаэнерго" | КТП-425 г.Нерчинск | 6/0,4 | 0.25 | 0.10838 | 0 | 0.0054
57736 | ПАО "Россети Сибирь" | "Читаэнерго" | КТП-430 г.Нерчинск | 6/0,4 | 0.25 | 0.1522 | 0 | 0.009
57737 | ПАО "Россети Сибирь" | "Читаэнерго" | ЗТП-442 г.Нерчинск | 6/0,4 | 0.16 | 0.081822 | 0 | 0
57738 | ПАО "Россети Сибирь" | "Читаэнерго" | КТП-445 г.Нерчинск | 6/0,4 | 0.16 | 0.088752 | 0 | 0
57739 | ПАО "Россети Сибирь" | "Читаэнерго" | КТП-461 г.Нерчинск | 6/0,4 | 0.16 | 0.059057 | 0 | 1e-07
57740 | ПАО "Россети Сибирь" | "Читаэнерго" | КТП-470 г.Нерчинск | 6/0,4 | 0.16 | 0.07293 | 0 | 0
57741 | ПАО "Россети Сибирь" | "Читаэнерго" | КТП-472 г.Нерчинск | 6/0,4 | 0.16 | 0.079205 | 0 | 0
57742 | ПАО "Россети Сибирь" | "Читаэнерго" | КТП-473 г.Нерчинск | 6/0,4 | 0.4 | 0.2095 | 0 | 0
57743 | ПАО "Россети Сибирь" | "Читаэнерго" | КТП-474 г.Нерчинск | 6/0,4 | 0.25 | 0.11855 | 0 | 0.0027
57744 | ПАО "Россети Сибирь" | "Читаэнерго" | КТП-475 г.Нерчинск | 6/0,4 | 0.16 | 0.048215 | 0 | 0
57745 | ПАО "Россети Сибирь" | "Читаэнерго" | КТП-476 г.Нерчинск | 6/0,4 | 0.16 | 0.085762 | 0 | 0
57746 | ПАО "Россети Сибирь" | "Читаэнерго" | КТП-414 г.Нерчинск | 6/0,4 | 0.4 | 0.18336 | 0 | 0
57747 | ПАО "Россети Сибирь" | "Читаэнерго" | КТП-544 г.Нерчинск | 6/0,4 | 0.06 | 0.024214 | 0 | 0
57748 | ПАО "Россети Сибирь" | "Читаэнерго" | КТП-545 г. Нерчинск | 6/0,4 | 0.4 | 0.17281 | 0 | 0.0018
57749 | ПАО "Россети Сибирь" | "Читаэнерго" | КТП-547 г.Нерчинск | 6/0,4 | 0.25 | 0.13131 | 0 | 0.0171
57750 | ПАО "Россети Сибирь" | "Читаэнерго" | КТП-550 г.Нерчинск | 6/0,4 | 0.25 | 0.1203 | 0 | 0.0045
57751 | ПАО "Россети Сибирь" | "Читаэнерго" | ЗТП-552 г.Нерчинск | 6/0,4 | 0.4 | 0.21309 | 0 | 0
57752 | ПАО "Россети Сибирь" | "Читаэнерго" | ЗТП-553 г.Нерчинск | 6/0,4 | 0.16 | 0.13057 | 0 | 0
57753 | ПАО "Россети Сибирь" | "Читаэнерго" | КТП-534 г.Нерчинск | 6/0,4 | 0.063 | 0.0087226 | 0 | 0
57754 | ПАО "Россети Сибирь" | "Читаэнерго" | КТП-529 г.Нерчинск | 6/0,4 | 0.1 | 0.012161 | 0 | 0.0135
57755 | ПАО "Россети Сибирь" | "Читаэнерго" | КТП-528 г.Нерчинск | 6/0,4 | 0.1 | 0.017786 | 0 | 0
57756 | ПАО "Россети Сибирь" | "Читаэнерго" | КТП-536 г.Нерчинск,АБЗ | 6/0,4 | 0.25 | 0.17017 | 0 | 0
57757 | ПАО "Россети Сибирь" | "Читаэнерго" | КТП-477 г.Нерчинск | 6/0,4 | 0.25 | 0.14949 | 0 | 0.0081
57758 | ПАО "Россети Сибирь" | "Читаэнерго" | КТП-481 Чит Вода г.Нерчинск | 6/0,4 | 0.1 | 0.052543 | 0 | 0
57759 | ПАО "Россети Сибирь" | "Читаэнерго" | КТП-524 г.Нерчинск | 6/0,4 | 0.16 | 0.060008 | 0 | 0
57760 | ПАО "Россети Сибирь" | "Читаэнерго" | КТП-484 г.Нерчинск | 6/0,4 | 0.25 | 0.080769 | 0 | 0.00702
57761 | ПАО "Россети Сибирь" | "Читаэнерго" | КТП-487 г.Нерчинск | 6/0,4 | 0.025 | 0.012726 | 0 | 0
57762 | ПАО "Россети Сибирь" | "Читаэнерго" | КТП-543 г.Нерчинск | 6/0,4 | 0.16 | 0.062296 | 0 | 0
57763 | ПАО "Россети Сибирь" | "Читаэнерго" | КТП-482 г.Нерчинск | 6/0,4 | 0.16 | 0.062572 | 0 | 0.009
57764 | ПАО "Россети Сибирь" | "Читаэнерго" | КТП-488 г.Нерчинск | 6/0,4 | 0.1 | 0.041471 | 0 | 0
57765 | ПАО "Россети Сибирь" | "Читаэнерго" | ЗТП-478 г.Нерчинск | 6/0,4 | 0.63 | 0.1808 | 0.0036 | 0.009
57766 | ПАО "Россети Сибирь" | "Читаэнерго" | КТП-483 г.Нерчинск | 6/0,4 | 0.18 | 0.081215 | 0 | 0
57767 | ПАО "Россети Сибирь" | "Читаэнерго" | КТП-480 г.Нерчинск | 6/0,4 | 0.25 | 0.1231 | 0 | 0
57768 | ПАО "Россети Сибирь" | "Читаэнерго" | КТП-530 г.Нерчинск | 6/0,4 | 0.063 | 0.029917 | 0 | 0
57769 | ПАО "Россети Сибирь" | "Читаэнерго" | КТП-586 с.Михайловка | 6/0,4 | 0.1 | 0.041904 | 0 | 0
57770 | ПАО "Россети Сибирь" | "Читаэнерго" | КТП-588 с.Приисковая | 6/0,4 | 0.16 | 0.078588 | 0.0027 | 0.0135
57771 | ПАО "Россети Сибирь" | "Читаэнерго" | КТП-589 с.Приисковая | 6/0,4 | 0.25 | 0.062446 | 0 | 0.0045
57772 | ПАО "Россети Сибирь" | "Читаэнерго" | ЗТП-562 Русская душа | 6/0,4 | 0.4 | 0.32279 | 0 | 0
57773 | ПАО "Россети Сибирь" | "Читаэнерго" | ЗТП-563 Д/сад,ДОС-91,Гаражи | 6/0,4 | 0.25 | 0.14294 | 0 | 0
57774 | ПАО "Россети Сибирь" | "Читаэнерго" | ЗТП-564 г.Нерчинск | 6/0,4 | 0.25 | 0.29421 | 0 | 0.05526
57775 | ПАО "Россети Сибирь" | "Читаэнерго" | ЗТП-566 Водовод г.Нерчинск | 6/0,4 | 0.1 | 0.029657 | 0 | 0
57776 | ПАО "Россети Сибирь" | "Читаэнерго" | КТП-511 г.Нерчинск | 6/0,4 | 0.25 | 0.11613 | 0 | 0
57777 | ПАО "Россети Сибирь" | "Читаэнерго" | КТП-512 г.Нерчинск | 6/0,4 | 0.63 | 0.19433 | 0 | 0
57778 | ПАО "Россети Сибирь" | "Читаэнерго" | КТП-579 г.Нерчинск | 10/0,4 | 0.16 | 0.028443 | 0 | 0
57779 | ПАО "Россети Сибирь" | "Читаэнерго" | КТП-548 с.Верх.Ключи | 10/0,4 | 0.16 | 0.06308 | 0 | 0
57780 | ПАО "Россети Сибирь" | "Читаэнерго" | КТП-546 с.Верх.Ключи | 10/0,4 | 0.03 | 0.0096836 | 0 | 0
57781 | ПАО "Россети Сибирь" | "Читаэнерго" | КТП-551 с.Верх.Ключи | 10/0,4 | 0.04 | 0.017813 | 0 | 0
57782 | ПАО "Россети Сибирь" | "Читаэнерго" | КТП-584 В. Ключи | 10/0,4 | 0.025 | 0.011758 | 0 | 0
57783 | ПАО "Россети Сибирь" | "Читаэнерго" | КТП-549 с.Верх.Ключи | 10/0,4 | 0.04 | 0.0093362 | 0 | 0
57784 | ПАО "Россети Сибирь" | "Читаэнерго" | КТП-585 В. Ключи | 10/0,4 | 0.025 | 0.0031577 | 0 | 0
57785 | ПАО "Россети Сибирь" | "Читаэнерго" | КТП-555 с.Нижн.Ключи | 10/0,4 | 0.16 | 0.043362 | 0 | 0
57786 | ПАО "Россети Сибирь" | "Читаэнерго" | КТП-556 с.Нижн.Ключи | 10/0,4 | 0.063 | 0.028174 | 0 | 0
57787 | ПАО "Россети Сибирь" | "Читаэнерго" | КТП-557 с.Нижние Ключи | 10/0,4 | 0.063 | 0.046944 | 0 | 0
57788 | ПАО "Россети Сибирь" | "Читаэнерго" | КТП-558 с.Нижние Ключи | 10/0,4 | 0.063 | 0.017894 | 0 | 0
57789 | ПАО "Россети Сибирь" | "Читаэнерго" | КТП-559 с.Нижние Ключи | 10/0,4 | 0.025 | 0.012201 | 0 | 0
57790 | ПАО "Россети Сибирь" | "Читаэнерго" | КТП-554 с.Нижн.Ключи | 10/0,4 | 0.1 | 0.041494 | 0 | 0
57791 | ПАО "Россети Сибирь" | "Читаэнерго" | КТП-533 с.Алеур | 10/0,4 | 0.04 | 0.024969 | 0 | 0
57792 | ПАО "Россети Сибирь" | "Читаэнерго" | КТП-537 ОТФ Холзаниха | 10/0,4 | 0.025 | 0.0077889 | 0 | 0
57793 | ПАО "Россети Сибирь" | "Читаэнерго" | КТП-539 З/ток Иваниха | 10/0,4 | 0.1 | 0.012956 | 0 | 0
57794 | ПАО "Россети Сибирь" | "Читаэнерго" | КТП-514 п.Нагорный | 10/0,4 | 0.25 | 0.073018 | 0 | 0
57795 | ПАО "Россети Сибирь" | "Читаэнерго" | КТП-515 п.Нагорный | 10/0,4 | 0.16 | 0.033276 | 0 | 0
57796 | ПАО "Россети Сибирь" | "Читаэнерго" | КТП-517 п.Заречный | 10/0,4 | 0.1 | 0.021075 | 0 | 0
57797 | ПАО "Россети Сибирь" | "Читаэнерго" | КТП-520 п.Заречный | 10/0,4 | 0.16 | 0.057291 | 0 | 0
57798 | ПАО "Россети Сибирь" | "Читаэнерго" | КТП-522 п.Заречный | 10/0,4 | 0.1 | 0.027998 | 0 | 0
57799 | ПАО "Россети Сибирь" | "Читаэнерго" | КТП-525 п.Заречный | 10/0,4 | 0.063 | 0.017377 | 0 | 0
57800 | ПАО "Россети Сибирь" | "Читаэнерго" | КТП-526 п.Заречный | 10/0,4 | 0.16 | 0.061335 | 0 | 0
57801 | ПАО "Россети Сибирь" | "Читаэнерго" | КТП-523 с.Заречное | 10/0,4 | 0.1 | 0.011838 | 0 | 0
57802 | ПАО "Россети Сибирь" | "Читаэнерго" | КТП-505 с.Сенная | 10/0,4 | 0.025 | 0.009119 | 0 | 0
57803 | ПАО "Россети Сибирь" | "Читаэнерго" | КТП-506 с.Сенная | 10/0,4 | 0.1 | 0.016992 | 0 | 0
57804 | ПАО "Россети Сибирь" | "Читаэнерго" | КТП-507 З/Т Марчиха | 10/0,4 | 0.1 | 0.017152 | 0 | 0
57805 | ПАО "Россети Сибирь" | "Читаэнерго" | КТП-509 ОТФ | 10/0,4 | 0.025 | 0.0075992 | 0 | 0
57806 | ПАО "Россети Сибирь" | "Читаэнерго" | КТП-501 с.Л-Кумаки | 10/0,4 | 0.1 | 0.040866 | 0 | 0
57807 | ПАО "Россети Сибирь" | "Читаэнерго" | КТП-502 с.Л-Кумаки | 10/0,4 | 0.16 | 0.031146 | 0 | 0
57808 | ПАО "Россети Сибирь" | "Читаэнерго" | КТП-503 с.Л-Кумаки | 10/0,4 | 0.1 | 0.036042 | 0 | 0
57809 | ПАО "Россети Сибирь" | "Читаэнерго" | КТП-504 с.П-Кумаки | 10/0,4 | 0.25 | 0.045812 | 0 | 0
57810 | ПАО "Россети Сибирь" | "Читаэнерго" | КТП-578 с.Шивки | 10/0,4 | 0.04 | 0.026009 | 0 | 0
57811 | ПАО "Россети Сибирь" | "Читаэнерго" | КТП-576 с.Шивки | 10/0,4 | 0.063 | 0.016429 | 0 | 0
57812 | ПАО "Россети Сибирь" | "Читаэнерго" | КТП-568 с.Калинино | 10/0,4 | 0.16 | 0.049891 | 0 | 0
57813 | ПАО "Россети Сибирь" | "Читаэнерго" | КТП-569 с.Калинино | 10/0,4 | 0.1 | 0.038378 | 0 | 0
57814 | ПАО "Россети Сибирь" | "Читаэнерго" | КТП-570 с.Калинино | 10/0,4 | 0.25 | 0.028968 | 0 | 0.0063
57815 | ПАО "Россети Сибирь" | "Читаэнерго" | КТП-572 с.Калинино | 10/0,4 | 0.1 | 0.02529 | 0 | 0
57816 | ПАО "Россети Сибирь" | "Читаэнерго" | КТП-590 с.Приисковая | 10/0,4 | 0.25 | 0.063003 | 0 | 0
57817 | ПАО "Россети Сибирь" | "Читаэнерго" | КТП-236 с.Пешково | 10/0,4 | 0.025 | 0.010515 | 0 | 0
57818 | ПАО "Россети Сибирь" | "Читаэнерго" | КТП-240 с.Пешково | 10/0,4 | 0.063 | 0.028617 | 0 | 0
57819 | ПАО "Россети Сибирь" | "Читаэнерго" | КТП-237 с.Пешково | 10/0,4 | 0.1 | 0.04947 | 0 | 0
57820 | ПАО "Россети Сибирь" | "Читаэнерго" | КТП-239 с.Пешково | 10/0,4 | 0.16 | 0.064881 | 0 | 0
57821 | ПАО "Россети Сибирь" | "Читаэнерго" | КТП-233 с.Кулаково | 10/0,4 | 0.04 | 0.021297 | 0 | 0
57822 | ПАО "Россети Сибирь" | "Читаэнерго" | КТП-251 с.Волочаевка | 10/0,4 | 0.063 | 0.025955 | 0 | 0
57823 | ПАО "Россети Сибирь" | "Читаэнерго" | КТП-250 с.Андронниково | 10/0,4 | 0.063 | 0.030555 | 0 | 0
57824 | ПАО "Россети Сибирь" | "Читаэнерго" | КТП-247 с.Андронниково | 10/0,4 | 0.1 | 0.047766 | 0 | 0
57825 | ПАО "Россети Сибирь" | "Читаэнерго" | КТП-245 с.Котельниково | 10/0,4 | 0.04 | 0.024163 | 0 | 0
57826 | ПАО "Россети Сибирь" | "Читаэнерго" | КТП-253 с.Бишигино | 10/0,4 | 0.1 | 0.073873 | 0 | 0
57827 | ПАО "Россети Сибирь" | "Читаэнерго" | КТП-254 с.Бишигино | 10/0,4 | 0.063 | 0.044298 | 0 | 0
57828 | ПАО "Россети Сибирь" | "Читаэнерго" | МТП-255 с.Бишигино | 10/0,4 | 0.1 | 0.019966 | 0 | 0
57829 | ПАО "Россети Сибирь" | "Читаэнерго" | КТП-241 с.Савватеево | 10/0,4 | 0.063 | 0.026736 | 0 | 0
57830 | ПАО "Россети Сибирь" | "Читаэнерго" | КТП-242 с.Савватеево | 10/0,4 | 0.16 | 0.05144 | 0 | 0
57831 | ПАО "Россети Сибирь" | "Читаэнерго" | КТП-244 с.Савватеево | 10/0,4 | 0.1 | 0.06389 | 0 | 0
57832 | ПАО "Россети Сибирь" | "Читаэнерго" | КТП-493 г.Нерчинск,Баки | 10/0,4 | 0.063 | 0.022996 | 0 | 0
57833 | ПАО "Россети Сибирь" | "Читаэнерго" | КТП-581 п.Заречный | 10/0,4 | 0.025 | 0.016067 | 0 | 0
57834 | ПАО "Россети Сибирь" | "Читаэнерго" | КТП-401 с.Знаменка | 10/0,4 | 0.25 | 0.037227 | 0 | 0
57835 | ПАО "Россети Сибирь" | "Читаэнерго" | КТП-403 с.Знаменка | 10/0,4 | 0.16 | 0.073873 | 0 | 0
57836 | ПАО "Россети Сибирь" | "Читаэнерго" | КТП-412 с.Знаменка | 10/0,4 | 0.04 | 0.016496 | 0 | 0
57837 | ПАО "Россети Сибирь" | "Читаэнерго" | КТП-471 с.Знаменка | 10/0,4 | 0.1 | 0.063493 | 0 | 0
57838 | ПАО "Россети Сибирь" | "Читаэнерго" | КТП-406 с.Знаменка | 10/0,4 | 0.04 | 0.014981 | 0 | 0
57839 | ПАО "Россети Сибирь" | "Читаэнерго" | КТП-421 с.Знаменка | 10/0,4 | 0.1 | 0.050786 | 0 | 0
57840 | ПАО "Россети Сибирь" | "Читаэнерго" | КТП-465 ОТФ с.Знаменка | 10/0,4 | 0.04 | 0.0079636 | 0 | 0
57841 | ПАО "Россети Сибирь" | "Читаэнерго" | КТП-402 с.Беломестново | 10/0,4 | 0.1 | 0.046983 | 0 | 0
57842 | ПАО "Россети Сибирь" | "Читаэнерго" | КТП-409 с. Кангил | 10/0,4 | 0.04 | 0.014893 | 0 | 0
57843 | ПАО "Россети Сибирь" | "Читаэнерго" | КТП-410 с.Кангил | 10/0,4 | 0.1 | 0.069044 | 0 | 0
57844 | ПАО "Россети Сибирь" | "Читаэнерго" | КТП-417 с.Березово | 10/0,4 | 0.16 | 0.019031 | 0 | 0
57845 | ПАО "Россети Сибирь" | "Читаэнерго" | КТП-416 с.Березово | 10/0,4 | 0.1 | 0.053907 | 0 | 0
57846 | ПАО "Россети Сибирь" | "Читаэнерго" | КТП-413 с.Верхний-Умыкей | 10/0,4 | 0.16 | 0.031099 | 0 | 0
57847 | ПАО "Россети Сибирь" | "Читаэнерго" | КТП-420 с.Умыкей | 10/0,4 | 0.18 | 0.027867 | 0 | 0
57848 | ПАО "Россети Сибирь" | "Читаэнерго" | КТП-457 с.Илим | 10/0,4 | 0.1 | 0.014542 | 0 | 0
57849 | ПАО "Россети Сибирь" | "Читаэнерго" | КТП-462 с.Илим | 10/0,4 | 0.1 | 0.087405 | 0 | 0
57850 | ПАО "Россети Сибирь" | "Читаэнерго" | КТП-460 с.Илим | 10/0,4 | 0.1 | 0.052354 | 0 | 0
57851 | ПАО "Россети Сибирь" | "Читаэнерго" | КТП-469 с.Илим | 10/0,4 | 0.16 | 0.027612 | 0 | 0
57852 | ПАО "Россети Сибирь" | "Читаэнерго" | КТП-459 с.Илим | 10/0,4 | 0.1 | 0.039151 | 0 | 0
57853 | ПАО "Россети Сибирь" | "Читаэнерго" | КТП-468 с.Илим | 10/0,4 | 0.04 | 0.0044802 | 0 | 0
57854 | ПАО "Россети Сибирь" | "Читаэнерго" | КТП-464 с.Кангил | 10/0,4 | 0.025 | 0.010293 | 0 | 0
57855 | ПАО "Россети Сибирь" | "Читаэнерго" | КТП-432 с.Олекан | 10/0,4 | 0.16 | 0.030392 | 0 | 0
57856 | ПАО "Россети Сибирь" | "Читаэнерго" | КТП-438 с.Олекан | 10/0,4 | 0.16 | 0.034385 | 0 | 0
57857 | ПАО "Россети Сибирь" | "Читаэнерго" | КТП-431 с.Олекан | 10/0,4 | 0.25 | 0.092503 | 0 | 0
57858 | ПАО "Россети Сибирь" | "Читаэнерго" | КТП-434 с.Олекан | 10/0,4 | 0.063 | 0.04922 | 0 | 0
57859 | ПАО "Россети Сибирь" | "Читаэнерго" | КТП-433 с.Олекан | 10/0,4 | 0.16 | 0.066996 | 0 | 0
57860 | ПАО "Россети Сибирь" | "Читаэнерго" | КТП-429 с.Олекан | 10/0,4 | 0.1 | 0.030586 | 0 | 0
57861 | ПАО "Россети Сибирь" | "Читаэнерго" | КТП-428 падь Ивалей | 10/0,4 | 0.1 | 0.0067015 | 0 | 0
57862 | ПАО "Россети Сибирь" | "Читаэнерго" | КТП-453 с.Зюльзя | 10/0,4 | 0.1 | 0.065443 | 0 | 0.0081
57863 | ПАО "Россети Сибирь" | "Читаэнерго" | КТП-451 с.Зюльзя | 10/0,4 | 0.25 | 0.043037 | 0 | 0
57864 | ПАО "Россети Сибирь" | "Читаэнерго" | КТП-452 с.Зюльзя | 10/0,4 | 0.25 | 0.035513 | 0 | 0
57865 | ПАО "Россети Сибирь" | "Читаэнерго" | КТП-423 с.Зюльзя | 10/0,4 | 0.16 | 0.027701 | 0 | 0
57866 | ПАО "Россети Сибирь" | "Читаэнерго" | КТП-448 с.Зюльзя | 10/0,4 | 0.2 | 0.033871 | 0 | 0
57867 | ПАО "Россети Сибирь" | "Читаэнерго" | КТП-443 с.Зюльзя | 10/0,4 | 0.25 | 0.035896 | 0 | 0
57868 | ПАО "Россети Сибирь" | "Читаэнерго" | КТП-446 с.Зюльзя | 10/0,4 | 0.16 | 0.046586 | 0 | 0
57869 | ПАО "Россети Сибирь" | "Читаэнерго" | КТП-447 с.Зюльзя | 10/0,4 | 0.1 | 0.0528 | 0 | 0
57870 | ПАО "Россети Сибирь" | "Читаэнерго" | КТП-449 с.Зюльзя | 10/0,4 | 0.1 | 0.056088 | 0 | 0
57871 | ПАО "Россети Сибирь" | "Читаэнерго" | КТП-455 с.Зюльзикан | 10/0,4 | 0.04 | 0.027976 | 0 | 0
57872 | ПАО "Россети Сибирь" | "Читаэнерго" | КТП-450 с.Зюльзикан | 10/0,4 | 0.063 | 0.050591 | 0 | 0
57873 | ПАО "Россети Сибирь" | "Читаэнерго" | КТП-560 с.Зюльзикан | 10/0,4 | 0.1 | 0.029821 | 0 | 0
57874 | ПАО "Россети Сибирь" | "Читаэнерго" | КТП-435 с.Олинск | 10/0,4 | 0.063 | 0.037047 | 0 | 0
57875 | ПАО "Россети Сибирь" | "Читаэнерго" | КТП-437 с.Олинск | 10/0,4 | 0.16 | 0.061006 | 0 | 0
57876 | ПАО "Россети Сибирь" | "Читаэнерго" | КТП-436 с.Олинск | 10/0,4 | 0.16 | 0.057013 | 0 | 0
57877 | ПАО "Россети Сибирь" | "Читаэнерго" | КТП-439 с.Олинск | 10/0,4 | 0.063 | 0.056451 | 0 | 0
57878 | ПАО "Россети Сибирь" | "Читаэнерго" | КТП-440 с.Олинск | 10/0,4 | 0.04 | 0.017154 | 0 | 0
57879 | ПАО "Россети Сибирь" | "Читаэнерго" | КТП-454 с.Олинск | 10/0,4 | 0.1 | 0.055261 | 0 | 0
57880 | ПАО "Россети Сибирь" | "Читаэнерго" | КТП-441 с.Большой Луг | 10/0,4 | 0.04 | 0.020631 | 0 | 0
57881 | ПАО "Россети Сибирь" | "Читаэнерго" | КТП-444 с.Крупянка | 10/0,4 | 0.063 | 0.043517 | 0 | 0
57882 | ПАО "Россети Сибирь" | "Читаэнерго" | КТП-445 с.Зюльзя | 10/0,4 | 0.1 | 0.023959 | 0 | 0.01305
57883 | ПАО "Россети Сибирь" | "Читаэнерго" | ТП-123 | 6/0,4 | 0.4 | 0.17386 | 0 | 0
57884 | ПАО "Россети Сибирь" | "Читаэнерго" | ТП-130 | 6/0,4 | 0.4 | 0.33084 | 0 | 0
57885 | ПАО "Россети Сибирь" | "Читаэнерго" | ТП-184 | 6/0,4 | 0.63 | 0.068369 | 0 | 0
57886 | ПАО "Россети Сибирь" | "Читаэнерго" | ТП-293 | 6/0,4 | 0.4 | 0.41315 | 0 | 0
57887 | ПАО "Россети Сибирь" | "Читаэнерго" | ТП-438-ул.Советская-5а соор.1 | 6/0,4 | 0.16 | 0 | 0 | 0
57888 | ПАО "Россети Сибирь" | "Читаэнерго" | ЗТП-22344 | 10/0,4 | 0.16 | 0.060052 | 0 | 0
57889 | ПАО "Россети Сибирь" | "Читаэнерго" | ТП-252 | 6/0,4 | 0.63 | 0.16938 | 0 | 0
57890 | ПАО "Россети Сибирь" | "Читаэнерго" | ТП-255 | 6/0,4 | 0.63 | 0.10134 | 0 | 0
57891 | ПАО "Россети Сибирь" | "Читаэнерго" | ТП-25110 | 10/0,4 | 0.25 | 0.020893 | 0 | 0
57892 | ПАО "Россети Сибирь" | "Читаэнерго" | ТП-25112 | 10/0,4 | 0.25 | 0.047566 | 0 | 0
57893 | ПАО "Россети Сибирь" | "Читаэнерго" | ТП-25113 | 10/0,4 | 0.4 | 0.028399 | 0 | 0.0027
57894 | ПАО "Россети Сибирь" | "Читаэнерго" | ТП-25114 | 10/0,4 | 0.4 | 0.026841 | 0 | 0
57895 | ПАО "Россети Сибирь" | "Читаэнерго" | ТП-25107 | 10/0,4 | 0.25 | 0.021657 | 0 | 0
57896 | ПАО "Россети Сибирь" | "Читаэнерго" | ТП-25108 | 10/0,4 | 0.25 | 0.049292 | 0 | 0.0045
57897 | ПАО "Россети Сибирь" | "Читаэнерго" | ТП-25109 | 10/0,4 | 0.063 | 0.0090435 | 0 | 0
57898 | ПАО "Россети Сибирь" | "Читаэнерго" | ТП-25111 | 10/0,4 | 0.4 | 0.0022259 | 0 | 0
57899 | ПАО "Россети Сибирь" | "Читаэнерго" | ТП-25104 | 10/0,4 | 0.25 | 0.021481 | 0 | 0
57900 | ПАО "Россети Сибирь" | "Читаэнерго" | ТП-25105 | 10/0,4 | 0.1 | 0.0059076 | 0 | 0
57901 | ПАО "Россети Сибирь" | "Читаэнерго" | ТП-25090 | 10/0,4 | 0.25 | 0.030302 | 0 | 0.009
57902 | ПАО "Россети Сибирь" | "Читаэнерго" | ТП-25091 | 10/0,4 | 0.03 | 0.00021712 | 0 | 0
57903 | ПАО "Россети Сибирь" | "Читаэнерго" | ТП-25092 | 10/0,4 | 0.25 | 0.016377 | 0 | 0
57904 | ПАО "Россети Сибирь" | "Читаэнерго" | ТП-25093 | 10/0,4 | 0.4 | 0.045019 | 0 | 0
57905 | ПАО "Россети Сибирь" | "Читаэнерго" | ТП-25094 | 10/0,4 | 0.025 | 0.0037685 | 0 | 0
57906 | ПАО "Россети Сибирь" | "Читаэнерго" | ТП-25096 | 10/0,4 | 0.16 | 0.0061058 | 0 | 0.0027
57907 | ПАО "Россети Сибирь" | "Читаэнерго" | ТП-25117 | 10/0,4 | 0.4 | 0.0002124 | 0 | 0
57908 | ПАО "Россети Сибирь" | "Читаэнерго" | ТП-301 | 6/0,4 | 0.25 | 0.00022467 | 0 | 0
57909 | ПАО "Россети Сибирь" | "Читаэнерго" | ТП-909 | 10/0,4 | 0.04 | 0.020795 | 0 | 0
57910 | ПАО "Россети Сибирь" | "Читаэнерго" | ТП-911 | 10/0,4 | 0.04 | 0.0042253 | 0 | 0.0135
57911 | ПАО "Россети Сибирь" | "Читаэнерго" | ТП-929 | 10/0,4 | 0.025 | 0.01821 | 0 | 0
57912 | ПАО "Россети Сибирь" | "Читаэнерго" | ТП-2401 | 10/0,4 | 0.063 | 0.066325 | 0 | 0
57913 | ПАО "Россети Сибирь" | "Читаэнерго" | ТП-24001 | 10/0,4 | 0.063 | 0.043771 | 0 | 0
57914 | ПАО "Россети Сибирь" | "Читаэнерго" | ТП-240012 | 10/0,4 | 0.16 | 0.03992 | 0 | 0
57915 | ПАО "Россети Сибирь" | "Читаэнерго" | ТП-24006 | 10/0,4 | 0.025 | 0.0084894 | 0 | 0.0135
57916 | ПАО "Россети Сибирь" | "Читаэнерго" | ТП-807 | 6/0,4 | 0.4 | 0.11384 | 0 | 0
57917 | ПАО "Россети Сибирь" | "Читаэнерго" | ТП-809 | 6/0,4 | 0.063 | 0.031148 | 0 | 0.0027
57918 | ПАО "Россети Сибирь" | "Читаэнерго" | ТП-810 | 6/0,4 | 0.25 | 0.0080882 | 0 | 0
57919 | ПАО "Россети Сибирь" | "Читаэнерго" | ТП-813 | 6/0,4 | 0.25 | 0.0080542 | 0 | 0
57920 | ПАО "Россети Сибирь" | "Читаэнерго" | ТП-815 | 6/0,4 | 0.18 | 0.041739 | 0 | 1e-05
57921 | ПАО "Россети Сибирь" | "Читаэнерго" | ТП-818 | 6/0,4 | 0.18 | 0.030091 | 0 | 0
57922 | ПАО "Россети Сибирь" | "Читаэнерго" | ТП-201 Харагун | 10/0,4 | 0.1 | 0.045849 | 0 | 0
57923 | ПАО "Россети Сибирь" | "Читаэнерго" | ТП-207 | 10/0,4 | 0.1 | 0.056331 | 0 | 0
57924 | ПАО "Россети Сибирь" | "Читаэнерго" | КТП-427 Мал.Ивалей | 10/0,4 | 0.063 | 0.0057348 | 0 | 0
57925 | ПАО "Россети Сибирь" | "Читаэнерго" | ТП-26090 | 10/0,4 | 0.63 | 0.12272 | 0 | 0
57926 | ПАО "Россети Сибирь" | "Читаэнерго" | ТП-0232 | 6/0,4 | 0.04 | 0.0026771 | 0 | 0
57927 | ПАО "Россети Сибирь" | "Читаэнерго" | ТП-1112 | 10/0,4 | 0.16 | 0.05702 | 0 | 0
57928 | ПАО "Россети Сибирь" | "Читаэнерго" | ТП-1113ДЭУ | 10/0,4 | 0.16 | 0.0050749 | 0 | 0
57929 | ПАО "Россети Сибирь" | "Читаэнерго" | ТП-1114 | 10/0,4 | 0.063 | 0.0098406 | 0 | 0
57930 | ПАО "Россети Сибирь" | "Читаэнерго" | ТП-1115 | 10/0,4 | 0.4 | 0.090556 | 0 | 0
57931 | ПАО "Россети Сибирь" | "Читаэнерго" | ТП-1116 | 10/0,4 | 0.25 | 0.081312 | 0 | 0
57932 | ПАО "Россети Сибирь" | "Читаэнерго" | ТП-11111ПМК | 10/0,4 | 0.25 | 0.049664 | 0 | 0
57933 | ПАО "Россети Сибирь" | "Читаэнерго" | ТП-11115школа | 10/0,4 | 0.4 | 0.031616 | 0 | 0
57934 | ПАО "Россети Сибирь" | "Читаэнерго" | ТП № 11318 «Село» | 10/0,4 | 0.063 | 0.0031361 | 0 | 0
57935 | ПАО "Россети Сибирь" | "Читаэнерго" | ТП № 11320 «Водокачка» | 10/0,4 | 0.25 | 0.0053553 | 0 | 0
57936 | ПАО "Россети Сибирь" | "Читаэнерго" | ТП № 11321 «Село» | 10/0,4 | 0.063 | 0.0049617 | 0 | 0
57937 | ПАО "Россети Сибирь" | "Читаэнерго" | ТП-0451 Гидромехцех | 6/0,4 | 1 | 0.16225 | 0 | 0
57938 | ПАО "Россети Сибирь" | "Читаэнерго" | ТП-0441 Вахтовый поселок | 6/0,4 | 0.25 | 0.12323 | 0 | 0
57939 | ПАО "Россети Сибирь" | "Читаэнерго" | ТП-0442 ДСК | 6/0,4 | 1 | 0.10273 | 0 | 0
57940 | ПАО "Россети Сибирь" | "Читаэнерго" | ТП-0443 Водозабор | 6/0,4 | 0.16 | 0.028025 | 0 | 0
57941 | ПАО "Россети Сибирь" | "Читаэнерго" | ТП-0435 Школа | 6/0,4 | 0.25 | 0.030595 | 0 | 0
57942 | ПАО "Россети Сибирь" | "Читаэнерго" | ТП-0416 Школа | 6/0,4 | 0.16 | 0.048717 | 0 | 0
57943 | ПАО "Россети Сибирь" | "Читаэнерго" | ТП-0415 МТМ | 6/0,4 | 0.16 | 0.0069607 | 0 | 0
57944 | ПАО "Россети Сибирь" | "Читаэнерго" | ТП-0417 Зерноток | 6/0,4 | 0.1 | 0 | 0 | 0
57945 | ПАО "Россети Сибирь" | "Читаэнерго" | ТП-0515 ГСМ | 6/0,4 | 0.16 | 0.0041849 | 0 | 0
57946 | ПАО "Россети Сибирь" | "Читаэнерго" | ТП-12111 Зерноток | 10/0,4 | 0.16 | 0.017388 | 0 | 0
57947 | ПАО "Россети Сибирь" | "Читаэнерго" | ТП-12116 Ключевая | 10/0,4 | 0.063 | 0.0019637 | 0 | 0
57948 | ПАО "Россети Сибирь" | "Читаэнерго" | ТП-12117 Концевая | 10/0,4 | 0.04 | 0.0061556 | 0 | 0
57949 | ПАО "Россети Сибирь" | "Читаэнерго" | ТП-12119 Село | 10/0,4 | 0.16 | 0.005124 | 0 | 0
57950 | ПАО "Россети Сибирь" | "Читаэнерго" | ТП-1221 ФКРС | 10/0,4 | 0.025 | 0.0005225 | 0 | 0
57951 | ПАО "Россети Сибирь" | "Читаэнерго" | ТП-12120 Стрижка | 10/0,4 | 0.04 | 0.001155 | 0 | 0
57952 | ПАО "Россети Сибирь" | "Читаэнерго" | ТП-12121 СТФ | 10/0,4 | 0.063 | 0 | 0 | 0
57953 | ПАО "Россети Сибирь" | "Читаэнерго" | ТП-12132 Возрождение | 10/0,4 | 0.1 | 0.00017719 | 0 | 0
57954 | ПАО "Россети Сибирь" | "Читаэнерго" | ТП-12112 Сопка | 10/0,4 | 0.1 | 0.020228 | 0 | 0
57955 | ПАО "Россети Сибирь" | "Читаэнерго" | ТП-12114 Детсад | 10/0,4 | 0.25 | 0.0041723 | 0 | 0
57956 | ПАО "Россети Сибирь" | "Читаэнерго" | ТП-1225 Водокачка | 10/0,4 | 0.25 | 0.01561 | 0 | 0
57957 | ПАО "Россети Сибирь" | "Читаэнерго" | ТП-1227 Зерноток | 10/0,4 | 0.25 | 0 | 0 | 0
57958 | ПАО "Россети Сибирь" | "Читаэнерго" | ТП-24413 Солонечная | 10/0,4 | 0.1 | 0.00079428 | 0 | 0
57959 | ПАО "Россети Сибирь" | "Читаэнерго" | ТП-2448 Ванчиково | 10/0,4 | 0.063 | 0.00075001 | 0 | 0
57960 | ПАО "Россети Сибирь" | "Читаэнерго" | ТП-24410 Зерноток | 10/0,4 | 0.25 | 0.0049145 | 0 | 0
57961 | ПАО "Россети Сибирь" | "Читаэнерго" | ТП-0323 Горшино | 10/0,4 | 0.06 | 0.00055696 | 0 | 0
57962 | ПАО "Россети Сибирь" | "Читаэнерго" | ТП-03216 Село | 10/0,4 | 0.4 | 0.015707 | 0 | 0
57963 | ПАО "Россети Сибирь" | "Читаэнерго" | ТП-0356 МТМ | 10/0,4 | 0.4 | 0.011635 | 0 | 0
57964 | ПАО "Россети Сибирь" | "Читаэнерго" | ТП-0354 Зерноток | 10/0,4 | 0.4 | 0 | 0 | 0
57965 | ПАО "Россети Сибирь" | "Читаэнерго" | ТП-12313 Запокровск | 10/0,4 | 0.025 | 0.0023218 | 0 | 0
57966 | ПАО "Россети Сибирь" | "Читаэнерго" | ТП-1235 МТМ | 10/0,4 | 0.063 | 0.0024638 | 0 | 0
57967 | ПАО "Россети Сибирь" | "Читаэнерго" | ТП-1238 Пилорама | 10/0,4 | 0.1 | 0.017854 | 0 | 0
57968 | ПАО "Россети Сибирь" | "Читаэнерго" | ТП-1244 Село | 10/0,4 | 0.1 | 0.014519 | 0 | 0
57969 | ПАО "Россети Сибирь" | "Читаэнерго" | ТП-1252 Нижняя | 10/0,4 | 0.16 | 0.013018 | 0 | 0
57970 | ПАО "Россети Сибирь" | "Читаэнерго" | ТП-1259 Новая | 10/0,4 | 0.063 | 0.013255 | 0 | 0
57971 | ПАО "Россети Сибирь" | "Читаэнерго" | ТП-1257Д/сад | 10/0,4 | 0.4 | 0.031877 | 0 | 0
57972 | ПАО "Россети Сибирь" | "Читаэнерго" | ТП-12711 Зерноток | 10/0,4 | 0.1 | 0.011182 | 0 | 0
57973 | ПАО "Россети Сибирь" | "Читаэнерго" | ТП-2431 Караганатуй | 10/0,4 | 0.1 | 0.00015 | 0 | 0
57974 | ПАО "Россети Сибирь" | "Читаэнерго" | ТП-24116 Верх села | 10/0,4 | 0.1 | 0.0019919 | 0 | 0
57975 | ПАО "Россети Сибирь" | "Читаэнерго" | ТП-2422 Стадион | 10/0,4 | 0.16 | 0.017218 | 0 | 0
57976 | ПАО "Россети Сибирь" | "Читаэнерго" | ТП-2423 Ц/Ток | 10/0,4 | 0.4 | 0.010389 | 0 | 0
57977 | ПАО "Россети Сибирь" | "Читаэнерго" | ТП-2424 МТМ | 10/0,4 | 0.25 | 0.010432 | 0 | 0
57978 | ПАО "Россети Сибирь" | "Читаэнерго" | ТП-2421 Магазин | 10/0,4 | 0.04 | 0.0054327 | 0 | 0
57979 | ПАО "Россети Сибирь" | "Читаэнерго" | ТП-1312 Садовая | 10/0,4 | 0.16 | 0.034165 | 0 | 0
57980 | ПАО "Россети Сибирь" | "Читаэнерго" | ТП-1311 Школа | 10/0,4 | 0.1 | 0.011139 | 0 | 0
57981 | ПАО "Россети Сибирь" | "Читаэнерго" | ТП-1313 Подгорная | 10/0,4 | 0.04 | 0.023031 | 0 | 0
57982 | ПАО "Россети Сибирь" | "Читаэнерго" | ТП-1314 Ключевая | 10/0,4 | 0.1 | 0.019941 | 0 | 0
57983 | ПАО "Россети Сибирь" | "Читаэнерго" | ТП-1316 Нагорная | 10/0,4 | 0.4 | 0.092026 | 0 | 0
57984 | ПАО "Россети Сибирь" | "Читаэнерго" | ТП-1317 Водокачка | 10/0,4 | 0.16 | 0.011773 | 0 | 0
57985 | ПАО "Россети Сибирь" | "Читаэнерго" | ТП-1318 Столованя РайПо | 10/0,4 | 0.25 | 0.062675 | 0 | 0
57986 | ПАО "Россети Сибирь" | "Читаэнерго" | ТП-1319 Райком | 10/0,4 | 0.4 | 0.11899 | 0 | 0
57987 | ПАО "Россети Сибирь" | "Читаэнерго" | ТП-13110 Лесная | 10/0,4 | 0.16 | 0.037288 | 0 | 0
57988 | ПАО "Россети Сибирь" | "Читаэнерго" | ТП-13111 МТМ | 10/0,4 | 0.25 | 0.033864 | 0 | 0
57989 | ПАО "Россети Сибирь" | "Читаэнерго" | ТП-13112 Почта | 10/0,4 | 0.1 | 0.026212 | 0 | 0
57990 | ПАО "Россети Сибирь" | "Читаэнерго" | ТП-13113 Редакция | 10/0,4 | 0.1 | 0.013964 | 0 | 0
57991 | ПАО "Россети Сибирь" | "Читаэнерго" | ТП-13115 Маслозавод | 10/0,4 | 0.1 | 0.0030217 | 0 | 0
57992 | ПАО "Россети Сибирь" | "Читаэнерго" | ТП-13117 ПДУ | 10/0,4 | 0.25 | 0.029793 | 0 | 0
57993 | ПАО "Россети Сибирь" | "Читаэнерго" | ТП-1322 Центр | 10/0,4 | 0.063 | 0.018622 | 0 | 0
57994 | ПАО "Россети Сибирь" | "Читаэнерго" | ТП-1323 Верхняя улица | 10/0,4 | 0.063 | 0.021709 | 0 | 0
57995 | ПАО "Россети Сибирь" | "Читаэнерго" | ТП-1324 АТП | 10/0,4 | 0.063 | 0.0013916 | 0 | 0
57996 | ПАО "Россети Сибирь" | "Читаэнерго" | ТП-1325 Зерноток | 10/0,4 | 0.063 | 0.0022854 | 0 | 0
57997 | ПАО "Россети Сибирь" | "Читаэнерго" | ТП-1327 Село | 10/0,4 | 0.063 | 0.18395 | 0 | 0
57998 | ПАО "Россети Сибирь" | "Читаэнерго" | ТП-1334 МТМ | 10/0,4 | 0.025 | 8.713e-05 | 0 | 0
57999 | ПАО "Россети Сибирь" | "Читаэнерго" | ТП-1336 Село | 10/0,4 | 0.25 | 0.020932 | 0 | 0
58000 | ПАО "Россети Сибирь" | "Читаэнерго" | ТП-13412 МТМ | 10/0,4 | 0.16 | 0.0067428 | 0 | 0
58001 | ПАО "Россети Сибирь" | "Читаэнерго" | ТП-13414 Клубная | 10/0,4 | 0.1 | 0.011213 | 0 | 0
58002 | ПАО "Россети Сибирь" | "Читаэнерго" | ТП-13415 Заречная | 10/0,4 | 0.063 | 0.0174 | 0 | 0
58003 | ПАО "Россети Сибирь" | "Читаэнерго" | ТП-13419 Суд | 10/0,4 | 0.1 | 0.0094054 | 0 | 0
58004 | ПАО "Россети Сибирь" | "Читаэнерго" | ТП-13420 Дачная | 10/0,4 | 0.1 | 0.028018 | 0 | 0
58005 | ПАО "Россети Сибирь" | "Читаэнерго" | ТП-1361 Контора | 10/0,4 | 0.16 | 0.019906 | 0 | 0
58006 | ПАО "Россети Сибирь" | "Читаэнерго" | ТП-13620 Нижняя улица | 10/0,4 | 0.063 | 0.037062 | 0 | 0
58007 | ПАО "Россети Сибирь" | "Читаэнерго" | ТП-1368 Школа | 10/0,4 | 0.1 | 0.018368 | 0 | 0
58008 | ПАО "Россети Сибирь" | "Читаэнерго" | ТП-13621 Зерноток | 10/0,4 | 0.1 | 0.013274 | 0 | 0
58009 | ПАО "Россети Сибирь" | "Читаэнерго" | ТП-13623 Нижняя | 10/0,4 | 0.063 | 0.018555 | 0 | 0
58010 | ПАО "Россети Сибирь" | "Читаэнерго" | ТП-13710 Хутор | 10/0,4 | 0.25 | 0.056736 | 0 | 0
58011 | ПАО "Россети Сибирь" | "Читаэнерго" | ТП-1377 Роддом | 10/0,4 | 0.25 | 0.020522 | 0 | 0
58012 | ПАО "Россети Сибирь" | "Читаэнерго" | ТП-1379 Пилорама | 10/0,4 | 0.1 | 0.021126 | 0 | 0
58013 | ПАО "Россети Сибирь" | "Читаэнерго" | ТП-1376 РТПЦ | 10/0,4 | 0.025 | 0.0045824 | 0 | 0
58014 | ПАО "Россети Сибирь" | "Читаэнерго" | ТП-14118 Перспектива | 10/0,4 | 0.1 | 0.01687 | 0 | 0
58015 | ПАО "Россети Сибирь" | "Читаэнерго" | ТП-1411 МТМ | 10/0,4 | 0.1 | 0.030615 | 0 | 0
58016 | ПАО "Россети Сибирь" | "Читаэнерго" | ТП-1836 Набережная | 10/0,4 | 0.1 | 0.017054 | 0 | 0
58017 | ПАО "Россети Сибирь" | "Читаэнерго" | ТП-1841 Зерноток | 10/0,4 | 0.25 | 0 | 0 | 0
58018 | ПАО "Россети Сибирь" | "Читаэнерго" | ТП-2326 Школа | 10/0,4 | 0.1 | 0.032983 | 0 | 0
58019 | ПАО "Россети Сибирь" | "Читаэнерго" | ТП-2327 Село | 10/0,4 | 0.16 | 0.024171 | 0 | 0
58020 | ПАО "Россети Сибирь" | "Читаэнерго" | ТП-1831 Верхняя улица | 10/0,4 | 0.1 | 0.019752 | 0 | 0
58021 | ПАО "Россети Сибирь" | "Читаэнерго" | ТП-0223 | 6/0,4 | 0.4 | 0.036136 | 0 | 0
58022 | ПАО "Россети Сибирь" | "Читаэнерго" | ТП-0224 | 6/0,4 | 0.25 | 0.017717 | 0 | 0
58023 | ПАО "Россети Сибирь" | "Читаэнерго" | ТП-0225 | 6/0,4 | 0.25 | 0.021387 | 0 | 0
58024 | ПАО "Россети Сибирь" | "Читаэнерго" | ТП-0221 | 6/0,4 | 0.16 | 0.0054148 | 0 | 0
58025 | ПАО "Россети Сибирь" | "Читаэнерго" | ТП-0222 | 6/0,4 | 0.25 | 0.015859 | 0 | 0
58026 | ПАО "Россети Сибирь" | "Читаэнерго" | ТП № 11322 «Детсад» | 10/0,4 | 0.16 | 0.017008 | 0 | 0
58027 | ПАО "Россети Сибирь" | "Читаэнерго" | ТП № 11317 «Гараж» | 10/0,4 | 0.25 | 0.00062644 | 0 | 0
58028 | ПАО "Россети Сибирь" | "Читаэнерго" | ТП № 11313 «Магазин» | 10/0,4 | 0.1 | 0.0047976 | 0 | 0
58029 | ПАО "Россети Сибирь" | "Читаэнерго" | ТП № 1138 «Село» | 10/0,4 | 0.1 | 0.0052271 | 0 | 0
58030 | ПАО "Россети Сибирь" | "Читаэнерго" | ТП № 1139 «Кузница» | 10/0,4 | 0.1 | 0.0026357 | 0 | 0
58031 | ПАО "Россети Сибирь" | "Читаэнерго" | ТП-11310 | 10/0,4 | 0.1 | 0.0045622 | 0 | 0
58032 | ПАО "Россети Сибирь" | "Читаэнерго" | ТП № 1143 «МТФ» | 10/0,4 | 0.25 | 0.005769 | 0 | 0
58033 | ПАО "Россети Сибирь" | "Читаэнерго" | ТП-1147 | 10/0,4 | 0.04 | 0.00033861 | 0 | 0
58034 | ПАО "Россети Сибирь" | "Читаэнерго" | ТП № 11417 «Сахалинская» | 10/0,4 | 0.16 | 0.0039195 | 0 | 0
58035 | ПАО "Россети Сибирь" | "Читаэнерго" | ТП-11415 | 10/0,4 | 0.1 | 0.0013909 | 0 | 0
58036 | ПАО "Россети Сибирь" | "Читаэнерго" | ТП № 11418 «СДК» | 10/0,4 | 0.1 | 0.0044803 | 0 | 0
58037 | ПАО "Россети Сибирь" | "Читаэнерго" | ТП-1148 | 10/0,4 | 0.25 | 0.022722 | 0 | 0
58038 | ПАО "Россети Сибирь" | "Читаэнерго" | ТП № 1161 «Магазин» | 10/0,4 | 0.1 | 0.0046238 | 0 | 0
58039 | ПАО "Россети Сибирь" | "Читаэнерго" | ТП № 11611 «Заправка» | 10/0,4 | 0.063 | 0.00081005 | 0 | 0
58040 | ПАО "Россети Сибирь" | "Читаэнерго" | ТП № 11614 «МТМ» | 10/0,4 | 0.1 | 6.684e-05 | 0 | 0
58041 | ПАО "Россети Сибирь" | "Читаэнерго" | ТП № 11615 «Концевая» | 10/0,4 | 0.063 | 0.009977 | 0 | 0
58042 | ПАО "Россети Сибирь" | "Читаэнерго" | ТП № 11612 «Гора» | 10/0,4 | 0.16 | 0.0015788 | 0 | 0
58043 | ПАО "Россети Сибирь" | "Читаэнерго" | ТП №1182 «Зерноток» | 10/0,4 | 0.4 | 0.024052 | 0 | 0
58044 | ПАО "Россети Сибирь" | "Читаэнерго" | ТП №1174 «РЭС» | 10/0,4 | 0.25 | 0.063864 | 0 | 0
58045 | ПАО "Россети Сибирь" | "Читаэнерго" | ТП №1176 «Военкомат» | 10/0,4 | 0.25 | 0.012234 | 0 | 0
58046 | ПАО "Россети Сибирь" | "Читаэнерго" | ТП №11910 «МТФ» | 10/0,4 | 0.063 | 0.0050263 | 0 | 0
58047 | ПАО "Россети Сибирь" | "Читаэнерго" | ТП №11922 «Тепляк» | 10/0,4 | 0.25 | 0.019144 | 0 | 0
58048 | ПАО "Россети Сибирь" | "Читаэнерго" | ТП №521 «Поселок» | 10/0,4 | 0.063 | 0.0078282 | 0 | 0
58049 | ПАО "Россети Сибирь" | "Читаэнерго" | ТП-2013"Школа" | 10/0,4 | 0.16 | 0.048801 | 0 | 0.0072
58050 | ПАО "Россети Сибирь" | "Читаэнерго" | ТП-2014"Магазин" | 10/0,4 | 0.1 | 0.024802 | 0 | 0.0072
58051 | ПАО "Россети Сибирь" | "Читаэнерго" | ТП-2017"Село" | 10/0,4 | 0.16 | 0.0050312 | 0 | 0
58052 | ПАО "Россети Сибирь" | "Читаэнерго" | ТП-2018"Село" | 10/0,4 | 0.063 | 0.0060265 | 0 | 0
58053 | ПАО "Россети Сибирь" | "Читаэнерго" | ТП-2019 МТФ | 10/0,4 | 0.063 | 0.0051575 | 0 | 0
58054 | ПАО "Россети Сибирь" | "Читаэнерго" | ТП-20171"Село" | 10/0,4 | 0.063 | 0.010657 | 0 | 0
58055 | ПАО "Россети Сибирь" | "Читаэнерго" | ТП-20183"Село" | 10/0,4 | 0.063 | 0.01546 | 0 | 0
58056 | ПАО "Россети Сибирь" | "Читаэнерго" | ТП-20191 | 10/0,4 | 0.04 | 0.01518 | 0 | 0
58057 | ПАО "Россети Сибирь" | "Читаэнерго" | ТП-20193 | 10/0,4 | 0.063 | 0.027745 | 0 | 0.009
58058 | ПАО "Россети Сибирь" | "Читаэнерго" | ТП-20194 | 10/0,4 | 0.16 | 0.094929 | 0 | 0.0135
58059 | ПАО "Россети Сибирь" | "Читаэнерго" | ТП-20196 | 10/0,4 | 0.16 | 0.048176 | 0 | 0
58060 | ПАО "Россети Сибирь" | "Читаэнерго" | ТП-20199 | 10/0,4 | 0.16 | 0.060945 | 0 | 0.0045
58061 | ПАО "Россети Сибирь" | "Читаэнерго" | ТП-201913 ДЭУ | 10/0,4 | 0.16 | 0.035343 | 0 | 0
58062 | ПАО "Россети Сибирь" | "Читаэнерго" | ТП-201914 | 10/0,4 | 0.25 | 0.045085 | 0 | 0
58063 | ПАО "Россети Сибирь" | "Читаэнерго" | ТП-201917 ДК | 10/0,4 | 0.4 | 0.21161 | 0 | 0.018
58064 | ПАО "Россети Сибирь" | "Читаэнерго" | ТП-20204"Аэропорт" | 10/0,4 | 0.16 | 0.046445 | 0 | 0
58065 | ПАО "Россети Сибирь" | "Читаэнерго" | ТП-20217"МРМ" | 10/0,4 | 0.4 | 0.25452 | 0 | 1e-07
58066 | ПАО "Россети Сибирь" | "Читаэнерго" | Беклемишевский уч-к. ТП-21004 | 10/0,4 | 0.1 | 0.0098931 | 0 | 0.0027
58067 | ПАО "Россети Сибирь" | "Читаэнерго" | Беклемишевский уч-к. ТП-21064 | 10/0,4 | 0.4 | 0.0044944 | 0 | 0
58068 | ПАО "Россети Сибирь" | "Читаэнерго" | Беклемишевский уч-к. ТП-21065 | 10/0,4 | 0.1 | 0 | 0 | 0
58069 | ПАО "Россети Сибирь" | "Читаэнерго" | Беклемишевский уч-к. ТП-21066 | 10/0,4 | 0.25 | 0.030944 | 0 | 0
58070 | ПАО "Россети Сибирь" | "Читаэнерго" | Беклемишевский уч-к. ТП-21077 | 10/0,4 | 0.04 | 0.0021102 | 0 | 0
58071 | ПАО "Россети Сибирь" | "Читаэнерго" | Беклемишевский уч-к. ТП-21078 | 10/0,4 | 0.1 | 0.033179 | 0 | 0.0225
58072 | ПАО "Россети Сибирь" | "Читаэнерго" | Беклемишевский уч-к. ТП-21079 | 10/0,4 | 0.16 | 0.021993 | 0 | 0
58073 | ПАО "Россети Сибирь" | "Читаэнерго" | Беклемишевский уч-к. ТП-21084 | 10/0,4 | 0.1 | 0.001576 | 0 | 0
58074 | ПАО "Россети Сибирь" | "Читаэнерго" | Беклемишевский уч-к. ТП-21131 | 10/0,4 | 0.4 | 0.014667 | 0 | 0
58075 | ПАО "Россети Сибирь" | "Читаэнерго" | Беклемишевский уч-к. ТП-21146 | 10/0,4 | 0.4 | 0.014331 | 0 | 0
58076 | ПАО "Россети Сибирь" | "Читаэнерго" | Беклемишевский уч-к. ТП-21147 | 10/0,4 | 0.25 | 0.012845 | 0 | 0
58077 | ПАО "Россети Сибирь" | "Читаэнерго" | Беклемишевский уч-к. ТП-21207 | 10/0,4 | 0.1 | 0.014186 | 0 | 0
58078 | ПАО "Россети Сибирь" | "Читаэнерго" | Беклемишевский уч-к. ТП-21210 | 10/0,4 | 0.063 | 0 | 0 | 0
58079 | ПАО "Россети Сибирь" | "Читаэнерго" | Беклемишевский уч-к. ТП-21278 | 10/0,4 | 0.1 | 0 | 0 | 0
58080 | ПАО "Россети Сибирь" | "Читаэнерго" | Беклемишевский учк. ТП-21075 | 10/0,4 | 0.4 | 0.019626 | 0 | 0.015
58081 | ПАО "Россети Сибирь" | "Читаэнерго" | ТП-094 | 6/0,4 | 0.4 | 0.095395 | 0 | 0.009
58082 | ПАО "Россети Сибирь" | "Читаэнерго" | ТП-136 | 10/0,4 | 0.25 | 0.13326 | 0 | 0
58083 | ПАО "Россети Сибирь" | "Читаэнерго" | ТП-061 | 6/0,4 | 0.4 | 0.053791 | 0 | 0
58084 | ПАО "Россети Сибирь" | "Читаэнерго" | ТП-23 БССС «Бушулей» Жирекен | 10/0,4 | 0.04 | 0.0023557 | 0 | 0
58085 | ПАО "Россети Сибирь" | "Читаэнерго" | ТП-109 | 6/0,4 | 0.63 | 0.10003 | 0 | 0
58086 | ПАО "Россети Сибирь" | "Читаэнерго" | ТП-516 | 6/0,4 | 0.63 | 0.11644 | 0 | 0.00018
58087 | ПАО "Россети Сибирь" | "Читаэнерго" | ТП-247 | 6/0,4 | 0.63 | 0.11963 | 0 | 0
58088 | ПАО "Россети Сибирь" | "Читаэнерго" | ТП-518 | 6/0,4 | 0.63 | 0.117 | 0 | 0.0378
58089 | ПАО "Россети Сибирь" | "Читаэнерго" | ТП-626 | 6/0,4 | 0.63 | 0.033281 | 0 | 0
58090 | ПАО "Россети Сибирь" | "Читаэнерго" | ТП-084 | 6/0,4 | 0.63 | 0.2849 | 0 | 0.1818
58091 | ПАО "Россети Сибирь" | "Читаэнерго" | ТП-396 | 6/0,4 | 1 | 0.20984 | 0 | 0
58092 | ПАО "Россети Сибирь" | "Читаэнерго" | ТП-198 | 6/0,4 | 0.4 | 0.52977 | 0 | 0
58093 | ПАО "Россети Сибирь" | "Читаэнерго" | ТП-163 ф. Алханай | 10/0,4 | 0.1 | 0.033183 | 0 | 0
58094 | ПАО "Россети Сибирь" | "Читаэнерго" | Беклемишевский уч-к. ТП-21127 | 10/0,4 | 0.063 | 0.0071725 | 0 | 0
58095 | ПАО "Россети Сибирь" | "Читаэнерго" | ТП-21206 | 10/0,4 | 0.63 | 0.019032 | 0 | 0
58096 | ПАО "Россети Сибирь" | "Читаэнерго" | Беклемишевский уч-к. ТП-21068 | 10/0,4 | 0.4 | 0.040283 | 0 | 0
58097 | ПАО "Россети Сибирь" | "Читаэнерго" | ТП-16 | 6/0,4 | 0.4 | 0.029068 | 0 | 0
58098 | ПАО "Россети Сибирь" | "Читаэнерго" | ТП-170 ф. Алханай | 10/0,4 | 0.04 | 0.0014628 | 0 | 0
58099 | ПАО "Россети Сибирь" | "Читаэнерго" | ТП-068 | 6/0,4 | 0.63 | 0.21846 | 0 | 0
58100 | ПАО "Россети Сибирь" | "Читаэнерго" | ТП-012 | 6/0,4 | 0.4 | 0.16685 | 0 | 0.0135
58101 | ПАО "Россети Сибирь" | "Читаэнерго" | ТП-25 | 6/0,4 | 0.4 | 0.32374 | 0 | 0.063
58102 | ПАО "Россети Сибирь" | "Читаэнерго" | ТП-271 | 10/0,4 | 0.63 | 0.13639 | 0 | 0
58103 | ПАО "Россети Сибирь" | "Читаэнерго" | КТП-301 с.Казаковский Промысел | 10/0,4 | 0.063 | 0.042055 | 0 | 0
58104 | ПАО "Россети Сибирь" | "Читаэнерго" | ТП-010-Ул.Баргузинская,13 | 6/0,4 | 0.4 | 0.28445 | 0 | 0
58105 | ПАО "Россети Сибирь" | "Читаэнерго" | ТП-25058 | 10/0,4 | 0.16 | 0.00095533 | 0 | 0
58106 | ПАО "Россети Сибирь" | "Читаэнерго" | Беклемишевский уч-к. ТП-21071 | 10/0,4 | 0.25 | 0.033264 | 0 | 0
58107 | ПАО "Россети Сибирь" | "Читаэнерго" | КТП-298 Казаново | 10/0,4 | 0.025 | 0 | 0 | 0
58108 | ПАО "Россети Сибирь" | "Читаэнерго" | ЗТП-62 Шилка АСКУЭ | 6/0,4 | 0.25 | 0.044839 | 0 | 0
58109 | ПАО "Россети Сибирь" | "Читаэнерго" | ЗТП-16 шилка АСКУЭ | 6/0,4 | 0.63 | 0.080837 | 0 | 0.009
58110 | ПАО "Россети Сибирь" | "Читаэнерго" | ЗТП-18 В.Усугли | 6/0,4 | 0.4 | 0.10485 | 0 | 0
58111 | ПАО "Россети Сибирь" | "Читаэнерго" | ЗТП-492 г.Нерчинск | 6/0,4 | 0.63 | 0.1611 | 0 | 0
58112 | ПАО "Россети Сибирь" | "Читаэнерго" | ЗТП-598 г.Нерчинск | 6/0,4 | 0.4 | 0.14756 | 0 | 0
58113 | ПАО "Россети Сибирь" | "Читаэнерго" | ЗТП-466 мкр.Ленский | 6/0,4 | 0.25 | 0.19836 | 0 | 0.00405
58114 | ПАО "Россети Сибирь" | "Читаэнерго" | ЗТП-485 База ДЭУ | 6/0,4 | 0.16 | 0.12007 | 0 | 0
58115 | ПАО "Россети Сибирь" | "Читаэнерго" | ЗТП-561 г.Нерчинск | 6/0,4 | 0.25 | 0.13446 | 0 | 0.135
58116 | ПАО "Россети Сибирь" | "Читаэнерго" | ЗТП-565 г.Нерчинск | 6/0,4 | 0.25 | 0.068393 | 0.0063 | 0.0018
58117 | ПАО "Россети Сибирь" | "Читаэнерго" | ЗТП-567 г.Нерчинск | 6/0,4 | 0.1 | 0.013738 | 0 | 0
58118 | ПАО "Россети Сибирь" | "Читаэнерго" | ЗТП-18 ОПХ | 10/0,4 | 0.63 | 0.080187 | 0 | 0
58119 | ПАО "Россети Сибирь" | "Читаэнерго" | ЗТП-73 ОПХ | 10/0,4 | 0.25 | 0.0011786 | 0 | 0
58120 | ПАО "Россети Сибирь" | "Читаэнерго" | ЗТП-21 Шилка АСКУЭ | 10/0,4 | 0.4 | 0.12893 | 0 | 0
58121 | ПАО "Россети Сибирь" | "Читаэнерго" | ЗТП-2 АСКУЭ п.Жирекен | 10/0,4 | 0.4 | 0.02519 | 0 | 0
58122 | ПАО "Россети Сибирь" | "Читаэнерго" | ЗТП-3 п.Жирекен | 10/0,4 | 0.4 | 0.15565 | 0 | 0
58123 | ПАО "Россети Сибирь" | "Читаэнерго" | ЗТП-776 п.Чернышевск АСКУЭ | 10/0,4 | 0.63 | 0.39471 | 0 | 0.0216
58124 | ПАО "Россети Сибирь" | "Читаэнерго" | ЗТП-778 п.Чернышевск АСКУЭ | 10/0,4 | 0.1 | 0.05355 | 0 | 0
58125 | ПАО "Россети Сибирь" | "Читаэнерго" | ЗТП-787 п.Чернышевск АСКУЭ | 10/0,4 | 0.4 | 0.18612 | 0 | 0.018
58126 | ПАО "Россети Сибирь" | "Читаэнерго" | ЗТП-774 п.Чернышевск АСКУЭ | 10/0,4 | 0.4 | 0.081001 | 0 | 0
58127 | ПАО "Россети Сибирь" | "Читаэнерго" | ЗТП-726 п.Чернышевск АСКУЭ | 10/0,4 | 0.4 | 0.044283 | 0 | 0
58128 | ПАО "Россети Сибирь" | "Читаэнерго" | ЗТП-789 п.Чернышевск | 10/0,4 | 0.25 | 0.18882 | 0 | 0
58129 | ПАО "Россети Сибирь" | "Читаэнерго" | КТП-22020 | 10/0,4 | 0.063 | 0.018879 | 0 | 0
58130 | ПАО "Россети Сибирь" | "Читаэнерго" | КТП-12 шилка АСКУЭ | 6/0,4 | 0.16 | 0.045193 | 0 | 0
58131 | ПАО "Россети Сибирь" | "Читаэнерго" | КТП-8 шилка АСКУЭ | 6/0,4 | 0.25 | 0.12127 | 0 | 0.0135
58132 | ПАО "Россети Сибирь" | "Читаэнерго" | КТП-64 АСКУЭ Кибасово | 6/0,4 | 0.1 | 0.013622 | 0 | 0
58133 | ПАО "Россети Сибирь" | "Читаэнерго" | КТП-25 АСКУЭ Кибасово | 6/0,4 | 0.25 | 0.020102 | 0 | 0.0018
58134 | ПАО "Россети Сибирь" | "Читаэнерго" | МТП-41 АСКУЭ Кибасово | 6/0,4 | 0.05 | 0.017551 | 0 | 0
58135 | ПАО "Россети Сибирь" | "Читаэнерго" | МТП-36 шилка АСКУЭ | 6/0,4 | 0.25 | 0.04219 | 0 | 0
58136 | ПАО "Россети Сибирь" | "Читаэнерго" | МТП-11 шилка АСКУЭ | 6/0,4 | 0.25 | 0.10072 | 0 | 0
58137 | ПАО "Россети Сибирь" | "Читаэнерго" | КТП-44 Шилка АСКУЭ | 6/0,4 | 0.25 | 0.1016 | 0 | 0
58138 | ПАО "Россети Сибирь" | "Читаэнерго" | КТП-132 А БССС «Богомяково» ведом.отп | 10/0,4 | 0.04 | 0.0034163 | 0 | 0
58139 | ПАО "Россети Сибирь" | "Читаэнерго" | КТП-220 Мирсаново | 10/0,4 | 0.1 | 0.030876 | 0 | 0
58140 | ПАО "Россети Сибирь" | "Читаэнерго" | КТП-226 Холбон | 10/0,4 | 0.16 | 0.0087084 | 0 | 0
58141 | ПАО "Россети Сибирь" | "Читаэнерго" | ЗТП-351 г.Балей АСКУЭ | 10/0,4 | 0.25 | 0.093445 | 0 | 0
58142 | ПАО "Россети Сибирь" | "Читаэнерго" | ЗТП-355 г.Балей АСКУЭ | 10/0,4 | 0.25 | 0.023535 | 0 | 0
58143 | ПАО "Россети Сибирь" | "Читаэнерго" | ЗТП-356 г.Балей АСКУЭ | 10/0,4 | 0.16 | 0.04165 | 0 | 0
58144 | ПАО "Россети Сибирь" | "Читаэнерго" | ЗТП-357 г.Балей | 10/0,4 | 0.25 | 0.039421 | 0 | 0
58145 | ПАО "Россети Сибирь" | "Читаэнерго" | ЗТП-358 г.Балей | 10/0,4 | 0.1 | 0.016854 | 0 | 0.0225
58146 | ПАО "Россети Сибирь" | "Читаэнерго" | ЗТП-368 г.Балей | 10/0,4 | 0.4 | 0.10329 | 0 | 0
58147 | ПАО "Россети Сибирь" | "Читаэнерго" | ЗТП-383 г.Балей | 10/0,4 | 0.25 | 0.062522 | 0 | 0
58148 | ПАО "Россети Сибирь" | "Читаэнерго" | ЗТП-390 г.Балей | 10/0,4 | 0.4 | 0.047351 | 0 | 0
58149 | ПАО "Россети Сибирь" | "Читаэнерго" | ЗТП-394 г.Балей АСКУЭ | 10/0,4 | 0.4 | 0.094715 | 0.00225 | 0
58150 | ПАО "Россети Сибирь" | "Читаэнерго" | ЗТП-405 г.Балей АСКУЭ | 10/0,4 | 0.16 | 0.0078588 | 0 | 0
58151 | ПАО "Россети Сибирь" | "Читаэнерго" | ЗТП-605 с.Шелопугино | 10/0,4 | 0.4 | 0.044532 | 0 | 0
58152 | ПАО "Россети Сибирь" | "Читаэнерго" | ЗТП-606 с.Шелопугино | 10/0,4 | 0.16 | 0.064994 | 0 | 0
58153 | ПАО "Россети Сибирь" | "Читаэнерго" | ЗТП-202 Холбон | 10/0,4 | 0.16 | 0.039266 | 0 | 0
58154 | ПАО "Россети Сибирь" | "Читаэнерго" | ЗТП-263 Казаново | 10/0,4 | 0.16 | 0.018561 | 0 | 0
58155 | ПАО "Россети Сибирь" | "Читаэнерго" | КТП-276 Митрофаново | 10/0,4 | 0.32 | 0.0077144 | 0 | 0
58156 | ПАО "Россети Сибирь" | "Читаэнерго" | КТПН-22137 | 10/0,4 | 0.25 | 0.03861 | 0 | 0
58157 | ПАО "Россети Сибирь" | "Читаэнерго" | ТП-21229 | 6/0,4 | 0.25 | 0.2778 | 0.009 | 0.045
58158 | ПАО "Россети Сибирь" | "Читаэнерго" | ТП-21219 | 6/0,4 | 0.25 | 0.1425 | 0 | 0
58159 | ПАО "Россети Сибирь" | "Читаэнерго" | Читинский уч-к. ТП-21157 | 6/0,4 | 0.25 | 0.26342 | 0 | 0.027
58160 | ПАО "Россети Сибирь" | "Читаэнерго" | Читинский уч-к. ТП-21158 | 6/0,4 | 0.25 | 0.28024 | 0 | 0.036
58161 | ПАО "Россети Сибирь" | "Читаэнерго" | Читинский уч-к. ТП-21223 | 6/0,4 | 0.4 | 0.36945 | 0 | 0.0405
58162 | ПАО "Россети Сибирь" | "Читаэнерго" | Читинский уч-к. ТП-21160 | 6/0,4 | 0.63 | 0.69512 | 0 | 0.045
58163 | ПАО "Россети Сибирь" | "Читаэнерго" | Читинский уч-к. ТП-21159 | 6/0,4 | 0.63 | 0.87193 | 0 | 0.0342
58164 | ПАО "Россети Сибирь" | "Читаэнерго" | ТП-21292 АСКУЭ | 6/0,4 | 0.4 | 0.39988 | 0 | 0.0135
58165 | ПАО "Россети Сибирь" | "Читаэнерго" | ТП-21295 АСКУЭ | 6/0,4 | 0.4 | 0.017353 | 0 | 0
58166 | ПАО "Россети Сибирь" | "Читаэнерго" | ТП-21296 | 6/0,4 | 0.4 | 0.19146 | 0 | 0
58167 | ПАО "Россети Сибирь" | "Читаэнерго" | Читинский уч-к. ТП-21242 | 10/0,4 | 0.16 | 0.070532 | 0 | 0.0198
58168 | ПАО "Россети Сибирь" | "Читаэнерго" | Читинский уч-к. ТП-21291 | 10/0,4 | 0.16 | 0.03288 | 0 | 0
58169 | ПАО "Россети Сибирь" | "Читаэнерго" | Читинский уч-к. ТП-21017 АСКУЭ | 10/0,4 | 0.1 | 0.050873 | 0 | 0.0279
58170 | ПАО "Россети Сибирь" | "Читаэнерго" | Читинский уч-к. ТП-21020 | 10/0,4 | 0.16 | 0.10473 | 0 | 0
58171 | ПАО "Россети Сибирь" | "Читаэнерго" | Читинский уч-к. ТП-21016 | 10/0,4 | 0.16 | 0.052163 | 0 | 0
58172 | ПАО "Россети Сибирь" | "Читаэнерго" | Читинский уч-к. ТП-21179 | 10/0,4 | 0.25 | 0.23559 | 0 | 0.027
58173 | ПАО "Россети Сибирь" | "Читаэнерго" | Читинский уч-к. ТП-21195 | 10/0,4 | 0.16 | 0.15256 | 0 | 0.0063
58174 | ПАО "Россети Сибирь" | "Читаэнерго" | Читинский уч-к. ТП-21134 | 10/0,4 | 0.16 | 0.079736 | 0 | 0
58175 | ПАО "Россети Сибирь" | "Читаэнерго" | Читинский уч-к. ТП-21184 АСКУЭ | 10/0,4 | 0.25 | 0.074346 | 0 | 0.018
58176 | ПАО "Россети Сибирь" | "Читаэнерго" | ТП-21243 | 10/0,4 | 0.25 | 0.10143 | 0 | 0
58177 | ПАО "Россети Сибирь" | "Читаэнерго" | Читинский уч-к. ТП-21021 | 10/0,4 | 0.25 | 0.026058 | 0 | 0.0135
58178 | ПАО "Россети Сибирь" | "Читаэнерго" | ТП-24347 | 6/0,4 | 0.25 | 0.12838 | 0 | 0.0405
58179 | ПАО "Россети Сибирь" | "Читаэнерго" | ТП-24342 | 6/0,4 | 0.4 | 0.083292 | 0 | 0.135
58180 | ПАО "Россети Сибирь" | "Читаэнерго" | ТП-21247 | 10/0,4 | 0.16 | 0.090034 | 0 | 0.0135
58181 | ПАО "Россети Сибирь" | "Читаэнерго" | Читинский уч-к. ТП-21125 | 10/0,4 | 0.1 | 0.02563 | 0 | 0.0225
58182 | ПАО "Россети Сибирь" | "Читаэнерго" | Читинский уч-к. ТП-21011 | 10/0,4 | 0.25 | 0.0026319 | 0 | 0
58183 | ПАО "Россети Сибирь" | "Читаэнерго" | Читинский уч-к. ТП-21015 | 10/0,4 | 0.16 | 0.1446 | 0 | 0.018
58184 | ПАО "Россети Сибирь" | "Читаэнерго" | Читинский уч-к. ТП-21058 | 10/0,4 | 0.25 | 0.20585 | 0 | 0
58185 | ПАО "Россети Сибирь" | "Читаэнерго" | Читинский уч-к. ТП-21007 | 10/0,4 | 0.25 | 0.12005 | 0 | 0.0135
58186 | ПАО "Россети Сибирь" | "Читаэнерго" | Читинский уч-к. ТП-21008 | 10/0,4 | 0.063 | 0.012023 | 0 | 0
58187 | ПАО "Россети Сибирь" | "Читаэнерго" | ТП-21228 | 10/0,4 | 0.16 | 0.098924 | 0 | 0
58188 | ПАО "Россети Сибирь" | "Читаэнерго" | Читинский уч-к. ТП-21249 | 10/0,4 | 0.16 | 0.058293 | 0 | 0.0045
58189 | ПАО "Россети Сибирь" | "Читаэнерго" | Читинский уч-к. ТП-21250 | 10/0,4 | 0.16 | 0.0036854 | 0 | 0
58190 | ПАО "Россети Сибирь" | "Читаэнерго" | Читинский уч-к. ТП-21138 | 10/0,4 | 0.04 | 0 | 0 | 0.0135
58191 | ПАО "Россети Сибирь" | "Читаэнерго" | Читинский уч-к. ТП-21018 | 10/0,4 | 0.25 | 0.028128 | 0 | 0.135
58192 | ПАО "Россети Сибирь" | "Читаэнерго" | Читинский ТП-21183 | 10/0,4 | 0.25 | 0.091846 | 0 | 0.0135
58193 | ПАО "Россети Сибирь" | "Читаэнерго" | Читинский уч-к. ТП-21238 | 10/0,4 | 0.16 | 0.044201 | 0 | 0
58194 | ПАО "Россети Сибирь" | "Читаэнерго" | Читинский уч-к. ТП-21170 | 10/0,4 | 0.063 | 0.045645 | 0 | 0
58195 | ПАО "Россети Сибирь" | "Читаэнерго" | Читиский уч-к. ТП-21010 | 10/0,4 | 0.4 | 0.0463 | 0 | 0
58196 | ПАО "Россети Сибирь" | "Читаэнерго" | Читинский уч-к. ТП-21041 | 10/0,4 | 0.4 | 0.018883 | 0 | 0
58197 | ПАО "Россети Сибирь" | "Читаэнерго" | Читинский уч-к. ТП-21014 | 10/0,4 | 0.4 | 0 | 0 | 0.0135
58198 | ПАО "Россети Сибирь" | "Читаэнерго" | Читинский уч-к. ТП-21042 | 10/0,4 | 0.25 | 0.030745 | 0 | 0.0405
58199 | ПАО "Россети Сибирь" | "Читаэнерго" | Читинский уч-к. ТП-21161 | 10/0,4 | 0.25 | 0.05502 | 0 | 0
58200 | ПАО "Россети Сибирь" | "Читаэнерго" | Читинский уч-к. ТП-21043 | 10/0,4 | 0.16 | 0.0065278 | 0 | 0
58201 | ПАО "Россети Сибирь" | "Читаэнерго" | Читинский уч-к. ТП-21045 | 10/0,4 | 0.63 | 0.044056 | 0 | 0.00018
58202 | ПАО "Россети Сибирь" | "Читаэнерго" | Читинский уч-к. ТП-21216 | 10/0,4 | 0.16 | 0.12742 | 0 | 0
58203 | ПАО "Россети Сибирь" | "Читаэнерго" | ТП-24345 | 6/0,4 | 0.25 | 0.075134 | 0 | 0
58204 | ПАО "Россети Сибирь" | "Читаэнерго" | Читинский уч-к. ТП-24154 | 10/0,4 | 0.1 | 0.0077861 | 0 | 0
58205 | ПАО "Россети Сибирь" | "Читаэнерго" | Читинский уч-к. ТП-24150 | 10/0,4 | 0.4 | 0.035915 | 0 | 0
58206 | ПАО "Россети Сибирь" | "Читаэнерго" | Читинский уч-к. ТП-21260 | 6/0,4 | 0.4 | 0.00794 | 0 | 0
58207 | ПАО "Россети Сибирь" | "Читаэнерго" | Читинский уч-к. ТП-21188 | 10/0,4 | 0.1 | 0.04809 | 0 | 0.0135
58208 | ПАО "Россети Сибирь" | "Читаэнерго" | Читинский уч-к. ТП-21062 | 10/0,4 | 0.025 | 0.011249 | 0 | 0
58209 | ПАО "Россети Сибирь" | "Читаэнерго" | Читинский уч-к. ТП-21061 | 10/0,4 | 0.1 | 0.0163 | 0 | 0
58210 | ПАО "Россети Сибирь" | "Читаэнерго" | Читинский уч-к. ТП-21059 | 10/0,4 | 0.25 | 0.038705 | 0 | 0
58211 | ПАО "Россети Сибирь" | "Читаэнерго" | Читинский уч-к. ТП-21057 | 10/0,4 | 0.25 | 0.01058 | 0 | 0
58212 | ПАО "Россети Сибирь" | "Читаэнерго" | Читинский уч-к. ТП-21012 | 10/0,4 | 0.063 | 0.014178 | 0 | 0
58213 | ПАО "Россети Сибирь" | "Читаэнерго" | ТП-24348 | 6/0,4 | 0.2 | 0.039086 | 0 | 0.018
58214 | ПАО "Россети Сибирь" | "Читаэнерго" | ТП-24202 | 10/0,4 | 0.16 | 0.0028093 | 0 | 0
58215 | ПАО "Россети Сибирь" | "Читаэнерго" | ТП-24200 | 10/0,4 | 0.063 | 0.00039082 | 0 | 0
58216 | ПАО "Россети Сибирь" | "Читаэнерго" | ТП-24161 | 10/0,4 | 0.1 | 0.0074599 | 0 | 0
58217 | ПАО "Россети Сибирь" | "Читаэнерго" | ТП-24159 | 10/0,4 | 0.1 | 0.032787 | 0 | 0
58218 | ПАО "Россети Сибирь" | "Читаэнерго" | Новинский уч-к ТП-24029 | 10/0,4 | 0.025 | 0.037752 | 0 | 0
58219 | ПАО "Россети Сибирь" | "Читаэнерго" | Новинский уч-к ТП-24030 | 10/0,4 | 0.25 | 0.095604 | 0 | 0
58220 | ПАО "Россети Сибирь" | "Читаэнерго" | Новинский уч-к ТП-24036 | 10/0,4 | 0.1 | 0.046918 | 0 | 0
58221 | ПАО "Россети Сибирь" | "Читаэнерго" | Новинский уч-к ТП-24164 | 10/0,4 | 0.1 | 0.032421 | 0 | 0
58222 | ПАО "Россети Сибирь" | "Читаэнерго" | Новинский уч-к ТП-24166 | 10/0,4 | 0.4 | 0.043095 | 0 | 0
58223 | ПАО "Россети Сибирь" | "Читаэнерго" | Новинский уч-к ТП-24167 | 10/0,4 | 0.1 | 0.039945 | 0 | 0
58224 | ПАО "Россети Сибирь" | "Читаэнерго" | Новинский уч-к ТП-24171 | 10/0,4 | 0.1 | 0.058525 | 0 | 0
58225 | ПАО "Россети Сибирь" | "Читаэнерго" | Новинский уч-к ТП-24177 | 10/0,4 | 0.1 | 0.064346 | 0 | 0
58226 | ПАО "Россети Сибирь" | "Читаэнерго" | ТП-21290 | 10/0,4 | 0.25 | 0.026538 | 0 | 0.0045
58227 | ПАО "Россети Сибирь" | "Читаэнерго" | ТП-21246 | 10/0,4 | 0.16 | 0.10153 | 0 | 0
58228 | ПАО "Россети Сибирь" | "Читаэнерго" | ТП-21226 | 6/0,4 | 0.16 | 0.11105 | 0 | 0.027
58229 | ПАО "Россети Сибирь" | "Читаэнерго" | ТП-21225 | 6/0,4 | 0.25 | 0.10692 | 0.0135 | 0.036
58230 | ПАО "Россети Сибирь" | "Читаэнерго" | ТП-21222 | 10/0,4 | 0.315 | 0 | 0 | 0
58231 | ПАО "Россети Сибирь" | "Читаэнерго" | ТП-21218 АСКУЭ | 6/0,4 | 0.4 | 0.18566 | 0 | 0.0135
58232 | ПАО "Россети Сибирь" | "Читаэнерго" | Новинский уч-к ТП-24188 | 10/0,4 | 0.4 | 0.13461 | 0 | 0
58233 | ПАО "Россети Сибирь" | "Читаэнерго" | Новинский уч-к ТП-24189 | 10/0,4 | 0.16 | 0.038735 | 0 | 0
58234 | ПАО "Россети Сибирь" | "Читаэнерго" | Новинский уч-к ТП-24191 | 10/0,4 | 0.4 | 0.077284 | 0 | 0
58235 | ПАО "Россети Сибирь" | "Читаэнерго" | Новинский уч-к ТП-24236 | 10/0,4 | 0.063 | 0.043887 | 0 | 0
58236 | ПАО "Россети Сибирь" | "Читаэнерго" | Новинский уч-к ТП-24237 | 10/0,4 | 0.4 | 0.1219 | 0 | 0
58237 | ПАО "Россети Сибирь" | "Читаэнерго" | Новинский уч-к ТП-24266 | 10/0,4 | 0.16 | 0.014595 | 0 | 0
58238 | ПАО "Россети Сибирь" | "Читаэнерго" | Новинский уч-к ТП-24267 | 10/0,4 | 0.1 | 0.01207 | 0 | 0
58239 | ПАО "Россети Сибирь" | "Читаэнерго" | Новинский уч-к ТП-24284 | 10/0,4 | 0.16 | 0.035206 | 0 | 0
58240 | ПАО "Россети Сибирь" | "Читаэнерго" | Новинский уч-к ТП-24285 | 10/0,4 | 0.16 | 0.02013 | 0 | 0
58241 | ПАО "Россети Сибирь" | "Читаэнерго" | Новинский уч-к ТП-24302 | 6/0,4 | 0.18 | 0.066144 | 0 | 0
58242 | ПАО "Россети Сибирь" | "Читаэнерго" | Новинский уч-к ТП-24303 | 6/0,4 | 0.16 | 0.024252 | 0 | 0
58243 | ПАО "Россети Сибирь" | "Читаэнерго" | Новинский уч-к ТП-24304 | 6/0,4 | 0.25 | 0.052068 | 0 | 0
58244 | ПАО "Россети Сибирь" | "Читаэнерго" | Новинский уч-к ТП-24305 | 6/0,4 | 0.16 | 0.035326 | 0 | 0
58245 | ПАО "Россети Сибирь" | "Читаэнерго" | Новинский уч-к ТП-24306 | 6/0,4 | 0.1 | 0.035044 | 0 | 0
58246 | ПАО "Россети Сибирь" | "Читаэнерго" | Новинский уч-к ТП-24307 | 6/0,4 | 0.04 | 0.0026092 | 0 | 0
58247 | ПАО "Россети Сибирь" | "Читаэнерго" | Новинский уч-к ТП-24308 | 6/0,4 | 0.4 | 0.098789 | 0 | 0
58248 | ПАО "Россети Сибирь" | "Читаэнерго" | Новинский уч-к ТП-24310 | 6/0,4 | 0.4 | 0.084344 | 0 | 0
58249 | ПАО "Россети Сибирь" | "Читаэнерго" | Новинский уч-к ТП-24311 | 6/0,4 | 0.4 | 0.076147 | 0 | 0.009
58250 | ПАО "Россети Сибирь" | "Читаэнерго" | Новинский участок ТП 24032 | 10/0,4 | 0.4 | 0.089443 | 0 | 0
58251 | ПАО "Россети Сибирь" | "Читаэнерго" | Новинский уч-к ТП-24340 | 10/0,4 | 0.25 | 0 | 0 | 0
58252 | ПАО "Россети Сибирь" | "Читаэнерго" | Новинский уч-к ТП-24339 | 10/0,4 | 0.4 | 0.064927 | 0 | 0
58253 | ПАО "Россети Сибирь" | "Читаэнерго" | Новинский уч-к ТП-24338 | 10/0,4 | 0.63 | 0.12823 | 0 | 0
58254 | ПАО "Россети Сибирь" | "Читаэнерго" | Новинский уч-к ТП-24337 | 10/0,4 | 0.4 | 0.048917 | 0 | 0
58255 | ПАО "Россети Сибирь" | "Читаэнерго" | Новинский уч-к ТП-24335 | 10/0,4 | 0.4 | 0.20655 | 0 | 0.04482
58256 | ПАО "Россети Сибирь" | "Читаэнерго" | Новинский уч-к ТП-24326 | 10/0,4 | 0.25 | 0.062184 | 0 | 0
58257 | ПАО "Россети Сибирь" | "Читаэнерго" | Новинский уч-к ТП-24330 | 6/0,4 | 0.25 | 0.044428 | 0 | 0
58258 | ПАО "Россети Сибирь" | "Читаэнерго" | Новинский уч-к ТП-24329 | 6/0,4 | 0.25 | 0.013261 | 0 | 0
58259 | ПАО "Россети Сибирь" | "Читаэнерго" | Новинский уч-к ТП-24327 | 10/0,4 | 0.4 | 0.14935 | 0.0135 | 0
58260 | ПАО "Россети Сибирь" | "Читаэнерго" | беклемишевский уч-к. ТП-21076 | 10/0,4 | 0.16 | 0.016584 | 0 | 0
58261 | ПАО "Россети Сибирь" | "Читаэнерго" | Читинский уч-к. ТП-24153 | 10/0,4 | 0.1 | 0.058334 | 0 | 0
58262 | ПАО "Россети Сибирь" | "Читаэнерго" | Беклемишевский уч-к. ТП-21124 | 10/0,4 | 0.4 | 0.00035617 | 0 | 0
58263 | ПАО "Россети Сибирь" | "Читаэнерго" | ТП-24333 АСКУЭ | 6/0,4 | 0.16 | 0.027808 | 0.01755 | 0.018
58264 | ПАО "Россети Сибирь" | "Читаэнерго" | ТП-24025 АСКУЭ | 6/0,4 | 0.16 | 0.087065 | 0 | 0
58265 | ПАО "Россети Сибирь" | "Читаэнерго" | ТП-23013 | 10/0,4 | 0.1 | 0.020257 | 0 | 0
58266 | ПАО "Россети Сибирь" | "Читаэнерго" | ТП-23016 | 10/0,4 | 0.1 | 0.017766 | 0 | 0
58267 | ПАО "Россети Сибирь" | "Читаэнерго" | ТП-23017 | 10/0,4 | 0.1 | 0.022151 | 0 | 0
58268 | ПАО "Россети Сибирь" | "Читаэнерго" | ТП-23030 | 10/0,4 | 0.1 | 0.0064634 | 0 | 0.027
58269 | ПАО "Россети Сибирь" | "Читаэнерго" | ТП-23032 | 10/0,4 | 0.063 | 0.0025973 | 0 | 0
58270 | ПАО "Россети Сибирь" | "Читаэнерго" | ТП-23035 | 10/0,4 | 0.1 | 0.01442 | 0 | 0
58271 | ПАО "Россети Сибирь" | "Читаэнерго" | ТП-23037 | 10/0,4 | 0.04 | 0.0071398 | 0 | 0
58272 | ПАО "Россети Сибирь" | "Читаэнерго" | ТП-23038 | 10/0,4 | 0.063 | 0.013687 | 0 | 0
58273 | ПАО "Россети Сибирь" | "Читаэнерго" | ТП-23039 | 10/0,4 | 0.1 | 0.01657 | 0 | 0
58274 | ПАО "Россети Сибирь" | "Читаэнерго" | ТП-23040 | 10/0,4 | 0.063 | 0.012378 | 0 | 0
58275 | ПАО "Россети Сибирь" | "Читаэнерго" | ТП-23041 | 10/0,4 | 0.063 | 0.0048529 | 0 | 0
58276 | ПАО "Россети Сибирь" | "Читаэнерго" | ТП-23063 | 10/0,4 | 0.16 | 0.015202 | 0 | 0
58277 | ПАО "Россети Сибирь" | "Читаэнерго" | ТП-23067 | 10/0,4 | 0.25 | 0.022976 | 0 | 0
58278 | ПАО "Россети Сибирь" | "Читаэнерго" | ТП-23068 | 10/0,4 | 0.1 | 0.010682 | 0 | 0
58279 | ПАО "Россети Сибирь" | "Читаэнерго" | ТП-79 ф.Судунтуй | 10/0,4 | 0.1 | 0.0079619 | 0 | 0
58280 | ПАО "Россети Сибирь" | "Читаэнерго" | ТП-39 ф.Судунтуй | 10/0,4 | 0.063 | 0.0024106 | 0 | 0
58281 | ПАО "Россети Сибирь" | "Читаэнерго" | ТП-32 ф.Судунтуй | 10/0,4 | 0.1 | 0.010797 | 0 | 0
58282 | ПАО "Россети Сибирь" | "Читаэнерго" | ТП-42 ф.Судунтуй | 10/0,4 | 0.25 | 0.033263 | 0 | 0.009
58283 | ПАО "Россети Сибирь" | "Читаэнерго" | ТП-35 ф.Судунтуй | 10/0,4 | 0.1 | 0.0045967 | 0 | 0
58284 | ПАО "Россети Сибирь" | "Читаэнерго" | ТП-41 ф.Судунтуй | 10/0,4 | 0.1 | 0.0055123 | 0 | 0
58285 | ПАО "Россети Сибирь" | "Читаэнерго" | ТП-89 ф.Судунтуй | 10/0,4 | 0.04 | 0.0014604 | 0 | 0
58286 | ПАО "Россети Сибирь" | "Читаэнерго" | ТП-1-72 ВЛ-10-АЛТАН | 10/0,4 | 0.1 | 0.032602 | 0 | 0
58287 | ПАО "Россети Сибирь" | "Читаэнерго" | ТП-15-05 ф.Боршигорто | 10/0,4 | 0.1 | 0.0097232 | 0 | 0.0045
58288 | ПАО "Россети Сибирь" | "Читаэнерго" | ТП-15-24 ф.Боршигорто | 10/0,4 | 0.1 | 0.0006187 | 0 | 0
58289 | ПАО "Россети Сибирь" | "Читаэнерго" | ТП-23076 | 10/0,4 | 0.16 | 0.0098752 | 0 | 0
58290 | ПАО "Россети Сибирь" | "Читаэнерго" | ТП-23078 | 10/0,4 | 0.063 | 0.016955 | 0 | 0
58291 | ПАО "Россети Сибирь" | "Читаэнерго" | ТП-23082 | 10/0,4 | 0.063 | 0.0083572 | 0 | 0
58292 | ПАО "Россети Сибирь" | "Читаэнерго" | ТП-23090 | 10/0,4 | 0.025 | 0.0029662 | 0 | 0
58293 | ПАО "Россети Сибирь" | "Читаэнерго" | ТП-23091 | 10/0,4 | 0.063 | 0.020006 | 0 | 0
58294 | ПАО "Россети Сибирь" | "Читаэнерго" | ТП-23092 | 10/0,4 | 0.1 | 0.012291 | 0 | 0
58295 | ПАО "Россети Сибирь" | "Читаэнерго" | ТП-23095 | 10/0,4 | 0.16 | 0.0064233 | 0 | 0
58296 | ПАО "Россети Сибирь" | "Читаэнерго" | ТП-23098 | 10/0,4 | 0.16 | 0.031751 | 0 | 0
58297 | ПАО "Россети Сибирь" | "Читаэнерго" | ТП-23099 | 10/0,4 | 0.063 | 0.02566 | 0 | 0
58298 | ПАО "Россети Сибирь" | "Читаэнерго" | ТП-23101 | 10/0,4 | 0.63 | 0.0081891 | 0 | 0
58299 | ПАО "Россети Сибирь" | "Читаэнерго" | ТП-23108 | 10/0,4 | 0.1 | 0.023939 | 0 | 0
58300 | ПАО "Россети Сибирь" | "Читаэнерго" | ТП-23109 | 10/0,4 | 0.04 | 0.012046 | 0 | 0
58301 | ПАО "Россети Сибирь" | "Читаэнерго" | ТП-23176 | 10/0,4 | 0.16 | 0.015363 | 0 | 0
58302 | ПАО "Россети Сибирь" | "Читаэнерго" | ТП-23179 | 10/0,4 | 0.05 | 0.020433 | 0 | 0
58303 | ПАО "Россети Сибирь" | "Читаэнерго" | ТП-23180 | 10/0,4 | 0.04 | 0.0099026 | 0 | 0
58304 | ПАО "Россети Сибирь" | "Читаэнерго" | ТП-23181 | 10/0,4 | 0.1 | 0.006338 | 0 | 0
58305 | ПАО "Россети Сибирь" | "Читаэнерго" | ТП-23183 | 10/0,4 | 0.063 | 0.017393 | 0 | 0
58306 | ПАО "Россети Сибирь" | "Читаэнерго" | ТП-23184 | 10/0,4 | 0.4 | 0.0031303 | 0 | 0
58307 | ПАО "Россети Сибирь" | "Читаэнерго" | ТП-23185 | 10/0,4 | 0.04 | 0.016905 | 0 | 0
58308 | ПАО "Россети Сибирь" | "Читаэнерго" | ТП-23186 | 10/0,4 | 0.04 | 0 | 0 | 0
58309 | ПАО "Россети Сибирь" | "Читаэнерго" | ТП-23111 | 10/0,4 | 0.25 | 0.048941 | 0 | 0
58310 | ПАО "Россети Сибирь" | "Читаэнерго" | ТП-23112 | 10/0,4 | 0.1 | 0.019662 | 0 | 0
58311 | ПАО "Россети Сибирь" | "Читаэнерго" | ТП-23047 | 10/0,4 | 0.16 | 0.035039 | 0 | 0
58312 | ПАО "Россети Сибирь" | "Читаэнерго" | ТП-23048 | 10/0,4 | 0.16 | 0.063323 | 0 | 0
58313 | ПАО "Россети Сибирь" | "Читаэнерго" | ТП-23049 | 10/0,4 | 0.16 | 0.053786 | 0 | 0
58314 | ПАО "Россети Сибирь" | "Читаэнерго" | ТП-23050 | 10/0,4 | 0.063 | 0.018533 | 0 | 0
58315 | ПАО "Россети Сибирь" | "Читаэнерго" | ТП-23051 | 10/0,4 | 0.04 | 0.0011826 | 0 | 0
58316 | ПАО "Россети Сибирь" | "Читаэнерго" | ТП-23052 | 10/0,4 | 0.1 | 0.041309 | 0 | 0
58317 | ПАО "Россети Сибирь" | "Читаэнерго" | ТП-23300 | 10/0,4 | 0.025 | 0.0076275 | 0 | 0
58318 | ПАО "Россети Сибирь" | "Читаэнерго" | ТП-23314 | 10/0,4 | 0.25 | 0.060891 | 0 | 0
58319 | ПАО "Россети Сибирь" | "Читаэнерго" | ТП-23315 | 10/0,4 | 0.25 | 0.073781 | 0 | 0
58320 | ПАО "Россети Сибирь" | "Читаэнерго" | ТП-23316 | 10/0,4 | 0.4 | 0.024347 | 0 | 0.0036
58321 | ПАО "Россети Сибирь" | "Читаэнерго" | ТП-23319 | 10/0,4 | 0.16 | 0.060149 | 0 | 0.0054
58322 | ПАО "Россети Сибирь" | "Читаэнерго" | ТП-23320 | 10/0,4 | 0.4 | 0.029074 | 0 | 0
58323 | ПАО "Россети Сибирь" | "Читаэнерго" | ТП-23323 | 10/0,4 | 0.1 | 0.041873 | 0 | 0
58324 | ПАО "Россети Сибирь" | "Читаэнерго" | ТП-23324 | 10/0,4 | 0.16 | 0.048135 | 0 | 0
58325 | ПАО "Россети Сибирь" | "Читаэнерго" | ТП-23326 | 10/0,4 | 0.25 | 0.076645 | 0 | 0
58326 | ПАО "Россети Сибирь" | "Читаэнерго" | ТП-23331 | 10/0,4 | 0.16 | 0.043224 | 0 | 0
58327 | ПАО "Россети Сибирь" | "Читаэнерго" | ТП-23360 | 6/0,4 | 0.25 | 0.076324 | 0 | 0
58328 | ПАО "Россети Сибирь" | "Читаэнерго" | ТП-23361 | 6/0,4 | 0.16 | 0.01478 | 0 | 0
58329 | ПАО "Россети Сибирь" | "Читаэнерго" | ТП-23362 | 6/0,4 | 0.25 | 0.099178 | 0 | 0
58330 | ПАО "Россети Сибирь" | "Читаэнерго" | ТП-23366 | 6/0,4 | 0.16 | 0.05961 | 0 | 0.0027
58331 | ПАО "Россети Сибирь" | "Читаэнерго" | ТП-23363 | 6/0,4 | 0.4 | 0.081582 | 0 | 0
58332 | ПАО "Россети Сибирь" | "Читаэнерго" | ТП-23364 | 6/0,4 | 0.03 | 0.0076356 | 0 | 0
58333 | ПАО "Россети Сибирь" | "Читаэнерго" | ТП-23377 | 6/0,4 | 0.1 | 0.010809 | 0 | 0
58334 | ПАО "Россети Сибирь" | "Читаэнерго" | ТП-23382 | 6/0,4 | 0.4 | 0.022851 | 0 | 0
58335 | ПАО "Россети Сибирь" | "Читаэнерго" | ТП-23120 | 10/0,4 | 0.1 | 0.035412 | 0 | 0
58336 | ПАО "Россети Сибирь" | "Читаэнерго" | ТП-23121 | 10/0,4 | 0.25 | 0.017189 | 0 | 0
58337 | ПАО "Россети Сибирь" | "Читаэнерго" | ТП-23123 | 10/0,4 | 0.063 | 0.0014538 | 0 | 0
58338 | ПАО "Россети Сибирь" | "Читаэнерго" | ТП-23132 | 10/0,4 | 0.16 | 0.008091 | 0 | 0
58339 | ПАО "Россети Сибирь" | "Читаэнерго" | ТП-23134 | 10/0,4 | 0.25 | 0.031177 | 0 | 0
58340 | ПАО "Россети Сибирь" | "Читаэнерго" | ТП-23141 | 10/0,4 | 0.04 | 0.0085347 | 0 | 0
58341 | ПАО "Россети Сибирь" | "Читаэнерго" | ТП-23142 | 10/0,4 | 0.04 | 0.014712 | 0 | 0
58342 | ПАО "Россети Сибирь" | "Читаэнерго" | ТП-23143 | 10/0,4 | 0.18 | 0.016232 | 0 | 0
58343 | ПАО "Россети Сибирь" | "Читаэнерго" | ТП-23144 | 10/0,4 | 0.1 | 0.014721 | 0 | 0
58344 | ПАО "Россети Сибирь" | "Читаэнерго" | ТП-23174 | 10/0,4 | 0.04 | 0.0054733 | 0 | 0
58345 | ПАО "Россети Сибирь" | "Читаэнерго" | ТП-23150 | 10/0,4 | 0.16 | 0.0060897 | 0 | 0
58346 | ПАО "Россети Сибирь" | "Читаэнерго" | ТП-23153 | 10/0,4 | 0.1 | 0.022379 | 0 | 0
58347 | ПАО "Россети Сибирь" | "Читаэнерго" | ТП-23163 | 10/0,4 | 0.16 | 0.02465 | 0 | 0
58348 | ПАО "Россети Сибирь" | "Читаэнерго" | ТП-23215 | 10/0,4 | 0.1 | 0.0055224 | 0 | 0
58349 | ПАО "Россети Сибирь" | "Читаэнерго" | ТП-23217 | 10/0,4 | 0.063 | 0.013248 | 0 | 0
58350 | ПАО "Россети Сибирь" | "Читаэнерго" | ТП-23226 | 10/0,4 | 0.025 | 0.005681 | 0 | 0
58351 | ПАО "Россети Сибирь" | "Читаэнерго" | ТП-23236 | 10/0,4 | 0.063 | 0.014703 | 0 | 0
58352 | ПАО "Россети Сибирь" | "Читаэнерго" | ТП-23237 | 10/0,4 | 0.1 | 0.025409 | 0 | 0
58353 | ПАО "Россети Сибирь" | "Читаэнерго" | ТП-23239 | 10/0,4 | 0.063 | 0.015041 | 0 | 0
58354 | ПАО "Россети Сибирь" | "Читаэнерго" | ТП-23240 | 10/0,4 | 0.25 | 0.025998 | 0 | 0
58355 | ПАО "Россети Сибирь" | "Читаэнерго" | ТП-23244 | 10/0,4 | 0.063 | 0.010639 | 0 | 0
58356 | ПАО "Россети Сибирь" | "Читаэнерго" | ТП-23245 | 10/0,4 | 0.1 | 0.031254 | 0 | 0
58357 | ПАО "Россети Сибирь" | "Читаэнерго" | ТП-23246 | 10/0,4 | 0.063 | 0.018342 | 0 | 0
58358 | ПАО "Россети Сибирь" | "Читаэнерго" | ТП-23247 | 10/0,4 | 0.4 | 0.043286 | 0 | 0
58359 | ПАО "Россети Сибирь" | "Читаэнерго" | ТП-23249 | 10/0,4 | 0.4 | 0.041357 | 0 | 0
58360 | ПАО "Россети Сибирь" | "Читаэнерго" | ТП-23250 | 10/0,4 | 0.1 | 0.056285 | 0 | 0
58361 | ПАО "Россети Сибирь" | "Читаэнерго" | ТП-23251 | 10/0,4 | 0.1 | 0.018923 | 0 | 0
58362 | ПАО "Россети Сибирь" | "Читаэнерго" | ТП-23252 | 10/0,4 | 0.063 | 0.023344 | 0 | 0
58363 | ПАО "Россети Сибирь" | "Читаэнерго" | ТП-23254 | 10/0,4 | 0.063 | 0.012854 | 0 | 0
58364 | ПАО "Россети Сибирь" | "Читаэнерго" | ТП-23257 | 10/0,4 | 0.25 | 0.0068072 | 0 | 0
58365 | ПАО "Россети Сибирь" | "Читаэнерго" | ТП-23259 | 10/0,4 | 0.16 | 0.011979 | 0 | 0
58366 | ПАО "Россети Сибирь" | "Читаэнерго" | Улётовский уч-к. ТП-21180 | 10/0,4 | 0.1 | 0 | 0 | 0
58367 | ПАО "Россети Сибирь" | "Читаэнерго" | ТП-1-70 ВЛ-10-АЛТАН | 10/0,4 | 0.16 | 0.049134 | 0 | 0
58368 | ПАО "Россети Сибирь" | "Читаэнерго" | ТП-30 ф.Дульдурга | 10/0,4 | 0.4 | 0.033068 | 0 | 0
58369 | ПАО "Россети Сибирь" | "Читаэнерго" | ТП-801 | 6/0,4 | 0.16 | 0.057837 | 0 | 0.0027
58370 | ПАО "Россети Сибирь" | "Читаэнерго" | ТП-26003 | 10/0,4 | 0.4 | 0.02117 | 0 | 0
58371 | ПАО "Россети Сибирь" | "Читаэнерго" | ТП-817 | 6/0,4 | 0.2 | 0.019617 | 0 | 0
58372 | ПАО "Россети Сибирь" | "Читаэнерго" | ТП-25080 | 10/0,4 | 0.1 | 0.013927 | 0 | 0
58373 | ПАО "Россети Сибирь" | "Читаэнерго" | ТП-25037 | 10/0,4 | 0.1 | 0.0044028 | 0 | 0
58374 | ПАО "Россети Сибирь" | "Читаэнерго" | ТП-907 | 10/0,4 | 0.025 | 0.011427 | 0 | 0
58375 | ПАО "Россети Сибирь" | "Читаэнерго" | ТП-240013 | 10/0,4 | 0.063 | 0.04872 | 0 | 0
58376 | ПАО "Россети Сибирь" | "Читаэнерго" | ТП-812 | 6/0,4 | 0.18 | 0.024172 | 0 | 0
58377 | ПАО "Россети Сибирь" | "Читаэнерго" | ТП-808 | 6/0,4 | 0.1 | 0.074873 | 0 | 0
58378 | ПАО "Россети Сибирь" | "Читаэнерго" | ТП-25077 | 10/0,4 | 0.1 | 0.034028 | 0 | 0
58379 | ПАО "Россети Сибирь" | "Читаэнерго" | ТП-26027 | 10/0,4 | 0.04 | 0.011308 | 0 | 0
58380 | ПАО "Россети Сибирь" | "Читаэнерго" | ТП-26101 | 10/0,4 | 0.16 | 0.016523 | 0 | 0
58381 | ПАО "Россети Сибирь" | "Читаэнерго" | ТП-26010 | 10/0,4 | 0.04 | 0.00038742 | 0 | 0
58382 | ПАО "Россети Сибирь" | "Читаэнерго" | ТП-26040 | 10/0,4 | 0.063 | 0.033445 | 0 | 0
58383 | ПАО "Россети Сибирь" | "Читаэнерго" | ТП-26174 | 10/0,4 | 0.16 | 0.0063097 | 0 | 0
58384 | ПАО "Россети Сибирь" | "Читаэнерго" | ТП-26212 | 10/0,4 | 0.25 | 0.058827 | 0 | 0
58385 | ПАО "Россети Сибирь" | "Читаэнерго" | ТП-26161 | 10/0,4 | 0.1 | 0.015818 | 0 | 0
58386 | ПАО "Россети Сибирь" | "Читаэнерго" | ТП-23175 | 10/0,4 | 0.1 | 0.011304 | 0 | 0
58387 | ПАО "Россети Сибирь" | "Читаэнерго" | ТП-23374 | 6/0,4 | 0.16 | 0.010809 | 0 | 0
58388 | ПАО "Россети Сибирь" | "Читаэнерго" | ТП-26138 | 10/0,4 | 0.1 | 0.027449 | 0 | 0
58389 | ПАО "Россети Сибирь" | "Читаэнерго" | ТП-26147 | 10/0,4 | 0.16 | 0.020395 | 0 | 0
58390 | ПАО "Россети Сибирь" | "Читаэнерго" | ТП-26381 | 10/0,4 | 0.04 | 0.011615 | 0 | 0
58391 | ПАО "Россети Сибирь" | "Читаэнерго" | ТП-26156 | 10/0,4 | 0.16 | 0.033988 | 0 | 0
58392 | ПАО "Россети Сибирь" | "Читаэнерго" | ТП-26160 | 10/0,4 | 0.16 | 0.01072 | 0 | 0
58393 | ПАО "Россети Сибирь" | "Читаэнерго" | ТП-26327 | 10/0,4 | 0.1 | 0.01219 | 0 | 0
58394 | ПАО "Россети Сибирь" | "Читаэнерго" | ТП-26247 | 10/0,4 | 0.4 | 0.014792 | 0 | 0
58395 | ПАО "Россети Сибирь" | "Читаэнерго" | ТП-26282 | 10/0,4 | 0.063 | 0.023179 | 0 | 0
58396 | ПАО "Россети Сибирь" | "Читаэнерго" | ТП-23372 | 6/0,4 | 0.16 | 0.095994 | 0 | 7.2e-05
58397 | ПАО "Россети Сибирь" | "Читаэнерго" | ТП-23334 | 10/0,4 | 0.63 | 0.090245 | 0 | 0
58398 | ПАО "Россети Сибирь" | "Читаэнерго" | ТП-23350 | 10/0,4 | 0.16 | 0.037054 | 0 | 0
58399 | ПАО "Россети Сибирь" | "Читаэнерго" | ТП-23012 | 10/0,4 | 0.04 | 0.0059897 | 0 | 0
58400 | ПАО "Россети Сибирь" | "Читаэнерго" | ТП-23014 | 10/0,4 | 0.025 | 0.0010356 | 0 | 0
58401 | ПАО "Россети Сибирь" | "Читаэнерго" | ТП-23015 | 10/0,4 | 0.16 | 0.029657 | 0 | 0
58402 | ПАО "Россети Сибирь" | "Читаэнерго" | ТП-23077 | 10/0,4 | 0.1 | 0.016955 | 0 | 0
58403 | ПАО "Россети Сибирь" | "Читаэнерго" | ТП-23177 | 10/0,4 | 0.063 | 0.012463 | 0 | 0
58404 | ПАО "Россети Сибирь" | "Читаэнерго" | ТП-23133 | 10/0,4 | 0.25 | 0.078449 | 0 | 0
58405 | ПАО "Россети Сибирь" | "Читаэнерго" | ТП-23233 | 10/0,4 | 0.04 | 0.0059491 | 0 | 0
58406 | ПАО "Россети Сибирь" | "Читаэнерго" | ТП-23241 | 10/0,4 | 0.04 | 0.014385 | 0 | 0
58407 | ПАО "Россети Сибирь" | "Читаэнерго" | ТП-23053 | 10/0,4 | 0.16 | 0.021945 | 0 | 0
58408 | ПАО "Россети Сибирь" | "Читаэнерго" | ТП-25002 | 10/0,4 | 0.063 | 0.011394 | 0 | 0
58409 | ПАО "Россети Сибирь" | "Читаэнерго" | ТП-26220 | 10/0,4 | 0.063 | 6.429e-05 | 0 | 0
58410 | ПАО "Россети Сибирь" | "Читаэнерго" | ТП-18 | 6/0,4 | 0.063 | 0.017434 | 0 | 0
58411 | ПАО "Россети Сибирь" | "Читаэнерго" | ТП-26197 | 10/0,4 | 0.16 | 8.553e-05 | 0 | 0
58412 | ПАО "Россети Сибирь" | "Читаэнерго" | ТП-26195 | 10/0,4 | 0.025 | 0.0032398 | 0 | 0
58413 | ПАО "Россети Сибирь" | "Читаэнерго" | ТП-26210 | 10/0,4 | 0.25 | 0.025913 | 0 | 0
58414 | ПАО "Россети Сибирь" | "Читаэнерго" | ТП-26211 | 10/0,4 | 0.16 | 0.024746 | 0 | 0
58415 | ПАО "Россети Сибирь" | "Читаэнерго" | ТП-26206 | 10/0,4 | 0.04 | 0.0038258 | 0 | 0
58416 | ПАО "Россети Сибирь" | "Читаэнерго" | ТП-25006 | 10/0,4 | 0.16 | 0.0034979 | 0 | 0
58417 | ПАО "Россети Сибирь" | "Читаэнерго" | ТП-25017 | 10/0,4 | 0.1 | 0.028747 | 0 | 0
58418 | ПАО "Россети Сибирь" | "Читаэнерго" | ТП-25036 | 10/0,4 | 0.1 | 0.045805 | 0 | 0
58419 | ПАО "Россети Сибирь" | "Читаэнерго" | КТПН-22150 | 10/0,4 | 0.1 | 0.063064 | 0 | 0
58420 | ПАО "Россети Сибирь" | "Читаэнерго" | ТП-25044 | 10/0,4 | 0.063 | 0.028024 | 0 | 0.009
58421 | ПАО "Россети Сибирь" | "Читаэнерго" | ТП-26171 | 10/0,4 | 0.1 | 0.0062623 | 0 | 0
58422 | ПАО "Россети Сибирь" | "Читаэнерго" | ТП-208 | 10/0,4 | 0.25 | 0.057306 | 0 | 0
58423 | ПАО "Россети Сибирь" | "Читаэнерго" | ТП-205 | 10/0,4 | 0.1 | 0.048914 | 0 | 0
58424 | ПАО "Россети Сибирь" | "Читаэнерго" | ТП-108 | 10/0,4 | 0.25 | 0.068262 | 0 | 0
58425 | ПАО "Россети Сибирь" | "Читаэнерго" | ТП-107 | 10/0,4 | 0.1 | 0.048866 | 0 | 0
58426 | ПАО "Россети Сибирь" | "Читаэнерго" | ТП-103 | 10/0,4 | 0.1 | 0.020316 | 0 | 0
58427 | ПАО "Россети Сибирь" | "Читаэнерго" | ТП-106 | 10/0,4 | 0.1 | 0.045031 | 0 | 0
58428 | ПАО "Россети Сибирь" | "Читаэнерго" | ТП-26100 | 10/0,4 | 0.16 | 0.010787 | 0 | 0
58429 | ПАО "Россети Сибирь" | "Читаэнерго" | ТП-26002 | 10/0,4 | 0.04 | 0.0086699 | 0 | 0
58430 | ПАО "Россети Сибирь" | "Читаэнерго" | ТП-12-03 ф.Хлебозавод (Дет сад РУС) | 10/0,4 | 0.4 | 0.045303 | 0 | 0
58431 | ПАО "Россети Сибирь" | "Читаэнерго" | ТП-37А ф.Таптанай | 10/0,4 | 0.4 | 0.047269 | 0 | 0
58432 | ПАО "Россети Сибирь" | "Читаэнерго" | ТП-226 ф.Токчин | 10/0,4 | 0.025 | 0.0039622 | 0 | 0
58433 | ПАО "Россети Сибирь" | "Читаэнерго" | ТП-229 ф.Токчин | 10/0,4 | 0.025 | 0.0041411 | 0 | 0
58434 | ПАО "Россети Сибирь" | "Читаэнерго" | ТП-230 ф.Токчин | 10/0,4 | 0.025 | 0.0033569 | 0 | 0
58435 | ПАО "Россети Сибирь" | "Читаэнерго" | ТП-234 ф.Токчин | 10/0,4 | 0.025 | 0.0072424 | 0 | 0
58436 | ПАО "Россети Сибирь" | "Читаэнерго" | ТП-235 ф.Токчин | 10/0,4 | 0.025 | 0.003118 | 0 | 0
58437 | ПАО "Россети Сибирь" | "Читаэнерго" | ТП-237 ф.Токчин | 10/0,4 | 0.16 | 0.0020938 | 0 | 0
58438 | ПАО "Россети Сибирь" | "Читаэнерго" | ТП-224 ф.Токчин | 10/0,4 | 0.025 | 0.0037524 | 0 | 0
58439 | ПАО "Россети Сибирь" | "Читаэнерго" | ТП-233 ф.Токчин | 10/0,4 | 0.025 | 0.0056357 | 0 | 0
58440 | ПАО "Россети Сибирь" | "Читаэнерго" | ТП-238 ф.Токчин | 10/0,4 | 0.1 | 0.004716 | 0 | 0
58441 | ПАО "Россети Сибирь" | "Читаэнерго" | ТП-217 ф.Токчин | 10/0,4 | 0.063 | 0.0021013 | 0 | 0
58442 | ПАО "Россети Сибирь" | "Читаэнерго" | ТП-220 ф.Токчин | 10/0,4 | 0.1 | 0.0073481 | 0 | 0
58443 | ПАО "Россети Сибирь" | "Читаэнерго" | ТП-221 ф.Токчин | 10/0,4 | 0.025 | 0.0031114 | 0 | 0
58444 | ПАО "Россети Сибирь" | "Читаэнерго" | ТП-204 ф.Токчин | 10/0,4 | 0.025 | 0.0031256 | 0 | 0
58445 | ПАО "Россети Сибирь" | "Читаэнерго" | ТП-205 ф.Токчин | 10/0,4 | 0.063 | 0.0044551 | 0 | 0
58446 | ПАО "Россети Сибирь" | "Читаэнерго" | ТП-206 ф.Токчин | 10/0,4 | 0.04 | 0.0025063 | 0 | 0
58447 | ПАО "Россети Сибирь" | "Читаэнерго" | ТП-208 ф.Токчин | 10/0,4 | 0.025 | 0.0023137 | 0 | 0
58448 | ПАО "Россети Сибирь" | "Читаэнерго" | ТП-209 ф.Токчин | 10/0,4 | 0.025 | 0.0031567 | 0 | 0
58449 | ПАО "Россети Сибирь" | "Читаэнерго" | ТП-211 ф.Токчин | 10/0,4 | 0.025 | 0.0062191 | 0 | 0
58450 | ПАО "Россети Сибирь" | "Читаэнерго" | ТП-212 ф.Токчин | 10/0,4 | 0.025 | 0.0035985 | 0 | 0
58451 | ПАО "Россети Сибирь" | "Читаэнерго" | ТП-213 ф.Токчин | 10/0,4 | 0.025 | 0.0020104 | 0 | 0
58452 | ПАО "Россети Сибирь" | "Читаэнерго" | ТП-215 ф.Токчин | 10/0,4 | 0.025 | 0.0024978 | 0 | 0
58453 | ПАО "Россети Сибирь" | "Читаэнерго" | ТП-216 ф.Токчин | 10/0,4 | 0.025 | 0.0012476 | 0 | 0
58454 | ПАО "Россети Сибирь" | "Читаэнерго" | ТП-219 ф.Токчин | 10/0,4 | 0.025 | 0.0016029 | 0 | 0
58455 | ПАО "Россети Сибирь" | "Читаэнерго" | ТП-240 ф.Токчин | 10/0,4 | 0.025 | 0.0023367 | 0 | 0
58456 | ПАО "Россети Сибирь" | "Читаэнерго" | ТП-199 ф.Токчин | 10/0,4 | 0.04 | 0.0046228 | 0 | 0
58457 | ПАО "Россети Сибирь" | "Читаэнерго" | ТП-200 ф.Токчин | 10/0,4 | 0.025 | 0.0052458 | 0 | 0
58458 | ПАО "Россети Сибирь" | "Читаэнерго" | ТП-201 ф.Токчин | 10/0,4 | 0.025 | 0.0033115 | 0 | 0
58459 | ПАО "Россети Сибирь" | "Читаэнерго" | ТП-202 ф.Токчин | 10/0,4 | 0.025 | 0.0043047 | 0 | 0
58460 | ПАО "Россети Сибирь" | "Читаэнерго" | ТП-218 ф.Токчин | 10/0,4 | 0.025 | 0.0026125 | 0 | 0
58461 | ПАО "Россети Сибирь" | "Читаэнерго" | ТП-195 ф.Токчин | 10/0,4 | 0.25 | 0.0094828 | 0 | 0
58462 | ПАО "Россети Сибирь" | "Читаэнерго" | ТП-196 ф.Токчин | 10/0,4 | 0.16 | 0.025023 | 0 | 0
58463 | ПАО "Россети Сибирь" | "Читаэнерго" | ТП-184 ф.Токчин | 10/0,4 | 0.025 | 0.0061309 | 0 | 0
58464 | ПАО "Россети Сибирь" | "Читаэнерго" | ТП-185 ф.Токчин | 10/0,4 | 0.025 | 0.004855 | 0 | 0
58465 | ПАО "Россети Сибирь" | "Читаэнерго" | ТП-186 ф.Токчин | 10/0,4 | 0.04 | 0.0040129 | 0 | 0
58466 | ПАО "Россети Сибирь" | "Читаэнерго" | ТП-187 ф.Токчин | 10/0,4 | 0.025 | 0.0065059 | 0 | 0
58467 | ПАО "Россети Сибирь" | "Читаэнерго" | ТП-191 ф.Токчин | 10/0,4 | 0.063 | 0.0023062 | 0 | 0
58468 | ПАО "Россети Сибирь" | "Читаэнерго" | ТП-192 ф.Токчин | 10/0,4 | 0.4 | 0.027532 | 0 | 0
58469 | ПАО "Россети Сибирь" | "Читаэнерго" | ТП-193 ф.Токчин | 10/0,4 | 0.4 | 0.049009 | 0 | 0.0045
58470 | ПАО "Россети Сибирь" | "Читаэнерго" | ТП-194 ф.Токчин | 10/0,4 | 0.063 | 0.01083 | 0 | 0
58471 | ПАО "Россети Сибирь" | "Читаэнерго" | ТП-198 ф.Токчин | 10/0,4 | 0.025 | 0.0054582 | 0 | 0
58472 | ПАО "Россети Сибирь" | "Читаэнерго" | ТП-207 ф.Токчин | 10/0,4 | 0.025 | 0.00504 | 0 | 0
58473 | ПАО "Россети Сибирь" | "Читаэнерго" | КТП-22091 | 10/0,4 | 0.025 | 0.0011975 | 0 | 0
58474 | ПАО "Россети Сибирь" | "Читаэнерго" | КТП-22176 | 10/0,4 | 0.063 | 0.0053931 | 0 | 0
58475 | ПАО "Россети Сибирь" | "Читаэнерго" | ТП-7-12 ф.Улан-Одон | 10/0,4 | 0.025 | 0.0033115 | 0 | 0
58476 | ПАО "Россети Сибирь" | "Читаэнерго" | ТП-7-16 ф.Улан-Одон | 10/0,4 | 0.025 | 0.0022769 | 0 | 0
58477 | ПАО "Россети Сибирь" | "Читаэнерго" | ТП-26029 | 10/0,4 | 0.4 | 0.063597 | 0 | 0
58478 | ПАО "Россети Сибирь" | "Читаэнерго" | КТПН-22411 | 10/0,4 | 0.4 | 0.014158 | 0 | 0
58479 | ПАО "Россети Сибирь" | "Читаэнерго" | КТП-22214 | 10/0,4 | 0.25 | 0.06861 | 0 | 0
58480 | ПАО "Россети Сибирь" | "Читаэнерго" | КТП-22240 | 10/0,4 | 0.16 | 0.021461 | 0 | 0
58481 | ПАО "Россети Сибирь" | "Читаэнерго" | ТП-0226 | 6/0,4 | 0.063 | 0.018827 | 0 | 0.0045
58482 | ПАО "Россети Сибирь" | "Читаэнерго" | ТП-183 | 6/0,4 | 0.4 | 0.13019 | 0 | 0
58483 | ПАО "Россети Сибирь" | "Читаэнерго" | ТП-032 | 6/0,4 | 0.4 | 0.25018 | 0 | 0
58484 | ПАО "Россети Сибирь" | "Читаэнерго" | ТП-050 | 6/0,4 | 0.63 | 0.56138 | 0 | 0
58485 | ПАО "Россети Сибирь" | "Читаэнерго" | ТП-223 | 6/0,4 | 0.4 | 0.26551 | 0 | 0
58486 | ПАО "Россети Сибирь" | "Читаэнерго" | ТП-391 | 10/0,4 | 0.4 | 0.20575 | 0 | 0.0009
58487 | ПАО "Россети Сибирь" | "Читаэнерго" | ТП-284 | 10/0,4 | 0.63 | 0.14299 | 0 | 0.0135
58488 | ПАО "Россети Сибирь" | "Читаэнерго" | ТП-254 | 6/0,4 | 0.32 | 0.095533 | 0 | 0
58489 | ПАО "Россети Сибирь" | "Читаэнерго" | ТП-110 | 6/0,4 | 0.4 | 0.21226 | 0 | 0
58490 | ПАО "Россети Сибирь" | "Читаэнерго" | ТП-082 | 6/0,4 | 0.63 | 0.28494 | 0 | 0
58491 | ПАО "Россети Сибирь" | "Читаэнерго" | ТП-088 | 10/0,4 | 0.4 | 0.30336 | 0 | 0
58492 | ПАО "Россети Сибирь" | "Читаэнерго" | ТП-219 | 6/0,4 | 0.4 | 0.14476 | 0 | 0.0072
58493 | ПАО "Россети Сибирь" | "Читаэнерго" | ТП-103 | 6/0,4 | 0.4 | 0.1491 | 0 | 0
58494 | ПАО "Россети Сибирь" | "Читаэнерго" | ТП-214 | 6/0,4 | 0.63 | 0.18075 | 0 | 0
58495 | ПАО "Россети Сибирь" | "Читаэнерго" | ТП-108 | 6/0,4 | 0.63 | 0.34444 | 0 | 0
58496 | ПАО "Россети Сибирь" | "Читаэнерго" | ТП-175 | 6/0,4 | 0.63 | 0.10645 | 0 | 0
58497 | ПАО "Россети Сибирь" | "Читаэнерго" | ТП-111 | 6/0,4 | 0.4 | 0.23001 | 0 | 0
58498 | ПАО "Россети Сибирь" | "Читаэнерго" | ТП-126 | 6/0,4 | 0.4 | 0.11472 | 0 | 0
58499 | ПАО "Россети Сибирь" | "Читаэнерго" | ТП-552 | 6/0,4 | 0.18 | 0.022483 | 0 | 0
58500 | ПАО "Россети Сибирь" | "Читаэнерго" | ТП-602 | 6/0,4 | 0.25 | 0.058768 | 0 | 0
58501 | ПАО "Россети Сибирь" | "Читаэнерго" | ТП-560 | 6/0,4 | 0.4 | 0.099946 | 0 | 0
58502 | ПАО "Россети Сибирь" | "Читаэнерго" | ТП-23311 | 10/0,4 | 0.4 | 0.019309 | 0 | 0
58503 | ПАО "Россети Сибирь" | "Читаэнерго" | ТП-23327 | 10/0,4 | 0.25 | 0.10526 | 0 | 0
58504 | ПАО "Россети Сибирь" | "Читаэнерго" | ТП-583 | 10/0,4 | 0.63 | 0.10962 | 0 | 0
58505 | ПАО "Россети Сибирь" | "Читаэнерго" | ТП-585 | 10/0,4 | 0.63 | 0.15553 | 0 | 0
58506 | ПАО "Россети Сибирь" | "Читаэнерго" | ТП-574 | 10/0,4 | 0.63 | 0.2165 | 0 | 0
58507 | ПАО "Россети Сибирь" | "Читаэнерго" | ТП-058 | 6/0,4 | 0.4 | 0.19828 | 0 | 0.009
58508 | ПАО "Россети Сибирь" | "Читаэнерго" | ТП-047 | 6/0,4 | 0.63 | 0.32886 | 0 | 0.1215
58509 | ПАО "Россети Сибирь" | "Читаэнерго" | ТП-241 | 6/0,4 | 0.25 | 0.099458 | 0 | 0
58510 | ПАО "Россети Сибирь" | "Читаэнерго" | ТП-596 АСКУЭ | 6/0,4 | 0.25 | 0.045299 | 0 | 0.0135
58511 | ПАО "Россети Сибирь" | "Читаэнерго" | ТП-600 АСКУЭ | 6/0,4 | 0.32 | 0.086429 | 0 | 0.0045
58512 | ПАО "Россети Сибирь" | "Читаэнерго" | ТП-451 | 10/0,4 | 1 | 0.35663 | 0 | 0.0855
58513 | ПАО "Россети Сибирь" | "Читаэнерго" | ТП-1142 | 10/0,4 | 0.04 | 8.959e-05 | 0 | 0
58514 | ПАО "Россети Сибирь" | "Читаэнерго" | ТП-594 АСКУЭ | 6/0,4 | 0.32 | 0.0037401 | 0 | 0
58515 | ПАО "Россети Сибирь" | "Читаэнерго" | ТП-612 | 6/0,4 | 0.4 | 0.0076134 | 0 | 0
58516 | ПАО "Россети Сибирь" | "Читаэнерго" | ТП-611 | 6/0,4 | 0.4 | 0.043166 | 0 | 0.0072
58517 | ПАО "Россети Сибирь" | "Читаэнерго" | ТП-509 | 6/0,4 | 0.315 | 0.19708 | 0.0045 | 0
58518 | ПАО "Россети Сибирь" | "Читаэнерго" | ТП-510 | 6/0,4 | 0.4 | 0.13735 | 0 | 0
58519 | ПАО "Россети Сибирь" | "Читаэнерго" | ТП-521 | 6/0,4 | 0.25 | 0.11642 | 0 | 0
58520 | ПАО "Россети Сибирь" | "Читаэнерго" | ТП-522 | 6/0,4 | 0.4 | 0.1253 | 0 | 0
58521 | ПАО "Россети Сибирь" | "Читаэнерго" | ТП-523 | 6/0,4 | 0.315 | 0.097972 | 0 | 0
58522 | ПАО "Россети Сибирь" | "Читаэнерго" | ТП-524 | 6/0,4 | 0.25 | 0.080177 | 0 | 0
58523 | ПАО "Россети Сибирь" | "Читаэнерго" | ТП-525 | 6/0,4 | 0.4 | 0.031595 | 0 | 0
58524 | ПАО "Россети Сибирь" | "Читаэнерго" | ТП-526 | 6/0,4 | 0.25 | 0.061759 | 0 | 0
58525 | ПАО "Россети Сибирь" | "Читаэнерго" | ТП-527 | 6/0,4 | 0.25 | 0.025636 | 0 | 0.0054
58526 | ПАО "Россети Сибирь" | "Читаэнерго" | ТП-529 | 6/0,4 | 0.4 | 0.12814 | 0 | 0.00018
58527 | ПАО "Россети Сибирь" | "Читаэнерго" | ТП-530 | 6/0,4 | 0.4 | 0.047868 | 0 | 0
58528 | ПАО "Россети Сибирь" | "Читаэнерго" | ТП-517 | 6/0,4 | 0.4 | 0.24485 | 0 | 0.099
58529 | ПАО "Россети Сибирь" | "Читаэнерго" | ТП-533 | 6/0,4 | 0.18 | 0.032481 | 0 | 0
58530 | ПАО "Россети Сибирь" | "Читаэнерго" | ТП-541 | 6/0,4 | 0.32 | 0.051772 | 0 | 0.00018
58531 | ПАО "Россети Сибирь" | "Читаэнерго" | ТП-501 | 6/0,4 | 0.16 | 0.045728 | 0 | 0.0225
58532 | ПАО "Россети Сибирь" | "Читаэнерго" | ТП-503 | 6/0,4 | 0.4 | 0.068184 | 0 | 0
58533 | ПАО "Россети Сибирь" | "Читаэнерго" | ТП-504 | 6/0,4 | 0.16 | 0.068094 | 0 | 0.009
58534 | ПАО "Россети Сибирь" | "Читаэнерго" | ТП-506 | 6/0,4 | 0.32 | 0.052641 | 0 | 0
58535 | ПАО "Россети Сибирь" | "Читаэнерго" | ТП-542 | 6/0,4 | 0.25 | 0.039243 | 0 | 0
58536 | ПАО "Россети Сибирь" | "Читаэнерго" | ТП-367 | 6/0,4 | 0.63 | 0.30477 | 0 | 0
58537 | ПАО "Россети Сибирь" | "Читаэнерго" | ТП-543 | 6/0,4 | 0.4 | 0.092788 | 0 | 0
58538 | ПАО "Россети Сибирь" | "Читаэнерго" | ТП-545 | 6/0,4 | 0.63 | 0.16559 | 0 | 0.0153
58539 | ПАО "Россети Сибирь" | "Читаэнерго" | ТП-546 | 6/0,4 | 0.25 | 0.071892 | 0 | 0.01908
58540 | ПАО "Россети Сибирь" | "Читаэнерго" | ТП-674 | 6/0,4 | 0.25 | 0.0015815 | 0 | 0
58541 | ПАО "Россети Сибирь" | "Читаэнерго" | ТП-549 | 6/0,4 | 0.16 | 0.033888 | 0 | 0
58542 | ПАО "Россети Сибирь" | "Читаэнерго" | ТП-675 | 6/0,4 | 0.4 | 0.032064 | 0 | 0
58543 | ПАО "Россети Сибирь" | "Читаэнерго" | ТП-679 | 6/0,4 | 0.04 | 0 | 0 | 0
58544 | ПАО "Россети Сибирь" | "Читаэнерго" | ТП-554 | 6/0,4 | 0.1 | 0.008698 | 0 | 0
58545 | ПАО "Россети Сибирь" | "Читаэнерго" | ТП-555 | 6/0,4 | 0.25 | 0.029167 | 0 | 0
58546 | ПАО "Россети Сибирь" | "Читаэнерго" | ТП-561 | 6/0,4 | 0.63 | 0.034436 | 0 | 0
58547 | ПАО "Россети Сибирь" | "Читаэнерго" | ТП-563 | 6/0,4 | 0.4 | 0.0016747 | 0 | 0
58548 | ПАО "Россети Сибирь" | "Читаэнерго" | ТП-575 | 10/0,4 | 0.63 | 0.040913 | 0 | 0
58549 | ПАО "Россети Сибирь" | "Читаэнерго" | ТП-576 | 10/0,4 | 0.4 | 0.1518 | 0 | 0.0855
58550 | ПАО "Россети Сибирь" | "Читаэнерго" | ТП-653 | 10/0,4 | 0.4 | 0.12783 | 0 | 0
58551 | ПАО "Россети Сибирь" | "Читаэнерго" | ТП-655 | 10/0,4 | 0.4 | 0.077352 | 0 | 0.018
58552 | ПАО "Россети Сибирь" | "Читаэнерго" | ТП-657 | 10/0,4 | 1 | 0.11931 | 0 | 0.09
58553 | ПАО "Россети Сибирь" | "Читаэнерго" | ТП-578 | 10/0,4 | 0.63 | 0.16726 | 0 | 0
58554 | ПАО "Россети Сибирь" | "Читаэнерго" | ТП-577 | 10/0,4 | 0.16 | 0.026072 | 0 | 0
58555 | ПАО "Россети Сибирь" | "Читаэнерго" | ТП-619 | 10/0,4 | 0.25 | 0.061091 | 0 | 0
58556 | ПАО "Россети Сибирь" | "Читаэнерго" | ТП-507 | 6/0,4 | 0.4 | 0.081115 | 0 | 0
58557 | ПАО "Россети Сибирь" | "Читаэнерго" | ТП-081 | 6/0,4 | 0 | 0.26019 | 0 | 0
58558 | ПАО "Россети Сибирь" | "Читаэнерго" | ТП-631 | 10/0,4 | 0.4 | 0.096402 | 0 | 0
58559 | ПАО "Россети Сибирь" | "Читаэнерго" | ТП-637 | 10/0,4 | 0.63 | 0.10187 | 0 | 0
58560 | ПАО "Россети Сибирь" | "Читаэнерго" | ТП-636 | 10/0,4 | 0.63 | 0.044898 | 0 | 0.00018
58561 | ПАО "Россети Сибирь" | "Читаэнерго" | ТП-632 | 10/0,4 | 0.4 | 0.019032 | 0 | 0
58562 | ПАО "Россети Сибирь" | "Читаэнерго" | ТП-607 | 10/0,4 | 0.63 | 0.047408 | 0 | 0
58563 | ПАО "Россети Сибирь" | "Читаэнерго" | ТП-635 | 10/0,4 | 0.63 | 0.24711 | 0 | 0
58564 | ПАО "Россети Сибирь" | "Читаэнерго" | ТП-590 | 10/0,4 | 0.4 | 0.1411 | 0 | 0.0135
58565 | ПАО "Россети Сибирь" | "Читаэнерго" | ТП-591 | 10/0,4 | 0.63 | 0.12655 | 0 | 0
58566 | ПАО "Россети Сибирь" | "Читаэнерго" | ТП-582 | 10/0,4 | 0.63 | 0.1426 | 0 | 0
58567 | ПАО "Россети Сибирь" | "Читаэнерго" | ТП-642 | 10/0,4 | 0.16 | 0.032701 | 0 | 0.0504
58568 | ПАО "Россети Сибирь" | "Читаэнерго" | ТП-606 | 10/0,4 | 0.4 | 0.035173 | 0 | 0
58569 | ПАО "Россети Сибирь" | "Читаэнерго" | ТП-791 (21259) | 10/0,4 | 0.063 | 0 | 0 | 0
58570 | ПАО "Россети Сибирь" | "Читаэнерго" | ТП-654 | 10/0,4 | 0.25 | 0.053852 | 0 | 0.0135
58571 | ПАО "Россети Сибирь" | "Читаэнерго" | ТП-366 | 6/0,4 | 0.63 | 0.40777 | 0 | 0
58572 | ПАО "Россети Сибирь" | "Читаэнерго" | ТП-624 | 6/0,4 | 0.4 | 0.25998 | 0 | 0
58573 | ПАО "Россети Сибирь" | "Читаэнерго" | ТП-597 АСКУЭ | 6/0,4 | 0.63 | 0.030082 | 0 | 0.0135
58574 | ПАО "Россети Сибирь" | "Читаэнерго" | ТП-562 | 6/0,4 | 0 | 0.020017 | 0 | 0
58575 | ПАО "Россети Сибирь" | "Читаэнерго" | ТП-514 | 6/0,4 | 0.25 | 0.090996 | 0 | 0
58576 | ПАО "Россети Сибирь" | "Читаэнерго" | ТП-656 | 10/0,4 | 0.1 | 0.015215 | 0 | 0
58577 | ПАО "Россети Сибирь" | "Читаэнерго" | ТП-646 | 10/0,4 | 0.16 | 0.009558 | 0 | 0
58578 | ПАО "Россети Сибирь" | "Читаэнерго" | ТП-294 | 6/0,4 | 0.63 | 0.10273 | 0 | 0
58579 | ПАО "Россети Сибирь" | "Читаэнерго" | ТП-051 | 6/0,4 | 0.18 | 0.088017 | 0 | 0
58580 | ПАО "Россети Сибирь" | "Читаэнерго" | ТП-067 | 6/0,4 | 0.32 | 0.15422 | 0 | 0
58581 | ПАО "Россети Сибирь" | "Читаэнерго" | ТП-070 | 6/0,4 | 0.4 | 0.10913 | 0 | 0
58582 | ПАО "Россети Сибирь" | "Читаэнерго" | ТП-072 | 6/0,4 | 0.4 | 0.13548 | 0 | 0
58583 | ПАО "Россети Сибирь" | "Читаэнерго" | ТП-083 | 6/0,4 | 0.63 | 0.36789 | 0 | 0
58584 | ПАО "Россети Сибирь" | "Читаэнерго" | ТП-091 | 6/0,4 | 0.4 | 0.15879 | 0 | 0.0252
58585 | ПАО "Россети Сибирь" | "Читаэнерго" | ТП-098 | 6/0,4 | 0.4 | 0.12454 | 0 | 0
58586 | ПАО "Россети Сибирь" | "Читаэнерго" | ТП-080 | 6/0,4 | 0.63 | 0.19389 | 0 | 0
58587 | ПАО "Россети Сибирь" | "Читаэнерго" | ТП-383 | 10/0,4 | 0.63 | 0.19916 | 0 | 0
58588 | ПАО "Россети Сибирь" | "Читаэнерго" | ТП-035 | 6/0,4 | 0.63 | 0.16568 | 0 | 0
58589 | ПАО "Россети Сибирь" | "Читаэнерго" | ТП-237 | 6/0,4 | 0.63 | 0.17919 | 0 | 0
58590 | ПАО "Россети Сибирь" | "Читаэнерго" | ТП-041 | 6/0,4 | 0.4 | 0.20685 | 0 | 0.009
58591 | ПАО "Россети Сибирь" | "Читаэнерго" | ТП-13422 Село | 10/0,4 | 0.1 | 0.01874 | 0 | 0
58592 | ПАО "Россети Сибирь" | "Читаэнерго" | ТП-23312 | 10/0,4 | 0.25 | 0.049782 | 0 | 0
58593 | ПАО "Россети Сибирь" | "Читаэнерго" | КТП-424 г.Нерчинск | 6/0,4 | 0.063 | 0.027952 | 0 | 0
58594 | ПАО "Россети Сибирь" | "Читаэнерго" | КТП №1705 АСКУЭ Хада-БУлак | 10/0,4 | 0.25 | 0 | 0 | 0
58595 | ПАО "Россети Сибирь" | "Читаэнерго" | ТП-023 | 10/0,4 | 0.63 | 0.19241 | 0 | 0.0018
58596 | ПАО "Россети Сибирь" | "Читаэнерго" | ТП-13 В.Дарасун | 10/0,4 | 0.25 | 0.035572 | 0 | 0.009
58597 | ПАО "Россети Сибирь" | "Читаэнерго" | КТП-246 с.Зайково | 10/0,4 | 0.025 | 0.010291 | 0 | 0
58598 | ПАО "Россети Сибирь" | "Читаэнерго" | КТП-415 г.Нерчинск | 6/0,4 | 0.25 | 0.088585 | 0 | 0
58599 | ПАО "Россети Сибирь" | "Читаэнерго" | ТП-6 В.Дарасун | 10/0,4 | 0.1 | 0.017494 | 0 | 0
58600 | ПАО "Россети Сибирь" | "Читаэнерго" | ЗТП-22174 ф.Курорт-1 | 6/0,4 | 0.4 | 0.12713 | 0 | 0
58601 | ПАО "Россети Сибирь" | "Читаэнерго" | ТП-07316 "Николаевский тором" | 10/0,4 | 0.063 | 0 | 0 | 0
58602 | ПАО "Россети Сибирь" | "Читаэнерго" | ТП-27 АСКУЭ | 6/0,4 | 0.16 | 0.069237 | 0 | 0
58603 | ПАО "Россети Сибирь" | "Читаэнерго" | ТП-065 АСКУЭ | 6/0,4 | 0.4 | 0.12006 | 0 | 0.009
58604 | ПАО "Россети Сибирь" | "Читаэнерго" | ТП-14 | 6/0,4 | 0.25 | 0.053479 | 0 | 0
58605 | ПАО "Россети Сибирь" | "Читаэнерго" | ТП-30 | 6/0,4 | 0.4 | 0.06543 | 0 | 0
58606 | ПАО "Россети Сибирь" | "Читаэнерго" | ТП-54 | 6/0,4 | 0.4 | 0.077823 | 0 | 0
58607 | ПАО "Россети Сибирь" | "Читаэнерго" | ТП-61 | 6/0,4 | 0.56 | 0.060956 | 0 | 0
58608 | ПАО "Россети Сибирь" | "Читаэнерго" | ТП-65 | 6/0,4 | 0.1 | 0.021478 | 0 | 0
58609 | ПАО "Россети Сибирь" | "Читаэнерго" | ТП-26308 | 10/0,4 | 0.25 | 0.1026 | 0 | 0
58610 | ПАО "Россети Сибирь" | "Читаэнерго" | ТП-57 | 6/0,4 | 0.2 | 0.017603 | 0 | 0
58611 | ПАО "Россети Сибирь" | "Читаэнерго" | ТП-19 АСКУЭ | 6/0,4 | 0.315 | 0.058715 | 0.0045 | 0.0045
58612 | ПАО "Россети Сибирь" | "Читаэнерго" | ТП-20 АСКУЭ | 6/0,4 | 0.315 | 0.038401 | 0 | 0.027
58613 | ПАО "Россети Сибирь" | "Читаэнерго" | ТП-23 | 6/0,4 | 0.18 | 0.033352 | 0 | 0
58614 | ПАО "Россети Сибирь" | "Читаэнерго" | ТП-29 | 6/0,4 | 0.25 | 0.078494 | 0 | 0
58615 | ПАО "Россети Сибирь" | "Читаэнерго" | ТП-43 | 6/0,4 | 0.32 | 0.080686 | 0 | 0
58616 | ПАО "Россети Сибирь" | "Читаэнерго" | ТП-45 | 6/0,4 | 0.63 | 0.096675 | 0 | 0
58617 | ПАО "Россети Сибирь" | "Читаэнерго" | ТП-46 | 6/0,4 | 0.63 | 0.073017 | 0.0009 | 0.00675
58618 | ПАО "Россети Сибирь" | "Читаэнерго" | ТП-49 | 6/0,4 | 0.63 | 0.26076 | 0 | 0
58619 | ПАО "Россети Сибирь" | "Читаэнерго" | ЗТП-22401 | 10/0,4 | 0.63 | 0.19065 | 0 | 0
58620 | ПАО "Россети Сибирь" | "Читаэнерго" | ЗТП-22306 | 10/0,4 | 0.63 | 0.20242 | 0.009 | 0.009
58621 | ПАО "Россети Сибирь" | "Читаэнерго" | ТП-44 | 6/0,4 | 0.4 | 0.062403 | 0 | 0
58622 | ПАО "Россети Сибирь" | "Читаэнерго" | Беклемишевский уч-к. ТП-21081 | 10/0,4 | 0.063 | 0 | 0 | 0
58623 | ПАО "Россети Сибирь" | "Читаэнерго" | КТПН №11 "ул.Лесная 25а" | 10/0,4 | 0.4 | 0.060918 | 0 | 0.009
58624 | ПАО "Россети Сибирь" | "Читаэнерго" | СТП 21233 25/10 КВА | 10/0,4 | 0.025 | 0.0037127 | 0 | 0.027
58625 | ПАО "Россети Сибирь" | "Читаэнерго" | ТП-21305 | 10/0,4 | 0.4 | 0.033654 | 0 | 0.0513
58626 | ПАО "Россети Сибирь" | "Читаэнерго" | ТП-382 | 10/0,4 | 1 | 0.12504 | 0 | 0.315
58627 | ПАО "Россети Сибирь" | "Читаэнерго" | Беклемишевский уч-к. ТП-21208 | 10/0,4 | 0.16 | 0.032749 | 0 | 0
58628 | ПАО "Россети Сибирь" | "Читаэнерго" | ТП-9-24 ф.Ага | 10/0,4 | 0.025 | 0 | 0 | 0
58629 | ПАО "Россети Сибирь" | "Читаэнерго" | Беклемишевский уч-к. ТП-21085 | 10/0,4 | 0.4 | 0.01016 | 0 | 0
58630 | ПАО "Россети Сибирь" | "Читаэнерго" | ТП-15 В.Дарасун | 10/0,4 | 0.16 | 0.0045181 | 0 | 0
58631 | ПАО "Россети Сибирь" | "Читаэнерго" | Беклемишевский уч-к. ТП-21171 | 10/0,4 | 0.1 | 0.017549 | 0 | 0
58632 | ПАО "Россети Сибирь" | "Читаэнерго" | Читинский уч-к. ТП-21169 | 6/0,4 | 0.4 | 0.19474 | 0 | 0.018
58633 | ПАО "Россети Сибирь" | "Читаэнерго" | Читинский уч-к. ТП-21166 | 6/0,4 | 0.25 | 0.23295 | 0.0135 | 0.0423
58634 | ПАО "Россети Сибирь" | "Читаэнерго" | Читинский уч-к. ТП-21186 | 10/0,4 | 0.063 | 0.019398 | 0 | 0
58635 | ПАО "Россети Сибирь" | "Читаэнерго" | ТП-24351 АСКУЭ | 6/0,4 | 0.16 | 0.050802 | 0 | 0
58636 | ПАО "Россети Сибирь" | "Читаэнерго" | ТП-24353 | 6/0,4 | 0.25 | 0.045399 | 0 | 0
58637 | ПАО "Россети Сибирь" | "Читаэнерго" | ТП-24350 | 6/0,4 | 0.25 | 0.15978 | 0 | 0
58638 | ПАО "Россети Сибирь" | "Читаэнерго" | ТП-24352 | 6/0,4 | 0.16 | 0.088024 | 0 | 0
58639 | ПАО "Россети Сибирь" | "Читаэнерго" | Читинский уч-к. ТП-21230 | 6/0,4 | 0.25 | 0.12296 | 0 | 0.2754
58640 | ПАО "Россети Сибирь" | "Читаэнерго" | ТП-1034 (21172) | 6/0,4 | 0.25 | 0 | 0.135 | 0
58641 | ПАО "Россети Сибирь" | "Читаэнерго" | Новинский уч-к ТП-24316 | 10/0,4 | 0.25 | 0.075408 | 0 | 0.0135
58642 | ПАО "Россети Сибирь" | "Читаэнерго" | Новинский уч-к ТП-24317 | 6/0,4 | 0.25 | 0.065515 | 0 | 0
58643 | ПАО "Россети Сибирь" | "Читаэнерго" | Новинский уч-к ТП-24318 | 6/0,4 | 0.16 | 0.021758 | 0 | 0
58644 | ПАО "Россети Сибирь" | "Читаэнерго" | Ингодинский уч-к. ТП-21101 | 10/0,4 | 0.16 | 0.016905 | 0 | 0
58645 | ПАО "Россети Сибирь" | "Читаэнерго" | СТП 502 Чаб.стоянка ф.5 Шаранай | 10/0,4 | 0.025 | 0 | 0 | 0
58646 | ПАО "Россети Сибирь" | "Читаэнерго" | ТП-358 | 6/0,4 | 0.4 | 0.087757 | 0 | 0
58647 | ПАО "Россети Сибирь" | "Читаэнерго" | КТП-835 ОТФ | 10/0,4 | 0.025 | 0 | 0 | 0
58648 | ПАО "Россети Сибирь" | "Читаэнерго" | Ингодинский уч-к. ТП-21119 | 10/0,4 | 0.16 | 0.031954 | 0 | 0
58649 | ПАО "Россети Сибирь" | "Читаэнерго" | ТП-299 АСКУЭ | 10/0,4 | 0.4 | 0.19978 | 0.0225 | 0
58650 | ПАО "Россети Сибирь" | "Читаэнерго" | ТП-300 АСКУЭ | 10/0,4 | 1 | 0.44035 | 0 | 0.027
58651 | ПАО "Россети Сибирь" | "Читаэнерго" | ТП-309 | 10/0,4 | 0.63 | 0.14357 | 0 | 0
58652 | ПАО "Россети Сибирь" | "Читаэнерго" | ТП-649 | 10/0,4 | 1 | 0.019786 | 0 | 0
58653 | ПАО "Россети Сибирь" | "Читаэнерго" | ТП-650 | 10/0,4 | 1 | 0.0045444 | 0 | 0
58654 | ПАО "Россети Сибирь" | "Читаэнерго" | СТП-734 | 10/0,4 | 0.1 | 0.019075 | 0 | 0
58655 | ПАО "Россети Сибирь" | "Читаэнерго" | СТП-735 | 10/0,4 | 0.1 | 0.020314 | 0 | 0
58656 | ПАО "Россети Сибирь" | "Читаэнерго" | ТП-245 | 6/0,4 | 0.63 | 0.46644 | 0 | 0
58657 | ПАО "Россети Сибирь" | "Читаэнерго" | ТП-1001 | 6/0,4 | 0.25 | 0.020489 | 0 | 0.1008
58658 | ПАО "Россети Сибирь" | "Читаэнерго" | ТП-535 | 10/0,4 | 0.63 | 0.20046 | 0 | 0
58659 | ПАО "Россети Сибирь" | "Читаэнерго" | ТП-548 | 10/0,4 | 0.4 | 0.00012961 | 0 | 0
58660 | ПАО "Россети Сибирь" | "Читаэнерго" | ТП-551 | 10/0,4 | 0.25 | 0.026299 | 0 | 0
58661 | ПАО "Россети Сибирь" | "Читаэнерго" | ТП-540 | 10/0,4 | 0.63 | 0.23009 | 0 | 0.108
58662 | ПАО "Россети Сибирь" | "Читаэнерго" | ТП-571 | 10/0,4 | 0.63 | 0.28291 | 0 | 0.0081
58663 | ПАО "Россети Сибирь" | "Читаэнерго" | ТП-519 | 10/0,4 | 0.4 | 0.069034 | 0 | 0
58664 | ПАО "Россети Сибирь" | "Читаэнерго" | ТП-520 | 10/0,4 | 0.4 | 0.075709 | 0 | 0
58665 | ПАО "Россети Сибирь" | "Читаэнерго" | ТП-569 | 10/0,4 | 0.4 | 0.11615 | 0 | 0
58666 | ПАО "Россети Сибирь" | "Читаэнерго" | ТП-572 | 10/0,4 | 0.63 | 0.10849 | 0 | 0.0045
58667 | ПАО "Россети Сибирь" | "Читаэнерго" | ТП-553 | 10/0,4 | 0.63 | 0.22986 | 0 | 0
58668 | ПАО "Россети Сибирь" | "Читаэнерго" | ТП-558 | 10/0,4 | 0.63 | 0.18496 | 0 | 0
58669 | ПАО "Россети Сибирь" | "Читаэнерго" | ТП-550 | 10/0,4 | 0.4 | 0.32001 | 0 | 0.0135
58670 | ПАО "Россети Сибирь" | "Читаэнерго" | ТП-539 | 10/0,4 | 0.63 | 0.17968 | 0 | 0
58671 | ПАО "Россети Сибирь" | "Читаэнерго" | ТП-536 | 10/0,4 | 0.4 | 0.25817 | 0 | 0.072
58672 | ПАО "Россети Сибирь" | "Читаэнерго" | ТП-537 | 10/0,4 | 0.63 | 0.19726 | 0 | 0
58673 | ПАО "Россети Сибирь" | "Читаэнерго" | ТП-538 | 10/0,4 | 0.4 | 0.19199 | 0 | 0
58674 | ПАО "Россети Сибирь" | "Читаэнерго" | ТП-568 | 10/0,4 | 0.4 | 0.111 | 0 | 0
58675 | ПАО "Россети Сибирь" | "Читаэнерго" | ТП-547 | 10/0,4 | 0.63 | 0.54096 | 0 | 0
58676 | ПАО "Россети Сибирь" | "Читаэнерго" | ТП-559 | 10/0,4 | 0.4 | 0.12936 | 0 | 0
58677 | ПАО "Россети Сибирь" | "Читаэнерго" | ТП-567 | 10/0,4 | 0.4 | 0.18942 | 0 | 0
58678 | ПАО "Россети Сибирь" | "Читаэнерго" | Ингодинский уч-к. ТП-21118 | 10/0,4 | 0.063 | 0.10531 | 0 | 0
58679 | ПАО "Россети Сибирь" | "Читаэнерго" | ТП-720 | 10/0,4 | 0.16 | 0.093252 | 0 | 0.0054
58680 | ПАО "Россети Сибирь" | "Читаэнерго" | ТП-1111 ОТФ ф.11 Кулусутай | 10/0,4 | 0.025 | 0.00067213 | 0 | 0
58681 | ПАО "Россети Сибирь" | "Читаэнерго" | КТПН 21521 | 10/0,4 | 1 | 0.084112 | 0 | 0.0135
58682 | ПАО "Россети Сибирь" | "Читаэнерго" | ТП-218- ИП Никитин (вед) Мирсаново | 10/0,4 | 0.4 | 0.036915 | 0 | 0
58683 | ПАО "Россети Сибирь" | "Читаэнерго" | КТП-486 с.Илим школа | 10/0,4 | 0.25 | 0.040819 | 0 | 0
58684 | ПАО "Россети Сибирь" | "Читаэнерго" | ТП-168 ф. Алханай | 10/0,4 | 0.16 | 0.016425 | 0 | 0.0108
58685 | ПАО "Россети Сибирь" | "Читаэнерго" | ТП-402 ВЛ-10кВ ф. Цокто-Хангил | 10/0,4 | 0.025 | 0.0018449 | 0 | 0
58686 | ПАО "Россети Сибирь" | "Читаэнерго" | ТП-450 | 6/0,4 | 0.1 | 0.01244 | 0 | 0
58687 | ПАО "Россети Сибирь" | "Читаэнерго" | ТП-479 | 6 | 0.25 | 0.026592 | 0 | 0
58688 | ПАО "Россети Сибирь" | "Читаэнерго" | ТП-40/1 | 6/0,4 | 0.4 | 0.042316 | 0 | 0.0009
58689 | ПАО "Россети Сибирь" | "Читаэнерго" | ТП-466 | 6/0,4 | 0.25 | 0.069861 | 0 | 0
58690 | ПАО "Россети Сибирь" | "Читаэнерго" | РП-05 | 6 | 0.4 | 0.31597 | 0 | 0
58691 | ПАО "Россети Сибирь" | "Читаэнерго" | ТП - 21416 | 10/0,4 | 0.16 | 0.010008 | 0 | 0
58692 | ПАО "Россети Сибирь" | "Читаэнерго" | ТП-476 | 6/0,4 | 0.25 | 0.022904 | 0 | 0.009
58693 | ПАО "Россети Сибирь" | "Читаэнерго" | СТП-725 | 6/0,4 | 0.16 | 0.002326 | 0 | 0
58694 | ПАО "Россети Сибирь" | "Читаэнерго" | СТП №21031 Легал групп | 10/0,4 | 0.025 | 0.0030878 | 0 | 0
58695 | ПАО "Россети Сибирь" | "Читаэнерго" | ТП-724 | 10/0,4 | 0.16 | 0.01433 | 0 | 0.0135
58696 | ПАО "Россети Сибирь" | "Читаэнерго" | КТП-7 Могоча АСКУЭ | 6/0,4 | 0.25 | 0.034217 | 0 | 0
58697 | ПАО "Россети Сибирь" | "Читаэнерго" | ТП-481 | 10/0,4 | 0.63 | 0.10452 | 0 | 0.3123
58698 | ПАО "Россети Сибирь" | "Читаэнерго" | ТП-485 | 10 | 0.63 | 0.099894 | 0 | 0
58699 | ПАО "Россети Сибирь" | "Читаэнерго" | ТП-483 | 6/0,4 | 0.16 | 0.019882 | 0 | 0
58700 | ПАО "Россети Сибирь" | "Читаэнерго" | ТП 21317 | 6/0,4 | 0.4 | 0.44966 | 0.0225 | 0.1485
58701 | ПАО "Россети Сибирь" | "Читаэнерго" | ТП 21029 | 10/0,4 | 0.1 | 0.0081571 | 0 | 0
58702 | ПАО "Россети Сибирь" | "Читаэнерго" | ТП 21231 | 6/0,4 | 0.4 | 0.31826 | 0 | 0.1296
58703 | ПАО "Россети Сибирь" | "Читаэнерго" | ТП 21232 | 6/0,4 | 0.16 | 0.092333 | 0.0135 | 0.009
58704 | ПАО "Россети Сибирь" | "Читаэнерго" | ТП 21213 | 6/0,4 | 0.16 | 0.065348 | 0 | 0.0135
58705 | ПАО "Россети Сибирь" | "Читаэнерго" | ТП 24360 | 6/0,4 | 0.16 | 0.036329 | 0 | 0
58706 | ПАО "Россети Сибирь" | "Читаэнерго" | ТП 24163 | 6/0,4 | 0.1 | 0.047213 | 0 | 0
58707 | ПАО "Россети Сибирь" | "Читаэнерго" | ТП 21239 | 10/0,4 | 0.16 | 0.047808 | 0 | 0.1665
58708 | ПАО "Россети Сибирь" | "Читаэнерго" | ТП 21350 | 10/0,4 | 0.16 | 0.00027565 | 0 | 0.0135
58709 | ПАО "Россети Сибирь" | "Читаэнерго" | ТП 21303 | 10/0,4 | 0.4 | 0.027293 | 0 | 0
58710 | ПАО "Россети Сибирь" | "Читаэнерго" | КТП-422 с.Олекан | 10/0,4 | 0.1 | 0.060576 | 0 | 0.0081
58711 | ПАО "Россети Сибирь" | "Читаэнерго" | КТП-458 с.Зюльзя | 10/0,4 | 0.04 | 0.020359 | 0 | 0
58712 | ПАО "Россети Сибирь" | "Читаэнерго" | ТП 0028 АСКУЭ | 6 | 0.04 | 0.039478 | 0 | 0
58713 | ПАО "Россети Сибирь" | "Читаэнерго" | ТП 08315 | 10 | 0.25 | 0.049299 | 0 | 0
58714 | ПАО "Россети Сибирь" | "Читаэнерго" | ТП 0933 | 10 | 0.1 | 0.015406 | 0 | 0
58715 | ПАО "Россети Сибирь" | "Читаэнерго" | ТП 0946 | 10 | 0.063 | 0.030812 | 0 | 0
58716 | ПАО "Россети Сибирь" | "Читаэнерго" | СТП - 25035 | 10/0,4 | 0.063 | 0.0065145 | 0 | 0
58717 | ПАО "Россети Сибирь" | "Читаэнерго" | КТПН-10/0,4 кВ №2316 «ФСБ Дом» | 10 | 0.16 | 0 | 0 | 0
58718 | ПАО "Россети Сибирь" | "Читаэнерго" | ТП 10/0,4 кВ №2318 ГК «Пожарник» | 10 | 0.1 | 0 | 0 | 0.0063
58719 | ПАО "Россети Сибирь" | "Читаэнерго" | ТП № 402 Школа Абагайтуй | 6/0,4 | 0.63 | 0.082564 | 0 | 0
58720 | ПАО "Россети Сибирь" | "Читаэнерго" | ТП № 401 "Угольная" | 6/0,4 | 0.4 | 0.05815 | 0 | 0
58721 | ПАО "Россети Сибирь" | "Читаэнерго" | ТП Дом Ветеранов | 10 | 0.16 | 0.042289 | 0 | 0
58722 | ПАО "Россети Сибирь" | "Читаэнерго" | КТП 3501 Г.Буха | 10 | 0.063 | 0.021643 | 0 | 0
58723 | ПАО "Россети Сибирь" | "Читаэнерго" | ЗТП Советская (Кооператор) | 10 | 0.4 | 0.18288 | 0 | 0
58724 | ПАО "Россети Сибирь" | "Читаэнерго" | КТП 1510 ОТФ с Акурай | 10 | 0.04 | 0.006355 | 0 | 0
58725 | ПАО "Россети Сибирь" | "Читаэнерго" | ТП-15-01 ф."Боршигорто" | 10/0,4 | 0.063 | 0.0022322 | 0 | 0
58726 | ПАО "Россети Сибирь" | "Читаэнерго" | ТП-443-ул.9-Января,50а | 10/0,4 | 0.25 | 0.044648 | 0 | 0
58727 | ПАО "Россети Сибирь" | "Читаэнерго" | ТП - 24359 | 10/0,4 | 0.04 | 0 | 0 | 0
58728 | ПАО "Россети Сибирь" | "Читаэнерго" | ТП - 24357 | 10/0,4 | 0.04 | 0.0067515 | 0 | 0
58729 | ПАО "Россети Сибирь" | "Читаэнерго" | ТП-429 | 10/0,4 | 0.4 | 0.053929 | 0 | 0
58730 | ПАО "Россети Сибирь" | "Читаэнерго" | КТП 10/0,4 кВ №212 «Школа» ф.2 П-Бырка | 10 | 0.4 | 0.047678 | 0 | 0
58731 | ПАО "Россети Сибирь" | "Читаэнерго" | КТПН-21299 | 6/0,4 | 0.16 | 0.10637 | 0 | 0.0315
58732 | ПАО "Россети Сибирь" | "Читаэнерго" | ТП-3-50 ВЛ-10-КУРУЛГА | 10/0,4 | 0.025 | 0.020799 | 0 | 0
58733 | ПАО "Россети Сибирь" | "Читаэнерго" | ТП-34 ф.Дульдурга | 10/0,4 | 0.025 | 0.0043764 | 0 | 0
58734 | ПАО "Россети Сибирь" | "Читаэнерго" | СТП-105А ф.Бальзино | 10/0,4 | 0.025 | 0.00075992 | 0 | 0
58735 | ПАО "Россети Сибирь" | "Читаэнерго" | ТП-3-1 ВЛ-10-НОВО-КУРГАТАЙ | 10/0,4 | 0.063 | 0.05234 | 0 | 0
58736 | ПАО "Россети Сибирь" | "Читаэнерго" | ТП-172 ф.Алханай | 10/0,4 | 0.25 | 0.015298 | 0 | 0
58737 | ПАО "Россети Сибирь" | "Читаэнерго" | ЗТП №308 ЦРБ, ВЛ № 3 Автомобильная | 10/0,4 | 0.4 | 0.046442 | 0 | 0
58738 | ПАО "Россети Сибирь" | "Читаэнерго" | ТП-23384 Агропчелка | 6/0,4 | 0.4 | 0.0013405 | 0 | 0
58739 | ПАО "Россети Сибирь" | "Читаэнерго" | КТП-22182 | 10/0,4 | 0.04 | 0.0063695 | 0 | 0
58740 | ПАО "Россети Сибирь" | "Читаэнерго" | КТПН-22338 | 10/0,4 | 0.16 | 0.034964 | 0 | 0
58741 | ПАО "Россети Сибирь" | "Читаэнерго" | КТПН-22339 | 10/0,4 | 0.1 | 0.038201 | 0 | 0.0045
58742 | ПАО "Россети Сибирь" | "Читаэнерго" | КТП-22092 до c №176 аб. ф.Туринск | 10/0,4 | 0.16 | 0.059024 | 0 | 0
58743 | ПАО "Россети Сибирь" | "Читаэнерго" | КТПН-22149 | 10/0,4 | 0.63 | 0.088935 | 0 | 0
58744 | ПАО "Россети Сибирь" | "Читаэнерго" | ТП-440-ул.Журавлева,100 | 6/0,4 | 0.4 | 0.12313 | 0 | 0
58745 | ПАО "Россети Сибирь" | "Читаэнерго" | ТП-45 ф.РРС | 10/0,4 | 0.025 | 0.0016665 | 0 | 0.0072
58746 | ПАО "Россети Сибирь" | "Читаэнерго" | ЗТП-121"Школа" ПС Золотореченск ф.12 | 10/0,4 | 0.63 | 0.036498 | 0 | 0
58747 | ПАО "Россети Сибирь" | "Читаэнерго" | Ингодинский уч-к. ТП-21197 | 10/0,4 | 0.25 | 0 | 0 | 0
58748 | ПАО "Россети Сибирь" | "Читаэнерго" | ТП-719 | 10/0,4 | 0.1 | 0.0060312 | 0 | 0
58749 | ПАО "Россети Сибирь" | "Читаэнерго" | ТП-43 ф.Узон | 10 | 0.025 | 0.00063909 | 0 | 0
58750 | ПАО "Россети Сибирь" | "Читаэнерго" | ТП-137 ф.Бальзино | 10 | 0.025 | 0.0007383 | 0 | 0
58751 | ПАО "Россети Сибирь" | "Читаэнерго" | ТП 21358 | 10/0,4 | 0.16 | 0.026707 | 0 | 0
58752 | ПАО "Россети Сибирь" | "Читаэнерго" | СТП 73 Юрта ОТФ ф.Кункур | 10/0,4 | 0.025 | 0.0033427 | 0 | 0
58753 | ПАО "Россети Сибирь" | "Читаэнерго" | Ингодинский уч-к. ТП-21111 | 10/0,4 | 0.1 | 0.014084 | 0 | 0
58754 | ПАО "Россети Сибирь" | "Читаэнерго" | ТП-21 БССС «Зилово» Жирекен | 10/0,4 | 0.04 | 0.0023496 | 0 | 0
58755 | ПАО "Россети Сибирь" | "Читаэнерго" | ТП-22 БССС "Зудыра" Жирекен | 10/0,4 | 0.04 | 0.0028903 | 0 | 0
58756 | ПАО "Россети Сибирь" | "Читаэнерго" | ТП-19 БССС «Кавекта» Жирекен | 10/0,4 | 0.04 | 0.0027088 | 0 | 0
58757 | ПАО "Россети Сибирь" | "Читаэнерго" | ТП-18 БССС «Урюм» Жирекен | 10/0,4 | 0.04 | 0.0029313 | 0 | 0
58758 | ПАО "Россети Сибирь" | "Читаэнерго" | КТП-705 А БССС «Утан» | 10/0,4 | 0.04 | 0.019418 | 0 | 0
58759 | ПАО "Россети Сибирь" | "Читаэнерго" | ТП-28-1 Поселок-3 АСКУЭ | 10/0,4 | 0.16 | 0.087639 | 0 | 0
58760 | ПАО "Россети Сибирь" | "Читаэнерго" | СТП-498 РТРС Н. Ключи | 10/0,4 | 0.025 | 0.0089019 | 0 | 0
58761 | ПАО "Россети Сибирь" | "Читаэнерго" | СТП-494 РТРС с.Зюльзя | 10/0,4 | 0.025 | 0.0078163 | 0 | 0
58762 | ПАО "Россети Сибирь" | "Читаэнерго" | СТП-496 РТРС с.Олекан | 10/0,4 | 0.025 | 0.0070092 | 0 | 0
58763 | ПАО "Россети Сибирь" | "Читаэнерго" | ТП-495 630кВА(ДНТ Мечта) | 6 | 0.63 | 0.0036401 | 0 | 0
58764 | ПАО "Россети Сибирь" | "Читаэнерго" | ТП-24201 | 10/0,4 | 0.25 | 0.049712 | 0 | 0.0135
58765 | ПАО "Россети Сибирь" | "Читаэнерго" | ТП-711 КТПН-10 кВ | 10/0,4 | 0.25 | 0.09932 | 0 | 0.0135
58766 | ПАО "Россети Сибирь" | "Читаэнерго" | СТП 1318 Чаб.стоянка ф.13 Улан-Цацык | 10 | 0.025 | 0.001584 | 0 | 0
58767 | ПАО "Россети Сибирь" | "Читаэнерго" | Ингодинский уч-к. ТП-21088 | 10/0,4 | 0.16 | 0.016211 | 0 | 0
58768 | ПАО "Россети Сибирь" | "Читаэнерго" | ТП-22503 ф.Ленинск | 20/0,4 | 0.1 | 0 | 0 | 0
58769 | ПАО "Россети Сибирь" | "Читаэнерго" | ТП-3-65 ВЛ-10-КУРУЛГА | 10 | 0.025 | 0.014721 | 0 | 0
58770 | ПАО "Россети Сибирь" | "Читаэнерго" | ТП-3-81 ВЛ-10-УЛАЧА | 10/0,4 | 0.063 | 0.04778 | 0 | 0
58771 | ПАО "Россети Сибирь" | "Читаэнерго" | ТП-3-99 ВЛ-10-МОГОЙТУЙ | 10/0,4 | 0.063 | 0.047002 | 0 | 0
58772 | ПАО "Россети Сибирь" | "Читаэнерго" | ТП-3-151 ВЛ-10-АКША-1 | 10/0,4 | 0.1 | 0.04023 | 0 | 0
58773 | ПАО "Россети Сибирь" | "Читаэнерго" | ТП-69-ВЛ-10-ХАПЧЕРАНГА | 10/0,4 | 0.063 | 0.023446 | 0 | 0
58774 | ПАО "Россети Сибирь" | "Читаэнерго" | ТП-30 ВЛ-10-ВЕРХНИЙ УЛЬХУН | 10/0,4 | 0.063 | 0.015047 | 0 | 0
58775 | ПАО "Россети Сибирь" | "Читаэнерго" | ТП-32 ВЛ-10-ВЕРХНИЙ УЛЬХУН | 10/0,4 | 0.04 | 0.015482 | 0 | 0
58776 | ПАО "Россети Сибирь" | "Читаэнерго" | ТП-36 ВЛ-10-ВЕРХНИЙ УЛЬХУН | 10/0,4 | 0.25 | 0.061754 | 0 | 0
58777 | ПАО "Россети Сибирь" | "Читаэнерго" | ТП-21 ВЛ-10-УЛЬХУН ПАРТИЯ | 10/0,4 | 0.025 | 0.020995 | 0 | 0
58778 | ПАО "Россети Сибирь" | "Читаэнерго" | ТП-24 ВЛ-10-УЛЬХУН ПАРТИЯ | 10/0,4 | 0.16 | 0.049977 | 0 | 0
58779 | ПАО "Россети Сибирь" | "Читаэнерго" | ТП-1003 ПС 35/6 Поселковая | 6/0,4 | 0.4 | 0.1586 | 0 | 0
58780 | ПАО "Россети Сибирь" | "Читаэнерго" | ТП-1001 ПС 35/6 Поселковая | 6/0,4 | 0.25 | 0.080886 | 0 | 0
58781 | ПАО "Россети Сибирь" | "Читаэнерго" | ТП-1004 ПС 35/6 Поселковая | 6/0,4 | 0.4 | 0.1575 | 0 | 0.0018
58782 | ПАО "Россети Сибирь" | "Читаэнерго" | ТП-1005 ПС 35/6 Поселковая | 6/0,4 | 0.4 | 0.20508 | 0 | 0
58783 | ПАО "Россети Сибирь" | "Читаэнерго" | ТП-1006 ПС 35/6 Поселковая | 6/0,4 | 0.4 | 0.092366 | 0 | 0.0036
58784 | ПАО "Россети Сибирь" | "Читаэнерго" | ТП-1009 ПС 35/6 Поселковая | 6/0,4 | 0.4 | 0.068462 | 0 | 0
58785 | ПАО "Россети Сибирь" | "Читаэнерго" | ТП-918 ПС 35/6 Поселковая | 6/0,4 | 0.4 | 0.02774 | 0 | 0
58786 | ПАО "Россети Сибирь" | "Читаэнерго" | ТП-919 ПС 35/6 Поселковая | 6/0,4 | 0.4 | 0.18805 | 0 | 0
58787 | ПАО "Россети Сибирь" | "Читаэнерго" | ТП-920 ПС 35/6 Поселковая | 6/0,4 | 0.25 | 0.14969 | 0 | 0.024498
58788 | ПАО "Россети Сибирь" | "Читаэнерго" | ТП-922 ПС 35/6 Поселковая | 6/0,4 | 0.25 | 0.057601 | 0 | 0.0045
58789 | ПАО "Россети Сибирь" | "Читаэнерго" | ТП-923 ПС 35/6 Поселковая | 6/0,4 | 1 | 0.054743 | 0 | 0
58790 | ПАО "Россети Сибирь" | "Читаэнерго" | ТП-924 ПС 35/6 Поселковая | 6/0,4 | 0.4 | 0.042284 | 0 | 0
58791 | ПАО "Россети Сибирь" | "Читаэнерго" | СТП - 24023 | 10/0,4 | 0.04 | 0.011073 | 0 | 0
58792 | ПАО "Россети Сибирь" | "Читаэнерго" | Читинский уч-к. ТП-21003 | 10/0,4 | 0.16 | 0.040894 | 0 | 0
58793 | ПАО "Россети Сибирь" | "Читаэнерго" | ТП 310 "27 кв.дом" | 10/0,4 | 0.16 | 0.041381 | 0 | 0
58794 | ПАО "Россети Сибирь" | "Читаэнерго" | КТП Очистные | 10/0,4 | 0.4 | 0 | 0 | 0
58795 | ПАО "Россети Сибирь" | "Читаэнерго" | ТП-714 | 10/0,4 | 0.63 | 0 | 0 | 0
58796 | ПАО "Россети Сибирь" | "Читаэнерго" | ТП№12-17 ф.Хлебозавод | 10/0,4 | 0.25 | 0.28965 | 0 | 0
58797 | ПАО "Россети Сибирь" | "Читаэнерго" | ТП№12-16 ф.Хлебозавод АСКУЭ | 10/0,4 | 0.25 | 0.081637 | 0 | 0
58798 | ПАО "Россети Сибирь" | "Читаэнерго" | ТП№4-04 ф.Улан-Одон | 10/0,4 | 0.025 | 0.00043613 | 0 | 0
58799 | ПАО "Россети Сибирь" | "Читаэнерго" | СТП-406 от ВЛ-10 кВ ф.Булактуй | 10/0,4 | 0.025 | 0.0087082 | 0 | 0.018
58800 | ПАО "Россети Сибирь" | "Читаэнерго" | СТП - 6 кВ №4 Чирон | 6/0,4 | 0.04 | 0.007418 | 0 | 0
58801 | ПАО "Россети Сибирь" | "Читаэнерго" | СТП - 22 6 кВ Шилка Щербаков | 6/0,4 | 0.04 | 0.0076983 | 0 | 0
58802 | ПАО "Россети Сибирь" | "Читаэнерго" | ТП 23264 | 10/0,4 | 0.04 | 0.0067779 | 0 | 0
58803 | ПАО "Россети Сибирь" | "Читаэнерго" | ТП 23265 | 10/0,4 | 0.04 | 0.0077569 | 0 | 0
58804 | ПАО "Россети Сибирь" | "Читаэнерго" | ТП 23306 "Привоз" | 10/0,4 | 0.16 | 0.045057 | 0 | 0
58805 | ПАО "Россети Сибирь" | "Читаэнерго" | ТП 23308 | 10/0,4 | 0.16 | 0.011099 | 0 | 0
58806 | ПАО "Россети Сибирь" | "Читаэнерго" | ТП 23267 Инвестрстрой | 10/0,4 | 0.16 | 0.0011658 | 0 | 0
58807 | ПАО "Россети Сибирь" | "Читаэнерго" | ЗТП-29 "4 подъём" | 6/0,4 | 0.4 | 0.12061 | 0 | 0
58808 | ПАО "Россети Сибирь" | "Читаэнерго" | ЗТП-30 "3 подъём" | 6/0,4 | 0.4 | 0.1265 | 0 | 0
58809 | ПАО "Россети Сибирь" | "Читаэнерго" | ЗТП-33 "2 подъём" | 6/0,4 | 0.4 | 0.0039676 | 0 | 0
58810 | ПАО "Россети Сибирь" | "Читаэнерго" | КТП-31 "котельная Озёрная" | 6/0,4 | 0.4 | 0.050092 | 0 | 0
58811 | ПАО "Россети Сибирь" | "Читаэнерго" | КТП-32 "котельная Озёрная" | 6/0,4 | 0.4 | 0.085088 | 0 | 0
58812 | ПАО "Россети Сибирь" | "Читаэнерго" | КТП-34 "скважина 60,60АВ" | 6/0,4 | 0.4 | 0.0016921 | 0 | 0
58813 | ПАО "Россети Сибирь" | "Читаэнерго" | КТП-35 "скважина 61 А" | 6/0,4 | 0.25 | 0.0075097 | 0 | 0
58814 | ПАО "Россети Сибирь" | "Читаэнерго" | КТП-36 "скважина 44" | 6/0,4 | 0.63 | 0.0024599 | 0 | 0
58815 | ПАО "Россети Сибирь" | "Читаэнерго" | КТП-37 "скважина 62" | 6/0,4 | 0.63 | 0.0063668 | 0 | 0
58816 | ПАО "Россети Сибирь" | "Читаэнерго" | ТП-31011 Поселок | 6/0,4 | 0.63 | 0.14642 | 0 | 0
58817 | ПАО "Россети Сибирь" | "Читаэнерго" | ТП-31021"Разведка" | 6/0,4 | 0.25 | 0.041914 | 0 | 0
58818 | ПАО "Россети Сибирь" | "Читаэнерго" | ТП 31022 Солонцы | 6/0,4 | 0.063 | 0.00067307 | 0 | 0
58819 | ПАО "Россети Сибирь" | "Читаэнерго" | КТП 21302 10/0,4 | 10/0,4 | 0.4 | 0.048415 | 0 | 0
58820 | ПАО "Россети Сибирь" | "Читаэнерго" | ТП-21301 | 10/0,4 | 0.63 | 0.11496 | 0 | 0.07218
58821 | ПАО "Россети Сибирь" | "Читаэнерго" | ТП-494 | 6/0,4 | 0.63 | 0.035748 | 0 | 0
58822 | ПАО "Россети Сибирь" | "Читаэнерго" | КТПН-32 п.Первомайский | 6/0,4 | 0.4 | 0.039767 | 0 | 0
58823 | ПАО "Россети Сибирь" | "Читаэнерго" | ЗТП-13 п.Первомайский | 6/0,4 | 0.63 | 0.083012 | 0 | 0.0072
58824 | ПАО "Россети Сибирь" | "Читаэнерго" | ЗТП-11 п.Первомайский | 6/0,4 | 0.4 | 0.056422 | 0 | 0
58825 | ПАО "Россети Сибирь" | "Читаэнерго" | ЗТП-12 п.Первомайский | 6/0,4 | 0.4 | 0.14679 | 0 | 0
58826 | ПАО "Россети Сибирь" | "Читаэнерго" | ЗТП-18 п.Первомайский | 6/0,4 | 0.63 | 0.1335 | 0 | 0
58827 | ПАО "Россети Сибирь" | "Читаэнерго" | ЗТП-22 п.Первомайский | 6/0,4 | 0.18 | 0.080287 | 0 | 0
58828 | ПАО "Россети Сибирь" | "Читаэнерго" | ЗТП-8 п.Первомайский | 6/0,4 | 0.4 | 0.07389 | 0 | 0
58829 | ПАО "Россети Сибирь" | "Читаэнерго" | ТП-491 | 6/0,4 | 0.063 | 0.018091 | 0 | 0
58830 | ПАО "Россети Сибирь" | "Читаэнерго" | КТПН-22340 | 10/0,4 | 0.16 | 0.028437 | 0 | 0
58831 | ПАО "Россети Сибирь" | "Читаэнерго" | КТПН-22346 | 10/0,4 | 0.1 | 0.015043 | 0 | 0
58832 | ПАО "Россети Сибирь" | "Читаэнерго" | КТПН-22347 | 10/0,4 | 0.16 | 0.11932 | 0 | 0
58833 | ПАО "Россети Сибирь" | "Читаэнерго" | КТПН-22348 | 10/0,4 | 0.16 | 0.087435 | 0 | 0.0054
58834 | ПАО "Россети Сибирь" | "Читаэнерго" | Ингодинский уч-к. ТП-21150 | 10/0,4 | 0.4 | 0.05975 | 0 | 0.0225
58835 | ПАО "Россети Сибирь" | "Читаэнерго" | ТП-236 ф.Токчин | 10 | 0.025 | 0.0064702 | 0 | 0
58836 | ПАО "Россети Сибирь" | "Читаэнерго" | КТП-700 с.Утан (ТП-031) | 10/0,4 | 0.063 | 0.0078654 | 0 | 0
58837 | ПАО "Россети Сибирь" | "Читаэнерго" | ТП 08615 | 10 | 0.1 | 0.044269 | 0 | 0
58838 | ПАО "Россети Сибирь" | "Читаэнерго" | ТП 17219 | 10 | 0.063 | 0.028431 | 0 | 0
58839 | ПАО "Россети Сибирь" | "Читаэнерго" | КТП-703 | 10/0,4 | 0.25 | 0.0033182 | 0 | 0
58840 | ПАО "Россети Сибирь" | "Читаэнерго" | ТП-24018 | 10/0,4 | 0.4 | 0 | 0 | 0
58841 | ПАО "Россети Сибирь" | "Читаэнерго" | ТП-490 | 6/0,4 | 0.063 | 0.020498 | 0 | 0
58842 | ПАО "Россети Сибирь" | "Читаэнерго" | ТП-484 | 6/0,4 | 0.1 | 0 | 0 | 0
58843 | ПАО "Россети Сибирь" | "Читаэнерго" | ТП-24019 | 10/0,4 | 0.4 | 0 | 0 | 0
58844 | ПАО "Россети Сибирь" | "Читаэнерго" | КТП-892 РТРС Багульный | 10/0,4 | 0.025 | 0.0088727 | 0 | 0
58845 | ПАО "Россети Сибирь" | "Читаэнерго" | ТП-511 | 10/0,4 | 0.25 | 0.0021457 | 0 | 0
58846 | ПАО "Россети Сибирь" | "Читаэнерго" | МТП-22009 | 10/0,4 | 0.04 | 0.00015982 | 0 | 0
58847 | ПАО "Россети Сибирь" | "Читаэнерго" | ТП-163 ВЛ-10кВ ф. Булактуй | 10/0,4 | 0.063 | 0.02684 | 0 | 0.009
58848 | ПАО "Россети Сибирь" | "Читаэнерго" | ТП-164 ВЛ-10кВ ф. Булактуй | 10/0,4 | 0.16 | 0.093085 | 0.009 | 0.0135
58849 | ПАО "Россети Сибирь" | "Читаэнерго" | ТП-165 ВЛ-10кВ ф. Булактуй | 10/0,4 | 0.16 | 0.12477 | 0 | 0.0045
58850 | ПАО "Россети Сибирь" | "Читаэнерго" | КТП-405 БССС «Беломестново-Знаменка» | 10/0,4 | 0.04 | 0.0075992 | 0 | 0
58851 | ПАО "Россети Сибирь" | "Читаэнерго" | ТП-21360 | 10/0,4 | 0.16 | 0.053116 | 0 | 0.018
58852 | ПАО "Россети Сибирь" | "Читаэнерго" | ТП 10/0,4кВ Гусенцова | 10/0,4 | 0.25 | 0 | 0 | 0.0135
58853 | ПАО "Россети Сибирь" | "Читаэнерго" | Читинский уч-к. ТП-21009 | 10/0,4 | 0.16 | 0.029447 | 0 | 0.0135
58854 | ПАО "Россети Сибирь" | "Читаэнерго" | ТП-21221 | 6/0,4 | 0.63 | 0.65115 | 0 | 0.6435
58855 | ПАО "Россети Сибирь" | "Читаэнерго" | КТПН-22425 | 10/0,4 | 0.1 | 0.013226 | 0 | 0
58856 | ПАО "Россети Сибирь" | "Читаэнерго" | ТП-22501 ф.Ленинск | 20/0,4 | 0.25 | 0 | 0 | 0
58857 | ПАО "Россети Сибирь" | "Читаэнерго" | ТП-672 | 10/0,4 | 0.16 | 0.01096 | 0 | 0
58858 | ПАО "Россети Сибирь" | "Читаэнерго" | ТП-676 | 10/0,4 | 0.4 | 0.063123 | 0 | 0.135
58859 | ПАО "Россети Сибирь" | "Читаэнерго" | ТП-678 | 10/0,4 | 0.4 | 0.013554 | 0 | 0
58860 | ПАО "Россети Сибирь" | "Читаэнерго" | ТП-708 ТП-10 кВ | 10/0,4 | 0.063 | 0.0086265 | 0 | 0.099
58861 | ПАО "Россети Сибирь" | "Читаэнерго" | ТП-670 | 10/0,4 | 0.4 | 0.12768 | 0 | 0.036
58862 | ПАО "Россети Сибирь" | "Читаэнерго" | КТПН-10/0,4 кВ №723 ООО "ФОРПОСТ" | 10/0,4 | 0.16 | 0.031718 | 0 | 0
58863 | ПАО "Россети Сибирь" | "Читаэнерго" | СТП №217 п.Холбон | 10/0,4 | 0.025 | 0.0097421 | 0 | 0
58864 | ПАО "Россети Сибирь" | "Читаэнерго" | Читинский уч-к. ТП-21251 | 10/0,4 | 0.4 | 0.029492 | 0 | 0
58865 | ПАО "Россети Сибирь" | "Читаэнерго" | ТП-368 ВЛ-10кВ ф. Цокто--Хангил | 10/0,4 | 0.025 | 0 | 0 | 0
58866 | ПАО "Россети Сибирь" | "Читаэнерго" | ТП-1006 | 10 | 0.1 | 0.021181 | 0 | 0
58867 | ПАО "Россети Сибирь" | "Читаэнерго" | ТП-474 | 10 | 0.25 | 0.050992 | 0 | 0
58868 | ПАО "Россети Сибирь" | "Читаэнерго" | ТП-308 | 10 | 1 | 0.15724 | 0 | 0
58869 | ПАО "Россети Сибирь" | "Читаэнерго" | ТП-493 | 10 | 0.63 | 0.083031 | 0 | 0
58870 | ПАО "Россети Сибирь" | "Читаэнерго" | КТП-540 с.Алеур | 10/0,4 | 0.16 | 0.029821 | 0 | 0
58871 | ПАО "Россети Сибирь" | "Читаэнерго" | Новинский уч-к ТП-24196 | 10/0,4 | 0.25 | 0.036353 | 0 | 0
58872 | ПАО "Россети Сибирь" | "Читаэнерго" | Новинский уч-к ТП-24361 | 10/0,4 | 0.16 | 0.02778 | 0 | 0.0405
58873 | ПАО "Россети Сибирь" | "Читаэнерго" | ТП-704 | 10/0,4 | 0.25 | 0.027964 | 0 | 0
58874 | ПАО "Россети Сибирь" | "Читаэнерго" | ТП 202110 АБЗ | 10 | 0.63 | 0.0022609 | 0 | 0
58875 | ПАО "Россети Сибирь" | "Читаэнерго" | ТП-24172 | 6/0,4 | 0.25 | 0.28574 | 0 | 0.0684
58876 | ПАО "Россети Сибирь" | "Читаэнерго" | КТП-418 с.Знаменка | 10/0,4 | 0.4 | 0.10649 | 0.0036 | 0
58877 | ПАО "Россети Сибирь" | "Читаэнерго" | ТП-22 Асфальтовый завод г.Сретенск | 10/0,4 | 0.63 | 0.33539 | 0 | 0
58878 | ПАО "Россети Сибирь" | "Читаэнерго" | ТП-16 Детский сад г.Сретенск | 10/0,4 | 0.25 | 0.079403 | 0 | 0
58879 | ПАО "Россети Сибирь" | "Читаэнерго" | СТП - 21347 | 10/0,4 | 0.04 | 0 | 0 | 0
58880 | ПАО "Россети Сибирь" | "Читаэнерго" | ТП: 21201 | 6/0,4 | 0.25 | 0.08518 | 0.009 | 0.0261
58881 | ПАО "Россети Сибирь" | "Читаэнерго" | Читинский уч-к. ТП-21202 | 6/0,4 | 0.1 | 0.11924 | 0 | 0.054
58882 | ПАО "Россети Сибирь" | "Читаэнерго" | ТП: 21320 | 6/0,4 | 0.63 | 0.6948 | 0 | 0.0693
58883 | ПАО "Россети Сибирь" | "Читаэнерго" | ТП - 24362 | 6/0,4 | 0.1 | 0.011144 | 0 | 0
58884 | ПАО "Россети Сибирь" | "Читаэнерго" | КТПН-21297 | 6/0,4 | 0.63 | 0.49624 | 0 | 0.0945
58885 | ПАО "Россети Сибирь" | "Читаэнерго" | ЗТП-1 п.Первомайский | 6/0,4 | 0.4 | 0.06267 | 0 | 0
58886 | ПАО "Россети Сибирь" | "Читаэнерго" | ЗТП-58 п.Первомайский | 6/0,4 | 0.56 | 0.071292 | 0 | 0
58887 | ПАО "Россети Сибирь" | "Читаэнерго" | ЗТП-2 Первомайск | 6/0,4 | 0.4 | 0.082779 | 0 | 0.056
58888 | ПАО "Россети Сибирь" | "Читаэнерго" | ЗТП-3 Первомайск | 6/0,4 | 0.63 | 0.11348 | 0 | 0
58889 | ПАО "Россети Сибирь" | "Читаэнерго" | ЗТП-62 п.Первомайский | 6/0,4 | 0.32 | 0.048429 | 0 | 0
58890 | ПАО "Россети Сибирь" | "Читаэнерго" | ЗТП-4 Первомайск | 6/0,4 | 0.32 | 0.10709 | 0 | 0
58891 | ПАО "Россети Сибирь" | "Читаэнерго" | ЗТП-5 Первомайск | 6/0,4 | 0.63 | 0.12548 | 0 | 0
58892 | ПАО "Россети Сибирь" | "Читаэнерго" | ЗТП-6 Первомайск | 6/0,4 | 0.4 | 0.043884 | 0 | 0
58893 | ПАО "Россети Сибирь" | "Читаэнерго" | ЗТП-7 Первомайск | 6/0,4 | 0.25 | 0 | 0 | 0
58894 | ПАО "Россети Сибирь" | "Читаэнерго" | КТПН-23 Первомайск | 6/0,4 | 0.4 | 0.021869 | 0 | 0
58895 | ПАО "Россети Сибирь" | "Читаэнерго" | ЗТП-9 Первомайск | 6/0,4 | 0.18 | 0.074038 | 0 | 0
58896 | ПАО "Россети Сибирь" | "Читаэнерго" | ЗТП-10 Первомайск (Госпиталь) | 6/0,4 | 0.18 | 0.20941 | 0 | 0
58897 | ПАО "Россети Сибирь" | "Читаэнерго" | КТПН-28 Первомайск | 6/0,4 | 0.63 | 0.043348 | 0 | 0
58898 | ПАО "Россети Сибирь" | "Читаэнерго" | ЗТП-14 Первомайск | 6/0,4 | 0.63 | 0.10361 | 0 | 0
58899 | ПАО "Россети Сибирь" | "Читаэнерго" | ЗТП-15 Первомайск | 6/0,4 | 0.32 | 0 | 0 | 0
58900 | ПАО "Россети Сибирь" | "Читаэнерго" | ЗТП-16 Первомайск | 6/0,4 | 0.4 | 0.0092144 | 0 | 0
58901 | ПАО "Россети Сибирь" | "Читаэнерго" | КТПН-37 Первомайск | 6/0,4 | 0.25 | 0.039483 | 0 | 0.0045
58902 | ПАО "Россети Сибирь" | "Читаэнерго" | ЗТП-17 Первомайск | 6/0,4 | 0.63 | 0.19289 | 0 | 0
58903 | ПАО "Россети Сибирь" | "Читаэнерго" | ЗТП-19 Первомайск | 6/0,4 | 0.4 | 0.14242 | 0 | 0
58904 | ПАО "Россети Сибирь" | "Читаэнерго" | ЗТП-20 Первомайск | 6/0,4 | 0.32 | 0.1072 | 0 | 0
58905 | ПАО "Россети Сибирь" | "Читаэнерго" | ЗТП-21 Первомайск | 6/0,4 | 0.063 | 0.0089406 | 0 | 0
58906 | ПАО "Россети Сибирь" | "Читаэнерго" | ЗТП-24 Первомайск | 6/0,4 | 0.25 | 0.008647 | 0 | 0
58907 | ПАО "Россети Сибирь" | "Читаэнерго" | ЗТП-27 Первомайск | 6/0,4 | 0.4 | 0.12008 | 0 | 0
58908 | ПАО "Россети Сибирь" | "Читаэнерго" | КТПН-53 Первомайск | 6/0,4 | 0.4 | 0.013714 | 0 | 0
58909 | ПАО "Россети Сибирь" | "Читаэнерго" | ЗТП-30 Первомайск | 6/0,4 | 0.56 | 0.065566 | 0 | 0
58910 | ПАО "Россети Сибирь" | "Читаэнерго" | ЗТП-31 Первомайск | 6/0,4 | 0.56 | 0.082929 | 0 | 0
58911 | ПАО "Россети Сибирь" | "Читаэнерго" | КТПН-54 Первомайск | 6/0,4 | 0.16 | 0.012132 | 0 | 0
58912 | ПАО "Россети Сибирь" | "Читаэнерго" | ЗТП-36 Первомайск | 6/0,4 | 0.63 | 0.15882 | 0 | 0
58913 | ПАО "Россети Сибирь" | "Читаэнерго" | ЗТП-40 Первомайск | 6/0,4 | 0.4 | 0.10032 | 0 | 0
58914 | ПАО "Россети Сибирь" | "Читаэнерго" | ЗТП- 50 Первомайск | 6/0,4 | 0.63 | 0.036703 | 0 | 0
58915 | ПАО "Россети Сибирь" | "Читаэнерго" | КТПН-69 Первомайск | 6/0,4 | 0.4 | 0 | 0 | 0
58916 | ПАО "Россети Сибирь" | "Читаэнерго" | КТПН-57 Первомайск | 6/0,4 | 0.25 | 0.073179 | 0 | 0
58917 | ПАО "Россети Сибирь" | "Читаэнерго" | ЗТП-29 Первомайск | 6/0,4 | 0.4 | 0.02819 | 0 | 0
58918 | ПАО "Россети Сибирь" | "Читаэнерго" | КТП-67 п.Первомайский | 6/0,4 | 0.1 | 0.0078503 | 0 | 0
58919 | ПАО "Россети Сибирь" | "Читаэнерго" | КТПН-38 Первомайск | 6/0,4 | 0.4 | 0.032553 | 0 | 0
58920 | ПАО "Россети Сибирь" | "Читаэнерго" | КТПН-39 Первомайск | 6/0,4 | 0.4 | 0.025397 | 0 | 0
58921 | ПАО "Россети Сибирь" | "Читаэнерго" | ТП-756 Чернышевск (ТП-014 с.Комсомольск) | 10/0,4 | 0.25 | 0.036752 | 0 | 0.0072
58922 | ПАО "Россети Сибирь" | "Читаэнерго" | ТП-489 | 6/0,4 | 0.063 | 0.00087037 | 0 | 0
58923 | ПАО "Россети Сибирь" | "Читаэнерго" | ТП-1022 | 6/0,4 | 0.25 | 0.040355 | 0 | 0
58924 | ПАО "Россети Сибирь" | "Читаэнерго" | ТП-81 г.Шилка | 6/0,4 | 1 | 0.026534 | 0 | 0
58925 | ПАО "Россети Сибирь" | "Читаэнерго" | ТП-377 г.Балей | 10/0,4 | 0.25 | 0.016142 | 0 | 0
58926 | ПАО "Россети Сибирь" | "Читаэнерго" | ТП-150 от ВЛ-10 кВ ф.3 Уряал | 10/0,4 | 0.04 | 0.0071178 | 0 | 0
58927 | ПАО "Россети Сибирь" | "Читаэнерго" | ТП-478 | 6/0,4 | 0.063 | 0.029835 | 0 | 0
58928 | ПАО "Россети Сибирь" | "Читаэнерго" | ТП-728 | 6/0,4 | 0.16 | 0.024261 | 0 | 0.0405
58929 | ПАО "Россети Сибирь" | "Читаэнерго" | КТП-22052 Земляничная | 10/0,4 | 0.063 | 0.013863 | 0 | 0
58930 | ПАО "Россети Сибирь" | "Читаэнерго" | ТП-441 | 6/0,4 | 0.1 | 0.048046 | 0 | 0
58931 | ПАО "Россети Сибирь" | "Читаэнерго" | ТП-442-Романовский тракт,65а | 6/0,4 | 0.25 | 0.035936 | 0 | 0
58932 | ПАО "Россети Сибирь" | "Читаэнерго" | МТП-92 ВЛ-10кВ ф. Урдо-Ага | 10/0,4 | 0.025 | 0.0027617 | 0 | 0
58933 | ПАО "Россети Сибирь" | "Читаэнерго" | ТП-688(ТП-школа 7) | 6/0,4 | 0.4 | 0.029947 | 0 | 0
58934 | ПАО "Россети Сибирь" | "Читаэнерго" | ТП-689 | 6/0,4 | 0.04 | 0.14122 | 0 | 0
58935 | ПАО "Россети Сибирь" | "Читаэнерго" | СТП-893 пост №12 | 10/0,4 | 0.025 | 0.0073254 | 0 | 0
58936 | ПАО "Россети Сибирь" | "Читаэнерго" | ТП-680 | 6/0,4 | 0.1 | 0.012275 | 0 | 0
58937 | ПАО "Россети Сибирь" | "Читаэнерго" | ТП-682 | 6/0,4 | 0.16 | 0.0020721 | 0 | 0.0072
58938 | ПАО "Россети Сибирь" | "Читаэнерго" | ТП-683 | 10/0,4 | 1 | 0.014762 | 0 | 0
58939 | ПАО "Россети Сибирь" | "Читаэнерго" | ТП-684 | 10/0,4 | 0.63 | 0.18447 | 0 | 0
58940 | ПАО "Россети Сибирь" | "Читаэнерго" | ТП-677 | 10/0,4 | 0.16 | 0.011373 | 0 | 0
58941 | ПАО "Россети Сибирь" | "Читаэнерго" | ТП-681 | 10/0,4 | 0.16 | 0.0027933 | 0 | 0
58942 | ПАО "Россети Сибирь" | "Читаэнерго" | СТП 103 ОТФ Васильев | 10/0,4 | 0.025 | 0.00060407 | 0 | 0
58943 | ПАО "Россети Сибирь" | "Читаэнерго" | МТП-22051 Исмайбагандов | 10/04 | 0.025 | 0.0023302 | 0 | 0
58944 | ПАО "Россети Сибирь" | "Читаэнерго" | ТП-1243 Школа | 10/0,4 | 0.4 | 0.068396 | 0 | 0
58945 | ПАО "Россети Сибирь" | "Читаэнерго" | СТП №21212 63 кВА СНТ Дорожник | 6/0,4 | 0.063 | 0.032618 | 0 | 0
58946 | ПАО "Россети Сибирь" | "Читаэнерго" | ЗТП 10/0,4 кВ №601 РТРС | 10/0,4 | 0.25 | 0.033603 | 0 | 0
58947 | ПАО "Россети Сибирь" | "Читаэнерго" | ТП-721 | 10/0,4 | 0.4 | 0.022111 | 0.135 | 0.135
58948 | ПАО "Россети Сибирь" | "Читаэнерго" | ТП-487 от ВЛ-6кВ ф."Северный города" | 6 | 0.04 | 0.014857 | 0 | 0
58949 | ПАО "Россети Сибирь" | "Читаэнерго" | ТП-488 от ВЛ-6кВ ф."Биофабрика" | 6/0,4 | 0.25 | 0.039241 | 0 | 0.0135
58950 | ПАО "Россети Сибирь" | "Читаэнерго" | ТП-132 ф.Бальзино | 10/0,4 | 0.1 | 0.0052064 | 0 | 0
58951 | ПАО "Россети Сибирь" | "Читаэнерго" | +КТП-10/0,4 кВ "Дет. сад ул. Лазо" | 10/0,4 | 0.16 | 0.019966 | 0 | 0
58952 | ПАО "Россети Сибирь" | "Читаэнерго" | ТП-411 | 10/0,4 | 0.025 | 0 | 0 | 0
58953 | ПАО "Россети Сибирь" | "Читаэнерго" | ТП-941 | 10/0,4 | 0.04 | 0 | 0 | 0
58954 | ПАО "Россети Сибирь" | "Читаэнерго" | ТП-1021 | 10/0,4 | 0.025 | 0.01894 | 0 | 0
58955 | ПАО "Россети Сибирь" | "Читаэнерго" | ТП-06630 | 10 | 0.063 | 0.027031 | 0 | 0
58956 | ПАО "Россети Сибирь" | "Читаэнерго" | ТП-445 Молоковский тракт | 6/0,4 | 0.16 | 0.052435 | 0 | 0
58957 | ПАО "Россети Сибирь" | "Читаэнерго" | МТП-713 | 6/0,4 | 0.063 | 0.0065702 | 0 | 0
58958 | ПАО "Россети Сибирь" | "Читаэнерго" | МТП-717 | 6/0,4 | 0.16 | 0.066937 | 0.0135 | 0.027
58959 | ПАО "Россети Сибирь" | "Читаэнерго" | КТП-712 | 10/0,4 | 0.16 | 0.0045123 | 0 | 0
58960 | ПАО "Россети Сибирь" | "Читаэнерго" | МТП-716 | 10/0,4 | 0.4 | 0.011673 | 0 | 0
58961 | ПАО "Россети Сибирь" | "Читаэнерго" | МТП-715 | 10/0,4 | 0.16 | 0.073373 | 0 | 0
58962 | ПАО "Россети Сибирь" | "Читаэнерго" | ТП-5 ПГТ Могзон | 10/0,4 | 0.1 | 0.02124 | 0 | 0
58963 | ПАО "Россети Сибирь" | "Читаэнерго" | ТП-3 ПГТ Могзон | 10/0,4 | 0.4 | 0.073797 | 0 | 0
58964 | ПАО "Россети Сибирь" | "Читаэнерго" | ТП-2 ПГТ Могзон | 10/0,4 | 0.4 | 0.058292 | 0 | 0
58965 | ПАО "Россети Сибирь" | "Читаэнерго" | ТП-23079 | 10/0,4 | 0.4 | 0.020422 | 0 | 0
58966 | ПАО "Россети Сибирь" | "Читаэнерго" | ТП-673 | 6/0,4 | 0.25 | 0.12824 | 0 | 0.0405
58967 | ПАО "Россети Сибирь" | "Читаэнерго" | КТП-22422 | 10/0,4 | 0.1 | 0.016404 | 0 | 0
58968 | ПАО "Россети Сибирь" | "Читаэнерго" | КТП-362 г.Балей АСКУЭ | 10/0,4 | 0.1 | 0.027621 | 0 | 0
58969 | ПАО "Россети Сибирь" | "Читаэнерго" | ТП-17 Шилка 10/0,4 кВ Детская деревня | 10/0,4 | 0.1 | 0.010206 | 0 | 0
58970 | ПАО "Россети Сибирь" | "Читаэнерго" | КТП-45 Могоча 6/0,4 кВ | 6/0,4 | 0.4 | 0.024316 | 0 | 0
58971 | ПАО "Россети Сибирь" | "Читаэнерго" | ТП №510 "Баня" от ВЛ №5 "Посёлок" | 6/0,4 | 0.25 | 0.052728 | 0.0045 | 0
58972 | ПАО "Россети Сибирь" | "Читаэнерго" | КТП №511 ПС Поселковая / ф. № 5 | 6/0,4 | 0.25 | 0.042253 | 0 | 0
58973 | ПАО "Россети Сибирь" | "Читаэнерго" | КТП № 1 КНС ТМ 1 ф. № 5 | 10/0,4 | 0.4 | 0 | 0 | 0
58974 | ПАО "Россети Сибирь" | "Читаэнерго" | +КТП 10/0,4 кВ КНС ПС 110/35/10 Б/З | 10/0,4 | 0.16 | 0.033686 | 0 | 0
58975 | ПАО "Россети Сибирь" | "Читаэнерго" | ЗТП-3012 АРТП | 10/0,4 | 0.25 | 0.096926 | 0 | 0
58976 | ПАО "Россети Сибирь" | "Читаэнерго" | КТП-1906 ЮЭС-4 Котельная | 10/0,4 | 1 | 0 | 0 | 0
58977 | ПАО "Россети Сибирь" | "Читаэнерго" | КТП 2404 Комсомольская, ВЛ №24 Восточный | 10/0,4 | 0.4 | 0.1034 | 0 | 0.0018
58978 | ПАО "Россети Сибирь" | "Читаэнерго" | КТП-1001 Былков | 10 | 0.25 | 0.050262 | 0 | 0
58979 | ПАО "Россети Сибирь" | "Читаэнерго" | ТП №2601 Восточная, ВЛ №26 Савв-я АСКУЭ | 10/0,4 | 0.1 | 0.036527 | 0 | 0
58980 | ПАО "Россети Сибирь" | "Читаэнерго" | СТП-797 п.Чернышевск | 10/0,4 | 0.063 | 0.018332 | 0 | 0
58981 | ПАО "Россети Сибирь" | "Читаэнерго" | КТПН-10/0,4 кВ №2316 «ФСБ Дом» | 10/0,4 | 0.25 | 0.020885 | 0 | 0
58982 | ПАО "Россети Сибирь" | "Читаэнерго" | СТП-757 | 10/0,4 | 0.04 | 0.0077361 | 0 | 0
58983 | ПАО "Россети Сибирь" | "Читаэнерго" | Читинский уч-к. ТП-21200 | 10/0,4 | 0.63 | 0.23515 | 0 | 0.144
58984 | ПАО "Россети Сибирь" | "Читаэнерго" | ТП-400 ВЛ-10кВ ф. Хилинский | 10/0,4 | 0.025 | 0 | 0 | 0
58985 | ПАО "Россети Сибирь" | "Читаэнерго" | ТП-667 10/0,4 кВ | 10/0,4 | 0.63 | 0.11156 | 0 | 0
58986 | ПАО "Россети Сибирь" | "Читаэнерго" | СТП-404 ВЛ-10кВ ф. Булактуй | 10/0,4 | 0.025 | 0.021365 | 0 | 0.0468
58987 | ПАО "Россети Сибирь" | "Читаэнерго" | ТП-748 | 10/0,4 | 0.25 | 0.079089 | 0 | 0.144
58988 | ПАО "Россети Сибирь" | "Читаэнерго" | ТП-76 МТС | 6/0,4 | 0.04 | 0.0066203 | 0 | 0
58989 | ПАО "Россети Сибирь" | "Читаэнерго" | ТП-78 Мегафон | 6/0,4 | 0.1 | 0.0072792 | 0 | 0
58990 | ПАО "Россети Сибирь" | "Читаэнерго" | ТП-77 Билайн | 6/0,4 | 0.04 | 0.0057405 | 0 | 0
58991 | ПАО "Россети Сибирь" | "Читаэнерго" | ТП-464 | 6/0,4 | 0.16 | 0 | 0 | 0
58992 | ПАО "Россети Сибирь" | "Читаэнерго" | КТП-235 с.Пешково ул.Центральная51 | 10/0,4 | 0.1 | 0.029528 | 0 | 0
58993 | ПАО "Россети Сибирь" | "Читаэнерго" | ТП-1012 | 6 | 0.25 | 0.16176 | 0 | 0
58994 | ПАО "Россети Сибирь" | "Читаэнерго" | ТП-1011 | 6 | 0.25 | 0.027047 | 0 | 0
58995 | ПАО "Россети Сибирь" | "Читаэнерго" | ТП-1003 | 6 | 0.63 | 0.080961 | 0 | 0
58996 | ПАО "Россети Сибирь" | "Читаэнерго" | СТП-771 | 6/0,4 | 0.025 | 0.0017143 | 0 | 0
58997 | ПАО "Россети Сибирь" | "Читаэнерго" | СТП-772 | 10/0,4 | 0.16 | 0.010066 | 0 | 0.1215
58998 | ПАО "Россети Сибирь" | "Читаэнерго" | СТП-22174 Лиханов | 10/0,4 | 0.025 | 0.0029309 | 0 | 0
58999 | ПАО "Россети Сибирь" | "Читаэнерго" | КТП 10/0,4 кВ №29111 | 10 | 0.16 | 0.018463 | 0 | 0
59000 | ПАО "Россети Сибирь" | "Читаэнерго" | ТП-1049 2 сек. | 6/0,4 | 1 | 0 | 0 | 0
59001 | ПАО "Россети Сибирь" | "Читаэнерго" | ТП-1059 (2 сек) | 6/0,4 | 1 | 0 | 0 | 0
59002 | ПАО "Россети Сибирь" | "Читаэнерго" | ТП-1059 (1 сек) | 6/0,4 | 1 | 0 | 0 | 0
59003 | ПАО "Россети Сибирь" | "Читаэнерго" | КТП-22245 | 10/0,4 | 0.063 | 0.0037628 | 0 | 0
59004 | ПАО "Россети Сибирь" | "Читаэнерго" | Читинский уч-к. ТП-21046 | 10/0,4 | 0.4 | 0.083964 | 0 | 0
59005 | ПАО "Россети Сибирь" | "Читаэнерго" | КТП-22025 | 10/0,4 | 0.04 | 0.0018512 | 0 | 0
59006 | ПАО "Россети Сибирь" | "Читаэнерго" | ТП-145 ф.Могойтуй | 10/0,4 | 0.025 | 0.0085866 | 0 | 0
59007 | ПАО "Россети Сибирь" | "Читаэнерго" | ТП-167 ф.Алханай | 10/0,4 | 0.25 | 0.00079825 | 0 | 0
59008 | ПАО "Россети Сибирь" | "Читаэнерго" | ТП-40А ф.Таптанай | 10/0,4 | 0.16 | 0 | 0 | 0
59009 | ПАО "Россети Сибирь" | "Читаэнерго" | ЗТП-22177 ф.Курорт-1 | 6/0,4 | 0.32 | 0.04277 | 0.0027 | 0
59010 | ПАО "Россети Сибирь" | "Читаэнерго" | ТП-6 ф.Таптанай | 10/0,4 | 0.025 | 0.00010762 | 0 | 0
59011 | ПАО "Россети Сибирь" | "Читаэнерго" | ТП-83 ф.Судунтуй | 10 | 0.025 | 0.0029298 | 0 | 0
59012 | ПАО "Россети Сибирь" | "Читаэнерго" | СТП-100 ф.Тарбагатай | 10 | 0.025 | 0.0017293 | 0 | 0
59013 | ПАО "Россети Сибирь" | "Читаэнерго" | СТП-44 ф.Узон | 10/0,4 | 0.16 | 0.0022002 | 0 | 0
59014 | ПАО "Россети Сибирь" | "Читаэнерго" | СТП-143 ф.Могойтуй | 10/0,4 | 0.025 | 0.00048852 | 0 | 0
59015 | ПАО "Россети Сибирь" | "Читаэнерго" | СТП-138 ф.Бальзино | 10/0,4 | 0.025 | 0.00050315 | 0 | 0
59016 | ПАО "Россети Сибирь" | "Читаэнерго" | СТП-11А ф.РРС | 10/0,4 | 0.025 | 0.0080837 | 0 | 0
59017 | ПАО "Россети Сибирь" | "Читаэнерго" | СТП-139 ф.Бальзино | 10/0,4 | 0.025 | 0.00087084 | 0 | 0
59018 | ПАО "Россети Сибирь" | "Читаэнерго" | ТП-36 Ф: Поселок 3 | 10/0,4 | 0.4 | 0.35938 | 0 | 0.048798
59019 | ПАО "Россети Сибирь" | "Читаэнерго" | ТП-36/1 ВЛ-10кВ ф. Поселок-3 | 10/0,4 | 0.16 | 0.14888 | 0 | 0
59020 | ПАО "Россети Сибирь" | "Читаэнерго" | ТП-659 ф.Дачи | 6/0,4 | 0.25 | 0.051116 | 0 | 0
59021 | ПАО "Россети Сибирь" | "Читаэнерго" | ТП-665 ф.Дальний привод | 6/0,4 | 0.4 | 0.089262 | 0 | 0.0063
59022 | ПАО "Россети Сибирь" | "Читаэнерго" | ТП-669 ф.Дачи | 6/0,4 | 0.25 | 0.24974 | 0 | 0.1251
59023 | ПАО "Россети Сибирь" | "Читаэнерго" | КТП-687 | 6/0,4 | 0.25 | 0.043698 | 0 | 0.1422
59024 | ПАО "Россети Сибирь" | "Читаэнерго" | КТП-691 | 6/0,4 | 0.16 | 0.12005 | 0 | 0.0135
59025 | ПАО "Россети Сибирь" | "Читаэнерго" | ТП-664 АСКУЭ | 6/0,4 | 0.25 | 0.018309 | 0 | 0.0135
59026 | ПАО "Россети Сибирь" | "Читаэнерго" | СТП-48 Погосян Могоча | 6/0,4 | 0.16 | 0.00767 | 0 | 0
59027 | ПАО "Россети Сибирь" | "Читаэнерго" | ТП-661 | 6/0,4 | 0.4 | 0.077144 | 0 | 0.054
59028 | ПАО "Россети Сибирь" | "Читаэнерго" | ТП-662 | 6/0,4 | 0.63 | 0.26841 | 0 | 0.0792
59029 | ПАО "Россети Сибирь" | "Читаэнерго" | СТП 627 Строителей | 10/0,4 | 0.063 | 0.10049 | 0 | 0.0045
59030 | ПАО "Россети Сибирь" | "Читаэнерго" | КТПС-10 кВ 12-21 ф.Хлебозавод | 10/0,4 | 0.04 | 0.022913 | 0 | 0
59031 | ПАО "Россети Сибирь" | "Читаэнерго" | Ингодинский уч-к. ТП-21145 | 10/0,4 | 0.25 | 0.0093078 | 0 | 0
59032 | ПАО "Россети Сибирь" | "Читаэнерго" | КТП-531 "Дедюхин" | 6/0,4 | 0.1 | 0.049282 | 0 | 0
59033 | ПАО "Россети Сибирь" | "Читаэнерго" | СТП-500 г. Нерчинск | 6/0,4 | 0.1 | 0.082303 | 0 | 0
59034 | ПАО "Россети Сибирь" | "Читаэнерго" | КТП-532 "СоюзиК" | 6/0,4 | 0.16 | 0.016567 | 0 | 0
59035 | ПАО "Россети Сибирь" | "Читаэнерго" | КТП-513 Забелин | 6/0,4 | 0.25 | 0.056143 | 0 | 0
59036 | ПАО "Россети Сибирь" | "Читаэнерго" | СТП-479 Юн-Тун-Чин г.Нерчинск | 6/0,4 | 0.063 | 0.02211 | 0 | 0
59037 | ПАО "Россети Сибирь" | "Читаэнерго" | СТП -499 РТРС п.Букачача | 6/0,4 | 0.025 | 0.003406 | 0 | 0.013
59038 | ПАО "Россети Сибирь" | "Читаэнерго" | СТП-243 РТРС с.Савватеево | 10/0,4 | 0.063 | 0.0099875 | 0 | 0
59039 | ПАО "Россети Сибирь" | "Читаэнерго" | СТП-408 ОТФ Якимова | 10/0,4 | 0.025 | 0.0065986 | 0 | 0
59040 | ПАО "Россети Сибирь" | "Читаэнерго" | СТП-411 КФХ Чернов | 10/0,4 | 0.025 | 0.0045595 | 0 | 0
59041 | ПАО "Россети Сибирь" | "Читаэнерго" | СТП-535 ОТФ Кочетыгов | 10/0,4 | 0.025 | 0.0039421 | 0 | 0
59042 | ПАО "Россети Сибирь" | "Читаэнерго" | СТП-518 ИП Наврузов | 10/0,4 | 0.025 | 0.0073349 | 0 | 0
59043 | ПАО "Россети Сибирь" | "Читаэнерго" | ТП-20-06 ф. Ага-Хангил | 10/0,4 | 0.063 | 0.024099 | 0 | 0
59044 | ПАО "Россети Сибирь" | "Читаэнерго" | ТП-3-10 ф. Посёлок-1 | 10/0,4 | 1 | 0.052285 | 0 | 0
59045 | ПАО "Россети Сибирь" | "Читаэнерго" | ТП-12-15 ф. Хлебозавод | 10/0,4 | 0.1 | 0.043517 | 0 | 0.009
59046 | ПАО "Россети Сибирь" | "Читаэнерго" | ТП-1-06 ф. Пищекомбинат | 10/0,4 | 0.16 | 0.021867 | 0 | 0
59047 | ПАО "Россети Сибирь" | "Читаэнерго" | КТП-329 Шилка | 10/0,4 | 0.25 | 0.0073179 | 0 | 0
59048 | ПАО "Россети Сибирь" | "Читаэнерго" | СТП-221 с.Унда | 10/0,4 | 0.025 | 0.0091332 | 0 | 0
59049 | ПАО "Россети Сибирь" | "Читаэнерго" | СТП-613 с.Купряково | 10/0,4 | 0.025 | 0.0027612 | 0 | 0
59050 | ПАО "Россети Сибирь" | "Читаэнерго" | СТП-156 ФАП В.Хила | 10/0,4 | 0.063 | 0 | 0 | 0
59051 | ПАО "Россети Сибирь" | "Читаэнерго" | СТП-742 степная зона | 10/0,4 | 0.025 | 0.0077786 | 0 | 0
59052 | ПАО "Россети Сибирь" | "Читаэнерго" | СТП-7 п.Жирекен | 10/0,4 | 0.04 | 0.0014381 | 0 | 0.0054
59053 | ПАО "Россети Сибирь" | "Читаэнерго" | СТП-727 степная зона | 10/0,4 | 0.025 | 0.0043188 | 0 | 0
59054 | ПАО "Россети Сибирь" | "Читаэнерго" | СТП-10 кВ №11 п.Жирекен | 10/0,4 | 0.04 | 0 | 0 | 0.0054
59055 | ПАО "Россети Сибирь" | "Читаэнерго" | СТП-575 п.Заречный | 10/0,4 | 0.063 | 0.01314 | 0 | 0
59056 | ПАО "Россети Сибирь" | "Читаэнерго" | СТП-580 КФХ Казаченко М.Н. | 10/0,4 | 0.025 | 0.0072273 | 0 | 0
59057 | ПАО "Россети Сибирь" | "Читаэнерго" | СТП №17 Дарасун Переселенцы | 10/0,4 | 0.04 | 0 | 0 | 0
59058 | ПАО "Россети Сибирь" | "Читаэнерго" | КТПН-22333 2трансф по 63 кВА | 10/0,4 | 0.063 | 0.045684 | 0 | 0
59059 | ПАО "Россети Сибирь" | "Читаэнерго" | ТП-902 (1718) "Обл. газ" | 10/0,4 | 0.1 | 0.003675 | 0 | 0
59060 | ПАО "Россети Сибирь" | "Читаэнерго" | КТПС 23 ф. Булуктуй | 10/0,4 | 0.025 | 0.0047162 | 0 | 0
59061 | ПАО "Россети Сибирь" | "Читаэнерго" | КТПС-6-05 ф.Огок | 10/0,4 | 0.04 | 0.0012782 | 0 | 0
59062 | ПАО "Россети Сибирь" | "Читаэнерго" | КТПС 6 ф.Номоконово | 10 | 0.025 | 0.0040856 | 0 | 0
59063 | ПАО "Россети Сибирь" | "Читаэнерго" | КТПС-9-17 Жаргалов Д.Ж. | 10 | 0.025 | 0 | 0 | 0
59064 | ПАО "Россети Сибирь" | "Читаэнерго" | ТП-16 ф.Хатькин | 10/0,4 | 0.025 | 0.0046737 | 0 | 0
59065 | ПАО "Россети Сибирь" | "Читаэнерго" | КТПН-22173 а ф.Талача | 10/0,4 | 0.16 | 0.023339 | 0 | 0
59066 | ПАО "Россети Сибирь" | "Читаэнерго" | ТП-35 ВЛ-10кВ ф. Хойто-Ага | 10/0,4 | 0.025 | 0 | 0 | 0
59067 | ПАО "Россети Сибирь" | "Читаэнерго" | ТП-30 ВЛ-10кВ ф. Поселок-3 | 10 | 0.1 | 0.048468 | 0 | 0
59068 | ПАО "Россети Сибирь" | "Читаэнерго" | ТП-11 ф. Хойто-Ага | 10/0,4 | 0.025 | 0.0018515 | 0 | 0
59069 | ПАО "Россети Сибирь" | "Читаэнерго" | ТП-199 ф. Челутай | 10/0,4 | 0.025 | 0.0033399 | 0 | 0
59070 | ПАО "Россети Сибирь" | "Читаэнерго" | СТП-405 ВЛ-10кВ ф. Хилинский | 10/0,4 | 0.025 | 0.0014957 | 0 | 0
59071 | ПАО "Россети Сибирь" | "Читаэнерго" | СТП-408 ВЛ-10кВ ф. Сортучасток | 10/0,4 | 0.025 | 0.0051354 | 0 | 0
59072 | ПАО "Россети Сибирь" | "Читаэнерго" | ТП-409 ф.Поселок-3 | 10/0,4 | 0.063 | 0.0054544 | 0 | 0.0045
59073 | ПАО "Россети Сибирь" | "Читаэнерго" | ТП-94 ф.Хойто-Ага | 10/0,4 | 0.025 | 0.0012212 | 0 | 0
59074 | ПАО "Россети Сибирь" | "Читаэнерго" | СТП-410 ВЛ-10кВ ф. Цокто--Хангил | 10/0,4 | 0.025 | 0.0013367 | 0 | 0
59075 | ПАО "Россети Сибирь" | "Читаэнерго" | СТП-95 ВЛ-10кВ ф. Нуртуй | 10/0,4 | 0.025 | 0.001087 | 0 | 0
59076 | ПАО "Россети Сибирь" | "Читаэнерго" | СТП-411 ВЛ-10кВ ф. Челутай | 10/0,4 | 0.04 | 0.0014047 | 0 | 0
59077 | ПАО "Россети Сибирь" | "Читаэнерго" | СТП-412 ВЛ-10кВ ф. Агинск | 10/0,4 | 0.04 | 0.0012921 | 0 | 0
59078 | ПАО "Россети Сибирь" | "Читаэнерго" | СТП-413 ВЛ-10кВ ф. Южный-Аргалей | 10/0,4 | 0.025 | 0.0011536 | 0 | 0
59079 | ПАО "Россети Сибирь" | "Читаэнерго" | СТП-414 ВЛ-10кВ ф. Нуртуй | 10/0,4 | 0.025 | 0.0012867 | 0 | 0
59080 | ПАО "Россети Сибирь" | "Читаэнерго" | СТП-415 ВЛ-10кВ ф. Булактуй | 10/0,4 | 0.1 | 0.0064452 | 0 | 0
59081 | ПАО "Россети Сибирь" | "Читаэнерго" | СТП-417 ВЛ-10кВ ф. Челутай | 10/0,4 | 0.025 | 0 | 0 | 0
59082 | ПАО "Россети Сибирь" | "Читаэнерго" | СТП-418 ВЛ-10кВ ф. Южный-Аргалей | 10/0,4 | 0.025 | 0.0011536 | 0 | 0
59083 | ПАО "Россети Сибирь" | "Читаэнерго" | СТП-419 ВЛ-10кВ ф. Хотогор | 10/0,4 | 0.025 | 0.0014544 | 0 | 0
59084 | ПАО "Россети Сибирь" | "Читаэнерго" | СТП-420 ВЛ-10кВ ф. Хилинский | 10/0,4 | 0.025 | 0.0016545 | 0 | 0
59085 | ПАО "Россети Сибирь" | "Читаэнерго" | СТП-421 ВЛ-10кВ ф. Сортучасток | 10/0,4 | 0.025 | 0.0029718 | 0 | 0
59086 | ПАО "Россети Сибирь" | "Читаэнерго" | СТП-190 ф.Токчин | 10/0,4 | 0.025 | 0.0076568 | 0 | 0
59087 | ПАО "Россети Сибирь" | "Читаэнерго" | ТП-27 ф.Чиндалей | 10/0,4 | 0.025 | 0.0047635 | 0 | 0
59088 | ПАО "Россети Сибирь" | "Читаэнерго" | ТП-27 ф.Таптанай | 10/0,4 | 0.025 | 0.00085781 | 0 | 0
59089 | ПАО "Россети Сибирь" | "Читаэнерго" | ТП-8 ф.Дульдурга | 10/0,4 | 0.63 | 0 | 0 | 0.0045
59090 | ПАО "Россети Сибирь" | "Читаэнерго" | ТП-174 ф.Алханай | 10/0,4 | 0.063 | 0.0034478 | 0.0135 | 0
59091 | ПАО "Россети Сибирь" | "Читаэнерго" | КТП-22246 Отворот на Урульгу | 10/0,4 | 0.04 | 0.0038874 | 0 | 0
59092 | ПАО "Россети Сибирь" | "Читаэнерго" | КТПН-22247 Талача | 10/0,4 | 0.025 | 0.0061634 | 0 | 0
59093 | ПАО "Россети Сибирь" | "Читаэнерго" | КТПН-22248 Байцетуй | 10/0,4 | 0.063 | 0.0039231 | 0 | 0
59094 | ПАО "Россети Сибирь" | "Читаэнерго" | КТП-22244 | 10/0,4 | 0.04 | 0.0046454 | 0 | 0
59095 | ПАО "Россети Сибирь" | "Читаэнерго" | КТП-22176а | 10/0,4 | 0.025 | 0.0061587 | 0 | 0
59096 | ПАО "Россети Сибирь" | "Читаэнерго" | КТПН-22426 | 10/0,4 | 0.063 | 0.0096703 | 0 | 0
59097 | ПАО "Россети Сибирь" | "Читаэнерго" | КТПН-22424 | 10/0,4 | 0.16 | 0.023896 | 0 | 0
59098 | ПАО "Россети Сибирь" | "Читаэнерго" | КТПН-22423 | 10/0,4 | 0.16 | 0.047398 | 0 | 0
59099 | ПАО "Россети Сибирь" | "Читаэнерго" | КТПН-22134 Кирпичный завод | 10/0,4 | 0.63 | 0.012076 | 0 | 0
59100 | ПАО "Россети Сибирь" | "Читаэнерго" | СТП-22121 | 10/0,4 | 0.025 | 0.0017358 | 0 | 0
59101 | ПАО "Россети Сибирь" | "Читаэнерго" | СТП-22063 | 10/0,4 | 0.16 | 0.052376 | 0 | 0.036
59102 | ПАО "Россети Сибирь" | "Читаэнерго" | CТП-22111 | 10/0,4 | 0.063 | 0.0023326 | 0 | 0
59103 | ПАО "Россети Сибирь" | "Читаэнерго" | СТП-22334 | 10/0,4 | 0.16 | 0.014234 | 0 | 0
59104 | ПАО "Россети Сибирь" | "Читаэнерго" | СТП-22064 | 10/0,4 | 0.16 | 0.0031848 | 0 | 0.0306
59105 | ПАО "Россети Сибирь" | "Читаэнерго" | СТП-22048 | 10/0,4 | 0.025 | 0.024837 | 0 | 0
59106 | ПАО "Россети Сибирь" | "Читаэнерго" | СТП-22065 | 10/0,4 | 0.063 | 0.019558 | 0 | 0
59107 | ПАО "Россети Сибирь" | "Читаэнерго" | СТП-22148 | 10/0,4 | 0.063 | 0.023881 | 0 | 0
59108 | ПАО "Россети Сибирь" | "Читаэнерго" | СТП-22200 Сенотрусов | 10 | 0.025 | 0.0037437 | 0 | 0
59109 | ПАО "Россети Сибирь" | "Читаэнерго" | МТП-696 | 6/0,4 | 0.025 | 0.00081278 | 0 | 0
59110 | ПАО "Россети Сибирь" | "Читаэнерго" | КТП-702 | 6/0,4 | 0.16 | 0.020091 | 0 | 0
59111 | ПАО "Россети Сибирь" | "Читаэнерго" | ТП-710 | 6/0,4 | 0.1 | 0.0028226 | 0 | 0.0135
59112 | ПАО "Россети Сибирь" | "Читаэнерго" | КТПС-10/0,4кВ №26025 | 10/0,4 | 0.025 | 0.012785 | 0 | 0
59113 | ПАО "Россети Сибирь" | "Читаэнерго" | ТП10/0,4кВ №26103 250кВА | 10 | 0.25 | 0.023598 | 0 | 0
59114 | ПАО "Россети Сибирь" | "Читаэнерго" | СТП № 26077 160кВА ООО Стройкапитал | 10/0,4 | 0.16 | 0.020336 | 0 | 0
59115 | ПАО "Россети Сибирь" | "Читаэнерго" | СТП-79 | 6/0,4 | 0.063 | 0.036295 | 0 | 0
59116 | ПАО "Россети Сибирь" | "Читаэнерго" | КТП-692 | 10/0,4 | 0.4 | 0.11074 | 0 | 0
59117 | ПАО "Россети Сибирь" | "Читаэнерго" | КТП-694 | 10/0,4 | 0.16 | 0.10625 | 0.135 | 0.01638
59118 | ПАО "Россети Сибирь" | "Читаэнерго" | КТП-697 | 10/0,4 | 0.1 | 0.00020768 | 0 | 0
59119 | ПАО "Россети Сибирь" | "Читаэнерго" | ТП-414,ул.Геодезическая,60 | 6/0,4 | 0.4 | 0.071972 | 0 | 0.0135
59120 | ПАО "Россети Сибирь" | "Читаэнерго" | ТП-425 | 6/0,4 | 0.63 | 0.12603 | 0 | 0
59121 | ПАО "Россети Сибирь" | "Читаэнерго" | ТП-428-ул.Экспедиционный тупик,5 | 6/0,4 | 0.25 | 0.074532 | 0 | 0.009
59122 | ПАО "Россети Сибирь" | "Читаэнерго" | ТП-431 | 10/0,4 | 1 | 0.15142 | 0 | 0.44109
59123 | ПАО "Россети Сибирь" | "Читаэнерго" | ТП-434-ул.Угданская,1а | 10/0,4 | 0.63 | 0.20463 | 0 | 1.0894
59124 | ПАО "Россети Сибирь" | "Читаэнерго" | ТП-436 ул.Красной Звезды,74 | 10/0,4 | 0.63 | 0.06957 | 0.20379 | 0.27039
59125 | ПАО "Россети Сибирь" | "Читаэнерго" | ТП-1014 (Сенная Падь, 202) | 10/0,4 | 0.1 | 0.031591 | 0 | 0
59126 | ПАО "Россети Сибирь" | "Читаэнерго" | ТП-685 (6 кВ) | 6/0,4 | 0.25 | 0.012051 | 0 | 0
59127 | ПАО "Россети Сибирь" | "Читаэнерго" | СТП-786 (21193) | 6/0,4 | 0.063 | 0 | 0 | 0
59128 | ПАО "Россети Сибирь" | "Читаэнерго" | КТП-751 | 6/0,4 | 0.1 | 0.0015236 | 0 | 0
59129 | ПАО "Россети Сибирь" | "Читаэнерго" | СТП-752 | 6/0,4 | 0.1 | 0.0016207 | 0 | 0.0135
59130 | ПАО "Россети Сибирь" | "Читаэнерго" | ТП-26022 | 10/0,4 | 0.1 | 0 | 0 | 0
59131 | ПАО "Россети Сибирь" | "Читаэнерго" | СТП 10/0,4кВ № 26315 | 10/0,4 | 0.063 | 0 | 0 | 0
59132 | ПАО "Россети Сибирь" | "Читаэнерго" | ТП-614 | 10/0,4 | 0.4 | 0.20043 | 0 | 0
59133 | ПАО "Россети Сибирь" | "Читаэнерго" | СТП-779 | 10/0,4 | 0.063 | 0.00066269 | 0 | 0
59134 | ПАО "Россети Сибирь" | "Читаэнерго" | ТП-453 | 10/0,4 | 1 | 0.026371 | 0 | 0
59135 | ПАО "Россети Сибирь" | "Читаэнерго" | ТП-456 | 6/0,4 | 0 | 0.023084 | 0 | 0
59136 | ПАО "Россети Сибирь" | "Читаэнерго" | ТП-458 | 10/0,4 | 0.4 | 0.072874 | 0 | 0
59137 | ПАО "Россети Сибирь" | "Читаэнерго" | ТП-486 | 10/0,4 | 1 | 0.081352 | 0 | 0
59138 | ПАО "Россети Сибирь" | "Читаэнерго" | ТП-1019 | 6/0,4 | 0.25 | 0.041414 | 0 | 0
59139 | ПАО "Россети Сибирь" | "Читаэнерго" | ТП-46 ф.Зугалай | 10/0,4 | 0.025 | 0.0044264 | 0 | 0
59140 | ПАО "Россети Сибирь" | "Читаэнерго" | КТПС-45 ф.Зугалай | 10/0,4 | 0.025 | 0.0026073 | 0 | 0
59141 | ПАО "Россети Сибирь" | "Читаэнерго" | ТП-17 ф.Таптанай | 10/0,4 | 0.063 | 0.0019097 | 0 | 0
59142 | ПАО "Россети Сибирь" | "Читаэнерго" | СТП -26325 63кВА | 10/0,4 | 0.063 | 0.00062446 | 0 | 0
59143 | ПАО "Россети Сибирь" | "Читаэнерго" | ТП-473 | 10/0,4 | 1 | 0.26206 | 0 | 0
59144 | ПАО "Россети Сибирь" | "Читаэнерго" | РП-58 (Антипиха) | 6 | 0.63 | 0.027185 | 0 | 0
59145 | ПАО "Россети Сибирь" | "Читаэнерго" | КТП-410 г.Балей | 10/0,4 | 0.4 | 0.14357 | 0 | 0
59146 | ПАО "Россети Сибирь" | "Читаэнерго" | СТП-297 с.Нижний Ильдикан | 10/0,4 | 0.025 | 0.011257 | 0 | 0
59147 | ПАО "Россети Сибирь" | "Читаэнерго" | СТП-285 с.Гробово | 10/0,4 | 0.025 | 0.014893 | 0 | 0
59148 | ПАО "Россети Сибирь" | "Читаэнерго" | СТП-307 с.Жидка | 10/0,4 | 0.025 | 0.011487 | 0 | 0
59149 | ПАО "Россети Сибирь" | "Читаэнерго" | МТП-10-0,4кВ №10 Ломы Мегафон | 10/0,4 | 0.025 | 0.0076983 | 0 | 0
59150 | ПАО "Россети Сибирь" | "Читаэнерго" | СТП №1 10/0,4 кВ ИП Болотов | 10/0,4 | 0.025 | 0.0063239 | 0 | 0
59151 | ПАО "Россети Сибирь" | "Читаэнерго" | КТП-519 г.Нерчинск | 10/0,4 | 0.063 | 0.021075 | 0 | 0
59152 | ПАО "Россети Сибирь" | "Читаэнерго" | СТП №230 Ростелеком Холбон 220 | 10/0,4 | 0.025 | 0.010997 | 0 | 0
59153 | ПАО "Россети Сибирь" | "Читаэнерго" | ТП 10/0,4 кВ №151 Платон | 10/0,4 | 0.025 | 0.00066835 | 0 | 0
59154 | ПАО "Россети Сибирь" | "Читаэнерго" | СТП-153 Поселкин | 10/0,4 | 0.025 | 0.0010762 | 0 | 0
59155 | ПАО "Россети Сибирь" | "Читаэнерго" | ТП 36 10 кВ След.изолятор Дарасун | 10/0,4 | 0.25 | 0.04649 | 0 | 0
59156 | ПАО "Россети Сибирь" | "Читаэнерго" | СТП - 47 г.Шилка | 6/0,4 | 0.25 | 0.0067893 | 0 | 0
59157 | ПАО "Россети Сибирь" | "Читаэнерго" | СТП-37 Дет.сад п.В.Дарасуна | 6/0,4 | 0.063 | 0.0062691 | 0 | 0
59158 | ПАО "Россети Сибирь" | "Читаэнерго" | СТП №46 Могоча Труд | 10/0,4 | 0.063 | 0.014312 | 0 | 0
59159 | ПАО "Россети Сибирь" | "Читаэнерго" | СТП - 50 Джелонда | 10/0,4 | 0.025 | 0.011594 | 0 | 0
59160 | ПАО "Россети Сибирь" | "Читаэнерго" | КТП-20 БССС «Урюм М-58» Жирекен | 6/0,4 | 0.063 | 0.0029131 | 0 | 0
59161 | ПАО "Россети Сибирь" | "Читаэнерго" | СТП - 6/0,4 кВ №39 пост №14 | 6/0,4 | 0.025 | 0.0027246 | 0 | 0
59162 | ПАО "Россети Сибирь" | "Читаэнерго" | КТП-790 А п.Чернышевск | 10/0,4 | 0.1 | 0.016556 | 0 | 0.009
59163 | ПАО "Россети Сибирь" | "Читаэнерго" | ТП-26 Зилово ведомст отп | 10/0,4 | 0.1 | 0.054089 | 0 | 0
59164 | ПАО "Россети Сибирь" | "Читаэнерго" | ТП-28 Зилово ведомст отп | 10/0,4 | 0.1 | 0.051397 | 0 | 0
59165 | ПАО "Россети Сибирь" | "Читаэнерго" | ТП-27 Зилово ведомст отп | 10/0,4 | 0.16 | 0.013958 | 0 | 0
59166 | ПАО "Россети Сибирь" | "Читаэнерго" | ТП-24 Зилово ведомст отп | 10/0,4 | 0.16 | 0.088175 | 0 | 0
59167 | ПАО "Россети Сибирь" | "Читаэнерго" | ТП-25 Зилово ведомст отп | 10/0,4 | 0.25 | 0.046332 | 0 | 0
59168 | ПАО "Россети Сибирь" | "Читаэнерго" | КТП-795 п.Чернышевск | 10/0,4 | 0.16 | 0.082794 | 0 | 0.0963
59169 | ПАО "Россети Сибирь" | "Читаэнерго" | СТП-712 МНО п.Чернышевск | 10/0,4 | 0.16 | 0.056308 | 0 | 0.0072
59170 | ПАО "Россети Сибирь" | "Читаэнерго" | СТП-747 Мегафон с.Укурей | 10/0,4 | 0.025 | 0.020229 | 0 | 0
59171 | ПАО "Россети Сибирь" | "Читаэнерго" | СТП-770 п.Чернышевск | 10/0,4 | 0.1 | 0.018295 | 0 | 0
59172 | ПАО "Россети Сибирь" | "Читаэнерго" | СТП-722 с.Алеур | 10/0,4 | 0.1 | 0.033338 | 0 | 0
59173 | ПАО "Россети Сибирь" | "Читаэнерго" | СТП - 709 РТРС с.Новый Олов | 10/0,4 | 0.025 | 0.0062502 | 0 | 0
59174 | ПАО "Россети Сибирь" | "Читаэнерго" | СТП - 746 с.Укурей | 10/0,4 | 0.025 | 0.007974 | 0 | 0
59175 | ПАО "Россети Сибирь" | "Читаэнерго" | СТП - 794 п.Чернышевск | 10/0,4 | 0.1 | 0.051559 | 0 | 0.009
59176 | ПАО "Россети Сибирь" | "Читаэнерго" | СТП -745 степная зона | 10/0,4 | 0.025 | 0.0031322 | 0 | 0
59177 | ПАО "Россети Сибирь" | "Читаэнерго" | СТП - 10/0,4 кВ №38 пост №13 | 10/0,4 | 0.025 | 0.0036166 | 0 | 0
59178 | ПАО "Россети Сибирь" | "Читаэнерго" | СТП-10 кВ №711 с.Утан | 10/0,4 | 0.025 | 0.0031416 | 0 | 0
59179 | ПАО "Россети Сибирь" | "Читаэнерго" | СТП-760 с. Гаур | 10/0,4 | 0.1 | 0.010777 | 0 | 0
59180 | ПАО "Россети Сибирь" | "Читаэнерго" | ТП-430 | 10/0,4 | 0.63 | 0.21296 | 0 | 0
59181 | ПАО "Россети Сибирь" | "Читаэнерго" | ТП-23083 | 10/0,4 | 0.1 | 0.011415 | 0 | 0.0135
59182 | ПАО "Россети Сибирь" | "Читаэнерго" | МТП - 23080 Кузьмин | 10/0,4 | 0.16 | 0 | 0 | 0
59183 | ПАО "Россети Сибирь" | "Читаэнерго" | КТП-512 ПС Поселковая 35/6 кВ | 6/0,4 | 0.4 | 0.082213 | 0 | 0.0162
59184 | ПАО "Россети Сибирь" | "Читаэнерго" | КТП-513 ПС Поселковая 35/6 кВ | 6/0,4 | 0.25 | 0.10263 | 0 | 0
59185 | ПАО "Россети Сибирь" | "Читаэнерго" | КТП-515 ПС Поселковая 35/6 кВ | 6/0,4 | 0.25 | 0.064387 | 0 | 0
59186 | ПАО "Россети Сибирь" | "Читаэнерго" | КТП-507 ПС Поселковая 35/6 кВ (1007) | 6/0,4 | 0.25 | 0.0968 | 0 | 0
59187 | ПАО "Россети Сибирь" | "Читаэнерго" | ТП 103 "Школьная", ВЛ-6 кв №1 от РП1 | 6/0,4 | 0.4 | 0.036799 | 0 | 0.018
59188 | ПАО "Россети Сибирь" | "Читаэнерго" | ТП-303 РТРС ПС Мирная ф.3 | 6/0,4 | 0.025 | 0.001314 | 0 | 0
59189 | ПАО "Россети Сибирь" | "Читаэнерго" | ЗТП №1602, ВЛ №16 Барнаул | 10/0,4 | 0.4 | 0.24965 | 0 | 0
59190 | ПАО "Россети Сибирь" | "Читаэнерго" | ТП 2319 Станция водоочистки, ВЛ №23 ОКПП | 10/0,4 | 0.1 | 0.033531 | 0 | 0
59191 | ПАО "Россети Сибирь" | "Читаэнерго" | СТП-10/0,4 кВ №209 с.Тасырхой | 10/0,4 | 0.16 | 0.011521 | 0 | 0
59192 | ПАО "Россети Сибирь" | "Читаэнерго" | ТП-10/0,4 кВ №210 с.Тасырхой | 10/0,4 | 0.16 | 0.0099063 | 0 | 0
59193 | ПАО "Россети Сибирь" | "Читаэнерго" | КТП 620"Байрамов" | 10/0,4 | 0.1 | 0 | 0 | 0
59194 | ПАО "Россети Сибирь" | "Читаэнерго" | ТП №310 "40 кв жил. дом" Даурия | 10/0,4 | 0.16 | 0.0044406 | 0 | 0
59195 | ПАО "Россети Сибирь" | "Читаэнерго" | ТП №1213 "Кольцевая" | 10/0,4 | 0.1 | 0.017502 | 0 | 0.018
59196 | ПАО "Россети Сибирь" | "Читаэнерго" | СТП №728 "Борзинская | 10/0,4 | 0.1 | 0.13976 | 0 | 0.0522
59197 | ПАО "Россети Сибирь" | "Читаэнерго" | КТП №1705 Гастелло (Грицина) | 10/0,4 | 0.16 | 0.034703 | 0 | 0
59198 | ПАО "Россети Сибирь" | "Читаэнерго" | СТП №1504 "Водокачка" | 10/0,4 | 0.025 | 0.0014528 | 0 | 0
59199 | ПАО "Россети Сибирь" | "Читаэнерго" | СТП-729 Платон - 10 кВ | 10/0,4 | 0.025 | 0.0014953 | 0 | 0.0135
59200 | ПАО "Россети Сибирь" | "Читаэнерго" | СТП - 1921 Мациевская 10 кВ | 10/0,4 | 0.025 | 0 | 0 | 0
59201 | ПАО "Россети Сибирь" | "Читаэнерго" | СТП - 727 Артемьева | 10/0,4 | 0.1 | 0.0078305 | 0 | 0
59202 | ПАО "Россети Сибирь" | "Читаэнерго" | СТП - № 628 Золотуева 10кВ | 10/0,4 | 0.16 | 0.052109 | 0 | 0.0135
59203 | ПАО "Россети Сибирь" | "Читаэнерго" | СТП - 1920 Гвардейская 10 кВ | 10/0,4 | 0.1 | 0.010965 | 0 | 0.0063
59204 | ПАО "Россети Сибирь" | "Читаэнерго" | СТП 1708 Кафе "Нарубаев" | 10/0,4 | 0.025 | 0.012098 | 0 | 0
59205 | ПАО "Россети Сибирь" | "Читаэнерго" | КТПН-10/0,4 кВ №3303 «ФСБ Дом» | 10/0,4 | 0.25 | 0 | 0 | 0
59206 | ПАО "Россети Сибирь" | "Читаэнерго" | СТП 1106 ОТФ Николаев | 10/0,4 | 0.025 | 0.00038194 | 0 | 0
59207 | ПАО "Россети Сибирь" | "Читаэнерго" | СТП - 10 кВ 2320 Шеметов | 10/0,4 | 0.025 | 0.013896 | 0 | 0
59208 | ПАО "Россети Сибирь" | "Читаэнерго" | СТП №2401 Склад 1,№24 Восточны | 10/0,4 | 0.1 | 0.029946 | 0 | 0
59209 | ПАО "Россети Сибирь" | "Читаэнерго" | СТП - № 1505 ВЛ №15 КРС | 10/0,4 | 0.025 | 0.0024922 | 0 | 0
59210 | ПАО "Россети Сибирь" | "Читаэнерго" | СТП-615 ФХ Цыремпилов | 10/0,4 | 0.025 | 0.0015793 | 0 | 0
59211 | ПАО "Россети Сибирь" | "Читаэнерго" | СТП 10/0,4 кВ №637 Крылова | 10/0,4 | 0.04 | 0.010376 | 0 | 0
59212 | ПАО "Россети Сибирь" | "Читаэнерго" | ТП №613 "Самбуева" | 10/0,4 | 0.025 | 0.00065514 | 0 | 0
59213 | ПАО "Россети Сибирь" | "Читаэнерго" | СТП №3123 Новая, №31 Хада Булак | 10/0,4 | 0.025 | 0.0057962 | 0 | 0
59214 | ПАО "Россети Сибирь" | "Читаэнерго" | СТП - 10 кВ 2321 "1-я Башенная компания" | 10/0,4 | 0.1 | 0.02942 | 0.0135 | 0
59215 | ПАО "Россети Сибирь" | "Читаэнерго" | СТП - 1923 Санжиева | 10/0,4 | 0.025 | 0.0046586 | 0 | 0
59216 | ПАО "Россети Сибирь" | "Читаэнерго" | СТП - 10кВ №631 Яковлева ВЛ10 Кир. Завод | 10/0,4 | 0.063 | 0 | 0 | 0
59217 | ПАО "Россети Сибирь" | "Читаэнерго" | СТП - 1108 МТС Дурбачи | 10/0,4 | 0.025 | 0 | 0 | 0
59218 | ПАО "Россети Сибирь" | "Читаэнерго" | СТП - 714 АЗС с.Даурия | 10/0,4 | 0.025 | 0.0033833 | 0 | 0
59219 | ПАО "Россети Сибирь" | "Читаэнерго" | СТП - 706 Цыремпилова чаб.стоянка | 10/0,4 | 0.025 | 0.0029604 | 0 | 0
59220 | ПАО "Россети Сибирь" | "Читаэнерго" | СТП - 707 Финогеев чаб.стоянка | 10/0,4 | 0.025 | 0 | 0 | 0
59221 | ПАО "Россети Сибирь" | "Читаэнерго" | СТП - 103 Батраков | 10/0,4 | 0.025 | 0.0023156 | 0 | 0
59222 | ПАО "Россети Сибирь" | "Читаэнерго" | СТП - 10 кВ № 1110 "Романова" | 10 | 0.025 | 0.0082081 | 0 | 0
59223 | ПАО "Россети Сибирь" | "Читаэнерго" | ТП-1403 Цыренов | 10/0,4 | 0.025 | 0.0014802 | 0 | 0
59224 | ПАО "Россети Сибирь" | "Читаэнерго" | СТП 105 ОТФ Котихин | 10/0,4 | 0.025 | 0.00042688 | 0 | 0
59225 | ПАО "Россети Сибирь" | "Читаэнерго" | СТП-1401 ОТФ Батуев ф.14 Баин Цаган | 10/0,4 | 0.025 | 0.00067968 | 0 | 0
59226 | ПАО "Россети Сибирь" | "Читаэнерго" | СТП 159 ОТФ Базаров ф.15 Кункур | 10/0,4 | 0.025 | 0.0027612 | 0 | 0
59227 | ПАО "Россети Сибирь" | "Читаэнерго" | СТП 1110 ОТФ Попов | 10/0,4 | 0.025 | 0.0010784 | 0 | 0
59228 | ПАО "Россети Сибирь" | "Читаэнерго" | СТП-705 | 6/0,4 | 0.16 | 0.043793 | 0 | 0.054
59229 | ПАО "Россети Сибирь" | "Читаэнерго" | КТП №27 "Водозабор" | 10/0,4 | 0.04 | 0.0043802 | 0 | 0
59230 | ПАО "Россети Сибирь" | "Читаэнерго" | СТП - 21379 | 10/0,4 | 0.1 | 0.011298 | 0 | 0.045
59231 | ПАО "Россети Сибирь" | "Читаэнерго" | КТП - 21392 | 6/0,4 | 0.4 | 0.22292 | 0 | 0.027
59232 | ПАО "Россети Сибирь" | "Читаэнерго" | СТП - 10 кВ №21336 | 10/0,4 | 0.025 | 0 | 0 | 0
59233 | ПАО "Россети Сибирь" | "Читаэнерго" | ТП №3 ул.Белорусская | 10/0,4 | 0.4 | 0 | 0 | 0
59234 | ПАО "Россети Сибирь" | "Читаэнерго" | ТП-21313 | 6/0,4 | 0.25 | 0.048721 | 0 | 0.0135
59235 | ПАО "Россети Сибирь" | "Читаэнерго" | СТП - 21338 | 6/0,4 | 0.04 | 0.00092795 | 0 | 0
59236 | ПАО "Россети Сибирь" | "Читаэнерго" | ТП-21204 | 6/0,4 | 0.063 | 0.074991 | 0 | 0
59237 | ПАО "Россети Сибирь" | "Читаэнерго" | СТП 21214 100/6 от оп.1/7 ф.21 Котеджи | 6/0,4 | 0.04 | 0.049109 | 0 | 0
59238 | ПАО "Россети Сибирь" | "Читаэнерго" | КТПН-21306 | 10/0,4 | 0.25 | 0.13021 | 0 | 0.036
59239 | ПАО "Россети Сибирь" | "Читаэнерго" | ТП-21191 | 10/0,4 | 0.1 | 0.02316 | 0 | 0
59240 | ПАО "Россети Сибирь" | "Читаэнерго" | Читинский уч-к. ТП-21023 | 10/0,4 | 0.25 | 0.081593 | 0 | 0.0405
59241 | ПАО "Россети Сибирь" | "Читаэнерго" | Читинский уч-к. ТП-21189 АСКУЭ | 10/0,4 | 0.25 | 0.085049 | 0 | 0
59242 | ПАО "Россети Сибирь" | "Читаэнерго" | Читинский уч-к. ТП-21027 | 10/0,4 | 0.25 | 0.02224 | 0 | 0
59243 | ПАО "Россети Сибирь" | "Читаэнерго" | ТП-21307 | 10/0,4 | 0.04 | 0.0060794 | 0 | 0
59244 | ПАО "Россети Сибирь" | "Читаэнерго" | ТП-21359 10/0,4 | 10/0,4 | 0.1 | 0.012828 | 0 | 0
59245 | ПАО "Россети Сибирь" | "Читаэнерго" | СТП 24264 40/6 от оп.48 ф.2 Серебр. бор | 6/0,4 | 0.04 | 0.0079636 | 0 | 0
59246 | ПАО "Россети Сибирь" | "Читаэнерго" | СТП 24384(25/6) | 6/0,4 | 0.025 | 0.0019749 | 0 | 0
59247 | ПАО "Россети Сибирь" | "Читаэнерго" | СТП - 10 кВ №21355 | 10/0,4 | 0.04 | 0.0070366 | 0 | 0
59248 | ПАО "Россети Сибирь" | "Читаэнерго" | СТП 21396 | 10/0,4 | 0.063 | 0.0020041 | 0 | 0
59249 | ПАО "Россети Сибирь" | "Читаэнерго" | СТП №21363 63 кВА ф.Угдан | 10/0,4 | 0.063 | 0.0035494 | 0 | 0
59250 | ПАО "Россети Сибирь" | "Читаэнерго" | Читинский уч-к. ТП-21190 | 10/0,4 | 0.4 | 0.15096 | 0 | 0
59251 | ПАО "Россети Сибирь" | "Читаэнерго" | ТП-21352 | 10/0,4 | 0.16 | 0.00021146 | 0 | 0
59252 | ПАО "Россети Сибирь" | "Читаэнерго" | ТП-21308 | 10/0,4 | 0.1 | 0.0010969 | 0 | 0
59253 | ПАО "Россети Сибирь" | "Читаэнерго" | СТП - 21148 | 10/0,4 | 0.025 | 0.0079862 | 0 | 0.0135
59254 | ПАО "Россети Сибирь" | "Читаэнерго" | Читинский уч-к. ТП-21028 | 10/0,4 | 0.4 | 0.067454 | 0 | 0.0063
59255 | ПАО "Россети Сибирь" | "Читаэнерго" | СТП - 21413 | 10/0,4 | 0.025 | 0 | 0 | 0
59256 | ПАО "Россети Сибирь" | "Читаэнерго" | СТП - 10 кВ №21349 | 10/0,4 | 0.04 | 0.0099328 | 0 | 0
59257 | ПАО "Россети Сибирь" | "Читаэнерго" | СТП - 10 кВ №21394 | 10/0,4 | 0.04 | 0.0010762 | 0 | 0
59258 | ПАО "Россети Сибирь" | "Читаэнерго" | КТП-10 кВ №24381 | 10/0,4 | 0.063 | 0.011043 | 0 | 0
59259 | ПАО "Россети Сибирь" | "Читаэнерго" | КТП-10 кВ №24389 | 10/0,4 | 0.04 | 0.008428 | 0 | 0
59260 | ПАО "Россети Сибирь" | "Читаэнерго" | ТП-24364 АСКУЭ | 6/0,4 | 0.25 | 0.069091 | 0 | 0
59261 | ПАО "Россети Сибирь" | "Читаэнерго" | ТП-24358 | 10/0,4 | 0.04 | 0 | 0 | 0
59262 | ПАО "Россети Сибирь" | "Читаэнерго" | ТП-24203 | 10/0,4 | 0.04 | 0.0018361 | 0 | 0
59263 | ПАО "Россети Сибирь" | "Читаэнерго" | ТП-21401 | 10/0,4 | 0.25 | 0.028132 | 0 | 0
59264 | ПАО "Россети Сибирь" | "Читаэнерго" | ТП-21314 | 6/0,4 | 0.4 | 0.18147 | 0 | 0.0666
59265 | ПАО "Россети Сибирь" | "Читаэнерго" | ТП 21240 | 6/0,4 | 0.063 | 0.021333 | 0 | 0.1215
59266 | ПАО "Россети Сибирь" | "Читаэнерго" | ТП - 24162 | 10/0,4 | 0.025 | 0.0040365 | 0 | 0
59267 | ПАО "Россети Сибирь" | "Читаэнерго" | СТП № 24205 40 кВА | 10/0,4 | 0.04 | 0.0015595 | 0 | 0
59268 | ПАО "Россети Сибирь" | "Читаэнерго" | СТП - 21412 | 10/0,4 | 0.063 | 0.0036835 | 0 | 0
59269 | ПАО "Россети Сибирь" | "Читаэнерго" | СТП - 21411 | 10/0,4 | 0.04 | 0 | 0 | 0
59270 | ПАО "Россети Сибирь" | "Читаэнерго" | СТП - 21387 | 10/0,4 | 0.04 | 0.0071102 | 0 | 0
59271 | ПАО "Россети Сибирь" | "Читаэнерго" | СТП - 10 кВ №24383 | 10/0,4 | 0.04 | 0.0076134 | 0 | 0
59272 | ПАО "Россети Сибирь" | "Читаэнерго" | Новинский уч-к ТП-24363 | 10/0,4 | 0.25 | 0.074508 | 0 | 0.009
59273 | ПАО "Россети Сибирь" | "Читаэнерго" | ТП-24204 | 10/0,4 | 0.063 | 0.014961 | 0 | 0
59274 | ПАО "Россети Сибирь" | "Читаэнерго" | ТП-1000 (Курнатовского, 70) | 10/0,4 | 0.63 | 0.14658 | 0 | 0
59275 | ПАО "Россети Сибирь" | "Читаэнерго" | ТП-475 | 10/0,4 | 1 | 0.20136 | 0 | 0
59276 | ПАО "Россети Сибирь" | "Читаэнерго" | ТП-472 | 10/0,4 | 1 | 0.23078 | 0 | 0
59277 | ПАО "Россети Сибирь" | "Читаэнерго" | ТП-462 | 10/0,4 | 0.25 | 0.050942 | 0 | 0
59278 | ПАО "Россети Сибирь" | "Читаэнерго" | ТП-461 | 10/0,4 | 0.4 | 0.052897 | 0 | 0.018
59279 | ПАО "Россети Сибирь" | "Читаэнерго" | ТП-460 | 10/0,4 | 0.63 | 0.064872 | 0 | 0.2079
59280 | ПАО "Россети Сибирь" | "Читаэнерго" | ТП-446 | 10/0,4 | 1 | 0.071207 | 0 | 0
59281 | ПАО "Россети Сибирь" | "Читаэнерго" | ТП-432-ул.Усуглинская,2а | 10/0,4 | 1 | 0.18181 | 0 | 0
59282 | ПАО "Россети Сибирь" | "Читаэнерго" | ТП-1004 | 6/0,4 | 0.63 | 0.0090586 | 0 | 0
59283 | ПАО "Россети Сибирь" | "Читаэнерго" | ТП-1002 | 6 | 0.1 | 0.0099281 | 0 | 0.0135
59284 | ПАО "Россети Сибирь" | "Читаэнерго" | ТП-1009 (Каларская, 65) | 6 | 0 | 0.011673 | 0 | 0
59285 | ПАО "Россети Сибирь" | "Читаэнерго" | ТП-1007 | 6 | 0.25 | 0.075821 | 0 | 0
59286 | ПАО "Россети Сибирь" | "Читаэнерго" | ТП-1017 | 6/0,4 | 0.1 | 0.017804 | 0 | 0
59287 | ПАО "Россети Сибирь" | "Читаэнерго" | ТП-1013 (ул. Александра Липова) | 6 | 0.025 | 0 | 0 | 0
59288 | ПАО "Россети Сибирь" | "Читаэнерго" | ТП-1016 (ДНТ №124 Солнечная поляна) | 6 | 0.1 | 0.015805 | 0 | 0
59289 | ПАО "Россети Сибирь" | "Читаэнерго" | ТП-477 (ПНС) | 6 | 0.63 | 0.12338 | 0 | 0
59290 | ПАО "Россети Сибирь" | "Читаэнерго" | ТП-424 | 6/0,4 | 0.1 | 0.0074142 | 0 | 0
59291 | ПАО "Россети Сибирь" | "Читаэнерго" | ТП-448 6кВ | 6/0,4 | 0.4 | 0.18338 | 0 | 0
59292 | ПАО "Россети Сибирь" | "Читаэнерго" | ТП-447 | 6/0,4 | 0.063 | 0.010013 | 0 | 0
59293 | ПАО "Россети Сибирь" | "Читаэнерго" | ТП-449 | 6/0,4 | 0.16 | 0.095614 | 0 | 0
59294 | ПАО "Россети Сибирь" | "Читаэнерго" | ТП-457 | 6/0,4 | 0.63 | 0.070904 | 0 | 0
59295 | ПАО "Россети Сибирь" | "Читаэнерго" | ТП-482 | 6/0,4 | 0.1 | 0.0079872 | 0 | 0
59296 | ПАО "Россети Сибирь" | "Читаэнерго" | ТП-003 | 6/0,4 | 0.4 | 0.080342 | 0 | 0.027
59297 | ПАО "Россети Сибирь" | "Читаэнерго" | ТП-452 | 6/0,4 | 0.1 | 0.044773 | 0 | 0
59298 | ПАО "Россети Сибирь" | "Читаэнерго" | ТП-454 | 6/0,4 | 0.16 | 0.041207 | 0 | 0
59299 | ПАО "Россети Сибирь" | "Читаэнерго" | ТП-455 | 6/0,4 | 0.025 | 0.012449 | 0 | 0.0135
59300 | ПАО "Россети Сибирь" | "Читаэнерго" | ТП-470 (школа 19) | 6/0,4 | 0.315 | 0.075038 | 0 | 0
59301 | ПАО "Россети Сибирь" | "Читаэнерго" | ТП-471 (школа 36) | 6/0,4 | 0.4 | 0.019419 | 0 | 0
59302 | ПАО "Россети Сибирь" | "Читаэнерго" | ТП-463 | 6/0,4 | 0.4 | 0.043762 | 0.0108 | 0.0639
59303 | ПАО "Россети Сибирь" | "Читаэнерго" | ТП-465 | 6/0,4 | 0.25 | 0.10648 | 0 | 0
59304 | ПАО "Россети Сибирь" | "Читаэнерго" | ТП-467 (школа 12) | 6/0,4 | 0.4 | 0.076311 | 0 | 0
59305 | ПАО "Россети Сибирь" | "Читаэнерго" | ТП-468 (школа 14) | 6/0,4 | 0.25 | 0.0365 | 0 | 0
59306 | ПАО "Россети Сибирь" | "Читаэнерго" | ТП-469 (школа 18) | 6/0,4 | 0.32 | 0.077017 | 0 | 0
59307 | ПАО "Россети Сибирь" | "Читаэнерго" | ТП-426, ул.Карповский тракт,22 | 6/0,4 | 0.25 | 0.10176 | 0 | 0.018
59308 | ПАО "Россети Сибирь" | "Читаэнерго" | ТП-427-ул.Луговая,28 | 6/0,4 | 0.25 | 0.087458 | 0.0045 | 0.0396
59309 | ПАО "Россети Сибирь" | "Читаэнерго" | ТП-439-ул.Огородная,32(НОТ3-Объединение) | 6/0,4 | 0.25 | 0.085045 | 0 | 0
59310 | ПАО "Россети Сибирь" | "Читаэнерго" | ТП-437 ул.Лазо,114а | 6/0,4 | 0.25 | 0.040658 | 0 | 0
59311 | ПАО "Россети Сибирь" | "Читаэнерго" | ТП-496 | 6 | 0.4 | 0.020883 | 0 | 0
59312 | ПАО "Россети Сибирь" | "Читаэнерго" | ТП-497 | 6/0,4 | 0.4 | 0.00087226 | 0 | 0.0405
59313 | ПАО "Россети Сибирь" | "Читаэнерго" | ТП-498 АСКУЭ | 6/0,4 | 0.16 | 0.042762 | 0 | 0
59314 | ПАО "Россети Сибирь" | "Читаэнерго" | ТП-1015 (ООО Спектр) ф.Биофабрика | 6/0,4 | 0.16 | 0.01594 | 0 | 0
59315 | ПАО "Россети Сибирь" | "Читаэнерго" | ТП-1018 | 6/0,4 | 0.025 | 0.0132 | 0 | 0.0162
59316 | ПАО "Россети Сибирь" | "Читаэнерго" | КТП-695 | 6/0,4 | 0.16 | 0.028973 | 0 | 0
59317 | ПАО "Россети Сибирь" | "Читаэнерго" | КТП-699 | 6/0,4 | 0.25 | 0.26979 | 0 | 0.0135
59318 | ПАО "Россети Сибирь" | "Читаэнерго" | КТП-700 | 6/0,4 | 0.25 | 0.072737 | 0 | 0.0333
59319 | ПАО "Россети Сибирь" | "Читаэнерго" | ТП-729 | 6/0,4 | 0.16 | 0.005681 | 0 | 0.0225
59320 | ПАО "Россети Сибирь" | "Читаэнерго" | СТП-732 | 6/0,4 | 0.16 | 0.0025733 | 0 | 0.018
59321 | ПАО "Россети Сибирь" | "Читаэнерго" | СТП-733 6 кВ | 6/0,4 | 0.16 | 0.0036552 | 0 | 0.0009
59322 | ПАО "Россети Сибирь" | "Читаэнерго" | СТП-736 6 кВ | 6/0,4 | 0.16 | 0.0035825 | 0 | 0.0405
59323 | ПАО "Россети Сибирь" | "Читаэнерго" | ТП-737 | 6/0,4 | 0.16 | 0.0067006 | 0 | 0.045
59324 | ПАО "Россети Сибирь" | "Читаэнерго" | СТП-738 | 6/0,4 | 0.16 | 0.014413 | 0 | 0.0135
59325 | ПАО "Россети Сибирь" | "Читаэнерго" | ТП-739 | 6/0,4 | 0.16 | 0.001973 | 0 | 0.0333
59326 | ПАО "Россети Сибирь" | "Читаэнерго" | СТП-744 6кВ | 6/0,4 | 0.16 | 0.015601 | 0 | 0
59327 | ПАО "Россети Сибирь" | "Читаэнерго" | СТП-745 6кВ | 6/0,4 | 0.16 | 0.0042527 | 0 | 0
59328 | ПАО "Россети Сибирь" | "Читаэнерго" | СТП-746 6кВ | 6/0,4 | 0.16 | 0.011789 | 0.0135 | 0.0315
59329 | ПАО "Россети Сибирь" | "Читаэнерго" | СТП-747 6 кВ | 6/0,4 | 0.063 | 0.07627 | 0 | 0.0135
59330 | ПАО "Россети Сибирь" | "Читаэнерго" | ТП-749 | 6/0,4 | 0.16 | 0.0078843 | 0 | 0
59331 | ПАО "Россети Сибирь" | "Читаэнерго" | СТП-754 6 кВ | 6/0,4 | 0.16 | 0.042185 | 0 | 0
59332 | ПАО "Россети Сибирь" | "Читаэнерго" | ТП-759 | 6/0,4 | 0.16 | 0.011768 | 0 | 0.036
59333 | ПАО "Россети Сибирь" | "Читаэнерго" | СТП-762 | 6/0,4 | 0.16 | 0.0138 | 0 | 0.0135
59334 | ПАО "Россети Сибирь" | "Читаэнерго" | СТП-769 | 6/0,4 | 0.1 | 6.23e-05 | 0 | 0
59335 | ПАО "Россети Сибирь" | "Читаэнерго" | СТП-774 | 6/0,4 | 0.063 | 0.018661 | 0 | 0
59336 | ПАО "Россети Сибирь" | "Читаэнерго" | СТП-776 | 6/0,4 | 0.16 | 0.00065702 | 0 | 0
59337 | ПАО "Россети Сибирь" | "Читаэнерго" | ТП-671 | 10/0,4 | 0.4 | 0.2001 | 0 | 0.027
59338 | ПАО "Россети Сибирь" | "Читаэнерго" | ТП-701 (ЗТП) | 10/0,4 | 0.63 | 0.06874 | 0 | 0
59339 | ПАО "Россети Сибирь" | "Читаэнерго" | КТП-743 | 10/0,4 | 0.25 | 0.073403 | 0 | 0.054
59340 | ПАО "Россети Сибирь" | "Читаэнерго" | ТП-761 | 10/0,4 | 0.4 | 0.067283 | 0 | 0
59341 | ПАО "Россети Сибирь" | "Читаэнерго" | ТП-758 | 10/0,4 | 0.63 | 0.054377 | 0 | 0
59342 | ПАО "Россети Сибирь" | "Читаэнерго" | СТП-764 | 10/0,4 | 0.16 | 0.076213 | 0 | 0.027
59343 | ПАО "Россети Сибирь" | "Читаэнерго" | ТП-770 | 10/0,4 | 0.4 | 0.032991 | 0 | 0
59344 | ПАО "Россети Сибирь" | "Читаэнерго" | КТП-773 | 10/0,4 | 0.4 | 0.00067779 | 0 | 0
59345 | ПАО "Россети Сибирь" | "Читаэнерго" | СТП-742 | 10/0,4 | 0.1 | 0.028744 | 0 | 0.00018
59346 | ПАО "Россети Сибирь" | "Читаэнерго" | ТП-753 | 10/0,4 | 0.025 | 0.0012801 | 0 | 0
59347 | ПАО "Россети Сибирь" | "Читаэнерго" | ТП-767 ф.СУ ГРЭС | 10/0,4 | 0.025 | 0.00021806 | 0 | 0
59348 | ПАО "Россети Сибирь" | "Читаэнерго" | МТП-718 | 10/0,4 | 0.063 | 0.001214 | 0 | 0.008
59349 | ПАО "Россети Сибирь" | "Читаэнерго" | КТП-789 (21276) | 6/0,4 | 0.16 | 0 | 0 | 0
59350 | ПАО "Россети Сибирь" | "Читаэнерго" | СТП-765 | 6/0,4 | 0.025 | 0 | 0 | 0
59351 | ПАО "Россети Сибирь" | "Читаэнерго" | СТП-763 | 6/0,4 | 0.063 | 4.38e-05 | 0 | 0.009
59352 | ПАО "Россети Сибирь" | "Читаэнерго" | ТП-760 | 6/0,4 | 0.025 | 0.002384 | 0 | 0
59353 | ПАО "Россети Сибирь" | "Читаэнерго" | ТП-756 | 6/0,4 | 0.16 | 0.0019696 | 0 | 0
59354 | ПАО "Россети Сибирь" | "Читаэнерго" | ТП-755 | 6/0,4 | 0.1 | 0.00065702 | 0 | 0
59355 | ПАО "Россети Сибирь" | "Читаэнерго" | СТП-766 | 10/0,4 | 0.025 | 0 | 0 | 0
59356 | ПАО "Россети Сибирь" | "Читаэнерго" | СТП -485 падь Агита | 6/0,4 | 0.04 | 0.00064286 | 0 | 0
59357 | ПАО "Россети Сибирь" | "Читаэнерго" | ТП-24015-40 кВА БСС | 10/0,4 | 0.04 | 0 | 0 | 0
59358 | ПАО "Россети Сибирь" | "Читаэнерго" | ТП-24016-40 кВА БСС | 10/0,4 | 0.04 | 0 | 0 | 0
59359 | ПАО "Россети Сибирь" | "Читаэнерго" | ТП-24017-40 кВА БСС | 10/0,4 | 0.04 | 0 | 0 | 0
59360 | ПАО "Россети Сибирь" | "Читаэнерго" | СТП-24021 | 10/0,4 | 0.1 | 0 | 0 | 0
59361 | ПАО "Россети Сибирь" | "Читаэнерго" | СТП - 81 | 6/0,4 | 0.16 | 0.020014 | 0 | 0
59362 | ПАО "Россети Сибирь" | "Читаэнерго" | СТП - 82 Разрезуголь | 6/0,4 | 0.025 | 0.0057301 | 0 | 0
59363 | ПАО "Россети Сибирь" | "Читаэнерго" | СТП - 943 | 10/0,4 | 0.025 | 0 | 0 | 0
59364 | ПАО "Россети Сибирь" | "Читаэнерго" | ТП-6 Могзон | 10/0,4 | 0.63 | 0 | 0 | 0
59365 | ПАО "Россети Сибирь" | "Читаэнерго" | СТП-444 г.Балей | 6/0,4 | 0.025 | 0 | 0 | 0
59366 | ПАО "Россети Сибирь" | "Читаэнерго" | СТП-421 г.Балей | 6/0,4 | 0.025 | 0.0039459 | 0 | 0
59367 | ПАО "Россети Сибирь" | "Читаэнерго" | СТП-183 с. Ундино-Поселье | 10/0,4 | 0.04 | 0.0044604 | 0 | 0
59368 | ПАО "Россети Сибирь" | "Читаэнерго" | СТП №132 с.Матусово | 10/0,4 | 0.025 | 0.0046586 | 0 | 0
59369 | ПАО "Россети Сибирь" | "Читаэнерго" | СТП-222 г.Шилка ул. Ясная | 10/0,4 | 0.063 | 0.00089491 | 0 | 0
59370 | ПАО "Россети Сибирь" | "Читаэнерго" | СТП № 47 Сбега | 10/0,4 | 0.1 | 0.034982 | 0 | 0
59371 | ПАО "Россети Сибирь" | "Читаэнерго" | КТП 23307с.Улеты | 10 | 0.4 | 0.00049466 | 0 | 0
59372 | ПАО "Россети Сибирь" | "Читаэнерго" | ТП-23266, с.Танга | 10 | 0.1 | 0.0010903 | 0 | 0
59373 | ПАО "Россети Сибирь" | "Читаэнерго" | КТПН № 26024 | 10/0,4 | 0.25 | 0 | 0 | 0
59374 | ПАО "Россети Сибирь" | "Читаэнерго" | ТП-26004 | 10/0,4 | 0.16 | 0.0052599 | 0 | 0.0063
59375 | ПАО "Россети Сибирь" | "Читаэнерго" | ТП-0134 Ростелеком | 6 | 0.04 | 0 | 0 | 0
59376 | ПАО "Россети Сибирь" | "Читаэнерго" | ТП-0017 "Больница" | 10/0,4 | 0.4 | 0.059795 | 0 | 0
59377 | ПАО "Россети Сибирь" | "Читаэнерго" | ТП-23386 Ферма | 6/0,4 | 0.063 | 0.0029054 | 0 | 0
59378 | ПАО "Россети Сибирь" | "Читаэнерго" | ТП - 0032 Багреев | 6/0,4 | 0.025 | 0.012145 | 0 | 0
59379 | ПАО "Россети Сибирь" | "Читаэнерго" | СТП - 0031 | 6/0,4 | 0.025 | 0.021886 | 0 | 0
59380 | ПАО "Россети Сибирь" | "Читаэнерго" | ТП - 2610 | 10/0,4 | 0.04 | 0.032438 | 0 | 0
59381 | ПАО "Россети Сибирь" | "Читаэнерго" | СТП - 2629 | 10/0,4 | 0.025 | 0.023897 | 0 | 0
59382 | ПАО "Россети Сибирь" | "Читаэнерго" | СТП-140 ф.Бальзино | 10/0,4 | 0.025 | 8.647e-05 | 0 | 0
59383 | ПАО "Россети Сибирь" | "Читаэнерго" | ТП-48 | 6/0,4 | 0.4 | 0.15397 | 0 | 0.0018
59384 | ПАО "Россети Сибирь" | "Читаэнерго" | СТП-78 ф.Тарбагатай | 10/0,4 | 0.025 | 0.0012461 | 0 | 0
59385 | ПАО "Россети Сибирь" | "Читаэнерго" | СТП-82 ф.Тарбагатай | 10/0,4 | 0.025 | 0.007182 | 0 | 0
59386 | ПАО "Россети Сибирь" | "Читаэнерго" | ТП-21220 | 6/0,4 | 0.4 | 0.4152 | 0 | 0.0675
59387 | ПАО "Россети Сибирь" | "Читаэнерго" | ТП-9-14 ф.Ага | 10/0,4 | 0.025 | 0 | 0 | 0
59388 | ПАО "Россети Сибирь" | "Читаэнерго" | ТП-9-25 ф.Ага | 10/0,4 | 0.025 | 0 | 0 | 0
59389 | ПАО "Россети Сибирь" | "Читаэнерго" | ТП-9-28 ф.Ага | 10/0,4 | 0.025 | 0 | 0 | 0
59390 | ПАО "Россети Сибирь" | "Читаэнерго" | ТП-9-35 ф.Ага | 10/0,4 | 0.025 | 0 | 0 | 0
59391 | ПАО "Россети Сибирь" | "Читаэнерго" | КТПН-22086 | 10/0,4 | 0.63 | 0.018651 | 0 | 0
59392 | ПАО "Россети Сибирь" | "Читаэнерго" | КТП-510 г.Нерчинск | 6/0,4 | 0.16 | 0.063986 | 0 | 0
59393 | ПАО "Россети Сибирь" | "Читаэнерго" | ТП-70 ВЛ-10-ХАПЧЕРАНГА | 10/0,4 | 0.025 | 0.016543 | 0 | 0
59394 | ПАО "Россети Сибирь" | "Читаэнерго" | КТПН № 7 "ул. Юбилейная, 20а" | 10/0,4 | 0.63 | 0.13884 | 0 | 0.0189
59395 | ПАО "Россети Сибирь" | "Читаэнерго" | ТП-668 ф.Северный Кадалы | 6/0,4 | 0.4 | 0.18738 | 0 | 0.2322
59396 | ПАО "Россети Сибирь" | "Читаэнерго" | ТП-3-133 ВЛ-10-АКША-2 | 10/0,4 | 0.063 | 0.042136 | 0 | 0
59397 | ПАО "Россети Сибирь" | "Читаэнерго" | КТП - 80 | 6/0,4 | 0.25 | 0.0052062 | 0 | 0
59398 | ПАО "Россети Сибирь" | "Читаэнерго" | СТП - 23115 | 10/0,4 | 0.16 | 0 | 0 | 0
59399 | ПАО "Россети Сибирь" | "Читаэнерго" | СТП - 23270 | 10/0,4 | 0.025 | 0 | 0 | 0
59400 | ПАО "Россети Сибирь" | "Читаэнерго" | СТП - 10/0,4 кВ №23219 | 10/0,4 | 0.025 | 0 | 0 | 0
59401 | ПАО "Россети Сибирь" | "Читаэнерго" | СТП - 26036 160 кВА | 10/0,4 | 0.16 | 0.011101 | 0 | 0.009
59402 | ПАО "Россети Сибирь" | "Читаэнерго" | КТП-10 кВ №23002 УПРДОР | 10/0,4 | 0.025 | 0 | 0 | 0
59403 | ПАО "Россети Сибирь" | "Читаэнерго" | ТП-23187 | 10/0,4 | 0.063 | 0 | 0 | 0
59404 | ПАО "Россети Сибирь" | "Читаэнерго" | СТП-10/0,4кВ №26005 25кВА | 10/0,4 | 0.025 | 0 | 0 | 0
59405 | ПАО "Россети Сибирь" | "Читаэнерго" | КТПН-104 | 10/0,4 | 0.63 | 0 | 0 | 0
59406 | ПАО "Россети Сибирь" | "Читаэнерго" | СТП - 24024 | 10/0,4 | 0.025 | 0 | 0 | 0.0135
59407 | ПАО "Россети Сибирь" | "Читаэнерго" | ТП - 24022 | 6/0,4 | 0.16 | 0.0090964 | 0 | 0
59408 | ПАО "Россети Сибирь" | "Читаэнерго" | ТП-328 | 6/0,4 | 0.063 | 0.021527 | 0 | 0
59409 | ПАО "Россети Сибирь" | "Читаэнерго" | Читинский уч-к. ТП-21142 | 10/0,4 | 0.25 | 0.22537 | 0 | 0
59410 | ПАО "Россети Сибирь" | "Читаэнерго" | Читинский участок ТП № 21422 | 10/0,4 | 0.25 | 0 | 0.0135 | 0.018
59411 | ПАО "Россети Сибирь" | "Читаэнерго" | КТП № 21430 | 10/0,4 | 0.1 | 0 | 0 | 0
59412 | ПАО "Россети Сибирь" | "Читаэнерго" | СТП - 10 кВ № 21408 | 10/0,4 | 0.04 | 0 | 0 | 0
59413 | ПАО "Россети Сибирь" | "Читаэнерго" | СТП 21409 | 10/0,4 | 0.063 | 0.023935 | 0 | 0
59414 | ПАО "Россети Сибирь" | "Читаэнерго" | СТП-10 кВ № 21410 | 10/0,4 | 0.1 | 0.032008 | 0 | 0
59415 | ПАО "Россети Сибирь" | "Читаэнерго" | СТП №24392 10кВ 40кВа | 10/0,4 | 0.04 | 0 | 0 | 0
59416 | ПАО "Россети Сибирь" | "Читаэнерго" | МТП - 10 кВ ТП 21421 | 10/0,4 | 0.16 | 0.0059094 | 0 | 0
59417 | ПАО "Россети Сибирь" | "Читаэнерго" | СТП №21420 | 10/0,4 | 0.16 | 0 | 0 | 0.036
59418 | ПАО "Россети Сибирь" | "Читаэнерго" | МТП №21423 10/160 ИП ВОРОЖЕЙКИН | 10/0,4 | 0.16 | 0.012331 | 0.027 | 0
59419 | ПАО "Россети Сибирь" | "Читаэнерго" | СТП - 10 кВ 21432(25/10/0,4) | 10/0,4 | 0.025 | 0.0022758 | 0 | 0
59420 | ПАО "Россети Сибирь" | "Читаэнерго" | СТП - 10 кВ 21431(25/10/0,4) | 10/0,4 | 0.025 | 0.011758 | 0 | 0
59421 | ПАО "Россети Сибирь" | "Читаэнерго" | ТП-071 | 6/0,4 | 0.63 | 0.33704 | 0 | 0
59422 | ПАО "Россети Сибирь" | "Читаэнерго" | ТП-166 АСКУЭ | 6/0,4 | 0.4 | 0.19784 | 0 | 0
59423 | ПАО "Россети Сибирь" | "Читаэнерго" | ТП-283 | 6/0,4 | 0.4 | 0.31184 | 0 | 0
59424 | ПАО "Россети Сибирь" | "Читаэнерго" | КТП-245 | 10/0,4 | 0.04 | 0.0083572 | 0 | 0
59425 | ПАО "Россети Сибирь" | "Читаэнерго" | СТП - 21311 | 10/0,4 | 0.025 | 0.0048021 | 0 | 0
59426 | ПАО "Россети Сибирь" | "Читаэнерго" | ТП-1347 Зерноток | 10/0,4 | 0.1 | 0 | 0 | 0
59427 | ПАО "Россети Сибирь" | "Читаэнерго" | ТП-7-03 ф.Улан-Одон | 10/0,4 | 0.25 | 0.0016671 | 0 | 0
59428 | ПАО "Россети Сибирь" | "Читаэнерго" | ТП-7-13 ф.Улан-Одон | 10/0,4 | 0.025 | 0.0010337 | 0 | 0
59429 | ПАО "Россети Сибирь" | "Читаэнерго" | ТП-8 Бородин У-Теленгуй | 10/0,4 | 0.025 | 0.0020862 | 0 | 0
59430 | ПАО "Россети Сибирь" | "Читаэнерго" | Читинский уч-к. ТП-21048 | 10/0,4 | 0.1 | 0.019432 | 0 | 0.027
59431 | ПАО "Россети Сибирь" | "Читаэнерго" | Читинский уч-к. ТП-21129 | 10/0,4 | 0.25 | 0.080889 | 0 | 0
59432 | ПАО "Россети Сибирь" | "Читаэнерго" | Читинский уч-к. ТП-21143 | 10/0,4 | 0.1 | 0.049658 | 0 | 0
59433 | ПАО "Россети Сибирь" | "Читаэнерго" | Читинский уч-к. ТП-21144 | 10/0,4 | 0.1 | 0.040042 | 0 | 0
59434 | ПАО "Россети Сибирь" | "Читаэнерго" | Читинский уч-к. ТП-21005 | 10/0,4 | 0.16 | 0.16813 | 0 | 0.0135
59435 | ПАО "Россети Сибирь" | "Читаэнерго" | СТП 6/0,4 №21460 | 6/0,4 | 0.16 | 0.03678 | 0 | 0.0135
59436 | ПАО "Россети Сибирь" | "Читаэнерго" | ТП-3-98 ВЛ-10-КУРУЛГА | 10/0,4 | 0.025 | 0.0081401 | 0 | 0
59437 | ПАО "Россети Сибирь" | "Читаэнерго" | МТП-706 | 6/0,4 | 0.16 | 0.069818 | 0 | 0.0135
59438 | ПАО "Россети Сибирь" | "Читаэнерго" | КТП-726 | 6 | 0.25 | 0.028133 | 0 | 0.0585
59439 | ПАО "Россети Сибирь" | "Читаэнерго" | КТП-779 п.Чернышевск | 10/0,4 | 0.1 | 0.032762 | 0 | 0
59440 | ПАО "Россети Сибирь" | "Читаэнерго" | СТП №21304 | 10/0,4 | 0.16 | 0.015165 | 0 | 0.0225
59441 | ПАО "Россети Сибирь" | "Читаэнерго" | ТП-122А Островки | 10/0,4 | 0.1 | 0.00077484 | 0 | 0
59442 | ПАО "Россети Сибирь" | "Читаэнерго" | СТП-06611 | 10 | 0.025 | 0 | 0 | 0
59443 | ПАО "Россети Сибирь" | "Читаэнерго" | Читинский уч-к. ТП-21248 | 10/0,4 | 0.1 | 0.078531 | 0 | 0
59444 | ПАО "Россети Сибирь" | "Читаэнерго" | КТП № 2 "Детский сад" | 10/0,4 | 0.25 | 0.048528 | 0 | 0.007
59445 | ПАО "Россети Сибирь" | "Читаэнерго" | СТП №152 Козина | 10/0,4 | 0.04 | 0.00021523 | 0 | 0
59446 | ПАО "Россети Сибирь" | "Читаэнерго" | ТП 1209 с. Абагайтуй | 10 | 0.25 | 0 | 0 | 0
59447 | ПАО "Россети Сибирь" | "Читаэнерго" | РП-07 АСКУЭ | 6/0,4 | 0.4 | 0 | 0 | 0
59448 | ПАО "Россети Сибирь" | "Читаэнерго" | РП-37 | 6/0,4 | 0.25 | 0.087717 | 0 | 0
59449 | ПАО "Россети Сибирь" | "Читаэнерго" | РП-33 | 6/0,4 | 0.63 | 0.024319 | 0 | 0
59450 | ПАО "Россети Сибирь" | "Читаэнерго" | РП-01 | 6/0,4 | 0.63 | 0.43362 | 0 | 0
59451 | ПАО "Россети Сибирь" | "Читаэнерго" | РП-02 | 6/0,4 | 0.63 | 0.20842 | 0 | 0
59452 | ПАО "Россети Сибирь" | "Читаэнерго" | РП-04 | 6/0,4 | 0.63 | 0.039624 | 0 | 0
59453 | ПАО "Россети Сибирь" | "Читаэнерго" | РП-06 | 6/0,4 | 0.4 | 0.17216 | 0 | 0
59454 | ПАО "Россети Сибирь" | "Читаэнерго" | РП-11 | 6/0,4 | 0.32 | 0.09468 | 0 | 0
59455 | ПАО "Россети Сибирь" | "Читаэнерго" | РП-12 | 6/0,4 | 0.32 | 0.07021 | 0 | 0
59456 | ПАО "Россети Сибирь" | "Читаэнерго" | РП-13 | 6/0,4 | 0.25 | 0.080014 | 0 | 0
59457 | ПАО "Россети Сибирь" | "Читаэнерго" | РП-14 | 6/0,4 | 0.63 | 0 | 0 | 0
59458 | ПАО "Россети Сибирь" | "Читаэнерго" | РП-15 | 6/0,4 | 0.63 | 0.11529 | 0 | 0
59459 | ПАО "Россети Сибирь" | "Читаэнерго" | РП-16 | 6/0,4 | 1 | 0.67554 | 0 | 0
59460 | ПАО "Россети Сибирь" | "Читаэнерго" | РП-17 | 6/0,4 | 0.63 | 0.0032341 | 0 | 0
59461 | ПАО "Россети Сибирь" | "Читаэнерго" | РП-18 | 6/0,4 | 0 | 0.059076 | 0 | 0
59462 | ПАО "Россети Сибирь" | "Читаэнерго" | РП-19 | 6/0,4 | 0.4 | 0 | 0 | 0
59463 | ПАО "Россети Сибирь" | "Читаэнерго" | РП-21 | 6/0,4 | 0.63 | 0.1858 | 0 | 0
59464 | ПАО "Россети Сибирь" | "Читаэнерго" | РП-22 | 6/0,4 | 0.63 | 0.050303 | 0 | 0
59465 | ПАО "Россети Сибирь" | "Читаэнерго" | РП-27 | 6/0,4 | 0.4 | 0.12792 | 0 | 0
59466 | ПАО "Россети Сибирь" | "Читаэнерго" | РП-28 | 6/0,4 | 0.25 | 0.12622 | 0 | 0
59467 | ПАО "Россети Сибирь" | "Читаэнерго" | РП-29 | 6/0,4 | 1 | 0.17644 | 0 | 0
59468 | ПАО "Россети Сибирь" | "Читаэнерго" | РП-35 | 6/0,4 | 0.63 | 0.3564 | 0 | 0
59469 | ПАО "Россети Сибирь" | "Читаэнерго" | РП-45 | 6/0,4 | 0.1 | 0.028535 | 0 | 0
59470 | ПАО "Россети Сибирь" | "Читаэнерго" | РП-46 | 6/0,4 | 1 | 0.034378 | 0 | 0
59471 | ПАО "Россети Сибирь" | "Читаэнерго" | РП-47 | 6/0,4 | 0.63 | 0.17243 | 0 | 0
59472 | ПАО "Россети Сибирь" | "Читаэнерго" | РП-49 | 6/0,4 | 0.4 | 0.08192 | 0 | 0
59473 | ПАО "Россети Сибирь" | "Читаэнерго" | РП-10 | 6/0,4 | 0.32 | 0.030392 | 0 | 0
59474 | ПАО "Россети Сибирь" | "Читаэнерго" | РП-1 п.Ясногорск | 6/0,4 | 0.4 | 0 | 0 | 0
59475 | ПАО "Россети Сибирь" | "Читаэнерго" | РП-36 | 6 | 0.4 | 0 | 0 | 0
59476 | ПАО "Россети Сибирь" | "Читаэнерго" | РП-6 №2 ЦРП | 6 | 0.4 | 0 | 0 | 0
59477 | ПАО "Россети Сибирь" | "Читаэнерго" | РП-52 | 10/0,4 | 1 | 0.26915 | 0 | 0
59478 | ПАО "Россети Сибирь" | "Читаэнерго" | РП-44 | 10/0,4 | 1 | 0.14267 | 0 | 0
59479 | ПАО "Россети Сибирь" | "Читаэнерго" | РП-48 | 10/0,4 | 1 | 0 | 0 | 0
59480 | ПАО "Россети Сибирь" | "Читаэнерго" | РП-50 | 10/0,4 | 1 | 0.26628 | 0 | 0
59481 | ПАО "Россети Сибирь" | "Читаэнерго" | РП-32 | 10/0,4 | 0.63 | 0.18621 | 0 | 0
59482 | ПАО "Россети Сибирь" | "Читаэнерго" | РП-43 | 10/0,4 | 0.63 | 0 | 0 | 0
59483 | ПАО "Россети Сибирь" | "Читаэнерго" | РП-25 | 10/0,4 | 0.63 | 0.29096 | 0 | 0
59484 | ПАО "Россети Сибирь" | "Читаэнерго" | РП-24 | 10/0,4 | 0.63 | 0.18459 | 0 | 0
59485 | ПАО "Россети Сибирь" | "Читаэнерго" | РП-30 | 10/0,4 | 0.4 | 0 | 0 | 0
59486 | ПАО "Россети Сибирь" | "Читаэнерго" | РП-31 | 10/0,4 | 0.63 | 0.11909 | 0 | 0
59487 | ПАО "Россети Сибирь" | "Читаэнерго" | РП-34 | 10/0,4 | 1 | 0 | 0 | 0
59488 | ПАО "Россети Сибирь" | "Читаэнерго" | РП-38 | 10/0,4 | 0.63 | 0.16232 | 0 | 0
59489 | ПАО "Россети Сибирь" | "Читаэнерго" | РП-40 | 10/0,4 | 0.63 | 0.13098 | 0 | 0
59490 | ПАО "Россети Сибирь" | "Читаэнерго" | РП-42 | 10/0,4 | 0.63 | 0.032829 | 0 | 0
59491 | ПАО "Россети Сибирь" | "Читаэнерго" | РП-51 | 10/0,4 | 1 | 0.01203 | 0 | 0
59492 | ПАО "Россети Сибирь" | "Читаэнерго" | РП-26 | 10/0,4 | 0.63 | 0.32928 | 0 | 0
59493 | ПАО "Россети Сибирь" | "Читаэнерго" | РП-54 | 10/0,4 | 0.63 | 0.16713 | 0 | 0
59494 | ПАО "Россети Сибирь" | "Читаэнерго" | РП-55 | 10/0,4 | 1 | 0 | 0 | 0
59495 | ПАО "Россети Сибирь" | "Читаэнерго" | РП-1 г. Борзя | 10/0,4 | 0.4 | 0 | 0 | 0
59496 | ПАО "Россети Сибирь" | "Читаэнерго" | РП-56 | 10/0,4 | 1 | 0 | 0 | 0
59497 | ПАО "Россети Сибирь" | "Читаэнерго" | РП-14 | 10 | 0.4 | 0 | 0 | 0
59498 | ПАО "Россети Сибирь" | "Читаэнерго" | РП Чиндант в/ч - 10/6 кВ | 10 | 1 | 0 | 0 | 0
59499 | ПАО "Россети Сибирь" | "Читаэнерго" | РП-57 10кВ | 10 | 1 | 0 | 0 | 0
59500 | ПАО "Россети Сибирь" | "Читаэнерго" | ТП-12 ВЛ-6кВ ф. Поселок-1 | 6/0,4 | 0.25 | 0.006841 | 0 | 0
59501 | ПАО "Россети Сибирь" | "Читаэнерго" | ТП-4 ВЛ-6кВ ф. Поселок-1 Ст.Орловск | 6/0,4 | 0.4 | 0.040202 | 0 | 0
59502 | ПАО "Россети Сибирь" | "Читаэнерго" | ЗТП-1002 ПС Поселковая 35/6 кВ | 6/0,4 | 0.4 | 0 | 0 | 0
59503 | ПАО "Россети Сибирь" | "Читаэнерго" | ТП 501( Автокалонна ХУР ) | 6 | 0.25 | 0.028388 | 0 | 0
59504 | ПАО "Россети Сибирь" | "Читаэнерго" | ТП "ДорУРС " | 6/0,4 | 0.25 | 0 | 0 | 0
59505 | ПАО "Россети Сибирь" | "Читаэнерго" | СТП - 6 кВ №23388 | 6 | 0.063 | 0.023212 | 0 | 0
59506 | ПАО "Россети Сибирь" | "Читаэнерго" | ТП - 3110 сотовая вышка | 6/0,4 | 0.025 | 0.00273 | 0 | 0
59507 | ПАО "Россети Сибирь" | "Читаэнерго" | КТП - 421 6/0,4кВ | 6/0,4 | 0.4 | 0 | 0 | 0
59508 | ПАО "Россети Сибирь" | "Читаэнерго" | ТП-1047 | 6/0,4 | 0.025 | 0 | 0 | 0
59509 | ПАО "Россети Сибирь" | "Читаэнерго" | ТП-1048 | 6/0,4 | 0.4 | 0 | 0 | 0
59510 | ПАО "Россети Сибирь" | "Читаэнерго" | КТП-56 "Лесная" потребит.Ключевский | 6/0,4 | 0.25 | 0.012074 | 0 | 0
59511 | ПАО "Россети Сибирь" | "Читаэнерго" | КТП-6 кВ № 21456 | 6/0,4 | 0.63 | 0.11428 | 0 | 0
59512 | ПАО "Россети Сибирь" | "Читаэнерго" | СТП - 6 кВ №24394 | 6/0,4 | 0.25 | 0 | 0 | 0.0135
59513 | ПАО "Россети Сибирь" | "Читаэнерго" | КТП-6кВ ТП-644 | 6/0,4 | 0.25 | 0 | 0 | 0
59514 | ПАО "Россети Сибирь" | "Читаэнерго" | СТП - 324 ГКУ "СЕЗ" | 6 | 0.025 | 0.0057442 | 0 | 0
59515 | ПАО "Россети Сибирь" | "Читаэнерго" | КТП-6кВ -808 | 6/0,4 | 0.063 | 0.00073009 | 0 | 0
59516 | ПАО "Россети Сибирь" | "Читаэнерго" | ТП-1051 | 6/0,4 | 0.04 | 0 | 0 | 0
59517 | ПАО "Россети Сибирь" | "Читаэнерго" | СТП-814( Курмазов) | 6/0,4 | 0.04 | 0.00066458 | 0 | 0
59518 | ПАО "Россети Сибирь" | "Читаэнерго" | СТП-24404 | 6/0,4 | 0.025 | 0 | 0 | 0
59519 | ПАО "Россети Сибирь" | "Читаэнерго" | МТП -21520 | 6/0,4 | 0.063 | 0 | 0.0135 | 0.027
59520 | ПАО "Россети Сибирь" | "Читаэнерго" | МТП-818 | 6/0,4 | 0.16 | 0.0002124 | 0 | 0.045
59521 | ПАО "Россети Сибирь" | "Читаэнерго" | СТП-24512 | 6/0,4 | 0.063 | 0 | 0 | 0
59522 | ПАО "Россети Сибирь" | "Читаэнерго" | СТП-21501 | 6/0,4 | 0.025 | 0 | 0 | 0.054
59523 | ПАО "Россети Сибирь" | "Читаэнерго" | МТП-819 6/0,4 кВ | 6/0,4 | 0.16 | 0 | 0 | 0
59524 | ПАО "Россети Сибирь" | "Читаэнерго" | ТП 6/0,4-21464 | 6/0,4 | 0.063 | 0.0014387 | 0 | 0.0135
59525 | ПАО "Россети Сибирь" | "Читаэнерго" | СТП-24375 6/0,4кВ 63кВА | 6/0,4 | 0.063 | 0 | 0 | 0
59526 | ПАО "Россети Сибирь" | "Читаэнерго" | ТП-1058 | 6/0,4 | 0 | 0 | 0 | 0.0135
59527 | ПАО "Россети Сибирь" | "Читаэнерго" | СТП №24402 6/0,4 кВ | 6/0,4 | 0.025 | 0 | 0 | 0
59528 | ПАО "Россети Сибирь" | "Читаэнерго" | СТП 21481 6/0,4 | 6/0,4 | 0.025 | 0 | 0 | 0
59529 | ПАО "Россети Сибирь" | "Читаэнерго" | СТП 21482 6/0,4 кВ | 6/0,4 | 0.025 | 0.001129 | 0 | 0
59530 | ПАО "Россети Сибирь" | "Читаэнерго" | ТП-1060 | 6/0,4 | 0.063 | 0 | 0 | 0
59531 | ПАО "Россети Сибирь" | "Читаэнерго" | КТП-21494 250/6/0,4 | 6/0,4 | 0.25 | 0 | 0.0225 | 0.1359
59532 | ПАО "Россети Сибирь" | "Читаэнерго" | ТП-1064 | 6/0,4 | 0.4 | 0 | 0 | 0
59533 | ПАО "Россети Сибирь" | "Читаэнерго" | ТП-110 ВЛ-10кВ ф. Харганаши | 10/0,4 | 0.04 | 0.0013033 | 0 | 0
59534 | ПАО "Россети Сибирь" | "Читаэнерго" | ТП-124 ф.Кункур | 10/0,4 | 0.1 | 0.031826 | 0 | 0
59535 | ПАО "Россети Сибирь" | "Читаэнерго" | ТП-20-15 ф.Ага-Хангил | 10/0,4 | 0.025 | 0.0029132 | 0 | 0
59536 | ПАО "Россети Сибирь" | "Читаэнерго" | ТП-20-17 ф.Ага-Хангил | 10/0,4 | 0.01 | 0.0051854 | 0 | 0
59537 | ПАО "Россети Сибирь" | "Читаэнерго" | ТП-20-13 ф.Ага-Хангил | 10/0,4 | 0.025 | 0.0029557 | 0 | 0
59538 | ПАО "Россети Сибирь" | "Читаэнерго" | ТП-20-14 ф.Ага-Хангил | 10/0,4 | 0.04 | 0.0024837 | 0 | 0
59539 | ПАО "Россети Сибирь" | "Читаэнерго" | ТП-7-17 ф.Улан-Одон | 10/0,4 | 0.025 | 0 | 0 | 0
59540 | ПАО "Россети Сибирь" | "Читаэнерго" | ТП-7-06 ф.Улан-Одон | 10/0,4 | 0.025 | 0.0027593 | 0 | 0
59541 | ПАО "Россети Сибирь" | "Читаэнерго" | ТП-7-02 ф.Улан-Одон | 10/0,4 | 0.04 | 0.00041347 | 0 | 0
59542 | ПАО "Россети Сибирь" | "Читаэнерго" | ТП-7-04 ф.Улан-Одон | 10/0,4 | 0.025 | 0.0012404 | 0 | 0
59543 | ПАО "Россети Сибирь" | "Читаэнерго" | СТП 10/0,4 кВ 911 "Нурписов" | 10 | 0.025 | 0 | 0 | 0
59544 | ПАО "Россети Сибирь" | "Читаэнерго" | ТП-21444 (ЧЛ Хмылева О.М.дог.1077(944) | 10/0,4 | 0.063 | 0 | 0 | 0
59545 | ПАО "Россети Сибирь" | "Читаэнерго" | ТП-809 ООО Мир | 10/0,4 | 0.4 | 0 | 0 | 0
59546 | ПАО "Россети Сибирь" | "Читаэнерго" | ТП-1039 | 10/0,4 | 0.63 | 0 | 0 | 0
59547 | ПАО "Россети Сибирь" | "Читаэнерго" | СТП 603 ОТФ Почекунин | 10/0,4 | 0.04 | 0.00022467 | 0 | 0
59548 | ПАО "Россети Сибирь" | "Читаэнерго" | СТП - 701 | 10/0,4 | 0.025 | 0 | 0 | 0
59549 | ПАО "Россети Сибирь" | "Читаэнерго" | КТП-734 с.Кадая (ТП-08) | 10/0,4 | 0.025 | 0.006187 | 0 | 0
59550 | ПАО "Россети Сибирь" | "Читаэнерго" | СТП-133 ф.Могойтуй | 10/0,4 | 0.025 | 0 | 0 | 0
59551 | ПАО "Россети Сибирь" | "Читаэнерго" | СТП-22310 | 10 | 0.025 | 6.853e-05 | 0 | 0
59552 | ПАО "Россети Сибирь" | "Читаэнерго" | СТП 21414 | 10/0,4 | 0.063 | 0.0050447 | 0 | 0.0135
59553 | ПАО "Россети Сибирь" | "Читаэнерго" | КТП-10 кВ 736 "Континент плюс" ф№7 | 10/0,4 | 0.25 | 0 | 0 | 0
59554 | ПАО "Россети Сибирь" | "Читаэнерго" | СТП №737 10/0,4кВ от ВЛ-10кВ ф№7 Чабанск | 10/0,4 | 0.025 | 0 | 0 | 0
59555 | ПАО "Россети Сибирь" | "Читаэнерго" | СТП-3-20 ВЛ-10-БЫТЭВ | 10/0,4 | 0.025 | 0.0198 | 0 | 0
59556 | ПАО "Россети Сибирь" | "Читаэнерго" | КТПН-22022 | 10/0,4 | 0.1 | 0.0074444 | 0 | 0
59557 | ПАО "Россети Сибирь" | "Читаэнерго" | СТП - 22085 | 10/0,4 | 0.025 | 6.853e-05 | 0 | 0
59558 | ПАО "Россети Сибирь" | "Читаэнерго" | СТП - 10 кВ 21438 | 10/0,4 | 0.25 | 0 | 0 | 0
59559 | ПАО "Россети Сибирь" | "Читаэнерго" | СТП № 21441 | 10/0,4 | 0.04 | 0 | 0 | 0
59560 | ПАО "Россети Сибирь" | "Читаэнерго" | СТП - 10 кВ № 810 | 10/0,4 | 0.16 | 0 | 0.225 | 0.0135
59561 | ПАО "Россети Сибирь" | "Читаэнерго" | СТП-812 10/0,4 | 10/0,4 | 0.1 | 0 | 0 | 0.027
59562 | ПАО "Россети Сибирь" | "Читаэнерго" | МТП № 21453 | 10/0,4 | 0.025 | 0 | 0 | 0.0135
59563 | ПАО "Россети Сибирь" | "Читаэнерго" | СТП-816 10/0,4 | 10/0,4 | 0.16 | 0 | 0 | 0
59564 | ПАО "Россети Сибирь" | "Читаэнерго" | СТП - 10 кВ 21457 | 10/0,4 | 0.063 | 0.013306 | 0 | 0
59565 | ПАО "Россети Сибирь" | "Читаэнерго" | СТП-21462 ООО "Эверест плюс" | 10/0,4 | 0.025 | 0.004805 | 0 | 0
59566 | ПАО "Россети Сибирь" | "Читаэнерго" | ТП-13 ВЛ-10 кВ ф. Хойто-Ага | 10/0,4 | 0.04 | 0 | 0 | 0
59567 | ПАО "Россети Сибирь" | "Читаэнерго" | ТП-16 ВЛ-10 кВ ф. Хойто-Ага | 10/0,4 | 0.04 | 0 | 0 | 0
59568 | ПАО "Россети Сибирь" | "Читаэнерго" | СТП - 895 с.Комсомольское | 10/0,4 | 0.04 | 0.0056253 | 0 | 0
59569 | ПАО "Россети Сибирь" | "Читаэнерго" | СТП 25кВа № 740 ИП Баторов | 10 | 0.025 | 0 | 0 | 0
59570 | ПАО "Россети Сибирь" | "Читаэнерго" | СТП №21492 10/0,4 Емельянов А.В | 10/0,4 | 0.025 | 0 | 0 | 0
59571 | ПАО "Россети Сибирь" | "Читаэнерго" | СТП 10/0,4 кВ 25кВа №1210 | 10/0,4 | 0.025 | 0 | 0 | 0
59572 | ПАО "Россети Сибирь" | "Читаэнерго" | СТП-467 Конезавод | 10/0,4 | 0.025 | 0.0061587 | 0 | 0
59573 | ПАО "Россети Сибирь" | "Читаэнерго" | СТП 10/0,4 кВ №3304 | 10/0,4 | 0.025 | 0 | 0 | 0
59574 | ПАО "Россети Сибирь" | "Читаэнерго" | СТП 10/0,4 кВ №1411 (Токмаков) | 10/0,4 | 0.025 | 0 | 0 | 0
59575 | ПАО "Россети Сибирь" | "Читаэнерго" | СТП 10/0,4 кВ №741 "Веслополова" | 10 | 0.025 | 0 | 0 | 0
59576 | ПАО "Россети Сибирь" | "Читаэнерго" | СТП-23 ф.Таптанай | 10/0,4 | 0.025 | 8e-08 | 0 | 0
59577 | ПАО "Россети Сибирь" | "Читаэнерго" | СТП-826 10 кВ | 10/0,4 | 0.063 | 0 | 0 | 0.027
59578 | ПАО "Россети Сибирь" | "Читаэнерго" | КТП 10/0,4 кВ №623 "АртДорСтрой" | 10 | 0.63 | 0 | 0 | 0
59579 | ПАО "Россети Сибирь" | "Читаэнерго" | СТП-57 ф.Судунтуй | 10/0,4 | 0.025 | 0 | 0 | 0
59580 | ПАО "Россети Сибирь" | "Читаэнерго" | СТП-21472 10 кВ | 10/0,4 | 0.16 | 0 | 0 | 0
59581 | ПАО "Россети Сибирь" | "Читаэнерго" | СТП-456 с.В-Умыкэй | 10/0,4 | 0.025 | 0.0048389 | 0 | 0
59582 | ПАО "Россети Сибирь" | "Читаэнерго" | СТП - 10 кВ №21473 | 10/0,4 | 0.04 | 0 | 0 | 0
59583 | ПАО "Россети Сибирь" | "Читаэнерго" | СТП-21475 10/0,4 | 10/0,4 | 0.04 | 0 | 0 | 0
59584 | ПАО "Россети Сибирь" | "Читаэнерго" | СТП 10/0,4кВ № 742 ИП Балданов | 10 | 0.025 | 0 | 0 | 0.0135
59585 | ПАО "Россети Сибирь" | "Читаэнерго" | МТП №21477 | 10/0,4 | 0.4 | 0.12841 | 0.018 | 0.135
59586 | ПАО "Россети Сибирь" | "Читаэнерго" | СТП-516 Бутин АА | 10/0,4 | 0.025 | 0.0046983 | 0 | 0
59587 | ПАО "Россети Сибирь" | "Читаэнерго" | СТП-22079 | 10/0,4 | 0.025 | 0.00013707 | 0 | 0
59588 | ПАО "Россети Сибирь" | "Читаэнерго" | СТП 10/0,4 кВ № 21487 | 10/0,4 | 0.025 | 0 | 0 | 0
59589 | ПАО "Россети Сибирь" | "Читаэнерго" | СТП 10/0,4 кВ 743 КФХ Сапожников В.В. | 10 | 0.025 | 0 | 0 | 0
59590 | ПАО "Россети Сибирь" | "Читаэнерго" | СТП-23271 | 10/0,4 | 0.025 | 0 | 0 | 0
59591 | ПАО "Россети Сибирь" | "Читаэнерго" | ТП-1062 | 10/0,4 | 0.63 | 0 | 0 | 0
59592 | ПАО "Россети Сибирь" | "Читаэнерго" | СТП-21511 | 10/0,4 | 0.04 | 0 | 0 | 0
59593 | ПАО "Россети Сибирь" | "Читаэнерго" | ТП-499 | 6/0,4 | 0 | 0.0087537 | 0 | 0
59594 | ПАО "Россети Сибирь" | "Читаэнерго" | СТП-407 ВЛ-6кВ ф. Очистные | 6/0,4 | 0.04 | 0.0013884 | 0 | 0
59595 | ПАО "Россети Сибирь" | "Читаэнерго" | СТП - 86 | 6/0,4 | 0.1 | 0.045827 | 0 | 0
59596 | ПАО "Россети Сибирь" | "Читаэнерго" | СТП-793 | 6/0,4 | 0.16 | 0.027903 | 0 | 0.0225
59597 | ПАО "Россети Сибирь" | "Читаэнерго" | СТП-794 (Колотовкин А.А.) | 6/0,4 | 0.025 | 0.0010799 | 0 | 0.027
59598 | ПАО "Россети Сибирь" | "Читаэнерго" | ТП-795 д/с Малышок | 6/0,4 | 0.1 | 0 | 0 | 0
59599 | ПАО "Россети Сибирь" | "Читаэнерго" | ТП-3111" ДСК" | 6/0,4 | 0.63 | 0.080585 | 0 | 0
59600 | ПАО "Россети Сибирь" | "Читаэнерго" | ТП-3112" Пром площадка" | 6/0,4 | 0.63 | 0.089096 | 0 | 0
59601 | ПАО "Россети Сибирь" | "Читаэнерго" | ТП-3113" Вахтовый поселок" | 6/0,4 | 0.25 | 0.076411 | 0 | 0
59602 | ПАО "Россети Сибирь" | "Читаэнерго" | СТП-796 | 6/0,4 | 0.025 | 0 | 0 | 0
59603 | ПАО "Россети Сибирь" | "Читаэнерго" | КТП-10 кВ №23305 | 10/0,4 | 0.1 | 0 | 0 | 0
59604 | ПАО "Россети Сибирь" | "Читаэнерго" | КТП-1321 ИП Шестаков | 10/0,4 | 0.16 | 0.0085071 | 0 | 0
59605 | ПАО "Россети Сибирь" | "Читаэнерго" | СТП-4 ф.Таптанай | 10/0,4 | 0.04 | 0.00054988 | 0 | 0
59606 | ПАО "Россети Сибирь" | "Читаэнерго" | ТП-798 | 10/0,4 | 0.16 | 0.023952 | 0 | 0
59607 | ПАО "Россети Сибирь" | "Читаэнерго" | ТП-611 Оловяннинский кооператив | 10/0,4 | 0.16 | 0.023048 | 0 | 0
59608 | ПАО "Россети Сибирь" | "Читаэнерго" | СТП-800 | 10/0,4 | 0.16 | 0.0012927 | 0 | 0
59609 | ПАО "Россети Сибирь" | "Читаэнерго" | ТП-1038 | 10/0,4 | 0 | 0 | 0 | 0.234
59610 | ПАО "Россети Сибирь" | "Читаэнерго" | СТП 735-Норбосамбуева | 10/0,4 | 0.04 | 0.0054374 | 0 | 0
59611 | ПАО "Россети Сибирь" | "Читаэнерго" | СТП 810 | 10/0,4 | 0.025 | 0 | 0 | 0
59612 | ПАО "Россети Сибирь" | "Читаэнерго" | СТП - 10 кВ № 03217 Пост | 10/0,4 | 0.025 | 0.0073387 | 0 | 0
59613 | ПАО "Россети Сибирь" | "Читаэнерго" | СТП 1408 ОТФ Васильев | 10/0,4 | 0.025 | 0.00087622 | 0 | 0
59614 | ПАО "Россети Сибирь" | "Читаэнерго" | СТП 10кВ- 2015 МТС | 10/0,4 | 0.025 | 0.0037071 | 0 | 0
59615 | ПАО "Россети Сибирь" | "Читаэнерго" | СТП - 1146-геологи | 10/0,4 | 0.025 | 0.0036138 | 0 | 0
59616 | ПАО "Россети Сибирь" | "Читаэнерго" | СТП-7 Могзон | 10/0,4 | 0.04 | 0 | 0 | 0
59617 | ПАО "Россети Сибирь" | "Читаэнерго" | СТП 21440 25/10/0,4кВ | 10/0,4 | 0.04 | 0 | 0 | 0
59618 | ПАО "Россети Сибирь" | "Читаэнерго" | ТП-44/1 ВЛ-10кВ ф. Поселок-3 | 10/0,4 | 0.4 | 0.21322 | 0 | 0.0423
59619 | ПАО "Россети Сибирь" | "Читаэнерго" | ТП-14 ВЛ-10 кВ ф. Хойто-Ага | 10/0,4 | 0.04 | 0 | 0 | 0
59620 | ПАО "Россети Сибирь" | "Читаэнерго" | СТП-434 ВЛ-10кВ ф. Улан-Туя | 10/0,4 | 0.025 | 0 | 0 | 0
59621 | ПАО "Россети Сибирь" | "Читаэнерго" | СТП-21488 10/0,4 | 10/0,4 | 0.063 | 0 | 0 | 0
59622 | ПАО "Россети Сибирь" | "Читаэнерго" | КТП-422 |  | 0.04 | 0 | 0 | 0
59623 | ПАО "Россети Сибирь" | "Читаэнерго" | ТП 0916 | 10 | 0.25 | 0.028547 | 0 | 0
59624 | ПАО "Россети Сибирь" | "Читаэнерго" | СТП-23107 | 10/0,4 | 0.025 | 0 | 0 | 0
59625 | ПАО "Россети Сибирь" | "Читаэнерго" | КТП 203 МРМ | 10/0,4 | 0.16 | 0 | 0 | 0
59626 | ПАО "Россети Сибирь" | "Читаэнерго" | КТП № 21486 | 6/0,4 | 0.25 | 0.10243 | 0 | 0.0135
59627 | ПАО "Россети Сибирь" | "Читаэнерго" | ТП-2012"МТМ" | 10/0,4 | 0.32 | 0.0042758 | 0 | 0
59628 | ПАО "Россети Сибирь" | "Читаэнерго" | ТП-831 (по проекту ТП-4) | 10 | 0.63 | 0 | 0 | 0
59629 | ПАО "Россети Сибирь" | "Читаэнерго" | РП-60(по проекту РП-1) | 10/0,4 | 0.63 | 0 | 0 | 0
59630 | ПАО "Россети Сибирь" | "Читаэнерго" | ТП-10/0,4 кВ №23085 | 10/0,4 | 0.063 | 0 | 0 | 0.0045
59631 | ПАО "Россети Сибирь" | "Читаэнерго" | ЗТП-216 Арбагар | 10/0,4 | 0.25 | 0.044288 | 0 | 0
59632 | ПАО "Россети Сибирь" | "Читаэнерго" | ЗТП-306 Арбагар | 10/0,4 | 0.25 | 0.01663 | 0 | 0
59633 | ПАО "Россети Сибирь" | "Читаэнерго" | ЗТП-375 г.Балей АСКУЭ | 10/0,4 | 0.4 | 0.084586 | 0 | 0
59634 | ПАО "Россети Сибирь" | "Читаэнерго" | ТП-1069 | 6/0,4 | 0.16 | 0 | 0 | 0
59635 | ПАО "Россети Сибирь" | "Читаэнерго" | ТП-1180 |  | 0.4 | 0 | 0 | 0
59636 | ПАО "Россети Сибирь" | "Читаэнерго" | ТП-0412 Почта | 6/0,4 | 0.16 | 0.017575 | 0 | 0
59637 | ПАО "Россети Сибирь" | "Читаэнерго" | ТП 12214 на обслуживании | 10/0,4 | 0.16 | 0.007348 | 0 | 0
59638 | ПАО "Россети Сибирь" | "Читаэнерго" | ТП-2 ф. Дульдурга | 10/0,4 | 0.16 | 0.063491 | 0 | 0
59639 | ПАО "Россети Сибирь" | "Читаэнерго" | СТП-23304 | 10/0,4 | 0.025 | 0 | 0 | 0
59640 | ПАО "Россети Сибирь" | "Читаэнерго" | СТП 10/0,4 №3124 Зеленый бор |  | 0.025 | 0 | 0 | 0
59641 | ПАО "Россети Сибирь" | "Читаэнерго" | СТП 10/0,4 кВ № 1110 "Витин" | 10 | 0.025 | 0 | 0 | 0

## свыше 35 кВ
Сведения по филиалам ПАО "Россети Сибирь" об объёме присоединённой (максимальной) мощности ПС и максимальной мощности, указанной в заявках и заключенных договорах ТП за период: с 01.07.2024 по 30.09.2024
оперативно по состоянию на 30.09.2024
№ п/п | Балансовая принадлежность | Филиал | Наименование подстанции, распределительного пункта | Технические характеристики
|  |  |  | Классы напряжения, кВ | Установленная мощность, МВА | Максимальная, МВт (контрольные замеры) | Мощность энергопринемающих устройств
[7 empty] | Заявки, МВт | Договоры,МВт
A | 1 | 2 | 3 | 4 | 5 | 6 | 7 | 8
1 | ПАО "Россети Сибирь" | "Бурятэнерго" | ПС 35/10 кВ "БМДК" | 35/10 | 10 | 7.7191 | 0.0378 | 0.30996
2 | ПАО "Россети Сибирь" | "Бурятэнерго" | ТП 35/0,4 кВ "Аэронавигация" | 35/0,4 | 0.1 | 0 | 0 | 0
3 | ПАО "Россети Сибирь" | "Бурятэнерго" | ПС 35/6 кВ "КТП-11" | 35/6 | 10 | 8.6088 | 0.00216 | 0.12685
4 | ПАО "Россети Сибирь" | "Бурятэнерго" | ПС 110/6 кВ "Ирокинда" | 110/6 | 6.3 | 7.7228 | 0 | 9e-08
5 | ПАО "Россети Сибирь" | "Бурятэнерго" | ПС 27,5/10 кВ "Гоуджекит" | 27,5/10 | 1 | 0 | 0 | 0
6 | ПАО "Россети Сибирь" | "Бурятэнерго" | ПС 35/10 кВ "Сосновая" | 35/10 | 16 | 11.4445 | 0.01575 | 0.81514
7 | ПАО "Россети Сибирь" | "Бурятэнерго" | ПС 110/10кВ "Курба" | 110/10 | 6.3 | 1.1259 | 0.000792 | 0.0306
8 | ПАО "Россети Сибирь" | "Бурятэнерго" | ПС 35/10 кВ "Б-Куналей" | 35/10 | 1.6 | 0.26988 | 0 | 0.00891
9 | ПАО "Россети Сибирь" | "Бурятэнерго" | ПС 35/10 кВ "В-Жирим" | 35/10 | 2.5 | 0.25616 | 0 | 0.0405
10 | ПАО "Россети Сибирь" | "Бурятэнерго" | ПС 35/10 кВ "Десятниково" | 35/10 | 2.5 | 0.21927 | 0 | 0.05355
11 | ПАО "Россети Сибирь" | "Бурятэнерго" | ПС 35/10 кВ "Куйтун" | 35/10 | 1.6 | 0.32452 | 0 | 0
12 | ПАО "Россети Сибирь" | "Бурятэнерго" | ПС 35/10 кВ "Н-Саянтуй" | 35/10 | 10 | 13.7254 | 0.13545 | 3.5451
13 | ПАО "Россети Сибирь" | "Бурятэнерго" | ПС 35/10 кВ "Николаевская" | 35/10 | 2.5 | 2.5779 | 0.0216 | 0.7291
14 | ПАО "Россети Сибирь" | "Бурятэнерго" | ПС 35/10 кВ "Пестерево" | 35/10 | 2.5 | 0.13517 | 0 | 0
15 | ПАО "Россети Сибирь" | "Бурятэнерго" | ПС 110/35/10 кВ "Тарбагатай" | 110/35/10 | 16 | 6.3072 | 0.0144 | 0.24457
16 | ПАО "Россети Сибирь" | "Бурятэнерго" | ПС 35/6 кВ "Мясокомбинат" | 35/6 | 6.3 | 5.5347 | 0.0471 | 0.2622
17 | ПАО "Россети Сибирь" | "Бурятэнерго" | ПС 35/6 кВ "Выдрино" | 35/6 | 6.3 | 2.6437 | 2.4 | 0.1185
18 | ПАО "Россети Сибирь" | "Бурятэнерго" | ПС 35/6 кВ "Клюевка" | 35/6 | 1.8 | 0.90052 | 0 | 0.01215
19 | ПАО "Россети Сибирь" | "Бурятэнерго" | ПС "ПСЗ" | 35/6 | 6.3 | 2.932 | 0 | 0
20 | ПАО "Россети Сибирь" | "Бурятэнерго" | ПС "ЗММК" | 110/35 | 25 | 19.0462 | 0 | 0.48772
21 | ПАО "Россети Сибирь" | "Бурятэнерго" | ПС 110/10 кВ "Таксимо-110" | 110/35/10 | 6.3 | 4.2417 | 0 | 0.16164
22 | ПАО "Россети Сибирь" | "Бурятэнерго" | ПС 35/10кВ Заимка | 35/10 | 0.63 | 0.00372 | 0 | 0
23 | ПАО "Россети Сибирь" | "Бурятэнерго" | ПС "Багдарин" | 110/35/10 | 6.3 | 3.7102 | 0 | 0.33
24 | ПАО "Россети Сибирь" | "Бурятэнерго" | ПС "Монгой" | 110/10 | 2.5 | 0.050256 | 0 | 0
25 | ПАО "Россети Сибирь" | "Бурятэнерго" | ПС "Романовка" | 110/35/10 | 6.3 | 0.42822 | 0 | 0.01944
26 | ПАО "Россети Сибирь" | "Бурятэнерго" | ПС "Бурятферммаш" | 110/10 | 40 | 3.3271 | 0 | 0.68368
27 | ПАО "Россети Сибирь" | "Бурятэнерго" | ПС "Верхняя Березовка" | 110/10 | 10 | 11.2189 | 0.01764 | 1.8282
28 | ПАО "Россети Сибирь" | "Бурятэнерго" | ПС "Медведчиково" | 110/10 | 40 | 13.1803 | 17.6845 | 16.6727
29 | ПАО "Россети Сибирь" | "Бурятэнерго" | ПС "Шишковка" | 110/35/10 | 25 | 15.3665 | 0.075474 | 1.0874
30 | ПАО "Россети Сибирь" | "Бурятэнерго" | ПС "Энергетик" | 110/10 | 10 | 11.6102 | 0.02835 | 4.6582
31 | ПАО "Россети Сибирь" | "Бурятэнерго" | ПС "Телемба" | 35/10 | 1.6 | 0.77862 | 0 | 0.0243
32 | ПАО "Россети Сибирь" | "Бурятэнерго" | ПС "Бройлерная" | 35/10 | 4 | 1.5602 | 0 | 0.0162
33 | ПАО "Россети Сибирь" | "Бурятэнерго" | ПС "Джонка" | 35/10 | 1.6 | 0.94995 | 0 | 0
34 | ПАО "Россети Сибирь" | "Бурятэнерго" | ПС "Диванчик" | 35/6 | 4 | 1.5154 | 0 | 0
35 | ПАО "Россети Сибирь" | "Бурятэнерго" | ПС "Илька" | 35/10 | 4 | 0.55191 | 0 | 0
36 | ПАО "Россети Сибирь" | "Бурятэнерго" | ПС "Сосновый Бор" | 35/6 | 6.3 | 5.0553 | 0 | 0.0324
37 | ПАО "Россети Сибирь" | "Бурятэнерго" | ПС "Татарский Ключ" | 35/10 | 2.5 | 1.5541 | 0 | 0
38 | ПАО "Россети Сибирь" | "Бурятэнерго" | ПС "Ташелан" | 35/10 | 1.6 | 0.24874 | 0 | 0.01215
39 | ПАО "Россети Сибирь" | "Бурятэнерго" | ПС "Бурятцелинстрой" | 35/10 | 10 | 9.2094 | 0 | 0.57927
40 | ПАО "Россети Сибирь" | "Бурятэнерго" | ПС "Грязнуха" | 35/6 | 1.6 | 1.0366 | 0.39515 | 0.48258
41 | ПАО "Россети Сибирь" | "Бурятэнерго" | ПС "Зенит" | 35/10 | 4 | 1.8611 | 0 | 0.5472
42 | ПАО "Россети Сибирь" | "Бурятэнерго" | ПС "Таежная" | 35/10 | 0 | 4.4956 | 0.03465 | 1.6125
43 | ПАО "Россети Сибирь" | "Бурятэнерго" | ПС "Кодунская" | 35/10 | 1.8 | 0.21237 | 0 | 0.021375
44 | ПАО "Россети Сибирь" | "Бурятэнерго" | ПС "Тэгда" | 35/10 | 2.5 | 0.83726 | 0 | 0
45 | ПАО "Россети Сибирь" | "Бурятэнерго" | ПС "Иволга" | 110/35/10 | 25 | 22.8812 | 0.0819 | 7.4641
46 | ПАО "Россети Сибирь" | "Бурятэнерго" | ПС "Южная" | 110/35/10 | 25 | 39.3475 | 0.07245 | 14.6162
47 | ПАО "Россети Сибирь" | "Бурятэнерго" | ПС "Западная" | 110/35/6 | 40 | 29.8892 | 0.00063 | 8.577
48 | ПАО "Россети Сибирь" | "Бурятэнерго" | ПС "Бурводстрой" | 110/10 | 25 | 28.1745 | 0.12684 | 3.9621
49 | ПАО "Россети Сибирь" | "Бурятэнерго" | ПС "Октябрьская" | 110/35/10 | 40 | 34.3015 | 4.8464 | 2.2208
50 | ПАО "Россети Сибирь" | "Бурятэнерго" | ПС "Улан-Удэнскптицефабрика (ПТФ)" | 110/6 | 6.3 | 4.1671 | 0 | 0.9219
51 | ПАО "Россети Сибирь" | "Бурятэнерго" | ПС "Онохой" | 110/35/10 | 16 | 10.5964 | 0.293 | 0.23229
52 | ПАО "Россети Сибирь" | "Бурятэнерго" | ПС "Новая" | 110/35/6 | 10 | 8.4923 | 0.02025 | 0.55294
53 | ПАО "Россети Сибирь" | "Бурятэнерго" | ПС "Хоринская" | 110/35/10 | 16 | 6.2871 | 0 | 0.56267
54 | ПАО "Россети Сибирь" | "Бурятэнерго" | ПС "Георгиевская" | 110/35/10 | 6.3 | 1.0367 | 0 | 0.02835
55 | ПАО "Россети Сибирь" | "Бурятэнерго" | ПС "Комсомольская" | 110/10 | 2.5 | 2.649 | 0 | 0.01215
56 | ПАО "Россети Сибирь" | "Бурятэнерго" | ПС "Исинга" | 110/10 | 2.5 | 0.1147 | 0 | 0.03645
57 | ПАО "Россети Сибирь" | "Бурятэнерго" | ПС "Авиационно-ремонтный завод (АРЗ)" | 35/10 | 10 | 14.0824 | 0.04725 | 3.1006
58 | ПАО "Россети Сибирь" | "Бурятэнерго" | ПС "Полигон" | 35/10 | 0 | 2.3339 | 0.0144 | 0.68292
59 | ПАО "Россети Сибирь" | "Бурятэнерго" | ПС "Береза" | 35/10 | 4 | 1.4414 | 0 | 0
60 | ПАО "Россети Сибирь" | "Бурятэнерго" | ПС "Заиграево" | 35/10 | 6.3 | 2.4364 | 0.00765 | 0.0306
61 | ПАО "Россети Сибирь" | "Бурятэнерго" | ПС "Оронгой" | 35/10 | 2.5 | 0.97072 | 0.0636 | 0.2016
62 | ПАО "Россети Сибирь" | "Бурятэнерго" | ПС "Хурумша" | 35/10 | 2.5 | 0.38546 | 0.006 | 0.057601
63 | ПАО "Россети Сибирь" | "Бурятэнерго" | ПС "Гурульба" | 35/10 | 6.3 | 6.8429 | 0.11025 | 3.9135
64 | ПАО "Россети Сибирь" | "Бурятэнерго" | ПС "Нижняя Иволга" | 35/10 | 6.3 | 4.355 | 0.0189 | 0.882
65 | ПАО "Россети Сибирь" | "Бурятэнерго" | ПС "Кижинга" | 35/10 | 4 | 3.0751 | 0.01656 | 0.2233
66 | ПАО "Россети Сибирь" | "Бурятэнерго" | ПС "Санномыск" | 35/10 | 1 | 0.13539 | 0 | 0
67 | ПАО "Россети Сибирь" | "Бурятэнерго" | ПС "Верхние - Тальцы" | 35/10 | 1.6 | 0.47745 | 0 | 0.0009072
68 | ПАО "Россети Сибирь" | "Бурятэнерго" | ПС "Хасуртайская" | 35/10 | 1.6 | 0.18052 | 0 | 0
69 | ПАО "Россети Сибирь" | "Бурятэнерго" | ПС "Усть - Орот" | 35/10 | 1.6 | 0.23892 | 0.01215 | 0.02268
70 | ПАО "Россети Сибирь" | "Бурятэнерго" | ПС "Чесан" | 35/10 | 2.5 | 0.26779 | 0.014553 | 0
71 | ПАО "Россети Сибирь" | "Бурятэнерго" | ПС "Вознесеновка" | 35/10 | 2.5 | 0.22334 | 0 | 0.028816
72 | ПАО "Россети Сибирь" | "Бурятэнерго" | ПС "Загустай" | 35/10 | 2.5 | 0.49687 | 0 | 0
73 | ПАО "Россети Сибирь" | "Бурятэнерго" | ПС "Сосновоозерская" | 110/35/10 | 10 | 3.414 | 0.010125 | 0.54619
74 | ПАО "Россети Сибирь" | "Бурятэнерго" | ПС "Поперечная" | 110/10 | 2.5 | 0.52518 | 0.02295 | 0.09027
75 | ПАО "Россети Сибирь" | "Бурятэнерго" | ПС "Эрхирик" | 110/10 | 2.5 | 3.5226 | 0.0378 | 1.337
76 | ПАО "Россети Сибирь" | "Бурятэнерго" | ПС "Алтачей" | 35/10 | 2.5 | 0.64399 | 0 | 0
77 | ПАО "Россети Сибирь" | "Бурятэнерго" | ПС "Дунда-Киреть" | 35/10 | 1.6 | 0.34524 | 0 | 0.01215
78 | ПАО "Россети Сибирь" | "Бурятэнерго" | ПС "Елань" | 35/10 | 4 | 0.32068 | 0 | 0.2187
79 | ПАО "Россети Сибирь" | "Бурятэнерго" | ПС "Подлопатки" | 110/35/10 | 10 | 1.4423 | 0 | 0.05751
80 | ПАО "Россети Сибирь" | "Бурятэнерго" | ПС "Никольская" | 110/10 | 6.3 | 1.0126 | 0 | 0.00405
81 | ПАО "Россети Сибирь" | "Бурятэнерго" | ПС "Харанхой" | 110/35/10 | 16 | 4.1286 | 0 | 1.1254
82 | ПАО "Россети Сибирь" | "Бурятэнерго" | ПС "Кяхта" | 110/35/10/6 | 0 | 9.0357 | 0.20184 | 1.5325
83 | ПАО "Россети Сибирь" | "Бурятэнерго" | ПС "Кудара Самон" | 110/35/10 | 10 | 2.3046 | 0 | 0.01377
84 | ПАО "Россети Сибирь" | "Бурятэнерго" | ПС "Большой Луг" | 110/10 | 2.5 | 0.39008 | 0 | 0.0081
85 | ПАО "Россети Сибирь" | "Бурятэнерго" | ПС "Инкурская" | 110/35/6 | 10 | 10.4248 | 0.53181 | 0.52215
86 | ПАО "Россети Сибирь" | "Бурятэнерго" | ПС "Торей" | 110/35/10 | 10 | 1.6115 | 0 | 0.19931
87 | ПАО "Россети Сибирь" | "Бурятэнерго" | ПС "Петропавловка" | 110/10 | 10 | 4.188 | 0.0072 | 0.26554
88 | ПАО "Россети Сибирь" | "Бурятэнерго" | ПС "Джида" | 110/10 | 10 | 1.3814 | 0 | 0.61663
89 | ПАО "Россети Сибирь" | "Бурятэнерго" | ПС "Бургултай" | 110/10 | 2.5 | 0.69083 | 0 | 0.01458
90 | ПАО "Россети Сибирь" | "Бурятэнерго" | ПС "Боргой" | 110/35/10 | 6.3 | 0.51896 | 0 | 0.2133
91 | ПАО "Россети Сибирь" | "Бурятэнерго" | ПС "Холбольджино" | 110/35/6 | 10 | 0.91591 | 0 | 0.072432
92 | ПАО "Россети Сибирь" | "Бурятэнерго" | ПС "Тухум" | 110/6 | 10 | 2.4064 | 0.003375 | 0.10395
93 | ПАО "Россети Сибирь" | "Бурятэнерго" | ПС "Окино-Ключи" | 110/35/10 | 10 | 2.4494 | 0 | 0.32683
94 | ПАО "Россети Сибирь" | "Бурятэнерго" | ПС "Бичура" | 110/35/10 | 10 | 5.3623 | 0 | 0.18435
95 | ПАО "Россети Сибирь" | "Бурятэнерго" | ПС "Шаралдай" | 35/10 | 2.5 | 0.74966 | 0 | 0.03366
96 | ПАО "Россети Сибирь" | "Бурятэнерго" | ПС "Цолга" | 35/10 | 2.5 | 1.1014 | 0 | 0.052901
97 | ПАО "Россети Сибирь" | "Бурятэнерго" | ПС "Хошун-Узур" | 35/10 | 2.5 | 0.48975 | 0 | 0
98 | ПАО "Россети Сибирь" | "Бурятэнерго" | ПС "Тугнуй" | 35/10 | 2.5 | 0.32846 | 0 | 0.0081
99 | ПАО "Россети Сибирь" | "Бурятэнерго" | ПС "Бом" | 35/10 | 1 | 0.27007 | 0 | 0.021038
100 | ПАО "Россети Сибирь" | "Бурятэнерго" | ПС "Шарагол" | 35/10 | 1.8 | 0.26297 | 0 | 0.01215
101 | ПАО "Россети Сибирь" | "Бурятэнерго" | ПС "Усть-Кяхта" | 35/10 | 4 | 0.97548 | 0 | 0
102 | ПАО "Россети Сибирь" | "Бурятэнерго" | ПС "Перешеек" | 35/10 | 2.5 | 0.30996 | 0 | 0.12555
103 | ПАО "Россети Сибирь" | "Бурятэнерго" | ПС "Октябрьская" | 35/10 | 4 | 0.39205 | 0 | 0.0162
104 | ПАО "Россети Сибирь" | "Бурятэнерго" | ПС "Наушки" | 35/10 | 2.5 | 1.0065 | 0.00675 | 0
105 | ПАО "Россети Сибирь" | "Бурятэнерго" | ПС "Мурочи" | 35/10 | 2.5 | 0.35671 | 0 | 0.0162
106 | ПАО "Россети Сибирь" | "Бурятэнерго" | ПС "Водоподъем" | 35/10 | 2.5 | 0.98912 | 0 | 0
107 | ПАО "Россети Сибирь" | "Бурятэнерго" | ПС "Цаган-Морин" | 35/10 | 1 | 0.3186 | 0 | 0.0162
108 | ПАО "Россети Сибирь" | "Бурятэнерго" | ПС "Санага" | 35/10 | 1.6 | 0.69269 | 0 | 0.25749
109 | ПАО "Россети Сибирь" | "Бурятэнерго" | ПС "Нурта" | 35/10 | 1 | 0.29034 | 0 | 0.01215
110 | ПАО "Россети Сибирь" | "Бурятэнерго" | ПС "Мыла" | 35/10 | 1.6 | 0.52879 | 0 | 0.17891
111 | ПАО "Россети Сибирь" | "Бурятэнерго" | ПС "Михайловка" | 35/10 | 1.8 | 0.52346 | 0 | 0.10044
112 | ПАО "Россети Сибирь" | "Бурятэнерго" | ПС "Дутулур" | 35/10 | 2.5 | 0.41326 | 0 | 0.0162
113 | ПАО "Россети Сибирь" | "Бурятэнерго" | ПС "Бургуй" | 35/10 | 2.5 | 0.49004 | 0 | 0.0405
114 | ПАО "Россети Сибирь" | "Бурятэнерго" | ПС "Нарын" | 35/10 | 2.5 | 0.35355 | 0 | 0.05661
115 | ПАО "Россети Сибирь" | "Бурятэнерго" | ПС "Ичетуй" | 35/10 | 1.6 | 0.17039 | 0 | 0.02025
116 | ПАО "Россети Сибирь" | "Бурятэнерго" | ПС "Инзагатуй" | 35/10 | 2.5 | 0.16907 | 0 | 0.04005
117 | ПАО "Россети Сибирь" | "Бурятэнерго" | ПС "Енхор" | 35/10 | 1.6 | 0.37533 | 0 | 0
118 | ПАО "Россети Сибирь" | "Бурятэнерго" | ПС "Щучье Oзеро" | 35/10 | 2.5 | 0.27407 | 0.0003825 | 0.11475
119 | ПАО "Россети Сибирь" | "Бурятэнерго" | ПС "Харгана" | 35/10 | 1.6 | 0.33327 | 0 | 0.01836
120 | ПАО "Россети Сибирь" | "Бурятэнерго" | ПС "Ташир" | 35/10 | 2.5 | 0.60704 | 0.0243 | 0.14895
121 | ПАО "Россети Сибирь" | "Бурятэнерго" | ПС "Нур-Тухум" | 35/10 | 1 | 0.11871 | 0 | 0.05589
122 | ПАО "Россети Сибирь" | "Бурятэнерго" | ПС "Ноехон" | 35/10 | 1.6 | 0.4836 | 0 | 0.03645
123 | ПАО "Россети Сибирь" | "Бурятэнерго" | ПС "Новоселенгинск" | 35/10 | 2.5 | 0.88586 | 0 | 0.09054
124 | ПАО "Россети Сибирь" | "Бурятэнерго" | ПС "Жаргаланта" | 35/10 | 2.5 | 0.22242 | 0 | 0.0255
125 | ПАО "Россети Сибирь" | "Бурятэнерго" | ПС "Шибертуй" | 35/10 | 1.6 | 0.54521 | 0 | 0.03825
126 | ПАО "Россети Сибирь" | "Бурятэнерго" | ПС "Шанага" | 35/10 | 2.5 | 0.46001 | 0 | 0.0243
127 | ПАО "Россети Сибирь" | "Бурятэнерго" | ПС "Поселье" | 35/10 | 2.5 | 0.48823 | 0 | 0.027
128 | ПАО "Россети Сибирь" | "Бурятэнерго" | ПС "Малый Куналей" | 35/10 | 2.5 | 0.97185 | 0 | 0.0065367
129 | ПАО "Россети Сибирь" | "Бурятэнерго" | ПС 35/10 кВ "Ярикто" | 35/10 | 1 | 0.72256 | 0.011475 | 0.033753
130 | ПАО "Россети Сибирь" | "Бурятэнерго" | ПС 35/10 кВ "Большая Речка" | 35/10 | 1.6 | 1.042 | 0 | 0.01215
131 | ПАО "Россети Сибирь" | "Бурятэнерго" | ПС 35/10 кВ "Брянск" | 35/10 | 2.5 | 1.0796 | 0 | 0.034425
132 | ПАО "Россети Сибирь" | "Бурятэнерго" | ПС 35/10 кВ "Красный Яр" | 35/10 | 2.5 | 0.12276 | 0 | 0
133 | ПАО "Россети Сибирь" | "Бурятэнерго" | ПС 35/10 кВ "Оймур" | 35/10 | 1.6 | 0.37954 | 0 | 0.08532
134 | ПАО "Россети Сибирь" | "Бурятэнерго" | ПС 35/10 кВ "Ранжурово" | 35/10 | 2.5 | 0.77871 | 0 | 0.0243
135 | ПАО "Россети Сибирь" | "Бурятэнерго" | ПС 35/10 кВ "Романово" | 35/10 | 2.5 | 0.14673 | 0 | 0
136 | ПАО "Россети Сибирь" | "Бурятэнерго" | ПС 35/10 кВ "Шергино" | 35/10 | 1.6 | 0.36152 | 0 | 0.6021
137 | ПАО "Россети Сибирь" | "Бурятэнерго" | ПС 35/10 кВ "Алла" | 35/10 | 1.6 | 0.08849 | 0 | 0.01845
138 | ПАО "Россети Сибирь" | "Бурятэнерго" | ПС 35/10 кВ "Аргада" | 35/10 | 2.5 | 0.15639 | 0 | 0.0081
139 | ПАО "Россети Сибирь" | "Бурятэнерго" | ПС 35/10 кВ "Барагхан" | 35/10 | 2.5 | 0.20272 | 0 | 0.02835
140 | ПАО "Россети Сибирь" | "Бурятэнерго" | ПС 35/10 кВ "Курумкан" | 35/10 | 4 | 2.534 | 0.46522 | 0.34103
141 | ПАО "Россети Сибирь" | "Бурятэнерго" | ПС 35/10 кВ "Майск" | 35/10 | 1.6 | 0.21962 | 0 | 0
142 | ПАО "Россети Сибирь" | "Бурятэнерго" | ПС 35/10 кВ "Сахули" | 35/10 | 2.5 | 0.11825 | 0 | 0.01215
143 | ПАО "Россети Сибирь" | "Бурятэнерго" | ПС 35/10 кВ "Улюнхан" | 35/10 | 2.5 | 0.12051 | 0 | 0.086445
144 | ПАО "Россети Сибирь" | "Бурятэнерго" | ПС 35/10 кВ "Итанца" | 35/10 | 0 | 0.84387 | 0 | 0.0864
145 | ПАО "Россети Сибирь" | "Бурятэнерго" | ПС 35/10 кВ "Нижнеангарск" | 35/10 | 4 | 2.8616 | 0.0288 | 0.1548
146 | ПАО "Россети Сибирь" | "Бурятэнерго" | ПС 35/10 кВ "Муя" | 35/10 | 1.6 | 0.1644 | 0 | 0
147 | ПАО "Россети Сибирь" | "Бурятэнерго" | ПС 35/10 кВ "Аршан" | 35/10 | 4 | 3.7923 | 0.0405 | 0.4212
148 | ПАО "Россети Сибирь" | "Бурятэнерго" | ПС 35/10 кВ "Ахалик" | 35/10 | 0 | 0.88714 | 0.0072 | 0.2191
149 | ПАО "Россети Сибирь" | "Бурятэнерго" | ПС 35/10 кВ "Жемчуг" | 35/10 | 1 | 0.77998 | 0.16987 | 0.48037
150 | ПАО "Россети Сибирь" | "Бурятэнерго" | ПС 35/10 кВ "Нилова Пустынь" | 35/10 | 2.5 | 0.99124 | 0 | 0.0306
151 | ПАО "Россети Сибирь" | "Бурятэнерго" | ПС 35/10 кВ "Орлик" | 35/10 | 1.6 | 1.5204 | 0.22558 | 0.13491
152 | ПАО "Россети Сибирь" | "Бурятэнерго" | ПС 35/10 кВ "Сорок" | 35/10 | 1 | 0.30408 | 0 | 0.03645
153 | ПАО "Россети Сибирь" | "Бурятэнерго" | ПС 35/10 кВ "Хурай-Хобок" | 35/10 | 2.5 | 0.64292 | 0.02025 | 0.61155
154 | ПАО "Россети Сибирь" | "Бурятэнерго" | ПС 110/35/10 кВ "Баргузин" | 110/35/10 | 0 | 3.5599 | 0.04896 | 0.46866
155 | ПАО "Россети Сибирь" | "Бурятэнерго" | ПС 110/10 кВ "Уро" | 110/10 | 6.3 | 0.56584 | 0 | 0.0207
156 | ПАО "Россети Сибирь" | "Бурятэнерго" | ПС 110/35/10 кВ "Усть-Баргузин" | 110/35/10 | 10 | 2.8965 | 1.1134 | 1.1448
157 | ПАО "Россети Сибирь" | "Бурятэнерго" | ПС 110/35/10 кВ "Байкало-Кудара" | 110/35/10 | 10 | 4.0175 | 0 | 0.49708
158 | ПАО "Россети Сибирь" | "Бурятэнерго" | ПС 110/35/10 кВ "Кабанская" | 110/35/10 | 16 | 5.6156 | 0.23954 | 0.15538
159 | ПАО "Россети Сибирь" | "Бурятэнерго" | ПС 110/35/10 кВ "Могойто" | 110/35/10 | 10 | 3.64 | 0 | 0.14062
160 | ПАО "Россети Сибирь" | "Бурятэнерго" | ПС 110/10 кВ "Котокель" | 110/10 | 10 | 0.95792 | 0.0072 | 0.1764
161 | ПАО "Россети Сибирь" | "Бурятэнерго" | ПС 110/10 кВ "Мостовка" | 110/10 | 10 | 1.5542 | 0.02295 | 0.089845
162 | ПАО "Россети Сибирь" | "Бурятэнерго" | ПС 110/10 кВ "Нестерово" | 110/10 | 2.5 | 0.79026 | 0 | 0
163 | ПАО "Россети Сибирь" | "Бурятэнерго" | ПС 110/35/10 кВ "Прибайкальская" | 110/35/10 | 16 | 7.5538 | 0 | 0.09108
164 | ПАО "Россети Сибирь" | "Бурятэнерго" | ПС 110/6 кВ "СЛПБ" | 110/6 | 10 | 2.4806 | 0 | 0.2386
165 | ПАО "Россети Сибирь" | "Бурятэнерго" | ПС 110/10 кВ "Турка" | 110/10 | 2.5 | 1.6721 | 0 | 0.13488
166 | ПАО "Россети Сибирь" | "Бурятэнерго" | ПС 110/35/10 кВ "Зун-Мурино" | 110/35/10 | 6.3 | 6.9094 | 0 | 0.81639
167 | ПАО "Россети Сибирь" | "Бурятэнерго" | ПС 110/35/10 кВ "Кырен" | 110/35/10 | 6.3 | 7.0971 | 0.32502 | 1.3519
168 | ПАО "Россети Сибирь" | "Бурятэнерго" | ПС 35/10 кВ "Монды" | 35/10 | 1.6 | 1.1028 | 0.95625 | 0.35657
169 | ПАО "Россети Сибирь" | "Бурятэнерго" | ПС 110/35/6 кВ "Селенга" | 110/35/6 | 10 | 0.44947 | 0 | 0.59022
170 | ПАО "Россети Сибирь" | "Бурятэнерго" | ПС "Гунда" | 35/10 | 2.5 | 1.1512 | 0 | 0.02511
171 | ПАО "Россети Сибирь" | "Бурятэнерго" | ПС "Удинская" | 110/35/10 | 6.3 | 2.0124 | 0 | 0.065751
172 | ПАО "Россети Сибирь" | "Бурятэнерго" | ПС "В-1" | 110/35/6 | 10 | 1.9648 | 4.25 | 0.414
173 | ПАО "Россети Сибирь" | "Бурятэнерго" | ПС "Хиагда" | 110/10 | 6.3 | 6.1219 | 0 | 0
174 | ПАО "Россети Сибирь" | "Бурятэнерго" | ПС "Нижний Склад" | 35/10 | 4 | 1.4791 | 0 | 0.042282
175 | ПАО "Россети Сибирь" | "Бурятэнерго" | ПС "Новая Брянь" | 35/10 | 4 | 2.1138 | 0.0108 | 0.086256
176 | ПАО "Россети Сибирь" | "Бурятэнерго" | ПС "Челутай" | 35/6 | 1 | 0.23131 | 0 | 0
177 | ПАО "Россети Сибирь" | "Бурятэнерго" | ПС "Шабур" | 35/6 | 1 | 0.26933 | 0 | 0
178 | ПАО "Россети Сибирь" | "Бурятэнерго" | ПС "Билюта" | 35/6 | 2.5 | 0.44504 | 0.0081 | 0
179 | ПАО "Россети Сибирь" | "Бурятэнерго" | ПС 35/10 кВ "Город" | 35/10 | 16 | 9.1356 | 0.45675 | 0.74907
180 | ПАО "Россети Сибирь" | "Бурятэнерго" | ПС "Джилинда" | 110/10 | 6.3 | 6.6783 | 0 | 0
181 | ПАО "Россети Сибирь" | "Бурятэнерго" | ТП 35/0,4 кВ "Березка" | 35/0,4 | 0.1 | 0 | 0 | 0
182 | ПАО "Россети Сибирь" | "Бурятэнерго" | ПС 35/10кВ "Наран" | 35/10 | 6.3 | 0.26057 | 0.02025 | 4.2915
183 | ПАО "Россети Сибирь" | "Бурятэнерго" | ТП-27,5/0,4 "Заповедник" | 27,5 | 0.4 | 0 | 0 | 0
184 | ПАО "Россети Сибирь" | "Бурятэнерго" | ПС "Завод" | 110/10 | 16 | 1.4959 | 0 | 2.5496
185 | ПАО "Россети Сибирь" | "Бурятэнерго" | ПС "Гусиноозерская" | 110/35/10/6 | 16 | 6.6384 | 0 | 0.64632
186 | ПАО "Россети Сибирь" | "Бурятэнерго" | ПС "Тохой" | 35/10 | 2.5 | 0.51155 | 0 | 0.040545
187 | ПАО "Россети Сибирь" | "Бурятэнерго" | ПС 35/10 кВ "Сухая" | 35/10 | 10 | 1.0233 | 0 | 0.52185
188 | ПАО "Россети Сибирь" | "Бурятэнерго" | ПС 35/6 кВ "Польша" | 35/6 | 10 | 2.6735 | 0 | 0
189 | ПАО "Россети Сибирь" | "Бурятэнерго" | ПС 35/6 кВ "Самара" | 35/6 | 2.5 | 1.6194 | 0 | 0
190 | ПАО "Россети Сибирь" | "Бурятэнерго" | ПС 110/35/6-10 кВ "Тимлюйская" | 110/35/10/6 | 25 | 10.0539 | 0 | 0.04284
191 | ПАО "Россети Сибирь" | "Бурятэнерго" | КТП-27,5/0,4(3142) "Кедровая" | 27,5/0,4 | 0 | 0 | 0 | 0
192 | ПАО "Россети Сибирь" | "Бурятэнерго" | ПС 110/35/6 кВ "Самарта" | 110/35/6 | 10 | 12.65 | 0 | 0
193 | ПАО "Россети Сибирь" | "Бурятэнерго" | ПС 110/6 кВ "Кедровская" | 110/6 | 6.3 | 3.8356 | 0 | 0
194 | ПАО "Россети Сибирь" | "Бурятэнерго" | ТП 35/0,4 кВ В-3 | 35/0,4 | 0.25 | 0 | 0 | 0
195 | ПАО "Россети Сибирь" | "Бурятэнерго" | ПС "В-2" | 35/10 | 2.5 | 0.42577 | 0 | 0.5175
196 | ПАО "Россети Сибирь" | "Бурятэнерго" | ПС 35/10 кВ "Барыкино" | 35/10 | 1 | 0.1395 | 0 | 0.01215
197 | ПАО "Россети Сибирь" | "Бурятэнерго" | ПС 35/10 кВ "Творогово" | 35/10 | 1.6 | 0.28317 | 0 | 0
198 | ПАО "Россети Сибирь" | "Бурятэнерго" | ПС 35/6 кВ "Горводоподьем" | 35/6 | 10 | 7.4081 | 0 | 1.0109
199 | ПАО "Россети Сибирь" | "Бурятэнерго" | ПС 35/6 кВ "Горсад" | 35/6 | 10 | 8.489 | 0.67145 | 0.4455
200 | ПАО "Россети Сибирь" | "Бурятэнерго" | ПС 35/6 кВ "Дивизионная" | 35/6 | 4 | 4.9133 | 0 | 0.19944
201 | ПАО "Россети Сибирь" | "Бурятэнерго" | ПС 35/6 кВ "КТП-1" | 35/6 | 6.3 | 5.8396 | 0.010125 | 0.12281
202 | ПАО "Россети Сибирь" | "Бурятэнерго" | ПС 35/6 кВ "КТП-3" | 35/6 | 10 | 4.6845 | 0 | 0.26848
203 | ПАО "Россети Сибирь" | "Бурятэнерго" | ПС 35/6 кВ "Левобережная" | 35/10 | 16 | 10.3911 | 0.20309 | 1.1296
204 | ПАО "Россети Сибирь" | "Бурятэнерго" | ПС 35/6 кВ "Центральная" | 35/6 | 10 | 10.1904 | 0.0675 | 0.11851
205 | ПАО "Россети Сибирь" | "Бурятэнерго" | ПС 110/35/10 кВ "Баянгол" | 110/35/10 | 6.3 | 0.79972 | 0 | 0.27603
206 | ПАО "Россети Сибирь" | "ПО ГАЭС" | ПС 110 кВ Сигнал №1 | 110/10 | 25 | 18.1801 | 0.67893 | 2.3426
207 | ПАО "Россети Сибирь" | "ПО ГАЭС" | ПС 110 кВ Манжерокская №20 | 110/10 | 10 | 15.6168 | 1.1931 | 7.8329
208 | ПАО "Россети Сибирь" | "ПО ГАЭС" | ПС 110 кВ Горно-Алтайская №19 | 110/10 | 25 | 12.2952 | 2.9624 | 0.31185
209 | ПАО "Россети Сибирь" | "ПО ГАЭС" | ПС 110 кВ Майминская №14 | 110/10 | 25 | 18.9083 | 0.37666 | 12.2331
210 | ПАО "Россети Сибирь" | "ПО ГАЭС" | ПС 110 кВ Усть-Канская №28 | 110/10 | 6.3 | 2.892 | 0.19584 | 0.78323
211 | ПАО "Россети Сибирь" | "ПО ГАЭС" | ПС 110 кВ Черно-Ануйская №48 | 110/10 | 2.5 | 0.57028 | 0.014976 | 0.26366
212 | ПАО "Россети Сибирь" | "ПО ГАЭС" | ПС 110 кВ Ининская №25 | 110/10 | 2.5 | 0.67881 | 0.011475 | 0.56182
213 | ПАО "Россети Сибирь" | "ПО ГАЭС" | ПС 110 кВ Онгудайская №24 | 110/10 | 6.3 | 3.4149 | 0.49385 | 1.0036
214 | ПАО "Россети Сибирь" | "ПО ГАЭС" | ПС 110 кВ Теньгинская №23 | 110/10 | 2.5 | 0.74269 | 0.038925 | 0.26527
215 | ПАО "Россети Сибирь" | "ПО ГАЭС" | ПС 110 кВ Урсульская №10 | 110/10 | 6.3 | 0 | 0 | 0
216 | ПАО "Россети Сибирь" | "ПО ГАЭС" | ПС 110 кВ Кош-Агачская №37 | 110/10 | 10 | 5.1405 | 0.31613 | 2.0281
217 | ПАО "Россети Сибирь" | "ПО ГАЭС" | ПС 110 кВ Акташская №26 | 110/10 | 10 | 2.2811 | 0.04662 | 1.8353
218 | ПАО "Россети Сибирь" | "ПО ГАЭС" | ПС 110 кВ Улаганская №36 | 110/10 | 6.3 | 1.5436 | 0.16114 | 0.84532
219 | ПАО "Россети Сибирь" | "ПО ГАЭС" | ПС 110 кВ Абайская №29 | 110/10 | 2.5 | 1.1748 | 0.06696 | 0.13176
220 | ПАО "Россети Сибирь" | "ПО ГАЭС" | ПС 110 кВ Усть-Коксинская №30 | 110/10 | 6.3 | 5.2897 | 2.3213 | 4.5572
221 | ПАО "Россети Сибирь" | "ПО ГАЭС" | ПС 110 кВ Шебалинская №22 | 110/10 | 2.5 | 2.452 | 0.1008 | 3.1863
222 | ПАО "Россети Сибирь" | "ПО ГАЭС" | ПС 110 кВ Барагашская №27 | 110/10 | 2.5 | 0.60094 | 0.15391 | 0.11661
223 | ПАО "Россети Сибирь" | "ПО ГАЭС" | ПС 110 кВ Чергинская №21 | 110/10 | 6.3 | 2.1976 | 0.19404 | 2.3696
224 | ПАО "Россети Сибирь" | "ПО ГАЭС" | ПС 110 кВ Элекмонарская №15 | 110/10 | 16 | 11.3476 | 1.1447 | 19.7631
225 | ПАО "Россети Сибирь" | "ПО ГАЭС" | ПС 35 кВ Артыбашская №11 | 35/10 | 2.5 | 3.0985 | 0.13104 | 2.937
226 | ПАО "Россети Сибирь" | "ПО ГАЭС" | ПС 110 кВ Турочакская №18 | 110/10 | 6.3 | 2.5604 | 0.045225 | 0.6216
227 | ПАО "Россети Сибирь" | "ПО ГАЭС" | ПС 110 кВ Дмитриевская №12 | 110/10 | 2.5 | 0.37529 | 0.22073 | 0.55012
228 | ПАО "Россети Сибирь" | "ПО ГАЭС" | ПС 110 кВ Кебезеньская №17 | 110/35/10 | 6.3 | 3.7487 | 0.5439 | 5.9217
229 | ПАО "Россети Сибирь" | "ПО ГАЭС" | ПС 110 кВ Чойская №16 | 110/10 | 6.3 | 1.6369 | 0.044415 | 0.21634
230 | ПАО "Россети Сибирь" | "ПО ГАЭС" | ПС 110 кВ Рудничная №6 | 110/6 | 6.3 | 3.0103 | 10.2 | 0.20234
231 | ПАО "Россети Сибирь" | АО "Тываэнерго" | ТП "Удачное" | 35/0,4 | 0.25 | 0 | 0 | 0
232 | ПАО "Россети Сибирь" | АО "Тываэнерго" | ТП 35/0,4 кВ "Старая кошара" | 35/0,4 | 0.25 | 0 | 0 | 0
233 | ПАО "Россети Сибирь" | АО "Тываэнерго" | ПС "Вавилинская" №44 | 110/10 | 16 | 9.2326 | 1.0868 | 2.5013
234 | ПАО "Россети Сибирь" | АО "Тываэнерго" | ПС "Уюк" №22 | 35/10 | 1.6 | 0.31811 | 0 | 0.0243
235 | ПАО "Россети Сибирь" | АО "Тываэнерго" | ПС "Чаа-Холь" №24 | 35/10 | 4 | 1.6738 | 0.003375 | 0.33836
236 | ПАО "Россети Сибирь" | АО "Тываэнерго" | ПС "Чыраа-Бажы" №31 | 35/10 | 1.6 | 0.6045 | 0 | 0.034425
237 | ПАО "Россети Сибирь" | АО "Тываэнерго" | ПС "Майналыг" №34 | 35/10 | 1.6 | 0.55317 | 0.1269 | 2.6925
238 | ПАО "Россети Сибирь" | АО "Тываэнерго" | ПС "Баян-Кол" №37 | 35/10 | 1.6 | 0.19419 | 0 | 0.46215
239 | ПАО "Россети Сибирь" | АО "Тываэнерго" | ПС "Зубовка" №2 | 35/10 | 4 | 1.0963 | 0.028224 | 0.11856
240 | ПАО "Россети Сибирь" | АО "Тываэнерго" | ПС "Суг-Бажы" №12 | 35/10 | 4 | 1.395 | 0.01224 | 0.034425
241 | ПАО "Россети Сибирь" | АО "Тываэнерго" | ПС "Эрзин" №16 | 35/10 | 2.5 | 1.4797 | 0.01701 | 0.15188
242 | ПАО "Россети Сибирь" | АО "Тываэнерго" | ПС "Кызыл-Арыг" №18 | 35/10 | 1.8 | 1.1346 | 0.02295 | 0.17213
243 | ПАО "Россети Сибирь" | АО "Тываэнерго" | ПС "Новая" №27 | 35/10 | 1 | 0.038345 | 0 | 0
244 | ПАО "Россети Сибирь" | АО "Тываэнерго" | ПС "Оо-Шынаа" №43 | 35/10 | 1.6 | 0.2511 | 0.011502 | 0.021465
245 | ПАО "Россети Сибирь" | АО "Тываэнерго" | ПС "Эрги-Барлыг" №30 | 35/10 | 1 | 0.6045 | 0 | 0.0162
246 | ПАО "Россети Сибирь" | АО "Тываэнерго" | ПС "Тээли" №32 | 35/10 | 4 | 1.7976 | 0.02844 | 0.1494
247 | ПАО "Россети Сибирь" | АО "Тываэнерго" | ПС "Степная" №38 | 35/10 | 2.5 | 0.6045 | 0 | 0.09945
248 | ПАО "Россети Сибирь" | АО "Тываэнерго" | ПС "Дон-Терезин" №39 | 35/10 | 1 | 0.6045 | 0.00405 | 0
249 | ПАО "Россети Сибирь" | АО "Тываэнерго" | ПС "Туран" №21 | 35/10 | 4 | 0 | 0 | 0
250 | ПАО "Россети Сибирь" | АО "Тываэнерго" | ПС "Торгалыг" №23 | 35/10 | 1.6 | 0.41518 | 0 | 0.414
251 | ПАО "Россети Сибирь" | АО "Тываэнерго" | ПС "Хайыракан" №26 | 35/10 | 1.6 | 0.55317 | 0.0108 | 0.13752
252 | ПАО "Россети Сибирь" | АО "Тываэнерго" | ПС "Городская" №11 | 110/35/10 | 10 | 18.9789 | 1.5653 | 6.0124
253 | ПАО "Россети Сибирь" | АО "Тываэнерго" | ПС "Южная" №10 | 110/10 | 10 | 18.4516 | 0.10226 | 1.3744
254 | ПАО "Россети Сибирь" | АО "Тываэнерго" | ПС "Западная" №36 | 110/10 | 16 | 6.5896 | 1.1039 | 0.62438
255 | ПАО "Россети Сибирь" | АО "Тываэнерго" | ПС "Арыг-Узю" №5 | 110/35/10 | 6.3 | 0.52938 | 0 | 0.64509
256 | ПАО "Россети Сибирь" | АО "Тываэнерго" | ПС "Шагонар" №8 | 110/35/10 | 6.3 | 3.9734 | 0.00945 | 1.5544
257 | ПАО "Россети Сибирь" | АО "Тываэнерго" | ПС "Кирпичный завод" №19 | 110/10 | 2.5 | 0.46459 | 0.00216 | 0.1028
258 | ПАО "Россети Сибирь" | АО "Тываэнерго" | ПС "Кызыльская оросительная система" №42 | 110/10 | 6.3 | 1.2617 | 0 | 0.28001
259 | ПАО "Россети Сибирь" | АО "Тываэнерго" | ПС "Элегест" №6 | 110/10 | 2.5 | 0.3293 | 0 | 0
260 | ПАО "Россети Сибирь" | АО "Тываэнерго" | ПС "Хову-Аксы" №7 | 110/10/6 | 6.3 | 2.6665 | 0.0924 | 0.2412
261 | ПАО "Россети Сибирь" | АО "Тываэнерго" | ПС "Бай-Хаак" №13 | 110/35/10 | 6.3 | 1.6529 | 0.0252 | 0.1224
262 | ПАО "Россети Сибирь" | АО "Тываэнерго" | ПС "Балгазын" №14 | 110/35/10 | 6.3 | 5.3292 | 0 | 0.53921
263 | ПАО "Россети Сибирь" | АО "Тываэнерго" | ПС "Сарыг-Сеп" №3 | 110/35/10 | 6.3 | 1.978 | 0.02376 | 1.014
264 | ПАО "Россети Сибирь" | АО "Тываэнерго" | ПС "Бурень-Бай-Хаак" №35 | 110/10 | 2.5 | 0.51834 | 0 | 0.13216
265 | ПАО "Россети Сибирь" | АО "Тываэнерго" | ПС "Сукпак" №9 | 110/10 | 2.5 | 1.7232 | 0.03375 | 0.90563
266 | ПАО "Россети Сибирь" | АО "Тываэнерго" | ПС "Сут-Холь" №17 | 110/35/10 | 6.3 | 1.0491 | 0.02304 | 0.1116
267 | ПАО "Россети Сибирь" | АО "Тываэнерго" | ПС "Каа-Хем" №25 | 35/10 | 10 | 3.0876 | 0.096525 | 2.3072
268 | ПАО "Россети Сибирь" | АО "Тываэнерго" | ПС "Самагалтай" №15 | 35/10 | 4 | 1.6554 | 0.036788 | 0.28073
269 | ПАО "Россети Сибирь" | АО "Тываэнерго" | ПС "Хандыгайты" №28 | 110/10 | 6.3 | 1.5771 | 0.023625 | 1.6165
270 | ПАО "Россети Сибирь" | "Хакасэнерго" | ПС "Пойлово" № 10 35/0,4 кВ | 35 | 0.18 | 0 | 0 | 0
271 | ПАО "Россети Сибирь" | "Хакасэнерго" | ПС "Гладенькая" №99 |  | 6.3 | 0.39008 | 0 | 0
272 | ПАО "Россети Сибирь" | "Хакасэнерго" | ПС-100 "Бабик" | 35/6 | 1.6 | 0.58264 | 0.02295 | 0.057375
273 | ПАО "Россети Сибирь" | "Хакасэнерго" | ТП №101 (Подвинск, 35/0,4 кВ) | 35/0,4 | 0.18 | 0.0053997 | 0 | 0
274 | ПАО "Россети Сибирь" | "Хакасэнерго" | ТП №103 (Главстан, 35/0,4 кВ) | 35/0,4 | 0.25 | 0.11111 | 0 | 0
275 | ПАО "Россети Сибирь" | "Хакасэнерго" | ПС "Бондарево" №91 | 35/10 | 7.5 | 1.5025 | 0.021802 | 0.44455
276 | ПАО "Россети Сибирь" | "Хакасэнерго" | ПС "Куйбышево" №111 | 35/10 | 1.8 | 0.97095 | 0.01134 | 0
277 | ПАО "Россети Сибирь" | "Хакасэнерго" | ПС "Сабинка" №65 | 35/10 | 6.3 | 2.8499 | 0.047025 | 0.3267
278 | ПАО "Россети Сибирь" | "Хакасэнерго" | ПС "Табат" №22 | 35/10 | 3.15 | 0.83772 | 0 | 0.029835
279 | ПАО "Россети Сибирь" | "Хакасэнерго" | ПС "Бея" №20 | 220/35/10 | 25 | 9.1884 | 0.087885 | 0.30901
280 | ПАО "Россети Сибирь" | "Хакасэнерго" | ТП 88-69-01 | 35/0,4 | 0.1 | 0 | 0 | 0
281 | ПАО "Россети Сибирь" | "Хакасэнерго" | ПС "Бельтыры" №56 | 35/6 | 4 | 3.5665 | 0.05229 | 0.7336
282 | ПАО "Россети Сибирь" | "Хакасэнерго" | ПС "Бирикчуль" №57 | 35/10 | 1.6 | 1.4437 | 0 | 0.08928
283 | ПАО "Россети Сибирь" | "Хакасэнерго" | ПС "Кызлас" №78 | 35/10 | 1.6 | 0.71192 | 0.0081 | 0.03888
284 | ПАО "Россети Сибирь" | "Хакасэнерго" | ПС "Кирба" №61 | 35/10 | 6.3 | 3.0868 | 0.01782 | 0.0081
285 | ПАО "Россети Сибирь" | "Хакасэнерго" | ПС "Аршаново" №54 | 35/10 | 1.6 | 0.63531 | 0 | 0.0306
286 | ПАО "Россети Сибирь" | "Хакасэнерго" | ПС-06 "Эл.котельная №3" | 35/6 | 10 | 1.3408 | 0 | 0
287 | ПАО "Россети Сибирь" | "Хакасэнерго" | ПС "В. Таштып" №68 | 35/10 | 1 | 0.44891 | 0.010692 | 0.01215
288 | ПАО "Россети Сибирь" | "Хакасэнерго" | ПС "Таштып" №88 | 35/10 | 6.3 | 5.9392 | 0.10869 | 0.63302
289 | ПАО "Россети Сибирь" | "Хакасэнерго" | ПС "Изербель" №4 | 35/6 | 1.8 | 0.22969 | 0 | 0.05184
290 | ПАО "Россети Сибирь" | "Хакасэнерго" | ПС "Эл.котельная №2" №19 | 35/6 | 10 | 0.19363 | 0 | 0
291 | ПАО "Россети Сибирь" | "Хакасэнерго" | ПС "Эл.котельная №4" №7 | 35/6 | 10 | 0 | 0 | 0
292 | ПАО "Россети Сибирь" | "Хакасэнерго" | ПС №11А | 35/6 | 10 | 0.070827 | 0 | 0
293 | ПАО "Россети Сибирь" | "Хакасэнерго" | ПС №3 | 35/6 | 4 | 3.3516 | 0.030713 | 0.08775
294 | ПАО "Россети Сибирь" | "Хакасэнерго" | ПС №5 | 35/6 | 6.3 | 2.349 | 0 | 0.01215
295 | ПАО "Россети Сибирь" | "Хакасэнерго" | ПС-09 "№9" | 35/6 | 10 | 2.4951 | 0 | 0.20736
296 | ПАО "Россети Сибирь" | "Хакасэнерго" | ПС "Соленоозерная" №53 | 35/10 | 2.5 | 0.74505 | 0.01377 | 0.00567
297 | ПАО "Россети Сибирь" | "Хакасэнерго" | ПС "Устинкино" №57 | 35/10 | 4 | 0.96103 | 0.41026 | 0.06048
298 | ПАО "Россети Сибирь" | "Хакасэнерго" | ПС "Борец" №67 | 35/10 | 4 | 1.4691 | 0 | 0.11552
299 | ПАО "Россети Сибирь" | "Хакасэнерго" | ПС "Октябрьская" №51 | 35/10 | 4 | 0.76447 | 0.0252 | 0.12816
300 | ПАО "Россети Сибирь" | "Хакасэнерго" | ПС "Целинная" №73 | 35/10 | 2.5 | 1.4921 | 0.37485 | 0.19278
301 | ПАО "Россети Сибирь" | "Хакасэнерго" | ПС "Карак" №33 | 110/6 | 6.3 | 4.6227 | 0.31365 | 0.48407
302 | ПАО "Россети Сибирь" | "Хакасэнерго" | ПС ГПП-3 "КСРЗ" №63 | 110/10 | 25 | 2.3371 | 0.0036 | 1.2511
303 | ПАО "Россети Сибирь" | "Хакасэнерго" | ПС "Стройбаза" С | 110/10 | 16 | 7.611 | 5.5896 | 3.3595
304 | ПАО "Россети Сибирь" | "Хакасэнерго" | ПС "ГПП2" №2 | 110/35/6 | 40 | 7.9362 | 0.011475 | 0.13381
305 | ПАО "Россети Сибирь" | "Хакасэнерго" | ПС "Эл.котельная №1" №18 | 110/6 | 25 | 19.7984 | 0 | 0
306 | ПАО "Россети Сибирь" | "Хакасэнерго" | ПС "Копьево" №36 | 110/35/10 | 10 | 4.6103 | 0.15246 | 0.64111
307 | ПАО "Россети Сибирь" | "Хакасэнерго" | ПС "Орджоникидзе" №32 | 110/35/6 | 10 | 0.91452 | 1.7 | 5.1274
308 | ПАО "Россети Сибирь" | "Хакасэнерго" | ПС "Гидролизная" №12 | 110/6 | 25 | 6.6837 | 8.1108 | 0.1026
309 | ПАО "Россети Сибирь" | "Хакасэнерго" | ПС "КСК" №26 | 110/35/10 | 31.5 | 15.8242 | 0.31059 | 7.489
310 | ПАО "Россети Сибирь" | "Хакасэнерго" | ПС "Насосная" №34 | 110/10 | 10 | 7.935 | 0 | 0
311 | ПАО "Россети Сибирь" | "Хакасэнерго" | ПС "Рассвет" №30 | 110/10/6 | 40 | 27.6843 | 0.66696 | 11.3169
312 | ПАО "Россети Сибирь" | "Хакасэнерго" | ПС "Сибирь" №31 | 110/10/6 | 25 | 2.7218 | 8.497 | 0.21841
313 | ПАО "Россети Сибирь" | "Хакасэнерго" | ПС "Черногорская-городская" №29 | 110/10 | 25 | 17.6172 | 0.34587 | 2.0355
314 | ПАО "Россети Сибирь" | "Хакасэнерго" | ПС "Шира" №49 | 110/35/10 | 25 | 15.6678 | 3.3109 | 2.4434
315 | ПАО "Россети Сибирь" | "Хакасэнерго" | ПС "Аскизский о/с" №123 | 35/10 | 4 | 1.5856 | 0.026064 | 0.05544
316 | ПАО "Россети Сибирь" | "Хакасэнерго" | ПС "Николаевка" №94 | 35/6 | 3.2 | 0.39115 | 0 | 0.01782
317 | ПАО "Россети Сибирь" | "Хакасэнерго" | ПС "Полтаково" №90 | 35/10 | 6.3 | 0.89469 | 0.0064 | 0.08424
318 | ПАО "Россети Сибирь" | "Хакасэнерго" | ПС "Кирово" №86 | 35/10 | 2.5 | 1.1429 | 0.14522 | 0.04032
319 | ПАО "Россети Сибирь" | "Хакасэнерго" | ПС "Арбаты" №98 | 35/10 | 2.5 | 1.0398 | 0.0097155 | 0.40927
320 | ПАО "Россети Сибирь" | "Хакасэнерго" | ПС "Усть-Чуль" №89 | 35/10 | 1.6 | 0.6146 | 0 | 0.072
321 | ПАО "Россети Сибирь" | "Хакасэнерго" | ПС "Приисковый" №37 | 35/6 | 4 | 0.66759 | 0 | 4.1599
322 | ПАО "Россети Сибирь" | "Хакасэнерго" | ПС "Чулымская" №59 | 35/10 | 2.5 | 0.60629 | 0.016065 | 0.07956
323 | ПАО "Россети Сибирь" | "Хакасэнерго" | ПС "Курорт оз.Шира" №72 | 35/10 | 4 | 3.0332 | 0.09198 | 0.58527
324 | ПАО "Россети Сибирь" | "Хакасэнерго" | ПС "Черное озеро" №55 | 35/10 | 1.6 | 1.0525 | 0.011475 | 0.0153
325 | ПАО "Россети Сибирь" | "Хакасэнерго" | ПС "Лукьяновская " №30 | 110/35/10 | 10 | 2.3913 | 0.0072 | 0.53216
326 | ПАО "Россети Сибирь" | "Хакасэнерго" | ПС "Подсинее" №32 | 110/10 | 10 | 11.2562 | 0.09765 | 2.9417
327 | ПАО "Россети Сибирь" | "Хакасэнерго" | ПС "Беренжак" №48 | 110/35/6 | 10 | 2.5176 | 0 | 0.0243
328 | ПАО "Россети Сибирь" | "Хакасэнерго" | ПС "Очуры" №31 | 110/10 | 6.3 | 3.0924 | 0.024975 | 2.2177
329 | ПАО "Россети Сибирь" | "Хакасэнерго" | ПС "Аскиз-3" №21 | 35/10 | 10 | 6.0085 | 0.053991 | 0.80489
330 | ПАО "Россети Сибирь" | "Хакасэнерго" | ПС "Джирим" №74 | 35/10 | 2.5 | 0.83289 | 0.029025 | 0.78097
331 | ПАО "Россети Сибирь" | "Хакасэнерго" | ПС 35 кВ Биджа | 35/10 | 1.6 | 0.74888 | 0.00765 | 0.12087
332 | ПАО "Россети Сибирь" | "Хакасэнерго" | ПС 35 кВ Доможаково | 35/10 | 3.15 | 0.66578 | 0.00612 | 0.5916
333 | ПАО "Россети Сибирь" | "Хакасэнерго" | ПС 35 кВ Капчалы | 35/10 | 1.6 | 0.50931 | 0 | 0.0243
334 | ПАО "Россети Сибирь" | "Хакасэнерго" | ПС 35 кВ Московская | 35/10 | 4 | 0.88771 | 0.01512 | 0.1908
335 | ПАО "Россети Сибирь" | "Хакасэнерго" | ПС 35 кВ Солнечная | 35/10 | 4 | 0.55288 | 0.0108 | 0.05256
336 | ПАО "Россети Сибирь" | "Хакасэнерго" | ПС 35 кВ Степная | 35/10 | 4 | 0.82115 | 0 | 0.68149
337 | ПАО "Россети Сибирь" | "Хакасэнерго" | ПС 110 кВ Западная | 110/10 | 25 | 23.867 | 0 | 0.17977
338 | ПАО "Россети Сибирь" | "Хакасэнерго" | ПС 110 кВ Калининская | 110/10 | 40 | 31.4935 | 0.52241 | 2.4447
339 | ПАО "Россети Сибирь" | "Хакасэнерго" | ПС 110 кВ Райково | 110/35/10 | 16 | 10.2987 | 0.0189 | 1.3436
340 | ПАО "Россети Сибирь" | "Хакасэнерго" | ПС 110 кВ Северная | 110/10 | 15 | 12.8768 | 0 | 0
341 | ПАО "Россети Сибирь" | "Хакасэнерго" | ПС 110 кВ Ташеба-Сельская | 110/10 | 10 | 10.8517 | 0.0441 | 2.4972
342 | ПАО "Россети Сибирь" | "Хакасэнерго" | ПС 110 кВ Элеваторная | 110/10 | 10 | 11.6899 | 0.0567 | 1.0396
343 | ПАО "Россети Сибирь" | "Хакасэнерго" | ПС 110 кВ Юго-Западная | 110/10 | 16 | 23.0265 | 0.07434 | 1.4641
344 | ПАО "Россети Сибирь" | "Хакасэнерго" | ПС 110 кВ Южная | 110/10 | 25 | 32.728 | 0 | 0.91215
345 | ПАО "Россети Сибирь" | "Хакасэнерго" | ПС 110 кВ Боград | 110/35/10 | 25 | 6.6444 | 0 | 0.6372
346 | ПАО "Россети Сибирь" | "Хакасэнерго" | ПС 35 кВ Б.Ерба | 35/10 | 1 | 0.61306 | 0 | 0.0459
347 | ПАО "Россети Сибирь" | "Хакасэнерго" | ПС 35 кВ Сов.Хакасия | 35/10 | 2.5 | 0.59433 | 0.085 | 0.05355
348 | ПАО "Россети Сибирь" | "Хакасэнерго" | ПС 35 кВ Бородино | 35/10 | 4 | 1.2935 | 0 | 0.0081
349 | ПАО "Россети Сибирь" | "Хакасэнерго" | ПС 110 кВ Знаменка | 110/35/10 | 15 | 1.3133 | 3.8472 | 0.11592
350 | ПАО "Россети Сибирь" | "Хакасэнерго" | ПС 110 кВ Сарагаш | 110/35/10 | 6.3 | 1.6398 | 0 | 0.69005
351 | ПАО "Россети Сибирь" | "Хакасэнерго" | ПС 35 кВ Троицкая | 35/10 | 1.6 | 0.37766 | 0 | 0.0765
352 | ПАО "Россети Сибирь" | "Хакасэнерго" | ПС "Балыкса" №93 | 35/10 | 1.8 | 0.92344 | 0.01656 | 0.17712
353 | ПАО "Россети Сибирь" | "Хакасэнерго" | ПС "Кирзавод-новая" №40 | 35/6 | 10 | 0.80304 | 0.03213 | 0.2666
354 | ПАО "Россети Сибирь" | "Хакасэнерго" | ПС 35 кВ Юлия | 35/6 | 3.15 | 0.3685 | 0 | 0.02025
355 | ПАО "Россети Сибирь" | "Хакасэнерго" | ПС ГПП-4 "Городская" №41 | 110/10 | 16 | 8.6211 | 3.8306 | 1.1441
356 | ПАО "Россети Сибирь" | "Хакасэнерго" | ПС "Жарки" №8 | 35/0,4 | 1.6 | 0 | 0 | 0
357 | ПАО "Россети Сибирь" | "Хакасэнерго" | ПС 110 кВ Первомайская | 110/10 | 6.3 | 0.83038 | 0 | 0.25712
358 | ПАО "Россети Сибирь" | "Алтайэнерго" | ПС "Шипунихинская" №44 | 35/10 | 2.5 | 0.64279 | 0 | 0
359 | ПАО "Россети Сибирь" | "Алтайэнерго" | ПС "Змеиногорская" №16 | 110/35/10 | 25 | 9.6691 | 0 | 0.46719
360 | ПАО "Россети Сибирь" | "Алтайэнерго" | ПС "Третьяковская" №43 | 110/35/10 | 10 | 4.2835 | 0.1107 | 0.00081
361 | ПАО "Россети Сибирь" | "Алтайэнерго" | ПС «Саввушинская» №1 | 110/10 | 6.3 | 0.7095 | 0 | 0.0405
362 | ПАО "Россети Сибирь" | "Алтайэнерго" | ПС "Таловская" №53 | 35/10 | 2.5 | 0.57823 | 0 | 0
363 | ПАО "Россети Сибирь" | "Алтайэнерго" | ПС "Староалейская" №50 | 35/10 | 2.5 | 2.1556 | 0 | 0.00405
364 | ПАО "Россети Сибирь" | "Алтайэнерго" | ПС "Орошение" №61 | 35/10 | 4 | 1.0711 | 0 | 0
365 | ПАО "Россети Сибирь" | "Алтайэнерго" | ПС "Кузьминская" №41 | 35/10 | 1.6 | 0.18647 | 0 | 0.0081
366 | ПАО "Россети Сибирь" | "Алтайэнерго" | ПС "Барановская" №51 | 35/10 | 2.5 | 1.1791 | 0 | 0
367 | ПАО "Россети Сибирь" | "Алтайэнерго" | ПС "Алексеевская" №54 | 35/10 | 1.6 | 0.49495 | 0 | 0.008262
368 | ПАО "Россети Сибирь" | "Алтайэнерго" | ПС "Малый Бащелак" №62 | 35/10 | 1 | 0.2873 | 0 | 0.01836
369 | ПАО "Россети Сибирь" | "Алтайэнерго" | ПС "Сентелекская" №60 | 35/10 | 1 | 0.6591 | 0 | 0.06885
370 | ПАО "Россети Сибирь" | "Алтайэнерго" | ПС "Чарышская" №52 | 110/35/10 | 0 | 5.5233 | 0 | 0.61449
371 | ПАО "Россети Сибирь" | "Алтайэнерго" | ПС "Линевская" №23 | 110/10 | 2.5 | 0.56436 | 0 | 0.00891
372 | ПАО "Россети Сибирь" | "Алтайэнерго" | ПС "Мостовая" №14 | 110/6 | 6.3 | 0.58909 | 0.02125 | 0.0459
373 | ПАО "Россети Сибирь" | "Алтайэнерго" | ПС "Акутихинская" №62 | 35/10 | 2.5 | 0.27946 | 0 | 0.00405
374 | ПАО "Россети Сибирь" | "Алтайэнерго" | ПС "Зональная" №64 | 35/10 | 10 | 5.8849 | 0 | 2.4354
375 | ПАО "Россети Сибирь" | "Алтайэнерго" | ПС "Луговская" №67 | 35/10 | 2.5 | 0.40514 | 0 | 0.01215
376 | ПАО "Россети Сибирь" | "Алтайэнерго" | ПС "Соколовская" №61 | 35/10 | 4 | 3.3747 | 0 | 0.00729
377 | ПАО "Россети Сибирь" | "Алтайэнерго" | ПС "Чемровская" №66 | 35/10 | 6.3 | 2.6501 | 0.0108 | 0.13392
378 | ПАО "Россети Сибирь" | "Алтайэнерго" | ПС "Ненинская" №53 | 110/35/10 | 10 | 1.1206 | 0.019125 | 0.10529
379 | ПАО "Россети Сибирь" | "Алтайэнерго" | ПС "Солтонская" №55 | 110/35/10 | 6.3 | 1.4138 | 0 | 0.0891
380 | ПАО "Россети Сибирь" | "Алтайэнерго" | ПС "Бия" №68 | 35/10 | 6.3 | 5.2705 | 0.0135 | 1.0512
381 | ПАО "Россети Сибирь" | "Алтайэнерго" | ПС "Мало-Енисейская" №80 | 35/10 | 4 | 2.9938 | 0.0405 | 0.09315
382 | ПАО "Россети Сибирь" | "Алтайэнерго" | ПС "Полевая" №18 | 35/6 | 4 | 0.5523 | 0 | 0.11745
383 | ПАО "Россети Сибирь" | "Алтайэнерго" | ПС "Трофимовская" №34 | 35/6 | 25 | 7.0279 | 0 | 0
384 | ПАО "Россети Сибирь" | "Алтайэнерго" | ПС "Мартыновская" №74 | 35/10 | 2.5 | 0.81926 | 0 | 0.0081
385 | ПАО "Россети Сибирь" | "Алтайэнерго" | ПС "Усть-Кажа" №11 | 35/10 | 1.6 | 0.34578 | 0 | 0
386 | ПАО "Россети Сибирь" | "Алтайэнерго" | ПС "Овсянниковская" №77 | 35/10 | 2.5 | 0.15981 | 0 | 0
387 | ПАО "Россети Сибирь" | "Алтайэнерго" | ПС "Победа" №76 | 35/10 | 1.6 | 0.27342 | 0 | 0.02835
388 | ПАО "Россети Сибирь" | "Алтайэнерго" | ПС "Бехтемировская" №52 | 110/10 | 2.5 | 1.3478 | 0 | 0.0081
389 | ПАО "Россети Сибирь" | "Алтайэнерго" | ПС "Катунь" №16 | 110/10 | 2.5 | 0.98543 | 0 | 0.06273
390 | ПАО "Россети Сибирь" | "Алтайэнерго" | ПС "Лесная" №15 | 110/10 | 2.5 | 1.3938 | 0 | 0.10863
391 | ПАО "Россети Сибирь" | "Алтайэнерго" | ПС "Сростинская" №8 | 110/35/10 | 6.3 | 6.2863 | 0 | 0.25452
392 | ПАО "Россети Сибирь" | "Алтайэнерго" | ПС "ГПП-4" №3 | 110/35/6 | 40 | 22.7636 | 4.41 | 0
393 | ПАО "Россети Сибирь" | "Алтайэнерго" | ПС "Заречная" №7 | 110/35/20/10 | 10 | 10.9517 | 0 | 0
394 | ПАО "Россети Сибирь" | "Алтайэнерго" | ПС "Зеленый Клин" №10 | 110/10 | 16 | 4.9848 | 0 | 0
395 | ПАО "Россети Сибирь" | "Алтайэнерго" | ПС "Новая" №5 | 110/35/6 | 25 | 18.6117 | 0 | 4.284
396 | ПАО "Россети Сибирь" | "Алтайэнерго" | ПС "Северо-Западная" №4 | 110/35/10 | 40 | 20.3314 | 0 | 0
397 | ПАО "Россети Сибирь" | "Алтайэнерго" | ПС "Ельцовская" №57 | 110/35/10 | 6.3 | 2.4361 | 0 | 0.04212
398 | ПАО "Россети Сибирь" | "Алтайэнерго" | ПС "Тогульская" №58 | 110/35/10 | 6.3 | 2.4167 | 0 | 0.11583
399 | ПАО "Россети Сибирь" | "Алтайэнерго" | ПС "Воеводская" №49 | 110/35/10 | 10 | 6.8447 | 0 | 4.242
400 | ПАО "Россети Сибирь" | "Алтайэнерго" | ПС "Поповичихинская" №56 | 110/10 | 2.5 | 0.13661 | 0 | 0
401 | ПАО "Россети Сибирь" | "Алтайэнерго" | ПС "Целинная" №50 | 110/35/10 | 10 | 3.1043 | 0 | 1.3465
402 | ПАО "Россети Сибирь" | "Алтайэнерго" | ПС "Колыванская" №42 | 35/10 | 1.6 | 0.53277 | 0.011475 | 0.065407
403 | ПАО "Россети Сибирь" | "Алтайэнерго" | ПС "Залесовская" №71 | 35/10 | 4 | 4.2037 | 0 | 1.0789
404 | ПАО "Россети Сибирь" | "Алтайэнерго" | ПС "Черемушкинская" №73 | 35/10 | 4 | 0.61421 | 0 | 0.11016
405 | ПАО "Россети Сибирь" | "Алтайэнерго" | ПС "Заринская" №70 | 35/10 | 6.3 | 4.4722 | 0 | 1.0425
406 | ПАО "Россети Сибирь" | "Алтайэнерго" | ПС "Хмелевская" №77 | 35/10 | 2.5 | 0.56623 | 0 | 0.01215
407 | ПАО "Россети Сибирь" | "Алтайэнерго" | ПС "Чумышская" №76 | 35/10 | 4 | 1.2803 | 0.00612 | 0.047047
408 | ПАО "Россети Сибирь" | "Алтайэнерго" | ПС "Контошинская" №33 | 35/10 | 2.5 | 0.5838 | 0.18743 | 0.032895
409 | ПАО "Россети Сибирь" | "Алтайэнерго" | ПС "Лосихинская" №34 | 35/10 | 2.5 | 0.2382 | 0 | 0.2025
410 | ПАО "Россети Сибирь" | "Алтайэнерго" | ПС "Овчинниковская" №39 | 35/10 | 6.3 | 2.7014 | 0 | 0.4607
411 | ПАО "Россети Сибирь" | "Алтайэнерго" | ПС "Сунгайская" №72 | 35/10 | 2.5 | 0.66929 | 0 | 0.01539
412 | ПАО "Россети Сибирь" | "Алтайэнерго" | ПС "База СВЭС" №48 | 35/10 | 2.5 | 1.7901 | 0 | 0
413 | ПАО "Россети Сибирь" | "Алтайэнерго" | ПС "Бобровская" №36 | 35/10 | 4 | 3.0795 | 0.80025 | 0.40282
414 | ПАО "Россети Сибирь" | "Алтайэнерго" | ПС "Жилинская" №40 | 35/10 | 2.5 | 0.40521 | 0.02835 | 0.02835
415 | ПАО "Россети Сибирь" | "Алтайэнерго" | ПС "Майская" №47 | 35/10 | 10 | 2.4479 | 0 | 0.49778
416 | ПАО "Россети Сибирь" | "Алтайэнерго" | ПС "Набережная" №25 | 35/10 | 2.5 | 0.60564 | 0.225 | 0
417 | ПАО "Россети Сибирь" | "Алтайэнерго" | ПС "Оросительная-3" №26 | 35/10 | 1.6 | 0.23081 | 0 | 0.74484
418 | ПАО "Россети Сибирь" | "Алтайэнерго" | ПС "Повалихинская" №43 | 35/10 | 4 | 1.8797 | 0 | 0.16344
419 | ПАО "Россети Сибирь" | "Алтайэнерго" | ПС "Правда" №44 | 35/10 | 4 | 2.4482 | 0.07182 | 1.1942
420 | ПАО "Россети Сибирь" | "Алтайэнерго" | ПС "Санниковская" №35 | 35/10 | 10 | 7.4739 | 0.297 | 4.7867
421 | ПАО "Россети Сибирь" | "Алтайэнерго" | ПС "Цаплинская" №49 | 35/10 | 4 | 1.4003 | 0 | 0.02025
422 | ПАО "Россети Сибирь" | "Алтайэнерго" | ПС "Черемшанская" №45 | 35/10 | 4 | 1.1291 | 0.13728 | 0.18147
423 | ПАО "Россети Сибирь" | "Алтайэнерго" | ПС "Анисимовская" №41 | 35/10 | 2.5 | 0 | 0 | 0.01215
424 | ПАО "Россети Сибирь" | "Алтайэнерго" | ПС "Зайцевская" №51 | 35/10 | 2.5 | 0.6965 | 0 | 0.15504
425 | ПАО "Россети Сибирь" | "Алтайэнерго" | ПС "Ларичихинская" №42 | 35/10 | 2.5 | 2.9871 | 0 | 0.0082782
426 | ПАО "Россети Сибирь" | "Алтайэнерго" | ПС "Боровлянская" №87 | 35/10 | 1.6 | 0.43576 | 0 | 0
427 | ПАО "Россети Сибирь" | "Алтайэнерго" | ПС "Загайновская" №85 | 35/10 | 2.5 | 0.60655 | 0 | 0
428 | ПАО "Россети Сибирь" | "Алтайэнерго" | ПС "Колхозная" №5 | 35/10 | 2.5 | 1.527 | 0 | 0.25245
429 | ПАО "Россети Сибирь" | "Алтайэнерго" | ПС "Петровская" №84 | 35/10 | 4 | 1.2331 | 0 | 0.20086
430 | ПАО "Россети Сибирь" | "Алтайэнерго" | ПС "Южаковская" №86 | 35/10 | 1.6 | 0.077289 | 0 | 0
431 | ПАО "Россети Сибирь" | "Алтайэнерго" | ПС "Смазнево" №74 | 35/10 | 4 | 1.6916 | 0 | 0.027
432 | ПАО "Россети Сибирь" | "Алтайэнерго" | ПС "Шпагино" №75 | 35/10 | 4 | 0.55695 | 0 | 0.06723
433 | ПАО "Россети Сибирь" | "Алтайэнерго" | ПС "Городская" №3 | 110/35/10 | 16 | 13.5106 | 0 | 0.082188
434 | ПАО "Россети Сибирь" | "Алтайэнерго" | ПС "Камышенская" №4 | 110/10 | 10 | 0.9057 | 0 | 0.01215
435 | ПАО "Россети Сибирь" | "Алтайэнерго" | ПС "Кокс" №6 | 110/10 | 25 | 2.8384 | 0 | 0
436 | ПАО "Россети Сибирь" | "Алтайэнерго" | ПС "Косихинская" №28 | 110/35/10 | 10 | 7.2122 | 0.256 | 0.82414
437 | ПАО "Россети Сибирь" | "Алтайэнерго" | ПС "Дмитротитовская" №8 | 110/10 | 2.5 | 0.59905 | 0 | 0.0648
438 | ПАО "Россети Сибирь" | "Алтайэнерго" | ПС "Кытмановская" №59 | 110/10 | 6.3 | 2.3628 | 0 | 0.00486
439 | ПАО "Россети Сибирь" | "Алтайэнерго" | ПС "Октябрьская" №7 | 110/10 | 6.3 | 0.74698 | 0 | 0.243
440 | ПАО "Россети Сибирь" | "Алтайэнерго" | ПС "Молодежная" №30 | 110/10 | 2.5 | 0.86789 | 0 | 0.0243
441 | ПАО "Россети Сибирь" | "Алтайэнерго" | ПС "Новоалтайская" №29 | 110/10 | 32 | 7.8174 | 2.4 | 0.47136
442 | ПАО "Россети Сибирь" | "Алтайэнерго" | ПС "Первомайская" №31 | 110/35/10 | 10 | 3.3299 | 0 | 0.12483
443 | ПАО "Россети Сибирь" | "Алтайэнерго" | ПС "Пригородная" №46 | 110/35/10 | 16 | 12.2508 | 0 | 1.3201
444 | ПАО "Россети Сибирь" | "Алтайэнерго" | ПС "Химпром" №27 | 110/10 | 10 | 3.2742 | 0 | 0
445 | ПАО "Россети Сибирь" | "Алтайэнерго" | ПС "Анисимовская" №50 | 110/10 | 16 | 0.98719 | 0 | 0
446 | ПАО "Россети Сибирь" | "Алтайэнерго" | ПС "Новоеловская" №38 | 110/35/10 | 10 | 5.1835 | 0 | 0.15441
447 | ПАО "Россети Сибирь" | "Алтайэнерго" | ПС "Озерская" №32 | 110/10 | 6.3 | 3.7382 | 0.003375 | 2.1902
448 | ПАО "Россети Сибирь" | "Алтайэнерго" | ПС "Тракторная" №52 | 110/10 | 16 | 2.8971 | 3.06 | 0.009945
449 | ПАО "Россети Сибирь" | "Алтайэнерго" | ПС "Сычевская" №97 | 35/10 | 4 | 1.2165 | 0.01755 | 0.24532
450 | ПАО "Россети Сибирь" | "Алтайэнерго" | ПС "Куяганская" №38 | 110/10 | 2.5 | 0.61233 | 0 | 0.0405
451 | ПАО "Россети Сибирь" | "Алтайэнерго" | ПС "Предгорная " №34 | 110/10 | 6.3 | 7.6685 | 0.072 | 0.50336
452 | ПАО "Россети Сибирь" | "Алтайэнерго" | ПС "Верх-Ануйская" №39 | 110/10 | 6.3 | 0.91008 | 0 | 0.05103
453 | ПАО "Россети Сибирь" | "Алтайэнерго" | ПС "Петропавловская" №42 | 110/10 | 6.3 | 3.0488 | 0 | 0.12368
454 | ПАО "Россети Сибирь" | "Алтайэнерго" | ПС "Курортная" №37 | 110/10 | 16 | 14.2602 | 0.03843 | 4.1786
455 | ПАО "Россети Сибирь" | "Алтайэнерго" | ПС "Новотырышкинская" №36 | 110/35/10/6 | 6.3 | 2.9846 | 0.00288 | 2.4559
456 | ПАО "Россети Сибирь" | "Алтайэнерго" | ПС "Смоленская" №33 | 110/10 | 10 | 5.291 | 0 | 0.06561
457 | ПАО "Россети Сибирь" | "Алтайэнерго" | ПС "Усть-Катунская" №35 | 110/10 | 2.5 | 2.1968 | 0.011475 | 0.066555
458 | ПАО "Россети Сибирь" | "Алтайэнерго" | ПС "Сибирячихинская" №44 | 110/10 | 2.5 | 0.46556 | 0 | 0.08991
459 | ПАО "Россети Сибирь" | "Алтайэнерго" | ПС "Солонешенская" №45 | 110/10 | 6.3 | 2.0704 | 0.4596 | 0.246
460 | ПАО "Россети Сибирь" | "Алтайэнерго" | ПС "Бирюзовая Катунь" №30 | 110/10 | 25 | 1.5184 | 0 | 0
461 | ПАО "Россети Сибирь" | "Алтайэнерго" | ПС "Сибирская монета" №31 | 110/10 | 25 | 0.54274 | 4.4328 | 2.04
462 | ПАО "Россети Сибирь" | "Алтайэнерго" | ПС "РПБ ЗЭС" №62 | 35/10 | 1.6 | 0.77397 | 0 | 0
463 | ПАО "Россети Сибирь" | "Алтайэнерго" | ПС "Локтевская" №31 | 35/10 | 4 | 0.97877 | 0 | 0.0063
464 | ПАО "Россети Сибирь" | "Алтайэнерго" | ПС "Ремовская" №38 | 35/10 | 5.6 | 1.5895 | 0.0472 | 0.02208
465 | ПАО "Россети Сибирь" | "Алтайэнерго" | ПС "Березовская" №58 | 35/10 | 2.5 | 0.60057 | 0 | 0
466 | ПАО "Россети Сибирь" | "Алтайэнерго" | ПС "Куйбышевская" №55 | 35/10 | 2.5 | 1.3438 | 0 | 0.13617
467 | ПАО "Россети Сибирь" | "Алтайэнерго" | ПС "Суетка" №63 | 35/10 | 1 | 0.25683 | 0 | 0
468 | ПАО "Россети Сибирь" | "Алтайэнерго" | ПС "Чинетинская" №59 | 35/10 | 1 | 0.15555 | 0 | 0.01215
469 | ПАО "Россети Сибирь" | "Алтайэнерго" | ПС "Ивановская" №56 | 35/10 | 1.6 | 0.31953 | 0 | 0.0648
470 | ПАО "Россети Сибирь" | "Алтайэнерго" | ПС "Гидроузел" №29 | 110/6 | 10 | 2.3507 | 0 | 0.0162
471 | ПАО "Россети Сибирь" | "Алтайэнерго" | ПС "Алей" №5 | 110/10/6 | 25 | 5.2397 | 0 | 0
472 | ПАО "Россети Сибирь" | "Алтайэнерго" | ПС "АСМ" №104 | 110/6 | 20 | 9.2939 | 0 | 0
473 | ПАО "Россети Сибирь" | "Алтайэнерго" | ПС "Набережная" №4 | 110/10/6 | 25 | 11.5642 | 0 | 0
474 | ПАО "Россети Сибирь" | "Алтайэнерго" | ПС "Приозерная" №18 | 110/35/10 | 25 | 10.1438 | 0 | 0.39437
475 | ПАО "Россети Сибирь" | "Алтайэнерго" | ПС "РМЗ" №105 | 110/6 | 15 | 5.6855 | 0 | 0
476 | ПАО "Россети Сибирь" | "Алтайэнерго" | ПС "Второкаменская" №36 | 110/10 | 6.3 | 1.2087 | 0 | 0.01989
477 | ПАО "Россети Сибирь" | "Алтайэнерго" | ПС "Гилевская" №7 | 110/10 | 2.5 | 0 | 0 | 0
478 | ПАО "Россети Сибирь" | "Алтайэнерго" | ПС "Горняцкая" №15 | 110/35/6 | 15 | 2.4797 | 0 | 0.027684
479 | ПАО "Россети Сибирь" | "Алтайэнерго" | ПС "Золотушинская" №4 | 110/10 | 6.3 | 0.30168 | 0 | 0.0081
480 | ПАО "Россети Сибирь" | "Алтайэнерго" | ПС "Краснощековская" №46 | 110/10 | 6.3 | 4.664 | 1.5292 | 0.21632
481 | ПАО "Россети Сибирь" | "Алтайэнерго" | ПС "Новошипуновская" №13 | 110/35/10 | 10 | 3.6436 | 0 | 0.14458
482 | ПАО "Россети Сибирь" | "Алтайэнерго" | ПС "Курьинская" №17 | 110/35/10 | 16 | 4.9211 | 0.00072 | 0.22621
483 | ПАО "Россети Сибирь" | "Алтайэнерго" | ПС "Новобурановская" №10 | 110/35/10 | 6.3 | 0.96069 | 0 | 0.00405
484 | ПАО "Россети Сибирь" | "Алтайэнерго" | ПС "Огневская" №12 | 110/10 | 6.3 | 0.83858 | 0.011475 | 0.00612
485 | ПАО "Россети Сибирь" | "Алтайэнерго" | ПС "Усть-Калманская" №9 | 110/10 | 6.3 | 4.4885 | 0 | 0.243
486 | ПАО "Россети Сибирь" | "Алтайэнерго" | ПС "Северная" №20 (новая) | 110/6 | 16 | 6.3296 | 0 | 0
487 | ПАО "Россети Сибирь" | "Алтайэнерго" | ПС "Быстроистокская" №40 | 110/10 | 6.3 | 1.412 | 0 | 0.00162
488 | ПАО "Россети Сибирь" | "Алтайэнерго" | ПС "Красноорловская" №43 | 110/10 | 2.5 | 0.75931 | 0.001512 | 0.00792
489 | ПАО "Россети Сибирь" | "Алтайэнерго" | ПС "Совхозная" №47 | 110/10 | 2.5 | 0.57976 | 0.01215 | 0.02268
490 | ПАО "Россети Сибирь" | "Алтайэнерго" | ПС "Новичихинская" №14 | 110/35/10 | 6.3 | 3.6644 | 0.00081 | 0.15768
491 | ПАО "Россети Сибирь" | "Алтайэнерго" | ПС "Топольная" №55 | 35/10 | 2.5 | 0.21009 | 0 | 0
492 | ПАО "Россети Сибирь" | "Алтайэнерго" | ПС "Моховская" №80 | 35/10 | 2.5 | 0.6503 | 0 | 0.45
493 | ПАО "Россети Сибирь" | "Алтайэнерго" | ПС "Крутишка" №17 | 35/10 | 2.5 | 0.94492 | 0 | 0.23652
494 | ПАО "Россети Сибирь" | "Алтайэнерго" | ПС "Омутская" №55 | 35/10 | 4 | 2.0201 | 0.01215 | 0.00891
495 | ПАО "Россети Сибирь" | "Алтайэнерго" | ПС "ЗЯБ" №4 | 35/6 | 10 | 4.1834 | 0.0765 | 0.67192
496 | ПАО "Россети Сибирь" | "Алтайэнерго" | ПС "Коммунальная" №16 | 35/6 | 10 | 1.5564 | 0 | 0
497 | ПАО "Россети Сибирь" | "Алтайэнерго" | ПС "ОБЬ" №9 | 35/6 | 10 | 2.7117 | 0.01485 | 0.65745
498 | ПАО "Россети Сибирь" | "Алтайэнерго" | ПС "1 Подъем" №21 | 35/6 | 10 | 4.4081 | 0 | 0
499 | ПАО "Россети Сибирь" | "Алтайэнерго" | ПС "Прудская" №2 | 35/6 | 10 | 8.0659 | 0 | 0
500 | ПАО "Россети Сибирь" | "Алтайэнерго" | ПС "Юбилейная" №12 | 35/6 | 10 | 11.0913 | 0.06 | 1.5339
501 | ПАО "Россети Сибирь" | "Алтайэнерго" | ПС "Алейская" №90 | 110/35/10 | 40 | 20.7312 | 0 | 1.0035
502 | ПАО "Россети Сибирь" | "Алтайэнерго" | ПС "Кашино" №93 | 110/35/10 | 6.3 | 1.6377 | 0 | 0.27
503 | ПАО "Россети Сибирь" | "Алтайэнерго" | ПС "Осколково" №96 | 110/10 | 2.5 | 0.76023 | 0.00243 | 0
504 | ПАО "Россети Сибирь" | "Алтайэнерго" | ПС "Шелаболихинская" №54 | 110/35/10 | 10 | 4.7446 | 0 | 0.036288
505 | ПАО "Россети Сибирь" | "Алтайэнерго" | ПС "Береговая" №19 | 110/6 | 16 | 5.1081 | 0.774 | 0
506 | ПАО "Россети Сибирь" | "Алтайэнерго" | ПС "Восточная" №6 | 110/6 | 25 | 18.3058 | 0 | 0
507 | ПАО "Россети Сибирь" | "Алтайэнерго" | ПС "Городская" №1 | 110/35/6 | 20 | 8.075 | 0 | 0
508 | ПАО "Россети Сибирь" | "Алтайэнерго" | ПС "Западная" №8 | 110/10 | 30 | 13.6613 | 0 | 0
509 | ПАО "Россети Сибирь" | "Алтайэнерго" | ПС "Опорная" №25 | 110/6 | 40 | 10.9482 | 0 | 0.693
510 | ПАО "Россети Сибирь" | "Алтайэнерго" | ПС "Подгорная" №13 | 110/35/6 | 40 | 33.0783 | 0 | 0
511 | ПАО "Россети Сибирь" | "Алтайэнерго" | ПС "Ползуново" №24 | 110/10/6 | 40 | 8.3033 | 0 | 0.20858
512 | ПАО "Россети Сибирь" | "Алтайэнерго" | ПС "Сиреневая" №22 | 110/10 | 40 | 23.5721 | 0.8085 | 2.0202
513 | ПАО "Россети Сибирь" | "Алтайэнерго" | ПС "Центральная" №3 | 110/10 | 40 | 24.3258 | 0 | 0
514 | ПАО "Россети Сибирь" | "Алтайэнерго" | ПС "Юго-Западная" №15 | 110/10 | 40 | 26.2658 | 0 | 0
515 | ПАО "Россети Сибирь" | "Алтайэнерго" | ПС "Ново-Романово" №87 | 110/10 | 6.3 | 2.7413 | 0.49875 | 0.21165
516 | ПАО "Россети Сибирь" | "Алтайэнерго" | ПС "Приобская" №88 | 110/35/10 | 10 | 2.2718 | 0 | 0.23009
517 | ПАО "Россети Сибирь" | "Алтайэнерго" | ПС "Арбузовская" №57 | 110/35/10 | 6.3 | 2.7192 | 0 | 0.061236
518 | ПАО "Россети Сибирь" | "Алтайэнерго" | ПС "Павловская" №50 | 110/35/10 | 16 | 12.3904 | 0.00675 | 1.0649
519 | ПАО "Россети Сибирь" | "Алтайэнерго" | ПС "Рогозихинская" №53 | 110/10 | 6.3 | 1.8427 | 0 | 0.03645
520 | ПАО "Россети Сибирь" | "Алтайэнерго" | ПС "Гоньба" №23 | 110/10/6 | 25 | 5.8722 | 0.007875 | 1.9937
521 | ПАО "Россети Сибирь" | "Алтайэнерго" | ПС "КМК" №20 | 110/10 | 15 | 16.8289 | 0.13356 | 4.7042
522 | ПАО "Россети Сибирь" | "Алтайэнерго" | ПС "Лебяжье" №18 | 110/35/10 | 25 | 4.795 | 0.54838 | 4.2208
523 | ПАО "Россети Сибирь" | "Алтайэнерго" | ПС "Шахи" №58 | 110/10 | 6.3 | 3.6338 | 0.04725 | 2.5415
524 | ПАО "Россети Сибирь" | "Алтайэнерго" | ПС "Ребриха" №60 | 110/10 | 6.3 | 5.2217 | 1.504 | 0.1494
525 | ПАО "Россети Сибирь" | "Алтайэнерго" | ПС "Усть-Мосиха" №63 | 110/10 | 2.5 | 0.74087 | 0 | 0.0648
526 | ПАО "Россети Сибирь" | "Алтайэнерго" | ПС "Парфеново" №84 | 110/10 | 2.5 | 0.74934 | 0 | 0.09315
527 | ПАО "Россети Сибирь" | "Алтайэнерго" | ПС "Победим" №86 | 110/10 | 2.5 | 0.61698 | 0 | 0
528 | ПАО "Россети Сибирь" | "Алтайэнерго" | ПС "Раздолье" №83 | 110/10 | 2.5 | 0.56173 | 0 | 0
529 | ПАО "Россети Сибирь" | "Алтайэнерго" | ПС "Топчихинская" №81 | 110/10 | 10 | 8.3311 | 0 | 0.18218
530 | ПАО "Россети Сибирь" | "Алтайэнерго" | ПС "Коробейниково" №72 | 110/10 | 2.5 | 0.89445 | 0 | 0
531 | ПАО "Россети Сибирь" | "Алтайэнерго" | ПС "Усть-Пристань" №11 | 110/10 | 6.3 | 2.3624 | 0 | 0.02025
532 | ПАО "Россети Сибирь" | "Алтайэнерго" | ПС "Верхпайвинская" №18 | 35/10 | 2.5 | 0.18919 | 0 | 0
533 | ПАО "Россети Сибирь" | "Алтайэнерго" | ПС "Нижнечуманская" №36 | 35/10 | 2.5 | 0.34665 | 0 | 0
534 | ПАО "Россети Сибирь" | "Алтайэнерго" | ПС "Ситниковская" №15 | 35/10 | 1.6 | 0.38953 | 0 | 0.01215
535 | ПАО "Россети Сибирь" | "Алтайэнерго" | ПС "Озерновская" №35 | 35/10 | 2.5 | 0.39626 | 0 | 0
536 | ПАО "Россети Сибирь" | "Алтайэнерго" | ПС "Верхаллакская" №23 | 35/10 | 1.6 | 0.157 | 0 | 0
537 | ПАО "Россети Сибирь" | "Алтайэнерго" | ПС "Корниловская" №41 | 35/10 | 4 | 0.40641 | 0 | 0
538 | ПАО "Россети Сибирь" | "Алтайэнерго" | ПС "Новоярковская" №16 | 35/10 | 4 | 0.7527 | 0 | 0.12636
539 | ПАО "Россети Сибирь" | "Алтайэнерго" | ПС "Плотниковская" №29 | 35/6 | 4 | 0.01601 | 0 | 0
540 | ПАО "Россети Сибирь" | "Алтайэнерго" | ПС "Столбовская" №21 | 35/10 | 2.5 | 0.75148 | 0 | 0.01134
541 | ПАО "Россети Сибирь" | "Алтайэнерго" | ПС "Костинлоговская" №30 | 35/10 | 2.5 | 0.44008 | 0 | 0.0486
542 | ПАО "Россети Сибирь" | "Алтайэнерго" | ПС "Крестьянская" №5 | 35/10 | 2.5 | 1.028 | 0 | 0
543 | ПАО "Россети Сибирь" | "Алтайэнерго" | ПС "Покровская" №22 | 35/10 | 4 | 0.24979 | 0 | 0.162
544 | ПАО "Россети Сибирь" | "Алтайэнерго" | ПС "Баевская" №11 | 110/35/10 | 6.3 | 2.6054 | 0 | 0.03807
545 | ПАО "Россети Сибирь" | "Алтайэнерго" | ПС "Верхчуманская" №28 | 110/10 | 2.5 | 0.31763 | 0 | 0.01458
546 | ПАО "Россети Сибирь" | "Алтайэнерго" | ПС "Глубоковская" №27 | 110/10 | 6.3 | 1.7999 | 0.00081 | 3.69
547 | ПАО "Россети Сибирь" | "Алтайэнерго" | ПС "Гоноховская" №26 | 110/10 | 2.5 | 0.68928 | 0 | 0.025245
548 | ПАО "Россети Сибирь" | "Алтайэнерго" | ПС "Завьяловская" №9 | 110/10 | 6.3 | 4.5685 | 0.011475 | 0.075123
549 | ПАО "Россети Сибирь" | "Алтайэнерго" | ПС "Волчнобурлинская" №13 | 110/10 | 6.3 | 0.7548 | 0 | 0.21465
550 | ПАО "Россети Сибирь" | "Алтайэнерго" | ПС "Каменская" №10 | 110/10 | 15 | 12.7883 | 0 | 0.58455
551 | ПАО "Россети Сибирь" | "Алтайэнерго" | ПС "Каменская-2" №31 | 110/10 | 10 | 3.6733 | 0.45 | 0
552 | ПАО "Россети Сибирь" | "Алтайэнерго" | ПС "Крутихинская" №25 | 110/10 | 6.3 | 2.0521 | 0 | 0.01215
553 | ПАО "Россети Сибирь" | "Алтайэнерго" | ПС "Насосная-1 БОС" №34 | 110/6 | 0 | 0 | 0 | 0
554 | ПАО "Россети Сибирь" | "Алтайэнерго" | ПС "Насосная-2 БОС" №37 | 110/6 | 16 | 0.0065559 | 0 | 0
555 | ПАО "Россети Сибирь" | "Алтайэнерго" | ПС "Обская" №12 | 110/6 | 6.3 | 0.18256 | 0 | 0
556 | ПАО "Россети Сибирь" | "Алтайэнерго" | ПС "Рыбинская" №8 | 110/35/10 | 10 | 2.8716 | 0 | 0.2984
557 | ПАО "Россети Сибирь" | "Алтайэнерго" | ПС "Корчинская" №2 | 110/10 | 6.3 | 1.8705 | 0 | 0.13365
558 | ПАО "Россети Сибирь" | "Алтайэнерго" | ПС "Мамонтовская" №3 | 110/35/10 | 10 | 6.7338 | 0 | 0.26118
559 | ПАО "Россети Сибирь" | "Алтайэнерго" | ПС "Велижановская" №24 | 110/10 | 6.3 | 0.62838 | 0.01215 | 0.0972
560 | ПАО "Россети Сибирь" | "Алтайэнерго" | ПС "Зятьковская" №14 | 110/10 | 2.5 | 0.42187 | 0 | 0.00486
561 | ПАО "Россети Сибирь" | "Алтайэнерго" | ПС "Панкрушихинская" №19 | 110/35/10 | 6.3 | 2.2313 | 0 | 0.01215
562 | ПАО "Россети Сибирь" | "Алтайэнерго" | ПС "Романовская" №7 | 110/10 | 6.3 | 3.0598 | 0 | 0.36
563 | ПАО "Россети Сибирь" | "Алтайэнерго" | ПС "Сидоровская" №32 | 110/10 | 6.3 | 0.78071 | 0 | 0.002268
564 | ПАО "Россети Сибирь" | "Алтайэнерго" | ПС "Вылковская" №20 | 110/10 | 2.5 | 0.48912 | 0 | 0
565 | ПАО "Россети Сибирь" | "Алтайэнерго" | ПС "Тюменцевская" №6 | 110/10 | 6.3 | 3.1381 | 0 | 0
566 | ПАО "Россети Сибирь" | "Алтайэнерго" | ПС "Чапаевская" №17 | 110/10 | 2.5 | 0.15062 | 0 | 0
567 | ПАО "Россети Сибирь" | "Алтайэнерго" | ПС "Шарчинская" №4 | 110/10 | 2.5 | 0.49321 | 0 | 0
568 | ПАО "Россети Сибирь" | "Алтайэнерго" | ПС "Буяновская" №40 | 110/10 | 6.3 | 0.34786 | 0 | 0
569 | ПАО "Россети Сибирь" | "Алтайэнерго" | ПС "Советская" №89 | 110/35/10 | 10 | 7.4768 | 0.011475 | 0.38253
570 | ПАО "Россети Сибирь" | "Алтайэнерго" | ПС "Шульгинская" №17 | 110/6 | 10 | 2.8164 | 0 | 0
571 | ПАО "Россети Сибирь" | "Алтайэнерго" | ПС "Боровская" №92 | 35/10 | 1.6 | 0.28386 | 0 | 0
572 | ПАО "Россети Сибирь" | "Алтайэнерго" | ПС "Солнечная" №95 | 35/10 | 6.3 | 0.59751 | 0 | 0.00405
573 | ПАО "Россети Сибирь" | "Алтайэнерго" | ПС "Отрадное" №71 | 110/10 | 6.3 | 0.37405 | 0 | 0.0081
574 | ПАО "Россети Сибирь" | "Алтайэнерго" | ПС "Зимино" №62 | 35/10 | 3.2 | 0.25341 | 0 | 0.00567
575 | ПАО "Россети Сибирь" | "Алтайэнерго" | ПС "Белово" №64 | 110/35/10 | 6.3 | 1.5685 | 0 | 0.05265
576 | ПАО "Россети Сибирь" | "Алтайэнерго" | ПС "Калманская" №85 | 110/10 | 6.3 | 2.1735 | 0 | 0.04752
577 | ПАО "Россети Сибирь" | "Алтайэнерго" | ПС "Чистюньская" №82 | 110/10 | 2.5 | 1.1865 | 0 | 0
578 | ПАО "Россети Сибирь" | "Алтайэнерго" | ПС "Востровская" №52 | 35/10 | 2.5 | 0.59729 | 0 | 0.01377
579 | ПАО "Россети Сибирь" | "Алтайэнерго" | ПС "Коминтерновская" №42 | 35/10 | 2.5 | 0.61221 | 0 | 0
580 | ПАО "Россети Сибирь" | "Алтайэнерго" | ПС "Долинская" №53 | 35/10 | 1.6 | 0.37774 | 0 | 0
581 | ПАО "Россети Сибирь" | "Алтайэнерго" | ПС "Новоегорьевская" №32 | 35/10 | 4 | 2.8503 | 0.010327 | 0.091417
582 | ПАО "Россети Сибирь" | "Алтайэнерго" | ПС "Титовская" №47 | 35/10 | 1.6 | 0.87654 | 0 | 0.013005
583 | ПАО "Россети Сибирь" | "Алтайэнерго" | ПС "Полуямки" №43 | 35/10 | 2.5 | 0.55183 | 0.01215 | 0.9
584 | ПАО "Россети Сибирь" | "Алтайэнерго" | ПС "Мельниковская" №36 | 35/10 | 2.5 | 0.90938 | 0 | 0.1971
585 | ПАО "Россети Сибирь" | "Алтайэнерго" | ПС "Солоновская" №44 | 35/10 | 2.5 | 0.75831 | 0 | 0.003483
586 | ПАО "Россети Сибирь" | "Алтайэнерго" | ПС "Большевик" №66 | 35/10 | 2.5 | 0.56776 | 0 | 0
587 | ПАО "Россети Сибирь" | "Алтайэнерго" | ПС "Нагорная" №41 | 35/10 | 2.5 | 1.0204 | 0.01215 | 0.00405
588 | ПАО "Россети Сибирь" | "Алтайэнерго" | ПС "Октябрьская" №57 | 35/10 | 2.5 | 0.26714 | 0 | 0.00405
589 | ПАО "Россети Сибирь" | "Алтайэнерго" | ПС "База Рубцовского РЭС" №61 | 35/10 | 1.6 | 0.11766 | 0 | 0
590 | ПАО "Россети Сибирь" | "Алтайэнерго" | ПС "Веселоярская" №31 | 35/10 | 4 | 3.1326 | 0.0036 | 0.018
591 | ПАО "Россети Сибирь" | "Алтайэнерго" | ПС "Зерновская" №51 | 35/10 | 1.8 | 0.036773 | 0 | 0.0243
592 | ПАО "Россети Сибирь" | "Алтайэнерго" | ПС "Мичуринская" №33 | 35/10 | 2.5 | 1.0376 | 0.018 | 0.1188
593 | ПАО "Россети Сибирь" | "Алтайэнерго" | ПС "Ракитовская" №30 | 35/10 | 1.8 | 0.58255 | 0 | 0
594 | ПАО "Россети Сибирь" | "Алтайэнерго" | ПС "Заборная" №58 | 35/10 | 4 | 0.099895 | 0.1134 | 0
595 | ПАО "Россети Сибирь" | "Алтайэнерго" | ПС "Кругловская" №34 | 35/10 | 1.8 | 0.27224 | 0 | 0.00405
596 | ПАО "Россети Сибирь" | "Алтайэнерго" | ПС "Лаптев-Логовская" №46 | 35/10 | 1.6 | 0.21792 | 0 | 0
597 | ПАО "Россети Сибирь" | "Алтайэнерго" | ПС "Подборная" №48 | 35/10 | 1.6 | 0.2372 | 0 | 0.01215
598 | ПАО "Россети Сибирь" | "Алтайэнерго" | ПС "Симоновская" №40 | 35/10 | 1.8 | 0.17496 | 0 | 0
599 | ПАО "Россети Сибирь" | "Алтайэнерго" | ПС "Шадрухинская" №56 | 35/10 | 2.5 | 0.095205 | 0 | 0
600 | ПАО "Россети Сибирь" | "Алтайэнерго" | ПС "Водстрой" №50 | 35/6 | 2.5 | 0.18327 | 0 | 0
601 | ПАО "Россети Сибирь" | "Алтайэнерго" | ПС "Зеркалы" №65 | 35/10 | 2.5 | 0.30351 | 0.01215 | 0
602 | ПАО "Россети Сибирь" | "Алтайэнерго" | ПС "Комарихинская" №39 | 35/10 | 1.8 | 0.45878 | 0 | 0.04941
603 | ПАО "Россети Сибирь" | "Алтайэнерго" | ПС "Краснояровская" №45 | 35/10 | 3.2 | 0.31259 | 0 | 0
604 | ПАО "Россети Сибирь" | "Алтайэнерго" | ПС "Метелёвская" №49 | 35/10 | 4 | 0.7453 | 0 | 0
605 | ПАО "Россети Сибирь" | "Алтайэнерго" | ПС "Рассвет" №38 | 35/10 | 4 | 1.3401 | 0.003825 | 0.056151
606 | ПАО "Россети Сибирь" | "Алтайэнерго" | ПС "Тугозвоновская" №35 | 35/10 | 1.6 | 0.43817 | 0 | 0.12555
607 | ПАО "Россети Сибирь" | "Алтайэнерго" | ПС "Урлаповская" №64 | 35/10 | 2.5 | 0.35178 | 0 | 0
608 | ПАО "Россети Сибирь" | "Алтайэнерго" | ПС "25 лет Октября" №30 | 35/10 | 1.6 | 0.35018 | 0 | 0
609 | ПАО "Россети Сибирь" | "Алтайэнерго" | ПС "Бор-Форпост" №9 | 110/10 | 6.3 | 0.50531 | 0.008925 | 0.026775
610 | ПАО "Россети Сибирь" | "Алтайэнерго" | ПС "Волчихинская" №25 | 110/35/10 | 6.3 | 6.1485 | 0 | 0.74491
611 | ПАО "Россети Сибирь" | "Алтайэнерго" | ПС "Шубинская" №11 | 110/10 | 6.3 | 0.32163 | 0 | 0
612 | ПАО "Россети Сибирь" | "Алтайэнерго" | ПС "МЗХР" №106 | 110/6 | 10 | 1.7867 | 0.03564 | 0
613 | ПАО "Россети Сибирь" | "Алтайэнерго" | ПС "Михайловская" №26 | 110/10 | 10 | 4.4617 | 0 | 0.00405
614 | ПАО "Россети Сибирь" | "Алтайэнерго" | ПС "Николаевская" №16 | 110/10 | 2.5 | 0.34111 | 0 | 0
615 | ПАО "Россети Сибирь" | "Алтайэнерго" | ПС "Поспелихинская" №23 | 110/35/10 | 25 | 9.5623 | 0 | 0.06485
616 | ПАО "Россети Сибирь" | "Алтайэнерго" | ПС "Безрукавская" №17 | 110/10 | 6.3 | 2.7751 | 0 | 0.19507
617 | ПАО "Россети Сибирь" | "Алтайэнерго" | ПС "Дальняя" №10 | 110/35/10 | 10 | 1.3197 | 0 | 0
618 | ПАО "Россети Сибирь" | "Алтайэнерго" | ПС "Мирная" №22 | 110/35/10 | 10 | 1.4739 | 0 | 0.30645
619 | ПАО "Россети Сибирь" | "Алтайэнерго" | ПС "Новониколаевская" №28 | 110/10 | 2.5 | 0.4548 | 0 | 0
620 | ПАО "Россети Сибирь" | "Алтайэнерго" | ПС "Тишинская" №15 | 110/35/10 | 10 | 1.3685 | 0 | 0.03344
621 | ПАО "Россети Сибирь" | "Алтайэнерго" | ПС "Озерно-Кузнецовская" №7 | 110/10 | 6.3 | 0.38175 | 0 | 0.0081
622 | ПАО "Россети Сибирь" | "Алтайэнерго" | ПС "Угловская" №27 | 110/35/10 | 6.3 | 1.964 | 0 | 0.13932
623 | ПАО "Россети Сибирь" | "Алтайэнерго" | ПС "Хлопуновская" №19 | 110/10 | 6.3 | 0.7097 | 0 | 0.020655
624 | ПАО "Россети Сибирь" | "Алтайэнерго" | ПС "Шипуновская" №24 | 110/35/10 | 25 | 12.5476 | 0 | 1.4985
625 | ПАО "Россети Сибирь" | "Алтайэнерго" | ПС "Устьянская" №9 | 35/10 | 2.5 | 0.87001 | 0 | 0
626 | ПАО "Россети Сибирь" | "Алтайэнерго" | ПС "Кулундинская" №1 | 110/10 | 16 | 8.1271 | 0.7288 | 0.02088
627 | ПАО "Россети Сибирь" | "Алтайэнерго" | ПС "Половинкинская" №90А | 35/10 | 2.5 | 1.8465 | 0 | 0.1836
628 | ПАО "Россети Сибирь" | "Алтайэнерго" | ПС "Ореховская" №28 | 35/10 | 2.5 | 0.48563 | 0 | 0.01539
629 | ПАО "Россети Сибирь" | "Алтайэнерго" | ПС "Кочкинская" №21 | 35/10 | 1.6 | 0.33653 | 0 | 0.2835
630 | ПАО "Россети Сибирь" | "Алтайэнерго" | ПС "Красноалтайская" №39 | 35/10 | 2.5 | 0.26072 | 0 | 0.00243
631 | ПАО "Россети Сибирь" | "Алтайэнерго" | ПС "Новотроицкая (НС-3)" №30 | 35/6 | 4 | 0.15247 | 0 | 0
632 | ПАО "Россети Сибирь" | "Алтайэнерго" | ПС "НС-4П" №40 | 35/10 | 4 | 0.21926 | 0 | 0
633 | ПАО "Россети Сибирь" | "Алтайэнерго" | ПС "Новотроицкая (НС-5)" №31 | 35/6 | 4 | 0.0031469 | 0 | 0
634 | ПАО "Россети Сибирь" | "Алтайэнерго" | ПС "Разумовская" №17 | 35/10 | 1.6 | 0.11637 | 0 | 0
635 | ПАО "Россети Сибирь" | "Алтайэнерго" | ПС "Степновская" №19 | 35/10 | 1.6 | 0.42997 | 0 | 0.00324
636 | ПАО "Россети Сибирь" | "Алтайэнерго" | ПС "Заря" №32 | 35/10 | 4 | 0.7513 | 0 | 0
637 | ПАО "Россети Сибирь" | "Алтайэнерго" | ПС "Знаменская" №12 | 35/10 | 1.6 | 0.5413 | 0 | 0
638 | ПАО "Россети Сибирь" | "Алтайэнерго" | ПС "Нововознесенская" №36 | 35/10 | 4 | 0.34132 | 0 | 0
639 | ПАО "Россети Сибирь" | "Алтайэнерго" | ПС "Подсосновская" №25 | 35/10 | 6.3 | 1.1162 | 0 | 0
640 | ПАО "Россети Сибирь" | "Алтайэнерго" | ПС "Шумановская" №37 | 35/10 | 4 | 0.51915 | 0 | 0
641 | ПАО "Россети Сибирь" | "Алтайэнерго" | ПС "Свердловская" №14 | 35/10 | 1.6 | 0.42255 | 0 | 0.18
642 | ПАО "Россети Сибирь" | "Алтайэнерго" | ПС "Благовещенская" №3 | 110/10 | 16 | 6.5161 | 0 | 0.01377
643 | ПАО "Россети Сибирь" | "Алтайэнерго" | ПС "Верх-Суетская" №10 | 110/35/10 | 10 | 2.317 | 0 | 0.0243
644 | ПАО "Россети Сибирь" | "Алтайэнерго" | ПС "Гляденьская" №33 | 110/10 | 6.3 | 0.9061 | 0 | 0.006885
645 | ПАО "Россети Сибирь" | "Алтайэнерго" | ПС "Леньковская" №13 | 110/10 | 6.3 | 2.2061 | 0 | 0.00972
646 | ПАО "Россети Сибирь" | "Алтайэнерго" | ПС "Ново-Кулундинская" №20 | 110/10 | 2.5 | 0.79641 | 0 | 0.00891
647 | ПАО "Россети Сибирь" | "Алтайэнерго" | ПС "Бурлинская" №16 | 110/35/10 | 6.3 | 2.2579 | 0 | 0.024462
648 | ПАО "Россети Сибирь" | "Алтайэнерго" | ПС "Новосельская" №27 | 110/10 | 2.5 | 0.22027 | 0.00081 | 0
649 | ПАО "Россети Сибирь" | "Алтайэнерго" | ПС "Васильчуковская" №34 | 110/10 | 2.5 | 0.26615 | 0 | 0
650 | ПАО "Россети Сибирь" | "Алтайэнерго" | ПС "Зелено Полянская" №38 | 110/10 | 2.5 | 0.22344 | 0 | 0
651 | ПАО "Россети Сибирь" | "Алтайэнерго" | ПС "Каипская" №43 | 110/35/10 | 6.3 | 1.1693 | 0 | 0.72
652 | ПАО "Россети Сибирь" | "Алтайэнерго" | ПС "Ключевская" №5 | 110/10 | 10 | 4.2103 | 0 | 0.0324
653 | ПАО "Россети Сибирь" | "Алтайэнерго" | ПС "Ново-Полтавская" №8 | 110/10 | 2.5 | 0.69274 | 0 | 0.008505
654 | ПАО "Россети Сибирь" | "Алтайэнерго" | ПС "Северская" №41 | 110/10 | 2.5 | 0.60844 | 0.01215 | 0
655 | ПАО "Россети Сибирь" | "Алтайэнерго" | ПС "Златополинская" №24 | 110/10 | 2.5 | 0.66214 | 0 | 0.01071
656 | ПАО "Россети Сибирь" | "Алтайэнерго" | ПС "Мышкинская" №44 | 110/10 | 10 | 0.36363 | 0 | 0
657 | ПАО "Россети Сибирь" | "Алтайэнерго" | ПС "Серебропольская" №6 | 110/35/10 | 10 | 0.6023 | 0 | 0.04131
658 | ПАО "Россети Сибирь" | "Алтайэнерго" | ПС "Табунская" №4 | 110/10 | 6.3 | 4.1912 | 0 | 1.7191
659 | ПАО "Россети Сибирь" | "Алтайэнерго" | ПС "Новотроицкая (НС-4)" №29 | 110/35/6 | 10 | 0.73036 | 0 | 0
660 | ПАО "Россети Сибирь" | "Алтайэнерго" | ПС "Родинская" №11 | 110/35/10 | 10 | 6.3284 | 0.0081 | 0.28399
661 | ПАО "Россети Сибирь" | "Алтайэнерго" | ПС "Гальбштадская" №7 | 110/35/10 | 25 | 7.2039 | 0 | 0.1602
662 | ПАО "Россети Сибирь" | "Алтайэнерго" | ПС "Гришковская" №35 | 110/10 | 6.3 | 1.7883 | 0 | 0
663 | ПАО "Россети Сибирь" | "Алтайэнерго" | ПС "Орловская" №22 | 110/10 | 10 | 1.4599 | 0 | 0.0162
664 | ПАО "Россети Сибирь" | "Алтайэнерго" | ПС "Славгородская" №2 | 110/10 | 25 | 14.3505 | 0.06273 | 2.1288
665 | ПАО "Россети Сибирь" | "Алтайэнерго" | ПС "Зятьково Реченская" №23 | 110/10 | 2.5 | 0.96793 | 0 | 0.01215
666 | ПАО "Россети Сибирь" | "Алтайэнерго" | ПС "Коротоякская" №15 | 110/10 | 10 | 3.7052 | 0 | 0.00972
667 | ПАО "Россети Сибирь" | "Алтайэнерго" | ПС "Новоильинская" №26 | 110/10 | 2.5 | 0.53028 | 0 | 0.02025
668 | ПАО "Россети Сибирь" | "Алтайэнерго" | ПС "Хабарская" №18 | 110/10 | 10 | 3.13 | 0 | 0
669 | ПАО "Россети Сибирь" | "Алтайэнерго" | ПС "Весенняя" №52 | 110/10 | 6.3 | 1.6507 | 0.00864 | 2.9798
670 | ПАО "Россети Сибирь" | "Алтайэнерго" | ПС "Комсомольская" №56 | 110/10 | 10 | 8.7556 | 0.03717 | 3.4684
671 | ПАО "Россети Сибирь" | "Алтайэнерго" | ПС "Краевая больница" №14 | 35/6 | 6.3 | 3.8564 | 0 | 0
672 | ПАО "Россети Сибирь" | "Алтайэнерго" | ПС "БМК" №26 | 110/6 | 25 | 13.8329 | 0 | 4.525
673 | ПАО "Россети Сибирь" | "Алтайэнерго" | ПС "Соусканиха" №82 | 35/10 | 1.6 | 0.24987 | 0 | 0.01782
674 | ПАО "Россети Сибирь" | "Алтайэнерго" | ПС "Угреневская" №19 | 110/10 | 2.5 | 2.2412 | 0.00036 | 0.0684
675 | ПАО "Россети Сибирь" | "Алтайэнерго" | ПС "Быстрянка" №12 | 110/10 | 2.5 | 2.4178 | 0.074925 | 0.2322
676 | ПАО "Россети Сибирь" | "Алтайэнерго" | ПС "Красногорская" №9 | 110/35/10 | 6.3 | 2.9605 | 0 | 0.1003
677 | ПАО "Россети Сибирь" | "Алтайэнерго" | ПС "Белоглазовская" №37 | 35/10 | 3.2 | 0.80643 | 0 | 0.04455
678 | ПАО "Россети Сибирь" | "Алтайэнерго" | ПС "Клепечихинская" №12 | 110/10 | 2.5 | 0.45047 | 0 | 0.0081
679 | ПАО "Россети Сибирь" | "Алтайэнерго" | ПС "Солнечная поляна" №40 | 110/10 | 40 | 20.1528 | 0.225 | 0
680 | ПАО "Россети Сибирь" | "Алтайэнерго" | ПС "Белокурихинская" №32 | 110/10 | 10 | 0.41118 | 1.36 | 6.72
681 | ПАО "Россети Сибирь" | "Красноярскэнерго" | ТП 27,5 кВ №3537 Село | 27,5/0,4 | 0.4 | 0 | 0 | 0
682 | ПАО "Россети Сибирь" | "Красноярскэнерго" | ПС "Анцирь" №58 35/10кВ | 35/10 | 2.5 | 1.1115 | 0 | 0
683 | ПАО "Россети Сибирь" | "Красноярскэнерго" | ПС "Тинская" №81 35/10кВ | 35/10 | 4 | 1.3921 | 0.13419 | 0.01215
684 | ПАО "Россети Сибирь" | "Красноярскэнерго" | ПС 35 кВ Балахтон | 35/10 | 4 | 0.67379 | 0 | 0.032045
685 | ПАО "Россети Сибирь" | "Красноярскэнерго" | ПС 35 кВ Белый Яр | 35/10 | 2.5 | 0.99406 | 0 | 0.02835
686 | ПАО "Россети Сибирь" | "Красноярскэнерго" | ПС 35 кВ Косачи | 35/10 | 1 | 0.13734 | 0 | 0.0162
687 | ПАО "Россети Сибирь" | "Красноярскэнерго" | ПС 35 кВ Малый Улуй | 35/10 | 4 | 0.96908 | 0.006375 | 0.042075
688 | ПАО "Россети Сибирь" | "Красноярскэнерго" | ПС 35 кВ Нагорново | 35/10 | 4 | 1.4307 | 0 | 0.01458
689 | ПАО "Россети Сибирь" | "Красноярскэнерго" | ПС 35 кВ Преображенка | 35/10 | 2.5 | 0.4575 | 0.01215 | 0.06075
690 | ПАО "Россети Сибирь" | "Красноярскэнерго" | ПС 35 кВ Птицесовхоз | 35/10 | 4 | 2.4705 | 0 | 0.0315
691 | ПАО "Россети Сибирь" | "Красноярскэнерго" | ПС 35 кВ Свинокомплекс | 35/10 | 6.3 | 2.2543 | 0 | 0.0153
692 | ПАО "Россети Сибирь" | "Красноярскэнерго" | ПС 35 кВ Козулька | 35/10 | 2.5 | 1.3392 | 0.32149 | 0
693 | ПАО "Россети Сибирь" | "Красноярскэнерго" | ПС 35 кВ Ястребово | 35/10 | 2.5 | 1.0648 | 0 | 0.01863
694 | ПАО "Россети Сибирь" | "Красноярскэнерго" | ПС 35 кВ Большой Улуй | 35/10 | 2.5 | 0.16636 | 0 | 0.01215
695 | ПАО "Россети Сибирь" | "Красноярскэнерго" | ПС 35 кВ Зачулымка | 35/10 | 1 | 0.17889 | 0 | 0
696 | ПАО "Россети Сибирь" | "Красноярскэнерго" | ПС 35 кВ Кирчиж | 35/10 | 1.6 | 0.26211 | 0 | 0.006075
697 | ПАО "Россети Сибирь" | "Красноярскэнерго" | ПС 35 кВ Маталассы | 35/10 | 1.6 | 0.23321 | 0 | 0
698 | ПАО "Россети Сибирь" | "Красноярскэнерго" | ПС 35 кВ Новая Еловка | 35/10 | 4 | 0.56148 | 0 | 1.8538
699 | ПАО "Россети Сибирь" | "Красноярскэнерго" | ПС 35 кВ Полевое | 35/10 | 1.8 | 0.21631 | 0 | 0
700 | ПАО "Россети Сибирь" | "Красноярскэнерго" | ПС 35 В Старые Бирилюссы | 35/10 | 1 | 0.050082 | 0 | 0.00648
701 | ПАО "Россети Сибирь" | "Красноярскэнерго" | ПС 35 кВ Сучково | 35/10 | 1.8 | 0.57397 | 0.01275 | 0.01989
702 | ПАО "Россети Сибирь" | "Красноярскэнерго" | ПС 35 кВ Счастливое | 35/10 | 1 | 0.11653 | 0 | 0
703 | ПАО "Россети Сибирь" | "Красноярскэнерго" | ПС 35 кВ Удачное | 35/10 | 1 | 0.21631 | 0 | 0
704 | ПАО "Россети Сибирь" | "Красноярскэнерго" | ПС 35 кВ Вагино | 35/10 | 4 | 0.39511 | 0 | 0.04248
705 | ПАО "Россети Сибирь" | "Красноярскэнерго" | ПС 35 кВ Васильевка | 35/10 | 1.6 | 0.16636 | 0 | 0
706 | ПАО "Россети Сибирь" | "Красноярскэнерго" | ПС 35 кВ Владимировка (БРЭС) | 35/10 | 2.5 | 0.32042 | 0 | 0
707 | ПАО "Россети Сибирь" | "Красноярскэнерго" | ПС 35 кВ Критово | 35/10 | 2.5 | 0.79856 | 0 | 0.01215
708 | ПАО "Россети Сибирь" | "Красноярскэнерго" | ПС 35 кВ Малая Косуль | 35/10 | 1.6 | 0.39104 | 0 | 0.00567
709 | ПАО "Россети Сибирь" | "Красноярскэнерго" | ПС 35 кВ Поваренкино | 35/10 | 1.6 | 0.20398 | 0 | 0
710 | ПАО "Россети Сибирь" | "Красноярскэнерго" | ПС 35 кВ Тюхтет | 35/10 | 6.3 | 0 | 0 | 0
711 | ПАО "Россети Сибирь" | "Красноярскэнерго" | ПС 35 кВ Юрьевка | 35/10 | 4 | 0.34107 | 0 | 0.00648
712 | ПАО "Россети Сибирь" | "Красноярскэнерго" | ПС 35 кВ Верхний Ададым | 35/10 | 2.5 | 0.24955 | 0 | 0.02025
713 | ПАО "Россети Сибирь" | "Красноярскэнерго" | ПС 35 кВ Владимировка (НРЭС) | 35/10 | 6.3 | 3.1027 | 0.00567 | 0.00405
714 | ПАО "Россети Сибирь" | "Красноярскэнерго" | ПС 35 кВ Глядень | 35/10 | 4 | 0.51989 | 0.01782 | 0
715 | ПАО "Россети Сибирь" | "Красноярскэнерго" | ПС 35 кВ ДСЗ | 35/6 | 3.2 | 0.88594 | 0 | 0
716 | ПАО "Россети Сибирь" | "Красноярскэнерго" | ПС 35 кВ Ельник | 35/10 | 4 | 0.65716 | 0 | 0.024395
717 | ПАО "Россети Сибирь" | "Красноярскэнерго" | ПС 35 кВ Краснополянская | 35/10 | 4 | 2.7492 | 0 | 0.028206
718 | ПАО "Россети Сибирь" | "Красноярскэнерго" | ПС 35 кВ Павловка | 35/10 | 4 | 0.96908 | 0.01215 | 0.00675
719 | ПАО "Россети Сибирь" | "Красноярскэнерго" | ПС 35 кВ Сахапта | 35/10 | 4 | 0.41591 | 0 | 0.00675
720 | ПАО "Россети Сибирь" | "Красноярскэнерго" | ПС 35 кВ Степная электрокотельная | 35/6 | 10 | 0 | 0 | 0
721 | ПАО "Россети Сибирь" | "Красноярскэнерго" | ПС 35 кВ Степное | 35/10 | 6.3 | 2.7908 | 0 | 0.00648
722 | ПАО "Россети Сибирь" | "Красноярскэнерго" | ПС 35 кВ Шушь | 35/10 | 4 | 0.35012 | 0 | 0
723 | ПАО "Россети Сибирь" | "Красноярскэнерго" | ПС 35 кВ Крутоярская | 35/10 | 6.3 | 2.4832 | 0 | 0
724 | ПАО "Россети Сибирь" | "Красноярскэнерго" | ПС 35 кВ Локшино | 35/10 | 4 | 0.44183 | 0 | 0
725 | ПАО "Россети Сибирь" | "Красноярскэнерго" | ПС 35 кВ Михайловка | 35/10 | 2.5 | 1.151 | 0 | 0
726 | ПАО "Россети Сибирь" | "Красноярскэнерго" | ПС 35 кВ Солгон | 35/10 | 4 | 2.1104 | 0 | 0
727 | ПАО "Россети Сибирь" | "Красноярскэнерго" | ПС 35 кВ Ужурсовхоз | 35/10 | 4 | 1.2858 | 0 | 0.1134
728 | ПАО "Россети Сибирь" | "Красноярскэнерго" | ПС 35 кВ Яга | 35/10 | 2.5 | 1.244 | 0 | 0
729 | ПАО "Россети Сибирь" | "Красноярскэнерго" | ПС 110 кВ Ачинская | 110/10 | 25 | 20.1161 | 0 | 0.19295
730 | ПАО "Россети Сибирь" | "Красноярскэнерго" | ПС 110 кВ ЖБИ | 110/10 | 6.3 | 4.2191 | 0 | 0
731 | ПАО "Россети Сибирь" | "Красноярскэнерго" | ПС 110 кВ Северная (ЗЭС) | 110/35/6 | 16 | 17.8348 | 0 | 4.1134
732 | ПАО "Россети Сибирь" | "Красноярскэнерго" | ПС 110 кВ Тарутинская | 110/10 | 6.3 | 0.95525 | 0 | 0.04248
733 | ПАО "Россети Сибирь" | "Красноярскэнерго" | ПС 110 кВ Профсоюзная | 110/10 | 25 | 20.9997 | 0 | 0
734 | ПАО "Россети Сибирь" | "Красноярскэнерго" | ПС 110 кВ Новобирилюссы | 110/35/10 | 6.3 | 2.7119 | 0.0288 | 0.19292
735 | ПАО "Россети Сибирь" | "Красноярскэнерго" | ПС 110 кВ Боготольская | 110/35/10 | 20 | 6.7885 | 0.11628 | 0.29716
736 | ПАО "Россети Сибирь" | "Красноярскэнерго" | ПС 110 кВ НПС Каштан | 110/6 | 25 | 11.661 | 0 | 0
737 | ПАО "Россети Сибирь" | "Красноярскэнерго" | ПС 110 кВ Тюхтет | 110/35/10 | 16 | 2.6982 | 0 | 0.01215
738 | ПАО "Россети Сибирь" | "Красноярскэнерго" | ПС 110 кВ Водозабор | 110/10 | 25 | 7.8092 | 0.0153 | 0.14391
739 | ПАО "Россети Сибирь" | "Красноярскэнерго" | ПС 110 кВ ЗТИИК | 110/10 | 16 | 7.5187 | 3.6 | 0
740 | ПАО "Россети Сибирь" | "Красноярскэнерго" | ПС 110 кВ КТП НГРЭС | 110/6 | 10 | 2.4837 | 0.01215 | 0.10449
741 | ПАО "Россети Сибирь" | "Красноярскэнерго" | ПС 110 кВ Назаровская | 110/35/6 | 15 | 11.1063 | 0 | 0.23554
742 | ПАО "Россети Сибирь" | "Красноярскэнерго" | ПС 110 кВ Подсосенская | 110/10 | 10 | 0.6488 | 0 | 0.01207
743 | ПАО "Россети Сибирь" | "Красноярскэнерго" | ПС 110 кВ Сельмаш | 110/10 | 63 | 23.7581 | 1.125 | 7.4795
744 | ПАО "Россети Сибирь" | "Красноярскэнерго" | ПС 110 кВ Береш | 110/10 | 10 | 1.5013 | 0 | 0.53352
745 | ПАО "Россети Сибирь" | "Красноярскэнерго" | ПС 110 кВ Пионерская | 110/10 | 25 | 7.0075 | 0.03312 | 0.40622
746 | ПАО "Россети Сибирь" | "Красноярскэнерго" | ПС 110 кВ Горячегорская | 110/6 | 7.5 | 0.19438 | 0 | 0
747 | ПАО "Россети Сибирь" | "Красноярскэнерго" | ПС 110 кВ Инголь | 110/10 | 6.3 | 0.15782 | 0 | 0.01215
748 | ПАО "Россети Сибирь" | "Красноярскэнерго" | ПС 110 кВ Ораки | 110/10 | 2.5 | 0.97438 | 0 | 0.01125
749 | ПАО "Россети Сибирь" | "Красноярскэнерго" | ПС 110 кВ Парная | 110/10 | 6.3 | 3.0025 | 0.043875 | 0.43725
750 | ПАО "Россети Сибирь" | "Красноярскэнерго" | ПС 110 кВ Шарыповская | 110/35/10 | 10 | 1.1703 | 0 | 0
751 | ПАО "Россети Сибирь" | "Красноярскэнерго" | ПС 110 кВ Малый Имыш | 110/35/10 | 10 | 3.8958 | 0.12474 | 0.09072
752 | ПАО "Россети Сибирь" | "Красноярскэнерго" | ПС 110 кВ Учум | 110/35/10 | 10 | 3.0673 | 0.02295 | 2.3793
753 | ПАО "Россети Сибирь" | "Красноярскэнерго" | ПС 110 кВ Новоселовская | 110/10 | 6.3 | 3.225 | 0.2704 | 0.14066
754 | ПАО "Россети Сибирь" | "Красноярскэнерго" | ПС 110 кВ Чулымская | 110/10 | 6.3 | 1.1125 | 0 | 0.02025
755 | ПАО "Россети Сибирь" | "Красноярскэнерго" | ПС 110 кВ Боготольский ПП | 110/10 | 0 | 0 | 0 | 0
756 | ПАО "Россети Сибирь" | "Красноярскэнерго" | ПС 110 кВ Назаровский ПП | 110/6 | 0 | 0 | 0 | 0
757 | ПАО "Россети Сибирь" | "Красноярскэнерго" | ПС 110 кВ Южная | 110/35/6 | 10 | 5.8916 | 0 | 0.077504
758 | ПАО "Россети Сибирь" | "Красноярскэнерго" | ПС 110 кВ Веселая гора | 110/10 | 25 | 0 | 0.53865 | 0.24575
759 | ПАО "Россети Сибирь" | "Красноярскэнерго" | ПС 110 кВ Юбилейная № 49 | 110/10 | 25 | 26.6075 | 14.6005 | 7.0403
760 | ПАО "Россети Сибирь" | "Красноярскэнерго" | ПС 110 кВ Сибирская | 110/10 | 25 | 18.3069 | 4.41 | 0
761 | ПАО "Россети Сибирь" | "Красноярскэнерго" | ПС 110 кВ Листвяг | 110/10 | 16 | 3.2446 | 0.17392 | 4.0808
762 | ПАО "Россети Сибирь" | "Красноярскэнерго" | ПС 110 кВ Геологическая | 110/35/6 | 16 | 12.2121 | 0 | 0
763 | ПАО "Россети Сибирь" | "Красноярскэнерго" | ПС 35 кВ Малая Ивановка | 35/10 | 4 | 2.0338 | 0.0216 | 0.12312
764 | ПАО "Россети Сибирь" | "Красноярскэнерго" | ПС 110 кВ Ипподром | 110/10 | 16 | 3.9605 | 0 | 0
765 | ПАО "Россети Сибирь" | "Красноярскэнерго" | ПС 110 кВ Просвещения | 110/35/10 | 10 | 2.5315 | 0 | 0.063882
766 | ПАО "Россети Сибирь" | "Красноярскэнерго" | ПС 110 кВ Дубинино | 110/10 | 16 | 1.8533 | 0 | 0.20412
767 | ПАО "Россети Сибирь" | "Красноярскэнерго" | ТП 35 кВ №22-01 РГО | 35/0,4 | 0.1 | 0 | 0 | 0
768 | ПАО "Россети Сибирь" | "Красноярскэнерго" | ПС 110 кВ Кобринская | 110/35/6 | 25 | 19.661 | 0 | 0.01944
769 | ПАО "Россети Сибирь" | "Красноярскэнерго" | ПС 35 кВ ККЗ | 35/10 | 4 | 2.8541 | 0 | 0.10935
770 | ПАО "Россети Сибирь" | "Красноярскэнерго" | ПС 110 кВ Майская | 110/35/10 | 10 | 2.2924 | 0 | 0.04505
771 | ПАО "Россети Сибирь" | "Красноярскэнерго" | ПС 110 кВ Парковая № 4 | 110/6 | 40 | 18.2887 | 0.28389 | 10.0903
772 | ПАО "Россети Сибирь" | "Красноярскэнерго" | ПС 110 кВ Бартат | 110/35/10 | 10 | 2.1673 | 0 | 0.04384
773 | ПАО "Россети Сибирь" | "Красноярскэнерго" | ПС 110 кВ Большая Мурта | 110/35/10 | 16 | 15.9567 | 0.0108 | 4.6908
774 | ПАО "Россети Сибирь" | "Красноярскэнерго" | ПС 35 кВ Большой Кантат | 35/10 | 0.63 | 0.1648 | 0 | 0
775 | ПАО "Россети Сибирь" | "Красноярскэнерго" | ПС 35 кВ Предивинск | 35/10 | 2.5 | 0.53018 | 0 | 0
776 | ПАО "Россети Сибирь" | "Красноярскэнерго" | ПС 35 кВ Российка | 35/10 | 1.6 | 0.13541 | 0 | 0.00567
777 | ПАО "Россети Сибирь" | "Красноярскэнерго" | ПС 35 кВ Таловка | 35/10 | 3.2 | 1.4852 | 0.1458 | 0
778 | ПАО "Россети Сибирь" | "Красноярскэнерго" | ПС 35 кВ Юксеево | 35/10 | 2.5 | 0.67353 | 0 | 0.01863
779 | ПАО "Россети Сибирь" | "Красноярскэнерго" | КТП 129-01 ОУ | 27,5/0,4 | 0.25 | 0 | 0 | 0
780 | ПАО "Россети Сибирь" | "Красноярскэнерго" | ПС 35 кВ Арийская № 167 | 35/10 | 4 | 1.9474 | 0.02295 | 0.3978
781 | ПАО "Россети Сибирь" | "Красноярскэнерго" | ПС 110 кВ Подтесово | 110/10 | 6.3 | 2.6462 | 0 | 0
782 | ПАО "Россети Сибирь" | "Красноярскэнерго" | ПС 35 кВ Чистополка | 35/10 | 1 | 0.070827 | 0 | 0
783 | ПАО "Россети Сибирь" | "Красноярскэнерго" | ПС 110 кВ Пировская | 110/35/10 | 25 | 3.567 | 0 | 0.24808
784 | ПАО "Россети Сибирь" | "Красноярскэнерго" | ПС 110 кВ Имени Сморгунова № 185 | 110/10 | 25 | 0.86031 | 7.9664 | 12.0294
785 | ПАО "Россети Сибирь" | "Красноярскэнерго" | ПС 110 кВ Польное | 110/35/6 | 10 | 0.78016 | 0 | 0.18
786 | ПАО "Россети Сибирь" | "Красноярскэнерго" | ПС 35 кВ Александровка | 35/10 | 4 | 0.98304 | 0.055845 | 0.065025
787 | ПАО "Россети Сибирь" | "Красноярскэнерго" | ПС 35 кВ Заозерновская | 35/6 | 7.5 | 0.71682 | 0 | 0.01377
788 | ПАО "Россети Сибирь" | "Красноярскэнерго" | ПС 35 кВ Малая Камала | 35/10 | 4 | 0.43002 | 0 | 0.00648
789 | ПАО "Россети Сибирь" | "Красноярскэнерго" | ПС 35 кВ Новая Камала | 35/10 | 2.5 | 0.8569 | 0 | 0
790 | ПАО "Россети Сибирь" | "Красноярскэнерго" | ПС 35 кВ Переясловка | 35/10 | 1.8 | 0.5337 | 0.00648 | 0.00972
791 | ПАО "Россети Сибирь" | "Красноярскэнерго" | ПС 35 кВ Тульская | 35/10 | 2.5 | 0.58741 | 0.01215 | 1.2384
792 | ПАО "Россети Сибирь" | "Красноярскэнерго" | ПС 35 кВ Уральская | 35/6 | 7.5 | 1.1433 | 0 | 0
793 | ПАО "Россети Сибирь" | "Красноярскэнерго" | ПС 35 кВ Уральская ПТФ | 35/10 | 2.5 | 0.5891 | 0 | 0
794 | ПАО "Россети Сибирь" | "Красноярскэнерго" | ПС 110 кВ Бородинская | 110/35/6 | 25 | 6.3682 | 0 | 0
795 | ПАО "Россети Сибирь" | "Красноярскэнерго" | ПС 110 кВ Заозерновская | 110/35/10 | 16 | 3.8637 | 0.006375 | 0.07242
796 | ПАО "Россети Сибирь" | "Красноярскэнерго" | ПС 110 кВ Рыбинская | 110/35/6 | 25 | 11.9474 | 0 | 1.0921
797 | ПАО "Россети Сибирь" | "Красноярскэнерго" | ПС 110 кВ Совхозы | 110/10 | 2.5 | 0.92907 | 0 | 0.04779
798 | ПАО "Россети Сибирь" | "Красноярскэнерго" | ПС 35 кВ Верхняя Уря | 35/10 | 1.6 | 0.42497 | 0.0068 | 0.12163
799 | ПАО "Россети Сибирь" | "Красноярскэнерго" | ПС 35 кВ Маловка | 35/10 | 2.5 | 1.1847 | 0.3162 | 0.0306
800 | ПАО "Россети Сибирь" | "Красноярскэнерго" | ПС 35 кВ Новотроицкая | 35/10 | 2.5 | 0.56821 | 0 | 0.01665
801 | ПАО "Россети Сибирь" | "Красноярскэнерго" | ПС 35 кВ Подсобное хозяйство | 35/10 | 1 | 0.10398 | 0 | 0
802 | ПАО "Россети Сибирь" | "Красноярскэнерго" | ПС 35 кВ Рассвет | 35/10 | 2.5 | 1.0209 | 0 | 0.006075
803 | ПАО "Россети Сибирь" | "Красноярскэнерго" | ПС 35 кВ Тальская | 35/10 | 2.5 | 0.69776 | 0.2425 | 0.03825
804 | ПАО "Россети Сибирь" | "Красноярскэнерго" | ПС 35 кВ Тумаково | 35/10 | 4 | 0.71845 | 0 | 0.6782
805 | ПАО "Россети Сибирь" | "Красноярскэнерго" | ПС 35 кВ Усть-Ярульская | 35/10 | 2.5 | 0.7366 | 0 | 0.01863
806 | ПАО "Россети Сибирь" | "Красноярскэнерго" | ПС 35 кВ Кулижниково | 35/10 | 1.8 | 0.24728 | 0 | 0.00648
807 | ПАО "Россети Сибирь" | "Красноярскэнерго" | ПС 35 кВ Малиновка | 35/10 | 2.5 | 0.39739 | 0 | 0.01215
808 | ПАО "Россети Сибирь" | "Красноярскэнерго" | ПС 35 кВ Межово | 35/10 | 1.6 | 0.23854 | 0.010692 | 0
809 | ПАО "Россети Сибирь" | "Красноярскэнерго" | ПС 35 кВ Победа | 35/10 | 1.6 | 0.20586 | 0 | 0.01215
810 | ПАО "Россети Сибирь" | "Красноярскэнерго" | ПС 110 кВ Унерская | 110/10 | 2.5 | 0.52231 | 0 | 0.04455
811 | ПАО "Россети Сибирь" | "Красноярскэнерго" | ПС 35 кВ Большой Унгут | 35/10 | 2.5 | 0.37685 | 0 | 0.07956
812 | ПАО "Россети Сибирь" | "Красноярскэнерго" | ПС 35 кВ Ветвистое | 35/10 | 4 | 1.4732 | 0.476 | 0.58728
813 | ПАО "Россети Сибирь" | "Красноярскэнерго" | ПС 35 кВ Брагинская | 35/10 | 6.3 | 0.61976 | 0 | 0.01944
814 | ПАО "Россети Сибирь" | "Красноярскэнерго" | ПС 35 кВ Бугуртак | 35/10 | 4 | 1.8051 | 0.01152 | 0.51574
815 | ПАО "Россети Сибирь" | "Красноярскэнерго" | ПС 110 кВ Казанцево | 110/10 | 6.3 | 2.44 | 0.34425 | 0.031365
816 | ПАО "Россети Сибирь" | "Красноярскэнерго" | ПС 35 кВ Уджейская | 35/10 | 4 | 0.49502 | 0 | 0.01215
817 | ПАО "Россети Сибирь" | "Красноярскэнерго" | ПС 35 кВ Ширыштыкская | 35/10 | 4 | 0.63267 | 0 | 0.00324
818 | ПАО "Россети Сибирь" | "Красноярскэнерго" | ПС 35 кВ Комбикормовый завод | 35/10 | 6.3 | 1.5563 | 0 | 0.00918
819 | ПАО "Россети Сибирь" | "Красноярскэнерго" | ПС 35 кВ Артёмовск | 35/6 | 4 | 2.2213 | 0 | 0.0135
820 | ПАО "Россети Сибирь" | "Красноярскэнерго" | ПС 35 кВ Имисская | 35/10 | 4 | 3.0404 | 0.02583 | 0.45486
821 | ПАО "Россети Сибирь" | "Красноярскэнерго" | ПС 35 кВ Курагинская | 35/10 | 10 | 12.5168 | 0.07182 | 0.42755
822 | ПАО "Россети Сибирь" | "Красноярскэнерго" | ПС 35 кВ Высотино | 35/10 | 2.5 | 0.34723 | 0 | 0.048535
823 | ПАО "Россети Сибирь" | "Красноярскэнерго" | ПС 110 кВ Крекер | 110/10 | 6.3 | 3.9802 | 0 | 0.17442
824 | ПАО "Россети Сибирь" | "Красноярскэнерго" | ПС 35 кВ Березовая | 35/10 | 1.6 | 0 | 0 | 0
825 | ПАО "Россети Сибирь" | "Красноярскэнерго" | ПС 35 кВ Грузенка | 35/10 | 6.3 | 0.079459 | 0 | 0
826 | ПАО "Россети Сибирь" | "Красноярскэнерго" | ПС 35 кВ Еловка | 35/10 | 2.5 | 1.4717 | 0.935 | 0.01683
827 | ПАО "Россети Сибирь" | "Красноярскэнерго" | ПС 35 кВ Курбатовская | 35/10 | 6.3 | 0.57998 | 0 | 0.13203
828 | ПАО "Россети Сибирь" | "Красноярскэнерго" | ПС 35 кВ Петропавловка | 35/10 | 2.5 | 0.11764 | 0 | 0
829 | ПАО "Россети Сибирь" | "Красноярскэнерго" | ПС 35 кВ Черемушки | 35/10 | 4 | 0.79492 | 0 | 0.10935
830 | ПАО "Россети Сибирь" | "Красноярскэнерго" | ПС 110 кВ Балахтинская | 110/10 | 10 | 7.005 | 0.023625 | 1.2835
831 | ПАО "Россети Сибирь" | "Красноярскэнерго" | ПС 110 кВ Кожаны | 110/10 | 6.3 | 0.88755 | 0 | 1.8024
832 | ПАО "Россети Сибирь" | "Красноярскэнерго" | ПС 110 кВ Новый Огур | 110/10 | 2.5 | 0.47313 | 0 | 0.01134
833 | ПАО "Россети Сибирь" | "Красноярскэнерго" | ПС 110 кВ Приморская | 110/10 | 6.3 | 2 | 0.00648 | 0.4936
834 | ПАО "Россети Сибирь" | "Красноярскэнерго" | ПС 110 кВ Тюльковская | 110/35/10 | 10 | 3.6178 | 0 | 0.37109
835 | ПАО "Россети Сибирь" | "Красноярскэнерго" | ПС 110 кВ Новоалтатка | 110/10 | 6.3 | 1.555 | 0 | 0.0072
836 | ПАО "Россети Сибирь" | "Красноярскэнерго" | ПС "Георгиевка" №7 110/35/10кВ | 110/35/10 | 10 | 4.0376 | 0 | 0.05337
837 | ПАО "Россети Сибирь" | "Красноярскэнерго" | ПС "Юго-Восточная" №4 110/35/10кВ | 110/35/10 | 16 | 12.5679 | 0 | 0.044118
838 | ПАО "Россети Сибирь" | "Красноярскэнерго" | ПС "Восточная" №21 35/6кВ | 35/6 | 10 | 4.4692 | 0 | 0
839 | ПАО "Россети Сибирь" | "Красноярскэнерго" | ПС "Музыка" №96 35/10кВ | 35/10 | 1.6 | 0.70312 | 0 | 0
840 | ПАО "Россети Сибирь" | "Красноярскэнерго" | ПС "Тарай" №74 35/10кВ | 35/10 | 4 | 0.37616 | 0 | 0
841 | ПАО "Россети Сибирь" | "Красноярскэнерго" | ПС "Чечеул" №70 35/10кВ | 35/10 | 4 | 1.6419 | 0 | 0.03672
842 | ПАО "Россети Сибирь" | "Красноярскэнерго" | ПС "Мокруша" №50 35/10кВ | 35/10 | 2.5 | 0.78001 | 0 | 0.00945
843 | ПАО "Россети Сибирь" | "Красноярскэнерго" | ПС "Сотниково" №54 35/10кВ | 35/10 | 4 | 1.2385 | 0 | 0
844 | ПАО "Россети Сибирь" | "Красноярскэнерго" | ПС "Правобережная" №102 110/10кВ | 110/10 | 10 | 2.8036 | 0 | 1.8
845 | ПАО "Россети Сибирь" | "Красноярскэнерго" | ПС "ХБК" №2 110/6кВ | 110/6 | 20 | 12.8791 | 0 | 0
846 | ПАО "Россети Сибирь" | "Красноярскэнерго" | ПС "Соколовка" №34 35/10кВ | 35/10 | 1.6 | 0.40623 | 0 | 0.0126
847 | ПАО "Россети Сибирь" | "Красноярскэнерго" | ПС "Стретенка" №63 35/10кВ | 35/10 | 4 | 0.16636 | 0 | 0
848 | ПАО "Россети Сибирь" | "Красноярскэнерго" | ПС "Сухово" №52 35/10кВ | 35/10 | 2.5 | 0.35291 | 0 | 0.019575
849 | ПАО "Россети Сибирь" | "Красноярскэнерго" | ПС "Фаначет" №47 35/10кВ | 35/10 | 1.6 | 0.21323 | 0 | 0.00648
850 | ПАО "Россети Сибирь" | "Красноярскэнерго" | ПС 35 кВ Нарва | 35/10 | 2.5 | 1.503 | 0 | 2.1865
851 | ПАО "Россети Сибирь" | "Красноярскэнерго" | ПС 35 кВ Первоманская | 35/6 | 5.6 | 1.9223 | 0.017212 | 2.1479
852 | ПАО "Россети Сибирь" | "Красноярскэнерго" | ПС 35 кВ Степной Баджей | 35/10 | 2.5 | 0.46509 | 0 | 0.08052
853 | ПАО "Россети Сибирь" | "Красноярскэнерго" | ПС 35 кВ Сугристое | 35/10 | 2.5 | 0.5203 | 0.1283 | 0.0243
854 | ПАО "Россети Сибирь" | "Красноярскэнерго" | ПС 35 кВ Шалинская | 35/10 | 4 | 5.1375 | 0.010125 | 0.12982
855 | ПАО "Россети Сибирь" | "Красноярскэнерго" | ПС 35 кВ Балайская | 35/10 | 4 | 1.6942 | 0 | 0.030132
856 | ПАО "Россети Сибирь" | "Красноярскэнерго" | ПС 35 кВ Борьба | 35/10 | 2.5 | 0.62935 | 0 | 0.00081
857 | ПАО "Россети Сибирь" | "Красноярскэнерго" | ПС 35 кВ Карьеры | 35/6 | 4 | 0.56821 | 0 | 0
858 | ПАО "Россети Сибирь" | "Красноярскэнерго" | ПС 35 кВ Марьевка | 35/10 | 1 | 0.41798 | 0.00486 | 0.00567
859 | ПАО "Россети Сибирь" | "Красноярскэнерго" | ПС 35 кВ Новопятницкая | 35/10 | 2.5 | 0.79305 | 0.459 | 0.0306
860 | ПАО "Россети Сибирь" | "Красноярскэнерго" | ПС 35 кВ Сушиновка | 35/10 | 2.5 | 0.83598 | 0 | 0.013005
861 | ПАО "Россети Сибирь" | "Красноярскэнерго" | ПС 35 кВ Толстихино | 35/10 | 4 | 1.0777 | 0 | 0.05117
862 | ПАО "Россети Сибирь" | "Красноярскэнерго" | ПС 35 кВ Юлия | 35/6 | 3.2 | 1.8428 | 0.002295 | 0.019125
863 | ПАО "Россети Сибирь" | "Красноярскэнерго" | ПС 35 кВ Вершино-Рыбинская | 35/10 | 2.5 | 0.85973 | 0 | 0.01215
864 | ПАО "Россети Сибирь" | "Красноярскэнерго" | ПС 35 кВ Имбежская | 35/10 | 4 | 0.69789 | 0 | 0
865 | ПАО "Россети Сибирь" | "Красноярскэнерго" | ПС 35 кВ Иннокентьевка | 35/10 | 4 | 0.34569 | 0 | 0.024395
866 | ПАО "Россети Сибирь" | "Красноярскэнерго" | ПС 35 кВ Северная | 35/10 | 4 | 0.48235 | 0 | 0
867 | ПАО "Россети Сибирь" | "Красноярскэнерго" | ПС 110 кВ Уяр городская | 110/35/6 | 16 | 11.0868 | 0 | 0.76009
868 | ПАО "Россети Сибирь" | "Красноярскэнерго" | ПС 110 кВ Партизанская | 110/35/10 | 10 | 4.8945 | 0.0054 | 0.079708
869 | ПАО "Россети Сибирь" | "Красноярскэнерго" | ПС 35 кВ Большая Ничка | 35/10 | 4 | 0.92365 | 0 | 0.01539
870 | ПАО "Россети Сибирь" | "Красноярскэнерго" | ПС 35 кВ ДОК | 35/10 | 4 | 3.6342 | 0 | 0
871 | ПАО "Россети Сибирь" | "Красноярскэнерго" | ПС 35 кВ Енисейская | 35/10 | 4 | 1.5487 | 0 | 0.087975
872 | ПАО "Россети Сибирь" | "Красноярскэнерго" | ПС 35 кВ Колмаковская | 35/10 | 2.5 | 0.61668 | 0 | 0.00648
873 | ПАО "Россети Сибирь" | "Красноярскэнерго" | ПС 35 кВ Тигрицкая | 35/10 | 2.5 | 0.84992 | 0 | 0.0567
874 | ПАО "Россети Сибирь" | "Красноярскэнерго" | ПС 110 кВ Городокская | 110/10 | 6.3 | 3.3316 | 0.26393 | 0.06035
875 | ПАО "Россети Сибирь" | "Красноярскэнерго" | ПС 110 кВ Знаменская | 110/10 | 6.3 | 3.6819 | 0 | 0.44064
876 | ПАО "Россети Сибирь" | "Красноярскэнерго" | ПС 110 кВ Кутужеково | 110/10 | 6.3 | 0.57713 | 0 | 0
877 | ПАО "Россети Сибирь" | "Красноярскэнерго" | ПС 110 кВ Тагарская | 110/10 | 16 | 17.2709 | 0.06426 | 2.0972
878 | ПАО "Россети Сибирь" | "Красноярскэнерго" | ПС 110 кВ Тесинская | 110/35/10/6 | 40 | 17.3383 | 0 | 14.0598
879 | ПАО "Россети Сибирь" | "Красноярскэнерго" | ПС 35 кВ Иджа | 35/10 | 3.2 | 0.31642 | 0.0081 | 0.01458
880 | ПАО "Россети Сибирь" | "Красноярскэнерго" | ПС 35 кВ Сибирь | 35/10 | 4 | 1.2607 | 0.14546 | 0.51459
881 | ПАО "Россети Сибирь" | "Красноярскэнерго" | ПС 35 кВ Субботинская | 35/10 | 4 | 1.2126 | 0 | 0.03672
882 | ПАО "Россети Сибирь" | "Красноярскэнерго" | ПС 110 кВ Каптыревская | 110/35/10 | 10 | 3.045 | 0 | 0.1476
883 | ПАО "Россети Сибирь" | "Красноярскэнерго" | ПС 110 кВ Ленинская | 110/10 | 25 | 6.6393 | 0.0054 | 0.0396
884 | ПАО "Россети Сибирь" | "Красноярскэнерго" | ПС 110 кВ Шушенская-городская | 110/10 | 10 | 8.7731 | 0 | 0.04176
885 | ПАО "Россети Сибирь" | "Красноярскэнерго" | ПС 35 кВ Салба | 35/10 | 1.6 | 0.37025 | 0.12555 | 0.01701
886 | ПАО "Россети Сибирь" | "Красноярскэнерго" | ПС 35 кВ Тубинская | 35/10 | 4 | 1.5482 | 0 | 0.00729
887 | ПАО "Россети Сибирь" | "Красноярскэнерго" | ПС 110 кВ Беллыкская | 110/10 | 10 | 0.49433 | 0 | 0.0999
888 | ПАО "Россети Сибирь" | "Красноярскэнерго" | ПС 110 кВ Краснотуранская | 110/10 | 6.3 | 5.7476 | 0.24199 | 0.21483
889 | ПАО "Россети Сибирь" | "Красноярскэнерго" | ПС 110 кВ Новая Сыда | 110/10 | 2.5 | 1.0152 | 0 | 0.00648
890 | ПАО "Россети Сибирь" | "Красноярскэнерго" | ПС 110 кВ Саянская | 110/35/10 | 10 | 5.756 | 0.01215 | 0.050382
891 | ПАО "Россети Сибирь" | "Красноярскэнерго" | ПС 35 кВ Моторская | 35/10 | 2.5 | 0.48728 | 0 | 0.01215
892 | ПАО "Россети Сибирь" | "Красноярскэнерго" | ПС 110 кВ Каратузская | 110/35/10 | 16 | 9.7477 | 0.02025 | 1.2604
893 | ПАО "Россети Сибирь" | "Красноярскэнерго" | ПС 35 кВ Кочергино | 35/10 | 2.5 | 1.9465 | 0 | 0.04743
894 | ПАО "Россети Сибирь" | "Красноярскэнерго" | ПС 35 кВ Маринино | 35/10 | 3.2 | 1.0356 | 0 | 0.0432
895 | ПАО "Россети Сибирь" | "Красноярскэнерго" | ПС 35 кВ Шалаболино | 35/10 | 6.3 | 2.4374 | 0.01275 | 0.03706
896 | ПАО "Россети Сибирь" | "Красноярскэнерго" | ПС 35 кВ Большой Хабык | 35/10 | 1.6 | 0.30413 | 0 | 0.27413
897 | ПАО "Россети Сибирь" | "Красноярскэнерго" | ПС 35 кВ Большие Кныши | 35/10 | 1 | 0.19557 | 0 | 0
898 | ПАО "Россети Сибирь" | "Красноярскэнерго" | ПС 35 кВ Отрок | 35/10 | 1 | 0.2248 | 0 | 0
899 | ПАО "Россети Сибирь" | "Красноярскэнерго" | ПС 110 кВ Идринская | 110/35/10 | 10 | 5.3854 | 0.003375 | 0.51124
900 | ПАО "Россети Сибирь" | "Красноярскэнерго" | ПС 110 кВ Новоберёзовская | 110/10 | 2.5 | 0.51566 | 0.008925 | 0.018275
901 | ПАО "Россети Сибирь" | "Красноярскэнерго" | ПС 110 кВ Романовская | 110/35/10 | 6.3 | 0.50607 | 0 | 0.10109
902 | ПАО "Россети Сибирь" | "Красноярскэнерго" | ПС 35 кВ Верхнеусинская | 35/10 | 2.5 | 0.56273 | 0 | 0.14153
903 | ПАО "Россети Сибирь" | "Красноярскэнерго" | ПС 35 кВ Григорьевка | 35/10 | 2.5 | 0.33338 | 0 | 0.00729
904 | ПАО "Россети Сибирь" | "Красноярскэнерго" | ПС 35 кВ Мигна | 35/10 | 4 | 0.60461 | 0.0081 | 0.0162
905 | ПАО "Россети Сибирь" | "Красноярскэнерго" | ПС 35 кВ Морозово | 35/10 | 2.5 | 1.0992 | 0 | 0.040545
906 | ПАО "Россети Сибирь" | "Красноярскэнерго" | ПС 110 кВ Солянская | 110/35/10 | 16 | 2.1032 | 0 | 0.00567
907 | ПАО "Россети Сибирь" | "Красноярскэнерго" | ПС 35 кВ Недокура | 35/10 | 1 | 0.34049 | 0 | 0
908 | ПАО "Россети Сибирь" | "Красноярскэнерго" | ПС 35 кВ ЛДК (ВЭС СВЗО) | 35/10 | 10 | 2.5245 | 0 | 0
909 | ПАО "Россети Сибирь" | "Красноярскэнерго" | ПС 110 кВ Богучаны | 110/35/10 | 16 | 21.8538 | 1.71 | 0
910 | ПАО "Россети Сибирь" | "Красноярскэнерго" | ПС 110 кВ Минусинская-городская | 110/10 | 16 | 16.5903 | 0.064665 | 0.86494
911 | ПАО "Россети Сибирь" | "Красноярскэнерго" | ПС 35 кВ Степановка | 35/10 | 1.6 | 0.39413 | 0 | 0
912 | ПАО "Россети Сибирь" | "Красноярскэнерго" | ПС 35 кВ Кома | 35/10 | 4 | 0.31179 | 0.006375 | 0.01785
913 | ПАО "Россети Сибирь" | "Красноярскэнерго" | ПС 110 кВ Анаш | 110/35/10 | 6.3 | 0.84601 | 0.0081 | 0.06243
914 | ПАО "Россети Сибирь" | "Красноярскэнерго" | ПС 35 кВ Промбаза № 24 | 35/10/6 | 10 | 7.64 | 0.097875 | 1.2681
915 | ПАО "Россети Сибирь" | "Красноярскэнерго" | ПС 110 кВ Весна № 71 | 110/10 | 63 | 37.738 | 0.42 | 3.6384
916 | ПАО "Россети Сибирь" | "Красноярскэнерго" | ПС 110 кВ Весна-2 № 181 | 110/10 | 63 | 25.6057 | 0.07425 | 0.59724
917 | ПАО "Россети Сибирь" | "Красноярскэнерго" | ПС 110 кВ Восточная (КЭС) № 5 | 110/10 | 63 | 24.8439 | 0.096 | 4.8819
918 | ПАО "Россети Сибирь" | "Красноярскэнерго" | ПС 110 кВ Молодежная № 33 | 110/10 | 40 | 22.1124 | 0.068175 | 5.1468
919 | ПАО "Россети Сибирь" | "Красноярскэнерго" | ПС 110 кВ Солнечный № 139 | 110/10 | 40 | 21.7636 | 5.0495 | 10.5799
920 | ПАО "Россети Сибирь" | "Красноярскэнерго" | ПС 110 кВ Центральная (КЭС) № 9 | 110/10 | 40 | 20.8164 | 0.39028 | 4.4154
921 | ПАО "Россети Сибирь" | "Красноярскэнерго" | ПС 35 кВ Дачная № 28 | 35/6 | 16 | 17.8603 | 0.59094 | 3.2745
922 | ПАО "Россети Сибирь" | "Красноярскэнерго" | ПС 35 кВ Институт физики № 22 | 35/6 | 10 | 3.2417 | 0 | 0.07857
923 | ПАО "Россети Сибирь" | "Красноярскэнерго" | ПС 110 кВ Академгородок № 54 | 110/35/10 | 40 | 33.112 | 0.015525 | 2.9663
924 | ПАО "Россети Сибирь" | "Красноярскэнерго" | ПС 110 кВ Мясокомбинат № 121 | 110/35/10 | 25 | 25.3729 | 0.39816 | 10.329
925 | ПАО "Россети Сибирь" | "Красноярскэнерго" | ПС 110 кВ Красный Яр № 10 | 110/10 | 40 | 29.9839 | 0.05418 | 2.6712
926 | ПАО "Россети Сибирь" | "Красноярскэнерго" | ПС 110 кВ Полиграфкомбинат № 98 | 110/10 | 25 | 12.8885 | 0.0243 | 2.3701
927 | ПАО "Россети Сибирь" | "Красноярскэнерго" | ПС 110 кВ Пролетарская № 16 | 110/10 | 25 | 4.6249 | 0.02208 | 3.2781
928 | ПАО "Россети Сибирь" | "Красноярскэнерго" | ПС 110 кВ Радиотехническая № 126 | 110/10 | 25 | 16.3033 | 9.8348 | 3.2292
929 | ПАО "Россети Сибирь" | "Красноярскэнерго" | ПС 110 кВ Северо-Западная № 122 | 110/10/6 | 25 | 16.2348 | 0.86482 | 2.6102
930 | ПАО "Россети Сибирь" | "Красноярскэнерго" | ПС 110 кВ Советская № 2 | 110/10 | 25 | 17.8522 | 0.0135 | 5.1376
931 | ПАО "Россети Сибирь" | "Красноярскэнерго" | ПС 110 кВ Телевизорная № 123 | 110/10 | 25 | 17.4181 | 0.144 | 6.4275
932 | ПАО "Россети Сибирь" | "Красноярскэнерго" | ПС 35 кВ Бойлерная № 99 | 35/6 | 4 | 0 | 0 | 0
933 | ПАО "Россети Сибирь" | "Красноярскэнерго" | ПС 35 кВ Горбольница № 112 | 35/6 | 10 | 5.4134 | 0 | 0
934 | ПАО "Россети Сибирь" | "Красноярскэнерго" | ПС 35 кВ Комсомольская № 110 | 35/6 | 6.3 | 0.8084 | 0 | 0
935 | ПАО "Россети Сибирь" | "Красноярскэнерго" | ПС 35 кВ Лесная (КЭС) № 113 | 35/6 | 6.3 | 5.9678 | 0 | 0
936 | ПАО "Россети Сибирь" | "Красноярскэнерго" | ПС 35 кВ Набережная № 109 | 35/6 | 6.3 | 1.3092 | 0.4536 | 0
937 | ПАО "Россети Сибирь" | "Красноярскэнерго" | ПС 35 кВ Плотина № 102 | 35/6 | 6.3 | 2.1297 | 2.816 | 0.6724
938 | ПАО "Россети Сибирь" | "Красноярскэнерго" | ПС 35 кВ Подгорная (КЭС) № 114 | 35/6 | 10 | 2.0296 | 0 | 0
939 | ПАО "Россети Сибирь" | "Красноярскэнерго" | ПС 35 кВ Спортивная № 115 | 35/6 | 6.3 | 0.033948 | 0 | 0
940 | ПАО "Россети Сибирь" | "Красноярскэнерго" | ПС 35 кВ Студенческая № 111 | 35/6 | 6.3 | 4.0677 | 0 | 0
941 | ПАО "Россети Сибирь" | "Красноярскэнерго" | ПС 35 кВ Чкаловская № 104 | 35/6 | 10 | 6.764 | 0 | 0
942 | ПАО "Россети Сибирь" | "Красноярскэнерго" | ПС 110 кВ Затонская № 96 | 110/6 | 25 | 16.379 | 0.010125 | 1.0698
943 | ПАО "Россети Сибирь" | "Красноярскэнерго" | ПС 110 кВ Медпрепараты № 7 | 110/6 | 40 | 20.7886 | 0.6804 | 9.0842
944 | ПАО "Россети Сибирь" | "Красноярскэнерго" | ПС 110 кВ Белые росы № 30 | 110/6 | 40 | 16.6855 | 0.14611 | 0.42033
945 | ПАО "Россети Сибирь" | "Красноярскэнерго" | ПС 110 кВ Предмостная № 23 | 110/6 | 25 | 11.7489 | 0.042 | 0.89306
946 | ПАО "Россети Сибирь" | "Красноярскэнерго" | ПС 110 кВ Судостроительная № 97 | 110/6 | 25 | 9.026 | 0 | 0.50596
947 | ПАО "Россети Сибирь" | "Красноярскэнерго" | ПС 110 кВ Цемзавод № 8 | 110/6 | 40 | 11.7772 | 0.08505 | 1.2052
948 | ПАО "Россети Сибирь" | "Красноярскэнерго" | ПС 110 кВ Шелковый комбинат № 157 | 110/6 | 25 | 12.8853 | 0.010125 | 0.91778
949 | ПАО "Россети Сибирь" | "Красноярскэнерго" | ПС 110 кВ Юго-Западная № 92 | 110/35/6 | 25 | 14.8253 | 0.32 | 0.80719
950 | ПАО "Россети Сибирь" | "Красноярскэнерго" | ПС 110 кВ Береговая (КЭС) № 103 | 110/35/10 | 40.5 | 16.1268 | 0 | 0
951 | ПАО "Россети Сибирь" | "Красноярскэнерго" | ПС 110 кВ Гидростроителей № 101 | 110/35/6 | 40.5 | 39.0537 | 0 | 0.54939
952 | ПАО "Россети Сибирь" | "Красноярскэнерго" | ПС 110 кВ Овсянка № 105 | 110/6 | 10 | 8.9857 | 0.075938 | 0.74543
953 | ПАО "Россети Сибирь" | "Красноярскэнерго" | ПС 110 кВ ГПП-2 ЦБК № 27а | 110/6 | 40 | 4.0876 | 0.15529 | 0.48561
954 | ПАО "Россети Сибирь" | "Красноярскэнерго" | ПС 110 кВ Злобинская № 15 | 110/6 | 40 | 16.4691 | 0 | 0.79347
955 | ПАО "Россети Сибирь" | "Красноярскэнерго" | ПС 110 кВ Мичуринская № 119 | 110/6 | 25 | 14.8393 | 0.393 | 0.58399
956 | ПАО "Россети Сибирь" | "Красноярскэнерго" | ПС 110 кВ РТИ № 25 | 110/6 | 16 | 10.3758 | 0.53237 | 2.876
957 | ПАО "Россети Сибирь" | "Красноярскэнерго" | ПС 110 кВ Шинный завод № 154 | 110/6 | 40 | 7.8965 | 0.010125 | 1.6271
958 | ПАО "Россети Сибирь" | "Красноярскэнерго" | ПС 110 кВ Энергетик № 118 | 110/6 | 16 | 12.6338 | 0.0288 | 1.1216
959 | ПАО "Россети Сибирь" | "Красноярскэнерго" | ПС 35 кВ Глядено № 47 | 35/10 | 2.5 | 3.3765 | 0.1071 | 1.7291
960 | ПАО "Россети Сибирь" | "Красноярскэнерго" | ПС 35 кВ Дрокино № 64 | 35/10 | 10 | 15.582 | 0.1743 | 6.2096
961 | ПАО "Россети Сибирь" | "Красноярскэнерго" | ПС 35 кВ Заря № 135 | 35/10 | 6.3 | 5.0382 | 0.51261 | 1.919
962 | ПАО "Россети Сибирь" | "Красноярскэнерго" | ПС 35 кВ Малый Кемчуг № 155 | 35/10 | 1.6 | 0.40931 | 0 | 0
963 | ПАО "Россети Сибирь" | "Красноярскэнерго" | ПС 35 кВ Никольская № 136 | 35/10 | 4 | 2.6293 | 0.0108 | 0.3164
964 | ПАО "Россети Сибирь" | "Красноярскэнерго" | ПС 35 кВ Суханово № 68 | 35/10/6 | 2.5 | 0.59701 | 0 | 0
965 | ПАО "Россети Сибирь" | "Красноярскэнерго" | ПС 35 кВ Сухая балка № 133 | 35/10 | 4 | 3.5441 | 0.04725 | 1.2296
966 | ПАО "Россети Сибирь" | "Красноярскэнерго" | ПС 35 кВ Талая № 88 | 35/10 | 1.6 | 0.70582 | 0 | 0.57912
967 | ПАО "Россети Сибирь" | "Красноярскэнерго" | ПС 35 кВ Таскино № 78 | 35/10 | 4 | 2.1382 | 0 | 0.52672
968 | ПАО "Россети Сибирь" | "Красноярскэнерго" | ПС 35 кВ Творогово № 116 | 35/10 | 2.5 | 0.48823 | 0 | 0.91932
969 | ПАО "Россети Сибирь" | "Красноярскэнерго" | ПС 35 кВ Устюг № 87 | 35/10 | 4 | 3.2734 | 0.08694 | 1.1956
970 | ПАО "Россети Сибирь" | "Красноярскэнерго" | ПС 35 кВ Шуваево № 86 | 35/10 | 6.3 | 9.9587 | 0.05103 | 2.8749
971 | ПАО "Россети Сибирь" | "Красноярскэнерго" | ПС 35 кВ Элита № 63 | 35/10 | 6.3 | 11.6381 | 0.10395 | 2.8642
972 | ПАО "Россети Сибирь" | "Красноярскэнерго" | ПС 110 кВ Емельяново-110 № 45 | 110/35/10 | 25 | 31.5501 | 1.0678 | 12.971
973 | ПАО "Россети Сибирь" | "Красноярскэнерго" | ПС 110 кВ Западная-2 № 90 | 110/35/6 | 10 | 7.2926 | 0 | 0.96463
974 | ПАО "Россети Сибирь" | "Красноярскэнерго" | ПС 110 кВ Солонцы № 134 | 110/10 | 16 | 23.2595 | 0.2058 | 7.4348
975 | ПАО "Россети Сибирь" | "Красноярскэнерго" | ПС 110 кВ Частоостровская № 94 | 110/10 | 6.3 | 4.0559 | 0.1134 | 2.9909
976 | ПАО "Россети Сибирь" | "Красноярскэнерго" | ПС 35 кВ Базаиха № 40 | 35/6 | 6.3 | 4.5134 | 1.1258 | 0.61256
977 | ПАО "Россети Сибирь" | "Красноярскэнерго" | ПС 35 кВ Бархатово № 44 | 35/10 | 6.3 | 3.3382 | 0.06615 | 1.2156
978 | ПАО "Россети Сибирь" | "Красноярскэнерго" | ПС 35 кВ Зыково № 85 | 35/10 | 10 | 5.2424 | 0.86457 | 2.1112
979 | ПАО "Россети Сибирь" | "Красноярскэнерго" | ПС 35 кВ Киндяково № 137 | 35/10 | 4 | 1.1529 | 0 | 0.07128
980 | ПАО "Россети Сибирь" | "Красноярскэнерго" | ПС 35 кВ Кулаковская № 75 | 35/10 | 4 | 6.1029 | 0.01953 | 1.0304
981 | ПАО "Россети Сибирь" | "Красноярскэнерго" | ПС 35 кВ Маганская № 35 | 35/10 | 2.5 | 2.0323 | 0.010125 | 0.35066
982 | ПАО "Россети Сибирь" | "Красноярскэнерго" | ПС 35 кВ Няша № 37 | 35/6 | 7.5 | 4.7647 | 0.33229 | 1.8942
983 | ПАО "Россети Сибирь" | "Красноярскэнерго" | ПС 35 кВ Сокол № 79 | 35/10 | 4 | 2.7147 | 0 | 0
984 | ПАО "Россети Сибирь" | "Красноярскэнерго" | ПС 35 кВ Шумково № 39 | 35/6 | 10 | 6.691 | 0.75 | 1.2134
985 | ПАО "Россети Сибирь" | "Красноярскэнерго" | ПС 110 кВ Березовская (КЭС) № 42 | 110/35/6 | 40 | 32.761 | 0.09765 | 6.4275
986 | ПАО "Россети Сибирь" | "Красноярскэнерго" | ПС 110 кВ Вознесенка № 36 | 110/10 | 10 | 1.1484 | 0.34 | 0.47512
987 | ПАО "Россети Сибирь" | "Красноярскэнерго" | ПС 110 кВ Козульская | 110/35/10 | 10 | 5.5754 | 3.2149 | 0.034546
988 | ПАО "Россети Сибирь" | "Красноярскэнерго" | ПС 110 кВ Степная | 110/35/10 | 25 | 4.3321 | 0 | 1.1467
989 | ПАО "Россети Сибирь" | "Красноярскэнерго" | ПС 35 кВ Белоярская | 35/10 | 2.5 | 0.43563 | 0 | 0.315
990 | ПАО "Россети Сибирь" | "Красноярскэнерго" | ПС "Абан" №5 110/35/10кВ | 110/35/10 | 16 | 11.1037 | 0.057375 | 1.1206
991 | ПАО "Россети Сибирь" | "Красноярскэнерго" | ПС 35 кВ Леспромхоз | 35/10 | 4 | 2.0706 | 0 | 0
992 | ПАО "Россети Сибирь" | "Красноярскэнерго" | ПС 35 кВ Осиновый мыс | 35/10 | 2.5 | 1.3945 | 0 | 0
993 | ПАО "Россети Сибирь" | "Красноярскэнерго" | ПС 35 кВ Пинчуга | 35/10 | 2.5 | 2.0384 | 0 | 0
994 | ПАО "Россети Сибирь" | "Красноярскэнерго" | ПС 110 кВ Новохайская | 110/10 | 2.5 | 0.8807 | 0 | 0.00486
995 | ПАО "Россети Сибирь" | "Красноярскэнерго" | ПС 110 кВ Тамтачет | 110/10 | 10 | 1.1382 | 0 | 7.92
996 | ПАО "Россети Сибирь" | "Красноярскэнерго" | ПС 35 кВ Лесная | 35/10 | 4 | 0.18693 | 0 | 0
997 | ПАО "Россети Сибирь" | "Красноярскэнерго" | ПС 35 кВ Манзя | 35/6 | 2.5 | 1.1753 | 0 | 0
998 | ПАО "Россети Сибирь" | "Красноярскэнерго" | ПС "ЗЛМК" №9 110/35/10кВ | 110/35/10 | 25 | 3.837 | 0 | 5.29
999 | ПАО "Россети Сибирь" | "Красноярскэнерго" | ПС "Дзержинская" №6 110/35/10кВ | 110/35/10 | 16 | 6.0002 | 0.09576 | 0.24335
1000 | ПАО "Россети Сибирь" | "Красноярскэнерго" | ПС "Тасеево" №8 110/35/10кВ | 110/35/10 | 16 | 5.8691 | 0.030375 | 0.88356
1001 | ПАО "Россети Сибирь" | "Красноярскэнерго" | ПС 110 кВ Заледеево | 110/10 | 2.5 | 1.5117 | 0 | 0.11826
1002 | ПАО "Россети Сибирь" | "Красноярскэнерго" | ПС 110 кВ Карабула | 110/10 | 25 | 7.7312 | 0 | 0
1003 | ПАО "Россети Сибирь" | "Красноярскэнерго" | ПС 110 кВ Чунояр | 110/35/10 | 25 | 7.3592 | 0 | 0
1004 | ПАО "Россети Сибирь" | "Красноярскэнерго" | ПС 110 кВ Курганы | 110/10 | 2.5 | 0.25928 | 0 | 0.01701
1005 | ПАО "Россети Сибирь" | "Красноярскэнерго" | ПС 110 кВ Орошение | 110/6 | 10 | 0 | 0 | 0
1006 | ПАО "Россети Сибирь" | "Красноярскэнерго" | ПС 110 кВ Светлолобовская | 110/10 | 6.3 | 1.6411 | 0 | 0.02754
1007 | ПАО "Россети Сибирь" | "Красноярскэнерго" | ПС 110 кВ Толстый Мыс | 110/10 | 6.3 | 1.78 | 0 | 0
1008 | ПАО "Россети Сибирь" | "Красноярскэнерго" | ПС "Алгасы" №97 35/10кВ | 35/10 | 1.6 | 1.5439 | 0 | 0
1009 | ПАО "Россети Сибирь" | "Красноярскэнерго" | ПС "Верхний Амонаш" №31 35/10кВ | 35/10 | 1.6 | 1.12 | 0 | 0
1010 | ПАО "Россети Сибирь" | "Красноярскэнерго" | ПС "Таежное" №37 35/10кВ | 35/10 | 2.5 | 1.277 | 0 | 0
1011 | ПАО "Россети Сибирь" | "Красноярскэнерго" | ПС "Канская опорная" №3 110/10кВ | 110/10 | 16 | 7.6849 | 0 | 0
1012 | ПАО "Россети Сибирь" | "Красноярскэнерго" | ПС "Кучерово" №83 35/10кВ | 35/10 | 2.5 | 0.45093 | 0 | 0.0432
1013 | ПАО "Россети Сибирь" | "Красноярскэнерго" | ПС "Нижний Ингаш" №33 35/10кВ | 35/10 | 7.5 | 9.8113 | 0.094374 | 0.42568
1014 | ПАО "Россети Сибирь" | "Красноярскэнерго" | ПС "Иланская городская" №62 35/6кВ | 35/6 | 4 | 5.2836 | 0 | 0
1015 | ПАО "Россети Сибирь" | "Красноярскэнерго" | ПС "Красная" №35 35/10кВ | 35/10 | 1.6 | 0.91877 | 0 | 0
1016 | ПАО "Россети Сибирь" | "Красноярскэнерго" | ПС "Новогородка" №69 35/10кВ | 35/10 | 2.5 | 0.33998 | 0 | 0.00405
1017 | ПАО "Россети Сибирь" | "Красноярскэнерго" | ПС "Южная Александровка" №41 35/10кВ | 35/10 | 4 | 1.0446 | 0 | 0.034425
1018 | ПАО "Россети Сибирь" | "Красноярскэнерго" | ПС "КЭЗ" №12 110/6кВ | 110/6 | 6.3 | 1.2053 | 0 | 0
1019 | ПАО "Россети Сибирь" | "Красноярскэнерго" | ПС "Н.Пойма" №10 110/35/6кВ | 110/35/6 | 10 | 7.7418 | 0 | 0.04428
1020 | ПАО "Россети Сибирь" | "Красноярскэнерго" | ПС "Поканаевка" №13 110/35/10кВ | 110/35/10 | 6.3 | 0.75735 | 0 | 0
1021 | ПАО "Россети Сибирь" | "Красноярскэнерго" | ПС "Решоты" №11 110/6кВ | 110/6 | 10 | 4.739 | 0 | 0
1022 | ПАО "Россети Сибирь" | "Красноярскэнерго" | ПС "Березовка" №49 35/10кВ | 35/10 | 2.5 | 0.75769 | 0.03825 | 0.042075
1023 | ПАО "Россети Сибирь" | "Красноярскэнерго" | ПС "Вознесенка" №92 35/10кВ | 35/10 | 1.6 | 0.40623 | 0 | 0.0243
1024 | ПАО "Россети Сибирь" | "Красноярскэнерго" | ПС "Долгий Мост" №40 35/10кВ | 35/10 | 4 | 0.93538 | 0 | 0.00675
1025 | ПАО "Россети Сибирь" | "Красноярскэнерго" | ПС "Залипье" №39 35/10кВ | 35/10 | 1.6 | 0.37371 | 0 | 0
1026 | ПАО "Россети Сибирь" | "Красноярскэнерго" | ПС "Почет" №91 35/10кВ | 35/10 | 1.6 | 0.32484 | 0 | 0
1027 | ПАО "Россети Сибирь" | "Красноярскэнерго" | ПС "Самойловка" №38 35/10кВ | 35/10 | 2.5 | 0.83829 | 0.02592 | 0.03285
1028 | ПАО "Россети Сибирь" | "Красноярскэнерго" | ПС "Устьянск" №42 35/10кВ | 35/10 | 2.5 | 0.81998 | 0 | 0.0243
1029 | ПАО "Россети Сибирь" | "Красноярскэнерго" | ПС "Колон" №46 35/10кВ | 35/10 | 1.6 | 0.052609 | 0.0135 | 0.00405
1030 | ПАО "Россети Сибирь" | "Красноярскэнерго" | ПС "Орловка" №59 35/10кВ | 35/10 | 2.5 | 0.2667 | 0 | 0
1031 | ПАО "Россети Сибирь" | "Красноярскэнерго" | ПС "Шеломки" №45 35/10кВ | 35/10 | 4 | 0.82652 | 0 | 0.18896
1032 | ПАО "Россети Сибирь" | "Красноярскэнерго" | ПС 35 кВ Ивановка | 35/10 | 2.5 | 0.98175 | 0 | 0.00648
1033 | ПАО "Россети Сибирь" | "Красноярскэнерго" | ПС 110 кВ Озерная № 188 | 110/35/10 | 63 | 24.406 | 0.66871 | 12.3447
1034 | ПАО "Россети Сибирь" | "Красноярскэнерго" | ПС 35 кВ Александровка | 35/10 | 2.5 | 0.22875 | 0 | 0
1035 | ПАО "Россети Сибирь" | "Красноярскэнерго" | ПС 35 кВ Вороковка | 35/10 | 4 | 0.32537 | 0.00972 | 0.013275
1036 | ПАО "Россети Сибирь" | "Красноярскэнерго" | ПС 35 кВ Дудовка | 35/10 | 2.5 | 0.44717 | 0 | 0.01215
1037 | ПАО "Россети Сибирь" | "Красноярскэнерго" | ПС 35 кВ Кемская | 35/10 | 2.5 | 0.42504 | 0 | 0
1038 | ПАО "Россети Сибирь" | "Красноярскэнерго" | ПС 35 кВ Пискуновка | 35/10 | 1.6 | 0.35205 | 0 | 0
1039 | ПАО "Россети Сибирь" | "Красноярскэнерго" | ПС 35 кВ Большая Кеть | 35/10 | 6.3 | 1.0528 | 0.018 | 0
1040 | ПАО "Россети Сибирь" | "Красноярскэнерго" | ПС 35 кВ Бушуй | 35/10 | 0 | 0.035645 | 0 | 0
1041 | ПАО "Россети Сибирь" | "Красноярскэнерго" | ПС 110 кВ Казачинская | 110/10 | 10 | 3.7879 | 0 | 0.04365
1042 | ПАО "Россети Сибирь" | "Красноярскэнерго" | ПС 110 кВ Мокрушинская | 110/35/10 | 6.3 | 2.1809 | 0 | 0.02034
1043 | ПАО "Россети Сибирь" | "Красноярскэнерго" | ПС 110 кВ Шапкино | 110/10 | 6.3 | 0.43658 | 0 | 0
1044 | ПАО "Россети Сибирь" | "Красноярскэнерго" | ПС 110 кВ Троица | 110/10 | 6.3 | 0.73139 | 0 | 0
1045 | ПАО "Россети Сибирь" | "Красноярскэнерго" | ПС 35 кВ Погодаево | 35/10 | 2.5 | 0.59636 | 0 | 0.0189
1046 | ПАО "Россети Сибирь" | "Красноярскэнерго" | ПС 35 кВ Подгорная | 35/10 | 1.6 | 0.58818 | 0 | 0
1047 | ПАО "Россети Сибирь" | "Красноярскэнерго" | ПС 35 кВ Полюс | 35/6 | 4 | 1.0874 | 0 | 0
1048 | ПАО "Россети Сибирь" | "Красноярскэнерго" | ПС 35 кВ Стрелка | 35/6 | 6.3 | 2.8093 | 0 | 0.22907
1049 | ПАО "Россети Сибирь" | "Красноярскэнерго" | ПС 35 кВ Усть-Кемь | 35/10 | 1.6 | 0.41173 | 0 | 0
1050 | ПАО "Россети Сибирь" | "Красноярскэнерго" | ПС 110 кВ Лесосибирский КЭЗ | 110/10 | 10 | 10.0755 | 0 | 1.17
1051 | ПАО "Россети Сибирь" | "Красноярскэнерго" | ПС 110 кВ Н.Енисейский завод ДВП | 110/6 | 16 | 6.2198 | 0 | 0
1052 | ПАО "Россети Сибирь" | "Красноярскэнерго" | ПС 110 кВ Подсобное хозяйство | 110/6 | 10 | 2.4881 | 0.18 | 0
1053 | ПАО "Россети Сибирь" | "Красноярскэнерго" | ПС 110 кВ Лесосибирский ЛДК-2 | 110/6 | 16 | 8.0625 | 0 | 0
1054 | ПАО "Россети Сибирь" | "Красноярскэнерго" | ПС 110 кВ Верхнепашино | 110/10 | 16 | 0.94378 | 0 | 3.15
1055 | ПАО "Россети Сибирь" | "Красноярскэнерго" | ПС 110 кВ Высокогорская | 110/10 | 6.3 | 1.0591 | 0 | 0.18405
1056 | ПАО "Россети Сибирь" | "Красноярскэнерго" | ПС 110 кВ Енисейская | 110/35/10 | 25 | 16.7455 | 0.0036 | 0.74688
1057 | ПАО "Россети Сибирь" | "Красноярскэнерго" | ПС 110 кВ Лесосибирский ЛДК-1 | 110/6 | 16 | 12.4331 | 0 | 0.11857
1058 | ПАО "Россети Сибирь" | "Красноярскэнерго" | ПС 110 кВ Мотыгино | 110/10 | 6.3 | 4.8472 | 0 | 0
1059 | ПАО "Россети Сибирь" | "Красноярскэнерго" | ПС 110 кВ Новоенисейский ЛДК | 110/6 | 16 | 7.0032 | 0 | 0.56049
1060 | ПАО "Россети Сибирь" | "Красноярскэнерго" | ПС 35 кВ Айтат | 35/10 | 2.5 | 0.16766 | 0 | 0.01539
1061 | ПАО "Россети Сибирь" | "Красноярскэнерго" | ПС 35 кВ Атаманово | 35/10/6 | 2.5 | 1.2766 | 0 | 0
1062 | ПАО "Россети Сибирь" | "Красноярскэнерго" | ПС 35 кВ Кононово | 35/10 | 4 | 0.92935 | 0.01215 | 0.024705
1063 | ПАО "Россети Сибирь" | "Красноярскэнерго" | ПС 35 кВ Маяк | 35/10 | 6.3 | 1.3293 | 0.000765 | 0.03519
1064 | ПАО "Россети Сибирь" | "Красноярскэнерго" | ПС 35 кВ Павловщина | 35/10 | 4 | 1.1118 | 0.0108 | 0.60544
1065 | ПАО "Россети Сибирь" | "Красноярскэнерго" | ПС 35 кВ Таёжная | 35/6 | 4 | 0.92651 | 0 | 0.01215
1066 | ПАО "Россети Сибирь" | "Красноярскэнерго" | ПС 110 кВ Миндерла | 110/35/10 | 16 | 12.7841 | 0 | 1.9982
1067 | ПАО "Россети Сибирь" | "Красноярскэнерго" | ПС 110 кВ Сухобузимская | 110/35/10 | 16 | 6.2464 | 0.0108 | 1.368
1068 | ПАО "Россети Сибирь" | "Красноярскэнерго" | ПС 110 кВ Шила | 110/10 | 6.3 | 2.0378 | 0.02025 | 0.1206
1069 | ПАО "Россети Сибирь" | "Красноярскэнерго" | ПС 35 кВ Вангаш | 35/6 | 1 | 0.31811 | 0 | 0.006075
1070 | ПАО "Россети Сибирь" | "Красноярскэнерго" | ПС 35 кВ Тея | 35/6 | 2.5 | 0.93699 | 0 | 0
1071 | ПАО "Россети Сибирь" | "Красноярскэнерго" | ПС 35 кВ Новая Калами | 35/6 | 1.6 | 1.0936 | 0 | 0.14715
1072 | ПАО "Россети Сибирь" | "Красноярскэнерго" | ПС 110 кВ Брянка | 110/6 | 2.5 | 0.86105 | 0 | 0.01215
1073 | ПАО "Россети Сибирь" | "Красноярскэнерго" | ПС 110 кВ Новая Еруда | 110/35/6 | 6.3 | 0.9434 | 0 | 0.00486
1074 | ПАО "Россети Сибирь" | "Красноярскэнерго" | ПС 110 кВ Соврудник | 110/35/6 | 16 | 16.5107 | 1.2376 | 0.27773
1075 | ПАО "Россети Сибирь" | "Красноярскэнерго" | ПС 110 кВ Агинская | 110/35/10 | 16 | 5.5007 | 0.064175 | 0.22231
1076 | ПАО "Россети Сибирь" | "Красноярскэнерго" | ПС 110 кВ Нагорная | 110/35/10 | 10 | 9.2672 | 0 | 1.0284
1077 | ПАО "Россети Сибирь" | "Красноярскэнерго" | ПС 35 кВ Емельяново-2 № 21 | 35/10 | 1.6 | 0.42056 | 0.02295 | 1.0119
1078 | ПАО "Россети Сибирь" | "Красноярскэнерго" | ПС 35 кВ Березовская ПТФ № 43 | 35/0,4 | 1.8 | 0 | 0 | 0
1079 | ПАО "Россети Сибирь" | "Красноярскэнерго" | ПС 220 кВ Имбинская | 220/110/6 | 63 | 2.4278 | 23.8 | 0.011475
1080 | ПАО "Россети Сибирь" | "Красноярскэнерго" | ПС 110 кВ Тагара | 110/10 | 2.5 | 2.1627 | 0 | 0
1081 | ПАО "Россети Сибирь" | "Красноярскэнерго" | ПС 110 кВ Большая Салба | 110/10 | 6.3 | 0.31086 | 0 | 0
1082 | ПАО "Россети Сибирь" | "Красноярскэнерго" | ПС 110 кВ Болтурино | 110/35/10 | 10 | 0.39708 | 0 | 0
1083 | ПАО "Россети Сибирь" | "Красноярскэнерго" | ПС 110 кВ Стройиндустрия | 110/10 | 16 | 1.0269 | 0 | 0.01215
1084 | ПАО "Россети Сибирь" | "Красноярскэнерго" | ПС 35 кВ ЛПК № 117 | 35/6 | 6.3 | 5.1109 | 0.012 | 0.31464
1085 | ПАО "Россети Сибирь" | "Красноярскэнерго" | ПС "Карапсель" №65 35/10кВ | 35/10 | 2.5 | 1.7382 | 0.0216 | 0.09216
1086 | ПАО "Россети Сибирь" | "Красноярскэнерго" | ПС 35 кВ Танзыбей | 35/10 | 2.5 | 0.70349 | 0 | 0.039015
1087 | ПАО "Россети Сибирь" | "Красноярскэнерго" | ПС 110 кВ Ермаковская | 110/35/10 | 25 | 10.2382 | 0.1764 | 0.41809
1088 | ПАО "Россети Сибирь" | "Красноярскэнерго" | ТП 27,5 кВ №3539 Журавлево | 27,5/6 | 0.4 | 0 | 0 | 0.01863
1089 | ПАО "Россети Сибирь" | "Красноярскэнерго" | ТП 27,5 кВ №3538 Вокзальная | 27,5/0,4 | 0 | 0 | 0 | 0
1090 | ПАО "Россети Сибирь" | "Красноярскэнерго" | ТП 27,5 кВ №3541 Геологическая | 27,5/0,4 | 0.25 | 0 | 0 | 0
1091 | ПАО "Россети Сибирь" | "Красноярскэнерго" | ТП 27,5 кВ №3540 Гагарина | 27,5/6 | 0.63 | 0 | 0.01215 | 0.02106
1092 | ПАО "Россети Сибирь" | "Красноярскэнерго" | ПС 35 кВ Большая Уря | 35/10 | 2.5 | 2.3194 | 0 | 0.00324
1093 | ПАО "Россети Сибирь" | "Кузбассэнерго" | ПС 35 кВ Вентиляторная/Комплект (Аренда) | 35/6 | 6.3 | 0 | 0 | 0
1094 | ПАО "Россети Сибирь" | "Кузбассэнерго" | ПС 110 кВ Распадская-4 | 110/6 | 40 | 22.733 | 0 | 0
1095 | ПАО "Россети Сибирь" | "Кузбассэнерго" | ПС 110 кВ Распадская-6 | 110/6 | 40 | 3.7089 | 0 | 0
1096 | ПАО "Россети Сибирь" | "Кузбассэнерго" | ПС 110 кВ Распадская-5 | 110/6 | 16 | 11.9172 | 0 | 0
1097 | ПАО "Россети Сибирь" | "Кузбассэнерго" | ПС 110 кВ Комсомольская(Восточ3-4СШ 110) | 110/10 | 40 | 25.0511 | 0 | 0
1098 | ПАО "Россети Сибирь" | "Кузбассэнерго" | ПС 35 кВ Маганак | 35/6 | 10 | 3.7293 | 0 | 2.7
1099 | ПАО "Россети Сибирь" | "Кузбассэнерго" | ПС 110 кВ Кондомская | 110/35/6 | 25 | 4.2542 | 0 | 0.00405
1100 | ПАО "Россети Сибирь" | "Кузбассэнерго" | ПС 110 кВ Мысковская | 110/35/6 | 25 | 16.5006 | 0 | 0
1101 | ПАО "Россети Сибирь" | "Кузбассэнерго" | ПС 35 кВ Анжерский водозабор | 35/6 | 4 | 1.9769 | 0 | 0
1102 | ПАО "Россети Сибирь" | "Кузбассэнерго" | ПС 35 кВ Судженская | 35/6 | 16 | 4.6401 | 0 | 0
1103 | ПАО "Россети Сибирь" | "Кузбассэнерго" | ПС 35 кВ Физкультурник | 35/6 | 10 | 2.293 | 0 | 0
1104 | ПАО "Россети Сибирь" | "Кузбассэнерго" | ПС 35 кВ Бирюлинская | 35/6 | 15 | 2.4005 | 0 | 0
1105 | ПАО "Россети Сибирь" | "Кузбассэнерго" | ПС 35 кВ Латышевская | 35/6 | 6.3 | 4.4464 | 0 | 0.12793
1106 | ПАО "Россети Сибирь" | "Кузбассэнерго" | ПС 35 кВ Мазуровская | 35/10 | 10 | 3.0072 | 0 | 0.12888
1107 | ПАО "Россети Сибирь" | "Кузбассэнерго" | ПС 35 кВ Насосная-5 | 35/6 | 1.6 | 1.2617 | 0 | 0.06885
1108 | ПАО "Россети Сибирь" | "Кузбассэнерго" | ПС 35 кВ Насосная-9 | 35/6 | 2.5 | 0.047348 | 0 | 0.0081
1109 | ПАО "Россети Сибирь" | "Кузбассэнерго" | ПС 35 кВ Осиновская | 35/10 | 6.3 | 4.6804 | 0.0252 | 0.79005
1110 | ПАО "Россети Сибирь" | "Кузбассэнерго" | ПС 35 кВ Промышленовская | 35/6 | 6.3 | 1.1677 | 0 | 0
1111 | ПАО "Россети Сибирь" | "Кузбассэнерго" | ПС 35 кВ Северная | 35/6 | 10 | 8.6724 | 0 | 0
1112 | ПАО "Россети Сибирь" | "Кузбассэнерго" | ПС 35 кВ Силинская | 35/10 | 4 | 4.4585 | 0.00945 | 0.4299
1113 | ПАО "Россети Сибирь" | "Кузбассэнерго" | ПС 35 кВ ЦОФ Берёзовская | 35/6 | 10 | 6.5901 | 0 | 0
1114 | ПАО "Россети Сибирь" | "Кузбассэнерго" | ПС 35 кВ Транзитная | 35/10 | 15 | 6.7319 | 0 | 0.288
1115 | ПАО "Россети Сибирь" | "Кузбассэнерго" | ПС 35 кВ Центральная (Гор.РЭС) | 35/6 | 16 | 15.2338 | 0 | 0
1116 | ПАО "Россети Сибирь" | "Кузбассэнерго" | ПС 35 кВ Щегловская | 35/10 | 4 | 3.2652 | 0 | 0.86253
1117 | ПАО "Россети Сибирь" | "Кузбассэнерго" | ПС 35 кВ Ягуновская | 35/6 | 10 | 4.774 | 0.04815 | 0
1118 | ПАО "Россети Сибирь" | "Кузбассэнерго" | ПС 35 кВ Верх-Падунская | 35/10 | 2.5 | 0.47099 | 0 | 0.02565
1119 | ПАО "Россети Сибирь" | "Кузбассэнерго" | ПС 35 кВ Глубокинская | 35/10 | 1.6 | 0.39548 | 0 | 0
1120 | ПАО "Россети Сибирь" | "Кузбассэнерго" | ПС 35 кВ Шишинская | 35/10 | 2.5 | 0.88066 | 0 | 0.02025
1121 | ПАО "Россети Сибирь" | "Кузбассэнерго" | ПС 35 кВ Водозабор (ПО СВЭС) | 35/6 | 6.3 | 1.2185 | 0 | 0
1122 | ПАО "Россети Сибирь" | "Кузбассэнерго" | ПС 35 кВ Нагорная | 35/6 | 16 | 2.9202 | 0 | 0
1123 | ПАО "Россети Сибирь" | "Кузбассэнерго" | ПС 35 кВ Строительная (Мысковский РЭС) | 35/6 | 10 | 4.5384 | 0.01215 | 0
1124 | ПАО "Россети Сибирь" | "Кузбассэнерго" | ПС 35 кВ Абагур-Атамановская | 35/6 | 6.3 | 3.7944 | 0 | 0.9
1125 | ПАО "Россети Сибирь" | "Кузбассэнерго" | ПС 35 кВ Абагур-Лесной | 35/6 | 6.3 | 3.1434 | 0.003825 | 0.023715
1126 | ПАО "Россети Сибирь" | "Кузбассэнерго" | ПС 35 кВ Абашевская 1/2 | 35/6 | 25 | 8.6769 | 0.057375 | 0.39892
1127 | ПАО "Россети Сибирь" | "Кузбассэнерго" | ПС 35 кВ Абашевская 3/4 | 35/6 | 10 | 0.8835 | 0 | 0.0243
1128 | ПАО "Россети Сибирь" | "Кузбассэнерго" | ПС 35 кВ Бунгурская | 35/6 | 10 | 2.7714 | 0 | 0.060435
1129 | ПАО "Россети Сибирь" | "Кузбассэнерго" | ПС 35 кВ Калмыковская | 35/6 | 10 | 1.5066 | 0 | 0.01224
1130 | ПАО "Россети Сибирь" | "Кузбассэнерго" | ПС 35 кВ Куйбышевская | 35/6 | 5.6 | 6.8541 | 0.10313 | 3.4686
1131 | ПАО "Россети Сибирь" | "Кузбассэнерго" | ПС 35 кВ Ново-Бунгурская | 35/6 | 10 | 2.7156 | 0.18827 | 0.035955
1132 | ПАО "Россети Сибирь" | "Кузбассэнерго" | ПС 35 кВ Сосновская | 35/10 | 16 | 14.9916 | 1.5704 | 2.1385
1133 | ПАО "Россети Сибирь" | "Кузбассэнерго" | ПС 35 кВ Николаевская (ПО ЮЭС) | 35/10 | 4 | 2.2041 | 0 | 0.1071
1134 | ПАО "Россети Сибирь" | "Кузбассэнерго" | ПС 35 кВ Осинники-5 | 35/6 | 6.3 | 1.7112 | 0 | 0
1135 | ПАО "Россети Сибирь" | "Кузбассэнерго" | ПС 35 кВ Дмитриевская | 35/10 | 4 | 1.4601 | 0 | 0
1136 | ПАО "Россети Сибирь" | "Кузбассэнерго" | ПС 35 кВ Зиминка | 35/6 | 25 | 1.6647 | 0 | 0
1137 | ПАО "Россети Сибирь" | "Кузбассэнерго" | ПС 35 кВ Котинская | 35/10 | 5.6 | 0.6882 | 0 | 0
1138 | ПАО "Россети Сибирь" | "Кузбассэнерго" | ПС 35 кВ Красногорская-1 | 35/6 | 15 | 0.6696 | 0 | 0
1139 | ПАО "Россети Сибирь" | "Кузбассэнерго" | ПС 35 кВ Красногорская-2 | 35/6 | 6.3 | 4.2129 | 0.43335 | 0
1140 | ПАО "Россети Сибирь" | "Кузбассэнерго" | ПС 35 кВ Красный Углекоп | 35/6 | 10 | 6.5007 | 0 | 0
1141 | ПАО "Россети Сибирь" | "Кузбассэнерго" | ПС 35 кВ Сафоновская | 35/10 | 6.3 | 3.6642 | 0.01755 | 0.3294
1142 | ПАО "Россети Сибирь" | "Кузбассэнерго" | ПС 35 кВ Терентьевская | 35/10 | 4 | 2.2692 | 0.21675 | 0.3553
1143 | ПАО "Россети Сибирь" | "Кузбассэнерго" | ПС 35 кВ Шахта-12 | 35/6 | 10 | 5.5707 | 0 | 0
1144 | ПАО "Россети Сибирь" | "Кузбассэнерго" | ПС 35 кВ Шахта-13 | 35/6 | 15 | 3.8037 | 0 | 0
1145 | ПАО "Россети Сибирь" | "Кузбассэнерго" | ПС 35 кВ Юго-Западная | 35/6 | 6.3 | 1.6554 | 0 | 0
1146 | ПАО "Россети Сибирь" | "Кузбассэнерго" | ПС 35 кВ Ясная Поляна | 35/10 | 4 | 1.6647 | 0.00504 | 0.11844
1147 | ПАО "Россети Сибирь" | "Кузбассэнерго" | ПС 110 кВ Анжерская | 110/35/6 | 40 | 16.3422 | 0 | 0
1148 | ПАО "Россети Сибирь" | "Кузбассэнерго" | ПС 110 кВ Водозабор | 110/10 | 16 | 5.4335 | 0.0405 | 1.5301
1149 | ПАО "Россети Сибирь" | "Кузбассэнерго" | ПС 110 кВ Восточная | 110/10 | 25 | 10.7023 | 0.02835 | 0.93832
1150 | ПАО "Россети Сибирь" | "Кузбассэнерго" | ПС 110 кВ АКЗ | 110/6 | 25 | 1.1695 | 13.5 | 0
1151 | ПАО "Россети Сибирь" | "Кузбассэнерго" | ПС 110 кВ Заводская | 110/10 | 63 | 12.2583 | 0.02295 | 8.6148
1152 | ПАО "Россети Сибирь" | "Кузбассэнерго" | ПС 110 кВ Звёздная | 110/6 | 6.3 | 1.705 | 0.0108 | 0.28008
1153 | ПАО "Россети Сибирь" | "Кузбассэнерго" | ПС 110 кВ Космическая | 110/10 | 25 | 20.7862 | 0 | 18
1154 | ПАО "Россети Сибирь" | "Кузбассэнерго" | ПС 110 кВ Мирная | 110/10 | 40 | 36.4263 | 0 | 9
1155 | ПАО "Россети Сибирь" | "Кузбассэнерго" | ПС 110 кВ Мозжухинская | 110/6 | 10 | 4.1642 | 0 | 0.17519
1156 | ПАО "Россети Сибирь" | "Кузбассэнерго" | ПС 110 кВ Оросительная | 110/35/6 | 25 | 15.8943 | 3.5572 | 1.5977
1157 | ПАО "Россети Сибирь" | "Кузбассэнерго" | ПС 110 кВ Очистная | 110/6 | 16 | 2.338 | 0 | 0
1158 | ПАО "Россети Сибирь" | "Кузбассэнерго" | ПС 110 кВ Рудничная | 110/35/10 | 40 | 45.7116 | 0.30681 | 1.1817
1159 | ПАО "Россети Сибирь" | "Кузбассэнерго" | ПС 110 кВ Таёжная | 110/6 | 16 | 4.8517 | 0 | 0
1160 | ПАО "Россети Сибирь" | "Кузбассэнерго" | ПС 110 кВ Тепличная (Гор. РЭС) | 110/6 | 63 | 7.9856 | 2.475 | 13.6613
1161 | ПАО "Россети Сибирь" | "Кузбассэнерго" | ПС 110 кВ Толевая | 110/6 | 16 | 6.7495 | 0.48 | 4.251
1162 | ПАО "Россети Сибирь" | "Кузбассэнерго" | ПС 110 кВ Черниговская | 110/35/6 | 16 | 9.4077 | 0 | 0
1163 | ПАО "Россети Сибирь" | "Кузбассэнерго" | ПС 110 кВ Южная | 110/35/10 | 40 | 28.5942 | 0 | 0
1164 | ПАО "Россети Сибирь" | "Кузбассэнерго" | ПС 110 кВ Мехзаводская | 110/10 | 16 | 9.6581 | 0.0072 | 0.15552
1165 | ПАО "Россети Сибирь" | "Кузбассэнерго" | ПС 110 кВ Топкинская | 110/35/6 | 63 | 36.0575 | 7.92 | 0
1166 | ПАО "Россети Сибирь" | "Кузбассэнерго" | ПС 110 кВ Юргинская | 110/35/6 | 40 | 14.0459 | 0 | 0.00648
1167 | ПАО "Россети Сибирь" | "Кузбассэнерго" | ПС 110 кВ Яшкинская | 110/35/6 | 15 | 9.6337 | 0 | 0.013419
1168 | ПАО "Россети Сибирь" | "Кузбассэнерго" | ПС 110 кВ ЯЦЗ | 110/6 | 25 | 2.8719 | 0 | 4.1973
1169 | ПАО "Россети Сибирь" | "Кузбассэнерго" | ПС 110 кВ Береговая | 110/6 | 40 | 9.1848 | 7.2 | 0
1170 | ПАО "Россети Сибирь" | "Кузбассэнерго" | ПС 110 кВ Анжерская НПС | 110/6 | 40 | 24.7981 | 0 | 0.04896
1171 | ПАО "Россети Сибирь" | "Кузбассэнерго" | ПС 110 кВ Мундыбашская | 110/6 | 25 | 2.581 | 0 | 0.01782
1172 | ПАО "Россети Сибирь" | "Кузбассэнерго" | ПС 110 кВ Темирская | 110/35/6 | 20 | 4.3699 | 0 | 0
1173 | ПАО "Россети Сибирь" | "Кузбассэнерго" | ПС 110 кВ Безруковская | 110/6 | 10 | 4.0673 | 0.00765 | 0.20655
1174 | ПАО "Россети Сибирь" | "Кузбассэнерго" | ПС 110 кВ Драгунский Водозабор | 110/10 | 10 | 3.2841 | 0 | 0.0162
1175 | ПАО "Россети Сибирь" | "Кузбассэнерго" | ПС 110 кВ Карьерная | 110/35/6 | 31.5 | 15.0291 | 0 | 2.7
1176 | ПАО "Россети Сибирь" | "Кузбассэнерго" | ПС 110 кВ Томская | 110/35/6 | 31.5 | 7.5008 | 0 | 6.8544
1177 | ПАО "Россети Сибирь" | "Кузбассэнерго" | ПС 110 кВ Чеболсинская | 110/6 | 6.3 | 3.6223 | 0 | 0
1178 | ПАО "Россети Сибирь" | "Кузбассэнерго" | ПС 110 кВ Абагурская | 110/35/6 | 31.5 | 26.5754 | 0 | 2.5634
1179 | ПАО "Россети Сибирь" | "Кузбассэнерго" | ПС 110 кВ Бызовская | 110/6 | 20 | 7.832 | 0 | 0
1180 | ПАО "Россети Сибирь" | "Кузбассэнерго" | ПС 110 кВ Высокая | 110/6 | 16 | 1.6376 | 0 | 0
1181 | ПАО "Россети Сибирь" | "Кузбассэнерго" | ПС 110 кВ Ильинская-1 | 110/10 | 25 | 5.7494 | 0.20626 | 0.78582
1182 | ПАО "Россети Сибирь" | "Кузбассэнерго" | ПС 110 кВ Ильинская-Городская-2 | 110/10 | 25 | 14.8986 | 0 | 0.4824
1183 | ПАО "Россети Сибирь" | "Кузбассэнерго" | ПС 110 кВ Кузнецкая | 110/35/10 | 40 | 34.977 | 0.06966 | 0
1184 | ПАО "Россети Сибирь" | "Кузбассэнерго" | ПС 110 кВ КФЗ-1 | 110/10 | 80 | 7.5205 | 0 | 0.000648
1185 | ПАО "Россети Сибирь" | "Кузбассэнерго" | ПС 110 кВ КФЗ-2 | 110/10 | 80 | 0 | 0 | 0
1186 | ПАО "Россети Сибирь" | "Кузбассэнерго" | ПС 110 кВ Луговая | 110/6 | 10 | 0.89 | 0 | 0
1187 | ПАО "Россети Сибирь" | "Кузбассэнерго" | ПС 110 кВ Ново-Байдаевская | 110/35/6 | 40 | 20.2119 | 0 | 0.84437
1188 | ПАО "Россети Сибирь" | "Кузбассэнерго" | ПС 110 кВ РМК | 110/10 | 25 | 7.4582 | 0.153 | 0.1215
1189 | ПАО "Россети Сибирь" | "Кузбассэнерго" | ПС 110 кВ Северная | 110/35/6 | 40.5 | 23.2735 | 0 | 2.7749
1190 | ПАО "Россети Сибирь" | "Кузбассэнерго" | ПС 110 кВ Северо-Байдаевская | 110/6 | 40 | 19.7967 | 0 | 0
1191 | ПАО "Россети Сибирь" | "Кузбассэнерго" | ПС 110 кВ Сидоровская | 110/35/10 | 16 | 16.0823 | 0.22837 | 0.20655
1192 | ПАО "Россети Сибирь" | "Кузбассэнерго" | ПС 110 кВ Шахтовая | 110/35/6 | 63 | 34.7812 | 0.05173 | 1.5739
1193 | ПАО "Россети Сибирь" | "Кузбассэнерго" | ПС 110 кВ Ширпотреб | 110/6 | 40 | 14.902 | 0 | 0
1194 | ПАО "Россети Сибирь" | "Кузбассэнерго" | ПС 110 кВ Капитальная-3 | 110/35/6 | 25 | 16.4027 | 0.567 | 0.01701
1195 | ПАО "Россети Сибирь" | "Кузбассэнерго" | ПС 110 кВ Осинниковская | 110/35/6 | 20 | 20.47 | 0.0081 | 0.02511
1196 | ПАО "Россети Сибирь" | "Кузбассэнерго" | ПС 110 кВ Тепловая | 110/6 | 6.3 | 2.2784 | 0 | 0
1197 | ПАО "Россети Сибирь" | "Кузбассэнерго" | ПС 110 кВ Шушталепская | 110/6 | 25 | 1.0324 | 0.04455 | 0
1198 | ПАО "Россети Сибирь" | "Кузбассэнерго" | ПС 110 кВ Афонинская | 110/35/6 | 63 | 32.5295 | 0.01215 | 4.879
1199 | ПАО "Россети Сибирь" | "Кузбассэнерго" | ПС 110 кВ Вахрушевская | 110/6 | 15 | 8.9928 | 0 | 0.9
1200 | ПАО "Россети Сибирь" | "Кузбассэнерго" | ПС 110 кВ Зенковская | 110/35/6 | 40.5 | 26.9937 | 0.02025 | 0.62043
1201 | ПАО "Россети Сибирь" | "Кузбассэнерго" | ПС 110 кВ Киселёвская-Заводская | 110/35/6 | 31.5 | 18.6142 | 0.72 | 0
1202 | ПАО "Россети Сибирь" | "Кузбассэнерго" | ПС 110 кВ Коммунальная | 110/10 | 16 | 16.6608 | 0 | 0
1203 | ПАО "Россети Сибирь" | "Кузбассэнерго" | ПС 110 кВ Красный Брод | 110/35/6 | 40 | 23.8342 | 0.022275 | 18.5096
1204 | ПАО "Россети Сибирь" | "Кузбассэнерго" | ПС 110 кВ Прокопьевская | 110/35/6 | 63 | 21.8139 | 0 | 0.02754
1205 | ПАО "Россети Сибирь" | "Кузбассэнерго" | ПС 110 кВ Тырганская | 110/35/6 | 40.5 | 27.3319 | 0 | 0.26352
1206 | ПАО "Россети Сибирь" | "Кузбассэнерго" | ПС 35 кВ Береговая | 35/10 | 4 | 4.0422 | 0.010125 | 0.67035
1207 | ПАО "Россети Сибирь" | "Кузбассэнерго" | ПС 35 кВ Шалым | 35/6 | 10 | 0.6324 | 0 | 0
1208 | ПАО "Россети Сибирь" | "Кузбассэнерго" | ПС 35 кВ Строительная (Гор. РЭС) | 35/10 | 4 | 1.3529 | 0 | 0
1209 | ПАО "Россети Сибирь" | "Кузбассэнерго" | ПС 35 кВ Байдаевская | 35/6 | 10 | 8.9838 | 0.034763 | 0.70814
1210 | ПАО "Россети Сибирь" | "Кузбассэнерго" | ПС 110 кВ Имени Лапина В.И. | 110/10 | 25 | 7.7051 | 0 | 2.52
1211 | ПАО "Россети Сибирь" | "Кузбассэнерго" | ПС 110 кВ Кийзасская | 110/6 | 16 | 1.7533 | 0 | 3.06
1212 | ПАО "Россети Сибирь" | "Кузбассэнерго" | ПС 110 кВ Весенняя | 110/35/10 | 25 | 12.5534 | 3.8363 | 4.114
1213 | ПАО "Россети Сибирь" | "Кузбассэнерго" | КТП-ЮК-016 | 35/0,4 | 0.1 | 0.029145 | 0 | 0
1214 | ПАО "Россети Сибирь" | "Кузбассэнерго" | КТП-ЮК-015 | 35/0,4 | 1 | 0.16691 | 0 | 0
1215 | ПАО "Россети Сибирь" | "Кузбассэнерго" | ПС 35 кВ Вознесенская | 35/10 | 2.5 | 0.49987 | 0 | 0
1216 | ПАО "Россети Сибирь" | "Кузбассэнерго" | ПС 35 кВ Сибирская | 35/6 | 10 | 2.363 | 0 | 0
1217 | ПАО "Россети Сибирь" | "Кузбассэнерго" | ПС 35 кВ Улановская | 35/10 | 2.5 | 1.0532 | 0 | 0.0612
1218 | ПАО "Россети Сибирь" | "Кузбассэнерго" | ПС 35 кВ Ижморская | 35/10 | 4 | 2.1947 | 0 | 0
1219 | ПАО "Россети Сибирь" | "Кузбассэнерго" | ПС 35 кВ Красноярская | 35/10 | 1.8 | 0.73567 | 0.0108 | 0.30656
1220 | ПАО "Россети Сибирь" | "Кузбассэнерго" | ПС 35 кВ Святославская | 35/10 | 1.6 | 0.40911 | 0 | 0
1221 | ПАО "Россети Сибирь" | "Кузбассэнерго" | ПС 35 кВ Симбирская | 35/10 | 1.8 | 0.24375 | 0 | 0
1222 | ПАО "Россети Сибирь" | "Кузбассэнерго" | ПС 35 кВ Авангард | 35/10 | 2.5 | 0.37631 | 0 | 0.008505
1223 | ПАО "Россети Сибирь" | "Кузбассэнерго" | ПС 35 кВ Благовещенская | 35/10 | 4 | 0.63425 | 0 | 0
1224 | ПАО "Россети Сибирь" | "Кузбассэнерго" | ПС 35 кВ Колеульская | 35/10 | 2.5 | 0.57553 | 0.0162 | 0.00405
1225 | ПАО "Россети Сибирь" | "Кузбассэнерго" | ПС 35 кВ Лебяжья | 35/10 | 1.6 | 0.23095 | 0 | 0.006075
1226 | ПАО "Россети Сибирь" | "Кузбассэнерго" | ПС 35 кВ Сусловская | 35/10 | 6.3 | 1.1986 | 0.00306 | 0.0095625
1227 | ПАО "Россети Сибирь" | "Кузбассэнерго" | ПС 35 кВ Байлинская | 35/10 | 1.6 | 0.076763 | 0.0081 | 0
1228 | ПАО "Россети Сибирь" | "Кузбассэнерго" | ПС 35 кВ Барандатская | 35/10 | 1.6 | 0.35905 | 0.0081 | 0.006075
1229 | ПАО "Россети Сибирь" | "Кузбассэнерго" | ПС 35 кВ Курсксмоленская | 35/10 | 1.6 | 0.66934 | 0 | 0
1230 | ПАО "Россети Сибирь" | "Кузбассэнерго" | ПС 35 кВ Полуторник | 35/10 | 1 | 0.24477 | 0.00405 | 0
1231 | ПАО "Россети Сибирь" | "Кузбассэнерго" | ПС 35 кВ Тамбарская | 35/10 | 2.5 | 0.45073 | 0.003825 | 0.459
1232 | ПАО "Россети Сибирь" | "Кузбассэнерго" | ПС 35 кВ Устьколбинская | 35/10 | 2.5 | 0.44554 | 0 | 0.13655
1233 | ПАО "Россети Сибирь" | "Кузбассэнерго" | ПС 35 кВ Центральная (Тис.РЭС) | 35/6 | 1.8 | 0.077885 | 0 | 0
1234 | ПАО "Россети Сибирь" | "Кузбассэнерго" | ПС 35 кВ Зарубинская | 35/10 | 4 | 1.4421 | 0 | 0.02187
1235 | ПАО "Россети Сибирь" | "Кузбассэнерго" | ПС 35 кВ Усть-Сосновская | 35/10 | 2.5 | 0.38253 | 0 | 0
1236 | ПАО "Россети Сибирь" | "Кузбассэнерго" | ПС 35 кВ Георгиевская | 35/10 | 2.5 | 0.30349 | 0 | 0
1237 | ПАО "Россети Сибирь" | "Кузбассэнерго" | ПС 35 кВ Итатская | 35/10 | 6.3 | 1.6976 | 0 | 0
1238 | ПАО "Россети Сибирь" | "Кузбассэнерго" | ПС 35 кВ Итатский разрез | 35/6 | 6.3 | 0 | 0 | 0
1239 | ПАО "Россети Сибирь" | "Кузбассэнерго" | ПС 35 кВ Листвянская | 35/10 | 4 | 0.34527 | 0 | 0
1240 | ПАО "Россети Сибирь" | "Кузбассэнерго" | ПС 35 кВ Новоподзорновская | 35/10 | 4 | 0.90208 | 0.04779 | 0.369
1241 | ПАО "Россети Сибирь" | "Кузбассэнерго" | ПС 35 кВ Новопокровская | 35/10 | 2.5 | 0.19509 | 0 | 0
1242 | ПАО "Россети Сибирь" | "Кузбассэнерго" | ПС 35 кВ Новотисульская | 35/10 | 1.6 | 0.43187 | 0 | 0
1243 | ПАО "Россети Сибирь" | "Кузбассэнерго" | ПС 35 кВ Преображенская | 35/10 | 4 | 0.34647 | 2.7 | 0.036
1244 | ПАО "Россети Сибирь" | "Кузбассэнерго" | ПС 35 кВ Теплореченская | 35/10 | 1.8 | 0.237 | 0 | 0
1245 | ПАО "Россети Сибирь" | "Кузбассэнерго" | ПС 35 кВ Заозёрная | 35/10 | 2.5 | 0.47951 | 0.00081 | 0.01215
1246 | ПАО "Россети Сибирь" | "Кузбассэнерго" | ПС 35 кВ Зеледеевская | 35/10 | 1.6 | 0.86445 | 0.01224 | 0.1377
1247 | ПАО "Россети Сибирь" | "Кузбассэнерго" | ПС 35 кВ Кожевниковская | 35/10 | 1.6 | 0.19406 | 0 | 0.00486
1248 | ПАО "Россети Сибирь" | "Кузбассэнерго" | ПС 35 кВ Кулаковская | 35/6 | 2.5 | 0.22891 | 0 | 0.0081
1249 | ПАО "Россети Сибирь" | "Кузбассэнерго" | ПС 35 кВ Новая | 35/10 | 4 | 0.65708 | 0.000765 | 0.23205
1250 | ПАО "Россети Сибирь" | "Кузбассэнерго" | ПС 35 кВ Новоромановская | 35/10 | 2.5 | 0.9573 | 0.03213 | 0.26775
1251 | ПАО "Россети Сибирь" | "Кузбассэнерго" | ПС 35 кВ Подсобная | 35/10 | 2.5 | 0.16226 | 0 | 0
1252 | ПАО "Россети Сибирь" | "Кузбассэнерго" | ПС 35 кВ Тальская | 35/10 | 2.5 | 0.406 | 0 | 0.0162
1253 | ПАО "Россети Сибирь" | "Кузбассэнерго" | ПС 35 кВ Колмогоровская | 35/10 | 4 | 1.4017 | 0.0014535 | 0.025245
1254 | ПАО "Россети Сибирь" | "Кузбассэнерго" | ПС 35 кВ Красносельская | 35/10 | 4 | 0.5905 | 0.0021802 | 0.00918
1255 | ПАО "Россети Сибирь" | "Кузбассэнерго" | ПС 35 кВ Пачинская | 35/10 | 4 | 0.94629 | 0.0029452 | 0.003825
1256 | ПАО "Россети Сибирь" | "Кузбассэнерго" | ПС 35 кВ Пашковская | 35/10 | 5.6 | 0.70376 | 0.0036337 | 0
1257 | ПАО "Россети Сибирь" | "Кузбассэнерго" | ПС 35 кВ Репродуктор | 35/10 | 4 | 0.00837 | 0 | 0
1258 | ПАО "Россети Сибирь" | "Кузбассэнерго" | ПС 35 кВ Беловский Разрез | 35/6 | 10 | 2.6319 | 0 | 0
1259 | ПАО "Россети Сибирь" | "Кузбассэнерго" | ПС 35 кВ Грамотеинская-1\2 | 35/6 | 10 | 5.2359 | 0.03564 | 0.02772
1260 | ПАО "Россети Сибирь" | "Кузбассэнерго" | ПС 35 кВ Рудник | 35/6 | 6.3 | 3.1341 | 0 | 0.36
1261 | ПАО "Россети Сибирь" | "Кузбассэнерго" | ПС 35 кВ Пермяковская | 35/10 | 6.3 | 2.2878 | 0 | 0.0729
1262 | ПАО "Россети Сибирь" | "Кузбассэнерго" | ПС 35 кВ Комсомолец | 35/6 | 16 | 8.9466 | 0 | 0
1263 | ПАО "Россети Сибирь" | "Кузбассэнерго" | ПС 35 кВ Панфиловская | 35/10 | 4 | 1.8507 | 0 | 0.88825
1264 | ПАО "Россети Сибирь" | "Кузбассэнерго" | ПС 35 кВ Тарадановская | 35/10 | 2.5 | 1.3392 | 0.1224 | 0.02835
1265 | ПАО "Россети Сибирь" | "Кузбассэнерго" | ПС 35 кВ Шевелёвская | 35/10 | 2.5 | 1.5903 | 0.02784 | 0.08784
1266 | ПАО "Россети Сибирь" | "Кузбассэнерго" | ПС 35 кВ Прогресс | 35/10 | 4 | 2.0181 | 0.002295 | 0.03519
1267 | ПАО "Россети Сибирь" | "Кузбассэнерго" | ПС 35 кВ Костёнковская | 35/10 | 4 | 2.6598 | 0 | 1.2702
1268 | ПАО "Россети Сибирь" | "Кузбассэнерго" | ПС 35 кВ Осинниковский Водозабор | 35/6 | 3.2 | 0.9765 | 0 | 0
1269 | ПАО "Россети Сибирь" | "Кузбассэнерго" | ПС 110 кВ Яйская | 110/35/10 | 10 | 2.5248 | 0 | 0.0324
1270 | ПАО "Россети Сибирь" | "Кузбассэнерго" | ПС 110 кВ Спутник (Гор. РЭС) | 110/10 | 16 | 6.8287 | 1.9097 | 0.1935
1271 | ПАО "Россети Сибирь" | "Кузбассэнерго" | ПС 110 кВ Пионерская | 110/35/10 | 16 | 5.9332 | 0 | 0.010044
1272 | ПАО "Россети Сибирь" | "Кузбассэнерго" | ПС 110 кВ Макаракская | 110/35/6 | 10 | 1.1054 | 0.324 | 0
1273 | ПАО "Россети Сибирь" | "Кузбассэнерго" | ПС 110 кВ Тисульская | 110/35/10 | 16 | 6.6402 | 0.072675 | 0.48704
1274 | ПАО "Россети Сибирь" | "Кузбассэнерго" | ПС 110 кВ Тяжинская | 110/35/10 | 25 | 9.6829 | 0 | 0.04536
1275 | ПАО "Россети Сибирь" | "Кузбассэнерго" | ПС 110 кВ Ивановская | 110/10 | 2.5 | 0.62308 | 0 | 0
1276 | ПАО "Россети Сибирь" | "Кузбассэнерго" | ПС 110 кВ Чебулинская | 110/35/10 | 10 | 4.7411 | 0 | 1.7261
1277 | ПАО "Россети Сибирь" | "Кузбассэнерго" | ПС 110 кВ Чумайская | 110/10 | 2.5 | 0.45443 | 0 | 0
1278 | ПАО "Россети Сибирь" | "Кузбассэнерго" | ПС 110 кВ Большеямная | 110/35/10 | 16 | 4.4292 | 0 | 0.22635
1279 | ПАО "Россети Сибирь" | "Кузбассэнерго" | ПС 110 кВ Воинская | 110/10 | 10 | 1.9169 | 0 | 0.028688
1280 | ПАО "Россети Сибирь" | "Кузбассэнерго" | ПС 110 кВ Комплексная | 110/35/10 | 16 | 2.7598 | 0.0108 | 0.29364
1281 | ПАО "Россети Сибирь" | "Кузбассэнерго" | ПС 110 кВ Проскоковская | 110/35/10 | 25 | 5.2605 | 0.00081 | 0.15746
1282 | ПАО "Россети Сибирь" | "Кузбассэнерго" | ПС 110 кВ Технониколь | 110/10 | 16 | 5.5572 | 0 | 0
1283 | ПАО "Россети Сибирь" | "Кузбассэнерго" | ПС 110 кВ Промузел | 110/10 | 40 | 0.9434 | 0.011475 | 1.7115
1284 | ПАО "Россети Сибирь" | "Кузбассэнерго" | ПС 110 кВ Шестаковская | 110/35/10 | 16 | 6.8263 | 0.02754 | 6.6285
1285 | ПАО "Россети Сибирь" | "Кузбассэнерго" | ПС 110 кВ Вишнёвская | 110/35/10 | 10 | 5.8651 | 0 | 0.53492
1286 | ПАО "Россети Сибирь" | "Кузбассэнерго" | ПС 110 кВ Уропская | 110/35/6 | 25 | 18.1041 | 0 | 2.7583
1287 | ПАО "Россети Сибирь" | "Кузбассэнерго" | ПС 110 кВ Хахалинская | 110/10 | 6.3 | 0.6586 | 0 | 0.0081
1288 | ПАО "Россети Сибирь" | "Кузбассэнерго" | ПС 110 кВ Городская | 110/6 | 25 | 8.0545 | 0.0486 | 0
1289 | ПАО "Россети Сибирь" | "Кузбассэнерго" | ПС 110 кВ КСК (ПО ЦЭС) | 110/6 | 32 | 6.7907 | 0 | 0
1290 | ПАО "Россети Сибирь" | "Кузбассэнерго" | ПС 110 кВ Водная | 110/35/6 | 40 | 30.5537 | 0 | 0
1291 | ПАО "Россети Сибирь" | "Кузбассэнерго" | ПС 110 кВ Орджоникидзевская | 110/35/10 | 40 | 18.9303 | 0 | 0.56651
1292 | ПАО "Россети Сибирь" | "Кузбассэнерго" | ПС 110 кВ Степная | 110/10 | 16 | 7.1289 | 0.007812 | 4.1908
1293 | ПАО "Россети Сибирь" | "Кузбассэнерго" | ПС 110 кВ Бенжереп-2 | 110/10 | 2.5 | 0.5607 | 0 | 0.046665
1294 | ПАО "Россети Сибирь" | "Кузбассэнерго" | ПС 110 кВ Тепличная (Осинник. РЭС) | 110/10 | 16 | 2.1271 | 0 | 0
1295 | ПАО "Россети Сибирь" | "Кузбассэнерго" | ПС 35 кВ Апанасовская | 35/6 | 7.5 | 0.3162 | 0.01215 | 0.014175
1296 | ПАО "Россети Сибирь" | "Кузбассэнерго" | ПС 35 кВ Колыонская | 35/10 | 1.6 | 0.35289 | 0 | 0.0034425
1297 | ПАО "Россети Сибирь" | "Кузбассэнерго" | ПС 35 кВ Мариинская городская | 35/10 | 6.3 | 3.4721 | 0.306 | 0
1298 | ПАО "Россети Сибирь" | "Кузбассэнерго" | ПС 110 кВ Мариинский ЛПК | 110/10 | 10 | 7.8902 | 0.2516 | 0.05015
1299 | ПАО "Россети Сибирь" | "Кузбассэнерго" | ПС 35 кВ Моторная | 35/10 | 2.5 | 1.7729 | 0 | 0
1300 | ПАО "Россети Сибирь" | "Кузбассэнерго" | ПС 35 кВ Николаевская (ПО СВЭС) | 35/10 | 1.6 | 0.2702 | 0 | 0.0441
1301 | ПАО "Россети Сибирь" | "Кузбассэнерго" | ПС 35 кВ Проскоковская | 35/10 | 4 | 1.2074 | 0 | 0.04212
1302 | ПАО "Россети Сибирь" | "Кузбассэнерго" | ПС 35 кВ Арлюкская | 35/10 | 4 | 0.68506 | 0.00162 | 0.0243
1303 | ПАО "Россети Сибирь" | "Кузбассэнерго" | ПС 110 кВ Беловская | 110/35/6 | 80 | 53.4534 | 0.144 | 23.6208
1304 | ПАО "Россети Сибирь" | "Кузбассэнерго" | ПС 110 кВ Больничная | 110/10 | 25 | 2.0648 | 0 | 0
1305 | ПАО "Россети Сибирь" | "Кузбассэнерго" | ПС 110 кВ Грамотеинская-3\4 | 110/6 | 15 | 0 | 0 | 0
1306 | ПАО "Россети Сибирь" | "Кузбассэнерго" | ПС 110 кВ Гурьевская | 110/35/10 | 40.5 | 32.1735 | 0.482 | 8.6786
1307 | ПАО "Россети Сибирь" | "Кузбассэнерго" | ПС 110 кВ Заречная | 110/35/6 | 40 | 23.3803 | 0 | 0.003564
1308 | ПАО "Россети Сибирь" | "Кузбассэнерго" | ПС 110 кВ Кирова-Западная | 110/6 | 10 | 4.6928 | 0.02025 | 0
1309 | ПАО "Россети Сибирь" | "Кузбассэнерго" | ПС 110 кВ Колмогоровская | 110/35/6 | 16 | 10.413 | 0 | 0
1310 | ПАО "Россети Сибирь" | "Кузбассэнерго" | ПС 110 кВ Кузбассэлемент | 110/6 | 16 | 2.8836 | 0.198 | 0
1311 | ПАО "Россети Сибирь" | "Кузбассэнерго" | ПС 110 кВ Ново-Чертинская | 110/35/6 | 40.5 | 31.2386 | 0 | 7.8021
1312 | ПАО "Россети Сибирь" | "Кузбассэнерго" | ПС 110 кВ Новоленинская | 110/35/6 | 80 | 31.3102 | 0 | 0.02754
1313 | ПАО "Россети Сибирь" | "Кузбассэнерго" | ПС 110 кВ Плотниковская | 110/35/10 | 16 | 5.0463 | 0.0324 | 0.0891
1314 | ПАО "Россети Сибирь" | "Кузбассэнерго" | ПС 110 кВ Полысаевская-3 | 110/35/6 | 40 | 35.5288 | 0 | 0
1315 | ПАО "Россети Сибирь" | "Кузбассэнерго" | ПС 35 кВ Фабрика | 35/6 | 10 | 2.5482 | 0 | 0
1316 | ПАО "Россети Сибирь" | "Кузбассэнерго" | ПС 110 кВ Молодёжная | 110/10 | 6.3 | 1.8423 | 0 | 0.04437
1317 | ПАО "Россети Сибирь" | "Кузбассэнерго" | ПС 110 кВ Мусохрановская | 110/35/10 | 10 | 3.8181 | 0 | 0
1318 | ПАО "Россети Сибирь" | "Кузбассэнерго" | ПС 110 кВ Промышленная-Сельская | 110/35/10 | 16 | 6.7195 | 4.4312 | 2.6229
1319 | ПАО "Россети Сибирь" | "Кузбассэнерго" | ПС 110 кВ Трифоновская | 110/35/6 | 10 | 7.5072 | 0 | 0.02592
1320 | ПАО "Россети Сибирь" | "Кузбассэнерго" | ПС 110 кВ Фильтровальная | 110/6 | 10 | 2.937 | 0 | 0.038633
1321 | ПАО "Россети Сибирь" | "Кузбассэнерго" | ПС 110 кВ Цинкзаводская | 110/6 | 6.3 | 3.036 | 0 | 0
1322 | ПАО "Россети Сибирь" | "Кузбассэнерго" | ПС 35 кВ Беловская Городская | 35/10 | 16 | 10.2486 | 0.472 | 0.04264
1323 | ПАО "Россети Сибирь" | "Кузбассэнерго" | ПС 35 кВ Беловская ЦОФ | 35/6 | 16 | 10.0719 | 3.6 | 0
1324 | ПАО "Россети Сибирь" | "Кузбассэнерго" | ПС 35 кВ Борисовская | 35/10 | 2.5 | 1.3485 | 0 | 0.00405
1325 | ПАО "Россети Сибирь" | "Кузбассэнерго" | ПС 35 кВ Бурлаковская | 35/6 | 5.6 | 0.5673 | 0 | 0.024075
1326 | ПАО "Россети Сибирь" | "Кузбассэнерго" | ПС 35 кВ Водозабор (ПО ЦЭС) | 35/6 | 2.5 | 0.744 | 0 | 0
1327 | ПАО "Россети Сибирь" | "Кузбассэнерго" | ПС 35 кВ Гурьевская-Горная | 35/6 | 10 | 2.3994 | 0 | 0.01215
1328 | ПАО "Россети Сибирь" | "Кузбассэнерго" | ПС 35 кВ Заринская | 35/10 | 6.3 | 2.0088 | 0 | 0
1329 | ПАО "Россети Сибирь" | "Кузбассэнерго" | ПС 35 кВ Инская | 35/6 | 10 | 3.8688 | 0.22856 | 0.56633
1330 | ПАО "Россети Сибирь" | "Кузбассэнерго" | ПС 35 кВ Камышинская | 35/10 | 4 | 0.8742 | 0 | 0
1331 | ПАО "Россети Сибирь" | "Кузбассэнерго" | ПС 35 кВ Карагайлинская | 35/6 | 10 | 1.7949 | 0 | 0
1332 | ПАО "Россети Сибирь" | "Кузбассэнерго" | ПС 35 кВ Крапивинская | 35/10 | 6.3 | 1.86 | 0 | 0
1333 | ПАО "Россети Сибирь" | "Кузбассэнерго" | ПС 35 кВ Краснинская | 35/10 | 6.3 | 2.5668 | 0.0216 | 0.0324
1334 | ПАО "Россети Сибирь" | "Кузбассэнерго" | ПС 35 кВ Михайловская | 35/10 | 2.5 | 0.9951 | 0.1024 | 0.03888
1335 | ПАО "Россети Сибирь" | "Кузбассэнерго" | ПС 35 кВ Никитинская | 35/6 | 4 | 0.6138 | 0 | 0.004455
1336 | ПАО "Россети Сибирь" | "Кузбассэнерго" | ПС 35 кВ Подгорновская | 35/10 | 2.5 | 0.7626 | 0 | 0
1337 | ПАО "Россети Сибирь" | "Кузбассэнерго" | ПС 35 кВ Рассвет | 35/10 | 4 | 1.116 | 0 | 0.45
1338 | ПАО "Россети Сибирь" | "Кузбассэнерго" | ПС 35 кВ Родина | 35/10 | 2.5 | 1.5717 | 0.01134 | 0
1339 | ПАО "Россети Сибирь" | "Кузбассэнерго" | ПС 35 кВ Тарасовская | 35/10 | 2.5 | 1.4043 | 0 | 0
1340 | ПАО "Россети Сибирь" | "Кузбассэнерго" | ПС 35 кВ Трудармейская | 35/10 | 10 | 2.79 | 0.02304 | 0.25752
1341 | ПАО "Россети Сибирь" | "Кузбассэнерго" | ПС 35 кВ Урская | 35/10 | 2.5 | 0.8184 | 0 | 0
1342 | ПАО "Россети Сибирь" | "Кузбассэнерго" | ПС 35 кВ Чусовитинская | 35/10 | 2.5 | 0.5301 | 0.00405 | 0.01215
1343 | ПАО "Россети Сибирь" | "Кузбассэнерго" | ПС 110 кВ Спутник-Анжерский (Аренда) | 110/35/10 | 25 | 6.1569 | 0 | 0
1344 | ПАО "Россети Сибирь" | "Кузбассэнерго" | ПС 35 кВ Анжеромаш (Аренда) | 35/6 | 15 | 2.8182 | 0 | 0
1345 | ПАО "Россети Сибирь" | "Кузбассэнерго" | МТП-ЮК-017 | 35/0,4 | 0.4 | 0.00082827 | 0 | 0
1346 | ПАО "Россети Сибирь" | "Кузбассэнерго" | ТП 35 кВ Ключевая | 35/0,4 | 0.16 | 0 | 0 | 0
1347 | ПАО "Россети Сибирь" | "Кузбассэнерго" | КТП-ЮК-013 | 35/0,4 | 0.4 | 0.038806 | 0 | 0
1348 | ПАО "Россети Сибирь" | "Омскэнерго" | ПС "Большая Тава" 110/10 | 110/10 | 2.5 | 0.07925 | 0 | 0
1349 | ПАО "Россети Сибирь" | "Омскэнерго" | ПС "Аграрная" 35/10 | 35/10 | 6.3 | 0.76021 | 0 | 0
1350 | ПАО "Россети Сибирь" | "Омскэнерго" | ПС "Гидроузел" 35/10 | 35/10 | 2.5 | 0.6289 | 0 | 2.0389
1351 | ПАО "Россети Сибирь" | "Омскэнерго" | ПС "Полтавка" 110/35/10 | 110/35/10 | 10 | 7.8725 | 0 | 0.035622
1352 | ПАО "Россети Сибирь" | "Омскэнерго" | ПС "Юбилейная" 110/35/10 | 110/35/10 | 16 | 16.5007 | 0.05355 | 0.61332
1353 | ПАО "Россети Сибирь" | "Омскэнерго" | ПС "Саргатская" 110/35/10 | 110/35/10 | 10 | 8.9731 | 0 | 0.11846
1354 | ПАО "Россети Сибирь" | "Омскэнерго" | ПС "Новая" 110/10 | 110/10 | 40 | 26.5655 | 0 | 0.01215
1355 | ПАО "Россети Сибирь" | "Омскэнерго" | ПС "Белогривка" 35/10 | 35/10 | 1.6 | 0.19138 | 0 | 0
1356 | ПАО "Россети Сибирь" | "Омскэнерго" | ПС "Курносово" 35/10 | 35/10 | 2.5 | 0.17592 | 0 | 0
1357 | ПАО "Россети Сибирь" | "Омскэнерго" | ПС "Ермаковка" 35/10 | 35/10 | 2.5 | 0.15866 | 0 | 0
1358 | ПАО "Россети Сибирь" | "Омскэнерго" | ПС "Евгащино" 110/10 | 110/10 | 2.5 | 0.72755 | 0 | 0.009225
1359 | ПАО "Россети Сибирь" | "Омскэнерго" | ПС "Моховой Привал" 110/35/10 | 110/35/10 | 6.3 | 1.1243 | 0 | 0.12798
1360 | ПАО "Россети Сибирь" | "Омскэнерго" | ПС "Тара" 110/35/10 | 110/35/10 | 16 | 12.0852 | 0.00378 | 1.5562
1361 | ПАО "Россети Сибирь" | "Омскэнерго" | ПС "Бакшеево" 110/10 | 110/10 | 2.5 | 0.40046 | 0 | 0.038702
1362 | ПАО "Россети Сибирь" | "Омскэнерго" | ПС "Большевик" 35/10 | 35/10 | 1.6 | 0.65891 | 0 | 0
1363 | ПАО "Россети Сибирь" | "Омскэнерго" | ПС "Звездино" 35/10 | 35/10 | 2.5 | 0.35413 | 0 | 0.00405
1364 | ПАО "Россети Сибирь" | "Омскэнерго" | ПС "Элита" 35/10 | 35/10 | 4 | 0.66412 | 0 | 0.05022
1365 | ПАО "Россети Сибирь" | "Омскэнерго" | ПС "Новоцарицыно" 110/10 | 110/10 | 2.5 | 0.72497 | 0 | 0
1366 | ПАО "Россети Сибирь" | "Омскэнерго" | ПС "Птичья" 110/10 | 110/10 | 6.3 | 2.0658 | 0 | 0.13365
1367 | ПАО "Россети Сибирь" | "Омскэнерго" | ПС "Сельская" 110/35/10 | 110/35/10 | 10 | 7.4774 | 0.023625 | 0.22013
1368 | ПАО "Россети Сибирь" | "Омскэнерго" | ПС "Тумановская" 110/35/10 | 110/35/10 | 6.3 | 2.2121 | 0 | 0.01215
1369 | ПАО "Россети Сибирь" | "Омскэнерго" | ПС "Таскатлы" 35/10 | 35/10 | 1.6 | 0.12602 | 0 | 0
1370 | ПАО "Россети Сибирь" | "Омскэнерго" | ПС "Скородум" 35/10 | 35/10 | 1.6 | 0.21959 | 0 | 0
1371 | ПАО "Россети Сибирь" | "Омскэнерго" | ПС "Азово" 110/35/10 | 110/35/10 | 16 | 9.0396 | 0.04725 | 1.8664
1372 | ПАО "Россети Сибирь" | "Омскэнерго" | ПС "Западная" 110/10 | 110/10 | 25 | 23.0828 | 0 | 0.0324
1373 | ПАО "Россети Сибирь" | "Омскэнерго" | ПС "Советская" 110/10 | 110/10 | 16 | 16.7023 | 0 | 0
1374 | ПАО "Россети Сибирь" | "Омскэнерго" | ПС "Базовая" 35/10 | 35/10 | 2.5 | 0.30303 | 0 | 0
1375 | ПАО "Россети Сибирь" | "Омскэнерго" | ПС "Красная Горка" 35/6 | 35/6 | 4 | 1.1092 | 0.00432 | 0.12636
1376 | ПАО "Россети Сибирь" | "Омскэнерго" | ПС "Большаковка" 35/10 | 35/10 | 4 | 0.68215 | 0.030602 | 0.081
1377 | ПАО "Россети Сибирь" | "Омскэнерго" | ПС "Рассвет" 35/10 | 35/10 | 4 | 0.81342 | 0.0162 | 0.07776
1378 | ПАО "Россети Сибирь" | "Омскэнерго" | ПС "Крутинская" 110/35/10 | 110/35/10 | 16 | 4.7971 | 0 | 0.16884
1379 | ПАО "Россети Сибирь" | "Омскэнерго" | ПС "Мангут" 110/35/10 | 110/35/10 | 6.3 | 0.39864 | 0 | 0.040681
1380 | ПАО "Россети Сибирь" | "Омскэнерго" | ПС "Соловьевка" 35/10 | 35/10 | 2.5 | 0.63401 | 0 | 0
1381 | ПАО "Россети Сибирь" | "Омскэнерго" | ПС "Боевая" 35/10 | 35/10 | 4 | 0.71417 | 0 | 0.0405
1382 | ПАО "Россети Сибирь" | "Омскэнерго" | ПС "Лесная" 35/10 | 35/10 | 1.6 | 1.0402 | 0 | 0.03078
1383 | ПАО "Россети Сибирь" | "Омскэнерго" | ПС "Пучково" 35/10 | 35/10 | 4 | 0.84288 | 0 | 0
1384 | ПАО "Россети Сибирь" | "Омскэнерго" | ПС "Екатеринославская" 110/35/10 | 110/35/10 | 10 | 3.4729 | 0 | 0.0648
1385 | ПАО "Россети Сибирь" | "Омскэнерго" | ПС "Весенняя" 110/10 | 110/10 | 40 | 15.9207 | 30.3609 | 2.8749
1386 | ПАО "Россети Сибирь" | "Омскэнерго" | ПС "Прибрежная" 110/10 | 110/10 | 40 | 12.5674 | 0 | 6.7244
1387 | ПАО "Россети Сибирь" | "Омскэнерго" | ПС "Фрунзенская" 110/10 | 110/10 | 40 | 22.2018 | 0.01215 | 0.2025
1388 | ПАО "Россети Сибирь" | "Омскэнерго" | ПС "Китерма" 35/0,4 | 35/0,4 | 1 | 0 | 0 | 0
1389 | ПАО "Россети Сибирь" | "Омскэнерго" | ПС "Новопоповка" 35/10 | 35/10 | 4 | 1.0777 | 0 | 0
1390 | ПАО "Россети Сибирь" | "Омскэнерго" | ПС "Новошараповка" 35/10 | 35/10 | 4 | 0.91878 | 0 | 0.2835
1391 | ПАО "Россети Сибирь" | "Омскэнерго" | ПС "Орловка водопровод" 35/6 | 35/6 | 1.6 | 0.26206 | 0 | 0
1392 | ПАО "Россети Сибирь" | "Омскэнерго" | ПС "Орловка марьяновская" 35/10 | 35/10 | 2.5 | 1.2492 | 0 | 0.018225
1393 | ПАО "Россети Сибирь" | "Омскэнерго" | ПС "Урожай" 35/10 | 35/10 | 1.6 | 0.95102 | 0 | 0
1394 | ПАО "Россети Сибирь" | "Омскэнерго" | ПС "Новомарьяновская" 110/35/10 | 110/35/10 | 16 | 5.3584 | 0 | 2.6035
1395 | ПАО "Россети Сибирь" | "Омскэнерго" | ПС "Андреевка" 35/10 | 35/10 | 4 | 1.4609 | 0.0072 | 0.1003
1396 | ПАО "Россети Сибирь" | "Омскэнерго" | ПС "Головная" 35/6 | 35/6 | 4 | 0.57397 | 0 | 0
1397 | ПАО "Россети Сибирь" | "Омскэнерго" | ПС "Горная Бития" 35/6 | 35/6 | 4 | 0 | 0 | 0
1398 | ПАО "Россети Сибирь" | "Омскэнерго" | ПС "Заря Коммунизма" 35/6 | 35/6 | 4 | 0.16242 | 0 | 0.0162
1399 | ПАО "Россети Сибирь" | "Омскэнерго" | ПС "Калинино" 35/10 | 35/10 | 4 | 1.0557 | 0 | 0.03645
1400 | ПАО "Россети Сибирь" | "Омскэнерго" | ПС "Комиссаровка" 35/10 | 35/10 | 4 | 3.6465 | 0 | 0.28687
1401 | ПАО "Россети Сибирь" | "Омскэнерго" | ПС "Красноярка оросительная" 35/6 | 35/6 | 4 | 0.020795 | 0 | 0
1402 | ПАО "Россети Сибирь" | "Омскэнерго" | ПС "Надеждино" 35/10 | 35/10 | 2.5 | 1.6907 | 0.0216 | 0.28188
1403 | ПАО "Россети Сибирь" | "Омскэнерго" | ПС "Петровка" 35/10 | 35/10 | 2.5 | 1.3458 | 0 | 0.034425
1404 | ПАО "Россети Сибирь" | "Омскэнерго" | ПС "Покровка омская" 35/10 | 35/10 | 2.5 | 0.71537 | 0 | 0
1405 | ПАО "Россети Сибирь" | "Омскэнерго" | ПС "Пушкино" 35/10 | 35/10 | 6.3 | 5.7626 | 0.34398 | 2.0901
1406 | ПАО "Россети Сибирь" | "Омскэнерго" | ПС "Розовка" 35/10 | 35/10 | 4 | 1.8868 | 0.066825 | 1.2887
1407 | ПАО "Россети Сибирь" | "Омскэнерго" | ПС "Солнечная долина" 35/10 | 35/10 | 6.3 | 2.1352 | 0.24535 | 0.93282
1408 | ПАО "Россети Сибирь" | "Омскэнерго" | ПС "Трусовка" 35/10 | 35/10 | 1.6 | 0.20033 | 0 | 0
1409 | ПАО "Россети Сибирь" | "Омскэнерго" | ПС "Усть-Заостровка" 35/10 | 35/10 | 4 | 1.0517 | 0.04977 | 0.56826
1410 | ПАО "Россети Сибирь" | "Омскэнерго" | ПС "Ачаирская оросительная" 110/35/10 | 110/35/10 | 10 | 3.8984 | 0 | 0.0243
1411 | ПАО "Россети Сибирь" | "Омскэнерго" | ПС "Ачаирская" 110/10 | 110/10 | 6.3 | 2.0106 | 0 | 0.5103
1412 | ПАО "Россети Сибирь" | "Омскэнерго" | ПС "Богословка" 110/10 | 110/10 | 6.3 | 0.58884 | 0 | 0.1712
1413 | ПАО "Россети Сибирь" | "Омскэнерго" | ПС "Бройлерная" 110/35/10 | 110/35/10 | 25 | 9.821 | 0.14006 | 0.65644
1414 | ПАО "Россети Сибирь" | "Омскэнерго" | ПС "Морозовская" 110/10 | 110/10 | 10 | 7.9431 | 0.04725 | 0.32738
1415 | ПАО "Россети Сибирь" | "Омскэнерго" | ПС "Новотроицкая-110" 110/35/10 | 110/35/10 | 10 | 9.8474 | 0.0432 | 1.2701
1416 | ПАО "Россети Сибирь" | "Омскэнерго" | ПС "Парниковая" 110/10 | 110/10 | 10 | 2.4785 | 0.011475 | 2.5219
1417 | ПАО "Россети Сибирь" | "Омскэнерго" | ПС "Птицефабрика" 110/35/10 | 110/35/10 | 10 | 8.6115 | 0.018225 | 2.1114
1418 | ПАО "Россети Сибирь" | "Омскэнерго" | ПС "Барановская" 110/10 | 110/10 | 25 | 21.1352 | 0.8145 | 0
1419 | ПАО "Россети Сибирь" | "Омскэнерго" | ПС "Октябрьская" 110/10 | 110/10 | 40.5 | 26.7629 | 0 | 0
1420 | ПАО "Россети Сибирь" | "Омскэнерго" | ПС "База Треста" 35/10 | 35/10 | 4 | 2.3856 | 0.60525 | 0.03645
1421 | ПАО "Россети Сибирь" | "Омскэнерго" | ПС "Животновод" 110/10 | 110/10 | 10 | 1.2762 | 0 | 0
1422 | ПАО "Россети Сибирь" | "Омскэнерго" | ПС "Чунаевская" 110/10 | 110/10 | 10 | 4.958 | 0.02457 | 1.0364
1423 | ПАО "Россети Сибирь" | "Омскэнерго" | ПС "Омская" 35/10 | 35/10 | 6.3 | 7.6126 | 0.378 | 1.5835
1424 | ПАО "Россети Сибирь" | "Омскэнерго" | ПС "Очистные сооружения" 35/6 | 35/6 | 4 | 0.83105 | 0 | 0
1425 | ПАО "Россети Сибирь" | "Омскэнерго" | ПС "НСД" 35/6 | 35/6 | 6.3 | 0.32986 | 0.01215 | 0.0081
1426 | ПАО "Россети Сибирь" | "Омскэнерго" | ПС "Власть Труда" 110/35/6 | 110/35/6 | 16 | 7.1574 | 0 | 1.589
1427 | ПАО "Россети Сибирь" | "Омскэнерго" | ПС "Карбышево" 110/10 | 110/10 | 16 | 16.1155 | 0.014175 | 3.1966
1428 | ПАО "Россети Сибирь" | "Омскэнерго" | ПС "Надеждинский ТПК" 110/10 | 110/10 | 16 | 4.1458 | 0.00765 | 0.068085
1429 | ПАО "Россети Сибирь" | "Омскэнерго" | ПС "Новолюбинская" 110/35/10 | 110/35/10 | 25 | 12.726 | 0.009945 | 0.56153
1430 | ПАО "Россети Сибирь" | "Омскэнерго" | ПС "Голубковская" 110/10 | 110/10 | 6.3 | 0.57714 | 0 | 0
1431 | ПАО "Россети Сибирь" | "Омскэнерго" | ПС "Красный Яр" 35/10 | 35/10 | 6.3 | 4.1586 | 0.0108 | 0.12744
1432 | ПАО "Россети Сибирь" | "Омскэнерго" | ПС "Казанка" 35/10 | 35/10 | 2.5 | 0.54996 | 0 | 0
1433 | ПАО "Россети Сибирь" | "Омскэнерго" | ПС "Северолюбинская" 35/10 | 35/10 | 1.6 | 0.44417 | 0 | 0
1434 | ПАО "Россети Сибирь" | "Омскэнерго" | ПС "Князево" 35/10 | 35/10 | 2.5 | 0.27115 | 0 | 0
1435 | ПАО "Россети Сибирь" | "Омскэнерго" | ПС "Жирновская" 110/10 | 110/10 | 2.5 | 0.24616 | 0 | 0
1436 | ПАО "Россети Сибирь" | "Омскэнерго" | ПС "Покровская" 110/10 | 110/10 | 2.5 | 0.39502 | 0 | 0
1437 | ПАО "Россети Сибирь" | "Омскэнерго" | ПС "Путиловская" 110/10 | 110/10 | 2.5 | 0.13556 | 0 | 0
1438 | ПАО "Россети Сибирь" | "Омскэнерго" | ПС "Утичье" 110/10 | 110/10 | 2.5 | 0.36064 | 0 | 0
1439 | ПАО "Россети Сибирь" | "Омскэнерго" | ПС "Вольное" 35/10 | 35/10 | 4 | 1.9521 | 0.0081 | 0.01215
1440 | ПАО "Россети Сибирь" | "Омскэнерго" | ПС "Еремеевка" 35/10 | 35/10 | 2.5 | 0.7405 | 0 | 0
1441 | ПАО "Россети Сибирь" | "Омскэнерго" | ПС "Мясники" 35/10 | 35/10 | 3.2 | 0.50802 | 0 | 0
1442 | ПАО "Россети Сибирь" | "Омскэнерго" | ПС "Ольгино" 35/10 | 35/10 | 2.5 | 0.79791 | 0.27135 | 0.0081
1443 | ПАО "Россети Сибирь" | "Омскэнерго" | ПС "Верхние Уки" 35/10 | 35/10 | 1 | 0.042849 | 0.03645 | 0
1444 | ПАО "Россети Сибирь" | "Омскэнерго" | ПС "Становка" 35/10 | 35/10 | 1 | 0.067128 | 0 | 0
1445 | ПАО "Россети Сибирь" | "Омскэнерго" | ПС "Большие Уки" 110/35/10 | 110/35/10 | 6.3 | 2.0934 | 0 | 0.06237
1446 | ПАО "Россети Сибирь" | "Омскэнерго" | ПС "Радищево" 110/10 | 110/10 | 2.5 | 0.24667 | 0 | 0
1447 | ПАО "Россети Сибирь" | "Омскэнерго" | ПС "Уленкуль" 35/10 | 35/10 | 1.6 | 0.16497 | 0 | 0
1448 | ПАО "Россети Сибирь" | "Омскэнерго" | ПС "Чебаклы" 35/10 | 35/10 | 1.6 | 0.2223 | 0 | 0
1449 | ПАО "Россети Сибирь" | "Омскэнерго" | ПС "Маяк" 110/10 | 110/10 | 2.5 | 0.34455 | 0 | 0.0072
1450 | ПАО "Россети Сибирь" | "Омскэнерго" | ПС "Новологиново" 110/10 | 110/10 | 2.5 | 0.35912 | 0.00405 | 0.009225
1451 | ПАО "Россети Сибирь" | "Омскэнерго" | ПС "Почекуево" 110/10 | 110/10 | 2.5 | 0.33053 | 0 | 0.0081
1452 | ПАО "Россети Сибирь" | "Омскэнерго" | ПС "Такмык" 110/10 | 110/10 | 2.5 | 0.49712 | 0 | 0.02025
1453 | ПАО "Россети Сибирь" | "Омскэнерго" | ПС "Знаменская" 110/10 | 110/10 | 6.3 | 4.2443 | 0.0216 | 0.1656
1454 | ПАО "Россети Сибирь" | "Омскэнерго" | ПС "Новоягодное" 110/10 | 110/10 | 6.3 | 0.30304 | 0 | 0.25787
1455 | ПАО "Россети Сибирь" | "Омскэнерго" | ПС "Кутырлы" 35/10 | 35/10 | 2.5 | 0.23304 | 0 | 0.0081
1456 | ПАО "Россети Сибирь" | "Омскэнерго" | ПС "Ламаново" 35/10 | 35/10 | 1.6 | 0.25119 | 0 | 0
1457 | ПАО "Россети Сибирь" | "Омскэнерго" | ПС "Строкино" 35/10 | 35/10 | 2.5 | 0.51166 | 0 | 0
1458 | ПАО "Россети Сибирь" | "Омскэнерго" | ПС "Бражниково" 110/10 | 110/10 | 2.5 | 0.20782 | 0 | 0
1459 | ПАО "Россети Сибирь" | "Омскэнерго" | ПС "Звонарев Кут" 35/10 | 35/10 | 4 | 1.7744 | 0.00765 | 0.024225
1460 | ПАО "Россети Сибирь" | "Омскэнерго" | ПС "Цветнополье" 35/10 | 35/10 | 4 | 2.0721 | 0.03969 | 0
1461 | ПАО "Россети Сибирь" | "Омскэнерго" | ПС "Алексеевка" 35/10 | 35/10 | 4 | 0.6151 | 0 | 0
1462 | ПАО "Россети Сибирь" | "Омскэнерго" | ПС "Георгиевка" 35/10 | 35/10 | 4 | 0.27267 | 0 | 0
1463 | ПАО "Россети Сибирь" | "Омскэнерго" | ПС "ГНС" 35/10 (в режиме РП-10) | 35/10 | 0 | 0.0059549 | 0 | 0
1464 | ПАО "Россети Сибирь" | "Омскэнерго" | ПС "Максимовка" 35/10 | 35/10 | 1.6 | 0.31277 | 0 | 0
1465 | ПАО "Россети Сибирь" | "Омскэнерго" | ПС "Новопокровка" 35/10 | 35/10 | 4 | 0.42416 | 0 | 0.1944
1466 | ПАО "Россети Сибирь" | "Омскэнерго" | ПС "Павлодаровка" 35/10 | 35/10 | 2.5 | 0.17213 | 0 | 0
1467 | ПАО "Россети Сибирь" | "Омскэнерго" | ПС "Подольск" 35/10 | 35/10 | 1.6 | 0.072445 | 0 | 0
1468 | ПАО "Россети Сибирь" | "Омскэнерго" | ПС "Серебряное" 35/10 | 35/10 | 2.5 | 0.27825 | 0 | 0.0081
1469 | ПАО "Россети Сибирь" | "Омскэнерго" | ПС "Сухое" 35/10 | 35/10 | 2.5 | 0.45089 | 0.00405 | 0
1470 | ПАО "Россети Сибирь" | "Омскэнерго" | ПС "Богдановка" 35/10 | 35/10 | 2.5 | 0.14129 | 0 | 0
1471 | ПАО "Россети Сибирь" | "Омскэнерго" | ПС "Кольцовка" 35/10 | 35/10 | 2.5 | 0.40799 | 0.0081 | 0.01215
1472 | ПАО "Россети Сибирь" | "Омскэнерго" | ПС "Корниловка" 35/10 | 35/10 | 4 | 0.29948 | 0.06885 | 0.020655
1473 | ПАО "Россети Сибирь" | "Омскэнерго" | ПС "Некрасовка" 35/10 | 35/10 | 4 | 2.8234 | 0.0081 | 0
1474 | ПАО "Россети Сибирь" | "Омскэнерго" | ПС "Никитинка" 35/10 | 35/10 | 4 | 0.085973 | 0 | 0
1475 | ПАО "Россети Сибирь" | "Омскэнерго" | ПС "Правда" 35/10 | 35/10 | 2.5 | 0.87963 | 0.0072 | 0.169
1476 | ПАО "Россети Сибирь" | "Омскэнерго" | ПС "Паутовка" 35/10 | 35/10 | 1.6 | 0.18642 | 0 | 0
1477 | ПАО "Россети Сибирь" | "Омскэнерго" | ПС "Соловецк" 35/10 | 35/10 | 4 | 0.68948 | 0 | 0
1478 | ПАО "Россети Сибирь" | "Омскэнерго" | ПС "Старомалиновка" 35/10 | 35/10 | 4 | 0.6467 | 0 | 0.14175
1479 | ПАО "Россети Сибирь" | "Омскэнерго" | ПС "Хомутинка" 35/10 | 35/10 | 2.5 | 0.27745 | 0 | 0
1480 | ПАО "Россети Сибирь" | "Омскэнерго" | ПС "Хортицы" 35/10 | 35/10 | 4 | 0.44276 | 0 | 0.0972
1481 | ПАО "Россети Сибирь" | "Омскэнерго" | ПС "Буняковка" 35/10 | 35/10 | 3.2 | 1.2189 | 0.00972 | 0
1482 | ПАО "Россети Сибирь" | "Омскэнерго" | ПС "Желанное" 35/10 | 35/10 | 2.5 | 1.2829 | 0 | 0
1483 | ПАО "Россети Сибирь" | "Омскэнерго" | ПС "Лукьяновка" 35/10 | 35/10 | 4 | 0.71421 | 0 | 0
1484 | ПАО "Россети Сибирь" | "Омскэнерго" | ПС "Орехово-35" 35/10 | 35/10 | 1.6 | 0.33893 | 0 | 0
1485 | ПАО "Россети Сибирь" | "Омскэнерго" | ПС "Золотая Нива" 35/10 | 35/10 | 6.3 | 0.58963 | 0 | 0
1486 | ПАО "Россети Сибирь" | "Омскэнерго" | ПС "Крестики" 35/10 | 35/10 | 2.5 | 0.70388 | 0 | 0.0243
1487 | ПАО "Россети Сибирь" | "Омскэнерго" | ПС "Куломзино" 10/35-35/10 | 35/10 | 1.6 | 0.24212 | 0 | 0
1488 | ПАО "Россети Сибирь" | "Омскэнерго" | ПС "Любимовка" 35/10 | 35/10 | 4 | 0.70583 | 0.0081 | 0
1489 | ПАО "Россети Сибирь" | "Омскэнерго" | ПС "Сергеевка" 35/10 | 35/10 | 2.5 | 0.34461 | 0 | 0
1490 | ПАО "Россети Сибирь" | "Омскэнерго" | ПС "Коммунист оросительная" 35/6 | 35/6 | 0 | 0 | 0 | 0
1491 | ПАО "Россети Сибирь" | "Омскэнерго" | ПС "Красный Октябрь" 35/10 | 35/10 | 2.5 | 0.46755 | 0 | 0.05265
1492 | ПАО "Россети Сибирь" | "Омскэнерго" | ПС "Курумбель" 35/10 | 35/10 | 1.6 | 0.041194 | 0 | 0
1493 | ПАО "Россети Сибирь" | "Омскэнерго" | ПС "Медет" 35/10 | 35/10 | 1.6 | 0.056638 | 0 | 0
1494 | ПАО "Россети Сибирь" | "Омскэнерго" | ПС "Южно-Подольск" 35/10 | 35/10 | 2.5 | 0.61788 | 0 | 0.00243
1495 | ПАО "Россети Сибирь" | "Омскэнерго" | ПС "Гауф" 110/10 | 110/10 | 10 | 2.039 | 0.017212 | 0.08568
1496 | ПАО "Россети Сибирь" | "Омскэнерго" | ПС "Горьковская" 110/35/10 | 110/35/10 | 10 | 4.0857 | 0.011475 | 0.25338
1497 | ПАО "Россети Сибирь" | "Омскэнерго" | ПС "Исаковская" 110/35/10 | 110/35/10 | 16 | 0.060988 | 0 | 0
1498 | ПАО "Россети Сибирь" | "Омскэнерго" | ПС "Красная Поляна" 110/10 | 110/10 | 2.5 | 0.3398 | 0.00486 | 0
1499 | ПАО "Россети Сибирь" | "Омскэнерго" | ПС "Романенко" 110/35/10 | 110/35/10 | 6.3 | 3.5109 | 0 | 0
1500 | ПАО "Россети Сибирь" | "Омскэнерго" | ПС "Дубровская" 110/35/10 | 110/35/10 | 6.3 | 2.0176 | 0.0729 | 0.03969
1501 | ПАО "Россети Сибирь" | "Омскэнерго" | ПС "Новокормиловская" 110/35/10 | 110/35/10 | 16 | 9.4847 | 0.0054 | 1.2793
1502 | ПАО "Россети Сибирь" | "Омскэнерго" | ПС "Победитель" 110/35/10 | 110/35/10 | 6.3 | 1.5909 | 0 | 0.162
1503 | ПАО "Россети Сибирь" | "Омскэнерго" | ПС "Нижнеомская" 110/35/10 | 110/35/10 | 10 | 5.7 | 0.02907 | 0.15044
1504 | ПАО "Россети Сибирь" | "Омскэнерго" | ПС "Николаевская" 110/10 | 110/10 | 6.3 | 0.02899 | 0 | 0
1505 | ПАО "Россети Сибирь" | "Омскэнерго" | ПС "Петропавловская" 110/10 | 110/10 | 2.5 | 0.13475 | 0 | 0
1506 | ПАО "Россети Сибирь" | "Омскэнерго" | ПС "Одесская" 110/35/10 | 110/35/10 | 10 | 4.9783 | 0.15179 | 0.01215
1507 | ПАО "Россети Сибирь" | "Омскэнерго" | ПС "Оконешниковская" 110/35/10 | 110/35/10 | 10 | 4.3212 | 0.00153 | 0.22684
1508 | ПАО "Россети Сибирь" | "Омскэнерго" | ПС "Русская Поляна" 110/35/10 | 110/35/10 | 16 | 23.0356 | 0.04131 | 0.036136
1509 | ПАО "Россети Сибирь" | "Омскэнерго" | ПС "Бердниково" 110/35/6 | 110/35/6 | 6.3 | 0.0028144 | 0 | 0
1510 | ПАО "Россети Сибирь" | "Омскэнерго" | ПС "Большой Атмас" 110/10 | 110/10 | 10 | 0.94041 | 0.08748 | 0.0243
1511 | ПАО "Россети Сибирь" | "Омскэнерго" | ПС "Иртышская" 110/10 | 110/10 | 6.3 | 0.98158 | 0 | 0.1701
1512 | ПАО "Россети Сибирь" | "Омскэнерго" | ПС "Коммунист" 110/10 | 110/10 | 6.3 | 1.3122 | 0 | 0.03159
1513 | ПАО "Россети Сибирь" | "Омскэнерго" | ПС "Татарская" 110/10 | 110/10 | 6.3 | 0.83002 | 0 | 0.1215
1514 | ПАО "Россети Сибирь" | "Омскэнерго" | ПС "Черлакская" 110/35/10 | 110/35/10 | 10 | 5.5364 | 0.01656 | 0.83678
1515 | ПАО "Россети Сибирь" | "Омскэнерго" | ПС "Шухово" 110/10 | 110/10 | 2.5 | 0.27865 | 0 | 0
1516 | ПАО "Россети Сибирь" | "Омскэнерго" | ПС "Воскресенка" 35/10 | 35/10 | 4 | 1.3066 | 0.002295 | 0.034425
1517 | ПАО "Россети Сибирь" | "Омскэнерго" | ПС "Восточная-35" 35/10 | 35/10 | 4 | 2.5602 | 0 | 0.0162
1518 | ПАО "Россети Сибирь" | "Омскэнерго" | ПС "Индейка" 35/10 | 35/10 | 2.5 | 0.244 | 0 | 0
1519 | ПАО "Россети Сибирь" | "Омскэнерго" | ПС "Колония" 35/10 | 35/10 | 4 | 1.8429 | 0 | 0
1520 | ПАО "Россети Сибирь" | "Омскэнерго" | ПС "Куликово" 35/10 | 35/10 | 4 | 0.71393 | 0 | 0.02448
1521 | ПАО "Россети Сибирь" | "Омскэнерго" | ПС "Мехзавод" 35/10 | 35/10 | 4 | 3.3723 | 0.00828 | 0.53208
1522 | ПАО "Россети Сибирь" | "Омскэнерго" | ПС "Мясокомбинат" 35/10 | 35/10 | 10 | 3.7994 | 0 | 0
1523 | ПАО "Россети Сибирь" | "Омскэнерго" | ПС "Орловка калачинская" 35/10 | 35/10 | 1.6 | 0.22995 | 0 | 0
1524 | ПАО "Россети Сибирь" | "Омскэнерго" | ПС "Осокино" 35/10 | 35/10 | 4 | 0.66609 | 0 | 0.02106
1525 | ПАО "Россети Сибирь" | "Омскэнерго" | ПС "Сорочино" 35/10 | 35/10 | 2.5 | 1.0154 | 0 | 0.00405
1526 | ПАО "Россети Сибирь" | "Омскэнерго" | ПС "Великорусская" 110/35/10 | 110/35/10 | 10 | 0.91747 | 0 | 0.070308
1527 | ПАО "Россети Сибирь" | "Омскэнерго" | ПС "Калачинская" 110/35/10 | 110/35/10 | 25 | 16.5422 | 0 | 1.6437
1528 | ПАО "Россети Сибирь" | "Омскэнерго" | ПС "Сургутская" 110/35/10 | 110/35/10 | 25 | 20.7468 | 0.0216 | 2.3954
1529 | ПАО "Россети Сибирь" | "Омскэнерго" | ПС "Алабота" 35/10 | 35/10 | 2.5 | 0.25486 | 0.0081 | 0
1530 | ПАО "Россети Сибирь" | "Омскэнерго" | ПС "Бессарабка" 35/10 | 35/10 | 1.6 | 0.25339 | 0 | 0
1531 | ПАО "Россети Сибирь" | "Омскэнерго" | ПС "Бологое" 35/10 | 35/10 | 1.8 | 0.43138 | 0 | 0.034652
1532 | ПАО "Россети Сибирь" | "Омскэнерго" | ПС "Добровольская" 35/10 | 35/10 | 2.5 | 0.40026 | 0 | 0
1533 | ПАО "Россети Сибирь" | "Омскэнерго" | ПС "Новосанжаровка" 35/10 | 35/10 | 1.6 | 0.32709 | 0 | 0
1534 | ПАО "Россети Сибирь" | "Омскэнерго" | ПС "Сибиряк" 35/10 | 35/10 | 4 | 0.62884 | 0 | 0
1535 | ПАО "Россети Сибирь" | "Омскэнерго" | ПС "Хлебодаровка" 35/10 | 35/10 | 2.5 | 0.42131 | 0.0081 | 0
1536 | ПАО "Россети Сибирь" | "Омскэнерго" | ПС "Цветочная" 35/10 | 35/10 | 2.5 | 0.34575 | 0 | 0
1537 | ПАО "Россети Сибирь" | "Омскэнерго" | ПС "Целинная" 35/10 | 35/10 | 2.5 | 0.65901 | 0 | 0.0081
1538 | ПАО "Россети Сибирь" | "Омскэнерго" | ПС "Черноусовка" 35/10 | 35/10 | 1.6 | 0.041591 | 0 | 0
1539 | ПАО "Россети Сибирь" | "Омскэнерго" | ПС "Новоселье" 35/10 | 35/10 | 2.5 | 0.40462 | 0.01215 | 0
1540 | ПАО "Россети Сибирь" | "Омскэнерго" | ПС "Луговая" 35/10 | 35/10 | 2.5 | 0.56512 | 0 | 0.0405
1541 | ПАО "Россети Сибирь" | "Омскэнерго" | ПС "Любомировка" 35/10 | 35/10 | 1.6 | 0.54002 | 0 | 0
1542 | ПАО "Россети Сибирь" | "Омскэнерго" | ПС "Неверовка" 35/10 | 35/10 | 2.5 | 0.54843 | 0.00972 | 0
1543 | ПАО "Россети Сибирь" | "Омскэнерго" | ПС "Прииртышье" 35/10 | 35/10 | 4 | 0.40679 | 0 | 0.0405
1544 | ПАО "Россети Сибирь" | "Омскэнерго" | ПС "Пристанская-35" 35/10 | 35/10 | 1.6 | 0.55551 | 0 | 0
1545 | ПАО "Россети Сибирь" | "Омскэнерго" | ПС "ТГН" 35/6 | 35/6 | 4 | 0 | 0 | 0
1546 | ПАО "Россети Сибирь" | "Омскэнерго" | ПС "ТНД" 35/6 | 35/6 | 4 | 0 | 0 | 0
1547 | ПАО "Россети Сибирь" | "Омскэнерго" | ПС "ТНО" 35/6 | 35/6 | 2.5 | 0 | 0 | 0
1548 | ПАО "Россети Сибирь" | "Омскэнерго" | ПС "Копейкино" 110/35/10 | 110/35/10 | 10 | 2.1017 | 0 | 0.0324
1549 | ПАО "Россети Сибирь" | "Омскэнерго" | ПС "Новоуральская" 110/35/10 | 110/35/10 | 10 | 3.6763 | 0.00405 | 0.00405
1550 | ПАО "Россети Сибирь" | "Омскэнерго" | ПС "Пристанская-110" 110/35/10 | 110/35/10 | 16 | 1.2012 | 0 | 0.0648
1551 | ПАО "Россети Сибирь" | "Омскэнерго" | ПС "Сосновская" 110/35/10 | 110/35/10 | 10 | 4.1057 | 0.01215 | 0.02673
1552 | ПАО "Россети Сибирь" | "Омскэнерго" | ПС "Стрела" 110/10 | 110/10 | 16 | 6.8444 | 0.020655 | 2.2271
1553 | ПАО "Россети Сибирь" | "Омскэнерго" | ПС "Таврическая" 110/10 | 110/10 | 6.3 | 2.0606 | 0.01215 | 0.29565
1554 | ПАО "Россети Сибирь" | "Омскэнерго" | ПС "Красноярка" 35/10 | 35/10 | 10 | 5.5976 | 0.11812 | 0.45495
1555 | ПАО "Россети Сибирь" | "Омскэнерго" | ПС "Конезавод" 35/10 | 35/10 | 1.6 | 1.6312 | 0.03645 | 0
1556 | ПАО "Россети Сибирь" | "Омскэнерго" | ПС "Кисляки" 35/10 | 35/10 | 2.5 | 0 | 0 | 0
1557 | ПАО "Россети Сибирь" | "Омскэнерго" | ПС "Восточная-110" 110/35/6 | 110/35/6 | 10 | 8.1895 | 0.425 | 1.7653
1558 | ПАО "Россети Сибирь" | "Омскэнерго" | ПС "Кировская" 110/10 | 110/10 | 25 | 24.6562 | 0.01215 | 0
1559 | ПАО "Россети Сибирь" | "Омскэнерго" | ПС "Куйбышевская" 110/10 | 110/10 | 40 | 34.7586 | 0.0324 | 0.0405
1560 | ПАО "Россети Сибирь" | "Омскэнерго" | ПС "Левобережная" 110/10 | 110/10 | 40 | 31.321 | 0.24435 | 2.4014
1561 | ПАО "Россети Сибирь" | "Омскэнерго" | ПС "Северозападная" 110/10 | 110/10 | 40 | 23.5093 | 0.108 | 2.9006
1562 | ПАО "Россети Сибирь" | "Омскэнерго" | ПС "Сибзавод" 110/10 | 110/10 | 32 | 25.586 | 0 | 7.1325
1563 | ПАО "Россети Сибирь" | "Омскэнерго" | ПС "Съездовская" 110/10 | 110/10 | 25 | 20.1719 | 0 | 0
1564 | ПАО "Россети Сибирь" | "Омскэнерго" | ПС "Центральная" 110/10 | 110/10 | 40 | 19.9324 | 0 | 0
1565 | ПАО "Россети Сибирь" | "Омскэнерго" | ПС "Энтузиастов" 110/10 | 110/10 | 40 | 35.0772 | 0 | 0
1566 | ПАО "Россети Сибирь" | "Омскэнерго" | ПС "Большеречье" 110/35/10 | 110/35/10 | 10 | 5.6887 | 0.12015 | 0.13942
1567 | ПАО "Россети Сибирь" | "Омскэнерго" | ПС "Ингалы" 110/10 | 110/10 | 2.5 | 0.61239 | 0 | 0.0702
1568 | ПАО "Россети Сибирь" | "Омскэнерго" | ПС "Шипицино" 110/10 | 110/10 | 6.3 | 0.75159 | 0 | 0
1569 | ПАО "Россети Сибирь" | "Омскэнерго" | ПС "Амурская" 110/10 | 110/10 | 25 | 18.0501 | 0 | 0
1570 | ПАО "Россети Сибирь" | "Омскэнерго" | ПС "Омская Нефть" 110/6 | 110/6 | 25 | 2.5677 | 0 | 0
1571 | ПАО "Россети Сибирь" | "Омскэнерго" | ПС "Дружино" 35/10 | 35/10 | 10 | 12.9688 | 0.018225 | 0.3051
1572 | ПАО "Россети Сибирь" | "Омскэнерго" | ПС "Камышловка" 35/10 | 35/10 | 2.5 | 0.62255 | 0 | 0.11583
1573 | ПАО "Россети Сибирь" | "Омскэнерго" | ПС "Новоархангеловка" 35/10 | 35/10 | 4 | 0.79985 | 0 | 0
1574 | ПАО "Россети Сибирь" | "Омскэнерго" | ПС "Новокарасук" 35/10 | 35/10 | 1.6 | 0.42051 | 0 | 0
1575 | ПАО "Россети Сибирь" | "Омскэнерго" | ПС "Паново" 35/10 | 35/10 | 2.5 | 0.54272 | 0 | 0
1576 | ПАО "Россети Сибирь" | "Омскэнерго" | ПС "Рыжково" 35/10 | 35/10 | 1.6 | 0.09886 | 0 | 0.030602
1577 | ПАО "Россети Сибирь" | "Омскэнерго" | ПС "Салтаим" 35/10 | 35/10 | 2.5 | 0.42417 | 0 | 0.05265
1578 | ПАО "Россети Сибирь" | "Омскэнерго" | ПС "Стахановка" 35/10 | 35/10 | 1.6 | 0.40931 | 0 | 0
1579 | ПАО "Россети Сибирь" | "Омскэнерго" | ПС "Шипуново" 35/10 | 35/10 | 2.5 | 0.26825 | 0 | 0
1580 | ПАО "Россети Сибирь" | "Омскэнерго" | ПС "Ширяево" 35/10 | 35/10 | 1.6 | 0.029409 | 0 | 0
1581 | ПАО "Россети Сибирь" | "Омскэнерго" | ПС "Яман" 35/10 | 35/10 | 2.5 | 0.22106 | 0 | 0.0684
1582 | ПАО "Россети Сибирь" | "Омскэнерго" | ПС "Баженово-110" 110/35/10 | 110/35/10 | 6.3 | 0.63376 | 0 | 0
1583 | ПАО "Россети Сибирь" | "Омскэнерго" | ПС "Большепесчанка" 35/10 | 35/10 | 1.6 | 0.23324 | 0 | 0
1584 | ПАО "Россети Сибирь" | "Омскэнерго" | ПС "Искра" 35/10 | 35/10 | 1.6 | 0.10016 | 0 | 0
1585 | ПАО "Россети Сибирь" | "Омскэнерго" | ПС "Свердлово" 110/10 | 110/10 | 2.5 | 0.16045 | 0 | 0.02205
1586 | ПАО "Россети Сибирь" | "Омскэнерго" | ПС "Щербаки" 110/35/10 | 110/35/10 | 6.3 | 0.31385 | 0 | 0
1587 | ПАО "Россети Сибирь" | "Омскэнерго" | ПС "Баженово-35" 35/10 | 35/10 | 1.6 | 0.22474 | 0 | 0
1588 | ПАО "Россети Сибирь" | "Омскэнерго" | ПС "Хохлово" 35/10 | 35/10 | 2.5 | 0.25804 | 0 | 0
1589 | ПАО "Россети Сибирь" | "Омскэнерго" | ПС "Новотроицкая-35" 35/10 | 35/10 | 2.5 | 0.37885 | 0 | 0
1590 | ПАО "Россети Сибирь" | "Омскэнерго" | ПС "Верблюжье" 35/10 | 35/10 | 2.5 | 0.40931 | 0 | 0
1591 | ПАО "Россети Сибирь" | "Омскэнерго" | ПС "Увальная Бития" 35/10 | 35/10 | 4 | 0.70154 | 0 | 0.060775
1592 | ПАО "Россети Сибирь" | "Омскэнерго" | ПС "Коршуновка" 35/10 | 35/10 | 1.6 | 0.18716 | 0 | 0
1593 | ПАО "Россети Сибирь" | "Омскэнерго" | ПС "Нагибино" 35/10 | 35/10 | 1.6 | 0.26804 | 0 | 0.00405
1594 | ПАО "Россети Сибирь" | "Омскэнерго" | ПС "Старосолдатка" 35/10 | 35/10 | 4 | 0.56981 | 0 | 0.048792
1595 | ПАО "Россети Сибирь" | "Омскэнерго" | ПС "Хутора" 35/10 | 35/10 | 4 | 0.35923 | 0 | 0
1596 | ПАО "Россети Сибирь" | "Омскэнерго" | ПС "Атрачи" 110/10 | 110/10 | 6.3 | 0.29321 | 0 | 0
1597 | ПАО "Россети Сибирь" | "Омскэнерго" | ПС "Валуевская 1" 110/10 | 110/10 | 2.5 | 0.14378 | 0 | 0.002835
1598 | ПАО "Россети Сибирь" | "Омскэнерго" | ПС "Валуевская 2" 110/35/10 | 110/35/10 | 6.3 | 0.4095 | 0 | 0
1599 | ПАО "Россети Сибирь" | "Омскэнерго" | ПС "Тюкалинская" 110/35/10 | 110/35/10 | 16 | 5.7784 | 0 | 0.52319
1600 | ПАО "Россети Сибирь" | "Омскэнерго" | ПС "Колосовская" 110/35/10 | 110/35/10 | 10 | 3.0132 | 0 | 0.00648
1601 | ПАО "Россети Сибирь" | "Омскэнерго" | ПС "Кам-Курск" 35/10 | 35/10 | 1.6 | 0.27599 | 0 | 0.00405
1602 | ПАО "Россети Сибирь" | "Омскэнерго" | ПС "Карбыза" 35/10 | 35/10 | 1 | 0.10607 | 0 | 0
1603 | ПАО "Россети Сибирь" | "Омскэнерго" | ПС "Кондратьево" 35/10 | 35/10 | 1.6 | 0.12541 | 0.01863 | 0
1604 | ПАО "Россети Сибирь" | "Омскэнерго" | ПС "Мыс" 35/10 | 35/10 | 2.5 | 0.3602 | 0 | 0
1605 | ПАО "Россети Сибирь" | "Омскэнерго" | ПС "Низовая" 35/10 | 35/10 | 2.5 | 0.71797 | 0 | 0
1606 | ПАО "Россети Сибирь" | "Омскэнерго" | ПС "Поречье" 35/10 | 35/10 | 1.6 | 0.10238 | 0 | 0.0567
1607 | ПАО "Россети Сибирь" | "Омскэнерго" | ПС "Карташово" 110/10 | 110/10 | 6.3 | 0.39795 | 0 | 0.02916
1608 | ПАО "Россети Сибирь" | "Омскэнерго" | ПС "Муромцево" 110/35/10 | 110/35/10 | 10 | 5.1024 | 0.0396 | 0.08136
1609 | ПАО "Россети Сибирь" | "Омскэнерго" | ПС "Оросительная" 110/10 | 110/10 | 6.3 | 0.013749 | 0 | 0
1610 | ПАО "Россети Сибирь" | "Омскэнерго" | ПС "Рязаны" 110/10 | 110/10 | 6.3 | 0.12996 | 0 | 0
1611 | ПАО "Россети Сибирь" | "Омскэнерго" | ПС "Атак" 35/10 | 35/10 | 2.5 | 0.4471 | 0 | 0
1612 | ПАО "Россети Сибирь" | "Омскэнерго" | ПС "Атирка" 35/10 | 35/10 | 2.5 | 0.33515 | 0 | 0
1613 | ПАО "Россети Сибирь" | "Омскэнерго" | ПС "Васисс" 35/10 | 35/10 | 2.5 | 0.32819 | 0 | 0
1614 | ПАО "Россети Сибирь" | "Омскэнерго" | ПС "Мартюши" 35/10 | 35/10 | 2.5 | 0.47285 | 0 | 0
1615 | ПАО "Россети Сибирь" | "Омскэнерго" | ПС "Нагорное" 35/10 | 35/10 | 1 | 0.10804 | 0 | 0
1616 | ПАО "Россети Сибирь" | "Омскэнерго" | ПС "Пологрудово" 35/10 | 35/10 | 2.5 | 0.53284 | 0 | 0
1617 | ПАО "Россети Сибирь" | "Омскэнерго" | ПС "Лечебная" 35/10 | 35/10 | 6.3 | 3.7713 | 0.01584 | 0.29088
1618 | ПАО "Россети Сибирь" | "Омскэнерго" | ПС "Ложниково" 35/10 | 35/10 | 2.5 | 0.43551 | 0 | 0
1619 | ПАО "Россети Сибирь" | "Омскэнерго" | ПС "Чекрушево" 35/10 | 35/10 | 4 | 0.54264 | 0 | 0.81765
1620 | ПАО "Россети Сибирь" | "Омскэнерго" | ПС "Екатерининская" 110/35/10 | 110/35/10 | 10 | 2.8759 | 0.0081 | 0
1621 | ПАО "Россети Сибирь" | "Омскэнерго" | ПС "Большие Кучки" 110/10 | 110/10 | 2.5 | 0.13472 | 0 | 0
1622 | ПАО "Россети Сибирь" | "Омскэнерго" | ПС "Заливино" 110/10 | 110/10 | 2.5 | 0.76607 | 0.01215 | 0.010845
1623 | ПАО "Россети Сибирь" | "Омскэнерго" | ПС "Телевизионная" 110/10 | 110/10 | 6.3 | 1.002 | 0 | 0.063325
1624 | ПАО "Россети Сибирь" | "Омскэнерго" | ПС "Белый Яр" 35/10 | 35/10 | 2.5 | 0.26059 | 0.0081 | 0.00405
1625 | ПАО "Россети Сибирь" | "Омскэнерго" | ПС "Бородинка" 35/10 | 35/10 | 2.5 | 0.13576 | 0 | 0
1626 | ПАО "Россети Сибирь" | "Омскэнерго" | ПС "Туйская" 35/10 | 35/10 | 1.6 | 0.2104 | 0 | 0.00405
1627 | ПАО "Россети Сибирь" | "Омскэнерго" | ПС "Тевризская" 110/35/10 | 110/35/10 | 6.3 | 4.1882 | 0.003825 | 0.52031
1628 | ПАО "Россети Сибирь" | "Омскэнерго" | ПС "Утьма" 110/10 | 110/10 | 2.5 | 0.26872 | 0.00972 | 0
1629 | ПАО "Россети Сибирь" | "Омскэнерго" | ПС "Аксеново" 35/10 | 35/10 | 1.6 | 0.14872 | 0 | 0
1630 | ПАО "Россети Сибирь" | "Омскэнерго" | ПС "Малая Бича" 35/10 | 35/10 | 1.6 | 0.2677 | 0 | 0
1631 | ПАО "Россети Сибирь" | "Омскэнерго" | ПС "Новоникольск" 35/10 | 35/10 | 1 | 0.2047 | 0 | 0
1632 | ПАО "Россети Сибирь" | "Омскэнерго" | ПС "Орехово-110" 110/10 | 110/10 | 2.5 | 0.67926 | 0 | 0
1633 | ПАО "Россети Сибирь" | "Омскэнерго" | ПС "Усть-Ишимская" 110/35/10 | 110/35/10 | 10 | 2.893 | 0.03519 | 0.02907
1634 | ПАО "Россети Сибирь" | "Омскэнерго" | ПС "Кейзес" 35/10 | 35/10 | 1.6 | 0.30682 | 0 | 0
1635 | ПАО "Россети Сибирь" | "Омскэнерго" | ПС "Рагозино" 35/10 | 35/10 | 1.6 | 0.23862 | 0.0081 | 0.00243
1636 | ПАО "Россети Сибирь" | "Омскэнерго" | ПС "Избышево" 110/35/10 | 110/35/10 | 10 | 3.3331 | 0 | 0.008019
1637 | ПАО "Россети Сибирь" | "Омскэнерго" | ПС "Логиновка" 35/10 | 35/10 | 2.5 | 0.62246 | 0 | 0
1638 | ПАО "Россети Сибирь" | "Омскэнерго" | ПС "Юрьевка" 35/10 | 35/10 | 4 | 1.1018 | 0 | 0
1639 | ПАО "Россети Сибирь" | "Омскэнерго" | ПС "Павлоградская" 110/35/10 | 110/35/10 | 10 | 6.5011 | 0 | 0.12555
1640 | ПАО "Россети Сибирь" | "Омскэнерго" | ПС "Южная" 110/35/10 | 110/35/10 | 6.3 | 1.867 | 0 | 0.00648
1641 | ПАО "Россети Сибирь" | "Омскэнерго" | ПС "Малиновка" 35/10 | 35/10 | 1.6 | 0.64728 | 0.030602 | 0
1642 | ПАО "Россети Сибирь" | "Омскэнерго" | ПС "50 лет СССР" 35/10 | 35/10 | 2.5 | 0.59151 | 0 | 0.162
1643 | ПАО "Россети Сибирь" | "Омскэнерго" | ПС "Бобринка" 35/10 | 35/10 | 2.5 | 0.96064 | 0 | 0.00243
1644 | ПАО "Россети Сибирь" | "Омскэнерго" | ПС "Заречная" 35/10 | 35/10 | 4 | 0.30589 | 0.01782 | 0.0405
1645 | ПАО "Россети Сибирь" | "Омскэнерго" | ПС "Любовка" 35/10 | 35/10 | 4 | 0.76958 | 0 | 0
1646 | ПАО "Россети Сибирь" | "Омскэнерго" | ПС "Рассохино" 35/10 | 35/10 | 2.5 | 0.3418 | 0 | 0
1647 | ПАО "Россети Сибирь" | "Омскэнерго" | ПС "Сибирская головная" 35/6 | 35/6 | 2.5 | 0 | 0 | 0
1648 | ПАО "Россети Сибирь" | "Омскэнерго" | ПС "Славянка" 35/10 | 35/10 | 4 | 0.51229 | 0 | 0.36
1649 | ПАО "Россети Сибирь" | "Омскэнерго" | ПС "Нововаршавская" 110/35/10 | 110/35/10 | 16 | 15.7435 | 0.01368 | 0.30672
1650 | ПАО "Россети Сибирь" | "Омскэнерго" | ПС "Сибирская оросительная" 110/35/10 | 110/35/10 | 10 | 2.138 | 0 | 0.19888
1651 | ПАО "Россети Сибирь" | "Омскэнерго" | ПС "Баррикада" 35/10 | 35/10 | 2.5 | 0.49185 | 0 | 0.00405
1652 | ПАО "Россети Сибирь" | "Омскэнерго" | ПС "Медвежка" 35/10 | 35/10 | 2.5 | 0.97846 | 0.522 | 0
1653 | ПАО "Россети Сибирь" | "Омскэнерго" | ПС "Новорождественка" 35/10 | 35/10 | 1.6 | 1.1354 | 0 | 0.03078
1654 | ПАО "Россети Сибирь" | "Омскэнерго" | ПС "Украинка" 35/10 | 35/10 | 4 | 1.1821 | 0 | 0.00324
1655 | ПАО "Россети Сибирь" | "Омскэнерго" | ПС "Александровка" 35/10 | 35/10 | 2.5 | 0.95376 | 0 | 0
1656 | ПАО "Россети Сибирь" | "Омскэнерго" | ПС "Таловская" 35/10 | 35/10 | 2.5 | 0.48253 | 0 | 0.081
1657 | ПАО "Россети Сибирь" | "Омскэнерго" | ПС "Кутузовская" 110/10 | 110/10 | 15 | 0.37517 | 0 | 0
1658 | ПАО "Россети Сибирь" | "Омскэнерго" | ПС "Шербакульская" 110/35/10 | 110/35/10 | 10 | 4.0495 | 0.049725 | 0.05508
1659 | ПАО "Россети Сибирь" | "Омскэнерго" | ПС "НСО" 35/10 | 35/10 | 10 | 2.5112 | 2.2156 | 1.9862
1660 | ПАО "Россети Сибирь" | "Омскэнерго" | ПС "Память Тельмана" 110/10 | 110/10 | 6.3 | 2.5077 | 0.0072 | 0.0756
1661 | ПАО "Россети Сибирь" | "Читаэнерго" | ПС 110 кВ Харанор | 110/10 | 2.5 | 0.36551 | 0 | 0
1662 | ПАО "Россети Сибирь" | "Читаэнерго" | ПС 35 кВ Фабрика (35/6) | 35/6 | 10 | 5.2575 | 0 | 0
1663 | ПАО "Россети Сибирь" | "Читаэнерго" | ПС 35 кВ Гульдиха | 35/0,4 | 0.16 | 0 | 0 | 0
1664 | ПАО "Россети Сибирь" | "Читаэнерго" | ПС 35 кВ Капцегайтуй | 35/10 | 4 | 1.1104 | 0.006075 | 0
1665 | ПАО "Россети Сибирь" | "Читаэнерго" | ПС 110 кВ Благодатка | 110/35/6 | 5.6 | 2.9333 | 0 | 0.16206
1666 | ПАО "Россети Сибирь" | "Читаэнерго" | ПС 110 кВ Михайловка | 110/6 | 5.6 | 0.66787 | 0 | 0
1667 | ПАО "Россети Сибирь" | "Читаэнерго" | ПС 35 кВ Молодёжный | 35/10 | 1 | 0.40923 | 0 | 0.00405
1668 | ПАО "Россети Сибирь" | "Читаэнерго" | ПС 110 кВ Альбитуй | 110/35/10 | 2.5 | 0.47726 | 0 | 0.00081
1669 | ПАО "Россети Сибирь" | "Читаэнерго" | ПС 35 кВ Техникум Механизации | 35/6 | 6.3 | 4.2613 | 0.0036 | 0.0324
1670 | ПАО "Россети Сибирь" | "Читаэнерго" | ПС 35 кВ Верх-Чита | 35/10 | 4 | 6.6475 | 0.0756 | 2.13
1671 | ПАО "Россети Сибирь" | "Читаэнерго" | ПС 35 кВ Подойницыно (35/10) | 35/10 | 2.5 | 0.32603 | 0 | 0
1672 | ПАО "Россети Сибирь" | "Читаэнерго" | ПС 110 кВ Балей (110/35/10) | 110/35/10 | 25 | 6.2747 | 0.0144 | 3.1205
1673 | ПАО "Россети Сибирь" | "Читаэнерго" | ПС 110 кВ Вершина Дарасуна (110/35/10/6) | 110/35/10/6 | 10 | 8.8117 | 0.004608 | 0.2263
1674 | ПАО "Россети Сибирь" | "Читаэнерго" | ПС 110 кВ Промкотельная (110/35/6) | 110/35/6 | 25 | 12.0932 | 0 | 0.011664
1675 | ПАО "Россети Сибирь" | "Читаэнерго" | ПС 35 кВ Ареда (35/10) | 35/10 | 2.5 | 1.1125 | 0.01215 | 0.91215
1676 | ПАО "Россети Сибирь" | "Читаэнерго" | ПС 35 кВ Старый Олов (35/10) | 35/10 | 1 | 0.28033 | 0 | 0
1677 | ПАО "Россети Сибирь" | "Читаэнерго" | ПС 110 кВ Букачача (110/35/6) | 110/35/6 | 0 | 0.78012 | 0 | 0.0117
1678 | ПАО "Россети Сибирь" | "Читаэнерго" | ПС 110 кВ Чернышевск (110/35/10) | 110/35/10 | 10 | 5.6479 | 0.02835 | 1.0041
1679 | ПАО "Россети Сибирь" | "Читаэнерго" | ПС 110 кВ Аксеново-Зилово (110/10) | 110/10 | 6.3 | 0.46998 | 0 | 0.01215
1680 | ПАО "Россети Сибирь" | "Читаэнерго" | ПС 35 кВ Булдуруй | 35/10 | 1.6 | 0.18831 | 0 | 0
1681 | ПАО "Россети Сибирь" | "Читаэнерго" | ПС 35 кВ Нерчинский Завод | 35/10 | 2.5 | 2.4642 | 0 | 0
1682 | ПАО "Россети Сибирь" | "Читаэнерго" | ПС 35 кВ Карла Маркса | 35/10 | 1.8 | 0.62565 | 0 | 0.05994
1683 | ПАО "Россети Сибирь" | "Читаэнерго" | ПС 110 кВ Наседкино (110/6) | 110/6 | 16 | 7.7231 | 0 | 4.23
1684 | ПАО "Россети Сибирь" | "Читаэнерго" | ПС 35 кВ Ст. Цурухайтуй | 35/10 | 2.5 | 0.60211 | 0.0081 | 0.20025
1685 | ПАО "Россети Сибирь" | "Читаэнерго" | ПС 35 кВ Усть - Озерная | 35/10 | 2.5 | 0.2637 | 0 | 0.0243
1686 | ПАО "Россети Сибирь" | "Читаэнерго" | ПС 35 кВ Курунзулай | 35/10 | 1.6 | 0.41793 | 0.006075 | 0.01215
1687 | ПАО "Россети Сибирь" | "Читаэнерго" | ПС 110 кВ Борзя Западная | 110/35/10 | 16 | 7.521 | 0.004725 | 0.1961
1688 | ПАО "Россети Сибирь" | "Читаэнерго" | ПС 110 кВ Абагайтуй | 110/10/6 | 6.3 | 0.60626 | 0 | 0.03078
1689 | ПАО "Россети Сибирь" | "Читаэнерго" | ПС 35 кВ Красная Ималка | 35/10 | 2.5 | 0.60348 | 0.0081 | 0.0567
1690 | ПАО "Россети Сибирь" | "Читаэнерго" | ПС 35 кВ Новый Дурулгуй | 35/10 | 2.5 | 0.36629 | 0 | 0.01134
1691 | ПАО "Россети Сибирь" | "Читаэнерго" | ПС 110 кВ Нижний Цасучей | 110/35/10 | 6.3 | 3.6529 | 0.00765 | 0.11829
1692 | ПАО "Россети Сибирь" | "Читаэнерго" | ПС 35 кВ Соловьевск | 35/10 | 2.5 | 0.17797 | 0 | 0
1693 | ПАО "Россети Сибирь" | "Читаэнерго" | ПС 110 кВ Промышленная | 110/10 | 16 | 9.1588 | 3.375 | 8.0085
1694 | ПАО "Россети Сибирь" | "Читаэнерго" | ПС 35 кВ Дачная | 35/10 | 4 | 4.0945 | 0.054 | 0.4947
1695 | ПАО "Россети Сибирь" | "Читаэнерго" | ПС 35 кВ Урюм М-58 (35/6) баз.станция | 35/10 | 0.63 | 0.0040066 | 0 | 0
1696 | ПАО "Россети Сибирь" | "Читаэнерго" | ПС 110 кВ Даурия | 110/10 | 6.3 | 1.5885 | 0 | 0.62145
1697 | ПАО "Россети Сибирь" | "Читаэнерго" | ПС 110 кВ Карьерная (110/6) | 110/6 | 6.3 | 0.7558 | 0 | 0
1698 | ПАО "Россети Сибирь" | "Читаэнерго" | ПС 27,5 кВ Бедовый-41 (27,5/10) | 27,5/10 | 0.1 | 0 | 0 | 0
1699 | ПАО "Россети Сибирь" | "Читаэнерго" | ПС 35 кВ Копунь (35/10) | 35/10 | 2.5 | 0.40066 | 0 | 0.00405
1700 | ПАО "Россети Сибирь" | "Читаэнерго" | ПС 35 кВ Тасеево (35/6) | 35/6 | 6.3 | 0.87597 | 0.00891 | 3.87
1701 | ПАО "Россети Сибирь" | "Читаэнерго" | ПС 35 кВ Унда (35/10) | 35/10 | 4 | 1.3495 | 0 | 0
1702 | ПАО "Россети Сибирь" | "Читаэнерго" | ПС 35 кВ Ундино-Поселье (35/10) | 35/10 | 2.5 | 0.37017 | 0 | 0
1703 | ПАО "Россети Сибирь" | "Читаэнерго" | ПС 35 кВ Знаменка (35/10) | 35/10 | 1.6 | 0.58458 | 0.00324 | 0
1704 | ПАО "Россети Сибирь" | "Читаэнерго" | ПС 35 кВ Калинино (35/10) | 35/10 | 2.5 | 0.63603 | 0 | 0.00567
1705 | ПАО "Россети Сибирь" | "Читаэнерго" | ПС 35 кВ Олинск (35/10) | 35/10 | 2.5 | 0.56701 | 0 | 0.024862
1706 | ПАО "Россети Сибирь" | "Читаэнерго" | ПС 35 кВ Сретенск (35/10) | 35/10 | 4 | 2.0113 | 0 | 0.15264
1707 | ПАО "Россети Сибирь" | "Читаэнерго" | ПС 35 кВ Усть-Кара (35/6) | 35/6 | 6.3 | 0.68394 | 1.275 | 0.011475
1708 | ПАО "Россети Сибирь" | "Читаэнерго" | ПС 35 кВ Фирсово (35/10) | 35/10 | 2.5 | 0.52126 | 0 | 0.0162
1709 | ПАО "Россети Сибирь" | "Читаэнерго" | ПС 35 кВ Чикичей (35/10) | 35/10 | 1.6 | 0.38663 | 0 | 0.02025
1710 | ПАО "Россети Сибирь" | "Читаэнерго" | ПС 35 кВ Верхние Усугли (35/6) | 35/6 | 1.8 | 0.96008 | 0 | 0.0081
1711 | ПАО "Россети Сибирь" | "Читаэнерго" | ПС 35 кВ Верхняя Хила (35/10) | 35/10 | 1.8 | 0.76459 | 0 | 0.01458
1712 | ПАО "Россети Сибирь" | "Читаэнерго" | ПС 35 кВ ЖБИ (35/6) | 35/6 | 7.5 | 2.684 | 0.00144 | 0.03024
1713 | ПАО "Россети Сибирь" | "Читаэнерго" | ПС 35 кВ Нижние Усугли (35/10) | 35/10 | 1.6 | 0.18325 | 0.00243 | 0.01215
1714 | ПАО "Россети Сибирь" | "Читаэнерго" | ПС 35 кВ Нижний Стан (35/10) | 35/10 | 1.6 | 0.20689 | 0.00675 | 0
1715 | ПАО "Россети Сибирь" | "Читаэнерго" | ПС 35 кВ Аргунь (35/10) Объект 2468 | 35/10 | 2.5 | 0.96401 | 0 | 0.01782
1716 | ПАО "Россети Сибирь" | "Читаэнерго" | ПС 35 кВ ОПХ (35/10) | 35/10 | 2.5 | 0.60259 | 0 | 0
1717 | ПАО "Россети Сибирь" | "Читаэнерго" | ПС 35 кВ Шилка (35/6) | 35/6 | 10 | 1.5098 | 0 | 0.01458
1718 | ПАО "Россети Сибирь" | "Читаэнерго" | ПС 35 кВ Рудник Ключи (35/6) | 35/6 | 4 | 0.90564 | 0 | 0.90162
1719 | ПАО "Россети Сибирь" | "Читаэнерго" | ПС 35 кВ Кудеча (35/6) | 35/6 | 2.5 | 1.2355 | 0 | 0
1720 | ПАО "Россети Сибирь" | "Читаэнерго" | ПС 35 кВ Захарово | 35/10 | 2.5 | 0.92761 | 0.0081 | 0.00405
1721 | ПАО "Россети Сибирь" | "Читаэнерго" | ПС 35 кВ Коротково | 35/10 | 1.6 | 0.4234 | 0 | 0
1722 | ПАО "Россети Сибирь" | "Читаэнерго" | ПС 35кВ Пятая | 35/10 | 2.5 | 1.1066 | 0.41947 | 0.11896
1723 | ПАО "Россети Сибирь" | "Читаэнерго" | ПС 35кВ РПБ-2 | 35/10 | 3.2 | 0.93893 | 0 | 0
1724 | ПАО "Россети Сибирь" | "Читаэнерго" | ПС 35кВ Заречье | 35/10 | 2.5 | 0.90594 | 0 | 0.066555
1725 | ПАО "Россети Сибирь" | "Читаэнерго" | ПС 35кВ ЗДС | 35/10 | 2.5 | 0.63014 | 0 | 0.12032
1726 | ПАО "Россети Сибирь" | "Читаэнерго" | ПС 35 кВ Линево Озеро | 35/6 | 3.2 | 0.8164 | 0 | 0.0045985
1727 | ПАО "Россети Сибирь" | "Читаэнерго" | ПС 35 кВ Новопавловка | 35/6 | 2.5 | 1.0661 | 0.0081 | 0.00405
1728 | ПАО "Россети Сибирь" | "Читаэнерго" | ПС 35 кВ Карымская | 35/10 | 6.3 | 4.982 | 0.0189 | 0.36446
1729 | ПАО "Россети Сибирь" | "Читаэнерго" | ПС 35 кВ Урульга | 35/10 | 2.5 | 0.71738 | 0 | 0.0079058
1730 | ПАО "Россети Сибирь" | "Читаэнерго" | ПС 35 кВ Доронинская | 35/10 | 1 | 0.30153 | 0 | 0.01215
1731 | ПАО "Россети Сибирь" | "Читаэнерго" | ПС 35 кВ Танга | 35/10 | 2.5 | 0.55705 | 0 | 0.18387
1732 | ПАО "Россети Сибирь" | "Читаэнерго" | ПС 35 кВ ТП-1 | 35/6 | 2.5 | 0.40001 | 0 | 0
1733 | ПАО "Россети Сибирь" | "Читаэнерго" | ПС 35 кВ ТП-2 | 35/6 | 1 | 0.025041 | 0 | 0
1734 | ПАО "Россети Сибирь" | "Читаэнерго" | ПС 35 кВ ТП-3 | 35/6 | 1.8 | 0.25251 | 0 | 0
1735 | ПАО "Россети Сибирь" | "Читаэнерго" | ПС 35 кВ Атамановка | 35/6 | 4 | 3.2847 | 0.013163 | 1.8646
1736 | ПАО "Россети Сибирь" | "Читаэнерго" | ПС 35 кВ Аэропорт | 35/6 | 4 | 1.4635 | 0 | 0.47235
1737 | ПАО "Россети Сибирь" | "Читаэнерго" | ПС 35 кВ База НИИЭВ | 35/6 | 1 | 0.1598 | 0 | 0.36
1738 | ПАО "Россети Сибирь" | "Читаэнерго" | ПС 35 кВ Бройлерная | 35/10 | 2.5 | 1.9868 | 0.011475 | 0.072522
1739 | ПАО "Россети Сибирь" | "Читаэнерго" | ПС 35 кВ Бургень | 35/10 | 1.6 | 0.76447 | 0 | 0.0243
1740 | ПАО "Россети Сибирь" | "Читаэнерго" | ПС 35 кВ Елизаветино | 35/10 | 0 | 0.57817 | 0.01215 | 0.02025
1741 | ПАО "Россети Сибирь" | "Читаэнерго" | ПС 35 кВ Иван-Озеро | 35/10 | 4 | 1.5015 | 0.0216 | 0.39979
1742 | ПАО "Россети Сибирь" | "Читаэнерго" | ПС 35 кВ Колочная | 35/10 | 2.5 | 1.8953 | 0 | 0.01215
1743 | ПАО "Россети Сибирь" | "Читаэнерго" | ПС 35 кВ Маккавеево | 35/10 | 4 | 1.4199 | 0.00972 | 0.13365
1744 | ПАО "Россети Сибирь" | "Читаэнерго" | ПС 35 кВ Насосная ГРЭС | 35/6 | 10 | 6.7403 | 0.00945 | 0.94679
1745 | ПАО "Россети Сибирь" | "Читаэнерго" | ПС 35 кВ ПНС | 35/6 | 6.3 | 1.6886 | 0 | 0
1746 | ПАО "Россети Сибирь" | "Читаэнерго" | ПС 35 кВ Новотроицкая | 35/10 | 1 | 0.43732 | 0 | 0.02592
1747 | ПАО "Россети Сибирь" | "Читаэнерго" | ПС 35 кВ Старая Чара | 35/10 | 4 | 1.6544 | 0 | 0.5752
1748 | ПАО "Россети Сибирь" | "Читаэнерго" | ПС 35 кВ ЭКСКИД | 35/6 | 2.5 | 0.90717 | 0 | 0.02997
1749 | ПАО "Россети Сибирь" | "Читаэнерго" | ПС 35 кВ Алек-Завод | 35/10 | 4 | 1.4823 | 0 | 0.84019
1750 | ПАО "Россети Сибирь" | "Читаэнерго" | ПС 35 кВ Газ-Завод | 35/10 | 4 | 3.1518 | 0 | 0.68843
1751 | ПАО "Россети Сибирь" | "Читаэнерго" | ПС 35 кВ Доно | 35/10 | 1.6 | 0.16849 | 0 | 0
1752 | ПАО "Россети Сибирь" | "Читаэнерго" | ПС 35 кВ Ишага | 35/10 | 1.6 | 0.40835 | 3.24e-05 | 0.20258
1753 | ПАО "Россети Сибирь" | "Читаэнерго" | ПС 35 кВ Калга | 35/10 | 4 | 1.9959 | 0.0009234 | 0.00324
1754 | ПАО "Россети Сибирь" | "Читаэнерго" | ПС 35 кВ Мотогорск | 35/10 | 2.5 | 0.098206 | 0 | 0
1755 | ПАО "Россети Сибирь" | "Читаэнерго" | ПС 35 кВ Бырка | 35/10 | 2.5 | 0.33522 | 0 | 0
1756 | ПАО "Россети Сибирь" | "Читаэнерго" | ПС 35 кВ Горда | 35/10 | 1.6 | 0.014023 | 0 | 0
1757 | ПАО "Россети Сибирь" | "Читаэнерго" | ПС 35 кВ Досатуй | 35/10 | 2.5 | 0.87011 | 0 | 0
1758 | ПАО "Россети Сибирь" | "Читаэнерго" | ПС 35 кВ Пограничный | 35/10 | 2.5 | 0.36321 | 0 | 0.00405
1759 | ПАО "Россети Сибирь" | "Читаэнерго" | ПС 35 кВ Приаргунск | 35/10 | 4 | 0.50736 | 0 | 0.0648
1760 | ПАО "Россети Сибирь" | "Читаэнерго" | ПС 35 кВ Талман-Борзя | 35/10 | 1 | 0.19236 | 0 | 0
1761 | ПАО "Россети Сибирь" | "Читаэнерго" | ПС 35 кВ Урулюнгуй | 35/10 | 2.5 | 0.68336 | 0.2475 | 0
1762 | ПАО "Россети Сибирь" | "Читаэнерго" | ПС 35 кВ Ново-Орловск | 35/6 | 2.5 | 1.0633 | 0 | 0.00486
1763 | ПАО "Россети Сибирь" | "Читаэнерго" | ПС 35 кВ Старо-Орловск | 35/6 | 1.8 | 0.30376 | 0 | 0.00405
1764 | ПАО "Россети Сибирь" | "Читаэнерго" | ПС 35 кВ Урдо-Ага | 35/10 | 2.5 | 0.53502 | 0 | 0.034425
1765 | ПАО "Россети Сибирь" | "Читаэнерго" | ПС 35 кВ Цокто-Хангил | 35/10 | 2.5 | 0.34551 | 0 | 0.0405
1766 | ПАО "Россети Сибирь" | "Читаэнерго" | ПС 35 кВ Акша | 35/10 | 2.5 | 1.7293 | 0 | 0.18717
1767 | ПАО "Россети Сибирь" | "Читаэнерго" | ПС 35 кВ Билютуй | 35/10 | 1 | 0.32122 | 0 | 0.00648
1768 | ПАО "Россети Сибирь" | "Читаэнерго" | ПС 35 кВ Могойтуй-2 | 35/10 | 1.6 | 0.34936 | 0 | 0.00648
1769 | ПАО "Россети Сибирь" | "Читаэнерго" | ПС 35 кВ Гунэй | 35/10 | 2.5 | 0.69973 | 0.02295 | 0.042075
1770 | ПАО "Россети Сибирь" | "Читаэнерго" | ПС 35 кВ Зуткулей | 35/10 | 2.5 | 0.93122 | 0 | 0.0243
1771 | ПАО "Россети Сибирь" | "Читаэнерго" | ПС 35 кВ Боржигaнтай | 35/10 | 1.6 | 0.19865 | 0 | 0
1772 | ПАО "Россети Сибирь" | "Читаэнерго" | ПС 35 кВ Кусочи | 35/10 | 2.5 | 0.39295 | 0 | 0.090315
1773 | ПАО "Россети Сибирь" | "Читаэнерго" | ПС 35 кВ Могойтуй-1 | 35/10 | 6.3 | 5.2611 | 0.0675 | 0.31408
1774 | ПАО "Россети Сибирь" | "Читаэнерго" | ПС 35 кВ Хара Шибирь | 35/10 | 1.6 | 0.81757 | 0 | 0.0162
1775 | ПАО "Россети Сибирь" | "Читаэнерго" | ПС 35 кВ Цаган-Оль | 35/10 | 1.8 | 0.46426 | 0 | 0.02025
1776 | ПАО "Россети Сибирь" | "Читаэнерго" | ПС 35 кВ Харанор Поселковая | 35/6 | 4 | 2.2485 | 0.0036 | 0.049118
1777 | ПАО "Россети Сибирь" | "Читаэнерго" | ПС 35 кВ Шерловая в/ч | 35/6 | 1.6 | 0.16268 | 0 | 0
1778 | ПАО "Россети Сибирь" | "Читаэнерго" | ПС 35 кВ Нижний Калтан | 35/10 | 2.5 | 0.26541 | 0 | 0
1779 | ПАО "Россети Сибирь" | "Читаэнерго" | ПС 35 кВ Долгокыча | 35/10 | 2.5 | 0.27179 | 0 | 0
1780 | ПАО "Россети Сибирь" | "Читаэнерго" | ПС 35 кВ Жетково | 35/10 | 1.8 | 0.24476 | 0 | 0
1781 | ПАО "Россети Сибирь" | "Читаэнерго" | ПС 35 кВ рудник Жетково | 35/6 | 1 | 0.0058818 | 0 | 0
1782 | ПАО "Россети Сибирь" | "Читаэнерго" | ПС 35 кВ Золоторечинск | 35/10 | 6.3 | 2.6762 | 0 | 0
1783 | ПАО "Россети Сибирь" | "Читаэнерго" | ПС 35 кВ Мирная | 35/6 | 3.2 | 0.40005 | 0 | 0
1784 | ПАО "Россети Сибирь" | "Читаэнерго" | ПС 35 кВ Улятуй | 35/10 | 2.5 | 0.59079 | 0 | 0.02025
1785 | ПАО "Россети Сибирь" | "Читаэнерго" | ПС 35 кв Хара Бырка | 35/10 | 2.5 | 0.080691 | 0 | 0.0243
1786 | ПАО "Россети Сибирь" | "Читаэнерго" | ПС 35 кВ Старый Чиндант | 35/10 | 1.6 | 0.35638 | 0 | 0.0081
1787 | ПАО "Россети Сибирь" | "Читаэнерго" | ПС 35 кВ Усть Борзя | 35/6 | 2.5 | 0.074132 | 0.162 | 0
1788 | ПАО "Россети Сибирь" | "Читаэнерго" | ПС 35 кВ ЗДМ | 35/6 | 2.5 | 0.020418 | 0 | 0
1789 | ПАО "Россети Сибирь" | "Читаэнерго" | ПС 35 кВ РПБ | 35/10 | 2.5 | 0.58125 | 0 | 0
1790 | ПАО "Россети Сибирь" | "Читаэнерго" | ПС 35 кВ №4 Насосная Ингода (35/6) | 35/6 | 4 | 0.82594 | 0 | 9e-08
1791 | ПАО "Россети Сибирь" | "Читаэнерго" | ПС 35 кВ №6 Насосная Онон (35/6) | 35/6 | 5.6 | 1.309 | 0 | 0
1792 | ПАО "Россети Сибирь" | "Читаэнерго" | ПС 35 кВ №1 ГПП-1 (35/6) | 35/6 | 16 | 0.37689 | 0 | 0.00648
1793 | ПАО "Россети Сибирь" | "Читаэнерго" | ПС 35 кВ №13 ГПП-2 (35/6) | 35/6 | 6.3 | 0.13358 | 0 | 0
1794 | ПАО "Россети Сибирь" | "Читаэнерго" | ПС 35 кВ Дельмачик (35/6) | 35/6 | 10 | 1.9135 | 0 | 0
1795 | ПАО "Россети Сибирь" | "Читаэнерго" | ПС 110 кВ Улеты | 110/10 | 6.3 | 2.8288 | 0.00432 | 0.10512
1796 | ПАО "Россети Сибирь" | "Читаэнерго" | ПС 110 кВ Николаевская | 110/35/10 | 6.3 | 1.3567 | 0 | 0.30397
1797 | ПАО "Россети Сибирь" | "Читаэнерго" | ПС 110 кВ Урлук | 110/10 | 2.5 | 0.85836 | 0 | 0.1944
1798 | ПАО "Россети Сибирь" | "Читаэнерго" | ПС 110 кВ Вершина Шахтамы (110/6) | 110/6 | 6.3 | 0.57928 | 0 | 0
1799 | ПАО "Россети Сибирь" | "Читаэнерго" | ПС 110 кВ Шелопугино (110/35/10) | 110/35/10 | 6.3 | 1.6161 | 0 | 0.10328
1800 | ПАО "Россети Сибирь" | "Читаэнерго" | ПС 110 кВ Нерчинск (110/35/10/6) | 110/35/10/6 | 10 | 7.9004 | 0.02079 | 1.174
1801 | ПАО "Россети Сибирь" | "Читаэнерго" | ПС 110 кВ Кокуй (110/35/6) | 110/35/6 | 10 | 6.0209 | 0 | 0.1537
1802 | ПАО "Россети Сибирь" | "Читаэнерго" | ПС 110 кВ Казаново (110/35/10) | 110/35/10 | 10 | 8.6857 | 0.00765 | 0.47596
1803 | ПАО "Россети Сибирь" | "Читаэнерго" | ПС 110 кВ Верхняя Давенда (110/35/6) | 110/35/6 | 10 | 7.0816 | 0 | 3.8713
1804 | ПАО "Россети Сибирь" | "Читаэнерго" | ПС 110 кВ Ксеньевская (110/35/10) | 110/35/10 | 6.3 | 0.80318 | 0 | 0.002025
1805 | ПАО "Россети Сибирь" | "Читаэнерго" | ПС 110 кВ Красный Чикой | 110/35/10 | 10 | 5.9959 | 0.04725 | 0.28978
1806 | ПАО "Россети Сибирь" | "Читаэнерго" | ПС 110 кВ Малета | 110/10 | 2.5 | 1.2951 | 0.0036 | 0.03808
1807 | ПАО "Россети Сибирь" | "Читаэнерго" | ПС 110 кВ Метизы | 110/6 | 40 | 6.8412 | 0.008775 | 0.32288
1808 | ПАО "Россети Сибирь" | "Читаэнерго" | ПС 110 кВ Курорт-Дарасун | 110/20/6 | 10 | 1.5631 | 0.00243 | 0
1809 | ПАО "Россети Сибирь" | "Читаэнерго" | ПС 110 кВ Тыргетуй | 110/35/10 | 10 | 1.5916 | 0 | 0.0162
1810 | ПАО "Россети Сибирь" | "Читаэнерго" | ПС 110 кВ Вторая | 110/35/6 | 10 | 7.5533 | 0 | 0.0061812
1811 | ПАО "Россети Сибирь" | "Читаэнерго" | ПС 110 кВ Антипиха | 110/35/6 | 25 | 18.3847 | 3.1928 | 3.2773
1812 | ПАО "Россети Сибирь" | "Читаэнерго" | ПС 110 кВ Атамановка | 110/35/10 | 10 | 4.1322 | 0.010125 | 2.2193
1813 | ПАО "Россети Сибирь" | "Читаэнерго" | ПС 110 кВ Беклемишево | 110/35/10 | 6.3 | 2.0368 | 0.034425 | 0.33896
1814 | ПАО "Россети Сибирь" | "Читаэнерго" | ПС 110 кВ Заречная | 110/6 | 25 | 19.1426 | 0.28537 | 2.245
1815 | ПАО "Россети Сибирь" | "Читаэнерго" | ПС 110 кВ Ингода | 110/10 | 10 | 5.1374 | 0.003375 | 0.23422
1816 | ПАО "Россети Сибирь" | "Читаэнерго" | ПС 110 кВ Кадала | 110/6 | 10 | 2.2784 | 0.0216 | 0.077472
1817 | ПАО "Россети Сибирь" | "Читаэнерго" | ПС 110 кВ Кайдаловская | 110/10/6 | 25 | 25.0469 | 0.010125 | 0.60008
1818 | ПАО "Россети Сибирь" | "Читаэнерго" | ПС 110 кВ Каштак | 110/10/6 | 40 | 26.7484 | 2.1351 | 2.6868
1819 | ПАО "Россети Сибирь" | "Читаэнерго" | ПС 110 кВ КСК | 110/35/10 | 0 | 19.4573 | 0.09765 | 2.5954
1820 | ПАО "Россети Сибирь" | "Читаэнерго" | ПС 110 кВ Молодёжная | 110/6 | 16 | 25.3123 | 1.9589 | 3.4438
1821 | ПАО "Россети Сибирь" | "Читаэнерго" | ПС 110 кВ ПНС | 110/6 | 10 | 2.3508 | 0 | 0
1822 | ПАО "Россети Сибирь" | "Читаэнерго" | ПС 110 кВ Северная | 110/10/6 | 25 | 16.547 | 0 | 5.3774
1823 | ПАО "Россети Сибирь" | "Читаэнерго" | ПС 110 кВ Третья | 110/35/6 | 16 | 20.7647 | 0.37786 | 7.8061
1824 | ПАО "Россети Сибирь" | "Читаэнерго" | ПС 110 кВ Угдан | 110/10 | 10 | 8.3427 | 0.38812 | 6.4031
1825 | ПАО "Россети Сибирь" | "Читаэнерго" | ПС 110 кВ Центральная | 110/10/6 | 25 | 15.8976 | 8.5665 | 3.1211
1826 | ПАО "Россети Сибирь" | "Читаэнерго" | ПС 110 кВ Черновская | 110/35/6 | 25 | 17.4381 | 0 | 3.2091
1827 | ПАО "Россети Сибирь" | "Читаэнерго" | ПС 110 кВ Южная | 110/6 | 10 | 5.9326 | 0.19125 | 0.0459
1828 | ПАО "Россети Сибирь" | "Читаэнерго" | ПС 110 кВ Акатуй | 110/35/6 | 7.5 | 1.575 | 0 | 0.67597
1829 | ПАО "Россети Сибирь" | "Читаэнерго" | ПС 110 кВ Новоширокая | 110/35/6 | 10 | 13.5383 | 0 | 0.58899
1830 | ПАО "Россети Сибирь" | "Читаэнерго" | ПС 110 кВ Кадая | 110/35/10/6 | 10 | 3.1784 | 0 | 0.01134
1831 | ПАО "Россети Сибирь" | "Читаэнерго" | ПС 110 кВ Кличка | 110/35/6 | 10 | 2.3546 | 0 | 0.047952
1832 | ПАО "Россети Сибирь" | "Читаэнерго" | ПС 110 кВ Агинская | 110/35/10 | 10 | 9.5512 | 0.06741 | 1.7979
1833 | ПАО "Россети Сибирь" | "Читаэнерго" | ПС 110 кВ Орловский ГОК | 110/35/6 | 25 | 9.0269 | 0 | 0.31995
1834 | ПАО "Россети Сибирь" | "Читаэнерго" | ПС 110 кВ Мордой | 110/35/10 | 10 | 2.3111 | 0 | 0.035784
1835 | ПАО "Россети Сибирь" | "Читаэнерго" | ПС 110 кВ Урейск | 110/35/10 | 10 | 2.7165 | 0 | 0.18327
1836 | ПАО "Россети Сибирь" | "Читаэнерго" | ПС 110 кВ Дульдурга | 110/35/10 | 10 | 5.3813 | 0.05904 | 0.15246
1837 | ПАО "Россети Сибирь" | "Читаэнерго" | ПС 110 кВ Борзя Восточная | 110/35/10 | 25 | 7.6983 | 0.0135 | 0.39825
1838 | ПАО "Россети Сибирь" | "Читаэнерго" | ПС 110 кВ Забайкальск | 110/35/10 | 25 | 11.3651 | 7.8564 | 7.2342
1839 | ПАО "Россети Сибирь" | "Читаэнерго" | ПС 110 кВ Безречная | 110/35/6 | 6.3 | 0.57549 | 0 | 0
1840 | ПАО "Россети Сибирь" | "Читаэнерго" | ПС 110 кВ Калангуй | 110/35/10/3 | 0 | 4.4541 | 0 | 0.04977
1841 | ПАО "Россети Сибирь" | "Читаэнерго" | ПС 110 кВ Оловянная | 110/10/6 | 6.3 | 2.5643 | 0 | 0.53805
1842 | ПАО "Россети Сибирь" | "Читаэнерго" | ПС 110 кВ Первая | 110/35/6 | 10 | 1.5729 | 0 | 0.02268
1843 | ПАО "Россети Сибирь" | "Читаэнерго" | ПС 110 Степь | 110/35/10 | 10 | 2.2418 | 0 | 0
1844 | ПАО "Россети Сибирь" | "Читаэнерго" | ПС 110 кВ Турга | 110/35/6 | 6.3 | 3.1415 | 0.0306 | 0.18547
1845 | ПАО "Россети Сибирь" | "Читаэнерго" | ПС 110 кВ Мангут | 110/35/10 | 6.3 | 1.3778 | 0 | 0.17867
1846 | ПАО "Россети Сибирь" | "Читаэнерго" | ПС 110 кВ Бугдаинская | 110/35/10 | 16 | 0 | 0 | 0
1847 | ПАО "Россети Сибирь" | "Читаэнерго" | ПС 110 кВ Быстринская | 110/35/10 | 10 | 0.13292 | 0 | 0
1848 | ПАО "Россети Сибирь" | "Читаэнерго" | ПС 110 кВ Бутунтай | 110/10 | 40 | 20.8707 | 0 | 0
1849 | ПАО "Россети Сибирь" | "Читаэнерго" | ПС 110 кВ Омчак (110/6) | 110/6 | 10 | 4.2012 | 0 | 0
1850 | ПАО "Россети Сибирь" | "Читаэнерго" | ПС 20 кВ Прииск Соловьевский | 20/6 | 2.5 | 0 | 0 | 0