## Приложение 1 МУ 1135 (hidden)
Приложение № 1
к Методическим указаниям по определению размера платы за технологическое присоединение к электрическим сетям
Расходы на строительство введенных в эксплуатацию объектов электросетевого хозяйства для целей технологического присоединения и для целей реализации иных мероприятий инвестиционной программы территориальной сетевой организации Филиал ПАО "МРСК Сибири" - "ГАЭС" (заполняется отдельно для территорий не относящихся к городским населенным пунктам)
№п/п | Объект электросетевого хозяйства | Год ввода объекта | Уровень напряжения, кВ | Протяженность (для линий электропередачи), м | Пропускная способность, кВт/ Максимальная мощность, кВт | Расходы на строительство объекта, тыс. руб.
1 | 2 | 3 | 4 | 5 | 6 | 7
1. | Строительство воздушных линий | * | * | 245169 | 0 | 291193.5907
1.1 | Материал опоры - деревянные | * | * | 0 | 0 | 0
1.1.1 | Тип провода -изолированный провод | * | * | 0 | 0 | 0
1.1.1.1 | Материал провода - медный | * | * | 0 | 0 | 0
1.1.1.1.1 | Cечение провода - диапазон до 50 квадратных мм включительно | * | * | 0 | 0 | 0
…
1.1.1.1.2 | Cечение провода от 50 до 100 квадратных мм включительно | * | * | 0 | 0 | 0
…
1.1.1.1.3 | Cечение провода от 100 до 200 квадратных мм включительно | * | * | 0 | 0 | 0
…
1.1.1.1.4 | Cечение провода от 200 до 500 квадратных мм включительно | * | * | 0 | 0 | 0
…
1.1.1.1.5 | Cечение провода от 500 до 800 квадратных мм включительно | * | * | 0 | 0 | 0
…
1.1.1.1.6 | Cечение провода свыше 800 квадратных мм | * | * | 0 | 0 | 0
…
1.1.1.2 | Материал провода стальной | * | * | 0 | 0 | 0
1.1.1.2.1 | Cечение провода - диапазон до 50 квадратных мм включительно | * | * | 0 | 0 | 0
…
1.1.1.2.2 | Cечение провода от 50 до 100 квадратных мм включительно | * | * | 0 | 0 | 0
…
1.1.1.2.3 | Cечение провода от 100 до 200 квадратных мм включительно | * | * | 0 | 0 | 0
…
1.1.1.2.4 | Cечение провода от 200 до 500 квадратных мм включительно | * | * | 0 | 0 | 0
…
1.1.1.2.5 | Cечение провода от 500 до 800 квадратных мм включительно | * | * | 0 | 0 | 0
…
1.1.1.2.6 | Cечение провода свыше 800 квадратных мм | * | * | 0 | 0 | 0
…
1.1.1.3 | Материал провода - сталеалюминиевый | * | * | 0 | 0 | 0
1.1.1.3.1 | Cечение провода - диапазон до 50 квадратных мм включительно | * | * | 0 | 0 | 0
1.1.1.3.2 | Cечение провода от 50 до 100 квадратных мм включительно | * | * | 0 | 0 | 0
…
1.1.1.3.3 | Cечение провода от 100 до 200 квадратных мм включительно | * | * | 0 | 0 | 0
…
1.1.1.3.4 | Cечение провода от 200 до 500 квадратных мм включительно | * | * | 0 | 0 | 0
…
1.1.1.3.5 | Cечение провода от 500 до 800 квадратных мм включительно | * | * | 0 | 0 | 0
…
1.1.1.3.6 | Cечение провода свыше 800 квадратных мм | * | * | 0 | 0 | 0
…
1.1.1.4 | Материал провода - алюминиевый | * | * | 0 | 0 | 0
1.1.1.4.1 | Cечение провода - диапазон до 50 квадратных мм включительно | * | * | 0 | 0 | 0
…
1.1.1.4.2 | Cечение провода от 50 до 100 квадратных мм включительно | * | * | 0 | 0 | 0
…
1.1.1.4.3 | Cечение провода от 100 до 200 квадратных мм включительно | * | * | 0 | 0 | 0
…
1.1.1.4.4 | Cечение провода от 200 до 500 квадратных мм включительно | * | * | 0 | 0 | 0
…
1.1.1.4.5 | Cечение провода от 500 до 800 квадратных мм включительно | * | * | 0 | 0 | 0
…
1.1.1.4.6 | Cечение провода свыше 800 квадратных мм | * | * | 0 | 0 | 0
…
1.1.2 | Тип провода -неизолированный провод | * | * | 0 | 0 | 0
1.1.2.1 | Материал провода - медный | * | * | 0 | 0 | 0
1.1.2.1.1 | Cечение провода - диапазон до 50 квадратных мм включительно | * | * | 0 | 0 | 0
…
1.1.2.1.2 | Cечение провода от 50 до 100 квадратных мм включительно | * | * | 0 | 0 | 0
…
1.1.2.1.3 | Cечение провода от 100 до 200 квадратных мм включительно | * | * | 0 | 0 | 0
…
1.1.2.1.4 | Cечение провода от 200 до 500 квадратных мм включительно | * | * | 0 | 0 | 0
…
1.1.2.1.5 | Cечение провода от 500 до 800 квадратных мм включительно | * | * | 0 | 0 | 0
…
1.1.2.1.6 | Cечение провода свыше 800 квадратных мм | * | * | 0 | 0 | 0
…
1.1.2.2 | Материал провода стальной | * | * | 0 | 0 | 0
1.1.2.2.1 | Cечение провода - диапазон до 50 квадратных мм включительно | * | * | 0 | 0 | 0
…
1.1.2.2.2 | Cечение провода от 50 до 100 квадратных мм включительно | * | * | 0 | 0 | 0
1.1.2.2.3 | Cечение провода от 100 до 200 квадратных мм включительно | * | * | 0 | 0 | 0
…
1.1.2.2.4 | Cечение провода от 200 до 500 квадратных мм включительно | * | * | 0 | 0 | 0
…
1.1.2.2.5 | Cечение провода от 500 до 800 квадратных мм включительно | * | * | 0 | 0 | 0
…
1.1.2.2.6 | Cечение провода свыше 800 квадратных мм | * | * | 0 | 0 | 0
…
1.1.2.3 | Материал провода - сталеалюминиевый | * | * | 0 | 0 | 0
1.1.2.3.1 | Cечение провода - диапазон до 50 квадратных мм включительно | * | * | 0 | 0 | 0
1.1.2.3.2 | Cечение провода от 50 до 100 квадратных мм включительно | * | * | 0 | 0 | 0
…
1.1.2.3.3 | Cечение провода от 100 до 200 квадратных мм включительно | * | * | 0 | 0 | 0
…
1.1.2.3.4 | Cечение провода от 200 до 500 квадратных мм включительно | * | * | 0 | 0 | 0
…
1.1.2.3.5 | Cечение провода от 500 до 800 квадратных мм включительно | * | * | 0 | 0 | 0
…
1.1.2.3.6 | Cечение провода свыше 800 квадратных мм | * | * | 0 | 0 | 0
…
1.1.2.4 | Материал провода - алюминиевый | * | * | 0 | 0 | 0
1.1.2.4.1 | Cечение провода - диапазон до 50 квадратных мм включительно | * | * | 0 | 0 | 0
…
1.1.2.4.2 | Cечение провода от 50 до 100 квадратных мм включительно | * | * | 0 | 0 | 0
…
1.1.2.4.3 | Cечение провода от 100 до 200 квадратных мм включительно | * | * | 0 | 0 | 0
…
1.1.2.4.4 | Cечение провода от 200 до 500 квадратных мм включительно | * | * | 0 | 0 | 0
…
1.1.2.4.5 | Cечение провода от 500 до 800 квадратных мм включительно | * | * | 0 | 0 | 0
…
1.1.2.4.6 | Cечение провода свыше 800 квадратных мм | * | * | 0 | 0 | 0
…
1.2 | Материал опоры -металлические | * | * | 0 | 0 | 0
1.2.1 | Тип провода -изолированный провод | * | * | 0 | 0 | 0
1.2.1.1 | Материал провода - медный | * | * | 0 | 0 | 0
1.2.1.1.1 | Cечение провода - диапазон до 50 квадратных мм включительно | * | * | 0 | 0 | 0
…
1.2.1.1.2 | Cечение провода от 50 до 100 квадратных мм включительно | * | * | 0 | 0 | 0
…
1.2.1.1.3 | Cечение провода от 100 до 200 квадратных мм включительно | * | * | 0 | 0 | 0
…
1.2.1.1.4 | Cечение провода от 200 до 500 квадратных мм включительно | * | * | 0 | 0 | 0
…
1.2.1.1.5 | Cечение провода от 500 до 800 квадратных мм включительно | * | * | 0 | 0 | 0
…
1.2.1.1.6 | Cечение провода свыше 800 квадратных мм | * | * | 0 | 0 | 0
…
1.2.1.2 | Материал провода стальной | * | * | 0 | 0 | 0
1.2.1.2.1 | Cечение провода - диапазон до 50 квадратных мм включительно | * | * | 0 | 0 | 0
…
1.2.1.2.2 | Cечение провода от 50 до 100 квадратных мм включительно | * | * | 0 | 0 | 0
…
1.2.1.2.3 | Cечение провода от 100 до 200 квадратных мм включительно | * | * | 0 | 0 | 0
…
1.2.1.2.4 | Cечение провода от 200 до 500 квадратных мм включительно | * | * | 0 | 0 | 0
…
1.2.1.2.5 | Cечение провода от 500 до 800 квадратных мм включительно | * | * | 0 | 0 | 0
…
1.2.1.2.6 | Cечение провода свыше 800 квадратных мм | * | * | 0 | 0 | 0
…
1.2.1.3 | Материал провода - сталеалюминиевый | * | * | 0 | 0 | 0
1.2.1.3.1 | Cечение провода - диапазон до 50 квадратных мм включительно | * | * | 0 | 0 | 0
…
1.2.1.3.2 | Cечение провода от 50 до 100 квадратных мм включительно | * | * | 0 | 0 | 0
…
1.2.1.3.3 | Cечение провода от 100 до 200 квадратных мм включительно | * | * | 0 | 0 | 0
…
1.2.1.3.4 | Cечение провода от 200 до 500 квадратных мм включительно | * | * | 0 | 0 | 0
…
1.2.1.3.5 | Cечение провода от 500 до 800 квадратных мм включительно | * | * | 0 | 0 | 0
…
1.2.1.3.6 | Cечение провода свыше 800 квадратных мм | * | * | 0 | 0 | 0
…
1.2.1.4 | Материал провода - алюминиевый | * | * | 0 | 0 | 0
1.2.1.4.1 | Cечение провода - диапазон до 50 квадратных мм включительно | * | * | 0 | 0 | 0
…
1.2.1.4.2 | Cечение провода от 50 до 100 квадратных мм включительно | * | * | 0 | 0 | 0
…
1.2.1.4.3 | Cечение провода от 100 до 200 квадратных мм включительно | * | * | 0 | 0 | 0
…
1.2.1.4.4 | Cечение провода от 200 до 500 квадратных мм включительно | * | * | 0 | 0 | 0
…
1.2.1.4.5 | Cечение провода от 500 до 800 квадратных мм включительно | * | * | 0 | 0 | 0
…
1.2.1.4.6 | Cечение провода свыше 800 квадратных мм | * | * | 0 | 0 | 0
…
1.2.2 | Тип провода -неизолированный провод | * | * | 0 | 0 | 0
1.2.2.1 | Материал провода - медный | * | * | 0 | 0 | 0
1.2.2.1.1 | Cечение провода - диапазон до 50 квадратных мм включительно | * | * | 0 | 0 | 0
…
1.2.2.1.2 | Cечение провода от 50 до 100 квадратных мм включительно | * | * | 0 | 0 | 0
…
1.2.2.1.3 | Cечение провода от 100 до 200 квадратных мм включительно | * | * | 0 | 0 | 0
…
1.2.2.1.4 | Cечение провода от 200 до 500 квадратных мм включительно | * | * | 0 | 0 | 0
…
1.2.2.1.5 | Cечение провода от 500 до 800 квадратных мм включительно | * | * | 0 | 0 | 0
…
1.2.2.1.6 | Cечение провода свыше 800 квадратных мм | * | * | 0 | 0 | 0
…
1.2.2.2 | Материал провода стальной | * | * | 0 | 0 | 0
1.2.2.2.1 | Cечение провода - диапазон до 50 квадратных мм включительно | * | * | 0 | 0 | 0
…
1.2.2.2.2 | Cечение провода от 50 до 100 квадратных мм включительно | * | * | 0 | 0 | 0
…
1.2.2.2.3 | Cечение провода от 100 до 200 квадратных мм включительно | * | * | 0 | 0 | 0
…
1.2.2.2.4 | Cечение провода от 200 до 500 квадратных мм включительно | * | * | 0 | 0 | 0
…
1.2.2.2.5 | Cечение провода от 500 до 800 квадратных мм включительно | * | * | 0 | 0 | 0
…
1.2.2.2.6 | Cечение провода свыше 800 квадратных мм | * | * | 0 | 0 | 0
…
1.2.2.3 | Материал провода - сталеалюминиевый | * | * | 0 | 0 | 0
1.2.2.3.1 | Cечение провода - диапазон до 50 квадратных мм включительно | * | * | 0 | 0 | 0
…
1.2.2.3.2 | Cечение провода от 50 до 100 квадратных мм включительно | * | * | 0 | 0 | 0
…
1.2.2.3.3 | Cечение провода от 100 до 200 квадратных мм включительно | * | * | 0 | 0 | 0
…
1.2.2.3.4 | Cечение провода от 200 до 500 квадратных мм включительно | * | * | 0 | 0 | 0
1.2.2.3.5 | Cечение провода от 500 до 800 квадратных мм включительно | * | * | 0 | 0 | 0
…
1.2.2.3.6 | Cечение провода свыше 800 квадратных мм | * | * | 0 | 0 | 0
…
1.2.2.4 | Материал провода - алюминиевый | * | * | 0 | 0 | 0
1.2.2.4.1 | Cечение провода - диапазон до 50 квадратных мм включительно | * | * | 0 | 0 | 0
…
1.2.2.4.2 | Cечение провода от 50 до 100 квадратных мм включительно | * | * | 0 | 0 | 0
…
1.2.2.4.3 | Cечение провода от 100 до 200 квадратных мм включительно | * | * | 0 | 0 | 0
…
1.2.2.4.4 | Cечение провода от 200 до 500 квадратных мм включительно | * | * | 0 | 0 | 0
…
1.2.2.4.5 | Cечение провода от 500 до 800 квадратных мм включительно | * | * | 0 | 0 | 0
…
1.2.2.4.6 | Cечение провода свыше 800 квадратных мм | * | * | 0 | 0 | 0
…
1.3 | Материал опоры - железобетонные | * | * | 245169 | 0 | 291193.5907
1.3.1 | Тип провода -изолированный провод | * | * | 245169 | 0 | 291193.5907
1.3.1.1 | Материал провода - медный | * | * | 0 | 0 | 0
1.3.1.1.1 | Cечение провода - диапазон до 50 квадратных мм включительно | * | * | 0 | 0 | 0
1.3.1.1.2 | Cечение провода от 50 до 100 квадратных мм включительно | * | * | 0 | 0 | 0
…
1.3.1.1.3 | Cечение провода от 100 до 200 квадратных мм включительно | * | * | 0 | 0 | 0
…
1.3.1.1.4 | Cечение провода от 200 до 500 квадратных мм включительно | * | * | 0 | 0 | 0
…
1.3.1.1.5 | Cечение провода от 500 до 800 квадратных мм включительно | * | * | 0 | 0 | 0
…
1.3.1.1.6 | Cечение провода свыше 800 квадратных мм | * | * | 0 | 0 | 0
…
1.3.1.2 | Материал провода стальной | * | * | 0 | 0 | 0
1.3.1.2.1 | Cечение провода - диапазон до 50 квадратных мм включительно | * | * | 0 | 0 | 0
…
1.3.1.2.2 | Cечение провода от 50 до 100 квадратных мм включительно | * | * | 0 | 0 | 0
…
1.3.1.2.3 | Cечение провода от 100 до 200 квадратных мм включительно | * | * | 0 | 0 | 0
…
1.3.1.2.4 | Cечение провода от 200 до 500 квадратных мм включительно | * | * | 0 | 0 | 0
…
1.3.1.2.5 | Cечение провода от 500 до 800 квадратных мм включительно | * | * | 0 | 0 | 0
…
1.3.1.2.6 | Cечение провода свыше 800 квадратных мм | * | * | 0 | 0 | 0
…
1.3.1.3 | Материал провода - сталеалюминиевый | * | * | 245169 | 0 | 291193.5907
1.3.1.3.1 | Cечение провода - диапазон до 50 квадратных мм включительно | * | * | 162007 | 0 | 167128.1299
1 | Стр. ВЛ 10 кВ Л-21-3 в мкр.Новый с.Черга Шебалинского района РА 1480кВт (дог.ТП 20.0400.356.18от19.02.2018г.) | 2018 | 0.4 | 1870 |  | 1457.7973
2 | Строительство ВЛ 10кВ протяженностью 1,317 км, 0,5МВА 2 по 0,25 МВА в микрорайон Озерный и Чорос-Гуркина Усть-Канского района Республики Алтай 567кВт (дог. ТП №20.0400.956.14 от 26.06.2014г.) | 2018 | 0.4 | 650 |  | 269.8262
3 | Строительство ВЛ 10кВ протяженностью 0,095 км 0,6МВА 6 шт по 0,100 МВА жилой микрорайон «Башталинка» в Усть-Коксинском районе Республики Алтай 228 кВт ( дог. ТП №20.0400.182.18 от 31.05.2018г.) | 2018 | 0.4 | 2443 |  | 2074.4165
4 | Строительство ВЛ 10кВ протяженностью 1,85 км микрорайон "Мандилу" в Улаганском районе Республики Алтай (ТП №20.0400.932.14 от 18.08.2014 г.) | 2018 | 0.4 | 2893 |  | 2801.0678
5 | Строительство ВЛ-0,4-10кВ; 1.024км; в мкр.Покатайка в с.Шебалино Шебалинского района РА (709кВт)(1000300963) | 2018 | 0.4 | 4705 |  | 5185.9328
6 | Стр.ВЛ 10 кВ Л-28-3 Кырлык (360кВт) 24 жил. дом. в мкр. "Чорос-Гуркина Усть-Канского района Республики Алтай (дог.ТП №20.0400.439.18 от 06.03.2018г.) | 2018 | 0.4 | 2413 |  | 905.9876
7 | ВЛ-0,4кВ от ТП-11-13-1 ф.4 Цыганец А.Е. | 2018 | 0.4 | 403 |  | 617.4169
8 | ВЛ-0.4 кв 16-11-2 2,45 км М000000932 | 2018 | 0.4 | 65 |  | 57.2333
9 | ВЛ-0.4 кв 16-8-2 4.6 км Инв. №М | 2018 | 0.4 | 78 |  | 47.0232
10 | ВЛ 0.4кВА от КТП 11-5-1 0.831км Инв. № | 2018 | 0.4 | 78 |  | 105.1277
11 | ВЛ-0.4кв 18-3-9 2.295 км Инв. №М0000010 | 2018 | 0.4 | 100 |  | 117.1667
12 | ВЛ-0.4 кв 11-4-4 Иогач 3,807 км | 2018 | 0.4 | 78 |  | 61.6345
13 | ВЛ-0,4кВ от ТП-11-5-13 ф.2 Кыныев А.К. 2 | 2018 | 0.4 | 123 |  | 46.0737
14 | ВЛ-0.4 кв 11-4-5 Иогач 4.1 км М | 2018 | 0.4 | 108 |  | 42.1266
15 | ВЛ-0,4 кВ от КТП 15-6-18 0,2 км Инв. №М0 | 2018 | 0.4 | 218 |  | 337.5898
16 | ВЛ-0,4кв от КТП-15-3-13 Узнезя 1,0км М0 | 2018 | 0.4 | 70 |  | 82.6187
17 | ВЛ-0,4кв от КТП 16-13-12 3,25 км,от КТП | 2018 | 0.4 | 60 |  | 43.952
18 | ВЛ - 0,4 кВ от КТП 15-3-6 протяженность | 2018 | 0.4 | 72 |  | 22.2586
19 | ВЛ-0.4кв 18-3-23 2,663км М000001087 | 2018 | 0.4 | 140 |  | 413.7483
20 | ВЛ-0,4кВ от ТП-17-4-14 ф.2 | 2018 | 0.4 | 404 |  | 473.3535
21 | ВЛ-0.4 кВ от ТП 16-13-27 ф.1 | 2018 | 0.4 | 254 |  | 167.214
22 | ВЛ 04 кВ 16-13-20 4,85км М000000263 | 2018 | 0.4 | 295 |  | 71.7708
23 | ВЛ-0,4кВ от ТП 6-17-10 с. Уймень 1,820к | 2018 | 0.4 | 226 |  | 278.4278
24 | ВЛ-0,4 кв от КТП 37-20-1 "Контора" 0.7 | 2018 | 0.4 | 90 |  | 129.7977
25 | ВЛ-0,4 кВ от ТП-14-25-15 ф.1 | 2018 | 0.4 | 140 |  | 125.7868
26 | ВЛИ-0,4кВ от ТП 37-5-18 ф.1 0,215км М105 | 2018 | 0.4 | 195 |  | 181.7025
27 | ВЛ 0.4кВА от КТП 37-20-5 с.Кокоря"Магази | 2018 | 0.4 | 159 |  | 103.6764
28 | ВЛ-0,4 кВ от ТП-1-23-8 ф.1 | 2018 | 0.4 | 246 |  | 215.3894
29 | ВЛ-0.4 кв 11-4-4 Иогач 3,807 км (М | 2018 | 0.4 | 90 |  | 13.5569
30 | ВЛ-0,4 кВ от ТП-16-13-35 ф.1 | 2018 | 0.4 | 537 |  | 863.4212
31 | ВЛ-0,4кв от КТП 15-3-14 Бешкельтир 1,9 к | 2018 | 0.4 | 50 |  | 45.0976
32 | ВЛ-0,4 кВ от ТП-14-21-1 ф.1 | 2018 | 0.4 | 50 |  | 52.7946
33 | ВЛ 0.4кВА от КТП 11-5-4 2,101км Инв. № | 2018 | 0.4 | 19 |  | 44.3687
34 | ВЛ 0.4кВА от КТП 17-4-2 2.408км Инв. № | 2018 | 0.4 | 51 |  | 59.755
35 | ВЛ-0,4кВ от ТП 6-17-19 с. Красносельско | 2018 | 0.4 | 203 |  | 95.2217
36 | ВЛ-0,4 кВ от ТП-1-23-7 ф.1 | 2018 | 0.4 | 180 |  | 162.5691
37 | ВЛ 0.4кВА от КТП 11-5-4 2,101км Инв. № | 2018 | 0.4 | 55 |  | 32.1117
38 | ВЛ-0,4 кВ от ТП-1-23-19 ф.1 (Строитель | 2018 | 0.4 | 286 |  | 214.4733
39 | "ВЛ - 0,4 кВ от ТП 26-9-8 ф.2 (Строите | 2018 | 0.4 | 255 |  | 369.7116
40 | ВЛ-0,4 кВ от ТП-1-23-8 ф.3 | 2018 | 0.4 | 85 |  | 144.4039
41 | ВЛ-0,4 кВ от ТП-26-21-19 ф.1 (Строител | 2018 | 0.4 | 123 |  | 239.958
42 | ВЛ - 0,4 кВ от ТП 15-3-92 ф.2 | 2018 | 0.4 | 192 |  | 304.7381
43 | ВЛ-0,4кВ от КТП 11-5-6 с. Артыбаш 0,550к | 2018 | 0.4 | 55 |  | 55.3753
44 | ВЛ-0,4 кВ от ТП-20-16-10 ф.1 (Строител | 2018 | 0.4 | 690 |  | 733.5207
45 | ВЛ-0,4 кВ от ТП-15-17-17 ф.1 | 2018 | 0.4 | 65 |  | 118.3624
46 | ВЛ-0,4 кВ от ТП-15-3-118 ф.1 | 2018 | 0.4 | 667 |  | 1047.0774
47 | ВЛ-0,4кВ от ТП-11-4-3 ф. | 2018 | 0.4 | 154 |  | 284.9267
48 | ВЛ-0,4кВ от ТП-18-8-12 ф.1 | 2018 | 0.4 | 191 |  | 170.192
49 | ВЛ-0.4кв 24-6-2 3,588км ж/б М00000 | 2018 | 0.4 | 118 |  | 186.6644
50 | ВЛ-0,4 кВ от КТП 30-10-48 протяженность | 2018 | 0.4 | 243 |  | 702.8341
51 | ВЛ 0.4кВА от КТП 11-3-1 1.979км Инв. | 2018 | 0.4 | 80 |  | 91.8746
52 | ВЛ-0,4кВ от ТП 15-12-10 0,322км М1050018 | 2018 | 0.4 | 56 |  | 52.6153
53 | ВЛ-0.4кв от КТП 1-8-28 Куташ Ф-1 0.32 | 2018 | 0.4 | 245 |  | 228.6822
54 | ВЛ-0,4кВ от ТП 3-8-57 ф. 1 0,105км М10 | 2018 | 0.4 | 75 |  | 128.7894
55 | ВЛ-0.4кв 24-7-20 2,54 км М000001062 | 2018 | 0.4 | 45 |  | 298.5234
56 | Вл-0,4 кВ от ТП 15-3-111 ф.1 (Строител | 2018 | 0.4 | 485 |  | 465.5222
57 | ВЛ-0,4кв от ТП 16-6-10 с.Ускуч 1,05км М | 2018 | 0.4 | 225 |  | 286.7048
58 | ВЛ-0,4 кВ от ТП-16-6-1 ф.1 | 2018 | 0.4 | 255 |  | 279.3325
59 | ВЛИ-0,4кВ от ТП 37-5-18 ф.1 0,215км М10 | 2018 | 0.4 | 326 |  | 193.9476
60 | ВЛ-0.4кв 18-3-23 2,663км М000001087 | 2018 | 0.4 | 87 |  | 180.6364
61 | ВЛ-0,4 кВ от ТП 14-25-17 ф.2 (Строите | 2018 | 0.4 | 477 |  | 186.8167
62 | ВЛ-0,4 кВ от ТП-11-5-19 ф.3 | 2018 | 0.4 | 305 |  | 53.108
63 | ВЛ - 0,4 кВ от КТП 15-3-6 протяженность | 2018 | 0.4 | 211 |  | 225.3085
64 | ВЛ-0.4 кв 16-8-1,16-8-10 3,1км М00000 | 2018 | 0.4 | 150 |  | 135.9741
65 | ВЛ-0,4кв от ТП 30-11-10 Курунда зернот.1 | 2018 | 0.4 | 69 |  | 63.9721
66 | ВЛ-0,4кВ от ТП 15-17-17 ф.1М105002080-0 | 2018 | 0.4 | 140 |  | 201.5373
67 | ВЛ-0,4кВ от КТП 15-17-14 ф.1 протяженнос | 2018 | 0.4 | 55 |  | 127.2891
68 | ВЛ-0,4 от ТП 37-21-1 ф.1 (Строительство) | 2018 | 0.4 | 62 |  | 81.39
69 | ВЛ-0,4 кВ от КТП 30-8-30 протяженность 1 | 2018 | 0.4 | 25 |  | 19.838
70 | Вл-0,4 кВ от КТП 24-12-13 протяженость 0 | 2018 | 0.4 | 635 |  | 363.6126
71 | ВЛ-0,4кВ от ТП-11-5-13 ф.3 | 2018 | 0.4 | 278 |  | 209.6654
72 | ВЛ-0,4 кВ от ТП-12-5-14 Ф.1 | 2018 | 0.4 | 72 |  | 105.3201
73 | ВЛ-0.4 кв 17-4-7 В-Бийск 7,001 км | 2018 | 0.4 | 144 |  | 275.1331
74 | ВЛ-0,4 кВ от ТП 14-24-18 ф.1 | 2018 | 0.4 | 112 |  | 131.982
75 | ВЛ-0,4кВ от ТП-15-12-30 ф.1 | 2018 | 0.4 | 374 |  | 468.922
76 | ВЛ-0,4 кВ от ТП-15-3-110 ф.1 | 2018 | 0.4 | 169 |  | 264.8697
77 | ВЛ-0,4 кВ от КТП 24-7-32 3,681 км М0000 | 2018 | 0.4 | 67 |  | 82.2371
78 | ВЛИ-0,4кВ от ТП 24-10-2 ф.1 0,085км М10 | 2018 | 0.4 | 36 |  | 17.946
79 | ВЛ-0,4кв от ТП 30-8-17 Кучерла 1,86км М | 2018 | 0.4 | 104 |  | 163.9719
80 | ВЛ-0.4кв 18-3-9 2.295 км М000001094 | 2018 | 0.4 | 29 |  | 42.3351
81 | ВЛ-0,4 кВ от ТП-15-3-72 ф.3 (Строитель | 2018 | 0.4 | 125 |  | 149.1376
82 | ВЛ-0,4 кВ от КТП 1-23-11 с. Алферово 0,0 | 2018 | 0.4 | 27 |  | 22.8652
83 | ВЛ-0,4 кВ от ТП-15-3-6 ф.2 | 2018 | 0.4 | 67 |  | 131.0653
84 | ВЛ-0,4кв от КТП 15-2-2 Эликмонар 2,6 км | 2018 | 0.4 | 95 |  | 72.4944
85 | ВЛ-0.4 кв 37-15-15 с.Ташанта 2.28 | 2018 | 0.4 | 150 |  | 247.8039
86 | ВЛ-0,4 кВ от КТП 1-23-15 протяженность 0 | 2018 | 0.4 | 120 |  | 240.4803
87 | ВЛ-0,4 кв от КТП 30-10-43 протяженность | 2018 | 0.4 | 91 |  | 210.6501
88 | Вл-0,4 кВ от ТП-20-16-12 ф.1 (Строит | 2018 | 0.4 | 198 |  | 212.2743
89 | ВЛ-0.4кв 20-11-17 1.365км Соузга М000 | 2018 | 0.4 | 125 |  | 167.6375
90 | ВЛ - 0,4 кВ от ТП 26-9-8 ф.2 (Строител | 2018 | 0.4 | 214 |  | 175.507
91 | ВЛИ-0,4кВ от ТП 1-12-2 ф.1 0,212км М1050 | 2018 | 0.4 | 228 |  | 441.8
92 | ВЛ-0,4 кв от КТП 30-10-33 протяженность | 2018 | 0.4 | 153 |  | 153.0235
93 | ВЛ-0,4кв Озеро Куреево 1км 12-3-8 школа | 2018 | 0.4 | 248 |  | 253.0509
94 | ВЛ-0,4 кВ от ТП 21-5-25 ф.1 | 2018 | 0.4 | 38 |  | 75.8777
95 | ВЛ-0.4 кв 11-4-3 Иогач 1,416 км | 2018 | 0.4 | 73 |  | 128.2982
96 | ВЛ-0,4кВ от ТП-20-16-9 ф.1 | 2018 | 0.4 | 51 |  | 88.1649
97 | ВЛ-0,4 кВ от ТП-1-8-30 ф.1 (Строительс | 2018 | 0.4 | 1003 |  | 1165.458
98 | ВЛ-0,4кВ от ТП-1-23-7 ф.1 | 2018 | 0.4 | 136 |  | 159.7785
99 | ВЛ-0.4 кв от КТП 14-25-12 Гостиница | 2018 | 0.4 | 110 |  | 90.1884
100 | ВЛ-0,4кВ от ТП 6-17-11 с. Уймень 0,620к | 2018 | 0.4 | 57 |  | 98.3893
101 | ВЛ-0,4 кВ от КТП 24-7-32 3,681 км М0000 | 2018 | 0.4 | 43 |  | 67.4749
102 | ВЛ-0,4 кВ от ТП-27-8-3 ф.3 | 2018 | 0.4 | 53 |  | 115.8615
103 | ВЛ-0,4 кВ от КТП 15-14-7 протяженность 0 | 2018 | 0.4 | 25 |  | 26.7531
104 | ВЛ-0,4кВ от КМТП 15-14-14 ф.1, оп.1 прот | 2018 | 0.4 | 84 |  | 112.6201
105 | ВЛ-0,4кв от КТП 16-13-3 с.Туньжа 2,5 | 2018 | 0.4 | 77 |  | 139.2371
106 | ВЛ-0,4кв от КТП 27-8-5 Пилорама 1,31км М | 2018 | 0.4 | 124 |  | 88.9937
107 | ВЛ-0,4 кВ от ТП-16-13-28 ф.2 | 2018 | 0.4 | 48 |  | 65.1073
108 | ВЛ-0,4кВ от КТП 14-10-8 ф.2, оп.10 протя | 2018 | 0.4 | 149 |  | 231.3533
109 | ВЛ-0,4кВ от ТП 15-17-17 ф.1М105002080-0 | 2018 | 0.4 | 120 |  | 155.866
110 | ВЛ-0,4 кВ от КТП 24-7-32 3,681 км М0000 | 2018 | 0.4 | 50 |  | 69.9162
111 | ВЛ-0,4 кВ от КТП 30-10-22 ВЕРХНИЙ КРАЙ 0 | 2018 | 0.4 | 37 |  | 16.2883
112 | ВЛИ-0,4кВ от ТП 30-8-26 ф.1 0,134км М1 | 2018 | 0.4 | 303 |  | 354.9552
113 | ВЛ-0,4 кВ от ТП-24-6-23 ф.1 | 2018 | 0.4 | 48 |  | 30.6663
114 | ВЛ-0,4кв от КТП 15-3-14 Бешкельтир 1,9 к | 2018 | 0.4 | 100 |  | 100.2275
115 | ВЛ - 0,4 кВ от КТП 15-3-72 М105001621-0 | 2018 | 0.4 | 120 |  | 90.7679
116 | ВЛ-0,4кВ от КМТП 15-14-14 ф.1, оп.1 прот | 2018 | 0.4 | 80 |  | 78.6604
117 | ВЛ-0,4 кВ от КТП 1-8-33 2,75 км М0000002 | 2018 | 0.4 | 96 |  | 85.9593
118 | ВЛ-0,4 кв от КТП 18-3-32 0,384 км Инв. | 2018 | 0.4 | 55 |  | 72.2673
119 | ВЛ-0,4 кВ от ТП-15-12-26 ф.1 (Строител | 2018 | 0.4 | 120 |  | 173.5773
120 | ВЛ-0,4кВ от КТП 37-5-12 2,62км М105001 | 2018 | 0.4 | 80 |  | 97.7243
121 | Вл - 0,4 кВ от КТП 30-9-40 0,725 км М | 2018 | 0.4 | 100 |  | 47.4371
122 | ВЛ - 0,4 кВ от ТП 26-9-8 ф.1 (Строител | 2018 | 0.4 | 152 |  | 132.7113
123 | ВЛ-0,4кв от КТП 20-16-2 1.82км М000000 | 2018 | 0.4 | 58 |  | 43.1945
124 | ВЛ-0.4кв 24-7-29 2,49 км ж/б М00000 | 2018 | 0.4 | 70 |  | 139.5598
125 | ВЛ-0.4кв 24-7-29 2,49 км ж/б М0000 | 2018 | 0.4 | 50 |  | 46.3693
126 | ВЛ-0,4 кВ от ТП 1-12-35 ф.1 (Строитель | 2018 | 0.4 | 244 |  | 295.9938
127 | Вл-0,4 кВ от ТП 22-9-14 ф.1 (Строитель | 2018 | 0.4 | 160 |  | 175.3036
128 | ВЛ-0,4 кВ ф.1 от ТП-18-3-1 | 2018 | 0.4 | 218 |  | 360.9271
129 | ВЛ-0.4кв 18-3-23 2,663км Инв. №М0000 | 2018 | 0.4 | 145 |  | 203.9657
130 | ВЛ-0,4 кВ ф.1 от ТП-11-4-5 Поповских Мар | 2018 | 0.4 | 45 |  | 5.5552
131 | ВЛ-0,4кВ от ТП-15-12-26 ф.2 | 2018 | 0.4 | 138 |  | 210.9054
132 | ВЛ-0,4кв от ТП 30-11-12 Теректа заречная | 2018 | 0.4 | 265 |  | 230.3242
133 | ВЛ-0,4кв от КТП 37-5-6 с.К-Агач ДРСУ-0,4 | 2018 | 0.4 | 45 |  | 43.605
134 | ВЛ-0,4 от ТП 37-21-1 ф.1 (Строительство) | 2018 | 0.4 | 478 |  | 513.3989
135 | ВЛ-0,4 кВ от ТП-37-16-2 ф.1 (Строител | 2018 | 0.4 | 122 |  | 115.5568
136 | ВЛ-0,4 кВ от КТП 24-7-32 3,681 км М0000 | 2018 | 0.4 | 64 |  | 79.4633
137 | ВЛ-0,4 кВ от ТП-26-18-5 ф.2 (Строитель | 2018 | 0.4 | 317 |  | 719.9709
138 | ВЛ-0,4кв от КТП 14-25-57 М000000430 (Р | 2018 | 0.4 | 111 |  | 72.9678
139 | Вл - 0,4 кВ от ТП 1-8-25 ф.1 (Строи | 2018 | 0.4 | 176 |  | 300.6141
140 | ВЛ-0,4кв от ТП 17-10-4 Кебезень 2,561км | 2018 | 0.4 | 141 |  | 46.2722
141 | ВЛ-0,4кв от КТП 15-3-37 Бешпельтир 2,6 к | 2018 | 0.4 | 194 |  | 259.1127
142 | Вл-0,4 кВ от ТП 15-14-20 ф.1 (Строител | 2018 | 0.4 | 120 |  | 167.181
143 | ВЛ-0,4кв от КТП 15-3-7 Узнезя 6,9 км М0 | 2018 | 0.4 | 145 |  | 150.8393
144 | ВЛ-0,4кВ от КМТП 15-14-14 ф.1, оп.1 прот | 2018 | 0.4 | 30 |  | 42.7134
145 | ВЛ-0,4 кВ от ТП 14-25-17 ф.1 (Строител | 2018 | 0.4 | 477 |  | 336.5821
146 | ВЛ-0,4кВ от ТП-1-23-8 ф.2 | 2018 | 0.4 | 134 |  | 216.3486
147 | ВЛ-0,4 кВ от ТП-24-6-20 ф.1 М105002050-0 | 2018 | 0.4 | 400 |  | 255.5095
148 | ВЛ-0,4кВ от ТП 24-6-0 0,057км М105001783 | 2018 | 0.4 | 65 |  | 95.7748
149 | ВЛ-0,4 кВ от КТП 30-8-30 протяженность 1 | 2018 | 0.4 | 209 |  | 245.3538
150 | ВЛ-0,4 кВ от КТП 30-10-11 протяженность | 2018 | 0.4 | 42 |  | 8.8028
151 | ВЛ-0,4 кВ от ТП-22-13-28 ф.1 Инв. №М1050 | 2018 | 0.4 | 68 |  | 115.1185
152 | ВЛ-0,4 кВ от ТП-37-5-16 ф.1 (Строительс | 2018 | 0.4 | 97 |  | 105.0226
153 | ВЛ-0,4 кВ от ТП-36-7-8 ф.1 (Строительст | 2018 | 0.4 | 287 |  | 346.1856
154 | ВЛ-0,4кв от КТП 22-12-1 3,88км М0000003 | 2018 | 0.4 | 80 |  | 90.5637
155 | ВЛИ-0,4 кВ от КТП 10/0,4 кВ №30-10-39 пр | 2018 | 0.4 | 174 |  | 127.9632
156 | ВЛ-0,4кв от КТП 30-10-12 В-Уймон зернот. | 2018 | 0.4 | 174 |  | 203.6549
157 | ВЛ-0,4 кВ от КТП 30-9-41 "Башталинка" 0, | 2018 | 0.4 | 37 |  | 18.9187
158 | ВЛИ-0,4 кВ от КТП 30-9-56 протяженность | 2018 | 0.4 | 309 |  | 328.6428
159 | ВЛ-0,4 кВ от ТП-24-7-38 ф.1 М105002037- | 2018 | 0.4 | 160 |  | 102.2344
160 | ВЛ-0,4 кВ от ТП 29-5-29 ф.1 (Строительс | 2018 | 0.4 | 49 |  | 73.0784
161 | ВЛ-0,4кВ от ТП-12-5-6 ф.2 | 2018 | 0.4 | 123 |  | 186.234
162 | ВЛ-0,4кВ от ТП-12-5-15 ф.1 | 2018 | 0.4 | 121 |  | 103.0708
163 | ВЛ-0,4 кВ от ТП-11-8-1 ф.1 | 2018 | 0.4 | 167 |  | 171.9111
164 | ВЛ-0,4кв от ТП 18-4-3 Санькино 2,322км | 2018 | 0.4 | 160 |  | 123.7513
165 | ВЛ-0,4кВ от КМТП 15-14-14 ф.1, оп.1 прот | 2018 | 0.4 | 100 |  | 148.3305
166 | ВЛ 0,4 кВ от КТП 15-12-12 1,2 км Инв. № | 2018 | 0.4 | 229 |  | 448.4919
167 | ВЛ-0,4 кВ от ТП-15-14-11 ф.1 (Строител | 2018 | 0.4 | 20 |  | 56.2558
168 | ВЛ-0,4кв от КТП 15-6-3 Аюла ферма 4,9км | 2018 | 0.4 | 90 |  | 105.9274
169 | ВЛ-0,4кв от ТП 18-4-8 Тондошка 0,994км м | 2018 | 0.4 | 120 |  | 225.7508
170 | ВЛ-0,4 кВ от ТП-16-13-36 ф.1 | 2018 | 0.4 | 218 |  | 231.2291
171 | ВЛ-0,4 кВ от ТП 27-5-9 ф.1 | 2018 | 0.4 | 72 |  | 141.3591
172 | ВЛ-0,4 кВ от ТП-27-8-8 ф.1 | 2018 | 0.4 | 124 |  | 107.8792
173 | ВЛ-0,4кВ от КТП 37-5-21 1,47км М105001 | 2018 | 0.4 | 190 |  | 17.6109
174 | ВЛИ-0,4кВ от ТП 37-20-9 ф.1 0,040км М10 | 2018 | 0.4 | 220 |  | 40.9166
175 | ВЛ-0.4кв 20-11-14 5.396км Соузга М00 | 2018 | 0.4 | 30 |  | 13.571
176 | ВЛ - 0,4 кВ от ТП 26-9-8 ф.3 (Строител | 2018 | 0.4 | 450 |  | 337.3619
177 | ВЛ-0,4 кв от КТП 21-7-18 6.96км М000 | 2018 | 0.4 | 105 |  | 107.3257
178 | ВЛИ-0,4кВ от ТП 30-9-45 ф.1 0,376км М10 | 2018 | 0.4 | 38 |  | 14.9756
179 | ВЛ-0,4 кВ от ТП-12-4-6 ф.1 (Строительств | 2018 | 0.4 | 182 |  | 320.1511
180 | ВЛ-0,4 кВ от ТП 15-17-30 ф.1 (Строитель | 2018 | 0.4 | 224 |  | 378.1325
181 | ВЛ-0,4кВ от ТП 5-9-3 0,326км Инв. №М105 | 2018 | 0.4 | 65 |  | 52.7745
182 | ВЛ-0.4 кв от КТП 14-25-9 Южный 2.4к | 2018 | 0.4 | 30 |  | 41.7181
183 | ВЛ-0,4кВ от КТП 20-16-1 ф.2, оп.4 протяж | 2018 | 0.4 | 176 |  | 171.5264
184 | ВЛ-0,4 кВ от КТП 14-7-95 протяженность 0 | 2018 | 0.4 | 177 |  | 222.6574
185 | ВЛ-0,4 кВ от ТП 14-25-54 ф.1 (Строител | 2018 | 0.4 | 694 |  | 450.0581
186 | ВЛ-0,4 кВ от ТП 1-23-8 ф.1 (Строительс | 2018 | 0.4 | 190 |  | 330.7539
187 | ВЛ-0,4 кВ от КТП 1-23-15 протяженность 0 | 2018 | 0.4 | 131 |  | 180.7614
188 | ВЛ-0,4 кВ от КТП 1-23-11 с. Алферово 0,0 | 2018 | 0.4 | 96 |  | 83.1851
189 | ВЛ-0,4кВ от КТП 30-4-31 ф.1 оп.2 протяж. | 2018 | 0.4 | 126 |  | 189.4602
190 | ВЛ-0,4 кВ от КТП 24-12-13 0,14 км М0000 | 2018 | 0.4 | 311 |  | 314.9816
191 | ВЛИ-0,4кВ от ТП 23-1-50 ф.2 (Строительст | 2018 | 0.4 | 19 |  | 31.2752
192 | ВЛ-0,4кв от ТП 15-7-9 Эликмонар кемчик 5 | 2018 | 0.4 | 45 |  | 64.5304
193 | ВЛ-0,4 кВ ф.2 от ТП-16-13-17 Данильченко | 2018 | 0.4 | 0 |  | 145.6737
194 | ВЛ - 0,4 кВ от КТП 15-3-6 протяженность | 2018 | 0.4 | 84 |  | 106.8637
195 | ВЛ-0,4кв от КТП 21-1-31 1.31км М000000 | 2018 | 0.4 | 75 |  | 252.258
196 | ВЛ-0,4 кВ ф.2 от ТП-30-5-25 Рахманов Анд | 2018 | 0.4 | 109 |  | 118.4917
197 | ВЛ-0.4 кв от КТП 30-5-25 Ковчег 2,36км М | 2018 | 0.4 | 30 |  | 32.9099
198 | ВЛ-0,4кв от ТП 30-8-15 Тюнгур метео 2,1к | 2018 | 0.4 | 106 |  | 133.179
199 | ВЛ-0.4 кв от КТП-15-13-4 с. Эдиган 5,87 | 2018 | 0.4 | 85 |  | 153.4761
200 | ВЛ-0,4 кВ от ТП-24-12-30 ф.1 М105002051- | 2018 | 0.4 | 468 |  | 411.689
201 | ВЛ-0,4 кВ ф.3 от ТП-30-10-38 ФЕХРЕТДИНОВ | 2018 | 0.4 | 402 |  | 201.2574
202 | ВЛ-0,4 кВ от ТП 22-9-18 ф.1 | 2018 | 0.4 | 315 |  | 250.2257
203 | ВЛ-0,4кв от ТП 21-5-13 с.Мухор-Черга 3, | 2018 | 0.4 | 40 |  | 61.0866
204 | ВЛ-0,4 кВ от КТП 15-14-7 протяженность 0 | 2018 | 0.4 | 164 |  | 220.2611
205 | ВЛ-0,4 кВ от ТП-25-12-30 ф.1 | 2018 | 0.4 | 215 |  | 159.3325
206 | ВЛ-0,4кв от ТП 15-7-9 Эликмонар кемчик 5 | 2018 | 0.4 | 70 |  | 90.1525
207 | ВЛ-0,4 кВ от ТП 22-13-21 ф.1 (Строитель | 2018 | 0.4 | 60 |  | 62.5787
208 | ВЛ - 0,4 кВ от КТП 15-2-3 протяженность | 2018 | 0.4 | 40 |  | 37.9174
209 | ВЛ-0,4кв от ТП 18-4-8 Тондошка 0,994км м | 2018 | 0.4 | 82 |  | 119.8752
210 | ВЛ-0,4кв от ТП 30-11-3 Баштала АВМ 2,34к | 2018 | 0.4 | 40 |  | 69.471
211 | ВЛ-0,4кВ от ТП 14-23-11 ф.1 0,24км М1 | 2018 | 0.4 | 25 |  | 17.8771
212 | ВЛ-0,4 кВ от ТП 22-13-6 ф.1 (Строительс | 2018 | 0.4 | 40 |  | 69.5499
213 | ВЛ-0,4кВ от ТП-11-5-21 ф.1 Ходунова Л.П. | 2018 | 0.4 | 64 |  | 87.4412
214 | ВЛ 0.4кВА от КТП 11-3-1 1.979км Инв. | 2018 | 0.4 | 208 |  | 243.7067
215 | ВЛ - 0,4 кВ от КТП 15-2-3 протяженность | 2018 | 0.4 | 115 |  | 184.0024
216 | ВЛ-0,4кВ от КТП 37-5-12 2,62км Инв. №М1 | 2018 | 0.4 | 192 |  | 159.1212
217 | Вл-0,4 кВ от ТП 15-3-117 ф.1 (Строител | 2018 | 0.4 | 95 |  | 126.5981
218 | Вл - 0,4 кВ от ТП 20-16-12 ф.1 (Стр | 2018 | 0.4 | 129 |  | 169.0376
219 | ВЛ-0,4кВ от ТП-28-2-10 ф.1 0,328км М1050 | 2018 | 0.4 | 57 |  | 32.544
220 | ВЛ-0,4кв от КТП 28-9-6 2,0км Инв. №М00 | 2018 | 0.4 | 52 |  | 46.0864
221 | ВЛ-0.4 кв 11-4-5 Иогач 4.1 км (М000 | 2018 | 0.4 | 70 |  | 28.9892
222 | ВЛ-0,4 кВ от ТП 14-6-82 ф.1 (Строитель | 2018 | 0.4 | 60 |  | 79.2828
223 | ВЛ-0,4 кВ от ТП 14-6-97 ф.1 (Строитель | 2018 | 0.4 | 25 |  | 28.9608
224 | ВЛ-0,4кв 24-2-9 1,007км М000000328 (Ре | 2018 | 0.4 | 171 |  | 39.393
225 | ВЛ-0,4 кВ от КТП 24-7-21 1,708 км М0000 | 2018 | 0.4 | 28 |  | 17.0708
226 | ВЛИ-0,4кВ от ТП 14-6-96 ф.1 0,427км М10 | 2018 | 0.4 | 24 |  | 23.3681
227 | ВЛ-0,4 кВ от КТП 24-12-4 2,156 км М0000 | 2018 | 0.4 | 228 |  | 148.0585
228 | ВЛ-0,4 кВ от ТП-37-5-34 ф.1 (Строитель | 2018 | 0.4 | 518 |  | 298.1679
229 | ВЛ-0,4кВ от КТП 30-9-48 ф.1 оп.10 протяж | 2018 | 0.4 | 277 |  | 203.6023
230 | ВЛ-0.4кв 18-3-2 2.097км Инв. №М00000108 | 2018 | 0.4 | 79 |  | 92.5617
231 | ВЛ-0,4кВ от ТП-18-8-12 ф.2 | 2018 | 0.4 | 160 |  | 294.0884
232 | ВЛ-0,4кв от КТП 18-3-31 Турочак 1,552км | 2018 | 0.4 | 170 |  | 212.8281
233 | ВЛ 0.4кВА от КТП 11-3-1 1.979км Инв. | 2018 | 0.4 | 35 |  | 17.434
234 | ВЛ-0,4 кВ от ТП 1-12-35 ф.1 (Строитель | 2018 | 0.4 | 300 |  | 307.2072
235 | ВЛ-0,4кв от ТП 25-12-4М.Яломан 0,54км М0 | 2018 | 0.4 | 110 |  | 65.5386
236 | ВЛ-0,4кВ от ТП 24-12-26 ф.1 0,300км М105 | 2018 | 0.4 | 215 |  | 267.7372
237 | ВЛ-0.4кв 18-3-23 2,663км М000001087 | 2018 | 0.4 | 55 |  | 80.0562
238 | ВЛ-0,4кВ от ТП-18-8-13 ф.1 | 2018 | 0.4 | 195 |  | 193.3118
239 | ВЛ-0,4кВ от ТП-26-19-8 ф.2 | 2018 | 0.4 | 230 |  | 234.7868
240 | ВЛ-0,4 кВ от ТП 1-23-19 ф.1 (Строитель | 2018 | 0.4 | 75 |  | 81.1077
241 | ВЛ-0,4кВ от КТП 37-20-8 1,72км Инв. №М1 | 2018 | 0.4 | 55 |  | 107.5472
242 | ВЛ-0,4кВ от ТП-15-17-30 ф.1 | 2018 | 0.4 | 53 |  | 99.973
243 | ВЛ-0,4 кВ от КТП 24-12-4 2,156 км М0000 | 2018 | 0.4 | 267 |  | 155.6623
244 | ВЛ-0,4 кВ от ТП 14-6-99 ф.1 (Строитель | 2018 | 0.4 | 79 |  | 56.8645
245 | ВЛ-0,4кВ от КТП 37-15-15 3,82км Инв. №М | 2018 | 0.4 | 149 |  | 201.8051
246 | ВЛ-0.4кв 18-3-9 2.295 км М000001094 | 2018 | 0.4 | 26 |  | 21.9616
247 | ВЛ-0,4 кВ от КТП 1-23-11 с. Алферово 0,0 | 2018 | 0.4 | 100 |  | 94.0209
248 | ВЛ-0.4кв 24-6-2 3,588км ж/б М00000 | 2018 | 0.4 | 93 |  | 73.9477
249 | ВЛ-0,4 кВ от КТП 24-7-18 2,793 км М0000 | 2018 | 0.4 | 66 |  | 39.2066
250 | ВЛ-0,4 кВ от КТП 24-12-4 2,156 км М0000 | 2018 | 0.4 | 269 |  | 145.803
251 | ВЛ-0,4 кВ от ТП 15-17-16 ф.1 (Строитель | 2018 | 0.4 | 270 |  | 295.3685
252 | ВЛ 0,4 кВ от КТП 18-8-12 Гурьянов Владим | 2018 | 0.4 | 0 |  | 5.5316
253 | ВЛ-0,4 кВ от ТП-1-23-7 ф.2 | 2018 | 0.4 | 117 |  | 102.4416
254 | ВЛ-0,4 кВ от ТП-1-23-8 ф.2 | 2018 | 0.4 | 68 |  | 59.5393
255 | ВЛ-0,4кВ от ТП-15-12-31 ф.1 | 2018 | 0.4 | 277 |  | 308.2802
256 | ВЛ-0,4 кВ от ТП 1-23-5 ф.1 (Строительс | 2018 | 0.4 | 32 |  | 57.7527
257 | ВЛ-0,4 кВ от КТП 1-23-11 с. Алферово 0,0 | 2018 | 0.4 | 190 |  | 108.1802
258 | ВЛ-0,4 кВ от ТП-1-23-19 ф.1 (Строитель | 2018 | 0.4 | 32 |  | 225.8955
259 | ВЛ-0,4кВ от ТП-1-8-45 ф.1 | 2018 | 0.4 | 49 |  | 125.8774
260 | ВЛ-0,4кВ от ТП-1-8-45 ф.2 | 2018 | 0.4 | 126 |  | 125.8825
261 | ВЛ-0,4 кВ от ТП 28-6-9 ф.1 (Строительств | 2018 | 0.4 | 488 |  | 440.9018
262 | ВЛ-0,4 кВ от ТП 1-12-38 ф.1 (Строительс | 2018 | 0.4 | 37 |  | 49.9421
263 | ВЛ-0,4 кВ от ТП-12-3-5 ф.1 | 2018 | 0.4 | 246 |  | 277.0346
264 | ВЛ-0,4 кВ от ТП-11-8-2 ф.1 | 2018 | 0.4 | 222 |  | 60.7208
265 | ВЛ-0,4 кВ от ТП-18-5-6 ф.1 | 2018 | 0.4 | 18 |  | 18.2937
266 | ВЛ-0,4 кВ от ТП-11-5-23 ф.1 | 2018 | 0.4 | 242 |  | 276.9315
267 | ВЛ-0,4 кВ от КТП 1-23-10 протяженность 0 | 2018 | 0.4 | 25 |  | 6.47
268 | ВЛ-0,4кВ от ТП-37-5-34 ф.1 | 2018 | 0.4 | 210 |  | 224.1949
269 | ВЛ-0,4кВ от ТП № 16-6-9 ф.1 | 2018 | 0.4 | 154 |  | 335.0941
270 | ВЛ-0.4 кв 11-4-2 Иогач 1,611 км | 2018 | 0.4 | 210 |  | 71.6009
271 | ВЛ-0.4кв 24-6-14 3,092 км ж/б М0000 | 2018 | 0.4 | 145 |  | 105.5122
272 | ВЛ-0,4 кВ от ТП 15-17-26 ф.1 (Строитель | 2018 | 0.4 | 81 |  | 119.793
273 | ВЛ-0,4 кВ от ТП 14-21-8 ф.1 (Строитель | 2018 | 0.4 | 130 |  | 269.4832
274 | ВЛИ-0,4кВ от ТП 20-14-1 ф.1 0,045км М105 | 2018 | 0.4 | 246 |  | 350.3531
275 | ВЛ-0,4кВ от ТП-18-8-13 ф.2 | 2018 | 0.4 | 52 |  | 57.347
276 | ВЛ-0,4 кв от КТП 5-9-2 протяженность 2,5 | 2018 | 0.4 | 90 |  | 118.7945
277 |  |  | 0.4
278 |  |  | 0.4
279 |  |  | 0.4
280 |  |  | 0.4
281 |  |  | 0.4
282 |  |  | 0.4
283 |  |  | 0.4
284 |  |  | 0.4
285 |  |  | 0.4
286 |  |  | 0.4
287 |  |  | 0.4
288 |  |  | 0.4
289 |  |  | 0.4
290 |  |  | 0.4
291 |  |  | 0.4
292 |  |  | 0.4
293 |  |  | 0.4
294 |  |  | 0.4
295 |  |  | 0.4
296 |  |  | 0.4
297 |  |  | 0.4
298 |  |  | 0.4
299 |  |  | 0.4
300 |  |  | 0.4
301 |  |  | 0.4
302 |  |  | 0.4
303 |  |  | 0.4
304 |  |  | 0.4
305 |  |  | 0.4
306 |  |  | 0.4
307 |  |  | 0.4
308 |  |  | 0.4
309 |  |  | 0.4
310 |  |  | 0.4
311 |  |  | 0.4
312 |  |  | 0.4
313 |  |  | 0.4
314 |  |  | 0.4
315 |  |  | 0.4
316 |  |  | 0.4
317 |  |  | 0.4
318 |  |  | 0.4
319 |  |  | 0.4
320 |  |  | 0.4
321 |  |  | 0.4
322 |  |  | 0.4
323 |  |  | 0.4
324 |  |  | 0.4
325 |  |  | 0.4
326 |  |  | 0.4
327 |  |  | 0.4
328 |  |  | 0.4
329 |  |  | 0.4
330 |  |  | 0.4
331 |  |  | 0.4
332 |  |  | 0.4
333 |  |  | 0.4
334 |  |  | 0.4
335 |  |  | 0.4
336 |  |  | 0.4
337 |  |  | 0.4
338 |  |  | 0.4
339 |  |  | 0.4
340 |  |  | 0.4
341 |  |  | 0.4
342 |  |  | 0.4
343 |  |  | 0.4
344 |  |  | 0.4
345 |  |  | 0.4
346 |  |  | 0.4
347 |  |  | 0.4
348 |  |  | 0.4
349 |  |  | 0.4
350 |  |  | 0.4
351 |  |  | 0.4
352 |  |  | 0.4
353 |  |  | 0.4
354 |  |  | 0.4
355 |  |  | 0.4
356 |  |  | 0.4
357 |  |  | 0.4
358 |  |  | 0.4
359 |  |  | 0.4
360 |  |  | 0.4
361 |  |  | 0.4
362 |  |  | 0.4
363 |  |  | 0.4
364 |  |  | 0.4
365 |  |  | 0.4
366 |  |  | 0.4
367 |  |  | 0.4
368 |  |  | 0.4
369 |  |  | 0.4
370 |  |  | 0.4
371 |  |  | 0.4
372 |  |  | 0.4
373 |  |  | 0.4
374 |  |  | 0.4
375 |  |  | 0.4
376 |  |  | 0.4
377 |  |  | 0.4
378 |  |  | 0.4
379 |  |  | 0.4
380 |  |  | 0.4
381 |  |  | 0.4
382 |  |  | 0.4
383 |  |  | 0.4
384 |  |  | 0.4
385 |  |  | 0.4
386 |  |  | 0.4
387 |  |  | 0.4
388 |  |  | 0.4
389 |  |  | 0.4
390 |  |  | 0.4
391 |  |  | 0.4
392 |  |  | 0.4
393 |  |  | 0.4
394 |  |  | 0.4
395 |  |  | 0.4
396 |  |  | 0.4
397 |  |  | 0.4
398 |  |  | 0.4
399 |  |  | 0.4
400 |  |  | 0.4
401 |  |  | 0.4
402 |  |  | 0.4
403 |  |  | 0.4
404 |  |  | 0.4
405 |  |  | 0.4
406 |  |  | 0.4
407 |  |  | 0.4
408 |  |  | 0.4
409 |  |  | 0.4
410 |  |  | 0.4
411 |  |  | 0.4
412 |  |  | 0.4
413 |  |  | 0.4
414 |  |  | 0.4
415 |  |  | 0.4
416 |  |  | 0.4
417 |  |  | 0.4
418 |  |  | 0.4
419 |  |  | 0.4
420 |  |  | 0.4
421 |  |  | 0.4
422 |  |  | 0.4
423 |  |  | 0.4
424 |  |  | 0.4
425 |  |  | 0.4
426 |  |  | 0.4
427 |  |  | 0.4
428 |  |  | 0.4
429 |  |  | 0.4
430 |  |  | 0.4
431 |  |  | 0.4
432 |  |  | 0.4
433 |  |  | 0.4
434 |  |  | 0.4
435 |  |  | 0.4
436 |  |  | 0.4
437 |  |  | 0.4
438 |  |  | 0.4
439 |  |  | 0.4
440 |  |  | 0.4
441 |  |  | 0.4
442 |  |  | 0.4
443 |  |  | 0.4
444 |  |  | 0.4
445 |  |  | 0.4
446 |  |  | 0.4
447 |  |  | 0.4
448 |  |  | 0.4
449 |  |  | 0.4
450 |  |  | 0.4
451 |  |  | 0.4
452 |  |  | 0.4
453 |  |  | 0.4
454 |  |  | 0.4
455 |  |  | 0.4
456 |  |  | 0.4
457 |  |  | 0.4
458 |  |  | 0.4
459 |  |  | 0.4
460 |  |  | 0.4
461 |  |  | 0.4
462 |  |  | 0.4
463 |  |  | 0.4
464 |  |  | 0.4
465 |  |  | 0.4
466 |  |  | 0.4
467 |  |  | 0.4
468 |  |  | 0.4
469 |  |  | 0.4
470 |  |  | 0.4
471 |  |  | 0.4
472 |  |  | 0.4
473 |  |  | 0.4
474 |  |  | 0.4
475 |  |  | 0.4
476 |  |  | 0.4
477 |  |  | 0.4
478 |  |  | 0.4
479 |  |  | 0.4
480 |  |  | 0.4
481 |  |  | 0.4
482 |  |  | 0.4
483 |  |  | 0.4
484 |  |  | 0.4
485 |  |  | 0.4
486 |  |  | 0.4
487 |  |  | 0.4
488 |  |  | 0.4
489 |  |  | 0.4
490 |  |  | 0.4
491 |  |  | 0.4
492 |  |  | 0.4
493 |  |  | 0.4
494 |  |  | 0.4
495 |  |  | 0.4
496 |  |  | 0.4
497 |  |  | 0.4
498 |  |  | 0.4
499 |  |  | 0.4
500 |  |  | 0.4
501 |  |  | 0.4
502 |  |  | 0.4
503 |  |  | 0.4
504 |  |  | 0.4
1 | Стр.ВЛ-0,4-10кВ «Башталинка»ВЛИ-0,4 кВ от КТП 30-9-53 протяженность | 2017 | 0.4 | 162 |  | 71.6885
2 | Рек. ВЛ-10кв Л 28-2 мкр. Озерной - Чорос-Гуркина ВЛ-0,4кВ от КТП 28-2-25 ф.4,оп.1 протяж. | 2017 | 0.4 | 1206 |  | 306.9529
3 | ТП микрорайона Покатайка 20.0400.1134.14, ВЛ - 0,4 кВ от ТП 22-10-10 ф.1 | 2017 | 0.4 | 550 |  | 212.2816
4 | мкр.Хмельники Барангол дог.20.0400.1125.14 от 29.09.14г.,ВЛ-0,4 кВ от КМТП 100/10/0,4 20-4-59 0,8 | 2017 | 0.4 | 235 |  | 247.373
5 | ВЛ-0,4кв от ТП 30-11-16 Теректа клуб 2. | 2017 | 0.4 | 366 |  | 156.5647
6 | ВЛ-0,4 кВ от КТП 30-10-38 протяженность | 2017 | 0.4 | 123 |  | 112.3515
7 | ВЛ-0,4кв от ТП 30-11-33 Чендек АВМ 3,6км | 2017 | 0.4 | 596 |  | 161.6473
8 | ВЛ-0.4 кв от КТП 30-5-25 Ковчег 2,36км | 2017 | 0.4 | 182 |  | 297.5447
9 | ВЛИ-0,4 кВ от ТП 30-10-52 ф-1, 0,419 к | 2017 | 0.4 | 419 |  | 438.9951
10 | ВЛИ-0,4 кВ от ТП 30-9-54 ф-1, 0,342 км | 2017 | 0.4 | 342 |  | 246.2031
11 | ВЛ-0,4кв от КТП 15-3-26 Верх-Анос 2,3км | 2017 | 0.4 | 679 |  | 993.2588
12 | ВЛ-0,4кВ от КТП 15-17-11 ф.1 протяж. 0,0 | 2017 | 0.4 | 120 |  | 151.2048
13 | ВЛ-0,4 кВ от КТП 15-12-12 1,40 км М0000 | 2017 | 0.4 | 122 |  | 159.2826
14 | ВЛ-0,4кВ от КТП 15-6-29 ф.2, оп.12 протя | 2017 | 0.4 | 255 |  | 228.3846
15 | ВЛИ - 0,4 кВ от ТП 15-3-92 ф-1, 0,470 км | 2017 | 0.4 | 470 |  | 919.0563
16 | ВЛИ-0,4 кВ от ТП 20-11-56 ф-1, 0,347 | 2017 | 0.4 | 347 |  | 343.9416
17 | ВЛ-0,4 кВ от КТП 30-9-41 "Башталинка" 0, | 2017 | 0.4 | 102 |  | 108.3957
18 | ВЛ-0,4кВ от КТП 20-11-47 ф.1, оп.4 протя | 2017 | 0.4 | 153 |  | 162.1965
19 | ВЛ-0,4 кВ от КТП 30-10-38 протяженность | 2017 | 0.4 | 183 |  | 230.3527
20 | ВЛИ-0,4 кВ от ТП 20-11-56 ф-2, 0,053 | 2017 | 0.4 | 53 |  | 154.0804
21 | ВЛ-0,4 кВ с. Тихонькое от КТп 30-10-25. | 2017 | 0.4 | 42 |  | 41.9768
22 | ВЛИ-0,4 кВ от ТП 30-9-45 ф-1, 0,376 к | 2017 | 0.4 | 376 |  | 284.3174
23 | ВЛИ-0,4 кВ от КТП 30-9-53 протяженность | 2017 | 0.4 | 278 |  | 296.5234
24 | ВЛ-0,4 кВ от КТП 30-9-43 протяженность 0 | 2017 | 0.4 | 308 |  | 200.8386
25 | ВЛ-0.4 кв от КТП 30-5-25 Ковчег 2,36км М | 2017 | 0.4 | 93 |  | 73.579
26 | ВЛ-0,4кв от КТП 12-3-2 мороз с Дмитриев | 2017 | 0.4 | 110 |  | 160.5618
27 | ВЛ-0.4кв 18-3-10 2.6 км М000001076 | 2017 | 0.4 | 134 |  | 111.4177
28 | ВЛ - 0,4 кВ от КТП 14-5-8 , протяженност | 2017 | 0.4 | 95 |  | 101.7259
29 | ВЛ-0,4кВ от КТП 14-25-51 ф.2, оп.2 протя | 2017 | 0.4 | 27 |  | 19.6391
30 | ВЛИ-0,4 кВ от ТП 1-23-9 ф-2, 0,240 км | 2017 | 0.4 | 240 |  | 35.6257
31 | ВЛИ-0,4 кВ от ТП 30-8-34 ф-1, 0,216 км | 2017 | 0.4 | 216 |  | 508.0797
32 | ВЛ-0,4 кВ от КТП 30-9-42 протяженность 0 | 2017 | 0.4 | 219 |  | 172.2532
33 | ВЛИ-0,4 кВ от КТП 30-9-55 протяженность | 2017 | 0.4 | 240 |  | 260.0207
34 | ВЛИ-0,4 кВ от ТП 30-9-52 ф-1, 0,286 км | 2017 | 0.4 | 286 |  | 339.165
35 | ВЛ-0.4кв от КТП-1-12-5 Бирюля 1.68к | 2017 | 0.4 | 80 |  | 63.7169
36 | ВЛ-0,4 кВ от КТП 29-10-15протяженностью | 2017 | 0.4 | 80 |  | 128.8242
37 | ВЛ-0,4 кВ от КТП 1-22-19 протяженность 0 | 2017 | 0.4 | 125 |  | 118.8954
38 | ВЛ-0.4кв от КТП 1-12-18 c.Александр-ка 3 | 2017 | 0.4 | 130 |  | 174.4944
39 | ВЛ-0,4кв Озеро Куреево 1км 12-3-8 школа | 2017 | 0.4 | 230 |  | 174.6656
40 | ВЛ-0.4кв 24-7-29 2,49 км ж/б М00000 | 2017 | 0.4 | 184 |  | 168.5509
41 | ВЛИ - 0.4 кв от ТП 22-13-27 ф-1. 0.342 | 2017 | 0.4 | 342 |  | 479.0733
42 | ВЛ-0,4 кВ от КТП 1-22-19 протяженность 0 | 2017 | 0.4 | 125 |  | 71.3236
43 | ВЛ-0,4 кВ от ТП 1-8-20 ф.1 (Строительст | 2017 | 0.4 | 377 |  | 361.279
44 | ВЛИ-0,4 кВ от ТП 1-12-13 ф-1. 0,090 | 2017 | 0.4 | 90 |  | 205.8108
45 | ВЛ - 0,4 кВ от КТП 20-11-27, протяженнос | 2017 | 0.4 | 675 |  | 608.4405
46 | ВЛ-0.4кв от ТП 30-3-8 Тюгурюк водокачка | 2017 | 0.4 | 228 |  | 178.5728
47 | ВЛ-0,4кв от КТП 29-9-1 с. Талда 3,82 к | 2017 | 0.4 | 114 |  | 151.4036
48 | ВЛ-0.4кв от КТП 15-6-24 Чемал 0,26 км М | 2017 | 0.4 | 259 |  | 309.2468
49 | ВЛ-0,4 кВ от КТП 30-8-30 протяженность 1 | 2017 | 0.4 | 20 |  | 29.082
50 | ВЛ-0.4кв от КТП 1-12-17 Александр-ка 2, | 2017 | 0.4 | 140 |  | 218.4477
51 | ВЛ-0.4 кв от КТП 30-5-25 Ковчег 2,36км | 2017 | 0.4 | 112 |  | 158.078
52 | ВЛ 0,4 кВ от КТП 15-14-11 Чемал ул Кольц | 2017 | 0.4 | 167 |  | 205.3884
53 | ВЛ-0,4кВ от КМТП 15-14-14 ф.1, оп.1 прот | 2017 | 0.4 | 125 |  | 169.4953
54 | ВЛИ-0,4 кВ от ТП 30-9-58 ф-1, 0,030 км | 2017 | 0.4 | 30 |  | 21.7509
55 | ВЛИ-0,4 кВ от ТП 30-9-57 ф-1, 0,048 км | 2017 | 0.4 | 48 |  | 134.8025
56 | ВЛИ-0,4 кВ от ТП 30-9-54 ф-1, 0,051 км | 2017 | 0.4 | 51 |  | 105.2568
57 | ВЛ-0.4кв от КТП 1-12-17 Александр-ка 2, | 2017 | 0.4 | 165 |  | 235.3994
58 | ВЛИ-0,4 кВ от ТП 22-10-9 ф-1, 0,190км | 2017 | 0.4 | 190 |  | 516.021
59 | ВЛ-0.4кв от КТП 1-12-18 c.Александр-ка 3 | 2017 | 0.4 | 331 |  | 460.9313
60 | ВЛ-0,4кв от КТП 37-5-6 с.К-Агач ДРСУ-0,4 | 2017 | 0.4 | 313 |  | 166.3577
61 | ВЛ-0,4 кв от КТП 30-10-33 протяженность | 2017 | 0.4 | 240 |  | 280.9718
62 | ВЛ-0,4 кВ от КТП 23-1-9 2,23 км М000003 | 2017 | 0.4 | 107 |  | 73.064
63 | ВЛ-0,4кв от ТП 23-1-4 с-з Еловский 1,82к | 2017 | 0.4 | 129 |  | 119.8147
64 | ВЛ-0,4 кВ от КТП 20-11-3 протяженность 0 | 2017 | 0.4 | 94 |  | 46.434
65 | ВЛ-0,4кВ от КТП 37-4-3 протяженность 3, | 2017 | 0.4 | 70 |  | 38.4025
66 | ВЛ-0,4кв от КТП 20-16-26 0,05км М00000 | 2017 | 0.4 | 145 |  | 225.3428
67 | ВЛ-0,4кВ от КТП 20-4-12 ф.1, оп.1 протяж | 2017 | 0.4 | 140 |  | 117.6909
68 | ВЛ-0,4кв от КТП 20-16-4 1.72 км М0000 | 2017 | 0.4 | 114 |  | 138.0498
69 | ВЛИ - 0.4 кв от ТП 15-17-25 ф-1. 0.112 | 2017 | 0.4 | 112 |  | 247.2736
70 | ВЛИ-0,4 кв от ТП 15-7-11 ф -1, 1,152 км. | 2017 | 0.4 | 1152 |  | 1331.2481
71 | ВЛИ - 0.4 кВ от ТП 15-14-16 ф-1. 0,313 к | 2017 | 0.4 | 313 |  | 465.3884
72 | ВЛ 0,4 кВ от КТП 15-14-11 Чемал ул Кольц | 2017 | 0.4 | 122 |  | 147.6543
73 | ВЛИ-0,4 кВ от ТП 30-9-46 ф-1, 0,752 км | 2017 | 0.4 | 752 |  | 527.6577
74 | ВЛ-0,4 кВ от КТП 14-6-5 с. Майма 0,048км | 2017 | 0.4 | 242 |  | 623.9437
75 | ВЛ-0,4 кВ от КТП 14-7-95 протяженность 0 | 2017 | 0.4 | 493 |  | 536.7559
76 | ВЛ-0.4кв 22-13-15 2.07км М000001039 Ирт | 2017 | 0.4 | 382 |  | 474.9288
77 | ВЛ-0,4кв от КТП 27-1-23 Арал 0,5км М000 | 2017 | 0.4 | 167 |  | 279.1146
78 | ВЛИ-0,4 кВ от ТП 15-7-11 ф.1 0,259 км | 2017 | 0.4 | 259 |  | 283.3207
79 | ВЛ-0,4кВ от ТП 15-3-71 ф.1 0,133км М1050 | 2017 | 0.4 | 240 |  | 235.7632
80 | ВЛ-0,4 кВ от КТП 30-8-30 протяженность 1 | 2017 | 0.4 | 203 |  | 263.8022
81 | ВЛ-04кв 28-14-2 1.37км инв. №М000001 | 2017 | 0.4 | 478 |  | 234.3195
82 | ВЛ-0.4 кв 37-14-2 К-Агач"Монолит" | 2017 | 0.4 | 70 |  | 66.5151
83 | ВЛ-0,4 кВ от ТП 37-14-19 ф.2 (Строительс | 2017 | 0.4 | 142 |  | 131.2608
84 | ВЛ-0,4кВ от ТП 37-5-18 ф.1 (Строительст | 2017 | 0.4 | 42 |  | 87.8566
85 | ВЛ-0,4кВ от КТП 37-4-1 ф.1,оп.1 протяж. | 2017 | 0.4 | 135 |  | 233.0821
86 | ВЛ-0,4кВ от КТП 37-20-8 1,72кмМ10500188 | 2017 | 0.4 | 76 |  | 15.3222
87 | ВЛ-0.4 кв 37-14-5 К-Агач УООС 2,61 | 2017 | 0.4 | 95 |  | 77.9144
88 | ВЛ-0.4кВА от КТП 37-5-7 "Трактовая" 1,45 | 2017 | 0.4 | 140 |  | 23.2841
89 | ВЛ-0.4 кв КТП 37-11-15 , КТП 37-11-21" | 2017 | 0.4 | 70 |  | 36.1104
90 | ВЛ 0.4кВА от КТП 37-20-5 с.Кокоря"Магази | 2017 | 0.4 | 45 |  | 10.0004
91 | ВЛ-0.4кВА от КТП 26-18-3 с.В-Акташ 1.2 к | 2017 | 0.4 | 117 |  | 118.643
92 | ВЛИ -0,4 кВ от ТП-28-2-4 ф.3, 0,113 км | 2017 | 0.4 | 113 |  | 43.0971
93 | ВЛ-0,4кВ КТП 28-13-19, ф.2 : Чикуров Мих | 2017 | 0.4 | 48 |  | 56.843
94 | ВЛ-0,4кВ от ТП-28-2-7 ф.1 0,070км: Шорт | 2017 | 0.4 | 70 |  | 68.1402
95 | ВЛ-0,4кВ от ТП 6-12-6 протяж. 9,27км М10 | 2017 | 0.4 | 67 |  | 41.8982
96 | ВЛ-0.4 кв 16-8-2 4.6 км М000000939 | 2017 | 0.4 | 105 |  | 61.0783
97 | ВЛ-0.4кв от КТП 16-6-5 с.Советское 3,57 | 2017 | 0.4 | 86 |  | 40.2046
98 | ВЛИ-0,4кВ от КТП 12-5-6 ф.1 протяж. 0,36 | 2017 | 0.4 | 28 |  | 17.6159
99 | ВЛ-0.4кв 18-3-10 2.6 км М000001076 | 2017 | 0.4 | 67 |  | 42.6657
100 | ВЛ-0.4кв 18-3-9 2.295 км М000001094 По | 2017 | 0.4 | 38 |  | 7.6529
101 | ВЛ-0.4 кв от КТП 14-25-30 Баня 2,2км | 2017 | 0.4 | 16 |  | 18.514
102 | ВЛ 0.4кВА от КТП 11-5-1 0.831км М0000 | 2017 | 0.4 | 95 |  | 74.0881
103 | ВЛ-0,4кв Озеро Куреево 2,06км 12-3-9 клу | 2017 | 0.4 | 48 |  | 36.5338
104 | ВЛ-0.4кв 18-3-2 1.92км М000001084 Але | 2017 | 0.4 | 38 |  | 20.4077
105 | ВЛ-0,4кв Шунарак 1,85км 12-3-4 быт М | 2017 | 0.4 | 210 |  | 132.3873
106 | ВЛ-0.4кв 18-8-3 2.6 км М000001085 Га | 2017 | 0.4 | 96 |  | 55.9023
107 | ВЛ-0.4кв 18-3-10 2.6 км М000001076: | 2017 | 0.4 | 57 |  | 32.7837
108 | ВЛ-0.4кв 18-3-23 2,663км М000001087 | 2017 | 0.4 | 540 |  | 506.643
109 | ВЛ-0.4кв 18-3-21 1.95 км М000001085 | 2017 | 0.4 | 211 |  | 61.4258
110 | ВЛИ-0.4 кв от ТП 18-3-15 ф-1, 0,115 км | 2017 | 0.4 | 115 |  | 24.1111
111 | ВЛ-0,4кв от ТП 17-10-3 Кебезень 1,923км | 2017 | 0.4 | 76 |  | 40.6018
112 | ВЛИ-0,4кВ от КТП 12-5-6 ф.1 протяж. 0,36 | 2017 | 0.4 | 30 |  | 16.3967
113 | ВЛ-0,4кв с-з Дмитриевка 2,9км 12-4-2 ко | 2017 | 0.4 | 47 |  | 23.8117
114 | Вл-0,4 кВ от ТП 11-5-11 ф-1, 0,190 км. | 2017 | 0.4 | 190 |  | 113.1964
115 | ВЛ-0,4кв от КТП 30-11-8 Курунда контора | 2017 | 0.4 | 40 |  | 28.0411
116 | ВЛ-0,4 кВ от КТП 30-10-48 протяженность | 2017 | 0.4 | 84 |  | 119.0521
117 | ВЛ-0,4кв от КТП 30-3-3 с.Власьево 0,65км | 2017 | 0.4 | 70 |  | 97.4383
118 | ВЛИ -0,4 кВ от ТП 30-8-26 ф -1, 0,134к | 2017 | 0.4 | 134 |  | 200.7095
119 | ВЛ-0,4кВ от ТП 30-11-21 ф.1 0,457км М1 | 2017 | 0.4 | 452 |  | 552.8195
120 | ВЛ-0,4 кВ от КТП 30-10-48 протяженность | 2017 | 0.4 | 120 |  | 198.7083
121 | ВЛ-0,4 кВ от КТП 30-10-11 протяженность | 2017 | 0.4 | 150 |  | 276.9467
122 | ВЛ-0,4кв от КТП 29-10-7 с.Юстик 2,34км М | 2017 | 0.4 | 150 |  | 166.5645
123 | ВЛ -0,4 кВ от КТП 30-5-10 протяженность | 2017 | 0.4 | 78 |  | 63.9138
124 | Вл - 0,4 кВ от КТП 30-9-38 0,933 км М1 | 2017 | 0.4 | 20 |  | 18.257
125 | ВЛ-0,4кв от ТП 30-11-2 Баштала село 4,17 | 2017 | 0.4 | 128 |  | 145.0883
126 | ВЛ-0,4 кВ от КТП 1-23-10 протяженность | 2017 | 0.4 | 34 |  | 12.4485
127 | ВЛ-0.4кв от КТП 1-12-17 Александр-ка 2, | 2017 | 0.4 | 200 |  | 231.6405
128 | ВЛ-0.4кв 20-11-10 1.786км Соузга М00 | 2017 | 0.4 | 100 |  | 129.5408
129 | ВЛ-0.4кв от КТП 1-8-37 К-Озек 0.4км М | 2017 | 0.4 | 115 |  | 60.0362
130 | ВЛ-0,4 кВ от КТП 1-23-17 протяженность 0 | 2017 | 0.4 | 34 |  | 19.1362
131 | ВЛ-0.4 кв 14-13-13 Механизаторов 0.1 | 2017 | 0.4 | 80 |  | 35.7053
132 | ВЛ-0.4кв от КТП 1-12-15 Сайдыс 4.4км М | 2017 | 0.4 | 120 |  | 189.8763
133 | ВЛ-0,4кв от КТП 20-16-26 0,05км М00000 | 2017 | 0.4 | 80 |  | 54.2436
134 | ВЛ-0,4кв от КТП 20-15-7 3.4км М0000004 | 2017 | 0.4 | 29 |  | 7.604
135 | ВЛ-0,4кВ от КТП 14-10-8 ф.2, оп.10 протя | 2017 | 0.4 | 40 |  | 16.7615
136 | ВЛ-0.4кв от КТП-1-12-11 Бирюля 2. | 2017 | 0.4 | 55 |  | 56.5264
137 | ВЛ-0.4кв от КТП 15-12-2 Чемал 0,88 км | 2017 | 0.4 | 160 |  | 211.7827
138 | ВЛ-0.4кв от КТП 1-8-2 К-Озек 2,76 км М | 2017 | 0.4 | 244 |  | 261.6489
139 | ВЛ-0.4кв от КТП 1-8-5 с.К-Озек 2.32км М | 2017 | 0.4 | 72 |  | 42.7609
140 | ВЛ-0.4кв от КТП 1-12-3 Бирюля 0.52км | 2017 | 0.4 | 77 |  | 115.2409
141 | ВЛ-0.4кв от КТП 14-7-50 Карлушка 1.4км | 2017 | 0.4 | 60 |  | 11.1191
142 | ВЛ-0,4кв от КТП 20-15-7 3.4км М00000042 | 2017 | 0.4 | 153 |  | 43.0961
143 | ВЛ-0.4кв от КТП 1-12-12 Бирюля 0.16 км | 2017 | 0.4 | 90 |  | 58.961
144 | ВЛ-0,4кВ КТП 14-21-23 ф.1 протяженностью | 2017 | 0.4 | 306 |  | 192.8868
145 | ВЛ-0.4кв от КТП 1-12-15 Сайдыс 4.4км М0 | 2017 | 0.4 | 350 |  | 269.9968
146 | ВЛ-0,4 кВ от КТП 1-23-17 протяженность 0 | 2017 | 0.4 | 38 |  | 18.9857
147 | ВЛ-0,4 кВ от КТП 8-7-3 0,52 км М00000029 | 2017 | 0.4 | 43 |  | 16.8037
148 | ВЛИ-0,4 кВ от ТП 1-23-13 ф-2, 0,062 км | 2017 | 0.4 | 62 |  | 88.8604
149 | ВЛ-0,4кВ от ТП 1-8-14 ф.1 1,075км М1050 | 2017 | 0.4 | 728 |  | 796.5262
150 | ВЛ-0,4кВ от ТП 1-8-14 ф.1 1,075км М1050 | 2017 | 0.4 | 299 |  | 750.324
151 | ВЛ-0.4кв 22-1-9 2.66км М00 | 2017 | 0.4 | 90 |  | 89.4696
152 | ВЛ-0,4кв от КТП 21-1-28 2,0км М000000 | 2017 | 0.4 | 80 |  | 72.5898
153 | ВЛ-0,4 кВ от КТП 15-14-7 протяженность 0 | 2017 | 0.4 | 185 |  | 259.4705
154 | ВЛ 0.4кВА от КТП 22-6-5 3.12км М00000020 | 2017 | 0.4 | 42 |  | 83.1738
155 | ВЛ-0,4кВ КТП 14-21-23 ф.1 протяженностью | 2017 | 0.4 | 70 |  | 65.7577
156 | ВЛ-0.4 кв от КТП 8-7-11 Зеленая 2.9 | 2017 | 0.4 | 30 |  | 17.9299
157 | ВЛ-0.4кв от КТП 1-8-3 с.К-Озек 3.56км М | 2017 | 0.4 | 76 |  | 36.3945
158 | ВЛ-0.4кв от КТП 1-8-5 с.К-Озек 2.32км М | 2017 | 0.4 | 220 |  | 157.4915
159 | ВЛ-0,4 кВ от КТП 14-7-95 протяженность 0 | 2017 | 0.4 | 96 |  | 86.23
160 | ВЛ-0.4 кв от КТП 14-13-1 Березовая рощ | 2017 | 0.4 | 50 |  | 39.7257
161 | ВЛ-0.4кв от КТП 1-8-31 с.К-Озек 0.72км | 2017 | 0.4 | 81 |  | 51.0506
162 | ВЛ-0.4кв от КТП 1-8-37 К-Озек 0.4км М0 | 2017 | 0.4 | 38 |  | 31.3316
163 | ВЛ-0.4кв от КТП 1-8-13 с.К-Озек 0.78км | 2017 | 0.4 | 167 |  | 134.7189
164 | ВЛ-0,4 кВ от КТП 1-23-17 протяженность 0 | 2017 | 0.4 | 48 |  | 18.8701
165 | ВЛ - 0,4 кВ от КТП 1-8-23, протяженность | 2017 | 0.4 | 100 |  | 36.517
166 | ВЛ-0,4 кВ от КТП 15-14-7 протяженность 0 | 2017 | 0.4 | 50 |  | 81.9087
167 | ВЛИ - 0.4 кВ от ТП 15-14-13 ф-2. 0,195 к | 2017 | 0.4 | 195 |  | 224.646
168 | ВЛ-0,4кв от ТП 15-7-9 Эликмонар кемчик 5 | 2017 | 0.4 | 90 |  | 79.0423
169 | ВЛ - 0,4 кВ от КТП 15-17-64 М105001622-0 | 2017 | 0.4 | 69 |  | 47.2986
170 | ВЛ-0,4кВ от ТП 15-3-71 ф.1 0,133км М1050 | 2017 | 0.4 | 498 |  | 522.7706
171 | ВЛ-0,4кВ от КТП 21-1-35 ф.2, оп.1 протяж | 2017 | 0.4 | 170 |  | 211.9269
172 | ВЛ-0,4кВ от КМТП 21-1-36 ф.1,оп. 1 протя | 2017 | 0.4 | 40 |  | 64.5514
173 | ВЛ-0,4кв от КТП 15-3-27 Катунь 3,2 км М0 | 2017 | 0.4 | 300 |  | 353.643
174 | ВЛ 0,4 кВ от КТП 15-2-11 0,5 км М000000 | 2017 | 0.4 | 115 |  | 98.3329
175 | ВЛ-0,4 кВ от КТП 15-12-13 М105001620-00 | 2017 | 0.4 | 80 |  | 19.5656
176 | ВЛ-0,4кв от КТП 15-6-3 Аюла ферма 4,9км | 2017 | 0.4 | 75 |  | 67.5031
177 | ВЛ-0,4 кВ от ТП 24-6-21 ф.1 (Строительс | 2017 | 0.4 | 36 |  | 34.564
178 | ВЛ-0,4 кВ от ТП 24-10-2 ф.2 (Строительст | 2017 | 0.4 | 61 |  | 38.0323
179 | ВЛ-0,4 кВ от КТП 24-12-2 0,42 км М0000 | 2017 | 0.4 | 100 |  | 75.8943
180 | ВЛ-0,4 кВ от КТП 24-6-10 (М000001050): Я | 2017 | 0.4 | 100 |  | 89.7402
181 | ВЛ-0.4кв 24-6-11 2,829км ж/б М0000010 | 2017 | 0.4 | 62 |  | 37.8904
182 | ВЛ-0,4 кВ от КТП 23-7-4 (М000003596): Ка | 2017 | 0.4 | 40 |  | 20.9831
183 | ВЛ-0,4 кВ от ТП 24-10-3 ф.2 (Строительс | 2017 | 0.4 | 217 |  | 138.9782
184 | ВЛ-0,4кв от ТП 23-1-4 с-з Еловский 1,82к | 2017 | 0.4 | 57 |  | 41.1549
185 | ВЛИ-0,4 кВ от ТП 24-10-6 ф-1, оп № 4, | 2017 | 0.4 | 38 |  | 22.7917
186 | ВЛ-0,4кВ от КТП 24-10-3 ф.1 протяж.0,143 | 2017 | 0.4 | 20 |  | 13.1004
187 | ВЛ-0,4 кВ от КТП 24-2-6 (М000000326): Ку | 2017 | 0.4 | 497 |  | 32.6753
188 | ВЛ-0.4кв 24-6-10 5,077км ж/б М00000 | 2017 | 0.4 | 291 |  | 133.6766
189 | ВЛИ-0,4 кВ от ТП 30-4-2 ф-1, 0,056 км | 2017 | 0.4 | 56 |  | 117.3071
190 | ВЛ-0,4 кВ от КТП 15-14-7 протяженность 0 | 2017 | 0.4 | 205 |  | 248.0034
191 | ВЛ-0.4кв от КТП-1-8-16 с.К-Озек 0.33км М | 2017 | 0.4 | 180 |  | 531.9351
192 | ВЛ-0.4кв 18-3-11 1.7 км М000001077 | 2017 | 0.4 | 192 |  | 37.2815
193 | ВЛ-0,4кВ от ТП 30-8-4 ф. 1 0,240км М105 | 2017 | 0.4 | 85 |  | 116.6697
194 | ВЛИ-0.4кВ от ТП 20-14-1 ф-1. 0,045 км. | 2017 | 0.4 | 45 |  | 79.8643
195 | ВЛ-0,4 кВ от КТП 24-12-13 0,14 км М00 | 2017 | 0.4 | 166 |  | 250.7009
196 | ВЛ-0,4 кВ от КТП 24-1-39 0,42 км М0000 | 2017 | 0.4 | 34 |  | 162.1364
197 | ВЛИ-0.4кВ от ТП 14-25-49 ф-1. 0,149 км. | 2017 | 0.4 | 149 |  | 231.5207
198 | ВЛ-0.4кв от КТП 1-8-13 с.К-Озек 0.78км | 2017 | 0.4 | 85 |  | 103.302
199 | ВЛИ-0,4 кВ от ТП 14-10-2 ф-1, 0,055 км | 2017 | 0.4 | 55 |  | 53.0252
200 | ВЛ-0,4кв Озеро Куреево 2,78км 12-3-10 Оз | 2017 | 0.4 | 86 |  | 99.9229
201 | ВЛ - 0,4 кВ от КТП 20-11-27, протяженнос | 2017 | 0.4 | 260 |  | 129.6313
202 | ВЛ-0,4кв от ТП 23-7-17 Туэкта 1,95км М00 | 2017 | 0.4 | 115 |  | 47.4693
203 | ВЛ-0,4кв от КТП 20-16-2 1.82км М0000004 | 2017 | 0.4 | 250 |  | 72.625
204 | ВЛ-0,4кВ от ТП 28-2-2 ф. 2 0,048км М1050 | 2017 | 0.4 | 38 |  | 64.5444
205 | ВЛИ- 0,4 кВ от ТП 24-7-17 ф-1, 0,115 к | 2017 | 0.4 | 115 |  | 106.5345
206 | ВЛ-0,4кВ от ТП 30-10-10 Гагарка магазин | 2017 | 0.4 | 154 |  | 145.2197
207 | ВЛ-0,4кв от КТП 28-8-2 Быт с.Яконур 4,1 | 2017 | 0.4 | 264 |  | 90.0394
208 | ВЛ-0.4 кв от КТП 8-7-22 Киров. отдел ОПХ | 2017 | 0.4 | 20 |  | 17.9827
209 | ВЛ-0.4 кв от КТП 30-5-5 1,199,от КТП 30 | 2017 | 0.4 | 41 |  | 44.5152
210 | ВЛ-0,4 кВ от КТП 15-3-13 0,40 км М00000 | 2017 | 0.4 | 105 |  | 141.6716
211 | ВЛИ-0,4 кв от ТП 1-12-2 ф-1, 0,212 км. | 2017 | 0.4 | 212 |  | 205.1893
212 | ВЛ-0,4 кВ 18-4-10, 0,791км М000000272 | 2017 | 0.4 | 72 |  | 35.5516
213 | ВЛ-0,4кв от КТП 28-9-6 2,0км М000000 | 2017 | 0.4 | 50 |  | 31.8276
214 | ВЛ-0,4кВ от ТП 24-6-0 0,057км М105001783 | 2017 | 0.4 | 77 |  | 77.6791
215 | ВЛИ-0,4 кв от ТП 22-13-19 ф-1, 0,189 км | 2017 | 0.4 | 189 |  | 246.3643
216 | ВЛ-0,4кв от КТП 5-10-6 0,46км М000000 | 2017 | 0.4 | 110 |  | 70.5371
217 | ВЛ-0,4кв от КТП 29-8-4 Карагай 1,2 км М | 2017 | 0.4 | 180 |  | 165.3085
218 | ВЛИ - 0,4 кВ от ТП 15-14-21 ф-1, 0,175 | 2017 | 0.4 | 175 |  | 363.6587
219 | ВЛ - 0,4 кВ от КТП 15-3-6 протяженность | 2017 | 0.4 | 60 |  | 134.5703
220 | ВЛИ - 0,4 кВ от ТП 15-3-107 ф - 1, 0,13 | 2017 | 0.4 | 130 |  | 207.2678
221 | ВЛ-0.4кв от КТП 1-8-37 К-Озек 0.4км М | 2017 | 0.4 | 72 |  | 55.6109
222 | ВЛИ-0,4 кВ от ТП 30-9-59 ф-1, 0,005 км | 2017 | 0.4 | 5 |  | 36.7736
223 | ВЛ-0,4кв от ТП 30-11-31 Чендек больница | 2017 | 0.4 | 348 |  | 473.8504
224 | ВЛИ-0,4 кВ от ТП 30-8-14 ф-1, 0,126 км | 2017 | 0.4 | 126 |  | 150.9074
225 | ВЛ - 0,4 кВ от ТП 21-5-7 ф.1 (Строитель | 2017 | 0.4 | 450 |  | 374.7199
226 | ВЛИ-0,4кВ от ТП 22-10-9 ф.1 0,190км М1 | 2017 | 0.4 | 120 |  | 88.8112
227 | ВЛ-0,4 кВ от КТП 30-5-21 протяженность 1 | 2017 | 0.4 | 326 |  | 298.3834
228 | ВЛ-0,4кв от ТП 30-8-15 Тюнгур метео 2,1к | 2017 | 0.4 | 310 |  | 188.0027
229 | ВЛИ - 0.4 кВ от ТП 15-14-13 ф-1. 0,038 к | 2017 | 0.4 | 38 |  | 116.6554
230 | ВЛ-0,4кв от ТП 25-12-13 Купченень 1,506к | 2017 | 0.4 | 78 |  | 42.067
231 | ВЛ-0.4кв 22-13-15 2.07км М000001 | 2017 | 0.4 | 43 |  | 51.1766
232 | ВЛ-0,4кв от КТП 28-8-6 1,48 км М000000 | 2017 | 0.4 | 410 |  | 131.6304
233 | ВЛИ-0,4 кВ от ТП 24-10-6 ф-1. оп № 6, | 2017 | 0.4 | 38 |  | 27.9297
234 | ВЛ-0.4кв от КТП 1-12-3 Бирюля 0.52км | 2017 | 0.4 | 48 |  | 35.5275
235 | ВЛ-0,4кв от ТП 25-12-4М.Яломан 0,54км М0 | 2017 | 0.4 | 25 |  | 15.5635
236 | ВЛИ-0,4 кв от ТП 15-2-21 ф -1, 0,100 км | 2017 | 0.4 | 100 |  | 124.4525
237 | ВЛ-0.4кв от КТП-1-8-16 с.К-Озек 0.33км | 2017 | 0.4 | 201 |  | 277.3744
238 | ВЛ-0,4кВ от ТП 28-2-10 ф. 1 0,328км М105 | 2017 | 0.4 | 96 |  | 151.5987
239 | ВЛ-0,4кВ от ТП 30-11-21 ф.1 0,457км М1 | 2017 | 0.4 | 372 |  | 375.8555
240 | ВЛ-0,4кв от КТП 22-11-10-3,7км,КТП 22-11 | 2017 | 0.4 | 350 |  | 171.142
241 | ВЛ 0,4 кВ от КТП 15-14-11 Чемал ул Кольц | 2017 | 0.4 | 105 |  | 108.8473
242 | ВЛ-0,4 кВ от КТП 14-6-5 с. Майма 0,048км | 2017 | 0.4 | 100 |  | 59.8695
243 | ВЛ-0.4кв 18-3-11 1.7 км М000001077 М | 2017 | 0.4 | 43 |  | 38.1843
244 | ВЛИ-0,4 кв от ТП 14-6-96 ф-1, 0,427 км | 2017 | 0.4 | 427 |  | 464.375
245 | ВЛ-0.4 кв от КТП 14-18-4 Л.дойка 0.88м | 2017 | 0.4 | 25 |  | 7.9393
246 | ВЛИ - 0.4 кв от ТП 17-4-14 ф-1. 0.316 к | 2017 | 0.4 | 316 |  | 333.109
247 | ВЛИ-0,4 кв от ТП 21-1-52 ф -1, 0,095 км | 2017 | 0.4 | 95 |  | 122.2563
248 | ВЛ-0,4 кв от КТП 30-10-43 протяженность | 2017 | 0.4 | 40 |  | 87.6295
249 | ВЛ-0,4кв от ТП 30-3-9 Тюгурюк село 1,4км | 2017 | 0.4 | 95 |  | 97.6334
250 | ВЛ-0,4 кВ от КТП 15-14-7 протяженность 0 | 2017 | 0.4 | 200 |  | 228.8175
251 | ВЛ-0,4кВ от ТП 14-23-11 ф.1 0,24км М1 | 2017 | 0.4 | 124 |  | 179.3261
252 | ВЛ-0,4 кВ от КТП 24-7-32 3,681 км М0000 | 2017 | 0.4 | 105 |  | 51.7313
253 | ВЛ-0,4кв от ТП 20-4-11 с-з Барангол 2,07 | 2017 | 0.4 | 38 |  | 40.7915
254 | ВЛ - 0,4 кВ от ТП 37-14-18 ф.1 (Строител | 2017 | 0.4 | 335 |  | 108.0252
255 | ВЛ - 0,4 кВ от ТП 26-21-7 ф.2 (Строител | 2017 | 0.4 | 281 |  | 196.8545
256 | ВЛ-0,4кВ от ТП 6-17-18 с. Красносельско | 2017 | 0.4 | 124 |  | 15.6441
257 | ВЛ-0,4 кВ от КТП 1-23-17 протяженность 0 | 2017 | 0.4 | 70 |  | 94.741
258 | ВЛИ - 0.4 кв от ТП 22-11-13 ф-1. 0.046 | 2017 | 0.4 | 46 |  | 68.9054
259 | ВЛИ- 0,4 кВ от ТП 24-10-2 ф-1, 0,085км | 2017 | 0.4 | 85 |  | 67.5471
260 | ВЛ-0,4 кВ от КТП 1-23-15 протяженность 0 | 2017 | 0.4 | 125 |  | 148.5668
261 | Вл - 0,4 кВ 24-12-21 0,38 км. (М10500154 | 2017 | 0.4 | 155 |  | 121.8482
262 | ВЛИ-0,4 кВ от ТП 37-15-26 ф-1, 0,040 к | 2017 | 0.4 | 40 |  | 14.3025
263 | ВЛИ-0.4кВ от ТП 14-7-95 ф-1. 0,070 км. | 2017 | 0.4 | 70 |  | 53.1157
264 | Стр. КТП 29-5-23 БИДИНОВ АЛЕКСЕЙ ТУХТУБА | 2017 | 0.4 | 40 |  | 19.4241
265 | ВЛ-0,4 кВ от КТП 15-14-7 протяженность 0 | 2017 | 0.4 | 263 |  | 256.4547
266 | ВЛ-0,4кв от ТП 30-8-15 Тюнгур метео 2,1к | 2017 | 0.4 | 80 |  | 131.2307
267 | ВЛ 0,4 кВ от КТП 15-2-11 0,5 км М000000 | 2017 | 0.4 | 76 |  | 74.3585
268 | ВЛ-0,4кВ от КТП 37-5-20 1,16км М1050019 | 2017 | 0.4 | 90 |  | 136.2633
269 | ВЛ-0,4 кВ от КТП 24-12-10 2,021 км М000 | 2017 | 0.4 | 115 |  | 97.4785
270 | ВЛ-0,4 кв от КТП 20-15-2 1,662км М00 | 2017 | 0.4 | 45 |  | 33.5843
271 | ВЛ-0,4 кВ от КТП 14-6-5 с. Майма 0,048км | 2017 | 0.4 | 60 |  | 54.2018
272 | ВЛ-0,4 кВ от ТП 37-15-26 ф.1 (Строительс | 2017 | 0.4 | 92 |  | 94.7012
273 | ВЛ-0,4кВ от КТП 37-5-12 2,62кмМ10500187 | 2017 | 0.4 | 400 |  | 120.1372
274 | ВЛ-0.4кв 24-7-29 2,49 км ж/б М00000 | 2017 | 0.4 | 75 |  | 39.7878
275 | ВЛ-0.4кв 24-7-29 2,49 км ж/б М00000 | 2017 | 0.4 | 50 |  | 29.993
276 | ВЛ-0.4кв 22-1-20 1.16км М0000 | 2017 | 0.4 | 40 |  | 38.9802
277 | ВЛИ-0,4кВ от ТП 6-17-31 ф -1, 0,255 км | 2017 | 0.4 | 255 |  | 276.6124
278 | ВЛ-0,4 кВ от КТП 14-24-12 ф.2 оп.1 протя | 2017 | 0.4 | 60 |  | 74.5007
279 | ВЛИ- 0,4 кВ от ТП 37-15-26 ф-1, 0,477 | 2017 | 0.4 | 477 |  | 206.2532
280 | ВЛ-0,4кВ от КМТП 15-14-14 ф.1, оп.1 прот | 2017 | 0.4 | 190 |  | 150.824
281 | ВЛ -0,4 кВ от ТП 24-7-38 ф .1 (Строител | 2017 | 0.4 | 136 |  | 156.7992
282 | ВЛ - 0,4 кВ от ТП 29-5-23 ф.1 (Строител | 2017 | 0.4 | 441 |  | 338.458
283 | ВЛ - 0,4 кВ от КТП 20-11-7, протяженност | 2017 | 0.4 | 220 |  | 370.1642
284 | ВЛ-0,4кв от КТП 21-1-4 Черга быт 0,8км | 2017 | 0.4 | 214 |  | 176.5709
285 | ВЛ-0.4кв 22-1-6 2.4 км М000001 | 2017 | 0.4 | 90 |  | 43.481
286 | ВЛ-0.4 кв от КТП 30-9-29 Заводская 1.5 | 2017 | 0.4 | 181 |  | 79.9846
287 | ВЛ-0,4 кВ от ТП 14-15-50 ф.1 (Строитель | 2017 | 0.4 | 607 |  | 465.9141
288 | ВЛИ- 0,4 кВ от ТП 24-12-26 ф-1, 0,300 | 2017 | 0.4 | 300 |  | 518.737
289 | ВЛ-0,4кв от ТП 23-1-7 с-з Еловский 2,0км | 2017 | 0.4 | 35 |  | 16.7399
290 | ВЛИ-0,4кВ от ТП 15-14-13 ф.1 0,038км М1 | 2017 | 0.4 | 129 |  | 121.2882
291 | ВЛИ-0,4кВ от ТП 15-7-10 ф -2, 0,525 км | 2017 | 0.4 | 525 |  | 583.3215
292 | ВЛ-0.4кв от КТП 14-9-1 с.Майма 3.44км М0 | 2017 | 0.4 | 150 |  | 218.7175
293 | ВЛ-0,4кв от КТП 15-3-22 с.Анос 6,7км М00 | 2017 | 0.4 | 150 |  | 164.6406
294 | ВЛ-0,4 кВ от КТП 24-7-37 0,428 км М0000 | 2017 | 0.4 | 294 |  | 396.9595
295 | Вл-0,4 кВ от КТП 24-12-17 М105001650-00 | 2017 | 0.4 | 116 |  | 91.1502
296 | ВЛ - 0,4 кВ от КТП 14-25-14 , протяженно | 2017 | 0.4 | 300 |  | 300.8796
297 | ВЛ-0,4 кВ от ТП 37-20-8 ф.2 (Строительст | 2017 | 0.4 | 229 |  | 181.0306
298 | ВЛ -0,4 кВ от ТП 24-12-4 ф.2 (Строитель | 2017 | 0.4 | 121 |  | 137.0137
299 | ВЛ-0,4кВ от ТП 14-7-32 ф. 3 0,063км М10 | 2017 | 0.4 | 65 |  | 56.2463
300 | ВЛ-0,4 кв от КТП 21-7-18 6.96км М0000 | 2017 | 0.4 | 70 |  | 58.7196
301 | ВЛ-0.4кв 22-1-20 1.16км М0000 | 2017 | 0.4 | 50 |  | 52.1928
302 | ВЛ-0.4 кв от КТП 26-19-2 с.Курай 1,8 к | 2017 | 0.4 | 155 |  | 105.2414
303 | ВЛ-0,4кВ от КТП 30-9-48 ф.1 оп.10 протяж | 2017 | 0.4 | 135 |  | 198.5034
304 | ВЛ - 0,4 кВ от ТП 15-7-26 ф.1 (Строител | 2017 | 0.4 | 270 |  | 374.8523
305 | ВЛ-0,4кв от КТП 28-3-13 1.28 1.28км М | 2017 | 0.4 | 383 |  | 156.7836
306 | ВЛИ-0,4 кв от ТП 15-12-26 ф-1, 0,090 | 2017 | 0.4 | 90 |  | 246.0092
307 | ВЛ-0,4кВ от КТП 28-2-12 ф.1 протяж. 0,08 | 2017 | 0.4 | 135 |  | 119.7018
308 | ВЛ-0,4кв от ТП 30-10-4 Октябрское село 2 | 2017 | 0.4 | 200 |  | 266.2378
309 | ВЛИ-0,4кВ от ТП 30-10-34 ф.2 0,084км М1 | 2017 | 0.4 | 166 |  | 273.7967
310 | ВЛ-0,4 кВ от КТП 15-6-15 2,0 км М00000 | 2017 | 0.4 | 105 |  | 145.8203
311 | ВЛИ-0,4кВ от ТП 30-9-59 ф.1 0,005км М10 | 2017 | 0.4 | 72 |  | 65.0865
312 | ВЛ-0.4кв от КТП 1-8-31 с.К-Озек 0.72км | 2017 | 0.4 | 96 |  | 80.2681
313 | ВЛИ-0,4 кВ от ТП 15-6-34 ф -1, 0,055 к | 2017 | 0.4 | 55 |  | 126.3651
314 | ВЛ-0,4кв от ТП 30-11-41 Теректа магазин | 2017 | 0.4 | 39 |  | 67.21
315 | ВЛ - 0,4 кВ от КТП 20-11-27, протяженнос | 2017 | 0.4 | 220 |  | 241.7156
316 | ВЛ - 0,4 кВ от ТП 22-13-28 ф-1 (Строите | 2017 | 0.4 | 385 |  | 407.2233
317 | ВЛ-0,4 кВ от ТП 37-15-26 ф.2 (Строительс | 2017 | 0.4 | 31 |  | 72.0573
318 | ВЛ-0,4 кВ от ТП 37-14-17 ф.1 (Строительс | 2017 | 0.4 | 42 |  | 72.9715
319 | ВЛ -0,4 кВ от ТП 23-13-1 ф .2 (Строитель | 2017 | 0.4 | 34 |  | 41.309
320 | ВЛ-0.4кв от КТП 24-12-7 0,825км М0000011 | 2017 | 0.4 | 176 |  | 124.272
321 | ВЛ-0,4 кВ от ТП 1-12-34 ф.1 (Строител | 2017 | 0.4 | 87 |  | 62.0772
322 | ВЛ-0,4кв от ТП 30-10-24 Тихонькая центра | 2017 | 0.4 | 40 |  | 33.8456
323 | ВЛ-0,4кВ от КМТП 15-14-14 ф.1, оп.1 прот | 2017 | 0.4 | 130 |  | 128.3983
324 | ВЛ 0.4кВА от КТП 22-6-5 3.12км М00000020 | 2017 | 0.4 | 374 |  | 342.3741
325 | ВЛ-0,4кв 30-10-47 кирзавод 0,4км б/ | 2017 | 0.4 | 65 |  | 80.1634
326 | ВЛ-0,4 кВ от КТП 30-10-27 протяженность | 2017 | 0.4 | 25 |  | 20.7811
327 | ВЛИ-0,4кВ от ТП 1-12-2 ф.1 0,212км М105 | 2017 | 0.4 | 136 |  | 188.2992
328 | ВЛ-0,4кВ от КТП 15-14-10 ф.1, протяж.0,0 | 2017 | 0.4 | 115 |  | 111.5192
329 | ВЛ-0,4кв от КТП 15-6-3 Аюла ферма 4,9км | 2017 | 0.4 | 70 |  | 101.1735
330 | ВЛ-0.4кв от КТП 1-8-3 с.К-Озек 3.56км | 2017 | 0.4 | 136 |  | 61.742
331 | ВЛ-0,4кВ от ТП 30-10-41 ф. 2 0,432км М1 | 2017 | 0.4 | 74 |  | 190.0361
332 | ВЛ-0,4 кВ от КТП 14-7-95 протяженность 0 | 2017 | 0.4 | 35 |  | 18.3869
333 | ВЛ-0,4кв от КТП 28-3-33 АЗС 0,1км М000 | 2017 | 0.4 | 383 |  | 241.6171
334 | ВЛ-0,4кв от КТП 15-3-22 с.Анос 6,7км М00 | 2017 | 0.4 | 70 |  | 96.4852
335 | ВЛ - 0,4 кВ от ТП 30-10-42 ф.1 (Строите | 2017 | 0.4 | 385 |  | 435.7097
336 | ВЛ-0,4 кВ от КТП 1-22-16 с. Кызыл-Озек 0 | 2017 | 0.4 | 34 |  | 31.193
337 | ВЛ-0,4 кВ от КТП 30-9-43 протяженность 0 | 2017 | 0.4 | 329 |  | 190.585
338 | ВЛ-0.4кв от ТП 30-3-8 Тюгурюк водокачка | 2017 | 0.4 | 25 |  | 40.0426
339 | ВЛИ-0,4кВ от ТП 15-14-13 ф.2 0,195км М1 | 2017 | 0.4 | 32 |  | 22.8838
340 | ВЛ-0.4кв 24-7-20 2,54 км М000001062 | 2017 | 0.4 | 30 |  | 16.2142
341 | ВЛ-0,4кВ от КТП 14-10-8 ф.2, оп.10 протя | 2017 | 0.4 | 272 |  | 255.4637
342 | ВЛ-0.4кв 24-6-3 1.593км ж/б М00000 | 2017 | 0.4 | 95 |  | 189.4515
343 | ВЛ-0,4кВ от КТП 37-4-3 протяженность 3, | 2017 | 0.4 | 210 |  | 245.4903
344 | ВЛ-0,4 кВ от КТП 30-10-27 протяженность | 2017 | 0.4 | 26 |  | 20.8318
345 | ВЛИ- 0,4 кВ от ТП 37-5-18 ф-1, 0,215 к | 2017 | 0.4 | 215 |  | 253.0321
346 | ВЛИ-0,4 кв от ТП 1-12-14 ф-1, 0,148 км | 2017 | 0.4 | 148 |  | 232.9932
347 | ВЛ-0,4кв от КТП 15-3-7 Узнезя 6,9 км М00 | 2017 | 0.4 | 150 |  | 292.8851
348 | ВЛ-0,4кВ от КТП 20-4-34 1.171км М00000 | 2017 | 0.4 | 170 |  | 152.6452
349 | ВЛ -0,4 кВ от КТП 30-5-10 протяженность | 2017 | 0.4 | 25 |  | 24.1794
350 | ВЛ-0,4 кВ от КТП 15-14-7 протяженность 0 | 2017 | 0.4 | 20 |  | 20.6725
351 | ВЛ-0,4 кВ от ТП 14-9-7 ф.1 (Строительст | 2017 | 0.4 | 227 |  | 108.496
352 | ВЛ-0,4кв от ТП 30-11-12 Теректа заречна | 2017 | 0.4 | 580 |  | 584.9362
353 | ВЛ -0,4 кВ от КТП 30-5-10 протяженность | 2017 | 0.4 | 25 |  | 24.1823
354 | ВЛ-0,4 кВ от КТП 1-23-17 протяженность 0 | 2017 | 0.4 | 410 |  | 318.5089
355 | ВЛ-0,4 кВ от КТП 15-6-13 М105001615-00 | 2017 | 0.4 | 40 |  | 13.8568
356 | ВЛ-0.4кв 18-3-9 2.295 км М000001094 За | 2017 | 0.4 | 34 |  | 22.2574
357 | ВЛ-0.4кв 18-3-23 2,663км М000001087 | 2017 | 0.4 | 62 |  | 36.2196
358 | ВЛ 0,4 кВ от КТП 15-14-11 Чемал ул Кольц | 2017 | 0.4 | 51 |  | 34.999
359 | ВЛ-0,4кв от КТП 20-15-8 4.527км М0000 | 2017 | 0.4 | 30 |  | 30.6763
360 | ВЛИ-0,4 кв от ТП 15-12-25 ф-1, 0,110 | 2017 | 0.4 | 110 |  | 286.3387
361 | ВЛИ-0,4кВ от ТП 22-11-1 ф -1, 0,035 км | 2017 | 0.4 | 35 |  | 30.6789
362 | ВЛ-0,4 кВ от ТП 1-8-20 ф.1 (Строительств | 2017 | 0.4 | 203 |  | 288.5
363 | ВЛ-0.4 кв от КТП 14-8-2 ХПП , 2.64 к | 2017 | 0.4 | 170 |  | 102.2313
364 | ВЛ - 0,4 кВ от ТП 15-7-8 ф-1, 0,151 км. | 2017 | 0.4 | 151 |  | 263.6876
365 | ВЛ-0,4кв от ТП 20-4-11 с-з Барангол 2,07 | 2017 | 0.4 | 85 |  | 65.9755
366 | ВЛ-0.4кв от КТП 1-8-5 с.К-Озек 2.32км | 2017 | 0.4 | 62 |  | 59.9453
367 | ВЛ-0.4кв 18-3-23 2,663км М000001087 | 2017 | 0.4 | 43 |  | 36.6451
368 | ВЛИ - 0,4 кВ от ТП 37-20-9 ф-1, 0,040 км | 2017 | 0.4 | 40 |  | 42.9727
369 | ВЛ-0,4 кВ от КТП 1-23-17 протяженность 0 | 2017 | 0.4 | 33 |  | 12.6434
370 | ВЛ - 0,4 кВ от КТП 15-17-64 М105001622-0 | 2017 | 0.4 | 90 |  | 71.5146
371 | ВЛ-0,4кв 24-12-2 2,18км М000000353 Ки | 2017 | 0.4 | 38 |  | 16.2751
372 | ВЛ - 0,4 кВ от ТП 15-3-114 ф.1 (Строите | 2017 | 0.4 | 28 |  | 60.9123
373 | ВЛ-0.4кв 18-3-13 3,1 км М000001079 | 2017 | 0.4 | 67 |  | 22.0554
374 | ВЛ-0.4кв 24-6-3 1.593км ж/б М00000 | 2017 | 0.4 | 33 |  | 15.6208
375 | ВЛИ-0,4кВ от ТП 15-7-27 ф -1, 0,180 км | 2017 | 0.4 | 180 |  | 182.1163
376 | ВЛИ-0,4кВ от ТП 15-3-108 ф -1, 0,258 к | 2017 | 0.4 | 258 |  | 289.5705
377 | ВЛ-0,4 кВ от КТП 15-14-7 протяженность 0 | 2017 | 0.4 | 45 |  | 58.1094
378 | ВЛ-0,4 кВ от КТП 15-3-21 протяженность 0 | 2017 | 0.4 | 250 |  | 180.9353
379 | ВЛ-0,4кВ от ТП 1-8-14 ф.1 1,075км М105 | 2017 | 0.4 | 827 |  | 563.8164
380 | ВЛ - 0,4 кВ от ТП 30-11-22 ф - 1, 0,08 | 2017 | 0.4 | 85 |  | 99.5004
381 | ВЛ -0,4 кВ от ТП 24-6-20 ф.1 (Строительс | 2017 | 0.4 | 36 |  | 41.7343
382 | ВЛ-0,4 кВ от ТП 24-12-30 ф .1 (Строитель | 2017 | 0.4 | 249 |  | 104.0935
383 | ВЛИ-0,4 кВ от КТП 30-9-50 протяженность | 2017 | 0.4 | 181 |  | 129.8699
384 | ВЛИ-0,4 кВ от ТП 30-9-58 ф-1, 0,073 км | 2017 | 0.4 | 16 |  | 76.7065
385 | ВЛ-0,4кВ от КТП 37-5-20 1,16км М1050019 | 2017 | 0.4 | 45 |  | 42.0934
386 | ВЛ-0,4кВ от КТП 20-4-33 1.22км М00000 | 2017 | 0.4 | 153 |  | 70.4994
387 | ВЛ-0,4 кВ от КТП 18-4-10: ИП Тарасова Н. | 2017 | 0.4 | 200 |  | 75.1231
388 | ВЛ-0,4 кВ от КТП 15-6-25 протяженность 0 | 2017 | 0.4 | 170 |  | 57.1442
389 | ВЛ-0.4кв от КТП 1-8-10 с.К-Озек 0.2км М0 | 2017 | 0.4 | 80 |  | 77.0368
1 | ВЛ-0,4кв от ТП 30-9-44 0,015 км. Админ ( Строительство ВЛ-0,4-10кВ; 0.095 км, 0.6МВА; жилой микрорайон «Башталинка» с.Усть-Кокса РА ) | 2016 | 0.4 | 15 |  | 19.7255
2 | ВЛ-0,4кв от ТП 30-9-44 0,024 км Админ (Строительство ВЛ-0,4-10кВ; 0.095 км, 0.6МВА; жилой микрорайон «Башталинка» с.Усть-Кокса РА ) | 2016 | 0.4 | 24 |  | 25.1162
3 | ВЛ-0,4 кв от ТП 30-9-47 0,056 км. Адм (Строительство ВЛ-0,4-10кВ; 0.095 км, 0.6МВА; жилой микрорайон «Башталинка» с.Усть-Кокса РА .) | 2016 | 0.4 | 56 |  | 25.7207
4 | ВЛ-0,4кВ от КТП 22-13-23 ф.1, оп.1 протя (Строительство ВЛ-0,4-10кВ; 1.024км; в мкр.Покатайка в с.Шебалино Шебалинского района РА дог.20.0400.1134.14 от 30.09.14г. ) | 2016 | 0.4 | 1024 |  | 1679.0153
5 | Рек. ВЛ-0,4кВ от КТП 28-2-25 ф.4,оп.1 пр (мкр.Чорос-Гуркина и Озерной дог. 20.0400.956.14 от 26.06.14г.) | 2016 | 0.4 | 317 |  | 364.8955
6 | ВЛ - 0,4 кВ от КТП 15-12-14 протяженност | 2016 | 0.4 | 670 |  | 373.6064
7 | ВЛ-0.4 кв 14-4-82 Подгорное школа 1.8 | 2016 | 0.4 | 305 |  | 365.3562
8 | ВЛ-0,4 кВ от КТП 30-8-30 протяженность 1 | 2016 | 0.4 | 291 |  | 728.358
9 | ВЛ-0,4 кВ от ТП 30-8-29, ф-2, 0,789 км | 2016 | 0.4 | 789 |  | 775.7547
10 | ВЛ-0,4кв от ТП 29-5-5 с. Сугаш 2,25км | 2016 | 0.4 | 239 |  | 155.3108
11 | ВЛ-0,4 кВ от КТП 30-9-42 протяженность 0 | 2016 | 0.4 | 76 |  | 876.1791
12 | ВЛ-0,4кв от ТП 30-8-17 Кучерла 1,86км М0 | 2016 | 0.4 | 240 |  | 251.2983
13 | ВЛ-0,4кв от КТП 30-3-3 с.Власьево 0,65км | 2016 | 0.4 | 129 |  | 151.3759
14 | ВЛ-0,4 кВ с. Тихонькое от КТП 30-10-21, | 2016 | 0.4 | 80 |  | 76.2183
15 | ВЛ-0,4кв от ТП 29-5-5 с. Сугаш 2,25км | 2016 | 0.4 | 126 |  | 158.1958
16 | ВЛИ-0,4 кВ от ТП - 30-11-21 ф-1, 0,457 | 2016 | 0.4 | 457 |  | 747.9479
17 | ВЛ-0,4 кВ от КТП 30-8-30 протяженность 1 | 2016 | 0.4 | 320 |  | 309.0915
18 | Вл-0,4 кВ от ТП 30-10-41, ф-2, 0,432 км | 2016 | 0.4 | 432 |  | 411.9407
19 | ВЛ-0,4кв от ТП 24-12-1 0,057 км. | 2016 | 0.4 | 57 |  | 100.2066
20 | ВЛ-0.4кв 24-7-31 2,344 км дерев. М00 | 2016 | 0.4 | 120 |  | 71.6737
21 | ВЛ-0,4кВ от КТП 37-4-5 протяженность 1,7 | 2016 | 0.4 | 124 |  | 128.3834
22 | ВЛ- 0,4 КВ от ТП №15-3-71 ф-1 0,133 км | 2016 | 0.4 | 133 |  | 347.4468
23 | Вл-0,4 кВ от КТП 15-6-13 протяженость 0, | 2016 | 0.4 | 85 |  | 101.7713
24 | Рек. ВЛ-0,4кв от КТП-15-3-13 Узнезя 1,0к | 2016 | 0.4 | 115 |  | 335.1905
25 | ВЛ - 0,4 кВ от КТП 15-6-4 М105001624-00 | 2016 | 0.4 | 115 |  | 49.3556
26 | ВЛ-0,4кв от КТП 15-3-14 Бешкельтир 1,9 к | 2016 | 0.4 | 204 |  | 281.92
27 | ВЛ 0,4 кВ от КТП 15-14-11 Чемал ул Кольц | 2016 | 0.4 | 651 |  | 605.1889
28 | Вл-0,4 кВ от ТП № 15-3-98, ф-1, 0,524 к | 2016 | 0.4 | 524 |  | 451.7043
29 | ВЛ-0,4кв от ТП 30-10-4 Октябрское село 2 | 2016 | 0.4 | 202 |  | 107.1408
30 | ВЛ-0,4кв от ТП 30-10-30 Мульта школа 3,0 | 2016 | 0.4 | 16 |  | 13.4849
31 | ВЛ-0,4 кВ от ТП 30-11-17 0,355 км Ник | 2016 | 0.4 | 355 |  | 337.782
32 | ВЛ-0,4кв от ТП 30-8-4 ф-1, 0.240 км. Чам | 2016 | 0.4 | 240 |  | 3.9861
33 | ВЛ-0,4кв от ТП 30-11-31 Чендек больница | 2016 | 0.4 | 162 |  | 283.1448
34 | ВЛИ -0,4 кВ от ТП 30-10-34 ф-2, 0,084 км | 2016 | 0.4 | 84 |  | 38.9141
35 | ВЛ-0,4 кВ от КТП 30-11-54 протяженностью | 2016 | 0.4 | 289 |  | 259.2216
36 | ВЛ-0,4 кВ от ТП - 5-9-3 0,326 км. | 2016 | 0.4 | 326 |  | 313.4908
37 | ВЛ-0,4 кВ от КТП 30-10-38 протяженность | 2016 | 0.4 | 40 |  | 187.3837
38 | ВЛ-0,4кВ от КТП 15-17-14 ф.2 протяженнос | 2016 | 0.4 | 130 |  | 49.2507
39 | ВЛ-0,4кв от ТП 30-8-17 Кучерла 1,86км | 2016 | 0.4 | 60 |  | 181.0887
40 | ВЛ-0,4кв от ТП 30-11-10 Курунда зернот.1 | 2016 | 0.4 | 40 |  | 80.9505
41 | ВЛ-0,4кв от ТП 30-11-3 Баштала АВМ 2,34к | 2016 | 0.4 | 200 |  | 263.9129
42 | ВЛ-0,4кв от ТП 30-11-1 Баштала магаз. 2, | 2016 | 0.4 | 86 |  | 198.9053
43 | ВЛИ-0,4 кВ от КТП 10/0,4 кВ №30-10-39 пр | 2016 | 0.4 | 376 |  | 320.3776
44 | ВЛ-0,4 кВ от КТП 30-11-54 протяженностью | 2016 | 0.4 | 14 |  | 40.3237
45 | ВЛИ-0,4 кв от ТП 30-10-34 ф-1, 0.035 к | 2016 | 0.4 | 35 |  | 27.1591
46 | ВЛ-0,4 кВ от КТП 30-5-26 протяженность 1 | 2016 | 0.4 | 41 |  | 29.0495
47 | ВЛ-0,4кв от ТП 30-8-17 Кучерла 1,86км М | 2016 | 0.4 | 142 |  | 198.4975
48 | ВЛ-0,4кв от ТП 30-4-15 с.Огневка 3,44км | 2016 | 0.4 | 304 |  | 349.4347
49 | ВЛ-0,4кв от КТП 29-10-19 1,52 км М00000 | 2016 | 0.4 | 350 |  | 4.1842
50 | ВЛ 0,4 кВ от КТП 15-14-11 Чемал ул Кольц | 2016 | 0.4 | 223 |  | 406.1508
51 | ВЛ-0,4 кВ от ТП 30-10-41 , ф-1, 1,047 | 2016 | 0.4 | 1047 |  | 726.3855
52 | ВЛ-0,4 кВ от КТП 30-11-53 протяженностью | 2016 | 0.4 | 291 |  | 315.3686
53 | ВЛ-0,4кв от ТП 30-11-16 Теректа клуб 2 | 2016 | 0.4 | 30 |  | 862.1645
54 | ВЛ-0,4 кв от КТП 30-11-42 протяженность | 2016 | 0.4 | 50 |  | 106.5493
55 | ВЛ-0,4кв от ТП 30-10-30 Мульта школа 3,0 | 2016 | 0.4 | 105 |  | 126.0861
56 | ВЛ-0,4кв от ТП 29-5-5 с. Сугаш 2,25км | 2016 | 0.4 | 218 |  | 222.8176
57 | ВЛ-0,4кв от КТП 15-2-2 Эликмонар 2,6 км | 2016 | 0.4 | 160 |  | 177.1108
58 | ВЛ-0,4 кВ от КТП 15-14-7 протяженность 0 | 2016 | 0.4 | 165 |  | 199.4506
59 | ВЛ-0,4кв от ТП 30-8-22 Болтлвский край 2 | 2016 | 0.4 | 149 |  | 508.8804
60 | ВЛИ-0,4 кВ от ТП 29-5-11, ф-1, 0,497 км | 2016 | 0.4 | 497 |  | 349.0092
61 | ВЛ-0,4кв от КТП 30-10-12 В-Уймон зернот. | 2016 | 0.4 | 504 |  | 563.6221
62 | ВЛ-0,4 кВ от КТП 30-10-11 протяженность | 2016 | 0.4 | 350 |  | 344.7106
63 | ВЛ-0,4кв от ТП 30-10-3 Октябрское коровн | 2016 | 0.4 | 484 |  | 446.1824
64 | ВЛ-0,4 кВ от КТП 30-10-27 протяженность | 2016 | 0.4 | 126 |  | 212.2826
65 | ВЛ-0,4кВ от КТП 18-4-8 ф.1, Тондошка про | 2016 | 0.4 | 192 |  | 157.7033
66 | ВЛ - 0,4 кВ от КТП 15-12-14 протяженност | 2016 | 0.4 | 77 |  | 50.1782
67 | ВЛ-0,4кВ от КМТП 15-14-14 ф.1, оп.1 прот | 2016 | 0.4 | 259 |  | 266.749
68 | ВЛ-0,4 от ТП-15-6-2, ф.-2, 0,07 км | 2016 | 0.4 | 70 |  | 114.4515
69 | ВЛ 0,4 кВ от КТП 15-14-11 Чемал ул Кольц | 2016 | 0.4 | 116 |  | 254.8333
70 | ВЛ-0,4 кВ от КТП 24-12-2 0,42 км М00000 | 2016 | 0.4 | 114 |  | 112.8401
71 | Вл-0,4 кВ от КТП 24-12-17 М105001650-00 | 2016 | 0.4 | 254 |  | 306.1443
72 | Вл-0,4 кВ от КТП 24-12-17 (М105001650-00 | 2016 | 0.4 | 795 |  | 484.2733
73 | ВЛ-0,4 кВ от КТП 15-12-12 1,40 км (М000 | 2016 | 0.4 | 35 |  | 46.5519
74 | ВЛ 0,4кВ от ТП 24-6-3 ф.2 0,053 км. | 2016 | 0.4 | 53 |  | 36.0285
75 | ВЛ 0,4кВ от ТП 24-6-3 ф.1 0,076 км. | 2016 | 0.4 | 76 |  | 45.1579
76 | ВЛ 0,4кВ от ТП 24-6-5 0,043 км. | 2016 | 0.4 | 43 |  | 10.9131
77 | ВЛ-0,4кВ от ТП-48-3-34 0,180 км. | 2016 | 0.4 | 180 |  | 157.1289
78 | ВЛ-0,4кВ от ТП-5-9-2 0,180 км. | 2016 | 0.4 | 180 |  | 210.231
79 | ВЛ-0,4кВ от ТП- 28-2-28 0,050 км. | 2016 | 0.4 | 50 |  | 92.2856
80 | Рек. ВЛ-0,4 кВ ф.1 от ТП-28-3-13 | 2016 | 0.4 | 650 |  | 739.6294
81 | Рек. ВЛ-0,4кв от КТП 22-1-26 0.98км (М0 | 2016 | 0.4 | 115 |  | 78.6036
82 | Стр. ВЛ 0,4кВ от ТП 24-6-0 0,057 км. | 2016 | 0.4 | 57 |  | 87.2642
83 | ВЛ-0,4 кв от КТП 30-10-43 протяженность | 2016 | 0.4 | 343 |  | 510.8884
84 | ВЛ-0,4кв от КТП 15-6-3 Аюла ферма 4,9км | 2016 | 0.4 | 488 |  | 652.9814
85 | ВЛ-0,4кВ от КМТП 15-14-14 ф.1, оп.1 прот | 2016 | 0.4 | 312 |  | 380.0262
86 | ВЛ-0,4кВ от КТП 15-14-13 ф.1, оп.1 протя | 2016 | 0.4 | 177 |  | 291.4005
87 | ВЛ-0,4 кВ от КТП 15-7-10 0,7 км (М000 | 2016 | 0.4 | 86 |  | 119.7478
88 | Рек. ВЛ-0.4 кв от КТП 30-5-25 Ковчег 2,3 | 2016 | 0.4 | 55 |  | 119.4782
89 | Рек. ВЛ-0.4кв 24-6-3 1.593км ж/б | 2016 | 0.4 | 181 |  | 145.3632
90 | Рек. ВЛ-0,4кв 24-2-9 1,007км М00000 | 2016 | 0.4 | 93 |  | 77.5337
91 | Рек. ВЛ-0.4кв 24-7-29 2,49 км ж/б | 2016 | 0.4 | 32 |  | 23.3864
92 | Рек. ВЛ-0,4 кВ от КТП 24-1-33 0,45 км | 2016 | 0.4 | 40 |  | 24.4081
93 | Рек. ВЛ-0,4 кВ от КТП 15-14-7 протяженно | 2016 | 0.4 | 77 |  | 116.6507
94 | Рек. ВЛ 0,4 кв от КТП 15-12-11 2.2 км ( | 2016 | 0.4 | 38 |  | 41.6676
95 | ВЛ-0.4 кв 16-11-2 2,45 км М000000932 | 2016 | 0.4 | 215 |  | 362.85
96 | ВЛ-0,4 кВ от КТП 24-7-21 1,708 км (М000 | 2016 | 0.4 | 40 |  | 27.0308
97 | ВЛ-0,4 кВ от КТП 24-12-8 0,36 км (М00 | 2016 | 0.4 | 53 |  | 139.4344
98 | ВЛ-0,4кв от ТП 30-11-13 Чендек клуб 2,07 | 2016 | 0.4 | 128 |  | 279.5742
99 | ВЛ-0,4 кВ от КТП 15-14-7 протяженность 0 | 2016 | 0.4 | 200 |  | 102.6734
100 | ВЛ-0,4 кВ от КТП 15-6-18 0,35 км (М000 | 2016 | 0.4 | 90 |  | 69.9277
101 | ВЛ-0,4 кВ от ТП 15-14-15 0,225 км , | 2016 | 0.4 | 237 |  | 195.1807
102 | ВЛ-0,4кВ от ТП № 15-14-12, ф-1, протяжен | 2016 | 0.4 | 34 |  | 52.6407
103 | ВЛ-0,4кв от КТП 15-3-7 Узнезя 6,9 км (М0 | 2016 | 0.4 | 90 |  | 14.0453
104 | ВЛ-0,4 кВ от ТП 37-14-17 ф-1, 0,118 км | 2016 | 0.4 | 118 |  | 53.406
105 | ВЛ-0,4кВ от КТП 37-5-10 ф.2,оп.1 протяж. | 2016 | 0.4 | 325 |  | 47.6319
106 | ВЛ-0,4 кВ от ТП-37-14-22 ф.1 0,204 км. | 2016 | 0.4 | 204 |  | 170.2588
107 | ВЛ-0,4кВ от КТП 15-17-11 ф.1 протяж. 0,0 | 2016 | 0.4 | 64 |  | 22.8846
108 | ВЛ-0,4кв 22-6-12 2,95км М000000348 | 2016 | 0.4 | 140 |  | 172.6661
109 | ВЛ-0,4 кВ от КТП 30-10-27 протяженность | 2016 | 0.4 | 298 |  | 247.8311
110 | ВЛ-0,4 кВ от КТП 30-8-30 протяженность 1 | 2016 | 0.4 | 80 |  | 161.8997
111 | ВЛ-0.4кв от КТП 16-13-3 0,048км (М0000 | 2016 | 0.4 | 48 |  | 32.1249
112 | ВЛ-0.4 кв от 18-3-2 0.11км (М000001 | 2016 | 0.4 | 110 |  | 69.574
113 | ВЛ-0,4 кВ от ТП-37-20-8 ф.3 0,082 км | 2016 | 0.4 | 82 |  | 56.5179
114 | ВЛ-0,4 кВ от КТП 15-7-10 0,7 км (М00000 | 2016 | 0.4 | 377 |  | 408.2632
115 | ВЛ - 0,4 кВ от КТП 15-2-3 протяженность | 2016 | 0.4 | 259 |  | 296.8822
116 | ВЛ - 0,4 кВ от КТП 15-6-4 М105001624-00 | 2016 | 0.4 | 209 |  | 256.1304
117 | ВЛ-0,4кВ от КТП 15-14-13 ф.1, оп.1 протя | 2016 | 0.4 | 185 |  | 174.8907
118 | ВЛ-0,4кв от КТП 15-6-3 Аюла ферма 4,9км | 2016 | 0.4 | 171 |  | 265.1098
119 | ВЛ-0,4 кВ от КТП 28-3-21 протяженность 1 | 2016 | 0.4 | 107 |  | 87.9987
120 | ВЛ-0,4кв от КТП 28-13-19 2,1км (М0000005 | 2016 | 0.4 | 60 |  | 28.9688
121 | ВЛ-0,4кв отКТП 28-13-25 3,47км (М000000 | 2016 | 0.4 | 503 |  | 217.9268
122 | ВЛ-0,4 кВ от КТП 28-8-9 протяженность 2, | 2016 | 0.4 | 35 |  | 17.3476
123 | ВЛ-0,4кв от ТП 17-4-4, ф-1, 0,217 км А | 2016 | 0.4 | 217 |  | 179.7583
124 | ВЛ-0,4кв от КТП 22-9-7 4.35км (М000000 | 2016 | 0.4 | 77 |  | 131.8421
125 | ВЛ 0,4 кВ от КТП 15-14-11 Чемал ул Кольц | 2016 | 0.4 | 76 |  | 71.1726
126 | ВЛ 0,4 кВ от КТП 15-2-11 0,5 км (М00000 | 2016 | 0.4 | 86 |  | 81.064
127 | ВЛ-0,4 кВ от КТП 15-14-7 протяженность 0 | 2016 | 0.4 | 204 |  | 269.0388
128 | ВЛ 0,4 кВ от КТП 15-14-11 Чемал ул Кольц | 2016 | 0.4 | 151 |  | 186.922
129 | ВЛ-0,4 кВ от КТП 15-14-7 протяженность 0 | 2016 | 0.4 | 34 |  | 39.7709
130 | ВЛ - 0,4 кВ от КТП 15-12-13 М105001620-0 | 2016 | 0.4 | 204 |  | 182.6371
131 | ВЛ-0,4кВ от КТП 21-3-3 0,1км (М00000044 | 2016 | 0.4 | 96 |  | 95.3002
132 | ВЛ-0,4 кВ от КТП 15-14-7 протяженность 0 | 2016 | 0.4 | 62 |  | 81.1617
133 | ВЛ - 0,4 кВ от КТП 15-2-3 протяженность | 2016 | 0.4 | 43 |  | 36.5949
134 | ВЛ 0,4 кВ от КТП 15-14-11 Чемал ул Коль | 2016 | 0.4 | 25 |  | 30.623
135 | ВЛ-0,4 кВ ф.1 от ТП-37-4-4 М000000277 | 2016 | 0.4 | 404 |  | 418.0307
136 | ВЛ-0,4кВ от ТП-28-2-10 ф.1 0,328 км. К | 2016 | 0.4 | 328 |  | 226.0784
137 | ВЛ-0,4кВ от ТП 5-9-3 0,326км (Инв. № | 2016 | 0.4 | 521 |  | 302.4087
138 | ВЛ-0,4кВ от КТП 28-2-27 протяженность 1, | 2016 | 0.4 | 29 |  | 16.5214
139 | ВЛ-0,4кВ от ТП-28-2-2 ф.2 0,048 км Ер | 2016 | 0.4 | 48 |  | 33.1277
140 | ВЛ-0,4кв от КТП 5-10-9 1,1км (М00000065 | 2016 | 0.4 | 115 |  | 42.4838
141 | ВЛ-0,4кВ от ТП-28-2-3 ф.1 0,124 км Пап | 2016 | 0.4 | 124 |  | 40.6093
142 | ВЛ-0,4кв от КТП 28-3-3 2.2км (М0000005 | 2016 | 0.4 | 306 |  | 65.7305
143 | ВЛ-0,4кВ КТП 28-13-30, 50м : Кудрявцева | 2016 | 0.4 | 127 |  | 77.8315
144 | ВЛ 0,4 от КТП 28-17-1 -1 1,2 км М00000 | 2016 | 0.4 | 280 |  | 214.1205
145 | ВЛ-0,4кв от ТП 18-4-6 Тондошка 1,262км м | 2016 | 0.4 | 134 |  | 77.2006
146 | ВЛ-0,4кв Озеро Куреево 1км 12-3-8 школа | 2016 | 0.4 | 120 |  | 83.2875
147 | ВЛ-0.4 кв 11-4-3 Иогач 1,416 км | 2016 | 0.4 | 140 |  | 14.8789
148 | ВЛ-0.4 кв от КТП 26-19-2 с.Курай 1,8 км | 2016 | 0.4 | 191 |  | 107.0644
149 | ВЛ-0,4кв от ТП 30-8-22 Болтлвский край 2 | 2016 | 0.4 | 62 |  | 73.5205
150 | ВЛ-04кв 28-14-2 1.37км инв. № М00 | 2016 | 0.4 | 268 |  | 197.879
151 | ВЛ-0.4кв 18-3-13 3,1 км (Инв. № | 2016 | 0.4 | 252 |  | 121.1345
152 | ВЛ-0,4 кВ от ТП 22-13-9 ф-1, 0,035 км | 2016 | 0.4 | 35 |  | 46.9445
153 | Вл-0,4 кВ от КТП 15-6-13 протяженость 0, | 2016 | 0.4 | 90 |  | 82.5229
154 | ВЛ-0,4кв от КТП-15-3-19 1,718км от КТП-1 | 2016 | 0.4 | 120 |  | 203.0086
155 | ВЛ-0.4кв 24-6-14 3,092 км ж/б М000001 | 2016 | 0.4 | 57 |  | 20.6756
156 | ВЛ-0,4 кВ от КТП 24-12-10 2,021 км М000 | 2016 | 0.4 | 120 |  | 86.0617
157 | ВЛ-0,4 кВ от КТП 24-7-32 3,681 км М0000 | 2016 | 0.4 | 42 |  | 35.2531
158 | ВЛ-0.4кв 24-7-31 1,323 км ж/б М000001 | 2016 | 0.4 | 114 |  | 74.3286
159 | ВЛ-0,4кв от ТП 25-12-9 1,214км М0000007 | 2016 | 0.4 | 42 |  | 28.9686
160 | ВЛ-0,4кВ от КТП 15-6-29 ф.2, оп.12 прот | 2016 | 0.4 | 163 |  | 178.157
161 | ВЛ-0,4кв от ТП 30-11-28 Н-Уймон зернот.1 | 2016 | 0.4 | 398 |  | 437.0869
162 | ВЛ-0,4кВ от КТП 28-2-25 ф.4,оп.1 протяж. | 2016 | 0.4 | 270 |  | 284.6455
163 | ВЛ-0,4кВ от КТП 28-2-25 ф.4,оп.1 протяж. | 2016 | 0.4 | 88 |  | 93.1114
164 | ВЛ-0,4кВ от КТП 15-6-29 ф.2, оп.12 протя | 2016 | 0.4 | 137 |  | 110.579
165 | ВЛ-0,4 кВ от КТП-10/0,4 кВ №27-5-19 ф-1 | 2016 | 0.4 | 210 |  | 208.2851
166 | ВЛ-0,4кВ ТП 24-12-14 ф- 1. 0,035 км И | 2016 | 0.4 | 35 |  | 22.2181
167 | ВЛ-0,4кв от ТП 25-12-12 2,485км М000000 | 2016 | 0.4 | 120 |  | 9.893
168 | ВЛ-0,4 кВ от КТП 24-12-4 2,156 км М000 | 2016 | 0.4 | 40 |  | 23.1942
66 | ВЛ-0,4 кВ от КТП 14-4-96 протяженность 1 | 2016 | 0.4 | 580 |  | 512.3586
67 | ВЛ-0,4 кВ от КТП 14-4-82 протяженность 0 | 2016 | 0.4 | 30 |  | 145.0465
68 | ВЛ-0,4 кВ от КТП 15-3-13 0,40 км М0000 | 2016 | 0.4 | 96 |  | 76.3156
69 | ВЛ-04 кВ от ТП 14-6-98 ф-1, 0,143 км Во | 2016 | 0.4 | 143 |  | 276.3904
70 | ВЛ-0,4кв от КТП 29-10-7 с.Юстик 2,34км | 2016 | 0.4 | 431 |  | 1047.7888
71 | Вл-04кВ от ТП № 14-6-92 ф-1, 0,100 км | 2016 | 0.4 | 100 |  | 170.7101
72 | ВЛ-0,4 кВ от КТП 30-8-32 протяженность 1 | 2016 | 0.4 | 62 |  | 64.7424
105 | ВЛ-0.4кв от КТП 14-9-1 с.Майма 3.44км | 2016 | 0.4 | 83 |  | 199.8952
131 | ВЛ-04 кВ от КТП 20-16-7 протяженность 0, | 2016 | 0.4 | 386 |  | 140.8185
138 | ВЛ-0.4кв 20-11-17 1.365км Соузга М000 | 2016 | 0.4 | 137 |  | 215.0718
139 | ВЛ-0,4кв от КТП 14-14-2 (э/снабжение) 0, | 2016 | 0.4 | 196 |  | 281.0175
140 | ВЛ-0.4кв от КТП 1-8-22 Карасук 3.7к | 2016 | 0.4 | 136 |  | 262.4775
142 | ВЛ-0,4 кВ от ТП-14-7-32 ф.3 0,063 км | 2016 | 0.4 | 63 |  | 73.7975
143 | Стр. ВЛ-0,4 кВ от ТП-3-8-57 ф.1 0,10 | 2016 | 0.4 | 105 |  | 84.9187
144 | ВЛ-0,4 кВ от ТП-8-7-23 ф-2, 0,04 км | 2016 | 0.4 | 40 |  | 61.6537
145 | ВЛ - 0,4 кВ от КТП 20-11-32 , протяженно | 2016 | 0.4 | 195 |  | 196.2724
146 | ВЛ-0.4 кВ от КТП №1-12-3 Бирюля 0.52км М | 2016 | 0.4 | 821 |  | 1097.9773
147 | ВЛ-0,4 кВ от КТП 1-23-10 протяженность 0 | 2016 | 0.4 | 27 |  | 25.7791
148 | ВЛ-0,4 кВ от КТП 14-6-5 с. Майма 0,048км | 2016 | 0.4 | 239 |  | 105.4684
149 | ВЛ-0,4 кВ от ТП 14-15-2, оп-4, ф-2, 0,3 | 2016 | 0.4 | 379 |  | 493.527
150 | ВЛ-0.4кв от КТП 1-8-13 с.К-Озек 1.62км | 2016 | 0.4 | 98 |  | 180.9939
151 | Вл-0,4кВ от ТП №1-8-38 ф-2, 0,095 км А | 2016 | 0.4 | 95 |  | 83.2256
152 | ВЛ-0,4 кВ от КТП 1-23-17 протяженность 0 | 2016 | 0.4 | 150 |  | 252.6658
153 | ВЛ-0,4 кВ от КТП 14-15-1 0,06 км | 2016 | 0.4 | 60 |  | 34.5276
154 | ВЛ-0,4кВ от КТП № 20-4-19 0,095 км | 2016 | 0.4 | 95 |  | 118.1756
155 | ВЛ-0,4кв от КТП 20-15-8 4.527км | 2016 | 0.4 | 57 |  | 62.2367
156 | ВЛ-0,4 кВ от КМТП 100/10/0,4 20-4-59 0, | 2016 | 0.4 | 50 |  | 22.4147
157 | ВЛ-0.4кв от КТП 1-8-3 с.К-Озек 3.56км ( | 2016 | 0.4 | 239 |  | 139.7731
158 | ВЛ - 0,4 кВ от КТП 20-11-7, протяженност | 2016 | 0.4 | 170 |  | 240.5999
159 | ВЛ-0,4 кВ от КТП 1-23-10 протяженность 0 | 2016 | 0.4 | 120 |  | 153.0883
160 | ВЛ-0,4кв от КТП 14-14-2 (э/снабжение) 0, | 2016 | 0.4 | 51 |  | 61.6603
161 | ВЛ-0.4 кв от КТП 8-7-22 Киров. отдел ОПХ | 2016 | 0.4 | 118 |  | 102.9992
162 | ВЛ-0,4кв от ТП 14-21-4, ф-1, 0,206 км | 2016 | 0.4 | 206 |  | 263.3179
163 | ВЛ-0,4кв от ТП 14-14-9, ф-1, 0,135 км | 2016 | 0.4 | 135 |  | 297.3945
164 | ВЛ-0,4 кВ от ТП-1-22-14 ф.3 0,06 км | 2016 | 0.4 | 60 |  | 32.718
165 | ВЛ-0,4 кВ от ТП-1-8-1 ф.2 0,105 км | 2016 | 0.4 | 105 |  | 33.5093
166 | ВЛ-0,4 кВ от КТП 1-22-16 с. Кызыл-Озек 0 | 2016 | 0.4 | 54 |  | 34.7772
167 | ВЛ-0.4 кв от КТП 8-7-22 Киров. отдел ОПХ | 2016 | 0.4 | 50 |  | 42.9315
168 | ВЛ-0.4кв от КТП 1-12-20 У-Аспак 4.04км | 2016 | 0.4 | 57 |  | 29.1917
169 | ВЛ-0,4 кВ от КТП 1-22-17 протяженность1, | 2016 | 0.4 | 68 |  | 63.6085
170 | ВЛ-0.4 кв от КТП 14-25-9 Южный 2.4к | 2016 | 0.4 | 47 |  | 55.7612
171 | ВЛ-0,4 кВ от ТП № 1-42-65 ф.1 0,04 | 2016 | 0.4 | 40 |  | 19.0396
172 | ВЛ-0,4кв от ТП 14-21-23 ф.4 0,06 км | 2016 | 0.4 | 57 |  | 9.2767
173 | ВЛ-0,4 кВ от ТП-1-22-14 ф.2 0,154 км | 2016 | 0.4 | 154 |  | 260.3565
174 | ВЛ-0,4 кВ от ТП 14-6-89 0,134 км | 2016 | 0.4 | 134 |  | 146.8651
175 | ВЛ-0,4 кВ от ТП 14-7-49 0,164 км | 2016 | 0.4 | 164 |  | 105.1939
176 | Стр. ВЛ-0,4 кВ от КТП 14-23-16, ф-1, 0,1 | 2016 | 0.4 | 105 |  | 154.8058
177 | ВЛ-0.4кв от КТП 1-8-13 с.К-Озек 1.62км | 2016 | 0.4 | 98 |  | 145.0449
178 | ВЛ-0.4кв от КТП 20-4-8 1.36км (М000001 | 2016 | 0.4 | 167 |  | 94.0632
179 | ВЛ-0,4 кВ от КТП 1-23-17 протяженность 0 | 2016 | 0.4 | 49 |  | 51.9204
180 | ВЛ-0,4кВ от ТП 14-15-4 ф-1, 0,039 км: | 2016 | 0.4 | 39 |  | 7.6254
181 | ВЛ-0.4кв от КТП 1-12-18 c.Александр-ка 3 | 2016 | 0.4 | 25 |  | 14.1052
182 | ВЛ-0.4кв 20-11-10 1.786км Соузга М000 | 2016 | 0.4 | 40 |  | 57.0846
183 | ВЛ-0,4 кВ от КМТП 100/10/0,4 20-4-59 0,8 | 2016 | 0.4 | 128 |  | 209.2443
184 | ВЛ-0.4 кв от КТП 8-7-22 Киров. отдел ОПХ | 2016 | 0.4 | 16 |  | 39.9126
185 | ВЛ-0,4 кВ от КТП 1-23-17 протяженность 0 | 2016 | 0.4 | 34 |  | 51.439
186 | ВЛ-0,4 кВ от КТП 1-23-10 протяженность 0 | 2016 | 0.4 | 165 |  | 227.9872
187 | ВЛ-0,4 кВ от КТП 1-23-15 протяженность 0 | 2016 | 0.4 | 40 |  | 65.6509
188 | ВЛ-0,4 от ТП № 3-8-59 ф-1. 0,461 км. | 2016 | 0.4 | 461 |  | 626.5809
189 | ВЛ-0,4 кВ от КТП 14-6-5 с. Майма 0,048км | 2016 | 0.4 | 80 |  | 143.6633
190 | ВЛ-0,4 кВ от КМТП 100/10/0,4 14-4-95 0,3 | 2016 | 0.4 | 160 |  | 221.0151
191 | ВЛ-0,4кВ от КТП 20-11-47 ф.1, оп.4 протя | 2016 | 0.4 | 367 |  | 368.4855
192 | ВЛ-0,4 кВ от КТП 14-23-15 ф.1 оп.№12 0,1 | 2016 | 0.4 | 36 |  | 39.4944
193 | ВЛ-0,4кв от КТП 20-15-6 3.22км (М000000 | 2016 | 0.4 | 43 |  | 38.1985
194 | ВЛ-0.4кв 20-11-14 5.396км Соузга М000 | 2016 | 0.4 | 96 |  | 178.1056
195 | ВЛ-0.4кв от КТП 14-9-7 В-Карагуж 0.56к | 2016 | 0.4 | 204 |  | 321.6858
196 | ВЛ-0.4 кв от КТП 14-4-83 Контора Подгорн | 2016 | 0.4 | 213 |  | 279.878
197 | ВЛ-0,4кВ от ТП 1-8-14, ф-1, 1,075 км Зол | 2016 | 0.4 | 1075 |  | 1579.878
198 | ВЛ-0.4 кв от КТП 14-13-11 Строит. д/сад | 2016 | 0.4 | 60 |  | 26.4565
199 | ВЛ-0,4 кВ от ТП 14-23-11, ф-1, 0,024 км | 2016 | 0.4 | 24 |  | 6.6151
200 | ВЛ-0.4 кв от КТП-1-12-7 Бирюля 2.44км | 2016 | 0.4 | 59 |  | 103.8151
201 | ВЛ-0.4 кв от КТП 14-4-84 Зеленая Подго | 2016 | 0.4 | 49 |  | 42.9748
202 | Рек. ВЛ-0.4кв от КТП 1-8-37 К-Озек 0.4 | 2016 | 0.4 | 45 |  | 57.8258
203 | ВЛ 0,4 кВ от ТП 14-21-18, ф-1, 0,18 км: | 2016 | 0.4 | 180 |  | 67.3061
204 | ВЛ-0,4 кВ от КТП 1-23-10 протяженность 0 | 2016 | 0.4 | 143 |  | 90.0684
205 | ВЛ-0,4 кВ от КТП 1-23-10 протяженность 0 | 2016 | 0.4 | 18 |  | 36.507
206 | ВЛ-0,4 кВ от КТП 1-23-17 протяженность 0 | 2016 | 0.4 | 81 |  | 92.1836
207 | ВЛ-0.4 кв 14-13-13 Механизаторов 0.1 | 2016 | 0.4 | 100 |  | 39.064
208 | ВЛ-0,4 кВ от КТП 14-7-95 протяженность 0 | 2016 | 0.4 | 58 |  | 80.6652
|  |  |  | 0 |  | 0
|  |  |  | 0 |  | 0
|  |  |  | 0 |  | 0
|  |  |  | 0 |  | 0
|  |  |  | 0 |  | 0
|  |  |  | 0 |  | 0
|  |  |  | 0 |  | 0
|  |  |  | 0 |  | 0
|  |  |  | 0 |  | 0
|  |  |  | 0 |  | 0
|  |  |  | 0 |  | 0
|  |  |  | 0 |  | 0
|  |  |  | 0 |  | 0
|  |  |  | 0 |  | 0
|  |  |  | 0 |  | 0
|  |  |  | 0 |  | 0
|  |  |  | 0 |  | 0
|  |  |  | 0 |  | 0
|  |  |  | 0 |  | 0
|  |  |  | 0 |  | 0
|  |  |  | 0 |  | 0
|  |  |  | 0 |  | 0
|  |  |  | 0 |  | 0
|  |  |  | 0 |  | 0
|  |  |  | 0 |  | 0
|  |  |  | 0 |  | 0
|  |  |  | 0 |  | 0
|  |  |  | 0 |  | 0
|  |  |  | 0 |  | 0
|  |  |  | 0 |  | 0
|  |  |  | 0 |  | 0
|  |  |  | 0 |  | 0
1.3.1.3.2 | Cечение провода от 50 до 100 квадратных мм включительно | * | * | 83162 |  | 124065.4608
1 | Стр. ВЛ 10 кВ 362кВт Л-14-15 МВД по РА (дог.ТП №20.0400.555.18от 10.08.18г.) | 2018 | 10 | 54 |  | 195.8846
2 | Стр. ВЛ 10 кВ Л-21-3 в мкр.Новый с.Черга Шебалинского района РА 1480кВт (дог.ТП 20.0400.356.18от19.02.2018г.) | 2018 | 10 | 650 |  | 1356.039
3 | Строительство ВЛ 10кВ протяженностью 0,095 км 0,6МВА 6 шт по 0,100 МВА жилой микрорайон «Башталинка» в Усть-Коксинском районе Республики Алтай 228 кВт ( дог. ТП №20.0400.182.18 от 31.05.2018г.) | 2018 | 10 | 390 |  | 1164.9956
4 | Строительство ВЛ-0,4-10кВ; 1.024км; в мкр.Покатайка в с.Шебалино Шебалинского района РА (709кВт)(1000300963) | 2018 | 10 | 317 |  | 624.9598
5 | Строительство ВЛ 10 кВ Л-20-16 "Озерное", системы оснежения Горно-Лыжного комплекса "Манжерок" (дог.20.0400.516.18 от 19.04.2018г. (380кВТ) | 2018 | 10 | 153 |  | 374.5111
6 | Стр.ВЛ 10 кВ Л-28-3 Кырлык (360кВт) 24 жил. дом. в мкр. "Чорос-Гуркина Усть-Канского района Республики Алтай (дог.ТП №20.0400.439.18 от 06.03.2018г.) | 2018 | 10 | 2400 |  | 2509.8987
7 | ВЛ-10кв Л 16-13 Салаганда 10 км, М000001 | 2018 | 10 | 15 |  | 96.8972
8 | ВЛ-10кВ Л 20-11 0,985км М105001840-00 | 2018 | 10 | 327 |  | 717.8992
9 | ВЛ-10кв № 30-8 86,32км М000001306 (Р | 2018 | 10 | 80 |  | 313.8754
10 | ВЛ-10кв Л 22-9 Каспа 46,63км Инв. №М0000 | 2018 | 10 | 1971 |  | 2488.6475
11 | ВЛ-10 кв 11-4 2.8 км, с.Иогач Инв. №М0 | 2018 | 10 | 318 |  | 704.8097
12 | ВЛ-10 кв № 18-4, 19,9км Турочак-Тондошк | 2018 | 10 | 807 |  | 1178.8329
13 | ВЛ-10 кв 12-3 =19.1км Инв. №М000001237 | 2018 | 10 | 589 |  | 718.3739
14 | ВЛ-10кв Л 21-3 13,96км М000001338 (Ре | 2018 | 10 | 558 |  | 1175.0712
15 | ВЛ-10 кв Л-15-3 Чепош 44 км (на 01.07.92 | 2018 | 10 | 694 |  | 1044.1532
16 | ВЛ-10 кв Л-15-3 Чепош 44 км (на 01.07.92 | 2018 | 10 | 18 |  | 51.8533
17 | ВЛ-10кв Л-37-15 с.Жана-Аул 15,47км Инв. | 2018 | 10 | 5470 |  | 3709.3436
18 | ВЛ-10 Л 20-4 У-Сема 21,51 км М000001300 | 2018 | 10 | 490 |  | 669.7925
19 | ВЛ-10кв Л 27-5 Шаргайта 30,7км М000 | 2018 | 10 | 56 |  | 156.9127
20 | ВЛ-10 кв Л-29-5 с.Сугаш 29,96 км | 2018 | 10 | 89 |  | 194.6338
21 | ВЛ-10 кв №11-5 протяженность 4,358 км Ин | 2018 | 10 | 12 |  | 222.5779
22 | ВЛ-10кв Л 21-5 49,471км М000001340 (Р | 2018 | 10 | 220 |  | 537.7589
23 | ВЛ-10кв Л-27-1 " Беш-Озек" 48,44 км (М00 | 2018 | 10 | 20 |  | 74.3902
24 | ВЛ-10кв Л 23-1 от РТП-Каярлык 110,566км | 2018 | 10 | 190 |  | 264.7929
25 | ВЛ-10кв Л 25-12 Купчегень от П/ст Иня 49 | 2018 | 10 | 58 |  | 196.7883
26 | ВЛ-10кв Л 23-1 от РТП-Каярлык 110,566км | 2018 | 10 | 259 |  | 253.82
27 | ВЛ-6 кв Л-26-9 с.Акташ 3,0км М00000 | 2018 | 10 | 110 |  | 162.8716
28 | ВЛ 10 кв Л 1-22 протячженность 5,198 км | 2018 | 10 | 544 |  | 1148.6423
29 | ВЛ-10 кв Л-15-6 Чемал 23,3 км Инв. №М000 | 2018 | 10 | 679 |  | 1125.4921
30 | ВЛ-10кв Л 28-3РТП-Кырлык 55,62км Инв. №М | 2018 | 10 | 600 |  | 473.4075
31 | ВЛ-10 кв 24-10 11 км М000001258 (Р | 2018 | 10 | 963 |  | 471.2845
32 | ВЛ-10 кВ Л 16-13 22,85 км М000001270 | 2018 | 10 | 381 |  | 483.6217
33 | ВЛ-10 кв Л-26-19 с.Курай 2.3 км М00 | 2018 | 10 | 523 |  | 415.5496
34 | ВЛ-10 кВ 12-5, 27,3 км Инв. №М000001255 | 2018 | 10 | 40 |  | 110.757
35 | ВЛ-10кв ВЛ-16-6 Чоя-Ускуч 36.18 км М00 | 2018 | 10 | 31 |  | 157.6579
36 | ВЛ-10 кВ Л 16-13 22,85 км М000001270 | 2018 | 10 | 478 |  | 659.6308
37 | ВЛ-10 кВ 12-5, 27,3 км М000001255 (Рек | 2018 | 10 | 84 |  | 176.4422
38 | ВЛ-10 кв Л 24-2 3,48 км М000001283 (Р | 2018 | 10 | 1042 |  | 962.1171
39 | ВЛ 10 кВ Л-22-9 Каспа Чендеков Алекса | 2018 | 10 | 90 |  | 272.9087
40 | ВЛ-10кВ Л 15-17 опора 122 протяж. 0,07км | 2018 | 10 | 190 |  | 299.0836
41 | ВЛ-10кВ Л 15-17 от оп.152/29 протяж. 0,4 | 2018 | 10 | 31 |  | 96.3259
42 | ВЛ-10 кв Л-15-3 Чепош 44 км (на 01.07.92 | 2018 | 10 | 875 |  | 1309.3203
43 | ВЛ-10 кв Л-37-21 п/ст К-Агач -РП 10,0км | 2018 | 10 | 132 |  | 168.0195
44 | ВЛ-10 Л 23-13 Теньга-Озерное 13,37км М00 | 2018 | 10 | 820 |  | 383.5384
45 | ВЛ-10кв Л 28-3РТП-Кырлык 55,62км М000001 | 2018 | 10 | 335 |  | 189.1061
46 | ВЛ-10кв № 30-10 на Горбуново 89,6км М0 | 2018 | 10 | 226 |  | 230.9544
47 | ВЛ-10 кв 14-25 6.3км М000001239 (Рек | 2018 | 10 | 68 |  | 259.5166
48 | ВЛ-10 кВ 12-5, 27,3 км М000001255 (Рек | 2018 | 10 | 79 |  | 229.853
49 | ВЛ-10 кВ № 1-8, 13,42 км, с.Кызыл-Озек | 2018 | 10 | 185 |  | 622.8145
50 | ВЛ-10 кВ 12-5, 27,3 км Инв. №М000001255 | 2018 | 10 | 46 |  | 223.2812
51 | ВЛ-10 кв №11-5 протяженность 4,358 км Ин | 2018 | 10 | 13 |  | 35.4087
52 | ВЛ-10 кв Л-29-5 с.Сугаш 29,96 км | 2018 | 10 | 255 |  | 334.4769
53 | ВЛ-10кв Л 27-8 по с. Барагаш 21,78 км М0 | 2018 | 10 | 650 |  | 659.3711
54 | ВЛ-10кв Л 24-2 24,98км М000001357 (Ре | 2018 | 10 | 178 |  | 272.179
55 | ВЛ 10 кВ Л-15-3 Чепош Фалеев Алекс | 2018 | 10 | 75 |  | 180.5594
56 | ВЛ-10 кв 24-1 10 км М000000013 (Реко | 2018 | 10 | 190 |  | 303.6308
57 | ВЛ-10 кв №11-5 протяженность 4,358 км Ин | 2018 | 10 | 15 |  | 66.2202
58 | ВЛ - 10 кВ Л-20-16 (Строительство) | 2018 | 10 | 450 |  | 723.7224
59 | ВЛ-10кВ Л 20-16 М105002114-00 (Реконст | 2018 | 10 | 380 |  | 598.6035
60 | ВЛ-10кв Л 23-1 от РТП-Каярлык 110,566км | 2018 | 10 | 20 |  | 159.3011
61 | ВЛ-10кв Л 15-12 Инв. №М105001625-00 | 2018 | 10 | 337 |  | 511.9942
62 | ВЛ-10кВ Л 6-17 с. Каракокша-Уймень 25,05 | 2018 | 10 | 555 |  | 712.9191
63 | ВЛ-10кв Л 28-12 ПС-Яконур 19,815км ( в 1 | 2018 | 10 | 437 |  | 378.263
64 | ВЛ 10 кВ Л-28-12 Яконур Талбаков Юрий | 2018 | 10 | 1116 |  | 804.8679
65 | ВЛ-10кв Л 28-6 14,71 км М000001369 (Р | 2018 | 10 | 85 |  | 252.3314
66 | ВЛ-10 кВ № 1-7, 9.52км с.Алферово М000 | 2018 | 10 | 775 |  | 956.842
67 | ВЛ-10кв Л 23-7 от РТП до Туэкта-Карак.32 | 2018 | 10 | 10 |  | 93.9332
68 | ВЛ-10 кв Л-29-5 с.Сугаш 29,96 км | 2018 | 10 | 68 |  | 197.9314
69 | ВЛ-10кв Л-48-4 Черный Ануй-Каракол 30,5 | 2018 | 10 | 2689 |  | 1903.8451
70 | ВЛ-10кв № 5-1 с-з Ябоганский 17,2км Инв | 2018 | 10 | 1075 |  | 753.9288
71 | ВЛ-10кВ Л 37-5 4,165км М105001921-00 | 2018 | 10 | 43 |  | 145.4023
72 | ВЛ-10кв Л36-7 Саратан 20,49км М00000139 | 2018 | 10 | 140 |  | 304.4861
73 | ВЛ-10 кв 24-1 10 км М000000013 (Рек | 2018 | 10 | 364 |  | 300.2439
74 | ВЛ-10 кв № 18-4, 19,9км Турочак-Тондошк | 2018 | 10 | 175 |  | 258.8467
75 | ВЛ-10кВ Л 11-8 Инв. №М105002118-00 | 2018 | 10 | 10 |  | 11.2309
76 | ВЛ-10кв №18-5 22.8км Каяшкан Инв. № | 2018 | 10 | 20 |  | 68.7775
77 | ВЛ-10кв Л 36-8 Паспарта 20.69км М000001 | 2018 | 10 | 107 |  | 202.373
78 | ВЛ-10кв Л-37-20 с.Кокоря 16.6км М000001 | 2018 | 10 | 15 |  | 14.1676
79 | ВЛ-10кВ Л 6-17 с. Каракокша-Уймень 25,05 | 2018 | 10 | 300 |  | 368.8329
80 | ВЛ-10КВ Л-26-18 Телевышка РРЦ 12,5км М | 2018 | 10 | 10 |  | 38.647
81 | ВЛ-10кв Л37-5 с.Мухор-Тарахата-22,48км И | 2018 | 10 | 10 |  | 20.478
82 | ВЛ-10кв Л-37-20с. Кокоря 16,1км Инв. №М0 | 2018 | 10 | 205 |  | 405.0526
83 | ВЛ-10 кв Л 21-1 2,15 км М000001248 | 2018 | 10 | 56 |  | 175.1459
84 | ВЛ-10кв Л-15-2 Эликмонар отпайка " Куюм | 2018 | 10 | 12 |  | 134.4452
85 | ВЛ-10 кв Л-15-6 Чемал 23,3 км М000001287 | 2018 | 10 | 140 |  | 197.7826
86 | ВЛ-10 кВ № 1-8, 14,9 км, с. Кызыл-Озек И | 2018 | 10 | 75 |  | 130.9002
87 | ВЛ-10 кв Л 21-1 2,15 км М000001248 | 2018 | 10 | 126 |  | 204.1767
88 | ВЛ-10 кВ № 1-8, 13,42 км, с.Кызыл-Озек | 2018 | 10 | 42 |  | 108.8678
89 | ВЛ-10кв Л 28-6 14,71 км М000001369 (Р | 2018 | 10 | 181 |  | 373.6251
90 | ВЛ-10 кв №18-8 6,1км Инв. №М000001267 | 2018 | 10 | 100 |  | 117.1667
91 | ВЛ-10кв Л 23-7 от РТП до Туэкта-Карак.32 | 2018 | 10 | 293 |  | 317.2886
92 | ВЛ-10 кв Л-37-21 п/ст К-Агач -РП 10,0км | 2018 | 10 | 10 |  | 21.3395
93 | ВЛ-10кв Л-26-19 с.Курай 36,93км Инв. №М0 | 2018 | 10 | 10 |  | 19.7947
94 | ВЛ-10кв Л-26-21 с.Чибит 8,8км М000001 | 2018 | 10 | 119 |  | 228.6052
95 | ВЛ-10кв Л 23-1 от РТП-Каярлык 110,566км | 2018 | 10 | 10 |  | 101.1159
96 | ВЛ-10кв Л 15-12 Инв. №М105001625-00 | 2018 | 10 | 98 |  | 113.8412
97 | ВЛ-10кв Л37-5 с.Мухор-Тарахата-22,48км И | 2018 | 10 | 10 |  | 12.8468
98 | ВЛ-10кВ Л 11-8 Инв. №М105002118-00 | 2018 | 10 | 14 |  | 11.2309
99 | ВЛ-10кв Л-37-20с. Кокоря 16,1км Инв. №М0 | 2018 | 10 | 15 |  | 16.3307
100 | ВЛ-10 кВ 12-5, 27,3 км Инв. №М000001255 | 2018 | 10 | 51 |  | 212.7085
101 | ВЛ-10 кв Л 14-7 12.21 (Л-14-25) Инв | 2018 | 10 | 1190 |  | 1200.2882
102 | ВЛ-10кВ Л-11-8 «Теплый стан» ООО "Теплый | 2018 | 10 | 1175 |  | 7894.4437
103 | ВЛ-10 кВ Л-3-9 М105002103-00 (Реконстр | 2018 | 10 | 26 |  | 229.1989
104 | ВЛ-10 кв №11-5 протяженность 4,358 км Ин | 2018 | 10 | 413 |  | 648.3995
105 | ВЛ-10кв Л-26-19 с.Курай 36,93км М000001 | 2018 | 10 | 10 |  | 67.1133
106 | ВЛ-10 кв 14-25 6.3км М000001239 (Рек | 2018 | 10 | 331 |  | 654.4347
107 | ВЛ-10кв Л 21-1 от Чергинской РТП 56,989к | 2018 | 10 | 842 |  | 1913.8328
108 | ВЛ-10 кВ Л 14-6 протяженность 1,256 км | 2018 | 10 | 710 |  | 680.8503
109 | ВЛ-10кВ Л 15-14 опора 26/18 протяж. 0,37 | 2018 | 10 | 70 |  | 156.371
110 | ВЛ-10 кВ Л-3-8 М105002102-00 (Реконструк | 2018 | 10 | 115 |  | 283.7718
111 | ВЛ-10кв ВЛ-16-6 Чоя-Ускуч 36.18 км Инв. | 2018 | 10 | 219 |  | 78.8573
112 | ВЛ-10 кв № 15-9 Куюс 51 км, Л-15-10Толго | 2018 | 10 | 17 |  | 28.594
113 | ВЛ-10кв Л 25-12 Купчегень от П/ст Иня 49 | 2018 | 10 | 169 |  | 247.0809
114 | ВЛ-10 кв Л-15-3 Чепош 44 км (на 01.07.92 | 2018 | 10 | 35 |  | 104.8939
1 | Стр.ВЛ-0,4-10кВ «Башталинка»,ВЛЗ -10 кВ Л 30-9 протяженность 1,732км | 2017 | 10 | 743 |  | 2797.4018
2 | ТП микрорайона Покатайка 20.0400.1134.14,ВЛ-10кВ Л 22-10 6.49км М000001414 | 2017 | 10 | 250 |  | 361.5016
3 | ООО "Баррион"дог.20.0400.1142.15 от 28.09.14г.,ВЛ-10 кВ Л-15-3 1,20 км М000003611 | 2017 | 10 | 105 |  | 326.5829
4 | ООО Баррион дог.20.0400.1114.15.от 28.09.15г.,ВЛ-10 кв № 15-9 Куюс 51 км, Л-15-10 | 2017 | 10 | 110 |  | 250.1456
5 | ВЛ-10кв № 30-8 86,32км М000001306 Т | 2017 | 10 | 1092 |  | 1858.7724
6 | ВЛ-10кв № 30-11 Баштала-Курунда 60,29 км | 2017 | 10 | 271 |  | 846.2561
7 | ВЛ-10 кв Л-29-5 10,09км М000000012 И | 2017 | 10 | 444 |  | 524.263
8 | ВЛ-10кв Л-37-20 с.Кокоря 16.6км М000001 | 2017 | 10 | 344 |  | 318.1107
9 | ВЛ-10кв Л37-5 с.Мухор-Тарахата-22,48км | 2017 | 10 | 191 |  | 248.3739
10 | ВЛ-10кВ Л 20-11 0,985км М105001840-00 | 2017 | 10 | 253 |  | 751.5688
11 | ВЛ-10 кВ № 30-9 протяженность 0,265 км | 2017 | 10 | 83 |  | 379.4229
12 | ВЛ-10 кв 17-4 Верх-Бийск 9.91 км | 2017 | 10 | 1114 |  | 2137.7741
13 | ВЛ-10 кв 37-11 15.9 км М000 | 2017 | 10 | 120 |  | 192.1406
14 | ВЛ-10 Л 20-4 "Усть-Сема" 7,455 км М0 | 2017 | 10 | 241 |  | 963.3672
15 | ВЛ-10 кВ № 1-12, 36,48 км, с.Бирюля М000 | 2017 | 10 | 701 |  | 810.5305
16 | ВЛ-10кв Л 24-1 100,139 км (М000001354): | 2017 | 10 | 100 |  | 197.8408
17 | ВЛ-10кв Л 25-5 Малая Иня 73,535км М00000 | 2017 | 10 | 130 |  | 115.1606
18 | ВЛ-10кв 24-12 0,22 км М000001314 НАИНО | 2017 | 10 | 566 |  | 837.2051
19 | ВЛ-10 кВ Л-15-3 1,20 км М000003611 И | 2017 | 10 | 287 |  | 591.3696
20 | ВЛ-10кВ Л 15-14 опора 26/18 протяж. 0,37 | 2017 | 10 | 103 |  | 241.2362
21 | ВЛ-10кВ Л 6-17 с. Каракокша 28,53км М10 | 2017 | 10 | 53 |  | 109.6106
22 | ВЛ-10 кв 24-1 10 км М000000013 ИП | 2017 | 10 | 1183 |  | 1101.3503
23 | ВЛ-10 кв Л-37-15 "Ташанта" 26.5км М00 | 2017 | 10 | 761 |  | 882.6298
24 | ВЛ-10 кв Л-29-5 с.Сугаш 29,96 км | 2017 | 10 | 11 |  | 36.1632
25 | ВЛ-10кв Л 29-5 Талда-Сугаш 15,7 км М00 | 2017 | 10 | 1243 |  | 1413.1045
26 | ВЛ-10кв Л 25-12 Купчегень от П/ст Иня 49 | 2017 | 10 | 22 |  | 53.1279
27 | ВЛ-10кв Л 23-1 от РТП-Каярлык 110,566км | 2017 | 10 | 250 |  | 244.6228
28 | ВЛ-10кв Л 24-12 23,68 км М000001355 | 2017 | 10 | 25 |  | 53.8092
29 | ВЛ-10кв Л37-15 с.Тебелер 25,63км (Реконс | 2017 | 10 | 577 |  | 483.5754
30 | ВЛ-10кВ Л 6-17 с. Каракокша 28,53км М10 | 2017 | 10 | 601 |  | 971.995
31 | ВЛ-10кв Л-37-20 с.Кокоря 16.6км (Реконс | 2017 | 10 | 6 |  | 138.0985
32 | ВЛ-10кв Л 23-7 от РТП до Туэкта-Карак.3 | 2017 | 10 | 65 |  | 151.0515
33 | ВЛ-10кв Л-26-19 с.Курай 36,93км (Реконст | 2017 | 10 | 674 |  | 630.1051
34 | ВЛ-10кв 36-7 Саратан 13,5км (Реконструкц | 2017 | 10 | 201 |  | 296.8654
35 | ВЛ-10кВ Л 15-7 отпайка Барантал 0,6км М | 2017 | 10 | 157 |  | 290.0595
36 | ВЛ-10 кв 24-7 11.74 км ж/б М00000123 | 2017 | 10 | 121 |  | 162.7823
37 | ВЛ-10 кв 24-10 11 км М000001258 (Ре | 2017 | 10 | 138 |  | 238.748
38 | ВЛ-10кв Л 23-7 от РТП до Туэкта-Карак.32 | 2017 | 10 | 128 |  | 237.4363
39 | ВЛ-10 кв 14-25 6.3км М000001239 | 2017 | 10 | 130 |  | 249.8383
40 | ВЛ-10кв Л-37-4 п/ст К-Агач -РП- 15.0км | 2017 | 10 | 856 |  | 537.7636
41 | ВЛ-10кв Л 28-7 ПС-Ябоган 53,41 км (в 1 | 2017 | 10 | 86 |  | 184.7209
42 | ВЛ-10 кв 37-11 15.9 км (Рек | 2017 | 10 | 145 |  | 141.9937
43 | ВЛ-10 кв Л-15-6 Чемал 23,3 км М000001287 | 2017 | 10 | 131 |  | 437.4784
44 | ВЛЗ -10 кВ Л 30-11 протяженность 0,447км | 2017 | 10 | 271 |  | 508.3167
45 | ВЛ-10кв Л 24-12 23,68 км М000001355 (Р | 2017 | 10 | 252 |  | 401.8028
46 | ВЛ-10кв Л 24-1 100,139 км М000001354 (Р | 2017 | 10 | 109 |  | 120.7807
47 | ВЛ-10 кВ Л-15-3 1,20 км М000003611 (Р | 2017 | 10 | 83 |  | 175.1725
48 | ВЛ-10кв Л 36-8 Паспарта 17,3км (Реконст | 2017 | 10 | 108 |  | 226.6072
49 | ВЛ-10 кв 14-13 7.7км М000001238 (Рекон | 2017 | 10 | 85 |  | 106.0892
50 | ВЛ-10кВ Л 15-7 отпайка Барантал 0,6км М1 | 2017 | 10 | 85 |  | 209.3599
51 | ВЛ-10кв № 30-10 на Горбуново 89,6км М00 | 2017 | 10 | 404 |  | 752.0927
52 | ВЛ-10кв Л 15-12 М105001625-00 (Реконстру | 2017 | 10 | 168 |  | 375.1117
53 | ВЛ-10кв Л-26-21 с.Чибит 8,8км (Реконстр | 2017 | 10 | 10 |  | 161.0037
54 | ВЛ-10кв Л 28-6 14,71 км М000001369 | 2017 | 10 | 70 |  | 143.3143
55 | ВЛ-10кВ Л 15-14 опора 26/18 протяж. 0,37 | 2017 | 10 | 311 |  | 345.8381
56 | ВЛ-10 кв 14-9 0,8км В-Карагуж М00000 | 2017 | 10 | 499 |  | 773.986
57 | ВЛ-10 кВ № 1-12, 36,48 км, с.Бирюля М000 | 2017 | 10 | 232 |  | 483.3083
58 | ВЛ-10 кв № 18-4, 19,9км Турочак-Тондошк | 2017 | 10 | 250 |  | 354.7382
59 | ВЛ-10кв Л 23-1 от РТП-Каярлык 110,566км | 2017 | 10 | 523 |  | 323.084
60 | ВЛ-10кв Л-37-20 с.Кокоря 16.6км (Реконс | 2017 | 10 | 104 |  | 217.6527
61 | ВЛ-10кв Л 28-13 ПС-Кайсын 19.6км М00000 | 2017 | 10 | 112 |  | 175.1656
62 | ВЛ-10 кВ Л 14-6 протяженность 1,256 км | 2017 | 10 | 162 |  | 231.7778
63 | ВЛ-10 кВ № 1-8, 13,42 км, с.Кызыл-Озек | 2017 | 10 | 596 |  | 1093.534
64 | ВЛ-10 кВ № 1-12, 36,48 км, с.Бирюля М000 | 2017 | 10 | 155 |  | 309.8866
65 | ВЛ-10 кВ Л-15-3 1,20 км М000003611 ОО | 2017 | 10 | 125 |  | 271.3908
66 | ВЛ-10 кВ Л 37-15 Тобелер 0,224км. М10500 | 2017 | 10 | 477 |  | 781.1586
67 | ВЛ-10кВА 11-5 2.3км, с.Артыбаш М00000 | 2017 | 10 | 1875 |  | 3839.2767
68 | ВЛ-10 кв Л-15-3 Чепош 44 км (на 01.07.92 | 2017 | 10 | 62 |  | 145.1779
63 | ВЛ-10 кВ Л-15-3 1,20 км М000003611 | 2017 | 10 | 77 |  | 196.6717
64 | ВЛ-10кВ Л-15-14 Толгоек Инв. №М000001261 | 2017 | 10 | 433 |  | 510.7576
65 | ВЛ-10кВ Л-15-14 Толгоек Инв. №М000001261 | 2017 | 10 | 4671 |  | 3188.0659
66 | ВЛ-10 кв 37-11 15.9 км М00 | 2017 | 10 | 356 |  | 434.8001
67 | ВЛ-10кВ Л 20-11 0,985км М105001840-00 | 2017 | 10 | 311 |  | 524.688
68 | ВЛ-10кв Л-14-8 ХПП 2.5 км М000001386 | 2017 | 10 | 60 |  | 132.5786
69 | ВЛ-10кв Л 21-1 от Чергинской РТП 56,989к | 2017 | 10 | 1019 |  | 738.4734
70 | ВЛ-10кв Л 15-12 М105001625-00 ИП ГКФ | 2017 | 10 | 153 |  | 152.2067
71 | ВЛ-10 кВ Л 14-6 протяженность 1,256 км | 2017 | 10 | 282 |  | 505.2341
72 | ВЛ-10кВ Л-15-14 Толгоек Инв. №М000001261 | 2017 | 10 | 226 |  | 1545.5229
73 | ВЛ-10кв Л 15-12 М105001625-00 ИП ШЕВАР | 2017 | 10 | 43 |  | 147.4291
74 | ВЛ-10кв Л36-11 Кара-Кудюр 17.55км (Рекон | 2017 | 10 | 138 |  | 160.0129
1 | ВЛ-10кв Л-28-20; Л-28-21 Усть-Канская СЭ (Строительство двухцепной ВЛЗ-10; 2.025 км; 2 ячейки КРУН; для обеспечения технологического присоединения Усть-Канской СЭС) | 2016 | 10 | 2025 |  | 6684.7443
2 | ВЛ-10кв Л 23-1 от РТП-Каярлык 110,566км | 2016 | 10 | 55 |  | 183.5887
3 | ВЛ 10 кВ Л 24-12 М105001549-00 Заявител | 2016 | 10 | 312 |  | 122.2913
4 | ВЛ-10 кв № 15-9 Куюс 51 км, Л-15-10Толго | 2016 | 10 | 148 |  | 401.2452
5 | Рек. ВЛ -10 кВ Л-15-6 протяженность 0,46 | 2016 | 10 | 114 |  | 291.2748
6 | Вл-10 кВ 30-10 протяженность 0,422 км М | 2016 | 10 | 731 |  | 1217.4046
7 | ВЛ-10кв Л 23-7 от РТП до Туэкта-Карак.32 | 2016 | 10 | 478 |  | 638.5955
8 | ВЛ-10кв 17-4 В-Бийск 19,74км М000001305 | 2016 | 10 | 608 |  | 544.822
9 | ВЛ-10 кв Л-5-9 (Ябоган) 0,696 км. | 2016 | 10 | 696 |  | 627.7708
10 | ВЛ-10 кв Л-15-3 Чепош 44 км (на 01.07.92 | 2016 | 10 | 462 |  | 618.8785
11 | ВЛ-10 кв37-14 4.1 км М000001230 , Чигажа | 2016 | 10 | 262 |  | 573.4325
12 | ВЛ-10 кВ Л-37-15 (Тобелер) 0,224 к Кош | 2016 | 10 | 224 |  | 463.1194
13 | ВЛ-10 кв 24-1 10 км М000000013 Крес | 2016 | 10 | 265 |  | 416.9404
14 | ВЛ-10кв № 30-11 Баштала-Курунда 60,29 км | 2016 | 10 | 909 |  | 1268.2711
15 | ВЛ-10кв №30-3 У-Кокса Кайтанак 51, 2 км | 2016 | 10 | 762 |  | 787.8446
16 | ВЛ-10 кв Л-15-3 Чепош 44 км (на 01.07.92 | 2016 | 10 | 30 |  | 58.3913
17 | ВЛ-10кв Л 27-5 Шаргайта 30,7км М0000013 | 2016 | 10 | 125 |  | 306.4312
17 | ВЛ-10 кв Л 20-10 Соузга 19,22км (Строительство ВЛ-10-0.4кВ; 0.707км; ООО"ТРК"в Майминском районе Республики Алтай ) | 2016 | 10 | 707 |  | 1245.0232
18 | ВЛ-10 кв Л 20-10 Соузга 19,22км (дис н (ДНП Чуйское (район с.Черемшанка)(Строительство ВЛ-10кВ; 0.658 км; ДНП Чуйское в Майминском районе Республики Алтай ТП №20.0400.339.16) | 2016 | 10 | 658 |  | 828.7439
19 | ВЛ-10 кв № 15-9 Куюс 51 км, Л-15-10Толго | 2016 | 10 | 1200 |  | 1174.7179
20 | ВЛ-10 кВ № 1-8, 14,9 км, с. Кызыл-Озек | 2016 | 10 | 469 |  | 699.9874
1.3.1.3.3 | Cечение провода от 100 до 200 квадратных мм включительно | * | * | 0 | 0 | 0
…
1.3.1.3.4 | Cечение провода от 200 до 500 квадратных мм включительно | * | * | 0 | 0 | 0
…
1.3.1.3.5 | Cечение провода от 500 до 800 квадратных мм включительно | * | * | 0 | 0 | 0
…
1.3.1.3.6 | Cечение провода свыше 800 квадратных мм | * | * | 0 | 0 | 0
…
1.3.1.4 | Материал провода - алюминиевый | * | * | 0 | 0 | 0
1.3.1.4.1 | Cечение провода - диапазон до 50 квадратных мм включительно | * | * | 0 | 0 | 0
…
1.3.1.4.2 | Cечение провода от 50 до 100 квадратных мм включительно | * | * | 0 | 0 | 0
…
1.3.1.4.3 | Cечение провода от 100 до 200 квадратных мм включительно | * | * | 0 | 0 | 0
…
1.3.1.4.4 | Cечение провода от 200 до 500 квадратных мм включительно | * | * | 0 | 0 | 0
…
1.3.1.4.5 | Cечение провода от 500 до 800 квадратных мм включительно | * | * | 0 | 0 | 0
…
1.3.1.4.6 | Cечение провода свыше 800 квадратных мм | * | * | 0 | 0 | 0
…
1.3.2 | Тип провода -неизолированный провод | * | * | 0 | 0 | 0
1.3.2.1 | Материал провода - медный | * | * | 0 | 0 | 0
1.3.2.1.1 | Cечение провода - диапазон до 50 квадратных мм включительно | * | * | 0 | 0 | 0
…
1.3.2.1.2 | Cечение провода от 50 до 100 квадратных мм включительно | * | * | 0 | 0 | 0
…
1.3.2.1.3 | Cечение провода от 100 до 200 квадратных мм включительно | * | * | 0 | 0 | 0
…
1.3.2.1.4 | Cечение провода от 200 до 500 квадратных мм включительно | * | * | 0 | 0 | 0
…
1.3.2.1.5 | Cечение провода от 500 до 800 квадратных мм включительно | * | * | 0 | 0 | 0
…
1.3.2.1.6 | Cечение провода свыше 800 квадратных мм | * | * | 0 | 0 | 0
…
1.3.2.2 | Материал провода стальной | * | * | 0 | 0 | 0
1.3.2.2.1 | Cечение провода - диапазон до 50 квадратных мм включительно | * | * | 0 | 0 | 0
…
1.3.2.2.2 | Cечение провода от 50 до 100 квадратных мм включительно | * | * | 0 | 0 | 0
…
1.3.2.2.3 | Cечение провода от 100 до 200 квадратных мм включительно | * | * | 0 | 0 | 0
…
1.3.2.2.4 | Cечение провода от 200 до 500 квадратных мм включительно | * | * | 0 | 0 | 0
…
1.3.2.2.5 | Cечение провода от 500 до 800 квадратных мм включительно | * | * | 0 | 0 | 0
…
1.3.2.2.6 | Cечение провода свыше 800 квадратных мм | * | * | 0 | 0 | 0
…
1.3.2.3 | Материал провода - сталеалюминиевый | * | * | 0 | 0 | 0
1.3.2.3.1 | Cечение провода - диапазон до 50 квадратных мм включительно | * | * | 0 | 0 | 0
1.3.2.3.2 | Cечение провода от 50 до 100 квадратных мм включительно | * | * | 0 | 0 | 0
…
1.3.2.3.3 | Cечение провода от 100 до 200 квадратных мм включительно | * | * | 0 | 0 | 0
…
1.3.2.3.4 | Cечение провода от 200 до 500 квадратных мм включительно | * | * | 0 | 0 | 0
…
1.3.2.3.5 | Cечение провода от 500 до 800 квадратных мм включительно | * | * | 0 | 0 | 0
…
1.3.2.3.6 | Cечение провода свыше 800 квадратных мм | * | * | 0 | 0 | 0
…
1.3.2.4 | Материал провода - алюминиевый | * | * | 0 | 0 | 0
1.3.2.4.1 | Cечение провода - диапазон до 50 квадратных мм включительно | * | * | 0 | 0 | 0
…
1.3.2.4.2 | Cечение провода от 50 до 100 квадратных мм включительно | * | * | 0 | 0 | 0
…
1.3.2.4.3 | Cечение провода от 100 до 200 квадратных мм включительно | * | * | 0 | 0 | 0
…
1.3.2.4.4 | Cечение провода от 200 до 500 квадратных мм включительно | * | * | 0 | 0 | 0
…
1.3.2.4.5 | Cечение провода от 500 до 800 квадратных мм включительно | * | * | 0 | 0 | 0
…
1.3.2.4.6 | Cечение провода свыше 800 квадратных мм | * | * | 0 | 0 | 0
…
2. | Строительство кабельных линий | * | * | 0 | 0 | 0
2.1. | Способ прокладки кабельных линий-в траншеях | * | * | 0 | 0 | 0
2.1.1. | Одножильные | * | * | 0 | 0 | 0
2.1.1.1. | Кабели с резиновой и пластмассовой изоляцией | * | * | 0 | 0 | 0
2.1.1.1.1. | Cечение провода диапазон до 50 квадратных мм включительно | * | * | 0 | 0 | 0
2.1.1.1.2. | Cечение провода от 50 до 100 квадратных мм включительно | * | * | 0 | 0 | 0
2.1.1.1.3. | Cечение провода от 100 до 200 квадратных мм включительно | * | * | 0 | 0 | 0
2.1.1.1.4. | Cечение провода от 200 до 500 квадратных мм включительно | * | * | 0 | 0 | 0
2.1.1.1.5. | Cечение провода от 500 до 800 квадратных мм включительно | * | * | 0 | 0 | 0
…
2.1.1.1.6. | Cечение провода свыше 800 квадратных мм | * | * | 0 | 0 | 0
…
2.1.1.2. | Кабели с бумажной изоляцией | * | * | 0 | 0 | 0
2.1.1.2.1. | Cечение провода диапазон до 50 квадратных мм включительно | * | * | 0 | 0 | 0
…
2.1.1.2.2. | Cечение провода от 50 до 100 квадратных мм включительно | * | * | 0 | 0 | 0
2.1.1.2.3. | Cечение провода от 100 до 200 квадратных мм включительно | * | * | 0 | 0 | 0
2.1.1.2.4. | Cечение провода от 200 до 500 квадратных мм включительно | * | * | 0 | 0 | 0
…
2.1.1.2.5. | Cечение провода от 500 до 800 квадратных мм включительно | * | * | 0 | 0 | 0
…
2.1.1.2.6. | Cечение провода свыше 800 квадратных мм | * | * | 0 | 0 | 0
…
2.1.2. | Многожильные | * | * | 0 | 0 | 0
2.1.2.1. | Кабели с резиновой и пластмассовой изоляцией | * | * | 0 | 0 | 0
2.1.2.1.1. | Cечение провода диапазон до 50 квадратных мм включительно | * | * | 0 | 0 | 0
…
2.1.2.1.2. | Cечение провода от 50 до 100 квадратных мм включительно | * | * | 0 | 0 | 0
…
2.1.2.1.3. | Cечение провода от 100 до 200 квадратных мм включительно | * | * | 0 | 0 | 0
…
2.1.2.1.4. | Cечение провода от 200 до 500 квадратных мм включительно | * | * | 0 | 0 | 0
…
2.1.2.1.5. | Cечение провода от 500 до 800 квадратных мм включительно | * | * | 0 | 0 | 0
…
2.1.2.1.6. | Cечение провода свыше 800 квадратных мм | * | * | 0 | 0 | 0
…
2.1.2.2. | Кабели с бумажной изоляцией | * | * | 0 | 0 | 0
2.1.2.2.1. | Cечение провода диапазон до 50 квадратных мм включительно | * | * | 0 | 0 | 0
…
2.1.2.2.2. | Cечение провода от 50 до 100 квадратных мм включительно | * | * | 0 | 0 | 0
…
2.1.2.2.3. | Cечение провода от 100 до 200 квадратных мм включительно | * | * | 0 | 0 | 0
…
2.1.2.2.4. | Cечение провода от 200 до 500 квадратных мм включительно | * | * | 0 | 0 | 0
…
2.1.2.2.5. | Cечение провода от 500 до 800 квадратных мм включительно | * | * | 0 | 0 | 0
…
2.1.2.2.6. | Cечение провода свыше 800 квадратных мм | * | * | 0 | 0 | 0
…
2.2. | Способ прокладки кабельных линий-в блоках | * | * | 0 | 0 | 0
2.2.1. | Одножильные | * | * | 0 | 0 | 0
2.2.1.1. | Кабели с резиновой и пластмассовой изоляцией | * | * | 0 | 0 | 0
2.2.1.1.1. | Cечение провода диапазон до 50 квадратных мм включительно | * | * | 0 | 0 | 0
…
2.2.1.1.2. | Cечение провода от 50 до 100 квадратных мм включительно | * | * | 0 | 0 | 0
…
2.2.1.1.3. | Cечение провода от 100 до 200 квадратных мм включительно | * | * | 0 | 0 | 0
…
2.2.1.1.4. | Cечение провода от 200 до 500 квадратных мм включительно | * | * | 0 | 0 | 0
…
2.2.1.1.5. | Cечение провода от 500 до 800 квадратных мм включительно | * | * | 0 | 0 | 0
…
2.2.1.1.6. | Cечение провода свыше 800 квадратных мм | * | * | 0 | 0 | 0
…
2.2.1.2. | Кабели с бумажной изоляцией | * | * | 0 | 0 | 0
2.2.1.2.1. | Cечение провода диапазон до 50 квадратных мм включительно | * | * | 0 | 0 | 0
…
2.2.1.2.2. | Cечение провода от 50 до 100 квадратных мм включительно | * | * | 0 | 0 | 0
…
2.2.1.2.3. | Cечение провода от 100 до 200 квадратных мм включительно | * | * | 0 | 0 | 0
…
2.2.1.2.4. | Cечение провода от 200 до 500 квадратных мм включительно | * | * | 0 | 0 | 0
…
2.2.1.2.5. | Cечение провода от 500 до 800 квадратных мм включительно | * | * | 0 | 0 | 0
…
2.2.1.2.6. | Cечение провода свыше 800 квадратных мм | * | * | 0 | 0 | 0
…
2.2.2. | Многожильные | * | * | 0 | 0 | 0
2.2.2.1. | Кабели с резиновой и пластмассовой изоляцией | * | * | 0 | 0 | 0
2.2.2.1.1. | Cечение провода диапазон до 50 квадратных мм включительно | * | * | 0 | 0 | 0
…
2.2.2.1.2. | Cечение провода от 50 до 100 квадратных мм включительно | * | * | 0 | 0 | 0
…
2.2.2.1.3. | Cечение провода от 100 до 200 квадратных мм включительно | * | * | 0 | 0 | 0
…
2.2.2.1.4. | Cечение провода от 200 до 500 квадратных мм включительно | * | * | 0 | 0 | 0
…
2.2.2.1.5. | Cечение провода от 500 до 800 квадратных мм включительно | * | * | 0 | 0 | 0
…
2.2.2.1.6. | Cечение провода свыше 800 квадратных мм | * | * | 0 | 0 | 0
…
2.2.2.2. | Кабели с бумажной изоляцией | * | * | 0 | 0 | 0
2.2.2.2.1. | Cечение провода диапазон до 50 квадратных мм включительно | * | * | 0 | 0 | 0
…
2.2.2.2.2. | Cечение провода от 50 до 100 квадратных мм включительно | * | * | 0 | 0 | 0
…
2.2.2.2.3. | Cечение провода от 100 до 200 квадратных мм включительно | * | * | 0 | 0 | 0
…
2.2.2.2.4. | Cечение провода от 200 до 500 квадратных мм включительно | * | * | 0 | 0 | 0
…
2.2.2.2.5. | Cечение провода от 500 до 800 квадратных мм включительно | * | * | 0 | 0 | 0
…
2.2.2.2.6. | Cечение провода свыше 800 квадратных мм | * | * | 0 | 0 | 0
…
2.3. | Способ прокладки кабельных линий-в каналах | * | * | 0 | 0 | 0
2.3.1. | Одножильные | * | * | 0 | 0 | 0
2.3.1.1. | Кабели с резиновой и пластмассовой изоляцией | * | * | 0 | 0 | 0
2.3.1.1.1. | Cечение провода диапазон до 50 квадратных мм включительно | * | * | 0 | 0 | 0
…
2.3.1.1.2. | Cечение провода от 50 до 100 квадратных мм включительно | * | * | 0 | 0 | 0
…
2.3.1.1.3. | Cечение провода от 100 до 200 квадратных мм включительно | * | * | 0 | 0 | 0
…
2.3.1.1.4. | Cечение провода от 200 до 500 квадратных мм включительно | * | * | 0 | 0 | 0
…
2.3.1.1.5. | Cечение провода от 500 до 800 квадратных мм включительно | * | * | 0 | 0 | 0
…
2.3.1.1.6. | Cечение провода свыше 800 квадратных мм | * | * | 0 | 0 | 0
…
2.3.1.2. | Кабели с бумажной изоляцией | * | * | 0 | 0 | 0
2.3.1.2.1. | Cечение провода диапазон до 50 квадратных мм включительно | * | * | 0 | 0 | 0
…
2.3.1.2.2. | Cечение провода от 50 до 100 квадратных мм включительно | * | * | 0 | 0 | 0
…
2.3.1.2.3. | Cечение провода от 100 до 200 квадратных мм включительно | * | * | 0 | 0 | 0
…
2.3.1.2.4. | Cечение провода от 200 до 500 квадратных мм включительно | * | * | 0 | 0 | 0
…
2.3.1.2.5. | Cечение провода от 500 до 800 квадратных мм включительно | * | * | 0 | 0 | 0
…
2.3.1.2.6. | Cечение провода свыше 800 квадратных мм | * | * | 0 | 0 | 0
…
2.3.2. | Многожильные | * | * | 0 | 0 | 0
2.3.2.1. | Кабели с резиновой и пластмассовой изоляцией | * | * | 0 | 0 | 0
2.3.2.1.1. | Cечение провода диапазон до 50 квадратных мм включительно | * | * | 0 | 0 | 0
…
2.3.2.1.2. | Cечение провода от 50 до 100 квадратных мм включительно | * | * | 0 | 0 | 0
…
2.3.2.1.3. | Cечение провода от 100 до 200 квадратных мм включительно | * | * | 0 | 0 | 0
…
2.3.2.1.4. | Cечение провода от 200 до 500 квадратных мм включительно | * | * | 0 | 0 | 0
…
2.3.2.1.5. | Cечение провода от 500 до 800 квадратных мм включительно | * | * | 0 | 0 | 0
…
2.3.2.1.6. | Cечение провода свыше 800 квадратных мм | * | * | 0 | 0 | 0
…
2.3.2.2. | Кабели с бумажной изоляцией | * | * | 0 | 0 | 0
2.3.2.2.1. | Cечение провода диапазон до 50 квадратных мм включительно | * | * | 0 | 0 | 0
…
2.3.2.2.2. | Cечение провода от 50 до 100 квадратных мм включительно | * | * | 0 | 0 | 0
…
2.3.2.2.3. | Cечение провода от 100 до 200 квадратных мм включительно | * | * | 0 | 0 | 0
…
2.3.2.2.4. | Cечение провода от 200 до 500 квадратных мм включительно | * | * | 0 | 0 | 0
…
2.3.2.2.5. | Cечение провода от 500 до 800 квадратных мм включительно | * | * | 0 | 0 | 0
…
2.3.2.2.6. | Cечение провода свыше 800 квадратных мм | * | * | 0 | 0 | 0
…
2.4. | Способ прокладки кабельных линий-в туннелях и коллекторах | * | * | 0 | 0 | 0
2.4.1. | Одножильные | * | * | 0 | 0 | 0
2.4.1.1. | Кабели с резиновой и пластмассовой изоляцией | * | * | 0 | 0 | 0
2.4.1.1.1. | Cечение провода диапазон до 50 квадратных мм включительно | * | * | 0 | 0 | 0
…
2.4.1.1.2. | Cечение провода от 50 до 100 квадратных мм включительно | * | * | 0 | 0 | 0
…
2.4.1.1.3. | Cечение провода от 100 до 200 квадратных мм включительно | * | * | 0 | 0 | 0
…
2.4.1.1.4. | Cечение провода от 200 до 500 квадратных мм включительно | * | * | 0 | 0 | 0
…
2.4.1.1.5. | Cечение провода от 500 до 800 квадратных мм включительно | * | * | 0 | 0 | 0
…
2.4.1.1.6. | Cечение провода свыше 800 квадратных мм | * | * | 0 | 0 | 0
…
2.4.1.2. | Кабели с бумажной изоляцией | * | * | 0 | 0 | 0
2.4.1.2.1. | Cечение провода диапазон до 50 квадратных мм включительно | * | * | 0 | 0 | 0
…
2.4.1.2.2. | Cечение провода от 50 до 100 квадратных мм включительно | * | * | 0 | 0 | 0
…
2.4.1.2.3. | Cечение провода от 100 до 200 квадратных мм включительно | * | * | 0 | 0 | 0
…
2.4.1.2.4. | Cечение провода от 200 до 500 квадратных мм включительно | * | * | 0 | 0 | 0
…
2.4.1.2.5. | Cечение провода от 500 до 800 квадратных мм включительно | * | * | 0 | 0 | 0
…
2.4.1.2.6. | Cечение провода свыше 800 квадратных мм | * | * | 0 | 0 | 0
…
2.4.2. | Многожильные | * | * | 0 | 0 | 0
2.4.2.1. | Кабели с резиновой и пластмассовой изоляцией | * | * | 0 | 0 | 0
2.4.2.1.1. | Cечение провода диапазон до 50 квадратных мм включительно | * | * | 0 | 0 | 0
…
2.4.2.1.2. | Cечение провода от 50 до 100 квадратных мм включительно | * | * | 0 | 0 | 0
…
2.4.2.1.3. | Cечение провода от 100 до 200 квадратных мм включительно | * | * | 0 | 0 | 0
…
2.4.2.1.4. | Cечение провода от 200 до 500 квадратных мм включительно | * | * | 0 | 0 | 0
…
2.4.2.1.5. | Cечение провода от 500 до 800 квадратных мм включительно | * | * | 0 | 0 | 0
…
2.4.2.1.6. | Cечение провода свыше 800 квадратных мм | * | * | 0 | 0 | 0
…
2.4.2.2. | Кабели с бумажной изоляцией | * | * | 0 | 0 | 0
2.4.2.2.1. | Cечение провода диапазон до 50 квадратных мм включительно | * | * | 0 | 0 | 0
…
2.4.2.2.2. | Cечение провода от 50 до 100 квадратных мм включительно | * | * | 0 | 0 | 0
…
2.4.2.2.3. | Cечение провода от 100 до 200 квадратных мм включительно | * | * | 0 | 0 | 0
…
2.4.2.2.4. | Cечение провода от 200 до 500 квадратных мм включительно | * | * | 0 | 0 | 0
…
2.4.2.2.5. | Cечение провода от 500 до 800 квадратных мм включительно | * | * | 0 | 0 | 0
…
2.4.2.2.6. | Cечение провода свыше 800 квадратных мм | * | * | 0 | 0 | 0
…
2.5. | Способ прокладки кабельных линий-в галлереях и эстакадах | * | * | 0 | 0 | 0
2.5.1. | Одножильные | * | * | 0 | 0 | 0
2.5.1.1. | Кабели с резиновой и пластмассовой изоляцией | * | * | 0 | 0 | 0
2.5.1.1.1. | Cечение провода диапазон до 50 квадратных мм включительно | * | * | 0 | 0 | 0
…
2.5.1.1.2. | Cечение провода от 50 до 100 квадратных мм включительно | * | * | 0 | 0 | 0
…
2.5.1.1.3. | Cечение провода от 100 до 200 квадратных мм включительно | * | * | 0 | 0 | 0
…
2.5.1.1.4. | Cечение провода от 200 до 500 квадратных мм включительно | * | * | 0 | 0 | 0
…
2.5.1.1.5. | Cечение провода от 500 до 800 квадратных мм включительно | * | * | 0 | 0 | 0
…
2.5.1.1.6. | Cечение провода свыше 800 квадратных мм | * | * | 0 | 0 | 0
…
2.5.1.2. | Кабели с бумажной изоляцией | * | * | 0 | 0 | 0
2.5.1.2.1. | Cечение провода диапазон до 50 квадратных мм включительно | * | * | 0 | 0 | 0
…
2.5.1.2.2. | Cечение провода от 50 до 100 квадратных мм включительно | * | * | 0 | 0 | 0
…
2.5.1.2.3. | Cечение провода от 100 до 200 квадратных мм включительно | * | * | 0 | 0 | 0
…
2.5.1.2.4. | Cечение провода от 200 до 500 квадратных мм включительно | * | * | 0 | 0 | 0
…
2.5.1.2.5. | Cечение провода от 500 до 800 квадратных мм включительно | * | * | 0 | 0 | 0
…
2.5.1.2.6. | Cечение провода свыше 800 квадратных мм | * | * | 0 | 0 | 0
…
2.5.2. | Многожильные | * | * | 0 | 0 | 0
2.5.2.1. | Кабели с резиновой и пластмассовой изоляцией | * | * | 0 | 0 | 0
2.5.2.1.1. | Cечение провода диапазон до 50 квадратных мм включительно | * | * | 0 | 0 | 0
…
2.5.2.1.2. | Cечение провода от 50 до 100 квадратных мм включительно | * | * | 0 | 0 | 0
…
2.5.2.1.3. | Cечение провода от 100 до 200 квадратных мм включительно | * | * | 0 | 0 | 0
…
2.5.2.1.4. | Cечение провода от 200 до 500 квадратных мм включительно | * | * | 0 | 0 | 0
…
2.5.2.1.5. | Cечение провода от 500 до 800 квадратных мм включительно | * | * | 0 | 0 | 0
…
2.5.2.1.6. | Cечение провода свыше 800 квадратных мм | * | * | 0 | 0 | 0
…
2.5.2.2. | Кабели с бумажной изоляцией | * | * | 0 | 0 | 0
2.5.2.2.1. | Cечение провода диапазон до 50 квадратных мм включительно | * | * | 0 | 0 | 0
…
2.5.2.2.2. | Cечение провода от 50 до 100 квадратных мм включительно | * | * | 0 | 0 | 0
…
2.5.2.2.3. | Cечение провода от 100 до 200 квадратных мм включительно | * | * | 0 | 0 | 0
…
2.5.2.2.4. | Cечение провода от 200 до 500 квадратных мм включительно | * | * | 0 | 0 | 0
…
2.5.2.2.5. | Cечение провода от 500 до 800 квадратных мм включительно | * | * | 0 | 0 | 0
…
2.5.2.2.6. | Cечение провода свыше 800 квадратных мм | * | * | 0 | 0 | 0
…
2.6. | Способ прокладки кабельных линий-горизонтальное наклонное бурение | * | * | 0 | 0 | 0
2.6.1. | Одножильные | * | * | 0 | 0 | 0
2.6.1.1. | Кабели с резиновой и пластмассовой изоляцией | * | * | 0 | 0 | 0
2.6.1.1.1. | Cечение провода диапазон до 50 квадратных мм включительно | * | * | 0 | 0 | 0
…
2.6.1.1.2. | Cечение провода от 50 до 100 квадратных мм включительно | * | * | 0 | 0 | 0
…
2.6.1.1.3. | Cечение провода от 100 до 200 квадратных мм включительно | * | * | 0 | 0 | 0
…
2.6.1.1.4. | Cечение провода от 200 до 500 квадратных мм включительно | * | * | 0 | 0 | 0
…
2.6.1.1.5. | Cечение провода от 500 до 800 квадратных мм включительно | * | * | 0 | 0 | 0
…
2.6.1.1.6. | Cечение провода свыше 800 квадратных мм | * | * | 0 | 0 | 0
…
2.6.1.2. | Кабели с бумажной изоляцией | * | * | 0 | 0 | 0
2.6.1.2.1. | Cечение провода диапазон до 50 квадратных мм включительно | * | * | 0 | 0 | 0
…
2.6.1.2.2. | Cечение провода от 50 до 100 квадратных мм включительно | * | * | 0 | 0 | 0
…
2.6.1.2.3. | Cечение провода от 100 до 200 квадратных мм включительно | * | * | 0 | 0 | 0
…
2.6.1.2.4. | Cечение провода от 200 до 500 квадратных мм включительно | * | * | 0 | 0 | 0
…
2.6.1.2.5. | Cечение провода от 500 до 800 квадратных мм включительно | * | * | 0 | 0 | 0
…
2.6.1.2.6. | Cечение провода свыше 800 квадратных мм | * | * | 0 | 0 | 0
…
2.6.2. | Многожильные | * | * | 0 | 0 | 0
2.6.2.1. | Кабели с резиновой и пластмассовой изоляцией | * | * | 0 | 0 | 0
2.6.2.1.1. | Cечение провода диапазон до 50 квадратных мм включительно | * | * | 0 | 0 | 0
…
2.6.2.1.2. | Cечение провода от 50 до 100 квадратных мм включительно | * | * | 0 | 0 | 0
…
2.6.2.1.3. | Cечение провода от 100 до 200 квадратных мм включительно | * | * | 0 | 0 | 0
…
2.6.2.1.4. | Cечение провода от 200 до 500 квадратных мм включительно | * | * | 0 | 0 | 0
…
2.6.2.1.5. | Cечение провода от 500 до 800 квадратных мм включительно | * | * | 0 | 0 | 0
…
2.6.2.1.6. | Cечение провода свыше 800 квадратных мм | * | * | 0 | 0 | 0
…
2.6.2.2. | Кабели с бумажной изоляцией | * | * | 0 | 0 | 0
2.6.2.2.1. | Cечение провода диапазон до 50 квадратных мм включительно | * | * | 0 | 0 | 0
…
2.6.2.2.2. | Cечение провода от 50 до 100 квадратных мм включительно | * | * | 0 | 0 | 0
…
2.6.2.2.3. | Cечение провода от 100 до 200 квадратных мм включительно | * | * | 0 | 0 | 0
…
2.6.2.2.4. | Cечение провода от 200 до 500 квадратных мм включительно | * | * | 0 | 0 | 0
…
2.6.2.2.5. | Cечение провода от 500 до 800 квадратных мм включительно | * | * | 0 | 0 | 0
…
2.6.2.2.6. | Cечение провода свыше 800 квадратных мм | * | * | 0 | 0 | 0
…
3. | Строительство пунктов секционирования | * | * | 0 | 0 | 0
3.1. | Реклоузеры | * | * | 0 | 0 | 0
3.1.1. | Номинальный ток до 100 А включительно | * | * | 0 | 0 | 0
…
3.1.2. | Номинальный ток от 100 до 250 А включительно | * | * | 0 | 0 | 0
…
3.1.3. | Номинальный ток от 250 до 500 А включительно | * | * | 0 | 0 | 0
…
3.1.4. | Номинальный ток от 500 А до 1 000 А включительно | * | * | 0 | 0 | 0
…
3.1.5. | Номинальный ток свыше 1 000 А | * | * | 0 | 0 | 0
…
3.2. | Распределительные пункты (РП) | * | * | 0 | 0 | 0
3.2.1. | Номинальный ток до 100 А включительно | * | * | 0 | 0 | 0
…
3.2.2. | Номинальный ток от 100 до 250 А включительно | * | * | 0 | 0 | 0
…
3.2.3. | Номинальный ток от 250 до 500 А включительно | * | * | 0 | 0 | 0
…
3.2.4. | Номинальный ток от 500 А до 1 000 А включительно | * | * | 0 | 0 | 0
…
3.2.5. | Номинальный ток свыше 1 000 А | * | * | 0 | 0 | 0
…
3.3. | Переключательные пункты (ПП) | * | * | 0 | 0 | 0
3.3.1. | Номинальный ток до 100 А включительно | * | * | 0 | 0 | 0
…
3.3.2. | Номинальный ток от 100 до 250 А включительно | * | * | 0 | 0 | 0
…
3.3.3. | Номинальный ток от 250 до 500 А включительно | * | * | 0 | 0 | 0
…
3.3.4. | Номинальный ток от 500 А до 1 000 А включительно | * | * | 0 | 0 | 0
…
3.3.5. | Номинальный ток свыше 1 000 А | * | * | 0 | 0 | 0
…
4. | Строительство трансформаторных подстанций (ТП), за исключением распределительных трансформаторных подстанций (РТП), с уровнем напряжения до 35 кВ | * | * | 0 | 12006.8246 | 91027.0601
4.1. | Трансформаторные подстанции (ТП), за исключением распределительных трансформаторных подстанций (РТП) | * | * | 0 | 12006.8246 | 91027.0601
4.1.1. | Однотрансформаторные | * | * | 0 | 12006.8246 | 91027.0601
4.1.1.1. | Трансформаторная мощность до 25 кВА включительно | * | * | 0 | 2099.6094 | 33352.3961
3 | КТПС - 25 кВА - 27-1-18 | 2018 | 10/0,4 |  | 24.4141 | 499.0976
4 | КТПС - 25 кВА - 27-8-7 | 2018 | 10/0,4 |  | 24.4141 | 466.9474
5 | КТПС - 25 кВА - 27-8-8 | 2018 | 10/0,4 |  | 24.4141 | 400.0202
6 | ТП - 20-16-12 (Строительство) ФИЛИППОВ | 2018 | 10/0,4 |  | 24.4141 | 356.1688
7 | Стр. КТП № 24-1-58 | 2018 | 10/0,4 |  | 24.4141 | 406.3437
8 | Комплектная трансформаторная подстанция | 2018 | 10/0,4 |  | 24.4141 | 395.1735
9 | ТП - 29-5-29 (Строительство) КФХ БУТ | 2018 | 10/0,4 |  | 24.4141 | 469.8731
10 | ТП - 15-17-12 (Строительство) КФХ ЕРЛ | 2018 | 10/0,4 |  | 24.4141 | 398.363
11 | ТП – 21-3-8 (Строительство) ООО "ОАЗИС | 2018 | 10/0,4 |  | 24.4141 | 382.696
12 | Стр. КТП 28-12-7 Яконур Талбаков Юрий | 2018 | 10/0,4 |  | 24.4141 | 343.6904
13 | КТПС - 25 кВА - 27-8-10 | 2018 | 10/0,4 |  | 24.4141 | 417.5917
14 | ТП - 15-2-23 (Строительство) ШАПОВАЛО | 2018 | 10/0,4 |  | 24.4141 | 471.7146
15 | ТП- 28-12-8 (Строительство) УНУТОВА Ж | 2018 | 10/0,4 |  | 24.4141 | 328.1712
16 | ТП - 15-6-67 ИП ШАБУРАКОВА А А 20.0400.2 | 2018 | 10/0,4 |  | 24.4141 | 495.8236
17 | КТПС - 25 кВА - 26-19-21 (Строительство) | 2018 | 10/0,4 |  | 24.4141 | 328.7346
18 | ТП - 29-5-27 (Строительство) ТАГАНОВ | 2018 | 10/0,4 |  | 24.4141 | 312.1406
19 | Комплектная трансформаторная подстанция | 2018 | 10/0,4 |  | 24.4141 | 324.6533
20 | КТПС - 25 кВА - 21-7-24 | 2018 | 10/0,4 |  | 24.4141 | 420.3539
21 | ТП 30-11-29(Строительство) ГКФХ МАЙМАНО | 2018 | 10/0,4 |  | 24.4141 | 408.5312
22 | ВЛ 10 кВ Л-23-1 Ело Шуранов Эрмен Се | 2018 | 10/0,4 |  | 24.4141 | 398.0001
23 | ТП - 15-3-119 (Строительство) ЯРАСКИ | 2018 | 10/0,4 |  | 24.4141 | 432.6368
24 | КТПС - 25 кВА - 27-1-19 | 2018 | 10/0,4 |  | 24.4141 | 355.3135
25 | Комплектная трансформаторная подстанция | 2018 | 10/0,4 |  | 24.4141 | 426.431
26 | ТП 30-10-44 (Строительство) ООО "ЭКО | 2018 | 10/0,4 |  | 24.4141 | 409.4792
27 | КТПС - 25 кВА 27-5-9Тодошева | 2018 | 10/0,4 |  | 24.4141 | 419.4703
28 | ТП - 14-24-18 (Строительство) БУЛУДЯН | 2018 | 10/0,4 |  | 24.4141 | 355.6507
29 | Комплектная трансформаторная подстанция | 2018 | 10/0,4 |  | 24.4141 | 317.8625
30 | ТП - 20-4-15 (Строительство) ООО "МОСИНВ | 2018 | 10/0,4 |  | 24.4141 | 355.9471
31 | ТП -12-5-15 (Строительство) ПОПОВ В | 2018 | 10/0,4 |  | 24.4141 | 266.1421
32 | ТП - 29-5-30 (Строительство) ИП КФХ МА | 2018 | 10/0,4 |  | 24.4141 | 336.5605
33 | ТП - 15-13-21 (Строительство) КФХ ПОЛО | 2018 | 10/0,4 |  | 24.4141 | 415.0679
34 | Стр. КТП № 15-12-29 | 2018 | 10/0,4 |  | 24.4141 | 494.9343
35 | ТП - 1-12-38 (Строительство) КФХ ПЕСТЕ | 2018 | 10/0,4 |  | 24.4141 | 381.7739
36 | ТП – 1-8-25 (Строительство) ЧЕПУРНОВА С | 2018 | 10/0,4 |  | 24.4141 | 371.6454
37 | ТП - 24-10-7 (Строительство) ЧАДИН АНА | 2018 | 10/0,4 |  | 24.4141 | 373.7782
38 | Стр. КТП № 22-9-18 Чендеков Александр Ив | 2018 | 10/0,4 |  | 24.4141 | 368.6744
39 | ТП- 23-1-54 (Строительство) КЫПЧАКОВ | 2018 | 10/0,4 |  | 24.4141 | 343.5343
40 | ТП- 24-1-57 (Строительство) КИНДИКО | 2018 | 10/0,4 |  | 24.4141 | 314.4319
41 | ТП - 24-10-8 (Строительство) ИЛЬДИНА Г | 2018 | 10/0,4 |  | 24.4141 | 405.1107
42 | Комплектная трансформаторная подстанция | 2018 | 10/0,4 |  | 24.4141 | 314.0157
43 | Комплектная трансформаторная подстанция | 2018 | 10/0,4 |  | 24.4141 | 325.9983
44 | Комплектная трансформаторная подстанция | 2018 | 10/0,4 |  | 24.4141 | 333.8379
45 | ТП – 1-23-5 (Строительство) СЕЛЬСКОХОЗ | 2018 | 10/0,4 |  | 24.4141 | 384.0103
46 | Комплектная трансформаторная подстанция | 2018 | 10/0,4 |  | 24.4141 | 307.7289
47 | Комплектная трансформаторная подстанция | 2018 | 10/0,4 |  | 24.4141 | 290.0132
48 | ТП - 14-15-13 (Строительство) ФКУ ИК-1 | 2018 | 10/0,4 |  | 24.4141 | 481.4969
49 | ТП - 23-1-56 (Строительство) ООО "ШАГЫ | 2018 | 10/0,4 |  | 24.4141 | 342.3549
50 | ТП - 25-12-30 (Строительство) ЧУРУКОВ | 2018 | 10/0,4 |  | 24.4141 | 352.343
51 | Комплектная трансформаторная подстанция | 2018 | 10/0,4 |  | 24.4141 | 670.2532
52 | ТП – 36-7-9 (Строительство) ТОЙДОНОВ | 2018 | 10/0,4 |  | 24.4141 | 338.6062
53 | ТП – 36-7-10 (Строительство) КЕНЗИНА | 2018 | 10/0,4 |  | 24.4141 | 379.4779
54 | ТП – 36-8-12 (Строительство) КРЕСТЬЯН | 2018 | 10/0,4 |  | 24.4141 | 350.8837
55 | Стр. КТП № 27-5-20 ЧИЛБАКОВ АЛЕКСЕЙ МИХ | 2018 | 10/0,4 |  | 24.4141 | 427.8285
56 | Стр. КТП № 27-1-29 МУНДУКИН АМАТ АНДРЕЕ | 2018 | 10/0,4 |  | 24.4141 | 426.9618
57 | Комплектная трансформаторная подстанция | 2018 | 10/0,4 |  | 24.4141 | 462.845
58 | Комплектная трансформаторная подстанция | 2018 | 10/0,4 |  | 24.4141 | 391.2374
59 | Комплектная трансформаторная подстанция | 2018 | 10/0,4 |  | 24.4141 | 382.0617
60 | Стр. КТП 27-7-21 Сылбаков Алексей Вале | 2018 | 10/0,4 |  | 24.4141 | 391.5003
61 | Комплектная трансформаторная подстанция | 2018 | 10/0,4 |  | 24.4141 | 391.2374
62 | ТП 30-10-51 (Строительство) КИРИЛЕНКО | 2018 | 10/0,4 |  | 24.4141 | 405.2774
63 | ТП – 15-6-68 (Строительство) ОЙНОШЕВА | 2018 | 10/0,4 |  | 24.4141 | 206.774
64 | Комплектная трансформаторная подстанция | 2018 | 10/0,4 |  | 24.4141 | 650.6554
65 | Комплектная трансформаторная подстанция | 2018 | 10/0,4 |  | 24.4141 | 306.5196
66 | Комплектная трансформаторная подстанция | 2018 | 10/0,4 |  | 24.4141 | 390.9351
67 | Комплектная трансформаторная подстанция | 2018 | 10/0,4 |  | 24.4141 | 390.9351
68 | Комплектная трансформаторная подстанция | 2018 | 10/0,4 |  | 24.4141 | 546.2158
69 | ТП - 23-1-58 (Строительство) ПИЯНТИН А | 2018 | 10/0,4 |  | 24.4141 | 357.5234
70 | ТП – 28-6-11 (Строительство) ШОКШЛА | 2018 | 10/0,4 |  | 24.4141 | 299.3547
71 | ТП – 21-1-60 (Строительство) ИП МЕХОВ | 2018 | 10/0,4 |  | 24.4141 | 324.2145
72 | Комплектная трансформаторная подстанция | 2018 | 10/0,4 |  | 24.4141 | 387.319
73 | Комплектная трансформаторная подстанция | 2018 | 10/0,4 |  | 24.4141 | 387.319
74 | Комплектная трансформаторная подстанция | 2018 | 10/0,4 |  | 24.4141 | 387.319
75 | Комплектная трансформаторная подстанция | 2018 | 10/0,4 |  | 24.4141 | 387.319
76 | Комплектная трансформаторная подстанция | 2018 | 10/0,4 |  | 24.4141 | 387.319
77 | ТП - 6-17-34 (Строительство) ИП КАЗАЧЕ | 2018 | 10/0,4 |  | 24.4141 | 342.6952
78 | ТП - 6-17-33 (Строительство) КИНДЕНОВ | 2018 | 10/0,4 |  | 24.4141 | 355.1845
79 | ТП – 21-1-55 (Строительство) ИП ЧЕДОЕ | 2018 | 10/0,4 |  | 24.4141 | 427.2698
80 | ТП - 24-1-60 (Строительство) ГКФХ ЧЕДУР | 2018 | 10/0,4 |  | 24.4141 | 360.1888
81 | ТП - 23-7-30 (Строительство) ГКФХ ЧЕДУР | 2018 | 10/0,4 |  | 24.4141 | 364.2126
82 | Комплектная трансформаторная подстанция | 2018 | 10/0,4 |  | 24.4141 | 341.6934
83 | Комплектная трансформаторная подстанция | 2018 | 10/0,4 |  | 24.4141 | 338.7654
84 | Комплектная трансформаторная подстанция | 2018 | 10/0,4 |  | 24.4141 | 343.7741
85 | Комплектная трансформаторная подстанция | 2018 | 10/0,4 |  | 24.4141 | 371.2467
86 | Комплектная трансформаторная подстанция | 2018 | 10/0,4 |  | 24.4141 | 440.6725
87 | КТПС - 25 кВА - 26-19-20 (Строительство) | 2018 | 10/0,4 |  | 24.4141 | 325.0296
88 | Комплектная трансформаторная подстанция | 2018 | 10/0,4 |  | 24.4141 | 613.4384
…
4.1.1.2. | Трансформаторная мощность от 25 до 100 кВА включительно | * | * | 0 | 7055.6528 | 50843.2877
1 | Строительство ВЛ-0,4-10кВ; 1.024км; в мкр.Покатайка в с.Шебалино Шебалинского района РА (709кВт)(1000300963), Комплектная трансформаторная подстанция КТП *100кВА | 2018 | 10/0,4 |  | 97.6562 | 342.2428
2 | Строительство ВЛ-0,4-10кВ; 1.024км; в мкр.Покатайка в с.Шебалино Шебалинского района РА (709кВт)(1000300963), Комплектная трансформаторная подстанция КТП *100кВА | 2018 | 10/0,4 |  | 97.6562 | 342.2428
3 | Комплектная трансформаторная подстанция | 2018 | 10/0,4 |  | 39.0625 | 291.3952
4 | ТП – 15-3-117 | 2018 | 10/0,4 |  | 39.0625 | 269.7942
5 | ТП 30-11-22 (Строительство) ИРОДОВ РОМ | 2018 | 10/0,4 |  | 39.0625 | 339.1932
6 | ТП-12-5-14 (Строительство) ГЛАВА К | 2018 | 10/0,4 |  | 39.0625 | 273.6088
7 | Комплектная трансформаторная подстанция | 2018 | 10/0,4 |  | 39.0625 | 385.8445
8 | ТП - 26-18-5 (Строительство) АРБАНАК | 2018 | 10/0,4 |  | 39.0625 | 391.9509
9 | Комплектная трансформаторная подстанция | 2018 | 10/0,4 |  | 39.0625 | 387.7119
10 | ТП – 28-6-9 (Строительство) ТЕКТИЕВ | 2018 | 10/0,4 |  | 39.0625 | 381.2331
11 | ТП – 23-7-29 (Строительство) ИП ЕЗЕН | 2018 | 10/0,4 |  | 39.0625 | 388.631
12 | Комплектная трансформаторная подстанция | 2018 | 10/0,4 |  | 39.0625 | 457.5975
13 | Комплектная трансформаторная подстанция | 2018 | 10/0,4 |  | 39.0625 | 392.6006
14 | Комплектная трансформаторная подстанция | 2018 | 10/0,4 |  | 61.5234 | 572.3378
15 | ТП - 1-23-19 (Строительство) САНДИН | 2018 | 10/0,4 |  | 61.5234 | 405.394
16 | Комплектная трансформаторная подстанция | 2018 | 10/0,4 |  | 61.5234 | 646.8136
17 | Комплектная трансформаторная подстанция | 2018 | 10/0,4 |  | 61.5234 | 383.4935
18 | Комплектная трансформаторная подстанция | 2018 | 10/0,4 |  | 61.5234 | 346.9609
19 | Комплектная трансформаторная подстанция | 2018 | 10/0,4 |  | 61.5234 | 251.8474
20 | ТП - 37-21-1 (Строительство) КАМИТОВ | 2018 | 10/0,4 |  | 61.5234 | 207.806
21 | ТП – 15-17-30 (Строительство) ЗАХАРОВ | 2018 | 10/0,4 |  | 61.5234 | 586.4755
22 | ТП - 26-21-19 (Строительство) ИДЫНОВА | 2018 | 10/0,4 |  | 61.5234 | 413.8462
23 | ТП - 37-5-34 (Строительство) МКУ "СТРО | 2018 | 10/0,4 |  | 61.5234 | 394.8265
24 | ТП – 36-7-8 (Строительство) КОЕТОВ ОЛ | 2018 | 10/0,4 |  | 61.5234 | 324.5696
25 | Комплектная трансформаторная подстанция | 2018 | 10/0,4 |  | 61.5234 | 393.935
26 | Комплектная трансформаторная подстанция | 2018 | 10/0,4 |  | 61.5234 | 408.4955
27 | Комплектная трансформаторная подстанция | 2018 | 10/0,4 |  | 97.6562 | 421.8651
28 | ТП – 14-25-17 (Строительство) Гурьянов | 2018 | 10/0,4 |  | 97.6562 | 433.6575
29 | ТП - 21-5-7 (Строительство) КАЙГОРОДО | 2018 | 10/0,4 |  | 97.6562 | 495.579
30 | КТПС - 100 кВА – 26-9-8 (Строительство) | 2018 | 10/0,4 |  | 97.6562 | 407.581
31 | ТП 16-6-9 (Строительство) ГЛАВА КФХ | 2018 | 10/0,4 |  | 39.0625 | 147.1144
32 | Комплектная трансформаторная подстанция | 2018 | 10/0,4 |  | 39.0625 | 291.5859
33 | Комплектная трансформаторная подстанция | 2018 | 10/0,4 |  | 61.5234 | 546.1156
34 | ТП - 25-12-31 (Строительство) ООО "КАР | 2018 | 10/0,4 |  | 61.5234 | 379.821
35 | Комплектная трансформаторная подстанция | 2018 | 10/0,4 |  | 97.6562 | 375.5804
36 | Комплект мачтовой трансформаторной подст | 2018 | 10/0,4 |  | 97.6562 | 244.8441
37 |  | 2018 | 10/0,4
38 |  | 2018 | 10/0,4
39 |  | 2018 | 10/0,4
40 |  | 2018 | 10/0,4
41 |  | 2018 | 10/0,4
42 |  | 2018 | 10/0,4
43 |  | 2018 | 10/0,4
44 |  | 2018 | 10/0,4
45 |  | 2018 | 10/0,4
46 |  | 2018 | 10/0,4
47 |  | 2018 | 10/0,4
48 |  | 2018 | 10/0,4
49 |  | 2018 | 10/0,4
50 |  | 2018 | 10/0,4
51 |  | 2018 | 10/0,4
52 |  | 2018 | 10/0,4
53 |  | 2018 | 10/0,4
54 |  | 2018 | 10/0,4
55 |  | 2018 | 10/0,4
56 |  | 2018 | 10/0,4
57 |  | 2018 | 10/0,4
58 |  | 2018 | 10/0,4
59 |  | 2018 | 10/0,4
60 |  | 2018 | 10/0,4
61 |  | 2018 | 10/0,4
62 |  | 2018 | 10/0,4
63 |  | 2018 | 10/0,4
64 |  | 2018 | 10/0,4
65 |  | 2018 | 10/0,4
66 |  | 2018 | 10/0,4
67 |  | 2018 | 10/0,4
68 |  | 2018 | 10/0,4
69 |  | 2018 | 10/0,4
70 |  | 2018 | 10/0,4
71 |  | 2018 | 10/0,4
72 |  | 2018 | 10/0,4
73 |  | 2018 | 10/0,4
74 |  | 2018 | 10/0,4
75 |  | 2018 | 10/0,4
76 |  | 2018 | 10/0,4
77 |  | 2018 | 10/0,4
78 |  | 2018 | 10/0,4
79 |  | 2018 | 10/0,4
80 |  | 2018 | 10/0,4
81 |  | 2018 | 10/0,4
82 |  | 2018 | 10/0,4
83 |  | 2018 | 10/0,4
84 |  | 2018 | 10/0,4
85 |  | 2018 | 10/0,4
86
87
88
89
90
91
92
93
94
95
96
97
98
99
100
101
102
103
104
105
106
107
108
109
110
111
112
113
114
115
116
117
118
119
120
121
122
123
124
125
126
127
128
129
130
131
132
133
134
135
136
137
138
139
140
141
142
143
144
145
146
147
148
149
150
151
152
153
154
155
156
157
158
159
160
161
162
163
164
165
166
167
168
169
170
171
172
173
174
175
176
177
178
179
180
181
182
183
184
185
186
187
188
189
190
191
192
193
194
195
196
197
198
199
200
201
202
203
204
205
206
207
208
209
210
211
212
213
214
215
216
217
218
219
220
221
222
223
224
225
226
227
228
229
230
231
232
233
234
235
236
237
238
239
240
241
242
243
244
245
246
247
248
249
250
251
252
253
254
255
256
257
258
259
260
261
262
263
264
265
266
267
268
269
270
271
272
273
274
275
276
277
278
279
280
281
282
283
284
285
286
287
288
289
290
291
292
293
294
295
296
297
298
299
300
301
302
303
304
305
306
307
308
309
310
311
312
313
314
315
316
317
318
319
320
321
322
323
324
325
326
327
328
329
330
331
332
333
334
335
336
337
338
339
340
341
342
343
344
345
346
347
348
349
350
351
352
353
354
1 | Стр.ВЛ-0,4-10кВ «Башталинка» | 2017 | 10/0,4 |  | 97.6562 | 355.8302
2 | Стр.ВЛ-0,4-10кВ «Башталинка» | 2017 | 10/0,4 |  | 97.6562 | 368.882
3 | Стр.ВЛ-0,4-10кВ «Башталинка» | 2017 | 10/0,4 |  | 97.6562 | 404.1426
4 | Стр.ВЛ-0,4-10кВ «Башталинка» | 2017 | 10/0,4 |  | 97.6562 | 492.9351
5 | Стр.ВЛ-0,4-10кВ «Башталинка» | 2017 | 10/0,4 |  | 97.6562 | 281.08
6 | Строительство ВЛ 10 кВ СОШ в с. Турочак | 2017 | 10/0,4 |  | 390.625 | 748.921
7 | Комплектная трансформаторная подстанция | 2017 | 10/0,4 |  | 61.5234 | 486.4797
8 | Комплектная трансформаторная подстанция | 2017 | 10/0,4 |  | 61.5234 | 348.7693
9 | Комплектная трансформаторная подстанция | 2017 | 10/0,4 |  | 97.6562 | 225.2619
10 | Комплектная трансформаторная подстанция | 2017 | 10/0,4 |  | 61.5234 | 240.3323
11 | Комплектная трансформаторная подстанция | 2017 | 10/0,4 |  | 39.0625 | 306.9504
12 | Комплектная трансформаторная подстанция | 2017 | 10/0,4 |  | 61.5234 | 321.3354
13 | Комплектная трансформаторная подстанция | 2017 | 10/0,4 |  | 61.5234 | 263.2637
14 | Комплектная трансформаторная подстанция | 2017 | 10/0,4 |  | 39.0625 | 358.3736
15 | Комплектная трансформаторная подстанция | 2017 | 10/0,4 |  | 24.4141 | 458.7437
16 | Комплектная трансформаторная подстанция | 2017 | 10/0,4 |  | 24.4141 | 377.421
17 | Комплектная трансформаторная подстанция | 2017 | 10/0,4 |  | 24.4141 | 388.6625
18 | Комплектная трансформаторная подстанция | 2017 | 10/0,4 |  | 24.4141 | 636.2297
19 | Комплектная трансформаторная подстанция | 2017 | 10/0,4 |  | 24.4141 | 486.812
20 | Комплектная трансформаторная подстанция | 2017 | 10/0,4 |  | 24.4141 | 425.7943
21 | Комплектная трансформаторная подстанция | 2017 | 10/0,4 |  | 39.0625 | 547.4779
22 | Комплектная трансформаторная подстанция | 2017 | 10/0,4 |  | 39.0625 | 513.5035
23 | КТП 30-10-52 М000003880 Меркулова И.Г | 2017 | 10/0,4 |  | 61.5234 | 148.8843
24 | Комплектная трансформаторная подстанция | 2017 | 10/0,4 |  | 61.5234 | 391.8406
25 | Комплектная трансформаторная подстанция | 2017 | 10/0,4 |  | 39.0625 | 333.8613
26 | Комплектная трансформаторная подстанция | 2017 | 10/0,4 |  | 61.5234 | 514.7176
27 | Комплектная трансформаторная подстанция | 2017 | 10/0,4 |  | 39.0625 | 340.5302
28 | Комплектная трансформаторная подстанция | 2017 | 10/0,4 |  | 97.6562 | 404.2949
29 | Комплектная трансформаторная подстанция | 2017 | 10/0,4 |  | 61.5234 | 547.3184
30 | Комплектная трансформаторная подстанция | 2017 | 10/0,4 |  | 97.6562 | 423.3054
31 | Комплектная трансформаторная подстанция | 2017 | 10/0,4 |  | 24.4141 | 622.1054
32 | Комплектная трансформаторная подстанция | 2017 | 10/0,4 |  | 61.5234 | 331.6744
33 | Комплектная трансформаторная подстанция | 2017 | 10/0,4 |  | 24.4141 | 548.7835
34 | Комплектная трансформаторная подстанция | 2017 | 10/0,4 |  | 24.4141 | 464.8107
35 | Комплектная трансформаторная подстанция | 2017 | 10/0,4 |  | 24.4141 | 407.5772
36 | Комплектная трансформаторная подстанция | 2017 | 10/0,4 |  | 24.4141 | 362.0294
37 | Комплектная трансформаторная подстанция | 2017 | 10/0,4 |  | 24.4141 | 395.6293
38 | Комплектная трансформаторная подстанция | 2017 | 10/0,4 |  | 24.4141 | 402.6677
39 | Комплектная трансформаторная подстанция | 2017 | 10/0,4 |  | 24.4141 | 386.6748
40 | Комплектная трансформаторная подстанция | 2017 | 10/0,4 |  | 39.0625 | 409.2899
41 | Комплектная трансформаторная подстанция | 2017 | 10/0,4 |  | 24.4141 | 343.9529
42 | Комплектная трансформаторная подстанция | 2017 | 10/0,4 |  | 24.4141 | 368.7396
43 | Комплектная трансформаторная подстанция | 2017 | 10/0,4 |  | 61.5234 | 355.6297
44 | Комплектная трансформаторная подстанция | 2017 | 10/0,4 |  | 24.4141 | 383.4437
45 | Комплектная трансформаторная подстанция | 2017 | 10/0,4 |  | 39.0625 | 351.9232
46 | Комплектная трансформаторная подстанция | 2017 | 10/0,4 |  | 61.5234 | 439.9538
47 | Комплектная трансформаторная подстанция | 2017 | 10/0,4 |  | 24.4141 | 407.2689
48 | Комплектная трансформаторная подстанция | 2017 | 10/0,4 |  | 24.4141 | 443.7052
49 | Комплектная трансформаторная подстанция | 2017 | 10/0,4 |  | 24.4141 | 450.0656
50 | Комплектная трансформаторная подстанция | 2017 | 10/0,4 |  | 61.5234 | 353.5407
51 | Комплектная трансформаторная подстанция | 2017 | 10/0,4 |  | 24.4141 | 419.5745
52 | Комплектная трансформаторная подстанция | 2017 | 10/0,4 |  | 39.0625 | 452.8249
53 | Комплектная трансформаторная подстанция | 2017 | 10/0,4 |  | 61.5234 | 507.4238
54 | Комплектная трансформаторная подстанция | 2017 | 10/0,4 |  | 61.5234 | 499.1561
55 | Комплектная трансформаторная подстанция | 2017 | 10/0,4 |  | 24.4141 | 450.5823
1 | Комплектная трансформаторная подстанция | 2017 | 10/0,4 |  | 39.0625 | 287.8262
2 | Комплектная трансформаторная подстанция | 2017 | 10/0,4 |  | 97.6562 | 329.9836
3 | Комплектная трансформаторная подстанция | 2017 | 10/0,4 |  | 39.0625 | 288.5766
4 | Комплектная трансформаторная подстанция | 2017 | 10/0,4 |  | 61.5234 | 384.1779
5 | Комплектная трансформаторная подстанция | 2017 | 10/0,4 |  | 39.0625 | 319.651
6 | Комплектная трансформаторная подстанция | 2017 | 10/0,4 |  | 24.4141 | 315.9603
7 | Комплектная трансформаторная подстанция | 2017 | 10/0,4 |  | 24.4141 | 381.3144
8 | Комплектная трансформаторная подстанция | 2017 | 10/0,4 |  | 24.4141 | 401.5607
9 | Комплектная трансформаторная подстанция | 2017 | 10/0,4 |  | 24.4141 | 433.1597
10 | Комплектная трансформаторная подстанция | 2017 | 10/0,4 |  | 24.4141 | 466.6887
11 | Комплектная трансформаторная подстанция | 2017 | 10/0,4 |  | 39.0625 | 416.2375
12 | Комплектная трансформаторная подстанция | 2017 | 10/0,4 |  | 24.4141 | 363.202
13 | Комплектная трансформаторная подстанция | 2017 | 10/0,4 |  | 24.4141 | 360.0229
14 | Комплектная трансформаторная подстанция | 2017 | 10/0,4 |  | 24.4141 | 383.3764
15 | Комплектная трансформаторная подстанция | 2017 | 10/0,4 |  | 24.4141 | 420.0271
16 | Комплектная трансформаторная подстанция | 2017 | 10/0,4 |  | 61.5234 | 368.5456
17 | Комплектная трансформаторная подстанция | 2017 | 10/0,4 |  | 24.4141 | 331.6094
18 | Комплектная трансформаторная подстанция | 2017 | 10/0,4 |  | 24.4141 | 331.5549
19 | Комплектная трансформаторная подстанция | 2017 | 10/0,4 |  | 24.4141 | 330.8897
20 | Комплектная трансформаторная подстанция | 2017 | 10/0,4 |  | 24.4141 | 331.046
21 | Комплектная трансформаторная подстанция | 2017 | 10/0,4 |  | 24.4141 | 329.1432
22 | Комплектная трансформаторная подстанция | 2017 | 10/0,4 |  | 24.4141 | 438.6378
23 | Комплектная трансформаторная подстанция | 2017 | 10/0,4 |  | 97.6562 | 357.0875
24 | Комплектная трансформаторная подстанция | 2017 | 10/0,4 |  | 39.0625 | 497.0709
25 | Комплектная трансформаторная подстанция | 2017 | 10/0,4 |  | 39.0625 | 322.9771
1 | Комплектная трансформаторная подстанция | 2017 | 10/0,4 |  | 24.4141 | 329.3603
2 | Комплектная трансформаторная подстанция | 2017 | 10/0,4 |  | 39.0625 | 373.1986
3
3 | Комплектная трансформаторная подстанции (Строительство ВЛ-10-0.4кВ ;0.063МВА; микрорайон "Аэродром" в Чемальском районе Республики Алтай дог.20.0400.1719.14от 29.12.14г.) | 2016 | 10/0,4 |  | 61.52 | 250.6753
4 | Комплектная трансформаторная подстанция | 2016 | 10/0,4 |  | 39.0625 | 419.8682
5 | Комплектная трансформаторная подстанция | 2016 | 10/0,4 |  | 61.5234 | 229.2373
6 | Комплектная трансформаторная подстанция | 2016 | 10/0,4 |  | 61.5234 | 242.6386
7 | Комплектная трансформаторная подстанции | 2016 | 10/0,4 |  | 39.0625 | 245.7466
8 | Комплектная трансформаторная подстанции | 2016 | 10/0,4 |  | 61.5234 | 208.4716
9 | Комплектная трансформаторная подстанции | 2016 | 10/0,4 |  | 61.5234 | 284.4482
10 | Комплектная трансформаторная подстанция | 2016 | 10/0,4 |  | 61.5234 | 213.7211
11 | Комплектная трансформаторная подстанция | 2016 | 10/0,4 |  | 61.5234 | 410.9907
12 | Комплектная трансформаторная подстанция | 2016 | 10/0,4 |  | 61.5234 | 267.8982
13 | Комплектная трансформаторная подстанции | 2016 | 10/0,4 |  | 61.5234 | 355.2629
14 | Комплектная трансформаторная подстанция | 2016 | 10/0,4 |  | 61.5234 | 337.1388
15 | Комплектная трансформаторная подстанция | 2016 | 10/0,4 |  | 61.5234 | 205.9366
1 | Комплектная трансформаторная подстанции | 2016 | 10/0.4 |  | 61.5195 | 461.5022
2 | Комплектная трансформаторная подстанции | 2016 | 10/0.4 |  | 61.5195 | 391.2917
4.1.1.3. | Трансформаторная мощность от 100 до 250 кВА включительно | * | * | 0 | 2070.3125 | 4745.228
1 | Строительство ВЛ-0,4-10кВ; 1.024км; в мкр.Покатайка в с.Шебалино Шебалинского района РА (709кВт)(1000300963) Комплектная трансформаторная подстанция КТП *160кВА | 2018 | 10/0,4 |  | 156.25 | 547.5884
2 | ТП - 14-21-8 (Строительство) КАНИЩЕ | 2018 | 10/0,4 |  | 156.25 | 560.5573
3 | Комплектная трансформаторная подстанция | 2018 | 10/0,4 |  | 156.25 | 507.5291
4 | ТП - 3-8-5 (Строительство) ООО "ТРЕ | 2018 | 10/0,4 |  | 156.25 | 390.0063
5 | ТП – 14-25-21 (Строительство) ОБЩЕСТВ | 2018 | 10/0,5 |  | 244.1406 | 881.4178
1 | КТП 1-12-15 Сайдыс быт М000001755 Б | 2017 | 10/0,4 |  | 156.25 | 126.3375
2 | КТП 20-4-33 с.У-Муны М000001894 | 2017 | 10/0,4 |  | 244.1406 | 123.1399
3 | Комплектная трансформаторная подстанция | 2017 | 10/0,4 |  | 156.25 | 340.8871
4 | Комплектная трансформаторная подстанция | 2017 | 10/0,4 |  | 156.25 | 530.1215
5 | Комплектная трансформаторная подстанция (мкр.Чорос-Гуркина и Озерной дог. 20.0400.956.14 от 26.06.14г.) | 2016 | 10/0,4 |  | 244.1406 | 380.2514
6 | Комплектная трансформаторная подстанция (мкр.Чорос-Гуркина и Озерной дог. 20.0400.956.14 от 26.06.14г.) | 2016 | 10/0,4 |  | 244.1406 | 357.3917
4.1.1.4. | Трансформаторная мощность от 250 до 500 кВА | * | * | 0 | 781.25 | 2086.1482
1 | Стр. ВЛ 10 кВ 362кВт Л-14-15 МВД по РА (дог.ТП №20.0400.555.18от 10.08.18г.), ТП – 14-15-15 КТП 1*400кВА | 2018 | 10/0,4 |  | 390.625 | 1083.8271
2 | ТП – 15-3-121 (Строительство) ИП ЕФИМЕ | 2018 | 10/0,4 |  | 390.625 | 1002.3211
4.1.1.5. | Трансформаторная мощность от 500 до 900 кВА включительно | * | * | 0 | 0 | 0
4.1.1.6. | Трансформаторная мощность свыше 1000 кВА | * | * | 0 | 0 | 0
…
4.1.2. | Двухтрансформаторные и более | * | * | 0 | 0 | 0
4.1.2.1. | Трансформаторная мощность до 25 кВА включительно | * | * | 0 | 0 | 0
4.1.2.2. | Трансформаторная мощность от 25 до 100 кВА включительно | * | * | 0 | 0 | 0
4.1.2.3. | Трансформаторная мощность от 100 до 250 кВА включительно | * | * | 0 | 0 | 0
…
4.1.2.4. | Трансформаторная мощность от 250 до 500 кВА | * | * | 0 | 0 | 0
4.1.2.5. | Трансформаторная мощность от 500 до 900 кВА включительно | * | * | 0 | 0 | 0
…
4.1.2.6. | Трансформаторная мощность свыше 1000 кВА | * | * | 0 | 0 | 0
…
5. | Строительство распределительных трансформаторных подстанций (РТП) с уровнем напряжения до 35 кВ | * | * | 0 | 0 | 0
5.1. | Распределительные трансформаторные подстанции (РТП) | * | * | 0 | 0 | 0
5.1.1. | Однотрансформаторные | * | * | 0 | 0 | 0
5.1.1.1. | Трансформаторная мощность до 25 кВА включительно | * | * | 0 | 0 | 0
…
5.1.1.2. | Трансформаторная мощность от 25 до 100 кВА включительно | * | * | 0 | 0 | 0
…
5.1.1.3. | Трансформаторная мощность от 100 до 250 кВА включительно | * | * | 0 | 0 | 0
…
5.1.1.4. | Трансформаторная мощность от 250 до 500 кВА | * | * | 0 | 0 | 0
…
5.1.1.5. | Трансформаторная мощность от 500 до 900 кВА включительно | * | * | 0 | 0 | 0
…
5.1.1.6. | Трансформаторная мощность свыше 1000 кВА | * | * | 0 | 0 | 0
…
5.1.2. | Двухтрансформаторные и более | * | * | 0 | 0 | 0
5.1.2.1. | Трансформаторная мощность до 25 кВА включительно | * | * | 0 | 0 | 0
…
5.1.2.2. | Трансформаторная мощность от 25 до 100 кВА включительно | * | * | 0 | 0 | 0
…
5.1.2.3. | Трансформаторная мощность от 100 до 250 кВА включительно | * | * | 0 | 0 | 0
…
5.1.2.4. | Трансформаторная мощность от 250 до 500 кВА | * | * | 0 | 0 | 0
…
5.1.2.5. | Трансформаторная мощность от 500 до 900 кВА включительно | * | * | 0 | 0 | 0
…
5.1.2.6. | Трансформаторная мощность свыше 1000 кВА | * | * | 0 | 0 | 0
6. | Строительство центров питания, подстанций уровнем напряжения 35 кВ и выше (ПС) | * | * | 0 | 0 | 0
6.1 | ПС 35 кВ | * | * | 0 | 0 | 0
…
6.2 | ПС 110 кВ и выше | * | * | 0 | 0 | 0
…

## 2.18_С82022 год
Стандартизированные тарифные ставки на строительство объектов электросетевого хозяйства в целях технологического присоединения к электрическим сетям филиала ПАО "Россети Сибирь" - "ГАЭС" на 2022 год
№ п.п. | Наименование | Уровень напряжения | Ед. изм. | Стандартизированная тарифная ставка, руб., без НДС
1 | 2 | 3 | 4 | 5
Стандартизированные тарифные ставки на покрытие расходов сетевой организации на строительство по установке интеллектуальных приборов коммерческого учета электроэнергии
Строительство:
1 | Установка интелектуального прибора коммерческогоучета электроэнергии (Прибор учета однофазный У) | 0,23 кВ | руб./шт | 15577.3
2 | Установка интелектуального прибора коммерческогоучета электроэнергии ( Прибор учета трехфазный ) | 0,4 кВ | руб./шт | 26703.94
3 | Установка интелектуального прибора коммерческогоучета электроэнергии (Прибор учета трехфазный с ТТ ) | 0,4 кВ | руб./шт | 30041.93
4 | Установка интелектуального прибора коммерческогоучета электроэнергии (Прибор учета трехфазный для РП (СП, ТП, РТП), РУ 6-20 кВ ) | 6-20 кВ | руб./шт | 42281.23
5 | Установка интелектуального прибора коммерческогоучета электроэнергии ( ПКУ с ТТ и ТН, 6-20 кВ ) | 6-20 кВ | руб./шт | 336024.53
6 | Установка интелектуального прибора коммерческогоучета электроэнергии (ПКУ с ТТ и ТН, 35 кВ ) | 35кВ | руб./шт | 1620038.78
7 | Установка интелектуального прибора коммерческогоучета электроэнергии (ПКУ с ТТ и ТН, 110 кВ ) | 110кВ | руб./шт | 4845651.72