## Прил1_2024
Приложение № 1
к Методическим указаниям по определению размера платы за технологическое присоединение к электрическим сетям
Расходы на строительство введенных в эксплуатацию объектов электросетевого хозяйства для целей технологического присоединения и для целей реализации иных мероприятий инвестиционной программы территориальной филиала ПАО "Россети Сибирь" - "Омскэнерго" за 2024 год
№п/п | Объект электросетевого хозяйства | Год ввода объекта | Уровень напряжения, кВ | Протяженность (для линий электропередачи), метров/Количество пунктов секционирования, штук/Количество точек учета, штук | Максимальная мощность, кВт | Расходы на строительство объекта, тыс. руб.
1 | 2 | 3 | 4 | 5 | 6 | 7
1. | Строительство воздушных линий |  |  |  |  | х
1.j | Материал опоры (деревянные (j = 1), металлические (j = 2), железобетонные (j = 3))
1.j.k | Тип провода (изолированный провод (k = 1), неизолированный провод (k = 2))
1.j.k.l | Материал провода (медный (l = 1), стальной (l = 2), сталеалюминиевый (l = 3), алюминиевый (l = 4))
1.j.k.l.m | Сечение провода (диапазон до 50 квадратных мм включительно (m = 1), от 50 до 100 квадратных мм включительно (m = 2), от 100 до 200 квадратных мм включительно (m = 3), от 200 до 500 квадратных мм включительно (m = 4), от 500 до 800 квадратных мм включительно (m = 5), свыше 800 квадратных мм (m = 6)
1.j.k.l.m.n | Количество цепей (одноцепная (n = 1), двухцепная (n = 2)
1.2.k.l.m.n.o | на металлических опорах, за исключением многогранных (o = 1), на многогранных опорах (o = 2)
... | <пообъектная расшифровка>
1. | Строительство воздушных линий
1.1 | Материал опоры: деревянные опоры
1.1.1 | Тип провода: изолированный провод
1.1.1.4 | Материал провода: алюминиевый
1.1.1.4.1 | Сечение провода до 50 квадратных мм включительно
1.1.1.4.1.1 | Количество цепей: одноцепная |  |  | 1092 |  | 3964.2358
| ВЛ 0,4 кВ оп12 ф1 ТП Пш-9-5 - оп11/1 ф1 ТП Пш-9-5 | 2024 | 0,4 кВ и ниже | 23 |  | 72.9281
| ВЛ 0,4 кВ оп6 ТП Бр-5-4 ф5 - оп1/1 ТП Бр-5-4 ф5 | 2024 | 0,4 кВ и ниже | 18 |  | 112.7517
| ВЛ 0,4 кВ оп14 ТП Пш-3-27 ф3 - оп4/1 ТП Пш-3-27 ф3 | 2024 | 0,4 кВ и ниже | 16 |  | 141.2546
| ВЛ-0,4 кВ оп14 ТП Чн-2-47 ф1 - оп6/1 ТП Чн-2-47 ф1 | 2024 | 0,4 кВ и ниже | 17 |  | 105.3816
| ВЛ 0,4 кВ оп18 ТП Уз-3-3 ф4 - оп1/1 ТП Уз-3-3 ф4; оп20 ТП Уз-3-3 ф4 - оп2/2 ТП Уз-3-3 ф4; оп21 ТП Уз | 2024 | 0,4 кВ и ниже | 155 |  | 416.8922
| ВЛ 0,4 кВ оп25 ТП Уз-3-6 ф1 - оп5/1 ТП Уз-3-6 ф1 | 2024 | 0,4 кВ и ниже | 21 |  | 90.496
| ВЛ 0,4 кВ оп1/3 ТП Кн-5-10ф1 - оп1/4 ТП Кн-5-10 ф1 | 2024 | 0,4 кВ и ниже | 25 |  | 73.1414
| ВЛ 0,4 кВ оп16 ТП Уз-3-6 ф2 - оп17 ТП Уз-3-6 ф2 | 2024 | 0,4 кВ и ниже | 25 |  | 138.5897
| ВЛ-0,4 кВ оп№2 ТП Мр-2-9 ф3 - оп№2/1 ТП Мр-2-9 ф3 | 2024 | 0,4 кВ и ниже | 9 |  | 67.3307
| ВЛ-0,4 кВ оп№10 ТП Мр-1-7 ф3 - оп№21 ТП Мр-1-7 ф3 | 2024 | 0,4 кВ и ниже | 260 |  | 545.7711
| ВЛ 0,4 кВ оп№9 ТП-НВ-5-3 ф1 – оп№16 ТП-НВ-5-3 ф1 | 2024 | 0,4 кВ и ниже | 14 |  | 84.4994
| ВЛ 0,4 кВ оп№7 ТП-Зв-3-2 ф2 – оп№14 ТП-Зв-3-2 ф2 | 2024 | 0,4 кВ и ниже | 15 |  | 90.2401
| ВЛ 0,4 кВ оп№18 КТП 7КЯ-6 ф2 - оп№22 КТП 7КЯ-6 ф2 | 2024 | 0,4 кВ и ниже | 111 |  | 280.2602
| ВЛ 0,4 кВ оп№8 ТП Чн-2-33 ф1 - оп№6/1 ТП Чн-2-33ф1 | 2024 | 0,4 кВ и ниже | 16 |  | 74.0854
| ВЛ 0,4 кВ оп16 ТП Пф-6-9 ф6 - оп1/1 ТП Пф-6-9 ф6 | 2024 | 0,4 кВ и ниже | 13 |  | 130.2276
| ВЛ 0,4 кВ оп15 ТП Кс-3-1 ф3 - оп16 ТП Кс-3-1 ф3 | 2024 | 0,4 кВ и ниже | 16 |  | 187.7837
| ВЛ 0,4кВ оп6/4 ТП Пш-9-5 ф1 - оп12/1 ТП Пш-9-5 ф1;оп4/2 ТП Пш-9-5ф1 - оп13/1 ТП Пш-9-5ф1;оп6/3 ТП Пш | 2024 | 0,4 кВ и ниже | 52 |  | 164.3572
| ВЛ 0,4 кВ оп № 17 ТП 2Л-1 ф1 - оп№6/1 ТП 2Л-1 ф1 | 2024 | 0,4 кВ и ниже | 19 |  | 80.1878
| ВЛ 0,4 кВ оп26 ТП Нт-1-34 ф1 - оп2/1 ТП Нд-1-34 ф1 | 2024 | 0,4 кВ и ниже | 23 |  | 86.4601
| ВЛ 0,4 кВ оп7 ТП Рз-9-8 ф2 - оп2/1 ТП Рз-9-8 ф2 | 2024 | 0,4 кВ и ниже | 14 |  | 76.2339
| ВЛ 0,4 кВ оп1/4 ТП Ач-9-42 ф1 - оп5/1 ТП Ач-9-42ф1 | 2024 | 0,4 кВ и ниже | 22 |  | 77.1849
| ВЛ 0,4 кВ оп13 ТП Пш-9-5 ф2 - оп7/1 ТП Пш-9-5 ф2 | 2024 | 0,4 кВ и ниже | 16 |  | 142.2382
| ВЛ 0,4 кВ оп№1/6 ТП Б-21-3 ф1 - оп1/7 ТП Б-21-3 ф1 | 2024 | 0,4 кВ и ниже | 15 |  | 71.2755
| ВЛ 0,4 кВ оп8/5 ТП Сд-9-13 ф1 - оп9/1 ТП Сд-9-13ф1 | 2024 | 0,4 кВ и ниже | 6 |  | 73.8279
| ВЛ-0,4 кВ оп1/8 ТП Нд-6-20 ф2 - оп7/1 ТП Нд-6-20ф2 | 2024 | 0,4 кВ и ниже | 14 |  | 86.3965
| ВЛ-0,4 кВ оп№3 ТП Сз-1914-51 ф1 - оп№4/4 ТП Сз-1914-51 ф1 | 2024 | 0,4 кВ и ниже | 109 |  | 243.6522
| ВЛ 0,4 кВ оп20 ТП Кр-8-35 ф1 - оп10/1 ТП Кр-8-35ф1 | 2024 | 0,4 кВ и ниже | 17 |  | 92.1543
| ВЛ-0,4 кВ оп№2/6 ТП-Нд-6-15 ф3 - оп№11/1 ТП-Нд-6-15 ф3 | 2024 | 0,4 кВ и ниже | 17 |  | 80.6551
| ВЛ 0,4 кВ оп17 ТП Нд-2-23 ф2 - оп1/1 ТП Нд-2-23 ф2 | 2024 | 0,4 кВ и ниже | 14 |  | 77.9785
1.1.1.4.2 | Сечение провода от 50 до 100 квадратных мм включительно
1.1.1.4.2.1 | Количество цепей: одноцепная |  |  | 2600 |  | 6389.2684
| ВЛ 0,4 кВ оп36 ТП Пш-5-4 ф1 - оп3/9 ТП Пш-5-4 ф1 | 2024 | 0,4 кВ и ниже | 240 |  | 578.4742
| ВЛ 0,4 кВ оп1/2 ТП Пф-3-13 ф1 - оп2/1 ТП Пф-3-13ф1 | 2024 | 0,4 кВ и ниже | 37 |  | 155.3811
| ВЛ 0,4 кВ ТП Пф-3-14 оп1 ТП Пф-3-14 ф1 | 2024 | 0,4 кВ и ниже | 3 |  | 82.274
| ВЛ 0,4 кВ оп№3 ТП Мр-1-9 ф2 - оп№ 1/1 ТП Мр-1-9 ф2 | 2024 | 0,4 кВ и ниже | 21 |  | 114.8547
| ВЛ 0,4кВ оп2/9 ТП Ан-5-1ф1 - оп4/4 ТП Ан-5-1ф1;оп 8/4ТП Ан-5-1ф1 - оп5/3 ТП Ан-5-1ф1;оп8/5 ТП Ан-5-1 | 2024 | 0,4 кВ и ниже | 264 |  | 554.9696
| ВЛ 0,4 кВ оп4 ТП Уз-3-31 ф1 - оп1/2 ТП Уз-3-31 ф1 | 2024 | 0,4 кВ и ниже | 41 |  | 179.4572
| ВЛ 0,4 кВ оп8/5 ТП Уз-3-28 ф1 - оп8/9 ТП Уз-3-28ф1 | 2024 | 0,4 кВ и ниже | 100 |  | 259.5298
| ВЛ 0,4 кВ оп7 ТП Уз-3-14 ф1 - оп1/3 ТП Уз-3-14 ф1 | 2024 | 0,4 кВ и ниже | 79 |  | 200.7539
| ВЛ 0,4 кВ оп№18 ТП-Кк-1-5 ф1 – оп№24 ТП-Кк-1-5 ф1 | 2024 | 0,4 кВ и ниже | 144 |  | 335.636
| ВЛ 0,4 кВ оп№46 ТП-Вс-5-15 ф3 – оп№53 ТП-Вс-5-15ф3 | 2024 | 0,4 кВ и ниже | 61 |  | 181.9447
| ВЛ 0,4 кВ оп9/44 ТП Чн-3-69ф2 - оп3/3 ТП Чн-3-69ф2 | 2024 | 0,4 кВ и ниже | 74 |  | 202.0201
| ВЛ 0,4 кВ оп№1 ТП Чн-2-34 ф1 - оп№4/1 ТП Чн-2-34ф1 | 2024 | 0,4 кВ и ниже | 21 |  | 108.1638
| ВЛ 0,4 кВ оп8 ТП Уз-3-41 ф1 - оп3/11 ТП Уз-3-41 ф1 | 2024 | 0,4 кВ и ниже | 362 |  | 603.5007
| ВЛ 0,4 кВ оп18 ТП Пф-6-10 ф2 - оп19 ТП Пф-6-10 ф2 | 2024 | 0,4 кВ и ниже | 31 |  | 116.1919
| ВЛ 0,4 кВ оп5 ТП Нд-6-19 ф1 - оп3/10 ТП Нд-6-19 ф1 | 2024 | 0,4 кВ и ниже | 232 |  | 460.0975
| ВЛ 0,4 кВ оп14 ТП Бг-7-4 ф1 - оп19 ТП Бг-7-4 ф1 | 2024 | 0,4 кВ и ниже | 148 |  | 379.1734
| ВЛ 0,4 кВ оп1 ТП Рз-8-18 ф1 - оп1/2 ТП Рз-8-18 ф1 | 2024 | 0,4 кВ и ниже | 62 |  | 141.2954
| ВЛ-0,4кВ оп1/4 ТП Сз-1914-51 ф1 - оп3/7 ТП Сз-1914-51 ф1 | 2024 | 0,4 кВ и ниже | 181 |  | 424.3357
| ВЛ 0,4 кВ оп26 ТП Уз-3-42 ф1 - оп35 ТП Уз-3-42 ф1 | 2024 | 0,4 кВ и ниже | 233 |  | 448.794
| ВЛ 0,4 кВ оп6 ТП Кс-1-3 ф1 - оп3/2 ТП Кс-1-3 ф1 | 2024 | 0,4 кВ и ниже | 49 |  | 181.9295
| ВЛ 0,4 кВ оп3 ТП Пф-3-10 ф1 - оп1/1 ТП Пф-3-10 ф1 | 2024 | 0,4 кВ и ниже | 38 |  | 111.6775
| ВЛ-0,4 кВ ТП Па-11-47 ф1 - оп№5 Па-11-47 ф1 | 2024 | 0,4 кВ и ниже | 145 |  | 394.8192
| ВЛ 0,4кВ оп1/2 ТП Кр-10-12ф5 - оп2/1 ТП Кр-10-12ф5 | 2024 | 0,4 кВ и ниже | 34 |  | 173.9946
1.3 | Материал опоры: железобетонные опоры | 2024
1.3.1 | Тип провода: изолированный провод | 2024
1.3.1.4 | Материал провода: алюминиевый | 2024
1.3.1.4.1 | Сечение провода до 50 квадратных мм включительно | 2024
1.3.1.4.1.1 | Количество цепей: одноцепная | 2024 |  | 27846 |  | 98211.5231
| ВЛ 0,4 кВ оп7 ТП Т-2а-17 ф1 – оп7/1 ТП Т-2а-17 ф1 | 2024 | 0,4 кВ и ниже | 21 |  | 218.8321
| ВЛ 0,4 кВ оп№26 ТП Зн-9-2 ф1 – оп№26/1 ТП Зн-9-2ф1 | 2024 | 0,4 кВ и ниже | 42 |  | 159.0163
| ВЛ 0,4 кВ оп2 ТП УИ-13-25 ф1 – оп2/1 ТП УИ-13-25ф1 | 2024 | 0,4 кВ и ниже | 15 |  | 114.0047
| ВЛ 0,4 кВ оп1/7 ТП Нд-6-15 ф1 - оп9/1 ТП Нд-6-15ф1 | 2024 | 0,4 кВ и ниже | 18 |  | 90.1634
| ВЛ 0,4 кВ оп13/4 ТП Чн-3-75ф1 - оп1/1 ТП Чн-3-75ф1 | 2024 | 0,4 кВ и ниже | 29 |  | 84.7232
| ВЛ 0,4 кВ оп12 ТП Пв-1-2 ф2 - оп3/1 ТП Пв-1-2 ф2 | 2024 | 0,4 кВ и ниже | 25 |  | 95.6402
| ВЛ 0,4кВ оп27 ТП Пш-3-32ф2 - оп6/1 ТП Пш-3-32ф2 | 2024 | 0,4 кВ и ниже | 13 |  | 97.1489
| ВЛ 0,4 кВ оп№9 ТП Чн-2-36 ф2 - оп4/1 ТП Чн-2-36 ф2 | 2024 | 0,4 кВ и ниже | 16 |  | 117.0025
| ВЛ 0,4 кВ оп1/3 ТП Бр-9-31 ф1 - оп1/5 ТП Бр-9-31ф1 | 2024 | 0,4 кВ и ниже | 42 |  | 137.2183
| ВЛ 0,4 кВ оп15 ТП Нд-1-12 ф1 - оп4/1 ТП Нд-1-12 ф1 | 2024 | 0,4 кВ и ниже | 14 |  | 76.9355
| ВЛ-0,4 кВ оп1/3 ТП Чн-3-46 ф3 - оп2/1 ТП Чн-3-46ф3 | 2024 | 0,4 кВ и ниже | 10 |  | 88.6371
| ВЛ 0,4 кВ оп141А ТПСз-1914-40 ф1 - оп2/1 ТП Сз-1914-40 ф1 | 2024 | 0,4 кВ и ниже | 11 |  | 101.1733
| ВЛ 0,4 кВ оп2/5 ТП Чн-2-33ф3 - оп12/1 ТП Чн-2-33ф3 | 2024 | 0,4 кВ и ниже | 24 |  | 62.5116
| ВЛ 0,4 кВ оп13 ТП Нд-2-23 ф3 - оп3/1 ТП Нд-2-23 ф3 | 2024 | 0,4 кВ и ниже | 21 |  | 71.0732
| ВЛ-0,4 кВ оп11 ТП Чн-3-39 ф1 - оп4/1 ТП Чн-3-39ф1 | 2024 | 0,4 кВ и ниже | 32 |  | 132.2614
| ВЛ 0,4 кВ оп2/12 ТП Нд-6-15ф3 - оп10/1ТП Нд-6-15ф3 | 2024 | 0,4 кВ и ниже | 14 |  | 132.676
| ВЛ 0,4 кВ оп7 ТП Мр-11-14 ф3 - оп6/1 ТП Мр-11-14ф3 | 2024 | 0,4 кВ и ниже | 12 |  | 108.075
| ВЛ 0,4 кВ оп8 ТП Мр-11-18 ф2 - оп4/1 ТП Мр-11-18ф2 | 2024 | 0,4 кВ и ниже | 21 |  | 101.2001
| ВЛ 0,4 кВ оп3/1 ТП Чн-2-33 ф2 - оп1/3 ТП Чн-2-33ф2 | 2024 | 0,4 кВ и ниже | 48 |  | 135.2104
| ВЛ 0,4 кВ оп9 ТП Пш-7-15 ф3 - оп3/1 ТП Пш-7-15 ф3 | 2024 | 0,4 кВ и ниже | 16 |  | 77.5537
| ВЛ 0,4 кВ оп5 ТП Сд-1-11 ф1 - оп1/1 ТП Сд-1-11 | 2024 | 0,4 кВ и ниже | 13 |  | 68.6061
| ВЛ 0,4 кВ оп116А ТП Чн-2-39ф1 - оп115АТП Чн-2-39ф1 | 2024 | 0,4 кВ и ниже | 400 |  | 84.7571
| ВЛ 0,4 кВ оп№7/11 ТП-2608-5 ф - оп№5/1 ТП-2608-5 ф | 2024 | 0,4 кВ и ниже | 10 |  | 103.9989
| ВЛ-0,4 кВ оп6 ТП Мр-11-22 ф2 - оп5/1 ТП Мр-11-22ф2 | 2024 | 0,4 кВ и ниже | 18 |  | 120.4389
| ВЛ 0,4 кВ оп8 ТП Пш-3-45 ф1 - оп2/1 ТП Пш-3-45 ф1 | 2024 | 0,4 кВ и ниже | 14 |  | 176.9891
| ВЛ 0,4 кВ оп28/2 ТП Т-4-104ф2 – оп28/4ТП Т-4-104ф2 | 2024 | 0,4 кВ и ниже | 23 |  | 82.352
| ВЛ 0,4 кВ оп№2 ТП Т-4-98 ф3 – оп№2/2 ТП Т-4-98 ф3 | 2024 | 0,4 кВ и ниже | 66 |  | 215.9931
| ВЛ 0,4 кВ оп№1 ТП КЛ-1-9 ф1 – оп№11 ТП КЛ-1-9 ф1 | 2024 | 0,4 кВ и ниже | 25 |  | 158.5664
| ВЛ 0,4 кВ оп11 ТП Пф-6-32 ф2 - оп3/1 ТП Пф-6-32 ф2 | 2024 | 0,4 кВ и ниже | 13 |  | 101.192
| ВЛ 0,4 кВ оп1/3 ТП Пш-9-5 ф2 - оп6/1 ТП Пш-9-5 ф2 | 2024 | 0,4 кВ и ниже | 20 |  | 82.6903
| ВЛ-0,4 кВ оп1/10 ТП Нд-6-15ф1 - оп10/1ТП Нд-6-15ф1 | 2024 | 0,4 кВ и ниже | 14 |  | 125.3308
| ВЛ 0,4 кВ оп2/14 ТП Нд-6-15ф3 - оп9/1 ТП Нд-6-15ф3 | 2024 | 0,4 кВ и ниже | 13 |  | 68.8262
| ВЛ 0,4 кВ оп20 ТП Уз-3-3 ф5 - оп4/1 ТП Уз-3-3 ф5; оп23 ТП Уз-3-3 ф5 - оп5/1 ТП Уз-3-3 ф5 | 2024 | 0,4 кВ и ниже | 30 |  | 149.5945
| ВЛ 0,4 кВ оп18 ТП Уз-3-28 ф1 - оп4/1 ТП Уз-3-28 ф1 | 2024 | 0,4 кВ и ниже | 17 |  | 76.2608
| ВЛ-0,4 кВ оп№4/1 ТП Д-2-23 ф3 - оп10/5 ТП Д-2-23ф3 | 2024 | 0,4 кВ и ниже | 121 |  | 308.8751
| ВЛ 0,4 кВ оп28 ТП Пш-7-11 ф1 - оп1/1 ТП Пш-7-11 ф1 | 2024 | 0,4 кВ и ниже | 12 |  | 74.6445
| ВЛ 0,4 кВ оп24 ТП 2КР-10 ф2 - оп25 ТП 2КР-10 ф2 | 2024 | 0,4 кВ и ниже | 34 |  | 122.1573
| ВЛ 0,4кВ оп1/16 ТП Пш-3-36ф1 - оп10/1 ТП Пш-3-36ф1 | 2024 | 0,4 кВ и ниже | 16 |  | 99.8384
| ВЛ 0,4 кВ ТП ТК-11-9 - оп№2 ТП ТК-11-9 ф1 | 2024 | 0,4 кВ и ниже | 48 |  | 165.4289
| ВЛ 0,4 кВ оп1 ТП 7КР-32 ф1 - оп2 ТП 7КР-32 ф1 | 2024 | 0,4 кВ и ниже | 40 |  | 200.0455
| ВЛ 0,4 кВ оп7 ТП Сд-1-1 ф4 - оп1/1 ТП Сд-1-1 ф4 | 2024 | 0,4 кВ и ниже | 18 |  | 81.5636
| ВЛ 0,4 кВ оп14 ТП А-4-7 ф1 - оп24 ТП Ан-4-7 ф1 | 2024 | 0,4 кВ и ниже | 305 |  | 558.6742
| ВЛ-0,4 кВ ТП Па-11-48 ф1 - оп1 ТП Па-11-48 ф1 | 2024 | 0,4 кВ и ниже | 4 |  | 86.0785
| ВЛ-0,4 кВ ТП ТК-9-7 ф1 оп№ 4 - оп№4/1 ТП ТК-9-7 ф1 | 2024 | 0,4 кВ и ниже | 167 |  | 201.3297
| ВЛ 0,4 кВ ф2 оп№14 ТП 1НР-5 - оп№14/1 ТП 1НР-5 | 2024 | 0,4 кВ и ниже | 21 |  | 147.7458
| ВЛ 0,4 кВ ф1 оп№1 ТП 2БВ-7 - оп № 1/2 ТП 2БВ-7 | 2024 | 0,4 кВ и ниже | 38 |  | 194.5311
| ВЛ 0,4 кВ ф3 оп№1/7 ТП 6ЛС-7 - оп № 1/8 ТП 6ЛС-7 | 2024 | 0,4 кВ и ниже | 25 |  | 146.7877
| ВЛ 0,4 кВ оп2/2 ТП Пш-3-32 ф3 - оп5/1 ТП Пш-3-32ф3 | 2024 | 0,4 кВ и ниже | 9 |  | 113.6461
| ВЛ 0,4кВ оп2/4 ТП Мр-11-23ф2 - оп6/1 ТП Мр-11-23ф2 | 2024 | 0,4 кВ и ниже | 16 |  | 130.9185
| ВЛ 0,4 кВ оп11 ТП Пш-4-26 ф2 - оп3/1 ТП Пш-4-26 ф2 | 2024 | 0,4 кВ и ниже | 13 |  | 96.7604
| ВЛ 0,4 кВ оп10 ТП Чн-3-39 ф2 - оп1/1 ТП Чн-3-39 ф2 | 2024 | 0,4 кВ и ниже | 22 |  | 74.1221
| ВЛ 0,4 кВ оп1/5ТП Бр-14-35ф1 - оп1/6ТП Бр-14-35 ф1 | 2024 | 0,4 кВ и ниже | 21 |  | 79.0396
| ВЛ 0,4 кВ оп9 ф3 ТП Пш-9-1 - оп13/1 ф3 ТП Пш-9-1 | 2024 | 0,4 кВ и ниже | 14 |  | 53.1981
| ВЛ 0,4 кВ оп9 ТП Нд-1-2 ф.2 - оп3/1 ТП Нд-1-2 ф2 | 2024 | 0,4 кВ и ниже | 11 |  | 98.9865
| ВЛ 0,4 кВ оп31 ТП Сд-7-15 ф3 - оп3/1 ТП Сд-7-15 ф3 | 2024 | 0,4 кВ и ниже | 12 |  | 72.4704
| ВЛ 0,4 кВ оп3 ТП Сд-7-1 ф2 - оп2/1 ТП Сд-7-1 ф2 | 2024 | 0,4 кВ и ниже | 13 |  | 89.3982
| ВЛ 0,4 кВ оп3/6 ТП Бр-5-18 ф2 - оп3/7 ТП Бр-5-18ф2 | 2024 | 0,4 кВ и ниже | 25 |  | 93.5002
| ВЛ 0,4 кВ оп13 ТП Ле-1107-1ф3 - оп2/1 ТП Ле-1107-1ф3 | 2024 | 0,4 кВ и ниже | 12 |  | 88.7624
| ВЛ 0,4 кВ оп5 ТП Бр-1-2 ф1 - оп2/1 ТП Бр-1-2 ф1 | 2024 | 0,4 кВ и ниже | 17 |  | 71.2216
| ВЛ 0,4 кВ оп10 ТП Мр-11-18ф2 - оп3/1 ТП Мр-11-18ф2 | 2024 | 0,4 кВ и ниже | 15 |  | 125.111
| ВЛ 0,4 кВ оп17 ТП Бр-5-26 ф2 - оп2/1 ТП Бр-5-26 ф2 | 2024 | 0,4 кВ и ниже | 17 |  | 114.8421
| ВЛ 0,4 кВ оп2/2 ТП Бр-14-29ф2 - оп4/3ТП Бр-14-29ф2 | 2024 | 0,4 кВ и ниже | 90 |  | 239.0139
| ВЛ 0,4 кВ оп10 ТП Бг-7-2 ф3 - оп4/1 ТП Бг-7-2 ф3 | 2024 | 0,4 кВ и ниже | 17 |  | 81.3433
| ВЛ-0,4 кВ оп12 ТП Сз-1914-49 ф1 - оп12/1 ТП Сз-1914-49 ф1 | 2024 | 0,4 кВ и ниже | 24 |  | 142.1802
| ВЛ 0,4 кВ оп9 ТП Бр-14-30 ф1 - оп3/1 ТП Бр-14-30ф1 | 2024 | 0,4 кВ и ниже | 16 |  | 95.9926
| ВЛ 0,4 кВ оп22 ТП Ач-2-17 ф1 - оп1/2 ТП Ач-2-17 ф1 | 2024 | 0,4 кВ и ниже | 42 |  | 132.9256
| ВЛ 0,4 кВ оп8/4 ТП Бр-5-5 ф2 - оп9/1 ТП Бр-5-5 ф2 | 2024 | 0,4 кВ и ниже | 15 |  | 112.3142
| ВЛ 0,4 кВ оп1 ТП Гф-4-11 ф1 - оп1/1 ТП Гф-4-11 ф1 | 2024 | 0,4 кВ и ниже | 42 |  | 226.9834
| ВЛ 0,4кВ оп10/14 ТП Чн-2-31ф2 - оп5/1 ТП Чн-2-31ф2 | 2024 | 0,4 кВ и ниже | 18 |  | 77.7504
| ВЛ 0,4 кВ оп16 ТП Нт-8-8 ф1 - оп18 ТП Нт-8-8 ф1 | 2024 | 0,4 кВ и ниже | 55 |  | 173.229
| ВЛ 0,4 кВ оп1/7 ТП Бр-5-18 ф1 - оп3/1 ТП Бр-5-18ф1 | 2024 | 0,4 кВ и ниже | 15 |  | 94.8735
| ВЛ 0,4кВ оп2/7 ТП Ле-1121-10ф1 - оп2/8 ТП Ле-1121-10 ф1 | 2024 | 0,4 кВ и ниже | 15 |  | 98.7194
| ВЛ 0,4 кВ оп2/2 ТП Бр-9-33 ф1 - оп6/2 ТП Бр-9-33ф1 | 2024 | 0,4 кВ и ниже | 45 |  | 188.594
| ВЛ 0,4 кВ оп1/4 ТП Бр-1-2 ф2 - оп1/5 ТП Бр-1-2 ф2 | 2024 | 0,4 кВ и ниже | 12 |  | 75.7029
| ВЛ 0,4 кВ оп4 ТП Бр-14-31 ф1 - оп8/1 ТП Бр-14-31ф1 | 2024 | 0,4 кВ и ниже | 19 |  | 101.0671
| ВЛ 0,4 кВ оп2 ТП Бр-5-31 ф3 - оп2/1 ТП Бр-5-31 ф3 | 2024 | 0,4 кВ и ниже | 13 |  | 82.7907
| ВЛ-0,4 кВ оп№4 ТП-Л-2-3 ф1 - оп№1/1 ТП-Л-2-3 ф1 | 2024 | 0,4 кВ и ниже | 28 |  | 99.4658
| ВЛ 0,4 кВ оп17 ТП Ао-3-1 ф2 - оп19 ТП Ао-3-1 ф2 | 2024 | 0,4 кВ и ниже | 60 |  | 185.8445
| ВЛ-0,4 кВ оп№11 ТП Мр-1-25 ф2 - оп22 ТП Мр-1-25 ф2 | 2024 | 0,4 кВ и ниже | 370 |  | 607.5429
| ВЛ 0,4кВ оп1/3 ТП Мр-11-23ф1 - оп3/1 ТП Мр-11-23ф1 | 2024 | 0,4 кВ и ниже | 12 |  | 83.9844
| ВЛ-0,4 кВ оп№10 ТП Мр-4-2 ф3 - оп17/1 ТП Мр-4-2 ф3 | 2024 | 0,4 кВ и ниже | 11 |  | 83.8366
| ВЛ-0,4 кВ оп№5/5 Мр-1-22 ф1 - оп№8/1 ТП Мр-1-22 ф1 | 2024 | 0,4 кВ и ниже | 12 |  | 79.9764
| ВЛ-0,4 кВ оп16 ТП Чн-2-50 ф3 - оп1/1 ТП Чн-2-50 ф3 | 2024 | 0,4 кВ и ниже | 20 |  | 93.4667
| ВЛ 0,4 кВ оп16 ТП Уз-3-2 ф5 - оп1/1 ТП Уз-3-2 ф5 | 2024 | 0,4 кВ и ниже | 16 |  | 82.5932
| ВЛ 0,4 кВ оп1/4 ТП Рз-7-15 ф1 - оп3/1 ТП Рз-7-15ф1 | 2024 | 0,4 кВ и ниже | 19 |  | 77.2697
| ВЛ 0,4 кВ оп1/2 ТП Рз-9-1 ф1 - оп2/1 ТП Рз-9-1 ф1 | 2024 | 0,4 кВ и ниже | 20 |  | 105.5525
| ВЛ 0,4 кВ оп6 ТП Уз-3-27 ф2 - оп2/1 ТП Уз-3-27 ф2 | 2024 | 0,4 кВ и ниже | 9 |  | 81.4852
| ВЛ 0,4 кВ оп1/5 ТП Пш-9-2 ф2 - оп3/1 ТП Пш-9-2 ф2 | 2024 | 0,4 кВ и ниже | 13 |  | 79.6494
| ВЛ 0,4 кВ оп7/3 ТП Бр-5-25 ф2 - оп8/1 ТП Бр-5-25ф2 | 2024 | 0,4 кВ и ниже | 32 |  | 239.9265
| ВЛ 0,4 кВ оп3 ТП Пш-4-29 ф1 - оп4 ТП Пш-4-29 ф1 | 2024 | 0,4 кВ и ниже | 13 |  | 82.8954
| ВЛ-0,4 кВ оп№7 ТП-Кб-2313-29 ф4 - оп№2/1 ТП-Кб-2313-29 ф4 | 2024 | 0,4 кВ и ниже | 10 |  | 101.2278
| ВЛ-0,4 кВ оп№5/2 ТП-Кб-2313-29 ф3 - оп№5/3 ТП-Кб-2313-29 ф3 | 2024 | 0,4 кВ и ниже | 35 |  | 129.0748
| ВЛ 0,4 кВ оп7 ТП Пш-9-4 ф1 - оп11/1 ТП Пш-9-4 ф1 | 2024 | 0,4 кВ и ниже | 17 |  | 81.803
| ВЛ-0,4 кВ ТП - оп№8; оп№8 - оп№1/1 ТП Ом-5-31 ф2 | 2024 | 0,4 кВ и ниже | 56 |  | 384.0507
| ВЛ 0,4 кВ оп5 ТП Пш-9-6 ф1 - оп2/4 ТП Пш-9/6 ф1;оп2/1 ТП Пш-9-6 ф1 - оп3/1 ТП Пш-9/6 ф1 | 2024 | 0,4 кВ и ниже | 120 |  | 236.1089
| ВЛ-0,4 кВ оп№4/2 ТП-Кб-2313-36 ф1 - оп№4/3 ТП-Кб-2313-36 ф1 | 2024 | 0,4 кВ и ниже | 17 |  | 61.0603
| ВЛ-0,4 кВ оп2 ТП Па-11-42 ф2 - оп3/1 ТП Па-11-42ф2 | 2024 | 0,4 кВ и ниже | 8 |  | 86.7095
| ВЛ 0,4 кВ оп24/3 ТП Уз-3-41ф2 - оп1/1 ТП Уз-3-41ф2 | 2024 | 0,4 кВ и ниже | 13 |  | 88.1943
| ВЛ 0,4 кВ ТП Рз-8-19 оп3 ТП Рз-8-19 ф1 | 2024 | 0,4 кВ и ниже | 59 |  | 208.1552
| ВЛ 0,4 кВ оп1 ТП Пш-4-35 ф1 - оп2/1 ТП Пш-4-35 ф1 | 2024 | 0,4 кВ и ниже | 23 |  | 79.4427
| ВЛ 0,4 кВ оп5 ТП Пш-9-3 ф1 - оп12/1 ТП Пш-9-3 ф1 | 2024 | 0,4 кВ и ниже | 16 |  | 76.0397
| ВЛ 0,4 кВ оп№61 ТП Цп-2-1 ф3 – оп№63 ТП Цп-2-1 ф3 | 2024 | 0,4 кВ и ниже | 38 |  | 130.0207
| ВЛ 0,4 кВ оп№14 ТП ЦП-6-9 ф1 – оп№23 ТП ЦП-6-9 ф1 | 2024 | 0,4 кВ и ниже | 83 |  | 291.6557
| ВЛИ 0,4 кВ оп№15 ТП-Си-11-6ф1 – оп№16 ТП-Си-11-6ф1 | 2024 | 0,4 кВ и ниже | 48 |  | 170.0812
| ВЛ 0,4 кВ оп54 ТП РП-1-2-1 ф1 – оп56 ТП РП-1-2-1ф1 | 2024 | 0,4 кВ и ниже | 48 |  | 231.6164
| ВЛ 0,4 кВ оп№6 ТП-П-5-14 ф4 – оп№27 ТП-П-5-14 ф4 | 2024 | 0,4 кВ и ниже | 24 |  | 120.5887
| ВЛ 0,4 кВ оп № 14 ТП-24 ф1 – оп № 25 ТП-24 ф1 | 2024 | 0,4 кВ и ниже | 30 |  | 89.267
| ВЛ 0,4 кВ оп№6 ТП ОРЛ-2-1 ф3 – оп№7 ТП ОРЛ-2-1 ф3 | 2024 | 0,4 кВ и ниже | 22 |  | 94.2406
| ВЛ-0,4 кВ оп16 ТП Жв-11-9 ф1 - оп18 ТП Жв-11-9 ф1 | 2024 | 0,4 кВ и ниже | 58 |  | 229.3508
| ВЛ 0,4 кВ оп№43 ТП ЧК-5-6 ф2 – оп№84 ТП ЧК-5-6 ф2 | 2024 | 0,4 кВ и ниже | 16 |  | 96.8077
| ВЛ 0,4 кВ оп№19 ТП ТМ-6-12 ф2 – оп№20 ТП ТМ-6-12ф2 | 2024 | 0,4 кВ и ниже | 43 |  | 149.1635
| ВЛ 0,4 кВ оп№16 ТП ПД-4-1 ф1 – оп№25 ТП ПД-4-1 ф1 | 2024 | 0,4 кВ и ниже | 21 |  | 103.7309
| ВЛ 0,4 кВ оп№35 ТП ПД-6-4 ф1 – оп№43 ТП ПД-6-4 ф1 | 2024 | 0,4 кВ и ниже | 84 |  | 251.2399
| ВЛ 0,4 кВ оп№39 ТП ВС-3-3 ф1 – оп№68 ТП ВС-3-3 ф1 | 2024 | 0,4 кВ и ниже | 197 |  | 454.7672
| ВЛ 0,4 кВ оп№15 ТП ВС-5-14 ф2 – оп№16 ТП ВС-5-14ф2 | 2024 | 0,4 кВ и ниже | 44 |  | 100.1694
| ВЛ 0,4 кВ оп№17 ТП Ю-8-1 ф1 – оп№31 ТП Ю-8-1 ф1 | 2024 | 0,4 кВ и ниже | 137 |  | 365.6517
| ВЛ 0,4 кВ оп№4 ТП НК-9-26 ф1 – оп№8 ТП НК-9-26 ф1 | 2024 | 0,4 кВ и ниже | 14 |  | 115.6077
| ВЛ 0,4 кВ оп№13 ТП-140 ф4 – оп№13/3 ТП-140 ф4 | 2024 | 0,4 кВ и ниже | 18 |  | 80.1709
| ВЛ 0,4 кВ оп№36 ТП ЗВ-6-6 ф3 – оп№58 ТП ЗВ-6-6 ф3 | 2024 | 0,4 кВ и ниже | 122 |  | 354.534
| ВЛ 0,4 кВ оп№9 ТП-120 ф2 – оп№24 ТП-120 ф2 | 2024 | 0,4 кВ и ниже | 48 |  | 265.2442
| ВЛ 0,4 кВ оп№1 ТП НК-7-19 ф4 – оп№6 ТП НК-7-19 ф4 | 2024 | 0,4 кВ и ниже | 13 |  | 95.3207
| ВЛ 0,4 кВ оп23/3 ТП НК-7-36ф5 – оп23/4ТП НК-7-36ф5 | 2024 | 0,4 кВ и ниже | 15 |  | 93.9224
| ВЛ 0,4 кВ оп№1 ТП НЕК-2-1 ф1 – оп№12 ТП НЕК-2-1 ф1 | 2024 | 0,4 кВ и ниже | 47 |  | 182.4682
| ВЛ 0,4 кВ оп№52 ТП-6 ф5 – оп№60 ТП-6 ф5 | 2024 | 0,4 кВ и ниже | 73 |  | 213.9072
| ВЛ 0,4 кВ оп14 ТП-Юж-1-15 ф2 – оп14/1 ТП-Юж-1-15ф2 | 2024 | 0,4 кВ и ниже | 20 |  | 100.3965
| ВЛ 0,4 кВ оп№23 ТП Тм-1-2 ф3 – оп№26 ТП Тм-1-2 ф3 | 2024 | 0,4 кВ и ниже | 90 |  | 163.7611
| ВЛ 0,4 кВ оп2 ТП Ст-2-11 ф1(СовмПодвес ВЛ-10 фСт-2оп101) – оп10 ТП Ст-2-11 ф1 | 2024 | 0,4 кВ и ниже | 30 |  | 100.2537
| ВЛ 0,4 кВ ТП-Бо-7-8 – оп№2 ТП-Бо-7-8 ф1 | 2024 | 0,4 кВ и ниже | 54 |  | 260.3266
| ВЛ 0,4 кВ ТП-КН-7-17 – оп№5 ТП-КН-7-17 ф1 | 2024 | 0,4 кВ и ниже | 136 |  | 372.5003
| ВЛ 0,4 кВ оп№1/1 ТП П-3-12 ф1 – оп1/2 ТП П-3-12 ф1 | 2024 | 0,4 кВ и ниже | 15 |  | 124.1987
| ВЛ 0,4 кВ оп№32 ТП П-3-2 ф2 – оп№43 ТП П-3-2 ф2 | 2024 | 0,4 кВ и ниже | 56 |  | 198.2029
| ВЛ 0,4 кВ оп№11 ТП О-10-6 ф4 – оп№23 ТП О-10-6 ф4 | 2024 | 0,4 кВ и ниже | 86 |  | 184.2932
| ВЛ 0,4 кВ оп№1 ТП О-10-6 ф4 – оп№20 ТП О-10-6 ф4 | 2024 | 0,4 кВ и ниже | 31 |  | 82.1065
| ВЛ 0,4 кВ оп18 ТП ТМ-10-16 ф1 – оп20 ТП ТМ-10-16ф1 | 2024 | 0,4 кВ и ниже | 35 |  | 159.0127
| ВЛ 0,4 кВ оп№23 ТП НП-1-4 ф1 – оп№45 ТП НП-1-4 ф1 | 2024 | 0,4 кВ и ниже | 218 |  | 369.615
| ВЛ 0,4 кВ ТП КН-7-18 – оп№1 ТП КН-7-18 ф1 | 2024 | 0,4 кВ и ниже | 15 |  | 117.2193
| ВЛ 0,4 кВ оп№1 ТП КН-7-2 ф2 – оп№38 ТП КН-7-2 ф2 | 2024 | 0,4 кВ и ниже | 171 |  | 488.9796
| ВЛ 0,4 кВ оп№29 ТП ВС-5-15 ф3 – оп54 ТП ВС-5-15 ф3 | 2024 | 0,4 кВ и ниже | 16 |  | 89.7962
| ВЛ 0,4 кВ оп№1 ТП-Чк-5-19 ф1 - оп№8 ТП-Чк-5-19 ф1 | 2024 | 0,4 кВ и ниже | 52 |  | 183.6095
| ВЛ 0,4 кВ оп№14 ТП ТМ-3-3 ф1 – оп№37 ТП ТМ-3-3 ф1 | 2024 | 0,4 кВ и ниже | 28 |  | 109.3603
| ВЛ 0,4кВ оп№23 ТП-РП-1-6-5 ф3–оп№24 ТП-РП-1-6-5 ф3 | 2024 | 0,4 кВ и ниже | 29 |  | 105.8795
| ВЛ 0,4 кВ оп№8 ТП-Га-2-9 ф4 – оп№11 ТП-Га-2-9 ф4 | 2024 | 0,4 кВ и ниже | 10 |  | 82.0765
| ВЛ 0,4 кВ оп№31 ТП-ГА-2-5 ф6 – оп№35 ТП-ГА-2-5 ф6 | 2024 | 0,4 кВ и ниже | 29 |  | 114.9012
| ВЛ 0,4 кВ оп№1 ТП-Лв-4-29 ф1 – оп№3 ТП-Лв-4-29 ф1 | 2024 | 0,4 кВ и ниже | 49 |  | 247.4073
| ВЛ 0,4 кВ ТП Аз-6-9 – оп № 1 ТП Аз-6-9 ф 1 | 2024 | 0,4 кВ и ниже | 15 |  | 105.8488
| ВЛ 0,4 кВ оп№64 ТП-Зв-1-2 ф2 – оп№65 ТП-Зв-1-2 ф2 | 2024 | 0,4 кВ и ниже | 33 |  | 109.5999
| ВЛ 0,4 кВ оп№29 ТП-СО-5-12 ф2 – оп31 ТП-СО-5-12 ф2 | 2024 | 0,4 кВ и ниже | 37 |  | 113.4083
| ВЛ 0,4 кВ оп1 ТП-ТМ-10-6 - оп207 ВЛ 10кВ ТМ-10 | 2024 | 0,4 кВ и ниже | 26 |  | 41.0572
| ВЛ 0,4 кВ оп13 ТП-Нк-10-12 ф1 – оп14 ТП-Нк-10-12ф1 | 2024 | 0,4 кВ и ниже | 26 |  | 102.9775
| ВЛ 0,4 кВ оп № 30 ТП-60 ф2 – оп № 30/1 ТП-60 ф2 | 2024 | 0,4 кВ и ниже | 16 |  | 76.8909
| ВЛ 0,4 кВ ТП НК-5-32 – оп № 1 ТП НК-5-32 ф1 | 2024 | 0,4 кВ и ниже | 8 |  | 75.7397
| ВЛ 0,4 кВ оп№42 ТП-Вл-1-1 ф1 – оп№74 ТП-Вл-1-1 ф1 | 2024 | 0,4 кВ и ниже | 19 |  | 78.8736
| ВЛ 0,4 кВ оп14 ТП-Нк-7-22 ф2 – оп14/1 ТП-Нк-7-22ф2 | 2024 | 0,4 кВ и ниже | 21 |  | 97.4204
| ВЛ 0,4 кВ оп№2 ТП-Г-8-12 ф3 – оп№10 ТП-Г-8-12 ф3 | 2024 | 0,4 кВ и ниже | 37 |  | 135.3111
| ВЛ 0,4 кВ оп№5 ТП-НВ-8-9 ф2 – оп№13 ТП-НВ-8-9 ф2 | 2024 | 0,4 кВ и ниже | 16 |  | 100.6677
| ВЛ 0,4 кВ ф4 КТП Чк-5-24 оп3 - ф4 КТП Чк-5-24 оп4 | 2024 | 0,4 кВ и ниже | 15 |  | 106.2029
| ВЛ 0,4 кВ ТП Вс-9-8 – оп№11 ТП Вс-9-8 ф1 | 2024 | 0,4 кВ и ниже | 285 |  | 622.5406
| ВЛ 0,4 кВ оп39 ТП РП-1-1-4 ф1 – оп55 ТП РП-1-1-4ф1 | 2024 | 0,4 кВ и ниже | 165 |  | 465.5375
| ВЛ 0,4 кВ ф 2 ТП ТМ-6-10 отп. оп №36 - оп №41 | 2024 | 0,4 кВ и ниже | 47 |  | 195.2541
| ВЛ 0,4 кВ оп 12а - оп 12б ф №4 ТП-Нк-7-29 | 2024 | 0,4 кВ и ниже | 57 |  | 98.779
| ВЛ 0,4 кВ оп№52 ТП-144 ф2 – оп№53 ТП-144 ф2 | 2024 | 0,4 кВ и ниже | 34 |  | 101.8569
| ВЛ 0,4кВ оп№8 ТП УИ-13-4 ф1–оп№8/1 ТП УИ-13-4 ф1 | 2024 | 0,4 кВ и ниже | 8 |  | 92.0112
| ВЛ 0,4 кВ оп4/6 ТП Пш-3-36 ф1 - оп7/1 ТП Пш-3-36ф1 | 2024 | 0,4 кВ и ниже | 17 |  | 60.1529
| ВЛ 0,4 кВ оп1/6 ТП Пш-9-5 ф1 - оп16/1 ТП Пш-9-5ф1; оп1/9 ТП Пш-9-5 ф1 - оп15/1 ТП Пш-9-5 ф1 | 2024 | 0,4 кВ и ниже | 27 |  | 148.6978
| ВЛ 0,4 кВ оп1 ТП Кн-3-2 ф3 - оп6 ТП Кн-3-2 ф3 | 2024 | 0,4 кВ и ниже | 172 |  | 300.9816
| ВЛ 0,4 кВ оп1/8 ТП Чн-3-41 ф3 - оп3/1 ТП Чн-3-41ф3 | 2024 | 0,4 кВ и ниже | 8 |  | 64.1339
| ВЛ 0,4 кВ оп№20 ТП 3НТ-9 ф1 - оп20/1 ТП 3НТ-9 ф1 | 2024 | 0,4 кВ и ниже | 25 |  | 91.9166
| ВЛ 0,4 кВ оп12 ТП Чн-2-33 ф3 - оп11/1 ТП Чн-2-33ф3 | 2024 | 0,4 кВ и ниже | 16 |  | 95.3855
| ВЛ 0,4 кВ оп2/3 ТП Чн-2-40 ф1 - оп3/2 ТП Чн-2-40ф1 | 2024 | 0,4 кВ и ниже | 60 |  | 111.8197
| ВЛ 0,4 кВ оп№3/6 ТП Б-21-3 ф1 - оп№4/1 ТП Б-21-3ф1 | 2024 | 0,4 кВ и ниже | 16 |  | 87.5402
| ВЛ 0,4 кВ оп1/6 ТП Чн-2-33 ф1 - оп5/1 ТП Чн-2-33ф1 | 2024 | 0,4 кВ и ниже | 17 |  | 73.9104
| ВЛ 0,4 кВ оп№9 КТП 2Л-4 ф1 - оп№5/3 КТП 2Л-4 ф1 | 2024 | 0,4 кВ и ниже | 114 |  | 203.756
| ВЛ 0,4 кВ оп№12 ТП Чн-2-1 ф2 - оп№5/3 ТП Чн-2-1 ф2 | 2024 | 0,4 кВ и ниже | 67 |  | 126.4937
| ВЛ 0,4 кВ оп1/4 ТП Чн-3-36 ф2 - оп8/1 ТП Чн-3-36ф2 | 2024 | 0,4 кВ и ниже | 15 |  | 50.6651
| ВЛ 0,4 кВ оп5 ТП Сд-1-3 ф1 - оп5/1 ТП Сд-1-3 ф1 | 2024 | 0,4 кВ и ниже | 20 |  | 169.8133
| ВЛ 0,4 кВ оп№2 КТП 9Ю-13 ф1 - оп№2А КТП 9Ю-13 ф1 | 2024 | 0,4 кВ и ниже | 21 |  | 89.4696
| ВЛ 0,4 кВ оп№5 ТП Б-21-4ф2 - оп№2/1 ТП Б-21-4 ф2 | 2024 | 0,4 кВ и ниже | 23 |  | 58.3766
| ВЛ 0,4 кВ оп13 ТП Пш-3-18 ф1 - оп14 ТП Пш-3-18 ф1 | 2024 | 0,4 кВ и ниже | 32 |  | 99.9813
| ВЛ-0,4 кВ оп№21 - оп№22; оп20 - оп3/1 ТП Сг-6-9 ф1 | 2024 | 0,4 кВ и ниже | 31 |  | 159.462
| ВЛ 0,4 кВ оп№2/4 ТП Д-2-15 ф3 - оп№3/1 ТП Д-2-15ф3 | 2024 | 0,4 кВ и ниже | 14 |  | 77.8317
| ВЛ 0,4 кВ оп3 ТП Нт-3-13 ф2 - оп1/1 ТП Нт-3-13 ф2 | 2024 | 0,4 кВ и ниже | 21 |  | 89.1457
| ВЛ 0,4 кВ оп№6 ТП Чн-2-36 ф3 - оп№3/1 ТП Чн-2-36ф3 | 2024 | 0,4 кВ и ниже | 15 |  | 150.2252
| ВЛ 0,4 кВ оп№7 ТП Чн-3-4 ф2 - оп№ 8/1 ТП Чн-3-4 ф2 | 2024 | 0,4 кВ и ниже | 15 |  | 82.6836
| ВЛ 0,4 кВ оп10 ТП Пш-3-22 ф2 - оп1/1 ТП Пш-3-22 ф2 | 2024 | 0,4 кВ и ниже | 8 |  | 92.6772
| ВЛ 0,4 кВ оп№16 ТП Чн-2-36ф2 - оп№2/1 ТП Чн-2-36ф2 | 2024 | 0,4 кВ и ниже | 14 |  | 65.7954
| ВЛ 0,4 кВ оп№9 ТП Чн-2-11 ф6 - оп№2/1 ТП Чн-2-11ф6 | 2024 | 0,4 кВ и ниже | 31 |  | 78.9362
| ВЛ 0,4 кВ 11СК-25 ф1 оп№2/5 - оп№1/1 ТП 11СК-25 ф1 | 2024 | 0,4 кВ и ниже | 14 |  | 79.0171
| ВЛ 0,4 кВ оп1/9 ТП Пш-3-28ф2 - оп1/10 ТП Пш-3-28ф2 | 2024 | 0,4 кВ и ниже | 38 |  | 115.2085
| ВЛ 0,4 кВ оп№1/3 ТП Д-2-23 ф4 - оп№2/1 ТП Д-2-23ф4 | 2024 | 0,4 кВ и ниже | 13 |  | 79.8071
| ВЛ 0,4 кВ оп4/3 ТП Пш-3-36 ф1 - оп9/1 ТП Пш-3-36ф1 | 2024 | 0,4 кВ и ниже | 17 |  | 70.3213
| ВЛ 0,4 кВ оп2/4 ТП Кр-8-25 ф1 - оп3/2 ТП Кр-8-25ф1 | 2024 | 0,4 кВ и ниже | 56 |  | 161.7407
| ВЛ 0,4 кВ оп5 ТП Чн-2-36 ф2 - оп3/1 ТП Чн-2-36 ф2 | 2024 | 0,4 кВ и ниже | 15 |  | 161.2337
| ВЛ-0,4 кВ оп№1 ТП-НТ-4-3 ф1 - оп№6/8 ТП-НТ-4-3 ф1 | 2024 | 0,4 кВ и ниже | 56 |  | 46.5858
| ВЛ 0,4 кВ оп3/8 ТП Пш-9-4 ф1 - оп3/10 ТП Пш-9-4 ф1оп3/5 ТП Пш-9-4 ф1 - оп10/1 ТП Пш-9-4 ф1; оп5/2 ТП | 2024 | 0,4 кВ и ниже | 41 |  | 378.2829
| ВЛ 0,4 кВ оп№24 ТП Д-2-19 ф3 - оп№2/1 ТП Д-2-19 ф3 | 2024 | 0,4 кВ и ниже | 14 |  | 59.5744
| ВЛ 0,4 кВ оп№3/5 ТП 1КМ-1 ф1 - оп№3/7 ТП 1КМ-1 ф1 | 2024 | 0,4 кВ и ниже | 61 |  | 166.2743
| ВЛ 0,4 кВ оп№8/13 ТП Кб-2313-29 ф3 - оп№8/1 ТП Кб-2313-29 ф3 | 2024 | 0,4 кВ и ниже | 15 |  | 75.6461
| ВЛ 0,4 кВ оп№1/1 ТП Д-2-19 ф4 - оп№4/1 ТП Д-2-19ф4 | 2024 | 0,4 кВ и ниже | 17 |  | 72.1494
| ВЛ 0,4 кВ оп3/8 ТП Пш-9-1 ф2 - оп13/1 ТП Пш-9-1 ф2 | 2024 | 0,4 кВ и ниже | 14 |  | 61.264
| ВЛ-0,4 кВ оп4/2 ТП Сз-1914-9ф11 - оп9/1 ТП Сз-1914-9 ф11 | 2024 | 0,4 кВ и ниже | 22 |  | 83.4722
| ВЛ 0,4 кВ оп9 ТП Ле-1121-18 ф1 - оп3/1 ТП Ле-1121-18 ф1 | 2024 | 0,4 кВ и ниже | 23 |  | 191.3653
| ВЛ 0,4 кВ КТП 1НЛ-5 ф1 - оп№1 КТП 1НЛ-5 ф1 | 2024 | 0,4 кВ и ниже | 10 |  | 73.2261
| ВЛ 0,4 кВ оп № 5 ТП 2Л-2 ф1 - оп№ 9/1 ТП 2Л-2 ф1 | 2024 | 0,4 кВ и ниже | 21 |  | 87.1281
| ВЛ 0,4 кВ ТП 1ЗВ-3 - оп№ 1 ф1 ТП 1ЗВ-3 | 2024 | 0,4 кВ и ниже | 7 |  | 68.9495
| ВЛ 0,4 кВ оп№16 КТП 5Ю-37 ф2 - оп№18 КТП 5Ю-37 ф2 | 2024 | 0,4 кВ и ниже | 71 |  | 119.0681
| ВЛ 0,4 кВ оп3 ТП 13КР-2 ф1 - оп5 ТП 13КР-2 ф1 | 2024 | 0,4 кВ и ниже | 81 |  | 168.7002
| ВЛ 0,4 кВ оп5/7 КТП 1НР-7 ф2 - оп5/8 КТП 1НР-7 ф2 | 2024 | 0,4 кВ и ниже | 45 |  | 119.4658
| ВЛ 0,4 кВ оп№1/6 ТП Чн-3-50ф1 - оп5/1 ТП Чн-3-50ф1 | 2024 | 0,4 кВ и ниже | 15 |  | 120.6027
| ВЛ 0,4 кВ оп28 ТП Пф-6-36 ф1 - оп1/1 ТП Пф-6-36 ф1 | 2024 | 0,4 кВ и ниже | 11 |  | 94.7982
| ВЛ 0,4 кВ оп12 ТП Кс-3-1 ф1 - оп6/1 ТП Кс-3-1 ф1 | 2024 | 0,4 кВ и ниже | 19 |  | 102.7311
| ВЛ 0,4 кВ оп2 ТП Пш-3-21 ф1 - оп1/1 ТП Пш-3-21 ф1 | 2024 | 0,4 кВ и ниже | 15 |  | 88.567
| ВЛ 0,4 кВ оп3 ТП Пш-3-16 ф1 - оп1/1 ТП Пш-3-16 ф1 | 2024 | 0,4 кВ и ниже | 12 |  | 105.8439
| ВЛ 0,4 кВ оп9 ТП Сд7-16 ф2 - оп9/1 ТП Сд7-16 ф2 | 2024 | 0,4 кВ и ниже | 20 |  | 116.4652
| ВЛ 0,4 кВ оп2/8 ТП Чн-3-42 ф2 - 5/1 ТП Чн-3-42 ф2 | 2024 | 0,4 кВ и ниже | 9 |  | 68.7284
| ВЛ 0,4 кВ оп1/1 ТП Чн-3-60 ф1 - оп3/1 ТП Чн-3-60ф1 | 2024 | 0,4 кВ и ниже | 9 |  | 83.029
| ВЛ 0,4 кВ оп№1/4 ТП Чн-3-34ф3 - оп3/1 ТП Чн-3-34ф3 | 2024 | 0,4 кВ и ниже | 19 |  | 100.132
| ВЛ 0,4 кВ оп№7 ТП Чн-3-56ф1 - оп№1/1 ТП Чн-3-56 ф1 | 2024 | 0,4 кВ и ниже | 10 |  | 102.0463
| ВЛ 0,4 кВ оп5/3 ТП-20 ф2 - оп7/1 ТП-20 ф2 | 2024 | 0,4 кВ и ниже | 19 |  | 94.8557
| ВЛ 0,4 кВ оп№2/4 ТП Чн-2-31ф2 - оп4/1 ТП Чн-2-31ф2 | 2024 | 0,4 кВ и ниже | 21 |  | 199.2524
| ВЛ 0,4 кВ оп15 ТП Сд-7-13 ф1 - оп1/1 ТП Сд-7-13 ф1 | 2024 | 0,4 кВ и ниже | 12 |  | 93.9137
| ВЛ 0,4 кВ оп№12 ТП Чн-2-30 ф2 - оп2/1 ТП Чн-2-30ф2 | 2024 | 0,4 кВ и ниже | 21 |  | 83.6065
| ВЛ 0,4 кВ оп3/1 ТП Нд-2-20 ф2 - оп3/2 ТП Нд-2-20ф2 | 2024 | 0,4 кВ и ниже | 32 |  | 122.0245
| ВЛ 0,4 кВ оп8 ТП Нт-3-13 ф2 - оп11 ТП Нт-3-13 ф2 | 2024 | 0,4 кВ и ниже | 82 |  | 284.315
| ВЛ 0,4 кВ оп3/2а ТП Сд-1-3 ф1 - оп6/4 ТП Сд-1-3 ф1 | 2024 | 0,4 кВ и ниже | 89 |  | 322.3536
| ВЛ 0,4 кВ оп10 ТП Ом-2-9 ф2 - оп1/1 ТП Ом-2-9 ф2 | 2024 | 0,4 кВ и ниже | 14 |  | 90.6604
| ВЛ 0,4 кВ оп3/12ТП Рз-3-29ф1 - оп7/1 ТП Рз-3-29 ф1 | 2024 | 0,4 кВ и ниже | 8 |  | 144.7012
| ВЛ 0,4 кВ оп11 ТП Пш-7-13 ф1 - оп8/1 ТП Пш-7-13 ф1 | 2024 | 0,4 кВ и ниже | 35 |  | 127.1721
| ВЛ 0,4 кВ оп2/4 ТП Пш-7-12 ф4 - оп3/1 ТП Пш-7-12ф4 | 2024 | 0,4 кВ и ниже | 10 |  | 112.7818
| ВЛ 0,4 кВ оп9/2 ТП Сз-1914-37 ф2 - оп10/1 ТП Сз-1914-37 ф2 | 2024 | 0,4 кВ и ниже | 19 |  | 88.9162
| ВЛ 0,4 кВ оп№23 ТП Л-1-7 ф2 - оп№4/1 ТП Л-1-7 ф2 | 2024 | 0,4 кВ и ниже | 18 |  | 83.8205
| ВЛ 0,4 кВ оп2/2 ТП Чн-2-52 ф2 - оп5/1 ТП Чн-2-52ф2 | 2024 | 0,4 кВ и ниже | 25 |  | 115.2749
| ВЛ 0,4 кВ оп9 ТП Уз-3-14 ф4 - оп1/1 ТП Уз-3-14 ф4 | 2024 | 0,4 кВ и ниже | 14 |  | 107.4389
| ВЛ 0,4 кВ оп1/5 ТП Пф-6-37 ф1 - оп2/1 ТП Пф-6-37ф1 | 2024 | 0,4 кВ и ниже | 8 |  | 95.0921
| ВЛ 0,4 кВ оп9/2 ТП Пф-6-24 ф1 - оп9/3 ТП Пф-6-24ф1 | 2024 | 0,4 кВ и ниже | 26 |  | 106.5589
| ВЛ 0,4 кВ оп15 ТП Пф-6-27 ф4 - оп16 ТП Пф-6-27 ф4 | 2024 | 0,4 кВ и ниже | 15 |  | 92.0187
| ВЛ 0,4 кВ оп5 - оп3/1;оп7 - оп4/1 ТП Кб-2313-29 ф1 | 2024 | 0,4 кВ и ниже | 39 |  | 121.5594
| ВЛ 0,4 кВ оп20 ТП Нд-6-15 ф1 - оп8/1 ТП Нд-6-15 ф1 | 2024 | 0,4 кВ и ниже | 21 |  | 92.0284
| ВЛ 0,4 кВ ф 1 КТП 6Щ-5 оп1 - ф 1 КТП 6Щ-5 оп1/3 | 2024 | 0,4 кВ и ниже | 76 |  | 208.7186
| ВЛ 0,4 кВ ТП 11НМ-14 ф1 оп1 - оп12 ТП 11НМ-14 ф1 | 2024 | 0,4 кВ и ниже | 359 |  | 495.687
| ВЛ 0,4 кВ оп№1/2 Кг-4-1 ф2 - оп№1/4 ТП Кг-1-4 ф2 | 2024 | 0,4 кВ и ниже | 73 |  | 191.5326
| ВЛ-0,4 кВ оп2/12 Тп Кг-4-5 ф1 - оп11/2 ТП Кг-4-5ф1 | 2024 | 0,4 кВ и ниже | 47 |  | 163.7591
| ВЛ 0,4 кВ оп3 ТП Пш-1-3 ф2 - оп1/1 ТП Пш-1-3 ф2 | 2024 | 0,4 кВ и ниже | 31 |  | 85.4068
| ВЛ-0,4 кВ оп№1/2 Тк-12-1 ф6 - оп13/1 ТП Тк-12-1 ф6 | 2024 | 0,4 кВ и ниже | 11 |  | 85.0923
| ВЛ 0,4 кВ оп1/9 ТП Чн-3-59 ф1 - оп4/1 ТП Чн-3-59ф1 | 2024 | 0,4 кВ и ниже | 9 |  | 84.9084
| ВЛ 0,4 кВ оп1/3 ТП Чн-2-33ф3 - оп13/2 ТП Чн-2-33ф3 | 2024 | 0,4 кВ и ниже | 39 |  | 123.1468
| ВЛ-0,4 кВ оп№1/4 ТП-Д-2-22 ф1 - оп№4/1 ТП-Д-2-22ф1 | 2024 | 0,4 кВ и ниже | 12 |  | 89.4157
| ВЛ 0,4 кВ оп3/2 ТП Ао-5-3 ф1 - оп3/10 ТП Ао-5-3 ф1 | 2024 | 0,4 кВ и ниже | 301 |  | 455.7706
| ВЛ 0,4 кВ оп№7/2 КТП 2Л-4 ф2 - оп№7/3 КТП 2Л-4 ф2 | 2024 | 0,4 кВ и ниже | 12 |  | 95.1963
| ВЛ 0,4 кВ ТП 4НШ-9 ф1 оп6/3 - оп6/6 ТП 4НШ-9 ф1 | 2024 | 0,4 кВ и ниже | 108 |  | 306.8726
| ВЛ 0,4 кВ оп1/14 ТП Пш-9-2 ф3 - оп3/1 ТП Пш-9-2 ф3 | 2024 | 0,4 кВ и ниже | 17 |  | 92.5827
| ВЛ 0,4 кВ оп4/2 ТП Пш-3-33 ф1 - оп8/1 ТП Пш-3-33ф1 | 2024 | 0,4 кВ и ниже | 9 |  | 70.5561
| ВЛ 0,4 кВ оп1/2 ТП Пш-3-28 ф2 - оп5/1 ТП Пш-3-28ф2 | 2024 | 0,4 кВ и ниже | 10 |  | 73.7626
| ВЛ 0,4 кВ оп10 ТП Чн-2-52 ф2 - оп6/1 ТП Чн-2-52 ф2 | 2024 | 0,4 кВ и ниже | 16 |  | 78.2751
| ВЛ 0,4 кВ оп9/6 ТП Чн-2-33ф3 - оп12/1 ТП Чн-2-33ф3 | 2024 | 0,4 кВ и ниже | 15 |  | 78.0791
| ВЛ-0,4 кВ оп2/6 ТП Ом-2-14 ф1 - оп6/1 ТП Ом-2-14ф1 | 2024 | 0,4 кВ и ниже | 22 |  | 79.5796
| ВЛ 0,4 кВ оп6 ТП Чн-3-14 ф3 - оп7/1 ТП Чн-3-14 ф3 | 2024 | 0,4 кВ и ниже | 26 |  | 107.62
| ВЛ 0,4 кВ оп№17 ТП Ом-2-6 ф1 - оп№3/1 ТП Ом-2-6 ф1 | 2024 | 0,4 кВ и ниже | 5 |  | 82.4709
| ВЛ 0,4 кВ оп4 ТП Сд-3-2 ф3 - оп1/1 ТП Сд-3-2 ф3 | 2024 | 0,4 кВ и ниже | 12 |  | 125.8162
| ВЛ 0,4 кВ оп2 ТП Уз-3-28 ф1 - оп5/2 ТП Уз-3-28 ф1;оп10 ТП Уз-3-28 ф1 - оп6/1 ТП Уз-3-28 ф1 | 2024 | 0,4 кВ и ниже | 54 |  | 215.925
| ВЛ 0,4 кВ оп№12 - оп№1/1; оп№15 - оп№2/1 ТП Кб-2313-29 ф1 | 2024 | 0,4 кВ и ниже | 30 |  | 147.8372
| ВЛ-0,4 кВ оп№5 ТП Чн-3-36 ф2 - оп9/1 ТП Чн-3-36 ф2 | 2024 | 0,4 кВ и ниже | 8 |  | 58.3245
| ВЛ-0,4 кВ оп№2/4 ТП Чн-2-39ф3 - оп9/1 ТП Чн-2-39ф3 | 2024 | 0,4 кВ и ниже | 14 |  | 76.4808
| ВЛ 0,4 кВ оп1/9 ТП Нд-2-22ф2 - оп6/1 ТП Нд-2-22 ф2 | 2024 | 0,4 кВ и ниже | 9 |  | 109.0378
| ВЛ 0,4 кВ оп33 ТП Нт-4-3 ф2 - оп2/3 ТП Нт-4-3 ф2 | 2024 | 0,4 кВ и ниже | 93 |  | 244.161
| ВЛ 0,4 кВ оп2/2 ТП Кр-4-21 ф2 - оп7/2 ТП Кр-4-21ф2 | 2024 | 0,4 кВ и ниже | 57 |  | 225.0359
| ВЛ 0,4 кВ оп3 ТП 22 ф2 - оп12/1 ТП 22 ф2 | 2024 | 0,4 кВ и ниже | 28 |  | 108.7714
| ВЛ 0,4 кВ оп1/4 ТП Чн-3-36 ф1 - оп2/1 ТП Чн-3-36ф1 | 2024 | 0,4 кВ и ниже | 11 |  | 68.2409
| ВЛ 0,4 кВ оп1/2 ТП Чн-3-74 ф1 - оп9/1 ТП Чн-3-74ф1 | 2024 | 0,4 кВ и ниже | 10 |  | 83.1809
| ВЛ 0,4 кВ оп11 ТП Чн-3-44 ф2 - оп3/1 ТП Чн-3-44 ф2 | 2024 | 0,4 кВ и ниже | 11 |  | 83.5279
| ВЛ 0,4 кВ оп№13 ТП Чн-3-65 ф1 - оп3/1 ТП Чн-3-65ф1 | 2024 | 0,4 кВ и ниже | 10 |  | 77.3334
| ВЛ 0,4 кВ оп5 ТП Пш-7-16 ф1 - оп1/1 ТП Пш-7-16 ф1 | 2024 | 0,4 кВ и ниже | 19 |  | 131.1038
| ВЛ 0,4 кВ оп9 ТП Пш-9-3 ф1 - оп8/1 ТП Пш-9-3 ф1 | 2024 | 0,4 кВ и ниже | 13 |  | 104.7303
| ВЛ 0,4 кВ оп1/3 ТП Пш-9-2 ф2 - оп2/1 ТП Пш-9-2 ф2 | 2024 | 0,4 кВ и ниже | 13 |  | 89.7126
| ВЛ-0,4 кВ оп1/3 ТП Сз-1914-45 ф1 - оп1/3А ТП Сз-1914-45 ф1 | 2024 | 0,4 кВ и ниже | 13 |  | 120.7221
| ВЛ 0,4кВ оп№1 КТП 5РС-1 ф1 - оп№4/2 КТП 5РС-1 ф1 | 2024 | 0,4 кВ и ниже | 48 |  | 274.1898
| ВЛ 0,4 кВ оп№1/3 ТП Тк-1-2ф9 - оп№3/1 ТП Тк-1-2ф9 | 2024 | 0,4 кВ и ниже | 16 |  | 57.5717
| ВЛ-0,4 кВ оп№1/2 ТП-Д-2-19 ф1 - оп№9/1 ТП-Д-2-19ф1 | 2024 | 0,4 кВ и ниже | 18 |  | 92.9086
| ВЛ-0,4 кВ оп№3/23 ТП-5732 ф1 - оп№3/24 ТП-5732 ф1 | 2024 | 0,4 кВ и ниже | 35 |  | 141.9936
| ВЛ 0,4 кВ оп17 ТП Сд-7-16 ф2 - оп10/1 ТП Сд-7-16ф2 | 2024 | 0,4 кВ и ниже | 19 |  | 91.099
| ВЛ 0,4 кВ оп8 ТП Рз-9-11 ф1 - оп6/1 ТП Рз-9-11 ф1 | 2024 | 0,4 кВ и ниже | 17 |  | 102.1745
| ВЛ 0,4 кВ оп17 ТП Пф-6-35 ф3 - оп2/1 ТП Пф-6-35 ф3 | 2024 | 0,4 кВ и ниже | 15 |  | 116.7263
| ВЛ-0,4 кВ оп4/3 ТП Б-21-10 ф1 - оп2/1 ТП Б-21-10ф1 | 2024 | 0,4 кВ и ниже | 23 |  | 88.0433
| ВЛ 0,4 кВ оп14 ТП Чн-2-46 ф1 - оп1/1 ТП Чн-2-46 ф1 | 2024 | 0,4 кВ и ниже | 16 |  | 83.8494
| ВЛ-0,4кВ ф1 КТП 1Щ-11 оп№7 - ф1 КТП 1Щ-11 оп№7/1 | 2024 | 0,4 кВ и ниже | 38 |  | 120.8407
| ВЛ 0,4 кВ оп№4/3 КТП 1РС-8 ф1 - оп№5/2 КТП 1РС-8ф1 | 2024 | 0,4 кВ и ниже | 75 |  | 217.5926
| ВЛ 0,4 кВ ТП ТК-11-10ф1 оп13 - оп5/1 ТП ТК-11-10ф1 | 2024 | 0,4 кВ и ниже | 21 |  | 87.8334
| ВЛ 0,4 кВ оп1 ТП 13 ф23 - оп2 ТП 13 ф2 | 2024 | 0,4 кВ и ниже | 20 |  | 152.5058
| ВЛ 0,4 кВ оп2/3 ТП Кр-7-14 ф2 - оп3/1 ТП Кр-7-14ф2 | 2024 | 0,4 кВ и ниже | 16 |  | 91.5324
| ВЛ 0,4 кВ оп4/8 ТП Пш-3-36ф1 - оп13/1 ТП Пш-3-36ф1;оп4/10 ТП Пш-3-36ф1 - оп14/1 ТП Пш-3-36ф1;оп4/12 | 2024 | 0,4 кВ и ниже | 102 |  | 289.9468
| ВЛ 0,4 кВ оп5 ТП Нт-1-14 ф1 - оп4/1 ТП Нт-1-14 ф1 | 2024 | 0,4 кВ и ниже | 11 |  | 90.7989
| ВЛ-0,4 кВ оп№8 ТП Чн-3-85 ф1 - оп4/1 ТП Чн-3-85 ф1 | 2024 | 0,4 кВ и ниже | 14 |  | 74.9516
| ВЛ 0,4кВ оп1/12 ТП Пш-3-36ф3 - оп12/1 ТП Пш-3-36ф3 | 2024 | 0,4 кВ и ниже | 18 |  | 77.882
| ВЛ 0,4 кВ оп8 ТП Ач-7-7 ф1 - оп1/4 ТП Ач-7-7 ф1 | 2024 | 0,4 кВ и ниже | 88 |  | 290.9935
| ВЛ 0,4 кВ оп4 ТП Чн-3-81 ф1 - оп2/1 ТП Чн-3-81 ф1 | 2024 | 0,4 кВ и ниже | 16 |  | 66.0441
| ВЛ 0,4 кВ оп6 ТП Рз-7-10 ф2 - оп1/1 ТП Рз-7-10 ф2 | 2024 | 0,4 кВ и ниже | 8 |  | 100.1886
| ВЛ 0,4 кВ оп1/2 ТП Пш-9-2 ф1 - оп13/1 ТП Пш-9-2 ф1оп1/4 Пш-9-2 ф1 - оп14/1 ТП Пш-9-2 ф1; оп1/5 Пш-9- | 2024 | 0,4 кВ и ниже | 111 |  | 387.7601
| ВЛ 0,4 кВ оп26 ТП Уз-3-10 ф1 - оп2/1 ТП Уз-3-10 ф1 | 2024 | 0,4 кВ и ниже | 16 |  | 96.0998
| ВЛ-0,4 кВ ТП ТК-12-17 ф3 оп4 - оп4/7 ТП ТК-12-17ф3 | 2024 | 0,4 кВ и ниже | 256 |  | 456.7472
| ВЛ 0,4 кВ оп№7 ТП 19Н-3 ф1 - оп№9 ТП 19Н-3 ф1 | 2024 | 0,4 кВ и ниже | 56 |  | 153.7336
| ВЛ 0,4 кВ оп15 ТП Уз-3-4 ф1 - оп1/1 ТП Уз-3-4 ф1 | 2024 | 0,4 кВ и ниже | 15 |  | 76.1747
| ВЛ 0,4 кВ оп№1/2 ТП Ом-2-7 ф3 - оп10/1 ТП Ом-2-7ф3 | 2024 | 0,4 кВ и ниже | 12 |  | 82.0549
| ВЛ 0,4 кВ оп1/23 ТП Пш-9-2 ф2 - оп1/24 ТП Пш-9-2ф2 | 2024 | 0,4 кВ и ниже | 12 |  | 101.7165
| ВЛ-0,4кВ оп№14 ТП Чн-3-65 ф2 - оп2/1 ТП Чн-3-65 ф2 | 2024 | 0,4 кВ и ниже | 11 |  | 78.7715
| ВЛ-0,4 кВ оп№11 ТП Нд-6-17ф2 - оп1/1 ТП Нд-6-17 ф2 | 2024 | 0,4 кВ и ниже | 22 |  | 84.2325
| ВЛ-0,4 кВ оп№1/1 ТП НСД-6-2ф3 - оп3/1 ТП НСД-6-2ф3 | 2024 | 0,4 кВ и ниже | 8 |  | 72.314
| ВЛ 0,4 кВ оп№11 ТП Ом-1-8 ф6 - оп№4/1 ТП Ом-1-8 ф6 | 2024 | 0,4 кВ и ниже | 11 |  | 77.9486
| ВЛ 0,4 кВ оп13 ТП Сд-8-3 ф1 - оп4/1 ТП Сд-8-3 ф1 | 2024 | 0,4 кВ и ниже | 22 |  | 98.5231
| ВЛ-0,4кВ ТП 3ПЯ-14 ф3 оп№6 - оп№8 | 2024 | 0,4 кВ и ниже | 61 |  | 171.3112
| ВЛ 0,4 кВ оп№35 ТП 3НТ-7 ф4 - оп№44 ТП 3НТ-7 ф4 | 2024 | 0,4 кВ и ниже | 11 |  | 76.0298
| ВЛ 0,4 кВ оп8 Кб-2313-29ф1 - оп5/1 ТП Кб-2313-29ф1 | 2024 | 0,4 кВ и ниже | 22 |  | 89.8733
| ВЛ 0,4 кВ оп17 ТП Кб-2313-29 ф2 - оп3/1 ТП Кб-2313-29 ф2 | 2024 | 0,4 кВ и ниже | 15 |  | 61.0114
| ВЛ 0,4 кВ оп3 ТП Ан-11-22ф2 - оп2/1 ТП Ан-11-22 ф2 | 2024 | 0,4 кВ и ниже | 17 |  | 95.0334
| ВЛ-0,4 кВ оп№1 ТП Сз-1914-51 ф1 - оп№201/1 ТП Сз-1914-51 ф1 | 2024 | 0,4 кВ и ниже | 21 |  | 36.9735
| ВЛ 0,4 кВ оп1/7 ТП Ом-6-21 ф1 - оп2/1 ТП Ом-6-21ф1 | 2024 | 0,4 кВ и ниже | 9 |  | 91.7348
| ВЛ 0,4 кВ оп5 ТП Уз-3-13 ф7 - оп1/1 ТП Уз-3-13 ф7 | 2024 | 0,4 кВ и ниже | 14 |  | 116.6881
| ВЛ-0,4 кВ оп№16 ТП Ом-2-14ф1 - оп№7/1 ТП Ом-2-14ф1 | 2024 | 0,4 кВ и ниже | 24 |  | 120.4159
| ВЛ 0,4 кВ оп1 ТП Пф-6-42 ф1 - оп1/1 ТП Пф-6-42 ф1 | 2024 | 0,4 кВ и ниже | 15 |  | 88.078
| ВЛ 0,4кВ оп42ф1ТП-4ВЛ-19 - оп46 ВЛ0,4кВф1ТП-4ВЛ-19 | 2024 | 0,4 кВ и ниже | 158 |  | 196.2233
| ВЛ 0,4 кВ оп№5 КТП 5Ю-37 ф2 - оп№5/1 КТП 5Ю-37 ф2 | 2024 | 0,4 кВ и ниже | 27 |  | 145.3008
| ВЛ 0,4 кВ ТП ТК-3-8 ф1 оп№1/7 - оп1/9 ТП ТК-3-8 ф1 | 2024 | 0,4 кВ и ниже | 45 |  | 168.5315
| ВЛ 0,4 кВ оп2/7 КТП 6ЛС-7 ф2 - оп2/8 КТП 6ЛС-7 ф2 | 2024 | 0,4 кВ и ниже | 24 |  | 146.1278
| ВЛ 0,4 кВ оп3 ТП Нт-12-8 ф3 - оп1/1 ТП Нт-12-8 ф3 | 2024 | 0,4 кВ и ниже | 15 |  | 91.4768
| ВЛ 0,4 кВ оп10 ТП Пш-3-21 ф2 - оп2/1 ТП Пш-3-21 ф2 | 2024 | 0,4 кВ и ниже | 14 |  | 125.2119
| ВЛ 0,4 кВ оп12 ТП Пф-6-32 ф2 - оп4/3 ТП Пф-6-32 ф2 | 2024 | 0,4 кВ и ниже | 69 |  | 211.6011
| ВЛ-0,4кВ оп8 ТП Сз-1914-46ф1 -оп4/1ТП Сз-1914-46ф1 | 2024 | 0,4 кВ и ниже | 23 |  | 93.575
| ВЛ 0,4 кВ оп№1/3 ТП-С-8-22 ф2 - оп1/3П ТП-С-8-22ф2 | 2024 | 0,4 кВ и ниже | 18 |  | 82.1143
| ВЛ 0,4 кВ оп№8 ТП-С-8-21 ф2 - оп№8/1 ТП-С-8-21 ф2 | 2024 | 0,4 кВ и ниже | 28 |  | 83.6208
| ВЛ-0,4 кВ оп1 ТП 1СА-5 ф1 - оп2 ТП 1СА-5 ф1 | 2024 | 0,4 кВ и ниже | 28 |  | 184.3464
| ВЛ 0,4 кВ оп1 ТП Ан-6-12 ф1 - оп1/1 ТП Ан-6-12 ф1 | 2024 | 0,4 кВ и ниже | 34 |  | 93.3022
| ВЛ-0,4 кВ оп8/12Б ТП Кб-2313-29 ф3 - оп22/1 ТП Кб-2313-29 ф3 | 2024 | 0,4 кВ и ниже | 14 |  | 123.5201
| ВЛ-0,4 кВ оп№60 ТП Д-2-19 ф1 - оп№11/1 ТП Д-2-19ф1 | 2024 | 0,4 кВ и ниже | 10 |  | 73.8121
| ВЛ 0,4 кВ оп17 ТП Кр-8-23 ф3 - оп2/1 ТП Кр-8-23 ф3 | 2024 | 0,4 кВ и ниже | 9 |  | 98.3305
| ВЛ 0,4 кВ оп6 ТП Сд-1-6 ф4 - оп2/1 ТП Сд-1-6 ф4 | 2024 | 0,4 кВ и ниже | 16 |  | 70.2139
| ВЛ 0,4 кВ оп6 ТП Кр-7-8 ф3 - оп1/11 ТП Кр-7-8 ф3 | 2024 | 0,4 кВ и ниже | 13 |  | 85.9521
| ВЛ-0,4 кВ оп1 ТП Па-11-42 ф1 - оп1/3 ТП Па-11-42ф1 | 2024 | 0,4 кВ и ниже | 90 |  | 184.5869
| ВЛ 0,4 кВ оп1 ТП Пф-6-25 ф2 - оп5/2 ТП Пф-6-25 ф2 | 2024 | 0,4 кВ и ниже | 49 |  | 165.2201
| ВЛ 0,4 кВ оп5 ТП Пш-9-5 ф3 - оп3/1 ТП Пш-9-5 ф3 | 2024 | 0,4 кВ и ниже | 15 |  | 105.3985
| ВЛ-0,4 кВ оп№2/9 ТП Д-2-23ф3 - оп№11/1 ТП Д-2-23ф3 | 2024 | 0,4 кВ и ниже | 22 |  | 63.558
| ВЛ-0,4 кВ оп№8 ТП Ле-1107-1 ф1 - оп№3/1 ТП Ле-1107-1 ф1 | 2024 | 0,4 кВ и ниже | 8 |  | 71.6278
| ВЛ 0,4 кВ оп1/1 ТП Пф-6-9 ф4 - оп2/1 ТП Пф-6-9 | 2024 | 0,4 кВ и ниже | 17 |  | 80.5946
| ВЛ 0,4 кВ оп6 ТП Бр-5-31 ф3 - оп3/1 ТП Бр-5-31 ф3 | 2024 | 0,4 кВ и ниже | 12 |  | 121.7885
| ВЛ 0,4 кВ оп10 ТП Кб-2313-38 ф4 - оп2/1 ТП Кб-2313-38 ф4 | 2024 | 0,4 кВ и ниже | 37 |  | 121.6105
| ВЛ-0,4 кВ оп№5 ТП Кб-2313-29 ф4 - оп№1/1 ТП Кб-2313-29 ф4 | 2024 | 0,4 кВ и ниже | 10 |  | 74.5741
| ВЛ 0,4 кВ оп12 ТП Пф-6-9 ф1 - оп3/1 ТП Пф-6-9 ф1 | 2024 | 0,4 кВ и ниже | 23 |  | 231.2065
| ВЛ-0,4 кВ оп№8 ТП Чн-2-52 ф3 - оп№1/1 ТП Чн-2-52ф3 | 2024 | 0,4 кВ и ниже | 19 |  | 75.9487
| ВЛ-0,4 кВ оп;1/5 ТП Чн-2-35ф2 - оп2/1 ТП Чн-2-35ф2 | 2024 | 0,4 кВ и ниже | 15 |  | 88.159
| ВЛ 0,4 кВ оп30 ТП Сд-7-15 ф3 - оп5/1 ТП Сд-7-15 ф3 | 2024 | 0,4 кВ и ниже | 14 |  | 103.5242
| ВЛ 0,4кВ оп4/18 ТП Пш-3-36ф1 - оп19/1 ТП Пш-3-36ф1 | 2024 | 0,4 кВ и ниже | 17 |  | 77.2257
| ВЛ 0,4 кВ оп9/16 ТП Пш-3-33ф2 - оп1/1 ТП Пш-3-33ф2 | 2024 | 0,4 кВ и ниже | 13 |  | 67.5935
| ВЛ-0,4 кВ оп№15 ТП Лз-8-10 ф2 - оп2/1 ТП Лз-8-10ф2 | 2024 | 0,4 кВ и ниже | 12 |  | 109.3625
| ВЛ-0,4 кВ оп№2/5 ТП-Кг-4-5 ф1 - оп№8/1 ТП-Кг-4-5ф1 | 2024 | 0,4 кВ и ниже | 11 |  | 83.4676
| ВЛ 0,4 кВ оп№5 ТП Мр-1-24 ф1 - оп2/1 ТП Мр-1-24 ф1 | 2024 | 0,4 кВ и ниже | 7 |  | 87.1771
| ВЛ-0,4 кВ оп№18 ТП Мр-1-9 ф1 - оп№3/1 ТП Мр-1-9 ф1 | 2024 | 0,4 кВ и ниже | 19 |  | 104.9507
| ВЛ 0,4 кВ оп2/4 ТП Уз-3-46 ф1 - оп3/1 ТП Уз-3-46ф1 | 2024 | 0,4 кВ и ниже | 8 |  | 114.5751
| ВЛ-0,4кВ ТП 11СК-7 ф2 оп№8 - оп№8/1 | 2024 | 0,4 кВ и ниже | 13 |  | 72.9416
| ВЛ-0,4 кВ оп7/11-7/12 ф1 ТП4КР-19 - оп7/11/2 ф1 ТП4КР-19 | 2024 | 0,4 кВ и ниже | 64 |  | 200.5645
| ВЛ 0,4 кВ оп№22 КТП 2Л-11 ф1 - оп№24 КТП 2Л-11 ф1 | 2024 | 0,4 кВ и ниже | 69 |  | 150.3998
| ВЛ-0,4 кВ оп№4/2 ТП-6209 ф1 - оп№7/1 ТП-6209 ф1 | 2024 | 0,4 кВ и ниже | 13 |  | 75.796
| ВЛ-0,4 кВ оп№5 ТП Мр-11-19ф1 - оп7/1 ТП Мр-11-19ф1 | 2024 | 0,4 кВ и ниже | 17 |  | 96.8767
| ВЛ-0,4 кВ оп№1/11 ТП Кб-2313-24 ф4 - оп№6/1 ТП Кб-2313-24 ф4 | 2024 | 0,4 кВ и ниже | 15 |  | 76.1939
| ВЛ 0,4кВ оп16/3 ТП Бр-14-2ф2 - оп16/7 ТП Бр-14-2ф2 | 2024 | 0,4 кВ и ниже | 68 |  | 422.3787
| ВЛ-0,4 кВ оп1/9А ТП Кб-2313-24 ф4 - оп7/1 ТП Кб-2313-24 ф4 | 2024 | 0,4 кВ и ниже | 9 |  | 84.5787
| ВЛ-0,4 кВ оп1 ТП Ом-5-24 ф1 - оп2/2 ТП Ом-5-24 ф1 | 2024 | 0,4 кВ и ниже | 62 |  | 194.7071
| ВЛ 0,4 кВ оп1/4 ТП Бр-9-3 ф3 - оп1/5 ТП Бр-9-3 ф3 | 2024 | 0,4 кВ и ниже | 23 |  | 135.7833
| ВЛ-0,4 кВ оп№4 ТП Мр-1-17 ф1 - оп1/1 ТП Мр-1-17 ф1 | 2024 | 0,4 кВ и ниже | 15 |  | 141.8776
| ВЛ-0,4 кВ оп1/8 ТП Сд-9-10 ф2 - оп6/1 ТП Сд-9-10ф2 | 2024 | 0,4 кВ и ниже | 33 |  | 80.74
| ВЛ-0,4 кВ оп№12 ТП-Д-2-23 ф3 - оп№12/1 ТП-Д-2-23ф3 | 2024 | 0,4 кВ и ниже | 13 |  | 97.4485
| ВЛ-0,4 кВ ТП Сз-1914-4ф12 - оп9/33 ТП Сз-1914-4ф12 | 2024 | 0,4 кВ и ниже | 4 |  | 45.2372
| ВЛ-0,4 кВ оп3 ТП Па-11-42 ф1 - оп2/1 ТП Па-11-42ф1 | 2024 | 0,4 кВ и ниже | 8 |  | 98.2551
| ВЛ 0,4 кВ оп2 ТП Кс-10-8 ф2 - оп3/1 ТП Кс-10-8 ф2 | 2024 | 0,4 кВ и ниже | 34 |  | 34.6017
| ВЛ-0,4 кВ ТП ТК-3-8 ф1 оп№1/5 - оп2/1 ТП ТК-3-8 ф1 | 2024 | 0,4 кВ и ниже | 31 |  | 148.7006
| ВЛ 0,4 кВ ТП 1СК-18 ф5 оп 5 - оп 6 | 2024 | 0,4 кВ и ниже | 24 |  | 73.0462
| ВЛ-0,4 кВ оп№10/12 ТП-Кб-2313-32 ф2 - оп№4/1 ТП-Кб-2313-32 ф2 | 2024 | 0,4 кВ и ниже | 32 |  | 124.4862
| ВЛ 0,4 кВ ТП 3НП-1 ф2 оп9/3 - оп9/5 ТП 3-НП-1 ф2 | 2024 | 0,4 кВ и ниже | 16 |  | 75.7026
| ВЛ-0,4 кВ оп10 ТП Ле-1121-16 ф1 - оп2/1 ТП Ле-1121-16 ф1 | 2024 | 0,4 кВ и ниже | 27 |  | 158.1397
| ВЛ 0,4 кВ ф1 ТП 5Ю-8 - оп № 2 ТП 5Ю-8 | 2024 | 0,4 кВ и ниже | 40 |  | 162.9124
| ВЛ 0,4 кВ оп16 ТП Пш-7-16 ф1 - оп4/2 ТП Пш-7-16 ф1 | 2024 | 0,4 кВ и ниже | 55 |  | 171.8093
| ВЛ 0,4 кВ ТП 3ПЯ-7 ф 3 оп 15/3 - оп15/4 | 2024 | 0,4 кВ и ниже | 37 |  | 163.6258
| ВЛ-0,4кВ оп№1 КТП 4КЯ-11 ф1 - оп№1/1 КТП 4КЯ-11 ф1 | 2024 | 0,4 кВ и ниже | 11 |  | 87.6632
| ВЛ 0,4 кВ ТП Пч-4-8 – оп№9 ТП Пч-4-8 ф3 | 2024 | 0,4 кВ и ниже | 295 |  | 597.7194
| ВЛ 0,4 кВ оп№5 ТП Бр-10-2 ф3 – оп№15 ТП Бр-10-2 ф3 | 2024 | 0,4 кВ и ниже | 73 |  | 252.9341
| ВЛ 0,4 кВ оп№28 ТП-Кд-4-20 ф1 - оп37 ТП-Кд-4-20 ф1 | 2024 | 0,4 кВ и ниже | 306 |  | 304.3745
| ВЛ 0,4 кВ оп№4 ТП Тв-7-14 ф2 – оп№8 ТП Тв-7-14 ф2 | 2024 | 0,4 кВ и ниже | 126 |  | 399.1433
| ВЛ 0,4 кВ оп№40 ТП Кл-8-4 ф1 – оп№43 ТП Кл-8-4 ф1 | 2024 | 0,4 кВ и ниже | 119 |  | 320.0787
| ВЛ 0,4 кВ оп13 ТП Зл-11-6 ф1 – оп13/6 ТП Зл-11-6ф1 | 2024 | 0,4 кВ и ниже | 187 |  | 472.049
| ВЛ 0,4кВ оп№21 ТП Т-1-99 ф4–оп№21/1 ТП Т-1-99 ф 4 | 2024 | 0,4 кВ и ниже | 19 |  | 97.6931
| ВЛ 0,4 кВ оп6/10 ТП АК-14-6ф2 – оп6/11ТП АК-14-6ф2 | 2024 | 0,4 кВ и ниже | 38 |  | 182.497
| ВЛ 0,4 кВ оп№22 ТП Мр-1-9 ф2 – оп№24 ТП Мр-1-9 ф2 | 2024 | 0,4 кВ и ниже | 56 |  | 251.2164
| ВЛ 0,4 кВ оп№13 ТП Т-1-99 ф2 – оп№13/1 ТП Т-1-99ф2 | 2024 | 0,4 кВ и ниже | 25 |  | 217.5451
| ВЛ 0,4 кВ оп23 ТП Чеб-1-15 ф2 – оп77 ТП Чеб-1-15ф2 | 2024 | 0,4 кВ и ниже | 21 |  | 119.2179
| ВЛ 0,4 кВ оп4/2 ТП Т-2а-56 ф2 – оп4/3 ТП Т-2а-56ф2 | 2024 | 0,4 кВ и ниже | 21 |  | 115.1606
| ВЛ 0,4 кВ оп16 ТП Т-2а-56 ф2 – оп16/6 ТП Т-2а-56ф2 | 2024 | 0,4 кВ и ниже | 64 |  | 275.4225
| ВЛ 0,4 кВ оп№20 ТП Т-1-96 ф5 – оп№22 ТП Т-1-96 ф5 | 2024 | 0,4 кВ и ниже | 24 |  | 147.8383
| ВЛ 0,4 кВ ТП Ев-5-13 ф1 – оп № 2 ТП Ев-5-13 ф1 | 2024 | 0,4 кВ и ниже | 35 |  | 176.0853
| ВЛ 0,4 кВ оп1 ТП Т-16-150 ф1 – оп1/2 ТП Т-16-150ф1 | 2024 | 0,4 кВ и ниже | 61 |  | 161.3579
| ВЛ 0,4кВоп№19 ТП Т-22-2А ф1 – оп№20 ТП Т-22-2А ф1 | 2024 | 0,4 кВ и ниже | 22 |  | 88.7691
| ВЛ 0,4 кВ оп2 ТП Мр-22-22 ф1 - оп18 ТП Мр-22-22 ф1 | 2024 | 0,4 кВ и ниже | 281 |  | 312.7941
| ВЛ 0,4кВ оп№17 ТП Лч-1-71 ф2–оп№19 ТП Лч-1-71 ф2 | 2024 | 0,4 кВ и ниже | 64 |  | 135.9316
| ВЛ 0,4 кВ оп№12 ТП Чк-2-25ф2 – оп12/1 ТП Чк-2-25ф2 | 2024 | 0,4 кВ и ниже | 23 |  | 228.4825
| ВЛ 0,4 кВ оп7/3 ТП Т-4-148 ф1 – оп7/6 ТП Т-4-148ф1 | 2024 | 0,4 кВ и ниже | 104 |  | 322.8498
| ВЛ 0,4кВ оп17 ТП Т-16-130ф1 – оп17/1 ТП Т-16-130ф1 | 2024 | 0,4 кВ и ниже | 13 |  | 87.5381
| ВЛ 0,4 кВ оп№17 ТП Т-1-41 ф2 – оп№18 ТП Т-1-41 ф2 | 2024 | 0,4 кВ и ниже | 23 |  | 127.9687
| ВЛ 0,4 кВ оп№3/2 ТП Тл-4-3 ф1 – оп№3/6 ТП Тл-4-3ф1 | 2024 | 0,4 кВ и ниже | 21 |  | 152.2056
| ВЛ 0,4 кВ оп№31 ТП Тк-6-2 ф1 – оп31/2 ТП Тк-6-2 ф1 | 2024 | 0,4 кВ и ниже | 60 |  | 179.8483
| ВЛ 0,4 кВ оп23 ТП Бр-13-8 ф3 – оп23/1 ТП Бр-13-8ф3 | 2024 | 0,4 кВ и ниже | 36 |  | 125.2386
| ВЛ 0,4 кВ оп40 ТП Мр-17-1 ф2 – оп40/2 ТП Мр-17-1ф2 | 2024 | 0,4 кВ и ниже | 37 |  | 122.3174
| ВЛ-0,4 кВ оп42 ТП Тл-10-1 ф1 – оп42/1 ТП Тл-10-1ф1 | 2024 | 0,4 кВ и ниже | 22 |  | 125.2582
| ВЛ 0,4 кВ оп4 ТП Бр-10-27 ф1 – оп4/1 ТП Бр-10-27ф1 | 2024 | 0,4 кВ и ниже | 22 |  | 95.3819
| ВЛ 0,4 кВ оп11 ТП Бр-11-15 ф2 – оп12 ТП Бр-11-15ф2 | 2024 | 0,4 кВ и ниже | 22 |  | 142.4601
| ВЛ-0,4 кВ оп12 ТП Чк-2-13 ф2 – оп12/1 ТП Чк-2-13ф2 | 2024 | 0,4 кВ и ниже | 26 |  | 111.2041
| ВЛ 0,4 кВ оп№6 ТП Бр-10-2 ф3 – оп№6/1 ТП Бр-10-2ф3 | 2024 | 0,4 кВ и ниже | 27 |  | 123.2725
| ВЛ 0,4 кВ оп22 ТП Зн-7-13 ф1 – оп22/1 ТП Зн-7-13ф1 | 2024 | 0,4 кВ и ниже | 24 |  | 117.3934
| ВЛ 0,4 кВ оп№3 ТП Зн-9-9 ф1 – оп№3/1 ТП Зн-9-9 ф1 | 2024 | 0,4 кВ и ниже | 17 |  | 117.6507
| ВЛ-0,4 кВ оп№43 ТП Д-2-17 ф1 - оп№44 ТП Д-2-17 ф1 | 2024 | 0,4 кВ и ниже | 60 |  | 188.339
| ВЛ 0,4 кВ оп5/1 ТП Пш-9-3 ф1 - оп10/1 ТП Пш-9-3 ф1 | 2024 | 0,4 кВ и ниже | 12 |  | 89.7494
| ВЛ 0,4 кВ оп1/4 ТП Пш-9-5 ф3 - оп4/1 ТП Пш-9-5 ф3 | 2024 | 0,4 кВ и ниже | 15 |  | 84.2208
| ВЛ 0,4 кВ оп1/3 ТП Сд-7-1 ф1 - оп1/5 ТП Сд-7-1 ф1 | 2024 | 0,4 кВ и ниже | 54 |  | 172.1594
| ВЛ 0,4 кВ оп8 ТП Пш-3-21 ф1 - оп2/1 ТП Пш-3-21 ф1 | 2024 | 0,4 кВ и ниже | 13 |  | 74.6207
| ВЛ-0,4 кВ оп№2 ТП Чн-2-19 ф3 - оп9/2 ТП Чн-2-19 ф3 | 2024 | 0,4 кВ и ниже | 54 |  | 180.3693
| ВЛ 0,4 кВ оп5 ТП Пш-7-15 ф1 - оп3/1 ТП Пш-7-15 ф1 | 2024 | 0,4 кВ и ниже | 18 |  | 97.7211
| ВЛ-0,4 кВ оп1/10 ТП Чн-2-31ф2 - оп6/1 ТП Чн-2-31ф2 | 2024 | 0,4 кВ и ниже | 13 |  | 77.3667
| ВЛ-0,4 кВ оп№8 ТП-Чн-3-53 ф2 - оп№2/1 ТП-Чн-3-53ф2 | 2024 | 0,4 кВ и ниже | 12 |  | 81.2614
| ВЛ-0,4 кВ оп2/4 ТП Чн-2-38 ф2 - оп4/1 ТП Чн-2-38ф2 | 2024 | 0,4 кВ и ниже | 10 |  | 72.7811
| ВЛ-0,4 кВ оп 1/4 ТП Чн-2-21ф2 - оп2/1 ТП Чн-2-21ф2 | 2024 | 0,4 кВ и ниже | 10 |  | 79.8984
| ВЛ-0,4 кВ оп2/2 ТП Чн-2-48 ф2 - оп8/1 ТП Чн-2-48ф2 | 2024 | 0,4 кВ и ниже | 19 |  | 106.8005
| ВЛ-0,4 кВ оп1/1 ТП Чн-3-85 ф1 - оп5/1 ТП Чн-3-85ф1 | 2024 | 0,4 кВ и ниже | 11 |  | 76.1035
| ВЛ 0,4 кВ оп4 ТП Сд-1-7 ф2 - оп6/1 ТП Сд-1-7 ф2 | 2024 | 0,4 кВ и ниже | 13 |  | 78.7773
| ВЛ-0,4 кВ оп7 ТП Сд-9-19 ф1 - оп1/4 ТП Сд-9-19 ф1 | 2024 | 0,4 кВ и ниже | 73 |  | 313.3585
| ВЛ-0,4 кВ оп7 ТП-3327 ф1 - оп2/1 ТП-3327 ф1 | 2024 | 0,4 кВ и ниже | 8 |  | 58.9845
| ВЛ-0,4 кВ оп№1/12 ТП-Нд-6-15 ф1 - оп№11/1 ТП-Нд-6-15 ф1 | 2024 | 0,4 кВ и ниже | 14 |  | 93.6541
| ВЛ-0,4 кВ оп16 ТП-Нд-6-15 ф1 - оп12/1 ТП-Нд-6-15ф1 | 2024 | 0,4 кВ и ниже | 23 |  | 91.8374
| ВЛ-0,4 кВ оп11 ТП-Чн-2-51 ф1 - оп1/1 ТП-Чн-2-51ф1 | 2024 | 0,4 кВ и ниже | 12 |  | 97.1763
| ВЛ-0,4 кВ оп№1/14 ТП Чн-3-69 ф1 - оп№1/15 ТП Чн-3-69 ф1 | 2024 | 0,4 кВ и ниже | 19 |  | 137.2758
| ВЛ 0,4 кВ оп1/4 ТП Сд-5-10ф2 - оп2/1 ТП Сд-5-10ф2 | 2024 | 0,4 кВ и ниже | 9 |  | 125.0001
| ВЛ 0,4 кВ оп№1 КТП 3КЯ-7 ф3 - оп№4/1 КТП 3КЯ-7 ф3 | 2024 | 0,4 кВ и ниже | 35 |  | 89.0548
| ВЛ 0,4 кВ оп1/2 ТП Сд-1-16 ф1 - оп2/1 ТП Сд-1-16ф1 | 2024 | 0,4 кВ и ниже | 12 |  | 105.3143
| ВЛ 0,4 кВ оп4/3 ТП Сд-7-8 ф1 - оп9/2 ТП Сд-7-8 ф1 | 2024 | 0,4 кВ и ниже | 39 |  | 118.9961
| ВЛ 0,4 кВ оп29 ТП Нт-1-34 ф1 - оп4/1 ТП Нт-1-34 ф1 | 2024 | 0,4 кВ и ниже | 18 |  | 87.9443
| ВЛ 0,4 кВ оп4/3 ТП Кр-8-26 ф1 - оп4/4 ТП Кр-8-26ф1 | 2024 | 0,4 кВ и ниже | 23 |  | 108.2689
| ВЛ-0,4 кВ оп№9 ТП Чн-3-76 ф1 - 1/3 ТП Чн-3-76 ф1 | 2024 | 0,4 кВ и ниже | 94 |  | 233.835
| ВЛ-0,4 кВ оп№3/19 ТП-5732 ф1 - оп№7/3 ТП-5732 ф1 | 2024 | 0,4 кВ и ниже | 65 |  | 212.0791
| ВЛ-0,4 кВ оп8/1 ТП Бт-5-18 ф1 - оп1/2 ТП Бт-5-18ф1 | 2024 | 0,4 кВ и ниже | 48 |  | 224.3402
| ВЛ 0,4 кВ оп14 ф2 ТП 4КР-4 - оп14/1 ф2 ТП 4КР-4 | 2024 | 0,4 кВ и ниже | 18 |  | 82.1504
| ВЛ-0,4 кВ ТП 3СК-13 ф2 оп11/1 - оп11/2 | 2024 | 0,4 кВ и ниже | 38 |  | 114.4048
| ВЛ-0,4 кВ оп№1/15 ТП-Нд-6-15 ф1 - оп№13/1 ТП-Нд-6-15 ф1 | 2024 | 0,4 кВ и ниже | 12 |  | 120.75
| ВЛ 0,4 кВ ф4 оп1/5 ТП ЗИ-4 - оп№1/7 ТП ЗИ-4 | 2024 | 0,4 кВ и ниже | 28 |  | 83.0244
| ВЛ 0,4 кВ оп1/2 ТП Бр-1-2 ф2 - оп2/1 ТП Бр-1-2 ф2 | 2024 | 0,4 кВ и ниже | 12 |  | 166.3356
| ВЛ 0,4 кВ оп7 ТП Пш-9-3 ф1 - оп11/1 ТП Пш-9-3 ф1 | 2024 | 0,4 кВ и ниже | 22 |  | 85.4167
| ВЛ 10 кВ оп№1 - оп№2 ф ПС Базовая яч 6 | 2024 | 1-20 кВ | 5 |  | 238.0837
| ВЛ 10 кВ оп№ 46 ф Т-1 – оп № 46/6 ф Т-1 | 2024 | 1-20 кВ | 207 |  | 1134.0174
| ВЛ 10 кВ оп № 486 ф Мр-22 – оп № 486/3 ф Мр-22 | 2024 | 1-20 кВ | 159 |  | 527.7831
| ВЛ 10 кВ оп № 88 ф Бр-17 – оп № 131 ф Бр-17 | 2024 | 1-20 кВ | 277 |  | 750.476
| ВЛ 10 кВ оп№ 336 ф Лч-7 – оп № 336/1 ф Лч-7 | 2024 | 1-20 кВ | 14 |  | 206.5048
| ВЛ 10 кВ оп № 130 ф Бр-17 – оп№ 130/1 ф Бр-17 | 2024 | 1-20 кВ | 32 |  | 229.4022
| ВЛ 10 кВ оп № 32/10 ф Тл-4 – оп № 32/13 ф Тл-4 ВЛ10кВ оп № 32/10 ф.Тл-4 - оп № 32/13 ф.Тл-4 | 2024 | 1-20 кВ | 5 |  | 197.1224
| ВЛ 10 кВ оп №2/5а ф Нт-4 - ТП Нт-4-7 | 2024 | 1-20 кВ | 8 |  | 129.4261
| ВЛ 10 кВ оп №20/13 ф Кб-2313 - ТП Кб-2313-47 | 2024 | 1-20 кВ | 10 |  | 179.7462
| ВЛ 10 кВ оп № 86 ф Тк-9 - ТП Тк-9-6 | 2024 | 1-20 кВ | 9 |  | 169.9313
| ВЛ 10 кВ оп № 28 ф Ин-14 – оп № 59 ф Ин-14 | 2024 | 1-20 кВ | 56 |  | 308.8626
| ВЛ-10 кВ НК-10 оп 99 - оп 387 | 2024 | 1-20 кВ | 602 |  | 1414.451
| ВЛ 10 кВ оп №2/1 ф Кр-6 - ТП Кр-6-4 | 2024 | 1-20 кВ | 43 |  | 576.2622
| ВЛ 10 кВ оп №6 ф Кр-4 - ТП Кр-4-27 | 2024 | 1-20 кВ | 247 |  | 893.3179
| ВЛ 10 кВ оп №25А ф Рз-4 - ТП Рз-4-11 | 2024 | 1-20 кВ | 70 |  | 592.4907
| ВЛ 10 кВ оп 182 ф 1СА - ТП 1СА-5 | 2024 | 1-20 кВ | 10 |  | 227.4077
| ВЛ 10 кВ оп №19 ф Ан-1 - ТП Ан-1-7 | 2024 | 1-20 кВ | 434 |  | 1924.7129
| ВЛ 10 кВ оп №8 ф Пф-3 - ТП Пф-3-14 | 2024 | 1-20 кВ | 6 |  | 161.8875
| ВЛ 10 кВ оп117 ф 7КР - КТПС 7КР-32 | 2024 | 1-20 кВ | 11 |  | 170.782
| ВЛ 0,4 кВ оп9 ТП Кс-3-32 ф1 - оп1/2 ТП Кс-3-32 ф1 | 2024 | 1-20 кВ | 41 |  | 200.6665
| ВЛ-10 кВ оп№7 ф 1121 - ТП-1121-21 | 2024 | 1-20 кВ | 13 |  | 139.3867
| ВЛ 10 кВ от оп№23 ф СВ-3_с.Андреевка - д.Черноозер - оп№23/2 ф СВ-3_с.Андреевка - д.Черноозерье | 2024 | 1-20 кВ | 100 |  | 320.8847
| ВЛ 10 кВ оп 28 ф Ям-4 - оп 28/8 ф Ям-4 | 2024 | 1-20 кВ | 426 |  | 909.438
| ВЛ-10 кВ оп 3 - оп 17/1 Па-11 | 2024 | 1-20 кВ | 12 |  | 155.4118
| ВЛ-10 кВ оп№65 Ф УБ-2_с.Увальная Бития - д.Калачевка - оп№65/12 Ф УБ-2_с.Увальная Бития -д.Калачевка | 2024 | 1-20 кВ | 686 |  | 1358.9262
| ВЛ 10 кВ оп №3/14 ф Бг-3 - оп №4/26 | 2024 | 1-20 кВ | 1600 |  | 3326.5859
| ВЛ-10 кВ оп№9/5 ф. 1107 - ТП 1107-8 | 2024 | 1-20 кВ | 910 |  | 1428.7352
| ВЛ-6 кВ оп № 5/1 ф Кг-5 - ТП Кг-5-12 | 2024 | 1-20 кВ | 16 |  | 143.4377
| ВЛ-10 кВ оп№7/17А ф. Бт-5 - ТП Бт-5-19 | 2024 | 1-20 кВ | 207 |  | 1104.4951
| ВЛ 10 кВ оп№23/2 ф Чн-2 - ТП Чн-2-60 | 2024 | 1-20 кВ | 286 |  | 537.81
| ВЛ 10 кВ оп №17/65 ф Пш-3 - ТП Пш-3-50 | 2024 | 1-20 кВ | 403 |  | 753.6437
| ВЛ 10 кВ оп №1/34 ф Пш-7 - ТП Пш-7-18 | 2024 | 1-20 кВ | 315 |  | 1114.5717
| ВЛ-10 кВ оп№8/14А ф. Кб-2313 - ТП Кб-2313-48 | 2024 | 1-20 кВ | 341 |  | 949.6073
| ВЛ 10 кВ оп13/16ф Рз-8 - оп15/1 ф Рз-8;оп15/2 ф Рз-8 - ТП Рз-8-19 | 2024 | 1-20 кВ | 244 |  | 872.2913
| ВЛ 10 кВ оп № 25 ф Кл-2 – оп № 25/1 ф Кл-2 | 2024 | 1-20 кВ | 15 |  | 217.6499
| ВЛ 10 кВ оп № 16 ф Бо-7 – ТП-Бо-7-8 | 2024 | 1-20 кВ | 21 |  | 222.4135
| ВЛ 10 кВ оп № 144 ф Кн-7 – ТП КН-7-17 | 2024 | 1-20 кВ | 21 |  | 212.6479
| ВЛ 10 кВ оп № 66/1 ф Ср-5 – ТП Ср-5-12 | 2024 | 1-20 кВ | 330 |  | 929.5186
| ВЛ 10 кВ оп№1 ф Кн-7 – ТП-КН-7-18 | 2024 | 1-20 кВ | 13 |  | 203.6078
| ВЛ 10 кВ оп № 32 ф Ср-5 – ТП Ср-5-13 | 2024 | 1-20 кВ | 33 |  | 280.0371
| ВЛ 10 кВ оп №151 ф Аз-6 – ТП Аз-6-9 | 2024 | 1-20 кВ | 31 |  | 251.852
| ВЛ 10 кВ оп №58/1 ф Нк-5 – ТП НК-5-32 | 2024 | 1-20 кВ | 22 |  | 212.7159
| ВЛ-10 кВ оп №161 ф Вс-9 – ТП Вс-9-8 | 2024 | 1-20 кВ | 167 |  | 527.1333
| ВЛ 10 кВ оп № 24/11 ф НСО-3 - ТП НСО-3-3 | 2024 | 1-20 кВ | 11 |  | 166.2644
| ВЛ 10 кВ оп №107 ф Кр-8 - ТП Кр-8-33 | 2024 | 1-20 кВ | 462 |  | 1361.5297
| ВЛ 10 кВ оп №99А ф Кр-8 - ТП Кр-8-32 | 2024 | 1-20 кВ | 27 |  | 225.3142
| ВЛ 10 кВ оп №19/1 ф Кр-8 - ТП Кр-8-34 | 2024 | 1-20 кВ | 10 |  | 164.5574
| ВЛ 10 кВ оп №63А ф Пш-4 - оп №20/9 ф Пш-4 | 2024 | 1-20 кВ | 265 |  | 1086.6138
| ВЛ-10 кВ оп№86 ф Д-5 - ТП Д-5-19 | 2024 | 1-20 кВ | 354 |  | 967.2277
| ВЛ 10 кВ 1ЗВ оп№75 - ТП 1ЗВ-3 | 2024 | 1-20 кВ | 6 |  | 169.5469
| ВЛ 10 кВ оп №5/34 ф Бр-5 - ТП Бр-5-41 | 2024 | 1-20 кВ | 132 |  | 547.7883
| ВЛ 10 кВ оп №143 ф 1НЛ - оп № 9/1 ф 1НЛ | 2024 | 1-20 кВ | 17 |  | 144.8463
| ВЛ 10 кВ оп№153А ф Га-3 – ТП-Га-3-16 | 2024 | 1-20 кВ | 8 |  | 193.2028
| ВЛ-10 кВ оп. 82 - оп. 1/9 Тк-16 | 2024 | 1-20 кВ | 496 |  | 1221.4113
| ВЛ 10 кВ оп №17/65 ф Пш-3 - ТП Пш-3-49 | 2024 | 1-20 кВ | 37 |  | 206.7545
| ВЛ 10 кВ оп №13/7 фРз-8 - ТП Рз-8-18 | 2024 | 1-20 кВ | 241 |  | 904.9851
| ВЛ-10 кВ оп 189 - оп 16/1 Па-11 | 2024 | 1-20 кВ | 33 |  | 176.8091
| ВЛ 10 кВ оп № 55 ф 5Ю - оп № 55/2 ф 5Ю | 2024 | 1-20 кВ | 14 |  | 239.2583
| ВЛ 10 кВ оп№ 33/15 ф Тл-4 – оп № 33/49 ф Тл-4 | 2024 | 1-20 кВ | 104 |  | 574.8729
| ВЛ 10 кВ оп № 74 ф Мк-12 – оп № 316 ф Мк-12 | 2024 | 1-20 кВ | 41 |  | 315.2792
| ВЛ 10 кВ оп№ 46/19 ф Чк-2 – оп № 46/23 ф Чк-2 | 2024 | 1-20 кВ | 65 |  | 657.1429
| ВЛ 10 кВ оп № 150 ф Ин-6 – оп№ 467 ф Ин-6 | 2024 | 1-20 кВ | 44 |  | 306.783
| ВЛ 10 кВ оп №2/4 ф Кр-4 - ТП Кр-4-28 | 2024 | 1-20 кВ | 10 |  | 174.4065
| ВЛ 10 кВ оп №7/6А ф Ан-11 - ТП Ан-11-27 | 2024 | 1-20 кВ | 11 |  | 165.794
| ВЛ-10 кВ оп№1 ф 2703 - оп№2 | 2024 | 1-20 кВ | 11 |  | 185.2834
| ВЛ 10 кВ оп №26 ф Бр-9 - оп №9/1 ф Бр-9; оп №9/2 ф Бр-9 - ТП Бр-9-39 | 2024 | 1-20 кВ | 8 |  | 231.4072
| ВЛ 10 кВ оп №6/8 ф Бр-14 - оп №13/1 ф Бр-14; оп №13/2 ф Бр-9 - ТП Бр-14-37 | 2024 | 1-20 кВ | 9 |  | 252.71
1.3.1.4.2 | Сечение провода от 50 до 100 квадратных мм включительно | 2024
1.3.1.4.2.1 | Количество цепей: одноцепная | 2024 |  | 37376 |  | 93797.563
| ВЛ 0,4 кВ ТП Т-1-3 ф 1 – оп № 2 ТП Т-1-3 ф1 | 2024 | 0,4 кВ и ниже | 22 |  | 232.5622
| ВЛ 0,4 кВ оп16 ТП Лч-1-44 ф1 – оп16/1 ТП Лч-1-44ф1 | 2024 | 0,4 кВ и ниже | 22 |  | 212.7844
| ВЛ 0,4 кВ ТП Мр-22-15 ф1 – оп № 1 ТП Мр-22-15 ф1 | 2024 | 0,4 кВ и ниже | 15 |  | 154.6661
| ВЛ 0,4 кВ оп13 ТП Бр-17-14 ф2 – оп43 ТП Бр-17-14ф2 | 2024 | 0,4 кВ и ниже | 43 |  | 203.2435
| ВЛ 0,4 кВ оп№10 ТП Зн-9-1 ф2 – оп№11 ТП Зн-9-1 ф2 | 2024 | 0,4 кВ и ниже | 38 |  | 132.583
| ВЛ 0,4 кВ ТП Бр-11-21 ф3 – оп№11 ТП Бр-11-21 ф3 | 2024 | 0,4 кВ и ниже | 281 |  | 545.5625
| ВЛ 0,4 кВ ТП Т-1-132 ф 2 – оп № 7 ТП Т-1-132 ф 2 | 2024 | 0,4 кВ и ниже | 154 |  | 514.7727
| ВЛ 0,4 кВ ТП Лч-7-16 ф1 – оп № 1 ТП Лч-7-16 ф1 | 2024 | 0,4 кВ и ниже | 11 |  | 112.6658
| ВЛ-0,4 кВ ТП Тк-9-6 ф1 - оп№1 ТП Тк-9-6 ф1 | 2024 | 0,4 кВ и ниже | 5 |  | 102.6275
| ВЛ 0,4 кВ оп3 ТП Кр-8-18 ф3 - оп3/1 ТП Кр-8-18 ф3 | 2024 | 0,4 кВ и ниже | 31 |  | 138.096
| ВЛ-0,4кВ оп1/3 ТП Мр-11-17ф1 - оп4/2 ТП Мр-11-17ф1 | 2024 | 0,4 кВ и ниже | 53 |  | 157.0858
| ВЛ 0,4 кВ ТП Нт-4-7 оп1 ТП Нт-4-7 ф1 | 2024 | 0,4 кВ и ниже | 6 |  | 73.0044
| ВЛ-0,4 кВ оп8/5 ТП Кб-2313-38 ф3 - оп8/6 ТП Кб-2313-38 ф3 | 2024 | 0,4 кВ и ниже | 33 |  | 133.3102
| ВЛ 0,4 кВ оп13 ТП Пш-4-28 ф1 - оп10/5 ТП Пш-4-28ф1 | 2024 | 0,4 кВ и ниже | 141 |  | 391.7693
| ВЛ-0,4 кВ оп2/8 ТП Тк-9-1 ф2 - оп2/11 ТП Тк-9-1 ф2 | 2024 | 0,4 кВ и ниже | 78 |  | 199.6269
| ВЛ 0,4 кВ оп4 ТП РП-1-6-12ф3 – оп22 ТП РП-1-6-12ф3 | 2024 | 0,4 кВ и ниже | 116 |  | 453.818
| ВЛ-0,4 кВ оп№19 ТП Сд-9-13 ф1 - оп21 ТП Сд-9-13 ф1 | 2024 | 0,4 кВ и ниже | 46 |  | 304.5387
| ВЛ 0,4 кВ ТП Кр-4-27 оп2 ТП Кр-4-27 ф1 | 2024 | 0,4 кВ и ниже | 39 |  | 163.1688
| ВЛ 0,4 кВ ТП Кр-6-4 оп2 ТП Кр-6-4 ф1 | 2024 | 0,4 кВ и ниже | 39 |  | 170.0332
| ВЛ 0,4 кВ ТП Мр-11-24 ф2 - оп№18 ТП Мр-11-24 ф2 | 2024 | 0,4 кВ и ниже | 200 |  | 232.1668
| ВЛ 0,4 кВ ТП Ач-2-3 ф2 - оп2 ТП Ач-2-3 ф2 | 2024 | 0,4 кВ и ниже | 28 |  | 208.3841
| ВЛ 0,4 кВ ТП Рз-4-11 оп1 ТП Рз-4-11 ф1 | 2024 | 0,4 кВ и ниже | 10 |  | 116.6732
| ВЛ 0,4 кВ оп1 ТП Пф-6-5 ф5 - оп10 ТППф-6-5 ф5 | 2024 | 0,4 кВ и ниже | 302 |  | 798.8031
| ВЛ 0,4 кВ оп1 ТП Пш-7-16 ф1 - оп2/6 ТП Пш-7-16 ф1 | 2024 | 0,4 кВ и ниже | 185 |  | 463.6046
| ВЛ 0,4 кВ оп№1 ТП Мр-4-1 ф1 - оп№2/3 ТП Мр-4-1 ф1 | 2024 | 0,4 кВ и ниже | 73 |  | 254.541
| ВЛ 0,4 кВ оп1 ТП Бр-5-30 ф1 - оп1/2 ТП Бр-5-30 ф1 | 2024 | 0,4 кВ и ниже | 33 |  | 226.9123
| ВЛ 0,4 кВ ТП Кс-10-12 оп22 ТП Кс-10-12 ф2 | 2024 | 0,4 кВ и ниже | 591 |  | 936.0907
| ВЛ 0,4 кВ оп1/7 ТП Уз-3-15 ф3 - оп1/8 ТП Уз-3-15ф3 | 2024 | 0,4 кВ и ниже | 30 |  | 107.4411
| ВЛ 0,4 кВ оп№17 ТП 8НА-16 ф1 - оп№20 ТП 8НА-16 ф1 | 2024 | 0,4 кВ и ниже | 97 |  | 283.26
| ВЛ 0,4 кВ ТП 3ПЯ-13 - оп№ 6 ф8 ТП 3ПЯ-13 | 2024 | 0,4 кВ и ниже | 199 |  | 249.6866
| ВЛ-0,4 кВ ТП-6076 ф2 - оп№8 ТП-6076 ф2 | 2024 | 0,4 кВ и ниже | 210 |  | 358.2407
| ВЛ 0,4 кВ ТП Кб-2313-47 ф1 - оп№1 ТП Кб-2313-47 ф1 | 2024 | 0,4 кВ и ниже | 8 |  | 121.9669
| ВЛ 0,4кВ оп№3 КТП 3КЯ-9 ф1 - оп№2/3 КТП 3КЯ-9 ф1 | 2024 | 0,4 кВ и ниже | 132 |  | 316.701
| ВЛ-0,4 кВ ТП-1121-21 ф1 - оп№1 ТП-1121-21 ф1 | 2024 | 0,4 кВ и ниже | 5 |  | 102.0037
| ВЛ 0,4 кВ оп51А ТП Пш-9-7 ф1 - оп5/3 ТП Пш-9-7 ф1 | 2024 | 0,4 кВ и ниже | 83 |  | 141.3982
| ВЛ 0,4 кВ ТП СС-3-3 - оп№ 13/1 ТП СС-3-3 ф1 | 2024 | 0,4 кВ и ниже | 312 |  | 289.3712
| ВЛ 0,4 кВ ТП Кр-4-23 оп1 ТП Кр-4-23 ф2 | 2024 | 0,4 кВ и ниже | 5 |  | 38.0032
| ВЛ 0,4 кВ оп2/3 ТП Пш-7-15 ф3 - оп2/7 ТП Пш-7-15ф3 | 2024 | 0,4 кВ и ниже | 55 |  | 224.6641
| ВЛ 0,4 кВ оп№3 КТП 1НР-13 ф1 - оп3/1 КТП 1НР-13 ф1 | 2024 | 0,4 кВ и ниже | 31 |  | 187.895
| ВЛ 0,4 кВ ТП Кн-7-12 ф1 - оп10 ТП Кн-7-12 ф1 | 2024 | 0,4 кВ и ниже | 320 |  | 480.7853
| ВЛ 0,4 кВ ТП Ан-11-27 оп4 ТП Ан-11-27 ф1 | 2024 | 0,4 кВ и ниже | 85 |  | 296.3092
| ВЛ 0,4 кВ оп1/6 ТП Сз-1914-43ф2 - оп3/5 ТП Сз-1914-43 ф2 | 2024 | 0,4 кВ и ниже | 165 |  | 347.2171
| ВЛ 0,4 кВ оп19 ТП Сд-5-14 ф2 - оп3/3 ТП Сд-5-14 ф2 | 2024 | 0,4 кВ и ниже | 70 |  | 156.8223
| ВЛ 0,4кВ оп1/3 ТП Ан-11-22ф1 - оп4/2 ТП Ан-11-22ф1 | 2024 | 0,4 кВ и ниже | 50 |  | 264.8044
| ВЛ 0,4 кВ ТП Ан-11-26 ф4 - оп22 ТП Ан-11-26 ф4; оп22 ТП Ан-11-26 ф4 - оп2/9 ТП Ан-11-26 ф4; оп22 ТП | 2024 | 0,4 кВ и ниже | 962 |  | 1807.962
| ВЛ 0,4 кВ оп9 ТП Сз-1914-51ф1 - оп23 ТП Сз-1914-51ф1 | 2024 | 0,4 кВ и ниже | 378 |  | 784.5333
| ВЛ 0,4 кВ оп6 ТП Бр-9-36 ф2 - оп5/6 ТП Бр-9-36 ф2 | 2024 | 0,4 кВ и ниже | 191 |  | 423.0532
| ВЛ 0,4 кВ оп№5 ТП Мр-1-9 ф3 - оп№7 ТП Мр-1-9 ф3 | 2024 | 0,4 кВ и ниже | 62 |  | 186.1536
| ВЛ 0,4 кВ оп7/4 ТП Бр-5-25 ф2 - оп7/8 ТП Бр-5-25ф2 | 2024 | 0,4 кВ и ниже | 131 |  | 333.9742
| ВЛ 0,4 кВ оп3/1 ТП Мр-1-5 ф2 - оп3/3 ТП Мр-1-5 ф2 | 2024 | 0,4 кВ и ниже | 50 |  | 216.8808
| ВЛ 0,4 кВ оп5/6 ТП Мр-1-22 ф1 - оп5/8 ТП Мр-1-22ф1 | 2024 | 0,4 кВ и ниже | 71 |  | 171.5397
| ВЛ-0,4 кВ оп№3 ТП-ОБВ-3 ф4 - оп№7/6 ТП-ОБВ-3 ф4 | 2024 | 0,4 кВ и ниже | 138 |  | 309.5083
| ВЛ 0,4 кВ оп13 ТП Ан-11-26 ф2 - оп19 ТП Ан-11-26ф2 | 2024 | 0,4 кВ и ниже | 149 |  | 382.1193
| ВЛ 0,4 кВ оп16 ТП Пш-3-24 ф2 - оп3/8 ТП Пш-3-24 ф2 | 2024 | 0,4 кВ и ниже | 162 |  | 399.4267
| ВЛ 0,4кВ оп2/1 ТП Ан-11-22ф1 - оп2/4 ТПАн-11-22ф1;оп2/3 ТП Ан-11-22 ф1 - оп5/1 ТП Ан-11-22 ф1 | 2024 | 0,4 кВ и ниже | 124 |  | 454.2902
| ВЛ 0,4 кВ оп4 ТП Ан-11-26ф1 - оп2/21 ТП Ан-11-26ф1 | 2024 | 0,4 кВ и ниже | 567 |  | 1209.7178
| ВЛ-0,4 кВ ТП Бт-5-19 ф1 - оп№18 ТП Бт-5-19 ф1 | 2024 | 0,4 кВ и ниже | 590 |  | 763.1205
| ВЛ 0,4 кВ оп5-оп6/1;оп10-оп12;оп12-оп7/1 ТП Мр-1-22 ф1 | 2024 | 0,4 кВ и ниже | 83 |  | 263.8642
| ВЛ 0,4 кВ оп2 ТП Сд-1-17 ф1 - оп2/5 ТП Сд-1-17 ф1 | 2024 | 0,4 кВ и ниже | 95 |  | 302.5278
| ВЛ 0,4 кВ оп1/14 ТП Ан-11-23ф1 - оп2/3 ТП Ан-11-23ф1 | 2024 | 0,4 кВ и ниже | 77 |  | 245.2612
| ВЛ-0,4 кВ оп3/1 - оп3/6;оп15 - оп4/1;оп2/3 - оп2/4ТП Мр-11-22 ф2 | 2024 | 0,4 кВ и ниже | 184 |  | 460.0559
| ВЛ 0,4кВ оп1/5 ТП Ан-11-26ф1 - оп1/18 ТПАн-11-26ф1 | 2024 | 0,4 кВ и ниже | 378 |  | 792.3249
| ВЛ-0,4 кВ оп№11А ТП-3493 ф4 - оп№1/6 ТП-3493 ф4 | 2024 | 0,4 кВ и ниже | 154 |  | 460.172
| ВЛ 0,4 кВ оп1 ТП Нт-1-14 ф4 - оп3/4 ТП Нт-1-14 ф4 | 2024 | 0,4 кВ и ниже | 116 |  | 258.8442
| ВЛ 0,4 кВ оп№9 ТП Мр-2-9 ф1 - оп№10 ТП Мр-2-9 ф1 | 2024 | 0,4 кВ и ниже | 25 |  | 203.7205
| ВЛ-0,4 кВ оп4/2 ТП Лз-8-11 ф1 - оп9/4 ТП Лз-8-11ф1 | 2024 | 0,4 кВ и ниже | 107 |  | 402.4452
| ВЛ 0,4 кВ оп6/8 ТП Л-6-4 ф2 - оп6/12 ТП Л-6-4 ф2 | 2024 | 0,4 кВ и ниже | 115 |  | 275.5057
| ВЛ 0,4 кВ оп96А ТП Бр-5-18 ф1 - оп4/3 ТП Бр-5-18ф1 | 2024 | 0,4 кВ и ниже | 102 |  | 190.6829
| ВЛ 0,4 кВ ТП Ан-3-8 оп1/9 ТП ТП Ан-3-8 ф2 | 2024 | 0,4 кВ и ниже | 428 |  | 480.3037
| ВЛ-0,4 кВ оп2/1 ТП Сз-1914-31 ф3 - оп3/3 ТП Сз-1914-31 ф3 | 2024 | 0,4 кВ и ниже | 105 |  | 253.8574
| ВЛ 0,4 кВ ТП Пд-4-11 оп22 ТП Пд-4-11 ф5; оп6 ТП Пд-4-11 ф5 - оп1/10 ТП Пд-4-11 ф5 | 2024 | 0,4 кВ и ниже | 924 |  | 1700.1654
| ВЛ 0,4 кВ оп4 ТП Бр-18-34 ф1 - оп1/2 ТП Бр-18-34ф1 | 2024 | 0,4 кВ и ниже | 43 |  | 201.6158
| ВЛ 0,4кВ оп17/2 ТП Бр-14-2ф2 - оп17/4 ТП Бр-14-2ф2 | 2024 | 0,4 кВ и ниже | 43 |  | 191.4511
| ВЛ 0,4 кВ оп7/8 ТП Бр-5-25ф2 - оп7/10 ТП Бр-5-25ф2 | 2024 | 0,4 кВ и ниже | 50 |  | 160.9613
| ВЛ 0,4 кВ ТП Чн-2-60 ф1 - оп№1 ТП Чн-2-60 ф1 | 2024 | 0,4 кВ и ниже | 5 |  | 65.6468
| ВЛ 0,4 кВ ТП Пш-3-50 оп2 ТП Пш-3-50 ф1 | 2024 | 0,4 кВ и ниже | 28 |  | 170.4265
| ВЛ 0,4 кВ ТП Пш-3-50 оп3 ТП Пш-3-50 ф2 | 2024 | 0,4 кВ и ниже | 49 |  | 206.317
| ВЛ-0,4 кВ ТП Тк-16-3 ф2 - оп№9 ТП Тк-16-3 ф2 | 2024 | 0,4 кВ и ниже | 277 |  | 381.2585
| ВЛ 0,4 кВ оп 9 ТП Кс-9-11 ф1 - оп 21 ТП Кс-9-11 ф1; оп 16 ТП Кс-9-11 ф1 - оп 2/5 ТП Кс-9-11 ф1 | 2024 | 0,4 кВ и ниже | 483 |  | 988.2149
| ВЛ 0,4 кВ оп3 ТП Уз-3-24 ф1 - оп4 ТП Уз-3-24 ф1; оп3 ТП Уз-3-24 ф1 - оп1/1 ТП Уз-3-24 ф1 | 2024 | 0,4 кВ и ниже | 49 |  | 156.2518
| ВЛ 0,4 кВ оп5/4 ТП Пш-9-5 оп5/16 ТП Пш-9-5 ф1; оп5/13 ТП Пш-9-5 ф1 - оп17/1 ТП Пш-9-5 ф1 | 2024 | 0,4 кВ и ниже | 311 |  | 565.6694
| ВЛ-0,4 кВ оп№4/1 ТП Мр-11-17 ф1 - оп№5/4 ТП Мр-11-17 ф1 | 2024 | 0,4 кВ и ниже | 105 |  | 249.8676
| ВЛ 0,4 кВ оп1/8 ТП Уз-3-15ф2 - оп1/10 ТП Уз-3-15ф2 | 2024 | 0,4 кВ и ниже | 50 |  | 152.8227
| ВЛ 0,4 кВ оп9 ТП Бр-18-28 ф2 - оп2/2 ТП Бр-18-28ф2 | 2024 | 0,4 кВ и ниже | 54 |  | 216.9372
| ВЛ 0,4 кВ ТП Уз-3-48 оп8 ТП Уз-3-48 ф2; оп 4 ТП Уз-3-48 ф2 - оп 1/1 ТП Уз-3-48 ф2 | 2024 | 0,4 кВ и ниже | 203 |  | 434.5875
| ВЛ-0,4 кВ оп№12 ТП Мр-1-22 ф1 - оп9/1 ТП Мр-1-22ф1 | 2024 | 0,4 кВ и ниже | 56 |  | 186.8112
| ВЛ-0,4 кВ оп1/3 ТП Па-11-44ф2 -оп1/5 ТП Па-11-44ф2 | 2024 | 0,4 кВ и ниже | 47 |  | 159.7872
| ВЛ-0,4 кВ оп№1/8 ТП Ле-1121-7 ф3 - оп№5/3 ТП Ле-1121-7 ф3 | 2024 | 0,4 кВ и ниже | 101 |  | 219.6838
| ВЛ 0,4 кВ ТП Пш-7-18 оп7 ТП Пш-7-18 ф1; оп3 ТП Пш--7-18 ф1 - оп1/2 ТП Пш-7-18 ф1 | 2024 | 0,4 кВ и ниже | 216 |  | 550.1312
| ВЛ-0,4 кВ ТП - оп23/3;оп23/3 - оп2/1;оп23/9-1/1ТПКб-2313-48 ф1 | 2024 | 0,4 кВ и ниже | 313 |  | 404.2076
| ВЛ-0,4 кВ оп8 ТП Ле-1121-16 ф2 - оп1/2 ТП Ле-1121-16 ф2 | 2024 | 0,4 кВ и ниже | 61 |  | 218.9562
| ВЛ 0,4 кВ оп№3 ТП-Ст-12-3 ф3 – оп№22 ТП-Ст-12-3 ф3 | 2024 | 0,4 кВ и ниже | 97 |  | 292.2557
| ВЛ 0,4 кВ оп№9 ТП-СТ-10-4 ф2 – оп№27 ТП-СТ-10-4 ф2 | 2024 | 0,4 кВ и ниже | 137 |  | 480.9863
| ВЛ 0,4 кВ оп№36А ТП-ЧК-3-25 ф1 – оп43 ТП-ЧК-3-25ф1 | 2024 | 0,4 кВ и ниже | 97 |  | 431.0333
| ВЛ 0,4 кВ ТП СР-5-12 – оп № 7 ТП СР-5-12 ф1 | 2024 | 0,4 кВ и ниже | 246 |  | 465.4662
| ВЛ 0,4 кВ ТП СР-5-13 – оп № 5 ТП СР-5-13 ф1 | 2024 | 0,4 кВ и ниже | 123 |  | 316.2734
| ВЛ 0,4 кВ оп№30 ТП-Г-21-4 ф1 – оп№33 ТП-Г-21-4 ф1 | 2024 | 0,4 кВ и ниже | 43 |  | 216.472
| ВЛ 0,4 кВ оп13 ТП РП-1-6-5 ф2 – оп65 ТП РП-1-6-5ф2 | 2024 | 0,4 кВ и ниже | 56 |  | 176.3216
| ВЛ 0,4 кВ оп№52 ТП ТМ-10-16 ф3 – оп№55 ТМ-10-16 ф3 | 2024 | 0,4 кВ и ниже | 27 |  | 117.5677
| ВЛ 0,4 кВ оп№46 ТП-144 ф2-оп№52 ТП-144 ф2 | 2024 | 0,4 кВ и ниже | 34 |  | 114.2313
| ВЛ 0,4 кВ оп№7 ТП Ср-5-12 ф1 – оп№22 ТП Ср-5-12 ф1 | 2024 | 0,4 кВ и ниже | 422 |  | 740.4116
| ВЛ 0,4 кВ оп№1 ТП Нк-5-1 ф 4 – оп№1/3 ТП Нк-5-1 ф4 | 2024 | 0,4 кВ и ниже | 92 |  | 265.9768
| ВЛ 0,4 кВ оп№21 ТП-Ст-2-4 ф6 – оп№2 ТП-Ст-2-4 ф6 | 2024 | 0,4 кВ и ниже | 30 |  | 119.411
| ВЛ 0,4 кВ оп311(2) ТП-Ст-8-31ф1 – оп7 ТП-Ст-8-31ф1 | 2024 | 0,4 кВ и ниже | 41 |  | 121.9847
| ВЛ-0,4 кВ оп№1 ТП-1107-7 ф1 - оп№2/5 ТП-1107-7 ф1 | 2024 | 0,4 кВ и ниже | 158 |  | 454.3626
| ВЛ 0,4 кВ ТП Пш-7-10 ф4 - оп10 ТП Пш-7-10 ф4 | 2024 | 0,4 кВ и ниже | 247 |  | 667.5003
| ВЛ-0,4 кВ оп№15 ТП Чн-3-86 ф1 - оп29 ТП Чн-3-86 ф1 | 2024 | 0,4 кВ и ниже | 411 |  | 1014.9088
| ВЛ 0,4 кВ оп№13 ТП Лз-8-12 ф1 - оп№16 ТП Лз-8-12ф1 | 2024 | 0,4 кВ и ниже | 75 |  | 189.9378
| ВЛ 0,4 кВ ТП НСО-3-3 ф1 - оп№1 ТП НСО-3-3 ф1 | 2024 | 0,4 кВ и ниже | 5 |  | 104.3988
| ВЛ-0,4 кВ оп№3/19 ТП-5732 ф1 - оп3/19/6 ТП-5732 ф1 | 2024 | 0,4 кВ и ниже | 178 |  | 442.9269
| ВЛ-0,4 кВ оп1/6 ТП Чн-3-81ф1 - оп1/15 ТП Чн-3-81ф1 | 2024 | 0,4 кВ и ниже | 253 |  | 622.7144
| ВЛ 0,4 кВ ТП Кр-8-33 оп18 ТП Кр-8-33 ф1; оп8 ТП Кр-8-33 ф1 - оп1/9 ТП Кр-8-33 ф1 | 2024 | 0,4 кВ и ниже | 703 |  | 1765.9155
| ВЛ-0,4 кВ оп№2/2 ТП Д-8-7 ф3 - оп№3/5 ТП Д-8-7 ф3 | 2024 | 0,4 кВ и ниже | 126 |  | 279.53
| ВЛ 0,4 кВ оп3/7 ТП Пш-9-4 ф1 - оп3/8 ТП Пш-9-4 ф1 | 2024 | 0,4 кВ и ниже | 15 |  | 77.2229
| ВЛ 0,4 кВ оп2/6 ТП Пш-1-12 ф3 - оп2/7 ТП Пш-1-12ф3 | 2024 | 0,4 кВ и ниже | 31 |  | 93.1143
| ВЛ 0,4 кВ оп9/3 ТП Лт-2-8 ф3 - оп1/4 ТП Лт-2-8 ф3 | 2024 | 0,4 кВ и ниже | 144 |  | 258.2856
| ВЛ 0,4 кВ оп1 ТП Пш-7-16 ф1 - оп3/25 ТП Пш-7-16 ф1 | 2024 | 0,4 кВ и ниже | 578 |  | 1116.435
| ВЛ 0,4 кВ оп№20 ТП Кг-5-3 ф1 - оп№23 ТП Кг-5-3 ф1 | 2024 | 0,4 кВ и ниже | 97 |  | 211.2854
| ВЛ-0,4 кВ ТП Тк-9-5 ф3 - оп№3 ТП Тк-9-5 ф3 | 2024 | 0,4 кВ и ниже | 59 |  | 217.3564
| ВЛ 0,4 кВ ТП Кр-8-32 оп8 ТП Кр-8-32 ф1 | 2024 | 0,4 кВ и ниже | 203 |  | 544.4834
| ВЛ 0,4кВ оп4/4 ТП Пш-3-33ф1 - оп5/1 ТП Пш-3-33ф1;ооп4/5 ТП Пш-3-33ф1 - оп6/1 ТП Пш-3-33ф1;оп16 ТП Пш | 2024 | 0,4 кВ и ниже | 46 |  | 150.5392
| ВЛ 0,4 кВ оп29 ТП Сд-7-15 ф3 - оп4/3 ТП Сд-7-15 ф3 | 2024 | 0,4 кВ и ниже | 73 |  | 232.2835
| ВЛ 0,4 кВ ТП Кр-8-23 оп15 ТП Кр-8-23 ф4 | 2024 | 0,4 кВ и ниже | 386 |  | 957.1965
| ВЛ 0,4 кВ ТП Кр-8-34 оп5 ТП Кр-8-34 ф1 | 2024 | 0,4 кВ и ниже | 113 |  | 253.5667
| ВЛ 0,4 кВ оп19 ТП Уз-3-15 ф1 - оп5/1 ТП Уз-3-15 ф1 | 2024 | 0,4 кВ и ниже | 21 |  | 127.2391
| ВЛ 0,4 кВ от КТП 5РС-4 ф3 - оп№10 КТП 5РС-4 ф3 | 2024 | 0,4 кВ и ниже | 404 |  | 800.0189
| ВЛ 0,4 кВ 7ТМ-15 ф2 оп№1 - оп№2/4 ТП 7ТМ-15 ф2 | 2024 | 0,4 кВ и ниже | 127 |  | 246.8372
| ВЛ 0,4 кВ оп2/7 ТП Пш-9-3 ф1 - оп5/5 ТП Пш-9-3 ф1 | 2024 | 0,4 кВ и ниже | 102 |  | 305.4046
| ВЛ-0,4 кВ ТП Бт-5-19 ф2 - оп№23 Бт-5-19 ф2 | 2024 | 0,4 кВ и ниже | 429 |  | 1341.2215
| ВЛ 0,4 кВ ТП Уз-3-41 оп9 ТП Уз-3-41 ф2 | 2024 | 0,4 кВ и ниже | 234 |  | 391.6551
| ВЛ 0,4 кВ оп17/3 ТП Ом-5-28ф4 - оп3/4 ТП Ом-5-28ф4 | 2024 | 0,4 кВ и ниже | 90 |  | 294.7838
| ВЛ 0,4 кВ оп2/5 ТП Уз-3-46 ф1 - оп2/8 ТП Уз-3-46ф1 | 2024 | 0,4 кВ и ниже | 88 |  | 186.7458
| ВЛ 0,4 кВ ТП Пш-4-35 оп28 ТП Пш-4-35 ф1; оп3 ТП Пш-4-35 ф1 - оп1/4 ТП Пш-4-35 ф1 | 2024 | 0,4 кВ и ниже | 905 |  | 1652.6263
| ВЛ-0,4 кВ ТП Д-5-19 - оп11 ТП Д-5-19 ф1;ТП Д-5-19- оп9 ТП Д-5-19 ф2;ТП Д-5-19 - оп15 ТП Д-5-19 ф3 | 2024 | 0,4 кВ и ниже | 904 |  | 1855.5965
| ВЛ 0,4 кВ оп2/8 ТП 4КЯ-5 ф3 - оп2/9 ТП 4КЯ-5 ф3 | 2024 | 0,4 кВ и ниже | 41 |  | 125.8291
| ВЛ 0,4 кВ оп№17/13 ТП Ом-5-28 ф4 - оп№4/5 ТП Ом-5-28 ф4 | 2024 | 0,4 кВ и ниже | 118 |  | 264.4059
| ВЛ 0,4 кВ оп1/11 ТП Ом-5-31ф1 - оп3/2 ТП Ом-5-31ф1 | 2024 | 0,4 кВ и ниже | 46 |  | 147.4728
| ВЛ 0,4 кВ оп12 ТП Рз-6-3 ф3 - оп13 ТП Рз-6-3 ф3 | 2024 | 0,4 кВ и ниже | 29 |  | 195.4463
| ВЛ 0,4 кВ оп8 ТП Кс-9-10 ф1 - оп2/4 ТП Кс-9-10 ф1 | 2024 | 0,4 кВ и ниже | 110 |  | 312.7467
| ВЛ 0,4 кВ оп49 ТП Сд-5-5 ф1 - оп2/4 ТП Сд-5-5 ф1 | 2024 | 0,4 кВ и ниже | 89 |  | 315.1578
| ВЛ 0,4 кВ оп4/2 ТП Сд-9-11 ф2 - оп5/1 ТП Сд-9-11ф2 | 2024 | 0,4 кВ и ниже | 28 |  | 99.498
| ВЛ 0,4 кВ оп1/13 ТП Чн-3-69ф2 - оп1/14ТП Чн-3-69ф2 | 2024 | 0,4 кВ и ниже | 22 |  | 143.2542
| ВЛ 0,4 кВ оп1/2 ТП Чн-3-85 ф1 - оп1/3 ТП Чн-3-85ф1 | 2024 | 0,4 кВ и ниже | 34 |  | 248.3913
| ВЛ 0,4 кВ оп№3 ТП Чн-3-85 ф1 - оп3/3 ТП Чн-3-85 ф1 | 2024 | 0,4 кВ и ниже | 80 |  | 268.3849
| ВЛ 0,4 кВ оп6 ТП Чн-3-44 ф4 - оп1/1 ТП Чн-3-44 ф4 | 2024 | 0,4 кВ и ниже | 9 |  | 82.0626
| ВЛ 0,4 кВ оп№1/5 ТП Кб-2313-28 ф1 - оп№1/6 ТП Кб-2313-28 ф1 | 2024 | 0,4 кВ и ниже | 35 |  | 150.2646
| ВЛ 0,4 кВ оп2/4 ТП Нт-8-8 ф1 - оп2/11 ТП Нт-8-8 ф1 | 2024 | 0,4 кВ и ниже | 188 |  | 384.1913
| ВЛ 0,4 кВ оп4 ТП Кр-8-23 ф4 - оп1/11 ТП Кр-8-23 ф4 | 2024 | 0,4 кВ и ниже | 287 |  | 580.9768
| ВЛ 0,4 кВ оп2/8 ТП Кр-8-26 ф1 - оп2/9 ТП Кр-8-26ф1 | 2024 | 0,4 кВ и ниже | 30 |  | 115.3699
| ВЛ 0,4кВ оп1/19 ТП Чн-3-58ф1 - оп1/20 ТП Чн-3-58ф1 | 2024 | 0,4 кВ и ниже | 27 |  | 146.6745
| ВЛ 0,4 кВ ТП Нт-8-1 ф10 - оп8 ТП Нт-8-1 ф10 | 2024 | 0,4 кВ и ниже | 230 |  | 337.5749
| ВЛ-0,4 кВ оп№10 ТП Ом-2-10 ф3 - оп7/7 ТП Ом-2-10ф3 | 2024 | 0,4 кВ и ниже | 208 |  | 420.7691
| ВЛ 0,4 кВ оп1/4 ТП Рз-7-15 ф1 - оп1/6 ТП Рз-7-15ф1 | 2024 | 0,4 кВ и ниже | 41 |  | 179.1322
| ВЛ 0,4 кВ оп10 ТП Пш-9-3 ф1 - оп7/8 ТП Пш-9-3 ф1 | 2024 | 0,4 кВ и ниже | 253 |  | 612.1154
| ВЛ 0,4 кВ оп№9 ТП Сз-1914-29 ф1 - оп№12 ТП Сз-1914-29 ф1 | 2024 | 0,4 кВ и ниже | 69 |  | 208.4062
| ВЛ 0,4 кВ оп8/3 ТП Сд-9-13 ф1 - оп8/5 ТП Сд-9-13ф1 | 2024 | 0,4 кВ и ниже | 54 |  | 204.1258
| ВЛ-0,4 кВ оп№5 ТП Чн-2-33 ф1 - оп7/6 ТП Чн-2-33 ф1 | 2024 | 0,4 кВ и ниже | 167 |  | 419.7894
| ВЛ 0,4 кВ оп3/8 ТП Сд-1-12 ф1 - оп3/9 ТП Сд-1-12ф1;оп3/9 ТП Сд-1-12 ф1 - оп5/1 ТП Сд-1-12 ф1;оп3/7 Т | 2024 | 0,4 кВ и ниже | 32 |  | 247.6609
| ВЛ 0,4 кВ оп10 ТП Уз-3-41 ф1 - оп4/5 ТП Уз-3-41 ф1 | 2024 | 0,4 кВ и ниже | 104 |  | 415.3394
| ВЛ-0,4 кВ оп№1 ТП Б-13-19 ф1 - оп1/4 ТП Б-13-19 ф1 | 2024 | 0,4 кВ и ниже | 101 |  | 206.1149
| ВЛ 0,4 кВ оп15 ТП Чн-3-58 ф2 - оп4/5 ТП Чн-3-58 ф2 | 2024 | 0,4 кВ и ниже | 140 |  | 315.2555
| ВЛ-0,4 кВ оп3/2 ТП Ом-2-10 ф1 - оп5/2 ТП Ом-2-10ф1 | 2024 | 0,4 кВ и ниже | 44 |  | 151.1399
| ВЛ 0,4 кВ ТП Бр-5-41 ф1 - оп 22 ТП Бр-5-41 ф1 | 2024 | 0,4 кВ и ниже | 610 |  | 1436.077
| ВЛ 0,4 кВ оп11 ТП Пш-7-15 ф3 - оп15 ТП Пш-7-15 ф3 | 2024 | 0,4 кВ и ниже | 96 |  | 225.0733
| ВЛ 0,4 кВ оп4 ТП Кр-7-12 ф1 - оп4/2 ТП Кр-7-12 ф1 | 2024 | 0,4 кВ и ниже | 47 |  | 178.7274
| ВЛ 0,4 кВ оп1/5 ТП Пш-7-4 ф3 - оп1/8 ТП Пш-7-4 ф3 | 2024 | 0,4 кВ и ниже | 73 |  | 293.8963
| ВЛ 0,4 кВ оп44 ТП Пш-5-4 ф1 - оп2/2 ТП Пш-5-4 ф1 | 2024 | 0,4 кВ и ниже | 96 |  | 240.9234
| ВЛ 0,4 кВ оп№9/1 ТП Кб-2313-36 ф1 - оп№9/2 ТП Кб-2313-36 ф1 | 2024 | 0,4 кВ и ниже | 38 |  | 134.6472
| ВЛ 0,4 кВ оп1/2 ТП Уз-3-4 ф2 - оп2/1 ТП Уз-3-4 ф2 | 2024 | 0,4 кВ и ниже | 38 |  | 150.7081
| ВЛ 0,4 кВ оп30 ТП Нд-2-20 ф1 - оп35 ТП Нд-2-20 ф1 | 2024 | 0,4 кВ и ниже | 118 |  | 333.8707
| ВЛ 0,4 кВ оп11 ТП Сд-7-17 ф2 - оп12 ТП Сд-7-17 ф2 | 2024 | 0,4 кВ и ниже | 38 |  | 141.3373
| ВЛ 0,4 кВ оп8/2 ТП Пш-3-36ф1 - оп11/5 ТП Пш-3-36ф1;оп11/2 ТП Пш-3-36ф1 - оп11/6 ТП Пш-3-36ф1;оп11/4 | 2024 | 0,4 кВ и ниже | 161 |  | 352.1994
| ВЛ-0,4 кВ оп№3 ТП-3327 ф1 - оп1/7 ТП-3327 ф1 | 2024 | 0,4 кВ и ниже | 149 |  | 415.4588
| ВЛ 0,4 кВ ТП - оп15;оп15 - оп1/1;оп1 - оп2/16;оп2/16 - оп3/1;оп2/6 - оп4/1;оп2/2 - оп5/1ТП Чн-3-68ф2 | 2024 | 0,4 кВ и ниже | 765 |  | 1665.0689
| ВЛ 0,4 кВ оп2 ТП Пш-9-9 ф1 - оп1/6 ТП Пш-9-9 ф1 | 2024 | 0,4 кВ и ниже | 143 |  | 402.9583
| ВЛ 0,4 кВ оп5/2 ТП Пш-9-5 ф1 - оп5/4 ТП Пш-9-5 ф1 | 2024 | 0,4 кВ и ниже | 51 |  | 226.3541
| ВЛ 0,4 кВ оп2/4 ТП Пш-9-3 ф1 - оп6/7 ТП Пш-9-3 ф1 | 2024 | 0,4 кВ и ниже | 137 |  | 384.0733
| ВЛ 0,4 кВ ТП-Га-3-16 – оп№8 ТП-Га-3-16 ф1 | 2024 | 0,4 кВ и ниже | 223 |  | 730.4801
| ВЛ 0,4 кВ оп5 ТП Сд-3-2 ф1 - оп1/3 ТП Сд-3-2 ф1 | 2024 | 0,4 кВ и ниже | 82 |  | 215.1619
| ВЛ 0,4 кВ оп13 ТП Пш-9-1 ф3 - оп24 ТП Пш-9-1 ф3 | 2024 | 0,4 кВ и ниже | 240 |  | 679.4762
| ВЛ 0,4 кВ оп4/6 ТП Пш-9-2 ф1 - оп4/14 ТП Пш-9-2 ф1 | 2024 | 0,4 кВ и ниже | 179 |  | 510.252
| ВЛ 0,4 кВ оп7 ТП Пш-9-8 ф1 - оп3/6 ТП Пш-9-8 ф1 | 2024 | 0,4 кВ и ниже | 175 |  | 413.1342
| ВЛ 0,4 кВ оп№5 ТП-С-8-22 ф3 - оп№5/6 ТП-С-8-22 ф3 | 2024 | 0,4 кВ и ниже | 196 |  | 378.8146
| ВЛ-0,4 кВ оп2/2 ТП Чн-3-44 ф3 - оп2/3 ТП Чн-3-44ф3 | 2024 | 0,4 кВ и ниже | 24 |  | 138.7752
| ВЛ-0,4 кВ оп4/11 ТП Б-21-10ф1 - оп1/7 ТП Б-21-10ф1 | 2024 | 0,4 кВ и ниже | 140 |  | 457.8412
| ВЛ 0,4 кВ оп9 ТП Кр-4-22 ф1 - оп10 ТП Кр-4-22 ф1 | 2024 | 0,4 кВ и ниже | 21 |  | 118.3328
| ВЛ-0,4 кВ ТП Чн-2-37 ф2 - оп№4 ТП Чн-2-37 ф2 | 2024 | 0,4 кВ и ниже | 90 |  | 308.4035
| ВЛ 0,4 кВ оп3/3 ТП Чн-3-69ф2 - оп3/6 ТП Чн-3-69ф2 | 2024 | 0,4 кВ и ниже | 107 |  | 210.8697
| ВЛ 0,4 кВ оп2/2 ТП Нт-4-3 ф1 - оп2/4 ТП Нт-4-3 ф1 | 2024 | 0,4 кВ и ниже | 64 |  | 175.8572
| ВЛ 0,4 кВ ТП Кр-4-28 оп5 ТП Кр-4-28 ф1 | 2024 | 0,4 кВ и ниже | 105 |  | 281.1889
| ВЛ 0,4 кВ оп2/3 ТП Чн-3-52 ф1 - оп2/4 ТП Чн-3-52ф1 | 2024 | 0,4 кВ и ниже | 24 |  | 116.4866
| ВЛ 0,4 кВ оп1 ТП Уз-3-33 ф1 - оп1/9 ТП Уз-3-33 ф1 | 2024 | 0,4 кВ и ниже | 232 |  | 553.1043
| ВЛ 0,4 кВ оп15 ТП Рз-7-15 ф1 - оп2/7 ТП Рз-7-15 ф1 | 2024 | 0,4 кВ и ниже | 160 |  | 515.0635
| ВЛ-0,4 кВ оп№14 ТП Сз-1914-51 ф1 - оп№1/5 ТП Сз-1914-51 ф1 | 2024 | 0,4 кВ и ниже | 138 |  | 324.5886
| ВЛ 0,4 кВ оп№197 ТП Сз-1914-46 ф2 - оп198А ТП Сз-1914-46 ф2 | 2024 | 0,4 кВ и ниже | 87 |  | 174.3368
| ВЛ 0,4 кВ оп10/3 ТП Пш-9-2 ф1 - оп10/5 ТП Пш-9-2ф1 | 2024 | 0,4 кВ и ниже | 60 |  | 199.7481
| ВЛ-0,4 кВ ТП Тк-16-3 ф1 - оп№16 ТП Тк-16-3 ф1 | 2024 | 0,4 кВ и ниже | 395 |  | 1054.3421
| ВЛ 0,4 кВ оп2/5 ТП Чн-2-33ф3 - оп14/1 ТП Чн-2-33ф3 | 2024 | 0,4 кВ и ниже | 37 |  | 143.3941
| ВЛ 0,4 кВ оп2 ТП Тр-2-14 ф1 - оп3/2 ТП Тр-2-14 ф1 | 2024 | 0,4 кВ и ниже | 58 |  | 277.7562
| ВЛ 0,4 кВ оп8 ТП Кр-7-7 ф3 - оп1/4 ТП Кр-7-7 ф3 | 2024 | 0,4 кВ и ниже | 111 |  | 528.8655
| ВЛ 0,4 кВ оп2/1 ТП Ан-3-23 ф1 - оп2/4 ТП Ан-3-23ф1 | 2024 | 0,4 кВ и ниже | 69 |  | 207.2249
| ВЛ 0,4 кВ оп2/6 ТП Пш-9-3 ф1 - оп9/7 ТП Пш-9-3 ф1 | 2024 | 0,4 кВ и ниже | 156 |  | 417.9023
| ВЛ-0,4 кВ оп3/2А ТП Сд-9-12ф1 - оп8/2 ТП Сд-9-12ф1 | 2024 | 0,4 кВ и ниже | 42 |  | 228.8971
| ВЛ-0,4 кВ оп2/4 ТП Чн-3-74ф1 - оп10/4 ТП Чн-3-74ф1 | 2024 | 0,4 кВ и ниже | 86 |  | 245.6903
| ВЛ-0,4 кВ ТП Д-3-11 ф2 - оп№5 ТП Д-3-11 ф2 | 2024 | 0,4 кВ и ниже | 124 |  | 329.5221
| ВЛ-0,4 кВ оп№4 ТП Б-21-2 ф3 - оп№7/4 ТП Б-21-2 ф3 | 2024 | 0,4 кВ и ниже | 63 |  | 212.7336
| ВЛ-0,4 кВ оп17 ТП Сз-1914-51ф1 - оп2/5 ТП Сз-1914-51 ф1 | 2024 | 0,4 кВ и ниже | 138 |  | 353.2362
| ВЛ 0,4 кВ оп1/4 ТП Пш-4-35 ф1 - оп1/8 ТП Пш-4-35ф1 | 2024 | 0,4 кВ и ниже | 130 |  | 247.2852
| ВЛ 0,4 кВ оп14 ТП Пш-9-1 ф4 - оп16 ТП Пш-9-1 ф4 | 2024 | 0,4 кВ и ниже | 58 |  | 209.4664
| ВЛ-0,4 кВ оп11 ТП Сз-1914-9ф12 - оп1/2 ТП Сз-1914-9 ф12 | 2024 | 0,4 кВ и ниже | 67 |  | 251.3803
| ВЛ-0,4 кВ оп№5 ТП Цр-4-5 ф13 - оп1/2 ТП Цр-4-5 ф13 | 2024 | 0,4 кВ и ниже | 66 |  | 192.3024
| ВЛ 0,4 кВ оп№6/3 ТП Б-21-2 ф3 - оп6/4 ТП Б-21-2 ф3 | 2024 | 0,4 кВ и ниже | 40 |  | 134.6883
| ВЛ 0,4 кВ ТП Пш-3-49 оп24/1 ТП Пш-3-49 ф1 | 2024 | 0,4 кВ и ниже | 54 |  | 186.88
| ВЛ-0,4 кВ оп№5 ТП-2608-5 ф3 - оп№8/3 ТП-2608-5 ф3 | 2024 | 0,4 кВ и ниже | 91 |  | 267.6356
| ВЛ-0,4 кВ оп№2 ТП Лт-1-5 ф3 - оп№2/3 ТП Лт-1-5 ф3 | 2024 | 0,4 кВ и ниже | 100 |  | 198.7645
| ВЛ 0,4 кВ оп22/3 ТП Уз-3-41 ф2 - оп12 ТП Уз-3-41ф2 | 2024 | 0,4 кВ и ниже | 96 |  | 293.1596
| ВЛ-0,4 кВ оп№28 ТП Мр-1-25 ф3 - оп№29 ТП Мр-1-25ф3 | 2024 | 0,4 кВ и ниже | 35 |  | 123.0552
| ВЛ-0,4 кВ оп2/4 ТП Чн-3-52 ф1 - оп2/8 ТП Чн-3-52ф1 | 2024 | 0,4 кВ и ниже | 92 |  | 198.5117
| ВЛ 0,4 кВ оп1/2 ТП Рз-7-1 ф5 - оп1/3 ТП Рз-7-1 ф5 | 2024 | 0,4 кВ и ниже | 30 |  | 123.3024
| ВЛ-0,4 кВ оп№5 ТП Ом-3-14 ф1 - оп№9 ТП Ом-3-14 ф1 | 2024 | 0,4 кВ и ниже | 104 |  | 205.7447
| ВЛ 0,4 кВ оп1 ТП Сд-1-8 ф1 - оп5 ТП Сд-1-8 ф1 | 2024 | 0,4 кВ и ниже | 97 |  | 241.3462
| ВЛ 0,4 кВ оп2/5 ТП Сд-1-17 ф1 - оп2/9 ТП Сд-1-17ф1 | 2024 | 0,4 кВ и ниже | 95 |  | 244.3589
| ВЛ 0,4 кВ оп15 ТП Нд-2-20 ф2 - оп9/2 ТП Нд-2-20 ф2 | 2024 | 0,4 кВ и ниже | 34 |  | 229.9245
| ВЛ 0,4 кВ оп№4 - оп6; оп№6 - оп2/1 ТП Чн-3-68 ф1 | 2024 | 0,4 кВ и ниже | 80 |  | 332.0435
| ВЛ 0,4кВ оп1/16 ТП Пш-3-36ф1 - оп1/20 ТП Пш-3-36ф1 | 2024 | 0,4 кВ и ниже | 92 |  | 203.6075
| ВЛ 0,4 кВ оп10 ТП Нт-3-11 ф2 - оп15 ТП Нт-3-11 ф2 | 2024 | 0,4 кВ и ниже | 127 |  | 274.5539
| ВЛ 0,4 кВ оп4 ТП Сд-1-8 ф2 - оп1/14 ТП Сд-1-8 ф2 | 2024 | 0,4 кВ и ниже | 340 |  | 641.5643
| ВЛ-0,4 кВ оп2/5 ТП Мр-1-4 ф11 - оп4/2 ТП Мр-1-4ф11 | 2024 | 0,4 кВ и ниже | 36 |  | 132.7089
| ВЛ 0,4 кВ ТП Рз-8-18 оп4 ТП Рз-8-18 ф1 | 2024 | 0,4 кВ и ниже | 93 |  | 309.6635
| ВЛ 0,4 кВ оп1/4 ТП Ан-4-2 ф2 - оп1/7 ТП Ан-4-2 ф2 | 2024 | 0,4 кВ и ниже | 99 |  | 299.076
| ВЛ 0,4 кВ оп№9 КТП 1НР-13 ф1 - оп№12 КТП 1НР-13 ф1 | 2024 | 0,4 кВ и ниже | 86 |  | 179.2742
| ВЛ 0,4 кВ ТП Уз-3-48 ф1 - оп5 ТП Уз-3-48 ф1;оп2 ТПУз-3-48 ф1 - оп1/2 ТП Уз-3-48 ф1 | 2024 | 0,4 кВ и ниже | 177 |  | 501.8338
| ВЛ-0,4 кВ оп1 ТП Сз-1914-6 ф1 - оп6 ТП Сз-1914-6ф1 | 2024 | 0,4 кВ и ниже | 188 |  | 371.1885
| ВЛ 0,4 кВ оп18 ТП Уз-3-20 ф2 - оп21 ТП Уз-3-20 ф2 | 2024 | 0,4 кВ и ниже | 79 |  | 170.9295
| ВЛ 0,4 кВ оп11 ТП Д-2-18 ф2 - оп15 ТП Д-2-18 ф2 | 2024 | 0,4 кВ и ниже | 123 |  | 288.6521
| ВЛ 0,4 кВ оп14 ТП Пш-3-33 ф1 - оп9/2 ТП Пш-3-33 ф1 | 2024 | 0,4 кВ и ниже | 39 |  | 134.6777
| ВЛ 0,4 кВ оп1/3 ТП Рз-2-2 ф2 - оп1/4 ТП Рз-2-2 ф2 | 2024 | 0,4 кВ и ниже | 30 |  | 144.808
| ВЛ 0,4 кВ оп1 - оп1/7;оп1/3 - оп2/18 ТП Мр-1-25 ф3 | 2024 | 0,4 кВ и ниже | 780 |  | 1464.3516
| ВЛ 0,4 кВ оп9/6 ТП Мр-1-7 ф4 - оп2/2 ТП Мр-1-7 ф4 | 2024 | 0,4 кВ и ниже | 45 |  | 200.8051
| ВЛ-0,4 кВ оп№3 ТП-3594 ф1 - оп№3/1 ТП-3594 ф1 | 2024 | 0,4 кВ и ниже | 27 |  | 107.8644
| ВЛ 0,4кВ ТП 4НП-3ф1 оп1/1/7 - оп1/1/10 ТП 4-НП-3ф1 | 2024 | 0,4 кВ и ниже | 77 |  | 191.4627
| ВЛ 0,4кВ оп№1/1 КТП 3КЯ-8 ф2 - оп№1/2 КТП 3КЯ-8 ф2 | 2024 | 0,4 кВ и ниже | 38 |  | 128.8919
| ВЛ 0,4 кВ ТП Сг-6-1 ф5- оп№10 ТП Сг-6-1 ф5 | 2024 | 0,4 кВ и ниже | 324 |  | 421.1607
| ВЛ-0,4кВ оп№13 КТП 2Л-4 ф2 - оп№14 КТП 2Л-4 ф2 | 2024 | 0,4 кВ и ниже | 26 |  | 123.9546
| ВЛ 0,4 кВ оп21 ТП Пш-9-1 ф3 - оп14/2 ТП Пш-9-1 ф3 | 2024 | 0,4 кВ и ниже | 52 |  | 151.276
| ВЛ 0,4 кВ ТП Тл-4-9 ф1 – оп№9 ТП Тл-4-9 ф1 | 2024 | 0,4 кВ и ниже | 323 |  | 595.303
| ВЛ 0,4 кВ оп№25 ТП Т-1-43 ф1 – оп№25/1 ТП Т-1-43ф1 | 2024 | 0,4 кВ и ниже | 24 |  | 166.0496
| ВЛ 0,4 кВ ТП Чк-2-10 ф1 – оп № 9 ТП Чк-2-10 ф1 | 2024 | 0,4 кВ и ниже | 266 |  | 510.3989
| ВЛ 0,4 кВ ТП Мр-22-23 ф1 – оп1/8 ТП Мр-22-23 ф1 | 2024 | 0,4 кВ и ниже | 200 |  | 515.9138
| ВЛ 0,4 кВ ТП Тл-4-9 ф 2 – оп № 5 ТП Тл-4-9 ф 2 | 2024 | 0,4 кВ и ниже | 150 |  | 478.959
| ВЛ 0,4 кВ оп№5 ТП Мр-1-20 ф5 – оп№5/4 ТП Мр-1-20ф5 | 2024 | 0,4 кВ и ниже | 112 |  | 534.5308
| ВЛ 0,4 кВ оп6/7 ТП Пш-9-3 ф1 - оп6/11 ТП Пш-9-3 ф1 | 2024 | 0,4 кВ и ниже | 93 |  | 256.1357
| ВЛ 0,4 кВ оп13 ТП Пш-3-21 ф1 - оп15 ТП Пш-3-21 ф1 | 2024 | 0,4 кВ и ниже | 38 |  | 178.6705
| ВЛ 0,4 кВ оп№16 ТП Бт-5-18 ф1 - оп21 ТП Бт-5-18 ф1 | 2024 | 0,4 кВ и ниже | 86 |  | 315.0009
| ВЛ-0,4 кВ оп1/7 ТП Б-21-10ф1 - оп1/12 ТП Б-21-10ф1 | 2024 | 0,4 кВ и ниже | 100 |  | 265.6502
| ВЛ 0,4 кВ оп54 ТП Кр-7-10 ф3 - оп53 Кр-7-10 ф3 | 2024 | 0,4 кВ и ниже | 72 |  | 152.645
| ВЛ-0,4 кВ оп№22 ТП Чн-3-59 ф1 - оп24 ТП Чн-3-59 ф1 | 2024 | 0,4 кВ и ниже | 75 |  | 276.3353
| ВЛ-0,4 кВ оп№4/3 ТП Сз-1914-37 ф1 - оп№4/6 ТП Сз-1914-37 ф1 | 2024 | 0,4 кВ и ниже | 40 |  | 229.5958
| ВЛ-0,4 кВ оп1/12 ТП Чн-3-39ф3 -оп1/15 ТП Чн-3-39ф3 | 2024 | 0,4 кВ и ниже | 69 |  | 229.3414
| ВЛ 0,4кВ оп9/33 ТП Чн-3-46ф4 - оп4/2 ТП Чн-3-46ф4 | 2024 | 0,4 кВ и ниже | 53 |  | 202.3509
| ВЛ 0,4 кВ оп2/5 ТП Нд-2-21 ф1 - оп6/5 ТП Нд-2-21ф1 | 2024 | 0,4 кВ и ниже | 109 |  | 315.19
| ВЛ 0,4 кВ оп11 ТП Кр-7-7 ф4 - оп2/2 ТП Кр-7-7 ф4 | 2024 | 0,4 кВ и ниже | 43 |  | 251.104
| ВЛ-0,4 кВ оп8/3 ТП Сд-9-13 ф1 - оп9/2 ТП Сд-9-13ф1 | 2024 | 0,4 кВ и ниже | 64 |  | 161.9711
| ВЛ 0,4 кВ оп5/1 ТП Сд-1-12 ф2 - оп8/2 ТП Сд-1-12ф2 | 2024 | 0,4 кВ и ниже | 52 |  | 216.1039
| ВЛ 0,4 кВ оп1/4 ТП Сд-5-10 ф2 - оп1/6 ТП Сд-5-10ф2 | 2024 | 0,4 кВ и ниже | 54 |  | 165.296
| ВЛ-0,4 кВ оп1/11 ТП Чн-3-39ф3 - оп2/3 ТП Чн-3-39ф3 | 2024 | 0,4 кВ и ниже | 51 |  | 217.9389
| ВЛ-0,4 кВ оп1/8 ТП Чн-3-39 ф3 - оп3/3 ТП Чн-3-39ф3 | 2024 | 0,4 кВ и ниже | 49 |  | 215.6978
| ВЛ-0,4кВ оп№25 КТП 7КЯ-15 ф1 - оп№27 КТП 7КЯ-15 ф1 | 2024 | 0,4 кВ и ниже | 54 |  | 177.1925
| ВЛ 0,4 кВ оп1/4 ТП Пш-4-35 ф1 - оп9/1 ТП Пш-4-35ф1оп9/1 ТП Пш-4-35 ф1 - оп4/1 ТП Пш-4-35 ф1 | 2024 | 0,4 кВ и ниже | 64 |  | 274.6733
| ВЛ 0,4 кВ оп2/8 ТП Кр-8-25 ф1 - оп4/3 ТП Кр-8-25ф1 | 2024 | 0,4 кВ и ниже | 59 |  | 249.4505
| ВЛ 0,4 кВ ТП Бр-9-39 оп1 ТП Бр-9-39 ф1 | 2024 | 0,4 кВ и ниже | 13 |  | 215.7412
1.3 | Материал опоры: железобетонные опоры | 2024
1.3.2 | Тип провода: неизолированный провод | 2024
1.3.2.4 | Материал провода: алюминиевый | 2024
1.3.2.4.1 | Сечение провода до 50 квадратных мм включительно | 2024
1.3.2.4.1.1 | Количество цепей: одноцепная | 2024 |  | 2747 |  | 3373.2222
| ВЛ 10 кВ оп № 303 ф Ев-5 – оп № 344 ф Ев-5 | 2024 | 1-20 кВ | 2747 |  | 3373.2222
2. | Строительство кабельных линий | 2024 |  |  |  | х
2.j | Способ прокладки кабельных линий (в траншеях (j = 1), в блоках (j = 2), в каналах (j = 3), в туннелях и коллекторах (j = 4), в галереях и эстакадах (j = 5), горизонтальное наклонное бурение (j = 6)) | 2024
2.j.k | Одножильные (k = 1) и многожильные (k = 2) | 2024
2.j.k.l | Кабели с резиновой и пластмассовой изоляцией (l = 1), бумажной изоляцией (l = 2) | 2024
2.j.k.l.m | Сечение провода (диапазон до 50 квадратных мм включительно (m = 1), от 50 до 100 квадратных мм включительно (m = 2), от 100 до 200 квадратных мм включительно (m = 3), от 200 до 250 квадратных мм включительно (m = 4), от 250 до 300 квадратных мм включительно (m = 5), от 300 до 400 квадратных мм включительно (m = 6), от 400 до 500 квадратных мм включительно (m = 7), от 500 до 800 квадратных мм включительно (m = 8), свыше 800 квадратных мм (m = 9) | 2024
2.j.k.l.m.n | Количество кабелей в траншее, канале, туннеле или коллекторе, на галерее или эстакаде, труб в скважине (одна (n = 1), две (n = 2), три (n = 3), четыре (n = 4), более четырех (n = 5) | 2024
... | <пообъектная расшифровка> | 2024
2.1 | Способ прокладки кабельных линий в траншеях | 2024
2.1.2 | Многожильные | 2024
2.1.2.1 | Кабели с резиновой и пластмассовой изоляцией | 2024
2.1.2.1.1 | Сечение провода диапазон до 50 квадратных мм включительно | 2024
2.1.2.1.1.1 | Количество кабелей в траншее, канале, туннеле или коллекторе, на галерее или эстакаде, труб в скважине одна | 2024 |  | 340 |  | 748.8947
| КЛ-0,4 кВ ф5 от ТП-6214 1СШ до ГРЩ дома № 1.2.4 | 2024 | 0,4 кВ и ниже | 170 |  | 374.4474
| КЛ-0,4 кВ ф11 от ТП-6214 2СШ до ГРЩ дома № 1.2.4 | 2024 | 0,4 кВ и ниже | 170 |  | 374.4474
2.1.2.1.2 | Сечение провода от 50 до 100 квадратных мм включительно | 2024
2.1.2.1.2.1 | Количество кабелей в траншее, канале, туннеле или коллекторе, на галерее или эстакаде, труб в скважине одна | 2024 |  | 726 |  | 3411.3673
| КЛ 0,4 кВ от оп 1/2 ф1 от ТП Пф-3-13 до ВРУ | 2024 | 0,4 кВ и ниже | 63 |  | 105.7103
| КЛ 0,4 кВ от оп 7 ф2 от ТП Пф-6-4 до ВРУ | 2024 | 0,4 кВ и ниже | 81 |  | 103.2005
| КЛ-0,4 кВ ф 6 от ТП-6581 1СШ до ШУ уличным освещением | 2024 | 0,4 кВ и ниже | 98 |  | 762.7715
| КЛ-0,4 кВ ф1 от ТП-6214 1СШ до ГРЩ дома№1.2.1.2 | 2024 | 0,4 кВ и ниже | 130 |  | 619.216
| КЛ-0,4 кВ ф7 от ТП-6214 2СШ до ГРЩ дома№1.2.1.2 | 2024 | 0,4 кВ и ниже | 130 |  | 619.216
| КЛ-0,4 кВ ф4 от ТП-6214 1СШ до ГРЩ дома № 1.2.3.3 | 2024 | 0,4 кВ и ниже | 112 |  | 600.6265
| КЛ-0,4 кВ ф10 от ТП-6214 2СШ до ГРЩ дома № 1.2.3.3 | 2024 | 0,4 кВ и ниже | 112 |  | 600.6265
2.1.2.1.3 | Сечение провода от 100 до 200 квадратных мм включительно | 2024
2.1.2.1.3.1 | Количество кабелей в траншее, канале, туннеле или коллекторе, на галерее или эстакаде, труб в скважине один | 2024 |  | 3324 |  | 13580.1884
| КЛ 0,4 кВ ф1 ТП Бр-7-2 - Дом №1А | 2024 | 0,4 кВ и ниже | 97 |  | 345.2137
| КЛ 0,4 кВ ф1 ТП Бр-28-1 - Дом №1А | 2024 | 0,4 кВ и ниже | 97 |  | 363.9609
| КЛ 0,4 кВ ф2 ТП Бр-28-1 - Дом №2А | 2024 | 0,4 кВ и ниже | 101 |  | 410.2533
| КЛ 0,4 кВ ф2 ТП Бр-7-2 - Дом №2А | 2024 | 0,4 кВ и ниже | 101 |  | 404.9289
| КЛ 0,4 кВ ф3 ТП Бр-7-2 - Дом №3А | 2024 | 0,4 кВ и ниже | 299 |  | 710.7425
| КЛ 0,4 кВ ф3 ТП Бр-28-1 - Дом №3А | 2024 | 0,4 кВ и ниже | 299 |  | 749.4823
| КЛ 0,4 кВ ф4 ТП Бр-7-2 - Дом №4А | 2024 | 0,4 кВ и ниже | 228 |  | 526.5577
| КЛ 0,4 кВ ф4 ТП Бр-28-1 - Дом №4А | 2024 | 0,4 кВ и ниже | 228 |  | 526.1666
| КЛ 0,4 кВ ТП-6411 ф1 - РУ-0,4 кВ | 2024 | 0,4 кВ и ниже | 57 |  | 313.9769
| КЛ 0,4 кВ ТП-6411 ф12 - РУ-0,4 кВ | 2024 | 0,4 кВ и ниже | 57 |  | 199.9198
| КЛ-0,4кВ ф1 от ТП-6212 1СШ до ГРЩ-1 дома № 1.1.1.1 | 2024 | 0,4 кВ и ниже | 130 |  | 806.9569
| КЛ-0,4кВ ф7 от ТП-6212 2СШ до ГРЩ-1 дома № 1.1.1.1 | 2024 | 0,4 кВ и ниже | 102 |  | 786.0709
| КЛ-0,4 кВ ф2 от ТП-6212 1СШ до ГРЩ-2 дома №1.1.1.1 | 2024 | 0,4 кВ и ниже | 102 |  | 667.2463
| КЛ-0,4 кВ ф8 от ТП-6212 2СШ до ГРЩ-2 дома№1.1.1.1 | 2024 | 0,4 кВ и ниже | 102 |  | 667.2463
| КЛ-0,4 кВ ф 2 от ТП-6214 1СШ до ГРЩ дома № 1.2.3.2 | 2024 | 0,4 кВ и ниже | 46 |  | 331.4509
| КЛ-0,4 кВ ф8 от ТП-6214 2СШ до ГРЩ дома № 1.2.3.2 | 2024 | 0,4 кВ и ниже | 46 |  | 331.4509
| КЛ-0,4 кВ ф3 от ТП-6215 1СШ до ГРЩ-1 дома№1.2.2.1 | 2024 | 0,4 кВ и ниже | 38 |  | 306.5593
| КЛ-0,4 кВ ф9 от ТП-6215 2СШ до ГРЩ-1 дома№1.2.2.1 | 2024 | 0,4 кВ и ниже | 38 |  | 306.5593
| КЛ-0,4 кВ ф4 от ТП-6215 1СШ до ГРЩ-2 дома№1.2.2.1 | 2024 | 0,4 кВ и ниже | 127 |  | 693.5866
| КЛ-0,4 кВ ф10 от ТП-6215 2СШ до ГРЩ-2 дома№1.2.2.1 | 2024 | 0,4 кВ и ниже | 127 |  | 693.5866
| КЛ-0,4 кВ ф3 от ТП-6581 1СШ до ВРУ-3 дома № 1 | 2024 | 0,4 кВ и ниже | 75 |  | 243.4475
| КЛ-0,4 кВ ф9 от ТП-6581 2СШ до ВРУ-3 дома № 1 | 2024 | 0,4 кВ и ниже | 75 |  | 301.1438
| КЛ-0,4 кВ ф5 от ТП-6581 1СШ до ВРУ-3 дома № 2 | 2024 | 0,4 кВ и ниже | 70 |  | 290.7001
| КЛ-0,4 кВ ф11 от ТП-6581 2СШ до ВРУ-3 дома № 2 | 2024 | 0,4 кВ и ниже | 70 |  | 313.5392
| КЛ 0,4 кВ ТП-2861 ф 1 | 2024 | 0,4 кВ и ниже | 31 |  | 132.4285
| КЛ 0,4 кВ ТП-2861 ф 2 | 2024 | 0,4 кВ и ниже | 31 |  | 118.3179
| КЛ 10 кВ КТП-6212 1СШ - КТП-6215 1СШ | 2024 | 1-20 кВ | 275 |  | 1028.5611
| КЛ 10 кВ КТП-6212 2СШ - КТП-6215 2СШ | 2024 | 1-20 кВ | 275 |  | 1010.1337
2.1.2.1.4 | Сечение провода от 200 до 250 квадратных мм включительно | 2024
2.1.2.1.4.1 | Количество кабелей в траншее, канале, туннеле или коллекторе, на галерее или эстакаде, труб в скважине один | 2024 |  | 1502 |  | 7414.4577
| КЛ-0,4 кВ ф3 от ТП-6214 1СШ до ГРЩ дома № 1.2.3.1 | 2024 | 0,4 кВ и ниже | 255 |  | 1033.9937
| КЛ-0,4 кВ ф9 от ТП-6214 2СШ до ГРЩ дома № 1.2.3.1 | 2024 | 0,4 кВ и ниже | 255 |  | 1033.9937
| КЛ-0,4 кВ ф1 от ТП-6581 1СШ до ВРУ-1 дома № 1 | 2024 | 0,4 кВ и ниже | 130 |  | 526.7996
| КЛ-0,4 кВ ф7 от ТП-6581 2СШ до ВРУ-1 дома № 1 | 2024 | 0,4 кВ и ниже | 130 |  | 532.3728
| КЛ-0,4 кВ ф2 от ТП-6581 1СШ до ВРУ-2 дома № 1 | 2024 | 0,4 кВ и ниже | 101 |  | 390.4809
| КЛ-0,4 кВ ф8 от ТП-6581 2СШ до ВРУ-2 дома № 1 | 2024 | 0,4 кВ и ниже | 101 |  | 403.682
| КЛ-0,4 кВ ф4 от ТП-6581 1СШ до ВРУ-1 дома № 2 | 2024 | 0,4 кВ и ниже | 50 |  | 324.7692
| КЛ-0,4 кВ ф10 от ТП-6581 2СШ до ВРУ-1 дома № 2 | 2024 | 0,4 кВ и ниже | 50 |  | 290.9386
| КЛ-10кВ от КТП-6214 1 СШ до КТП-6212 1 СШ | 2024 | 1-20 кВ | 215 |  | 1439.6193
| КЛ-10кВ от КТП-6214 2 СШ до КТП-6212 2 СШ | 2024 | 1-20 кВ | 215 |  | 1437.8079
2.2 | Способ прокладки кабельных линий ГНБ | 2024
2.2.2 | Многожильные | 2024
2.1.2.1 | Кабели с резиновой и пластмассовой изоляцией | 2024
2.2.2.1.2 | Сечение провода от 50 до 100 квадратных мм включительно | 2024
2.2.2.1.2.1 | Количество кабелей в траншее, канале, туннеле или коллекторе, на галерее или эстакаде, труб в скважине одна | 2024 |  | 2747 |  | 14753.9507
| КЛ-0,4 кВ ф16 от ТП-6581 2СШ до ШУ уличным освещением | 2024 | 0,4 кВ и ниже | 570 |  | 2743.5304
| КЛ 10 кВ от ПС 35/10 кВ Базовая яч6 до оп 1 | 2024 | 1-20 кВ | 517 |  | 2042.5647
| КЛ 10 кВ от ф 505 яч 1 до опоры №1 | 2024 | 1-20 кВ | 665 |  | 2921.974
| КЛ 10 кВ от РП-657 Новосёл 1СШ яч 10 | 2024 | 1-20 кВ | 178 |  | 1312.0972
| КЛ 10 кВ Бр-9 оп № 9/1-9/2 | 2024 | 1-20 кВ | 410 |  | 2880.3025
| КЛ 10 кВ Бр-14 оп № 13/1-13/2 | 2024 | 1-20 кВ | 407 |  | 2853.4819
2.2.2.1.3 | Сечение провода от 100 до 200 квадратных мм включительно | 2024
2.2.2.1.3.1 | Количество кабелей в траншее, канале, туннеле или коллекторе, на галерее или эстакаде, труб в скважине один | 2024 |  | 2551 |  | 19374.0931
| КЛ 10 кВ от ТП-6569 яч №1 | 2024 | 1-20 кВ | 463 |  | 3118.4935
| КЛ 10 кВ от ТП-6569 яч №8 | 2024 | 1-20 кВ | 463 |  | 3113.4589
| КЛ 10 кВ ТП-2528 - ТП-2861 | 2024 | 1-20 кВ | 905 |  | 7282.6628
| КЛ 10 кВ ТП-2127 - ТП-2861 | 2024 | 1-20 кВ | 720 |  | 5859.4779
2.2.2.1.4 | Сечение провода от 200 до 250 квадратных мм включительно | 2024
2.2.2.1.4.1 | Количество кабелей в траншее, канале, туннеле или коллекторе, на галерее или эстакаде, труб в скважине один | 2024 |  | 1793 |  | 13469.9613
| КЛ-10 кВ ф 3613 от ПС Прибрежная яч 5 | 2024 | 1-20 кВ | 744 |  | 5585.3375
| КЛ-10 кВ ф 3627 от ПС Прибрежная яч 19 | 2024 | 1-20 кВ | 744 |  | 5519.7996
| КЛ 10 кВ ф Тм-2 оп №1/30 - оп №1/31 | 2024 | 1-20 кВ | 305 |  | 2364.8242
3. | Строительство пунктов секционирования | 2024 |  |  |  | х
3.j | Реклоузеры (j = 1), линейные разъединители (j = 2), выключатели нагрузки, устанавливаемые вне трансформаторных подстанций и распределительных и переключательных пунктов (РП) (j = 3), распределительные пункты (РП), за исключением комплектных распределительных устройств наружной установки (КРН, КРУН) (j = 4), комплектные распределительные устройства наружной установки (КРН, КРУН) (j = 5), переключательные пункты (j = 6) | 2024
3.j.k | Номинальный ток до 100 А включительно (k = 1), от 100 до 250 А включительно (k = 2), от 250 до 500 А включительно (k = 3), от 500 А до 1 000 А включительно (k = 4), свыше 1 000 А (k = 5) | 2024
3.4.k.l | Количество ячеек в распределительном или переключательном пункте (до 5 ячеек включительно (l = 1), от 5 до 10 ячеек включительно (l = 2), от 10 до 15 ячеек включительно (l = 3), свыше 15 ячеек (l = 4) | 2024
... | <пообъектная расшифровка> | 2024
4. | Строительство трансформаторных подстанций (ТП), за исключением распределительных трансформаторных подстанций (РТП), с уровнем напряжения до 35 кВ | 2024
4.j | Трансформаторные подстанции (ТП), за исключением распределительных трансформаторных подстанций (РТП) 6/0,4 кВ (j = l), 10/0,4 кВ (j = 2), 20/0,4 кВ (j = 3), 6/10 (10/6) кВ (j = 4), 10/20 (20/10) кВ (j = 5), 6/20 (20/6) (j = 6) | 2024
4.j.k | Однотрансформаторные (k = 1), двухтрансформаторные и более (k = 2) | 2024
4.j.k.l | Трансформаторная мощность до 25 кВА включительно (l = 1), от 25 до 100 кВА включительно (l = 2), от 100 до 250 кВА включительно (l = 3), от 250 до 400 кВА (l = 4), от 400 до 1000 кВА включительно (l = 5), от 1000 до 1250 кВА включительно (l = 6), от 1250 кВА до 1600 кВА включительно (l = 7), от 1600 до 2000 кВА включительно (l = 8), от 2000 до 2500 кВА включительно (l = 9), от 2500 до 3150 кВА включительно (l = 10), от 3150 до 4000 кВА включительно (l = 11), свыше 4000 кВА (l = 12) | 2024
4.j.k.l.m | Столбового/мачтового типа (m = 1), шкафного или киоскового типа (m = 2), блочного типа (m = 3) | 2024
... | <пообъектная расшифровка> | 2024
4.2 | Трансформаторные подстанции (ТП), за исключением распределительных трансформаторных подстанций (РТП) 10/0,4 кВ | 2024
4.2.1 | Однотрансформаторные | 2024
4.2.1.1 | Трансформаторная мощность до 25 кВА включительно | 2024
4.2.1.1.1 | Столбового/мачтового типа | 2024 |  |  | 306.5 | 14909.5163
| КТП (Н) 10/0,4 кВ; 25кВА; Нт-4-7 | 2024 | 10/0,4 кВ |  | 15 | 413.1279
| СТП 10/0,4 кВ; 25 кВА; Тк-9-6 | 2024 | 10/0,4 кВ |  | 15 | 187.0193
| СТП-10/0,4 кВ; 25 кВА; Ев-5-13 | 2024 | 10/0,4 кВ |  | 10 | 573.3645
| КТПС 10/0,4 кВ; 25 кВА; 7КР-32 | 2024 | 10/0,4 кВ |  | 20 | 178.1404
| СТП 6/0,4 кВ; 25 кВА; Кг-5-12 | 2024 | 6/0,4 кВ |  | 10 | 625.4772
| СТП 10/0,4 кВ; 25 кВА; Бт-5-19 | 2024 | 10/0,4 кВ |  | 15 | 666.5257
| СТП 10/0,4 кВ; 25 кВА; ТП Чн-2-60 | 2024 | 10/0,4 кВ |  | 15 | 543.3486
| КТП (Н) 10/0,4 кВ; 25 кВА; ТП Рз-8-19 | 2024 | 10/0,4 кВ |  | 15 | 576.0003
| СТП 10/0,4 кВ; 25 кВА; Бо-7-8 | 2024 | 10/0,4 кВ |  | 10 | 647.4564
| СТП 10/0,4 кВ; 25 кВА; КН-7-17 | 2024 | 10/0,4 кВ |  | 4 | 571.3355
| СТП 10/0,4 кВ; 25 кВА; СР-5-12 | 2024 | 10/0,4 кВ |  | 5 | 554.5624
| СТП 10/0,4 кВ; 25 кВА; КН-7-18 | 2024 | 10/0,4 кВ |  | 5 | 568.989
| СТП 10/0,4 кВ; 25 кВА; СР-5-13 | 2024 | 10/0,4 кВ |  | 10 | 578.0091
| СТП 10/0,4 кВ; 25 кВА; Аз-6-9 | 2024 | 10/0,4 кВ |  | 15 | 627.9958
| СТП 10/0,4 кВ; 25 кВА; НК-5-32 | 2024 | 10/0,4 кВ |  | 6 | 521.4355
| СТП 10/0,4 кВ; 25 кВА; Вс-9-8 | 2024 | 10/0,4 кВ |  | 15 | 759.5251
| СТП 10/0,4 кВ; 25 кВА; НСО-3-3 | 2024 | 10/0,4 кВ |  | 1 | 609.8501
| КТП (Н) 10/0.4 кВ; 25 кВА; ТП Кр-8-32 | 2024 | 10/0,4 кВ |  | 15 | 552.7977
| КТП (Н) 10/0.4 кВ; 25 кВА; ТП Кр-8-34 | 2024 | 10/0,4 кВ |  | 7.5 | 685.1078
| СТП 10/04 кВ; 25 кВА; 1ЗВ-3 | 2024 | 10/0,4 кВ |  | 5 | 507.4506
| КТП (Н) 10/0,4 кВ; 25кВА; Бр-5-41 | 2024 | 10/0,4 кВ |  | 15 | 622.663
| СТП 10/0,4 кВ; 25 кВА; 1НЛ-5 | 2024 | 10/0,4 кВ |  | 15 | 479.1444
| КТП (Н) 10/0.4 кВ; 25 кВА; ТП Пш-3-49 | 2024 | 10/0,4 кВ |  | 15 | 580.8559
| КТП (Н) 10/0,4 кВ; 25 кВА; ТП Рз-8-18 | 2024 | 10/0,4 кВ |  | 15 | 559.9918
| СТП 10/0,4 кВ; 25кВА; Па-11-47 | 2024 | 10/0,4 кВ |  | 15 | 566.0058
| СТП 10/0,4 кВ;25 кВА; 5Ю-8 | 2024 | 10/0,4 кВ |  | 15 | 585.3718
| КТП (Н) 10/0.4 кВ; 25 кВА; Ан-11-27 | 2024 | 10/0,4 кВ |  | 3 | 567.9647
4.2.1.2 | Трансформаторная мощность от 25 до 100 кВА включительно
4.2.1.2.1 | Столбового/мачтового типа |  |  |  | 288 | 9734.2318
| КТП (Н) 10/0,4 кВ; 100кВА; Кс-9-11 | 2024 | 10/0,4 кВ |  | 15 | 760.1115
| КТП (Н) 10/0,4 кВ; 63 кВА; Ан-1-7 | 2024 | 10/0,4 кВ |  | 53 | 947.8668
| СТП 10/0,4 кВ; 100 кВА; Кб-2313-47 | 2024 | 10/0,4 кВ |  | 50 | 877.0179
| СТП 10/0,4 кВ; 63кВА; Па-11-48 | 2024 | 10/0,4 кВ |  | 50 | 661.7606
| СТП 10/0,4 кВ; 100 кВА; Сз-1914-51 | 2024 | 10/0,4 кВ |  | 10 | 938.4654
| КТП (Н) 10/0.4 кВ; 100 кВА; ТП Пш-3-50 | 2024 | 10/0,4 кВ |  | 15 | 733.1857
| КТП (Н) 10/0.4 кВ; 40 кВА; Пш-7-18 | 2024 | 10/0,4 кВ |  | 15 | 677.2253
| СТП 10/0,4 кВ; 100 кВА; Кб-2313-48 | 2024 | 10/0,4 кВ |  | 15 | 212.7084
| КТП (Н) 10/0.4 кВ; 100 кВА; ТП Кр-8-33 | 2024 | 10/0,4 кВ |  | 15 | 803.3068
| КТП (Н) 10/0,4 кВ; 160 кВА; Пш-4-35 | 2024 | 10/0,4 кВ |  | 15 | 525.8935
| СТП 10/0,4 кВ; 100 кВА; Д-5-19 | 2024 | 10/0,4 кВ |  | 4 | 998.0784
| КТП(Н) 10/0,4 кВ; 63 кВА; 1СА-5 | 2024 | 10/0,4 кВ |  | 9 | 157.7282
| СТП 10/0,4 кВ; 100 кВА; Чк-2-10 | 2024 | 10/0,4 кВ |  | 10 | 771.4434
| КТП(Н) 10/0,4 кВ; 63 кВА; КР-4-28 | 2024 | 10/0,4 кВ |  | 12 | 669.4398
4.2.1.3 | Трансформаторная мощность от 100 до 250 кВА включительно
4.2.1.3.1 | Столбового/мачтового типа |  |  |  | 1099 | 9383.2441
| СТП 10/0,4 кВ; 160 кВА; Т-1-3 | 2024 | 10/0,4 кВ |  | 150 | 1003.8578
| СТП 10/0,4 кВ; 160кВА; МР-22-15 | 2024 | 10/0,4 кВ |  | 149 | 966.5106
| СТП 10/0,4 кВ; 160 кВА; Лч-7-16 | 2024 | 10/0,4 кВ |  | 100 | 950.5606
| КТП (Н) 10/0,4 кВ; 160 кВА; Кр-4-27 | 2024 | 10/0,4 кВ |  | 140 | 719.4216
| КТП (Н) 10/0,4 кВ; 160 кВА; Кр-6-4 | 2024 | 10/0,4 кВ |  | 140 | 936.4211
| КТП (Н) 10/0.4 кВ; 160 кВА; Рз-4-11 | 2024 | 10/0,4 кВ |  | 100 | 1035.1471
| КТП (Н) 10/0.4 кВ; 160 кВА; Пф-3-14 | 2024 | 10/0,4 кВ |  | 150 | 972.0163
| СТП 10/0,4 кВ; 160 кВА; ТП-1121-21 | 2024 | 10/0,4 кВ |  | 150 | 918.9895
| СТП 10/0,4 кВ; 160кВА; Тк-16-3 | 2024 | 10/0,4 кВ |  | 5 | 950.4273
| КТП (Н) 10/0.4 кВ; 160 кВА; ТП Уз-3-48 | 2024 | 10/0,4 кВ |  | 15 | 929.8922
4.2.1.3 | Трансформаторная мощность от 100 до 250 кВА включительно
4.2.1.3.2 | Шкафного или киоскового типа |  |  |  | 215 | 1856.0199
| КТП (Н) 10/0,4 кВ; 250 кВА; Тл-4-9 | 2024 | 10/0,4 кВ |  | 15 | 1584.4103
| КТП(Н) 10/0,4кВ; 250кВ; И-5-3 | 2024 | 10/0,4 кВ |  | 200 | 271.6097
4.2.1.5 | Трансформаторная мощность от 400 до 1000 кВА включительно
4.2.1.5.2 | Шкафного или киоскового типа |  |  |  | 700 | 4470.6594
| КТП (Н) 10/0.4 кВ; 400 кВА; ТП Бр-9-39 | 2024 | 10/0,4 кВ |  | 350 | 2235.0449
| КТП (Н) 10/0.4 кВ; 400 кВА; ТП Бр-14-37 | 2024 | 10/0,4 кВ |  | 350 | 2235.6145
4.2.2. | двухтрансформаторные
4.2.2.4 | Трансформаторная мощность от 400 до 1000 кВА включительно
4.2.1.4.2 | Шкафного или киоскового типа |  |  |  | 250 | 10113.4953
| КТП(Н)-10/0,4 кВ; 2х400 кВА; № 2861 | 2024 | 10/0,4 кВ |  | 250 | 10113.4953
4.2.2.6 | Трансформаторная мощность от 1250 до 1600 кВА включительно
4.2.1.6.2 | Шкафного или киоскового типа |  |  |  | 500 | 9435.6748
| КТП(Н)-10/0,4 кВ; 2х630кВА; № 6587 | 2024 | 10/0,4 кВ |  | 500 | 9435.6748
4.2.2.7 | Трансформаторная мощность от 1600 до 2000 кВА включительно
4.2.1.7.2 | Шкафного или киоскового типа |  |  |  | 3720 | 20532.7624
| КТП(Н) 10/0,4кВ; 2х1000 кВА; 3518-1 | 2024 | 10/0,4 кВ |  | 1860 | 10375.2493
| КТП(Н) 10/0,4кВ; 2х1000 кВА; 3518-3 | 2024 | 10/0,4 кВ |  | 1860 | 10157.5131
5. | Строительство распределительных трансформаторных подстанций (РТП) с уровнем напряжения до 35 кВ
5.j | Распределительные трансформаторные подстанции (РТП)
5.j.k | Однотрансформаторные (k = 1), двухтрансформаторные и более (k = 2)
5.j.k.1 | Трансформаторная мощность до 25 кВА включительно (l = 1), от 25 до 100 кВА включительно (l = 2), от 100 до 250 кВА включительно (l = 3), от 250 до 400 кВА (l = 4), от 400 до 1000 кВА включительно (l = 5), от 1000 до 1250 кВА включительно (l = 6), от 1250 кВА до 1600 кВА включительно (l = 7), от 1600 до 2000 кВА включительно (l = 8), от 2000 до 2500 кВА включительно (l = 9), от 2500 до 3150 кВА включительно (l = 10), свыше 3150 кВА (l = 11)
... | <пообъектная расшифровка>
6. | Строительство центров питания, подстанций уровнем напряжения 35 кВ и выше (ПС)
6.j | ПС 35 кВ (j = 1), ПС 110 кВ и выше (j = 2)
6.j.k | Трансформаторная мощность до 6,3 МВА включительно (k = 1), от 6,3 до 10 МВА включительно (k = 2), от 10 до 16 МВА включительно (k = 3), от 16 до 25 МВА включительно (k = 4), от 25 до 32 МВА включительно (k = 5), от 32 до 40 МВА включительно (k = 6), от 40 до 63 МВА включительно (k = 7), от 63 до 80 МВА включительно (k = 8), от 80 до 100 МВА включительно (k = 9), свыше 100 МВА (k = 10)
... | <пообъектная расшифровка>
7. | Обеспечение средствами коммерческого учета электрической энергии (мощности) |  |  |  |  | х
7. j | однофазный (j = 1),
7.j.k | трехфазный (j = 2)
прямого включения (k = 1),
полукосвенного включения (k = 2),
косвенного включения (k = 3)
<пообъектная расшифровка>
7.1 | однофазный
7.1.1 | прямого включения |  |  | 406 |  | 11326.2662
| Система учета э/э потреб Омского РЭС | 2024 | 0,4 кВ и ниже | 1 |  | 31.579
| Система учета э/э потреб. Городского РЭС | 2024 | 0,4 кВ и ниже | 1 |  | 32.0902
| Система учета э/э потреб. Городского РЭС | 2024 | 0,4 кВ и ниже | 1 |  | 25.9525
| Система учета э/э потреб Черлакского РЭС | 2024 | 0,4 кВ и ниже | 1 |  | 28.1722
| Система учета э/э потребителей Калачинского РЭС | 2024 | 0,4 кВ и ниже | 1 |  | 24.8569
| Система учета э/э потреб Омского РЭС | 2024 | 0,4 кВ и ниже | 1 |  | 26.1601
| Система учета э/э потреб. Городского РЭС | 2024 | 0,4 кВ и ниже | 1 |  | 28.8289
| Система учета э/э потреб. Городского РЭС | 2024 | 0,4 кВ и ниже | 1 |  | 29.7657
| Система учета э/э потреб Омского РЭС | 2024 | 0,4 кВ и ниже | 1 |  | 28.2081
| Система учета э/э потреб Омского РЭС | 2024 | 0,4 кВ и ниже | 1 |  | 41.2002
| Система учета э/э потреб. Городского РЭС | 2024 | 0,4 кВ и ниже | 1 |  | 31.9046
| Система учета э/э потреб Омского РЭС | 2024 | 0,4 кВ и ниже | 1 |  | 173.9295
| Система учета э/э потреб. Городского РЭС | 2024 | 0,4 кВ и ниже | 1 |  | 33.2553
| Система учета э/э потреб Омского РЭС | 2024 | 0,4 кВ и ниже | 1 |  | 28.9682
| Система учета э/э потреб. Городского РЭС | 2024 | 0,4 кВ и ниже | 1 |  | 32.7504
| Система учета э/э потребителей Калачинского РЭС | 2024 | 0,4 кВ и ниже | 1 |  | 28.3056
| Система учета э/э потреб Омского РЭС | 2024 | 0,4 кВ и ниже | 1 |  | 33.1359
| Система учета э/э потреб Москаленского РЭС | 2024 | 0,4 кВ и ниже | 1 |  | 28.5523
| Система учета э/э потреб Омского РЭС | 2024 | 0,4 кВ и ниже | 1 |  | 37.0243
| Система учета э/э потреб. Городского РЭС | 2024 | 0,4 кВ и ниже | 1 |  | 31.893
| Система учета э/э потреб Омского РЭС | 2024 | 0,4 кВ и ниже | 1 |  | 50.2592
| Система учета э/э потреб. Городского РЭС | 2024 | 0,4 кВ и ниже | 1 |  | 31.575
| Система учета э/э потреб Омского РЭС | 2024 | 0,4 кВ и ниже | 1 |  | 35.5842
| Система учета э/э потреб. Городского РЭС | 2024 | 0,4 кВ и ниже | 1 |  | 23.6843
| Система учета э/э потреб Омского РЭС | 2024 | 0,4 кВ и ниже | 1 |  | 32.2117
| Система учета э/э потреб Омского РЭС | 2024 | 0,4 кВ и ниже | 1 |  | 33.5657
| Система учета э/э потреб Нововаршавского РЭС | 2024 | 0,4 кВ и ниже | 1 |  | 29.501
| Система учета э/э потребителей Таврического РЭС | 2024 | 0,4 кВ и ниже | 1 |  | 29.2445
| Система учета э/э потреб Омского РЭС | 2024 | 0,4 кВ и ниже | 1 |  | 28.1918
| Система учета э/э потреб. Городского РЭС | 2024 | 0,4 кВ и ниже | 1 |  | 27.7089
| Система учета э/э потребителей Любинского РЭС | 2024 | 0,4 кВ и ниже | 1 |  | 23.048
| Система учета э/э потреб. Городского РЭС | 2024 | 0,4 кВ и ниже | 1 |  | 29.172
| Система учета э/э потреб. Городского РЭС | 2024 | 0,4 кВ и ниже | 1 |  | 28.1253
| Система учета э/э потребителей Калачинского РЭС | 2024 | 0,4 кВ и ниже | 1 |  | 23.1422
| Система учета э/э потреб Тарского РЭС | 2024 | 0,4 кВ и ниже | 1 |  | 29.2291
| Система учета э/э потреб Омского РЭС | 2024 | 0,4 кВ и ниже | 1 |  | 30.1989
| Система учета э/э потреб Омского РЭС | 2024 | 0,4 кВ и ниже | 1 |  | 25.6191
| Система учета э/э потреб. Городского РЭС | 2024 | 0,4 кВ и ниже | 1 |  | 21.9885
| Система учета э/э потреб Омского РЭС | 2024 | 0,4 кВ и ниже | 1 |  | 26.6576
| Система учета э/э потреб. Городского РЭС | 2024 | 0,4 кВ и ниже | 1 |  | 23.66
| Система учета э/э потреб. Городского РЭС | 2024 | 0,4 кВ и ниже | 1 |  | 27.3009
| Система учета э/э потреб. Городского РЭС | 2024 | 0,4 кВ и ниже | 1 |  | 24.562
| Система учета э/э потреб Омского РЭС | 2024 | 0,4 кВ и ниже | 1 |  | 31.1032
| Система учета э/э потреб Омского РЭС | 2024 | 0,4 кВ и ниже | 1 |  | 25.4683
| Система учета э/э потреб Омского РЭС | 2024 | 0,4 кВ и ниже | 1 |  | 26.5049
| Система учета э/э потреб. Городского РЭС | 2024 | 0,4 кВ и ниже | 1 |  | 26.896
| Система учета э/э потреб. Городского РЭС | 2024 | 0,4 кВ и ниже | 1 |  | 27.9706
| Система учета э/э потреб Омского РЭС | 2024 | 0,4 кВ и ниже | 1 |  | 27.7134
| Система учета э/э потреб Омского РЭС | 2024 | 0,4 кВ и ниже | 1 |  | 26.3552
| Система учета э/э потреб Тарского РЭС | 2024 | 0,4 кВ и ниже | 1 |  | 29.4658
| Система учета э/э потреб Тарского РЭС | 2024 | 0,4 кВ и ниже | 1 |  | 28.8777
| Система учета э/э потреб Кормиловского РЭС | 2024 | 0,4 кВ и ниже | 1 |  | 20.6144
| Система учета э/э потреб. Городского РЭС | 2024 | 0,4 кВ и ниже | 1 |  | 31.567
| Система учета э/э потреб Кормиловского РЭС | 2024 | 0,4 кВ и ниже | 1 |  | 21.5238
| Система учета э/э потреб. Городского РЭС | 2024 | 0,4 кВ и ниже | 1 |  | 30.1309
| Система учета э/э потреб Саргатского РЭС | 2024 | 0,4 кВ и ниже | 1 |  | 23.9666
| Система учета э/э потребителей Калачинского РЭС | 2024 | 0,4 кВ и ниже | 1 |  | 21.9005
| Система учета э/э потреб. Городского РЭС | 2024 | 0,4 кВ и ниже | 1 |  | 29.492
| Система учета э/э потреб Омского РЭС | 2024 | 0,4 кВ и ниже | 1 |  | 31.318
| Система учета э/э потребителей Калачинского РЭС | 2024 | 0,4 кВ и ниже | 1 |  | 8.9436
| Система учета э/э потребителей Калачинского РЭС | 2024 | 0,4 кВ и ниже | 1 |  | 8.4051
| Система учета э/э потреб Омского РЭС | 2024 | 0,4 кВ и ниже | 1 |  | 30.0187
| Система учета э/э потреб Кормиловского РЭС | 2024 | 0,4 кВ и ниже | 1 |  | 23.2709
| Система учета э/э потребителей Калачинского РЭС | 2024 | 0,4 кВ и ниже | 1 |  | 10.7786
| Система учета э/э потреб Нововаршавского РЭС | 2024 | 0,4 кВ и ниже | 1 |  | 28.503
| Система учета э/э потребителей Таврического РЭС | 2024 | 0,4 кВ и ниже | 1 |  | 28.6263
| Система учета э/э потреб Москаленского РЭС | 2024 | 0,4 кВ и ниже | 1 |  | 23.7178
| Система учета э/э потреб. Азовского РЭС | 2024 | 0,4 кВ и ниже | 1 |  | 36.6476
| Система учета э/э потреб. Азовского РЭС | 2024 | 0,4 кВ и ниже | 1 |  | 37.5309
| Система учета э/э потребителей Называевского РЭС | 2024 | 0,4 кВ и ниже | 1 |  | 47.1723
| Система учета э/э потреб. Городского РЭС | 2024 | 0,4 кВ и ниже | 1 |  | 31.7594
| Система учета э/э потреб. Азовского РЭС | 2024 | 0,4 кВ и ниже | 1 |  | 37.8233
| Система учета э/э потребителей Одесского РЭС | 2024 | 0,4 кВ и ниже | 1 |  | 39.2419
| Система учета э/э потребителей Любинского РЭС | 2024 | 0,4 кВ и ниже | 1 |  | 24.1151
| Система учета э/э потребителей Калачинского РЭС | 2024 | 0,4 кВ и ниже | 1 |  | 28.3829
| Система учета э/э потреб. Городского РЭС | 2024 | 0,4 кВ и ниже | 1 |  | 27.3372
| Система учета э/э потреб Большереченского РЭС | 2024 | 0,4 кВ и ниже | 1 |  | 32.9231
| Система учета э/э потреб Большереченского РЭС | 2024 | 0,4 кВ и ниже | 1 |  | 31.8744
| Система учета э/э потреб Большереченского РЭС | 2024 | 0,4 кВ и ниже | 1 |  | 33.8332
| Система учета э/э потреб Большереченского РЭС | 2024 | 0,4 кВ и ниже | 1 |  | 30.6775
| Система учета э/э потребителей Марьяновского РЭС | 2024 | 0,4 кВ и ниже | 1 |  | 34.3017
| Система учета э/э потреб Омского РЭС | 2024 | 0,4 кВ и ниже | 1 |  | 32.3201
| Система учета э/э потреб Омского РЭС | 2024 | 0,4 кВ и ниже | 1 |  | 35.8304
| Система учета э/э потреб. Городского РЭС | 2024 | 0,4 кВ и ниже | 1 |  | 27.799
| Система учета э/э потреб Омского РЭС | 2024 | 0,4 кВ и ниже | 1 |  | 26.3648
| Система учета э/э потреб. Городского РЭС | 2024 | 0,4 кВ и ниже | 1 |  | 25.5786
| Система учета э/э потреб Тарского РЭС | 2024 | 0,4 кВ и ниже | 1 |  | 32.5215
| Система учета э/э потреб Омского РЭС | 2024 | 0,4 кВ и ниже | 1 |  | 29.1663
| Система учета э/э потреб Омского РЭС | 2024 | 0,4 кВ и ниже | 1 |  | 28.1919
| Система учета э/э потреб Омского РЭС | 2024 | 0,4 кВ и ниже | 1 |  | 28.9473
| Система учета э/э потреб Омского РЭС | 2024 | 0,4 кВ и ниже | 1 |  | 25.6191
| Система учета э/э потребителей Любинского РЭС | 2024 | 0,4 кВ и ниже | 1 |  | 18.4228
| Система учета э/э потреб. Городского РЭС | 2024 | 0,4 кВ и ниже | 1 |  | 23.3067
| Система учета э/э потреб. Городского РЭС | 2024 | 0,4 кВ и ниже | 1 |  | 38.5277
| Система учета э/э потребителей Колосовского РЭС | 2024 | 0,4 кВ и ниже | 1 |  | 29.2937
| Система учета э/э потреб Кормиловского РЭС | 2024 | 0,4 кВ и ниже | 1 |  | 30.6693
| Система учета э/э потреб Тарского РЭС | 2024 | 0,4 кВ и ниже | 1 |  | 26.1781
| Система учета э/э потреб Тарского РЭС | 2024 | 0,4 кВ и ниже | 1 |  | 29.4547
| Система учета э/э потреб. Городского РЭС | 2024 | 0,4 кВ и ниже | 1 |  | 26.4317
| Система учета э/э потребителей Калачинского РЭС | 2024 | 0,4 кВ и ниже | 1 |  | 42.2066
| Система учета э/э потребителей Калачинского РЭС | 2024 | 0,4 кВ и ниже | 1 |  | 27.488
| Система учета э/э потреб Омского РЭС | 2024 | 0,4 кВ и ниже | 1 |  | 26.0242
| Система учета э/э потреб. Городского РЭС | 2024 | 0,4 кВ и ниже | 1 |  | 27.5366
| Система учета э/э потреб. Городского РЭС | 2024 | 0,4 кВ и ниже | 1 |  | 27.1199
| Система учета э/э потреб. Городского РЭС | 2024 | 0,4 кВ и ниже | 1 |  | 23.1811
| Система учета э/э потреб. Городского РЭС | 2024 | 0,4 кВ и ниже | 1 |  | 30.3314
| Система учета э/э потреб Нововаршавского РЭС | 2024 | 0,4 кВ и ниже | 1 |  | 26.0642
| Система учета э/э потреб Усть-Ишимского РЭС | 2024 | 0,4 кВ и ниже | 1 |  | 40.5462
| Система учета э/э потреб Тарского РЭС | 2024 | 0,4 кВ и ниже | 1 |  | 29.1219
| Система учета э/э потребителей Таврического РЭС | 2024 | 0,4 кВ и ниже | 1 |  | 33.5189
| Система учета э/э потреб Тарского РЭС | 2024 | 0,4 кВ и ниже | 1 |  | 26.0112
| Система учета э/э потреб Кормиловского РЭС | 2024 | 0,4 кВ и ниже | 1 |  | 27.7426
| Система учета э/э потребителей Павлоградского РЭС | 2024 | 0,4 кВ и ниже | 1 |  | 22.5159
| Система учета э/э потреб Муромцевского РЭС | 2024 | 0,4 кВ и ниже | 1 |  | 32.5607
| Система учета э/э потреб Большереченского РЭС | 2024 | 0,4 кВ и ниже | 1 |  | 34.634
| Система учета э/э потреб Большереченского РЭС | 2024 | 0,4 кВ и ниже | 1 |  | 34.2382
| Система учета э/э потреб Большереченского РЭС | 2024 | 0,4 кВ и ниже | 1 |  | 34.2092
| Система учета э/э потребителей Калачинского РЭС | 2024 | 0,4 кВ и ниже | 1 |  | 12.666
| Система учета э/э потребителей Калачинского РЭС | 2024 | 0,4 кВ и ниже | 1 |  | 17.4772
| Система учета э/э потреб Омского РЭС | 2024 | 0,4 кВ и ниже | 1 |  | 33.6197
| Система учета э/э потреб Кормиловского РЭС | 2024 | 0,4 кВ и ниже | 1 |  | 31.282
| Система учета э/э потреб Саргатского РЭС | 2024 | 0,4 кВ и ниже | 1 |  | 31.6414
| Система учета э/э потребителей Любинского РЭС | 2024 | 0,4 кВ и ниже | 1 |  | 20.8589
| Система учета э/э потреб Саргатского РЭС | 2024 | 0,4 кВ и ниже | 1 |  | 32.683
| Система учета э/э потреб Саргатского РЭС | 2024 | 0,4 кВ и ниже | 1 |  | 31.6228
| Система учета э/э потребителей Тюкалинского РЭС | 2024 | 0,4 кВ и ниже | 1 |  | 55.2672
| Система учета э/э потреб Кормиловского РЭС | 2024 | 0,4 кВ и ниже | 1 |  | 29.9158
| Система учета э/э потреб. Городского РЭС | 2024 | 0,4 кВ и ниже | 1 |  | 27.4691
| Система учета э/э потреб Омского РЭС | 2024 | 0,4 кВ и ниже | 1 |  | 34.2903
| Система учета э/э потреб Омского РЭС | 2024 | 0,4 кВ и ниже | 1 |  | 27.0693
| Система учета э/э потреб Тарского РЭС | 2024 | 0,4 кВ и ниже | 1 |  | 27.8022
| Система учета э/э потреб Омского РЭС | 2024 | 0,4 кВ и ниже | 1 |  | 27.2221
| Система учета э/э потреб Горьковского РЭС | 2024 | 0,4 кВ и ниже | 1 |  | 20.0115
| Система учета э/э потребителей Марьяновского РЭС | 2024 | 0,4 кВ и ниже | 1 |  | 25.3681
| Система учета э/э потреб Омского РЭС | 2024 | 0,4 кВ и ниже | 1 |  | 38.163
| Система учета э/э потреб Горьковского РЭС | 2024 | 0,4 кВ и ниже | 1 |  | 18.5597
| Система учета э/э потреб Саргатского РЭС | 2024 | 0,4 кВ и ниже | 1 |  | 22.4954
| Система учета э/э потреб Саргатского РЭС | 2024 | 0,4 кВ и ниже | 1 |  | 22.4959
| Система учета э/э потреб. Городского РЭС | 2024 | 0,4 кВ и ниже | 1 |  | 25.453
| Система учета э/э потреб Тарского РЭС | 2024 | 0,4 кВ и ниже | 1 |  | 26.8085
| Система учета э/э потреб Тарского РЭС | 2024 | 0,4 кВ и ниже | 1 |  | 23.9526
| Система учета э/э потреб Тарского РЭС | 2024 | 0,4 кВ и ниже | 1 |  | 25.4079
| Система учета э/э потреб Крутинского РЭС | 2024 | 0,4 кВ и ниже | 1 |  | 26.3025
| Система учета э/э потреб Крутинского РЭС | 2024 | 0,4 кВ и ниже | 1 |  | 27.9305
| Система учета э/э потреб Тарского РЭС | 2024 | 0,4 кВ и ниже | 1 |  | 25.7984
| Система учета э/э потреб. Городского РЭС | 2024 | 0,4 кВ и ниже | 1 |  | 27.5361
| Система учета э/э потреб Омского РЭС | 2024 | 0,4 кВ и ниже | 1 |  | 29.3798
| Система учета э/э потреб Знаменского РЭС | 2024 | 0,4 кВ и ниже | 1 |  | 32.3253
| Система учета э/э потребителей Калачинского РЭС | 2024 | 0,4 кВ и ниже | 1 |  | 20.6399
| Система учета э/э потребителей Калачинского РЭС | 2024 | 0,4 кВ и ниже | 1 |  | 30.591
| Система учета э/э потребителей Калачинского РЭС | 2024 | 0,4 кВ и ниже | 1 |  | 29.7614
| Система учета э/э потреб Омского РЭС | 2024 | 0,4 кВ и ниже | 1 |  | 31.5075
| Система учета э/э потреб Омского РЭС | 2024 | 0,4 кВ и ниже | 1 |  | 25.2674
| Система учета э/э потреб Знаменского РЭС | 2024 | 0,4 кВ и ниже | 1 |  | 32.2888
| Система учета э/э потреб Знаменского РЭС | 2024 | 0,4 кВ и ниже | 1 |  | 32.2888
| Система учета э/э потреб Знаменского РЭС | 2024 | 0,4 кВ и ниже | 1 |  | 32.2888
| Система учета э/э потреб Знаменского РЭС | 2024 | 0,4 кВ и ниже | 1 |  | 32.2888
| Система учета э/э потреб. Городского РЭС | 2024 | 0,4 кВ и ниже | 1 |  | 25.7131
| Система учета э/э потреб Знаменского РЭС | 2024 | 0,4 кВ и ниже | 1 |  | 32.8875
| Система учета э/э потреб Знаменского РЭС | 2024 | 0,4 кВ и ниже | 1 |  | 32.8789
| Система учета э/э потреб Знаменского РЭС | 2024 | 0,4 кВ и ниже | 1 |  | 32.8886
| Система учета э/э потреб Знаменского РЭС | 2024 | 0,4 кВ и ниже | 1 |  | 32.763
| Система учета э/э потребителей Тюкалинского РЭС | 2024 | 0,4 кВ и ниже | 1 |  | 26.5213
| Система учета э/э потреб Омского РЭС | 2024 | 0,4 кВ и ниже | 1 |  | 27.4188
| Система учета э/э потреб Горьковского РЭС | 2024 | 0,4 кВ и ниже | 1 |  | 23.6712
| Система учета э/э потреб Горьковского РЭС | 2024 | 0,4 кВ и ниже | 1 |  | 23.8758
| Система учета э/э потреб Горьковского РЭС | 2024 | 0,4 кВ и ниже | 1 |  | 23.8564
| Система учета э/э потреб Саргатского РЭС | 2024 | 0,4 кВ и ниже | 1 |  | 25.1216
| Система учета э/э потреб Саргатского РЭС | 2024 | 0,4 кВ и ниже | 1 |  | 25.1216
| Система учета э/э потреб Тевризского РЭС | 2024 | 0,4 кВ и ниже | 1 |  | 31.8592
| Система учета э/э потреб Тарского РЭС | 2024 | 0,4 кВ и ниже | 1 |  | 24.0662
| Система учета э/э потреб Тарского РЭС | 2024 | 0,4 кВ и ниже | 1 |  | 22.4999
| Система учета э/э потреб Тарского РЭС | 2024 | 0,4 кВ и ниже | 1 |  | 25.9008
| Система учета э/э потреб Тарского РЭС | 2024 | 0,4 кВ и ниже | 1 |  | 23.9526
| Система учета э/э потреб. Городского РЭС | 2024 | 0,4 кВ и ниже | 1 |  | 26.2011
| Система учета э/э потреб Омского РЭС | 2024 | 0,4 кВ и ниже | 1 |  | 29.8148
| Система учета э/э потреб Большереченского РЭС | 2024 | 0,4 кВ и ниже | 1 |  | 30.352
| Система учета э/э потребителей Таврического РЭС | 2024 | 0,4 кВ и ниже | 1 |  | 31.8467
| Система учета э/э потребителей Русско-Полянск РЭС | 2024 | 0,4 кВ и ниже | 1 |  | 21.4467
| Система учета э/э потребителей Любинского РЭС | 2024 | 0,4 кВ и ниже | 1 |  | 20.1113
| Система учета э/э потреб Седельниковского РЭС | 2024 | 0,4 кВ и ниже | 1 |  | 24.5957
| Система учета э/э потреб. Городского РЭС | 2024 | 0,4 кВ и ниже | 1 |  | 25.734
| Система учета э/э потреб. Городского РЭС | 2024 | 0,4 кВ и ниже | 1 |  | 28.0656
| Система учета э/э потреб. Городского РЭС | 2024 | 0,4 кВ и ниже | 1 |  | 24.661
| Система учета э/э потреб Большереченского РЭС | 2024 | 0,4 кВ и ниже | 1 |  | 31.9701
| Система учета э/э потреб Седельниковского РЭС | 2024 | 0,4 кВ и ниже | 1 |  | 44.6062
| Система учета э/э потреб Знаменского РЭС | 2024 | 0,4 кВ и ниже | 1 |  | 30.9503
| Система учета э/э потреб Тарского РЭС | 2024 | 0,4 кВ и ниже | 1 |  | 30.3633
| Система учета э/э потреб Тарского РЭС | 2024 | 0,4 кВ и ниже | 1 |  | 28.9504
| Система учета э/э потреб Омского РЭС | 2024 | 0,4 кВ и ниже | 1 |  | 31.784
| Система учета э/э потреб Кормиловского РЭС | 2024 | 0,4 кВ и ниже | 1 |  | 23.0689
| Система учета э/э потребителей Калачинского РЭС | 2024 | 0,4 кВ и ниже | 1 |  | 32.0287
| Система учета э/э потреб Омского РЭС | 2024 | 0,4 кВ и ниже | 1 |  | 28.468
| Система учета э/э потребителей Тюкалинского РЭС | 2024 | 0,4 кВ и ниже | 1 |  | 26.1602
| Система учета э/э потреб Знаменского РЭС | 2024 | 0,4 кВ и ниже | 1 |  | 29.6735
| Система учета э/э потреб Омского РЭС | 2024 | 0,4 кВ и ниже | 1 |  | 27.6151
| Система учета э/э потреб Черлакского РЭС | 2024 | 0,4 кВ и ниже | 1 |  | 24.4848
| Система учета э/э потреб Знаменского РЭС | 2024 | 0,4 кВ и ниже | 1 |  | 31.5449
| Система учета э/э потреб Нововаршавского РЭС | 2024 | 0,4 кВ и ниже | 1 |  | 32.5981
| Система учета э/э потреб Большереченского РЭС | 2024 | 0,4 кВ и ниже | 1 |  | 33.3935
| Система учета э/э потребителей Калачинского РЭС | 2024 | 0,4 кВ и ниже | 1 |  | 23.6549
| Система учета э/э потреб. Городского РЭС | 2024 | 0,4 кВ и ниже | 1 |  | 29.49
| Система учета э/э потребителей Калачинского РЭС | 2024 | 0,4 кВ и ниже | 1 |  | 34.46
| Система учета э/э потреб. Городского РЭС | 2024 | 0,4 кВ и ниже | 1 |  | 26.7224
| Система учета э/э потреб Большереченского РЭС | 2024 | 0,4 кВ и ниже | 1 |  | 32.5055
| Система учета э/э потребителей Любинского РЭС | 2024 | 0,4 кВ и ниже | 1 |  | 17.5639
| Система учета э/э потребителей Любинского РЭС | 2024 | 0,4 кВ и ниже | 1 |  | 16.7622
| Система учета э/э потребителей Любинского РЭС | 2024 | 0,4 кВ и ниже | 1 |  | 16.888
| Система учета э/э потреб Кормиловского РЭС | 2024 | 0,4 кВ и ниже | 1 |  | 24.6102
| Система учета э/э потребителей Марьяновского РЭС | 2024 | 0,4 кВ и ниже | 1 |  | 24.2604
| Система учета э/э потреб Саргатского РЭС | 2024 | 0,4 кВ и ниже | 1 |  | 25.1804
| Система учета э/э потреб Саргатского РЭС | 2024 | 0,4 кВ и ниже | 1 |  | 26.0256
| Система учета э/э потреб Омского РЭС | 2024 | 0,4 кВ и ниже | 1 |  | 27.3538
| Система учета э/э потреб Омского РЭС | 2024 | 0,4 кВ и ниже | 1 |  | 28.9105
| Система учета э/э потреб. Азовского РЭС | 2024 | 0,4 кВ и ниже | 1 |  | 23.4178
| Система учета э/э потребителей Тюкалинского РЭС | 2024 | 0,4 кВ и ниже | 1 |  | 28.1773
| Система учета э/э потреб. Городского РЭС | 2024 | 0,4 кВ и ниже | 1 |  | 24.2388
| Система учета э/э потреб Саргатского РЭС | 2024 | 0,4 кВ и ниже | 1 |  | 25.4791
| Система учета э/э потребителей Любинского РЭС | 2024 | 0,4 кВ и ниже | 1 |  | 17.8415
| Система учета э/э потребителей Любинского РЭС | 2024 | 0,4 кВ и ниже | 1 |  | 18.5229
| Система учета э/э потреб. Городского РЭС | 2024 | 0,4 кВ и ниже | 1 |  | 27.437
| Система учета э/э потребителей Любинского РЭС | 2024 | 0,4 кВ и ниже | 1 |  | 17.868
| Система учета э/э потребителей Любинского РЭС | 2024 | 0,4 кВ и ниже | 1 |  | 17.5967
| Система учета э/э потребителей Любинского РЭС | 2024 | 0,4 кВ и ниже | 1 |  | 17.4145
| Система учета э/э потребителей Любинского РЭС | 2024 | 0,4 кВ и ниже | 1 |  | 17.868
| Система учета э/э потребителей Любинского РЭС | 2024 | 0,4 кВ и ниже | 1 |  | 17.1607
| Система учета э/э потребителей Любинского РЭС | 2024 | 0,4 кВ и ниже | 1 |  | 17.3429
| Система учета э/э потреб Омского РЭС | 2024 | 0,4 кВ и ниже | 1 |  | 35.6735
| Система учета э/э потреб Большереченского РЭС | 2024 | 0,4 кВ и ниже | 1 |  | 28.8249
| Система учета э/э потребителей Любинского РЭС | 2024 | 0,4 кВ и ниже | 1 |  | 17.6141
| Система учета э/э потребителей Любинского РЭС | 2024 | 0,4 кВ и ниже | 1 |  | 17.3429
| Система учета э/э потребителей Любинского РЭС | 2024 | 0,4 кВ и ниже | 1 |  | 17.1987
| Система учета э/э потребителей Любинского РЭС | 2024 | 0,4 кВ и ниже | 1 |  | 17.652
| Система учета э/э потреб Омского РЭС | 2024 | 0,4 кВ и ниже | 1 |  | 27.679
| Система учета э/э потребителей Калачинского РЭС | 2024 | 0,4 кВ и ниже | 1 |  | 26.6495
| Система учета э/э потреб Тевризского РЭС | 2024 | 0,4 кВ и ниже | 1 |  | 27.781
| Система учета э/э потреб Тевризского РЭС | 2024 | 0,4 кВ и ниже | 1 |  | 27.6592
| Система учета э/э потреб Тевризского РЭС | 2024 | 0,4 кВ и ниже | 1 |  | 27.6596
| Система учета э/э потреб Тевризского РЭС | 2024 | 0,4 кВ и ниже | 1 |  | 27.6596
| Система учета э/э потребителей Нижнеомского РЭС | 2024 | 0,4 кВ и ниже | 1 |  | 71.6332
| Система учета э/э потреб. Городского РЭС | 2024 | 0,4 кВ и ниже | 1 |  | 25.0922
| Система учета э/э потреб Тевризского РЭС | 2024 | 0,4 кВ и ниже | 1 |  | 31.9377
| Система учета э/э потреб Омского РЭС | 2024 | 0,4 кВ и ниже | 1 |  | 25.9905
| Система учета э/э потреб. Городского РЭС | 2024 | 0,4 кВ и ниже | 1 |  | 25.3332
| Система учета э/э потреб Большереченского РЭС | 2024 | 0,4 кВ и ниже | 1 |  | 35.9854
| Система учета э/э потребителей Любинского РЭС | 2024 | 0,4 кВ и ниже | 1 |  | 16.9963
| Система учета э/э потребителей Любинского РЭС | 2024 | 0,4 кВ и ниже | 1 |  | 16.8142
| Система учета э/э потребителей Любинского РЭС | 2024 | 0,4 кВ и ниже | 1 |  | 17.2676
| Система учета э/э потребителей Любинского РЭС | 2024 | 0,4 кВ и ниже | 1 |  | 16.9963
| Система учета э/э потребителей Любинского РЭС | 2024 | 0,4 кВ и ниже | 1 |  | 16.8146
| Система учета э/э потребителей Любинского РЭС | 2024 | 0,4 кВ и ниже | 1 |  | 17.268
| Система учета э/э потребителей Любинского РЭС | 2024 | 0,4 кВ и ниже | 1 |  | 16.9967
| Система учета э/э потребителей Любинского РЭС | 2024 | 0,4 кВ и ниже | 1 |  | 16.8146
| Система учета э/э потребителей Любинского РЭС | 2024 | 0,4 кВ и ниже | 1 |  | 17.268
| Система учета э/э потребителей Любинского РЭС | 2024 | 0,4 кВ и ниже | 1 |  | 16.9967
| Система учета э/э потребителей Любинского РЭС | 2024 | 0,4 кВ и ниже | 1 |  | 16.8146
| Система учета э/э потребителей Любинского РЭС | 2024 | 0,4 кВ и ниже | 1 |  | 17.268
| Система учета э/э потребителей Любинского РЭС | 2024 | 0,4 кВ и ниже | 1 |  | 16.9967
| Система учета э/э потребителей Любинского РЭС | 2024 | 0,4 кВ и ниже | 1 |  | 16.8146
| Система учета э/э потребителей Любинского РЭС | 2024 | 0,4 кВ и ниже | 1 |  | 17.268
| Система учета э/э потребителей Любинского РЭС | 2024 | 0,4 кВ и ниже | 1 |  | 16.993
| Система учета э/э потребителей Любинского РЭС | 2024 | 0,4 кВ и ниже | 1 |  | 17.1348
| Система учета э/э потребителей Любинского РЭС | 2024 | 0,4 кВ и ниже | 1 |  | 17.5882
| Система учета э/э потребителей Любинского РЭС | 2024 | 0,4 кВ и ниже | 1 |  | 17.5882
| Система учета э/э потребителей Любинского РЭС | 2024 | 0,4 кВ и ниже | 1 |  | 17.317
| Система учета э/э потребителей Любинского РЭС | 2024 | 0,4 кВ и ниже | 1 |  | 17.3548
| Система учета э/э потребителей Любинского РЭС | 2024 | 0,4 кВ и ниже | 1 |  | 17.1727
| Система учета э/э потребителей Калачинского РЭС | 2024 | 0,4 кВ и ниже | 1 |  | 27.9187
| Система учета э/э потребителей Калачинского РЭС | 2024 | 0,4 кВ и ниже | 1 |  | 24.4354
| Система учета э/э потреб Омского РЭС | 2024 | 0,4 кВ и ниже | 1 |  | 26.7022
| Система учета э/э потреб. Городского РЭС | 2024 | 0,4 кВ и ниже | 1 |  | 26.317
| Система учета э/э потребителей Калачинского РЭС | 2024 | 0,4 кВ и ниже | 1 |  | 23.6101
| Система учета э/э потреб. Городского РЭС | 2024 | 0,4 кВ и ниже | 1 |  | 28.2069
| Система учета э/э потребителей Большеуковского РЭС | 2024 | 0,4 кВ и ниже | 1 |  | 23.5676
| Система учета э/э потребителей Большеуковского РЭС | 2024 | 0,4 кВ и ниже | 1 |  | 23.5914
| Система учета э/э потребителей Большеуковского РЭС | 2024 | 0,4 кВ и ниже | 1 |  | 23.5918
| Система учета э/э потребителей Большеуковского РЭС | 2024 | 0,4 кВ и ниже | 1 |  | 23.5918
| Система учета э/э потребителей Большеуковского РЭС | 2024 | 0,4 кВ и ниже | 1 |  | 23.5816
| Система учета э/э потребителей Большеуковского РЭС | 2024 | 0,4 кВ и ниже | 1 |  | 23.5723
| Система учета э/э потребителей Большеуковского РЭС | 2024 | 0,4 кВ и ниже | 1 |  | 23.5676
| Система учета э/э потребителей Большеуковского РЭС | 2024 | 0,4 кВ и ниже | 1 |  | 23.5675
| Система учета э/э потребителей Тюкалинского РЭС | 2024 | 0,4 кВ и ниже | 1 |  | 35.391
| Система учета э/э потреб Нововаршавского РЭС | 2024 | 0,4 кВ и ниже | 1 |  | 30.3674
| Система учета э/э потреб Омского РЭС | 2024 | 0,4 кВ и ниже | 1 |  | 26.1984
| Система учета э/э потреб Крутинского РЭС | 2024 | 0,4 кВ и ниже | 1 |  | 30.1674
| Система учета э/э потреб Тарского РЭС | 2024 | 0,4 кВ и ниже | 1 |  | 31.8369
| Система учета э/э потребителей Тюкалинского РЭС | 2024 | 0,4 кВ и ниже | 1 |  | 29.7707
| Система учета э/э потреб Саргатского РЭС | 2024 | 0,4 кВ и ниже | 1 |  | 29.7028
| Система учета э/э потреб. Городского РЭС | 2024 | 0,4 кВ и ниже | 1 |  | 30.7832
| Система учета э/э потреб Большереченского РЭС | 2024 | 0,4 кВ и ниже | 1 |  | 39.7209
| Система учета э/э потреб. Городского РЭС | 2024 | 0,4 кВ и ниже | 1 |  | 29.3948
| Система учета э/э потреб Нововаршавского РЭС | 2024 | 0,4 кВ и ниже | 1 |  | 47.3776
| Система учета э/э потреб Омского РЭС | 2024 | 0,4 кВ и ниже | 1 |  | 31.0265
| Система учета э/э потреб Омского РЭС | 2024 | 0,4 кВ и ниже | 1 |  | 36.3264
| Система учета э/э потреб Черлакского РЭС | 2024 | 0,4 кВ и ниже | 1 |  | 30.1234
| Система учета э/э потреб Крутинского РЭС | 2024 | 0,4 кВ и ниже | 1 |  | 29.4579
| Система учета э/э потреб Тевризского РЭС | 2024 | 0,4 кВ и ниже | 1 |  | 33.5779
| Система учета э/э потребителей Тюкалинского РЭС | 2024 | 0,4 кВ и ниже | 1 |  | 27.8855
| Система учета э/э потреб. Азовского РЭС | 2024 | 0,4 кВ и ниже | 1 |  | 23.2704
| Система учета э/э потреб Полтавского РЭС | 2024 | 0,4 кВ и ниже | 1 |  | 29.0986
| Система учета э/э потреб Москаленского РЭС | 2024 | 0,4 кВ и ниже | 1 |  | 24.1175
| Система учета э/э потреб Москаленского РЭС | 2024 | 0,4 кВ и ниже | 1 |  | 33.4145
| Система учета э/э потреб. Городского РЭС | 2024 | 0,4 кВ и ниже | 1 |  | 28.5417
| Система учета э/э потребителей Марьяновского РЭС | 2024 | 0,4 кВ и ниже | 1 |  | 26.963
| Система учета э/э потребителей Любинского РЭС | 2024 | 0,4 кВ и ниже | 1 |  | 25.4136
| Система учета э/э потребителей Любинского РЭС | 2024 | 0,4 кВ и ниже | 1 |  | 25.1594
| Система учета э/э потребителей Любинского РЭС | 2024 | 0,4 кВ и ниже | 1 |  | 24.8442
| Система учета э/э потребителей Любинского РЭС | 2024 | 0,4 кВ и ниже | 1 |  | 25.3735
| Система учета э/э потребителей Любинского РЭС | 2024 | 0,4 кВ и ниже | 1 |  | 25.1894
| Система учета э/э потребителей Любинского РЭС | 2024 | 0,4 кВ и ниже | 1 |  | 24.8831
| Система учета э/э потреб Омского РЭС | 2024 | 0,4 кВ и ниже | 1 |  | 31.2808
| Система учета э/э потреб Тевризского РЭС | 2024 | 0,4 кВ и ниже | 1 |  | 39.9061
| Система учета э/э потребителей Называевского РЭС | 2024 | 0,4 кВ и ниже | 1 |  | 25.0599
| Система учета э/э потребителей Калачинского РЭС | 2024 | 0,4 кВ и ниже | 1 |  | 29.2955
| Система учета э/э потребителей Калачинского РЭС | 2024 | 0,4 кВ и ниже | 1 |  | 29.1907
| Система учета э/э потребителей Русско-Полянск РЭС | 2024 | 0,4 кВ и ниже | 1 |  | 24.1725
| Система учета э/э потребителей Русско-Полянск РЭС | 2024 | 0,4 кВ и ниже | 1 |  | 24.3008
| Система учета э/э потребителей Марьяновского РЭС | 2024 | 0,4 кВ и ниже | 1 |  | 27.1157
| Система учета э/э потреб Большереченского РЭС | 2024 | 0,4 кВ и ниже | 1 |  | 49.4146
| Система учета э/э потребителей Марьяновского РЭС | 2024 | 0,4 кВ и ниже | 1 |  | 26.963
| Система учета э/э потребителей Калачинского РЭС | 2024 | 0,4 кВ и ниже | 1 |  | 29.1256
| Система учета э/э потребителей Русско-Полянск РЭС | 2024 | 0,4 кВ и ниже | 1 |  | 25.4683
| Система учета э/э потреб Саргатского РЭС | 2024 | 0,4 кВ и ниже | 1 |  | 26.3567
| Система учета э/э потреб Саргатского РЭС | 2024 | 0,4 кВ и ниже | 1 |  | 26.312
| Система учета э/э потреб Саргатского РЭС | 2024 | 0,4 кВ и ниже | 1 |  | 26.3732
| Система учета э/э потребителей Калачинского РЭС | 2024 | 0,4 кВ и ниже | 1 |  | 29.5187
| Система учета э/э потребителей Тюкалинского РЭС | 2024 | 0,4 кВ и ниже | 1 |  | 26.5104
| Система учета э/э потреб Москаленского РЭС | 2024 | 0,4 кВ и ниже | 1 |  | 21.5878
| Система учета э/э потреб Омского РЭС | 2024 | 0,4 кВ и ниже | 1 |  | 30.5912
| Система учета э/э потребителей Калачинского РЭС | 2024 | 0,4 кВ и ниже | 1 |  | 27.3179
| Система учета э/э потреб. Городского РЭС | 2024 | 0,4 кВ и ниже | 1 |  | 28.4612
| Система учета э/э потребителей Калачинского РЭС | 2024 | 0,4 кВ и ниже | 1 |  | 27.2608
| Система учета э/э потребителей Калачинского РЭС | 2024 | 0,4 кВ и ниже | 1 |  | 36.3735
| Система учета э/э потребителей Калачинского РЭС | 2024 | 0,4 кВ и ниже | 1 |  | 36.165
| Система учета э/э потреб Омского РЭС | 2024 | 0,4 кВ и ниже | 1 |  | 29.9233
| Система учета э/э потреб Омского РЭС | 2024 | 0,4 кВ и ниже | 1 |  | 25.1233
| Система учета э/э потреб Муромцевского РЭС | 2024 | 0,4 кВ и ниже | 1 |  | 32.2525
| Система учета э/э потреб Москаленского РЭС | 2024 | 0,4 кВ и ниже | 1 |  | 25.4759
| Система учета э/э потребителей Русско-Полянск РЭС | 2024 | 0,4 кВ и ниже | 1 |  | 25.5528
| Система учета э/э потреб Саргатского РЭС | 2024 | 0,4 кВ и ниже | 1 |  | 27.9265
| Система учета э/э потреб Саргатского РЭС | 2024 | 0,4 кВ и ниже | 1 |  | 27.8095
| Система учета э/э потреб Саргатского РЭС | 2024 | 0,4 кВ и ниже | 1 |  | 27.8798
| Система учета э/э потреб Саргатского РЭС | 2024 | 0,4 кВ и ниже | 1 |  | 27.1858
| Система учета э/э потреб Саргатского РЭС | 2024 | 0,4 кВ и ниже | 1 |  | 28.1293
| Система учета э/э потребителей Русско-Полянск РЭС | 2024 | 0,4 кВ и ниже | 1 |  | 25.5207
| Система учета э/э потреб. Городского РЭС | 2024 | 0,4 кВ и ниже | 1 |  | 28.2678
| Система учета э/э потреб Омского РЭС | 2024 | 0,4 кВ и ниже | 1 |  | 39.1802
| Система учета э/э потреб. Городского РЭС | 2024 | 0,4 кВ и ниже | 1 |  | 28.214
| Система учета э/э потреб Большереченского РЭС | 2024 | 0,4 кВ и ниже | 1 |  | 32.3009
| Система учета э/э потреб Исилькульского РЭС | 2024 | 0,4 кВ и ниже | 1 |  | 40.591
| Система учета э/э потреб Крутинского РЭС | 2024 | 0,4 кВ и ниже | 1 |  | 29.2403
| Система учета э/э потреб Омского РЭС | 2024 | 0,4 кВ и ниже | 1 |  | 30.4531
| Система учета э/э потреб Кормиловского РЭС | 2024 | 0,4 кВ и ниже | 1 |  | 26.273
| Система учета э/э потреб Тарского РЭС | 2024 | 0,4 кВ и ниже | 1 |  | 33.1059
| Система учета э/э потреб Омского РЭС | 2024 | 0,4 кВ и ниже | 1 |  | 28.0708
| Система учета э/э потреб Муромцевского РЭС | 2024 | 0,4 кВ и ниже | 1 |  | 31.3792
| Система учета э/э потреб. Городского РЭС | 2024 | 0,4 кВ и ниже | 1 |  | 29.7885
| Система учета э/э потребителей Тюкалинского РЭС | 2024 | 0,4 кВ и ниже | 1 |  | 28.3609
| Система учета э/э потреб Муромцевского РЭС | 2024 | 0,4 кВ и ниже | 1 |  | 32.7459
| Система учета э/э потреб Тарского РЭС | 2024 | 0,4 кВ и ниже | 1 |  | 28.6165
| Система учета э/э потребителей Любинского РЭС | 2024 | 0,4 кВ и ниже | 1 |  | 24.65
| Система учета э/э потребителей Тюкалинского РЭС | 2024 | 0,4 кВ и ниже | 1 |  | 26.4218
| Система учета э/э потреб Омского РЭС | 2024 | 0,4 кВ и ниже | 1 |  | 27.9915
| Система учета э/э потребителей Называевского РЭС | 2024 | 0,4 кВ и ниже | 1 |  | 31.1348
| Система учета э/э потребителейОконешниковского РЭС | 2024 | 0,4 кВ и ниже | 1 |  | 24.1734
| Система учета э/э потребителей ШербакульскогоРЭС | 2024 | 0,4 кВ и ниже | 1 |  | 19.666
| Система учета э/э потреб Знаменского РЭС | 2024 | 0,4 кВ и ниже | 1 |  | 32.3752
| Система учета э/э потреб Омского РЭС | 2024 | 0,4 кВ и ниже | 1 |  | 29.5142
| Система учета э/э потреб Омского РЭС | 2024 | 0,4 кВ и ниже | 1 |  | 28.0883
| Система учета э/э потребителей Калачинского РЭС | 2024 | 0,4 кВ и ниже | 1 |  | 24.3164
| Система учета э/э потреб. Городского РЭС | 2024 | 0,4 кВ и ниже | 1 |  | 29.287
| Система учета э/э потреб Омского РЭС | 2024 | 0,4 кВ и ниже | 1 |  | 29.5098
| Система учета э/э потреб. Городского РЭС | 2024 | 0,4 кВ и ниже | 1 |  | 29.0335
| Система учета э/э потреб Москаленского РЭС | 2024 | 0,4 кВ и ниже | 1 |  | 22.9459
| Система учета э/э потреб Тарского РЭС | 2024 | 0,4 кВ и ниже | 1 |  | 30.1954
| Система учета э/э потребителей Калачинского РЭС | 2024 | 0,4 кВ и ниже | 1 |  | 32.4135
| Система учета э/э потребителей Калачинского РЭС | 2024 | 0,4 кВ и ниже | 1 |  | 32.6021
| Система учета э/э потреб Омского РЭС | 2024 | 0,4 кВ и ниже | 1 |  | 29.0727
| Система учета э/э потреб Омского РЭС | 2024 | 0,4 кВ и ниже | 1 |  | 31.675
| Система учета э/э потреб Полтавского РЭС | 2024 | 0,4 кВ и ниже | 1 |  | 30.0606
| Система учета э/э потреб Тарского РЭС | 2024 | 0,4 кВ и ниже | 1 |  | 29.6057
| Система учета э/э потребителей Одесского РЭС | 2024 | 0,4 кВ и ниже | 1 |  | 28.1406
| Система учета э/э потребителей Калачинского РЭС | 2024 | 0,4 кВ и ниже | 1 |  | 31.5779
| Система учета э/э потреб Тарского РЭС | 2024 | 0,4 кВ и ниже | 1 |  | 33.7313
| Система учета э/э потреб Тарского РЭС | 2024 | 0,4 кВ и ниже | 1 |  | 31.7226
| Система учета э/э потребителей Калачинского РЭС | 2024 | 0,4 кВ и ниже | 1 |  | 31.3038
| Система учета э/э потреб Тевризского РЭС | 2024 | 0,4 кВ и ниже | 1 |  | 37.2419
| Система учета э/э потребителей Называевского РЭС | 2024 | 0,4 кВ и ниже | 1 |  | 33.4135
| Система учета э/э потреб Полтавского РЭС | 2024 | 0,4 кВ и ниже | 1 |  | 46.4545
| Система учета э/э потреб Большереченского РЭС | 2024 | 0,4 кВ и ниже | 1 |  | 48.5904
| Система учета э/э потреб Тарского РЭС | 2024 | 0,4 кВ и ниже | 1 |  | 31.6625
| Система учета э/э потребителей Русско-Полянск РЭС | 2024 | 0,4 кВ и ниже | 1 |  | 28.233
| Система учета э/э потребителей Калачинского РЭС | 2024 | 0,4 кВ и ниже | 1 |  | 34.9069
| Система учета э/э потреб Саргатского РЭС | 2024 | 0,4 кВ и ниже | 1 |  | 31.4181
| Система учета э/э потреб Саргатского РЭС | 2024 | 0,4 кВ и ниже | 1 |  | 31.5576
| Система учета э/э потребителей Русско-Полянск РЭС | 2024 | 0,4 кВ и ниже | 1 |  | 31.7934
| Система учета э/э потреб Саргатского РЭС | 2024 | 0,4 кВ и ниже | 1 |  | 31.3808
| Система учета э/э потребителей Калачинского РЭС | 2024 | 0,4 кВ и ниже | 1 |  | 34.31
| Система учета э/э потреб Кормиловского РЭС | 2024 | 0,4 кВ и ниже | 1 |  | 33.4794
| Система учета э/э потребителей Калачинского РЭС | 2024 | 0,4 кВ и ниже | 1 |  | 1.3308
| Система учета э/э потреб Тарского РЭС | 2024 | 0,4 кВ и ниже | 1 |  | 1.8415
| Система учета э/э потребителей Любинского РЭС | 2024 | 0,4 кВ и ниже | 1 |  | 3.7244
| Система учета э/э потребителей Любинского РЭС | 2024 | 0,4 кВ и ниже | 1 |  | 1.8632
| Система учета э/э потребителей Марьяновского РЭС | 2024 | 0,4 кВ и ниже | 1 |  | 1.8632
| Система учета э/э потреб Знаменского РЭС | 2024 | 0,4 кВ и ниже | 1 |  | 1.4199
| Система учета э/э потреб. Городского РЭС | 2024 | 0,4 кВ и ниже | 1 |  | 22.7471
7.2. | трехфазный
7.2.1 | прямого включения |  |  | 2662 |  | 101691.3576
| Система учета э/э потреб. Городского РЭС | 2024 | 0,4 кВ и ниже | 1 |  | 4.1164
| Система учета э/э потреб Омского РЭС | 2024 | 0,4 кВ и ниже | 1 |  | 60.3332
| Система учета э/э потреб Омского РЭС | 2024 | 0,4 кВ и ниже | 1 |  | 44.3036
| Система учета э/э потреб Омского РЭС | 2024 | 0,4 кВ и ниже | 1 |  | 52.574
| Система учета э/э потреб. Городского РЭС | 2024 | 0,4 кВ и ниже | 1 |  | 38.8246
| Система учета э/э потребителей Любинского РЭС | 2024 | 0,4 кВ и ниже | 1 |  | 2.3776
| Система учета э/э потреб. Городского РЭС | 2024 | 0,4 кВ и ниже | 1 |  | 36.1769
| Система учета э/э потребителей Калачинского РЭС | 2024 | 0,4 кВ и ниже | 1 |  | 34.7593
| Система учета э/э потреб Омского РЭС | 2024 | 0,4 кВ и ниже | 1 |  | 48.7871
| Система учета э/э потреб. Городского РЭС | 2024 | 0,4 кВ и ниже | 1 |  | 37.9598
| Система учета э/э потреб. Городского РЭС | 2024 | 0,4 кВ и ниже | 1 |  | 35.7656
| Система учета э/э потребителей Любинского РЭС | 2024 | 0,4 кВ и ниже | 1 |  | 30.3459
| Система учета э/э потребителей Называевского РЭС | 2024 | 0,4 кВ и ниже | 1 |  | 40.9009
| Система учета э/э потреб Горьковского РЭС | 2024 | 0,4 кВ и ниже | 1 |  | 33.812
| Система учета э/э потреб Тевризского РЭС | 2024 | 0,4 кВ и ниже | 1 |  | 40.4811
| Система учета э/э потреб Омского РЭС | 2024 | 0,4 кВ и ниже | 1 |  | 43.6428
| Система учета э/э потреб. Городского РЭС | 2024 | 0,4 кВ и ниже | 1 |  | 34.6769
| Система учета э/э потреб. Азовского РЭС | 2024 | 0,4 кВ и ниже | 1 |  | 27.217
| Система учета э/э потреб. Азовского РЭС | 2024 | 0,4 кВ и ниже | 1 |  | 27.217
| Система учета э/э потреб. Азовского РЭС | 2024 | 0,4 кВ и ниже | 1 |  | 27.2563
| Система учета э/э потреб. Городского РЭС | 2024 | 0,4 кВ и ниже | 1 |  | 34.4139
| Система учета э/э потреб Омского РЭС | 2024 | 0,4 кВ и ниже | 1 |  | 36.8727
| Система учета э/э потреб Омского РЭС | 2024 | 0,4 кВ и ниже | 1 |  | 37.2516
| Система учета э/э потребителей Любинского РЭС | 2024 | 0,4 кВ и ниже | 1 |  | 27.7999
| Система учета э/э потреб Большереченского РЭС | 2024 | 0,4 кВ и ниже | 1 |  | 44.8221
| Система учета э/э потреб Омского РЭС | 2024 | 0,4 кВ и ниже | 1 |  | 37.2794
| Система учета э/э потреб. Городского РЭС | 2024 | 0,4 кВ и ниже | 1 |  | 36.3218
| Система учета э/э потреб. Азовского РЭС | 2024 | 0,4 кВ и ниже | 1 |  | 47.9051
| Система учета э/э потреб Омского РЭС | 2024 | 0,4 кВ и ниже | 1 |  | 37.2264
| Система учета э/э потреб Черлакского РЭС | 2024 | 0,4 кВ и ниже | 1 |  | 38.5637
| Система учета э/э потреб Омского РЭС | 2024 | 0,4 кВ и ниже | 1 |  | 46.988
| Система учета э/э потреб. Городского РЭС | 2024 | 0,4 кВ и ниже | 1 |  | 36.1479
| Система учета э/э потреб. Городского РЭС | 2024 | 0,4 кВ и ниже | 1 |  | 38.3277
| Система учета э/э потреб. Городского РЭС | 2024 | 0,4 кВ и ниже | 1 |  | 36.3017
| Система учета э/э потреб. Азовского РЭС | 2024 | 0,4 кВ и ниже | 1 |  | 33.5243
| Система учета э/э потреб Омского РЭС | 2024 | 0,4 кВ и ниже | 1 |  | 31.9357
| Система учета э/э потреб. Городского РЭС | 2024 | 0,4 кВ и ниже | 1 |  | 39.7366
| Система учета э/э потреб. Азовского РЭС | 2024 | 0,4 кВ и ниже | 1 |  | 44.9316
| Система учета э/э потреб. Городского РЭС | 2024 | 0,4 кВ и ниже | 1 |  | 38.2839
| Система учета э/э потреб. Городского РЭС | 2024 | 0,4 кВ и ниже | 1 |  | 36.0748
| Система учета э/э потреб. Городского РЭС | 2024 | 0,4 кВ и ниже | 1 |  | 38.3376
| Система учета э/э потребителей Любинского РЭС | 2024 | 0,4 кВ и ниже | 1 |  | 33.7555
| Система учета э/э потреб Омского РЭС | 2024 | 0,4 кВ и ниже | 1 |  | 41.0788
| Система учета э/э потреб Омского РЭС | 2024 | 0,4 кВ и ниже | 1 |  | 41.1472
| Система учета э/э потреб. Городского РЭС | 2024 | 0,4 кВ и ниже | 1 |  | 38.9417
| Система учета э/э потреб. Городского РЭС | 2024 | 0,4 кВ и ниже | 1 |  | 40.7115
| Система учета э/э потреб. Городского РЭС | 2024 | 0,4 кВ и ниже | 1 |  | 36.0016
| Система учета э/э потреб Омского РЭС | 2024 | 0,4 кВ и ниже | 1 |  | 40.9499
| Система учета э/э потреб. Городского РЭС | 2024 | 0,4 кВ и ниже | 1 |  | 35.6898
| Система учета э/э потреб. Городского РЭС | 2024 | 0,4 кВ и ниже | 1 |  | 36.6133
| Система учета э/э потреб. Городского РЭС | 2024 | 0,4 кВ и ниже | 1 |  | 39.2863
| Система учета э/э потреб. Городского РЭС | 2024 | 0,4 кВ и ниже | 1 |  | 38.8781
| Система учета э/э потреб Омского РЭС | 2024 | 0,4 кВ и ниже | 1 |  | 49.0137
| Система учета э/э потреб Омского РЭС | 2024 | 0,4 кВ и ниже | 1 |  | 44.9321
| Система учета э/э потреб Омского РЭС | 2024 | 0,4 кВ и ниже | 1 |  | 36.3197
| Система учета э/э потреб. Городского РЭС | 2024 | 0,4 кВ и ниже | 1 |  | 39.3335
| Система учета э/э потреб Омского РЭС | 2024 | 0,4 кВ и ниже | 1 |  | 40.9499
| Система учета э/э потреб Омского РЭС | 2024 | 0,4 кВ и ниже | 1 |  | 35.4557
| Система учета э/э потреб. Городского РЭС | 2024 | 0,4 кВ и ниже | 1 |  | 37.9355
| Система учета э/э потреб Омского РЭС | 2024 | 0,4 кВ и ниже | 1 |  | 38.6209
| Система учета э/э потреб. Городского РЭС | 2024 | 0,4 кВ и ниже | 1 |  | 113.2923
| Система учета э/э потреб. Городского РЭС | 2024 | 0,4 кВ и ниже | 1 |  | 35.6416
| Система учета э/э потреб. Городского РЭС | 2024 | 0,4 кВ и ниже | 1 |  | 36.0877
| Система учета э/э потреб Омского РЭС | 2024 | 0,4 кВ и ниже | 1 |  | 43.113
| Система учета э/э потреб. Городского РЭС | 2024 | 0,4 кВ и ниже | 1 |  | 39.2205
| Система учета э/э потреб Омского РЭС | 2024 | 0,4 кВ и ниже | 1 |  | 41.2645
| Система учета э/э потреб. Городского РЭС | 2024 | 0,4 кВ и ниже | 1 |  | 36.385
| Система учета э/э потреб Омского РЭС | 2024 | 0,4 кВ и ниже | 1 |  | 45.8597
| Система учета э/э потреб Омского РЭС | 2024 | 0,4 кВ и ниже | 1 |  | 39.5174
| Система учета э/э потреб. Городского РЭС | 2024 | 0,4 кВ и ниже | 1 |  | 36.0884
| Система учета э/э потреб. Городского РЭС | 2024 | 0,4 кВ и ниже | 1 |  | 35.3855
| Система учета э/э потреб. Городского РЭС | 2024 | 0,4 кВ и ниже | 1 |  | 35.8659
| Система учета э/э потреб Омского РЭС | 2024 | 0,4 кВ и ниже | 1 |  | 39.9484
| Система учета э/э потреб Омского РЭС | 2024 | 0,4 кВ и ниже | 1 |  | 36.8727
| Система учета э/э потребителей Таврического РЭС | 2024 | 0,4 кВ и ниже | 1 |  | 35.0226
| Система учета э/э потреб Омского РЭС | 2024 | 0,4 кВ и ниже | 1 |  | 45.3329
| Система учета э/э потреб. Городского РЭС | 2024 | 0,4 кВ и ниже | 1 |  | 36.993
| Система учета э/э потреб Омского РЭС | 2024 | 0,4 кВ и ниже | 1 |  | 39.5713
| Система учета э/э потреб. Городского РЭС | 2024 | 0,4 кВ и ниже | 1 |  | 36.497
| Система учета э/э потреб Омского РЭС | 2024 | 0,4 кВ и ниже | 1 |  | 42.6701
| Система учета э/э потреб Омского РЭС | 2024 | 0,4 кВ и ниже | 1 |  | 40.1452
| Система учета э/э потреб Омского РЭС | 2024 | 0,4 кВ и ниже | 1 |  | 48.6093
| Система учета э/э потреб Омского РЭС | 2024 | 0,4 кВ и ниже | 1 |  | 52.2151
| Система учета э/э потреб Омского РЭС | 2024 | 0,4 кВ и ниже | 1 |  | 44.9153
| Система учета э/э потреб Омского РЭС | 2024 | 0,4 кВ и ниже | 1 |  | 49.4905
| Система учета э/э потреб Омского РЭС | 2024 | 0,4 кВ и ниже | 1 |  | 44.3129
| Система учета э/э потреб. Городского РЭС | 2024 | 0,4 кВ и ниже | 1 |  | 34.4656
| Система учета э/э потреб. Городского РЭС | 2024 | 0,4 кВ и ниже | 1 |  | 40.7761
| Система учета э/э потреб Омского РЭС | 2024 | 0,4 кВ и ниже | 1 |  | 45.0373
| Система учета э/э потреб. Городского РЭС | 2024 | 0,4 кВ и ниже | 1 |  | 38.6516
| Система учета э/э потреб. Городского РЭС | 2024 | 0,4 кВ и ниже | 1 |  | 45.9937
| Система учета э/э потреб Омского РЭС | 2024 | 0,4 кВ и ниже | 1 |  | 61.2658
| Система учета э/э потреб Омского РЭС | 2024 | 0,4 кВ и ниже | 1 |  | 42.8133
| Система учета э/э потреб Омского РЭС | 2024 | 0,4 кВ и ниже | 1 |  | 44.8362
| Система учета э/э потреб Омского РЭС | 2024 | 0,4 кВ и ниже | 1 |  | 43.3436
| Система учета э/э потреб. Городского РЭС | 2024 | 0,4 кВ и ниже | 1 |  | 38.7583
| Система учета э/э потреб Омского РЭС | 2024 | 0,4 кВ и ниже | 1 |  | 37.2519
| Система учета э/э потреб. Городского РЭС | 2024 | 0,4 кВ и ниже | 1 |  | 44.1292
| Система учета э/э потреб Омского РЭС | 2024 | 0,4 кВ и ниже | 1 |  | 42.7764
| Система учета э/э потреб Омского РЭС | 2024 | 0,4 кВ и ниже | 1 |  | 44.928
| Система учета э/э потреб Омского РЭС | 2024 | 0,4 кВ и ниже | 1 |  | 45.178
| Система учета э/э потреб Омского РЭС | 2024 | 0,4 кВ и ниже | 1 |  | 45.0072
| Система учета э/э потреб Омского РЭС | 2024 | 0,4 кВ и ниже | 1 |  | 39.0907
| Система учета э/э потреб Омского РЭС | 2024 | 0,4 кВ и ниже | 1 |  | 45.1124
| Система учета э/э потреб Омского РЭС | 2024 | 0,4 кВ и ниже | 1 |  | 45.3047
| Система учета э/э потребителей Калачинского РЭС | 2024 | 0,4 кВ и ниже | 1 |  | 32.9733
| Система учета э/э потреб. Городского РЭС | 2024 | 0,4 кВ и ниже | 1 |  | 42.1704
| Система учета э/э потреб. Городского РЭС | 2024 | 0,4 кВ и ниже | 1 |  | 45.9315
| Система учета э/э потреб Омского РЭС | 2024 | 0,4 кВ и ниже | 1 |  | 37.2264
| Система учета э/э потреб Омского РЭС | 2024 | 0,4 кВ и ниже | 1 |  | 44.9135
| Система учета э/э потребителей Любинского РЭС | 2024 | 0,4 кВ и ниже | 1 |  | 62.8412
| Система учета э/э потреб Омского РЭС | 2024 | 0,4 кВ и ниже | 1 |  | 43.6852
| Система учета э/э потреб Омского РЭС | 2024 | 0,4 кВ и ниже | 1 |  | 44.8719
| Система учета э/э потреб Омского РЭС | 2024 | 0,4 кВ и ниже | 1 |  | 42.7759
| Система учета э/э потреб. Городского РЭС | 2024 | 0,4 кВ и ниже | 1 |  | 39.9423
| Система учета э/э потреб. Городского РЭС | 2024 | 0,4 кВ и ниже | 1 |  | 39.745
| Система учета э/э потреб. Городского РЭС | 2024 | 0,4 кВ и ниже | 1 |  | 38.7902
| Система учета э/э потребителей Калачинского РЭС | 2024 | 0,4 кВ и ниже | 1 |  | 37.0323
| Система учета э/э потреб Омского РЭС | 2024 | 0,4 кВ и ниже | 1 |  | 44.5771
| Система учета э/э потреб Омского РЭС | 2024 | 0,4 кВ и ниже | 1 |  | 45.0295
| Система учета э/э потреб. Городского РЭС | 2024 | 0,4 кВ и ниже | 1 |  | 38.184
| Система учета э/э потреб Омского РЭС | 2024 | 0,4 кВ и ниже | 1 |  | 44.0907
| Система учета э/э потребителей Любинского РЭС | 2024 | 0,4 кВ и ниже | 1 |  | 29.8781
| Система учета э/э потреб Москаленского РЭС | 2024 | 0,4 кВ и ниже | 1 |  | 40.1196
| Система учета э/э потребителей Тюкалинского РЭС | 2024 | 0,4 кВ и ниже | 1 |  | 51.5016
| Система учета э/э потреб Омского РЭС | 2024 | 0,4 кВ и ниже | 1 |  | 43.6074
| Система учета э/э потреб. Городского РЭС | 2024 | 0,4 кВ и ниже | 1 |  | 35.3331
| Система учета э/э потреб Омского РЭС | 2024 | 0,4 кВ и ниже | 1 |  | 42.7211
| Система учета э/э потреб. Городского РЭС | 2024 | 0,4 кВ и ниже | 1 |  | 42.4901
| Система учета э/э потреб Омского РЭС | 2024 | 0,4 кВ и ниже | 1 |  | 36.8727
| Система учета э/э потреб Омского РЭС | 2024 | 0,4 кВ и ниже | 1 |  | 46.9731
| Система учета э/э потреб. Городского РЭС | 2024 | 0,4 кВ и ниже | 1 |  | 39.7635
| Система учета э/э потреб Омского РЭС | 2024 | 0,4 кВ и ниже | 1 |  | 47.8568
| Система учета э/э потреб Саргатского РЭС | 2024 | 0,4 кВ и ниже | 1 |  | 33.2582
| Система учета э/э потреб. Городского РЭС | 2024 | 0,4 кВ и ниже | 1 |  | 37.6639
| Система учета э/э потреб. Городского РЭС | 2024 | 0,4 кВ и ниже | 1 |  | 39.3344
| Система учета э/э потреб Омского РЭС | 2024 | 0,4 кВ и ниже | 1 |  | 46.2074
| Система учета э/э потреб. Городского РЭС | 2024 | 0,4 кВ и ниже | 1 |  | 37.8387
| Система учета э/э потреб Омского РЭС | 2024 | 0,4 кВ и ниже | 1 |  | 50.4213
| Система учета э/э потреб. Городского РЭС | 2024 | 0,4 кВ и ниже | 1 |  | 43.6372
| Система учета э/э потреб Омского РЭС | 2024 | 0,4 кВ и ниже | 1 |  | 44.7569
| Система учета э/э потреб. Азовского РЭС | 2024 | 0,4 кВ и ниже | 1 |  | 44.7358
| Система учета э/э потреб. Городского РЭС | 2024 | 0,4 кВ и ниже | 1 |  | 39.9592
| Система учета э/э потреб. Городского РЭС | 2024 | 0,4 кВ и ниже | 1 |  | 35.5857
| Система учета э/э потреб Омского РЭС | 2024 | 0,4 кВ и ниже | 1 |  | 42.5882
| Система учета э/э потреб Нововаршавского РЭС | 2024 | 0,4 кВ и ниже | 1 |  | 30.8983
| Система учета э/э потреб. Городского РЭС | 2024 | 0,4 кВ и ниже | 1 |  | 38.1044
| Система учета э/э потреб. Городского РЭС | 2024 | 0,4 кВ и ниже | 1 |  | 42.3402
| Система учета э/э потреб Омского РЭС | 2024 | 0,4 кВ и ниже | 1 |  | 46.8633
| Система учета э/э потреб Кормиловского РЭС | 2024 | 0,4 кВ и ниже | 1 |  | 44.1013
| Система учета э/э потреб Омского РЭС | 2024 | 0,4 кВ и ниже | 1 |  | 45.3414
| Система учета э/э потребителей Таврического РЭС | 2024 | 0,4 кВ и ниже | 1 |  | 41.9997
| Система учета э/э потреб Омского РЭС | 2024 | 0,4 кВ и ниже | 1 |  | 44.1284
| Система учета э/э потреб Омского РЭС | 2024 | 0,4 кВ и ниже | 1 |  | 43.7991
| Система учета э/э потреб. Городского РЭС | 2024 | 0,4 кВ и ниже | 1 |  | 41.8441
| Система учета э/э потреб Омского РЭС | 2024 | 0,4 кВ и ниже | 1 |  | 47.261
| Система учета э/э потреб Омского РЭС | 2024 | 0,4 кВ и ниже | 1 |  | 36.6225
| Система учета э/э потреб. Городского РЭС | 2024 | 0,4 кВ и ниже | 1 |  | 40.9489
| Система учета э/э потреб Омского РЭС | 2024 | 0,4 кВ и ниже | 1 |  | 49.0496
| Система учета э/э потребителей Любинского РЭС | 2024 | 0,4 кВ и ниже | 1 |  | 31.9297
| Система учета э/э потреб. Городского РЭС | 2024 | 0,4 кВ и ниже | 1 |  | 41.4467
| Система учета э/э потребителей Калачинского РЭС | 2024 | 0,4 кВ и ниже | 1 |  | 37.0434
| Система учета э/э потреб. Городского РЭС | 2024 | 0,4 кВ и ниже | 1 |  | 41.1592
| Система учета э/э потреб. Городского РЭС | 2024 | 0,4 кВ и ниже | 1 |  | 38.0546
| Система учета э/э потреб. Городского РЭС | 2024 | 0,4 кВ и ниже | 1 |  | 41.183
| Система учета э/э потреб Омского РЭС | 2024 | 0,4 кВ и ниже | 1 |  | 44.7783
| Система учета э/э потреб. Городского РЭС | 2024 | 0,4 кВ и ниже | 1 |  | 37.8095
| Система учета э/э потреб. Городского РЭС | 2024 | 0,4 кВ и ниже | 1 |  | 37.7604
| Система учета э/э потреб. Городского РЭС | 2024 | 0,4 кВ и ниже | 1 |  | 41.5119
| Система учета э/э потреб. Городского РЭС | 2024 | 0,4 кВ и ниже | 1 |  | 38.5139
| Система учета э/э потреб. Городского РЭС | 2024 | 0,4 кВ и ниже | 1 |  | 37.9548
| Система учета э/э потреб. Городского РЭС | 2024 | 0,4 кВ и ниже | 1 |  | 37.3064
| Система учета э/э потреб. Городского РЭС | 2024 | 0,4 кВ и ниже | 1 |  | 41.8049
| Система учета э/э потреб. Городского РЭС | 2024 | 0,4 кВ и ниже | 1 |  | 36.1483
| Система учета э/э потреб Кормиловского РЭС | 2024 | 0,4 кВ и ниже | 1 |  | 42.8487
| Система учета э/э потреб. Городского РЭС | 2024 | 0,4 кВ и ниже | 1 |  | 35.5613
| Система учета э/э потреб Омского РЭС | 2024 | 0,4 кВ и ниже | 1 |  | 45.9513
| Система учета э/э потреб. Городского РЭС | 2024 | 0,4 кВ и ниже | 1 |  | 36.4861
| Система учета э/э потреб. Азовского РЭС | 2024 | 0,4 кВ и ниже | 1 |  | 49.9469
| Система учета э/э потреб Омского РЭС | 2024 | 0,4 кВ и ниже | 1 |  | 49.5049
| Система учета э/э потребителей Павлоградского РЭС | 2024 | 0,4 кВ и ниже | 1 |  | 31.3715
| Система учета э/э потреб Омского РЭС | 2024 | 0,4 кВ и ниже | 1 |  | 46.0064
| Система учета э/э потреб. Городского РЭС | 2024 | 0,4 кВ и ниже | 1 |  | 37.2234
| Система учета э/э потреб Омского РЭС | 2024 | 0,4 кВ и ниже | 1 |  | 48.5808
| Система учета э/э потребителей ШербакульскогоРЭС | 2024 | 0,4 кВ и ниже | 1 |  | 35.4036
| Система учета э/э потреб Омского РЭС | 2024 | 0,4 кВ и ниже | 1 |  | 48.7184
| Система учета э/э потреб Омского РЭС | 2024 | 0,4 кВ и ниже | 1 |  | 48.4517
| Система учета э/э потреб. Городского РЭС | 2024 | 0,4 кВ и ниже | 1 |  | 34.0151
| Система учета э/э потреб Омского РЭС | 2024 | 0,4 кВ и ниже | 1 |  | 50.0378
| Система учета э/э потребителей Таврического РЭС | 2024 | 0,4 кВ и ниже | 1 |  | 61.7671
| Система учета э/э потреб Омского РЭС | 2024 | 0,4 кВ и ниже | 1 |  | 39.22
| Система учета э/э потреб. Городского РЭС | 2024 | 0,4 кВ и ниже | 1 |  | 43.6422
| Система учета э/э потреб Омского РЭС | 2024 | 0,4 кВ и ниже | 1 |  | 35.7451
| Система учета э/э потреб. Городского РЭС | 2024 | 0,4 кВ и ниже | 1 |  | 35.3164
| Система учета э/э потреб. Городского РЭС | 2024 | 0,4 кВ и ниже | 1 |  | 41.7947
| Система учета э/э потреб Омского РЭС | 2024 | 0,4 кВ и ниже | 1 |  | 26.2433
| Система учета э/э потребителей Калачинского РЭС | 2024 | 0,4 кВ и ниже | 1 |  | 38.1639
| Система учета э/э потреб Омского РЭС | 2024 | 0,4 кВ и ниже | 1 |  | 26.4836
| Система учета э/э потреб Омского РЭС | 2024 | 0,4 кВ и ниже | 1 |  | 27.4409
| Система учета э/э потреб Черлакского РЭС | 2024 | 0,4 кВ и ниже | 1 |  | 38.7758
| Система учета э/э потреб. Городского РЭС | 2024 | 0,4 кВ и ниже | 1 |  | 34.9849
| Система учета э/э потреб Горьковского РЭС | 2024 | 0,4 кВ и ниже | 1 |  | 30.0844
| Система учета э/э потреб. Городского РЭС | 2024 | 0,4 кВ и ниже | 1 |  | 40.2036
| Система учета э/э потреб Омского РЭС | 2024 | 0,4 кВ и ниже | 1 |  | 35.0799
| Система учета э/э потреб Омского РЭС | 2024 | 0,4 кВ и ниже | 1 |  | 39.0002
| Система учета э/э потреб Омского РЭС | 2024 | 0,4 кВ и ниже | 1 |  | 35.4574
| Система учета э/э потреб Омского РЭС | 2024 | 0,4 кВ и ниже | 1 |  | 37.9558
| Система учета э/э потреб. Городского РЭС | 2024 | 0,4 кВ и ниже | 1 |  | 33.2698
| Система учета э/э потреб Омского РЭС | 2024 | 0,4 кВ и ниже | 1 |  | 34.6495
| Система учета э/э потреб Омского РЭС | 2024 | 0,4 кВ и ниже | 1 |  | 34.6495
| Система учета э/э потреб Омского РЭС | 2024 | 0,4 кВ и ниже | 1 |  | 44.2894
| Система учета э/э потреб. Городского РЭС | 2024 | 0,4 кВ и ниже | 1 |  | 38.4732
| Система учета э/э потребителей Калачинского РЭС | 2024 | 0,4 кВ и ниже | 1 |  | 37.3867
| Система учета э/э потреб Омского РЭС | 2024 | 0,4 кВ и ниже | 1 |  | 33.2467
| Система учета э/э потреб Омского РЭС | 2024 | 0,4 кВ и ниже | 1 |  | 34.6497
| Система учета э/э потреб Омского РЭС | 2024 | 0,4 кВ и ниже | 1 |  | 40.4867
| Система учета э/э потребителей Одесского РЭС | 2024 | 0,4 кВ и ниже | 1 |  | 32.5147
| Система учета э/э потреб. Городского РЭС | 2024 | 0,4 кВ и ниже | 1 |  | 34.8161
| Система учета э/э потреб Омского РЭС | 2024 | 0,4 кВ и ниже | 1 |  | 35.0866
| Система учета э/э потреб. Городского РЭС | 2024 | 0,4 кВ и ниже | 1 |  | 34.3229
| Система учета э/э потреб Омского РЭС | 2024 | 0,4 кВ и ниже | 1 |  | 37.4881
| Система учета э/э потреб Омского РЭС | 2024 | 0,4 кВ и ниже | 1 |  | 35.6185
| Система учета э/э потреб Омского РЭС | 2024 | 0,4 кВ и ниже | 1 |  | 35.6189
| Система учета э/э потребителей Калачинского РЭС | 2024 | 0,4 кВ и ниже | 1 |  | 36.748
| Система учета э/э потреб Омского РЭС | 2024 | 0,4 кВ и ниже | 1 |  | 49.096
| Система учета э/э потреб. Городского РЭС | 2024 | 0,4 кВ и ниже | 1 |  | 41.6711
| Система учета э/э потреб. Городского РЭС | 2024 | 0,4 кВ и ниже | 1 |  | 38.1616
| Система учета э/э потреб. Городского РЭС | 2024 | 0,4 кВ и ниже | 1 |  | 39.006
| Система учета э/э потреб Омского РЭС | 2024 | 0,4 кВ и ниже | 1 |  | 27.3279
| Система учета э/э потребителей Любинского РЭС | 2024 | 0,4 кВ и ниже | 1 |  | 26.4676
| Система учета э/э потреб Омского РЭС | 2024 | 0,4 кВ и ниже | 1 |  | 46.5206
| Система учета э/э потреб. Городского РЭС | 2024 | 0,4 кВ и ниже | 1 |  | 35.9309
| Система учета э/э потреб Омского РЭС | 2024 | 0,4 кВ и ниже | 1 |  | 47.8214
| Система учета э/э потреб. Городского РЭС | 2024 | 0,4 кВ и ниже | 1 |  | 37.8782
| Система учета э/э потребителей Любинского РЭС | 2024 | 0,4 кВ и ниже | 1 |  | 7.9943
| Система учета э/э потреб Муромцевского РЭС | 2024 | 0,4 кВ и ниже | 1 |  | 41.0494
| Система учета э/э потреб Муромцевского РЭС | 2024 | 0,4 кВ и ниже | 1 |  | 45.2231
| Система учета э/э потребителей ШербакульскогоРЭС | 2024 | 0,4 кВ и ниже | 1 |  | 37.8421
| Система учета э/э потреб. Азовского РЭС | 2024 | 0,4 кВ и ниже | 1 |  | 44.2662
| Система учета э/э потреб. Городского РЭС | 2024 | 0,4 кВ и ниже | 1 |  | 35.8455
| Система учета э/э потреб Омского РЭС | 2024 | 0,4 кВ и ниже | 1 |  | 51.962
| Система учета э/э потреб Омского РЭС | 2024 | 0,4 кВ и ниже | 1 |  | 36.9645
| Система учета э/э потреб Усть-Ишимского РЭС | 2024 | 0,4 кВ и ниже | 1 |  | 47.16
| Система учета э/э потреб. Городского РЭС | 2024 | 0,4 кВ и ниже | 1 |  | 41.2234
| Система учета э/э потреб. Городского РЭС | 2024 | 0,4 кВ и ниже | 1 |  | 43.6906
| Система учета э/э потреб. Городского РЭС | 2024 | 0,4 кВ и ниже | 1 |  | 38.2473
| Система учета э/э потреб Тарского РЭС | 2024 | 0,4 кВ и ниже | 1 |  | 42.0134
| Система учета э/э потреб Тарского РЭС | 2024 | 0,4 кВ и ниже | 1 |  | 43.22
| Система учета э/э потребителей Калачинского РЭС | 2024 | 0,4 кВ и ниже | 1 |  | 39.983
| Система учета э/э потребителей Калачинского РЭС | 2024 | 0,4 кВ и ниже | 1 |  | 33.6119
| Система учета э/э потреб Крутинского РЭС | 2024 | 0,4 кВ и ниже | 1 |  | 47.6399
| Система учета э/э потреб Крутинского РЭС | 2024 | 0,4 кВ и ниже | 1 |  | 40.1597
| Система учета э/э потреб. Городского РЭС | 2024 | 0,4 кВ и ниже | 1 |  | 34.8141
| Система учета э/э потреб Омского РЭС | 2024 | 0,4 кВ и ниже | 1 |  | 36.3025
| Система учета э/э потреб Омского РЭС | 2024 | 0,4 кВ и ниже | 1 |  | 35.4152
| Система учета э/э потреб Крутинского РЭС | 2024 | 0,4 кВ и ниже | 1 |  | 37.7318
| Система учета э/э потреб. Городского РЭС | 2024 | 0,4 кВ и ниже | 1 |  | 34.9504
| Система учета э/э потреб. Городского РЭС | 2024 | 0,4 кВ и ниже | 1 |  | 41.4862
| Система учета э/э потреб Омского РЭС | 2024 | 0,4 кВ и ниже | 1 |  | 38.2316
| Система учета э/э потреб. Городского РЭС | 2024 | 0,4 кВ и ниже | 1 |  | 34.5709
| Система учета э/э потреб Муромцевского РЭС | 2024 | 0,4 кВ и ниже | 1 |  | 47.4519
| Система учета э/э потреб. Городского РЭС | 2024 | 0,4 кВ и ниже | 1 |  | 35.7782
| Система учета э/э потреб. Городского РЭС | 2024 | 0,4 кВ и ниже | 1 |  | 56.4244
| Система учета э/э потреб Омского РЭС | 2024 | 0,4 кВ и ниже | 1 |  | 38.098
| Система учета э/э потреб Омского РЭС | 2024 | 0,4 кВ и ниже | 1 |  | 36.1899
| Система учета э/э потреб Омского РЭС | 2024 | 0,4 кВ и ниже | 1 |  | 35.4153
| Система учета э/э потреб. Городского РЭС | 2024 | 0,4 кВ и ниже | 1 |  | 37.035
| Система учета э/э потреб Омского РЭС | 2024 | 0,4 кВ и ниже | 1 |  | 35.4557
| Система учета э/э потреб. Азовского РЭС | 2024 | 0,4 кВ и ниже | 1 |  | 29.5516
| Система учета э/э потреб. Городского РЭС | 2024 | 0,4 кВ и ниже | 1 |  | 35.6367
| Система учета э/э потреб Омского РЭС | 2024 | 0,4 кВ и ниже | 1 |  | 38.1453
| Система учета э/э потреб. Городского РЭС | 2024 | 0,4 кВ и ниже | 1 |  | 38.5351
| Система учета э/э потреб. Городского РЭС | 2024 | 0,4 кВ и ниже | 1 |  | 34.774
| Система учета э/э потреб Омского РЭС | 2024 | 0,4 кВ и ниже | 1 |  | 36.6648
| Система учета э/э потреб. Городского РЭС | 2024 | 0,4 кВ и ниже | 1 |  | 40.3938
| Система учета э/э потреб Омского РЭС | 2024 | 0,4 кВ и ниже | 1 |  | 52.084
| Система учета э/э потреб. Городского РЭС | 2024 | 0,4 кВ и ниже | 1 |  | 29.2439
| Система учета э/э потреб. Городского РЭС | 2024 | 0,4 кВ и ниже | 1 |  | 41.4666
| Система учета э/э потреб. Городского РЭС | 2024 | 0,4 кВ и ниже | 1 |  | 40.992
| Система учета э/э потреб Омского РЭС | 2024 | 0,4 кВ и ниже | 1 |  | 46.7489
| Система учета э/э потреб Омского РЭС | 2024 | 0,4 кВ и ниже | 1 |  | 48.807
| Система учета э/э потреб Омского РЭС | 2024 | 0,4 кВ и ниже | 1 |  | 48.9699
| Система учета э/э потреб. Городского РЭС | 2024 | 0,4 кВ и ниже | 1 |  | 34.691
| Система учета э/э потреб Омского РЭС | 2024 | 0,4 кВ и ниже | 1 |  | 41.0202
| Система учета э/э потреб Омского РЭС | 2024 | 0,4 кВ и ниже | 1 |  | 41.0793
| Система учета э/э потреб. Городского РЭС | 2024 | 0,4 кВ и ниже | 1 |  | 35.3609
| Система учета э/э потреб Омского РЭС | 2024 | 0,4 кВ и ниже | 1 |  | 45.8885
| Система учета э/э потребителей Любинского РЭС | 2024 | 0,4 кВ и ниже | 1 |  | 37.7765
| Система учета э/э потреб. Городского РЭС | 2024 | 0,4 кВ и ниже | 1 |  | 36.7231
| Система учета э/э потреб. Городского РЭС | 2024 | 0,4 кВ и ниже | 1 |  | 34.6817
| Система учета э/э потреб Омского РЭС | 2024 | 0,4 кВ и ниже | 1 |  | 43.6989
| Система учета э/э потреб Омского РЭС | 2024 | 0,4 кВ и ниже | 1 |  | 40.7744
| Система учета э/э потреб. Городского РЭС | 2024 | 0,4 кВ и ниже | 1 |  | 36.4031
| Система учета э/э потреб. Городского РЭС | 2024 | 0,4 кВ и ниже | 1 |  | 35.491
| Система учета э/э потреб Омского РЭС | 2024 | 0,4 кВ и ниже | 1 |  | 40.6758
| Система учета э/э потреб. Городского РЭС | 2024 | 0,4 кВ и ниже | 1 |  | 34.6346
| Система учета э/э потреб Омского РЭС | 2024 | 0,4 кВ и ниже | 1 |  | 41.0793
| Система учета э/э потреб. Городского РЭС | 2024 | 0,4 кВ и ниже | 1 |  | 34.7539
| Система учета э/э потреб Омского РЭС | 2024 | 0,4 кВ и ниже | 1 |  | 41.5081
| Система учета э/э потреб Омского РЭС | 2024 | 0,4 кВ и ниже | 1 |  | 40.6493
| Система учета э/э потреб Омского РЭС | 2024 | 0,4 кВ и ниже | 1 |  | 42.9136
| Система учета э/э потреб Омского РЭС | 2024 | 0,4 кВ и ниже | 1 |  | 39.5583
| Система учета э/э потреб Омского РЭС | 2024 | 0,4 кВ и ниже | 1 |  | 45.9848
| Система учета э/э потреб Омского РЭС | 2024 | 0,4 кВ и ниже | 1 |  | 45.4263
| Система учета э/э потреб. Городского РЭС | 2024 | 0,4 кВ и ниже | 1 |  | 35.391
| Система учета э/э потреб Черлакского РЭС | 2024 | 0,4 кВ и ниже | 1 |  | 34.1864
| Система учета э/э потреб Омского РЭС | 2024 | 0,4 кВ и ниже | 1 |  | 39.5592
| Система учета э/э потреб. Городского РЭС | 2024 | 0,4 кВ и ниже | 1 |  | 34.6201
| Система учета э/э потреб Омского РЭС | 2024 | 0,4 кВ и ниже | 1 |  | 48.8501
| Система учета э/э потреб. Городского РЭС | 2024 | 0,4 кВ и ниже | 1 |  | 35.3437
| Система учета э/э потреб. Городского РЭС | 2024 | 0,4 кВ и ниже | 1 |  | 34.6867
| Система учета э/э потреб Омского РЭС | 2024 | 0,4 кВ и ниже | 1 |  | 43.5485
| Система учета э/э потреб. Городского РЭС | 2024 | 0,4 кВ и ниже | 1 |  | 37.8802
| Система учета э/э потребителей Русско-Полянск РЭС | 2024 | 0,4 кВ и ниже | 1 |  | 39.7248
| Система учета э/э потреб. Городского РЭС | 2024 | 0,4 кВ и ниже | 1 |  | 36.0627
| Система учета э/э потреб Омского РЭС | 2024 | 0,4 кВ и ниже | 1 |  | 41.1776
| Система учета э/э потреб. Городского РЭС | 2024 | 0,4 кВ и ниже | 1 |  | 39.0259
| Система учета э/э потреб. Городского РЭС | 2024 | 0,4 кВ и ниже | 1 |  | 35.8711
| Система учета э/э потреб Омского РЭС | 2024 | 0,4 кВ и ниже | 1 |  | 45.8843
| Система учета э/э потребителей Калачинского РЭС | 2024 | 0,4 кВ и ниже | 1 |  | 38.2385
| Система учета э/э потреб. Городского РЭС | 2024 | 0,4 кВ и ниже | 1 |  | 39.6226
| Система учета э/э потреб. Городского РЭС | 2024 | 0,4 кВ и ниже | 1 |  | 35.2789
| Система учета э/э потреб Омского РЭС | 2024 | 0,4 кВ и ниже | 1 |  | 40.8913
| Система учета э/э потреб Омского РЭС | 2024 | 0,4 кВ и ниже | 1 |  | 41.0207
| Система учета э/э потреб Омского РЭС | 2024 | 0,4 кВ и ниже | 1 |  | 42.0043
| Система учета э/э потреб. Азовского РЭС | 2024 | 0,4 кВ и ниже | 1 |  | 44.2885
| Система учета э/э потребителей Павлоградского РЭС | 2024 | 0,4 кВ и ниже | 1 |  | 31.6297
| Система учета э/э потреб Омского РЭС | 2024 | 0,4 кВ и ниже | 1 |  | 42.3665
| Система учета э/э потребителей Любинского РЭС | 2024 | 0,4 кВ и ниже | 1 |  | 35.9891
| Система учета э/э потреб. Городского РЭС | 2024 | 0,4 кВ и ниже | 1 |  | 35.8711
| Система учета э/э потреб. Городского РЭС | 2024 | 0,4 кВ и ниже | 1 |  | 37.8681
| Система учета э/э потреб. Городского РЭС | 2024 | 0,4 кВ и ниже | 1 |  | 39.1199
| Система учета э/э потреб Омского РЭС | 2024 | 0,4 кВ и ниже | 1 |  | 40.255
| Система учета э/э потреб Омского РЭС | 2024 | 0,4 кВ и ниже | 1 |  | 44.1051
| Система учета э/э потреб. Азовского РЭС | 2024 | 0,4 кВ и ниже | 1 |  | 44.4065
| Система учета э/э потреб. Городского РЭС | 2024 | 0,4 кВ и ниже | 1 |  | 35.2417
| Система учета э/э потреб Омского РЭС | 2024 | 0,4 кВ и ниже | 1 |  | 38.9389
| Система учета э/э потреб Полтавского РЭС | 2024 | 0,4 кВ и ниже | 1 |  | 54.6113
| Система учета э/э потреб Москаленского РЭС | 2024 | 0,4 кВ и ниже | 1 |  | 40.4856
| Система учета э/э потреб Омского РЭС | 2024 | 0,4 кВ и ниже | 1 |  | 41.5913
| Система учета э/э потреб Омского РЭС | 2024 | 0,4 кВ и ниже | 1 |  | 36.2357
| Система учета э/э потреб Омского РЭС | 2024 | 0,4 кВ и ниже | 1 |  | 42.3247
| Система учета э/э потреб Омского РЭС | 2024 | 0,4 кВ и ниже | 1 |  | 44.8782
| Система учета э/э потребителей Калачинского РЭС | 2024 | 0,4 кВ и ниже | 1 |  | 38.4827
| Система учета э/э потреб Омского РЭС | 2024 | 0,4 кВ и ниже | 1 |  | 46.092
| Система учета э/э потреб. Городского РЭС | 2024 | 0,4 кВ и ниже | 1 |  | 34.4637
| Система учета э/э потреб. Городского РЭС | 2024 | 0,4 кВ и ниже | 1 |  | 38.6211
| Система учета э/э потреб Омского РЭС | 2024 | 0,4 кВ и ниже | 1 |  | 49.544
| Система учета э/э потреб. Городского РЭС | 2024 | 0,4 кВ и ниже | 1 |  | 34.5949
| Система учета э/э потреб Кормиловского РЭС | 2024 | 0,4 кВ и ниже | 1 |  | 46.1356
| Система учета э/э потреб Омского РЭС | 2024 | 0,4 кВ и ниже | 1 |  | 44.8777
| Система учета э/э потреб Омского РЭС | 2024 | 0,4 кВ и ниже | 1 |  | 44.6964
| Система учета э/э потреб Омского РЭС | 2024 | 0,4 кВ и ниже | 1 |  | 43.7375
| Система учета э/э потреб. Городского РЭС | 2024 | 0,4 кВ и ниже | 1 |  | 38.9205
| Система учета э/э потреб. Городского РЭС | 2024 | 0,4 кВ и ниже | 1 |  | 38.6731
| Система учета э/э потреб. Городского РЭС | 2024 | 0,4 кВ и ниже | 1 |  | 38.9931
| Система учета э/э потреб Кормиловского РЭС | 2024 | 0,4 кВ и ниже | 1 |  | 44.9467
| Система учета э/э потреб Омского РЭС | 2024 | 0,4 кВ и ниже | 1 |  | 45.2686
| Система учета э/э потреб. Городского РЭС | 2024 | 0,4 кВ и ниже | 1 |  | 39.9714
| Система учета э/э потребителей Калачинского РЭС | 2024 | 0,4 кВ и ниже | 1 |  | 34.5721
| Система учета э/э потребителей Калачинского РЭС | 2024 | 0,4 кВ и ниже | 1 |  | 39.2051
| Система учета э/э потреб. Азовского РЭС | 2024 | 0,4 кВ и ниже | 1 |  | 48.7529
| Система учета э/э потреб. Городского РЭС | 2024 | 0,4 кВ и ниже | 1 |  | 38.4044
| Система учета э/э потреб Омского РЭС | 2024 | 0,4 кВ и ниже | 1 |  | 48.7163
| Система учета э/э потреб Омского РЭС | 2024 | 0,4 кВ и ниже | 1 |  | 44.115
| Система учета э/э потреб. Городского РЭС | 2024 | 0,4 кВ и ниже | 1 |  | 44.8923
| Система учета э/э потреб Полтавского РЭС | 2024 | 0,4 кВ и ниже | 1 |  | 48.1735
| Система учета э/э потреб. Городского РЭС | 2024 | 0,4 кВ и ниже | 1 |  | 38.682
| Система учета э/э потреб Омского РЭС | 2024 | 0,4 кВ и ниже | 1 |  | 43.9676
| Система учета э/э потреб Омского РЭС | 2024 | 0,4 кВ и ниже | 1 |  | 43.7879
| Система учета э/э потреб. Городского РЭС | 2024 | 0,4 кВ и ниже | 1 |  | 39.7228
| Система учета э/э потреб Омского РЭС | 2024 | 0,4 кВ и ниже | 1 |  | 44.115
| Система учета э/э потреб. Городского РЭС | 2024 | 0,4 кВ и ниже | 1 |  | 38.8722
| Система учета э/э потреб. Городского РЭС | 2024 | 0,4 кВ и ниже | 1 |  | 42.1612
| Система учета э/э потреб. Городского РЭС | 2024 | 0,4 кВ и ниже | 1 |  | 39.2175
| Система учета э/э потреб Омского РЭС | 2024 | 0,4 кВ и ниже | 1 |  | 49.3928
| Система учета э/э потреб Омского РЭС | 2024 | 0,4 кВ и ниже | 1 |  | 49.5961
| Система учета э/э потреб Омского РЭС | 2024 | 0,4 кВ и ниже | 1 |  | 50.2415
| Система учета э/э потреб Омского РЭС | 2024 | 0,4 кВ и ниже | 1 |  | 46.4795
| Система учета э/э потреб. Городского РЭС | 2024 | 0,4 кВ и ниже | 1 |  | 39.2492
| Система учета э/э потреб Черлакского РЭС | 2024 | 0,4 кВ и ниже | 1 |  | 42.4382
| Система учета э/э потребителей Таврического РЭС | 2024 | 0,4 кВ и ниже | 1 |  | 55.5402
| Система учета э/э потребителей Калачинского РЭС | 2024 | 0,4 кВ и ниже | 1 |  | 33.8587
| Система учета э/э потреб. Городского РЭС | 2024 | 0,4 кВ и ниже | 1 |  | 41.3029
| Система учета э/э потреб Омского РЭС | 2024 | 0,4 кВ и ниже | 1 |  | 37.7704
| Система учета э/э потреб. Городского РЭС | 2024 | 0,4 кВ и ниже | 1 |  | 34.462
| Система учета э/э потреб. Городского РЭС | 2024 | 0,4 кВ и ниже | 1 |  | 38.9266
| Система учета э/э потреб Омского РЭС | 2024 | 0,4 кВ и ниже | 1 |  | 34.7252
| Система учета э/э потреб Омского РЭС | 2024 | 0,4 кВ и ниже | 1 |  | 40.2229
| Система учета э/э потреб Омского РЭС | 2024 | 0,4 кВ и ниже | 1 |  | 39.5519
| Система учета э/э потреб. Городского РЭС | 2024 | 0,4 кВ и ниже | 1 |  | 35.3743
| Система учета э/э потреб Омского РЭС | 2024 | 0,4 кВ и ниже | 1 |  | 35.4557
| Система учета э/э потреб Омского РЭС | 2024 | 0,4 кВ и ниже | 1 |  | 34.5602
| Система учета э/э потреб Омского РЭС | 2024 | 0,4 кВ и ниже | 1 |  | 40.3587
| Система учета э/э потреб. Городского РЭС | 2024 | 0,4 кВ и ниже | 1 |  | 38.148
| Система учета э/э потреб. Городского РЭС | 2024 | 0,4 кВ и ниже | 1 |  | 35.6769
| Система учета э/э потреб. Городского РЭС | 2024 | 0,4 кВ и ниже | 1 |  | 41.1695
| Система учета э/э потреб Омского РЭС | 2024 | 0,4 кВ и ниже | 1 |  | 49.197
| Система учета э/э потреб Москаленского РЭС | 2024 | 0,4 кВ и ниже | 1 |  | 34.7784
| Система учета э/э потреб Омского РЭС | 2024 | 0,4 кВ и ниже | 1 |  | 34.6466
| Система учета э/э потреб. Городского РЭС | 2024 | 0,4 кВ и ниже | 1 |  | 37.2658
| Система учета э/э потреб Омского РЭС | 2024 | 0,4 кВ и ниже | 1 |  | 35.9305
| Система учета э/э потреб Москаленского РЭС | 2024 | 0,4 кВ и ниже | 1 |  | 39.5626
| Система учета э/э потреб. Городского РЭС | 2024 | 0,4 кВ и ниже | 1 |  | 35.36
| Система учета э/э потреб Омского РЭС | 2024 | 0,4 кВ и ниже | 1 |  | 33.5394
| Система учета э/э потреб. Городского РЭС | 2024 | 0,4 кВ и ниже | 1 |  | 36.161
| Система учета э/э потреб Омского РЭС | 2024 | 0,4 кВ и ниже | 1 |  | 45.2522
| Система учета э/э потреб. Городского РЭС | 2024 | 0,4 кВ и ниже | 1 |  | 36.0148
| Система учета э/э потреб Омского РЭС | 2024 | 0,4 кВ и ниже | 1 |  | 47.0918
| Система учета э/э потреб Омского РЭС | 2024 | 0,4 кВ и ниже | 1 |  | 34.4919
| Система учета э/э потреб Омского РЭС | 2024 | 0,4 кВ и ниже | 1 |  | 35.4076
| Система учета э/э потребителейОконешниковского РЭС | 2024 | 0,4 кВ и ниже | 1 |  | 33.7289
| Система учета э/э потреб. Городского РЭС | 2024 | 0,4 кВ и ниже | 1 |  | 38.1338
| Система учета э/э потреб Омского РЭС | 2024 | 0,4 кВ и ниже | 1 |  | 46.1288
| Система учета э/э потреб Омского РЭС | 2024 | 0,4 кВ и ниже | 1 |  | 34.5033
| Система учета э/э потреб. Городского РЭС | 2024 | 0,4 кВ и ниже | 1 |  | 35.1148
| Система учета э/э потреб Омского РЭС | 2024 | 0,4 кВ и ниже | 1 |  | 33.4189
| Система учета э/э потреб Омского РЭС | 2024 | 0,4 кВ и ниже | 1 |  | 34.4261
| Система учета э/э потреб. Городского РЭС | 2024 | 0,4 кВ и ниже | 1 |  | 39.8223
| Система учета э/э потреб Омского РЭС | 2024 | 0,4 кВ и ниже | 1 |  | 36.428
| Система учета э/э потреб Омского РЭС | 2024 | 0,4 кВ и ниже | 1 |  | 39.1542
| Система учета э/э потреб. Городского РЭС | 2024 | 0,4 кВ и ниже | 1 |  | 35.7749
| Система учета э/э потреб Омского РЭС | 2024 | 0,4 кВ и ниже | 1 |  | 37.7734
| Система учета э/э потреб. Городского РЭС | 2024 | 0,4 кВ и ниже | 1 |  | 34.9509
| Система учета э/э потребителейОконешниковского РЭС | 2024 | 0,4 кВ и ниже | 1 |  | 24.2015
| Система учета э/э потреб Омского РЭС | 2024 | 0,4 кВ и ниже | 1 |  | 47.9307
| Система учета э/э потреб Омского РЭС | 2024 | 0,4 кВ и ниже | 1 |  | 36.3196
| Система учета э/э потреб. Городского РЭС | 2024 | 0,4 кВ и ниже | 1 |  | 35.2805
| Система учета э/э потреб Омского РЭС | 2024 | 0,4 кВ и ниже | 1 |  | 34.8787
| Система учета э/э потреб Тарского РЭС | 2024 | 0,4 кВ и ниже | 1 |  | 38.2671
| Система учета э/э потреб Омского РЭС | 2024 | 0,4 кВ и ниже | 1 |  | 36.0812
| Система учета э/э потреб Горьковского РЭС | 2024 | 0,4 кВ и ниже | 1 |  | 33.8138
| Система учета э/э потреб. Азовского РЭС | 2024 | 0,4 кВ и ниже | 1 |  | 36.6882
| Система учета э/э потреб Омского РЭС | 2024 | 0,4 кВ и ниже | 1 |  | 37.1254
| Система учета э/э потреб Омского РЭС | 2024 | 0,4 кВ и ниже | 1 |  | 42.4095
| Система учета э/э потреб. Городского РЭС | 2024 | 0,4 кВ и ниже | 1 |  | 39.1215
| Система учета э/э потребителей Любинского РЭС | 2024 | 0,4 кВ и ниже | 1 |  | 27.5467
| Система учета э/э потреб Омского РЭС | 2024 | 0,4 кВ и ниже | 1 |  | 36.0316
| Система учета э/э потребителей Называевского РЭС | 2024 | 0,4 кВ и ниже | 1 |  | 36.3531
| Система учета э/э потреб Омского РЭС | 2024 | 0,4 кВ и ниже | 1 |  | 34.9823
| Система учета э/э потреб Омского РЭС | 2024 | 0,4 кВ и ниже | 1 |  | 49.7475
| Система учета э/э потреб. Городского РЭС | 2024 | 0,4 кВ и ниже | 1 |  | 38.3336
| Система учета э/э потреб Омского РЭС | 2024 | 0,4 кВ и ниже | 1 |  | 47.9987
| Система учета э/э потреб Омского РЭС | 2024 | 0,4 кВ и ниже | 1 |  | 38.9651
| Система учета э/э потреб Омского РЭС | 2024 | 0,4 кВ и ниже | 1 |  | 44.6839
| Система учета э/э потреб Крутинского РЭС | 2024 | 0,4 кВ и ниже | 1 |  | 33.7419
| Система учета э/э потреб Омского РЭС | 2024 | 0,4 кВ и ниже | 1 |  | 34.8484
| Система учета э/э потреб. Городского РЭС | 2024 | 0,4 кВ и ниже | 1 |  | 35.1013
| Система учета э/э потреб Омского РЭС | 2024 | 0,4 кВ и ниже | 1 |  | 34.8484
| Система учета э/э потреб Омского РЭС | 2024 | 0,4 кВ и ниже | 1 |  | 34.8484
| Система учета э/э потреб Омского РЭС | 2024 | 0,4 кВ и ниже | 1 |  | 34.5715
| Система учета э/э потреб. Городского РЭС | 2024 | 0,4 кВ и ниже | 1 |  | 34.0492
| Система учета э/э потреб Омского РЭС | 2024 | 0,4 кВ и ниже | 1 |  | 35.8798
| Система учета э/э потребителей Любинского РЭС | 2024 | 0,4 кВ и ниже | 1 |  | 28.8307
| Система учета э/э потребителей Любинского РЭС | 2024 | 0,4 кВ и ниже | 1 |  | 32.5065
| Система учета э/э потреб Москаленского РЭС | 2024 | 0,4 кВ и ниже | 1 |  | 35.2552
| Система учета э/э потребителей Любинского РЭС | 2024 | 0,4 кВ и ниже | 1 |  | 27.5467
| Система учета э/э потребителей Любинского РЭС | 2024 | 0,4 кВ и ниже | 1 |  | 27.5467
| Система учета э/э потреб. Городского РЭС | 2024 | 0,4 кВ и ниже | 1 |  | 40.4529
| Система учета э/э потреб. Городского РЭС | 2024 | 0,4 кВ и ниже | 1 |  | 39.4287
| Система учета э/э потреб. Городского РЭС | 2024 | 0,4 кВ и ниже | 1 |  | 41.454
| Система учета э/э потреб. Городского РЭС | 2024 | 0,4 кВ и ниже | 1 |  | 39.8097
| Система учета э/э потреб Москаленского РЭС | 2024 | 0,4 кВ и ниже | 1 |  | 36.1916
| Система учета э/э потреб. Городского РЭС | 2024 | 0,4 кВ и ниже | 1 |  | 40.0576
| Система учета э/э потребителей Калачинского РЭС | 2024 | 0,4 кВ и ниже | 1 |  | 35.0886
| Система учета э/э потреб Омского РЭС | 2024 | 0,4 кВ и ниже | 1 |  | 37.9563
| Система учета э/э потреб Омского РЭС | 2024 | 0,4 кВ и ниже | 1 |  | 45.9826
| Система учета э/э потреб Омского РЭС | 2024 | 0,4 кВ и ниже | 1 |  | 45.1962
| Система учета э/э потреб. Городского РЭС | 2024 | 0,4 кВ и ниже | 1 |  | 34.0495
| Система учета э/э потреб. Городского РЭС | 2024 | 0,4 кВ и ниже | 1 |  | 34.2079
| Система учета э/э потреб Омского РЭС | 2024 | 0,4 кВ и ниже | 1 |  | 46.9218
| Система учета э/э потреб Омского РЭС | 2024 | 0,4 кВ и ниже | 1 |  | 48.219
| Система учета э/э потреб Омского РЭС | 2024 | 0,4 кВ и ниже | 1 |  | 44.6245
| Система учета э/э потреб Омского РЭС | 2024 | 0,4 кВ и ниже | 1 |  | 36.8727
| Система учета э/э потреб. Городского РЭС | 2024 | 0,4 кВ и ниже | 1 |  | 38.8507
| Система учета э/э потреб Омского РЭС | 2024 | 0,4 кВ и ниже | 1 |  | 36.8518
| Система учета э/э потреб Полтавского РЭС | 2024 | 0,4 кВ и ниже | 1 |  | 55.4913
| Система учета э/э потреб Омского РЭС | 2024 | 0,4 кВ и ниже | 1 |  | 44.6245
| Система учета э/э потреб Омского РЭС | 2024 | 0,4 кВ и ниже | 1 |  | 42.3682
| Система учета э/э потреб Омского РЭС | 2024 | 0,4 кВ и ниже | 1 |  | 45.474
| Система учета э/э потреб Омского РЭС | 2024 | 0,4 кВ и ниже | 1 |  | 45.1849
| Система учета э/э потреб. Азовского РЭС | 2024 | 0,4 кВ и ниже | 1 |  | 45.9896
| Система учета э/э потреб Омского РЭС | 2024 | 0,4 кВ и ниже | 1 |  | 38.2783
| Система учета э/э потреб. Городского РЭС | 2024 | 0,4 кВ и ниже | 1 |  | 42.0119
| Система учета э/э потреб. Городского РЭС | 2024 | 0,4 кВ и ниже | 1 |  | 34.6708
| Система учета э/э потреб. Городского РЭС | 2024 | 0,4 кВ и ниже | 1 |  | 34.0242
| Система учета э/э потреб. Городского РЭС | 2024 | 0,4 кВ и ниже | 1 |  | 33.5094
| Система учета э/э потреб Крутинского РЭС | 2024 | 0,4 кВ и ниже | 1 |  | 42.1259
| Система учета э/э потребителей Любинского РЭС | 2024 | 0,4 кВ и ниже | 1 |  | 27.1595
| Система учета э/э потреб Омского РЭС | 2024 | 0,4 кВ и ниже | 1 |  | 45.5185
| Система учета э/э потреб. Городского РЭС | 2024 | 0,4 кВ и ниже | 1 |  | 41.3899
| Система учета э/э потреб Омского РЭС | 2024 | 0,4 кВ и ниже | 1 |  | 35.7232
| Система учета э/э потребителей Любинского РЭС | 2024 | 0,4 кВ и ниже | 1 |  | 64.7782
| Система учета э/э потреб. Городского РЭС | 2024 | 0,4 кВ и ниже | 1 |  | 35.6185
| Система учета э/э потреб Омского РЭС | 2024 | 0,4 кВ и ниже | 1 |  | 36.9087
| Система учета э/э потреб Омского РЭС | 2024 | 0,4 кВ и ниже | 1 |  | 36.3025
| Система учета э/э потреб Омского РЭС | 2024 | 0,4 кВ и ниже | 1 |  | 45.9513
| Система учета э/э потреб. Городского РЭС | 2024 | 0,4 кВ и ниже | 1 |  | 35.5594
| Система учета э/э потреб Омского РЭС | 2024 | 0,4 кВ и ниже | 1 |  | 34.702
| Система учета э/э потреб Омского РЭС | 2024 | 0,4 кВ и ниже | 1 |  | 36.2706
| Система учета э/э потреб Исилькульского РЭС | 2024 | 0,4 кВ и ниже | 1 |  | 33.8918
| Система учета э/э потреб. Городского РЭС | 2024 | 0,4 кВ и ниже | 1 |  | 35.383
| Система учета э/э потреб Черлакского РЭС | 2024 | 0,4 кВ и ниже | 1 |  | 40.887
| Система учета э/э потреб Омского РЭС | 2024 | 0,4 кВ и ниже | 1 |  | 35.1544
| Система учета э/э потреб Муромцевского РЭС | 2024 | 0,4 кВ и ниже | 1 |  | 44.6891
| Система учета э/э потребителей Павлоградского РЭС | 2024 | 0,4 кВ и ниже | 1 |  | 28.963
| Система учета э/э потреб. Городского РЭС | 2024 | 0,4 кВ и ниже | 1 |  | 33.3212
| Система учета э/э потреб Тевризского РЭС | 2024 | 0,4 кВ и ниже | 1 |  | 38.0601
| Система учета э/э потребителей Тюкалинского РЭС | 2024 | 0,4 кВ и ниже | 1 |  | 45.5324
| Система учета э/э потреб. Городского РЭС | 2024 | 0,4 кВ и ниже | 1 |  | 36.595
| Система учета э/э потреб. Городского РЭС | 2024 | 0,4 кВ и ниже | 1 |  | 37.004
| Система учета э/э потреб Омского РЭС | 2024 | 0,4 кВ и ниже | 1 |  | 34.997
| Система учета э/э потреб Омского РЭС | 2024 | 0,4 кВ и ниже | 1 |  | 35.9001
| Система учета э/э потреб Омского РЭС | 2024 | 0,4 кВ и ниже | 1 |  | 39.2572
| Система учета э/э потреб Омского РЭС | 2024 | 0,4 кВ и ниже | 1 |  | 36.4712
| Система учета э/э потреб Омского РЭС | 2024 | 0,4 кВ и ниже | 1 |  | 37.3723
| Система учета э/э потреб Омского РЭС | 2024 | 0,4 кВ и ниже | 1 |  | 39.1091
| Система учета э/э потреб Омского РЭС | 2024 | 0,4 кВ и ниже | 1 |  | 36.4708
| Система учета э/э потреб Омского РЭС | 2024 | 0,4 кВ и ниже | 1 |  | 39.1417
| Система учета э/э потреб Омского РЭС | 2024 | 0,4 кВ и ниже | 1 |  | 36.8548
| Система учета э/э потреб Омского РЭС | 2024 | 0,4 кВ и ниже | 1 |  | 34.8491
| Система учета э/э потреб Омского РЭС | 2024 | 0,4 кВ и ниже | 1 |  | 39.1305
| Система учета э/э потреб Омского РЭС | 2024 | 0,4 кВ и ниже | 1 |  | 44.2104
| Система учета э/э потреб Омского РЭС | 2024 | 0,4 кВ и ниже | 1 |  | 36.8886
| Система учета э/э потреб. Городского РЭС | 2024 | 0,4 кВ и ниже | 1 |  | 37.0202
| Система учета э/э потреб Омского РЭС | 2024 | 0,4 кВ и ниже | 1 |  | 45.001
| Система учета э/э потреб Омского РЭС | 2024 | 0,4 кВ и ниже | 1 |  | 38.8411
| Система учета э/э потребителей Любинского РЭС | 2024 | 0,4 кВ и ниже | 1 |  | 27.4164
| Система учета э/э потреб. Городского РЭС | 2024 | 0,4 кВ и ниже | 1 |  | 36.9908
| Система учета э/э потреб Омского РЭС | 2024 | 0,4 кВ и ниже | 1 |  | 33.2467
| Система учета э/э потреб Омского РЭС | 2024 | 0,4 кВ и ниже | 1 |  | 38.28
| Система учета э/э потреб. Городского РЭС | 2024 | 0,4 кВ и ниже | 1 |  | 36.3238
| Система учета э/э потребителей Калачинского РЭС | 2024 | 0,4 кВ и ниже | 1 |  | 38.9713
| Система учета э/э потребителей Любинского РЭС | 2024 | 0,4 кВ и ниже | 1 |  | 27.4164
| Система учета э/э потреб Омского РЭС | 2024 | 0,4 кВ и ниже | 1 |  | 45.5436
| Система учета э/э потреб Омского РЭС | 2024 | 0,4 кВ и ниже | 1 |  | 44.2104
| Система учета э/э потреб. Городского РЭС | 2024 | 0,4 кВ и ниже | 1 |  | 32.4031
| Система учета э/э потреб Омского РЭС | 2024 | 0,4 кВ и ниже | 1 |  | 34.7446
| Система учета э/э потреб Омского РЭС | 2024 | 0,4 кВ и ниже | 1 |  | 43.9606
| Система учета э/э потреб Омского РЭС | 2024 | 0,4 кВ и ниже | 1 |  | 40.5506
| Система учета э/э потреб Омского РЭС | 2024 | 0,4 кВ и ниже | 1 |  | 39.0331
| Система учета э/э потреб. Городского РЭС | 2024 | 0,4 кВ и ниже | 1 |  | 35.6185
| Система учета э/э потреб Омского РЭС | 2024 | 0,4 кВ и ниже | 1 |  | 34.7257
| Система учета э/э потреб Омского РЭС | 2024 | 0,4 кВ и ниже | 1 |  | 36.1017
| Система учета э/э потреб. Азовского РЭС | 2024 | 0,4 кВ и ниже | 1 |  | 43.7263
| Система учета э/э потребителей Калачинского РЭС | 2024 | 0,4 кВ и ниже | 1 |  | 33.5797
| Система учета э/э потребителей Калачинского РЭС | 2024 | 0,4 кВ и ниже | 1 |  | 41.7548
| Система учета э/э потреб Омского РЭС | 2024 | 0,4 кВ и ниже | 1 |  | 35.3252
| Система учета э/э потреб Омского РЭС | 2024 | 0,4 кВ и ниже | 1 |  | 37.4937
| Система учета э/э потреб Омского РЭС | 2024 | 0,4 кВ и ниже | 1 |  | 34.7256
| Система учета э/э потреб. Городского РЭС | 2024 | 0,4 кВ и ниже | 1 |  | 35.5926
| Система учета э/э потреб Кормиловского РЭС | 2024 | 0,4 кВ и ниже | 1 |  | 38.7962
| Система учета э/э потреб Омского РЭС | 2024 | 0,4 кВ и ниже | 1 |  | 33.8462
| Система учета э/э потреб. Городского РЭС | 2024 | 0,4 кВ и ниже | 1 |  | 38.6813
| Система учета э/э потреб Омского РЭС | 2024 | 0,4 кВ и ниже | 1 |  | 34.635
| Система учета э/э потреб. Городского РЭС | 2024 | 0,4 кВ и ниже | 1 |  | 32.4722
| Система учета э/э потреб Кормиловского РЭС | 2024 | 0,4 кВ и ниже | 1 |  | 42.3329
| Система учета э/э потреб. Городского РЭС | 2024 | 0,4 кВ и ниже | 1 |  | 38.5669
| Система учета э/э потреб Омского РЭС | 2024 | 0,4 кВ и ниже | 1 |  | 35.0286
| Система учета э/э потреб Омского РЭС | 2024 | 0,4 кВ и ниже | 1 |  | 34.6496
| Система учета э/э потреб Омского РЭС | 2024 | 0,4 кВ и ниже | 1 |  | 40.5498
| Система учета э/э потреб Омского РЭС | 2024 | 0,4 кВ и ниже | 1 |  | 35.0283
| Система учета э/э потреб. Городского РЭС | 2024 | 0,4 кВ и ниже | 1 |  | 33.6374
| Система учета э/э потреб Омского РЭС | 2024 | 0,4 кВ и ниже | 1 |  | 35.4675
| Система учета э/э потреб. Городского РЭС | 2024 | 0,4 кВ и ниже | 1 |  | 40.0736
| Система учета э/э потреб. Городского РЭС | 2024 | 0,4 кВ и ниже | 1 |  | 38.7137
| Система учета э/э потреб. Городского РЭС | 2024 | 0,4 кВ и ниже | 1 |  | 36.4167
| Система учета э/э потреб Омского РЭС | 2024 | 0,4 кВ и ниже | 1 |  | 36.9723
| Система учета э/э потреб. Городского РЭС | 2024 | 0,4 кВ и ниже | 1 |  | 34.2642
| Система учета э/э потреб. Городского РЭС | 2024 | 0,4 кВ и ниже | 1 |  | 37.5002
| Система учета э/э потреб. Городского РЭС | 2024 | 0,4 кВ и ниже | 1 |  | 36.4475
| Система учета э/э потреб. Азовского РЭС | 2024 | 0,4 кВ и ниже | 1 |  | 47.6226
| Система учета э/э потребителей Марьяновского РЭС | 2024 | 0,4 кВ и ниже | 1 |  | 36.0381
| Система учета э/э потреб. Городского РЭС | 2024 | 0,4 кВ и ниже | 1 |  | 39.5723
| Система учета э/э потреб Омского РЭС | 2024 | 0,4 кВ и ниже | 1 |  | 36.4563
| Система учета э/э потребителей Калачинского РЭС | 2024 | 0,4 кВ и ниже | 1 |  | 24.8193
| Система учета э/э потреб. Городского РЭС | 2024 | 0,4 кВ и ниже | 1 |  | 37.5197
| Система учета э/э потреб. Городского РЭС | 2024 | 0,4 кВ и ниже | 1 |  | 34.4575
| Система учета э/э потреб. Городского РЭС | 2024 | 0,4 кВ и ниже | 1 |  | 37.5854
| Система учета э/э потреб Омского РЭС | 2024 | 0,4 кВ и ниже | 1 |  | 36.0817
| Система учета э/э потреб Омского РЭС | 2024 | 0,4 кВ и ниже | 1 |  | 36.5876
| Система учета э/э потреб. Городского РЭС | 2024 | 0,4 кВ и ниже | 1 |  | 36.9252
| Система учета э/э потреб. Городского РЭС | 2024 | 0,4 кВ и ниже | 1 |  | 34.3737
| Система учета э/э потреб Омского РЭС | 2024 | 0,4 кВ и ниже | 1 |  | 34.6495
| Система учета э/э потреб Омского РЭС | 2024 | 0,4 кВ и ниже | 1 |  | 34.9692
| Система учета э/э потреб. Городского РЭС | 2024 | 0,4 кВ и ниже | 1 |  | 37.1412
| Система учета э/э потреб Омского РЭС | 2024 | 0,4 кВ и ниже | 1 |  | 36.5647
| Система учета э/э потреб Омского РЭС | 2024 | 0,4 кВ и ниже | 1 |  | 34.7253
| Система учета э/э потреб. Городского РЭС | 2024 | 0,4 кВ и ниже | 1 |  | 39.1943
| Система учета э/э потреб Омского РЭС | 2024 | 0,4 кВ и ниже | 1 |  | 36.7594
| Система учета э/э потреб Омского РЭС | 2024 | 0,4 кВ и ниже | 1 |  | 39.3204
| Система учета э/э потреб. Городского РЭС | 2024 | 0,4 кВ и ниже | 1 |  | 34.4194
| Система учета э/э потреб. Городского РЭС | 2024 | 0,4 кВ и ниже | 1 |  | 34.5618
| Система учета э/э потреб. Городского РЭС | 2024 | 0,4 кВ и ниже | 1 |  | 34.457
| Система учета э/э потреб. Городского РЭС | 2024 | 0,4 кВ и ниже | 1 |  | 37.3815
| Система учета э/э потреб Омского РЭС | 2024 | 0,4 кВ и ниже | 1 |  | 35.0866
| Система учета э/э потребителей Павлоградского РЭС | 2024 | 0,4 кВ и ниже | 1 |  | 39.6839
| Система учета э/э потреб Омского РЭС | 2024 | 0,4 кВ и ниже | 1 |  | 34.9589
| Система учета э/э потреб Омского РЭС | 2024 | 0,4 кВ и ниже | 1 |  | 49.4233
| Система учета э/э потреб. Азовского РЭС | 2024 | 0,4 кВ и ниже | 1 |  | 39.2437
| Система учета э/э потреб Омского РЭС | 2024 | 0,4 кВ и ниже | 1 |  | 36.3021
| Система учета э/э потреб Омского РЭС | 2024 | 0,4 кВ и ниже | 1 |  | 39.9371
| Система учета э/э потреб. Городского РЭС | 2024 | 0,4 кВ и ниже | 1 |  | 34.8076
| Система учета э/э потреб Омского РЭС | 2024 | 0,4 кВ и ниже | 1 |  | 36.7726
| Система учета э/э потреб Омского РЭС | 2024 | 0,4 кВ и ниже | 1 |  | 37.8623
| Система учета э/э потреб Омского РЭС | 2024 | 0,4 кВ и ниже | 1 |  | 35.6127
| Система учета э/э потреб. Городского РЭС | 2024 | 0,4 кВ и ниже | 1 |  | 35.2189
| Система учета э/э потреб Омского РЭС | 2024 | 0,4 кВ и ниже | 1 |  | 38.5667
| Система учета э/э потреб. Городского РЭС | 2024 | 0,4 кВ и ниже | 1 |  | 36.2232
| Система учета э/э потреб. Городского РЭС | 2024 | 0,4 кВ и ниже | 1 |  | 35.5641
| Система учета э/э потреб Омского РЭС | 2024 | 0,4 кВ и ниже | 1 |  | 38.5657
| Система учета э/э потреб Омского РЭС | 2024 | 0,4 кВ и ниже | 1 |  | 34.6495
| Система учета э/э потреб. Городского РЭС | 2024 | 0,4 кВ и ниже | 1 |  | 34.4674
| Система учета э/э потреб. Городского РЭС | 2024 | 0,4 кВ и ниже | 1 |  | 34.4413
| Система учета э/э потребителей Русско-Полянск РЭС | 2024 | 0,4 кВ и ниже | 1 |  | 35.9111
| Система учета э/э потреб Омского РЭС | 2024 | 0,4 кВ и ниже | 1 |  | 38.2632
| Система учета э/э потреб Омского РЭС | 2024 | 0,4 кВ и ниже | 1 |  | 34.7855
| Система учета э/э потреб. Городского РЭС | 2024 | 0,4 кВ и ниже | 1 |  | 38.6338
| Система учета э/э потреб. Городского РЭС | 2024 | 0,4 кВ и ниже | 1 |  | 32.3641
| Система учета э/э потреб Омского РЭС | 2024 | 0,4 кВ и ниже | 1 |  | 35.4729
| Система учета э/э потреб Омского РЭС | 2024 | 0,4 кВ и ниже | 1 |  | 35.3269
| Система учета э/э потреб. Городского РЭС | 2024 | 0,4 кВ и ниже | 1 |  | 36.5413
| Система учета э/э потреб Омского РЭС | 2024 | 0,4 кВ и ниже | 1 |  | 36.8971
| Система учета э/э потреб. Городского РЭС | 2024 | 0,4 кВ и ниже | 1 |  | 34.3978
| Система учета э/э потреб Омского РЭС | 2024 | 0,4 кВ и ниже | 1 |  | 35.792
| Система учета э/э потреб Омского РЭС | 2024 | 0,4 кВ и ниже | 1 |  | 35.7922
| Система учета э/э потреб Омского РЭС | 2024 | 0,4 кВ и ниже | 1 |  | 35.7925
| Система учета э/э потреб Омского РЭС | 2024 | 0,4 кВ и ниже | 1 |  | 37.5691
| Система учета э/э потреб Тарского РЭС | 2024 | 0,4 кВ и ниже | 1 |  | 40.92
| Система учета э/э потреб. Городского РЭС | 2024 | 0,4 кВ и ниже | 1 |  | 34.8789
| Система учета э/э потребителей Называевского РЭС | 2024 | 0,4 кВ и ниже | 1 |  | 35.8408
| Система учета э/э потреб. Городского РЭС | 2024 | 0,4 кВ и ниже | 1 |  | 36.0275
| Система учета э/э потреб Муромцевского РЭС | 2024 | 0,4 кВ и ниже | 1 |  | 44.529
| Система учета э/э потреб Омского РЭС | 2024 | 0,4 кВ и ниже | 1 |  | 35.7925
| Система учета э/э потреб. Городского РЭС | 2024 | 0,4 кВ и ниже | 1 |  | 38.134
| Система учета э/э потреб. Городского РЭС | 2024 | 0,4 кВ и ниже | 1 |  | 33.7596
| Система учета э/э потреб Омского РЭС | 2024 | 0,4 кВ и ниже | 1 |  | 37.6754
| Система учета э/э потреб Омского РЭС | 2024 | 0,4 кВ и ниже | 1 |  | 36.7115
| Система учета э/э потреб Омского РЭС | 2024 | 0,4 кВ и ниже | 1 |  | 35.442
| Система учета э/э потреб Омского РЭС | 2024 | 0,4 кВ и ниже | 1 |  | 36.2603
| Система учета э/э потреб Омского РЭС | 2024 | 0,4 кВ и ниже | 1 |  | 35.7963
| Система учета э/э потребителей Любинского РЭС | 2024 | 0,4 кВ и ниже | 1 |  | 31.5375
| Система учета э/э потреб Омского РЭС | 2024 | 0,4 кВ и ниже | 1 |  | 35.3875
| Система учета э/э потреб Омского РЭС | 2024 | 0,4 кВ и ниже | 1 |  | 30.2808
| Система учета э/э потреб Омского РЭС | 2024 | 0,4 кВ и ниже | 1 |  | 35.4152
| Система учета э/э потреб Омского РЭС | 2024 | 0,4 кВ и ниже | 1 |  | 36.9906
| Система учета э/э потреб Омского РЭС | 2024 | 0,4 кВ и ниже | 1 |  | 36.26
| Система учета э/э потреб Омского РЭС | 2024 | 0,4 кВ и ниже | 1 |  | 35.5772
| Система учета э/э потреб. Городского РЭС | 2024 | 0,4 кВ и ниже | 1 |  | 35.1537
| Система учета э/э потреб. Городского РЭС | 2024 | 0,4 кВ и ниже | 1 |  | 26.0457
| Система учета э/э потреб. Городского РЭС | 2024 | 0,4 кВ и ниже | 1 |  | 36.5436
| Система учета э/э потреб. Городского РЭС | 2024 | 0,4 кВ и ниже | 1 |  | 36.9959
| Система учета э/э потреб Омского РЭС | 2024 | 0,4 кВ и ниже | 1 |  | 37.528
| Система учета э/э потреб Омского РЭС | 2024 | 0,4 кВ и ниже | 1 |  | 35.0287
| Система учета э/э потреб Омского РЭС | 2024 | 0,4 кВ и ниже | 1 |  | 34.7257
| Система учета э/э потреб Омского РЭС | 2024 | 0,4 кВ и ниже | 1 |  | 35.421
| Система учета э/э потреб Омского РЭС | 2024 | 0,4 кВ и ниже | 1 |  | 34.7024
| Система учета э/э потреб Омского РЭС | 2024 | 0,4 кВ и ниже | 1 |  | 34.702
| Система учета э/э потреб. Городского РЭС | 2024 | 0,4 кВ и ниже | 1 |  | 35.1685
| Система учета э/э потреб Омского РЭС | 2024 | 0,4 кВ и ниже | 1 |  | 35.7912
| Система учета э/э потреб. Городского РЭС | 2024 | 0,4 кВ и ниже | 1 |  | 36.8149
| Система учета э/э потреб Омского РЭС | 2024 | 0,4 кВ и ниже | 1 |  | 36.3769
| Система учета э/э потреб. Городского РЭС | 2024 | 0,4 кВ и ниже | 1 |  | 36.0825
| Система учета э/э потреб Омского РЭС | 2024 | 0,4 кВ и ниже | 1 |  | 37.9785
| Система учета э/э потребителей Тюкалинского РЭС | 2024 | 0,4 кВ и ниже | 1 |  | 42.7535
| Система учета э/э потреб. Городского РЭС | 2024 | 0,4 кВ и ниже | 1 |  | 36.6411
| Система учета э/э потребителей Любинского РЭС | 2024 | 0,4 кВ и ниже | 1 |  | 27.5467
| Система учета э/э потреб Омского РЭС | 2024 | 0,4 кВ и ниже | 1 |  | 40.1183
| Система учета э/э потреб Омского РЭС | 2024 | 0,4 кВ и ниже | 1 |  | 40.1649
| Система учета э/э потреб. Городского РЭС | 2024 | 0,4 кВ и ниже | 1 |  | 34.6259
| Система учета э/э потреб. Городского РЭС | 2024 | 0,4 кВ и ниже | 1 |  | 34.7095
| Система учета э/э потреб. Городского РЭС | 2024 | 0,4 кВ и ниже | 1 |  | 37.0102
| Система учета э/э потреб. Городского РЭС | 2024 | 0,4 кВ и ниже | 1 |  | 37.8357
| Система учета э/э потреб Кормиловского РЭС | 2024 | 0,4 кВ и ниже | 1 |  | 36.8933
| Система учета э/э потреб Муромцевского РЭС | 2024 | 0,4 кВ и ниже | 1 |  | 49.2615
| Система учета э/э потреб. Городского РЭС | 2024 | 0,4 кВ и ниже | 1 |  | 34.4514
| Система учета э/э потреб Омского РЭС | 2024 | 0,4 кВ и ниже | 1 |  | 34.8532
| Система учета э/э потреб. Городского РЭС | 2024 | 0,4 кВ и ниже | 1 |  | 35.3168
| Система учета э/э потреб. Городского РЭС | 2024 | 0,4 кВ и ниже | 1 |  | 36.2148
| Система учета э/э потреб. Городского РЭС | 2024 | 0,4 кВ и ниже | 1 |  | 35.6423
| Система учета э/э потребителей Павлоградского РЭС | 2024 | 0,4 кВ и ниже | 1 |  | 29.8215
| Система учета э/э потреб. Городского РЭС | 2024 | 0,4 кВ и ниже | 1 |  | 36.2749
| Система учета э/э потреб Омского РЭС | 2024 | 0,4 кВ и ниже | 1 |  | 36.3594
| Система учета э/э потреб. Городского РЭС | 2024 | 0,4 кВ и ниже | 1 |  | 35.4194
| Система учета э/э потреб Омского РЭС | 2024 | 0,4 кВ и ниже | 1 |  | 34.7954
| Система учета э/э потреб Омского РЭС | 2024 | 0,4 кВ и ниже | 1 |  | 36.3594
| Система учета э/э потреб Омского РЭС | 2024 | 0,4 кВ и ниже | 1 |  | 34.4571
| Система учета э/э потреб Омского РЭС | 2024 | 0,4 кВ и ниже | 1 |  | 36.9918
| Система учета э/э потреб Омского РЭС | 2024 | 0,4 кВ и ниже | 1 |  | 37.0318
| Система учета э/э потреб Омского РЭС | 2024 | 0,4 кВ и ниже | 1 |  | 36.9918
| Система учета э/э потреб Омского РЭС | 2024 | 0,4 кВ и ниже | 1 |  | 35.4799
| Система учета э/э потреб Омского РЭС | 2024 | 0,4 кВ и ниже | 1 |  | 35.8502
| Система учета э/э потреб Москаленского РЭС | 2024 | 0,4 кВ и ниже | 1 |  | 31.5672
| Система учета э/э потреб Омского РЭС | 2024 | 0,4 кВ и ниже | 1 |  | 38.2771
| Система учета э/э потреб Омского РЭС | 2024 | 0,4 кВ и ниже | 1 |  | 36.1332
| Система учета э/э потреб Омского РЭС | 2024 | 0,4 кВ и ниже | 1 |  | 37.8284
| Система учета э/э потреб Омского РЭС | 2024 | 0,4 кВ и ниже | 1 |  | 38.6969
| Система учета э/э потреб Омского РЭС | 2024 | 0,4 кВ и ниже | 1 |  | 36.1219
| Система учета э/э потреб Большереченского РЭС | 2024 | 0,4 кВ и ниже | 1 |  | 47.4336
| Система учета э/э потреб Омского РЭС | 2024 | 0,4 кВ и ниже | 1 |  | 35.6323
| Система учета э/э потреб Тарского РЭС | 2024 | 0,4 кВ и ниже | 1 |  | 42.3928
| Система учета э/э потреб Омского РЭС | 2024 | 0,4 кВ и ниже | 1 |  | 35.3875
| Система учета э/э потреб. Городского РЭС | 2024 | 0,4 кВ и ниже | 1 |  | 35.8354
| Система учета э/э потреб Омского РЭС | 2024 | 0,4 кВ и ниже | 1 |  | 44.8466
| Система учета э/э потреб. Городского РЭС | 2024 | 0,4 кВ и ниже | 1 |  | 40.0692
| Система учета э/э потреб. Городского РЭС | 2024 | 0,4 кВ и ниже | 1 |  | 35.0505
| Система учета э/э потреб. Городского РЭС | 2024 | 0,4 кВ и ниже | 1 |  | 34.4412
| Система учета э/э потреб Омского РЭС | 2024 | 0,4 кВ и ниже | 1 |  | 50.206
| Система учета э/э потреб Кормиловского РЭС | 2024 | 0,4 кВ и ниже | 1 |  | 43.6247
| Система учета э/э потреб Омского РЭС | 2024 | 0,4 кВ и ниже | 1 |  | 44.9488
| Система учета э/э потреб Омского РЭС | 2024 | 0,4 кВ и ниже | 1 |  | 45.5238
| Система учета э/э потреб. Городского РЭС | 2024 | 0,4 кВ и ниже | 1 |  | 37.4822
| Система учета э/э потреб. Городского РЭС | 2024 | 0,4 кВ и ниже | 1 |  | 38.5875
| Система учета э/э потреб Омского РЭС | 2024 | 0,4 кВ и ниже | 1 |  | 41.4063
| Система учета э/э потреб Омского РЭС | 2024 | 0,4 кВ и ниже | 1 |  | 41.0593
| Система учета э/э потреб Омского РЭС | 2024 | 0,4 кВ и ниже | 1 |  | 45.5423
| Система учета э/э потреб. Городского РЭС | 2024 | 0,4 кВ и ниже | 1 |  | 40.952
| Система учета э/э потреб Омского РЭС | 2024 | 0,4 кВ и ниже | 1 |  | 41.0151
| Система учета э/э потреб Омского РЭС | 2024 | 0,4 кВ и ниже | 1 |  | 46.1097
| Система учета э/э потреб Омского РЭС | 2024 | 0,4 кВ и ниже | 1 |  | 52.7292
| Система учета э/э потреб. Городского РЭС | 2024 | 0,4 кВ и ниже | 1 |  | 37.1666
| Система учета э/э потреб. Городского РЭС | 2024 | 0,4 кВ и ниже | 1 |  | 40.7064
| Система учета э/э потреб. Городского РЭС | 2024 | 0,4 кВ и ниже | 1 |  | 36.4874
| Система учета э/э потреб Омского РЭС | 2024 | 0,4 кВ и ниже | 1 |  | 46.6751
| Система учета э/э потреб Омского РЭС | 2024 | 0,4 кВ и ниже | 1 |  | 48.9193
| Система учета э/э потреб. Городского РЭС | 2024 | 0,4 кВ и ниже | 1 |  | 39.9974
| Система учета э/э потреб Омского РЭС | 2024 | 0,4 кВ и ниже | 1 |  | 47.6732
| Система учета э/э потреб. Городского РЭС | 2024 | 0,4 кВ и ниже | 1 |  | 42.1213
| Система учета э/э потреб. Городского РЭС | 2024 | 0,4 кВ и ниже | 1 |  | 41.5866
| Система учета э/э потреб Омского РЭС | 2024 | 0,4 кВ и ниже | 1 |  | 44.9706
| Система учета э/э потреб Омского РЭС | 2024 | 0,4 кВ и ниже | 1 |  | 47.2739
| Система учета э/э потребителей Калачинского РЭС | 2024 | 0,4 кВ и ниже | 1 |  | 32.9396
| Система учета э/э потреб. Городского РЭС | 2024 | 0,4 кВ и ниже | 1 |  | 39.7995
| Система учета э/э потреб Омского РЭС | 2024 | 0,4 кВ и ниже | 1 |  | 47.1664
| Система учета э/э потребителей Таврического РЭС | 2024 | 0,4 кВ и ниже | 1 |  | 45.4556
| Система учета э/э потреб Омского РЭС | 2024 | 0,4 кВ и ниже | 1 |  | 46.1097
| Система учета э/э потреб. Городского РЭС | 2024 | 0,4 кВ и ниже | 1 |  | 37.2807
| Система учета э/э потреб Омского РЭС | 2024 | 0,4 кВ и ниже | 1 |  | 47.239
| Система учета э/э потреб Москаленского РЭС | 2024 | 0,4 кВ и ниже | 1 |  | 35.4343
| Система учета э/э потреб. Городского РЭС | 2024 | 0,4 кВ и ниже | 1 |  | 26.5061
| Система учета э/э потреб. Городского РЭС | 2024 | 0,4 кВ и ниже | 1 |  | 36.3248
| Система учета э/э потреб. Азовского РЭС | 2024 | 0,4 кВ и ниже | 1 |  | 48.1467
| Система учета э/э потреб Омского РЭС | 2024 | 0,4 кВ и ниже | 1 |  | 47.0003
| Система учета э/э потреб. Городского РЭС | 2024 | 0,4 кВ и ниже | 1 |  | 37.7802
| Система учета э/э потреб. Городского РЭС | 2024 | 0,4 кВ и ниже | 1 |  | 39.3512
| Система учета э/э потреб. Городского РЭС | 2024 | 0,4 кВ и ниже | 1 |  | 41.9009
| Система учета э/э потреб Омского РЭС | 2024 | 0,4 кВ и ниже | 1 |  | 51.9826
| Система учета э/э потреб Омского РЭС | 2024 | 0,4 кВ и ниже | 1 |  | 49.6605
| Система учета э/э потребителей Калачинского РЭС | 2024 | 0,4 кВ и ниже | 1 |  | 34.7593
| Система учета э/э потребителей Павлоградского РЭС | 2024 | 0,4 кВ и ниже | 1 |  | 31.3715
| Система учета э/э потреб Омского РЭС | 2024 | 0,4 кВ и ниже | 1 |  | 49.2298
| Система учета э/э потреб. Городского РЭС | 2024 | 0,4 кВ и ниже | 1 |  | 37.3144
| Система учета э/э потреб. Городского РЭС | 2024 | 0,4 кВ и ниже | 1 |  | 37.5959
| Система учета э/э потреб Омского РЭС | 2024 | 0,4 кВ и ниже | 1 |  | 47.0615
| Система учета э/э потреб. Городского РЭС | 2024 | 0,4 кВ и ниже | 1 |  | 39.0851
| Система учета э/э потребителей Калачинского РЭС | 2024 | 0,4 кВ и ниже | 1 |  | 34.7687
| Система учета э/э потреб. Городского РЭС | 2024 | 0,4 кВ и ниже | 1 |  | 39.4424
| Система учета э/э потреб Омского РЭС | 2024 | 0,4 кВ и ниже | 1 |  | 46.0691
| Система учета э/э потреб Омского РЭС | 2024 | 0,4 кВ и ниже | 1 |  | 46.9745
| Система учета э/э потреб. Городского РЭС | 2024 | 0,4 кВ и ниже | 1 |  | 38.2942
| Система учета э/э потреб Омского РЭС | 2024 | 0,4 кВ и ниже | 1 |  | 52.4305
| Система учета э/э потреб. Городского РЭС | 2024 | 0,4 кВ и ниже | 1 |  | 40.0624
| Система учета э/э потреб Омского РЭС | 2024 | 0,4 кВ и ниже | 1 |  | 49.618
| Система учета э/э потреб Омского РЭС | 2024 | 0,4 кВ и ниже | 1 |  | 46.9559
| Система учета э/э потребителей Тюкалинского РЭС | 2024 | 0,4 кВ и ниже | 1 |  | 59.7419
| Система учета э/э потреб. Городского РЭС | 2024 | 0,4 кВ и ниже | 1 |  | 38.8227
| Система учета э/э потреб. Азовского РЭС | 2024 | 0,4 кВ и ниже | 1 |  | 48.7171
| Система учета э/э потреб Омского РЭС | 2024 | 0,4 кВ и ниже | 1 |  | 49.6682
| Система учета э/э потреб Омского РЭС | 2024 | 0,4 кВ и ниже | 1 |  | 45.3796
| Система учета э/э потреб Омского РЭС | 2024 | 0,4 кВ и ниже | 1 |  | 42.1519
| Система учета э/э потреб Омского РЭС | 2024 | 0,4 кВ и ниже | 1 |  | 45.128
| Система учета э/э потреб Омского РЭС | 2024 | 0,4 кВ и ниже | 1 |  | 47.8406
| Система учета э/э потреб Омского РЭС | 2024 | 0,4 кВ и ниже | 1 |  | 46.471
| Система учета э/э потреб Кормиловского РЭС | 2024 | 0,4 кВ и ниже | 1 |  | 39.9726
| Система учета э/э потреб Тарского РЭС | 2024 | 0,4 кВ и ниже | 1 |  | 40.2277
| Система учета э/э потреб Омского РЭС | 2024 | 0,4 кВ и ниже | 1 |  | 46.9694
| Система учета э/э потреб Кормиловского РЭС | 2024 | 0,4 кВ и ниже | 1 |  | 39.9995
| Система учета э/э потреб Большереченского РЭС | 2024 | 0,4 кВ и ниже | 1 |  | 52.6829
| Система учета э/э потребителей Таврического РЭС | 2024 | 0,4 кВ и ниже | 1 |  | 37.7933
| Система учета э/э потреб. Городского РЭС | 2024 | 0,4 кВ и ниже | 1 |  | 36.6651
| Система учета э/э потреб Омского РЭС | 2024 | 0,4 кВ и ниже | 1 |  | 35.5551
| Система учета э/э потреб Омского РЭС | 2024 | 0,4 кВ и ниже | 1 |  | 37.2384
| Система учета э/э потреб. Городского РЭС | 2024 | 0,4 кВ и ниже | 1 |  | 34.8355
| Система учета э/э потреб. Городского РЭС | 2024 | 0,4 кВ и ниже | 1 |  | 36.1196
| Система учета э/э потреб Омского РЭС | 2024 | 0,4 кВ и ниже | 1 |  | 35.5403
| Система учета э/э потреб. Городского РЭС | 2024 | 0,4 кВ и ниже | 1 |  | 34.4284
| Система учета э/э потреб Омского РЭС | 2024 | 0,4 кВ и ниже | 1 |  | 36.6492
| Система учета э/э потреб. Городского РЭС | 2024 | 0,4 кВ и ниже | 1 |  | 34.9847
| Система учета э/э потреб Омского РЭС | 2024 | 0,4 кВ и ниже | 1 |  | 33.7891
| Система учета э/э потреб. Городского РЭС | 2024 | 0,4 кВ и ниже | 1 |  | 35.8773
| Система учета э/э потребителей Любинского РЭС | 2024 | 0,4 кВ и ниже | 1 |  | 26.9353
| Система учета э/э потреб Кормиловского РЭС | 2024 | 0,4 кВ и ниже | 1 |  | 31.5171
| Система учета э/э потреб Полтавского РЭС | 2024 | 0,4 кВ и ниже | 1 |  | 46.4795
| Система учета э/э потреб Омского РЭС | 2024 | 0,4 кВ и ниже | 1 |  | 37.0493
| Система учета э/э потреб Омского РЭС | 2024 | 0,4 кВ и ниже | 1 |  | 41.9356
| Система учета э/э потреб. Городского РЭС | 2024 | 0,4 кВ и ниже | 1 |  | 34.6719
| Система учета э/э потреб Омского РЭС | 2024 | 0,4 кВ и ниже | 1 |  | 41.3814
| Система учета э/э потреб Омского РЭС | 2024 | 0,4 кВ и ниже | 1 |  | 37.7014
| Система учета э/э потреб Омского РЭС | 2024 | 0,4 кВ и ниже | 1 |  | 36.9606
| Система учета э/э потреб. Городского РЭС | 2024 | 0,4 кВ и ниже | 1 |  | 35.7317
| Система учета э/э потреб. Городского РЭС | 2024 | 0,4 кВ и ниже | 1 |  | 35.49
| Система учета э/э потреб. Городского РЭС | 2024 | 0,4 кВ и ниже | 1 |  | 36.2679
| Система учета э/э потреб Омского РЭС | 2024 | 0,4 кВ и ниже | 1 |  | 35.9324
| Система учета э/э потреб Омского РЭС | 2024 | 0,4 кВ и ниже | 1 |  | 37.9695
| Система учета э/э потреб Омского РЭС | 2024 | 0,4 кВ и ниже | 1 |  | 34.0664
| Система учета э/э потреб Омского РЭС | 2024 | 0,4 кВ и ниже | 1 |  | 37.0493
| Система учета э/э потреб. Городского РЭС | 2024 | 0,4 кВ и ниже | 1 |  | 36.5293
| Система учета э/э потреб. Городского РЭС | 2024 | 0,4 кВ и ниже | 1 |  | 37.8351
| Система учета э/э потреб Исилькульского РЭС | 2024 | 0,4 кВ и ниже | 1 |  | 25.6433
| Система учета э/э потреб Омского РЭС | 2024 | 0,4 кВ и ниже | 1 |  | 34.1471
| Система учета э/э потреб Большереченского РЭС | 2024 | 0,4 кВ и ниже | 1 |  | 57.8567
| Система учета э/э потреб Омского РЭС | 2024 | 0,4 кВ и ниже | 1 |  | 36.0244
| Система учета э/э потреб Омского РЭС | 2024 | 0,4 кВ и ниже | 1 |  | 39.3398
| Система учета э/э потреб Омского РЭС | 2024 | 0,4 кВ и ниже | 1 |  | 33.7874
| Система учета э/э потреб Кормиловского РЭС | 2024 | 0,4 кВ и ниже | 1 |  | 32.3881
| Система учета э/э потреб Исилькульского РЭС | 2024 | 0,4 кВ и ниже | 1 |  | 27.7885
| Система учета э/э потребителей Любинского РЭС | 2024 | 0,4 кВ и ниже | 1 |  | 29.123
| Система учета э/э потреб Омского РЭС | 2024 | 0,4 кВ и ниже | 1 |  | 52.3064
| Система учета э/э потреб Черлакского РЭС | 2024 | 0,4 кВ и ниже | 1 |  | 39.3764
| Система учета э/э потреб Омского РЭС | 2024 | 0,4 кВ и ниже | 1 |  | 46.6663
| Система учета э/э потреб. Городского РЭС | 2024 | 0,4 кВ и ниже | 1 |  | 35.7297
| Система учета э/э потреб. Городского РЭС | 2024 | 0,4 кВ и ниже | 1 |  | 37.6167
| Система учета э/э потреб. Городского РЭС | 2024 | 0,4 кВ и ниже | 1 |  | 35.0321
| Система учета э/э потреб Омского РЭС | 2024 | 0,4 кВ и ниже | 1 |  | 46.6918
| Система учета э/э потреб Исилькульского РЭС | 2024 | 0,4 кВ и ниже | 1 |  | 36.5914
| Система учета э/э потреб Исилькульского РЭС | 2024 | 0,4 кВ и ниже | 1 |  | 38.5867
| Система учета э/э потреб Омского РЭС | 2024 | 0,4 кВ и ниже | 1 |  | 36.6678
| Система учета э/э потреб Большереченского РЭС | 2024 | 0,4 кВ и ниже | 1 |  | 25.9519
| Система учета э/э потреб. Городского РЭС | 2024 | 0,4 кВ и ниже | 1 |  | 36.7703
| Система учета э/э потреб Горьковского РЭС | 2024 | 0,4 кВ и ниже | 1 |  | 31.826
| Система учета э/э потреб Омского РЭС | 2024 | 0,4 кВ и ниже | 1 |  | 36.3538
| Система учета э/э потреб. Городского РЭС | 2024 | 0,4 кВ и ниже | 1 |  | 35.0375
| Система учета э/э потреб Омского РЭС | 2024 | 0,4 кВ и ниже | 1 |  | 36.5748
| Система учета э/э потреб. Городского РЭС | 2024 | 0,4 кВ и ниже | 1 |  | 26.7249
| Система учета э/э потреб Муромцевского РЭС | 2024 | 0,4 кВ и ниже | 1 |  | 40.2602
| Система учета э/э потреб Омского РЭС | 2024 | 0,4 кВ и ниже | 1 |  | 34.9692
| Система учета э/э потребителей Любинского РЭС | 2024 | 0,4 кВ и ниже | 1 |  | 28.7357
| Система учета э/э потреб Омского РЭС | 2024 | 0,4 кВ и ниже | 1 |  | 35.6512
| Система учета э/э потреб. Городского РЭС | 2024 | 0,4 кВ и ниже | 1 |  | 34.8446
| Система учета э/э потреб. Городского РЭС | 2024 | 0,4 кВ и ниже | 1 |  | 34.6496
| Система учета э/э потреб Омского РЭС | 2024 | 0,4 кВ и ниже | 1 |  | 34.0605
| Система учета э/э потреб. Азовского РЭС | 2024 | 0,4 кВ и ниже | 1 |  | 36.0328
| Система учета э/э потреб. Городского РЭС | 2024 | 0,4 кВ и ниже | 1 |  | 35.1457
| Система учета э/э потреб. Городского РЭС | 2024 | 0,4 кВ и ниже | 1 |  | 34.58
| Система учета э/э потреб Тарского РЭС | 2024 | 0,4 кВ и ниже | 1 |  | 45.002
| Система учета э/э потреб. Городского РЭС | 2024 | 0,4 кВ и ниже | 1 |  | 36.2455
| Система учета э/э потреб Омского РЭС | 2024 | 0,4 кВ и ниже | 1 |  | 39.0003
| Система учета э/э потреб. Городского РЭС | 2024 | 0,4 кВ и ниже | 1 |  | 33.6596
| Система учета э/э потребителей Калачинского РЭС | 2024 | 0,4 кВ и ниже | 1 |  | 32.1063
| Система учета э/э потребителей Марьяновского РЭС | 2024 | 0,4 кВ и ниже | 1 |  | 34.8214
| Система учета э/э потреб. Азовского РЭС | 2024 | 0,4 кВ и ниже | 1 |  | 36.0577
| Система учета э/э потреб Омского РЭС | 2024 | 0,4 кВ и ниже | 1 |  | 35.2005
| Система учета э/э потреб Омского РЭС | 2024 | 0,4 кВ и ниже | 1 |  | 34.4414
| Система учета э/э потреб Исилькульского РЭС | 2024 | 0,4 кВ и ниже | 1 |  | 34.7819
| Система учета э/э потреб Тарского РЭС | 2024 | 0,4 кВ и ниже | 1 |  | 41.8268
| Система учета э/э потребителей Таврического РЭС | 2024 | 0,4 кВ и ниже | 1 |  | 32.16
| Система учета э/э потреб. Городского РЭС | 2024 | 0,4 кВ и ниже | 1 |  | 33.5718
| Система учета э/э потреб. Городского РЭС | 2024 | 0,4 кВ и ниже | 1 |  | 36.1541
| Система учета э/э потреб. Городского РЭС | 2024 | 0,4 кВ и ниже | 1 |  | 34.2835
| Система учета э/э потребителей Русско-Полянск РЭС | 2024 | 0,4 кВ и ниже | 1 |  | 31.7595
| Система учета э/э потреб Омского РЭС | 2024 | 0,4 кВ и ниже | 1 |  | 36.7593
| Система учета э/э потреб Омского РЭС | 2024 | 0,4 кВ и ниже | 1 |  | 39.1097
| Система учета э/э потреб Омского РЭС | 2024 | 0,4 кВ и ниже | 1 |  | 36.5876
| Система учета э/э потреб. Городского РЭС | 2024 | 0,4 кВ и ниже | 1 |  | 36.8144
| Система учета э/э потреб. Городского РЭС | 2024 | 0,4 кВ и ниже | 1 |  | 37.0416
| Система учета э/э потреб Омского РЭС | 2024 | 0,4 кВ и ниже | 1 |  | 36.8569
| Система учета э/э потребителей Тюкалинского РЭС | 2024 | 0,4 кВ и ниже | 1 |  | 42.8619
| Система учета э/э потреб Муромцевского РЭС | 2024 | 0,4 кВ и ниже | 1 |  | 41.3037
| Система учета э/э потреб Омского РЭС | 2024 | 0,4 кВ и ниже | 1 |  | 39.1102
| Система учета э/э потреб. Городского РЭС | 2024 | 0,4 кВ и ниже | 1 |  | 35.3927
| Система учета э/э потребителей Тюкалинского РЭС | 2024 | 0,4 кВ и ниже | 1 |  | 47.7143
| Система учета э/э потреб. Городского РЭС | 2024 | 0,4 кВ и ниже | 1 |  | 34.3909
| Система учета э/э потреб. Городского РЭС | 2024 | 0,4 кВ и ниже | 1 |  | 35.6514
| Система учета э/э потреб. Городского РЭС | 2024 | 0,4 кВ и ниже | 1 |  | 33.3787
| Система учета э/э потреб Нововаршавского РЭС | 2024 | 0,4 кВ и ниже | 1 |  | 33.657
| Система учета э/э потреб Омского РЭС | 2024 | 0,4 кВ и ниже | 1 |  | 39.1305
| Система учета э/э потреб. Городского РЭС | 2024 | 0,4 кВ и ниже | 1 |  | 33.7792
| Система учета э/э потреб. Городского РЭС | 2024 | 0,4 кВ и ниже | 1 |  | 35.5641
| Система учета э/э потреб Омского РЭС | 2024 | 0,4 кВ и ниже | 1 |  | 38.4511
| Система учета э/э потреб Омского РЭС | 2024 | 0,4 кВ и ниже | 1 |  | 35.8092
| Система учета э/э потреб. Азовского РЭС | 2024 | 0,4 кВ и ниже | 1 |  | 36.2155
| Система учета э/э потреб. Городского РЭС | 2024 | 0,4 кВ и ниже | 1 |  | 36.6039
| Система учета э/э потреб Омского РЭС | 2024 | 0,4 кВ и ниже | 1 |  | 34.8299
| Система учета э/э потреб Омского РЭС | 2024 | 0,4 кВ и ниже | 1 |  | 37.388
| Система учета э/э потреб Омского РЭС | 2024 | 0,4 кВ и ниже | 1 |  | 36.0172
| Система учета э/э потреб. Городского РЭС | 2024 | 0,4 кВ и ниже | 1 |  | 34.7166
| Система учета э/э потреб Омского РЭС | 2024 | 0,4 кВ и ниже | 1 |  | 35.7854
| Система учета э/э потребителей Калачинского РЭС | 2024 | 0,4 кВ и ниже | 1 |  | 32.152
| Система учета э/э потреб Омского РЭС | 2024 | 0,4 кВ и ниже | 1 |  | 34.9832
| Система учета э/э потреб. Городского РЭС | 2024 | 0,4 кВ и ниже | 1 |  | 32.5651
| Система учета э/э потреб Омского РЭС | 2024 | 0,4 кВ и ниже | 1 |  | 33.8462
| Система учета э/э потреб. Городского РЭС | 2024 | 0,4 кВ и ниже | 1 |  | 35.0236
| Система учета э/э потреб Муромцевского РЭС | 2024 | 0,4 кВ и ниже | 1 |  | 46.3761
| Система учета э/э потребителей Таврического РЭС | 2024 | 0,4 кВ и ниже | 1 |  | 30.6605
| Система учета э/э потреб. Городского РЭС | 2024 | 0,4 кВ и ниже | 1 |  | 34.7365
| Система учета э/э потреб Омского РЭС | 2024 | 0,4 кВ и ниже | 1 |  | 34.3741
| Система учета э/э потреб. Городского РЭС | 2024 | 0,4 кВ и ниже | 1 |  | 34.937
| Система учета э/э потреб Омского РЭС | 2024 | 0,4 кВ и ниже | 1 |  | 37.5346
| Система учета э/э потреб Омского РЭС | 2024 | 0,4 кВ и ниже | 1 |  | 37.1068
| Система учета э/э потреб. Городского РЭС | 2024 | 0,4 кВ и ниже | 1 |  | 36.518
| Система учета э/э потреб Омского РЭС | 2024 | 0,4 кВ и ниже | 1 |  | 39.569
| Система учета э/э потреб Омского РЭС | 2024 | 0,4 кВ и ниже | 1 |  | 36.3744
| Система учета э/э потреб. Городского РЭС | 2024 | 0,4 кВ и ниже | 1 |  | 35.5778
| Система учета э/э потреб Омского РЭС | 2024 | 0,4 кВ и ниже | 1 |  | 36.4201
| Система учета э/э потреб Омского РЭС | 2024 | 0,4 кВ и ниже | 1 |  | 40.1508
| Система учета э/э потреб. Городского РЭС | 2024 | 0,4 кВ и ниже | 1 |  | 37.5387
| Система учета э/э потреб Омского РЭС | 2024 | 0,4 кВ и ниже | 1 |  | 36.1057
| Система учета э/э потреб Омского РЭС | 2024 | 0,4 кВ и ниже | 1 |  | 33.7402
| Система учета э/э потреб. Городского РЭС | 2024 | 0,4 кВ и ниже | 1 |  | 35.3263
| Система учета э/э потреб. Городского РЭС | 2024 | 0,4 кВ и ниже | 1 |  | 36.2567
| Система учета э/э потреб Омского РЭС | 2024 | 0,4 кВ и ниже | 1 |  | 33.7479
| Система учета э/э потреб. Городского РЭС | 2024 | 0,4 кВ и ниже | 1 |  | 40.4783
| Система учета э/э потреб Омского РЭС | 2024 | 0,4 кВ и ниже | 1 |  | 33.7511
| Система учета э/э потреб Омского РЭС | 2024 | 0,4 кВ и ниже | 1 |  | 36.4153
| Система учета э/э потреб Омского РЭС | 2024 | 0,4 кВ и ниже | 1 |  | 38.3588
| Система учета э/э потреб. Городского РЭС | 2024 | 0,4 кВ и ниже | 1 |  | 35.614
| Система учета э/э потреб. Городского РЭС | 2024 | 0,4 кВ и ниже | 1 |  | 36.6992
| Система учета э/э потреб Омского РЭС | 2024 | 0,4 кВ и ниже | 1 |  | 42.3096
| Система учета э/э потреб. Городского РЭС | 2024 | 0,4 кВ и ниже | 1 |  | 35.8461
| Система учета э/э потреб Омского РЭС | 2024 | 0,4 кВ и ниже | 1 |  | 37.2672
| Система учета э/э потреб Омского РЭС | 2024 | 0,4 кВ и ниже | 1 |  | 36.4853
| Система учета э/э потреб Омского РЭС | 2024 | 0,4 кВ и ниже | 1 |  | 37.3666
| Система учета э/э потребителей Любинского РЭС | 2024 | 0,4 кВ и ниже | 1 |  | 29.2202
| Система учета э/э потреб Омского РЭС | 2024 | 0,4 кВ и ниже | 1 |  | 37.9915
| Система учета э/э потреб. Городского РЭС | 2024 | 0,4 кВ и ниже | 1 |  | 36.4363
| Система учета э/э потреб. Азовского РЭС | 2024 | 0,4 кВ и ниже | 1 |  | 33.7319
| Система учета э/э потреб. Городского РЭС | 2024 | 0,4 кВ и ниже | 1 |  | 34.902
| Система учета э/э потреб Омского РЭС | 2024 | 0,4 кВ и ниже | 1 |  | 35.8073
| Система учета э/э потреб. Городского РЭС | 2024 | 0,4 кВ и ниже | 1 |  | 29.4501
| Система учета э/э потреб. Городского РЭС | 2024 | 0,4 кВ и ниже | 1 |  | 38.7979
| Система учета э/э потреб. Городского РЭС | 2024 | 0,4 кВ и ниже | 1 |  | 33.1367
| Система учета э/э потреб. Азовского РЭС | 2024 | 0,4 кВ и ниже | 1 |  | 33.7319
| Система учета э/э потреб Омского РЭС | 2024 | 0,4 кВ и ниже | 1 |  | 34.8316
| Система учета э/э потреб. Городского РЭС | 2024 | 0,4 кВ и ниже | 1 |  | 38.0962
| Система учета э/э потреб. Городского РЭС | 2024 | 0,4 кВ и ниже | 1 |  | 26.6961
| Система учета э/э потребителей Марьяновского РЭС | 2024 | 0,4 кВ и ниже | 1 |  | 34.6516
| Система учета э/э потреб Омского РЭС | 2024 | 0,4 кВ и ниже | 1 |  | 37.0343
| Система учета э/э потреб Кормиловского РЭС | 2024 | 0,4 кВ и ниже | 1 |  | 32.1319
| Система учета э/э потреб. Городского РЭС | 2024 | 0,4 кВ и ниже | 1 |  | 34.7483
| Система учета э/э потреб Омского РЭС | 2024 | 0,4 кВ и ниже | 1 |  | 37.4549
| Система учета э/э потреб. Городского РЭС | 2024 | 0,4 кВ и ниже | 1 |  | 32.4474
| Система учета э/э потреб Омского РЭС | 2024 | 0,4 кВ и ниже | 1 |  | 36.748
| Система учета э/э потреб. Городского РЭС | 2024 | 0,4 кВ и ниже | 1 |  | 35.4649
| Система учета э/э потреб Тевризского РЭС | 2024 | 0,4 кВ и ниже | 1 |  | 38.4836
| Система учета э/э потреб Крутинского РЭС | 2024 | 0,4 кВ и ниже | 1 |  | 39.9153
| Система учета э/э потреб. Городского РЭС | 2024 | 0,4 кВ и ниже | 1 |  | 36.6079
| Система учета э/э потреб Омского РЭС | 2024 | 0,4 кВ и ниже | 1 |  | 38.3496
| Система учета э/э потреб. Городского РЭС | 2024 | 0,4 кВ и ниже | 1 |  | 35.5422
| Система учета э/э потреб. Азовского РЭС | 2024 | 0,4 кВ и ниже | 1 |  | 34.7061
| Система учета э/э потреб Омского РЭС | 2024 | 0,4 кВ и ниже | 1 |  | 39.8671
| Система учета э/э потреб Муромцевского РЭС | 2024 | 0,4 кВ и ниже | 1 |  | 41.7787
| Система учета э/э потреб. Городского РЭС | 2024 | 0,4 кВ и ниже | 1 |  | 36.0064
| Система учета э/э потреб. Городского РЭС | 2024 | 0,4 кВ и ниже | 1 |  | 40.4742
| Система учета э/э потреб. Городского РЭС | 2024 | 0,4 кВ и ниже | 1 |  | 41.4969
| Система учета э/э потреб. Городского РЭС | 2024 | 0,4 кВ и ниже | 1 |  | 39.821
| Система учета э/э потреб. Городского РЭС | 2024 | 0,4 кВ и ниже | 1 |  | 37.856
| Система учета э/э потреб. Городского РЭС | 2024 | 0,4 кВ и ниже | 1 |  | 34.2141
| Система учета э/э потреб Омского РЭС | 2024 | 0,4 кВ и ниже | 1 |  | 36.381
| Система учета э/э потреб Омского РЭС | 2024 | 0,4 кВ и ниже | 1 |  | 38.3779
| Система учета э/э потреб. Городского РЭС | 2024 | 0,4 кВ и ниже | 1 |  | 54.4011
| Система учета э/э потреб. Городского РЭС | 2024 | 0,4 кВ и ниже | 1 |  | 35.5864
| Система учета э/э потреб. Городского РЭС | 2024 | 0,4 кВ и ниже | 1 |  | 34.1747
| Система учета э/э потреб Исилькульского РЭС | 2024 | 0,4 кВ и ниже | 1 |  | 32.9728
| Система учета э/э потреб. Городского РЭС | 2024 | 0,4 кВ и ниже | 1 |  | 37.9179
| Система учета э/э потреб Большереченского РЭС | 2024 | 0,4 кВ и ниже | 1 |  | 52.584
| Система учета э/э потреб. Городского РЭС | 2024 | 0,4 кВ и ниже | 1 |  | 35.2226
| Система учета э/э потреб Омского РЭС | 2024 | 0,4 кВ и ниже | 1 |  | 34.322
| Система учета э/э потреб. Городского РЭС | 2024 | 0,4 кВ и ниже | 1 |  | 35.2915
| Система учета э/э потреб. Азовского РЭС | 2024 | 0,4 кВ и ниже | 1 |  | 38.107
| Система учета э/э потреб. Азовского РЭС | 2024 | 0,4 кВ и ниже | 1 |  | 34.5766
| Система учета э/э потреб Тарского РЭС | 2024 | 0,4 кВ и ниже | 1 |  | 35.888
| Система учета э/э потреб Омского РЭС | 2024 | 0,4 кВ и ниже | 1 |  | 36.7268
| Система учета э/э потреб. Городского РЭС | 2024 | 0,4 кВ и ниже | 1 |  | 36.1913
| Система учета э/э потреб Омского РЭС | 2024 | 0,4 кВ и ниже | 1 |  | 40.5595
| Система учета э/э потреб Москаленского РЭС | 2024 | 0,4 кВ и ниже | 1 |  | 33.3373
| Система учета э/э потреб Омского РЭС | 2024 | 0,4 кВ и ниже | 1 |  | 37.4391
| Система учета э/э потреб. Городского РЭС | 2024 | 0,4 кВ и ниже | 1 |  | 45.9272
| Система учета э/э потреб. Городского РЭС | 2024 | 0,4 кВ и ниже | 1 |  | 35.5173
| Система учета э/э потреб. Азовского РЭС | 2024 | 0,4 кВ и ниже | 1 |  | 34.2631
| Система учета э/э потребителей Таврического РЭС | 2024 | 0,4 кВ и ниже | 1 |  | 32.0035
| Система учета э/э потреб. Городского РЭС | 2024 | 0,4 кВ и ниже | 1 |  | 33.436
| Система учета э/э потреб Омского РЭС | 2024 | 0,4 кВ и ниже | 1 |  | 36.4944
| Система учета э/э потреб. Городского РЭС | 2024 | 0,4 кВ и ниже | 1 |  | 35.0307
| Система учета э/э потреб Омского РЭС | 2024 | 0,4 кВ и ниже | 1 |  | 39.6118
| Система учета э/э потреб. Городского РЭС | 2024 | 0,4 кВ и ниже | 1 |  | 36.4443
| Система учета э/э потреб Омского РЭС | 2024 | 0,4 кВ и ниже | 1 |  | 35.7218
| Система учета э/э потреб Омского РЭС | 2024 | 0,4 кВ и ниже | 1 |  | 36.7077
| Система учета э/э потреб. Городского РЭС | 2024 | 0,4 кВ и ниже | 1 |  | 39.1368
| Система учета э/э потреб Омского РЭС | 2024 | 0,4 кВ и ниже | 1 |  | 40.1558
| Система учета э/э потреб Омского РЭС | 2024 | 0,4 кВ и ниже | 1 |  | 36.4712
| Система учета э/э потреб. Городского РЭС | 2024 | 0,4 кВ и ниже | 1 |  | 34.4086
| Система учета э/э потреб Горьковского РЭС | 2024 | 0,4 кВ и ниже | 1 |  | 33.3175
| Система учета э/э потреб Омского РЭС | 2024 | 0,4 кВ и ниже | 1 |  | 33.3903
| Система учета э/э потреб Тевризского РЭС | 2024 | 0,4 кВ и ниже | 1 |  | 42.9465
| Система учета э/э потреб Тевризского РЭС | 2024 | 0,4 кВ и ниже | 1 |  | 42.4298
| Система учета э/э потребителей Любинского РЭС | 2024 | 0,4 кВ и ниже | 1 |  | 32.5634
| Система учета э/э потреб Омского РЭС | 2024 | 0,4 кВ и ниже | 1 |  | 34.997
| Система учета э/э потреб. Городского РЭС | 2024 | 0,4 кВ и ниже | 1 |  | 37.2448
| Система учета э/э потреб. Городского РЭС | 2024 | 0,4 кВ и ниже | 1 |  | 38.2035
| Система учета э/э потребителей Таврического РЭС | 2024 | 0,4 кВ и ниже | 1 |  | 34.8764
| Система учета э/э потреб. Азовского РЭС | 2024 | 0,4 кВ и ниже | 1 |  | 35.1989
| Система учета э/э потреб Омского РЭС | 2024 | 0,4 кВ и ниже | 1 |  | 36.4719
| Система учета э/э потреб. Городского РЭС | 2024 | 0,4 кВ и ниже | 1 |  | 36.5
| Система учета э/э потреб Омского РЭС | 2024 | 0,4 кВ и ниже | 1 |  | 38.3624
| Система учета э/э потреб. Городского РЭС | 2024 | 0,4 кВ и ниже | 1 |  | 36.3762
| Система учета э/э потреб Омского РЭС | 2024 | 0,4 кВ и ниже | 1 |  | 36.4944
| Система учета э/э потреб. Азовского РЭС | 2024 | 0,4 кВ и ниже | 1 |  | 33.6911
| Система учета э/э потреб. Городского РЭС | 2024 | 0,4 кВ и ниже | 1 |  | 33.6756
| Система учета э/э потребителей Калачинского РЭС | 2024 | 0,4 кВ и ниже | 1 |  | 35.3265
| Система учета э/э потреб Омского РЭС | 2024 | 0,4 кВ и ниже | 1 |  | 34.997
| Система учета э/э потреб. Городского РЭС | 2024 | 0,4 кВ и ниже | 1 |  | 33.741
| Система учета э/э потреб Омского РЭС | 2024 | 0,4 кВ и ниже | 1 |  | 36.4912
| Система учета э/э потреб. Городского РЭС | 2024 | 0,4 кВ и ниже | 1 |  | 39.9841
| Система учета э/э потреб Исилькульского РЭС | 2024 | 0,4 кВ и ниже | 1 |  | 38.6189
| Система учета э/э потребителей Русско-Полянск РЭС | 2024 | 0,4 кВ и ниже | 1 |  | 31.9574
| Система учета э/э потреб. Городского РЭС | 2024 | 0,4 кВ и ниже | 1 |  | 33.8451
| Система учета э/э потреб. Городского РЭС | 2024 | 0,4 кВ и ниже | 1 |  | 40.2179
| Система учета э/э потреб. Городского РЭС | 2024 | 0,4 кВ и ниже | 1 |  | 40.2008
| Система учета э/э потреб. Городского РЭС | 2024 | 0,4 кВ и ниже | 1 |  | 40.2366
| Система учета э/э потреб Омского РЭС | 2024 | 0,4 кВ и ниже | 1 |  | 39.1604
| Система учета э/э потреб Москаленского РЭС | 2024 | 0,4 кВ и ниже | 1 |  | 29.9946
| Система учета э/э потреб. Городского РЭС | 2024 | 0,4 кВ и ниже | 1 |  | 34.4555
| Система учета э/э потребителей Любинского РЭС | 2024 | 0,4 кВ и ниже | 1 |  | 26.6911
| Система учета э/э потреб Тарского РЭС | 2024 | 0,4 кВ и ниже | 1 |  | 49.5543
| Система учета э/э потреб. Городского РЭС | 2024 | 0,4 кВ и ниже | 1 |  | 36.0672
| Система учета э/э потреб. Городского РЭС | 2024 | 0,4 кВ и ниже | 1 |  | 39.9896
| Система учета э/э потреб Тарского РЭС | 2024 | 0,4 кВ и ниже | 1 |  | 40.8077
| Система учета э/э потреб. Городского РЭС | 2024 | 0,4 кВ и ниже | 1 |  | 40.3593
| Система учета э/э потреб Кормиловского РЭС | 2024 | 0,4 кВ и ниже | 1 |  | 31.1918
| Система учета э/э потреб. Городского РЭС | 2024 | 0,4 кВ и ниже | 1 |  | 36.8695
| Система учета э/э потребителей Называевского РЭС | 2024 | 0,4 кВ и ниже | 1 |  | 44.5125
| Система учета э/э потреб Омского РЭС | 2024 | 0,4 кВ и ниже | 1 |  | 34.0868
| Система учета э/э потреб. Городского РЭС | 2024 | 0,4 кВ и ниже | 1 |  | 34.2079
| Система учета э/э потреб Омского РЭС | 2024 | 0,4 кВ и ниже | 1 |  | 40.7703
| Система учета э/э потреб. Городского РЭС | 2024 | 0,4 кВ и ниже | 1 |  | 36.9132
| Система учета э/э потреб Омского РЭС | 2024 | 0,4 кВ и ниже | 1 |  | 43.352
| Система учета э/э потреб. Городского РЭС | 2024 | 0,4 кВ и ниже | 1 |  | 39.5026
| Система учета э/э потреб. Городского РЭС | 2024 | 0,4 кВ и ниже | 1 |  | 89.1759
| Система учета э/э потреб Омского РЭС | 2024 | 0,4 кВ и ниже | 1 |  | 41.4397
| Система учета э/э потреб. Городского РЭС | 2024 | 0,4 кВ и ниже | 1 |  | 39.9564
| Система учета э/э потреб Омского РЭС | 2024 | 0,4 кВ и ниже | 1 |  | 40.2626
| Система учета э/э потреб. Городского РЭС | 2024 | 0,4 кВ и ниже | 1 |  | 36.1673
| Система учета э/э потреб. Городского РЭС | 2024 | 0,4 кВ и ниже | 1 |  | 35.2136
| Система учета э/э потреб. Городского РЭС | 2024 | 0,4 кВ и ниже | 1 |  | 39.5513
| Система учета э/э потреб Омского РЭС | 2024 | 0,4 кВ и ниже | 1 |  | 37.6915
| Система учета э/э потреб Омского РЭС | 2024 | 0,4 кВ и ниже | 1 |  | 34.7253
| Система учета э/э потреб. Городского РЭС | 2024 | 0,4 кВ и ниже | 1 |  | 37.2692
| Система учета э/э потреб. Городского РЭС | 2024 | 0,4 кВ и ниже | 1 |  | 38.6128
| Система учета э/э потреб Тевризского РЭС | 2024 | 0,4 кВ и ниже | 1 |  | 44.108
| Система учета э/э потреб Крутинского РЭС | 2024 | 0,4 кВ и ниже | 1 |  | 39.5588
| Система учета э/э потреб Тарского РЭС | 2024 | 0,4 кВ и ниже | 1 |  | 40.6087
| Система учета э/э потреб. Городского РЭС | 2024 | 0,4 кВ и ниже | 1 |  | 19.312
| Система учета э/э потреб Саргатского РЭС | 2024 | 0,4 кВ и ниже | 1 |  | 34.5984
| Система учета э/э потреб. Городского РЭС | 2024 | 0,4 кВ и ниже | 1 |  | 35.7323
| Система учета э/э потреб Омского РЭС | 2024 | 0,4 кВ и ниже | 1 |  | 35.5056
| Система учета э/э потреб Омского РЭС | 2024 | 0,4 кВ и ниже | 1 |  | 37.1147
| Система учета э/э потреб Омского РЭС | 2024 | 0,4 кВ и ниже | 1 |  | 33.9274
| Система учета э/э потреб. Городского РЭС | 2024 | 0,4 кВ и ниже | 1 |  | 36.064
| Система учета э/э потреб Омского РЭС | 2024 | 0,4 кВ и ниже | 1 |  | 40.4363
| Система учета э/э потреб Омского РЭС | 2024 | 0,4 кВ и ниже | 1 |  | 33.9171
| Система учета э/э потреб. Городского РЭС | 2024 | 0,4 кВ и ниже | 1 |  | 39.2244
| Система учета э/э потреб Тарского РЭС | 2024 | 0,4 кВ и ниже | 1 |  | 41.8439
| Система учета э/э потреб Омского РЭС | 2024 | 0,4 кВ и ниже | 1 |  | 33.9076
| Система учета э/э потреб Тарского РЭС | 2024 | 0,4 кВ и ниже | 1 |  | 42.6266
| Система учета э/э потреб. Городского РЭС | 2024 | 0,4 кВ и ниже | 1 |  | 35.8304
| Система учета э/э потреб Москаленского РЭС | 2024 | 0,4 кВ и ниже | 1 |  | 31.7149
| Система учета э/э потреб Омского РЭС | 2024 | 0,4 кВ и ниже | 1 |  | 37.3927
| Система учета э/э потреб Омского РЭС | 2024 | 0,4 кВ и ниже | 1 |  | 34.1375
| Система учета э/э потреб. Городского РЭС | 2024 | 0,4 кВ и ниже | 1 |  | 36.7564
| Система учета э/э потреб Омского РЭС | 2024 | 0,4 кВ и ниже | 1 |  | 35.89
| Система учета э/э потреб. Городского РЭС | 2024 | 0,4 кВ и ниже | 1 |  | 34.6197
| Система учета э/э потреб. Городского РЭС | 2024 | 0,4 кВ и ниже | 1 |  | 37.5396
| Система учета э/э потреб Черлакского РЭС | 2024 | 0,4 кВ и ниже | 1 |  | 42.0712
| Система учета э/э потреб Омского РЭС | 2024 | 0,4 кВ и ниже | 1 |  | 33.7279
| Система учета э/э потреб. Азовского РЭС | 2024 | 0,4 кВ и ниже | 1 |  | 32.4705
| Система учета э/э потреб. Городского РЭС | 2024 | 0,4 кВ и ниже | 1 |  | 36.7431
| Система учета э/э потреб Омского РЭС | 2024 | 0,4 кВ и ниже | 1 |  | 33.7784
| Система учета э/э потреб. Городского РЭС | 2024 | 0,4 кВ и ниже | 1 |  | 34.2039
| Система учета э/э потреб Омского РЭС | 2024 | 0,4 кВ и ниже | 1 |  | 34.9073
| Система учета э/э потреб. Городского РЭС | 2024 | 0,4 кВ и ниже | 1 |  | 37.5352
| Система учета э/э потреб Кормиловского РЭС | 2024 | 0,4 кВ и ниже | 1 |  | 34.6066
| Система учета э/э потреб. Городского РЭС | 2024 | 0,4 кВ и ниже | 1 |  | 38.1074
| Система учета э/э потреб Омского РЭС | 2024 | 0,4 кВ и ниже | 1 |  | 38.1957
| Система учета э/э потреб Омского РЭС | 2024 | 0,4 кВ и ниже | 1 |  | 38.3588
| Система учета э/э потреб Омского РЭС | 2024 | 0,4 кВ и ниже | 1 |  | 35.8224
| Система учета э/э потреб. Городского РЭС | 2024 | 0,4 кВ и ниже | 1 |  | 36.2092
| Система учета э/э потреб. Городского РЭС | 2024 | 0,4 кВ и ниже | 1 |  | 33.8534
| Система учета э/э потреб. Городского РЭС | 2024 | 0,4 кВ и ниже | 1 |  | 35.4435
| Система учета э/э потреб Омского РЭС | 2024 | 0,4 кВ и ниже | 1 |  | 41.8277
| Система учета э/э потреб. Городского РЭС | 2024 | 0,4 кВ и ниже | 1 |  | 35.872
| Система учета э/э потреб Омского РЭС | 2024 | 0,4 кВ и ниже | 1 |  | 33.7294
| Система учета э/э потреб Омского РЭС | 2024 | 0,4 кВ и ниже | 1 |  | 37.223
| Система учета э/э потреб. Городского РЭС | 2024 | 0,4 кВ и ниже | 1 |  | 37.4695
| Система учета э/э потреб Омского РЭС | 2024 | 0,4 кВ и ниже | 1 |  | 38.1557
| Система учета э/э потреб. Городского РЭС | 2024 | 0,4 кВ и ниже | 1 |  | 36.898
| Система учета э/э потреб Полтавского РЭС | 2024 | 0,4 кВ и ниже | 1 |  | 30.4698
| Система учета э/э потреб Омского РЭС | 2024 | 0,4 кВ и ниже | 1 |  | 37.1973
| Система учета э/э потреб Исилькульского РЭС | 2024 | 0,4 кВ и ниже | 1 |  | 36.906
| Система учета э/э потреб Омского РЭС | 2024 | 0,4 кВ и ниже | 1 |  | 40.1092
| Система учета э/э потреб Полтавского РЭС | 2024 | 0,4 кВ и ниже | 1 |  | 33.5334
| Система учета э/э потреб Омского РЭС | 2024 | 0,4 кВ и ниже | 1 |  | 39.9325
| Система учета э/э потреб Омского РЭС | 2024 | 0,4 кВ и ниже | 1 |  | 34.702
| Система учета э/э потреб Омского РЭС | 2024 | 0,4 кВ и ниже | 1 |  | 39.9325
| Система учета э/э потреб Омского РЭС | 2024 | 0,4 кВ и ниже | 1 |  | 39.9502
| Система учета э/э потреб Омского РЭС | 2024 | 0,4 кВ и ниже | 1 |  | 39.848
| Система учета э/э потреб. Городского РЭС | 2024 | 0,4 кВ и ниже | 1 |  | 27.2943
| Система учета э/э потреб Омского РЭС | 2024 | 0,4 кВ и ниже | 1 |  | 34.6497
| Система учета э/э потреб Саргатского РЭС | 2024 | 0,4 кВ и ниже | 1 |  | 36.8309
| Система учета э/э потреб Саргатского РЭС | 2024 | 0,4 кВ и ниже | 1 |  | 38.3171
| Система учета э/э потреб. Городского РЭС | 2024 | 0,4 кВ и ниже | 1 |  | 37.188
| Система учета э/э потреб. Городского РЭС | 2024 | 0,4 кВ и ниже | 1 |  | 34.5451
| Система учета э/э потреб. Городского РЭС | 2024 | 0,4 кВ и ниже | 1 |  | 37.4578
| Система учета э/э потреб Омского РЭС | 2024 | 0,4 кВ и ниже | 1 |  | 38.7469
| Система учета э/э потреб. Городского РЭС | 2024 | 0,4 кВ и ниже | 1 |  | 37.4841
| Система учета э/э потреб. Городского РЭС | 2024 | 0,4 кВ и ниже | 1 |  | 23.6507
| Система учета э/э потреб. Городского РЭС | 2024 | 0,4 кВ и ниже | 1 |  | 37.3079
| Система учета э/э потреб Омского РЭС | 2024 | 0,4 кВ и ниже | 1 |  | 34.7257
| Система учета э/э потреб. Городского РЭС | 2024 | 0,4 кВ и ниже | 1 |  | 36.7761
| Система учета э/э потреб. Городского РЭС | 2024 | 0,4 кВ и ниже | 1 |  | 36.2488
| Система учета э/э потреб. Городского РЭС | 2024 | 0,4 кВ и ниже | 1 |  | 35.1258
| Система учета э/э потреб Омского РЭС | 2024 | 0,4 кВ и ниже | 1 |  | 34.7253
| Система учета э/э потреб Москаленского РЭС | 2024 | 0,4 кВ и ниже | 1 |  | 30.1435
| Система учета э/э потреб. Городского РЭС | 2024 | 0,4 кВ и ниже | 1 |  | 35.7937
| Система учета э/э потреб. Городского РЭС | 2024 | 0,4 кВ и ниже | 1 |  | 37.258
| Система учета э/э потреб. Городского РЭС | 2024 | 0,4 кВ и ниже | 1 |  | 35.5096
| Система учета э/э потреб. Городского РЭС | 2024 | 0,4 кВ и ниже | 1 |  | 34.451
| Система учета э/э потреб Омского РЭС | 2024 | 0,4 кВ и ниже | 1 |  | 35.2059
| Система учета э/э потреб Омского РЭС | 2024 | 0,4 кВ и ниже | 1 |  | 39.8936
| Система учета э/э потреб Тарского РЭС | 2024 | 0,4 кВ и ниже | 1 |  | 43.9831
| Система учета э/э потреб Большереченского РЭС | 2024 | 0,4 кВ и ниже | 1 |  | 45.7941
| Система учета э/э потреб Черлакского РЭС | 2024 | 0,4 кВ и ниже | 1 |  | 35.4964
| Система учета э/э потреб. Азовского РЭС | 2024 | 0,4 кВ и ниже | 1 |  | 39.5921
| Система учета э/э потреб Омского РЭС | 2024 | 0,4 кВ и ниже | 1 |  | 38.6785
| Система учета э/э потребителей Марьяновского РЭС | 2024 | 0,4 кВ и ниже | 1 |  | 36.5084
| Система учета э/э потреб. Городского РЭС | 2024 | 0,4 кВ и ниже | 1 |  | 33.0011
| Система учета э/э потреб Омского РЭС | 2024 | 0,4 кВ и ниже | 1 |  | 40.211
| Система учета э/э потреб. Городского РЭС | 2024 | 0,4 кВ и ниже | 1 |  | 35.4557
| Система учета э/э потреб. Городского РЭС | 2024 | 0,4 кВ и ниже | 1 |  | 34.5236
| Система учета э/э потреб. Городского РЭС | 2024 | 0,4 кВ и ниже | 1 |  | 37.4671
| Система учета э/э потреб. Городского РЭС | 2024 | 0,4 кВ и ниже | 1 |  | 34.5502
| Система учета э/э потреб Омского РЭС | 2024 | 0,4 кВ и ниже | 1 |  | 39.9598
| Система учета э/э потреб. Городского РЭС | 2024 | 0,4 кВ и ниже | 1 |  | 32.672
| Система учета э/э потреб. Городского РЭС | 2024 | 0,4 кВ и ниже | 1 |  | 34.9764
| Система учета э/э потреб Черлакского РЭС | 2024 | 0,4 кВ и ниже | 1 |  | 38.7229
| Система учета э/э потреб. Городского РЭС | 2024 | 0,4 кВ и ниже | 1 |  | 35.5271
| Система учета э/э потреб Омского РЭС | 2024 | 0,4 кВ и ниже | 1 |  | 36.3658
| Система учета э/э потреб. Городского РЭС | 2024 | 0,4 кВ и ниже | 1 |  | 35.7492
| Система учета э/э потреб. Городского РЭС | 2024 | 0,4 кВ и ниже | 1 |  | 35.0832
| Система учета э/э потреб Омского РЭС | 2024 | 0,4 кВ и ниже | 1 |  | 35.4804
| Система учета э/э потребителей Павлоградского РЭС | 2024 | 0,4 кВ и ниже | 1 |  | 29.8329
| Система учета э/э потреб Черлакского РЭС | 2024 | 0,4 кВ и ниже | 1 |  | 42.4397
| Система учета э/э потреб. Городского РЭС | 2024 | 0,4 кВ и ниже | 1 |  | 35.4478
| Система учета э/э потреб Омского РЭС | 2024 | 0,4 кВ и ниже | 1 |  | 37.0448
| Система учета э/э потреб Омского РЭС | 2024 | 0,4 кВ и ниже | 1 |  | 35.0051
| Система учета э/э потреб. Городского РЭС | 2024 | 0,4 кВ и ниже | 1 |  | 35.5363
| Система учета э/э потреб Омского РЭС | 2024 | 0,4 кВ и ниже | 1 |  | 35.9087
| Система учета э/э потреб Муромцевского РЭС | 2024 | 0,4 кВ и ниже | 1 |  | 45.2908
| Система учета э/э потреб. Азовского РЭС | 2024 | 0,4 кВ и ниже | 1 |  | 34.1611
| Система учета э/э потреб Полтавского РЭС | 2024 | 0,4 кВ и ниже | 1 |  | 36.3223
| Система учета э/э потреб. Городского РЭС | 2024 | 0,4 кВ и ниже | 1 |  | 35.3348
| Система учета э/э потреб Омского РЭС | 2024 | 0,4 кВ и ниже | 1 |  | 35.4895
| Система учета э/э потреб Омского РЭС | 2024 | 0,4 кВ и ниже | 1 |  | 35.2948
| Система учета э/э потреб Омского РЭС | 2024 | 0,4 кВ и ниже | 1 |  | 38.6478
| Система учета э/э потреб Омского РЭС | 2024 | 0,4 кВ и ниже | 1 |  | 36.8885
| Система учета э/э потреб Омского РЭС | 2024 | 0,4 кВ и ниже | 1 |  | 37.4893
| Система учета э/э потреб Омского РЭС | 2024 | 0,4 кВ и ниже | 1 |  | 37.6842
| Система учета э/э потреб Омского РЭС | 2024 | 0,4 кВ и ниже | 1 |  | 37.4894
| Система учета э/э потреб Омского РЭС | 2024 | 0,4 кВ и ниже | 1 |  | 37.5115
| Система учета э/э потреб Омского РЭС | 2024 | 0,4 кВ и ниже | 1 |  | 37.5119
| Система учета э/э потреб Омского РЭС | 2024 | 0,4 кВ и ниже | 1 |  | 37.5123
| Система учета э/э потреб Омского РЭС | 2024 | 0,4 кВ и ниже | 1 |  | 36.256
| Система учета э/э потреб Полтавского РЭС | 2024 | 0,4 кВ и ниже | 1 |  | 26.0123
| Система учета э/э потреб. Городского РЭС | 2024 | 0,4 кВ и ниже | 1 |  | 35.6321
| Система учета э/э потреб Тарского РЭС | 2024 | 0,4 кВ и ниже | 1 |  | 38.1107
| Система учета э/э потреб. Городского РЭС | 2024 | 0,4 кВ и ниже | 1 |  | 35.4631
| Система учета э/э потреб. Городского РЭС | 2024 | 0,4 кВ и ниже | 1 |  | 34.5951
| Система учета э/э потреб. Городского РЭС | 2024 | 0,4 кВ и ниже | 1 |  | 35.3206
| Система учета э/э потреб. Городского РЭС | 2024 | 0,4 кВ и ниже | 1 |  | 33.5877
| Система учета э/э потреб Омского РЭС | 2024 | 0,4 кВ и ниже | 1 |  | 36.39
| Система учета э/э потреб. Городского РЭС | 2024 | 0,4 кВ и ниже | 1 |  | 35.5122
| Система учета э/э потребителей Любинского РЭС | 2024 | 0,4 кВ и ниже | 1 |  | 28.165
| Система учета э/э потреб. Городского РЭС | 2024 | 0,4 кВ и ниже | 1 |  | 35.138
| Система учета э/э потреб. Городского РЭС | 2024 | 0,4 кВ и ниже | 1 |  | 34.0784
| Система учета э/э потреб. Городского РЭС | 2024 | 0,4 кВ и ниже | 1 |  | 34.9089
| Система учета э/э потреб. Городского РЭС | 2024 | 0,4 кВ и ниже | 1 |  | 34.9888
| Система учета э/э потреб. Городского РЭС | 2024 | 0,4 кВ и ниже | 1 |  | 34.1674
| Система учета э/э потреб Омского РЭС | 2024 | 0,4 кВ и ниже | 1 |  | 37.5124
| Система учета э/э потребителей Таврического РЭС | 2024 | 0,4 кВ и ниже | 1 |  | 30.8422
| Система учета э/э потреб. Городского РЭС | 2024 | 0,4 кВ и ниже | 1 |  | 34.2037
| Система учета э/э потреб Муромцевского РЭС | 2024 | 0,4 кВ и ниже | 1 |  | 45.4851
| Система учета э/э потреб Муромцевского РЭС | 2024 | 0,4 кВ и ниже | 1 |  | 46.1527
| Система учета э/э потреб Большереченского РЭС | 2024 | 0,4 кВ и ниже | 1 |  | 35.1052
| Система учета э/э потреб Омского РЭС | 2024 | 0,4 кВ и ниже | 1 |  | 38.476
| Система учета э/э потреб. Городского РЭС | 2024 | 0,4 кВ и ниже | 1 |  | 33.6111
| Система учета э/э потреб. Городского РЭС | 2024 | 0,4 кВ и ниже | 1 |  | 37.2096
| Система учета э/э потребителей Любинского РЭС | 2024 | 0,4 кВ и ниже | 1 |  | 29.3662
| Система учета э/э потреб Черлакского РЭС | 2024 | 0,4 кВ и ниже | 1 |  | 37.3494
| Система учета э/э потреб Омского РЭС | 2024 | 0,4 кВ и ниже | 1 |  | 36.8823
| Система учета э/э потреб Омского РЭС | 2024 | 0,4 кВ и ниже | 1 |  | 35.2534
| Система учета э/э потреб Омского РЭС | 2024 | 0,4 кВ и ниже | 1 |  | 38.5817
| Система учета э/э потреб. Городского РЭС | 2024 | 0,4 кВ и ниже | 1 |  | 35.1565
| Система учета э/э потреб. Городского РЭС | 2024 | 0,4 кВ и ниже | 1 |  | 35.3189
| Система учета э/э потреб Москаленского РЭС | 2024 | 0,4 кВ и ниже | 1 |  | 29.6352
| Система учета э/э потреб Омского РЭС | 2024 | 0,4 кВ и ниже | 1 |  | 35.0496
| Система учета э/э потреб. Городского РЭС | 2024 | 0,4 кВ и ниже | 1 |  | 26.2636
| Система учета э/э потреб. Городского РЭС | 2024 | 0,4 кВ и ниже | 1 |  | 38.315
| Система учета э/э потреб. Городского РЭС | 2024 | 0,4 кВ и ниже | 1 |  | 34.9421
| Система учета э/э потреб. Городского РЭС | 2024 | 0,4 кВ и ниже | 1 |  | 34.7213
| Система учета э/э потребителей Таврического РЭС | 2024 | 0,4 кВ и ниже | 1 |  | 30.6605
| Система учета э/э потреб. Городского РЭС | 2024 | 0,4 кВ и ниже | 1 |  | 26.1223
| Система учета э/э потреб Омского РЭС | 2024 | 0,4 кВ и ниже | 1 |  | 35.0496
| Система учета э/э потребителей Таврического РЭС | 2024 | 0,4 кВ и ниже | 1 |  | 39.5947
| Система учета э/э потреб. Городского РЭС | 2024 | 0,4 кВ и ниже | 1 |  | 34.9296
| Система учета э/э потреб. Городского РЭС | 2024 | 0,4 кВ и ниже | 1 |  | 35.3383
| Система учета э/э потреб. Городского РЭС | 2024 | 0,4 кВ и ниже | 1 |  | 28.4081
| Система учета э/э потреб Саргатского РЭС | 2024 | 0,4 кВ и ниже | 1 |  | 32.3807
| Система учета э/э потреб Омского РЭС | 2024 | 0,4 кВ и ниже | 1 |  | 36.3718
| Система учета э/э потреб. Городского РЭС | 2024 | 0,4 кВ и ниже | 1 |  | 36.0402
| Система учета э/э потребителей Калачинского РЭС | 2024 | 0,4 кВ и ниже | 1 |  | 39.7813
| Система учета э/э потребителей Любинского РЭС | 2024 | 0,4 кВ и ниже | 1 |  | 27.6152
| Система учета э/э потребителей Тюкалинского РЭС | 2024 | 0,4 кВ и ниже | 1 |  | 33.4622
| Система учета э/э потреб Омского РЭС | 2024 | 0,4 кВ и ниже | 1 |  | 40.8301
| Система учета э/э потреб Омского РЭС | 2024 | 0,4 кВ и ниже | 1 |  | 43.1772
| Система учета э/э потреб Омского РЭС | 2024 | 0,4 кВ и ниже | 1 |  | 40.3458
| Система учета э/э потреб Омского РЭС | 2024 | 0,4 кВ и ниже | 1 |  | 40.3291
| Система учета э/э потреб Омского РЭС | 2024 | 0,4 кВ и ниже | 1 |  | 42.8138
| Система учета э/э потреб Омского РЭС | 2024 | 0,4 кВ и ниже | 1 |  | 40.3806
| Система учета э/э потреб Омского РЭС | 2024 | 0,4 кВ и ниже | 1 |  | 40.1973
| Система учета э/э потреб. Городского РЭС | 2024 | 0,4 кВ и ниже | 1 |  | 40.7905
| Система учета э/э потреб. Городского РЭС | 2024 | 0,4 кВ и ниже | 1 |  | 39.984
| Система учета э/э потреб Омского РЭС | 2024 | 0,4 кВ и ниже | 1 |  | 35.1912
| Система учета э/э потреб Омского РЭС | 2024 | 0,4 кВ и ниже | 1 |  | 41.6202
| Система учета э/э потреб Омского РЭС | 2024 | 0,4 кВ и ниже | 1 |  | 42.6709
| Система учета э/э потреб. Городского РЭС | 2024 | 0,4 кВ и ниже | 1 |  | 30.273
| Система учета э/э потреб Омского РЭС | 2024 | 0,4 кВ и ниже | 1 |  | 40.5177
| Система учета э/э потреб. Городского РЭС | 2024 | 0,4 кВ и ниже | 1 |  | 39.1053
| Система учета э/э потреб. Городского РЭС | 2024 | 0,4 кВ и ниже | 1 |  | 39.1158
| Система учета э/э потреб Омского РЭС | 2024 | 0,4 кВ и ниже | 1 |  | 39.6166
| Система учета э/э потреб Омского РЭС | 2024 | 0,4 кВ и ниже | 1 |  | 40.6605
| Система учета э/э потреб Омского РЭС | 2024 | 0,4 кВ и ниже | 1 |  | 41.4473
| Система учета э/э потреб. Городского РЭС | 2024 | 0,4 кВ и ниже | 1 |  | 39.724
| Система учета э/э потребителей Марьяновского РЭС | 2024 | 0,4 кВ и ниже | 1 |  | 36.0583
| Система учета э/э потребителей Любинского РЭС | 2024 | 0,4 кВ и ниже | 1 |  | 31.6326
| Система учета э/э потреб. Городского РЭС | 2024 | 0,4 кВ и ниже | 1 |  | 40.6098
| Система учета э/э потреб Горьковского РЭС | 2024 | 0,4 кВ и ниже | 1 |  | 33.064
| Система учета э/э потреб. Городского РЭС | 2024 | 0,4 кВ и ниже | 1 |  | 40.0294
| Система учета э/э потреб Омского РЭС | 2024 | 0,4 кВ и ниже | 1 |  | 40.6586
| Система учета э/э потреб Омского РЭС | 2024 | 0,4 кВ и ниже | 1 |  | 41.911
| Система учета э/э потреб. Городского РЭС | 2024 | 0,4 кВ и ниже | 1 |  | 42.9287
| Система учета э/э потреб Омского РЭС | 2024 | 0,4 кВ и ниже | 1 |  | 42.262
| Система учета э/э потреб. Азовского РЭС | 2024 | 0,4 кВ и ниже | 1 |  | 36.6559
| Система учета э/э потреб. Городского РЭС | 2024 | 0,4 кВ и ниже | 1 |  | 39.0303
| Система учета э/э потреб Омского РЭС | 2024 | 0,4 кВ и ниже | 1 |  | 42.0273
| Система учета э/э потреб Исилькульского РЭС | 2024 | 0,4 кВ и ниже | 1 |  | 27.735
| Система учета э/э потребителей Одесского РЭС | 2024 | 0,4 кВ и ниже | 1 |  | 32.1279
| Система учета э/э потреб Омского РЭС | 2024 | 0,4 кВ и ниже | 1 |  | 40.6748
| Система учета э/э потреб Москаленского РЭС | 2024 | 0,4 кВ и ниже | 1 |  | 33.8982
| Система учета э/э потреб Омского РЭС | 2024 | 0,4 кВ и ниже | 1 |  | 41.593
| Система учета э/э потреб Тарского РЭС | 2024 | 0,4 кВ и ниже | 1 |  | 41.0978
| Система учета э/э потреб Муромцевского РЭС | 2024 | 0,4 кВ и ниже | 1 |  | 46.9681
| Система учета э/э потреб Тарского РЭС | 2024 | 0,4 кВ и ниже | 1 |  | 38.3943
| Система учета э/э потреб Тарского РЭС | 2024 | 0,4 кВ и ниже | 1 |  | 37.6471
| Система учета э/э потреб Тарского РЭС | 2024 | 0,4 кВ и ниже | 1 |  | 36.5921
| Система учета э/э потреб Омского РЭС | 2024 | 0,4 кВ и ниже | 1 |  | 35.2571
| Система учета э/э потреб Крутинского РЭС | 2024 | 0,4 кВ и ниже | 1 |  | 38.5463
| Система учета э/э потреб Омского РЭС | 2024 | 0,4 кВ и ниже | 1 |  | 39.2694
| Система учета э/э потреб. Городского РЭС | 2024 | 0,4 кВ и ниже | 1 |  | 35.1364
| Система учета э/э потребителей Таврического РЭС | 2024 | 0,4 кВ и ниже | 1 |  | 29.4888
| Система учета э/э потребителей Таврического РЭС | 2024 | 0,4 кВ и ниже | 1 |  | 29.2077
| Система учета э/э потреб. Городского РЭС | 2024 | 0,4 кВ и ниже | 1 |  | 34.2149
| Система учета э/э потреб Омского РЭС | 2024 | 0,4 кВ и ниже | 1 |  | 37.0103
| Система учета э/э потреб Кормиловского РЭС | 2024 | 0,4 кВ и ниже | 1 |  | 32.2743
| Система учета э/э потребителей Таврического РЭС | 2024 | 0,4 кВ и ниже | 1 |  | 29.2077
| Система учета э/э потреб. Азовского РЭС | 2024 | 0,4 кВ и ниже | 1 |  | 34.0513
| Система учета э/э потреб. Городского РЭС | 2024 | 0,4 кВ и ниже | 1 |  | 37.1724
| Система учета э/э потреб. Городского РЭС | 2024 | 0,4 кВ и ниже | 1 |  | 34.273
| Система учета э/э потреб. Городского РЭС | 2024 | 0,4 кВ и ниже | 1 |  | 34.3761
| Система учета э/э потреб Крутинского РЭС | 2024 | 0,4 кВ и ниже | 1 |  | 36.0791
| Система учета э/э потреб. Городского РЭС | 2024 | 0,4 кВ и ниже | 1 |  | 35.5957
| Система учета э/э потреб. Городского РЭС | 2024 | 0,4 кВ и ниже | 1 |  | 33.6606
| Система учета э/э потреб. Городского РЭС | 2024 | 0,4 кВ и ниже | 1 |  | 34.5388
| Система учета э/э потреб. Городского РЭС | 2024 | 0,4 кВ и ниже | 1 |  | 34.7218
| Система учета э/э потреб. Городского РЭС | 2024 | 0,4 кВ и ниже | 1 |  | 35.942
| Система учета э/э потреб. Городского РЭС | 2024 | 0,4 кВ и ниже | 1 |  | 34.3801
| Система учета э/э потреб Омского РЭС | 2024 | 0,4 кВ и ниже | 1 |  | 37.3807
| Система учета э/э потреб Черлакского РЭС | 2024 | 0,4 кВ и ниже | 1 |  | 35.3365
| Система учета э/э потреб Омского РЭС | 2024 | 0,4 кВ и ниже | 1 |  | 38.8468
| Система учета э/э потреб. Городского РЭС | 2024 | 0,4 кВ и ниже | 1 |  | 34.2171
| Система учета э/э потреб. Городского РЭС | 2024 | 0,4 кВ и ниже | 1 |  | 34.611
| Система учета э/э потреб. Городского РЭС | 2024 | 0,4 кВ и ниже | 1 |  | 34.4497
| Система учета э/э потреб. Азовского РЭС | 2024 | 0,4 кВ и ниже | 1 |  | 32.8875
| Система учета э/э потреб. Городского РЭС | 2024 | 0,4 кВ и ниже | 1 |  | 34.5904
| Система учета э/э потреб. Городского РЭС | 2024 | 0,4 кВ и ниже | 1 |  | 34.6579
| Система учета э/э потреб Омского РЭС | 2024 | 0,4 кВ и ниже | 1 |  | 40.8027
| Система учета э/э потреб Омского РЭС | 2024 | 0,4 кВ и ниже | 1 |  | 31.3118
| Система учета э/э потреб Омского РЭС | 2024 | 0,4 кВ и ниже | 1 |  | 38.843
| Система учета э/э потреб Исилькульского РЭС | 2024 | 0,4 кВ и ниже | 1 |  | 38.1668
| Система учета э/э потреб Омского РЭС | 2024 | 0,4 кВ и ниже | 1 |  | 38.9577
| Система учета э/э потреб. Городского РЭС | 2024 | 0,4 кВ и ниже | 1 |  | 36.0662
| Система учета э/э потреб. Городского РЭС | 2024 | 0,4 кВ и ниже | 1 |  | 35.7179
| Система учета э/э потреб Тарского РЭС | 2024 | 0,4 кВ и ниже | 1 |  | 38.1598
| Система учета э/э потребителей Любинского РЭС | 2024 | 0,4 кВ и ниже | 1 |  | 29.5164
| Система учета э/э потреб Тарского РЭС | 2024 | 0,4 кВ и ниже | 1 |  | 37.3065
| Система учета э/э потреб Москаленского РЭС | 2024 | 0,4 кВ и ниже | 1 |  | 29.6427
| Система учета э/э потреб. Городского РЭС | 2024 | 0,4 кВ и ниже | 1 |  | 37.3233
| Система учета э/э потреб Омского РЭС | 2024 | 0,4 кВ и ниже | 1 |  | 38.9573
| Система учета э/э потребителей Таврического РЭС | 2024 | 0,4 кВ и ниже | 1 |  | 32.672
| Система учета э/э потребителей Марьяновского РЭС | 2024 | 0,4 кВ и ниже | 1 |  | 34.4483
| Система учета э/э потреб. Городского РЭС | 2024 | 0,4 кВ и ниже | 1 |  | 36.3484
| Система учета э/э потреб Омского РЭС | 2024 | 0,4 кВ и ниже | 1 |  | 42.4073
| Система учета э/э потреб Омского РЭС | 2024 | 0,4 кВ и ниже | 1 |  | 41.9192
| Система учета э/э потреб Омского РЭС | 2024 | 0,4 кВ и ниже | 1 |  | 42.8082
| Система учета э/э потреб. Городского РЭС | 2024 | 0,4 кВ и ниже | 1 |  | 38.6654
| Система учета э/э потреб Омского РЭС | 2024 | 0,4 кВ и ниже | 1 |  | 42.3314
| Система учета э/э потреб. Городского РЭС | 2024 | 0,4 кВ и ниже | 1 |  | 51.5664
| Система учета э/э потреб Омского РЭС | 2024 | 0,4 кВ и ниже | 1 |  | 42.1947
| Система учета э/э потреб. Городского РЭС | 2024 | 0,4 кВ и ниже | 1 |  | 54.4011
| Система учета э/э потреб Омского РЭС | 2024 | 0,4 кВ и ниже | 1 |  | 40.3618
| Система учета э/э потреб Омского РЭС | 2024 | 0,4 кВ и ниже | 1 |  | 42.3431
| Система учета э/э потреб Омского РЭС | 2024 | 0,4 кВ и ниже | 1 |  | 41.8626
| Система учета э/э потреб Омского РЭС | 2024 | 0,4 кВ и ниже | 1 |  | 51.1587
| Система учета э/э потреб. Азовского РЭС | 2024 | 0,4 кВ и ниже | 1 |  | 40.8393
| Система учета э/э потреб Омского РЭС | 2024 | 0,4 кВ и ниже | 1 |  | 39.5148
| Система учета э/э потребителей Марьяновского РЭС | 2024 | 0,4 кВ и ниже | 1 |  | 37.9062
| Система учета э/э потреб. Городского РЭС | 2024 | 0,4 кВ и ниже | 1 |  | 39.041
| Система учета э/э потреб Омского РЭС | 2024 | 0,4 кВ и ниже | 1 |  | 34.8482
| Система учета э/э потреб. Городского РЭС | 2024 | 0,4 кВ и ниже | 1 |  | 39.4368
| Система учета э/э потреб Омского РЭС | 2024 | 0,4 кВ и ниже | 1 |  | 39.402
| Система учета э/э потреб Тарского РЭС | 2024 | 0,4 кВ и ниже | 1 |  | 43.6696
| Система учета э/э потреб Омского РЭС | 2024 | 0,4 кВ и ниже | 1 |  | 41.1775
| Система учета э/э потреб Омского РЭС | 2024 | 0,4 кВ и ниже | 1 |  | 39.4812
| Система учета э/э потреб Омского РЭС | 2024 | 0,4 кВ и ниже | 1 |  | 35.6946
| Система учета э/э потреб Омского РЭС | 2024 | 0,4 кВ и ниже | 1 |  | 40.2756
| Система учета э/э потреб. Городского РЭС | 2024 | 0,4 кВ и ниже | 1 |  | 42.3898
| Система учета э/э потребителей Калачинского РЭС | 2024 | 0,4 кВ и ниже | 1 |  | 37.4242
| Система учета э/э потреб. Городского РЭС | 2024 | 0,4 кВ и ниже | 1 |  | 38.4895
| Система учета э/э потреб Омского РЭС | 2024 | 0,4 кВ и ниже | 1 |  | 38.6761
| Система учета э/э потреб Омского РЭС | 2024 | 0,4 кВ и ниже | 1 |  | 38.8373
| Система учета э/э потреб Омского РЭС | 2024 | 0,4 кВ и ниже | 1 |  | 38.6757
| Система учета э/э потреб Тарского РЭС | 2024 | 0,4 кВ и ниже | 1 |  | 45.1872
| Система учета э/э потреб Полтавского РЭС | 2024 | 0,4 кВ и ниже | 1 |  | 31.4745
| Система учета э/э потреб Полтавского РЭС | 2024 | 0,4 кВ и ниже | 1 |  | 27.2897
| Система учета э/э потреб Полтавского РЭС | 2024 | 0,4 кВ и ниже | 1 |  | 27.1663
| Система учета э/э потреб Полтавского РЭС | 2024 | 0,4 кВ и ниже | 1 |  | 27.1365
| Система учета э/э потреб Омского РЭС | 2024 | 0,4 кВ и ниже | 1 |  | 32.352
| Система учета э/э потреб. Городского РЭС | 2024 | 0,4 кВ и ниже | 1 |  | 34.4998
| Система учета э/э потреб. Городского РЭС | 2024 | 0,4 кВ и ниже | 1 |  | 34.0342
| Система учета э/э потреб. Азовского РЭС | 2024 | 0,4 кВ и ниже | 1 |  | 33.9024
| Система учета э/э потреб. Городского РЭС | 2024 | 0,4 кВ и ниже | 1 |  | 36.5317
| Система учета э/э потребителей Любинского РЭС | 2024 | 0,4 кВ и ниже | 1 |  | 30.1265
| Система учета э/э потреб Омского РЭС | 2024 | 0,4 кВ и ниже | 1 |  | 36.0135
| Система учета э/э потребителей Колосовского РЭС | 2024 | 0,4 кВ и ниже | 1 |  | 46.041
| Система учета э/э потреб Омского РЭС | 2024 | 0,4 кВ и ниже | 1 |  | 36.0139
| Система учета э/э потреб Кормиловского РЭС | 2024 | 0,4 кВ и ниже | 1 |  | 33.8274
| Система учета э/э потреб Кормиловского РЭС | 2024 | 0,4 кВ и ниже | 1 |  | 32.5815
| Система учета э/э потреб. Городского РЭС | 2024 | 0,4 кВ и ниже | 1 |  | 35.9579
| Система учета э/э потребителей Таврического РЭС | 2024 | 0,4 кВ и ниже | 1 |  | 33.5543
| Система учета э/э потребителей Таврического РЭС | 2024 | 0,4 кВ и ниже | 1 |  | 33.8382
| Система учета э/э потреб Омского РЭС | 2024 | 0,4 кВ и ниже | 1 |  | 36.0992
| Система учета э/э потреб Омского РЭС | 2024 | 0,4 кВ и ниже | 1 |  | 36.0992
| Система учета э/э потреб Омского РЭС | 2024 | 0,4 кВ и ниже | 1 |  | 36.8822
| Система учета э/э потреб. Городского РЭС | 2024 | 0,4 кВ и ниже | 1 |  | 34.0934
| Система учета э/э потреб Исилькульского РЭС | 2024 | 0,4 кВ и ниже | 1 |  | 35.6342
| Система учета э/э потреб Омского РЭС | 2024 | 0,4 кВ и ниже | 1 |  | 36.1332
| Система учета э/э потреб. Городского РЭС | 2024 | 0,4 кВ и ниже | 1 |  | 34.8753
| Система учета э/э потреб Омского РЭС | 2024 | 0,4 кВ и ниже | 1 |  | 35.4269
| Система учета э/э потреб Тарского РЭС | 2024 | 0,4 кВ и ниже | 1 |  | 38.3564
| Система учета э/э потреб. Городского РЭС | 2024 | 0,4 кВ и ниже | 1 |  | 34.7827
| Система учета э/э потреб Омского РЭС | 2024 | 0,4 кВ и ниже | 1 |  | 35.3304
| Система учета э/э потреб Горьковского РЭС | 2024 | 0,4 кВ и ниже | 1 |  | 31.7008
| Система учета э/э потреб. Азовского РЭС | 2024 | 0,4 кВ и ниже | 1 |  | 33.6243
| Система учета э/э потребителей Называевского РЭС | 2024 | 0,4 кВ и ниже | 1 |  | 38.1181
| Система учета э/э потреб Омского РЭС | 2024 | 0,4 кВ и ниже | 1 |  | 34.7145
| Система учета э/э потреб Черлакского РЭС | 2024 | 0,4 кВ и ниже | 1 |  | 35.969
| Система учета э/э потребителей Калачинского РЭС | 2024 | 0,4 кВ и ниже | 1 |  | 36.4951
| Система учета э/э потреб. Городского РЭС | 2024 | 0,4 кВ и ниже | 1 |  | 35.4676
| Система учета э/э потреб Омского РЭС | 2024 | 0,4 кВ и ниже | 1 |  | 35.2227
| Система учета э/э потреб Омского РЭС | 2024 | 0,4 кВ и ниже | 1 |  | 34.3742
| Система учета э/э потреб. Городского РЭС | 2024 | 0,4 кВ и ниже | 1 |  | 36.2732
| Система учета э/э потреб. Городского РЭС | 2024 | 0,4 кВ и ниже | 1 |  | 35.8766
| Система учета э/э потреб. Городского РЭС | 2024 | 0,4 кВ и ниже | 1 |  | 34.6172
| Система учета э/э потреб. Городского РЭС | 2024 | 0,4 кВ и ниже | 1 |  | 36.6078
| Система учета э/э потреб. Городского РЭС | 2024 | 0,4 кВ и ниже | 1 |  | 36.5449
| Система учета э/э потреб. Городского РЭС | 2024 | 0,4 кВ и ниже | 1 |  | 32.7069
| Система учета э/э потреб Омского РЭС | 2024 | 0,4 кВ и ниже | 1 |  | 35.9935
| Система учета э/э потреб Омского РЭС | 2024 | 0,4 кВ и ниже | 1 |  | 33.1493
| Система учета э/э потреб Тарского РЭС | 2024 | 0,4 кВ и ниже | 1 |  | 38.8245
| Система учета э/э потреб Омского РЭС | 2024 | 0,4 кВ и ниже | 1 |  | 36.7447
| Система учета э/э потреб. Городского РЭС | 2024 | 0,4 кВ и ниже | 1 |  | 35.1824
| Система учета э/э потреб Омского РЭС | 2024 | 0,4 кВ и ниже | 1 |  | 33.8485
| Система учета э/э потреб. Городского РЭС | 2024 | 0,4 кВ и ниже | 1 |  | 34.5593
| Система учета э/э потребителей Колосовского РЭС | 2024 | 0,4 кВ и ниже | 1 |  | 41.7908
| Система учета э/э потреб Муромцевского РЭС | 2024 | 0,4 кВ и ниже | 1 |  | 40.4739
| Система учета э/э потреб. Городского РЭС | 2024 | 0,4 кВ и ниже | 1 |  | 35.7148
| Система учета э/э потреб. Городского РЭС | 2024 | 0,4 кВ и ниже | 1 |  | 35.7885
| Система учета э/э потреб. Городского РЭС | 2024 | 0,4 кВ и ниже | 1 |  | 36.5414
| Система учета э/э потреб Омского РЭС | 2024 | 0,4 кВ и ниже | 1 |  | 35.1764
| Система учета э/э потреб. Городского РЭС | 2024 | 0,4 кВ и ниже | 1 |  | 36.483
| Система учета э/э потреб. Азовского РЭС | 2024 | 0,4 кВ и ниже | 1 |  | 33.5877
| Система учета э/э потреб Кормиловского РЭС | 2024 | 0,4 кВ и ниже | 1 |  | 31.8462
| Система учета э/э потреб. Городского РЭС | 2024 | 0,4 кВ и ниже | 1 |  | 34.6643
| Система учета э/э потреб Омского РЭС | 2024 | 0,4 кВ и ниже | 1 |  | 35.729
| Система учета э/э потреб Омского РЭС | 2024 | 0,4 кВ и ниже | 1 |  | 36.3054
| Система учета э/э потреб Омского РЭС | 2024 | 0,4 кВ и ниже | 1 |  | 37.2725
| Система учета э/э потреб Омского РЭС | 2024 | 0,4 кВ и ниже | 1 |  | 35.5349
| Система учета э/э потреб. Городского РЭС | 2024 | 0,4 кВ и ниже | 1 |  | 35.0897
| Система учета э/э потреб Омского РЭС | 2024 | 0,4 кВ и ниже | 1 |  | 37.543
| Система учета э/э потреб Омского РЭС | 2024 | 0,4 кВ и ниже | 1 |  | 37.2829
| Система учета э/э потреб Саргатского РЭС | 2024 | 0,4 кВ и ниже | 1 |  | 34.5463
| Система учета э/э потреб Исилькульского РЭС | 2024 | 0,4 кВ и ниже | 1 |  | 35.7448
| Система учета э/э потреб Омского РЭС | 2024 | 0,4 кВ и ниже | 1 |  | 35.777
| Система учета э/э потреб Омского РЭС | 2024 | 0,4 кВ и ниже | 1 |  | 35.5461
| Система учета э/э потреб Омского РЭС | 2024 | 0,4 кВ и ниже | 1 |  | 37.2835
| Система учета э/э потребителей Одесского РЭС | 2024 | 0,4 кВ и ниже | 1 |  | 50.3641
| Система учета э/э потреб Москаленского РЭС | 2024 | 0,4 кВ и ниже | 1 |  | 30.5129
| Система учета э/э потреб. Городского РЭС | 2024 | 0,4 кВ и ниже | 1 |  | 39.9776
| Система учета э/э потреб Омского РЭС | 2024 | 0,4 кВ и ниже | 1 |  | 40.7288
| Система учета э/э потреб Омского РЭС | 2024 | 0,4 кВ и ниже | 1 |  | 40.6077
| Система учета э/э потреб Омского РЭС | 2024 | 0,4 кВ и ниже | 1 |  | 40.333
| Система учета э/э потреб. Городского РЭС | 2024 | 0,4 кВ и ниже | 1 |  | 37.9491
| Система учета э/э потреб Омского РЭС | 2024 | 0,4 кВ и ниже | 1 |  | 39.3978
| Система учета э/э потреб Омского РЭС | 2024 | 0,4 кВ и ниже | 1 |  | 41.5314
| Система учета э/э потреб. Городского РЭС | 2024 | 0,4 кВ и ниже | 1 |  | 39.7692
| Система учета э/э потреб. Городского РЭС | 2024 | 0,4 кВ и ниже | 1 |  | 39.5123
| Система учета э/э потреб. Городского РЭС | 2024 | 0,4 кВ и ниже | 1 |  | 38.9958
| Система учета э/э потреб. Городского РЭС | 2024 | 0,4 кВ и ниже | 1 |  | 28.1699
| Система учета э/э потреб. Городского РЭС | 2024 | 0,4 кВ и ниже | 1 |  | 28.0795
| Система учета э/э потреб Омского РЭС | 2024 | 0,4 кВ и ниже | 1 |  | 41.2864
| Система учета э/э потреб. Городского РЭС | 2024 | 0,4 кВ и ниже | 1 |  | 39.4364
| Система учета э/э потреб Омского РЭС | 2024 | 0,4 кВ и ниже | 1 |  | 42.4916
| Система учета э/э потреб. Городского РЭС | 2024 | 0,4 кВ и ниже | 1 |  | 40.4522
| Система учета э/э потреб Омского РЭС | 2024 | 0,4 кВ и ниже | 1 |  | 41.2447
| Система учета э/э потреб. Городского РЭС | 2024 | 0,4 кВ и ниже | 1 |  | 41.3708
| Система учета э/э потреб Омского РЭС | 2024 | 0,4 кВ и ниже | 1 |  | 42.2005
| Система учета э/э потреб. Городского РЭС | 2024 | 0,4 кВ и ниже | 1 |  | 41.1413
| Система учета э/э потреб. Городского РЭС | 2024 | 0,4 кВ и ниже | 1 |  | 28.32
| Система учета э/э потреб. Городского РЭС | 2024 | 0,4 кВ и ниже | 1 |  | 37.1815
| Система учета э/э потреб Омского РЭС | 2024 | 0,4 кВ и ниже | 1 |  | 38.8069
| Система учета э/э потреб. Городского РЭС | 2024 | 0,4 кВ и ниже | 1 |  | 40.2219
| Система учета э/э потреб Омского РЭС | 2024 | 0,4 кВ и ниже | 1 |  | 43.7
| Система учета э/э потреб. Городского РЭС | 2024 | 0,4 кВ и ниже | 1 |  | 37.6056
| Система учета э/э потреб. Городского РЭС | 2024 | 0,4 кВ и ниже | 1 |  | 39.7901
| Система учета э/э потреб. Городского РЭС | 2024 | 0,4 кВ и ниже | 1 |  | 40.9304
| Система учета э/э потреб. Городского РЭС | 2024 | 0,4 кВ и ниже | 1 |  | 41.3034
| Система учета э/э потреб Омского РЭС | 2024 | 0,4 кВ и ниже | 1 |  | 42.6787
| Система учета э/э потреб Омского РЭС | 2024 | 0,4 кВ и ниже | 1 |  | 40.5819
| Система учета э/э потреб Омского РЭС | 2024 | 0,4 кВ и ниже | 1 |  | 39.5343
| Система учета э/э потреб Омского РЭС | 2024 | 0,4 кВ и ниже | 1 |  | 39.3023
| Система учета э/э потреб. Городского РЭС | 2024 | 0,4 кВ и ниже | 1 |  | 41.0567
| Система учета э/э потреб Омского РЭС | 2024 | 0,4 кВ и ниже | 1 |  | 42.4398
| Система учета э/э потреб Омского РЭС | 2024 | 0,4 кВ и ниже | 1 |  | 41.2513
| Система учета э/э потреб Омского РЭС | 2024 | 0,4 кВ и ниже | 1 |  | 38.8256
| Система учета э/э потреб. Городского РЭС | 2024 | 0,4 кВ и ниже | 1 |  | 40.9883
| Система учета э/э потреб Омского РЭС | 2024 | 0,4 кВ и ниже | 1 |  | 41.6067
| Система учета э/э потреб Омского РЭС | 2024 | 0,4 кВ и ниже | 1 |  | 38.0222
| Система учета э/э потреб. Городского РЭС | 2024 | 0,4 кВ и ниже | 1 |  | 39.7651
| Система учета э/э потреб. Городского РЭС | 2024 | 0,4 кВ и ниже | 1 |  | 40.3826
| Система учета э/э потреб Москаленского РЭС | 2024 | 0,4 кВ и ниже | 1 |  | 32.7479
| Система учета э/э потреб. Азовского РЭС | 2024 | 0,4 кВ и ниже | 1 |  | 29.2587
| Система учета э/э потреб. Азовского РЭС | 2024 | 0,4 кВ и ниже | 1 |  | 29.2587
| Система учета э/э потреб. Азовского РЭС | 2024 | 0,4 кВ и ниже | 1 |  | 29.2587
| Система учета э/э потреб. Азовского РЭС | 2024 | 0,4 кВ и ниже | 1 |  | 29.4987
| Система учета э/э потреб. Азовского РЭС | 2024 | 0,4 кВ и ниже | 1 |  | 29.4987
| Система учета э/э потреб. Азовского РЭС | 2024 | 0,4 кВ и ниже | 1 |  | 29.2591
| Система учета э/э потреб. Азовского РЭС | 2024 | 0,4 кВ и ниже | 1 |  | 29.2591
| Система учета э/э потреб. Азовского РЭС | 2024 | 0,4 кВ и ниже | 1 |  | 29.2591
| Система учета э/э потреб. Азовского РЭС | 2024 | 0,4 кВ и ниже | 1 |  | 29.2591
| Система учета э/э потреб. Азовского РЭС | 2024 | 0,4 кВ и ниже | 1 |  | 29.2591
| Система учета э/э потреб. Азовского РЭС | 2024 | 0,4 кВ и ниже | 1 |  | 29.2591
| Система учета э/э потреб. Азовского РЭС | 2024 | 0,4 кВ и ниже | 1 |  | 29.2591
| Система учета э/э потреб. Азовского РЭС | 2024 | 0,4 кВ и ниже | 1 |  | 29.2591
| Система учета э/э потреб. Азовского РЭС | 2024 | 0,4 кВ и ниже | 1 |  | 29.2591
| Система учета э/э потреб. Азовского РЭС | 2024 | 0,4 кВ и ниже | 1 |  | 29.2591
| Система учета э/э потреб Кормиловского РЭС | 2024 | 0,4 кВ и ниже | 1 |  | 37.1451
| Система учета э/э потребителей Таврического РЭС | 2024 | 0,4 кВ и ниже | 1 |  | 38.9901
| Система учета э/э потребителей Таврического РЭС | 2024 | 0,4 кВ и ниже | 1 |  | 44.4096
| Система учета э/э потреб Усть-Ишимского РЭС | 2024 | 0,4 кВ и ниже | 1 |  | 44.3858
| Система учета э/э потреб Тевризского РЭС | 2024 | 0,4 кВ и ниже | 1 |  | 39.4783
| Система учета э/э потреб. Городского РЭС | 2024 | 0,4 кВ и ниже | 1 |  | 34.8644
| Система учета э/э потреб. Городского РЭС | 2024 | 0,4 кВ и ниже | 1 |  | 34.6355
| Система учета э/э потребителей Калачинского РЭС | 2024 | 0,4 кВ и ниже | 1 |  | 32.6758
| Система учета э/э потреб Омского РЭС | 2024 | 0,4 кВ и ниже | 1 |  | 37.4907
| Система учета э/э потреб Омского РЭС | 2024 | 0,4 кВ и ниже | 1 |  | 36.1392
| Система учета э/э потреб. Городского РЭС | 2024 | 0,4 кВ и ниже | 1 |  | 34.8355
| Система учета э/э потреб Кормиловского РЭС | 2024 | 0,4 кВ и ниже | 1 |  | 36.2148
| Система учета э/э потреб Кормиловского РЭС | 2024 | 0,4 кВ и ниже | 1 |  | 32.6164
| Система учета э/э потреб Омского РЭС | 2024 | 0,4 кВ и ниже | 1 |  | 38.6692
| Система учета э/э потреб. Городского РЭС | 2024 | 0,4 кВ и ниже | 1 |  | 36.9239
| Система учета э/э потреб Омского РЭС | 2024 | 0,4 кВ и ниже | 1 |  | 35.777
| Система учета э/э потреб Омского РЭС | 2024 | 0,4 кВ и ниже | 1 |  | 38.6716
| Система учета э/э потреб. Городского РЭС | 2024 | 0,4 кВ и ниже | 1 |  | 38.6648
| Система учета э/э потреб Омского РЭС | 2024 | 0,4 кВ и ниже | 1 |  | 36.4654
| Система учета э/э потреб. Городского РЭС | 2024 | 0,4 кВ и ниже | 1 |  | 42.3505
| Система учета э/э потреб Омского РЭС | 2024 | 0,4 кВ и ниже | 1 |  | 35.5682
| Система учета э/э потреб. Городского РЭС | 2024 | 0,4 кВ и ниже | 1 |  | 36.3503
| Система учета э/э потреб Омского РЭС | 2024 | 0,4 кВ и ниже | 1 |  | 37.7506
| Система учета э/э потреб. Городского РЭС | 2024 | 0,4 кВ и ниже | 1 |  | 37.7032
| Система учета э/э потреб Омского РЭС | 2024 | 0,4 кВ и ниже | 1 |  | 36.4657
| Система учета э/э потреб Омского РЭС | 2024 | 0,4 кВ и ниже | 1 |  | 33.7886
| Система учета э/э потреб Омского РЭС | 2024 | 0,4 кВ и ниже | 1 |  | 34.8413
| Система учета э/э потреб Омского РЭС | 2024 | 0,4 кВ и ниже | 1 |  | 37.5142
| Система учета э/э потреб Омского РЭС | 2024 | 0,4 кВ и ниже | 1 |  | 35.6541
| Система учета э/э потреб Омского РЭС | 2024 | 0,4 кВ и ниже | 1 |  | 37.3617
| Система учета э/э потреб. Городского РЭС | 2024 | 0,4 кВ и ниже | 1 |  | 36.6915
| Система учета э/э потреб. Городского РЭС | 2024 | 0,4 кВ и ниже | 1 |  | 34.4927
| Система учета э/э потреб Омского РЭС | 2024 | 0,4 кВ и ниже | 1 |  | 37.4935
| Система учета э/э потреб Омского РЭС | 2024 | 0,4 кВ и ниже | 1 |  | 39.7888
| Система учета э/э потреб Омского РЭС | 2024 | 0,4 кВ и ниже | 1 |  | 38.0221
| Система учета э/э потреб Омского РЭС | 2024 | 0,4 кВ и ниже | 1 |  | 37.5098
| Система учета э/э потреб Омского РЭС | 2024 | 0,4 кВ и ниже | 1 |  | 37.4586
| Система учета э/э потреб Омского РЭС | 2024 | 0,4 кВ и ниже | 1 |  | 35.7307
| Система учета э/э потреб. Городского РЭС | 2024 | 0,4 кВ и ниже | 1 |  | 35.8925
| Система учета э/э потреб Омского РЭС | 2024 | 0,4 кВ и ниже | 1 |  | 39.7377
| Система учета э/э потреб. Городского РЭС | 2024 | 0,4 кВ и ниже | 1 |  | 29.0458
| Система учета э/э потреб Омского РЭС | 2024 | 0,4 кВ и ниже | 1 |  | 37.6568
| Система учета э/э потреб. Городского РЭС | 2024 | 0,4 кВ и ниже | 1 |  | 35.0545
| Система учета э/э потреб. Городского РЭС | 2024 | 0,4 кВ и ниже | 1 |  | 34.6483
| Система учета э/э потреб Омского РЭС | 2024 | 0,4 кВ и ниже | 1 |  | 37.4652
| Система учета э/э потреб. Азовского РЭС | 2024 | 0,4 кВ и ниже | 1 |  | 34.3533
| Система учета э/э потребителей Калачинского РЭС | 2024 | 0,4 кВ и ниже | 1 |  | 38.0918
| Система учета э/э потреб Тарского РЭС | 2024 | 0,4 кВ и ниже | 1 |  | 38.2635
| Система учета э/э потреб Тевризского РЭС | 2024 | 0,4 кВ и ниже | 1 |  | 40.6592
| Система учета э/э потреб. Азовского РЭС | 2024 | 0,4 кВ и ниже | 1 |  | 36.7042
| Система учета э/э потреб Полтавского РЭС | 2024 | 0,4 кВ и ниже | 1 |  | 42.5073
| Система учета э/э потреб Муромцевского РЭС | 2024 | 0,4 кВ и ниже | 1 |  | 41.3433
| Система учета э/э потреб Тарского РЭС | 2024 | 0,4 кВ и ниже | 1 |  | 35.9703
| Система учета э/э потреб Тарского РЭС | 2024 | 0,4 кВ и ниже | 1 |  | 38.9331
| Система учета э/э потреб. Азовского РЭС | 2024 | 0,4 кВ и ниже | 1 |  | 34.2421
| Система учета э/э потреб Кормиловского РЭС | 2024 | 0,4 кВ и ниже | 1 |  | 33.5704
| Система учета э/э потреб Омского РЭС | 2024 | 0,4 кВ и ниже | 1 |  | 39.2648
| Система учета э/э потреб. Городского РЭС | 2024 | 0,4 кВ и ниже | 1 |  | 35.1305
| Система учета э/э потреб. Городского РЭС | 2024 | 0,4 кВ и ниже | 1 |  | 38.4383
| Система учета э/э потреб. Городского РЭС | 2024 | 0,4 кВ и ниже | 1 |  | 27.0108
| Система учета э/э потреб Омского РЭС | 2024 | 0,4 кВ и ниже | 1 |  | 36.5058
| Система учета э/э потреб. Городского РЭС | 2024 | 0,4 кВ и ниже | 1 |  | 37.1646
| Система учета э/э потреб Омского РЭС | 2024 | 0,4 кВ и ниже | 1 |  | 37.0946
| Система учета э/э потребителей Марьяновского РЭС | 2024 | 0,4 кВ и ниже | 1 |  | 34.6916
| Система учета э/э потреб Омского РЭС | 2024 | 0,4 кВ и ниже | 1 |  | 33.81
| Система учета э/э потреб Омского РЭС | 2024 | 0,4 кВ и ниже | 1 |  | 38.572
| Система учета э/э потреб. Городского РЭС | 2024 | 0,4 кВ и ниже | 1 |  | 35.8999
| Система учета э/э потреб. Городского РЭС | 2024 | 0,4 кВ и ниже | 1 |  | 35.0764
| Система учета э/э потреб Омского РЭС | 2024 | 0,4 кВ и ниже | 1 |  | 36.7896
| Система учета э/э потребителей Калачинского РЭС | 2024 | 0,4 кВ и ниже | 1 |  | 36.332
| Система учета э/э потреб. Городского РЭС | 2024 | 0,4 кВ и ниже | 1 |  | 38.5403
| Система учета э/э потреб Саргатского РЭС | 2024 | 0,4 кВ и ниже | 1 |  | 34.5799
| Система учета э/э потреб. Городского РЭС | 2024 | 0,4 кВ и ниже | 1 |  | 39.018
| Система учета э/э потреб. Городского РЭС | 2024 | 0,4 кВ и ниже | 1 |  | 38.6908
| Система учета э/э потреб. Городского РЭС | 2024 | 0,4 кВ и ниже | 1 |  | 39.1523
| Система учета э/э потреб. Городского РЭС | 2024 | 0,4 кВ и ниже | 1 |  | 38.3777
| Система учета э/э потреб Омского РЭС | 2024 | 0,4 кВ и ниже | 1 |  | 38.3826
| Система учета э/э потреб Омского РЭС | 2024 | 0,4 кВ и ниже | 1 |  | 38.187
| Система учета э/э потреб Омского РЭС | 2024 | 0,4 кВ и ниже | 1 |  | 39.5292
| Система учета э/э потреб Омского РЭС | 2024 | 0,4 кВ и ниже | 1 |  | 34.3913
| Система учета э/э потреб. Городского РЭС | 2024 | 0,4 кВ и ниже | 1 |  | 36.5799
| Система учета э/э потреб. Городского РЭС | 2024 | 0,4 кВ и ниже | 1 |  | 35.6223
| Система учета э/э потребителей Нижнеомского РЭС | 2024 | 0,4 кВ и ниже | 1 |  | 41.7677
| Система учета э/э потреб. Городского РЭС | 2024 | 0,4 кВ и ниже | 1 |  | 35.5707
| Система учета э/э потреб Омского РЭС | 2024 | 0,4 кВ и ниже | 1 |  | 38.252
| Система учета э/э потреб Омского РЭС | 2024 | 0,4 кВ и ниже | 1 |  | 34.056
| Система учета э/э потреб. Городского РЭС | 2024 | 0,4 кВ и ниже | 1 |  | 36.8892
| Система учета э/э потреб Омского РЭС | 2024 | 0,4 кВ и ниже | 1 |  | 35.9441
| Система учета э/э потреб Омского РЭС | 2024 | 0,4 кВ и ниже | 1 |  | 35.5675
| Система учета э/э потреб. Городского РЭС | 2024 | 0,4 кВ и ниже | 1 |  | 35.2063
| Система учета э/э потреб Москаленского РЭС | 2024 | 0,4 кВ и ниже | 1 |  | 32.1169
| Система учета э/э потреб. Городского РЭС | 2024 | 0,4 кВ и ниже | 1 |  | 34.9501
| Система учета э/э потреб. Городского РЭС | 2024 | 0,4 кВ и ниже | 1 |  | 34.843
| Система учета э/э потреб. Городского РЭС | 2024 | 0,4 кВ и ниже | 1 |  | 36.0186
| Система учета э/э потребителей Калачинского РЭС | 2024 | 0,4 кВ и ниже | 1 |  | 34.0982
| Система учета э/э потреб Знаменского РЭС | 2024 | 0,4 кВ и ниже | 1 |  | 43.9425
| Система учета э/э потреб Омского РЭС | 2024 | 0,4 кВ и ниже | 1 |  | 35.5797
| Система учета э/э потреб. Городского РЭС | 2024 | 0,4 кВ и ниже | 1 |  | 38.7388
| Система учета э/э потреб. Городского РЭС | 2024 | 0,4 кВ и ниже | 1 |  | 36.86
| Система учета э/э потреб. Городского РЭС | 2024 | 0,4 кВ и ниже | 1 |  | 36.037
| Система учета э/э потреб. Городского РЭС | 2024 | 0,4 кВ и ниже | 1 |  | 34.7761
| Система учета э/э потреб. Городского РЭС | 2024 | 0,4 кВ и ниже | 1 |  | 36.3938
| Система учета э/э потреб. Городского РЭС | 2024 | 0,4 кВ и ниже | 1 |  | 35.9282
| Система учета э/э потребителей Любинского РЭС | 2024 | 0,4 кВ и ниже | 1 |  | 28.8996
| Система учета э/э потребителей Любинского РЭС | 2024 | 0,4 кВ и ниже | 1 |  | 28.5067
| Система учета э/э потреб. Азовского РЭС | 2024 | 0,4 кВ и ниже | 1 |  | 32.32
| Система учета э/э потреб. Городского РЭС | 2024 | 0,4 кВ и ниже | 1 |  | 35.7906
| Система учета э/э потреб Омского РЭС | 2024 | 0,4 кВ и ниже | 1 |  | 35.5385
| Система учета э/э потреб Омского РЭС | 2024 | 0,4 кВ и ниже | 1 |  | 33.9866
| Система учета э/э потреб. Городского РЭС | 2024 | 0,4 кВ и ниже | 1 |  | 35.7154
| Система учета э/э потреб. Городского РЭС | 2024 | 0,4 кВ и ниже | 1 |  | 34.3838
| Система учета э/э потреб. Городского РЭС | 2024 | 0,4 кВ и ниже | 1 |  | 34.4081
| Система учета э/э потреб Омского РЭС | 2024 | 0,4 кВ и ниже | 1 |  | 35.2485
| Система учета э/э потреб Кормиловского РЭС | 2024 | 0,4 кВ и ниже | 1 |  | 32.2116
| Система учета э/э потреб. Городского РЭС | 2024 | 0,4 кВ и ниже | 1 |  | 35.3599
| Система учета э/э потребителей Таврического РЭС | 2024 | 0,4 кВ и ниже | 1 |  | 35.401
| Система учета э/э потреб Кормиловского РЭС | 2024 | 0,4 кВ и ниже | 1 |  | 32.8393
| Система учета э/э потреб Горьковского РЭС | 2024 | 0,4 кВ и ниже | 1 |  | 33.6909
| Система учета э/э потребителей Таврического РЭС | 2024 | 0,4 кВ и ниже | 1 |  | 35.1475
| Система учета э/э потреб. Городского РЭС | 2024 | 0,4 кВ и ниже | 1 |  | 26.856
| Система учета э/э потребителей Калачинского РЭС | 2024 | 0,4 кВ и ниже | 1 |  | 33.9238
| Система учета э/э потреб Кормиловского РЭС | 2024 | 0,4 кВ и ниже | 1 |  | 31.4382
| Система учета э/э потреб. Городского РЭС | 2024 | 0,4 кВ и ниже | 1 |  | 35.3959
| Система учета э/э потреб Омского РЭС | 2024 | 0,4 кВ и ниже | 1 |  | 33.9274
| Система учета э/э потреб. Городского РЭС | 2024 | 0,4 кВ и ниже | 1 |  | 35.3255
| Система учета э/э потреб Омского РЭС | 2024 | 0,4 кВ и ниже | 1 |  | 35.3131
| Система учета э/э потреб. Городского РЭС | 2024 | 0,4 кВ и ниже | 1 |  | 37.4099
| Система учета э/э потреб. Городского РЭС | 2024 | 0,4 кВ и ниже | 1 |  | 34.2028
| Система учета э/э потреб Омского РЭС | 2024 | 0,4 кВ и ниже | 1 |  | 37.253
| Система учета э/э потребителей Любинского РЭС | 2024 | 0,4 кВ и ниже | 1 |  | 27.7609
| Система учета э/э потреб Тарского РЭС | 2024 | 0,4 кВ и ниже | 1 |  | 40.4796
| Система учета э/э потреб Омского РЭС | 2024 | 0,4 кВ и ниже | 1 |  | 33.9172
| Система учета э/э потреб Муромцевского РЭС | 2024 | 0,4 кВ и ниже | 1 |  | 45.2613
| Система учета э/э потреб Омского РЭС | 2024 | 0,4 кВ и ниже | 1 |  | 35.3124
| Система учета э/э потреб. Городского РЭС | 2024 | 0,4 кВ и ниже | 1 |  | 34.5121
| Система учета э/э потреб Муромцевского РЭС | 2024 | 0,4 кВ и ниже | 1 |  | 41.6508
| Система учета э/э потреб Омского РЭС | 2024 | 0,4 кВ и ниже | 1 |  | 35.828
| Система учета э/э потреб. Городского РЭС | 2024 | 0,4 кВ и ниже | 1 |  | 34.7116
| Система учета э/э потреб. Городского РЭС | 2024 | 0,4 кВ и ниже | 1 |  | 34.7117
| Система учета э/э потреб Омского РЭС | 2024 | 0,4 кВ и ниже | 1 |  | 37.3978
| Система учета э/э потреб. Азовского РЭС | 2024 | 0,4 кВ и ниже | 1 |  | 33.6384
| Система учета э/э потреб Полтавского РЭС | 2024 | 0,4 кВ и ниже | 1 |  | 42.5785
| Система учета э/э потреб. Городского РЭС | 2024 | 0,4 кВ и ниже | 1 |  | 34.4773
| Система учета э/э потреб Омского РЭС | 2024 | 0,4 кВ и ниже | 1 |  | 33.9123
| Система учета э/э потреб Саргатского РЭС | 2024 | 0,4 кВ и ниже | 1 |  | 34.5584
| Система учета э/э потреб Омского РЭС | 2024 | 0,4 кВ и ниже | 1 |  | 33.5571
| Система учета э/э потреб. Азовского РЭС | 2024 | 0,4 кВ и ниже | 1 |  | 32.7103
| Система учета э/э потреб Омского РЭС | 2024 | 0,4 кВ и ниже | 1 |  | 36.8518
| Система учета э/э потреб Омского РЭС | 2024 | 0,4 кВ и ниже | 1 |  | 33.7159
| Система учета э/э потреб Омского РЭС | 2024 | 0,4 кВ и ниже | 1 |  | 35.6773
| Система учета э/э потреб Омского РЭС | 2024 | 0,4 кВ и ниже | 1 |  | 37.4386
| Система учета э/э потреб. Городского РЭС | 2024 | 0,4 кВ и ниже | 1 |  | 36.0307
| Система учета э/э потреб Полтавского РЭС | 2024 | 0,4 кВ и ниже | 1 |  | 42.3393
| Система учета э/э потреб. Городского РЭС | 2024 | 0,4 кВ и ниже | 1 |  | 34.4282
| Система учета э/э потреб Омского РЭС | 2024 | 0,4 кВ и ниже | 1 |  | 35.5921
| Система учета э/э потреб Омского РЭС | 2024 | 0,4 кВ и ниже | 1 |  | 33.9635
| Система учета э/э потреб Омского РЭС | 2024 | 0,4 кВ и ниже | 1 |  | 35.7313
| Система учета э/э потреб Омского РЭС | 2024 | 0,4 кВ и ниже | 1 |  | 33.7687
| Система учета э/э потреб Омского РЭС | 2024 | 0,4 кВ и ниже | 1 |  | 35.8517
| Система учета э/э потребителей Любинского РЭС | 2024 | 0,4 кВ и ниже | 1 |  | 31.0624
| Система учета э/э потреб Омского РЭС | 2024 | 0,4 кВ и ниже | 1 |  | 33.7691
| Система учета э/э потреб Омского РЭС | 2024 | 0,4 кВ и ниже | 1 |  | 36.9083
| Система учета э/э потреб Омского РЭС | 2024 | 0,4 кВ и ниже | 1 |  | 37.3925
| Система учета э/э потребителей Тюкалинского РЭС | 2024 | 0,4 кВ и ниже | 1 |  | 48.237
| Система учета э/э потребителей Тюкалинского РЭС | 2024 | 0,4 кВ и ниже | 1 |  | 44.7882
| Система учета э/э потребителей Тюкалинского РЭС | 2024 | 0,4 кВ и ниже | 1 |  | 36.4323
| Система учета э/э потребителей Тюкалинского РЭС | 2024 | 0,4 кВ и ниже | 1 |  | 37.2847
| Система учета э/э потребителей Тюкалинского РЭС | 2024 | 0,4 кВ и ниже | 1 |  | 39.6245
| Система учета э/э потребителей Тюкалинского РЭС | 2024 | 0,4 кВ и ниже | 1 |  | 37.9292
| Система учета э/э потребителей Тюкалинского РЭС | 2024 | 0,4 кВ и ниже | 1 |  | 42.3002
| Система учета э/э потребителей Тюкалинского РЭС | 2024 | 0,4 кВ и ниже | 1 |  | 39.4406
| Система учета э/э потребителей Тюкалинского РЭС | 2024 | 0,4 кВ и ниже | 1 |  | 39.8491
| Система учета э/э потреб. Азовского РЭС | 2024 | 0,4 кВ и ниже | 1 |  | 33.1732
| Система учета э/э потреб. Азовского РЭС | 2024 | 0,4 кВ и ниже | 1 |  | 32.2451
| Система учета э/э потреб. Азовского РЭС | 2024 | 0,4 кВ и ниже | 1 |  | 33.3241
| Система учета э/э потреб. Городского РЭС | 2024 | 0,4 кВ и ниже | 1 |  | 34.7839
| Система учета э/э потребителей Калачинского РЭС | 2024 | 0,4 кВ и ниже | 1 |  | 36.0869
| Система учета э/э потреб. Городского РЭС | 2024 | 0,4 кВ и ниже | 1 |  | 37.4529
| Система учета э/э потреб. Городского РЭС | 2024 | 0,4 кВ и ниже | 1 |  | 34.2517
| Система учета э/э потребителей Марьяновского РЭС | 2024 | 0,4 кВ и ниже | 1 |  | 35.1623
| Система учета э/э потреб. Городского РЭС | 2024 | 0,4 кВ и ниже | 1 |  | 34.3764
| Система учета э/э потребителей Калачинского РЭС | 2024 | 0,4 кВ и ниже | 1 |  | 40.0739
| Система учета э/э потреб Омского РЭС | 2024 | 0,4 кВ и ниже | 1 |  | 38.9037
| Система учета э/э потреб. Городского РЭС | 2024 | 0,4 кВ и ниже | 1 |  | 36.5364
| Система учета э/э потреб Омского РЭС | 2024 | 0,4 кВ и ниже | 1 |  | 35.2025
| Система учета э/э потреб Омского РЭС | 2024 | 0,4 кВ и ниже | 1 |  | 36.1492
| Система учета э/э потреб Омского РЭС | 2024 | 0,4 кВ и ниже | 1 |  | 35.8607
| Система учета э/э потреб. Городского РЭС | 2024 | 0,4 кВ и ниже | 1 |  | 36.5482
| Система учета э/э потреб Омского РЭС | 2024 | 0,4 кВ и ниже | 1 |  | 35.4213
| Система учета э/э потреб. Городского РЭС | 2024 | 0,4 кВ и ниже | 1 |  | 35.9611
| Система учета э/э потреб. Городского РЭС | 2024 | 0,4 кВ и ниже | 1 |  | 35.5991
| Система учета э/э потреб Омского РЭС | 2024 | 0,4 кВ и ниже | 1 |  | 38.2591
| Система учета э/э потребителей Калачинского РЭС | 2024 | 0,4 кВ и ниже | 1 |  | 38.4262
| Система учета э/э потреб Омского РЭС | 2024 | 0,4 кВ и ниже | 1 |  | 40.7745
| Система учета э/э потребителей ШербакульскогоРЭС | 2024 | 0,4 кВ и ниже | 1 |  | 26.8712
| Система учета э/э потреб Омского РЭС | 2024 | 0,4 кВ и ниже | 1 |  | 38.6775
| Система учета э/э потреб. Городского РЭС | 2024 | 0,4 кВ и ниже | 1 |  | 28.7214
| Система учета э/э потреб Кормиловского РЭС | 2024 | 0,4 кВ и ниже | 1 |  | 37.1602
| Система учета э/э потреб Омского РЭС | 2024 | 0,4 кВ и ниже | 1 |  | 37.3244
| Система учета э/э потреб Кормиловского РЭС | 2024 | 0,4 кВ и ниже | 1 |  | 37.0169
| Система учета э/э потреб Москаленского РЭС | 2024 | 0,4 кВ и ниже | 1 |  | 31.0991
| Система учета э/э потребителей Марьяновского РЭС | 2024 | 0,4 кВ и ниже | 1 |  | 35.0282
| Система учета э/э потреб. Городского РЭС | 2024 | 0,4 кВ и ниже | 1 |  | 38.4634
| Система учета э/э потребителей Тюкалинского РЭС | 2024 | 0,4 кВ и ниже | 1 |  | 40.6852
| Система учета э/э потреб Омского РЭС | 2024 | 0,4 кВ и ниже | 1 |  | 36.1488
| Система учета э/э потребителей Тюкалинского РЭС | 2024 | 0,4 кВ и ниже | 1 |  | 41.1567
| Система учета э/э потреб Москаленского РЭС | 2024 | 0,4 кВ и ниже | 1 |  | 31.8066
| Система учета э/э потреб Нововаршавского РЭС | 2024 | 0,4 кВ и ниже | 1 |  | 33.8264
| Система учета э/э потреб Омского РЭС | 2024 | 0,4 кВ и ниже | 1 |  | 37.2536
| Система учета э/э потреб Омского РЭС | 2024 | 0,4 кВ и ниже | 1 |  | 36.1057
| Система учета э/э потребителей Калачинского РЭС | 2024 | 0,4 кВ и ниже | 1 |  | 34.3027
| Система учета э/э потреб Омского РЭС | 2024 | 0,4 кВ и ниже | 1 |  | 35.8611
| Система учета э/э потреб Омского РЭС | 2024 | 0,4 кВ и ниже | 1 |  | 35.8224
| Система учета э/э потреб Омского РЭС | 2024 | 0,4 кВ и ниже | 1 |  | 36.0671
| Система учета э/э потребителей Марьяновского РЭС | 2024 | 0,4 кВ и ниже | 1 |  | 35.5491
| Система учета э/э потреб. Городского РЭС | 2024 | 0,4 кВ и ниже | 1 |  | 36.0381
| Система учета э/э потреб Омского РЭС | 2024 | 0,4 кВ и ниже | 1 |  | 35.3766
| Система учета э/э потреб Черлакского РЭС | 2024 | 0,4 кВ и ниже | 1 |  | 37.4878
| Система учета э/э потреб Омского РЭС | 2024 | 0,4 кВ и ниже | 1 |  | 33.7402
| Система учета э/э потреб. Городского РЭС | 2024 | 0,4 кВ и ниже | 1 |  | 36.0039
| Система учета э/э потреб Исилькульского РЭС | 2024 | 0,4 кВ и ниже | 1 |  | 34.7755
| Система учета э/э потребителей Большеуковского РЭС | 2024 | 0,4 кВ и ниже | 1 |  | 42.1076
| Система учета э/э потребителей Тюкалинского РЭС | 2024 | 0,4 кВ и ниже | 1 |  | 34.2815
| Система учета э/э потреб Омского РЭС | 2024 | 0,4 кВ и ниже | 1 |  | 37.223
| Система учета э/э потреб. Городского РЭС | 2024 | 0,4 кВ и ниже | 1 |  | 26.3842
| Система учета э/э потреб Омского РЭС | 2024 | 0,4 кВ и ниже | 1 |  | 35.069
| Система учета э/э потреб Омского РЭС | 2024 | 0,4 кВ и ниже | 1 |  | 36.5049
| Система учета э/э потреб Омского РЭС | 2024 | 0,4 кВ и ниже | 1 |  | 36.5049
| Система учета э/э потреб. Городского РЭС | 2024 | 0,4 кВ и ниже | 1 |  | 35.4173
| Система учета э/э потреб. Городского РЭС | 2024 | 0,4 кВ и ниже | 1 |  | 34.724
| Система учета э/э потребителей Любинского РЭС | 2024 | 0,4 кВ и ниже | 1 |  | 30.0465
| Система учета э/э потреб Омского РЭС | 2024 | 0,4 кВ и ниже | 1 |  | 36.5049
| Система учета э/э потреб. Городского РЭС | 2024 | 0,4 кВ и ниже | 1 |  | 36.1444
| Система учета э/э потребителей Таврического РЭС | 2024 | 0,4 кВ и ниже | 1 |  | 39.6885
| Система учета э/э потреб. Городского РЭС | 2024 | 0,4 кВ и ниже | 1 |  | 35.2219
| Система учета э/э потреб. Городского РЭС | 2024 | 0,4 кВ и ниже | 1 |  | 35.7769
| Система учета э/э потреб Исилькульского РЭС | 2024 | 0,4 кВ и ниже | 1 |  | 37.1183
| Система учета э/э потреб. Городского РЭС | 2024 | 0,4 кВ и ниже | 1 |  | 34.1621
| Система учета э/э потреб Омского РЭС | 2024 | 0,4 кВ и ниже | 1 |  | 35.1529
| Система учета э/э потреб. Городского РЭС | 2024 | 0,4 кВ и ниже | 1 |  | 27.4678
| Система учета э/э потреб Тарского РЭС | 2024 | 0,4 кВ и ниже | 1 |  | 36.375
| Система учета э/э потреб. Городского РЭС | 2024 | 0,4 кВ и ниже | 1 |  | 35.2311
| Система учета э/э потреб. Городского РЭС | 2024 | 0,4 кВ и ниже | 1 |  | 37.5433
| Система учета э/э потреб. Азовского РЭС | 2024 | 0,4 кВ и ниже | 1 |  | 33.6597
| Система учета э/э потреб Омского РЭС | 2024 | 0,4 кВ и ниже | 1 |  | 37.3655
| Система учета э/э потреб. Городского РЭС | 2024 | 0,4 кВ и ниже | 1 |  | 38.6944
| Система учета э/э потреб. Городского РЭС | 2024 | 0,4 кВ и ниже | 1 |  | 35.0929
| Система учета э/э потребителей Калачинского РЭС | 2024 | 0,4 кВ и ниже | 1 |  | 34.3236
| Система учета э/э потреб. Городского РЭС | 2024 | 0,4 кВ и ниже | 1 |  | 38.7022
| Система учета э/э потреб. Городского РЭС | 2024 | 0,4 кВ и ниже | 1 |  | 37.4309
| Система учета э/э потреб. Городского РЭС | 2024 | 0,4 кВ и ниже | 1 |  | 37.2401
| Система учета э/э потреб. Городского РЭС | 2024 | 0,4 кВ и ниже | 1 |  | 37.2969
| Система учета э/э потреб Омского РЭС | 2024 | 0,4 кВ и ниже | 1 |  | 37.8475
| Система учета э/э потреб. Городского РЭС | 2024 | 0,4 кВ и ниже | 1 |  | 36.9759
| Система учета э/э потреб Омского РЭС | 2024 | 0,4 кВ и ниже | 1 |  | 38.9957
| Система учета э/э потреб Горьковского РЭС | 2024 | 0,4 кВ и ниже | 1 |  | 32.8577
| Система учета э/э потреб. Городского РЭС | 2024 | 0,4 кВ и ниже | 1 |  | 37.6174
| Система учета э/э потреб. Городского РЭС | 2024 | 0,4 кВ и ниже | 1 |  | 37.7063
| Система учета э/э потреб. Азовского РЭС | 2024 | 0,4 кВ и ниже | 1 |  | 33.6597
| Система учета э/э потреб. Городского РЭС | 2024 | 0,4 кВ и ниже | 1 |  | 35.7016
| Система учета э/э потреб. Городского РЭС | 2024 | 0,4 кВ и ниже | 1 |  | 36.6763
| Система учета э/э потреб. Городского РЭС | 2024 | 0,4 кВ и ниже | 1 |  | 38.0153
| Система учета э/э потреб Омского РЭС | 2024 | 0,4 кВ и ниже | 1 |  | 41.7108
| Система учета э/э потреб Омского РЭС | 2024 | 0,4 кВ и ниже | 1 |  | 41.1479
| Система учета э/э потреб Омского РЭС | 2024 | 0,4 кВ и ниже | 1 |  | 37.6641
| Система учета э/э потреб Омского РЭС | 2024 | 0,4 кВ и ниже | 1 |  | 37.6641
| Система учета э/э потреб. Городского РЭС | 2024 | 0,4 кВ и ниже | 1 |  | 39.0615
| Система учета э/э потреб Омского РЭС | 2024 | 0,4 кВ и ниже | 1 |  | 41.0283
| Система учета э/э потреб Омского РЭС | 2024 | 0,4 кВ и ниже | 1 |  | 36.7321
| Система учета э/э потреб Омского РЭС | 2024 | 0,4 кВ и ниже | 1 |  | 40.9945
| Система учета э/э потреб. Городского РЭС | 2024 | 0,4 кВ и ниже | 1 |  | 38.9436
| Система учета э/э потреб Омского РЭС | 2024 | 0,4 кВ и ниже | 1 |  | 40.886
| Система учета э/э потреб. Городского РЭС | 2024 | 0,4 кВ и ниже | 1 |  | 40.3188
| Система учета э/э потреб Тарского РЭС | 2024 | 0,4 кВ и ниже | 1 |  | 41.9696
| Система учета э/э потреб. Городского РЭС | 2024 | 0,4 кВ и ниже | 1 |  | 38.906
| Система учета э/э потреб Омского РЭС | 2024 | 0,4 кВ и ниже | 1 |  | 39.9388
| Система учета э/э потреб. Городского РЭС | 2024 | 0,4 кВ и ниже | 1 |  | 39.1731
| Система учета э/э потреб. Городского РЭС | 2024 | 0,4 кВ и ниже | 1 |  | 41.3165
| Система учета э/э потреб. Городского РЭС | 2024 | 0,4 кВ и ниже | 1 |  | 40.4479
| Система учета э/э потреб Омского РЭС | 2024 | 0,4 кВ и ниже | 1 |  | 43.5172
| Система учета э/э потреб Тарского РЭС | 2024 | 0,4 кВ и ниже | 1 |  | 43.3478
| Система учета э/э потреб Муромцевского РЭС | 2024 | 0,4 кВ и ниже | 1 |  | 44.4261
| Система учета э/э потреб Омского РЭС | 2024 | 0,4 кВ и ниже | 1 |  | 40.5216
| Система учета э/э потреб Омского РЭС | 2024 | 0,4 кВ и ниже | 1 |  | 41.9346
| Система учета э/э потреб. Городского РЭС | 2024 | 0,4 кВ и ниже | 1 |  | 38.4489
| Система учета э/э потреб Омского РЭС | 2024 | 0,4 кВ и ниже | 1 |  | 41.4773
| Система учета э/э потреб Омского РЭС | 2024 | 0,4 кВ и ниже | 1 |  | 42.0873
| Система учета э/э потреб. Городского РЭС | 2024 | 0,4 кВ и ниже | 1 |  | 38.7883
| Система учета э/э потреб Тарского РЭС | 2024 | 0,4 кВ и ниже | 1 |  | 41.2167
| Система учета э/э потреб Омского РЭС | 2024 | 0,4 кВ и ниже | 1 |  | 40.8489
| Система учета э/э потреб. Городского РЭС | 2024 | 0,4 кВ и ниже | 1 |  | 38.2571
| Система учета э/э потреб. Городского РЭС | 2024 | 0,4 кВ и ниже | 1 |  | 39.7928
| Система учета э/э потреб Омского РЭС | 2024 | 0,4 кВ и ниже | 1 |  | 43.0309
| Система учета э/э потреб. Городского РЭС | 2024 | 0,4 кВ и ниже | 1 |  | 38.327
| Система учета э/э потреб. Городского РЭС | 2024 | 0,4 кВ и ниже | 1 |  | 38.3222
| Система учета э/э потреб Омского РЭС | 2024 | 0,4 кВ и ниже | 1 |  | 39.8057
| Система учета э/э потреб. Азовского РЭС | 2024 | 0,4 кВ и ниже | 1 |  | 38.5621
| Система учета э/э потреб. Городского РЭС | 2024 | 0,4 кВ и ниже | 1 |  | 39.4814
| Система учета э/э потреб Омского РЭС | 2024 | 0,4 кВ и ниже | 1 |  | 42.1502
| Система учета э/э потреб. Азовского РЭС | 2024 | 0,4 кВ и ниже | 1 |  | 38.7066
| Система учета э/э потреб Омского РЭС | 2024 | 0,4 кВ и ниже | 1 |  | 40.5546
| Система учета э/э потреб Омского РЭС | 2024 | 0,4 кВ и ниже | 1 |  | 42.783
| Система учета э/э потреб Омского РЭС | 2024 | 0,4 кВ и ниже | 1 |  | 39.4819
| Система учета э/э потреб Тарского РЭС | 2024 | 0,4 кВ и ниже | 1 |  | 38.2633
| Система учета э/э потреб. Азовского РЭС | 2024 | 0,4 кВ и ниже | 1 |  | 38.7612
| Система учета э/э потреб. Городского РЭС | 2024 | 0,4 кВ и ниже | 1 |  | 40.1038
| Система учета э/э потреб Омского РЭС | 2024 | 0,4 кВ и ниже | 1 |  | 41.3044
| Система учета э/э потреб Омского РЭС | 2024 | 0,4 кВ и ниже | 1 |  | 40.4845
| Система учета э/э потреб Омского РЭС | 2024 | 0,4 кВ и ниже | 1 |  | 39.0596
| Система учета э/э потреб Омского РЭС | 2024 | 0,4 кВ и ниже | 1 |  | 41.5017
| Система учета э/э потреб Омского РЭС | 2024 | 0,4 кВ и ниже | 1 |  | 40.729
| Система учета э/э потреб. Городского РЭС | 2024 | 0,4 кВ и ниже | 1 |  | 60.3638
| Система учета э/э потреб Омского РЭС | 2024 | 0,4 кВ и ниже | 1 |  | 39.908
| Система учета э/э потреб. Городского РЭС | 2024 | 0,4 кВ и ниже | 1 |  | 37.91
| Система учета э/э потреб. Городского РЭС | 2024 | 0,4 кВ и ниже | 1 |  | 41.3845
| Система учета э/э потреб Омского РЭС | 2024 | 0,4 кВ и ниже | 1 |  | 40.4087
| Система учета э/э потреб. Городского РЭС | 2024 | 0,4 кВ и ниже | 1 |  | 95.0806
| Система учета э/э потреб Омского РЭС | 2024 | 0,4 кВ и ниже | 1 |  | 42.2758
| Система учета э/э потреб Омского РЭС | 2024 | 0,4 кВ и ниже | 1 |  | 38.8862
| Система учета э/э потребителей Любинского РЭС | 2024 | 0,4 кВ и ниже | 1 |  | 30.6881
| Система учета э/э потреб Омского РЭС | 2024 | 0,4 кВ и ниже | 1 |  | 39.5105
| Система учета э/э потреб Саргатского РЭС | 2024 | 0,4 кВ и ниже | 1 |  | 38.9828
| Система учета э/э потреб Омского РЭС | 2024 | 0,4 кВ и ниже | 1 |  | 41.3857
| Система учета э/э потреб Омского РЭС | 2024 | 0,4 кВ и ниже | 1 |  | 41.2545
| Система учета э/э потребителей Калачинского РЭС | 2024 | 0,4 кВ и ниже | 1 |  | 31.8945
| Система учета э/э потреб Муромцевского РЭС | 2024 | 0,4 кВ и ниже | 1 |  | 42.8837
| Система учета э/э потреб Кормиловского РЭС | 2024 | 0,4 кВ и ниже | 1 |  | 36.2675
| Система учета э/э потреб Омского РЭС | 2024 | 0,4 кВ и ниже | 1 |  | 40.3012
| Система учета э/э потреб Исилькульского РЭС | 2024 | 0,4 кВ и ниже | 1 |  | 37.9851
| Система учета э/э потреб Муромцевского РЭС | 2024 | 0,4 кВ и ниже | 1 |  | 43.901
| Система учета э/э потреб Муромцевского РЭС | 2024 | 0,4 кВ и ниже | 1 |  | 43.6778
| Система учета э/э потребителей Любинского РЭС | 2024 | 0,4 кВ и ниже | 1 |  | 43.9012
| Система учета э/э потреб. Городского РЭС | 2024 | 0,4 кВ и ниже | 1 |  | 57.1637
| Система учета э/э потреб Омского РЭС | 2024 | 0,4 кВ и ниже | 1 |  | 37.5015
| Система учета э/э потребителей Любинского РЭС | 2024 | 0,4 кВ и ниже | 1 |  | 30.5153
| Система учета э/э потреб Кормиловского РЭС | 2024 | 0,4 кВ и ниже | 1 |  | 36.7754
| Система учета э/э потреб Омского РЭС | 2024 | 0,4 кВ и ниже | 1 |  | 38.8849
| Система учета э/э потреб Тарского РЭС | 2024 | 0,4 кВ и ниже | 1 |  | 17.149
| Система учета э/э потребителей Любинского РЭС | 2024 | 0,4 кВ и ниже | 1 |  | 31.062
| Система учета э/э потреб. Городского РЭС | 2024 | 0,4 кВ и ниже | 1 |  | 39.032
| Система учета э/э потреб Омского РЭС | 2024 | 0,4 кВ и ниже | 1 |  | 39.842
| Система учета э/э потреб. Городского РЭС | 2024 | 0,4 кВ и ниже | 1 |  | 56.5937
| Система учета э/э потреб. Городского РЭС | 2024 | 0,4 кВ и ниже | 1 |  | 42.8071
| Система учета э/э потреб. Городского РЭС | 2024 | 0,4 кВ и ниже | 1 |  | 38.9195
| Система учета э/э потреб Усть-Ишимского РЭС | 2024 | 0,4 кВ и ниже | 1 |  | 58.2241
| Система учета э/э потреб Тарского РЭС | 2024 | 0,4 кВ и ниже | 1 |  | 39.0007
| Система учета э/э потреб Кормиловского РЭС | 2024 | 0,4 кВ и ниже | 1 |  | 38.8831
| Система учета э/э потреб Омского РЭС | 2024 | 0,4 кВ и ниже | 1 |  | 41.0733
| Система учета э/э потреб. Городского РЭС | 2024 | 0,4 кВ и ниже | 1 |  | 41.5536
| Система учета э/э потреб Омского РЭС | 2024 | 0,4 кВ и ниже | 1 |  | 40.3666
| Система учета э/э потреб Омского РЭС | 2024 | 0,4 кВ и ниже | 1 |  | 40.3296
| Система учета э/э потреб. Городского РЭС | 2024 | 0,4 кВ и ниже | 1 |  | 40.7349
| Система учета э/э потреб. Городского РЭС | 2024 | 0,4 кВ и ниже | 1 |  | 40.9964
| Система учета э/э потребителей Таврического РЭС | 2024 | 0,4 кВ и ниже | 1 |  | 51.6753
| Система учета э/э потреб Омского РЭС | 2024 | 0,4 кВ и ниже | 1 |  | 40.8939
| Система учета э/э потреб Омского РЭС | 2024 | 0,4 кВ и ниже | 1 |  | 40.1199
| Система учета э/э потреб Омского РЭС | 2024 | 0,4 кВ и ниже | 1 |  | 39.6169
| Система учета э/э потреб Тарского РЭС | 2024 | 0,4 кВ и ниже | 1 |  | 38.9235
| Система учета э/э потреб Кормиловского РЭС | 2024 | 0,4 кВ и ниже | 1 |  | 37.7288
| Система учета э/э потреб Большереченского РЭС | 2024 | 0,4 кВ и ниже | 1 |  | 51.1697
| Система учета э/э потреб. Городского РЭС | 2024 | 0,4 кВ и ниже | 1 |  | 30.1183
| Система учета э/э потреб. Городского РЭС | 2024 | 0,4 кВ и ниже | 1 |  | 44.2699
| Система учета э/э потреб. Городского РЭС | 2024 | 0,4 кВ и ниже | 1 |  | 40.7011
| Система учета э/э потреб Омского РЭС | 2024 | 0,4 кВ и ниже | 1 |  | 46.8576
| Система учета э/э потребителей Таврического РЭС | 2024 | 0,4 кВ и ниже | 1 |  | 44.7812
| Система учета э/э потреб Омского РЭС | 2024 | 0,4 кВ и ниже | 1 |  | 42.1989
| Система учета э/э потреб. Городского РЭС | 2024 | 0,4 кВ и ниже | 1 |  | 48.8674
| Система учета э/э потребителей Русско-Полянск РЭС | 2024 | 0,4 кВ и ниже | 1 |  | 68.6944
| Система учета э/э потребителей Таврического РЭС | 2024 | 0,4 кВ и ниже | 1 |  | 26.6124
| Система учета э/э потребителей Таврического РЭС | 2024 | 0,4 кВ и ниже | 1 |  | 26.6124
| Система учета э/э потребителей Таврического РЭС | 2024 | 0,4 кВ и ниже | 1 |  | 26.6124
| Система учета э/э потребителей Таврического РЭС | 2024 | 0,4 кВ и ниже | 1 |  | 26.6023
| Система учета э/э потребителей Таврического РЭС | 2024 | 0,4 кВ и ниже | 1 |  | 26.6124
| Система учета э/э потребителей Таврического РЭС | 2024 | 0,4 кВ и ниже | 1 |  | 26.6124
| Система учета э/э потребителей Таврического РЭС | 2024 | 0,4 кВ и ниже | 1 |  | 26.6124
| Система учета э/э потребителей Таврического РЭС | 2024 | 0,4 кВ и ниже | 1 |  | 26.6023
| Система учета э/э потреб. Городского РЭС | 2024 | 0,4 кВ и ниже | 1 |  | 43.0498
| Система учета э/э потреб Горьковского РЭС | 2024 | 0,4 кВ и ниже | 1 |  | 50.5058
| Система учета э/э потреб. Городского РЭС | 2024 | 0,4 кВ и ниже | 1 |  | 41.4845
| Система учета э/э потреб Омского РЭС | 2024 | 0,4 кВ и ниже | 1 |  | 40.3633
| Система учета э/э потреб Большереченского РЭС | 2024 | 0,4 кВ и ниже | 1 |  | 51.399
| Система учета э/э потреб Омского РЭС | 2024 | 0,4 кВ и ниже | 1 |  | 40.866
| Система учета э/э потреб Омского РЭС | 2024 | 0,4 кВ и ниже | 1 |  | 39.7941
| Система учета э/э потреб Омского РЭС | 2024 | 0,4 кВ и ниже | 1 |  | 40.3643
| Система учета э/э потреб Крутинского РЭС | 2024 | 0,4 кВ и ниже | 1 |  | 42.0462
| Система учета э/э потреб Омского РЭС | 2024 | 0,4 кВ и ниже | 1 |  | 43.2835
| Система учета э/э потреб Тарского РЭС | 2024 | 0,4 кВ и ниже | 1 |  | 41.2993
| Система учета э/э потреб Омского РЭС | 2024 | 0,4 кВ и ниже | 1 |  | 42.3592
| Система учета э/э потреб Омского РЭС | 2024 | 0,4 кВ и ниже | 1 |  | 43.4562
| Система учета э/э потреб. Городского РЭС | 2024 | 0,4 кВ и ниже | 1 |  | 40.9007
| Система учета э/э потреб Омского РЭС | 2024 | 0,4 кВ и ниже | 1 |  | 41.8143
| Система учета э/э потреб. Городского РЭС | 2024 | 0,4 кВ и ниже | 1 |  | 42.5785
| Система учета э/э потреб Омского РЭС | 2024 | 0,4 кВ и ниже | 1 |  | 46.0506
| Система учета э/э потребителей Тюкалинского РЭС | 2024 | 0,4 кВ и ниже | 1 |  | 41.1597
| Система учета э/э потребителей Тюкалинского РЭС | 2024 | 0,4 кВ и ниже | 1 |  | 43.191
| Система учета э/э потреб. Городского РЭС | 2024 | 0,4 кВ и ниже | 1 |  | 37.2183
| Система учета э/э потреб. Азовского РЭС | 2024 | 0,4 кВ и ниже | 1 |  | 45.4023
| Система учета э/э потреб Омского РЭС | 2024 | 0,4 кВ и ниже | 1 |  | 43.4932
| Система учета э/э потреб Омского РЭС | 2024 | 0,4 кВ и ниже | 1 |  | 41.9437
| Система учета э/э потреб. Городского РЭС | 2024 | 0,4 кВ и ниже | 1 |  | 42.4032
| Система учета э/э потребителей Одесского РЭС | 2024 | 0,4 кВ и ниже | 1 |  | 37.1702
| Система учета э/э потреб Омского РЭС | 2024 | 0,4 кВ и ниже | 1 |  | 60.7441
| Система учета э/э потреб Омского РЭС | 2024 | 0,4 кВ и ниже | 1 |  | 42.5755
| Система учета э/э потреб. Азовского РЭС | 2024 | 0,4 кВ и ниже | 1 |  | 31.8823
| Система учета э/э потреб Омского РЭС | 2024 | 0,4 кВ и ниже | 1 |  | 42.4466
| Система учета э/э потреб. Городского РЭС | 2024 | 0,4 кВ и ниже | 1 |  | 47.9955
| Система учета э/э потреб Омского РЭС | 2024 | 0,4 кВ и ниже | 1 |  | 43.7018
| Система учета э/э потреб Омского РЭС | 2024 | 0,4 кВ и ниже | 1 |  | 42.5881
| Система учета э/э потреб Исилькульского РЭС | 2024 | 0,4 кВ и ниже | 1 |  | 40.2383
| Система учета э/э потреб Исилькульского РЭС | 2024 | 0,4 кВ и ниже | 1 |  | 41.1602
| Система учета э/э потреб Исилькульского РЭС | 2024 | 0,4 кВ и ниже | 1 |  | 41.5185
| Система учета э/э потребителей Таврического РЭС | 2024 | 0,4 кВ и ниже | 1 |  | 50.0616
| Система учета э/э потреб Омского РЭС | 2024 | 0,4 кВ и ниже | 1 |  | 44.4208
| Система учета э/э потреб Омского РЭС | 2024 | 0,4 кВ и ниже | 1 |  | 42.2677
| Система учета э/э потреб Омского РЭС | 2024 | 0,4 кВ и ниже | 1 |  | 42.1435
| Система учета э/э потреб Омского РЭС | 2024 | 0,4 кВ и ниже | 1 |  | 39.765
| Система учета э/э потреб Омского РЭС | 2024 | 0,4 кВ и ниже | 1 |  | 42.8736
| Система учета э/э потреб Омского РЭС | 2024 | 0,4 кВ и ниже | 1 |  | 41.7676
| Система учета э/э потреб Омского РЭС | 2024 | 0,4 кВ и ниже | 1 |  | 46.6051
| Система учета э/э потреб Омского РЭС | 2024 | 0,4 кВ и ниже | 1 |  | 42.6891
| Система учета э/э потреб Омского РЭС | 2024 | 0,4 кВ и ниже | 1 |  | 40.5447
| Система учета э/э потреб Москаленского РЭС | 2024 | 0,4 кВ и ниже | 1 |  | 34.2974
| Система учета э/э потреб. Азовского РЭС | 2024 | 0,4 кВ и ниже | 1 |  | 45.3442
| Система учета э/э потреб Омского РЭС | 2024 | 0,4 кВ и ниже | 1 |  | 42.4105
| Система учета э/э потреб Омского РЭС | 2024 | 0,4 кВ и ниже | 1 |  | 43.8337
| Система учета э/э потреб Омского РЭС | 2024 | 0,4 кВ и ниже | 1 |  | 43.1988
| Система учета э/э потребителей Калачинского РЭС | 2024 | 0,4 кВ и ниже | 1 |  | 65.3305
| Система учета э/э потреб Крутинского РЭС | 2024 | 0,4 кВ и ниже | 1 |  | 34.0262
| Система учета э/э потреб Омского РЭС | 2024 | 0,4 кВ и ниже | 1 |  | 79.5708
| Система учета э/э потреб. Городского РЭС | 2024 | 0,4 кВ и ниже | 1 |  | 35.1322
| Система учета э/э потреб Тарского РЭС | 2024 | 0,4 кВ и ниже | 1 |  | 38.8695
| Система учета э/э потреб Муромцевского РЭС | 2024 | 0,4 кВ и ниже | 1 |  | 44.3203
| Система учета э/э потреб Муромцевского РЭС | 2024 | 0,4 кВ и ниже | 1 |  | 43.6977
| Система учета э/э потреб Омского РЭС | 2024 | 0,4 кВ и ниже | 1 |  | 34.5851
| Система учета э/э потреб Омского РЭС | 2024 | 0,4 кВ и ниже | 1 |  | 34.3524
| Система учета э/э потреб Исилькульского РЭС | 2024 | 0,4 кВ и ниже | 1 |  | 37.189
| Система учета э/э потреб Омского РЭС | 2024 | 0,4 кВ и ниже | 1 |  | 34.946
| Система учета э/э потреб. Городского РЭС | 2024 | 0,4 кВ и ниже | 1 |  | 39.0391
| Система учета э/э потреб Омского РЭС | 2024 | 0,4 кВ и ниже | 1 |  | 39.8978
| Система учета э/э потребителей Калачинского РЭС | 2024 | 0,4 кВ и ниже | 1 |  | 33.9552
| Система учета э/э потреб. Городского РЭС | 2024 | 0,4 кВ и ниже | 1 |  | 37.7965
| Система учета э/э потреб Омского РЭС | 2024 | 0,4 кВ и ниже | 1 |  | 36.7804
| Система учета э/э потреб Омского РЭС | 2024 | 0,4 кВ и ниже | 1 |  | 38.9957
| Система учета э/э потреб Омского РЭС | 2024 | 0,4 кВ и ниже | 1 |  | 38.9957
| Система учета э/э потреб Омского РЭС | 2024 | 0,4 кВ и ниже | 1 |  | 37.3029
| Система учета э/э потреб Омского РЭС | 2024 | 0,4 кВ и ниже | 1 |  | 37.1714
| Система учета э/э потребителей Калачинского РЭС | 2024 | 0,4 кВ и ниже | 1 |  | 34.1683
| Система учета э/э потреб Омского РЭС | 2024 | 0,4 кВ и ниже | 1 |  | 34.6164
| Система учета э/э потреб. Городского РЭС | 2024 | 0,4 кВ и ниже | 1 |  | 35.7924
| Система учета э/э потребителей Калачинского РЭС | 2024 | 0,4 кВ и ниже | 1 |  | 38.7285
| Система учета э/э потреб Омского РЭС | 2024 | 0,4 кВ и ниже | 1 |  | 36.7267
| Система учета э/э потреб. Городского РЭС | 2024 | 0,4 кВ и ниже | 1 |  | 35.3319
| Система учета э/э потреб Тарского РЭС | 2024 | 0,4 кВ и ниже | 1 |  | 36.6652
| Система учета э/э потреб Черлакского РЭС | 2024 | 0,4 кВ и ниже | 1 |  | 35.3899
| Система учета э/э потребителей Таврического РЭС | 2024 | 0,4 кВ и ниже | 1 |  | 39.1653
| Система учета э/э потреб Омского РЭС | 2024 | 0,4 кВ и ниже | 1 |  | 34.9351
| Система учета э/э потреб. Городского РЭС | 2024 | 0,4 кВ и ниже | 1 |  | 35.912
| Система учета э/э потреб. Городского РЭС | 2024 | 0,4 кВ и ниже | 1 |  | 34.2647
| Система учета э/э потреб. Городского РЭС | 2024 | 0,4 кВ и ниже | 1 |  | 37.4969
| Система учета э/э потребителей Марьяновского РЭС | 2024 | 0,4 кВ и ниже | 1 |  | 35.9144
| Система учета э/э потреб Тарского РЭС | 2024 | 0,4 кВ и ниже | 1 |  | 39.5251
| Система учета э/э потреб. Городского РЭС | 2024 | 0,4 кВ и ниже | 1 |  | 35.3893
| Система учета э/э потреб Муромцевского РЭС | 2024 | 0,4 кВ и ниже | 1 |  | 41.2458
| Система учета э/э потребителей Марьяновского РЭС | 2024 | 0,4 кВ и ниже | 1 |  | 35.0574
| Система учета э/э потреб. Городского РЭС | 2024 | 0,4 кВ и ниже | 1 |  | 35.2945
| Система учета э/э потреб Омского РЭС | 2024 | 0,4 кВ и ниже | 1 |  | 38.9356
| Система учета э/э потреб. Азовского РЭС | 2024 | 0,4 кВ и ниже | 1 |  | 39.1227
| Система учета э/э потреб Кормиловского РЭС | 2024 | 0,4 кВ и ниже | 1 |  | 32.3091
| Система учета э/э потреб Тарского РЭС | 2024 | 0,4 кВ и ниже | 1 |  | 25.6247
| Система учета э/э потреб. Городского РЭС | 2024 | 0,4 кВ и ниже | 1 |  | 37.5281
| Система учета э/э потреб Омского РЭС | 2024 | 0,4 кВ и ниже | 1 |  | 38.1448
| Система учета э/э потреб Омского РЭС | 2024 | 0,4 кВ и ниже | 1 |  | 41.1479
| Система учета э/э потреб Омского РЭС | 2024 | 0,4 кВ и ниже | 1 |  | 35.5132
| Система учета э/э потреб. Городского РЭС | 2024 | 0,4 кВ и ниже | 1 |  | 35.761
| Система учета э/э потреб Черлакского РЭС | 2024 | 0,4 кВ и ниже | 1 |  | 40.869
| Система учета э/э потреб. Городского РЭС | 2024 | 0,4 кВ и ниже | 1 |  | 37.5731
| Система учета э/э потреб. Азовского РЭС | 2024 | 0,4 кВ и ниже | 1 |  | 33.5787
| Система учета э/э потреб Омского РЭС | 2024 | 0,4 кВ и ниже | 1 |  | 36.5006
| Система учета э/э потреб Омского РЭС | 2024 | 0,4 кВ и ниже | 1 |  | 36.5006
| Система учета э/э потреб Омского РЭС | 2024 | 0,4 кВ и ниже | 1 |  | 38.1279
| Система учета э/э потребителей Марьяновского РЭС | 2024 | 0,4 кВ и ниже | 1 |  | 37.6322
| Система учета э/э потреб Омского РЭС | 2024 | 0,4 кВ и ниже | 1 |  | 36.5006
| Система учета э/э потреб. Городского РЭС | 2024 | 0,4 кВ и ниже | 1 |  | 35.783
| Система учета э/э потреб Омского РЭС | 2024 | 0,4 кВ и ниже | 1 |  | 35.6287
| Система учета э/э потреб Тарского РЭС | 2024 | 0,4 кВ и ниже | 1 |  | 37.035
| Система учета э/э потребителей Таврического РЭС | 2024 | 0,4 кВ и ниже | 1 |  | 42.5923
| Система учета э/э потреб Кормиловского РЭС | 2024 | 0,4 кВ и ниже | 1 |  | 34.7243
| Система учета э/э потреб Омского РЭС | 2024 | 0,4 кВ и ниже | 1 |  | 36.5669
| Система учета э/э потреб Омского РЭС | 2024 | 0,4 кВ и ниже | 1 |  | 36.5669
| Система учета э/э потреб. Городского РЭС | 2024 | 0,4 кВ и ниже | 1 |  | 37.5152
| Система учета э/э потреб. Городского РЭС | 2024 | 0,4 кВ и ниже | 1 |  | 37.4727
| Система учета э/э потребителей Называевского РЭС | 2024 | 0,4 кВ и ниже | 1 |  | 35.8372
| Система учета э/э потреб Омского РЭС | 2024 | 0,4 кВ и ниже | 1 |  | 39.1544
| Система учета э/э потребителей Тюкалинского РЭС | 2024 | 0,4 кВ и ниже | 1 |  | 38.6354
| Система учета э/э потреб Омского РЭС | 2024 | 0,4 кВ и ниже | 1 |  | 38.1416
| Система учета э/э потреб. Азовского РЭС | 2024 | 0,4 кВ и ниже | 1 |  | 41.8066
| Система учета э/э потреб Омского РЭС | 2024 | 0,4 кВ и ниже | 1 |  | 40.0529
| Система учета э/э потреб Омского РЭС | 2024 | 0,4 кВ и ниже | 1 |  | 36.4736
| Система учета э/э потреб Омского РЭС | 2024 | 0,4 кВ и ниже | 1 |  | 37.4245
| Система учета э/э потреб. Городского РЭС | 2024 | 0,4 кВ и ниже | 1 |  | 35.6163
| Система учета э/э потреб. Городского РЭС | 2024 | 0,4 кВ и ниже | 1 |  | 35.2588
| Система учета э/э потреб. Городского РЭС | 2024 | 0,4 кВ и ниже | 1 |  | 35.2108
| Система учета э/э потреб Муромцевского РЭС | 2024 | 0,4 кВ и ниже | 1 |  | 38.868
| Система учета э/э потреб Омского РЭС | 2024 | 0,4 кВ и ниже | 1 |  | 35.0504
| Система учета э/э потреб Омского РЭС | 2024 | 0,4 кВ и ниже | 1 |  | 38.1405
| Система учета э/э потреб Омского РЭС | 2024 | 0,4 кВ и ниже | 1 |  | 40.5211
| Система учета э/э потреб Омского РЭС | 2024 | 0,4 кВ и ниже | 1 |  | 42.71
| Система учета э/э потреб Омского РЭС | 2024 | 0,4 кВ и ниже | 1 |  | 40.5216
| Система учета э/э потреб. Городского РЭС | 2024 | 0,4 кВ и ниже | 1 |  | 40.0667
| Система учета э/э потреб. Городского РЭС | 2024 | 0,4 кВ и ниже | 1 |  | 38.572
| Система учета э/э потреб. Городского РЭС | 2024 | 0,4 кВ и ниже | 1 |  | 38.2601
| Система учета э/э потреб Омского РЭС | 2024 | 0,4 кВ и ниже | 1 |  | 40.7359
| Система учета э/э потреб. Городского РЭС | 2024 | 0,4 кВ и ниже | 1 |  | 38.6963
| Система учета э/э потреб Тарского РЭС | 2024 | 0,4 кВ и ниже | 1 |  | 39.1601
| Система учета э/э потреб Омского РЭС | 2024 | 0,4 кВ и ниже | 1 |  | 39.4744
| Система учета э/э потреб Омского РЭС | 2024 | 0,4 кВ и ниже | 1 |  | 41.3264
| Система учета э/э потреб Омского РЭС | 2024 | 0,4 кВ и ниже | 1 |  | 38.8502
| Система учета э/э потреб Омского РЭС | 2024 | 0,4 кВ и ниже | 1 |  | 37.4713
| Система учета э/э потреб Омского РЭС | 2024 | 0,4 кВ и ниже | 1 |  | 37.5048
| Система учета э/э потребителей Русско-Полянск РЭС | 2024 | 0,4 кВ и ниже | 1 |  | 33.9861
| Система учета э/э потреб Омского РЭС | 2024 | 0,4 кВ и ниже | 1 |  | 46.3781
| Система учета э/э потреб Омского РЭС | 2024 | 0,4 кВ и ниже | 1 |  | 46.359
| Система учета э/э потреб Омского РЭС | 2024 | 0,4 кВ и ниже | 1 |  | 41.6974
| Система учета э/э потреб Муромцевского РЭС | 2024 | 0,4 кВ и ниже | 1 |  | 40.298
| Система учета э/э потреб Омского РЭС | 2024 | 0,4 кВ и ниже | 1 |  | 44.2508
| Система учета э/э потребителей Любинского РЭС | 2024 | 0,4 кВ и ниже | 1 |  | 32.6422
| Система учета э/э потреб Омского РЭС | 2024 | 0,4 кВ и ниже | 1 |  | 44.2218
| Система учета э/э потреб Омского РЭС | 2024 | 0,4 кВ и ниже | 1 |  | 46.1632
| Система учета э/э потреб Тарского РЭС | 2024 | 0,4 кВ и ниже | 1 |  | 42.4634
| Система учета э/э потреб Омского РЭС | 2024 | 0,4 кВ и ниже | 1 |  | 43.4931
| Система учета э/э потреб Омского РЭС | 2024 | 0,4 кВ и ниже | 1 |  | 43.9469
| Система учета э/э потреб Омского РЭС | 2024 | 0,4 кВ и ниже | 1 |  | 39.5262
| Система учета э/э потреб Кормиловского РЭС | 2024 | 0,4 кВ и ниже | 1 |  | 37.9841
| Система учета э/э потреб Муромцевского РЭС | 2024 | 0,4 кВ и ниже | 1 |  | 44.063
| Система учета э/э потреб Омского РЭС | 2024 | 0,4 кВ и ниже | 1 |  | 42.3466
| Система учета э/э потреб Омского РЭС | 2024 | 0,4 кВ и ниже | 1 |  | 39.8868
| Система учета э/э потреб Омского РЭС | 2024 | 0,4 кВ и ниже | 1 |  | 43.3655
| Система учета э/э потреб Омского РЭС | 2024 | 0,4 кВ и ниже | 1 |  | 39.3075
| Система учета э/э потреб Седельниковского РЭС | 2024 | 0,4 кВ и ниже | 1 |  | 43.7513
| Система учета э/э потреб Омского РЭС | 2024 | 0,4 кВ и ниже | 1 |  | 43.7767
| Система учета э/э потреб Муромцевского РЭС | 2024 | 0,4 кВ и ниже | 1 |  | 40.7156
| Система учета э/э потребителей Калачинского РЭС | 2024 | 0,4 кВ и ниже | 1 |  | 42.4436
| Система учета э/э потреб Омского РЭС | 2024 | 0,4 кВ и ниже | 1 |  | 42.3388
| Система учета э/э потреб Тарского РЭС | 2024 | 0,4 кВ и ниже | 1 |  | 35.2647
| Система учета э/э потреб Омского РЭС | 2024 | 0,4 кВ и ниже | 1 |  | 39.2054
| Система учета э/э потреб Тарского РЭС | 2024 | 0,4 кВ и ниже | 1 |  | 54.0567
| Система учета э/э потреб Муромцевского РЭС | 2024 | 0,4 кВ и ниже | 1 |  | 44.5919
| Система учета э/э потреб Омского РЭС | 2024 | 0,4 кВ и ниже | 1 |  | 41.3744
| Система учета э/э потреб Омского РЭС | 2024 | 0,4 кВ и ниже | 1 |  | 42.5041
| Система учета э/э потреб Омского РЭС | 2024 | 0,4 кВ и ниже | 1 |  | 42.2353
| Система учета э/э потреб Омского РЭС | 2024 | 0,4 кВ и ниже | 1 |  | 42.9447
| Система учета э/э потреб. Городского РЭС | 2024 | 0,4 кВ и ниже | 1 |  | 35.9772
| Система учета э/э потреб Омского РЭС | 2024 | 0,4 кВ и ниже | 1 |  | 43.8141
| Система учета э/э потреб Омского РЭС | 2024 | 0,4 кВ и ниже | 1 |  | 44.2681
| Система учета э/э потреб. Городского РЭС | 2024 | 0,4 кВ и ниже | 1 |  | 35.4791
| Система учета э/э потреб Омского РЭС | 2024 | 0,4 кВ и ниже | 1 |  | 39.8761
| Система учета э/э потреб Большереченского РЭС | 2024 | 0,4 кВ и ниже | 1 |  | 43.6578
| Система учета э/э потреб. Городского РЭС | 2024 | 0,4 кВ и ниже | 1 |  | 34.9687
| Система учета э/э потреб Омского РЭС | 2024 | 0,4 кВ и ниже | 1 |  | 41.7647
| Система учета э/э потреб Омского РЭС | 2024 | 0,4 кВ и ниже | 1 |  | 39.2305
| Система учета э/э потреб Омского РЭС | 2024 | 0,4 кВ и ниже | 1 |  | 42.2978
| Система учета э/э потреб Тарского РЭС | 2024 | 0,4 кВ и ниже | 1 |  | 37.5754
| Система учета э/э потребителей Калачинского РЭС | 2024 | 0,4 кВ и ниже | 1 |  | 35.7008
| Система учета э/э потреб Омского РЭС | 2024 | 0,4 кВ и ниже | 1 |  | 36.5006
| Система учета э/э потреб Омского РЭС | 2024 | 0,4 кВ и ниже | 1 |  | 39.2353
| Система учета э/э потребителей Калачинского РЭС | 2024 | 0,4 кВ и ниже | 1 |  | 33.1302
| Система учета э/э потреб Тарского РЭС | 2024 | 0,4 кВ и ниже | 1 |  | 37.9442
| Система учета э/э потреб Омского РЭС | 2024 | 0,4 кВ и ниже | 1 |  | 38.9964
| Система учета э/э потреб Омского РЭС | 2024 | 0,4 кВ и ниже | 1 |  | 40.9537
| Система учета э/э потреб Большереченского РЭС | 2024 | 0,4 кВ и ниже | 1 |  | 44.2086
| Система учета э/э потреб. Городского РЭС | 2024 | 0,4 кВ и ниже | 1 |  | 35.7276
| Система учета э/э потреб Омского РЭС | 2024 | 0,4 кВ и ниже | 1 |  | 38.0989
| Система учета э/э потреб Омского РЭС | 2024 | 0,4 кВ и ниже | 1 |  | 38.0386
| Система учета э/э потреб Омского РЭС | 2024 | 0,4 кВ и ниже | 1 |  | 38.1416
| Система учета э/э потреб Омского РЭС | 2024 | 0,4 кВ и ниже | 1 |  | 41.1354
| Система учета э/э потреб Тевризского РЭС | 2024 | 0,4 кВ и ниже | 1 |  | 39.9559
| Система учета э/э потреб Тарского РЭС | 2024 | 0,4 кВ и ниже | 1 |  | 35.2684
| Система учета э/э потреб. Городского РЭС | 2024 | 0,4 кВ и ниже | 1 |  | 35.8356
| Система учета э/э потреб. Городского РЭС | 2024 | 0,4 кВ и ниже | 1 |  | 34.9687
| Система учета э/э потреб Омского РЭС | 2024 | 0,4 кВ и ниже | 1 |  | 34.257
| Система учета э/э потреб. Городского РЭС | 2024 | 0,4 кВ и ниже | 1 |  | 35.8364
| Система учета э/э потребителей Любинского РЭС | 2024 | 0,4 кВ и ниже | 1 |  | 29.2193
| Система учета э/э потребителей ШербакульскогоРЭС | 2024 | 0,4 кВ и ниже | 1 |  | 29.2701
| Система учета э/э потреб Омского РЭС | 2024 | 0,4 кВ и ниже | 1 |  | 38.1404
| Система учета э/э потреб. Городского РЭС | 2024 | 0,4 кВ и ниже | 1 |  | 37.6581
| Система учета э/э потребителей Калачинского РЭС | 2024 | 0,4 кВ и ниже | 1 |  | 30.3376
| Система учета э/э потреб Омского РЭС | 2024 | 0,4 кВ и ниже | 1 |  | 36.9732
| Система учета э/э потреб Омского РЭС | 2024 | 0,4 кВ и ниже | 1 |  | 36.6754
| Система учета э/э потреб Москаленского РЭС | 2024 | 0,4 кВ и ниже | 1 |  | 33.4149
| Система учета э/э потреб. Городского РЭС | 2024 | 0,4 кВ и ниже | 1 |  | 36.1138
| Система учета э/э потреб Омского РЭС | 2024 | 0,4 кВ и ниже | 1 |  | 35.0694
| Система учета э/э потреб Омского РЭС | 2024 | 0,4 кВ и ниже | 1 |  | 43.5234
| Система учета э/э потреб Омского РЭС | 2024 | 0,4 кВ и ниже | 1 |  | 39.8147
| Система учета э/э потреб Омского РЭС | 2024 | 0,4 кВ и ниже | 1 |  | 34.9986
| Система учета э/э потреб Омского РЭС | 2024 | 0,4 кВ и ниже | 1 |  | 37.4362
| Система учета э/э потреб. Городского РЭС | 2024 | 0,4 кВ и ниже | 1 |  | 36.5418
| Система учета э/э потреб. Городского РЭС | 2024 | 0,4 кВ и ниже | 1 |  | 36.0126
| Система учета э/э потреб Кормиловского РЭС | 2024 | 0,4 кВ и ниже | 1 |  | 46.9862
| Система учета э/э потребителей Тюкалинского РЭС | 2024 | 0,4 кВ и ниже | 1 |  | 40.4621
| Система учета э/э потреб Омского РЭС | 2024 | 0,4 кВ и ниже | 1 |  | 36.708
| Система учета э/э потребителей Любинского РЭС | 2024 | 0,4 кВ и ниже | 1 |  | 29.2123
| Система учета э/э потребителей ШербакульскогоРЭС | 2024 | 0,4 кВ и ниже | 1 |  | 38.3278
| Система учета э/э потребителей Таврического РЭС | 2024 | 0,4 кВ и ниже | 1 |  | 43.6723
| Система учета э/э потреб Омского РЭС | 2024 | 0,4 кВ и ниже | 1 |  | 39.1962
| Система учета э/э потреб Омского РЭС | 2024 | 0,4 кВ и ниже | 1 |  | 39.0674
| Система учета э/э потребителей Нижнеомского РЭС | 2024 | 0,4 кВ и ниже | 1 |  | 41.5382
| Система учета э/э потреб Усть-Ишимского РЭС | 2024 | 0,4 кВ и ниже | 1 |  | 40.8114
| Система учета э/э потреб Горьковского РЭС | 2024 | 0,4 кВ и ниже | 1 |  | 30.7596
| Система учета э/э потреб. Азовского РЭС | 2024 | 0,4 кВ и ниже | 1 |  | 33.5637
| Система учета э/э потреб Исилькульского РЭС | 2024 | 0,4 кВ и ниже | 1 |  | 37.5796
| Система учета э/э потреб Полтавского РЭС | 2024 | 0,4 кВ и ниже | 1 |  | 44.3453
| Система учета э/э потреб. Городского РЭС | 2024 | 0,4 кВ и ниже | 1 |  | 39.9847
| Система учета э/э потреб. Городского РЭС | 2024 | 0,4 кВ и ниже | 1 |  | 38.4507
| Система учета э/э потребителей Павлоградского РЭС | 2024 | 0,4 кВ и ниже | 1 |  | 27.1836
| Система учета э/э потреб Большереченского РЭС | 2024 | 0,4 кВ и ниже | 1 |  | 50.5823
| Система учета э/э потреб. Городского РЭС | 2024 | 0,4 кВ и ниже | 1 |  | 39.6419
| Система учета э/э потреб Крутинского РЭС | 2024 | 0,4 кВ и ниже | 1 |  | 38.0722
| Система учета э/э потреб Тарского РЭС | 2024 | 0,4 кВ и ниже | 1 |  | 40.3218
| Система учета э/э потребителей Колосовского РЭС | 2024 | 0,4 кВ и ниже | 1 |  | 43.1214
| Система учета э/э потреб. Городского РЭС | 2024 | 0,4 кВ и ниже | 1 |  | 36.8092
| Система учета э/э потребителей Марьяновского РЭС | 2024 | 0,4 кВ и ниже | 1 |  | 36.1905
| Система учета э/э потребителей Марьяновского РЭС | 2024 | 0,4 кВ и ниже | 1 |  | 37.1253
| Система учета э/э потребителей Любинского РЭС | 2024 | 0,4 кВ и ниже | 1 |  | 28.8162
| Система учета э/э потребителей Любинского РЭС | 2024 | 0,4 кВ и ниже | 1 |  | 29.1335
| Система учета э/э потреб Омского РЭС | 2024 | 0,4 кВ и ниже | 1 |  | 40.0459
| Система учета э/э потреб. Городского РЭС | 2024 | 0,4 кВ и ниже | 1 |  | 36.7413
| Система учета э/э потреб. Городского РЭС | 2024 | 0,4 кВ и ниже | 1 |  | 38.7135
| Система учета э/э потреб. Азовского РЭС | 2024 | 0,4 кВ и ниже | 1 |  | 37.0864
| Система учета э/э потреб Омского РЭС | 2024 | 0,4 кВ и ниже | 1 |  | 39.9646
| Система учета э/э потреб Кормиловского РЭС | 2024 | 0,4 кВ и ниже | 1 |  | 35.1615
| Система учета э/э потреб Омского РЭС | 2024 | 0,4 кВ и ниже | 1 |  | 39.7093
| Система учета э/э потреб. Городского РЭС | 2024 | 0,4 кВ и ниже | 1 |  | 38.7209
| Система учета э/э потреб. Городского РЭС | 2024 | 0,4 кВ и ниже | 1 |  | 38.7813
| Система учета э/э потреб Омского РЭС | 2024 | 0,4 кВ и ниже | 1 |  | 38.1238
| Система учета э/э потреб Омского РЭС | 2024 | 0,4 кВ и ниже | 1 |  | 38.7717
| Система учета э/э потреб Тевризского РЭС | 2024 | 0,4 кВ и ниже | 1 |  | 62.593
| Система учета э/э потреб. Городского РЭС | 2024 | 0,4 кВ и ниже | 1 |  | 41.405
| Система учета э/э потребителейОконешниковского РЭС | 2024 | 0,4 кВ и ниже | 1 |  | 41.5111
| Система учета э/э потреб Нововаршавского РЭС | 2024 | 0,4 кВ и ниже | 1 |  | 26.2627
| Система учета э/э потребителей Называевского РЭС | 2024 | 0,4 кВ и ниже | 1 |  | 36.3344
| Система учета э/э потреб. Городского РЭС | 2024 | 0,4 кВ и ниже | 1 |  | 38.79
| Система учета э/э потреб Омского РЭС | 2024 | 0,4 кВ и ниже | 1 |  | 38.8992
| Система учета э/э потребителей Любинского РЭС | 2024 | 0,4 кВ и ниже | 1 |  | 30.7748
| Система учета э/э потреб. Городского РЭС | 2024 | 0,4 кВ и ниже | 1 |  | 38.7991
| Система учета э/э потреб Омского РЭС | 2024 | 0,4 кВ и ниже | 1 |  | 38.9957
| Система учета э/э потребителей Одесского РЭС | 2024 | 0,4 кВ и ниже | 1 |  | 31.49
| Система учета э/э потреб Омского РЭС | 2024 | 0,4 кВ и ниже | 1 |  | 41.1481
| Система учета э/э потреб Омского РЭС | 2024 | 0,4 кВ и ниже | 1 |  | 35.0922
| Система учета э/э потребителей ШербакульскогоРЭС | 2024 | 0,4 кВ и ниже | 1 |  | 31.0105
| Система учета э/э потреб. Городского РЭС | 2024 | 0,4 кВ и ниже | 1 |  | 38.3653
| Система учета э/э потреб Черлакского РЭС | 2024 | 0,4 кВ и ниже | 1 |  | 50.1369
| Система учета э/э потреб. Городского РЭС | 2024 | 0,4 кВ и ниже | 1 |  | 38.5584
| Система учета э/э потреб Тарского РЭС | 2024 | 0,4 кВ и ниже | 1 |  | 39.3148
| Система учета э/э потреб Омского РЭС | 2024 | 0,4 кВ и ниже | 1 |  | 41.6439
| Система учета э/э потреб Омского РЭС | 2024 | 0,4 кВ и ниже | 1 |  | 39.8878
| Система учета э/э потреб. Городского РЭС | 2024 | 0,4 кВ и ниже | 1 |  | 38.799
| Система учета э/э потреб. Городского РЭС | 2024 | 0,4 кВ и ниже | 1 |  | 38.7813
| Система учета э/э потреб. Городского РЭС | 2024 | 0,4 кВ и ниже | 1 |  | 38.7636
| Система учета э/э потреб. Городского РЭС | 2024 | 0,4 кВ и ниже | 1 |  | 38.8093
| Система учета э/э потреб Омского РЭС | 2024 | 0,4 кВ и ниже | 1 |  | 39.071
| Система учета э/э потребителей Одесского РЭС | 2024 | 0,4 кВ и ниже | 1 |  | 31.5015
| Система учета э/э потреб Муромцевского РЭС | 2024 | 0,4 кВ и ниже | 1 |  | 42.7932
| Система учета э/э потреб Большереченского РЭС | 2024 | 0,4 кВ и ниже | 1 |  | 47.4897
| Система учета э/э потреб. Городского РЭС | 2024 | 0,4 кВ и ниже | 1 |  | 38.3653
| Система учета э/э потреб Полтавского РЭС | 2024 | 0,4 кВ и ниже | 1 |  | 39.7445
| Система учета э/э потреб. Азовского РЭС | 2024 | 0,4 кВ и ниже | 1 |  | 38.5622
| Система учета э/э потреб Тарского РЭС | 2024 | 0,4 кВ и ниже | 1 |  | 41.838
| Система учета э/э потребителей Таврического РЭС | 2024 | 0,4 кВ и ниже | 1 |  | 39.8053
| Система учета э/э потреб. Городского РЭС | 2024 | 0,4 кВ и ниже | 1 |  | 38.9875
| Система учета э/э потреб Омского РЭС | 2024 | 0,4 кВ и ниже | 1 |  | 39.4433
| Система учета э/э потреб. Городского РЭС | 2024 | 0,4 кВ и ниже | 1 |  | 38.9589
| Система учета э/э потреб Омского РЭС | 2024 | 0,4 кВ и ниже | 1 |  | 40.3657
| Система учета э/э потребителей Нижнеомского РЭС | 2024 | 0,4 кВ и ниже | 1 |  | 38.8789
| Система учета э/э потреб. Городского РЭС | 2024 | 0,4 кВ и ниже | 1 |  | 38.8405
| Система учета э/э потребителей Любинского РЭС | 2024 | 0,4 кВ и ниже | 1 |  | 38.4222
| Система учета э/э потреб Кормиловского РЭС | 2024 | 0,4 кВ и ниже | 1 |  | 47.2839
| Система учета э/э потреб Омского РЭС | 2024 | 0,4 кВ и ниже | 1 |  | 45.0343
| Система учета э/э потреб Исилькульского РЭС | 2024 | 0,4 кВ и ниже | 1 |  | 36.6601
| Система учета э/э потреб Омского РЭС | 2024 | 0,4 кВ и ниже | 1 |  | 38.3459
| Система учета э/э потребителей Калачинского РЭС | 2024 | 0,4 кВ и ниже | 1 |  | 39.0692
| Система учета э/э потреб Омского РЭС | 2024 | 0,4 кВ и ниже | 1 |  | 40.5679
| Система учета э/э потреб Тевризского РЭС | 2024 | 0,4 кВ и ниже | 1 |  | 44.2227
| Система учета э/э потреб. Городского РЭС | 2024 | 0,4 кВ и ниже | 1 |  | 38.8092
| Система учета э/э потреб Омского РЭС | 2024 | 0,4 кВ и ниже | 1 |  | 39.7009
| Система учета э/э потреб Омского РЭС | 2024 | 0,4 кВ и ниже | 1 |  | 40.6887
| Система учета э/э потреб. Городского РЭС | 2024 | 0,4 кВ и ниже | 1 |  | 38.6824
| Система учета э/э потреб. Городского РЭС | 2024 | 0,4 кВ и ниже | 1 |  | 38.3712
| Система учета э/э потреб. Городского РЭС | 2024 | 0,4 кВ и ниже | 1 |  | 38.3712
| Система учета э/э потреб. Городского РЭС | 2024 | 0,4 кВ и ниже | 1 |  | 38.3821
| Система учета э/э потреб. Городского РЭС | 2024 | 0,4 кВ и ниже | 1 |  | 38.3821
| Система учета э/э потреб Саргатского РЭС | 2024 | 0,4 кВ и ниже | 1 |  | 39.6391
| Система учета э/э потреб Омского РЭС | 2024 | 0,4 кВ и ниже | 1 |  | 39.7228
| Система учета э/э потреб Горьковского РЭС | 2024 | 0,4 кВ и ниже | 1 |  | 40.1116
| Система учета э/э потреб Знаменского РЭС | 2024 | 0,4 кВ и ниже | 1 |  | 43.3526
| Система учета э/э потреб Черлакского РЭС | 2024 | 0,4 кВ и ниже | 1 |  | 44.1784
| Система учета э/э потреб Омского РЭС | 2024 | 0,4 кВ и ниже | 1 |  | 42.8828
| Система учета э/э потреб Омского РЭС | 2024 | 0,4 кВ и ниже | 1 |  | 41.3336
| Система учета э/э потреб Омского РЭС | 2024 | 0,4 кВ и ниже | 1 |  | 41.3336
| Система учета э/э потреб Омского РЭС | 2024 | 0,4 кВ и ниже | 1 |  | 39.7246
| Система учета э/э потребителей Тюкалинского РЭС | 2024 | 0,4 кВ и ниже | 1 |  | 47.9807
| Система учета э/э потреб Горьковского РЭС | 2024 | 0,4 кВ и ниже | 1 |  | 38.4749
| Система учета э/э потреб. Городского РЭС | 2024 | 0,4 кВ и ниже | 1 |  | 38.3607
| Система учета э/э потреб. Азовского РЭС | 2024 | 0,4 кВ и ниже | 1 |  | 38.8021
| Система учета э/э потреб. Городского РЭС | 2024 | 0,4 кВ и ниже | 1 |  | 38.7431
| Система учета э/э потреб Исилькульского РЭС | 2024 | 0,4 кВ и ниже | 1 |  | 36.9494
| Система учета э/э потреб Омского РЭС | 2024 | 0,4 кВ и ниже | 1 |  | 41.7652
| Система учета э/э потреб Омского РЭС | 2024 | 0,4 кВ и ниже | 1 |  | 38.1591
| Система учета э/э потреб Омского РЭС | 2024 | 0,4 кВ и ниже | 1 |  | 40.0018
| Система учета э/э потреб Нововаршавского РЭС | 2024 | 0,4 кВ и ниже | 1 |  | 37.0752
| Система учета э/э потреб. Городского РЭС | 2024 | 0,4 кВ и ниже | 1 |  | 38.3607
| Система учета э/э потреб. Городского РЭС | 2024 | 0,4 кВ и ниже | 1 |  | 38.5716
| Система учета э/э потреб Омского РЭС | 2024 | 0,4 кВ и ниже | 1 |  | 42.4541
| Система учета э/э потреб. Городского РЭС | 2024 | 0,4 кВ и ниже | 1 |  | 38.2964
| Система учета э/э потреб Исилькульского РЭС | 2024 | 0,4 кВ и ниже | 1 |  | 38.3116
| Система учета э/э потреб. Городского РЭС | 2024 | 0,4 кВ и ниже | 1 |  | 37.4046
| Система учета э/э потреб Омского РЭС | 2024 | 0,4 кВ и ниже | 1 |  | 40.4818
| Система учета э/э потреб. Городского РЭС | 2024 | 0,4 кВ и ниже | 1 |  | 37.8764
| Система учета э/э потреб. Городского РЭС | 2024 | 0,4 кВ и ниже | 1 |  | 37.8764
| Система учета э/э потреб Омского РЭС | 2024 | 0,4 кВ и ниже | 1 |  | 42.3475
| Система учета э/э потреб Омского РЭС | 2024 | 0,4 кВ и ниже | 1 |  | 44.7001
| Система учета э/э потреб Омского РЭС | 2024 | 0,4 кВ и ниже | 1 |  | 43.2699
| Система учета э/э потреб. Городского РЭС | 2024 | 0,4 кВ и ниже | 1 |  | 37.7199
| Система учета э/э потреб. Городского РЭС | 2024 | 0,4 кВ и ниже | 1 |  | 38.4812
| Система учета э/э потреб. Городского РЭС | 2024 | 0,4 кВ и ниже | 1 |  | 39.3703
| Система учета э/э потреб Омского РЭС | 2024 | 0,4 кВ и ниже | 1 |  | 42.1314
| Система учета э/э потребителей Любинского РЭС | 2024 | 0,4 кВ и ниже | 1 |  | 31.6281
| Система учета э/э потреб Тарского РЭС | 2024 | 0,4 кВ и ниже | 1 |  | 41.3291
| Система учета э/э потреб Омского РЭС | 2024 | 0,4 кВ и ниже | 1 |  | 39.8433
| Система учета э/э потреб Тарского РЭС | 2024 | 0,4 кВ и ниже | 1 |  | 41.3291
| Система учета э/э потреб. Городского РЭС | 2024 | 0,4 кВ и ниже | 1 |  | 37.7199
| Система учета э/э потреб Москаленского РЭС | 2024 | 0,4 кВ и ниже | 1 |  | 35.2201
| Система учета э/э потребителей Калачинского РЭС | 2024 | 0,4 кВ и ниже | 1 |  | 39.1838
| Система учета э/э потреб. Городского РЭС | 2024 | 0,4 кВ и ниже | 1 |  | 37.7448
| Система учета э/э потреб Тарского РЭС | 2024 | 0,4 кВ и ниже | 1 |  | 41.3291
| Система учета э/э потреб. Городского РЭС | 2024 | 0,4 кВ и ниже | 1 |  | 54.3552
| Система учета э/э потреб Омского РЭС | 2024 | 0,4 кВ и ниже | 1 |  | 40.4988
| Система учета э/э потребителей Тюкалинского РЭС | 2024 | 0,4 кВ и ниже | 1 |  | 47.5021
| Система учета э/э потребителей Таврического РЭС | 2024 | 0,4 кВ и ниже | 1 |  | 42.0362
| Система учета э/э потреб Омского РЭС | 2024 | 0,4 кВ и ниже | 1 |  | 40.4632
| Система учета э/э потреб Омского РЭС | 2024 | 0,4 кВ и ниже | 1 |  | 39.8173
| Система учета э/э потреб. Городского РЭС | 2024 | 0,4 кВ и ниже | 1 |  | 39.736
| Система учета э/э потреб. Городского РЭС | 2024 | 0,4 кВ и ниже | 1 |  | 37.7448
| Система учета э/э потреб Омского РЭС | 2024 | 0,4 кВ и ниже | 1 |  | 39.883
| Система учета э/э потреб Тарского РЭС | 2024 | 0,4 кВ и ниже | 1 |  | 41.1296
| Система учета э/э потреб. Городского РЭС | 2024 | 0,4 кВ и ниже | 1 |  | 39.2655
| Система учета э/э потреб Омского РЭС | 2024 | 0,4 кВ и ниже | 1 |  | 39.237
| Система учета э/э потреб Омского РЭС | 2024 | 0,4 кВ и ниже | 1 |  | 40.708
| Система учета э/э потреб Тарского РЭС | 2024 | 0,4 кВ и ниже | 1 |  | 41.1296
| Система учета э/э потреб Кормиловского РЭС | 2024 | 0,4 кВ и ниже | 1 |  | 33.7993
| Система учета э/э потреб Омского РЭС | 2024 | 0,4 кВ и ниже | 1 |  | 41.5511
| Система учета э/э потреб. Городского РЭС | 2024 | 0,4 кВ и ниже | 1 |  | 38.5715
| Система учета э/э потреб. Городского РЭС | 2024 | 0,4 кВ и ниже | 1 |  | 37.6792
| Система учета э/э потреб. Городского РЭС | 2024 | 0,4 кВ и ниже | 1 |  | 37.6786
| Система учета э/э потреб Большереченского РЭС | 2024 | 0,4 кВ и ниже | 1 |  | 44.8373
| Система учета э/э потреб. Городского РЭС | 2024 | 0,4 кВ и ниже | 1 |  | 37.552
| Система учета э/э потреб Омского РЭС | 2024 | 0,4 кВ и ниже | 1 |  | 42.1763
| Система учета э/э потреб Омского РЭС | 2024 | 0,4 кВ и ниже | 1 |  | 39.7103
| Система учета э/э потреб Омского РЭС | 2024 | 0,4 кВ и ниже | 1 |  | 41.4102
| Система учета э/э потреб. Азовского РЭС | 2024 | 0,4 кВ и ниже | 1 |  | 38.802
| Система учета э/э потреб Омского РЭС | 2024 | 0,4 кВ и ниже | 1 |  | 39.835
| Система учета э/э потреб. Городского РЭС | 2024 | 0,4 кВ и ниже | 1 |  | 38.5579
| Система учета э/э потреб Омского РЭС | 2024 | 0,4 кВ и ниже | 1 |  | 40.2326
| Система учета э/э потреб. Городского РЭС | 2024 | 0,4 кВ и ниже | 1 |  | 38.7433
| Система учета э/э потреб. Азовского РЭС | 2024 | 0,4 кВ и ниже | 1 |  | 38.7057
| Система учета э/э потреб. Городского РЭС | 2024 | 0,4 кВ и ниже | 1 |  | 38.7891
| Система учета э/э потреб Омского РЭС | 2024 | 0,4 кВ и ниже | 1 |  | 39.005
| Система учета э/э потреб Омского РЭС | 2024 | 0,4 кВ и ниже | 1 |  | 39.3507
| Система учета э/э потреб Омского РЭС | 2024 | 0,4 кВ и ниже | 1 |  | 39.1074
| Система учета э/э потреб Омского РЭС | 2024 | 0,4 кВ и ниже | 1 |  | 41.4491
| Система учета э/э потреб Омского РЭС | 2024 | 0,4 кВ и ниже | 1 |  | 43.1729
| Система учета э/э потреб. Городского РЭС | 2024 | 0,4 кВ и ниже | 1 |  | 39.1935
| Система учета э/э потреб Омского РЭС | 2024 | 0,4 кВ и ниже | 1 |  | 40.489
| Система учета э/э потреб Омского РЭС | 2024 | 0,4 кВ и ниже | 1 |  | 40.7406
| Система учета э/э потреб Омского РЭС | 2024 | 0,4 кВ и ниже | 1 |  | 40.5168
| Система учета э/э потреб Омского РЭС | 2024 | 0,4 кВ и ниже | 1 |  | 38.9186
| Система учета э/э потреб Омского РЭС | 2024 | 0,4 кВ и ниже | 1 |  | 38.7473
| Система учета э/э потребителей Таврического РЭС | 2024 | 0,4 кВ и ниже | 1 |  | 39.1041
| Система учета э/э потреб Омского РЭС | 2024 | 0,4 кВ и ниже | 1 |  | 38.5444
| Система учета э/э потреб. Городского РЭС | 2024 | 0,4 кВ и ниже | 1 |  | 36.8451
| Система учета э/э потреб. Городского РЭС | 2024 | 0,4 кВ и ниже | 1 |  | 38.7979
| Система учета э/э потреб Омского РЭС | 2024 | 0,4 кВ и ниже | 1 |  | 40.2725
| Система учета э/э потреб Омского РЭС | 2024 | 0,4 кВ и ниже | 1 |  | 38.0117
| Система учета э/э потреб. Городского РЭС | 2024 | 0,4 кВ и ниже | 1 |  | 38.495
| Система учета э/э потреб Омского РЭС | 2024 | 0,4 кВ и ниже | 1 |  | 40.288
| Система учета э/э потреб Кормиловского РЭС | 2024 | 0,4 кВ и ниже | 1 |  | 35.6546
| Система учета э/э потреб Омского РЭС | 2024 | 0,4 кВ и ниже | 1 |  | 38.0492
| Система учета э/э потреб Омского РЭС | 2024 | 0,4 кВ и ниже | 1 |  | 40.2884
| Система учета э/э потреб. Городского РЭС | 2024 | 0,4 кВ и ниже | 1 |  | 37.6767
| Система учета э/э потреб. Городского РЭС | 2024 | 0,4 кВ и ниже | 1 |  | 38.284
| Система учета э/э потреб Омского РЭС | 2024 | 0,4 кВ и ниже | 1 |  | 37.6477
| Система учета э/э потреб. Азовского РЭС | 2024 | 0,4 кВ и ниже | 1 |  | 38.7612
| Система учета э/э потреб Омского РЭС | 2024 | 0,4 кВ и ниже | 1 |  | 37.8169
| Система учета э/э потреб Седельниковского РЭС | 2024 | 0,4 кВ и ниже | 1 |  | 47.8373
| Система учета э/э потребителей Колосовского РЭС | 2024 | 0,4 кВ и ниже | 1 |  | 44.7499
| Система учета э/э потреб Москаленского РЭС | 2024 | 0,4 кВ и ниже | 1 |  | 38.0956
| Система учета э/э потреб. Азовского РЭС | 2024 | 0,4 кВ и ниже | 1 |  | 46.0256
| Система учета э/э потреб Черлакского РЭС | 2024 | 0,4 кВ и ниже | 1 |  | 44.5911
| Система учета э/э потребителей Таврического РЭС | 2024 | 0,4 кВ и ниже | 1 |  | 36.9767
| Система учета э/э потреб Полтавского РЭС | 2024 | 0,4 кВ и ниже | 1 |  | 29.5045
| Система учета э/э потреб Исилькульского РЭС | 2024 | 0,4 кВ и ниже | 1 |  | 39.762
| Система учета э/э потреб Полтавского РЭС | 2024 | 0,4 кВ и ниже | 1 |  | 36.0174
| Система учета э/э потреб Полтавского РЭС | 2024 | 0,4 кВ и ниже | 1 |  | 40.6665
| Система учета э/э потреб. Городского РЭС | 2024 | 0,4 кВ и ниже | 1 |  | 38.4534
| Система учета э/э потреб. Городского РЭС | 2024 | 0,4 кВ и ниже | 1 |  | 38.157
| Система учета э/э потреб. Городского РЭС | 2024 | 0,4 кВ и ниже | 1 |  | 38.5845
| Система учета э/э потребителей Любинского РЭС | 2024 | 0,4 кВ и ниже | 1 |  | 30.9083
| Система учета э/э потреб Омского РЭС | 2024 | 0,4 кВ и ниже | 1 |  | 39.5893
| Система учета э/э потреб Омского РЭС | 2024 | 0,4 кВ и ниже | 1 |  | 39.0259
| Система учета э/э потреб Омского РЭС | 2024 | 0,4 кВ и ниже | 1 |  | 40.8333
| Система учета э/э потреб Омского РЭС | 2024 | 0,4 кВ и ниже | 1 |  | 43.0098
| Система учета э/э потребителей Любинского РЭС | 2024 | 0,4 кВ и ниже | 1 |  | 30.2765
| Система учета э/э потреб Омского РЭС | 2024 | 0,4 кВ и ниже | 1 |  | 42.2754
| Система учета э/э потреб Исилькульского РЭС | 2024 | 0,4 кВ и ниже | 1 |  | 39.0303
| Система учета э/э потреб Омского РЭС | 2024 | 0,4 кВ и ниже | 1 |  | 40.4121
| Система учета э/э потреб Омского РЭС | 2024 | 0,4 кВ и ниже | 1 |  | 40.7144
| Система учета э/э потребителей Таврического РЭС | 2024 | 0,4 кВ и ниже | 1 |  | 35.0452
| Система учета э/э потреб. Азовского РЭС | 2024 | 0,4 кВ и ниже | 1 |  | 35.9705
| Система учета э/э потреб. Городского РЭС | 2024 | 0,4 кВ и ниже | 1 |  | 39.6685
| Система учета э/э потреб. Городского РЭС | 2024 | 0,4 кВ и ниже | 1 |  | 40.6333
| Система учета э/э потребителей Русско-Полянск РЭС | 2024 | 0,4 кВ и ниже | 1 |  | 34.6036
| Система учета э/э потреб Омского РЭС | 2024 | 0,4 кВ и ниже | 1 |  | 40.8549
| Система учета э/э потребителей Любинского РЭС | 2024 | 0,4 кВ и ниже | 1 |  | 30.9557
| Система учета э/э потреб Полтавского РЭС | 2024 | 0,4 кВ и ниже | 1 |  | 36.9004
| Система учета э/э потреб Омского РЭС | 2024 | 0,4 кВ и ниже | 1 |  | 41.4948
| Система учета э/э потреб. Городского РЭС | 2024 | 0,4 кВ и ниже | 1 |  | 40.213
| Система учета э/э потреб. Городского РЭС | 2024 | 0,4 кВ и ниже | 1 |  | 41.587
| Система учета э/э потреб Омского РЭС | 2024 | 0,4 кВ и ниже | 1 |  | 40.4203
| Система учета э/э потреб. Азовского РЭС | 2024 | 0,4 кВ и ниже | 1 |  | 36.1742
| Система учета э/э потреб. Городского РЭС | 2024 | 0,4 кВ и ниже | 1 |  | 41.3741
| Система учета э/э потреб Омского РЭС | 2024 | 0,4 кВ и ниже | 1 |  | 40.6318
| Система учета э/э потреб Знаменского РЭС | 2024 | 0,4 кВ и ниже | 1 |  | 47.2226
| Система учета э/э потреб Омского РЭС | 2024 | 0,4 кВ и ниже | 1 |  | 40.6483
| Система учета э/э потреб. Городского РЭС | 2024 | 0,4 кВ и ниже | 1 |  | 39.977
| Система учета э/э потребителей Павлоградского РЭС | 2024 | 0,4 кВ и ниже | 1 |  | 30.2626
| Система учета э/э потребителей Тюкалинского РЭС | 2024 | 0,4 кВ и ниже | 1 |  | 49.4681
| Система учета э/э потребителей Одесского РЭС | 2024 | 0,4 кВ и ниже | 1 |  | 32.9352
| Система учета э/э потребителей Любинского РЭС | 2024 | 0,4 кВ и ниже | 1 |  | 29.1625
| Система учета э/э потребителей Таврического РЭС | 2024 | 0,4 кВ и ниже | 1 |  | 35.7989
| Система учета э/э потреб. Городского РЭС | 2024 | 0,4 кВ и ниже | 1 |  | 40.65
| Система учета э/э потреб Омского РЭС | 2024 | 0,4 кВ и ниже | 1 |  | 42.3494
| Система учета э/э потреб Омского РЭС | 2024 | 0,4 кВ и ниже | 1 |  | 40.3798
| Система учета э/э потреб Тарского РЭС | 2024 | 0,4 кВ и ниже | 1 |  | 31.1024
| Система учета э/э потреб Омского РЭС | 2024 | 0,4 кВ и ниже | 1 |  | 39.7891
| Система учета э/э потреб Омского РЭС | 2024 | 0,4 кВ и ниже | 1 |  | 42.9005
| Система учета э/э потреб Омского РЭС | 2024 | 0,4 кВ и ниже | 1 |  | 42.3569
| Система учета э/э потреб Москаленского РЭС | 2024 | 0,4 кВ и ниже | 1 |  | 32.7398
| Система учета э/э потреб. Городского РЭС | 2024 | 0,4 кВ и ниже | 1 |  | 40.2145
| Система учета э/э потреб. Городского РЭС | 2024 | 0,4 кВ и ниже | 1 |  | 39.9596
| Система учета э/э потреб. Городского РЭС | 2024 | 0,4 кВ и ниже | 1 |  | 29.0654
| Система учета э/э потреб Омского РЭС | 2024 | 0,4 кВ и ниже | 1 |  | 41.0251
| Система учета э/э потреб. Городского РЭС | 2024 | 0,4 кВ и ниже | 1 |  | 39.6446
| Система учета э/э потреб Омского РЭС | 2024 | 0,4 кВ и ниже | 1 |  | 40.5207
| Система учета э/э потреб Черлакского РЭС | 2024 | 0,4 кВ и ниже | 1 |  | 38.0689
| Система учета э/э потреб. Городского РЭС | 2024 | 0,4 кВ и ниже | 1 |  | 39.5675
| Система учета э/э потреб Черлакского РЭС | 2024 | 0,4 кВ и ниже | 1 |  | 40.3934
| Система учета э/э потреб. Городского РЭС | 2024 | 0,4 кВ и ниже | 1 |  | 39.244
| Система учета э/э потреб. Городского РЭС | 2024 | 0,4 кВ и ниже | 1 |  | 40.0717
| Система учета э/э потреб. Городского РЭС | 2024 | 0,4 кВ и ниже | 1 |  | 40.4128
| Система учета э/э потреб Омского РЭС | 2024 | 0,4 кВ и ниже | 1 |  | 38.7124
| Система учета э/э потреб. Городского РЭС | 2024 | 0,4 кВ и ниже | 1 |  | 39.0141
| Система учета э/э потреб. Городского РЭС | 2024 | 0,4 кВ и ниже | 1 |  | 40.3989
| Система учета э/э потреб. Городского РЭС | 2024 | 0,4 кВ и ниже | 1 |  | 40.646
| Система учета э/э потреб Москаленского РЭС | 2024 | 0,4 кВ и ниже | 1 |  | 32.7398
| Система учета э/э потреб Омского РЭС | 2024 | 0,4 кВ и ниже | 1 |  | 38.1288
| Система учета э/э потреб Омского РЭС | 2024 | 0,4 кВ и ниже | 1 |  | 41.911
| Система учета э/э потреб. Городского РЭС | 2024 | 0,4 кВ и ниже | 1 |  | 39.267
| Система учета э/э потреб Омского РЭС | 2024 | 0,4 кВ и ниже | 1 |  | 41.9971
| Система учета э/э потреб Омского РЭС | 2024 | 0,4 кВ и ниже | 1 |  | 40.6446
| Система учета э/э потребителей Таврического РЭС | 2024 | 0,4 кВ и ниже | 1 |  | 35.0202
| Система учета э/э потреб Омского РЭС | 2024 | 0,4 кВ и ниже | 1 |  | 40.566
| Система учета э/э потреб Омского РЭС | 2024 | 0,4 кВ и ниже | 1 |  | 40.687
| Система учета э/э потреб Омского РЭС | 2024 | 0,4 кВ и ниже | 1 |  | 40.158
| Система учета э/э потреб Омского РЭС | 2024 | 0,4 кВ и ниже | 1 |  | 40.1579
| Система учета э/э потребителей Таврического РЭС | 2024 | 0,4 кВ и ниже | 1 |  | 38.286
| Система учета э/э потреб Омского РЭС | 2024 | 0,4 кВ и ниже | 1 |  | 40.707
| Система учета э/э потреб Омского РЭС | 2024 | 0,4 кВ и ниже | 1 |  | 40.158
| Система учета э/э потреб Усть-Ишимского РЭС | 2024 | 0,4 кВ и ниже | 1 |  | 56.2111
| Система учета э/э потреб Большереченского РЭС | 2024 | 0,4 кВ и ниже | 1 |  | 48.0049
| Система учета э/э потреб Муромцевского РЭС | 2024 | 0,4 кВ и ниже | 1 |  | 42.5471
| Система учета э/э потребителей Любинского РЭС | 2024 | 0,4 кВ и ниже | 1 |  | 38.9016
| Система учета э/э потребителей ШербакульскогоРЭС | 2024 | 0,4 кВ и ниже | 1 |  | 26.5368
| Система учета э/э потреб Исилькульского РЭС | 2024 | 0,4 кВ и ниже | 1 |  | 40.5054
| Система учета э/э потребителей Марьяновского РЭС | 2024 | 0,4 кВ и ниже | 1 |  | 37.0974
| Система учета э/э потребителей Называевского РЭС | 2024 | 0,4 кВ и ниже | 1 |  | 39.7641
| Система учета э/э потребителей Любинского РЭС | 2024 | 0,4 кВ и ниже | 1 |  | 29.71
| Система учета э/э потреб Тевризского РЭС | 2024 | 0,4 кВ и ниже | 1 |  | 46.5704
| Система учета э/э потреб Усть-Ишимского РЭС | 2024 | 0,4 кВ и ниже | 1 |  | 76.3788
| Система учета э/э потреб Омского РЭС | 2024 | 0,4 кВ и ниже | 1 |  | 43.9895
| Система учета э/э потреб. Городского РЭС | 2024 | 0,4 кВ и ниже | 1 |  | 39.245
| Система учета э/э потреб. Городского РЭС | 2024 | 0,4 кВ и ниже | 1 |  | 39.6382
| Система учета э/э потреб. Городского РЭС | 2024 | 0,4 кВ и ниже | 1 |  | 40.9586
| Система учета э/э потреб. Городского РЭС | 2024 | 0,4 кВ и ниже | 1 |  | 40.4374
| Система учета э/э потреб Омского РЭС | 2024 | 0,4 кВ и ниже | 1 |  | 41.7365
| Система учета э/э потребителей Любинского РЭС | 2024 | 0,4 кВ и ниже | 1 |  | 28.5009
| Система учета э/э потреб. Городского РЭС | 2024 | 0,4 кВ и ниже | 1 |  | 39.8066
| Система учета э/э потреб Седельниковского РЭС | 2024 | 0,4 кВ и ниже | 1 |  | 47.8144
| Система учета э/э потреб Омского РЭС | 2024 | 0,4 кВ и ниже | 1 |  | 40.1751
| Система учета э/э потреб. Городского РЭС | 2024 | 0,4 кВ и ниже | 1 |  | 39.8579
| Система учета э/э потреб. Городского РЭС | 2024 | 0,4 кВ и ниже | 1 |  | 40.5407
| Система учета э/э потреб. Городского РЭС | 2024 | 0,4 кВ и ниже | 1 |  | 39.8252
| Система учета э/э потреб Омского РЭС | 2024 | 0,4 кВ и ниже | 1 |  | 42.4038
| Система учета э/э потреб Тарского РЭС | 2024 | 0,4 кВ и ниже | 1 |  | 43.6496
| Система учета э/э потреб Омского РЭС | 2024 | 0,4 кВ и ниже | 1 |  | 39.9198
| Система учета э/э потреб. Городского РЭС | 2024 | 0,4 кВ и ниже | 1 |  | 39.7504
| Система учета э/э потребителей Калачинского РЭС | 2024 | 0,4 кВ и ниже | 1 |  | 36.996
| Система учета э/э потреб Омского РЭС | 2024 | 0,4 кВ и ниже | 1 |  | 41.5545
| Система учета э/э потреб Омского РЭС | 2024 | 0,4 кВ и ниже | 1 |  | 41.804
| Система учета э/э потребителей Калачинского РЭС | 2024 | 0,4 кВ и ниже | 1 |  | 36.9695
| Система учета э/э потреб Омского РЭС | 2024 | 0,4 кВ и ниже | 1 |  | 41.6558
| Система учета э/э потреб. Городского РЭС | 2024 | 0,4 кВ и ниже | 1 |  | 40.2145
| Система учета э/э потреб Исилькульского РЭС | 2024 | 0,4 кВ и ниже | 1 |  | 42.1293
| Система учета э/э потреб Омского РЭС | 2024 | 0,4 кВ и ниже | 1 |  | 42.2631
| Система учета э/э потребителей Таврического РЭС | 2024 | 0,4 кВ и ниже | 1 |  | 35.591
| Система учета э/э потребителей Таврического РЭС | 2024 | 0,4 кВ и ниже | 1 |  | 35.623
| Система учета э/э потреб. Городского РЭС | 2024 | 0,4 кВ и ниже | 1 |  | 39.6705
| Система учета э/э потреб Омского РЭС | 2024 | 0,4 кВ и ниже | 1 |  | 42.0192
| Система учета э/э потреб. Городского РЭС | 2024 | 0,4 кВ и ниже | 1 |  | 39.6024
| Система учета э/э потреб. Городского РЭС | 2024 | 0,4 кВ и ниже | 1 |  | 40.6066
| Система учета э/э потреб Омского РЭС | 2024 | 0,4 кВ и ниже | 1 |  | 39.628
| Система учета э/э потреб. Городского РЭС | 2024 | 0,4 кВ и ниже | 1 |  | 40.4338
| Система учета э/э потреб. Городского РЭС | 2024 | 0,4 кВ и ниже | 1 |  | 38.9797
| Система учета э/э потреб Кормиловского РЭС | 2024 | 0,4 кВ и ниже | 1 |  | 36.4266
| Система учета э/э потреб Москаленского РЭС | 2024 | 0,4 кВ и ниже | 1 |  | 38.0686
| Система учета э/э потреб Исилькульского РЭС | 2024 | 0,4 кВ и ниже | 1 |  | 29.3194
| Система учета э/э потребителей Калачинского РЭС | 2024 | 0,4 кВ и ниже | 1 |  | 31.8294
| Система учета э/э потреб. Азовского РЭС | 2024 | 0,4 кВ и ниже | 1 |  | 35.826
| Система учета э/э потреб Тарского РЭС | 2024 | 0,4 кВ и ниже | 1 |  | 44.1365
| Система учета э/э потреб. Городского РЭС | 2024 | 0,4 кВ и ниже | 1 |  | 39.9392
| Система учета э/э потреб. Городского РЭС | 2024 | 0,4 кВ и ниже | 1 |  | 39.6279
| Система учета э/э потребителей Любинского РЭС | 2024 | 0,4 кВ и ниже | 1 |  | 31.2188
| Система учета э/э потреб Омского РЭС | 2024 | 0,4 кВ и ниже | 1 |  | 43.5837
| Система учета э/э потреб Седельниковского РЭС | 2024 | 0,4 кВ и ниже | 1 |  | 47.1763
| Система учета э/э потреб Седельниковского РЭС | 2024 | 0,4 кВ и ниже | 1 |  | 45.8059
| Система учета э/э потреб Омского РЭС | 2024 | 0,4 кВ и ниже | 1 |  | 39.6279
| Система учета э/э потреб. Городского РЭС | 2024 | 0,4 кВ и ниже | 1 |  | 39.0384
| Система учета э/э потреб Седельниковского РЭС | 2024 | 0,4 кВ и ниже | 1 |  | 64.2022
| Система учета э/э потреб Омского РЭС | 2024 | 0,4 кВ и ниже | 1 |  | 41.7167
| Система учета э/э потреб Тарского РЭС | 2024 | 0,4 кВ и ниже | 1 |  | 38.7109
| Система учета э/э потреб Муромцевского РЭС | 2024 | 0,4 кВ и ниже | 1 |  | 44.7349
| Система учета э/э потреб Знаменского РЭС | 2024 | 0,4 кВ и ниже | 1 |  | 45.3751
| Система учета э/э потреб Омского РЭС | 2024 | 0,4 кВ и ниже | 1 |  | 39.057
| Система учета э/э потреб. Городского РЭС | 2024 | 0,4 кВ и ниже | 1 |  | 48.6575
| Система учета э/э потреб Омского РЭС | 2024 | 0,4 кВ и ниже | 1 |  | 40.2103
| Система учета э/э потреб Омского РЭС | 2024 | 0,4 кВ и ниже | 1 |  | 37.8725
| Система учета э/э потреб Знаменского РЭС | 2024 | 0,4 кВ и ниже | 1 |  | 45.405
| Система учета э/э потреб Омского РЭС | 2024 | 0,4 кВ и ниже | 1 |  | 37.716
| Система учета э/э потреб. Городского РЭС | 2024 | 0,4 кВ и ниже | 1 |  | 38.4864
| Система учета э/э потреб. Городского РЭС | 2024 | 0,4 кВ и ниже | 1 |  | 48.5549
| Система учета э/э потреб. Азовского РЭС | 2024 | 0,4 кВ и ниже | 1 |  | 40.7849
| Система учета э/э потреб Омского РЭС | 2024 | 0,4 кВ и ниже | 1 |  | 36.5888
| Система учета э/э потреб. Городского РЭС | 2024 | 0,4 кВ и ниже | 1 |  | 41.1628
| Система учета э/э потребителей Большеуковского РЭС | 2024 | 0,4 кВ и ниже | 1 |  | 50.3703
| Система учета э/э потреб. Городского РЭС | 2024 | 0,4 кВ и ниже | 1 |  | 42.9018
| Система учета э/э потреб. Городского РЭС | 2024 | 0,4 кВ и ниже | 1 |  | 51.4678
| Система учета э/э потреб. Городского РЭС | 2024 | 0,4 кВ и ниже | 1 |  | 39.5483
| Система учета э/э потреб. Городского РЭС | 2024 | 0,4 кВ и ниже | 1 |  | 38.19
| Система учета э/э потреб. Городского РЭС | 2024 | 0,4 кВ и ниже | 1 |  | 41.1567
| Система учета э/э потреб Омского РЭС | 2024 | 0,4 кВ и ниже | 1 |  | 38.9104
| Система учета э/э потреб Омского РЭС | 2024 | 0,4 кВ и ниже | 1 |  | 36.7387
| Система учета э/э потреб Омского РЭС | 2024 | 0,4 кВ и ниже | 1 |  | 39.6532
| Система учета э/э потреб Омского РЭС | 2024 | 0,4 кВ и ниже | 1 |  | 39.6532
| Система учета э/э потреб Омского РЭС | 2024 | 0,4 кВ и ниже | 1 |  | 37.6385
| Система учета э/э потреб Усть-Ишимского РЭС | 2024 | 0,4 кВ и ниже | 1 |  | 50.1831
| Система учета э/э потреб. Городского РЭС | 2024 | 0,4 кВ и ниже | 1 |  | 39.4436
| Система учета э/э потреб Омского РЭС | 2024 | 0,4 кВ и ниже | 1 |  | 38.6533
| Система учета э/э потреб Омского РЭС | 2024 | 0,4 кВ и ниже | 1 |  | 36.8046
| Система учета э/э потреб Полтавского РЭС | 2024 | 0,4 кВ и ниже | 1 |  | 41.5933
| Система учета э/э потреб. Городского РЭС | 2024 | 0,4 кВ и ниже | 1 |  | 39.3812
| Система учета э/э потребителей Таврического РЭС | 2024 | 0,4 кВ и ниже | 1 |  | 36.7005
| Система учета э/э потреб Омского РЭС | 2024 | 0,4 кВ и ниже | 1 |  | 36.6546
| Система учета э/э потреб Седельниковского РЭС | 2024 | 0,4 кВ и ниже | 1 |  | 62.1453
| Система учета э/э потреб Омского РЭС | 2024 | 0,4 кВ и ниже | 1 |  | 38.7351
| Система учета э/э потреб. Городского РЭС | 2024 | 0,4 кВ и ниже | 1 |  | 29.5738
| Система учета э/э потреб Омского РЭС | 2024 | 0,4 кВ и ниже | 1 |  | 38.2866
| Система учета э/э потреб Омского РЭС | 2024 | 0,4 кВ и ниже | 1 |  | 38.2867
| Система учета э/э потреб Омского РЭС | 2024 | 0,4 кВ и ниже | 1 |  | 38.265
| Система учета э/э потреб Омского РЭС | 2024 | 0,4 кВ и ниже | 1 |  | 38.2648
| Система учета э/э потреб Омского РЭС | 2024 | 0,4 кВ и ниже | 1 |  | 38.2648
| Система учета э/э потреб Омского РЭС | 2024 | 0,4 кВ и ниже | 1 |  | 38.265
| Система учета э/э потреб Крутинского РЭС | 2024 | 0,4 кВ и ниже | 1 |  | 39.1317
| Система учета э/э потреб. Городского РЭС | 2024 | 0,4 кВ и ниже | 1 |  | 53.6191
| Система учета э/э потреб Омского РЭС | 2024 | 0,4 кВ и ниже | 1 |  | 42.5999
| Система учета э/э потреб Муромцевского РЭС | 2024 | 0,4 кВ и ниже | 1 |  | 43.9146
| Система учета э/э потреб Омского РЭС | 2024 | 0,4 кВ и ниже | 1 |  | 36.9973
| Система учета э/э потребителей Называевского РЭС | 2024 | 0,4 кВ и ниже | 1 |  | 36.966
| Система учета э/э потреб. Городского РЭС | 2024 | 0,4 кВ и ниже | 1 |  | 50.348
| Система учета э/э потреб. Городского РЭС | 2024 | 0,4 кВ и ниже | 1 |  | 50.3861
| Система учета э/э потреб. Городского РЭС | 2024 | 0,4 кВ и ниже | 1 |  | 38.9361
| Система учета э/э потреб Омского РЭС | 2024 | 0,4 кВ и ниже | 1 |  | 37.9218
| Система учета э/э потреб Исилькульского РЭС | 2024 | 0,4 кВ и ниже | 1 |  | 37.9487
| Система учета э/э потреб Омского РЭС | 2024 | 0,4 кВ и ниже | 1 |  | 38.1123
| Система учета э/э потреб Тарского РЭС | 2024 | 0,4 кВ и ниже | 1 |  | 45.3929
| Система учета э/э потреб. Городского РЭС | 2024 | 0,4 кВ и ниже | 1 |  | 39.3663
| Система учета э/э потреб Омского РЭС | 2024 | 0,4 кВ и ниже | 1 |  | 38.0289
| Система учета э/э потреб Москаленского РЭС | 2024 | 0,4 кВ и ниже | 1 |  | 32.7086
| Система учета э/э потреб Омского РЭС | 2024 | 0,4 кВ и ниже | 1 |  | 37.4713
| Система учета э/э потреб Омского РЭС | 2024 | 0,4 кВ и ниже | 1 |  | 38.2269
| Система учета э/э потребителей Марьяновского РЭС | 2024 | 0,4 кВ и ниже | 1 |  | 38.8094
| Система учета э/э потреб Омского РЭС | 2024 | 0,4 кВ и ниже | 1 |  | 39.7879
| Система учета э/э потреб Омского РЭС | 2024 | 0,4 кВ и ниже | 1 |  | 36.7076
| Система учета э/э потреб. Городского РЭС | 2024 | 0,4 кВ и ниже | 1 |  | 37.7553
| Система учета э/э потреб Москаленского РЭС | 2024 | 0,4 кВ и ниже | 1 |  | 32.2185
| Система учета э/э потреб Омского РЭС | 2024 | 0,4 кВ и ниже | 1 |  | 38.3389
| Система учета э/э потреб Омского РЭС | 2024 | 0,4 кВ и ниже | 1 |  | 41.0844
| Система учета э/э потреб Нововаршавского РЭС | 2024 | 0,4 кВ и ниже | 1 |  | 35.2067
| Система учета э/э потреб Нововаршавского РЭС | 2024 | 0,4 кВ и ниже | 1 |  | 34.336
| Система учета э/э потреб Нововаршавского РЭС | 2024 | 0,4 кВ и ниже | 1 |  | 34.681
| Система учета э/э потреб Омского РЭС | 2024 | 0,4 кВ и ниже | 1 |  | 36.5181
| Система учета э/э потреб Москаленского РЭС | 2024 | 0,4 кВ и ниже | 1 |  | 33.0136
| Система учета э/э потреб. Городского РЭС | 2024 | 0,4 кВ и ниже | 1 |  | 40.8539
| Система учета э/э потреб Саргатского РЭС | 2024 | 0,4 кВ и ниже | 1 |  | 37.464
| Система учета э/э потребителей Любинского РЭС | 2024 | 0,4 кВ и ниже | 1 |  | 31.758
| Система учета э/э потребителей Калачинского РЭС | 2024 | 0,4 кВ и ниже | 1 |  | 52.2261
| Система учета э/э потреб Омского РЭС | 2024 | 0,4 кВ и ниже | 1 |  | 40.0606
| Система учета э/э потребителей Калачинского РЭС | 2024 | 0,4 кВ и ниже | 1 |  | 46.4228
| Система учета э/э потреб. Азовского РЭС | 2024 | 0,4 кВ и ниже | 1 |  | 45.3613
| Система учета э/э потреб Муромцевского РЭС | 2024 | 0,4 кВ и ниже | 1 |  | 44.7729
| Система учета э/э потреб Омского РЭС | 2024 | 0,4 кВ и ниже | 1 |  | 39.4831
| Система учета э/э потреб. Городского РЭС | 2024 | 0,4 кВ и ниже | 1 |  | 44.8226
| Система учета э/э потребителей ШербакульскогоРЭС | 2024 | 0,4 кВ и ниже | 1 |  | 16.1753
| Система учета э/э потребителей Русско-Полянск РЭС | 2024 | 0,4 кВ и ниже | 1 |  | 38.0852
| Система учета э/э потреб Полтавского РЭС | 2024 | 0,4 кВ и ниже | 1 |  | 30.3073
| Система учета э/э потреб Исилькульского РЭС | 2024 | 0,4 кВ и ниже | 1 |  | 32.2661
| Система учета э/э потребителей Калачинского РЭС | 2024 | 0,4 кВ и ниже | 1 |  | 36.5664
| Система учета э/э потреб Черлакского РЭС | 2024 | 0,4 кВ и ниже | 1 |  | 56.7576
| Система учета э/э потреб Омского РЭС | 2024 | 0,4 кВ и ниже | 1 |  | 39.6625
| Система учета э/э потреб. Городского РЭС | 2024 | 0,4 кВ и ниже | 1 |  | 39.7126
| Система учета э/э потреб Омского РЭС | 2024 | 0,4 кВ и ниже | 1 |  | 39.6251
| Система учета э/э потреб Омского РЭС | 2024 | 0,4 кВ и ниже | 1 |  | 39.6873
| Система учета э/э потреб. Городского РЭС | 2024 | 0,4 кВ и ниже | 1 |  | 28.9207
| Система учета э/э потреб Омского РЭС | 2024 | 0,4 кВ и ниже | 1 |  | 39.1398
| Система учета э/э потреб. Городского РЭС | 2024 | 0,4 кВ и ниже | 1 |  | 56.5333
| Система учета э/э потреб Омского РЭС | 2024 | 0,4 кВ и ниже | 1 |  | 41.8692
| Система учета э/э потреб Омского РЭС | 2024 | 0,4 кВ и ниже | 1 |  | 39.3957
| Система учета э/э потреб Омского РЭС | 2024 | 0,4 кВ и ниже | 1 |  | 39.533
| Система учета э/э потреб Москаленского РЭС | 2024 | 0,4 кВ и ниже | 1 |  | 35.7598
| Система учета э/э потреб Омского РЭС | 2024 | 0,4 кВ и ниже | 1 |  | 39.6519
| Система учета э/э потреб Омского РЭС | 2024 | 0,4 кВ и ниже | 1 |  | 40.3074
| Система учета э/э потребителей Тюкалинского РЭС | 2024 | 0,4 кВ и ниже | 1 |  | 49.0228
| Система учета э/э потребителей Русско-Полянск РЭС | 2024 | 0,4 кВ и ниже | 1 |  | 38.0468
| Система учета э/э потреб. Городского РЭС | 2024 | 0,4 кВ и ниже | 1 |  | 29.2615
| Система учета э/э потреб Омского РЭС | 2024 | 0,4 кВ и ниже | 1 |  | 40.2226
| Система учета э/э потреб Омского РЭС | 2024 | 0,4 кВ и ниже | 1 |  | 40.8698
| Система учета э/э потреб Омского РЭС | 2024 | 0,4 кВ и ниже | 1 |  | 40.8707
| Система учета э/э потреб Москаленского РЭС | 2024 | 0,4 кВ и ниже | 1 |  | 34.5149
| Система учета э/э потреб Полтавского РЭС | 2024 | 0,4 кВ и ниже | 1 |  | 40.6923
| Система учета э/э потреб Омского РЭС | 2024 | 0,4 кВ и ниже | 1 |  | 40.4625
| Система учета э/э потреб Омского РЭС | 2024 | 0,4 кВ и ниже | 1 |  | 40.8707
| Система учета э/э потреб. Азовского РЭС | 2024 | 0,4 кВ и ниже | 1 |  | 45.3769
| Система учета э/э потреб Омского РЭС | 2024 | 0,4 кВ и ниже | 1 |  | 42.1757
| Система учета э/э потреб Омского РЭС | 2024 | 0,4 кВ и ниже | 1 |  | 44.5288
| Система учета э/э потреб. Азовского РЭС | 2024 | 0,4 кВ и ниже | 1 |  | 44.7541
| Система учета э/э потреб Знаменского РЭС | 2024 | 0,4 кВ и ниже | 1 |  | 50.3195
| Система учета э/э потреб. Городского РЭС | 2024 | 0,4 кВ и ниже | 1 |  | 30.0065
| Система учета э/э потреб. Городского РЭС | 2024 | 0,4 кВ и ниже | 1 |  | 40.8968
| Система учета э/э потреб. Городского РЭС | 2024 | 0,4 кВ и ниже | 1 |  | 29.9993
| Система учета э/э потреб. Городского РЭС | 2024 | 0,4 кВ и ниже | 1 |  | 40.8417
| Система учета э/э потребителей Называевского РЭС | 2024 | 0,4 кВ и ниже | 1 |  | 41.1314
| Система учета э/э потреб. Городского РЭС | 2024 | 0,4 кВ и ниже | 1 |  | 28.6812
| Система учета э/э потреб. Азовского РЭС | 2024 | 0,4 кВ и ниже | 1 |  | 45.3802
| Система учета э/э потреб Омского РЭС | 2024 | 0,4 кВ и ниже | 1 |  | 42.3768
| Система учета э/э потреб. Городского РЭС | 2024 | 0,4 кВ и ниже | 1 |  | 29.2228
| Система учета э/э потреб Тарского РЭС | 2024 | 0,4 кВ и ниже | 1 |  | 46.76
| Система учета э/э потреб Омского РЭС | 2024 | 0,4 кВ и ниже | 1 |  | 39.5305
| Система учета э/э потреб Омского РЭС | 2024 | 0,4 кВ и ниже | 1 |  | 43.922
| Система учета э/э потреб Седельниковского РЭС | 2024 | 0,4 кВ и ниже | 1 |  | 50.6502
| Система учета э/э потреб Тарского РЭС | 2024 | 0,4 кВ и ниже | 1 |  | 46.5399
| Система учета э/э потреб. Городского РЭС | 2024 | 0,4 кВ и ниже | 1 |  | 50.3626
| Система учета э/э потреб Омского РЭС | 2024 | 0,4 кВ и ниже | 1 |  | 42.1587
| Система учета э/э потреб. Азовского РЭС | 2024 | 0,4 кВ и ниже | 1 |  | 45.4734
| Система учета э/э потреб. Городского РЭС | 2024 | 0,4 кВ и ниже | 1 |  | 28.8694
| Система учета э/э потреб. Городского РЭС | 2024 | 0,4 кВ и ниже | 1 |  | 29.7446
| Система учета э/э потреб. Азовского РЭС | 2024 | 0,4 кВ и ниже | 1 |  | 45.5647
| Система учета э/э потреб Омского РЭС | 2024 | 0,4 кВ и ниже | 1 |  | 41.7515
| Система учета э/э потребителей Калачинского РЭС | 2024 | 0,4 кВ и ниже | 1 |  | 41.3727
| Система учета э/э потреб Омского РЭС | 2024 | 0,4 кВ и ниже | 1 |  | 42.4785
| Система учета э/э потреб. Азовского РЭС | 2024 | 0,4 кВ и ниже | 1 |  | 45.5088
| Система учета э/э потреб Омского РЭС | 2024 | 0,4 кВ и ниже | 1 |  | 42.8141
| Система учета э/э потреб Омского РЭС | 2024 | 0,4 кВ и ниже | 1 |  | 42.3484
| Система учета э/э потреб Тарского РЭС | 2024 | 0,4 кВ и ниже | 1 |  | 44.6679
| Система учета э/э потреб Омского РЭС | 2024 | 0,4 кВ и ниже | 1 |  | 44.9578
| Система учета э/э потреб Омского РЭС | 2024 | 0,4 кВ и ниже | 1 |  | 42.7016
| Система учета э/э потреб Муромцевского РЭС | 2024 | 0,4 кВ и ниже | 1 |  | 47.0854
| Система учета э/э потреб Исилькульского РЭС | 2024 | 0,4 кВ и ниже | 1 |  | 39.3923
| Система учета э/э потреб Омского РЭС | 2024 | 0,4 кВ и ниже | 1 |  | 42.2267
| Система учета э/э потреб. Городского РЭС | 2024 | 0,4 кВ и ниже | 1 |  | 43.1536
| Система учета э/э потреб. Городского РЭС | 2024 | 0,4 кВ и ниже | 1 |  | 49.0513
| Система учета э/э потреб Омского РЭС | 2024 | 0,4 кВ и ниже | 1 |  | 32.9002
| Система учета э/э потреб Омского РЭС | 2024 | 0,4 кВ и ниже | 1 |  | 44.2969
| Система учета э/э потреб. Городского РЭС | 2024 | 0,4 кВ и ниже | 1 |  | 36.5049
| Система учета э/э потреб Омского РЭС | 2024 | 0,4 кВ и ниже | 1 |  | 40.9686
| Система учета э/э потреб Тарского РЭС | 2024 | 0,4 кВ и ниже | 1 |  | 42.7037
| Система учета э/э потреб Омского РЭС | 2024 | 0,4 кВ и ниже | 1 |  | 40.668
| Система учета э/э потреб Омского РЭС | 2024 | 0,4 кВ и ниже | 1 |  | 41.8133
| Система учета э/э потреб Тарского РЭС | 2024 | 0,4 кВ и ниже | 1 |  | 46.2503
| Система учета э/э потреб Кормиловского РЭС | 2024 | 0,4 кВ и ниже | 1 |  | 39.8038
| Система учета э/э потреб Омского РЭС | 2024 | 0,4 кВ и ниже | 1 |  | 42.3037
| Система учета э/э потреб Кормиловского РЭС | 2024 | 0,4 кВ и ниже | 1 |  | 40.3348
| Система учета э/э потреб. Городского РЭС | 2024 | 0,4 кВ и ниже | 1 |  | 31.4515
| Система учета э/э потреб Омского РЭС | 2024 | 0,4 кВ и ниже | 1 |  | 46.6005
| Система учета э/э потребителей Марьяновского РЭС | 2024 | 0,4 кВ и ниже | 1 |  | 40.8787
| Система учета э/э потреб. Городского РЭС | 2024 | 0,4 кВ и ниже | 1 |  | 42.2293
| Система учета э/э потреб Омского РЭС | 2024 | 0,4 кВ и ниже | 1 |  | 42.7009
| Система учета э/э потреб Омского РЭС | 2024 | 0,4 кВ и ниже | 1 |  | 41.1703
| Система учета э/э потреб Кормиловского РЭС | 2024 | 0,4 кВ и ниже | 1 |  | 38.6366
| Система учета э/э потреб Омского РЭС | 2024 | 0,4 кВ и ниже | 1 |  | 40.8604
| Система учета э/э потреб Омского РЭС | 2024 | 0,4 кВ и ниже | 1 |  | 39.8125
| Система учета э/э потреб Черлакского РЭС | 2024 | 0,4 кВ и ниже | 1 |  | 42.5617
| Система учета э/э потреб Омского РЭС | 2024 | 0,4 кВ и ниже | 1 |  | 41.0119
| Система учета э/э потреб Омского РЭС | 2024 | 0,4 кВ и ниже | 1 |  | 41.6932
| Система учета э/э потреб Тевризского РЭС | 2024 | 0,4 кВ и ниже | 1 |  | 49.8726
| Система учета э/э потреб Тарского РЭС | 2024 | 0,4 кВ и ниже | 1 |  | 45.5782
| Система учета э/э потреб. Городского РЭС | 2024 | 0,4 кВ и ниже | 1 |  | 36.5049
| Система учета э/э потреб Омского РЭС | 2024 | 0,4 кВ и ниже | 1 |  | 42.6497
| Система учета э/э потреб. Городского РЭС | 2024 | 0,4 кВ и ниже | 1 |  | 36.5049
| Система учета э/э потреб Знаменского РЭС | 2024 | 0,4 кВ и ниже | 1 |  | 47.6347
| Система учета э/э потреб Омского РЭС | 2024 | 0,4 кВ и ниже | 1 |  | 41.7443
| Система учета э/э потребителей Марьяновского РЭС | 2024 | 0,4 кВ и ниже | 1 |  | 41.3174
| Система учета э/э потреб. Азовского РЭС | 2024 | 0,4 кВ и ниже | 1 |  | 45.6093
| Система учета э/э потреб Омского РЭС | 2024 | 0,4 кВ и ниже | 1 |  | 43.9787
| Система учета э/э потреб Тарского РЭС | 2024 | 0,4 кВ и ниже | 1 |  | 44.7112
| Система учета э/э потреб Омского РЭС | 2024 | 0,4 кВ и ниже | 1 |  | 41.7104
| Система учета э/э потреб. Городского РЭС | 2024 | 0,4 кВ и ниже | 1 |  | 28.9956
| Система учета э/э потребителей Любинского РЭС | 2024 | 0,4 кВ и ниже | 1 |  | 33.4721
| Система учета э/э потреб Крутинского РЭС | 2024 | 0,4 кВ и ниже | 1 |  | 39.4385
| Система учета э/э потребителей Марьяновского РЭС | 2024 | 0,4 кВ и ниже | 1 |  | 40.7497
| Система учета э/э потреб Исилькульского РЭС | 2024 | 0,4 кВ и ниже | 1 |  | 38.3287
| Система учета э/э потреб Омского РЭС | 2024 | 0,4 кВ и ниже | 1 |  | 42.4651
| Система учета э/э потреб. Азовского РЭС | 2024 | 0,4 кВ и ниже | 1 |  | 45.1474
| Система учета э/э потреб Большереченского РЭС | 2024 | 0,4 кВ и ниже | 1 |  | 68.3863
| Система учета э/э потреб Кормиловского РЭС | 2024 | 0,4 кВ и ниже | 1 |  | 47.5648
| Система учета э/э потреб Тарского РЭС | 2024 | 0,4 кВ и ниже | 1 |  | 52.5333
| Система учета э/э потреб Тевризского РЭС | 2024 | 0,4 кВ и ниже | 1 |  | 31.0107
| Система учета э/э потреб. Азовского РЭС | 2024 | 0,4 кВ и ниже | 1 |  | 45.0053
| Система учета э/э потреб Тарского РЭС | 2024 | 0,4 кВ и ниже | 1 |  | 54.0121
| Система учета э/э потреб. Азовского РЭС | 2024 | 0,4 кВ и ниже | 1 |  | 44.2117
| Система учета э/э потребителей Любинского РЭС | 2024 | 0,4 кВ и ниже | 1 |  | 36.3598
| Система учета э/э потреб Тарского РЭС | 2024 | 0,4 кВ и ниже | 1 |  | 53.4364
| Система учета э/э потреб Тарского РЭС | 2024 | 0,4 кВ и ниже | 1 |  | 53.5151
| Система учета э/э потреб. Азовского РЭС | 2024 | 0,4 кВ и ниже | 1 |  | 44.5123
| Система учета э/э потреб Тарского РЭС | 2024 | 0,4 кВ и ниже | 1 |  | 52.946
| Система учета э/э потреб Усть-Ишимского РЭС | 2024 | 0,4 кВ и ниже | 1 |  | 65.2695
| Система учета э/э потреб Тарского РЭС | 2024 | 0,4 кВ и ниже | 1 |  | 55.0405
| Система учета э/э потреб Седельниковского РЭС | 2024 | 0,4 кВ и ниже | 1 |  | 60.3761
| Система учета э/э потребителей Любинского РЭС | 2024 | 0,4 кВ и ниже | 1 |  | 12.9505
| Система учета э/э потреб Большереченского РЭС | 2024 | 0,4 кВ и ниже | 1 |  | 67.4997
| Система учета э/э потреб. Азовского РЭС | 2024 | 0,4 кВ и ниже | 1 |  | 45.2834
| Система учета э/э потреб Тарского РЭС | 2024 | 0,4 кВ и ниже | 1 |  | 53.0474
| Система учета э/э потреб Тевризского РЭС | 2024 | 0,4 кВ и ниже | 1 |  | 61.1582
| Система учета э/э потреб Тарского РЭС | 2024 | 0,4 кВ и ниже | 1 |  | 23.0312
| Система учета э/э потреб Тарского РЭС | 2024 | 0,4 кВ и ниже | 1 |  | 16.1425
| Система учета э/э потреб. Городского РЭС | 2024 | 0,4 кВ и ниже | 1 |  | 58.3647
| Система учета э/э потребителей Любинского РЭС | 2024 | 0,4 кВ и ниже | 1 |  | 36.2194
| Система учета э/э потребителей Любинского РЭС | 2024 | 0,4 кВ и ниже | 1 |  | 39.1722
| Система учета э/э потреб Муромцевского РЭС | 2024 | 0,4 кВ и ниже | 1 |  | 62.9506
| Система учета э/э потреб Тарского РЭС | 2024 | 0,4 кВ и ниже | 1 |  | 55.0405
| Система учета э/э потреб Усть-Ишимского РЭС | 2024 | 0,4 кВ и ниже | 1 |  | 63.155
| Система учета э/э потреб Саргатского РЭС | 2024 | 0,4 кВ и ниже | 1 |  | 33.04
| Система учета э/э потреб Кормиловского РЭС | 2024 | 0,4 кВ и ниже | 1 |  | 1.8278
| Система учета э/э потреб Тевризского РЭС | 2024 | 0,4 кВ и ниже | 1 |  | 3.3887
| Система учета э/э потребителей Любинского РЭС | 2024 | 0,4 кВ и ниже | 1 |  | 1.6958
| Система учета э/э потреб Тарского РЭС | 2024 | 0,4 кВ и ниже | 1 |  | 1.7923
| Система учета э/э потреб. Городского РЭС | 2024 | 0,4 кВ и ниже | 1 |  | 3.7575
| Система учета э/э потреб Омского РЭС | 2024 | 0,4 кВ и ниже | 1 |  | 3.7575
| Система учета э/э потреб Тарского РЭС | 2024 | 0,4 кВ и ниже | 1 |  | 3.6831
| Система учета э/э потреб Крутинского РЭС | 2024 | 0,4 кВ и ниже | 1 |  | 3.0353
| Система учета э/э потреб Муромцевского РЭС | 2024 | 0,4 кВ и ниже | 1 |  | 3.5845
| Система учета э/э потреб Муромцевского РЭС | 2024 | 0,4 кВ и ниже | 1 |  | 3.7331
| Система учета э/э потребителей Тюкалинского РЭС | 2024 | 0,4 кВ и ниже | 1 |  | 3.8508
| Система учета э/э потреб. Городского РЭС | 2024 | 0,4 кВ и ниже | 1 |  | 3.685
| Система учета э/э потреб. Городского РЭС | 2024 | 0,4 кВ и ниже | 1 |  | 3.685
| Система учета э/э потреб. Городского РЭС | 2024 | 0,4 кВ и ниже | 1 |  | 3.685
| Система учета э/э потреб Омского РЭС | 2024 | 0,4 кВ и ниже | 1 |  | 3.685
| Система учета э/э потреб. Городского РЭС | 2024 | 0,4 кВ и ниже | 1 |  | 3.1069
| Система учета э/э потреб Омского РЭС | 2024 | 0,4 кВ и ниже | 1 |  | 1.8424
| Система учета э/э потреб Омского РЭС | 2024 | 0,4 кВ и ниже | 1 |  | 3.1069
| Система учета э/э потреб Омского РЭС | 2024 | 0,4 кВ и ниже | 1 |  | 3.7204
| Система учета э/э потребителей Любинского РЭС | 2024 | 0,4 кВ и ниже | 1 |  | 1.8622
| Система учета э/э потреб Большереченского РЭС | 2024 | 0,4 кВ и ниже | 1 |  | 1.9404
| Система учета э/э потреб Муромцевского РЭС | 2024 | 0,4 кВ и ниже | 1 |  | 3.7264
| Система учета э/э потреб Муромцевского РЭС | 2024 | 0,4 кВ и ниже | 1 |  | 1.8632
| Система учета э/э потреб Муромцевского РЭС | 2024 | 0,4 кВ и ниже | 1 |  | 3.6248
| Система учета э/э потреб Муромцевского РЭС | 2024 | 0,4 кВ и ниже | 1 |  | 3.8789
| Система учета э/э потреб Исилькульского РЭС | 2024 | 0,4 кВ и ниже | 1 |  | 3.7264
| Система учета э/э потреб Исилькульского РЭС | 2024 | 0,4 кВ и ниже | 1 |  | 1.8632
| Система учета э/э потреб Крутинского РЭС | 2024 | 0,4 кВ и ниже | 1 |  | 4.5031
| Система учета э/э потреб. Городского РЭС | 2024 | 0,4 кВ и ниже | 1 |  | 22.6425
| Система учета э/э потреб. Городского РЭС | 2024 | 0,4 кВ и ниже | 1 |  | 36.2722
| Система учета э/э потреб. Городского РЭС | 2024 | 0,4 кВ и ниже | 1 |  | 41.6941
7.2.2 | полукосвенного включения |  |  | 80 |  | 4919.51
| Система учета э/э потребителейОконешниковского РЭС | 2024 | 0,4 кВ и ниже | 1 |  | 49.1115
| Система учета э/э потреб. Городского РЭС | 2024 | 0,4 кВ и ниже | 1 |  | 96.5218
| Система учета э/э потреб Омского РЭС | 2024 | 0,4 кВ и ниже | 1 |  | 38.9926
| Система учета э/э потреб Тарского РЭС | 2024 | 0,4 кВ и ниже | 1 |  | 70.0568
| Система учета э/э потреб Омского РЭС | 2024 | 0,4 кВ и ниже | 1 |  | 36.5059
| Система учета э/э потреб Омского РЭС | 2024 | 0,4 кВ и ниже | 1 |  | 52.8941
| Система учета э/э потреб Кормиловского РЭС | 2024 | 0,4 кВ и ниже | 1 |  | 43.9555
| Система учета э/э потреб Омского РЭС | 2024 | 0,4 кВ и ниже | 1 |  | 55.6979
| Система учета э/э потреб. Городского РЭС | 2024 | 0,4 кВ и ниже | 1 |  | 93.2763
| Система учета э/э потреб. Городского РЭС | 2024 | 0,4 кВ и ниже | 1 |  | 77.6267
| Система учета э/э потреб Муромцевского РЭС | 2024 | 0,4 кВ и ниже | 1 |  | 82.5155
| Система учета э/э потреб. Городского РЭС | 2024 | 0,4 кВ и ниже | 1 |  | 78.8059
| Система учета э/э потреб. Азовского РЭС | 2024 | 0,4 кВ и ниже | 1 |  | 62.7425
| Система учета э/э потреб. Азовского РЭС | 2024 | 0,4 кВ и ниже | 1 |  | 49.9645
| Система учета э/э потребителей Любинского РЭС | 2024 | 0,4 кВ и ниже | 1 |  | 71.2106
| Система учета э/э потребителей Любинского РЭС | 2024 | 0,4 кВ и ниже | 1 |  | 64.8019
| Система учета э/э потреб Омского РЭС | 2024 | 0,4 кВ и ниже | 1 |  | 53.92
| Система учета э/э потреб Москаленского РЭС | 2024 | 0,4 кВ и ниже | 1 |  | 45.1821
| Система учета э/э потреб. Городского РЭС | 2024 | 0,4 кВ и ниже | 1 |  | 109.7897
| Система учета э/э потреб Омского РЭС | 2024 | 0,4 кВ и ниже | 1 |  | 53.9929
| Система учета э/э потреб. Городского РЭС | 2024 | 0,4 кВ и ниже | 1 |  | 90.1537
| Система учета э/э потреб Омского РЭС | 2024 | 0,4 кВ и ниже | 1 |  | 40.4063
| Система учета э/э потреб. Городского РЭС | 2024 | 0,4 кВ и ниже | 1 |  | 82.0841
| Система учета э/э потреб. Азовского РЭС | 2024 | 0,4 кВ и ниже | 1 |  | 56.7644
| Система учета э/э потреб Омского РЭС | 2024 | 0,4 кВ и ниже | 1 |  | 36.3301
| Система учета э/э потребителей Любинского РЭС | 2024 | 0,4 кВ и ниже | 1 |  | 62.2871
| Система учета э/э потреб Тарского РЭС | 2024 | 0,4 кВ и ниже | 1 |  | 60.6665
| Система учета э/э потребителей Называевского РЭС | 2024 | 0,4 кВ и ниже | 1 |  | 64.2594
| Система учета э/э потреб Омского РЭС | 2024 | 0,4 кВ и ниже | 1 |  | 39.135
| Система учета э/э потреб Большереченского РЭС | 2024 | 0,4 кВ и ниже | 1 |  | 71.9436
| Система учета э/э потреб Крутинского РЭС | 2024 | 0,4 кВ и ниже | 1 |  | 52.9719
| Система учета э/э потребителей Тюкалинского РЭС | 2024 | 0,4 кВ и ниже | 1 |  | 36.2559
| Система учета э/э потреб. Городского РЭС | 2024 | 0,4 кВ и ниже | 1 |  | 82.3396
| Система учета э/э потреб Омского РЭС | 2024 | 0,4 кВ и ниже | 1 |  | 59.5053
| Система учета э/э потреб Омского РЭС | 2024 | 0,4 кВ и ниже | 1 |  | 86.0684
| Система учета э/э потреб. Городского РЭС | 2024 | 0,4 кВ и ниже | 1 |  | 82.8689
| Система учета э/э потреб Усть-Ишимского РЭС | 2024 | 0,4 кВ и ниже | 1 |  | 63.0189
| Система учета э/э потребителей Называевского РЭС | 2024 | 0,4 кВ и ниже | 1 |  | 65.0462
| Система учета э/э потреб Черлакского РЭС | 2024 | 0,4 кВ и ниже | 1 |  | 74.9074
| Система учета э/э потребителей Калачинского РЭС | 2024 | 0,4 кВ и ниже | 1 |  | 55.3943
| Система учета э/э потребителей Одесского РЭС | 2024 | 0,4 кВ и ниже | 1 |  | 50.6232
| Система учета э/э потреб Большереченского РЭС | 2024 | 0,4 кВ и ниже | 1 |  | 77.4348
| Система учета э/э потреб Омского РЭС | 2024 | 0,4 кВ и ниже | 1 |  | 60.3943
| Система учета э/э потреб Кормиловского РЭС | 2024 | 0,4 кВ и ниже | 1 |  | 54.9621
| Система учета э/э потреб Москаленского РЭС | 2024 | 0,4 кВ и ниже | 1 |  | 29.0678
| Система учета э/э потреб. Городского РЭС | 2024 | 0,4 кВ и ниже | 1 |  | 82.9391
| Система учета э/э потреб. Азовского РЭС | 2024 | 0,4 кВ и ниже | 1 |  | 60.6888
| Система учета э/э потреб Кормиловского РЭС | 2024 | 0,4 кВ и ниже | 1 |  | 50.4064
| Система учета э/э потреб Кормиловского РЭС | 2024 | 0,4 кВ и ниже | 1 |  | 54.1502
| Система учета э/э потреб Тарского РЭС | 2024 | 0,4 кВ и ниже | 1 |  | 75.6502
| Система учета э/э потреб Усть-Ишимского РЭС | 2024 | 0,4 кВ и ниже | 1 |  | 80.9473
| Система учета э/э потреб Тарского РЭС | 2024 | 0,4 кВ и ниже | 1 |  | 71.3996
| Система учета э/э потреб Тарского РЭС | 2024 | 0,4 кВ и ниже | 1 |  | 45.9292
| Система учета э/э потребителей ШербакульскогоРЭС | 2024 | 0,4 кВ и ниже | 1 |  | 68.9389
| Система учета э/э потреб Кормиловского РЭС | 2024 | 0,4 кВ и ниже | 1 |  | 55.6108
| Система учета э/э потреб Тарского РЭС | 2024 | 0,4 кВ и ниже | 1 |  | 76.1259
| Система учета э/э потреб Тарского РЭС | 2024 | 0,4 кВ и ниже | 1 |  | 55.1429
| Система учета э/э потреб. Городского РЭС | 2024 | 0,4 кВ и ниже | 1 |  | 66.1808
| Система учета э/э потреб Омского РЭС | 2024 | 0,4 кВ и ниже | 1 |  | 56.9189
| Система учета э/э потребителей Русско-Полянск РЭС | 2024 | 0,4 кВ и ниже | 1 |  | 31.8415
| Система учета э/э потреб Омского РЭС | 2024 | 0,4 кВ и ниже | 1 |  | 53.4433
| Система учета э/э потреб Кормиловского РЭС | 2024 | 0,4 кВ и ниже | 1 |  | 56.1173
| Система учета э/э потребителей Большеуковского РЭС | 2024 | 0,4 кВ и ниже | 1 |  | 44.8971
| Система учета э/э потреб Тарского РЭС | 2024 | 0,4 кВ и ниже | 1 |  | 61.7285
| Система учета э/э потребителей Нижнеомского РЭС | 2024 | 0,4 кВ и ниже | 1 |  | 65.6249
| Система учета э/э потребителей Нижнеомского РЭС | 2024 | 0,4 кВ и ниже | 1 |  | 69.3816
| Система учета э/э потреб. Городского РЭС | 2024 | 0,4 кВ и ниже | 1 |  | 64.1028
| Система учета э/э потребителей Большеуковского РЭС | 2024 | 0,4 кВ и ниже | 1 |  | 71.0583
| Система учета э/э потреб Омского РЭС | 2024 | 0,4 кВ и ниже | 1 |  | 74.7986
| Система учета э/э потребителей Калачинского РЭС | 2024 | 0,4 кВ и ниже | 1 |  | 53.997
| Система учета э/э потребителей Калачинского РЭС | 2024 | 0,4 кВ и ниже | 1 |  | 76.663
| Система учета э/э потреб Муромцевского РЭС | 2024 | 0,4 кВ и ниже | 1 |  | 63.9789
| Система учета э/э потреб Омского РЭС | 2024 | 0,4 кВ и ниже | 1 |  | 12.4587
| Система учета э/э потреб Омского РЭС | 2024 | 0,4 кВ и ниже | 1 |  | 53.4337
| Система учета э/э потреб Горьковского РЭС | 2024 | 0,4 кВ и ниже | 1 |  | 53.4098
| Система учета э/э потреб. Городского РЭС | 2024 | 0,4 кВ и ниже | 1 |  | 73.1136
| Система учета э/э потреб. Городского РЭС | 2024 | 0,4 кВ и ниже | 1 |  | 73.2153
| Система учета э/э потреб Омского РЭС | 2024 | 0,4 кВ и ниже | 1 |  | 49.9968
| Система учета э/э потреб Большереченского РЭС | 2024 | 0,4 кВ и ниже | 1 |  | 46.3833
| Система учета э/э потреб Большереченского РЭС | 2024 | 0,4 кВ и ниже | 1 |  | 46.3833
7.2.1 | прямого включения |  |  | 26 |  | 12198.9123
| Система учета э/э потреб Омского РЭС | 2024 | 1-20 кВ | 1 |  | 502.2774
| Система учета э/э потреб. Городского РЭС | 2024 | 1-20 кВ | 1 |  | 463.642
| Система учета э/э потреб. Городского РЭС | 2024 | 1-20 кВ | 1 |  | 463.2708
| Система учета э/э потребителей Калачинского РЭС | 2024 | 1-20 кВ | 1 |  | 448.1566
| Система учета э/э потреб. Городского РЭС | 2024 | 1-20 кВ | 1 |  | 456.6455
| Система учета э/э потреб Саргатского РЭС | 2024 | 1-20 кВ | 1 |  | 453.527
| Система учета э/э потреб Большереченского РЭС | 2024 | 1-20 кВ | 1 |  | 453.0352
| Система учета э/э потреб Большереченского РЭС | 2024 | 1-20 кВ | 1 |  | 450.5077
| Система учета э/э потреб Крутинского РЭС | 2024 | 1-20 кВ | 1 |  | 462.1787
| Система учета э/э потребителей Тюкалинского РЭС | 2024 | 1-20 кВ | 1 |  | 456.4987
| Система учета э/э потреб Саргатского РЭС | 2024 | 1-20 кВ | 1 |  | 457.4543
| Система учета э/э потребителейОконешниковского РЭС | 2024 | 1-20 кВ | 1 |  | 483.5563
| Система учета э/э потреб Большереченского РЭС | 2024 | 1-20 кВ | 1 |  | 545.9186
| Система учета э/э потреб Тарского РЭС | 2024 | 1-20 кВ | 1 |  | 538.5684
| Система учета э/э потреб Омского РЭС | 2024 | 1-20 кВ | 1 |  | 441.9447
| Система учета э/э потреб Кормиловского РЭС | 2024 | 1-20 кВ | 1 |  | 465.9995
| Система учета э/э потреб Горьковского РЭС | 2024 | 1-20 кВ | 1 |  | 459.3198
| Система учета э/э потреб. Городского РЭС | 2024 | 1-20 кВ | 1 |  | 468.0581
| Система учета э/э потреб. Городского РЭС | 2024 | 1-20 кВ | 1 |  | 454.1681
| Система учета э/э потребителей Марьяновского РЭС | 2024 | 1-20 кВ | 1 |  | 485.3943
| Система учета э/э потребителей Любинского РЭС | 2024 | 1-20 кВ | 1 |  | 458.1499
| Система учета э/э потребителей Марьяновского РЭС | 2024 | 1-20 кВ | 1 |  | 446.6088
| Система учета э/э потреб Исилькульского РЭС | 2024 | 1-20 кВ | 1 |  | 457.9217
| Система учета э/э потреб Омского РЭС | 2024 | 1-20 кВ | 1 |  | 434.9926
| Система учета э/э потреб Тевризского РЭС | 2024 | 1-20 кВ | 1 |  | 450.4757
| Система учета э/э потреб Омского РЭС | 2024 | 1-20 кВ | 1 |  | 540.6419
| Итого |  |  | 87818 | 7078.5 | 489060.3757

## Прил1_2023
Приложение № 1
к Методическим указаниям по определению размера платы за технологическое присоединение к электрическим сетям
Расходы на строительство введенных в эксплуатацию объектов электросетевого хозяйства для целей технологического присоединения и для целей реализации иных мероприятий инвестиционной программы территориальной филиала ПАО "Россети Сибирь" - "Омскэнерго" за 2023 год
№п/п | Объект электросетевого хозяйства | Год ввода объекта | Уровень напряжения, кВ | Протяженность (для линий электропередачи), метров/Количество пунктов секционирования, штук/Количество точек учета, штук | Максимальная мощность, кВт | Расходы на строительство объекта, тыс. руб.
| 2 | 3 | 4 | 5 | 6 | 7
1. | Строительство воздушных линий |  |  |  |  | х
1.j | Материал опоры (деревянные (j = 1), металлические (j = 2), железобетонные (j = 3))
1.j.k | Тип провода (изолированный провод (k = 1), неизолированный провод (k = 2))
1.j.k.l | Материал провода (медный (l = 1), стальной (l = 2), сталеалюминиевый (l = 3), алюминиевый (l = 4))
1.j.k.l.m | Сечение провода (диапазон до 50 квадратных мм включительно (m = 1), от 50 до 100 квадратных мм включительно (m = 2), от 100 до 200 квадратных мм включительно (m = 3), от 200 до 500 квадратных мм включительно (m = 4), от 500 до 800 квадратных мм включительно (m = 5), свыше 800 квадратных мм (m = 6)
1.j.k.l.m.n | Количество цепей (одноцепная (n = 1), двухцепная (n = 2)
1.2.k.l.m.n.o | на металлических опорах, за исключением многогранных (o = 1), на многогранных опорах (o = 2)
... | <пообъектная расшифровка>
1. | Строительство воздушных линий
1.1 | Материал опоры: деревянные опоры
1.1.1 | Тип провода: изолированный провод
1.1.1.4 | Материал провода: алюминиевый
1.1.1.4.1 | Сечение провода до 50 квадратных мм включительно
1.1.1.4.1.1 | Количество цепей: одноцепная |  |  | 3093 |  | 8166.3711
| ВЛ 0,4 кВ ТП Ня-10-3 – оп№1 ТП Ня-10-3 ф1 | 2023 | 0,4 кВ и ниже | 4 |  | 79.4399
| ВЛ 0,4 кВ оп№10 ТП-24 ф1 – оп№24 ТП-24 ф1 | 2023 | 0,4 кВ и ниже | 21 |  | 70.0696
| ВЛ 0,4 кВ оп10/5 ТП-144 ф1 – оп10/6 ТП-144 ф1 | 2023 | 0,4 кВ и ниже | 33 |  | 75.0438
| ВЛ 0,4 кВ оп№8 ТП-А-10-5 ф2 – оп№35 ТП-А-10-5 ф2 | 2023 | 0,4 кВ и ниже | 32 |  | 90.645
| ВЛ 0,4 кВ оп№20 ТП-Сх-2-10 ф1 –оп№27 ТП-Сх-2-10 ф1 | 2023 | 0,4 кВ и ниже | 33 |  | 77.8714
| ВЛ 0,4 кВ оп№28 ТМ-1-11 ф1 – оп№47 ТМ-1-11 ф1 | 2023 | 0,4 кВ и ниже | 11 |  | 86.9339
| ВЛ 0,4 кВ оп№39 ТП-82 ф1 – оп№39/1 ТП-82 ф1 | 2023 | 0,4 кВ и ниже | 15 |  | 92.7831
| ВЛ 0,4 кВ оп7 ф2 ТП-Кр-3-6 - оп1/2 ф2 ТП-Кр-3-6 | 2023 | 0,4 кВ и ниже | 47 |  | 122.2454
| ВЛ 0,4 кВ оп5 ТП Чн-2-56 ф1 - оп2/1 ТП Чн-2-56 ф1 | 2023 | 0,4 кВ и ниже | 16 |  | 71.6557
| ВЛ 0,4 кВ оп11/2 ТП Кб-2313-29 ф3 - оп11/3 ТП Кб-2313-29 ф3 | 2023 | 0,4 кВ и ниже | 18 |  | 67.3014
| ВЛ 0,4 кВ оп7/2 ТП Ом-6-2 ф1 - оп9/1 ТП Ом-6-2 ф1 | 2023 | 0,4 кВ и ниже | 26 |  | 73.8159
| ВЛ 0,4 кВ оп2/3 ф1 ТП-Пш-3-36 - оп6/1 ф1 Пш-3-36 | 2023 | 0,4 кВ и ниже | 18 |  | 61.6287
| ВЛ 0,4 кВ оп№5 ТП БЯ-14-3 ф1 – оп№63 ТП БЯ-14-3 ф1 | 2023 | 0,4 кВ и ниже | 37 |  | 98.2603
| ВЛ 0,4 кв оп№29а ТП-НК-2-6 ф2- оп№29б ТП-НК-2-6 ф2 | 2023 | 0,4 кВ и ниже | 33 |  | 77.0317
| ВЛ 0,4 кВ ТП-Нп-5-8 – оп № 1 ТП-Нп-5-8 ф1 | 2023 | 0,4 кВ и ниже | 19 |  | 72.0175
| ВЛ 0,4 кВ ф1 КТП 8Щ-6 оп№4 - ф1 КТП 8Щ-6 оп№13 | 2023 | 0,4 кВ и ниже | 206 |  | 310.8435
| ВЛ 0,4 кВ оп№10 ТП С-8-22 ф2 - оп10/1 ТП С-8-22 ф2 | 2023 | 0,4 кВ и ниже | 20 |  | 82.8873
| ВЛ 0,4 кВ оп1/1 ТП Б-13-11 ф1 - оп2/3 ТП Б-13-11ф1 | 2023 | 0,4 кВ и ниже | 60 |  | 176.624
| ВЛ 0,4 кВ оп16 ТП НК-7-28 ф2 - оп16/б ТП НК-7-28ф2 | 2023 | 0,4 кВ и ниже | 24 |  | 67.9847
| ВЛ 0,4 кВ оп48 ТП Тм-10-16ф3 – оп52 ТП Тм-10-16 ф3 | 2023 | 0,4 кВ и ниже | 80 |  | 166.879
| ВЛ-0,4 кВ ТП-КН-7-16 - оп № 1 ТП КН-7-16 ф1 | 2023 | 0,4 кВ и ниже | 8 |  | 61.7856
| ВЛ 0,4 кВ оп№8 ТП-СГ-3-7 ф2 – оп№11 ТП-СГ-3-7 ф2 | 2023 | 0,4 кВ и ниже | 109 |  | 268.6398
| ВЛ 0,4 кВ оп№34 ТП ТМ-6-10 ф2 – оп№39 ТП ТМ-6-10ф2 | 2023 | 0,4 кВ и ниже | 120 |  | 217.2769
| ВЛ 0,4кВ оп6 ТП Сд-1-14 ф1 - оп3/6 ТП Сд-1-14 ф1 | 2023 | 0,4 кВ и ниже | 122 |  | 243.3885
| ВЛ 0,4кВ оп1/2 ТП Бр-5-25 ф8 - оп1/4 ТП Бр-5-25 ф8 | 2023 | 0,4 кВ и ниже | 78 |  | 159.2794
| ВЛ 0,4кВ оп9 ТП Бр-18-18 ф3 - оп11 ТП Бр-18-18 ф3 | 2023 | 0,4 кВ и ниже | 79 |  | 151.4143
| ВЛ 0,4 кВ ТП Пш-9-6 оп11 ТП Пш-9-6 ф1;оп1 ТП Пш-9-6 ф1 - оп1/6 ТП Пш-9-6 ф1 | 2023 | 0,4 кВ и ниже | 387 |  | 705.6851
| ВЛ 0,4кВ оп2/4 ТП Кр-7-14 ф2 - оп2/9 ТП Кр-7-14 ф2 | 2023 | 0,4 кВ и ниже | 139 |  | 225.9836
| ВЛ 0,4кВ оп1/7 ТП Нт-8-8 ф1 - оп1/10 ТП Нт-8-8 ф1 | 2023 | 0,4 кВ и ниже | 70 |  | 158.7694
| ВЛ 0,4кВ оп7/5 ТП Сд-1-12 ф2 - оп7/6 ТП Сд-1-12 ф2 | 2023 | 0,4 кВ и ниже | 14 |  | 68.414
| ВЛ 0,4кВ оп4 ТП Нд-2-20 ф1 - оп8/1 ТП Нд-2-20 ф1 | 2023 | 0,4 кВ и ниже | 21 |  | 86.306
| ВЛ 0,4кВ ТП Ао-1-35 ф1 - оп4 ТП Ао-1-35 ф1 | 2023 | 0,4 кВ и ниже | 100 |  | 237.6244
| ВЛ-0,4 кВ оп№5/5 ТП-6205 ф3 - оп№6/1 ТП-6205 ф3 | 2023 | 0,4 кВ и ниже | 24 |  | 61.8555
| ВЛ-0,4 оп№1/14 ТП Чн-2-31 ф1 - оп7/1 ТП Чн-2-31 ф1 | 2023 | 0,4 кВ и ниже | 10 |  | 72.166
| ВЛ-0,4 кВ оп1/4 ТП Чн-3-59 ф1 - оп3/1 ТП Чн-3-59ф1 | 2023 | 0,4 кВ и ниже | 9 |  | 84.0614
| ВЛ 0,4 кВ оп№1/5 ТП Ом-5-5 ф1 - оп2/1 ТП Ом-5-5 ф1 | 2023 | 0,4 кВ и ниже | 21 |  | 87.8722
| ВЛ-0,4 кВ оп№1/9 ТП Чн-2-39ф3 - оп7/1 ТП Чн-2-39ф3 | 2023 | 0,4 кВ и ниже | 16 |  | 87.0851
| ВЛ-0,4 кВ оп1/4 ТП Чн-2-54 ф1 - оп1/5 ТП Чн-2-54ф1 | 2023 | 0,4 кВ и ниже | 21 |  | 84.1488
| ВЛ 0,4кВ оп4/18 ТП Пф-6-24ф1 - оп4/19 ТП Пф-6-24ф1 | 2023 | 0,4 кВ и ниже | 20 |  | 132.0944
| ВЛ 0,4 кВ оп№8 ТП-НВ-8-9 ф3 – оп№17 ТП-НВ-8-9 ф3 | 2023 | 0,4 кВ и ниже | 29 |  | 58.0708
| ВЛ 0,4 кВ оп№26 ТП-Рс-5-2 ф2 – оп№28 ТП-Рс-5-2 ф2 | 2023 | 0,4 кВ и ниже | 32 |  | 72.0692
| ВЛ 0,4 кВ оп№37 ТП-И-4-2 ф2 – оп№42 ТП-И-4-2 ф2 | 2023 | 0,4 кВ и ниже | 35 |  | 111.7444
| ВЛ 0,4 кВ оп№23 ТП-ЧК-5-10 ф1 – оп№25 ТП-ЧК-5-10ф1 | 2023 | 0,4 кВ и ниже | 51 |  | 144.7045
| ВЛ 0,4 кВ оп№24 ТП-Со-9-1 ф1 – оп№26 ТП-Со-9-1 ф1 | 2023 | 0,4 кВ и ниже | 48 |  | 172.2916
| ВЛ 0,4 кВ оп № 25 ТП-71 ф3 – оп№61 ТП-71 ф3 | 2023 | 0,4 кВ и ниже | 39 |  | 109.3384
| ВЛ 0,4 кВ ТП-СР-5-11 – оп № 8 ТП-СР-5-11 ф 1 | 2023 | 0,4 кВ и ниже | 236 |  | 461.2796
| ВЛ 0,4 кВ оп№30 ТП-КН-7-2 ф2 – оп№32 ТП-КН-7-2 ф2 | 2023 | 0,4 кВ и ниже | 78 |  | 202.3876
| ВЛ-0,4 кВ оп1/10 ТП Чн-2-33ф1 - оп4/1 ТП Чн-2-33ф1 | 2023 | 0,4 кВ и ниже | 18 |  | 93.011
| ВЛ-0,4 кВ оп№1 ТП Чн-2-49 ф3 - оп№2/1 ТП Чн-2-49ф3 | 2023 | 0,4 кВ и ниже | 13 |  | 127.4811
| ВЛ-0,4 кВ оп№12 ТП Нд-6-18ф1 - оп№1/1 ТП Нд-6-18ф1 | 2023 | 0,4 кВ и ниже | 11 |  | 75.681
| ВЛ-0,4 кВ оп№20 ТП Чн-3-60ф1- оп№2/1 ТП Чн-3-60 ф1 | 2023 | 0,4 кВ и ниже | 9 |  | 117.5994
| ВЛ-0,4 кВ оп№8 ТП Чн-3-37 ф3 - оп№1/1 ТП Чн-3-37ф3 | 2023 | 0,4 кВ и ниже | 11 |  | 78.6606
| ВЛ-0,4 кВ оп№10 ТП Д-2-23 ф3 - оп№8/1 ТП Д-2-23 ф3 | 2023 | 0,4 кВ и ниже | 12 |  | 57.0387
| ВЛ-0,4 кВ оп№13 ТП Д-2-5 ф3 - оп№8/1 ТП Д-2-5 ф3 | 2023 | 0,4 кВ и ниже | 11 |  | 71.8588
| ВЛ-0,4 кВ оп20 ТП Кб-2313-28ф2 - оп9/1 ТП Кб-2313-28 ф2 | 2023 | 0,4 кВ и ниже | 16 |  | 80.2134
| ВЛ 0,4 кВ оп№ 10 ТП 5РС-6 ф3 - оп№ 3/1 ТП 5РС-6 ф3 | 2023 | 0,4 кВ и ниже | 31 |  | 108.3494
| ВЛ 0,4 кВ оп № 4 ТП 4КЯ-5 ф3 - оп №2/8 ТП 4КЯ-5 ф3 | 2023 | 0,4 кВ и ниже | 217 |  | 396.8327
| ВЛ-0,4 кВ оп№13 ТП Нд-6-20ф2 - оп№6/1 ТП Нд-6-20ф2 | 2023 | 0,4 кВ и ниже | 13 |  | 65.6949
| ВЛ-0,4 кВ оп№10 ТП Нд-6-23ф1 - оп№1/1 ТП Нд-6-23ф1 | 2023 | 0,4 кВ и ниже | 13 |  | 57.3775
| ВЛ 0,4кВ оп1/2 ТП Кр-8-21 ф3 - оп1/3 ТП Кр-8-21 ф3 | 2023 | 0,4 кВ и ниже | 27 |  | 97.6153
| ВЛ 0,4кВ оп2/6 ТП Уз-3-21 ф2 - оп2/7 ТП Уз-3-21 ф2 | 2023 | 0,4 кВ и ниже | 13 |  | 79.7404
| ВЛ 0,4 кВ оп№6/5 ТП Чн-3-74ф1 - оп8/1 ТП Чн-3-74ф1 | 2023 | 0,4 кВ и ниже | 9 |  | 111.5185
1.1.1.4.2 | Сечение провода от 50 до 100 квадратных мм включительно
1.1.1.4.2.1 | Количество цепей: одноцепная |  |  | 875 |  | 1653.5597
| ВЛ 0,4 кВ оп5/1ф1 Пш-9-5 - оп5/2ф1 ТП-Пш-9-5;оп-7/1 ф1 Пш-9-5 - оп7/7 ф1 ТП-Пш-9-5 | 2023 | 0,4 кВ и ниже | 186 |  | 361.7715
| ВЛ 0,4кВ оп6/2 ТП Сд-1-12 ф2 - оп6/6 ТП Сд-1-12 ф2 | 2023 | 0,4 кВ и ниже | 140 |  | 230.5472
| ВЛ 0,4 кВ оп№6/3 ТП Чн-3-74ф1 - оп7/8 ТП Чн-3-74ф1 | 2023 | 0,4 кВ и ниже | 204 |  | 390.721
| ВЛ 0,4кВ оп8 ТП-Кс-10-12 ф1 - оп№17 ТП-Кс-10-12 ф1 | 2023 | 0,4 кВ и ниже | 245 |  | 491.2278
| ВЛ 0,4кВ оп16 ТП Уз-3-28 ф1 - оп19 ТП Уз-3-28 ф1 | 2023 | 0,4 кВ и ниже | 100 |  | 179.2923
1.3 | Материал опоры: железобетонные опоры
1.3.1 | Тип провода: изолированный провод
1.3.1.4 | Материал провода: алюминиевый
1.3.1.4.1 | Сечение провода до 50 квадратных мм включительно
1.3.1.4.1.1 | Количество цепей: одноцепная |  |  | 69641 |  | 130478.3766 | 130562.0451
| ВЛ-0,4 кВ оп4/9/2 ТП Ле-1121-13 ф1 - оп5/1 ТП Ле-1121-13 ф1 | 2023 | 0,4 кВ и ниже | 33 |  | 49.6826
| ВЛИ-0,4кВ оп3 ф1 ТП-Уз-3-25 - оп4/2 ф1 ТП-Уз-3-25 | 2023 | 0,4 кВ и ниже | 66 |  | 148.9457
| ВЛ-0,4 кВ оп9/10 ТП Мр-1-7 ф4 - оп1/1 ТП Мр-1-7 ф4 | 2023 | 0,4 кВ и ниже | 48 |  | 110.8337
| ВЛИ-0,4кВ оп2 ф2 ТП-Бр-9-36 - оп3/4 ф2 ТП-Бр-9-36 | 2023 | 0,4 кВ и ниже | 128 |  | 167.3836
| ВЛ-0,4 кВ оп1/5 ТП Мр-11-17ф1 -оп3/4 ТП Мр-11-17ф1 | 2023 | 0,4 кВ и ниже | 110 |  | 228.8478
| ВЛИ-0,4кВ оп19 ф1 ТП-Бр-10-1 - оп28 ф1 ТП-Бр-10-1 | 2023 | 0,4 кВ и ниже | 279 |  | 497.632
| ВЛ-0,4 кВ оп№8 ТП Пш-1-12 ф3 - оп2/6 ТП Пш-1-12 ф3 | 2023 | 0,4 кВ и ниже | 194 |  | 271.9049
| ВЛ-0,4 кВ оп№3/3 ТП Д-8-7 ф3 - оп№3/7 ТП Д-8-7 ф3 | 2023 | 0,4 кВ и ниже | 86 |  | 195.4883
| ВЛ-0,4 кВ оп13/7 ТП Мр-11-22 ф2 -оп2/3 ТП Мр-11-22ф2 | 2023 | 0,4 кВ и ниже | 63 |  | 207.4895
| ВЛИ-0,4кВ оп35 ф1 ТП-Пш-3-20 - оп8/7 ф1 ТП-Пш-3-20 | 2023 | 0,4 кВ и ниже | 194 |  | 332.5024
| ВЛ-0,4 кВ оп3А ТП Чн-3-52 ф1 - оп4/2 ТП Чн-3-52ф1 | 2023 | 0,4 кВ и ниже | 76 |  | 167.12
| ВЛИ-0,4кВ оп8 ф1 ТП-Пш-3-47 - оп10 ф1 ТП-Пш-3-47 | 2023 | 0,4 кВ и ниже | 51 |  | 147.5416
| ВЛ-0,4 кВ оп№15 ТП Ом-6-2 ф1 - оп№8/1 ТП Ом-6-2 ф1 | 2023 | 0,4 кВ и ниже | 22 |  | 71.3539
| ВЛ-0,4 кВ оп16 ТП Па-11-9 ф2 - оп16/1 ТП Па-11-9ф2 | 2023 | 0,4 кВ и ниже | 19 |  | 96.8556
| ВЛИ-0,4кВ оп5 ф1 ТП-Бр-5-34 - оп6 ф1 ТП-Бр-5-34 | 2023 | 0,4 кВ и ниже | 38 |  | 112.3595
| ВЛИ-0,4кВ оп2/1 ф2 ТП-Бр-14-29 - оп2/3 ф2 ТП-Бр-14-29 | 2023 | 0,4 кВ и ниже | 41 |  | 113.7623
| ВЛ-0,4 кВ оп4 ТП Мр-11-16 ф2 - оп1/9 ТП Мр-11-16ф2 | 2023 | 0,4 кВ и ниже | 258 |  | 398.541
| ВЛ-0,4 кВ оп2/5 ТП Кб-2313-36 ф1 -оп9/1 ТП Кб-2313-36 ф1 | 2023 | 0,4 кВ и ниже | 25 |  | 114.5919
| ВЛИ-0,4кВ оп9 ф1 ТП-Бр-9-33 - оп12 ф1 ТП-Бр-9-33 | 2023 | 0,4 кВ и ниже | 76 |  | 163.8472
| ВЛ-0,4 кВ оп№7 ТП Мр-1-7 ф3 - оп№2/10 ТП Мр-1-7 ф3 | 2023 | 0,4 кВ и ниже | 293 |  | 481.7378
| ВЛИ-0,4кВ оп1/2 ф1 ТП-Уз-3-46 -оп2/5 ф1 ТП-Уз-3-46 | 2023 | 0,4 кВ и ниже | 151 |  | 272.1661
| ВЛИ-0,4кВ оп12 ф2 ТП-Бр-5-31 - оп15 ф2 ТП-Бр-5-31 | 2023 | 0,4 кВ и ниже | 93 |  | 176.2498
| ВЛ-0,4 кВ оп1/1 ТП Мр-11-12ф1 -оп2/2 ТП Мр-11-12ф1 | 2023 | 0,4 кВ и ниже | 60 |  | 144.5035
| ВЛИ-0,4кВ оп15А ф1 ТП-Кс-3-3 - оп1/1 ф1 ТП-Кс-3-3 | 2023 | 0,4 кВ и ниже | 35 |  | 150.2719
| ВЛ-0,4 кВ оп8/2 ТП Сз-1914-31 ф3 - оп1/14 ТП Сз-1914-31 ф3 | 2023 | 0,4 кВ и ниже | 298 |  | 535.733
| ВЛ-0,4 кВ ТП Лз-7-7 ф2 - оп№6 ТП Лз-7-7 ф2 | 2023 | 0,4 кВ и ниже | 143 |  | 369.9907
| ВЛИ-0,4кВ оп1 ф1 ТП-Уз-3-46 - оп1/8 ф1 ТП-Уз-3-46 | 2023 | 0,4 кВ и ниже | 208 |  | 435.3352
| ВЛИ-0,4кВ оп9 ф2 ТП-Пф-3-10 - оп2/1 ф2 ТП-Пф-3-10 | 2023 | 0,4 кВ и ниже | 16 |  | 124.5338
| ВЛИ-0,4 кВ ТП С-1-5 ф1 - оп № 10 ТП С-1-5 ф1 | 2023 | 0,4 кВ и ниже | 338 |  | 533.8818
| ВЛ-0,4 кВ оп№9 ф2 ТП Ю-5-37 - оп№9А ф2 ТП Ю-5-37 | 2023 | 0,4 кВ и ниже | 20 |  | 118.3964
| ВЛ-0,4 кВ оп №6 ф3 ТП И-3-8 - оп №6А ф1 ТП И-3-8 | 2023 | 0,4 кВ и ниже | 10 |  | 106.9712
| ВЛ-0,4 кВ оп№17 ф2 ТП Ю-9-18 - оп17/1 ф2 ТП Ю-9-18 | 2023 | 0,4 кВ и ниже | 15 |  | 106.6512
| ВЛИ-0,4кВ оп12 ф2 ТП-Пш-9-5 - оп5/1 ф2 ТП-Пш-9-5 | 2023 | 0,4 кВ и ниже | 11 |  | 30.224
| ВЛ 0,4 кВ оп № 3 ТП-КР-1-9 ф1 – оп№ 6 ТП-КР-1-9 ф1 | 2023 | 0,4 кВ и ниже | 108 |  | 343.6611
| ВЛИ 0,4 кВ оп№5 ТП-Рс-5-1 ф3 – оп№13 ТП-Рс-5-1 ф3 | 2023 | 0,4 кВ и ниже | 144 |  | 284.7772
| ВЛИ 0,4 кВ оп№9 ТП-НВ-5-9 ф3 – оп№20 ТП-НВ-5-9 ф3 | 2023 | 0,4 кВ и ниже | 25 |  | 74.4096
| ВЛ 0,4 кВ оп №27 ТП -26 ф1 – оп№27/1 ТП ТП-26 ф1 | 2023 | 0,4 кВ и ниже | 12 |  | 110.846
| ВЛ 0,4 кВ оп№9/3 ТП-121 ф1 – оп№9/4 ТП ТП-121 ф1 | 2023 | 0,4 кВ и ниже | 26 |  | 89.6215
| ВЛ-0,4 кВ оп№9 ТП Д-2-22 ф3 - оп№6/1 ТП Д-2-22 ф3 | 2023 | 0,4 кВ и ниже | 13 |  | 88.0157
| ВЛ-0,4 кВ оп№1 ТП Сг-1-9 ф1 - оп№3/2 ТП Сг-1-9 ф1 | 2023 | 0,4 кВ и ниже | 53 |  | 148.4961
| ВЛ-0,4 кВ оп№3/1 ТП Д-2-20 ф5 - оп7/1 ТП Д-2-20 ф5 | 2023 | 0,4 кВ и ниже | 24 |  | 101.5136
| ВЛ-0,4 кВ оп3 ТП СНТ Тополек ф1 - оп4/3 ТП СНТ Тополек ф1 | 2023 | 0,4 кВ и ниже | 79 |  | 200.0987
| ВЛИ-0,4кВ оп15 ф1 ТП-Пш-3-37 - оп3/1 ф1 ТП-Пш-3-37 | 2023 | 0,4 кВ и ниже | 23 |  | 68.1099
| ВЛ-0,4 кВ оп12 ТП Кб-2313-36 ф2 - оп16 ТП Кб-2313-36 ф2 | 2023 | 0,4 кВ и ниже | 81 |  | 173.5088
| ВЛ-0,4 кВ оп№7/6 ТП 2608-8 ф2 - оп7/8 ТП 2608-8 ф2 | 2023 | 0,4 кВ и ниже | 54 |  | 188.1935
| ВЛ-0,4 кВ оп№15 ТП Д-2-19 ф3 - оп№1/1 ТП Д-2-19 ф3 | 2023 | 0,4 кВ и ниже | 19 |  | 74.0409
| ВЛИ-0,4кВ оп5/8 ф1 ТП-Пш-3-20 -оп9/2 ф1 ТП-Пш-3-20 | 2023 | 0,4 кВ и ниже | 46 |  | 152.1394
| ВЛ 0,4 кВ ТП БЯ-2-7 – оп № 17 ТП БЯ-2-7 ф 2 | 2023 | 0,4 кВ и ниже | 526 |  | 864.9706
| ВЛ 04 кВ ТП Мр-22-14 – оп №12 ТП Мр-22-14 ф1 | 2023 | 0,4 кВ и ниже | 470 |  | 645.2749
| ВЛ 0,4 кВ ТП Зн-8-25 – оп №1 ТП Зн-8-25 ф1 | 2023 | 0,4 кВ и ниже | 39 |  | 113.4902
| ВЛ-0,4 кВ оп№9 ТП Нд-6-20 ф2 - оп5/1 ТП Нд-6-20 ф2 | 2023 | 0,4 кВ и ниже | 15 |  | 48.7508
| ВЛ-0,4 кВ оп1/6 ТП Чн-2-47ф4 - оп1/18 ТП Чн-2-47ф4 | 2023 | 0,4 кВ и ниже | 297 |  | 468.749
| ВЛИ-0,4кВ оп2/2 ф2 ТП-Ан-11-23 - оп4/1 ф2 ТП-Ан-11-23 | 2023 | 0,4 кВ и ниже | 14 |  | 60.5532
| ВЛ-0,4 кВ оп2/5 ТП Чн-2-31 ф3 - оп2/8 ТП Чн-2-31ф3 | 2023 | 0,4 кВ и ниже | 75 |  | 165.153
| ВЛ-0,4 кВ оп№4 ТП Мр-2-4 ф1 - оп№2/1 ТП Мр-2-4 ф1 | 2023 | 0,4 кВ и ниже | 26 |  | 80.8438
| ВЛИ-0,4 кВ оп8 ТП Кл-5-20 ф1 - оп8/2 ТП Кл-5-20 ф1 | 2023 | 0,4 кВ и ниже | 36 |  | 117.7716
| ВЛ-0,4 кВ ф3 КТП-ЮП-5-11 оп2 - ф3 КТП-ЮП-5-11 оп23 | 2023 | 0,4 кВ и ниже | 19 |  | 110.6543
| ВЛ-0,4 кВ оп№1 ф1 ТП НР-1-9 - оп№1/2 ф1 ТП НР-1-9 | 2023 | 0,4 кВ и ниже | 79 |  | 234.3498
| ВЛ-0,4 кВ оп№4 ф2 ТП НР-3-1 - оп№4/4 ф2 ТП НР-3-1 | 2023 | 0,4 кВ и ниже | 125 |  | 277.6566
| ВЛ-0,4 кВ оп10/51 ТП Чн-2-49ф1 -оп1/1 ТП Чн-2-49ф1 | 2023 | 0,4 кВ и ниже | 13 |  | 69.6412
| ВЛ 0,4 кВ оп№7А ТП Лз-8-2 ф2 - оп№2/4 ТП Лз-8-2 ф2 | 2023 | 0,4 кВ и ниже | 130 |  | 345.8312
| ВЛИ 0,4 кВ оп26 ТП Н-4-3 ф1 - оп№34А ТП Н-4-3 ф1 | 2023 | 0,4 кВ и ниже | 72 |  | 144.0525
| ВЛИ 0,4кВ оп1/5 ф1 ТП-22 - оп4/1 ф1 ТП-22 | 2023 | 0,4 кВ и ниже | 120 |  | 186.4445
| ВЛИ 0,4 кВ ТП-2Щ-1 - оп 11а ф1 ТП-2Щ-1 | 2023 | 0,4 кВ и ниже | 354 |  | 712.8558
| ВЛИ 0,4 кВ оп11 ТП НТ-3-39ф2 - оп12/1 ТП НТ-3-39ф2 | 2023 | 0,4 кВ и ниже | 261 |  | 343.4275
| ВЛИ 0,4 кВ ТП ТК-7-1 ф3 - оп№ 5/9 ТП ТК-7-1 ф3 | 2023 | 0,4 кВ и ниже | 557 |  | 1132.4658
| ВЛИ-0,4кВ оп5 ф2 ТП-Пш-9-7 - оп1/1 ф2 ТП-Пш-9-7 | 2023 | 0,4 кВ и ниже | 26 |  | 85.4311
| ВЛИ-0,4кВ оп12 ф1 ТП-Пш-7-16 - оп17 ф1 ТП-Пш-7-16 | 2023 | 0,4 кВ и ниже | 132 |  | 269.0188
| ВЛ 0,4 кВ оп14 ТП РП-1-1-7 ф2 – оп21 ТП РП-1-1-7ф2 | 2023 | 0,4 кВ и ниже | 30 |  | 118.3206
| ВЛ 0,4 кВ оп48 ТП РП-1-6-2 ф1 – оп49 ТП РП-1-6-2ф1 | 2023 | 0,4 кВ и ниже | 15 |  | 102.5092
| ВЛ 0,4 кВ оп№1/4 ТП ПД-1-2 ф1 – оп№1/5 ТП ПД-1-2ф1 | 2023 | 0,4 кВ и ниже | 31 |  | 110.9244
| ВЛ 0,4 кВ оп3/3 ТП Ле-1107-3 ф1 - оп6/1 ТП Ле-1107-3 ф1 | 2023 | 0,4 кВ и ниже | 18 |  | 116.8565
| ВЛИ-0,4кВ оп10/1 ф1 ТП-Пш-3-38 - оп4/1 ф1 ТП-Пш-3-38 | 2023 | 0,4 кВ и ниже | 21 |  | 103.4333
| ВЛИ-0,4кВ оп8/1 ф4 ТП-Пш-9-2 - оп12/1 ф4 ТП-Пш-9-2 | 2023 | 0,4 кВ и ниже | 14 |  | 147.1552
| ВЛИ-0,4кВ оп24 ф3 ТП-Нд-2-20 - оп3/1 ф3 ТП-Нд-2-20 | 2023 | 0,4 кВ и ниже | 20 |  | 89.0841
| ВЛИ-0,4кВ оп3/1 ф2 ТП-Ан-11-23 - оп3/2 ф2 ТП-Ан-11-23 | 2023 | 0,4 кВ и ниже | 38 |  | 130.5036
| ВЛИ-0,4кВ оп27 ф1 ТП-Нд-2-20 -оп11/1 ф1 ТП-Нд-2-20 | 2023 | 0,4 кВ и ниже | 20 |  | 100.311
| ВЛ 0,4 кВ оп№1/4 ТП Чн-3-7 ф4 - оп1/5 ТП Чн-3-7 ф4 | 2023 | 0,4 кВ и ниже | 19 |  | 125.2906
| ВЛ 0,4 кВ оп№4/3 ТП М-2-1 ф1 - оп№6/2 ТП М-2-1 ф1 | 2023 | 0,4 кВ и ниже | 48 |  | 202.5916
| ВЛИ-0,4кВ оп17 ф2 ТП-Нд-2-20 - оп8/1 ф2 ТП-Нд-2-20 | 2023 | 0,4 кВ и ниже | 21 |  | 57.7713
| ВЛИ-0,4кВ оп9 ф13 ТП-32 - оп14 ф13 ТП-32 | 2023 | 0,4 кВ и ниже | 145 |  | 297.2535
| ВЛ-0,4 кВ оп4 ТП Кб-2313-23 ф1 - оп1/1 ТП Кб-2313-23 ф1 | 2023 | 0,4 кВ и ниже | 18 |  | 103.4456
| ВЛ 0,4 кВ оп№11 ТП Т-18-1 ф1 – оп11/5 ТП Т-18-1 ф1 | 2023 | 0,4 кВ и ниже | 185 |  | 280.4026
| ВЛ 0,4 кВ оп№6 ТП Бр-11-12 ф1 – оп8 ТП Бр-11-12 ф1 | 2023 | 0,4 кВ и ниже | 23 |  | 102.7291
| ВЛ 0,4 кВ оп20 ТП Зл-1-13 ф1 – оп20/2 ТП Зл-1-13ф1 | 2023 | 0,4 кВ и ниже | 57 |  | 174.9681
| ВЛ 0,4 кВ оп№2/7 ТП Тл-4-3ф1 – оп№2/8 ТП Тл-4-3 ф1 | 2023 | 0,4 кВ и ниже | 12 |  | 67.7597
| ВЛ 0,4 кВ оп3/5 ТП Тл-10-10ф4 –оп3/6 ТП Тл-10-10ф4 | 2023 | 0,4 кВ и ниже | 23 |  | 86.7489
| ВЛ 0,4 кВ оп№3 ТП Т-16-50 ф3 – оп3/2 ТП Т-16-50 ф3 | 2023 | 0,4 кВ и ниже | 49 |  | 141.1256
| ВЛ 0,4 кВ оп№20 ТП Бор-4-1 ф1 – оп28 ТП Бор-4-1 ф1 | 2023 | 0,4 кВ и ниже | 196 |  | 245.7195
| ВЛ 0,4 кВ оп№1 ТП НК-5-5 ф2 – оп№20 ТП НК-5-5 ф2 | 2023 | 0,4 кВ и ниже | 153 |  | 419.9395
| ВЛ 0,4 кВ ТП УИ-2-6 – оп № 2 ТП УИ-2-6 ф1 | 2023 | 0,4 кВ и ниже | 32 |  | 200.0675
| ВЛ 0,4 кВ ТП-Т-2в-76 - оп№5 ТП-Т-2в-76 ф7 | 2023 | 0,4 кВ и ниже | 147 |  | 142.3734
| ВЛ 0,4 кВ оп2/5 ф2 ТП-Уз-3-21 -оп3/1 ф2 ТП-Уз-3-21 | 2023 | 0,4 кВ и ниже | 13 |  | 84.5201
| ВЛ 0,4 кВ оп№5 ТП Тм-4-7 ф3 – оп№6 ТП Тм-4-7 ф3 | 2023 | 0,4 кВ и ниже | 32 |  | 109.1949
| ВЛ 0,4 кВ оп3/10 ф1 ТП-Рз-3-29 - оп5/7 ф1 ТП-Рз-3-29;оп5/4 ф1 ТП-Рз-3-29 - оп6/4 ф1 ТП-Рз-3-29 | 2023 | 0,4 кВ и ниже | 285 |  | 618.6063
| ВЛ 0,4 кВ оп14/21 ТП Чн-3-44 ф3 - оп14/19 ТП Чн-3-44 ф3 | 2023 | 0,4 кВ и ниже | 67 |  | 102.3142
| ВЛ 0,4 кВ ТП Ан-11-25 оп1 ТП Ан-11-25 ф1 | 2023 | 0,4 кВ и ниже | 4 |  | 86.0145
| ВЛ 0,4 кВ оп10/9 ф1ТП-Пф-6-24 - оп3/3 ф1ТП-Пф-6-24 | 2023 | 0,4 кВ и ниже | 95 |  | 153.9122
| ВЛ 0,4 кВ ТП С-2-4 ф3 - оп №5 ТП С-2-4 ф3 | 2023 | 0,4 кВ и ниже | 125 |  | 284.1638
| ВЛ 0,4 кВ оп3 ТП Чн-3-78 ф2 - оп1/1 ТП Чн-3-78 ф2 | 2023 | 0,4 кВ и ниже | 13 |  | 78.2396
| ВЛ 0,4 кВ оп26 ф3 ТП-Нд-2-20 - оп4/1 ф3 ТП-Нд-2-20 | 2023 | 0,4 кВ и ниже | 21 |  | 84.5398
| ВЛ 0,4 кВ оп8 ф1 ТП-Кн-7-1 - оп1/1 ф1 ТП-Кн-7-1 | 2023 | 0,4 кВ и ниже | 24 |  | 104.2223
| ВЛ 0,4 кВ оп2 ф1 ТП-Рз-8-8 - оп1/5 ф1 ТП-Рз-8-8 | 2023 | 0,4 кВ и ниже | 138 |  | 465.3432
| ВЛ 0,4 кВ оп1 ф1 ТП-Кс-1-3 - оп2/3 ф1 ТП-Кс-1-3 | 2023 | 0,4 кВ и ниже | 72 |  | 225.5199
| ВЛ 0,4 кВ оп№2 ТП НК-9-24 ф2 – оп2/1 ТП НК-9-24 ф2 | 2023 | 0,4 кВ и ниже | 35 |  | 76.8839
| ВЛ 0,4 кВ оп11 ТП РП-1-6-14ф1 –оп14 ТП РП-1-6-14ф1 | 2023 | 0,4 кВ и ниже | 31 |  | 116.4129
| ВЛ 0,4 кВ оп№3 ТП-ЗВ-3-2 ф2 – оп№13 ТП-ЗВ-3-2 ф2 | 2023 | 0,4 кВ и ниже | 66 |  | 191.333
| ВЛ 0,4 кВ оп№ 21 ТП-Од-2-7 ф1 – оп№70 ТП Од-2-7 ф1 | 2023 | 0,4 кВ и ниже | 79 |  | 206.2743
| ВЛ 0,4 кВ оп3 ТП РП-1-6-6 ф3 – оп11 ТП РП-1-6-6 ф3 | 2023 | 0,4 кВ и ниже | 11 |  | 76.657
| ВЛ 0,4 кВ оп№41 ТП-ГА-2-1 ф2 – оп№49 ТП-ГА-2-1 ф2 | 2023 | 0,4 кВ и ниже | 79 |  | 93.3727
| ВЛ 0,4 кВ оп№3 ТП-НК-7-24 ф2 – оп3/2 ТП-НК-7-24 ф2 | 2023 | 0,4 кВ и ниже | 18 |  | 82.9798
| ВЛ 0,4 кВ оп20 ф1 ТП-Уз-3-6 - оп3/1 ф1 ТП-Уз-3-6 | 2023 | 0,4 кВ и ниже | 13 |  | 128.6909
| ВЛ 0,4 кВ оп6 ф1 ТП-Пш-7-3 - оп1/3 ф1 ТП-Пш-7-3 | 2023 | 0,4 кВ и ниже | 98 |  | 148.2267
| ВЛ 0,4 кВ оп6 ф2 ТП-Бр-18-28 - оп1/5ф2 ТП-Бр-18-28 | 2023 | 0,4 кВ и ниже | 106 |  | 241.4255
| ВЛ 0,4 кВ оп1 ф1 ТП-Уз-3-20 – оп2/8 ф1 ТП- Уз-3-20 | 2023 | 0,4 кВ и ниже | 218 |  | 323.0558
| ВЛ 0,4 кВ оп10/7 ТП -2608-8ф2 - оп13/7 ТП-2608-8ф2 | 2023 | 0,4 кВ и ниже | 154 |  | 263.6143
| ВЛ 0,4 кВ оп15 ТП-КЯ-4-10 ф2 - оп№16 ТП-КЯ-4-10 ф2 | 2023 | 0,4 кВ и ниже | 21 |  | 115.3994
| ВЛ 0,4 кВ оп4/4 ф1 ТП-Ан-4-3 - оп4/6 ф1 ТП-Ан-4-3 | 2023 | 0,4 кВ и ниже | 47 |  | 160.551
| ВЛ 0,4 кВ оп39 ТП Б-13-11 ф1 - оп1/2 ТП Б-13-11 ф1 | 2023 | 0,4 кВ и ниже | 57 |  | 173.9612
| ВЛ 0,4 кВ оп13 ТП Чн-3-41 ф1 - оп1/1 ТП Чн-3-41 ф1 | 2023 | 0,4 кВ и ниже | 25 |  | 104.3305
| ВЛ 0,4 кВ оп22 ф1 ТП-Нд-2-20 -оп10/1 ф1 ТП-Нд-2-20 | 2023 | 0,4 кВ и ниже | 20 |  | 85.5388
| ВЛ 0,4 кВ оп№1/8 ТП Чн-3-4 ф2 - оп7/1 ТП Чн-3-4 ф2 | 2023 | 0,4 кВ и ниже | 12 |  | 126.0791
| ВЛ 0,4 кВ оп23 ф2 ТП-Пш-3-37 - оп4/1 ф2 ТП-Пш-3-37 | 2023 | 0,4 кВ и ниже | 26 |  | 113.2282
| ВЛ 0,4 кВ оп№106 ТП Чн-3-32 ф1 - оп8 ТП Чн-3-32 ф1 | 2023 | 0,4 кВ и ниже | 87 |  | 146.8776
| ВЛ 0,4 кВ оп9 ТП Сз-1914-51 ф1 - оп13 ТП Сз-1914-51 ф1 | 2023 | 0,4 кВ и ниже | 111 |  | 250.6746
| ВЛ 0,4 кВ оп20 ТП Тл-10-10 ф2 – оп21 ТП Тл-10-10ф2 | 2023 | 0,4 кВ и ниже | 27 |  | 132.1357
| ВЛ 0,4 кВ оп15 ТП Зл-1-14 ф1 – оп15/6 ТП Зл-1-14ф1 | 2023 | 0,4 кВ и ниже | 20 |  | 73.4721
| ВЛ 0,4 кВ оп2/2 ТП Кб-2313-25ф1 - оп2/4 ТП Кб-2313-25 ф1 | 2023 | 0,4 кВ и ниже | 25 |  | 94.4241
| ВЛ 0,4 кВ ТП Чм-10-11 ф1 - оп№3 ТП Чм-10-11 ф1 | 2023 | 0,4 кВ и ниже | 79 |  | 200.2567
| ВЛ 0,4 кВ оп2/4 ф1 ТП-Бр-9-36 -оп3/1 ф1 ТП-Бр-9-36 | 2023 | 0,4 кВ и ниже | 11 |  | 75.0661
| ВЛ 0,4 кВ оп5 ТП Мр-11-18 ф2 - оп2/1 ТП Мр-11-18ф2 | 2023 | 0,4 кВ и ниже | 15 |  | 85.0587
| ВЛ 0,4 кВ оп13 ф1 ТП Уз-3-7 -оп1/1 ф1 ТП Уз-3-7 | 2023 | 0,4 кВ и ниже | 7 |  | 91.0491
| ВЛ 0,4 кВ оп6 ф1 ТП-Бр-18-28 - оп10 ф1 ТП-Бр-18-28 | 2023 | 0,4 кВ и ниже | 97 |  | 220.4715
| ВЛ 0,4 кВ оп14/9 ТП Мр-1-22ф1 - оп5/5 ТП Мр-1-22ф1 | 2023 | 0,4 кВ и ниже | 170 |  | 288.2872
| ВЛ 0,4 кВ оп2 ф1 ТП Уз-3-45 -оп2/4 ф1 ТП Уз-3-45 | 2023 | 0,4 кВ и ниже | 103 |  | 197.3443
| ВЛ 0,4 кВ оп№8 ТП-6205 ф3 - оп№5/4 ТП-6205 ф3 | 2023 | 0,4 кВ и ниже | 88 |  | 190.4551
| ВЛ 0,4 кВ оп№9 ТП Д-2-23 ф3 - оп№3/1 ТП Д-2-23 ф3 | 2023 | 0,4 кВ и ниже | 15 |  | 49.9265
| ВЛ-0,4 кВ ТП-Вс-3-6 – оп № 3 ТП-Вс-3-6 ф1 | 2023 | 0,4 кВ и ниже | 85 |  | 180.1981
| ВЛ 0,4 кВ оп№17 ТП-НВ-6-4 ф3 – оп№43 ТП-НВ-6-4 ф3 | 2023 | 0,4 кВ и ниже | 23 |  | 81.6018
| ВЛ 0,4 кВ ТП-Зв-6-14 – оп № 6 ТП-Зв-6-14 ф1 | 2023 | 0,4 кВ и ниже | 190 |  | 350.462
| ВЛ 0,4 кВ оп№320(совм.подвес ф.Чк-10)ТП Чк-10-4 ф1– оп№22 ТП Чк-10-4 ф1 | 2023 | 0,4 кВ и ниже | 45 |  | 130.0923
| ВЛ 0,4 кВ оп № 1 ТП-151 ф1 – оп № 20 ТП-151 ф1 | 2023 | 0,4 кВ и ниже | 137 |  | 197.4925
| ВЛ 0,4 кВ оп1/1 ф3 ТП-Бр-5-27 -оп5/1 ф3 ТП-Бр-5-27 | 2023 | 0,4 кВ и ниже | 28 |  | 104.6813
| ВЛ 0,4 кВ оп24 ф1 ТП Уз-3-42 -оп26 ф1 ТП Уз-3-42 | 2023 | 0,4 кВ и ниже | 57 |  | 132.8623
| ВЛ 0,4 кВ оп2/10ф2 ТП-Рз-3-20 -оп2/11ф2 ТП-Рз-3-20 | 2023 | 0,4 кВ и ниже | 31 |  | 105.297
| ВЛ 0,4 кВ оп3 ф1 ТП-Бр-9-9 – оп3/3 ф1 ТП- Бр-9-9 | 2023 | 0,4 кВ и ниже | 98 |  | 217.3224
| ВЛ 0,4 кВ оп1 ф1 ТП-Пф-3-13 - оп1/3 ф1 ТП-Пф-3-13 | 2023 | 0,4 кВ и ниже | 82 |  | 229.7481
| ВЛ 0,4 кВ оп22 ф1 ТП-Нд-1-12 - оп3/1 ф1 ТП-Нд-1-12 | 2023 | 0,4 кВ и ниже | 34 |  | 161.0817
| ВЛ 0,4 кВ ТП Сд-1-17 оп7 ТП Сд-1-17 ф1; оп1 ф1 ТП Сд-1-17 - оп1/3 ф1 ТП-Сд-1-17 | 2023 | 0,4 кВ и ниже | 200 |  | 467.5928
| ВЛ 0,4 кВ оп1/13 ТП Чн-2-31ф1 - оп6/1 ТП Чн-2-31ф1 | 2023 | 0,4 кВ и ниже | 11 |  | 78.0677
| ВЛ 0,4 кВ оп4/3 ТП Кб-2313-29ф3 -оп4/4 ТП Кб-2313-29 ф3 | 2023 | 0,4 кВ и ниже | 20 |  | 72.4653
| ВЛ 0,4 кВ оп№6 ТП Б-21-3 ф3 - оп№3/3 ТП Б-21-3 ф3 | 2023 | 0,4 кВ и ниже | 69 |  | 187.2406
| ВЛ 0,4 кВ оп№3/13 ТП-6209 ф1 - оп№6/1 ТП-6209 ф1 | 2023 | 0,4 кВ и ниже | 28 |  | 98.8931
| ВЛ 0,4 кВ оп18 ТП Чн-2-51 ф4 - оп1/1 ТП Чн-2-51 ф4 | 2023 | 0,4 кВ и ниже | 14 |  | 82.415
| ВЛ 0,4 кВ оп2/12ф1 ТП-Пш-3-36 -оп2/15ф1 ТП-Пш-3-36 | 2023 | 0,4 кВ и ниже | 68 |  | 149.6243
| ВЛ 0,4 кВ оп2/4 ф2 ТП-Нт-1-34 -оп3/2 ф2 ТП-Нт-1-34 | 2023 | 0,4 кВ и ниже | 33 |  | 105.2277
| ВЛ 0,4 кВ оп2/2 ТП Чн-2-52 ф2 - оп3/1 ТП Чн-2-52ф2 | 2023 | 0,4 кВ и ниже | 17 |  | 102.3005
| ВЛ 0,4 кВ оп1/10 ТП Нд-6-15ф1 -оп1/15 ТП Нд-6-15ф1 | 2023 | 0,4 кВ и ниже | 133 |  | 252.5917
| ВЛ 0,4 кВ оп95 ТП Чн-3-90 ф1 - оп4/1 ТП Чн-3-90 ф1 | 2023 | 0,4 кВ и ниже | 30 |  | 79.0987
| ВЛ 0,4 кВ оп3/8 ТП СК-12-1ф1 –оп3/8/1 ТП СК-12-1ф1 | 2023 | 0,4 кВ и ниже | 27 |  | 70.1044
| ВЛ 0,4 кВ оп5/16 ТП УИ-20-8ф1 –оп5/18 ТП УИ-20-8ф1 | 2023 | 0,4 кВ и ниже | 75 |  | 206.4129
| ВЛ 0,4 кВ оп№3 ТП ОР-9-3 ф1 – оп№3/2 ТП ОР-9-3 ф1 | 2023 | 0,4 кВ и ниже | 96 |  | 144.2336
| ВЛ 0,4 кВ оп№1 ТП 131-Ц-1 ф1 - оп№10 ТП 131-Ц-1 ф1 | 2023 | 0,4 кВ и ниже | 306 |  | 453.6771
| ВЛ 0,4 кВ оп20 ТП Мп-12-13ф2 -оп20/1 ТП Мп-12-13ф2 | 2023 | 0,4 кВ и ниже | 29 |  | 75.7342
| ВЛ 0,4 кВ оп №3 ТП-4СА-6 ф1 - оп №3/1 ТП-4СА-6 ф1 | 2023 | 0,4 кВ и ниже | 27 |  | 77.4406
| ВЛ 0,4 кВ оп67 ф2 ТП-6 ПЛ-8 - оп69 ф2 ТП-6 ПЛ-8 | 2023 | 0,4 кВ и ниже | 74 |  | 101.2167
| ВЛ 0,4 кВ оп№22 ф1 ТП-1 ПЛ-2 - оп№22 ф1 ТП-1 ПЛ-2 | 2023 | 0,4 кВ и ниже | 33 |  | 93.5499
| ВЛ 0,4 кВ оп№1/3 ТП Из-12-6 ф1–оп№1/4 ТП Из-12-6ф1 | 2023 | 0,4 кВ и ниже | 47 |  | 107.4257
| ВЛ 0,4 кВ ТП Ат-1-10 – оп № 32 ТП Ат-1-10 ф2 | 2023 | 0,4 кВ и ниже | 451 |  | 529.713
| ВЛ0,4кВ с.Солнцевка 20,608км, с.Евсюки 2,095км, с.Культжигут 0,612км | 2023 | 0,4 кВ и ниже | 164 |  | 443.5181
| ВЛ 0,4кВ оп№18 ТП-Сиб-1-9 ф1–оп№18/1 ТП-Сиб-1-9 ф1 | 2023 | 0,4 кВ и ниже | 40 |  | 113.7677
| ВЛ 0,4 кВ оп№5 ТП-Сг-1-4 ф1 – оп№12 ТП-Сг-1-4 ф1 | 2023 | 0,4 кВ и ниже | 54 |  | 175.8687
| ВЛ 0,4 кВ оп№17 ТП-Цв-2-2 ф2 – оп17/1 ТП-Цв-2-2 ф2 | 2023 | 0,4 кВ и ниже | 28 |  | 100.2123
| ВЛ 0,4 кВ ТП-НУ-11-4 ф3 – оп№17/1 ТП-НУ-11-4 ф3 | 2023 | 0,4 кВ и ниже | 425 |  | 304.7973
| ВЛ 0,4 кВ оп№ 4 ТП-Кп-7-6 ф2 – оп№ 15 ТП-Кп-7-6 ф2 | 2023 | 0,4 кВ и ниже | 124 |  | 275.1018
| ВЛ 0,4 кВ оп№9 ТП З-3-3 ф2 – оп№27 ТП 3-3-3 ф2 | 2023 | 0,4 кВ и ниже | 22 |  | 113.4682
| ВЛ-0,4кВ оп4/5 ф1 ТП-Пш-3-33 – оп4/7 ф1 ТП-Пш-3-33 | 2023 | 0,4 кВ и ниже | 36 |  | 123.4179
| ВЛ 0,4 кВ ТП Од-1-1 - оп № 1 ТП Од-1-1 ф1 | 2023 | 0,4 кВ и ниже | 8 |  | 87.7782
| ВЛ -0,4 кВ ТП-БЖ-6-17 ф2 - оп №20 ТП-БЖ-6-17 ф2 | 2023 | 0,4 кВ и ниже | 661 |  | 821.2983
| ВЛ 0,4 кВ оп13 ф3 ТП-Бр-5-23 - оп1/1 ф3 ТП-Бр-5-23 | 2023 | 0,4 кВ и ниже | 21 |  | 80.5105
| ВЛ 0,4 кВ оп10 ТП Мр-11-14ф3 - оп5/1 ТП Мр-11-14ф3 | 2023 | 0,4 кВ и ниже | 18 |  | 75.9141
| ВЛ 0,4 кВ оп12 ф2 ТП-Бг-7-9 - оп1/1 ф2 ТП-Бг-7-9 | 2023 | 0,4 кВ и ниже | 17 |  | 67.3964
| ВЛ 0,4кВ оп7 ф2 ТП-Ач-9-43 - оп12 ф2 ТП-Ач-9-43 | 2023 | 0,4 кВ и ниже | 137 |  | 295.6134
| ВЛ 0,4 кВ оп2 ф8 ТП-Бр-5-25 - оп1/2 ф8 ТП-Бр-5-25 | 2023 | 0,4 кВ и ниже | 49 |  | 135.6148
| ВЛ 0,4 кВ оп 2 ТП 7КЯ-5 ф1 - оп № 6/1 ТП 7КЯ-5 ф1 | 2023 | 0,4 кВ и ниже | 21 |  | 81.8114
| ВЛ 0,4 кВ оп 1/3 ТП 3И-8 ф1 - оп№ 1/7 ТП 3И-8 ф1 | 2023 | 0,4 кВ и ниже | 119 |  | 113.5162
| ВЛ 0,4 кВ оп2/1 ф4 ТП Пш-9-2 -оп13/1 ф4 ТП Пш-9-2 | 2023 | 0,4 кВ и ниже | 14 |  | 78.2493
| ВЛ 0,4 кВ оп1 ф2 ТП-Бр-9-36 - оп4/1 ф2 ТП-Бр-9-36 | 2023 | 0,4 кВ и ниже | 16 |  | 63.5012
| ВЛ 0,4 кВ оп13 ф2 ТП-Уз-3-15 - оп2/1 ф2 ТП-Уз-3-15 | 2023 | 0,4 кВ и ниже | 19 |  | 68.5934
| ВЛ 0,4 кВ оп№8 ТП Мр-1-9 ф4 - оп№11 ТП Мр-1-9 ф4 | 2023 | 0,4 кВ и ниже | 107 |  | 187.0591
| ВЛ 0,4 кВ оп1/17 ТП Чн-2-36ф2 -оп1/18 ТП Чн-2-36ф2 | 2023 | 0,4 кВ и ниже | 35 |  | 101.6107
| ВЛ 0,4кВ оп12/24 ф1 ТП-Сд-1-16 - оп1/6 ф1 ТП-Сд-1-16 | 2023 | 0,4 кВ и ниже | 127 |  | 301.6263
| ВЛ 0,4 кВ оп101 ТП Чн-3-59ф1 - оп103 ТП Чн-3-59 ф1 | 2023 | 0,4 кВ и ниже | 123 |  | 177.0046
| ВЛ 0,4 кВ оп4 ТП НСД-4-4 ф2 - оп2/1 ТП НСД-4-4 ф2 | 2023 | 0,4 кВ и ниже | 20 |  | 76.639
| ВЛ 0,4кВ оп1ТП Кб-2313-46 ф1 - оп2 ТП Кб-2313-46ф1 | 2023 | 0,4 кВ и ниже | 23 |  | 119.8473
| ВЛ 0,4 кВ оп11 ТП Нд-6-24 ф1 - оп3/1 ТП Нд-6-24 ф1 | 2023 | 0,4 кВ и ниже | 15 |  | 56.778
| ВЛ-0,4кВ оп16 ф5 ТП-Нт-1-13 - оп1/8 ф5 ТП-Нт-1-13 | 2023 | 0,4 кВ и ниже | 213 |  | 379.9112
| ВЛ 0,4кВ оп15 ф3 ТП-Пв-3-7 - оп1/3 ф3 ТП-Пв-3-7 | 2023 | 0,4 кВ и ниже | 65 |  | 200.3554
| ВЛ 0,4 кВ оп2 ф2 ТП-Нд-1-14 - оп3 ф2 ТП-Нд-1-14 | 2023 | 0,4 кВ и ниже | 19 |  | 60.1434
| ВЛ 0,4 кВ оп1/3 ф2 ТП-Сд-5-10 -оп1/4 ф2 ТП-Сд-5-10 | 2023 | 0,4 кВ и ниже | 28 |  | 115.0032
| ВЛ 0,4 кВ оп20 ф1 ТП-Нд-2-20 - оп12/1ф1 ТП-Нд-2-20 | 2023 | 0,4 кВ и ниже | 20 |  | 70.8291
| ВЛ 0,4 кВ оп№2 ТП Кг-4-3 ф1 - оп№1/3 ТП Кг-4-3 ф1 | 2023 | 0,4 кВ и ниже | 95 |  | 151.4996
| ВЛ 0,4 кВ оп№29 ТП Т-4-128 ф1 – оп35 ТП Т-4-128 ф1 | 2023 | 0,4 кВ и ниже | 210 |  | 325.7152
| ВЛ 0,4 кВ оп6 ТП Мр-24-27 ф4 – оп6/1 ТП Мр-24-27ф4 | 2023 | 0,4 кВ и ниже | 20 |  | 90.5158
| ВЛ 0,4 кВ оп№10 ТП Лч-1-1 ф3 – оп№11 ТП Лч-1-1 ф3 | 2023 | 0,4 кВ и ниже | 18 |  | 79.3855
| ВЛ 0,4 кВ оп29 ТП Бр-11-18 ф3 – оп27 ТП Бр-11-18ф3 | 2023 | 0,4 кВ и ниже | 9 |  | 81.8233
| ВЛ 0,4 кВ оп27 ТП Тл-10-13ф1 –оп27/1 ТП Тл-10-13ф1 | 2023 | 0,4 кВ и ниже | 30 |  | 72.3974
| ВЛ 0,4 кВ оп№1 ТП НС-1-2 ф2 - оп№7 ТП НС-1-2 ф2 | 2023 | 0,4 кВ и ниже | 178 |  | 150.8791
| ВЛ 0,4 кВ оп№8 ТП-Лв-4-7 ф1 – оп№9 ТП-Лв-4-7 ф1 | 2023 | 0,4 кВ и ниже | 25 |  | 91.5402
| ВЛ 0,4 кВ оп9 ТП 6ГЛ-2 ф3 - оп№6/1 ТП 6ГЛ-2 ф3 | 2023 | 0,4 кВ и ниже | 21 |  | 86.8632
| ВЛ 0,4 кВ оп5 ф4 ТП-Рз-6-1 - оп6 ф4 ТП-Рз-6-1 | 2023 | 0,4 кВ и ниже | 8 |  | 61.0251
| ВЛ 0,4 кВ ТП СР-5-10 - оп № 10 ТП СР-5-10 ф 1 | 2023 | 0,4 кВ и ниже | 282 |  | 471.7527
| ВЛ 0,4 кВ оп11 ТП 5МЖ-9 ф1 - оп№11/1 ТП 5МЖ-9 ф1 | 2023 | 0,4 кВ и ниже | 16 |  | 70.8213
| ВЛ 0,4кВ 5СК-17 ф2 оп№13 - оп№14 ТП 5СК-17 ф2 | 2023 | 0,4 кВ и ниже | 32 |  | 89.1738
| ВЛ 0,4 кВ ТП Мр-1-25 ф1 - оп 2 ТП Мр-1-25 ф1 | 2023 | 0,4 кВ и ниже | 24 |  | 121.4036
| ВЛ 0,4 кВ ТП Мр-1-25 ф2 - оп 9 ТП Мр-1-25 ф2 | 2023 | 0,4 кВ и ниже | 286 |  | 409.6557
| ВЛ 0,4 кВ оп1/5 ТП Сз-1914-45 ф1 - оп1/5А ТП Сз-1914-45 ф1 | 2023 | 0,4 кВ и ниже | 13 |  | 52.3675
| ВЛ 0,4 кВ оп10 ф2 ТП-Бр-5-30 - оп4/2 ф2 ТП-Бр-5-30 | 2023 | 0,4 кВ и ниже | 53 |  | 144.1403
| ВЛ 0,4 кВ ф1 ТП 1УР-6 - оп1 ф1 ТП-1УР-6 | 2023 | 0,4 кВ и ниже | 5 |  | 59.288
| ВЛ 0,4 кВ оп2ТП Ле-1121-18 ф1 -оп2/10ТП Ле-1121-18ф1 | 2023 | 0,4 кВ и ниже | 316 |  | 437.6422
| ВЛ 0,4 кВ оп18 - оп21,оп21 - оп4/1 ТП Ле-1121-6ф3 | 2023 | 0,4 кВ и ниже | 72 |  | 158.4735
| ВЛ 0,4 кВ оп1ф2 ТП-11НМ-2 - ВЛ10кВ оп137 фНМ-11 п.Марьяновка - п.Степное | 2023 | 0,4 кВ и ниже | 138 |  | 150.2253
| ВЛ 0,4 кВ оп2/3 ТП 5РС-6 ф3 - оп№ 2/6 ТП 5РС-6 ф3 | 2023 | 0,4 кВ и ниже | 106 |  | 157.4865
| ВЛ 0,4 кВ оп30 ф2 ТП-Уз-3-4 - оп1/5 ф2 ТП-Уз-3-4 | 2023 | 0,4 кВ и ниже | 122 |  | 271.4811
| ВЛ 0,4 кВ оп20А ф3 ТП-Пф-6-22 - оп1/2ф3 ТП-Пф-6-22 | 2023 | 0,4 кВ и ниже | 84 |  | 271.0307
| ВЛ 0,4 кВ оп29 ТП Ю-3-7 ф2 – оп60 ТП Ю-3-7 ф2(СовмПодвесОп№23-28,29) | 2023 | 0,4 кВ и ниже | 386 |  | 346.4022
| ВЛ 0,4 кВ оп№6 ТП-Чк-8-4 ф3– оп№20 ТП-Чк-8-4 ф3 | 2023 | 0,4 кВ и ниже | 238 |  | 367.6707
| ВЛ 0,4 кВ оп№10 ТП НК-7-29ф4 – оп10/б ТП НК-7-29ф4 | 2023 | 0,4 кВ и ниже | 57 |  | 91.262
| ВЛ 0,4 кВ оп№10 ТП-50 ф3 – оп№10/1 ТП-50 ф3 | 2023 | 0,4 кВ и ниже | 25 |  | 102.7502
| ВЛ 0,4 кВ оп№1 ТП-Лм-5-11 ф2 – оп№10 ТП-Лм-5-11 ф2 | 2023 | 0,4 кВ и ниже | 46 |  | 138.5979
| ВЛ 0,4 кВ оп № 43 ТП-6 ф5 – оп № 57 ТП-6 ф5 | 2023 | 0,4 кВ и ниже | 32 |  | 93.5485
| ВЛ 0,4 кВ оп№12 ТП-151 ф1 – оп№22 ТП-151 ф1 | 2023 | 0,4 кВ и ниже | 45 |  | 172.1255
| ВЛ 0,4 кВ ТП В-3-14 ф1 – оп№1 ТП В-3-14 ф1 | 2023 | 0,4 кВ и ниже | 16 |  | 77.1555
| ВЛ 0,4 кВ оп10 ф1 ТП-Гф-2-7 - оп1/2 ф1 ТП-Гф-2-7 | 2023 | 0,4 кВ и ниже | 50 |  | 117.6006
| ВЛ 0,4 кВ ТП Мр-1-25 ф3 - оп7 ТП Мр-1-25 ф3,оп7-оп1/1 ТП Мр-1-25 ф3 | 2023 | 0,4 кВ и ниже | 188 |  | 387.4247
| ВЛ 0,4 кВ оп12 ф5 ТП-Уз-3-3 - оп3/1 ф5 ТП-Уз-3-3 | 2023 | 0,4 кВ и ниже | 23 |  | 71.6439
| ВЛ 0,4 кВ оп2/8 ТП Мр-2-4 ф4 - оп2/13 ТП Мр-2-4 ф4 | 2023 | 0,4 кВ и ниже | 94 |  | 236.4592
| ВЛ 0,4 кВ оп8 ф1 ТП-Пш-3-40 - оп2 ф1 ТП-Пш-3-40 | 2023 | 0,4 кВ и ниже | 43 |  | 116.1152
| ВЛ 0,4 кВ оп10 ТП Сз-1914-44ф2 -оп5/1 ТП Сз-1914ф2 | 2023 | 0,4 кВ и ниже | 14 |  | 84.4878
| ВЛ 0,4 кВ оп19 ф3 ТП-Уз-3-3 - оп1/1 ф3 ТП-Уз-3-3 | 2023 | 0,4 кВ и ниже | 14 |  | 59.1631
| ВЛ 0,4 кВ ТП Зк-1-5 оп17 ТП Зк-1-5 ф1 | 2023 | 0,4 кВ и ниже | 562 |  | 663.6839
| ВЛ 0,4 кВ оп5 ТП Мр-1-16 ф2 - оп1/2 ТП Мр-1-16 ф2 | 2023 | 0,4 кВ и ниже | 41 |  | 99.3404
| ВЛ 0,4 кВ оп1/5 ф1 ТП-Нт-8-8 - оп1/7 ф1 ТП-Нт-8-8 | 2023 | 0,4 кВ и ниже | 74 |  | 113.8239
| ВЛ 0,4 кВ ТП Нт-2-29 оп4 ТП Нт-2-29 ф1 | 2023 | 0,4 кВ и ниже | 77 |  | 199.2904
| ВЛ 0,4 кВ оп4/8 ТП М-2-1 ф1 - оп4/9 ТП М-2-1 ф1 | 2023 | 0,4 кВ и ниже | 30 |  | 105.498
| ВЛ 0,4 кВ оп1/2 ТП Мр-4-1 ф2 - оп1/5 ТП Мр-4-1 ф2 | 2023 | 0,4 кВ и ниже | 95 |  | 138.0857
| ВЛ 0,4 кВ оп10 ТП-3493 ф3 - оп3/3 ТП-3493 ф3 | 2023 | 0,4 кВ и ниже | 73 |  | 164.0706
| ВЛ 0,4 кВ оп10 ТП Сз-1914-9 ф7 - оп15/2 ТП Сз-1914-9 ф7 | 2023 | 0,4 кВ и ниже | 39 |  | 142.4206
| ВЛ 0,4 кВ ТП Ан-11-26 оп4- ТП Ан-11-26 ф3 | 2023 | 0,4 кВ и ниже | 84 |  | 189.0889
| ВЛ 0,4 кВ оп№2а ТП Т-4-11 ф1 –оп№2а/1 ТП Т-4-11 ф1 | 2023 | 0,4 кВ и ниже | 9 |  | 64.1267
| ВЛ 0,4 кВ ф3 РУ-0,4кВ ТП-35/0,4 оп1 - ТП-35/0,4оп4 | 2023 | 0,4 кВ и ниже | 86 |  | 246.0064
| ВЛ 0,4кВ 11СК-16 ф4 оп№6 - оп№6/1 ТП 11СК-16 ф4 | 2023 | 0,4 кВ и ниже | 24 |  | 57.2853
| ВЛ 0,4кВ оп№ 20 ф4 от ТП-1 ПЛ-15 | 2023 | 0,4 кВ и ниже | 31 |  | 67.2426
| ВЛ 0,4 кВ оп14 ТП 5МЖ-3 ф1 - оп№14/3 ТП 5МЖ-3 ф1 | 2023 | 0,4 кВ и ниже | 89 |  | 148.3577
| ВЛ 0,4 кВ ТП Сз-1914-53 ф1 - оп№1 ТП Сз-1914-53 ф1 | 2023 | 0,4 кВ и ниже | 5 |  | 59.7204
| ВЛ 0,4 кВ оп № 10 ТП 20 ф3 – оп № 12 ТП 20 ф3 | 2023 | 0,4 кВ и ниже | 25 |  | 71.2473
| ВЛ 0,4 кВ оп № 24 ТП 79 ф7 – оп № 24/1 ТП 79 ф7 | 2023 | 0,4 кВ и ниже | 24 |  | 72.9164
| ВЛ 0,4 кВ оп№18 ТП Мр-4-1 ф1 - оп№1/3 ТП Мр-4-1 ф1 | 2023 | 0,4 кВ и ниже | 96 |  | 208.2842
| ВЛ 0,4 кВ оп№38 ТП Лз-8-5 ф3 - оп№1/1 ТП Лз-8-5 ф3 | 2023 | 0,4 кВ и ниже | 77 |  | 96.1308
| ВЛ 0,4 кВ оп№3 ТП Д-2-23 ф3 - оп№4/2 ТП Д-2-23 ф3 | 2023 | 0,4 кВ и ниже | 46 |  | 103.0221
| ВЛ 0,4 кВ оп№23 ТП-СВ-3-10 ф3 - оп1/3 ТП-СВ-3-10ф3 | 2023 | 0,4 кВ и ниже | 114 |  | 179.8626
| ВЛ 0,4 кВ оп4/5 ТП Кб-2313-4 ф1 - оп4/6 ТП Кб-2313-4 ф1 | 2023 | 0,4 кВ и ниже | 23 |  | 108.7847
| ВЛ 0,4 кВ оп.2 ТП Мр-1-6 ф2 - оп1/5 ТП Мр-1-6 ф.2 | 2023 | 0,4 кВ и ниже | 129 |  | 191.9509
| ВЛ 0,4 кВ оп№5 - оп№13; оп1/7 - оп1/12 ТП Сг-6-9ф1 | 2023 | 0,4 кВ и ниже | 350 |  | 548.9416
| ВЛ 0,4кВ ТП-оп21;оп13-оп1/1;оп16-оп1/2 ТП Сг-6-9ф2 | 2023 | 0,4 кВ и ниже | 547 |  | 865.862
| ВЛ 0,4 кВ ТП Со-6-1 - оп № 1 ТП Со-6-1 ф1 | 2023 | 0,4 кВ и ниже | 19 |  | 67.2221
| ВЛ 0,4 кВ оп№14/2 ТП 109 ф3 – оп№14/3 ТП 109 ф3 | 2023 | 0,4 кВ и ниже | 21 |  | 101.0431
| ВЛ 0,4 кВ оп№23 ТП Д-2-19 ф3 - оп№26 ТП Д-2-19 ф3 | 2023 | 0,4 кВ и ниже | 76 |  | 150.9015
| ВЛ 0,4 кВ оп№1/1 ТП-С-4-7 ф3 - оп№8/1 ТП-С-4-7 ф3 | 2023 | 0,4 кВ и ниже | 29 |  | 74.3555
| ВЛ 0,4 кВ оп№15 ТП Б-13-8 ф2 - оп№5/2 ТП Б-13-8 ф2 | 2023 | 0,4 кВ и ниже | 40 |  | 100.6302
| ВЛ 0,4 кВ оп№9 ТП Д-2-22 ф1 - оп№3/1 ТП Д-2-22 ф1 | 2023 | 0,4 кВ и ниже | 20 |  | 78.2732
| ВЛ 0,4 кВ оп№5/2 ТП Д-3-2 ф2 - оп№6/1 ТП Д-3-2 ф2 | 2023 | 0,4 кВ и ниже | 27 |  | 65.0135
| ВЛ 0,4 кВ оп№3/4 ТП 1107-6 ф1 - оп6/1 ТП 1107-6 ф1 | 2023 | 0,4 кВ и ниже | 16 |  | 78.5264
| ВЛ 0,4 кВ оп№1/4 ТП Ом-5-2 ф1 - оп1/5 ТП Ом-5-2 ф1 | 2023 | 0,4 кВ и ниже | 33 |  | 76.1839
| ВЛ 0,4 кВ оп14 ТП Чн-2-52 ф2 - оп4/1 ТП Чн-2-52 ф2 | 2023 | 0,4 кВ и ниже | 19 |  | 67.8613
| ВЛ 0,4 кВ ТП ТК-3-8 ф1 оп№ 1/3 - оп1/7 ТП ТК-3-8ф1 | 2023 | 0,4 кВ и ниже | 144 |  | 232.4233
| ВЛ 0,4 кВ оп№18 ТП 3НТ-9 ф2 - оп№34 ТП 3НТ-9 ф2 | 2023 | 0,4 кВ и ниже | 14 |  | 65.0002
| ВЛ 0,4кВ 3СК-19 ф1 оп№2/6 - оп№3/1 ТП 3СК-19 ф1 | 2023 | 0,4 кВ и ниже | 40 |  | 90.0069
| ВЛ 0,4 кВ ТП Бр-1-3 оп1 ТП Бр-1-3 ф1 | 2023 | 0,4 кВ и ниже | 6 |  | 48.9697
| ВЛ 0,4 кВ оп3/4 ф1 ТП-Уз-3-28 - оп3/6ф1 ТП-Уз-3-28 | 2023 | 0,4 кВ и ниже | 66 |  | 128.4145
| ВЛ 0,4 кВ оп4 ф2 ТП-Уз-3-27 - оп1/6 ф2 ТП-Уз-3-27 | 2023 | 0,4 кВ и ниже | 169 |  | 335.9469
| ВЛ 0,4 кВ ТП Пш-4-34 оп21 ТП Пш-4-34 ф1 | 2023 | 0,4 кВ и ниже | 590 |  | 784.9107
| ВЛ 0,4 кВ ТП Сд-1-18 - оп1 ТП Сд-1-18 ф1 | 2023 | 0,4 кВ и ниже | 5 |  | 63.1034
| ВЛ 0,4 кВ ТП Пш-4-34 оп11 ТП Пш-4-34 ф3;оп3 ф3 Пш--4-34 - оп1/3 ф3 ТП-Пш-4-34 | 2023 | 0,4 кВ и ниже | 370 |  | 414.954
| ВЛ 0,4 кВ оп13 ф3 ТП-Уз-3-7 - оп4/1 ф3 ТП-Уз-3-7 | 2023 | 0,4 кВ и ниже | 9 |  | 70.0049
| ВЛ 0,4 кВ оп30 ф1 ТП-Уз-3-6 - оп4/1 ф1 ТП-Уз-3-6 | 2023 | 0,4 кВ и ниже | 12 |  | 66.6956
| ВЛ 0,4 кВ оп3/2 ф1 ТП-Пш-9-4 - оп9/1 ф1 ТП-Пш-9-4 | 2023 | 0,4 кВ и ниже | 14 |  | 65.3364
| ВЛ 0,4 кВ ф1 ТП-2СХ-1 оп№2/1 - ТП-2СХ-1 оп№2/4 | 2023 | 0,4 кВ и ниже | 91 |  | 186.8584
| ВЛ 0,4 кВ оп7 ф3 ТП-Нд-2-12 - оп1/1 ф3 ТП-Нд-2-12 | 2023 | 0,4 кВ и ниже | 18 |  | 105.9134
| ВЛ 0,4 кВ ТП-Лу-7-1 - оп № 2 ТП-Лу-7-1 ф1 | 2023 | 0,4 кВ и ниже | 44 |  | 135.2566
| ВЛ 0,4 кВ ТП 6К-4 ф3 оп3/3 - оп3/3/1 ф3 ТП 6К-4 | 2023 | 0,4 кВ и ниже | 17 |  | 71.1007
| ВЛ 0,4 кВ ТП П-13-8 ф1 – оп № 1 ТП П-13-8 ф1 | 2023 | 0,4 кВ и ниже | 65 |  | 185.5666
| ВЛ 0,4 кВ оп3/5 ТП Чн-2-38 ф1 - оп4/1 ТП Чн-2-38ф1 | 2023 | 0,4 кВ и ниже | 33 |  | 159.5911
| ВЛ 0,4 кВ оп11 ф2 ТП-Сд-7-17 - оп2/1 ф2 ТП-Сд-7-17 | 2023 | 0,4 кВ и ниже | 21 |  | 81.3401
| ВЛ 0,4 кВ оп4/1ф1 ТП-Кр-8-26 - оп4/3 ф1 ТП-Кр-8-26 | 2023 | 0,4 кВ и ниже | 57 |  | 113.4273
| ВЛ 0,4 кВ оп31 ф1 ТП-Уз-3-10 - оп1/1 ф1 ТП-Уз-3-10 | 2023 | 0,4 кВ и ниже | 27 |  | 75.2153
| ВЛ 0,4 кВ оп№2 ТП Мр-1-24 ф1 - оп№5 ТП Мр-1-24 ф1 | 2023 | 0,4 кВ и ниже | 79 |  | 129.8782
| ВЛ 0,4 кВ оп2/11 ф1 ТП-Ан-5-1 - оп8/7 ф1 ТП-Ан-5-1 | 2023 | 0,4 кВ и ниже | 212 |  | 338.4127
| ВЛ 0,4 кВ ф5 ТП 2П-2 - оп15ф5 ТП 2П-2;оп10ф5 ТП 2П-2 -оп10/3ф5ТП 2П-2;оп14ф5 ТП 2П-2 -14/1ф5 ТП 2П-2 | 2023 | 0,4 кВ и ниже | 575 |  | 849.2713
| ВЛ 0,4 кВ оп8/20 ф1 ТП-Бг-7-9 - оп2/1 ф1 ТП-Бг-7-9 | 2023 | 0,4 кВ и ниже | 19 |  | 67.6804
| ВЛ 0,4 кВ оп№5/4 ТП-6205 ф3 - оп5/6 ТП-6205 ф3 | 2023 | 0,4 кВ и ниже | 42 |  | 114.0682
| ВЛ 0,4 кВ оп5 ф1 ТП-Пш-3-46 - оп4/1 ф1 ТП-Пш-3-46 | 2023 | 0,4 кВ и ниже | 16 |  | 84.1751
| ВЛ 0,4 кВ оп2/1 ТП Ле-1121-10ф1 - оп2/7 ТП Ле-1121-10 ф1 | 2023 | 0,4 кВ и ниже | 195 |  | 504.0375
| ВЛ 0,4 кВ ТП Ом-1-15 ф1 - оп№1 ТП Ом-1-15 ф1 | 2023 | 0,4 кВ и ниже | 5 |  | 133.5779
| ВЛ 0,4 кВ оп9 ф2 ТП-Кр-8-21 - оп12 ф2 ТП-Кр-8-21 | 2023 | 0,4 кВ и ниже | 66 |  | 132.2489
| ВЛ 0,4 кВ ТП Чн-3-11 ф1 оп№4/2 ТП Чн-3-11 ф1 | 2023 | 0,4 кВ и ниже | 40 |  | 86.5064
| ВЛ 0,4 кВ ТП ТК-7-4 ф1 оп№18 - оп№3/1 ТП ТК-7-4ф1 | 2023 | 0,4 кВ и ниже | 16 |  | 112.8227
| ВЛ 0,4 кВ ТП ТК-4-18 ф4 оп№25 - оп№27 ТП ТК-4-18ф4 | 2023 | 0,4 кВ и ниже | 40 |  | 153.722
| ВЛ 0,4 кВ оп№ 2 ТП 2Л-10 ф2 - оп№ 1/1 ТП 2Л-10 ф2 | 2023 | 0,4 кВ и ниже | 33 |  | 86.7514
| ВЛ 0,4 кВ оп6 ТП 2Л-5 ф1 - оп № 9/2 ТП 2Л-5 ф1 | 2023 | 0,4 кВ и ниже | 47 |  | 123.151
| ВЛ 0,4 кВ оп№2 ТП-СВ-3-3 ф1 - оп№4/1 ТП-СВ-3-3 ф1 | 2023 | 0,4 кВ и ниже | 14 |  | 71.8298
| ВЛ 0,4 кВ оп1/2 ТП 7КЯ-17 ф1 - оп№ 3/1 ТП 7КЯ-17ф1 | 2023 | 0,4 кВ и ниже | 21 |  | 70.9573
| ВЛ 0,4 кВ оп4ф1 ТП-Кс-10-12 - оп1/12ф1 ТП-Кс-10-12 | 2023 | 0,4 кВ и ниже | 381 |  | 488.2517
| ВЛ 0,4 кВ оп2/10 ТП 1РС-9 ф1 - оп№ 8/1 ТП 1РС-9 ф1 | 2023 | 0,4 кВ и ниже | 28 |  | 73.8841
| ВЛ 0,4 кВ оп2/1 ф1 ТП-Пш-3-17 - оп2/2ф1 ТП-Пш-3-17 | 2023 | 0,4 кВ и ниже | 20 |  | 76.7779
| ВЛ 0,4 кВ оп№14 ТП Зн-8-15ф2 –оп№14/1 ТП Зн-8-15ф2 | 2023 | 0,4 кВ и ниже | 32 |  | 90.1652
| ВЛ 0,4 кВ ТП Зн-16-20 – оп №2 ТП Зн-16-20 ф1 | 2023 | 0,4 кВ и ниже | 53 |  | 130.412
| ВЛ 0,4 кВ ТП Уз-3-32 оп21 ТП Уз-3-32 ф2 | 2023 | 0,4 кВ и ниже | 656 |  | 803.286
| ВЛ 0,4 кВ оп5/5 ТП Мр-1-22 ф1 - оп5/6 ТП Мр-1-22ф1 | 2023 | 0,4 кВ и ниже | 36 |  | 96.9537
| ВЛ 0,4 кВ ТП Л-4-10 ф1 - оп№4 ТП Л-4-10 ф1 | 2023 | 0,4 кВ и ниже | 107 |  | 212.0625
| ВЛ 0,4 кВ ф1 ТП 1НР-13 - оп № 9 ТП 1НР-13 | 2023 | 0,4 кВ и ниже | 295 |  | 445.0972
| ВЛ 0,4 кВ оп8 ф1 ТП-Нд-3-7 - оп4/2 ф1 Нд-3-7 | 2023 | 0,4 кВ и ниже | 49 |  | 115.1619
| ВЛ 0,4 кВ оп2/5 ф2 ТП-Пш-4-26 - оп2/7 ф2 Пш-4-26 | 2023 | 0,4 кВ и ниже | 55 |  | 102.7662
| ВЛ 0,4 кВ оп№8 ТП М-2-1 ф3 - оп№3/1 ТП М-2-1 ф3 | 2023 | 0,4 кВ и ниже | 8 |  | 76.0098
| ВЛ 0,4 кВ оп13 ф3 ТП-Бр-5-31 - оп1/6 ф3 Бр-5-31 | 2023 | 0,4 кВ и ниже | 142 |  | 229.0397
| ВЛ 0,4 кВ оп10- оп5/4;оп13-оп6/1 ТП СНТ Тополёк ф1 | 2023 | 0,4 кВ и ниже | 119 |  | 249.8506
| ВЛ 0,4 кВ ТП-168 – оп № 1 ТП-168 ф1 | 2023 | 0,4 кВ и ниже | 15 |  | 91.1566
| ВЛ 0,4 кВ оп3 КТП НЕК-5-5 ф1 – оп3/1 КТП НЕК-5-5ф1 | 2023 | 0,4 кВ и ниже | 32 |  | 64.0377
| ВЛ 0,4 кВ ТП Лз-12-5 ф1 - оп№4 ТП Лз-12-5 ф1 | 2023 | 0,4 кВ и ниже | 83 |  | 208.6968
| ВЛ 0,4 кВ оп16/4 ТП Мр-4-2ф3 - оп16/7 ТП Мр-4-2 ф3 | 2023 | 0,4 кВ и ниже | 91 |  | 107.2501
| ВЛ 0,4 кВ ТП Кг-5-3 ф1 - оп№20 ТП Кг-5-3 ф1 | 2023 | 0,4 кВ и ниже | 608 |  | 953.7205
| ВЛ 0,4кВ оп2/3ТП Кб-2313-8ф1 - оп4/4ТП Кб-2313-8ф1 | 2023 | 0,4 кВ и ниже | 93 |  | 208.4877
| ВЛ 0,4 кВ оп2/1 ТП Ом-1-8 ф6 - оп2/3 ТП Ом-1-8 ф6 | 2023 | 0,4 кВ и ниже | 40 |  | 121.6744
| ВЛ 0,4 кВ ТП Тв-15-25 – оп № 2 ТП Тв-15-25 ф1 | 2023 | 0,4 кВ и ниже | 25 |  | 161.5977
| ВЛ 0,4 кВ оп№7 ТП Бр-21-14ф1 – оп№32 ТП Бр-21-14ф1 | 2023 | 0,4 кВ и ниже | 62 |  | 120.0005
| ВЛ 0,4 кВ оп№10 ТП Тл-4-1 ф2 – оп№12 ТП Тл-4-1 ф2 | 2023 | 0,4 кВ и ниже | 72 |  | 139.472
| ВЛ 0,4 кВ оп17 ТП Ин-16-12 ф1 – оп52 ТП Ин-16-12ф1 | 2023 | 0,4 кВ и ниже | 20 |  | 107.8716
| ВЛ 0,4 кВ оп2 ТП Мр-22-22 ф1 – оп2/1 ТП Мр-22-22ф1 | 2023 | 0,4 кВ и ниже | 17 |  | 76.3636
| ВЛ 0,4 кВ оп№6 ТП Т-4-72 ф3 – оп№6/5 ТП Т-4-72 ф3 | 2023 | 0,4 кВ и ниже | 54 |  | 156.1129
| ВЛ 0,4кВ оп14 ТП Тл-10-11ф1 – оп14/1 ТП Тл-10-11ф1 | 2023 | 0,4 кВ и ниже | 21 |  | 94.7443
| ВЛ 0,4 кВ оп№14 ТП Тм-1-2 ф1 – оп№17 ТП Тм-1-2 ф1 | 2023 | 0,4 кВ и ниже | 38 |  | 115.7092
| ВЛ 0,4 кВ оп№22 ф2 ТП-2ОГ-5 - оп№24 ф2 ТП-2 ОГ-5 | 2023 | 0,4 кВ и ниже | 119 |  | 221.2077
| ВЛ 0,4 кВ ТП Лч-7-11 ф1 – оп№1 ТП Лч-7-11 ф1 | 2023 | 0,4 кВ и ниже | 5 |  | 64.1742
| ВЛ 0,4 кВ оп16 ТП Бр-13-10 ф1 – оп19 ТП Бр-13-10ф1 | 2023 | 0,4 кВ и ниже | 49 |  | 144.3577
| ВЛ 0,4 кВ оп2 ТП Мр-22-23 ф1 – оп14 ТП Мр-22-23 ф1 | 2023 | 0,4 кВ и ниже | 415 |  | 641.1124
| ВЛ 0,4 кВ оп№6 ТП Тл-10-11ф4 – оп6/1 ТП Тл-10-11ф4 | 2023 | 0,4 кВ и ниже | 20 |  | 110.0006
| ВЛ 0,4 кВ оп23 ТП Из-12-18 ф1 - оп24 ТП Из-12-18ф1 | 2023 | 0,4 кВ и ниже | 23 |  | 142.9409
| ВЛ 0,4 кВ оп№4 ТП Ня-8-10 ф1 – оп4/4 ТП Ня-8-10 ф1 | 2023 | 0,4 кВ и ниже | 123 |  | 272.0186
| ВЛ 0,4 кВ оп№5 ТП Тл-4-1 ф3 – оп№5/1 ТП Тл-4-1 ф3 | 2023 | 0,4 кВ и ниже | 32 |  | 103.2301
| ВЛ 0,4 кВ оп15 ф1 ТП-Пш-3-17 - оп3/1 ф1 Пш-3-17 | 2023 | 0,4 кВ и ниже | 13 |  | 90.3359
| ВЛ 0,4 кВ ТП 1КМ-7 ф1 - оп № 1 ТП 1КМ-7 ф1 | 2023 | 0,4 кВ и ниже | 10 |  | 80.4927
| ВЛ 0,4 кВ оп4 ТП Лз-8-11 ф1 - оп7/3 ТП Лз-8-11 ф1 | 2023 | 0,4 кВ и ниже | 100 |  | 161.308
| ВЛ 0,4 кВ оп4/7 ТП Лз-8-11 ф1 - оп4/9 ТП Лз-8-11ф1 | 2023 | 0,4 кВ и ниже | 41 |  | 108.9415
| ВЛ 0,4 кВ ТП 3424-1 ф1 - оп1 ТП 3424-1ф1,оп2 ТП 3424-1 ф1 | 2023 | 0,4 кВ и ниже | 4 |  | 73.649
| ВЛ 0,4 кВ оп2/5 ф2 ТП-Пш-9-1 - оп12/1 ф2 Пш-9-1 | 2023 | 0,4 кВ и ниже | 16 |  | 86.9831
| ВЛ 0,4 кВ оп№4/6 ТП Кг-4-6 ф2 - оп7/1 ТП Кг-4-6 ф2 | 2023 | 0,4 кВ и ниже | 16 |  | 77.9543
| ВЛ 0,4 кВ оп12 ф1 ТП-Кс-9-10 - оп1/1 ф1 Кс-9-10 | 2023 | 0,4 кВ и ниже | 22 |  | 71.0441
| ВЛ 0,4кВ оп7 ТП Ле-1121-10ф1 - оп8 ТП Ле-1121-10ф1 | 2023 | 0,4 кВ и ниже | 23 |  | 100.2813
| ВЛ 0,4 кВ оп25 ф2 ТП-Уз-3-6 - оп2/1 ф2 Уз-3-6 | 2023 | 0,4 кВ и ниже | 13 |  | 94.2707
| ВЛ 0,4 кВ оп№6 ТП-144 ф1 – оп№6/1 ТП-144 ф1 | 2023 | 0,4 кВ и ниже | 24 |  | 112.3031
| ВЛ 0,4 кВ оп № 10 ТП-160 ф1 – оп № 14 ТП-160 ф1 | 2023 | 0,4 кВ и ниже | 41 |  | 161.5105
| ВЛ 0,4 кВ оп2/1 ф1 ТП-Рз-3-25 - оп1/1 ф1 Рз-3-25 | 2023 | 0,4 кВ и ниже | 20 |  | 174.3519
| ВЛ 0,4 кВ оп№9 ТП Ом-2-7 ф3 - оп№9/1 ТП Ом-2-7 ф3 | 2023 | 0,4 кВ и ниже | 16 |  | 105.8852
| ВЛ 0,4 кВ оп8 ф1 ТП-Пш-9-7 - оп4/1 ф1 Пш-9-7 | 2023 | 0,4 кВ и ниже | 13 |  | 168.3484
| ВЛ 0,4 кВ оп№6 ТП Лт-5-3 ф5 - оп№7 ТП Лт-5-3 ф5 | 2023 | 0,4 кВ и ниже | 24 |  | 81.8851
| ВЛ 0,4 кВ оп9/3 ТП Чн-2-1 ф1 - оп13/1 ТП Чн-2-1ф1 | 2023 | 0,4 кВ и ниже | 18 |  | 78.6004
| ВЛ 0,4 кВ оп8 ф1 ТП-Бр-14-31 - оп2/1 ф1 Бр-14-31 | 2023 | 0,4 кВ и ниже | 20 |  | 81.218
| ВЛ 0,4 кВ оп1 ф1 ТП-Кр-5-3 - оп3/2 ф1 Кр-5-3 | 2023 | 0,4 кВ и ниже | 67 |  | 64.1572
| ВЛ 0,4 кВ оп2 ф2 ТП-Кр-4-21 - оп6/1 ф1 Кр-4-21 | 2023 | 0,4 кВ и ниже | 17 |  | 107.3873
| ВЛ 0,4 кВ оп1 ф1 ТП-Пш-4-32 - оп1/5 ф1 Пш-4-32 | 2023 | 0,4 кВ и ниже | 162 |  | 210.5785
| ВЛ 0,4 кВ оп17 ТП Кб-2313-28ф2 - оп17/2 ТП Кб-2313-28 ф2 | 2023 | 0,4 кВ и ниже | 55 |  | 116.2458
| ВЛ 0,4 кВ оп1/16 ф3 ТП-Пш-9-2 - оп2/1 ф3 Пш-9-2 | 2023 | 0,4 кВ и ниже | 14 |  | 146.7405
| ВЛ 0,4 кВ оп1/6 ф6 ТП-Пш-7-12 - оп1/9 ф6 Пш-7-12 | 2023 | 0,4 кВ и ниже | 75 |  | 144.0442
| ВЛ 0,4 кВ оп1/5 ф2 ТП-Пш-4-26 - оп1/6 ф2 Пш-4-26 | 2023 | 0,4 кВ и ниже | 26 |  | 100.1998
| ВЛ 0,4 кВ оп2/5 ф1 ТП-Пш-9-3 - оп4/1 ф1 Пш-9-3 | 2023 | 0,4 кВ и ниже | 20 |  | 86.6492
| ВЛ 0,4 кВ оп1/5 ф3 ТП-Сд-7-16 - оп4/1 ф3 Сд-7-16 | 2023 | 0,4 кВ и ниже | 17 |  | 107.2823
| ВЛ 0,4 кВ оп2/1 ф3 ТП-Кр-8-21 - оп2/2 ф3 Кр-8-21 | 2023 | 0,4 кВ и ниже | 31 |  | 109.0289
| ВЛ 0,4 кВ оп1/11 ТП УБ-5-7ф1 - оп1/11А ТП УБ-5-7ф1 | 2023 | 0,4 кВ и ниже | 9 |  | 83.0493
| ВЛ 0,4 кВ оп№8 ТП 5МЖ-3 ф3 - оп№8/1 ТП 5МЖ-3 ф3 | 2023 | 0,4 кВ и ниже | 17 |  | 85.1361
| ВЛ 0,4 кВ оп4/10 ТП УБ-5-7 ф1 - оп4/12 ТП УБ-5-7ф1 | 2023 | 0,4 кВ и ниже | 75 |  | 178.4844
| ВЛ 0,4 кВ ТП ТК-12-6 ф1 оп2/2 - оп6/4 ТП ТК-12-6ф1 | 2023 | 0,4 кВ и ниже | 114 |  | 183.3498
| ВЛ 0,4 кВ ТП ТК-4-13 ф1 оп2/1 - оп2/2 ТП ТК-4-13ф1 | 2023 | 0,4 кВ и ниже | 35 |  | 122.337
| ВЛ 0,4 кВ оп№29 ТП Сд-9-11ф2 - оп№30 ТП Сд-9-11 ф2 | 2023 | 0,4 кВ и ниже | 27 |  | 71.7314
| ВЛ 0,4 кВ оп№1/7 ТП Сд-9-10 ф2 - 5/1 ТП Сд-9-10 ф2 | 2023 | 0,4 кВ и ниже | 10 |  | 59.1568
| ВЛ 0,4кВ оп2/1 ТП Па-11-15ф4 - оп2/3 ТП Па-11-15ф4 | 2023 | 0,4 кВ и ниже | 59 |  | 114.233
| ВЛ 0,4 кВ оп1/10 ТП Ом-5-28ф1 - оп1/13ТП Ом-5-28ф1 | 2023 | 0,4 кВ и ниже | 87 |  | 170.6112
| ВЛ 0,4 кВ оп1/9 ТП Д-2-23 ф3 - оп1/12 ТП Д-2-23ф3 | 2023 | 0,4 кВ и ниже | 65 |  | 217.096
| ВЛ 0,4 кВ оп7-оп28;оп1/1-оп1/3 ТП Мр-1-25 ф3;оп9 -оп11 Мр-1-25 ф2 | 2023 | 0,4 кВ и ниже | 799 |  | 967.7227
| ВЛ 0,4 кВ оп№1 ТП Лз-8-4 ф1 -оп№1/3 ТП Лз-8-4 ф1 | 2023 | 0,4 кВ и ниже | 94 |  | 210.4873
| ВЛ 0,4 кВ ТП Мр-1-25 ф3 - оп7 ТП Мр-1-25 ф3, оп7-0п 1/1 ТП Мр-1-25 ф3 | 2023 | 0,4 кВ и ниже | 57 |  | 190.7051
| ВЛ 0,4 кВ оп2/2 ТП Чн-2-32 ф3 - оп2/8 ТП Чн-2-32ф3 | 2023 | 0,4 кВ и ниже | 182 |  | 367.4729
| ВЛ 0,4 кВ оп7/7 ТП-2608-8 ф2 - оп15/3 ТП-2608-8 ф2 | 2023 | 0,4 кВ и ниже | 61 |  | 144.786
| ВЛ 0,4 кВ оп1/2 ТП Лз-8-12ф1 - оп2/3 ТП Лз-8-12 ф1 | 2023 | 0,4 кВ и ниже | 65 |  | 195.0344
| ВЛ 0,4 кВ оп8/1ТП Сз-1914-31 ф3 - оп2/5ТП Сз-1914-31 ф3 | 2023 | 0,4 кВ и ниже | 143 |  | 221.1832
| ВЛ 0,4 кВ оп1/5 ТП Ом-1-8 ф6 - оп3/1 ТП Ом-1-8 ф6 | 2023 | 0,4 кВ и ниже | 33 |  | 108.2685
| ВЛ-0,4 кВ оп№6/5 ТП-5720 ф2 - оп№6/6 ТП-5720 ф2 | 2023 | 0,4 кВ и ниже | 34 |  | 92.5158
| ВЛ 0,4 кВ оп1 ТП Ом-6-6 ф3 - оп1/2 ТП Ом-6-6 ф3 | 2023 | 0,4 кВ и ниже | 47 |  | 101.8127
| ВЛ 0,4 кВ оп6/2-оп6/4;оп8/11-оп7/3 ТП Кб-2313-29ф3 | 2023 | 0,4 кВ и ниже | 95 |  | 272.4831
| ВЛ 0,4 кВ оп № 5 ТП-147 ф1 – оп № 9 ТП-147 ф1 | 2023 | 0,4 кВ и ниже | 48 |  | 140.8801
| ВЛ 0,4 кВ 4БШ-4 ф1 оп№5 - оп№5/1 ТП 4БШ-4 ф1 | 2023 | 0,4 кВ и ниже | 20 |  | 79.2175
| ВЛ 0,4 кВ оп11/12ТП Мр-11-19ф2 -оп2/1ТП Мр-11-19ф2 | 2023 | 0,4 кВ и ниже | 26 |  | 72.9332
| ВЛ 0,4 кВ оп№6-оп№6/1; оп№8-оп№8/1 ТП Д-2-22 ф2 | 2023 | 0,4 кВ и ниже | 24 |  | 66.9732
| ВЛ 0,4 кВ оп1/5 - оп7/1;оп1/4 - оп6/1 ТП Д-2-23ф3 | 2023 | 0,4 кВ и ниже | 22 |  | 70.7138
| ВЛ 0,4 кВ оп№5 ТП Д-2-23 ф3 -оп№5/1 ТП Д-2-23 ф3 | 2023 | 0,4 кВ и ниже | 16 |  | 50.0801
| ВЛ 0,4 кВ оп1/2 ТП Кб-2313-29ф1 - оп1/5 ТП Кб-2313-29 ф1 | 2023 | 0,4 кВ и ниже | 77 |  | 140.2713
| ВЛ 0,4 кВ оп№8 ТП Ом-5-3 ф3 - оп№2/2 ТП Ом-5-3 ф3 | 2023 | 0,4 кВ и ниже | 55 |  | 144.03
| ВЛ-0,4 кВ оп5 ТП НСД-6-1 ф1 - оп1/1 ТП НСД-6-1 ф1 | 2023 | 0,4 кВ и ниже | 18 |  | 57.9936
| ВЛ 0,4 кВ оп1/4 ТП Д-2-23 ф3 - оп9/1 ТП Д-2-23 ф3 | 2023 | 0,4 кВ и ниже | 14 |  | 52.1618
| ВЛ 0,4 кВ ТП 6НМ-35 ф4 оп2 - оп2/3 ТП 6НМ-35 ф4 | 2023 | 0,4 кВ и ниже | 108 |  | 200.8764
| ВЛ 0,4 кВ ф2 оп № 6 - оп № 11 ТП ГР-4-1 | 2023 | 0,4 кВ и ниже | 43 |  | 95.7383
| ВЛ 0,4 кВ оп№8 ТП-СТ-8-32 ф1 – оп№26 ТП-СТ-8-32 ф1 | 2023 | 0,4 кВ и ниже | 15 |  | 77.3361
| ВЛ 0,4 кВ оп№10 ф1 ТП-4 ПЛ-17 - оп11 ф1 ТП-4 ПЛ-17 | 2023 | 0,4 кВ и ниже | 58 |  | 150.8887
| ВЛ 0,4 кВ оп21 ТП РП-1-6-4ф2 – оп21/1ТП РП-1-6-4ф2 | 2023 | 0,4 кВ и ниже | 19 |  | 122.7177
| ВЛ 0,4 кВ оп № 21 ТП-151 ф1 – оп № 25 ТП-151 ф1 | 2023 | 0,4 кВ и ниже | 89 |  | 166.6759
| ВЛ 0,4кВ ТП 1РС-26 ф1 - оп № 12 ТП 1РС-26 ф1 | 2023 | 0,4 кВ и ниже | 375 |  | 507.2073
| ВЛ 0,4 кВ оп2/4 ТП УИ-19-5 ф1 – оп2/9 ТП УИ-19-5ф1 | 2023 | 0,4 кВ и ниже | 45 |  | 187.1737
| ВЛ 0,4 кВ оп№16 ТП Зн-8-15 ф1- оп№17 ТП Зн-8-15 ф1 | 2023 | 0,4 кВ и ниже | 33 |  | 95.9127
| ВЛ 0,4кВ ТП Ан-4-8 ф1 - оп2 ТП Ан-4-8 ф1 | 2023 | 0,4 кВ и ниже | 26 |  | 107.014
| ВЛ 0,4кВ оп2/1 ТП Ан-11-23ф2 - оп5/4 ТП Ан-11-23ф2 | 2023 | 0,4 кВ и ниже | 96 |  | 169.1766
| ВЛ 0,4 кВ оп1 ТП Уз-3-40 ф1 - оп1/2 ТП Уз-3-40 ф1 | 2023 | 0,4 кВ и ниже | 50 |  | 170.9322
| ВЛ 0,4кВ оп7 ТП Сд-1-17 ф1 - оп9 ТП Сд-1-17 ф1 | 2023 | 0,4 кВ и ниже | 37 |  | 145.6364
| ВЛ 0,4кВ оп9 ТП Кр-8-25 ф1 - оп19 ТП Кр-8-25 ф1 | 2023 | 0,4 кВ и ниже | 189 |  | 292.7496
| ВЛ 0,4кВ оп1/1 ТП Кр-7-12 ф2 - оп1/8 ТП Кр-7-12 ф2 | 2023 | 0,4 кВ и ниже | 184 |  | 248.8628
| ВЛ 0,4кВ оп2/2 ТП Кр-2-2 ф4 - оп3/2 ТП Кр-2-2 ф4 | 2023 | 0,4 кВ и ниже | 50 |  | 170.5348
| ВЛ 0,4 кВ оп1ф1 ТП Ан-11-25 - оп10ф1 ТП Ан-11-25; оп4 ф1 ТП Ан-11-25 - оп1/6 ф1 ТП Ан-11-25 | 2023 | 0,4 кВ и ниже | 410 |  | 599.7523
| ВЛ 0,4кВ оп20 ТП Пф-6-9 ф4 - оп1/2 ТП Пф-6-9 ф4 | 2023 | 0,4 кВ и ниже | 70 |  | 156.1661
| ВЛ 0,4кВ оп7 ТП Рз-7-10 ф5 - оп1/3 ТП Рз-7-10 ф5 | 2023 | 0,4 кВ и ниже | 104 |  | 170.0965
| ВЛ 0,4кВ оп2/14 ТП Пш-3-36ф1 - оп8/3 ТП Пш-3-36 ф1 | 2023 | 0,4 кВ и ниже | 67 |  | 148.9207
| ВЛ 0,4 кВ оп1/2 ТП Пф-3-10 ф2 - оп1/3 ТП Пф-3-10ф2 | 2023 | 0,4 кВ и ниже | 16 |  | 80.1495
| ВЛ 0,4 кВ оп15 ТП Уз-3-20 ф2 - оп2/1 ТП Уз-3-20 ф2 | 2023 | 0,4 кВ и ниже | 13 |  | 65.0483
| ВЛ 0,4кВ оп10 ТП Уз-3-7 ф1 - оп2/1 ТП Уз-3-7 ф1 | 2023 | 0,4 кВ и ниже | 8 |  | 75.9674
| ВЛ 0,4кВ оп27 ТП Пш-3-26 ф1 - оп27/1 ТП Пш-3-26 ф1 | 2023 | 0,4 кВ и ниже | 13 |  | 94.8859
| ВЛ 0,4кВ оп2/5 ТП Кр-4-14 ф2 - оп3/1 ТП Кр-4-14 ф2 | 2023 | 0,4 кВ и ниже | 17 |  | 66.1919
| ВЛ 0,4 кВ оп № 17 ТП-21 ф1 – оп № 26 ТП-21 ф1 | 2023 | 0,4 кВ и ниже | 60 |  | 132.3368
| ВЛ 0,4 кВ ТП Нт-2-31 оп2 ТП Нт-2-31 ф1 | 2023 | 0,4 кВ и ниже | 22 |  | 159.9188
| ВЛ 0,4 кВ оп4/10 ТП Мр-1-6ф2 - оп№4/12 ТП Мр-1-6ф2 | 2023 | 0,4 кВ и ниже | 65 |  | 136.5872
| ВЛ-0,4 кВ оп№13 ТП Чн-3-41 ф1 - оп1/2 ТП Чн-3-41ф1 | 2023 | 0,4 кВ и ниже | 26 |  | 102.3237
| ВЛ 0,4 кВ оп4/5 ТП Бр-9-33ф1 - оп4/6 ТП Бр-9-33ф1;оп4/3 ТП Бр-9-33 ф1 - оп5/1 ТП Бр-9-33 ф1 | 2023 | 0,4 кВ и ниже | 46 |  | 139.9719
| ВЛ 0,4кВ оп13 ТП Рз-8-2 ф1 - оп17 ТП Рз-8-2 ф1 | 2023 | 0,4 кВ и ниже | 120 |  | 226.219
| ВЛ-0,4 кВ оп№6/7 ТП Чн-3-32ф2 - оп6/8 ТП Чн-3-32ф2 | 2023 | 0,4 кВ и ниже | 31 |  | 101.8524
| ВЛ-0,4 кВ оп№1 ТП Бт-5-18 ф1 - оп№6 ТП Бт-5-18 ф1 | 2023 | 0,4 кВ и ниже | 158 |  | 342.5127
| ВЛ 0,4 кВ оп№1 ТП Чн-2-34 ф1 - оп№2/2 ТП Чн-2-34ф1 | 2023 | 0,4 кВ и ниже | 59 |  | 109.2021
| ВЛ 0,4 кВ оп№17 ТП 8ВА-15 ф2 - оп№17/3 ТП 8ВА-15ф2 | 2023 | 0,4 кВ и ниже | 62 |  | 192.7276
| ВЛ 0,4 кВ оп№1/4 ТП Чн-3-76ф2 - оп1/6 ТП Чн-3-76ф2 | 2023 | 0,4 кВ и ниже | 47 |  | 114.1234
| ВЛ-0,4 кВ оп№2 ТП Чн-2-33ф4 - оп№1/1 ТП Чн-2-33ф4 | 2023 | 0,4 кВ и ниже | 17 |  | 68.8033
| ВЛ-0,4 кВ оп№4 ТП Чн-2-36ф3 - оп№2/1 ТП Чн-2-36ф3 | 2023 | 0,4 кВ и ниже | 15 |  | 68.7757
| ВЛ 0,4 кВ оп №2 ТП 8ВА-9 ф1 - оп №2/1 ТП 8ВА-9 ф1 | 2023 | 0,4 кВ и ниже | 34 |  | 123.0167
| ВЛ 0,4 кВ оп№1/9 ТП Чн-3-46ф1 - оп3/1 ТП Чн-3-46ф1 | 2023 | 0,4 кВ и ниже | 17 |  | 104.8797
| ВЛ 0,4кВ оп№2/1 ТП Ач-9-43 ф2 - оп2/2 ТП Ач-9-43ф2 | 2023 | 0,4 кВ и ниже | 13 |  | 109.4188
| ВЛ 0,4 кВ оп№12 ТП Чн-3-37ф2 - оп2/1 ТП Чн-3-37ф2 | 2023 | 0,4 кВ и ниже | 12 |  | 104.2383
| ВЛ-0,4 кВ оп№1/7 ТП Чн-2-39ф3 - оп7/1 ТП Чн-2-39ф3 | 2023 | 0,4 кВ и ниже | 15 |  | 78.5303
| ВЛ-0,4 кВ оп1/10 ТП Чн-2-37ф1 - оп5/1 ТП Чн-2-37ф1 | 2023 | 0,4 кВ и ниже | 12 |  | 68.8964
| ВЛ 0,4кВ оп1/9 ТП Рз-8-2 ф1 - оп1/12 ТП Рз-8-2 ф1 | 2023 | 0,4 кВ и ниже | 90 |  | 226.283
| ВЛ 0,4 кВ ТП 6НМ-39 ф1 оп15 - оп16 ТП 6НМ-39 ф1 | 2023 | 0,4 кВ и ниже | 41 |  | 75.5248
| ВЛ 0,4кВ оп15/7 ТП Т-2а-56ф2 – оп15/8 ТП Т-2а-56ф2 | 2023 | 0,4 кВ и ниже | 26 |  | 226.044
| ВЛ 0,4 кВ ТП Бр-20-18 – оп№1 ТП Бр-20-18 ф1 | 2023 | 0,4 кВ и ниже | 9 |  | 85.5239
| ВЛ 0,4 кВ оп40 ТП Лч-1-44 ф2 – оп40/2 ТП Лч-1-44ф2 | 2023 | 0,4 кВ и ниже | 60 |  | 259.7941
| ВЛ 0,4 кВ оп13/2 ТП-2608-8 ф2 - оп14/1 ТП-2608-8ф2 | 2023 | 0,4 кВ и ниже | 15 |  | 76.015
| ВЛ 0,4 кВ ТП - оп№2;оп№1 - оп№1/1 ТП Сз-1914-54 ф1 | 2023 | 0,4 кВ и ниже | 42 |  | 137.3519
| ВЛ 0,4 кВ оп16 ф2 ТП-Сд-1-12 - оп7/5 ф2 Сд-1-12 | 2023 | 0,4 кВ и ниже | 154 |  | 306.5931
| ВЛ 0,4 кВ оп12 ТП Т-2-108 ф3 – оп12/3 ТП Т-2-108ф3 | 2023 | 0,4 кВ и ниже | 55 |  | 200.8848
| ВЛ 0,4 кВ оп3/5 ТП 2МС-5 ф2 - оп№3/9 ТП 5МЖ-3 ф2 | 2023 | 0,4 кВ и ниже | 92 |  | 191.953
| ВЛ 0,4 кВ ТП ТК-12-4 ф1 оп1/1 - оп3/2 ТП ТК-12-4ф1 | 2023 | 0,4 кВ и ниже | 55 |  | 175.6556
| ВЛ 0,4 кВ оп3/10 ТП Чн-2-38ф1 - оп3/19ТП Чн-2-38ф1 | 2023 | 0,4 кВ и ниже | 253 |  | 397.2018
| ВЛ 0,4кВ оп6 ТП Бр-5-5 ф2 - оп8/6 ТП Бр-5-5 ф2 | 2023 | 0,4 кВ и ниже | 220 |  | 384.4206
| ВЛ 0,4 кВ оп№4 - оп1/4;оп6 -оп2/5 ТП Сз-1914-46 ф1 | 2023 | 0,4 кВ и ниже | 273 |  | 537.1431
| ВЛ-0,4 кВ оп№8 ТП Чн-3-88 ф2 - оп№10 ТП Чн-3-88 ф2 | 2023 | 0,4 кВ и ниже | 76 |  | 145.3706
| ВЛ-10 кВ оп № 49 ф Лз-8 - ТП Лз-8-16 | 2023 | 1-20 кВ | 16 |  | 132.4035
| ВЛЗ-10 кВ оп № 179 ф КПК-13 - оп №179А ф КПК-13 | 2023 | 1-20 кВ | 10 |  | 104.22
| ВЛ 10 кВ оп № 257 ф Зв-6 – ТП Зв-6-14 | 2023 | 1-20 кВ | 70 |  | 274.9153
| ВЛ 10 кВ №504/130 ф Мр-22 – ТП Мр-22-14 | 2023 | 1-20 кВ | 678 |  | 1427.3488
| ВЛ 10 кВ оп №232 ф Зн-8 – оп № 252 ф Зн-8 | 2023 | 1-20 кВ | 1056 |  | 1622.4031
| ВЛ 10 кВ ЧК-10 оп№ 341 – ЧК-10 оп№ 354 | 2023 | 1-20 кВ | 46 |  | 294.0245
| ВЛ 10 кВ оп№42/4 ф НСО-3 - ТП НСО-3-1 | 2023 | 1-20 кВ | 1276 |  | 1627.0459
| ВЛ 10 кВ оп №3/2 ф Ан-11 - ТП Ан-11-25 | 2023 | 1-20 кВ | 1169 |  | 1481.7268
| ВЛ 10 кВ оп№47 ф Чм-10 - ТП Чм-10-11 | 2023 | 1-20 кВ | 13 |  | 129.088
| ВЛ 10 кВ оп № 100 ф ВС-3 – ТП Вс-3-6 | 2023 | 1-20 кВ | 1382 |  | 1857.1057
| ВЛ 10 кВ оп №12/11 ф Сд-1 - ТП Сд-1-17 | 2023 | 1-20 кВ | 366 |  | 636.2981
| ВЛ 10 кВ ф.НМ-11_п.Марьяновка-п.Степное оп6/1 - оп6/1 - оп9/1 - ф.НМ-11_п.Марьяновка-п.Степное оп9/4 | 2023 | 1-20 кВ | 220 |  | 363.5992
| ВЛ 10 кВ оп № 131 ф Од-1 – ТП ОД-1-1 | 2023 | 1-20 кВ | 16 |  | 178.9567
| ВЛ 10 кВ оп№108 ф НСО-3 - ТП НСО-3-2 | 2023 | 1-20 кВ | 71 |  | 340.2264
| ВЛ 10 кВ фПт-2 оп39-оп4/13;оп4/14-оп4/63;оп4/64-ТППт-2-4 | 2023 | 1-20 кВ | 4164 |  | 5253.7412
| ВЛ 10 кВ оп № 11/16 ф Мр-1 -ТП Мр-1-25 | 2023 | 1-20 кВ | 79 |  | 211.3117
| ВЛ 10 кВ оп №53 ф Ан-3 - Ан-3-28 | 2023 | 1-20 кВ | 8 |  | 131.7531
| ВЛ 10 кВ оп №36 ф Гф-3 - ТП Гф-3-7 | 2023 | 1-20 кВ | 598 |  | 751.7679
| ВЛ 10 кВ оп46 -оп46/1 фУР-1_ Марьяновский-Усовка -оп5/12 ф УР-1_Марьяновский-Усовка | 2023 | 1-20 кВ | 680 |  | 884.2945
| ВЛ 10 кВ оп № 502 ф В-3 – оп № 502/1 ф В-3 | 2023 | 1-20 кВ | 49 |  | 454.61
| ВЛ 10 кВ оп№2 ф БЖ-4_Баженово-Михайлов-Николаев-Павловка - оп№1 ф БЖ-3_Баженово-Новопокровка | 2023 | 1-20 кВ | 166 |  | 494.8488
| ВЛ 10 кВ оп №1/13А ф Пш-7 - ТП Пш-7-17 | 2023 | 1-20 кВ | 11 |  | 186.9274
| ВЛ 10 кВ оп №6/19 ф Ан-11 - ТП Ан-11-26 | 2023 | 1-20 кВ | 758 |  | 948.5146
| ВЛ-6 кВ оп №85 ф Зк-1 - ТП Зк-1-5 | 2023 | 1-20 кВ | 167 |  | 330.6705
| ВЛ 10 кВ оп № 49 ф Га-1 – ТП Га-1-5 | 2023 | 1-20 кВ | 765 |  | 1000.1777
| ВЛ 10 кВ оп№1/20 ф Сз-1914 - ТП Сз-1914-53 | 2023 | 1-20 кВ | 11 |  | 135.7967
| ВЛ 10 кВ оп № 22 ф Со-6 – ТП Со-6-1 | 2023 | 1-20 кВ | 10 |  | 133.8823
| ВЛ 10 кВ оп №35 ф Бр-1 - ТП Бр-1-3 | 2023 | 1-20 кВ | 10 |  | 118.4464
| ВЛ 10 кВ оп№ 14/1 ф СС-4 - ТП-СС-4-12 | 2023 | 1-20 кВ | 9 |  | 161.2135
| ВЛ 10 кВ оп №8/2А ф Пш-4 - ТП Пш-4-34 | 2023 | 1-20 кВ | 11 |  | 157.8512
| ВЛ 10 кВ оп №141 ф Сд-1 - ТП Сд-1-18 | 2023 | 1-20 кВ | 591 |  | 713.8638
| ВЛ 10 кВ оп № 166 ф Тм-1 – ТП Тм-1-15 | 2023 | 1-20 кВ | 21 |  | 187.4819
| ВЛ 10 кВ оп № 35 ф Лу-7 – ТП Лу-7-1 | 2023 | 1-20 кВ | 1616 |  | 1569.3704
| ВЛ 10 кВ оп№ 50 ф П-13 – оп № 50/8 ф П-13 | 2023 | 1-20 кВ | 340 |  | 795.1778
| ВЛ 10 кВ оп 104 Ф-7КМ - оп№ 7/22 Ф-7КМ | 2023 | 1-20 кВ | 1262 |  | 1405.8918
| ВЛ 10 кВ оп№39 ф Ом-1 - ТП Ом-1-15 | 2023 | 1-20 кВ | 10 |  | 126.2598
| ВЛ 10 кВ оп№ 80 ф Чк-7 – оп № 80/11 ф Чк-7 | 2023 | 1-20 кВ | 695 |  | 1120.5846
| ВЛ 10 кВ оп № 486 ф Зн-16 – оп № 486/1 ф Зн-16 | 2023 | 1-20 кВ | 10 |  | 171.3451
| ВЛ 10 кВ оп №5/1 ф Ао-1 - ТП Ао-1-35 | 2023 | 1-20 кВ | 1377 |  | 1817.8008
| ВЛ 10 кВ оп №2/2А ф Бр-9 - ТП Бр-9-38 | 2023 | 1-20 кВ | 634 |  | 1018.0353
| ВЛ 10 кВ о п№ 15А ф Л-4 - ТП Л-4-10 | 2023 | 1-20 кВ | 18 |  | 167.9071
| ВЛ 10 кВ 1НР оп №171- оп №171/1 1НР | 2023 | 1-20 кВ | 34 |  | 164.3002
| ВЛ 10 кВ оп№17/5 ф Сз-1914 - ТП Сз-1914-54 | 2023 | 1-20 кВ | 10 |  | 119.5614
| ВЛ 10 кВ оп№79 ф Лз-12 - ТП Лз-12-5 | 2023 | 1-20 кВ | 99 |  | 298.6138
| ВЛ 10 кВ оп № 14/9А ф Мр-1 - ТП Мр-1-26 | 2023 | 1-20 кВ | 224 |  | 557.8565
| ВЛ 10 кВ оп № 48 ф Тв-15 – ТП Тв-15-25 | 2023 | 1-20 кВ | 70 |  | 457.0928
| ВЛ 10 кВ оп № 11 Ф-1КМ - оп № 5/1 Ф-1КМ | 2023 | 1-20 кВ | 42 |  | 250.1189
| ВЛ 10 кВ оп № 218 ф Т-2 – ТП-168 | 2023 | 1-20 кВ | 3620 |  | 3734.9909
| ВЛ 10 кВ оп15Б ф 3424 - оп1/1ф 3424,оп2/1ф 3424-ТП3424-1 | 2023 | 1-20 кВ | 8 |  | 197.018
| ВЛ 10 кВ оп №121 ф Нт -2 - ТП Нт-2-29 | 2023 | 1-20 кВ | 8 |  | 116.3909
| ВЛ 10 кВ оп9/2 - оп9/8 ф Д-3; оп9/9 - ТП Д-3-20 | 2023 | 1-20 кВ | 299 |  | 871.5787
| ВЛ 10 кВ 116А ф Чн-2 - оп№24/3 ф Чн-2 | 2023 | 1-20 кВ | 95 |  | 332.0556
| ВЛ 10 кВ оп№92 ф РП-6 - оп№92А ф Рп-6 | 2023 | 1-20 кВ | 31 |  | 172.6271
| ВЛ-10 кВ оп № 1 фКН-7- оп № 233 ф КН-7 | 2023 | 1-20 кВ | 215 |  | 410.0861
| ВЛ 10 кВ оп № 5/100 Ф-1РС - оп № 5/112 Ф-1РС | 2023 | 1-20 кВ | 658 |  | 1273.9601
| ВЛ 10 кВ оп №22 ф Бр-16 - оп №1/2 ф Бр-16 | 2023 | 1-20 кВ | 10 |  | 129.0298
| ВЛ 10 кВ оп №36 ф Ан-4 - ТП Ан-4-8 | 2023 | 1-20 кВ | 13 |  | 126.358
| ВЛ 10 кВ оп №4/22 ф Кн-7 - ТП Кн-7-12 | 2023 | 1-20 кВ | 130 |  | 369.9227
| ВЛ 10 кВ оп № 183 ф Кр-1 – ТП КР-1-10 | 2023 | 1-20 кВ | 62 |  | 264.9933
| ВЛ 10 кВ оп №40 ф Нт-2 - ТП Нт-2-31 | 2023 | 1-20 кВ | 1771 |  | 2224.8824
| ВЛ 10 кВ оп № 1/38 - оп № 5/1 ф Жв-11 | 2023 | 1-20 кВ | 15 |  | 185.4312
| ВЛ 10 кВ оп № 43/2 ф Ср-5 – СР-5-11 | 2023 | 1-20 кВ | 10 |  | 141.885
| ВЛ 10 кВ оп №75А ф Сд-7 - оп №12/52 ф Сд-7 | 2023 | 1-20 кВ | 3043 |  | 4479.7236
| ВЛ 10 кВ оп № 64 ф Бр-20 – ТП Бр-20-18 | 2023 | 1-20 кВ | 16 |  | 192.7285
1.3.1.4.2 | Сечение провода от 50 до 100 квадратных мм включительно
1.3.1.4.2.1 | Количество цепей: одноцепная |  |  | 11216 |  | 20343.6855 | 20787.2036
| ВЛ-0,4 кВ оп№9 ТП Л-3-7 ф1 - оп№12 ТП Л-3-7 ф1 | 2023 | 0,4 кВ и ниже | 89 |  | 152.7704
| ВЛИ-0,4кВ оп8 ф13 ТП-32 - оп9 ф13 ТП-32 | 2023 | 0,4 кВ и ниже | 28 |  | 86.8489
| ВЛ-0,4 кВ оп№14 ТП Чн-3-65 ф2 - оп21 ТП Чн-3-65 ф2 | 2023 | 0,4 кВ и ниже | 266 |  | 369.0705
| ВЛИ-0,4кВ оп15 ф1 ТП-Рз-7-15 - оп1/4 ф1 ТП-Рз-7-15 | 2023 | 0,4 кВ и ниже | 99 |  | 295.996
| ВЛ 0,4 кВ оп1/9 ТП Чн-3-44 ф2 - оп2/8 ТП Чн-3-44ф2 | 2023 | 0,4 кВ и ниже | 217 |  | 564.7016
| ВЛИ 0,4 кВ ТП КЧ-4-5 - оп № 4 ТП КЧ-4-5 ф1 | 2023 | 0,4 кВ и ниже | 96 |  | 305.0892
| ВЛ 0,4 кВ ТП НСО-3-1 ф1 - оп№3 ТП НСО-3-1 ф1 | 2023 | 0,4 кВ и ниже | 78 |  | 252.4945
| ВЛ 0,4 кВ оп2 ТП Чн-3-79 ф1 - оп1/13 ТП Чн-3-79 ф1 | 2023 | 0,4 кВ и ниже | 336 |  | 582.8273
| ВЛ 0,4 кВ оп№5 ф2 ТП НР-1-7 - оп№5/7 ф2 ТП НР-1-7 | 2023 | 0,4 кВ и ниже | 250 |  | 465.5911
| ВЛ 0,4 кВ оп6/12 ТП Чн-2-33ф3 -оп6/13 ТП Чн-2-33ф3 | 2023 | 0,4 кВ и ниже | 38 |  | 123.8257
| ВЛ 0,4 кВ оп12 ф1 ТП-Бр-9-33 - оп4/4 ф1 ТП-Бр-9-33 | 2023 | 0,4 кВ и ниже | 108 |  | 258.4417
| ВЛ 0,4 кВ оп1/9 ф1 ТП Пш-3-47 -оп1/10 ф1ТП Пш-3-47 | 2023 | 0,4 кВ и ниже | 37 |  | 96.0889
| ВЛ 0,4 кВ оп№4 ТП Ом-1-14 ф1 - оп1/1 ТП Ом-1-14 ф1 | 2023 | 0,4 кВ и ниже | 35 |  | 147.1389
| ВЛ 0,4 кВ оп4/13 ТП Сд-9-13ф1 - оп8/3 ТП Сд-9-13ф1 | 2023 | 0,4 кВ и ниже | 80 |  | 171.0684
| ВЛ 0,4 кВ ТП НСО-3-2 ф1 - оп№15 ТП НСО-3-2 ф1 | 2023 | 0,4 кВ и ниже | 408 |  | 592.3734
| ВЛ 0,4 кВ оп№12 ТП Чн-2-40 ф2 - оп21 ТП Чн-2-40 ф2 | 2023 | 0,4 кВ и ниже | 290 |  | 469.4306
| ВЛ-0,4 КВ БГО НОВО-МОСКОВКА 7,155 ПЖ 86 | 2023 | 0,4 кВ и ниже | 186 |  | 399.8495
| ВЛ 0,4 кВ ТП-ЧК-10-22 ф1 – оп№1 ТП-ЧК-10-22 ф1 | 2023 | 0,4 кВ и ниже | 13 |  | 102.9199
| ВЛ 0,4 кВ ТП Гф-3-7 оп9 ТП Гф-3-7 ф1 | 2023 | 0,4 кВ и ниже | 280 |  | 540.973
| ВЛ 0,4 кВ оп1 ТП Ом-5-31 ф1 - оп2/21 ТП Ом-5-31 ф1 | 2023 | 0,4 кВ и ниже | 489 |  | 782.5726
| ВЛ 0,4 кВ ТП Ан-11-26 оп15-ТП Ан-11-26ф1;оп6ф1ТП Ан-11-26 - оп1/5 ф1 ТП-Ан-11-26 | 2023 | 0,4 кВ и ниже | 607 |  | 879.123
| ВЛ 0,4 кВ ТП Ан-11-26 оп13-ТП Ан-11-26 ф2 | 2023 | 0,4 кВ и ниже | 420 |  | 473.4666
| ВЛ 0,4 кВ ТП Сд-1-11 оп14 ТП Сд-1-11 ф1 | 2023 | 0,4 кВ и ниже | 360 |  | 627.5001
| ВЛ 0,4 кВ ТП Ом-6-39 ф2 - оп№18/58 ТП Ом-6-39 ф2 | 2023 | 0,4 кВ и ниже | 148 |  | 256.6519
| ВЛ 0,4 кВ ТП - оп№2;оп№3 - оп№8 ТП Сд-9-18 ф2 | 2023 | 0,4 кВ и ниже | 217 |  | 334.6597
| ВЛ 0,4 кВ оп2/6 ТП Чн-3-69 ф2 - оп2/9 ТП Чн-3-69ф2 | 2023 | 0,4 кВ и ниже | 84 |  | 148.3492
| ВЛ 0,4 кВ оп№7 ТП Чн-2-31 ф1 - оп№17 ТП Чн-2-31 ф1 | 2023 | 0,4 кВ и ниже | 291 |  | 437.2621
| ВЛ 0,4 кВ ТП Чн-3-52 ф2 - оп№3/4 ТП Чн-3-52 ф2 | 2023 | 0,4 кВ и ниже | 222 |  | 263.9548
| ВЛ 0,4 кВ ТП Га-1-5 - оп № 1 ТП Га-1-5 ф1 | 2023 | 0,4 кВ и ниже | 5 |  | 98.0358
| ВЛ 0,4 кВ ТП Пш-4-34 оп16 ТП Пш-4-34 ф2; оп7 ф2 Пш-4-34 - оп1/8 ф2 ТП-Пш-4-34 | 2023 | 0,4 кВ и ниже | 660 |  | 753.616
| ВЛ 0,4 кВ оп5 ф1 ТП-Нд-2-25 - оп12 ф1 ТП-Нд-2-25 | 2023 | 0,4 кВ и ниже | 209 |  | 332.3254
| ВЛ 0,4 кВ ТП-79 – оп № 11 ТП-79 ф8 | 2023 | 0,4 кВ и ниже | 520 |  | 664.6488
| ВЛ 0,4 кВ СТП-6ЯМ-1 ф1 - оп 2 СТП-6ЯМ-1 ф1 | 2023 | 0,4 кВ и ниже | 25 |  | 126.0588
| ВЛ 0,4 кВ ТП Бр-9-38 оп13 ТП Бр-9-38ф1;оп5ф1 Бр-9-38 - оп1/2ф1 ТП-Бр-9-38;оп8ф1 Бр-9-38 - оп2/1ф1ТП- | 2023 | 0,4 кВ и ниже | 483 |  | 785.3403
| ВЛ 0,4 кВ оп4/4 ф1 ТП-Бр-9-33 - оп4/5 ф1 Бр-9-33 | 2023 | 0,4 кВ и ниже | 30 |  | 105.1166
| ВЛ 0,4 кВ оп3/4 ТП Мр-1-6 ф2 - оп3/10 ТП Мр-1-6ф2 | 2023 | 0,4 кВ и ниже | 161 |  | 460.233
| ВЛ 0,4 кВ ТП Ан-3-27 оп8 ТП Ан-3-27 ф1 | 2023 | 0,4 кВ и ниже | 230 |  | 392.4176
| ВЛ 0,4 кВ оп10ф1 Сд-7-16 - оп11ф1 ТП-Сд-7-16;оп11ф1 Сд-7-16 - оп9/1 ф1 ТП-Сд-7-16 | 2023 | 0,4 кВ и ниже | 57 |  | 127.0007
| ВЛ 0,4 кВ ТП-4599 ф3 - оп№4 ТП-4599 ф3 | 2023 | 0,4 кВ и ниже | 104 |  | 313.1062
| ВЛ 0,4 кВ ТП оп1 ф1 Ач-2-36 - оп2/8 ф1 ТП-Ач-2-36;оп1/3 ф1 Ач-2-36 - оп3/2 ф1 ТП-Ач-2-36 | 2023 | 0,4 кВ и ниже | 267 |  | 460.5061
| ВЛ 0,4 кВ оп1/6 ф1 ТП-Кр-4-25 - оп1/19 ф1 Кр-4-25 | 2023 | 0,4 кВ и ниже | 411 |  | 673.3972
| ВЛ 0,4 кВ ТП Х-5-2 ф2 - оп №10 ТП Х-5-2 ф2 | 2023 | 0,4 кВ и ниже | 324 |  | 680.9983
| ВЛ 0,4 кВ оп1/4 ТП Б-13-6 ф1 - оп1/5 ТП Б-13-6 ф1 | 2023 | 0,4 кВ и ниже | 27 |  | 124.5354
| ВЛ-0,4 кВ ТП Д-3-20 ф1 - оп№6 ТП Д-3-20 ф1 | 2023 | 0,4 кВ и ниже | 180 |  | 421.5161
| ВЛ 0,4кВ ТП 3Л-39 ф-5 - оп № 4 ТП 3Л-39 ф-5 | 2023 | 0,4 кВ и ниже | 89 |  | 205.602
| ВЛ 0,4кВ оп1/4 ТП Уз-3-15 ф3 - оп1/8 ТП Уз-3-15 ф3 | 2023 | 0,4 кВ и ниже | 105 |  | 191.4505
| ВЛ 0,4 кВ оп4ф1Пш-9-2 - оп10/3ф1Пш-9-2;оп1/3ф1Пш-9-2-оп11/1ф1Пш-9-2;оп1/5ф1Пш-9-2-оп12/1ф1Пш-9-2 | 2023 | 0,4 кВ и ниже | 92 |  | 296.8613
| ВЛ 0,4кВ оп7/1 ТП Бр-5-25 ф2 - оп7/4 ТП Бр-5-25 ф2 | 2023 | 0,4 кВ и ниже | 132 |  | 185.3714
| ВЛ 0,4 кВ ТП Зк-1-5 оп5 ТП Зк-1-5 ф2 | 2023 | 0,4 кВ и ниже | 102 |  | 268.5597
| ВЛ 0,4 кВ оп№19 ТП Чн-2-33 ф6 - оп№25 ТП Чн-2-33ф6 | 2023 | 0,4 кВ и ниже | 216 |  | 332.1049
| ВЛ 0,4 кВ оп5/16 ТП Сз-1914-37ф2 - оп5/25 ТП Сз-1914-37 ф2 | 2023 | 0,4 кВ и ниже | 214 |  | 402.7616
| ВЛ 0,4 кВ оп№7 ТП-ВС-5-15 ф4 – оп№39 ТП-ВС-5-15 ф4 | 2023 | 0,4 кВ и ниже | 51 |  | 146.4153
| ВЛ 0,4 кВ ТП-Нк-4-5 – оп № 4 П-Нк-4-5 ф2 | 2023 | 0,4 кВ и ниже | 134 |  | 267.1563
| ВЛ 0,4 кВ оп9 ТП-СТ-8-20 ф4 – оп18 ТП ТП-СТ-8-20ф4 | 2023 | 0,4 кВ и ниже | 198 |  | 370.4113
| ВЛ 0,4 кВ ТП КН-7-10 (СовмПодвесВЛ-10 фКН-7оп173)-оп №10 ТП КН-7-10 ф2 | 2023 | 0,4 кВ и ниже | 298 |  | 658.4753
| ВЛ-0,4 кВ оп№1/8 ТП-2201 ф1 - оп№1/14 ТП-2201 ф1 | 2023 | 0,4 кВ и ниже | 120 |  | 318.624
1.3.2 | Тип провода: неизолированный провод
1.3.2.3 | Материал провода: сталеалюминиевый
1.3.2.3.1 | Сечение провода до 50 квадратных мм включительно
1.3.2.3.1.1 | Количество цепей: одноцепная |  |  | 20167 |  | 20680.0958
| ВЛ 10 кВ оп № 249 ф Тв-15 – ТП Тв-15-24 | 2023 | 1-20 кВ | 4472 |  | 4430.2532
| ВЛ 10 кВ оп № 9/1А ф ВА-8 - ф КЧ-4 оп 286 | 2023 | 1-20 кВ | 10797 |  | 10570.8509
| ВЛ 10 кВ оп №1/2 ф 6ЯМ - СТП 6ЯМ-1 | 2023 | 1-20 кВ | 3732 |  | 3707.9866
| ВЛ 10 кВ оп № 58 ф Ср-5 – ТП Ср-5-10 | 2023 | 1-20 кВ | 563 |  | 1017.1609
| ВЛ 10 кВ оп № 62 ф Нп-5 – Нп-5-8 | 2023 | 1-20 кВ | 603 |  | 953.8442
1.4 | Без использования опор (совместным подвесом, по фасаду)
1.4.1 | Тип провода: изолированный провод
1.4.1.4 | Материал провода: алюминиевый
1.4.1.4.1 | Сечение провода до 50 квадратных мм включительно
1.4.1.4.1.1 | Количество цепей: одноцепная |  |  | 5102 |  | 5092.772
| ВЛ-0,4 кВ оп6 ТП Чн-2-11 ф1 - оп4/2 ТП Чн-2-11 ф1 | 2023 | 0,4 кВ и ниже | 45 |  | 56.1001
| ВЛ-0,4 кВ оп№6 ТП Чн-2-34 ф1 - оп2/4 ТП Чн-2-34 ф1 | 2023 | 0,4 кВ и ниже | 28 |  | 34.964
| ВЛ 0,4 кВ оп№12 ТП Бш-10-7 ф2 – оп13 ТП Бш-10-7 ф2 | 2023 | 0,4 кВ и ниже | 20 |  | 38.2108
| ВЛИ-0,4кВ оп1 ф2 ТП-Кс-10-8 - оп1/6 ф2 ТП-Кс-10-8 | 2023 | 0,4 кВ и ниже | 203 |  | 81.6275
| ВЛИ-0,4 кВ оп№27 ТП 3НТ-7 ф4 - оп№31 ТП 3НТ-7 ф4 | 2023 | 0,4 кВ и ниже | 10 |  | 66.0332
| ВЛ-0,4 кВ оп№3 ф2 ТП МЖ-5-3 - оп№2/5 ф2 ТП МЖ-5-3 | 2023 | 0,4 кВ и ниже | 173 |  | 188.5707
| ВЛИ-0,4 кВ оп1 ТП Л-3-57 ф1 - оп№2/1 ТП Л-3-57 ф1 | 2023 | 0,4 кВ и ниже | 20 |  | 82.0185
| ВЛ-0,4 кВ ТП Лз-8-16 ф1 - оп№9 (Л4) ТП Лз-8-16 ф1 | 2023 | 0,4 кВ и ниже | 19 |  | 44.8133
| ВЛ-0,4 кВ оп3/4 ТП Чн-2-22 ф1 - оп3/8 ТП Чн-2-22ф1 | 2023 | 0,4 кВ и ниже | 159 |  | 62.926
| ВЛ 0,4 кВ оп6а/11 ТП Бр-10-20 ф4 – оп7/13 ТП Бр-10-20 ф4 | 2023 | 0,4 кВ и ниже | 36 |  | 53.8098
| ВЛ 0,4 кВ оп №1 Кр-6-2 ф2 – оп №10 Кр-6-2 ф2 | 2023 | 0,4 кВ и ниже | 274 |  | 196.0132
| ВЛ 0,4 кВ оп21 ТП Бу-13-2 ф1 – оп21/1 ТП Бу-13-2ф1 | 2023 | 0,4 кВ и ниже | 24 |  | 43.5894
| ВЛ-0,4 кВ оп №33 Мр-2-2 ф1- оп №36 Мр-2-2 ф1 | 2023 | 0,4 кВ и ниже | 51 |  | 56.616
| ВЛ 0,4 кВ оп№1 ТП ОР-9-7 ф1 – оп№1/3 ТП ОР-9-7 ф1 | 2023 | 0,4 кВ и ниже | 100 |  | 88.3248
| ВЛ 0,4 кВ оп№36 ТП СТ-1-2 ф2 – оп№40 ТП СТ-1-2 ф2 | 2023 | 0,4 кВ и ниже | 93 |  | 84.5463
| ВЛ 0,4 кВ оп№33 ТП Ев-5-11 ф1 – оп96 ТП Ев-5-11 ф1 | 2023 | 0,4 кВ и ниже | 52 |  | 46.3472
| ВЛ 0,4 кВ оп№21 ф2 ТП-2 ПЛ-2 - оп№25 ф2 ТП-2 ПЛ-2 | 2023 | 0,4 кВ и ниже | 154 |  | 78.3716
| ВЛ 0,4 кВ ф-5 ТП 3МЖ-5 - оп№3/70 ф-5 ТП 3МЖ-5 | 2023 | 0,4 кВ и ниже | 154 |  | 247.8687
| ВЛ 0,4 кВ оп 4 ТП 3Л-29 ф2 - оп№ 6/1 ТП ТП 3Л-29 | 2023 | 0,4 кВ и ниже | 14 |  | 75.498
| ВЛ 0,4 кВ ТП 5БК-4 ф1 - оп № 7 ТП 5БК-4 ф1 | 2023 | 0,4 кВ и ниже | 195 |  | 115.8207
| ВЛ 0,4 кВ ТП Ан-3-28 оп1 ТП Ан-3-28 ф1 | 2023 | 0,4 кВ и ниже | 5 |  | 35.1468
| ВЛ 0,4 кВ оп34 ТП Мр-24-8 ф2 – оп35 ТП Мр-24-8 ф2 | 2023 | 0,4 кВ и ниже | 28 |  | 41.5186
| ВЛ-0,4кВ от КТП 2МБ-4,9,12, с.Б.БИЧА L=7,94 + ВЛ-0,4кВ от КТП 10АК-6, L=4,06 | 2023 | 0,4 кВ и ниже | 39 |  | 52.567
| ВЛ 0,4 кВ оп45а ТП Мр-25-10ф2 – оп45 ТП Мр-25-10ф2 | 2023 | 0,4 кВ и ниже | 23 |  | 35.9924
| ВЛ-0,4кВ от КТП 2МБ-4,9,12, с.Б.БИЧА L=7,94 + ВЛ-0,4кВ от КТП 10АК-6, L=4,06 | 2023 | 0,4 кВ и ниже | 287 |  | 203.9441
| ВЛ 0,4 кВ оп9 ТП Зн-13-27 ф1 – оп12 ТП Зн-13-27 ф1 | 2023 | 0,4 кВ и ниже | 100 |  | 57.8722
| ВЛ 0,4 кВ оп№16 ТП Лч-1-5 ф2 – оп16/1 ТП Лч-1-5 ф2 | 2023 | 0,4 кВ и ниже | 27 |  | 39.6453
| ВЛ 0,4 кВ ТП-ТК-4-28 – оп № 7 ТП-ТК-4-28 ф 5 | 2023 | 0,4 кВ и ниже | 173 |  | 155.7716
| ВЛ 0,4 кВ оп№55 ТП Тв-7-8 ф4 – оп№58 ТП Тв-7-8 ф4 | 2023 | 0,4 кВ и ниже | 9 |  | 39.2462
| ВЛ 0,4 кВ оп№31 ТП В-1-2 ф1 - оп№30 ТП В-1-2 ф1 | 2023 | 0,4 кВ и ниже | 40 |  | 35.1497
| ВЛИ 0,4 кВ оп№29 ТП Ор-3-2 ф1 - оп№35 ТП Ор-3-2 ф1 | 2023 | 0,4 кВ и ниже | 48 |  | 36.2547
| ВЛИ 0,4 кВ оп№26 ТП Од-10-14 - оп№35 ТП Од-10-14 | 2023 | 0,4 кВ и ниже | 15 |  | 30.8141
| ВЛ 0,4 кВ оп№2 ТП УИ-3-8 ф 4 – оп№57 ф УИ-3 | 2023 | 0,4 кВ и ниже | 16 |  | 62.4326
| ВЛ 0,4 кВ оп№34 ТП Лч-1-5 ф1 – оп41/1 ТП Лч-1-5 ф1 | 2023 | 0,4 кВ и ниже | 49 |  | 71.9296
| ВЛ 0,4 кВ ф2 КТП 8Щ-4 оп№1 - ф2 КТП 8Щ-4 оп№ 1/1 | 2023 | 0,4 кВ и ниже | 37 |  | 83.6685
| ВЛ-0,4 кВ от КТП 8-Ня-1,3,5,6,8,9,10,11,12 19,18км | 2023 | 0,4 кВ и ниже | 106 |  | 73.4421
| ВЛ 0,4 кВ оп№33 ТП К-1-3 ф1 - оп№36 ТП К-1-3 ф1 | 2023 | 0,4 кВ и ниже | 101 |  | 110.5143
| ВЛ 0,4 кВ оп№22 ТП Т-1-122ф1 – оп22/1 ТП Т-1-122ф1 | 2023 | 0,4 кВ и ниже | 20 |  | 50.7736
| ВЛ 0,4 кВ оп№1 ТП Мр-1-24 ф1 - оп№1/1 ТП Мр-1-24ф1 | 2023 | 0,4 кВ и ниже | 15 |  | 91.4183
| ВЛ 0,4 кВ оп13/9 ТП Мр-11-23 ф1 - оп13/8 ТП Мр-11-23 ф1 | 2023 | 0,4 кВ и ниже | 35 |  | 114.4487
| ВЛ-0,4 кВ оп№1/1 ТП Чн-3-3 ф1 - оп№17 ТП Чн-3-3 ф1 | 2023 | 0,4 кВ и ниже | 47 |  | 57.7862
| ВЛ 0,4 кВ оп17/4 ТП Ом-5-28ф4 - оп17/3ТП Ом-5-28ф4 | 2023 | 0,4 кВ и ниже | 24 |  | 35.5091
| ВЛ 0,4 кВ оп2/3 ТП Чн-3-36ф2 - оп26/2 ТП Чн-3-36ф2 | 2023 | 0,4 кВ и ниже | 19 |  | 29.7198
| ВЛ 0,4 кВ КТПС РП 6-11 - ф1 оп1 КТПС РП-6-11 | 2023 | 0,4 кВ и ниже | 8 |  | 89.0675
| ВЛ-0,4 кВ г. Тара,-188,97 км. | 2023 | 0,4 кВ и ниже | 20 |  | 59.6565
| ВЛ0,4кВ г.п.Тевриз 62,78км | 2023 | 0,4 кВ и ниже | 90 |  | 54.7765
| ВЛ-0,4 кВ г. Тара,-188,97 км. | 2023 | 0,4 кВ и ниже | 47 |  | 62.1994
| ВЛ 0,4кВ оп№1/20 ТП 1КЗ-1 ф1 - оп№1/21 ТП 1КЗ-1 ф1 | 2023 | 0,4 кВ и ниже | 31 |  | 28.6296
| ВЛ 0,4 кВ оп№18 ТП Тск-1-9 ф2 – оп№19 ТП Тск-1-9ф2 | 2023 | 0,4 кВ и ниже | 43 |  | 40.5605
| ВЛ 0,4 кВ ТП Нт-8-5 оп19 ТП Нт-8-5 ф1 | 2023 | 0,4 кВ и ниже | 5 |  | 60.6285
| ВЛ-0,4КВ 54,727КМ КОРМИЛОВКА | 2023 | 0,4 кВ и ниже | 93 |  | 71.0023
| ВЛ-0,4КВ 47,6КМ Марьяновка | 2023 | 0,4 кВ и ниже | 25 |  | 36.1481
| ВЛ 0,4 кВ ТП СС-3-2 ф2 оп№ 5 - оп№2/6 ТП СС-3-2 ф2 | 2023 | 0,4 кВ и ниже | 218 |  | 154.4189
| ВЛ-0,4 кВ ф1 ТП-Нк-4-2 оп4 - ф1 ТП-Нк-4-2 оп62 | 2023 | 1-20 кВ | 31 |  | 89.4233
| ВЛ-0,4 кВ оп № 8-9 ТП Ал 2-1 Ф1 | 2023 | 1-20 кВ | 40 |  | 47.9081
| ВЛИ-0,4 кВ оп37 ТП РП-1-1-2ф6 - оп40 ТП РП-1-1-2ф6 | 2023 | 1-20 кВ | 95 |  | 85.3637
| ВЛ-0,4КВ 41,5КМ ОКОНЕШНИКОВО | 2023 | 1-20 кВ | 15 |  | 46.8629
| ВЛ-0,4 кВ ф№1 ТП-НК-9-28 совместным подвесом по опорам №3-13 ВЛ-0,4кВ ф1 ТП НК-9-28 | 2023 | 1-20 кВ | 36 |  | 38.8294
| ВЛ 10 кВ ф Ня-10 – оп № 607 ф Ня-10 | 2023 | 1-20 кВ | 7 |  | 99.1094
| ВЛ 0,4 кВ оп№28 ТП-Ю-7-2 ф1 - оп№36 Ю-7-2 ф1 | 2023 | 1-20 кВ | 360 |  | 174.2821
| ВЛ 0,4 кВ ТП-ЧК-2-15 ф2 оп№4 – оп№23 ТП-ЧК-2-15 ф2 | 2023 | 1-20 кВ | 139 |  | 86.1906
| ВЛ 0,4 кВ оп№1 ТП-ЧК-8-1 ф7 - оп№11 ТП-ЧК-8-1 ф7 | 2023 | 1-20 кВ | 267 |  | 163.5593
| ВЛ 0,4 кВ оп№16 Од-6-15 ф1 - оп№20 Од-6-15 ф1 | 2023 | 1-20 кВ | 196 |  | 98.1673
| ВЛ 10 кВ оп№ 464 ф Лч-7 – ТП Лч-7-11 | 2023 | 1-20 кВ | 5 |  | 107.7568
| ВЛ 0,4 кВ ТП-ТТ-7-3 ф1 оп№8 – оп№21 ТП-ТТ-7-3 ф1 | 2023 | 1-20 кВ | 219 |  | 78.0454
| ВЛ 0,4 кВ оп№9 ТП Р-4-2 ф1 – оп№13 ТП Р-4-2 ф1 | 2023 | 1-20 кВ | 25 |  | 32.5508
1.4.1.4.2 | Сечение провода от 50 до 100 квадратных мм включительно
1.4.1.4.2.1 | Количество цепей: одноцепная |  |  | 873 |  | 1390.7899
| ВЛ 0,4кВ ф3 ТП-135 – ВЛ10кВ оп9 фМз-2,Мз-5_СовПодвоп16ТП-64ф4–оп21ТП-64ф4_СовПодв;оп21ТП-64ф4-оп7ТП- | 2023 | 0,4 кВ и ниже | 213 |  | 289.7648
| ВЛ 0,4 кВ ф3 от ТП 4ПЧ-2 - оп № 2 ТП 4ПЧ-2 | 2023 | 0,4 кВ и ниже | 62 |  | 275.1162
| ВЛ 0,4 кВ ТП ЮП-1-5 - оп № 3 ТП ЮП-1-5 ф2 | 2023 | 0,4 кВ и ниже | 80 |  | 123.2271
| ВЛ 0,4 кВ ТП-ТМ-1-15 - оп№1 ТП-ТМ-1-15 ф1 | 2023 | 0,4 кВ и ниже | 14 |  | 103.4135
| ВЛ 0,4 кВ ТП Пш-4-25- оп№1 ТП Пш-4-25 ф1 | 2023 | 0,4 кВ и ниже | 132 |  | 126.8725
| ВЛ 0,4 кВ оп№1 ТП Бр-21-3 ф4 - оп№11 ТП Бр-21-3 ф4 | 2023 | 0,4 кВ и ниже | 372 |  | 472.396
1.4.2 | Тип провода: неизолированный провод
1.4.2.4 | Материал провода: алюминиевый
1.4.2.4.1 | Сечение провода до 50 квадратных мм включительно
1.4.2.4.1.1 | Количество цепей: одноцепная |  |  | 45 |  | 161.6741
| ВЛ 10 кВ оп №1 Кр-19 – оп №1/1 Кр-19 | 2023 | 1-20 кВ | 15 |  | 111.9795
| ВЛ 10 кВ оп№ 10 ф Т-1 – ТП Т-1-4 | 2023 | 1-20 кВ | 30 |  | 49.6947
2. | Строительство кабельных линий
2.j | Способ прокладки кабельных линий (в траншеях (j = 1), в блоках (j = 2), в каналах (j = 3), в туннелях и коллекторах (j = 4), в галереях и эстакадах (j = 5), горизонтальное наклонное бурение (j = 6))
2.j.k | Одножильные (k = 1) и многожильные (k = 2)
2.j.k.l | Кабели с резиновой и пластмассовой изоляцией (l = 1), бумажной изоляцией (l = 2)
2.j.k.l.m | Сечение провода (диапазон до 50 квадратных мм включительно (m = 1), от 50 до 100 квадратных мм включительно (m = 2), от 100 до 200 квадратных мм включительно (m = 3), от 200 до 250 квадратных мм включительно (m = 4), от 250 до 300 квадратных мм включительно (m = 5), от 300 до 400 квадратных мм включительно (m = 6), от 400 до 500 квадратных мм включительно (m = 7), от 500 до 800 квадратных мм включительно (m = 8), свыше 800 квадратных мм (m = 9)
2.j.k.l.m.n | Количество кабелей в траншее, канале, туннеле или коллекторе, на галерее или эстакаде, труб в скважине (одна (n = 1), две (n = 2), три (n = 3), четыре (n = 4), более четырех (n = 5)
2. | Строительство кабельных линий
2.1 | Способ прокладки кабельных линий в траншеях
2.1.2 | Многожильные
2.1.2.1 | Кабели с резиновой и пластмассовой изоляцией
2.1.2.1.1 | Сечение провода диапазон до 50 квадратных мм включительно
2.1.2.1.1.1 | Количество кабелей в траншее, канале, туннеле или коллекторе, на галерее или эстакаде, труб в скважине одна |  |  | 346 |  | 1702.6402
9 | КЛ 0,4 кВ оп№1 ТП 3424-1 ф1 - оп№2 ТП 3424-1 ф1 |  | 0,4 кВ и ниже | 42 |  | 235.2185
9 | КЛ-0,4 кВ оп 3 ТП-1212-1 ф1 - оп 4 ТП-1212-1 ф1 |  | 0,4 кВ и ниже | 304 |  | 1467.4217
2.1.2.1.2 | Сечение провода от 50 до 100 квадратных мм включительно
2.1.2.1.2.1 | Количество кабелей в траншее, канале, туннеле или коллекторе, на галерее или эстакаде, труб в скважине одна |  |  | 1514 |  | 8563.3122
| КЛ-10кВ ф Д-3 оп 9/8 - оп 9/9 |  | 1-20 кВ | 130 |  | 956.701
| КЛ-10 кВ оп №5/1 – 5/2 ф Ао-1 |  | 1-20 кВ | 136 |  | 1191.0611
| КЛ 10 кВ оп РТП Бр-7-1 – ТП Бр-7-2 ф Бр-7 |  | 1-20 кВ | 192 |  | 787.4878
| КЛ 10 кВ оп РТП Бр-7-1 – ТП Бр-28-1 ф Бр-28 |  | 1-20 кВ | 192 |  | 695.2525
| КЛ 10 кВ ф 3И оп №8/1 - ф 3И оп №8/2 |  | 1-20 кВ | 567 |  | 2508.3149
| КЛ 10 кВ оп № 1 ф В-14 – оп № 1 ф В-3 |  | 1-20 кВ | 9 |  | 260.4272
| КЛ 10 кВ оп №13/7 - 13/8 ф Сд-1 |  | 1-20 кВ | 128 |  | 536.026
| КЛ 10 кВ Сд-7 оп № 12/18-12/19 |  | 1-20 кВ | 34 |  | 1127.8959
| КЛ 10 кВ оп 1/1 6ЯМ - оп 1/2 6ЯМ |  | 1-20 кВ | 126 |  | 500.146
2.1.2.1.3 | Сечение провода от 100 до 200 квадратных мм включительно
2.1.2.1.3.1 | Количество кабелей в траншее, канале, туннеле или коллекторе, на галерее или эстакаде, труб в скважине один |  |  | 635 |  | 2484.7847
9 | КЛ-0,4кВ ф1 от ТП-Кл-1-12 |  | 0,4 кВ и ниже | 106 |  | 396.3469
9 | КЛ 0,4 кВ оп№2 ТП Сд-9-18 ф2 - оп№3 ТП Сд-9-18 ф2 |  | 0,4 кВ и ниже | 24 |  | 210.7207
| КЛ-10 кВ ЛЗО Чн 1,64 ААШВ 3*150 80 |  | 1-20 кВ | 232 |  | 1621.0112
| КЛ-10 кВ ЛЗО Чн 1,64 ААШВ 3*150 80 |  | 1-20 кВ | 213 |  | 28.2042
| КЛ 10 кВ Гф-4 оп 7/68А - оп 7/68 |  | 1-20 кВ | 60 |  | 228.5017
2.1.2.1.4 | Сечение провода от 200 до 250 квадратных мм включительно
2.1.2.1.4.1 | Количество кабелей в траншее, канале, туннеле или коллекторе, на галерее или эстакаде, труб в скважине один |  |  | 8170 |  | 45520.5747
9 | КЛ 0,4 кВ от ТП 6212 РУ 0,4 I сш ф 4 до ГРЩ |  | 0,4 кВ и ниже | 141 |  | 495.2399
9 | КЛ 0,4 кВ от ТП 6212 РУ 0,4 II сш ф 12 до ГРЩ |  | 0,4 кВ и ниже | 141 |  | 495.2399
9 | КЛ 0,4 кВ от ТП 6212 РУ 0,4 I сш ф 5 до ГРЩ |  | 0,4 кВ и ниже | 189 |  | 635.3759
9 | КЛ 0,4 кВ от ТП 6212 РУ 0,4 II сш ф 13 до ГРЩ |  | 0,4 кВ и ниже | 189 |  | 635.3759
9 | КЛ 0,4 кВ от ТП 6212 РУ 0,4 I сш ф 6 до ГРЩ |  | 0,4 кВ и ниже | 241 |  | 785.9903
9 | КЛ 0,4 кВ от ТП 6212 РУ 0,4 II сш ф 14 до ГРЩ |  | 0,4 кВ и ниже | 241 |  | 785.9897
| КЛ 10 кВ ПС 110/10кВ Левобережная - оп1 ф 1135 |  | 1-20 кВ | 732 |  | 7083.2687
| КЛ 10 кВ ПС 110/10кВ Левобережная - оп1 ф 1136 |  | 1-20 кВ | 747 |  | 7075.2082
| КЛ 10 кВ ф 3424 оп № 1/1 - оп № 2/1 |  | 1-20 кВ | 290 |  | 1704.1103
| КЛ 10кВ ПС110/10кВ Весенняя ф3518 -ТП10/0,4кВ 3518-2 |  | 1-20 кВ | 2521 |  | 12304.1058
| КЛ 10кВ ПС110/10кВ Весенняя ф3529 -ТП10/0,4кВ 3518-2 |  | 1-20 кВ | 2526 |  | 12196.9577
| КЛ 10 кВ от РП-635 яч 29 |  | 1-20 кВ | 212 |  | 1323.7125
3. | Строительство пунктов секционирования
3.j | Реклоузеры (j = 1), линейные разъединители (j = 2), выключатели нагрузки, устанавливаемые вне трансформаторных подстанций и распределительных и переключательных пунктов (РП) (j = 3), распределительные пункты (РП), за исключением комплектных распределительных устройств наружной установки (КРН, КРУН) (j = 4), комплектные распределительные устройства наружной установки (КРН, КРУН) (j = 5), переключательные пункты (j = 6)
3.j.k | Номинальный ток до 100 А включительно (k = 1), от 100 до 250 А включительно (k = 2), от 250 до 500 А включительно (k = 3), от 500 А до 1 000 А включительно (k = 4), свыше 1 000 А (k = 5)
3.4.k.l | Количество ячеек в распределительном или переключательном пункте (до 5 ячеек включительно (l = 1), от 5 до 10 ячеек включительно (l = 2), от 10 до 15 ячеек включительно (l = 3), свыше 15 ячеек (l = 4)
3. | Строительство пунктов секционирования
3.1 | Реклоузеры
3.1.4 | Номинальный ток от 500 А до 1 000 А включительно
3.1.4.1 | Количество ячеек в распределительном или переключательном пункте до 5 ячеек включительно |  |  | 15 |  | 32714.0005
| ВЛ-10 КВ ТВО СТ-4 6,44 ПЖ 62 Б/У 03 | 2023 | 1-20 кВ |  |  | 1624.9626
| ВЛ-10 КВ ЕРО СИ-9 ЖБ 15,18 КМ 88 | 2023 | 1-20 кВ |  |  | 1768.6166
| Реклоузер вакуумный 10 кВ ; ф Ан-11, оп № 195а | 2023 | 1-20 кВ |  |  | 3067.84
| ВЛ-10 КВ ТВО СТ-8 3,35 ЖБ 87 | 2023 | 1-20 кВ |  |  | 1641.9884
| Реклоузер вакуумный 10кВ; ф 516 ПС Кировская; оп1а | 2023 | 1-20 кВ |  |  | 2931.5736
| ВЛ-10 КВ НОО ЧН-3 1,79 ПЖ 79 | 2023 | 1-20 кВ |  |  | 1484.4888
| Реклоузер вакуумный 10кВ; ф ЧН-3; оп №1/1б | 2023 | 1-20 кВ |  |  | 4413.3728
| ВЛ-10кВ 10,588км. 3Л | 2023 | 1-20 кВ |  |  | 3058.0257
| ВЛ-10 КВ ЦПО ЦП-9 16,1 ЖБ 94 | 2023 | 1-20 кВ |  |  | 1605.7001
| ВЛ-10 КВ ЦПО ЦП-10 3,55 ЖБ 89 | 2023 | 1-20 кВ |  |  | 1615.7292
| ВЛ-10 КВ РПО РП- 2 6,1 ЖБ 94 | 2023 | 1-20 кВ |  |  | 1627.2436
| ВЛ-10 КВ ТМО ТМ-10 19,7 ЖБ 86 СЕГИЗБАЙ | 2023 | 1-20 кВ |  |  | 1649.5551
| ВЛ-10КВ НК-4 28,1КМ | 2023 | 1-20 кВ |  |  | 1596.8776
| ВЛ-10КВ 27,28КМ НК-5 | 2023 | 1-20 кВ |  |  | 3201.2207
| ВЛ10кВ НОО ЧН-2 15,12 ЖБ 78 | 2023 | 1-20 кВ |  |  | 1426.8057
4. | Строительство трансформаторных подстанций (ТП), за исключением распределительных трансформаторных подстанций (РТП), с уровнем напряжения до 35 кВ
4.j | Трансформаторные подстанции (ТП), за исключением распределительных трансформаторных подстанций (РТП) 6/0,4 кВ (j = l), 10/0,4 кВ (j = 2), 20/0,4 кВ (j = 3), 6/10 (10/6) кВ (j = 4), 10/20 (20/10) кВ (j = 5), 6/20 (20/6) (j = 6).
4.j.k | Однотрансформаторные (k = 1), двухтрансформаторные и более (k = 2)
4.j.k.l | Трансформаторная мощность до 25 кВА включительно (l = 1), от 25 до 100 кВА включительно (l = 2), от 100 до 250 кВА включительно (l = 3), от 250 до 400 кВА (l = 4), от 400 до 1000 кВА включительно (l = 5), от 1000 до 1250 кВА включительно (l = 6), от 1250 кВА до 1600 кВА включительно (l = 7), от 1600 до 2000 кВА включительно (l = 8), от 2000 до 2500 кВА включительно (l = 9), от 2500 до 3150 кВА включительно (l = 10), от 3150 до 4000 кВА включительно (l = 11), свыше 4000 кВА (l = 12)
4.j.k.l.m | Столбового/мачтового типа (m = 1), шкафного или киоскового типа (m = 2), блочного типа (m = 3)
... | <пообъектная расшифровка>
4.2 | Трансформаторные подстанции (ТП), за исключением распределительных трансформаторных подстанций (РТП) 10/0,4 кВ
4.2.1 | Однотрансформаторные
4.2.1.1 | Трансформаторная мощность до 25 кВА включительно
4.2.1.1.1 | Столбового/мачтового типа |  |  |  | 478 | 17542.5724
| СТП 10/0,4 кВ; 25кВА; Лз-8-16 | 2023 | 10/0,4 кВ |  | 15 | 500.5023
| КТПС (Н) 10/0,4 кВ; 25 кВА; Лч-7-11 | 2023 | 10/0,4 кВ |  | 15 | 523.0612
| КТП (Н) 10/0,4 кВ; 25кВА; Нт-2-29 | 2023 | 10/0,4 кВ |  | 6 | 479.9583
| СТП 10/0.4 кВ; 25 кВА; Сз-1914-54 | 2023 | 10/0,4 кВ |  | 10 | 470.6235
| КТП (Н) 10/0,4 кВ; 25кВА; Ан-4-8 | 2023 | 10/0,4 кВ |  | 15 | 490.4615
| КТП (Н) 10/0,4 кВ; 25кВА; Кн-7-12 | 2023 | 10/0,4 кВ |  | 15 | 539.1215
| КТП (Н) 10/0,4 кВ; 25кВА; Кн-7-16 | 2023 | 10/0,4 кВ |  | 15 | 419.2429
| СТП 10/0,4кВ 25кВА; 1РС-26 | 2023 | 10/0,4 кВ |  | 15 | 461.0154
| КТП (Н) 10/0,4 кВ; 25кВА; Нт-2-31 | 2023 | 10/0,4 кВ |  | 15 | 549.1773
| СТП 10/0,4 кВ; 25 кВА; СР-5-11 | 2023 | 10/0,4 кВ |  | 15 | 592.7052
| СТП 10/0,4 кВ; 25 кВА; Бр-20-18 | 2023 | 10/0,4 кВ |  | 15 | 682.3201
| КТП (Н) 10/0,4 кВ; 25кВА; Ан-11-25 | 2023 | 10/0,4 кВ |  | 15 | 578.5275
| СТП 10/0,4 кВ; 25кВА; Чм-10-11 | 2023 | 10/0,4 кВ |  | 15 | 481.3858
| СТП 10/0,4 кВ; 25 кВА; Вс-3-6 | 2023 | 10/0,4 кВ |  | 5 | 492.2385
| СТП 10/0,4 кВ; 25 кВА; Зв-6-14 | 2023 | 10/0,4 кВ |  | 15 | 505.3097
| СТП 10/0,4 кВ; 25кВА; НСО-3-2 | 2023 | 10/0,4 кВ |  | 15 | 516.0862
| КТП (Н) 10/0,4 кВ; 25кВА; Гф-3-7 | 2023 | 10/0,4 кВ |  | 15 | 478.3785
| СТП 10/0,4кВ; 25кВА; ТП 1УР-6 | 2023 | 10/0,4 кВ |  | 15 | 473.3005
| КТП (Н) 10/0,4 кВ; 25кВА; Бр-1-3 | 2023 | 10/0,4 кВ |  | 15 | 499.1215
| СТП 10/0.4 кВ; 25 кВА; Сз-1914-53 | 2023 | 10/0,4 кВ |  | 15 | 482.598
| СТП 10/0,4 кВ; 25кВА; СС-4-12 | 2023 | 10/0,4 кВ |  | 15 | 432.4865
| КТП (Н) 10/0,4 кВ; 25кВА; Сд-1-18 | 2023 | 10/0,4 кВ |  | 5 | 491.8124
| СТП 10/0,4 кВ; 25 кВА; Лу-7-1 | 2023 | 10/0,4 кВ |  | 15 | 493.9622
| СТП 10/0.4 кВ; 25 кВА; Ом-1-15 | 2023 | 10/0,4 кВ |  | 15 | 559.6721
| СТП-10/0,4 кВ; 25 кВА; Чк-7-1 | 2023 | 10/0,4 кВ |  | 15 | 453.4257
| КТП (Н)-10/0,4 кВ; 25 кВА; Зн-16-20 | 2023 | 10/0,4 кВ |  | 15 | 494.8475
| КТП (Н) 10/0,4 кВ; 25кВА; Ао-1-35 | 2023 | 10/0,4 кВ |  | 15 | 491.308
| СТП 10/0,4 кВ; 25 кВА; Л-4-10 | 2023 | 10/0,4 кВ |  | 15 | 372.0987
| СТП 10/0.4 кВ; 25 кВА; Лз-12-5 | 2023 | 10/0,4 кВ |  | 15 | 483.7684
| КТП(Н) 10/0,4 кВ; 25 кВА; СР-5-10 | 2023 | 10/0,4 кВ |  | 15 | 513.1433
| СТП 10/0,4 кВ; 25 кВА; Нп-5-8 | 2023 | 10/0,4 кВ |  | 15 | 487.3563
| СТП 10/0,4 кВ; 25 кВА; ТП 3424-1 | 2023 | 10/0,4 кВ |  | 15 | 517.5509
| СТП 10/0,4 кВ; 25 кВА; ТП-168 | 2023 | 10/0,4 кВ |  | 7 | 480.015
| СТП-10/0,4 кВ; 25 кВа; Тв-15-25 | 2023 | 10/0,4 кВ |  | 10 | 576.4332
| СТП 10/0.4 кВ; 25 кВА; Мр-1-26 | 2023 | 10/0,4 кВ |  | 15 | 479.5569
4.2.1.2 | Трансформаторная мощность от 25 до 100 кВА включительно
4.2.1.2.1 | Столбового/мачтового типа |  |  |  | 305 | 8154.1557
| СТП 10/0,4 кВ; 40кВА; | 2023 | 10/0,4 кВ |  | 15 | 531.3807
| СТП 10/0,4 кВ; 100кВА; Мр-1-25 | 2023 | 10/0,4 кВ |  | 10 | 633.2966
| КТП (Н) 10/0,4 кВ; 100кВА; Ан-11-26 | 2023 | 10/0,4 кВ |  | 15 | 687.9729
| СТП 10/0,4кВ; 100кВА; 1КМ-7 | 2023 | 10/0,4 кВ |  | 60 | 690.4265
| КТП (Н) 10/0,4 кВ; 100кВА; Ан-11-26 | 2023 | 10/0,4 кВ |  | 15 | 687.9729
| КТП (Н) 10/0,4 кВ; 100кВА; Пш-4-34 | 2023 | 10/0,4 кВ |  | 15 | 688.3696
| СТП 10/0,4 кВ; 63 кВА; Со-6-1 | 2023 | 10/0,4 кВ |  | 15 | 496.9323
| КТП (Н) 10/0,4 кВ; 100кВА; Пш-4-34 | 2023 | 10/0,4 кВ |  | 15 | 688.3696
| СТП 10/0.4 кВ; 63 кВА; Д-3-20 | 2023 | 10/0,4 кВ |  | 15 | 600.3656
| КТП(Н)10/0,4кВ; 63кВА; РП-6-11 | 2023 | 10/0,4 кВ |  | 50 | 511.4787
| СТП 10/0,4 кВ; 100кВА; НСО-3-1 | 2023 | 10/0,4 кВ |  | 50 | 676.5889
| СТП 10/0,4 кВ; 40 кВА; Од-1-1 | 2023 | 10/0,4 кВ |  | 15 | 573.0286
| КТП (Н) 10/0,4 кВ; 100кВА; Ан-11-26 | 2023 | 10/0,4 кВ |  | 15 | 687.9729
4.2.1.3 | Трансформаторная мощность от 100 до 250 кВА включительно
4.2.1.3.1 | Столбового/мачтового типа |  |  |  | 1595 | 20288.6039
| КТП (Н) 10/0.4 кВ; 250 кВА; Пш-4-25 | 2023 | 10/0,4 кВ |  | 135 | 1461.7091
| КТП (Н) 10/0.4 кВ; 250 кВА; Сд-9-10 | 2023 | 10/0,4 кВ |  | 15 | 1455.4548
| СТП 10/0,4 кВ; 160 кВА; КЧ-4-5 | 2023 | 10/0,4 кВ |  | 119 | 832.5601
| КТП (Н) 10/0,4кВ; 250кВА; 2П-5 | 2023 | 10/0,4 кВ |  | 110 | 1363.7634
| СТП 10/0,4 кВ; 160кВА; Б-13-3 | 2023 | 10/0,4 кВ |  | 15 | 850.5518
| КТП (Н) 10/0.4 кВ; 160 кВА; Нд-2-23 | 2023 | 10/0,4 кВ |  | 15 | 882.6749
| СТП 10/0.4 кВ; 160 кВА; 6ЯМ-1 | 2023 | 10/0,4 кВ |  | 128 | 1233.5169
| СТП 10/0,4 кВ; 160 кВА; ЦЛ-3-13 | 2023 | 10/0,4 кВ |  | 10 | 797.5287
| КТП (Н) 10/0.4 кВ; 160 кВА; ТП-1107-6 | 2023 | 10/0,4 кВ |  | 15 | 1004.3408
| СТП 10/0,4 кВ; 160 кВА; Га-1-5 | 2023 | 10/0,4 кВ |  | 150 | 785.2195
| КТП(Н) 10/0,4 кВ; 250 кВА; ЮП-1-5 | 2023 | 10/0,4 кВ |  | 134 | 1417.4918
| КТП (Н) 10/0.4 кВ; 160 кВА; Нд-2-23 | 2023 | 10/0,4 кВ |  | 15 | 882.6749
| КТП (Н) 10/0,4 кВ; 250 кВА; Пт-2-4 | 2023 | 10/0,4 кВ |  | 150 | 1392.6124
| СТП 10/0.4 кВ; 160 кВА; Сд-9-18 | 2023 | 10/0,4 кВ |  | 145 | 800.9672
| СТП 10/0,4 кВ; 160 кВА; КР-1-10 | 2023 | 10/0,4 кВ |  | 145 | 955.1105
| КТП-250КВА 6Ю-27 СОЛНЦЕВКА | 2023 | 10/0,4 кВ |  | 129 | 1444.0668
| КТП(Н) 10/0,4 кВ; 250 кВА; Тм-1-15 | 2023 | 10/0,4 кВ |  | 150 | 1376.4429
| КТП (Н) 10/0,4 кВ; 250кВА; Бр-9-38 | 2023 | 10/0,4 кВ |  | 15 | 1351.9174
4.2.1.3 | Трансформаторная мощность от 100 до 250 кВА включительно
4.2.1.3.2 | Шкафного или киоскового типа |  |  |  | 372 | 1583.021
| КТП (Н) 10/0,4кВ; 400 кВА; Ан-3-14 | 2023 | 10/0,4 кВ |  | 372 | 1583.021
4.2.1.5 | Трансформаторная мощность от 400 до 1000 кВА включительно
4.2.1.5.2 | Шкафного или киоскового типа |  |  |  | 243.8 | 4697.9667
| КТП (Н) 10/0.4 кВ; 630 кВА; Д-2-22 | 2023 | 10/0,4 кВ |  | 15 | 845.2538
| КТП (Н) 10/0,4 кВ; 630кВА; Бр-7-2 | 2023 | 10/0,4 кВ |  | 114.4 | 1932.1081
| КТП (Н) 10/0,4 кВ; 630кВА; Бр-28-1 | 2023 | 10/0,4 кВ |  | 114.4 | 1920.6048
6. | Строительство центров питания, подстанций уровнем напряжения 35 кВ и выше (ПС)
6.j | ПС 35 кВ (j = 1), ПС 110 кВ и выше (j = 2)
6.j.k | Трансформаторная мощность до 6,3 МВА включительно (k = 1), от 6,3 до 10 МВА включительно (k = 2), от 10 до 16 МВА включительно (k = 3), от 16 до 25 МВА включительно (k = 4), от 25 до 32 МВА включительно (k = 5), от 32 до 40 МВА включительно (k = 6), от 40 до 63 МВА включительно (k = 7), от 63 до 80 МВА включительно (k = 8), от 80 до 100 МВА включительно (k = 9), свыше 100 МВА (k = 10)
... | <пообъектная расшифровка>
7. | Обеспечение средствами коммерческого учета электрической энергии (мощности)
7. j | однофазный
7.j.k | прямого включения
7. | Обеспечение средствами коммерческого учета электрической энергии (мощности)
7.1 | однофазный
7.1.1 | прямого включения |  |  | 484 |  | 11511.0278
| Система учета э/э потреб. Городского РЭС | 2023 | 0,4 кВ и ниже | 1 |  | 28.6511
| Система учета э/э потреб. Городского РЭС | 2023 | 0,4 кВ и ниже | 1 |  | 32.8621
| Система учета э/э потреб. Городского РЭС | 2023 | 0,4 кВ и ниже | 1 |  | 33.0033
| Система учета э/э потреб Омского РЭС | 2023 | 0,4 кВ и ниже | 1 |  | 26.6585
| Система учета э/э потреб. Городского РЭС | 2023 | 0,4 кВ и ниже | 1 |  | 32.0716
| Система учета э/э потреб Омского РЭС | 2023 | 0,4 кВ и ниже | 1 |  | 25.2541
| Система учета э/э потребителей Калачинского РЭС | 2023 | 0,4 кВ и ниже | 1 |  | 20.8855
| Система учета э/э потреб. Городского РЭС | 2023 | 0,4 кВ и ниже | 1 |  | 22.526
| Система учета э/э потреб. Городского РЭС | 2023 | 0,4 кВ и ниже | 1 |  | 22.984
| Система учета э/э потреб Полтавского РЭС | 2023 | 0,4 кВ и ниже | 1 |  | 30.474
| Система учета э/э потреб. Городского РЭС | 2023 | 0,4 кВ и ниже | 1 |  | 21.4911
| Система учета э/э потреб Омского РЭС | 2023 | 0,4 кВ и ниже | 1 |  | 25.5426
| Система учета э/э потреб. Городского РЭС | 2023 | 0,4 кВ и ниже | 1 |  | 18.1889
| Система учета э/э потреб. Городского РЭС | 2023 | 0,4 кВ и ниже | 1 |  | 22.4559
| Система учета э/э потреб. Городского РЭС | 2023 | 0,4 кВ и ниже | 1 |  | 20.3346
| Система учета э/э потреб Омского РЭС | 2023 | 0,4 кВ и ниже | 1 |  | 29.3506
| Система учета э/э потреб. Городского РЭС | 2023 | 0,4 кВ и ниже | 1 |  | 32.4076
| Система учета э/э потреб Кормиловского РЭС | 2023 | 0,4 кВ и ниже | 1 |  | 23.6287
| Система учета э/э потребителей Нижнеомского РЭС | 2023 | 0,4 кВ и ниже | 1 |  | 17.5582
| Система учета э/э потребителей Любинского РЭС | 2023 | 0,4 кВ и ниже | 1 |  | 36.7542
| Система учета э/э потреб. Городского РЭС | 2023 | 0,4 кВ и ниже | 1 |  | 22.9164
| Система учета э/э потреб. Городского РЭС | 2023 | 0,4 кВ и ниже | 1 |  | 22.526
| Система учета э/э потреб. Городского РЭС | 2023 | 0,4 кВ и ниже | 1 |  | 28.6703
| Система учета э/э потребителей Калачинского РЭС | 2023 | 0,4 кВ и ниже | 1 |  | 44.1322
| Система учета э/э потреб Омского РЭС | 2023 | 0,4 кВ и ниже | 1 |  | 15.5252
| Система учета э/э потреб. Городского РЭС | 2023 | 0,4 кВ и ниже | 1 |  | 22.3692
| Система учета э/э потреб Нововаршавского РЭС | 2023 | 0,4 кВ и ниже | 1 |  | 9.5733
| Система учета э/э потреб Кормиловского РЭС | 2023 | 0,4 кВ и ниже | 1 |  | 24.8926
| Система учета э/э потребителей Калачинского РЭС | 2023 | 0,4 кВ и ниже | 1 |  | 44.3867
| Система учета э/э потреб Исилькульского РЭС | 2023 | 0,4 кВ и ниже | 1 |  | 31.5763
| Система учета э/э потреб Кормиловского РЭС | 2023 | 0,4 кВ и ниже | 1 |  | 25.03
| Система учета э/э потреб Исилькульского РЭС | 2023 | 0,4 кВ и ниже | 1 |  | 29.4124
| Система учета э/э потреб Омского РЭС | 2023 | 0,4 кВ и ниже | 1 |  | 16.655
| Система учета э/э потребителей Калачинского РЭС | 2023 | 0,4 кВ и ниже | 1 |  | 47.4189
| Система учета э/э потреб Омского РЭС | 2023 | 0,4 кВ и ниже | 1 |  | 27.2367
| Система учета э/э потреб. Городского РЭС | 2023 | 0,4 кВ и ниже | 1 |  | 18.2371
| Система учета э/э потребителей Нижнеомского РЭС | 2023 | 0,4 кВ и ниже | 1 |  | 17.809
| Система учета э/э потреб Омского РЭС | 2023 | 0,4 кВ и ниже | 1 |  | 24.9081
| Система учета э/э потреб Омского РЭС | 2023 | 0,4 кВ и ниже | 1 |  | 19.9236
| Система учета э/э потреб Омского РЭС | 2023 | 0,4 кВ и ниже | 1 |  | 21.982
| Система учета э/э потреб. Азовского РЭС | 2023 | 0,4 кВ и ниже | 1 |  | 23.2624
| Система учета э/э потреб Омского РЭС | 2023 | 0,4 кВ и ниже | 1 |  | 19.6305
| Система учета э/э потреб. Городского РЭС | 2023 | 0,4 кВ и ниже | 1 |  | 21.8186
| Система учета э/э потребителей Любинского РЭС | 2023 | 0,4 кВ и ниже | 1 |  | 34.7477
| Система учета э/э потреб. Азовского РЭС | 2023 | 0,4 кВ и ниже | 1 |  | 23.6993
| Система учета э/э потребителей Калачинского РЭС | 2023 | 0,4 кВ и ниже | 1 |  | 26.7775
| Система учета э/э потребителей Калачинского РЭС | 2023 | 0,4 кВ и ниже | 1 |  | 19.7414
| Система учета э/э потребителей Калачинского РЭС | 2023 | 0,4 кВ и ниже | 1 |  | 20.9898
| Система учета э/э потреб Большереченского РЭС | 2023 | 0,4 кВ и ниже | 1 |  | 27.0687
| Система учета э/э потреб. Городского РЭС | 2023 | 0,4 кВ и ниже | 1 |  | 21.9746
| Система учета э/э потребителей Калачинского РЭС | 2023 | 0,4 кВ и ниже | 1 |  | 19.2673
| Система учета э/э потреб Нововаршавского РЭС | 2023 | 0,4 кВ и ниже | 1 |  | 21.3027
| Система учета э/э потреб. Городского РЭС | 2023 | 0,4 кВ и ниже | 1 |  | 32.552
| Система учета э/э потреб Омского РЭС | 2023 | 0,4 кВ и ниже | 1 |  | 20.6823
| Система учета э/э потреб. Городского РЭС | 2023 | 0,4 кВ и ниже | 1 |  | 18.1342
| Система учета э/э потреб Омского РЭС | 2023 | 0,4 кВ и ниже | 1 |  | 22.6409
| Система учета э/э потреб. Азовского РЭС | 2023 | 0,4 кВ и ниже | 1 |  | 22.2608
| Система учета э/э потреб Омского РЭС | 2023 | 0,4 кВ и ниже | 1 |  | 34.4343
| Система учета э/э потреб Омского РЭС | 2023 | 0,4 кВ и ниже | 1 |  | 16.9395
| Система учета э/э потреб. Городского РЭС | 2023 | 0,4 кВ и ниже | 1 |  | 27.8614
| Система учета э/э потреб Омского РЭС | 2023 | 0,4 кВ и ниже | 1 |  | 35.4841
| Система учета э/э потреб. Городского РЭС | 2023 | 0,4 кВ и ниже | 1 |  | 18.4638
| Система учета э/э потреб Москаленского РЭС | 2023 | 0,4 кВ и ниже | 1 |  | 36.4009
| Система учета э/э потреб Москаленского РЭС | 2023 | 0,4 кВ и ниже | 1 |  | 34.6704
| Система учета э/э потреб Москаленского РЭС | 2023 | 0,4 кВ и ниже | 1 |  | 38.22
| Система учета э/э потребителей Марьяновского РЭС | 2023 | 0,4 кВ и ниже | 1 |  | 41.3031
| Система учета э/э потребителей Любинского РЭС | 2023 | 0,4 кВ и ниже | 1 |  | 22.6124
| Система учета э/э потреб Саргатского РЭС | 2023 | 0,4 кВ и ниже | 1 |  | 31.5816
| Система учета э/э потреб. Городского РЭС | 2023 | 0,4 кВ и ниже | 1 |  | 27.7698
| Система учета э/э потреб Омского РЭС | 2023 | 0,4 кВ и ниже | 1 |  | 49.8117
| Система учета э/э потреб Омского РЭС | 2023 | 0,4 кВ и ниже | 1 |  | 35.5035
| Система учета э/э потреб Муромцевского РЭС | 2023 | 0,4 кВ и ниже | 1 |  | 21.7678
| Система учета э/э потребителей Павлоградского РЭС | 2023 | 0,4 кВ и ниже | 1 |  | 28.93
| Система учета э/э потреб. Городского РЭС | 2023 | 0,4 кВ и ниже | 1 |  | 21.6127
| Система учета э/э потреб Омского РЭС | 2023 | 0,4 кВ и ниже | 1 |  | 28.4438
| Система учета э/э потребителей Калачинского РЭС | 2023 | 0,4 кВ и ниже | 1 |  | 48.8239
| Система учета э/э потреб Москаленского РЭС | 2023 | 0,4 кВ и ниже | 1 |  | 17.1215
| Система учета э/э потреб Омского РЭС | 2023 | 0,4 кВ и ниже | 1 |  | 22.0849
| Система учета э/э потреб. Городского РЭС | 2023 | 0,4 кВ и ниже | 1 |  | 16.7033
| Система учета э/э потреб Нововаршавского РЭС | 2023 | 0,4 кВ и ниже | 1 |  | 13.0417
| Система учета э/э потребителей Калачинского РЭС | 2023 | 0,4 кВ и ниже | 1 |  | 19.2389
| Система учета э/э потреб Саргатского РЭС | 2023 | 0,4 кВ и ниже | 1 |  | 28.2547
| Система учета э/э потреб Кормиловского РЭС | 2023 | 0,4 кВ и ниже | 1 |  | 23.7065
| Система учета э/э потреб Полтавского РЭС | 2023 | 0,4 кВ и ниже | 1 |  | 18.6883
| Система учета э/э потреб Омского РЭС | 2023 | 0,4 кВ и ниже | 1 |  | 27.2514
| Система учета э/э потреб Омского РЭС | 2023 | 0,4 кВ и ниже | 1 |  | 28.1789
| Система учета э/э потреб. Городского РЭС | 2023 | 0,4 кВ и ниже | 1 |  | 26.4422
| Система учета э/э потреб Омского РЭС | 2023 | 0,4 кВ и ниже | 1 |  | 33.1897
| Система учета э/э потреб Омского РЭС | 2023 | 0,4 кВ и ниже | 1 |  | 31.0791
| Система учета э/э потреб Черлакского РЭС | 2023 | 0,4 кВ и ниже | 1 |  | 38.1614
| Система учета э/э потреб Омского РЭС | 2023 | 0,4 кВ и ниже | 1 |  | 30.7269
| Система учета э/э потреб. Городского РЭС | 2023 | 0,4 кВ и ниже | 1 |  | 27.3635
| Система учета э/э потреб Черлакского РЭС | 2023 | 0,4 кВ и ниже | 1 |  | 37.6526
| Система учета э/э потребителей Называевского РЭС | 2023 | 0,4 кВ и ниже | 1 |  | 32.444
| Система учета э/э потребителей Называевского РЭС | 2023 | 0,4 кВ и ниже | 1 |  | 32.7047
| Система учета э/э потреб Черлакского РЭС | 2023 | 0,4 кВ и ниже | 1 |  | 38.2608
| Система учета э/э потребителей Таврического РЭС | 2023 | 0,4 кВ и ниже | 1 |  | 27.5636
| Система учета э/э потреб. Городского РЭС | 2023 | 0,4 кВ и ниже | 1 |  | 19.1959
| Система учета э/э потребителей Таврического РЭС | 2023 | 0,4 кВ и ниже | 1 |  | 25.248
| Система учета э/э потреб Омского РЭС | 2023 | 0,4 кВ и ниже | 1 |  | 29.002
| Система учета э/э потреб Омского РЭС | 2023 | 0,4 кВ и ниже | 1 |  | 18.1677
| Система учета э/э потреб. Городского РЭС | 2023 | 0,4 кВ и ниже | 1 |  | 21.9574
| Система учета э/э потреб. Городского РЭС | 2023 | 0,4 кВ и ниже | 1 |  | 26.3487
| Система учета э/э потреб Муромцевского РЭС | 2023 | 0,4 кВ и ниже | 1 |  | 9.6723
| Система учета э/э потреб Омского РЭС | 2023 | 0,4 кВ и ниже | 1 |  | 20.6949
| Система учета э/э потреб Черлакского РЭС | 2023 | 0,4 кВ и ниже | 1 |  | 19.4775
| Система учета э/э потреб Омского РЭС | 2023 | 0,4 кВ и ниже | 1 |  | 28.9206
| Система учета э/э потреб. Городского РЭС | 2023 | 0,4 кВ и ниже | 1 |  | 21.9012
| Система учета э/э потреб Саргатского РЭС | 2023 | 0,4 кВ и ниже | 1 |  | 20.334
| Система учета э/э потребителей ШербакульскогоРЭС | 2023 | 0,4 кВ и ниже | 1 |  | 35.5236
| Система учета э/э потреб. Городского РЭС | 2023 | 0,4 кВ и ниже | 1 |  | 23.4912
| Система учета э/э потреб Омского РЭС | 2023 | 0,4 кВ и ниже | 1 |  | 29.452
| Система учета э/э потреб Омского РЭС | 2023 | 0,4 кВ и ниже | 1 |  | 29.3268
| Система учета э/э потреб Полтавского РЭС | 2023 | 0,4 кВ и ниже | 1 |  | 19.96
| Система учета э/э потреб. Городского РЭС | 2023 | 0,4 кВ и ниже | 1 |  | 22.4088
| Система учета э/э потреб. Городского РЭС | 2023 | 0,4 кВ и ниже | 1 |  | 22.0597
| Система учета э/э потреб. Городского РЭС | 2023 | 0,4 кВ и ниже | 1 |  | 22.3888
| Система учета э/э потреб Большереченского РЭС | 2023 | 0,4 кВ и ниже | 1 |  | 25.3641
| Система учета э/э потреб Омского РЭС | 2023 | 0,4 кВ и ниже | 1 |  | 10.0203
| Система учета э/э потреб. Городского РЭС | 2023 | 0,4 кВ и ниже | 1 |  | 24.9042
| Система учета э/э потребителей Тюкалинского РЭС | 2023 | 0,4 кВ и ниже | 1 |  | 23.1696
| Система учета э/э потреб. Городского РЭС | 2023 | 0,4 кВ и ниже | 1 |  | 21.7803
| Система учета э/э потреб Омского РЭС | 2023 | 0,4 кВ и ниже | 1 |  | 29.002
| Система учета э/э потреб Тарского РЭС | 2023 | 0,4 кВ и ниже | 1 |  | 10.675
| Система учета э/э потреб. Городского РЭС | 2023 | 0,4 кВ и ниже | 1 |  | 22.5514
| Система учета э/э потреб Большереченского РЭС | 2023 | 0,4 кВ и ниже | 1 |  | 21.3483
| Система учета э/э потреб Большереченского РЭС | 2023 | 0,4 кВ и ниже | 1 |  | 17.7554
| Система учета э/э потреб Омского РЭС | 2023 | 0,4 кВ и ниже | 1 |  | 12.8234
| Система учета э/э потреб. Городского РЭС | 2023 | 0,4 кВ и ниже | 1 |  | 27.5172
| Система учета э/э потребителей Калачинского РЭС | 2023 | 0,4 кВ и ниже | 1 |  | 21.8778
| Система учета э/э потребителей Называевского РЭС | 2023 | 0,4 кВ и ниже | 1 |  | 25.2815
| Система учета э/э потреб. Городского РЭС | 2023 | 0,4 кВ и ниже | 1 |  | 26.2049
| Система учета э/э потреб Москаленского РЭС | 2023 | 0,4 кВ и ниже | 1 |  | 20.1001
| Система учета э/э потреб. Городского РЭС | 2023 | 0,4 кВ и ниже | 1 |  | 19.67
| Система учета э/э потреб Омского РЭС | 2023 | 0,4 кВ и ниже | 1 |  | 22.5587
| Система учета э/э потреб. Городского РЭС | 2023 | 0,4 кВ и ниже | 1 |  | 18.0294
| Система учета э/э потреб Омского РЭС | 2023 | 0,4 кВ и ниже | 1 |  | 18.2377
| Система учета э/э потреб Москаленского РЭС | 2023 | 0,4 кВ и ниже | 1 |  | 15.2618
| Система учета э/э потреб Москаленского РЭС | 2023 | 0,4 кВ и ниже | 1 |  | 15.5489
| Система учета э/э потреб Москаленского РЭС | 2023 | 0,4 кВ и ниже | 1 |  | 15.0228
| Система учета э/э потреб Москаленского РЭС | 2023 | 0,4 кВ и ниже | 1 |  | 16.4672
| Система учета э/э потреб Омского РЭС | 2023 | 0,4 кВ и ниже | 1 |  | 21.6874
| Система учета э/э потребителей Таврического РЭС | 2023 | 0,4 кВ и ниже | 1 |  | 18.0098
| Система учета э/э потреб Омского РЭС | 2023 | 0,4 кВ и ниже | 1 |  | 23.1471
| Система учета э/э потреб Саргатского РЭС | 2023 | 0,4 кВ и ниже | 1 |  | 21.3198
| Система учета э/э потребителей Таврического РЭС | 2023 | 0,4 кВ и ниже | 1 |  | 17.774
| Система учета э/э потреб. Городского РЭС | 2023 | 0,4 кВ и ниже | 1 |  | 21.2994
| Система учета э/э потреб Муромцевского РЭС | 2023 | 0,4 кВ и ниже | 1 |  | 20.7752
| Система учета э/э потреб. Городского РЭС | 2023 | 0,4 кВ и ниже | 1 |  | 22.6845
| Система учета э/э потреб. Городского РЭС | 2023 | 0,4 кВ и ниже | 1 |  | 15.8956
| Система учета э/э потреб. Городского РЭС | 2023 | 0,4 кВ и ниже | 1 |  | 23.241
| Система учета э/э потреб Тарского РЭС | 2023 | 0,4 кВ и ниже | 1 |  | 22.3167
| Система учета э/э потребителей Тюкалинского РЭС | 2023 | 0,4 кВ и ниже | 1 |  | 24.0126
| Система учета э/э потребителей Таврического РЭС | 2023 | 0,4 кВ и ниже | 1 |  | 18.5075
| Система учета э/э потреб Полтавского РЭС | 2023 | 0,4 кВ и ниже | 1 |  | 27.2049
| Система учета э/э потреб. Азовского РЭС | 2023 | 0,4 кВ и ниже | 1 |  | 20.7123
| Система учета э/э потреб Кормиловского РЭС | 2023 | 0,4 кВ и ниже | 1 |  | 18.5022
| Система учета э/э потреб Большереченского РЭС | 2023 | 0,4 кВ и ниже | 1 |  | 24.0206
| Система учета э/э потреб. Городского РЭС | 2023 | 0,4 кВ и ниже | 1 |  | 22.4232
| Система учета э/э потреб Полтавского РЭС | 2023 | 0,4 кВ и ниже | 1 |  | 20.8999
| Система учета э/э потреб Омского РЭС | 2023 | 0,4 кВ и ниже | 1 |  | 22.4381
| Система учета э/э потреб Тарского РЭС | 2023 | 0,4 кВ и ниже | 1 |  | 18.7779
| Система учета э/э потреб Полтавского РЭС | 2023 | 0,4 кВ и ниже | 1 |  | 35.3357
| Система учета э/э потреб Омского РЭС | 2023 | 0,4 кВ и ниже | 1 |  | 16.4205
| Система учета э/э потреб Тевризского РЭС | 2023 | 0,4 кВ и ниже | 1 |  | 21.8002
| Система учета э/э потребителей Русско-Полянск РЭС | 2023 | 0,4 кВ и ниже | 1 |  | 17.9173
| Система учета э/э потреб. Городского РЭС | 2023 | 0,4 кВ и ниже | 1 |  | 22.2309
| Система учета э/э потреб. Городского РЭС | 2023 | 0,4 кВ и ниже | 1 |  | 22.7747
| Система учета э/э потребителей Тюкалинского РЭС | 2023 | 0,4 кВ и ниже | 1 |  | 26.0958
| Система учета э/э потреб Усть-Ишимского РЭС | 2023 | 0,4 кВ и ниже | 1 |  | 23.8226
| Система учета э/э потреб. Городского РЭС | 2023 | 0,4 кВ и ниже | 1 |  | 21.8867
| Система учета э/э потреб Усть-Ишимского РЭС | 2023 | 0,4 кВ и ниже | 1 |  | 19.025
| Система учета э/э потребителей Любинского РЭС | 2023 | 0,4 кВ и ниже | 1 |  | 18.0221
| Система учета э/э потреб. Городского РЭС | 2023 | 0,4 кВ и ниже | 1 |  | 21.459
| Система учета э/э потребителей Павлоградского РЭС | 2023 | 0,4 кВ и ниже | 1 |  | 21.9794
| Система учета э/э потребителей Марьяновского РЭС | 2023 | 0,4 кВ и ниже | 1 |  | 21.6295
| Система учета э/э потребителей Калачинского РЭС | 2023 | 0,4 кВ и ниже | 1 |  | 22.9607
| Система учета э/э потребителей Калачинского РЭС | 2023 | 0,4 кВ и ниже | 1 |  | 22.8536
| Система учета э/э потреб Омского РЭС | 2023 | 0,4 кВ и ниже | 1 |  | 22.4736
| Система учета э/э потреб Знаменского РЭС | 2023 | 0,4 кВ и ниже | 1 |  | 22.8024
| Система учета э/э потреб. Городского РЭС | 2023 | 0,4 кВ и ниже | 1 |  | 44.0833
| Система учета э/э потреб Омского РЭС | 2023 | 0,4 кВ и ниже | 1 |  | 21.8766
| Система учета э/э потреб Омского РЭС | 2023 | 0,4 кВ и ниже | 1 |  | 19.3696
| Система учета э/э потребителей Тюкалинского РЭС | 2023 | 0,4 кВ и ниже | 1 |  | 26.6954
| Система учета э/э потреб. Городского РЭС | 2023 | 0,4 кВ и ниже | 1 |  | 37.5825
| Система учета э/э потреб. Городского РЭС | 2023 | 0,4 кВ и ниже | 1 |  | 22.9881
| Система учета э/э потреб Саргатского РЭС | 2023 | 0,4 кВ и ниже | 1 |  | 36.4859
| Система учета э/э потреб Саргатского РЭС | 2023 | 0,4 кВ и ниже | 1 |  | 24.0704
| Система учета э/э потреб Знаменского РЭС | 2023 | 0,4 кВ и ниже | 1 |  | 24.665
| Система учета э/э потреб. Городского РЭС | 2023 | 0,4 кВ и ниже | 1 |  | 23.4026
| Система учета э/э потреб Знаменского РЭС | 2023 | 0,4 кВ и ниже | 1 |  | 20.9629
| Система учета э/э потреб Знаменского РЭС | 2023 | 0,4 кВ и ниже | 1 |  | 21.0469
| Система учета э/э потреб Знаменского РЭС | 2023 | 0,4 кВ и ниже | 1 |  | 21.0075
| Система учета э/э потреб Знаменского РЭС | 2023 | 0,4 кВ и ниже | 1 |  | 20.8273
| Система учета э/э потреб Омского РЭС | 2023 | 0,4 кВ и ниже | 1 |  | 21.9929
| Система учета э/э потреб Омского РЭС | 2023 | 0,4 кВ и ниже | 1 |  | 23.3069
| Система учета э/э потреб. Городского РЭС | 2023 | 0,4 кВ и ниже | 1 |  | 22.401
| Система учета э/э потреб. Городского РЭС | 2023 | 0,4 кВ и ниже | 1 |  | 28.2247
| Система учета э/э потреб Омского РЭС | 2023 | 0,4 кВ и ниже | 1 |  | 21.7713
| Система учета э/э потреб Саргатского РЭС | 2023 | 0,4 кВ и ниже | 1 |  | 23.4611
| Система учета э/э потреб Исилькульского РЭС | 2023 | 0,4 кВ и ниже | 1 |  | 23.7657
| Система учета э/э потреб Тарского РЭС | 2023 | 0,4 кВ и ниже | 1 |  | 19.6153
| Система учета э/э потребителей Калачинского РЭС | 2023 | 0,4 кВ и ниже | 1 |  | 22.9608
| Система учета э/э потреб Омского РЭС | 2023 | 0,4 кВ и ниже | 1 |  | 22.569
| Система учета э/э потребителей Таврического РЭС | 2023 | 0,4 кВ и ниже | 1 |  | 18.4677
| Система учета э/э потребителей Тюкалинского РЭС | 2023 | 0,4 кВ и ниже | 1 |  | 22.29
| Система учета э/э потребителей Калачинского РЭС | 2023 | 0,4 кВ и ниже | 1 |  | 31.203
| Система учета э/э потреб Саргатского РЭС | 2023 | 0,4 кВ и ниже | 1 |  | 13.0173
| Система учета э/э потреб Черлакского РЭС | 2023 | 0,4 кВ и ниже | 1 |  | 19.082
| Система учета э/э потребителей Калачинского РЭС | 2023 | 0,4 кВ и ниже | 1 |  | 23.1531
| Система учета э/э потреб. Городского РЭС | 2023 | 0,4 кВ и ниже | 1 |  | 24.9858
| Система учета э/э потреб. Азовского РЭС | 2023 | 0,4 кВ и ниже | 1 |  | 17.5835
| Система учета э/э потреб. Азовского РЭС | 2023 | 0,4 кВ и ниже | 1 |  | 17.5708
| Система учета э/э потребителей Тюкалинского РЭС | 2023 | 0,4 кВ и ниже | 1 |  | 21.525
| Система учета э/э потреб Тарского РЭС | 2023 | 0,4 кВ и ниже | 1 |  | 19.9737
| Система учета э/э потреб. Городского РЭС | 2023 | 0,4 кВ и ниже | 1 |  | 18.4272
| Система учета э/э потреб Саргатского РЭС | 2023 | 0,4 кВ и ниже | 1 |  | 24.925
| Система учета э/э потреб. Городского РЭС | 2023 | 0,4 кВ и ниже | 1 |  | 19.304
| Система учета э/э потреб Муромцевского РЭС | 2023 | 0,4 кВ и ниже | 1 |  | 20.8304
| Система учета э/э потреб Омского РЭС | 2023 | 0,4 кВ и ниже | 1 |  | 17.5154
| Система учета э/э потреб Тарского РЭС | 2023 | 0,4 кВ и ниже | 1 |  | 19.8802
| Система учета э/э потреб. Городского РЭС | 2023 | 0,4 кВ и ниже | 1 |  | 26.3096
| Система учета э/э потреб Муромцевского РЭС | 2023 | 0,4 кВ и ниже | 1 |  | 21.032
| Система учета э/э потреб Саргатского РЭС | 2023 | 0,4 кВ и ниже | 1 |  | 15.1214
| Система учета э/э потребителей Тюкалинского РЭС | 2023 | 0,4 кВ и ниже | 1 |  | 22.3504
| Система учета э/э потребителей Тюкалинского РЭС | 2023 | 0,4 кВ и ниже | 1 |  | 22.9366
| Система учета э/э потребителей Тюкалинского РЭС | 2023 | 0,4 кВ и ниже | 1 |  | 18.524
| Система учета э/э потреб. Городского РЭС | 2023 | 0,4 кВ и ниже | 1 |  | 27.0067
| Система учета э/э потреб Саргатского РЭС | 2023 | 0,4 кВ и ниже | 1 |  | 29.3133
| Система учета э/э потреб Омского РЭС | 2023 | 0,4 кВ и ниже | 1 |  | 22.3133
| Система учета э/э потреб. Городского РЭС | 2023 | 0,4 кВ и ниже | 1 |  | 13.1562
| Система учета э/э потреб. Городского РЭС | 2023 | 0,4 кВ и ниже | 1 |  | 15.8956
| Система учета э/э потребителей Калачинского РЭС | 2023 | 0,4 кВ и ниже | 1 |  | 9.1021
| Система учета э/э потреб Москаленского РЭС | 2023 | 0,4 кВ и ниже | 1 |  | 17.4634
| Система учета э/э потребителей Калачинского РЭС | 2023 | 0,4 кВ и ниже | 1 |  | 25.5909
| Система учета э/э потреб. Городского РЭС | 2023 | 0,4 кВ и ниже | 1 |  | 16.5799
| Система учета э/э потреб Кормиловского РЭС | 2023 | 0,4 кВ и ниже | 1 |  | 25.1453
| Система учета э/э потреб. Городского РЭС | 2023 | 0,4 кВ и ниже | 1 |  | 24.8789
| Система учета э/э потреб Большереченского РЭС | 2023 | 0,4 кВ и ниже | 1 |  | 27.4967
| Система учета э/э потреб Омского РЭС | 2023 | 0,4 кВ и ниже | 1 |  | 16.912
| Система учета э/э потреб Омского РЭС | 2023 | 0,4 кВ и ниже | 1 |  | 13.4184
| Система учета э/э потребителей Тюкалинского РЭС | 2023 | 0,4 кВ и ниже | 1 |  | 24.7632
| Система учета э/э потреб Тарского РЭС | 2023 | 0,4 кВ и ниже | 1 |  | 14.6995
| Система учета э/э потреб Кормиловского РЭС | 2023 | 0,4 кВ и ниже | 1 |  | 19.3762
| Система учета э/э потреб Омского РЭС | 2023 | 0,4 кВ и ниже | 1 |  | 28.4901
| Система учета э/э потреб Тарского РЭС | 2023 | 0,4 кВ и ниже | 1 |  | 18.4036
| Система учета э/э потреб Омского РЭС | 2023 | 0,4 кВ и ниже | 1 |  | 28.4103
| Система учета э/э потребителей Таврического РЭС | 2023 | 0,4 кВ и ниже | 1 |  | 26.5975
| Система учета э/э потреб Омского РЭС | 2023 | 0,4 кВ и ниже | 1 |  | 12.1279
| Система учета э/э потреб. Городского РЭС | 2023 | 0,4 кВ и ниже | 1 |  | 23.6902
| Система учета э/э потребителей Любинского РЭС | 2023 | 0,4 кВ и ниже | 1 |  | 54.3264
| Система учета э/э потреб Знаменского РЭС | 2023 | 0,4 кВ и ниже | 1 |  | 20.6175
| Система учета э/э потреб Знаменского РЭС | 2023 | 0,4 кВ и ниже | 1 |  | 20.35
| Система учета э/э потреб Знаменского РЭС | 2023 | 0,4 кВ и ниже | 1 |  | 20.5914
| Система учета э/э потреб Знаменского РЭС | 2023 | 0,4 кВ и ниже | 1 |  | 20.2962
| Система учета э/э потреб. Городского РЭС | 2023 | 0,4 кВ и ниже | 1 |  | 22.5651
| Система учета э/э потреб. Городского РЭС | 2023 | 0,4 кВ и ниже | 1 |  | 26.0219
| Система учета э/э потреб Омского РЭС | 2023 | 0,4 кВ и ниже | 1 |  | 24.205
| Система учета э/э потреб. Городского РЭС | 2023 | 0,4 кВ и ниже | 1 |  | 22.441
| Система учета э/э потреб Нововаршавского РЭС | 2023 | 0,4 кВ и ниже | 1 |  | 18.0117
| Система учета э/э потреб Черлакского РЭС | 2023 | 0,4 кВ и ниже | 1 |  | 20.7315
| Система учета э/э потреб Нововаршавского РЭС | 2023 | 0,4 кВ и ниже | 1 |  | 17.8867
| Система учета э/э потреб Кормиловского РЭС | 2023 | 0,4 кВ и ниже | 1 |  | 28.1322
| Система учета э/э потребителей Калачинского РЭС | 2023 | 0,4 кВ и ниже | 1 |  | 18.9233
| Система учета э/э потребителей Марьяновского РЭС | 2023 | 0,4 кВ и ниже | 1 |  | 23.2293
| Система учета э/э потреб. Городского РЭС | 2023 | 0,4 кВ и ниже | 1 |  | 22.9254
| Система учета э/э потребителей Павлоградского РЭС | 2023 | 0,4 кВ и ниже | 1 |  | 18.9116
| Система учета э/э потребителей Тюкалинского РЭС | 2023 | 0,4 кВ и ниже | 1 |  | 22.2175
| Система учета э/э потреб Омского РЭС | 2023 | 0,4 кВ и ниже | 1 |  | 22.0103
| Система учета э/э потреб. Городского РЭС | 2023 | 0,4 кВ и ниже | 1 |  | 23.5458
| Система учета э/э потреб Тарского РЭС | 2023 | 0,4 кВ и ниже | 1 |  | 19.1322
| Система учета э/э потреб Омского РЭС | 2023 | 0,4 кВ и ниже | 1 |  | 20.5164
| Система учета э/э потреб. Азовского РЭС | 2023 | 0,4 кВ и ниже | 1 |  | 21.371
| Система учета э/э потребителей Тюкалинского РЭС | 2023 | 0,4 кВ и ниже | 1 |  | 27.0795
| Система учета э/э потребителей Тюкалинского РЭС | 2023 | 0,4 кВ и ниже | 1 |  | 27.5935
| Система учета э/э потребителей Калачинского РЭС | 2023 | 0,4 кВ и ниже | 1 |  | 24.9153
| Система учета э/э потреб Омского РЭС | 2023 | 0,4 кВ и ниже | 1 |  | 23.8078
| Система учета э/э потреб Омского РЭС | 2023 | 0,4 кВ и ниже | 1 |  | 23.8078
| Система учета э/э потреб Тарского РЭС | 2023 | 0,4 кВ и ниже | 1 |  | 9.4233
| Система учета э/э потреб Тарского РЭС | 2023 | 0,4 кВ и ниже | 1 |  | 19.8385
| Система учета э/э потреб Омского РЭС | 2023 | 0,4 кВ и ниже | 1 |  | 21.4795
| Система учета э/э потребителей Калачинского РЭС | 2023 | 0,4 кВ и ниже | 1 |  | 19.6949
| Система учета э/э потребителей Русско-Полянск РЭС | 2023 | 0,4 кВ и ниже | 1 |  | 20.0283
| Система учета э/э потреб. Городского РЭС | 2023 | 0,4 кВ и ниже | 1 |  | 22.2062
| Система учета э/э потребителей Называевского РЭС | 2023 | 0,4 кВ и ниже | 1 |  | 29.9985
| Система учета э/э потребителей Калачинского РЭС | 2023 | 0,4 кВ и ниже | 1 |  | 27.3708
| Система учета э/э потреб. Городского РЭС | 2023 | 0,4 кВ и ниже | 1 |  | 21.4282
| Система учета э/э потреб Тарского РЭС | 2023 | 0,4 кВ и ниже | 1 |  | 25.1247
| Система учета э/э потребителей Большеуковского РЭС | 2023 | 0,4 кВ и ниже | 1 |  | 26.461
| Система учета э/э потребителей Большеуковского РЭС | 2023 | 0,4 кВ и ниже | 1 |  | 26.4815
| Система учета э/э потребителей Большеуковского РЭС | 2023 | 0,4 кВ и ниже | 1 |  | 26.3924
| Система учета э/э потребителей Большеуковского РЭС | 2023 | 0,4 кВ и ниже | 1 |  | 26.4166
| Система учета э/э потребителей Большеуковского РЭС | 2023 | 0,4 кВ и ниже | 1 |  | 26.4376
| Система учета э/э потребителей Большеуковского РЭС | 2023 | 0,4 кВ и ниже | 1 |  | 26.3893
| Система учета э/э потребителей Большеуковского РЭС | 2023 | 0,4 кВ и ниже | 1 |  | 26.3655
| Система учета э/э потребителей Большеуковского РЭС | 2023 | 0,4 кВ и ниже | 1 |  | 26.4716
| Система учета э/э потреб Тевризского РЭС | 2023 | 0,4 кВ и ниже | 1 |  | 22.916
| Система учета э/э потреб Тевризского РЭС | 2023 | 0,4 кВ и ниже | 1 |  | 22.833
| Система учета э/э потреб Тевризского РЭС | 2023 | 0,4 кВ и ниже | 1 |  | 22.833
| Система учета э/э потреб Тевризского РЭС | 2023 | 0,4 кВ и ниже | 1 |  | 22.7919
| Система учета э/э потреб Тевризского РЭС | 2023 | 0,4 кВ и ниже | 1 |  | 22.7919
| Система учета э/э потреб Тевризского РЭС | 2023 | 0,4 кВ и ниже | 1 |  | 22.908
| Система учета э/э потреб Тевризского РЭС | 2023 | 0,4 кВ и ниже | 1 |  | 22.9119
| Система учета э/э потреб Тевризского РЭС | 2023 | 0,4 кВ и ниже | 1 |  | 22.9123
| Система учета э/э потреб Омского РЭС | 2023 | 0,4 кВ и ниже | 1 |  | 21.3983
| Система учета э/э потреб Омского РЭС | 2023 | 0,4 кВ и ниже | 1 |  | 21.6645
| Система учета э/э потребителей Калачинского РЭС | 2023 | 0,4 кВ и ниже | 1 |  | 19.6122
| Система учета э/э потреб Омского РЭС | 2023 | 0,4 кВ и ниже | 1 |  | 21.5143
| Система учета э/э потреб Омского РЭС | 2023 | 0,4 кВ и ниже | 1 |  | 24.7844
| Система учета э/э потреб Исилькульского РЭС | 2023 | 0,4 кВ и ниже | 1 |  | 32.123
| Система учета э/э потребителей Калачинского РЭС | 2023 | 0,4 кВ и ниже | 1 |  | 24.3208
| Система учета э/э потребителей Калачинского РЭС | 2023 | 0,4 кВ и ниже | 1 |  | 23.3509
| Система учета э/э потребителей Любинского РЭС | 2023 | 0,4 кВ и ниже | 1 |  | 13.9184
| Система учета э/э потребителей Любинского РЭС | 2023 | 0,4 кВ и ниже | 1 |  | 13.918
| Система учета э/э потребителей Любинского РЭС | 2023 | 0,4 кВ и ниже | 1 |  | 13.918
| Система учета э/э потребителей Любинского РЭС | 2023 | 0,4 кВ и ниже | 1 |  | 13.9184
| Система учета э/э потребителей Любинского РЭС | 2023 | 0,4 кВ и ниже | 1 |  | 13.9184
| Система учета э/э потребителей Любинского РЭС | 2023 | 0,4 кВ и ниже | 1 |  | 13.9184
| Система учета э/э потребителей Любинского РЭС | 2023 | 0,4 кВ и ниже | 1 |  | 13.9184
| Система учета э/э потребителей Любинского РЭС | 2023 | 0,4 кВ и ниже | 1 |  | 13.9184
| Система учета э/э потреб. Городского РЭС | 2023 | 0,4 кВ и ниже | 1 |  | 35.9408
| Система учета э/э потреб Омского РЭС | 2023 | 0,4 кВ и ниже | 1 |  | 33.6802
| Система учета э/э потреб Омского РЭС | 2023 | 0,4 кВ и ниже | 1 |  | 21.2046
| Система учета э/э потребителей Марьяновского РЭС | 2023 | 0,4 кВ и ниже | 1 |  | 37.8404
| Система учета э/э потреб Тевризского РЭС | 2023 | 0,4 кВ и ниже | 1 |  | 20.283
| Система учета э/э потреб Москаленского РЭС | 2023 | 0,4 кВ и ниже | 1 |  | 31.5407
| Система учета э/э потреб Москаленского РЭС | 2023 | 0,4 кВ и ниже | 1 |  | 28.2003
| Система учета э/э потреб Москаленского РЭС | 2023 | 0,4 кВ и ниже | 1 |  | 21.4211
| Система учета э/э потреб Москаленского РЭС | 2023 | 0,4 кВ и ниже | 1 |  | 21.3488
| Система учета э/э потреб Москаленского РЭС | 2023 | 0,4 кВ и ниже | 1 |  | 21.0037
| Система учета э/э потребителей Нижнеомского РЭС | 2023 | 0,4 кВ и ниже | 1 |  | 21.7266
| Система учета э/э потреб Омского РЭС | 2023 | 0,4 кВ и ниже | 1 |  | 22.7147
| Система учета э/э потребителей Нижнеомского РЭС | 2023 | 0,4 кВ и ниже | 1 |  | 21.7266
| Система учета э/э потребителей Калачинского РЭС | 2023 | 0,4 кВ и ниже | 1 |  | 19.0178
| Система учета э/э потреб Большереченского РЭС | 2023 | 0,4 кВ и ниже | 1 |  | 24.5077
| Система учета э/э потреб Усть-Ишимского РЭС | 2023 | 0,4 кВ и ниже | 1 |  | 27.0606
| Система учета э/э потреб Омского РЭС | 2023 | 0,4 кВ и ниже | 1 |  | 23.6873
| Система учета э/э потреб Омского РЭС | 2023 | 0,4 кВ и ниже | 1 |  | 24.4543
| Система учета э/э потреб Омского РЭС | 2023 | 0,4 кВ и ниже | 1 |  | 21.2236
| Система учета э/э потреб Омского РЭС | 2023 | 0,4 кВ и ниже | 1 |  | 21.7895
| Система учета э/э потреб. Городского РЭС | 2023 | 0,4 кВ и ниже | 1 |  | 21.6169
| Система учета э/э потреб. Городского РЭС | 2023 | 0,4 кВ и ниже | 1 |  | 24.8775
| Система учета э/э потреб Саргатского РЭС | 2023 | 0,4 кВ и ниже | 1 |  | 20.6527
| Система учета э/э потреб Саргатского РЭС | 2023 | 0,4 кВ и ниже | 1 |  | 20.6527
| Система учета э/э потреб Саргатского РЭС | 2023 | 0,4 кВ и ниже | 1 |  | 20.6527
| Система учета э/э потребителей Калачинского РЭС | 2023 | 0,4 кВ и ниже | 1 |  | 23.1911
| Система учета э/э потреб Тарского РЭС | 2023 | 0,4 кВ и ниже | 1 |  | 19.6693
| Система учета э/э потреб Большереченского РЭС | 2023 | 0,4 кВ и ниже | 1 |  | 21.8477
| Система учета э/э потреб. Городского РЭС | 2023 | 0,4 кВ и ниже | 1 |  | 22.2043
| Система учета э/э потреб Омского РЭС | 2023 | 0,4 кВ и ниже | 1 |  | 22.4642
| Система учета э/э потребителей Калачинского РЭС | 2023 | 0,4 кВ и ниже | 1 |  | 19.243
| Система учета э/э потреб Тевризского РЭС | 2023 | 0,4 кВ и ниже | 1 |  | 22.9123
| Система учета э/э потреб Тевризского РЭС | 2023 | 0,4 кВ и ниже | 1 |  | 22.8699
| Система учета э/э потреб Тевризского РЭС | 2023 | 0,4 кВ и ниже | 1 |  | 22.9507
| Система учета э/э потреб Тевризского РЭС | 2023 | 0,4 кВ и ниже | 1 |  | 22.8598
| Система учета э/э потребителей Любинского РЭС | 2023 | 0,4 кВ и ниже | 1 |  | 14.7156
| Система учета э/э потребителей Любинского РЭС | 2023 | 0,4 кВ и ниже | 1 |  | 14.7156
| Система учета э/э потребителей Любинского РЭС | 2023 | 0,4 кВ и ниже | 1 |  | 14.7156
| Система учета э/э потребителей Любинского РЭС | 2023 | 0,4 кВ и ниже | 1 |  | 14.7156
| Система учета э/э потреб Саргатского РЭС | 2023 | 0,4 кВ и ниже | 1 |  | 20.6403
| Система учета э/э потреб. Городского РЭС | 2023 | 0,4 кВ и ниже | 1 |  | 35.5068
| Система учета э/э потреб. Городского РЭС | 2023 | 0,4 кВ и ниже | 1 |  | 25.9182
| Система учета э/э потреб. Городского РЭС | 2023 | 0,4 кВ и ниже | 1 |  | 25.9171
| Система учета э/э потреб Тарского РЭС | 2023 | 0,4 кВ и ниже | 1 |  | 20.3851
| Система учета э/э потреб Черлакского РЭС | 2023 | 0,4 кВ и ниже | 1 |  | 20.9963
| Система учета э/э потребителей Русско-Полянск РЭС | 2023 | 0,4 кВ и ниже | 1 |  | 18.2721
| Система учета э/э потреб Омского РЭС | 2023 | 0,4 кВ и ниже | 1 |  | 23.1213
| Система учета э/э потреб. Городского РЭС | 2023 | 0,4 кВ и ниже | 1 |  | 21.8831
| Система учета э/э потреб Большереченского РЭС | 2023 | 0,4 кВ и ниже | 1 |  | 37.8027
| Система учета э/э потреб. Городского РЭС | 2023 | 0,4 кВ и ниже | 1 |  | 21.9609
| Система учета э/э потребителей Калачинского РЭС | 2023 | 0,4 кВ и ниже | 1 |  | 19.243
| Система учета э/э потребителей Большеуковского РЭС | 2023 | 0,4 кВ и ниже | 1 |  | 25.6959
| Система учета э/э потребителей Одесского РЭС | 2023 | 0,4 кВ и ниже | 1 |  | 32.5847
| Система учета э/э потребителей Русско-Полянск РЭС | 2023 | 0,4 кВ и ниже | 1 |  | 18.2241
| Система учета э/э потреб Омского РЭС | 2023 | 0,4 кВ и ниже | 1 |  | 27.0064
| Система учета э/э потреб Омского РЭС | 2023 | 0,4 кВ и ниже | 1 |  | 22.5799
| Система учета э/э потреб Тарского РЭС | 2023 | 0,4 кВ и ниже | 1 |  | 19.0084
| Система учета э/э потребителей Называевского РЭС | 2023 | 0,4 кВ и ниже | 1 |  | 20.4885
| Система учета э/э потребителей Одесского РЭС | 2023 | 0,4 кВ и ниже | 1 |  | 28.5012
| Система учета э/э потребителей Русско-Полянск РЭС | 2023 | 0,4 кВ и ниже | 1 |  | 18.2241
| Система учета э/э потребителей Любинского РЭС | 2023 | 0,4 кВ и ниже | 1 |  | 2.188
| Система учета э/э потреб. Городского РЭС | 2023 | 0,4 кВ и ниже | 1 |  | 22.5003
| Система учета э/э потреб Омского РЭС | 2023 | 0,4 кВ и ниже | 1 |  | 28.718
| Система учета э/э потреб Омского РЭС | 2023 | 0,4 кВ и ниже | 1 |  | 33.6278
| Система учета э/э потреб Тарского РЭС | 2023 | 0,4 кВ и ниже | 1 |  | 25.8488
| Система учета э/э потребителей Калачинского РЭС | 2023 | 0,4 кВ и ниже | 1 |  | 23.1323
| Система учета э/э потреб Знаменского РЭС | 2023 | 0,4 кВ и ниже | 1 |  | 24.5578
| Система учета э/э потреб. Городского РЭС | 2023 | 0,4 кВ и ниже | 1 |  | 43.4052
| Система учета э/э потребителей Марьяновского РЭС | 2023 | 0,4 кВ и ниже | 1 |  | 34.5722
| Система учета э/э потреб Омского РЭС | 2023 | 0,4 кВ и ниже | 1 |  | 32.44
| Система учета э/э потребителей Большеуковского РЭС | 2023 | 0,4 кВ и ниже | 1 |  | 25.1868
| Система учета э/э потреб Знаменского РЭС | 2023 | 0,4 кВ и ниже | 1 |  | 25.1713
| Система учета э/э потреб Омского РЭС | 2023 | 0,4 кВ и ниже | 1 |  | 31.0444
| Система учета э/э потреб. Городского РЭС | 2023 | 0,4 кВ и ниже | 1 |  | 32.6747
| Система учета э/э потреб Тарского РЭС | 2023 | 0,4 кВ и ниже | 1 |  | 29.4045
| Система учета э/э потреб Тарского РЭС | 2023 | 0,4 кВ и ниже | 1 |  | 25.6075
| Система учета э/э потребителей Марьяновского РЭС | 2023 | 0,4 кВ и ниже | 1 |  | 33.3711
| Система учета э/э потребителей Марьяновского РЭС | 2023 | 0,4 кВ и ниже | 1 |  | 33.4229
| Система учета э/э потреб Муромцевского РЭС | 2023 | 0,4 кВ и ниже | 1 |  | 25.7324
| Система учета э/э потреб Омского РЭС | 2023 | 0,4 кВ и ниже | 1 |  | 28.1133
| Система учета э/э потреб. Городского РЭС | 2023 | 0,4 кВ и ниже | 1 |  | 33.277
| Система учета э/э потребителей Марьяновского РЭС | 2023 | 0,4 кВ и ниже | 1 |  | 34.159
| Система учета э/э потреб Омского РЭС | 2023 | 0,4 кВ и ниже | 1 |  | 20.962
| Система учета э/э потреб Саргатского РЭС | 2023 | 0,4 кВ и ниже | 1 |  | 36.2296
| Система учета э/э потреб Омского РЭС | 2023 | 0,4 кВ и ниже | 1 |  | 20.962
| Система учета э/э потреб Омского РЭС | 2023 | 0,4 кВ и ниже | 1 |  | 29.0437
| Система учета э/э потребителей Большеуковского РЭС | 2023 | 0,4 кВ и ниже | 1 |  | 27.1
| Система учета э/э потреб. Городского РЭС | 2023 | 0,4 кВ и ниже | 1 |  | 32.3305
| Система учета э/э потреб Нововаршавского РЭС | 2023 | 0,4 кВ и ниже | 1 |  | 18.1316
| Система учета э/э потреб. Городского РЭС | 2023 | 0,4 кВ и ниже | 1 |  | 30.2552
| Система учета э/э потреб Тарского РЭС | 2023 | 0,4 кВ и ниже | 1 |  | 24.3714
| Система учета э/э потребителей Нижнеомского РЭС | 2023 | 0,4 кВ и ниже | 1 |  | 23.8561
| Система учета э/э потреб Знаменского РЭС | 2023 | 0,4 кВ и ниже | 1 |  | 24.4961
| Система учета э/э потреб Знаменского РЭС | 2023 | 0,4 кВ и ниже | 1 |  | 24.427
| Система учета э/э потреб Знаменского РЭС | 2023 | 0,4 кВ и ниже | 1 |  | 24.3514
| Система учета э/э потреб. Городского РЭС | 2023 | 0,4 кВ и ниже | 1 |  | 34.6674
| Система учета э/э потреб Тарского РЭС | 2023 | 0,4 кВ и ниже | 1 |  | 26.3792
| Система учета э/э потребителей Большеуковского РЭС | 2023 | 0,4 кВ и ниже | 1 |  | 25.4515
| Система учета э/э потреб. Городского РЭС | 2023 | 0,4 кВ и ниже | 1 |  | 31.1305
| Система учета э/э потреб Большереченского РЭС | 2023 | 0,4 кВ и ниже | 1 |  | 32.9635
| Система учета э/э потреб Саргатского РЭС | 2023 | 0,4 кВ и ниже | 1 |  | 27.4281
| Система учета э/э потреб. Городского РЭС | 2023 | 0,4 кВ и ниже | 1 |  | 23.315
| Система учета э/э потреб Тевризского РЭС | 2023 | 0,4 кВ и ниже | 1 |  | 23.2787
| Система учета э/э потреб Москаленского РЭС | 2023 | 0,4 кВ и ниже | 1 |  | 23.0543
| Система учета э/э потреб Знаменского РЭС | 2023 | 0,4 кВ и ниже | 1 |  | 25.3827
| Система учета э/э потреб Москаленского РЭС | 2023 | 0,4 кВ и ниже | 1 |  | 20.7347
| Система учета э/э потребителей Русско-Полянск РЭС | 2023 | 0,4 кВ и ниже | 1 |  | 22.0481
| Система учета э/э потребителей Называевского РЭС | 2023 | 0,4 кВ и ниже | 1 |  | 25.4284
| Система учета э/э потреб Кормиловского РЭС | 2023 | 0,4 кВ и ниже | 1 |  | 20.181
| Система учета э/э потреб Омского РЭС | 2023 | 0,4 кВ и ниже | 1 |  | 27.0101
| Система учета э/э потреб Знаменского РЭС | 2023 | 0,4 кВ и ниже | 1 |  | 26.0587
| Система учета э/э потреб Омского РЭС | 2023 | 0,4 кВ и ниже | 1 |  | 25.2904
| Система учета э/э потребителей Калачинского РЭС | 2023 | 0,4 кВ и ниже | 1 |  | 23.1851
| Система учета э/э потреб Омского РЭС | 2023 | 0,4 кВ и ниже | 1 |  | 24.7881
| Система учета э/э потреб Тарского РЭС | 2023 | 0,4 кВ и ниже | 1 |  | 24.7175
| Система учета э/э потребителей Марьяновского РЭС | 2023 | 0,4 кВ и ниже | 1 |  | 26.3018
| Система учета э/э потребителей Тюкалинского РЭС | 2023 | 0,4 кВ и ниже | 1 |  | 31.4629
| Система учета э/э потребителей Одесского РЭС | 2023 | 0,4 кВ и ниже | 1 |  | 18.1616
| Система учета э/э потребителей Таврического РЭС | 2023 | 0,4 кВ и ниже | 1 |  | 23.6745
| Система учета э/э потреб Черлакского РЭС | 2023 | 0,4 кВ и ниже | 1 |  | 22.7655
| Система учета э/э потребителей Тюкалинского РЭС | 2023 | 0,4 кВ и ниже | 1 |  | 23.3826
| Система учета э/э потреб Саргатского РЭС | 2023 | 0,4 кВ и ниже | 1 |  | 27.5865
| Система учета э/э потребителей Называевского РЭС | 2023 | 0,4 кВ и ниже | 1 |  | 31.0609
| Система учета э/э потреб Москаленского РЭС | 2023 | 0,4 кВ и ниже | 1 |  | 21.3601
| Система учета э/э потребителей Марьяновского РЭС | 2023 | 0,4 кВ и ниже | 1 |  | 26.7835
| Система учета э/э потреб Омского РЭС | 2023 | 0,4 кВ и ниже | 1 |  | 36.1013
| Система учета э/э потреб Муромцевского РЭС | 2023 | 0,4 кВ и ниже | 1 |  | 27.9009
| Система учета э/э потреб. Городского РЭС | 2023 | 0,4 кВ и ниже | 1 |  | 23.118
| Система учета э/э потреб. Городского РЭС | 2023 | 0,4 кВ и ниже | 1 |  | 22.0565
| Система учета э/э потреб Москаленского РЭС | 2023 | 0,4 кВ и ниже | 1 |  | 20.0193
| Система учета э/э потребителей Русско-Полянск РЭС | 2023 | 0,4 кВ и ниже | 1 |  | 20.34
| Система учета э/э потреб Москаленского РЭС | 2023 | 0,4 кВ и ниже | 1 |  | 21.985
| Система учета э/э потребителей ШербакульскогоРЭС | 2023 | 0,4 кВ и ниже | 1 |  | 24.0978
| Система учета э/э потребителей Любинского РЭС | 2023 | 0,4 кВ и ниже | 1 |  | 17.1918
| Система учета э/э потребителей Калачинского РЭС | 2023 | 0,4 кВ и ниже | 1 |  | 17.9571
| Система учета э/э потреб Москаленского РЭС | 2023 | 0,4 кВ и ниже | 1 |  | 21.0431
| Система учета э/э потреб Саргатского РЭС | 2023 | 0,4 кВ и ниже | 1 |  | 24.4628
| Система учета э/э потребителей Калачинского РЭС | 2023 | 0,4 кВ и ниже | 1 |  | 18.0525
| Система учета э/э потреб Москаленского РЭС | 2023 | 0,4 кВ и ниже | 1 |  | 20.5691
| Система учета э/э потреб. Городского РЭС | 2023 | 0,4 кВ и ниже | 1 |  | 20.2081
| Система учета э/э потребителей Таврического РЭС | 2023 | 0,4 кВ и ниже | 1 |  | 20.8825
| Система учета э/э потребителей Таврического РЭС | 2023 | 0,4 кВ и ниже | 1 |  | 18.4774
| Система учета э/э потреб Тарского РЭС | 2023 | 0,4 кВ и ниже | 1 |  | 26.5831
| Система учета э/э потреб Кормиловского РЭС | 2023 | 0,4 кВ и ниже | 1 |  | 16.7328
| Система учета э/э потребителей ШербакульскогоРЭС | 2023 | 0,4 кВ и ниже | 1 |  | 20.2405
| Система учета э/э потреб Усть-Ишимского РЭС | 2023 | 0,4 кВ и ниже | 1 |  | 29.1339
| Система учета э/э потреб Тарского РЭС | 2023 | 0,4 кВ и ниже | 1 |  | 22.9927
| Система учета э/э потребителей Калачинского РЭС | 2023 | 0,4 кВ и ниже | 1 |  | 19.7726
| Система учета э/э потребителей Калачинского РЭС | 2023 | 0,4 кВ и ниже | 1 |  | 20.1453
| Система учета э/э потребителей Называевского РЭС | 2023 | 0,4 кВ и ниже | 1 |  | 24.22
| Система учета э/э потреб Омского РЭС | 2023 | 0,4 кВ и ниже | 1 |  | 23.8841
| Система учета э/э потребителей Калачинского РЭС | 2023 | 0,4 кВ и ниже | 1 |  | 19.692
| Система учета э/э потребителей Калачинского РЭС | 2023 | 0,4 кВ и ниже | 1 |  | 19.5415
| Система учета э/э потреб Тарского РЭС | 2023 | 0,4 кВ и ниже | 1 |  | 13.8247
| Система учета э/э потреб Тарского РЭС | 2023 | 0,4 кВ и ниже | 1 |  | 13.5014
| Система учета э/э потребителей Тюкалинского РЭС | 2023 | 0,4 кВ и ниже | 1 |  | 25.8773
| Система учета э/э потреб Омского РЭС | 2023 | 0,4 кВ и ниже | 1 |  | 22.499
| Система учета э/э потреб Исилькульского РЭС | 2023 | 0,4 кВ и ниже | 1 |  | 17.2435
| Система учета э/э потреб Большереченского РЭС | 2023 | 0,4 кВ и ниже | 1 |  | 32.3568
| Система учета э/э потреб Тевризского РЭС | 2023 | 0,4 кВ и ниже | 1 |  | 21.6848
| Система учета э/э потреб. Городского РЭС | 2023 | 0,4 кВ и ниже | 1 |  | 29.0132
| Система учета э/э потреб Омского РЭС | 2023 | 0,4 кВ и ниже | 1 |  | 18.1403
| Система учета э/э потреб. Городского РЭС | 2023 | 0,4 кВ и ниже | 1 |  | 22.6388
| Система учета э/э потреб. Городского РЭС | 2023 | 0,4 кВ и ниже | 1 |  | 36.9755
7.2. | трехфазный
7.2.1 | прямого включения |  |  | 2473 |  | 80944.6774
| Система учета э/э потреб Омского РЭС | 2023 | 0,4 кВ и ниже | 1 |  | 39.4026
| Система учета э/э потреб Омского РЭС | 2023 | 0,4 кВ и ниже | 1 |  | 39.4021
| Система учета э/э потреб Омского РЭС | 2023 | 0,4 кВ и ниже | 1 |  | 38.784
| Система учета э/э потреб Саргатского РЭС | 2023 | 0,4 кВ и ниже | 1 |  | 34.1425
| Система учета э/э потреб Омского РЭС | 2023 | 0,4 кВ и ниже | 1 |  | 22.9675
| Система учета э/э потреб Кормиловского РЭС | 2023 | 0,4 кВ и ниже | 1 |  | 33.8512
| Система учета э/э потреб. Городского РЭС | 2023 | 0,4 кВ и ниже | 1 |  | 33.0392
| Система учета э/э потреб. Городского РЭС | 2023 | 0,4 кВ и ниже | 1 |  | 31.3055
| Система учета э/э потреб. Городского РЭС | 2023 | 0,4 кВ и ниже | 1 |  | 32.8801
| Система учета э/э потреб. Городского РЭС | 2023 | 0,4 кВ и ниже | 1 |  | 22.299
| Система учета э/э потреб Омского РЭС | 2023 | 0,4 кВ и ниже | 1 |  | 38.8174
| Система учета э/э потреб. Городского РЭС | 2023 | 0,4 кВ и ниже | 1 |  | 31.8149
| Система учета э/э потреб. Городского РЭС | 2023 | 0,4 кВ и ниже | 1 |  | 41.0144
| Система учета э/э потреб Омского РЭС | 2023 | 0,4 кВ и ниже | 1 |  | 41.002
| Система учета э/э потреб. Городского РЭС | 2023 | 0,4 кВ и ниже | 1 |  | 33.2878
| Система учета э/э потреб Омского РЭС | 2023 | 0,4 кВ и ниже | 1 |  | 38.8178
| Система учета э/э потреб Омского РЭС | 2023 | 0,4 кВ и ниже | 1 |  | 32.0994
| Система учета э/э потребителей Тюкалинского РЭС | 2023 | 0,4 кВ и ниже | 1 |  | 36.0998
| Система учета э/э потреб Омского РЭС | 2023 | 0,4 кВ и ниже | 1 |  | 38.8249
| Система учета э/э потреб. Городского РЭС | 2023 | 0,4 кВ и ниже | 1 |  | 33.4616
| Система учета э/э потреб. Городского РЭС | 2023 | 0,4 кВ и ниже | 1 |  | 36.8989
| Система учета э/э потреб. Городского РЭС | 2023 | 0,4 кВ и ниже | 1 |  | 32.0303
| Система учета э/э потреб. Городского РЭС | 2023 | 0,4 кВ и ниже | 1 |  | 36.9151
| Система учета э/э потреб. Городского РЭС | 2023 | 0,4 кВ и ниже | 1 |  | 36.928
| Система учета э/э потреб. Городского РЭС | 2023 | 0,4 кВ и ниже | 1 |  | 36.8811
| Система учета э/э потреб. Городского РЭС | 2023 | 0,4 кВ и ниже | 1 |  | 46.2505
| Система учета э/э потреб Омского РЭС | 2023 | 0,4 кВ и ниже | 1 |  | 38.7687
| Система учета э/э потреб. Городского РЭС | 2023 | 0,4 кВ и ниже | 1 |  | 31.4372
| Система учета э/э потреб. Городского РЭС | 2023 | 0,4 кВ и ниже | 1 |  | 41.2479
| Система учета э/э потреб. Городского РЭС | 2023 | 0,4 кВ и ниже | 1 |  | 30.2004
| Система учета э/э потреб. Городского РЭС | 2023 | 0,4 кВ и ниже | 1 |  | 32.1497
| Система учета э/э потреб. Городского РЭС | 2023 | 0,4 кВ и ниже | 1 |  | 40.7874
| Система учета э/э потреб Омского РЭС | 2023 | 0,4 кВ и ниже | 1 |  | 40.5602
| Система учета э/э потреб Омского РЭС | 2023 | 0,4 кВ и ниже | 1 |  | 32.0728
| Система учета э/э потреб Омского РЭС | 2023 | 0,4 кВ и ниже | 1 |  | 39.4819
| Система учета э/э потреб Омского РЭС | 2023 | 0,4 кВ и ниже | 1 |  | 40.1105
| Система учета э/э потреб Исилькульского РЭС | 2023 | 0,4 кВ и ниже | 1 |  | 45.5249
| Система учета э/э потреб. Городского РЭС | 2023 | 0,4 кВ и ниже | 1 |  | 40.7874
| Система учета э/э потреб. Городского РЭС | 2023 | 0,4 кВ и ниже | 1 |  | 22.3629
| Система учета э/э потреб. Городского РЭС | 2023 | 0,4 кВ и ниже | 1 |  | 35.2036
| Система учета э/э потреб Омского РЭС | 2023 | 0,4 кВ и ниже | 1 |  | 39.5595
| Система учета э/э потребителей Марьяновского РЭС | 2023 | 0,4 кВ и ниже | 1 |  | 40.2173
| Система учета э/э потреб Омского РЭС | 2023 | 0,4 кВ и ниже | 1 |  | 22.3894
| Система учета э/э потреб Исилькульского РЭС | 2023 | 0,4 кВ и ниже | 1 |  | 45.7946
| Система учета э/э потреб Омского РЭС | 2023 | 0,4 кВ и ниже | 1 |  | 39.4489
| Система учета э/э потреб Омского РЭС | 2023 | 0,4 кВ и ниже | 1 |  | 40.1191
| Система учета э/э потреб. Городского РЭС | 2023 | 0,4 кВ и ниже | 1 |  | 36.7859
| Система учета э/э потребителей Называевского РЭС | 2023 | 0,4 кВ и ниже | 1 |  | 42.6025
| Система учета э/э потреб Омского РЭС | 2023 | 0,4 кВ и ниже | 1 |  | 40.1109
| Система учета э/э потребителей Марьяновского РЭС | 2023 | 0,4 кВ и ниже | 1 |  | 33.0165
| Система учета э/э потребителей Называевского РЭС | 2023 | 0,4 кВ и ниже | 1 |  | 41.3868
| Система учета э/э потреб Омского РЭС | 2023 | 0,4 кВ и ниже | 1 |  | 39.4819
| Система учета э/э потреб Омского РЭС | 2023 | 0,4 кВ и ниже | 1 |  | 39.2647
| Система учета э/э потреб Омского РЭС | 2023 | 0,4 кВ и ниже | 1 |  | 39.4537
| Система учета э/э потреб Тарского РЭС | 2023 | 0,4 кВ и ниже | 1 |  | 29.2953
| Система учета э/э потреб. Городского РЭС | 2023 | 0,4 кВ и ниже | 1 |  | 30.6591
| Система учета э/э потреб Омского РЭС | 2023 | 0,4 кВ и ниже | 1 |  | 21.9655
| Система учета э/э потреб Омского РЭС | 2023 | 0,4 кВ и ниже | 1 |  | 31.6643
| Система учета э/э потреб. Городского РЭС | 2023 | 0,4 кВ и ниже | 1 |  | 31.6663
| Система учета э/э потреб Омского РЭС | 2023 | 0,4 кВ и ниже | 1 |  | 20.4964
| Система учета э/э потреб Омского РЭС | 2023 | 0,4 кВ и ниже | 1 |  | 20.2896
| Система учета э/э потреб Омского РЭС | 2023 | 0,4 кВ и ниже | 1 |  | 38.887
| Система учета э/э потреб Омского РЭС | 2023 | 0,4 кВ и ниже | 1 |  | 38.8249
| Система учета э/э потреб. Городского РЭС | 2023 | 0,4 кВ и ниже | 1 |  | 39.0886
| Система учета э/э потреб Омского РЭС | 2023 | 0,4 кВ и ниже | 1 |  | 39.4022
| Система учета э/э потреб Омского РЭС | 2023 | 0,4 кВ и ниже | 1 |  | 40.1103
| Система учета э/э потреб. Городского РЭС | 2023 | 0,4 кВ и ниже | 1 |  | 37.6229
| Система учета э/э потреб Омского РЭС | 2023 | 0,4 кВ и ниже | 1 |  | 29.1276
| Система учета э/э потреб Омского РЭС | 2023 | 0,4 кВ и ниже | 1 |  | 29.148
| Система учета э/э потреб Омского РЭС | 2023 | 0,4 кВ и ниже | 1 |  | 30.4387
| Система учета э/э потреб. Городского РЭС | 2023 | 0,4 кВ и ниже | 1 |  | 46.0984
| Система учета э/э потреб Омского РЭС | 2023 | 0,4 кВ и ниже | 1 |  | 34.0542
| Система учета э/э потреб Омского РЭС | 2023 | 0,4 кВ и ниже | 1 |  | 38.8069
| Система учета э/э потреб. Городского РЭС | 2023 | 0,4 кВ и ниже | 1 |  | 23.9848
| Система учета э/э потребителей Одесского РЭС | 2023 | 0,4 кВ и ниже | 1 |  | 37.4586
| Система учета э/э потреб. Городского РЭС | 2023 | 0,4 кВ и ниже | 1 |  | 43.018
| Система учета э/э потреб Омского РЭС | 2023 | 0,4 кВ и ниже | 1 |  | 22.6548
| Система учета э/э потреб Омского РЭС | 2023 | 0,4 кВ и ниже | 1 |  | 42.0769
| Система учета э/э потреб Омского РЭС | 2023 | 0,4 кВ и ниже | 1 |  | 40.2816
| Система учета э/э потреб. Городского РЭС | 2023 | 0,4 кВ и ниже | 1 |  | 31.1287
| Система учета э/э потреб. Городского РЭС | 2023 | 0,4 кВ и ниже | 1 |  | 39.0064
| Система учета э/э потреб. Городского РЭС | 2023 | 0,4 кВ и ниже | 1 |  | 19.3506
| Система учета э/э потреб. Городского РЭС | 2023 | 0,4 кВ и ниже | 1 |  | 38.292
| Система учета э/э потреб. Городского РЭС | 2023 | 0,4 кВ и ниже | 1 |  | 41.1612
| Система учета э/э потреб Омского РЭС | 2023 | 0,4 кВ и ниже | 1 |  | 33.1102
| Система учета э/э потреб. Городского РЭС | 2023 | 0,4 кВ и ниже | 1 |  | 30.8911
| Система учета э/э потреб Большереченского РЭС | 2023 | 0,4 кВ и ниже | 1 |  | 26.0222
| Система учета э/э потреб. Городского РЭС | 2023 | 0,4 кВ и ниже | 1 |  | 23.3408
| Система учета э/э потреб. Городского РЭС | 2023 | 0,4 кВ и ниже | 1 |  | 35.8939
| Система учета э/э потреб Полтавского РЭС | 2023 | 0,4 кВ и ниже | 1 |  | 40.6829
| Система учета э/э потреб. Городского РЭС | 2023 | 0,4 кВ и ниже | 1 |  | 19.5041
| Система учета э/э потребителей Тюкалинского РЭС | 2023 | 0,4 кВ и ниже | 1 |  | 45.5958
| Система учета э/э потреб Омского РЭС | 2023 | 0,4 кВ и ниже | 1 |  | 40.1109
| Система учета э/э потреб Исилькульского РЭС | 2023 | 0,4 кВ и ниже | 1 |  | 33.9442
| Система учета э/э потреб Исилькульского РЭС | 2023 | 0,4 кВ и ниже | 1 |  | 34.1535
| Система учета э/э потреб. Городского РЭС | 2023 | 0,4 кВ и ниже | 1 |  | 43.9144
| Система учета э/э потреб Омского РЭС | 2023 | 0,4 кВ и ниже | 1 |  | 34.5133
| Система учета э/э потреб. Городского РЭС | 2023 | 0,4 кВ и ниже | 1 |  | 30.3981
| Система учета э/э потреб Омского РЭС | 2023 | 0,4 кВ и ниже | 1 |  | 31.7575
| Система учета э/э потребителей Тюкалинского РЭС | 2023 | 0,4 кВ и ниже | 1 |  | 23.7516
| Система учета э/э потреб Знаменского РЭС | 2023 | 0,4 кВ и ниже | 1 |  | 33.2663
| Система учета э/э потреб. Городского РЭС | 2023 | 0,4 кВ и ниже | 1 |  | 36.8864
| Система учета э/э потреб Омского РЭС | 2023 | 0,4 кВ и ниже | 1 |  | 38.8122
| Система учета э/э потреб. Городского РЭС | 2023 | 0,4 кВ и ниже | 1 |  | 29.2693
| Система учета э/э потреб. Городского РЭС | 2023 | 0,4 кВ и ниже | 1 |  | 29.486
| Система учета э/э потреб Омского РЭС | 2023 | 0,4 кВ и ниже | 1 |  | 39.4587
| Система учета э/э потреб Омского РЭС | 2023 | 0,4 кВ и ниже | 1 |  | 40.1187
| Система учета э/э потреб. Азовского РЭС | 2023 | 0,4 кВ и ниже | 1 |  | 30.7637
| Система учета э/э потреб. Городского РЭС | 2023 | 0,4 кВ и ниже | 1 |  | 19.4766
| Система учета э/э потреб Омского РЭС | 2023 | 0,4 кВ и ниже | 1 |  | 39.3265
| Система учета э/э потреб Крутинского РЭС | 2023 | 0,4 кВ и ниже | 1 |  | 32.1732
| Система учета э/э потреб. Городского РЭС | 2023 | 0,4 кВ и ниже | 1 |  | 33.249
| Система учета э/э потреб. Городского РЭС | 2023 | 0,4 кВ и ниже | 1 |  | 41.956
| Система учета э/э потреб. Городского РЭС | 2023 | 0,4 кВ и ниже | 1 |  | 31.311
| Система учета э/э потреб Исилькульского РЭС | 2023 | 0,4 кВ и ниже | 1 |  | 34.4655
| Система учета э/э потребителей Марьяновского РЭС | 2023 | 0,4 кВ и ниже | 1 |  | 29.5306
| Система учета э/э потреб Крутинского РЭС | 2023 | 0,4 кВ и ниже | 1 |  | 40.1906
| Система учета э/э потреб. Городского РЭС | 2023 | 0,4 кВ и ниже | 1 |  | 38.0208
| Система учета э/э потреб. Городского РЭС | 2023 | 0,4 кВ и ниже | 1 |  | 32.461
| Система учета э/э потреб Омского РЭС | 2023 | 0,4 кВ и ниже | 1 |  | 39.713
| Система учета э/э потреб. Городского РЭС | 2023 | 0,4 кВ и ниже | 1 |  | 30.2612
| Система учета э/э потреб Омского РЭС | 2023 | 0,4 кВ и ниже | 1 |  | 40.1609
| Система учета э/э потреб. Городского РЭС | 2023 | 0,4 кВ и ниже | 1 |  | 42.2145
| Система учета э/э потреб Омского РЭС | 2023 | 0,4 кВ и ниже | 1 |  | 38.8121
| Система учета э/э потреб Омского РЭС | 2023 | 0,4 кВ и ниже | 1 |  | 39.4989
| Система учета э/э потреб Омского РЭС | 2023 | 0,4 кВ и ниже | 1 |  | 38.2551
| Система учета э/э потреб Седельниковского РЭС | 2023 | 0,4 кВ и ниже | 1 |  | 33.6212
| Система учета э/э потреб Омского РЭС | 2023 | 0,4 кВ и ниже | 1 |  | 38.7864
| Система учета э/э потреб Омского РЭС | 2023 | 0,4 кВ и ниже | 1 |  | 27.5418
| Система учета э/э потреб Омского РЭС | 2023 | 0,4 кВ и ниже | 1 |  | 40.1609
| Система учета э/э потреб Омского РЭС | 2023 | 0,4 кВ и ниже | 1 |  | 39.4553
| Система учета э/э потребителей ШербакульскогоРЭС | 2023 | 0,4 кВ и ниже | 1 |  | 21.7517
| Система учета э/э потреб. Городского РЭС | 2023 | 0,4 кВ и ниже | 1 |  | 40.8667
| Система учета э/э потреб Омского РЭС | 2023 | 0,4 кВ и ниже | 1 |  | 39.7
| Система учета э/э потреб Омского РЭС | 2023 | 0,4 кВ и ниже | 1 |  | 39.2667
| Система учета э/э потреб. Городского РЭС | 2023 | 0,4 кВ и ниже | 1 |  | 40.3145
| Система учета э/э потреб. Городского РЭС | 2023 | 0,4 кВ и ниже | 1 |  | 20.1513
| Система учета э/э потреб. Городского РЭС | 2023 | 0,4 кВ и ниже | 1 |  | 29.9148
| Система учета э/э потреб Муромцевского РЭС | 2023 | 0,4 кВ и ниже | 1 |  | 31.9921
| Система учета э/э потреб. Городского РЭС | 2023 | 0,4 кВ и ниже | 1 |  | 44.2947
| Система учета э/э потреб Знаменского РЭС | 2023 | 0,4 кВ и ниже | 1 |  | 28.9853
| Система учета э/э потреб Тарского РЭС | 2023 | 0,4 кВ и ниже | 1 |  | 12.6734
| Система учета э/э потреб Омского РЭС | 2023 | 0,4 кВ и ниже | 1 |  | 30.0731
| Система учета э/э потреб. Городского РЭС | 2023 | 0,4 кВ и ниже | 1 |  | 33.0349
| Система учета э/э потреб. Городского РЭС | 2023 | 0,4 кВ и ниже | 1 |  | 31.6427
| Система учета э/э потреб Омского РЭС | 2023 | 0,4 кВ и ниже | 1 |  | 31.3325
| Система учета э/э потреб. Городского РЭС | 2023 | 0,4 кВ и ниже | 1 |  | 41.4641
| Система учета э/э потреб Исилькульского РЭС | 2023 | 0,4 кВ и ниже | 1 |  | 43.8936
| Система учета э/э потреб. Городского РЭС | 2023 | 0,4 кВ и ниже | 1 |  | 37.5952
| Система учета э/э потреб. Городского РЭС | 2023 | 0,4 кВ и ниже | 1 |  | 33.7127
| Система учета э/э потреб Исилькульского РЭС | 2023 | 0,4 кВ и ниже | 1 |  | 32.8654
| Система учета э/э потреб Саргатского РЭС | 2023 | 0,4 кВ и ниже | 1 |  | 44.5529
| Система учета э/э потреб. Городского РЭС | 2023 | 0,4 кВ и ниже | 1 |  | 40.8692
| Система учета э/э потреб. Городского РЭС | 2023 | 0,4 кВ и ниже | 1 |  | 44.3412
| Система учета э/э потреб Омского РЭС | 2023 | 0,4 кВ и ниже | 1 |  | 38.4245
| Система учета э/э потреб. Городского РЭС | 2023 | 0,4 кВ и ниже | 1 |  | 48.1019
| Система учета э/э потреб Омского РЭС | 2023 | 0,4 кВ и ниже | 1 |  | 30.418
| Система учета э/э потреб Омского РЭС | 2023 | 0,4 кВ и ниже | 1 |  | 40.1109
| Система учета э/э потреб Омского РЭС | 2023 | 0,4 кВ и ниже | 1 |  | 30.4632
| Система учета э/э потреб Омского РЭС | 2023 | 0,4 кВ и ниже | 1 |  | 31.0293
| Система учета э/э потреб. Городского РЭС | 2023 | 0,4 кВ и ниже | 1 |  | 24.3061
| Система учета э/э потреб. Городского РЭС | 2023 | 0,4 кВ и ниже | 1 |  | 30.1802
| Система учета э/э потреб Омского РЭС | 2023 | 0,4 кВ и ниже | 1 |  | 39.4253
| Система учета э/э потреб Омского РЭС | 2023 | 0,4 кВ и ниже | 1 |  | 31.6643
| Система учета э/э потреб. Городского РЭС | 2023 | 0,4 кВ и ниже | 1 |  | 29.9864
| Система учета э/э потреб. Городского РЭС | 2023 | 0,4 кВ и ниже | 1 |  | 30.0382
| Система учета э/э потреб Омского РЭС | 2023 | 0,4 кВ и ниже | 1 |  | 39.4242
| Система учета э/э потреб. Городского РЭС | 2023 | 0,4 кВ и ниже | 1 |  | 32.6567
| Система учета э/э потреб Омского РЭС | 2023 | 0,4 кВ и ниже | 1 |  | 30.555
| Система учета э/э потреб Омского РЭС | 2023 | 0,4 кВ и ниже | 1 |  | 39.9086
| Система учета э/э потреб. Городского РЭС | 2023 | 0,4 кВ и ниже | 1 |  | 31.9988
| Система учета э/э потребителей Любинского РЭС | 2023 | 0,4 кВ и ниже | 1 |  | 47.2207
| Система учета э/э потребителей Калачинского РЭС | 2023 | 0,4 кВ и ниже | 1 |  | 33.426
| Система учета э/э потреб Омского РЭС | 2023 | 0,4 кВ и ниже | 1 |  | 22.0551
| Система учета э/э потребителей Марьяновского РЭС | 2023 | 0,4 кВ и ниже | 1 |  | 33.0233
| Система учета э/э потреб. Городского РЭС | 2023 | 0,4 кВ и ниже | 1 |  | 30.7182
| Система учета э/э потреб. Городского РЭС | 2023 | 0,4 кВ и ниже | 1 |  | 22.4025
| Система учета э/э потреб. Городского РЭС | 2023 | 0,4 кВ и ниже | 1 |  | 32.5074
| Система учета э/э потреб. Городского РЭС | 2023 | 0,4 кВ и ниже | 1 |  | 31.9278
| Система учета э/э потреб Омского РЭС | 2023 | 0,4 кВ и ниже | 1 |  | 20.3653
| Система учета э/э потреб. Городского РЭС | 2023 | 0,4 кВ и ниже | 1 |  | 25.1015
| Система учета э/э потреб. Азовского РЭС | 2023 | 0,4 кВ и ниже | 1 |  | 18.7507
| Система учета э/э потреб Омского РЭС | 2023 | 0,4 кВ и ниже | 1 |  | 31.1165
| Система учета э/э потреб. Городского РЭС | 2023 | 0,4 кВ и ниже | 1 |  | 25.7421
| Система учета э/э потреб Омского РЭС | 2023 | 0,4 кВ и ниже | 1 |  | 23.147
| Система учета э/э потреб. Городского РЭС | 2023 | 0,4 кВ и ниже | 1 |  | 32.6739
| Система учета э/э потреб. Городского РЭС | 2023 | 0,4 кВ и ниже | 1 |  | 42.8691
| Система учета э/э потреб. Городского РЭС | 2023 | 0,4 кВ и ниже | 1 |  | 32.9171
| Система учета э/э потреб Кормиловского РЭС | 2023 | 0,4 кВ и ниже | 1 |  | 19.585
| Система учета э/э потреб Омского РЭС | 2023 | 0,4 кВ и ниже | 1 |  | 30.6789
| Система учета э/э потреб. Городского РЭС | 2023 | 0,4 кВ и ниже | 1 |  | 19.7319
| Система учета э/э потреб Омского РЭС | 2023 | 0,4 кВ и ниже | 1 |  | 22.4098
| Система учета э/э потреб Тарского РЭС | 2023 | 0,4 кВ и ниже | 1 |  | 21.2445
| Система учета э/э потреб. Городского РЭС | 2023 | 0,4 кВ и ниже | 1 |  | 40.2995
| Система учета э/э потреб Тевризского РЭС | 2023 | 0,4 кВ и ниже | 1 |  | 26.8854
| Система учета э/э потреб Омского РЭС | 2023 | 0,4 кВ и ниже | 1 |  | 19.3255
| Система учета э/э потреб Тарского РЭС | 2023 | 0,4 кВ и ниже | 1 |  | 31.5395
| Система учета э/э потреб Омского РЭС | 2023 | 0,4 кВ и ниже | 1 |  | 21.4846
| Система учета э/э потреб Омского РЭС | 2023 | 0,4 кВ и ниже | 1 |  | 22.3029
| Система учета э/э потребителей Большеуковского РЭС | 2023 | 0,4 кВ и ниже | 1 |  | 26.5149
| Система учета э/э потребителей Любинского РЭС | 2023 | 0,4 кВ и ниже | 1 |  | 25.4169
| Система учета э/э потреб Омского РЭС | 2023 | 0,4 кВ и ниже | 1 |  | 21.5836
| Система учета э/э потреб Омского РЭС | 2023 | 0,4 кВ и ниже | 1 |  | 19.9217
| Система учета э/э потреб. Городского РЭС | 2023 | 0,4 кВ и ниже | 1 |  | 34.8456
| Система учета э/э потреб Омского РЭС | 2023 | 0,4 кВ и ниже | 1 |  | 39.9213
| Система учета э/э потреб. Городского РЭС | 2023 | 0,4 кВ и ниже | 1 |  | 19.9324
| Система учета э/э потреб. Азовского РЭС | 2023 | 0,4 кВ и ниже | 1 |  | 29.4157
| Система учета э/э потреб. Городского РЭС | 2023 | 0,4 кВ и ниже | 1 |  | 32.5767
| Система учета э/э потреб Омского РЭС | 2023 | 0,4 кВ и ниже | 1 |  | 33.3588
| Система учета э/э потреб. Азовского РЭС | 2023 | 0,4 кВ и ниже | 1 |  | 29.4904
| Система учета э/э потреб Омского РЭС | 2023 | 0,4 кВ и ниже | 1 |  | 35.3606
| Система учета э/э потребителей ШербакульскогоРЭС | 2023 | 0,4 кВ и ниже | 1 |  | 34.2317
| Система учета э/э потреб Омского РЭС | 2023 | 0,4 кВ и ниже | 1 |  | 32.0283
| Система учета э/э потреб. Городского РЭС | 2023 | 0,4 кВ и ниже | 1 |  | 32.0371
| Система учета э/э потреб. Городского РЭС | 2023 | 0,4 кВ и ниже | 1 |  | 54.7658
| Система учета э/э потреб Омского РЭС | 2023 | 0,4 кВ и ниже | 1 |  | 32.0635
| Система учета э/э потреб. Городского РЭС | 2023 | 0,4 кВ и ниже | 1 |  | 30.907
| Система учета э/э потреб Омского РЭС | 2023 | 0,4 кВ и ниже | 1 |  | 34.4926
| Система учета э/э потреб Тевризского РЭС | 2023 | 0,4 кВ и ниже | 1 |  | 32.0873
| Система учета э/э потреб Омского РЭС | 2023 | 0,4 кВ и ниже | 1 |  | 31.2757
| Система учета э/э потреб Омского РЭС | 2023 | 0,4 кВ и ниже | 1 |  | 34.3831
| Система учета э/э потреб Тарского РЭС | 2023 | 0,4 кВ и ниже | 1 |  | 32.6524
| Система учета э/э потреб. Городского РЭС | 2023 | 0,4 кВ и ниже | 1 |  | 33.6151
| Система учета э/э потреб Омского РЭС | 2023 | 0,4 кВ и ниже | 1 |  | 31.6
| Система учета э/э потреб Омского РЭС | 2023 | 0,4 кВ и ниже | 1 |  | 31.8788
| Система учета э/э потреб. Городского РЭС | 2023 | 0,4 кВ и ниже | 1 |  | 32.8654
| Система учета э/э потреб. Городского РЭС | 2023 | 0,4 кВ и ниже | 1 |  | 20.3348
| Система учета э/э потреб. Городского РЭС | 2023 | 0,4 кВ и ниже | 1 |  | 32.9438
| Система учета э/э потреб Омского РЭС | 2023 | 0,4 кВ и ниже | 1 |  | 32.2274
| Система учета э/э потреб Омского РЭС | 2023 | 0,4 кВ и ниже | 1 |  | 30.541
| Система учета э/э потреб Омского РЭС | 2023 | 0,4 кВ и ниже | 1 |  | 35.1456
| Система учета э/э потреб Омского РЭС | 2023 | 0,4 кВ и ниже | 1 |  | 38.3344
| Система учета э/э потребителей Любинского РЭС | 2023 | 0,4 кВ и ниже | 1 |  | 37.9081
| Система учета э/э потреб. Городского РЭС | 2023 | 0,4 кВ и ниже | 1 |  | 32.6277
| Система учета э/э потреб. Городского РЭС | 2023 | 0,4 кВ и ниже | 1 |  | 32.7517
| Система учета э/э потреб. Городского РЭС | 2023 | 0,4 кВ и ниже | 1 |  | 32.9121
| Система учета э/э потреб. Городского РЭС | 2023 | 0,4 кВ и ниже | 1 |  | 32.9654
| Система учета э/э потреб. Городского РЭС | 2023 | 0,4 кВ и ниже | 1 |  | 19.3015
| Система учета э/э потребителей Одесского РЭС | 2023 | 0,4 кВ и ниже | 1 |  | 29.1901
| Система учета э/э потреб Омского РЭС | 2023 | 0,4 кВ и ниже | 1 |  | 30.6995
| Система учета э/э потреб Исилькульского РЭС | 2023 | 0,4 кВ и ниже | 1 |  | 47.1297
| Система учета э/э потреб Исилькульского РЭС | 2023 | 0,4 кВ и ниже | 1 |  | 47.7981
| Система учета э/э потребителей Русско-Полянск РЭС | 2023 | 0,4 кВ и ниже | 1 |  | 30.4618
| Система учета э/э потреб Тарского РЭС | 2023 | 0,4 кВ и ниже | 1 |  | 32.6522
| Система учета э/э потреб. Городского РЭС | 2023 | 0,4 кВ и ниже | 1 |  | 33.2619
| Система учета э/э потреб Муромцевского РЭС | 2023 | 0,4 кВ и ниже | 1 |  | 31.5268
| Система учета э/э потреб Тарского РЭС | 2023 | 0,4 кВ и ниже | 1 |  | 31.8682
| Система учета э/э потреб Тарского РЭС | 2023 | 0,4 кВ и ниже | 1 |  | 29.9547
| Система учета э/э потреб Москаленского РЭС | 2023 | 0,4 кВ и ниже | 1 |  | 31.2102
| Система учета э/э потреб Тарского РЭС | 2023 | 0,4 кВ и ниже | 1 |  | 31.5472
| Система учета э/э потреб. Городского РЭС | 2023 | 0,4 кВ и ниже | 1 |  | 35.677
| Система учета э/э потреб. Городского РЭС | 2023 | 0,4 кВ и ниже | 1 |  | 32.7809
| Система учета э/э потреб Омского РЭС | 2023 | 0,4 кВ и ниже | 1 |  | 21.6951
| Система учета э/э потребителей Любинского РЭС | 2023 | 0,4 кВ и ниже | 1 |  | 17.9277
| Система учета э/э потреб. Азовского РЭС | 2023 | 0,4 кВ и ниже | 1 |  | 29.4698
| Система учета э/э потреб. Городского РЭС | 2023 | 0,4 кВ и ниже | 1 |  | 33.5387
| Система учета э/э потреб Омского РЭС | 2023 | 0,4 кВ и ниже | 1 |  | 30.2846
| Система учета э/э потреб Омского РЭС | 2023 | 0,4 кВ и ниже | 1 |  | 30.6875
| Система учета э/э потреб Омского РЭС | 2023 | 0,4 кВ и ниже | 1 |  | 53.6958
| Система учета э/э потреб Омского РЭС | 2023 | 0,4 кВ и ниже | 1 |  | 31.9521
| Система учета э/э потреб. Городского РЭС | 2023 | 0,4 кВ и ниже | 1 |  | 32.7769
| Система учета э/э потреб. Городского РЭС | 2023 | 0,4 кВ и ниже | 1 |  | 32.7467
| Система учета э/э потреб. Городского РЭС | 2023 | 0,4 кВ и ниже | 1 |  | 33.1536
| Система учета э/э потреб Омского РЭС | 2023 | 0,4 кВ и ниже | 1 |  | 30.5497
| Система учета э/э потреб. Городского РЭС | 2023 | 0,4 кВ и ниже | 1 |  | 27.3644
| Система учета э/э потреб Тевризского РЭС | 2023 | 0,4 кВ и ниже | 1 |  | 19.4804
| Система учета э/э потреб Большереченского РЭС | 2023 | 0,4 кВ и ниже | 1 |  | 32.3305
| Система учета э/э потреб Полтавского РЭС | 2023 | 0,4 кВ и ниже | 1 |  | 44.2847
| Система учета э/э потреб Полтавского РЭС | 2023 | 0,4 кВ и ниже | 1 |  | 40.7651
| Система учета э/э потребителей Таврического РЭС | 2023 | 0,4 кВ и ниже | 1 |  | 31.5614
| Система учета э/э потреб Омского РЭС | 2023 | 0,4 кВ и ниже | 1 |  | 38.5817
| Система учета э/э потребителей Калачинского РЭС | 2023 | 0,4 кВ и ниже | 1 |  | 39.0883
| Система учета э/э потреб. Городского РЭС | 2023 | 0,4 кВ и ниже | 1 |  | 48.7675
| Система учета э/э потреб. Городского РЭС | 2023 | 0,4 кВ и ниже | 1 |  | 33.5426
| Система учета э/э потреб Омского РЭС | 2023 | 0,4 кВ и ниже | 1 |  | 38.8543
| Система учета э/э потреб Тарского РЭС | 2023 | 0,4 кВ и ниже | 1 |  | 31.7793
| Система учета э/э потреб Кормиловского РЭС | 2023 | 0,4 кВ и ниже | 1 |  | 33.2933
| Система учета э/э потреб Кормиловского РЭС | 2023 | 0,4 кВ и ниже | 1 |  | 42.6403
| Система учета э/э потреб Саргатского РЭС | 2023 | 0,4 кВ и ниже | 1 |  | 38.9397
| Система учета э/э потреб Омского РЭС | 2023 | 0,4 кВ и ниже | 1 |  | 39.4447
| Система учета э/э потреб Омского РЭС | 2023 | 0,4 кВ и ниже | 1 |  | 38.3125
| Система учета э/э потреб. Городского РЭС | 2023 | 0,4 кВ и ниже | 1 |  | 32.4632
| Система учета э/э потреб. Городского РЭС | 2023 | 0,4 кВ и ниже | 1 |  | 32.6774
| Система учета э/э потребителей Таврического РЭС | 2023 | 0,4 кВ и ниже | 1 |  | 41.4011
| Система учета э/э потреб Усть-Ишимского РЭС | 2023 | 0,4 кВ и ниже | 1 |  | 37.4213
| Система учета э/э потреб Омского РЭС | 2023 | 0,4 кВ и ниже | 1 |  | 38.8171
| Система учета э/э потреб Омского РЭС | 2023 | 0,4 кВ и ниже | 1 |  | 39.9453
| Система учета э/э потреб Омского РЭС | 2023 | 0,4 кВ и ниже | 1 |  | 32.5948
| Система учета э/э потреб. Городского РЭС | 2023 | 0,4 кВ и ниже | 1 |  | 36.1637
| Система учета э/э потреб. Городского РЭС | 2023 | 0,4 кВ и ниже | 1 |  | 35.6645
| Система учета э/э потреб Омского РЭС | 2023 | 0,4 кВ и ниже | 1 |  | 39.4626
| Система учета э/э потребителей Русско-Полянск РЭС | 2023 | 0,4 кВ и ниже | 1 |  | 36.9435
| Система учета э/э потреб Омского РЭС | 2023 | 0,4 кВ и ниже | 1 |  | 38.8409
| Система учета э/э потреб. Городского РЭС | 2023 | 0,4 кВ и ниже | 1 |  | 32.8573
| Система учета э/э потребителей Павлоградского РЭС | 2023 | 0,4 кВ и ниже | 1 |  | 31.5556
| Система учета э/э потреб Омского РЭС | 2023 | 0,4 кВ и ниже | 1 |  | 39.3693
| Система учета э/э потреб Омского РЭС | 2023 | 0,4 кВ и ниже | 1 |  | 39.1948
| Система учета э/э потреб Омского РЭС | 2023 | 0,4 кВ и ниже | 1 |  | 39.1854
| Система учета э/э потреб. Азовского РЭС | 2023 | 0,4 кВ и ниже | 1 |  | 34.7776
| Система учета э/э потреб. Городского РЭС | 2023 | 0,4 кВ и ниже | 1 |  | 29.0633
| Система учета э/э потреб. Городского РЭС | 2023 | 0,4 кВ и ниже | 1 |  | 30.7888
| Система учета э/э потреб Омского РЭС | 2023 | 0,4 кВ и ниже | 1 |  | 30.8547
| Система учета э/э потреб. Городского РЭС | 2023 | 0,4 кВ и ниже | 1 |  | 36.7491
| Система учета э/э потреб Полтавского РЭС | 2023 | 0,4 кВ и ниже | 1 |  | 30.1085
| Система учета э/э потребителей Марьяновского РЭС | 2023 | 0,4 кВ и ниже | 1 |  | 61.2556
| Система учета э/э потреб Кормиловского РЭС | 2023 | 0,4 кВ и ниже | 1 |  | 43.8045
| Система учета э/э потреб Крутинского РЭС | 2023 | 0,4 кВ и ниже | 1 |  | 31.5809
| Система учета э/э потреб Исилькульского РЭС | 2023 | 0,4 кВ и ниже | 1 |  | 38.7375
| Система учета э/э потреб Омского РЭС | 2023 | 0,4 кВ и ниже | 1 |  | 52.8258
| Система учета э/э потребителей Калачинского РЭС | 2023 | 0,4 кВ и ниже | 1 |  | 34.0149
| Система учета э/э потреб Омского РЭС | 2023 | 0,4 кВ и ниже | 1 |  | 32.1378
| Система учета э/э потребителей Калачинского РЭС | 2023 | 0,4 кВ и ниже | 1 |  | 30.1234
| Система учета э/э потреб Омского РЭС | 2023 | 0,4 кВ и ниже | 1 |  | 38.4389
| Система учета э/э потреб Саргатского РЭС | 2023 | 0,4 кВ и ниже | 1 |  | 43.1065
| Система учета э/э потреб Омского РЭС | 2023 | 0,4 кВ и ниже | 1 |  | 39.161
| Система учета э/э потреб Омского РЭС | 2023 | 0,4 кВ и ниже | 1 |  | 37.8444
| Система учета э/э потреб Омского РЭС | 2023 | 0,4 кВ и ниже | 1 |  | 38.7876
| Система учета э/э потреб. Городского РЭС | 2023 | 0,4 кВ и ниже | 1 |  | 34.9517
| Система учета э/э потреб Омского РЭС | 2023 | 0,4 кВ и ниже | 1 |  | 32.2129
| Система учета э/э потреб Омского РЭС | 2023 | 0,4 кВ и ниже | 1 |  | 39.8074
| Система учета э/э потреб Омского РЭС | 2023 | 0,4 кВ и ниже | 1 |  | 30.4303
| Система учета э/э потреб. Городского РЭС | 2023 | 0,4 кВ и ниже | 1 |  | 32.9629
| Система учета э/э потреб Омского РЭС | 2023 | 0,4 кВ и ниже | 1 |  | 34.5043
| Система учета э/э потребителей Калачинского РЭС | 2023 | 0,4 кВ и ниже | 1 |  | 30.0637
| Система учета э/э потребителей Тюкалинского РЭС | 2023 | 0,4 кВ и ниже | 1 |  | 43.6218
| Система учета э/э потреб. Городского РЭС | 2023 | 0,4 кВ и ниже | 1 |  | 35.4233
| Система учета э/э потреб Омского РЭС | 2023 | 0,4 кВ и ниже | 1 |  | 40.0618
| Система учета э/э потреб. Городского РЭС | 2023 | 0,4 кВ и ниже | 1 |  | 29.9845
| Система учета э/э потреб. Городского РЭС | 2023 | 0,4 кВ и ниже | 1 |  | 36.3158
| Система учета э/э потреб Омского РЭС | 2023 | 0,4 кВ и ниже | 1 |  | 38.5851
| Система учета э/э потреб Омского РЭС | 2023 | 0,4 кВ и ниже | 1 |  | 38.5728
| Система учета э/э потреб. Городского РЭС | 2023 | 0,4 кВ и ниже | 1 |  | 33.85
| Система учета э/э потреб. Азовского РЭС | 2023 | 0,4 кВ и ниже | 1 |  | 34.3858
| Система учета э/э потребителей Таврического РЭС | 2023 | 0,4 кВ и ниже | 1 |  | 39.9127
| Система учета э/э потреб Омского РЭС | 2023 | 0,4 кВ и ниже | 1 |  | 37.8659
| Система учета э/э потреб Омского РЭС | 2023 | 0,4 кВ и ниже | 1 |  | 40.4346
| Система учета э/э потреб. Городского РЭС | 2023 | 0,4 кВ и ниже | 1 |  | 31.4544
| Система учета э/э потреб. Городского РЭС | 2023 | 0,4 кВ и ниже | 1 |  | 38.3737
| Система учета э/э потреб. Городского РЭС | 2023 | 0,4 кВ и ниже | 1 |  | 49.905
| Система учета э/э потреб. Городского РЭС | 2023 | 0,4 кВ и ниже | 1 |  | 38.389
| Система учета э/э потреб Омского РЭС | 2023 | 0,4 кВ и ниже | 1 |  | 37.0152
| Система учета э/э потреб Омского РЭС | 2023 | 0,4 кВ и ниже | 1 |  | 40.9061
| Система учета э/э потреб Омского РЭС | 2023 | 0,4 кВ и ниже | 1 |  | 36.7662
| Система учета э/э потреб Омского РЭС | 2023 | 0,4 кВ и ниже | 1 |  | 37.1307
| Система учета э/э потреб. Городского РЭС | 2023 | 0,4 кВ и ниже | 1 |  | 38.3891
| Система учета э/э потреб. Городского РЭС | 2023 | 0,4 кВ и ниже | 1 |  | 49.3356
| Система учета э/э потреб Исилькульского РЭС | 2023 | 0,4 кВ и ниже | 1 |  | 41.4025
| Система учета э/э потреб. Городского РЭС | 2023 | 0,4 кВ и ниже | 1 |  | 40.5002
| Система учета э/э потреб Омского РЭС | 2023 | 0,4 кВ и ниже | 1 |  | 39.891
| Система учета э/э потреб Омского РЭС | 2023 | 0,4 кВ и ниже | 1 |  | 36.9601
| Система учета э/э потребителей Называевского РЭС | 2023 | 0,4 кВ и ниже | 1 |  | 42.1942
| Система учета э/э потребителей Тюкалинского РЭС | 2023 | 0,4 кВ и ниже | 1 |  | 46.8946
| Система учета э/э потреб. Городского РЭС | 2023 | 0,4 кВ и ниже | 1 |  | 37.7033
| Система учета э/э потребителей ШербакульскогоРЭС | 2023 | 0,4 кВ и ниже | 1 |  | 46.1242
| Система учета э/э потребителей Одесского РЭС | 2023 | 0,4 кВ и ниже | 1 |  | 34.1777
| Система учета э/э потребителей Таврического РЭС | 2023 | 0,4 кВ и ниже | 1 |  | 29.2145
| Система учета э/э потребителей Таврического РЭС | 2023 | 0,4 кВ и ниже | 1 |  | 29.8532
| Система учета э/э потреб. Городского РЭС | 2023 | 0,4 кВ и ниже | 1 |  | 31.5492
| Система учета э/э потребителей Любинского РЭС | 2023 | 0,4 кВ и ниже | 1 |  | 32.9461
| Система учета э/э потреб. Городского РЭС | 2023 | 0,4 кВ и ниже | 1 |  | 40.9348
| Система учета э/э потреб Омского РЭС | 2023 | 0,4 кВ и ниже | 1 |  | 32.7605
| Система учета э/э потреб Большереченского РЭС | 2023 | 0,4 кВ и ниже | 1 |  | 29.2256
| Система учета э/э потребителей Любинского РЭС | 2023 | 0,4 кВ и ниже | 1 |  | 47.0315
| Система учета э/э потреб. Городского РЭС | 2023 | 0,4 кВ и ниже | 1 |  | 28.2798
| Система учета э/э потреб Омского РЭС | 2023 | 0,4 кВ и ниже | 1 |  | 28.5359
| Система учета э/э потреб Большереченского РЭС | 2023 | 0,4 кВ и ниже | 1 |  | 31.8607
| Система учета э/э потреб Омского РЭС | 2023 | 0,4 кВ и ниже | 1 |  | 37.813
| Система учета э/э потреб Исилькульского РЭС | 2023 | 0,4 кВ и ниже | 1 |  | 34.5901
| Система учета э/э потреб Кормиловского РЭС | 2023 | 0,4 кВ и ниже | 1 |  | 42.1531
| Система учета э/э потребителей Марьяновского РЭС | 2023 | 0,4 кВ и ниже | 1 |  | 49.8051
| Система учета э/э потреб Тарского РЭС | 2023 | 0,4 кВ и ниже | 1 |  | 24.1064
| Система учета э/э потребителей Любинского РЭС | 2023 | 0,4 кВ и ниже | 1 |  | 14.918
| Система учета э/э потреб Омского РЭС | 2023 | 0,4 кВ и ниже | 1 |  | 38.4161
| Система учета э/э потреб Омского РЭС | 2023 | 0,4 кВ и ниже | 1 |  | 38.4161
| Система учета э/э потреб. Городского РЭС | 2023 | 0,4 кВ и ниже | 1 |  | 25.4251
| Система учета э/э потребителей Называевского РЭС | 2023 | 0,4 кВ и ниже | 1 |  | 37.4935
| Система учета э/э потребителей Называевского РЭС | 2023 | 0,4 кВ и ниже | 1 |  | 39.456
| Система учета э/э потреб. Городского РЭС | 2023 | 0,4 кВ и ниже | 1 |  | 40.302
| Система учета э/э потреб. Городского РЭС | 2023 | 0,4 кВ и ниже | 1 |  | 37.8844
| Система учета э/э потреб Омского РЭС | 2023 | 0,4 кВ и ниже | 1 |  | 33.1772
| Система учета э/э потреб Омского РЭС | 2023 | 0,4 кВ и ниже | 1 |  | 37.0035
| Система учета э/э потреб. Городского РЭС | 2023 | 0,4 кВ и ниже | 1 |  | 38.0817
| Система учета э/э потребителей Павлоградского РЭС | 2023 | 0,4 кВ и ниже | 1 |  | 29.7779
| Система учета э/э потреб Полтавского РЭС | 2023 | 0,4 кВ и ниже | 1 |  | 40.1257
| Система учета э/э потреб Тарского РЭС | 2023 | 0,4 кВ и ниже | 1 |  | 21.3136
| Система учета э/э потреб. Городского РЭС | 2023 | 0,4 кВ и ниже | 1 |  | 32.5102
| Система учета э/э потреб Омского РЭС | 2023 | 0,4 кВ и ниже | 1 |  | 37.9951
| Система учета э/э потреб Омского РЭС | 2023 | 0,4 кВ и ниже | 1 |  | 40.4181
| Система учета э/э потреб Тарского РЭС | 2023 | 0,4 кВ и ниже | 1 |  | 31.1029
| Система учета э/э потреб Омского РЭС | 2023 | 0,4 кВ и ниже | 1 |  | 41.2933
| Система учета э/э потреб Омского РЭС | 2023 | 0,4 кВ и ниже | 1 |  | 38.2723
| Система учета э/э потреб Омского РЭС | 2023 | 0,4 кВ и ниже | 1 |  | 42.0927
| Система учета э/э потреб Омского РЭС | 2023 | 0,4 кВ и ниже | 1 |  | 40.0278
| Система учета э/э потреб Омского РЭС | 2023 | 0,4 кВ и ниже | 1 |  | 40.0277
| Система учета э/э потребителей Называевского РЭС | 2023 | 0,4 кВ и ниже | 1 |  | 42.4376
| Система учета э/э потреб. Городского РЭС | 2023 | 0,4 кВ и ниже | 1 |  | 40.2444
| Система учета э/э потреб Муромцевского РЭС | 2023 | 0,4 кВ и ниже | 1 |  | 23.9579
| Система учета э/э потреб. Городского РЭС | 2023 | 0,4 кВ и ниже | 1 |  | 44.136
| Система учета э/э потреб. Городского РЭС | 2023 | 0,4 кВ и ниже | 1 |  | 36.6703
| Система учета э/э потреб. Городского РЭС | 2023 | 0,4 кВ и ниже | 1 |  | 34.1435
| Система учета э/э потреб. Городского РЭС | 2023 | 0,4 кВ и ниже | 1 |  | 41.0456
| Система учета э/э потреб Омского РЭС | 2023 | 0,4 кВ и ниже | 1 |  | 31.0983
| Система учета э/э потреб. Городского РЭС | 2023 | 0,4 кВ и ниже | 1 |  | 23.3173
| Система учета э/э потребителей Любинского РЭС | 2023 | 0,4 кВ и ниже | 1 |  | 45.9421
| Система учета э/э потреб Омского РЭС | 2023 | 0,4 кВ и ниже | 1 |  | 32.6703
| Система учета э/э потреб. Городского РЭС | 2023 | 0,4 кВ и ниже | 1 |  | 37.5337
| Система учета э/э потреб Омского РЭС | 2023 | 0,4 кВ и ниже | 1 |  | 42.1314
| Система учета э/э потреб. Городского РЭС | 2023 | 0,4 кВ и ниже | 1 |  | 28.9354
| Система учета э/э потреб Омского РЭС | 2023 | 0,4 кВ и ниже | 1 |  | 40.5771
| Система учета э/э потреб Омского РЭС | 2023 | 0,4 кВ и ниже | 1 |  | 40.2073
| Система учета э/э потреб. Городского РЭС | 2023 | 0,4 кВ и ниже | 1 |  | 38.4938
| Система учета э/э потребителей Павлоградского РЭС | 2023 | 0,4 кВ и ниже | 1 |  | 37.9458
| Система учета э/э потреб Тарского РЭС | 2023 | 0,4 кВ и ниже | 1 |  | 26.4919
| Система учета э/э потреб Омского РЭС | 2023 | 0,4 кВ и ниже | 1 |  | 31.097
| Система учета э/э потреб Омского РЭС | 2023 | 0,4 кВ и ниже | 1 |  | 32.7666
| Система учета э/э потреб Исилькульского РЭС | 2023 | 0,4 кВ и ниже | 1 |  | 33.626
| Система учета э/э потреб. Городского РЭС | 2023 | 0,4 кВ и ниже | 1 |  | 29.6999
| Система учета э/э потреб. Городского РЭС | 2023 | 0,4 кВ и ниже | 1 |  | 21.7948
| Система учета э/э потреб. Городского РЭС | 2023 | 0,4 кВ и ниже | 1 |  | 30.279
| Система учета э/э потребителей ШербакульскогоРЭС | 2023 | 0,4 кВ и ниже | 1 |  | 30.4231
| Система учета э/э потреб Омского РЭС | 2023 | 0,4 кВ и ниже | 1 |  | 30.2592
| Система учета э/э потреб. Городского РЭС | 2023 | 0,4 кВ и ниже | 1 |  | 30.1969
| Система учета э/э потреб Омского РЭС | 2023 | 0,4 кВ и ниже | 1 |  | 33.2318
| Система учета э/э потреб Исилькульского РЭС | 2023 | 0,4 кВ и ниже | 1 |  | 31.2872
| Система учета э/э потреб. Городского РЭС | 2023 | 0,4 кВ и ниже | 1 |  | 29.4432
| Система учета э/э потреб Черлакского РЭС | 2023 | 0,4 кВ и ниже | 1 |  | 44.9175
| Система учета э/э потреб Нововаршавского РЭС | 2023 | 0,4 кВ и ниже | 1 |  | 30.5633
| Система учета э/э потреб. Городского РЭС | 2023 | 0,4 кВ и ниже | 1 |  | 25.3433
| Система учета э/э потреб Седельниковского РЭС | 2023 | 0,4 кВ и ниже | 1 |  | 24.2287
| Система учета э/э потреб Омского РЭС | 2023 | 0,4 кВ и ниже | 1 |  | 37.1681
| Система учета э/э потреб Муромцевского РЭС | 2023 | 0,4 кВ и ниже | 1 |  | 23.976
| Система учета э/э потребителей Калачинского РЭС | 2023 | 0,4 кВ и ниже | 1 |  | 28.8576
| Система учета э/э потреб Омского РЭС | 2023 | 0,4 кВ и ниже | 1 |  | 30.6187
| Система учета э/э потреб. Городского РЭС | 2023 | 0,4 кВ и ниже | 1 |  | 19.2981
| Система учета э/э потреб Омского РЭС | 2023 | 0,4 кВ и ниже | 1 |  | 33.0925
| Система учета э/э потреб. Азовского РЭС | 2023 | 0,4 кВ и ниже | 1 |  | 38.4422
| Система учета э/э потреб Омского РЭС | 2023 | 0,4 кВ и ниже | 1 |  | 28.7928
| Система учета э/э потреб. Азовского РЭС | 2023 | 0,4 кВ и ниже | 1 |  | 38.1706
| Система учета э/э потреб Полтавского РЭС | 2023 | 0,4 кВ и ниже | 1 |  | 33.8338
| Система учета э/э потреб. Городского РЭС | 2023 | 0,4 кВ и ниже | 1 |  | 31.4487
| Система учета э/э потреб. Городского РЭС | 2023 | 0,4 кВ и ниже | 1 |  | 21.8106
| Система учета э/э потреб. Городского РЭС | 2023 | 0,4 кВ и ниже | 1 |  | 31.8102
| Система учета э/э потребителей Любинского РЭС | 2023 | 0,4 кВ и ниже | 1 |  | 22.6514
| Система учета э/э потреб Тарского РЭС | 2023 | 0,4 кВ и ниже | 1 |  | 26.1324
| Система учета э/э потреб Усть-Ишимского РЭС | 2023 | 0,4 кВ и ниже | 1 |  | 37.9122
| Система учета э/э потреб. Городского РЭС | 2023 | 0,4 кВ и ниже | 1 |  | 37.5366
| Система учета э/э потреб Омского РЭС | 2023 | 0,4 кВ и ниже | 1 |  | 32.8885
| Система учета э/э потреб Омского РЭС | 2023 | 0,4 кВ и ниже | 1 |  | 34.9243
| Система учета э/э потреб. Городского РЭС | 2023 | 0,4 кВ и ниже | 1 |  | 30.3171
| Система учета э/э потреб Омского РЭС | 2023 | 0,4 кВ и ниже | 1 |  | 30.6684
| Система учета э/э потреб Омского РЭС | 2023 | 0,4 кВ и ниже | 1 |  | 37.9685
| Система учета э/э потреб Омского РЭС | 2023 | 0,4 кВ и ниже | 1 |  | 34.4613
| Система учета э/э потреб Омского РЭС | 2023 | 0,4 кВ и ниже | 1 |  | 36.4061
| Система учета э/э потреб. Городского РЭС | 2023 | 0,4 кВ и ниже | 1 |  | 22.7241
| Система учета э/э потреб. Городского РЭС | 2023 | 0,4 кВ и ниже | 1 |  | 24.3406
| Система учета э/э потреб Омского РЭС | 2023 | 0,4 кВ и ниже | 1 |  | 37.7823
| Система учета э/э потреб. Городского РЭС | 2023 | 0,4 кВ и ниже | 1 |  | 31.8102
| Система учета э/э потреб Горьковского РЭС | 2023 | 0,4 кВ и ниже | 1 |  | 32.9572
| Система учета э/э потреб. Городского РЭС | 2023 | 0,4 кВ и ниже | 1 |  | 32.1065
| Система учета э/э потреб Муромцевского РЭС | 2023 | 0,4 кВ и ниже | 1 |  | 32.3205
| Система учета э/э потреб Омского РЭС | 2023 | 0,4 кВ и ниже | 1 |  | 32.4819
| Система учета э/э потреб Омского РЭС | 2023 | 0,4 кВ и ниже | 1 |  | 40.1154
| Система учета э/э потреб. Городского РЭС | 2023 | 0,4 кВ и ниже | 1 |  | 30.2254
| Система учета э/э потреб. Городского РЭС | 2023 | 0,4 кВ и ниже | 1 |  | 32.6647
| Система учета э/э потреб Черлакского РЭС | 2023 | 0,4 кВ и ниже | 1 |  | 30.4478
| Система учета э/э потреб. Городского РЭС | 2023 | 0,4 кВ и ниже | 1 |  | 33.3889
| Система учета э/э потреб. Городского РЭС | 2023 | 0,4 кВ и ниже | 1 |  | 22.5329
| Система учета э/э потреб Омского РЭС | 2023 | 0,4 кВ и ниже | 1 |  | 31.0576
| Система учета э/э потребителей Русско-Полянск РЭС | 2023 | 0,4 кВ и ниже | 1 |  | 52.8967
| Система учета э/э потреб. Городского РЭС | 2023 | 0,4 кВ и ниже | 1 |  | 33.1001
| Система учета э/э потреб Нововаршавского РЭС | 2023 | 0,4 кВ и ниже | 1 |  | 15.8961
| Система учета э/э потреб Омского РЭС | 2023 | 0,4 кВ и ниже | 1 |  | 32.2099
| Система учета э/э потреб Омского РЭС | 2023 | 0,4 кВ и ниже | 1 |  | 19.1684
| Система учета э/э потреб. Городского РЭС | 2023 | 0,4 кВ и ниже | 1 |  | 32.584
| Система учета э/э потреб. Городского РЭС | 2023 | 0,4 кВ и ниже | 1 |  | 20.924
| Система учета э/э потребителей Марьяновского РЭС | 2023 | 0,4 кВ и ниже | 1 |  | 19.0631
| Система учета э/э потребителей Марьяновского РЭС | 2023 | 0,4 кВ и ниже | 1 |  | 33.9907
| Система учета э/э потреб Омского РЭС | 2023 | 0,4 кВ и ниже | 1 |  | 31.0141
| Система учета э/э потреб. Городского РЭС | 2023 | 0,4 кВ и ниже | 1 |  | 23.4356
| Система учета э/э потреб. Городского РЭС | 2023 | 0,4 кВ и ниже | 1 |  | 42.4781
| Система учета э/э потреб. Городского РЭС | 2023 | 0,4 кВ и ниже | 1 |  | 23.4341
| Система учета э/э потреб Омского РЭС | 2023 | 0,4 кВ и ниже | 1 |  | 30.9193
| Система учета э/э потреб Омского РЭС | 2023 | 0,4 кВ и ниже | 1 |  | 33.4764
| Система учета э/э потребителей Русско-Полянск РЭС | 2023 | 0,4 кВ и ниже | 1 |  | 32.1012
| Система учета э/э потреб Полтавского РЭС | 2023 | 0,4 кВ и ниже | 1 |  | 34.6862
| Система учета э/э потреб Черлакского РЭС | 2023 | 0,4 кВ и ниже | 1 |  | 48.1809
| Система учета э/э потребителей Любинского РЭС | 2023 | 0,4 кВ и ниже | 1 |  | 20.9135
| Система учета э/э потреб Омского РЭС | 2023 | 0,4 кВ и ниже | 1 |  | 32.4222
| Система учета э/э потреб Омского РЭС | 2023 | 0,4 кВ и ниже | 1 |  | 32.7016
| Система учета э/э потреб. Городского РЭС | 2023 | 0,4 кВ и ниже | 1 |  | 22.5373
| Система учета э/э потреб. Городского РЭС | 2023 | 0,4 кВ и ниже | 1 |  | 29.9401
| Система учета э/э потреб Омского РЭС | 2023 | 0,4 кВ и ниже | 1 |  | 29.6087
| Система учета э/э потребителей Русско-Полянск РЭС | 2023 | 0,4 кВ и ниже | 1 |  | 44.9122
| Система учета э/э потреб. Городского РЭС | 2023 | 0,4 кВ и ниже | 1 |  | 30.284
| Система учета э/э потреб. Азовского РЭС | 2023 | 0,4 кВ и ниже | 1 |  | 22.129
| Система учета э/э потребителей Павлоградского РЭС | 2023 | 0,4 кВ и ниже | 1 |  | 27.872
| Система учета э/э потреб. Городского РЭС | 2023 | 0,4 кВ и ниже | 1 |  | 30.9996
| Система учета э/э потребителей Одесского РЭС | 2023 | 0,4 кВ и ниже | 1 |  | 26.3183
| Система учета э/э потреб Муромцевского РЭС | 2023 | 0,4 кВ и ниже | 1 |  | 26.4573
| Система учета э/э потреб. Городского РЭС | 2023 | 0,4 кВ и ниже | 1 |  | 22.534
| Система учета э/э потреб. Азовского РЭС | 2023 | 0,4 кВ и ниже | 1 |  | 31.6304
| Система учета э/э потребителей Марьяновского РЭС | 2023 | 0,4 кВ и ниже | 1 |  | 34.2213
| Система учета э/э потреб Омского РЭС | 2023 | 0,4 кВ и ниже | 1 |  | 40.0292
| Система учета э/э потреб Омского РЭС | 2023 | 0,4 кВ и ниже | 1 |  | 37.047
| Система учета э/э потреб Большереченского РЭС | 2023 | 0,4 кВ и ниже | 1 |  | 27.7187
| Система учета э/э потребителей Павлоградского РЭС | 2023 | 0,4 кВ и ниже | 1 |  | 26.0215
| Система учета э/э потребителей Павлоградского РЭС | 2023 | 0,4 кВ и ниже | 1 |  | 27.6921
| Система учета э/э потребителей Павлоградского РЭС | 2023 | 0,4 кВ и ниже | 1 |  | 26.0802
| Система учета э/э потреб Омского РЭС | 2023 | 0,4 кВ и ниже | 1 |  | 36.1821
| Система учета э/э потребителей Одесского РЭС | 2023 | 0,4 кВ и ниже | 1 |  | 29.2723
| Система учета э/э потреб Крутинского РЭС | 2023 | 0,4 кВ и ниже | 1 |  | 42.8528
| Система учета э/э потреб Омского РЭС | 2023 | 0,4 кВ и ниже | 1 |  | 30.8855
| Система учета э/э потреб. Городского РЭС | 2023 | 0,4 кВ и ниже | 1 |  | 39.4746
| Система учета э/э потреб. Городского РЭС | 2023 | 0,4 кВ и ниже | 1 |  | 20.9989
| Система учета э/э потреб Исилькульского РЭС | 2023 | 0,4 кВ и ниже | 1 |  | 26.5449
| Система учета э/э потреб Омского РЭС | 2023 | 0,4 кВ и ниже | 1 |  | 31.5203
| Система учета э/э потреб. Городского РЭС | 2023 | 0,4 кВ и ниже | 1 |  | 32.2912
| Система учета э/э потреб Омского РЭС | 2023 | 0,4 кВ и ниже | 1 |  | 29.5997
| Система учета э/э потреб Нововаршавского РЭС | 2023 | 0,4 кВ и ниже | 1 |  | 20.2652
| Система учета э/э потреб. Городского РЭС | 2023 | 0,4 кВ и ниже | 1 |  | 33.6713
| Система учета э/э потреб Омского РЭС | 2023 | 0,4 кВ и ниже | 1 |  | 31.1335
| Система учета э/э потребителей Марьяновского РЭС | 2023 | 0,4 кВ и ниже | 1 |  | 38.2956
| Система учета э/э потреб. Городского РЭС | 2023 | 0,4 кВ и ниже | 1 |  | 22.1857
| Система учета э/э потреб Нововаршавского РЭС | 2023 | 0,4 кВ и ниже | 1 |  | 12.6497
| Система учета э/э потребителей Калачинского РЭС | 2023 | 0,4 кВ и ниже | 1 |  | 33.8239
| Система учета э/э потреб. Городского РЭС | 2023 | 0,4 кВ и ниже | 1 |  | 21.4149
| Система учета э/э потреб Омского РЭС | 2023 | 0,4 кВ и ниже | 1 |  | 32.0993
| Система учета э/э потребителей Марьяновского РЭС | 2023 | 0,4 кВ и ниже | 1 |  | 38.6855
| Система учета э/э потреб. Городского РЭС | 2023 | 0,4 кВ и ниже | 1 |  | 32.9855
| Система учета э/э потреб. Городского РЭС | 2023 | 0,4 кВ и ниже | 1 |  | 29.9614
| Система учета э/э потреб Омского РЭС | 2023 | 0,4 кВ и ниже | 1 |  | 32.0103
| Система учета э/э потреб. Городского РЭС | 2023 | 0,4 кВ и ниже | 1 |  | 23.6633
| Система учета э/э потребителей Калачинского РЭС | 2023 | 0,4 кВ и ниже | 1 |  | 25.9559
| Система учета э/э потреб Усть-Ишимского РЭС | 2023 | 0,4 кВ и ниже | 1 |  | 22.1503
| Система учета э/э потреб Исилькульского РЭС | 2023 | 0,4 кВ и ниже | 1 |  | 43.5285
| Система учета э/э потреб Исилькульского РЭС | 2023 | 0,4 кВ и ниже | 1 |  | 31.6109
| Система учета э/э потребителей Нижнеомского РЭС | 2023 | 0,4 кВ и ниже | 1 |  | 20.236
| Система учета э/э потребителей Нижнеомского РЭС | 2023 | 0,4 кВ и ниже | 1 |  | 28.3204
| Система учета э/э потреб Полтавского РЭС | 2023 | 0,4 кВ и ниже | 1 |  | 32.4951
| Система учета э/э потреб. Городского РЭС | 2023 | 0,4 кВ и ниже | 1 |  | 21.8172
| Система учета э/э потреб Омского РЭС | 2023 | 0,4 кВ и ниже | 1 |  | 32.2099
| Система учета э/э потреб Муромцевского РЭС | 2023 | 0,4 кВ и ниже | 1 |  | 27.8991
| Система учета э/э потреб. Городского РЭС | 2023 | 0,4 кВ и ниже | 1 |  | 32.2098
| Система учета э/э потреб. Городского РЭС | 2023 | 0,4 кВ и ниже | 1 |  | 22.076
| Система учета э/э потреб. Городского РЭС | 2023 | 0,4 кВ и ниже | 1 |  | 21.5217
| Система учета э/э потреб. Городского РЭС | 2023 | 0,4 кВ и ниже | 1 |  | 31.4018
| Система учета э/э потребителей Любинского РЭС | 2023 | 0,4 кВ и ниже | 1 |  | 27.1248
| Система учета э/э потреб Усть-Ишимского РЭС | 2023 | 0,4 кВ и ниже | 1 |  | 33.2955
| Система учета э/э потреб Омского РЭС | 2023 | 0,4 кВ и ниже | 1 |  | 21.6245
| Система учета э/э потреб. Городского РЭС | 2023 | 0,4 кВ и ниже | 1 |  | 21.2583
| Система учета э/э потреб Омского РЭС | 2023 | 0,4 кВ и ниже | 1 |  | 31.6587
| Система учета э/э потреб Кормиловского РЭС | 2023 | 0,4 кВ и ниже | 1 |  | 28.0075
| Система учета э/э потреб Омского РЭС | 2023 | 0,4 кВ и ниже | 1 |  | 31.8598
| Система учета э/э потребителей Тюкалинского РЭС | 2023 | 0,4 кВ и ниже | 1 |  | 31.7353
| Система учета э/э потреб Крутинского РЭС | 2023 | 0,4 кВ и ниже | 1 |  | 35.2337
| Система учета э/э потреб Муромцевского РЭС | 2023 | 0,4 кВ и ниже | 1 |  | 23.4872
| Система учета э/э потреб Горьковского РЭС | 2023 | 0,4 кВ и ниже | 1 |  | 18.3869
| Система учета э/э потреб Тарского РЭС | 2023 | 0,4 кВ и ниже | 1 |  | 29.6316
| Система учета э/э потребителей Таврического РЭС | 2023 | 0,4 кВ и ниже | 1 |  | 17.7576
| Система учета э/э потреб Омского РЭС | 2023 | 0,4 кВ и ниже | 1 |  | 18.9062
| Система учета э/э потреб Усть-Ишимского РЭС | 2023 | 0,4 кВ и ниже | 1 |  | 49.8083
| Система учета э/э потреб Омского РЭС | 2023 | 0,4 кВ и ниже | 1 |  | 35.687
| Система учета э/э потребителей Большеуковского РЭС | 2023 | 0,4 кВ и ниже | 1 |  | 45.7355
| Система учета э/э потребителей Марьяновского РЭС | 2023 | 0,4 кВ и ниже | 1 |  | 36.3577
| Система учета э/э потребителей ШербакульскогоРЭС | 2023 | 0,4 кВ и ниже | 1 |  | 21.6067
| Система учета э/э потреб Омского РЭС | 2023 | 0,4 кВ и ниже | 1 |  | 21.7612
| Система учета э/э потребителей Любинского РЭС | 2023 | 0,4 кВ и ниже | 1 |  | 29.519
| Система учета э/э потреб. Городского РЭС | 2023 | 0,4 кВ и ниже | 1 |  | 32.8573
| Система учета э/э потреб. Городского РЭС | 2023 | 0,4 кВ и ниже | 1 |  | 20.1677
| Система учета э/э потреб Большереченского РЭС | 2023 | 0,4 кВ и ниже | 1 |  | 71.1218
| Система учета э/э потреб Большереченского РЭС | 2023 | 0,4 кВ и ниже | 1 |  | 34.0697
| Система учета э/э потреб Омского РЭС | 2023 | 0,4 кВ и ниже | 1 |  | 32.6085
| Система учета э/э потреб Знаменского РЭС | 2023 | 0,4 кВ и ниже | 1 |  | 30.194
| Система учета э/э потреб. Городского РЭС | 2023 | 0,4 кВ и ниже | 1 |  | 31.3529
| Система учета э/э потреб. Городского РЭС | 2023 | 0,4 кВ и ниже | 1 |  | 23.4036
| Система учета э/э потреб. Городского РЭС | 2023 | 0,4 кВ и ниже | 1 |  | 23.5467
| Система учета э/э потреб. Городского РЭС | 2023 | 0,4 кВ и ниже | 1 |  | 37.255
| Система учета э/э потребителей Одесского РЭС | 2023 | 0,4 кВ и ниже | 1 |  | 39.5662
| Система учета э/э потреб. Городского РЭС | 2023 | 0,4 кВ и ниже | 1 |  | 31.2216
| Система учета э/э потреб. Городского РЭС | 2023 | 0,4 кВ и ниже | 1 |  | 19.3625
| Система учета э/э потреб Муромцевского РЭС | 2023 | 0,4 кВ и ниже | 1 |  | 23.0499
| Система учета э/э потреб Тарского РЭС | 2023 | 0,4 кВ и ниже | 1 |  | 31.1386
| Система учета э/э потреб. Городского РЭС | 2023 | 0,4 кВ и ниже | 1 |  | 33.2611
| Система учета э/э потреб Омского РЭС | 2023 | 0,4 кВ и ниже | 1 |  | 33.7368
| Система учета э/э потреб Омского РЭС | 2023 | 0,4 кВ и ниже | 1 |  | 31.9587
| Система учета э/э потреб. Городского РЭС | 2023 | 0,4 кВ и ниже | 1 |  | 23.5569
| Система учета э/э потреб Омского РЭС | 2023 | 0,4 кВ и ниже | 1 |  | 23.3264
| Система учета э/э потреб Тарского РЭС | 2023 | 0,4 кВ и ниже | 1 |  | 30.4015
| Система учета э/э потребителей Тюкалинского РЭС | 2023 | 0,4 кВ и ниже | 1 |  | 26.1852
| Система учета э/э потреб Усть-Ишимского РЭС | 2023 | 0,4 кВ и ниже | 1 |  | 24.8303
| Система учета э/э потреб Омского РЭС | 2023 | 0,4 кВ и ниже | 1 |  | 23.3665
| Система учета э/э потреб Омского РЭС | 2023 | 0,4 кВ и ниже | 1 |  | 23.6633
| Система учета э/э потреб Омского РЭС | 2023 | 0,4 кВ и ниже | 1 |  | 21.7609
| Система учета э/э потреб. Городского РЭС | 2023 | 0,4 кВ и ниже | 1 |  | 32.5346
| Система учета э/э потреб Усть-Ишимского РЭС | 2023 | 0,4 кВ и ниже | 1 |  | 33.2506
| Система учета э/э потреб Омского РЭС | 2023 | 0,4 кВ и ниже | 1 |  | 31.0173
| Система учета э/э потреб. Городского РЭС | 2023 | 0,4 кВ и ниже | 1 |  | 20.5016
| Система учета э/э потреб Омского РЭС | 2023 | 0,4 кВ и ниже | 1 |  | 32.1617
| Система учета э/э потреб Омского РЭС | 2023 | 0,4 кВ и ниже | 1 |  | 21.6253
| Система учета э/э потреб. Городского РЭС | 2023 | 0,4 кВ и ниже | 1 |  | 31.5514
| Система учета э/э потреб Омского РЭС | 2023 | 0,4 кВ и ниже | 1 |  | 19.7905
| Система учета э/э потреб. Городского РЭС | 2023 | 0,4 кВ и ниже | 1 |  | 21.0304
| Система учета э/э потреб Омского РЭС | 2023 | 0,4 кВ и ниже | 1 |  | 20.9396
| Система учета э/э потреб. Городского РЭС | 2023 | 0,4 кВ и ниже | 1 |  | 31.2833
| Система учета э/э потребителей Павлоградского РЭС | 2023 | 0,4 кВ и ниже | 1 |  | 29.3851
| Система учета э/э потреб Муромцевского РЭС | 2023 | 0,4 кВ и ниже | 1 |  | 25.8125
| Система учета э/э потреб Омского РЭС | 2023 | 0,4 кВ и ниже | 1 |  | 18.9268
| Система учета э/э потреб. Городского РЭС | 2023 | 0,4 кВ и ниже | 1 |  | 33.1724
| Система учета э/э потреб Омского РЭС | 2023 | 0,4 кВ и ниже | 1 |  | 30.1962
| Система учета э/э потребителей Тюкалинского РЭС | 2023 | 0,4 кВ и ниже | 1 |  | 22.7975
| Система учета э/э потреб Омского РЭС | 2023 | 0,4 кВ и ниже | 1 |  | 23.2945
| Система учета э/э потреб. Городского РЭС | 2023 | 0,4 кВ и ниже | 1 |  | 32.1764
| Система учета э/э потреб. Азовского РЭС | 2023 | 0,4 кВ и ниже | 1 |  | 20.5226
| Система учета э/э потреб. Городского РЭС | 2023 | 0,4 кВ и ниже | 1 |  | 31.6076
| Система учета э/э потреб. Городского РЭС | 2023 | 0,4 кВ и ниже | 1 |  | 29.6852
| Система учета э/э потреб. Городского РЭС | 2023 | 0,4 кВ и ниже | 1 |  | 31.7531
| Система учета э/э потреб. Городского РЭС | 2023 | 0,4 кВ и ниже | 1 |  | 28.4969
| Система учета э/э потреб Омского РЭС | 2023 | 0,4 кВ и ниже | 1 |  | 20.9396
| Система учета э/э потреб Усть-Ишимского РЭС | 2023 | 0,4 кВ и ниже | 1 |  | 30.8239
| Система учета э/э потреб. Городского РЭС | 2023 | 0,4 кВ и ниже | 1 |  | 31.1287
| Система учета э/э потреб. Городского РЭС | 2023 | 0,4 кВ и ниже | 1 |  | 21.5553
| Система учета э/э потреб. Городского РЭС | 2023 | 0,4 кВ и ниже | 1 |  | 31.4544
| Система учета э/э потреб Омского РЭС | 2023 | 0,4 кВ и ниже | 1 |  | 31.5939
| Система учета э/э потреб Омского РЭС | 2023 | 0,4 кВ и ниже | 1 |  | 31.6303
| Система учета э/э потреб Муромцевского РЭС | 2023 | 0,4 кВ и ниже | 1 |  | 22.0711
| Система учета э/э потреб Исилькульского РЭС | 2023 | 0,4 кВ и ниже | 1 |  | 32.6117
| Система учета э/э потреб. Городского РЭС | 2023 | 0,4 кВ и ниже | 1 |  | 20.6755
| Система учета э/э потреб. Азовского РЭС | 2023 | 0,4 кВ и ниже | 1 |  | 28.2901
| Система учета э/э потреб Усть-Ишимского РЭС | 2023 | 0,4 кВ и ниже | 1 |  | 35.0517
| Система учета э/э потреб. Азовского РЭС | 2023 | 0,4 кВ и ниже | 1 |  | 29.5167
| Система учета э/э потреб Омского РЭС | 2023 | 0,4 кВ и ниже | 1 |  | 32.0215
| Система учета э/э потреб Крутинского РЭС | 2023 | 0,4 кВ и ниже | 1 |  | 23.8524
| Система учета э/э потреб. Городского РЭС | 2023 | 0,4 кВ и ниже | 1 |  | 32.0314
| Система учета э/э потреб Тарского РЭС | 2023 | 0,4 кВ и ниже | 1 |  | 21.2439
| Система учета э/э потреб. Азовского РЭС | 2023 | 0,4 кВ и ниже | 1 |  | 30.9379
| Система учета э/э потреб Омского РЭС | 2023 | 0,4 кВ и ниже | 1 |  | 31.8309
| Система учета э/э потреб Омского РЭС | 2023 | 0,4 кВ и ниже | 1 |  | 30.8551
| Система учета э/э потреб. Городского РЭС | 2023 | 0,4 кВ и ниже | 1 |  | 32.6177
| Система учета э/э потреб Омского РЭС | 2023 | 0,4 кВ и ниже | 1 |  | 20.8215
| Система учета э/э потреб Тарского РЭС | 2023 | 0,4 кВ и ниже | 1 |  | 18.7929
| Система учета э/э потреб Тарского РЭС | 2023 | 0,4 кВ и ниже | 1 |  | 19.5728
| Система учета э/э потреб Исилькульского РЭС | 2023 | 0,4 кВ и ниже | 1 |  | 28.2074
| Система учета э/э потреб. Городского РЭС | 2023 | 0,4 кВ и ниже | 1 |  | 32.5259
| Система учета э/э потреб. Городского РЭС | 2023 | 0,4 кВ и ниже | 1 |  | 30.5788
| Система учета э/э потреб. Городского РЭС | 2023 | 0,4 кВ и ниже | 1 |  | 32.6318
| Система учета э/э потреб. Городского РЭС | 2023 | 0,4 кВ и ниже | 1 |  | 32.6685
| Система учета э/э потреб. Городского РЭС | 2023 | 0,4 кВ и ниже | 1 |  | 32.1137
| Система учета э/э потреб Омского РЭС | 2023 | 0,4 кВ и ниже | 1 |  | 21.3268
| Система учета э/э потреб Большереченского РЭС | 2023 | 0,4 кВ и ниже | 1 |  | 28.0927
| Система учета э/э потребителей Любинского РЭС | 2023 | 0,4 кВ и ниже | 1 |  | 21.8645
| Система учета э/э потребителей Любинского РЭС | 2023 | 0,4 кВ и ниже | 1 |  | 21.8305
| Система учета э/э потребителей Любинского РЭС | 2023 | 0,4 кВ и ниже | 1 |  | 31.274
| Система учета э/э потреб. Городского РЭС | 2023 | 0,4 кВ и ниже | 1 |  | 31.9293
| Система учета э/э потреб. Городского РЭС | 2023 | 0,4 кВ и ниже | 1 |  | 32.8973
| Система учета э/э потреб Омского РЭС | 2023 | 0,4 кВ и ниже | 1 |  | 40.0819
| Система учета э/э потреб. Городского РЭС | 2023 | 0,4 кВ и ниже | 1 |  | 30.1155
| Система учета э/э потреб. Городского РЭС | 2023 | 0,4 кВ и ниже | 1 |  | 20.4298
| Система учета э/э потреб Омского РЭС | 2023 | 0,4 кВ и ниже | 1 |  | 21.3759
| Система учета э/э потреб Омского РЭС | 2023 | 0,4 кВ и ниже | 1 |  | 21.418
| Система учета э/э потреб. Городского РЭС | 2023 | 0,4 кВ и ниже | 1 |  | 32.048
| Система учета э/э потребителей Калачинского РЭС | 2023 | 0,4 кВ и ниже | 1 |  | 29.2099
| Система учета э/э потребителей Таврического РЭС | 2023 | 0,4 кВ и ниже | 1 |  | 29.3669
| Система учета э/э потреб. Городского РЭС | 2023 | 0,4 кВ и ниже | 1 |  | 20.1312
| Система учета э/э потреб Омского РЭС | 2023 | 0,4 кВ и ниже | 1 |  | 17.7012
| Система учета э/э потреб Омского РЭС | 2023 | 0,4 кВ и ниже | 1 |  | 30.4012
| Система учета э/э потреб. Городского РЭС | 2023 | 0,4 кВ и ниже | 1 |  | 19.28
| Система учета э/э потреб Омского РЭС | 2023 | 0,4 кВ и ниже | 1 |  | 30.4058
| Система учета э/э потреб. Городского РЭС | 2023 | 0,4 кВ и ниже | 1 |  | 30.9761
| Система учета э/э потреб Омского РЭС | 2023 | 0,4 кВ и ниже | 1 |  | 31.5119
| Система учета э/э потреб Омского РЭС | 2023 | 0,4 кВ и ниже | 1 |  | 31.3206
| Система учета э/э потреб. Городского РЭС | 2023 | 0,4 кВ и ниже | 1 |  | 32.9562
| Система учета э/э потребителей Одесского РЭС | 2023 | 0,4 кВ и ниже | 1 |  | 15.8857
| Система учета э/э потреб Омского РЭС | 2023 | 0,4 кВ и ниже | 1 |  | 32.9211
| Система учета э/э потребителей Называевского РЭС | 2023 | 0,4 кВ и ниже | 1 |  | 35.5639
| Система учета э/э потреб Исилькульского РЭС | 2023 | 0,4 кВ и ниже | 1 |  | 27.8039
| Система учета э/э потреб. Городского РЭС | 2023 | 0,4 кВ и ниже | 1 |  | 32.6805
| Система учета э/э потреб Омского РЭС | 2023 | 0,4 кВ и ниже | 1 |  | 30.8823
| Система учета э/э потреб Кормиловского РЭС | 2023 | 0,4 кВ и ниже | 1 |  | 31.3738
| Система учета э/э потреб Омского РЭС | 2023 | 0,4 кВ и ниже | 1 |  | 34.2843
| Система учета э/э потреб Омского РЭС | 2023 | 0,4 кВ и ниже | 1 |  | 23.1078
| Система учета э/э потреб Омского РЭС | 2023 | 0,4 кВ и ниже | 1 |  | 22.9827
| Система учета э/э потреб. Городского РЭС | 2023 | 0,4 кВ и ниже | 1 |  | 25.3369
| Система учета э/э потребителей Русско-Полянск РЭС | 2023 | 0,4 кВ и ниже | 1 |  | 27.5622
| Система учета э/э потреб. Городского РЭС | 2023 | 0,4 кВ и ниже | 1 |  | 32.0363
| Система учета э/э потреб Омского РЭС | 2023 | 0,4 кВ и ниже | 1 |  | 32.2636
| Система учета э/э потреб Омского РЭС | 2023 | 0,4 кВ и ниже | 1 |  | 30.3968
| Система учета э/э потреб. Городского РЭС | 2023 | 0,4 кВ и ниже | 1 |  | 32.1137
| Система учета э/э потреб. Городского РЭС | 2023 | 0,4 кВ и ниже | 1 |  | 32.7954
| Система учета э/э потреб Омского РЭС | 2023 | 0,4 кВ и ниже | 1 |  | 33.2995
| Система учета э/э потреб Черлакского РЭС | 2023 | 0,4 кВ и ниже | 1 |  | 33.9845
| Система учета э/э потреб. Городского РЭС | 2023 | 0,4 кВ и ниже | 1 |  | 32.3334
| Система учета э/э потреб Омского РЭС | 2023 | 0,4 кВ и ниже | 1 |  | 30.4444
| Система учета э/э потребителей Павлоградского РЭС | 2023 | 0,4 кВ и ниже | 1 |  | 31.4631
| Система учета э/э потреб Омского РЭС | 2023 | 0,4 кВ и ниже | 1 |  | 31.7572
| Система учета э/э потреб. Городского РЭС | 2023 | 0,4 кВ и ниже | 1 |  | 32.3065
| Система учета э/э потреб. Городского РЭС | 2023 | 0,4 кВ и ниже | 1 |  | 20.6744
| Система учета э/э потреб Омского РЭС | 2023 | 0,4 кВ и ниже | 1 |  | 30.9121
| Система учета э/э потреб Омского РЭС | 2023 | 0,4 кВ и ниже | 1 |  | 19.1077
| Система учета э/э потреб Крутинского РЭС | 2023 | 0,4 кВ и ниже | 1 |  | 37.2162
| Система учета э/э потреб Крутинского РЭС | 2023 | 0,4 кВ и ниже | 1 |  | 35.4489
| Система учета э/э потреб Омского РЭС | 2023 | 0,4 кВ и ниже | 1 |  | 24.6782
| Система учета э/э потреб Омского РЭС | 2023 | 0,4 кВ и ниже | 1 |  | 32.1397
| Система учета э/э потреб. Городского РЭС | 2023 | 0,4 кВ и ниже | 1 |  | 30.1612
| Система учета э/э потреб Омского РЭС | 2023 | 0,4 кВ и ниже | 1 |  | 30.6493
| Система учета э/э потреб. Городского РЭС | 2023 | 0,4 кВ и ниже | 1 |  | 25.2755
| Система учета э/э потреб. Городского РЭС | 2023 | 0,4 кВ и ниже | 1 |  | 31.693
| Система учета э/э потреб. Азовского РЭС | 2023 | 0,4 кВ и ниже | 1 |  | 29.5167
| Система учета э/э потреб. Городского РЭС | 2023 | 0,4 кВ и ниже | 1 |  | 32.8984
| Система учета э/э потреб Омского РЭС | 2023 | 0,4 кВ и ниже | 1 |  | 20.382
| Система учета э/э потреб. Городского РЭС | 2023 | 0,4 кВ и ниже | 1 |  | 27.8586
| Система учета э/э потребителей Русско-Полянск РЭС | 2023 | 0,4 кВ и ниже | 1 |  | 27.4969
| Система учета э/э потреб. Городского РЭС | 2023 | 0,4 кВ и ниже | 1 |  | 20.5128
| Система учета э/э потреб Омского РЭС | 2023 | 0,4 кВ и ниже | 1 |  | 32.7281
| Система учета э/э потреб. Городского РЭС | 2023 | 0,4 кВ и ниже | 1 |  | 19.9642
| Система учета э/э потреб Омского РЭС | 2023 | 0,4 кВ и ниже | 1 |  | 32.4058
| Система учета э/э потреб Усть-Ишимского РЭС | 2023 | 0,4 кВ и ниже | 1 |  | 40.6967
| Система учета э/э потреб. Городского РЭС | 2023 | 0,4 кВ и ниже | 1 |  | 25.3317
| Система учета э/э потреб. Городского РЭС | 2023 | 0,4 кВ и ниже | 1 |  | 20.1539
| Система учета э/э потреб Кормиловского РЭС | 2023 | 0,4 кВ и ниже | 1 |  | 37.9704
| Система учета э/э потреб Омского РЭС | 2023 | 0,4 кВ и ниже | 1 |  | 30.5324
| Система учета э/э потреб Омского РЭС | 2023 | 0,4 кВ и ниже | 1 |  | 30.8205
| Система учета э/э потреб Москаленского РЭС | 2023 | 0,4 кВ и ниже | 1 |  | 30.8977
| Система учета э/э потреб Омского РЭС | 2023 | 0,4 кВ и ниже | 1 |  | 32.8623
| Система учета э/э потреб Омского РЭС | 2023 | 0,4 кВ и ниже | 1 |  | 32.4047
| Система учета э/э потреб. Азовского РЭС | 2023 | 0,4 кВ и ниже | 1 |  | 29.6475
| Система учета э/э потреб Саргатского РЭС | 2023 | 0,4 кВ и ниже | 1 |  | 35.2322
| Система учета э/э потреб Кормиловского РЭС | 2023 | 0,4 кВ и ниже | 1 |  | 18.8714
| Система учета э/э потреб. Городского РЭС | 2023 | 0,4 кВ и ниже | 1 |  | 32.5067
| Система учета э/э потреб. Городского РЭС | 2023 | 0,4 кВ и ниже | 1 |  | 31.0189
| Система учета э/э потреб Омского РЭС | 2023 | 0,4 кВ и ниже | 1 |  | 20.7967
| Система учета э/э потребителей Таврического РЭС | 2023 | 0,4 кВ и ниже | 1 |  | 28.0861
| Система учета э/э потребителей Любинского РЭС | 2023 | 0,4 кВ и ниже | 1 |  | 23.0055
| Система учета э/э потребителей Марьяновского РЭС | 2023 | 0,4 кВ и ниже | 1 |  | 33.4207
| Система учета э/э потреб Омского РЭС | 2023 | 0,4 кВ и ниже | 1 |  | 33.6149
| Система учета э/э потребителей Калачинского РЭС | 2023 | 0,4 кВ и ниже | 1 |  | 29.1925
| Система учета э/э потреб Нововаршавского РЭС | 2023 | 0,4 кВ и ниже | 1 |  | 14.0714
| Система учета э/э потребителейОконешниковского РЭС | 2023 | 0,4 кВ и ниже | 1 |  | 26.4327
| Система учета э/э потреб Омского РЭС | 2023 | 0,4 кВ и ниже | 1 |  | 33.2642
| Система учета э/э потреб Тарского РЭС | 2023 | 0,4 кВ и ниже | 1 |  | 18.8691
| Система учета э/э потребителей Калачинского РЭС | 2023 | 0,4 кВ и ниже | 1 |  | 35.1796
| Система учета э/э потреб Омского РЭС | 2023 | 0,4 кВ и ниже | 1 |  | 21.7746
| Система учета э/э потреб Омского РЭС | 2023 | 0,4 кВ и ниже | 1 |  | 21.7464
| Система учета э/э потреб Полтавского РЭС | 2023 | 0,4 кВ и ниже | 1 |  | 15.4191
| Система учета э/э потреб Муромцевского РЭС | 2023 | 0,4 кВ и ниже | 1 |  | 22.1247
| Система учета э/э потреб. Городского РЭС | 2023 | 0,4 кВ и ниже | 1 |  | 19.2774
| Система учета э/э потреб. Городского РЭС | 2023 | 0,4 кВ и ниже | 1 |  | 33.0733
| Система учета э/э потребителей Любинского РЭС | 2023 | 0,4 кВ и ниже | 1 |  | 28.5154
| Система учета э/э потреб. Городского РЭС | 2023 | 0,4 кВ и ниже | 1 |  | 30.846
| Система учета э/э потреб Муромцевского РЭС | 2023 | 0,4 кВ и ниже | 1 |  | 20.1369
| Система учета э/э потреб. Азовского РЭС | 2023 | 0,4 кВ и ниже | 1 |  | 20.9981
| Система учета э/э потреб. Азовского РЭС | 2023 | 0,4 кВ и ниже | 1 |  | 20.9983
| Система учета э/э потреб. Азовского РЭС | 2023 | 0,4 кВ и ниже | 1 |  | 20.998
| Система учета э/э потреб. Азовского РЭС | 2023 | 0,4 кВ и ниже | 1 |  | 20.998
| Система учета э/э потреб. Азовского РЭС | 2023 | 0,4 кВ и ниже | 1 |  | 21.063
| Система учета э/э потреб. Азовского РЭС | 2023 | 0,4 кВ и ниже | 1 |  | 21.121
| Система учета э/э потреб. Городского РЭС | 2023 | 0,4 кВ и ниже | 1 |  | 32.3226
| Система учета э/э потребителей Одесского РЭС | 2023 | 0,4 кВ и ниже | 1 |  | 15.8545
| Система учета э/э потребителей Марьяновского РЭС | 2023 | 0,4 кВ и ниже | 1 |  | 20.2525
| Система учета э/э потреб Омского РЭС | 2023 | 0,4 кВ и ниже | 1 |  | 31.6684
| Система учета э/э потреб Омского РЭС | 2023 | 0,4 кВ и ниже | 1 |  | 32.5473
| Система учета э/э потреб. Городского РЭС | 2023 | 0,4 кВ и ниже | 1 |  | 31.9814
| Система учета э/э потреб Омского РЭС | 2023 | 0,4 кВ и ниже | 1 |  | 21.5345
| Система учета э/э потребителей Любинского РЭС | 2023 | 0,4 кВ и ниже | 1 |  | 26.7116
| Система учета э/э потреб. Городского РЭС | 2023 | 0,4 кВ и ниже | 1 |  | 31.1264
| Система учета э/э потреб. Городского РЭС | 2023 | 0,4 кВ и ниже | 1 |  | 32.9121
| Система учета э/э потреб Тевризского РЭС | 2023 | 0,4 кВ и ниже | 1 |  | 30.1127
| Система учета э/э потреб Омского РЭС | 2023 | 0,4 кВ и ниже | 1 |  | 21.3382
| Система учета э/э потреб Седельниковского РЭС | 2023 | 0,4 кВ и ниже | 1 |  | 24.5643
| Система учета э/э потреб Омского РЭС | 2023 | 0,4 кВ и ниже | 1 |  | 23.6091
| Система учета э/э потреб. Городского РЭС | 2023 | 0,4 кВ и ниже | 1 |  | 31.2131
| Система учета э/э потреб. Городского РЭС | 2023 | 0,4 кВ и ниже | 1 |  | 30.9632
| Система учета э/э потреб Омского РЭС | 2023 | 0,4 кВ и ниже | 1 |  | 32.8684
| Система учета э/э потреб Исилькульского РЭС | 2023 | 0,4 кВ и ниже | 1 |  | 35.1556
| Система учета э/э потребителей Таврического РЭС | 2023 | 0,4 кВ и ниже | 1 |  | 28.3737
| Система учета э/э потреб Омского РЭС | 2023 | 0,4 кВ и ниже | 1 |  | 33.0613
| Система учета э/э потреб Омского РЭС | 2023 | 0,4 кВ и ниже | 1 |  | 19.6633
| Система учета э/э потреб Омского РЭС | 2023 | 0,4 кВ и ниже | 1 |  | 30.9121
| Система учета э/э потреб Полтавского РЭС | 2023 | 0,4 кВ и ниже | 1 |  | 20.8299
| Система учета э/э потреб. Городского РЭС | 2023 | 0,4 кВ и ниже | 1 |  | 29.9446
| Система учета э/э потреб Исилькульского РЭС | 2023 | 0,4 кВ и ниже | 1 |  | 32.4988
| Система учета э/э потреб Омского РЭС | 2023 | 0,4 кВ и ниже | 1 |  | 19.4384
| Система учета э/э потреб Омского РЭС | 2023 | 0,4 кВ и ниже | 1 |  | 23.3003
| Система учета э/э потреб. Городского РЭС | 2023 | 0,4 кВ и ниже | 1 |  | 32.6409
| Система учета э/э потреб Омского РЭС | 2023 | 0,4 кВ и ниже | 1 |  | 21.707
| Система учета э/э потреб Омского РЭС | 2023 | 0,4 кВ и ниже | 1 |  | 33.8795
| Система учета э/э потреб. Городского РЭС | 2023 | 0,4 кВ и ниже | 1 |  | 30.4663
| Система учета э/э потреб Омского РЭС | 2023 | 0,4 кВ и ниже | 1 |  | 30.2534
| Система учета э/э потреб. Городского РЭС | 2023 | 0,4 кВ и ниже | 1 |  | 31.9422
| Система учета э/э потреб Полтавского РЭС | 2023 | 0,4 кВ и ниже | 1 |  | 32.6325
| Система учета э/э потреб. Городского РЭС | 2023 | 0,4 кВ и ниже | 1 |  | 31.3953
| Система учета э/э потреб Омского РЭС | 2023 | 0,4 кВ и ниже | 1 |  | 32.901
| Система учета э/э потреб. Городского РЭС | 2023 | 0,4 кВ и ниже | 1 |  | 31.4083
| Система учета э/э потреб Омского РЭС | 2023 | 0,4 кВ и ниже | 1 |  | 32.4747
| Система учета э/э потреб Омского РЭС | 2023 | 0,4 кВ и ниже | 1 |  | 32.4023
| Система учета э/э потреб. Городского РЭС | 2023 | 0,4 кВ и ниже | 1 |  | 25.321
| Система учета э/э потреб Омского РЭС | 2023 | 0,4 кВ и ниже | 1 |  | 31.8728
| Система учета э/э потреб Москаленского РЭС | 2023 | 0,4 кВ и ниже | 1 |  | 33.6656
| Система учета э/э потребителей Тюкалинского РЭС | 2023 | 0,4 кВ и ниже | 1 |  | 30.8461
| Система учета э/э потребителей Тюкалинского РЭС | 2023 | 0,4 кВ и ниже | 1 |  | 31.7134
| Система учета э/э потребителей Любинского РЭС | 2023 | 0,4 кВ и ниже | 1 |  | 32.7519
| Система учета э/э потреб Исилькульского РЭС | 2023 | 0,4 кВ и ниже | 1 |  | 33.6409
| Система учета э/э потреб Исилькульского РЭС | 2023 | 0,4 кВ и ниже | 1 |  | 33.0514
| Система учета э/э потреб Омского РЭС | 2023 | 0,4 кВ и ниже | 1 |  | 34.4989
| Система учета э/э потреб Исилькульского РЭС | 2023 | 0,4 кВ и ниже | 1 |  | 36.2962
| Система учета э/э потреб Саргатского РЭС | 2023 | 0,4 кВ и ниже | 1 |  | 33.5451
| Система учета э/э потреб Саргатского РЭС | 2023 | 0,4 кВ и ниже | 1 |  | 33.0986
| Система учета э/э потреб. Городского РЭС | 2023 | 0,4 кВ и ниже | 1 |  | 30.072
| Система учета э/э потреб Москаленского РЭС | 2023 | 0,4 кВ и ниже | 1 |  | 32.563
| Система учета э/э потреб Омского РЭС | 2023 | 0,4 кВ и ниже | 1 |  | 30.3615
| Система учета э/э потреб Тарского РЭС | 2023 | 0,4 кВ и ниже | 1 |  | 14.8775
| Система учета э/э потреб. Городского РЭС | 2023 | 0,4 кВ и ниже | 1 |  | 30.7862
| Система учета э/э потреб Омского РЭС | 2023 | 0,4 кВ и ниже | 1 |  | 34.3899
| Система учета э/э потреб Омского РЭС | 2023 | 0,4 кВ и ниже | 1 |  | 30.2075
| Система учета э/э потреб. Городского РЭС | 2023 | 0,4 кВ и ниже | 1 |  | 32.6882
| Система учета э/э потреб. Городского РЭС | 2023 | 0,4 кВ и ниже | 1 |  | 32.6908
| Система учета э/э потреб. Городского РЭС | 2023 | 0,4 кВ и ниже | 1 |  | 32.868
| Система учета э/э потреб Омского РЭС | 2023 | 0,4 кВ и ниже | 1 |  | 32.4699
| Система учета э/э потреб Омского РЭС | 2023 | 0,4 кВ и ниже | 1 |  | 32.3886
| Система учета э/э потреб. Городского РЭС | 2023 | 0,4 кВ и ниже | 1 |  | 33.3781
| Система учета э/э потребителей Любинского РЭС | 2023 | 0,4 кВ и ниже | 1 |  | 20.5412
| Система учета э/э потреб. Городского РЭС | 2023 | 0,4 кВ и ниже | 1 |  | 32.7726
| Система учета э/э потреб Омского РЭС | 2023 | 0,4 кВ и ниже | 1 |  | 34.0854
| Система учета э/э потреб Черлакского РЭС | 2023 | 0,4 кВ и ниже | 1 |  | 36.6544
| Система учета э/э потреб. Городского РЭС | 2023 | 0,4 кВ и ниже | 1 |  | 31.1788
| Система учета э/э потреб Омского РЭС | 2023 | 0,4 кВ и ниже | 1 |  | 15.0919
| Система учета э/э потреб Саргатского РЭС | 2023 | 0,4 кВ и ниже | 1 |  | 36.8686
| Система учета э/э потребителей Любинского РЭС | 2023 | 0,4 кВ и ниже | 1 |  | 21.5482
| Система учета э/э потребителей Одесского РЭС | 2023 | 0,4 кВ и ниже | 1 |  | 29.0593
| Система учета э/э потребителей Любинского РЭС | 2023 | 0,4 кВ и ниже | 1 |  | 23.4513
| Система учета э/э потреб. Городского РЭС | 2023 | 0,4 кВ и ниже | 1 |  | 40.4382
| Система учета э/э потреб. Городского РЭС | 2023 | 0,4 кВ и ниже | 1 |  | 33.3605
| Система учета э/э потреб. Городского РЭС | 2023 | 0,4 кВ и ниже | 1 |  | 33.2767
| Система учета э/э потреб Кормиловского РЭС | 2023 | 0,4 кВ и ниже | 1 |  | 29.1798
| Система учета э/э потреб. Азовского РЭС | 2023 | 0,4 кВ и ниже | 1 |  | 30.1288
| Система учета э/э потреб Горьковского РЭС | 2023 | 0,4 кВ и ниже | 1 |  | 30.3213
| Система учета э/э потреб Москаленского РЭС | 2023 | 0,4 кВ и ниже | 1 |  | 32.7432
| Система учета э/э потреб Москаленского РЭС | 2023 | 0,4 кВ и ниже | 1 |  | 30.0699
| Система учета э/э потреб Муромцевского РЭС | 2023 | 0,4 кВ и ниже | 1 |  | 32.0525
| Система учета э/э потреб Омского РЭС | 2023 | 0,4 кВ и ниже | 1 |  | 33.8317
| Система учета э/э потреб Большереченского РЭС | 2023 | 0,4 кВ и ниже | 1 |  | 35.0916
| Система учета э/э потреб. Городского РЭС | 2023 | 0,4 кВ и ниже | 1 |  | 33.6423
| Система учета э/э потреб Омского РЭС | 2023 | 0,4 кВ и ниже | 1 |  | 32.5744
| Система учета э/э потребителей Калачинского РЭС | 2023 | 0,4 кВ и ниже | 1 |  | 33.9646
| Система учета э/э потребителей Калачинского РЭС | 2023 | 0,4 кВ и ниже | 1 |  | 28.7578
| Система учета э/э потреб Кормиловского РЭС | 2023 | 0,4 кВ и ниже | 1 |  | 28.6349
| Система учета э/э потреб Омского РЭС | 2023 | 0,4 кВ и ниже | 1 |  | 34.3559
| Система учета э/э потреб Омского РЭС | 2023 | 0,4 кВ и ниже | 1 |  | 28.6532
| Система учета э/э потреб. Городского РЭС | 2023 | 0,4 кВ и ниже | 1 |  | 33.575
| Система учета э/э потреб. Городского РЭС | 2023 | 0,4 кВ и ниже | 1 |  | 32.6314
| Система учета э/э потреб Омского РЭС | 2023 | 0,4 кВ и ниже | 1 |  | 35.8523
| Система учета э/э потребителей Таврического РЭС | 2023 | 0,4 кВ и ниже | 1 |  | 28.2367
| Система учета э/э потреб Горьковского РЭС | 2023 | 0,4 кВ и ниже | 1 |  | 29.3556
| Система учета э/э потреб Тевризского РЭС | 2023 | 0,4 кВ и ниже | 1 |  | 37.911
| Система учета э/э потреб Тевризского РЭС | 2023 | 0,4 кВ и ниже | 1 |  | 37.1
| Система учета э/э потреб Усть-Ишимского РЭС | 2023 | 0,4 кВ и ниже | 1 |  | 35.482
| Система учета э/э потреб Усть-Ишимского РЭС | 2023 | 0,4 кВ и ниже | 1 |  | 39.064
| Система учета э/э потреб Усть-Ишимского РЭС | 2023 | 0,4 кВ и ниже | 1 |  | 38.0403
| Система учета э/э потребителей Нижнеомского РЭС | 2023 | 0,4 кВ и ниже | 1 |  | 38.5483
| Система учета э/э потребителей Нижнеомского РЭС | 2023 | 0,4 кВ и ниже | 1 |  | 35.2434
| Система учета э/э потреб Москаленского РЭС | 2023 | 0,4 кВ и ниже | 1 |  | 33.1346
| Система учета э/э потреб Тевризского РЭС | 2023 | 0,4 кВ и ниже | 1 |  | 37.2127
| Система учета э/э потреб Москаленского РЭС | 2023 | 0,4 кВ и ниже | 1 |  | 30.8733
| Система учета э/э потребителей Нижнеомского РЭС | 2023 | 0,4 кВ и ниже | 1 |  | 41.8091
| Система учета э/э потреб Москаленского РЭС | 2023 | 0,4 кВ и ниже | 1 |  | 33.8918
| Система учета э/э потреб Москаленского РЭС | 2023 | 0,4 кВ и ниже | 1 |  | 32.3064
| Система учета э/э потреб Полтавского РЭС | 2023 | 0,4 кВ и ниже | 1 |  | 32.2602
| Система учета э/э потреб Кормиловского РЭС | 2023 | 0,4 кВ и ниже | 1 |  | 30.5999
| Система учета э/э потреб Кормиловского РЭС | 2023 | 0,4 кВ и ниже | 1 |  | 29.9047
| Система учета э/э потреб Нововаршавского РЭС | 2023 | 0,4 кВ и ниже | 1 |  | 28.0774
| Система учета э/э потреб Нововаршавского РЭС | 2023 | 0,4 кВ и ниже | 1 |  | 27.9378
| Система учета э/э потребителей Русско-Полянск РЭС | 2023 | 0,4 кВ и ниже | 1 |  | 33.6402
| Система учета э/э потребителейОконешниковского РЭС | 2023 | 0,4 кВ и ниже | 1 |  | 32.7576
| Система учета э/э потреб Муромцевского РЭС | 2023 | 0,4 кВ и ниже | 1 |  | 31.448
| Система учета э/э потребителей Колосовского РЭС | 2023 | 0,4 кВ и ниже | 1 |  | 36.2793
| Система учета э/э потреб Тарского РЭС | 2023 | 0,4 кВ и ниже | 1 |  | 29.6316
| Система учета э/э потреб Муромцевского РЭС | 2023 | 0,4 кВ и ниже | 1 |  | 31.5279
| Система учета э/э потреб Муромцевского РЭС | 2023 | 0,4 кВ и ниже | 1 |  | 31.9879
| Система учета э/э потребителей Большеуковского РЭС | 2023 | 0,4 кВ и ниже | 1 |  | 37.5808
| Система учета э/э потреб Крутинского РЭС | 2023 | 0,4 кВ и ниже | 1 |  | 37.2125
| Система учета э/э потреб Крутинского РЭС | 2023 | 0,4 кВ и ниже | 1 |  | 38.178
| Система учета э/э потреб Полтавского РЭС | 2023 | 0,4 кВ и ниже | 1 |  | 32.2966
| Система учета э/э потребителей Любинского РЭС | 2023 | 0,4 кВ и ниже | 1 |  | 26.07
| Система учета э/э потребителей Марьяновского РЭС | 2023 | 0,4 кВ и ниже | 1 |  | 32.0764
| Система учета э/э потребителей Одесского РЭС | 2023 | 0,4 кВ и ниже | 1 |  | 28.4796
| Система учета э/э потребителей Одесского РЭС | 2023 | 0,4 кВ и ниже | 1 |  | 28.2793
| Система учета э/э потребителей Русско-Полянск РЭС | 2023 | 0,4 кВ и ниже | 1 |  | 34.9016
| Система учета э/э потреб Горьковского РЭС | 2023 | 0,4 кВ и ниже | 1 |  | 29.3802
| Система учета э/э потреб Горьковского РЭС | 2023 | 0,4 кВ и ниже | 1 |  | 29.3219
| Система учета э/э потреб Омского РЭС | 2023 | 0,4 кВ и ниже | 1 |  | 38.1729
| Система учета э/э потреб. Городского РЭС | 2023 | 0,4 кВ и ниже | 1 |  | 20.2837
| Система учета э/э потреб Омского РЭС | 2023 | 0,4 кВ и ниже | 1 |  | 33.6102
| Система учета э/э потреб Омского РЭС | 2023 | 0,4 кВ и ниже | 1 |  | 43.3183
| Система учета э/э потреб Саргатского РЭС | 2023 | 0,4 кВ и ниже | 1 |  | 33.5609
| Система учета э/э потреб. Городского РЭС | 2023 | 0,4 кВ и ниже | 1 |  | 33.9757
| Система учета э/э потреб. Городского РЭС | 2023 | 0,4 кВ и ниже | 1 |  | 44.6006
| Система учета э/э потреб Омского РЭС | 2023 | 0,4 кВ и ниже | 1 |  | 45.7272
| Система учета э/э потреб Омского РЭС | 2023 | 0,4 кВ и ниже | 1 |  | 33.3787
| Система учета э/э потреб Омского РЭС | 2023 | 0,4 кВ и ниже | 1 |  | 41.8342
| Система учета э/э потреб. Городского РЭС | 2023 | 0,4 кВ и ниже | 1 |  | 33.403
| Система учета э/э потреб. Городского РЭС | 2023 | 0,4 кВ и ниже | 1 |  | 33.2438
| Система учета э/э потреб Омского РЭС | 2023 | 0,4 кВ и ниже | 1 |  | 30.2207
| Система учета э/э потреб. Городского РЭС | 2023 | 0,4 кВ и ниже | 1 |  | 41.7421
| Система учета э/э потреб. Городского РЭС | 2023 | 0,4 кВ и ниже | 1 |  | 32.7995
| Система учета э/э потребителей ШербакульскогоРЭС | 2023 | 0,4 кВ и ниже | 1 |  | 31.7523
| Система учета э/э потреб Омского РЭС | 2023 | 0,4 кВ и ниже | 1 |  | 33.7551
| Система учета э/э потреб. Городского РЭС | 2023 | 0,4 кВ и ниже | 1 |  | 32.6283
| Система учета э/э потреб. Городского РЭС | 2023 | 0,4 кВ и ниже | 1 |  | 32.6418
| Система учета э/э потреб Исилькульского РЭС | 2023 | 0,4 кВ и ниже | 1 |  | 34.6227
| Система учета э/э потребителей Таврического РЭС | 2023 | 0,4 кВ и ниже | 1 |  | 28.3701
| Система учета э/э потреб Омского РЭС | 2023 | 0,4 кВ и ниже | 1 |  | 38.4639
| Система учета э/э потреб Омского РЭС | 2023 | 0,4 кВ и ниже | 1 |  | 34.2283
| Система учета э/э потреб. Городского РЭС | 2023 | 0,4 кВ и ниже | 1 |  | 32.7736
| Система учета э/э потреб Москаленского РЭС | 2023 | 0,4 кВ и ниже | 1 |  | 29.4058
| Система учета э/э потребителей Павлоградского РЭС | 2023 | 0,4 кВ и ниже | 1 |  | 34.2014
| Система учета э/э потребителей Одесского РЭС | 2023 | 0,4 кВ и ниже | 1 |  | 28.7368
| Система учета э/э потреб Москаленского РЭС | 2023 | 0,4 кВ и ниже | 1 |  | 36.9926
| Система учета э/э потреб Кормиловского РЭС | 2023 | 0,4 кВ и ниже | 1 |  | 31.9536
| Система учета э/э потреб Нововаршавского РЭС | 2023 | 0,4 кВ и ниже | 1 |  | 28.688
| Система учета э/э потреб Большереченского РЭС | 2023 | 0,4 кВ и ниже | 1 |  | 33.1731
| Система учета э/э потребителей Колосовского РЭС | 2023 | 0,4 кВ и ниже | 1 |  | 35.8111
| Система учета э/э потреб Муромцевского РЭС | 2023 | 0,4 кВ и ниже | 1 |  | 32.7724
| Система учета э/э потреб. Городского РЭС | 2023 | 0,4 кВ и ниже | 1 |  | 30.907
| Система учета э/э потребителей Одесского РЭС | 2023 | 0,4 кВ и ниже | 1 |  | 28.6413
| Система учета э/э потребителей Павлоградского РЭС | 2023 | 0,4 кВ и ниже | 1 |  | 39.3402
| Система учета э/э потреб. Городского РЭС | 2023 | 0,4 кВ и ниже | 1 |  | 32.6734
| Система учета э/э потреб. Городского РЭС | 2023 | 0,4 кВ и ниже | 1 |  | 33.0312
| Система учета э/э потребителей Марьяновского РЭС | 2023 | 0,4 кВ и ниже | 1 |  | 37.0061
| Система учета э/э потреб. Городского РЭС | 2023 | 0,4 кВ и ниже | 1 |  | 40.3657
| Система учета э/э потреб. Городского РЭС | 2023 | 0,4 кВ и ниже | 1 |  | 38.8463
| Система учета э/э потреб. Азовского РЭС | 2023 | 0,4 кВ и ниже | 1 |  | 28.1129
| Система учета э/э потребителей Марьяновского РЭС | 2023 | 0,4 кВ и ниже | 1 |  | 33.1701
| Система учета э/э потреб Омского РЭС | 2023 | 0,4 кВ и ниже | 1 |  | 45.6105
| Система учета э/э потребителей Марьяновского РЭС | 2023 | 0,4 кВ и ниже | 1 |  | 42.5364
| Система учета э/э потреб. Городского РЭС | 2023 | 0,4 кВ и ниже | 1 |  | 52.2531
| Система учета э/э потреб. Городского РЭС | 2023 | 0,4 кВ и ниже | 1 |  | 31.6622
| Система учета э/э потреб Омского РЭС | 2023 | 0,4 кВ и ниже | 1 |  | 34.6216
| Система учета э/э потреб Омского РЭС | 2023 | 0,4 кВ и ниже | 1 |  | 29.0247
| Система учета э/э потреб. Городского РЭС | 2023 | 0,4 кВ и ниже | 1 |  | 46.1293
| Система учета э/э потреб. Городского РЭС | 2023 | 0,4 кВ и ниже | 1 |  | 77.2603
| Система учета э/э потреб Полтавского РЭС | 2023 | 0,4 кВ и ниже | 1 |  | 34.4074
| Система учета э/э потреб. Городского РЭС | 2023 | 0,4 кВ и ниже | 1 |  | 32.6658
| Система учета э/э потреб Тарского РЭС | 2023 | 0,4 кВ и ниже | 1 |  | 35.4561
| Система учета э/э потреб Омского РЭС | 2023 | 0,4 кВ и ниже | 1 |  | 34.7102
| Система учета э/э потреб Омского РЭС | 2023 | 0,4 кВ и ниже | 1 |  | 45.4867
| Система учета э/э потреб Омского РЭС | 2023 | 0,4 кВ и ниже | 1 |  | 37.5126
| Система учета э/э потреб Саргатского РЭС | 2023 | 0,4 кВ и ниже | 1 |  | 32.9997
| Система учета э/э потребителей Любинского РЭС | 2023 | 0,4 кВ и ниже | 1 |  | 23.6247
| Система учета э/э потреб. Городского РЭС | 2023 | 0,4 кВ и ниже | 1 |  | 31.7579
| Система учета э/э потреб Тарского РЭС | 2023 | 0,4 кВ и ниже | 1 |  | 33.9484
| Система учета э/э потреб Усть-Ишимского РЭС | 2023 | 0,4 кВ и ниже | 1 |  | 35.0668
| Система учета э/э потреб Омского РЭС | 2023 | 0,4 кВ и ниже | 1 |  | 44.9844
| Система учета э/э потреб Тарского РЭС | 2023 | 0,4 кВ и ниже | 1 |  | 33.7923
| Система учета э/э потреб. Городского РЭС | 2023 | 0,4 кВ и ниже | 1 |  | 32.6328
| Система учета э/э потреб Омского РЭС | 2023 | 0,4 кВ и ниже | 1 |  | 41.7197
| Система учета э/э потреб. Городского РЭС | 2023 | 0,4 кВ и ниже | 1 |  | 33.5189
| Система учета э/э потреб Исилькульского РЭС | 2023 | 0,4 кВ и ниже | 1 |  | 35.7903
| Система учета э/э потреб Омского РЭС | 2023 | 0,4 кВ и ниже | 1 |  | 33.1224
| Система учета э/э потреб Тевризского РЭС | 2023 | 0,4 кВ и ниже | 1 |  | 30.1851
| Система учета э/э потреб. Городского РЭС | 2023 | 0,4 кВ и ниже | 1 |  | 32.7225
| Система учета э/э потреб. Городского РЭС | 2023 | 0,4 кВ и ниже | 1 |  | 32.7011
| Система учета э/э потреб. Городского РЭС | 2023 | 0,4 кВ и ниже | 1 |  | 32.6339
| Система учета э/э потреб. Городского РЭС | 2023 | 0,4 кВ и ниже | 1 |  | 32.7702
| Система учета э/э потреб. Городского РЭС | 2023 | 0,4 кВ и ниже | 1 |  | 32.8032
| Система учета э/э потреб. Городского РЭС | 2023 | 0,4 кВ и ниже | 1 |  | 32.7544
| Система учета э/э потреб Черлакского РЭС | 2023 | 0,4 кВ и ниже | 1 |  | 32.1502
| Система учета э/э потреб Нововаршавского РЭС | 2023 | 0,4 кВ и ниже | 1 |  | 28.2243
| Система учета э/э потреб Омского РЭС | 2023 | 0,4 кВ и ниже | 1 |  | 34.4786
| Система учета э/э потреб. Городского РЭС | 2023 | 0,4 кВ и ниже | 1 |  | 41.9895
| Система учета э/э потреб Муромцевского РЭС | 2023 | 0,4 кВ и ниже | 1 |  | 32.5419
| Система учета э/э потреб. Городского РЭС | 2023 | 0,4 кВ и ниже | 1 |  | 43.2505
| Система учета э/э потреб Омского РЭС | 2023 | 0,4 кВ и ниже | 1 |  | 42.1762
| Система учета э/э потреб Омского РЭС | 2023 | 0,4 кВ и ниже | 1 |  | 45.1537
| Система учета э/э потреб Омского РЭС | 2023 | 0,4 кВ и ниже | 1 |  | 45.1562
| Система учета э/э потреб Омского РЭС | 2023 | 0,4 кВ и ниже | 1 |  | 45.1564
| Система учета э/э потреб Омского РЭС | 2023 | 0,4 кВ и ниже | 1 |  | 45.7447
| Система учета э/э потреб Омского РЭС | 2023 | 0,4 кВ и ниже | 1 |  | 45.7993
| Система учета э/э потреб Омского РЭС | 2023 | 0,4 кВ и ниже | 1 |  | 44.7724
| Система учета э/э потреб Омского РЭС | 2023 | 0,4 кВ и ниже | 1 |  | 32.3058
| Система учета э/э потреб Омского РЭС | 2023 | 0,4 кВ и ниже | 1 |  | 31.9491
| Система учета э/э потреб Омского РЭС | 2023 | 0,4 кВ и ниже | 1 |  | 38.4696
| Система учета э/э потребителей Калачинского РЭС | 2023 | 0,4 кВ и ниже | 1 |  | 32.2109
| Система учета э/э потреб. Городского РЭС | 2023 | 0,4 кВ и ниже | 1 |  | 33.3774
| Система учета э/э потреб. Городского РЭС | 2023 | 0,4 кВ и ниже | 1 |  | 46.9924
| Система учета э/э потреб Омского РЭС | 2023 | 0,4 кВ и ниже | 1 |  | 45.7455
| Система учета э/э потреб. Городского РЭС | 2023 | 0,4 кВ и ниже | 1 |  | 32.3203
| Система учета э/э потреб. Городского РЭС | 2023 | 0,4 кВ и ниже | 1 |  | 39.0349
| Система учета э/э потреб. Городского РЭС | 2023 | 0,4 кВ и ниже | 1 |  | 30.6829
| Система учета э/э потреб Омского РЭС | 2023 | 0,4 кВ и ниже | 1 |  | 31.6621
| Система учета э/э потреб Омского РЭС | 2023 | 0,4 кВ и ниже | 1 |  | 32.8361
| Система учета э/э потреб Омского РЭС | 2023 | 0,4 кВ и ниже | 1 |  | 38.3572
| Система учета э/э потреб Омского РЭС | 2023 | 0,4 кВ и ниже | 1 |  | 33.2056
| Система учета э/э потреб Исилькульского РЭС | 2023 | 0,4 кВ и ниже | 1 |  | 42.8467
| Система учета э/э потреб Черлакского РЭС | 2023 | 0,4 кВ и ниже | 1 |  | 32.1712
| Система учета э/э потреб. Городского РЭС | 2023 | 0,4 кВ и ниже | 1 |  | 32.8572
| Система учета э/э потребителей Любинского РЭС | 2023 | 0,4 кВ и ниже | 1 |  | 23.5815
| Система учета э/э потребителей Таврического РЭС | 2023 | 0,4 кВ и ниже | 1 |  | 37.6679
| Система учета э/э потреб. Городского РЭС | 2023 | 0,4 кВ и ниже | 1 |  | 31.1911
| Система учета э/э потребителей Калачинского РЭС | 2023 | 0,4 кВ и ниже | 1 |  | 30.299
| Система учета э/э потребителей Таврического РЭС | 2023 | 0,4 кВ и ниже | 1 |  | 28.7781
| Система учета э/э потребителей Колосовского РЭС | 2023 | 0,4 кВ и ниже | 1 |  | 35.1291
| Система учета э/э потреб Омского РЭС | 2023 | 0,4 кВ и ниже | 1 |  | 30.898
| Система учета э/э потреб Тарского РЭС | 2023 | 0,4 кВ и ниже | 1 |  | 32.2583
| Система учета э/э потреб. Азовского РЭС | 2023 | 0,4 кВ и ниже | 1 |  | 30.4073
| Система учета э/э потреб Омского РЭС | 2023 | 0,4 кВ и ниже | 1 |  | 37.9226
| Система учета э/э потреб Омского РЭС | 2023 | 0,4 кВ и ниже | 1 |  | 31.2814
| Система учета э/э потреб. Городского РЭС | 2023 | 0,4 кВ и ниже | 1 |  | 32.8183
| Система учета э/э потреб Омского РЭС | 2023 | 0,4 кВ и ниже | 1 |  | 38.209
| Система учета э/э потреб. Городского РЭС | 2023 | 0,4 кВ и ниже | 1 |  | 31.2962
| Система учета э/э потреб Муромцевского РЭС | 2023 | 0,4 кВ и ниже | 1 |  | 32.0533
| Система учета э/э потребителей Любинского РЭС | 2023 | 0,4 кВ и ниже | 1 |  | 4.8492
| Система учета э/э потребителей Любинского РЭС | 2023 | 0,4 кВ и ниже | 1 |  | 7.8201
| Система учета э/э потребителей Павлоградского РЭС | 2023 | 0,4 кВ и ниже | 1 |  | 32.1923
| Система учета э/э потребителей Павлоградского РЭС | 2023 | 0,4 кВ и ниже | 1 |  | 31.8445
| Система учета э/э потребителей Павлоградского РЭС | 2023 | 0,4 кВ и ниже | 1 |  | 32.7144
| Система учета э/э потребителей Павлоградского РЭС | 2023 | 0,4 кВ и ниже | 1 |  | 32.9882
| Система учета э/э потребителей Павлоградского РЭС | 2023 | 0,4 кВ и ниже | 1 |  | 32.693
| Система учета э/э потребителей Павлоградского РЭС | 2023 | 0,4 кВ и ниже | 1 |  | 32.7144
| Система учета э/э потреб Исилькульского РЭС | 2023 | 0,4 кВ и ниже | 1 |  | 42.7666
| Система учета э/э потреб Тевризского РЭС | 2023 | 0,4 кВ и ниже | 1 |  | 28.6109
| Система учета э/э потреб Тевризского РЭС | 2023 | 0,4 кВ и ниже | 1 |  | 28.6109
| Система учета э/э потребителей Одесского РЭС | 2023 | 0,4 кВ и ниже | 1 |  | 29.5664
| Система учета э/э потреб Седельниковского РЭС | 2023 | 0,4 кВ и ниже | 1 |  | 38.5908
| Система учета э/э потреб Тевризского РЭС | 2023 | 0,4 кВ и ниже | 1 |  | 28.6109
| Система учета э/э потребителей Одесского РЭС | 2023 | 0,4 кВ и ниже | 1 |  | 30.9925
| Система учета э/э потреб Тарского РЭС | 2023 | 0,4 кВ и ниже | 1 |  | 31.1992
| Система учета э/э потреб Седельниковского РЭС | 2023 | 0,4 кВ и ниже | 1 |  | 36.103
| Система учета э/э потреб. Азовского РЭС | 2023 | 0,4 кВ и ниже | 1 |  | 33.3168
| Система учета э/э потреб Омского РЭС | 2023 | 0,4 кВ и ниже | 1 |  | 36.005
| Система учета э/э потреб. Городского РЭС | 2023 | 0,4 кВ и ниже | 1 |  | 31.454
| Система учета э/э потреб. Городского РЭС | 2023 | 0,4 кВ и ниже | 1 |  | 39.6087
| Система учета э/э потреб Омского РЭС | 2023 | 0,4 кВ и ниже | 1 |  | 31.978
| Система учета э/э потреб. Городского РЭС | 2023 | 0,4 кВ и ниже | 1 |  | 32.8573
| Система учета э/э потреб. Городского РЭС | 2023 | 0,4 кВ и ниже | 1 |  | 31.454
| Система учета э/э потреб. Городского РЭС | 2023 | 0,4 кВ и ниже | 1 |  | 31.454
| Система учета э/э потреб Муромцевского РЭС | 2023 | 0,4 кВ и ниже | 1 |  | 32.0888
| Система учета э/э потреб. Городского РЭС | 2023 | 0,4 кВ и ниже | 1 |  | 53.332
| Система учета э/э потреб Омского РЭС | 2023 | 0,4 кВ и ниже | 1 |  | 35.638
| Система учета э/э потреб Омского РЭС | 2023 | 0,4 кВ и ниже | 1 |  | 32.3974
| Система учета э/э потреб Омского РЭС | 2023 | 0,4 кВ и ниже | 1 |  | 31.5126
| Система учета э/э потреб Горьковского РЭС | 2023 | 0,4 кВ и ниже | 1 |  | 38.0316
| Система учета э/э потребителейОконешниковского РЭС | 2023 | 0,4 кВ и ниже | 1 |  | 32.5816
| Система учета э/э потреб Омского РЭС | 2023 | 0,4 кВ и ниже | 1 |  | 33.4525
| Система учета э/э потреб Черлакского РЭС | 2023 | 0,4 кВ и ниже | 1 |  | 29.0246
| Система учета э/э потреб. Городского РЭС | 2023 | 0,4 кВ и ниже | 1 |  | 46.7771
| Система учета э/э потреб. Городского РЭС | 2023 | 0,4 кВ и ниже | 1 |  | 31.1025
| Система учета э/э потреб. Городского РЭС | 2023 | 0,4 кВ и ниже | 1 |  | 32.6296
| Система учета э/э потребителей Таврического РЭС | 2023 | 0,4 кВ и ниже | 1 |  | 36.6467
| Система учета э/э потреб Омского РЭС | 2023 | 0,4 кВ и ниже | 1 |  | 31.6588
| Система учета э/э потреб Тевризского РЭС | 2023 | 0,4 кВ и ниже | 1 |  | 34.0053
| Система учета э/э потреб. Городского РЭС | 2023 | 0,4 кВ и ниже | 1 |  | 41.6917
| Система учета э/э потреб Омского РЭС | 2023 | 0,4 кВ и ниже | 1 |  | 32.7605
| Система учета э/э потребителей Называевского РЭС | 2023 | 0,4 кВ и ниже | 1 |  | 43.6087
| Система учета э/э потреб Омского РЭС | 2023 | 0,4 кВ и ниже | 1 |  | 36.7442
| Система учета э/э потреб. Городского РЭС | 2023 | 0,4 кВ и ниже | 1 |  | 34.6409
| Система учета э/э потреб. Городского РЭС | 2023 | 0,4 кВ и ниже | 1 |  | 32.8184
| Система учета э/э потреб. Городского РЭС | 2023 | 0,4 кВ и ниже | 1 |  | 32.6296
| Система учета э/э потреб Исилькульского РЭС | 2023 | 0,4 кВ и ниже | 1 |  | 42.8653
| Система учета э/э потреб Муромцевского РЭС | 2023 | 0,4 кВ и ниже | 1 |  | 31.8063
| Система учета э/э потреб. Городского РЭС | 2023 | 0,4 кВ и ниже | 1 |  | 31.1025
| Система учета э/э потреб Омского РЭС | 2023 | 0,4 кВ и ниже | 1 |  | 44.7736
| Система учета э/э потреб Исилькульского РЭС | 2023 | 0,4 кВ и ниже | 1 |  | 35.2422
| Система учета э/э потреб Нововаршавского РЭС | 2023 | 0,4 кВ и ниже | 1 |  | 28.6562
| Система учета э/э потреб Саргатского РЭС | 2023 | 0,4 кВ и ниже | 1 |  | 32.0851
| Система учета э/э потребителей Одесского РЭС | 2023 | 0,4 кВ и ниже | 1 |  | 31.2332
| Система учета э/э потреб Седельниковского РЭС | 2023 | 0,4 кВ и ниже | 1 |  | 37.8077
| Система учета э/э потреб Усть-Ишимского РЭС | 2023 | 0,4 кВ и ниже | 1 |  | 36.3347
| Система учета э/э потреб Черлакского РЭС | 2023 | 0,4 кВ и ниже | 1 |  | 36.2489
| Система учета э/э потреб Москаленского РЭС | 2023 | 0,4 кВ и ниже | 1 |  | 33.1362
| Система учета э/э потреб. Городского РЭС | 2023 | 0,4 кВ и ниже | 1 |  | 32.8183
| Система учета э/э потреб Омского РЭС | 2023 | 0,4 кВ и ниже | 1 |  | 38.3145
| Система учета э/э потреб Омского РЭС | 2023 | 0,4 кВ и ниже | 1 |  | 31.0532
| Система учета э/э потреб. Городского РЭС | 2023 | 0,4 кВ и ниже | 1 |  | 32.6774
| Система учета э/э потреб. Городского РЭС | 2023 | 0,4 кВ и ниже | 1 |  | 41.2718
| Система учета э/э потреб. Городского РЭС | 2023 | 0,4 кВ и ниже | 1 |  | 31.7754
| Система учета э/э потреб. Городского РЭС | 2023 | 0,4 кВ и ниже | 1 |  | 32.4555
| Система учета э/э потреб. Городского РЭС | 2023 | 0,4 кВ и ниже | 1 |  | 34.2479
| Система учета э/э потреб. Городского РЭС | 2023 | 0,4 кВ и ниже | 1 |  | 32.7962
| Система учета э/э потреб Тарского РЭС | 2023 | 0,4 кВ и ниже | 1 |  | 33.9475
| Система учета э/э потреб Омского РЭС | 2023 | 0,4 кВ и ниже | 1 |  | 34.3778
| Система учета э/э потреб Омского РЭС | 2023 | 0,4 кВ и ниже | 1 |  | 34.3777
| Система учета э/э потреб Омского РЭС | 2023 | 0,4 кВ и ниже | 1 |  | 32.8893
| Система учета э/э потреб. Городского РЭС | 2023 | 0,4 кВ и ниже | 1 |  | 33.2581
| Система учета э/э потреб Омского РЭС | 2023 | 0,4 кВ и ниже | 1 |  | 31.5126
| Система учета э/э потреб Омского РЭС | 2023 | 0,4 кВ и ниже | 1 |  | 33.6315
| Система учета э/э потреб Муромцевского РЭС | 2023 | 0,4 кВ и ниже | 1 |  | 32.2396
| Система учета э/э потребителей Любинского РЭС | 2023 | 0,4 кВ и ниже | 1 |  | 21.7012
| Система учета э/э потреб Омского РЭС | 2023 | 0,4 кВ и ниже | 1 |  | 31.6641
| Система учета э/э потреб. Городского РЭС | 2023 | 0,4 кВ и ниже | 1 |  | 31.4984
| Система учета э/э потреб Тарского РЭС | 2023 | 0,4 кВ и ниже | 1 |  | 37.3508
| Система учета э/э потреб Омского РЭС | 2023 | 0,4 кВ и ниже | 1 |  | 31.3783
| Система учета э/э потреб. Городского РЭС | 2023 | 0,4 кВ и ниже | 1 |  | 33.5962
| Система учета э/э потреб. Городского РЭС | 2023 | 0,4 кВ и ниже | 1 |  | 32.6563
| Система учета э/э потреб. Городского РЭС | 2023 | 0,4 кВ и ниже | 1 |  | 31.7754
| Система учета э/э потреб Большереченского РЭС | 2023 | 0,4 кВ и ниже | 1 |  | 40.1893
| Система учета э/э потреб Омского РЭС | 2023 | 0,4 кВ и ниже | 1 |  | 31.1841
| Система учета э/э потреб Тарского РЭС | 2023 | 0,4 кВ и ниже | 1 |  | 31.4193
| Система учета э/э потреб. Городского РЭС | 2023 | 0,4 кВ и ниже | 1 |  | 30.7276
| Система учета э/э потреб. Городского РЭС | 2023 | 0,4 кВ и ниже | 1 |  | 32.5306
| Система учета э/э потреб. Городского РЭС | 2023 | 0,4 кВ и ниже | 1 |  | 33.4695
| Система учета э/э потреб. Городского РЭС | 2023 | 0,4 кВ и ниже | 1 |  | 34.8225
| Система учета э/э потреб Омского РЭС | 2023 | 0,4 кВ и ниже | 1 |  | 32.7605
| Система учета э/э потреб. Городского РЭС | 2023 | 0,4 кВ и ниже | 1 |  | 32.7382
| Система учета э/э потреб. Городского РЭС | 2023 | 0,4 кВ и ниже | 1 |  | 31.2936
| Система учета э/э потреб. Городского РЭС | 2023 | 0,4 кВ и ниже | 1 |  | 32.5759
| Система учета э/э потреб Омского РЭС | 2023 | 0,4 кВ и ниже | 1 |  | 30.898
| Система учета э/э потреб Омского РЭС | 2023 | 0,4 кВ и ниже | 1 |  | 34.577
| Система учета э/э потреб Знаменского РЭС | 2023 | 0,4 кВ и ниже | 1 |  | 34.1299
| Система учета э/э потреб. Городского РЭС | 2023 | 0,4 кВ и ниже | 1 |  | 32.7382
| Система учета э/э потреб Омского РЭС | 2023 | 0,4 кВ и ниже | 1 |  | 32.7609
| Система учета э/э потреб Омского РЭС | 2023 | 0,4 кВ и ниже | 1 |  | 32.6897
| Система учета э/э потреб. Городского РЭС | 2023 | 0,4 кВ и ниже | 1 |  | 33.9687
| Система учета э/э потреб Кормиловского РЭС | 2023 | 0,4 кВ и ниже | 1 |  | 28.5514
| Система учета э/э потребителей Калачинского РЭС | 2023 | 0,4 кВ и ниже | 1 |  | 52.856
| Система учета э/э потреб Омского РЭС | 2023 | 0,4 кВ и ниже | 1 |  | 30.898
| Система учета э/э потреб Полтавского РЭС | 2023 | 0,4 кВ и ниже | 1 |  | 27.926
| Система учета э/э потреб Черлакского РЭС | 2023 | 0,4 кВ и ниже | 1 |  | 34.8359
| Система учета э/э потреб Полтавского РЭС | 2023 | 0,4 кВ и ниже | 1 |  | 30.0948
| Система учета э/э потребителей Одесского РЭС | 2023 | 0,4 кВ и ниже | 1 |  | 31.2332
| Система учета э/э потреб Муромцевского РЭС | 2023 | 0,4 кВ и ниже | 1 |  | 31.8392
| Система учета э/э потреб Черлакского РЭС | 2023 | 0,4 кВ и ниже | 1 |  | 31.2995
| Система учета э/э потреб. Городского РЭС | 2023 | 0,4 кВ и ниже | 1 |  | 31.7754
| Система учета э/э потреб Омского РЭС | 2023 | 0,4 кВ и ниже | 1 |  | 31.0914
| Система учета э/э потреб. Городского РЭС | 2023 | 0,4 кВ и ниже | 1 |  | 34.1229
| Система учета э/э потребителей Тюкалинского РЭС | 2023 | 0,4 кВ и ниже | 1 |  | 36.3727
| Система учета э/э потреб. Городского РЭС | 2023 | 0,4 кВ и ниже | 1 |  | 52.981
| Система учета э/э потреб Кормиловского РЭС | 2023 | 0,4 кВ и ниже | 1 |  | 28.3487
| Система учета э/э потребителей Таврического РЭС | 2023 | 0,4 кВ и ниже | 1 |  | 39.843
| Система учета э/э потреб. Азовского РЭС | 2023 | 0,4 кВ и ниже | 1 |  | 30.3396
| Система учета э/э потребителей Называевского РЭС | 2023 | 0,4 кВ и ниже | 1 |  | 42.7087
| Система учета э/э потреб Тевризского РЭС | 2023 | 0,4 кВ и ниже | 1 |  | 24.8051
| Система учета э/э потреб Омского РЭС | 2023 | 0,4 кВ и ниже | 1 |  | 31.7774
| Система учета э/э потреб. Городского РЭС | 2023 | 0,4 кВ и ниже | 1 |  | 32.6563
| Система учета э/э потреб Тевризского РЭС | 2023 | 0,4 кВ и ниже | 1 |  | 32.9643
| Система учета э/э потреб Исилькульского РЭС | 2023 | 0,4 кВ и ниже | 1 |  | 40.2685
| Система учета э/э потреб Омского РЭС | 2023 | 0,4 кВ и ниже | 1 |  | 33.1033
| Система учета э/э потреб. Городского РЭС | 2023 | 0,4 кВ и ниже | 1 |  | 29.537
| Система учета э/э потреб Омского РЭС | 2023 | 0,4 кВ и ниже | 1 |  | 35.1666
| Система учета э/э потреб Омского РЭС | 2023 | 0,4 кВ и ниже | 1 |  | 34.6188
| Система учета э/э потреб Омского РЭС | 2023 | 0,4 кВ и ниже | 1 |  | 34.4367
| Система учета э/э потреб Исилькульского РЭС | 2023 | 0,4 кВ и ниже | 1 |  | 33.7223
| Система учета э/э потреб Омского РЭС | 2023 | 0,4 кВ и ниже | 1 |  | 31.9587
| Система учета э/э потреб. Городского РЭС | 2023 | 0,4 кВ и ниже | 1 |  | 28.2458
| Система учета э/э потреб. Городского РЭС | 2023 | 0,4 кВ и ниже | 1 |  | 34.3335
| Система учета э/э потреб. Городского РЭС | 2023 | 0,4 кВ и ниже | 1 |  | 33.8926
| Система учета э/э потреб. Городского РЭС | 2023 | 0,4 кВ и ниже | 1 |  | 33.8593
| Система учета э/э потреб. Городского РЭС | 2023 | 0,4 кВ и ниже | 1 |  | 30.2562
| Система учета э/э потреб Омского РЭС | 2023 | 0,4 кВ и ниже | 1 |  | 30.9793
| Система учета э/э потреб. Городского РЭС | 2023 | 0,4 кВ и ниже | 1 |  | 28.5235
| Система учета э/э потреб Тарского РЭС | 2023 | 0,4 кВ и ниже | 1 |  | 32.3384
| Система учета э/э потреб Омского РЭС | 2023 | 0,4 кВ и ниже | 1 |  | 33.6717
| Система учета э/э потреб Омского РЭС | 2023 | 0,4 кВ и ниже | 1 |  | 34.447
| Система учета э/э потреб Омского РЭС | 2023 | 0,4 кВ и ниже | 1 |  | 34.447
| Система учета э/э потреб. Городского РЭС | 2023 | 0,4 кВ и ниже | 1 |  | 31.6134
| Система учета э/э потреб Исилькульского РЭС | 2023 | 0,4 кВ и ниже | 1 |  | 40.1189
| Система учета э/э потреб. Городского РЭС | 2023 | 0,4 кВ и ниже | 1 |  | 31.3328
| Система учета э/э потреб. Городского РЭС | 2023 | 0,4 кВ и ниже | 1 |  | 33.7365
| Система учета э/э потреб. Городского РЭС | 2023 | 0,4 кВ и ниже | 1 |  | 30.1295
| Система учета э/э потреб Омского РЭС | 2023 | 0,4 кВ и ниже | 1 |  | 28.4051
| Система учета э/э потреб. Городского РЭС | 2023 | 0,4 кВ и ниже | 1 |  | 27.401
| Система учета э/э потреб Саргатского РЭС | 2023 | 0,4 кВ и ниже | 1 |  | 29.1362
| Система учета э/э потреб. Городского РЭС | 2023 | 0,4 кВ и ниже | 1 |  | 34.3615
| Система учета э/э потреб Омского РЭС | 2023 | 0,4 кВ и ниже | 1 |  | 30.0935
| Система учета э/э потреб. Городского РЭС | 2023 | 0,4 кВ и ниже | 1 |  | 34.5067
| Система учета э/э потреб. Городского РЭС | 2023 | 0,4 кВ и ниже | 1 |  | 31.7754
| Система учета э/э потреб. Городского РЭС | 2023 | 0,4 кВ и ниже | 1 |  | 34.3627
| Система учета э/э потреб. Городского РЭС | 2023 | 0,4 кВ и ниже | 1 |  | 30.9858
| Система учета э/э потреб. Азовского РЭС | 2023 | 0,4 кВ и ниже | 1 |  | 27.7254
| Система учета э/э потреб. Азовского РЭС | 2023 | 0,4 кВ и ниже | 1 |  | 27.8892
| Система учета э/э потреб. Городского РЭС | 2023 | 0,4 кВ и ниже | 1 |  | 33.6201
| Система учета э/э потреб. Городского РЭС | 2023 | 0,4 кВ и ниже | 1 |  | 28.1573
| Система учета э/э потребителей Тюкалинского РЭС | 2023 | 0,4 кВ и ниже | 1 |  | 33.4211
| Система учета э/э потреб Омского РЭС | 2023 | 0,4 кВ и ниже | 1 |  | 30.0076
| Система учета э/э потреб. Городского РЭС | 2023 | 0,4 кВ и ниже | 1 |  | 28.8717
| Система учета э/э потреб Омского РЭС | 2023 | 0,4 кВ и ниже | 1 |  | 33.6699
| Система учета э/э потреб Омского РЭС | 2023 | 0,4 кВ и ниже | 1 |  | 36.3869
| Система учета э/э потребителей Калачинского РЭС | 2023 | 0,4 кВ и ниже | 1 |  | 27.3142
| Система учета э/э потреб Омского РЭС | 2023 | 0,4 кВ и ниже | 1 |  | 28.812
| Система учета э/э потреб Омского РЭС | 2023 | 0,4 кВ и ниже | 1 |  | 31.8987
| Система учета э/э потреб Черлакского РЭС | 2023 | 0,4 кВ и ниже | 1 |  | 33.2116
| Система учета э/э потребителей Калачинского РЭС | 2023 | 0,4 кВ и ниже | 1 |  | 29.4421
| Система учета э/э потреб Омского РЭС | 2023 | 0,4 кВ и ниже | 1 |  | 29.3944
| Система учета э/э потреб. Городского РЭС | 2023 | 0,4 кВ и ниже | 1 |  | 28.8099
| Система учета э/э потреб Омского РЭС | 2023 | 0,4 кВ и ниже | 1 |  | 30.0935
| Система учета э/э потреб Тарского РЭС | 2023 | 0,4 кВ и ниже | 1 |  | 27.6719
| Система учета э/э потреб Омского РЭС | 2023 | 0,4 кВ и ниже | 1 |  | 35.2618
| Система учета э/э потреб. Азовского РЭС | 2023 | 0,4 кВ и ниже | 1 |  | 38.5528
| Система учета э/э потреб Знаменского РЭС | 2023 | 0,4 кВ и ниже | 1 |  | 33.0758
| Система учета э/э потребителей ШербакульскогоРЭС | 2023 | 0,4 кВ и ниже | 1 |  | 29.6437
| Система учета э/э потреб. Азовского РЭС | 2023 | 0,4 кВ и ниже | 1 |  | 28.0853
| Система учета э/э потреб Горьковского РЭС | 2023 | 0,4 кВ и ниже | 1 |  | 26.1296
| Система учета э/э потреб Горьковского РЭС | 2023 | 0,4 кВ и ниже | 1 |  | 27.1059
| Система учета э/э потреб Горьковского РЭС | 2023 | 0,4 кВ и ниже | 1 |  | 26.8346
| Система учета э/э потреб Знаменского РЭС | 2023 | 0,4 кВ и ниже | 1 |  | 31.871
| Система учета э/э потребителей Марьяновского РЭС | 2023 | 0,4 кВ и ниже | 1 |  | 29.5626
| Система учета э/э потреб Омского РЭС | 2023 | 0,4 кВ и ниже | 1 |  | 30.9064
| Система учета э/э потреб Исилькульского РЭС | 2023 | 0,4 кВ и ниже | 1 |  | 31.2215
| Система учета э/э потреб. Городского РЭС | 2023 | 0,4 кВ и ниже | 1 |  | 31.5478
| Система учета э/э потреб Омского РЭС | 2023 | 0,4 кВ и ниже | 1 |  | 37.9696
| Система учета э/э потреб. Городского РЭС | 2023 | 0,4 кВ и ниже | 1 |  | 28.1652
| Система учета э/э потреб. Городского РЭС | 2023 | 0,4 кВ и ниже | 1 |  | 34.2334
| Система учета э/э потреб Омского РЭС | 2023 | 0,4 кВ и ниже | 1 |  | 29.0655
| Система учета э/э потреб. Городского РЭС | 2023 | 0,4 кВ и ниже | 1 |  | 33.3011
| Система учета э/э потреб Муромцевского РЭС | 2023 | 0,4 кВ и ниже | 1 |  | 36.2434
| Система учета э/э потребителей Тюкалинского РЭС | 2023 | 0,4 кВ и ниже | 1 |  | 43.4857
| Система учета э/э потреб Омского РЭС | 2023 | 0,4 кВ и ниже | 1 |  | 28.989
| Система учета э/э потреб. Городского РЭС | 2023 | 0,4 кВ и ниже | 1 |  | 34.464
| Система учета э/э потреб Омского РЭС | 2023 | 0,4 кВ и ниже | 1 |  | 30.7178
| Система учета э/э потреб Большереченского РЭС | 2023 | 0,4 кВ и ниже | 1 |  | 36.3449
| Система учета э/э потреб. Городского РЭС | 2023 | 0,4 кВ и ниже | 1 |  | 33.307
| Система учета э/э потреб Полтавского РЭС | 2023 | 0,4 кВ и ниже | 1 |  | 26.6807
| Система учета э/э потреб Омского РЭС | 2023 | 0,4 кВ и ниже | 1 |  | 28.9713
| Система учета э/э потреб. Городского РЭС | 2023 | 0,4 кВ и ниже | 1 |  | 33.6037
| Система учета э/э потреб Тевризского РЭС | 2023 | 0,4 кВ и ниже | 1 |  | 29.2397
| Система учета э/э потреб. Городского РЭС | 2023 | 0,4 кВ и ниже | 1 |  | 28.461
| Система учета э/э потреб Омского РЭС | 2023 | 0,4 кВ и ниже | 1 |  | 31.2966
| Система учета э/э потреб Омского РЭС | 2023 | 0,4 кВ и ниже | 1 |  | 32.1426
| Система учета э/э потреб Большереченского РЭС | 2023 | 0,4 кВ и ниже | 1 |  | 35.315
| Система учета э/э потреб Большереченского РЭС | 2023 | 0,4 кВ и ниже | 1 |  | 42.4879
| Система учета э/э потреб Омского РЭС | 2023 | 0,4 кВ и ниже | 1 |  | 35.2068
| Система учета э/э потреб Муромцевского РЭС | 2023 | 0,4 кВ и ниже | 1 |  | 32.3461
| Система учета э/э потреб. Городского РЭС | 2023 | 0,4 кВ и ниже | 1 |  | 33.9349
| Система учета э/э потреб Омского РЭС | 2023 | 0,4 кВ и ниже | 1 |  | 32.883
| Система учета э/э потреб Омского РЭС | 2023 | 0,4 кВ и ниже | 1 |  | 28.7298
| Система учета э/э потреб Омского РЭС | 2023 | 0,4 кВ и ниже | 1 |  | 29.9505
| Система учета э/э потреб. Городского РЭС | 2023 | 0,4 кВ и ниже | 1 |  | 33.9855
| Система учета э/э потреб Омского РЭС | 2023 | 0,4 кВ и ниже | 1 |  | 28.7247
| Система учета э/э потреб Омского РЭС | 2023 | 0,4 кВ и ниже | 1 |  | 30.0935
| Система учета э/э потреб Омского РЭС | 2023 | 0,4 кВ и ниже | 1 |  | 30.1593
| Система учета э/э потреб. Городского РЭС | 2023 | 0,4 кВ и ниже | 1 |  | 49.3426
| Система учета э/э потреб Омского РЭС | 2023 | 0,4 кВ и ниже | 1 |  | 33.7243
| Система учета э/э потреб Тевризского РЭС | 2023 | 0,4 кВ и ниже | 1 |  | 27.6515
| Система учета э/э потреб Омского РЭС | 2023 | 0,4 кВ и ниже | 1 |  | 32.883
| Система учета э/э потреб. Городского РЭС | 2023 | 0,4 кВ и ниже | 1 |  | 32.9071
| Система учета э/э потреб Омского РЭС | 2023 | 0,4 кВ и ниже | 1 |  | 53.4739
| Система учета э/э потреб Омского РЭС | 2023 | 0,4 кВ и ниже | 1 |  | 30.3692
| Система учета э/э потреб Омского РЭС | 2023 | 0,4 кВ и ниже | 1 |  | 29.6315
| Система учета э/э потреб Омского РЭС | 2023 | 0,4 кВ и ниже | 1 |  | 29.7182
| Система учета э/э потреб. Городского РЭС | 2023 | 0,4 кВ и ниже | 1 |  | 29.7688
| Система учета э/э потреб Омского РЭС | 2023 | 0,4 кВ и ниже | 1 |  | 30.7654
| Система учета э/э потреб. Городского РЭС | 2023 | 0,4 кВ и ниже | 1 |  | 31.9413
| Система учета э/э потреб Омского РЭС | 2023 | 0,4 кВ и ниже | 1 |  | 31.0502
| Система учета э/э потреб Омского РЭС | 2023 | 0,4 кВ и ниже | 1 |  | 35.28
| Система учета э/э потреб Тарского РЭС | 2023 | 0,4 кВ и ниже | 1 |  | 30.0676
| Система учета э/э потреб Муромцевского РЭС | 2023 | 0,4 кВ и ниже | 1 |  | 32.6266
| Система учета э/э потреб. Городского РЭС | 2023 | 0,4 кВ и ниже | 1 |  | 31.2905
| Система учета э/э потреб Муромцевского РЭС | 2023 | 0,4 кВ и ниже | 1 |  | 31.7046
| Система учета э/э потреб Омского РЭС | 2023 | 0,4 кВ и ниже | 1 |  | 30.6296
| Система учета э/э потреб. Городского РЭС | 2023 | 0,4 кВ и ниже | 1 |  | 34.2981
| Система учета э/э потреб Омского РЭС | 2023 | 0,4 кВ и ниже | 1 |  | 35.2608
| Система учета э/э потреб. Городского РЭС | 2023 | 0,4 кВ и ниже | 1 |  | 29.9327
| Система учета э/э потреб Омского РЭС | 2023 | 0,4 кВ и ниже | 1 |  | 30.9889
| Система учета э/э потреб. Городского РЭС | 2023 | 0,4 кВ и ниже | 1 |  | 33.9529
| Система учета э/э потреб. Азовского РЭС | 2023 | 0,4 кВ и ниже | 1 |  | 27.858
| Система учета э/э потреб. Городского РЭС | 2023 | 0,4 кВ и ниже | 1 |  | 27.3422
| Система учета э/э потреб. Городского РЭС | 2023 | 0,4 кВ и ниже | 1 |  | 27.3421
| Система учета э/э потреб Горьковского РЭС | 2023 | 0,4 кВ и ниже | 1 |  | 30.3355
| Система учета э/э потреб Омского РЭС | 2023 | 0,4 кВ и ниже | 1 |  | 28.157
| Система учета э/э потреб Большереченского РЭС | 2023 | 0,4 кВ и ниже | 1 |  | 32.3668
| Система учета э/э потреб. Городского РЭС | 2023 | 0,4 кВ и ниже | 1 |  | 33.8467
| Система учета э/э потреб. Городского РЭС | 2023 | 0,4 кВ и ниже | 1 |  | 32.8095
| Система учета э/э потреб Омского РЭС | 2023 | 0,4 кВ и ниже | 1 |  | 30.5701
| Система учета э/э потребителей ШербакульскогоРЭС | 2023 | 0,4 кВ и ниже | 1 |  | 28.4987
| Система учета э/э потреб. Городского РЭС | 2023 | 0,4 кВ и ниже | 1 |  | 30.5452
| Система учета э/э потреб. Городского РЭС | 2023 | 0,4 кВ и ниже | 1 |  | 34.1833
| Система учета э/э потреб Омского РЭС | 2023 | 0,4 кВ и ниже | 1 |  | 29.1957
| Система учета э/э потреб Тарского РЭС | 2023 | 0,4 кВ и ниже | 1 |  | 10.6021
| Система учета э/э потреб Омского РЭС | 2023 | 0,4 кВ и ниже | 1 |  | 52.8536
| Система учета э/э потреб Омского РЭС | 2023 | 0,4 кВ и ниже | 1 |  | 32.8108
| Система учета э/э потреб Омского РЭС | 2023 | 0,4 кВ и ниже | 1 |  | 29.7755
| Система учета э/э потреб Омского РЭС | 2023 | 0,4 кВ и ниже | 1 |  | 30.5448
| Система учета э/э потреб. Городского РЭС | 2023 | 0,4 кВ и ниже | 1 |  | 28.4451
| Система учета э/э потреб. Городского РЭС | 2023 | 0,4 кВ и ниже | 1 |  | 28.6364
| Система учета э/э потреб Омского РЭС | 2023 | 0,4 кВ и ниже | 1 |  | 31.0963
| Система учета э/э потреб Омского РЭС | 2023 | 0,4 кВ и ниже | 1 |  | 29.5697
| Система учета э/э потреб Кормиловского РЭС | 2023 | 0,4 кВ и ниже | 1 |  | 29.8886
| Система учета э/э потреб. Городского РЭС | 2023 | 0,4 кВ и ниже | 1 |  | 29.9424
| Система учета э/э потреб. Городского РЭС | 2023 | 0,4 кВ и ниже | 1 |  | 33.0624
| Система учета э/э потреб Омского РЭС | 2023 | 0,4 кВ и ниже | 1 |  | 30.4214
| Система учета э/э потреб. Городского РЭС | 2023 | 0,4 кВ и ниже | 1 |  | 29.8811
| Система учета э/э потреб Омского РЭС | 2023 | 0,4 кВ и ниже | 1 |  | 28.462
| Система учета э/э потреб. Городского РЭС | 2023 | 0,4 кВ и ниже | 1 |  | 28.6634
| Система учета э/э потреб Омского РЭС | 2023 | 0,4 кВ и ниже | 1 |  | 31.834
| Система учета э/э потреб. Городского РЭС | 2023 | 0,4 кВ и ниже | 1 |  | 33.5986
| Система учета э/э потреб. Городского РЭС | 2023 | 0,4 кВ и ниже | 1 |  | 33.5401
| Система учета э/э потреб Нововаршавского РЭС | 2023 | 0,4 кВ и ниже | 1 |  | 24.965
| Система учета э/э потреб Омского РЭС | 2023 | 0,4 кВ и ниже | 1 |  | 33.6525
| Система учета э/э потребителей Тюкалинского РЭС | 2023 | 0,4 кВ и ниже | 1 |  | 34.8397
| Система учета э/э потреб Омского РЭС | 2023 | 0,4 кВ и ниже | 1 |  | 30.9236
| Система учета э/э потреб. Городского РЭС | 2023 | 0,4 кВ и ниже | 1 |  | 30.5452
| Система учета э/э потреб. Городского РЭС | 2023 | 0,4 кВ и ниже | 1 |  | 23.8825
| Система учета э/э потреб. Городского РЭС | 2023 | 0,4 кВ и ниже | 1 |  | 31.1402
| Система учета э/э потребителей Таврического РЭС | 2023 | 0,4 кВ и ниже | 1 |  | 28.8117
| Система учета э/э потреб Омского РЭС | 2023 | 0,4 кВ и ниже | 1 |  | 29.744
| Система учета э/э потреб Омского РЭС | 2023 | 0,4 кВ и ниже | 1 |  | 31.1303
| Система учета э/э потреб Омского РЭС | 2023 | 0,4 кВ и ниже | 1 |  | 31.1118
| Система учета э/э потреб Омского РЭС | 2023 | 0,4 кВ и ниже | 1 |  | 29.6904
| Система учета э/э потреб. Городского РЭС | 2023 | 0,4 кВ и ниже | 1 |  | 30.0252
| Система учета э/э потреб Омского РЭС | 2023 | 0,4 кВ и ниже | 1 |  | 28.8033
| Система учета э/э потреб Омского РЭС | 2023 | 0,4 кВ и ниже | 1 |  | 31.6675
| Система учета э/э потреб. Городского РЭС | 2023 | 0,4 кВ и ниже | 1 |  | 30.6186
| Система учета э/э потреб Омского РЭС | 2023 | 0,4 кВ и ниже | 1 |  | 31.6772
| Система учета э/э потреб Омского РЭС | 2023 | 0,4 кВ и ниже | 1 |  | 32.3005
| Система учета э/э потреб Исилькульского РЭС | 2023 | 0,4 кВ и ниже | 1 |  | 30.7647
| Система учета э/э потреб Омского РЭС | 2023 | 0,4 кВ и ниже | 1 |  | 29.8075
| Система учета э/э потреб Омского РЭС | 2023 | 0,4 кВ и ниже | 1 |  | 30.6424
| Система учета э/э потреб Омского РЭС | 2023 | 0,4 кВ и ниже | 1 |  | 30.5347
| Система учета э/э потреб. Городского РЭС | 2023 | 0,4 кВ и ниже | 1 |  | 31.693
| Система учета э/э потреб. Городского РЭС | 2023 | 0,4 кВ и ниже | 1 |  | 32.9099
| Система учета э/э потреб Омского РЭС | 2023 | 0,4 кВ и ниже | 1 |  | 29.1724
| Система учета э/э потреб. Городского РЭС | 2023 | 0,4 кВ и ниже | 1 |  | 32.9207
| Система учета э/э потреб. Городского РЭС | 2023 | 0,4 кВ и ниже | 1 |  | 30.1836
| Система учета э/э потреб Муромцевского РЭС | 2023 | 0,4 кВ и ниже | 1 |  | 36.1706
| Система учета э/э потреб Омского РЭС | 2023 | 0,4 кВ и ниже | 1 |  | 34.4437
| Система учета э/э потреб Горьковского РЭС | 2023 | 0,4 кВ и ниже | 1 |  | 34.2819
| Система учета э/э потреб Омского РЭС | 2023 | 0,4 кВ и ниже | 1 |  | 36.4008
| Система учета э/э потреб. Городского РЭС | 2023 | 0,4 кВ и ниже | 1 |  | 28.6324
| Система учета э/э потреб. Городского РЭС | 2023 | 0,4 кВ и ниже | 1 |  | 33.9537
| Система учета э/э потреб. Городского РЭС | 2023 | 0,4 кВ и ниже | 1 |  | 31.097
| Система учета э/э потреб. Городского РЭС | 2023 | 0,4 кВ и ниже | 1 |  | 28.9615
| Система учета э/э потреб Омского РЭС | 2023 | 0,4 кВ и ниже | 1 |  | 29.6353
| Система учета э/э потреб Омского РЭС | 2023 | 0,4 кВ и ниже | 1 |  | 29.5791
| Система учета э/э потреб. Городского РЭС | 2023 | 0,4 кВ и ниже | 1 |  | 30.0151
| Система учета э/э потреб Муромцевского РЭС | 2023 | 0,4 кВ и ниже | 1 |  | 28.914
| Система учета э/э потреб. Городского РЭС | 2023 | 0,4 кВ и ниже | 1 |  | 33.2865
| Система учета э/э потреб Омского РЭС | 2023 | 0,4 кВ и ниже | 1 |  | 32.6724
| Система учета э/э потреб Омского РЭС | 2023 | 0,4 кВ и ниже | 1 |  | 30.1954
| Система учета э/э потреб. Городского РЭС | 2023 | 0,4 кВ и ниже | 1 |  | 28.6321
| Система учета э/э потреб Омского РЭС | 2023 | 0,4 кВ и ниже | 1 |  | 33.2211
| Система учета э/э потреб. Городского РЭС | 2023 | 0,4 кВ и ниже | 1 |  | 28.7679
| Система учета э/э потреб Омского РЭС | 2023 | 0,4 кВ и ниже | 1 |  | 29.6079
| Система учета э/э потреб Тарского РЭС | 2023 | 0,4 кВ и ниже | 1 |  | 40.4195
| Система учета э/э потреб Омского РЭС | 2023 | 0,4 кВ и ниже | 1 |  | 36.772
| Система учета э/э потреб. Городского РЭС | 2023 | 0,4 кВ и ниже | 1 |  | 32.5752
| Система учета э/э потреб. Городского РЭС | 2023 | 0,4 кВ и ниже | 1 |  | 29.9824
| Система учета э/э потреб Омского РЭС | 2023 | 0,4 кВ и ниже | 1 |  | 32.4468
| Система учета э/э потреб Омского РЭС | 2023 | 0,4 кВ и ниже | 1 |  | 30.954
| Система учета э/э потреб. Городского РЭС | 2023 | 0,4 кВ и ниже | 1 |  | 31.5561
| Система учета э/э потребителей Одесского РЭС | 2023 | 0,4 кВ и ниже | 1 |  | 29.3271
| Система учета э/э потреб Омского РЭС | 2023 | 0,4 кВ и ниже | 1 |  | 31.1698
| Система учета э/э потреб Омского РЭС | 2023 | 0,4 кВ и ниже | 1 |  | 30.6026
| Система учета э/э потреб Омского РЭС | 2023 | 0,4 кВ и ниже | 1 |  | 34.2888
| Система учета э/э потреб Омского РЭС | 2023 | 0,4 кВ и ниже | 1 |  | 31.628
| Система учета э/э потреб. Городского РЭС | 2023 | 0,4 кВ и ниже | 1 |  | 31.4987
| Система учета э/э потреб. Городского РЭС | 2023 | 0,4 кВ и ниже | 1 |  | 32.5121
| Система учета э/э потреб Омского РЭС | 2023 | 0,4 кВ и ниже | 1 |  | 31.214
| Система учета э/э потреб. Городского РЭС | 2023 | 0,4 кВ и ниже | 1 |  | 31.7207
| Система учета э/э потреб Омского РЭС | 2023 | 0,4 кВ и ниже | 1 |  | 31.4306
| Система учета э/э потреб. Городского РЭС | 2023 | 0,4 кВ и ниже | 1 |  | 20.2661
| Система учета э/э потреб Омского РЭС | 2023 | 0,4 кВ и ниже | 1 |  | 33.172
| Система учета э/э потреб. Городского РЭС | 2023 | 0,4 кВ и ниже | 1 |  | 31.4615
| Система учета э/э потреб Омского РЭС | 2023 | 0,4 кВ и ниже | 1 |  | 40.2302
| Система учета э/э потреб. Городского РЭС | 2023 | 0,4 кВ и ниже | 1 |  | 47.0786
| Система учета э/э потреб. Городского РЭС | 2023 | 0,4 кВ и ниже | 1 |  | 30.0101
| Система учета э/э потреб. Городского РЭС | 2023 | 0,4 кВ и ниже | 1 |  | 34.5329
| Система учета э/э потреб Москаленского РЭС | 2023 | 0,4 кВ и ниже | 1 |  | 35.6672
| Система учета э/э потреб Омского РЭС | 2023 | 0,4 кВ и ниже | 1 |  | 31.478
| Система учета э/э потребителей Павлоградского РЭС | 2023 | 0,4 кВ и ниже | 1 |  | 29.7691
| Система учета э/э потреб Омского РЭС | 2023 | 0,4 кВ и ниже | 1 |  | 32.4112
| Система учета э/э потреб Омского РЭС | 2023 | 0,4 кВ и ниже | 1 |  | 31.8597
| Система учета э/э потреб. Городского РЭС | 2023 | 0,4 кВ и ниже | 1 |  | 31.6595
| Система учета э/э потребителейОконешниковского РЭС | 2023 | 0,4 кВ и ниже | 1 |  | 36.1569
| Система учета э/э потребителей Любинского РЭС | 2023 | 0,4 кВ и ниже | 1 |  | 22.1492
| Система учета э/э потреб. Городского РЭС | 2023 | 0,4 кВ и ниже | 1 |  | 31.2074
| Система учета э/э потреб Омского РЭС | 2023 | 0,4 кВ и ниже | 1 |  | 40.7504
| Система учета э/э потреб Омского РЭС | 2023 | 0,4 кВ и ниже | 1 |  | 30.4784
| Система учета э/э потреб. Городского РЭС | 2023 | 0,4 кВ и ниже | 1 |  | 31.9878
| Система учета э/э потребителей Называевского РЭС | 2023 | 0,4 кВ и ниже | 1 |  | 39.3018
| Система учета э/э потреб Большереченского РЭС | 2023 | 0,4 кВ и ниже | 1 |  | 43.7828
| Система учета э/э потреб Омского РЭС | 2023 | 0,4 кВ и ниже | 1 |  | 32.6181
| Система учета э/э потреб Омского РЭС | 2023 | 0,4 кВ и ниже | 1 |  | 31.6
| Система учета э/э потреб Омского РЭС | 2023 | 0,4 кВ и ниже | 1 |  | 30.2187
| Система учета э/э потреб Омского РЭС | 2023 | 0,4 кВ и ниже | 1 |  | 34.2861
| Система учета э/э потреб Омского РЭС | 2023 | 0,4 кВ и ниже | 1 |  | 31.95
| Система учета э/э потреб. Азовского РЭС | 2023 | 0,4 кВ и ниже | 1 |  | 28.9525
| Система учета э/э потреб Омского РЭС | 2023 | 0,4 кВ и ниже | 1 |  | 31.2677
| Система учета э/э потреб Тарского РЭС | 2023 | 0,4 кВ и ниже | 1 |  | 38.7234
| Система учета э/э потреб Муромцевского РЭС | 2023 | 0,4 кВ и ниже | 1 |  | 29.5793
| Система учета э/э потреб Омского РЭС | 2023 | 0,4 кВ и ниже | 1 |  | 32.9083
| Система учета э/э потреб Омского РЭС | 2023 | 0,4 кВ и ниже | 1 |  | 31.692
| Система учета э/э потреб. Городского РЭС | 2023 | 0,4 кВ и ниже | 1 |  | 31.2059
| Система учета э/э потреб. Городского РЭС | 2023 | 0,4 кВ и ниже | 1 |  | 31.7936
| Система учета э/э потреб Тарского РЭС | 2023 | 0,4 кВ и ниже | 1 |  | 30.3284
| Система учета э/э потреб Омского РЭС | 2023 | 0,4 кВ и ниже | 1 |  | 20.1715
| Система учета э/э потреб. Городского РЭС | 2023 | 0,4 кВ и ниже | 1 |  | 31.2223
| Система учета э/э потреб Омского РЭС | 2023 | 0,4 кВ и ниже | 1 |  | 20.8508
| Система учета э/э потреб. Городского РЭС | 2023 | 0,4 кВ и ниже | 1 |  | 31.1865
| Система учета э/э потреб. Городского РЭС | 2023 | 0,4 кВ и ниже | 1 |  | 31.0229
| Система учета э/э потреб. Городского РЭС | 2023 | 0,4 кВ и ниже | 1 |  | 23.8461
| Система учета э/э потреб Тарского РЭС | 2023 | 0,4 кВ и ниже | 1 |  | 28.0465
| Система учета э/э потребителей Таврического РЭС | 2023 | 0,4 кВ и ниже | 1 |  | 28.3201
| Система учета э/э потреб Омского РЭС | 2023 | 0,4 кВ и ниже | 1 |  | 31.6685
| Система учета э/э потреб Нововаршавского РЭС | 2023 | 0,4 кВ и ниже | 1 |  | 26.8364
| Система учета э/э потреб. Азовского РЭС | 2023 | 0,4 кВ и ниже | 1 |  | 28.7268
| Система учета э/э потреб. Городского РЭС | 2023 | 0,4 кВ и ниже | 1 |  | 30.1014
| Система учета э/э потреб Омского РЭС | 2023 | 0,4 кВ и ниже | 1 |  | 31.4864
| Система учета э/э потреб Омского РЭС | 2023 | 0,4 кВ и ниже | 1 |  | 31.3314
| Система учета э/э потреб. Городского РЭС | 2023 | 0,4 кВ и ниже | 1 |  | 30.0994
| Система учета э/э потреб Седельниковского РЭС | 2023 | 0,4 кВ и ниже | 1 |  | 31.8047
| Система учета э/э потребителей Называевского РЭС | 2023 | 0,4 кВ и ниже | 1 |  | 41.1702
| Система учета э/э потреб Омского РЭС | 2023 | 0,4 кВ и ниже | 1 |  | 20.9312
| Система учета э/э потреб Омского РЭС | 2023 | 0,4 кВ и ниже | 1 |  | 36.2969
| Система учета э/э потреб. Городского РЭС | 2023 | 0,4 кВ и ниже | 1 |  | 31.1865
| Система учета э/э потреб Нововаршавского РЭС | 2023 | 0,4 кВ и ниже | 1 |  | 26.8364
| Система учета э/э потребителей Называевского РЭС | 2023 | 0,4 кВ и ниже | 1 |  | 40.4843
| Система учета э/э потреб. Городского РЭС | 2023 | 0,4 кВ и ниже | 1 |  | 31.1525
| Система учета э/э потреб. Азовского РЭС | 2023 | 0,4 кВ и ниже | 1 |  | 28.7088
| Система учета э/э потреб. Городского РЭС | 2023 | 0,4 кВ и ниже | 1 |  | 31.2458
| Система учета э/э потреб Москаленского РЭС | 2023 | 0,4 кВ и ниже | 1 |  | 32.5774
| Система учета э/э потреб Саргатского РЭС | 2023 | 0,4 кВ и ниже | 1 |  | 31.0742
| Система учета э/э потреб Омского РЭС | 2023 | 0,4 кВ и ниже | 1 |  | 34.497
| Система учета э/э потреб. Городского РЭС | 2023 | 0,4 кВ и ниже | 1 |  | 32.2813
| Система учета э/э потреб Исилькульского РЭС | 2023 | 0,4 кВ и ниже | 1 |  | 32.148
| Система учета э/э потреб Омского РЭС | 2023 | 0,4 кВ и ниже | 1 |  | 33.0548
| Система учета э/э потреб. Городского РЭС | 2023 | 0,4 кВ и ниже | 1 |  | 31.623
| Система учета э/э потребителей Одесского РЭС | 2023 | 0,4 кВ и ниже | 1 |  | 29.2641
| Система учета э/э потребителей Одесского РЭС | 2023 | 0,4 кВ и ниже | 1 |  | 29.1146
| Система учета э/э потребителей Одесского РЭС | 2023 | 0,4 кВ и ниже | 1 |  | 29.6944
| Система учета э/э потреб. Городского РЭС | 2023 | 0,4 кВ и ниже | 1 |  | 31.1705
| Система учета э/э потреб. Городского РЭС | 2023 | 0,4 кВ и ниже | 1 |  | 36.4963
| Система учета э/э потреб Омского РЭС | 2023 | 0,4 кВ и ниже | 1 |  | 31.8267
| Система учета э/э потреб Омского РЭС | 2023 | 0,4 кВ и ниже | 1 |  | 30.1962
| Система учета э/э потреб. Городского РЭС | 2023 | 0,4 кВ и ниже | 1 |  | 24.2537
| Система учета э/э потреб. Городского РЭС | 2023 | 0,4 кВ и ниже | 1 |  | 31.3096
| Система учета э/э потребителей Тюкалинского РЭС | 2023 | 0,4 кВ и ниже | 1 |  | 33.1635
| Система учета э/э потреб. Городского РЭС | 2023 | 0,4 кВ и ниже | 1 |  | 30.1014
| Система учета э/э потреб. Городского РЭС | 2023 | 0,4 кВ и ниже | 1 |  | 31.0015
| Система учета э/э потреб Омского РЭС | 2023 | 0,4 кВ и ниже | 1 |  | 30.978
| Система учета э/э потреб Муромцевского РЭС | 2023 | 0,4 кВ и ниже | 1 |  | 28.1866
| Система учета э/э потреб Усть-Ишимского РЭС | 2023 | 0,4 кВ и ниже | 1 |  | 31.2982
| Система учета э/э потреб. Азовского РЭС | 2023 | 0,4 кВ и ниже | 1 |  | 33.2806
| Система учета э/э потреб Омского РЭС | 2023 | 0,4 кВ и ниже | 1 |  | 31.5672
| Система учета э/э потреб Омского РЭС | 2023 | 0,4 кВ и ниже | 1 |  | 36.6061
| Система учета э/э потреб Омского РЭС | 2023 | 0,4 кВ и ниже | 1 |  | 36.478
| Система учета э/э потреб Омского РЭС | 2023 | 0,4 кВ и ниже | 1 |  | 32.3158
| Система учета э/э потреб Омского РЭС | 2023 | 0,4 кВ и ниже | 1 |  | 31.253
| Система учета э/э потреб. Городского РЭС | 2023 | 0,4 кВ и ниже | 1 |  | 31.5294
| Система учета э/э потреб Горьковского РЭС | 2023 | 0,4 кВ и ниже | 1 |  | 31.9409
| Система учета э/э потреб Омского РЭС | 2023 | 0,4 кВ и ниже | 1 |  | 30.9449
| Система учета э/э потреб Омского РЭС | 2023 | 0,4 кВ и ниже | 1 |  | 32.48
| Система учета э/э потреб. Городского РЭС | 2023 | 0,4 кВ и ниже | 1 |  | 30.1361
| Система учета э/э потреб Омского РЭС | 2023 | 0,4 кВ и ниже | 1 |  | 32.6552
| Система учета э/э потреб. Городского РЭС | 2023 | 0,4 кВ и ниже | 1 |  | 31.2415
| Система учета э/э потреб Усть-Ишимского РЭС | 2023 | 0,4 кВ и ниже | 1 |  | 36.8729
| Система учета э/э потреб Омского РЭС | 2023 | 0,4 кВ и ниже | 1 |  | 35.4052
| Система учета э/э потреб. Городского РЭС | 2023 | 0,4 кВ и ниже | 1 |  | 36.1035
| Система учета э/э потреб Горьковского РЭС | 2023 | 0,4 кВ и ниже | 1 |  | 32.1451
| Система учета э/э потреб Омского РЭС | 2023 | 0,4 кВ и ниже | 1 |  | 30.6721
| Система учета э/э потреб Тарского РЭС | 2023 | 0,4 кВ и ниже | 1 |  | 29.5027
| Система учета э/э потреб. Городского РЭС | 2023 | 0,4 кВ и ниже | 1 |  | 36.7412
| Система учета э/э потреб. Городского РЭС | 2023 | 0,4 кВ и ниже | 1 |  | 30.1452
| Система учета э/э потреб. Городского РЭС | 2023 | 0,4 кВ и ниже | 1 |  | 30.219
| Система учета э/э потреб. Городского РЭС | 2023 | 0,4 кВ и ниже | 1 |  | 30.0498
| Система учета э/э потреб. Городского РЭС | 2023 | 0,4 кВ и ниже | 1 |  | 29.9935
| Система учета э/э потреб. Городского РЭС | 2023 | 0,4 кВ и ниже | 1 |  | 30.2182
| Система учета э/э потреб. Городского РЭС | 2023 | 0,4 кВ и ниже | 1 |  | 30.0144
| Система учета э/э потреб. Городского РЭС | 2023 | 0,4 кВ и ниже | 1 |  | 31.3867
| Система учета э/э потреб. Городского РЭС | 2023 | 0,4 кВ и ниже | 1 |  | 41.4415
| Система учета э/э потребителей Таврического РЭС | 2023 | 0,4 кВ и ниже | 1 |  | 30.2295
| Система учета э/э потреб. Городского РЭС | 2023 | 0,4 кВ и ниже | 1 |  | 35.8361
| Система учета э/э потреб Омского РЭС | 2023 | 0,4 кВ и ниже | 1 |  | 31.8472
| Система учета э/э потреб Омского РЭС | 2023 | 0,4 кВ и ниже | 1 |  | 40.7503
| Система учета э/э потребителей Нижнеомского РЭС | 2023 | 0,4 кВ и ниже | 1 |  | 36.4368
| Система учета э/э потреб Омского РЭС | 2023 | 0,4 кВ и ниже | 1 |  | 32.7736
| Система учета э/э потреб Омского РЭС | 2023 | 0,4 кВ и ниже | 1 |  | 33.6446
| Система учета э/э потреб Омского РЭС | 2023 | 0,4 кВ и ниже | 1 |  | 36.0974
| Система учета э/э потреб Кормиловского РЭС | 2023 | 0,4 кВ и ниже | 1 |  | 32.8314
| Система учета э/э потреб. Городского РЭС | 2023 | 0,4 кВ и ниже | 1 |  | 35.956
| Система учета э/э потреб Москаленского РЭС | 2023 | 0,4 кВ и ниже | 1 |  | 35.2386
| Система учета э/э потреб. Городского РЭС | 2023 | 0,4 кВ и ниже | 1 |  | 22.7286
| Система учета э/э потреб. Городского РЭС | 2023 | 0,4 кВ и ниже | 1 |  | 32.2828
| Система учета э/э потреб Омского РЭС | 2023 | 0,4 кВ и ниже | 1 |  | 32.7731
| Система учета э/э потребителей Павлоградского РЭС | 2023 | 0,4 кВ и ниже | 1 |  | 32.7932
| Система учета э/э потребителей Павлоградского РЭС | 2023 | 0,4 кВ и ниже | 1 |  | 32.7144
| Система учета э/э потребителей Павлоградского РЭС | 2023 | 0,4 кВ и ниже | 1 |  | 32.6833
| Система учета э/э потребителей Павлоградского РЭС | 2023 | 0,4 кВ и ниже | 1 |  | 32.9982
| Система учета э/э потребителей Павлоградского РЭС | 2023 | 0,4 кВ и ниже | 1 |  | 32.4711
| Система учета э/э потребителей Павлоградского РЭС | 2023 | 0,4 кВ и ниже | 1 |  | 32.5067
| Система учета э/э потребителей Павлоградского РЭС | 2023 | 0,4 кВ и ниже | 1 |  | 32.9882
| Система учета э/э потребителей Павлоградского РЭС | 2023 | 0,4 кВ и ниже | 1 |  | 32.6833
| Система учета э/э потребителей Павлоградского РЭС | 2023 | 0,4 кВ и ниже | 1 |  | 32.7144
| Система учета э/э потребителей Павлоградского РЭС | 2023 | 0,4 кВ и ниже | 1 |  | 32.6833
| Система учета э/э потребителей Павлоградского РЭС | 2023 | 0,4 кВ и ниже | 1 |  | 34.846
| Система учета э/э потребителей Павлоградского РЭС | 2023 | 0,4 кВ и ниже | 1 |  | 35.1178
| Система учета э/э потребителей Павлоградского РЭС | 2023 | 0,4 кВ и ниже | 1 |  | 33.095
| Система учета э/э потребителей Павлоградского РЭС | 2023 | 0,4 кВ и ниже | 1 |  | 32.9882
| Система учета э/э потребителей Павлоградского РЭС | 2023 | 0,4 кВ и ниже | 1 |  | 32.6833
| Система учета э/э потребителей Павлоградского РЭС | 2023 | 0,4 кВ и ниже | 1 |  | 32.9883
| Система учета э/э потребителей Павлоградского РЭС | 2023 | 0,4 кВ и ниже | 1 |  | 32.6833
| Система учета э/э потребителей Павлоградского РЭС | 2023 | 0,4 кВ и ниже | 1 |  | 33.4483
| Система учета э/э потреб Саргатского РЭС | 2023 | 0,4 кВ и ниже | 1 |  | 37.3786
| Система учета э/э потреб Омского РЭС | 2023 | 0,4 кВ и ниже | 1 |  | 34.1039
| Система учета э/э потреб Черлакского РЭС | 2023 | 0,4 кВ и ниже | 1 |  | 36.486
| Система учета э/э потреб. Городского РЭС | 2023 | 0,4 кВ и ниже | 1 |  | 33.0701
| Система учета э/э потреб Омского РЭС | 2023 | 0,4 кВ и ниже | 1 |  | 33.3671
| Система учета э/э потреб. Городского РЭС | 2023 | 0,4 кВ и ниже | 1 |  | 31.3739
| Система учета э/э потреб. Городского РЭС | 2023 | 0,4 кВ и ниже | 1 |  | 31.6011
| Система учета э/э потреб Омского РЭС | 2023 | 0,4 кВ и ниже | 1 |  | 32.2928
| Система учета э/э потреб Омского РЭС | 2023 | 0,4 кВ и ниже | 1 |  | 33.6997
| Система учета э/э потреб. Городского РЭС | 2023 | 0,4 кВ и ниже | 1 |  | 30.258
| Система учета э/э потреб Омского РЭС | 2023 | 0,4 кВ и ниже | 1 |  | 30.8205
| Система учета э/э потреб. Городского РЭС | 2023 | 0,4 кВ и ниже | 1 |  | 31.6931
| Система учета э/э потреб Омского РЭС | 2023 | 0,4 кВ и ниже | 1 |  | 31.8898
| Система учета э/э потреб Омского РЭС | 2023 | 0,4 кВ и ниже | 1 |  | 32.8666
| Система учета э/э потреб Знаменского РЭС | 2023 | 0,4 кВ и ниже | 1 |  | 23.3404
| Система учета э/э потреб Омского РЭС | 2023 | 0,4 кВ и ниже | 1 |  | 31.8681
| Система учета э/э потреб. Городского РЭС | 2023 | 0,4 кВ и ниже | 1 |  | 30.1497
| Система учета э/э потреб Омского РЭС | 2023 | 0,4 кВ и ниже | 1 |  | 32.8378
| Система учета э/э потреб Омского РЭС | 2023 | 0,4 кВ и ниже | 1 |  | 30.4766
| Система учета э/э потребителей Любинского РЭС | 2023 | 0,4 кВ и ниже | 1 |  | 30.5436
| Система учета э/э потреб. Городского РЭС | 2023 | 0,4 кВ и ниже | 1 |  | 31.6409
| Система учета э/э потреб. Городского РЭС | 2023 | 0,4 кВ и ниже | 1 |  | 34.798
| Система учета э/э потреб. Городского РЭС | 2023 | 0,4 кВ и ниже | 1 |  | 31.5407
| Система учета э/э потреб Омского РЭС | 2023 | 0,4 кВ и ниже | 1 |  | 31.4468
| Система учета э/э потреб Большереченского РЭС | 2023 | 0,4 кВ и ниже | 1 |  | 29.109
| Система учета э/э потреб Омского РЭС | 2023 | 0,4 кВ и ниже | 1 |  | 32.0918
| Система учета э/э потреб Омского РЭС | 2023 | 0,4 кВ и ниже | 1 |  | 32.2105
| Система учета э/э потреб Кормиловского РЭС | 2023 | 0,4 кВ и ниже | 1 |  | 36.8218
| Система учета э/э потреб. Городского РЭС | 2023 | 0,4 кВ и ниже | 1 |  | 34.7537
| Система учета э/э потреб. Городского РЭС | 2023 | 0,4 кВ и ниже | 1 |  | 31.069
| Система учета э/э потреб Седельниковского РЭС | 2023 | 0,4 кВ и ниже | 1 |  | 25.3669
| Система учета э/э потреб. Городского РЭС | 2023 | 0,4 кВ и ниже | 1 |  | 30.2411
| Система учета э/э потреб. Городского РЭС | 2023 | 0,4 кВ и ниже | 1 |  | 35.5721
| Система учета э/э потреб. Городского РЭС | 2023 | 0,4 кВ и ниже | 1 |  | 33.0755
| Система учета э/э потреб Омского РЭС | 2023 | 0,4 кВ и ниже | 1 |  | 33.2494
| Система учета э/э потреб Тарского РЭС | 2023 | 0,4 кВ и ниже | 1 |  | 30.2355
| Система учета э/э потреб Омского РЭС | 2023 | 0,4 кВ и ниже | 1 |  | 34.4469
| Система учета э/э потреб Омского РЭС | 2023 | 0,4 кВ и ниже | 1 |  | 34.426
| Система учета э/э потреб Омского РЭС | 2023 | 0,4 кВ и ниже | 1 |  | 34.3354
| Система учета э/э потребителей Таврического РЭС | 2023 | 0,4 кВ и ниже | 1 |  | 29.4082
| Система учета э/э потреб Омского РЭС | 2023 | 0,4 кВ и ниже | 1 |  | 30.9186
| Система учета э/э потребителей Марьяновского РЭС | 2023 | 0,4 кВ и ниже | 1 |  | 33.1159
| Система учета э/э потреб Омского РЭС | 2023 | 0,4 кВ и ниже | 1 |  | 31.5208
| Система учета э/э потреб Омского РЭС | 2023 | 0,4 кВ и ниже | 1 |  | 32.3207
| Система учета э/э потреб Тарского РЭС | 2023 | 0,4 кВ и ниже | 1 |  | 37.2555
| Система учета э/э потреб. Азовского РЭС | 2023 | 0,4 кВ и ниже | 1 |  | 30.9442
| Система учета э/э потребителей Калачинского РЭС | 2023 | 0,4 кВ и ниже | 1 |  | 20.5803
| Система учета э/э потребителей Калачинского РЭС | 2023 | 0,4 кВ и ниже | 1 |  | 20.6828
| Система учета э/э потребителей Калачинского РЭС | 2023 | 0,4 кВ и ниже | 1 |  | 30.9557
| Система учета э/э потреб. Городского РЭС | 2023 | 0,4 кВ и ниже | 1 |  | 31.0805
| Система учета э/э потреб Омского РЭС | 2023 | 0,4 кВ и ниже | 1 |  | 32.0604
| Система учета э/э потребителей Калачинского РЭС | 2023 | 0,4 кВ и ниже | 1 |  | 31.3006
| Система учета э/э потребителей Калачинского РЭС | 2023 | 0,4 кВ и ниже | 1 |  | 31.9305
| Система учета э/э потребителей Калачинского РЭС | 2023 | 0,4 кВ и ниже | 1 |  | 32.1741
| Система учета э/э потребителей Калачинского РЭС | 2023 | 0,4 кВ и ниже | 1 |  | 32.1741
| Система учета э/э потребителей Калачинского РЭС | 2023 | 0,4 кВ и ниже | 1 |  | 31.1553
| Система учета э/э потребителей Калачинского РЭС | 2023 | 0,4 кВ и ниже | 1 |  | 32.1741
| Система учета э/э потребителей Калачинского РЭС | 2023 | 0,4 кВ и ниже | 1 |  | 30.9034
| Система учета э/э потребителей Калачинского РЭС | 2023 | 0,4 кВ и ниже | 1 |  | 30.9034
| Система учета э/э потребителей Калачинского РЭС | 2023 | 0,4 кВ и ниже | 1 |  | 30.9034
| Система учета э/э потребителей Калачинского РЭС | 2023 | 0,4 кВ и ниже | 1 |  | 20.5807
| Система учета э/э потребителей Калачинского РЭС | 2023 | 0,4 кВ и ниже | 1 |  | 30.9034
| Система учета э/э потребителей Калачинского РЭС | 2023 | 0,4 кВ и ниже | 1 |  | 31.1553
| Система учета э/э потребителей Калачинского РЭС | 2023 | 0,4 кВ и ниже | 1 |  | 31.1553
| Система учета э/э потребителей Калачинского РЭС | 2023 | 0,4 кВ и ниже | 1 |  | 31.1553
| Система учета э/э потребителей Калачинского РЭС | 2023 | 0,4 кВ и ниже | 1 |  | 30.9034
| Система учета э/э потребителей Калачинского РЭС | 2023 | 0,4 кВ и ниже | 1 |  | 31.2212
| Система учета э/э потребителей Калачинского РЭС | 2023 | 0,4 кВ и ниже | 1 |  | 30.9038
| Система учета э/э потребителей Калачинского РЭС | 2023 | 0,4 кВ и ниже | 1 |  | 31.2212
| Система учета э/э потребителей Калачинского РЭС | 2023 | 0,4 кВ и ниже | 1 |  | 30.9038
| Система учета э/э потребителей Калачинского РЭС | 2023 | 0,4 кВ и ниже | 1 |  | 20.5742
| Система учета э/э потреб Омского РЭС | 2023 | 0,4 кВ и ниже | 1 |  | 30.5863
| Система учета э/э потребителей Марьяновского РЭС | 2023 | 0,4 кВ и ниже | 1 |  | 32.2875
| Система учета э/э потреб. Городского РЭС | 2023 | 0,4 кВ и ниже | 1 |  | 30.8376
| Система учета э/э потреб. Городского РЭС | 2023 | 0,4 кВ и ниже | 1 |  | 33.1197
| Система учета э/э потреб Полтавского РЭС | 2023 | 0,4 кВ и ниже | 1 |  | 23.7887
| Система учета э/э потреб Омского РЭС | 2023 | 0,4 кВ и ниже | 1 |  | 31.9425
| Система учета э/э потреб Омского РЭС | 2023 | 0,4 кВ и ниже | 1 |  | 31.4907
| Система учета э/э потреб. Городского РЭС | 2023 | 0,4 кВ и ниже | 1 |  | 21.6624
| Система учета э/э потреб Омского РЭС | 2023 | 0,4 кВ и ниже | 1 |  | 32.6611
| Система учета э/э потреб. Городского РЭС | 2023 | 0,4 кВ и ниже | 1 |  | 31.5088
| Система учета э/э потреб. Городского РЭС | 2023 | 0,4 кВ и ниже | 1 |  | 31.473
| Система учета э/э потреб Омского РЭС | 2023 | 0,4 кВ и ниже | 1 |  | 33.1823
| Система учета э/э потреб. Городского РЭС | 2023 | 0,4 кВ и ниже | 1 |  | 36.0153
| Система учета э/э потреб. Городского РЭС | 2023 | 0,4 кВ и ниже | 1 |  | 33.3051
| Система учета э/э потреб. Городского РЭС | 2023 | 0,4 кВ и ниже | 1 |  | 37.9085
| Система учета э/э потреб. Городского РЭС | 2023 | 0,4 кВ и ниже | 1 |  | 33.0643
| Система учета э/э потреб. Городского РЭС | 2023 | 0,4 кВ и ниже | 1 |  | 34.9952
| Система учета э/э потребителей Калачинского РЭС | 2023 | 0,4 кВ и ниже | 1 |  | 28.9727
| Система учета э/э потреб. Городского РЭС | 2023 | 0,4 кВ и ниже | 1 |  | 30.2504
| Система учета э/э потребителей Марьяновского РЭС | 2023 | 0,4 кВ и ниже | 1 |  | 31.8829
| Система учета э/э потреб. Городского РЭС | 2023 | 0,4 кВ и ниже | 1 |  | 32.5282
| Система учета э/э потреб. Городского РЭС | 2023 | 0,4 кВ и ниже | 1 |  | 39.8378
| Система учета э/э потреб. Городского РЭС | 2023 | 0,4 кВ и ниже | 1 |  | 38.9227
| Система учета э/э потреб. Городского РЭС | 2023 | 0,4 кВ и ниже | 1 |  | 31.4639
| Система учета э/э потреб Омского РЭС | 2023 | 0,4 кВ и ниже | 1 |  | 32.2522
| Система учета э/э потреб Омского РЭС | 2023 | 0,4 кВ и ниже | 1 |  | 31.7957
| Система учета э/э потреб Омского РЭС | 2023 | 0,4 кВ и ниже | 1 |  | 31.6875
| Система учета э/э потреб. Городского РЭС | 2023 | 0,4 кВ и ниже | 1 |  | 32.2882
| Система учета э/э потреб. Городского РЭС | 2023 | 0,4 кВ и ниже | 1 |  | 31.1564
| Система учета э/э потреб. Городского РЭС | 2023 | 0,4 кВ и ниже | 1 |  | 32.4246
| Система учета э/э потреб. Городского РЭС | 2023 | 0,4 кВ и ниже | 1 |  | 30.7197
| Система учета э/э потреб Омского РЭС | 2023 | 0,4 кВ и ниже | 1 |  | 31.9082
| Система учета э/э потреб. Городского РЭС | 2023 | 0,4 кВ и ниже | 1 |  | 36.0311
| Система учета э/э потреб Омского РЭС | 2023 | 0,4 кВ и ниже | 1 |  | 32.1601
| Система учета э/э потреб. Городского РЭС | 2023 | 0,4 кВ и ниже | 1 |  | 30.3159
| Система учета э/э потреб. Городского РЭС | 2023 | 0,4 кВ и ниже | 1 |  | 31.4414
| Система учета э/э потреб Омского РЭС | 2023 | 0,4 кВ и ниже | 1 |  | 32.7786
| Система учета э/э потреб. Городского РЭС | 2023 | 0,4 кВ и ниже | 1 |  | 31.1362
| Система учета э/э потреб Омского РЭС | 2023 | 0,4 кВ и ниже | 1 |  | 32.7152
| Система учета э/э потреб Омского РЭС | 2023 | 0,4 кВ и ниже | 1 |  | 31.6804
| Система учета э/э потреб Омского РЭС | 2023 | 0,4 кВ и ниже | 1 |  | 34.5343
| Система учета э/э потреб. Городского РЭС | 2023 | 0,4 кВ и ниже | 1 |  | 33.2928
| Система учета э/э потреб Омского РЭС | 2023 | 0,4 кВ и ниже | 1 |  | 33.368
| Система учета э/э потреб Тарского РЭС | 2023 | 0,4 кВ и ниже | 1 |  | 22.9352
| Система учета э/э потреб Омского РЭС | 2023 | 0,4 кВ и ниже | 1 |  | 30.848
| Система учета э/э потребителей Калачинского РЭС | 2023 | 0,4 кВ и ниже | 1 |  | 20.5733
| Система учета э/э потреб Омского РЭС | 2023 | 0,4 кВ и ниже | 1 |  | 31.6242
| Система учета э/э потреб Омского РЭС | 2023 | 0,4 кВ и ниже | 1 |  | 34.3999
| Система учета э/э потреб. Городского РЭС | 2023 | 0,4 кВ и ниже | 1 |  | 30.9304
| Система учета э/э потреб Знаменского РЭС | 2023 | 0,4 кВ и ниже | 1 |  | 36.5251
| Система учета э/э потреб Омского РЭС | 2023 | 0,4 кВ и ниже | 1 |  | 30.1923
| Система учета э/э потреб Омского РЭС | 2023 | 0,4 кВ и ниже | 1 |  | 31.4026
| Система учета э/э потреб Омского РЭС | 2023 | 0,4 кВ и ниже | 1 |  | 31.6211
| Система учета э/э потреб Омского РЭС | 2023 | 0,4 кВ и ниже | 1 |  | 31.4676
| Система учета э/э потреб Омского РЭС | 2023 | 0,4 кВ и ниже | 1 |  | 34.2626
| Система учета э/э потреб. Городского РЭС | 2023 | 0,4 кВ и ниже | 1 |  | 32.8666
| Система учета э/э потреб Москаленского РЭС | 2023 | 0,4 кВ и ниже | 1 |  | 37.7043
| Система учета э/э потреб Омского РЭС | 2023 | 0,4 кВ и ниже | 1 |  | 32.7322
| Система учета э/э потреб. Городского РЭС | 2023 | 0,4 кВ и ниже | 1 |  | 31.0455
| Система учета э/э потреб. Городского РЭС | 2023 | 0,4 кВ и ниже | 1 |  | 31.5066
| Система учета э/э потреб Тарского РЭС | 2023 | 0,4 кВ и ниже | 1 |  | 28.8647
| Система учета э/э потреб Тевризского РЭС | 2023 | 0,4 кВ и ниже | 1 |  | 45.8164
| Система учета э/э потребителей Таврического РЭС | 2023 | 0,4 кВ и ниже | 1 |  | 28.9462
| Система учета э/э потреб. Городского РЭС | 2023 | 0,4 кВ и ниже | 1 |  | 31.1628
| Система учета э/э потреб Омского РЭС | 2023 | 0,4 кВ и ниже | 1 |  | 31.6184
| Система учета э/э потреб Омского РЭС | 2023 | 0,4 кВ и ниже | 1 |  | 34.2722
| Система учета э/э потреб Муромцевского РЭС | 2023 | 0,4 кВ и ниже | 1 |  | 31.8861
| Система учета э/э потреб. Городского РЭС | 2023 | 0,4 кВ и ниже | 1 |  | 30.7131
| Система учета э/э потреб Омского РЭС | 2023 | 0,4 кВ и ниже | 1 |  | 31.961
| Система учета э/э потреб Омского РЭС | 2023 | 0,4 кВ и ниже | 1 |  | 31.7202
| Система учета э/э потреб. Городского РЭС | 2023 | 0,4 кВ и ниже | 1 |  | 30.9531
| Система учета э/э потреб Омского РЭС | 2023 | 0,4 кВ и ниже | 1 |  | 34.2626
| Система учета э/э потреб Омского РЭС | 2023 | 0,4 кВ и ниже | 1 |  | 32.6615
| Система учета э/э потреб. Городского РЭС | 2023 | 0,4 кВ и ниже | 1 |  | 31.0455
| Система учета э/э потреб. Городского РЭС | 2023 | 0,4 кВ и ниже | 1 |  | 32.5955
| Система учета э/э потреб. Городского РЭС | 2023 | 0,4 кВ и ниже | 1 |  | 32.8696
| Система учета э/э потреб. Городского РЭС | 2023 | 0,4 кВ и ниже | 1 |  | 32.0087
| Система учета э/э потреб. Городского РЭС | 2023 | 0,4 кВ и ниже | 1 |  | 35.1496
| Система учета э/э потреб Омского РЭС | 2023 | 0,4 кВ и ниже | 1 |  | 31.4187
| Система учета э/э потребителей Марьяновского РЭС | 2023 | 0,4 кВ и ниже | 1 |  | 34.7318
| Система учета э/э потреб Омского РЭС | 2023 | 0,4 кВ и ниже | 1 |  | 35.3336
| Система учета э/э потреб. Городского РЭС | 2023 | 0,4 кВ и ниже | 1 |  | 31.9872
| Система учета э/э потребителей Любинского РЭС | 2023 | 0,4 кВ и ниже | 1 |  | 27.4163
| Система учета э/э потреб Омского РЭС | 2023 | 0,4 кВ и ниже | 1 |  | 33.5604
| Система учета э/э потреб Тарского РЭС | 2023 | 0,4 кВ и ниже | 1 |  | 24.5269
| Система учета э/э потреб Полтавского РЭС | 2023 | 0,4 кВ и ниже | 1 |  | 36.3164
| Система учета э/э потреб. Городского РЭС | 2023 | 0,4 кВ и ниже | 1 |  | 33.1132
| Система учета э/э потреб Омского РЭС | 2023 | 0,4 кВ и ниже | 1 |  | 31.3813
| Система учета э/э потреб. Городского РЭС | 2023 | 0,4 кВ и ниже | 1 |  | 31.1909
| Система учета э/э потреб. Городского РЭС | 2023 | 0,4 кВ и ниже | 1 |  | 29.9171
| Система учета э/э потреб Муромцевского РЭС | 2023 | 0,4 кВ и ниже | 1 |  | 39.5152
| Система учета э/э потреб. Городского РЭС | 2023 | 0,4 кВ и ниже | 1 |  | 30.0484
| Система учета э/э потреб. Азовского РЭС | 2023 | 0,4 кВ и ниже | 1 |  | 30.8846
| Система учета э/э потребителей Калачинского РЭС | 2023 | 0,4 кВ и ниже | 1 |  | 43.2881
| Система учета э/э потреб Кормиловского РЭС | 2023 | 0,4 кВ и ниже | 1 |  | 33.7719
| Система учета э/э потреб. Городского РЭС | 2023 | 0,4 кВ и ниже | 1 |  | 44.0176
| Система учета э/э потреб Омского РЭС | 2023 | 0,4 кВ и ниже | 1 |  | 32.4114
| Система учета э/э потреб. Городского РЭС | 2023 | 0,4 кВ и ниже | 1 |  | 30.0977
| Система учета э/э потреб Омского РЭС | 2023 | 0,4 кВ и ниже | 1 |  | 32.4151
| Система учета э/э потреб. Городского РЭС | 2023 | 0,4 кВ и ниже | 1 |  | 32.3229
| Система учета э/э потреб Омского РЭС | 2023 | 0,4 кВ и ниже | 1 |  | 30.8205
| Система учета э/э потреб Омского РЭС | 2023 | 0,4 кВ и ниже | 1 |  | 37.3246
| Система учета э/э потреб. Городского РЭС | 2023 | 0,4 кВ и ниже | 1 |  | 30.0819
| Система учета э/э потребителей Любинского РЭС | 2023 | 0,4 кВ и ниже | 1 |  | 2.9112
| Система учета э/э потреб Омского РЭС | 2023 | 0,4 кВ и ниже | 1 |  | 32.6803
| Система учета э/э потреб. Городского РЭС | 2023 | 0,4 кВ и ниже | 1 |  | 41.3778
| Система учета э/э потреб. Городского РЭС | 2023 | 0,4 кВ и ниже | 1 |  | 32.0152
| Система учета э/э потреб Омского РЭС | 2023 | 0,4 кВ и ниже | 1 |  | 32.225
| Система учета э/э потребителей ШербакульскогоРЭС | 2023 | 0,4 кВ и ниже | 1 |  | 33.7779
| Система учета э/э потреб Омского РЭС | 2023 | 0,4 кВ и ниже | 1 |  | 33.806
| Система учета э/э потреб. Городского РЭС | 2023 | 0,4 кВ и ниже | 1 |  | 30.965
| Система учета э/э потреб Омского РЭС | 2023 | 0,4 кВ и ниже | 1 |  | 32.9258
| Система учета э/э потреб Муромцевского РЭС | 2023 | 0,4 кВ и ниже | 1 |  | 34.3365
| Система учета э/э потребителей Одесского РЭС | 2023 | 0,4 кВ и ниже | 1 |  | 32.7528
| Система учета э/э потреб Омского РЭС | 2023 | 0,4 кВ и ниже | 1 |  | 34.447
| Система учета э/э потреб. Городского РЭС | 2023 | 0,4 кВ и ниже | 1 |  | 33.2864
| Система учета э/э потреб Кормиловского РЭС | 2023 | 0,4 кВ и ниже | 1 |  | 30.4544
| Система учета э/э потреб. Городского РЭС | 2023 | 0,4 кВ и ниже | 1 |  | 32.6285
| Система учета э/э потреб. Городского РЭС | 2023 | 0,4 кВ и ниже | 1 |  | 33.7544
| Система учета э/э потреб Исилькульского РЭС | 2023 | 0,4 кВ и ниже | 1 |  | 36.2513
| Система учета э/э потреб Омского РЭС | 2023 | 0,4 кВ и ниже | 1 |  | 30.8205
| Система учета э/э потреб Омского РЭС | 2023 | 0,4 кВ и ниже | 1 |  | 37.3952
| Система учета э/э потреб Омского РЭС | 2023 | 0,4 кВ и ниже | 1 |  | 41.0626
| Система учета э/э потреб. Городского РЭС | 2023 | 0,4 кВ и ниже | 1 |  | 34.1464
| Система учета э/э потреб Омского РЭС | 2023 | 0,4 кВ и ниже | 1 |  | 31.6118
| Система учета э/э потреб Тарского РЭС | 2023 | 0,4 кВ и ниже | 1 |  | 28.0096
| Система учета э/э потреб Омского РЭС | 2023 | 0,4 кВ и ниже | 1 |  | 33.9486
| Система учета э/э потребителей Большеуковского РЭС | 2023 | 0,4 кВ и ниже | 1 |  | 35.3148
| Система учета э/э потребителей Любинского РЭС | 2023 | 0,4 кВ и ниже | 1 |  | 25.4437
| Система учета э/э потреб Омского РЭС | 2023 | 0,4 кВ и ниже | 1 |  | 40.996
| Система учета э/э потреб Омского РЭС | 2023 | 0,4 кВ и ниже | 1 |  | 34.1277
| Система учета э/э потреб Омского РЭС | 2023 | 0,4 кВ и ниже | 1 |  | 34.3001
| Система учета э/э потреб. Городского РЭС | 2023 | 0,4 кВ и ниже | 1 |  | 30.7135
| Система учета э/э потреб. Городского РЭС | 2023 | 0,4 кВ и ниже | 1 |  | 30.464
| Система учета э/э потреб Муромцевского РЭС | 2023 | 0,4 кВ и ниже | 1 |  | 29.5336
| Система учета э/э потреб. Азовского РЭС | 2023 | 0,4 кВ и ниже | 1 |  | 31.5016
| Система учета э/э потреб Омского РЭС | 2023 | 0,4 кВ и ниже | 1 |  | 31.6679
| Система учета э/э потреб Омского РЭС | 2023 | 0,4 кВ и ниже | 1 |  | 32.0885
| Система учета э/э потреб Омского РЭС | 2023 | 0,4 кВ и ниже | 1 |  | 33.9047
| Система учета э/э потреб. Городского РЭС | 2023 | 0,4 кВ и ниже | 1 |  | 30.063
| Система учета э/э потреб Омского РЭС | 2023 | 0,4 кВ и ниже | 1 |  | 31.1702
| Система учета э/э потребителей Любинского РЭС | 2023 | 0,4 кВ и ниже | 1 |  | 10.3233
| Система учета э/э потреб Омского РЭС | 2023 | 0,4 кВ и ниже | 1 |  | 37.3702
| Система учета э/э потреб Тарского РЭС | 2023 | 0,4 кВ и ниже | 1 |  | 21.6063
| Система учета э/э потреб Большереченского РЭС | 2023 | 0,4 кВ и ниже | 1 |  | 33.0659
| Система учета э/э потреб Омского РЭС | 2023 | 0,4 кВ и ниже | 1 |  | 32.4929
| Система учета э/э потреб Исилькульского РЭС | 2023 | 0,4 кВ и ниже | 1 |  | 33.9826
| Система учета э/э потребителей Большеуковского РЭС | 2023 | 0,4 кВ и ниже | 1 |  | 35.3148
| Система учета э/э потреб Исилькульского РЭС | 2023 | 0,4 кВ и ниже | 1 |  | 31.2024
| Система учета э/э потребителей Большеуковского РЭС | 2023 | 0,4 кВ и ниже | 1 |  | 35.2869
| Система учета э/э потреб Тарского РЭС | 2023 | 0,4 кВ и ниже | 1 |  | 29.0126
| Система учета э/э потреб. Азовского РЭС | 2023 | 0,4 кВ и ниже | 1 |  | 30.6121
| Система учета э/э потреб. Городского РЭС | 2023 | 0,4 кВ и ниже | 1 |  | 30.3993
| Система учета э/э потреб Омского РЭС | 2023 | 0,4 кВ и ниже | 1 |  | 31.9945
| Система учета э/э потреб. Городского РЭС | 2023 | 0,4 кВ и ниже | 1 |  | 30.6259
| Система учета э/э потреб Омского РЭС | 2023 | 0,4 кВ и ниже | 1 |  | 34.1218
| Система учета э/э потребителей Калачинского РЭС | 2023 | 0,4 кВ и ниже | 1 |  | 21.2992
| Система учета э/э потреб Омского РЭС | 2023 | 0,4 кВ и ниже | 1 |  | 32.4433
| Система учета э/э потреб. Городского РЭС | 2023 | 0,4 кВ и ниже | 1 |  | 30.3874
| Система учета э/э потреб Омского РЭС | 2023 | 0,4 кВ и ниже | 1 |  | 32.3797
| Система учета э/э потреб Полтавского РЭС | 2023 | 0,4 кВ и ниже | 1 |  | 29.9584
| Система учета э/э потреб Омского РЭС | 2023 | 0,4 кВ и ниже | 1 |  | 32.2518
| Система учета э/э потреб Омского РЭС | 2023 | 0,4 кВ и ниже | 1 |  | 31.8729
| Система учета э/э потребителей Большеуковского РЭС | 2023 | 0,4 кВ и ниже | 1 |  | 36.3972
| Система учета э/э потреб. Городского РЭС | 2023 | 0,4 кВ и ниже | 1 |  | 41.4215
| Система учета э/э потреб Омского РЭС | 2023 | 0,4 кВ и ниже | 1 |  | 30.9002
| Система учета э/э потреб. Городского РЭС | 2023 | 0,4 кВ и ниже | 1 |  | 32.0316
| Система учета э/э потреб Кормиловского РЭС | 2023 | 0,4 кВ и ниже | 1 |  | 28.7934
| Система учета э/э потреб. Городского РЭС | 2023 | 0,4 кВ и ниже | 1 |  | 32.0129
| Система учета э/э потреб Омского РЭС | 2023 | 0,4 кВ и ниже | 1 |  | 32.7874
| Система учета э/э потребителей Называевского РЭС | 2023 | 0,4 кВ и ниже | 1 |  | 31.4238
| Система учета э/э потреб Омского РЭС | 2023 | 0,4 кВ и ниже | 1 |  | 32.3327
| Система учета э/э потреб. Городского РЭС | 2023 | 0,4 кВ и ниже | 1 |  | 30.9696
| Система учета э/э потреб Омского РЭС | 2023 | 0,4 кВ и ниже | 1 |  | 32.3148
| Система учета э/э потреб. Азовского РЭС | 2023 | 0,4 кВ и ниже | 1 |  | 29.3295
| Система учета э/э потреб Омского РЭС | 2023 | 0,4 кВ и ниже | 1 |  | 41.0058
| Система учета э/э потреб. Городского РЭС | 2023 | 0,4 кВ и ниже | 1 |  | 31.6224
| Система учета э/э потреб Тевризского РЭС | 2023 | 0,4 кВ и ниже | 1 |  | 29.5687
| Система учета э/э потреб. Азовского РЭС | 2023 | 0,4 кВ и ниже | 1 |  | 29.3295
| Система учета э/э потребителей Таврического РЭС | 2023 | 0,4 кВ и ниже | 1 |  | 40.7026
| Система учета э/э потреб. Городского РЭС | 2023 | 0,4 кВ и ниже | 1 |  | 31.3015
| Система учета э/э потреб. Городского РЭС | 2023 | 0,4 кВ и ниже | 1 |  | 34.0829
| Система учета э/э потреб. Городского РЭС | 2023 | 0,4 кВ и ниже | 1 |  | 32.0156
| Система учета э/э потреб Омского РЭС | 2023 | 0,4 кВ и ниже | 1 |  | 30.2284
| Система учета э/э потреб. Городского РЭС | 2023 | 0,4 кВ и ниже | 1 |  | 55.6919
| Система учета э/э потреб. Азовского РЭС | 2023 | 0,4 кВ и ниже | 1 |  | 29.8162
| Система учета э/э потреб. Городского РЭС | 2023 | 0,4 кВ и ниже | 1 |  | 32.0172
| Система учета э/э потреб Омского РЭС | 2023 | 0,4 кВ и ниже | 1 |  | 30.9002
| Система учета э/э потреб Омского РЭС | 2023 | 0,4 кВ и ниже | 1 |  | 30.2288
| Система учета э/э потреб. Городского РЭС | 2023 | 0,4 кВ и ниже | 1 |  | 31.0263
| Система учета э/э потреб. Городского РЭС | 2023 | 0,4 кВ и ниже | 1 |  | 31.1644
| Система учета э/э потреб. Городского РЭС | 2023 | 0,4 кВ и ниже | 1 |  | 32.0363
| Система учета э/э потреб. Городского РЭС | 2023 | 0,4 кВ и ниже | 1 |  | 31.3033
| Система учета э/э потреб Черлакского РЭС | 2023 | 0,4 кВ и ниже | 1 |  | 32.1315
| Система учета э/э потребителей Калачинского РЭС | 2023 | 0,4 кВ и ниже | 1 |  | 34.4942
| Система учета э/э потреб. Азовского РЭС | 2023 | 0,4 кВ и ниже | 1 |  | 29.8162
| Система учета э/э потреб Полтавского РЭС | 2023 | 0,4 кВ и ниже | 1 |  | 28.1586
| Система учета э/э потреб. Городского РЭС | 2023 | 0,4 кВ и ниже | 1 |  | 31.0147
| Система учета э/э потреб Омского РЭС | 2023 | 0,4 кВ и ниже | 1 |  | 30.2288
| Система учета э/э потреб. Городского РЭС | 2023 | 0,4 кВ и ниже | 1 |  | 31.3771
| Система учета э/э потребителей Таврического РЭС | 2023 | 0,4 кВ и ниже | 1 |  | 27.7368
| Система учета э/э потреб Тарского РЭС | 2023 | 0,4 кВ и ниже | 1 |  | 28.2021
| Система учета э/э потреб. Городского РЭС | 2023 | 0,4 кВ и ниже | 1 |  | 31.17
| Система учета э/э потреб Кормиловского РЭС | 2023 | 0,4 кВ и ниже | 1 |  | 29.7019
| Система учета э/э потреб Омского РЭС | 2023 | 0,4 кВ и ниже | 1 |  | 30.2374
| Система учета э/э потреб. Городского РЭС | 2023 | 0,4 кВ и ниже | 1 |  | 31.4443
| Система учета э/э потреб Большереченского РЭС | 2023 | 0,4 кВ и ниже | 1 |  | 32.3962
| Система учета э/э потреб Омского РЭС | 2023 | 0,4 кВ и ниже | 1 |  | 30.3368
| Система учета э/э потреб Полтавского РЭС | 2023 | 0,4 кВ и ниже | 1 |  | 27.9301
| Система учета э/э потреб Полтавского РЭС | 2023 | 0,4 кВ и ниже | 1 |  | 28.1867
| Система учета э/э потреб Тевризского РЭС | 2023 | 0,4 кВ и ниже | 1 |  | 27.9091
| Система учета э/э потреб. Городского РЭС | 2023 | 0,4 кВ и ниже | 1 |  | 31.2724
| Система учета э/э потреб. Городского РЭС | 2023 | 0,4 кВ и ниже | 1 |  | 21.9683
| Система учета э/э потреб Омского РЭС | 2023 | 0,4 кВ и ниже | 1 |  | 31.643
| Система учета э/э потреб Большереченского РЭС | 2023 | 0,4 кВ и ниже | 1 |  | 33.3233
| Система учета э/э потреб. Городского РЭС | 2023 | 0,4 кВ и ниже | 1 |  | 30.976
| Система учета э/э потреб Муромцевского РЭС | 2023 | 0,4 кВ и ниже | 1 |  | 30.4229
| Система учета э/э потреб Тарского РЭС | 2023 | 0,4 кВ и ниже | 1 |  | 29.5331
| Система учета э/э потреб. Азовского РЭС | 2023 | 0,4 кВ и ниже | 1 |  | 29.4155
| Система учета э/э потреб Тарского РЭС | 2023 | 0,4 кВ и ниже | 1 |  | 30.3906
| Система учета э/э потреб. Городского РЭС | 2023 | 0,4 кВ и ниже | 1 |  | 31.4794
| Система учета э/э потребителей Любинского РЭС | 2023 | 0,4 кВ и ниже | 1 |  | 2.927
| Система учета э/э потреб. Городского РЭС | 2023 | 0,4 кВ и ниже | 1 |  | 30.5815
| Система учета э/э потреб. Азовского РЭС | 2023 | 0,4 кВ и ниже | 1 |  | 29.4155
| Система учета э/э потреб. Городского РЭС | 2023 | 0,4 кВ и ниже | 1 |  | 38.3903
| Система учета э/э потреб Полтавского РЭС | 2023 | 0,4 кВ и ниже | 1 |  | 29.5204
| Система учета э/э потреб Омского РЭС | 2023 | 0,4 кВ и ниже | 1 |  | 32.6435
| Система учета э/э потреб Омского РЭС | 2023 | 0,4 кВ и ниже | 1 |  | 30.2374
| Система учета э/э потреб Омского РЭС | 2023 | 0,4 кВ и ниже | 1 |  | 31.7157
| Система учета э/э потреб. Городского РЭС | 2023 | 0,4 кВ и ниже | 1 |  | 31.8778
| Система учета э/э потреб Саргатского РЭС | 2023 | 0,4 кВ и ниже | 1 |  | 32.3335
| Система учета э/э потреб Саргатского РЭС | 2023 | 0,4 кВ и ниже | 1 |  | 32.2251
| Система учета э/э потреб Большереченского РЭС | 2023 | 0,4 кВ и ниже | 1 |  | 21.1675
| Система учета э/э потреб Омского РЭС | 2023 | 0,4 кВ и ниже | 1 |  | 32.2481
| Система учета э/э потреб. Городского РЭС | 2023 | 0,4 кВ и ниже | 1 |  | 22.4313
| Система учета э/э потреб Омского РЭС | 2023 | 0,4 кВ и ниже | 1 |  | 31.682
| Система учета э/э потреб. Городского РЭС | 2023 | 0,4 кВ и ниже | 1 |  | 31.7378
| Система учета э/э потреб Омского РЭС | 2023 | 0,4 кВ и ниже | 1 |  | 31.7157
| Система учета э/э потреб Омского РЭС | 2023 | 0,4 кВ и ниже | 1 |  | 35.8921
| Система учета э/э потреб Большереченского РЭС | 2023 | 0,4 кВ и ниже | 1 |  | 34.2291
| Система учета э/э потреб Тарского РЭС | 2023 | 0,4 кВ и ниже | 1 |  | 30.9704
| Система учета э/э потреб. Городского РЭС | 2023 | 0,4 кВ и ниже | 1 |  | 31.6068
| Система учета э/э потреб Омского РЭС | 2023 | 0,4 кВ и ниже | 1 |  | 32.2481
| Система учета э/э потреб. Азовского РЭС | 2023 | 0,4 кВ и ниже | 1 |  | 29.4858
| Система учета э/э потреб. Городского РЭС | 2023 | 0,4 кВ и ниже | 1 |  | 31.6082
| Система учета э/э потреб. Городского РЭС | 2023 | 0,4 кВ и ниже | 1 |  | 31.3579
| Система учета э/э потреб Омского РЭС | 2023 | 0,4 кВ и ниже | 1 |  | 30.2374
| Система учета э/э потреб Тарского РЭС | 2023 | 0,4 кВ и ниже | 1 |  | 47.8072
| Система учета э/э потреб Омского РЭС | 2023 | 0,4 кВ и ниже | 1 |  | 31.8529
| Система учета э/э потреб. Городского РЭС | 2023 | 0,4 кВ и ниже | 1 |  | 32.579
| Система учета э/э потреб Омского РЭС | 2023 | 0,4 кВ и ниже | 1 |  | 41.4046
| Система учета э/э потреб Саргатского РЭС | 2023 | 0,4 кВ и ниже | 1 |  | 32.3786
| Система учета э/э потреб. Городского РЭС | 2023 | 0,4 кВ и ниже | 1 |  | 30.0708
| Система учета э/э потреб Усть-Ишимского РЭС | 2023 | 0,4 кВ и ниже | 1 |  | 29.6737
| Система учета э/э потреб Омского РЭС | 2023 | 0,4 кВ и ниже | 1 |  | 31.6372
| Система учета э/э потреб. Городского РЭС | 2023 | 0,4 кВ и ниже | 1 |  | 46.8627
| Система учета э/э потреб Омского РЭС | 2023 | 0,4 кВ и ниже | 1 |  | 32.2889
| Система учета э/э потреб Омского РЭС | 2023 | 0,4 кВ и ниже | 1 |  | 31.569
| Система учета э/э потреб Омского РЭС | 2023 | 0,4 кВ и ниже | 1 |  | 33.2618
| Система учета э/э потреб. Городского РЭС | 2023 | 0,4 кВ и ниже | 1 |  | 31.9626
| Система учета э/э потреб Большереченского РЭС | 2023 | 0,4 кВ и ниже | 1 |  | 36.8036
| Система учета э/э потреб. Городского РЭС | 2023 | 0,4 кВ и ниже | 1 |  | 32.3002
| Система учета э/э потреб Полтавского РЭС | 2023 | 0,4 кВ и ниже | 1 |  | 28.1038
| Система учета э/э потреб Омского РЭС | 2023 | 0,4 кВ и ниже | 1 |  | 30.3152
| Система учета э/э потреб Тарского РЭС | 2023 | 0,4 кВ и ниже | 1 |  | 29.2484
| Система учета э/э потреб Омского РЭС | 2023 | 0,4 кВ и ниже | 1 |  | 32.1614
| Система учета э/э потреб. Городского РЭС | 2023 | 0,4 кВ и ниже | 1 |  | 30.9967
| Система учета э/э потреб Омского РЭС | 2023 | 0,4 кВ и ниже | 1 |  | 31.6706
| Система учета э/э потреб. Городского РЭС | 2023 | 0,4 кВ и ниже | 1 |  | 30.5573
| Система учета э/э потреб Омского РЭС | 2023 | 0,4 кВ и ниже | 1 |  | 31.5591
| Система учета э/э потреб Тарского РЭС | 2023 | 0,4 кВ и ниже | 1 |  | 29.0079
| Система учета э/э потреб. Городского РЭС | 2023 | 0,4 кВ и ниже | 1 |  | 31.9414
| Система учета э/э потреб. Городского РЭС | 2023 | 0,4 кВ и ниже | 1 |  | 31.8087
| Система учета э/э потреб. Городского РЭС | 2023 | 0,4 кВ и ниже | 1 |  | 30.6359
| Система учета э/э потреб Москаленского РЭС | 2023 | 0,4 кВ и ниже | 1 |  | 29.1561
| Система учета э/э потреб Исилькульского РЭС | 2023 | 0,4 кВ и ниже | 1 |  | 40.5632
| Система учета э/э потреб Омского РЭС | 2023 | 0,4 кВ и ниже | 1 |  | 30.2083
| Система учета э/э потреб. Городского РЭС | 2023 | 0,4 кВ и ниже | 1 |  | 31.9946
| Система учета э/э потреб Саргатского РЭС | 2023 | 0,4 кВ и ниже | 1 |  | 32.2968
| Система учета э/э потреб Тарского РЭС | 2023 | 0,4 кВ и ниже | 1 |  | 18.4023
| Система учета э/э потребителей Марьяновского РЭС | 2023 | 0,4 кВ и ниже | 1 |  | 36.8462
| Система учета э/э потреб. Городского РЭС | 2023 | 0,4 кВ и ниже | 1 |  | 31.6827
| Система учета э/э потреб. Городского РЭС | 2023 | 0,4 кВ и ниже | 1 |  | 30.7061
| Система учета э/э потреб Саргатского РЭС | 2023 | 0,4 кВ и ниже | 1 |  | 31.9353
| Система учета э/э потреб. Городского РЭС | 2023 | 0,4 кВ и ниже | 1 |  | 31.436
| Система учета э/э потреб Омского РЭС | 2023 | 0,4 кВ и ниже | 1 |  | 30.1923
| Система учета э/э потреб Омского РЭС | 2023 | 0,4 кВ и ниже | 1 |  | 31.834
| Система учета э/э потреб. Городского РЭС | 2023 | 0,4 кВ и ниже | 1 |  | 31.9946
| Система учета э/э потреб. Городского РЭС | 2023 | 0,4 кВ и ниже | 1 |  | 32.0742
| Система учета э/э потреб Нововаршавского РЭС | 2023 | 0,4 кВ и ниже | 1 |  | 28.8401
| Система учета э/э потреб. Городского РЭС | 2023 | 0,4 кВ и ниже | 1 |  | 31.9263
| Система учета э/э потреб. Городского РЭС | 2023 | 0,4 кВ и ниже | 1 |  | 31.0163
| Система учета э/э потреб. Городского РЭС | 2023 | 0,4 кВ и ниже | 1 |  | 31.9747
| Система учета э/э потреб Горьковского РЭС | 2023 | 0,4 кВ и ниже | 1 |  | 27.8506
| Система учета э/э потреб. Городского РЭС | 2023 | 0,4 кВ и ниже | 1 |  | 30.6359
| Система учета э/э потреб. Городского РЭС | 2023 | 0,4 кВ и ниже | 1 |  | 30.5486
| Система учета э/э потреб Омского РЭС | 2023 | 0,4 кВ и ниже | 1 |  | 32.2889
| Система учета э/э потреб Исилькульского РЭС | 2023 | 0,4 кВ и ниже | 1 |  | 29.9971
| Система учета э/э потреб Тарского РЭС | 2023 | 0,4 кВ и ниже | 1 |  | 50.108
| Система учета э/э потреб Омского РЭС | 2023 | 0,4 кВ и ниже | 1 |  | 31.9976
| Система учета э/э потреб Омского РЭС | 2023 | 0,4 кВ и ниже | 1 |  | 37.9609
| Система учета э/э потреб Тарского РЭС | 2023 | 0,4 кВ и ниже | 1 |  | 36.8832
| Система учета э/э потреб. Городского РЭС | 2023 | 0,4 кВ и ниже | 1 |  | 41.8335
| Система учета э/э потреб Муромцевского РЭС | 2023 | 0,4 кВ и ниже | 1 |  | 36.1434
| Система учета э/э потреб. Городского РЭС | 2023 | 0,4 кВ и ниже | 1 |  | 33.3732
| Система учета э/э потреб Тевризского РЭС | 2023 | 0,4 кВ и ниже | 1 |  | 28.1804
| Система учета э/э потреб. Городского РЭС | 2023 | 0,4 кВ и ниже | 1 |  | 33.0232
| Система учета э/э потреб. Городского РЭС | 2023 | 0,4 кВ и ниже | 1 |  | 30.6152
| Система учета э/э потреб. Городского РЭС | 2023 | 0,4 кВ и ниже | 1 |  | 41.3192
| Система учета э/э потреб Омского РЭС | 2023 | 0,4 кВ и ниже | 1 |  | 32.1318
| Система учета э/э потреб. Городского РЭС | 2023 | 0,4 кВ и ниже | 1 |  | 30.5208
| Система учета э/э потреб. Городского РЭС | 2023 | 0,4 кВ и ниже | 1 |  | 31.1187
| Система учета э/э потребителей Любинского РЭС | 2023 | 0,4 кВ и ниже | 1 |  | 23.8766
| Система учета э/э потреб. Городского РЭС | 2023 | 0,4 кВ и ниже | 1 |  | 30.6721
| Система учета э/э потреб. Городского РЭС | 2023 | 0,4 кВ и ниже | 1 |  | 41.3929
| Система учета э/э потреб. Городского РЭС | 2023 | 0,4 кВ и ниже | 1 |  | 30.2713
| Система учета э/э потреб Омского РЭС | 2023 | 0,4 кВ и ниже | 1 |  | 31.5821
| Система учета э/э потреб. Городского РЭС | 2023 | 0,4 кВ и ниже | 1 |  | 30.5208
| Система учета э/э потреб. Азовского РЭС | 2023 | 0,4 кВ и ниже | 1 |  | 29.4858
| Система учета э/э потреб Тарского РЭС | 2023 | 0,4 кВ и ниже | 1 |  | 15.3538
| Система учета э/э потреб. Городского РЭС | 2023 | 0,4 кВ и ниже | 1 |  | 43.5408
| Система учета э/э потреб Омского РЭС | 2023 | 0,4 кВ и ниже | 1 |  | 30.856
| Система учета э/э потреб Омского РЭС | 2023 | 0,4 кВ и ниже | 1 |  | 31.642
| Система учета э/э потреб. Городского РЭС | 2023 | 0,4 кВ и ниже | 1 |  | 30.3572
| Система учета э/э потреб. Городского РЭС | 2023 | 0,4 кВ и ниже | 1 |  | 41.3734
| Система учета э/э потреб Омского РЭС | 2023 | 0,4 кВ и ниже | 1 |  | 38.6622
| Система учета э/э потреб Омского РЭС | 2023 | 0,4 кВ и ниже | 1 |  | 30.1896
| Система учета э/э потреб. Городского РЭС | 2023 | 0,4 кВ и ниже | 1 |  | 40.3359
| Система учета э/э потребителей Любинского РЭС | 2023 | 0,4 кВ и ниже | 1 |  | 37.1656
| Система учета э/э потреб Омского РЭС | 2023 | 0,4 кВ и ниже | 1 |  | 31.5786
| Система учета э/э потреб Тарского РЭС | 2023 | 0,4 кВ и ниже | 1 |  | 41.0713
| Система учета э/э потреб. Городского РЭС | 2023 | 0,4 кВ и ниже | 1 |  | 33.3205
| Система учета э/э потреб Омского РЭС | 2023 | 0,4 кВ и ниже | 1 |  | 32.369
| Система учета э/э потреб Омского РЭС | 2023 | 0,4 кВ и ниже | 1 |  | 31.8797
| Система учета э/э потреб. Городского РЭС | 2023 | 0,4 кВ и ниже | 1 |  | 41.3433
| Система учета э/э потребителей Любинского РЭС | 2023 | 0,4 кВ и ниже | 1 |  | 39.1269
| Система учета э/э потреб Полтавского РЭС | 2023 | 0,4 кВ и ниже | 1 |  | 42.1254
| Система учета э/э потреб Исилькульского РЭС | 2023 | 0,4 кВ и ниже | 1 |  | 41.3131
| Система учета э/э потреб Омского РЭС | 2023 | 0,4 кВ и ниже | 1 |  | 38.5051
| Система учета э/э потреб Омского РЭС | 2023 | 0,4 кВ и ниже | 1 |  | 38.4879
| Система учета э/э потреб Омского РЭС | 2023 | 0,4 кВ и ниже | 1 |  | 36.4353
| Система учета э/э потреб. Городского РЭС | 2023 | 0,4 кВ и ниже | 1 |  | 43.8924
| Система учета э/э потреб Горьковского РЭС | 2023 | 0,4 кВ и ниже | 1 |  | 29.1572
| Система учета э/э потреб. Городского РЭС | 2023 | 0,4 кВ и ниже | 1 |  | 53.2151
| Система учета э/э потреб Омского РЭС | 2023 | 0,4 кВ и ниже | 1 |  | 35.9039
| Система учета э/э потреб. Азовского РЭС | 2023 | 0,4 кВ и ниже | 1 |  | 31.3527
| Система учета э/э потреб. Азовского РЭС | 2023 | 0,4 кВ и ниже | 1 |  | 31.2928
| Система учета э/э потреб Омского РЭС | 2023 | 0,4 кВ и ниже | 1 |  | 39.47
| Система учета э/э потреб. Городского РЭС | 2023 | 0,4 кВ и ниже | 1 |  | 44.476
| Система учета э/э потреб. Городского РЭС | 2023 | 0,4 кВ и ниже | 1 |  | 43.6885
| Система учета э/э потреб. Городского РЭС | 2023 | 0,4 кВ и ниже | 1 |  | 42.6479
| Система учета э/э потреб. Городского РЭС | 2023 | 0,4 кВ и ниже | 1 |  | 46.4999
| Система учета э/э потребителей Любинского РЭС | 2023 | 0,4 кВ и ниже | 1 |  | 3.2971
| Система учета э/э потреб. Городского РЭС | 2023 | 0,4 кВ и ниже | 1 |  | 45.4972
| Система учета э/э потреб Омского РЭС | 2023 | 0,4 кВ и ниже | 1 |  | 41.1415
| Система учета э/э потреб. Городского РЭС | 2023 | 0,4 кВ и ниже | 1 |  | 43.6279
| Система учета э/э потреб Омского РЭС | 2023 | 0,4 кВ и ниже | 1 |  | 41.1415
| Система учета э/э потребителей Тюкалинского РЭС | 2023 | 0,4 кВ и ниже | 1 |  | 40.4294
| Система учета э/э потреб Омского РЭС | 2023 | 0,4 кВ и ниже | 1 |  | 42.9035
| Система учета э/э потреб. Городского РЭС | 2023 | 0,4 кВ и ниже | 1 |  | 41.7673
| Система учета э/э потреб. Городского РЭС | 2023 | 0,4 кВ и ниже | 1 |  | 52.2028
| Система учета э/э потреб. Городского РЭС | 2023 | 0,4 кВ и ниже | 1 |  | 41.9738
| Система учета э/э потреб. Азовского РЭС | 2023 | 0,4 кВ и ниже | 1 |  | 33.4893
| Система учета э/э потреб. Городского РЭС | 2023 | 0,4 кВ и ниже | 1 |  | 42.1935
| Система учета э/э потреб. Городского РЭС | 2023 | 0,4 кВ и ниже | 1 |  | 46.633
| Система учета э/э потреб Омского РЭС | 2023 | 0,4 кВ и ниже | 1 |  | 42.1903
| Система учета э/э потреб Тарского РЭС | 2023 | 0,4 кВ и ниже | 1 |  | 34.0339
| Система учета э/э потреб. Городского РЭС | 2023 | 0,4 кВ и ниже | 1 |  | 46.6252
| Система учета э/э потреб. Городского РЭС | 2023 | 0,4 кВ и ниже | 1 |  | 38.6456
| Система учета э/э потреб Омского РЭС | 2023 | 0,4 кВ и ниже | 1 |  | 40.3838
| Система учета э/э потреб. Азовского РЭС | 2023 | 0,4 кВ и ниже | 1 |  | 31.4253
| Система учета э/э потреб. Городского РЭС | 2023 | 0,4 кВ и ниже | 1 |  | 53.6798
| Система учета э/э потреб Исилькульского РЭС | 2023 | 0,4 кВ и ниже | 1 |  | 41.297
| Система учета э/э потреб Омского РЭС | 2023 | 0,4 кВ и ниже | 1 |  | 29.8081
| Система учета э/э потреб Омского РЭС | 2023 | 0,4 кВ и ниже | 1 |  | 39.1865
| Система учета э/э потреб Полтавского РЭС | 2023 | 0,4 кВ и ниже | 1 |  | 42.1397
| Система учета э/э потреб Тарского РЭС | 2023 | 0,4 кВ и ниже | 1 |  | 38.5436
| Система учета э/э потребителей Калачинского РЭС | 2023 | 0,4 кВ и ниже | 1 |  | 29.9082
| Система учета э/э потреб Омского РЭС | 2023 | 0,4 кВ и ниже | 1 |  | 41.9856
| Система учета э/э потреб Омского РЭС | 2023 | 0,4 кВ и ниже | 1 |  | 30.6778
| Система учета э/э потреб Омского РЭС | 2023 | 0,4 кВ и ниже | 1 |  | 30.6775
| Система учета э/э потреб Омского РЭС | 2023 | 0,4 кВ и ниже | 1 |  | 40.9774
| Система учета э/э потреб Саргатского РЭС | 2023 | 0,4 кВ и ниже | 1 |  | 44.7583
| Система учета э/э потреб Омского РЭС | 2023 | 0,4 кВ и ниже | 1 |  | 29.7053
| Система учета э/э потреб Омского РЭС | 2023 | 0,4 кВ и ниже | 1 |  | 29.705
| Система учета э/э потреб Омского РЭС | 2023 | 0,4 кВ и ниже | 1 |  | 39.4379
| Система учета э/э потреб Омского РЭС | 2023 | 0,4 кВ и ниже | 1 |  | 29.7051
| Система учета э/э потреб. Городского РЭС | 2023 | 0,4 кВ и ниже | 1 |  | 41.3226
| Система учета э/э потреб Омского РЭС | 2023 | 0,4 кВ и ниже | 1 |  | 39.4017
| Система учета э/э потребителей Марьяновского РЭС | 2023 | 0,4 кВ и ниже | 1 |  | 46.5401
| Система учета э/э потреб Омского РЭС | 2023 | 0,4 кВ и ниже | 1 |  | 38.1572
| Система учета э/э потреб Омского РЭС | 2023 | 0,4 кВ и ниже | 1 |  | 30.6777
| Система учета э/э потреб Омского РЭС | 2023 | 0,4 кВ и ниже | 1 |  | 29.8095
| Система учета э/э потреб Омского РЭС | 2023 | 0,4 кВ и ниже | 1 |  | 29.8097
| Система учета э/э потреб Омского РЭС | 2023 | 0,4 кВ и ниже | 1 |  | 29.8095
| Система учета э/э потреб. Городского РЭС | 2023 | 0,4 кВ и ниже | 1 |  | 42.0117
| Система учета э/э потреб Омского РЭС | 2023 | 0,4 кВ и ниже | 1 |  | 29.705
| Система учета э/э потреб Омского РЭС | 2023 | 0,4 кВ и ниже | 1 |  | 29.7129
| Система учета э/э потреб Омского РЭС | 2023 | 0,4 кВ и ниже | 1 |  | 29.7131
| Система учета э/э потреб Омского РЭС | 2023 | 0,4 кВ и ниже | 1 |  | 42.5466
| Система учета э/э потребителей Марьяновского РЭС | 2023 | 0,4 кВ и ниже | 1 |  | 45.1177
| Система учета э/э потреб. Городского РЭС | 2023 | 0,4 кВ и ниже | 1 |  | 47.1795
| Система учета э/э потреб Тевризского РЭС | 2023 | 0,4 кВ и ниже | 1 |  | 33.9285
| Система учета э/э потреб. Городского РЭС | 2023 | 0,4 кВ и ниже | 1 |  | 43.6788
| Система учета э/э потреб Омского РЭС | 2023 | 0,4 кВ и ниже | 1 |  | 38.3143
| Система учета э/э потреб Омского РЭС | 2023 | 0,4 кВ и ниже | 1 |  | 29.7132
| Система учета э/э потреб Омского РЭС | 2023 | 0,4 кВ и ниже | 1 |  | 29.7132
| Система учета э/э потреб Омского РЭС | 2023 | 0,4 кВ и ниже | 1 |  | 29.7126
| Система учета э/э потреб Омского РЭС | 2023 | 0,4 кВ и ниже | 1 |  | 29.8095
| Система учета э/э потребителей Калачинского РЭС | 2023 | 0,4 кВ и ниже | 1 |  | 30.1978
| Система учета э/э потреб Омского РЭС | 2023 | 0,4 кВ и ниже | 1 |  | 30.6775
| Система учета э/э потреб Омского РЭС | 2023 | 0,4 кВ и ниже | 1 |  | 38.3144
| Система учета э/э потреб Омского РЭС | 2023 | 0,4 кВ и ниже | 1 |  | 41.4795
| Система учета э/э потреб. Городского РЭС | 2023 | 0,4 кВ и ниже | 1 |  | 39.3604
| Система учета э/э потреб Омского РЭС | 2023 | 0,4 кВ и ниже | 1 |  | 29.7314
| Система учета э/э потреб Омского РЭС | 2023 | 0,4 кВ и ниже | 1 |  | 41.7081
| Система учета э/э потреб. Городского РЭС | 2023 | 0,4 кВ и ниже | 1 |  | 43.8794
| Система учета э/э потребителей Таврического РЭС | 2023 | 0,4 кВ и ниже | 1 |  | 32.5973
| Система учета э/э потреб Черлакского РЭС | 2023 | 0,4 кВ и ниже | 1 |  | 36.7949
| Система учета э/э потреб. Азовского РЭС | 2023 | 0,4 кВ и ниже | 1 |  | 31.263
| Система учета э/э потреб Омского РЭС | 2023 | 0,4 кВ и ниже | 1 |  | 28.7933
| Система учета э/э потреб. Городского РЭС | 2023 | 0,4 кВ и ниже | 1 |  | 34.2456
| Система учета э/э потреб Омского РЭС | 2023 | 0,4 кВ и ниже | 1 |  | 38.0053
| Система учета э/э потреб. Городского РЭС | 2023 | 0,4 кВ и ниже | 1 |  | 36.3603
| Система учета э/э потреб Большереченского РЭС | 2023 | 0,4 кВ и ниже | 1 |  | 41.8562
| Система учета э/э потреб. Городского РЭС | 2023 | 0,4 кВ и ниже | 1 |  | 34.4388
| Система учета э/э потреб Тарского РЭС | 2023 | 0,4 кВ и ниже | 1 |  | 37.3953
| Система учета э/э потреб Омского РЭС | 2023 | 0,4 кВ и ниже | 1 |  | 38.3747
| Система учета э/э потреб Омского РЭС | 2023 | 0,4 кВ и ниже | 1 |  | 38.0112
| Система учета э/э потреб Омского РЭС | 2023 | 0,4 кВ и ниже | 1 |  | 38.3747
| Система учета э/э потреб. Городского РЭС | 2023 | 0,4 кВ и ниже | 1 |  | 37.9517
| Система учета э/э потреб Омского РЭС | 2023 | 0,4 кВ и ниже | 1 |  | 39.9304
| Система учета э/э потреб Омского РЭС | 2023 | 0,4 кВ и ниже | 1 |  | 39.2864
| Система учета э/э потреб. Городского РЭС | 2023 | 0,4 кВ и ниже | 1 |  | 39.7122
| Система учета э/э потреб Омского РЭС | 2023 | 0,4 кВ и ниже | 1 |  | 29.7312
| Система учета э/э потреб. Городского РЭС | 2023 | 0,4 кВ и ниже | 1 |  | 40.2135
| Система учета э/э потреб. Городского РЭС | 2023 | 0,4 кВ и ниже | 1 |  | 41.2754
| Система учета э/э потреб Омского РЭС | 2023 | 0,4 кВ и ниже | 1 |  | 37.4454
| Система учета э/э потребителей Русско-Полянск РЭС | 2023 | 0,4 кВ и ниже | 1 |  | 36.1554
| Система учета э/э потреб Омского РЭС | 2023 | 0,4 кВ и ниже | 1 |  | 40.5797
| Система учета э/э потреб Омского РЭС | 2023 | 0,4 кВ и ниже | 1 |  | 39.1508
| Система учета э/э потреб Омского РЭС | 2023 | 0,4 кВ и ниже | 1 |  | 29.7313
| Система учета э/э потреб. Азовского РЭС | 2023 | 0,4 кВ и ниже | 1 |  | 31.2171
| Система учета э/э потреб. Городского РЭС | 2023 | 0,4 кВ и ниже | 1 |  | 34.8732
| Система учета э/э потребителей Калачинского РЭС | 2023 | 0,4 кВ и ниже | 1 |  | 29.8049
| Система учета э/э потреб Омского РЭС | 2023 | 0,4 кВ и ниже | 1 |  | 36.4356
| Система учета э/э потребителей Павлоградского РЭС | 2023 | 0,4 кВ и ниже | 1 |  | 31.6107
| Система учета э/э потреб Саргатского РЭС | 2023 | 0,4 кВ и ниже | 1 |  | 45.1473
| Система учета э/э потребителей Тюкалинского РЭС | 2023 | 0,4 кВ и ниже | 1 |  | 47.8722
| Система учета э/э потреб Омского РЭС | 2023 | 0,4 кВ и ниже | 1 |  | 35.095
| Система учета э/э потреб Омского РЭС | 2023 | 0,4 кВ и ниже | 1 |  | 38.1426
| Система учета э/э потреб Омского РЭС | 2023 | 0,4 кВ и ниже | 1 |  | 35.8406
| Система учета э/э потреб. Городского РЭС | 2023 | 0,4 кВ и ниже | 1 |  | 40.342
| Система учета э/э потреб Омского РЭС | 2023 | 0,4 кВ и ниже | 1 |  | 38.7677
| Система учета э/э потреб. Городского РЭС | 2023 | 0,4 кВ и ниже | 1 |  | 42.4065
| Система учета э/э потреб Омского РЭС | 2023 | 0,4 кВ и ниже | 1 |  | 38.1995
| Система учета э/э потреб. Городского РЭС | 2023 | 0,4 кВ и ниже | 1 |  | 40.4175
| Система учета э/э потреб. Городского РЭС | 2023 | 0,4 кВ и ниже | 1 |  | 34.7426
| Система учета э/э потреб. Городского РЭС | 2023 | 0,4 кВ и ниже | 1 |  | 34.5155
| Система учета э/э потреб Омского РЭС | 2023 | 0,4 кВ и ниже | 1 |  | 35.3421
| Система учета э/э потреб Омского РЭС | 2023 | 0,4 кВ и ниже | 1 |  | 35.5351
| Система учета э/э потреб. Городского РЭС | 2023 | 0,4 кВ и ниже | 1 |  | 38.1903
| Система учета э/э потреб Омского РЭС | 2023 | 0,4 кВ и ниже | 1 |  | 38.7488
| Система учета э/э потреб Омского РЭС | 2023 | 0,4 кВ и ниже | 1 |  | 35.0742
| Система учета э/э потреб. Городского РЭС | 2023 | 0,4 кВ и ниже | 1 |  | 38.3822
| Система учета э/э потреб. Городского РЭС | 2023 | 0,4 кВ и ниже | 1 |  | 39.9801
| Система учета э/э потреб. Городского РЭС | 2023 | 0,4 кВ и ниже | 1 |  | 39.6729
| Система учета э/э потреб Большереченского РЭС | 2023 | 0,4 кВ и ниже | 1 |  | 42.5243
| Система учета э/э потреб Крутинского РЭС | 2023 | 0,4 кВ и ниже | 1 |  | 43.9391
| Система учета э/э потреб. Городского РЭС | 2023 | 0,4 кВ и ниже | 1 |  | 38.7089
| Система учета э/э потреб Омского РЭС | 2023 | 0,4 кВ и ниже | 1 |  | 35.0742
| Система учета э/э потреб. Городского РЭС | 2023 | 0,4 кВ и ниже | 1 |  | 33.6692
| Система учета э/э потреб. Городского РЭС | 2023 | 0,4 кВ и ниже | 1 |  | 34.9617
| Система учета э/э потреб Омского РЭС | 2023 | 0,4 кВ и ниже | 1 |  | 35.7558
| Система учета э/э потреб. Городского РЭС | 2023 | 0,4 кВ и ниже | 1 |  | 39.8389
| Система учета э/э потреб Нововаршавского РЭС | 2023 | 0,4 кВ и ниже | 1 |  | 33.5487
| Система учета э/э потреб Муромцевского РЭС | 2023 | 0,4 кВ и ниже | 1 |  | 24.6977
| Система учета э/э потреб Усть-Ишимского РЭС | 2023 | 0,4 кВ и ниже | 1 |  | 47.9993
| Система учета э/э потреб. Городского РЭС | 2023 | 0,4 кВ и ниже | 1 |  | 37.8252
| Система учета э/э потреб Омского РЭС | 2023 | 0,4 кВ и ниже | 1 |  | 22.8177
| Система учета э/э потреб. Городского РЭС | 2023 | 0,4 кВ и ниже | 1 |  | 38.2206
| Система учета э/э потреб Омского РЭС | 2023 | 0,4 кВ и ниже | 1 |  | 38.0792
| Система учета э/э потреб. Городского РЭС | 2023 | 0,4 кВ и ниже | 1 |  | 36.5622
| Система учета э/э потребителей Одесского РЭС | 2023 | 0,4 кВ и ниже | 1 |  | 32.7134
| Система учета э/э потребителей Одесского РЭС | 2023 | 0,4 кВ и ниже | 1 |  | 31.4362
| Система учета э/э потребителей Одесского РЭС | 2023 | 0,4 кВ и ниже | 1 |  | 31.51
| Система учета э/э потреб. Городского РЭС | 2023 | 0,4 кВ и ниже | 1 |  | 37.1468
| Система учета э/э потреб. Городского РЭС | 2023 | 0,4 кВ и ниже | 1 |  | 35.7213
| Система учета э/э потреб Омского РЭС | 2023 | 0,4 кВ и ниже | 1 |  | 23.826
| Система учета э/э потреб. Городского РЭС | 2023 | 0,4 кВ и ниже | 1 |  | 35.7126
| Система учета э/э потреб Знаменского РЭС | 2023 | 0,4 кВ и ниже | 1 |  | 44.1261
| Система учета э/э потреб Омского РЭС | 2023 | 0,4 кВ и ниже | 1 |  | 22.8348
| Система учета э/э потреб Большереченского РЭС | 2023 | 0,4 кВ и ниже | 1 |  | 45.5326
| Система учета э/э потребителей Марьяновского РЭС | 2023 | 0,4 кВ и ниже | 1 |  | 38.2117
| Система учета э/э потреб Черлакского РЭС | 2023 | 0,4 кВ и ниже | 1 |  | 32.7616
| Система учета э/э потреб. Городского РЭС | 2023 | 0,4 кВ и ниже | 1 |  | 33.4253
| Система учета э/э потреб Омского РЭС | 2023 | 0,4 кВ и ниже | 1 |  | 32.8031
| Система учета э/э потребителей Павлоградского РЭС | 2023 | 0,4 кВ и ниже | 1 |  | 27.6927
| Система учета э/э потреб Тарского РЭС | 2023 | 0,4 кВ и ниже | 1 |  | 42.4265
| Система учета э/э потреб. Городского РЭС | 2023 | 0,4 кВ и ниже | 1 |  | 37.1788
| Система учета э/э потреб Омского РЭС | 2023 | 0,4 кВ и ниже | 1 |  | 22.9899
| Система учета э/э потреб Омского РЭС | 2023 | 0,4 кВ и ниже | 1 |  | 35.8403
| Система учета э/э потреб Омского РЭС | 2023 | 0,4 кВ и ниже | 1 |  | 39.6526
| Система учета э/э потреб Омского РЭС | 2023 | 0,4 кВ и ниже | 1 |  | 35.535
| Система учета э/э потреб. Городского РЭС | 2023 | 0,4 кВ и ниже | 1 |  | 23.8662
| Система учета э/э потреб. Городского РЭС | 2023 | 0,4 кВ и ниже | 1 |  | 35.0714
| Система учета э/э потреб Омского РЭС | 2023 | 0,4 кВ и ниже | 1 |  | 35.0746
| Система учета э/э потреб Омского РЭС | 2023 | 0,4 кВ и ниже | 1 |  | 35.7558
| Система учета э/э потреб Нововаршавского РЭС | 2023 | 0,4 кВ и ниже | 1 |  | 28.9069
| Система учета э/э потреб Омского РЭС | 2023 | 0,4 кВ и ниже | 1 |  | 37.5132
| Система учета э/э потреб Омского РЭС | 2023 | 0,4 кВ и ниже | 1 |  | 38.7488
| Система учета э/э потреб Омского РЭС | 2023 | 0,4 кВ и ниже | 1 |  | 36.2048
| Система учета э/э потреб Омского РЭС | 2023 | 0,4 кВ и ниже | 1 |  | 35.3589
| Система учета э/э потреб Омского РЭС | 2023 | 0,4 кВ и ниже | 1 |  | 41.0389
| Система учета э/э потреб Омского РЭС | 2023 | 0,4 кВ и ниже | 1 |  | 41.0373
| Система учета э/э потреб Омского РЭС | 2023 | 0,4 кВ и ниже | 1 |  | 40.9591
| Система учета э/э потреб Омского РЭС | 2023 | 0,4 кВ и ниже | 1 |  | 40.8733
| Система учета э/э потреб Омского РЭС | 2023 | 0,4 кВ и ниже | 1 |  | 40.9309
| Система учета э/э потреб Омского РЭС | 2023 | 0,4 кВ и ниже | 1 |  | 40.5912
| Система учета э/э потреб Омского РЭС | 2023 | 0,4 кВ и ниже | 1 |  | 40.4534
| Система учета э/э потреб Омского РЭС | 2023 | 0,4 кВ и ниже | 1 |  | 40.4539
| Система учета э/э потреб Омского РЭС | 2023 | 0,4 кВ и ниже | 1 |  | 40.4538
| Система учета э/э потреб Омского РЭС | 2023 | 0,4 кВ и ниже | 1 |  | 40.3595
| Система учета э/э потреб Омского РЭС | 2023 | 0,4 кВ и ниже | 1 |  | 41.1219
| Система учета э/э потреб Омского РЭС | 2023 | 0,4 кВ и ниже | 1 |  | 41.1219
| Система учета э/э потреб Омского РЭС | 2023 | 0,4 кВ и ниже | 1 |  | 41.0892
| Система учета э/э потреб Омского РЭС | 2023 | 0,4 кВ и ниже | 1 |  | 41.0892
| Система учета э/э потреб Омского РЭС | 2023 | 0,4 кВ и ниже | 1 |  | 41.0892
| Система учета э/э потреб Омского РЭС | 2023 | 0,4 кВ и ниже | 1 |  | 41.1434
| Система учета э/э потреб Омского РЭС | 2023 | 0,4 кВ и ниже | 1 |  | 41.1596
| Система учета э/э потреб Омского РЭС | 2023 | 0,4 кВ и ниже | 1 |  | 41.1394
| Система учета э/э потреб Омского РЭС | 2023 | 0,4 кВ и ниже | 1 |  | 40.4694
| Система учета э/э потреб Омского РЭС | 2023 | 0,4 кВ и ниже | 1 |  | 40.4618
| Система учета э/э потреб Омского РЭС | 2023 | 0,4 кВ и ниже | 1 |  | 40.4618
| Система учета э/э потреб Омского РЭС | 2023 | 0,4 кВ и ниже | 1 |  | 40.4721
| Система учета э/э потреб Омского РЭС | 2023 | 0,4 кВ и ниже | 1 |  | 40.4721
| Система учета э/э потреб Омского РЭС | 2023 | 0,4 кВ и ниже | 1 |  | 40.4721
| Система учета э/э потреб Омского РЭС | 2023 | 0,4 кВ и ниже | 1 |  | 41.0888
| Система учета э/э потреб Омского РЭС | 2023 | 0,4 кВ и ниже | 1 |  | 41.0888
| Система учета э/э потреб Омского РЭС | 2023 | 0,4 кВ и ниже | 1 |  | 41.0888
| Система учета э/э потреб Исилькульского РЭС | 2023 | 0,4 кВ и ниже | 1 |  | 44.9834
| Система учета э/э потребителей Тюкалинского РЭС | 2023 | 0,4 кВ и ниже | 1 |  | 47.4832
| Система учета э/э потребителей Калачинского РЭС | 2023 | 0,4 кВ и ниже | 1 |  | 29.3533
| Система учета э/э потреб Омского РЭС | 2023 | 0,4 кВ и ниже | 1 |  | 36.0193
| Система учета э/э потреб. Городского РЭС | 2023 | 0,4 кВ и ниже | 1 |  | 33.9837
| Система учета э/э потреб Омского РЭС | 2023 | 0,4 кВ и ниже | 1 |  | 33.6894
| Система учета э/э потреб. Городского РЭС | 2023 | 0,4 кВ и ниже | 1 |  | 33.8233
| Система учета э/э потреб Омского РЭС | 2023 | 0,4 кВ и ниже | 1 |  | 36.0334
| Система учета э/э потреб. Городского РЭС | 2023 | 0,4 кВ и ниже | 1 |  | 33.909
| Система учета э/э потреб. Городского РЭС | 2023 | 0,4 кВ и ниже | 1 |  | 34.8972
| Система учета э/э потреб. Городского РЭС | 2023 | 0,4 кВ и ниже | 1 |  | 32.7985
| Система учета э/э потреб. Городского РЭС | 2023 | 0,4 кВ и ниже | 1 |  | 32.7645
| Система учета э/э потреб Нововаршавского РЭС | 2023 | 0,4 кВ и ниже | 1 |  | 28.6278
| Система учета э/э потреб. Городского РЭС | 2023 | 0,4 кВ и ниже | 1 |  | 30.0208
| Система учета э/э потреб. Городского РЭС | 2023 | 0,4 кВ и ниже | 1 |  | 33.6037
| Система учета э/э потреб Омского РЭС | 2023 | 0,4 кВ и ниже | 1 |  | 36.0198
| Система учета э/э потребителей ШербакульскогоРЭС | 2023 | 0,4 кВ и ниже | 1 |  | 29.7646
| Система учета э/э потреб Омского РЭС | 2023 | 0,4 кВ и ниже | 1 |  | 33.0091
| Система учета э/э потребителей Таврического РЭС | 2023 | 0,4 кВ и ниже | 1 |  | 31.196
| Система учета э/э потреб Омского РЭС | 2023 | 0,4 кВ и ниже | 1 |  | 32.8341
| Система учета э/э потреб. Городского РЭС | 2023 | 0,4 кВ и ниже | 1 |  | 34.8769
| Система учета э/э потреб. Городского РЭС | 2023 | 0,4 кВ и ниже | 1 |  | 36.2939
| Система учета э/э потреб. Городского РЭС | 2023 | 0,4 кВ и ниже | 1 |  | 35.8912
| Система учета э/э потреб. Городского РЭС | 2023 | 0,4 кВ и ниже | 1 |  | 35.8206
| Система учета э/э потребителей Павлоградского РЭС | 2023 | 0,4 кВ и ниже | 1 |  | 30.0414
| Система учета э/э потреб Исилькульского РЭС | 2023 | 0,4 кВ и ниже | 1 |  | 42.9475
| Система учета э/э потреб. Городского РЭС | 2023 | 0,4 кВ и ниже | 1 |  | 35.6058
| Система учета э/э потреб. Городского РЭС | 2023 | 0,4 кВ и ниже | 1 |  | 33.3384
| Система учета э/э потреб Омского РЭС | 2023 | 0,4 кВ и ниже | 1 |  | 32.7105
| Система учета э/э потреб. Городского РЭС | 2023 | 0,4 кВ и ниже | 1 |  | 34.1674
| Система учета э/э потреб. Городского РЭС | 2023 | 0,4 кВ и ниже | 1 |  | 35.7894
| Система учета э/э потреб Омского РЭС | 2023 | 0,4 кВ и ниже | 1 |  | 33.6717
| Система учета э/э потреб Омского РЭС | 2023 | 0,4 кВ и ниже | 1 |  | 33.7583
| Система учета э/э потреб Усть-Ишимского РЭС | 2023 | 0,4 кВ и ниже | 1 |  | 37.7082
| Система учета э/э потреб Омского РЭС | 2023 | 0,4 кВ и ниже | 1 |  | 35.5871
| Система учета э/э потреб. Городского РЭС | 2023 | 0,4 кВ и ниже | 1 |  | 34.6465
| Система учета э/э потреб. Городского РЭС | 2023 | 0,4 кВ и ниже | 1 |  | 34.4594
| Система учета э/э потреб Большереченского РЭС | 2023 | 0,4 кВ и ниже | 1 |  | 45.5121
| Система учета э/э потреб Омского РЭС | 2023 | 0,4 кВ и ниже | 1 |  | 35.196
| Система учета э/э потреб. Городского РЭС | 2023 | 0,4 кВ и ниже | 1 |  | 34.8031
| Система учета э/э потреб. Городского РЭС | 2023 | 0,4 кВ и ниже | 1 |  | 34.4584
| Система учета э/э потреб. Городского РЭС | 2023 | 0,4 кВ и ниже | 1 |  | 34.827
| Система учета э/э потреб Москаленского РЭС | 2023 | 0,4 кВ и ниже | 1 |  | 32.9482
| Система учета э/э потреб Омского РЭС | 2023 | 0,4 кВ и ниже | 1 |  | 34.3641
| Система учета э/э потребителей Любинского РЭС | 2023 | 0,4 кВ и ниже | 1 |  | 31.5693
| Система учета э/э потреб. Городского РЭС | 2023 | 0,4 кВ и ниже | 1 |  | 34.8201
| Система учета э/э потреб Омского РЭС | 2023 | 0,4 кВ и ниже | 1 |  | 33.6715
| Система учета э/э потреб. Городского РЭС | 2023 | 0,4 кВ и ниже | 1 |  | 33.5049
| Система учета э/э потребителей ШербакульскогоРЭС | 2023 | 0,4 кВ и ниже | 1 |  | 33.4842
| Система учета э/э потребителей Колосовского РЭС | 2023 | 0,4 кВ и ниже | 1 |  | 36.9219
| Система учета э/э потреб. Городского РЭС | 2023 | 0,4 кВ и ниже | 1 |  | 34.6518
| Система учета э/э потреб Тарского РЭС | 2023 | 0,4 кВ и ниже | 1 |  | 36.5273
| Система учета э/э потребителей Любинского РЭС | 2023 | 0,4 кВ и ниже | 1 |  | 26.7845
| Система учета э/э потреб Омского РЭС | 2023 | 0,4 кВ и ниже | 1 |  | 32.8887
| Система учета э/э потреб Омского РЭС | 2023 | 0,4 кВ и ниже | 1 |  | 34.2331
| Система учета э/э потреб. Городского РЭС | 2023 | 0,4 кВ и ниже | 1 |  | 34.8268
| Система учета э/э потреб Омского РЭС | 2023 | 0,4 кВ и ниже | 1 |  | 32.8887
| Система учета э/э потребителей Любинского РЭС | 2023 | 0,4 кВ и ниже | 1 |  | 28.011
| Система учета э/э потреб. Городского РЭС | 2023 | 0,4 кВ и ниже | 1 |  | 33.9746
| Система учета э/э потреб. Городского РЭС | 2023 | 0,4 кВ и ниже | 1 |  | 34.3089
| Система учета э/э потреб Омского РЭС | 2023 | 0,4 кВ и ниже | 1 |  | 34.4466
| Система учета э/э потребителей Русско-Полянск РЭС | 2023 | 0,4 кВ и ниже | 1 |  | 31.5101
| Система учета э/э потреб Омского РЭС | 2023 | 0,4 кВ и ниже | 1 |  | 36.0326
| Система учета э/э потреб. Городского РЭС | 2023 | 0,4 кВ и ниже | 1 |  | 20.4238
| Система учета э/э потреб. Городского РЭС | 2023 | 0,4 кВ и ниже | 1 |  | 35.3006
| Система учета э/э потреб Омского РЭС | 2023 | 0,4 кВ и ниже | 1 |  | 21.1668
| Система учета э/э потреб Омского РЭС | 2023 | 0,4 кВ и ниже | 1 |  | 36.0326
| Система учета э/э потреб Кормиловского РЭС | 2023 | 0,4 кВ и ниже | 1 |  | 28.3406
| Система учета э/э потреб. Городского РЭС | 2023 | 0,4 кВ и ниже | 1 |  | 33.981
| Система учета э/э потребителей Большеуковского РЭС | 2023 | 0,4 кВ и ниже | 1 |  | 35.0722
| Система учета э/э потреб. Городского РЭС | 2023 | 0,4 кВ и ниже | 1 |  | 33.715
| Система учета э/э потреб Полтавского РЭС | 2023 | 0,4 кВ и ниже | 1 |  | 30.1669
| Система учета э/э потреб. Городского РЭС | 2023 | 0,4 кВ и ниже | 1 |  | 33.8445
| Система учета э/э потреб Омского РЭС | 2023 | 0,4 кВ и ниже | 1 |  | 34.2223
| Система учета э/э потреб Омского РЭС | 2023 | 0,4 кВ и ниже | 1 |  | 32.889
| Система учета э/э потреб. Городского РЭС | 2023 | 0,4 кВ и ниже | 1 |  | 33.7134
| Система учета э/э потреб. Городского РЭС | 2023 | 0,4 кВ и ниже | 1 |  | 34.3206
| Система учета э/э потреб. Городского РЭС | 2023 | 0,4 кВ и ниже | 1 |  | 30.4027
| Система учета э/э потреб Москаленского РЭС | 2023 | 0,4 кВ и ниже | 1 |  | 31.969
| Система учета э/э потреб Знаменского РЭС | 2023 | 0,4 кВ и ниже | 1 |  | 23.203
| Система учета э/э потреб Омского РЭС | 2023 | 0,4 кВ и ниже | 1 |  | 23.2435
| Система учета э/э потреб Омского РЭС | 2023 | 0,4 кВ и ниже | 1 |  | 26.2103
| Система учета э/э потреб Омского РЭС | 2023 | 0,4 кВ и ниже | 1 |  | 19.237
| Система учета э/э потреб Омского РЭС | 2023 | 0,4 кВ и ниже | 1 |  | 22.178
| Система учета э/э потреб Омского РЭС | 2023 | 0,4 кВ и ниже | 1 |  | 36.8894
| Система учета э/э потреб. Городского РЭС | 2023 | 0,4 кВ и ниже | 1 |  | 34.001
| Система учета э/э потреб Омского РЭС | 2023 | 0,4 кВ и ниже | 1 |  | 35.2607
| Система учета э/э потреб. Городского РЭС | 2023 | 0,4 кВ и ниже | 1 |  | 35.2644
| Система учета э/э потреб Омского РЭС | 2023 | 0,4 кВ и ниже | 1 |  | 20.198
| Система учета э/э потреб. Городского РЭС | 2023 | 0,4 кВ и ниже | 1 |  | 33.3439
| Система учета э/э потреб Омского РЭС | 2023 | 0,4 кВ и ниже | 1 |  | 34.1791
| Система учета э/э потреб Омского РЭС | 2023 | 0,4 кВ и ниже | 1 |  | 22.8742
| Система учета э/э потреб. Городского РЭС | 2023 | 0,4 кВ и ниже | 1 |  | 33.9553
| Система учета э/э потреб Омского РЭС | 2023 | 0,4 кВ и ниже | 1 |  | 21.2101
| Система учета э/э потреб. Городского РЭС | 2023 | 0,4 кВ и ниже | 1 |  | 20.3437
| Система учета э/э потреб Тевризского РЭС | 2023 | 0,4 кВ и ниже | 1 |  | 19.7777
| Система учета э/э потреб Полтавского РЭС | 2023 | 0,4 кВ и ниже | 1 |  | 20.6213
| Система учета э/э потреб. Городского РЭС | 2023 | 0,4 кВ и ниже | 1 |  | 20.1429
| Система учета э/э потреб Омского РЭС | 2023 | 0,4 кВ и ниже | 1 |  | 22.2297
| Система учета э/э потреб Омского РЭС | 2023 | 0,4 кВ и ниже | 1 |  | 19.4978
| Система учета э/э потреб. Городского РЭС | 2023 | 0,4 кВ и ниже | 1 |  | 32.3121
| Система учета э/э потреб. Городского РЭС | 2023 | 0,4 кВ и ниже | 1 |  | 20.2999
| Система учета э/э потреб Омского РЭС | 2023 | 0,4 кВ и ниже | 1 |  | 20.4381
| Система учета э/э потреб Омского РЭС | 2023 | 0,4 кВ и ниже | 1 |  | 20.2865
| Система учета э/э потреб. Городского РЭС | 2023 | 0,4 кВ и ниже | 1 |  | 22.0578
| Система учета э/э потреб. Городского РЭС | 2023 | 0,4 кВ и ниже | 1 |  | 21.9427
| Система учета э/э потреб Омского РЭС | 2023 | 0,4 кВ и ниже | 1 |  | 22.2013
| Система учета э/э потреб Большереченского РЭС | 2023 | 0,4 кВ и ниже | 1 |  | 41.5052
| Система учета э/э потребителей Называевского РЭС | 2023 | 0,4 кВ и ниже | 1 |  | 33.2516
| Система учета э/э потреб Полтавского РЭС | 2023 | 0,4 кВ и ниже | 1 |  | 17.4332
| Система учета э/э потреб Исилькульского РЭС | 2023 | 0,4 кВ и ниже | 1 |  | 20.8979
| Система учета э/э потреб. Городского РЭС | 2023 | 0,4 кВ и ниже | 1 |  | 20.3503
| Система учета э/э потреб Омского РЭС | 2023 | 0,4 кВ и ниже | 1 |  | 20.8529
| Система учета э/э потреб Омского РЭС | 2023 | 0,4 кВ и ниже | 1 |  | 21.0066
| Система учета э/э потреб. Городского РЭС | 2023 | 0,4 кВ и ниже | 1 |  | 20.0887
| Система учета э/э потреб. Городского РЭС | 2023 | 0,4 кВ и ниже | 1 |  | 31.1131
| Система учета э/э потреб Омского РЭС | 2023 | 0,4 кВ и ниже | 1 |  | 22.6298
| Система учета э/э потреб. Городского РЭС | 2023 | 0,4 кВ и ниже | 1 |  | 21.2585
| Система учета э/э потреб. Городского РЭС | 2023 | 0,4 кВ и ниже | 1 |  | 19.8428
| Система учета э/э потреб Саргатского РЭС | 2023 | 0,4 кВ и ниже | 1 |  | 23.8605
| Система учета э/э потреб Омского РЭС | 2023 | 0,4 кВ и ниже | 1 |  | 21.007
| Система учета э/э потреб Омского РЭС | 2023 | 0,4 кВ и ниже | 1 |  | 19.8666
| Система учета э/э потреб. Городского РЭС | 2023 | 0,4 кВ и ниже | 1 |  | 22.6382
| Система учета э/э потреб Муромцевского РЭС | 2023 | 0,4 кВ и ниже | 1 |  | 45.23
| Система учета э/э потреб Омского РЭС | 2023 | 0,4 кВ и ниже | 1 |  | 21.0308
| Система учета э/э потреб. Городского РЭС | 2023 | 0,4 кВ и ниже | 1 |  | 20.5516
| Система учета э/э потреб. Городского РЭС | 2023 | 0,4 кВ и ниже | 1 |  | 24.5849
| Система учета э/э потреб Омского РЭС | 2023 | 0,4 кВ и ниже | 1 |  | 23.8229
| Система учета э/э потреб Омского РЭС | 2023 | 0,4 кВ и ниже | 1 |  | 23.4061
| Система учета э/э потреб Горьковского РЭС | 2023 | 0,4 кВ и ниже | 1 |  | 13.6922
| Система учета э/э потреб. Городского РЭС | 2023 | 0,4 кВ и ниже | 1 |  | 19.6936
| Система учета э/э потреб. Городского РЭС | 2023 | 0,4 кВ и ниже | 1 |  | 19.8224
| Система учета э/э потреб Омского РЭС | 2023 | 0,4 кВ и ниже | 1 |  | 20.6815
| Система учета э/э потреб. Городского РЭС | 2023 | 0,4 кВ и ниже | 1 |  | 21.6791
| Система учета э/э потреб Омского РЭС | 2023 | 0,4 кВ и ниже | 1 |  | 21.0668
| Система учета э/э потреб. Городского РЭС | 2023 | 0,4 кВ и ниже | 1 |  | 22.5124
| Система учета э/э потреб. Городского РЭС | 2023 | 0,4 кВ и ниже | 1 |  | 21.0235
| Система учета э/э потребителей Любинского РЭС | 2023 | 0,4 кВ и ниже | 1 |  | 26.4031
| Система учета э/э потреб Омского РЭС | 2023 | 0,4 кВ и ниже | 1 |  | 25.5004
| Система учета э/э потреб. Городского РЭС | 2023 | 0,4 кВ и ниже | 1 |  | 20.3493
| Система учета э/э потреб. Городского РЭС | 2023 | 0,4 кВ и ниже | 1 |  | 20.3934
| Система учета э/э потребителей Любинского РЭС | 2023 | 0,4 кВ и ниже | 1 |  | 27.8083
| Система учета э/э потреб Омского РЭС | 2023 | 0,4 кВ и ниже | 1 |  | 25.2501
| Система учета э/э потреб. Городского РЭС | 2023 | 0,4 кВ и ниже | 1 |  | 22.3787
| Система учета э/э потребителей Одесского РЭС | 2023 | 0,4 кВ и ниже | 1 |  | 16.4378
| Система учета э/э потреб Омского РЭС | 2023 | 0,4 кВ и ниже | 1 |  | 23.4433
| Система учета э/э потребителей Большеуковского РЭС | 2023 | 0,4 кВ и ниже | 1 |  | 29.3727
| Система учета э/э потреб Омского РЭС | 2023 | 0,4 кВ и ниже | 1 |  | 22.8588
| Система учета э/э потреб. Азовского РЭС | 2023 | 0,4 кВ и ниже | 1 |  | 17.4577
| Система учета э/э потреб Муромцевского РЭС | 2023 | 0,4 кВ и ниже | 1 |  | 45.0341
| Система учета э/э потреб Омского РЭС | 2023 | 0,4 кВ и ниже | 1 |  | 20.6172
| Система учета э/э потребителей Таврического РЭС | 2023 | 0,4 кВ и ниже | 1 |  | 19.8758
| Система учета э/э потреб. Городского РЭС | 2023 | 0,4 кВ и ниже | 1 |  | 20.1903
| Система учета э/э потреб. Городского РЭС | 2023 | 0,4 кВ и ниже | 1 |  | 20.4582
| Система учета э/э потреб. Городского РЭС | 2023 | 0,4 кВ и ниже | 1 |  | 22.4313
| Система учета э/э потреб Тарского РЭС | 2023 | 0,4 кВ и ниже | 1 |  | 25.4023
| Система учета э/э потреб. Городского РЭС | 2023 | 0,4 кВ и ниже | 1 |  | 21.9603
| Система учета э/э потреб. Городского РЭС | 2023 | 0,4 кВ и ниже | 1 |  | 21.9317
| Система учета э/э потреб. Городского РЭС | 2023 | 0,4 кВ и ниже | 1 |  | 24.1065
| Система учета э/э потреб. Городского РЭС | 2023 | 0,4 кВ и ниже | 1 |  | 33.542
| Система учета э/э потреб Омского РЭС | 2023 | 0,4 кВ и ниже | 1 |  | 34.3898
| Система учета э/э потребителей Калачинского РЭС | 2023 | 0,4 кВ и ниже | 1 |  | 29.0241
| Система учета э/э потреб Кормиловского РЭС | 2023 | 0,4 кВ и ниже | 1 |  | 32.9948
| Система учета э/э потреб. Городского РЭС | 2023 | 0,4 кВ и ниже | 1 |  | 28.2222
| Система учета э/э потреб Муромцевского РЭС | 2023 | 0,4 кВ и ниже | 1 |  | 45.2732
| Система учета э/э потреб Омского РЭС | 2023 | 0,4 кВ и ниже | 1 |  | 36.8037
| Система учета э/э потреб. Городского РЭС | 2023 | 0,4 кВ и ниже | 1 |  | 35.6647
| Система учета э/э потреб Омского РЭС | 2023 | 0,4 кВ и ниже | 1 |  | 36.0441
| Система учета э/э потреб. Городского РЭС | 2023 | 0,4 кВ и ниже | 1 |  | 23.9492
| Система учета э/э потреб Полтавского РЭС | 2023 | 0,4 кВ и ниже | 1 |  | 19.5962
| Система учета э/э потреб. Городского РЭС | 2023 | 0,4 кВ и ниже | 1 |  | 22.0448
| Система учета э/э потреб Муромцевского РЭС | 2023 | 0,4 кВ и ниже | 1 |  | 39.685
| Система учета э/э потреб. Городского РЭС | 2023 | 0,4 кВ и ниже | 1 |  | 21.6811
| Система учета э/э потреб. Городского РЭС | 2023 | 0,4 кВ и ниже | 1 |  | 21.2886
| Система учета э/э потреб. Городского РЭС | 2023 | 0,4 кВ и ниже | 1 |  | 21.4864
| Система учета э/э потреб. Городского РЭС | 2023 | 0,4 кВ и ниже | 1 |  | 22.2737
| Система учета э/э потреб Нововаршавского РЭС | 2023 | 0,4 кВ и ниже | 1 |  | 15.0316
| Система учета э/э потреб Омского РЭС | 2023 | 0,4 кВ и ниже | 1 |  | 20.9056
| Система учета э/э потреб Омского РЭС | 2023 | 0,4 кВ и ниже | 1 |  | 22.8679
| Система учета э/э потреб Кормиловского РЭС | 2023 | 0,4 кВ и ниже | 1 |  | 29.9931
| Система учета э/э потреб. Городского РЭС | 2023 | 0,4 кВ и ниже | 1 |  | 21.9196
| Система учета э/э потреб. Городского РЭС | 2023 | 0,4 кВ и ниже | 1 |  | 35.4578
| Система учета э/э потреб Муромцевского РЭС | 2023 | 0,4 кВ и ниже | 1 |  | 24.653
| Система учета э/э потреб Кормиловского РЭС | 2023 | 0,4 кВ и ниже | 1 |  | 29.2613
| Система учета э/э потреб Омского РЭС | 2023 | 0,4 кВ и ниже | 1 |  | 34.6151
| Система учета э/э потреб Омского РЭС | 2023 | 0,4 кВ и ниже | 1 |  | 36.8041
| Система учета э/э потреб Омского РЭС | 2023 | 0,4 кВ и ниже | 1 |  | 20.4584
| Система учета э/э потреб. Городского РЭС | 2023 | 0,4 кВ и ниже | 1 |  | 35.8998
| Система учета э/э потреб. Городского РЭС | 2023 | 0,4 кВ и ниже | 1 |  | 35.7136
| Система учета э/э потреб. Городского РЭС | 2023 | 0,4 кВ и ниже | 1 |  | 22.4774
| Система учета э/э потреб Омского РЭС | 2023 | 0,4 кВ и ниже | 1 |  | 38.4085
| Система учета э/э потребителей Марьяновского РЭС | 2023 | 0,4 кВ и ниже | 1 |  | 40.5433
| Система учета э/э потреб. Городского РЭС | 2023 | 0,4 кВ и ниже | 1 |  | 35.9175
| Система учета э/э потреб Черлакского РЭС | 2023 | 0,4 кВ и ниже | 1 |  | 28.7316
| Система учета э/э потреб Омского РЭС | 2023 | 0,4 кВ и ниже | 1 |  | 39.1359
| Система учета э/э потреб Омского РЭС | 2023 | 0,4 кВ и ниже | 1 |  | 38.1863
| Система учета э/э потреб Омского РЭС | 2023 | 0,4 кВ и ниже | 1 |  | 36.6061
| Система учета э/э потреб. Городского РЭС | 2023 | 0,4 кВ и ниже | 1 |  | 35.3688
| Система учета э/э потреб. Городского РЭС | 2023 | 0,4 кВ и ниже | 1 |  | 35.185
| Система учета э/э потреб Исилькульского РЭС | 2023 | 0,4 кВ и ниже | 1 |  | 34.8918
| Система учета э/э потреб. Городского РЭС | 2023 | 0,4 кВ и ниже | 1 |  | 22.5706
| Система учета э/э потреб Омского РЭС | 2023 | 0,4 кВ и ниже | 1 |  | 35.8259
| Система учета э/э потреб. Городского РЭС | 2023 | 0,4 кВ и ниже | 1 |  | 35.8817
| Система учета э/э потреб. Азовского РЭС | 2023 | 0,4 кВ и ниже | 1 |  | 30.7556
| Система учета э/э потреб Полтавского РЭС | 2023 | 0,4 кВ и ниже | 1 |  | 37.7361
| Система учета э/э потреб. Городского РЭС | 2023 | 0,4 кВ и ниже | 1 |  | 22.0112
| Система учета э/э потреб Тарского РЭС | 2023 | 0,4 кВ и ниже | 1 |  | 20.7919
| Система учета э/э потреб Омского РЭС | 2023 | 0,4 кВ и ниже | 1 |  | 36.25
| Система учета э/э потреб Омского РЭС | 2023 | 0,4 кВ и ниже | 1 |  | 38.2688
| Система учета э/э потреб Омского РЭС | 2023 | 0,4 кВ и ниже | 1 |  | 34.7262
| Система учета э/э потреб. Городского РЭС | 2023 | 0,4 кВ и ниже | 1 |  | 36.6466
| Система учета э/э потреб Омского РЭС | 2023 | 0,4 кВ и ниже | 1 |  | 36.6061
| Система учета э/э потреб Омского РЭС | 2023 | 0,4 кВ и ниже | 1 |  | 34.7029
| Система учета э/э потреб. Городского РЭС | 2023 | 0,4 кВ и ниже | 1 |  | 35.4098
| Система учета э/э потребителей ШербакульскогоРЭС | 2023 | 0,4 кВ и ниже | 1 |  | 35.1715
| Система учета э/э потреб Омского РЭС | 2023 | 0,4 кВ и ниже | 1 |  | 35.904
| Система учета э/э потребителей Таврического РЭС | 2023 | 0,4 кВ и ниже | 1 |  | 7.5062
| Система учета э/э потреб Омского РЭС | 2023 | 0,4 кВ и ниже | 1 |  | 36.5169
| Система учета э/э потреб. Городского РЭС | 2023 | 0,4 кВ и ниже | 1 |  | 30.8899
| Система учета э/э потреб. Городского РЭС | 2023 | 0,4 кВ и ниже | 1 |  | 36.241
| Система учета э/э потреб Горьковского РЭС | 2023 | 0,4 кВ и ниже | 1 |  | 28.5778
| Система учета э/э потреб Тарского РЭС | 2023 | 0,4 кВ и ниже | 1 |  | 25.9943
| Система учета э/э потреб. Городского РЭС | 2023 | 0,4 кВ и ниже | 1 |  | 35.4692
| Система учета э/э потреб. Городского РЭС | 2023 | 0,4 кВ и ниже | 1 |  | 35.6031
| Система учета э/э потребителей Калачинского РЭС | 2023 | 0,4 кВ и ниже | 1 |  | 28.2312
| Система учета э/э потреб. Городского РЭС | 2023 | 0,4 кВ и ниже | 1 |  | 32.1868
| Система учета э/э потреб Омского РЭС | 2023 | 0,4 кВ и ниже | 1 |  | 32.8174
| Система учета э/э потреб. Городского РЭС | 2023 | 0,4 кВ и ниже | 1 |  | 31.8275
| Система учета э/э потреб. Городского РЭС | 2023 | 0,4 кВ и ниже | 1 |  | 35.5161
| Система учета э/э потреб. Городского РЭС | 2023 | 0,4 кВ и ниже | 1 |  | 36.8679
| Система учета э/э потреб. Городского РЭС | 2023 | 0,4 кВ и ниже | 1 |  | 31.6115
| Система учета э/э потреб Омского РЭС | 2023 | 0,4 кВ и ниже | 1 |  | 34.4602
| Система учета э/э потреб. Городского РЭС | 2023 | 0,4 кВ и ниже | 1 |  | 34.9405
| Система учета э/э потреб Омского РЭС | 2023 | 0,4 кВ и ниже | 1 |  | 34.4577
| Система учета э/э потреб Омского РЭС | 2023 | 0,4 кВ и ниже | 1 |  | 32.6168
| Система учета э/э потребителей Называевского РЭС | 2023 | 0,4 кВ и ниже | 1 |  | 39.9304
| Система учета э/э потреб Омского РЭС | 2023 | 0,4 кВ и ниже | 1 |  | 19.4587
| Система учета э/э потребителей Любинского РЭС | 2023 | 0,4 кВ и ниже | 1 |  | 30.2708
| Система учета э/э потреб Омского РЭС | 2023 | 0,4 кВ и ниже | 1 |  | 36.7336
| Система учета э/э потреб. Городского РЭС | 2023 | 0,4 кВ и ниже | 1 |  | 31.712
| Система учета э/э потреб Омского РЭС | 2023 | 0,4 кВ и ниже | 1 |  | 34.6743
| Система учета э/э потреб Крутинского РЭС | 2023 | 0,4 кВ и ниже | 1 |  | 13.5693
| Система учета э/э потреб Кормиловского РЭС | 2023 | 0,4 кВ и ниже | 1 |  | 29.8575
| Система учета э/э потребителей Калачинского РЭС | 2023 | 0,4 кВ и ниже | 1 |  | 28.498
| Система учета э/э потребителей Таврического РЭС | 2023 | 0,4 кВ и ниже | 1 |  | 52.7623
| Система учета э/э потреб Муромцевского РЭС | 2023 | 0,4 кВ и ниже | 1 |  | 40.7753
| Система учета э/э потребителей Большеуковского РЭС | 2023 | 0,4 кВ и ниже | 1 |  | 46.799
| Система учета э/э потреб Муромцевского РЭС | 2023 | 0,4 кВ и ниже | 1 |  | 40.0904
| Система учета э/э потреб Муромцевского РЭС | 2023 | 0,4 кВ и ниже | 1 |  | 41.4161
| Система учета э/э потреб Тевризского РЭС | 2023 | 0,4 кВ и ниже | 1 |  | 45.1337
| Система учета э/э потреб Тевризского РЭС | 2023 | 0,4 кВ и ниже | 1 |  | 47.1207
| Система учета э/э потреб Муромцевского РЭС | 2023 | 0,4 кВ и ниже | 1 |  | 39.1815
| Система учета э/э потреб Тарского РЭС | 2023 | 0,4 кВ и ниже | 1 |  | 40.6299
| Система учета э/э потреб Тарского РЭС | 2023 | 0,4 кВ и ниже | 1 |  | 39.2089
| Система учета э/э потреб Тарского РЭС | 2023 | 0,4 кВ и ниже | 1 |  | 39.2089
| Система учета э/э потреб Тарского РЭС | 2023 | 0,4 кВ и ниже | 1 |  | 41.4006
| Система учета э/э потреб Большереченского РЭС | 2023 | 0,4 кВ и ниже | 1 |  | 50.3992
| Система учета э/э потреб Москаленского РЭС | 2023 | 0,4 кВ и ниже | 1 |  | 30.7757
| Система учета э/э потреб Тарского РЭС | 2023 | 0,4 кВ и ниже | 1 |  | 16.0129
| Система учета э/э потреб Омского РЭС | 2023 | 0,4 кВ и ниже | 1 |  | 31.1181
| Система учета э/э потреб Исилькульского РЭС | 2023 | 0,4 кВ и ниже | 1 |  | 40.2663
| Система учета э/э потреб. Городского РЭС | 2023 | 0,4 кВ и ниже | 1 |  | 34.3668
| Система учета э/э потреб. Городского РЭС | 2023 | 0,4 кВ и ниже | 1 |  | 32.1534
| Система учета э/э потреб Омского РЭС | 2023 | 0,4 кВ и ниже | 1 |  | 34.5599
| Система учета э/э потреб Исилькульского РЭС | 2023 | 0,4 кВ и ниже | 1 |  | 34.3567
| Система учета э/э потреб Полтавского РЭС | 2023 | 0,4 кВ и ниже | 1 |  | 30.9151
| Система учета э/э потреб. Городского РЭС | 2023 | 0,4 кВ и ниже | 1 |  | 32.9203
| Система учета э/э потреб Омского РЭС | 2023 | 0,4 кВ и ниже | 1 |  | 32.2159
| Система учета э/э потреб Омского РЭС | 2023 | 0,4 кВ и ниже | 1 |  | 32.6143
| Система учета э/э потреб. Городского РЭС | 2023 | 0,4 кВ и ниже | 1 |  | 31.551
| Система учета э/э потреб. Городского РЭС | 2023 | 0,4 кВ и ниже | 1 |  | 31.3092
| Система учета э/э потреб Омского РЭС | 2023 | 0,4 кВ и ниже | 1 |  | 32.6143
| Система учета э/э потреб Омского РЭС | 2023 | 0,4 кВ и ниже | 1 |  | 32.6051
| Система учета э/э потреб Омского РЭС | 2023 | 0,4 кВ и ниже | 1 |  | 34.0189
| Система учета э/э потреб. Городского РЭС | 2023 | 0,4 кВ и ниже | 1 |  | 30.6658
| Система учета э/э потреб. Городского РЭС | 2023 | 0,4 кВ и ниже | 1 |  | 31.3068
| Система учета э/э потреб Омского РЭС | 2023 | 0,4 кВ и ниже | 1 |  | 32.4873
| Система учета э/э потреб Омского РЭС | 2023 | 0,4 кВ и ниже | 1 |  | 32.58
| Система учета э/э потреб Омского РЭС | 2023 | 0,4 кВ и ниже | 1 |  | 37.2502
| Система учета э/э потреб Омского РЭС | 2023 | 0,4 кВ и ниже | 1 |  | 32.6563
| Система учета э/э потреб Омского РЭС | 2023 | 0,4 кВ и ниже | 1 |  | 36.6503
| Система учета э/э потребителей Марьяновского РЭС | 2023 | 0,4 кВ и ниже | 1 |  | 34.4678
| Система учета э/э потребителей Марьяновского РЭС | 2023 | 0,4 кВ и ниже | 1 |  | 34.6039
| Система учета э/э потреб Исилькульского РЭС | 2023 | 0,4 кВ и ниже | 1 |  | 35.1276
| Система учета э/э потреб Большереченского РЭС | 2023 | 0,4 кВ и ниже | 1 |  | 49.807
| Система учета э/э потреб Тарского РЭС | 2023 | 0,4 кВ и ниже | 1 |  | 40.7538
| Система учета э/э потреб Большереченского РЭС | 2023 | 0,4 кВ и ниже | 1 |  | 55.8182
| Система учета э/э потребителей Тюкалинского РЭС | 2023 | 0,4 кВ и ниже | 1 |  | 39.5564
| Система учета э/э потребителей Колосовского РЭС | 2023 | 0,4 кВ и ниже | 1 |  | 48.2241
| Система учета э/э потреб Тевризского РЭС | 2023 | 0,4 кВ и ниже | 1 |  | 45.9297
| Система учета э/э потребителей Марьяновского РЭС | 2023 | 0,4 кВ и ниже | 1 |  | 38.7787
| Система учета э/э потребителей Большеуковского РЭС | 2023 | 0,4 кВ и ниже | 1 |  | 51.4144
| Система учета э/э потреб Тарского РЭС | 2023 | 0,4 кВ и ниже | 1 |  | 42.4265
| Система учета э/э потреб Тарского РЭС | 2023 | 0,4 кВ и ниже | 1 |  | 42.4265
| Система учета э/э потреб Исилькульского РЭС | 2023 | 0,4 кВ и ниже | 1 |  | 33.4209
| Система учета э/э потреб Большереченского РЭС | 2023 | 0,4 кВ и ниже | 1 |  | 36.7215
| Система учета э/э потреб Муромцевского РЭС | 2023 | 0,4 кВ и ниже | 1 |  | 45.5953
| Система учета э/э потребителей Большеуковского РЭС | 2023 | 0,4 кВ и ниже | 1 |  | 49.6084
| Система учета э/э потреб Исилькульского РЭС | 2023 | 0,4 кВ и ниже | 1 |  | 19.5301
| Система учета э/э потреб Тевризского РЭС | 2023 | 0,4 кВ и ниже | 1 |  | 21.7437
| Система учета э/э потребителей Колосовского РЭС | 2023 | 0,4 кВ и ниже | 1 |  | 48.1031
| Система учета э/э потреб Омского РЭС | 2023 | 0,4 кВ и ниже | 1 |  | 41.1168
| Система учета э/э потреб. Городского РЭС | 2023 | 0,4 кВ и ниже | 1 |  | 43.2176
| Система учета э/э потреб. Городского РЭС | 2023 | 0,4 кВ и ниже | 1 |  | 19.7364
| Система учета э/э потреб Омского РЭС | 2023 | 0,4 кВ и ниже | 1 |  | 38.8735
| Система учета э/э потреб Омского РЭС | 2023 | 0,4 кВ и ниже | 1 |  | 40.282
| Система учета э/э потреб Омского РЭС | 2023 | 0,4 кВ и ниже | 1 |  | 22.6985
| Система учета э/э потреб Омского РЭС | 2023 | 0,4 кВ и ниже | 1 |  | 32.1488
| Система учета э/э потреб Тевризского РЭС | 2023 | 0,4 кВ и ниже | 1 |  | 27.2799
| Система учета э/э потреб Саргатского РЭС | 2023 | 0,4 кВ и ниже | 1 |  | 19.3985
| Система учета э/э потреб Муромцевского РЭС | 2023 | 0,4 кВ и ниже | 1 |  | 23.6468
| Система учета э/э потреб Муромцевского РЭС | 2023 | 0,4 кВ и ниже | 1 |  | 23.6115
| Система учета э/э потреб Тевризского РЭС | 2023 | 0,4 кВ и ниже | 1 |  | 26.6973
| Система учета э/э потреб. Городского РЭС | 2023 | 0,4 кВ и ниже | 1 |  | 31.3883
| Система учета э/э потреб. Городского РЭС | 2023 | 0,4 кВ и ниже | 1 |  | 22.3156
| Система учета э/э потреб Омского РЭС | 2023 | 0,4 кВ и ниже | 1 |  | 33.8165
| Система учета э/э потреб. Городского РЭС | 2023 | 0,4 кВ и ниже | 1 |  | 23.4295
| Система учета э/э потреб. Городского РЭС | 2023 | 0,4 кВ и ниже | 1 |  | 23.701
| Система учета э/э потреб Омского РЭС | 2023 | 0,4 кВ и ниже | 1 |  | 20.9902
| Система учета э/э потреб. Городского РЭС | 2023 | 0,4 кВ и ниже | 1 |  | 21.5538
| Система учета э/э потребителей Колосовского РЭС | 2023 | 0,4 кВ и ниже | 1 |  | 29.4495
| Система учета э/э потреб Омского РЭС | 2023 | 0,4 кВ и ниже | 1 |  | 20.8588
| Система учета э/э потреб. Городского РЭС | 2023 | 0,4 кВ и ниже | 1 |  | 25.3268
| Система учета э/э потребителей Павлоградского РЭС | 2023 | 0,4 кВ и ниже | 1 |  | 45.9228
| Система учета э/э потреб Омского РЭС | 2023 | 0,4 кВ и ниже | 1 |  | 20.3951
| Система учета э/э потреб. Городского РЭС | 2023 | 0,4 кВ и ниже | 1 |  | 30.5627
| Система учета э/э потреб Омского РЭС | 2023 | 0,4 кВ и ниже | 1 |  | 22.4514
| Система учета э/э потреб Омского РЭС | 2023 | 0,4 кВ и ниже | 1 |  | 20.4715
| Система учета э/э потреб Полтавского РЭС | 2023 | 0,4 кВ и ниже | 1 |  | 22.477
| Система учета э/э потреб. Городского РЭС | 2023 | 0,4 кВ и ниже | 1 |  | 25.4321
| Система учета э/э потреб Омского РЭС | 2023 | 0,4 кВ и ниже | 1 |  | 30.5413
| Система учета э/э потреб Омского РЭС | 2023 | 0,4 кВ и ниже | 1 |  | 30.5481
| Система учета э/э потреб. Городского РЭС | 2023 | 0,4 кВ и ниже | 1 |  | 31.4378
| Система учета э/э потреб Муромцевского РЭС | 2023 | 0,4 кВ и ниже | 1 |  | 19.5569
| Система учета э/э потреб Омского РЭС | 2023 | 0,4 кВ и ниже | 1 |  | 31.6639
| Система учета э/э потреб Омского РЭС | 2023 | 0,4 кВ и ниже | 1 |  | 31.6643
| Система учета э/э потреб. Городского РЭС | 2023 | 0,4 кВ и ниже | 1 |  | 40.97
| Система учета э/э потреб. Городского РЭС | 2023 | 0,4 кВ и ниже | 1 |  | 38.4053
| Система учета э/э потреб Омского РЭС | 2023 | 0,4 кВ и ниже | 1 |  | 31.4927
| Система учета э/э потреб. Городского РЭС | 2023 | 0,4 кВ и ниже | 1 |  | 32.9577
| Система учета э/э потреб Омского РЭС | 2023 | 0,4 кВ и ниже | 1 |  | 30.6084
| Система учета э/э потреб Омского РЭС | 2023 | 0,4 кВ и ниже | 1 |  | 31.6643
| Система учета э/э потреб. Городского РЭС | 2023 | 0,4 кВ и ниже | 1 |  | 31.3411
| Система учета э/э потреб. Городского РЭС | 2023 | 0,4 кВ и ниже | 1 |  | 30.0947
| Система учета э/э потреб Омского РЭС | 2023 | 0,4 кВ и ниже | 1 |  | 30.3607
| Система учета э/э потреб Омского РЭС | 2023 | 0,4 кВ и ниже | 1 |  | 31.6643
| Система учета э/э потреб. Городского РЭС | 2023 | 0,4 кВ и ниже | 1 |  | 34.0827
| Система учета э/э потреб. Городского РЭС | 2023 | 0,4 кВ и ниже | 1 |  | 33.7113
| Система учета э/э потреб Омского РЭС | 2023 | 0,4 кВ и ниже | 1 |  | 36.9435
| Система учета э/э потребителей Любинского РЭС | 2023 | 0,4 кВ и ниже | 1 |  | 38.6425
| Система учета э/э потреб. Городского РЭС | 2023 | 0,4 кВ и ниже | 1 |  | 32.8662
| Система учета э/э потреб. Городского РЭС | 2023 | 0,4 кВ и ниже | 1 |  | 30.9542
| Система учета э/э потреб Омского РЭС | 2023 | 0,4 кВ и ниже | 1 |  | 39.4242
| Система учета э/э потреб. Городского РЭС | 2023 | 0,4 кВ и ниже | 1 |  | 29.9587
| Система учета э/э потреб. Городского РЭС | 2023 | 0,4 кВ и ниже | 1 |  | 41.0285
| Система учета э/э потреб. Городского РЭС | 2023 | 0,4 кВ и ниже | 1 |  | 31.1658
| Система учета э/э потреб. Городского РЭС | 2023 | 0,4 кВ и ниже | 1 |  | 40.8701
| Система учета э/э потреб. Городского РЭС | 2023 | 0,4 кВ и ниже | 1 |  | 30.0547
| Система учета э/э потреб Омского РЭС | 2023 | 0,4 кВ и ниже | 1 |  | 30.7427
| Система учета э/э потреб. Городского РЭС | 2023 | 0,4 кВ и ниже | 1 |  | 43.4621
| Система учета э/э потреб. Городского РЭС | 2023 | 0,4 кВ и ниже | 1 |  | 40.8591
| Система учета э/э потреб Омского РЭС | 2023 | 0,4 кВ и ниже | 1 |  | 37.9958
| Система учета э/э потреб Омского РЭС | 2023 | 0,4 кВ и ниже | 1 |  | 43.2056
| Система учета э/э потреб Омского РЭС | 2023 | 0,4 кВ и ниже | 1 |  | 39.9373
| Система учета э/э потреб Омского РЭС | 2023 | 0,4 кВ и ниже | 1 |  | 38.6147
| Система учета э/э потреб Омского РЭС | 2023 | 0,4 кВ и ниже | 1 |  | 32.7364
| Система учета э/э потреб. Городского РЭС | 2023 | 0,4 кВ и ниже | 1 |  | 38.5755
| Система учета э/э потреб. Городского РЭС | 2023 | 0,4 кВ и ниже | 1 |  | 48.4159
| Система учета э/э потреб. Городского РЭС | 2023 | 0,4 кВ и ниже | 1 |  | 33.4374
| Система учета э/э потреб. Городского РЭС | 2023 | 0,4 кВ и ниже | 1 |  | 37.1111
| Система учета э/э потреб. Городского РЭС | 2023 | 0,4 кВ и ниже | 1 |  | 40.5442
| Система учета э/э потреб Омского РЭС | 2023 | 0,4 кВ и ниже | 1 |  | 38.0044
| Система учета э/э потреб Омского РЭС | 2023 | 0,4 кВ и ниже | 1 |  | 456.1981
7.2.2 | полукосвенного включения |  |  | 44 |  | 2334.6037
| Система учета э/э потреб Москаленского РЭС | 2023 | 0,4 кВ и ниже | 1 |  | 63.3627
| Система учета э/э потреб Черлакского РЭС | 2023 | 0,4 кВ и ниже | 1 |  | 77.5384
| Система учета э/э потреб. Городского РЭС | 2023 | 0,4 кВ и ниже | 1 |  | 71.5368
| Система учета э/э потреб. Городского РЭС | 2023 | 0,4 кВ и ниже | 1 |  | 61.6347
| Система учета э/э потребителей Калачинского РЭС | 2023 | 0,4 кВ и ниже | 1 |  | 46.9478
| Система учета э/э потреб. Азовского РЭС | 2023 | 0,4 кВ и ниже | 1 |  | 50.7777
| Система учета э/э потребителей Тюкалинского РЭС | 2023 | 0,4 кВ и ниже | 1 |  | 46.9866
| Система учета э/э потреб. Азовского РЭС | 2023 | 0,4 кВ и ниже | 1 |  | 18.3674
| Система учета э/э потреб Черлакского РЭС | 2023 | 0,4 кВ и ниже | 1 |  | 63.198
| Система учета э/э потреб Тарского РЭС | 2023 | 0,4 кВ и ниже | 1 |  | 36.5004
| Система учета э/э потреб. Городского РЭС | 2023 | 0,4 кВ и ниже | 1 |  | 55.3552
| Система учета э/э потреб Исилькульского РЭС | 2023 | 0,4 кВ и ниже | 1 |  | 44.3584
| Система учета э/э потребителей Любинского РЭС | 2023 | 0,4 кВ и ниже | 1 |  | 67.2736
| Система учета э/э потреб. Городского РЭС | 2023 | 0,4 кВ и ниже | 1 |  | 50.4708
| Система учета э/э потребителей Тюкалинского РЭС | 2023 | 0,4 кВ и ниже | 1 |  | 33.755
| Система учета э/э потреб Усть-Ишимского РЭС | 2023 | 0,4 кВ и ниже | 1 |  | 42.0639
| Система учета э/э потребителей Марьяновского РЭС | 2023 | 0,4 кВ и ниже | 1 |  | 11.0967
| Система учета э/э потребителей Калачинского РЭС | 2023 | 0,4 кВ и ниже | 1 |  | 59.111
| Система учета э/э потреб. Городского РЭС | 2023 | 0,4 кВ и ниже | 1 |  | 62.6664
| Система учета э/э потребителей Тюкалинского РЭС | 2023 | 0,4 кВ и ниже | 1 |  | 36.8662
| Система учета э/э потреб. Городского РЭС | 2023 | 0,4 кВ и ниже | 1 |  | 66.7661
| Система учета э/э потребителей Любинского РЭС | 2023 | 0,4 кВ и ниже | 1 |  | 21.1641
| Система учета э/э потреб. Городского РЭС | 2023 | 0,4 кВ и ниже | 1 |  | 26.5832
| Система учета э/э потреб. Городского РЭС | 2023 | 0,4 кВ и ниже | 1 |  | 26.5504
| Система учета э/э потреб Горьковского РЭС | 2023 | 0,4 кВ и ниже | 1 |  | 44.9528
| Система учета э/э потреб Саргатского РЭС | 2023 | 0,4 кВ и ниже | 1 |  | 66.8138
| Система учета э/э потреб. Городского РЭС | 2023 | 0,4 кВ и ниже | 1 |  | 86.2169
| Система учета э/э потреб. Городского РЭС | 2023 | 0,4 кВ и ниже | 1 |  | 70.3945
| Система учета э/э потреб. Городского РЭС | 2023 | 0,4 кВ и ниже | 1 |  | 89.5934
| Система учета э/э потребителей Колосовского РЭС | 2023 | 0,4 кВ и ниже | 1 |  | 52.0124
| Система учета э/э потреб Омского РЭС | 2023 | 0,4 кВ и ниже | 1 |  | 37.3679
| Система учета э/э потреб. Городского РЭС | 2023 | 0,4 кВ и ниже | 1 |  | 64.3538
| Система учета э/э потреб. Городского РЭС | 2023 | 0,4 кВ и ниже | 1 |  | 14.1583
| Система учета э/э потребителей Колосовского РЭС | 2023 | 0,4 кВ и ниже | 1 |  | 56.7451
| Система учета э/э потребителей Колосовского РЭС | 2023 | 0,4 кВ и ниже | 1 |  | 56.5526
| Система учета э/э потреб Исилькульского РЭС | 2023 | 0,4 кВ и ниже | 1 |  | 52.7388
| Система учета э/э потреб Большереченского РЭС | 2023 | 0,4 кВ и ниже | 1 |  | 66.8897
| Система учета э/э потребителей ШербакульскогоРЭС | 2023 | 0,4 кВ и ниже | 1 |  | 65.0038
| Система учета э/э потреб. Городского РЭС | 2023 | 0,4 кВ и ниже | 1 |  | 94.1067
| Система учета э/э потреб. Городского РЭС | 2023 | 0,4 кВ и ниже | 1 |  | 68.2739
| Система учета э/э потреб. Городского РЭС | 2023 | 0,4 кВ и ниже | 1 |  | 54.877
| Система учета э/э потребителей Называевского РЭС | 2023 | 0,4 кВ и ниже | 1 |  | 60.6909
| Система учета э/э потреб. Городского РЭС | 2023 | 0,4 кВ и ниже | 1 |  | 51.4146
| Система учета э/э потреб Исилькульского РЭС | 2023 | 0,4 кВ и ниже | 1 |  | 40.5151
7.2.1 | прямого включения |  |  | 18 |  | 7740.6832
| Система учета э/э потреб. Городского РЭС | 2023 | 1-20 кВ | 1 |  | 434.6082
| Система учета э/э потребителей Любинского РЭС | 2023 | 1-20 кВ | 1 |  | 419.9808
| Система учета э/э потреб Черлакского РЭС | 2023 | 1-20 кВ | 1 |  | 421.9916
| Система учета э/э потреб Большереченского РЭС | 2023 | 1-20 кВ | 1 |  | 426.2138
| Система учета э/э потребителей Любинского РЭС | 2023 | 1-20 кВ | 1 |  | 463.0463
| Система учета э/э потребителей Марьяновского РЭС | 2023 | 1-20 кВ | 1 |  | 414.678
| Система учета э/э потреб. Городского РЭС | 2023 | 1-20 кВ | 1 |  | 456.8256
| Система учета э/э потребителей Таврического РЭС | 2023 | 1-20 кВ | 1 |  | 453.7547
| Система учета э/э потреб. Городского РЭС | 2023 | 1-20 кВ | 1 |  | 459.2144
| Система учета э/э потребителей Называевского РЭС | 2023 | 1-20 кВ | 1 |  | 427.7851
| Система учета э/э потреб. Городского РЭС | 2023 | 1-20 кВ | 1 |  | 421.3151
| Система учета э/э потребителей Называевского РЭС | 2023 | 1-20 кВ | 1 |  | 414.5443
| Система учета э/э потреб Омского РЭС | 2023 | 1-20 кВ | 1 |  | 407.0991
| Система учета э/э потреб Тарского РЭС | 2023 | 1-20 кВ | 1 |  | 425.4266
| Система учета э/э потреб. Городского РЭС | 2023 | 1-20 кВ | 1 |  | 424.5066
| Система учета э/э потреб. Городского РЭС | 2023 | 1-20 кВ | 1 |  | 422.8912
| Система учета э/э потребителей Калачинского РЭС | 2023 | 1-20 кВ | 1 |  | 427.8596
| Система учета э/э потреб Омского РЭС | 2023 | 1-20 кВ | 1 |  | 418.9422
Ит | Итого |  |  | 124711 | 2993 | 433749.9491

## прил1_2022
Приложение № 1
к Методическим указаниям по определению размера платы за технологическое присоединение к электрическим сетям
Расходы на строительство введенных в эксплуатацию объектов электросетевого хозяйства для целей технологического присоединения и для целей реализации иных мероприятий инвестиционной программы территориальной филиала ПАО "Россети Сибирь" - "Омскэнерго" за 2022 год
№п/п | Объект электросетевого хозяйства | Год ввода объекта | Уровень напряжения, кВ | Протяженность (для линий электропередачи), метров/Количество пунктов секционирования, штук/Количество точек учета, штук | Максимальная мощность, кВт | Расходы на строительство объекта, тыс. руб.
1 | 2 | 3 | 4 | 5 | 6 | 7
1. | Строительство воздушных линий |  |  |  |  | х
1.j | Материал опоры (деревянные (j = 1), металлические (j = 2), железобетонные (j = 3), без использования опор (совместным подвесом, по фасаду) (j = 4))
1.j.k | Тип провода (изолированный провод (k = 1), неизолированный провод (k = 2))
1.j.k.l | Материал провода (медный (l = 1), стальной (l = 2), сталеалюминиевый (l = 3), алюминиевый (l = 4))
1.j.k.l.m | Сечение провода (диапазон до 50 квадратных мм включительно (m = 1), от 50 до 100 квадратных мм включительно (m = 2), от 100 до 200 квадратных мм включительно (m = 3), от 200 до 500 квадратных мм включительно (m = 4), от 500 до 800 квадратных мм включительно (m = 5), свыше 800 квадратных мм (m = 6)
1.j.k.l.m.n | Количество цепей (одноцепная (n = 1), двухцепная (n = 2)
1.2.k.l.m.n.o | на металлических опорах, за исключением многогранных (o = 1), на многогранных опорах (o = 2)
1. | Строительство воздушных линий | 2022 |  | 167607 |  | 250815.482
1.1 | Материал опоры: деревянные опоры | 2022
1.1.1 | Тип провода: изолированный провод | 2022
1.1.1.4 | Материал провода: алюминиевый | 2022
1.1.1.4.1 | Сечение провода до 50 квадратных мм включительно | 2022
1.1.1.4.1.1 | Количество цепей: одноцепная | 2022 |  | 83 |  | 172.8807
| ВЛИ-0,4 кВ оп43 ТП Кл-5-15ф1 - оп43/1 ТП Кл-5-15ф1 | 2022 | 0,4 кВ и ниже | 21 |  | 59.8815
| ВЛ-0,4кВ оп№6/1 ТП УИ-2-27ф1 - оп№6/3 ТП УИ-2-27ф1 | 2022 | 0,4 кВ и ниже | 62 |  | 112.9992
1.1.1.4.2 | Сечение провода от 50 до 100 квадратных мм включительно | 2022
1.1.1.4.2.1 | Количество цепей: одноцепная | 2022 |  | 5 |  | 55.351
| ВЛ-0,4 кВ ТП МП-13-2 –оп №1 ТП МП-13-2 ф1 | 2022 | 0,4 кВ и ниже | 5 |  | 55.351
1.3 | Материал опоры: железобетонные опоры | 2022
1.3.1 | Тип провода: изолированный провод | 2022
1.3.1.4 | Материал провода: алюминиевый | 2022
1.3.1.4.1 | Сечение провода до 50 квадратных мм включительно | 2022
1.3.1.4.1.1 | Количество цепей: одноцепная | 2022 |  | 109081 |  | 176291.5539
| ВЛИ-0,4кВ с.Колосовка телятник | 2022 | 0,4 кВ и ниже | 113 |  | 140.5787
| ВЛИ-0,4кВ Муромцево Заготзерно Чекмарев | 2022 | 0,4 кВ и ниже | 34 |  | 56.9757
| ВЛИ-10кВ Муромцевская ЦРБ | 2022 | 1-20 кВ | 24 |  | 133.4412
| ВЛИ-0,4кВ Муромцево, пер. Октябрьский 1а | 2022 | 0,4 кВ и ниже | 299 |  | 305.1704
| ВЛИ-0,4кВ рп Муромцево, ул. Степная 2 | 2022 | 0,4 кВ и ниже | 32 |  | 73.767
| ВЛИ-0,4кВ Муромцево (Ковалев В.Ю.) | 2022 | 0,4 кВ и ниже | 32 |  | 80.1907
| ВЛИ-0,4кВ Тара ул.Красных Зорь 16 | 2022 | 0,4 кВ и ниже | 141 |  | 304.4774
| ВЛИ-0,4кВ Тара ул.6 Линия 55:37:001238:9 | 2022 | 0,4 кВ и ниже | 22 |  | 64.3884
| ВЛИ-0,4кВ Тарский р-н с.Мартюшево | 2022 | 0,4 кВ и ниже | 93 |  | 149.4627
| ВЛИ-0,4кВ д.Тюрметяки ул.Новая | 2022 | 0,4 кВ и ниже | 116 |  | 133.6165
| ВЛИ-04кВ Муромцево, ул Маслозаводская, 2 | 2022 | 0,4 кВ и ниже | 173 |  | 262.0772
| ВЛИ-0,4кВ Муромцево ул. Новая МТС | 2022 | 0,4 кВ и ниже | 180 |  | 233.7805
| ВЛИ-0,4 Азовский р-н д.Гауф | 2022 | 0,4 кВ и ниже | 11 |  | 73.7151
| ВЛИ0,4кв Горьковское Герасименко | 2022 | 0,4 кВ и ниже | 52 |  | 159.3383
| ВЛИ0,4кв Калачинск Ковалик В.А. | 2022 | 0,4 кВ и ниже | 34 |  | 82.3597
| ВЛИ0,4кв Калачинск Подхалюзин | 2022 | 0,4 кВ и ниже | 23 |  | 82.6672
| ВЛИ0,4кв НовоВаршавка Администрация | 2022 | 0,4 кВ и ниже | 160 |  | 201.318
| ВЛИ 0,4кВ Оконеш, Чистово Зезюля | 2022 | 0,4 кВ и ниже | 12 |  | 82.3234
| ВЛЗ10 кв Оконешниково, Крестики Левченко | 2022 | 1-20 кВ | 312 |  | 510.9583
| ВЛИ0,4кВ Черлак Кузнецов | 2022 | 0,4 кВ и ниже | 22 |  | 90.7246
| ВЛИ-0,4 с. Харино (Бехтерев М.О.) | 2022 | 0,4 кВ и ниже | 27 |  | 51.0877
| ВЛИ-0,4кВ п.Магистральный ул.Васильковая | 2022 | 0,4 кВ и ниже | 9 |  | 50.8561
| ВЛИ-0,4 д. Петровка (ООО Сибирьэнергоре) | 2022 | 0,4 кВ и ниже | 19 |  | 49.43
| ВЛИ-0,4 д. Петровка (ПАО "ВЫМПЕЛКОМ") | 2022 | 0,4 кВ и ниже | 116 |  | 180.2846
| ВЛИ-0,4кВ д.Зеленое Поле Волкова | 2022 | 0,4 кВ и ниже | 29 |  | 69.3683
| ВЛИ-0,4кВ Омск, 11-я Солнечная Хейн Е.В. | 2022 | 0,4 кВ и ниже | 56 |  | 69.8931
| ВЛИ-0,4 д. Приветная (Юрьев А.Н.) | 2022 | 0,4 кВ и ниже | 22 |  | 57.8611
| ВЛИ-0,4кВ с.Ребровка ул.Домостроевская | 2022 | 0,4 кВ и ниже | 18 |  | 52.8054
| ВЛИ-0,4кВ с.Ребровка ул.Крайняя | 2022 | 0,4 кВ и ниже | 15 |  | 88.4749
| ВЛИ-0,4кВ с.Надежино ул.Южная | 2022 | 0,4 кВ и ниже | 12 |  | 45.4655
| ВЛ-0,4кВ Конахин Исилькульский | 2022 | 0,4 кВ и ниже | 122 |  | 209.2281
| ВЛ-0,4кВ Меделянова Исилькульский | 2022 | 0,4 кВ и ниже | 11 |  | 60.6466
| ВЛ-10кВ Т2 Мобайл Марьяновка | 2022 | 1-20 кВ | 10 |  | 122.0304
| ВЛ-0,4кВ ООО Т2 Мобайл Марьяновский | 2022 | 0,4 кВ и ниже | 5 |  | 46.1841
| ВЛ-0,4кВ ПАО МТС Москаленский | 2022 | 0,4 кВ и ниже | 60 |  | 131.8834
| ВЛ-0,4кВ Газпром Называевка | 2022 | 0,4 кВ и ниже | 379 |  | 473.9643
| ВЛ-0,4кВ Газпром Называевский | 2022 | 0,4 кВ и ниже | 499 |  | 239.8402
| ВЛИ-0,4кВ с. Малахово объект ЖКХ | 2022 | 0,4 кВ и ниже | 40 |  | 123.1444
| ВЛ-10кВ с. Малахово объект ЖКХ | 2022 | 1-20 кВ | 355 |  | 442.0313
| ВЛИ-0,4кВ рп. Полтавка (Соловьев А.Е.) | 2022 | 0,4 кВ и ниже | 135 |  | 186.2892
| ВЛ-10 кВ с Чернолучье ул 50 лет Октября | 2022 | 1-20 кВ | 594 |  | 774.1065
| ВЛИ-0,4кВ Красноярка, Мичурина 122 | 2022 | 0,4 кВ и ниже | 177 |  | 184.771
| ВЛИ-0,4кВ п.Омский ул.Рабочая | 2022 | 0,4 кВ и ниже | 32 |  | 90.2703
| ВЛИ-0,4кВ п.Омский Куркина | 2022 | 0,4 кВ и ниже | 13 |  | 54.7729
| ВЛИ-0,4 с. Пушкино (Бутенко А.Д.) | 2022 | 0,4 кВ и ниже | 40 |  | 47.4631
| ВЛИ-0,4кВ п.Омский ул.Южная | 2022 | 0,4 кВ и ниже | 21 |  | 59.002
| ВЛИ-0,4 д. Подгородка (Валиев Р.К.) | 2022 | 0,4 кВ и ниже | 87 |  | 223.0779
| ВЛИ-0,4кВ ул.10 лет Октября | 2022 | 0,4 кВ и ниже | 250 |  | 327.9105
| ВЛИ-0,4 с. Пушкино (Кривцунов А.В.) | 2022 | 0,4 кВ и ниже | 18 |  | 76.9816
| ВЛ-0,4кВ Красноперов Усть-ЗАостровка | 2022 | 0,4 кВ и ниже | 35 |  | 66.404
| ВЛ-10кВ п.Омский Огородникова | 2022 | 1-20 кВ | 390 |  | 656.5127
| ВЛ-0,4кВ ПАО МТС п.Речной | 2022 | 0,4 кВ и ниже | 63 |  | 90.5527
| ВЛ-0,4кВ ВЫМПЕЛ-КОММУНИКАЦИИ Любинский | 2022 | 0,4 кВ и ниже | 100 |  | 155.0344
| ВЛИ-0,4кв с.Андреевка Таланова | 2022 | 0,4 кВ и ниже | 125 |  | 194.8022
| ВЛИ0,4кВ Таврическое, Прииртышье МТС | 2022 | 0,4 кВ и ниже | 43 |  | 91.7566
| ВЛ-0,4кВ Торкунова Исилькульский | 2022 | 0,4 кВ и ниже | 26 |  | 72.634
| ВЛ-0,4кВ Т2 мобайл Марьяновский | 2022 | 0,4 кВ и ниже | 37 |  | 65.8697
| ВЛИ-04кВ Азовский р-н 55:01:150903:940 | 2022 | 0,4 кВ и ниже | 45 |  | 165.6701
| ВЛИ0,4кВ Н.Омка Усик | 2022 | 0,4 кВ и ниже | 64 |  | 113.3668
| ВЛИ-0,4 кВ с. Пушкино (Жойдик В.В.) | 2022 | 0,4 кВ и ниже | 56 |  | 120.8417
| ВЛИ0,4кв Таврическое, Харламово, МТС | 2022 | 0,4 кВ и ниже | 28 |  | 123.8502
| ВЛИ-0,4кВ Тара ул.16 Линия, 1Г | 2022 | 0,4 кВ и ниже | 43 |  | 103.3447
| ВЛИ-0,4кВ Седельниковск р-н с.Голубовка | 2022 | 0,4 кВ и ниже | 42 |  | 110.3927
| ВЛИ-0,4кВ сп Ворошиловское Бутерус И.И. | 2022 | 0,4 кВ и ниже | 68 |  | 104.7453
| ВЛ-0,4кВ Прокопьева Богословское | 2022 | 0,4 кВ и ниже | 58 |  | 125.9077
| ВЛИ-0,4кВ Ростелеком Березянка | 2022 | 0,4 кВ и ниже | 52 |  | 129.5798
| ВЛИ-0,4кВ п.Новоомский ул.Дорожная | 2022 | 0,4 кВ и ниже | 83 |  | 115.8336
| ВЛ-0,4кВ Воронин Красноярка | 2022 | 0,4 кВ и ниже | 69 |  | 132.6541
| ВЛИ0,4кв Н.Омка Барышникова | 2022 | 0,4 кВ и ниже | 67 |  | 122.457
| ВЛИ-0,4 с. Пушкино (Малков В.В.) | 2022 | 0,4 кВ и ниже | 33 |  | 113.3883
| ВЛ-0,4кВ Алиев Любинский | 2022 | 0,4 кВ и ниже | 136 |  | 252.6682
| ВЛ-0,4 ПАО МТС казанка | 2022 | 0,4 кВ и ниже | 58 |  | 139.0646
| ВЛ-0,4кВ Мукинов Любинский | 2022 | 0,4 кВ и ниже | 59 |  | 163.903
| ВЛ-0,4кВ Рудницкий | 2022 | 0,4 кВ и ниже | 20 |  | 47.5247
| ЛЭП-10кВ Газпром Называевский Лорис Мели | 2022 | 1-20 кВ | 78 |  | 190.4273
| ВЛ-0,4кВ Газпром Называевский Черемновка | 2022 | 0,4 кВ и ниже | 61 |  | 132.2856
| ВЛ-10 с. Пушкино (Проценко Е.В.) | 2022 | 1-20 кВ | 14 |  | 112.8872
| ВЛИ-0,4 д. Ракитинка (Шмакова А.С.) | 2022 | 0,4 кВ и ниже | 13 |  | 51.1967
| ВЛ-0,4кВ Оболенская Ростовка | 2022 | 0,4 кВ и ниже | 132 |  | 185.9445
| ВЛИ-0,4кВ с.Надеждино Куярова | 2022 | 0,4 кВ и ниже | 20 |  | 48.1101
| ВЛ-0,4кВ Клименко Красноярка | 2022 | 0,4 кВ и ниже | 30 |  | 62.9308
| ВЛ-0,4кВ Софина Усть-Заостровка | 2022 | 0,4 кВ и ниже | 76 |  | 133.8448
| ВЛИ-0,4 п. Октябрьский (Метелев А.В.) | 2022 | 0,4 кВ и ниже | 20 |  | 55.0356
| ВЛ-0,4 кВ Черныш Красноярка | 2022 | 0,4 кВ и ниже | 28 |  | 63.1427
| ВЛ-0,4 кВ Нечаева Красноярка | 2022 | 0,4 кВ и ниже | 35 |  | 60.8448
| ВЛ-0,4 кВ Григорьев Иртышское | 2022 | 0,4 кВ и ниже | 138 |  | 231.5767
| ВЛИ-0,4 с. Пушкино (Бубнова А.В.) | 2022 | 0,4 кВ и ниже | 13 |  | 53.2044
| ВЛИ-0,4 с. Пушкино (Уфимцев Н.В.) | 2022 | 0,4 кВ и ниже | 15 |  | 53.2017
| ВЛИ-0,4 д. Ракитинка (Лукашова Е.М.) | 2022 | 0,4 кВ и ниже | 13 |  | 47.3633
| ВЛИ-0,4кВ ДНП 7миля | 2022 | 0,4 кВ и ниже | 16 |  | 46.7742
| ВЛ-0,4кВ Чибук Усть-Заостровка | 2022 | 0,4 кВ и ниже | 12 |  | 48.0727
| ВЛИ-0,4кВ с.Надеждино ул.Рождественская | 2022 | 0,4 кВ и ниже | 20 |  | 47.6874
| ВЛИ-0,4 п. Хвойный (Дианов А.Ю.) | 2022 | 0,4 кВ и ниже | 13 |  | 43.1468
| ВЛ-0,4кВ Денисов Розовка | 2022 | 0,4 кВ и ниже | 17 |  | 75.0268
| ВЛИ-0,4кВ Полтавка ул Щорса, гараж 47. | 2022 | 0,4 кВ и ниже | 49 |  | 137.6578
| ВЛ-10кВ Воронцовское сп, (Гольман А.Ю.) | 2022 | 1-20 кВ | 64 |  | 232.1286
| ВЛ-0,4кВ с.Бабеж, ул.Северная 15Б | 2022 | 0,4 кВ и ниже | 277 |  | 372.3321
| ВЛИ-0,4кВ Шербакуль, ул М.И. Рыбака, № 9 | 2022 | 0,4 кВ и ниже | 33 |  | 51.948
| ВЛ 0,4-кВ Троицкое (ГОЛОВАН) | 2022 | 0,4 кВ и ниже | 40 |  | 74.9126
| ВЛ 0,4-кВ Горячий Ключ (ТИЩЕНКО) | 2022 | 0,4 кВ и ниже | 16 |  | 53.5579
| ВЛИ-0,4 с. Троицкое (Линдер С.Э.) | 2022 | 0,4 кВ и ниже | 38 |  | 70.6978
| ВЛИ-0,4 п.Магистральный 55:20:110601:614 | 2022 | 0,4 кВ и ниже | 17 |  | 84.1285
| ВЛИ-0,4кВ п.Новоомский ул.Придорожная | 2022 | 0,4 кВ и ниже | 21 |  | 66.9507
| ВЛИ-0,4кВ п.Новоомский ул.Дачная | 2022 | 0,4 кВ и ниже | 20 |  | 59.0672
| ВЛИ-0,4кВ ЛАО Федерал М51 Маргелова уч3 | 2022 | 0,4 кВ и ниже | 19 |  | 55.4394
| ВЛИ-0,4кВ мкр Загородный улКедровая 17 | 2022 | 0,4 кВ и ниже | 96 |  | 152.7485
| ВЛИ-0,4кВ д.Зеленое поле перВосточный | 2022 | 0,4 кВ и ниже | 38 |  | 108.0523
| ВЛ-10кВ Азовский р-н 55:01:150903:940 | 2022 | 1-20 кВ | 1275 |  | 1361.223
| ВЛИ0,4кв Горьковское, ООО Артель | 2022 | 0,4 кВ и ниже | 405 |  | 404.7651
| ВЛИ0,4кв Горьковское Мусаев | 2022 | 0,4 кВ и ниже | 246 |  | 263.3805
| ВЛИ0,4кв Н.Омка ООО Артель | 2022 | 0,4 кВ и ниже | 42 |  | 74.9636
| ВЛИ0,4кВ Нововарш, Победовское с.п. Упин | 2022 | 0,4 кВ и ниже | 597 |  | 242.925
| ВЛЗ 10кВ Оконеш, Чистово Зезюля | 2022 | 1-20 кВ | 5579 |  | 4202.9587
| ВЛЗ-10кВ Павлогр, Божедаровка Кучегура | 2022 | 1-20 кВ | 93 |  | 239.2097
| ВЛИ0,4кВ Р.поляна, с. Сибирское ПАО МТС | 2022 | 0,4 кВ и ниже | 24 |  | 63.6066
| ВЛИ-0,4кВ МТС с.Строкино | 2022 | 0,4 кВ и ниже | 20 |  | 58.909
| ВЛ-10кВ д.Эбаргуль Муратов | 2022 | 1-20 кВ | 1325 |  | 1616.3148
| ВЛИ-0,4кВ Эбаргуль Муратов | 2022 | 0,4 кВ и ниже | 22 |  | 94.3789
| ВЛИ0,4кВ Калачинск Фомичев Д.Г. | 2022 | 0,4 кВ и ниже | 47 |  | 107.0091
| ВЛИ0,23 кВ Калачинск Харлова | 2022 | 0,4 кВ и ниже | 64 |  | 118.9345
| ВЛИ0,4кВ Кормиловка Бегаль склад | 2022 | 0,4 кВ и ниже | 34 |  | 74.4062
| ВЛИ0,4кВ Н.Омка л.берег Масенкова | 2022 | 0,4 кВ и ниже | 87 |  | 110.1288
| ВЛИ 0,4кВ Н.Омка л берег Клевцова | 2022 | 0,4 кВ и ниже | 155 |  | 109.6952
| ВЛИ0,4кВ Одесское, Лукьяновка МТС | 2022 | 0,4 кВ и ниже | 31 |  | 78.7335
| ВЛ-0,4кВ Газпром Называевский Лорис Мели | 2022 | 0,4 кВ и ниже | 7 |  | 64.8919
| ВЛИ-0,4кВ Полтавка Комсомольская 32а | 2022 | 0,4 кВ и ниже | 26 |  | 73.6937
| ВЛИ-0,4кВ рпБольшеречье пароход | 2022 | 0,4 кВ и ниже | 51 |  | 111.6209
| ВЛИ-0,4кВ п.Омский ул.Новая | 2022 | 0,4 кВ и ниже | 31 |  | 92.6438
| ВЛИ-0,4кВ Тюкалинск, ул. Депутатская | 2022 | 0,4 кВ и ниже | 47 |  | 93.5082
| ВЛИ-0,4кВ с.Надеждино пер.Крестовский | 2022 | 0,4 кВ и ниже | 17 |  | 103.7334
| ВЛИ-0,4кВ Газпром Межрегионгаз Такмык | 2022 | 0,4 кВ и ниже | 156 |  | 179.8062
| ВЛИ-0,4кВ Газпром Межрегионгаз Ст.Карасу | 2022 | 0,4 кВ и ниже | 98 |  | 153.3285
| ВЛИ-0,4кВ Газпром Межрегионгаз Чебаклы | 2022 | 0,4 кВ и ниже | 61 |  | 138.82
| ВЛИ-0,4кВ Муромцево, Мясникова, д. 56 | 2022 | 0,4 кВ и ниже | 31 |  | 66.2046
| ВЛИ-0,4кВ «Пять озер-Муромцево» | 2022 | 0,4 кВ и ниже | 269 |  | 300.0331
| ВЛИ-0,4кВ Тара, пер. Пионерский, 21 | 2022 | 0,4 кВ и ниже | 75 |  | 81.3019
| ВЛИ-0,4кВ Тара ул. Лихачева, 43 | 2022 | 0,4 кВ и ниже | 103 |  | 152.5238
| ВЛИ-0,4кВ Тара ул. Н.Евстафьева, 5 | 2022 | 0,4 кВ и ниже | 20 |  | 50.9546
| ВЛ-10кВ Газпром Межрегионгаз Красный Я | 2022 | 1-20 кВ | 76 |  | 263.3043
| ВЛИ-0,4кВ Газпром Межрегионгаз Красный Я | 2022 | 0,4 кВ и ниже | 7 |  | 57.0084
| ВЛИ-0,4кВ рп Большеречье ул.Луговая | 2022 | 0,4 кВ и ниже | 14 |  | 70.7909
| ВЛИ-0,4кВ Любинский ул.Лермонтова | 2022 | 0,4 кВ и ниже | 40 |  | 56.2566
| ВЛ-10 РТРС Москаленки | 2022 | 1-20 кВ | 141 |  | 342.5568
| ВЛ-0,4 РТРС Москаленки | 2022 | 0,4 кВ и ниже | 292 |  | 424.4323
| ВЛ-0,4кВ ИП Миронова | 2022 | 0,4 кВ и ниже | 21 |  | 60.8021
| ВЛ-0,4кВ Роговая | 2022 | 0,4 кВ и ниже | 101 |  | 114.1413
| ВЛИ-0,4 п. Хвойный (Кузьмина Т.Н.) | 2022 | 0,4 кВ и ниже | 17 |  | 50.0145
| ВЛ-0,4 кВ Подгорный Красноярка | 2022 | 0,4 кВ и ниже | 19 |  | 69.7914
| ВЛИ-0,4 с. Пушкино (Климов М.С.) | 2022 | 0,4 кВ и ниже | 17 |  | 72.5603
| ВЛИ-0,4кВ д.Малокулачье Бражников | 2022 | 0,4 кВ и ниже | 17 |  | 54.3304
| ВЛИ-0,4кВ д.Зеленовка Николин | 2022 | 0,4 кВ и ниже | 16 |  | 47.6414
| ВЛИ-0,4кВ кп Изумрудный | 2022 | 0,4 кВ и ниже | 13 |  | 51.3469
| ВЛ-10кВ г. Омск 7 км Пушкинского тр-та В | 2022 | 1-20 кВ | 18 |  | 115.2803
| ВЛИ-0,4кВ Омск 7 км Пушкинского тр-та В | 2022 | 0,4 кВ и ниже | 270 |  | 373.322
| ВЛ-0,4 Троицкое (Бижигитова А.Б.) | 2022 | 0,4 кВ и ниже | 55 |  | 109.4288
| ВЛИ-0,4кВ ОАО Осташково 55:36:150605:510 | 2022 | 0,4 кВ и ниже | 30 |  | 84.3392
| ВЛИ-0,4 с .Троицкое (Байжанова) | 2022 | 0,4 кВ и ниже | 56 |  | 136.3217
| ВЛИ-0,4кВ г.Омск ул.Маргелова | 2022 | 0,4 кВ и ниже | 22 |  | 66.5733
| ВЛИ-0,4кВ ул.Маргелова 55:36:180103:1032 | 2022 | 0,4 кВ и ниже | 14 |  | 44.7453
| ВЛИ-0,4 п. Ключи (ИП Шпилевая Е.А.) | 2022 | 0,4 кВ и ниже | 33 |  | 54.3789
| ВЛИ-0,4 с. Харино (Сергеев А.С.) | 2022 | 0,4 кВ и ниже | 69 |  | 121.0528
| ВЛИ-0,4 с. Троицкое (Митрофанов С.Н.) | 2022 | 0,4 кВ и ниже | 15 |  | 53.7923
| ВЛИ_0,4кВ Выпелком Новоомский | 2022 | 0,4 кВ и ниже | 19 |  | 56.9706
| ВЛИ-0,4кВ с.Ребровка ул.Рубиновая | 2022 | 0,4 кВ и ниже | 11 |  | 91.5723
| ВЛИ-0,4кВ с.Ребровка ул.Крайняя | 2022 | 0,4 кВ и ниже | 15 |  | 92.8819
| ВЛИ-0,4кВ КАО ул.Кондратюка УК Монолит | 2022 | 0,4 кВ и ниже | 35 |  | 85.9136
| ВЛИ-0,4кВ п.Магистральный ул.Кленовая | 2022 | 0,4 кВ и ниже | 25 |  | 79.016
| ВЛИ-0,4 с. Дружино (Добрачев Е.В.) | 2022 | 0,4 кВ и ниже | 12 |  | 46.5305
| ВЛИ-0,4кВ п.Магистральный ул.Спортивная | 2022 | 0,4 кВ и ниже | 60 |  | 133.1045
| ВЛИ-0,4 с. Дружино (Самонов В.С.) | 2022 | 0,4 кВ и ниже | 26 |  | 41.9276
| ВЛИ-0,4 с. Дружино (Сапожников В.В.) | 2022 | 0,4 кВ и ниже | 27 |  | 81.4918
| ВЛИ-0,4кВ д.Калачево ул.Гагарина | 2022 | 0,4 кВ и ниже | 168 |  | 187.2207
| ВЛИ-04кВ ОАО Осташково 55:36:150603:4591 | 2022 | 0,4 кВ и ниже | 204 |  | 198.6154
| ВЛИ-0,4кВ Омск КАО ул.2 Солнечная | 2022 | 0,4 кВ и ниже | 157 |  | 232.7698
| ВЛИ-0,4кВ с.Ракитинка ул.Северная | 2022 | 0,4 кВ и ниже | 41 |  | 99.6736
| ВЛ-0,4кВ Земляная Иртышское | 2022 | 0,4 кВ и ниже | 34 |  | 50.8583
| ВЛИ-0,4кВ САО п.Береговой ул.Цветочная | 2022 | 0,4 кВ и ниже | 40 |  | 85.0626
| ВЛИ-0,4кВ с.Надеждино ул.Сосновая | 2022 | 0,4 кВ и ниже | 12 |  | 41.5233
| ВЛИ-0,4кВ КАО ул.Кучумова (Шилкин Д.В) | 2022 | 0,4 кВ и ниже | 63 |  | 145.2004
| ВЛИ-0,4 с. Троицкое (Дрейзер А.А.) | 2022 | 0,4 кВ и ниже | 22 |  | 76.2101
| ВЛИ0,4кв Черлак Кочеткова | 2022 | 0,4 кВ и ниже | 108 |  | 180.2073
| ВЛИ0,4кв Черлак Клирятская | 2022 | 0,4 кВ и ниже | 250 |  | 236.4032
| ВЛИ0,4кВ Таврич МУП чентр физич культуры | 2022 | 0,4 кВ и ниже | 108 |  | 177.2211
| ВЛИ0,23кВ Оконешниково-Маяк Омскгазстро | 2022 | 0,4 кВ и ниже | 340 |  | 337.0871
| ВЛЗ10кВ Одесское, Буняковка, Орлов | 2022 | 1-20 кВ | 497 |  | 655.7049
| ВЛИ0,4кВ Горьковское, Березовка, Манин | 2022 | 0,4 кВ и ниже | 164 |  | 311.4362
| ВЛИ-0,4кВ Седельниковский р-н с.Кукарка | 2022 | 0,4 кВ и ниже | 601 |  | 669.5037
| ВЛИ-0,4кВ Муромцево, 30 лет Победы 97 | 2022 | 0,4 кВ и ниже | 274 |  | 424.9328
| ВЛИ-0,4кВр-н Муромцевский Дерябин Е.О. | 2022 | 0,4 кВ и ниже | 349 |  | 461.401
| ВЛИ-0,4кВ Азово 55:01:160102:4477 | 2022 | 0,4 кВ и ниже | 33 |  | 95.013
| ВЛИ0,4кВ Калачинск Репинка ОГСЭ | 2022 | 0,4 кВ и ниже | 62 |  | 150.5006
| ВЛИ0,4кВ Павл, Новоуральское МУП Павлогр | 2022 | 0,4 кВ и ниже | 86 |  | 140.7174
| ВЛИ0,4кв Павлоградка Хорошки, ПАО МТС | 2022 | 0,4 кВ и ниже | 24 |  | 100.5681
| ВЛИ0,4кВ Таврич, Сосновка, ип Чопенко | 2022 | 0,4 кВ и ниже | 21 |  | 87.1865
| ВЛ-0,4кВ Куприенко Любинский | 2022 | 0,4 кВ и ниже | 37 |  | 66.2178
| ВЛ-0,4кВ Лысенко Москаленский | 2022 | 0,4 кВ и ниже | 75 |  | 87.1452
| ВЛИ-0,4кВ Полтавка, ул. Щорса, №32. | 2022 | 0,4 кВ и ниже | 27 |  | 54.3959
| ВЛИ-0,4кВ Крутая горка 55:36:020105:2034 | 2022 | 0,4 кВ и ниже | 47 |  | 127.5124
| ВЛИ-0,4 д. Ракитинка (ИП Булкин С.В.) | 2022 | 0,4 кВ и ниже | 79 |  | 139.4701
| ВЛИ-0,4кВ д.Калиновка Миллер | 2022 | 0,4 кВ и ниже | 27 |  | 59.5862
| ВЛ 0,4кВ Воронин Красноярка | 2022 | 0,4 кВ и ниже | 30 |  | 76.7414
| ВЛИ-0,4кВ с Таловское ПАО МТС | 2022 | 0,4 кВ и ниже | 118 |  | 130.7135
| ВЛИ-0,4кВ с.Б.Уки ул.Спортивная | 2022 | 0,4 кВ и ниже | 29 |  | 87.0762
| ВЛИ-0,4кВ д.Эбаргуль Рахматулин | 2022 | 0,4 кВ и ниже | 26 |  | 67.1673
| ВЛ-10кВ Кулишкин Красный Яр | 2022 | 1-20 кВ | 8 |  | 93.8046
| ВЛИ-0,4кВ д.Решетниково Газпром | 2022 | 0,4 кВ и ниже | 60 |  | 101.3817
| ВЛ-0,4 кВ Баранов Красноярское | 2022 | 0,4 кВ и ниже | 45 |  | 103.4722
| ВЛИ0,4кВ Черлак Коломников | 2022 | 0,4 кВ и ниже | 34 |  | 102.5242
| ВЛ-10кВ с.Ребровка Кошелев | 2022 | 1-20 кВ | 4 |  | 103.3475
| ВЛИ0,4кв Н.Омка Пичугин | 2022 | 0,4 кВ и ниже | 43 |  | 101.7816
| ВЛИ-0,4кВ Тара ул. 1 Западная д. 16 | 2022 | 0,4 кВ и ниже | 21 |  | 166.7814
| ВЛИ-0,4кВ с. Семеновка, Красноусов Д.А. | 2022 | 0,4 кВ и ниже | 144 |  | 171.2342
| ВЛИ-0,4кВ Тара 55:37:002301:348 | 2022 | 0,4 кВ и ниже | 223 |  | 314.5097
| ВЛИ-0,4кВ Тарский с.Атирка ФГУП "РТРС" | 2022 | 0,4 кВ и ниже | 189 |  | 358.9379
| ВЛИ-0,4кВ д. Малобутаково, Зеленая 10 | 2022 | 0,4 кВ и ниже | 318 |  | 380.478
| ВЛЗ-10кВ с.Строкино ферма | 2022 | 1-20 кВ | 887 |  | 1081.4584
| ВЛИ-0,4кВ с.Строкино ферма | 2022 | 0,4 кВ и ниже | 5 |  | 49.5353
| ВЛ-10кВ Муромцевский р-н Перин А.А. | 2022 | 1-20 кВ | 48 |  | 180.0682
| ВЛИ-0,4кВ Муромцевский р-н Перин А.А | 2022 | 0,4 кВ и ниже | 20 |  | 137.995
| ВЛИ-0,4кВ рп Тевриз Зайцев А.С. | 2022 | 0,4 кВ и ниже | 95 |  | 164.719
| ВЛИ-0,4кВ с.Ильчебага ул.Новая | 2022 | 0,4 кВ и ниже | 192 |  | 279.1146
| ВЛИ 0,4кВ Горьковское, Сухое РТРС | 2022 | 0,4 кВ и ниже | 117 |  | 169.9025
| ВЛИ0,4кв Калачинск, Осокино, Плаксина | 2022 | 0,4 кВ и ниже | 418 |  | 498.6779
| ВЛИ0,4кв Н.Омка Ефремов | 2022 | 0,4 кВ и ниже | 215 |  | 250.7182
| ВЛЗ10 Р.Поляна Хлебодаровка КФХ Клименко | 2022 | 1-20 кВ | 30 |  | 167.0992
| ВЛИ0,4кв Одесское Харченко | 2022 | 0,4 кВ и ниже | 22 |  | 40.6748
| ВЛИ-0,4 СНТ Ветеран-5 (Греднева А.Н.) | 2022 | 0,4 кВ и ниже | 503 |  | 598.1751
| ВЛИ-0,4кВ Крутая горка СНТ Радуга-3 | 2022 | 0,4 кВ и ниже | 179 |  | 293.5691
| ВЛ-0,4 кВ Измайлов | 2022 | 0,4 кВ и ниже | 10 |  | 48.2794
| ВЛИ-0,4 с. Пушкино (Ахметов Х.М.) | 2022 | 0,4 кВ и ниже | 32 |  | 69.8956
| ВЛ-0,4 кВ ПАО Вымпелком | 2022 | 0,4 кВ и ниже | 150 |  | 192.2487
| ВЛ-0,4кВ Ивановский Богословка | 2022 | 0,4 кВ и ниже | 160 |  | 207.0423
| ВЛ-0,4кВ Луговой Богословка | 2022 | 0,4 кВ и ниже | 25 |  | 48.1705
| ВЛ-10кВ ЛАО СНТ Ратоборец ПАО Вымпелком | 2022 | 1-20 кВ | 92 |  | 310.8467
| ВЛИ-0,4кВ ЛАО СНТ Ратоборец Вымпелком | 2022 | 0,4 кВ и ниже | 5 |  | 51.0873
| ВЛ-10кВ Магистральный ул.Хвойная | 2022 | 0,4 кВ и ниже | 6 |  | 104.1605
| ВЛИ-0,4кВ п.Магистральный ул.Хвойная 1А | 2022 | 0,4 кВ и ниже | 50 |  | 113.3541
| ВЛИ-0,4кВ Омск, Чистая, д. 58, д.60 | 2022 | 0,4 кВ и ниже | 320 |  | 443.3995
| ВЛИ-0,4кВ д.Путинцево ул.Молодежная | 2022 | 0,4 кВ и ниже | 27 |  | 56.3896
| ВЛИ-0,4 д. Приветная (Шкровская З.П.) | 2022 | 0,4 кВ и ниже | 24 |  | 60.4373
| ВЛИ-0,4кВ п.Магистральный Семилетова | 2022 | 0,4 кВ и ниже | 11 |  | 49.2331
| ВЛИ-04кВ САО Большие поля Водоканал | 2022 | 0,4 кВ и ниже | 20 |  | 108.0426
| ВЛИ-0,4кВ с.Надеждино Фадеев | 2022 | 0,4 кВ и ниже | 15 |  | 53.6758
| ВЛИ-0,4кВ ЛАО п.Птицефабрика Мегафон | 2022 | 0,4 кВ и ниже | 8 |  | 58.2506
| ВЛИ-0,4 с. Дружино (Каленик М.Ж.) | 2022 | 0,4 кВ и ниже | 20 |  | 48.5953
| ВЛИ-0,4кВ д.Зел.Поле Кобзев | 2022 | 0,4 кВ и ниже | 14 |  | 48.4097
| ВЛИ-0,4кВ ул.Кондратюка 55:36:130126:682 | 2022 | 0,4 кВ и ниже | 47 |  | 92.7727
| ВЛ-0,4кВ Кулишкин Красный Яр | 2022 | 0,4 кВ и ниже | 39 |  | 111.9952
| ВЛ-0,4кВ Денежкина Ростовка | 2022 | 0,4 кВ и ниже | 68 |  | 93.5367
| ВЛИ-0,4кВ г.Тара мельница | 2022 | 0,4 кВ и ниже | 56 |  | 128.9207
| ВЛИ-0,4кВ Муромцевский р-н Потороко | 2022 | 0,4 кВ и ниже | 26 |  | 118.7668
| ВЛИ0,4кВ Горьк, Серебрянное Администраци | 2022 | 0,4 кВ и ниже | 58 |  | 113.2856
| ВЛИ0,4кв Кормиловка Евсеев | 2022 | 0,4 кВ и ниже | 53 |  | 150.3688
| ВЛИ0,4Р.Поляна Хлебодаровка КФХ Клименко | 2022 | 0,4 кВ и ниже | 24 |  | 112.2862
| ВЛ-10кВ ЛАО п.Птицефабрика Мегафон | 2022 | 1-20 кВ | 20 |  | 112.8075
| ВЛИ-0,4кВ ЗНАМЕНСКОЕ, МИРА, Д. 34Б | 2022 | 0,4 кВ и ниже | 18 |  | 67.82
| ВЛИ-0,4кВ Тара ул. 5-я Линия, д. 12 | 2022 | 0,4 кВ и ниже | 15 |  | 60.7162
| ВЛИ-0,4кВ Тара ул. Лихачева, 21 кв.1, 2 | 2022 | 0,4 кВ и ниже | 70 |  | 122.6014
| ВЛИ-04кВ Тара ул.Ломоносова, 11 | 2022 | 0,4 кВ и ниже | 20 |  | 66.4251
| ВЛИ-0,4кВ Муромцево, Ворошилова, 80 | 2022 | 0,4 кВ и ниже | 163 |  | 114.9989
| ВЛИ0,4кВ Калачинск, Казакова | 2022 | 0,4 кВ и ниже | 38 |  | 87.6719
| ВЛИ0,4кв Калачиенск, Т2 мобайл | 2022 | 0,4 кВ и ниже | 31 |  | 70.6707
| ВЛИ0,4кВ Кормиловка Аникин | 2022 | 0,4 кВ и ниже | 28 |  | 68.4454
| ВЛИ0,4кв Кормиловка Лаась | 2022 | 0,4 кВ и ниже | 37 |  | 64.1762
| ВЛИ0,4кв Кормиловка Овчаренко | 2022 | 0,4 кВ и ниже | 15 |  | 58.7559
| ВЛИ-0,4кВ рпБольшеречье ул.Пушкина | 2022 | 0,4 кВ и ниже | 233 |  | 346.3569
| ВЛИ-0,4кВ с.Евгащино Газпром | 2022 | 0,4 кВ и ниже | 85 |  | 187.9803
| ВЛИ-0,4кВ Мамешево ул.Центральная д.53 | 2022 | 0,4 кВ и ниже | 233 |  | 261.4165
| ВЛИ-0,4кВ Муромцево, ул Базарная, д 46 | 2022 | 0,4 кВ и ниже | 255 |  | 330.8547
| ВЛЗ 10кВ Горьковское, Сухое РТРС | 2022 | 1-20 кВ | 60 |  | 296.7715
| ВЛИ0,4кв Калач, Н.Свет Поликовский | 2022 | 0,4 кВ и ниже | 48 |  | 152.3693
| ВЛИ0,4кВ Кормиловка Залётова | 2022 | 0,4 кВ и ниже | 72 |  | 163.7054
| ВЛИ0,4кв Кормиловка Тюгаев | 2022 | 0,4 кВ и ниже | 36 |  | 83.2408
| ВЛ Буржуков Новомосковка | 2022 | 0,4 кВ и ниже | 15 |  | 67.2968
| ВЛИ-0,4 д. Ракитинка (Сироткина Н.М.) | 2022 | 0,4 кВ и ниже | 144 |  | 323.8734
| ВЛ-0,4 Бутакова Богословка | 2022 | 0,4 кВ и ниже | 86 |  | 145.9569
| ВЛ-6 кВ Кротов Красноярка | 2022 | 1-20 кВ | 20 |  | 107.4159
| ВЛ-0,4 кВ Кротов Красноярка | 2022 | 0,4 кВ и ниже | 5 |  | 49.44
| ВЛ-10 Платонов Усть-Заостровка | 2022 | 1-20 кВ | 769 |  | 945.5235
| ВЛ-10кВ Василюк РОзовка | 2022 | 1-20 кВ | 12 |  | 104.3507
| ВЛИ-0,4кВ с. Оглухино МТС | 2022 | 0,4 кВ и ниже | 28 |  | 61.633
| ВЛИ-0,4кВ рп Крутинка Крылова Михневич В | 2022 | 0,4 кВ и ниже | 53 |  | 96.2488
| ВЛ-0,4 Граб Марьяновский | 2022 | 0,4 кВ и ниже | 86 |  | 139.8892
| ВЛ-04 Денисенко Марьяновка | 2022 | 0,4 кВ и ниже | 12 |  | 58.9714
| ВЛ-0,4 кВ Газпром | 2022 | 0,4 кВ и ниже | 856 |  | 810.8668
| ВЛ-0,4кВ Беркутов | 2022 | 0,4 кВ и ниже | 726 |  | 351.6012
| ВЛ-0,4 Шелленберг Москаленский | 2022 | 0,4 кВ и ниже | 38 |  | 65.3999
| ВЛИ-0,4 с. Дружино (Гавриленко В.В.) | 2022 | 0,4 кВ и ниже | 141 |  | 156.7114
| ВЛИ-0,4кв д.Зеленое Поле ул.Новая | 2022 | 0,4 кВ и ниже | 10 |  | 66.9946
| ВЛ-10 ИП Меньшиков (с. Дружино) | 2022 | 1-20 кВ | 21 |  | 171.5418
| ЛЭП-0,4 кВ (ИП Меньшиков) | 2022 | 0,4 кВ и ниже | 5 |  | 83.9313
| ВЛИ-0,4кВ Осташково ул.Сельская 2 | 2022 | 0,4 кВ и ниже | 25 |  | 94.6257
| ВЛИ-0,4кВ ЦАО СНТ Керами плюс МардоянАВ | 2022 | 0,4 кВ и ниже | 35 |  | 130.589
| ВЛИ-0,4 с. Троицкое (Маркелов В.И.) | 2022 | 0,4 кВ и ниже | 20 |  | 78.806
| ВЛИ-0,4кВ Надеждино Евдокова | 2022 | 0,4 кВ и ниже | 15 |  | 83.4079
| ВЛИ-0,4кв с.Надеждино ул.Кленовая | 2022 | 0,4 кВ и ниже | 14 |  | 53.3756
| ВЛЗ-10 Крутобережный (Малицкая З.А.) | 2022 | 1-20 кВ | 10 |  | 128.4671
| ВЛИ-0,4 Крутобережный (Малицкая З.А.) | 2022 | 0,4 кВ и ниже | 5 |  | 54.4543
| ВЛИ-0,4 Красная Горка (Сибирьэнергоресур | 2022 | 0,4 кВ и ниже | 13 |  | 65.7784
| ВЛИ-0,4 с. Троицкое (Саурбаева А.Ж.) | 2022 | 0,4 кВ и ниже | 16 |  | 68.0219
| ВЛИ-0,4 д. Петровка (Шлегель К.А.) | 2022 | 0,4 кВ и ниже | 118 |  | 190.5932
| ВЛИ-0,4кВ п.Большие поля ул.Тополиная 4 | 2022 | 0,4 кВ и ниже | 307 |  | 447.0619
| ВЛ-10кВ ООО «Проксима» | 2022 | 1-20 кВ | 10 |  | 140.5245
| ВЛИ-0,4кВ Муромцево Заводская 28 | 2022 | 0,4 кВ и ниже | 18 |  | 55.6724
| ВЛИ-0,4кВ Муромцево, 40 лет Октября 77 | 2022 | 0,4 кВ и ниже | 15 |  | 56.4901
| \ВЛИ0,4кв Горьковское, Октябрьское, МТС | 2022 | 0,4 кВ и ниже | 23 |  | 76.8185
| ВЛИ0,4кв Калачинск Кнырикова | 2022 | 0,4 кВ и ниже | 31 |  | 64.4132
| ВЛИ0,4кв Одесское, Белостокское сп, МТС | 2022 | 0,4 кВ и ниже | 52 |  | 117.1016
| ВЛИ-0,4кВ д.Березянка Бушуев | 2022 | 0,4 кВ и ниже | 14 |  | 67.5309
| ВЛИ-0,4кВ Муромцево, ул. Северная 28 | 2022 | 0,4 кВ и ниже | 62 |  | 91.632
| ВЛИ-04кВ Азовский д.Трубецкое Адм-ция | 2022 | 0,4 кВ и ниже | 68 |  | 99.0368
| ВЛИ-04кВ Азовский д.Привальное ул.Новая | 2022 | 0,4 кВ и ниже | 16 |  | 108.4932
| ВЛИ0,4кВ Калачинск ООО Легострой Калинин | 2022 | 0,4 кВ и ниже | 34 |  | 85.6675
| ВЛИ 0,4кв Кормиловка Борисова | 2022 | 0,4 кВ и ниже | 29 |  | 93.2791
| ВЛИ-0,4кВ г.Тара ул. 1 Линия | 2022 | 0,4 кВ и ниже | 23 |  | 143.286
| ВЛ-0,4кВ Адм Красноземского Москаленки | 2022 | 0,4 кВ и ниже | 118 |  | 160.1752
| ВЛ-10кВ с. Екатеринославка ФГУП "РТРС" | 2022 | 1-20 кВ | 1611 |  | 1738.5765
| ВЛИ-0,4кВ с.Екатеринославка ФГУП "РТРС" | 2022 | 0,4 кВ и ниже | 131 |  | 198.7857
| ВЛИ-0,4 д. Ракитинка (Редказубова А.Д.) | 2022 | 0,4 кВ и ниже | 61 |  | 146.0802
| ВЛ-0,4 Колупайко Усть-Заостровка | 2022 | 0,4 кВ и ниже | 182 |  | 210.8121
| ВЛ-0,4 Тюрина Ростовка | 2022 | 0,4 кВ и ниже | 8 |  | 78.0347
| ВЛИ-0,4 с. Пушкино (Сафонова) | 2022 | 0,4 кВ и ниже | 76 |  | 124.592
| ВЛ-0,4 Шрайнер Новомосковка | 2022 | 0,4 кВ и ниже | 57 |  | 125.3149
| ВЛ-0,4 Дубровина Богословка | 2022 | 0,4 кВ и ниже | 203 |  | 267.6916
| ВЛИ-0,4кВ п.Омский Шнырев | 2022 | 0,4 кВ и ниже | 42 |  | 108.8988
| ВЛ-10 с. Дружино (ИП Суворов) | 2022 | 1-20 кВ | 10 |  | 116.2364
| ВЛ-10кВ ЦАО 4 Амурский проезд Т2 Мобайл | 2022 | 1-20 кВ | 470 |  | 703.3363
| ВЛИ-0,4 ЦАО 4 Амурский проезд Т2 Мобайл | 2022 | 0,4 кВ и ниже | 75 |  | 171.7545
| ВЛИ-0,4кВ ЦАО п.Степной ул40 лет Ракетн | 2022 | 0,4 кВ и ниже | 450 |  | 492.3715
| ВЛ-10кВ г.Омск ООО "Сток" | 2022 | 1-20 кВ | 226 |  | 404.4633
| ВЛИ-0,4кВ г. Омск (Шарипов А.К.) | 2022 | 0,4 кВ и ниже | 148 |  | 198.9016
| ВЛИ-0,4кВ Омск (Каримулаев К.Т.) | 2022 | 0,4 кВ и ниже | 101 |  | 190.9536
| ВЛИ-0,4кв п.Новоомский Васкис | 2022 | 0,4 кВ и ниже | 132 |  | 161.6668
| ВЛИ-0,4кВ г. Омск (Бугаёв С.В.) | 2022 | 0,4 кВ и ниже | 333 |  | 244.0211
| ВЛИ-0,4кВ д.Зеленое Поле Скопина | 2022 | 0,4 кВ и ниже | 46 |  | 136.1739
| ВЛИ-0,4 с. Троицкое (Искуженова Л.А.) | 2022 | 0,4 кВ и ниже | 13 |  | 103.5352
| ВЛИ-0,4кВ Омск Кондратюка д. 75 | 2022 | 0,4 кВ и ниже | 42 |  | 119.3876
| ВЛ-10кВ д Кардон Бергамак Кистин И.С. | 2022 | 1-20 кВ | 8141 |  | 9662.5922
| ВЛИ0,4кВ Азово, Трубецкое, ПАО МТС | 2022 | 0,4 кВ и ниже | 108 |  | 159.2941
| ВЛИ0,4кВ Азово, Пришиб, ПАО МТС | 2022 | 0,4 кВ и ниже | 149 |  | 209.4346
| Стр ВЛ10кВ Калачинск, МУП Водоснабжение | 2022 | 1-20 кВ | 3852 |  | 3451.4077
| ВЛИ0,4кв Горьковское, Томпоиди Н.Ф. | 2022 | 0,4 кВ и ниже | 279 |  | 367.4158
| ВЛЗ 10кВ Калачинск, Н.Свет, КФХ Клочков | 2022 | 1-20 кВ | 15 |  | 134.2197
| ВЛИ0,4кВ Н.Омка Косуха | 2022 | 0,4 кВ и ниже | 126 |  | 207.1318
| ВЛИ0,4кв Оконешниково Лешукова | 2022 | 0,4 кВ и ниже | 146 |  | 238.8113
| ВЛИ0,4кв Оконешниково, Крестики, Лисина | 2022 | 0,4 кВ и ниже | 235 |  | 223.3597
| ВЛИ-0,4 с. Новотроицкое (Принц И.Н.) | 2022 | 0,4 кВ и ниже | 280 |  | 402.9369
| ВЛИ-0,4кВ Муромцево, ул. Кирова, №56 | 2022 | 0,4 кВ и ниже | 182 |  | 143.0304
| ВЛИ-0,4кВ г.Омск ООО Сток | 2022 | 0,4 кВ и ниже | 5 |  | 73.378
| ВЛИ-0,4 Наукоград (Жакыпов Р.С.) | 2022 | 0,4 кВ и ниже | 15 |  | 58.4947
| ВЛИ-0,4кВ д.Зеленое Поле ул.7Звездная | 2022 | 0,4 кВ и ниже | 21 |  | 82.4874
| ВЛИ-0,4кВ д.Зеленое поле ул.Степная | 2022 | 0,4 кВ и ниже | 9 |  | 63.7266
| ВЛИ-0,4 с. Дружино (Миталипов Э.Ж.) | 2022 | 0,4 кВ и ниже | 15 |  | 81.7764
| ВЛИ 0,4кВ Калачинск, Репинка, Кадермас | 2022 | 0,4 кВ и ниже | 38 |  | 136.3405
| ВЛИ0,4кв Калачинск Самцова | 2022 | 0,4 кВ и ниже | 18 |  | 68.5227
| ВЛИ0,4кВ Оконешниково Давыдов А.Н. | 2022 | 0,4 кВ и ниже | 38 |  | 134.8768
| ВЛИ0,4кв Оконеш, Ленинск, Лисин | 2022 | 0,4 кВ и ниже | 35 |  | 87.8608
| ВЛИ0,4кв Тавриче, Сосновка Администрация | 2022 | 0,4 кВ и ниже | 15 |  | 79.2222
| ВЛИ0,4кВ Черлак, Филин гараж | 2022 | 0,4 кВ и ниже | 16 |  | 75.2163
| ВЛИ-0,4кВ с.Надеждино Поберей | 2022 | 0,4 кВ и ниже | 20 |  | 62.1653
| ВЛИ-0,4кВ п.Омский Леонтюк | 2022 | 0,4 кВ и ниже | 18 |  | 88.2376
| ВЛИ-0,4кВ п.Омский ул.Юбилейная | 2022 | 0,4 кВ и ниже | 22 |  | 61.6532
| ВЛ-0,4 Измайлов Усть-Заостровка | 2022 | 0,4 кВ и ниже | 13 |  | 79.4629
| ВЛИ-0,4кВ Адм. Крутинского СП | 2022 | 0,4 кВ и ниже | 17 |  | 54.8398
| ВЛИ-0,4кВ Адм. Крутинского СП | 2022 | 0,4 кВ и ниже | 34 |  | 67.0429
| ВЛИ-0,4кВ Полтавка, ул. Комсомольская, 5 | 2022 | 0,4 кВ и ниже | 38 |  | 113.8219
| ВЛ-0,4 МТС Полтавка | 2022 | 0,4 кВ и ниже | 54 |  | 117.23
| ВЛИ-0,4 с. Троицкое (Ахимов Г.Ш.) | 2022 | 0,4 кВ и ниже | 41 |  | 83.1208
| ВЛ-10кВ Черлакский тракт Есипов В.Б. | 2022 | 1-20 кВ | 128 |  | 467.6043
| ВЛИ-0,4 Черлакский тракт Есипов В.Б. | 2022 | 0,4 кВ и ниже | 341 |  | 485.0995
| ВЛИ-0,4 с. Харино (Зайцев О.А.) | 2022 | 0,4 кВ и ниже | 64 |  | 132.9544
| ВЛИ-0,4кВ п.Береговой ул.Удачная | 2022 | 0,4 кВ и ниже | 22 |  | 67.2105
| ВЛИ-0,4 с. Дружино (Баныкина С.А.) | 2022 | 0,4 кВ и ниже | 24 |  | 62.2535
| ВЛИ-0,4 СНТ Мечта (Ничкова Т.А.) | 2022 | 0,4 кВ и ниже | 16 |  | 61.4272
| ВЛИ-0,4кВ с.Надеждино ул.Кленовая | 2022 | 0,4 кВ и ниже | 11 |  | 53.0649
| ВЛИ-0,4кВ Адм-ия п.Магистральный | 2022 | 0,4 кВ и ниже | 39 |  | 116.7368
| ВЛИ-0,4кВ д.Зеленое Поле ул.Звездная | 2022 | 0,4 кВ и ниже | 12 |  | 54.0195
| ВЛИ-0,4 с. Троицкое (Рахимжанова Б.К.) | 2022 | 0,4 кВ и ниже | 16 |  | 70.7759
| ВЛ-0,4 Василюк Розовка | 2022 | 0,4 кВ и ниже | 123 |  | 209.2494
| ВЛ-6кВ мкр Крутая горка СНТ Строитель-1 | 2022 | 1-20 кВ | 375 |  | 767.5315
| ВЛ - 0,4 Брем Иртышское | 2022 | 0,4 кВ и ниже | 364 |  | 489.7556
| ВЛ-10 Брем Иртышское | 2022 | 1-20 кВ | 206 |  | 430.5822
| ВЛ-10кВ д.Халдеевка | 2022 | 1-20 кВ | 67 |  | 213.3989
| ВЛИ-0,4 д. Ракитинка (Козлов А.А.) | 2022 | 0,4 кВ и ниже | 13 |  | 51.4872
| ВЛ-0,4 Епанчицев Богословка | 2022 | 0,4 кВ и ниже | 269 |  | 382.7593
| ВЛ-0,4 Епанчицева Богословское | 2022 | 0,4 кВ и ниже | 378 |  | 453.7627
| ВЛ-0,4 Эннс Москаленский | 2022 | 0,4 кВ и ниже | 66 |  | 118.4193
| ВЛИ-0,4 д.Кудрявка, наблюдательная вышка | 2022 | 0,4 кВ и ниже | 41 |  | 98.0823
| ВЛИ0,4кВ Азово, Звонарев Кут, ПАО МТС | 2022 | 0,4 кВ и ниже | 57 |  | 158.9041
| ВЛЗ 10кВ Калачинск, Репинка, Кадермас | 2022 | 1-20 кВ | 529 |  | 634.0586
| ВЛЗ 10кВ Н.Омка Дейснер | 2022 | 1-20 кВ | 25 |  | 169.8568
| ВЛИ0,4кв Черлак, с. Иртыш, Король Л.И. | 2022 | 0,4 кВ и ниже | 153 |  | 313.5602
| ВЛИ0,4кв Черлак Б.Атмас Короткевич | 2022 | 0,4 кВ и ниже | 102 |  | 175.039
| ВЛИ-0,4кВ с.Красный Яр ул.Солнечная | 2022 | 0,4 кВ и ниже | 64 |  | 133.2372
| ВЛИ-0,4кВ д Окунево, ул. Центральная 7а | 2022 | 0,4 кВ и ниже | 256 |  | 242.0484
| ВЛИ-0,4кВ Муромцево, ул. Заготзерно, 2б | 2022 | 0,4 кВ и ниже | 141 |  | 187.8253
| ВЛИ-04кВ Седельниково ул.Калинина котель | 2022 | 0,4 кВ и ниже | 29 |  | 135.9371
| ВЛИ 0,4кВ н.Омка Дейснер | 2022 | 0,4 кВ и ниже | 50 |  | 130.8849
| ВЛИ-0,4кВ г.Тара ул.Лихачева | 2022 | 0,4 кВ и ниже | 24 |  | 59.7186
| ВЛИ-0,4кВ п.Междуречье, ул.Лесная | 2022 | 0,4 кВ и ниже | 20 |  | 57.8064
| ВЛИ-0,4кВ г.Тара гараж | 2022 | 0,4 кВ и ниже | 66 |  | 74.0827
| ВЛИ-0,4кВ г.Тара ул.Евстафьева | 2022 | 0,4 кВ и ниже | 34 |  | 57.3303
| ВЛ-0,4 Соломатов Москаленский | 2022 | 0,4 кВ и ниже | 20 |  | 58.3393
| ВЛ-0,4 Касьяненко Усть-Заостровка | 2022 | 0,4 кВ и ниже | 20 |  | 69.1034
| ВЛИ-0,4кВ с.Надеждино ул.Вознесенская | 2022 | 0,4 кВ и ниже | 16 |  | 65.084
| ВЛИ-0,4 Пушкинское (ГОРЧАКОВА Л.В.) | 2022 | 0,4 кВ и ниже | 11 |  | 61.7114
| ВЛИ-0,4кВ п.Омский ул.Строительная | 2022 | 0,4 кВ и ниже | 16 |  | 77.6874
| ВЛИ-0,4кВ п.Омский ул.Западная | 2022 | 0,4 кВ и ниже | 17 |  | 83.9414
| ВЛИ-0,4кв п.Омский ул.Сионова | 2022 | 0,4 кВ и ниже | 19 |  | 75.2997
| ВЛИ-0,4кВ Полтавка, ул.Щорса бокс 43 | 2022 | 0,4 кВ и ниже | 33 |  | 79.5427
| ВЛИ0,4кв Кормиловка Карташова | 2022 | 0,4 кВ и ниже | 15 |  | 82.7297
| ВЛИ0,4кв Черлак, б.Атмас, Шишкова | 2022 | 0,4 кВ и ниже | 32 |  | 94.311
| ВЛ-10 Газпром Богословка | 2022 | 1-20 кВ | 43 |  | 325.4563
| ВЛ-0,4 Газпром Богословка | 2022 | 0,4 кВ и ниже | 104 |  | 194.242
| ВЛИ0,4кВ Калачинск Куликово Муромцева | 2022 | 0,4 кВ и ниже | 125 |  | 245.391
| ВЛИ0,4кВ Оконешниково Кондратенко | 2022 | 0,4 кВ и ниже | 56 |  | 156.1951
| ВЛЗ 10кВ Черлак КФХ Конев | 2022 | 1-20 кВ | 1292 |  | 1464.4063
| ВЛИ0,4кв Черлак Кузнецовка ФСБ | 2022 | 0,4 кВ и ниже | 311 |  | 347.6864
| ВЛИ0,4кв Н.Омка Глухониколаевка ПАО МТС | 2022 | 0,4 кВ и ниже | 104 |  | 171.3727
| ВЛИ-0,4кВ п.Хлебоприемный пункт | 2022 | 0,4 кВ и ниже | 278 |  | 184.8363
| ВЛИ-0,4кВ д.Бызовка ул.Дачная | 2022 | 0,4 кВ и ниже | 47 |  | 132.0211
| ВЛИ-0,4кВ Знаменское, Лесная. 7а, 5Б | 2022 | 0,4 кВ и ниже | 218 |  | 295.5076
| ВЛИ-0,4кВ Муромцево, ул. Избышева, 43 | 2022 | 0,4 кВ и ниже | 173 |  | 288.8329
| ВЛИ-0,4кВ Муромцево, Кирова, д. 3 | 2022 | 0,4 кВ и ниже | 254 |  | 310.5672
| ВЛ-10кВ Тевриз, ул. Советская Зобков И.В | 2022 | 1-20 кВ | 68 |  | 181.2588
| ВЛ-0,4 Скворцов ГОРОД | 2022 | 0,4 кВ и ниже | 50 |  | 166.1337
| ВЛИ-0,4кВ д.Ракитинка ул.Центральная | 2022 | 0,4 кВ и ниже | 28 |  | 105.7231
| ВЛИ-0,4кВ с.Ребровка пер.Цветочный | 2022 | 0,4 кВ и ниже | 30 |  | 95.4108
| ВЛИ-0,4кВ ДНП Березовый стан | 2022 | 0,4 кВ и ниже | 20 |  | 62.863
| ВЛИ-0,4 д. Верхний Карбуш (Газпром) | 2022 | 0,4 кВ и ниже | 60 |  | 136.13
| ВЛИ-0,4кВ с.Надеждино ул.Рябиновая | 2022 | 0,4 кВ и ниже | 11 |  | 59.2034
| ВЛИ-0,4кВ с.Надеждино ул.Вишневая | 2022 | 0,4 кВ и ниже | 45 |  | 87.0232
| ВЛИ-0,4кВ п.Новоомский ул.Ленина | 2022 | 0,4 кВ и ниже | 23 |  | 101.4236
| ВЛИ-0,4 с. Троицкое (Руди Н.Д.) | 2022 | 0,4 кВ и ниже | 83 |  | 164.6715
| ВЛ-10кВ Омск (Плеханова Н.В.) | 2022 | 1-20 кВ | 141 |  | 378.2744
| ВЛИ-0,4кВ Омск (Плеханова Н.В.) | 2022 | 0,4 кВ и ниже | 142 |  | 240.0797
| ВЛ-10 с. Дружино (ИП Кабденов Т.Е.) | 2022 | 1-20 кВ | 53 |  | 205.2271
| ВЛ-0,4 ООО Газпром Называевский | 2022 | 0,4 кВ и ниже | 73 |  | 181.5099
| ВЛИ-0,4кВ Тюкалинский Осетров А.Г. | 2022 | 0,4 кВ и ниже | 77 |  | 118.4369
| ВЛ-0,4 Темирбаев | 2022 | 0,4 кВ и ниже | 10 |  | 74.8529
| ВЛ-0,4 Шмит Марьяновский | 2022 | 0,4 кВ и ниже | 353 |  | 434.617
| ВЛ-0,4 Черемнов Марьяновский | 2022 | 0,4 кВ и ниже | 18 |  | 56.7015
| ВЛ-0,4 Жусанов Щербакуль | 2022 | 0,4 кВ и ниже | 59 |  | 170.6908
| ВЛ-10 с. Новотроицкое (Резанов С.А.) | 2022 | 1-20 кВ | 266 |  | 595.5898
| ВЛ-10 ООО Газпром Называевский | 2022 | 1-20 кВ | 195 |  | 544.4235
| ВЛ-10кВ СПК Лесной Исилькульский | 2022 | 1-20 кВ | 166 |  | 346.3866
| ВЛ-10кВ с.Ребровка ул.Счастливая | 2022 | 1-20 кВ | 491 |  | 523.5671
| ВЛИ-0,4кВ СНТ Керамик плюс Поплавская ЕЕ | 2022 | 0,4 кВ и ниже | 23 |  | 91.0865
| ВЛ-10кВ Глава Кныш Ачаирский | 2022 | 1-20 кВ | 10 |  | 117.1691
| ВЛ-0,4 Глава Кныш Ачаирский | 2022 | 0,4 кВ и ниже | 3 |  | 56.1362
| ВЛ 10кВ Ромашов Богословка | 2022 | 1-20 кВ | 462 |  | 801.113
| ВЛ 04кВ Ромашов Богословка | 2022 | 0,4 кВ и ниже | 367 |  | 510.8792
| ВЛ-0,4кВ Платонов Усть-Заостровка | 2022 | 0,4 кВ и ниже | 258 |  | 294.253
| ВЛИ-0,4кВ ООО ГАЗПРОМ МЕЖРЕГИОНГАЗ | 2022 | 0,4 кВ и ниже | 403 |  | 642.5739
| ВЛИ0,4кВ Горьковское Сухое Дудников | 2022 | 0,4 кВ и ниже | 66 |  | 110.0664
| ВЛИ0,4кВ Горьковское Рябова | 2022 | 0,4 кВ и ниже | 38 |  | 118.2105
| ВЛИ0,4кВ Калачинск Пусовской | 2022 | 0,4 кВ и ниже | 41 |  | 61.845
| ВЛИ0,4кв Кормиловка Проворов | 2022 | 0,4 кВ и ниже | 38 |  | 81.0233
| ВЛИ0,4кВ Нововаршавка, Дудко | 2022 | 0,4 кВ и ниже | 46 |  | 120.4512
| ВЛИ0,4кВ Н.Омка Бородавкина | 2022 | 0,4 кВ и ниже | 45 |  | 74.0857
| ВЛИ0,4кВ Одесское Планида | 2022 | 0,4 кВ и ниже | 25 |  | 56.6412
| ВЛИ0,4кВ Черлак, м.Атмас, Кузнецова | 2022 | 0,4 кВ и ниже | 17 |  | 91.0456
| ВЛИ-0,4кВ Большеречье ул.60лет Октября | 2022 | 0,4 кВ и ниже | 42 |  | 127.9441
| ВЛИ-0,4кВ д.Листвяги Метеостанция | 2022 | 0,4 кВ и ниже | 74 |  | 137.604
| ВЛИ0,4кВ Кормиловка Заречнев | 2022 | 0,4 кВ и ниже | 14 |  | 51.0029
| ВЛИ-0,4кВ Костино, ул. 40 лет Победы д.1 | 2022 | 0,4 кВ и ниже | 28 |  | 70.7526
| ВЛ-04кВ Тевриз, ул. Советская Зобков И.В | 2022 | 0,4 кВ и ниже | 7 |  | 91.3978
| ВЛИ-0,4кВ д. Крутоярка (Шмелёв П.П.) | 2022 | 0,4 кВ и ниже | 30 |  | 90.3725
| ВЛ 0,4-кВ Пушкино (Ославский) | 2022 | 0,4 кВ и ниже | 25 |  | 226.0705
| ВЛИ0,4кВ Кормиловка Шеерман | 2022 | 0,4 кВ и ниже | 34 |  | 104.0922
| ВЛИ-0,4кВ Муромцевский Никифорова О.С. | 2022 | 0,4 кВ и ниже | 62 |  | 219.3828
| ВЛИ-0,4кВ Тевризский р-н Кирова Еременко | 2022 | 0,4 кВ и ниже | 99 |  | 257.6496
| ВЛИ-0,4кВ Кипо-Кулары, ул. Дорожная, 2 | 2022 | 0,4 кВ и ниже | 219 |  | 336.0274
| ВЛИ-0,4кВ д.Ашеваны Ибрагимов | 2022 | 0,4 кВ и ниже | 112 |  | 208.219
| ВЛИ-0,4кВ Яман, ул. Центральная, д. 1 б | 2022 | 0,4 кВ и ниже | 106 |  | 204.5829
| ВЛИ-0,4кВ Ширяево ФКУ "СИБУПРАВТОДОР" | 2022 | 0,4 кВ и ниже | 503 |  | 569.4658
| ВЛ-0,4кВ Газпром Называевка | 2022 | 0,4 кВ и ниже | 204 |  | 310.7686
| ВЛ-0,4 №1 Газпром Налимово | 2022 | 0,4 кВ и ниже | 83 |  | 253.6963
| ВЛ-10кВ а. Бастандык (Омскоблводопровод) | 2022 | 1-20 кВ | 795 |  | 1278.2477
| ВЛ-0,4кВ а. Бастандык (Омскоблводопровод | 2022 | 0,4 кВ и ниже | 5 |  | 53.1097
| ВЛИ-0,4кВ Большречье ул.Новая | 2022 | 0,4 кВ и ниже | 72 |  | 175.1197
| ВЛ-0,4кВ Газопровод и ГРС «Валуевская | 2022 | 0,4 кВ и ниже | 30 |  | 146.9227
| ВЛ-0,4 Якоб Исилькуль | 2022 | 0,4 кВ и ниже | 105 |  | 218.9786
| ВЛ-10кВ Лысанский Любинский | 2022 | 1-20 кВ | 314 |  | 488.4407
| ВЛИ-0,4кВ Большевасильевка Степная 2 | 2022 | 0,4 кВ и ниже | 97 |  | 158.667
| ВЛ-0,4 ЦУРА Пушкинское | 2022 | 0,4 кВ и ниже | 58 |  | 154.2852
| ВЛ-0,4 ШАЛАМОВ Ракитинка | 2022 | 0,4 кВ и ниже | 13 |  | 64.3779
| ВЛ-0,4 БЕРЕСНЕВА Пушкинское | 2022 | 0,4 кВ и ниже | 12 |  | 91.5586
| ВЛ-0,4 ПАО "МТС" ПОКРОВО-ИРТЫШСКОЕ | 2022 | 0,4 кВ и ниже | 25 |  | 96.9139
| ВЛ-0,4кВ ПАО МТС Красноярка | 2022 | 0,4 кВ и ниже | 256 |  | 354.2759
| ВЛ-0,4 ХАРЛАНОВА Пушкинское | 2022 | 0,4 кВ и ниже | 13 |  | 66.6247
| ВЛИ-0,4кВ с.Надеждино Николаенко | 2022 | 0,4 кВ и ниже | 20 |  | 57.7526
| ВЛ-0,4 ФЕДОТОВ Хвойный | 2022 | 0,4 кВ и ниже | 13 |  | 65.3236
| ВЛ-0,4 Стефанович Иртышское | 2022 | 0,4 кВ и ниже | 20 |  | 60.9216
| ВЛ-0,4кВ Гуржей Красноярка | 2022 | 0,4 кВ и ниже | 674 |  | 902.6376
| ВЛ-0,4 ЛЕДОВСКИХ Пушкино | 2022 | 0,4 кВ и ниже | 19 |  | 64.8588
| ВЛ-0,4кВ Борисов СНТ Радуга | 2022 | 0,4 кВ и ниже | 128 |  | 216.8385
| ВЛ-0,4 Юрчик Усть-Заостровка | 2022 | 0,4 кВ и ниже | 8 |  | 62.5755
| ВЛ10 Сибуправтодог Ачаирское2 | 2022 | 1-20 кВ | 12 |  | 156.015
| ВЛИ-0,4кВ Зеленовка Николин | 2022 | 0,4 кВ и ниже | 14 |  | 60.1815
| ВЛИ-0,4 с. Дружино (Ведькал Н.Ю.) | 2022 | 0,4 кВ и ниже | 20 |  | 57.2189
| ВЛИ-0,4кВ с.Ребровка ул.Крайняя | 2022 | 0,4 кВ и ниже | 16 |  | 70.437
| ВЛ-0,4 Житомирский И.Л. Троицкое | 2022 | 0,4 кВ и ниже | 168 |  | 305.5061
| ВЛИ-0,4кВ АЛТУХОВА c. Дружино | 2022 | 0,4 кВ и ниже | 24 |  | 54.8491
| ВЛ-0,4 МОРОЗОВ Троицкое | 2022 | 0,4 кВ и ниже | 16 |  | 54.2893
| ВЛИ-0,4 Троицкое (Тихонюк Е.С.) | 2022 | 0,4 кВ и ниже | 19 |  | 67.4284
| ВЛИ-0,4 с. Троицкое (Грейф К.И.) | 2022 | 0,4 кВ и ниже | 88 |  | 240.2617
| ВЛ-0,4кВ Адм Москал поселения | 2022 | 0,4 кВ и ниже | 144 |  | 202.5101
| ВЛИ0,4кв Азово, Гауф, Соколова | 2022 | 0,4 кВ и ниже | 198 |  | 293.1324
| ВЛИ0,4кВ Горьковское, д.Крупянка Секачев | 2022 | 0,4 кВ и ниже | 211 |  | 375.3377
| ВЛИ 0,4 кВ Калачинск Колесников | 2022 | 0,4 кВ и ниже | 20 |  | 62.8937
| ВЛИ0,4кВ Калачинск Кустова | 2022 | 0,4 кВ и ниже | 32 |  | 61.8864
| ВЛЗ-10кв Н.Омка Старомалиновка Админ | 2022 | 1-20 кВ | 610 |  | 1352.7665
| ВЛИ-0,4кв Н.Омка Старомалиновка Админ | 2022 | 0,4 кВ и ниже | 86 |  | 238.2297
| ВЛИ 0,4кв Ново-Варшавка Мусанбеков | 2022 | 0,4 кВ и ниже | 193 |  | 326.7585
| ВЛИ0,4кВ Оконешниково, Крестики Унту | 2022 | 0,4 кВ и ниже | 469 |  | 594.4702
| ВЛИ0,4кв Р.Поляна,Новоивановка, Цыганеко | 2022 | 0,4 кВ и ниже | 204 |  | 477.3576
| ВЛИ0,4кВ Таврическое ООО ПСК Вектор | 2022 | 0,4 кВ и ниже | 156 |  | 282.3599
| ВЛИ0,4кВ Черлак, Шабакин | 2022 | 0,4 кВ и ниже | 111 |  | 204.1353
| ВЛИ 0,4кВ Черлак Шмалий | 2022 | 0,4 кВ и ниже | 48 |  | 119.656
| ВЛИ0,4кв Кормиловка ИП Поморцев | 2022 | 0,4 кВ и ниже | 138 |  | 129.5097
| ВЛЗ 10кВ Нов-вка Русановская с/а Белимов | 2022 | 1-20 кВ | 9 |  | 121.918
| ВЛИ0,4кВ Н.Омка л/б Гусаров | 2022 | 0,4 кВ и ниже | 51 |  | 80.8431
| ВЛИ-0,4кВ г.Тара ул.М.Горького | 2022 | 0,4 кВ и ниже | 33 |  | 125.785
| ВЛИ-0,4кВ Тевриз (Комарков Н.А.) | 2022 | 0,4 кВ и ниже | 98 |  | 161.7314
| ВЛИ-0,4кВ Тевриз, Советская д.33Е/1П | 2022 | 0,4 кВ и ниже | 60 |  | 160.095
| ВЛИ0,4кВ Таврическое, Кормилец | 2022 | 0,4 кВ и ниже | 73 |  | 134.825
| ВЛ-0,4кВ Никулин Красноярка | 2022 | 0,4 кВ и ниже | 27 |  | 81.5229
| ВЛ10 Сибуправтодог Ачаирское1 | 2022 | 1-20 кВ | 5 |  | 98.8191
| ВЛЗ-10кВ Одесское, Сабельфельд | 2022 | 1-20 кВ | 11 |  | 123.3523
| ВЛИ 0,4кв Р.Поляна Домерт | 2022 | 0,4 кВ и ниже | 31 |  | 73.4585
| ВЛИ-0,4кВ Муромцево, Ворошилова д.50 | 2022 | 0,4 кВ и ниже | 18 |  | 68.9682
| ВЛИ-0,4кВ г.Тара ул.1-я Набережная | 2022 | 0,4 кВ и ниже | 34 |  | 82.798
| ВЛИ0,4кВ Горьковское, Крутиха, Ростелеко | 2022 | 0,4 кВ и ниже | 26 |  | 104.1559
| ВЛИ-0,4кВ с.Надеждино ул.Вознесенская | 2022 | 0,4 кВ и ниже | 19 |  | 101.5927
| ВЛ-0,4кВ Оськина Розовка | 2022 | 0,4 кВ и ниже | 22 |  | 144.7634
| ВЛ-0,4кВ с.Ребровка СК Магистраль | 2022 | 0,4 кВ и ниже | 249 |  | 365.9939
| ВЛИ-0,4кВ с.Надеждино ул.Вишневая | 2022 | 0,4 кВ и ниже | 8 |  | 46.6481
| ВЛ-0,4 КРУТИКОВ Петровка | 2022 | 0,4 кВ и ниже | 14 |  | 64.5544
| ВЛИ-0,4кВ Ребровка Поддубный | 2022 | 0,4 кВ и ниже | 167 |  | 269.4848
| ВЛИ-0,4кВ д.Зеленое Поле Красиля | 2022 | 0,4 кВ и ниже | 25 |  | 47.9093
| ВЛИ-0,4кВ Зеленое Поле Куликов | 2022 | 0,4 кВ и ниже | 14 |  | 67.4291
| ВЛИ-0,4кВ Зеленое поле ул.6-я Звездная | 2022 | 0,4 кВ и ниже | 8 |  | 60.619
| ВЛИ-0,4кВ Березовый стан | 2022 | 0,4 кВ и ниже | 9 |  | 59.8933
| ВЛ-0,4 БОЧАНЦЕВ СНТ Красная горка | 2022 | 0,4 кВ и ниже | 231 |  | 366.5177
| ВЛИ-0,4кВ п.Новоомский Халиулин | 2022 | 0,4 кВ и ниже | 265 |  | 458.8338
| ВЛ-0,4кВ Одиноков Омск | 2022 | 0,4 кВ и ниже | 32 |  | 82.6971
| ВЛ-0,4кВ Толстокоров Комсомольское | 2022 | 0,4 кВ и ниже | 20 |  | 70.7828
| ВЛИ-0,4 д. Ракитинка (Сахаров В.Г.) | 2022 | 0,4 кВ и ниже | 30 |  | 55.4703
| ВЛИ-0,4кВ ДАВЫДОВИЧ Пушкино | 2022 | 0,4 кВ и ниже | 14 |  | 60.9098
| ВЛ-0,4кВ Родышевский Маргелова | 2022 | 0,4 кВ и ниже | 18 |  | 61.7308
| ВЛ-0,4 Мозжерин Маргелова | 2022 | 0,4 кВ и ниже | 17 |  | 61.7796
| ВЛ-10кВ ОАО Осташково 55:36:150603:4500 | 2022 | 1-20 кВ | 21 |  | 141.9077
| ВЛИ-04кВ ОАО Осташково 55:36:150603:4500 | 2022 | 0,4 кВ и ниже | 32 |  | 106.349
| ВЛ-10кВ Омск Богатырев | 2022 | 1-20 кВ | 10 |  | 118.1095
| ВЛИ-0,4кВ Омск Богатырев | 2022 | 0,4 кВ и ниже | 11 |  | 49.0281
| ВЛИ-0,4кВ Китерминское СП (Фертиков А.А. | 2022 | 0,4 кВ и ниже | 35 |  | 136.3067
| ВЛ-10кВ Китерминское СП (Фертиков А.А.) | 2022 | 1-20 кВ | 6158 |  | 7062.3744
| ВЛ-0,4 Гингель Любинский | 2022 | 0,4 кВ и ниже | 84 |  | 147.6551
| ВЛ 04кВ Фурсов Любинский | 2022 | 0,4 кВ и ниже | 75 |  | 172.6122
| ВЛ-0,4 Фокина Пушкино | 2022 | 0,4 кВ и ниже | 89 |  | 184.7466
| ВЛИ-0,4кВ ВИНОГРАДОВ С. ПУШКИНО | 2022 | 0,4 кВ и ниже | 40 |  | 187.2928
| ВЛ-10кВ Бичевая Усть-Заостр | 2022 | 1-20 кВ | 930 |  | 1299.5953
| ВЛ-0,4 Бичевая Усть-Заостровка | 2022 | 0,4 кВ и ниже | 212 |  | 269.1333
| ВЛ-0,4 Симонов Иртышское | 2022 | 0,4 кВ и ниже | 22 |  | 70.3378
| ВЛ-0,4 Орехов устьзаостровка | 2022 | 0,4 кВ и ниже | 21 |  | 60.8349
| ВЛ-0,4кВ Малетина УКсть-Заостровка | 2022 | 0,4 кВ и ниже | 15 |  | 81.1879
| ВЛ-0,4 КРАМСКИХ СЕРЕБРЯНОВКА | 2022 | 0,4 кВ и ниже | 18 |  | 65.8299
| ВЛ-0,4кВ Уфинцев Комсомольское | 2022 | 0,4 кВ и ниже | 66 |  | 123.4521
| ВЛ-0,4кВ Боровиков Усть-Заостровка | 2022 | 0,4 кВ и ниже | 19 |  | 59.1689
| ВЛ-0,4 Балашенко Ростовка | 2022 | 0,4 кВ и ниже | 128 |  | 253.8191
| ВЛ-0,4 АДМ Покрово-Иртышское | 2022 | 0,4 кВ и ниже | 195 |  | 328.5648
| ВЛИ-0,4кВ МОЛИБОГА Пушкино | 2022 | 0,4 кВ и ниже | 19 |  | 64.3092
| ВЛ-0,4кВ Ачкевич Иртышское | 2022 | 0,4 кВ и ниже | 15 |  | 57.9219
| ВЛ-10кВ СНТ Надежда | 2022 | 1-20 кВ | 61 |  | 257.3279
| ВЛИ-0,4кВ ДНТ Седьмая миля | 2022 | 0,4 кВ и ниже | 17 |  | 47.1776
| ВЛИ-0,4кВ ДНТ Изумрудный | 2022 | 0,4 кВ и ниже | 15 |  | 63.8404
| ВЛИ-0,4кВ д. Малахово (Редникин В.Н.) | 2022 | 0,4 кВ и ниже | 199 |  | 353.9042
| ВЛИ-0,4кВ РАССКАЗОВ ТЮКАЛИНСК | 2022 | 0,4 кВ и ниже | 23 |  | 98.1118
| ВЛИ-04кВ Азово 55:01:000000:747 Кукин ВГ | 2022 | 0,4 кВ и ниже | 294 |  | 530.7713
| ВЛИ0,4кв Калач, Лагушино ЦРБ | 2022 | 0,4 кВ и ниже | 49 |  | 148.0097
| ВЛИ0,4кВ Колачинск Горынин | 2022 | 0,4 кВ и ниже | 48 |  | 142.5487
| ВЛИ0,4кв Калачинск, Емельянов | 2022 | 0,4 кВ и ниже | 505 |  | 304.5119
| ВЛИ0,4кВ Калачинск, Сорочино, Медведева | 2022 | 0,4 кВ и ниже | 70 |  | 182.6825
| ВЛИ0,4кВ Калачинск, Сай | 2022 | 0,4 кВ и ниже | 70 |  | 156.0482
| ВЛИ0,4кв Калачинск Шпулинг | 2022 | 0,4 кВ и ниже | 79 |  | 138.1973
| ВЛИ0,4кВ Одесское Плисковский | 2022 | 0,4 кВ и ниже | 192 |  | 268.1254
| ВЛИ0,4кв Оконешников, Любимовка, ПАО МТС | 2022 | 0,4 кВ и ниже | 79 |  | 162.8134
| ВЛИ0,4кВ Таврическое, Скиба | 2022 | 0,4 кВ и ниже | 122 |  | 195.3923
| ВЛИ0,4кВ Черлак Бородихина | 2022 | 0,4 кВ и ниже | 102 |  | 224.395
| ВЛИ0,4кВ Черлак ИП Мартюшев | 2022 | 0,4 кВ и ниже | 62 |  | 148.0178
| ВЛИ0,4кв Черлак, Николаевкаа КХ Юность | 2022 | 0,4 кВ и ниже | 42 |  | 155.0668
| ВЛИ0,4кв Калачинск, Дёмин, гараж | 2022 | 0,4 кВ и ниже | 18 |  | 74.3737
| ВЛИ0,4кВ Кормиловка, Борки, Шепп | 2022 | 0,4 кВ и ниже | 17 |  | 56.1987
| ВЛИ0,4кВ Кормиловка Алтосаар | 2022 | 0,4 кВ и ниже | 69 |  | 115.627
| ВЛЗ-10кВ Черлак ООО АЗС | 2022 | 1-20 кВ | 11 |  | 155.5203
| ВЛИ0,4кв Черлак ООО Т2 Мобайл | 2022 | 0,4 кВ и ниже | 278 |  | 163.8012
| ВЛ-0,4кВ Большеречье Палюро | 2022 | 0,4 кВ и ниже | 36 |  | 107.0268
| ВЛИ-0,4кВ Муромцево, Заготзерно 15-2 | 2022 | 0,4 кВ и ниже | 73 |  | 152.1041
| ВЛ-04кВ Гурово, Советская, д.61, кв.1 | 2022 | 0,4 кВ и ниже | 49 |  | 127.4197
| ВЛИ-0,4кВ с.Унара ферма | 2022 | 0,4 кВ и ниже | 5 |  | 63.2735
| ВЛИ-0,4кВ г.Тара ул.Транспортная | 2022 | 0,4 кВ и ниже | 107 |  | 183.7421
| ВЛИ0,4кВ Калачинск Вотчель | 2022 | 0,4 кВ и ниже | 83 |  | 106.464
| ВЛ-10 кВ 000"ЭМС" Марьяновский | 2022 | 1-20 кВ | 2303 |  | 2269.7071
| ВЛ-0,4 кВ 000"ЭМС" Марьяновский | 2022 | 0,4 кВ и ниже | 47 |  | 369.379
| ВЛ-10кВ Омскоблводопровод Москаленский | 2022 | 1-20 кВ | 394 |  | 1037.8591
| ВЛ-0,4кВ Омскоблводопровод Москаленский | 2022 | 0,4 кВ и ниже | 4 |  | 55.8646
| ВЛИ-0,4кВ с.Надеждино ул.Рождественская | 2022 | 0,4 кВ и ниже | 20 |  | 65.8176
| ВЛИ 0,4кВ Черлак Жукова | 2022 | 0,4 кВ и ниже | 60 |  | 128.7869
| ВЛИ0,4кв Азово, Сосновка, Оглы | 2022 | 0,4 кВ и ниже | 30 |  | 94.421
| ВЛИ0,4кв Азово, Гауф, Черкасов | 2022 | 0,4 кВ и ниже | 21 |  | 76.2238
| ВЛИ-0,4 Пушкино (Крештель С.Д.) | 2022 | 0,4 кВ и ниже | 13 |  | 156.3941
| ВЛИ-0,4кВ р.п. Полтавка, Бакун В.Ф. | 2022 | 0,4 кВ и ниже | 130 |  | 298.6085
| ВЛ-0,4кВ Орешкин Любинский | 2022 | 0,4 кВ и ниже | 19 |  | 81.7935
| ВЛ-0,4кВ Лысанский Любинский | 2022 | 0,4 кВ и ниже | 4 |  | 72.7204
| ВЛ-0,4 Павличев Москаленки | 2022 | 0,4 кВ и ниже | 19 |  | 83.3399
| ВЛ-0,4кВ Герезон Москаленский | 2022 | 0,4 кВ и ниже | 30 |  | 194.6728
| ВЛ-0,4 Матюшенко Москаленский | 2022 | 0,4 кВ и ниже | 101 |  | 267.8486
| ВЛИ0,4кВ Азово, Гауф, Гайворовская | 2022 | 0,4 кВ и ниже | 15 |  | 67.9734
| ВЛИ0,4кВ Азово, Гауф Евсеева | 2022 | 0,4 кВ и ниже | 13 |  | 65.1798
| ВЛИ0,4кВ Калачинск Русова | 2022 | 0,4 кВ и ниже | 54 |  | 125.3313
| ВЛИ 0,4кВ Черлак Дмитриева | 2022 | 0,4 кВ и ниже | 43 |  | 114.9098
| ВЛИ0,4кВ Черлак Кулагин | 2022 | 0,4 кВ и ниже | 29 |  | 112.0993
| ВЛ-0,4кВ Галич Любинский | 2022 | 0,4 кВ и ниже | 25 |  | 89.9962
| ВЛ-0,4кВ Сартисон Москаленский | 2022 | 0,4 кВ и ниже | 24 |  | 92.1091
| ВЛИ0,4кВ Таврическое ул Ленина Гараж | 2022 | 0,4 кВ и ниже | 35 |  | 102.9104
| ВЛИ0,4кВ Калачинск, Стеклянка, Огородник | 2022 | 0,4 кВ и ниже | 21 |  | 97.5407
| ВЛИ0,4кВ Калачинск Сорочино ПАО МТС | 2022 | 0,4 кВ и ниже | 29 |  | 94.9276
| ВЛИ-0,4кВ Большеречье Калачев | 2022 | 0,4 кВ и ниже | 31 |  | 100.8651
| ВЛИ-0,4кВ Муромцево, ул. Ленина, д.1д | 2022 | 0,4 кВ и ниже | 45 |  | 84.0119
| ВЛИ-0,4кВ Тара Телехов | 2022 | 0,4 кВ и ниже | 48 |  | 88.9629
| ВЛ-10 д. Верхний Карбуш (Газпром) | 2022 | 1-20 кВ | 788 |  | 1166.3833
| ВЛИ-0,4 д. Верхний Карбуш (Газпром) | 2022 | 0,4 кВ и ниже | 100 |  | 178.6691
| ВЛИ-0,4кВ с.Ребровка ул.Счастливая | 2022 | 0,4 кВ и ниже | 87 |  | 157.2786
| ВЛ-10кВ Омск, Бухтиярова д.3, д13 | 2022 | 1-20 кВ | 237 |  | 563.7488
| ЛЭП-10кВ Бр-12 Союзпроект Береговой | 2022 | 1-20 кВ | 5 |  | 191.4381
| ЛЭП-10кВ Бр-21 Союзпроект Береговой | 2022 | 1-20 кВ | 10 |  | 220.0451
| ВЛ-6кВ Газпром Новоомский | 2022 | 1-20 кВ | 1140 |  | 1138.0764
| ВЛИ-0,4кВ Газпром Новоомский | 2022 | 0,4 кВ и ниже | 5 |  | 52.2404
| ВЛ-0,4 ТАСТЕНОВ ДРУЖИНО | 2022 | 0,4 кВ и ниже | 30 |  | 167.9378
| ВЛ-0,4 ГОРБОНОСОВ СНТ ЛЮБИТЕЛЬ-3 | 2022 | 0,4 кВ и ниже | 41 |  | 79.4061
| ВЛИ-0,4 п. Новоомский (Буньков Ю.И.) | 2022 | 0,4 кВ и ниже | 19 |  | 83.6077
| ВЛИ-0,4 кВ БАРАНЦЕВА Троицкое | 2022 | 0,4 кВ и ниже | 16 |  | 43.7956
| ВЛИ-0,4кВ АБИЛОВА,Троицкое | 2022 | 0,4 кВ и ниже | 18 |  | 87.669
| ВЛИ-0,4кВ п.Новоомский ул.Дачная | 2022 | 0,4 кВ и ниже | 21 |  | 78.0559
| ВЛИ-0,4 с. Троицкое (Пярс Л.В.) | 2022 | 0,4 кВ и ниже | 15 |  | 80.8239
| ВЛИ-0,4кВ СЕРГЕЕВ С. ТРОИЦКОЕ | 2022 | 0,4 кВ и ниже | 23 |  | 77.0345
| ВЛ-10 с.Медвежье Ислькульский р-н (Эпп) | 2022 | 1-20 кВ | 11 |  | 189.5186
| тр.ВЛИ-0,4 Воронцовка Омскоблводопровод | 2022 | 0,4 кВ и ниже | 50 |  | 142.0205
| ВЛИ-0,4 с. Пушкино (Смоличева В.Н.) | 2022 | 0,4 кВ и ниже | 25 |  | 147.8532
| ВЛ-0,4кВ Баженова-Брецер Богословка | 2022 | 0,4 кВ и ниже | 111 |  | 209.7453
| ВЛИ-0,4кВ п. Омский, ул. Центральная | 2022 | 0,4 кВ и ниже | 12 |  | 64.2588
| ВЛИ-0,4кВ с.Надеждино ул.Рождественская | 2022 | 0,4 кВ и ниже | 20 |  | 75.7167
| ВЛ-0,4 г. Тюкалинск (ООО "Интерстрой") | 2022 | 0,4 кВ и ниже | 105 |  | 273.6873
| ВЛ-10кВ с.Ингалы ООО Хорс | 2022 | 1-20 кВ | 45 |  | 259.2636
| ВЛИ-0,4кВ Курносово Газпром | 2022 | 0,4 кВ и ниже | 279 |  | 372.4298
| ВЛ-10кВ р.п.Большеречье Кидямкин | 2022 | 1-20 кВ | 118 |  | 335.9893
| ВЛИ-0,4кВ Муромцево, Комсомольская | 2022 | 0,4 кВ и ниже | 371 |  | 410.5197
| ВЛИ-0,4кВ Окунево (Каргаполов В.В.) | 2022 | 0,4 кВ и ниже | 361 |  | 566.1038
| ВЛ-10кВ Тарск р-н Заливинск сп Наруж осв | 2022 | 1-20 кВ | 2552 |  | 3678.7409
| ВЛИ-04 Тарск р-н Заливинск сп Наруж осв | 2022 | 0,4 кВ и ниже | 76 |  | 280.8881
| ВЛЗ10кВ Азово ИП Ахметов | 2022 | 1-20 кВ | 17 |  | 172.7835
| ВЛИ0,4кВ Азово Цветнополье Т2 Мобайл | 2022 | 0,4 кВ и ниже | 376 |  | 567.3956
| ВЛИ0,4кв Калачинск Владыков | 2022 | 0,4 кВ и ниже | 136 |  | 223.162
| ВЛИ0,4кВ Калачинск Капшукова | 2022 | 0,4 кВ и ниже | 60 |  | 137.1455
| ВЛИ0,4кв Калачинск Сорочино ООО Меморанд | 2022 | 0,4 кВ и ниже | 82 |  | 181.3895
| ВЛЗ-10кВ НК-7 Кормиловка Водозабор | 2022 | 1-20 кВ | 5 |  | 121.8971
| ВЛЗ-10кВ НК-8 Кормиловка Водозабор | 2022 | 1-20 кВ | 19 |  | 114.9352
| ВЛЗ10кВ Кормиловка снт Заря2 Субботин | 2022 | 1-20 кВ | 20 |  | 152.5344
| ВЛИ 0,4кВ Кормиловка снт Заря2 Субботин | 2022 | 0,4 кВ и ниже | 161 |  | 290.7784
| ВЛИ0,4кВ Н.Омка, Храм "Трех Святителей" | 2022 | 0,4 кВ и ниже | 15 |  | 68.4797
| ВЛИ0,4кВ Н.Омка Балацкая | 2022 | 0,4 кВ и ниже | 49 |  | 96.1214
| ВЛИ0,4кВ Н.Омка Бекешев | 2022 | 0,4 кВ и ниже | 23 |  | 90.8597
| ВЛИ0,4кВ Ниж. Омка, Леонтьева | 2022 | 0,4 кВ и ниже | 43 |  | 102.3203
| ВЛЗ10кВ Черлак Шихов | 2022 | 1-20 кВ | 696 |  | 938.389
| ВЛЗ 10кВ Черлак Б.Атмас Турчанинова | 2022 | 1-20 кВ | 24 |  | 143.4263
| ВЛИ 0,4кВ Черлак Б.Атмас Турчанинова | 2022 | 0,4 кВ и ниже | 18 |  | 73.8495
| ВЛ-10 Адм Любинского поселения | 2022 | 1-20 кВ | 15 |  | 161.1983
| ВЛИ 0,4кВ Азово ИП Ахметов | 2022 | 0,4 кВ и ниже | 18 |  | 78.5648
| ВЛИ0,4кВ Калачинск, Косовец, Скорик | 2022 | 0,4 кВ и ниже | 34 |  | 63.5229
| ВЛИ0,4кВ Кормил, Немировка, Деканов | 2022 | 0,4 кВ и ниже | 30 |  | 91.0165
| ВЛИ0,4кВ Кормиловка, Никитин | 2022 | 0,4 кВ и ниже | 66 |  | 129.0697
| ВЛИ0,4кВ Черлак Жуков В.И. | 2022 | 0,4 кВ и ниже | 22 |  | 75.2134
| ВЛИ-0,4 кВ г.Омск,Пищевик, уч. 31 | 2022 | 0,4 кВ и ниже | 30 |  | 37.1095
| ВЛИ-0,4кВ Надеждино Отамась | 2022 | 0,4 кВ и ниже | 23 |  | 72.944
| ВЛИ-0,4кВ Надеждино Педан | 2022 | 0,4 кВ и ниже | 20 |  | 74.3425
| ВЛИ-0,4 с. Пушкино (Постнов А.Г.) | 2022 | 0,4 кВ и ниже | 22 |  | 63.7635
| ВЛ-04 Новицкий | 2022 | 0,4 кВ и ниже | 40 |  | 126.2356
| ВЛ-04 Рогозина | 2022 | 0,4 кВ и ниже | 20 |  | 70.2231
| ВЛ-0,4KВ, Розовка 50 лет Победы | 2022 | 0,4 кВ и ниже | 54 |  | 123.6847
| ВЛИ-0,4кВ р.п.Большеречье Кидямкин | 2022 | 0,4 кВ и ниже | 5 |  | 106.5456
| ВЛИ0,4кВ Черлак Шихов | 2022 | 0,4 кВ и ниже | 15 |  | 93.3573
| ВЛИ0,4кВ Черлак, Жуков | 2022 | 0,4 кВ и ниже | 45 |  | 95.3019
| ВЛЗ-10кВ Калачинск, управление АЗС | 2022 | 1-20 кВ | 292 |  | 530.3761
| ВЛ-10кВ Омск снт Опора, аллея 10а, уч.48 | 2022 | 1-20 кВ | 269 |  | 522.7205
| ВЛИ-0,4кВ ЯЦУК С. ТРОИЦКОЕ | 2022 | 0,4 кВ и ниже | 86 |  | 192.1997
| ВЛИ-0,4кВ с.Ребровка Кучковские | 2022 | 0,4 кВ и ниже | 153 |  | 191.4078
| ВЛ-0,4кВ Завьялов | 2022 | 0,4 кВ и ниже | 90 |  | 150.2576
| ВЛ-0,4кВ Куценко | 2022 | 0,4 кВ и ниже | 64 |  | 154.5072
| ВЛ 0,4 Донских Маргелова | 2022 | 0,4 кВ и ниже | 42 |  | 108.9436
| ВЛ-0,4кВ Кузнецов | 2022 | 0,4 кВ и ниже | 177 |  | 299.415
| ВЛИ-0,4кВ д.Зеленовка Черемнова | 2022 | 0,4 кВ и ниже | 247 |  | 481.6481
| ВЛИ-0,4кВ д.Девятериковка Никель | 2022 | 0,4 кВ и ниже | 882 |  | 1199.1263
| ВЛ-10 Гашке | 2022 | 1-20 кВ | 581 |  | 1030.9274
| ВЛ 04 Гашке | 2022 | 0,4 кВ и ниже | 198 |  | 343.0349
| ВЛИ-0,4 Ракитинка (Варлаков Р.А.) | 2022 | 0,4 кВ и ниже | 278 |  | 482.6312
| ВЛ-10 Афанасьев/Ананенко | 2022 | 1-20 кВ | 581 |  | 1308.6834
| ВЛ 0,4 Ананенко Красноярка | 2022 | 0,4 кВ и ниже | 375 |  | 654.231
| ВЛ-0,4 Афанасьев | 2022 | 0,4 кВ и ниже | 278 |  | 574.0637
| ВЛ-0,4кВ Отт Красноярка | 2022 | 0,4 кВ и ниже | 86 |  | 290.8623
| ВЛИ-0,4 с. Пушкино (Остаенков А.П.) | 2022 | 0,4 кВ и ниже | 78 |  | 138.9878
| ВЛ-10кВ Чиньков Красноярка | 2022 | 1-20 кВ | 43 |  | 281.3478
| ВЛ-0,4кВ Чиньков Красноярка | 2022 | 0,4 кВ и ниже | 99 |  | 236.6758
| ВЛ-04 Пойлов Розовка | 2022 | 0,4 кВ и ниже | 91 |  | 175.9574
| ВЛ-10 с. Пушкино (Волгов С.В.) | 2022 | 1-20 кВ | 15 |  | 121.4857
| ВЛИ-0,4 с. Пушкино (Волгов С.В.) | 2022 | 0,4 кВ и ниже | 77 |  | 184.1003
| ВЛИ-0,4 с. Пушкино (Шепелева Н.Л.) | 2022 | 0,4 кВ и ниже | 351 |  | 532.5085
| ВЛИ-0,4 д. Рактининка (Глушакова Е.Г.) | 2022 | 0,4 кВ и ниже | 21 |  | 145.7268
| ВЛИ-0,4кВ дпЧернолучинский Черняев | 2022 | 0,4 кВ и ниже | 74 |  | 123.5924
| ВЛИ-0,4кВ дп Чернолучинский Пенкин | 2022 | 0,4 кВ и ниже | 75 |  | 150.1609
| ВЛИ-0,4кВ д.п.Чернолучинский Малиновский | 2022 | 0,4 кВ и ниже | 139 |  | 274.0715
| ВЛИ 0,4кВ Пархоменко Д. КАМЧАТКА | 2022 | 0,4 кВ и ниже | 93 |  | 183.4258
| ВЛ-0,4 Ананьева Любинский | 2022 | 0,4 кВ и ниже | 60 |  | 173.9516
| ВЛ-0,4 Ястро-Лакт Любинский | 2022 | 0,4 кВ и ниже | 140 |  | 486.1493
| ВЛ-10 СИБУПРАВТОДОР Любинский | 2022 | 1-20 кВ | 10 |  | 279.4009
| ВЛ-10 Сибуправтодор | 2022 | 1-20 кВ | 10 |  | 310.2454
| ВЛ 0,4 Миллер Любино-Малороссы | 2022 | 0,4 кВ и ниже | 32 |  | 152.9149
| ВЛ-0,4 Пантелеев | 2022 | 0,4 кВ и ниже | 59 |  | 177.7014
| ВЛ-04 Зайченко Марьяновка | 2022 | 0,4 кВ и ниже | 232 |  | 351.348
| ВЛИ-0,4кВ Полтавка Комсомольская бокс 32 | 2022 | 0,4 кВ и ниже | 24 |  | 307.2185
| ВЛИ-0,4кВ с.Шипицыно ул.Советов | 2022 | 0,4 кВ и ниже | 528 |  | 723.1794
| ВЛИ-0,4кВ с. Знаменское(Массальский Д.Н) | 2022 | 0,4 кВ и ниже | 96 |  | 211.3175
| ВЛ-10 МурРЭС интерната ул.Кооперативная | 2022 | 1-20 кВ | 2532 |  | 5595.8617
| ВЛ-0,4кВ Тевризский р-н "Тевризнефтегаз" | 2022 | 0,4 кВ и ниже | 273 |  | 331.1524
| ВЛ 10кВ ПЕРЕГОЕДОВА СНт Черемушки | 2022 | 1-20 кВ | 53 |  | 159.4935
| ВЛИ-0,4 кВ с. Харино (Барыляк А.В.) | 2022 | 0,4 кВ и ниже | 46 |  | 66.2643
| ВЛИ-0,4кВ ЛАПЕКО с. Красная Горка | 2022 | 0,4 кВ и ниже | 25 |  | 60.8916
| ВЛ-04кВ Омск снт Опора, аллея 10а, уч.48 | 2022 | 0,4 кВ и ниже | 5 |  | 50.4247
| ВЛИ-0,4кВ Омск, 12-я Любинская, 22 | 2022 | 0,4 кВ и ниже | 21 |  | 88.3678
| ВЛИ-0,4кВ с.Надеждино Полякова | 2022 | 0,4 кВ и ниже | 14 |  | 54.8746
| ВЛИ-0,4кВ с. Ребровка, ул.Зеленая,9 | 2022 | 0,4 кВ и ниже | 0 |  | 24.3101
| ВЛИ-0,4кВ Надеждино Федорова | 2022 | 0,4 кВ и ниже | 16 |  | 36.8845
| ВЛИ-0,4кВ п.Береговой ул.Цветочная | 2022 | 0,4 кВ и ниже | 25 |  | 61.0999
| ВЛИ-0,4 с. Троицкое (Ибрагимова Б.М.) | 2022 | 0,4 кВ и ниже | 15 |  | 60.5496
| ВЛИ-0,4кВ Омск (Медведева Л.П.) | 2022 | 0,4 кВ и ниже | 19 |  | 97.9815
| ВЛИ-0,4кВ с.Ребровка Каримжанова | 2022 | 0,4 кВ и ниже | 14 |  | 58.6271
| ВЛИ-0,4 кВ ОмскОсташково,Сельская,23 | 2022 | 0,4 кВ и ниже | 15 |  | 75.1148
| ВЛИ-0,4кВ с.Ребровка Николаенко | 2022 | 0,4 кВ и ниже | 16 |  | 60.362
| ВЛ-0,4кВ Томашев Город Маргелова | 2022 | 0,4 кВ и ниже | 12 |  | 60.4044
| ВЛ-0,4кВ Тушев Город Маргелова | 2022 | 0,4 кВ и ниже | 9 |  | 61.0144
| ВЛ-0,4 Свердлов Усть-Заостровка | 2022 | 0,4 кВ и ниже | 61 |  | 138.8457
| ВЛ-0,4кВ Фадин Красноярка | 2022 | 0,4 кВ и ниже | 26 |  | 78.0953
| ВЛ 0,4 Воробьева Красноярка | 2022 | 0,4 кВ и ниже | 22 |  | 59.9289
| ВЛИ 0,4кВ КАРАВАЕВ СНТ Ветеран5 | 2022 | 0,4 кВ и ниже | 56 |  | 97.7973
| ВЛИ-0,4кВ СНТ Излучина-1 Русина | 2022 | 0,4 кВ и ниже | 29 |  | 83.14
| ВЛИ-0,4кВ дп.Чернолучинский Ваймер | 2022 | 0,4 кВ и ниже | 24 |  | 68.1414
| ВЛ-0,4кВ Шпехт Любинский | 2022 | 0,4 кВ и ниже | 15 |  | 92.2448
| Стр.ВЛИ-0,4 Бежевка "Омскоблводопровод" | 2022 | 0,4 кВ и ниже | 52 |  | 242.7871
| ВЛИ-0,4кВ Муромцево, Ленина, д. 145 стр | 2022 | 0,4 кВ и ниже | 60 |  | 115.8843
| ВЛИ-0,4кВ Тара Апарин | 2022 | 0,4 кВ и ниже | 43 |  | 114.7637
| M_IT.55.1299_ОЭ № 20.5500.3119.20 | 2022 | 1-20 кВ | 5 |  | 99.2326
| ВЛИ-0,4 кВ СНТЧеремушки, Перегоедова | 2022 | 0,4 кВ и ниже | 6 |  | 67.8928
| ВЛИ-0,4 кВ Лазарев с Ключи | 2022 | 0,4 кВ и ниже | 0 |  | 53.171
| ВЛИ 0,4кВ ЛАЗАРЕВ С. ХАРИНО | 2022 | 0,4 кВ и ниже | 23 |  | 52.6525
| ВЛИ-0,4кВ п.Омский, ул.Молодежная | 2022 | 0,4 кВ и ниже | 20 |  | 81.2084
| ВЛИ-0,4 Ракитинка (Сперанский М.А.) | 2022 | 0,4 кВ и ниже | 31 |  | 87.2381
| ВЛИ-0,4кВ с.У-Заостр.,ул Заоз13 Ускова | 2022 | 0,4 кВ и ниже | 12 |  | 84.5712
| ВЛ-0,4кВ Ковалевич СНТ Сад | 2022 | 0,4 кВ и ниже | 21 |  | 78.5586
| ВЛ-04 Сосин | 2022 | 0,4 кВ и ниже | 12 |  | 70.7014
| ВЛ-0,4 Адм Любинского поселения | 2022 | 0,4 кВ и ниже | 5 |  | 85.0343
| ВЛИ-0,4кВ Тара Раткевич | 2022 | 0,4 кВ и ниже | 15 |  | 71.9964
1.3.1.4.2 | Сечение провода от 50 до 100 квадратных мм включительно | 2022
1.3.1.4.2.1 | Количество цепей: одноцепная | 2022 |  | 19484 |  | 34803.8083
| ВЛИ-0,4кВ оп№6 ф2 ТП-Пш-4-27 - оп№12 ф2 ТП-Пш-4-27 | 2022 | 0,4 кВ и ниже | 182 |  | 221.1511
| ВЛИ-0,4кВ ф4 ТП-Сд-5-8 - оп№1/6 ф4 ТП-Сд-5-8 | 2022 | 0,4 кВ и ниже | 140 |  | 233.1446
| ВЛИ-0,4кВ оп№3 ф1 ТП-Пш-9-3 - оп№3/7 ф1 ТП-Пш-9-3 | 2022 | 0,4 кВ и ниже | 209 |  | 264.7695
| ВЛ-0,4 кВ оп№21-оп№22; оп№22-оп№4/1 ТП Чн-2-48 ф2 | 2022 | 0,4 кВ и ниже | 41 |  | 96.0637
| ВЛИ-0,4кВ ф1 ТП-Пш-7-16 - оп№12 ф1 ТП-Пш-7-16 | 2022 | 0,4 кВ и ниже | 356 |  | 381.3042
| ВЛИ-0,4кВ оп№1/7 ф2 ТП-Пш-9-2 - оп1/8 ф2 ТП-Пш-9-2 | 2022 | 0,4 кВ и ниже | 14 |  | 63.7151
| ВЛИ-0,4 кВ ф1 ТП-6ВЛ-31 | 2022 | 0,4 кВ и ниже | 20 |  | 123.215
| ВЛ-0,4 кВ оп№21 ТП Д-2-19 ф3 - оп№23 ТП Д-2-19 ф3 | 2022 | 0,4 кВ и ниже | 50 |  | 92.6209
| ВЛ-0,4 кВ оп№4/6 ТП Чн-2-54ф1 оп№6/6 ТП Чн-2-54ф1 | 2022 | 0,4 кВ и ниже | 169 |  | 315.8998
| ВЛ 0,4 кВ оп№1/1 ТП-НК-7-1 ф2 – оп№1/3 ТП-НК-7-1ф2 | 2022 | 0,4 кВ и ниже | 32 |  | 174.1263
| ВЛ 0,4 кВ оп№10/3 ТП-144 ф1 – оп№10/5 ТП-144 ф1 | 2022 | 0,4 кВ и ниже | 54 |  | 92.9904
| ВЛ 0,4 кВ ТП-П-10-21 – оп № 1 ТП П-10-21 ф1 | 2022 | 0,4 кВ и ниже | 15 |  | 84.1667
| ВЛ-0,4 кВ оп№3 ТП Сд-9-19 ф1 - оп№11 ТП Сд-9-19 ф1 | 2022 | 0,4 кВ и ниже | 182 |  | 250.3323
| ВЛ-0,4 кВ оп1/6 ТП Сд-9-11 ф2 - оп1/7 ТП Сд-9-11ф2 | 2022 | 0,4 кВ и ниже | 27 |  | 81.1855
| ВЛ-0,4 кВ оп2/6 - оп2/7;оп2/7 - оп5/1 ТП Чн-2-48ф2 | 2022 | 0,4 кВ и ниже | 45 |  | 123.0892
| ВЛ 0,4 кВ ТП-БН-2-10 – оп № 5 ТП-БН-2-10 ф 1 | 2022 | 0,4 кВ и ниже | 106 |  | 282.494
| ВЛ 0,4 кВ ТП УИ-2-17 – оп № 4 ТП УИ-2-17 ф4 | 2022 | 0,4 кВ и ниже | 99 |  | 218.4713
| ВЛИ-0,4кВ оп1/3 ф3 ТП-Сд-7-16 -оп1/4 ф3 ТП-Сд-7-16 | 2022 | 0,4 кВ и ниже | 39 |  | 74.4522
| ВЛ 0,4 кВ оп15/1 ТП-ХД-7-2 ф2 – оп19/1 ТП-ХД-7-2ф2 | 2022 | 0,4 кВ и ниже | 130 |  | 212.0176
| ВЛ 0,4 кВ оп№1 ТП-РП-13-10 ф1 (совм.подвес ВЛ-10кВРП-13 оп.65) – оп№1/4 ТП-РП-13-10 ф1 | 2022 | 0,4 кВ и ниже | 83 |  | 174.9944
| ВЛ-0,4 кВ оп№1-оп№1/5; оп№1/3-оп№2/1 ТП Нд-6-19 ф1 | 2022 | 0,4 кВ и ниже | 240 |  | 313.2008
| ВЛ-0,4 кВ ТП Кг-4-5 ф5 - оп№2/9 ТП Кг-4-5 ф5 | 2022 | 0,4 кВ и ниже | 325 |  | 348.0913
| ВЛИ-0,4кВ оп4/7 ф2 ТП-Сд-1-12 -оп6/2 ф2 ТП-Сд-1-12 | 2022 | 0,4 кВ и ниже | 54 |  | 117.8596
| ВЛИ-0,4 кВ ф2 ТП-Сд-1-16 - оп№7 ф2 ТП-ТП-Сд-1-16 | 2022 | 0,4 кВ и ниже | 153 |  | 214.5123
| ВЛИ-0,4кВ ф2 ТП-Пш-3-38 - оп № 5 ф2 ТП-Пш-3-38 | 2022 | 0,4 кВ и ниже | 78 |  | 163.2358
| ВЛ-0,4 кВ оп ТП Бт-5-17 ф1 - оп№1 ТП Бт-5-17 ф1 | 2022 | 0,4 кВ и ниже | 7 |  | 64.1882
| ВЛ-0,4 кВ оп8/21А - оп5/4;оп5/4 - оп6/1ТП Д-2-20ф5 | 2022 | 0,4 кВ и ниже | 109 |  | 230.8058
| ВЛ 0,4 кВ ТП Мр-22-15 – оп№1 ТП Мр-22-15 ф1 | 2022 | 0,4 кВ и ниже | 5 |  | 76.014
| ВЛ-0,4 кВ оп11 ТП Мр-11-26 ф1 - оп13 ТП Мр-11-26ф1 | 2022 | 0,4 кВ и ниже | 40 |  | 128.0996
| ВЛ-0,4 кВ оп№5 - оп№2/5; оп№5 оп№3/3 ТП Ом-2-11 ф1 | 2022 | 0,4 кВ и ниже | 199 |  | 376.3964
| ВЛ-0,4 кВ оп1/1 ТП Кб-2313-36 ф1 - оп1/2 ТП Кб-2313-36 ф1 | 2022 | 0,4 кВ и ниже | 20 |  | 128.9736
| ВЛ-0,4 кВ оп№1/4 ТП Мр-11-19 ф3 - оп№1/11 ТП Мр-11-19 ф3 | 2022 | 0,4 кВ и ниже | 230 |  | 255.942
| ВЛ-10 кВ оп № 43 ф Из-2 - ТП Из-2-6 | 2022 | 1-20 кВ | 507 |  | 979.6797
| ВЛИ-0,4кВ оп1/4 ф3 ТП-Сд-7-16 -оп1/8 ф3 ТП-Сд-7-16 | 2022 | 0,4 кВ и ниже | 131 |  | 191.6931
| ВЛ-0,4 кВ оп1/6 ТП Чн-3-46 ф4 - оп1/7 ТП Чн-3-46ф4 | 2022 | 0,4 кВ и ниже | 38 |  | 95.5166
| ВЛИ-0,4кВ ф1 ТП-Пв-6-16 - оп №6 ф1 ТП-Пв-6-16 | 2022 | 0,4 кВ и ниже | 171 |  | 235.9294
| ВЛИ-0,4кВ оп№3 ф1 ТП-Сд-1-16 - оп1/4 ф1 ТП-Сд-1-16 | 2022 | 0,4 кВ и ниже | 84 |  | 201.0879
| ВЛИ-0,4кВ ф2 ТП-Нт-8-6 - оп №18 ф2 ТП-Нт-8-6 | 2022 | 0,4 кВ и ниже | 544 |  | 790.6702
| ВЛ 0,4 кВ ТП Из-2-6 - оп № 85а ТП Из-2-6 ф4 | 2022 | 0,4 кВ и ниже | 546 |  | 438.6546
| ВЛ 10 кВ оп55 ф Из-12 - оп55/5 ф Из-12; оп55/11 ф Из-12 - ТП Из-12-22 | 2022 | 1-20 кВ | 464 |  | 779.4839
| ВЛ 0,4 кВ ТП-ЛБ-3-3 – оп № 1 ТП-ЛБ-3-3 ф2 | 2022 | 0,4 кВ и ниже | 15 |  | 100.4601
| ВЛ 0,4 кВ оп№38 ТП-Тм-1-12 ф1 – оп№43 ТП-Тм-1-12ф1 | 2022 | 0,4 кВ и ниже | 139 |  | 254.4501
| ВЛ 0,4 кВ оп№1 ТП-КОМ-1-4 ф5 – оп№3 ТП-КОМ-1-4 ф5 | 2022 | 0,4 кВ и ниже | 69 |  | 188.5457
| ВЛ 0,4 кВ оп№34 ТП Зн-8-14ф1 – оп№43 ТП Зн-8-14ф1 | 2022 | 0,4 кВ и ниже | 650 |  | 526.6551
| ВЛ 10 кВ оп № 22 ф Из-2 - оп № 22/2 ф Из-2 | 2022 | 1-20 кВ | 71 |  | 218.8469
| ВЛ 0,4 кВ ТП Из-2-8 - оп № 43 ТП Из-1-1 ф1 | 2022 | 0,4 кВ и ниже | 313 |  | 245.1168
| ВЛ-0,4 кВ оп16 ТП Чн-3-59 ф1 - оп1/12 ТП Чн-3-59ф1 | 2022 | 0,4 кВ и ниже | 298 |  | 518.1903
| ВЛ-0,4 кВ оп1/4 - оп3/10,оп№3/6 оп 4/1 ТП 1107-6ф1 | 2022 | 0,4 кВ и ниже | 407 |  | 500.9905
| ВЛ-0,4 кВ оп№22-оп№23, оп№23-оп№6/1 ТП Чн-2-48 ф2 | 2022 | 0,4 кВ и ниже | 54 |  | 130.8099
| ВЛ-0,4 кВ оп№2 ТП Ом-6-34 ф1 - оп№6 ТП Ом-6-34 ф1 | 2022 | 0,4 кВ и ниже | 124 |  | 272.5448
| ВЛИ-0,4 кВ ф1 ТП-39 - оп №1 ф1 ТП-39 | 2022 | 0,4 кВ и ниже | 7 |  | 66.4758
| ВЛИ-0,4 кВ ф3 ТП-Кр-7-10 - оп №8 ф3 ТП-Кр-7-10 | 2022 | 0,4 кВ и ниже | 203 |  | 211.2582
| ВЛИ-0,4 кВ ф1 ТП-Нт-2-28 - оп №11 ф1 ТП-Нт-2-28 | 2022 | 0,4 кВ и ниже | 232 |  | 466.1213
| ВЛ 0,4 кВ ТП ЧК-10-5 – оп№1 ТП ЧК-10-5 ф1 | 2022 | 0,4 кВ и ниже | 10 |  | 81.4994
| ВЛ-0,4 кВ оп№5 ТП ВУ-1-2 ф1- оп№5/9 ТП ВУ-1-2 ф1 | 2022 | 0,4 кВ и ниже | 316 |  | 407.4497
| ВЛ 0,4кВ оп№16 ТП Мр-13-7 ф2 – оп№22а ТП Мр-13-7ф2 | 2022 | 0,4 кВ и ниже | 123 |  | 284.1135
| ВЛИ-0,4кВ оп№7 ф4 ТП-Нт-1-16 - оп1/8 ф4 ТП-Нт-1-16 | 2022 | 0,4 кВ и ниже | 215 |  | 346.8601
| ВЛ-0,4 кВ оп№11 ТП Кб-2313-36 ф2 - оп№12 ТП Кб-2313-36 ф2 | 2022 | 0,4 кВ и ниже | 18 |  | 81.3296
| ВЛ-0,4 кВ оп1/2 ТП Кб-2313-36 ф1 - оп7/3 ТП Кб-2313-36 ф1 | 2022 | 0,4 кВ и ниже | 79 |  | 230.6798
| ВЛ 0,4 кВ ТП-Од-6-27 ф 1 – оп № 5 ТП-Од-6-27 | 2022 | 0,4 кВ и ниже | 102 |  | 299.4281
| ВЛ 04 кВ оп№24 ТП Мр-13-7 ф2–оп№26а ТП Мр-13-7 ф2 | 2022 | 0,4 кВ и ниже | 68 |  | 142.5104
| ВЛ 0,4 кВ оп№15 ТП Т-1-151 ф3 – оп18 ТП Т-1-151 ф3 | 2022 | 0,4 кВ и ниже | 55 |  | 122.7237
| ВЛ-0,4 кВ оп№1 ТП Мр-1-22 ф1 - оп№4/4 ТП Мр-1-22ф1 | 2022 | 0,4 кВ и ниже | 133 |  | 175.5355
| ВЛИ-0,4кВ оп№2 ф2 ТП-Кр-4-14 - оп2/7 ф2 ТП-Кр-4-14 | 2022 | 0,4 кВ и ниже | 175 |  | 293.5712
| ВЛИ-0,4кВ ф1 ТП-Ан-11-24 -оп6 ф1 ТП-Ан-11-24 | 2022 | 0,4 кВ и ниже | 153 |  | 200.1489
| ВЛИ-0,4кВ оп№6 ф1 ТП-Пв-6-16 - оп№9 ф1 ТП-Пв-6-16 | 2022 | 0,4 кВ и ниже | 81 |  | 144.6862
| ВЛ 10 кВ оп № 390 ф Из-4 - ТП Из-4-25 | 2022 | 1-20 кВ | 50 |  | 259.2967
| ВЛ 0,4 кВ оп№17 ТП Га-2-5 ф6 – оп№34 ТП Га-2-5 ф6 | 2022 | 0,4 кВ и ниже | 45 |  | 103.3066
| ВЛ-0,4 кВ ТП Б-12-28 ф1 - оп№1 ТП Б-12-28 ф1 | 2022 | 0,4 кВ и ниже | 6 |  | 72.9563
| ВЛ-0,4 кВ оп№8 ТП Б-12-9 ф1 - оп№2/3 Б-12-9 ф1 | 2022 | 0,4 кВ и ниже | 97 |  | 176.3457
| ВЛ-0,4 кВ оп№10 ТП-2201 ф1 - оп№3/9 ТП-2201 ф1 | 2022 | 0,4 кВ и ниже | 216 |  | 529.5778
| ВЛ-0,4 кВ оп№4/6 ТП Чн-2-1 ф5 - оп4/9 ТП Чн-2-1 ф5 | 2022 | 0,4 кВ и ниже | 63 |  | 176.8275
| ВЛ-0,4 кВ оп№5 ТП Чн-3-4 ф2 - оп№5/3 ТП Чн-3-4 ф2 | 2022 | 0,4 кВ и ниже | 90 |  | 213.0975
| ВЛ-0,4 кВ оп1/9 ТП Чн-2-48ф2 - оп10/2 ТП Чн-2-48ф2 | 2022 | 0,4 кВ и ниже | 136 |  | 233.9959
| ВЛИ-0,4кВ оп6/6 ф1ТП-Пш-3-20 - оп6/13 ф1ТП-Пш-3-20 | 2022 | 0,4 кВ и ниже | 186 |  | 301.9001
| ВЛИ-0,4кВ оп2/1 ф3 ТП-Пш-7-15 -оп2/4 ф3 ТП-Пш-7-15 | 2022 | 0,4 кВ и ниже | 57 |  | 151.4641
| ВЛИ-0,4кВ оп 5 ф1 ТП-Пш-4-28 - оп5/5 ф1 ТП-Пш-4-28 | 2022 | 0,4 кВ и ниже | 100 |  | 259.921
| ВЛИ-0,4 кВ ф5 ТП-Пш-4-15 - оп 8 ф5 ТП-Пш-4-15 | 2022 | 0,4 кВ и ниже | 233 |  | 231.0498
| ВЛИ-0,4кВ оп25 ф4 ТП-Пш-7-12 - оп2/9 ф4 ТП-Пш-7-12 | 2022 | 0,4 кВ и ниже | 240 |  | 459.3594
| ВЛИ-0,4кВ оп3 ф2 ТП-Сд-1-14 - оп11 ф2 ТП-Сд-1-14; оп7 ф2 ТП-Сд-1-14 - оп1/1 ф2 ТП-Сд-1-14 | 2022 | 0,4 кВ и ниже | 207 |  | 409.6935
| ВЛ 0,4 кВ оп№ 8 ТП А-7-10 ф 1 – оп№ 56 ТП А-5-1 ф1 | 2022 | 0,4 кВ и ниже | 197 |  | 295.7599
| ВЛ-10 кВ оп№1 - оп№19; оп№20 - оп№52 ф 3521-9 | 2022 | 1-20 кВ | 3086 |  | 6081.7403
| ВЛ-10 кВ оп№1 - оп№19; оп№20 - оп№52 ф 3512-10 | 2022 | 1-20 кВ | 3086 |  | 5583.4452
| ВЛ-0,4 кВ ТП Лз-5-7 ф2 - оп№4 ТП Лз-5-7 ф2 | 2022 | 0,4 кВ и ниже | 88 |  | 210.0203
| ВЛ-0,4 кВ оп2/2-оп10/6; оп10/2-оп11/1 ТП Л-6-4 ф1 | 2022 | 0,4 кВ и ниже | 203 |  | 475.5461
| ВЛ-0,4кВ оп№6 ТП Чн-3-89 ф2 - оп№1/7 ТП Чн-3-89 ф2 | 2022 | 0,4 кВ и ниже | 197 |  | 271.8926
| ВЛ-0,4 кВ оп№3/6 ТП-1107-6 ф1 - оп№5/6 ТП-1107-6ф1 | 2022 | 0,4 кВ и ниже | 205 |  | 300.8942
| ВЛИ-0,4кВ оп10 ф1 ТП-Нт-8-10 - оп14 ф1 ТП-Нт-8-10 | 2022 | 0,4 кВ и ниже | 114 |  | 282.7718
| ВЛИ-0,4кВ оп 4 ф1 ТП-Пш-4-28 - оп9/6 ф1 ТП-Пш-4-28 | 2022 | 0,4 кВ и ниже | 143 |  | 243.3176
| ВЛИ-0,4 кВ ТП ТК-11-20 ф1 - оп№ 16 ТП ТК-11-20 ф1 | 2022 | 0,4 кВ и ниже | 143 |  | 518.372
| ВЛИ-0,4 кВ ТП 11СК-4 - оп №1 ТП 11СК-4 ф2 | 2022 | 0,4 кВ и ниже | 10 |  | 146.1089
| ВЛ 0,4 кВ оп№ 7 ТП Чк-2-7 ф3 – оп№7/3 ТП Чк-2-7 ф3 | 2022 | 0,4 кВ и ниже | 88 |  | 242.0327
| ВЛ-0,4 кВ оп222 ТП Чн-3-53 ф4 - оп221 ТП Чн-3-53ф4 | 2022 | 0,4 кВ и ниже | 72 |  | 90.0662
| ВЛ-0,4 кВ оп№11 ТП Сд-9-19 ф1 - оп12 ТП Сд-9-19 ф1 | 2022 | 0,4 кВ и ниже | 26 |  | 77.8992
| ВЛ-0,4 кВ оп№12 ТП Чн-3-44 ф1 - оп13 ТП Чн-3-44 ф1 | 2022 | 0,4 кВ и ниже | 21 |  | 71.3471
| ВЛ 0,4 кВ ТП Т-16-107 ф5 – оп№1 ТП Т-16-107 ф5 | 2022 | 0,4 кВ и ниже | 31 |  | 132.5623
1.3.2 | Тип провода: неизолированный провод | 2022
1.3.2.3 | Материал провода: сталеалюминиевый | 2022
1.3.2.3.1 | Сечение провода до 50 квадратных мм включительно | 2022
1.3.2.3.1.1 | Количество цепей: одноцепная | 2022 |  | 28263 |  | 29576.3386
| ВЛ-0,4 кВ оп №12 ТП-9 ф-3 – оп №23 ТП-9 ф-3 | 2022 | 0,4 кВ и ниже | 153 |  | 240.619
| ВЛ 10 кВ оп №22 ф Мр-1 - оп № 22а ф Мр-1 | 2022 | 1-20 кВ | 8 |  | 97.2099
| ВЛ-10 кВ оп№ 197 ф Мп-12 - оп№ 198 ф Мп-12 | 2022 | 1-20 кВ | 10 |  | 111.9391
| ВЛ 10кВ В-1 оп № 42 - оп № 3/37 | 2022 | 1-20 кВ | 2636 |  | 1847.5091
| ВЛ-10 кВ оп № 196а УК-8- оп № 5/105 УК-8 | 2022 | 1-20 кВ | 7036 |  | 5444.2236
| ВЛ-10 кВ оп №206 УК-1- оп №3/15 УК-1 | 2022 | 1-20 кВ | 817 |  | 939.8788
| ВЛ-10 кВ ТК-8 оп№ 1/124 - оп№ 5/26 ТК-8 | 2022 | 1-20 кВ | 1470 |  | 1576.1637
| ВЛИ- 10 кВ ф ЯМ-4 оп № 6 - оп № 6/9 - ТП 4ЯМ-1 | 2022 | 1-20 кВ | 482 |  | 715.9371
| ВЛ 10 кВ оп № 108 ф В-3 - ТП В-3-2 | 2022 | 1-20 кВ | 5844 |  | 5483.8438
| ВЛ-10 кВ ВА-8 оп№ 1 - оп№ 8/45 ВА-8 | 2022 | 1-20 кВ | 2915 |  | 3627.6823
| ВЛ-10кВ оп№ 252 ф6 ПЛ - оп № 18/78 ВЛ-10кВ ф6 ПЛ | 2022 | 1-20 кВ | 4811 |  | 5975.7545
| ВЛ 10 кВ оп № 330 ф ЧК-8 – ТП-ЧК-8-12 | 2022 | 1-20 кВ | 154 |  | 305.2242
| ВЛ-10 кВ оп№2/32 ф ВР-2_дВерблюжье - оп№2/32а ф ВР-2_дВерблюжье | 2022 | 1-20 кВ | 5 |  | 169.912
| ВЛИ-10 кВ оп№ 94 ф4ВЛ - оп №26/30 ВЛ-10кВ ф4ВЛ | 2022 | 1-20 кВ | 1879 |  | 2784.5135
| ВЛ 10 кВ оп № 455 ф Т-1 – оп № 455/2 ф Т-1 | 2022 | 1-20 кВ | 43 |  | 255.9282
1.4 | Без использования опор (совместным подвесом, по фасаду) | 2022
1.4.1 | Тип провода: изолированный провод | 2022
1.4.1.4 | Материал провода: алюминиевый | 2022
1.4.1.4.1 | Сечение провода до 50 квадратных мм включительно | 2022
1.4.1.4.1.1 | Количество цепей: одноцепная | 2022 |  | 10360 |  | 9435.5541
| ВЛ 0,4 кВ оп№22 ТП Т-2в-8 ф1 – оп№23 ТП Т-2в-8 ф1 | 2022 | 0,4 кВ и ниже | 18 |  | 33.4429
| ВЛ 0,4 кВ оп№46 ТП Т-4-87 ф3 – оп№48 ТП Т-4-87 ф3 | 2022 | 0,4 кВ и ниже | 57 |  | 48.7417
| ВЛ 0,4 кВ оп№14 ТП Т-4-72 ф2 – оп№62 ТП Т-4-72 ф2 | 2022 | 0,4 кВ и ниже | 20 |  | 32.242
| ВЛ 0,4 кВ оп№41 ТП АЗ-9-7 ф2 – оп72 ТП АЗ-9-7 ф2 | 2022 | 0,4 кВ и ниже | 28 |  | 31.2807
| ВЛ 0,4 кВ оп№ 5 ТП О-7-7 ф1 – оп№ 7 ТП О-7-7 ф1 | 2022 | 0,4 кВ и ниже | 56 |  | 68.5065
| ВЛ 0,4 кВ оп№17 ТП-П-3-9 ф2 – оп№19 ТП-П-3-9 ф2 | 2022 | 0,4 кВ и ниже | 52 |  | 51.8271
| ВЛ-0,4 кВ оп№19 ТП РП-7-5 Ф-3 - оп№49 совместны подвес ВЛ 10кВ РП-7 | 2022 | 0,4 кВ и ниже | 20 |  | 23.1182
| ВЛИ-0,4 кВ оп3 ТП НК-1-2 ф2 - оп№1/1 ТП НК-1-2 ф2 | 2022 | 0,4 кВ и ниже | 31 |  | 54.9083
| ВЛИ-0,4 кВ ф3 ТП 2ЦР-11 оп№12 - оп№15 | 2022 | 0,4 кВ и ниже | 123 |  | 62.8964
| ВЛ 0,4 кВ оп15 ТП Т-22-2А ф3 – оп19 ТП Т-22-2А ф3;оп17 ТП Т-22-2А ф3 – оп17/1 ТП Т-22-2А ф3 | 2022 | 0,4 кВ и ниже | 144 |  | 80.8321
| ВЛ-0,4 кВ ф1 от ТП Ю-3-5 - оп №8 ф1 ТП Ю-3-5 | 2022 | 0,4 кВ и ниже | 270 |  | 99.2675
| ВЛ-0,4 кВ оп№5 ф1 от ТП Ю-9-7 - оп№5А ф1 ТП Ю-9-7 | 2022 | 0,4 кВ и ниже | 12 |  | 30.2763
| ВЛ-0,4 кВ оп№10 ф1 ТП Ю-9-20 - оп№10А ф1 ТП Ю-9-20 | 2022 | 0,4 кВ и ниже | 23 |  | 31.7923
| ВЛИ-0,4кВ ТП 11СК-8 ф3 оп8 - оп9 ф3 ТП 11СК-8 | 2022 | 0,4 кВ и ниже | 30 |  | 31.8504
| ВЛИ-0,4 кВ ТП ТК-4-8 ф1 оп№ 4 - оп№ 40 ТК-4 | 2022 | 0,4 кВ и ниже | 44 |  | 41.0557
| ВЛИ-0,4 кВ ТП ТК-4-14 ф2 оп1/3- оп1/8 ТП ТК-4-14ф2 | 2022 | 0,4 кВ и ниже | 20 |  | 25.1558
| ВЛИ-0,4 кВ ф3 ТП-3А-5 оп № 1 - оп № 40 | 2022 | 0,4 кВ и ниже | 938 |  | 451.4086
| ВЛ-0,4 кВ оп№1 ТП НК-9-13 ф1 - оп №183 совм.подв. ВЛ-10 кВ ф НК-9 | 2022 | 0,4 кВ и ниже | 106 |  | 44.7098
| ВЛ-0,4 кВ оп№2 ТП Ст-4-19 Ф3 - оп №57,56 совм.подв ВЛ-10 кВ Ст-4 | 2022 | 0,4 кВ и ниже | 40 |  | 49.0543
| ВЛ-0,4 кВ оп№1 ТП Ло-4-4 Ф2 - оп№15 ТП Ло-4-4 Ф2 | 2022 | 0,4 кВ и ниже | 485 |  | 182.2839
| ВЛ-0,4 кВ оп№37 ТП ЧК 2-3 Ф3 - оп№37П ТП ЧК-2-3Ф3 | 2022 | 0,4 кВ и ниже | 15 |  | 35.4743
| ВЛ-0,4 кВ ТП ЧК 8-4 Ф4 - оп № 20 ТП ЧК 8-4 Ф4 | 2022 | 0,4 кВ и ниже | 531 |  | 181.04
| ВЛ-0,4 кВ оп№5/3 ф5 ТП И-3-8 - оп№5/10 ф5 ТП И-3-8 | 2022 | 0,4 кВ и ниже | 184 |  | 77.3587
| ВЛ-0,4 кВ оп№26 ТП Зн-8-3 ф2 - оп№28 ТП Зн-8-3 ф2 | 2022 | 0,4 кВ и ниже | 47 |  | 32.5004
| ВЛ-0,4 кВ оп№12 ТП Зн-8-3 ф3 - оп№13 ТП Зн-8-3 ф3 | 2022 | 0,4 кВ и ниже | 46 |  | 34.6222
| ВЛ 0,4 кВ оп№13 ТП Кд-4-3 ф1 – оп№18 ТП Кд-4-3 ф1 | 2022 | 0,4 кВ и ниже | 27 |  | 36.042
| ВЛ 0,4 кВ оп№9 ТП Т-2-108 ф5 – оп№11 ТП Т-2-108 ф5 | 2022 | 0,4 кВ и ниже | 44 |  | 31.6765
| ВЛ 0,4 кВ оп23 ТП Лч-7-12 ф1 – оп23/1 ТП Лч-7-12ф1 | 2022 | 0,4 кВ и ниже | 18 |  | 39.8567
| ВЛИ-0,4 кВ оп21 ТП КМ-5-5 ф2 - оп№22 ТП КМ-5-5 ф2 | 2022 | 0,4 кВ и ниже | 41 |  | 32.5976
| ВЛИ-0,4кВ ТП2СК-7 ф1 оп.№13 - оп №14 ТП 2СК-7 ф1 | 2022 | 0,4 кВ и ниже | 21 |  | 33.9662
| ВЛИ-0,4кВ оп2/1 ф1 ТП-Нт-1-30 -оп1/2 ф1 ТП-Нт-1-30 | 2022 | 0,4 кВ и ниже | 15 |  | 35.8123
| ВЛ 0,4 кВ оп № 19 ТП-86 ф2 – оп№19/1 ТП-86 ф2 | 2022 | 0,4 кВ и ниже | 16 |  | 40.9129
| ВЛ 0,4 кВ оп№28 ТП Мр-14-41ф2– оп№44 ТП Мр-24-12ф1 | 2022 | 0,4 кВ и ниже | 17 |  | 88.7546
| ВЛ-0,4 кВ оп№23 ТП Зн-12-18ф1 -оп№29 ТП Зн-12-18ф1 | 2022 | 0,4 кВ и ниже | 200 |  | 80.6707
| ВЛ-0,4 кВ оп№28 ТП Зн-6-12ф2 - оп№32 ТП Зн-6-12ф2 | 2022 | 0,4 кВ и ниже | 163 |  | 116.9394
| ВЛ-0,4 кВ оп№ 34 ТП Зн-8-2 ф1 - оп№35 ТП Зн-8-2 ф1 | 2022 | 0,4 кВ и ниже | 33 |  | 32.4109
| ВЛИ-0,4 кВ ф1 от ТП А-4-4 оп № 3 - оп № 10 | 2022 | 0,4 кВ и ниже | 237 |  | 96.9333
| ВЛ 0,4 кВ оп№6/2 ТП УИ-2-21 ф3 – оп№6/2/1 ТП УИ-2-21 ф3 | 2022 | 0,4 кВ и ниже | 17 |  | 29.7654
| ВЛИ-0,4 кВ оп№28 ТП РП-1-2-3 Ф2 - оп№54 ТП РП-1-2-3 Ф2 (совм.подвес Ф-2 ТП РП-1-2-3) | 2022 | 0,4 кВ и ниже | 19 |  | 27.8028
| ВЛИ-0,4 кВ оп№7 ТП Г-6-4 Ф2 - оп№8 ТП Г-6-4 Ф2 (совм.подвес Ф-2 ТП Г-6-4) | 2022 | 0,4 кВ и ниже | 25 |  | 26.4497
| ВЛИ-0,4 кВ оп№12 ТП В 4-3 Ф1 - оп№24 ТП В-4-3 Ф1 (совм.подвес Ф-1 ТП В-4-3) | 2022 | 0,4 кВ и ниже | 476 |  | 119.4496
| ВЛИ-0,4 кВ оп№43 ТП 8 Ф1- оп№17 совм.подвес ВЛ-10 фВт-1 | 2022 | 0,4 кВ и ниже | 17 |  | 28.806
| ВЛИ-0,4 кВ оп№12 ТП Пл-9-3 Ф1 - оп№7 ТП Пл-9-3 Ф1 (совм.подвес Ф-1 ТП Пл-9-3) | 2022 | 0,4 кВ и ниже | 16 |  | 28.6414
| ВЛИ-0,4 кВ оп№21 ТП Ю-7-1Ф2 - оп№38 от ТП Ю-7-1ф2(совм.подвес по Ф2 ТП Ю-7-1) | 2022 | 0,4 кВ и ниже | 40 |  | 35.7628
| ВЛИ-0,4кВ оп№9 ф9 ТП-Уз-3-12 - оп№21 ф9 ТП-Уз-3-12 | 2022 | 0,4 кВ и ниже | 18 |  | 30.4511
| ВЛИ-0,4кВ ф2 ТП-Сд-1-14 - оп№1/3 ф2 ТП-Сд-1-14 | 2022 | 0,4 кВ и ниже | 86 |  | 61.3774
| ВЛ-0,4 кВ оп№3 ТП 6198 ф2 - оп№5 ТП 6198 ф2 | 2022 | 0,4 кВ и ниже | 75 |  | 76.2929
| ВЛ-0,4 кВ ТП Д-2-8 ф1 - оп№1 ТП Д-2-8 ф1 | 2022 | 0,4 кВ и ниже | 3 |  | 37.8519
| ВЛ-0,4 кВ оп№3/1 ТП Чн-2-9 ф3 -оп№10/1 ТП Чн-2-9ф3 | 2022 | 0,4 кВ и ниже | 24 |  | 55.2974
| ВЛ-0,4 кВ оп№10/18 ТП Кб-2313-32 ф2 - оп№10/12 ТП Кб-2313-32 ф2 | 2022 | 0,4 кВ и ниже | 111 |  | 79.7138
| ВЛ 0,4 кВ оп№18 ТП Т-4-95 ф1 – оп18/1 ТП Т-4-95 ф1 | 2022 | 0,4 кВ и ниже | 38 |  | 92.3645
| ВЛ 0,4 кВ оп №40 ТП Кд-4-5 ф1 – оп№41 ТП Кд-4-5 ф1 | 2022 | 0,4 кВ и ниже | 36 |  | 37.6814
| ВЛ 0,4 кВ оп№4 ТП Т-4-104 ф1 – оп№ 5 ТП Т-4-104 ф1 | 2022 | 0,4 кВ и ниже | 24 |  | 48.3886
| ВЛ 10 кВ оп № 51/8 ф УИ-2 – ТП УИ-2-17 | 2022 | 1-20 кВ | 5 |  | 101.938
| ВЛ 0,4 кВ оп№11 ТП Г-2-7 ф2 – оп№12 ТП Г-2-7 ф2 | 2022 | 0,4 кВ и ниже | 37 |  | 37.4201
| ВЛ-10 кВ Бр-5 оп. № 11/1 - ТП-Бр-5-39 | 2022 | 1-20 кВ | 13 |  | 97.2878
| ВЛ-0,4 кВ оп10 ф2 от ТП Ю-15-5 -оп10А ф2 ТП Ю-15-5 | 2022 | 0,4 кВ и ниже | 17 |  | 29.5751
| ВЛ-0,4 кВ ф1 ТП-6НМ-29 оп2/2 - ф1 ТП-6НМ-29 оп№2/4 | 2022 | 0,4 кВ и ниже | 60 |  | 39.1069
| ВЛ-0,4 кВ ф1 ТП-8НМ-13 оп2 - ф1 ТП-8НМ-13 оп2/1 | 2022 | 0,4 кВ и ниже | 33 |  | 32.8658
| ВЛИ-0,4 кВ ф1 ТП 4А-8 оп № 1 - оп № 8 | 2022 | 0,4 кВ и ниже | 190 |  | 66.9199
| ВЛ-0,4 кВ оп№17 ТП Д-2-19 ф1 - оп№8/16 ТП Д-2-19ф1 | 2022 | 0,4 кВ и ниже | 23 |  | 44.3556
| ВЛ 0,4 кВ ф1 КТП-В-1-5 | 2022 | 0,4 кВ и ниже | 56 |  | 157.2516
| ВЛ 0,4 кВ оп№2 ТП Мр-2-23 ф1– оп№24 ТП Мр-2-23 ф1 | 2022 | 0,4 кВ и ниже | 13 |  | 26.5535
| ВЛ 0,4 кВ оп№10 ТП Крб-6-3 ф2 – оп11 ТП Крб-6-3ф2 | 2022 | 0,4 кВ и ниже | 34 |  | 32.5122
| ВЛ 0,4 кВ оп№17 ТП-О-7-9 ф1 – оп№21 ТП-О-7-9 ф1 | 2022 | 0,4 кВ и ниже | 114 |  | 63.1673
| ВЛ-0,4 кВ оп№ 29 ТП Зн-8-8 ф1 - оп№33 ТП Зн-8-8 ф1 | 2022 | 0,4 кВ и ниже | 80 |  | 41.4865
| ВЛИ-0,4кВ оп№11 ф2 ТП-Пф-3-11 - оп21 ф2 ТП-Пф-3-11 | 2022 | 0,4 кВ и ниже | 23 |  | 42.8847
| ВЛ 0,4 кВ оп№18 ТП Р-3-13 ф1 – оп№21 ТП Р-3-13 ф1 | 2022 | 0,4 кВ и ниже | 15 |  | 39.1437
| ВЛИ-0,4 кВ оп1/1 ТП РС-5-6 ф1- оп№5/1 ТП РС-5-6 ф1 | 2022 | 0,4 кВ и ниже | 27 |  | 28.9216
| ВЛ-0,4 кВ оп№31 ТП Зн-8-8 ф2 - оп№32 ТП Зн-8-8 ф2 | 2022 | 0,4 кВ и ниже | 25 |  | 29.3149
| ВЛ 04 кВ оп№32 ТП Мр-14-62 ф2 –оп33 ТП Мр-14-62 ф2 | 2022 | 0,4 кВ и ниже | 32 |  | 45.5029
| ВЛ 04 кВ оп№15 ТП Мр-14-42 ф2 –оп25 ТП Мр-14-42 ф2 | 2022 | 0,4 кВ и ниже | 24 |  | 35.2686
| ВЛ 04 кВ оп№53 ТП Мр-2-23 ф1 –оп№60 ТП Мр-2-23 ф1 | 2022 | 0,4 кВ и ниже | 189 |  | 132.0269
| ВЛ 04 кВ оп№3 ТП Мр-14-35 ф2 –оп№4 ТП Мр-14-35 ф2 | 2022 | 0,4 кВ и ниже | 18 |  | 30.1111
| ВЛ 0,4 кВ оп№48 ТП Е-4-3 ф3 – оп№50 ТП Е-4-3 ф3 | 2022 | 0,4 кВ и ниже | 76 |  | 43.2709
| ВЛ-0,4 кВ оп№1/2 ф7 ТП Ю-9-34 - оп1/4 ф7 ТП Ю-9-34 | 2022 | 0,4 кВ и ниже | 64 |  | 50.5304
| ВЛИ-0,4кВ ТП2ЗВ-4 ф1 оп№1/4 - оп№3/3 ТП2ЗВ-4 ф1 | 2022 | 0,4 кВ и ниже | 120 |  | 46.1051
| ВЛ-0,4 кВ оп1 ТП Кб-2313-45ф1 - оп16/7А ТП Кб-2313-45 ф1 | 2022 | 0,4 кВ и ниже | 12 |  | 57.1034
| ВЛ-0,4 кВ оп1 ТП Чн-2-9 ф1 - оп1/2 ТП Чн-2-9 ф1 (СИП) | 2022 | 0,4 кВ и ниже | 44 |  | 36.7347
| ВЛИ-0,4 кВ оп№1/2 ТП С-2-9 ф1 - оп№1/2П ТП С-2-9ф1 | 2022 | 0,4 кВ и ниже | 37 |  | 30.6699
| ВЛИ-0,4 кВ ф3 ТП-5Щ-13 оп №5 - оп №11 | 2022 | 0,4 кВ и ниже | 88 |  | 65.6177
| ВЛ 0,4 кВ оп№2 ТП Зн-7-7 ф2 – оп№3 ТП Зн-7-7 ф2 | 2022 | 0,4 кВ и ниже | 19 |  | 33.7903
| ВЛ 0,4 кВ оп№8 ТП Тв-11-25ф2 – оп№10 ТП Тв-11-25ф2 | 2022 | 0,4 кВ и ниже | 41 |  | 46.1902
| ВЛИ-0,4 кВ ТП 4КР-7 ф3 оп№ 1 - оп№ 1/2 | 2022 | 0,4 кВ и ниже | 59 |  | 37.4784
| ВЛ 0,4кВ оп№15 ТП 25 ф2 - оп№15/1 ТП 25 ф2 | 2022 | 0,4 кВ и ниже | 16 |  | 32.6406
| ВЛ 0,4 кВ оп№19 ТП Зн-8-1 ф2 – оп№23 ТП Зн-8-1 ф2 | 2022 | 0,4 кВ и ниже | 153 |  | 106.4322
| ВЛИ-0,4кВ оп № 1 ТП-5КР-17 ф1 | 2022 | 0,4 кВ и ниже | 25 |  | 35.3786
| ВЛ-0,4 кВ оп1/1 ф1 ТП Ю-12-3 - оп1/1Ф ф1 ТП Ю-12-3 | 2022 | 0,4 кВ и ниже | 9 |  | 30.0719
| ВЛИ-0,4 кВ ф3 ТП-1Щ-27 оп №16 - ВРУ жил.дома | 2022 | 0,4 кВ и ниже | 12 |  | 25.66
| ВЛ-0,4 кВ ф2 от ТП-СЛ-3-8 - оп № 12п | 2022 | 0,4 кВ и ниже | 24 |  | 53.1668
| ВЛ 0,4 кВ оп №8 ТП-Си-1-7 ф4 – оп№10 ТП-Си-1-7 ф4 | 2022 | 0,4 кВ и ниже | 73 |  | 53.6369
| ВЛ 0,4 кВ оп№28 ТП-Си-1-10 ф1 – оп29 ТП-Си-1-10 ф1 | 2022 | 0,4 кВ и ниже | 38 |  | 41.4588
| ВЛИ-0,4кВ оп8 ТП Ж-9-9 ф2 - оп№22 ТП Ж-9-9 ф2 | 2022 | 0,4 кВ и ниже | 29 |  | 30.1319
| ВЛ-0,4 кВ оп№20 ТП ЦЛ-3-7 ф3 – оп№22 ТП ЦЛ-3-7 ф3 | 2022 | 0,4 кВ и ниже | 62 |  | 38.0992
| ВЛ-0,4 кВ ф3 ТП-СТ-8-7 оп6 - ф3 ТП-СТ-8-7 оп13 | 2022 | 0,4 кВ и ниже | 40 |  | 31.3193
| ВЛ 0,4 кВ оп№27 ТП Зн-8-2 ф1 – оп№28 ТП Зн-8-2 ф1 | 2022 | 0,4 кВ и ниже | 16 |  | 40.2297
| ВЛ 0,4 кВ оп№37 ТП Зн-8-8 ф2 – оп№38 ТП Зн-8-8 ф2 | 2022 | 0,4 кВ и ниже | 14 |  | 39.5012
| ВЛ 0,4 кВ оп35 ТП Из-12-7 ф1 - оп40 ТП Из-12-7 ф1 | 2022 | 0,4 кВ и ниже | 176 |  | 92.9517
| ВЛ-0,4 кВ оп№17 ТП Б-12-8 ф6 - оп№6/1 ТП Б-12-8 ф6 | 2022 | 0,4 кВ и ниже | 14 |  | 46.9211
| ВЛИ-0,4 оп № 4 ТП-1ЯМ-3 ф1 - оп №6 ТП-1ЯМ-3 ф1 | 2022 | 0,4 кВ и ниже | 88 |  | 43.9955
| ВЛИ-0,4кВ оп4/2/14/2/1 ТП-6КР-13 ф1 - оп4/2/14/2/ ТП-6КР-13 ф1 | 2022 | 0,4 кВ и ниже | 30 |  | 53.3791
| ВЛИ-0,4кВ оп10 ф2 ТП-Бр-5-25 - оп6/1 ф2 ТП-Бр-5-25 | 2022 | 0,4 кВ и ниже | 18 |  | 29.4665
| ВЛИ-0,4 кВ ф3 ТП-1Щ-27 оп№ 15 - ВРУ жил.дома | 2022 | 0,4 кВ и ниже | 12 |  | 52.1923
| ВЛИ-0,4 кВ ф2 ТП-2ЦР-6 оп№ 17а - ВРУ жил.дома | 2022 | 0,4 кВ и ниже | 12 |  | 48.9859
| ВЛ 0,4 кВ оп№34 ТП Зн-8-19 ф2 – оп№42 ТП Зн-8-19ф2 | 2022 | 0,4 кВ и ниже | 234 |  | 136.0459
| ВЛ 0,4 кВ оп№9 ТП Зн-8-3 ф2 – оп№10 ТП Зн-8-3 ф2 | 2022 | 0,4 кВ и ниже | 14 |  | 34.1687
| ВЛ 0,4 кВ оп№34 ТП Зн-15-1 ф2 – оп№35 ТП Зн-15-1ф2 | 2022 | 0,4 кВ и ниже | 26 |  | 35.6189
| ВЛ-0,4 кВ оп№6 ТП УИ-3-8 ф1 - оп№6/1 ТП УИ-3-8 ф1 | 2022 | 0,4 кВ и ниже | 13 |  | 43.4956
| ВЛ-0,4 кВ оп№8 ТП УИ-2-11 ф3 - оп№8/1 ТП УИ-2-11ф3 | 2022 | 0,4 кВ и ниже | 18 |  | 44.8741
| ВЛ-0,4 кВ оп№18 ТП УИ-2-13 ф2 - оп№19 ТП УИ-2-13ф2 | 2022 | 0,4 кВ и ниже | 30 |  | 54.0606
| ВЛ 0,4 кВ оп№12 ТП-НВ-5-5 ф3 – оп№13 ТП-НВ-5-5 ф3 | 2022 | 0,4 кВ и ниже | 27 |  | 42.8737
| ВЛ 0,4 кВ оп№3 ТП-Сла-3-2 ф1 – оп№17 ТП-Сла-3-2 ф1 | 2022 | 0,4 кВ и ниже | 63 |  | 71.5234
| ВЛ-0,4 кВ оп№13 ф2 ТП НР-1-3 - оп№27 ф2 ТП НР-1-3 | 2022 | 0,4 кВ и ниже | 196 |  | 203.2953
| ВЛ-0,4 кВ оп1/4 ф1 ТП Ю-9-15 - оп№1/9 ф1 ТП Ю-9-15 | 2022 | 0,4 кВ и ниже | 205 |  | 93.8139
| ВЛИ-0,4 кВ оп1/12 ТП БК-7-2ф2 - оп1/14 ТП БК-7-2ф2 | 2022 | 0,4 кВ и ниже | 47 |  | 68.6577
| ВЛИ-0,4кВ 6СК-4 ф1 ТП6СК-4 - оп№8 ТП6СК-4 ф1 | 2022 | 0,4 кВ и ниже | 313 |  | 335.964
| ВЛИ-0,4 кВ оп2 ТП НЛ-6-2 ф-1 - оп№1/6 ТП НЛ-6-2ф1 | 2022 | 0,4 кВ и ниже | 240 |  | 94.7823
| ВЛ-0,4 кВ оп№1/2 ТП Ом-6-2 ф1 - оп2/2 ТП Ом-6-2 ф1 | 2022 | 0,4 кВ и ниже | 25 |  | 51.5503
| ВЛИ-0.4кВ оп№ 5 ф3 ТП-4 ПЛ-13 - оп№7ф3 ТП-4 ПЛ-13 | 2022 | 0,4 кВ и ниже | 55 |  | 265.9424
| ВЛИ-0,4кВ оп23 ф2 ТП-Нд-2-20 - оп6/1 ф2 ТП-Нд-2-20 | 2022 | 0,4 кВ и ниже | 22 |  | 69.2662
| ВЛИ-0,4кВ оп№15 ТП-10ПН-4 ф3 - оп№25 ТП-10ПН-4 ф3 | 2022 | 0,4 кВ и ниже | 390 |  | 613.3661
| ВЛ 04 кВ оп№42 ТП Кд-4-9 ф1–оп№42/1 ТП Кд-4-9 ф1 | 2022 | 0,4 кВ и ниже | 21 |  | 37.2825
| ВЛ 04 кВ оп№4 ТП Мр-2-23 ф2–оп№19 ТП Мр-2-23 ф2 | 2022 | 0,4 кВ и ниже | 14 |  | 45.696
| ВЛ 10 кВ оп №175 ф МП-13–ТП МП-13-2 | 2022 | 1-20 кВ | 4 |  | 66.6436
| ВЛ 0,4 кВ оп№16 ТП Тв-11-3ф3 – оп№41 ТП Тв-11-3ф3 | 2022 | 0,4 кВ и ниже | 16 |  | 42.0794
| ВЛИ-0,4 кВ оп7 ф1 ТП-8Щ-17 - оп7а ф1 ТП-8Щ-17 | 2022 | 0,4 кВ и ниже | 14 |  | 106.6736
| ВЛ-0,4 кВ оп№1 ф4 ТП Ю-1-11 - оп№7/5 ф1 ТП Ю-1-11 | 2022 | 0,4 кВ и ниже | 44 |  | 79.1025
| ВЛИ-0,4кВ оп4 ф5 ТП-Ан-3-14 - оп2/6 ф5 ТП-Ан-3-14 | 2022 | 0,4 кВ и ниже | 197 |  | 80.2349
| ВЛИ-0,4кВ оп13 ф2 ТП-Нд-2-20 - оп7/1 ф2 ТП-Нд-2-20 | 2022 | 0,4 кВ и ниже | 21 |  | 39.8723
| ВЛИ-0,4кВ оп№ 3 ф1 ТП-2 ОГ-7 - оп№5 ф1 ТП-2 ОГ-7 | 2022 | 0,4 кВ и ниже | 62 |  | 145.7492
| ВЛИ-0,4 кВ оп6 ТП Га-1-2 ф1 - оп11 ТП Га-1-2 ф1(совместный подвес ВЛ10кВ Га-1-2) | 2022 | 0,4 кВ и ниже | 20 |  | 35.4466
| ВЛ 0,4 кВ оп№30 ТП Р-4-4 ф1 - оп33 ТП Р-4-4 ф1 | 2022 | 0,4 кВ и ниже | 83 |  | 19.5364
| ВЛ-0,4кВ КТП ЧК-2-12 ф1 оп№31 - оп№35 ТП ЧК-2-12ф1 | 2022 | 0,4 кВ и ниже | 23 |  | 54.5364
| ВЛ-10 кВ оп № 196 ф Нт-1 - оп 1/1 ф Нт-1 | 2022 | 1-20 кВ | 4 |  | 33.7746
| ВЛ-10 кВ ТК-12 оп № 5/8 - оп № 14/2 ТК-12 | 2022 | 1-20 кВ | 15 |  | 101.2688
| ВЛИ-0,4 кВ оп 18 ТП Л-2-13 ф1 - оп № 19 ТП Л-2-1 | 2022 | 0,4 кВ и ниже | 36 |  | 91.146
| ВЛИ-0,4 кВ оп2/4 ТП Л-2-11 ф3 - оп3/2 ТП Л-2-11ф3 | 2022 | 0,4 кВ и ниже | 55 |  | 95.6614
| ВЛ-0,4 кВ оп13 ТП Мр-14-41 ф3 - оп15 ТП Мр-14-41ф3 | 2022 | 0,4 кВ и ниже | 23 |  | 50.8845
| ВЛ-0,4 кВ оп14 ТП Мр-24-28 ф1 - оп15 ТП Мр-24-28ф1 | 2022 | 0,4 кВ и ниже | 50 |  | 49.6063
| ВЛ 0,4 кВ оп№21 ТП Т-2в-39 ф2 – оп№24 ТП Т-2в-39ф2 | 2022 | 0,4 кВ и ниже | 51 |  | 51.7436
| ВЛ 0,4 кВ оп13 ТП Т-16-155 ф1 – оп14 ТП Т-16-155ф1 | 2022 | 0,4 кВ и ниже | 20 |  | 57.3654
| ВЛ 0,4кВ оп№9 ТП-106 ф1 - ввод в гараж ул.Калачинская,17 | 2022 | 0,4 кВ и ниже | 23 |  | 46.9097
1.4.1.4.2 | Сечение провода от 50 до 100 квадратных мм включительно | 2022
1.4.1.4.2.1 | Количество цепей: одноцепная | 2022 |  | 309 |  | 423.8101
| ВЛ-0,4 кВ ТП Д-2-23 ф4 - оп№2 ТП Д-2-23 ф4 | 2022 | 0,4 кВ и ниже | 27 |  | 68.946
| ВЛ 0,4 кВ ТП Из-1-28 – оп № 7 ТП Из-1-28 ф5 | 2022 | 0,4 кВ и ниже | 96 |  | 91.5746
| ВЛ 0,4 кВ оп1 ТП Бр-11-17 ф4 – оп18 ТП Бр-11-17ф4 | 2022 | 0,4 кВ и ниже | 0 |  | 20.7364
| ВЛ 0,4 кВ оп1 ТП Бр-11-17 ф4 – оп18 ТП Бр-11-17ф4 | 2022 | 0,4 кВ и ниже | 180 |  | 201.3135
| ВЛ-0,4 кВ ТП Б-21-12 ф1 - оп№1 ТП Б-21-12 ф1 | 2022 | 0,4 кВ и ниже | 6 |  | 41.2396
1.4.2 | Тип провода: неизолированный провод | 2022
1.4.2.4 | Материал провода: алюминиевый | 2022
1.4.2.4.1 | Сечение провода до 50 квадратных мм включительно | 2022
1.4.2.4.1.1 | Количество цепей: одноцепная | 2022 |  | 22 |  | 56.1853
| ВЛ 10 кВ оп № 121 ф Вт-1 – оп № 121/1 ф Вт-1 | 2022 | 1-20 кВ | 22 |  | 56.1853
2. | Строительство кабельных линий | 2022 |  |  |  | х
2.j | Способ прокладки кабельных линий (в траншеях (j = 1), в блоках (j = 2), в каналах (j = 3), в туннелях и коллекторах (j = 4), в галереях и эстакадах (j = 5), горизонтальное наклонное бурение (j = 6)) | 2022
2.j.k | Одножильные (k = 1) и многожильные (k = 2) | 2022
2.j.k.l | Кабели с резиновой и пластмассовой изоляцией (l = 1), бумажной изоляцией (l = 2) | 2022
2.j.k.l.m | Сечение провода (диапазон до 50 квадратных мм включительно (m = 1), от 50 до 100 квадратных мм включительно (m = 2), от 100 до 200 квадратных мм включительно (m = 3), от 200 до 250 квадратных мм включительно (m = 4), от 250 до 300 квадратных мм включительно (m = 5), от 300 до 400 квадратных мм включительно (m = 6), от 400 до 500 квадратных мм включительно (m = 7), от 500 до 800 квадратных мм включительно (m = 8), свыше 800 квадратных мм (m = 9) | 2022
2.j.k.l.m.n | Количество кабелей в траншее, канале, туннеле или коллекторе, на галерее или эстакаде, труб в скважине (одна (n = 1), две (n = 2), три (n = 3), четыре (n = 4), более четырех (n = 5) | 2022
2. | Строительство кабельных линий | 2022 |  | 10115 |  | 46905.7323
2.1 | Способ прокладки кабельных линий в траншеях | 2022
2.1.2 | Многожильные | 2022
2.1.2.1 | Кабели с резиновой и пластмассовой изоляцией | 2022
2.1.2.1.1 | Сечение провода диапазон до 50 квадратных мм включительно | 2022
2.1.2.1.1.1 | Количество кабелей в траншее, канале, туннеле или коллекторе, на галерее или эстакаде, труб в скважине одна | 2022 |  | 143 |  | 268.908
| КЛ-0,4 кВ оп№3/1 ТП-2608-7 ф2 - оп№3/2 ТП-2608-7ф2 | 2022 | 0,4 кВ и ниже | 87 |  | 101.092
| КЛ-0,4 кВ Бр-11-18 ф3 оп 28 - оп 29 | 2022 | 0,4 кВ и ниже | 56 |  | 167.816
2.1.2.1.2 | Сечение провода от 50 до 100 квадратных мм включительно | 2022
2.1.2.1.2.1 | Количество кабелей в траншее, канале, туннеле или коллекторе, на галерее или эстакаде, труб в скважине одна | 2022 |  | 649 |  | 2547.2174
| КЛ-10 кВ ПС Избышево яч. Из-2 - оп №1 ф Из-2 | 2022 | 1-20 кВ | 47 |  | 135.9271
| КЛ-10 кВ ПС Избышево яч. Из-13 - оп №1 ф Из-13 | 2022 | 1-20 кВ | 47 |  | 129.252
| КЛ-10кВ ПС-110/35/10"Тумановская" Ячейка 10кВ ф9ТМ- оп 1Б ф1ТМ | 2022 | 1-20 кВ | 63 |  | 452.2254
| КЛ-10 кВ оп 240 ф Мр-14 - оп № 241 ф Мр-14 | 2022 | 1-20 кВ | 378 |  | 872.1696
| КЛ-10 кВ ф Г-21 оп №137/1 - КТП Г-21-25 | 2022 | 1-20 кВ | 35 |  | 232.6709
| КЛ-10кВ ф Бт-5 оп№15/1 - оп №15/2 | 2022 | 1-20 кВ | 79 |  | 724.9723
2.1.2.1.3 | Сечение провода от 100 до 200 квадратных мм включительно | 2022
2.1.2.1.3.1 | Количество кабелей в траншее, канале, туннеле или коллекторе, на галерее или эстакаде, труб в скважине один | 2022 |  | 858 |  | 2277.1809
| КЛ-6 кВ ЛЭП-2 оп № 6/1 - оп № 6/2 | 2022 | 1-20 кВ | 858 |  | 2277.1809
2.1.2.1.3.2 | Количество кабелей в траншее, канале, туннеле или коллекторе, на галерее или эстакаде, труб в скважине два | 2022 |  | 112 |  | 435.2959
| КЛ-0,4 кВ ТП-6411 яч.4 ф5 - ЩУ | 2022 | 0,4 кВ и ниже | 56 |  | 223.3758
| КЛ-0,4 кВ ТП-6411 яч.6 ф10 - ЩУ | 2022 | 0,4 кВ и ниже | 56 |  | 211.9201
2.1.2.1.4 | Сечение провода от 200 до 250 квадратных мм включительно | 2022
2.1.2.1.4.1 | Количество кабелей в траншее, канале, туннеле или коллекторе, на галерее или эстакаде, труб в скважине один | 2022 |  | 867 |  | 5455.3292
| КЛ 10кВ оп №12/1 -№12/2; оп№66 - оп№1/3 ф 1112 Б | 2022 | 1-20 кВ | 867 |  | 5455.3292
2.1.2.1.4.2 | Количество кабелей в траншее, канале, туннеле или коллекторе, на галерее или эстакаде, труб в скважине два | 2022 |  | 6400 |  | 28674.3565
| КЛ-0,4кВ ф 2 ТП-2932 - ВРУ ж/д | 2022 | 0,4 кВ и ниже | 95 |  | 245.5143
| КЛ-0,4 кВ ф 6 ТП-2932 - ВРУ ж/д | 2022 | 0,4 кВ и ниже | 95 |  | 205.9827
| КЛ-10кВ от РП-10 «Кондратюка» яч.7 | 2022 | 1-20 кВ | 3105 |  | 14157.2008
| КЛ-10кВ от РП-10 «Кондратюка» яч.8 | 2022 | 1-20 кВ | 3105 |  | 14065.6587
2.3 | Способ прокладки кабельных линий горизонтальное наклонное бурение | 2022
2.3.2 | Многожильные | 2022
2.3.2.1 | Кабели с резиновой и пластмассовой изоляцией | 2022
2.3.2.1.2 | Сечение провода от 50 до 100 квадратных мм включительно | 2022
2.3.2.1.2.1 | Количество кабелей в траншее, канале, туннеле или коллекторе, на галерее или эстакаде, труб в скважине один | 2022 |  | 1086 |  | 7247.4445
| КЛ-10 кВ оп № 2/9 - оп № 17/1 ф Б-12 | 2022 | 1-20 кВ | 206 |  | 1171.9919
| КЛ-10 кВ оп № 5/1 - оп № 5/2 ф Б-21 | 2022 | 1-20 кВ | 880 |  | 6075.4527
3. | Строительство пунктов секционирования | 2022 |  |  |  | х
3.j | Реклоузеры (j = 1), линейные разъединители (j = 2), выключатели нагрузки, устанавливаемые вне трансформаторных подстанций и распределительных и переключательных пунктов (РП) (j = 3), распределительные пункты (РП), за исключением комплектных распределительных устройств наружной установки (КРН, КРУН) (j = 4), комплектные распределительные устройства наружной установки (КРН, КРУН) (j = 5), переключательные пункты (j = 6) | 2022
3.j.k | Номинальный ток до 100 А включительно (k = 1), от 100 до 250 А включительно (k = 2), от 250 до 500 А включительно (k = 3), от 500 А до 1 000 А включительно (k = 4), свыше 1 000 А (k = 5) | 2022
3.4.k.l | Количество ячеек в распределительном или переключательном пункте (до 5 ячеек включительно (l = 1), от 5 до 10 ячеек включительно (l = 2), от 10 до 15 ячеек включительно (l = 3), свыше 15 ячеек (l = 4) | 2022
3. | Строительство пунктов секционирования | 2022 |  | 7 |  | 10974.6467
3.1 | Реклоузеры | 2022
3.1.4 | Номинальный ток от 500 А до 1 000 А включительно | 2022
3.1.4.1 | Количество ячеек в распределительном или переключательном пункте до 5 ячеек включительно | 2022 |  | 7 |  | 10974.6468
| Нт-3 установка реклоузеров 1 шт | 2022 | 1-20 кВ | 1 |  | 1570.9675
| Нт-2 установка реклоузеров 1 шт | 2022 | 1-20 кВ | 1 |  | 1571.5383
| ТК-4 с установкой реклоузера - 2 шт | 2022 | 1-20 кВ | 2 |  | 3322.1342
| Л-2 с установкой реклоузеров - 2 шт | 2022 | 1-20 кВ | 2 |  | 2973.4936
| Нк-7 с установкой реклоузера - 1 шт | 2022 | 1-20 кВ | 1 |  | 1536.5131
4. | Строительство трансформаторных подстанций (ТП), за исключением распределительных трансформаторных подстанций (РТП), с уровнем напряжения до 35 кВ | 2022
4.j | Трансформаторные подстанции (ТП), за исключением распределительных трансформаторных подстанций (РТП) 6/0,4 кВ (j = l), 10/0,4 кВ (j = 2), 20/0,4 кВ (j = 3), 6/10 (10/6) кВ (j = 4), 10/20 (20/10) кВ (j = 5), 6/20 (20/6) (j = 6). | 2022
4.j.k | Однотрансформаторные (k = 1), двухтрансформаторные и более (k = 2) | 2022
4.j.k.l | Трансформаторная мощность до 25 кВА включительно (l = 1), от 25 до 100 кВА включительно (l = 2), от 100 до 250 кВА включительно (l = 3), от 250 до 400 кВА (l = 4), от 400 до 1000 кВА включительно (l = 5), от 1000 до 1250 кВА включительно (l = 6), от 1250 кВА до 1600 кВА включительно (l = 7), от 1600 до 2000 кВА включительно (l = 8), от 2000 до 2500 кВА включительно (l = 9), от 2500 до 3150 кВА включительно (l = 10), от 3150 до 4000 кВА включительно (l = 11), свыше 4000 кВА (l = 12) | 2022
4.j.k.l.m | Столбового/мачтового типа (m = 1), шкафного или киоскового типа (m = 2), блочного типа (m = 3) | 2022
... | <пообъектная расшифровка> | 2022
4. | Строительство трансформаторных подстанций (ТП), за исключением распределительных трансформаторных подстанций (РТП), с уровнем напряжения до 35 кВ | 2022 |  |  | 4286.1 | 68891.4644
4.1 | Трансформаторные подстанции (ТП), за исключением распределительных трансформаторных подстанций (РТП) 6/0,4 кВ | 2022
4.1.1 | Однотрансформаторные | 2022
4.1.1.2 | Трансформаторная мощность от 25 до 100 кВА включительно | 2022
4.1.1.2.1 | Столбового/мачтового типа | 2022 |  |  | 15 | 490.3836
| ТП-6/0,4кВ Газпром Новоомский | 2022 | 6/0,4 кВ |  | 15 | 490.3836
4.1.1.3 | Трансформаторная мощность от 100 до 250 кВА включительно | 2022
4.1.1.3.1 | Столбового/мачтового типа | 2022 |  |  | 150 | 797.7646
| ТП-6/0,4кВ Крутая горка СНТ Строитель-1 | 2022 | 6/0,4 кВ |  | 150 | 797.7646
4.2 | Трансформаторные подстанции (ТП), за исключением распределительных трансформаторных подстанций (РТП) 10/0,4 кВ | 2022
4.2.1 | Однотрансформаторные | 2022
4.2.1.1 | Трансформаторная мощность до 25 кВА включительно | 2022
4.2.1.1.1 | Столбового/мачтового типа | 2022 |  |  | 494 | 25321.7247
| ТП-10/0,4кВ Газпром Межрегионгаз Красны | 2022 | 10/0,4 кВ |  | 2 | 798.9033
| ТП-10/0,4 кВ а. Бастандык (ОВП) | 2022 | 10/0,4 кВ |  | 21.1 | 896.2054
| ТП-10/0,4 ООО ГАЗПРОМ МЕЖРЕГИОНГАЗ | 2022 | 10/0,4 кВ |  | 20 | 924.4427
| ТП -10/0,4 Брем Иртышское | 2022 | 10/0,4 кВ |  | 15 | 818.2529
| ТП-10/0,4 Бичевая Усть-Заостровка | 2022 | 10/0,4 кВ |  | 15 | 904.1964
| ТП-10/0,4 Омскоблводопровод Москаленский | 2022 | 10/0,4 кВ |  | 14.4 | 820.8597
| ТП-10/0,4 Омск 7 км Пушкинского тр-та В | 2022 | 10/0,4 кВ |  | 7.5 | 807.4973
| ТП-10кВ Черлакский тракт Есипов В.Б. | 2022 | 10/0,4 кВ |  | 15 | 845.0783
| ТП-10/0,4кВ ЛАО СНТ Ратоборец Вымпелком | 2022 | 10/0,4 кВ |  | 7 | 676.11
| ТП-10/0,4кВ с.Ребровка ул.Счастливая | 2022 | 10/0,4 кВ |  | 15 | 474.9788
| ТП-10/0,4кВ Магистральный Хвойная | 2022 | 10/0,4 кВ |  | 15 | 668.6049
| ТП-10/0,4кВ Лысанский Любинский | 2022 | 10/0,4 кВ |  | 15 | 898.3384
| ТП-10/0,4кВ с. Малахово объект ЖКХ | 2022 | 10/0,4 кВ |  | 14 | 742.3112
| ТП-10/04кВ Азовский р-н 55:01:150903:940 | 2022 | 10/0,4 кВ |  | 3 | 819.415
| ТП10/0,4кВ Оконеш, Чистово Зезюля | 2022 | 10/0,4 кВ |  | 15 | 777.1415
| ТП-10/04 ОАО Осташково 55:36:150603:4500 | 2022 | 10/0,4 кВ |  | 10 | 879.416
| ТП-10 Глава Кныш Ачаирский | 2022 | 10/0,4 кВ |  | 15 | 927.9443
| ТП-10/0,4 с. Новотроицкое (Резанов С.А.) | 2022 | 10/0,4 кВ |  | 15 | 876.5706
| ТП-10/0,4 Газпром Богословка | 2022 | 10/0,4 кВ |  | 10 | 843.9146
| ТП 10кВ Ромашов Богословка | 2022 | 10/0,4 кВ |  | 15 | 788.6356
| ТП-10/0,4 кВ Чиньков Красноярка | 2022 | 10/0,4 кВ |  | 15 | 512.9978
| ТП-10 Ананенко | 2022 | 10/0,4 кВ |  | 15 | 529.917
| ТП-10/0,4 с. Пушкино (Волгов С.В.) | 2022 | 10/0,4 кВ |  | 15 | 477.7304
| ТП-10 Афанасьев | 2022 | 10/0,4 кВ |  | 15 | 533.5122
| ТП 10/0,4кВ Калачинск, Репинка, Кадермас | 2022 | 10/0,4 кВ |  | 15 | 824.8848
| ТП10/0,4кВ Азово ИП Ахметов | 2022 | 10/0,4 кВ |  | 15 | 466.1434
| ТП10/0,4кВ Кормиловка снт Заря2 Субботин | 2022 | 10/0,4 кВ |  | 15 | 415.5556
| ТП10/0,4кВ Черлак Б.Атмас Турчанинова | 2022 | 10/0,4 кВ |  | 15 | 476.2348
| ТП-10/0,4кВ Омск Богатырев | 2022 | 10/0,4 кВ |  | 15 | 813.8536
| ТП-10/0,4 Омск Опора, аллея 10а, уч.484 | 2022 | 10/0,4 кВ |  | 10 | 468.9329
| ТП10 Гашке | 2022 | 10/0,4 кВ |  | 15 | 513.3707
| ТП10/0.4 с. Пушкино (Шепелева Н.Л.) | 2022 | 10/0,4 кВ |  | 15 | 432.55
| ТП-10кВ Тевризский р-н "Тевризнефтегаз" | 2022 | 10/0,4 кВ |  | 15 | 600.2777
| КТПС-10/0,4кВ Омск (Плеханова Н.В.) | 2022 | 10/0,4 кВ |  | 15 | 842.6706
| ТП-10/0,4кВ СНТ Надежда | 2022 | 10/0,4 кВ |  | 15 | 840.4859
| ТП-10/0,4кВ р.п.Большеречье Кидямкин | 2022 | 10/0,4 кВ |  | 15 | 383.7902
4.2.1.2 | Трансформаторная мощность от 25 до 100 кВА включительно | 2022
4.2.1.2.1 | Столбового/мачтового типа | 2022 |  |  | 630.5 | 15765.3739
| ТП-10/04 Седельниково ул.Калинина котель | 2022 | 10/0,4 кВ |  | 37 | 856.8393
| П-10/0,4 Ом-3-13 | 2022 | 10/0,4 кВ |  | 15 | 502.4497
| Рек ТП-Кр-7-15 Сусленкова Сан Колос | 2022 | 10/0,4 кВ |  | 50 | 906.0078
| ТП-10/04Тарск р-н Заливинск сп Наруж осв | 2022 | 10/0,4 кВ |  | 2 | 743.6919
| ТП10/0,4кв Н.Омка Старомалиновка Админ | 2022 | 10/0,4 кВ |  | 34 | 967.5135
| Стр.ТП-10/0,4 Бежевка "Омскоблводопровод | 2022 | 10/0,4 кВ |  | 45 | 748.2817
| Стр.ТП-10/0,4 Воронцовка Омскоблводопров | 2022 | 10/0,4 кВ |  | 57.5 | 648.2115
| ТП-10/0,4 №2 Газпром | 2022 | 10/0,4 кВ |  | 40 | 890.458
| ТП-10/0,4кВ Газопровод и ГРС «Валуевская | 2022 | 10/0,4 кВ |  | 40 | 901.7547
| ТП-10/04 ООО Газпром Называевский | 2022 | 10/0,4 кВ |  | 70 | 928.4234
| ТП-10/0,4 д. Верхний Карбуш (Газпром) | 2022 | 10/0,4 кВ |  | 40 | 988.6071
| ТП-10/0,4 Адм Любинского поселения | 2022 | 10/0,4 кВ |  | 70 | 542.9989
| ТП-10/0,4 кВ 000"ЭМС" Марьяновский | 2022 | 10/0,4 кВ |  | 5 | 1105.3166
| ТП-10/0,4кВ г.Омск ООО "Сток" | 2022 | 10/0,4 кВ |  | 30 | 821.9774
| ТП 10/0,4кВ ПЕРЕГОЕДОВА СНт Черемушки | 2022 | 10/0,4 кВ |  | 15 | 661.6333
| ТП 10/0,4кВ н.Омка Дейснер | 2022 | 10/0,4 кВ |  | 5 | 870.9926
| ТП-10/0,4кВ Черлак Шихов | 2022 | 10/0,4 кВ |  | 15 | 566.5928
| ТП10/0,4кВ Черлак Николаевк, Бурмистров | 2022 | 10/0,4 кВ |  | 15 | 551.7249
| ТП-10/0,4кВ с.Унара ферма | 2022 | 10/0,4 кВ |  | 15 | 865.5086
| ТП-10/0,4кВ Кордон Бергамак, ул. Таёжная | 2022 | 10/0,4 кВ |  | 15 | 533.9828
| ТП-10/0,4кВ взамен Сд-1-16 | 2022 | 10/0,4 кВ |  | 15 | 162.4073
4.2.1.3 | Трансформаторная мощность от 100 до 250 кВА включительно | 2022
4.2.1.3.1 | Столбового/мачтового типа | 2022 |  |  | 644 | 7526.1691
| ТП-10кВ Тевриз, ул. Советская Зобков И.В | 2022 | 10/0,4 кВ |  | 100 | 487.4841
| ТП-10/0,4кВ с.Ингалы ООО "Хорс" | 2022 | 10/0,4 кВ |  | 150 | 700.1928
| Рек. ТП-10/0,4 Кб-2313-36 Абишев Б.А. | 2022 | 10/0,4 кВ |  | 0 | 790.7667
| Рек. ТП-Сд-1-15 Апенько | 2022 | 10/0,4 кВ |  | 100 | 817.1103
| ТП10/0,4кВ Павлогр, Божедаровка Кучегура | 2022 | 10/0,4 кВ |  | 100 | 1005.5473
| ТП-10/0,4кВ взамен ТП-Мр-11-26 Маргелова | 2022 | 10/0,4 кВ |  | 15 | 1018.7628
| КТПС-10/0,4кВ Воронцовское сп, (Гольман | 2022 | 10/0,4 кВ |  | 149 | 999.9902
| ТП 10-0,4кВ ТАРАТУХИНА СНТ Черемушки | 2022 | 10/0,4 кВ |  | 15 | 855.0592
| ТП-10/0,4кВ Омск, Бухтиярова д.3, д13 | 2022 | 10/0,4 кВ |  | 15 | 851.2556
4.2.1.3 | Трансформаторная мощность от 100 до 250 кВА включительно | 2022
4.2.1.3.2 | Шкафного или киоскового типа | 2022 |  |  | 639 | 10169.3755
| ТП-10-0,4кВ Одесское, Сабельфельд | 2022 | 10/0,4 кВ |  | 80 | 1554.1332
| ТП 10/0,4кв Черлак КФХ Конев | 2022 | 10/0,4 кВ |  | 150 | 1488.7893
| ТП-10/0,4 с. Троицкое (Цыганков В.И.) | 2022 | 10/0,4 кВ |  | 100 | 1495.5489
| ТП-10/0,4 кВ Морозов Красноярское | 2022 | 10/0,4 кВ |  | 15 | 1236.6169
| ТП-10/0,4кВ Бр-12 Союзпроект Береговой | 2022 | 10/0,4 кВ |  | 142 | 1426.8918
| ТП-10/0,4кВ Бр-21 Союзпроект Береговой | 2022 | 10/0,4 кВ |  | 142 | 1419.9862
| ТП-10/0,4кВ д.Девятериковка Никель | 2022 | 10/0,4 кВ |  | 10 | 1547.4092
4.2.1.4 | Трансформаторная мощность от 250 до 400 кВА включительно | 2022
4.2.1.4.2 | Шкафного или киоскового типа | 2022 |  |  | 346 | 3240.956
| ТП-10/0,4кВ КАО ул.Кучумова (Шилкин Д.В) | 2022 | 10/0,4 кВ |  | 15 | 1601.6097
| Установка ТП-2 | 2022 | 10/0,4 кВ |  | 331 | 1639.3463
4.2.1.5 | Трансформаторная мощность от 400 до 1000 кВА включительно | 2022
4.2.1.5.2 | Шкафного или киоскового типа | 2022 |  |  | 1367.6 | 5579.717
| ТП-10/04 МурРЭС интерната Кооперативная | 2022 | 10/0,4 кВ |  | 420 | 1899.7056
| ТП1 Горьковское школа | 2022 | 10/0,4 кВ |  | 447.6 | 1972.4505
| ТП-10/0,4кВ СПК Лесной Исилькульский | 2022 | 10/0,4 кВ |  | 500 | 1707.5609
5. | Строительство распределительных трансформаторных подстанций (РТП) с уровнем напряжения до 35 кВ | 2022
5.j | Распределительные трансформаторные подстанции (РТП) | 2022
5.j.k | Однотрансформаторные (k = 1), двухтрансформаторные и более (k = 2) | 2022
5.j.k.1 | Трансформаторная мощность до 25 кВА включительно (l = 1), от 25 до 100 кВА включительно (l = 2), от 100 до 250 кВА включительно (l = 3), от 250 до 400 кВА (l = 4), от 400 до 1000 кВА включительно (l = 5), от 1000 до 1250 кВА включительно (l = 6), от 1250 кВА до 1600 кВА включительно (l = 7), от 1600 до 2000 кВА включительно (l = 8), от 2000 до 2500 кВА включительно (l = 9), от 2500 до 3150 кВА включительно (l = 10), свыше 3150 кВА (l = 11) | 2022
6. | Строительство центров питания, подстанций уровнем напряжения 35 кВ и выше (ПС) | 2022
6.j | ПС 35 кВ (j = 1), ПС 110 кВ и выше (j = 2) | 2022
6.j.k | Трансформаторная мощность до 6,3 МВА включительно (k = 1), от 6,3 до 10 МВА включительно (k = 2), от 10 до 16 МВА включительно (k = 3), от 16 до 25 МВА включительно (k = 4), от 25 до 32 МВА включительно (k = 5), от 32 до 40 МВА включительно (k = 6), от 40 до 63 МВА включительно (k = 7), от 63 до 80 МВА включительно (k = 8), от 80 до 100 МВА включительно (k = 9), свыше 100 МВА (k = 10) | 2022
... | <пообъектная расшифровка> | 2022
7. | Обеспечение средствами коммерческого учета электрической энергии (мощности) | 2022 |  |  |  | х
7. j | однофазный (j = 1), | 2022
7.j.k | трехфазный (j = 2) | 2022
| прямого включения (k = 1), | 2022
| полукосвенного включения (k = 2), | 2022
| косвенного включения (k = 3) | 2022
7. | Обеспечение средствами коммерческого учета электрической энергии (мощности) | 2022 |  | 4836 |  | 127810.9542
7.1 | однофазный | 2022
7.1.1 | прямого включения | 2022 |  | 500 |  | 10105.279
| Система учета э/э потреб Омского РЭС | 2022 | 0,4 кВ и ниже | 1 |  | 12.7727
| Система учета э/э потреб Омского РЭС | 2022 | 0,4 кВ и ниже | 1 |  | 20.8568
| Система учета э/э потреб Омского РЭС | 2022 | 0,4 кВ и ниже | 1 |  | 11.5286
| Система учета э/э потреб Омского РЭС | 2022 | 0,4 кВ и ниже | 1 |  | 25.1111
| Система учета э/э потреб Омского РЭС | 2022 | 0,4 кВ и ниже | 1 |  | 17.444
| Система учета э/э потреб Омского РЭС | 2022 | 0,4 кВ и ниже | 1 |  | 20.7174
| Система учета э/э потреб Омского РЭС | 2022 | 0,4 кВ и ниже | 1 |  | 26.2861
| Система учета э/э потреб Омского РЭС | 2022 | 0,4 кВ и ниже | 1 |  | 24.921
| Система учета э/э потреб Омского РЭС | 2022 | 0,4 кВ и ниже | 1 |  | 24.1194
| Система учета э/э потреб Омского РЭС | 2022 | 0,4 кВ и ниже | 1 |  | 24.1198
| Система учета э/э потреб Омского РЭС | 2022 | 0,4 кВ и ниже | 1 |  | 24.1264
| Система учета э/э потреб Омского РЭС | 2022 | 0,4 кВ и ниже | 1 |  | 23.9819
| Система учета э/э потреб Омского РЭС | 2022 | 0,4 кВ и ниже | 1 |  | 23.9818
| Система учета э/э потреб Омского РЭС | 2022 | 0,4 кВ и ниже | 1 |  | 24.5614
| Система учета э/э потреб Омского РЭС | 2022 | 0,4 кВ и ниже | 1 |  | 24.5613
| Система учета э/э потреб Омского РЭС | 2022 | 0,4 кВ и ниже | 1 |  | 24.5614
| Система учета э/э потреб Омского РЭС | 2022 | 0,4 кВ и ниже | 1 |  | 24.5613
| Система учета э/э потреб Омского РЭС | 2022 | 0,4 кВ и ниже | 1 |  | 11.7863
| Система учета э/э потреб Омского РЭС | 2022 | 0,4 кВ и ниже | 1 |  | 28.2739
| Система учета э/э потреб Омского РЭС | 2022 | 0,4 кВ и ниже | 1 |  | 26.9869
| Система учета э/э потреб Омского РЭС | 2022 | 0,4 кВ и ниже | 1 |  | 25.8212
| Система учета э/э потреб Омского РЭС | 2022 | 0,4 кВ и ниже | 1 |  | 23.8926
| Система учета э/э потреб Омского РЭС | 2022 | 0,4 кВ и ниже | 1 |  | 27.5175
| Система учета э/э потреб Омского РЭС | 2022 | 0,4 кВ и ниже | 1 |  | 28.8796
| Система учета э/э потреб Омского РЭС | 2022 | 0,4 кВ и ниже | 1 |  | 24.3394
| Система учета э/э потреб Омского РЭС | 2022 | 0,4 кВ и ниже | 1 |  | 28.5884
| Система учета э/э потреб Омского РЭС | 2022 | 0,4 кВ и ниже | 1 |  | 25.6582
| Система учета э/э потреб Омского РЭС | 2022 | 0,4 кВ и ниже | 1 |  | 27.2469
| Система учета э/э потреб Омского РЭС | 2022 | 0,4 кВ и ниже | 1 |  | 12.1327
| Система учета э/э потреб Омского РЭС | 2022 | 0,4 кВ и ниже | 1 |  | 11.9849
| Система учета э/э потреб Омского РЭС | 2022 | 0,4 кВ и ниже | 1 |  | 13.5019
| Система учета э/э потреб Омского РЭС | 2022 | 0,4 кВ и ниже | 1 |  | 13.502
| Система учета э/э потреб Омского РЭС | 2022 | 0,4 кВ и ниже | 1 |  | 12.2532
| Система учета э/э потреб Омского РЭС | 2022 | 0,4 кВ и ниже | 1 |  | 12.0556
| Система учета э/э потреб Омского РЭС | 2022 | 0,4 кВ и ниже | 1 |  | 11.7384
| Система учета э/э потреб Омского РЭС | 2022 | 0,4 кВ и ниже | 1 |  | 11.1994
| Система учета э/э потреб Омского РЭС | 2022 | 0,4 кВ и ниже | 1 |  | 11.1387
| Система учета э/э потреб Омского РЭС | 2022 | 0,4 кВ и ниже | 1 |  | 11.7424
| Система учета э/э потреб Омского РЭС | 2022 | 0,4 кВ и ниже | 1 |  | 11.2397
| Система учета э/э потреб Омского РЭС | 2022 | 0,4 кВ и ниже | 1 |  | 11.7471
| Система учета э/э потреб Омского РЭС | 2022 | 0,4 кВ и ниже | 1 |  | 11.6165
| Система учета э/э потреб Омского РЭС | 2022 | 0,4 кВ и ниже | 1 |  | 13.5908
| Система учета э/э потреб Омского РЭС | 2022 | 0,4 кВ и ниже | 1 |  | 12.8793
| Система учета э/э потреб Омского РЭС | 2022 | 0,4 кВ и ниже | 1 |  | 34.523
| Система учета э/э потреб Омского РЭС | 2022 | 0,4 кВ и ниже | 1 |  | 27.0892
| Система учета э/э потреб Омского РЭС | 2022 | 0,4 кВ и ниже | 1 |  | 28.3305
| Система учета э/э потреб Омского РЭС | 2022 | 0,4 кВ и ниже | 1 |  | 28.8204
| Система учета э/э потреб Омского РЭС | 2022 | 0,4 кВ и ниже | 1 |  | 26.5316
| Система учета э/э потреб Омского РЭС | 2022 | 0,4 кВ и ниже | 1 |  | 25.9029
| Система учета э/э потреб Омского РЭС | 2022 | 0,4 кВ и ниже | 1 |  | 27.3231
| Система учета э/э потреб Омского РЭС | 2022 | 0,4 кВ и ниже | 1 |  | 26.0958
| Система учета э/э потреб Омского РЭС | 2022 | 0,4 кВ и ниже | 1 |  | 27.41
| Система учета э/э потреб Омского РЭС | 2022 | 0,4 кВ и ниже | 1 |  | 26.3894
| Система учета э/э потреб Омского РЭС | 2022 | 0,4 кВ и ниже | 1 |  | 26.6675
| Система учета э/э потреб Омского РЭС | 2022 | 0,4 кВ и ниже | 1 |  | 28.3568
| Система учета э/э потреб Омского РЭС | 2022 | 0,4 кВ и ниже | 1 |  | 15.2838
| Система учета э/э потреб Омского РЭС | 2022 | 0,4 кВ и ниже | 1 |  | 14.1019
| Система учета э/э потреб Омского РЭС | 2022 | 0,4 кВ и ниже | 1 |  | 24.8061
| Система учета э/э потреб Омского РЭС | 2022 | 0,4 кВ и ниже | 1 |  | 14.7683
| Система учета э/э потреб Омского РЭС | 2022 | 0,4 кВ и ниже | 1 |  | 27.4529
| Система учета э/э потреб Омского РЭС | 2022 | 0,4 кВ и ниже | 1 |  | 13.7642
| Система учета э/э потреб Омского РЭС | 2022 | 0,4 кВ и ниже | 1 |  | 16.8588
| Система учета э/э потреб Омского РЭС | 2022 | 0,4 кВ и ниже | 1 |  | 16.8588
| Система учета э/э потреб Омского РЭС | 2022 | 0,4 кВ и ниже | 1 |  | 17.4239
| Система учета э/э потреб Омского РЭС | 2022 | 0,4 кВ и ниже | 1 |  | 17.8653
| Система учета э/э потреб Омского РЭС | 2022 | 0,4 кВ и ниже | 1 |  | 23.8559
| Система учета э/э потреб Омского РЭС | 2022 | 0,4 кВ и ниже | 1 |  | 27.7566
| Система учета э/э потреб Омского РЭС | 2022 | 0,4 кВ и ниже | 1 |  | 24.7886
| Система учета э/э потреб Омского РЭС | 2022 | 0,4 кВ и ниже | 1 |  | 26.8243
| Система учета э/э потреб Омского РЭС | 2022 | 0,4 кВ и ниже | 1 |  | 26.9409
| Система учета э/э потреб Омского РЭС | 2022 | 0,4 кВ и ниже | 1 |  | 23.5104
| Система учета э/э потреб Омского РЭС | 2022 | 0,4 кВ и ниже | 1 |  | 16.8075
| Система учета э/э потреб Омского РЭС | 2022 | 0,4 кВ и ниже | 1 |  | 12.134
| Система учета э/э потреб Омского РЭС | 2022 | 0,4 кВ и ниже | 1 |  | 25.9595
| Система учета э/э потреб Омского РЭС | 2022 | 0,4 кВ и ниже | 1 |  | 14.2188
| Система учета э/э потреб Омского РЭС | 2022 | 0,4 кВ и ниже | 1 |  | 23.6473
| Система учета э/э потреб Омского РЭС | 2022 | 0,4 кВ и ниже | 1 |  | 14.7482
| Система учета э/э потреб Омского РЭС | 2022 | 0,4 кВ и ниже | 1 |  | 12.3352
| Система учета э/э потреб Омского РЭС | 2022 | 0,4 кВ и ниже | 1 |  | 26.2575
| Система учета э/э потреб Омского РЭС | 2022 | 0,4 кВ и ниже | 1 |  | 28.174
| Система учета э/э потреб Омского РЭС | 2022 | 0,4 кВ и ниже | 1 |  | 28.6756
| Система учета э/э потреб Омского РЭС | 2022 | 0,4 кВ и ниже | 1 |  | 14.8207
| Система учета э/э потреб Омского РЭС | 2022 | 0,4 кВ и ниже | 1 |  | 14.0715
| Система учета э/э потреб Омского РЭС | 2022 | 0,4 кВ и ниже | 1 |  | 14.8207
| Система учета э/э потреб Омского РЭС | 2022 | 0,4 кВ и ниже | 1 |  | 14.0715
| Система учета э/э потреб Омского РЭС | 2022 | 0,4 кВ и ниже | 1 |  | 14.0715
| Система учета э/э потреб Омского РЭС | 2022 | 0,4 кВ и ниже | 1 |  | 14.0715
| Система учета э/э потреб Омского РЭС | 2022 | 0,4 кВ и ниже | 1 |  | 14.0715
| Система учета э/э потреб Омского РЭС | 2022 | 0,4 кВ и ниже | 1 |  | 14.0715
| Система учета э/э потреб Омского РЭС | 2022 | 0,4 кВ и ниже | 1 |  | 14.0715
| Система учета э/э потреб Омского РЭС | 2022 | 0,4 кВ и ниже | 1 |  | 14.0715
| Система учета э/э потреб Омского РЭС | 2022 | 0,4 кВ и ниже | 1 |  | 422.1465
| Система учета э/э потреб Омского РЭС | 2022 | 0,4 кВ и ниже | 1 |  | 14.0715
| Система учета э/э потреб Омского РЭС | 2022 | 0,4 кВ и ниже | 1 |  | 14.0715
| Система учета э/э потреб Омского РЭС | 2022 | 0,4 кВ и ниже | 1 |  | 14.0715
| Система учета э/э потреб Омского РЭС | 2022 | 0,4 кВ и ниже | 1 |  | 14.0715
| Система учета э/э потреб. Городского РЭС | 2022 | 0,4 кВ и ниже | 1 |  | 13.1245
| Система учета э/э потреб. Городского РЭС | 2022 | 0,4 кВ и ниже | 1 |  | 14.3226
| Система учета э/э потреб. Городского РЭС | 2022 | 0,4 кВ и ниже | 1 |  | 30.7758
| Система учета э/э потреб. Городского РЭС | 2022 | 0,4 кВ и ниже | 1 |  | 13.773
| Система учета э/э потреб. Городского РЭС | 2022 | 0,4 кВ и ниже | 1 |  | 14.9044
| Система учета э/э потреб. Городского РЭС | 2022 | 0,4 кВ и ниже | 1 |  | 15.2527
| Система учета э/э потреб. Городского РЭС | 2022 | 0,4 кВ и ниже | 1 |  | 29.083
| Система учета э/э потреб. Городского РЭС | 2022 | 0,4 кВ и ниже | 1 |  | 24.0375
| Система учета э/э потреб. Городского РЭС | 2022 | 0,4 кВ и ниже | 1 |  | 18.7998
| Система учета э/э потреб. Городского РЭС | 2022 | 0,4 кВ и ниже | 1 |  | 14.7713
| Система учета э/э потреб. Городского РЭС | 2022 | 0,4 кВ и ниже | 1 |  | 30.2893
| Система учета э/э потреб. Городского РЭС | 2022 | 0,4 кВ и ниже | 1 |  | 17.8951
| Система учета э/э потреб. Городского РЭС | 2022 | 0,4 кВ и ниже | 1 |  | 14.7063
| Система учета э/э потреб. Городского РЭС | 2022 | 0,4 кВ и ниже | 1 |  | 17.8951
| Система учета э/э потреб. Городского РЭС | 2022 | 0,4 кВ и ниже | 1 |  | 11.987
| Система учета э/э потреб. Городского РЭС | 2022 | 0,4 кВ и ниже | 1 |  | 14.7063
| Система учета э/э потреб. Городского РЭС | 2022 | 0,4 кВ и ниже | 1 |  | 32.352
| Система учета э/э потреб. Городского РЭС | 2022 | 0,4 кВ и ниже | 1 |  | 24.3409
| Система учета э/э потреб. Городского РЭС | 2022 | 0,4 кВ и ниже | 1 |  | 20.2909
| Система учета э/э потреб. Городского РЭС | 2022 | 0,4 кВ и ниже | 1 |  | 16.1776
| Система учета э/э потреб. Городского РЭС | 2022 | 0,4 кВ и ниже | 1 |  | 15.87
| Система учета э/э потреб. Городского РЭС | 2022 | 0,4 кВ и ниже | 1 |  | 19.0269
| Система учета э/э потреб. Городского РЭС | 2022 | 0,4 кВ и ниже | 1 |  | 15.0037
| Система учета э/э потреб. Городского РЭС | 2022 | 0,4 кВ и ниже | 1 |  | 14.3473
| Система учета э/э потреб. Городского РЭС | 2022 | 0,4 кВ и ниже | 1 |  | 11.8368
| Система учета э/э потреб. Городского РЭС | 2022 | 0,4 кВ и ниже | 1 |  | 11.8685
| Система учета э/э потреб. Городского РЭС | 2022 | 0,4 кВ и ниже | 1 |  | 49.5097
| Система учета э/э потреб. Городского РЭС | 2022 | 0,4 кВ и ниже | 1 |  | 28.6811
| Система учета э/э потреб. Городского РЭС | 2022 | 0,4 кВ и ниже | 1 |  | 31.252
| Система учета э/э потреб. Городского РЭС | 2022 | 0,4 кВ и ниже | 1 |  | 28.8123
| Система учета э/э потреб. Городского РЭС | 2022 | 0,4 кВ и ниже | 1 |  | 27.1945
| Система учета э/э потреб. Городского РЭС | 2022 | 0,4 кВ и ниже | 1 |  | 28.807
| Система учета э/э потреб. Городского РЭС | 2022 | 0,4 кВ и ниже | 1 |  | 30.9413
| Система учета э/э потреб. Городского РЭС | 2022 | 0,4 кВ и ниже | 1 |  | 31.384
| Система учета э/э потреб. Городского РЭС | 2022 | 0,4 кВ и ниже | 1 |  | 13.163
| Система учета э/э потреб. Городского РЭС | 2022 | 0,4 кВ и ниже | 1 |  | 23.7988
| Система учета э/э потреб. Городского РЭС | 2022 | 0,4 кВ и ниже | 1 |  | 23.6153
| Система учета э/э потреб. Городского РЭС | 2022 | 0,4 кВ и ниже | 1 |  | 12.1745
| Система учета э/э потреб. Городского РЭС | 2022 | 0,4 кВ и ниже | 1 |  | 15.2653
| Система учета э/э потреб. Городского РЭС | 2022 | 0,4 кВ и ниже | 1 |  | 16.6323
| Система учета э/э потреб. Городского РЭС | 2022 | 0,4 кВ и ниже | 1 |  | 11.987
| Система учета э/э потреб. Городского РЭС | 2022 | 0,4 кВ и ниже | 1 |  | 14.0715
| Система учета э/э потреб. Городского РЭС | 2022 | 0,4 кВ и ниже | 1 |  | 14.0715
| Система учета э/э потреб. Городского РЭС | 2022 | 0,4 кВ и ниже | 1 |  | 14.0715
| Система учета э/э потреб. Городского РЭС | 2022 | 0,4 кВ и ниже | 1 |  | 14.0715
| Система учета э/э потреб. Городского РЭС | 2022 | 0,4 кВ и ниже | 1 |  | 14.0715
| Система учета э/э потреб. Азовского РЭС | 2022 | 0,4 кВ и ниже | 1 |  | 33.6384
| Система учета э/э потреб. Азовского РЭС | 2022 | 0,4 кВ и ниже | 1 |  | 14.5363
| Система учета э/э потреб. Азовского РЭС | 2022 | 0,4 кВ и ниже | 1 |  | 8.4093
| Система учета э/э потреб. Азовского РЭС | 2022 | 0,4 кВ и ниже | 1 |  | 32.1115
| Система учета э/э потреб. Азовского РЭС | 2022 | 0,4 кВ и ниже | 1 |  | 31.4034
| Система учета э/э потреб. Азовского РЭС | 2022 | 0,4 кВ и ниже | 1 |  | 27.481
| Система учета э/э потреб. Азовского РЭС | 2022 | 0,4 кВ и ниже | 1 |  | 29.4178
| Система учета э/э потреб. Азовского РЭС | 2022 | 0,4 кВ и ниже | 1 |  | 14.0715
| Система учета э/э потреб. Азовского РЭС | 2022 | 0,4 кВ и ниже | 1 |  | 14.0715
| Система учета э/э потреб. Азовского РЭС | 2022 | 0,4 кВ и ниже | 1 |  | 14.0715
| Система учета э/э потреб Знаменского РЭС | 2022 | 0,4 кВ и ниже | 1 |  | 24.0485
| Система учета э/э потреб Знаменского РЭС | 2022 | 0,4 кВ и ниже | 1 |  | 17.6093
| Система учета э/э потреб Знаменского РЭС | 2022 | 0,4 кВ и ниже | 1 |  | 17.6166
| Система учета э/э потреб Знаменского РЭС | 2022 | 0,4 кВ и ниже | 1 |  | 17.6171
| Система учета э/э потреб Знаменского РЭС | 2022 | 0,4 кВ и ниже | 1 |  | 17.6171
| Система учета э/э потреб Знаменского РЭС | 2022 | 0,4 кВ и ниже | 1 |  | 17.5256
| Система учета э/э потреб Знаменского РЭС | 2022 | 0,4 кВ и ниже | 1 |  | 17.4375
| Система учета э/э потреб Знаменского РЭС | 2022 | 0,4 кВ и ниже | 1 |  | 17.2204
| Система учета э/э потреб Знаменского РЭС | 2022 | 0,4 кВ и ниже | 1 |  | 18.891
| Система учета э/э потреб Знаменского РЭС | 2022 | 0,4 кВ и ниже | 1 |  | 22.8727
| Система учета э/э потреб Знаменского РЭС | 2022 | 0,4 кВ и ниже | 1 |  | 26.3482
| Система учета э/э потреб Знаменского РЭС | 2022 | 0,4 кВ и ниже | 1 |  | 21.3564
| Система учета э/э потреб Знаменского РЭС | 2022 | 0,4 кВ и ниже | 1 |  | 17.2205
| Система учета э/э потреб Знаменского РЭС | 2022 | 0,4 кВ и ниже | 1 |  | 14.8207
| Система учета э/э потреб Знаменского РЭС | 2022 | 0,4 кВ и ниже | 1 |  | 14.8207
| Система учета э/э потреб Знаменского РЭС | 2022 | 0,4 кВ и ниже | 1 |  | 14.0715
| Система учета э/э потреб Исилькульского РЭС | 2022 | 0,4 кВ и ниже | 1 |  | 27.7376
| Система учета э/э потреб Исилькульского РЭС | 2022 | 0,4 кВ и ниже | 1 |  | 27.27
| Система учета э/э потреб Исилькульского РЭС | 2022 | 0,4 кВ и ниже | 1 |  | 21.1255
| Система учета э/э потреб Исилькульского РЭС | 2022 | 0,4 кВ и ниже | 1 |  | 25.1311
| Система учета э/э потреб Исилькульского РЭС | 2022 | 0,4 кВ и ниже | 1 |  | 32.4245
| Система учета э/э потреб Исилькульского РЭС | 2022 | 0,4 кВ и ниже | 1 |  | 26.5775
| Система учета э/э потреб Крутинского РЭС | 2022 | 0,4 кВ и ниже | 1 |  | 10.4898
| Система учета э/э потреб Крутинского РЭС | 2022 | 0,4 кВ и ниже | 1 |  | 9.7949
| Система учета э/э потреб Крутинского РЭС | 2022 | 0,4 кВ и ниже | 1 |  | 13.0035
| Система учета э/э потреб Москаленского РЭС | 2022 | 0,4 кВ и ниже | 1 |  | 8.1892
| Система учета э/э потреб Москаленского РЭС | 2022 | 0,4 кВ и ниже | 1 |  | 14.1419
| Система учета э/э потреб Москаленского РЭС | 2022 | 0,4 кВ и ниже | 1 |  | 19.7155
| Система учета э/э потреб Москаленского РЭС | 2022 | 0,4 кВ и ниже | 1 |  | 34.1043
| Система учета э/э потреб Москаленского РЭС | 2022 | 0,4 кВ и ниже | 1 |  | 34.1141
| Система учета э/э потреб Муромцевского РЭС | 2022 | 0,4 кВ и ниже | 1 |  | 22.1049
| Система учета э/э потреб Муромцевского РЭС | 2022 | 0,4 кВ и ниже | 1 |  | 13.9036
| Система учета э/э потреб Муромцевского РЭС | 2022 | 0,4 кВ и ниже | 1 |  | 24.7538
| Система учета э/э потреб Муромцевского РЭС | 2022 | 0,4 кВ и ниже | 1 |  | 14.2232
| Система учета э/э потреб Муромцевского РЭС | 2022 | 0,4 кВ и ниже | 1 |  | 22.1697
| Система учета э/э потреб Муромцевского РЭС | 2022 | 0,4 кВ и ниже | 1 |  | 22.3219
| Система учета э/э потреб Муромцевского РЭС | 2022 | 0,4 кВ и ниже | 1 |  | 19.5848
| Система учета э/э потреб Муромцевского РЭС | 2022 | 0,4 кВ и ниже | 1 |  | 20.0413
| Система учета э/э потреб Муромцевского РЭС | 2022 | 0,4 кВ и ниже | 1 |  | 14.8207
| Система учета э/э потреб Муромцевского РЭС | 2022 | 0,4 кВ и ниже | 1 |  | 14.8207
| Система учета э/э потреб Муромцевского РЭС | 2022 | 0,4 кВ и ниже | 1 |  | 11.377
| Система учета э/э потреб Саргатского РЭС | 2022 | 0,4 кВ и ниже | 1 |  | 26.4285
| Система учета э/э потреб Саргатского РЭС | 2022 | 0,4 кВ и ниже | 1 |  | 14.3672
| Система учета э/э потреб Саргатского РЭС | 2022 | 0,4 кВ и ниже | 1 |  | 23.8097
| Система учета э/э потреб Саргатского РЭС | 2022 | 0,4 кВ и ниже | 1 |  | 23.3163
| Система учета э/э потреб Саргатского РЭС | 2022 | 0,4 кВ и ниже | 1 |  | 13.9605
| Система учета э/э потреб Саргатского РЭС | 2022 | 0,4 кВ и ниже | 1 |  | 36.4697
| Система учета э/э потреб Саргатского РЭС | 2022 | 0,4 кВ и ниже | 1 |  | 20.5638
| Система учета э/э потреб Саргатского РЭС | 2022 | 0,4 кВ и ниже | 1 |  | 20.428
| Система учета э/э потреб Седельниковского РЭС | 2022 | 0,4 кВ и ниже | 1 |  | 17.9503
| Система учета э/э потреб Тарского РЭС | 2022 | 0,4 кВ и ниже | 1 |  | 20.9133
| Система учета э/э потреб Тарского РЭС | 2022 | 0,4 кВ и ниже | 1 |  | 20.6699
| Система учета э/э потреб Тарского РЭС | 2022 | 0,4 кВ и ниже | 1 |  | 20.0295
| Система учета э/э потреб Тарского РЭС | 2022 | 0,4 кВ и ниже | 1 |  | 19.0915
| Система учета э/э потреб Тарского РЭС | 2022 | 0,4 кВ и ниже | 1 |  | 21.3834
| Система учета э/э потреб Тарского РЭС | 2022 | 0,4 кВ и ниже | 1 |  | 23.2344
| Система учета э/э потреб Тарского РЭС | 2022 | 0,4 кВ и ниже | 1 |  | 23.2755
| Система учета э/э потреб Тарского РЭС | 2022 | 0,4 кВ и ниже | 1 |  | 21.4019
| Система учета э/э потреб Тарского РЭС | 2022 | 0,4 кВ и ниже | 1 |  | 19.8249
| Система учета э/э потреб Тарского РЭС | 2022 | 0,4 кВ и ниже | 1 |  | 19.8249
| Система учета э/э потреб Тарского РЭС | 2022 | 0,4 кВ и ниже | 1 |  | 17.1034
| Система учета э/э потреб Тарского РЭС | 2022 | 0,4 кВ и ниже | 1 |  | 20.517
| Система учета э/э потреб Тарского РЭС | 2022 | 0,4 кВ и ниже | 1 |  | 14.991
| Система учета э/э потреб Тарского РЭС | 2022 | 0,4 кВ и ниже | 1 |  | 18.9404
| Система учета э/э потреб Тарского РЭС | 2022 | 0,4 кВ и ниже | 1 |  | 21.3798
| Система учета э/э потреб Тарского РЭС | 2022 | 0,4 кВ и ниже | 1 |  | 20.3847
| Система учета э/э потреб Тарского РЭС | 2022 | 0,4 кВ и ниже | 1 |  | 19.8249
| Система учета э/э потреб Тарского РЭС | 2022 | 0,4 кВ и ниже | 1 |  | 21.1972
| Система учета э/э потреб Усть-Ишимского РЭС | 2022 | 0,4 кВ и ниже | 1 |  | 33.7696
| Система учета э/э потреб Усть-Ишимского РЭС | 2022 | 0,4 кВ и ниже | 1 |  | 25.945
| Система учета э/э потреб Усть-Ишимского РЭС | 2022 | 0,4 кВ и ниже | 1 |  | 33.4354
| Система учета э/э потреб Усть-Ишимского РЭС | 2022 | 0,4 кВ и ниже | 1 |  | 36.8326
| Система учета э/э потреб Усть-Ишимского РЭС | 2022 | 0,4 кВ и ниже | 1 |  | 14.8174
| Система учета э/э потреб Большереченского РЭС | 2022 | 0,4 кВ и ниже | 1 |  | 19.7331
| Система учета э/э потреб Большереченского РЭС | 2022 | 0,4 кВ и ниже | 1 |  | 22.3518
| Система учета э/э потреб Большереченского РЭС | 2022 | 0,4 кВ и ниже | 1 |  | 23.9071
| Система учета э/э потреб Большереченского РЭС | 2022 | 0,4 кВ и ниже | 1 |  | 22.9566
| Система учета э/э потреб Большереченского РЭС | 2022 | 0,4 кВ и ниже | 1 |  | 22.5588
| Система учета э/э потреб Большереченского РЭС | 2022 | 0,4 кВ и ниже | 1 |  | 27.6298
| Система учета э/э потреб Большереченского РЭС | 2022 | 0,4 кВ и ниже | 1 |  | 22.9354
| Система учета э/э потреб Большереченского РЭС | 2022 | 0,4 кВ и ниже | 1 |  | 15.6041
| Система учета э/э потреб Большереченского РЭС | 2022 | 0,4 кВ и ниже | 1 |  | 20.9362
| Система учета э/э потреб Большереченского РЭС | 2022 | 0,4 кВ и ниже | 1 |  | 25.4612
| Система учета э/э потреб Большереченского РЭС | 2022 | 0,4 кВ и ниже | 1 |  | 27.0667
| Система учета э/э потреб Большереченского РЭС | 2022 | 0,4 кВ и ниже | 1 |  | 31.5885
| Система учета э/э потреб Большереченского РЭС | 2022 | 0,4 кВ и ниже | 1 |  | 22.5286
| Система учета э/э потреб Большереченского РЭС | 2022 | 0,4 кВ и ниже | 1 |  | 28.7177
| Система учета э/э потреб Большереченского РЭС | 2022 | 0,4 кВ и ниже | 1 |  | 16.3229
| Система учета э/э потреб Большереченского РЭС | 2022 | 0,4 кВ и ниже | 1 |  | 21.8335
| Система учета э/э потреб Большереченского РЭС | 2022 | 0,4 кВ и ниже | 1 |  | 28.0611
| Система учета э/э потреб Большереченского РЭС | 2022 | 0,4 кВ и ниже | 1 |  | 22.2356
| Система учета э/э потреб Большереченского РЭС | 2022 | 0,4 кВ и ниже | 1 |  | 17.1238
| Система учета э/э потреб Большереченского РЭС | 2022 | 0,4 кВ и ниже | 1 |  | 17.5915
| Система учета э/э потреб Большереченского РЭС | 2022 | 0,4 кВ и ниже | 1 |  | 20.5135
| Система учета э/э потреб Большереченского РЭС | 2022 | 0,4 кВ и ниже | 1 |  | 20.9517
| Система учета э/э потреб Большереченского РЭС | 2022 | 0,4 кВ и ниже | 1 |  | 19.8144
| Система учета э/э потреб Большереченского РЭС | 2022 | 0,4 кВ и ниже | 1 |  | 28.2634
| Система учета э/э потреб Большереченского РЭС | 2022 | 0,4 кВ и ниже | 1 |  | 26.4875
| Система учета э/э потреб Большереченского РЭС | 2022 | 0,4 кВ и ниже | 1 |  | 19.8953
| Система учета э/э потреб Большереченского РЭС | 2022 | 0,4 кВ и ниже | 1 |  | 14.9912
| Система учета э/э потреб Большереченского РЭС | 2022 | 0,4 кВ и ниже | 1 |  | 14.9912
| Система учета э/э потреб Большереченского РЭС | 2022 | 0,4 кВ и ниже | 1 |  | 14.9912
| Система учета э/э потреб Большереченского РЭС | 2022 | 0,4 кВ и ниже | 1 |  | 14.9912
| Система учета э/э потреб Большереченского РЭС | 2022 | 0,4 кВ и ниже | 1 |  | 14.9912
| Система учета э/э потреб Большереченского РЭС | 2022 | 0,4 кВ и ниже | 1 |  | 19.904
| Система учета э/э потреб Большереченского РЭС | 2022 | 0,4 кВ и ниже | 1 |  | 18.5777
| Система учета э/э потреб Большереченского РЭС | 2022 | 0,4 кВ и ниже | 1 |  | 17.5916
| Система учета э/э потреб Большереченского РЭС | 2022 | 0,4 кВ и ниже | 1 |  | 17.6326
| Система учета э/э потреб Большереченского РЭС | 2022 | 0,4 кВ и ниже | 1 |  | 20.3809
| Система учета э/э потреб Большереченского РЭС | 2022 | 0,4 кВ и ниже | 1 |  | 20.3127
| Система учета э/э потреб Большереченского РЭС | 2022 | 0,4 кВ и ниже | 1 |  | 20.4511
| Система учета э/э потреб Большереченского РЭС | 2022 | 0,4 кВ и ниже | 1 |  | 16.7488
| Система учета э/э потреб Большереченского РЭС | 2022 | 0,4 кВ и ниже | 1 |  | 18.6412
| Система учета э/э потреб Большереченского РЭС | 2022 | 0,4 кВ и ниже | 1 |  | 14.8207
| Система учета э/э потреб Большереченского РЭС | 2022 | 0,4 кВ и ниже | 1 |  | 14.8207
| Система учета э/э потреб Большереченского РЭС | 2022 | 0,4 кВ и ниже | 1 |  | 14.0715
| Система учета э/э потреб Полтавского РЭС | 2022 | 0,4 кВ и ниже | 1 |  | 27.7579
| Система учета э/э потреб Полтавского РЭС | 2022 | 0,4 кВ и ниже | 1 |  | 11.5769
| Система учета э/э потреб Полтавского РЭС | 2022 | 0,4 кВ и ниже | 1 |  | 21.723
| Система учета э/э потреб Полтавского РЭС | 2022 | 0,4 кВ и ниже | 1 |  | 11.5829
| Система учета э/э потреб Полтавского РЭС | 2022 | 0,4 кВ и ниже | 1 |  | 8.3472
| Система учета э/э потреб Полтавского РЭС | 2022 | 0,4 кВ и ниже | 1 |  | 9.6178
| Система учета э/э потреб Полтавского РЭС | 2022 | 0,4 кВ и ниже | 1 |  | 9.8352
| Система учета э/э потреб Полтавского РЭС | 2022 | 0,4 кВ и ниже | 1 |  | 7.4486
| Система учета э/э потреб Тевризского РЭС | 2022 | 0,4 кВ и ниже | 1 |  | 16.8446
| Система учета э/э потреб Тевризского РЭС | 2022 | 0,4 кВ и ниже | 1 |  | 16.8446
| Система учета э/э потреб Тевризского РЭС | 2022 | 0,4 кВ и ниже | 1 |  | 16.8446
| Система учета э/э потреб Тевризского РЭС | 2022 | 0,4 кВ и ниже | 1 |  | 16.8446
| Система учета э/э потреб Тевризского РЭС | 2022 | 0,4 кВ и ниже | 1 |  | 16.8446
| Система учета э/э потреб Тевризского РЭС | 2022 | 0,4 кВ и ниже | 1 |  | 17.1065
| Система учета э/э потреб Тевризского РЭС | 2022 | 0,4 кВ и ниже | 1 |  | 17.1065
| Система учета э/э потреб Тевризского РЭС | 2022 | 0,4 кВ и ниже | 1 |  | 17.1065
| Система учета э/э потреб Тевризского РЭС | 2022 | 0,4 кВ и ниже | 1 |  | 16.9807
| Система учета э/э потреб Тевризского РЭС | 2022 | 0,4 кВ и ниже | 1 |  | 17.9565
| Система учета э/э потреб Тевризского РЭС | 2022 | 0,4 кВ и ниже | 1 |  | 14.991
| Система учета э/э потреб Нововаршавского РЭС | 2022 | 0,4 кВ и ниже | 1 |  | 6.6919
| Система учета э/э потреб Нововаршавского РЭС | 2022 | 0,4 кВ и ниже | 1 |  | 24.6749
| Система учета э/э потреб Черлакского РЭС | 2022 | 0,4 кВ и ниже | 1 |  | 28.3309
| Система учета э/э потреб Черлакского РЭС | 2022 | 0,4 кВ и ниже | 1 |  | 25.2141
| Система учета э/э потреб Черлакского РЭС | 2022 | 0,4 кВ и ниже | 1 |  | 26.6344
| Система учета э/э потреб Черлакского РЭС | 2022 | 0,4 кВ и ниже | 1 |  | 26.592
| Система учета э/э потреб Черлакского РЭС | 2022 | 0,4 кВ и ниже | 1 |  | 25.4429
| Система учета э/э потреб Черлакского РЭС | 2022 | 0,4 кВ и ниже | 1 |  | 33.4839
| Система учета э/э потреб Черлакского РЭС | 2022 | 0,4 кВ и ниже | 1 |  | 33.2337
| Система учета э/э потребителей Калачинского РЭС | 2022 | 0,4 кВ и ниже | 1 |  | 22.0707
| Система учета э/э потребителей Калачинского РЭС | 2022 | 0,4 кВ и ниже | 1 |  | 14.4835
| Система учета э/э потребителей Калачинского РЭС | 2022 | 0,4 кВ и ниже | 1 |  | 14.4853
| Система учета э/э потребителей Калачинского РЭС | 2022 | 0,4 кВ и ниже | 1 |  | 28.0248
| Система учета э/э потребителей Калачинского РЭС | 2022 | 0,4 кВ и ниже | 1 |  | 27.2306
| Система учета э/э потребителей Калачинского РЭС | 2022 | 0,4 кВ и ниже | 1 |  | 14.7321
| Система учета э/э потребителей Калачинского РЭС | 2022 | 0,4 кВ и ниже | 1 |  | 17.4196
| Система учета э/э потребителей Калачинского РЭС | 2022 | 0,4 кВ и ниже | 1 |  | 22.0013
| Система учета э/э потребителей Калачинского РЭС | 2022 | 0,4 кВ и ниже | 1 |  | 14.3889
| Система учета э/э потребителей Калачинского РЭС | 2022 | 0,4 кВ и ниже | 1 |  | 15.4504
| Система учета э/э потребителей Калачинского РЭС | 2022 | 0,4 кВ и ниже | 1 |  | 17.5647
| Система учета э/э потребителей Калачинского РЭС | 2022 | 0,4 кВ и ниже | 1 |  | 27.977
| Система учета э/э потребителей Калачинского РЭС | 2022 | 0,4 кВ и ниже | 1 |  | 25.6514
| Система учета э/э потребителей Калачинского РЭС | 2022 | 0,4 кВ и ниже | 1 |  | 8.1818
| Система учета э/э потребителей Калачинского РЭС | 2022 | 0,4 кВ и ниже | 1 |  | 8.1066
| Система учета э/э потребителей Калачинского РЭС | 2022 | 0,4 кВ и ниже | 1 |  | 8.4198
| Система учета э/э потребителей Калачинского РЭС | 2022 | 0,4 кВ и ниже | 1 |  | 8.5626
| Система учета э/э потребителей Калачинского РЭС | 2022 | 0,4 кВ и ниже | 1 |  | 15.6932
| Система учета э/э потребителей Калачинского РЭС | 2022 | 0,4 кВ и ниже | 1 |  | 21.6202
| Система учета э/э потребителей Калачинского РЭС | 2022 | 0,4 кВ и ниже | 1 |  | 20.343
| Система учета э/э потребителей Калачинского РЭС | 2022 | 0,4 кВ и ниже | 1 |  | 12.1856
| Система учета э/э потребителей Калачинского РЭС | 2022 | 0,4 кВ и ниже | 1 |  | 21.3482
| Система учета э/э потребителей Калачинского РЭС | 2022 | 0,4 кВ и ниже | 1 |  | 15.8832
| Система учета э/э потребителей Калачинского РЭС | 2022 | 0,4 кВ и ниже | 1 |  | 27.2219
| Система учета э/э потребителей Калачинского РЭС | 2022 | 0,4 кВ и ниже | 1 |  | 26.5484
| Система учета э/э потребителей Калачинского РЭС | 2022 | 0,4 кВ и ниже | 1 |  | 26.3021
| Система учета э/э потребителей Калачинского РЭС | 2022 | 0,4 кВ и ниже | 1 |  | 28.1104
| Система учета э/э потребителей Калачинского РЭС | 2022 | 0,4 кВ и ниже | 1 |  | 26.0531
| Система учета э/э потребителей Калачинского РЭС | 2022 | 0,4 кВ и ниже | 1 |  | 26.2213
| Система учета э/э потребителей Калачинского РЭС | 2022 | 0,4 кВ и ниже | 1 |  | 18.0532
| Система учета э/э потребителей Калачинского РЭС | 2022 | 0,4 кВ и ниже | 1 |  | 17.4979
| Система учета э/э потребителей Калачинского РЭС | 2022 | 0,4 кВ и ниже | 1 |  | 20.7715
| Система учета э/э потребителей Калачинского РЭС | 2022 | 0,4 кВ и ниже | 1 |  | 10.6623
| Система учета э/э потребителей Калачинского РЭС | 2022 | 0,4 кВ и ниже | 1 |  | 20.9637
| Система учета э/э потребителей Калачинского РЭС | 2022 | 0,4 кВ и ниже | 1 |  | 11.6064
| Система учета э/э потребителей Калачинского РЭС | 2022 | 0,4 кВ и ниже | 1 |  | 29.714
| Система учета э/э потребителей Калачинского РЭС | 2022 | 0,4 кВ и ниже | 1 |  | 31.2474
| Система учета э/э потребителей Калачинского РЭС | 2022 | 0,4 кВ и ниже | 1 |  | 18.7698
| Система учета э/э потребителей Калачинского РЭС | 2022 | 0,4 кВ и ниже | 1 |  | 14.7698
| Система учета э/э потребителей Калачинского РЭС | 2022 | 0,4 кВ и ниже | 1 |  | 26.7566
| Система учета э/э потребителей Калачинского РЭС | 2022 | 0,4 кВ и ниже | 1 |  | 18.336
| Система учета э/э потребителей Калачинского РЭС | 2022 | 0,4 кВ и ниже | 1 |  | 21.0694
| Система учета э/э потребителей Калачинского РЭС | 2022 | 0,4 кВ и ниже | 1 |  | 21.0147
| Система учета э/э потребителей Калачинского РЭС | 2022 | 0,4 кВ и ниже | 1 |  | 21.6716
| Система учета э/э потребителей Калачинского РЭС | 2022 | 0,4 кВ и ниже | 1 |  | 14.8174
| Система учета э/э потребителей Калачинского РЭС | 2022 | 0,4 кВ и ниже | 1 |  | 14.0715
| Система учета э/э потребителей Калачинского РЭС | 2022 | 0,4 кВ и ниже | 1 |  | 14.0715
| Система учета э/э потребителей Калачинского РЭС | 2022 | 0,4 кВ и ниже | 1 |  | 14.0715
| Система учета э/э потребителей Калачинского РЭС | 2022 | 0,4 кВ и ниже | 1 |  | 14.0715
| Система учета э/э потреб Кормиловского РЭС | 2022 | 0,4 кВ и ниже | 1 |  | 26.1994
| Система учета э/э потреб Кормиловского РЭС | 2022 | 0,4 кВ и ниже | 1 |  | 26.8156
| Система учета э/э потреб Кормиловского РЭС | 2022 | 0,4 кВ и ниже | 1 |  | 21.0493
| Система учета э/э потреб Кормиловского РЭС | 2022 | 0,4 кВ и ниже | 1 |  | 22.6575
| Система учета э/э потреб Кормиловского РЭС | 2022 | 0,4 кВ и ниже | 1 |  | 19.6316
| Система учета э/э потреб Кормиловского РЭС | 2022 | 0,4 кВ и ниже | 1 |  | 15.1896
| Система учета э/э потреб Кормиловского РЭС | 2022 | 0,4 кВ и ниже | 1 |  | 12.4032
| Система учета э/э потреб Кормиловского РЭС | 2022 | 0,4 кВ и ниже | 1 |  | 21.0493
| Система учета э/э потреб Кормиловского РЭС | 2022 | 0,4 кВ и ниже | 1 |  | 15.7656
| Система учета э/э потреб Кормиловского РЭС | 2022 | 0,4 кВ и ниже | 1 |  | 15.9476
| Система учета э/э потреб Кормиловского РЭС | 2022 | 0,4 кВ и ниже | 1 |  | 21.3428
| Система учета э/э потреб Кормиловского РЭС | 2022 | 0,4 кВ и ниже | 1 |  | 22.4409
| Система учета э/э потреб Кормиловского РЭС | 2022 | 0,4 кВ и ниже | 1 |  | 19.3143
| Система учета э/э потреб Кормиловского РЭС | 2022 | 0,4 кВ и ниже | 1 |  | 10.6623
| Система учета э/э потреб Кормиловского РЭС | 2022 | 0,4 кВ и ниже | 1 |  | 14.0715
| Система учета э/э потреб Кормиловского РЭС | 2022 | 0,4 кВ и ниже | 1 |  | 10.6623
| Система учета э/э потреб Кормиловского РЭС | 2022 | 0,4 кВ и ниже | 1 |  | 14.351
| Система учета э/э потреб Кормиловского РЭС | 2022 | 0,4 кВ и ниже | 1 |  | 14.0715
| Система учета э/э потреб Кормиловского РЭС | 2022 | 0,4 кВ и ниже | 1 |  | 14.0715
| Система учета э/э потреб Кормиловского РЭС | 2022 | 0,4 кВ и ниже | 1 |  | 14.0715
| Система учета э/э потребителей Павлоградского РЭС | 2022 | 0,4 кВ и ниже | 1 |  | 31.8075
| Система учета э/э потребителей Павлоградского РЭС | 2022 | 0,4 кВ и ниже | 1 |  | 22.4182
| Система учета э/э потребителей Любинского РЭС | 2022 | 0,4 кВ и ниже | 1 |  | 23.4392
| Система учета э/э потребителей Любинского РЭС | 2022 | 0,4 кВ и ниже | 1 |  | 12.4153
| Система учета э/э потребителей Любинского РЭС | 2022 | 0,4 кВ и ниже | 1 |  | 12.345
| Система учета э/э потребителей Любинского РЭС | 2022 | 0,4 кВ и ниже | 1 |  | 11.4639
| Система учета э/э потребителей Любинского РЭС | 2022 | 0,4 кВ и ниже | 1 |  | 16.7995
| Система учета э/э потребителей Любинского РЭС | 2022 | 0,4 кВ и ниже | 1 |  | 18.0188
| Система учета э/э потребителей Любинского РЭС | 2022 | 0,4 кВ и ниже | 1 |  | 23.7845
| Система учета э/э потребителей Любинского РЭС | 2022 | 0,4 кВ и ниже | 1 |  | 9.6802
| Система учета э/э потребителей Любинского РЭС | 2022 | 0,4 кВ и ниже | 1 |  | 9.0417
| Система учета э/э потребителей Любинского РЭС | 2022 | 0,4 кВ и ниже | 1 |  | 9.6937
| Система учета э/э потребителей Любинского РЭС | 2022 | 0,4 кВ и ниже | 1 |  | 12.6877
| Система учета э/э потребителей Любинского РЭС | 2022 | 0,4 кВ и ниже | 1 |  | 27.3818
| Система учета э/э потребителей Любинского РЭС | 2022 | 0,4 кВ и ниже | 1 |  | 25.1394
| Система учета э/э потребителей Любинского РЭС | 2022 | 0,4 кВ и ниже | 1 |  | 11.377
| Система учета э/э потребителей Любинского РЭС | 2022 | 0,4 кВ и ниже | 1 |  | 15.5354
| Система учета э/э потребителей Любинского РЭС | 2022 | 0,4 кВ и ниже | 1 |  | 15.5354
| Система учета э/э потребителей ШербакульскогоРЭС | 2022 | 0,4 кВ и ниже | 1 |  | 9.9053
| Система учета э/э потребителей ШербакульскогоРЭС | 2022 | 0,4 кВ и ниже | 1 |  | 10.4809
| Система учета э/э потребителей ШербакульскогоРЭС | 2022 | 0,4 кВ и ниже | 1 |  | 14.0715
| Система учета э/э потреб Горьковского РЭС | 2022 | 0,4 кВ и ниже | 1 |  | 11.6048
| Система учета э/э потреб Горьковского РЭС | 2022 | 0,4 кВ и ниже | 1 |  | 11.6047
| Система учета э/э потреб Горьковского РЭС | 2022 | 0,4 кВ и ниже | 1 |  | 11.6284
| Система учета э/э потреб Горьковского РЭС | 2022 | 0,4 кВ и ниже | 1 |  | 11.3478
| Система учета э/э потреб Горьковского РЭС | 2022 | 0,4 кВ и ниже | 1 |  | 11.4762
| Система учета э/э потреб Горьковского РЭС | 2022 | 0,4 кВ и ниже | 1 |  | 17.947
| Система учета э/э потреб Горьковского РЭС | 2022 | 0,4 кВ и ниже | 1 |  | 13.3631
| Система учета э/э потреб Горьковского РЭС | 2022 | 0,4 кВ и ниже | 1 |  | 13.3627
| Система учета э/э потреб Горьковского РЭС | 2022 | 0,4 кВ и ниже | 1 |  | 13.3631
| Система учета э/э потребителей Колосовского РЭС | 2022 | 0,4 кВ и ниже | 1 |  | 21.4904
| Система учета э/э потребителей Колосовского РЭС | 2022 | 0,4 кВ и ниже | 1 |  | 21.191
| Система учета э/э потребителей Колосовского РЭС | 2022 | 0,4 кВ и ниже | 1 |  | 19.7024
| Система учета э/э потребителей Колосовского РЭС | 2022 | 0,4 кВ и ниже | 1 |  | 22.5094
| Система учета э/э потребителей Колосовского РЭС | 2022 | 0,4 кВ и ниже | 1 |  | 22.1948
| Система учета э/э потребителей Колосовского РЭС | 2022 | 0,4 кВ и ниже | 1 |  | 14.991
| Система учета э/э потребителей Колосовского РЭС | 2022 | 0,4 кВ и ниже | 1 |  | 11.377
| Система учета э/э потребителей Большеуковского РЭС | 2022 | 0,4 кВ и ниже | 1 |  | 21.5799
| Система учета э/э потребителей Большеуковского РЭС | 2022 | 0,4 кВ и ниже | 1 |  | 20.9514
| Система учета э/э потребителей Большеуковского РЭС | 2022 | 0,4 кВ и ниже | 1 |  | 20.4815
| Система учета э/э потребителей Большеуковского РЭС | 2022 | 0,4 кВ и ниже | 1 |  | 20.5338
| Система учета э/э потребителей Большеуковского РЭС | 2022 | 0,4 кВ и ниже | 1 |  | 20.5338
| Система учета э/э потребителей Большеуковского РЭС | 2022 | 0,4 кВ и ниже | 1 |  | 20.5342
| Система учета э/э потребителей Большеуковского РЭС | 2022 | 0,4 кВ и ниже | 1 |  | 20.5342
| Система учета э/э потребителей Большеуковского РЭС | 2022 | 0,4 кВ и ниже | 1 |  | 20.5317
| Система учета э/э потребителей Большеуковского РЭС | 2022 | 0,4 кВ и ниже | 1 |  | 20.5614
| Система учета э/э потребителей Большеуковского РЭС | 2022 | 0,4 кВ и ниже | 1 |  | 19.7527
| Система учета э/э потребителейОконешниковского РЭС | 2022 | 0,4 кВ и ниже | 1 |  | 24.1218
| Система учета э/э потребителей Называевского РЭС | 2022 | 0,4 кВ и ниже | 1 |  | 3.6183
| Система учета э/э потребителей Называевского РЭС | 2022 | 0,4 кВ и ниже | 1 |  | 17.8816
| Система учета э/э потребителей Называевского РЭС | 2022 | 0,4 кВ и ниже | 1 |  | 20.6934
| Система учета э/э потребителей Называевского РЭС | 2022 | 0,4 кВ и ниже | 1 |  | 27.5973
| Система учета э/э потребителей Называевского РЭС | 2022 | 0,4 кВ и ниже | 1 |  | 16.6862
| Система учета э/э потребителей Называевского РЭС | 2022 | 0,4 кВ и ниже | 1 |  | 17.0157
| Система учета э/э потребителей Тюкалинского РЭС | 2022 | 0,4 кВ и ниже | 1 |  | 26.3046
| Система учета э/э потребителей Тюкалинского РЭС | 2022 | 0,4 кВ и ниже | 1 |  | 9.638
| Система учета э/э потребителей Тюкалинского РЭС | 2022 | 0,4 кВ и ниже | 1 |  | 25.0345
| Система учета э/э потребителей Тюкалинского РЭС | 2022 | 0,4 кВ и ниже | 1 |  | 27.4237
| Система учета э/э потребителей Тюкалинского РЭС | 2022 | 0,4 кВ и ниже | 1 |  | 39.5547
| Система учета э/э потребителей Тюкалинского РЭС | 2022 | 0,4 кВ и ниже | 1 |  | 9.9352
| Система учета э/э потребителей Тюкалинского РЭС | 2022 | 0,4 кВ и ниже | 1 |  | 26.7916
| Система учета э/э потребителей Тюкалинского РЭС | 2022 | 0,4 кВ и ниже | 1 |  | 26.8352
| Система учета э/э потребителей Тюкалинского РЭС | 2022 | 0,4 кВ и ниже | 1 |  | 14.0298
| Система учета э/э потребителей Тюкалинского РЭС | 2022 | 0,4 кВ и ниже | 1 |  | 14.0298
| Система учета э/э потребителей Тюкалинского РЭС | 2022 | 0,4 кВ и ниже | 1 |  | 14.0298
| Система учета э/э потребителей Тюкалинского РЭС | 2022 | 0,4 кВ и ниже | 1 |  | 14.0298
| Система учета э/э потребителей Тюкалинского РЭС | 2022 | 0,4 кВ и ниже | 1 |  | 14.0715
| Система учета э/э потребителей Марьяновского РЭС | 2022 | 0,4 кВ и ниже | 1 |  | 23.1291
| Система учета э/э потребителей Марьяновского РЭС | 2022 | 0,4 кВ и ниже | 1 |  | 10.34
| Система учета э/э потребителей Марьяновского РЭС | 2022 | 0,4 кВ и ниже | 1 |  | 15.2966
| Система учета э/э потребителей Марьяновского РЭС | 2022 | 0,4 кВ и ниже | 1 |  | 30.4362
| Система учета э/э потребителей Марьяновского РЭС | 2022 | 0,4 кВ и ниже | 1 |  | 14.6608
| Система учета э/э потребителей Марьяновского РЭС | 2022 | 0,4 кВ и ниже | 1 |  | 25.5239
| Система учета э/э потребителей Марьяновского РЭС | 2022 | 0,4 кВ и ниже | 1 |  | 14.0715
| Система учета э/э потребителей Марьяновского РЭС | 2022 | 0,4 кВ и ниже | 1 |  | 14.0715
| Система учета э/э потребителей Русско-Полянск РЭС | 2022 | 0,4 кВ и ниже | 1 |  | 10.7406
| Система учета э/э потребителей Русско-Полянск РЭС | 2022 | 0,4 кВ и ниже | 1 |  | 19.4482
| Система учета э/э потребителей Русско-Полянск РЭС | 2022 | 0,4 кВ и ниже | 1 |  | 6.5006
| Система учета э/э потребителей Русско-Полянск РЭС | 2022 | 0,4 кВ и ниже | 1 |  | 28.7006
| Система учета э/э потребителей Русско-Полянск РЭС | 2022 | 0,4 кВ и ниже | 1 |  | 14.0715
| Система учета э/э потребителей Одесского РЭС | 2022 | 0,4 кВ и ниже | 1 |  | 22.7341
| Система учета э/э потребителей Одесского РЭС | 2022 | 0,4 кВ и ниже | 1 |  | 10.0742
| Система учета э/э потребителей Одесского РЭС | 2022 | 0,4 кВ и ниже | 1 |  | 15.1391
| Система учета э/э потребителей Одесского РЭС | 2022 | 0,4 кВ и ниже | 1 |  | 15.7457
| Система учета э/э потребителей Одесского РЭС | 2022 | 0,4 кВ и ниже | 1 |  | 15.638
| Система учета э/э потребителей Нижнеомского РЭС | 2022 | 0,4 кВ и ниже | 1 |  | 8.794
| Система учета э/э потребителей Нижнеомского РЭС | 2022 | 0,4 кВ и ниже | 1 |  | 8.4422
| Система учета э/э потребителей Нижнеомского РЭС | 2022 | 0,4 кВ и ниже | 1 |  | 19.9736
| Система учета э/э потребителей Нижнеомского РЭС | 2022 | 0,4 кВ и ниже | 1 |  | 8.5686
| Система учета э/э потребителей Нижнеомского РЭС | 2022 | 0,4 кВ и ниже | 1 |  | 8.5686
| Система учета э/э потребителей Нижнеомского РЭС | 2022 | 0,4 кВ и ниже | 1 |  | 8.3505
| Система учета э/э потребителей Нижнеомского РЭС | 2022 | 0,4 кВ и ниже | 1 |  | 20.8496
| Система учета э/э потребителей Нижнеомского РЭС | 2022 | 0,4 кВ и ниже | 1 |  | 20.85
| Система учета э/э потребителей Нижнеомского РЭС | 2022 | 0,4 кВ и ниже | 1 |  | 20.85
| Система учета э/э потребителей Нижнеомского РЭС | 2022 | 0,4 кВ и ниже | 1 |  | 22.6398
| Система учета э/э потребителей Нижнеомского РЭС | 2022 | 0,4 кВ и ниже | 1 |  | 15.2917
| Система учета э/э потребителей Нижнеомского РЭС | 2022 | 0,4 кВ и ниже | 1 |  | 22.3777
| Система учета э/э потребителей Нижнеомского РЭС | 2022 | 0,4 кВ и ниже | 1 |  | 10.2034
| Система учета э/э потребителей Нижнеомского РЭС | 2022 | 0,4 кВ и ниже | 1 |  | 10.2034
| Система учета э/э потребителей Нижнеомского РЭС | 2022 | 0,4 кВ и ниже | 1 |  | 22.3777
| Система учета э/э потребителей Нижнеомского РЭС | 2022 | 0,4 кВ и ниже | 1 |  | 10.3137
| Система учета э/э потребителей Нижнеомского РЭС | 2022 | 0,4 кВ и ниже | 1 |  | 30.6053
| Система учета э/э потребителей Нижнеомского РЭС | 2022 | 0,4 кВ и ниже | 1 |  | 30.6221
| Система учета э/э потребителей Нижнеомского РЭС | 2022 | 0,4 кВ и ниже | 1 |  | 32.2241
| Система учета э/э потребителей Нижнеомского РЭС | 2022 | 0,4 кВ и ниже | 1 |  | 20.3223
| Система учета э/э потребителей Нижнеомского РЭС | 2022 | 0,4 кВ и ниже | 1 |  | 24.9887
| Система учета э/э потребителей Нижнеомского РЭС | 2022 | 0,4 кВ и ниже | 1 |  | 15.2917
| Система учета э/э потребителей Нижнеомского РЭС | 2022 | 0,4 кВ и ниже | 1 |  | 14.9045
| Система учета э/э потребителей Нижнеомского РЭС | 2022 | 0,4 кВ и ниже | 1 |  | 8.786
| Система учета э/э потребителей Нижнеомского РЭС | 2022 | 0,4 кВ и ниже | 1 |  | 8.8167
| Система учета э/э потребителей Нижнеомского РЭС | 2022 | 0,4 кВ и ниже | 1 |  | 14.9059
| Система учета э/э потребителей Нижнеомского РЭС | 2022 | 0,4 кВ и ниже | 1 |  | 14.9094
| Система учета э/э потребителей Нижнеомского РЭС | 2022 | 0,4 кВ и ниже | 1 |  | 12.1354
| Система учета э/э потребителей Нижнеомского РЭС | 2022 | 0,4 кВ и ниже | 1 |  | 12.1354
| Система учета э/э потребителей Нижнеомского РЭС | 2022 | 0,4 кВ и ниже | 1 |  | 32.5334
| Система учета э/э потребителей Нижнеомского РЭС | 2022 | 0,4 кВ и ниже | 1 |  | 32.4727
| Система учета э/э потребителей Нижнеомского РЭС | 2022 | 0,4 кВ и ниже | 1 |  | 30.7345
| Система учета э/э потребителей Таврического РЭС | 2022 | 0,4 кВ и ниже | 1 |  | 23.0708
| Система учета э/э потребителей Таврического РЭС | 2022 | 0,4 кВ и ниже | 1 |  | 25.8576
| Система учета э/э потребителей Таврического РЭС | 2022 | 0,4 кВ и ниже | 1 |  | 6.9641
| Система учета э/э потребителей Таврического РЭС | 2022 | 0,4 кВ и ниже | 1 |  | 6.8899
| Система учета э/э потребителей Таврического РЭС | 2022 | 0,4 кВ и ниже | 1 |  | 27.4098
| Система учета э/э потребителей Одесского РЭС | 2022 | 0,4 кВ и ниже | 1 |  | 10.4898
| Система учета э/э потребителей Таврического РЭС | 2022 | 0,4 кВ и ниже | 1 |  | 28.6926
| Система учета э/э потребителей Таврического РЭС | 2022 | 0,4 кВ и ниже | 1 |  | 23.2133
| Система учета э/э потребителей Таврического РЭС | 2022 | 0,4 кВ и ниже | 1 |  | 13.1924
| Система учета э/э потребителей Таврического РЭС | 2022 | 0,4 кВ и ниже | 1 |  | 26.8124
| Система учета э/э потребителей Таврического РЭС | 2022 | 0,4 кВ и ниже | 1 |  | 26.8124
| Система учета э/э потребителей Таврического РЭС | 2022 | 0,4 кВ и ниже | 1 |  | 26.4477
| Система учета э/э потребителей Таврического РЭС | 2022 | 0,4 кВ и ниже | 1 |  | 26.8124
| Система учета э/э потребителей Таврического РЭС | 2022 | 0,4 кВ и ниже | 1 |  | 26.4489
| Система учета э/э потребителей Таврического РЭС | 2022 | 0,4 кВ и ниже | 1 |  | 14.7623
| Система учета э/э потребителей Русско-Полянск РЭС | 2022 | 0,4 кВ и ниже | 1 |  | 7.4314
| Система учета э/э потреб Черлакского РЭС | 2022 | 0,4 кВ и ниже | 1 |  | 37.2617
| Система учета э/э потребителей Большеуковского РЭС | 2022 | 0,4 кВ и ниже | 1 |  | 7.3814
7.2. | трехфазный | 2022
7.2.1 | прямого включения | 2022 |  | 4250 |  | 105685.6142
| Система учета э/э потреб Омского РЭС | 2022 | 0,4 кВ и ниже | 1 |  | 23.8075
| Система учета э/э потреб Омского РЭС | 2022 | 0,4 кВ и ниже | 1 |  | 23.7918
| Система учета э/э потреб Омского РЭС | 2022 | 0,4 кВ и ниже | 1 |  | 25.1655
| Система учета э/э потреб Омского РЭС | 2022 | 0,4 кВ и ниже | 1 |  | 23.9949
| Система учета э/э потреб Омского РЭС | 2022 | 0,4 кВ и ниже | 1 |  | 23.7918
| Система учета э/э потреб Омского РЭС | 2022 | 0,4 кВ и ниже | 1 |  | 23.6988
| Система учета э/э потреб Омского РЭС | 2022 | 0,4 кВ и ниже | 1 |  | 18.4667
| Система учета э/э потреб Омского РЭС | 2022 | 0,4 кВ и ниже | 1 |  | 23.8651
| Система учета э/э потреб Омского РЭС | 2022 | 0,4 кВ и ниже | 1 |  | 25.1774
| Система учета э/э потреб Омского РЭС | 2022 | 0,4 кВ и ниже | 1 |  | 23.4068
| Система учета э/э потреб Омского РЭС | 2022 | 0,4 кВ и ниже | 1 |  | 25.7305
| Система учета э/э потреб Омского РЭС | 2022 | 0,4 кВ и ниже | 1 |  | 23.36
| Система учета э/э потреб Омского РЭС | 2022 | 0,4 кВ и ниже | 1 |  | 26.1812
| Система учета э/э потреб Омского РЭС | 2022 | 0,4 кВ и ниже | 1 |  | 25.6332
| Система учета э/э потреб Омского РЭС | 2022 | 0,4 кВ и ниже | 1 |  | 24.926
| Система учета э/э потреб Омского РЭС | 2022 | 0,4 кВ и ниже | 1 |  | 24.9422
| Система учета э/э потреб Омского РЭС | 2022 | 0,4 кВ и ниже | 1 |  | 23.7684
| Система учета э/э потреб Омского РЭС | 2022 | 0,4 кВ и ниже | 1 |  | 26.1769
| Система учета э/э потреб Омского РЭС | 2022 | 0,4 кВ и ниже | 1 |  | 26.1769
| Система учета э/э потреб Омского РЭС | 2022 | 0,4 кВ и ниже | 1 |  | 24.7431
| Система учета э/э потреб Омского РЭС | 2022 | 0,4 кВ и ниже | 1 |  | 26.4677
| Система учета э/э потреб Омского РЭС | 2022 | 0,4 кВ и ниже | 1 |  | 23.9534
| Система учета э/э потреб Омского РЭС | 2022 | 0,4 кВ и ниже | 1 |  | 23.953
| Система учета э/э потреб Омского РЭС | 2022 | 0,4 кВ и ниже | 1 |  | 23.6984
| Система учета э/э потреб Омского РЭС | 2022 | 0,4 кВ и ниже | 1 |  | 26.4486
| Система учета э/э потреб Омского РЭС | 2022 | 0,4 кВ и ниже | 1 |  | 22.9419
| Система учета э/э потреб Омского РЭС | 2022 | 0,4 кВ и ниже | 1 |  | 23.2566
| Система учета э/э потреб Омского РЭС | 2022 | 0,4 кВ и ниже | 1 |  | 23.887
| Система учета э/э потреб Омского РЭС | 2022 | 0,4 кВ и ниже | 1 |  | 23.8868
| Система учета э/э потреб Омского РЭС | 2022 | 0,4 кВ и ниже | 1 |  | 23.5358
| Система учета э/э потреб Омского РЭС | 2022 | 0,4 кВ и ниже | 1 |  | 23.6984
| Система учета э/э потреб Омского РЭС | 2022 | 0,4 кВ и ниже | 1 |  | 23.8259
| Система учета э/э потреб Омского РЭС | 2022 | 0,4 кВ и ниже | 1 |  | 23.5632
| Система учета э/э потреб Омского РЭС | 2022 | 0,4 кВ и ниже | 1 |  | 23.6413
| Система учета э/э потреб Омского РЭС | 2022 | 0,4 кВ и ниже | 1 |  | 23.9255
| Система учета э/э потреб Омского РЭС | 2022 | 0,4 кВ и ниже | 1 |  | 26.5277
| Система учета э/э потреб Омского РЭС | 2022 | 0,4 кВ и ниже | 1 |  | 23.9395
| Система учета э/э потреб Омского РЭС | 2022 | 0,4 кВ и ниже | 1 |  | 15.8497
| Система учета э/э потреб Омского РЭС | 2022 | 0,4 кВ и ниже | 1 |  | 25.1389
| Система учета э/э потреб Омского РЭС | 2022 | 0,4 кВ и ниже | 1 |  | 23.7052
| Система учета э/э потреб Омского РЭС | 2022 | 0,4 кВ и ниже | 1 |  | 23.9391
| Система учета э/э потреб Омского РЭС | 2022 | 0,4 кВ и ниже | 1 |  | 23.887
| Система учета э/э потреб Омского РЭС | 2022 | 0,4 кВ и ниже | 1 |  | 23.8263
| Система учета э/э потреб Омского РЭС | 2022 | 0,4 кВ и ниже | 1 |  | 23.8259
| Система учета э/э потреб Омского РЭС | 2022 | 0,4 кВ и ниже | 1 |  | 23.8864
| Система учета э/э потреб Омского РЭС | 2022 | 0,4 кВ и ниже | 1 |  | 23.653
| Система учета э/э потреб Омского РЭС | 2022 | 0,4 кВ и ниже | 1 |  | 25.8208
| Система учета э/э потреб Омского РЭС | 2022 | 0,4 кВ и ниже | 1 |  | 19.4168
| Система учета э/э потреб Омского РЭС | 2022 | 0,4 кВ и ниже | 1 |  | 24.0151
| Система учета э/э потреб Омского РЭС | 2022 | 0,4 кВ и ниже | 1 |  | 12.4009
| Система учета э/э потреб Омского РЭС | 2022 | 0,4 кВ и ниже | 1 |  | 18.5469
| Система учета э/э потреб Омского РЭС | 2022 | 0,4 кВ и ниже | 1 |  | 25.1206
| Система учета э/э потреб Омского РЭС | 2022 | 0,4 кВ и ниже | 1 |  | 25.4796
| Система учета э/э потреб Омского РЭС | 2022 | 0,4 кВ и ниже | 1 |  | 23.7971
| Система учета э/э потреб Омского РЭС | 2022 | 0,4 кВ и ниже | 1 |  | 23.5365
| Система учета э/э потреб Омского РЭС | 2022 | 0,4 кВ и ниже | 1 |  | 23.5105
| Система учета э/э потреб Омского РЭС | 2022 | 0,4 кВ и ниже | 1 |  | 25.1102
| Система учета э/э потреб Омского РЭС | 2022 | 0,4 кВ и ниже | 1 |  | 24.3999
| Система учета э/э потреб Омского РЭС | 2022 | 0,4 кВ и ниже | 1 |  | 24.7494
| Система учета э/э потреб Омского РЭС | 2022 | 0,4 кВ и ниже | 1 |  | 24.9021
| Система учета э/э потреб Омского РЭС | 2022 | 0,4 кВ и ниже | 1 |  | 24.7539
| Система учета э/э потреб Омского РЭС | 2022 | 0,4 кВ и ниже | 1 |  | 24.6108
| Система учета э/э потреб Омского РЭС | 2022 | 0,4 кВ и ниже | 1 |  | 25.4188
| Система учета э/э потреб Омского РЭС | 2022 | 0,4 кВ и ниже | 1 |  | 23.8864
| Система учета э/э потреб Омского РЭС | 2022 | 0,4 кВ и ниже | 1 |  | 25.1295
| Система учета э/э потреб Омского РЭС | 2022 | 0,4 кВ и ниже | 1 |  | 19.5904
| Система учета э/э потреб Омского РЭС | 2022 | 0,4 кВ и ниже | 1 |  | 24.553
| Система учета э/э потреб Омского РЭС | 2022 | 0,4 кВ и ниже | 1 |  | 28.7771
| Система учета э/э потреб Омского РЭС | 2022 | 0,4 кВ и ниже | 1 |  | 25.1115
| Система учета э/э потреб Омского РЭС | 2022 | 0,4 кВ и ниже | 1 |  | 23.5828
| Система учета э/э потреб Омского РЭС | 2022 | 0,4 кВ и ниже | 1 |  | 24.3897
| Система учета э/э потреб Омского РЭС | 2022 | 0,4 кВ и ниже | 1 |  | 25.1115
| Система учета э/э потреб Омского РЭС | 2022 | 0,4 кВ и ниже | 1 |  | 18.1867
| Система учета э/э потреб Омского РЭС | 2022 | 0,4 кВ и ниже | 1 |  | 19.3673
| Система учета э/э потреб Омского РЭС | 2022 | 0,4 кВ и ниже | 1 |  | 23.1707
| Система учета э/э потреб Омского РЭС | 2022 | 0,4 кВ и ниже | 1 |  | 18.1867
| Система учета э/э потреб Омского РЭС | 2022 | 0,4 кВ и ниже | 1 |  | 18.0995
| Система учета э/э потреб Омского РЭС | 2022 | 0,4 кВ и ниже | 1 |  | 26.7088
| Система учета э/э потреб Омского РЭС | 2022 | 0,4 кВ и ниже | 1 |  | 23.8748
| Система учета э/э потреб Омского РЭС | 2022 | 0,4 кВ и ниже | 1 |  | 27.2578
| Система учета э/э потреб Омского РЭС | 2022 | 0,4 кВ и ниже | 1 |  | 18.7777
| Система учета э/э потреб Омского РЭС | 2022 | 0,4 кВ и ниже | 1 |  | 17.0715
| Система учета э/э потреб Омского РЭС | 2022 | 0,4 кВ и ниже | 1 |  | 26.7584
| Система учета э/э потреб Омского РЭС | 2022 | 0,4 кВ и ниже | 1 |  | 24.9582
| Система учета э/э потреб Омского РЭС | 2022 | 0,4 кВ и ниже | 1 |  | 20.9945
| Система учета э/э потреб Омского РЭС | 2022 | 0,4 кВ и ниже | 1 |  | 17.0483
| Система учета э/э потреб Омского РЭС | 2022 | 0,4 кВ и ниже | 1 |  | 16.989
| Система учета э/э потреб Омского РЭС | 2022 | 0,4 кВ и ниже | 1 |  | 27.0099
| Система учета э/э потреб Омского РЭС | 2022 | 0,4 кВ и ниже | 1 |  | 24.8499
| Система учета э/э потреб Омского РЭС | 2022 | 0,4 кВ и ниже | 1 |  | 25.066
| Система учета э/э потреб Омского РЭС | 2022 | 0,4 кВ и ниже | 1 |  | 24.9629
| Система учета э/э потреб Омского РЭС | 2022 | 0,4 кВ и ниже | 1 |  | 38.5744
| Система учета э/э потреб Омского РЭС | 2022 | 0,4 кВ и ниже | 1 |  | 30.2929
| Система учета э/э потреб Омского РЭС | 2022 | 0,4 кВ и ниже | 1 |  | 15.6072
| Система учета э/э потреб Омского РЭС | 2022 | 0,4 кВ и ниже | 1 |  | 23.8485
| Система учета э/э потреб Омского РЭС | 2022 | 0,4 кВ и ниже | 1 |  | 15.3562
| Система учета э/э потреб Омского РЭС | 2022 | 0,4 кВ и ниже | 1 |  | 12.4477
| Система учета э/э потреб Омского РЭС | 2022 | 0,4 кВ и ниже | 1 |  | 25.647
| Система учета э/э потреб Омского РЭС | 2022 | 0,4 кВ и ниже | 1 |  | 25.647
| Система учета э/э потреб Омского РЭС | 2022 | 0,4 кВ и ниже | 1 |  | 25.6558
| Система учета э/э потреб Омского РЭС | 2022 | 0,4 кВ и ниже | 1 |  | 25.6558
| Система учета э/э потреб Омского РЭС | 2022 | 0,4 кВ и ниже | 1 |  | 24.8887
| Система учета э/э потреб Омского РЭС | 2022 | 0,4 кВ и ниже | 1 |  | 25.6558
| Система учета э/э потреб Омского РЭС | 2022 | 0,4 кВ и ниже | 1 |  | 24.8887
| Система учета э/э потреб Омского РЭС | 2022 | 0,4 кВ и ниже | 1 |  | 24.8887
| Система учета э/э потреб Омского РЭС | 2022 | 0,4 кВ и ниже | 1 |  | 25.6558
| Система учета э/э потреб Омского РЭС | 2022 | 0,4 кВ и ниже | 1 |  | 15.5909
| Система учета э/э потреб Омского РЭС | 2022 | 0,4 кВ и ниже | 1 |  | 25.6562
| Система учета э/э потреб Омского РЭС | 2022 | 0,4 кВ и ниже | 1 |  | 25.6562
| Система учета э/э потреб Омского РЭС | 2022 | 0,4 кВ и ниже | 1 |  | 25.6562
| Система учета э/э потреб Омского РЭС | 2022 | 0,4 кВ и ниже | 1 |  | 14.6971
| Система учета э/э потреб Омского РЭС | 2022 | 0,4 кВ и ниже | 1 |  | 23.9949
| Система учета э/э потреб Омского РЭС | 2022 | 0,4 кВ и ниже | 1 |  | 23.9949
| Система учета э/э потреб Омского РЭС | 2022 | 0,4 кВ и ниже | 1 |  | 25.031
| Система учета э/э потреб Омского РЭС | 2022 | 0,4 кВ и ниже | 1 |  | 24.6062
| Система учета э/э потреб Омского РЭС | 2022 | 0,4 кВ и ниже | 1 |  | 25.7305
| Система учета э/э потреб Омского РЭС | 2022 | 0,4 кВ и ниже | 1 |  | 23.6984
| Система учета э/э потреб Омского РЭС | 2022 | 0,4 кВ и ниже | 1 |  | 17.9434
| Система учета э/э потреб Омского РЭС | 2022 | 0,4 кВ и ниже | 1 |  | 24.446
| Система учета э/э потреб Омского РЭС | 2022 | 0,4 кВ и ниже | 1 |  | 26.8226
| Система учета э/э потреб Омского РЭС | 2022 | 0,4 кВ и ниже | 1 |  | 12.5841
| Система учета э/э потреб Омского РЭС | 2022 | 0,4 кВ и ниже | 1 |  | 18.941
| Система учета э/э потреб Омского РЭС | 2022 | 0,4 кВ и ниже | 1 |  | 16.6197
| Система учета э/э потреб Омского РЭС | 2022 | 0,4 кВ и ниже | 1 |  | 16.4235
| Система учета э/э потреб Омского РЭС | 2022 | 0,4 кВ и ниже | 1 |  | 15.9122
| Система учета э/э потреб Омского РЭС | 2022 | 0,4 кВ и ниже | 1 |  | 15.3783
| Система учета э/э потреб Омского РЭС | 2022 | 0,4 кВ и ниже | 1 |  | 18.0678
| Система учета э/э потреб Омского РЭС | 2022 | 0,4 кВ и ниже | 1 |  | 24.22
| Система учета э/э потреб Омского РЭС | 2022 | 0,4 кВ и ниже | 1 |  | 16.2546
| Система учета э/э потреб Омского РЭС | 2022 | 0,4 кВ и ниже | 1 |  | 24.7448
| Система учета э/э потреб Омского РЭС | 2022 | 0,4 кВ и ниже | 1 |  | 24.8369
| Система учета э/э потреб Омского РЭС | 2022 | 0,4 кВ и ниже | 1 |  | 24.4466
| Система учета э/э потреб Омского РЭС | 2022 | 0,4 кВ и ниже | 1 |  | 26.1812
| Система учета э/э потреб Омского РЭС | 2022 | 0,4 кВ и ниже | 1 |  | 26.1812
| Система учета э/э потреб Омского РЭС | 2022 | 0,4 кВ и ниже | 1 |  | 19.159
| Система учета э/э потреб Омского РЭС | 2022 | 0,4 кВ и ниже | 1 |  | 25.9066
| Система учета э/э потреб Омского РЭС | 2022 | 0,4 кВ и ниже | 1 |  | 24.2156
| Система учета э/э потреб Омского РЭС | 2022 | 0,4 кВ и ниже | 1 |  | 26.1769
| Система учета э/э потреб Омского РЭС | 2022 | 0,4 кВ и ниже | 1 |  | 24.7404
| Система учета э/э потреб Омского РЭС | 2022 | 0,4 кВ и ниже | 1 |  | 15.3383
| Система учета э/э потреб Омского РЭС | 2022 | 0,4 кВ и ниже | 1 |  | 18.4142
| Система учета э/э потреб Омского РЭС | 2022 | 0,4 кВ и ниже | 1 |  | 24.7405
| Система учета э/э потреб Омского РЭС | 2022 | 0,4 кВ и ниже | 1 |  | 19.1765
| Система учета э/э потреб Омского РЭС | 2022 | 0,4 кВ и ниже | 1 |  | 20.3962
| Система учета э/э потреб Омского РЭС | 2022 | 0,4 кВ и ниже | 1 |  | 23.7688
| Система учета э/э потреб Омского РЭС | 2022 | 0,4 кВ и ниже | 1 |  | 24.7872
| Система учета э/э потреб Омского РЭС | 2022 | 0,4 кВ и ниже | 1 |  | 23.9949
| Система учета э/э потреб Омского РЭС | 2022 | 0,4 кВ и ниже | 1 |  | 19.1013
| Система учета э/э потреб Омского РЭС | 2022 | 0,4 кВ и ниже | 1 |  | 24.2156
| Система учета э/э потреб Омского РЭС | 2022 | 0,4 кВ и ниже | 1 |  | 18.0565
| Система учета э/э потреб Омского РЭС | 2022 | 0,4 кВ и ниже | 1 |  | 11.2861
| Система учета э/э потреб Омского РЭС | 2022 | 0,4 кВ и ниже | 1 |  | 28.4837
| Система учета э/э потреб Омского РЭС | 2022 | 0,4 кВ и ниже | 1 |  | 38.222
| Система учета э/э потреб Омского РЭС | 2022 | 0,4 кВ и ниже | 1 |  | 23.7057
| Система учета э/э потреб Омского РЭС | 2022 | 0,4 кВ и ниже | 1 |  | 38.6676
| Система учета э/э потреб Омского РЭС | 2022 | 0,4 кВ и ниже | 1 |  | 16.344
| Система учета э/э потреб Омского РЭС | 2022 | 0,4 кВ и ниже | 1 |  | 30.3633
| Система учета э/э потреб Омского РЭС | 2022 | 0,4 кВ и ниже | 1 |  | 19.7032
| Система учета э/э потреб Омского РЭС | 2022 | 0,4 кВ и ниже | 1 |  | 15.7296
| Система учета э/э потреб Омского РЭС | 2022 | 0,4 кВ и ниже | 1 |  | 14.3348
| Система учета э/э потреб Омского РЭС | 2022 | 0,4 кВ и ниже | 1 |  | 27.449
| Система учета э/э потреб Омского РЭС | 2022 | 0,4 кВ и ниже | 1 |  | 14.54
| Система учета э/э потреб Омского РЭС | 2022 | 0,4 кВ и ниже | 1 |  | 39.7954
| Система учета э/э потреб Омского РЭС | 2022 | 0,4 кВ и ниже | 1 |  | 25.0895
| Система учета э/э потреб Омского РЭС | 2022 | 0,4 кВ и ниже | 1 |  | 24.994
| Система учета э/э потреб Омского РЭС | 2022 | 0,4 кВ и ниже | 1 |  | 25.7729
| Система учета э/э потреб Омского РЭС | 2022 | 0,4 кВ и ниже | 1 |  | 23.8259
| Система учета э/э потреб Омского РЭС | 2022 | 0,4 кВ и ниже | 1 |  | 25.3946
| Система учета э/э потреб Омского РЭС | 2022 | 0,4 кВ и ниже | 1 |  | 25.5034
| Система учета э/э потреб Омского РЭС | 2022 | 0,4 кВ и ниже | 1 |  | 23.887
| Система учета э/э потреб Омского РЭС | 2022 | 0,4 кВ и ниже | 1 |  | 16.466
| Система учета э/э потреб Омского РЭС | 2022 | 0,4 кВ и ниже | 1 |  | 25.3533
| Система учета э/э потреб Омского РЭС | 2022 | 0,4 кВ и ниже | 1 |  | 23.8263
| Система учета э/э потреб Омского РЭС | 2022 | 0,4 кВ и ниже | 1 |  | 24.8626
| Система учета э/э потреб Омского РЭС | 2022 | 0,4 кВ и ниже | 1 |  | 25.0965
| Система учета э/э потреб Омского РЭС | 2022 | 0,4 кВ и ниже | 1 |  | 23.8748
| Система учета э/э потреб Омского РЭС | 2022 | 0,4 кВ и ниже | 1 |  | 25.1295
| Система учета э/э потреб Омского РЭС | 2022 | 0,4 кВ и ниже | 1 |  | 23.8259
| Система учета э/э потреб Омского РЭС | 2022 | 0,4 кВ и ниже | 1 |  | 25.1295
| Система учета э/э потреб Омского РЭС | 2022 | 0,4 кВ и ниже | 1 |  | 23.5632
| Система учета э/э потреб Омского РЭС | 2022 | 0,4 кВ и ниже | 1 |  | 25.1299
| Система учета э/э потреб Омского РЭС | 2022 | 0,4 кВ и ниже | 1 |  | 28.4789
| Система учета э/э потреб Омского РЭС | 2022 | 0,4 кВ и ниже | 1 |  | 21.748
| Система учета э/э потреб Омского РЭС | 2022 | 0,4 кВ и ниже | 1 |  | 27.8504
| Система учета э/э потреб Омского РЭС | 2022 | 0,4 кВ и ниже | 1 |  | 30.2766
| Система учета э/э потреб Омского РЭС | 2022 | 0,4 кВ и ниже | 1 |  | 28.2436
| Система учета э/э потреб Омского РЭС | 2022 | 0,4 кВ и ниже | 1 |  | 27.8504
| Система учета э/э потреб Омского РЭС | 2022 | 0,4 кВ и ниже | 1 |  | 35.6041
| Система учета э/э потреб Омского РЭС | 2022 | 0,4 кВ и ниже | 1 |  | 28.2436
| Система учета э/э потреб Омского РЭС | 2022 | 0,4 кВ и ниже | 1 |  | 22.1449
| Система учета э/э потреб Омского РЭС | 2022 | 0,4 кВ и ниже | 1 |  | 27.8504
| Система учета э/э потреб Омского РЭС | 2022 | 0,4 кВ и ниже | 1 |  | 30.411
| Система учета э/э потреб Омского РЭС | 2022 | 0,4 кВ и ниже | 1 |  | 28.1306
| Система учета э/э потреб Омского РЭС | 2022 | 0,4 кВ и ниже | 1 |  | 27.7704
| Система учета э/э потреб Омского РЭС | 2022 | 0,4 кВ и ниже | 1 |  | 38.4297
| Система учета э/э потреб Омского РЭС | 2022 | 0,4 кВ и ниже | 1 |  | 29.0983
| Система учета э/э потреб Омского РЭС | 2022 | 0,4 кВ и ниже | 1 |  | 29.0983
| Система учета э/э потреб Омского РЭС | 2022 | 0,4 кВ и ниже | 1 |  | 30.2929
| Система учета э/э потреб Омского РЭС | 2022 | 0,4 кВ и ниже | 1 |  | 27.4494
| Система учета э/э потреб Омского РЭС | 2022 | 0,4 кВ и ниже | 1 |  | 20.1484
| Система учета э/э потреб Омского РЭС | 2022 | 0,4 кВ и ниже | 1 |  | 27.582
| Система учета э/э потреб Омского РЭС | 2022 | 0,4 кВ и ниже | 1 |  | 29.7007
| Система учета э/э потреб Омского РЭС | 2022 | 0,4 кВ и ниже | 1 |  | 32.2279
| Система учета э/э потреб Омского РЭС | 2022 | 0,4 кВ и ниже | 1 |  | 38.8937
| Система учета э/э потреб Омского РЭС | 2022 | 0,4 кВ и ниже | 1 |  | 28.1306
| Система учета э/э потреб Омского РЭС | 2022 | 0,4 кВ и ниже | 1 |  | 28.1306
| Система учета э/э потреб Омского РЭС | 2022 | 0,4 кВ и ниже | 1 |  | 33.5692
| Система учета э/э потреб Омского РЭС | 2022 | 0,4 кВ и ниже | 1 |  | 35.6126
| Система учета э/э потреб Омского РЭС | 2022 | 0,4 кВ и ниже | 1 |  | 29.1541
| Система учета э/э потреб Омского РЭС | 2022 | 0,4 кВ и ниже | 1 |  | 40.1098
| Система учета э/э потреб Омского РЭС | 2022 | 0,4 кВ и ниже | 1 |  | 41.1374
| Система учета э/э потреб Омского РЭС | 2022 | 0,4 кВ и ниже | 1 |  | 21.2163
| Система учета э/э потреб Омского РЭС | 2022 | 0,4 кВ и ниже | 1 |  | 29.5682
| Система учета э/э потреб Омского РЭС | 2022 | 0,4 кВ и ниже | 1 |  | 30.3061
| Система учета э/э потреб Омского РЭС | 2022 | 0,4 кВ и ниже | 1 |  | 37.0391
| Система учета э/э потреб Омского РЭС | 2022 | 0,4 кВ и ниже | 1 |  | 27.8504
| Система учета э/э потреб Омского РЭС | 2022 | 0,4 кВ и ниже | 1 |  | 41.1374
| Система учета э/э потреб Омского РЭС | 2022 | 0,4 кВ и ниже | 1 |  | 29.2964
| Система учета э/э потреб Омского РЭС | 2022 | 0,4 кВ и ниже | 1 |  | 28.035
| Система учета э/э потреб Омского РЭС | 2022 | 0,4 кВ и ниже | 1 |  | 34.6834
| Система учета э/э потреб Омского РЭС | 2022 | 0,4 кВ и ниже | 1 |  | 33.3168
| Система учета э/э потреб Омского РЭС | 2022 | 0,4 кВ и ниже | 1 |  | 29.5077
| Система учета э/э потреб Омского РЭС | 2022 | 0,4 кВ и ниже | 1 |  | 33.3385
| Система учета э/э потреб Омского РЭС | 2022 | 0,4 кВ и ниже | 1 |  | 29.5077
| Система учета э/э потреб Омского РЭС | 2022 | 0,4 кВ и ниже | 1 |  | 32.9613
| Система учета э/э потреб Омского РЭС | 2022 | 0,4 кВ и ниже | 1 |  | 37.9226
| Система учета э/э потреб Омского РЭС | 2022 | 0,4 кВ и ниже | 1 |  | 33.5085
| Система учета э/э потреб Омского РЭС | 2022 | 0,4 кВ и ниже | 1 |  | 32.9613
| Система учета э/э потреб Омского РЭС | 2022 | 0,4 кВ и ниже | 1 |  | 41.1876
| Система учета э/э потреб Омского РЭС | 2022 | 0,4 кВ и ниже | 1 |  | 21.1283
| Система учета э/э потреб Омского РЭС | 2022 | 0,4 кВ и ниже | 1 |  | 29.5077
| Система учета э/э потреб Омского РЭС | 2022 | 0,4 кВ и ниже | 1 |  | 29.5077
| Система учета э/э потреб Омского РЭС | 2022 | 0,4 кВ и ниже | 1 |  | 41.138
| Система учета э/э потреб Омского РЭС | 2022 | 0,4 кВ и ниже | 1 |  | 29.1539
| Система учета э/э потреб Омского РЭС | 2022 | 0,4 кВ и ниже | 1 |  | 29.6407
| Система учета э/э потреб Омского РЭС | 2022 | 0,4 кВ и ниже | 1 |  | 28.035
| Система учета э/э потреб Омского РЭС | 2022 | 0,4 кВ и ниже | 1 |  | 29.1966
| Система учета э/э потреб Омского РЭС | 2022 | 0,4 кВ и ниже | 1 |  | 36.8116
| Система учета э/э потреб Омского РЭС | 2022 | 0,4 кВ и ниже | 1 |  | 30.9354
| Система учета э/э потреб Омского РЭС | 2022 | 0,4 кВ и ниже | 1 |  | 15.6539
| Система учета э/э потреб Омского РЭС | 2022 | 0,4 кВ и ниже | 1 |  | 20.7686
| Система учета э/э потреб Омского РЭС | 2022 | 0,4 кВ и ниже | 1 |  | 20.7686
| Система учета э/э потреб Омского РЭС | 2022 | 0,4 кВ и ниже | 1 |  | 20.7685
| Система учета э/э потреб Омского РЭС | 2022 | 0,4 кВ и ниже | 1 |  | 18.9713
| Система учета э/э потреб Омского РЭС | 2022 | 0,4 кВ и ниже | 1 |  | 21.182
| Система учета э/э потреб Омского РЭС | 2022 | 0,4 кВ и ниже | 1 |  | 15.4877
| Система учета э/э потреб Омского РЭС | 2022 | 0,4 кВ и ниже | 1 |  | 16.001
| Система учета э/э потреб Омского РЭС | 2022 | 0,4 кВ и ниже | 1 |  | 17.6985
| Система учета э/э потреб Омского РЭС | 2022 | 0,4 кВ и ниже | 1 |  | 39.2643
| Система учета э/э потреб Омского РЭС | 2022 | 0,4 кВ и ниже | 1 |  | 30.8856
| Система учета э/э потреб Омского РЭС | 2022 | 0,4 кВ и ниже | 1 |  | 18.9534
| Система учета э/э потреб Омского РЭС | 2022 | 0,4 кВ и ниже | 1 |  | 16.5486
| Система учета э/э потреб Омского РЭС | 2022 | 0,4 кВ и ниже | 1 |  | 17.7856
| Система учета э/э потреб Омского РЭС | 2022 | 0,4 кВ и ниже | 1 |  | 19.311
| Система учета э/э потреб Омского РЭС | 2022 | 0,4 кВ и ниже | 1 |  | 38.9167
| Система учета э/э потреб Омского РЭС | 2022 | 0,4 кВ и ниже | 1 |  | 39.8741
| Система учета э/э потреб Омского РЭС | 2022 | 0,4 кВ и ниже | 1 |  | 38.6465
| Система учета э/э потреб Омского РЭС | 2022 | 0,4 кВ и ниже | 1 |  | 30.2162
| Система учета э/э потреб Омского РЭС | 2022 | 0,4 кВ и ниже | 1 |  | 18.7174
| Система учета э/э потреб Омского РЭС | 2022 | 0,4 кВ и ниже | 1 |  | 19.8536
| Система учета э/э потреб Омского РЭС | 2022 | 0,4 кВ и ниже | 1 |  | 14.0591
| Система учета э/э потреб Омского РЭС | 2022 | 0,4 кВ и ниже | 1 |  | 16.2498
| Система учета э/э потреб Омского РЭС | 2022 | 0,4 кВ и ниже | 1 |  | 37.5677
| Система учета э/э потреб Омского РЭС | 2022 | 0,4 кВ и ниже | 1 |  | 17.2019
| Система учета э/э потреб Омского РЭС | 2022 | 0,4 кВ и ниже | 1 |  | 36.9479
| Система учета э/э потреб Омского РЭС | 2022 | 0,4 кВ и ниже | 1 |  | 11.9958
| Система учета э/э потреб Омского РЭС | 2022 | 0,4 кВ и ниже | 1 |  | 14.5885
| Система учета э/э потреб Омского РЭС | 2022 | 0,4 кВ и ниже | 1 |  | 15.2093
| Система учета э/э потреб Омского РЭС | 2022 | 0,4 кВ и ниже | 1 |  | 16.3234
| Система учета э/э потреб Омского РЭС | 2022 | 0,4 кВ и ниже | 1 |  | 32.7824
| Система учета э/э потреб Омского РЭС | 2022 | 0,4 кВ и ниже | 1 |  | 18.4524
| Система учета э/э потреб Омского РЭС | 2022 | 0,4 кВ и ниже | 1 |  | 16.3443
| Система учета э/э потреб Омского РЭС | 2022 | 0,4 кВ и ниже | 1 |  | 17.1529
| Система учета э/э потреб Омского РЭС | 2022 | 0,4 кВ и ниже | 1 |  | 36.9855
| Система учета э/э потреб Омского РЭС | 2022 | 0,4 кВ и ниже | 1 |  | 43.5701
| Система учета э/э потреб Омского РЭС | 2022 | 0,4 кВ и ниже | 1 |  | 13.8544
| Система учета э/э потреб Омского РЭС | 2022 | 0,4 кВ и ниже | 1 |  | 12.4686
| Система учета э/э потреб Омского РЭС | 2022 | 0,4 кВ и ниже | 1 |  | 12.5835
| Система учета э/э потреб Омского РЭС | 2022 | 0,4 кВ и ниже | 1 |  | 28.034
| Система учета э/э потреб Омского РЭС | 2022 | 0,4 кВ и ниже | 1 |  | 18.9169
| Система учета э/э потреб Омского РЭС | 2022 | 0,4 кВ и ниже | 1 |  | 17.9014
| Система учета э/э потреб Омского РЭС | 2022 | 0,4 кВ и ниже | 1 |  | 37.0569
| Система учета э/э потреб Омского РЭС | 2022 | 0,4 кВ и ниже | 1 |  | 14.923
| Система учета э/э потреб Омского РЭС | 2022 | 0,4 кВ и ниже | 1 |  | 13.9471
| Система учета э/э потреб Омского РЭС | 2022 | 0,4 кВ и ниже | 1 |  | 37.707
| Система учета э/э потреб Омского РЭС | 2022 | 0,4 кВ и ниже | 1 |  | 38.7605
| Система учета э/э потреб Омского РЭС | 2022 | 0,4 кВ и ниже | 1 |  | 38.4095
| Система учета э/э потреб Омского РЭС | 2022 | 0,4 кВ и ниже | 1 |  | 18.0802
| Система учета э/э потреб Омского РЭС | 2022 | 0,4 кВ и ниже | 1 |  | 37.9271
| Система учета э/э потреб Омского РЭС | 2022 | 0,4 кВ и ниже | 1 |  | 38.7356
| Система учета э/э потреб Омского РЭС | 2022 | 0,4 кВ и ниже | 1 |  | 18.6101
| Система учета э/э потреб Омского РЭС | 2022 | 0,4 кВ и ниже | 1 |  | 18.7172
| Система учета э/э потреб Омского РЭС | 2022 | 0,4 кВ и ниже | 1 |  | 40.342
| Система учета э/э потреб Омского РЭС | 2022 | 0,4 кВ и ниже | 1 |  | 19.089
| Система учета э/э потреб Омского РЭС | 2022 | 0,4 кВ и ниже | 1 |  | 17.0043
| Система учета э/э потреб Омского РЭС | 2022 | 0,4 кВ и ниже | 1 |  | 18.0337
| Система учета э/э потреб Омского РЭС | 2022 | 0,4 кВ и ниже | 1 |  | 38.6164
| Система учета э/э потреб Омского РЭС | 2022 | 0,4 кВ и ниже | 1 |  | 16.0162
| Система учета э/э потреб Омского РЭС | 2022 | 0,4 кВ и ниже | 1 |  | 17.6757
| Система учета э/э потреб Омского РЭС | 2022 | 0,4 кВ и ниже | 1 |  | 11.8977
| Система учета э/э потреб Омского РЭС | 2022 | 0,4 кВ и ниже | 1 |  | 17.0487
| Система учета э/э потреб Омского РЭС | 2022 | 0,4 кВ и ниже | 1 |  | 13.3561
| Система учета э/э потреб Омского РЭС | 2022 | 0,4 кВ и ниже | 1 |  | 37.9507
| Система учета э/э потреб Омского РЭС | 2022 | 0,4 кВ и ниже | 1 |  | 16.989
| Система учета э/э потреб Омского РЭС | 2022 | 0,4 кВ и ниже | 1 |  | 11.7674
| Система учета э/э потреб Омского РЭС | 2022 | 0,4 кВ и ниже | 1 |  | 19.5588
| Система учета э/э потреб Омского РЭС | 2022 | 0,4 кВ и ниже | 1 |  | 12.826
| Система учета э/э потреб Омского РЭС | 2022 | 0,4 кВ и ниже | 1 |  | 36.7826
| Система учета э/э потреб Омского РЭС | 2022 | 0,4 кВ и ниже | 1 |  | 12.8335
| Система учета э/э потреб Омского РЭС | 2022 | 0,4 кВ и ниже | 1 |  | 11.3183
| Система учета э/э потреб Омского РЭС | 2022 | 0,4 кВ и ниже | 1 |  | 19.5593
| Система учета э/э потреб Омского РЭС | 2022 | 0,4 кВ и ниже | 1 |  | 36.7826
| Система учета э/э потреб Омского РЭС | 2022 | 0,4 кВ и ниже | 1 |  | 18.127
| Система учета э/э потреб Омского РЭС | 2022 | 0,4 кВ и ниже | 1 |  | 15.6072
| Система учета э/э потреб Омского РЭС | 2022 | 0,4 кВ и ниже | 1 |  | 11.7407
| Система учета э/э потреб Омского РЭС | 2022 | 0,4 кВ и ниже | 1 |  | 40.7856
| Система учета э/э потреб Омского РЭС | 2022 | 0,4 кВ и ниже | 1 |  | 14.1836
| Система учета э/э потреб Омского РЭС | 2022 | 0,4 кВ и ниже | 1 |  | 18.2186
| Система учета э/э потреб Омского РЭС | 2022 | 0,4 кВ и ниже | 1 |  | 38.3204
| Система учета э/э потреб Омского РЭС | 2022 | 0,4 кВ и ниже | 1 |  | 13.1772
| Система учета э/э потреб Омского РЭС | 2022 | 0,4 кВ и ниже | 1 |  | 36.9935
| Система учета э/э потреб Омского РЭС | 2022 | 0,4 кВ и ниже | 1 |  | 37.1542
| Система учета э/э потреб Омского РЭС | 2022 | 0,4 кВ и ниже | 1 |  | 11.7704
| Система учета э/э потреб Омского РЭС | 2022 | 0,4 кВ и ниже | 1 |  | 14.2299
| Система учета э/э потреб Омского РЭС | 2022 | 0,4 кВ и ниже | 1 |  | 38.4718
| Система учета э/э потреб Омского РЭС | 2022 | 0,4 кВ и ниже | 1 |  | 13.0254
| Система учета э/э потреб Омского РЭС | 2022 | 0,4 кВ и ниже | 1 |  | 17.0147
| Система учета э/э потреб Омского РЭС | 2022 | 0,4 кВ и ниже | 1 |  | 40.7564
| Система учета э/э потреб Омского РЭС | 2022 | 0,4 кВ и ниже | 1 |  | 36.9129
| Система учета э/э потреб Омского РЭС | 2022 | 0,4 кВ и ниже | 1 |  | 39.4504
| Система учета э/э потреб Омского РЭС | 2022 | 0,4 кВ и ниже | 1 |  | 26.4629
| Система учета э/э потреб Омского РЭС | 2022 | 0,4 кВ и ниже | 1 |  | 15.6574
| Система учета э/э потреб Омского РЭС | 2022 | 0,4 кВ и ниже | 1 |  | 17.2769
| Система учета э/э потреб Омского РЭС | 2022 | 0,4 кВ и ниже | 1 |  | 13.4739
| Система учета э/э потреб Омского РЭС | 2022 | 0,4 кВ и ниже | 1 |  | 16.0359
| Система учета э/э потреб Омского РЭС | 2022 | 0,4 кВ и ниже | 1 |  | 17.2249
| Система учета э/э потреб Омского РЭС | 2022 | 0,4 кВ и ниже | 1 |  | 15.1528
| Система учета э/э потреб Омского РЭС | 2022 | 0,4 кВ и ниже | 1 |  | 23.5734
| Система учета э/э потреб Омского РЭС | 2022 | 0,4 кВ и ниже | 1 |  | 17.4157
| Система учета э/э потреб Омского РЭС | 2022 | 0,4 кВ и ниже | 1 |  | 17.3954
| Система учета э/э потреб Омского РЭС | 2022 | 0,4 кВ и ниже | 1 |  | 36.9084
| Система учета э/э потреб Омского РЭС | 2022 | 0,4 кВ и ниже | 1 |  | 16.6193
| Система учета э/э потреб Омского РЭС | 2022 | 0,4 кВ и ниже | 1 |  | 11.9095
| Система учета э/э потреб Омского РЭС | 2022 | 0,4 кВ и ниже | 1 |  | 38.2986
| Система учета э/э потреб Омского РЭС | 2022 | 0,4 кВ и ниже | 1 |  | 16.635
| Система учета э/э потреб Омского РЭС | 2022 | 0,4 кВ и ниже | 1 |  | 16.1668
| Система учета э/э потреб Омского РЭС | 2022 | 0,4 кВ и ниже | 1 |  | 18.147
| Система учета э/э потреб Омского РЭС | 2022 | 0,4 кВ и ниже | 1 |  | 32.5561
| Система учета э/э потреб Омского РЭС | 2022 | 0,4 кВ и ниже | 1 |  | 18.6359
| Система учета э/э потреб Омского РЭС | 2022 | 0,4 кВ и ниже | 1 |  | 15.471
| Система учета э/э потреб Омского РЭС | 2022 | 0,4 кВ и ниже | 1 |  | 28.3247
| Система учета э/э потреб Омского РЭС | 2022 | 0,4 кВ и ниже | 1 |  | 37.7379
| Система учета э/э потреб Омского РЭС | 2022 | 0,4 кВ и ниже | 1 |  | 15.2016
| Система учета э/э потреб Омского РЭС | 2022 | 0,4 кВ и ниже | 1 |  | 16.5388
| Система учета э/э потреб Омского РЭС | 2022 | 0,4 кВ и ниже | 1 |  | 16.2294
| Система учета э/э потреб Омского РЭС | 2022 | 0,4 кВ и ниже | 1 |  | 15.416
| Система учета э/э потреб Омского РЭС | 2022 | 0,4 кВ и ниже | 1 |  | 13.0936
| Система учета э/э потреб Омского РЭС | 2022 | 0,4 кВ и ниже | 1 |  | 17.6599
| Система учета э/э потреб Омского РЭС | 2022 | 0,4 кВ и ниже | 1 |  | 14.3445
| Система учета э/э потреб Омского РЭС | 2022 | 0,4 кВ и ниже | 1 |  | 42.3455
| Система учета э/э потреб Омского РЭС | 2022 | 0,4 кВ и ниже | 1 |  | 35.4176
| Система учета э/э потреб Омского РЭС | 2022 | 0,4 кВ и ниже | 1 |  | 17.4712
| Система учета э/э потреб Омского РЭС | 2022 | 0,4 кВ и ниже | 1 |  | 15.788
| Система учета э/э потреб Омского РЭС | 2022 | 0,4 кВ и ниже | 1 |  | 16.551
| Система учета э/э потреб Омского РЭС | 2022 | 0,4 кВ и ниже | 1 |  | 15.5928
| Система учета э/э потреб Омского РЭС | 2022 | 0,4 кВ и ниже | 1 |  | 15.4714
| Система учета э/э потреб Омского РЭС | 2022 | 0,4 кВ и ниже | 1 |  | 15.5568
| Система учета э/э потреб Омского РЭС | 2022 | 0,4 кВ и ниже | 1 |  | 15.6282
| Система учета э/э потреб Омского РЭС | 2022 | 0,4 кВ и ниже | 1 |  | 11.6101
| Система учета э/э потреб Омского РЭС | 2022 | 0,4 кВ и ниже | 1 |  | 18.5297
| Система учета э/э потреб Омского РЭС | 2022 | 0,4 кВ и ниже | 1 |  | 13.2537
| Система учета э/э потреб Омского РЭС | 2022 | 0,4 кВ и ниже | 1 |  | 22.5276
| Система учета э/э потреб Омского РЭС | 2022 | 0,4 кВ и ниже | 1 |  | 18.8034
| Система учета э/э потреб Омского РЭС | 2022 | 0,4 кВ и ниже | 1 |  | 15.1988
| Система учета э/э потреб Омского РЭС | 2022 | 0,4 кВ и ниже | 1 |  | 18.5558
| Система учета э/э потреб Омского РЭС | 2022 | 0,4 кВ и ниже | 1 |  | 18.9294
| Система учета э/э потреб Омского РЭС | 2022 | 0,4 кВ и ниже | 1 |  | 18.9294
| Система учета э/э потреб Омского РЭС | 2022 | 0,4 кВ и ниже | 1 |  | 19.0894
| Система учета э/э потреб Омского РЭС | 2022 | 0,4 кВ и ниже | 1 |  | 18.6411
| Система учета э/э потреб Омского РЭС | 2022 | 0,4 кВ и ниже | 1 |  | 17.5369
| Система учета э/э потреб Омского РЭС | 2022 | 0,4 кВ и ниже | 1 |  | 19.1095
| Система учета э/э потреб Омского РЭС | 2022 | 0,4 кВ и ниже | 1 |  | 18.9021
| Система учета э/э потреб Омского РЭС | 2022 | 0,4 кВ и ниже | 1 |  | 18.7977
| Система учета э/э потреб Омского РЭС | 2022 | 0,4 кВ и ниже | 1 |  | 19.1017
| Система учета э/э потреб Омского РЭС | 2022 | 0,4 кВ и ниже | 1 |  | 18.9082
| Система учета э/э потреб Омского РЭС | 2022 | 0,4 кВ и ниже | 1 |  | 16.8033
| Система учета э/э потреб Омского РЭС | 2022 | 0,4 кВ и ниже | 1 |  | 18.0645
| Система учета э/э потреб Омского РЭС | 2022 | 0,4 кВ и ниже | 1 |  | 19.0894
| Система учета э/э потреб Омского РЭС | 2022 | 0,4 кВ и ниже | 1 |  | 19.064
| Система учета э/э потреб Омского РЭС | 2022 | 0,4 кВ и ниже | 1 |  | 11.6663
| Система учета э/э потреб Омского РЭС | 2022 | 0,4 кВ и ниже | 1 |  | 19.3375
| Система учета э/э потреб Омского РЭС | 2022 | 0,4 кВ и ниже | 1 |  | 19.2149
| Система учета э/э потреб Омского РЭС | 2022 | 0,4 кВ и ниже | 1 |  | 17.9401
| Система учета э/э потреб Омского РЭС | 2022 | 0,4 кВ и ниже | 1 |  | 17.6762
| Система учета э/э потреб Омского РЭС | 2022 | 0,4 кВ и ниже | 1 |  | 18.7718
| Система учета э/э потреб Омского РЭС | 2022 | 0,4 кВ и ниже | 1 |  | 19.3376
| Система учета э/э потреб Омского РЭС | 2022 | 0,4 кВ и ниже | 1 |  | 22.4978
| Система учета э/э потреб Омского РЭС | 2022 | 0,4 кВ и ниже | 1 |  | 19.3231
| Система учета э/э потреб Омского РЭС | 2022 | 0,4 кВ и ниже | 1 |  | 19.0818
| Система учета э/э потреб Омского РЭС | 2022 | 0,4 кВ и ниже | 1 |  | 13.0672
| Система учета э/э потреб Омского РЭС | 2022 | 0,4 кВ и ниже | 1 |  | 24.3829
| Система учета э/э потреб Омского РЭС | 2022 | 0,4 кВ и ниже | 1 |  | 19.0342
| Система учета э/э потреб Омского РЭС | 2022 | 0,4 кВ и ниже | 1 |  | 17.948
| Система учета э/э потреб Омского РЭС | 2022 | 0,4 кВ и ниже | 1 |  | 19.2131
| Система учета э/э потреб Омского РЭС | 2022 | 0,4 кВ и ниже | 1 |  | 19.0325
| Система учета э/э потреб Омского РЭС | 2022 | 0,4 кВ и ниже | 1 |  | 18.0055
| Система учета э/э потреб Омского РЭС | 2022 | 0,4 кВ и ниже | 1 |  | 19.064
| Система учета э/э потреб Омского РЭС | 2022 | 0,4 кВ и ниже | 1 |  | 17.948
| Система учета э/э потреб Омского РЭС | 2022 | 0,4 кВ и ниже | 1 |  | 19.0405
| Система учета э/э потреб Омского РЭС | 2022 | 0,4 кВ и ниже | 1 |  | 19.0943
| Система учета э/э потреб Омского РЭС | 2022 | 0,4 кВ и ниже | 1 |  | 19.2054
| Система учета э/э потреб Омского РЭС | 2022 | 0,4 кВ и ниже | 1 |  | 17.5127
| Система учета э/э потреб Омского РЭС | 2022 | 0,4 кВ и ниже | 1 |  | 17.5785
| Система учета э/э потреб Омского РЭС | 2022 | 0,4 кВ и ниже | 1 |  | 15.1298
| Система учета э/э потреб Омского РЭС | 2022 | 0,4 кВ и ниже | 1 |  | 16.1568
| Система учета э/э потреб Омского РЭС | 2022 | 0,4 кВ и ниже | 1 |  | 17.6906
| Система учета э/э потреб Омского РЭС | 2022 | 0,4 кВ и ниже | 1 |  | 13.9765
| Система учета э/э потреб Омского РЭС | 2022 | 0,4 кВ и ниже | 1 |  | 15.974
| Система учета э/э потреб Омского РЭС | 2022 | 0,4 кВ и ниже | 1 |  | 19.8897
| Система учета э/э потреб Омского РЭС | 2022 | 0,4 кВ и ниже | 1 |  | 17.7318
| Система учета э/э потреб Омского РЭС | 2022 | 0,4 кВ и ниже | 1 |  | 13.8164
| Система учета э/э потреб Омского РЭС | 2022 | 0,4 кВ и ниже | 1 |  | 13.8744
| Система учета э/э потреб Омского РЭС | 2022 | 0,4 кВ и ниже | 1 |  | 13.2691
| Система учета э/э потреб Омского РЭС | 2022 | 0,4 кВ и ниже | 1 |  | 13.2718
| Система учета э/э потреб Омского РЭС | 2022 | 0,4 кВ и ниже | 1 |  | 39.0627
| Система учета э/э потреб Омского РЭС | 2022 | 0,4 кВ и ниже | 1 |  | 16.0578
| Система учета э/э потреб Омского РЭС | 2022 | 0,4 кВ и ниже | 1 |  | 18.9649
| Система учета э/э потреб Омского РЭС | 2022 | 0,4 кВ и ниже | 1 |  | 17.5089
| Система учета э/э потреб Омского РЭС | 2022 | 0,4 кВ и ниже | 1 |  | 26.5568
| Система учета э/э потреб Омского РЭС | 2022 | 0,4 кВ и ниже | 1 |  | 28.1538
| Система учета э/э потреб Омского РЭС | 2022 | 0,4 кВ и ниже | 1 |  | 27.6225
| Система учета э/э потреб Омского РЭС | 2022 | 0,4 кВ и ниже | 1 |  | 37.4928
| Система учета э/э потреб Омского РЭС | 2022 | 0,4 кВ и ниже | 1 |  | 27.8939
| Система учета э/э потреб Омского РЭС | 2022 | 0,4 кВ и ниже | 1 |  | 27.6225
| Система учета э/э потреб Омского РЭС | 2022 | 0,4 кВ и ниже | 1 |  | 13.0162
| Система учета э/э потреб Омского РЭС | 2022 | 0,4 кВ и ниже | 1 |  | 12.5774
| Система учета э/э потреб Омского РЭС | 2022 | 0,4 кВ и ниже | 1 |  | 27.1898
| Система учета э/э потреб Омского РЭС | 2022 | 0,4 кВ и ниже | 1 |  | 18.7252
| Система учета э/э потреб Омского РЭС | 2022 | 0,4 кВ и ниже | 1 |  | 41.1374
| Система учета э/э потреб Омского РЭС | 2022 | 0,4 кВ и ниже | 1 |  | 39.2789
| Система учета э/э потреб Омского РЭС | 2022 | 0,4 кВ и ниже | 1 |  | 37.1525
| Система учета э/э потреб Омского РЭС | 2022 | 0,4 кВ и ниже | 1 |  | 35.9652
| Система учета э/э потреб Омского РЭС | 2022 | 0,4 кВ и ниже | 1 |  | 39.2556
| Система учета э/э потреб Омского РЭС | 2022 | 0,4 кВ и ниже | 1 |  | 38.972
| Система учета э/э потреб Омского РЭС | 2022 | 0,4 кВ и ниже | 1 |  | 36.9649
| Система учета э/э потреб Омского РЭС | 2022 | 0,4 кВ и ниже | 1 |  | 37.8804
| Система учета э/э потреб Омского РЭС | 2022 | 0,4 кВ и ниже | 1 |  | 40.8051
| Система учета э/э потреб Омского РЭС | 2022 | 0,4 кВ и ниже | 1 |  | 39.4709
| Система учета э/э потреб Омского РЭС | 2022 | 0,4 кВ и ниже | 1 |  | 39.7222
| Система учета э/э потреб Омского РЭС | 2022 | 0,4 кВ и ниже | 1 |  | 39.3441
| Система учета э/э потреб Омского РЭС | 2022 | 0,4 кВ и ниже | 1 |  | 36.9409
| Система учета э/э потреб Омского РЭС | 2022 | 0,4 кВ и ниже | 1 |  | 38.508
| Система учета э/э потреб Омского РЭС | 2022 | 0,4 кВ и ниже | 1 |  | 38.6439
| Система учета э/э потреб Омского РЭС | 2022 | 0,4 кВ и ниже | 1 |  | 39.9116
| Система учета э/э потреб Омского РЭС | 2022 | 0,4 кВ и ниже | 1 |  | 36.6726
| Система учета э/э потреб Омского РЭС | 2022 | 0,4 кВ и ниже | 1 |  | 38.5855
| Система учета э/э потреб Омского РЭС | 2022 | 0,4 кВ и ниже | 1 |  | 36.6089
| Система учета э/э потреб Омского РЭС | 2022 | 0,4 кВ и ниже | 1 |  | 45.2823
| Система учета э/э потреб Омского РЭС | 2022 | 0,4 кВ и ниже | 1 |  | 36.3851
| Система учета э/э потреб Омского РЭС | 2022 | 0,4 кВ и ниже | 1 |  | 35.5084
| Система учета э/э потреб Омского РЭС | 2022 | 0,4 кВ и ниже | 1 |  | 39.5966
| Система учета э/э потреб Омского РЭС | 2022 | 0,4 кВ и ниже | 1 |  | 37.3899
| Система учета э/э потреб Омского РЭС | 2022 | 0,4 кВ и ниже | 1 |  | 39.1951
| Система учета э/э потреб Омского РЭС | 2022 | 0,4 кВ и ниже | 1 |  | 39.1281
| Система учета э/э потреб Омского РЭС | 2022 | 0,4 кВ и ниже | 1 |  | 38.0813
| Система учета э/э потреб Омского РЭС | 2022 | 0,4 кВ и ниже | 1 |  | 37.6339
| Система учета э/э потреб Омского РЭС | 2022 | 0,4 кВ и ниже | 1 |  | 37.6994
| Система учета э/э потреб Омского РЭС | 2022 | 0,4 кВ и ниже | 1 |  | 37.438
| Система учета э/э потреб Омского РЭС | 2022 | 0,4 кВ и ниже | 1 |  | 38.2512
| Система учета э/э потреб Омского РЭС | 2022 | 0,4 кВ и ниже | 1 |  | 37.5383
| Система учета э/э потреб Омского РЭС | 2022 | 0,4 кВ и ниже | 1 |  | 38.0745
| Система учета э/э потреб Омского РЭС | 2022 | 0,4 кВ и ниже | 1 |  | 41.2766
| Система учета э/э потреб Омского РЭС | 2022 | 0,4 кВ и ниже | 1 |  | 37.5831
| Система учета э/э потреб Омского РЭС | 2022 | 0,4 кВ и ниже | 1 |  | 39.8159
| Система учета э/э потреб Омского РЭС | 2022 | 0,4 кВ и ниже | 1 |  | 41.1981
| Система учета э/э потреб Омского РЭС | 2022 | 0,4 кВ и ниже | 1 |  | 37.4882
| Система учета э/э потреб Омского РЭС | 2022 | 0,4 кВ и ниже | 1 |  | 37.8939
| Система учета э/э потреб Омского РЭС | 2022 | 0,4 кВ и ниже | 1 |  | 37.6753
| Система учета э/э потреб Омского РЭС | 2022 | 0,4 кВ и ниже | 1 |  | 39.0911
| Система учета э/э потреб Омского РЭС | 2022 | 0,4 кВ и ниже | 1 |  | 37.8203
| Система учета э/э потреб Омского РЭС | 2022 | 0,4 кВ и ниже | 1 |  | 38.8835
| Система учета э/э потреб Омского РЭС | 2022 | 0,4 кВ и ниже | 1 |  | 38.5126
| Система учета э/э потреб Омского РЭС | 2022 | 0,4 кВ и ниже | 1 |  | 42.7857
| Система учета э/э потреб Омского РЭС | 2022 | 0,4 кВ и ниже | 1 |  | 38.075
| Система учета э/э потреб Омского РЭС | 2022 | 0,4 кВ и ниже | 1 |  | 36.7922
| Система учета э/э потреб Омского РЭС | 2022 | 0,4 кВ и ниже | 1 |  | 39.6485
| Система учета э/э потреб Омского РЭС | 2022 | 0,4 кВ и ниже | 1 |  | 38.5206
| Система учета э/э потреб Омского РЭС | 2022 | 0,4 кВ и ниже | 1 |  | 39.2081
| Система учета э/э потреб Омского РЭС | 2022 | 0,4 кВ и ниже | 1 |  | 37.8011
| Система учета э/э потреб Омского РЭС | 2022 | 0,4 кВ и ниже | 1 |  | 39.6495
| Система учета э/э потреб Омского РЭС | 2022 | 0,4 кВ и ниже | 1 |  | 38.7314
| Система учета э/э потреб Омского РЭС | 2022 | 0,4 кВ и ниже | 1 |  | 39.0106
| Система учета э/э потреб Омского РЭС | 2022 | 0,4 кВ и ниже | 1 |  | 37.519
| Система учета э/э потреб Омского РЭС | 2022 | 0,4 кВ и ниже | 1 |  | 44.3354
| Система учета э/э потреб Омского РЭС | 2022 | 0,4 кВ и ниже | 1 |  | 37.7066
| Система учета э/э потреб Омского РЭС | 2022 | 0,4 кВ и ниже | 1 |  | 38.9875
| Система учета э/э потреб Омского РЭС | 2022 | 0,4 кВ и ниже | 1 |  | 38.3808
| Система учета э/э потреб Омского РЭС | 2022 | 0,4 кВ и ниже | 1 |  | 38.6942
| Система учета э/э потреб Омского РЭС | 2022 | 0,4 кВ и ниже | 1 |  | 37.6362
| Система учета э/э потреб Омского РЭС | 2022 | 0,4 кВ и ниже | 1 |  | 37.2849
| Система учета э/э потреб Омского РЭС | 2022 | 0,4 кВ и ниже | 1 |  | 38.2263
| Система учета э/э потреб Омского РЭС | 2022 | 0,4 кВ и ниже | 1 |  | 37.953
| Система учета э/э потреб Омского РЭС | 2022 | 0,4 кВ и ниже | 1 |  | 31.5936
| Система учета э/э потреб. Городского РЭС | 2022 | 0,4 кВ и ниже | 135 |  | 517.7033
| Система учета э/э потреб Омского РЭС | 2022 | 0,4 кВ и ниже | 1 |  | 40.8967
| Система учета э/э потреб Омского РЭС | 2022 | 0,4 кВ и ниже | 1 |  | 17.3641
| Система учета э/э потреб Омского РЭС | 2022 | 0,4 кВ и ниже | 1 |  | 18.0516
| Система учета э/э потреб Омского РЭС | 2022 | 0,4 кВ и ниже | 1 |  | 64.5575
| Система учета э/э потреб Омского РЭС | 2022 | 0,4 кВ и ниже | 1 |  | 19.208
| Система учета э/э потреб Омского РЭС | 2022 | 0,4 кВ и ниже | 1 |  | 40.8206
| Система учета э/э потреб Омского РЭС | 2022 | 0,4 кВ и ниже | 1 |  | 19.208
| Система учета э/э потреб Омского РЭС | 2022 | 0,4 кВ и ниже | 1 |  | 18.1394
| Система учета э/э потреб Омского РЭС | 2022 | 0,4 кВ и ниже | 1 |  | 45.062
| Система учета э/э потреб Омского РЭС | 2022 | 0,4 кВ и ниже | 1 |  | 50.3278
| Система учета э/э потреб Омского РЭС | 2022 | 0,4 кВ и ниже | 1 |  | 41.0052
| Система учета э/э потреб Омского РЭС | 2022 | 0,4 кВ и ниже | 1 |  | 44.9776
| Система учета э/э потреб Омского РЭС | 2022 | 0,4 кВ и ниже | 1 |  | 43.9983
| Система учета э/э потреб Омского РЭС | 2022 | 0,4 кВ и ниже | 1 |  | 46.4317
| Система учета э/э потреб Омского РЭС | 2022 | 0,4 кВ и ниже | 1 |  | 46.4132
| Система учета э/э потреб Омского РЭС | 2022 | 0,4 кВ и ниже | 1 |  | 18.0635
| Система учета э/э потреб Омского РЭС | 2022 | 0,4 кВ и ниже | 1 |  | 18.335
| Система учета э/э потреб Омского РЭС | 2022 | 0,4 кВ и ниже | 1 |  | 41.9222
| Система учета э/э потреб Омского РЭС | 2022 | 0,4 кВ и ниже | 1 |  | 48.7426
| Система учета э/э потреб Омского РЭС | 2022 | 0,4 кВ и ниже | 1 |  | 42.1447
| Система учета э/э потреб Омского РЭС | 2022 | 0,4 кВ и ниже | 1 |  | 41.9222
| Система учета э/э потреб Омского РЭС | 2022 | 0,4 кВ и ниже | 1 |  | 43.4859
| Система учета э/э потреб Омского РЭС | 2022 | 0,4 кВ и ниже | 1 |  | 45.8192
| Система учета э/э потреб Омского РЭС | 2022 | 0,4 кВ и ниже | 1 |  | 19.0659
| Система учета э/э потреб Омского РЭС | 2022 | 0,4 кВ и ниже | 1 |  | 26.7687
| Система учета э/э потреб Омского РЭС | 2022 | 0,4 кВ и ниже | 1 |  | 45.8345
| Система учета э/э потреб Омского РЭС | 2022 | 0,4 кВ и ниже | 1 |  | 45.1007
| Система учета э/э потреб Омского РЭС | 2022 | 0,4 кВ и ниже | 1 |  | 17.5466
| Система учета э/э потреб Омского РЭС | 2022 | 0,4 кВ и ниже | 1 |  | 18.364
| Система учета э/э потреб Омского РЭС | 2022 | 0,4 кВ и ниже | 1 |  | 43.6888
| Система учета э/э потреб Омского РЭС | 2022 | 0,4 кВ и ниже | 1 |  | 43.6609
| Система учета э/э потреб Омского РЭС | 2022 | 0,4 кВ и ниже | 1 |  | 20.073
| Система учета э/э потреб Омского РЭС | 2022 | 0,4 кВ и ниже | 1 |  | 19.3476
| Система учета э/э потреб Омского РЭС | 2022 | 0,4 кВ и ниже | 1 |  | 15.2256
| Система учета э/э потреб Омского РЭС | 2022 | 0,4 кВ и ниже | 1 |  | 23.7773
| Система учета э/э потреб Омского РЭС | 2022 | 0,4 кВ и ниже | 1 |  | 25.1633
| Система учета э/э потреб Омского РЭС | 2022 | 0,4 кВ и ниже | 1 |  | 16.1568
| Система учета э/э потреб Омского РЭС | 2022 | 0,4 кВ и ниже | 1 |  | 15.3525
| Система учета э/э потреб Омского РЭС | 2022 | 0,4 кВ и ниже | 1 |  | 28.1446
| Система учета э/э потреб Омского РЭС | 2022 | 0,4 кВ и ниже | 1 |  | 25.1095
| Система учета э/э потреб Омского РЭС | 2022 | 0,4 кВ и ниже | 1 |  | 24.0957
| Система учета э/э потреб Омского РЭС | 2022 | 0,4 кВ и ниже | 1 |  | 23.2941
| Система учета э/э потреб Омского РЭС | 2022 | 0,4 кВ и ниже | 1 |  | 37.8566
| Система учета э/э потреб Омского РЭС | 2022 | 0,4 кВ и ниже | 1 |  | 23.2941
| Система учета э/э потреб Омского РЭС | 2022 | 0,4 кВ и ниже | 1 |  | 25.1095
| Система учета э/э потреб Омского РЭС | 2022 | 0,4 кВ и ниже | 1 |  | 41.4146
| Система учета э/э потреб Омского РЭС | 2022 | 0,4 кВ и ниже | 1 |  | 41.1774
| Система учета э/э потреб Омского РЭС | 2022 | 0,4 кВ и ниже | 1 |  | 29.0675
| Система учета э/э потреб Омского РЭС | 2022 | 0,4 кВ и ниже | 1 |  | 23.2375
| Система учета э/э потреб Омского РЭС | 2022 | 0,4 кВ и ниже | 1 |  | 38.3958
| Система учета э/э потреб Омского РЭС | 2022 | 0,4 кВ и ниже | 1 |  | 24.8104
| Система учета э/э потреб Омского РЭС | 2022 | 0,4 кВ и ниже | 1 |  | 22.5757
| Система учета э/э потреб Омского РЭС | 2022 | 0,4 кВ и ниже | 1 |  | 25.3271
| Система учета э/э потреб Омского РЭС | 2022 | 0,4 кВ и ниже | 1 |  | 23.2376
| Система учета э/э потреб Омского РЭС | 2022 | 0,4 кВ и ниже | 1 |  | 26.334
| Система учета э/э потреб Омского РЭС | 2022 | 0,4 кВ и ниже | 1 |  | 24.757
| Система учета э/э потреб Омского РЭС | 2022 | 0,4 кВ и ниже | 1 |  | 23.9886
| Система учета э/э потреб Омского РЭС | 2022 | 0,4 кВ и ниже | 1 |  | 36.4542
| Система учета э/э потреб Омского РЭС | 2022 | 0,4 кВ и ниже | 1 |  | 39.3191
| Система учета э/э потреб Омского РЭС | 2022 | 0,4 кВ и ниже | 1 |  | 41.138
| Система учета э/э потреб Омского РЭС | 2022 | 0,4 кВ и ниже | 1 |  | 38.7445
| Система учета э/э потреб Омского РЭС | 2022 | 0,4 кВ и ниже | 1 |  | 37.1643
| Система учета э/э потреб Омского РЭС | 2022 | 0,4 кВ и ниже | 1 |  | 24.81
| Система учета э/э потреб Омского РЭС | 2022 | 0,4 кВ и ниже | 1 |  | 14.0431
| Система учета э/э потреб Омского РЭС | 2022 | 0,4 кВ и ниже | 1 |  | 32.2327
| Система учета э/э потреб Омского РЭС | 2022 | 0,4 кВ и ниже | 1 |  | 28.1917
| Система учета э/э потреб Омского РЭС | 2022 | 0,4 кВ и ниже | 1 |  | 14.7783
| Система учета э/э потреб Омского РЭС | 2022 | 0,4 кВ и ниже | 1 |  | 20.8167
| Система учета э/э потреб Омского РЭС | 2022 | 0,4 кВ и ниже | 1 |  | 18.7361
| Система учета э/э потреб Омского РЭС | 2022 | 0,4 кВ и ниже | 1 |  | 36.6794
| Система учета э/э потреб Омского РЭС | 2022 | 0,4 кВ и ниже | 1 |  | 25.7297
| Система учета э/э потреб Омского РЭС | 2022 | 0,4 кВ и ниже | 1 |  | 27.348
| Система учета э/э потреб Омского РЭС | 2022 | 0,4 кВ и ниже | 1 |  | 45.0232
| Система учета э/э потреб Омского РЭС | 2022 | 0,4 кВ и ниже | 1 |  | 46.4229
| Система учета э/э потреб Омского РЭС | 2022 | 0,4 кВ и ниже | 1 |  | 18.3971
| Система учета э/э потреб Омского РЭС | 2022 | 0,4 кВ и ниже | 1 |  | 19.9203
| Система учета э/э потреб Омского РЭС | 2022 | 0,4 кВ и ниже | 1 |  | 18.3346
| Система учета э/э потреб Омского РЭС | 2022 | 0,4 кВ и ниже | 1 |  | 30.5469
| Система учета э/э потреб Омского РЭС | 2022 | 0,4 кВ и ниже | 1 |  | 32.0531
| Система учета э/э потреб Омского РЭС | 2022 | 0,4 кВ и ниже | 1 |  | 17.131
| Система учета э/э потреб Омского РЭС | 2022 | 0,4 кВ и ниже | 1 |  | 36.7729
| Система учета э/э потреб Омского РЭС | 2022 | 0,4 кВ и ниже | 1 |  | 27.52
| Система учета э/э потреб Омского РЭС | 2022 | 0,4 кВ и ниже | 1 |  | 27.9953
| Система учета э/э потреб Омского РЭС | 2022 | 0,4 кВ и ниже | 1 |  | 27.9962
| Система учета э/э потреб Омского РЭС | 2022 | 0,4 кВ и ниже | 1 |  | 30.2898
| Система учета э/э потреб Омского РЭС | 2022 | 0,4 кВ и ниже | 1 |  | 34.1601
| Система учета э/э потреб Омского РЭС | 2022 | 0,4 кВ и ниже | 1 |  | 19.0368
| Система учета э/э потреб Омского РЭС | 2022 | 0,4 кВ и ниже | 1 |  | 27.9175
| Система учета э/э потреб Омского РЭС | 2022 | 0,4 кВ и ниже | 1 |  | 29.2296
| Система учета э/э потреб Омского РЭС | 2022 | 0,4 кВ и ниже | 1 |  | 23.7145
| Система учета э/э потреб Омского РЭС | 2022 | 0,4 кВ и ниже | 1 |  | 27.2062
| Система учета э/э потреб Омского РЭС | 2022 | 0,4 кВ и ниже | 1 |  | 24.8499
| Система учета э/э потреб Омского РЭС | 2022 | 0,4 кВ и ниже | 1 |  | 24.8499
| Система учета э/э потреб Омского РЭС | 2022 | 0,4 кВ и ниже | 1 |  | 23.8259
| Система учета э/э потреб Омского РЭС | 2022 | 0,4 кВ и ниже | 1 |  | 23.3198
| Система учета э/э потреб Омского РЭС | 2022 | 0,4 кВ и ниже | 1 |  | 23.8484
| Система учета э/э потреб Омского РЭС | 2022 | 0,4 кВ и ниже | 1 |  | 23.8867
| Система учета э/э потреб Омского РЭС | 2022 | 0,4 кВ и ниже | 1 |  | 25.8346
| Система учета э/э потреб Омского РЭС | 2022 | 0,4 кВ и ниже | 1 |  | 23.9395
| Система учета э/э потреб Омского РЭС | 2022 | 0,4 кВ и ниже | 1 |  | 24.8499
| Система учета э/э потреб Омского РЭС | 2022 | 0,4 кВ и ниже | 1 |  | 24.8499
| Система учета э/э потреб Омского РЭС | 2022 | 0,4 кВ и ниже | 1 |  | 27.9231
| Система учета э/э потреб Омского РЭС | 2022 | 0,4 кВ и ниже | 1 |  | 32.7745
| Система учета э/э потреб Омского РЭС | 2022 | 0,4 кВ и ниже | 1 |  | 18.723
| Система учета э/э потреб Омского РЭС | 2022 | 0,4 кВ и ниже | 1 |  | 26.5382
| Система учета э/э потреб Омского РЭС | 2022 | 0,4 кВ и ниже | 1 |  | 24.8893
| Система учета э/э потреб Омского РЭС | 2022 | 0,4 кВ и ниже | 1 |  | 23.3198
| Система учета э/э потреб Омского РЭС | 2022 | 0,4 кВ и ниже | 1 |  | 25.127
| Система учета э/э потреб Омского РЭС | 2022 | 0,4 кВ и ниже | 1 |  | 24.8674
| Система учета э/э потреб Омского РЭС | 2022 | 0,4 кВ и ниже | 1 |  | 24.8133
| Система учета э/э потреб Омского РЭС | 2022 | 0,4 кВ и ниже | 1 |  | 22.6767
| Система учета э/э потреб Омского РЭС | 2022 | 0,4 кВ и ниже | 1 |  | 28.0118
| Система учета э/э потреб Омского РЭС | 2022 | 0,4 кВ и ниже | 1 |  | 23.7923
| Система учета э/э потреб Омского РЭС | 2022 | 0,4 кВ и ниже | 1 |  | 22.9342
| Система учета э/э потреб Омского РЭС | 2022 | 0,4 кВ и ниже | 1 |  | 22.9901
| Система учета э/э потреб Омского РЭС | 2022 | 0,4 кВ и ниже | 1 |  | 24.1629
| Система учета э/э потреб Омского РЭС | 2022 | 0,4 кВ и ниже | 1 |  | 25.3066
| Система учета э/э потреб Омского РЭС | 2022 | 0,4 кВ и ниже | 1 |  | 30.2898
| Система учета э/э потреб Омского РЭС | 2022 | 0,4 кВ и ниже | 1 |  | 24.3143
| Система учета э/э потреб Омского РЭС | 2022 | 0,4 кВ и ниже | 1 |  | 12.5308
| Система учета э/э потреб Омского РЭС | 2022 | 0,4 кВ и ниже | 1 |  | 25.2823
| Система учета э/э потреб Омского РЭС | 2022 | 0,4 кВ и ниже | 1 |  | 35.4176
| Система учета э/э потреб Омского РЭС | 2022 | 0,4 кВ и ниже | 1 |  | 33.8542
| Система учета э/э потреб Омского РЭС | 2022 | 0,4 кВ и ниже | 1 |  | 38.8937
| Система учета э/э потреб Омского РЭС | 2022 | 0,4 кВ и ниже | 1 |  | 38.8937
| Система учета э/э потреб Омского РЭС | 2022 | 0,4 кВ и ниже | 1 |  | 34.6975
| Система учета э/э потреб Омского РЭС | 2022 | 0,4 кВ и ниже | 1 |  | 34.6834
| Система учета э/э потреб Омского РЭС | 2022 | 0,4 кВ и ниже | 1 |  | 38.8937
| Система учета э/э потреб Омского РЭС | 2022 | 0,4 кВ и ниже | 1 |  | 37.0223
| Система учета э/э потреб Омского РЭС | 2022 | 0,4 кВ и ниже | 1 |  | 38.8937
| Система учета э/э потреб Омского РЭС | 2022 | 0,4 кВ и ниже | 1 |  | 41.1374
| Система учета э/э потреб Омского РЭС | 2022 | 0,4 кВ и ниже | 1 |  | 40.9878
| Система учета э/э потреб Омского РЭС | 2022 | 0,4 кВ и ниже | 1 |  | 34.1378
| Система учета э/э потреб Омского РЭС | 2022 | 0,4 кВ и ниже | 1 |  | 34.6834
| Система учета э/э потреб Омского РЭС | 2022 | 0,4 кВ и ниже | 1 |  | 41.1378
| Система учета э/э потреб Омского РЭС | 2022 | 0,4 кВ и ниже | 1 |  | 19.8326
| Система учета э/э потреб Омского РЭС | 2022 | 0,4 кВ и ниже | 1 |  | 15.2031
| Система учета э/э потреб Омского РЭС | 2022 | 0,4 кВ и ниже | 1 |  | 13.8544
| Система учета э/э потреб Омского РЭС | 2022 | 0,4 кВ и ниже | 1 |  | 17.9317
| Система учета э/э потреб Омского РЭС | 2022 | 0,4 кВ и ниже | 1 |  | 28.5639
| Система учета э/э потреб Омского РЭС | 2022 | 0,4 кВ и ниже | 1 |  | 39.7729
| Система учета э/э потреб Омского РЭС | 2022 | 0,4 кВ и ниже | 1 |  | 38.6703
| Система учета э/э потреб Омского РЭС | 2022 | 0,4 кВ и ниже | 1 |  | 18.0802
| Система учета э/э потреб Омского РЭС | 2022 | 0,4 кВ и ниже | 1 |  | 11.4887
| Система учета э/э потреб Омского РЭС | 2022 | 0,4 кВ и ниже | 1 |  | 13.8544
| Система учета э/э потреб Омского РЭС | 2022 | 0,4 кВ и ниже | 1 |  | 13.3193
| Система учета э/э потреб Омского РЭС | 2022 | 0,4 кВ и ниже | 1 |  | 13.1791
| Система учета э/э потреб Омского РЭС | 2022 | 0,4 кВ и ниже | 1 |  | 24.8941
| Система учета э/э потреб Омского РЭС | 2022 | 0,4 кВ и ниже | 1 |  | 37.8941
| Система учета э/э потреб Омского РЭС | 2022 | 0,4 кВ и ниже | 1 |  | 12.9504
| Система учета э/э потреб Омского РЭС | 2022 | 0,4 кВ и ниже | 1 |  | 24.6796
| Система учета э/э потреб Омского РЭС | 2022 | 0,4 кВ и ниже | 1 |  | 19.0372
| Система учета э/э потреб Омского РЭС | 2022 | 0,4 кВ и ниже | 1 |  | 26.6695
| Система учета э/э потреб Омского РЭС | 2022 | 0,4 кВ и ниже | 1 |  | 22.9665
| Система учета э/э потреб Омского РЭС | 2022 | 0,4 кВ и ниже | 1 |  | 25.6116
| Система учета э/э потреб Омского РЭС | 2022 | 0,4 кВ и ниже | 1 |  | 27.059
| Система учета э/э потреб Омского РЭС | 2022 | 0,4 кВ и ниже | 1 |  | 18.9338
| Система учета э/э потреб Омского РЭС | 2022 | 0,4 кВ и ниже | 1 |  | 17.1485
| Система учета э/э потреб Омского РЭС | 2022 | 0,4 кВ и ниже | 1 |  | 26.514
| Система учета э/э потреб Омского РЭС | 2022 | 0,4 кВ и ниже | 1 |  | 38.0405
| Система учета э/э потреб Омского РЭС | 2022 | 0,4 кВ и ниже | 1 |  | 25.4913
| Система учета э/э потреб Омского РЭС | 2022 | 0,4 кВ и ниже | 1 |  | 37.0227
| Система учета э/э потреб Омского РЭС | 2022 | 0,4 кВ и ниже | 1 |  | 18.4373
| Система учета э/э потреб Омского РЭС | 2022 | 0,4 кВ и ниже | 1 |  | 40.0616
| Система учета э/э потреб Омского РЭС | 2022 | 0,4 кВ и ниже | 1 |  | 27.059
| Система учета э/э потреб Омского РЭС | 2022 | 0,4 кВ и ниже | 1 |  | 15.3591
| Система учета э/э потреб Омского РЭС | 2022 | 0,4 кВ и ниже | 1 |  | 11.9702
| Система учета э/э потреб Омского РЭС | 2022 | 0,4 кВ и ниже | 1 |  | 34.6975
| Система учета э/э потреб Омского РЭС | 2022 | 0,4 кВ и ниже | 1 |  | 16.989
| Система учета э/э потреб Омского РЭС | 2022 | 0,4 кВ и ниже | 1 |  | 25.1198
| Система учета э/э потреб Омского РЭС | 2022 | 0,4 кВ и ниже | 1 |  | 14.9229
| Система учета э/э потреб Омского РЭС | 2022 | 0,4 кВ и ниже | 1 |  | 27.056
| Система учета э/э потреб Омского РЭС | 2022 | 0,4 кВ и ниже | 1 |  | 17.7527
| Система учета э/э потреб Омского РЭС | 2022 | 0,4 кВ и ниже | 1 |  | 24.3918
| Система учета э/э потреб Омского РЭС | 2022 | 0,4 кВ и ниже | 1 |  | 36.6614
| Система учета э/э потреб Омского РЭС | 2022 | 0,4 кВ и ниже | 1 |  | 24.4071
| Система учета э/э потреб Омского РЭС | 2022 | 0,4 кВ и ниже | 1 |  | 22.9666
| Система учета э/э потреб Омского РЭС | 2022 | 0,4 кВ и ниже | 1 |  | 39.3743
| Система учета э/э потреб Омского РЭС | 2022 | 0,4 кВ и ниже | 1 |  | 35.4317
| Система учета э/э потреб Омского РЭС | 2022 | 0,4 кВ и ниже | 1 |  | 37.6347
| Система учета э/э потреб Омского РЭС | 2022 | 0,4 кВ и ниже | 1 |  | 11.8456
| Система учета э/э потреб Омского РЭС | 2022 | 0,4 кВ и ниже | 1 |  | 37.6949
| Система учета э/э потреб Омского РЭС | 2022 | 0,4 кВ и ниже | 1 |  | 15.413
| Система учета э/э потреб Омского РЭС | 2022 | 0,4 кВ и ниже | 1 |  | 25.1327
| Система учета э/э потреб Омского РЭС | 2022 | 0,4 кВ и ниже | 1 |  | 25.3975
| Система учета э/э потреб Омского РЭС | 2022 | 0,4 кВ и ниже | 1 |  | 24.9548
| Система учета э/э потреб Омского РЭС | 2022 | 0,4 кВ и ниже | 1 |  | 26.514
| Система учета э/э потреб Омского РЭС | 2022 | 0,4 кВ и ниже | 1 |  | 24.0949
| Система учета э/э потреб Омского РЭС | 2022 | 0,4 кВ и ниже | 1 |  | 15.0899
| Система учета э/э потреб Омского РЭС | 2022 | 0,4 кВ и ниже | 1 |  | 38.0553
| Система учета э/э потреб Омского РЭС | 2022 | 0,4 кВ и ниже | 1 |  | 17.7975
| Система учета э/э потреб Омского РЭС | 2022 | 0,4 кВ и ниже | 1 |  | 24.8896
| Система учета э/э потреб Омского РЭС | 2022 | 0,4 кВ и ниже | 1 |  | 13.8544
| Система учета э/э потреб Омского РЭС | 2022 | 0,4 кВ и ниже | 1 |  | 38.5807
| Система учета э/э потреб Омского РЭС | 2022 | 0,4 кВ и ниже | 1 |  | 26.3465
| Система учета э/э потреб Омского РЭС | 2022 | 0,4 кВ и ниже | 1 |  | 26.3465
| Система учета э/э потреб Омского РЭС | 2022 | 0,4 кВ и ниже | 1 |  | 13.9549
| Система учета э/э потреб Омского РЭС | 2022 | 0,4 кВ и ниже | 1 |  | 22.9649
| Система учета э/э потреб Омского РЭС | 2022 | 0,4 кВ и ниже | 1 |  | 23.5365
| Система учета э/э потреб Омского РЭС | 2022 | 0,4 кВ и ниже | 1 |  | 25.371
| Система учета э/э потреб Омского РЭС | 2022 | 0,4 кВ и ниже | 1 |  | 41.138
| Система учета э/э потреб Омского РЭС | 2022 | 0,4 кВ и ниже | 1 |  | 34.7242
| Система учета э/э потреб Омского РЭС | 2022 | 0,4 кВ и ниже | 1 |  | 12.6898
| Система учета э/э потреб Омского РЭС | 2022 | 0,4 кВ и ниже | 1 |  | 29.6337
| Система учета э/э потреб Омского РЭС | 2022 | 0,4 кВ и ниже | 1 |  | 12.534
| Система учета э/э потреб Омского РЭС | 2022 | 0,4 кВ и ниже | 1 |  | 29.2689
| Система учета э/э потреб Омского РЭС | 2022 | 0,4 кВ и ниже | 1 |  | 29.5065
| Система учета э/э потреб Омского РЭС | 2022 | 0,4 кВ и ниже | 1 |  | 27.7159
| Система учета э/э потреб Омского РЭС | 2022 | 0,4 кВ и ниже | 1 |  | 37.0283
| Система учета э/э потреб Омского РЭС | 2022 | 0,4 кВ и ниже | 1 |  | 27.3803
| Система учета э/э потреб Омского РЭС | 2022 | 0,4 кВ и ниже | 1 |  | 12.2427
| Система учета э/э потреб Омского РЭС | 2022 | 0,4 кВ и ниже | 1 |  | 38.1646
| Система учета э/э потреб Омского РЭС | 2022 | 0,4 кВ и ниже | 1 |  | 25.9007
| Система учета э/э потреб Омского РЭС | 2022 | 0,4 кВ и ниже | 1 |  | 27.2014
| Система учета э/э потреб Омского РЭС | 2022 | 0,4 кВ и ниже | 1 |  | 43.9278
| Система учета э/э потреб Омского РЭС | 2022 | 0,4 кВ и ниже | 1 |  | 28.8611
| Система учета э/э потреб Омского РЭС | 2022 | 0,4 кВ и ниже | 1 |  | 27.4232
| Система учета э/э потреб Омского РЭС | 2022 | 0,4 кВ и ниже | 1 |  | 27.1998
| Система учета э/э потреб Омского РЭС | 2022 | 0,4 кВ и ниже | 1 |  | 27.3804
| Система учета э/э потреб Омского РЭС | 2022 | 0,4 кВ и ниже | 1 |  | 19.567
| Система учета э/э потреб Омского РЭС | 2022 | 0,4 кВ и ниже | 1 |  | 25.8101
| Система учета э/э потреб Омского РЭС | 2022 | 0,4 кВ и ниже | 1 |  | 18.5124
| Система учета э/э потреб Омского РЭС | 2022 | 0,4 кВ и ниже | 1 |  | 17.2007
| Система учета э/э потреб Омского РЭС | 2022 | 0,4 кВ и ниже | 1 |  | 23.2112
| Система учета э/э потреб Омского РЭС | 2022 | 0,4 кВ и ниже | 1 |  | 14.9258
| Система учета э/э потреб Омского РЭС | 2022 | 0,4 кВ и ниже | 1 |  | 40.054
| Система учета э/э потреб Омского РЭС | 2022 | 0,4 кВ и ниже | 1 |  | 37.3179
| Система учета э/э потреб Омского РЭС | 2022 | 0,4 кВ и ниже | 1 |  | 39.1513
| Система учета э/э потреб Омского РЭС | 2022 | 0,4 кВ и ниже | 1 |  | 38.702
| Система учета э/э потреб Омского РЭС | 2022 | 0,4 кВ и ниже | 1 |  | 37.9126
| Система учета э/э потреб Омского РЭС | 2022 | 0,4 кВ и ниже | 1 |  | 32.5199
| Система учета э/э потреб Омского РЭС | 2022 | 0,4 кВ и ниже | 1 |  | 39.256
| Система учета э/э потреб Омского РЭС | 2022 | 0,4 кВ и ниже | 1 |  | 39.4661
| Система учета э/э потреб Омского РЭС | 2022 | 0,4 кВ и ниже | 1 |  | 38.4072
| Система учета э/э потреб Омского РЭС | 2022 | 0,4 кВ и ниже | 1 |  | 38.6305
| Система учета э/э потреб Омского РЭС | 2022 | 0,4 кВ и ниже | 1 |  | 38.4074
| Система учета э/э потреб Омского РЭС | 2022 | 0,4 кВ и ниже | 1 |  | 38.5037
| Система учета э/э потреб Омского РЭС | 2022 | 0,4 кВ и ниже | 1 |  | 32.8439
| Система учета э/э потреб Омского РЭС | 2022 | 0,4 кВ и ниже | 1 |  | 38.9657
| Система учета э/э потреб Омского РЭС | 2022 | 0,4 кВ и ниже | 1 |  | 38.9724
| Система учета э/э потреб Омского РЭС | 2022 | 0,4 кВ и ниже | 1 |  | 37.4251
| Система учета э/э потреб Омского РЭС | 2022 | 0,4 кВ и ниже | 1 |  | 38.3112
| Система учета э/э потреб Омского РЭС | 2022 | 0,4 кВ и ниже | 1 |  | 41.6706
| Система учета э/э потреб Омского РЭС | 2022 | 0,4 кВ и ниже | 1 |  | 21.1972
| Система учета э/э потреб Омского РЭС | 2022 | 0,4 кВ и ниже | 1 |  | 21.1972
| Система учета э/э потреб Омского РЭС | 2022 | 0,4 кВ и ниже | 1 |  | 21.1972
| Система учета э/э потреб Омского РЭС | 2022 | 0,4 кВ и ниже | 1 |  | 21.1972
| Система учета э/э потреб Омского РЭС | 2022 | 0,4 кВ и ниже | 1 |  | 21.1972
| Система учета э/э потреб Омского РЭС | 2022 | 0,4 кВ и ниже | 1 |  | 21.1972
| Система учета э/э потреб Омского РЭС | 2022 | 0,4 кВ и ниже | 1 |  | 21.1972
| Система учета э/э потреб Омского РЭС | 2022 | 0,4 кВ и ниже | 1 |  | 21.1972
| Система учета э/э потреб Омского РЭС | 2022 | 0,4 кВ и ниже | 1 |  | 21.1972
| Система учета э/э потреб Омского РЭС | 2022 | 0,4 кВ и ниже | 1 |  | 21.1972
| Система учета э/э потреб Омского РЭС | 2022 | 0,4 кВ и ниже | 1 |  | 21.1972
| Система учета э/э потреб Омского РЭС | 2022 | 0,4 кВ и ниже | 1 |  | 21.1972
| Система учета э/э потреб Омского РЭС | 2022 | 0,4 кВ и ниже | 1 |  | 21.1972
| Система учета э/э потреб Омского РЭС | 2022 | 0,4 кВ и ниже | 1 |  | 21.1972
| Система учета э/э потреб Омского РЭС | 2022 | 0,4 кВ и ниже | 1 |  | 21.1972
| Система учета э/э потреб Омского РЭС | 2022 | 0,4 кВ и ниже | 1 |  | 21.1972
| Система учета э/э потреб Омского РЭС | 2022 | 0,4 кВ и ниже | 1 |  | 21.1972
| Система учета э/э потреб Омского РЭС | 2022 | 0,4 кВ и ниже | 1 |  | 21.1972
| Система учета э/э потреб Омского РЭС | 2022 | 0,4 кВ и ниже | 1 |  | 21.1972
| Система учета э/э потреб Омского РЭС | 2022 | 0,4 кВ и ниже | 1 |  | 21.1972
| Система учета э/э потреб Омского РЭС | 2022 | 0,4 кВ и ниже | 1 |  | 21.1972
| Система учета э/э потреб Омского РЭС | 2022 | 0,4 кВ и ниже | 1 |  | 21.1972
| Система учета э/э потреб Омского РЭС | 2022 | 0,4 кВ и ниже | 1 |  | 21.1972
| Система учета э/э потреб Омского РЭС | 2022 | 0,4 кВ и ниже | 1 |  | 21.1972
| Система учета э/э потреб Омского РЭС | 2022 | 0,4 кВ и ниже | 1 |  | 21.1972
| Система учета э/э потреб Омского РЭС | 2022 | 0,4 кВ и ниже | 1 |  | 21.1972
| Система учета э/э потреб Омского РЭС | 2022 | 0,4 кВ и ниже | 1 |  | 21.1972
| Система учета э/э потреб Омского РЭС | 2022 | 0,4 кВ и ниже | 1 |  | 21.1972
| Система учета э/э потреб Омского РЭС | 2022 | 0,4 кВ и ниже | 1 |  | 21.1972
| Система учета э/э потреб Омского РЭС | 2022 | 0,4 кВ и ниже | 1 |  | 21.1972
| Система учета э/э потреб Омского РЭС | 2022 | 0,4 кВ и ниже | 1 |  | 21.1972
| Система учета э/э потреб Омского РЭС | 2022 | 0,4 кВ и ниже | 1 |  | 21.1972
| Система учета э/э потреб Омского РЭС | 2022 | 0,4 кВ и ниже | 1 |  | 21.1972
| Система учета э/э потреб Омского РЭС | 2022 | 0,4 кВ и ниже | 1 |  | 21.1972
| Система учета э/э потреб Омского РЭС | 2022 | 0,4 кВ и ниже | 1 |  | 21.1972
| Система учета э/э потреб Омского РЭС | 2022 | 0,4 кВ и ниже | 1 |  | 21.1972
| Система учета э/э потреб Омского РЭС | 2022 | 0,4 кВ и ниже | 1 |  | 21.1972
| Система учета э/э потреб Омского РЭС | 2022 | 0,4 кВ и ниже | 1 |  | 21.1972
| Система учета э/э потреб Омского РЭС | 2022 | 0,4 кВ и ниже | 1 |  | 21.1972
| Система учета э/э потреб Омского РЭС | 2022 | 0,4 кВ и ниже | 1 |  | 21.1972
| Система учета э/э потреб Омского РЭС | 2022 | 0,4 кВ и ниже | 1 |  | 21.1972
| Система учета э/э потреб Омского РЭС | 2022 | 0,4 кВ и ниже | 1 |  | 21.1972
| Система учета э/э потреб Омского РЭС | 2022 | 0,4 кВ и ниже | 1 |  | 21.1972
| Система учета э/э потреб Омского РЭС | 2022 | 0,4 кВ и ниже | 1 |  | 21.1972
| Система учета э/э потреб Омского РЭС | 2022 | 0,4 кВ и ниже | 1 |  | 21.1972
| Система учета э/э потреб Омского РЭС | 2022 | 0,4 кВ и ниже | 1 |  | 21.1972
| Система учета э/э потреб Омского РЭС | 2022 | 0,4 кВ и ниже | 1 |  | 21.1972
| Система учета э/э потреб Омского РЭС | 2022 | 0,4 кВ и ниже | 1 |  | 84.7888
| Система учета э/э потреб Омского РЭС | 2022 | 0,4 кВ и ниже | 1 |  | 21.1972
| Система учета э/э потреб Омского РЭС | 2022 | 0,4 кВ и ниже | 1 |  | 21.1972
| Система учета э/э потреб Омского РЭС | 2022 | 0,4 кВ и ниже | 1 |  | 21.1972
| Система учета э/э потреб Омского РЭС | 2022 | 0,4 кВ и ниже | 1 |  | 21.1972
| Система учета э/э потреб Омского РЭС | 2022 | 0,4 кВ и ниже | 1 |  | 21.1972
| Система учета э/э потреб Омского РЭС | 2022 | 0,4 кВ и ниже | 1 |  | 21.1972
| Система учета э/э потреб Омского РЭС | 2022 | 0,4 кВ и ниже | 1 |  | 21.1972
| Система учета э/э потреб Омского РЭС | 2022 | 0,4 кВ и ниже | 1 |  | 21.1972
| Система учета э/э потреб Омского РЭС | 2022 | 0,4 кВ и ниже | 1 |  | 21.1972
| Система учета э/э потреб Омского РЭС | 2022 | 0,4 кВ и ниже | 1 |  | 21.1972
| Система учета э/э потреб Омского РЭС | 2022 | 0,4 кВ и ниже | 1 |  | 21.1972
| Система учета э/э потреб Омского РЭС | 2022 | 0,4 кВ и ниже | 1 |  | 21.1972
| Система учета э/э потреб Омского РЭС | 2022 | 0,4 кВ и ниже | 1 |  | 21.1972
| Система учета э/э потреб Омского РЭС | 2022 | 0,4 кВ и ниже | 1 |  | 21.1972
| Система учета э/э потреб Омского РЭС | 2022 | 0,4 кВ и ниже | 1 |  | 21.1972
| Система учета э/э потреб Омского РЭС | 2022 | 0,4 кВ и ниже | 1 |  | 21.1972
| Система учета э/э потреб Омского РЭС | 2022 | 0,4 кВ и ниже | 1 |  | 21.1972
| Система учета э/э потреб Омского РЭС | 2022 | 0,4 кВ и ниже | 1 |  | 21.1972
| Система учета э/э потреб Омского РЭС | 2022 | 0,4 кВ и ниже | 1 |  | 21.1972
| Система учета э/э потреб Омского РЭС | 2022 | 0,4 кВ и ниже | 1 |  | 21.1972
| Система учета э/э потреб Омского РЭС | 2022 | 0,4 кВ и ниже | 1 |  | 21.1972
| Система учета э/э потреб Омского РЭС | 2022 | 0,4 кВ и ниже | 1 |  | 21.1972
| Система учета э/э потреб Омского РЭС | 2022 | 0,4 кВ и ниже | 1 |  | 21.1972
| Система учета э/э потреб Омского РЭС | 2022 | 0,4 кВ и ниже | 1 |  | 21.1972
| Система учета э/э потреб Омского РЭС | 2022 | 0,4 кВ и ниже | 1 |  | 21.1972
| Система учета э/э потреб Омского РЭС | 2022 | 0,4 кВ и ниже | 1 |  | 21.1972
| Система учета э/э потреб Омского РЭС | 2022 | 0,4 кВ и ниже | 1 |  | 26.4714
| Система учета э/э потреб Омского РЭС | 2022 | 0,4 кВ и ниже | 1 |  | 21.1972
| Система учета э/э потреб Омского РЭС | 2022 | 0,4 кВ и ниже | 1 |  | 21.1972
| Система учета э/э потреб Омского РЭС | 2022 | 0,4 кВ и ниже | 1 |  | 21.1972
| Система учета э/э потреб Омского РЭС | 2022 | 0,4 кВ и ниже | 1 |  | 21.1972
| Система учета э/э потреб Омского РЭС | 2022 | 0,4 кВ и ниже | 1 |  | 21.1972
| Система учета э/э потреб Омского РЭС | 2022 | 0,4 кВ и ниже | 1 |  | 21.1972
| Система учета э/э потреб Омского РЭС | 2022 | 0,4 кВ и ниже | 1 |  | 21.1972
| Система учета э/э потреб Омского РЭС | 2022 | 0,4 кВ и ниже | 1 |  | 21.1972
| Система учета э/э потреб Омского РЭС | 2022 | 0,4 кВ и ниже | 1 |  | 21.1972
| Система учета э/э потреб Омского РЭС | 2022 | 0,4 кВ и ниже | 1 |  | 21.1972
| Система учета э/э потреб Омского РЭС | 2022 | 0,4 кВ и ниже | 1 |  | 21.1972
| Система учета э/э потреб Омского РЭС | 2022 | 0,4 кВ и ниже | 1 |  | 21.1972
| Система учета э/э потреб Омского РЭС | 2022 | 0,4 кВ и ниже | 1 |  | 21.1972
| Система учета э/э потреб Омского РЭС | 2022 | 0,4 кВ и ниже | 1 |  | 21.1972
| Система учета э/э потреб Омского РЭС | 2022 | 0,4 кВ и ниже | 1 |  | 21.1972
| Система учета э/э потреб Омского РЭС | 2022 | 0,4 кВ и ниже | 1 |  | 21.1972
| Система учета э/э потреб Омского РЭС | 2022 | 0,4 кВ и ниже | 1 |  | 21.1972
| Система учета э/э потреб Омского РЭС | 2022 | 0,4 кВ и ниже | 1 |  | 21.1972
| Система учета э/э потреб Омского РЭС | 2022 | 0,4 кВ и ниже | 1 |  | 21.1972
| Система учета э/э потреб Омского РЭС | 2022 | 0,4 кВ и ниже | 1 |  | 21.1972
| Система учета э/э потреб Омского РЭС | 2022 | 0,4 кВ и ниже | 1 |  | 21.1972
| Система учета э/э потреб Омского РЭС | 2022 | 0,4 кВ и ниже | 1 |  | 21.1972
| Система учета э/э потреб Омского РЭС | 2022 | 0,4 кВ и ниже | 1 |  | 21.1972
| Система учета э/э потреб Омского РЭС | 2022 | 0,4 кВ и ниже | 1 |  | 21.1972
| Система учета э/э потреб Омского РЭС | 2022 | 0,4 кВ и ниже | 1 |  | 21.1972
| Система учета э/э потреб Омского РЭС | 2022 | 0,4 кВ и ниже | 1 |  | 21.1972
| Система учета э/э потреб Омского РЭС | 2022 | 0,4 кВ и ниже | 1 |  | 21.1972
| Система учета э/э потреб Омского РЭС | 2022 | 0,4 кВ и ниже | 1 |  | 21.1972
| Система учета э/э потреб Омского РЭС | 2022 | 0,4 кВ и ниже | 1 |  | 21.1972
| Система учета э/э потреб Омского РЭС | 2022 | 0,4 кВ и ниже | 1 |  | 21.1972
| Система учета э/э потреб Омского РЭС | 2022 | 0,4 кВ и ниже | 1 |  | 21.1972
| Система учета э/э потреб Омского РЭС | 2022 | 0,4 кВ и ниже | 1 |  | 21.1972
| Система учета э/э потреб Омского РЭС | 2022 | 0,4 кВ и ниже | 1 |  | 21.1972
| Система учета э/э потреб Омского РЭС | 2022 | 0,4 кВ и ниже | 1 |  | 21.1972
| Система учета э/э потреб Омского РЭС | 2022 | 0,4 кВ и ниже | 1 |  | 21.1972
| Система учета э/э потреб Омского РЭС | 2022 | 0,4 кВ и ниже | 1 |  | 21.1972
| Система учета э/э потреб Омского РЭС | 2022 | 0,4 кВ и ниже | 1 |  | 21.1972
| Система учета э/э потреб Омского РЭС | 2022 | 0,4 кВ и ниже | 1 |  | 21.1972
| Система учета э/э потреб Омского РЭС | 2022 | 0,4 кВ и ниже | 1 |  | 21.1972
| Система учета э/э потреб Омского РЭС | 2022 | 0,4 кВ и ниже | 1 |  | 21.1972
| Система учета э/э потреб Омского РЭС | 2022 | 0,4 кВ и ниже | 1 |  | 21.1972
| Система учета э/э потреб Омского РЭС | 2022 | 0,4 кВ и ниже | 1 |  | 21.1972
| Система учета э/э потреб Омского РЭС | 2022 | 0,4 кВ и ниже | 1 |  | 21.1972
| Система учета э/э потреб Омского РЭС | 2022 | 0,4 кВ и ниже | 1 |  | 21.1972
| Система учета э/э потреб Омского РЭС | 2022 | 0,4 кВ и ниже | 1 |  | 21.1972
| Система учета э/э потреб Омского РЭС | 2022 | 0,4 кВ и ниже | 1 |  | 21.1972
| Система учета э/э потреб Омского РЭС | 2022 | 0,4 кВ и ниже | 1 |  | 21.1972
| Система учета э/э потреб Омского РЭС | 2022 | 0,4 кВ и ниже | 1 |  | 21.1972
| Система учета э/э потреб Омского РЭС | 2022 | 0,4 кВ и ниже | 1 |  | 21.1972
| Система учета э/э потреб Омского РЭС | 2022 | 0,4 кВ и ниже | 1 |  | 21.1972
| Система учета э/э потреб Омского РЭС | 2022 | 0,4 кВ и ниже | 1 |  | 21.1972
| Система учета э/э потреб Омского РЭС | 2022 | 0,4 кВ и ниже | 1 |  | 21.1972
| Система учета э/э потреб Омского РЭС | 2022 | 0,4 кВ и ниже | 1 |  | 21.1972
| Система учета э/э потреб Омского РЭС | 2022 | 0,4 кВ и ниже | 1 |  | 21.1972
| Система учета э/э потреб Омского РЭС | 2022 | 0,4 кВ и ниже | 1 |  | 21.1972
| Система учета э/э потреб Омского РЭС | 2022 | 0,4 кВ и ниже | 1 |  | 21.1972
| Система учета э/э потреб Омского РЭС | 2022 | 0,4 кВ и ниже | 1 |  | 21.1972
| Система учета э/э потреб Омского РЭС | 2022 | 0,4 кВ и ниже | 1 |  | 21.1972
| Система учета э/э потреб Омского РЭС | 2022 | 0,4 кВ и ниже | 1 |  | 21.1972
| Система учета э/э потреб Омского РЭС | 2022 | 0,4 кВ и ниже | 1 |  | 21.1972
| Система учета э/э потреб Омского РЭС | 2022 | 0,4 кВ и ниже | 1 |  | 21.1972
| Система учета э/э потреб Омского РЭС | 2022 | 0,4 кВ и ниже | 1 |  | 21.1972
| Система учета э/э потреб Омского РЭС | 2022 | 0,4 кВ и ниже | 1 |  | 21.1972
| Система учета э/э потреб Омского РЭС | 2022 | 0,4 кВ и ниже | 1 |  | 21.1972
| Система учета э/э потреб Омского РЭС | 2022 | 0,4 кВ и ниже | 1 |  | 21.1972
| Система учета э/э потреб Омского РЭС | 2022 | 0,4 кВ и ниже | 1 |  | 21.1972
| Система учета э/э потреб Омского РЭС | 2022 | 0,4 кВ и ниже | 1 |  | 21.1972
| Система учета э/э потреб Омского РЭС | 2022 | 0,4 кВ и ниже | 1 |  | 21.1972
| Система учета э/э потреб Омского РЭС | 2022 | 0,4 кВ и ниже | 1 |  | 21.1972
| Система учета э/э потреб Омского РЭС | 2022 | 0,4 кВ и ниже | 1 |  | 21.1972
| Система учета э/э потреб Омского РЭС | 2022 | 0,4 кВ и ниже | 1 |  | 21.1972
| Система учета э/э потреб Омского РЭС | 2022 | 0,4 кВ и ниже | 1 |  | 21.1972
| Система учета э/э потреб Омского РЭС | 2022 | 0,4 кВ и ниже | 1 |  | 21.1972
| Система учета э/э потреб Омского РЭС | 2022 | 0,4 кВ и ниже | 1 |  | 21.1972
| Система учета э/э потреб Омского РЭС | 2022 | 0,4 кВ и ниже | 1 |  | 21.1972
| Система учета э/э потреб Омского РЭС | 2022 | 0,4 кВ и ниже | 1 |  | 21.1972
| Система учета э/э потреб Омского РЭС | 2022 | 0,4 кВ и ниже | 1 |  | 21.1972
| Система учета э/э потреб Омского РЭС | 2022 | 0,4 кВ и ниже | 1 |  | 21.1972
| Система учета э/э потреб Омского РЭС | 2022 | 0,4 кВ и ниже | 1 |  | 21.1972
| Система учета э/э потреб Омского РЭС | 2022 | 0,4 кВ и ниже | 1 |  | 21.1972
| Система учета э/э потреб Омского РЭС | 2022 | 0,4 кВ и ниже | 1 |  | 21.1972
| Система учета э/э потреб Омского РЭС | 2022 | 0,4 кВ и ниже | 1 |  | 21.1972
| Система учета э/э потреб Омского РЭС | 2022 | 0,4 кВ и ниже | 1 |  | 21.1972
| Система учета э/э потреб Омского РЭС | 2022 | 0,4 кВ и ниже | 1 |  | 21.1972
| Система учета э/э потреб Омского РЭС | 2022 | 0,4 кВ и ниже | 1 |  | 21.1972
| Система учета э/э потреб Омского РЭС | 2022 | 0,4 кВ и ниже | 1 |  | 21.1972
| Система учета э/э потреб Омского РЭС | 2022 | 0,4 кВ и ниже | 1 |  | 21.1972
| Система учета э/э потреб Омского РЭС | 2022 | 0,4 кВ и ниже | 1 |  | 21.1972
| Система учета э/э потреб Омского РЭС | 2022 | 0,4 кВ и ниже | 1 |  | 21.1972
| Система учета э/э потреб Омского РЭС | 2022 | 0,4 кВ и ниже | 1 |  | 21.1972
| Система учета э/э потреб Омского РЭС | 2022 | 0,4 кВ и ниже | 1 |  | 21.1972
| Система учета э/э потреб Омского РЭС | 2022 | 0,4 кВ и ниже | 1 |  | 21.1972
| Система учета э/э потреб Омского РЭС | 2022 | 0,4 кВ и ниже | 1 |  | 21.1972
| Система учета э/э потреб Омского РЭС | 2022 | 0,4 кВ и ниже | 1 |  | 21.1972
| Система учета э/э потреб Омского РЭС | 2022 | 0,4 кВ и ниже | 1 |  | 21.1972
| Система учета э/э потреб Омского РЭС | 2022 | 0,4 кВ и ниже | 1 |  | 21.1972
| Система учета э/э потреб Омского РЭС | 2022 | 0,4 кВ и ниже | 1 |  | 21.1972
| Система учета э/э потреб Омского РЭС | 2022 | 0,4 кВ и ниже | 1 |  | 21.1972
| Система учета э/э потреб Омского РЭС | 2022 | 0,4 кВ и ниже | 1 |  | 21.1972
| Система учета э/э потреб Омского РЭС | 2022 | 0,4 кВ и ниже | 1 |  | 21.1972
| Система учета э/э потреб Омского РЭС | 2022 | 0,4 кВ и ниже | 1 |  | 21.1972
| Система учета э/э потреб Омского РЭС | 2022 | 0,4 кВ и ниже | 1 |  | 21.1972
| Система учета э/э потреб Омского РЭС | 2022 | 0,4 кВ и ниже | 1 |  | 21.1972
| Система учета э/э потреб Омского РЭС | 2022 | 0,4 кВ и ниже | 1 |  | 21.1972
| Система учета э/э потреб Омского РЭС | 2022 | 0,4 кВ и ниже | 1 |  | 21.1972
| Система учета э/э потреб Омского РЭС | 2022 | 0,4 кВ и ниже | 1 |  | 21.1972
| Система учета э/э потреб Омского РЭС | 2022 | 0,4 кВ и ниже | 1 |  | 21.1972
| Система учета э/э потреб Омского РЭС | 2022 | 0,4 кВ и ниже | 1 |  | 21.1972
| Система учета э/э потреб Омского РЭС | 2022 | 0,4 кВ и ниже | 1 |  | 21.1972
| Система учета э/э потреб Омского РЭС | 2022 | 0,4 кВ и ниже | 1 |  | 21.1972
| Система учета э/э потреб Омского РЭС | 2022 | 0,4 кВ и ниже | 1 |  | 21.1972
| Система учета э/э потреб Омского РЭС | 2022 | 0,4 кВ и ниже | 1 |  | 21.1972
| Система учета э/э потреб Омского РЭС | 2022 | 0,4 кВ и ниже | 1 |  | 21.1972
| Система учета э/э потреб Омского РЭС | 2022 | 0,4 кВ и ниже | 1 |  | 21.1972
| Система учета э/э потреб Омского РЭС | 2022 | 0,4 кВ и ниже | 1 |  | 21.1972
| Система учета э/э потреб Омского РЭС | 2022 | 0,4 кВ и ниже | 1 |  | 21.1972
| Система учета э/э потреб Омского РЭС | 2022 | 0,4 кВ и ниже | 1 |  | 21.1972
| Система учета э/э потреб Омского РЭС | 2022 | 0,4 кВ и ниже | 1 |  | 21.1972
| Система учета э/э потреб Омского РЭС | 2022 | 0,4 кВ и ниже | 1 |  | 14.0715
| Система учета э/э потреб Омского РЭС | 2022 | 0,4 кВ и ниже | 1 |  | 21.1972
| Система учета э/э потреб Омского РЭС | 2022 | 0,4 кВ и ниже | 1 |  | 21.1972
| Система учета э/э потреб Омского РЭС | 2022 | 0,4 кВ и ниже | 1 |  | 21.1972
| Система учета э/э потреб Омского РЭС | 2022 | 0,4 кВ и ниже | 1 |  | 21.1972
| Система учета э/э потреб Омского РЭС | 2022 | 0,4 кВ и ниже | 1 |  | 21.1972
| Система учета э/э потреб Омского РЭС | 2022 | 0,4 кВ и ниже | 1 |  | 21.1972
| Система учета э/э потреб Омского РЭС | 2022 | 0,4 кВ и ниже | 1 |  | 21.1972
| Система учета э/э потреб Омского РЭС | 2022 | 0,4 кВ и ниже | 1 |  | 21.1972
| Система учета э/э потреб Омского РЭС | 2022 | 0,4 кВ и ниже | 1 |  | 21.1972
| Система учета э/э потреб Омского РЭС | 2022 | 0,4 кВ и ниже | 1 |  | 21.1972
| Система учета э/э потреб Омского РЭС | 2022 | 0,4 кВ и ниже | 1 |  | 21.1972
| Система учета э/э потреб Омского РЭС | 2022 | 0,4 кВ и ниже | 1 |  | 21.1972
| Система учета э/э потреб Омского РЭС | 2022 | 0,4 кВ и ниже | 1 |  | 21.1972
| Система учета э/э потреб Омского РЭС | 2022 | 0,4 кВ и ниже | 1 |  | 21.1972
| Система учета э/э потреб Омского РЭС | 2022 | 0,4 кВ и ниже | 1 |  | 21.1972
| Система учета э/э потреб Омского РЭС | 2022 | 0,4 кВ и ниже | 1 |  | 21.1972
| Система учета э/э потреб Омского РЭС | 2022 | 0,4 кВ и ниже | 1 |  | 21.1972
| Система учета э/э потреб Омского РЭС | 2022 | 0,4 кВ и ниже | 1 |  | 21.1972
| Система учета э/э потреб Омского РЭС | 2022 | 0,4 кВ и ниже | 1 |  | 21.1972
| Система учета э/э потреб Омского РЭС | 2022 | 0,4 кВ и ниже | 1 |  | 21.1972
| Система учета э/э потреб Омского РЭС | 2022 | 0,4 кВ и ниже | 1 |  | 21.1972
| Система учета э/э потреб Омского РЭС | 2022 | 0,4 кВ и ниже | 1 |  | 21.1972
| Система учета э/э потреб Омского РЭС | 2022 | 0,4 кВ и ниже | 1 |  | 21.1972
| Система учета э/э потреб Омского РЭС | 2022 | 0,4 кВ и ниже | 1 |  | 21.1972
| Система учета э/э потреб Омского РЭС | 2022 | 0,4 кВ и ниже | 1 |  | 21.1972
| Система учета э/э потреб Омского РЭС | 2022 | 0,4 кВ и ниже | 1 |  | 21.1972
| Система учета э/э потреб Омского РЭС | 2022 | 0,4 кВ и ниже | 1 |  | 21.1972
| Система учета э/э потреб Омского РЭС | 2022 | 0,4 кВ и ниже | 1 |  | 21.1972
| Система учета э/э потреб Омского РЭС | 2022 | 0,4 кВ и ниже | 1 |  | 21.1972
| Система учета э/э потреб Омского РЭС | 2022 | 0,4 кВ и ниже | 1 |  | 21.1972
| Система учета э/э потреб Омского РЭС | 2022 | 0,4 кВ и ниже | 1 |  | 21.1972
| Система учета э/э потреб Омского РЭС | 2022 | 0,4 кВ и ниже | 1 |  | 21.1972
| Система учета э/э потреб Омского РЭС | 2022 | 0,4 кВ и ниже | 1 |  | 21.1972
| Система учета э/э потреб Омского РЭС | 2022 | 0,4 кВ и ниже | 1 |  | 21.1972
| Система учета э/э потреб Омского РЭС | 2022 | 0,4 кВ и ниже | 1 |  | 21.1972
| Система учета э/э потреб Омского РЭС | 2022 | 0,4 кВ и ниже | 1 |  | 21.1972
| Система учета э/э потреб Омского РЭС | 2022 | 0,4 кВ и ниже | 1 |  | 21.1972
| Система учета э/э потреб. Городского РЭС | 2022 | 0,4 кВ и ниже | 1 |  | 24.4442
| Система учета э/э потреб. Городского РЭС | 2022 | 0,4 кВ и ниже | 1 |  | 23.9432
| Система учета э/э потреб. Городского РЭС | 2022 | 0,4 кВ и ниже | 1 |  | 24.4374
| Система учета э/э потреб. Городского РЭС | 2022 | 0,4 кВ и ниже | 1 |  | 23.6055
| Система учета э/э потреб. Городского РЭС | 2022 | 0,4 кВ и ниже | 1 |  | 23.5389
| Система учета э/э потреб. Городского РЭС | 2022 | 0,4 кВ и ниже | 1 |  | 23.4222
| Система учета э/э потреб. Городского РЭС | 2022 | 0,4 кВ и ниже | 1 |  | 23.5416
| Система учета э/э потреб. Городского РЭС | 2022 | 0,4 кВ и ниже | 1 |  | 23.8814
| Система учета э/э потреб. Городского РЭС | 2022 | 0,4 кВ и ниже | 1 |  | 35.6258
| Система учета э/э потреб. Городского РЭС | 2022 | 0,4 кВ и ниже | 1 |  | 23.3098
| Система учета э/э потреб. Городского РЭС | 2022 | 0,4 кВ и ниже | 1 |  | 23.7645
| Система учета э/э потреб. Городского РЭС | 2022 | 0,4 кВ и ниже | 1 |  | 18.127
| Система учета э/э потреб. Городского РЭС | 2022 | 0,4 кВ и ниже | 1 |  | 22.7442
| Система учета э/э потреб. Городского РЭС | 2022 | 0,4 кВ и ниже | 1 |  | 24.0665
| Система учета э/э потреб. Городского РЭС | 2022 | 0,4 кВ и ниже | 1 |  | 22.7694
| Система учета э/э потреб. Городского РЭС | 2022 | 0,4 кВ и ниже | 1 |  | 23.2229
| Система учета э/э потреб. Городского РЭС | 2022 | 0,4 кВ и ниже | 1 |  | 24.1514
| Система учета э/э потреб. Городского РЭС | 2022 | 0,4 кВ и ниже | 1 |  | 24.1513
| Система учета э/э потреб. Городского РЭС | 2022 | 0,4 кВ и ниже | 1 |  | 23.613
| Система учета э/э потреб. Городского РЭС | 2022 | 0,4 кВ и ниже | 1 |  | 23.517
| Система учета э/э потреб. Городского РЭС | 2022 | 0,4 кВ и ниже | 1 |  | 22.5417
| Система учета э/э потреб. Городского РЭС | 2022 | 0,4 кВ и ниже | 1 |  | 23.8814
| Система учета э/э потреб. Городского РЭС | 2022 | 0,4 кВ и ниже | 1 |  | 16.3731
| Система учета э/э потреб. Городского РЭС | 2022 | 0,4 кВ и ниже | 1 |  | 23.8675
| Система учета э/э потреб. Городского РЭС | 2022 | 0,4 кВ и ниже | 1 |  | 23.7589
| Система учета э/э потреб. Городского РЭС | 2022 | 0,4 кВ и ниже | 1 |  | 23.3853
| Система учета э/э потреб. Городского РЭС | 2022 | 0,4 кВ и ниже | 1 |  | 23.3853
| Система учета э/э потреб. Городского РЭС | 2022 | 0,4 кВ и ниже | 1 |  | 23.3725
| Система учета э/э потреб. Городского РЭС | 2022 | 0,4 кВ и ниже | 1 |  | 23.6395
| Система учета э/э потреб. Городского РЭС | 2022 | 0,4 кВ и ниже | 1 |  | 22.5289
| Система учета э/э потреб. Городского РЭС | 2022 | 0,4 кВ и ниже | 1 |  | 22.5625
| Система учета э/э потреб. Городского РЭС | 2022 | 0,4 кВ и ниже | 1 |  | 23.4065
| Система учета э/э потреб. Городского РЭС | 2022 | 0,4 кВ и ниже | 1 |  | 23.4637
| Система учета э/э потреб. Городского РЭС | 2022 | 0,4 кВ и ниже | 1 |  | 14.829
| Система учета э/э потреб. Городского РЭС | 2022 | 0,4 кВ и ниже | 1 |  | 23.517
| Система учета э/э потреб. Городского РЭС | 2022 | 0,4 кВ и ниже | 1 |  | 23.7645
| Система учета э/э потреб. Городского РЭС | 2022 | 0,4 кВ и ниже | 1 |  | 24.5502
| Система учета э/э потреб. Городского РЭС | 2022 | 0,4 кВ и ниже | 1 |  | 19.8533
| Система учета э/э потреб. Городского РЭС | 2022 | 0,4 кВ и ниже | 1 |  | 23.5043
| Система учета э/э потреб. Городского РЭС | 2022 | 0,4 кВ и ниже | 1 |  | 23.5297
| Система учета э/э потреб. Городского РЭС | 2022 | 0,4 кВ и ниже | 1 |  | 24.271
| Система учета э/э потреб. Городского РЭС | 2022 | 0,4 кВ и ниже | 1 |  | 23.6299
| Система учета э/э потреб. Городского РЭС | 2022 | 0,4 кВ и ниже | 1 |  | 22.921
| Система учета э/э потреб. Городского РЭС | 2022 | 0,4 кВ и ниже | 1 |  | 18.5643
| Система учета э/э потреб. Городского РЭС | 2022 | 0,4 кВ и ниже | 1 |  | 23.4676
| Система учета э/э потреб. Городского РЭС | 2022 | 0,4 кВ и ниже | 1 |  | 23.4884
| Система учета э/э потреб. Городского РЭС | 2022 | 0,4 кВ и ниже | 1 |  | 22.8381
| Система учета э/э потреб. Городского РЭС | 2022 | 0,4 кВ и ниже | 1 |  | 23.4519
| Система учета э/э потреб. Городского РЭС | 2022 | 0,4 кВ и ниже | 1 |  | 23.5144
| Система учета э/э потреб. Городского РЭС | 2022 | 0,4 кВ и ниже | 1 |  | 23.5232
| Система учета э/э потреб. Городского РЭС | 2022 | 0,4 кВ и ниже | 1 |  | 24.0325
| Система учета э/э потреб. Городского РЭС | 2022 | 0,4 кВ и ниже | 1 |  | 24.584
| Система учета э/э потреб. Городского РЭС | 2022 | 0,4 кВ и ниже | 1 |  | 23.35
| Система учета э/э потреб. Городского РЭС | 2022 | 0,4 кВ и ниже | 1 |  | 24.5749
| Система учета э/э потреб. Городского РЭС | 2022 | 0,4 кВ и ниже | 1 |  | 22.7321
| Система учета э/э потреб. Городского РЭС | 2022 | 0,4 кВ и ниже | 1 |  | 24.6278
| Система учета э/э потреб. Городского РЭС | 2022 | 0,4 кВ и ниже | 1 |  | 24.0583
| Система учета э/э потреб. Городского РЭС | 2022 | 0,4 кВ и ниже | 1 |  | 23.614
| Система учета э/э потреб. Городского РЭС | 2022 | 0,4 кВ и ниже | 1 |  | 24.5723
| Система учета э/э потреб. Городского РЭС | 2022 | 0,4 кВ и ниже | 1 |  | 23.5829
| Система учета э/э потреб. Городского РЭС | 2022 | 0,4 кВ и ниже | 1 |  | 35.8176
| Система учета э/э потреб. Городского РЭС | 2022 | 0,4 кВ и ниже | 1 |  | 12.464
| Система учета э/э потреб. Городского РЭС | 2022 | 0,4 кВ и ниже | 1 |  | 40.4611
| Система учета э/э потреб. Городского РЭС | 2022 | 0,4 кВ и ниже | 1 |  | 22.6126
| Система учета э/э потреб. Городского РЭС | 2022 | 0,4 кВ и ниже | 1 |  | 24.0995
| Система учета э/э потреб. Городского РЭС | 2022 | 0,4 кВ и ниже | 1 |  | 23.5909
| Система учета э/э потреб. Городского РЭС | 2022 | 0,4 кВ и ниже | 1 |  | 24.6278
| Система учета э/э потреб. Городского РЭС | 2022 | 0,4 кВ и ниже | 1 |  | 24.271
| Система учета э/э потреб. Городского РЭС | 2022 | 0,4 кВ и ниже | 1 |  | 24.5611
| Система учета э/э потреб. Городского РЭС | 2022 | 0,4 кВ и ниже | 1 |  | 24.0632
| Система учета э/э потреб. Городского РЭС | 2022 | 0,4 кВ и ниже | 1 |  | 24.0713
| Система учета э/э потреб. Городского РЭС | 2022 | 0,4 кВ и ниже | 1 |  | 24.6332
| Система учета э/э потреб. Городского РЭС | 2022 | 0,4 кВ и ниже | 1 |  | 23.0194
| Система учета э/э потреб. Городского РЭС | 2022 | 0,4 кВ и ниже | 1 |  | 23.4014
| Система учета э/э потреб. Городского РЭС | 2022 | 0,4 кВ и ниже | 1 |  | 23.5273
| Система учета э/э потреб. Городского РЭС | 2022 | 0,4 кВ и ниже | 1 |  | 23.8814
| Система учета э/э потреб. Городского РЭС | 2022 | 0,4 кВ и ниже | 1 |  | 24.4598
| Система учета э/э потреб. Городского РЭС | 2022 | 0,4 кВ и ниже | 1 |  | 24.5357
| Система учета э/э потреб. Городского РЭС | 2022 | 0,4 кВ и ниже | 1 |  | 31.1836
| Система учета э/э потреб. Городского РЭС | 2022 | 0,4 кВ и ниже | 1 |  | 23.5156
| Система учета э/э потреб. Городского РЭС | 2022 | 0,4 кВ и ниже | 1 |  | 32.7629
| Система учета э/э потреб. Городского РЭС | 2022 | 0,4 кВ и ниже | 1 |  | 33.5365
| Система учета э/э потреб. Городского РЭС | 2022 | 0,4 кВ и ниже | 1 |  | 18.6606
| Система учета э/э потреб. Городского РЭС | 2022 | 0,4 кВ и ниже | 1 |  | 27.8979
| Система учета э/э потреб. Городского РЭС | 2022 | 0,4 кВ и ниже | 1 |  | 10.8842
| Система учета э/э потреб. Городского РЭС | 2022 | 0,4 кВ и ниже | 1 |  | 32.1891
| Система учета э/э потреб. Городского РЭС | 2022 | 0,4 кВ и ниже | 1 |  | 22.9698
| Система учета э/э потреб. Городского РЭС | 2022 | 0,4 кВ и ниже | 1 |  | 31.6996
| Система учета э/э потреб. Городского РЭС | 2022 | 0,4 кВ и ниже | 1 |  | 12.3001
| Система учета э/э потреб. Городского РЭС | 2022 | 0,4 кВ и ниже | 1 |  | 12.3001
| Система учета э/э потреб. Городского РЭС | 2022 | 0,4 кВ и ниже | 1 |  | 32.1275
| Система учета э/э потреб. Городского РЭС | 2022 | 0,4 кВ и ниже | 1 |  | 15.5477
| Система учета э/э потреб. Городского РЭС | 2022 | 0,4 кВ и ниже | 1 |  | 26.9002
| Система учета э/э потреб. Городского РЭС | 2022 | 0,4 кВ и ниже | 1 |  | 34.6446
| Система учета э/э потреб. Городского РЭС | 2022 | 0,4 кВ и ниже | 1 |  | 40.6211
| Система учета э/э потреб. Городского РЭС | 2022 | 0,4 кВ и ниже | 1 |  | 30.0378
| Система учета э/э потреб. Городского РЭС | 2022 | 0,4 кВ и ниже | 1 |  | 25.1319
| Система учета э/э потреб. Городского РЭС | 2022 | 0,4 кВ и ниже | 1 |  | 42.2702
| Система учета э/э потреб. Городского РЭС | 2022 | 0,4 кВ и ниже | 1 |  | 34.0069
| Система учета э/э потреб. Городского РЭС | 2022 | 0,4 кВ и ниже | 1 |  | 33.7911
| Система учета э/э потреб. Городского РЭС | 2022 | 0,4 кВ и ниже | 1 |  | 42.4378
| Система учета э/э потреб. Городского РЭС | 2022 | 0,4 кВ и ниже | 1 |  | 42.5715
| Система учета э/э потреб. Городского РЭС | 2022 | 0,4 кВ и ниже | 1 |  | 41.7679
| Система учета э/э потреб. Городского РЭС | 2022 | 0,4 кВ и ниже | 1 |  | 22.4632
| Система учета э/э потреб. Городского РЭС | 2022 | 0,4 кВ и ниже | 1 |  | 16.4178
| Система учета э/э потреб. Городского РЭС | 2022 | 0,4 кВ и ниже | 1 |  | 32.6205
| Система учета э/э потреб. Городского РЭС | 2022 | 0,4 кВ и ниже | 1 |  | 20.9113
| Система учета э/э потреб. Городского РЭС | 2022 | 0,4 кВ и ниже | 1 |  | 13.203
| Система учета э/э потреб. Городского РЭС | 2022 | 0,4 кВ и ниже | 1 |  | 29.3884
| Система учета э/э потреб. Городского РЭС | 2022 | 0,4 кВ и ниже | 1 |  | 15.0408
| Система учета э/э потреб. Городского РЭС | 2022 | 0,4 кВ и ниже | 1 |  | 15.306
| Система учета э/э потреб. Городского РЭС | 2022 | 0,4 кВ и ниже | 1 |  | 13.233
| Система учета э/э потреб. Городского РЭС | 2022 | 0,4 кВ и ниже | 1 |  | 30.2005
| Система учета э/э потреб. Городского РЭС | 2022 | 0,4 кВ и ниже | 1 |  | 22.2616
| Система учета э/э потреб. Городского РЭС | 2022 | 0,4 кВ и ниже | 1 |  | 25.6523
| Система учета э/э потреб. Городского РЭС | 2022 | 0,4 кВ и ниже | 1 |  | 24.311
| Система учета э/э потреб. Городского РЭС | 2022 | 0,4 кВ и ниже | 1 |  | 24.3317
| Система учета э/э потреб. Городского РЭС | 2022 | 0,4 кВ и ниже | 1 |  | 23.4735
| Система учета э/э потреб. Городского РЭС | 2022 | 0,4 кВ и ниже | 1 |  | 23.5556
| Система учета э/э потреб. Городского РЭС | 2022 | 0,4 кВ и ниже | 1 |  | 22.5409
| Система учета э/э потреб. Городского РЭС | 2022 | 0,4 кВ и ниже | 1 |  | 24.4718
| Система учета э/э потреб. Городского РЭС | 2022 | 0,4 кВ и ниже | 1 |  | 22.5413
| Система учета э/э потреб. Городского РЭС | 2022 | 0,4 кВ и ниже | 1 |  | 24.4775
| Система учета э/э потреб. Городского РЭС | 2022 | 0,4 кВ и ниже | 1 |  | 22.5289
| Система учета э/э потреб. Городского РЭС | 2022 | 0,4 кВ и ниже | 1 |  | 23.5878
| Система учета э/э потреб. Городского РЭС | 2022 | 0,4 кВ и ниже | 1 |  | 27.9002
| Система учета э/э потреб. Городского РЭС | 2022 | 0,4 кВ и ниже | 1 |  | 24.4262
| Система учета э/э потреб. Городского РЭС | 2022 | 0,4 кВ и ниже | 1 |  | 23.6394
| Система учета э/э потреб. Городского РЭС | 2022 | 0,4 кВ и ниже | 1 |  | 34.9079
| Система учета э/э потреб. Городского РЭС | 2022 | 0,4 кВ и ниже | 1 |  | 14.7524
| Система учета э/э потреб. Городского РЭС | 2022 | 0,4 кВ и ниже | 1 |  | 23.9189
| Система учета э/э потреб. Городского РЭС | 2022 | 0,4 кВ и ниже | 1 |  | 22.9
| Система учета э/э потреб. Городского РЭС | 2022 | 0,4 кВ и ниже | 1 |  | 23.9814
| Система учета э/э потреб. Городского РЭС | 2022 | 0,4 кВ и ниже | 1 |  | 31.1045
| Система учета э/э потреб. Городского РЭС | 2022 | 0,4 кВ и ниже | 1 |  | 16.4691
| Система учета э/э потреб. Городского РЭС | 2022 | 0,4 кВ и ниже | 1 |  | 19.2437
| Система учета э/э потреб. Городского РЭС | 2022 | 0,4 кВ и ниже | 1 |  | 15.7335
| Система учета э/э потреб. Городского РЭС | 2022 | 0,4 кВ и ниже | 1 |  | 25.6551
| Система учета э/э потреб. Городского РЭС | 2022 | 0,4 кВ и ниже | 1 |  | 17.338
| Система учета э/э потреб. Городского РЭС | 2022 | 0,4 кВ и ниже | 1 |  | 22.8276
| Система учета э/э потреб. Городского РЭС | 2022 | 0,4 кВ и ниже | 1 |  | 22.8276
| Система учета э/э потреб. Городского РЭС | 2022 | 0,4 кВ и ниже | 1 |  | 17.2811
| Система учета э/э потреб. Городского РЭС | 2022 | 0,4 кВ и ниже | 1 |  | 24.4262
| Система учета э/э потреб. Городского РЭС | 2022 | 0,4 кВ и ниже | 1 |  | 19.0107
| Система учета э/э потреб. Городского РЭС | 2022 | 0,4 кВ и ниже | 1 |  | 22.6734
| Система учета э/э потреб. Городского РЭС | 2022 | 0,4 кВ и ниже | 1 |  | 16.4797
| Система учета э/э потреб. Городского РЭС | 2022 | 0,4 кВ и ниже | 1 |  | 16.6911
| Система учета э/э потреб. Городского РЭС | 2022 | 0,4 кВ и ниже | 1 |  | 23.8028
| Система учета э/э потреб. Городского РЭС | 2022 | 0,4 кВ и ниже | 1 |  | 15.9669
| Система учета э/э потреб. Городского РЭС | 2022 | 0,4 кВ и ниже | 1 |  | 22.6432
| Система учета э/э потреб. Городского РЭС | 2022 | 0,4 кВ и ниже | 1 |  | 23.4139
| Система учета э/э потреб. Городского РЭС | 2022 | 0,4 кВ и ниже | 1 |  | 22.2157
| Система учета э/э потреб. Городского РЭС | 2022 | 0,4 кВ и ниже | 1 |  | 22.7694
| Система учета э/э потреб. Городского РЭС | 2022 | 0,4 кВ и ниже | 1 |  | 26.2247
| Система учета э/э потреб. Городского РЭС | 2022 | 0,4 кВ и ниже | 1 |  | 23.9522
| Система учета э/э потреб. Городского РЭС | 2022 | 0,4 кВ и ниже | 1 |  | 23.7589
| Система учета э/э потреб. Городского РЭС | 2022 | 0,4 кВ и ниже | 1 |  | 23.8792
| Система учета э/э потреб. Городского РЭС | 2022 | 0,4 кВ и ниже | 1 |  | 23.887
| Система учета э/э потреб. Городского РЭС | 2022 | 0,4 кВ и ниже | 1 |  | 23.6673
| Система учета э/э потреб. Городского РЭС | 2022 | 0,4 кВ и ниже | 1 |  | 16.9251
| Система учета э/э потреб. Городского РЭС | 2022 | 0,4 кВ и ниже | 1 |  | 18.4378
| Система учета э/э потреб. Городского РЭС | 2022 | 0,4 кВ и ниже | 1 |  | 23.5028
| Система учета э/э потреб. Городского РЭС | 2022 | 0,4 кВ и ниже | 1 |  | 24.5818
| Система учета э/э потреб. Городского РЭС | 2022 | 0,4 кВ и ниже | 1 |  | 23.7401
| Система учета э/э потреб. Городского РЭС | 2022 | 0,4 кВ и ниже | 1 |  | 23.6673
| Система учета э/э потреб. Городского РЭС | 2022 | 0,4 кВ и ниже | 1 |  | 23.6059
| Система учета э/э потреб. Городского РЭС | 2022 | 0,4 кВ и ниже | 1 |  | 24.521
| Система учета э/э потреб. Городского РЭС | 2022 | 0,4 кВ и ниже | 1 |  | 24.521
| Система учета э/э потреб. Городского РЭС | 2022 | 0,4 кВ и ниже | 1 |  | 23.8239
| Система учета э/э потреб. Городского РЭС | 2022 | 0,4 кВ и ниже | 1 |  | 23.3845
| Система учета э/э потреб. Городского РЭС | 2022 | 0,4 кВ и ниже | 1 |  | 21.0776
| Система учета э/э потреб. Городского РЭС | 2022 | 0,4 кВ и ниже | 1 |  | 18.4378
| Система учета э/э потреб. Городского РЭС | 2022 | 0,4 кВ и ниже | 1 |  | 23.5156
| Система учета э/э потреб. Городского РЭС | 2022 | 0,4 кВ и ниже | 1 |  | 36.2512
| Система учета э/э потреб. Городского РЭС | 2022 | 0,4 кВ и ниже | 1 |  | 23.5028
| Система учета э/э потреб. Городского РЭС | 2022 | 0,4 кВ и ниже | 1 |  | 24.0686
| Система учета э/э потреб. Городского РЭС | 2022 | 0,4 кВ и ниже | 1 |  | 28.1705
| Система учета э/э потреб. Городского РЭС | 2022 | 0,4 кВ и ниже | 1 |  | 24.5866
| Система учета э/э потреб. Городского РЭС | 2022 | 0,4 кВ и ниже | 1 |  | 23.4574
| Система учета э/э потреб. Городского РЭС | 2022 | 0,4 кВ и ниже | 1 |  | 22.6471
| Система учета э/э потреб. Городского РЭС | 2022 | 0,4 кВ и ниже | 1 |  | 23.725
| Система учета э/э потреб. Городского РЭС | 2022 | 0,4 кВ и ниже | 1 |  | 23.335
| Система учета э/э потреб. Городского РЭС | 2022 | 0,4 кВ и ниже | 1 |  | 24.0583
| Система учета э/э потреб. Городского РЭС | 2022 | 0,4 кВ и ниже | 1 |  | 17.3921
| Система учета э/э потреб. Городского РЭС | 2022 | 0,4 кВ и ниже | 1 |  | 23.4607
| Система учета э/э потреб. Городского РЭС | 2022 | 0,4 кВ и ниже | 1 |  | 23.6201
| Система учета э/э потреб. Городского РЭС | 2022 | 0,4 кВ и ниже | 1 |  | 23.5043
| Система учета э/э потреб. Городского РЭС | 2022 | 0,4 кВ и ниже | 1 |  | 22.724
| Система учета э/э потреб. Городского РЭС | 2022 | 0,4 кВ и ниже | 1 |  | 23.5834
| Система учета э/э потреб. Городского РЭС | 2022 | 0,4 кВ и ниже | 1 |  | 33.5474
| Система учета э/э потреб. Городского РЭС | 2022 | 0,4 кВ и ниже | 1 |  | 23.8465
| Система учета э/э потреб. Городского РЭС | 2022 | 0,4 кВ и ниже | 1 |  | 23.3371
| Система учета э/э потреб. Городского РЭС | 2022 | 0,4 кВ и ниже | 1 |  | 24.528
| Система учета э/э потреб. Городского РЭС | 2022 | 0,4 кВ и ниже | 1 |  | 20.3379
| Система учета э/э потреб. Городского РЭС | 2022 | 0,4 кВ и ниже | 1 |  | 24.5849
| Система учета э/э потреб. Городского РЭС | 2022 | 0,4 кВ и ниже | 1 |  | 24.4938
| Система учета э/э потреб. Городского РЭС | 2022 | 0,4 кВ и ниже | 1 |  | 23.3112
| Система учета э/э потреб. Городского РЭС | 2022 | 0,4 кВ и ниже | 1 |  | 25.2303
| Система учета э/э потреб. Городского РЭС | 2022 | 0,4 кВ и ниже | 1 |  | 25.2806
| Система учета э/э потреб. Городского РЭС | 2022 | 0,4 кВ и ниже | 1 |  | 25.1181
| Система учета э/э потреб. Городского РЭС | 2022 | 0,4 кВ и ниже | 1 |  | 26.6878
| Система учета э/э потреб. Городского РЭС | 2022 | 0,4 кВ и ниже | 1 |  | 27.8634
| Система учета э/э потреб. Городского РЭС | 2022 | 0,4 кВ и ниже | 1 |  | 27.9743
| Система учета э/э потреб. Городского РЭС | 2022 | 0,4 кВ и ниже | 1 |  | 22.4484
| Система учета э/э потреб. Городского РЭС | 2022 | 0,4 кВ и ниже | 1 |  | 25.4638
| Система учета э/э потреб. Городского РЭС | 2022 | 0,4 кВ и ниже | 1 |  | 22.6489
| Система учета э/э потреб. Городского РЭС | 2022 | 0,4 кВ и ниже | 1 |  | 28.1544
| Система учета э/э потреб. Городского РЭС | 2022 | 0,4 кВ и ниже | 1 |  | 23.4
| Система учета э/э потреб. Городского РЭС | 2022 | 0,4 кВ и ниже | 1 |  | 23.3989
| Система учета э/э потреб. Городского РЭС | 2022 | 0,4 кВ и ниже | 1 |  | 23.3722
| Система учета э/э потреб. Городского РЭС | 2022 | 0,4 кВ и ниже | 1 |  | 22.1754
| Система учета э/э потреб. Городского РЭС | 2022 | 0,4 кВ и ниже | 1 |  | 27.8544
| Система учета э/э потреб. Городского РЭС | 2022 | 0,4 кВ и ниже | 1 |  | 22.3458
| Система учета э/э потреб. Городского РЭС | 2022 | 0,4 кВ и ниже | 1 |  | 22.4472
| Система учета э/э потреб. Городского РЭС | 2022 | 0,4 кВ и ниже | 1 |  | 22.8276
| Система учета э/э потреб. Городского РЭС | 2022 | 0,4 кВ и ниже | 1 |  | 20.294
| Система учета э/э потреб. Городского РЭС | 2022 | 0,4 кВ и ниже | 1 |  | 25.4638
| Система учета э/э потреб. Городского РЭС | 2022 | 0,4 кВ и ниже | 1 |  | 27.7538
| Система учета э/э потреб. Городского РЭС | 2022 | 0,4 кВ и ниже | 1 |  | 22.8276
| Система учета э/э потреб. Городского РЭС | 2022 | 0,4 кВ и ниже | 1 |  | 48.5314
| Система учета э/э потреб. Городского РЭС | 2022 | 0,4 кВ и ниже | 1 |  | 23.3989
| Система учета э/э потреб. Городского РЭС | 2022 | 0,4 кВ и ниже | 1 |  | 22.49
| Система учета э/э потреб. Городского РЭС | 2022 | 0,4 кВ и ниже | 1 |  | 22.2578
| Система учета э/э потреб. Городского РЭС | 2022 | 0,4 кВ и ниже | 1 |  | 23.6123
| Система учета э/э потреб. Городского РЭС | 2022 | 0,4 кВ и ниже | 1 |  | 25.2794
| Система учета э/э потреб. Городского РЭС | 2022 | 0,4 кВ и ниже | 1 |  | 24.2634
| Система учета э/э потреб. Городского РЭС | 2022 | 0,4 кВ и ниже | 1 |  | 24.5264
| Система учета э/э потреб. Городского РЭС | 2022 | 0,4 кВ и ниже | 1 |  | 20.294
| Система учета э/э потреб. Городского РЭС | 2022 | 0,4 кВ и ниже | 1 |  | 20.3379
| Система учета э/э потреб. Городского РЭС | 2022 | 0,4 кВ и ниже | 1 |  | 21.26
| Система учета э/э потреб. Городского РЭС | 2022 | 0,4 кВ и ниже | 1 |  | 25.2794
| Система учета э/э потреб. Городского РЭС | 2022 | 0,4 кВ и ниже | 1 |  | 25.4321
| Система учета э/э потреб. Городского РЭС | 2022 | 0,4 кВ и ниже | 1 |  | 25.3198
| Система учета э/э потреб. Городского РЭС | 2022 | 0,4 кВ и ниже | 1 |  | 25.1181
| Система учета э/э потреб. Городского РЭС | 2022 | 0,4 кВ и ниже | 1 |  | 25.4811
| Система учета э/э потреб. Городского РЭС | 2022 | 0,4 кВ и ниже | 1 |  | 27.8635
| Система учета э/э потреб. Городского РЭС | 2022 | 0,4 кВ и ниже | 1 |  | 25.1425
| Система учета э/э потреб. Городского РЭС | 2022 | 0,4 кВ и ниже | 1 |  | 23.4316
| Система учета э/э потреб. Городского РЭС | 2022 | 0,4 кВ и ниже | 1 |  | 25.0828
| Система учета э/э потреб. Городского РЭС | 2022 | 0,4 кВ и ниже | 1 |  | 22.6501
| Система учета э/э потреб. Городского РЭС | 2022 | 0,4 кВ и ниже | 1 |  | 23.8029
| Система учета э/э потреб. Городского РЭС | 2022 | 0,4 кВ и ниже | 1 |  | 20.3379
| Система учета э/э потреб. Городского РЭС | 2022 | 0,4 кВ и ниже | 1 |  | 24.5401
| Система учета э/э потреб. Городского РЭС | 2022 | 0,4 кВ и ниже | 1 |  | 22.6489
| Система учета э/э потреб. Городского РЭС | 2022 | 0,4 кВ и ниже | 1 |  | 22.7833
| Система учета э/э потреб. Городского РЭС | 2022 | 0,4 кВ и ниже | 1 |  | 47.7049
| Система учета э/э потреб. Городского РЭС | 2022 | 0,4 кВ и ниже | 1 |  | 23.7222
| Система учета э/э потреб. Городского РЭС | 2022 | 0,4 кВ и ниже | 1 |  | 22.4307
| Система учета э/э потреб. Городского РЭС | 2022 | 0,4 кВ и ниже | 1 |  | 21.1361
| Система учета э/э потреб. Городского РЭС | 2022 | 0,4 кВ и ниже | 1 |  | 22.7833
| Система учета э/э потреб. Городского РЭС | 2022 | 0,4 кВ и ниже | 1 |  | 25.2622
| Система учета э/э потреб. Городского РЭС | 2022 | 0,4 кВ и ниже | 1 |  | 23.7427
| Система учета э/э потреб. Городского РЭС | 2022 | 0,4 кВ и ниже | 1 |  | 39.8919
| Система учета э/э потреб. Городского РЭС | 2022 | 0,4 кВ и ниже | 1 |  | 52.3915
| Система учета э/э потреб. Городского РЭС | 2022 | 0,4 кВ и ниже | 1 |  | 35.7644
| Система учета э/э потреб. Городского РЭС | 2022 | 0,4 кВ и ниже | 1 |  | 16.3991
| Система учета э/э потреб. Городского РЭС | 2022 | 0,4 кВ и ниже | 1 |  | 27.7032
| Система учета э/э потреб. Городского РЭС | 2022 | 0,4 кВ и ниже | 1 |  | 15.673
| Система учета э/э потреб. Городского РЭС | 2022 | 0,4 кВ и ниже | 1 |  | 17.5063
| Система учета э/э потреб. Городского РЭС | 2022 | 0,4 кВ и ниже | 1 |  | 23.7798
| Система учета э/э потреб. Городского РЭС | 2022 | 0,4 кВ и ниже | 1 |  | 48.7486
| Система учета э/э потреб. Городского РЭС | 2022 | 0,4 кВ и ниже | 1 |  | 30.9985
| Система учета э/э потреб. Городского РЭС | 2022 | 0,4 кВ и ниже | 1 |  | 12.8624
| Система учета э/э потреб. Городского РЭС | 2022 | 0,4 кВ и ниже | 1 |  | 41.482
| Система учета э/э потреб. Городского РЭС | 2022 | 0,4 кВ и ниже | 1 |  | 49.0963
| Система учета э/э потреб. Городского РЭС | 2022 | 0,4 кВ и ниже | 1 |  | 30.9108
| Система учета э/э потреб. Городского РЭС | 2022 | 0,4 кВ и ниже | 1 |  | 49.6891
| Система учета э/э потреб. Городского РЭС | 2022 | 0,4 кВ и ниже | 1 |  | 18.9163
| Система учета э/э потреб. Городского РЭС | 2022 | 0,4 кВ и ниже | 1 |  | 37.8149
| Система учета э/э потреб. Городского РЭС | 2022 | 0,4 кВ и ниже | 1 |  | 14.607
| Система учета э/э потреб. Городского РЭС | 2022 | 0,4 кВ и ниже | 1 |  | 17.9881
| Система учета э/э потреб. Городского РЭС | 2022 | 0,4 кВ и ниже | 1 |  | 14.6379
| Система учета э/э потреб. Городского РЭС | 2022 | 0,4 кВ и ниже | 1 |  | 16.5344
| Система учета э/э потреб. Городского РЭС | 2022 | 0,4 кВ и ниже | 1 |  | 18.6245
| Система учета э/э потреб. Городского РЭС | 2022 | 0,4 кВ и ниже | 1 |  | 44.2992
| Система учета э/э потреб. Городского РЭС | 2022 | 0,4 кВ и ниже | 1 |  | 15.7565
| Система учета э/э потреб. Городского РЭС | 2022 | 0,4 кВ и ниже | 1 |  | 40.955
| Система учета э/э потреб. Городского РЭС | 2022 | 0,4 кВ и ниже | 1 |  | 40.7656
| Система учета э/э потреб. Городского РЭС | 2022 | 0,4 кВ и ниже | 1 |  | 39.8701
| Система учета э/э потреб. Городского РЭС | 2022 | 0,4 кВ и ниже | 1 |  | 43.7585
| Система учета э/э потреб. Городского РЭС | 2022 | 0,4 кВ и ниже | 1 |  | 13.0757
| Система учета э/э потреб. Городского РЭС | 2022 | 0,4 кВ и ниже | 1 |  | 19.4172
| Система учета э/э потреб. Городского РЭС | 2022 | 0,4 кВ и ниже | 1 |  | 23.2684
| Система учета э/э потреб. Городского РЭС | 2022 | 0,4 кВ и ниже | 1 |  | 18.5402
| Система учета э/э потреб. Городского РЭС | 2022 | 0,4 кВ и ниже | 1 |  | 44.4448
| Система учета э/э потреб. Городского РЭС | 2022 | 0,4 кВ и ниже | 1 |  | 41.5421
| Система учета э/э потреб. Городского РЭС | 2022 | 0,4 кВ и ниже | 1 |  | 29.3384
| Система учета э/э потреб. Городского РЭС | 2022 | 0,4 кВ и ниже | 1 |  | 21.8185
| Система учета э/э потреб. Городского РЭС | 2022 | 0,4 кВ и ниже | 1 |  | 16.5344
| Система учета э/э потреб. Городского РЭС | 2022 | 0,4 кВ и ниже | 1 |  | 31.7875
| Система учета э/э потреб. Городского РЭС | 2022 | 0,4 кВ и ниже | 1 |  | 27.9634
| Система учета э/э потреб. Городского РЭС | 2022 | 0,4 кВ и ниже | 1 |  | 13.2799
| Система учета э/э потреб. Городского РЭС | 2022 | 0,4 кВ и ниже | 1 |  | 54.5355
| Система учета э/э потреб. Городского РЭС | 2022 | 0,4 кВ и ниже | 1 |  | 40.6032
| Система учета э/э потреб. Городского РЭС | 2022 | 0,4 кВ и ниже | 1 |  | 16.5344
| Система учета э/э потреб. Городского РЭС | 2022 | 0,4 кВ и ниже | 1 |  | 44.5959
| Система учета э/э потреб. Городского РЭС | 2022 | 0,4 кВ и ниже | 1 |  | 47.6424
| Система учета э/э потреб. Городского РЭС | 2022 | 0,4 кВ и ниже | 1 |  | 19.6845
| Система учета э/э потреб. Городского РЭС | 2022 | 0,4 кВ и ниже | 1 |  | 42.1732
| Система учета э/э потреб. Городского РЭС | 2022 | 0,4 кВ и ниже | 1 |  | 29.0274
| Система учета э/э потреб. Городского РЭС | 2022 | 0,4 кВ и ниже | 1 |  | 49.4913
| Система учета э/э потреб. Городского РЭС | 2022 | 0,4 кВ и ниже | 1 |  | 36.9228
| Система учета э/э потреб. Городского РЭС | 2022 | 0,4 кВ и ниже | 1 |  | 18.7491
| Система учета э/э потреб. Городского РЭС | 2022 | 0,4 кВ и ниже | 1 |  | 34.6133
| Система учета э/э потреб. Городского РЭС | 2022 | 0,4 кВ и ниже | 1 |  | 44.334
| Система учета э/э потреб. Городского РЭС | 2022 | 0,4 кВ и ниже | 1 |  | 23.5739
| Система учета э/э потреб. Городского РЭС | 2022 | 0,4 кВ и ниже | 1 |  | 22.7682
| Система учета э/э потреб. Городского РЭС | 2022 | 0,4 кВ и ниже | 1 |  | 21.2793
| Система учета э/э потреб. Городского РЭС | 2022 | 0,4 кВ и ниже | 1 |  | 40.6508
| Система учета э/э потреб. Городского РЭС | 2022 | 0,4 кВ и ниже | 1 |  | 38.3477
| Система учета э/э потреб. Городского РЭС | 2022 | 0,4 кВ и ниже | 1 |  | 15.9132
| Система учета э/э потреб. Городского РЭС | 2022 | 0,4 кВ и ниже | 1 |  | 40.3967
| Система учета э/э потреб. Городского РЭС | 2022 | 0,4 кВ и ниже | 1 |  | 15.2859
| Система учета э/э потреб. Городского РЭС | 2022 | 0,4 кВ и ниже | 1 |  | 49.6284
| Система учета э/э потреб. Городского РЭС | 2022 | 0,4 кВ и ниже | 1 |  | 29.0061
| Система учета э/э потреб. Городского РЭС | 2022 | 0,4 кВ и ниже | 1 |  | 15.6958
| Система учета э/э потреб. Городского РЭС | 2022 | 0,4 кВ и ниже | 1 |  | 18.7807
| Система учета э/э потреб. Городского РЭС | 2022 | 0,4 кВ и ниже | 1 |  | 18.8748
| Система учета э/э потреб. Городского РЭС | 2022 | 0,4 кВ и ниже | 1 |  | 43.782
| Система учета э/э потреб. Городского РЭС | 2022 | 0,4 кВ и ниже | 1 |  | 34.8448
| Система учета э/э потреб. Городского РЭС | 2022 | 0,4 кВ и ниже | 1 |  | 12.004
| Система учета э/э потреб. Городского РЭС | 2022 | 0,4 кВ и ниже | 1 |  | 40.8225
| Система учета э/э потреб. Городского РЭС | 2022 | 0,4 кВ и ниже | 1 |  | 20.0395
| Система учета э/э потреб. Городского РЭС | 2022 | 0,4 кВ и ниже | 1 |  | 50.1103
| Система учета э/э потреб. Городского РЭС | 2022 | 0,4 кВ и ниже | 1 |  | 41.1022
| Система учета э/э потреб. Городского РЭС | 2022 | 0,4 кВ и ниже | 1 |  | 17.8285
| Система учета э/э потреб. Городского РЭС | 2022 | 0,4 кВ и ниже | 1 |  | 13.2232
| Система учета э/э потреб. Городского РЭС | 2022 | 0,4 кВ и ниже | 1 |  | 11.7544
| Система учета э/э потреб. Городского РЭС | 2022 | 0,4 кВ и ниже | 1 |  | 26.4731
| Система учета э/э потреб. Городского РЭС | 2022 | 0,4 кВ и ниже | 1 |  | 38.1546
| Система учета э/э потреб. Городского РЭС | 2022 | 0,4 кВ и ниже | 1 |  | 48.8486
| Система учета э/э потреб. Городского РЭС | 2022 | 0,4 кВ и ниже | 1 |  | 52.4284
| Система учета э/э потреб. Городского РЭС | 2022 | 0,4 кВ и ниже | 1 |  | 49.8134
| Система учета э/э потреб. Городского РЭС | 2022 | 0,4 кВ и ниже | 1 |  | 16.0688
| Система учета э/э потреб. Городского РЭС | 2022 | 0,4 кВ и ниже | 1 |  | 19.7278
| Система учета э/э потреб. Городского РЭС | 2022 | 0,4 кВ и ниже | 1 |  | 13.8031
| Система учета э/э потреб. Городского РЭС | 2022 | 0,4 кВ и ниже | 1 |  | 48.2131
| Система учета э/э потреб. Городского РЭС | 2022 | 0,4 кВ и ниже | 1 |  | 28.7728
| Система учета э/э потреб. Городского РЭС | 2022 | 0,4 кВ и ниже | 1 |  | 44.4649
| Система учета э/э потреб. Городского РЭС | 2022 | 0,4 кВ и ниже | 1 |  | 22.4746
| Система учета э/э потреб. Городского РЭС | 2022 | 0,4 кВ и ниже | 1 |  | 29.9238
| Система учета э/э потреб. Городского РЭС | 2022 | 0,4 кВ и ниже | 1 |  | 44.5343
| Система учета э/э потреб. Городского РЭС | 2022 | 0,4 кВ и ниже | 1 |  | 24.0255
| Система учета э/э потреб. Городского РЭС | 2022 | 0,4 кВ и ниже | 1 |  | 19.0907
| Система учета э/э потреб. Городского РЭС | 2022 | 0,4 кВ и ниже | 1 |  | 30.7383
| Система учета э/э потреб. Городского РЭС | 2022 | 0,4 кВ и ниже | 1 |  | 25.3584
| Система учета э/э потреб. Городского РЭС | 2022 | 0,4 кВ и ниже | 1 |  | 18.3853
| Система учета э/э потреб. Городского РЭС | 2022 | 0,4 кВ и ниже | 1 |  | 23.3425
| Система учета э/э потреб. Городского РЭС | 2022 | 0,4 кВ и ниже | 1 |  | 30.3044
| Система учета э/э потреб. Городского РЭС | 2022 | 0,4 кВ и ниже | 1 |  | 32.5532
| Система учета э/э потреб. Городского РЭС | 2022 | 0,4 кВ и ниже | 1 |  | 16.7574
| Система учета э/э потреб. Городского РЭС | 2022 | 0,4 кВ и ниже | 1 |  | 22.4068
| Система учета э/э потреб. Городского РЭС | 2022 | 0,4 кВ и ниже | 1 |  | 27.9407
| Система учета э/э потреб. Городского РЭС | 2022 | 0,4 кВ и ниже | 1 |  | 36.1636
| Система учета э/э потреб. Городского РЭС | 2022 | 0,4 кВ и ниже | 1 |  | 16.3941
| Система учета э/э потреб. Городского РЭС | 2022 | 0,4 кВ и ниже | 1 |  | 17.0961
| Система учета э/э потреб. Городского РЭС | 2022 | 0,4 кВ и ниже | 1 |  | 39.5419
| Система учета э/э потреб. Городского РЭС | 2022 | 0,4 кВ и ниже | 1 |  | 43.9122
| Система учета э/э потреб. Городского РЭС | 2022 | 0,4 кВ и ниже | 1 |  | 39.8829
| Система учета э/э потреб. Городского РЭС | 2022 | 0,4 кВ и ниже | 1 |  | 40.3317
| Система учета э/э потреб. Городского РЭС | 2022 | 0,4 кВ и ниже | 1 |  | 44.5102
| Система учета э/э потреб. Городского РЭС | 2022 | 0,4 кВ и ниже | 1 |  | 40.2682
| Система учета э/э потреб. Городского РЭС | 2022 | 0,4 кВ и ниже | 1 |  | 29.9238
| Система учета э/э потреб. Городского РЭС | 2022 | 0,4 кВ и ниже | 1 |  | 40.3817
| Система учета э/э потреб. Городского РЭС | 2022 | 0,4 кВ и ниже | 1 |  | 52.4172
| Система учета э/э потреб. Городского РЭС | 2022 | 0,4 кВ и ниже | 1 |  | 17.1232
| Система учета э/э потреб. Городского РЭС | 2022 | 0,4 кВ и ниже | 1 |  | 18.7412
| Система учета э/э потреб. Городского РЭС | 2022 | 0,4 кВ и ниже | 1 |  | 18.7687
| Система учета э/э потреб. Городского РЭС | 2022 | 0,4 кВ и ниже | 1 |  | 15.7566
| Система учета э/э потреб. Городского РЭС | 2022 | 0,4 кВ и ниже | 1 |  | 29.736
| Система учета э/э потреб. Городского РЭС | 2022 | 0,4 кВ и ниже | 1 |  | 19.2287
| Система учета э/э потреб. Городского РЭС | 2022 | 0,4 кВ и ниже | 1 |  | 15.6383
| Система учета э/э потреб. Городского РЭС | 2022 | 0,4 кВ и ниже | 1 |  | 40.0294
| Система учета э/э потреб. Городского РЭС | 2022 | 0,4 кВ и ниже | 1 |  | 16.4589
| Система учета э/э потреб. Городского РЭС | 2022 | 0,4 кВ и ниже | 1 |  | 19.8503
| Система учета э/э потреб. Городского РЭС | 2022 | 0,4 кВ и ниже | 1 |  | 18.0679
| Система учета э/э потреб. Городского РЭС | 2022 | 0,4 кВ и ниже | 1 |  | 18.8601
| Система учета э/э потреб. Городского РЭС | 2022 | 0,4 кВ и ниже | 1 |  | 30.9664
| Система учета э/э потреб. Городского РЭС | 2022 | 0,4 кВ и ниже | 1 |  | 18.756
| Система учета э/э потреб. Городского РЭС | 2022 | 0,4 кВ и ниже | 1 |  | 16.8979
| Система учета э/э потреб. Городского РЭС | 2022 | 0,4 кВ и ниже | 1 |  | 18.0272
| Система учета э/э потреб. Городского РЭС | 2022 | 0,4 кВ и ниже | 1 |  | 18.0673
| Система учета э/э потреб. Городского РЭС | 2022 | 0,4 кВ и ниже | 1 |  | 19.8567
| Система учета э/э потреб. Городского РЭС | 2022 | 0,4 кВ и ниже | 1 |  | 43.7888
| Система учета э/э потреб. Городского РЭС | 2022 | 0,4 кВ и ниже | 1 |  | 20.8165
| Система учета э/э потреб. Городского РЭС | 2022 | 0,4 кВ и ниже | 1 |  | 43.8864
| Система учета э/э потреб. Городского РЭС | 2022 | 0,4 кВ и ниже | 1 |  | 39.814
| Система учета э/э потреб. Городского РЭС | 2022 | 0,4 кВ и ниже | 1 |  | 38.4341
| Система учета э/э потреб. Городского РЭС | 2022 | 0,4 кВ и ниже | 1 |  | 38.7388
| Система учета э/э потреб. Городского РЭС | 2022 | 0,4 кВ и ниже | 1 |  | 19.1243
| Система учета э/э потреб. Городского РЭС | 2022 | 0,4 кВ и ниже | 1 |  | 18.1067
| Система учета э/э потреб. Городского РЭС | 2022 | 0,4 кВ и ниже | 1 |  | 16.3989
| Система учета э/э потреб. Городского РЭС | 2022 | 0,4 кВ и ниже | 1 |  | 27.6382
| Система учета э/э потреб. Городского РЭС | 2022 | 0,4 кВ и ниже | 1 |  | 18.1591
| Система учета э/э потреб. Городского РЭС | 2022 | 0,4 кВ и ниже | 1 |  | 16.6287
| Система учета э/э потреб. Городского РЭС | 2022 | 0,4 кВ и ниже | 1 |  | 18.7772
| Система учета э/э потреб. Городского РЭС | 2022 | 0,4 кВ и ниже | 1 |  | 39.3965
| Система учета э/э потреб. Городского РЭС | 2022 | 0,4 кВ и ниже | 1 |  | 18.5138
| Система учета э/э потреб. Городского РЭС | 2022 | 0,4 кВ и ниже | 1 |  | 43.8555
| Система учета э/э потреб. Городского РЭС | 2022 | 0,4 кВ и ниже | 1 |  | 18.7412
| Система учета э/э потреб. Городского РЭС | 2022 | 0,4 кВ и ниже | 1 |  | 18.8601
| Система учета э/э потреб. Городского РЭС | 2022 | 0,4 кВ и ниже | 1 |  | 15.6383
| Система учета э/э потреб. Городского РЭС | 2022 | 0,4 кВ и ниже | 1 |  | 19.71
| Система учета э/э потреб. Городского РЭС | 2022 | 0,4 кВ и ниже | 1 |  | 39.1497
| Система учета э/э потреб. Городского РЭС | 2022 | 0,4 кВ и ниже | 1 |  | 39.3084
| Система учета э/э потреб. Городского РЭС | 2022 | 0,4 кВ и ниже | 1 |  | 18.0272
| Система учета э/э потреб. Городского РЭС | 2022 | 0,4 кВ и ниже | 1 |  | 15.6751
| Система учета э/э потреб. Городского РЭС | 2022 | 0,4 кВ и ниже | 1 |  | 16.1652
| Система учета э/э потреб. Городского РЭС | 2022 | 0,4 кВ и ниже | 1 |  | 19.0107
| Система учета э/э потреб. Городского РЭС | 2022 | 0,4 кВ и ниже | 1 |  | 16.1516
| Система учета э/э потреб. Городского РЭС | 2022 | 0,4 кВ и ниже | 1 |  | 30.385
| Система учета э/э потреб. Городского РЭС | 2022 | 0,4 кВ и ниже | 1 |  | 16.3101
| Система учета э/э потреб. Городского РЭС | 2022 | 0,4 кВ и ниже | 1 |  | 14.6964
| Система учета э/э потреб. Городского РЭС | 2022 | 0,4 кВ и ниже | 1 |  | 40.8428
| Система учета э/э потреб. Городского РЭС | 2022 | 0,4 кВ и ниже | 1 |  | 41.8582
| Система учета э/э потреб. Городского РЭС | 2022 | 0,4 кВ и ниже | 1 |  | 16.1652
| Система учета э/э потреб. Городского РЭС | 2022 | 0,4 кВ и ниже | 1 |  | 16.0484
| Система учета э/э потреб. Городского РЭС | 2022 | 0,4 кВ и ниже | 1 |  | 16.0483
| Система учета э/э потреб. Городского РЭС | 2022 | 0,4 кВ и ниже | 1 |  | 15.9709
| Система учета э/э потреб. Городского РЭС | 2022 | 0,4 кВ и ниже | 1 |  | 15.306
| Система учета э/э потреб. Городского РЭС | 2022 | 0,4 кВ и ниже | 1 |  | 15.9115
| Система учета э/э потреб. Городского РЭС | 2022 | 0,4 кВ и ниже | 1 |  | 18.6245
| Система учета э/э потреб. Городского РЭС | 2022 | 0,4 кВ и ниже | 1 |  | 23.4603
| Система учета э/э потреб. Городского РЭС | 2022 | 0,4 кВ и ниже | 1 |  | 12.8079
| Система учета э/э потреб. Городского РЭС | 2022 | 0,4 кВ и ниже | 1 |  | 12.0214
| Система учета э/э потреб. Городского РЭС | 2022 | 0,4 кВ и ниже | 1 |  | 20.3058
| Система учета э/э потреб. Городского РЭС | 2022 | 0,4 кВ и ниже | 1 |  | 21.7622
| Система учета э/э потреб. Городского РЭС | 2022 | 0,4 кВ и ниже | 1 |  | 20.011
| Система учета э/э потреб. Городского РЭС | 2022 | 0,4 кВ и ниже | 1 |  | 20.1914
| Система учета э/э потреб. Городского РЭС | 2022 | 0,4 кВ и ниже | 1 |  | 18.8715
| Система учета э/э потреб. Городского РЭС | 2022 | 0,4 кВ и ниже | 1 |  | 19.9466
| Система учета э/э потреб. Городского РЭС | 2022 | 0,4 кВ и ниже | 1 |  | 18.127
| Система учета э/э потреб. Городского РЭС | 2022 | 0,4 кВ и ниже | 1 |  | 19.263
| Система учета э/э потреб. Городского РЭС | 2022 | 0,4 кВ и ниже | 1 |  | 18.9406
| Система учета э/э потреб. Городского РЭС | 2022 | 0,4 кВ и ниже | 1 |  | 19.9028
| Система учета э/э потреб. Городского РЭС | 2022 | 0,4 кВ и ниже | 1 |  | 18.1012
| Система учета э/э потреб. Городского РЭС | 2022 | 0,4 кВ и ниже | 1 |  | 19.8884
| Система учета э/э потреб. Городского РЭС | 2022 | 0,4 кВ и ниже | 1 |  | 20.154
| Система учета э/э потреб. Городского РЭС | 2022 | 0,4 кВ и ниже | 1 |  | 20.054
| Система учета э/э потреб. Городского РЭС | 2022 | 0,4 кВ и ниже | 1 |  | 18.8716
| Система учета э/э потреб. Городского РЭС | 2022 | 0,4 кВ и ниже | 1 |  | 19.6186
| Система учета э/э потреб. Городского РЭС | 2022 | 0,4 кВ и ниже | 1 |  | 19.9721
| Система учета э/э потреб. Городского РЭС | 2022 | 0,4 кВ и ниже | 1 |  | 19.9264
| Система учета э/э потреб. Городского РЭС | 2022 | 0,4 кВ и ниже | 1 |  | 18.8748
| Система учета э/э потреб. Городского РЭС | 2022 | 0,4 кВ и ниже | 1 |  | 20.1243
| Система учета э/э потреб. Городского РЭС | 2022 | 0,4 кВ и ниже | 1 |  | 18.0786
| Система учета э/э потреб. Городского РЭС | 2022 | 0,4 кВ и ниже | 1 |  | 20.154
| Система учета э/э потреб. Городского РЭС | 2022 | 0,4 кВ и ниже | 1 |  | 20.1243
| Система учета э/э потреб. Городского РЭС | 2022 | 0,4 кВ и ниже | 1 |  | 18.127
| Система учета э/э потреб. Городского РЭС | 2022 | 0,4 кВ и ниже | 1 |  | 19.9262
| Система учета э/э потреб. Городского РЭС | 2022 | 0,4 кВ и ниже | 1 |  | 19.7813
| Система учета э/э потреб. Городского РЭС | 2022 | 0,4 кВ и ниже | 1 |  | 19.926
| Система учета э/э потреб. Городского РЭС | 2022 | 0,4 кВ и ниже | 1 |  | 18.8748
| Система учета э/э потреб. Городского РЭС | 2022 | 0,4 кВ и ниже | 1 |  | 22.0854
| Система учета э/э потреб. Городского РЭС | 2022 | 0,4 кВ и ниже | 1 |  | 18.1264
| Система учета э/э потреб. Городского РЭС | 2022 | 0,4 кВ и ниже | 1 |  | 19.9125
| Система учета э/э потреб. Городского РЭС | 2022 | 0,4 кВ и ниже | 1 |  | 21.8185
| Система учета э/э потреб. Городского РЭС | 2022 | 0,4 кВ и ниже | 1 |  | 19.8884
| Система учета э/э потреб. Городского РЭС | 2022 | 0,4 кВ и ниже | 1 |  | 18.9015
| Система учета э/э потреб. Городского РЭС | 2022 | 0,4 кВ и ниже | 1 |  | 19.8699
| Система учета э/э потреб. Городского РЭС | 2022 | 0,4 кВ и ниже | 1 |  | 17.4648
| Система учета э/э потреб. Городского РЭС | 2022 | 0,4 кВ и ниже | 1 |  | 16.5779
| Система учета э/э потреб. Городского РЭС | 2022 | 0,4 кВ и ниже | 1 |  | 16.5553
| Система учета э/э потреб. Городского РЭС | 2022 | 0,4 кВ и ниже | 1 |  | 16.6553
| Система учета э/э потреб. Городского РЭС | 2022 | 0,4 кВ и ниже | 1 |  | 17.8212
| Система учета э/э потреб. Городского РЭС | 2022 | 0,4 кВ и ниже | 1 |  | 17.8212
| Система учета э/э потреб. Городского РЭС | 2022 | 0,4 кВ и ниже | 1 |  | 18.398
| Система учета э/э потреб. Городского РЭС | 2022 | 0,4 кВ и ниже | 1 |  | 20.0031
| Система учета э/э потреб. Городского РЭС | 2022 | 0,4 кВ и ниже | 1 |  | 14.927
| Система учета э/э потреб. Городского РЭС | 2022 | 0,4 кВ и ниже | 1 |  | 15.0325
| Система учета э/э потреб. Городского РЭС | 2022 | 0,4 кВ и ниже | 1 |  | 17.7953
| Система учета э/э потреб. Городского РЭС | 2022 | 0,4 кВ и ниже | 1 |  | 17.3429
| Система учета э/э потреб. Городского РЭС | 2022 | 0,4 кВ и ниже | 1 |  | 18.9548
| Система учета э/э потреб. Городского РЭС | 2022 | 0,4 кВ и ниже | 1 |  | 19.8635
| Система учета э/э потреб. Городского РЭС | 2022 | 0,4 кВ и ниже | 1 |  | 20.7714
| Система учета э/э потреб. Городского РЭС | 2022 | 0,4 кВ и ниже | 1 |  | 21.2257
| Система учета э/э потреб. Городского РЭС | 2022 | 0,4 кВ и ниже | 1 |  | 22.9
| Система учета э/э потреб. Городского РЭС | 2022 | 0,4 кВ и ниже | 1 |  | 28.7059
| Система учета э/э потреб. Городского РЭС | 2022 | 0,4 кВ и ниже | 1 |  | 31.3158
| Система учета э/э потреб. Городского РЭС | 2022 | 0,4 кВ и ниже | 1 |  | 22.7885
| Система учета э/э потреб. Городского РЭС | 2022 | 0,4 кВ и ниже | 1 |  | 22.9459
| Система учета э/э потреб. Городского РЭС | 2022 | 0,4 кВ и ниже | 1 |  | 22.3028
| Система учета э/э потреб. Городского РЭС | 2022 | 0,4 кВ и ниже | 1 |  | 23.9485
| Система учета э/э потреб. Городского РЭС | 2022 | 0,4 кВ и ниже | 1 |  | 26.9581
| Система учета э/э потреб. Городского РЭС | 2022 | 0,4 кВ и ниже | 1 |  | 27.9904
| Система учета э/э потреб. Городского РЭС | 2022 | 0,4 кВ и ниже | 1 |  | 27.9002
| Система учета э/э потреб. Городского РЭС | 2022 | 0,4 кВ и ниже | 1 |  | 40.5403
| Система учета э/э потреб. Городского РЭС | 2022 | 0,4 кВ и ниже | 1 |  | 50.823
| Система учета э/э потреб. Городского РЭС | 2022 | 0,4 кВ и ниже | 1 |  | 40.5296
| Система учета э/э потреб. Городского РЭС | 2022 | 0,4 кВ и ниже | 1 |  | 40.4603
| Система учета э/э потреб. Городского РЭС | 2022 | 0,4 кВ и ниже | 1 |  | 42.1476
| Система учета э/э потреб. Городского РЭС | 2022 | 0,4 кВ и ниже | 1 |  | 40.7601
| Система учета э/э потреб. Городского РЭС | 2022 | 0,4 кВ и ниже | 1 |  | 40.9158
| Система учета э/э потреб. Городского РЭС | 2022 | 0,4 кВ и ниже | 1 |  | 44.2254
| Система учета э/э потреб. Городского РЭС | 2022 | 0,4 кВ и ниже | 1 |  | 43.8557
| Система учета э/э потреб. Городского РЭС | 2022 | 0,4 кВ и ниже | 1 |  | 54.0658
| Система учета э/э потреб. Городского РЭС | 2022 | 0,4 кВ и ниже | 1 |  | 43.7375
| Система учета э/э потреб. Городского РЭС | 2022 | 0,4 кВ и ниже | 1 |  | 47.467
| Система учета э/э потреб. Городского РЭС | 2022 | 0,4 кВ и ниже | 1 |  | 37.258
| Система учета э/э потреб. Городского РЭС | 2022 | 0,4 кВ и ниже | 1 |  | 47.8588
| Система учета э/э потреб. Городского РЭС | 2022 | 0,4 кВ и ниже | 1 |  | 39.862
| Система учета э/э потреб. Городского РЭС | 2022 | 0,4 кВ и ниже | 1 |  | 39.2383
| Система учета э/э потреб. Городского РЭС | 2022 | 0,4 кВ и ниже | 1 |  | 42.3454
| Система учета э/э потреб. Городского РЭС | 2022 | 0,4 кВ и ниже | 1 |  | 33.9452
| Система учета э/э потреб. Городского РЭС | 2022 | 0,4 кВ и ниже | 1 |  | 38.9866
| Система учета э/э потреб. Городского РЭС | 2022 | 0,4 кВ и ниже | 1 |  | 38.6356
| Система учета э/э потреб. Городского РЭС | 2022 | 0,4 кВ и ниже | 1 |  | 40.0061
| Система учета э/э потреб. Городского РЭС | 2022 | 0,4 кВ и ниже | 1 |  | 43.959
| Система учета э/э потреб. Городского РЭС | 2022 | 0,4 кВ и ниже | 1 |  | 42.3557
| Система учета э/э потреб. Городского РЭС | 2022 | 0,4 кВ и ниже | 1 |  | 48.8362
| Система учета э/э потреб. Городского РЭС | 2022 | 0,4 кВ и ниже | 1 |  | 38.3048
| Система учета э/э потреб. Городского РЭС | 2022 | 0,4 кВ и ниже | 1 |  | 41.5372
| Система учета э/э потреб. Городского РЭС | 2022 | 0,4 кВ и ниже | 1 |  | 40.2757
| Система учета э/э потреб. Городского РЭС | 2022 | 0,4 кВ и ниже | 1 |  | 40.3217
| Система учета э/э потреб. Городского РЭС | 2022 | 0,4 кВ и ниже | 1 |  | 39.6634
| Система учета э/э потреб. Городского РЭС | 2022 | 0,4 кВ и ниже | 1 |  | 43.9607
| Система учета э/э потреб. Городского РЭС | 2022 | 0,4 кВ и ниже | 1 |  | 36.165
| Система учета э/э потреб. Городского РЭС | 2022 | 0,4 кВ и ниже | 1 |  | 39.0443
| Система учета э/э потреб. Городского РЭС | 2022 | 0,4 кВ и ниже | 1 |  | 40.9896
| Система учета э/э потреб. Городского РЭС | 2022 | 0,4 кВ и ниже | 1 |  | 36.6693
| Система учета э/э потреб. Городского РЭС | 2022 | 0,4 кВ и ниже | 1 |  | 38.0889
| Система учета э/э потреб. Городского РЭС | 2022 | 0,4 кВ и ниже | 1 |  | 41.0372
| Система учета э/э потреб. Городского РЭС | 2022 | 0,4 кВ и ниже | 1 |  | 34.9889
| Система учета э/э потреб. Городского РЭС | 2022 | 0,4 кВ и ниже | 1 |  | 39.0877
| Система учета э/э потреб Исилькульского РЭС | 2022 | 0,4 кВ и ниже | 11 |  | 59.5622
| Система учета э/э потреб. Городского РЭС | 2022 | 0,4 кВ и ниже | 1 |  | 23.4592
| Система учета э/э потреб. Городского РЭС | 2022 | 0,4 кВ и ниже | 1 |  | 25.5827
| Система учета э/э потреб. Городского РЭС | 2022 | 0,4 кВ и ниже | 1 |  | 24.7168
| Система учета э/э потреб. Городского РЭС | 2022 | 0,4 кВ и ниже | 1 |  | 23.7945
| Система учета э/э потреб. Городского РЭС | 2022 | 0,4 кВ и ниже | 1 |  | 41.9349
| Система учета э/э потреб. Городского РЭС | 2022 | 0,4 кВ и ниже | 1 |  | 23.3197
| Система учета э/э потреб. Городского РЭС | 2022 | 0,4 кВ и ниже | 1 |  | 23.253
| Система учета э/э потреб. Городского РЭС | 2022 | 0,4 кВ и ниже | 1 |  | 24.3092
| Система учета э/э потреб. Городского РЭС | 2022 | 0,4 кВ и ниже | 1 |  | 23.9464
| Система учета э/э потреб. Городского РЭС | 2022 | 0,4 кВ и ниже | 1 |  | 38.0233
| Система учета э/э потреб. Городского РЭС | 2022 | 0,4 кВ и ниже | 1 |  | 24.2673
| Система учета э/э потреб. Городского РЭС | 2022 | 0,4 кВ и ниже | 1 |  | 26.5744
| Система учета э/э потреб. Городского РЭС | 2022 | 0,4 кВ и ниже | 1 |  | 12.0024
| Система учета э/э потреб. Городского РЭС | 2022 | 0,4 кВ и ниже | 1 |  | 23.7773
| Система учета э/э потреб. Городского РЭС | 2022 | 0,4 кВ и ниже | 1 |  | 29.0266
| Система учета э/э потреб. Городского РЭС | 2022 | 0,4 кВ и ниже | 1 |  | 23.814
| Система учета э/э потреб. Городского РЭС | 2022 | 0,4 кВ и ниже | 1 |  | 23.3695
| Система учета э/э потреб. Городского РЭС | 2022 | 0,4 кВ и ниже | 1 |  | 23.7773
| Система учета э/э потреб. Городского РЭС | 2022 | 0,4 кВ и ниже | 1 |  | 23.7773
| Система учета э/э потреб. Городского РЭС | 2022 | 0,4 кВ и ниже | 1 |  | 23.812
| Система учета э/э потреб. Городского РЭС | 2022 | 0,4 кВ и ниже | 1 |  | 41.8287
| Система учета э/э потреб. Городского РЭС | 2022 | 0,4 кВ и ниже | 1 |  | 41.858
| Система учета э/э потреб. Городского РЭС | 2022 | 0,4 кВ и ниже | 1 |  | 40.9199
| Система учета э/э потреб. Городского РЭС | 2022 | 0,4 кВ и ниже | 1 |  | 23.8651
| Система учета э/э потреб. Городского РЭС | 2022 | 0,4 кВ и ниже | 1 |  | 20.4896
| Система учета э/э потреб. Городского РЭС | 2022 | 0,4 кВ и ниже | 1 |  | 16.6872
| Система учета э/э потреб. Городского РЭС | 2022 | 0,4 кВ и ниже | 1 |  | 22.2283
| Система учета э/э потреб. Городского РЭС | 2022 | 0,4 кВ и ниже | 1 |  | 28.7059
| Система учета э/э потреб. Городского РЭС | 2022 | 0,4 кВ и ниже | 1 |  | 20.3238
| Система учета э/э потреб. Городского РЭС | 2022 | 0,4 кВ и ниже | 1 |  | 28.2781
| Система учета э/э потреб. Городского РЭС | 2022 | 0,4 кВ и ниже | 1 |  | 21.5842
| Система учета э/э потреб. Городского РЭС | 2022 | 0,4 кВ и ниже | 1 |  | 23.1017
| Система учета э/э потреб. Городского РЭС | 2022 | 0,4 кВ и ниже | 1 |  | 20.4213
| Система учета э/э потреб. Городского РЭС | 2022 | 0,4 кВ и ниже | 1 |  | 28.2683
| Система учета э/э потреб. Городского РЭС | 2022 | 0,4 кВ и ниже | 1 |  | 27.9002
| Система учета э/э потреб. Городского РЭС | 2022 | 0,4 кВ и ниже | 1 |  | 22.6158
| Система учета э/э потреб. Городского РЭС | 2022 | 0,4 кВ и ниже | 1 |  | 23.9289
| Система учета э/э потреб. Городского РЭС | 2022 | 0,4 кВ и ниже | 1 |  | 23.9155
| Система учета э/э потреб. Городского РЭС | 2022 | 0,4 кВ и ниже | 1 |  | 22.2283
| Система учета э/э потреб. Городского РЭС | 2022 | 0,4 кВ и ниже | 1 |  | 51.0143
| Система учета э/э потреб. Городского РЭС | 2022 | 0,4 кВ и ниже | 1 |  | 57.6728
| Система учета э/э потреб. Городского РЭС | 2022 | 0,4 кВ и ниже | 1 |  | 51.0147
| Система учета э/э потреб. Городского РЭС | 2022 | 0,4 кВ и ниже | 1 |  | 53.6008
| Система учета э/э потреб. Городского РЭС | 2022 | 0,4 кВ и ниже | 1 |  | 51.0205
| Система учета э/э потреб. Городского РЭС | 2022 | 0,4 кВ и ниже | 1 |  | 51.0971
| Система учета э/э потреб. Городского РЭС | 2022 | 0,4 кВ и ниже | 1 |  | 51.8316
| Система учета э/э потреб. Городского РЭС | 2022 | 0,4 кВ и ниже | 1 |  | 53.6009
| Система учета э/э потреб. Городского РЭС | 2022 | 0,4 кВ и ниже | 1 |  | 56
| Система учета э/э потреб. Городского РЭС | 2022 | 0,4 кВ и ниже | 1 |  | 50.8267
| Система учета э/э потреб. Городского РЭС | 2022 | 0,4 кВ и ниже | 1 |  | 46.9871
| Система учета э/э потреб. Городского РЭС | 2022 | 0,4 кВ и ниже | 1 |  | 51.8317
| Система учета э/э потреб. Городского РЭС | 2022 | 0,4 кВ и ниже | 1 |  | 51.0206
| Система учета э/э потреб. Городского РЭС | 2022 | 0,4 кВ и ниже | 1 |  | 36.9577
| Система учета э/э потреб. Городского РЭС | 2022 | 0,4 кВ и ниже | 1 |  | 42.5108
| Система учета э/э потреб. Городского РЭС | 2022 | 0,4 кВ и ниже | 1 |  | 31.9928
| Система учета э/э потреб. Городского РЭС | 2022 | 0,4 кВ и ниже | 1 |  | 24.0255
| Система учета э/э потреб. Городского РЭС | 2022 | 0,4 кВ и ниже | 1 |  | 27.9647
| Система учета э/э потреб. Городского РЭС | 2022 | 0,4 кВ и ниже | 1 |  | 24.4412
| Система учета э/э потреб. Городского РЭС | 2022 | 0,4 кВ и ниже | 1 |  | 21.0776
| Система учета э/э потреб. Городского РЭС | 2022 | 0,4 кВ и ниже | 1 |  | 27.8544
| Система учета э/э потреб. Городского РЭС | 2022 | 0,4 кВ и ниже | 1 |  | 29.3384
| Система учета э/э потреб. Городского РЭС | 2022 | 0,4 кВ и ниже | 1 |  | 23.4701
| Система учета э/э потреб. Городского РЭС | 2022 | 0,4 кВ и ниже | 1 |  | 22.4307
| Система учета э/э потреб. Городского РЭС | 2022 | 0,4 кВ и ниже | 1 |  | 25.2303
| Система учета э/э потреб. Городского РЭС | 2022 | 0,4 кВ и ниже | 1 |  | 24.6209
| Система учета э/э потреб. Городского РЭС | 2022 | 0,4 кВ и ниже | 1 |  | 23.4904
| Система учета э/э потреб. Городского РЭС | 2022 | 0,4 кВ и ниже | 1 |  | 23.5383
| Система учета э/э потреб. Городского РЭС | 2022 | 0,4 кВ и ниже | 1 |  | 23.4582
| Система учета э/э потреб. Городского РЭС | 2022 | 0,4 кВ и ниже | 1 |  | 23.4581
| Система учета э/э потреб. Городского РЭС | 2022 | 0,4 кВ и ниже | 1 |  | 23.6326
| Система учета э/э потреб. Городского РЭС | 2022 | 0,4 кВ и ниже | 1 |  | 22.8397
| Система учета э/э потреб. Городского РЭС | 2022 | 0,4 кВ и ниже | 1 |  | 22.7321
| Система учета э/э потреб. Городского РЭС | 2022 | 0,4 кВ и ниже | 1 |  | 23.7156
| Система учета э/э потреб. Городского РЭС | 2022 | 0,4 кВ и ниже | 1 |  | 23.5546
| Система учета э/э потреб. Городского РЭС | 2022 | 0,4 кВ и ниже | 1 |  | 24.5502
| Система учета э/э потреб. Городского РЭС | 2022 | 0,4 кВ и ниже | 1 |  | 22.8052
| Система учета э/э потреб. Городского РЭС | 2022 | 0,4 кВ и ниже | 1 |  | 23.5266
| Система учета э/э потреб. Городского РЭС | 2022 | 0,4 кВ и ниже | 1 |  | 23.4445
| Система учета э/э потреб. Городского РЭС | 2022 | 0,4 кВ и ниже | 1 |  | 22.6919
| Система учета э/э потреб. Городского РЭС | 2022 | 0,4 кВ и ниже | 1 |  | 23.5998
| Система учета э/э потреб. Городского РЭС | 2022 | 0,4 кВ и ниже | 1 |  | 22.6574
| Система учета э/э потреб. Городского РЭС | 2022 | 0,4 кВ и ниже | 1 |  | 22.6731
| Система учета э/э потреб. Городского РЭС | 2022 | 0,4 кВ и ниже | 1 |  | 23.4327
| Система учета э/э потреб. Городского РЭС | 2022 | 0,4 кВ и ниже | 1 |  | 23.3582
| Система учета э/э потреб. Городского РЭС | 2022 | 0,4 кВ и ниже | 1 |  | 24.528
| Система учета э/э потреб. Городского РЭС | 2022 | 0,4 кВ и ниже | 1 |  | 23.3989
| Система учета э/э потреб. Городского РЭС | 2022 | 0,4 кВ и ниже | 1 |  | 24.4374
| Система учета э/э потреб. Городского РЭС | 2022 | 0,4 кВ и ниже | 1 |  | 22.6581
| Система учета э/э потреб. Городского РЭС | 2022 | 0,4 кВ и ниже | 1 |  | 23.5422
| Система учета э/э потреб. Городского РЭС | 2022 | 0,4 кВ и ниже | 1 |  | 24.4829
| Система учета э/э потреб. Городского РЭС | 2022 | 0,4 кВ и ниже | 1 |  | 27.9688
| Система учета э/э потреб. Городского РЭС | 2022 | 0,4 кВ и ниже | 1 |  | 27.9654
| Система учета э/э потреб. Городского РЭС | 2022 | 0,4 кВ и ниже | 1 |  | 23.7403
| Система учета э/э потреб. Городского РЭС | 2022 | 0,4 кВ и ниже | 1 |  | 21.2926
| Система учета э/э потреб. Городского РЭС | 2022 | 0,4 кВ и ниже | 1 |  | 24.0224
| Система учета э/э потреб. Городского РЭС | 2022 | 0,4 кВ и ниже | 1 |  | 23.9815
| Система учета э/э потреб. Городского РЭС | 2022 | 0,4 кВ и ниже | 1 |  | 24.3192
| Система учета э/э потреб. Городского РЭС | 2022 | 0,4 кВ и ниже | 1 |  | 23.9777
| Система учета э/э потреб. Городского РЭС | 2022 | 0,4 кВ и ниже | 1 |  | 23.7403
| Система учета э/э потреб. Городского РЭС | 2022 | 0,4 кВ и ниже | 1 |  | 23.9309
| Система учета э/э потреб. Городского РЭС | 2022 | 0,4 кВ и ниже | 1 |  | 22.229
| Система учета э/э потреб. Городского РЭС | 2022 | 0,4 кВ и ниже | 1 |  | 23.9777
| Система учета э/э потреб. Городского РЭС | 2022 | 0,4 кВ и ниже | 1 |  | 23.8027
| Система учета э/э потреб. Городского РЭС | 2022 | 0,4 кВ и ниже | 1 |  | 23.2684
| Система учета э/э потреб. Городского РЭС | 2022 | 0,4 кВ и ниже | 1 |  | 23.8895
| Система учета э/э потреб. Городского РЭС | 2022 | 0,4 кВ и ниже | 1 |  | 25.175
| Система учета э/э потреб. Городского РЭС | 2022 | 0,4 кВ и ниже | 1 |  | 23.715
| Система учета э/э потреб. Городского РЭС | 2022 | 0,4 кВ и ниже | 1 |  | 22.6029
| Система учета э/э потреб. Городского РЭС | 2022 | 0,4 кВ и ниже | 1 |  | 36.9902
| Система учета э/э потреб. Городского РЭС | 2022 | 0,4 кВ и ниже | 1 |  | 40.6669
| Система учета э/э потреб. Городского РЭС | 2022 | 0,4 кВ и ниже | 1 |  | 42.0639
| Система учета э/э потреб. Городского РЭС | 2022 | 0,4 кВ и ниже | 1 |  | 41.9446
| Система учета э/э потреб. Городского РЭС | 2022 | 0,4 кВ и ниже | 1 |  | 40.0398
| Система учета э/э потреб. Городского РЭС | 2022 | 0,4 кВ и ниже | 1 |  | 52.8103
| Система учета э/э потреб. Городского РЭС | 2022 | 0,4 кВ и ниже | 1 |  | 49.0491
| Система учета э/э потреб. Городского РЭС | 2022 | 0,4 кВ и ниже | 1 |  | 49.2321
| Система учета э/э потреб. Городского РЭС | 2022 | 0,4 кВ и ниже | 1 |  | 45.7441
| Система учета э/э потреб. Городского РЭС | 2022 | 0,4 кВ и ниже | 1 |  | 20.3872
| Система учета э/э потреб. Городского РЭС | 2022 | 0,4 кВ и ниже | 1 |  | 19.9028
| Система учета э/э потреб. Городского РЭС | 2022 | 0,4 кВ и ниже | 1 |  | 39.3779
| Система учета э/э потреб. Городского РЭС | 2022 | 0,4 кВ и ниже | 1 |  | 14.1031
| Система учета э/э потреб. Городского РЭС | 2022 | 0,4 кВ и ниже | 1 |  | 23.8895
| Система учета э/э потреб. Городского РЭС | 2022 | 0,4 кВ и ниже | 1 |  | 24.6807
| Система учета э/э потреб. Городского РЭС | 2022 | 0,4 кВ и ниже | 1 |  | 23.5154
| Система учета э/э потреб. Городского РЭС | 2022 | 0,4 кВ и ниже | 1 |  | 52.5565
| Система учета э/э потреб. Городского РЭС | 2022 | 0,4 кВ и ниже | 1 |  | 33.2352
| Система учета э/э потреб. Городского РЭС | 2022 | 0,4 кВ и ниже | 1 |  | 44.9406
| Система учета э/э потреб. Городского РЭС | 2022 | 0,4 кВ и ниже | 1 |  | 39.3736
| Система учета э/э потреб. Городского РЭС | 2022 | 0,4 кВ и ниже | 1 |  | 52.3558
| Система учета э/э потреб. Городского РЭС | 2022 | 0,4 кВ и ниже | 1 |  | 39.5356
| Система учета э/э потреб. Городского РЭС | 2022 | 0,4 кВ и ниже | 1 |  | 41.9446
| Система учета э/э потреб. Городского РЭС | 2022 | 0,4 кВ и ниже | 1 |  | 40.5622
| Система учета э/э потреб. Городского РЭС | 2022 | 0,4 кВ и ниже | 1 |  | 30.0943
| Система учета э/э потреб. Городского РЭС | 2022 | 0,4 кВ и ниже | 1 |  | 18.1762
| Система учета э/э потреб. Городского РЭС | 2022 | 0,4 кВ и ниже | 1 |  | 32.7218
| Система учета э/э потреб. Городского РЭС | 2022 | 0,4 кВ и ниже | 1 |  | 26.6666
| Система учета э/э потреб. Городского РЭС | 2022 | 0,4 кВ и ниже | 1 |  | 13.9714
| Система учета э/э потреб. Городского РЭС | 2022 | 0,4 кВ и ниже | 1 |  | 44.4485
| Система учета э/э потреб. Городского РЭС | 2022 | 0,4 кВ и ниже | 1 |  | 24.4598
| Система учета э/э потреб. Городского РЭС | 2022 | 0,4 кВ и ниже | 1 |  | 32.7218
| Система учета э/э потреб. Городского РЭС | 2022 | 0,4 кВ и ниже | 1 |  | 24.125
| Система учета э/э потреб. Городского РЭС | 2022 | 0,4 кВ и ниже | 1 |  | 39.9914
| Система учета э/э потреб. Городского РЭС | 2022 | 0,4 кВ и ниже | 1 |  | 31.8685
| Система учета э/э потреб. Городского РЭС | 2022 | 0,4 кВ и ниже | 1 |  | 14.544
| Система учета э/э потреб. Городского РЭС | 2022 | 0,4 кВ и ниже | 1 |  | 19.0907
| Система учета э/э потреб. Городского РЭС | 2022 | 0,4 кВ и ниже | 1 |  | 13.233
| Система учета э/э потреб. Городского РЭС | 2022 | 0,4 кВ и ниже | 1 |  | 46.3238
| Система учета э/э потреб. Городского РЭС | 2022 | 0,4 кВ и ниже | 1 |  | 18.1592
| Система учета э/э потреб. Городского РЭС | 2022 | 0,4 кВ и ниже | 1 |  | 25.1105
| Система учета э/э потреб. Городского РЭС | 2022 | 0,4 кВ и ниже | 1 |  | 27.1019
| Система учета э/э потреб. Городского РЭС | 2022 | 0,4 кВ и ниже | 1 |  | 12.4262
| Система учета э/э потреб. Городского РЭС | 2022 | 0,4 кВ и ниже | 1 |  | 11.0902
| Система учета э/э потреб. Городского РЭС | 2022 | 0,4 кВ и ниже | 1 |  | 12.4262
| Система учета э/э потреб. Городского РЭС | 2022 | 0,4 кВ и ниже | 1 |  | 14.7279
| Система учета э/э потреб. Городского РЭС | 2022 | 0,4 кВ и ниже | 1 |  | 32.7298
| Система учета э/э потреб. Городского РЭС | 2022 | 0,4 кВ и ниже | 1 |  | 29.5725
| Система учета э/э потреб. Городского РЭС | 2022 | 0,4 кВ и ниже | 1 |  | 28.5479
| Система учета э/э потреб. Городского РЭС | 2022 | 0,4 кВ и ниже | 1 |  | 44.1298
| Система учета э/э потреб. Городского РЭС | 2022 | 0,4 кВ и ниже | 1 |  | 23.6108
| Система учета э/э потреб. Городского РЭС | 2022 | 0,4 кВ и ниже | 1 |  | 19.0799
| Система учета э/э потреб. Городского РЭС | 2022 | 0,4 кВ и ниже | 1 |  | 25.7296
| Система учета э/э потреб. Городского РЭС | 2022 | 0,4 кВ и ниже | 1 |  | 14.6964
| Система учета э/э потреб. Городского РЭС | 2022 | 0,4 кВ и ниже | 1 |  | 41.7676
| Система учета э/э потреб. Городского РЭС | 2022 | 0,4 кВ и ниже | 1 |  | 23.8506
| Система учета э/э потреб. Городского РЭС | 2022 | 0,4 кВ и ниже | 1 |  | 23.5072
| Система учета э/э потреб. Городского РЭС | 2022 | 0,4 кВ и ниже | 1 |  | 44.2009
| Система учета э/э потреб. Городского РЭС | 2022 | 0,4 кВ и ниже | 1 |  | 24.4203
| Система учета э/э потреб. Городского РЭС | 2022 | 0,4 кВ и ниже | 1 |  | 23.9712
| Система учета э/э потреб. Городского РЭС | 2022 | 0,4 кВ и ниже | 1 |  | 40.1232
| Система учета э/э потреб. Городского РЭС | 2022 | 0,4 кВ и ниже | 1 |  | 29.0058
| Система учета э/э потреб. Городского РЭС | 2022 | 0,4 кВ и ниже | 1 |  | 44.5441
| Система учета э/э потреб. Городского РЭС | 2022 | 0,4 кВ и ниже | 1 |  | 23.8758
| Система учета э/э потреб. Городского РЭС | 2022 | 0,4 кВ и ниже | 1 |  | 31.9253
| Система учета э/э потреб. Городского РЭС | 2022 | 0,4 кВ и ниже | 1 |  | 14.3145
| Система учета э/э потреб. Городского РЭС | 2022 | 0,4 кВ и ниже | 1 |  | 43.047
| Система учета э/э потреб. Городского РЭС | 2022 | 0,4 кВ и ниже | 1 |  | 40.1817
| Система учета э/э потреб. Городского РЭС | 2022 | 0,4 кВ и ниже | 1 |  | 51.8021
| Система учета э/э потреб. Городского РЭС | 2022 | 0,4 кВ и ниже | 1 |  | 23.5073
| Система учета э/э потреб. Городского РЭС | 2022 | 0,4 кВ и ниже | 1 |  | 46.6871
| Система учета э/э потреб. Городского РЭС | 2022 | 0,4 кВ и ниже | 1 |  | 23.5605
| Система учета э/э потреб. Городского РЭС | 2022 | 0,4 кВ и ниже | 1 |  | 24.112
| Система учета э/э потреб. Городского РЭС | 2022 | 0,4 кВ и ниже | 1 |  | 40.9839
| Система учета э/э потреб. Городского РЭС | 2022 | 0,4 кВ и ниже | 1 |  | 44.5988
| Система учета э/э потреб. Городского РЭС | 2022 | 0,4 кВ и ниже | 1 |  | 41.9098
| Система учета э/э потреб. Городского РЭС | 2022 | 0,4 кВ и ниже | 1 |  | 30.6831
| Система учета э/э потреб. Городского РЭС | 2022 | 0,4 кВ и ниже | 1 |  | 29.223
| Система учета э/э потреб. Городского РЭС | 2022 | 0,4 кВ и ниже | 1 |  | 19.8489
| Система учета э/э потреб. Городского РЭС | 2022 | 0,4 кВ и ниже | 1 |  | 23.7521
| Система учета э/э потреб. Городского РЭС | 2022 | 0,4 кВ и ниже | 1 |  | 18.6973
| Система учета э/э потреб. Городского РЭС | 2022 | 0,4 кВ и ниже | 1 |  | 25.5247
| Система учета э/э потреб. Городского РЭС | 2022 | 0,4 кВ и ниже | 1 |  | 36.7559
| Система учета э/э потреб. Городского РЭС | 2022 | 0,4 кВ и ниже | 1 |  | 25.5541
| Система учета э/э потреб. Городского РЭС | 2022 | 0,4 кВ и ниже | 1 |  | 44.4121
| Система учета э/э потреб. Городского РЭС | 2022 | 0,4 кВ и ниже | 1 |  | 39.5356
| Система учета э/э потреб. Городского РЭС | 2022 | 0,4 кВ и ниже | 1 |  | 24.4442
| Система учета э/э потреб. Городского РЭС | 2022 | 0,4 кВ и ниже | 1 |  | 18.8853
| Система учета э/э потреб. Городского РЭС | 2022 | 0,4 кВ и ниже | 1 |  | 15.2306
| Система учета э/э потреб. Городского РЭС | 2022 | 0,4 кВ и ниже | 1 |  | 19.1304
| Система учета э/э потреб. Городского РЭС | 2022 | 0,4 кВ и ниже | 1 |  | 24.3126
| Система учета э/э потреб. Городского РЭС | 2022 | 0,4 кВ и ниже | 1 |  | 39.772
| Система учета э/э потреб. Городского РЭС | 2022 | 0,4 кВ и ниже | 1 |  | 23.5072
| Система учета э/э потреб. Городского РЭС | 2022 | 0,4 кВ и ниже | 1 |  | 23.6619
| Система учета э/э потреб. Городского РЭС | 2022 | 0,4 кВ и ниже | 1 |  | 19.9345
| Система учета э/э потреб. Городского РЭС | 2022 | 0,4 кВ и ниже | 1 |  | 15.3287
| Система учета э/э потреб. Городского РЭС | 2022 | 0,4 кВ и ниже | 1 |  | 25.2755
| Система учета э/э потреб. Городского РЭС | 2022 | 0,4 кВ и ниже | 1 |  | 36.377
| Система учета э/э потреб. Городского РЭС | 2022 | 0,4 кВ и ниже | 1 |  | 23.8506
| Система учета э/э потреб. Городского РЭС | 2022 | 0,4 кВ и ниже | 1 |  | 39.7956
| Система учета э/э потреб. Городского РЭС | 2022 | 0,4 кВ и ниже | 1 |  | 21.0776
| Система учета э/э потреб. Городского РЭС | 2022 | 0,4 кВ и ниже | 1 |  | 22.9812
| Система учета э/э потреб. Городского РЭС | 2022 | 0,4 кВ и ниже | 1 |  | 27.5694
| Система учета э/э потреб. Городского РЭС | 2022 | 0,4 кВ и ниже | 1 |  | 23.9155
| Система учета э/э потреб. Городского РЭС | 2022 | 0,4 кВ и ниже | 1 |  | 22.7795
| Система учета э/э потреб. Городского РЭС | 2022 | 0,4 кВ и ниже | 1 |  | 22.9
| Система учета э/э потреб. Городского РЭС | 2022 | 0,4 кВ и ниже | 1 |  | 23.649
| Система учета э/э потреб. Городского РЭС | 2022 | 0,4 кВ и ниже | 1 |  | 22.8823
| Система учета э/э потреб. Городского РЭС | 2022 | 0,4 кВ и ниже | 1 |  | 22.8186
| Система учета э/э потреб. Городского РЭС | 2022 | 0,4 кВ и ниже | 1 |  | 24.1647
| Система учета э/э потреб. Городского РЭС | 2022 | 0,4 кВ и ниже | 1 |  | 28.166
| Система учета э/э потреб. Городского РЭС | 2022 | 0,4 кВ и ниже | 1 |  | 22.5086
| Система учета э/э потреб. Городского РЭС | 2022 | 0,4 кВ и ниже | 1 |  | 23.8364
| Система учета э/э потреб. Городского РЭС | 2022 | 0,4 кВ и ниже | 1 |  | 28.2683
| Система учета э/э потреб. Городского РЭС | 2022 | 0,4 кВ и ниже | 1 |  | 24.3186
| Система учета э/э потреб. Городского РЭС | 2022 | 0,4 кВ и ниже | 1 |  | 20.4896
| Система учета э/э потреб. Городского РЭС | 2022 | 0,4 кВ и ниже | 1 |  | 24.6285
| Система учета э/э потреб. Городского РЭС | 2022 | 0,4 кВ и ниже | 1 |  | 24.0178
| Система учета э/э потреб. Городского РЭС | 2022 | 0,4 кВ и ниже | 1 |  | 37.215
| Система учета э/э потреб. Городского РЭС | 2022 | 0,4 кВ и ниже | 1 |  | 39.6573
| Система учета э/э потреб. Городского РЭС | 2022 | 0,4 кВ и ниже | 1 |  | 37.596
| Система учета э/э потреб. Городского РЭС | 2022 | 0,4 кВ и ниже | 1 |  | 39.9773
| Система учета э/э потреб. Городского РЭС | 2022 | 0,4 кВ и ниже | 1 |  | 37.0174
| Система учета э/э потреб. Городского РЭС | 2022 | 0,4 кВ и ниже | 1 |  | 36.8378
| Система учета э/э потреб. Городского РЭС | 2022 | 0,4 кВ и ниже | 1 |  | 39.9133
| Система учета э/э потреб. Городского РЭС | 2022 | 0,4 кВ и ниже | 1 |  | 38.4247
| Система учета э/э потреб. Городского РЭС | 2022 | 0,4 кВ и ниже | 1 |  | 21.1972
| Система учета э/э потреб. Городского РЭС | 2022 | 0,4 кВ и ниже | 1 |  | 21.1972
| Система учета э/э потреб. Городского РЭС | 2022 | 0,4 кВ и ниже | 1 |  | 21.1972
| Система учета э/э потреб. Городского РЭС | 2022 | 0,4 кВ и ниже | 1 |  | 21.1972
| Система учета э/э потреб. Городского РЭС | 2022 | 0,4 кВ и ниже | 1 |  | 21.1972
| Система учета э/э потреб. Городского РЭС | 2022 | 0,4 кВ и ниже | 1 |  | 21.1972
| Система учета э/э потреб. Городского РЭС | 2022 | 0,4 кВ и ниже | 1 |  | 42.3944
| Система учета э/э потреб. Городского РЭС | 2022 | 0,4 кВ и ниже | 1 |  | 21.1972
| Система учета э/э потреб. Городского РЭС | 2022 | 0,4 кВ и ниже | 1 |  | 21.1972
| Система учета э/э потреб. Городского РЭС | 2022 | 0,4 кВ и ниже | 1 |  | 21.1972
| Система учета э/э потреб. Городского РЭС | 2022 | 0,4 кВ и ниже | 1 |  | 21.1972
| Система учета э/э потреб. Городского РЭС | 2022 | 0,4 кВ и ниже | 1 |  | 21.1972
| Система учета э/э потреб. Городского РЭС | 2022 | 0,4 кВ и ниже | 1 |  | 21.1972
| Система учета э/э потреб. Городского РЭС | 2022 | 0,4 кВ и ниже | 1 |  | 21.1972
| Система учета э/э потреб. Городского РЭС | 2022 | 0,4 кВ и ниже | 1 |  | 21.1972
| Система учета э/э потреб. Городского РЭС | 2022 | 0,4 кВ и ниже | 1 |  | 21.1972
| Система учета э/э потреб. Городского РЭС | 2022 | 0,4 кВ и ниже | 1 |  | 21.1972
| Система учета э/э потреб. Городского РЭС | 2022 | 0,4 кВ и ниже | 1 |  | 21.1972
| Система учета э/э потреб. Городского РЭС | 2022 | 0,4 кВ и ниже | 1 |  | 21.1972
| Система учета э/э потреб. Городского РЭС | 2022 | 0,4 кВ и ниже | 1 |  | 21.1972
| Система учета э/э потреб. Городского РЭС | 2022 | 0,4 кВ и ниже | 1 |  | 21.1972
| Система учета э/э потреб. Городского РЭС | 2022 | 0,4 кВ и ниже | 1 |  | 21.1972
| Система учета э/э потреб. Городского РЭС | 2022 | 0,4 кВ и ниже | 1 |  | 21.1972
| Система учета э/э потреб. Городского РЭС | 2022 | 0,4 кВ и ниже | 1 |  | 21.1972
| Система учета э/э потреб. Городского РЭС | 2022 | 0,4 кВ и ниже | 1 |  | 21.1972
| Система учета э/э потреб. Городского РЭС | 2022 | 0,4 кВ и ниже | 1 |  | 21.1972
| Система учета э/э потреб. Городского РЭС | 2022 | 0,4 кВ и ниже | 1 |  | 21.1972
| Система учета э/э потреб. Городского РЭС | 2022 | 0,4 кВ и ниже | 1 |  | 21.1972
| Система учета э/э потреб. Городского РЭС | 2022 | 0,4 кВ и ниже | 1 |  | 21.1972
| Система учета э/э потреб. Городского РЭС | 2022 | 0,4 кВ и ниже | 1 |  | 21.1972
| Система учета э/э потреб. Городского РЭС | 2022 | 0,4 кВ и ниже | 1 |  | 21.1972
| Система учета э/э потреб. Городского РЭС | 2022 | 0,4 кВ и ниже | 1 |  | 21.1972
| Система учета э/э потреб. Городского РЭС | 2022 | 0,4 кВ и ниже | 1 |  | 21.1972
| Система учета э/э потреб. Городского РЭС | 2022 | 0,4 кВ и ниже | 1 |  | 21.1972
| Система учета э/э потреб. Городского РЭС | 2022 | 0,4 кВ и ниже | 1 |  | 21.1972
| Система учета э/э потреб. Городского РЭС | 2022 | 0,4 кВ и ниже | 1 |  | 21.1972
| Система учета э/э потреб. Городского РЭС | 2022 | 0,4 кВ и ниже | 1 |  | 21.1972
| Система учета э/э потреб. Городского РЭС | 2022 | 0,4 кВ и ниже | 1 |  | 21.1972
| Система учета э/э потреб. Городского РЭС | 2022 | 0,4 кВ и ниже | 1 |  | 21.1972
| Система учета э/э потреб. Городского РЭС | 2022 | 0,4 кВ и ниже | 1 |  | 21.1972
| Система учета э/э потреб. Городского РЭС | 2022 | 0,4 кВ и ниже | 1 |  | 21.1972
| Система учета э/э потреб. Городского РЭС | 2022 | 0,4 кВ и ниже | 1 |  | 21.1972
| Система учета э/э потреб. Городского РЭС | 2022 | 0,4 кВ и ниже | 1 |  | 21.1972
| Система учета э/э потреб. Городского РЭС | 2022 | 0,4 кВ и ниже | 1 |  | 21.1972
| Система учета э/э потреб. Городского РЭС | 2022 | 0,4 кВ и ниже | 1 |  | 21.1972
| Система учета э/э потреб. Городского РЭС | 2022 | 0,4 кВ и ниже | 1 |  | 21.1972
| Система учета э/э потреб. Городского РЭС | 2022 | 0,4 кВ и ниже | 1 |  | 21.1972
| Система учета э/э потреб. Городского РЭС | 2022 | 0,4 кВ и ниже | 1 |  | 21.1972
| Система учета э/э потреб. Городского РЭС | 2022 | 0,4 кВ и ниже | 1 |  | 21.1972
| Система учета э/э потреб. Городского РЭС | 2022 | 0,4 кВ и ниже | 1 |  | 21.1972
| Система учета э/э потреб. Городского РЭС | 2022 | 0,4 кВ и ниже | 1 |  | 21.1972
| Система учета э/э потреб. Городского РЭС | 2022 | 0,4 кВ и ниже | 1 |  | 21.1972
| Система учета э/э потреб. Городского РЭС | 2022 | 0,4 кВ и ниже | 1 |  | 21.1972
| Система учета э/э потреб. Городского РЭС | 2022 | 0,4 кВ и ниже | 1 |  | 21.1972
| Система учета э/э потреб. Городского РЭС | 2022 | 0,4 кВ и ниже | 1 |  | 21.1972
| Система учета э/э потреб. Городского РЭС | 2022 | 0,4 кВ и ниже | 1 |  | 21.1972
| Система учета э/э потреб. Городского РЭС | 2022 | 0,4 кВ и ниже | 1 |  | 21.1972
| Система учета э/э потреб. Городского РЭС | 2022 | 0,4 кВ и ниже | 1 |  | 21.1972
| Система учета э/э потреб. Городского РЭС | 2022 | 0,4 кВ и ниже | 1 |  | 21.1972
| Система учета э/э потреб. Городского РЭС | 2022 | 0,4 кВ и ниже | 1 |  | 21.1972
| Система учета э/э потреб. Городского РЭС | 2022 | 0,4 кВ и ниже | 1 |  | 21.1972
| Система учета э/э потреб. Городского РЭС | 2022 | 0,4 кВ и ниже | 1 |  | 21.1972
| Система учета э/э потреб. Городского РЭС | 2022 | 0,4 кВ и ниже | 1 |  | 21.1972
| Система учета э/э потреб. Городского РЭС | 2022 | 0,4 кВ и ниже | 1 |  | 21.1972
| Система учета э/э потреб. Городского РЭС | 2022 | 0,4 кВ и ниже | 1 |  | 21.1972
| Система учета э/э потреб. Городского РЭС | 2022 | 0,4 кВ и ниже | 1 |  | 21.1972
| Система учета э/э потреб. Городского РЭС | 2022 | 0,4 кВ и ниже | 1 |  | 21.1972
| Система учета э/э потреб. Городского РЭС | 2022 | 0,4 кВ и ниже | 1 |  | 21.1972
| Система учета э/э потреб. Городского РЭС | 2022 | 0,4 кВ и ниже | 1 |  | 21.1972
| Система учета э/э потреб. Городского РЭС | 2022 | 0,4 кВ и ниже | 1 |  | 21.1972
| Система учета э/э потреб. Городского РЭС | 2022 | 0,4 кВ и ниже | 1 |  | 21.1972
| Система учета э/э потреб. Городского РЭС | 2022 | 0,4 кВ и ниже | 1 |  | 21.1972
| Система учета э/э потреб. Городского РЭС | 2022 | 0,4 кВ и ниже | 1 |  | 21.1972
| Система учета э/э потреб. Городского РЭС | 2022 | 0,4 кВ и ниже | 1 |  | 21.1972
| Система учета э/э потреб. Городского РЭС | 2022 | 0,4 кВ и ниже | 1 |  | 21.1972
| Система учета э/э потреб. Городского РЭС | 2022 | 0,4 кВ и ниже | 1 |  | 21.1972
| Система учета э/э потреб. Городского РЭС | 2022 | 0,4 кВ и ниже | 1 |  | 21.1972
| Система учета э/э потреб. Городского РЭС | 2022 | 0,4 кВ и ниже | 1 |  | 21.1972
| Система учета э/э потреб. Городского РЭС | 2022 | 0,4 кВ и ниже | 1 |  | 16.5041
| Система учета э/э потреб. Городского РЭС | 2022 | 0,4 кВ и ниже | 1 |  | 21.1972
| Система учета э/э потреб. Городского РЭС | 2022 | 0,4 кВ и ниже | 1 |  | 21.1972
| Система учета э/э потреб. Городского РЭС | 2022 | 0,4 кВ и ниже | 1 |  | 21.1972
| Система учета э/э потреб. Городского РЭС | 2022 | 0,4 кВ и ниже | 1 |  | 21.1972
| Система учета э/э потреб. Городского РЭС | 2022 | 0,4 кВ и ниже | 1 |  | 21.1972
| Система учета э/э потреб. Городского РЭС | 2022 | 0,4 кВ и ниже | 1 |  | 21.1972
| Система учета э/э потреб. Городского РЭС | 2022 | 0,4 кВ и ниже | 1 |  | 21.1972
| Система учета э/э потреб. Городского РЭС | 2022 | 0,4 кВ и ниже | 1 |  | 21.1972
| Система учета э/э потреб. Городского РЭС | 2022 | 0,4 кВ и ниже | 1 |  | 21.1972
| Система учета э/э потреб. Городского РЭС | 2022 | 0,4 кВ и ниже | 1 |  | 21.1972
| Система учета э/э потреб. Городского РЭС | 2022 | 0,4 кВ и ниже | 1 |  | 21.1972
| Система учета э/э потреб. Городского РЭС | 2022 | 0,4 кВ и ниже | 1 |  | 21.1972
| Система учета э/э потреб. Городского РЭС | 2022 | 0,4 кВ и ниже | 1 |  | 21.1972
| Система учета э/э потреб. Городского РЭС | 2022 | 0,4 кВ и ниже | 1 |  | 21.1972
| Система учета э/э потреб. Городского РЭС | 2022 | 0,4 кВ и ниже | 1 |  | 21.1972
| Система учета э/э потреб. Городского РЭС | 2022 | 0,4 кВ и ниже | 1 |  | 21.1972
| Система учета э/э потреб. Городского РЭС | 2022 | 0,4 кВ и ниже | 1 |  | 21.1972
| Система учета э/э потреб. Городского РЭС | 2022 | 0,4 кВ и ниже | 1 |  | 21.1972
| Система учета э/э потреб. Городского РЭС | 2022 | 0,4 кВ и ниже | 1 |  | 21.1972
| Система учета э/э потреб. Городского РЭС | 2022 | 0,4 кВ и ниже | 1 |  | 21.1972
| Система учета э/э потреб. Городского РЭС | 2022 | 0,4 кВ и ниже | 1 |  | 21.1972
| Система учета э/э потреб. Городского РЭС | 2022 | 0,4 кВ и ниже | 1 |  | 21.1972
| Система учета э/э потреб. Городского РЭС | 2022 | 0,4 кВ и ниже | 1 |  | 21.1972
| Система учета э/э потреб. Городского РЭС | 2022 | 0,4 кВ и ниже | 1 |  | 21.1972
| Система учета э/э потреб. Городского РЭС | 2022 | 0,4 кВ и ниже | 1 |  | 21.1972
| Система учета э/э потреб. Городского РЭС | 2022 | 0,4 кВ и ниже | 1 |  | 21.1972
| Система учета э/э потреб. Городского РЭС | 2022 | 0,4 кВ и ниже | 1 |  | 21.1972
| Система учета э/э потреб. Городского РЭС | 2022 | 0,4 кВ и ниже | 1 |  | 21.1972
| Система учета э/э потреб. Городского РЭС | 2022 | 0,4 кВ и ниже | 1 |  | 21.1972
| Система учета э/э потреб. Городского РЭС | 2022 | 0,4 кВ и ниже | 1 |  | 21.1972
| Система учета э/э потреб. Городского РЭС | 2022 | 0,4 кВ и ниже | 1 |  | 21.1972
| Система учета э/э потреб. Городского РЭС | 2022 | 0,4 кВ и ниже | 1 |  | 21.1972
| Система учета э/э потреб. Городского РЭС | 2022 | 0,4 кВ и ниже | 1 |  | 21.1972
| Система учета э/э потреб. Городского РЭС | 2022 | 0,4 кВ и ниже | 1 |  | 21.1972
| Система учета э/э потреб. Городского РЭС | 2022 | 0,4 кВ и ниже | 1 |  | 21.1972
| Система учета э/э потреб. Городского РЭС | 2022 | 0,4 кВ и ниже | 1 |  | 21.1972
| Система учета э/э потреб. Городского РЭС | 2022 | 0,4 кВ и ниже | 1 |  | 21.1972
| Система учета э/э потреб. Городского РЭС | 2022 | 0,4 кВ и ниже | 1 |  | 21.1972
| Система учета э/э потреб. Городского РЭС | 2022 | 0,4 кВ и ниже | 1 |  | 21.1972
| Система учета э/э потреб. Городского РЭС | 2022 | 0,4 кВ и ниже | 1 |  | 21.1972
| Система учета э/э потреб. Городского РЭС | 2022 | 0,4 кВ и ниже | 1 |  | 21.1972
| Система учета э/э потреб. Городского РЭС | 2022 | 0,4 кВ и ниже | 1 |  | 21.1972
| Система учета э/э потреб. Городского РЭС | 2022 | 0,4 кВ и ниже | 1 |  | 21.1972
| Система учета э/э потреб. Городского РЭС | 2022 | 0,4 кВ и ниже | 1 |  | 21.1972
| Система учета э/э потреб. Городского РЭС | 2022 | 0,4 кВ и ниже | 1 |  | 21.1972
| Система учета э/э потреб. Городского РЭС | 2022 | 0,4 кВ и ниже | 1 |  | 21.1972
| Система учета э/э потреб. Городского РЭС | 2022 | 0,4 кВ и ниже | 1 |  | 21.1972
| Система учета э/э потреб. Городского РЭС | 2022 | 0,4 кВ и ниже | 1 |  | 21.1972
| Система учета э/э потреб. Городского РЭС | 2022 | 0,4 кВ и ниже | 1 |  | 21.1972
| Система учета э/э потреб. Городского РЭС | 2022 | 0,4 кВ и ниже | 1 |  | 21.1972
| Система учета э/э потреб. Городского РЭС | 2022 | 0,4 кВ и ниже | 1 |  | 21.1972
| Система учета э/э потреб. Городского РЭС | 2022 | 0,4 кВ и ниже | 1 |  | 21.1972
| Система учета э/э потреб. Городского РЭС | 2022 | 0,4 кВ и ниже | 1 |  | 21.1972
| Система учета э/э потреб. Городского РЭС | 2022 | 0,4 кВ и ниже | 1 |  | 21.1972
| Система учета э/э потреб. Городского РЭС | 2022 | 0,4 кВ и ниже | 1 |  | 21.1972
| Система учета э/э потреб. Городского РЭС | 2022 | 0,4 кВ и ниже | 1 |  | 21.1972
| Система учета э/э потреб. Городского РЭС | 2022 | 0,4 кВ и ниже | 1 |  | 21.1972
| Система учета э/э потреб. Городского РЭС | 2022 | 0,4 кВ и ниже | 1 |  | 21.1972
| Система учета э/э потреб. Городского РЭС | 2022 | 0,4 кВ и ниже | 1 |  | 21.1972
| Система учета э/э потреб. Городского РЭС | 2022 | 0,4 кВ и ниже | 1 |  | 21.1972
| Система учета э/э потреб. Городского РЭС | 2022 | 0,4 кВ и ниже | 1 |  | 21.1972
| Система учета э/э потреб. Городского РЭС | 2022 | 0,4 кВ и ниже | 1 |  | 21.1972
| Система учета э/э потреб. Городского РЭС | 2022 | 0,4 кВ и ниже | 1 |  | 21.1972
| Система учета э/э потреб. Городского РЭС | 2022 | 0,4 кВ и ниже | 1 |  | 21.1972
| Система учета э/э потреб. Городского РЭС | 2022 | 0,4 кВ и ниже | 1 |  | 21.1972
| Система учета э/э потреб. Городского РЭС | 2022 | 0,4 кВ и ниже | 1 |  | 21.1972
| Система учета э/э потреб. Городского РЭС | 2022 | 0,4 кВ и ниже | 1 |  | 21.1972
| Система учета э/э потреб. Городского РЭС | 2022 | 0,4 кВ и ниже | 1 |  | 21.1972
| Система учета э/э потреб. Городского РЭС | 2022 | 0,4 кВ и ниже | 1 |  | 21.1972
| Система учета э/э потреб. Городского РЭС | 2022 | 0,4 кВ и ниже | 1 |  | 21.1972
| Система учета э/э потреб. Городского РЭС | 2022 | 0,4 кВ и ниже | 1 |  | 21.1972
| Система учета э/э потреб. Городского РЭС | 2022 | 0,4 кВ и ниже | 1 |  | 21.1972
| Система учета э/э потреб. Городского РЭС | 2022 | 0,4 кВ и ниже | 1 |  | 21.1972
| Система учета э/э потреб. Городского РЭС | 2022 | 0,4 кВ и ниже | 1 |  | 21.1972
| Система учета э/э потреб. Городского РЭС | 2022 | 0,4 кВ и ниже | 1 |  | 21.1972
| Система учета э/э потреб. Городского РЭС | 2022 | 0,4 кВ и ниже | 1 |  | 21.1972
| Система учета э/э потреб. Городского РЭС | 2022 | 0,4 кВ и ниже | 1 |  | 21.1972
| Система учета э/э потреб. Городского РЭС | 2022 | 0,4 кВ и ниже | 1 |  | 21.1972
| Система учета э/э потреб. Городского РЭС | 2022 | 0,4 кВ и ниже | 1 |  | 21.1972
| Система учета э/э потреб. Городского РЭС | 2022 | 0,4 кВ и ниже | 1 |  | 21.1972
| Система учета э/э потреб. Городского РЭС | 2022 | 0,4 кВ и ниже | 1 |  | 21.1972
| Система учета э/э потреб. Городского РЭС | 2022 | 0,4 кВ и ниже | 1 |  | 21.1972
| Система учета э/э потреб. Городского РЭС | 2022 | 0,4 кВ и ниже | 1 |  | 21.1972
| Система учета э/э потреб. Городского РЭС | 2022 | 0,4 кВ и ниже | 1 |  | 21.1972
| Система учета э/э потреб. Городского РЭС | 2022 | 0,4 кВ и ниже | 1 |  | 21.1972
| Система учета э/э потреб. Городского РЭС | 2022 | 0,4 кВ и ниже | 1 |  | 21.1972
| Система учета э/э потреб. Городского РЭС | 2022 | 0,4 кВ и ниже | 1 |  | 21.1972
| Система учета э/э потреб. Городского РЭС | 2022 | 0,4 кВ и ниже | 1 |  | 21.1972
| Система учета э/э потреб. Городского РЭС | 2022 | 0,4 кВ и ниже | 1 |  | 21.1972
| Система учета э/э потреб. Городского РЭС | 2022 | 0,4 кВ и ниже | 1 |  | 21.1972
| Система учета э/э потреб. Городского РЭС | 2022 | 0,4 кВ и ниже | 1 |  | 21.1972
| Система учета э/э потреб. Городского РЭС | 2022 | 0,4 кВ и ниже | 1 |  | 21.1972
| Система учета э/э потреб. Городского РЭС | 2022 | 0,4 кВ и ниже | 1 |  | 21.1972
| Система учета э/э потреб. Городского РЭС | 2022 | 0,4 кВ и ниже | 1 |  | 21.1972
| Система учета э/э потреб. Городского РЭС | 2022 | 0,4 кВ и ниже | 1 |  | 21.1972
| Система учета э/э потреб. Городского РЭС | 2022 | 0,4 кВ и ниже | 1 |  | 21.1972
| Система учета э/э потреб. Городского РЭС | 2022 | 0,4 кВ и ниже | 1 |  | 21.1972
| Система учета э/э потреб. Городского РЭС | 2022 | 0,4 кВ и ниже | 1 |  | 21.1972
| Система учета э/э потреб. Городского РЭС | 2022 | 0,4 кВ и ниже | 1 |  | 21.1972
| Система учета э/э потреб. Городского РЭС | 2022 | 0,4 кВ и ниже | 1 |  | 21.1972
| Система учета э/э потреб. Городского РЭС | 2022 | 0,4 кВ и ниже | 1 |  | 21.1972
| Система учета э/э потреб. Городского РЭС | 2022 | 0,4 кВ и ниже | 1 |  | 21.1972
| Система учета э/э потреб. Городского РЭС | 2022 | 0,4 кВ и ниже | 1 |  | 21.1972
| Система учета э/э потреб. Городского РЭС | 2022 | 0,4 кВ и ниже | 1 |  | 21.1972
| Система учета э/э потреб. Городского РЭС | 2022 | 0,4 кВ и ниже | 1 |  | 21.1972
| Система учета э/э потреб. Городского РЭС | 2022 | 0,4 кВ и ниже | 1 |  | 21.1972
| Система учета э/э потреб. Городского РЭС | 2022 | 0,4 кВ и ниже | 1 |  | 21.1972
| Система учета э/э потреб. Городского РЭС | 2022 | 0,4 кВ и ниже | 1 |  | 21.1972
| Система учета э/э потреб. Городского РЭС | 2022 | 0,4 кВ и ниже | 1 |  | 21.1972
| Система учета э/э потреб. Городского РЭС | 2022 | 0,4 кВ и ниже | 1 |  | 21.1972
| Система учета э/э потреб. Городского РЭС | 2022 | 0,4 кВ и ниже | 1 |  | 21.1972
| Система учета э/э потреб. Городского РЭС | 2022 | 0,4 кВ и ниже | 1 |  | 21.1972
| Система учета э/э потреб. Городского РЭС | 2022 | 0,4 кВ и ниже | 1 |  | 21.1972
| Система учета э/э потреб. Городского РЭС | 2022 | 0,4 кВ и ниже | 1 |  | 21.1972
| Система учета э/э потреб. Городского РЭС | 2022 | 0,4 кВ и ниже | 1 |  | 21.1972
| Система учета э/э потреб. Городского РЭС | 2022 | 0,4 кВ и ниже | 1 |  | 21.1972
| Система учета э/э потреб. Городского РЭС | 2022 | 0,4 кВ и ниже | 1 |  | 21.1972
| Система учета э/э потреб. Городского РЭС | 2022 | 0,4 кВ и ниже | 1 |  | 21.1972
| Система учета э/э потреб. Городского РЭС | 2022 | 0,4 кВ и ниже | 1 |  | 21.1972
| Система учета э/э потреб. Азовского РЭС | 2022 | 0,4 кВ и ниже | 1 |  | 40.6209
| Система учета э/э потреб. Азовского РЭС | 2022 | 0,4 кВ и ниже | 1 |  | 28.8439
| Система учета э/э потреб. Азовского РЭС | 2022 | 0,4 кВ и ниже | 1 |  | 39.8792
| Система учета э/э потреб. Азовского РЭС | 2022 | 0,4 кВ и ниже | 1 |  | 43.4698
| Система учета э/э потреб. Азовского РЭС | 2022 | 0,4 кВ и ниже | 1 |  | 43.6755
| Система учета э/э потреб. Азовского РЭС | 2022 | 0,4 кВ и ниже | 1 |  | 47.0052
| Система учета э/э потреб. Азовского РЭС | 2022 | 0,4 кВ и ниже | 1 |  | 43.191
| Система учета э/э потреб. Азовского РЭС | 2022 | 0,4 кВ и ниже | 1 |  | 39.6913
| Система учета э/э потреб. Азовского РЭС | 2022 | 0,4 кВ и ниже | 1 |  | 46.4678
| Система учета э/э потреб. Азовского РЭС | 2022 | 0,4 кВ и ниже | 1 |  | 36.6011
| Система учета э/э потреб. Азовского РЭС | 2022 | 0,4 кВ и ниже | 1 |  | 15.6457
| Система учета э/э потреб. Азовского РЭС | 2022 | 0,4 кВ и ниже | 1 |  | 29.0122
| Система учета э/э потреб. Азовского РЭС | 2022 | 0,4 кВ и ниже | 1 |  | 39.9163
| Система учета э/э потреб. Азовского РЭС | 2022 | 0,4 кВ и ниже | 1 |  | 40.1084
| Система учета э/э потреб. Азовского РЭС | 2022 | 0,4 кВ и ниже | 1 |  | 15.2436
| Система учета э/э потреб. Азовского РЭС | 2022 | 0,4 кВ и ниже | 1 |  | 40.0145
| Система учета э/э потреб. Азовского РЭС | 2022 | 0,4 кВ и ниже | 1 |  | 27.8815
| Система учета э/э потреб. Азовского РЭС | 2022 | 0,4 кВ и ниже | 1 |  | 28.3999
| Система учета э/э потреб. Азовского РЭС | 2022 | 0,4 кВ и ниже | 1 |  | 35.7689
| Система учета э/э потреб. Азовского РЭС | 2022 | 0,4 кВ и ниже | 1 |  | 23.175
| Система учета э/э потреб. Азовского РЭС | 2022 | 0,4 кВ и ниже | 1 |  | 31.4849
| Система учета э/э потреб. Азовского РЭС | 2022 | 0,4 кВ и ниже | 1 |  | 28.5473
| Система учета э/э потреб. Азовского РЭС | 2022 | 0,4 кВ и ниже | 1 |  | 28.8553
| Система учета э/э потреб. Азовского РЭС | 2022 | 0,4 кВ и ниже | 1 |  | 28.3928
| Система учета э/э потреб. Азовского РЭС | 2022 | 0,4 кВ и ниже | 1 |  | 17.8444
| Система учета э/э потреб. Азовского РЭС | 2022 | 0,4 кВ и ниже | 1 |  | 17.8321
| Система учета э/э потреб. Азовского РЭС | 2022 | 0,4 кВ и ниже | 1 |  | 17.205
| Система учета э/э потреб. Азовского РЭС | 2022 | 0,4 кВ и ниже | 1 |  | 10.3557
| Система учета э/э потреб. Азовского РЭС | 2022 | 0,4 кВ и ниже | 1 |  | 17.3671
| Система учета э/э потреб. Азовского РЭС | 2022 | 0,4 кВ и ниже | 1 |  | 26.1846
| Система учета э/э потреб. Азовского РЭС | 2022 | 0,4 кВ и ниже | 1 |  | 8.7942
| Система учета э/э потреб. Азовского РЭС | 2022 | 0,4 кВ и ниже | 1 |  | 45.5605
| Система учета э/э потреб. Азовского РЭС | 2022 | 0,4 кВ и ниже | 1 |  | 12.6903
| Система учета э/э потреб. Азовского РЭС | 2022 | 0,4 кВ и ниже | 1 |  | 29.0206
| Система учета э/э потреб. Азовского РЭС | 2022 | 0,4 кВ и ниже | 1 |  | 13.4352
| Система учета э/э потреб. Азовского РЭС | 2022 | 0,4 кВ и ниже | 1 |  | 13.6388
| Система учета э/э потреб. Азовского РЭС | 2022 | 0,4 кВ и ниже | 1 |  | 18.2122
| Система учета э/э потреб. Азовского РЭС | 2022 | 0,4 кВ и ниже | 1 |  | 18.4276
| Система учета э/э потреб. Азовского РЭС | 2022 | 0,4 кВ и ниже | 1 |  | 13.1141
| Система учета э/э потреб. Азовского РЭС | 2022 | 0,4 кВ и ниже | 1 |  | 42.8359
| Система учета э/э потреб. Азовского РЭС | 2022 | 0,4 кВ и ниже | 1 |  | 17.1999
| Система учета э/э потреб. Азовского РЭС | 2022 | 0,4 кВ и ниже | 1 |  | 8.8078
| Система учета э/э потреб. Азовского РЭС | 2022 | 0,4 кВ и ниже | 1 |  | 17.2001
| Система учета э/э потреб. Азовского РЭС | 2022 | 0,4 кВ и ниже | 1 |  | 29.4907
| Система учета э/э потреб. Азовского РЭС | 2022 | 0,4 кВ и ниже | 1 |  | 10.582
| Система учета э/э потреб. Азовского РЭС | 2022 | 0,4 кВ и ниже | 1 |  | 35.4269
| Система учета э/э потреб. Азовского РЭС | 2022 | 0,4 кВ и ниже | 1 |  | 13.3441
| Система учета э/э потреб. Азовского РЭС | 2022 | 0,4 кВ и ниже | 1 |  | 9.6496
| Система учета э/э потреб. Азовского РЭС | 2022 | 0,4 кВ и ниже | 1 |  | 10.7214
| Система учета э/э потреб. Азовского РЭС | 2022 | 0,4 кВ и ниже | 1 |  | 10.6526
| Система учета э/э потреб. Азовского РЭС | 2022 | 0,4 кВ и ниже | 1 |  | 16.0145
| Система учета э/э потреб. Азовского РЭС | 2022 | 0,4 кВ и ниже | 1 |  | 14.863
| Система учета э/э потреб. Азовского РЭС | 2022 | 0,4 кВ и ниже | 1 |  | 15.1097
| Система учета э/э потреб. Азовского РЭС | 2022 | 0,4 кВ и ниже | 1 |  | 15.1491
| Система учета э/э потреб. Азовского РЭС | 2022 | 0,4 кВ и ниже | 1 |  | 10.4553
| Система учета э/э потреб. Азовского РЭС | 2022 | 0,4 кВ и ниже | 1 |  | 14.3865
| Система учета э/э потреб. Азовского РЭС | 2022 | 0,4 кВ и ниже | 1 |  | 9.9905
| Система учета э/э потреб. Азовского РЭС | 2022 | 0,4 кВ и ниже | 1 |  | 28.3692
| Система учета э/э потреб. Азовского РЭС | 2022 | 0,4 кВ и ниже | 1 |  | 13.4821
| Система учета э/э потреб. Азовского РЭС | 2022 | 0,4 кВ и ниже | 1 |  | 32.9661
| Система учета э/э потреб. Азовского РЭС | 2022 | 0,4 кВ и ниже | 1 |  | 33.1869
| Система учета э/э потреб. Азовского РЭС | 2022 | 0,4 кВ и ниже | 1 |  | 34.7963
| Система учета э/э потреб. Азовского РЭС | 2022 | 0,4 кВ и ниже | 1 |  | 42.1895
| Система учета э/э потреб. Азовского РЭС | 2022 | 0,4 кВ и ниже | 1 |  | 39.6011
| Система учета э/э потреб. Азовского РЭС | 2022 | 0,4 кВ и ниже | 1 |  | 45.8278
| Система учета э/э потреб. Азовского РЭС | 2022 | 0,4 кВ и ниже | 1 |  | 41.641
| Система учета э/э потреб Крутинского РЭС | 2022 | 0,4 кВ и ниже | 6 |  | 17.8107
| Система учета э/э потреб. Азовского РЭС | 2022 | 0,4 кВ и ниже | 1 |  | 40.1823
| Система учета э/э потреб. Азовского РЭС | 2022 | 0,4 кВ и ниже | 1 |  | 27.903
| Система учета э/э потреб. Азовского РЭС | 2022 | 0,4 кВ и ниже | 1 |  | 30.2001
| Система учета э/э потреб. Азовского РЭС | 2022 | 0,4 кВ и ниже | 1 |  | 27.289
| Система учета э/э потреб. Азовского РЭС | 2022 | 0,4 кВ и ниже | 1 |  | 27.8815
| Система учета э/э потреб. Азовского РЭС | 2022 | 0,4 кВ и ниже | 1 |  | 28.2053
| Система учета э/э потреб. Азовского РЭС | 2022 | 0,4 кВ и ниже | 1 |  | 27.2077
| Система учета э/э потреб. Азовского РЭС | 2022 | 0,4 кВ и ниже | 1 |  | 27.1935
| Система учета э/э потреб. Азовского РЭС | 2022 | 0,4 кВ и ниже | 1 |  | 26.8217
| Система учета э/э потреб. Азовского РЭС | 2022 | 0,4 кВ и ниже | 1 |  | 32.7044
| Система учета э/э потреб. Азовского РЭС | 2022 | 0,4 кВ и ниже | 1 |  | 37.7496
| Система учета э/э потреб. Азовского РЭС | 2022 | 0,4 кВ и ниже | 1 |  | 28.2148
| Система учета э/э потреб. Азовского РЭС | 2022 | 0,4 кВ и ниже | 1 |  | 31.3215
| Система учета э/э потреб. Азовского РЭС | 2022 | 0,4 кВ и ниже | 1 |  | 28.3122
| Система учета э/э потреб. Азовского РЭС | 2022 | 0,4 кВ и ниже | 1 |  | 28.4537
| Система учета э/э потреб. Азовского РЭС | 2022 | 0,4 кВ и ниже | 1 |  | 38.0267
| Система учета э/э потреб. Азовского РЭС | 2022 | 0,4 кВ и ниже | 1 |  | 45.1335
| Система учета э/э потреб. Азовского РЭС | 2022 | 0,4 кВ и ниже | 1 |  | 39.3935
| Система учета э/э потреб. Азовского РЭС | 2022 | 0,4 кВ и ниже | 1 |  | 36.5215
| Система учета э/э потреб. Азовского РЭС | 2022 | 0,4 кВ и ниже | 1 |  | 21.1972
| Система учета э/э потреб. Азовского РЭС | 2022 | 0,4 кВ и ниже | 1 |  | 21.7783
| Система учета э/э потреб. Азовского РЭС | 2022 | 0,4 кВ и ниже | 1 |  | 21.1972
| Система учета э/э потреб. Азовского РЭС | 2022 | 0,4 кВ и ниже | 1 |  | 21.1972
| Система учета э/э потреб. Азовского РЭС | 2022 | 0,4 кВ и ниже | 1 |  | 21.7783
| Система учета э/э потреб. Азовского РЭС | 2022 | 0,4 кВ и ниже | 1 |  | 21.1972
| Система учета э/э потреб. Азовского РЭС | 2022 | 0,4 кВ и ниже | 1 |  | 21.1972
| Система учета э/э потреб. Азовского РЭС | 2022 | 0,4 кВ и ниже | 1 |  | 21.1972
| Система учета э/э потреб. Азовского РЭС | 2022 | 0,4 кВ и ниже | 1 |  | 21.1972
| Система учета э/э потреб. Азовского РЭС | 2022 | 0,4 кВ и ниже | 1 |  | 21.1972
| Система учета э/э потреб. Азовского РЭС | 2022 | 0,4 кВ и ниже | 1 |  | 21.1972
| Система учета э/э потреб. Азовского РЭС | 2022 | 0,4 кВ и ниже | 1 |  | 21.1972
| Система учета э/э потреб. Азовского РЭС | 2022 | 0,4 кВ и ниже | 1 |  | 21.1972
| Система учета э/э потреб. Азовского РЭС | 2022 | 0,4 кВ и ниже | 1 |  | 21.1972
| Система учета э/э потреб. Азовского РЭС | 2022 | 0,4 кВ и ниже | 1 |  | 21.1972
| Система учета э/э потреб. Азовского РЭС | 2022 | 0,4 кВ и ниже | 1 |  | 21.7783
| Система учета э/э потреб. Азовского РЭС | 2022 | 0,4 кВ и ниже | 1 |  | 21.1972
| Система учета э/э потреб. Азовского РЭС | 2022 | 0,4 кВ и ниже | 1 |  | 21.1972
| Система учета э/э потреб. Азовского РЭС | 2022 | 0,4 кВ и ниже | 1 |  | 21.1972
| Система учета э/э потреб. Азовского РЭС | 2022 | 0,4 кВ и ниже | 1 |  | 21.7783
| Система учета э/э потреб. Азовского РЭС | 2022 | 0,4 кВ и ниже | 1 |  | 21.1972
| Система учета э/э потреб. Азовского РЭС | 2022 | 0,4 кВ и ниже | 1 |  | 21.1972
| Система учета э/э потреб. Азовского РЭС | 2022 | 0,4 кВ и ниже | 1 |  | 21.7783
| Система учета э/э потреб. Азовского РЭС | 2022 | 0,4 кВ и ниже | 1 |  | 21.1972
| Система учета э/э потреб. Азовского РЭС | 2022 | 0,4 кВ и ниже | 1 |  | 21.1972
| Система учета э/э потреб. Азовского РЭС | 2022 | 0,4 кВ и ниже | 1 |  | 21.1972
| Система учета э/э потреб. Азовского РЭС | 2022 | 0,4 кВ и ниже | 1 |  | 21.1972
| Система учета э/э потреб. Азовского РЭС | 2022 | 0,4 кВ и ниже | 1 |  | 21.1972
| Система учета э/э потреб. Азовского РЭС | 2022 | 0,4 кВ и ниже | 1 |  | 21.1972
| Система учета э/э потреб. Азовского РЭС | 2022 | 0,4 кВ и ниже | 1 |  | 21.1972
| Система учета э/э потреб. Азовского РЭС | 2022 | 0,4 кВ и ниже | 1 |  | 21.1972
| Система учета э/э потреб. Азовского РЭС | 2022 | 0,4 кВ и ниже | 1 |  | 21.1972
| Система учета э/э потреб. Азовского РЭС | 2022 | 0,4 кВ и ниже | 1 |  | 21.1972
| Система учета э/э потреб. Азовского РЭС | 2022 | 0,4 кВ и ниже | 1 |  | 21.1972
| Система учета э/э потреб. Азовского РЭС | 2022 | 0,4 кВ и ниже | 1 |  | 21.1972
| Система учета э/э потреб. Азовского РЭС | 2022 | 0,4 кВ и ниже | 1 |  | 21.1972
| Система учета э/э потреб. Азовского РЭС | 2022 | 0,4 кВ и ниже | 1 |  | 21.1972
| Система учета э/э потреб. Азовского РЭС | 2022 | 0,4 кВ и ниже | 1 |  | 21.1972
| Система учета э/э потреб. Азовского РЭС | 2022 | 0,4 кВ и ниже | 1 |  | 21.1972
| Система учета э/э потреб. Азовского РЭС | 2022 | 0,4 кВ и ниже | 1 |  | 21.1972
| Система учета э/э потреб. Азовского РЭС | 2022 | 0,4 кВ и ниже | 1 |  | 21.1972
| Система учета э/э потреб. Азовского РЭС | 2022 | 0,4 кВ и ниже | 1 |  | 21.1972
| Система учета э/э потреб. Азовского РЭС | 2022 | 0,4 кВ и ниже | 1 |  | 21.1972
| Система учета э/э потреб. Азовского РЭС | 2022 | 0,4 кВ и ниже | 1 |  | 21.1972
| Система учета э/э потреб. Азовского РЭС | 2022 | 0,4 кВ и ниже | 1 |  | 21.1972
| Система учета э/э потреб. Азовского РЭС | 2022 | 0,4 кВ и ниже | 1 |  | 21.1972
| Система учета э/э потреб. Азовского РЭС | 2022 | 0,4 кВ и ниже | 1 |  | 21.1972
| Система учета э/э потреб. Азовского РЭС | 2022 | 0,4 кВ и ниже | 1 |  | 21.1972
| Система учета э/э потреб. Азовского РЭС | 2022 | 0,4 кВ и ниже | 1 |  | 21.1972
| Система учета э/э потреб Знаменского РЭС | 2022 | 0,4 кВ и ниже | 1 |  | 23.3965
| Система учета э/э потреб Знаменского РЭС | 2022 | 0,4 кВ и ниже | 1 |  | 23.4196
| Система учета э/э потреб Знаменского РЭС | 2022 | 0,4 кВ и ниже | 1 |  | 24.0225
| Система учета э/э потреб Знаменского РЭС | 2022 | 0,4 кВ и ниже | 1 |  | 24.0095
| Система учета э/э потреб Знаменского РЭС | 2022 | 0,4 кВ и ниже | 1 |  | 23.4195
| Система учета э/э потреб Знаменского РЭС | 2022 | 0,4 кВ и ниже | 1 |  | 22.311
| Система учета э/э потреб Знаменского РЭС | 2022 | 0,4 кВ и ниже | 1 |  | 24.0489
| Система учета э/э потреб Знаменского РЭС | 2022 | 0,4 кВ и ниже | 1 |  | 24.0095
| Система учета э/э потреб Знаменского РЭС | 2022 | 0,4 кВ и ниже | 1 |  | 24.0485
| Система учета э/э потреб Знаменского РЭС | 2022 | 0,4 кВ и ниже | 1 |  | 23.5651
| Система учета э/э потреб Знаменского РЭС | 2022 | 0,4 кВ и ниже | 1 |  | 24.5991
| Система учета э/э потреб Знаменского РЭС | 2022 | 0,4 кВ и ниже | 1 |  | 22.121
| Система учета э/э потреб Знаменского РЭС | 2022 | 0,4 кВ и ниже | 1 |  | 22.1145
| Система учета э/э потреб Знаменского РЭС | 2022 | 0,4 кВ и ниже | 1 |  | 21.7346
| Система учета э/э потреб Знаменского РЭС | 2022 | 0,4 кВ и ниже | 1 |  | 30.7947
| Система учета э/э потреб Знаменского РЭС | 2022 | 0,4 кВ и ниже | 1 |  | 30.8788
| Система учета э/э потреб Знаменского РЭС | 2022 | 0,4 кВ и ниже | 1 |  | 30.5936
| Система учета э/э потреб Знаменского РЭС | 2022 | 0,4 кВ и ниже | 1 |  | 24.009
| Система учета э/э потреб Знаменского РЭС | 2022 | 0,4 кВ и ниже | 1 |  | 24.0095
| Система учета э/э потреб Знаменского РЭС | 2022 | 0,4 кВ и ниже | 1 |  | 24.0095
| Система учета э/э потреб Знаменского РЭС | 2022 | 0,4 кВ и ниже | 1 |  | 35.372
| Система учета э/э потреб Знаменского РЭС | 2022 | 0,4 кВ и ниже | 1 |  | 35.372
| Система учета э/э потреб Знаменского РЭС | 2022 | 0,4 кВ и ниже | 1 |  | 35.362
| Система учета э/э потреб Знаменского РЭС | 2022 | 0,4 кВ и ниже | 1 |  | 25.7417
| Система учета э/э потреб Знаменского РЭС | 2022 | 0,4 кВ и ниже | 1 |  | 23.9999
| Система учета э/э потреб Знаменского РЭС | 2022 | 0,4 кВ и ниже | 1 |  | 35.3279
| Система учета э/э потреб Знаменского РЭС | 2022 | 0,4 кВ и ниже | 1 |  | 35.1161
| Система учета э/э потреб Знаменского РЭС | 2022 | 0,4 кВ и ниже | 1 |  | 35.2738
| Система учета э/э потреб Знаменского РЭС | 2022 | 0,4 кВ и ниже | 1 |  | 13.5839
| Система учета э/э потреб Знаменского РЭС | 2022 | 0,4 кВ и ниже | 1 |  | 35.2738
| Система учета э/э потреб Знаменского РЭС | 2022 | 0,4 кВ и ниже | 1 |  | 30.5654
| Система учета э/э потреб Знаменского РЭС | 2022 | 0,4 кВ и ниже | 1 |  | 35.2709
| Система учета э/э потреб Знаменского РЭС | 2022 | 0,4 кВ и ниже | 1 |  | 22.2074
| Система учета э/э потреб Знаменского РЭС | 2022 | 0,4 кВ и ниже | 1 |  | 35.3106
| Система учета э/э потреб Знаменского РЭС | 2022 | 0,4 кВ и ниже | 1 |  | 32.57
| Система учета э/э потреб Знаменского РЭС | 2022 | 0,4 кВ и ниже | 1 |  | 32.2907
| Система учета э/э потреб Знаменского РЭС | 2022 | 0,4 кВ и ниже | 1 |  | 32.2906
| Система учета э/э потреб Знаменского РЭС | 2022 | 0,4 кВ и ниже | 1 |  | 31.065
| Система учета э/э потреб Знаменского РЭС | 2022 | 0,4 кВ и ниже | 1 |  | 22.3166
| Система учета э/э потреб Знаменского РЭС | 2022 | 0,4 кВ и ниже | 1 |  | 32.087
| Система учета э/э потреб Знаменского РЭС | 2022 | 0,4 кВ и ниже | 1 |  | 35.3697
| Система учета э/э потреб Знаменского РЭС | 2022 | 0,4 кВ и ниже | 1 |  | 35.3315
| Система учета э/э потреб Знаменского РЭС | 2022 | 0,4 кВ и ниже | 1 |  | 35.3111
| Система учета э/э потреб Знаменского РЭС | 2022 | 0,4 кВ и ниже | 1 |  | 31.0649
| Система учета э/э потреб Знаменского РЭС | 2022 | 0,4 кВ и ниже | 1 |  | 32.4048
| Система учета э/э потреб Знаменского РЭС | 2022 | 0,4 кВ и ниже | 1 |  | 23.0008
| Система учета э/э потреб Знаменского РЭС | 2022 | 0,4 кВ и ниже | 1 |  | 23.2483
| Система учета э/э потреб Знаменского РЭС | 2022 | 0,4 кВ и ниже | 1 |  | 32.4044
| Система учета э/э потреб Знаменского РЭС | 2022 | 0,4 кВ и ниже | 1 |  | 22.2968
| Система учета э/э потреб Знаменского РЭС | 2022 | 0,4 кВ и ниже | 1 |  | 20.2625
| Система учета э/э потреб Знаменского РЭС | 2022 | 0,4 кВ и ниже | 1 |  | 35.2997
| Система учета э/э потреб Знаменского РЭС | 2022 | 0,4 кВ и ниже | 1 |  | 35.3111
| Система учета э/э потреб Знаменского РЭС | 2022 | 0,4 кВ и ниже | 1 |  | 35.2854
| Система учета э/э потреб Знаменского РЭС | 2022 | 0,4 кВ и ниже | 1 |  | 32.3097
| Система учета э/э потреб Знаменского РЭС | 2022 | 0,4 кВ и ниже | 1 |  | 32.3786
| Система учета э/э потреб Знаменского РЭС | 2022 | 0,4 кВ и ниже | 1 |  | 35.2854
| Система учета э/э потреб Знаменского РЭС | 2022 | 0,4 кВ и ниже | 1 |  | 32.3786
| Система учета э/э потреб Знаменского РЭС | 2022 | 0,4 кВ и ниже | 1 |  | 32.3786
| Система учета э/э потреб Знаменского РЭС | 2022 | 0,4 кВ и ниже | 1 |  | 32.3786
| Система учета э/э потреб Знаменского РЭС | 2022 | 0,4 кВ и ниже | 1 |  | 32.0726
| Система учета э/э потреб Знаменского РЭС | 2022 | 0,4 кВ и ниже | 1 |  | 34.0148
| Система учета э/э потребителей Любинского РЭС | 2022 | 0,4 кВ и ниже | 6 |  | 29.5785
| Система учета э/э потреб Знаменского РЭС | 2022 | 0,4 кВ и ниже | 1 |  | 2.8049
| Система учета э/э потреб Знаменского РЭС | 2022 | 0,4 кВ и ниже | 1 |  | 2.7704
| Система учета э/э потреб Знаменского РЭС | 2022 | 0,4 кВ и ниже | 1 |  | 2.7781
| Система учета э/э потреб Знаменского РЭС | 2022 | 0,4 кВ и ниже | 1 |  | 29.6967
| Система учета э/э потреб Знаменского РЭС | 2022 | 0,4 кВ и ниже | 1 |  | 23.1796
| Система учета э/э потреб Знаменского РЭС | 2022 | 0,4 кВ и ниже | 1 |  | 32.4151
| Система учета э/э потреб Знаменского РЭС | 2022 | 0,4 кВ и ниже | 1 |  | 32.4151
| Система учета э/э потреб Знаменского РЭС | 2022 | 0,4 кВ и ниже | 1 |  | 29.331
| Система учета э/э потреб Знаменского РЭС | 2022 | 0,4 кВ и ниже | 1 |  | 24.0398
| Система учета э/э потреб Знаменского РЭС | 2022 | 0,4 кВ и ниже | 1 |  | 35.362
| Система учета э/э потреб Знаменского РЭС | 2022 | 0,4 кВ и ниже | 1 |  | 23.518
| Система учета э/э потреб Знаменского РЭС | 2022 | 0,4 кВ и ниже | 1 |  | 33.4418
| Система учета э/э потреб Знаменского РЭС | 2022 | 0,4 кВ и ниже | 1 |  | 23.1573
| Система учета э/э потреб Знаменского РЭС | 2022 | 0,4 кВ и ниже | 1 |  | 36.4506
| Система учета э/э потреб Знаменского РЭС | 2022 | 0,4 кВ и ниже | 1 |  | 23.1573
| Система учета э/э потреб Знаменского РЭС | 2022 | 0,4 кВ и ниже | 1 |  | 35.3126
| Система учета э/э потреб Знаменского РЭС | 2022 | 0,4 кВ и ниже | 1 |  | 25.702
| Система учета э/э потреб Знаменского РЭС | 2022 | 0,4 кВ и ниже | 1 |  | 23.4195
| Система учета э/э потреб Знаменского РЭС | 2022 | 0,4 кВ и ниже | 1 |  | 22.3427
| Система учета э/э потреб Знаменского РЭС | 2022 | 0,4 кВ и ниже | 1 |  | 32.5255
| Система учета э/э потреб Знаменского РЭС | 2022 | 0,4 кВ и ниже | 1 |  | 32.1068
| Система учета э/э потреб Знаменского РЭС | 2022 | 0,4 кВ и ниже | 1 |  | 32.4151
| Система учета э/э потреб Знаменского РЭС | 2022 | 0,4 кВ и ниже | 1 |  | 32.3097
| Система учета э/э потреб Знаменского РЭС | 2022 | 0,4 кВ и ниже | 1 |  | 21.7108
| Система учета э/э потреб Знаменского РЭС | 2022 | 0,4 кВ и ниже | 1 |  | 23.7035
| Система учета э/э потреб Знаменского РЭС | 2022 | 0,4 кВ и ниже | 1 |  | 23.4191
| Система учета э/э потреб Знаменского РЭС | 2022 | 0,4 кВ и ниже | 1 |  | 22.4571
| Система учета э/э потреб Знаменского РЭС | 2022 | 0,4 кВ и ниже | 1 |  | 22.4642
| Система учета э/э потреб Знаменского РЭС | 2022 | 0,4 кВ и ниже | 1 |  | 35.2738
| Система учета э/э потреб Знаменского РЭС | 2022 | 0,4 кВ и ниже | 1 |  | 21.7783
| Система учета э/э потреб Знаменского РЭС | 2022 | 0,4 кВ и ниже | 1 |  | 21.7783
| Система учета э/э потреб Знаменского РЭС | 2022 | 0,4 кВ и ниже | 1 |  | 21.7783
| Система учета э/э потреб Знаменского РЭС | 2022 | 0,4 кВ и ниже | 1 |  | 21.1972
| Система учета э/э потреб Знаменского РЭС | 2022 | 0,4 кВ и ниже | 1 |  | 21.7783
| Система учета э/э потреб Знаменского РЭС | 2022 | 0,4 кВ и ниже | 1 |  | 21.7783
| Система учета э/э потреб Знаменского РЭС | 2022 | 0,4 кВ и ниже | 1 |  | 21.1972
| Система учета э/э потреб Знаменского РЭС | 2022 | 0,4 кВ и ниже | 1 |  | 43.5567
| Система учета э/э потреб Знаменского РЭС | 2022 | 0,4 кВ и ниже | 1 |  | 21.7783
| Система учета э/э потреб Знаменского РЭС | 2022 | 0,4 кВ и ниже | 1 |  | 21.7783
| Система учета э/э потреб Знаменского РЭС | 2022 | 0,4 кВ и ниже | 1 |  | 21.7783
| Система учета э/э потреб Знаменского РЭС | 2022 | 0,4 кВ и ниже | 1 |  | 21.7783
| Система учета э/э потреб Знаменского РЭС | 2022 | 0,4 кВ и ниже | 1 |  | 21.1972
| Система учета э/э потреб Знаменского РЭС | 2022 | 0,4 кВ и ниже | 1 |  | 21.1972
| Система учета э/э потреб Знаменского РЭС | 2022 | 0,4 кВ и ниже | 1 |  | 21.1972
| Система учета э/э потреб Исилькульского РЭС | 2022 | 0,4 кВ и ниже | 1 |  | 26.5478
| Система учета э/э потреб Исилькульского РЭС | 2022 | 0,4 кВ и ниже | 1 |  | 30.5204
| Система учета э/э потреб Исилькульского РЭС | 2022 | 0,4 кВ и ниже | 1 |  | 29.117
| Система учета э/э потреб Исилькульского РЭС | 2022 | 0,4 кВ и ниже | 1 |  | 32.2279
| Система учета э/э потреб Исилькульского РЭС | 2022 | 0,4 кВ и ниже | 1 |  | 29.4179
| Система учета э/э потреб Исилькульского РЭС | 2022 | 0,4 кВ и ниже | 1 |  | 29.3064
| Система учета э/э потреб Исилькульского РЭС | 2022 | 0,4 кВ и ниже | 1 |  | 29.3642
| Система учета э/э потреб Исилькульского РЭС | 2022 | 0,4 кВ и ниже | 1 |  | 38.1637
| Система учета э/э потреб Исилькульского РЭС | 2022 | 0,4 кВ и ниже | 1 |  | 28.6047
| Система учета э/э потреб Исилькульского РЭС | 2022 | 0,4 кВ и ниже | 1 |  | 19.9265
| Система учета э/э потреб Исилькульского РЭС | 2022 | 0,4 кВ и ниже | 1 |  | 36.4135
| Система учета э/э потреб Исилькульского РЭС | 2022 | 0,4 кВ и ниже | 1 |  | 32.5679
| Система учета э/э потреб Исилькульского РЭС | 2022 | 0,4 кВ и ниже | 1 |  | 32.4699
| Система учета э/э потреб Исилькульского РЭС | 2022 | 0,4 кВ и ниже | 1 |  | 32.5178
| Система учета э/э потреб Исилькульского РЭС | 2022 | 0,4 кВ и ниже | 1 |  | 30.9943
| Система учета э/э потреб Исилькульского РЭС | 2022 | 0,4 кВ и ниже | 1 |  | 30.9943
| Система учета э/э потреб Исилькульского РЭС | 2022 | 0,4 кВ и ниже | 1 |  | 31.6673
| Система учета э/э потреб Исилькульского РЭС | 2022 | 0,4 кВ и ниже | 1 |  | 30.9132
| Система учета э/э потреб Исилькульского РЭС | 2022 | 0,4 кВ и ниже | 1 |  | 30.3426
| Система учета э/э потреб Исилькульского РЭС | 2022 | 0,4 кВ и ниже | 1 |  | 30.8885
| Система учета э/э потреб Исилькульского РЭС | 2022 | 0,4 кВ и ниже | 1 |  | 30.3868
| Система учета э/э потреб Исилькульского РЭС | 2022 | 0,4 кВ и ниже | 1 |  | 29.4056
| Система учета э/э потреб Исилькульского РЭС | 2022 | 0,4 кВ и ниже | 1 |  | 29.6337
| Система учета э/э потреб Исилькульского РЭС | 2022 | 0,4 кВ и ниже | 1 |  | 35.6817
| Система учета э/э потреб Исилькульского РЭС | 2022 | 0,4 кВ и ниже | 1 |  | 29.6357
| Система учета э/э потреб Исилькульского РЭС | 2022 | 0,4 кВ и ниже | 1 |  | 31.6906
| Система учета э/э потреб Исилькульского РЭС | 2022 | 0,4 кВ и ниже | 1 |  | 28.7697
| Система учета э/э потреб Исилькульского РЭС | 2022 | 0,4 кВ и ниже | 1 |  | 29.0776
| Система учета э/э потреб Исилькульского РЭС | 2022 | 0,4 кВ и ниже | 1 |  | 32.0214
| Система учета э/э потреб Исилькульского РЭС | 2022 | 0,4 кВ и ниже | 1 |  | 29.6483
| Система учета э/э потреб Исилькульского РЭС | 2022 | 0,4 кВ и ниже | 1 |  | 29.6377
| Система учета э/э потреб Исилькульского РЭС | 2022 | 0,4 кВ и ниже | 1 |  | 34.7312
| Система учета э/э потреб Исилькульского РЭС | 2022 | 0,4 кВ и ниже | 1 |  | 29.1039
| Система учета э/э потреб Исилькульского РЭС | 2022 | 0,4 кВ и ниже | 1 |  | 37.8968
| Система учета э/э потреб Исилькульского РЭС | 2022 | 0,4 кВ и ниже | 1 |  | 28.3754
| Система учета э/э потреб Исилькульского РЭС | 2022 | 0,4 кВ и ниже | 1 |  | 36.4517
| Система учета э/э потреб Исилькульского РЭС | 2022 | 0,4 кВ и ниже | 1 |  | 27.3022
| Система учета э/э потреб Исилькульского РЭС | 2022 | 0,4 кВ и ниже | 1 |  | 39.058
| Система учета э/э потреб Исилькульского РЭС | 2022 | 0,4 кВ и ниже | 1 |  | 31.4808
| Система учета э/э потреб Исилькульского РЭС | 2022 | 0,4 кВ и ниже | 1 |  | 28.8611
| Система учета э/э потреб Исилькульского РЭС | 2022 | 0,4 кВ и ниже | 1 |  | 35.9142
| Система учета э/э потреб Исилькульского РЭС | 2022 | 0,4 кВ и ниже | 1 |  | 37.5299
| Система учета э/э потреб Исилькульского РЭС | 2022 | 0,4 кВ и ниже | 1 |  | 38.4689
| Система учета э/э потреб Исилькульского РЭС | 2022 | 0,4 кВ и ниже | 1 |  | 36.9349
| Система учета э/э потреб Исилькульского РЭС | 2022 | 0,4 кВ и ниже | 1 |  | 31.7981
| Система учета э/э потреб Исилькульского РЭС | 2022 | 0,4 кВ и ниже | 1 |  | 35.8936
| Система учета э/э потреб Исилькульского РЭС | 2022 | 0,4 кВ и ниже | 1 |  | 40.1236
| Система учета э/э потреб Исилькульского РЭС | 2022 | 0,4 кВ и ниже | 1 |  | 41.7983
| Система учета э/э потреб Исилькульского РЭС | 2022 | 0,4 кВ и ниже | 1 |  | 34.4644
| Система учета э/э потреб Исилькульского РЭС | 2022 | 0,4 кВ и ниже | 1 |  | 36.9691
| Система учета э/э потреб Исилькульского РЭС | 2022 | 0,4 кВ и ниже | 1 |  | 36.7365
| Система учета э/э потреб Исилькульского РЭС | 2022 | 0,4 кВ и ниже | 1 |  | 39.4826
| Система учета э/э потреб Исилькульского РЭС | 2022 | 0,4 кВ и ниже | 1 |  | 36.8867
| Система учета э/э потреб Исилькульского РЭС | 2022 | 0,4 кВ и ниже | 1 |  | 38.7793
| Система учета э/э потреб Исилькульского РЭС | 2022 | 0,4 кВ и ниже | 1 |  | 39.6202
| Система учета э/э потреб Исилькульского РЭС | 2022 | 0,4 кВ и ниже | 1 |  | 31.7427
| Система учета э/э потреб Исилькульского РЭС | 2022 | 0,4 кВ и ниже | 1 |  | 36.0878
| Система учета э/э потреб Исилькульского РЭС | 2022 | 0,4 кВ и ниже | 1 |  | 40.2985
| Система учета э/э потреб Исилькульского РЭС | 2022 | 0,4 кВ и ниже | 1 |  | 36.7503
| Система учета э/э потреб Исилькульского РЭС | 2022 | 0,4 кВ и ниже | 1 |  | 32.3327
| Система учета э/э потреб Исилькульского РЭС | 2022 | 0,4 кВ и ниже | 1 |  | 32.6965
| Система учета э/э потреб Исилькульского РЭС | 2022 | 0,4 кВ и ниже | 1 |  | 35.2862
| Система учета э/э потреб Исилькульского РЭС | 2022 | 0,4 кВ и ниже | 1 |  | 18.9566
| Система учета э/э потреб Исилькульского РЭС | 2022 | 0,4 кВ и ниже | 1 |  | 35.0444
| Система учета э/э потреб Исилькульского РЭС | 2022 | 0,4 кВ и ниже | 1 |  | 35.7104
| Система учета э/э потреб Исилькульского РЭС | 2022 | 0,4 кВ и ниже | 1 |  | 42.2068
| Система учета э/э потреб Исилькульского РЭС | 2022 | 0,4 кВ и ниже | 1 |  | 28.3101
| Система учета э/э потреб Исилькульского РЭС | 2022 | 0,4 кВ и ниже | 1 |  | 39.7062
| Система учета э/э потреб Исилькульского РЭС | 2022 | 0,4 кВ и ниже | 1 |  | 39.6751
| Система учета э/э потреб Исилькульского РЭС | 2022 | 0,4 кВ и ниже | 1 |  | 39.6915
| Система учета э/э потреб Исилькульского РЭС | 2022 | 0,4 кВ и ниже | 1 |  | 40.6491
| Система учета э/э потреб Исилькульского РЭС | 2022 | 0,4 кВ и ниже | 1 |  | 37.2208
| Система учета э/э потреб Исилькульского РЭС | 2022 | 0,4 кВ и ниже | 1 |  | 37.2662
| Система учета э/э потребителей Марьяновского РЭС | 2022 | 0,4 кВ и ниже | 1 |  | 2.9427
| Система учета э/э потреб Исилькульского РЭС | 2022 | 0,4 кВ и ниже | 1 |  | 26.2612
| Система учета э/э потреб Исилькульского РЭС | 2022 | 0,4 кВ и ниже | 1 |  | 26.5665
| Система учета э/э потреб Исилькульского РЭС | 2022 | 0,4 кВ и ниже | 1 |  | 26.0557
| Система учета э/э потреб Исилькульского РЭС | 2022 | 0,4 кВ и ниже | 1 |  | 28.1241
| Система учета э/э потреб Исилькульского РЭС | 2022 | 0,4 кВ и ниже | 1 |  | 26.5665
| Система учета э/э потреб Исилькульского РЭС | 2022 | 0,4 кВ и ниже | 1 |  | 27.9945
| Система учета э/э потреб Исилькульского РЭС | 2022 | 0,4 кВ и ниже | 1 |  | 29.2124
| Система учета э/э потреб Исилькульского РЭС | 2022 | 0,4 кВ и ниже | 1 |  | 35.5553
| Система учета э/э потреб Исилькульского РЭС | 2022 | 0,4 кВ и ниже | 1 |  | 26.7373
| Система учета э/э потреб Исилькульского РЭС | 2022 | 0,4 кВ и ниже | 1 |  | 38.9042
| Система учета э/э потреб Исилькульского РЭС | 2022 | 0,4 кВ и ниже | 1 |  | 38.9017
| Система учета э/э потреб Исилькульского РЭС | 2022 | 0,4 кВ и ниже | 1 |  | 31.2756
| Система учета э/э потреб Исилькульского РЭС | 2022 | 0,4 кВ и ниже | 1 |  | 29.2858
| Система учета э/э потреб Исилькульского РЭС | 2022 | 0,4 кВ и ниже | 1 |  | 31.5095
| Система учета э/э потреб Исилькульского РЭС | 2022 | 0,4 кВ и ниже | 1 |  | 25.8285
| Система учета э/э потреб Исилькульского РЭС | 2022 | 0,4 кВ и ниже | 1 |  | 27.2882
| Система учета э/э потреб Исилькульского РЭС | 2022 | 0,4 кВ и ниже | 1 |  | 38.67
| Система учета э/э потреб Исилькульского РЭС | 2022 | 0,4 кВ и ниже | 1 |  | 15.9373
| Система учета э/э потреб Исилькульского РЭС | 2022 | 0,4 кВ и ниже | 1 |  | 30.7802
| Система учета э/э потреб Исилькульского РЭС | 2022 | 0,4 кВ и ниже | 1 |  | 43.6281
| Система учета э/э потреб Исилькульского РЭС | 2022 | 0,4 кВ и ниже | 1 |  | 38.7959
| Система учета э/э потреб Исилькульского РЭС | 2022 | 0,4 кВ и ниже | 1 |  | 27.4718
| Система учета э/э потреб Исилькульского РЭС | 2022 | 0,4 кВ и ниже | 1 |  | 36.1478
| Система учета э/э потреб Исилькульского РЭС | 2022 | 0,4 кВ и ниже | 1 |  | 29.7448
| Система учета э/э потреб Исилькульского РЭС | 2022 | 0,4 кВ и ниже | 1 |  | 37.2205
| Система учета э/э потреб Исилькульского РЭС | 2022 | 0,4 кВ и ниже | 1 |  | 55.9503
| Система учета э/э потреб Исилькульского РЭС | 2022 | 0,4 кВ и ниже | 1 |  | 21.7783
| Система учета э/э потреб Исилькульского РЭС | 2022 | 0,4 кВ и ниже | 1 |  | 21.1972
| Система учета э/э потреб Исилькульского РЭС | 2022 | 0,4 кВ и ниже | 1 |  | 16.5041
| Система учета э/э потреб Исилькульского РЭС | 2022 | 0,4 кВ и ниже | 1 |  | 21.1972
| Система учета э/э потреб Исилькульского РЭС | 2022 | 0,4 кВ и ниже | 1 |  | 21.1972
| Система учета э/э потреб Исилькульского РЭС | 2022 | 0,4 кВ и ниже | 1 |  | 21.1972
| Система учета э/э потреб Исилькульского РЭС | 2022 | 0,4 кВ и ниже | 1 |  | 21.1972
| Система учета э/э потреб Исилькульского РЭС | 2022 | 0,4 кВ и ниже | 1 |  | 21.1972
| Система учета э/э потреб Исилькульского РЭС | 2022 | 0,4 кВ и ниже | 1 |  | 21.1972
| Система учета э/э потреб Исилькульского РЭС | 2022 | 0,4 кВ и ниже | 1 |  | 21.1972
| Система учета э/э потреб Исилькульского РЭС | 2022 | 0,4 кВ и ниже | 1 |  | 21.1972
| Система учета э/э потреб Исилькульского РЭС | 2022 | 0,4 кВ и ниже | 1 |  | 21.1972
| Система учета э/э потреб Исилькульского РЭС | 2022 | 0,4 кВ и ниже | 1 |  | 21.7783
| Система учета э/э потреб Исилькульского РЭС | 2022 | 0,4 кВ и ниже | 1 |  | 21.1972
| Система учета э/э потреб Исилькульского РЭС | 2022 | 0,4 кВ и ниже | 1 |  | 21.1972
| Система учета э/э потреб Крутинского РЭС | 2022 | 0,4 кВ и ниже | 1 |  | 28.134
| Система учета э/э потреб Крутинского РЭС | 2022 | 0,4 кВ и ниже | 1 |  | 23.3721
| Система учета э/э потреб Крутинского РЭС | 2022 | 0,4 кВ и ниже | 1 |  | 40.8955
| Система учета э/э потреб Крутинского РЭС | 2022 | 0,4 кВ и ниже | 1 |  | 5.1004
| Система учета э/э потреб Крутинского РЭС | 2022 | 0,4 кВ и ниже | 1 |  | 9.1057
| Система учета э/э потреб Крутинского РЭС | 2022 | 0,4 кВ и ниже | 1 |  | 23.0389
| Система учета э/э потреб Крутинского РЭС | 2022 | 0,4 кВ и ниже | 1 |  | 38.2711
| Система учета э/э потреб Крутинского РЭС | 2022 | 0,4 кВ и ниже | 1 |  | 37.1173
| Система учета э/э потреб Крутинского РЭС | 2022 | 0,4 кВ и ниже | 1 |  | 37.3261
| Система учета э/э потреб Крутинского РЭС | 2022 | 0,4 кВ и ниже | 1 |  | 37.461
| Система учета э/э потреб Крутинского РЭС | 2022 | 0,4 кВ и ниже | 1 |  | 31.2977
| Система учета э/э потреб Крутинского РЭС | 2022 | 0,4 кВ и ниже | 1 |  | 31.2332
| Система учета э/э потреб Крутинского РЭС | 2022 | 0,4 кВ и ниже | 1 |  | 31.2977
| Система учета э/э потреб Крутинского РЭС | 2022 | 0,4 кВ и ниже | 1 |  | 31.2332
| Система учета э/э потреб Крутинского РЭС | 2022 | 0,4 кВ и ниже | 1 |  | 28.1655
| Система учета э/э потреб Крутинского РЭС | 2022 | 0,4 кВ и ниже | 1 |  | 26.3116
| Система учета э/э потреб Крутинского РЭС | 2022 | 0,4 кВ и ниже | 1 |  | 23.4707
| Система учета э/э потреб Крутинского РЭС | 2022 | 0,4 кВ и ниже | 1 |  | 36.6317
| Система учета э/э потреб Крутинского РЭС | 2022 | 0,4 кВ и ниже | 1 |  | 31.4056
| Система учета э/э потреб Крутинского РЭС | 2022 | 0,4 кВ и ниже | 1 |  | 22.7393
| Система учета э/э потреб Крутинского РЭС | 2022 | 0,4 кВ и ниже | 1 |  | 28.2738
| Система учета э/э потреб Крутинского РЭС | 2022 | 0,4 кВ и ниже | 1 |  | 24.8056
| Система учета э/э потреб Крутинского РЭС | 2022 | 0,4 кВ и ниже | 1 |  | 35.8485
| Система учета э/э потреб Крутинского РЭС | 2022 | 0,4 кВ и ниже | 1 |  | 35.07
| Система учета э/э потреб Крутинского РЭС | 2022 | 0,4 кВ и ниже | 1 |  | 25.5739
| Система учета э/э потреб Крутинского РЭС | 2022 | 0,4 кВ и ниже | 1 |  | 21.7783
| Система учета э/э потреб Крутинского РЭС | 2022 | 0,4 кВ и ниже | 1 |  | 21.1972
| Система учета э/э потреб Крутинского РЭС | 2022 | 0,4 кВ и ниже | 1 |  | 21.1972
| Система учета э/э потреб Крутинского РЭС | 2022 | 0,4 кВ и ниже | 1 |  | 21.1972
| Система учета э/э потреб Крутинского РЭС | 2022 | 0,4 кВ и ниже | 1 |  | 21.1972
| Система учета э/э потреб Крутинского РЭС | 2022 | 0,4 кВ и ниже | 1 |  | 21.1972
| Система учета э/э потреб Крутинского РЭС | 2022 | 0,4 кВ и ниже | 1 |  | 21.1972
| Система учета э/э потреб Крутинского РЭС | 2022 | 0,4 кВ и ниже | 1 |  | 21.1972
| Система учета э/э потреб Крутинского РЭС | 2022 | 0,4 кВ и ниже | 1 |  | 21.7783
| Система учета э/э потреб Москаленского РЭС | 2022 | 0,4 кВ и ниже | 1 |  | 29.9751
| Система учета э/э потреб Москаленского РЭС | 2022 | 0,4 кВ и ниже | 1 |  | 24.43
| Система учета э/э потреб Москаленского РЭС | 2022 | 0,4 кВ и ниже | 1 |  | 23.8828
| Система учета э/э потреб Москаленского РЭС | 2022 | 0,4 кВ и ниже | 1 |  | 22.5968
| Система учета э/э потреб Москаленского РЭС | 2022 | 0,4 кВ и ниже | 1 |  | 24.0108
| Система учета э/э потреб Москаленского РЭС | 2022 | 0,4 кВ и ниже | 1 |  | 21.9974
| Система учета э/э потреб Москаленского РЭС | 2022 | 0,4 кВ и ниже | 1 |  | 23.7977
| Система учета э/э потреб Москаленского РЭС | 2022 | 0,4 кВ и ниже | 1 |  | 17.4057
| Система учета э/э потреб Москаленского РЭС | 2022 | 0,4 кВ и ниже | 1 |  | 19.6285
| Система учета э/э потреб Москаленского РЭС | 2022 | 0,4 кВ и ниже | 1 |  | 32.7785
| Система учета э/э потреб Москаленского РЭС | 2022 | 0,4 кВ и ниже | 1 |  | 24.5896
| Система учета э/э потреб Москаленского РЭС | 2022 | 0,4 кВ и ниже | 1 |  | 31.2515
| Система учета э/э потреб Москаленского РЭС | 2022 | 0,4 кВ и ниже | 1 |  | 56.9523
| Система учета э/э потреб Москаленского РЭС | 2022 | 0,4 кВ и ниже | 1 |  | 12.7857
| Система учета э/э потреб Москаленского РЭС | 2022 | 0,4 кВ и ниже | 1 |  | 57.1199
| Система учета э/э потреб Москаленского РЭС | 2022 | 0,4 кВ и ниже | 1 |  | 46.0904
| Система учета э/э потреб Москаленского РЭС | 2022 | 0,4 кВ и ниже | 1 |  | 13.3563
| Система учета э/э потреб Москаленского РЭС | 2022 | 0,4 кВ и ниже | 1 |  | 56.994
| Система учета э/э потреб Москаленского РЭС | 2022 | 0,4 кВ и ниже | 1 |  | 13.8617
| Система учета э/э потреб Москаленского РЭС | 2022 | 0,4 кВ и ниже | 1 |  | 59.4641
| Система учета э/э потреб Москаленского РЭС | 2022 | 0,4 кВ и ниже | 1 |  | 12.6842
| Система учета э/э потреб Москаленского РЭС | 2022 | 0,4 кВ и ниже | 1 |  | 52.8557
| Система учета э/э потреб Москаленского РЭС | 2022 | 0,4 кВ и ниже | 1 |  | 52.4453
| Система учета э/э потреб Москаленского РЭС | 2022 | 0,4 кВ и ниже | 1 |  | 35.6241
| Система учета э/э потреб Москаленского РЭС | 2022 | 0,4 кВ и ниже | 5 |  | 16.7041
| Система учета э/э потреб Москаленского РЭС | 2022 | 0,4 кВ и ниже | 1 |  | 22.7612
| Система учета э/э потреб Москаленского РЭС | 2022 | 0,4 кВ и ниже | 1 |  | 24.3272
| Система учета э/э потреб Москаленского РЭС | 2022 | 0,4 кВ и ниже | 1 |  | 23.0818
| Система учета э/э потреб Москаленского РЭС | 2022 | 0,4 кВ и ниже | 1 |  | 25.9859
| Система учета э/э потреб Москаленского РЭС | 2022 | 0,4 кВ и ниже | 1 |  | 25.56
| Система учета э/э потреб Москаленского РЭС | 2022 | 0,4 кВ и ниже | 1 |  | 25.4532
| Система учета э/э потреб Москаленского РЭС | 2022 | 0,4 кВ и ниже | 1 |  | 14.195
| Система учета э/э потреб Москаленского РЭС | 2022 | 0,4 кВ и ниже | 1 |  | 32.0939
| Система учета э/э потреб Москаленского РЭС | 2022 | 0,4 кВ и ниже | 1 |  | 31.5178
| Система учета э/э потреб Муромцевского РЭС | 2022 | 0,4 кВ и ниже | 1 |  | 26.8685
| Система учета э/э потреб Муромцевского РЭС | 2022 | 0,4 кВ и ниже | 1 |  | 26.697
| Система учета э/э потреб Муромцевского РЭС | 2022 | 0,4 кВ и ниже | 1 |  | 26.6973
| Система учета э/э потреб Муромцевского РЭС | 2022 | 0,4 кВ и ниже | 1 |  | 26.8709
| Система учета э/э потреб Муромцевского РЭС | 2022 | 0,4 кВ и ниже | 1 |  | 27.4775
| Система учета э/э потреб Муромцевского РЭС | 2022 | 0,4 кВ и ниже | 1 |  | 26.8709
| Система учета э/э потреб Муромцевского РЭС | 2022 | 0,4 кВ и ниже | 1 |  | 27.4825
| Система учета э/э потреб Муромцевского РЭС | 2022 | 0,4 кВ и ниже | 1 |  | 26.143
| Система учета э/э потреб Муромцевского РЭС | 2022 | 0,4 кВ и ниже | 1 |  | 26.6173
| Система учета э/э потреб Муромцевского РЭС | 2022 | 0,4 кВ и ниже | 1 |  | 26.6173
| Система учета э/э потреб Муромцевского РЭС | 2022 | 0,4 кВ и ниже | 1 |  | 25.8095
| Система учета э/э потреб Муромцевского РЭС | 2022 | 0,4 кВ и ниже | 1 |  | 32.7249
| Система учета э/э потреб Муромцевского РЭС | 2022 | 0,4 кВ и ниже | 1 |  | 25.7513
| Система учета э/э потреб Муромцевского РЭС | 2022 | 0,4 кВ и ниже | 1 |  | 25.8097
| Система учета э/э потреб Муромцевского РЭС | 2022 | 0,4 кВ и ниже | 1 |  | 33.9349
| Система учета э/э потреб Муромцевского РЭС | 2022 | 0,4 кВ и ниже | 1 |  | 17.7379
| Система учета э/э потреб Муромцевского РЭС | 2022 | 0,4 кВ и ниже | 1 |  | 35.7203
| Система учета э/э потреб Муромцевского РЭС | 2022 | 0,4 кВ и ниже | 1 |  | 35.1659
| Система учета э/э потреб Муромцевского РЭС | 2022 | 0,4 кВ и ниже | 1 |  | 34.8422
| Система учета э/э потреб Муромцевского РЭС | 2022 | 0,4 кВ и ниже | 1 |  | 25.4862
| Система учета э/э потреб Муромцевского РЭС | 2022 | 0,4 кВ и ниже | 1 |  | 21.1472
| Система учета э/э потреб Муромцевского РЭС | 2022 | 0,4 кВ и ниже | 1 |  | 22.0448
| Система учета э/э потреб Муромцевского РЭС | 2022 | 0,4 кВ и ниже | 1 |  | 32.8739
| Система учета э/э потреб Муромцевского РЭС | 2022 | 0,4 кВ и ниже | 1 |  | 26.7258
| Система учета э/э потреб Муромцевского РЭС | 2022 | 0,4 кВ и ниже | 1 |  | 20.1682
| Система учета э/э потреб Муромцевского РЭС | 2022 | 0,4 кВ и ниже | 1 |  | 26.7258
| Система учета э/э потреб Муромцевского РЭС | 2022 | 0,4 кВ и ниже | 1 |  | 26.454
| Система учета э/э потреб Муромцевского РЭС | 2022 | 0,4 кВ и ниже | 1 |  | 26.5377
| Система учета э/э потреб Муромцевского РЭС | 2022 | 0,4 кВ и ниже | 1 |  | 26.5376
| Система учета э/э потреб Муромцевского РЭС | 2022 | 0,4 кВ и ниже | 1 |  | 26.5375
| Система учета э/э потреб Муромцевского РЭС | 2022 | 0,4 кВ и ниже | 1 |  | 26.5376
| Система учета э/э потреб Муромцевского РЭС | 2022 | 0,4 кВ и ниже | 1 |  | 20.5054
| Система учета э/э потреб Муромцевского РЭС | 2022 | 0,4 кВ и ниже | 1 |  | 26.5379
| Система учета э/э потреб Муромцевского РЭС | 2022 | 0,4 кВ и ниже | 1 |  | 26.538
| Система учета э/э потреб Муромцевского РЭС | 2022 | 0,4 кВ и ниже | 1 |  | 33.3506
| Система учета э/э потреб Муромцевского РЭС | 2022 | 0,4 кВ и ниже | 1 |  | 31.6813
| Система учета э/э потреб Муромцевского РЭС | 2022 | 0,4 кВ и ниже | 1 |  | 26.6684
| Система учета э/э потреб Муромцевского РЭС | 2022 | 0,4 кВ и ниже | 1 |  | 30.0095
| Система учета э/э потреб Муромцевского РЭС | 2022 | 0,4 кВ и ниже | 1 |  | 26.668
| Система учета э/э потреб Муромцевского РЭС | 2022 | 0,4 кВ и ниже | 1 |  | 18.4075
| Система учета э/э потреб Муромцевского РЭС | 2022 | 0,4 кВ и ниже | 1 |  | 33.0992
| Система учета э/э потреб Муромцевского РЭС | 2022 | 0,4 кВ и ниже | 1 |  | 26.6692
| Система учета э/э потреб Муромцевского РЭС | 2022 | 0,4 кВ и ниже | 1 |  | 25.8096
| Система учета э/э потреб Муромцевского РЭС | 2022 | 0,4 кВ и ниже | 1 |  | 32.617
| Система учета э/э потреб Муромцевского РЭС | 2022 | 0,4 кВ и ниже | 1 |  | 27.7458
| Система учета э/э потреб Муромцевского РЭС | 2022 | 0,4 кВ и ниже | 1 |  | 32.6149
| Система учета э/э потреб Муромцевского РЭС | 2022 | 0,4 кВ и ниже | 1 |  | 33.2679
| Система учета э/э потреб Муромцевского РЭС | 2022 | 0,4 кВ и ниже | 1 |  | 33.3902
| Система учета э/э потреб Муромцевского РЭС | 2022 | 0,4 кВ и ниже | 1 |  | 32.997
| Система учета э/э потреб Муромцевского РЭС | 2022 | 0,4 кВ и ниже | 1 |  | 31.3814
| Система учета э/э потреб Муромцевского РЭС | 2022 | 0,4 кВ и ниже | 1 |  | 31.3814
| Система учета э/э потреб Муромцевского РЭС | 2022 | 0,4 кВ и ниже | 1 |  | 31.3814
| Система учета э/э потреб Муромцевского РЭС | 2022 | 0,4 кВ и ниже | 1 |  | 31.4344
| Система учета э/э потреб Муромцевского РЭС | 2022 | 0,4 кВ и ниже | 1 |  | 31.4353
| Система учета э/э потреб Муромцевского РЭС | 2022 | 0,4 кВ и ниже | 1 |  | 31.4391
| Система учета э/э потреб Муромцевского РЭС | 2022 | 0,4 кВ и ниже | 1 |  | 31.4344
| Система учета э/э потреб Муромцевского РЭС | 2022 | 0,4 кВ и ниже | 1 |  | 31.4345
| Система учета э/э потреб Муромцевского РЭС | 2022 | 0,4 кВ и ниже | 1 |  | 33.3654
| Система учета э/э потреб Муромцевского РЭС | 2022 | 0,4 кВ и ниже | 1 |  | 33.5728
| Система учета э/э потреб Муромцевского РЭС | 2022 | 0,4 кВ и ниже | 1 |  | 33.0343
| Система учета э/э потреб Муромцевского РЭС | 2022 | 0,4 кВ и ниже | 1 |  | 26.7441
| Система учета э/э потреб Муромцевского РЭС | 2022 | 0,4 кВ и ниже | 1 |  | 33.2555
| Система учета э/э потреб Муромцевского РЭС | 2022 | 0,4 кВ и ниже | 1 |  | 21.1441
| Система учета э/э потреб Муромцевского РЭС | 2022 | 0,4 кВ и ниже | 1 |  | 29.8923
| Система учета э/э потреб Муромцевского РЭС | 2022 | 0,4 кВ и ниже | 1 |  | 16.2749
| Система учета э/э потреб Муромцевского РЭС | 2022 | 0,4 кВ и ниже | 1 |  | 29.8438
| Система учета э/э потреб Муромцевского РЭС | 2022 | 0,4 кВ и ниже | 1 |  | 17.2829
| Система учета э/э потреб Муромцевского РЭС | 2022 | 0,4 кВ и ниже | 1 |  | 34.813
| Система учета э/э потреб Муромцевского РЭС | 2022 | 0,4 кВ и ниже | 1 |  | 32.2222
| Система учета э/э потреб Муромцевского РЭС | 2022 | 0,4 кВ и ниже | 1 |  | 20.763
| Система учета э/э потреб Муромцевского РЭС | 2022 | 0,4 кВ и ниже | 1 |  | 30.3745
| Система учета э/э потреб Муромцевского РЭС | 2022 | 0,4 кВ и ниже | 1 |  | 30.0795
| Система учета э/э потреб Муромцевского РЭС | 2022 | 0,4 кВ и ниже | 1 |  | 17.3952
| Система учета э/э потреб Муромцевского РЭС | 2022 | 0,4 кВ и ниже | 1 |  | 32.6416
| Система учета э/э потреб Муромцевского РЭС | 2022 | 0,4 кВ и ниже | 1 |  | 22.067
| Система учета э/э потреб Муромцевского РЭС | 2022 | 0,4 кВ и ниже | 1 |  | 32.6416
| Система учета э/э потреб Муромцевского РЭС | 2022 | 0,4 кВ и ниже | 1 |  | 22.0664
| Система учета э/э потреб Муромцевского РЭС | 2022 | 0,4 кВ и ниже | 1 |  | 21.2032
| Система учета э/э потреб Муромцевского РЭС | 2022 | 0,4 кВ и ниже | 1 |  | 18.875
| Система учета э/э потреб Муромцевского РЭС | 2022 | 0,4 кВ и ниже | 1 |  | 19.6336
| Система учета э/э потреб Муромцевского РЭС | 2022 | 0,4 кВ и ниже | 1 |  | 19.2135
| Система учета э/э потреб Муромцевского РЭС | 2022 | 0,4 кВ и ниже | 1 |  | 20.2244
| Система учета э/э потреб Муромцевского РЭС | 2022 | 0,4 кВ и ниже | 1 |  | 20.0323
| Система учета э/э потреб Муромцевского РЭС | 2022 | 0,4 кВ и ниже | 1 |  | 21.7431
| Система учета э/э потреб Муромцевского РЭС | 2022 | 0,4 кВ и ниже | 1 |  | 25.0792
| Система учета э/э потреб Муромцевского РЭС | 2022 | 0,4 кВ и ниже | 1 |  | 21.994
| Система учета э/э потреб Муромцевского РЭС | 2022 | 0,4 кВ и ниже | 1 |  | 16.2749
| Система учета э/э потреб Муромцевского РЭС | 2022 | 0,4 кВ и ниже | 1 |  | 33.0809
| Система учета э/э потреб Муромцевского РЭС | 2022 | 0,4 кВ и ниже | 1 |  | 34.8091
| Система учета э/э потреб Муромцевского РЭС | 2022 | 0,4 кВ и ниже | 1 |  | 34.8092
| Система учета э/э потреб Муромцевского РЭС | 2022 | 0,4 кВ и ниже | 1 |  | 34.8161
| Система учета э/э потреб Муромцевского РЭС | 2022 | 0,4 кВ и ниже | 1 |  | 34.7014
| Система учета э/э потреб Муромцевского РЭС | 2022 | 0,4 кВ и ниже | 1 |  | 34.8092
| Система учета э/э потреб Муромцевского РЭС | 2022 | 0,4 кВ и ниже | 1 |  | 34.8092
| Система учета э/э потреб Муромцевского РЭС | 2022 | 0,4 кВ и ниже | 1 |  | 34.7014
| Система учета э/э потреб Муромцевского РЭС | 2022 | 0,4 кВ и ниже | 1 |  | 34.8083
| Система учета э/э потреб Муромцевского РЭС | 2022 | 0,4 кВ и ниже | 1 |  | 34.7083
| Система учета э/э потреб Муромцевского РЭС | 2022 | 0,4 кВ и ниже | 1 |  | 31.3822
| Система учета э/э потреб Муромцевского РЭС | 2022 | 0,4 кВ и ниже | 1 |  | 34.8092
| Система учета э/э потреб Муромцевского РЭС | 2022 | 0,4 кВ и ниже | 1 |  | 31.3823
| Система учета э/э потреб Муромцевского РЭС | 2022 | 0,4 кВ и ниже | 1 |  | 32.6415
| Система учета э/э потреб Муромцевского РЭС | 2022 | 0,4 кВ и ниже | 1 |  | 31.3822
| Система учета э/э потреб Муромцевского РЭС | 2022 | 0,4 кВ и ниже | 1 |  | 34.4087
| Система учета э/э потреб Муромцевского РЭС | 2022 | 0,4 кВ и ниже | 1 |  | 32.6417
| Система учета э/э потреб Муромцевского РЭС | 2022 | 0,4 кВ и ниже | 1 |  | 33.524
| Система учета э/э потреб Муромцевского РЭС | 2022 | 0,4 кВ и ниже | 1 |  | 36.9819
| Система учета э/э потреб Муромцевского РЭС | 2022 | 0,4 кВ и ниже | 1 |  | 33.4489
| Система учета э/э потреб Муромцевского РЭС | 2022 | 0,4 кВ и ниже | 1 |  | 33.5451
| Система учета э/э потреб Муромцевского РЭС | 2022 | 0,4 кВ и ниже | 1 |  | 32.6425
| Система учета э/э потреб Муромцевского РЭС | 2022 | 0,4 кВ и ниже | 1 |  | 35.335
| Система учета э/э потреб Муромцевского РЭС | 2022 | 0,4 кВ и ниже | 1 |  | 34.0006
| Система учета э/э потреб Муромцевского РЭС | 2022 | 0,4 кВ и ниже | 1 |  | 36.1545
| Система учета э/э потреб Муромцевского РЭС | 2022 | 0,4 кВ и ниже | 1 |  | 31.2169
| Система учета э/э потреб Муромцевского РЭС | 2022 | 0,4 кВ и ниже | 1 |  | 28.7853
| Система учета э/э потреб Муромцевского РЭС | 2022 | 0,4 кВ и ниже | 1 |  | 26.9501
| Система учета э/э потреб Муромцевского РЭС | 2022 | 0,4 кВ и ниже | 1 |  | 27.1328
| Система учета э/э потреб Муромцевского РЭС | 2022 | 0,4 кВ и ниже | 1 |  | 2.9509
| Система учета э/э потреб Муромцевского РЭС | 2022 | 0,4 кВ и ниже | 1 |  | 2.7801
| Система учета э/э потреб Муромцевского РЭС | 2022 | 0,4 кВ и ниже | 1 |  | 2.7878
| Система учета э/э потреб Муромцевского РЭС | 2022 | 0,4 кВ и ниже | 1 |  | 2.9737
| Система учета э/э потреб Муромцевского РЭС | 2022 | 0,4 кВ и ниже | 1 |  | 2.9813
| Система учета э/э потреб Муромцевского РЭС | 2022 | 0,4 кВ и ниже | 1 |  | 2.9888
| Система учета э/э потреб Муромцевского РЭС | 2022 | 0,4 кВ и ниже | 1 |  | 2.9963
| Система учета э/э потреб Муромцевского РЭС | 2022 | 0,4 кВ и ниже | 1 |  | 2.9542
| Система учета э/э потреб Муромцевского РЭС | 2022 | 0,4 кВ и ниже | 1 |  | 2.7836
| Система учета э/э потреб Муромцевского РЭС | 2022 | 0,4 кВ и ниже | 1 |  | 2.7912
| Система учета э/э потреб Муромцевского РЭС | 2022 | 0,4 кВ и ниже | 1 |  | 2.7952
| Система учета э/э потреб Муромцевского РЭС | 2022 | 0,4 кВ и ниже | 1 |  | 2.7928
| Система учета э/э потреб Муромцевского РЭС | 2022 | 0,4 кВ и ниже | 1 |  | 2.9783
| Система учета э/э потреб Муромцевского РЭС | 2022 | 0,4 кВ и ниже | 1 |  | 2.7656
| Система учета э/э потреб Муромцевского РЭС | 2022 | 0,4 кВ и ниже | 1 |  | 18.0002
| Система учета э/э потреб Муромцевского РЭС | 2022 | 0,4 кВ и ниже | 1 |  | 3.0039
| Система учета э/э потреб Муромцевского РЭС | 2022 | 0,4 кВ и ниже | 1 |  | 2.9928
| Система учета э/э потреб Муромцевского РЭС | 2022 | 0,4 кВ и ниже | 1 |  | 2.7963
| Система учета э/э потреб Муромцевского РЭС | 2022 | 0,4 кВ и ниже | 1 |  | 2.9964
| Система учета э/э потреб Муромцевского РЭС | 2022 | 0,4 кВ и ниже | 1 |  | 2.7875
| Система учета э/э потреб Муромцевского РЭС | 2022 | 0,4 кВ и ниже | 1 |  | 2.7692
| Система учета э/э потреб Муромцевского РЭС | 2022 | 0,4 кВ и ниже | 1 |  | 2.9619
| Система учета э/э потреб Муромцевского РЭС | 2022 | 0,4 кВ и ниже | 1 |  | 2.808
| Система учета э/э потреб Муромцевского РЭС | 2022 | 0,4 кВ и ниже | 1 |  | 2.7846
| Система учета э/э потреб Муромцевского РЭС | 2022 | 0,4 кВ и ниже | 1 |  | 2.7733
| Система учета э/э потреб Муромцевского РЭС | 2022 | 0,4 кВ и ниже | 1 |  | 2.9707
| Система учета э/э потреб Муромцевского РЭС | 2022 | 0,4 кВ и ниже | 1 |  | 2.8115
| Система учета э/э потреб Муромцевского РЭС | 2022 | 0,4 кВ и ниже | 1 |  | 2.7769
| Система учета э/э потреб Муромцевского РЭС | 2022 | 0,4 кВ и ниже | 1 |  | 2.7887
| Система учета э/э потреб Муромцевского РЭС | 2022 | 0,4 кВ и ниже | 1 |  | 2.8004
| Система учета э/э потреб Муромцевского РЭС | 2022 | 0,4 кВ и ниже | 1 |  | 2.9935
| Система учета э/э потреб Муромцевского РЭС | 2022 | 0,4 кВ и ниже | 1 |  | 2.9812
| Система учета э/э потреб Муромцевского РЭС | 2022 | 0,4 кВ и ниже | 1 |  | 2.9888
| Система учета э/э потреб Муромцевского РЭС | 2022 | 0,4 кВ и ниже | 1 |  | 27.1318
| Система учета э/э потреб Муромцевского РЭС | 2022 | 0,4 кВ и ниже | 1 |  | 25.5095
| Система учета э/э потреб Муромцевского РЭС | 2022 | 0,4 кВ и ниже | 1 |  | 25.5103
| Система учета э/э потреб Муромцевского РЭС | 2022 | 0,4 кВ и ниже | 1 |  | 25.5103
| Система учета э/э потреб Муромцевского РЭС | 2022 | 0,4 кВ и ниже | 1 |  | 26.4592
| Система учета э/э потреб Муромцевского РЭС | 2022 | 0,4 кВ и ниже | 1 |  | 25.5106
| Система учета э/э потреб Муромцевского РЭС | 2022 | 0,4 кВ и ниже | 1 |  | 25.5486
| Система учета э/э потреб Муромцевского РЭС | 2022 | 0,4 кВ и ниже | 1 |  | 33.059
| Система учета э/э потреб Муромцевского РЭС | 2022 | 0,4 кВ и ниже | 1 |  | 29.4115
| Система учета э/э потреб Муромцевского РЭС | 2022 | 0,4 кВ и ниже | 1 |  | 27.6318
| Система учета э/э потреб Муромцевского РЭС | 2022 | 0,4 кВ и ниже | 1 |  | 27.6233
| Система учета э/э потреб Муромцевского РЭС | 2022 | 0,4 кВ и ниже | 1 |  | 27.6147
| Система учета э/э потреб Муромцевского РЭС | 2022 | 0,4 кВ и ниже | 1 |  | 29.9164
| Система учета э/э потреб Муромцевского РЭС | 2022 | 0,4 кВ и ниже | 1 |  | 29.4115
| Система учета э/э потреб Муромцевского РЭС | 2022 | 0,4 кВ и ниже | 1 |  | 29.167
| Система учета э/э потреб Муромцевского РЭС | 2022 | 0,4 кВ и ниже | 1 |  | 29.1585
| Система учета э/э потреб Муромцевского РЭС | 2022 | 0,4 кВ и ниже | 1 |  | 29.4029
| Система учета э/э потреб Муромцевского РЭС | 2022 | 0,4 кВ и ниже | 1 |  | 29.1409
| Система учета э/э потреб Муромцевского РЭС | 2022 | 0,4 кВ и ниже | 1 |  | 29.1496
| Система учета э/э потреб Муромцевского РЭС | 2022 | 0,4 кВ и ниже | 1 |  | 33.351
| Система учета э/э потреб Муромцевского РЭС | 2022 | 0,4 кВ и ниже | 1 |  | 26.8713
| Система учета э/э потреб Муромцевского РЭС | 2022 | 0,4 кВ и ниже | 1 |  | 26.8721
| Система учета э/э потреб Муромцевского РЭС | 2022 | 0,4 кВ и ниже | 1 |  | 27.4808
| Система учета э/э потреб Муромцевского РЭС | 2022 | 0,4 кВ и ниже | 1 |  | 27.4776
| Система учета э/э потреб Муромцевского РЭС | 2022 | 0,4 кВ и ниже | 1 |  | 26.6136
| Система учета э/э потреб Муромцевского РЭС | 2022 | 0,4 кВ и ниже | 1 |  | 31.7678
| Система учета э/э потреб Муромцевского РЭС | 2022 | 0,4 кВ и ниже | 1 |  | 26.6425
| Система учета э/э потреб Муромцевского РЭС | 2022 | 0,4 кВ и ниже | 1 |  | 26.7103
| Система учета э/э потреб Муромцевского РЭС | 2022 | 0,4 кВ и ниже | 1 |  | 26.7107
| Система учета э/э потреб Муромцевского РЭС | 2022 | 0,4 кВ и ниже | 1 |  | 26.7485
| Система учета э/э потреб Муромцевского РЭС | 2022 | 0,4 кВ и ниже | 1 |  | 26.7489
| Система учета э/э потреб Муромцевского РЭС | 2022 | 0,4 кВ и ниже | 1 |  | 26.8057
| Система учета э/э потреб Муромцевского РЭС | 2022 | 0,4 кВ и ниже | 1 |  | 26.7113
| Система учета э/э потреб Муромцевского РЭС | 2022 | 0,4 кВ и ниже | 1 |  | 26.7486
| Система учета э/э потреб Муромцевского РЭС | 2022 | 0,4 кВ и ниже | 1 |  | 26.6331
| Система учета э/э потреб Муромцевского РЭС | 2022 | 0,4 кВ и ниже | 1 |  | 32.8741
| Система учета э/э потреб Муромцевского РЭС | 2022 | 0,4 кВ и ниже | 1 |  | 33.5288
| Система учета э/э потреб Муромцевского РЭС | 2022 | 0,4 кВ и ниже | 1 |  | 33.1689
| Система учета э/э потреб Муромцевского РЭС | 2022 | 0,4 кВ и ниже | 1 |  | 25.5095
| Система учета э/э потреб Муромцевского РЭС | 2022 | 0,4 кВ и ниже | 1 |  | 25.5095
| Система учета э/э потреб Муромцевского РЭС | 2022 | 0,4 кВ и ниже | 1 |  | 25.5485
| Система учета э/э потреб Муромцевского РЭС | 2022 | 0,4 кВ и ниже | 1 |  | 24.8623
| Система учета э/э потреб Муромцевского РЭС | 2022 | 0,4 кВ и ниже | 1 |  | 25.5485
| Система учета э/э потреб Муромцевского РЭС | 2022 | 0,4 кВ и ниже | 1 |  | 25.5486
| Система учета э/э потреб Муромцевского РЭС | 2022 | 0,4 кВ и ниже | 1 |  | 25.4597
| Система учета э/э потреб Муромцевского РЭС | 2022 | 0,4 кВ и ниже | 1 |  | 2.7811
| Система учета э/э потреб Муромцевского РЭС | 2022 | 0,4 кВ и ниже | 1 |  | 29.3281
| Система учета э/э потреб Муромцевского РЭС | 2022 | 0,4 кВ и ниже | 1 |  | 26.3109
| Система учета э/э потреб Муромцевского РЭС | 2022 | 0,4 кВ и ниже | 1 |  | 25.4492
| Система учета э/э потреб Муромцевского РЭС | 2022 | 0,4 кВ и ниже | 1 |  | 17.2328
| Система учета э/э потреб Муромцевского РЭС | 2022 | 0,4 кВ и ниже | 1 |  | 25.4844
| Система учета э/э потреб Муромцевского РЭС | 2022 | 0,4 кВ и ниже | 1 |  | 25.4493
| Система учета э/э потреб Муромцевского РЭС | 2022 | 0,4 кВ и ниже | 1 |  | 17.5505
| Система учета э/э потреб Муромцевского РЭС | 2022 | 0,4 кВ и ниже | 1 |  | 25.634
| Система учета э/э потреб Муромцевского РЭС | 2022 | 0,4 кВ и ниже | 1 |  | 26.6692
| Система учета э/э потреб Муромцевского РЭС | 2022 | 0,4 кВ и ниже | 1 |  | 26.6652
| Система учета э/э потреб Муромцевского РЭС | 2022 | 0,4 кВ и ниже | 1 |  | 25.8095
| Система учета э/э потреб Муромцевского РЭС | 2022 | 0,4 кВ и ниже | 1 |  | 21.0542
| Система учета э/э потреб Муромцевского РЭС | 2022 | 0,4 кВ и ниже | 1 |  | 33.2556
| Система учета э/э потреб Муромцевского РЭС | 2022 | 0,4 кВ и ниже | 1 |  | 32.8718
| Система учета э/э потреб Муромцевского РЭС | 2022 | 0,4 кВ и ниже | 1 |  | 35.1038
| Система учета э/э потреб Муромцевского РЭС | 2022 | 0,4 кВ и ниже | 1 |  | 33.4489
| Система учета э/э потреб Муромцевского РЭС | 2022 | 0,4 кВ и ниже | 1 |  | 34.3078
| Система учета э/э потреб Муромцевского РЭС | 2022 | 0,4 кВ и ниже | 1 |  | 35.5506
| Система учета э/э потреб Муромцевского РЭС | 2022 | 0,4 кВ и ниже | 1 |  | 21.7783
| Система учета э/э потреб Муромцевского РЭС | 2022 | 0,4 кВ и ниже | 1 |  | 21.7783
| Система учета э/э потреб Муромцевского РЭС | 2022 | 0,4 кВ и ниже | 1 |  | 21.1972
| Система учета э/э потреб Муромцевского РЭС | 2022 | 0,4 кВ и ниже | 1 |  | 21.7783
| Система учета э/э потреб Муромцевского РЭС | 2022 | 0,4 кВ и ниже | 1 |  | 21.7783
| Система учета э/э потреб Муромцевского РЭС | 2022 | 0,4 кВ и ниже | 1 |  | 21.7783
| Система учета э/э потреб Муромцевского РЭС | 2022 | 0,4 кВ и ниже | 1 |  | 21.7783
| Система учета э/э потреб Муромцевского РЭС | 2022 | 0,4 кВ и ниже | 1 |  | 21.7783
| Система учета э/э потреб Муромцевского РЭС | 2022 | 0,4 кВ и ниже | 1 |  | 21.7783
| Система учета э/э потреб Муромцевского РЭС | 2022 | 0,4 кВ и ниже | 1 |  | 21.7783
| Система учета э/э потреб Муромцевского РЭС | 2022 | 0,4 кВ и ниже | 1 |  | 21.7783
| Система учета э/э потреб Муромцевского РЭС | 2022 | 0,4 кВ и ниже | 1 |  | 21.7783
| Система учета э/э потреб Муромцевского РЭС | 2022 | 0,4 кВ и ниже | 1 |  | 21.7783
| Система учета э/э потреб Муромцевского РЭС | 2022 | 0,4 кВ и ниже | 1 |  | 21.7783
| Система учета э/э потреб Муромцевского РЭС | 2022 | 0,4 кВ и ниже | 1 |  | 21.7783
| Система учета э/э потреб Муромцевского РЭС | 2022 | 0,4 кВ и ниже | 1 |  | 21.7783
| Система учета э/э потреб Муромцевского РЭС | 2022 | 0,4 кВ и ниже | 1 |  | 21.7783
| Система учета э/э потреб Муромцевского РЭС | 2022 | 0,4 кВ и ниже | 1 |  | 21.1972
| Система учета э/э потреб Муромцевского РЭС | 2022 | 0,4 кВ и ниже | 1 |  | 21.1972
| Система учета э/э потреб Муромцевского РЭС | 2022 | 0,4 кВ и ниже | 1 |  | 21.7783
| Система учета э/э потреб Муромцевского РЭС | 2022 | 0,4 кВ и ниже | 1 |  | 21.7783
| Система учета э/э потреб Муромцевского РЭС | 2022 | 0,4 кВ и ниже | 1 |  | 21.7783
| Система учета э/э потреб Муромцевского РЭС | 2022 | 0,4 кВ и ниже | 1 |  | 21.7783
| Система учета э/э потреб Муромцевского РЭС | 2022 | 0,4 кВ и ниже | 1 |  | 21.7783
| Система учета э/э потреб Муромцевского РЭС | 2022 | 0,4 кВ и ниже | 1 |  | 21.7783
| Система учета э/э потреб Муромцевского РЭС | 2022 | 0,4 кВ и ниже | 1 |  | 21.7783
| Система учета э/э потреб Муромцевского РЭС | 2022 | 0,4 кВ и ниже | 1 |  | 21.7783
| Система учета э/э потреб Муромцевского РЭС | 2022 | 0,4 кВ и ниже | 1 |  | 21.7783
| Система учета э/э потреб Муромцевского РЭС | 2022 | 0,4 кВ и ниже | 1 |  | 21.7783
| Система учета э/э потреб Муромцевского РЭС | 2022 | 0,4 кВ и ниже | 1 |  | 21.7783
| Система учета э/э потреб Муромцевского РЭС | 2022 | 0,4 кВ и ниже | 1 |  | 21.7783
| Система учета э/э потреб Муромцевского РЭС | 2022 | 0,4 кВ и ниже | 1 |  | 21.7783
| Система учета э/э потреб Муромцевского РЭС | 2022 | 0,4 кВ и ниже | 1 |  | 21.7783
| Система учета э/э потреб Муромцевского РЭС | 2022 | 0,4 кВ и ниже | 1 |  | 21.7783
| Система учета э/э потреб Муромцевского РЭС | 2022 | 0,4 кВ и ниже | 1 |  | 21.7783
| Система учета э/э потреб Муромцевского РЭС | 2022 | 0,4 кВ и ниже | 1 |  | 21.7783
| Система учета э/э потреб Муромцевского РЭС | 2022 | 0,4 кВ и ниже | 1 |  | 21.7783
| Система учета э/э потреб Муромцевского РЭС | 2022 | 0,4 кВ и ниже | 1 |  | 21.7783
| Система учета э/э потреб Муромцевского РЭС | 2022 | 0,4 кВ и ниже | 1 |  | 21.7783
| Система учета э/э потреб Муромцевского РЭС | 2022 | 0,4 кВ и ниже | 1 |  | 21.1972
| Система учета э/э потреб Муромцевского РЭС | 2022 | 0,4 кВ и ниже | 1 |  | 21.1972
| Система учета э/э потреб Муромцевского РЭС | 2022 | 0,4 кВ и ниже | 1 |  | 21.1972
| Система учета э/э потреб Муромцевского РЭС | 2022 | 0,4 кВ и ниже | 1 |  | 21.1972
| Система учета э/э потреб Муромцевского РЭС | 2022 | 0,4 кВ и ниже | 1 |  | 21.1972
| Система учета э/э потреб Муромцевского РЭС | 2022 | 0,4 кВ и ниже | 1 |  | 21.7783
| Система учета э/э потреб Муромцевского РЭС | 2022 | 0,4 кВ и ниже | 1 |  | 21.1972
| Система учета э/э потреб Муромцевского РЭС | 2022 | 0,4 кВ и ниже | 1 |  | 21.1972
| Система учета э/э потреб Муромцевского РЭС | 2022 | 0,4 кВ и ниже | 1 |  | 21.7783
| Система учета э/э потреб Муромцевского РЭС | 2022 | 0,4 кВ и ниже | 1 |  | 21.1972
| Система учета э/э потреб Муромцевского РЭС | 2022 | 0,4 кВ и ниже | 1 |  | 21.1972
| Система учета э/э потреб Муромцевского РЭС | 2022 | 0,4 кВ и ниже | 1 |  | 21.1972
| Система учета э/э потреб Муромцевского РЭС | 2022 | 0,4 кВ и ниже | 1 |  | 21.1972
| Система учета э/э потреб Муромцевского РЭС | 2022 | 0,4 кВ и ниже | 1 |  | 21.1972
| Система учета э/э потреб Муромцевского РЭС | 2022 | 0,4 кВ и ниже | 1 |  | 21.1972
| Система учета э/э потреб Муромцевского РЭС | 2022 | 0,4 кВ и ниже | 1 |  | 21.1972
| Система учета э/э потреб Муромцевского РЭС | 2022 | 0,4 кВ и ниже | 1 |  | 21.1972
| Система учета э/э потреб Муромцевского РЭС | 2022 | 0,4 кВ и ниже | 1 |  | 21.1972
| Система учета э/э потреб Муромцевского РЭС | 2022 | 0,4 кВ и ниже | 1 |  | 21.1972
| Система учета э/э потреб Муромцевского РЭС | 2022 | 0,4 кВ и ниже | 1 |  | 21.1972
| Система учета э/э потреб Муромцевского РЭС | 2022 | 0,4 кВ и ниже | 1 |  | 21.1972
| Система учета э/э потреб Муромцевского РЭС | 2022 | 0,4 кВ и ниже | 1 |  | 21.1972
| Система учета э/э потреб Муромцевского РЭС | 2022 | 0,4 кВ и ниже | 1 |  | 21.1972
| Система учета э/э потреб Муромцевского РЭС | 2022 | 0,4 кВ и ниже | 1 |  | 21.7783
| Система учета э/э потреб Муромцевского РЭС | 2022 | 0,4 кВ и ниже | 1 |  | 21.7783
| Система учета э/э потреб Муромцевского РЭС | 2022 | 0,4 кВ и ниже | 1 |  | 21.7783
| Система учета э/э потреб Муромцевского РЭС | 2022 | 0,4 кВ и ниже | 1 |  | 21.7783
| Система учета э/э потреб Муромцевского РЭС | 2022 | 0,4 кВ и ниже | 1 |  | 21.1972
| Система учета э/э потреб Муромцевского РЭС | 2022 | 0,4 кВ и ниже | 1 |  | 21.1972
| Система учета э/э потреб Муромцевского РЭС | 2022 | 0,4 кВ и ниже | 1 |  | 21.1972
| Система учета э/э потреб Муромцевского РЭС | 2022 | 0,4 кВ и ниже | 1 |  | 21.2452
| Система учета э/э потреб Муромцевского РЭС | 2022 | 0,4 кВ и ниже | 1 |  | 21.8277
| Система учета э/э потреб Саргатского РЭС | 2022 | 0,4 кВ и ниже | 1 |  | 39.0425
| Система учета э/э потреб Саргатского РЭС | 2022 | 0,4 кВ и ниже | 1 |  | 25.5273
| Система учета э/э потреб Саргатского РЭС | 2022 | 0,4 кВ и ниже | 1 |  | 31.6167
| Система учета э/э потреб Саргатского РЭС | 2022 | 0,4 кВ и ниже | 1 |  | 37.0378
| Система учета э/э потреб Саргатского РЭС | 2022 | 0,4 кВ и ниже | 1 |  | 35.8121
| Система учета э/э потреб Саргатского РЭС | 2022 | 0,4 кВ и ниже | 1 |  | 37.0696
| Система учета э/э потреб Саргатского РЭС | 2022 | 0,4 кВ и ниже | 1 |  | 32.8307
| Система учета э/э потреб Саргатского РЭС | 2022 | 0,4 кВ и ниже | 1 |  | 43.2429
| Система учета э/э потреб Саргатского РЭС | 2022 | 0,4 кВ и ниже | 1 |  | 37.6685
| Система учета э/э потреб Саргатского РЭС | 2022 | 0,4 кВ и ниже | 1 |  | 16.309
| Система учета э/э потреб Саргатского РЭС | 2022 | 0,4 кВ и ниже | 1 |  | 43.5068
| Система учета э/э потреб Саргатского РЭС | 2022 | 0,4 кВ и ниже | 1 |  | 44.3407
| Система учета э/э потребителей Называевского РЭС | 2022 | 0,4 кВ и ниже | 1 |  | 13.4175
| Система учета э/э потреб Саргатского РЭС | 2022 | 0,4 кВ и ниже | 1 |  | 25.1353
| Система учета э/э потреб Саргатского РЭС | 2022 | 0,4 кВ и ниже | 1 |  | 19.1905
| Система учета э/э потреб Саргатского РЭС | 2022 | 0,4 кВ и ниже | 1 |  | 23.8259
| Система учета э/э потреб Саргатского РЭС | 2022 | 0,4 кВ и ниже | 1 |  | 25.4007
| Система учета э/э потреб Саргатского РЭС | 2022 | 0,4 кВ и ниже | 1 |  | 24.8498
| Система учета э/э потреб Саргатского РЭС | 2022 | 0,4 кВ и ниже | 1 |  | 26.2225
| Система учета э/э потреб Седельниковского РЭС | 2022 | 0,4 кВ и ниже | 1 |  | 23.8831
| Система учета э/э потреб Седельниковского РЭС | 2022 | 0,4 кВ и ниже | 1 |  | 23.8831
| Система учета э/э потреб Седельниковского РЭС | 2022 | 0,4 кВ и ниже | 1 |  | 23.8831
| Система учета э/э потреб Седельниковского РЭС | 2022 | 0,4 кВ и ниже | 1 |  | 27.835
| Система учета э/э потреб Седельниковского РЭС | 2022 | 0,4 кВ и ниже | 1 |  | 23.883
| Система учета э/э потреб Седельниковского РЭС | 2022 | 0,4 кВ и ниже | 1 |  | 20.1854
| Система учета э/э потреб Седельниковского РЭС | 2022 | 0,4 кВ и ниже | 1 |  | 33.878
| Система учета э/э потреб Седельниковского РЭС | 2022 | 0,4 кВ и ниже | 1 |  | 33.3623
| Система учета э/э потреб Седельниковского РЭС | 2022 | 0,4 кВ и ниже | 1 |  | 20.1895
| Система учета э/э потреб Седельниковского РЭС | 2022 | 0,4 кВ и ниже | 1 |  | 32.1365
| Система учета э/э потреб Седельниковского РЭС | 2022 | 0,4 кВ и ниже | 1 |  | 32.1365
| Система учета э/э потреб Седельниковского РЭС | 2022 | 0,4 кВ и ниже | 1 |  | 14.621
| Система учета э/э потреб Седельниковского РЭС | 2022 | 0,4 кВ и ниже | 1 |  | 32.1365
| Система учета э/э потреб Седельниковского РЭС | 2022 | 0,4 кВ и ниже | 1 |  | 30.956
| Система учета э/э потреб Седельниковского РЭС | 2022 | 0,4 кВ и ниже | 1 |  | 36.2494
| Система учета э/э потреб Седельниковского РЭС | 2022 | 0,4 кВ и ниже | 1 |  | 29.6922
| Система учета э/э потреб Седельниковского РЭС | 2022 | 0,4 кВ и ниже | 1 |  | 21.7783
| Система учета э/э потреб Седельниковского РЭС | 2022 | 0,4 кВ и ниже | 1 |  | 21.7783
| Система учета э/э потреб Седельниковского РЭС | 2022 | 0,4 кВ и ниже | 1 |  | 24.9977
| Система учета э/э потреб Седельниковского РЭС | 2022 | 0,4 кВ и ниже | 1 |  | 32.0196
| Система учета э/э потреб Седельниковского РЭС | 2022 | 0,4 кВ и ниже | 1 |  | 23.8831
| Система учета э/э потреб Седельниковского РЭС | 2022 | 0,4 кВ и ниже | 1 |  | 32.1365
| Система учета э/э потреб Седельниковского РЭС | 2022 | 0,4 кВ и ниже | 1 |  | 21.1972
| Система учета э/э потреб Тарского РЭС | 2022 | 0,4 кВ и ниже | 1 |  | 26.4914
| Система учета э/э потреб Тарского РЭС | 2022 | 0,4 кВ и ниже | 1 |  | 28.3973
| Система учета э/э потреб Тарского РЭС | 2022 | 0,4 кВ и ниже | 1 |  | 31.5307
| Система учета э/э потреб Тарского РЭС | 2022 | 0,4 кВ и ниже | 1 |  | 25.6393
| Система учета э/э потреб Тарского РЭС | 2022 | 0,4 кВ и ниже | 1 |  | 27.7238
| Система учета э/э потреб Тарского РЭС | 2022 | 0,4 кВ и ниже | 1 |  | 26.9099
| Система учета э/э потреб Тарского РЭС | 2022 | 0,4 кВ и ниже | 1 |  | 27.254
| Система учета э/э потреб Тарского РЭС | 2022 | 0,4 кВ и ниже | 1 |  | 26.9942
| Система учета э/э потреб Тарского РЭС | 2022 | 0,4 кВ и ниже | 1 |  | 26.4954
| Система учета э/э потреб Тарского РЭС | 2022 | 0,4 кВ и ниже | 1 |  | 26.9942
| Система учета э/э потреб Тарского РЭС | 2022 | 0,4 кВ и ниже | 1 |  | 27.3471
| Система учета э/э потреб Тарского РЭС | 2022 | 0,4 кВ и ниже | 1 |  | 26.4913
| Система учета э/э потреб Тарского РЭС | 2022 | 0,4 кВ и ниже | 1 |  | 26.9942
| Система учета э/э потреб Тарского РЭС | 2022 | 0,4 кВ и ниже | 1 |  | 25.9797
| Система учета э/э потреб Тарского РЭС | 2022 | 0,4 кВ и ниже | 1 |  | 26.721
| Система учета э/э потреб Тарского РЭС | 2022 | 0,4 кВ и ниже | 1 |  | 24.3882
| Система учета э/э потреб Тарского РЭС | 2022 | 0,4 кВ и ниже | 1 |  | 19.9104
| Система учета э/э потреб Тарского РЭС | 2022 | 0,4 кВ и ниже | 1 |  | 24.849
| Система учета э/э потреб Тарского РЭС | 2022 | 0,4 кВ и ниже | 1 |  | 30.6468
| Система учета э/э потреб Тарского РЭС | 2022 | 0,4 кВ и ниже | 1 |  | 24.2614
| Система учета э/э потреб Тарского РЭС | 2022 | 0,4 кВ и ниже | 1 |  | 26.4913
| Система учета э/э потреб Тарского РЭС | 2022 | 0,4 кВ и ниже | 1 |  | 24.3882
| Система учета э/э потреб Тарского РЭС | 2022 | 0,4 кВ и ниже | 1 |  | 24.8458
| Система учета э/э потреб Тарского РЭС | 2022 | 0,4 кВ и ниже | 1 |  | 34.8817
| Система учета э/э потреб Тарского РЭС | 2022 | 0,4 кВ и ниже | 1 |  | 33.2428
| Система учета э/э потреб Тарского РЭС | 2022 | 0,4 кВ и ниже | 1 |  | 33.2672
| Система учета э/э потреб Тарского РЭС | 2022 | 0,4 кВ и ниже | 1 |  | 27.0562
| Система учета э/э потреб Тарского РЭС | 2022 | 0,4 кВ и ниже | 1 |  | 12.9853
| Система учета э/э потреб Тарского РЭС | 2022 | 0,4 кВ и ниже | 1 |  | 17.1843
| Система учета э/э потреб Тарского РЭС | 2022 | 0,4 кВ и ниже | 1 |  | 17.1104
| Система учета э/э потреб Тарского РЭС | 2022 | 0,4 кВ и ниже | 1 |  | 31.963
| Система учета э/э потреб Тарского РЭС | 2022 | 0,4 кВ и ниже | 1 |  | 47.9373
| Система учета э/э потреб Тарского РЭС | 2022 | 0,4 кВ и ниже | 1 |  | 24.7719
| Система учета э/э потреб Тарского РЭС | 2022 | 0,4 кВ и ниже | 1 |  | 26.8161
| Система учета э/э потреб Тарского РЭС | 2022 | 0,4 кВ и ниже | 1 |  | 27.7238
| Система учета э/э потреб Тарского РЭС | 2022 | 0,4 кВ и ниже | 1 |  | 27.0562
| Система учета э/э потреб Тарского РЭС | 2022 | 0,4 кВ и ниже | 1 |  | 33.1008
| Система учета э/э потреб Тарского РЭС | 2022 | 0,4 кВ и ниже | 1 |  | 28.3949
| Система учета э/э потреб Тарского РЭС | 2022 | 0,4 кВ и ниже | 1 |  | 27.3335
| Система учета э/э потреб Тарского РЭС | 2022 | 0,4 кВ и ниже | 1 |  | 27.3471
| Система учета э/э потреб Тарского РЭС | 2022 | 0,4 кВ и ниже | 1 |  | 27.7085
| Система учета э/э потреб Тарского РЭС | 2022 | 0,4 кВ и ниже | 1 |  | 30.9283
| Система учета э/э потреб Тарского РЭС | 2022 | 0,4 кВ и ниже | 1 |  | 29.0063
| Система учета э/э потреб Тарского РЭС | 2022 | 0,4 кВ и ниже | 1 |  | 29.805
| Система учета э/э потреб Тарского РЭС | 2022 | 0,4 кВ и ниже | 1 |  | 33.6946
| Система учета э/э потреб Тарского РЭС | 2022 | 0,4 кВ и ниже | 1 |  | 32.4238
| Система учета э/э потреб Тарского РЭС | 2022 | 0,4 кВ и ниже | 1 |  | 30.1366
| Система учета э/э потреб Тарского РЭС | 2022 | 0,4 кВ и ниже | 1 |  | 33.8855
| Система учета э/э потреб Тарского РЭС | 2022 | 0,4 кВ и ниже | 1 |  | 32.8435
| Система учета э/э потреб Тарского РЭС | 2022 | 0,4 кВ и ниже | 1 |  | 41.6256
| Система учета э/э потреб Тарского РЭС | 2022 | 0,4 кВ и ниже | 1 |  | 29.8049
| Система учета э/э потреб Тарского РЭС | 2022 | 0,4 кВ и ниже | 1 |  | 30.3372
| Система учета э/э потреб Тарского РЭС | 2022 | 0,4 кВ и ниже | 1 |  | 22.2715
| Система учета э/э потреб Тарского РЭС | 2022 | 0,4 кВ и ниже | 1 |  | 31.5032
| Система учета э/э потреб Тарского РЭС | 2022 | 0,4 кВ и ниже | 1 |  | 31.9518
| Система учета э/э потреб Тарского РЭС | 2022 | 0,4 кВ и ниже | 1 |  | 31.8901
| Система учета э/э потреб Тарского РЭС | 2022 | 0,4 кВ и ниже | 1 |  | 31.9337
| Система учета э/э потреб Тарского РЭС | 2022 | 0,4 кВ и ниже | 1 |  | 27.2496
| Система учета э/э потреб Тарского РЭС | 2022 | 0,4 кВ и ниже | 1 |  | 24.207
| Система учета э/э потреб Тарского РЭС | 2022 | 0,4 кВ и ниже | 1 |  | 36.7719
| Система учета э/э потреб Тарского РЭС | 2022 | 0,4 кВ и ниже | 1 |  | 18.0603
| Система учета э/э потреб Тарского РЭС | 2022 | 0,4 кВ и ниже | 1 |  | 23.2738
| Система учета э/э потреб Тарского РЭС | 2022 | 0,4 кВ и ниже | 1 |  | 32.1696
| Система учета э/э потреб Тарского РЭС | 2022 | 0,4 кВ и ниже | 1 |  | 32.9031
| Система учета э/э потреб Тарского РЭС | 2022 | 0,4 кВ и ниже | 1 |  | 32.9535
| Система учета э/э потреб Тарского РЭС | 2022 | 0,4 кВ и ниже | 1 |  | 37.9903
| Система учета э/э потреб Тарского РЭС | 2022 | 0,4 кВ и ниже | 1 |  | 15.2003
| Система учета э/э потреб Тарского РЭС | 2022 | 0,4 кВ и ниже | 1 |  | 20.3789
| Система учета э/э потреб Тарского РЭС | 2022 | 0,4 кВ и ниже | 1 |  | 14.7354
| Система учета э/э потреб Тарского РЭС | 2022 | 0,4 кВ и ниже | 1 |  | 33.7853
| Система учета э/э потреб Тарского РЭС | 2022 | 0,4 кВ и ниже | 1 |  | 16.0889
| Система учета э/э потреб Тарского РЭС | 2022 | 0,4 кВ и ниже | 1 |  | 37.3233
| Система учета э/э потреб Тарского РЭС | 2022 | 0,4 кВ и ниже | 1 |  | 23.0317
| Система учета э/э потреб Тарского РЭС | 2022 | 0,4 кВ и ниже | 1 |  | 21.6922
| Система учета э/э потреб Тарского РЭС | 2022 | 0,4 кВ и ниже | 1 |  | 26.6325
| Система учета э/э потреб Тарского РЭС | 2022 | 0,4 кВ и ниже | 1 |  | 19.0902
| Система учета э/э потреб Тарского РЭС | 2022 | 0,4 кВ и ниже | 1 |  | 23.1649
| Система учета э/э потреб Тарского РЭС | 2022 | 0,4 кВ и ниже | 1 |  | 32.0851
| Система учета э/э потреб Тарского РЭС | 2022 | 0,4 кВ и ниже | 1 |  | 38.6456
| Система учета э/э потреб Тарского РЭС | 2022 | 0,4 кВ и ниже | 1 |  | 16.3744
| Система учета э/э потреб Тарского РЭС | 2022 | 0,4 кВ и ниже | 1 |  | 15.5716
| Система учета э/э потреб Тарского РЭС | 2022 | 0,4 кВ и ниже | 1 |  | 17.5351
| Система учета э/э потреб Тарского РЭС | 2022 | 0,4 кВ и ниже | 1 |  | 16.3744
| Система учета э/э потреб Тарского РЭС | 2022 | 0,4 кВ и ниже | 1 |  | 16.4037
| Система учета э/э потреб Тарского РЭС | 2022 | 0,4 кВ и ниже | 1 |  | 16.4037
| Система учета э/э потреб Тарского РЭС | 2022 | 0,4 кВ и ниже | 1 |  | 16.3562
| Система учета э/э потреб Тарского РЭС | 2022 | 0,4 кВ и ниже | 1 |  | 17.7351
| Система учета э/э потреб Тарского РЭС | 2022 | 0,4 кВ и ниже | 1 |  | 16.3562
| Система учета э/э потреб Тарского РЭС | 2022 | 0,4 кВ и ниже | 1 |  | 16.3561
| Система учета э/э потреб Тарского РЭС | 2022 | 0,4 кВ и ниже | 1 |  | 16.3561
| Система учета э/э потреб Тарского РЭС | 2022 | 0,4 кВ и ниже | 1 |  | 16.3561
| Система учета э/э потреб Тарского РЭС | 2022 | 0,4 кВ и ниже | 1 |  | 31.1989
| Система учета э/э потреб Тарского РЭС | 2022 | 0,4 кВ и ниже | 1 |  | 29.2296
| Система учета э/э потреб Тарского РЭС | 2022 | 0,4 кВ и ниже | 1 |  | 35.2985
| Система учета э/э потреб Тарского РЭС | 2022 | 0,4 кВ и ниже | 1 |  | 32.5988
| Система учета э/э потреб Тарского РЭС | 2022 | 0,4 кВ и ниже | 1 |  | 29.264
| Система учета э/э потреб Тарского РЭС | 2022 | 0,4 кВ и ниже | 1 |  | 32.8963
| Система учета э/э потреб Тарского РЭС | 2022 | 0,4 кВ и ниже | 1 |  | 27.2262
| Система учета э/э потреб Тарского РЭС | 2022 | 0,4 кВ и ниже | 1 |  | 30.0475
| Система учета э/э потреб Тарского РЭС | 2022 | 0,4 кВ и ниже | 1 |  | 32.6507
| Система учета э/э потреб Тарского РЭС | 2022 | 0,4 кВ и ниже | 1 |  | 32.8034
| Система учета э/э потреб Тарского РЭС | 2022 | 0,4 кВ и ниже | 1 |  | 31.3508
| Система учета э/э потреб Тарского РЭС | 2022 | 0,4 кВ и ниже | 1 |  | 31.8192
| Система учета э/э потреб Тарского РЭС | 2022 | 0,4 кВ и ниже | 1 |  | 30.4569
| Система учета э/э потреб Тарского РЭС | 2022 | 0,4 кВ и ниже | 1 |  | 30.4636
| Система учета э/э потреб Тарского РЭС | 2022 | 0,4 кВ и ниже | 1 |  | 31.8368
| Система учета э/э потреб Тарского РЭС | 2022 | 0,4 кВ и ниже | 1 |  | 33.0654
| Система учета э/э потреб Тарского РЭС | 2022 | 0,4 кВ и ниже | 1 |  | 33.0651
| Система учета э/э потреб Тарского РЭС | 2022 | 0,4 кВ и ниже | 1 |  | 32.9015
| Система учета э/э потреб Тарского РЭС | 2022 | 0,4 кВ и ниже | 1 |  | 31.8443
| Система учета э/э потреб Тарского РЭС | 2022 | 0,4 кВ и ниже | 1 |  | 33.4528
| Система учета э/э потреб Тарского РЭС | 2022 | 0,4 кВ и ниже | 1 |  | 33.4528
| Система учета э/э потреб Тарского РЭС | 2022 | 0,4 кВ и ниже | 1 |  | 33.4528
| Система учета э/э потреб Тарского РЭС | 2022 | 0,4 кВ и ниже | 1 |  | 33.2569
| Система учета э/э потреб Тарского РЭС | 2022 | 0,4 кВ и ниже | 1 |  | 33.384
| Система учета э/э потреб Тарского РЭС | 2022 | 0,4 кВ и ниже | 1 |  | 31.9309
| Система учета э/э потреб Тарского РЭС | 2022 | 0,4 кВ и ниже | 1 |  | 32.9516
| Система учета э/э потреб Тарского РЭС | 2022 | 0,4 кВ и ниже | 1 |  | 33.1213
| Система учета э/э потреб Тарского РЭС | 2022 | 0,4 кВ и ниже | 1 |  | 33.4528
| Система учета э/э потреб Тарского РЭС | 2022 | 0,4 кВ и ниже | 1 |  | 36.6075
| Система учета э/э потреб Тарского РЭС | 2022 | 0,4 кВ и ниже | 1 |  | 39.919
| Система учета э/э потреб Тарского РЭС | 2022 | 0,4 кВ и ниже | 1 |  | 36.516
| Система учета э/э потреб Тарского РЭС | 2022 | 0,4 кВ и ниже | 1 |  | 25.7086
| Система учета э/э потреб Омского РЭС | 2022 | 0,4 кВ и ниже | 1 |  | 392.1417
| Система учета э/э потреб Тарского РЭС | 2022 | 0,4 кВ и ниже | 1 |  | 21.7783
| Система учета э/э потреб Тарского РЭС | 2022 | 0,4 кВ и ниже | 1 |  | 21.7783
| Система учета э/э потреб Тарского РЭС | 2022 | 0,4 кВ и ниже | 1 |  | 21.7783
| Система учета э/э потреб Тарского РЭС | 2022 | 0,4 кВ и ниже | 1 |  | 21.7783
| Система учета э/э потреб Тарского РЭС | 2022 | 0,4 кВ и ниже | 1 |  | 21.7783
| Система учета э/э потреб Тарского РЭС | 2022 | 0,4 кВ и ниже | 1 |  | 21.7783
| Система учета э/э потреб Тарского РЭС | 2022 | 0,4 кВ и ниже | 1 |  | 21.7783
| Система учета э/э потреб Тарского РЭС | 2022 | 0,4 кВ и ниже | 1 |  | 3.2742
| Система учета э/э потреб Тарского РЭС | 2022 | 0,4 кВ и ниже | 1 |  | 3.0135
| Система учета э/э потреб Тарского РЭС | 2022 | 0,4 кВ и ниже | 1 |  | 3.0141
| Система учета э/э потреб Тарского РЭС | 2022 | 0,4 кВ и ниже | 1 |  | 2.9687
| Система учета э/э потреб Тарского РЭС | 2022 | 0,4 кВ и ниже | 1 |  | 3.475
| Система учета э/э потреб Тарского РЭС | 2022 | 0,4 кВ и ниже | 1 |  | 3.2776
| Система учета э/э потреб Тарского РЭС | 2022 | 0,4 кВ и ниже | 1 |  | 3.9321
| Система учета э/э потреб Тарского РЭС | 2022 | 0,4 кВ и ниже | 1 |  | 3.4715
| Система учета э/э потреб Тарского РЭС | 2022 | 0,4 кВ и ниже | 1 |  | 3.01
| Система учета э/э потреб Тарского РЭС | 2022 | 0,4 кВ и ниже | 1 |  | 28.3497
| Система учета э/э потреб Тарского РЭС | 2022 | 0,4 кВ и ниже | 1 |  | 3.468
| Система учета э/э потреб Тарского РЭС | 2022 | 0,4 кВ и ниже | 1 |  | 2.9996
| Система учета э/э потреб Тарского РЭС | 2022 | 0,4 кВ и ниже | 1 |  | 3.9286
| Система учета э/э потреб Тарского РЭС | 2022 | 0,4 кВ и ниже | 1 |  | 3.0107
| Система учета э/э потреб Тарского РЭС | 2022 | 0,4 кВ и ниже | 1 |  | 2.7907
| Система учета э/э потреб Тарского РЭС | 2022 | 0,4 кВ и ниже | 1 |  | 2.8048
| Система учета э/э потреб Тарского РЭС | 2022 | 0,4 кВ и ниже | 1 |  | 3.4529
| Система учета э/э потреб Тарского РЭС | 2022 | 0,4 кВ и ниже | 1 |  | 2.8018
| Система учета э/э потреб Тарского РЭС | 2022 | 0,4 кВ и ниже | 1 |  | 2.9755
| Система учета э/э потреб Тарского РЭС | 2022 | 0,4 кВ и ниже | 1 |  | 3.0177
| Система учета э/э потреб Тарского РЭС | 2022 | 0,4 кВ и ниже | 1 |  | 2.7949
| Система учета э/э потреб Тарского РЭС | 2022 | 0,4 кВ и ниже | 1 |  | 3.2811
| Система учета э/э потреб Тарского РЭС | 2022 | 0,4 кВ и ниже | 1 |  | 2.9651
| Система учета э/э потреб Тарского РЭС | 2022 | 0,4 кВ и ниже | 1 |  | 2.8012
| Система учета э/э потреб Тарского РЭС | 2022 | 0,4 кВ и ниже | 1 |  | 3.9356
| Система учета э/э потреб Тарского РЭС | 2022 | 0,4 кВ и ниже | 1 |  | 3.0066
| Система учета э/э потреб Тарского РЭС | 2022 | 0,4 кВ и ниже | 1 |  | 21.7783
| Система учета э/э потреб Тарского РЭС | 2022 | 0,4 кВ и ниже | 1 |  | 21.7783
| Система учета э/э потреб Тарского РЭС | 2022 | 0,4 кВ и ниже | 1 |  | 24.138
| Система учета э/э потреб Тарского РЭС | 2022 | 0,4 кВ и ниже | 1 |  | 23.9732
| Система учета э/э потреб Тарского РЭС | 2022 | 0,4 кВ и ниже | 1 |  | 25.7943
| Система учета э/э потреб Тарского РЭС | 2022 | 0,4 кВ и ниже | 1 |  | 24.138
| Система учета э/э потреб Тарского РЭС | 2022 | 0,4 кВ и ниже | 1 |  | 19.6935
| Система учета э/э потреб Тарского РЭС | 2022 | 0,4 кВ и ниже | 1 |  | 23.8153
| Система учета э/э потреб Тарского РЭС | 2022 | 0,4 кВ и ниже | 1 |  | 24.138
| Система учета э/э потреб Тарского РЭС | 2022 | 0,4 кВ и ниже | 1 |  | 24.5936
| Система учета э/э потреб Тарского РЭС | 2022 | 0,4 кВ и ниже | 1 |  | 24.5936
| Система учета э/э потреб Тарского РЭС | 2022 | 0,4 кВ и ниже | 1 |  | 34.0321
| Система учета э/э потреб Тарского РЭС | 2022 | 0,4 кВ и ниже | 1 |  | 12.4352
| Система учета э/э потреб Тарского РЭС | 2022 | 0,4 кВ и ниже | 1 |  | 27.2125
| Система учета э/э потреб Тарского РЭС | 2022 | 0,4 кВ и ниже | 1 |  | 21.1972
| Система учета э/э потреб Тарского РЭС | 2022 | 0,4 кВ и ниже | 1 |  | 26.0477
| Система учета э/э потреб Тарского РЭС | 2022 | 0,4 кВ и ниже | 1 |  | 26.1072
| Система учета э/э потреб Тарского РЭС | 2022 | 0,4 кВ и ниже | 1 |  | 25.8542
| Система учета э/э потреб Тарского РЭС | 2022 | 0,4 кВ и ниже | 1 |  | 26.5224
| Система учета э/э потреб Тарского РЭС | 2022 | 0,4 кВ и ниже | 1 |  | 28.3578
| Система учета э/э потреб Тарского РЭС | 2022 | 0,4 кВ и ниже | 1 |  | 26.0389
| Система учета э/э потреб Тарского РЭС | 2022 | 0,4 кВ и ниже | 1 |  | 26.2507
| Система учета э/э потреб Тарского РЭС | 2022 | 0,4 кВ и ниже | 1 |  | 26.1152
| Система учета э/э потреб Тарского РЭС | 2022 | 0,4 кВ и ниже | 1 |  | 26.0182
| Система учета э/э потреб Тарского РЭС | 2022 | 0,4 кВ и ниже | 1 |  | 26.2045
| Система учета э/э потреб Тарского РЭС | 2022 | 0,4 кВ и ниже | 1 |  | 25.8461
| Система учета э/э потреб Тарского РЭС | 2022 | 0,4 кВ и ниже | 1 |  | 26.4913
| Система учета э/э потреб Тарского РЭС | 2022 | 0,4 кВ и ниже | 1 |  | 23.0706
| Система учета э/э потреб Тарского РЭС | 2022 | 0,4 кВ и ниже | 1 |  | 25.9586
| Система учета э/э потреб Тарского РЭС | 2022 | 0,4 кВ и ниже | 1 |  | 26.9942
| Система учета э/э потреб Тарского РЭС | 2022 | 0,4 кВ и ниже | 1 |  | 25.6849
| Система учета э/э потреб Тарского РЭС | 2022 | 0,4 кВ и ниже | 1 |  | 31.7336
| Система учета э/э потреб Тарского РЭС | 2022 | 0,4 кВ и ниже | 1 |  | 31.6302
| Система учета э/э потреб Тарского РЭС | 2022 | 0,4 кВ и ниже | 1 |  | 29.4584
| Система учета э/э потреб Тарского РЭС | 2022 | 0,4 кВ и ниже | 1 |  | 27.3335
| Система учета э/э потреб Тарского РЭС | 2022 | 0,4 кВ и ниже | 1 |  | 27.7086
| Система учета э/э потреб Тарского РЭС | 2022 | 0,4 кВ и ниже | 1 |  | 27.7086
| Система учета э/э потреб Тарского РЭС | 2022 | 0,4 кВ и ниже | 1 |  | 24.1615
| Система учета э/э потреб Тарского РЭС | 2022 | 0,4 кВ и ниже | 1 |  | 24.5936
| Система учета э/э потреб Тарского РЭС | 2022 | 0,4 кВ и ниже | 1 |  | 22.6232
| Система учета э/э потреб Тарского РЭС | 2022 | 0,4 кВ и ниже | 1 |  | 24.5936
| Система учета э/э потреб Тарского РЭС | 2022 | 0,4 кВ и ниже | 1 |  | 23.787
| Система учета э/э потреб Тарского РЭС | 2022 | 0,4 кВ и ниже | 1 |  | 25.1102
| Система учета э/э потреб Тарского РЭС | 2022 | 0,4 кВ и ниже | 1 |  | 24.5936
| Система учета э/э потреб Тарского РЭС | 2022 | 0,4 кВ и ниже | 1 |  | 32.0998
| Система учета э/э потреб Тарского РЭС | 2022 | 0,4 кВ и ниже | 1 |  | 32.121
| Система учета э/э потреб Тарского РЭС | 2022 | 0,4 кВ и ниже | 1 |  | 3.4565
| Система учета э/э потреб Тарского РЭС | 2022 | 0,4 кВ и ниже | 1 |  | 2.9722
| Система учета э/э потреб Тарского РЭС | 2022 | 0,4 кВ и ниже | 1 |  | 2.7976
| Система учета э/э потреб Тарского РЭС | 2022 | 0,4 кВ и ниже | 1 |  | 2.7983
| Система учета э/э потреб Тарского РЭС | 2022 | 0,4 кВ и ниже | 1 |  | 34.643
| Система учета э/э потреб Тарского РЭС | 2022 | 0,4 кВ и ниже | 1 |  | 34.4765
| Система учета э/э потреб Тарского РЭС | 2022 | 0,4 кВ и ниже | 1 |  | 24.8933
| Система учета э/э потреб Тарского РЭС | 2022 | 0,4 кВ и ниже | 1 |  | 34.1544
| Система учета э/э потреб Тарского РЭС | 2022 | 0,4 кВ и ниже | 1 |  | 24.5063
| Система учета э/э потреб Тарского РЭС | 2022 | 0,4 кВ и ниже | 1 |  | 15.7603
| Система учета э/э потреб Тарского РЭС | 2022 | 0,4 кВ и ниже | 1 |  | 33.6943
| Система учета э/э потреб Тарского РЭС | 2022 | 0,4 кВ и ниже | 1 |  | 26.4549
| Система учета э/э потреб Тарского РЭС | 2022 | 0,4 кВ и ниже | 1 |  | 25.092
| Система учета э/э потреб Тарского РЭС | 2022 | 0,4 кВ и ниже | 1 |  | 24.7473
| Система учета э/э потреб Тарского РЭС | 2022 | 0,4 кВ и ниже | 1 |  | 24.3882
| Система учета э/э потреб Тарского РЭС | 2022 | 0,4 кВ и ниже | 1 |  | 27.7751
| Система учета э/э потреб Тарского РЭС | 2022 | 0,4 кВ и ниже | 1 |  | 29.7399
| Система учета э/э потреб Тарского РЭС | 2022 | 0,4 кВ и ниже | 1 |  | 32.5203
| Система учета э/э потреб Тарского РЭС | 2022 | 0,4 кВ и ниже | 1 |  | 32.6576
| Система учета э/э потреб Тарского РЭС | 2022 | 0,4 кВ и ниже | 1 |  | 34.0324
| Система учета э/э потреб Тарского РЭС | 2022 | 0,4 кВ и ниже | 1 |  | 33.6474
| Система учета э/э потреб Тарского РЭС | 2022 | 0,4 кВ и ниже | 1 |  | 26.0005
| Система учета э/э потреб Тарского РЭС | 2022 | 0,4 кВ и ниже | 1 |  | 30.18
| Система учета э/э потреб Тарского РЭС | 2022 | 0,4 кВ и ниже | 1 |  | 32.8032
| Система учета э/э потреб Тарского РЭС | 2022 | 0,4 кВ и ниже | 1 |  | 32.7943
| Система учета э/э потреб Тарского РЭС | 2022 | 0,4 кВ и ниже | 1 |  | 32.1022
| Система учета э/э потреб Тарского РЭС | 2022 | 0,4 кВ и ниже | 1 |  | 21.7783
| Система учета э/э потреб Тарского РЭС | 2022 | 0,4 кВ и ниже | 1 |  | 21.7783
| Система учета э/э потреб Тарского РЭС | 2022 | 0,4 кВ и ниже | 1 |  | 21.7783
| Система учета э/э потреб Тарского РЭС | 2022 | 0,4 кВ и ниже | 1 |  | 21.7783
| Система учета э/э потреб Тарского РЭС | 2022 | 0,4 кВ и ниже | 1 |  | 21.7783
| Система учета э/э потреб Тарского РЭС | 2022 | 0,4 кВ и ниже | 1 |  | 21.7783
| Система учета э/э потреб Тарского РЭС | 2022 | 0,4 кВ и ниже | 1 |  | 21.7783
| Система учета э/э потреб Тарского РЭС | 2022 | 0,4 кВ и ниже | 1 |  | 21.1972
| Система учета э/э потреб Тарского РЭС | 2022 | 0,4 кВ и ниже | 1 |  | 21.1972
| Система учета э/э потреб Тарского РЭС | 2022 | 0,4 кВ и ниже | 1 |  | 21.1972
| Система учета э/э потреб Тарского РЭС | 2022 | 0,4 кВ и ниже | 1 |  | 21.1972
| Система учета э/э потреб Тарского РЭС | 2022 | 0,4 кВ и ниже | 1 |  | 21.1972
| Система учета э/э потреб Тарского РЭС | 2022 | 0,4 кВ и ниже | 1 |  | 21.7783
| Система учета э/э потреб Тарского РЭС | 2022 | 0,4 кВ и ниже | 1 |  | 21.7783
| Система учета э/э потреб Тарского РЭС | 2022 | 0,4 кВ и ниже | 1 |  | 21.7783
| Система учета э/э потреб Тарского РЭС | 2022 | 0,4 кВ и ниже | 1 |  | 21.7783
| Система учета э/э потреб Тарского РЭС | 2022 | 0,4 кВ и ниже | 1 |  | 21.1972
| Система учета э/э потреб Тарского РЭС | 2022 | 0,4 кВ и ниже | 1 |  | 21.1972
| Система учета э/э потреб Тарского РЭС | 2022 | 0,4 кВ и ниже | 1 |  | 21.1972
| Система учета э/э потреб Тарского РЭС | 2022 | 0,4 кВ и ниже | 1 |  | 21.1972
| Система учета э/э потреб Тарского РЭС | 2022 | 0,4 кВ и ниже | 1 |  | 21.1972
| Система учета э/э потреб Тарского РЭС | 2022 | 0,4 кВ и ниже | 1 |  | 21.1972
| Система учета э/э потреб Тарского РЭС | 2022 | 0,4 кВ и ниже | 1 |  | 21.1972
| Система учета э/э потреб Тарского РЭС | 2022 | 0,4 кВ и ниже | 1 |  | 21.7783
| Система учета э/э потреб Тарского РЭС | 2022 | 0,4 кВ и ниже | 1 |  | 21.1972
| Система учета э/э потреб Тарского РЭС | 2022 | 0,4 кВ и ниже | 1 |  | 21.1972
| Система учета э/э потреб Тарского РЭС | 2022 | 0,4 кВ и ниже | 1 |  | 21.1972
| Система учета э/э потреб Тарского РЭС | 2022 | 0,4 кВ и ниже | 1 |  | 21.1972
| Система учета э/э потреб Тарского РЭС | 2022 | 0,4 кВ и ниже | 1 |  | 21.1972
| Система учета э/э потреб Тарского РЭС | 2022 | 0,4 кВ и ниже | 1 |  | 21.1972
| Система учета э/э потреб Тарского РЭС | 2022 | 0,4 кВ и ниже | 1 |  | 21.1972
| Система учета э/э потреб Тарского РЭС | 2022 | 0,4 кВ и ниже | 1 |  | 21.1972
| Система учета э/э потреб Тарского РЭС | 2022 | 0,4 кВ и ниже | 1 |  | 21.1972
| Система учета э/э потреб Тарского РЭС | 2022 | 0,4 кВ и ниже | 1 |  | 21.1972
| Система учета э/э потреб Тарского РЭС | 2022 | 0,4 кВ и ниже | 1 |  | 21.1972
| Система учета э/э потреб Тарского РЭС | 2022 | 0,4 кВ и ниже | 1 |  | 21.1972
| Система учета э/э потреб Тарского РЭС | 2022 | 0,4 кВ и ниже | 1 |  | 21.1972
| Система учета э/э потреб Тарского РЭС | 2022 | 0,4 кВ и ниже | 1 |  | 21.1972
| Система учета э/э потреб Тарского РЭС | 2022 | 0,4 кВ и ниже | 1 |  | 21.1972
| Система учета э/э потреб Тарского РЭС | 2022 | 0,4 кВ и ниже | 1 |  | 21.1972
| Система учета э/э потреб Тарского РЭС | 2022 | 0,4 кВ и ниже | 1 |  | 21.1972
| Система учета э/э потреб Тарского РЭС | 2022 | 0,4 кВ и ниже | 1 |  | 21.1972
| Система учета э/э потреб Тарского РЭС | 2022 | 0,4 кВ и ниже | 1 |  | 21.1972
| Система учета э/э потреб Усть-Ишимского РЭС | 2022 | 0,4 кВ и ниже | 1 |  | 28.8003
| Система учета э/э потреб Усть-Ишимского РЭС | 2022 | 0,4 кВ и ниже | 1 |  | 30.1517
| Система учета э/э потреб Усть-Ишимского РЭС | 2022 | 0,4 кВ и ниже | 1 |  | 38.3004
| Система учета э/э потреб Усть-Ишимского РЭС | 2022 | 0,4 кВ и ниже | 1 |  | 32.8634
| Система учета э/э потреб Усть-Ишимского РЭС | 2022 | 0,4 кВ и ниже | 1 |  | 42.6536
| Система учета э/э потреб Усть-Ишимского РЭС | 2022 | 0,4 кВ и ниже | 1 |  | 39.8076
| Система учета э/э потреб Усть-Ишимского РЭС | 2022 | 0,4 кВ и ниже | 1 |  | 35.699
| Система учета э/э потреб Усть-Ишимского РЭС | 2022 | 0,4 кВ и ниже | 1 |  | 37.7218
| Система учета э/э потреб Усть-Ишимского РЭС | 2022 | 0,4 кВ и ниже | 1 |  | 32.871
| Система учета э/э потреб Усть-Ишимского РЭС | 2022 | 0,4 кВ и ниже | 1 |  | 35.3084
| Система учета э/э потреб Усть-Ишимского РЭС | 2022 | 0,4 кВ и ниже | 1 |  | 38.4704
| Система учета э/э потреб Усть-Ишимского РЭС | 2022 | 0,4 кВ и ниже | 1 |  | 36.1493
| Система учета э/э потреб Усть-Ишимского РЭС | 2022 | 0,4 кВ и ниже | 1 |  | 22.7266
| Система учета э/э потреб Усть-Ишимского РЭС | 2022 | 0,4 кВ и ниже | 1 |  | 38.3483
| Система учета э/э потреб Усть-Ишимского РЭС | 2022 | 0,4 кВ и ниже | 1 |  | 20.3032
| Система учета э/э потреб Усть-Ишимского РЭС | 2022 | 0,4 кВ и ниже | 1 |  | 32.1002
| Система учета э/э потреб Усть-Ишимского РЭС | 2022 | 0,4 кВ и ниже | 1 |  | 31.802
| Система учета э/э потреб Усть-Ишимского РЭС | 2022 | 0,4 кВ и ниже | 1 |  | 23.1399
| Система учета э/э потреб Усть-Ишимского РЭС | 2022 | 0,4 кВ и ниже | 1 |  | 36.6806
| Система учета э/э потреб Усть-Ишимского РЭС | 2022 | 0,4 кВ и ниже | 1 |  | 35.1165
| Система учета э/э потреб Усть-Ишимского РЭС | 2022 | 0,4 кВ и ниже | 1 |  | 17.9973
| Система учета э/э потреб Усть-Ишимского РЭС | 2022 | 0,4 кВ и ниже | 1 |  | 17.8801
| Система учета э/э потреб Усть-Ишимского РЭС | 2022 | 0,4 кВ и ниже | 1 |  | 39.5271
| Система учета э/э потреб Усть-Ишимского РЭС | 2022 | 0,4 кВ и ниже | 1 |  | 33.2305
| Система учета э/э потреб Усть-Ишимского РЭС | 2022 | 0,4 кВ и ниже | 1 |  | 36.5005
| Система учета э/э потреб Усть-Ишимского РЭС | 2022 | 0,4 кВ и ниже | 1 |  | 38.5073
| Система учета э/э потреб Усть-Ишимского РЭС | 2022 | 0,4 кВ и ниже | 1 |  | 29.1691
| Система учета э/э потреб Усть-Ишимского РЭС | 2022 | 0,4 кВ и ниже | 1 |  | 32.1362
| Система учета э/э потреб Усть-Ишимского РЭС | 2022 | 0,4 кВ и ниже | 1 |  | 28.9007
| Система учета э/э потреб Усть-Ишимского РЭС | 2022 | 0,4 кВ и ниже | 1 |  | 21.1972
| Система учета э/э потреб Усть-Ишимского РЭС | 2022 | 0,4 кВ и ниже | 1 |  | 21.1972
| Система учета э/э потреб Усть-Ишимского РЭС | 2022 | 0,4 кВ и ниже | 1 |  | 21.1972
| Система учета э/э потреб Усть-Ишимского РЭС | 2022 | 0,4 кВ и ниже | 1 |  | 24.114
| Система учета э/э потреб Усть-Ишимского РЭС | 2022 | 0,4 кВ и ниже | 1 |  | 30.1201
| Система учета э/э потреб Усть-Ишимского РЭС | 2022 | 0,4 кВ и ниже | 1 |  | 29.2419
| Система учета э/э потреб Усть-Ишимского РЭС | 2022 | 0,4 кВ и ниже | 1 |  | 29.5064
| Система учета э/э потреб Усть-Ишимского РЭС | 2022 | 0,4 кВ и ниже | 1 |  | 34.3218
| Система учета э/э потреб Усть-Ишимского РЭС | 2022 | 0,4 кВ и ниже | 1 |  | 27.8771
| Система учета э/э потреб Усть-Ишимского РЭС | 2022 | 0,4 кВ и ниже | 1 |  | 39.4387
| Система учета э/э потреб Усть-Ишимского РЭС | 2022 | 0,4 кВ и ниже | 1 |  | 35.9803
| Система учета э/э потреб Усть-Ишимского РЭС | 2022 | 0,4 кВ и ниже | 1 |  | 30.1389
| Система учета э/э потреб Усть-Ишимского РЭС | 2022 | 0,4 кВ и ниже | 1 |  | 26.1339
| Система учета э/э потреб Усть-Ишимского РЭС | 2022 | 0,4 кВ и ниже | 1 |  | 39.0956
| Система учета э/э потреб Усть-Ишимского РЭС | 2022 | 0,4 кВ и ниже | 1 |  | 42.3624
| Система учета э/э потреб Усть-Ишимского РЭС | 2022 | 0,4 кВ и ниже | 1 |  | 32.1048
| Система учета э/э потреб Усть-Ишимского РЭС | 2022 | 0,4 кВ и ниже | 1 |  | 21.7783
| Система учета э/э потреб Усть-Ишимского РЭС | 2022 | 0,4 кВ и ниже | 1 |  | 21.7783
| Система учета э/э потреб Усть-Ишимского РЭС | 2022 | 0,4 кВ и ниже | 1 |  | 21.7783
| Система учета э/э потреб Усть-Ишимского РЭС | 2022 | 0,4 кВ и ниже | 1 |  | 21.7783
| Система учета э/э потреб Усть-Ишимского РЭС | 2022 | 0,4 кВ и ниже | 1 |  | 21.1972
| Система учета э/э потреб Усть-Ишимского РЭС | 2022 | 0,4 кВ и ниже | 1 |  | 21.1972
| Система учета э/э потреб Усть-Ишимского РЭС | 2022 | 0,4 кВ и ниже | 1 |  | 21.7783
| Система учета э/э потреб Усть-Ишимского РЭС | 2022 | 0,4 кВ и ниже | 1 |  | 21.1972
| Система учета э/э потреб Усть-Ишимского РЭС | 2022 | 0,4 кВ и ниже | 1 |  | 21.1972
| Система учета э/э потреб Усть-Ишимского РЭС | 2022 | 0,4 кВ и ниже | 1 |  | 21.1972
| Система учета э/э потреб Большереченского РЭС | 2022 | 0,4 кВ и ниже | 1 |  | 28.4988
| Система учета э/э потреб Большереченского РЭС | 2022 | 0,4 кВ и ниже | 1 |  | 50.7363
| Система учета э/э потреб Большереченского РЭС | 2022 | 0,4 кВ и ниже | 1 |  | 31.8765
| Система учета э/э потреб Большереченского РЭС | 2022 | 0,4 кВ и ниже | 1 |  | 28.0155
| Система учета э/э потреб Большереченского РЭС | 2022 | 0,4 кВ и ниже | 1 |  | 23.3922
| Система учета э/э потреб Большереченского РЭС | 2022 | 0,4 кВ и ниже | 1 |  | 28.2532
| Система учета э/э потреб Большереченского РЭС | 2022 | 0,4 кВ и ниже | 1 |  | 33.0358
| Система учета э/э потреб Большереченского РЭС | 2022 | 0,4 кВ и ниже | 1 |  | 32.5468
| Система учета э/э потреб Большереченского РЭС | 2022 | 0,4 кВ и ниже | 1 |  | 32.4694
| Система учета э/э потреб Большереченского РЭС | 2022 | 0,4 кВ и ниже | 1 |  | 32.2461
| Система учета э/э потреб Большереченского РЭС | 2022 | 0,4 кВ и ниже | 1 |  | 39.0496
| Система учета э/э потреб Большереченского РЭС | 2022 | 0,4 кВ и ниже | 1 |  | 33.189
| Система учета э/э потреб Большереченского РЭС | 2022 | 0,4 кВ и ниже | 1 |  | 28.6587
| Система учета э/э потреб Большереченского РЭС | 2022 | 0,4 кВ и ниже | 1 |  | 35.4554
| Система учета э/э потреб Большереченского РЭС | 2022 | 0,4 кВ и ниже | 1 |  | 36.2837
| Система учета э/э потреб Большереченского РЭС | 2022 | 0,4 кВ и ниже | 1 |  | 32.7999
| Система учета э/э потреб Большереченского РЭС | 2022 | 0,4 кВ и ниже | 1 |  | 28.5297
| Система учета э/э потреб Большереченского РЭС | 2022 | 0,4 кВ и ниже | 1 |  | 32.8697
| Система учета э/э потреб Большереченского РЭС | 2022 | 0,4 кВ и ниже | 1 |  | 33.9431
| Система учета э/э потреб Большереченского РЭС | 2022 | 0,4 кВ и ниже | 1 |  | 30.061
| Система учета э/э потреб Большереченского РЭС | 2022 | 0,4 кВ и ниже | 1 |  | 29.9653
| Система учета э/э потреб Большереченского РЭС | 2022 | 0,4 кВ и ниже | 1 |  | 33.1069
| Система учета э/э потреб Большереченского РЭС | 2022 | 0,4 кВ и ниже | 1 |  | 33.9505
| Система учета э/э потреб Большереченского РЭС | 2022 | 0,4 кВ и ниже | 1 |  | 31.6581
| Система учета э/э потреб Большереченского РЭС | 2022 | 0,4 кВ и ниже | 1 |  | 34.0862
| Система учета э/э потреб Большереченского РЭС | 2022 | 0,4 кВ и ниже | 1 |  | 33.703
| Система учета э/э потреб Большереченского РЭС | 2022 | 0,4 кВ и ниже | 1 |  | 19.1187
| Система учета э/э потреб Большереченского РЭС | 2022 | 0,4 кВ и ниже | 1 |  | 29.9581
| Система учета э/э потреб Большереченского РЭС | 2022 | 0,4 кВ и ниже | 1 |  | 20.4402
| Система учета э/э потреб Большереченского РЭС | 2022 | 0,4 кВ и ниже | 1 |  | 20.5027
| Система учета э/э потреб Большереченского РЭС | 2022 | 0,4 кВ и ниже | 1 |  | 34.9558
| Система учета э/э потреб Большереченского РЭС | 2022 | 0,4 кВ и ниже | 1 |  | 21.866
| Система учета э/э потреб Большереченского РЭС | 2022 | 0,4 кВ и ниже | 1 |  | 32.0894
| Система учета э/э потреб Большереченского РЭС | 2022 | 0,4 кВ и ниже | 1 |  | 30.8007
| Система учета э/э потреб Большереченского РЭС | 2022 | 0,4 кВ и ниже | 1 |  | 33.6773
| Система учета э/э потреб Большереченского РЭС | 2022 | 0,4 кВ и ниже | 1 |  | 30.7948
| Система учета э/э потреб Большереченского РЭС | 2022 | 0,4 кВ и ниже | 1 |  | 36.9851
| Система учета э/э потреб Большереченского РЭС | 2022 | 0,4 кВ и ниже | 1 |  | 37.0029
| Система учета э/э потреб Большереченского РЭС | 2022 | 0,4 кВ и ниже | 1 |  | 33.7461
| Система учета э/э потреб Большереченского РЭС | 2022 | 0,4 кВ и ниже | 1 |  | 31.0603
| Система учета э/э потреб Большереченского РЭС | 2022 | 0,4 кВ и ниже | 1 |  | 32.3362
| Система учета э/э потреб Большереченского РЭС | 2022 | 0,4 кВ и ниже | 1 |  | 31.1794
| Система учета э/э потреб Большереченского РЭС | 2022 | 0,4 кВ и ниже | 1 |  | 31.3364
| Система учета э/э потреб Большереченского РЭС | 2022 | 0,4 кВ и ниже | 1 |  | 34.0912
| Система учета э/э потреб Большереченского РЭС | 2022 | 0,4 кВ и ниже | 1 |  | 34.1117
| Система учета э/э потреб Большереченского РЭС | 2022 | 0,4 кВ и ниже | 1 |  | 33.8632
| Система учета э/э потреб Большереченского РЭС | 2022 | 0,4 кВ и ниже | 1 |  | 31.0634
| Система учета э/э потреб Большереченского РЭС | 2022 | 0,4 кВ и ниже | 1 |  | 33.1876
| Система учета э/э потреб Большереченского РЭС | 2022 | 0,4 кВ и ниже | 1 |  | 36.7978
| Система учета э/э потреб Большереченского РЭС | 2022 | 0,4 кВ и ниже | 1 |  | 34.8576
| Система учета э/э потреб Большереченского РЭС | 2022 | 0,4 кВ и ниже | 1 |  | 33.5358
| Система учета э/э потреб Большереченского РЭС | 2022 | 0,4 кВ и ниже | 1 |  | 36.2792
| Система учета э/э потреб Большереченского РЭС | 2022 | 0,4 кВ и ниже | 1 |  | 32.8882
| Система учета э/э потреб Полтавского РЭС | 2022 | 0,4 кВ и ниже | 11 |  | 23.5102
| Система учета э/э потреб Большереченского РЭС | 2022 | 0,4 кВ и ниже | 1 |  | 21.7783
| Система учета э/э потреб Большереченского РЭС | 2022 | 0,4 кВ и ниже | 1 |  | 21.7783
| Система учета э/э потреб Большереченского РЭС | 2022 | 0,4 кВ и ниже | 1 |  | 21.7783
| Система учета э/э потреб Большереченского РЭС | 2022 | 0,4 кВ и ниже | 1 |  | 21.7783
| Система учета э/э потреб Большереченского РЭС | 2022 | 0,4 кВ и ниже | 1 |  | 21.7783
| Система учета э/э потреб Большереченского РЭС | 2022 | 0,4 кВ и ниже | 1 |  | 21.7783
| Система учета э/э потреб Большереченского РЭС | 2022 | 0,4 кВ и ниже | 1 |  | 21.7783
| Система учета э/э потреб Большереченского РЭС | 2022 | 0,4 кВ и ниже | 1 |  | 2.7517
| Система учета э/э потреб Большереченского РЭС | 2022 | 0,4 кВ и ниже | 1 |  | 2.744
| Система учета э/э потреб Большереченского РЭС | 2022 | 0,4 кВ и ниже | 1 |  | 2.6985
| Система учета э/э потреб Большереченского РЭС | 2022 | 0,4 кВ и ниже | 1 |  | 2.7366
| Система учета э/э потреб Большереченского РЭС | 2022 | 0,4 кВ и ниже | 1 |  | 2.7213
| Система учета э/э потреб Большереченского РЭС | 2022 | 0,4 кВ и ниже | 1 |  | 2.7062
| Система учета э/э потреб Большереченского РЭС | 2022 | 0,4 кВ и ниже | 1 |  | 2.7592
| Система учета э/э потреб Большереченского РЭС | 2022 | 0,4 кВ и ниже | 1 |  | 26.6077
| Система учета э/э потреб Большереченского РЭС | 2022 | 0,4 кВ и ниже | 1 |  | 37.2722
| Система учета э/э потреб Большереченского РЭС | 2022 | 0,4 кВ и ниже | 1 |  | 31.5975
| Система учета э/э потреб Большереченского РЭС | 2022 | 0,4 кВ и ниже | 1 |  | 29.6793
| Система учета э/э потреб Большереченского РЭС | 2022 | 0,4 кВ и ниже | 1 |  | 30.9838
| Система учета э/э потреб Большереченского РЭС | 2022 | 0,4 кВ и ниже | 1 |  | 26.8222
| Система учета э/э потреб Большереченского РЭС | 2022 | 0,4 кВ и ниже | 1 |  | 30.6101
| Система учета э/э потреб Большереченского РЭС | 2022 | 0,4 кВ и ниже | 1 |  | 31.5332
| Система учета э/э потреб Большереченского РЭС | 2022 | 0,4 кВ и ниже | 1 |  | 31.0489
| Система учета э/э потреб Большереченского РЭС | 2022 | 0,4 кВ и ниже | 1 |  | 26.9514
| Система учета э/э потреб Большереченского РЭС | 2022 | 0,4 кВ и ниже | 1 |  | 27.6636
| Система учета э/э потреб Большереченского РЭС | 2022 | 0,4 кВ и ниже | 1 |  | 28.6351
| Система учета э/э потреб Большереченского РЭС | 2022 | 0,4 кВ и ниже | 1 |  | 26.934
| Система учета э/э потреб Большереченского РЭС | 2022 | 0,4 кВ и ниже | 1 |  | 32.2631
| Система учета э/э потреб Большереченского РЭС | 2022 | 0,4 кВ и ниже | 1 |  | 23.3052
| Система учета э/э потреб Большереченского РЭС | 2022 | 0,4 кВ и ниже | 1 |  | 32.523
| Система учета э/э потреб Большереченского РЭС | 2022 | 0,4 кВ и ниже | 1 |  | 23.9169
| Система учета э/э потреб Большереченского РЭС | 2022 | 0,4 кВ и ниже | 1 |  | 31.1693
| Система учета э/э потреб Большереченского РЭС | 2022 | 0,4 кВ и ниже | 1 |  | 27.1908
| Система учета э/э потреб Большереченского РЭС | 2022 | 0,4 кВ и ниже | 1 |  | 30.9351
| Система учета э/э потреб Большереченского РЭС | 2022 | 0,4 кВ и ниже | 1 |  | 36.9035
| Система учета э/э потреб Большереченского РЭС | 2022 | 0,4 кВ и ниже | 1 |  | 29.9581
| Система учета э/э потреб Большереченского РЭС | 2022 | 0,4 кВ и ниже | 1 |  | 32.7628
| Система учета э/э потреб Большереченского РЭС | 2022 | 0,4 кВ и ниже | 1 |  | 30.9351
| Система учета э/э потреб Большереченского РЭС | 2022 | 0,4 кВ и ниже | 1 |  | 32.5231
| Система учета э/э потреб Большереченского РЭС | 2022 | 0,4 кВ и ниже | 1 |  | 36.4059
| Система учета э/э потреб Большереченского РЭС | 2022 | 0,4 кВ и ниже | 1 |  | 21.7783
| Система учета э/э потреб Большереченского РЭС | 2022 | 0,4 кВ и ниже | 1 |  | 21.1972
| Система учета э/э потреб Большереченского РЭС | 2022 | 0,4 кВ и ниже | 1 |  | 21.7783
| Система учета э/э потреб Большереченского РЭС | 2022 | 0,4 кВ и ниже | 1 |  | 21.7783
| Система учета э/э потреб Большереченского РЭС | 2022 | 0,4 кВ и ниже | 1 |  | 21.7783
| Система учета э/э потреб Большереченского РЭС | 2022 | 0,4 кВ и ниже | 1 |  | 21.1972
| Система учета э/э потреб Большереченского РЭС | 2022 | 0,4 кВ и ниже | 1 |  | 21.7783
| Система учета э/э потреб Большереченского РЭС | 2022 | 0,4 кВ и ниже | 1 |  | 21.7783
| Система учета э/э потреб Большереченского РЭС | 2022 | 0,4 кВ и ниже | 1 |  | 21.7783
| Система учета э/э потреб Большереченского РЭС | 2022 | 0,4 кВ и ниже | 1 |  | 21.7783
| Система учета э/э потреб Большереченского РЭС | 2022 | 0,4 кВ и ниже | 1 |  | 21.7783
| Система учета э/э потреб Большереченского РЭС | 2022 | 0,4 кВ и ниже | 1 |  | 21.7783
| Система учета э/э потреб Большереченского РЭС | 2022 | 0,4 кВ и ниже | 1 |  | 21.1972
| Система учета э/э потреб Большереченского РЭС | 2022 | 0,4 кВ и ниже | 1 |  | 21.7783
| Система учета э/э потреб Большереченского РЭС | 2022 | 0,4 кВ и ниже | 1 |  | 21.1972
| Система учета э/э потреб Большереченского РЭС | 2022 | 0,4 кВ и ниже | 1 |  | 21.1972
| Система учета э/э потреб Большереченского РЭС | 2022 | 0,4 кВ и ниже | 1 |  | 21.1972
| Система учета э/э потреб Полтавского РЭС | 2022 | 0,4 кВ и ниже | 1 |  | 44.1346
| Система учета э/э потреб Полтавского РЭС | 2022 | 0,4 кВ и ниже | 1 |  | 41.8489
| Система учета э/э потреб Полтавского РЭС | 2022 | 0,4 кВ и ниже | 1 |  | 40.1294
| Система учета э/э потреб Полтавского РЭС | 2022 | 0,4 кВ и ниже | 1 |  | 27.3764
| Система учета э/э потреб Полтавского РЭС | 2022 | 0,4 кВ и ниже | 1 |  | 29.5349
| Система учета э/э потреб Полтавского РЭС | 2022 | 0,4 кВ и ниже | 1 |  | 26.6379
| Система учета э/э потреб Полтавского РЭС | 2022 | 0,4 кВ и ниже | 1 |  | 33.2543
| Система учета э/э потреб Полтавского РЭС | 2022 | 0,4 кВ и ниже | 1 |  | 25.8436
| Система учета э/э потреб Полтавского РЭС | 2022 | 0,4 кВ и ниже | 1 |  | 27.485
| Система учета э/э потреб Полтавского РЭС | 2022 | 0,4 кВ и ниже | 1 |  | 32.8516
| Система учета э/э потреб Полтавского РЭС | 2022 | 0,4 кВ и ниже | 1 |  | 18.4661
| Система учета э/э потреб Полтавского РЭС | 2022 | 0,4 кВ и ниже | 1 |  | 26.553
| Система учета э/э потреб Полтавского РЭС | 2022 | 0,4 кВ и ниже | 1 |  | 25.0742
| Система учета э/э потреб Полтавского РЭС | 2022 | 0,4 кВ и ниже | 1 |  | 17.7948
| Система учета э/э потреб Полтавского РЭС | 2022 | 0,4 кВ и ниже | 1 |  | 17.2015
| Система учета э/э потреб Полтавского РЭС | 2022 | 0,4 кВ и ниже | 1 |  | 21.0686
| Система учета э/э потреб Полтавского РЭС | 2022 | 0,4 кВ и ниже | 1 |  | 22.0009
| Система учета э/э потреб Полтавского РЭС | 2022 | 0,4 кВ и ниже | 1 |  | 18.884
| Система учета э/э потреб Полтавского РЭС | 2022 | 0,4 кВ и ниже | 1 |  | 19.0523
| Система учета э/э потреб Полтавского РЭС | 2022 | 0,4 кВ и ниже | 1 |  | 21.3956
| Система учета э/э потреб Полтавского РЭС | 2022 | 0,4 кВ и ниже | 1 |  | 19.3132
| Система учета э/э потреб Полтавского РЭС | 2022 | 0,4 кВ и ниже | 1 |  | 22.3093
| Система учета э/э потреб Полтавского РЭС | 2022 | 0,4 кВ и ниже | 1 |  | 12.693
| Система учета э/э потреб Полтавского РЭС | 2022 | 0,4 кВ и ниже | 1 |  | 34.3142
| Система учета э/э потреб Полтавского РЭС | 2022 | 0,4 кВ и ниже | 1 |  | 13.2371
| Система учета э/э потреб Полтавского РЭС | 2022 | 0,4 кВ и ниже | 1 |  | 25.596
| Система учета э/э потреб Полтавского РЭС | 2022 | 0,4 кВ и ниже | 1 |  | 15.7093
| Система учета э/э потреб Полтавского РЭС | 2022 | 0,4 кВ и ниже | 1 |  | 33.0991
| Система учета э/э потреб Полтавского РЭС | 2022 | 0,4 кВ и ниже | 1 |  | 13.0057
| Система учета э/э потреб Полтавского РЭС | 2022 | 0,4 кВ и ниже | 1 |  | 18.4279
| Система учета э/э потреб Полтавского РЭС | 2022 | 0,4 кВ и ниже | 1 |  | 43.7714
| Система учета э/э потреб Полтавского РЭС | 2022 | 0,4 кВ и ниже | 1 |  | 29.8837
| Система учета э/э потреб Полтавского РЭС | 2022 | 0,4 кВ и ниже | 1 |  | 15.3058
| Система учета э/э потреб Полтавского РЭС | 2022 | 0,4 кВ и ниже | 1 |  | 16.3197
| Система учета э/э потреб Полтавского РЭС | 2022 | 0,4 кВ и ниже | 1 |  | 16.2782
| Система учета э/э потреб Полтавского РЭС | 2022 | 0,4 кВ и ниже | 1 |  | 19.3018
| Система учета э/э потреб Полтавского РЭС | 2022 | 0,4 кВ и ниже | 1 |  | 18.2484
| Система учета э/э потреб Полтавского РЭС | 2022 | 0,4 кВ и ниже | 1 |  | 9.932
| Система учета э/э потреб Полтавского РЭС | 2022 | 0,4 кВ и ниже | 1 |  | 19.8008
| Система учета э/э потреб Полтавского РЭС | 2022 | 0,4 кВ и ниже | 1 |  | 36.3393
| Система учета э/э потреб Полтавского РЭС | 2022 | 0,4 кВ и ниже | 1 |  | 42.1634
| Система учета э/э потреб Полтавского РЭС | 2022 | 0,4 кВ и ниже | 1 |  | 48.8479
| Система учета э/э потреб Полтавского РЭС | 2022 | 0,4 кВ и ниже | 1 |  | 42.7338
| Система учета э/э потреб Полтавского РЭС | 2022 | 0,4 кВ и ниже | 1 |  | 26.3237
| Система учета э/э потреб Полтавского РЭС | 2022 | 0,4 кВ и ниже | 1 |  | 38.1607
| Система учета э/э потреб Полтавского РЭС | 2022 | 0,4 кВ и ниже | 1 |  | 21.5985
| Система учета э/э потреб Полтавского РЭС | 2022 | 0,4 кВ и ниже | 1 |  | 18.9071
| Система учета э/э потреб Полтавского РЭС | 2022 | 0,4 кВ и ниже | 1 |  | 27.4536
| Система учета э/э потреб Полтавского РЭС | 2022 | 0,4 кВ и ниже | 1 |  | 26.785
| Система учета э/э потреб Полтавского РЭС | 2022 | 0,4 кВ и ниже | 1 |  | 26.1835
| Система учета э/э потреб Полтавского РЭС | 2022 | 0,4 кВ и ниже | 1 |  | 18.8363
| Система учета э/э потреб Полтавского РЭС | 2022 | 0,4 кВ и ниже | 1 |  | 26.7526
| Система учета э/э потреб Полтавского РЭС | 2022 | 0,4 кВ и ниже | 1 |  | 28.9545
| Система учета э/э потреб Полтавского РЭС | 2022 | 0,4 кВ и ниже | 1 |  | 36.8841
| Система учета э/э потреб Полтавского РЭС | 2022 | 0,4 кВ и ниже | 1 |  | 39.8995
| Система учета э/э потреб Полтавского РЭС | 2022 | 0,4 кВ и ниже | 1 |  | 25.8317
| Система учета э/э потреб Полтавского РЭС | 2022 | 0,4 кВ и ниже | 1 |  | 26.6538
| Система учета э/э потреб Полтавского РЭС | 2022 | 0,4 кВ и ниже | 1 |  | 37.9624
| Система учета э/э потреб Полтавского РЭС | 2022 | 0,4 кВ и ниже | 1 |  | 20.5843
| Система учета э/э потреб Полтавского РЭС | 2022 | 0,4 кВ и ниже | 1 |  | 26.4441
| Система учета э/э потреб Полтавского РЭС | 2022 | 0,4 кВ и ниже | 1 |  | 36.9191
| Система учета э/э потреб Полтавского РЭС | 2022 | 0,4 кВ и ниже | 1 |  | 26.1094
| Система учета э/э потреб Полтавского РЭС | 2022 | 0,4 кВ и ниже | 1 |  | 30.2889
| Система учета э/э потреб Полтавского РЭС | 2022 | 0,4 кВ и ниже | 1 |  | 26.4692
| Система учета э/э потреб Полтавского РЭС | 2022 | 0,4 кВ и ниже | 1 |  | 16.9248
| Система учета э/э потреб Полтавского РЭС | 2022 | 0,4 кВ и ниже | 1 |  | 18.7535
| Система учета э/э потреб Полтавского РЭС | 2022 | 0,4 кВ и ниже | 1 |  | 19.6678
| Система учета э/э потреб Тевризского РЭС | 2022 | 0,4 кВ и ниже | 1 |  | 27.0647
| Система учета э/э потреб Тевризского РЭС | 2022 | 0,4 кВ и ниже | 1 |  | 27.4273
| Система учета э/э потреб Тевризского РЭС | 2022 | 0,4 кВ и ниже | 1 |  | 27.4273
| Система учета э/э потреб Тевризского РЭС | 2022 | 0,4 кВ и ниже | 1 |  | 32.306
| Система учета э/э потреб Тевризского РЭС | 2022 | 0,4 кВ и ниже | 1 |  | 31.2671
| Система учета э/э потреб Тевризского РЭС | 2022 | 0,4 кВ и ниже | 1 |  | 31.2672
| Система учета э/э потреб Тевризского РЭС | 2022 | 0,4 кВ и ниже | 1 |  | 30.2433
| Система учета э/э потреб Тевризского РЭС | 2022 | 0,4 кВ и ниже | 1 |  | 31.2672
| Система учета э/э потреб Тевризского РЭС | 2022 | 0,4 кВ и ниже | 1 |  | 30.8164
| Система учета э/э потреб Тевризского РЭС | 2022 | 0,4 кВ и ниже | 1 |  | 32.2975
| Система учета э/э потреб Тевризского РЭС | 2022 | 0,4 кВ и ниже | 1 |  | 29.2803
| Система учета э/э потреб Тевризского РЭС | 2022 | 0,4 кВ и ниже | 1 |  | 31.5395
| Система учета э/э потреб Тевризского РЭС | 2022 | 0,4 кВ и ниже | 1 |  | 18.1456
| Система учета э/э потреб Тевризского РЭС | 2022 | 0,4 кВ и ниже | 1 |  | 31.5395
| Система учета э/э потреб Тевризского РЭС | 2022 | 0,4 кВ и ниже | 1 |  | 31.5395
| Система учета э/э потреб Тевризского РЭС | 2022 | 0,4 кВ и ниже | 1 |  | 32.1841
| Система учета э/э потреб Тевризского РЭС | 2022 | 0,4 кВ и ниже | 1 |  | 30.769
| Система учета э/э потреб Саргатского РЭС | 2022 | 0,4 кВ и ниже | 1 |  | 11.0152
| Система учета э/э потреб Тевризского РЭС | 2022 | 0,4 кВ и ниже | 1 |  | 3.4472
| Система учета э/э потреб Тевризского РЭС | 2022 | 0,4 кВ и ниже | 1 |  | 3.9168
| Система учета э/э потреб Тевризского РЭС | 2022 | 0,4 кВ и ниже | 1 |  | 3.0214
| Система учета э/э потреб Тевризского РЭС | 2022 | 0,4 кВ и ниже | 1 |  | 2.9794
| Система учета э/э потреб Тевризского РЭС | 2022 | 0,4 кВ и ниже | 1 |  | 2.9867
| Система учета э/э потреб Тевризского РЭС | 2022 | 0,4 кВ и ниже | 1 |  | 3.9258
| Система учета э/э потреб Тевризского РЭС | 2022 | 0,4 кВ и ниже | 1 |  | 3.0049
| Система учета э/э потреб Тевризского РЭС | 2022 | 0,4 кВ и ниже | 1 |  | 3.0125
| Система учета э/э потреб Тевризского РЭС | 2022 | 0,4 кВ и ниже | 1 |  | 3.0035
| Система учета э/э потреб Тевризского РЭС | 2022 | 0,4 кВ и ниже | 1 |  | 2.9704
| Система учета э/э потреб Тевризского РЭС | 2022 | 0,4 кВ и ниже | 1 |  | 3.4654
| Система учета э/э потреб Тевризского РЭС | 2022 | 0,4 кВ и ниже | 1 |  | 3.9077
| Система учета э/э потреб Тевризского РЭС | 2022 | 0,4 кВ и ниже | 1 |  | 2.9959
| Система учета э/э потреб Тевризского РЭС | 2022 | 0,4 кВ и ниже | 1 |  | 25.2868
| Система учета э/э потреб Тевризского РЭС | 2022 | 0,4 кВ и ниже | 1 |  | 30.4915
| Система учета э/э потреб Тевризского РЭС | 2022 | 0,4 кВ и ниже | 1 |  | 24.815
| Система учета э/э потреб Тевризского РЭС | 2022 | 0,4 кВ и ниже | 1 |  | 24.2579
| Система учета э/э потреб Тевризского РЭС | 2022 | 0,4 кВ и ниже | 1 |  | 30.4916
| Система учета э/э потреб Тевризского РЭС | 2022 | 0,4 кВ и ниже | 1 |  | 28.3696
| Система учета э/э потреб Тевризского РЭС | 2022 | 0,4 кВ и ниже | 1 |  | 27.9646
| Система учета э/э потреб Тевризского РЭС | 2022 | 0,4 кВ и ниже | 1 |  | 30.5455
| Система учета э/э потреб Тевризского РЭС | 2022 | 0,4 кВ и ниже | 1 |  | 31.5395
| Система учета э/э потреб Тевризского РЭС | 2022 | 0,4 кВ и ниже | 1 |  | 30.8164
| Система учета э/э потреб Тевризского РЭС | 2022 | 0,4 кВ и ниже | 1 |  | 31.5395
| Система учета э/э потреб Тевризского РЭС | 2022 | 0,4 кВ и ниже | 1 |  | 24.9148
| Система учета э/э потреб Тевризского РЭС | 2022 | 0,4 кВ и ниже | 1 |  | 31.5395
| Система учета э/э потреб Тевризского РЭС | 2022 | 0,4 кВ и ниже | 1 |  | 24.851
| Система учета э/э потреб Тевризского РЭС | 2022 | 0,4 кВ и ниже | 1 |  | 24.9453
| Система учета э/э потреб Тевризского РЭС | 2022 | 0,4 кВ и ниже | 1 |  | 28.017
| Система учета э/э потреб Тевризского РЭС | 2022 | 0,4 кВ и ниже | 1 |  | 28.017
| Система учета э/э потреб Тевризского РЭС | 2022 | 0,4 кВ и ниже | 1 |  | 30.4915
| Система учета э/э потреб Тевризского РЭС | 2022 | 0,4 кВ и ниже | 1 |  | 24.4067
| Система учета э/э потреб Тевризского РЭС | 2022 | 0,4 кВ и ниже | 1 |  | 21.7783
| Система учета э/э потреб Тевризского РЭС | 2022 | 0,4 кВ и ниже | 1 |  | 21.7783
| Система учета э/э потреб Тевризского РЭС | 2022 | 0,4 кВ и ниже | 1 |  | 21.7783
| Система учета э/э потреб Тевризского РЭС | 2022 | 0,4 кВ и ниже | 1 |  | 21.7783
| Система учета э/э потреб Тевризского РЭС | 2022 | 0,4 кВ и ниже | 1 |  | 21.7783
| Система учета э/э потреб Тевризского РЭС | 2022 | 0,4 кВ и ниже | 1 |  | 21.7783
| Система учета э/э потреб Тевризского РЭС | 2022 | 0,4 кВ и ниже | 1 |  | 21.1972
| Система учета э/э потреб Тевризского РЭС | 2022 | 0,4 кВ и ниже | 1 |  | 21.7783
| Система учета э/э потреб Тевризского РЭС | 2022 | 0,4 кВ и ниже | 1 |  | 21.7783
| Система учета э/э потреб Тевризского РЭС | 2022 | 0,4 кВ и ниже | 1 |  | 21.7783
| Система учета э/э потреб Тевризского РЭС | 2022 | 0,4 кВ и ниже | 1 |  | 21.7783
| Система учета э/э потреб Тевризского РЭС | 2022 | 0,4 кВ и ниже | 1 |  | 21.7783
| Система учета э/э потреб Тевризского РЭС | 2022 | 0,4 кВ и ниже | 1 |  | 21.7783
| Система учета э/э потреб Тевризского РЭС | 2022 | 0,4 кВ и ниже | 1 |  | 21.7783
| Система учета э/э потреб Тевризского РЭС | 2022 | 0,4 кВ и ниже | 1 |  | 21.7783
| Система учета э/э потреб Тевризского РЭС | 2022 | 0,4 кВ и ниже | 1 |  | 21.7783
| Система учета э/э потреб Тевризского РЭС | 2022 | 0,4 кВ и ниже | 1 |  | 21.7783
| Система учета э/э потреб Тевризского РЭС | 2022 | 0,4 кВ и ниже | 1 |  | 21.7783
| Система учета э/э потреб Тевризского РЭС | 2022 | 0,4 кВ и ниже | 1 |  | 21.7783
| Система учета э/э потреб Тевризского РЭС | 2022 | 0,4 кВ и ниже | 1 |  | 21.7783
| Система учета э/э потреб Тевризского РЭС | 2022 | 0,4 кВ и ниже | 1 |  | 21.1972
| Система учета э/э потреб Тевризского РЭС | 2022 | 0,4 кВ и ниже | 1 |  | 21.1972
| Система учета э/э потреб Тевризского РЭС | 2022 | 0,4 кВ и ниже | 1 |  | 21.1972
| Система учета э/э потреб Тевризского РЭС | 2022 | 0,4 кВ и ниже | 1 |  | 21.1972
| Система учета э/э потреб Тевризского РЭС | 2022 | 0,4 кВ и ниже | 1 |  | 21.1972
| Система учета э/э потреб Тевризского РЭС | 2022 | 0,4 кВ и ниже | 1 |  | 21.1972
| Система учета э/э потреб Тевризского РЭС | 2022 | 0,4 кВ и ниже | 1 |  | 21.7784
| Система учета э/э потреб Тевризского РЭС | 2022 | 0,4 кВ и ниже | 1 |  | 21.7784
| Система учета э/э потреб Тевризского РЭС | 2022 | 0,4 кВ и ниже | 1 |  | 21.7784
| Система учета э/э потреб Тевризского РЭС | 2022 | 0,4 кВ и ниже | 1 |  | 22.0182
| Система учета э/э потреб Нововаршавского РЭС | 2022 | 0,4 кВ и ниже | 1 |  | 36.0864
| Система учета э/э потреб Нововаршавского РЭС | 2022 | 0,4 кВ и ниже | 1 |  | 27.8966
| Система учета э/э потреб Нововаршавского РЭС | 2022 | 0,4 кВ и ниже | 1 |  | 22.8285
| Система учета э/э потреб Нововаршавского РЭС | 2022 | 0,4 кВ и ниже | 1 |  | 13.239
| Система учета э/э потреб Нововаршавского РЭС | 2022 | 0,4 кВ и ниже | 1 |  | 34.5319
| Система учета э/э потреб Нововаршавского РЭС | 2022 | 0,4 кВ и ниже | 1 |  | 26.0488
| Система учета э/э потреб Нововаршавского РЭС | 2022 | 0,4 кВ и ниже | 1 |  | 27.6599
| Система учета э/э потреб Нововаршавского РЭС | 2022 | 0,4 кВ и ниже | 1 |  | 26.7897
| Система учета э/э потреб Нововаршавского РЭС | 2022 | 0,4 кВ и ниже | 1 |  | 28.7952
| Система учета э/э потреб Нововаршавского РЭС | 2022 | 0,4 кВ и ниже | 1 |  | 26.3956
| Система учета э/э потреб Нововаршавского РЭС | 2022 | 0,4 кВ и ниже | 1 |  | 26.4341
| Система учета э/э потреб Нововаршавского РЭС | 2022 | 0,4 кВ и ниже | 1 |  | 24.2559
| Система учета э/э потреб Нововаршавского РЭС | 2022 | 0,4 кВ и ниже | 1 |  | 26.4834
| Система учета э/э потреб Нововаршавского РЭС | 2022 | 0,4 кВ и ниже | 1 |  | 26.3956
| Система учета э/э потреб Нововаршавского РЭС | 2022 | 0,4 кВ и ниже | 1 |  | 26.2989
| Система учета э/э потреб Нововаршавского РЭС | 2022 | 0,4 кВ и ниже | 1 |  | 26.3956
| Система учета э/э потреб Нововаршавского РЭС | 2022 | 0,4 кВ и ниже | 1 |  | 37.2732
| Система учета э/э потреб Нововаршавского РЭС | 2022 | 0,4 кВ и ниже | 1 |  | 13.4831
| Система учета э/э потреб Нововаршавского РЭС | 2022 | 0,4 кВ и ниже | 1 |  | 37.1676
| Система учета э/э потреб Нововаршавского РЭС | 2022 | 0,4 кВ и ниже | 1 |  | 13.4805
| Система учета э/э потреб Нововаршавского РЭС | 2022 | 0,4 кВ и ниже | 1 |  | 13.4484
| Система учета э/э потреб Нововаршавского РЭС | 2022 | 0,4 кВ и ниже | 1 |  | 35.646
| Система учета э/э потреб Нововаршавского РЭС | 2022 | 0,4 кВ и ниже | 1 |  | 26.3953
| Система учета э/э потреб Нововаршавского РЭС | 2022 | 0,4 кВ и ниже | 1 |  | 13.4483
| Система учета э/э потреб Нововаршавского РЭС | 2022 | 0,4 кВ и ниже | 1 |  | 35.661
| Система учета э/э потреб Нововаршавского РЭС | 2022 | 0,4 кВ и ниже | 1 |  | 14.5554
| Система учета э/э потреб Нововаршавского РЭС | 2022 | 0,4 кВ и ниже | 1 |  | 26.3375
| Система учета э/э потреб Нововаршавского РЭС | 2022 | 0,4 кВ и ниже | 1 |  | 14.0817
| Система учета э/э потреб Нововаршавского РЭС | 2022 | 0,4 кВ и ниже | 1 |  | 14.2258
| Система учета э/э потреб Нововаршавского РЭС | 2022 | 0,4 кВ и ниже | 1 |  | 13.4483
| Система учета э/э потреб Нововаршавского РЭС | 2022 | 0,4 кВ и ниже | 1 |  | 13.4489
| Система учета э/э потреб Нововаршавского РЭС | 2022 | 0,4 кВ и ниже | 1 |  | 13.4645
| Система учета э/э потреб Нововаршавского РЭС | 2022 | 0,4 кВ и ниже | 1 |  | 17.9929
| Система учета э/э потреб Нововаршавского РЭС | 2022 | 0,4 кВ и ниже | 1 |  | 26.3956
| Система учета э/э потреб Нововаршавского РЭС | 2022 | 0,4 кВ и ниже | 1 |  | 35.7218
| Система учета э/э потреб Нововаршавского РЭС | 2022 | 0,4 кВ и ниже | 1 |  | 32.5639
| Система учета э/э потреб Нововаршавского РЭС | 2022 | 0,4 кВ и ниже | 1 |  | 22.5942
| Система учета э/э потреб Нововаршавского РЭС | 2022 | 0,4 кВ и ниже | 1 |  | 22.5942
| Система учета э/э потреб Нововаршавского РЭС | 2022 | 0,4 кВ и ниже | 1 |  | 22.5942
| Система учета э/э потреб Нововаршавского РЭС | 2022 | 0,4 кВ и ниже | 1 |  | 22.7224
| Система учета э/э потреб Нововаршавского РЭС | 2022 | 0,4 кВ и ниже | 1 |  | 17.9929
| Система учета э/э потреб Нововаршавского РЭС | 2022 | 0,4 кВ и ниже | 1 |  | 18.1872
| Система учета э/э потреб Нововаршавского РЭС | 2022 | 0,4 кВ и ниже | 1 |  | 22.424
| Система учета э/э потреб Нововаршавского РЭС | 2022 | 0,4 кВ и ниже | 1 |  | 22.3051
| Система учета э/э потреб Нововаршавского РЭС | 2022 | 0,4 кВ и ниже | 1 |  | 21.4147
| Система учета э/э потреб Нововаршавского РЭС | 2022 | 0,4 кВ и ниже | 1 |  | 26.4677
| Система учета э/э потреб Нововаршавского РЭС | 2022 | 0,4 кВ и ниже | 1 |  | 26.6662
| Система учета э/э потреб Нововаршавского РЭС | 2022 | 0,4 кВ и ниже | 1 |  | 29.6953
| Система учета э/э потреб Нововаршавского РЭС | 2022 | 0,4 кВ и ниже | 1 |  | 28.9711
| Система учета э/э потреб Нововаршавского РЭС | 2022 | 0,4 кВ и ниже | 1 |  | 23.9605
| Система учета э/э потреб Нововаршавского РЭС | 2022 | 0,4 кВ и ниже | 1 |  | 26.3956
| Система учета э/э потреб Нововаршавского РЭС | 2022 | 0,4 кВ и ниже | 1 |  | 36.2214
| Система учета э/э потреб Нововаршавского РЭС | 2022 | 0,4 кВ и ниже | 1 |  | 22.5674
| Система учета э/э потреб Нововаршавского РЭС | 2022 | 0,4 кВ и ниже | 1 |  | 28.0794
| Система учета э/э потреб Нововаршавского РЭС | 2022 | 0,4 кВ и ниже | 1 |  | 26.3368
| Система учета э/э потреб Нововаршавского РЭС | 2022 | 0,4 кВ и ниже | 1 |  | 18.1873
| Система учета э/э потреб Черлакского РЭС | 2022 | 0,4 кВ и ниже | 1 |  | 22.834
| Система учета э/э потреб Черлакского РЭС | 2022 | 0,4 кВ и ниже | 1 |  | 23.4985
| Система учета э/э потреб Черлакского РЭС | 2022 | 0,4 кВ и ниже | 1 |  | 25.931
| Система учета э/э потреб Черлакского РЭС | 2022 | 0,4 кВ и ниже | 1 |  | 22.1959
| Система учета э/э потреб Черлакского РЭС | 2022 | 0,4 кВ и ниже | 1 |  | 25.4187
| Система учета э/э потреб Черлакского РЭС | 2022 | 0,4 кВ и ниже | 1 |  | 26.1988
| Система учета э/э потреб Черлакского РЭС | 2022 | 0,4 кВ и ниже | 1 |  | 23.2029
| Система учета э/э потреб Черлакского РЭС | 2022 | 0,4 кВ и ниже | 1 |  | 40.4819
| Система учета э/э потреб Черлакского РЭС | 2022 | 0,4 кВ и ниже | 1 |  | 11.6471
| Система учета э/э потреб Черлакского РЭС | 2022 | 0,4 кВ и ниже | 1 |  | 24.125
| Система учета э/э потреб Черлакского РЭС | 2022 | 0,4 кВ и ниже | 1 |  | 22.8564
| Система учета э/э потреб Черлакского РЭС | 2022 | 0,4 кВ и ниже | 1 |  | 7.7335
| Система учета э/э потреб Черлакского РЭС | 2022 | 0,4 кВ и ниже | 1 |  | 24.2625
| Система учета э/э потреб Черлакского РЭС | 2022 | 0,4 кВ и ниже | 1 |  | 23.2234
| Система учета э/э потреб Черлакского РЭС | 2022 | 0,4 кВ и ниже | 1 |  | 29.5498
| Система учета э/э потреб Черлакского РЭС | 2022 | 0,4 кВ и ниже | 1 |  | 24.013
| Система учета э/э потреб Черлакского РЭС | 2022 | 0,4 кВ и ниже | 1 |  | 20.3432
| Система учета э/э потреб Черлакского РЭС | 2022 | 0,4 кВ и ниже | 1 |  | 23.9175
| Система учета э/э потреб Черлакского РЭС | 2022 | 0,4 кВ и ниже | 1 |  | 40.586
| Система учета э/э потреб Черлакского РЭС | 2022 | 0,4 кВ и ниже | 1 |  | 14.7072
| Система учета э/э потреб Черлакского РЭС | 2022 | 0,4 кВ и ниже | 1 |  | 33.9558
| Система учета э/э потреб Черлакского РЭС | 2022 | 0,4 кВ и ниже | 1 |  | 19.6358
| Система учета э/э потреб Черлакского РЭС | 2022 | 0,4 кВ и ниже | 1 |  | 18.2111
| Система учета э/э потреб Черлакского РЭС | 2022 | 0,4 кВ и ниже | 1 |  | 40.0317
| Система учета э/э потреб Черлакского РЭС | 2022 | 0,4 кВ и ниже | 1 |  | 19.4067
| Система учета э/э потреб Черлакского РЭС | 2022 | 0,4 кВ и ниже | 1 |  | 39.1768
| Система учета э/э потреб Черлакского РЭС | 2022 | 0,4 кВ и ниже | 1 |  | 29.4697
| Система учета э/э потреб Черлакского РЭС | 2022 | 0,4 кВ и ниже | 1 |  | 38.5596
| Система учета э/э потреб Черлакского РЭС | 2022 | 0,4 кВ и ниже | 1 |  | 25.6839
| Система учета э/э потреб Черлакского РЭС | 2022 | 0,4 кВ и ниже | 1 |  | 13.8538
| Система учета э/э потреб Черлакского РЭС | 2022 | 0,4 кВ и ниже | 1 |  | 29.4916
| Система учета э/э потреб Черлакского РЭС | 2022 | 0,4 кВ и ниже | 1 |  | 31.6456
| Система учета э/э потреб Черлакского РЭС | 2022 | 0,4 кВ и ниже | 1 |  | 30.2267
| Система учета э/э потреб Черлакского РЭС | 2022 | 0,4 кВ и ниже | 1 |  | 30.8464
| Система учета э/э потреб Черлакского РЭС | 2022 | 0,4 кВ и ниже | 1 |  | 19.3634
| Система учета э/э потреб Черлакского РЭС | 2022 | 0,4 кВ и ниже | 1 |  | 14.1064
| Система учета э/э потреб Черлакского РЭС | 2022 | 0,4 кВ и ниже | 1 |  | 44.5888
| Система учета э/э потреб Черлакского РЭС | 2022 | 0,4 кВ и ниже | 1 |  | 7.6675
| Система учета э/э потреб Черлакского РЭС | 2022 | 0,4 кВ и ниже | 1 |  | 31.7082
| Система учета э/э потреб Черлакского РЭС | 2022 | 0,4 кВ и ниже | 1 |  | 23.458
| Система учета э/э потреб Черлакского РЭС | 2022 | 0,4 кВ и ниже | 1 |  | 14.1512
| Система учета э/э потреб Черлакского РЭС | 2022 | 0,4 кВ и ниже | 1 |  | 15.06
| Система учета э/э потреб Черлакского РЭС | 2022 | 0,4 кВ и ниже | 1 |  | 29.6271
| Система учета э/э потреб Черлакского РЭС | 2022 | 0,4 кВ и ниже | 1 |  | 31.8263
| Система учета э/э потреб Черлакского РЭС | 2022 | 0,4 кВ и ниже | 1 |  | 37.8896
| Система учета э/э потреб Черлакского РЭС | 2022 | 0,4 кВ и ниже | 1 |  | 45.982
| Система учета э/э потребителей Тюкалинского РЭС | 2022 | 0,4 кВ и ниже | 5 |  | 19.1065
| Система учета э/э потреб Черлакского РЭС | 2022 | 0,4 кВ и ниже | 1 |  | 27.3762
| Система учета э/э потреб Черлакского РЭС | 2022 | 0,4 кВ и ниже | 1 |  | 28.5578
| Система учета э/э потреб Черлакского РЭС | 2022 | 0,4 кВ и ниже | 1 |  | 31.1409
| Система учета э/э потреб Черлакского РЭС | 2022 | 0,4 кВ и ниже | 1 |  | 28.2264
| Система учета э/э потреб Черлакского РЭС | 2022 | 0,4 кВ и ниже | 1 |  | 20.4646
| Система учета э/э потреб Черлакского РЭС | 2022 | 0,4 кВ и ниже | 1 |  | 19.5738
| Система учета э/э потреб Черлакского РЭС | 2022 | 0,4 кВ и ниже | 1 |  | 22.8784
| Система учета э/э потреб Черлакского РЭС | 2022 | 0,4 кВ и ниже | 1 |  | 26.3629
| Система учета э/э потреб Черлакского РЭС | 2022 | 0,4 кВ и ниже | 1 |  | 22.3196
| Система учета э/э потреб Черлакского РЭС | 2022 | 0,4 кВ и ниже | 1 |  | 24.3632
| Система учета э/э потреб Черлакского РЭС | 2022 | 0,4 кВ и ниже | 1 |  | 23.7848
| Система учета э/э потреб Черлакского РЭС | 2022 | 0,4 кВ и ниже | 1 |  | 22.549
| Система учета э/э потреб Черлакского РЭС | 2022 | 0,4 кВ и ниже | 1 |  | 38.0687
| Система учета э/э потреб Черлакского РЭС | 2022 | 0,4 кВ и ниже | 1 |  | 25.0661
| Система учета э/э потреб Черлакского РЭС | 2022 | 0,4 кВ и ниже | 1 |  | 39.7849
| Система учета э/э потреб Черлакского РЭС | 2022 | 0,4 кВ и ниже | 1 |  | 39.9514
| Система учета э/э потреб Черлакского РЭС | 2022 | 0,4 кВ и ниже | 1 |  | 25.9027
| Система учета э/э потреб Черлакского РЭС | 2022 | 0,4 кВ и ниже | 1 |  | 36.7921
| Система учета э/э потреб Черлакского РЭС | 2022 | 0,4 кВ и ниже | 1 |  | 40.0317
| Система учета э/э потреб Черлакского РЭС | 2022 | 0,4 кВ и ниже | 1 |  | 45.6504
| Система учета э/э потреб Черлакского РЭС | 2022 | 0,4 кВ и ниже | 1 |  | 47.5479
| Система учета э/э потреб Черлакского РЭС | 2022 | 0,4 кВ и ниже | 1 |  | 46.9861
| Система учета э/э потребителей Калачинского РЭС | 2022 | 0,4 кВ и ниже | 1 |  | 25.0482
| Система учета э/э потребителей Калачинского РЭС | 2022 | 0,4 кВ и ниже | 1 |  | 27.4751
| Система учета э/э потребителей Калачинского РЭС | 2022 | 0,4 кВ и ниже | 1 |  | 29.3817
| Система учета э/э потребителей Калачинского РЭС | 2022 | 0,4 кВ и ниже | 1 |  | 23.4652
| Система учета э/э потребителей Калачинского РЭС | 2022 | 0,4 кВ и ниже | 1 |  | 24.7098
| Система учета э/э потребителей Калачинского РЭС | 2022 | 0,4 кВ и ниже | 1 |  | 25.7593
| Система учета э/э потребителей Калачинского РЭС | 2022 | 0,4 кВ и ниже | 1 |  | 24.8719
| Система учета э/э потребителей Калачинского РЭС | 2022 | 0,4 кВ и ниже | 1 |  | 16.9356
| Система учета э/э потребителей Калачинского РЭС | 2022 | 0,4 кВ и ниже | 1 |  | 25.6237
| Система учета э/э потребителей Калачинского РЭС | 2022 | 0,4 кВ и ниже | 1 |  | 38.7761
| Система учета э/э потребителей Калачинского РЭС | 2022 | 0,4 кВ и ниже | 1 |  | 39.8058
| Система учета э/э потребителей Калачинского РЭС | 2022 | 0,4 кВ и ниже | 1 |  | 14.2353
| Система учета э/э потребителей Калачинского РЭС | 2022 | 0,4 кВ и ниже | 1 |  | 24.684
| Система учета э/э потребителей Калачинского РЭС | 2022 | 0,4 кВ и ниже | 1 |  | 24.6694
| Система учета э/э потребителей Калачинского РЭС | 2022 | 0,4 кВ и ниже | 1 |  | 26.4607
| Система учета э/э потребителей Калачинского РЭС | 2022 | 0,4 кВ и ниже | 1 |  | 27.417
| Система учета э/э потребителей Калачинского РЭС | 2022 | 0,4 кВ и ниже | 1 |  | 28.0095
| Система учета э/э потребителей Калачинского РЭС | 2022 | 0,4 кВ и ниже | 1 |  | 38.5141
| Система учета э/э потребителей Калачинского РЭС | 2022 | 0,4 кВ и ниже | 1 |  | 39.9544
| Система учета э/э потребителей Калачинского РЭС | 2022 | 0,4 кВ и ниже | 1 |  | 26.1403
| Система учета э/э потребителей Калачинского РЭС | 2022 | 0,4 кВ и ниже | 1 |  | 39.0341
| Система учета э/э потребителей Калачинского РЭС | 2022 | 0,4 кВ и ниже | 1 |  | 28.1715
| Система учета э/э потребителей Калачинского РЭС | 2022 | 0,4 кВ и ниже | 1 |  | 26.1506
| Система учета э/э потребителей Калачинского РЭС | 2022 | 0,4 кВ и ниже | 1 |  | 15.3923
| Система учета э/э потребителей Калачинского РЭС | 2022 | 0,4 кВ и ниже | 1 |  | 14.1052
| Система учета э/э потребителей Калачинского РЭС | 2022 | 0,4 кВ и ниже | 1 |  | 40.0689
| Система учета э/э потребителей Калачинского РЭС | 2022 | 0,4 кВ и ниже | 1 |  | 39.4311
| Система учета э/э потребителей Калачинского РЭС | 2022 | 0,4 кВ и ниже | 1 |  | 14.3616
| Система учета э/э потребителей Калачинского РЭС | 2022 | 0,4 кВ и ниже | 1 |  | 11.8426
| Система учета э/э потребителей Калачинского РЭС | 2022 | 0,4 кВ и ниже | 1 |  | 8.5064
| Система учета э/э потребителей Калачинского РЭС | 2022 | 0,4 кВ и ниже | 1 |  | 45.9585
| Система учета э/э потребителей Калачинского РЭС | 2022 | 0,4 кВ и ниже | 1 |  | 15.4661
| Система учета э/э потребителей Калачинского РЭС | 2022 | 0,4 кВ и ниже | 1 |  | 11.7918
| Система учета э/э потребителей Калачинского РЭС | 2022 | 0,4 кВ и ниже | 1 |  | 40.5695
| Система учета э/э потребителей Калачинского РЭС | 2022 | 0,4 кВ и ниже | 1 |  | 14.4603
| Система учета э/э потребителей Калачинского РЭС | 2022 | 0,4 кВ и ниже | 1 |  | 19.9249
| Система учета э/э потребителей Калачинского РЭС | 2022 | 0,4 кВ и ниже | 1 |  | 20.0583
| Система учета э/э потребителей Калачинского РЭС | 2022 | 0,4 кВ и ниже | 1 |  | 8.8898
| Система учета э/э потребителей Калачинского РЭС | 2022 | 0,4 кВ и ниже | 1 |  | 27.8007
| Система учета э/э потребителей Калачинского РЭС | 2022 | 0,4 кВ и ниже | 1 |  | 7.9095
| Система учета э/э потребителей Калачинского РЭС | 2022 | 0,4 кВ и ниже | 1 |  | 40.4175
| Система учета э/э потребителей Калачинского РЭС | 2022 | 0,4 кВ и ниже | 1 |  | 21.5043
| Система учета э/э потребителей Калачинского РЭС | 2022 | 0,4 кВ и ниже | 1 |  | 15.6548
| Система учета э/э потребителей Калачинского РЭС | 2022 | 0,4 кВ и ниже | 1 |  | 16.0565
| Система учета э/э потребителей Калачинского РЭС | 2022 | 0,4 кВ и ниже | 1 |  | 26.0732
| Система учета э/э потребителей Калачинского РЭС | 2022 | 0,4 кВ и ниже | 1 |  | 16.5617
| Система учета э/э потребителей Калачинского РЭС | 2022 | 0,4 кВ и ниже | 1 |  | 21.299
| Система учета э/э потребителей Калачинского РЭС | 2022 | 0,4 кВ и ниже | 1 |  | 19.4373
| Система учета э/э потребителей Калачинского РЭС | 2022 | 0,4 кВ и ниже | 1 |  | 18.5288
| Система учета э/э потребителей Калачинского РЭС | 2022 | 0,4 кВ и ниже | 1 |  | 40.9921
| Система учета э/э потребителей Калачинского РЭС | 2022 | 0,4 кВ и ниже | 1 |  | 37.6981
| Система учета э/э потребителей Калачинского РЭС | 2022 | 0,4 кВ и ниже | 1 |  | 40.6802
| Система учета э/э потребителей Калачинского РЭС | 2022 | 0,4 кВ и ниже | 1 |  | 37.6685
| Система учета э/э потребителей Калачинского РЭС | 2022 | 0,4 кВ и ниже | 1 |  | 34.6291
| Система учета э/э потребителей Калачинского РЭС | 2022 | 0,4 кВ и ниже | 1 |  | 41.3336
| Система учета э/э потребителей Калачинского РЭС | 2022 | 0,4 кВ и ниже | 1 |  | 40.8234
| Система учета э/э потребителей Калачинского РЭС | 2022 | 0,4 кВ и ниже | 1 |  | 35.506
| Система учета э/э потребителей Калачинского РЭС | 2022 | 0,4 кВ и ниже | 1 |  | 40.6365
| Система учета э/э потребителей Калачинского РЭС | 2022 | 0,4 кВ и ниже | 1 |  | 41.6396
| Система учета э/э потребителей Калачинского РЭС | 2022 | 0,4 кВ и ниже | 1 |  | 40.6107
| Система учета э/э потребителей Калачинского РЭС | 2022 | 0,4 кВ и ниже | 1 |  | 21.5134
| Система учета э/э потребителей Калачинского РЭС | 2022 | 0,4 кВ и ниже | 1 |  | 18.3902
| Система учета э/э потребителей Калачинского РЭС | 2022 | 0,4 кВ и ниже | 1 |  | 21.1972
| Система учета э/э потребителей Калачинского РЭС | 2022 | 0,4 кВ и ниже | 1 |  | 21.1972
| Система учета э/э потребителей Калачинского РЭС | 2022 | 0,4 кВ и ниже | 1 |  | 21.1972
| Система учета э/э потребителей Калачинского РЭС | 2022 | 0,4 кВ и ниже | 1 |  | 21.1972
| Система учета э/э потребителей Калачинского РЭС | 2022 | 0,4 кВ и ниже | 1 |  | 28.2901
| Система учета э/э потребителей Калачинского РЭС | 2022 | 0,4 кВ и ниже | 1 |  | 25.9355
| Система учета э/э потребителей Калачинского РЭС | 2022 | 0,4 кВ и ниже | 1 |  | 23.0805
| Система учета э/э потребителей Калачинского РЭС | 2022 | 0,4 кВ и ниже | 1 |  | 26.4085
| Система учета э/э потребителей Калачинского РЭС | 2022 | 0,4 кВ и ниже | 1 |  | 26.3017
| Система учета э/э потребителей Калачинского РЭС | 2022 | 0,4 кВ и ниже | 1 |  | 25.1038
| Система учета э/э потребителей Калачинского РЭС | 2022 | 0,4 кВ и ниже | 1 |  | 38.0012
| Система учета э/э потребителей Калачинского РЭС | 2022 | 0,4 кВ и ниже | 1 |  | 18.5617
| Система учета э/э потребителей Калачинского РЭС | 2022 | 0,4 кВ и ниже | 1 |  | 38.7227
| Система учета э/э потребителей Калачинского РЭС | 2022 | 0,4 кВ и ниже | 1 |  | 26.9877
| Система учета э/э потребителей Калачинского РЭС | 2022 | 0,4 кВ и ниже | 1 |  | 15.7383
| Система учета э/э потребителей Калачинского РЭС | 2022 | 0,4 кВ и ниже | 1 |  | 38.5206
| Система учета э/э потребителей Калачинского РЭС | 2022 | 0,4 кВ и ниже | 1 |  | 30.587
| Система учета э/э потребителей Калачинского РЭС | 2022 | 0,4 кВ и ниже | 1 |  | 21.5811
| Система учета э/э потребителей Калачинского РЭС | 2022 | 0,4 кВ и ниже | 1 |  | 21.793
| Система учета э/э потребителей Калачинского РЭС | 2022 | 0,4 кВ и ниже | 1 |  | 27.2353
| Система учета э/э потребителей Калачинского РЭС | 2022 | 0,4 кВ и ниже | 1 |  | 16.1487
| Система учета э/э потребителей Калачинского РЭС | 2022 | 0,4 кВ и ниже | 1 |  | 28.1126
| Система учета э/э потребителей Калачинского РЭС | 2022 | 0,4 кВ и ниже | 1 |  | 41.0936
| Система учета э/э потребителей Калачинского РЭС | 2022 | 0,4 кВ и ниже | 1 |  | 36.2129
| Система учета э/э потребителей Калачинского РЭС | 2022 | 0,4 кВ и ниже | 1 |  | 38.0536
| Система учета э/э потребителей Калачинского РЭС | 2022 | 0,4 кВ и ниже | 1 |  | 37.8407
| Система учета э/э потребителей Калачинского РЭС | 2022 | 0,4 кВ и ниже | 1 |  | 21.7783
| Система учета э/э потребителей Калачинского РЭС | 2022 | 0,4 кВ и ниже | 1 |  | 21.7783
| Система учета э/э потребителей Калачинского РЭС | 2022 | 0,4 кВ и ниже | 1 |  | 21.1972
| Система учета э/э потребителей Калачинского РЭС | 2022 | 0,4 кВ и ниже | 1 |  | 21.1972
| Система учета э/э потребителей Калачинского РЭС | 2022 | 0,4 кВ и ниже | 1 |  | 21.1972
| Система учета э/э потребителей Калачинского РЭС | 2022 | 0,4 кВ и ниже | 1 |  | 21.1972
| Система учета э/э потребителей Калачинского РЭС | 2022 | 0,4 кВ и ниже | 1 |  | 21.7783
| Система учета э/э потребителей Калачинского РЭС | 2022 | 0,4 кВ и ниже | 1 |  | 21.7783
| Система учета э/э потребителей Калачинского РЭС | 2022 | 0,4 кВ и ниже | 1 |  | 21.7783
| Система учета э/э потребителей Калачинского РЭС | 2022 | 0,4 кВ и ниже | 1 |  | 21.7783
| Система учета э/э потребителей Калачинского РЭС | 2022 | 0,4 кВ и ниже | 1 |  | 21.7783
| Система учета э/э потребителей Калачинского РЭС | 2022 | 0,4 кВ и ниже | 1 |  | 21.7783
| Система учета э/э потребителей Калачинского РЭС | 2022 | 0,4 кВ и ниже | 1 |  | 21.7783
| Система учета э/э потребителей Калачинского РЭС | 2022 | 0,4 кВ и ниже | 1 |  | 21.7783
| Система учета э/э потребителей Калачинского РЭС | 2022 | 0,4 кВ и ниже | 1 |  | 21.1972
| Система учета э/э потребителей Калачинского РЭС | 2022 | 0,4 кВ и ниже | 1 |  | 21.1972
| Система учета э/э потребителей Калачинского РЭС | 2022 | 0,4 кВ и ниже | 1 |  | 21.1972
| Система учета э/э потребителей Калачинского РЭС | 2022 | 0,4 кВ и ниже | 1 |  | 21.1972
| Система учета э/э потребителей Калачинского РЭС | 2022 | 0,4 кВ и ниже | 1 |  | 21.1972
| Система учета э/э потребителей Калачинского РЭС | 2022 | 0,4 кВ и ниже | 1 |  | 21.1972
| Система учета э/э потребителей Калачинского РЭС | 2022 | 0,4 кВ и ниже | 1 |  | 21.1972
| Система учета э/э потребителей Калачинского РЭС | 2022 | 0,4 кВ и ниже | 1 |  | 21.1972
| Система учета э/э потребителей Калачинского РЭС | 2022 | 0,4 кВ и ниже | 1 |  | 46.8912
| Система учета э/э потребителей Калачинского РЭС | 2022 | 0,4 кВ и ниже | 1 |  | 21.1972
| Система учета э/э потребителей Калачинского РЭС | 2022 | 0,4 кВ и ниже | 1 |  | 21.1972
| Система учета э/э потребителей Калачинского РЭС | 2022 | 0,4 кВ и ниже | 1 |  | 21.1972
| Система учета э/э потребителей Калачинского РЭС | 2022 | 0,4 кВ и ниже | 1 |  | 21.1972
| Система учета э/э потребителей Калачинского РЭС | 2022 | 0,4 кВ и ниже | 1 |  | 16.5041
| Система учета э/э потребителей Калачинского РЭС | 2022 | 0,4 кВ и ниже | 1 |  | 21.1972
| Система учета э/э потребителей Калачинского РЭС | 2022 | 0,4 кВ и ниже | 1 |  | 21.1972
| Система учета э/э потреб Кормиловского РЭС | 2022 | 0,4 кВ и ниже | 1 |  | 34.6786
| Система учета э/э потреб Кормиловского РЭС | 2022 | 0,4 кВ и ниже | 1 |  | 23.885
| Система учета э/э потреб Кормиловского РЭС | 2022 | 0,4 кВ и ниже | 1 |  | 31.7283
| Система учета э/э потреб Кормиловского РЭС | 2022 | 0,4 кВ и ниже | 1 |  | 16.292
| Система учета э/э потреб Кормиловского РЭС | 2022 | 0,4 кВ и ниже | 1 |  | 36.0689
| Система учета э/э потреб Кормиловского РЭС | 2022 | 0,4 кВ и ниже | 1 |  | 23.3905
| Система учета э/э потреб Кормиловского РЭС | 2022 | 0,4 кВ и ниже | 1 |  | 23.8737
| Система учета э/э потреб Кормиловского РЭС | 2022 | 0,4 кВ и ниже | 1 |  | 30.8978
| Система учета э/э потреб Кормиловского РЭС | 2022 | 0,4 кВ и ниже | 1 |  | 27.2526
| Система учета э/э потреб Кормиловского РЭС | 2022 | 0,4 кВ и ниже | 1 |  | 36.5123
| Система учета э/э потреб Кормиловского РЭС | 2022 | 0,4 кВ и ниже | 1 |  | 20.4647
| Система учета э/э потреб Кормиловского РЭС | 2022 | 0,4 кВ и ниже | 1 |  | 28.9219
| Система учета э/э потреб Кормиловского РЭС | 2022 | 0,4 кВ и ниже | 1 |  | 28.6759
| Система учета э/э потреб Кормиловского РЭС | 2022 | 0,4 кВ и ниже | 1 |  | 36.5123
| Система учета э/э потреб Кормиловского РЭС | 2022 | 0,4 кВ и ниже | 1 |  | 33.9343
| Система учета э/э потреб Кормиловского РЭС | 2022 | 0,4 кВ и ниже | 1 |  | 33.3918
| Система учета э/э потреб Кормиловского РЭС | 2022 | 0,4 кВ и ниже | 1 |  | 18.991
| Система учета э/э потреб Кормиловского РЭС | 2022 | 0,4 кВ и ниже | 1 |  | 33.2997
| Система учета э/э потреб Кормиловского РЭС | 2022 | 0,4 кВ и ниже | 1 |  | 28.3776
| Система учета э/э потреб Кормиловского РЭС | 2022 | 0,4 кВ и ниже | 1 |  | 12.999
| Система учета э/э потреб Кормиловского РЭС | 2022 | 0,4 кВ и ниже | 1 |  | 13.0167
| Система учета э/э потреб Кормиловского РЭС | 2022 | 0,4 кВ и ниже | 1 |  | 27.7331
| Система учета э/э потреб Кормиловского РЭС | 2022 | 0,4 кВ и ниже | 1 |  | 27.0465
| Система учета э/э потреб Кормиловского РЭС | 2022 | 0,4 кВ и ниже | 1 |  | 27.0462
| Система учета э/э потреб Кормиловского РЭС | 2022 | 0,4 кВ и ниже | 1 |  | 27.1064
| Система учета э/э потреб Кормиловского РЭС | 2022 | 0,4 кВ и ниже | 1 |  | 33.3096
| Система учета э/э потреб Кормиловского РЭС | 2022 | 0,4 кВ и ниже | 1 |  | 37.9977
| Система учета э/э потреб Кормиловского РЭС | 2022 | 0,4 кВ и ниже | 1 |  | 35.2945
| Система учета э/э потребителей ШербакульскогоРЭС | 2022 | 0,4 кВ и ниже | 9 |  | 10.159
| Система учета э/э потреб Кормиловского РЭС | 2022 | 0,4 кВ и ниже | 1 |  | 23.8181
| Система учета э/э потреб Кормиловского РЭС | 2022 | 0,4 кВ и ниже | 1 |  | 25.6669
| Система учета э/э потреб Кормиловского РЭС | 2022 | 0,4 кВ и ниже | 1 |  | 24.5244
| Система учета э/э потреб Кормиловского РЭС | 2022 | 0,4 кВ и ниже | 1 |  | 24.1062
| Система учета э/э потреб Кормиловского РЭС | 2022 | 0,4 кВ и ниже | 1 |  | 27.703
| Система учета э/э потреб Кормиловского РЭС | 2022 | 0,4 кВ и ниже | 1 |  | 27.2342
| Система учета э/э потреб Кормиловского РЭС | 2022 | 0,4 кВ и ниже | 1 |  | 28.1367
| Система учета э/э потреб Кормиловского РЭС | 2022 | 0,4 кВ и ниже | 1 |  | 27.299
| Система учета э/э потреб Кормиловского РЭС | 2022 | 0,4 кВ и ниже | 1 |  | 27.8177
| Система учета э/э потреб Кормиловского РЭС | 2022 | 0,4 кВ и ниже | 1 |  | 27.6709
| Система учета э/э потреб Кормиловского РЭС | 2022 | 0,4 кВ и ниже | 1 |  | 26.987
| Система учета э/э потреб Кормиловского РЭС | 2022 | 0,4 кВ и ниже | 1 |  | 35.0931
| Система учета э/э потреб Кормиловского РЭС | 2022 | 0,4 кВ и ниже | 1 |  | 36.6082
| Система учета э/э потреб Кормиловского РЭС | 2022 | 0,4 кВ и ниже | 1 |  | 37.9924
| Система учета э/э потреб Кормиловского РЭС | 2022 | 0,4 кВ и ниже | 1 |  | 37.9924
| Система учета э/э потреб Кормиловского РЭС | 2022 | 0,4 кВ и ниже | 1 |  | 37.9924
| Система учета э/э потреб Кормиловского РЭС | 2022 | 0,4 кВ и ниже | 1 |  | 36.2049
| Система учета э/э потреб Кормиловского РЭС | 2022 | 0,4 кВ и ниже | 1 |  | 36.2049
| Система учета э/э потреб Кормиловского РЭС | 2022 | 0,4 кВ и ниже | 1 |  | 36.2049
| Система учета э/э потреб Кормиловского РЭС | 2022 | 0,4 кВ и ниже | 1 |  | 36.2049
| Система учета э/э потребителей Павлоградского РЭС | 2022 | 0,4 кВ и ниже | 1 |  | 23.4184
| Система учета э/э потребителей Павлоградского РЭС | 2022 | 0,4 кВ и ниже | 1 |  | 23.3382
| Система учета э/э потребителей Павлоградского РЭС | 2022 | 0,4 кВ и ниже | 1 |  | 24.5473
| Система учета э/э потребителей Павлоградского РЭС | 2022 | 0,4 кВ и ниже | 1 |  | 21.7891
| Система учета э/э потребителей Павлоградского РЭС | 2022 | 0,4 кВ и ниже | 1 |  | 12.1347
| Система учета э/э потребителей Павлоградского РЭС | 2022 | 0,4 кВ и ниже | 1 |  | 23.5328
| Система учета э/э потребителей Павлоградского РЭС | 2022 | 0,4 кВ и ниже | 1 |  | 23.3164
| Система учета э/э потребителей Павлоградского РЭС | 2022 | 0,4 кВ и ниже | 1 |  | 11.6635
| Система учета э/э потребителей Павлоградского РЭС | 2022 | 0,4 кВ и ниже | 1 |  | 16.1205
| Система учета э/э потребителей Павлоградского РЭС | 2022 | 0,4 кВ и ниже | 1 |  | 13.6178
| Система учета э/э потребителей Павлоградского РЭС | 2022 | 0,4 кВ и ниже | 1 |  | 25.9865
| Система учета э/э потребителей Павлоградского РЭС | 2022 | 0,4 кВ и ниже | 1 |  | 38.254
| Система учета э/э потребителей Павлоградского РЭС | 2022 | 0,4 кВ и ниже | 1 |  | 39.291
| Система учета э/э потребителей Павлоградского РЭС | 2022 | 0,4 кВ и ниже | 1 |  | 29.192
| Система учета э/э потребителей Павлоградского РЭС | 2022 | 0,4 кВ и ниже | 1 |  | 38.432
| Система учета э/э потребителей Павлоградского РЭС | 2022 | 0,4 кВ и ниже | 1 |  | 25.5094
| Система учета э/э потребителей Любинского РЭС | 2022 | 0,4 кВ и ниже | 1 |  | 44.5348
| Система учета э/э потребителей Любинского РЭС | 2022 | 0,4 кВ и ниже | 1 |  | 25.3936
| Система учета э/э потребителей Любинского РЭС | 2022 | 0,4 кВ и ниже | 1 |  | 45.2665
| Система учета э/э потребителей Любинского РЭС | 2022 | 0,4 кВ и ниже | 1 |  | 36.9649
| Система учета э/э потребителей Любинского РЭС | 2022 | 0,4 кВ и ниже | 1 |  | 46.596
| Система учета э/э потребителей Любинского РЭС | 2022 | 0,4 кВ и ниже | 1 |  | 45.7613
| Система учета э/э потребителей Любинского РЭС | 2022 | 0,4 кВ и ниже | 1 |  | 27.0146
| Система учета э/э потребителей Любинского РЭС | 2022 | 0,4 кВ и ниже | 1 |  | 26.777
| Система учета э/э потребителей Любинского РЭС | 2022 | 0,4 кВ и ниже | 1 |  | 28.2339
| Система учета э/э потребителей Любинского РЭС | 2022 | 0,4 кВ и ниже | 1 |  | 43.1249
| Система учета э/э потребителей Любинского РЭС | 2022 | 0,4 кВ и ниже | 1 |  | 25.2339
| Система учета э/э потребителей Любинского РЭС | 2022 | 0,4 кВ и ниже | 1 |  | 27.7593
| Система учета э/э потребителей Любинского РЭС | 2022 | 0,4 кВ и ниже | 1 |  | 39.1938
| Система учета э/э потребителей Любинского РЭС | 2022 | 0,4 кВ и ниже | 1 |  | 46.6204
| Система учета э/э потребителей Любинского РЭС | 2022 | 0,4 кВ и ниже | 1 |  | 22.3608
| Система учета э/э потребителей Любинского РЭС | 2022 | 0,4 кВ и ниже | 1 |  | 25.6365
| Система учета э/э потребителей Любинского РЭС | 2022 | 0,4 кВ и ниже | 1 |  | 22.5772
| Система учета э/э потребителей Любинского РЭС | 2022 | 0,4 кВ и ниже | 1 |  | 27.3135
| Система учета э/э потребителей Любинского РЭС | 2022 | 0,4 кВ и ниже | 1 |  | 25.7872
| Система учета э/э потребителей Любинского РЭС | 2022 | 0,4 кВ и ниже | 1 |  | 25.3413
| Система учета э/э потребителей Любинского РЭС | 2022 | 0,4 кВ и ниже | 1 |  | 10.088
| Система учета э/э потребителей Любинского РЭС | 2022 | 0,4 кВ и ниже | 1 |  | 45.5054
| Система учета э/э потребителей Любинского РЭС | 2022 | 0,4 кВ и ниже | 1 |  | 9.928
| Система учета э/э потребителей Любинского РЭС | 2022 | 0,4 кВ и ниже | 1 |  | 46.0068
| Система учета э/э потребителей Любинского РЭС | 2022 | 0,4 кВ и ниже | 1 |  | 9.0658
| Система учета э/э потребителей Любинского РЭС | 2022 | 0,4 кВ и ниже | 1 |  | 10.933
| Система учета э/э потребителей Любинского РЭС | 2022 | 0,4 кВ и ниже | 1 |  | 17.8359
| Система учета э/э потребителей Любинского РЭС | 2022 | 0,4 кВ и ниже | 1 |  | 21.6316
| Система учета э/э потребителей Любинского РЭС | 2022 | 0,4 кВ и ниже | 1 |  | 18.2426
| Система учета э/э потребителей Любинского РЭС | 2022 | 0,4 кВ и ниже | 1 |  | 21.2595
| Система учета э/э потребителей Любинского РЭС | 2022 | 0,4 кВ и ниже | 1 |  | 18.2559
| Система учета э/э потребителей Любинского РЭС | 2022 | 0,4 кВ и ниже | 1 |  | 29.2589
| Система учета э/э потребителей Любинского РЭС | 2022 | 0,4 кВ и ниже | 1 |  | 30.4597
| Система учета э/э потребителей Любинского РЭС | 2022 | 0,4 кВ и ниже | 1 |  | 42.3379
| Система учета э/э потреб. Азовского РЭС | 2022 | 0,4 кВ и ниже | 1 |  | 37.6046
| Система учета э/э потребителей Любинского РЭС | 2022 | 0,4 кВ и ниже | 1 |  | 28.2036
| Система учета э/э потребителей Любинского РЭС | 2022 | 0,4 кВ и ниже | 1 |  | 12.7386
| Система учета э/э потребителей Любинского РЭС | 2022 | 0,4 кВ и ниже | 1 |  | 28.7553
| Система учета э/э потребителей Любинского РЭС | 2022 | 0,4 кВ и ниже | 1 |  | 26.5585
| Система учета э/э потребителей Любинского РЭС | 2022 | 0,4 кВ и ниже | 1 |  | 32.2763
| Система учета э/э потребителей Любинского РЭС | 2022 | 0,4 кВ и ниже | 1 |  | 9.7104
| Система учета э/э потребителей Любинского РЭС | 2022 | 0,4 кВ и ниже | 1 |  | 43.1813
| Система учета э/э потребителей Любинского РЭС | 2022 | 0,4 кВ и ниже | 1 |  | 28.344
| Система учета э/э потребителей Любинского РЭС | 2022 | 0,4 кВ и ниже | 1 |  | 25.4788
| Система учета э/э потребителей Любинского РЭС | 2022 | 0,4 кВ и ниже | 1 |  | 28.5757
| Система учета э/э потребителей Любинского РЭС | 2022 | 0,4 кВ и ниже | 1 |  | 26.8983
| Система учета э/э потребителей Любинского РЭС | 2022 | 0,4 кВ и ниже | 1 |  | 27.5064
| Система учета э/э потребителей Любинского РЭС | 2022 | 0,4 кВ и ниже | 1 |  | 29.3731
| Система учета э/э потребителей Любинского РЭС | 2022 | 0,4 кВ и ниже | 1 |  | 23.1232
| Система учета э/э потребителей Любинского РЭС | 2022 | 0,4 кВ и ниже | 1 |  | 15.3393
| Система учета э/э потребителей Любинского РЭС | 2022 | 0,4 кВ и ниже | 1 |  | 96.6933
| Система учета э/э потребителей Любинского РЭС | 2022 | 0,4 кВ и ниже | 1 |  | 31.2449
| Система учета э/э потребителей Любинского РЭС | 2022 | 0,4 кВ и ниже | 1 |  | 27.0819
| Система учета э/э потребителей Любинского РЭС | 2022 | 0,4 кВ и ниже | 1 |  | 18.7793
| Система учета э/э потребителей Любинского РЭС | 2022 | 0,4 кВ и ниже | 1 |  | 16.0495
| Система учета э/э потребителей Любинского РЭС | 2022 | 0,4 кВ и ниже | 1 |  | 16.0495
| Система учета э/э потребителей Любинского РЭС | 2022 | 0,4 кВ и ниже | 1 |  | 21.1972
| Система учета э/э потребителей Любинского РЭС | 2022 | 0,4 кВ и ниже | 1 |  | 21.7783
| Система учета э/э потребителей Любинского РЭС | 2022 | 0,4 кВ и ниже | 1 |  | 21.3237
| Система учета э/э потребителей Любинского РЭС | 2022 | 0,4 кВ и ниже | 1 |  | 21.1972
| Система учета э/э потребителей Любинского РЭС | 2022 | 0,4 кВ и ниже | 1 |  | 16.0495
| Система учета э/э потребителей Любинского РЭС | 2022 | 0,4 кВ и ниже | 1 |  | 21.3237
| Система учета э/э потребителей Любинского РЭС | 2022 | 0,4 кВ и ниже | 1 |  | 21.1972
| Система учета э/э потребителей Любинского РЭС | 2022 | 0,4 кВ и ниже | 1 |  | 16.0495
| Система учета э/э потребителей Любинского РЭС | 2022 | 0,4 кВ и ниже | 1 |  | 21.1972
| Система учета э/э потребителей Любинского РЭС | 2022 | 0,4 кВ и ниже | 1 |  | 21.1972
| Система учета э/э потребителей Любинского РЭС | 2022 | 0,4 кВ и ниже | 1 |  | 16.0495
| Система учета э/э потребителей Любинского РЭС | 2022 | 0,4 кВ и ниже | 1 |  | 21.1972
| Система учета э/э потребителей ШербакульскогоРЭС | 2022 | 0,4 кВ и ниже | 1 |  | 33.1038
| Система учета э/э потребителей ШербакульскогоРЭС | 2022 | 0,4 кВ и ниже | 1 |  | 23.0314
| Система учета э/э потребителей ШербакульскогоРЭС | 2022 | 0,4 кВ и ниже | 1 |  | 24.1042
| Система учета э/э потребителей ШербакульскогоРЭС | 2022 | 0,4 кВ и ниже | 1 |  | 22.7013
| Система учета э/э потребителей ШербакульскогоРЭС | 2022 | 0,4 кВ и ниже | 1 |  | 23.0788
| Система учета э/э потребителей ШербакульскогоРЭС | 2022 | 0,4 кВ и ниже | 1 |  | 15.1563
| Система учета э/э потребителей ШербакульскогоРЭС | 2022 | 0,4 кВ и ниже | 1 |  | 28.9317
| Система учета э/э потребителей ШербакульскогоРЭС | 2022 | 0,4 кВ и ниже | 1 |  | 28.7673
| Система учета э/э потребителей ШербакульскогоРЭС | 2022 | 0,4 кВ и ниже | 1 |  | 34.2077
| Система учета э/э потребителей ШербакульскогоРЭС | 2022 | 0,4 кВ и ниже | 1 |  | 34.5436
| Система учета э/э потребителей ШербакульскогоРЭС | 2022 | 0,4 кВ и ниже | 1 |  | 15.4656
| Система учета э/э потребителей ШербакульскогоРЭС | 2022 | 0,4 кВ и ниже | 1 |  | 28.9779
| Система учета э/э потребителей ШербакульскогоРЭС | 2022 | 0,4 кВ и ниже | 1 |  | 10.5679
| Система учета э/э потребителей ШербакульскогоРЭС | 2022 | 0,4 кВ и ниже | 1 |  | 30.5897
| Система учета э/э потребителей ШербакульскогоРЭС | 2022 | 0,4 кВ и ниже | 1 |  | 11.9086
| Система учета э/э потребителей ШербакульскогоРЭС | 2022 | 0,4 кВ и ниже | 1 |  | 50.1319
| Система учета э/э потребителей ШербакульскогоРЭС | 2022 | 0,4 кВ и ниже | 1 |  | 43.3867
| Система учета э/э потребителей ШербакульскогоРЭС | 2022 | 0,4 кВ и ниже | 1 |  | 39.8118
| Система учета э/э потребителей ШербакульскогоРЭС | 2022 | 0,4 кВ и ниже | 1 |  | 41.5632
| Система учета э/э потребителей ШербакульскогоРЭС | 2022 | 0,4 кВ и ниже | 1 |  | 22.6193
| Система учета э/э потребителей ШербакульскогоРЭС | 2022 | 0,4 кВ и ниже | 1 |  | 14.4865
| Система учета э/э потребителей ШербакульскогоРЭС | 2022 | 0,4 кВ и ниже | 1 |  | 44.6649
| Система учета э/э потребителей ШербакульскогоРЭС | 2022 | 0,4 кВ и ниже | 1 |  | 43.4059
| Система учета э/э потребителей ШербакульскогоРЭС | 2022 | 0,4 кВ и ниже | 1 |  | 41.0939
| Система учета э/э потребителей ШербакульскогоРЭС | 2022 | 0,4 кВ и ниже | 1 |  | 23.6657
| Система учета э/э потребителей ШербакульскогоРЭС | 2022 | 0,4 кВ и ниже | 1 |  | 23.1426
| Система учета э/э потребителей ШербакульскогоРЭС | 2022 | 0,4 кВ и ниже | 1 |  | 15.6254
| Система учета э/э потребителей ШербакульскогоРЭС | 2022 | 0,4 кВ и ниже | 1 |  | 32.464
| Система учета э/э потребителей ШербакульскогоРЭС | 2022 | 0,4 кВ и ниже | 1 |  | 15.4656
| Система учета э/э потребителей ШербакульскогоРЭС | 2022 | 0,4 кВ и ниже | 1 |  | 30.3168
| Система учета э/э потребителей ШербакульскогоРЭС | 2022 | 0,4 кВ и ниже | 1 |  | 15.0891
| Система учета э/э потребителей ШербакульскогоРЭС | 2022 | 0,4 кВ и ниже | 1 |  | 15.0043
| Система учета э/э потребителей ШербакульскогоРЭС | 2022 | 0,4 кВ и ниже | 1 |  | 42.1473
| Система учета э/э потребителей ШербакульскогоРЭС | 2022 | 0,4 кВ и ниже | 1 |  | 21.1972
| Система учета э/э потребителей ШербакульскогоРЭС | 2022 | 0,4 кВ и ниже | 1 |  | 21.1972
| Система учета э/э потребителей ШербакульскогоРЭС | 2022 | 0,4 кВ и ниже | 1 |  | 21.1972
| Система учета э/э потребителей ШербакульскогоРЭС | 2022 | 0,4 кВ и ниже | 1 |  | 21.1972
| Система учета э/э потребителей ШербакульскогоРЭС | 2022 | 0,4 кВ и ниже | 1 |  | 21.1972
| Система учета э/э потребителей ШербакульскогоРЭС | 2022 | 0,4 кВ и ниже | 1 |  | 21.1972
| Система учета э/э потребителей ШербакульскогоРЭС | 2022 | 0,4 кВ и ниже | 1 |  | 21.1972
| Система учета э/э потребителей ШербакульскогоРЭС | 2022 | 0,4 кВ и ниже | 1 |  | 21.1972
| Система учета э/э потребителей ШербакульскогоРЭС | 2022 | 0,4 кВ и ниже | 1 |  | 21.1972
| Система учета э/э потребителей ШербакульскогоРЭС | 2022 | 0,4 кВ и ниже | 1 |  | 21.1972
| Система учета э/э потребителей ШербакульскогоРЭС | 2022 | 0,4 кВ и ниже | 1 |  | 21.1972
| Система учета э/э потребителей ШербакульскогоРЭС | 2022 | 0,4 кВ и ниже | 1 |  | 21.1972
| Система учета э/э потребителей ШербакульскогоРЭС | 2022 | 0,4 кВ и ниже | 1 |  | 21.1972
| Система учета э/э потребителей ШербакульскогоРЭС | 2022 | 0,4 кВ и ниже | 1 |  | 21.1972
| Система учета э/э потребителей ШербакульскогоРЭС | 2022 | 0,4 кВ и ниже | 1 |  | 21.1972
| Система учета э/э потребителей ШербакульскогоРЭС | 2022 | 0,4 кВ и ниже | 1 |  | 21.1981
| Система учета э/э потреб Горьковского РЭС | 2022 | 0,4 кВ и ниже | 1 |  | 25.7041
| Система учета э/э потреб Горьковского РЭС | 2022 | 0,4 кВ и ниже | 1 |  | 23.5867
| Система учета э/э потреб Горьковского РЭС | 2022 | 0,4 кВ и ниже | 1 |  | 33.3464
| Система учета э/э потреб Горьковского РЭС | 2022 | 0,4 кВ и ниже | 1 |  | 32.599
| Система учета э/э потреб Горьковского РЭС | 2022 | 0,4 кВ и ниже | 1 |  | 24.5392
| Система учета э/э потреб Горьковского РЭС | 2022 | 0,4 кВ и ниже | 1 |  | 16.0715
| Система учета э/э потреб Горьковского РЭС | 2022 | 0,4 кВ и ниже | 1 |  | 33.5583
| Система учета э/э потреб Горьковского РЭС | 2022 | 0,4 кВ и ниже | 1 |  | 16.6367
| Система учета э/э потреб Горьковского РЭС | 2022 | 0,4 кВ и ниже | 1 |  | 25.791
| Система учета э/э потреб Горьковского РЭС | 2022 | 0,4 кВ и ниже | 1 |  | 28.4121
| Система учета э/э потреб Горьковского РЭС | 2022 | 0,4 кВ и ниже | 1 |  | 27.6399
| Система учета э/э потреб Горьковского РЭС | 2022 | 0,4 кВ и ниже | 1 |  | 27.8026
| Система учета э/э потреб Горьковского РЭС | 2022 | 0,4 кВ и ниже | 1 |  | 27.4387
| Система учета э/э потреб Горьковского РЭС | 2022 | 0,4 кВ и ниже | 1 |  | 28.3224
| Система учета э/э потреб Горьковского РЭС | 2022 | 0,4 кВ и ниже | 1 |  | 11.4768
| Система учета э/э потреб Горьковского РЭС | 2022 | 0,4 кВ и ниже | 1 |  | 13.2692
| Система учета э/э потреб Горьковского РЭС | 2022 | 0,4 кВ и ниже | 1 |  | 12.9851
| Система учета э/э потреб Горьковского РЭС | 2022 | 0,4 кВ и ниже | 1 |  | 14.6104
| Система учета э/э потреб Горьковского РЭС | 2022 | 0,4 кВ и ниже | 1 |  | 14.1893
| Система учета э/э потреб Горьковского РЭС | 2022 | 0,4 кВ и ниже | 1 |  | 27.7178
| Система учета э/э потреб Горьковского РЭС | 2022 | 0,4 кВ и ниже | 1 |  | 17.6268
| Система учета э/э потреб Горьковского РЭС | 2022 | 0,4 кВ и ниже | 1 |  | 38.0124
| Система учета э/э потреб Горьковского РЭС | 2022 | 0,4 кВ и ниже | 1 |  | 38.5341
| Система учета э/э потреб Горьковского РЭС | 2022 | 0,4 кВ и ниже | 1 |  | 38.15
| Система учета э/э потреб Горьковского РЭС | 2022 | 0,4 кВ и ниже | 1 |  | 37.4888
| Система учета э/э потреб Горьковского РЭС | 2022 | 0,4 кВ и ниже | 1 |  | 38.6789
| Система учета э/э потреб Горьковского РЭС | 2022 | 0,4 кВ и ниже | 1 |  | 25.1073
| Система учета э/э потреб Горьковского РЭС | 2022 | 0,4 кВ и ниже | 1 |  | 17.6376
| Система учета э/э потреб Горьковского РЭС | 2022 | 0,4 кВ и ниже | 1 |  | 7.8614
| Система учета э/э потреб Горьковского РЭС | 2022 | 0,4 кВ и ниже | 1 |  | 25.1135
| Система учета э/э потреб Горьковского РЭС | 2022 | 0,4 кВ и ниже | 1 |  | 28.1538
| Система учета э/э потреб Горьковского РЭС | 2022 | 0,4 кВ и ниже | 1 |  | 27.4172
| Система учета э/э потреб Горьковского РЭС | 2022 | 0,4 кВ и ниже | 1 |  | 27.6461
| Система учета э/э потреб Горьковского РЭС | 2022 | 0,4 кВ и ниже | 1 |  | 24.8445
| Система учета э/э потреб Горьковского РЭС | 2022 | 0,4 кВ и ниже | 1 |  | 26.0631
| Система учета э/э потреб Горьковского РЭС | 2022 | 0,4 кВ и ниже | 1 |  | 24.0789
| Система учета э/э потреб Горьковского РЭС | 2022 | 0,4 кВ и ниже | 1 |  | 24.2231
| Система учета э/э потреб Горьковского РЭС | 2022 | 0,4 кВ и ниже | 1 |  | 24.3029
| Система учета э/э потреб Горьковского РЭС | 2022 | 0,4 кВ и ниже | 1 |  | 33.6935
| Система учета э/э потреб Горьковского РЭС | 2022 | 0,4 кВ и ниже | 1 |  | 29.1396
| Система учета э/э потреб Горьковского РЭС | 2022 | 0,4 кВ и ниже | 1 |  | 38.5463
| Система учета э/э потреб Горьковского РЭС | 2022 | 0,4 кВ и ниже | 1 |  | 21.7783
| Система учета э/э потреб Горьковского РЭС | 2022 | 0,4 кВ и ниже | 1 |  | 21.7783
| Система учета э/э потреб Горьковского РЭС | 2022 | 0,4 кВ и ниже | 1 |  | 21.1972
| Система учета э/э потреб Горьковского РЭС | 2022 | 0,4 кВ и ниже | 1 |  | 21.7783
| Система учета э/э потреб Горьковского РЭС | 2022 | 0,4 кВ и ниже | 1 |  | 21.1972
| Система учета э/э потреб Горьковского РЭС | 2022 | 0,4 кВ и ниже | 1 |  | 21.1972
| Система учета э/э потреб Горьковского РЭС | 2022 | 0,4 кВ и ниже | 1 |  | 21.1972
| Система учета э/э потреб Горьковского РЭС | 2022 | 0,4 кВ и ниже | 1 |  | 21.1972
| Система учета э/э потреб Горьковского РЭС | 2022 | 0,4 кВ и ниже | 1 |  | 21.1972
| Система учета э/э потреб Горьковского РЭС | 2022 | 0,4 кВ и ниже | 1 |  | 21.1972
| Система учета э/э потреб Горьковского РЭС | 2022 | 0,4 кВ и ниже | 1 |  | 21.1972
| Система учета э/э потребителей Колосовского РЭС | 2022 | 0,4 кВ и ниже | 1 |  | 25.2248
| Система учета э/э потребителей Колосовского РЭС | 2022 | 0,4 кВ и ниже | 1 |  | 24.4055
| Система учета э/э потребителей Колосовского РЭС | 2022 | 0,4 кВ и ниже | 1 |  | 24.6035
| Система учета э/э потребителей Колосовского РЭС | 2022 | 0,4 кВ и ниже | 1 |  | 33.0952
| Система учета э/э потребителей Колосовского РЭС | 2022 | 0,4 кВ и ниже | 1 |  | 33.1309
| Система учета э/э потребителей Колосовского РЭС | 2022 | 0,4 кВ и ниже | 1 |  | 20.2953
| Система учета э/э потребителей Колосовского РЭС | 2022 | 0,4 кВ и ниже | 1 |  | 33.1793
| Система учета э/э потребителей Колосовского РЭС | 2022 | 0,4 кВ и ниже | 1 |  | 30.658
| Система учета э/э потребителей Колосовского РЭС | 2022 | 0,4 кВ и ниже | 1 |  | 25.6201
| Система учета э/э потребителей Колосовского РЭС | 2022 | 0,4 кВ и ниже | 1 |  | 2.7854
| Система учета э/э потребителей Колосовского РЭС | 2022 | 0,4 кВ и ниже | 1 |  | 26.9578
| Система учета э/э потребителей Колосовского РЭС | 2022 | 0,4 кВ и ниже | 1 |  | 29.2014
| Система учета э/э потребителей Колосовского РЭС | 2022 | 0,4 кВ и ниже | 1 |  | 26.865
| Система учета э/э потребителей Колосовского РЭС | 2022 | 0,4 кВ и ниже | 1 |  | 21.7783
| Система учета э/э потребителей Колосовского РЭС | 2022 | 0,4 кВ и ниже | 1 |  | 21.7783
| Система учета э/э потребителей Колосовского РЭС | 2022 | 0,4 кВ и ниже | 1 |  | 21.7783
| Система учета э/э потребителей Колосовского РЭС | 2022 | 0,4 кВ и ниже | 1 |  | 21.1972
| Система учета э/э потребителей Колосовского РЭС | 2022 | 0,4 кВ и ниже | 1 |  | 21.7783
| Система учета э/э потребителей Колосовского РЭС | 2022 | 0,4 кВ и ниже | 1 |  | 14.8174
| Система учета э/э потребителей Колосовского РЭС | 2022 | 0,4 кВ и ниже | 1 |  | 14.0715
| Система учета э/э потребителей Колосовского РЭС | 2022 | 0,4 кВ и ниже | 1 |  | 21.1972
| Система учета э/э потребителей Большеуковского РЭС | 2022 | 0,4 кВ и ниже | 1 |  | 25.5298
| Система учета э/э потребителей Большеуковского РЭС | 2022 | 0,4 кВ и ниже | 1 |  | 24.9714
| Система учета э/э потребителей Большеуковского РЭС | 2022 | 0,4 кВ и ниже | 1 |  | 28.9364
| Система учета э/э потребителей Большеуковского РЭС | 2022 | 0,4 кВ и ниже | 1 |  | 36.7346
| Система учета э/э потребителей Большеуковского РЭС | 2022 | 0,4 кВ и ниже | 1 |  | 26.9864
| Система учета э/э потребителей Большеуковского РЭС | 2022 | 0,4 кВ и ниже | 1 |  | 31.8571
| Система учета э/э потребителей Большеуковского РЭС | 2022 | 0,4 кВ и ниже | 1 |  | 33.6681
| Система учета э/э потребителей Большеуковского РЭС | 2022 | 0,4 кВ и ниже | 1 |  | 21.6558
| Система учета э/э потребителей Большеуковского РЭС | 2022 | 0,4 кВ и ниже | 1 |  | 37.7485
| Система учета э/э потребителей Большеуковского РЭС | 2022 | 0,4 кВ и ниже | 1 |  | 40.4999
| Система учета э/э потребителей Калачинского РЭС | 2022 | 0,4 кВ и ниже | 1 |  | 58.1905
| Система учета э/э потребителей Большеуковского РЭС | 2022 | 0,4 кВ и ниже | 1 |  | 21.7783
| Система учета э/э потребителей Большеуковского РЭС | 2022 | 0,4 кВ и ниже | 1 |  | 21.1972
| Система учета э/э потребителей Большеуковского РЭС | 2022 | 0,4 кВ и ниже | 1 |  | 2.7899
| Система учета э/э потребителей Большеуковского РЭС | 2022 | 0,4 кВ и ниже | 1 |  | 2.7975
| Система учета э/э потребителей Большеуковского РЭС | 2022 | 0,4 кВ и ниже | 1 |  | 2.7748
| Система учета э/э потребителей Большеуковского РЭС | 2022 | 0,4 кВ и ниже | 1 |  | 2.7824
| Система учета э/э потребителей Большеуковского РЭС | 2022 | 0,4 кВ и ниже | 1 |  | 2.7671
| Система учета э/э потребителей Большеуковского РЭС | 2022 | 0,4 кВ и ниже | 1 |  | 26.0882
| Система учета э/э потребителей Большеуковского РЭС | 2022 | 0,4 кВ и ниже | 1 |  | 21.7783
| Система учета э/э потребителей Большеуковского РЭС | 2022 | 0,4 кВ и ниже | 1 |  | 21.1972
| Система учета э/э потребителейОконешниковского РЭС | 2022 | 0,4 кВ и ниже | 1 |  | 27.3524
| Система учета э/э потребителейОконешниковского РЭС | 2022 | 0,4 кВ и ниже | 1 |  | 12.9613
| Система учета э/э потребителейОконешниковского РЭС | 2022 | 0,4 кВ и ниже | 1 |  | 28.4595
| Система учета э/э потребителейОконешниковского РЭС | 2022 | 0,4 кВ и ниже | 1 |  | 29.143
| Система учета э/э потребителейОконешниковского РЭС | 2022 | 0,4 кВ и ниже | 1 |  | 24.3757
| Система учета э/э потребителейОконешниковского РЭС | 2022 | 0,4 кВ и ниже | 1 |  | 26.326
| Система учета э/э потребителейОконешниковского РЭС | 2022 | 0,4 кВ и ниже | 1 |  | 29.4369
| Система учета э/э потребителейОконешниковского РЭС | 2022 | 0,4 кВ и ниже | 1 |  | 26.108
| Система учета э/э потребителейОконешниковского РЭС | 2022 | 0,4 кВ и ниже | 1 |  | 33.9014
| Система учета э/э потребителейОконешниковского РЭС | 2022 | 0,4 кВ и ниже | 1 |  | 27.4491
| Система учета э/э потребителейОконешниковского РЭС | 2022 | 0,4 кВ и ниже | 1 |  | 12.7922
| Система учета э/э потребителейОконешниковского РЭС | 2022 | 0,4 кВ и ниже | 1 |  | 37.3828
| Система учета э/э потребителейОконешниковского РЭС | 2022 | 0,4 кВ и ниже | 1 |  | 32.9884
| Система учета э/э потребителейОконешниковского РЭС | 2022 | 0,4 кВ и ниже | 1 |  | 33.0951
| Система учета э/э потребителейОконешниковского РЭС | 2022 | 0,4 кВ и ниже | 1 |  | 32.5116
| Система учета э/э потребителейОконешниковского РЭС | 2022 | 0,4 кВ и ниже | 1 |  | 32.5001
| Система учета э/э потребителейОконешниковского РЭС | 2022 | 0,4 кВ и ниже | 1 |  | 14.1482
| Система учета э/э потребителейОконешниковского РЭС | 2022 | 0,4 кВ и ниже | 1 |  | 12.2317
| Система учета э/э потребителейОконешниковского РЭС | 2022 | 0,4 кВ и ниже | 1 |  | 25.8976
| Система учета э/э потребителейОконешниковского РЭС | 2022 | 0,4 кВ и ниже | 1 |  | 27.2288
| Система учета э/э потребителейОконешниковского РЭС | 2022 | 0,4 кВ и ниже | 1 |  | 25.7953
| Система учета э/э потребителейОконешниковского РЭС | 2022 | 0,4 кВ и ниже | 1 |  | 25.8209
| Система учета э/э потребителейОконешниковского РЭС | 2022 | 0,4 кВ и ниже | 1 |  | 25.4735
| Система учета э/э потребителейОконешниковского РЭС | 2022 | 0,4 кВ и ниже | 1 |  | 22.4137
| Система учета э/э потребителейОконешниковского РЭС | 2022 | 0,4 кВ и ниже | 1 |  | 22.1457
| Система учета э/э потребителейОконешниковского РЭС | 2022 | 0,4 кВ и ниже | 1 |  | 27.2841
| Система учета э/э потребителейОконешниковского РЭС | 2022 | 0,4 кВ и ниже | 1 |  | 27.2841
| Система учета э/э потребителейОконешниковского РЭС | 2022 | 0,4 кВ и ниже | 1 |  | 30.8734
| Система учета э/э потребителейОконешниковского РЭС | 2022 | 0,4 кВ и ниже | 1 |  | 37.7661
| Система учета э/э потребителейОконешниковского РЭС | 2022 | 0,4 кВ и ниже | 1 |  | 26.0917
| Система учета э/э потребителейОконешниковского РЭС | 2022 | 0,4 кВ и ниже | 1 |  | 26.1862
| Система учета э/э потребителейОконешниковского РЭС | 2022 | 0,4 кВ и ниже | 1 |  | 25.4826
| Система учета э/э потребителейОконешниковского РЭС | 2022 | 0,4 кВ и ниже | 1 |  | 22.6459
| Система учета э/э потребителей Называевского РЭС | 2022 | 0,4 кВ и ниже | 1 |  | 37.4463
| Система учета э/э потребителей Называевского РЭС | 2022 | 0,4 кВ и ниже | 1 |  | 23.6519
| Система учета э/э потребителей Называевского РЭС | 2022 | 0,4 кВ и ниже | 1 |  | 22.8919
| Система учета э/э потребителей Называевского РЭС | 2022 | 0,4 кВ и ниже | 1 |  | 22.4027
| Система учета э/э потребителей Называевского РЭС | 2022 | 0,4 кВ и ниже | 1 |  | 22.52
| Система учета э/э потребителей Называевского РЭС | 2022 | 0,4 кВ и ниже | 1 |  | 22.4032
| Система учета э/э потребителей Называевского РЭС | 2022 | 0,4 кВ и ниже | 1 |  | 23.5916
| Система учета э/э потребителей Называевского РЭС | 2022 | 0,4 кВ и ниже | 1 |  | 39.5802
| Система учета э/э потребителей Называевского РЭС | 2022 | 0,4 кВ и ниже | 1 |  | 82.1725
| Система учета э/э потребителей Называевского РЭС | 2022 | 0,4 кВ и ниже | 1 |  | 12.4675
| Система учета э/э потребителей Называевского РЭС | 2022 | 0,4 кВ и ниже | 1 |  | 21.8075
| Система учета э/э потребителей Называевского РЭС | 2022 | 0,4 кВ и ниже | 1 |  | 34.0348
| Система учета э/э потребителей Называевского РЭС | 2022 | 0,4 кВ и ниже | 1 |  | 36.9055
| Система учета э/э потребителей Называевского РЭС | 2022 | 0,4 кВ и ниже | 1 |  | 79.2097
| Система учета э/э потреб Кормиловского РЭС | 2022 | 0,4 кВ и ниже | 1 |  | 38.9676
| Система учета э/э потребителей Называевского РЭС | 2022 | 0,4 кВ и ниже | 1 |  | 39.0624
| Система учета э/э потребителей Называевского РЭС | 2022 | 0,4 кВ и ниже | 1 |  | 25.7231
| Система учета э/э потребителей Называевского РЭС | 2022 | 0,4 кВ и ниже | 1 |  | 22.0671
| Система учета э/э потребителей Называевского РЭС | 2022 | 0,4 кВ и ниже | 1 |  | 25.2473
| Система учета э/э потребителей Называевского РЭС | 2022 | 0,4 кВ и ниже | 1 |  | 24.7523
| Система учета э/э потребителей Называевского РЭС | 2022 | 0,4 кВ и ниже | 1 |  | 24.9702
| Система учета э/э потребителей Называевского РЭС | 2022 | 0,4 кВ и ниже | 1 |  | 24.3528
| Система учета э/э потребителей Называевского РЭС | 2022 | 0,4 кВ и ниже | 1 |  | 24.6035
| Система учета э/э потребителей Называевского РЭС | 2022 | 0,4 кВ и ниже | 1 |  | 24.8794
| Система учета э/э потребителей Называевского РЭС | 2022 | 0,4 кВ и ниже | 1 |  | 24.4431
| Система учета э/э потребителей Называевского РЭС | 2022 | 0,4 кВ и ниже | 1 |  | 24.7436
| Система учета э/э потребителей Называевского РЭС | 2022 | 0,4 кВ и ниже | 1 |  | 24.8798
| Система учета э/э потребителей Называевского РЭС | 2022 | 0,4 кВ и ниже | 1 |  | 18.174
| Система учета э/э потребителей Называевского РЭС | 2022 | 0,4 кВ и ниже | 1 |  | 36.4992
| Система учета э/э потребителей Называевского РЭС | 2022 | 0,4 кВ и ниже | 1 |  | 42.5136
| Система учета э/э потребителей Называевского РЭС | 2022 | 0,4 кВ и ниже | 1 |  | 37.2948
| Система учета э/э потребителей Тюкалинского РЭС | 2022 | 0,4 кВ и ниже | 1 |  | 12.7946
| Система учета э/э потребителей Тюкалинского РЭС | 2022 | 0,4 кВ и ниже | 1 |  | 26.3476
| Система учета э/э потребителей Тюкалинского РЭС | 2022 | 0,4 кВ и ниже | 1 |  | 34.0725
| Система учета э/э потребителей Тюкалинского РЭС | 2022 | 0,4 кВ и ниже | 1 |  | 22.1142
| Система учета э/э потребителей Тюкалинского РЭС | 2022 | 0,4 кВ и ниже | 1 |  | 22.0166
| Система учета э/э потребителей Тюкалинского РЭС | 2022 | 0,4 кВ и ниже | 1 |  | 23.7514
| Система учета э/э потребителей Тюкалинского РЭС | 2022 | 0,4 кВ и ниже | 1 |  | 23.4321
| Система учета э/э потребителей Тюкалинского РЭС | 2022 | 0,4 кВ и ниже | 1 |  | 23.6364
| Система учета э/э потребителей Тюкалинского РЭС | 2022 | 0,4 кВ и ниже | 1 |  | 33.5327
| Система учета э/э потребителей Тюкалинского РЭС | 2022 | 0,4 кВ и ниже | 1 |  | 23.5509
| Система учета э/э потребителей Тюкалинского РЭС | 2022 | 0,4 кВ и ниже | 1 |  | 22.5797
| Система учета э/э потребителей Тюкалинского РЭС | 2022 | 0,4 кВ и ниже | 1 |  | 22.9467
| Система учета э/э потребителей Тюкалинского РЭС | 2022 | 0,4 кВ и ниже | 1 |  | 17.5947
| Система учета э/э потребителей Тюкалинского РЭС | 2022 | 0,4 кВ и ниже | 1 |  | 14.1015
| Система учета э/э потребителей Тюкалинского РЭС | 2022 | 0,4 кВ и ниже | 1 |  | 36.6388
| Система учета э/э потребителей Тюкалинского РЭС | 2022 | 0,4 кВ и ниже | 1 |  | 14.797
| Система учета э/э потребителей Тюкалинского РЭС | 2022 | 0,4 кВ и ниже | 1 |  | 45.8463
| Система учета э/э потребителей Тюкалинского РЭС | 2022 | 0,4 кВ и ниже | 1 |  | 21.7039
| Система учета э/э потребителей Тюкалинского РЭС | 2022 | 0,4 кВ и ниже | 1 |  | 13.6346
| Система учета э/э потребителей Тюкалинского РЭС | 2022 | 0,4 кВ и ниже | 1 |  | 11.0698
| Система учета э/э потребителей Тюкалинского РЭС | 2022 | 0,4 кВ и ниже | 1 |  | 14.5668
| Система учета э/э потребителей Тюкалинского РЭС | 2022 | 0,4 кВ и ниже | 1 |  | 60.7569
| Система учета э/э потребителей Тюкалинского РЭС | 2022 | 0,4 кВ и ниже | 1 |  | 41.1084
| Система учета э/э потребителей Тюкалинского РЭС | 2022 | 0,4 кВ и ниже | 1 |  | 40.9068
| Система учета э/э потребителей Тюкалинского РЭС | 2022 | 0,4 кВ и ниже | 1 |  | 42.9624
| Система учета э/э потребителей Тюкалинского РЭС | 2022 | 0,4 кВ и ниже | 1 |  | 14.9069
| Система учета э/э потребителей Тюкалинского РЭС | 2022 | 0,4 кВ и ниже | 1 |  | 39.6126
| Система учета э/э потребителей Тюкалинского РЭС | 2022 | 0,4 кВ и ниже | 1 |  | 39.8362
| Система учета э/э потребителей Тюкалинского РЭС | 2022 | 0,4 кВ и ниже | 1 |  | 43.5112
| Система учета э/э потребителей Тюкалинского РЭС | 2022 | 0,4 кВ и ниже | 1 |  | 22.6716
| Система учета э/э потребителей Тюкалинского РЭС | 2022 | 0,4 кВ и ниже | 1 |  | 21.8168
| Система учета э/э потребителей Тюкалинского РЭС | 2022 | 0,4 кВ и ниже | 1 |  | 22.6555
| Система учета э/э потребителей Тюкалинского РЭС | 2022 | 0,4 кВ и ниже | 1 |  | 21.6074
| Система учета э/э потребителей Тюкалинского РЭС | 2022 | 0,4 кВ и ниже | 1 |  | 34.7795
| Система учета э/э потребителей Тюкалинского РЭС | 2022 | 0,4 кВ и ниже | 1 |  | 22.3453
| Система учета э/э потребителей Тюкалинского РЭС | 2022 | 0,4 кВ и ниже | 1 |  | 23.0296
| Система учета э/э потребителей Тюкалинского РЭС | 2022 | 0,4 кВ и ниже | 1 |  | 12.3772
| Система учета э/э потребителей Тюкалинского РЭС | 2022 | 0,4 кВ и ниже | 1 |  | 46.8226
| Система учета э/э потребителей Марьяновского РЭС | 2022 | 0,4 кВ и ниже | 1 |  | 24.2294
| Система учета э/э потребителей Марьяновского РЭС | 2022 | 0,4 кВ и ниже | 1 |  | 22.3494
| Система учета э/э потребителей Марьяновского РЭС | 2022 | 0,4 кВ и ниже | 1 |  | 23.9592
| Система учета э/э потребителей Марьяновского РЭС | 2022 | 0,4 кВ и ниже | 1 |  | 23.3612
| Система учета э/э потребителей Марьяновского РЭС | 2022 | 0,4 кВ и ниже | 1 |  | 38.7432
| Система учета э/э потребителей Марьяновского РЭС | 2022 | 0,4 кВ и ниже | 1 |  | 37.0547
| Система учета э/э потребителей Марьяновского РЭС | 2022 | 0,4 кВ и ниже | 1 |  | 27.1692
| Система учета э/э потребителей Марьяновского РЭС | 2022 | 0,4 кВ и ниже | 1 |  | 35.3498
| Система учета э/э потребителей Марьяновского РЭС | 2022 | 0,4 кВ и ниже | 1 |  | 14.617
| Система учета э/э потребителей Марьяновского РЭС | 2022 | 0,4 кВ и ниже | 1 |  | 42.6256
| Система учета э/э потребителей Марьяновского РЭС | 2022 | 0,4 кВ и ниже | 1 |  | 22.9364
| Система учета э/э потребителей Марьяновского РЭС | 2022 | 0,4 кВ и ниже | 1 |  | 13.1085
| Система учета э/э потребителей Марьяновского РЭС | 2022 | 0,4 кВ и ниже | 1 |  | 14.623
| Система учета э/э потребителей Марьяновского РЭС | 2022 | 0,4 кВ и ниже | 1 |  | 14.8498
| Система учета э/э потребителей Марьяновского РЭС | 2022 | 0,4 кВ и ниже | 1 |  | 14.7696
| Система учета э/э потребителей Марьяновского РЭС | 2022 | 0,4 кВ и ниже | 1 |  | 38.897
| Система учета э/э потребителей Марьяновского РЭС | 2022 | 0,4 кВ и ниже | 1 |  | 36.7719
| Система учета э/э потребителей Нижнеомского РЭС | 2022 | 0,4 кВ и ниже | 1 |  | 12.8759
| Система учета э/э потребителей Марьяновского РЭС | 2022 | 0,4 кВ и ниже | 1 |  | 22.8195
| Система учета э/э потребителей Марьяновского РЭС | 2022 | 0,4 кВ и ниже | 1 |  | 22.4788
| Система учета э/э потребителей Марьяновского РЭС | 2022 | 0,4 кВ и ниже | 1 |  | 24.5969
| Система учета э/э потребителей Марьяновского РЭС | 2022 | 0,4 кВ и ниже | 1 |  | 21.8367
| Система учета э/э потребителей Марьяновского РЭС | 2022 | 0,4 кВ и ниже | 1 |  | 23.6131
| Система учета э/э потребителей Марьяновского РЭС | 2022 | 0,4 кВ и ниже | 1 |  | 23.4605
| Система учета э/э потребителей Марьяновского РЭС | 2022 | 0,4 кВ и ниже | 1 |  | 23.0624
| Система учета э/э потребителей Марьяновского РЭС | 2022 | 0,4 кВ и ниже | 1 |  | 37.3942
| Система учета э/э потребителей Марьяновского РЭС | 2022 | 0,4 кВ и ниже | 1 |  | 35.0898
| Система учета э/э потребителей Марьяновского РЭС | 2022 | 0,4 кВ и ниже | 1 |  | 10.3007
| Система учета э/э потребителей Марьяновского РЭС | 2022 | 0,4 кВ и ниже | 1 |  | 22.7008
| Система учета э/э потребителей Марьяновского РЭС | 2022 | 0,4 кВ и ниже | 1 |  | 44.2311
| Система учета э/э потребителей Марьяновского РЭС | 2022 | 0,4 кВ и ниже | 1 |  | 36.3025
| Система учета э/э потребителей Марьяновского РЭС | 2022 | 0,4 кВ и ниже | 1 |  | 21.7783
| Система учета э/э потребителей Марьяновского РЭС | 2022 | 0,4 кВ и ниже | 1 |  | 21.7783
| Система учета э/э потребителей Марьяновского РЭС | 2022 | 0,4 кВ и ниже | 1 |  | 21.1972
| Система учета э/э потребителей Марьяновского РЭС | 2022 | 0,4 кВ и ниже | 1 |  | 21.7783
| Система учета э/э потребителей Марьяновского РЭС | 2022 | 0,4 кВ и ниже | 1 |  | 21.7783
| Система учета э/э потребителей Марьяновского РЭС | 2022 | 0,4 кВ и ниже | 1 |  | 21.7783
| Система учета э/э потребителей Марьяновского РЭС | 2022 | 0,4 кВ и ниже | 1 |  | 21.7783
| Система учета э/э потребителей Марьяновского РЭС | 2022 | 0,4 кВ и ниже | 1 |  | 21.7783
| Система учета э/э потребителей Марьяновского РЭС | 2022 | 0,4 кВ и ниже | 1 |  | 21.7783
| Система учета э/э потребителей Марьяновского РЭС | 2022 | 0,4 кВ и ниже | 1 |  | 21.7783
| Система учета э/э потребителей Марьяновского РЭС | 2022 | 0,4 кВ и ниже | 1 |  | 21.1972
| Система учета э/э потребителей Марьяновского РЭС | 2022 | 0,4 кВ и ниже | 1 |  | 21.7783
| Система учета э/э потребителей Марьяновского РЭС | 2022 | 0,4 кВ и ниже | 1 |  | 21.7783
| Система учета э/э потребителей Марьяновского РЭС | 2022 | 0,4 кВ и ниже | 1 |  | 21.1972
| Система учета э/э потребителей Марьяновского РЭС | 2022 | 0,4 кВ и ниже | 1 |  | 21.1972
| Система учета э/э потребителей Марьяновского РЭС | 2022 | 0,4 кВ и ниже | 1 |  | 21.1972
| Система учета э/э потребителей Марьяновского РЭС | 2022 | 0,4 кВ и ниже | 1 |  | 21.1972
| Система учета э/э потребителей Марьяновского РЭС | 2022 | 0,4 кВ и ниже | 1 |  | 21.1972
| Система учета э/э потребителей Марьяновского РЭС | 2022 | 0,4 кВ и ниже | 1 |  | 21.1972
| Система учета э/э потребителей Марьяновского РЭС | 2022 | 0,4 кВ и ниже | 1 |  | 16.0501
| Система учета э/э потребителей Марьяновского РЭС | 2022 | 0,4 кВ и ниже | 1 |  | 21.8276
| Система учета э/э потребителей Русско-Полянск РЭС | 2022 | 0,4 кВ и ниже | 1 |  | 24.5209
| Система учета э/э потребителей Русско-Полянск РЭС | 2022 | 0,4 кВ и ниже | 1 |  | 24.552
| Система учета э/э потребителей Русско-Полянск РЭС | 2022 | 0,4 кВ и ниже | 1 |  | 22.2818
| Система учета э/э потребителей Русско-Полянск РЭС | 2022 | 0,4 кВ и ниже | 1 |  | 23.1975
| Система учета э/э потребителей Русско-Полянск РЭС | 2022 | 0,4 кВ и ниже | 1 |  | 12.0089
| Система учета э/э потребителей Русско-Полянск РЭС | 2022 | 0,4 кВ и ниже | 1 |  | 22.8022
| Система учета э/э потребителей Русско-Полянск РЭС | 2022 | 0,4 кВ и ниже | 1 |  | 25.0585
| Система учета э/э потребителей Русско-Полянск РЭС | 2022 | 0,4 кВ и ниже | 1 |  | 24.6091
| Система учета э/э потребителей Русско-Полянск РЭС | 2022 | 0,4 кВ и ниже | 1 |  | 32.2642
| Система учета э/э потребителей Русско-Полянск РЭС | 2022 | 0,4 кВ и ниже | 1 |  | 31.4716
| Система учета э/э потребителей Русско-Полянск РЭС | 2022 | 0,4 кВ и ниже | 1 |  | 11.541
| Система учета э/э потребителей Русско-Полянск РЭС | 2022 | 0,4 кВ и ниже | 1 |  | 11.7947
| Система учета э/э потребителей Русско-Полянск РЭС | 2022 | 0,4 кВ и ниже | 1 |  | 33.3254
| Система учета э/э потребителей Русско-Полянск РЭС | 2022 | 0,4 кВ и ниже | 1 |  | 22.3746
| Система учета э/э потребителей Русско-Полянск РЭС | 2022 | 0,4 кВ и ниже | 1 |  | 30.6488
| Система учета э/э потребителей Русско-Полянск РЭС | 2022 | 0,4 кВ и ниже | 1 |  | 32.5108
| Система учета э/э потребителей Русско-Полянск РЭС | 2022 | 0,4 кВ и ниже | 1 |  | 32.9898
| Система учета э/э потребителей Русско-Полянск РЭС | 2022 | 0,4 кВ и ниже | 1 |  | 12.2658
| Система учета э/э потребителей Русско-Полянск РЭС | 2022 | 0,4 кВ и ниже | 1 |  | 22.8281
| Система учета э/э потребителей Русско-Полянск РЭС | 2022 | 0,4 кВ и ниже | 1 |  | 21.8329
| Система учета э/э потребителей Русско-Полянск РЭС | 2022 | 0,4 кВ и ниже | 1 |  | 25.1021
| Система учета э/э потребителей Русско-Полянск РЭС | 2022 | 0,4 кВ и ниже | 1 |  | 30.5308
| Система учета э/э потребителей Одесского РЭС | 2022 | 0,4 кВ и ниже | 1 |  | 31.6782
| Система учета э/э потребителей Одесского РЭС | 2022 | 0,4 кВ и ниже | 1 |  | 13.3727
| Система учета э/э потребителей Одесского РЭС | 2022 | 0,4 кВ и ниже | 1 |  | 32.1249
| Система учета э/э потребителей Одесского РЭС | 2022 | 0,4 кВ и ниже | 1 |  | 28.7289
| Система учета э/э потребителей Одесского РЭС | 2022 | 0,4 кВ и ниже | 1 |  | 28.7482
| Система учета э/э потребителей Одесского РЭС | 2022 | 0,4 кВ и ниже | 1 |  | 7.485
| Система учета э/э потребителей Одесского РЭС | 2022 | 0,4 кВ и ниже | 1 |  | 34.8791
| Система учета э/э потребителей Одесского РЭС | 2022 | 0,4 кВ и ниже | 1 |  | 12.105
| Система учета э/э потребителей Одесского РЭС | 2022 | 0,4 кВ и ниже | 1 |  | 12.5224
| Система учета э/э потребителей Одесского РЭС | 2022 | 0,4 кВ и ниже | 1 |  | 15.4555
| Система учета э/э потребителей Одесского РЭС | 2022 | 0,4 кВ и ниже | 1 |  | 15.2731
| Система учета э/э потребителей Одесского РЭС | 2022 | 0,4 кВ и ниже | 1 |  | 12.5767
| Система учета э/э потребителей Одесского РЭС | 2022 | 0,4 кВ и ниже | 1 |  | 35.5297
| Система учета э/э потребителей Одесского РЭС | 2022 | 0,4 кВ и ниже | 1 |  | 36.1352
| Система учета э/э потреб Нововаршавского РЭС | 2022 | 0,4 кВ и ниже | 1 |  | 25.9377
| Система учета э/э потребителей Одесского РЭС | 2022 | 0,4 кВ и ниже | 1 |  | 21.7398
| Система учета э/э потребителей Одесского РЭС | 2022 | 0,4 кВ и ниже | 1 |  | 37.111
| Система учета э/э потребителей Одесского РЭС | 2022 | 0,4 кВ и ниже | 1 |  | 21.8972
| Система учета э/э потребителей Одесского РЭС | 2022 | 0,4 кВ и ниже | 1 |  | 31.8147
| Система учета э/э потребителей Одесского РЭС | 2022 | 0,4 кВ и ниже | 1 |  | 22.5544
| Система учета э/э потребителей Одесского РЭС | 2022 | 0,4 кВ и ниже | 1 |  | 38.2367
| Система учета э/э потребителей Одесского РЭС | 2022 | 0,4 кВ и ниже | 1 |  | 24.423
| Система учета э/э потребителей Одесского РЭС | 2022 | 0,4 кВ и ниже | 1 |  | 13.1968
| Система учета э/э потребителей Одесского РЭС | 2022 | 0,4 кВ и ниже | 1 |  | 15.7866
| Система учета э/э потребителей Нижнеомского РЭС | 2022 | 0,4 кВ и ниже | 1 |  | 40.4475
| Система учета э/э потребителей Нижнеомского РЭС | 2022 | 0,4 кВ и ниже | 1 |  | 27.6353
| Система учета э/э потребителей Нижнеомского РЭС | 2022 | 0,4 кВ и ниже | 1 |  | 19.9787
| Система учета э/э потребителей Нижнеомского РЭС | 2022 | 0,4 кВ и ниже | 1 |  | 18.281
| Система учета э/э потребителей Нижнеомского РЭС | 2022 | 0,4 кВ и ниже | 1 |  | 40.8361
| Система учета э/э потребителей Нижнеомского РЭС | 2022 | 0,4 кВ и ниже | 1 |  | 13.6052
| Система учета э/э потребителей Нижнеомского РЭС | 2022 | 0,4 кВ и ниже | 1 |  | 13.5469
| Система учета э/э потребителей Нижнеомского РЭС | 2022 | 0,4 кВ и ниже | 1 |  | 27.7055
| Система учета э/э потребителей Нижнеомского РЭС | 2022 | 0,4 кВ и ниже | 1 |  | 20.9995
| Система учета э/э потребителей Нижнеомского РЭС | 2022 | 0,4 кВ и ниже | 1 |  | 20.9144
| Система учета э/э потребителей Нижнеомского РЭС | 2022 | 0,4 кВ и ниже | 1 |  | 21.2065
| Система учета э/э потребителей Нижнеомского РЭС | 2022 | 0,4 кВ и ниже | 1 |  | 32.4556
| Система учета э/э потребителей Нижнеомского РЭС | 2022 | 0,4 кВ и ниже | 1 |  | 33.2816
| Система учета э/э потребителей Нижнеомского РЭС | 2022 | 0,4 кВ и ниже | 1 |  | 34.2545
| Система учета э/э потребителей Таврического РЭС | 2022 | 0,4 кВ и ниже | 1 |  | 27.1465
| Система учета э/э потребителей Таврического РЭС | 2022 | 0,4 кВ и ниже | 1 |  | 26.8407
| Система учета э/э потребителей Таврического РЭС | 2022 | 0,4 кВ и ниже | 1 |  | 24.4235
| Система учета э/э потребителей Таврического РЭС | 2022 | 0,4 кВ и ниже | 1 |  | 37.2957
| Система учета э/э потребителей Таврического РЭС | 2022 | 0,4 кВ и ниже | 1 |  | 25.2003
| Система учета э/э потребителей Таврического РЭС | 2022 | 0,4 кВ и ниже | 1 |  | 28.07
| Система учета э/э потребителей Таврического РЭС | 2022 | 0,4 кВ и ниже | 1 |  | 37.4646
| Система учета э/э потребителей Таврического РЭС | 2022 | 0,4 кВ и ниже | 1 |  | 36.9374
| Система учета э/э потребителей Таврического РЭС | 2022 | 0,4 кВ и ниже | 1 |  | 14.6115
| Система учета э/э потребителей Таврического РЭС | 2022 | 0,4 кВ и ниже | 1 |  | 14.5252
| Система учета э/э потребителей Таврического РЭС | 2022 | 0,4 кВ и ниже | 1 |  | 15.0115
| Система учета э/э потребителей Таврического РЭС | 2022 | 0,4 кВ и ниже | 1 |  | 30.352
| Система учета э/э потребителей Таврического РЭС | 2022 | 0,4 кВ и ниже | 1 |  | 17.2209
| Система учета э/э потребителей Таврического РЭС | 2022 | 0,4 кВ и ниже | 1 |  | 37.6014
| Система учета э/э потребителей Таврического РЭС | 2022 | 0,4 кВ и ниже | 1 |  | 24.9161
| Система учета э/э потребителей Таврического РЭС | 2022 | 0,4 кВ и ниже | 1 |  | 24.8195
| Система учета э/э потребителей Таврического РЭС | 2022 | 0,4 кВ и ниже | 1 |  | 38.8303
| Система учета э/э потребителей Таврического РЭС | 2022 | 0,4 кВ и ниже | 1 |  | 18.3476
| Система учета э/э потребителей Таврического РЭС | 2022 | 0,4 кВ и ниже | 1 |  | 15.8373
| Система учета э/э потребителей Таврического РЭС | 2022 | 0,4 кВ и ниже | 1 |  | 17.2966
| Система учета э/э потребителей Таврического РЭС | 2022 | 0,4 кВ и ниже | 1 |  | 20.2827
| Система учета э/э потребителей Таврического РЭС | 2022 | 0,4 кВ и ниже | 1 |  | 37.4691
| Система учета э/э потребителей Таврического РЭС | 2022 | 0,4 кВ и ниже | 1 |  | 40.8789
| Система учета э/э потребителей Таврического РЭС | 2022 | 0,4 кВ и ниже | 1 |  | 23.4045
| Система учета э/э потребителей Таврического РЭС | 2022 | 0,4 кВ и ниже | 1 |  | 23.6986
| Система учета э/э потребителей Таврического РЭС | 2022 | 0,4 кВ и ниже | 1 |  | 12.5153
| Система учета э/э потребителей Таврического РЭС | 2022 | 0,4 кВ и ниже | 1 |  | 23.4432
| Система учета э/э потребителей Таврического РЭС | 2022 | 0,4 кВ и ниже | 1 |  | 23.4432
| Система учета э/э потребителей Таврического РЭС | 2022 | 0,4 кВ и ниже | 1 |  | 25.8399
| Система учета э/э потребителей Таврического РЭС | 2022 | 0,4 кВ и ниже | 1 |  | 37.5598
| Система учета э/э потребителей Таврического РЭС | 2022 | 0,4 кВ и ниже | 1 |  | 42.4352
| Система учета э/э потребителей Таврического РЭС | 2022 | 0,4 кВ и ниже | 1 |  | 23.9451
| Система учета э/э потребителей Таврического РЭС | 2022 | 0,4 кВ и ниже | 1 |  | 37.6014
| Система учета э/э потребителей Таврического РЭС | 2022 | 0,4 кВ и ниже | 1 |  | 23.9632
| Система учета э/э потребителей Таврического РЭС | 2022 | 0,4 кВ и ниже | 1 |  | 23.9633
| Система учета э/э потребителей Таврического РЭС | 2022 | 0,4 кВ и ниже | 1 |  | 40.0775
| Система учета э/э потребителей Таврического РЭС | 2022 | 0,4 кВ и ниже | 1 |  | 23.5943
| Система учета э/э потребителей Таврического РЭС | 2022 | 0,4 кВ и ниже | 1 |  | 16.9468
| Система учета э/э потребителей Таврического РЭС | 2022 | 0,4 кВ и ниже | 1 |  | 20.2028
| Система учета э/э потребителей Таврического РЭС | 2022 | 0,4 кВ и ниже | 1 |  | 38.9662
| Система учета э/э потребителей Таврического РЭС | 2022 | 0,4 кВ и ниже | 1 |  | 38.9662
| Система учета э/э потребителей Таврического РЭС | 2022 | 0,4 кВ и ниже | 1 |  | 38.9662
| Система учета э/э потребителей Таврического РЭС | 2022 | 0,4 кВ и ниже | 1 |  | 21.7783
| Система учета э/э потребителей Таврического РЭС | 2022 | 0,4 кВ и ниже | 1 |  | 21.7783
| Система учета э/э потребителей Таврического РЭС | 2022 | 0,4 кВ и ниже | 1 |  | 21.1972
| Система учета э/э потребителей Таврического РЭС | 2022 | 0,4 кВ и ниже | 1 |  | 21.7783
| Система учета э/э потребителей Таврического РЭС | 2022 | 0,4 кВ и ниже | 1 |  | 21.7783
| Система учета э/э потребителей Таврического РЭС | 2022 | 0,4 кВ и ниже | 1 |  | 21.1972
| Система учета э/э потребителей Таврического РЭС | 2022 | 0,4 кВ и ниже | 1 |  | 21.1972
| Система учета э/э потребителей Таврического РЭС | 2022 | 0,4 кВ и ниже | 1 |  | 21.1972
| Система учета э/э потребителей Таврического РЭС | 2022 | 0,4 кВ и ниже | 1 |  | 21.1972
| Система учета э/э потребителей Таврического РЭС | 2022 | 0,4 кВ и ниже | 1 |  | 21.1972
| Система учета э/э потребителей Таврического РЭС | 2022 | 0,4 кВ и ниже | 1 |  | 21.1972
| Система учета э/э потребителей Таврического РЭС | 2022 | 0,4 кВ и ниже | 1 |  | 21.1972
| Система учета э/э потребителейОконешниковского РЭС | 2022 | 0,4 кВ и ниже | 1 |  | 12.5588
| Система учета э/э потребителей Павлоградского РЭС | 2022 | 0,4 кВ и ниже | 1 |  | 5.1828
| Система учета э/э потребителей Таврического РЭС | 2022 | 0,4 кВ и ниже | 1 |  | 23.4043
| Система учета э/э потреб Большереченского РЭС | 2022 | 0,4 кВ и ниже | 1 |  | 66.9536
| Система учета э/э потребителей Большеуковского РЭС | 2022 | 0,4 кВ и ниже | 1 |  | 7.3814
| Система учета э/э потреб Седельниковского РЭС | 2022 | 0,4 кВ и ниже | 1 |  | 12.1949
| Система учета э/э потреб Знаменского РЭС | 2022 | 0,4 кВ и ниже | 1 |  | 59.5517
| Система учета э/э потребителей Колосовского РЭС | 2022 | 0,4 кВ и ниже | 2 |  | 6.2739
| Система учета э/э потреб Муромцевского РЭС | 2022 | 0,4 кВ и ниже | 1 |  | 78.5503
| Система учета э/э потреб Тарского РЭС | 2022 | 0,4 кВ и ниже | 1 |  | 79.4171
| Система учета э/э потреб Тевризского РЭС | 2022 | 0,4 кВ и ниже | 1 |  | 31.7342
| Система учета э/э потреб Усть-Ишимского РЭС | 2022 | 0,4 кВ и ниже | 1 |  | 18.7215
7.2.2 | полукосвенного включения | 2022 |  | 59 |  | 2642.7261
| Система учета э/э потреб Омского РЭС | 2022 | 0,4 кВ и ниже | 1 |  | 49.5897
| Система учета э/э потреб Омского РЭС | 2022 | 0,4 кВ и ниже | 1 |  | 48.239
| Система учета э/э потреб Омского РЭС | 2022 | 0,4 кВ и ниже | 1 |  | 43.3629
| Система учета э/э потреб Омского РЭС | 2022 | 0,4 кВ и ниже | 1 |  | 42.1822
| Система учета э/э потреб Омского РЭС | 2022 | 0,4 кВ и ниже | 1 |  | 60.6047
| Система учета э/э потреб Омского РЭС | 2022 | 0,4 кВ и ниже | 1 |  | 41.2805
| Система учета э/э потреб Омского РЭС | 2022 | 0,4 кВ и ниже | 1 |  | 22.1667
| Система учета э/э потреб Омского РЭС | 2022 | 0,4 кВ и ниже | 1 |  | 33.1507
| Система учета э/э потреб. Городского РЭС | 2022 | 0,4 кВ и ниже | 1 |  | 65.9948
| Система учета э/э потреб. Городского РЭС | 2022 | 0,4 кВ и ниже | 1 |  | 83.5455
| Система учета э/э потреб. Городского РЭС | 2022 | 0,4 кВ и ниже | 1 |  | 57.579
| Система учета э/э потреб. Городского РЭС | 2022 | 0,4 кВ и ниже | 1 |  | 44.3413
| Система учета э/э потреб. Городского РЭС | 2022 | 0,4 кВ и ниже | 1 |  | 51.2685
| Система учета э/э потреб. Городского РЭС | 2022 | 0,4 кВ и ниже | 1 |  | 55.6984
| Система учета э/э потреб. Городского РЭС | 2022 | 0,4 кВ и ниже | 1 |  | 17.778
| Система учета э/э потреб. Городского РЭС | 2022 | 0,4 кВ и ниже | 1 |  | 56.4297
| Система учета э/э потреб. Городского РЭС | 2022 | 0,4 кВ и ниже | 1 |  | 58.456
| Система учета э/э потреб. Городского РЭС | 2022 | 0,4 кВ и ниже | 1 |  | 58.2754
| Система учета э/э потреб. Городского РЭС | 2022 | 0,4 кВ и ниже | 1 |  | 50.1923
| Система учета э/э потреб. Городского РЭС | 2022 | 0,4 кВ и ниже | 1 |  | 69.3061
| Система учета э/э потреб. Городского РЭС | 2022 | 0,4 кВ и ниже | 1 |  | 69.3094
| Система учета э/э потреб. Азовского РЭС | 2022 | 0,4 кВ и ниже | 1 |  | 44.0474
| Система учета э/э потреб Знаменского РЭС | 2022 | 0,4 кВ и ниже | 1 |  | 28.935
| Система учета э/э потреб Исилькульского РЭС | 2022 | 0,4 кВ и ниже | 1 |  | 25.9291
| Система учета э/э потреб Исилькульского РЭС | 2022 | 0,4 кВ и ниже | 1 |  | 43.1067
| Система учета э/э потреб Муромцевского РЭС | 2022 | 0,4 кВ и ниже | 1 |  | 55.2197
| Система учета э/э потреб Муромцевского РЭС | 2022 | 0,4 кВ и ниже | 1 |  | 44.8438
| Система учета э/э потреб Седельниковского РЭС | 2022 | 0,4 кВ и ниже | 1 |  | 44.4603
| Система учета э/э потреб Седельниковского РЭС | 2022 | 0,4 кВ и ниже | 1 |  | 28.7105
| Система учета э/э потреб Тарского РЭС | 2022 | 0,4 кВ и ниже | 1 |  | 3.003
| Система учета э/э потреб Тарского РЭС | 2022 | 0,4 кВ и ниже | 1 |  | 50.4446
| Система учета э/э потреб Тарского РЭС | 2022 | 0,4 кВ и ниже | 1 |  | 50.0766
| Система учета э/э потреб Усть-Ишимского РЭС | 2022 | 0,4 кВ и ниже | 1 |  | 35.2527
| Система учета э/э потреб Большереченского РЭС | 2022 | 0,4 кВ и ниже | 1 |  | 45.5968
| Система учета э/э потреб Большереченского РЭС | 2022 | 0,4 кВ и ниже | 1 |  | 54.1381
| Система учета э/э потреб Большереченского РЭС | 2022 | 0,4 кВ и ниже | 1 |  | 56.6465
| Система учета э/э потреб Большереченского РЭС | 2022 | 0,4 кВ и ниже | 1 |  | 2.7289
| Система учета э/э потреб Тевризского РЭС | 2022 | 0,4 кВ и ниже | 1 |  | 50.94
| Система учета э/э потреб Нововаршавского РЭС | 2022 | 0,4 кВ и ниже | 1 |  | 28.6768
| Система учета э/э потреб Черлакского РЭС | 2022 | 0,4 кВ и ниже | 1 |  | 57.841
| Система учета э/э потреб Черлакского РЭС | 2022 | 0,4 кВ и ниже | 1 |  | 62.734
| Система учета э/э потреб Черлакского РЭС | 2022 | 0,4 кВ и ниже | 1 |  | 68.5347
| Система учета э/э потребителей Калачинского РЭС | 2022 | 0,4 кВ и ниже | 1 |  | 51.0178
| Система учета э/э потреб Кормиловского РЭС | 2022 | 0,4 кВ и ниже | 1 |  | 43.5745
| Система учета э/э потреб Кормиловского РЭС | 2022 | 0,4 кВ и ниже | 1 |  | 45.8504
| Система учета э/э потреб Кормиловского РЭС | 2022 | 0,4 кВ и ниже | 1 |  | 47.866
| Система учета э/э потребителей Павлоградского РЭС | 2022 | 0,4 кВ и ниже | 1 |  | 43.3866
| Система учета э/э потребителей ШербакульскогоРЭС | 2022 | 0,4 кВ и ниже | 1 |  | 45.0149
| Система учета э/э потреб Горьковского РЭС | 2022 | 0,4 кВ и ниже | 1 |  | 32.7699
| Система учета э/э потреб Горьковского РЭС | 2022 | 0,4 кВ и ниже | 1 |  | 28.3294
| Система учета э/э потреб Горьковского РЭС | 2022 | 0,4 кВ и ниже | 1 |  | 31.1533
| Система учета э/э потреб Горьковского РЭС | 2022 | 0,4 кВ и ниже | 1 |  | 34.9965
| Система учета э/э потреб Горьковского РЭС | 2022 | 0,4 кВ и ниже | 1 |  | 34.3194
| Система учета э/э потребителей Колосовского РЭС | 2022 | 0,4 кВ и ниже | 1 |  | 38.2928
| Система учета э/э потребителейОконешниковского РЭС | 2022 | 0,4 кВ и ниже | 1 |  | 37.0998
| Система учета э/э потребителейОконешниковского РЭС | 2022 | 0,4 кВ и ниже | 1 |  | 43.1313
| Система учета э/э потребителей Называевского РЭС | 2022 | 0,4 кВ и ниже | 1 |  | 38.8541
| Система учета э/э потребителей Называевского РЭС | 2022 | 0,4 кВ и ниже | 1 |  | 44.3103
| Система учета э/э потребителей Одесского РЭС | 2022 | 0,4 кВ и ниже | 1 |  | 42.142
7.2.3 | косвенного включения | 2022 |  | 27 |  | 9377.3349
| Система учета э/э потреб Омского РЭС | 2022 | 1-20 кВ | 1 |  | 453.174
| Система учета э/э потреб Омского РЭС | 2022 | 1-20 кВ | 1 |  | 428.2039
| Система учета э/э потреб Омского РЭС | 2022 | 1-20 кВ | 1 |  | 321.484
| Система учета э/э потреб Омского РЭС | 2022 | 1-20 кВ | 1 |  | 293.869
| Система учета э/э потреб. Городского РЭС | 2022 | 1-20 кВ | 1 |  | 288.6202
| Система учета э/э потреб. Городского РЭС | 2022 | 1-20 кВ | 1 |  | 146.3189
| Система учета э/э потреб. Городского РЭС | 2022 | 1-20 кВ | 1 |  | 161.5485
| Система учета э/э потреб. Городского РЭС | 2022 | 1-20 кВ | 1 |  | 184.1264
| Система учета э/э потреб. Азовского РЭС | 2022 | 1-20 кВ | 1 |  | 321.484
| Система учета э/э потреб Крутинского РЭС | 2022 | 1-20 кВ | 1 |  | 321.484
| Система учета э/э потреб Саргатского РЭС | 2022 | 1-20 кВ | 1 |  | 451.2615
| Система учета э/э потреб Тарского РЭС | 2022 | 1-20 кВ | 1 |  | 321.484
| Система учета э/э потреб Тарского РЭС | 2022 | 1-20 кВ | 1 |  | 321.484
| Система учета э/э потреб Нововаршавского РЭС | 2022 | 1-20 кВ | 1 |  | 394.8952
| Система учета э/э потребителей Калачинского РЭС | 2022 | 1-20 кВ | 1 |  | 467.8045
| Система учета э/э потребителей Калачинского РЭС | 2022 | 1-20 кВ | 1 |  | 443.9315
| Система учета э/э потреб Кормиловского РЭС | 2022 | 1-20 кВ | 1 |  | 445.1126
| Система учета э/э потреб Кормиловского РЭС | 2022 | 1-20 кВ | 1 |  | 444.9151
| Система учета э/э потреб Кормиловского РЭС | 2022 | 1-20 кВ | 1 |  | 321.484
| Система учета э/э потребителей Павлоградского РЭС | 2022 | 1-20 кВ | 1 |  | 321.484
| Система учета э/э потребителей Любинского РЭС | 2022 | 1-20 кВ | 1 |  | 448.353
| Система учета э/э потребителей Называевского РЭС | 2022 | 1-20 кВ | 1 |  | 321.484
| Система учета э/э потребителей Тюкалинского РЭС | 2022 | 1-20 кВ | 1 |  | 467.3924
| Система учета э/э потребителей Тюкалинского РЭС | 2022 | 1-20 кВ | 1 |  | 321.484
| Система учета э/э потребителей Тюкалинского РЭС | 2022 | 1-20 кВ | 1 |  | 321.484
| Система учета э/э потребителей Марьяновского РЭС | 2022 | 1-20 кВ | 1 |  | 321.484
| Система учета э/э потребителей Таврического РЭС | 2022 | 1-20 кВ | 1 |  | 321.4841
| ИТОГО: |  |  | 182565 | 4286.1 | 505398.2797

## Прил2
Приложение № 2
к Методическим указаниям по определению размера платы за технологическое присоединение к электрическим сетям
Расчет фактических расходов на выполнение мероприятий по технологическому присоединению, предусмотренных подпунктами «а» и «в» пункта 16 Методических указаний, за 2022-2024 год (выполняется отдельно по мероприятиям, предусмотренным подпунктами «а» и «в» пункта 16 Методических указаний) ПАО "Россети Сибирь" - "Омскэнерго"
Расходы на выполнение мероприятий по технологическому присоединению, предусмотренным подпунктами «а» и «в» пункта 16 Методических указаний, за 2024 год ПАО "Россети Сибирь" - "Омскэнерго"
№ п/п | Наименование мероприятий | Информация для расчета стандартизированной тарифной ставки С1 |  |  | Расходы на одно присоединение (руб. на одно ТП)
|  | Расходы по каждому мероприятию (руб.) | Количество технологических присоединений (шт.) | Объем максимальной мощности (кВт)
1 | 2 | 3 | 4 | 5 | 6
1 | Подготовка и выдача сетевой организацией технических условий Заявителю | 52212030.2696 | 3163 | 61611.24 | 16507.1231
2 | Проверка сетевой организацией выполнения Заявителем
2.1. | Выдача сетевой организацией уведомления об обеспечении сетевой организацией возможности присоединения к электрическим сетям Заявителям, указанным в абзаце шестом пункта 24 Методических указаний по определению размера платы за технологическое присоединение к электрическим сетям | 32751127.2641 | 2054 | 23271 | 15945.0474
2.2. | Проверка сетевой организацией выполнения технических условий Заявителями, указанными в абзаце девятом пункта 24 Методических указаний по определению размера платы за технологическое присоединение к электрическим сетям | 20186948.3563 | 1109 | 36147.54 | 21171.655
Расходы на выполнение мероприятий по технологическому присоединению, предусмотренным подпунктами «а» и «в» пункта 16 Методических указаний, за 2023 год ПАО "Россети Сибирь" - "Омскэнерго"
№ п/п | Наименование мероприятий | Информация для расчета стандартизированной тарифной ставки С1 |  |  | Расходы на одно присоединение (руб. на одно ТП)
|  | Расходы по каждому мероприятию (руб.) | Количество технологических присоединений (шт.) | Объем максимальной мощности (кВт)
1 | 2 | 3 | 4 | 5 | 6
1 | Подготовка и выдача сетевой организацией технических условий Заявителю | 43689458.16 | 3132 | 61611.24 | 13949.38
2 | Проверка сетевой организацией выполнения Заявителем
2.1. | Выдача сетевой организацией уведомления об обеспечении сетевой организацией возможности присоединения к электрическим сетям Заявителям, указанным в абзаце шестом пункта 24 Методических указаний по определению размера платы за технологическое присоединение к электрическим сетям | 40352694.72 | 2336 | 25463.7 | 17274.27
2.2. | Проверка сетевой организацией выполнения технических условий Заявителями, указанными в абзаце девятом пункта 24 Методических указаний по определению размера платы за технологическое присоединение к электрическим сетям | 18977775.39 | 796 | 36147.54 | 23841.4264
Расходы на выполнение мероприятий по технологическому присоединению, предусмотренным подпунктами «а» и «в» пункта 16 Методических указаний, за 2022 год ПАО "Россети Сибирь" - "Омскэнерго"
№ п/п | Наименование мероприятий | Информация для расчета стандартизированной тарифной ставки С1 |  |  | Расходы на одно присоединение (руб. на одно ТП)
|  | Расходы по каждому мероприятию (руб.) | Количество технологических присоединений (шт.) | Объем максимальной мощности (кВт)
1 | 2 | 3 | 4 | 5 | 6
1 | Подготовка и выдача сетевой организацией технических условий Заявителю | 49498617.32 | 3988 | 70327.42 | 12411.89
2 | Проверка сетевой организацией выполнения Заявителем
2.1. | Выдача сетевой организацией уведомления об обеспечении сетевой организацией возможности присоединения к электрическим сетям Заявителям, указанным в абзаце шестом пункта 24 Методических указаний по определению размера платы за технологическое присоединение к электрическим сетям | 39907668 | 3450 | 42468.75 | 11567.44
2.2. | Проверка сетевой организацией выполнения технических условий Заявителями, указанными в абзаце девятом пункта 24 Методических указаний по определению размера платы за технологическое присоединение к электрическим сетям | 13438020.1935 | 538 | 27858.67 | 24977.7327

## Прил 3
Приложение № 3
к Методическим указаниям по определению размера платы за технологическое присоединение к электрическим сетям
Расчет фактических расходов на выполнение мероприятий по технологическому присоединению, предусмотренных подпунктами «а» и «в» пункта 16 Методических указаний, за 2022-2024 год (выполняется отдельно по мероприятиям, предусмотренным подпунктами «а» и «в» пункта 16 Методических указаний) ПАО "Россети Сибирь" - "Омскэнерго"
тыс. руб.
№ п/п | Показатели | Данные за предыдущий период регулирования (2024) | Данные за предыдущий период регулирования (2023) | Данные за предыдущий период регулирования (2022)
1 | 2
1. | Расходы по выполнению мероприятий по технологическому присоединению, всего | 105150.1059 | 103019.9283 | 102844.3055
1.1. | Вспомогательные материалы | 12192.2761 | 11704.7111 | 12111.2323
1.2. | Энергия на хозяйственные нужды | 8.0256 | 10.2501 | 9.1052
1.3. | Оплата труда ППП | 69878.6251 | 68658.1876 | 68165.0065
1.4. | Отчисления на страховые взносы | 20996.8318 | 20579.8814 | 20489.3614
1.5. | Прочие расходы, всего, в том числе: | 2074.3473 | 2066.8981 | 2069.6001
1.5.1. | - работы и услуги производственного характера |  | 0 | 0
1.5.2. | - налоги и сборы, уменьшающие налогооблагаемую базу на прибыль организаций, всего |  | 0 | 0
1.5.3. | - работы и услуги непроизводственного характера, в том числе: | 2074.3473 | 2066.8981 | 2069.6001
1.5.3.1. | услуги связи |  | 0 | 0
1.5.3.2. | расходы на охрану и пожарную безопасность |  | 0 | 0
1.5.3.3. | расходы на информационное обслуживание, иные услуги, связанные с деятельностью по технологическому присоединению | 68.6474 | 237.6142 | 210.617
1.5.3.4. | Амортизация ППА | 48.9594 | 65.1896 | 59.8378
1.5.3.5. | другие прочие расходы, связанные с производством и реализацией | 1956.7405 | 1764.0943 | 1799.1453
1.6. | Внереализационные расходы, всего
1.6.1. | - расходы на услуги банков
1.6.2. | - % за пользование кредитом
1.6.3. | - прочие обоснованные расходы
1.6.4. | - денежные выплаты социального характера (по Коллективному договору)

## Прил2 ППРФ
Приложение № 2
к стандартам раскрытия информации субъектами оптового и розничных рынков электрической энергии
(в ред. Постановления Правительства РФ от 30.01.2019 № 64)
(форма)
ФАКТИЧЕСКИЕ СРЕДНИЕ ДАННЫЕ
о присоединенных объемах максимальной мощности за 3 предыдущих года по каждому мероприятию филиал ПАО "Россети Сибирь" - "Омскэнерго"
Наименование мероприятий |  | Фактические расходы на строительство подстанций за 3 предыдущих года (тыс. рублей) |  | Объем мощности, введенной в основные фонды за 3 предыдущих года (кВт)
1. | Строительство пунктов секционирования (распределенных пунктов) | - |  | -
2. | Строительство комплектных трансформаторных подстанций и распределительных трансформаторных подстанций с уровнем напряжения до 35 кВ | 66047.9947 |  | 8259.95
3. | Строительство центров питания и подстанций уровнем напряжения 35 кВ и выше | - |  | -
3

## Прил3 ППРФ
Приложение № 3
к стандартам раскрытия информации субъектами оптового и розничных рынков электрической энергии
(в ред. Постановления Правительства РФ от 30.01.2019 № 64)
(форма)
1000
ФАКТИЧЕСКИЕ СРЕДНИЕ ДАННЫЕ
о длине линий электропередачи и об объемах максимальной мощности построенных объектов за 3 предыдущих года по каждому мероприятию филиал ПАО "Россети Сибирь" - "Омскэнерго"
Наименование мероприятий |  | Расходы на строительство воздушных и кабельных линий электропередачи на i-м уровне напряжения, фактически построенных за последние 3 года (тыс. рублей) | Длина воздушных и кабельных линий электропередачи на i-м уровне напряжения, фактически построенных за последние 3 года (км) |  | Объем максимальной мощности, присоединенной путем строительства воздушных или кабельных линий за последние 3 года (кВт)
1. | Строительство кабельных линий электропередачи:
| 0,4 кВ | 53373.1713 | 28.616 |  | 32679.39 |  | 1865.1514
| 1 - 20 кВ | 73644.8756 | 35.1 |  | 20346.8 |  | 2098.1446
| 35 кВ | - | - |  | - |  | #VALUE!
2. | Строительство воздушных линий электропередачи:
| 0,4 кВ | 95048.8753 | 39.427 |  | 13653.58 |  | 2410.756
| 1 - 20 кВ | 59182.7258 | 24.831 |  | 10607.4 |  | 2383.421
| 35 кВ | - | - |  | - |  | #VALUE!

## Приказ ТП 2025
ТАРИФНОЕ МЕНЮ ПО ТЕХНОЛОГИЧЕСКОМУ ПРИСОЕДИНЕНИЮ НА 2025 ГОД
Омская область
Приказ РЭК Омской области от 30.11.2024 № 238/74 Опубликован на официальном сайте интернет-портале правовой информации " www.pravo.gov.ru" 04.12.2024, приказ РЭК Омской области от 25.12.2024 № 518/85 Опубликован на официальном сайте интернет-портале правовой информации " www.pravo.gov.ru" 27.12.2024, приказ РЭК Омской области от 04.02.2025 № 8/6 Опубликован на официальном сайте интернет-портале правовой информации " www.pravo.gov.ru" 05.02.2025, приказ РЭК Омской области от 25.02.2025 № 17/11 Опубликован на официальном сайте интернет-портале правовой информации " www.pravo.gov.ru" 28.02.2025, приказ РЭК Омской области от 24.06.2025 № 71/39 Опубликован на официальном сайте интернет-портале правовой информации " www.pravo.gov.ru" 25.06.2025 | № п/п | Наименование | Ед. изм. | Стандартизированная тарифная ставка
| 2 | 3 | 4 | 5
| 1. | Льготная ставка за 1 кВт запрашиваемой максимальной мощности в отношении всей совокупности мероприятий по технологическому присоединению для определения стоимости мероприятий в случае технологического присоединения объектов, отнесенных к третьей категории надежности (по одному источнику электроснабжения), присоединяемых к объектам электросетевого хозяйства сетевой организации на уровне напряжения 0,4 кВ и ниже, при условии, что расстояние от границ участка заявителя до ближайшего объекта электрической сети необходимого заявителю класса напряжения сетевой организации, в которую подана заявка, составляет не более 300 метров в городах и поселках городского типа и не более 500 метров в сельской местности в отношении: - объектов микрогенерации заявителей - физических лиц, в том числе за одновременное технологическое присоединение энергопринимающих устройств заявителей - физических лиц, максимальная мощность которых не превышает 15 кВт включительно(с учетом ранее присоединенных в данной точке присоединения энергопринимающих устройств), и объектов микрогенерации; - энергопринимающих устройств заявителей - физических лиц, максимальная мощность которых не превышает 15 кВт включительно (с учетом ранее присоединенных в данной точке присоединения энергопринимающих устройств), которые используются для бытовых и иных нужд, не связанных с осуществлением предпринимательской деятельности. Льготная ставка за 1 кВт запрашиваемой максимальной мощности в отношении всей совокупности мероприятий по технологическому присоединению для определения стоимости мероприятий в случае технологического присоединения объектов микрогенерации, а также одновременного технологического присоединения объектов микрогенерации и энергопринимающих устройств максимальной мощностью не более 150 кВт (с учетом ранее присоединенных в данной точке присоединения энергопринимающих устройств), присоединяемых по третьей категории надежности к объектам электросетевого хозяйства сетевой организации на уровне напряжения 0,4 кВ и ниже, при условии, что расстояние от этих энергопринимающих устройств и (или) объектов микрогенерации до существующих объектов электросетевого хозяйства сетевых организаций составляет не более 200 метров в городах и поселках городского типа и не более 300 метров в сельской местности, в случае подачи заявки юридическим лицом или индивидуальным предпринимателем в целях технологического присоединения. | руб/кВт с НДС | 10000
| 1. | Льготная ставка за 1 кВт запрашиваемой максимальной мощности в отношении всей совокупности мероприятий по технологическому присоединению для определения стоимости мероприятий при присоединении энергопринимающих устройств заявителя, владеющего объектами, отнесенными к третьей категории надежности (по одному источнику электроснабжения), при условии, что расстояние от границ участка заявителя до объектов электросетевого хозяйства на уровне напряжения 0,4 кВ и ниже необходимого заявителю класса напряжения сетевой организации, в которую подана заявка, составляет не более 300 метров в городах и поселках городского типа и не более 500 метров в сельской местности, плата за технологическое присоединение объектов микрогенерации, в том числе за одновременное технологическое присоединение энергопринимающих устройств и объектов микрогенерации, и энергопринимающих устройств заявителей физических лиц, максимальная мощность которых не превышает 15 кВт включительно (с учетом ранее присоединенных в данной точке присоединения энергопринимающих устройств) для случаев заключения договора технологического присоединения членом малоимущей семьи (одиноко проживающим гражданином), среднедушевой доход которого ниже величины прожиточного минимума, установленного в Омской области, определенным в соответствии с Федеральным законом «О прожиточном минимуме в Российской Федерации», а также лицами, указанными: в статьях 14-16, 18 и 21 Федерального закона «О ветеранах»; в статье 17 Федерального закона «О социальной защите инвалидов в Российской Федерации» (вне зависимости от того, являются ли лица, указанные в статье 17 Федерального закона «О социальной защите инвалидов в Российской Федерации», нуждающимися в улучшении жилищных условий); в статье 14 Закона Российской Федерации «О социальной защите граждан, подвергшихся воздействию радиации вследствие катастрофы на Чернобыльской АЭС»; в статье 2 Федерального закона«О социальных гарантиях гражданам, подвергшимся радиационному воздействию вследствие ядерных испытаний на Семипалатинском полигоне»; в части 8 статьи 154 Федерального закона «О внесении изменений в законодательные акты Российской Федерации и признании утратившими силу некоторых законодательных актов Российской Федерации в связи с принятием федеральных законов «О внесении изменений и дополнений в Федеральный закон «Об общих принципах организации законодательных (представительных) и исполнительных органов государственной власти субъектов Российской Федерации» и «Об общих принципах организации местного самоуправления в Российской Федерации»; в статье 1 Федерального закона«О социальной защите граждан Российской Федерации, подвергшихся воздействию радиации вследствие аварии в 1957 году на производственном объединении «Маяк» и сбросов радиоактивных отходов в реку Теча»; в пункте 1 и абзаце четвертом пункта 2 постановления Верховного Совета Российской Федерации от 27 декабря 1991 года № 2123-1«О распространении действия Закона РСФСР«О социальной защите граждан, подвергшихся воздействию радиации вследствие катастрофы на Чернобыльской АЭС» на граждан из подразделений особого риска»; в Указе Президента Российской Федерации от 5 мая 1992 года № 431 «О мерах по социальной поддержке многодетных семей» 1 198,77 1 198,77 | руб/кВт с НДС | 1198.77
| № п/п | Наименование | Ед. изм. | Стандартизированная тарифная ставка, без НДС
| 1 | 2 | 3 | 4
| 1. | Стандартизированная тарифная ставка на покрытие расходов за технологическое присоединение энергопринимающих устройств потребителей электрической энергии, объектов электросетевого хозяйства, принадлежащих сетевым организациям и иным лицам (С1) (без учета расходов на строительство объектов электросетевого хозяйства)
| 1.1. | Подготовка и выдача сетевой организацией технических условий Заявителю (С1.1) | руб./шт. | 16890.16
| 1.2.1. | Выдача уведомления об обеспечении сетевой организацией возможности присоединения к электрическим сетям Заявителям, указанным в абзаце шестом пункта 24 Методических указаний по определению размера платы за технологическое присоединение к электрическим сетям (С1.2.1) | руб./шт. | 15298.23
| 1.2.2. | Проверка выполнения технических условий Заявителями, указанными в абзаце седьмом пункта 24 Методических указаний по определению размера платы за технологическое присоединение к электрическим сетям (С1.2.2) | руб./шт. | 22780.96
| 2. | Стандартизированная тарифная ставка на покрытие расходов сетевой организации на строительство воздушных линий электропередачи на i-м уровне напряжения (C2,i)
| 2.1. | Строительство ВЛ- 35 кВ: | Х | Х
| 2.1.1. | Строительство воздушных линий (опоры железобетонные, провод неизолированный, сталеалюминиевый, сечение провода от 50 до 100 квадратных мм включительно) одноцепных | руб./км | 5139469.81
| 2.2. | Строительство ВЛ- 6 (10) кВ: | Х | Х
| 2.2.1. | Строительство воздушных линий (опоры железобетонные, провод неизолированный, сталеалюминиевый, сечение провода до 50 квадратных мм включительно) одноцепных | руб./км | 4730498.49
| 2.2.2. | Строительство воздушных линий (опоры железобетонные, провод изолированный, алюминиевый, сечение провода до 50 квадратных мм включительно) одноцепных | руб./км | 1795095.73
| 2.2.3. | Строительство воздушных линий (опоры железобетонные, провод неизолированный, алюминиевый, сечение провода до 50 квадратных мм включительно) одноцепных | руб./км | 5950102.04
| 2.2.4. | Строительство воздушных линий (без использования опор (совместный подвес), провод неизолированный, сталеалюминиевый, сечение провода до 50 квадратных мм включительно) | руб./км | 11416038.26
| 2.2.5. | Строительство воздушных линий (без использования опор (совместный подвес), провод неизолированный, алюминиевый, сечение провода до 50 квадратных мм включительно) | руб./км | 3556572.1
| 2.2.6. | Строительство воздушных линий (без использования опор (совместный подвес), провод изолированный, алюминиевый, сечение провода до 50 квадратных мм включительно) |  | 13182609.56
| 2.2.7. | Строительство воздушных линий (опоры железобетонные, провод неизолированный, сталеалюминиевый, сечение провода от 50 до 100 квадратных мм включительно) одноцепных | руб./км | 1046670.39
| 2.2.8. | Строительство воздушных линий (опоры железобетонные, провод изолированный, алюминиевый, сечение провода от 50 до 100 квадратных мм включительно) одноцепных | руб./км | 6664656.49
| 2.2.9. | Строительство воздушных линий (опоры железобетонные, провод неизолированный, алюминиевый, сечение провода от 50 до 100 квадратных мм включительно) одноцепных | руб./км | 27056226.31
| 2.2.10. | Строительство воздушных линий (без использования опор (совместный подвес), провод неизолированный, сталеалюминиевый, сечение провода от 50 до 100 квадратных мм включительно) одноцепных | руб./км | 2800022.06
| 2.3. | Строительство ВЛ- 0,4 кВ:
| 2.3.1. | Строительство воздушных линий (опоры деревянные, провод изолированный, алюминиевый, сечение провода до 50 квадратных мм включительно) одноцепных | руб./км | 2737208.29
| 2.3.2. | Строительство воздушных линий (опоры железобетонные, провод изолированный, алюминиевый, сечение провода до 50 квадратных мм включительно) одноцепных | руб./км | 1561293.69
| 2.3.3. | Строительство воздушных линий (опоры железобетонные, провод неизолированный, сталеалюминиевый, сечение провода до 50 квадратных мм включительно) одноцепных | руб./км | 1885272.43
| 2.3.4. | Строительство воздушных линий | руб./км | 722035.71
(без использования опор (совместный подвес), провод изолированный, алюминиевый, сечение провода до 50 квадратных мм включительно) одноцепных
| 2.3.5. | Строительство воздушных линий (опоры железобетонные, провод изолированный, алюминиевый, сечение провода от 50 до 100 квадратных мм включительно) одноцепных | руб./км | 1550858.91
| 2.3.6. | Строительство воздушных линий (опоры деревянные, провод изолированный, алюминиевый, сечение провода от 50 до 100 квадратных мм включительно) одноцепных | руб./км | 7700887.32
| 2.3.7. | Строительство воздушных линий | руб./км | 1357884.98
(без использования опор (совместный подвес), провод изолированный, алюминиевый, сечение провода от 50 до 100 квадратных мм включительно) одноцепных
| 2.3.8. | Строительство воздушных линий (опоры железобетонные, провод изолированный, алюминиевый, сечение провода от 100 до 200 квадратных мм включительно) одноцепных | руб./км | 2061923.46
| 2.3.9. | Строительство воздушных линий | руб./км | 737204.65
(без использования опор (совместный подвес), провод изолированный, алюминиевый, сечение провода от 100 до 200 квадратных мм включительно) одноцепных
| 3. | Стандартизированная тарифная ставка на покрытие расходов сетевой организации на строительство кабельных линий электропередачи на i-м уровне напряжения (C3,i)
| 3.1. | Строительство КЛ-35 кВ:
| 3.1.1. | Строительство кабельных линий (прокладка в траншее, с резиновой и пластмассовой изоляцией, одножильные, с алюминиевой жилой, сечение провода от 100 до 200 квадратных мм включительно, один кабель в траншее) | руб./км | 6381008.77
| 3.2. | Строительство КЛ-6 (10) кВ:
| 3.2.1. | Строительство кабельных линий (прокладка в траншее, с бумажной изоляцией, многожильные, | руб./км | 3227936.75
с алюминиевой жилой, сечение провода до 50 квадратных мм включительно, один кабель
в траншее)
| 3.2.2. | Строительство кабельных линий (прокладка в траншее, с бумажной изоляцией, многожильные, с алюминиевой жилой, сечение провода от 50 до 100 квадратных мм включительно, один кабель в траншее) | руб./км | 3582285.19
| 3.2.3. | Строительство кабельных линий (прокладка в траншее, с бумажной изоляцией, многожильные, с алюминиевой жилой, сечение провода от 50 до 100 квадратных мм включительно, два кабеля в траншее) | руб./км | 4234121.28
| 3.2.4. | Строительство кабельных линий (прокладка в траншее, с резиновой и пластмассовой изоляцией, многожильные, с алюминиевой жилой, сечение провода от 50 до 100 квадратных мм включительно, один кабель в траншее) | руб./км | 5052276.34
| 3.2.5. | Строительство кабельных линий (прокладка в траншее, с бумажной изоляцией, многожильные, с алюминиевой жилой, сечение провода от 100 до 200 квадратных мм включительно, один кабель в траншее) | руб./км | 3096200.75
| 3.2.6. | Строительство кабельных линий (прокладка в траншее, с бумажной изоляцией, многожильные, с алюминиевой жилой, сечение провода от 100 до 200 квадратных мм включительно, два кабеля в траншее) | руб./км | 425382.76
| 3.2.7. | Строительство кабельных линий (прокладка в траншее, с резиновой и пластмассовой изоляцией, многожильные, с алюминиевой жилой, сечение провода от 100 до 200 квадратных мм включительно, один кабель в траншее) | руб./км | 4421307.07
| 3.2.8. | Строительство кабельных линий (прокладка в траншее, с резиновой и пластмассовой изоляцией, одножильные, с алюминиевой жилой, сечение провода от 100 до 200 квадратных мм включительно, один кабель в траншее) | руб./км | 11689958.46
| 3.2.9. | Строительство кабельных линий (прокладка в траншее, с бумажной изоляцией, многожильные, с алюминиевой жилой, сечение провода от 200 до 250 квадратных мм включительно, один кабель в траншее) | руб./км | 1174331.7
| 3.2.10. | Строительство кабельных линий (прокладка в траншее, с резиновой и пластмассовой изоляцией, многожильные, с алюминиевой жилой, сечение провода от 200 до 250 квадратных мм включительно, один кабель в траншее) | руб./км
5862471.96
| 3.2.11. | Строительство кабельных линий (прокладка в траншее, с резиновой и пластмассовой изоляцией, многожильные, с алюминиевой жилой, сечение провода от 200 до 250 квадратных мм включительно, два кабеля в траншее) | руб./км | 5448100.57
| 3.2.12. | Строительство кабельных линий (прокладка в траншее, с резиновой и пластмассовой изоляцией, одножильные, с алюминиевой жилой, сечение провода от 200 до 250 квадратных мм включительно, один кабель в траншее) | руб./км | 19325297.92
| 3.2.13. | Строительство кабельных линий (прокладка в траншее, с резиновой и пластмассовой изоляцией, одножильные, с алюминиевой жилой, сечение провода от 200 до 250 квадратных мм включительно, два кабеля в траншее) | руб./км | 8922804.53
| 3.2.14. | Строительство кабельных линий (прокладка в траншее, с резиновой и пластмассовой изоляцией, одножильные, с алюминиевой жилой, сечение провода от 300 до 400 квадратных мм включительно, два кабеля в траншее) | руб./км | 16593171.3
| 3.2.15. | Строительство кабельных линий (прокладка в каналах, с бумажной изоляцией, многожильные, | руб./км | 1884014.98
с алюминиевой жилой, сечение провода до 50 квадратных мм включительно, один кабель в канале)
| 3.2.16. | Строительство кабельных линий (прокладка в каналах, с бумажной изоляцией, многожильные, | руб./км | 6085040.42
с алюминиевой жилой, сечение провода от 50 до 100 квадратных мм включительно, один кабель в канале)
| 3.2.17. | Строительство кабельных линий (прокладка в каналах, с бумажной изоляцией, многожильные, | руб./км | 4537576.12
с алюминиевой жилой, сечение провода от 100 до 200 квадратных мм включительно, один кабель в канале)
| 3.2.18. | Строительство кабельных линий (прокладка в каналах, с бумажной изоляцией, многожильные, | руб./км | 2887720.96
с алюминиевой жилой, сечение провода от 100 до 200 квадратных мм включительно, два кабеля в канале)
| 3.2.19. | Строительство кабельных линий (прокладка в каналах, с бумажной изоляцией, многожильные, | руб./км | 2796729.36
с алюминиевой жилой, сечение провода от 200 до 250 квадратных мм включительно, один кабель в канале)
| 3.2.20. | Строительство кабельных линий (прокладка в каналах, с резиновой и пластмассовой изоляцией, одножильные, с алюминиевой жилой, сечение провода от 100 до 200 квадратных мм включительно, один кабель в канале) | руб./км | 17864595.06
| 3.2.21. | Строительство кабельных линий (прокладка в каналах, с резиновой и пластмассовой изоляцией, одножильные, с алюминиевой жилой, сечение провода от 200 до 250 квадратных мм включительно, один кабель в канале) | руб./км | 5745315.76
| 3.2.22. | Строительство кабельных линий (прокладка в каналах, с резиновой и пластмассовой изоляцией, одножильные, с алюминиевой жилой, сечение провода от 300 до 400 квадратных мм включительно, один кабель в канале) | руб./км | 8069670.06
| 3.2.23. | Строительство кабельных линий (прокладка горизонтальным наклонным бурением, с бумажной изоляцией, многожильные, с алюминиевой жилой, сечение провода до 50 квадратных мм включительно, одна труба в скважине) | руб./км | 4833677.35
| 3.2.24. | Строительство кабельных линий (прокладка горизонтальным наклонным бурением, с резиновой и пластмассовой изоляцией, многожильные, с алюминиевой жилой, сечение провода от 50 до 100 квадратных мм включительно, одна труба в скважине) | руб./км | 8000014.55
| 3.2.25. | Строительство кабельных линий (прокладка горизонтальным наклонным бурением, с бумажной изоляцией, многожильные, с алюминиевой жилой, сечение провода от 50 до 100 квадратных мм включительно, одна труба в скважине) | руб./км | 4484620.91
| 3.2.26. | Строительство кабельных линий (прокладка горизонтальным наклонным бурением, с бумажной изоляцией, многожильные, с алюминиевой жилой, сечение провода от 50 до 100 квадратных мм включительно, две трубы в скважине) | руб./км | 4973046.28
| 3.2.27. | Строительство кабельных линий (прокладка горизонтальным наклонным бурением, с бумажной изоляцией, многожильные, с алюминиевой жилой, сечение провода от 100 до 200 квадратных мм включительно, одна труба в скважине) | руб./км | 5722746.31
| 3.2.28. | Строительство кабельных линий (прокладка горизонтальным наклонным бурением, с бумажной изоляцией, многожильные, с алюминиевой жилой, сечение провода от 100 до 200 квадратных мм включительно, две трубы в скважине) | руб./км | 6320100.56
| 3.2.29. | Строительство кабельных линий (прокладка горизонтальным наклонным бурением, с бумажной изоляцией, многожильные, | руб./км | 6182136.3
с алюминиевой жилой, сечение провода от 200 до 250 квадратных мм включительно, одна труба в скважине)
| 3.2.30. | Строительство кабельных линий (прокладка горизонтальным наклонным бурением, с резиновой и пластмассовой изоляцией, одножильные, с алюминиевой жилой, сечение провода от 100 до 200 квадратных мм включительно, одна труба в скважине) | руб./км | 28299149.13
| 3.2.31. | Строительство кабельных линий (прокладка горизонтальным наклонным бурением, с резиновой и пластмассовой изоляцией, одножильные, с алюминиевой жилой, сечение провода от 200 до 250 квадратных мм включительно, одна труба в скважине) | руб./км | 29183992.57
| 3.2.32. | Строительство кабельных линий (прокладка горизонтальным наклонным бурением, с резиновой и пластмассовой изоляцией, многожильные, с алюминиевой жилой, сечение провода от 200 до 250 квадратных мм включительно, две трубы в скважине) | руб./км | 7117654.6
| 3.2.33. | Строительство кабельных линий (прокладка горизонтальным наклонным бурением, с резиновой и пластмассовой изоляцией, одножильные, с алюминиевой жилой, сечение провода от 300 до 400 квадратных мм включительно, две трубы в скважине) | руб./км | 10570593.88
| 3.3. | Строительство КЛ-0,4 кВ:
| 3.3.1. | Строительство кабельных линий (прокладка в траншее, с резиновой и пластмассовой изоляцией, многожильные, с алюминиевой жилой, сечение провода до 50 квадратных мм включительно, один кабель в траншее) | руб./км | 3179561.64
| 3.3.2. | Строительство кабельных линий (прокладка в траншее, с резиновой и пластмассовой изоляцией, многожильные, с алюминиевой жилой, сечение провода до 50 квадратных мм включительно, два кабеля в траншее) | руб./км | 1972672.43
| 3.3.3. | Строительство кабельных линий (прокладка в траншее, с резиновой и пластмассовой изоляцией, многожильные, с алюминиевой жилой, сечение провода от 50 до 100 квадратных мм включительно, один кабель в траншее) | руб./км | 3558203.82
| 3.3.4. | Строительство кабельных линий (прокладка в траншее, с резиновой и пластмассовой изоляцией, многожильные, с алюминиевой жилой, сечение провода от 50 до 100 квадратных мм включительно, два кабеля в траншее) | руб./км | 2765522.26
| 3.3.5. | Строительство кабельных линий (прокладка в траншее, с резиновой и пластмассовой изоляцией, многожильные, с алюминиевой жилой, сечение провода от 100 до 200 квадратных мм включительно, один кабель в траншее) | руб./км | 3697879.56
| 3.3.6. | Строительство кабельных линий (прокладка в траншее, с резиновой и пластмассовой изоляцией, многожильные, с алюминиевой жилой, сечение провода от 100 до 200 квадратных мм включительно, два кабеля в траншее) | руб./км | 3273845.33
| 3.3.7. | Строительство кабельных линий (прокладка в траншее, с бумажной изоляцией, многожильные, | руб./км | 3119859.84
с алюминиевой жилой, сечение провода от 100 до 200 квадратных мм включительно, один кабель в траншее)
| 3.3.8. | Строительство кабельных линий (прокладка в траншее, с резиновой и пластмассовой изоляцией, многожильные, с алюминиевой жилой, сечение провода от 200 до 250 квадратных мм включительно, один кабель в траншее) | руб./км | 3221751.98
| 3.3.9. | Строительство кабельных линий (прокладка в траншее, с резиновой и пластмассовой изоляцией, многожильные, с алюминиевой жилой, сечение провода от 200 до 250 квадратных мм включительно, два кабеля в траншее) | руб./км | 3205849.89
| 3.3.10. | Строительство кабельных линий (прокладка в траншее, с резиновой и пластмассовой изоляцией, многожильные, с алюминиевой жилой, сечение провода от 200 до 250 квадратных мм включительно, четыре кабеля в траншее) | руб./км | 2256230.81
| 3.3.11. | Строительство кабельных линий (прокладка в каналах, с резиновой и пластмассовой изоляцией, многожильные, с алюминиевой жилой, сечение провода до 50 квадратных мм включительно, один кабель в канале) | руб./км | 1992182.19
| 3.3.12. | Строительство кабельных линий (прокладка в каналах, с резиновой и пластмассовой изоляцией, многожильные, с алюминиевой жилой, сечение провода до 50 квадратных мм включительно, два кабеля в канале) | руб./км | 1063910.37
| 3.3.13. | Строительство кабельных линий (прокладка в каналах, с резиновой и пластмассовой изоляцией, многожильные, с алюминиевой жилой, сечение провода от 50 до 100 квадратных мм включительно, один кабель в канале) | руб./км | 2326785.55
| 3.3.14. | Строительство кабельных линий (прокладка в каналах, с резиновой и пластмассовой изоляцией, многожильные, с алюминиевой жилой, сечение провода от 50 до 100 квадратных мм включительно, два кабеля в канале) | руб./км | 6002199.94
| 3.3.15. | Строительство кабельных линий (прокладка в каналах, с резиновой и пластмассовой изоляцией, многожильные, с алюминиевой жилой, сечение провода от 100 до 200 квадратных мм включительно, один кабель в канале) | руб./км | 2024132.51
| 3.3.16. | Строительство кабельных линий (прокладка в каналах, с резиновой и пластмассовой изоляцией, многожильные, с алюминиевой жилой, сечение провода от 100 до 200 квадратных мм включительно, два кабеля в канале) | руб./км | 1759746.72
| 3.3.17. | Строительство кабельных линий (прокладка в каналах, с резиновой и пластмассовой изоляцией, многожильные, с алюминиевой жилой, сечение провода от 200 до 250 квадратных мм включительно, один кабель в канале) | руб./км | 1839304.93
| 3.3.18. | Строительство кабельных линий (прокладка в каналах, с резиновой и пластмассовой изоляцией, многожильные, с алюминиевой жилой, сечение провода от 200 до 250 квадратных мм включительно, два кабеля в канале) | руб./км | 2630454.51
| 3.3.19. | Строительство кабельных линий (прокладка в каналах, с резиновой и пластмассовой изоляцией, многожильные, с алюминиевой жилой, сечение провода от 200 до 250 квадратных мм включительно, четыре кабеля в канале) | руб./км | 1934705.41
| 3.3.20. | Строительство кабельных линий (прокладка горизонтальным наклонным бурением, с резиновой и пластмассовой изоляцией, многожильные, с алюминиевой жилой, сечение провода до 50 квадратных мм включительно, одна труба в скважине) | руб./км | 5486292.69
| 3.3.21. | Строительство кабельных линий (прокладка горизонтальным наклонным бурением, с резиновой и пластмассовой изоляцией, многожильные, с алюминиевой жилой, сечение провода до 50 квадратных мм включительно, две трубы в скважине) | руб./км | 4492405.78
| 3.3.22. | Строительство кабельных линий (прокладка горизонтальным наклонным бурением, с резиновой и пластмассовой изоляцией, многожильные, с алюминиевой жилой, сечение провода от 50 до 100 квадратных мм включительно, одна труба в скважине) | руб./км | 5275438.78
| 3.3.23. | Строительство кабельных линий (прокладка горизонтальным наклонным бурением, с резиновой и пластмассовой изоляцией, многожильные, с алюминиевой жилой, сечение провода от 100 до 200 квадратных мм включительно, одна труба в скважине) | руб./км | 5521676.6
| 3.3.24. | Строительство кабельных линий (прокладка горизонтальным наклонным бурением, с резиновой и пластмассовой изоляцией, многожильные, с алюминиевой жилой, сечение провода от 100 до 200 квадратных мм включительно, две трубы в скважине) | руб./км | 9338609.78
| 3.3.25. | Строительство кабельных линий (прокладка горизонтальным наклонным бурением, с резиновой и пластмассовой изоляцией, многожильные, с алюминиевой жилой, сечение провода от 200 до 250 квадратных мм включительно, одна труба в скважине) | руб./км | 6481188.58
| 3.3.26. | Строительство кабельных линий (прокладка горизонтальным наклонным бурением, с резиновой и пластмассовой изоляцией, многожильные, с алюминиевой жилой, сечение провода от 200 до 250 квадратных мм включительно, две трубы в скважине) | руб./км | 6374125.4
| 3.3.27. | Строительство кабельных линий (прокладка горизонтальным наклонным бурением, с резиновой и пластмассовой изоляцией, многожильные, с алюминиевой жилой, сечение провода от 200 до 250 квадратных мм включительно, четыре трубы в скважине) | руб./км | 6272561.15
| 3.3.28. | Строительство кабельных линий (прокладка в траншее, с резиновой и пластмассовой изоляцией, многожильные, сечение провода от 300 до 400 квадратных мм включительно, один кабель в траншее) | руб./км | 3302009.74
| 4. | Строительство пунктов секционирования с уровнем напряжения до 35 кВ (C4,i)
| 4.1. | Строительство пунктов секционирования (реклоузеров) с уровнем напряжения до 35 кВ
| 4.1.1. | Строительство пунктов секционирования (реклоузеров) с номинальным током от 500 А до 1000 А включительно количество ячеек в распределительном или переключательном пункте до 5 ячеек включительно на уровне напряжения 10 кВ. | руб./шт. | 2287559.72
| 4.2. | Строительство распределительных пунктов (РП), за исключением комплектных распределительных устройств наружной установки (КРН, КРУН)
| 4.2.1. | Строительство распределительных пунктов (РП), за исключением комплектных распределительных устройств наружной установки (КРН, КРУН), номинальным током от 500 до 1000 А с количеством ячеек от 5 до 10 включительно на уровне напряжения 10 кВ | руб./шт. | 24462297.2
| 4.3. | Строительство пунктов секционирования (линейные разъединители) с уровнем напряжения до 35 кВ
| 4.3.1. | Линейные разъединители номинальным током от 100 до 250 А включительно на уровне напряжения 10 кВ | руб./шт. | 111084.9
| 4.3.2. | Линейные разъединители номинальным током до 100 А включительно | руб./шт. | 85308.02
| 5. | Строительство комплектных трансформаторных подстанций
с уровнем напряжения до 35 кВ (C5,i)
| 5.1. | Однотрансформаторные подстанции с трансформаторной мощностью до 25 кВА включительно, столбового/мачтового типа | руб./кВт | 32374.99
| 5.2. | Однотрансформаторные подстанции с трансформаторной мощностью от 25 до 100 кВА включительно, столбового/мачтового типа | руб./кВт | 11810.5
| 5.3. | Однотрансформаторные подстанции с трансформаторной мощностью от 25 до 100 кВА включительно, шкафного или киоскового типа | руб./кВт | 24350.58
| 5.4. | Однотрансформаторные подстанции с трансформаторной мощностью от 100 до 250 кВА включительно, столбового/мачтового типа | руб./кВт | 6834.19
| 5.5. | Однотрансформаторные подстанции с трансформаторной мощностью от 100 до 250 кВА включительно, шкафного или киоскового типа | руб./кВт | 6160.06
| 5.6. | Однотрансформаторные подстанции с трансформаторной мощностью от 250 до 400 кВА включительно, шкафного или киоскового типа | руб./кВт | 5016.28
| 5.7. | Однотрансформаторные подстанции с трансформаторной мощностью от 400 до 1000 кВА включительно, шкафного или киоскового типа | руб./кВт | 3717.71
| 5.8. | Однотрансформаторные подстанции с трансформаторной мощностью от 400 до 1000 кВА включительно, блочного типа | руб./кВт | 13474.24
| 5.9. | Однотрансформаторные подстанции с трансформаторной мощностью от 1000 до 1250 кВА включительно, шкафного или киоскового типа | руб./кВт | 5120.14
| 5.10. | Двухтрансформаторные подстанции с трансформаторной мощностью от 100 до 250 кВА включительно, шкафного или киоскового типа | руб./кВт | 5836.5
| 5.11. | Двухтрансформаторные подстанции с трансформаторной мощностью от 1000 до 1250 кВА блочного типа | руб./кВт | 9814.26
| 5.12. | Подстанции двухтрансформаторные и более с трансформаторной мощностью от 100 до 250 кВА включительно, блочного типа | руб./кВт | 12648.64
| 5.13. | Подстанции двухтрансформаторные и более с трансформаторной мощностью от 250 до 400 кВА включительно, блочного типа | руб./кВт | 11685.08
| 5.14. | Подстанции двухтрансформаторные и более с трансформаторной мощностью от 400 до 1000 кВА включительно, блочного типа | руб./кВт | 9336.79
| 5.15. | Двухтрансформаторные подстанции 10/0,4 кВ мощностью от 2000 кВА до 2500 кВА включительно, блочного типа | руб./кВт | 9027.3
| 5.16. | Двухтрансформаторные подстанции 10/0,4 кВ мощностью от 1600 кВА до 2000 кВА включительно, блочного типа | руб./кВт | 9437.72
| 5.17. | Однотрансформаторные подстанции с трансформаторной мощностью от 1250 до 1600 кВА включительно, шкафного или киоскового типа | руб./кВт | 6853.95
Строительство распределительных трансформаторных подстанций (РТП) с уровнем напряжения до 35 кВ (C6,i)
| 6.1. | Двухтрансформаторные распределительные подстанции с трансформаторной мощностью от 250 до 400 кВА | руб./кВт | 1788.74
| 7. | Установка средств коммерческого учета электрической энергии (мощности) (С8,i)
| 7.1. | Однофазные прямого включения | руб./шт. | 25944.09
на уровне напряжения 0,4 кВ и ниже
| 7.2. | Трехфазные прямого включения | руб./шт. | 35353.94
на уровне напряжения 0,4 кВ и ниже
| 7.3. | Трехфазные прямого включения | руб./шт. | 415145.81
на уровне напряжения 1-20 кВ
| 7.4. | Трехфазные косвенного включения | руб./шт. | 229203.64
с ТТ на уровне напряжения 1-20 кВ
| 7.5. | Трехфазные полукосвенного включения с ТТ на уровне напряжения 0,4 кВ и ниже | руб./шт. | 40104.01
Примечание.
Положения настоящего приложения не могут быть применены в следующих случаях: при технологическом присоединении энергопринимающих устройств (объектов микрогенерации), принадлежащих лицам, которым права владения и (или) пользования земельным участком (в том числе при его использовании без предоставления на основании разрешения и (или) объектом капитального строительства (нежилым помещением в объекте капитального строительства) предоставлены на срок не более одного года; при технологическом присоединении энергопринимающих устройств (объектов микрогенерации), расположенных в жилых помещениях многоквартирных домов; при технологическом присоединении в границах территории Омской области энергопринимающих устройств (объектов микрогенерации), если лицом, обратившимся с заявкой, ранее уже подана заявка, которая не была аннулирована, или заключен договор в целях технологического присоединения энергопринимающих устройств (объектов микрогенерации), соответствующих указанным критериям, расположенных (предполагаемых к расположению в соответствии поданной заявкой) в границах территории Омской области, при условии, что со дня заключения такого договора не истекло 3 года.

## прил 1 РЭКна 2020 (16-18) (гор) (hidden)
Приложение N 1 к Методическим указаниям по определению размера платы за технологическое присоединение к электрическим сетям
ПАО "МРСК Сибири" - "Омскэнерго"
Расходы на строительство введенных в эксплуатацию объектов электросетевого хозяйства для целей технологического присоединения и для целей реализации иных мероприятий инвестиционной программы территориальной филиала ПАО "МРСК Сибири" - "Омскэнерго"
( для территорий городских населенных пунктов и территорий, не относящихся к городским населенным пунктам)
№ п.п. | Наименование | 2016 |  |  | 2017 |  |  | 2018 |  |  | руб. на 1 км |  |  |  |  | по усреднному расчету
|  | Протяженность (для линий электропередачи), м | Пропускная способность, кВт/Максимальная мощность, кВт | Расходы на строительство объекта, тыс. руб. | Протяженность (для линий электропередачи), м | Пропускная способность, кВт/Максимальная мощность, кВт | Расходы на строительство объекта, тыс. руб. | Протяженность (для линий электропередачи), м | Пропускная способность, кВт/Максимальная мощность, кВт | Расходы на строительство объекта, тыс. руб. | 2016 | 2017 | 2018 | тариф на 2020 | утв на 2019 | тариф на 2020 | город/средний
1. | строительство воздушных линий ВЛ-10(6) кВ | 40967.666 | 4200 | 42566.7237 | 65396 | 15700 | 70255.3881 | 4323 |  | 6573.0825
в т.ч.
| Строительство воздушных линий (опоры железобетонные, провод изолированный, алюминиевый, сечение провода до 50 квадратных мм включительно) | 12885 | 4200 | 17516.8673 | 49670 | 4200 | 51736.4436 | 4243 |  | 6363.0249 | 1359.4775 | 1041.6035 | 1499.6523 | 1529850.0648 | 1163995.2 | 1412449.5254 | 1.0831
| Строительство воздушных линий (опоры железобетонные, провод неизолированный, сталеалюминевый, сечение провода до 50 квадратных мм включительно) | 20330.16 |  | 13795.3336 | 12285 | 3650 | 13207.6855 | 80 |  | 210.0577 | 678.5649 | 1075.1067 | 2625.721 | 1678484.8833 | 1012620.36 | 1045482.2287 | 1.6055
| Строительство воздушных линий (опоры железобетонные, провод неизолированный, алюминевый, сечение провода до 50 квадратных мм включительно) |  |  |  | 22 | 3650 | 209.5415 |  |  |  |  | 9524.6145 |  | 11173535.0553 | 10530813.68 | 11173535.0553 | 1
| Строительство воздушных линий (без использования опор (совместный подвес), провод изолированный, алюминиевый, сечение провода до 50 квадратных мм включительно) |  |  |  | 87 | 4200 | 98.7354 |  |  |  |  | 1134.89 |  | 1331364.4493 | 1254849.21 | 1331364.4493 | 1
| Строительство воздушных линий (опоры железобетонные, провод изолированный, алюминиевый, сечение провода от 50 до 100 квадратных мм включительно) | 7352.506 | 4200 - 6400 | 9396.3831 | 3332 | 4200 - 6400 | 5002.982 | 0 |  | 0 | 1277.9837 | 1501.4952 |  | 1677559.7555 | 1404043.67 | 1478832.4954 | 1.1344
| Строительство воздушных линий (опоры железобетонные, провод неизолированный, сталеалюминевый, сечение провода от 50 до 100 квадратных мм включительно) | [12 empty] | 0 | 691117.46 | 0 | #DIV/0!
| Строительство воздушных линий (опоры железобетонные, провод изолированный, алюминиевый, сечение провода от 100 до 200 квадратных мм включительно) | 400 |  | 1858.1397 | [6 empty] | 4645.3493 |  |  | 5792883.9324 | 5434026.02 | 5792883.9324 | 1
2. | строительство воздушных линий ВЛ-0,4 кВ | 112331.382 |  | 110413.957 | 104702 |  | 125889.6221 | 16091 |  | 21203.0563
в т.ч.
| Строительство воздушных линий (опоры железобетонные, провод изолированный, алюминиевый, сечение провода до 50 квадратных мм включительно) | 54119.987 | 135 | 51186.558 | 47624 | 135 | 61595.6174 | 8955 |  | 12128.4034 | 945.7977 | 1293.3735 | 1354.3722 | 1402343.2083 | 1173719.53 | 1372890.6884 | 1.0215
| Строительство воздушных линий (опоры железобетонные, провод неизолированный, алюминиевый, сечение провода до 50 квадратных мм включительно) |  |  |  | 160 | 130 | 51.3532 |  |  |  |  | 320.9577 |  | 376522.5307 | 354844.55 | 376522.5307 | 1
| Строительство воздушных линий (опоры деревянные, провод изолированный, алюминиевый, сечение провода до 50 квадратных мм включительно) |  |  |  | 2832 | 135 | 3156.0535 | 125 |  | 169.3513 |  | 1114.4257 | 1354.8108 | 1409077.1116 | 1232163.38 | 1470640.0717 | 0.95814
| Строительство воздушных линий (опоры деревянные и железобетонные, провод изолированный, алюминиевый, сечение провода до 50 квадратных мм включительно) |  |  |  | 529 | 135 | 567.5342 |  |  |  |  | 1072.8434 |  | 1258576.2418 | 1186180.61 | 1258576.2418 | 1
| Строительство воздушных линий (опоры металлические и железобетонные, провод изолированный, алюминиевый, сечение провода до 50 квадратных мм включительно) |  |  |  | 115 | 135 | 287.3626 |  |  |  |  | 2498.8054 |  | 2931403.6282 | 2762778.99 | 2931403.6282 | 1
| Строительство воздушных линий (без использования опор (совместный подвес), провод изолированный, алюминиевый, сечение провода до 50 квадратных мм включительно) |  |  |  | 3564 | 135 | 1617.946 | 178 |  | 150.6673 |  | 453.9691 | 846.4458 | 738231.2476 | 501932.22 | 653793.1513 | 1.1292
| Строительство воздушных линий (опоры железобетонные, провод изолированный, алюминиевый, сечение провода от 50 до 100 квадратных мм включительно) | 58211.395 | 135 - 210 | 59227.399 | 43868 | 135 - 210 | 54290.2122 | 6720 |  | 8614.9955 | 1017.4537 | 1237.5812 | 1281.9934 | 1383407.8036 | 1328433.91 | 1355659.3565 | 1.0205
| Строительство воздушных линий (опоры деревянные, провод изолированный, алюминиевый, сечение провода от 50 до 100 квадратных мм включительно) |  |  |  | 1409 | 135-210 | 1305.2236 | 0 |  | 0 |  | 926.3475 |  | 1086718.6692 | 1024213.27 | 1178757.0752 | 0.92192
| Строительство воздушных линий (опоры деревянные и железобетонные, провод изолированный, алюминиевый, сечение провода от 50 до 100 квадратных мм включительно) |  |  |  | 874 | 135-210 | 722.128 |  |  |  |  | 826.2334 |  | 969272.5931 | 913527.5 | 969272.5931 | 1
| Строительство воздушных линий (опоры металлические и деревянные, провод изолированный, алюминиевый, сечение провода от 50 до 100 квадратных мм включительно) |  |  |  | 220 | 135-210 | 676.9832 |  |  |  |  | 3077.1964 |  | 3609926.814 | 3402286.08 | 3609926.814 | 1
| Строительство воздушных линий (без использования опор (совместный подвес), провод изолированный, алюминиевый, сечение провода от 50 до 100 квадратных мм включительно) |  |  |  | 3507 | 135-210 | 1619.2082 | 113 |  | 139.6386 |  | 461.7075 | 1235.7403 | 959828.2293 | 510487.46 | 632812.5381 | 1.5168
| Строительство воздушных линий (опоры деревянные, провод неизолированный, сталеалюминиевый, сечение провода до 50 квадратных мм включительно) | [6 empty] | 0 |  | 0 |  |  |  | 0 |  | 1322299.086 | 0
3. | строительство кабельных линий КЛ -10(6) кВ | 152 |  | 304.7966 | 5648 |  | 23517.0478 | 5299 |  | 25164.4675
в т.ч.
| Строительство кабельных линий (прокладка в траншее, с бумажной изоляцией, многожильные, с алюминиевой жилой, сечение провода от 100 до 200 квадратных мм включительно) | 152 |  | 304.7966 |  |  |  | 0 |  | 0 | 2005.2406 |  |  | 2500592.5833 | 2422139.65 | 2143008.7692 | 1.1669
| Строительство кабельных линий (прокладка в траншее, с бумажной изоляцией, многожильные, с алюминиевой жилой, сечение провода от 200 до 500 квадратных мм включительно) | [12 empty] | 0 | 3549124.57 | 0 | #DIV/0!
| Строительство кабельных линий (прокладка в траншеях, с пластмассовой изоляцией, многожильные, с алюминиевой жилой, сечение провода от 200 до 500 квадратных мм) |  |  |  | 2132 | 5430 | 5010.1156 |  |  |  |  | 2349.9604 |  | 2756790.3283 | 2598236.01 | 2756790.3283 | 1
| Строительство кабельных линий (прокладка в каналах, с пластмассовой изоляцией, многожильные, с алюминиевой жилой, сечение провода от 200 до 500 квадратных мм) |  |  |  | 3516 | 4760 | 18506.9322 |  |  |  |  | 5263.6326 |  | 6174883.291 | 5819734.69 | 6174883.291 | 1
| Строительство кабельных линий (прокладка методом ГНБ, многожильные, с резиновой и пластмассовой изоляцией, с алюминиевой жилой, сечение провода от 100 до 200 квадратных мм включительно) | [6 empty] | 592 |  | 2285.1607 |  |  | 3860.0688 | 4304497.822 |  | 4304497.822 | 1
| Строительство кабельных линий (прокладка методом ГНБ, многожильные, с бумажной, с алюминиевой жилой, сечение провода от 50 до 75 квадратных мм включительно) | [6 empty] | 135 |  | 532.913 |  |  | 3947.5034 | 4401999.2122 |  | 4118628.5697 | 1.0688
| Строительство кабельных линий (прокладка методом ГНБ, многожильные, с бумажной изоляцией, с алюминиевой жилой, сечение провода от 100 до 200 квадратных мм включительно) | [6 empty] | 0 |  | 0 |  |  |  | 0 |  | 8214602.2678 | 0
| Строительство кабельных линий (прокладка методом ГНБ, многожильные, с бумажной изоляцией, с алюминиевой жилой, сечение провода свыше 200 квадратных мм включительно) | [6 empty] | 3498 |  | 19716.1417 |  |  | 5636.4041 | 6285351.5301 |  | 6285351.5301 | 1
| Строительство кабельных линий (прокладка в траншее, многожильные, с бумажной изоляцией, с алюминиевой жилой, сечение провода свыше 200 квадратных мм включительно) | [6 empty] | 1074 |  | 2630.2521 |  |  | 2449.0243 | 2730992.7354 |  | 2692927.5395 | 1.0141
4. | строительство кабельных линий КЛ -0,4 кВ | 185 |  | 892.5784 | 524 |  | 353.5032 | 2657 |  | 19945.4794
в т.ч.
| Строительство кабельных линий (прокладка в траншее, с резиновой и пластмассовой изоляцией, многожильные, с алюминиевой жилой, сечение провода до 50 квадратных мм включительно) | 185 |  | 892.5784 |  |  |  | 0 |  | 0 | 4824.748 |  |  | 3008299.6306 | 5643892.86 | 4395613.7896 | 0.68439
| Строительство кабельных линий (прокладка в траншеях, с пластмассовой изоляцией, многожильные, с алюминиевой жилой, сечение провода от 100 до 200 квадратных мм включительно) |  |  |  | 524 | 230 | 353.5032 |  |  |  |  | 674.6244 |  | 791416.7935 | 745891.75 | 791416.7935 | 1
| Строительство кабельных линий (прокладка в траншее, многожильные, с резиновой и пластмассовой изоляцией, с алюминиевой жилой, сечение провода от 75 до 100 квадратных мм включительно) | [6 empty] | 90 |  | 65.5999 |  |  | 728.8883 | 812808.8916 |  | 812808.8916 | 1
| Строительство кабельных линий (прокладка в траншее, многожильные, с резиновой и пластмассовой изоляцией, с алюминиевой жилой, сечение провода свыше 200 квадратных мм включительно) | [6 empty] | 1007 |  | 2480.1327 |  |  | 2462.8925 | 2746457.6308 |  | 2746457.6308 | 1
| Строительство кабельных линий (прокладка в каналах одножильные, с резиновой и пластмассовой изоляцией, с алюминиевой жилой, сечение провода свыше 200 квадратных мм включительно) | [6 empty] | 1364 |  | 16594.6124 |  |  | 12166.1382 | 13566886.4769 |  | 13566886.4769 | 1
| Строительство кабельных линий (прокладка методом ГНБ, многожильные, с резиновой и пластмассовой изоляцией, с алюминиевой жилой, сечение провода до 25 квадратных мм включительно) | [6 empty] | 60 |  | 167.3671 |  |  | 2789.4515 | 3110614.9985 |  | 3110614.9985 | 1
| Строительство кабельных линий (прокладка методом ГНБ, многожильные, с резиновой и пластмассовой изоляцией, с алюминиевой жилой, сечение провода от 100 до 200 квадратных мм включительно) | [6 empty] | 136 |  | 637.7671 |  |  | 4689.4642 | 5229385.6508 |  | 5229385.6508 | 1
5. | Строительство пунктов секционирования
5.j | Реклоузеры (j = 1 распределительные пункты (РП) (j = 2), переключательные пункты (ПП) (j = 3)
5.j.k | Строительство пунктов секционирования (реклоузеров) с номинальным током от 500 А до 1 000 А включительно
... | Строительство пунктов секционирования (реклоузеров) с номинальным током от 500 А до 1 000 А включительно | [7 empty] | 5 | 7751.2831 |  |  | 1550256.614 | 1728745.4093 |  | 1778389.1897 | 0.97208
6. | Строительство трансформаторных подстанций (ТП), за исключением распределительных трансформаторных подстанций (РТП), с уровнем напряжения до 35 кВ |  | 14385.72 | 40523.44 |  | 34751.31 | 151258.3345 |  | 7028.94 | 33222.5131
| <пообъектная расшифровка> | [16 empty] | 34775.97 | 134282204.9522 | 3861.3504
| Однотрансформаторные подстанции с трансформаторной мощностью до 25 кВА включительно |  | 317.5 | 3130.7963 |  | 488.25 | 6945.1079 |  | 23.25 | 372.6986 | 9860.7757 | 14224.4913 | 16030.0456 | 15619.7998 | 12992.46 | 15283.7707 | 1.022 | 829 | 12948813.9976
| Однотрансформаторные подстанции с трансформаторной мощностью от 25 до 100 кВА включительно |  | 5427.92 | 20151.3393 |  | 9069.36 | 32959.6399 |  | 1174.59 | 5233.4101 | 3712.5343 | 3634.1748 | 4455.5207 | 4620.4915 | 4144.46 | 4627.2122 | 0.99855 | 15671.87 | 72411741.9726
| Однотрансформаторные подстанции с трансформаторной мощностью от 100 до 250 кВА включительно |  | 5450.4 | 12915.0897 |  | 2501.7 | 5389.4955 |  | 595.2 | 1716.6539 | 2369.5673 | 2154.3333 | 2884.1632 | 2899.4819 | 2522.61 | 2947.0032 | 0.98387 | 8547.3 | 24782741.2921
| Однотрансформаторные подстанции с трансформаторной мощностью от 250 до 500 кВА включительно |  | 2604 | 3714.8047 |  | 372 | 160.3516 |  | 0 | 0 | 1426.5763 | 431.0526 |  | 1142.3294 | 1227.8 | 1296.1218 | 0.88134 | 2976 | 3399572.3784
| Однотрансформаторные подстанции с трансформаторной мощностью от 500 до 900 кВА включительно |  | 585.9 | 611.4101 |  |  |  |  | 585.9 | 683.8854 | 1043.54 |  | 1167.2392 | 867.6512 | 1531.92 | 1052.3656 | 0.82448 | 1171.8 | 1016713.6837
| Однотрансформаторные подстанции с трансформаторной мощностью свыше 1000 кВА |  |  |  |  | 930 | 1245.5846 |  | 0 | 0 |  | 1339.3382 |  | 1571.2072 | 1480.83 | 944.7044 | 1.6632 | 930 | 1461222.6868
| Двухтрансформаторные подстанции с трансформаторной мощностью от 25 до 100 кВА включительно | [12 empty] | 0 | 7666.34 | 0 | #DIV/0! | 0 | 0
| Двухтрансформаторные подстанции с трансформаторной мощностью свыше 1000 кВА |  |  |  |  | 21390 | 104558.1551 |  | 4650 | 25215.8651 |  | 4888.1793 | 5422.7667 | 3927.1826 | 2929.34 | 3927.1826 | 1 | 4650 | 18261398.9408
7. | Строительство распределительных трансформаторных подстанций (РТП) с уровнем напряжения до 35 кВ | [15 empty] | #DIV/0! |  | 0
7.j | Распределительные трансформаторные подстанции (РТП) | [15 empty] | #DIV/0! |  | 0
7.j.k | Однотрансформаторные (k = 1), двухтрансформаторные и более (k = 2) | [15 empty] | #DIV/0! |  | 0
7.j.k.l | Трансформаторная мощность до 25 кВА включительно (l = 1), от 25 до 100 кВА включительно (l = 2), от 100 до 250 кВА включительно (l = 3), от 250 до 500 кВА (l = 4), от 500 до 900 кВА включительно (l = 5), свыше 1000 кВА (l = 6) | [15 empty] | #DIV/0! |  | 0
| <пообъектная расшифровка> | [15 empty] | #DIV/0! |  | 0
| Однотрансформаторные распределительные подстанции с трансформаторной мощностью до 25 кВА включительно | [15 empty] | #DIV/0! |  | 0
| Однотрансформаторные распределительные подстанции с трансформаторной мощностью от 25 до 100 кВА включительно | [15 empty] | #DIV/0! |  | 0
| Однотрансформаторные распределительные подстанции с трансформаторной мощностью от 100 до 250 кВА включительно | [15 empty] | #DIV/0! |  | 0
| Однотрансформаторные распределительные подстанции с трансформаторной мощностью от 250 до 500 кВА включительно | [15 empty] | #DIV/0! |  | 0
| Однотрансформаторные распределительные подстанции с трансформаторной мощностью от 500 до 900 кВА включительно | [15 empty] | #DIV/0! |  | 0
| Двухтрансформаторные распределительные подстанции с трансформаторной мощностью от 25 до 100 кВА включительно | [15 empty] | #DIV/0! |  | 0
| Двухтрансформаторные распределительные подстанции с трансформаторной мощностью от 250 до 500 кВА включительно | [15 empty] | #DIV/0! |  | 0
| Двухтрансформаторные распределительные подстанции с трансформаторной мощностью свыше 1000 кВА | [15 empty] | #DIV/0! |  | 0
8. | Строительство центров питания, подстанций уровнем напряжения 35 кВ и выше (ПС) | [15 empty] | #DIV/0! |  | 0
8.j | ПС 35 кВ (j = 1), ПС 110 кВ и выше (j = 2) | [15 empty] | #DIV/0! |  | 0
| <пообъектная расшифровка> | [15 empty] | #DIV/0! |  | 0
| Итого | 153636.048 | 14385.72 | 194701.4957 | 176270 | 34751.31 | 371273.8957 | 28370 | 7028.94 | 106108.5988
|  |  |  | #REF! |  |  | #REF!
Начальник департамента капитального строительства | [9 empty] | С.Н. Самотойлов
Note on C12: Купина Елена Алексеевна: РЭК 12 885

## Обоснов к прил 1 2018 (2) (hidden)
Приложение № 2
к приказу филиала ПАО «МРСК Сибири» - «Омскэнерго»
от __________________________ №____________________
СО 6.1440 | [7 empty] | Форма №2.100
Приложение № 1
к Методическим указаниям по определению размера платы за технологическое присоединение к электрическим сетям
Расходы на строительство введенных в эксплуатацию объектов электросетевого хозяйства для целей технологического присоединения и для целей реализации иных мероприятий инвестиционной программы территориальной филиала ПАО "МРСК Сибири" - "Омскэнерго" (заполняется отдельно для территорий городских населенных пунктов и территорий, не относящихся к городским населенным пунктам) за 2018 год
ДКС
№п/п | Объект электросетевого хозяйства | СПП-элемент 2 (акт выполненных работ) | Год ввода объекта | Уровень напряжения, кВ | Протяженность (для линий электропередачи), м | Пропускная способность, кВт/ Максимальная мощность, кВт | Город/село | Расходы на строительство объекта, тыс. руб. | ТП/не ТП | номер договора на ТП | Присоединенная максимальная мощность, кВт | Марка провода | Длительно допустимый ток, А Номинальный ток, А |  | Мощность ТП, МВА
1 | 2 | 3 | 4 | 5 | 6 | 7 | 8 | 9
1. | Строительство воздушных линий |  |  |  | 20414 | 87832.8119 |  | 27776.1388
1.j | Материал опоры (деревянные (j=1), металлические (j=2), железобетонные (j=3), совместным подвесом по существующим опорам (j=4))
1.j.k | Тип провода (изолированный провод (k=1), неизолированный провод (k=2))
1.j.k.l | Материал провода (медный (l=1), стальной (l=2), сталеалюминиевый (l=3), алюминиевый (l=4))
1.j.k.l.m | Сечение провода (диапозон до 25 квадратных мм включительно (m=1), от 25 до 50 квадратных мм включительно (m=2), от 50 до 75 квадратных мм включительно (m=3), от 75 до 100 квадратных мм включительно (m=4), от 100 до 200 квадратных мм включительно (m=5), свыше 200 квадратных мм (m=6))
| Строительство воздушных линий (опоры железобетонные, провод изолированный, алюминиевый, сечение провода от 25 до 50 квадратных мм включительно) |  |  |  | 4243 | 67734.4449 |  | 6363.0249
1.3.1.4.2 | ВЛ-10кВ НазРЭС 2-я Северная 165 РТП-460 | IT.55.0408.943 | 2018 | 10 | 56 | 3946.4778 | город | 143.5142 | ТП | 20.5500.1643.17 20.5500.4429.17 | 25 | Провод СИП-3 1х50 | 245 | проверено
1.3.1.4.2 | ВЛЗ-10кВ г.Омск, ул. Солнечная 11-я | IT.55.0408.876 | 2018 | 10 | 478 | 3946.4778 | город | 778.9698 | ТП | 20.5500.4743.17 20.5500.2449.17 20.5500.5440.17 20.5500.2446.17 20.5500.3629.17 20.5500.4209.17 20.5500.842.18 20.5500.168.18 20.5500.887.18 20.5500.25.18 20.5500.3955.17 | 155 | Провод СИП-3 1х50 | 245 | проверено
1.3.1.4.2 | ВЛ-10 кВ г.Омск ул.10 Лет Октября, 180 | IT.55.0548.210 | 2018 | 10 | 15 | 3946.4778 | город | 80.8582 | ТП | 20.5500.1553.16 | 100 | Провод СИП-3 1х50 | 245 | проверено
1.3.1.4.2 | ВЛ-10 кВ ЦАО г.Омска_С.Строитель-3 | IT.55.0408.708 | 2018 | 10 | 738 | 3946.4778 | город | 1056.764 | ТП | 20.5500.5080.16 20.5500.1538.17 | 30 | Провод СИП-3 1х50 | 245 | проверено
1.3.1.4.2 | ВЛ-10кВ г.Омск_ЛАО_Светлый казармы3-6 | IT.55.0548.392 | 2018 | 10 | 827 | 3946.4778 | город | 799.6763 | ТП | 20.5500.1050.17 20.5500.1055.17 20.5500.1060.17 20.5500.1063.17 | 432.85 | Провод СИП-3 1х50 | 245 | проверено
1.3.1.4.2 | ВЛ-10кВ г.Омск ул.Маргелова уч. №338 | IT.55.0408.893 | 2018 | 10 | 328 | 3946.4778 | город | 395.7926 | ТП | 20.5500.943.18 20.5500.4728.17 20.5500.920.18 20.5500.1805.18 20.5500.208.18 | 75 | Провод СИП-3 1х50 | 245 | проверено
1.3.1.4.2 | СтрВЛ-10 Тара Избышева 47 | IT.55.0072.074 | 2018 | 10 | 22 | 3221.6145 | город | 130.5432 | ТП | 20.5500.113.18 | 138.5 | Провод СИП-3 1х35 | 200 | проверено
1.3.1.4.2 | ВЛ-10 кВ ИСИЛЬКУЛЬ,ул.ТЕЛЬМАНА,1"Б" | IT.55.0748.148 | 2018 | 10 | 11 | 3221.6145 | город | 93.9265 | ТП | 20.5500.53.18 | 15 | Провод СИП-3 1х35 | 200 | проверено
1.3.1.4.2 | ВЛ-10кВ, Омск, мкрЗагородный,д8 РТП138 | IT.55.0548.474 | 2018 | 10 | 15 | 3221.6145 | город | 111.3689 | ТП | 20.5500.935.18 | 100 | Провод СИП-3 1х35 | 200 | проверено
1.3.1.4.2 | ВЛ-10 кВ г. Омск, ул. 10 Лет Октября | IT.55.0548.375 | 2018 | 10 | 867 | 3946.4778 | город | 1044.5992 | ТП | 20.5500.5484.16 | 40 | Провод СИП-3 1х50 | 245 | проверено
1.3.1.4.2 | ВЛ-10кВ г.Тюкалинск ул.2-я Северная | IT.55.0548.406 | 2018 | 10 | 35 | 3946.4778 | город | 180.1893 | ТП | 20.5500.2260.17 | 410 | Провод СИП-3 1х50 | 245 | проверено
1.3.1.4.2 | ВЛ-10кВ, Омск,западнее СНТ Шинник уч.25 | IT.55.0748.091 | 2018 | 10 | 10 | 3221.6145 | город | 89.0938 | ТП | 20.5500.829.18 | 15 | Провод СИП-3 1х35 | 200 | проверено
1.3.1.4.2 | Стр ВЛ 10кВ Калачинск Фрунзе 117 | IT.55.0547.116 | 2018 | 10 | 19 | 3221.6145 | город | 101.98 | ТП | 20.5500.1699.18 | 15 | Провод СИП-3 1х35 | 200 | проверено
1.3.1.4.2 | ВЛ-10кВ, Омск, ул.2 Производственная | IT.55.0548.332 | 2018 | 10 | 70 | 3946.4778 | город | 276.0156 | ТП | 20.5500.490.17 | 140 | Провод СИП-3 1х50 | 245 | проверено
1.3.1.4.2 | ВЛ-10 кВ Омск,Машиностроительная 98 | IT.55.0548.127 | 2018 | 10 | 611 | 3221.6145 | город | 641.9383 | ТП | 20.5500.3084.14 | 150 | Провод СИП-3 1х35 | 200 | проверено
1.3.1.4.2 | ВЛ-10 кВ мкр.Береговой, ул.Киселева 29 | IT.55.0408.407 | 2018 | 10 | 15 | 3221.6145 | город | 108.9661 | ТП | 20.5500.5071.16 | 15 | Провод СИП-3 1х35 | 200 | проверено
1.3.1.4.2 | ВЛ-10кВ г.Омск СНТ Любитель, уч.778А | IT.55.0748.046 | 2018 | 10 | 16 | 3221.6145 | город | 94.2098 | ТП | 20.5500.4232.18 20.5500.3633.18 20.5500.4212.18 20.5500.1658.18 | 60 | Провод СИП-3 1х35 | 200 | проверено
1.3.1.4.2 | ВЛ-10кВ Омск, 2я Солнечная 46 | IT.55.0545.565 IT.55.0545.564 | 2018 | 10 | 95 | 3221.6145 | город | 114.7775 | ТП | 20.55.3331.10 | 15 | Провод СИП-3 1х35 | 200 | проверено
1.3.1.4.2 | ВЛЗ 10кВ Калачинск П.Ильичева Мост | IT.55.0547.106 | 2018 | 10 | 15 | 3221.6145 | город | 119.8414 | ТП | 20.5500.3672.18 | 55 | Провод СИП-3 1х35 | 200 | проверено
Строительство воздушных линий (опоры железобетонные, провод изолированный, алюминиевый, сечение провода от 50 до 75 квадратных мм включительно)
Строительство воздушных линий (опоры железобетонные, провод изолированный, алюминиевый, сечение провода от 75 до 100 квадратных мм включительно)
Строительство воздушных линий (опоры железобетонные, провод неизолированный, сталеалюминиевый, сечение провода до 25 квадратных мм включительно)
| Строительство воздушных линий (опоры железобетонные, провод неизолированный, сталеалюминиевый, сечение провода от 25 до 50 квадратных мм включительно) |  |  |  | 80 | 3382.6952 |  | 210.0577
1.3.2.3.2 | ВЛ-10 кВ №1 Омск, ЛАО, мкр Новая станица | IT.55.0074.066 | 2018 | 10 | 80 | 3382.6952 | город | 210.0577 | не ТП |  |  | Провод АС-50/8 | 210
0.4 | Строительство воздушных линий (опоры деревянные, провод изолированный, алюминиевый, сечение провода до 25 квадратных мм включительно) |  |  |  | 125 | 183.632 |  | 169.3513
1.1.1.4.1 | ВЛИ-0,4кВ САО ул.Смирновская | IT.55.0408.806 | 2018 | 0.38 | 57 | 61.2107 | город | 56.4084 | ТП | 20.5500.2637.17 | 15 | Провод СИП-4 4х16 | 100 | проверено
1.1.1.4.1 | ВЛИ0,4 Калачинск Островского Чипизубов | IT.55.0541.600 | 2018 | 0.38 | 14 | 61.2107 | город | 48.655 | ТП | 20.5500.2486.18 | 15 | Провод СИП-4 4х16 | 100 | проверено
1.1.1.4.1 | ВЛИ0,4кВ Калачинск, Ленина 28а, Вильгель | IT.55.0541.607 | 2018 | 0.38 | 54 | 61.2107 | город | 64.288 | ТП | 20.5500.2770.18 | 10 | Провод СИП-4 4х16 | 100 | проверено
Строительство воздушных линий (опоры деревянные, провод изолированный, алюминиевый, сечение провода от 25 до 50 квадратных мм включительно)
Строительство воздушных линий (опоры деревянные, провод изолированный, алюминиевый, сечение провода от 50 до 75 квадратных мм включительно)
Строительство воздушных линий (опоры деревянные, провод изолированный, алюминиевый, сечение провода от 75 до 100 квадратных мм включительно)
Строительство воздушных линий (опоры деревянные, провод неизолированный, сталеалюминиевый, сечение провода от 25 до 50 квадратных мм включительно)
| Строительство воздушных линий (опоры железобетонные, провод изолированный, алюминиевый, сечение провода до 25 квадратных мм включительно) |  |  |  | 1180 | 1930.2331 |  | 1715.2661
1.3.1.4.1 | Стр ВЛ-0,4 кВ Тара, Н.Евстафьева, 28/1 | IT.55.0543.312 | 2018 | 0.38 | 36 | 79.5739 | город | 68.3125 | ТП | 20.5500.3262.17 | 15 | Провод СИП-4 4х25 | 130 | проверено
1.3.1.4.1 | ВЛИ-0,4кВ Кировск. АО, МНПП Темп, уч.4 | IT.55.0542.813 | 2018 | 0.38 | 57 | 79.5739 | город | 64.6416 | ТП | 20.5500.2420.16 | 15 | Провод СИП-2А 4х25 б/у | 130 | проверено
1.3.1.4.1 | ВЛ-0,4 кВ от ТП-82 Ф-1 Калачинск | IT.55.0541.479 | 2018 | 0.38 | 22 | 61.2107 | город | 47.2184 | ТП | 20.5500.4227.17 | 10 | Провод СИП-4 4х16 | 100 | проверено
1.3.1.4.1 | ВЛИ-0,4 кВ Тюкалинск ул 3-я Северная 17 | IT.55.0748.009 | 2018 | 0.23 | 53 | 20.46 | город | 60.0612 | ТП | 20.5500.4279.17 | 3.5 | Провод СИП-4 2х16 | 100 | проверено |  | IT.55.0748.009 | 0.23
1.3.1.4.1 | Стр ВЛ0,4кВ Тара, Судоремонтная, 6 | IT.55.0543.338 | 2018 | 0.38 | 25 | 61.2107 | город | 53.0566 | ТП | 20.5500.3576.17 | 5 | Провод СИП-4 4х16 | 100 | проверено
1.3.1.4.1 | Стр ВЛ-0,4кВ Тара,Сивцев Овражек, 17 | IT.55.0543.324 | 2018 | 0.38 | 37 | 79.5739 | город | 70.5989 | ТП | 20.5500.2864.17 | 15 | Провод СИП-4 4х25 | 130 | проверено
1.3.1.4.1 | СтрВЛ0,4кВТара,Кузнечная, РЯД 55, М21 | IT.55.0543.333 | 2018 | 0.38 | 33 | 61.2107 | город | 49.9581 | ТП | 20.5500.2277.17 | 15 | Провод СИП-4 4х16 | 100 | проверено
1.3.1.4.1 | Стр ВЛ0,4кВ Тара, Бензикова, 23 | IT.55.0543.334 | 2018 | 0.38 | 20 | 61.2107 | город | 49.5273 | ТП | 20.5500.3159.17 | 15 | Провод СИП-4 4х16 | 100 | проверено
1.3.1.4.1 | ВЛИ-0,4кВ г.Калачинск, ул.В.Ральченко | IT.55.0541.508 | 2018 | 0.38 | 25 | 61.2107 | город | 46.2161 | ТП | 20.5500.4690.17 | 15 | Провод СИП-4 4х16 | 100 | проверено
1.3.1.4.1 | Стр ВЛ-0,4 кВ,Тара,Митрофана Агалакова,6 | IT.55.0543.361 | 2018 | 0.38 | 24 | 61.2107 | город | 35.8093 | ТП | 20.5500.1454.17 | 15 | Провод СИП-4 4х16 | 100 | проверено
1.3.1.4.1 | СтрВЛ04кВ,Тара,около Сиреневая,11(гараж) | IT.55.0543.363 | 2018 | 0.38 | 79 | 61.2107 | город | 54.7073 | ТП | 20.5500.4485.17 | 5 | Провод СИП-4 4х16 | 100 | проверено
1.3.1.4.1 | ВЛИ-0,4кВ г.Омск КАО Белелюбского,9 | IT.55.0408.942 | 2018 | 0.38 | 116 | 79.5739 | город | 98.0102 | ТП | 20.5500.4391.17 | 15 | Провод СИП-4 4х25 | 130 | проверено
1.3.1.4.1 | ВЛИ-0,4 кВ г. Омск КАО, ул. Садовая 2/4 | IT.55.0548.214 | 2018 | 0.38 | 86 | 79.5739 | город | 127.5759 | ТП | 20.5500.225.16 | 35 | Провод СИП-4 4х25 | 130 | проверено
1.3.1.4.1 | Стр ВЛ-0,4 кВ Тара АО "Омскгазстройэкспл | IT.55.0543.359 | 2018 | 0.38 | 120 | 79.5739 | город | 125.5195 | ТП | 20.5500.5751.17 | 3 | Провод СИП-4 4х25 | 130 | проверено
1.3.1.4.1 | ВЛИ-0,4 кВ ф.1 от ТП-Тк-4-8 Тюкалинск | IT.55.0748.174 | 2018 | 0.38 | 22 | 79.5739 | город | 52.4246 | ТП | 20.5500.223.18 | 3.5 | Провод СИП-4 4х25 | 130 | проверено
1.3.1.4.1 | Стр. ВЛ-0,4 Тара, 18-я Линия,34 | IT.55.0543.383 | 2018 | 0.38 | 20 | 79.5739 | город | 27.338 | ТП | 20.5500.298.18 | 15 | Провод СИП-4 4х25 | 130 | проверено
1.3.1.4.1 | ВЛИ-0,4кВ г.Омск ул.Коттеджная, ПАО МТС | IT.55.0548.353 | 2018 | 0.38 | 51 | 61.2107 | город | 72.9083 | ТП | 20.5500.2466.17 | 5 | Провод СИП-4 4х16 | 100 | проверено
1.3.1.4.1 | Стр. ВЛ-0,4 Тара, Семена Золотарева, 47А | IT.55.0543.402 | 2018 | 0.38 | 23 | 79.5739 | город | 30.0932 | ТП | 20.5500.1394.18 | 15 | Провод СИП-4 4х25 | 130 | проверено
1.3.1.4.1 | Стр. ВЛ-0,4 Тара, Андрея Бабича, 1/2 | IT.55.0543.401 | 2018 | 0.38 | 29 | 79.5739 | город | 28.8488 | ТП | 20.5500.941.18 | 15 | Провод СИП-4 4х25 | 130 | проверено
1.3.1.4.1 | Стр. ВЛ-0,4 Тара, Ильи Зубова, 4 | IT.55.0543.392 | 2018 | 0.38 | 22 | 79.5739 | город | 33.5929 | ТП | 20.5500.2677.18 | 15 | Провод СИП-4 4х25 | 130 | проверено
1.3.1.4.1 | Стр ВЛИ0,4кВ Калачинск, Крупской 132 | IT.55.0541.573 | 2018 | 0.38 | 35 | 61.2107 | город | 57.0806 | ТП | 20.5500.1954.18 | 15 | Провод СИП-4 4х16 | 100 | проверено
1.3.1.4.1 | ВЛИ0,4кВ Калачинск, Октябрьская 9А Сокур | IT.55.0547.098 | 2018 | 0.38 | 38 | 61.2107 | город | 56.2854 | ТП | 20.5500.5692.17 | 10 | Провод СИП-4 4х16 | 100 | проверено
1.3.1.4.1 | Стр ВЛ 04 Тара Советская 63/7 1 | IT.55.0543.405 | 2018 | 0.38 | 65 | 79.5739 | город | 71.7222 | ТП | 20.5500.1838.18 | 15 | Провод СИП-4 4х25 | 130 | проверено
1.3.1.4.1 | ВЛИ-0.4кВ Омск СНТ Амурский ал11 уч27 | IT.55.0866.014 | 2018 | 0.38 | 25 | 79.5739 | город | 67.9457 | ТП | 20.5500.1662.18 | 15 | Провод СИП-4 4х25 | 130 | проверено
1.3.1.4.1 | ВЛИ-0,4кВ Омск ЦАО СНТ Амурский уч.19 | IT.55.0748.312 | 2018 | 0.38 | 31 | 61.2107 | город | 64.9283 | ТП | 20.5500.1748.18 | 5 | Провод СИП-4 4х16 | 100 | проверено
1.3.1.4.1 | ВЛИ-0,4кВ САО Береговой_Комсомольский4В | IT.55.0866.047 | 2018 | 0.38 | 17 | 61.2107 | город | 55.9559 | ТП | 20.5500.2858.18 | 5 | Провод СИП-4 4х16 | 100 | проверено
1.3.1.4.1 | ВЛИ-0,4кВ г Исилькуль, ул Солнечная 3Б | IT.55.0867.044 | 2018 | 0.38 | 20 | 79.5739 | город | 28.9972 | ТП | 20.5500.2730.18 | 5 | Провод СИП-4 4х25 | 130 | проверено
1.3.1.4.1 | ВЛИ 0,4кВ Калачинск П.Ильичева Мост | IT.55.0547.108 | 2018 | 0.38 | 49 | 61.2107 | город | 115.9321 | ТП | 20.5500.3672.18 | 55 | Провод СИП-4 4х16 | 100 | проверено
| Строительство воздушных линий (опоры железобетонные, провод изолированный, алюминиевый, сечение провода от 25 до 50 квадратных мм включительно) |  |  |  | 7775 | 7118.8016 |  | 10413.1373
1.3.1.4.2 | ВЛ-0,4 кВ Г. ОМСК, Березовая Роща | IT.55.0408.705 | 2018 | 0.38 | 114 | 119.3608 | город | 124.2128 | ТП | 20.5500.2762.17 20.5500.466.18 | 20 | Провод СИП-2 3х50+1х70 | 195 | проверено
1.3.1.4.2 | ВЛИ-0,4 кВ г Тюкалинск ул Ленина д 127В | IT.55.0408.990 | 2018 | 0.38 | 63 | 79.5739 | город | 70.079 | ТП | 20.5500.3535.17 | 15 | Провод СИП-2 3х25+1х35+1х16 | 130 | проверено
1.3.1.4.2 | ВЛ-0,4 кВ Г. ОМСК, Сельский строитель-3 | IT.55.0408.737 | 2018 | 0.38 | 173 | 119.3608 | город | 185.2822 | ТП | 20.5500.1194.17 20.5500.1898.17 20.5500.1288.17 | 45 | Провод СИП-2 3х50+1х70 | 195 | проверено
1.3.1.4.2 | ВЛИ-0,4кВ г.Омск_СНТ Сельский стр-3_ал7 | IT.55.0408.897 | 2018 | 0.38 | 100 | 119.3608 | город | 183.0893 | ТП | 20.5500.2934.17 | 15 | Провод СИП-2 3х50+1х70 | 195 | проверено
1.3.1.4.2 | РТП-574 ВЛИ-0,4 г.Омск (Шмулей) | IT.55.0408.886 | 2018 | 0.38 | 201 | 119.3608 | город | 433.818 | ТП | 20.5500.2208.17 20.5500.2246.17 | 30 | Провод СИП-2 3х50+1х70 | 195 | проверено
1.3.1.4.2 | ВЛИ-0.4 кВ г.Омск Батарышкин | IT.55.0408.148 | 2018 | 0.38 | 120 | 119.3608 | город | 256.1028 | ТП | 20.5500.3264.16 | 15 | Провод СИП-2 3х50+1х70 | 195 | проверено
1.3.1.4.2 | ВЛИ-0,4кВ г. Омск СНТ "ТОПОЛЕК" | IT.55.0408.805 | 2018 | 0.38 | 47 | 119.3608 | город | 73.6952 | ТП | 20.5500.3812.17 | 5 | Провод СИП-2 3х50+1х70 | 195 | проверено
1.3.1.4.2 | ВЛИ-0,4 кВ ЦАО г.Омска СНТ С.Строитель3 | IT.55.0408.710 | 2018 | 0.38 | 88 | 119.3608 | город | 186.6127 | ТП | 20.5500.5080.16 20.5500.1538.17 | 30 | Провод СИП-2 3х50+1х70 | 195 | проверено
1.3.1.4.2 | Стр ВЛ0,4кВ Тара, Сосновая, около д. 10 | IT.55.0543.339 | 2018 | 0.38 | 126 | 97.9371 | город | 132.8088 | ТП | 20.5500.3849.17 | 5 | Провод СИП-2 3х35+1х50 | 160 | проверено
1.3.1.4.2 | ВЛИ-0,4кВ г.Омск, ЛАО_Маргелова, 356 | IT.55.0408.873 | 2018 | 0.38 | 262 | 119.3608 | город | 279.3207 | ТП | 20.5500.3568.17 | 15 | Провод СИП-2 3х50+1х70 | 195 | проверено
1.3.1.4.2 | ВЛИ-0,4кВ г.Омск ул.Маргелова, уч.№412 | IT.55.0408.827 | 2018 | 0.38 | 365 | 119.3608 | город | 345.6678 | ТП | 20.5500.913.18 20.5500.3548.17 20.5500.706.18 20.5500.354.18 | 60 | Провод СИП-2 3х50+1х70 | 195 | проверено
1.3.1.4.2 | ВЛИ-0,4кВ г.Омск ул.Маргелова уч. №294 | IT.55.0408.905 | 2018 | 0.38 | 139 | 119.3608 | город | 255.1397 | ТП | 20.5500.4945.17 | 15 | Провод СИП-2 3х50+1х70 | 195 | проверено
1.3.1.4.2 | ВЛИ-0,4кВ г.Омск ул.Маргелова уч. №464 | IT.55.0408.930 | 2018 | 0.38 | 58 | 119.3608 | город | 153.3618 | ТП | 20.5500.5113.17 | 15 | Провод СИП-2 3х50+1х70 | 195 | проверено
1.3.1.4.2 | ВЛИ-0,4кВ г.Омск_Загородный_1Проселочная | IT.55.0408.896 | 2018 | 0.38 | 81 | 119.3608 | город | 151.3946 | ТП | 20.5500.4362.17 | 15 | Провод СИП-2 3х50+1х70 | 195 | проверено
1.3.1.4.2 | ВЛИ-0,4 кВ г. Называевск пер Школьный 16 | IT.55.0408.996 | 2018 | 0.38 | 60 | 97.9371 | город | 59.4912 | ТП | 20.5500.3926.17 | 12 | Провод СИП-2 3х35+1х50 | 160 | проверено
1.3.1.4.2 | ВЛИ-0,4кВ г.Калачинск, ул.Тушминцева | IT.55.0541.517 | 2018 | 0.38 | 36 | 97.9371 | город | 68.6808 | ТП | 20.5500.5511.17 | 10 | Провод СИП-2 3х35+1х50 | 160 | проверено
1.3.1.4.2 | Стр ВЛ-0,4 кВ, Тара,15-я Линия, 48 | IT.55.0543.366 | 2018 | 0.38 | 77 | 97.9371 | город | 88.526 | ТП | 20.5500.4582.17 | 15 | Провод СИП-2 3х35+1х50 | 160 | проверено
1.3.1.4.2 | ВЛИ-0,4кВ г.Омск ул.Маргелова уч. №338 | IT.55.0408.895 | 2018 | 0.38 | 278 | 119.3608 | город | 307.9506 | ТП | 20.5500.4728.17 20.5500.645.18 | 30 | Провод СИП-2 3х50+1х70 | 195 | проверено
1.3.1.4.2 | ВЛИ-0,4кВ г.Омск СНТ Любитель-3 уч.131 | IT.55.0408.967 | 2018 | 0.38 | 103 | 119.3608 | город | 271.9379 | ТП | 20.5500.5095.17 20.5500.5162.17 20.5500.511.18 20.5500.3948.17 | 55 | Провод СИП-2 3х50+1х70 | 195 | проверено
1.3.1.4.2 | ВЛИ-0,4кВ г.Омск СНТ Любитель-3 уч.118 | IT.55.0408.966 | 2018 | 0.38 | 213 | 119.3608 | город | 267.3044 | ТП | 20.5500.1481.18 20.5500.5521.17 20.5500.5357.17 20.5500.5515.17 20.5500.746.18 20.5500.1442.18 20.5500.3964.16 20.5500.2292.18 | 105 | Провод СИП-2 3х50+1х70 | 195 | проверено
1.3.1.4.2 | ВЛИ-0,4кВ г.Омск ЦАО ул.Кедровая_уч.11 | IT.55.0408.927 | 2018 | 0.38 | 34 | 119.3608 | город | 91.5545 | ТП | 20.5500.5117.17 | 15 | Провод СИП-2 3х50+1х70 | 195 | проверено
1.3.1.4.2 | ВЛИ-0,4 кВ г.Омск_ул.Маргелова_уч№467 | IT.55.0748.077 | 2018 | 0.38 | 200 | 119.3608 | город | 251.0494 | ТП | 20.5500.121.18 20.5500.2140.18 | 30 | Провод СИП-2 3х50+1х70 | 195 | проверено
1.3.1.4.2 | ВЛИ-0,4кВ г.Омск_мкр Загородный, 10_МТС | IT.55.0408.931 | 2018 | 0.38 | 38 | 97.9371 | город | 78.0075 | ТП | 20.5500.4744.17 | 5 | Провод СИП-2 3х35+1х50 | 160 | проверено
1.3.1.4.2 | ВЛИ-0,4кВ г.Омск СНТ Любитель-3 уч.33 | IT.55.0408.985 | 2018 | 0.38 | 76 | 119.3608 | город | 111.4562 | ТП | 20.5500.5299.17 | 15 | Провод СИП-2 3х50+1х70 | 195 | проверено
1.3.1.4.2 | ВЛИ-0,4кВ Омск ЛАО Маргелова уч.342 | IT.55.0748.092 | 2018 | 0.38 | 67 | 119.3608 | город | 126.344 | ТП | 20.5500.208.18 | 15 | Провод СИП-2 3х50+1х70 | 195 | проверено
1.3.1.4.2 | ВЛИ-0,4кВ г.Омск ул.Маргелова, уч.№68 | IT.55.0408.829 | 2018 | 0.38 | 202 | 119.3608 | город | 205.8308 | ТП | 20.5500.1889.18 20.5500.2938.17 | 30 | Провод СИП-2 3х50+1х70 | 195 | проверено
1.3.1.4.2 | ВЛИ-0,4кВ г.Омск ул.Маргелова уч. №63 | IT.55.0408.929 | 2018 | 0.38 | 105 | 119.3608 | город | 123.3769 | ТП | 20.5500.4336.17 20.5500.1679.18 | 30 | Провод СИП-2 3х50+1х70 | 195 | проверено
1.3.1.4.2 | ВЛИ0,4кВ Калачинск кладбище | IT.55.0547.065 | 2018 | 0.38 | 588 | 119.3608 | город | 471.1061 | ТП | 20.5500.5200.17 | 10 | Провод СИП-2 3х50+1х70 | 195 | проверено
1.3.1.4.2 | СтрВЛ-0,4 Тара Избышева 47 | IT.55.0072.064 | 2018 | 0.38 | 37 | 119.3608 | город | 79.4457 | ТП | 20.5500.113.18 | 138.5 | Провод СИП-2 3х50+1х70+1х25 | 195 | проверено
1.3.1.4.2 | ВЛИ0,4кВ для эл.снаб коптильного цеха Ка | IT.55.0547.092 | 2018 | 0.38 | 41 | 97.9371 | город | 73.7205 | ТП | 20.5500.1698.18 | 15 | Провод СИП-2 3х35+1х50 | 160 | проверено
1.3.1.4.2 | ВЛИ-0.4кВ г.Омск, ул.Маргелова, уч.539 | IT.55.0748.182 | 2018 | 0.38 | 30 | 119.3608 | город | 75.9014 | ТП | 20.5500.517.18 | 15 | Провод СИП-2 3х50+1х70 | 195 | проверено
1.3.1.4.2 | ВЛИ-0,4кВ г.Омск СНТ Любитель-3 уч.134 | IT.55.0408.973 | 2018 | 0.38 | 90 | 119.3608 | город | 132.7439 | ТП | 20.5500.2090.18 20.5500.5454.17 20.5500.2095.18 20.5500.5444.17 20.5500.2292.18 | 60 | Провод СИП-2 3х50+1х70 | 195 | проверено
1.3.1.4.2 | ВЛИ-0,4кВ г.Омск СНТ Керамик-3 уч.10 | IT.55.0408.935 | 2018 | 0.38 | 152 | 119.3608 | город | 245.3676 | ТП | 20.5500.4062.17 20.5500.4328.17 | 30 | Провод СИП-2 3х50+1х70 | 195 | проверено
1.3.1.4.2 | ВЛИ-0,4кВ г.Омск СНТ Любитель-3 уч.108 | IT.55.0408.968 | 2018 | 0.38 | 144 | 119.3608 | город | 175.3571 | ТП | 20.5500.5496.17 20.5500.3642.17 20.5500.2045.18 20.5500.3713.17 20.5500.1847.18 20.5500.5534.17 | 70 | Провод СИП-2 3х50+1х70 | 195 | проверено
1.3.1.4.2 | ВЛИ-0,4кВ г.Омск_10лет Октября_194 | IT.55.0748.096 | 2018 | 0.38 | 298 | 119.3608 | город | 381.1078 | ТП | 20.5500.258.18 20.5500.134.18 | 30 | Провод СИП-2 3х50+1х70 | 195 | проверено
1.3.1.4.2 | ВЛ-0,4кВ п.Крутая горка г.Омск | IT.55.0748.018 | 2018 | 0.38 | 80 | 97.9371 | город | 187.422 | ТП | 20.5500.2767.18 20.5500.5418.17 | 20 | Провод СИП-2 3х35+1х50 | 160 | проверено
1.3.1.4.2 | ВЛ-0,4 Калачинск ул.Дачный | IT.55.0541.556 | 2018 | 0.38 | 155 | 119.3608 | город | 137.8248 | ТП | 20.5500.717.18 | 10 | Провод СИП-2 3х50+1х50 | 195 | проверено
1.3.1.4.2 | Стр ВЛИ0,4кВ Калачинск, ул Тушминцева 20 | IT.55.0541.565 | 2018 | 0.38 | 35 | 97.9371 | город | 57.2182 | ТП | 20.5500.1404.18 | 15 | Провод СИП-2 3х35+1х50+1х16 | 160 | проверено
1.3.1.4.2 | ВЛИ-0,4 KВ,Называевск,Первомайская 196 | IT.55.0748.208 | 2018 | 0.38 | 96 | 119.3608 | город | 117.4365 | ТП | 20.5500.4922.17 | 7 | Провод СИП-2 3х50+1х70 | 195 | проверено
1.3.1.4.2 | ВЛИ-0,4 кВ г.Омск,мкр.Осташково РТП 065 | IT.55.0548.447 | 2018 | 0.38 | 123 | 119.3608 | город | 147.1879 | ТП | 20.5500.616.18 20.5500.812.18 | 30 | Провод СИП-2 3х50+1х70 | 195 | проверено
1.3.1.4.2 | ВЛИ-0,4 кВ г.Омск,ЦАО,ул.Кедровая,уч.20 | IT.55.0748.131 | 2018 | 0.38 | 124 | 119.3608 | город | 181.6272 | ТП | 20.5500.345.18 | 10 | Провод СИП-2 3х50+1х70 | 195 | проверено
1.3.1.4.2 | Стр. ВЛ-0,4 Тара, Чкалова 17/1, 17/17 | IT.55.0543.388 | 2018 | 0.38 | 91 | 97.9371 | город | 93.0354 | ТП | 20.5500.357.18 20.5500.1093.18 | 30 | Провод СИП-2 3х35+1х50+1х16 | 160 | проверено
1.3.1.4.2 | Стр ВЛИ0,4кВ Калачинск Фрунзе 117 | IT.55.0547.086 | 2018 | 0.38 | 56 | 97.9371 | город | 120.8299 | ТП | 20.5500.1699.18 | 15 | Провод СИП-2 3х35+1х50 | 160 | проверено
1.3.1.4.2 | Стр. ВЛ-0,4 Тара, Радищева, 4/1 | IT.55.0072.096 | 2018 | 0.38 | 80 | 97.9371 | город | 84.8329 | ТП | 20.5500.1246.18 20.5500.1293.18 | 30 | Провод СИП-4 4х35 | 160 | проверено
1.3.1.4.2 | ВЛИ-0.4кВ г.Омск, ул.Маргелова, уч.31 | IT.55.0748.221 | 2018 | 0.38 | 179 | 119.3608 | город | 203.2669 | ТП | 20.5500.1050.18 | 15 | Провод СИП-2 3х50+1х70 | 195 | проверено
1.3.1.4.2 | ВЛИ-0.4кВ Омск, ул.Маргелова уч.281 | IT.55.0748.268 | 2018 | 0.38 | 137 | 119.3608 | город | 173.772 | ТП | 20.5500.547.18 | 15 | Провод СИП-2 3х50+1х70 | 195 | проверено
1.3.1.4.2 | ВЛИ-0,4 Омск ул.Маргелова уч.122 | IT.55.0866.034 | 2018 | 0.38 | 104 | 119.3608 | город | 136.777 | ТП | 20.5500.2393.18 | 15 | Провод СИП-2 3х50+1х70 | 195 | проверено
1.3.1.4.2 | ВЛИ-0.4кВ Омск, ул.Маргелова уч.103 | IT.55.0748.267 | 2018 | 0.38 | 138 | 119.3608 | город | 187.629 | ТП | 20.5500.1806.18 | 15 | Провод СИП-2 3х50+1х70 | 195 | проверено
1.3.1.4.2 | ВЛИ-0.4кВ Омск, ул.Маргелова уч.140 | IT.55.0748.262 | 2018 | 0.38 | 246 | 119.3608 | город | 289.3048 | ТП | 20.5500.1720.18 20.5500.3457.18 20.5500.1577.18 | 45 | Провод СИП-2 3х50+1х70 | 195 | проверено
1.3.1.4.2 | ВЛИ0,4кВ Калачинск, Почтовая 62, гараж1 | IT.55.0541.595 | 2018 | 0.38 | 32 | 119.3608 | город | 67.7738 | ТП | 20.5500.2489.18 | 15 | Провод СИП-2 3х50+1х70 | 195 | проверено
1.3.1.4.2 | Стр ВЛ 04 Тара Полевая 19 | IT.55.0543.408 | 2018 | 0.38 | 95 | 97.9371 | город | 120.0057 | ТП | 20.5500.2211.18 | 5 | Провод СИП-2 3х35+1х50 | 160 | проверено
1.3.1.4.2 | Стр ВЛ 04 Тара Лихачева около д 23 | IT.55.0543.410 | 2018 | 0.38 | 95 | 97.9371 | город | 143.4101 | ТП | 20.5500.2208.18 | 15 | Провод СИП-2 3х35+1х50 | 160 | проверено
1.3.1.4.2 | ВЛИ-0,4кВ Называевск, ул Луговая д 4 кв2 | IT.55.0867.056 | 2018 | 0.38 | 20 | 119.3608 | город | 48.3428 | ТП | 20.5500.2315.18 | 10 | Провод СИП-2 3х50+1х70 | 195 | проверено
1.3.1.4.2 | ВЛИ 0,4кВ Калачинск, Черепова 79-Б | IT.55.0541.593 | 2018 | 0.38 | 62 | 119.3608 | город | 135.4208 | ТП | 20.5500.2251.18 20.5500.2270.18 20.5500.2261.18 | 30 | Провод СИП-2 3х50+1х70 | 195 | проверено
1.3.1.4.2 | ВЛИ-0.4кВ Омск, ул.Маргелова уч.95 | IT.55.0748.253 | 2018 | 0.38 | 56 | 119.3608 | город | 96.6385 | ТП | 20.5500.2148.18 20.5500.1484.18 | 30 | Провод СИП-2 3х50+1х70 | 195 | проверено
1.3.1.4.2 | ВЛИ-0,4кВ г.Омск СНТ Тополек | IT.55.0408.706 | 2018 | 0.38 | 142 | 119.3608 | город | 132.8786 | ТП | 20.5500.3312.17 20.5500.3309.17 | 10 | Провод СИП-2 3х50+1х70 | 195 | проверено
1.3.1.4.2 | ВЛИ-0,4кВ Омск 11яСолнечная уч.24 | IT.55.0748.094 | 2018 | 0.38 | 22 | 97.9371 | город | 36.5306 | ТП | 20.5500.175.18 | 15 | Провод СИП-2 3х35+1х50 | 160 | проверено
1.3.1.4.2 | ВЛИ-0,4кВ Омск п.Степной ТП2215 ф.5 | IT.55.0748.261 | 2018 | 0.38 | 46 | 97.9371 | город | 89.2167 | ТП | 20.5500.822.18 | 15 | Провод СИП-2 3х35+1х50 | 160 | проверено
1.3.1.4.2 | ВЛИ-0,4кВ г.Омск СНТ Любитель, уч.778А | IT.55.0748.048 | 2018 | 0.38 | 217 | 119.3608 | город | 168.3188 | ТП | 20.5500.3633.18 20.5500.4212.18 20.5500.1658.18 | 45 | Провод СИП-2 3х50+1х70 | 195 | проверено
1.3.1.4.2 | ВЛИ-0,4кВ Омск ЦАО Любитель3 уч.146 | IT.55.0866.041 | 2018 | 0.38 | 95 | 119.3608 | город | 154.9013 | ТП | 20.5500.1036.18 | 15 | Провод СИП-2 3х50+1х70 | 195 | проверено
1.3.1.4.2 | ВЛИ04 Калачинск, ул.Пионерская 2 Лыжна | IT.55.0541.626 | 2018 | 0.38 | 281 | 122.4214 | город | 353.5494 | ТП | 20.5500.3408.18 | 15 | Провод СИП-3 1х35 | 200 | проверено
1.3.1.4.2 | ВЛИ-0,4кВ Омск ОАО Иртыш-2, уч.21 | IT.55.0866.045 | 2018 | 0.38 | 85 | 97.9371 | город | 116.0899 | ТП | 20.5500.2767.18 | 5 | Провод СИП-2 3х35+1х50 | 160 | проверено
1.3.1.4.2 | ВЛИ-0,4кВ Омск ОАО Иртыш-2, уч.1 | IT.55.0866.042 | 2018 | 0.38 | 77 | 97.9371 | город | 115.0499 | ТП | 20.5500.2469.18 | 5 | Провод СИП-2 3х35+1х50 | 160 | проверено
| Строительство воздушных линий (опоры железобетонные, провод изолированный, алюминиевый, сечение провода от 50 до 75 квадратных мм включительно) |  |  |  | 5880 | 5582.4136 |  | 7503.0854
1.3.1.4.3 | ВЛИ-0,4кВ г. Омск, ул. Просторная 4-я,21 | IT.55.0542.523 | 2018 | 0.38 | 242 | 146.9056 | город | 210.451 | ТП | 20.5500.535.18 20.5500.729.16 | 30 | Провод СИП-2 3х70+1х95 | 240 | проверено
1.3.1.4.3 | ВЛИ-0,4кВ ЛЕНИНСКИЙ АО, УЛ. МАРГЕЛОВА | IT.55.0408.651 | 2018 | 0.38 | 264 | 146.9056 | город | 248.9697 | ТП | 20.5500.1826.17 | 15 | Провод СИП-2 3х70+1х95 | 240 | проверено
1.3.1.4.3 | ВЛИ-0,4кВ г.Омск, ул. Солнечная 11-я | IT.55.0408.874 | 2018 | 0.38 | 285 | 146.9056 | город | 403.9461 | ТП | 20.5500.4743.17 20.5500.2449.17 20.5500.5440.17 20.5500.2446.17 20.5500.3629.17 20.5500.4209.17 20.5500.842.18 20.5500.887.18 20.5500.3955.17 | 125 | Провод СИП-2 3х70+1х95 | 240 | проверено
1.3.1.4.3 | ВЛИ-0,4кВ г.Омск КАО 11я Солнечная | IT.55.0408.898 | 2018 | 0.38 | 138 | 146.9056 | город | 206.1771 | ТП | 20.5500.5440.17 20.5500.3629.17 20.5500.3955.17 | 45 | Провод СИП-2 3х70+1х95 | 240 | проверено
1.3.1.4.3 | ВЛИ-0,4кВ г.Омск СНТ Иртыш-2 | IT.55.0408.919 | 2018 | 0.38 | 154 | 146.9056 | город | 323.0536 | ТП | 20.5500.2944.17 20.5500.3773.17 20.5500.3585.17 20.5500.2959.17 20.5500.656.18 | 45 | Провод СИП-2 3х70+1х95 | 240 | проверено
1.3.1.4.3 | ВЛИ-0,4 кВ №4 Г. ОМСК, УЛ. МАРГЕЛОВА ч2 | IT.55.0408.769 | 2018 | 0.38 | 212 | 146.9056 | город | 309.8973 | ТП | 20.5500.2179.17 20.5500.1746.17 20.5500.1798.17 20.5500.2598.17 20.5500.1701.17 20.5500.521.18 20.5500.1716.17 20.5500.2185.17 20.5500.1756.17 20.5500.1797.17 20.5500.2170.17 20.5500.1853.17 20.5500.1984.17 20.5500.2219.17 20.5500.1776.17 | 220 | Провод СИП-2 3х70+1х95 | 240 | проверено
1.3.1.4.3 | ВЛИ-0,4 кВ №3 Г. ОМСК, УЛ. МАРГЕЛОВА ч2 | IT.55.0408.768 | 2018 | 0.38 | 542 | 146.9056 | город | 625.8754 | ТП | 20.5500.2179.17 20.5500.1746.17 20.5500.1798.17 20.5500.2598.17 20.5500.1701.17 20.5500.1716.17 20.5500.2185.17 20.5500.1756.17 20.5500.1797.17 20.5500.2170.17 20.5500.1853.17 20.5500.1984.17 20.5500.2219.17 20.5500.1776.17 | 205 | Провод СИП-2 3х70+1х95 | 240 | проверено
1.3.1.4.3 | ВЛИ-0,4 кВ Исилькуль от ГРПШ до ОАО Вита | IT.55.0748.002 | 2018 | 0.38 | 22 | 146.9056 | город | 41.4767 | ТП | 20.5500.4136.17 | 5 | Провод СИП-2 3х70+1х95 | 240 | проверено
1.3.1.4.3 | Стр ВЛИ0,4кВ Калачинск Строительная7 | IT.55.0547.058 | 2018 | 0.38 | 240 | 146.9056 | город | 218.7839 | ТП | 20.5500.4712.17 | 90 | Провод СИП-2 3х70+1х95 | 240 | проверено
1.3.1.4.3 | ВЛИ-0,4кВ ф.3 г.Омск ЛАО Светлый казармы | IT.55.0548.398 | 2018 | 0.38 | 27 | 146.9056 | город | 73.4976 | ТП | 20.5500.1055.17 20.5500.1063.17 | 232.15 | Провод СИП-2 3х70+1х95 | 240 | проверено
1.3.1.4.3 | ВЛИ-0,4кВ ф.1 Омск ЛАО Светлый казармы4- | IT.55.0548.394 | 2018 | 0.38 | 27 | 146.9056 | город | 88.2077 | ТП | 20.5500.1050.17 20.5500.1060.17 | 200.7 | Провод СИП-2 3х70+1х95 | 240 | проверено
1.3.1.4.3 | ВЛИ-0,4кВ г.Омск ул.Лобкова | IT.55.0408.828 | 2018 | 0.38 | 28 | 146.9056 | город | 89.6084 | ТП | 20.5500.3241.17 | 15 | Провод СИП-2 3х70+1х95+1х25 | 240 | проверено
1.3.1.4.3 | ВЛИ-0,4кВ г.Тюкалинск_2Интернациональная | IT.55.0748.072 | 2018 | 0.38 | 153 | 146.9056 | город | 183.1254 | ТП | 20.5500.5294.17 | 3.5 | Провод СИП-2 3х70+1х95 | 240 | проверено
1.3.1.4.3 | ВЛИ-0,4кВ г.Омск ул.Маргелова уч. №382 | IT.55.0408.892 | 2018 | 0.38 | 462 | 146.9056 | город | 415.3649 | ТП | 20.5500.4760.17 20.5500.748.18 | 30 | Провод СИП-2 3х70+1х95 | 240 | проверено
1.3.1.4.3 | Стр ВЛ-0,4 кВ Тара, 16-я Линия 2Б | IT.55.0543.323 | 2018 | 0.38 | 88 | 146.9056 | город | 149.7786 | ТП | 20.5500.4411.17 | 15 | Провод СИП-2 3х70+1х95 | 240 | проверено
1.3.1.4.3 | Стр ВЛ-0,4 кВ Тара, Андрея Бабича, 1/1 | IT.55.0072.062 | 2018 | 0.38 | 123 | 146.9056 | город | 164.1876 | ТП | 20.5500.4861.17 | 15 | Провод СИП-2 3х70+1х95+1х16 | 240 | проверено
1.3.1.4.3 | ВЛИ-0,4кВ ИСИЛЬКУЛЬ, ОГСЭ;0,3км от шк.4 | IT.55.0548.421 | 2018 | 0.38 | 20 | 146.9056 | город | 47.1387 | ТП | 20.5500.5599.17 | 3 | Провод СИП-2 3х70+1х95 | 240 | проверено
1.3.1.4.3 | ВЛИ-0,4 кВ г. Тюкалинск_ул2Строительная | IT.55.0748.071 | 2018 | 0.38 | 77 | 146.9056 | город | 103.6744 | ТП | 20.5500.4853.17 | 15 | Провод СИП-2 3х70+1х95 | 240 | проверено
1.3.1.4.3 | ВЛИ-0,4кВ УЛ. МАРГЕЛОВА,55:36:180103:653 | IT.55.0408.581 | 2018 | 0.38 | 80 | 146.9056 | город | 127.3041 | ТП | 20.5500.1759.17 20.5500.1828.17 20.5500.1744.17 | 45 | Провод СИП-2 3х70+1х95 | 240 | проверено
1.3.1.4.3 | ВЛИ-0,4кВ ИСИЛЬКУЛЬ,ул.ТЕЛЬМАНА,1"Б" | IT.55.0748.129 | 2018 | 0.38 | 48 | 146.9056 | город | 95.8916 | ТП | 20.5500.53.18 | 15 | Провод СИП-2 3х70+1х95 | 240 | проверено
1.3.1.4.3 | ВЛИ-0,4 кВ Омск,западнееСНТШинник уч25 | IT.55.0748.184 | 2018 | 0.38 | 260 | 146.9056 | город | 324.1962 | ТП | 20.5500.829.18 | 15 | Провод СИП-2 3х70+1х95 | 240 | проверено
1.3.1.4.3 | ВЛИ-0,4кВ Омск 11яСолнечная_6585 | IT.55.0748.095 | 2018 | 0.38 | 67 | 146.9056 | город | 124.6308 | ТП | 20.5500.168.18 20.5500.25.18 | 30 | Провод СИП-2 3х70+1х95+1х25 | 240 | проверено
1.3.1.4.3 | ВЛИ-0,4кВ Омск, мкрЗагородный,д8 РТП138 | IT.55.0548.476 | 2018 | 0.38 | 5 | 146.9056 | город | 63.111 | ТП | 20.5500.935.18 | 100 | Провод СИП-2 3х70+1х95 | 240 | проверено
1.3.1.4.3 | ВЛИ-0,4 кВ г. Омск, ул. 10 Лет Октября | IT.55.0548.376 | 2018 | 0.38 | 100 | 146.9056 | город | 150.1675 | ТП | 20.5500.5484.16 | 40 | Провод СИП-2 3х70+1х95 | 240 | проверено
1.3.1.4.3 | ВЛИ-0.4кВ Омск, ул.Ивовая, д.23 | IT.55.0548.462 | 2018 | 0.38 | 370 | 146.9056 | город | 322.8324 | ТП | 20.5500.943.18 20.5500.920.18 20.5500.1805.18 | 45 | Провод СИП-2 3х70+1х95 | 240 | проверено
1.3.1.4.3 | ВЛИ-0.4кВ г.Омск, ул.Маргелова, уч.461 | IT.55.0748.220 | 2018 | 0.38 | 225 | 146.9056 | город | 289.9458 | ТП | 20.5500.510.18 | 15 | Провод СИП-2 3х70+1х95 | 240 | проверено
1.3.1.4.3 | ВЛИ-0.4кВ Омск, ул.Маргелова уч.431 | IT.55.0748.252 | 2018 | 0.38 | 120 | 146.9056 | город | 158.486 | ТП | 20.5500.1435.18 | 15 | Провод СИП-2А 3х70+1х95 | 240 | проверено
1.3.1.4.3 | ВЛИ-0.4кВ г.Омск, ул.7 Семейная, 28 | IT.55.0748.171 | 2018 | 0.38 | 131 | 146.9056 | город | 158.7267 | ТП | 20.5500.748.18 | 15 | Провод СИП-2 3х70+1х95 | 240 | проверено
1.3.1.4.3 | ВЛИ-0,4 кВ г.Омск,ЛАО,Птицевод3,уч2 | IT.55.0748.170 | 2018 | 0.38 | 220 | 146.9056 | город | 284.9133 | ТП | 20.5500.655.18 20.5500.733.18 | 30 | Провод СИП-2 3х70+1х95 | 240 | проверено
1.3.1.4.3 | ВЛИ-0,4кВ г.Омск СНТ Любитель-3 уч.22 | IT.55.0748.172 | 2018 | 0.38 | 31 | 146.9056 | город | 80.2893 | ТП | 20.5500.806.18 | 15 | Провод СИП-2 3х70+1х95 | 240 | проверено
1.3.1.4.3 | ВЛИ-0.4кВ г.Омск, ул.Маргелова, уч.236 | IT.55.0748.181 | 2018 | 0.38 | 36 | 146.9056 | город | 92.92 | ТП | 20.5500.645.18 | 15 | Провод СИП-2 3х70+1х95 | 240 | проверено
1.3.1.4.3 | ВЛИ-0,4кВ г.Омск ЦАОул.Новаторов Степной | IT.55.0748.211 | 2018 | 0.38 | 93 | 146.9056 | город | 162.8251 | ТП | 20.5500.914.18 | 10 | Провод СИП-2 3х70+1х95 | 240 | проверено
1.3.1.4.3 | ВЛИ-0,4кВ г. Омск ул. Маргелова 35Б | IT.55.0542.637 | 2018 | 0.38 | 121 | 146.9056 | город | 184.9986 | ТП | 20.5500.965.16 | 5 | Провод СИП-2 3х70+1х95 | 240 | проверено
1.3.1.4.3 | ВЛИ-0,4 кВ №2 г.Омск, ЛАО, ул.Молодова д | IT.55.0408.590 | 2018 | 0.38 | 92 | 146.9056 | город | 161.4338 | ТП | 20.5500.65.17 20.5500.208.17 20.5500.5956.16 20.5500.149.17 20.5500.133.17 20.5500.104.17 | 90 | Провод СИП-2 3х70+1х95+1х16 | 240 | проверено
1.3.1.4.3 | ВЛИ-0.4кВ Омск СНТ Любитель-3 ал5 уч131 | IT.55.0748.296 | 2018 | 0.38 | 400 | 146.9056 | город | 254.5764 | ТП | 20.5500.1962.18 20.5500.715.18 20.5500.632.18 20.5500.2674.18 20.5500.1059.18 20.5500.4257.18 | 90 | Провод СИП-2 3х70+1х95 | 240 | проверено
1.3.1.4.3 | ВЛ-0.4кВ Омск Маргелова ТП-Мр-11-17 ф1 | IS.55.0073.342 | 2018 | 0.38 | 214 | 146.9056 | город | 292.1845 | не ТП |  |  | Провод СИП-2 3х70+1х95 | 240 | проверено
1.3.1.4.3 | ВЛ-0.4кВ Омск Маргелова ТП-Мр-11-23 ф2.1 | IS.55.0073.420 | 2018 | 0.38 | 156 | 146.9056 | город | 195.0818 | не ТП |  |  | Провод СИП-2 3х70+1х95 | 240 | проверено
1.3.1.4.3 | ВЛИ-0,4кВ г. Омск САО СТ Колос уч 115 | IT.55.0408.281 | 2018 | 0.38 | 7 | 146.9056 | город | 75.3563 | ТП | 20.5500.3594.16 | 15 | Провод СИП-2 3х70+1х95 | 240 | проверено
| Строительство воздушных линий (опоры железобетонные, провод изолированный, алюминиевый, сечение провода от 75 до 100 квадратных мм включительно) |  |  |  | 840 | 918.1601 |  | 1111.9101
1.3.1.4.4 | ВЛИ-0,4 кВ Молодова 20 | IT.55.0408.520 | 2018 | 0.38 | 318 | 183.632 | город | 375.4895 | ТП | 20.5500.319.17 20.5500.5680.16 | 30 | Провод СИП-2 3х95+1х95+1х25 | 300 | проверено
1.3.1.4.4 | ВЛИ-0,4кВ ф1 от ТП-Ю-9-25 г.Исилькуль | IT.55.0408.728 | 2018 | 0.38 | 62 | 183.632 | город | 120.8349 | ТП | 20.5500.2423.17 | 15 | Провод СИП-2 3х95+1х95 | 300 | проверено
1.3.1.4.4 | ВЛИ-0,4кВ Г.ИСИЛЬКУЛЬ,УЛ.СТЕПНАЯ, Д.43 | IT.55.0748.088 | 2018 | 0.38 | 53 | 183.632 | город | 112.8777 | ТП | 20.5500.5588.17 | 15 | Провод СИП-2 3х95+1х95 | 300 | проверено
1.3.1.4.4 | ВЛИ-0,4кВ ИСИЛЬКУЛЬ,ОГСЭ;ф2.от ТП-Ю-5-38 | IT.55.0548.422 | 2018 | 0.38 | 44 | 183.632 | город | 97.3487 | ТП | 20.5500.5707.17 | 3 | Провод СИП-2 3х95+1х95+1х25 | 300 | проверено
1.3.1.4.4 | ВЛ-0.4кВ Омск Маргелова ТП-Мр-11-26 ф1 | IS.55.0073.354 | 2018 | 0.38 | 363 | 183.632 | город | 405.3592 | не ТП |  |  | Провод СИП-4 4х95 | 300 | проверено
| Строительство воздушных линий (совместный подвес по существующим опорам, провод изолированный, алюминиевый, сечение провода до 25 квадратных мм включительно) |  |  |  | 115 | 140.7846 |  | 106.5185
1.4.1.4.1 | ВЛ-0,4кВ г.Омск, п.Большие Поля | IT.55.0408.904 | 2018 | 0.38 | 95 | 79.5739 | город | 64.527 | ТП | 20.5500.1159.17 | 15 | Провод СИП-2А 4х25 б/у | 130 | проверено
1.4.1.4.1 | Стр ВЛ-0,4 кВ Тара, Кузнечная, д. 78 | IT.55.0543.325 | 2018 | 0.38 | 20 | 61.2107 | город | 41.9915 | ТП | 20.5500.249.16 | 15 | Провод СИП-4 4х16 | 100 | проверено
| Строительство воздушных линий (совместный подвес по существующим опорам, провод изолированный, алюминиевый, сечение провода от 25 до 50 квадратных мм включительно) |  |  |  | 63 | 217.2979 |  | 44.1489
1.4.1.4.2 | ВЛИ-0,4 кВ г. Называевск ул. Мира д 56Б | IT.55.0408.995 | 2018 | 0.38 | 25 | 97.9371 | город | 10.2899 | ТП | 20.5500.2981.17 | 9 | Провод СИП-2 3х35+1х50 | 160 | проверено
1.4.1.4.2 | ВЛИ-0,4кВ г.Омск ул.Маргелова уч. №185 | IT.55.0408.870 | 2018 | 0.38 | 38 | 119.3608 | город | 33.859 | ТП | 20.5500.3891.17 | 15 | Провод СИП-2 3х50+1х70 | 195 | проверено
| Строительство воздушных линий (совместный подвес по существующим опорам, провод изолированный, алюминиевый, сечение провода от 50 до 75 квадратных мм включительно) |  |  |  | 86 | 440.7169 |  | 90.3282
1.4.1.4.3 | ВЛИ-0,4 кВ Омск,ЦентральныйАО,Питомник3 | IT.55.0548.423 | 2018 | 0.38 | 30 | 146.9056 | город | 24.0709 | ТП | 20.5500.3007.16 | 150 | Провод СИП-2 3х70+1х95 | 240 | проверено
1.4.1.4.3 | ВЛИ-0,4кВ ф.2 г.Омск ЛАО Светлый казармы | IT.55.0548.397 | 2018 | 0.38 | 27 | 146.9056 | город | 38.9539 | ТП | 20.5500.1060.17 | 100.35 | Провод СИП-2 3х70+1х95 | 240 | проверено
1.4.1.4.3 | Стр ВЛ 04 Тара 5 Армии 174 | IT.55.0543.404 | 2018 | 0.38 | 29 | 146.9056 | город | 27.3034 | ТП | 20.5500.1817.18 | 15 | Провод СИП-2 3х70+1х70+1х16 | 240 | проверено
| Строительство воздушных линий (совместный подвес по существующим опорам, провод изолированный, алюминиевый, сечение провода от 75 до 100 квадратных мм включительно) |  |  |  | 27 | 183.632 |  | 49.3104
1.4.1.4.4 | ВЛИ-0,4кВ ф.4Омск ЛАО Светлый казарма_3 | IT.55.0548.399 | 2018 | 0.38 | 27 | 183.632 | город | 49.3104 | ТП | 20.5500.1055.17 | 131.8 | Провод СИП-2 3х95+1х95 | 300 | проверено
2. | Строительство кабельных линий |  |  |  | 7956 | 40940.567 |  | 45109.9469
2.j | Способ прокладки кабельных линий (в траншеях (j=1), в блоках (j=2), в каналах (j=3), в туннелях и коллекторах (j=4), в галереях и эстакадах (j=5), ГНБ (j=6))
2.j.k | Одножильные (k=1), и многожильные (k=2)
2.j.k.l | Кабели с резиновой и пластмассовой изоляцией (l=1), бумажной изоляцией (l=2)
2.j.k.l.m | Сечение провода (диапозон до 25 квадратных мм включительно (m=1), от 25 до 50 квадратных мм включительно (m=2), от 50 до 75 квадратных мм включительно (m=3), от 75 до 100 квадратных мм включительно (m=4), от 100 до 200 квадратных мм включительно (m=5), свыше 200 квадратных мм (m=6))
Строительство кабельных линий (прокладка в траншее, многожильные, с бумажной изоляцией, с алюминиевой жилой, сечение провода от 100 до 200 квадратных мм включительно)
| Строительство кабельных линий (прокладка в траншее, многожильные, с бумажной изоляцией, с алюминиевой жилой, сечение провода свыше 200 квадратных мм включительно) |  |  |  | 1074 | 20231.7391 |  | 2630.2521
2.1.2.2.6 | КЛ-10 кВ № 2 от ТП-3 до ТП-2 Латис | IT.55.0390.003 | 2018 | 10 | 210 | 5057.9348 | город | 427.2584 | ТП | 20.5500.5815.14 | 2700 | Кабель ААШв-10 3х240 | 314
2.1.2.2.6 | КЛ-10 кВ № 1 от ТП-3 до ТП-2 Латис | IT.55.0390.002 | 2018 | 10 | 210 | 5057.9348 | город | 424.5413 | ТП | 20.5500.5815.14 | 2700 | Кабель ААШв-10 3х240 | 314
2.1.2.2.6 | КЛ-10 кВ №1 от ТП1 до ТП2 ХА Авангард | IT.55.0548.154 IT.55.0389.007 | 2018 | 10 | 327 | 5057.9348 | город | 889.2265 | ТП | 20.5500.1321.15 | 4862.8 | Кабель ААБл-10 3х240 | 314
2.1.2.2.6 | КЛ-10 кВ №2 от ТП1 до ТП2 ХА Авангард | IT.55.0548.155 IT.55.0389.008 | 2018 | 10 | 327 | 5057.9348 | город | 889.226 | ТП | 20.5500.1321.15 | 4862.8 | Кабель ААБл-10 3х240 | 314
| Строительство кабельных линий (прокладка методом ГНБ, многожильные, с резиновой и пластмассовой изоляцией, с алюминиевой жилой, сечение провода от 100 до 200 квадратных мм включительно) |  |  |  | 592 | 4832.4218 |  | 2285.1607
2.6.2.1.5 | КЛ-10кВ г.Омск,10летОктября,180 | IT.55.0395.025 | 2018 | 10 | 592 | 4832.4218 | город | 2285.1607 | ТП | 20.5500.1553.16 | 100 | Кабель АПВПу 3х150/50 | 300
| Строительство кабельных линий (прокладка методом ГНБ, многожильные, с бумажной, с алюминиевой жилой, сечение провода от 50 до 75 квадратных мм включительно) |  |  |  | 135 | 2609.5077 |  | 532.913
2.6.2.2.3 | КЛ-10 кВ г.Омск, ЛАО, ул.Молодова д.8 | IT.55.0408.587 | 2018 | 10 | 135 | 2609.5077 | город | 532.913 | ТП | 20.5500.65.17 20.5500.208.17 20.5500.5956.16 20.5500.149.17 20.5500.133.17 20.5500.104.17 | 90 | Кабель ААБл-10 3х70 | 162
Строительство кабельных линий (прокладка методом ГНБ, многожильные, с бумажной изоляцией, с алюминиевой жилой, сечение провода от 100 до 200 квадратных мм включительно)
| Строительство кабельных линий (прокладка методом ГНБ, многожильные, с бумажной изоляцией, с алюминиевой жилой, сечение провода свыше 200 квадратных мм включительно) |  |  |  | 3498 | 5057.9348 |  | 19716.1417
2.6.2.2.6 | КЛ 10 кВ №1 от ПС Сибзавод до ТП1 Аванг-д | IT.55.0548.103 IT.55.0548.104 IT.55.0548.301 IT.55.0389.004 | 2018 | 10 | 3498 | 5057.9348 | город | 19716.1417 | ТП | 20.5500.1321.15 | 4862.8 | Кабель ААБл-10 3х240 | 314
0.4 | Строительство кабельных линий (прокладка в траншее, многожильные, с резиновой и пластмассовой изоляцией, с алюминиевой жилой, сечение провода от 25 до 50 квадратных мм включительно)
| Строительство кабельных линий (прокладка в траншее, многожильные, с резиновой и пластмассовой изоляцией, с алюминиевой жилой, сечение провода от 75 до 100 квадратных мм включительно) |  |  |  | 90 | 285.2417 |  | 65.5999
2.1.2.1.4 | 1-я КЛ-0,4 кВ 4-я Любинская,36 | IT.55.0074.078 | 2018 | 0.38 | 45 | 142.6209 | город | 32.8001 | ТП | 20.55.2669.12 | 820 | Кабель АПвБбШп-1 4х95 | 233
2.1.2.1.4 | 1-я КЛ-0,4 кВ 4-я Любинская,36 | IT.55.0074.078 | 2018 | 0.38 | 45 | 142.6209 | город | 32.7999 | ТП | 20.55.2669.12 | 820 | Кабель АПвБбШп-1 4х95 | 233
| Строительство кабельных линий (прокладка в траншее, многожильные, с резиновой и пластмассовой изоляцией, с алюминиевой жилой, сечение провода свыше 200 квадратных мм включительно) |  |  |  | 1007 | 444.3895 |  | 2480.1327
2.1.2.1.6 | Строит. КЛ-0,4кВ ИП Мурашко | IT.55.0548.509 | 2018 | 0.38 | 479 | 222.1948 | город | 1024.0533 | ТП | 20.5500.5626.17 | 150 | Кабель АВБбШв-1 4x240 | 363
2.1.2.1.6 | Строит. КЛ-0,4кВ ООО Родео-Моторс | IT.55.0548.427 | 2018 | 0.38 | 528 | 222.1948 | город | 1456.0794 | ТП | 20.5500.1990.18 | 100 | Кабель АВБбШв-1 4x240 | 363
| Строительство кабельных линий (прокладка в каналах одножильные, с резиновой и пластмассовой изоляцией, с алюминиевой жилой, сечение провода свыше 200 квадратных мм включительно) |  |  |  | 1364 | 7282.8462 |  | 16594.6124
2.3.1.1.6 | КЛ-0,4кВ №1 от ТП 2 до ГРЩ-1,2(Мира1а) | IT.55.0548.216 IT.55.0389.009 | 2018 | 0.38 | 80 | 404.6026 | город | 748.2555 | ТП | 20.5500.1321.15 | 4862.8 | Кабель ПвВГнг(А)-LS-1 1х400мк-1 | 661
2.3.1.1.6 | КЛ-0,4кВ №1 от ТП 2 до ГРЩ-1,2(Мира1а) | IT.55.0548.216 IT.55.0389.009 | 2018 | 0.38 | 80 | 404.6026 | город | 748.2553 | ТП | 20.5500.1321.15 | 4862.8 | Кабель ПвВГнг(А)-LS-1 1х400мк-1 | 661
2.3.1.1.6 | КЛ-0,4кВ №2 от ТП 2 до ГРЩ-1,2(Мира1а) | IT.55.0548.217 IT.55.0389.010 | 2018 | 0.38 | 80 | 404.6026 | город | 748.2555 | ТП | 20.5500.1321.15 | 4862.8 | Кабель ПвВГнг(А)-LS-1 1х400мк-1 | 661
2.3.1.1.6 | КЛ-0,4кВ №2 от ТП 2 до ГРЩ-1,2(Мира1а) | IT.55.0548.217 IT.55.0389.010 | 2018 | 0.38 | 80 | 404.6026 | город | 748.2553 | ТП | 20.5500.1321.15 | 4862.8 | Кабель ПвВГнг(А)-LS-1 1х400мк-1 | 661
2.3.1.1.6 | КЛ-0,4кВ №3 от ТП 2 до ГРЩ-1,2(Мира1а) | IT.55.0548.218 IT.55.0389.011 | 2018 | 0.38 | 80 | 404.6026 | город | 1496.5107 | ТП | 20.5500.1321.15 | 4862.8 | Кабель ПвВГнг(А)-LS-1 1х400мк-1 | 661
2.3.1.1.6 | КЛ-0,4кВ №4 от ТП 2 до ГРЩ-1,2(Мира1а) | IT.55.0548.219 IT.55.0389.012 | 2018 | 0.38 | 80 | 404.6026 | город | 1496.5107 | ТП | 20.5500.1321.15 | 4862.8 | Кабель ПвВГнг(А)-LS-1 1х400мк-1 | 661
2.3.1.1.6 | КЛ-0,4кВ №1 от ТП-1 до ГРЩ-3,4,5 и ВРУ | IT.55.0548.220 IT.55.0389.013 | 2018 | 0.38 | 75 | 404.6026 | город | 527.7482 | ТП | 20.5500.1321.15 | 4862.8 | Кабель ПвВГнг(А)-LS-1 1х400мк-1 | 661
2.3.1.1.6 | КЛ-0,4кВ №1 от ТП-1 до ГРЩ-3,4,5 и ВРУ | IT.55.0548.220 IT.55.0389.013 | 2018 | 0.38 | 75 | 404.6026 | город | 527.7477 | ТП | 20.5500.1321.15 | 4862.8 | Кабель ПвВГнг(А)-LS-1 1х400мк-1 | 661
2.3.1.1.6 | КЛ-0,4кВ №3 от ТП-1 до ГРЩ-3,4,5 и ВРУ | IT.55.0548.222 IT.55.0389.015 | 2018 | 0.38 | 70 | 404.6026 | город | 1055.4959 | ТП | 20.5500.1321.15 | 4862.8 | Кабель ПвВГнг(А)-LS-1 1х400мк-1 | 661
2.3.1.1.6 | КЛ-0,4кВ №5 от ТП-1 до ГРЩ-3,4,5 и ВРУ | IT.55.0548.224 IT.55.0389.017 | 2018 | 0.38 | 75 | 404.6026 | город | 1055.3313 | ТП | 20.5500.1321.15 | 4862.8 | Кабель ПвВГнг(А)-LS-1 1х400мк-1 | 661
2.3.1.1.6 | КЛ-0,4кВ №7 от ТП-1 до ГРЩ-3,4,5 и ВРУ | IT.55.0548.226 IT.55.0389.019 | 2018 | 0.38 | 75 | 404.6026 | город | 1055.3313 | ТП | 20.5500.1321.15 | 4862.8 | Кабель ПвВГнг(А)-LS-1 1х400мк-1 | 661
2.3.1.1.6 | КЛ-0,4кВ №2 от ТП-1 до ГРЩ-3,4,5 и ВРУ | IT.55.0548.221 IT.55.0389.014 | 2018 | 0.38 | 75 | 404.6026 | город | 527.7477 | ТП | 20.5500.1321.15 | 4862.8 | Кабель ПвВГнг(А)-LS-1 1х400мк-1 | 661
2.3.1.1.6 | КЛ-0,4кВ №2 от ТП-1 до ГРЩ-3,4,5 и ВРУ | IT.55.0548.221 IT.55.0389.014 | 2018 | 0.38 | 75 | 404.6026 | город | 527.7482 | ТП | 20.5500.1321.15 | 4862.8 | Кабель ПвВГнг(А)-LS-1 1х400мк-1 | 661
2.3.1.1.6 | КЛ-0,4кВ №4 от ТП-1 до ГРЩ-3,4,5 и ВРУ | IT.55.0548.223 IT.55.0389.016 | 2018 | 0.38 | 70 | 404.6026 | город | 1055.4959 | ТП | 20.5500.1321.15 | 4862.8 | Кабель ПвВГнг(А)-LS-1 1х400мк-1 | 661
2.3.1.1.6 | КЛ-0,4кВ №6 от ТП-1 до ГРЩ-3,4,5 и ВРУ | IT.55.0548.225 IT.55.0389.018 | 2018 | 0.38 | 75 | 404.6026 | город | 1055.3313 | ТП | 20.5500.1321.15 | 4862.8 | Кабель ПвВГнг(А)-LS-1 1х400мк-1 | 661
2.3.1.1.6 | КЛ-0,4кВ №8 от ТП-1 до ГРЩ-3,4,5 и ВРУ | IT.55.0548.227 IT.55.0389.020 | 2018 | 0.38 | 75 | 404.6026 | город | 1055.3313 | ТП | 20.5500.1321.15 | 4862.8 | Кабель ПвВГнг(А)-LS-1 1х400мк-1 | 661
2.3.1.1.6 | КЛ-0,4кВ №9 от ТП-1 до ГРЩ-3,4,5 и ВРУ | IT.55.0548.228 IT.55.0389.021 | 2018 | 0.38 | 72 | 404.6026 | город | 1082.217 | ТП | 20.5500.1321.15 | 4862.8 | Кабель ПвВГнг(А)-LS-1 1х400мк-1 | 661
2.3.1.1.6 | КЛ-0,4кВ №10 от ТП-1 до ГРЩ-3,4,5 и ВРУ | IT.55.0548.229 IT.55.0389.022 | 2018 | 0.38 | 72 | 404.6026 | город | 1083.0438 | ТП | 20.5500.1321.15 | 4862.8 | Кабель ПвВГнг(А)-LS-1 1х400мк-1 | 661
| Строительство кабельных линий (прокладка методом ГНБ, многожильные, с резиновой и пластмассовой изоляцией, с алюминиевой жилой, сечение провода до 25 квадратных мм включительно) |  |  |  | 60 | 47.1322 |  | 167.3671
2.6.2.1.1 | КЛ-0,4 Омск, ул.Перелета, РТП-059 | IT.55.0408.502 | 2018 | 0.38 | 60 | 47.1322 | город | 167.3671 | ТП | 20.5500.433.17 | 15 | Кабель АВБбШв-1 4х16 | 77
| Строительство кабельных линий (прокладка методом ГНБ, многожильные, с резиновой и пластмассовой изоляцией, с алюминиевой жилой, сечение провода от 100 до 200 квадратных мм включительно) |  |  |  | 136 | 149.354 |  | 637.7671
2.6.2.1.5 | КЛ-10кВ г.Омск ЛАО Светлый казарма_3 | IT.55.0548.400 | 2018 | 0.38 | 136 | 149.354 | город | 637.7671 | ТП | 20.5500.1055.17 | 131.8 | Кабель АВБбШв-1 4х120 | 244
3. | Строительство пунктов секционирования | [6 empty] | 7751.2831
3.j | Реклоузеры (j=1), распределительные пункты (РП) (j=2), переключательные пункты (ПП) (j=3)
3.j.k | Номинальный ток до 100 А включительно (k=1), от 100 до 250 А включительно (k=2), от 250 до 500 А включительно (k=3), от 500 А до 1 000 А включительно (k=4), свыше 1 000 А (k=5) | [6 empty] | 7751.2831
| Строительство пунктов секционирования (реклоузеров) с номинальным током от 500 А до 1 000 А включительно |  |  |  |  | 5 |  | 7751.2831
3.1.4 | Реклоузер вакуумный 10кВ; ф Оф-1 оп № 41 | IP.55.1675.017 | 2018 | 10 | - | - | город | 1716.1385 | не ТП |  |  | РЕКЛОУЗЕР | 630
3.1.4 | Реклоузер вакуумный 10кВ; ф Т-1 №286/1 | IP.55.1675.011 | 2018 | 10 | - | - | город | 1704.3772 | не ТП |  |  | РЕКЛОУЗЕР | 630
3.1.4 | Реклоузер вакуумный 10кВ; ф Лч-7 №72/2 | IP.55.1675.007 | 2018 | 10 | - | - | город | 1696.3031 | не ТП |  |  | РЕКЛОУЗЕР | 630
3.1.4 | Реклоузер вакуумный 10кВ; ф Т-2 №32-№33 | IP.55.1675.020 | 2018 | 10 | - | - | город | 1317.2321 | не ТП |  |  | РЕКЛОУЗЕР | 630
3.1.4 | Реклоузер вакуумный 10кВ; ф Т-2 №53/1 | IP.55.1675.020 | 2018 | 10 | - | - | город | 1317.2321 | не ТП |  |  | РЕКЛОУЗЕР | 630
4. | Строительство трансформаторных подстанций (ТП), за исключением распределительных трансформаторных подстанций (РТП), с уровнем напряжения до 35 кВ |  |  |  |  | 7028.94 |  | 33222.5131
4.j | Трансформаторные подстанции (ТП), за исключением распределительных трансформаторных подстанций (РТП)
4.j.k | Однотрансформаторные (k=1), двухтрансформаторные и более (k=2)
4.j.k.l | Трансформаторная мощность до 25 кВА включительно (l=1), от 25 до 100 кВА включительно (l=2), от 100 до 250 кВА включительно (l=3), от 250 до 500 кВА (l=4), от 500 до 900 кВА включительно (l=5), от 1000 кВА до 5000 кВА (l=6)
| Однотрансформаторные подстанции с трансформаторной мощностью до 25 кВА включительно |  |  |  |  | 23.25 |  | 372.6986
4.1.1.1 | Стр ТП 10/0,4кВ Калачинск Фрунзе 117 | IT.55.0547.115 | 2018 | 10/0,4 | - | 23.25 | город | 372.6986 | ТП | 20.5500.1699.18 | 15 | КТП |  |  | 0.025
| Однотрансформаторные подстанции с трансформаторной мощностью от 25 до 100 кВА включительно |  |  |  |  | 1174.59 |  | 5233.4101
4.1.1.2 | ТП-10/0,4 кВ мкр.Береговой, ул. Киселева | IT.55.0408.408 | 2018 | 10/0,4 | - | 58.59 | город | 317.9529 | ТП | 20.5500.5071.16 | 15 | КТП |  |  | 0.063
4.1.1.2 | ТП-10/0,4 кВ г.Омск СТ Тополек уч.98 | IT.55.0408.146 | 2018 | 10/0,4 | - | 93 | город | 441.4447 | ТП | 20.5500.3213.16 20.5500.5419.17 20.5500.5078.16 20.5500.3077.17 | 60 | КТП |  |  | 0.1
4.1.1.2 | ТП-10/0,4кВ ЦАО г.Омска СНТ С.Строитель3 | IT.55.0408.709 | 2018 | 10/0,4 | - | 93 | город | 438.9313 | ТП | 20.5500.5080.16 20.5500.1538.17 | 30 | КТП |  |  | 0.1
4.1.1.2 | ТП-10/0,4кВ №1 Г. ОМСК, УЛ.МАРГЕЛОВА ч2 | IT.55.0408.764 | 2018 | 10/0,4 | - | 93 | город | 422.5355 | ТП | 20.5500.2179.17 20.5500.1746.17 20.5500.1798.17 20.5500.2598.17 20.5500.4945.17 20.5500.1701.17 20.5500.1716.17 20.5500.2185.17 20.5500.1756.17 20.5500.1797.17 20.5500.2170.17 20.5500.1853.17 20.5500.1984.17 20.5500.547.18 20.5500.2219.17 20.5500.1776.17 20.5500.3891.17 | 250 | КТП |  |  | 0.1
4.1.1.2 | ТП-10/0,4кВ №2 Г. ОМСК, УЛ.МАРГЕЛОВА ч2 | IT.55.0408.765 | 2018 | 10/0,4 | - | 93 | город | 345.4103 | ТП | 20.5500.2179.17 20.5500.1746.17 20.5500.1798.17 20.5500.2598.17 20.5500.1701.17 20.5500.521.18 20.5500.1716.17 20.5500.2185.17 20.5500.1756.17 20.5500.1797.17 20.5500.2170.17 20.5500.1853.17 20.5500.1984.17 20.5500.2219.17 20.5500.1776.17 | 220 | КТП |  |  | 0.1
4.1.1.2 | ТП-10/0,4 кВ г. Омск, ул. Солнечная 11-я | IT.55.0408.875 | 2018 | 10/0,4 | - | 93 | город | 486.6858 | ТП | 20.5500.4743.17 20.5500.2449.17 20.5500.5440.17 20.5500.2446.17 20.5500.3629.17 20.5500.4209.17 20.5500.842.18 20.5500.168.18 20.5500.887.18 20.5500.25.18 20.5500.3955.17 | 155 | КТП |  |  | 0.1
4.1.1.2 | ТП-10/0,4кВ г.Омск ул.Маргелова уч. №338 | IT.55.0408.894 | 2018 | 10/0,4 | - | 93 | город | 456.702 | ТП | 20.5500.943.18 20.5500.4728.17 20.5500.920.18 20.5500.645.18 20.5500.1805.18 20.5500.208.18 | 90 | КТП |  |  | 0.1
4.1.1.2 | ТП-10/0,4кВ НазРЭС 2-я Северная 165 | IT.55.0408.944 | 2018 | 10/0,4 | - | 93 | город | 386.9883 | ТП | 20.5500.1643.17 20.5500.4429.17 | 25 | КТП |  |  | 0.1
4.1.1.2 | ТП Калачинск П.Ильичева Мост | IT.55.0547.107 | 2018 | 10/0,4 | - | 93 | город | 211.7344 | ТП | 20.5500.3672.18 | 55 | КТП |  |  | 0.1
4.1.1.2 | ТП-10/0,4 Омск, 10 лет Октября | IT.55.0548.337 | 2018 | 10/0,4 | - | 93 | город | 456.272 | ТП | 20.5500.5484.16 | 40 | КТП |  |  | 0.1
4.1.1.2 | ТП-10/0,4кВ г.Омск СНТ Любитель, уч.778А | IT.55.0748.047 | 2018 | 10/0,4 | - | 93 | город | 439.6485 | ТП | 20.5500.4232.18 20.5500.3633.18 20.5500.4212.18 20.5500.1658.18 | 60 | КТП |  |  | 0.1
4.1.1.2 | ТП-10/0,4 ИСИЛЬКУЛЬ,ул.ТЕЛЬМАНА,1"Б" | IT.55.0748.147 | 2018 | 10/0,4 | - | 93 | город | 395.6343 | ТП | 20.5500.53.18 | 15 | КТП |  |  | 0.1
4.1.1.2 | ТП10/0,4 кВ Омск,западнееСНТШинник уч25 | IT.55.0748.183 | 2018 | 10/0,4 | - | 93 | город | 433.47 | ТП | 20.5500.829.18 | 15 | КТП |  |  | 0.1
| Однотрансформаторные подстанции с трансформаторной мощностью от 100 до 250 кВА включительно |  |  |  |  | 595.2 |  | 1716.6539
4.1.1.3 | СтрТП Тара Избышева 47 | IT.55.0072.063 | 2018 | 10/0,4 | - | 148.8 | город | 451.1078 | ТП | 20.5500.113.18 | 138.5 | КТП |  |  | 0.16
4.1.1.3 | ТП-10/0,4 кВ №2 Маргелова 9 договоров | IT.55.0408.549 | 2018 | 10/0,4 | - | 148.8 | город | 401.9472 | ТП | 20.5500.1834.17 20.5500.913.18 20.5500.121.18 20.5500.1750.17 20.5500.1012.17 20.5500.926.17 20.5500.1836.17 20.5500.1762.17 20.5500.1789.17 20.5500.5741.16 20.5500.583.17 20.5500.5784.16 20.5500.1815.17 20.5500.1283.17 20.5500.5518.16 20.5500.5511.16 20.5500.2716.17 20.5500.706.18 20.5500.354.18 20.5500.5655.16 | 300 | КТП |  |  | 0.16
4.1.1.3 | ТП-10/0,4кВ ул. 10 лет Октября,194 | IT.55.0548.183 | 2018 | 10/0,4 | - | 148.8 | город | 389.8122 | ТП | 20.5500.4817.15 | 15 | КТП |  |  | 0.16
4.1.1.3 | ТП10/0,4кВ Омск, мкрЗагородный,д8 РТП138 | IT.55.0548.475 | 2018 | 10/0,4 | - | 148.8 | город | 473.7867 | ТП | 20.5500.935.18 | 100 | КТП |  |  | 0.16
Однотрансформаторные подстанции с трансформаторной мощностью от 250 до 500 кВА включительно
| Однотрансформаторные подстанции с трансформаторной мощностью от 500 до 900 кВА включительно |  |  |  |  | 585.9 |  | 683.8854
4.1.1.5 | ТП-10/0,4кВ г.Омск_Светлый казармы 3-6 | IT.55.0548.393 | 2018 | 10/0,4 | - | 585.9 | город | 683.8854 | ТП | 20.5500.1050.17 20.5500.1055.17 20.5500.1060.17 20.5500.1063.17 | 432.85 | КТП |  |  | 0.63
Однотрансформаторные подстанции с трансформаторной мощностью свыше 1000 кВА
| Двухтрансформаторные подстанции с трансформаторной от 1000 кВА до 5000 кВА |  |  |  |  | 4650 |  | 25215.8651
4.1.2.6 | ТП-10/0,4 кВ 2х2500 кВА №2 ХА Авангард | IT.55.0548.153 IT.55.0548.156 IT.55.0389.002 | 2018 | 10/0,4 | - | 4650 | город | 25215.8651 | ТП | 20.5500.1321.15 | 4862.8 | КТП |  |  | 5
5. | Строительство распределительных трансформаторных подстанций (РТП) с уровнем напряжения до 35 кВ
5.j | Распределительные трансформаторные подстанции (РТП)
5.j.k | Однотрансформаторные (k=1), двухтрансформаторные и более (k=2)
5.j.k.l | Трансформаторная мощность до 25 кВА включительно (l=1), от 25 до 100 кВА включительно (l=2), от 100 до 250 кВА включительно (l=3), от 250 до 500 кВА (l=4), от 500 до 900 кВА включительно (l=5), свыше 1000 кВА (l=6)
6. | Строительство центров питания, подстанций уровнем напряжения 35 кВ и выше (ПС)
6.j | ПС 35 кВ (j=1), ПС 110 кВ и выше (j=2)
Заместитель директора по инвестиционной деятельности | [7 empty] | А.А. Гаврилов

## прил 1РЭКна 2020 (16-18)(село) (hidden)
Приложение N 1 к Методическим указаниям по определению размера платы за технологическое присоединение к электрическим сетям
ПАО "МРСК Сибири" - "Омскэнерго"
Расходы на строительство введенных в эксплуатацию объектов электросетевого хозяйства для целей технологического присоединения и для целей реализации иных мероприятий инвестиционной программы территориальной филиала ПАО "МРСК Сибири" - "Омскэнерго"
( для территорий городских населенных пунктов и территорий, не относящихся к городским населенным пунктам)
№ п.п. | Наименование | 2016 |  |  | 2017 |  |  | 2018 |  |  | руб. на 1 км |  |  |  |  | по усреднному расчету
|  | Протяженность (для линий электропередачи), м | Пропускная способность, кВт/Максимальная мощность, кВт | Расходы на строительство объекта, тыс. руб. | Протяженность (для линий электропередачи), м | Пропускная способность, кВт/Максимальная мощность, кВт | Расходы на строительство объекта, тыс. руб. | Протяженность (для линий электропередачи), м | Пропускная способность, кВт/Максимальная мощность, кВт | Расходы на строительство объекта, тыс. руб. | 2016 | 2017 | 2018 | тариф на 2020 | утв на 2019 | тариф на 2020
1. | строительство воздушных линий ВЛ-10(6) кВ | 40967.666 | 4200 | 42566.7237 | 65396 | 15700 | 70255.3881 | 64448 |  | 70638.9548
в т.ч.
| Строительство воздушных линий (опоры железобетонные, провод изолированный, алюминиевый, сечение провода до 50 квадратных мм включительно) | 12885 | 4200 | 17516.8673 | 49670 | 4200 | 51736.4436 | 46217 |  | 53372.2641 | 1359.4775 | 1041.6035 | 1154.8189 | 1401671.4462 | 1163995.2 | 1412449.5254 | 0.99237
| Строительство воздушных линий (опоры железобетонные, провод неизолированный, сталеалюминевый, сечение провода до 50 квадратных мм включительно) | 20330.16 |  | 13795.3336 | 12285 | 3650 | 13207.6855 | 5883 |  | 5292.4856 | 678.5649 | 1075.1067 | 899.6236 | 1036874.3395 | 1012620.36 | 1045482.2287 | 0.99177
| Строительство воздушных линий (опоры железобетонные, провод неизолированный, алюминевый, сечение провода до 50 квадратных мм включительно) |  |  |  | 22 | 3650 | 209.5415 |  |  |  |  | 9524.6145 |  | 11173535.0553 | 10530813.68 | 11173535.0553 | 1
| Строительство воздушных линий (без использования опор (совместный подвес), провод изолированный, алюминиевый, сечение провода до 50 квадратных мм включительно) |  |  |  | 87 | 4200 | 98.7354 |  |  |  |  | 1134.89 |  | 1331364.4493 | 1254849.21 | 1331364.4493 | 1
| Строительство воздушных линий (опоры железобетонные, провод изолированный, алюминиевый, сечение провода от 50 до 100 квадратных мм включительно) | 7352.506 | 4200 - 6400 | 9396.3831 | 3332 | 4200 - 6400 | 5002.982 | 12348 |  | 11974.2051 | 1277.9837 | 1501.4952 | 969.7283 | 1478832.4954 | 1404043.67 | 1478832.4954 | 1
| Строительство воздушных линий (опоры железобетонные, провод неизолированный, сталеалюминевый, сечение провода от 50 до 100 квадратных мм включительно) | [12 empty] | 0 | 691117.46 | 0
| Строительство воздушных линий (опоры железобетонные, провод изолированный, алюминиевый, сечение провода от 100 до 200 квадратных мм включительно) | 400 |  | 1858.1397 | [6 empty] | 4645.3493 |  |  | 5792883.9324 | 5434026.02 | 5792883.9324 | 1
2. | строительство воздушных линий ВЛ-0,4 кВ | 112331.382 |  | 110413.957 | 104702 |  | 125889.6221 | 95860 |  | 116225.3418
в т.ч.
| Строительство воздушных линий (опоры железобетонные, провод изолированный, алюминиевый, сечение провода до 50 квадратных мм включительно) | 54119.987 | 135 | 51186.558 | 47624 | 135 | 61595.6174 | 52410 |  | 66120.4023 | 945.7977 | 1293.3735 | 1261.599 | 1367858.303 | 1173719.53 | 1372890.6884 | 0.99633
| Строительство воздушных линий (опоры железобетонные, провод неизолированный, алюминиевый, сечение провода до 50 квадратных мм включительно) |  |  |  | 160 | 130 | 51.3532 |  |  |  |  | 320.9577 |  | 376522.5307 | 354844.55 | 376522.5307 | 1
| Строительство воздушных линий (опоры деревянные, провод изолированный, алюминиевый, сечение провода до 50 квадратных мм включительно) |  |  |  | 2832 | 135 | 3156.0535 | 883 |  | 1307.5947 |  | 1114.4257 | 1480.8547 | 1479355.1001 | 1232163.38 | 1470640.0717 | 1.0059
| Строительство воздушных линий (опоры деревянные и железобетонные, провод изолированный, алюминиевый, сечение провода до 50 квадратных мм включительно) |  |  |  | 529 | 135 | 567.5342 |  |  |  |  | 1072.8434 |  | 1258576.2418 | 1186180.61 | 1258576.2418 | 1
| Строительство воздушных линий (опоры металлические и железобетонные, провод изолированный, алюминиевый, сечение провода до 50 квадратных мм включительно) |  |  |  | 115 | 135 | 287.3626 |  |  |  |  | 2498.8054 |  | 2931403.6282 | 2762778.99 | 2931403.6282 | 1
| Строительство воздушных линий (без использования опор (совместный подвес), провод изолированный, алюминиевый, сечение провода до 50 квадратных мм включительно) |  |  |  | 3564 | 135 | 1617.946 | 1865 |  | 1269.2292 |  | 453.9691 | 680.5518 | 645734.1801 | 501932.22 | 653793.1513 | 0.98767
| Строительство воздушных линий (опоры железобетонные, провод изолированный, алюминиевый, сечение провода от 50 до 100 квадратных мм включительно) | 58211.395 | 135 - 210 | 59227.399 | 43868 | 135 - 210 | 54290.2122 | 37807 |  | 45144.3625 | 1017.4537 | 1237.5812 | 1194.0742 | 1350727.2126 | 1328433.91 | 1355659.3565 | 0.99636
| Строительство воздушных линий (опоры деревянные, провод изолированный, алюминиевый, сечение провода от 50 до 100 квадратных мм включительно) |  |  |  | 1409 | 135-210 | 1305.2236 | 1112 |  | 1267.2229 |  | 926.3475 | 1139.5889 | 1178757.0752 | 1024213.27 | 1178757.0752 | 1
| Строительство воздушных линий (опоры деревянные и железобетонные, провод изолированный, алюминиевый, сечение провода от 50 до 100 квадратных мм включительно) |  |  |  | 874 | 135-210 | 722.128 |  |  |  |  | 826.2334 |  | 969272.5931 | 913527.5 | 969272.5931 | 1
| Строительство воздушных линий (опоры металлические и деревянные, провод изолированный, алюминиевый, сечение провода от 50 до 100 квадратных мм включительно) |  |  |  | 220 | 135-210 | 676.9832 |  |  |  |  | 3077.1964 |  | 3609926.814 | 3402286.08 | 3609926.814 | 1
| Строительство воздушных линий (без использования опор (совместный подвес), провод изолированный, алюминиевый, сечение провода от 50 до 100 квадратных мм включительно) |  |  |  | 3507 | 135-210 | 1619.2082 | 1736 |  | 1060.7988 |  | 461.7075 | 611.0592 | 611526.3785 | 510487.46 | 632812.5381 | 0.96636
| Строительство воздушных линий (опоры деревянные, провод неизолированный, сталеалюминиевый, сечение провода до 50 квадратных мм включительно) | [6 empty] | 47 |  | 55.7314 |  |  | 1185.7749 | 1322299.086 |  | 1322299.086 | 1
3. | строительство кабельных линий КЛ -10(6) кВ | 152 |  | 304.7966 | 5648 |  | 23517.0478 | 1764 |  | 5836.4174
в т.ч.
| Строительство кабельных линий (прокладка в траншее, с бумажной изоляцией, многожильные, с алюминиевой жилой, сечение провода от 100 до 200 квадратных мм включительно) | 152 |  | 304.7966 |  |  |  | 75 |  | 120.0813 | 2005.2406 |  | 1601.0841 | 2143008.7692 | 2422139.65 | 2143008.7692 | 1
| Строительство кабельных линий (прокладка в траншее, с бумажной изоляцией, многожильные, с алюминиевой жилой, сечение провода от 200 до 500 квадратных мм включительно) | [12 empty] | 0 | 3549124.57 | 0
| Строительство кабельных линий (прокладка в траншеях, с пластмассовой изоляцией, многожильные, с алюминиевой жилой, сечение провода от 200 до 500 квадратных мм) |  |  |  | 2132 | 5430 | 5010.1156 |  |  |  |  | 2349.9604 |  | 2756790.3283 | 2598236.01 | 2756790.3283 | 1
| Строительство кабельных линий (прокладка в каналах, с пластмассовой изоляцией, многожильные, с алюминиевой жилой, сечение провода от 200 до 500 квадратных мм) |  |  |  | 3516 | 4760 | 18506.9322 |  |  |  |  | 5263.6326 |  | 6174883.291 | 5819734.69 | 6174883.291 | 1
| Строительство кабельных линий (прокладка методом ГНБ, многожильные, с резиновой и пластмассовой изоляцией, с алюминиевой жилой, сечение провода от 100 до 200 квадратных мм включительно) | [6 empty] | 0 |  | 0 |  |  |  | 0 |  | 4304497.822 | 0
| Строительство кабельных линий (прокладка методом ГНБ, многожильные, с бумажной, с алюминиевой жилой, сечение провода от 50 до 75 квадратных мм включительно) | [6 empty] | 860 |  | 3142.0102 |  |  | 3653.5002 | 4074145.9689 |  | 4118628.5697 | 0.9892
| Строительство кабельных линий (прокладка методом ГНБ, многожильные, с бумажной изоляцией, с алюминиевой жилой, сечение провода от 100 до 200 квадратных мм включительно) | [6 empty] | 123 |  | 906.0751 |  |  | 7366.4644 | 8214602.2678 |  | 8214602.2678 | 1
| Строительство кабельных линий (прокладка методом ГНБ, многожильные, с бумажной изоляцией, с алюминиевой жилой, сечение провода свыше 200 квадратных мм включительно) | [6 empty] | 0 |  | 0 |  |  |  | 0 |  | 6285351.5301 | 0
| Строительство кабельных линий (прокладка в траншее, многожильные, с бумажной изоляцией, с алюминиевой жилой, сечение провода свыше 200 квадратных мм включительно) | [6 empty] | 706 |  | 1668.2508 |  |  | 2362.9614 | 2635020.9949 |  | 2692927.5395 | 0.9785
4. | строительство кабельных линий КЛ -0,4 кВ | 185 |  | 892.5784 | 524 |  | 353.5032 | 82 |  | 204.0287
в т.ч.
| Строительство кабельных линий (прокладка в траншее, с резиновой и пластмассовой изоляцией, многожильные, с алюминиевой жилой, сечение провода до 50 квадратных мм включительно) | 185 |  | 892.5784 |  |  |  | 82 |  | 204.0287 | 4824.748 |  | 2488.1546 | 4395613.7896 | 5643892.86 | 4395613.7896 | 1
| Строительство кабельных линий (прокладка в траншеях, с пластмассовой изоляцией, многожильные, с алюминиевой жилой, сечение провода от 100 до 200 квадратных мм включительно) |  |  |  | 524 | 230 | 353.5032 |  |  |  |  | 674.6244 |  | 791416.7935 | 745891.75 | 791416.7935 | 1
| Строительство кабельных линий (прокладка в траншее, многожильные, с резиновой и пластмассовой изоляцией, с алюминиевой жилой, сечение провода от 75 до 100 квадратных мм включительно) | [6 empty] | 0 |  | 0 |  |  |  | 0 |  | 812808.8916 | 0
| Строительство кабельных линий (прокладка в траншее, многожильные, с резиновой и пластмассовой изоляцией, с алюминиевой жилой, сечение провода свыше 200 квадратных мм включительно) | [6 empty] | 0 |  | 0 |  |  |  | 0 |  | 2746457.6308 | 0
| Строительство кабельных линий (прокладка в каналах одножильные, с резиновой и пластмассовой изоляцией, с алюминиевой жилой, сечение провода свыше 200 квадратных мм включительно) | [6 empty] | 0 |  | 0 |  |  |  | 0 |  | 13566886.4769 | 0
| Строительство кабельных линий (прокладка методом ГНБ, многожильные, с резиновой и пластмассовой изоляцией, с алюминиевой жилой, сечение провода до 25 квадратных мм включительно) | [6 empty] | 0 |  | 0 |  |  |  | 0 |  | 3110614.9985 | 0
| Строительство кабельных линий (прокладка методом ГНБ, многожильные, с резиновой и пластмассовой изоляцией, с алюминиевой жилой, сечение провода от 100 до 200 квадратных мм включительно) | [6 empty] | 0 |  | 0 |  |  |  | 0 |  | 5229385.6508 | 0
5. | Строительство пунктов секционирования
5.j | Реклоузеры (j = 1 распределительные пункты (РП) (j = 2), переключательные пункты (ПП) (j = 3)
5.j.k | Номинальный ток до 100 А включительно (k = 1), от 100 до 250 А включительно (k = 2), от 250 до 500 А включительно (k = 3), от 500 А до 1 000 А включительно (k = 4), свыше 1 000 А (k = 5)
... | Строительство пунктов секционирования (реклоузеров) с номинальным током от 500 А до 1 000 А включительно | [7 empty] | 39 | 54444.9339 |  |  | 1396023.9459 | 1556755.1629 |  | 1778389.1897 | 0.87537
6. | Строительство трансформаторных подстанций (ТП), за исключением распределительных трансформаторных подстанций (РТП), с уровнем напряжения до 35 кВ |  | 14385.72 | 40523.44 |  | 34751.31 | 151258.3345 |  | 16686.06 | 63777.3385
| <пообъектная расшифровка> | [16 empty] | 44433.09 | 172341830.4742 | 3878.6821
| Однотрансформаторные подстанции с трансформаторной мощностью до 25 кВА включительно |  | 317.5 | 3130.7963 |  | 488.25 | 6945.1079 |  | 418.5 | 6309.23 | 9860.7757 | 14224.4913 | 15075.8184 | 15265.1024 | 12992.46 | 15283.7707 | 0.99878 | 1224.25 | 18688301.5728
| Однотрансформаторные подстанции с трансформаторной мощностью от 25 до 100 кВА включительно |  | 5427.92 | 20151.3393 |  | 9069.36 | 32959.6399 |  | 9459.96 | 42341.3253 | 3712.5343 | 3634.1748 | 4475.8461 | 4628.0467 | 4144.46 | 4627.2122 | 1.0002 | 23957.24 | 110875225.1714
| Однотрансформаторные подстанции с трансформаторной мощностью от 100 до 250 кВА включительно |  | 5450.4 | 12915.0897 |  | 2501.7 | 5389.4955 |  | 3524.7 | 10692.5172 | 2369.5673 | 2154.3333 | 3033.5964 | 2955.0279 | 2522.61 | 2947.0032 | 1.0027 | 11476.8 | 33914264.5093
| Однотрансформаторные подстанции с трансформаторной мощностью от 250 до 500 кВА включительно |  | 2604 | 3714.8047 |  | 372 | 160.3516 |  | 372 | 534.9835 | 1426.5763 | 431.0526 | 1438.1278 | 1296.1218 | 1227.8 | 1296.1218 | 1 | 3348 | 4339415.8935
| Однотрансформаторные подстанции с трансформаторной мощностью от 500 до 900 кВА включительно |  | 585.9 | 611.4101 |  |  |  |  | 585.9 | 1266.1872 | 1043.54 |  | 2161.0978 | 1237.08 | 1531.92 | 1052.3656 | 1.1755 | 1171.8 | 1449610.3917
| Однотрансформаторные подстанции с трансформаторной мощностью свыше 1000 кВА |  |  |  |  | 930 | 1245.5846 |  | 2325 | 2633.0953 |  | 1339.3382 | 1132.5141 | 944.7044 | 1480.83 | 944.7044 | 1 | 3255 | 3075012.9355
| Двухтрансформаторные подстанции с трансформаторной мощностью от 25 до 100 кВА включительно | [12 empty] | 0 | 7666.34 | 0 |  | 0 | 0
| Двухтрансформаторные подстанции с трансформаторной мощностью свыше 1000 кВА |  |  |  |  | 21390 | 104558.1551 |  | 0 | 0 |  | 4888.1793 |  | 5734.4308 | 2929.34 | 3927.1826 | 1.4602 | 0 | 0
7. | Строительство распределительных трансформаторных подстанций (РТП) с уровнем напряжения до 35 кВ | [15 empty] | #DIV/0! |  | 0
7.j | Распределительные трансформаторные подстанции (РТП) | [15 empty] | #DIV/0! |  | 0
7.j.k | Однотрансформаторные (k = 1), двухтрансформаторные и более (k = 2) | [15 empty] | #DIV/0! |  | 0
7.j.k.l | Трансформаторная мощность до 25 кВА включительно (l = 1), от 25 до 100 кВА включительно (l = 2), от 100 до 250 кВА включительно (l = 3), от 250 до 500 кВА (l = 4), от 500 до 900 кВА включительно (l = 5), свыше 1000 кВА (l = 6) | [15 empty] | #DIV/0! |  | 0
| <пообъектная расшифровка> | [15 empty] | #DIV/0! |  | 0
| Однотрансформаторные распределительные подстанции с трансформаторной мощностью до 25 кВА включительно | [15 empty] | #DIV/0! |  | 0
| Однотрансформаторные распределительные подстанции с трансформаторной мощностью от 25 до 100 кВА включительно | [15 empty] | #DIV/0! |  | 0
| Однотрансформаторные распределительные подстанции с трансформаторной мощностью от 100 до 250 кВА включительно | [15 empty] | #DIV/0! |  | 0
| Однотрансформаторные распределительные подстанции с трансформаторной мощностью от 250 до 500 кВА включительно | [15 empty] | #DIV/0! |  | 0
| Однотрансформаторные распределительные подстанции с трансформаторной мощностью от 500 до 900 кВА включительно | [15 empty] | #DIV/0! |  | 0
| Двухтрансформаторные распределительные подстанции с трансформаторной мощностью от 25 до 100 кВА включительно | [15 empty] | #DIV/0! |  | 0
| Двухтрансформаторные распределительные подстанции с трансформаторной мощностью от 250 до 500 кВА включительно | [15 empty] | #DIV/0! |  | 0
| Двухтрансформаторные распределительные подстанции с трансформаторной мощностью свыше 1000 кВА | [15 empty] | #DIV/0! |  | 0
8. | Строительство центров питания, подстанций уровнем напряжения 35 кВ и выше (ПС) | [15 empty] | #DIV/0! |  | 0
8.j | ПС 35 кВ (j = 1), ПС 110 кВ и выше (j = 2) | [15 empty] | #DIV/0! |  | 0
| <пообъектная расшифровка> | [15 empty] | #DIV/0! |  | 0
| Итого | 153636.048 | 14385.72 | 194701.4957 | 176270 | 34751.31 | 371273.8957 | 162154 | 16686.06 | 256682.0812
|  |  |  | #REF! |  |  | #REF!
Начальник департамента капитального строительства | [9 empty] | С.Н. Самотойлов
Note on C12: Купина Елена Алексеевна: РЭК 12 885

## Обоснов к прил 1 2018 (3) (hidden)
Приложение № 2
к приказу филиала ПАО «МРСК Сибири» - «Омскэнерго»
от __________________________ №____________________
СО 6.1440 | [7 empty] | Форма №2.100
Приложение № 1
к Методическим указаниям по определению размера платы за технологическое присоединение к электрическим сетям
Расходы на строительство введенных в эксплуатацию объектов электросетевого хозяйства для целей технологического присоединения и для целей реализации иных мероприятий инвестиционной программы территориальной филиала ПАО "МРСК Сибири" - "Омскэнерго" (заполняется отдельно для территорий городских населенных пунктов и территорий, не относящихся к городским населенным пунктам) за 2018 год
ДКС
№п/п | Объект электросетевого хозяйства | СПП-элемент 2 (акт выполненных работ) | Год ввода объекта | Уровень напряжения, кВ | Протяженность (для линий электропередачи), м | Пропускная способность, кВт/ Максимальная мощность, кВт | Город/село | Расходы на строительство объекта, тыс. руб. | ТП/не ТП | номер договора на ТП | Присоединенная максимальная мощность, кВт | Марка провода | Длительно допустимый ток, А Номинальный ток, А |  | Мощность ТП, МВА
1 | 2 | 3 | 4 | 5 | 6 | 7 | 8 | 9
1. | Строительство воздушных линий |  |  |  | 160308 | 591926.9228 |  | 186864.2966
1.j | Материал опоры (деревянные (j=1), металлические (j=2), железобетонные (j=3), совместным подвесом по существующим опорам (j=4))
1.j.k | Тип провода (изолированный провод (k=1), неизолированный провод (k=2))
1.j.k.l | Материал провода (медный (l=1), стальной (l=2), сталеалюминиевый (l=3), алюминиевый (l=4))
1.j.k.l.m | Сечение провода (диапозон до 25 квадратных мм включительно (m=1), от 25 до 50 квадратных мм включительно (m=2), от 50 до 75 квадратных мм включительно (m=3), от 75 до 100 квадратных мм включительно (m=4), от 100 до 200 квадратных мм включительно (m=5), свыше 200 квадратных мм (m=6))
| Строительство воздушных линий (опоры железобетонные, провод изолированный, алюминиевый, сечение провода от 25 до 50 квадратных мм включительно) |  |  |  | 46217 | 383807.0437 |  | 53372.2641
1.3.1.4.2 | ВЛ-10 кВ с.Морозовка, ул.Дачная 6А | IT.55.0542.403 | 2018 | 10 | 1733 | 3946.4778 | село | 126.9571 | ТП | 20.5500.5624.15 | 15 | Провод СИП-3 1х50 | 245 | проверено
1.3.1.4.2 | ВЛ-10кВ с. Троицкое ул. Отрадная 49 | IT.55.0408.055 | 2018 | 10 | 308 | 3221.6145 | село | 592.0212 | ТП | 20.5500.2050.16 | 15 | Провод СИП-3 1х35 | 200 | проверено
1.3.1.4.2 | ВЛ-10кВ д.Покр-Иртышск., ул.Берег.41 | IT.55.0548.201 IT.55.0548.257 IT.55.0548.259 | 2018 | 10 | 147 | 3221.6145 | село | 560.7638 | ТП | 20.5500.796.16 | 15 | Провод СИП-3 1х35 | 200 | проверено
1.3.1.4.2 | ВЛ-10кВ п. Магистр. ул. Яблоневая 14а | IT.55.0408.206 | 2018 | 10 | 36 | 3946.4778 | село | 155.3318 | ТП | 20.5500.5537.16 20.5500.5789.16 20.5500.3063.16 | 45 | Провод СИП-3 1х50 | 245 | проверено
1.3.1.4.2 | ВЛ10 кВ от ф. Кд-4_с. Кондратьево | IT.55.0543.256 | 2018 | 10 | 216 | 3221.6145 | село | 225.769 | ТП | 20.5500.2310.17 20.5500.2254.17 | 30 | Провод СИП-3 1х35 | 200 | проверено
1.3.1.4.2 | ВЛ-10 кВ Калачинский р-н ООО РТИТС | IT.55.0547.044 | 2018 | 10 | 737 | 3946.4778 | село | 687.6722 | ТП | 20.5500.312.17 | 14.26 | Провод СИП-3 1х50 | 245 | проверено
1.3.1.4.2 | ВЛ-10кВ ф.Д-3 с.Алексеевка | IT.55.0541.385 | 2018 | 10 | 588 | 3946.4778 | село | 1361.8458 | ТП | 20.5500.1808.17 | 15 | Провод СИП-3 1х50 | 245 | проверено
1.3.1.4.2 | ВЛ-10кВ фПд-6 ст Текстильщик-3 | IT.55.0541.388 | 2018 | 10 | 817 | 3221.6145 | село | 1017.9766 | ТП | 20.5500.2370.17 20.5500.5175.17 | 16 | Провод СИП-3 1х35 | 200 | проверено
1.3.1.4.2 | ВЛ 10 кВ ТВ-1 Ивановка | IT.55.0548.384 | 2018 | 10 | 365 | 3221.6145 | село | 314.8822 | ТП | 20.5500.5853.16 | 44.85 | Провод СИП-3 1х35 | 200 | проверено
1.3.1.4.2 | ВЛ-10 кВ р.п. Саргатское, участок №211 | IT.55.0408.992 | 2018 | 10 | 250 | 3946.4778 | село | 130.0978 | ТП | 20.5500.3875.17 | 7 | Провод СИП-3 1х50 | 245 | проверено
1.3.1.4.2 | ВЛ-10 кВ Пушкинское СП, Наукоград | IT.55.0408.920 | 2018 | 10 | 524 | 3221.6145 | село | 744.3867 | ТП | 20.5500.26.18 20.5500.2686.17 20.5500.3541.17 20.5500.3543.17 20.5500.165.18 20.5500.3558.17 20.5500.4088.17 20.5500.2847.17 20.5500.3347.17 20.5500.269.18 20.5500.239.18 20.5500.356.18 20.5500.2787.17 20.5500.3310.17 20.5500.3366.17 20.5500.3088.17 | 220 | Провод СИП-3 1х35 | 200 | проверено
1.3.1.4.2 | ВЛ-10 кВ с.Надеждино ул. Новая (7 заявит | IT.55.0542.916 | 2018 | 10 | 10 | 3221.6145 | село | 57.1022 | ТП | 20.5500.3344.16 20.5500.2808.16 20.5500.2558.16 20.5500.3217.16 20.5500.5299.16 20.5500.1948.17 20.5500.3173.16 20.5500.3038.16 20.5500.2608.16 20.5500.2776.17 | 150 | Провод СИП-3 1х35 | 200 | проверено
1.3.1.4.2 | РТП-955 Строительство ВЛ-10 Горячий Ключ | IT.55.0408.879 | 2018 | 10 | 10 | 3221.6145 | село | 113.1765 | ТП | 20.5500.3482.17 | 15 | Провод СИП-3 1х35 | 200 | проверено
1.3.1.4.2 | ВЛ-10кВ РТП-150 Розовка ул. Дорожная | IT.55.0408.591 | 2018 | 10 | 2128 | 3946.4778 | село | 1104.9931 | ТП | 20.5500.1651.17 20.5500.1636.17 | 30 | Провод СИП-3 1х50 | 245 | проверено
1.3.1.4.2 | ВЛ-10 кВ п.Хвойный, Пушкинское СП | IT.55.0408.602 | 2018 | 10 | 285 | 3946.4778 | село | 203.2093 | ТП | 20.5500.179.17 | 15 | Провод СИП-3 1х50 | 245 | проверено
1.3.1.4.2 | ВЛ-10 кВ СНТ Березка-5 уч.176 | IT.55.0408.139 | 2018 | 10 | 45 | 3221.6145 | село | 107.9678 | ТП | 20.5500.3918.16 | 15 | Провод СИП-3 1х35 | 200 | проверено
1.3.1.4.2 | ВЛ-10кВ №1 п.Новоомск., ул. Рощинская56 | IT.55.0548.311 | 2018 | 10 | 450 | 3946.4778 | село | 400.6477 | ТП | 20.5500.3991.15 | 140 | Провод СИП-3 1х50 | 245 | проверено
1.3.1.4.2 | ВЛ-10 кВ с.Троицкое ул.70 Лет Победы | IT.55.0408.118 | 2018 | 10 | 251 | 3221.6145 | село | 437.8463 | ТП | 20.5500.3348.17 20.5500.4234.16 | 30 | Провод СИП-3 1х35 | 200 | проверено
1.3.1.4.2 | РТП-431 ВЛ-10 Шмидт Е.Н. | IT.55.0408.888 | 2018 | 10 | 203 | 3221.6145 | село | 394.0614 | ТП | 20.5500.1664.17 | 4 | Провод СИП-3 1х35 | 200 | проверено
1.3.1.4.2 | Стр ВЛ10 Кормиловка ст Зеленая роща | IT.55.0541.430 | 2018 | 10 | 130 | 3946.4778 | село | 268.417 | ТП | 20.5500.3308.17 | 15 | Провод СИП-3 1х50 | 245 | проверено
1.3.1.4.2 | ВЛ 10 кВ Ст-6 р.п. Таврическое | IT.55.0541.500 | 2018 | 10 | 264 | 3946.4778 | село | 577.216 | ТП | 20.5500.5087.17 | 15 | Провод СИП-3 1х50 | 245 | проверено
1.3.1.4.2 | ВЛ-10кВ КЛ-5_с. Колосовка | IT.55.0072.059 | 2018 | 10 | 373 | 3221.6145 | село | 412.8789 | ТП | 20.5500.4061.17 | 10 | Провод СИП-3 1х35 | 200 | проверено
1.3.1.4.2 | СтрВЛ10ЗнамМр Шухово ЗУ 55:05:060011:10, | IT.55.0543.343 | 2018 | 10 | 490 | 3221.6145 | село | 507.4112 | ТП | 20.5500.5603.17 | 15 | Провод СИП-3 1х35 | 200 | проверено
1.3.1.4.2 | ВЛ-10 кВ п.Новоомский,ул.50лет Октября | IT.55.0748.133 | 2018 | 10 | 25 | 3946.4778 | село | 60.9525 | ТП | 20.5500.225.17 20.5500.3531.17 | 30 | Провод СИП-3 1х50 | 245 | проверено
1.3.1.4.2 | РТП-158 ВЛ-10 кВ СНТ Черемушки | IT.55.0408.817 | 2018 | 10 | 271 | 3221.6145 | село | 436.2362 | ТП | 20.5500.2351.17 20.5500.4126.17 20.5500.2463.17 20.5500.2175.17 20.5500.1822.17 | 55 | Провод СИП-3 1х35 | 200 | проверено
1.3.1.4.2 | ВЛ-10кВ с.Троицкое ул. Дорстрой3(Байжан | IT.55.0408.057 | 2018 | 10 | 491 | 3946.4778 | село | 704.6107 | ТП | 20.5500.2454.16 | 15 | Провод СИП-3 1х50 | 245 | проверено
1.3.1.4.2 | ВЛ-10кВ,Ульяновка,Кооперативная,3 | IT.55.0408.862 | 2018 | 10 | 47 | 3946.4778 | село | 184.686 | ТП | 20.5500.4099.17 | 5 | Провод СИП-3 1х50 | 245 | проверено
1.3.1.4.2 | ВЛ-10 кВ Новоскатовка, ул. Южная, д. 24 | IT.55.0748.010 | 2018 | 10 | 130 | 3221.6145 | село | 231.2485 | ТП | 20.5500.4442.17 | 15 | Провод СИП-3 1х35 | 200 | проверено
1.3.1.4.2 | ВЛ-10KВ,МуРЭС,Большеникольск,Центральная | IT.55.0543.310 | 2018 | 10 | 9 | 3221.6145 | село | 67.6127 | ТП | 20.5500.4617.17 20.5500.4632.17 | 30 | Провод СИП-3 1х35 | 200 | проверено
1.3.1.4.2 | ВЛ-10кВ с.Усть-Заостровка РТП1034 Пекарь | IT.55.0408.858 | 2018 | 10 | 252 | 3946.4778 | село | 357.9767 | ТП | 20.5500.4631.17 20.5500.4264.17 | 30 | Провод СИП-3 1х50 | 245 | проверено
1.3.1.4.2 | ВЛ-10 кВ с.Новотроицкое, ул Ленина, д.6 | IT.55.0748.026 | 2018 | 10 | 250 | 3946.4778 | село | 395.6241 | ТП | 20.5500.2028.17 | 15 | Провод СИП-3 1х50 | 245 | проверено
1.3.1.4.2 | ВЛ-10 кВ д. Ракитинка, ул. Садовая 10 | IT.55.0542.868 | 2018 | 10 | 162 | 3946.4778 | село | 322.1706 | ТП | 20.5500.3456.16 | 15 | Провод СИП-3 1х50 | 245 | проверено
1.3.1.4.2 | ВЛ-10KВ,Новоомский,Хуторская 9 | IT.55.0408.983 | 2018 | 10 | 275 | 3221.6145 | село | 387.0209 | ТП | 20.5500.3396.17 20.5500.4930.17 | 30 | Провод СИП-3 1х35 | 200 | проверено
1.3.1.4.2 | ВЛ-10кВ с.Знаменское ул.Парковая | IT.55.0543.349 | 2018 | 10 | 52 | 3221.6145 | село | 94.649 | ТП | 20.5500.4964.17 20.5500.2972.17 | 30 | Провод СИП-3 1х35 | 200 | проверено
1.3.1.4.2 | СтрВЛ10 ТаМР 55:27:170803:5 (1130 РТП) | IT.55.0543.340 | 2018 | 10 | 940 | 3221.6145 | село | 604.4637 | ТП | 20.5500.3122.17 | 5 | Провод СИП-3 1х35 | 200 | проверено
1.3.1.4.2 | ВЛ-10 кВ с.Красногорка 258 РТП | IT.55.0408.672 | 2018 | 10 | 30 | 3946.4778 | село | 112.3826 | ТП | 20.5500.196.17 | 14 | Провод СИП-3 1х50 | 245 | проверено
1.3.1.4.2 | СтрВЛ-10 СЕДЕЛЬНИКОВО, БРАТЬЕВ ДУБКО | IT.55.0072.076 | 2018 | 10 | 16 | 3221.6145 | село | 89.7782 | ТП | 20.5500.3957.17 | 45 | Провод СИП-3 1х35 | 200 | проверено
1.3.1.4.2 | ВЛ-10 кВ ЧК-6 рп. Черлак ул.Автострадная | IT.55.0541.536 | 2018 | 10 | 11 | 3221.6145 | село | 93.8184 | ТП | 20.5500.207.18 | 15 | Провод СИП-3 1х35 | 200 | проверено
1.3.1.4.2 | ВЛ-10кВ №2, п.Новоомский, Омский Бекон | IT.55.0548.402 | 2018 | 10 | 2686 | 3946.4778 | село | 3012.4692 | ТП | 20.5500.3991.15 | 140 | Провод СИП-3 1х50 | 245 | проверено
1.3.1.4.2 | ВЛ-10кВ ЦЛ-5 аул Каратал | IT.55.0541.444 | 2018 | 10 | 370 | 3946.4778 | село | 511.0928 | ТП | 20.5500.3399.17 | 15 | Провод СИП-3 1х50 | 245 | проверено
1.3.1.4.2 | ВЛ-10кВ рп.Большеречье ул.Рабочая | IT.55.0072.070 | 2018 | 10 | 76 | 3946.4778 | село | 172.2426 | ТП | 20.5500.3243.17 20.5500.1479.18 | 103 | Провод СИП-3 1х50 | 245 | проверено
1.3.1.4.2 | ВЛ-10кВ СНТ Черемушки фл 2 ал1 уч 17 | IT.55.0408.233 | 2018 | 10 | 8 | 3221.6145 | село | 81.8283 | ТП | 20.5500.3148.16 | 5 | Провод СИП-3 1х35 | 200 | проверено
1.3.1.4.2 | ВЛ-10 кВ п.Пятилетка, ул.Березовая, д.31 | IT.55.0748.033 | 2018 | 10 | 368 | 3221.6145 | село | 557.667 | ТП | 20.5500.4289.17 | 15 | Провод СИП-3 1х35 | 200 | проверено
1.3.1.4.2 | ВЛ-10 кВ с.Морозовка, ул.Северная | IT.55.0542.400 | 2018 | 10 | 97 | 3221.6145 | село | 249.5649 | ТП | 20.5500.5341.15 | 15 | Провод СИП-3 1х35 | 200 | проверено
1.3.1.4.2 | ВЛ-10кВ с. Лузино, СНТ Черемушки фл5ал10 | IT.55.0408.023 | 2018 | 10 | 15 | 3946.4778 | село | 80.3956 | ТП | 20.5500.1105.16 20.5500.2130.16 20.5500.3040.16 | 25 | Провод СИП-3 1х50 | 245 | проверено
1.3.1.4.2 | ВЛ-10 кВ д.Ракитинка, ул.Центральная 15 | IT.55.0408.604 | 2018 | 10 | 708 | 3946.4778 | село | 762.8014 | ТП | 20.5500.5932.14 | 5 | Провод СИП-3 1х50 | 245 | проверено
1.3.1.4.2 | ВЛ-10 KВ,Любинский, Ровная Поляна | IT.55.0748.193 | 2018 | 10 | 39 | 3221.6145 | село | 139.4016 | ТП | 20.5500.5670.17 | 15 | Провод СИП-3 1х35 | 200 | проверено
1.3.1.4.2 | ВЛ-10кВ с.Ульяновка,ул.Школьная, д.19 | IT.55.0748.085 | 2018 | 10 | 388 | 3946.4778 | село | 656.1834 | ТП | 20.5500.5575.17 | 5 | Провод СИП-3 1х50 | 245 | проверено
1.3.1.4.2 | ВЛ-10кв П.АЧАИРСКИЙ,УЛ.МАГИСТРАЛЬНАЯ,№3А | IT.55.0548.253 | 2018 | 10 | 8 | 3946.4778 | село | 17.419 | ТП | 20.5500.544.16 | 150 | Провод СИП-3 1х50 | 245 | проверено
1.3.1.4.2 | ВЛ 10 кВ Ач-2 Ачаирский | IT.55.0408.963 | 2018 | 10 | 19 | 3946.4778 | село | 108.908 | ТП | 20.5500.4662.17 | 15 | Провод СИП-3 1х50 | 245 | проверено
1.3.1.4.2 | ВЛ-10кВ с.Могильно-Посельск Газпром | IT.55.0543.352 | 2018 | 10 | 10 | 3946.4778 | село | 91.0082 | ТП | 20.5500.5671.17 | 1 | Провод СИП-3 1х50 | 245 | проверено
1.3.1.4.2 | ВЛ 10 кВ ф. ОР-3_с. Орехово - с. Громогл | IT.55.0547.066 | 2018 | 10 | 3000 | 3946.4778 | село | 3007.8781 | ТП | 20.5500.3087.17 | 35 | Провод СИП-3 1х50 | 245 | проверено
1.3.1.4.2 | ВЛ-10 KВ,Марьяновский, Орловка | IT.55.0748.196 | 2018 | 10 | 259 | 3221.6145 | село | 310.0032 | ТП | 20.5500.44.18 | 15 | Провод СИП-3 1х35 | 200 | проверено
1.3.1.4.2 | ВЛ-10 кВ Азово пл. Возрождения,5 | IT.55.0547.077 | 2018 | 10 | 18 | 3221.6145 | село | 160.5851 | ТП | 20.5500.110.18 | 30 | Провод СИП-3 1х35 | 200 | проверено
1.3.1.4.2 | ВЛ-10кВ МарРЭС Метеопост | IT.55.0748.350 | 2018 | 10 | 10 | 3221.6145 | село | 102.4677 | ТП | 20.5500.908.18 | 0.5 | Провод СИП-3 1х35 | 200 | проверено
1.3.1.4.2 | ВЛ-10 кВ д.Верхний Карбуш РТП-1361 | IT.55.0748.097 | 2018 | 10 | 839 | 3221.6145 | село | 984.2218 | ТП | 20.5500.5447.17 20.5500.5513.17 | 30 | Провод СИП-3 1х35 | 200 | проверено
1.3.1.4.2 | ВЛ-10 кВ д.Приветная, ул.Западная 14 | IT.55.0408.978 | 2018 | 10 | 801 | 3221.6145 | село | 1318.0358 | ТП | 20.5500.3364.16 20.5500.3035.16 20.5500.3374.17 | 45 | Провод СИП-3 1х35 | 200 | проверено
1.3.1.4.2 | ВЛ-10кВ с.Петровка Омский МР | IT.55.0548.410 | 2018 | 10 | 1078 | 3946.4778 | село | 1155.2735 | ТП | 20.5500.1986.17 | 5 | Провод СИП-3 1х50 | 245 | проверено
1.3.1.4.2 | РТП-1314 Стр-во ВЛ-10 кВ д. Ракитинка | IT.55.0748.139 | 2018 | 10 | 223 | 3946.4778 | село | 440.8616 | ТП | 20.5500.4645.17 | 15 | Провод СИП-3 1х50 | 245 | проверено
1.3.1.4.2 | ВЛ-10кВ с. Надеждино, ул. Северная 4б | IT.55.0408.042 | 2018 | 10 | 201 | 3946.4778 | село | 356.9415 | ТП | 20.5500.1970.16 | 15 | Провод СИП-3 1х50 | 245 | проверено
1.3.1.4.2 | ВЛ-10кВ п.Омский ул.Новая | IT.55.0748.056 | 2018 | 10 | 686 | 3946.4778 | село | 597.9119 | ТП | 20.5500.1907.18 20.5500.5736.17 20.5500.5249.17 | 30 | Провод СИП-3 1х50 | 245 | проверено
1.3.1.4.2 | ВЛ-10кВ с. Надеждино ул Родниковая 4 | IT.55.0408.259 | 2018 | 10 | 227 | 3221.6145 | село | 417.2198 | ТП | 20.5500.3653.16 20.5500.1083.17 | 30 | Провод СИП-3 1х35 | 200 | проверено
1.3.1.4.2 | ВЛ-10кВ КН-5_Калинино | IT.55.0748.109 | 2018 | 10 | 16 | 3946.4778 | село | 131.4458 | ТП | 20.5500.412.18 | 15 | Провод СИП-3 1х50 | 245 | проверено
1.3.1.4.2 | ВЛ-10 KВ,Таврическое, участок автодороги | IT.55.0541.544 | 2018 | 10 | 18 | 3221.6145 | село | 181.4835 | ТП | 20.5500.753.18 | 15 | Провод СИП-3 1х35 | 200 | проверено
1.3.1.4.2 | ВЛ-10кВ п.Омский РТП1345 | IT.55.0548.424 | 2018 | 10 | 601 | 3221.6145 | село | 689.4296 | ТП | 20.5500.5179.17 | 15 | Провод СИП-3 1х35 | 200 | проверено
1.3.1.4.2 | Стр-во ВЛ-10 кВ Овощевод | IT.55.0606.002 | 2018 | 10 | 108 | 3221.6145 | село | 334.0397 | ТП | 20.5500.5803.16 | 280 | Провод СИП-3 1х35 | 200 | проверено
1.3.1.4.2 | ВЛ-10 кВ ф. СИ-9_с. Ермак | IT.55.0547.080 | 2018 | 10 | 16 | 3946.4778 | село | 111.5203 | ТП | 20.5500.458.18 | 15 | Провод СИП-3 1х50 | 245 | проверено
1.3.1.4.2 | ВЛ-10 KВ,Русско-Полянский,Целинный округ | IT.55.0541.596 | 2018 | 10 | 9 | 3221.6145 | село | 115.7527 | ТП | 20.5500.951.18 | 15 | Провод СИП-3 1х35 | 200 | проверено
1.3.1.4.2 | ВЛ-10кВ с.Такмык Большереченский МР | IT.55.0072.087 | 2018 | 10 | 15 | 3946.4778 | село | 100.9104 | ТП | 20.5500.1818.18 | 100 | Провод СИП-3 1х50 | 245 | проверено
1.3.1.4.2 | ВЛ-10кВ д.Верх. Карбуш,ул. Карбышева,50 | IT.55.0542.558 | 2018 | 10 | 179 | 3946.4778 | село | 321.0481 | ТП | 20.5500.850.16 | 15 | Провод СИП-3 1х50 | 245 | проверено
1.3.1.4.2 | ВЛ-10 кВ ф. Мр-11 Ракитинка | IT.55.0548.371 | 2018 | 10 | 16 | 3946.4778 | село | 78.6865 | ТП | 20.5500.4208.17 | 100 | Провод СИП-3 1х50 | 245 | проверено
1.3.1.4.2 | ВЛ-10кВ п.Ключи,ул.Лесная,1/1 | IT.55.0408.176 | 2018 | 10 | 10 | 3946.4778 | село | 127.1361 | ТП | 20.5500.5311.16 | 15 | Провод СИП-3 1х50 | 245 | проверено
1.3.1.4.2 | Стр ВЛЗ10кВ для теплицы Воскресенское сп | IT.55.0541.505 | 2018 | 10 | 583 | 3946.4778 | село | 629.0333 | ТП | 20.5500.1037.18 | 15 | Провод СИП-3 1х50 | 245 | проверено
1.3.1.4.2 | Стр ВЛЗ10кВ Калачинск Сорочино | IT.55.0547.060 | 2018 | 10 | 297 | 3946.4778 | село | 520.2681 | ТП | 20.5500.1281.18 | 100 | Провод СИП-3 1х50 | 245 | проверено
1.3.1.4.2 | ВЛ 10 кВ Од-3 с. Белосток | IT.55.0547.053 | 2018 | 10 | 3227 | 3221.6145 | село | 3032.2777 | ТП | 20.5500.601.18 | 15 | Провод СИП-3 1х35 | 200 | проверено
1.3.1.4.2 | Стр ВЛ-10кВ Тевризский р-н, д.Крутоярка | IT.55.0543.385 | 2018 | 10 | 443 | 3221.6145 | село | 451.1868 | ТП | 20.5500.1002.18 20.5500.1212.18 | 20 | Провод СИП-3 1х35 | 200 | проверено
1.3.1.4.2 | ВЛ-10кВ с.Рагозино ФГУП "РТРС" | IT.55.0072.084 | 2018 | 10 | 1236 | 3221.6145 | село | 1149.184 | ТП | 20.5500.840.18 | 41 | Провод СИП-3 1х35 | 200 | проверено
1.3.1.4.2 | стр.ВЛ-10 ФАП Атирка | IS.55.0073.380 | 2018 | 10 | 199 | 3946.4778 | село | 355.9004 | не ТП |  |  | Провод СИП-3 1х50 | 245 | проверено
1.3.1.4.2 | ВЛ-6кВ с.Красная Горка ул.Зеленая ф.Кг-4 | IT.55.0548.484 | 2018 | 6 | 8 | 1932.9687 | село | 110.8052 | ТП | 20.5500.838.18 | 100 | Провод СИП-3 1х35 | 200 | проверено
1.3.1.4.2 | ВЛ-10кВ р.п. Саргатское ул.Радиорелейная | IT.55.0548.521 | 2018 | 10 | 743 | 3221.6145 | село | 977.4161 | ТП | 20.5500.905.18 | 16 | Провод СИП-3 1х35 | 200 | проверено
1.3.1.4.2 | ВЛ-10кВ,с.п.Новотройцкое,раб.уч.пол 48с | IT.55.0548.249 | 2018 | 10 | 5338 | 3946.4778 | село | 4036.5247 | ТП | 20.5500.131.16 | 150 | Провод СИП-3 1х50 | 245 | проверено
1.3.1.4.2 | ВЛ-10 кВ Омскй р-н, ООО "Компрессор ТК" | IT.55.0816.001 | 2018 | 10 | 315 | 3221.6145 | село | 401.4928 | ТП | 20.5500.4522.17 | 200 | Провод СИП-3 1х35 | 200 | проверено
1.3.1.4.2 | ВЛ-10кВ п.Магистральный ул.Кленовая | IT.55.0748.293 | 2018 | 10 | 195 | 3221.6145 | село | 201.9204 | ТП | 20.5500.1133.18 | 15 | Провод СИП-3 1х35 | 200 | проверено
1.3.1.4.2 | ВЛ-10кВ, Омск, 12км Пушкинск.тракт, АГЗС | IT.55.0748.038 | 2018 | 10 | 573 | 3946.4778 | село | 828.1021 | ТП | 20.5500.1690.17 | 15 | Провод СИП-3 1х50 | 245 | проверено
1.3.1.4.2 | ВЛ-10кВ, с.Троицкое, ул.Дорстрой, ф.Ом6 | IT.55.0748.228 | 2018 | 10 | 211 | 3221.6145 | село | 356.006 | ТП | 20.5500.907.18 20.5500.290.18 | 45 | Провод СИП-3 1х35 | 200 | проверено
1.3.1.4.2 | ВЛ-10кВ Ач-2_Ачаирский | IT.55.0548.490 | 2018 | 10 | 40 | 3221.6145 | село | 186.1469 | ТП | 20.5500.1100.18 20.5500.1124.18 | 20 | Провод СИП-3 1х35 | 200 | проверено
1.3.1.4.2 | ВЛ-10 кВ д.Серебряковка ул.Северная д.13 | IT.55.0748.269 | 2018 | 10 | 57 | 3221.6145 | село | 189.1632 | ТП | 20.5500.1359.18 | 15 | Провод СИП-3 1х35 | 200 | проверено
1.3.1.4.2 | ВЛ-10 кВ Красноярка, Мелиоративная 18 | IT.55.0408.378 | 2018 | 10 | 207 | 3946.4778 | село | 298.014 | ТП | 20.5500.5969.16 20.5500.6004.16 | 30 | Провод СИП-3 1х50 | 245 | проверено
1.3.1.4.2 | ВЛ-10 кВ Комсомольское СП р.у.п. №205 | IT.55.0548.504 | 2018 | 10 | 3257 | 3221.6145 | село | 2486.6582 | ТП | 20.5500.4277.18 | 150 | Провод СИП-3 1х35 | 200 | проверено
1.3.1.4.2 | ВЛ-10кВ с Замелетеновка ул Северная 11 | IT.55.0867.071 | 2018 | 10 | 94 | 3221.6145 | село | 152.5121 | ТП | 20.5500.1914.18 | 5 | Провод СИП-3 1х35 | 200 | проверено
1.3.1.4.2 | ВЛ-10 кВ СТ Заречный-2 уч.16 | IT.55.0748.317 | 2018 | 10 | 14 | 3221.6145 | село | 72.7997 | ТП | 20.5500.4717.18 20.5500.4778.18 20.5500.4668.18 20.5500.1629.18 20.5500.4889.18 20.5500.4639.18 20.5500.4787.18 | 45 | Провод СИП-3 1х35 | 200 | проверено
1.3.1.4.2 | ВЛ-10кВ ф. Бр-5 Ново-Московка | IT.55.0548.441 | 2018 | 10 | 7 | 3221.6145 | село | 62.7068 | ТП | 20.5500.4238.17 | 31 | Провод СИП-3 1х35 | 200 | проверено
1.3.1.4.2 | ВЛ-10кВ п.Магистральный,Солнечная,36 | IT.55.0408.157 | 2018 | 10 | 200 | 3946.4778 | село | 456.2483 | ТП | 20.5500.4526.16 20.5500.4971.16 20.5500.5723.16 20.5500.4274.16 20.5500.2038.18 20.5500.837.18 20.5500.2574.18 | 105 | Провод СИП-3 1х50 | 245 | проверено
1.3.1.4.2 | ВЛ-10кВ СТ Черемуш. ф7. ал7,уч.131 | IT.55.0408.353 | 2018 | 10 | 11 | 3221.6145 | село | 112.2157 | ТП | 20.5500.5270.16 | 15 | Провод СИП-3 1х35 | 200 | проверено
1.3.1.4.2 | ВЛ-10кВ с.Ребровка пер. Зеленый 5 | IT.55.0542.906 | 2018 | 10 | 11 | 3221.6145 | село | 112.9047 | ТП | 20.5500.3262.16 | 15 | Провод СИП-3 1х35 | 200 | проверено
1.3.1.4.2 | ВЛ-10кВ от Чн-2 п.Магистральный | IT.55.0408.723 | 2018 | 10 | 161 | 3221.6145 | село | 367.15 | ТП | 20.5500.3920.16 | 15 | Провод СИП-3 1х35 | 200 | проверено
1.3.1.4.2 | ВЛ-6кВ Троицкое, Октябрьская,1А | IT.55.0542.799 | 2018 | 6 | 532 | 2367.8867 | село | 527.2994 | ТП | 20.5500.6498.15 | 15 | Провод СИП-3 1х50 | 245 | проверено
1.3.1.4.2 | ВЛ-10кВ п.Магистральный ферма | IT.55.0866.097 | 2018 | 10 | 538 | 3946.4778 | село | 674.5565 | ТП | 20.5500.2303.18 | 15 | Провод СИП-3 1х50 | 245 | проверено
1.3.1.4.2 | ВЛ-10 кВ с.Троицкое раб уч. полей 168 | IT.55.0548.544 | 2018 | 10 | 211 | 3221.6145 | село | 436.2819 | ТП | 20.5500.2553.18 20.5500.3002.18 20.5500.2241.18 | 295 | Провод СИП-3 1х35 | 200 | проверено
1.3.1.4.2 | ВЛ-10кВ п.Омский СС-7 | IT.55.0951.001 | 2018 | 10 | 120 | 3946.4778 | село | 519.6747 | ТП | 20.5500.3958.18 20.5500.3863.18 | 1900 | Провод СИП-3 1х50 | 245 | проверено
1.3.1.4.2 | ВЛ-10 кВ С.РОЗОВКА,УЛ.БЕРЕГОВАЯ,Д.6/А | IT.55.0748.115 | 2018 | 10 | 11 | 3221.6145 | село | 97.9178 | ТП | 20.5500.764.18 | 15 | Провод СИП-3 1х35 | 200 | проверено
1.3.1.4.2 | ВЛ-10 KВ,Красноярка,Санаторий Колос | IT.55.0748.306 | 2018 | 10 | 10 | 3946.4778 | село | 37.9392 | ТП | 20.5500.1417.18 | 5 | Провод СИП-3 1х50 | 245 | проверено
1.3.1.4.2 | ВЛ-10 кВ п.Октябрьский, ул.Зеленая д.14 | IT.55.0866.038 | 2018 | 10 | 15 | 3221.6145 | село | 71.2852 | ТП | 20.5500.2613.18 20.5500.2559.18 20.5500.2563.18 | 45 | Провод СИП-3 1х35 | 200 | проверено
1.3.1.4.2 | ВЛ10кВ, с.Замелетеновка, ул.Дорожная 4 | IT.55.0548.555 | 2018 | 10 | 17 | 3221.6145 | село | 81.2005 | ТП | 20.5500.3790.18 | 25 | Провод СИП-3 1х35 | 200 | проверено
1.3.1.4.2 | ВЛ-10 кВ Саргатский, Нижнеиртышское | IT.55.0408.951 | 2018 | 10 | 728 | 3946.4778 | село | 621.2423 | ТП | 20.5500.4503.17 | 15 | Провод СИП-3 1х50 | 245 | проверено
1.3.1.4.2 | ВЛ-10кВ, Ом.обл. рп.Марьяновка, насосная | IS.55.0073.339 | 2018 | 10 | 123 | 3221.6145 | село | 337.2721 | не ТП |  |  | Провод СИП-3 1х35 | 200 | проверено
1.3.1.4.2 | ВЛ-10 кВ с.Ребровка,Центральная,57 | IT.55.0408.385 | 2018 | 10 | 7 | 3221.6145 | село | 105.1324 | ТП | 20.5500.1290.18 20.5500.4928.16 20.5500.2374.18 | 40 | Провод СИП-3 1х35 | 200 | проверено
1.3.1.4.2 | ВЛ-10кВ п. Новоомский, ул. Шоссейная,14 | IT.55.0542.809 | 2018 | 10 | 4 | 3221.6145 | село | 78.9391 | ТП | 20.5500.2252.16 | 15 | Провод СИП-3 1х35 | 200 | проверено
1.3.1.4.2 | ВЛ-10KВ,Любинский,Октябрьская 48 | IT.55.0548.452 | 2018 | 10 | 31 | 3221.6145 | село | 107.1894 | ТП | 20.5500.5714.17 | 80 | Провод СИП-3 1х35 | 200 | проверено
| Строительство воздушных линий (опоры железобетонные, провод изолированный, алюминиевый, сечение провода от 50 до 75 квадратных мм включительно) |  |  |  | 11886 | 94876.5471 |  | 11855.026
1.3.1.4.3 | ВЛ-10кВ с.Надеждинское,ул.Удачная14 | IT.55.0408.072 | 2018 | 10 | 209 | 4993.5025 | село | 258.6417 | ТП | 20.5500.3293.16 | 15 | Провод СИП-3 1х70 | 310 | проверено
1.3.1.4.3 | ВЛ-10кВ с.Надеждино, ул. Южная 26 (:2354 | IT.55.0408.075 | 2018 | 10 | 109 | 4993.5025 | село | 217.9954 | ТП | 20.5500.3191.16 | 15 | Провод СИП-3 1х70 | 310 | проверено
1.3.1.4.3 | ВЛ-10 кВ с.Надеждино Костромитина | IT.55.0408.126 | 2018 | 10 | 114 | 4993.5025 | село | 204.7472 | ТП | 20.5500.3455.16 | 15 | Провод СИП-3 1х70 | 310 | проверено
1.3.1.4.3 | ВЛ-10 кВ с.Надеждино Костромитина Л.И. | IT.55.0408.129 | 2018 | 10 | 114 | 4993.5025 | село | 180.5796 | ТП | 20.5500.3444.16 | 15 | Провод СИП-3 1х70 | 310 | проверено
1.3.1.4.3 | ВЛ-10кВ с.Надеждино, ул. Южная 26 (:2283 | IT.55.0408.069 | 2018 | 10 | 228 | 4993.5025 | село | 232.4149 | ТП | 20.5500.3197.16 | 15 | Провод СИП-3 1х70 | 310 | проверено
1.3.1.4.3 | ВЛ-10 кВ с.Троицкое ул.Дорстрой3 Оспанов | IT.55.0408.114 | 2018 | 10 | 147 | 4993.5025 | село | 346.8214 | ТП | 20.5500.4197.16 20.5500.4229.17 20.5500.4201.16 | 45 | Провод СИП-3 1х70 | 310 | проверено
1.3.1.4.3 | ВЛ-10кВ с. Андреевка, Связьтранснефть | IT.55.0548.354 | 2018 | 10 | 154 | 4993.5025 | село | 319.4658 | ТП | 20.5500.1956.17 | 8 | Провод СИП-3 1х70 | 310 | проверено
1.3.1.4.3 | ВЛЗ-10кВ п.Омский ул.Новая,7 | IT.55.0408.685 | 2018 | 10 | 1853 | 4993.5025 | село | 840.5021 | ТП | 20.5500.2775.17 | 15 | Провод СИП-3 1х70 | 310 | проверено
1.3.1.4.3 | ВЛ-10 кВ п.Речной, ул. Юбилейная 21 | IT.55.0542.887 | 2018 | 10 | 40 | 4993.5025 | село | 105.2592 | ТП | 20.5500.3224.16 20.5500.3945.17 | 30 | Провод СИП-3 1х70 | 310 | проверено
1.3.1.4.3 | ВЛ-10 кВ СНТ Черемушки ф-л8 уч.218 | IT.55.0408.531 | 2018 | 10 | 16 | 4993.5025 | село | 104.3294 | ТП | 20.5500.306.17 | 15 | Провод СИП-3 1х70 | 310 | проверено
1.3.1.4.3 | ВЛ-10кВ с.Надеждино ул. Первом.20 | IT.55.0408.331 | 2018 | 10 | 38 | 4993.5025 | село | 122.9887 | ТП | 20.5500.3692.16 20.5500.3631.16 20.5500.4255.16 20.5500.3941.16 | 60 | Провод СИП-3 1х70 | 310 | проверено
1.3.1.4.3 | ВЛ-10 Березовка ул.Лесная | IT.55.0541.542 | 2018 | 10 | 510 | 4993.5025 | село | 774.0992 | ТП | 20.5500.1033.18 | 15 | Провод СИП-3 1х70 | 310 | проверено
1.3.1.4.3 | ВЛ-10кВ Пушкинское с/п ф.Сз-1914 | IT.55.0748.241 | 2018 | 10 | 263 | 4993.5025 | село | 476.461 | ТП | 20.5500.2510.18 20.5500.1708.18 20.5500.3862.18 20.5500.1336.18 20.5500.1279.18 20.5500.1319.18 20.5500.1653.18 20.5500.1716.18 20.5500.1161.18 20.5500.3189.18 20.5500.2987.18 20.5500.1038.18 20.5500.2512.18 20.5500.1649.18 20.5500.2534.18 20.5500.1710.18 20.5500.1187.18 20.5500.1575.18 20.5500.1292.18 20.5500.2989.18 20.5500.2476.18 20.5500.1139.18 20.5500.971.18 20.5500.1313.18 20.5500.3531.18 | 375 | Провод СИП-3 1х70 | 310 | проверено
1.3.1.4.3 | ВЛ-10 Березовка РТП-616 | IT.55.0541.559 | 2018 | 10 | 247 | 4993.5025 | село | 690.4872 | ТП | 20.5500.1112.18 | 15 | Провод СИП-3 1х70 | 310 | проверено
1.3.1.4.3 | ВЛ-10кВ с.Надеждино, ул. Южная 26 (:2244 | IT.55.0408.065 | 2018 | 10 | 105 | 4993.5025 | село | 526.6116 | ТП | 20.5500.3206.16 20.5500.3234.16 | 30 | Провод СИП-3 1х70 | 310 | проверено
1.3.1.4.3 | ВЛ-10кВ д.Зеленовка 55:20:160403:2400 | IT.55.0548.458 | 2018 | 10 | 12 | 4993.5025 | село | 107.6914 | ТП | 20.5500.486.18 | 50 | Провод СИП-3 1х70 | 310 | проверено
1.3.1.4.3 | ВЛ-10 кВ ф. Бр-14 Андреевское | IT.55.0548.389 | 2018 | 10 | 125 | 4993.5025 | село | 282.9698 | ТП | 20.5500.4866.17 | 150 | Провод СИП-3 1х70 | 310 | проверено
1.3.1.4.3 | Стр ВЛ 10кВ 2 Калининское СП ЗАО ППР ЛУ | IT.55.0754.001 | 2018 | 10 | 7590 | 4993.5025 | село | 5933.1637 | ТП | 20.5500.3705.15 | 1160 | Провод СИП-3 1х70 | 310 | проверено
1.3.1.4.3 | ВЛ-10кВ Азово ул.Советская | IT.55.0547.071 | 2018 | 10 | 12 | 4993.5025 | село | 129.7967 | ТП | 20.5500.5672.17 | 80 | Провод СИП-3 1х70 | 310 | проверено
| Строительство воздушных линий (опоры железобетонные, провод изолированный, алюминиевый, сечение провода от 75 до 100 квадратных мм включительно) |  |  |  | 462 | 5959.9868 |  | 119.1791
1.3.1.4.4 | ВЛ -10кВ с.Краснояр, ул.Мира24 (Канунник | IT.55.0542.544 | 2018 | 10 | 462 | 5959.9868 | село | 119.1791 | ТП | 20.5500.6865.15 | 15 | Провод СИП-3 1х95 | 370 | проверено
| Строительство воздушных линий (опоры железобетонные, провод неизолированный, сталеалюминиевый, сечение провода до 25 квадратных мм включительно) |  |  |  | 30 | 2287.3463 |  | 52.5311
1.3.2.3.1 | ВЛ-10 Новоомский, Комарова | IT.55.0545.378 IT.55.0545.377 | 2018 | 10 | 30 | 2287.3463 | село | 52.5311 | ТП | 20.55.2480.11 | 5 | Провод АС-25 б/у | 142
| Строительство воздушных линий (опоры железобетонные, провод неизолированный, сталеалюминиевый, сечение провода от 25 до 50 квадратных мм включительно) |  |  |  | 5853 | 23678.8666 |  | 5239.9545
1.3.2.3.2 | ВЛ-10кВ д.Ракитинка, ул.Восточная 12А | IT.55.0542.641 | 2018 | 10 | 640 | 3382.6952 | село | 594.4914 | ТП | 20.5500.955.16 | 15 | Провод АС-50/8 | 210
1.3.2.3.2 | ВЛ-10кВ п. Новоомский,аллея 2, уч.42 | IT.55.0542.960 | 2018 | 10 | 328 | 3382.6952 | село | 324.786 | ТП | 20.5500.1202.16 20.5500.133.18 | 29.5 | Провод АС-50/8 | 210
1.3.2.3.2 | ВЛ-10кВ СНТ Черемушки ф6 ал1 уч 10 | IT.55.0408.256 | 2018 | 10 | 6 | 3382.6952 | село | 94.3619 | ТП | 20.5500.1126.17 20.5500.3976.16 20.5500.32.18 | 25 | Провод АС-50/8 | 210
1.3.2.3.2 | СтрВЛ10Седельниково,бр Абрамовых, 5, 1 | IT.55.0543.384 | 2018 | 10 | 6 | 3382.6952 | село | 56.4668 | ТП | 20.5500.867.18 | 15 | Провод АС-50/8 | 210
1.3.2.3.2 | ВЛ-10кВ ИРЭС Платон п.Лесной РТП-347 | IT.55.0548.455 | 2018 | 10 | 4098 | 3382.6952 | село | 2942.3009 | ТП | 20.5500.317.17 | 14.26 | Провод АС-50/8 | 210
1.3.2.3.2 | ВЛ-10 кВ д.Зеленое поле, ул.Новая28 | IT.55.0548.016 | 2018 | 10 | 736 | 3382.6952 | село | 1102.8964 | ТП | 20.5500.4204.13 20.5500.4292.13 | 300 | Провод АС-50/8 | 210
1.3.2.3.2 | ВЛЗ 10кВ Павлоградск, с. Хорошки, Кириле | IT.55.0932.008 | 2018 | 10 | 39 | 3382.6952 | село | 124.6512 | ТП | 20.5500.3967.18 | 15 | Провод АС-50/8 | 210
0.4 | Строительство воздушных линий (опоры деревянные, провод изолированный, алюминиевый, сечение провода до 25 квадратных мм включительно) |  |  |  | 159 | 222.4552 |  | 291.7643
1.1.1.4.1 | ВЛИ-0,4 кВ р.п. Саргатское, участок №211 | IT.55.0408.994 | 2018 | 0.38 | 60 | 61.2107 | село | 64.9238 | ТП | 20.5500.3875.17 | 7 | Провод СИП-4 4х16 | 100 | проверено
1.1.1.4.1 | ВЛИ-0,4кВ Энергетик-5 уч.39 РТП-918 | IT.55.0408.754 | 2018 | 0.38 | 44 | 61.2107 | село | 117.0075 | ТП | 20.5500.2532.17 20.5500.3392.18 | 20 | Провод СИП-4 4х16 | 100 | проверено |  | IT.55.0408.754 | 0.4
1.1.1.4.1 | ВЛ 0,4 кВ ф.1 ТП-КН-7-13 | IT.55.0541.496 | 2018 | 0.23 | 30 | 20.46 | село | 64.0714 | ТП | 20.5500.4163.17 | 5 | Провод СИП-4 2х16 | 100 | проверено |  | IT.55.0541.496 | 0.23
1.1.1.4.1 | ВЛИ-0,4 кВ Крутинка, ул.Садовая д.1 | IT.55.0748.105 | 2018 | 0.38 | 25 | 79.5739 | село | 45.7615 | ТП | 20.5500.5473.17 | 15 | Провод СИП-4 4х25 | 130 | проверено
| Строительство воздушных линий (опоры деревянные, провод изолированный, алюминиевый, сечение провода от 25 до 50 квадратных мм включительно) |  |  |  | 724 | 651.8937 |  | 1015.8304
1.1.1.4.2 | Стр ВЛИ 0,4кВ Кормиловка, ст Зеленая рощ | IT.55.0541.434 | 2018 | 0.38 | 235 | 97.9371 | село | 206.0381 | ТП | 20.5500.3317.17 | 8 | Провод СИП-2 3х35+1х50 | 160 | проверено
1.1.1.4.2 | ВЛИ-0,4 кВ СНТ Кедр уч.1274 | IT.55.0408.464 | 2018 | 0.38 | 51 | 119.3608 | село | 83.942 | ТП | 20.5500.5855.16 | 5 | Провод СИП-2 3х50+1х70 | 195 | проверено
1.1.1.4.2 | ВЛИ-0,4кВ ф1 ТП10/0,4кВ стТекстильщик-3 | IT.55.0541.390 | 2018 | 0.38 | 145 | 119.3608 | село | 199.3438 | ТП | 20.5500.2370.17 | 8 | Провод СИП-2 3х50+1х70 | 195 | проверено
1.1.1.4.2 | ВЛИ-0,4 кВ п.Ростовка 1я Восточная | IT.55.0408.740 | 2018 | 0.38 | 14 | 97.9371 | село | 92.6942 | ТП | 20.5500.3349.17 | 5 | Провод СИП-4 4х35 | 160 | проверено
1.1.1.4.2 | Стр ВЛИ 0,4кВ Кормиловка ст Зеленая роща | IT.55.0541.432 | 2018 | 0.38 | 222 | 97.9371 | село | 322.6692 | ТП | 20.5500.3308.17 | 15 | Провод СИП-2 3х35+1х50 | 160 | проверено
1.1.1.4.2 | ВЛИ-0,4кВ СНТ Птицевод уч.246 | IT.55.0408.955 | 2018 | 0.38 | 57 | 119.3608 | село | 111.1431 | ТП | 20.5500.4869.17 | 15 | Провод СИП-2 3х50+1х70 | 195 | проверено
| Строительство воздушных линий (опоры деревянные, провод изолированный, алюминиевый, сечение провода от 50 до 75 квадратных мм включительно) |  |  |  | 1064 | 440.7169 |  | 1173.8841
1.1.1.4.3 | ВЛИ-0,4кВ Птицевод РТП-629 | IT.55.0408.755 | 2018 | 0.38 | 142 | 146.9056 | село | 193.4236 | ТП | 20.5500.2747.17 20.5500.2756.17 20.5500.2485.17 20.5500.2680.17 | 60 | Провод СИП-2 3х70+1х95 | 240 | проверено
1.1.1.4.3 | ВЛ-0,4 кВ ф. 1 от ТП Мр-1-8 Красная гвоз | IT.55.0408.851 | 2018 | 0.38 | 70 | 146.9056 | село | 94.2542 | ТП | 20.5500.2018.17 | 5 | Провод СИП-2 3х70+1х95 | 240 | проверено
1.1.1.4.3 | ВЛИ-0,4 кВ п.Магистральный,Молодежная,14 | IT.55.0408.612 | 2018 | 0.38 | 852 | 146.9056 | село | 886.2063 | ТП | 20.5500.5923.15 | 15 | Провод СИП-2 3х70+1х95 | 240 | проверено
| Строительство воздушных линий (опоры деревянные, провод изолированный, алюминиевый, сечение провода от 75 до 100 квадратных мм включительно) |  |  |  | 48 | 183.632 |  | 93.3388
1.1.1.4.4 | ВЛИ-0,4кВ СНТ Кедр,уч.688 РТП1172 | IT.55.0408.861 | 2018 | 0.38 | 48 | 183.632 | село | 93.3388 | ТП | 20.5500.4262.17 | 5 | Провод СИП-2 3х95+1х95 | 300 | проверено
| Строительство воздушных линий (опоры деревянные, провод неизолированный, сталеалюминиевый, сечение провода от 25 до 50 квадратных мм включительно) |  |  |  | 47 | 128.5424 |  | 55.7314
1.1.2.3.2 | ВЛ-0,4кВ Таврическое Солнечная 17,2 | IT.55.0541.471 | 2018 | 0.38 | 47 | 128.5424 | село | 55.7314 | ТП | 20.5500.3709.17 | 10 | Провод АС-50/8 | 210
| Строительство воздушных линий (опоры железобетонные, провод изолированный, алюминиевый, сечение провода до 25 квадратных мм включительно) |  |  |  | 12743 | 13267.1275 |  | 17525.6863
1.3.1.4.1 | Стр ВЛ-0,4 ТаМР Чекрушево Северная | IT.55.0543.317 | 2018 | 0.38 | 20 | 61.2107 | село | 32.5021 | ТП | 20.5500.2940.17 | 15 | Провод СИП-4 4х16 | 100 | проверено
1.3.1.4.1 | СтрВЛ0,4кВ ТаМР Новоекатериновка Новая 8 | IT.55.0543.318 | 2018 | 0.38 | 330 | 79.5739 | село | 299.9076 | ТП | 20.5500.3127.17 | 15 | Провод СИП-4 4х25 | 130 | проверено
1.3.1.4.1 | Стр ВЛ-0,4 кВ Муромцево,Первомайская,53 | IT.55.0543.319 | 2018 | 0.38 | 38 | 61.2107 | село | 26.7163 | ТП | 20.5500.3411.17 | 15 | Провод СИП-4 4х16 | 100 | проверено
1.3.1.4.1 | Стр ВЛ-0,4кВ, Большеречье Солнечная | IT.55.0543.282 | 2018 | 0.38 | 346 | 79.5739 | село | 265.4575 | ТП | 20.5500.1326.17 | 15 | Провод СИП-4 4х25 | 130 | проверено
1.3.1.4.1 | ВЛИ-0,4кВ Большеречье, ул.Пионерская | IT.55.0543.249 | 2018 | 0.23 | 48 | 20.46 | село | 52.0874 | ТП | 20.5500.2419.17 | 5 | Провод СИП-4 2х16 | 100 | проверено |  | IT.55.0543.249 | 0.23
1.3.1.4.1 | ВЛИ-0,4кВ р.п.Большеречье, ул.О.Бронског | IT.55.0543.272 | 2018 | 0.38 | 28 | 61.2107 | село | 78.3434 | ТП | 20.5500.2495.17 | 15 | Провод СИП-4 4х16 | 100 | проверено
1.3.1.4.1 | ВЛИ0,4кВ Калачинск Куликово ул. Озерная | IT.55.0541.475 | 2018 | 0.38 | 20 | 61.2107 | село | 37.7591 | ТП | 20.5500.3583.17 | 15 | Провод СИП-4 4х16 | 100 | проверено
1.3.1.4.1 | Стр ВЛИ 0,4кВ Кормиловка, ул Ленина, д | IT.55.0541.433 | 2018 | 0.38 | 32 | 61.2107 | село | 53.2636 | ТП | 20.5500.3009.17 | 15 | Провод СИП-4 4х16 | 100 | проверено
1.3.1.4.1 | ВЛ-0,4кВ Шербакуль, ул. Куйбышева д. 30 | IT.55.0408.947 | 2018 | 0.38 | 15 | 61.2107 | село | 26.841 | ТП | 20.5500.3211.17 | 9 | Провод СИП-4 4х16 | 100 | проверено
1.3.1.4.1 | ВЛ-0,4кВ Шербакуль ул Куйбышева д. 20 | IT.55.0408.949 | 2018 | 0.38 | 15 | 61.2107 | село | 26.8255 | ТП | 20.5500.3058.17 | 2 | Провод СИП-4 4х16 | 100 | проверено
1.3.1.4.1 | ВЛИ-0,4кВ с.Ребровка,ул.Центральная,д.60 | IT.55.0408.625 | 2018 | 0.38 | 17 | 79.5739 | село | 42.8943 | ТП | 20.5500.2120.17 | 15 | Провод СИП-4 4х25 | 130 | проверено
1.3.1.4.1 | ВЛИ-0,4 кВ с. Красноярка ул.Центральная | IT.55.0408.707 | 2018 | 0.38 | 19 | 61.2107 | село | 83.2252 | ТП | 20.5500.3096.17 | 15 | Провод СИП-4 4х16 | 100 | проверено
1.3.1.4.1 | ВЛИ-0,4 кВ Орловка ул 50 лет Октября 5 | IT.55.0408.959 | 2018 | 0.38 | 20 | 61.2107 | село | 41.493 | ТП | 20.5500.3284.17 | 15 | Провод СИП-4 4х16 | 100 | проверено
1.3.1.4.1 | Стр ВЛИ0,4кВ Кормиловка Победитель | IT.55.0541.427 | 2018 | 0.38 | 95 | 61.2107 | село | 123.4583 | ТП | 20.5500.3079.17 | 15 | Провод СИП-4 4х16 | 100 | проверено
1.3.1.4.1 | ВЛИ-0,4кВ Большеречье, ул.Чехова | IT.55.0543.248 | 2018 | 0.38 | 24 | 61.2107 | село | 55.0038 | ТП | 20.5500.1658.17 | 5 | Провод СИП-4 4х16 | 100 | проверено
1.3.1.4.1 | ВЛИ-0,4 кВ р-н Москаленский, с Тумановка | IT.55.0548.404 | 2018 | 0.38 | 28 | 79.5739 | село | 42.4529 | ТП | 20.5500.3680.17 | 30 | Провод СИП-4 4х25 | 130 | проверено
1.3.1.4.1 | ВЛИ-0,4 кВ ф. 7 от ТП-Л-2-12 Любинский | IT.55.0408.906 | 2018 | 0.38 | 41 | 61.2107 | село | 45.7961 | ТП | 20.5500.3731.17 | 5 | Провод СИП-4 4х16 | 100 | проверено
1.3.1.4.1 | ВЛ-0,4кВ Саргатское, ул. Октябрьская | IT.55.0408.950 | 2018 | 0.38 | 32 | 61.2107 | село | 38.4776 | ТП | 20.5500.2685.17 | 5 | Провод СИП-4 4х16 | 100 | проверено
1.3.1.4.1 | ВЛИ-0,4кВ п.Дачный,ул.1-я, стр. поз.18 | IT.55.0408.493 | 2018 | 0.38 | 75 | 61.2107 | село | 132.8292 | ТП | 20.5500.980.17 | 15 | Провод СИП-4 4х16 | 100 | проверено
1.3.1.4.1 | ВЛИ-0,4кВ Большеречье, ул.Октябрьская | IT.55.0543.294 | 2018 | 0.38 | 88 | 61.2107 | село | 110.8909 | ТП | 20.5500.2809.17 | 5 | Провод СИП-4 4х16 | 100 | проверено
1.3.1.4.1 | ВЛИ-0,4кВ КРЭС С СЫРОПЯТСКОЕ Котикова | IT.55.0541.465 | 2018 | 0.38 | 102 | 79.5739 | село | 122.9194 | ТП | 20.5500.3866.17 | 15 | Провод СИП-4 4х25 | 130 | проверено
1.3.1.4.1 | ВЛ-0.4KВ,Кормиловка,Энтузиастов 6 | IT.55.0547.052 | 2018 | 0.38 | 15 | 79.5739 | село | 65.7389 | ТП | 20.5500.4081.17 | 15 | Провод СИП-4 4х25 | 130 | проверено
1.3.1.4.1 | ВЛИ-0,4кВ с.ГАННОВКА ул.ЦЕНТРАЛЬНАЯ,5б | IT.55.0541.463 | 2018 | 0.38 | 66 | 61.2107 | село | 100.2123 | ТП | 20.5500.3759.17 | 8.24 | Провод СИП-4 4х16 | 100 | проверено
1.3.1.4.1 | ВЛИ-0,4 кВ ОМСКИЙ Р-Н, Д. МАЛОКУЛАЧЬЕ | IT.55.0748.017 | 2018 | 0.23 | 64 | 20.46 | село | 40.0822 | ТП | 20.5500.386.17 20.5500.354.17 | 10 | Провод СИП-4 2х16 | 100 | проверено |  | IT.55.0748.017 | 0.23
1.3.1.4.1 | РТП-651 ВЛИ-0,4 кВ с. Пушкино | IT.55.0408.882 | 2018 | 0.38 | 95 | 61.2107 | село | 121.6729 | ТП | 20.5500.2638.17 | 15 | Провод СИП-4 4х16 | 100 | проверено |  | IT.55.0408.882 | 0.4
1.3.1.4.1 | ВЛ-0,4 кВ ф-2 от ТП-Ж-5-2 с Желанное | IT.55.0541.490 | 2018 | 0.38 | 31 | 61.2107 | село | 89.4155 | ТП | 20.5500.3979.17 | 15 | Провод СИП-4 4х16 | 100 | проверено
1.3.1.4.1 | ВЛИ-0,4кВ с.Ребровка, ул.Южная д.2 | IT.55.0408.772 | 2018 | 0.38 | 47 | 61.2107 | село | 36.8789 | ТП | 20.5500.3609.17 | 15 | Провод СИП-4 4х16 | 100 | проверено
1.3.1.4.1 | ВЛ-0,4кВ Л-Малороссы ул Москальская д 99 | IT.55.0748.014 | 2018 | 0.38 | 26 | 61.2107 | село | 30.3248 | ТП | 20.5500.4437.17 | 15 | Провод СИП-4 4х16 | 100 | проверено
1.3.1.4.1 | ВЛИ-0,4 кВ с Боголюбовка ул. Школьная 11 | IT.55.0748.001 | 2018 | 0.38 | 34 | 61.2107 | село | 36.1809 | ТП | 20.5500.4297.17 | 15 | Провод СИП-4 4х16 | 100 | проверено
1.3.1.4.1 | ВЛ-0,4кВ ф.1 от ТП-Тм-3 Азово пСосновка | IT.55.0541.447 | 2018 | 0.38 | 100 | 79.5739 | село | 137.3551 | ТП | 20.5500.3435.17 | 12 | Провод СИП-4 4х25 | 130 | проверено
1.3.1.4.1 | ВЛ-0.4KВ,Горьковское, Герцена 13Б | IT.55.0541.485 | 2018 | 0.38 | 17 | 79.5739 | село | 48.7336 | ТП | 20.5500.4740.17 | 9 | Провод СИП-4 4х25 | 130 | проверено
1.3.1.4.1 | Стр ВЛИ0,4кВ Горьковское Озерная 11А | IT.55.0547.057 | 2018 | 0.38 | 18 | 61.2107 | село | 44.3162 | ТП | 20.5500.4274.17 | 12 | Провод СИП-4 4х16 | 100 | проверено
1.3.1.4.1 | ВЛ-0,4кВ р.п Черлак ул. Крестьянская 4-я | IT.55.0541.507 | 2018 | 0.38 | 37 | 79.5739 | село | 73.8165 | ТП | 20.5500.5203.17 | 15 | Провод СИП-4 4х25 | 130 | проверено
1.3.1.4.1 | Стр ВЛ-0,4 кВ,Тевриз, пер. Солнечный, 11 | IT.55.0543.362 | 2018 | 0.38 | 47 | 61.2107 | село | 42.4651 | ТП | 20.5500.3928.17 | 14 | Провод СИП-4 4х16 | 100 | проверено
1.3.1.4.1 | Стр ВЛ-0,4 кВ Муромцево,Юбилейная,10,пл5 | IT.55.0543.365 | 2018 | 0.38 | 38 | 61.2107 | село | 48.7577 | ТП | 20.5500.4477.17 | 5 | Провод СИП-4 4х16 | 100 | проверено
1.3.1.4.1 | СтрВЛ-0,4 кВШухово ул.Животноводов | IT.55.0072.073 | 2018 | 0.38 | 38 | 61.2107 | село | 43.6839 | ТП | 20.5500.4667.17 | 5 | Провод СИП-4 4х16 | 100 | проверено
1.3.1.4.1 | СтрВЛ-0,4кВ ТаМР,Чекрушево,Цыганкова,26 | IT.55.0543.328 | 2018 | 0.38 | 29 | 61.2107 | село | 70.4307 | ТП | 20.5500.3913.17 20.5500.4299.17 | 30 | Провод СИП-4 4х16 | 100 | проверено
1.3.1.4.1 | Стр ВЛ-0,4 кВ Большеречье, ул Пушкина | IT.55.0543.320 | 2018 | 0.38 | 19 | 61.2107 | село | 44.8727 | ТП | 20.5500.3314.17 | 5 | Провод СИП-4 4х16 | 100 | проверено
1.3.1.4.1 | ВЛИ-0.4KВ,Муромцево,Лисина 105а | IT.55.0543.296 | 2018 | 0.38 | 192 | 79.5739 | село | 170.1835 | ТП | 20.5500.3857.17 | 15 | Провод СИП-2 3х25+1х35+1х16 | 130 | проверено
1.3.1.4.1 | Стр ВЛ-0,4 кВ Большеречье, М.Горького,6 | IT.55.0543.315 | 2018 | 0.38 | 38 | 61.2107 | село | 40.1354 | ТП | 20.5500.2965.17 | 15 | Провод СИП-4 4х16 | 100 | проверено
1.3.1.4.1 | ВЛИ-0,4кВ с.Слободчики, ул.Озерная | IT.55.0543.270 | 2018 | 0.38 | 180 | 79.5739 | село | 143.112 | ТП | 20.5500.1946.17 | 14 | Провод СИП-4 4х25 | 130 | проверено
1.3.1.4.1 | ВЛИ-0,4кВ д.Ракитинка ул.Березовая 11/1 | IT.55.0408.516 | 2018 | 0.38 | 95 | 61.2107 | село | 60.2821 | ТП | 20.5500.997.15 | 15 | Провод СИП-4 4х16 | 100 | проверено
1.3.1.4.1 | Стр.ВЛИ-0,4кВ от ф1 ТП-МБ-2-16 д.Кайнаул | IT.55.0543.235 | 2018 | 0.38 | 115 | 79.5739 | село | 114.7966 | ТП | 20.5500.550.17 | 14 | Провод СИП-4 4х25 | 130 | проверено
1.3.1.4.1 | Стр ВЛ-0,4кВ ТаМРЗаливиноНабережная112 | IT.55.0543.332 | 2018 | 0.38 | 120 | 79.5739 | село | 111.3954 | ТП | 20.5500.3729.17 | 15 | Провод СИП-4 4х25 | 130 | проверено
1.3.1.4.1 | ВЛИ-0,4кВ д.Крупское ул.Октябрьская | IT.55.0541.488 | 2018 | 0.38 | 73 | 79.5739 | село | 119.8786 | ТП | 20.5500.4514.17 | 15 | Провод СИП-4 4х25 | 130 | проверено
1.3.1.4.1 | ВЛ-0,4 Азово пер. Тарский | IT.55.0547.055 | 2018 | 0.38 | 33 | 79.5739 | село | 74.6876 | ТП | 20.5500.5227.17 | 15 | Провод СИП-4 4х25 | 130 | проверено
1.3.1.4.1 | ВЛИ-0,4кВ с.Усть-Ишим ул.Молодежная | IT.55.0543.302 | 2018 | 0.38 | 47 | 79.5739 | село | 73.9545 | ТП | 20.5500.3818.17 | 15 | Провод СИП-4 4х25 | 130 | проверено
1.3.1.4.1 | ВЛИ-0,4кВ д.Саургачи ул.Новая | IT.55.0543.301 | 2018 | 0.38 | 57 | 79.5739 | село | 97.9639 | ТП | 20.5500.3841.17 | 15 | Провод СИП-4 4х25 | 130 | проверено
1.3.1.4.1 | Стр ВЛ-0,4 кВ, Тара, Тихая, 2 | IT.55.0543.360 | 2018 | 0.38 | 65 | 79.5739 | село | 64.6227 | ТП | 20.5500.4366.17 | 15 | Провод СИП-4 4х25 | 130 | проверено
1.3.1.4.1 | СтрВЛ04кВ УИМР Бол Тебендя Школьная 15 | IT.55.0543.311 | 2018 | 0.38 | 38 | 61.2107 | село | 69.4533 | ТП | 20.5500.3050.17 | 14 | Провод СИП-4 4х16 | 100 | проверено
1.3.1.4.1 | ВЛИ0,4кВ Одесский ул. Ленина 4 Виттих | IT.55.0541.491 | 2018 | 0.38 | 34 | 79.5739 | село | 78.7587 | ТП | 20.5500.4057.17 | 15 | Провод СИП-4 4х25 | 130 | проверено
1.3.1.4.1 | ВЛ-0,4 д.Гауф ул.Изюмовская | IT.55.0541.511 | 2018 | 0.38 | 75 | 79.5739 | село | 100.5528 | ТП | 20.5500.5235.17 | 5 | Провод СИП-4 4х25 | 130 | проверено
1.3.1.4.1 | ВЛИ-0,4кВ с Валуевка Тюкалинский МР | IT.55.0548.408 | 2018 | 0.23 | 267 | 20.46 | село | 203.3307 | ТП | 20.5500.4486.17 | 1 | Провод СИП-4 2х16 | 100 | проверено |  | IT.55.0548.408 | 0.23
1.3.1.4.1 | ВЛИ-0,4кВ д.Ивановка Тюкалинский МР | IT.55.0548.403 | 2018 | 0.23 | 275 | 20.46 | село | 239.041 | ТП | 20.5500.4502.17 | 1 | Провод СИП-4 2х16 | 100 | проверено |  | IT.55.0548.403 | 0.23
1.3.1.4.1 | ВЛ-0,4 ф.1 от ТП-НК-9-28 Кормиловка | IT.55.0541.503 | 2018 | 0.38 | 40 | 79.5739 | село | 125.6166 | ТП | 20.5500.5134.17 | 8 | Провод СИП-4 4х25 | 130 | проверено
1.3.1.4.1 | ВЛИ-0.4KВ,МуРЭС,Большеникольск,Центральн | IT.55.0543.308 | 2018 | 0.38 | 33 | 79.5739 | село | 43.0992 | ТП | 20.5500.4617.17 20.5500.4632.17 | 30 | Провод СИП-2 3х25+1х35+1х16 | 130 | проверено
1.3.1.4.1 | ВЛ-0,4 ф.2 от ТП-Мр-4-2 Морозовка | IT.55.0408.907 | 2018 | 0.38 | 30 | 61.2107 | село | 61.6044 | ТП | 20.5500.2509.17 | 5 | Провод СИП-4 4х16 | 100 | проверено
1.3.1.4.1 | ВЛИ-0,4 кВ Троицкое, ул Дорстрой, д 3 | IT.55.0408.923 | 2018 | 0.38 | 28 | 61.2107 | село | 35.6381 | ТП | 20.5500.3508.17 | 15 | Провод СИП-4 4х16 | 100 | проверено
1.3.1.4.1 | ВЛИ-0,4кВ д.Черноусово Тюкалинский МР | IT.55.0548.407 | 2018 | 0.38 | 16 | 79.5739 | село | 51.281 | ТП | 20.5500.4489.17 | 1 | Провод СИП-4 4х25 | 130 | проверено
1.3.1.4.1 | ВЛ-0.4 кВ ф.1 от ТП-ПД-2-8 Кормиловский | IT.55.0547.054 | 2018 | 0.38 | 49 | 61.2107 | село | 106.9867 | ТП | 20.5500.5729.17 | 15 | Провод СИП-4 4х16 | 100 | проверено
1.3.1.4.1 | ВЛИ-0,4кВ Р.П.Шербакуль_улСоветская | IT.55.0748.074 | 2018 | 0.38 | 48 | 79.5739 | село | 97.505 | ТП | 20.5500.5152.17 | 5 | Провод СИП-4 4х25 | 130 | проверено
1.3.1.4.1 | ВЛИ-0,4кВ с.Лагушино ул.Зеленая | IT.55.0541.514 | 2018 | 0.38 | 35 | 79.5739 | село | 71.7901 | ТП | 20.5500.5060.17 | 5 | Провод СИП-4 4х25 | 130 | проверено
1.3.1.4.1 | ВЛ-0,4 кВ ф-3 от ТП-ОД-8-9 Одесское | IT.55.0541.533 | 2018 | 0.38 | 119 | 79.5739 | село | 144.1234 | ТП | 20.5500.344.18 | 15 | Провод СИП-2 3х25+1х35+1х16 | 130 | проверено
1.3.1.4.1 | ВЛ-0,4кВ Муромцево, пер.Удачный | IT.55.0543.295 | 2018 | 0.38 | 98 | 79.5739 | село | 143.9693 | ТП | 20.5500.5148.17 | 15 | Провод СИП-2 3х25+1х35+1х16 | 130 | проверено
1.3.1.4.1 | ВЛИ-0,4кВ Р.П.Саргатское_улИртышская_д5 | IT.55.0748.075 | 2018 | 0.38 | 15 | 79.5739 | село | 59.8324 | ТП | 20.5500.5300.17 | 15 | Провод СИП-4 4х25 | 130 | проверено
1.3.1.4.1 | ВЛ-0,4кВ с.Любино-Малороссы,ул.Зеленовка | IT.55.0548.461 | 2018 | 0.38 | 19 | 79.5739 | село | 40.5553 | ТП | 20.5500.5437.17 | 15 | Провод СИП-4 4х25 | 130 | проверено
1.3.1.4.1 | ВЛ 0,4 кВ ф.2 от ТП Чн-3-59 Ребровка | IT.55.0408.908 | 2018 | 0.38 | 14 | 61.2107 | село | 34.0125 | ТП | 20.5500.4173.17 | 15 | Провод СИП-4 4х16 | 100 | проверено
1.3.1.4.1 | ВЛИ-0,4кВ д.Кирсановка БольшереченскийМР | IT.55.0072.066 | 2018 | 0.38 | 132 | 79.5739 | село | 170.2186 | ТП | 20.5500.4500.17 | 1 | Провод СИП-4 4х25 | 130 | проверено
1.3.1.4.1 | Стр ВЛ-0,4 кВ ТаМР, Атирка, Зеленая, 19 | IT.55.0543.322 | 2018 | 0.38 | 120 | 79.5739 | село | 152.7069 | ТП | 20.5500.2897.17 | 15 | Провод СИП-4 4х25 | 130 | проверено
1.3.1.4.1 | ВЛИ-0,4кВ с.Репинка ул.Больничная | IT.55.0541.519 | 2018 | 0.23 | 30 | 20.46 | село | 41.7457 | ТП | 20.5500.100.18 | 10 | Провод СИП-4 2х16 | 100 | проверено |  | IT.55.0541.519 | 0.23
1.3.1.4.1 | ВЛИ-0,4 Новомосковка, ул. Мира | IT.55.0408.613 | 2018 | 0.38 | 18 | 79.5739 | село | 57.0323 | ТП | 20.5500.5506.17 | 15 | Провод СИП-4 4х25 | 130 | проверено
1.3.1.4.1 | ВЛИ-0,4кв с.Петровка ул.Комарова | IT.55.0408.914 | 2018 | 0.38 | 29 | 79.5739 | село | 64.4398 | ТП | 20.5500.4220.17 | 15 | Провод СИП-4 4х25 | 130 | проверено
1.3.1.4.1 | Стр ВЛИ0,4кВ Оконеш. Миргородка | IT.55.0541.526 | 2018 | 0.38 | 60 | 61.2107 | село | 82.4067 | ТП | 20.5500.455.18 | 15 | Провод СИП-4 4х16 | 100 | проверено
1.3.1.4.1 | ВЛИ-0,4KВ,Таврическое, Чкалова 1б | IT.55.0541.534 | 2018 | 0.38 | 196 | 79.5739 | село | 114.0863 | ТП | 20.5500.5189.17 | 15 | Провод СИП-2 3х25+1х35+1х16 | 130 | проверено
1.3.1.4.1 | ВЛИ-0.4KВ,Любинский,Красный Яр,Луговая | IT.55.0548.413 | 2018 | 0.38 | 40 | 79.5739 | село | 86.4889 | ТП | 20.5500.5569.17 | 15 | Провод СИП-4 4х25 | 130 | проверено
1.3.1.4.1 | ВЛ-0,4 кВф.1 от ТП-РП-2-19 | IT.55.0547.079 | 2018 | 0.38 | 40 | 79.5739 | село | 110.7862 | ТП | 20.5500.713.18 | 35 | Провод СИП-2 3х25+1х35+1х16 | 130 | проверено
1.3.1.4.1 | ВЛИ-0,4кВ д.Могильно-Посельское БРЭС | IT.55.0072.065 | 2018 | 0.38 | 35 | 79.5739 | село | 66.2495 | ТП | 20.5500.4528.17 | 1 | Провод СИП-4 4х25 | 130 | проверено
1.3.1.4.1 | ВЛИ-0,4кВ с.Октябрьское ул.Коммунальная | IT.55.0541.553 | 2018 | 0.38 | 57 | 79.5739 | село | 80.2654 | ТП | 20.5500.488.18 | 15 | Провод СИП-2 3х25+1х35+1х16 | 130 | проверено
1.3.1.4.1 | ВЛИ-0,4кВ с.Шипицыно БольшереченскийМР | IT.55.0072.067 | 2018 | 0.38 | 73 | 61.2107 | село | 85.041 | ТП | 20.5500.4506.17 | 1 | Провод СИП-4 4х16 | 100 | проверено
1.3.1.4.1 | ВЛ-0,4кВ с.Сосновка РТП-240 | IT.55.0541.515 | 2018 | 0.38 | 494 | 79.5739 | село | 392.6771 | ТП | 20.5500.5557.17 | 15 | Провод СИП-2 3х25+1х35+1х16 | 130 | проверено
1.3.1.4.1 | Стр ВЛИ0,4кВ Горьковское, метеостанция | IT.55.0541.504 | 2018 | 0.38 | 202 | 79.5739 | село | 247.7329 | ТП | 20.5500.891.18 | 0.1 | Провод СИП-2 3х25+1х35+1х16 | 130 | проверено
1.3.1.4.1 | ВЛ-0,4кВ ф. 1 ТП-КУ-4-5 | IT.55.0541.538 | 2018 | 0.38 | 283 | 79.5739 | село | 262.9565 | ТП | 20.5500.250.18 | 15 | Провод СИП-2 3х25+1х35+1х16 | 130 | проверено
1.3.1.4.1 | ВЛИ-0,4кВ п.Новоомский,Дачная,с.п.41 | IT.55.0408.310 | 2018 | 0.38 | 11 | 79.5739 | село | 178.88 | ТП | 20.5500.2733.16 | 15 | Провод СИП-4 4х25 | 130 | проверено
1.3.1.4.1 | ВЛИ-0,4кВ ф1 от ТП-М-2-1 д.Ракитинка | IT.55.0408.727 | 2018 | 0.38 | 28 | 61.2107 | село | 40.227 | ТП | 20.5500.1629.17 | 15 | Провод СИП-4 4х16 | 100 | проверено
1.3.1.4.1 | ВЛИ-0.4KВ,Новоомский,Садовая 37Б | IT.55.0408.998 | 2018 | 0.38 | 19 | 79.5739 | село | 53.3423 | ТП | 20.5500.4932.17 | 5 | Провод СИП-4 4х25 | 130 | проверено
1.3.1.4.1 | ВЛИ-0.4кВ с Калачево ул. Школьная, д. 32 | IT.55.0408.487 | 2018 | 0.38 | 20 | 61.2107 | село | 65.0696 | ТП | 20.5500.577.17 | 5 | Провод СИП-4 4х16 | 100 | проверено
1.3.1.4.1 | ВЛИ-0,4кВ ф.1 от КТПС аул Каратал | IT.55.0541.446 | 2018 | 0.38 | 5 | 79.5739 | село | 58.0223 | ТП | 20.5500.3399.17 | 15 | Провод СИП-4 4х25 | 130 | проверено
1.3.1.4.1 | ВЛИ-0,4кВ д.Черноусово БольшереченскийМР | IT.55.0072.069 | 2018 | 0.38 | 99 | 61.2107 | село | 119.3548 | ТП | 20.5500.4496.17 | 1 | Провод СИП-4 4х16 | 100 | проверено
1.3.1.4.1 | ВЛ-0,4кВ ф.1 ТП Св-2-8 САРГАТСКИЙ Р-ОН | IT.55.0748.066 | 2018 | 0.38 | 125 | 79.5739 | село | 225.7841 | ТП | 20.5500.5576.17 | 15 | Провод СИП-4 4х25 | 130 | проверено
1.3.1.4.1 | Стр ВЛ-0,4 кВБольшер Рабочая34 | IT.55.0543.356 | 2018 | 0.38 | 44 | 61.2107 | село | 99.844 | ТП | 20.5500.5619.17 | 15 | Провод СИП-4 4х16 | 100 | проверено
1.3.1.4.1 | СтрВЛ-0,4кВНовоягодноеМира | IT.55.0543.368 | 2018 | 0.38 | 27 | 79.5739 | село | 44.6035 | ТП | 20.5500.73.18 | 5 | Провод СИП-4 4х25 | 130 | проверено
1.3.1.4.1 | ВЛИ-0.4KВ,Марьяновский,Степное,1-я Север | IT.55.0748.063 | 2018 | 0.38 | 38 | 79.5739 | село | 70.7808 | ТП | 20.5500.5153.17 | 15 | Провод СИП-4 4х25 | 130 | проверено
1.3.1.4.1 | ВЛ-0,4 от ТП-И-4-4 СИБУПРАВТОДОР | IT.55.0541.550 | 2018 | 0.23 | 22 | 20.46 | село | 50.0273 | ТП | 20.5500.854.18 | 0.5 | Провод СИП-4 2х16 | 100 | проверено |  | IT.55.0541.550 | 0.23
1.3.1.4.1 | ВЛ-0,4 ф.1 ТП-ЧК-10-9 СИБУПРАВТОДОР | IT.55.0541.551 | 2018 | 0.23 | 74 | 20.46 | село | 120.7566 | ТП | 20.5500.855.18 | 0.5 | Провод СИП-4 2х16 | 100 | проверено |  | IT.55.0541.551 | 0.23
1.3.1.4.1 | ВЛ-0,4 от ТП-ТТ-8-1 СИБУПРАВТОДОР | IT.55.0541.552 | 2018 | 0.23 | 70 | 20.46 | село | 100.0854 | ТП | 20.5500.915.18 | 0.5 | Провод СИП-4 2х16 | 100 | проверено |  | IT.55.0541.552 | 0.23
1.3.1.4.1 | ВЛИ-0,4кВ Приветная,ул.Восточная,2А | IT.55.0748.145 | 2018 | 0.38 | 40 | 79.5739 | село | 62.6365 | ТП | 20.5500.389.17 | 15 | Провод СИП-4 4х25 | 130 | проверено
1.3.1.4.1 | ВЛИ-0.4KВ,Москаленский,Алексеевка,Лесная | IT.55.0748.110 | 2018 | 0.38 | 67 | 79.5739 | село | 64.3821 | ТП | 20.5500.5536.17 | 10 | Провод СИП-4 4х25 | 130 | проверено
1.3.1.4.1 | ВЛИ-0,4 кВ д.Усть-Китерма РТП-254 | IT.55.0748.106 | 2018 | 0.38 | 29 | 79.5739 | село | 52.0495 | ТП | 20.5500.5732.17 | 15 | Провод СИП-4 4х25 | 130 | проверено
1.3.1.4.1 | ВЛИ-0,4 кВ п. Иртышский, ул. Заречная 48 | IT.55.0408.537 | 2018 | 0.38 | 45 | 61.2107 | село | 40.2694 | ТП | 20.5500.4320.16 | 15 | Провод СИП-4 4х16 | 100 | проверено
1.3.1.4.1 | ВЛИ-0,4 кВ Троицкое,Тенистая,д2Тимохин | IT.55.0748.111 | 2018 | 0.38 | 75 | 61.2107 | село | 33.1769 | ТП | 20.5500.1416.17 | 15 | Провод СИП-4 4х16 | 100 | проверено
1.3.1.4.1 | ВЛИ-0,4кВ Ростовка РТП-619 (Сузенко) | IT.55.0408.756 | 2018 | 0.38 | 55 | 79.5739 | село | 81.6112 | ТП | 20.5500.2347.17 | 15 | Провод СИП-4 4х25 | 130 | проверено
1.3.1.4.1 | ВЛИ-0,4кВ с.Ребровка ул.Кипарисовая | IT.55.0408.972 | 2018 | 0.38 | 16 | 79.5739 | село | 60.1419 | ТП | 20.5500.4979.17 | 15 | Провод СИП-4 4х25 | 130 | проверено
1.3.1.4.1 | ВЛ-0,4KВ,Оконешниково,Жукова 37 | IT.55.0541.555 | 2018 | 0.38 | 27 | 79.5739 | село | 75.1726 | ТП | 20.5500.718.18 | 15 | Провод СИП-4 4х25 | 130 | проверено
1.3.1.4.1 | Вл-0,4кВ, Любинский, Москальская 109а | IT.55.0748.368 | 2018 | 0.38 | 24 | 79.5739 | село | 46.5338 | ТП | 20.5500.2313.18 | 15 | Провод СИП-4 4х25 | 130 | проверено
1.3.1.4.1 | ВЛИ-0,4 кВ д. Гуляй Поле, ул. Новая | IT.55.0748.200 | 2018 | 0.38 | 332 | 79.5739 | село | 248.7839 | ТП | 20.5500.400.18 | 2.5 | Провод СИП-4 4х25 | 130 | проверено
1.3.1.4.1 | ВЛИ-0,4 кВ с. Зимино, трасса Р402 | IT.55.0548.465 | 2018 | 0.38 | 166 | 79.5739 | село | 142.4661 | ТП | 20.5500.399.18 | 2.5 | Провод СИП-4 4х25 | 130 | проверено
1.3.1.4.1 | ВЛИ-0,4 кВ с.Троицкое,Тепличная,с.п.50 | IT.55.0408.578 | 2018 | 0.38 | 19 | 61.2107 | село | 51.6364 | ТП | 20.5500.5054.16 | 15 | Провод СИП-4 4х16 | 100 | проверено
1.3.1.4.1 | ВЛИ-0,4кВ с.Сажино ул. Юбилейная 1А | IT.55.0748.328 | 2018 | 0.38 | 95 | 79.5739 | село | 125.4947 | ТП | 20.5500.1651.18 | 15 | Провод СИП-4 4х25 | 130 | проверено
1.3.1.4.1 | Стр ВЛИ 0,4кВ Кормиловка метеопост | IT.55.0541.567 | 2018 | 0.38 | 104 | 61.2107 | село | 54.4214 | ТП | 20.5500.825.18 | 0.5 | Провод СИП-4 4х16 | 100 | проверено
1.3.1.4.1 | СтрВЛ-0,4 Почекуево Красноармейская | IT.55.0543.357 | 2018 | 0.38 | 64 | 61.2107 | село | 72.6913 | ТП | 20.5500.119.18 | 15 | Провод СИП-4 4х16 | 100 | проверено
1.3.1.4.1 | ВЛ-0,4 KВ,Марьяновский,Сибуправтодор | IT.55.0748.185 | 2018 | 0.38 | 74 | 61.2107 | село | 48.5135 | ТП | 20.5500.919.18 | 0.5 | Провод СИП-4 4х16 | 100 | проверено
1.3.1.4.1 | ВЛИ-0,4 кВ п.Ключи, ул.Березовая | IT.55.0748.102 | 2018 | 0.23 | 64 | 20.46 | село | 69.5579 | ТП | 20.5500.5356.17 | 5 | Провод СИП-4 2х16 | 100 | проверено |  | IT.55.0748.102 | 0.23
1.3.1.4.1 | ВЛИ-0,4кВ с.Надеждино ул.Северная, 18Б | IT.55.0748.051 | 2018 | 0.38 | 55 | 79.5739 | село | 143.6237 | ТП | 20.5500.5564.17 | 15 | Провод СИП-4 4х25 | 130 | проверено
1.3.1.4.1 | Стр ВЛИ Р.Поляна, ул. Новоселов, уч.2 | IT.55.0541.582 | 2018 | 0.38 | 58 | 61.2107 | село | 71.7908 | ТП | 20.5500.68.18 | 8 | Провод СИП-4 4х16 | 100 | проверено
1.3.1.4.1 | ВЛ-0,4 ф.1 от ТП-М-4-5 СИБУПРАВТОДОР | IT.55.0748.225 | 2018 | 0.23 | 130 | 20.46 | село | 152.061 | ТП | 20.5500.828.18 | 0.5 | Провод СИП-4 2х16 | 100 | проверено |  | IT.55.0748.225 | 0.23
1.3.1.4.1 | ВЛ-0,4 KВ,Любино-Малороссы,Советская | IT.55.0548.463 | 2018 | 0.38 | 23 | 61.2107 | село | 63.4689 | ТП | 20.5500.1376.18 | 15 | Провод СИП-4 4х16 | 100 | проверено
1.3.1.4.1 | ВЛИ-0.4KВ,Марьяновский,Новая Шараповка | IT.55.0748.163 | 2018 | 0.38 | 30 | 79.5739 | село | 46.6554 | ТП | 20.5500.456.18 | 15 | Провод СИП-4 4х25 | 130 | проверено
1.3.1.4.1 | ВЛ-0,4кВ ф. 2 ТП-5720 Приветное | IT.55.0748.006 | 2018 | 0.38 | 25 | 61.2107 | село | 63.0994 | ТП | 20.5500.5029.17 | 15 | Провод СИП-4 4х16 | 100 | проверено
1.3.1.4.1 | ВЛ-0,4 ф.1 от ТП-М-6-8 СИБУПРАВТОДОР | IT.55.0748.238 | 2018 | 0.23 | 108 | 20.46 | село | 123.9865 | ТП | 20.5500.861.18 | 0.5 | Провод СИП-4 2х16 | 100 | проверено |  | IT.55.0748.238 | 0.23
1.3.1.4.1 | ВЛИ-0,4кВ, Конезаводской, ул.Березовая32 | IT.55.0748.281 | 2018 | 0.38 | 84 | 79.5739 | село | 93.2937 | ТП | 20.5500.1694.18 20.5500.2338.18 20.5500.1762.18 20.5500.2633.18 20.5500.1687.18 20.5500.2343.18 | 60 | Провод СИП-4 4х25 | 130 | проверено
1.3.1.4.1 | ВЛИ-0,4кВ ул.Береговая д.Большекулачье | IT.55.0748.060 | 2018 | 0.38 | 66 | 61.2107 | село | 106.0222 | ТП | 20.5500.149.18 | 15 | Провод СИП-4 4х16 | 100 | проверено
1.3.1.4.1 | ВЛ-0,4кВ ф.1 ТП-Ао-1-6 СИБУПРАВТОДОР | IT.55.0748.245 | 2018 | 0.23 | 67 | 20.46 | село | 100.4681 | ТП | 20.5500.892.18 | 0.5 | Провод СИП-4 2х16 | 100 | проверено |  | IT.55.0748.245 | 0.23
1.3.1.4.1 | ВЛИ-0,4 кВ М-51 "Байкал" Омск-Ивановка | IT.55.0748.314 | 2018 | 0.38 | 83 | 61.2107 | село | 166.1567 | ТП | 20.5500.1296.18 | 0.5 | Провод СИП-4 4х16 | 100 | проверено
1.3.1.4.1 | ВЛИ-0,4 кВ с.Богословка ул.Степная | IT.55.0408.711 | 2018 | 0.38 | 30 | 61.2107 | село | 94.21 | ТП | 20.5500.2226.17 | 15 | Провод СИП-4 4х16 | 100 | проверено
1.3.1.4.1 | Стр. Вл-0,4 кВ Муромцево Иванишко 57 кв1 | IT.55.0543.391 | 2018 | 0.38 | 15 | 61.2107 | село | 45.7301 | ТП | 20.5500.1146.18 | 15 | Провод СИП-4 4х16 | 100 | проверено
1.3.1.4.1 | ВЛИ-0,4 Пушкинское с/п ф.2 от Сз-1914-44 | IT.55.0748.242 | 2018 | 0.38 | 542 | 61.2107 | село | 460.1492 | ТП | 20.5500.1175.18 20.5500.1411.18 20.5500.1946.18 20.5500.1468.18 20.5500.1172.18 20.5500.1162.18 20.5500.1871.18 20.5500.1009.18 | 120 | Провод СИП-4 4х16 | 100 | проверено
1.3.1.4.1 | ВЛИ-0,4 Азово ул.1 Заводская 16 | IT.55.0541.569 | 2018 | 0.38 | 20 | 79.5739 | село | 55.8876 | ТП | 20.5500.1254.18 | 15 | Провод СИП-4 4х25 | 130 | проверено
1.3.1.4.1 | ВЛИ0,4кВ Таврический, Сибкоммуна, Лесная | IT.55.0541.589 | 2018 | 0.38 | 22 | 61.2107 | село | 65.1991 | ТП | 20.5500.2463.18 | 6 | Провод СИП-4 4х16 | 100 | проверено
1.3.1.4.1 | ВЛ-04кВ с.Любино-Малороссы,Новая,2В | IT.55.0867.023 | 2018 | 0.38 | 30 | 79.5739 | село | 61.3148 | ТП | 20.5500.1890.18 | 15 | Провод СИП-4 4х25 | 130 | проверено
1.3.1.4.1 | ВЛ04кВ ЛРЭС СевероЛюбинский Никифорова24 | IT.55.0548.513 | 2018 | 0.38 | 26 | 79.5739 | село | 44.2264 | ТП | 20.5500.1097.18 | 37.78 | Провод СИП-4 4х25 | 130 | проверено
1.3.1.4.1 | ВЛ-0,4 кВ ф.2 от ТП-Ан-11-23 МОНОЛИТ | IT.55.0748.007 | 2018 | 0.38 | 86 | 61.2107 | село | 85.8017 | ТП | 20.5500.3942.17 | 5 | Провод СИП-4 4х16 | 100 | проверено
1.3.1.4.1 | ВЛ-0,4 кВ ф.1 от ТП-НК-9-6 | IT.55.0541.584 | 2018 | 0.38 | 30 | 79.5739 | село | 134.1735 | ТП | 20.5500.1060.18 | 8 | Провод СИП-4 4х25 | 130 | проверено
1.3.1.4.1 | ВЛИ0,4кВ Оконешниково Маяк Кашкинов | IT.55.0541.601 | 2018 | 0.38 | 187 | 61.2107 | село | 157.3382 | ТП | 20.5500.2700.18 | 15 | Провод СИП-4 4х16 | 100 | проверено
1.3.1.4.1 | СтрВЛ0,4 ТарМР Заливино Новая 5 | IT.55.0543.403 | 2018 | 0.38 | 17 | 79.5739 | село | 33.1412 | ТП | 20.5500.1459.18 | 15 | Провод СИП-4 4х25 | 130 | проверено
1.3.1.4.1 | Стр ВЛ-0,4 Муромцево, Первомайская, 67 | IT.55.0543.398 | 2018 | 0.38 | 9 | 61.2107 | село | 28.0343 | ТП | 20.5500.1830.18 | 15 | Провод СИП-4 4х16 | 100 | проверено
1.3.1.4.1 | Стр ВЛ-0,4 Муромцево, Дорожная, 1А, 1 | IT.55.0543.399 | 2018 | 0.38 | 9 | 61.2107 | село | 28.1785 | ТП | 20.5500.1926.18 | 15 | Провод СИП-4 4х16 | 100 | проверено
1.3.1.4.1 | ВЛ-0,4 Щербакуль ул.Лермонтова 1Г | IT.55.0748.259 | 2018 | 0.38 | 29 | 61.2107 | село | 57.0074 | ТП | 20.5500.663.18 | 5 | Провод СИП-4 4х16 | 100 | проверено
1.3.1.4.1 | ВЛ-0,4 с.Екатеринославка ул.Устимук | IT.55.0748.260 | 2018 | 0.38 | 34 | 61.2107 | село | 52.7877 | ТП | 20.5500.972.18 | 15 | Провод СИП-4 4х16 | 100 | проверено
1.3.1.4.1 | ВЛ-0,4кВ с.Новокарасук ул.Северная 49а | IT.55.0548.524 | 2018 | 0.38 | 223 | 79.5739 | село | 156.0653 | ТП | 20.5500.1306.18 | 15 | Провод СИП-4 4х25 | 130 | проверено
1.3.1.4.1 | ВЛ-0,4 Усть-Заостровка, РТП-441 | IT.55.0748.112 | 2018 | 0.38 | 12 | 61.2107 | село | 52.8027 | ТП | 20.5500.1441.18 | 15 | Провод СИП-4 4х16 | 100 | проверено |  | IT.55.0748.112 | 0.4
1.3.1.4.1 | ВЛИ-0,4кВ с.Петровка ул.70Лет Октября | IT.55.0408.683 | 2018 | 0.38 | 19 | 61.2107 | село | 69.7476 | ТП | 20.5500.2689.17 | 15 | Провод СИП-4 4х16 | 100 | проверено |  | IT.55.0408.683 | 0.4
1.3.1.4.1 | ВЛИ-0,4 кВ c.Дружино ул.Перспективная 35 | IT.55.0748.321 | 2018 | 0.23 | 15 | 20.46 | село | 51.5043 | ТП | 20.5500.1543.18 | 15 | Провод СИП-4 2х16 | 100 | проверено |  | IT.55.0748.321 | 0.23
1.3.1.4.1 | стр.ВЛИ-0,4 с.Сосновка ул.Молодежная | IT.55.0541.574 | 2018 | 0.38 | 55 | 61.2107 | село | 92.6119 | ТП | 20.5500.1644.18 | 15 | Провод СИП-4 4х16 | 100 | проверено
1.3.1.4.1 | ВЛ-0.4кВ от КТПС-25кВА Од-3 с. Белосток | IT.55.0547.076 | 2018 | 0.38 | 10 | 79.5739 | село | 67.1523 | ТП | 20.5500.601.18 | 15 | Провод СИП-4 4х25 | 130 | проверено
1.3.1.4.1 | СтрВЛИ,Черлак,Верхнеильинка,Набережная 3 | IT.55.0541.581 | 2018 | 0.38 | 17 | 61.2107 | село | 51.8447 | ТП | 20.5500.2189.18 | 5 | Провод СИП-4 4х16 | 100 | проверено
1.3.1.4.1 | ВЛИ-0,4 Усть-Заостровка55:20:233002:4483 | IT.55.0748.305 | 2018 | 0.38 | 15 | 61.2107 | село | 51.721 | ТП | 20.5500.1842.18 | 15 | Провод СИП-4 4х16 | 100 | проверено |  | IT.55.0748.305 | 0.4
1.3.1.4.1 | ВЛ-0,4кВ рп Саргатское мкр Светлый | IT.55.0748.376 | 2018 | 0.38 | 28 | 61.2107 | село | 50.0104 | ТП | 20.5500.1566.18 | 15 | Провод СИП-4 4х16 | 100 | проверено
1.3.1.4.1 | ВЛ-0,4кВ р.п.Саргатское ул.Радиорелейная | IT.55.0548.523 | 2018 | 0.38 | 5 | 79.5739 | село | 48.0499 | ТП | 20.5500.905.18 | 16 | Провод СИП-4 4х25 | 130 | проверено
1.3.1.4.1 | ВЛ-0,4кВ р.п Саргатское ул.Олимпийская | IT.55.0748.235 | 2018 | 0.38 | 45 | 79.5739 | село | 69.8331 | ТП | 20.5500.810.18 | 5 | Провод СИП-4 4х25 | 130 | проверено
1.3.1.4.1 | ВЛИ-0,4 кВ п.Подгородка п/л Косенкова | IT.55.0748.149 | 2018 | 0.38 | 63 | 61.2107 | село | 104.4607 | ТП | 20.5500.5225.17 | 15 | Провод СИП-4 4х16 | 100 | проверено |  | IT.55.0748.149 | 0.4
1.3.1.4.1 | СтрВЛ-0,4 Тевризский_Полуяновка_6 | IT.55.0543.370 | 2018 | 0.38 | 51 | 79.5739 | село | 78.7033 | ТП | 20.5500.465.18 | 14 | Провод СИП-4 4х25 | 130 | проверено
1.3.1.4.1 | ВЛ-0,4 Черлак РТП-710 | IT.55.0541.602 | 2018 | 0.38 | 164 | 61.2107 | село | 99.0371 | ТП | 20.5500.1783.18 | 15 | Провод СИП-4 4х16 | 100 | проверено
1.3.1.4.1 | ВЛИ-0,4кВ, Омск, 12км Пушкинск.тракт | IT.55.0748.041 | 2018 | 0.38 | 45 | 61.2107 | село | 116.6709 | ТП | 20.5500.1690.17 | 15 | Провод СИП-4 4х16 | 100 | проверено |  | IT.55.0748.041 | 0.4
1.3.1.4.1 | ВЛ-0,4 Новомосковка ул.Мира | IT.55.0748.258 | 2018 | 0.38 | 18 | 79.5739 | село | 51.1459 | ТП | 20.5500.1255.18 | 15 | Провод СИП-4 4х25 | 130 | проверено
1.3.1.4.1 | ВЛИ-0,4кВ п.Омский 55:20:160101:4004 | IT.55.0748.286 | 2018 | 0.38 | 23 | 61.2107 | село | 60.6951 | ТП | 20.5500.1655.18 | 15 | Провод СИП-4 4х16 | 100 | проверено
1.3.1.4.1 | ВЛИ-0,4 кВ д.Давыдовка ул.Центральная 53 | IT.55.0748.277 | 2018 | 0.38 | 20 | 61.2107 | село | 53.3494 | ТП | 20.5500.1504.18 | 15 | Провод СИП-4 4х16 | 100 | проверено
1.3.1.4.1 | ВЛИ-0,4кВ с.Надеждино ул.Северная | IT.55.0748.282 | 2018 | 0.38 | 18 | 61.2107 | село | 53.3912 | ТП | 20.5500.1669.18 | 15 | Провод СИП-4 4х16 | 100 | проверено
1.3.1.4.1 | ВЛИ-0,4 кВ д.Серебряковка ул.Северная 13 | IT.55.0748.271 | 2018 | 0.38 | 5 | 79.5739 | село | 60.8378 | ТП | 20.5500.1359.18 | 15 | Провод СИП-4 4х25 | 130 | проверено
1.3.1.4.1 | ВЛ-0,4кВ п.Омский ул.Новая | IT.55.0866.013 | 2018 | 0.38 | 15 | 79.5739 | село | 45.1883 | ТП | 20.5500.2056.18 | 15 | Провод СИП-4 4х25 | 130 | проверено
1.3.1.4.1 | ВЛИ0,4 Таврическое, Харламово, Секачев | IT.55.0541.579 | 2018 | 0.38 | 33 | 61.2107 | село | 64.2449 | ТП | 20.5500.2103.18 | 5 | Провод СИП-4 4х16 | 100 | проверено
1.3.1.4.1 | ВЛ-0,4 с.Сосновка ул.Садовая | IT.55.0541.606 | 2018 | 0.38 | 29 | 61.2107 | село | 69.3164 | ТП | 20.5500.2768.18 | 15 | Провод СИП-4 4х16 | 100 | проверено
1.3.1.4.1 | ВЛИ0,4кВ АзовоБерезовка Панкратов | IT.55.0541.614 | 2018 | 0.38 | 16 | 61.2107 | село | 65.4196 | ТП | 20.5500.2913.18 | 15 | Провод СИП-4 4х16 | 100 | проверено
1.3.1.4.1 | ВЛИ0,4кВ Кормиловка | IT.55.0541.613 | 2018 | 0.38 | 25 | 61.2107 | село | 51.5758 | ТП | 20.5500.2724.18 | 8 | Провод СИП-4 4х16 | 100 | проверено
1.3.1.4.1 | ВЛИ0,4кВ Нововоршавка,Красный путь 167 | IT.55.0541.594 | 2018 | 0.38 | 32 | 61.2107 | село | 42.2474 | ТП | 20.5500.2234.18 | 15 | Провод СИП-4 4х16 | 100 | проверено
1.3.1.4.1 | ВЛИ 0,4кВ Нов, с.Черлакское, котельная15 | IT.55.0547.094 | 2018 | 0.38 | 21 | 61.2107 | село | 76.9545 | ТП | 20.5500.888.18 | 20 | Провод СИП-4 4х16 | 100 | проверено
1.3.1.4.1 | ВЛИ-0,4кВ с.Красный яр Большереченский М | IT.55.0543.372 | 2018 | 0.38 | 27 | 79.5739 | село | 68.7312 | ТП | 20.5500.2156.18 | 15 | Провод СИП-4 4х25 | 130 | проверено
1.3.1.4.1 | ВЛИ0,4кВ Азово, Круч, Друзюк А.М. | IT.55.0541.611 | 2018 | 0.38 | 18 | 61.2107 | село | 51.3388 | ТП | 20.5500.3035.18 | 15 | Провод СИП-4 4х16 | 100 | проверено
1.3.1.4.1 | ВЛИ0,4кВ Новарш. п.Черлакский Бугаенко | IT.55.0541.622 | 2018 | 0.38 | 115 | 61.2107 | село | 161.2769 | ТП | 20.5500.2368.18 | 15 | Провод СИП-4 4х16 | 100 | проверено
1.3.1.4.1 | ВЛИ-0,4кВ с.Усть-Ишим Т2 Мобайл | IT.55.0543.369 | 2018 | 0.38 | 71 | 79.5739 | село | 89.2844 | ТП | 20.5500.2762.18 | 5 | Провод СИП-4 4х25 | 130 | проверено
1.3.1.4.1 | ВЛ-04кВ РОЗОВКА С, НАБЕРЕЖНАЯ УЛ, Д. 2А | IT.55.0748.084 | 2018 | 0.38 | 42 | 61.2107 | село | 63.6359 | ТП | 20.5500.2837.18 | 30 | Провод СИП-4 4х16 | 100 | проверено |  | IT.55.0748.084 | 0.4
1.3.1.4.1 | вл-0,4 с.Березовка ул.Первомайская | IT.55.0541.605 | 2018 | 0.38 | 44 | 61.2107 | село | 135.0245 | ТП | 20.5500.2604.18 | 15 | Провод СИП-4 4х16 | 100 | проверено
1.3.1.4.1 | ВЛ-0,4п.Иртышский ул.Гагарина | IT.55.0748.377 | 2018 | 0.38 | 65 | 61.2107 | село | 82.1674 | ТП | 20.5500.1081.18 | 15 | Провод СИП-4 4х16 | 100 | проверено
1.3.1.4.1 | ВЛИ-0,4 Усть-Заостровка55:20:230101:5422 | IT.55.0748.304 | 2018 | 0.38 | 57 | 79.5739 | село | 97.6984 | ТП | 20.5500.1729.18 | 15 | Провод СИП-4 4х25 | 130 | проверено
1.3.1.4.1 | ВЛИ0,4кВ Азово,Омская, Андреев | IT.55.0541.612 | 2018 | 0.38 | 41 | 61.2107 | село | 100.5657 | ТП | 20.5500.2878.18 | 15 | Провод СИП-4 4х16 | 100 | проверено
1.3.1.4.1 | ВЛ-04кВ С.ЛЮБИНО-МАЛОРОССЫ, УЛ. НОВАЯ | IT.55.0548.549 | 2018 | 0.38 | 18 | 61.2107 | село | 46.9965 | ТП | 20.5500.3220.18 | 5 | Провод СИП-4 4х16 | 100 | проверено
1.3.1.4.1 | ВЛИ-0,4 кВ с.Троицкое ул.О.Кошевого, 16А | IT.55.0748.320 | 2018 | 0.38 | 24 | 61.2107 | село | 58.1022 | ТП | 20.5500.1612.18 | 15 | Провод СИП-4 4х16 | 100 | проверено
1.3.1.4.1 | ВЛИ-0,4 кВ д.Петровка, ул.Зеленая д.18 | IT.55.0748.326 | 2018 | 0.38 | 23 | 61.2107 | село | 55.4653 | ТП | 20.5500.1965.18 | 15 | Провод СИП-4 4х16 | 100 | проверено
1.3.1.4.1 | ВЛИ-0,4 Новоомский ул.Дачная с.поз.47 | IT.55.0748.341 | 2018 | 0.38 | 24 | 61.2107 | село | 61.5782 | ТП | 20.5500.2190.18 20.5500.2196.18 | 30 | Провод СИП-4 4х16 | 100 | проверено
1.3.1.4.1 | ВЛИ-0,4 кВ п.Ключи, ул.Кленовая | IT.55.0748.315 | 2018 | 0.38 | 19 | 61.2107 | село | 51.9019 | ТП | 20.5500.1760.18 | 15 | Провод СИП-4 4х16 | 100 | проверено
1.3.1.4.1 | ВЛИ-0,4 кВ Яблонька-1 аллея 13, уч.283 | IT.55.0866.026 | 2018 | 0.38 | 99 | 79.5739 | село | 111.0978 | ТП | 20.5500.2143.18 | 15 | Провод СИП-4 4х25 | 130 | проверено
1.3.1.4.1 | ВЛ-0,4кВ УСТЬ-ЗАОСТРОВ 55:20:233002:5076 | IT.55.0867.001 | 2018 | 0.38 | 20 | 79.5739 | село | 58.4389 | ТП | 20.5500.2228.18 | 15 | Провод СИП-4 4х25 | 130 | проверено
1.3.1.4.1 | ВЛИ-0,4 кВ д.Давыдовка ул.Центральная 42 | IT.55.0748.329 | 2018 | 0.38 | 14 | 61.2107 | село | 51.4101 | ТП | 20.5500.2125.18 | 15 | Провод СИП-4 4х16 | 100 | проверено
1.3.1.4.1 | ВЛИ-0,4 кВ с.Пушкино ул. Степная, д. 35 | IT.55.0748.338 | 2018 | 0.38 | 13 | 61.2107 | село | 57.3923 | ТП | 20.5500.1608.18 | 15 | Провод СИП-4 4х16 | 100 | проверено
1.3.1.4.1 | ВЛИ-0,4кВ д.Большекулачье ул.Почаевская | IT.55.0866.055 | 2018 | 0.38 | 22 | 79.5739 | село | 51.4277 | ТП | 20.5500.3073.18 | 15 | Провод СИП-4 4х25 | 130 | проверено
1.3.1.4.1 | ВЛ-0,4кВ с. Пушкино, ул. Ленина, д.38 | IT.55.0748.384 | 2018 | 0.38 | 33 | 61.2107 | село | 46.8984 | ТП | 20.5500.1791.18 | 15 | Провод СИП-4 4х16 | 100 | проверено
1.3.1.4.1 | ВЛ-0,4кВ с Л-Малороссы ул Старожильская | IT.55.0867.046 | 2018 | 0.38 | 30 | 61.2107 | село | 35.5652 | ТП | 20.5500.2698.18 | 5 | Провод СИП-4 4х16 | 100 | проверено
1.3.1.4.1 | ВЛИ-0,4кВ ФКУ "СИБУПРАВТОДОР" Исилькуль | IT.55.0866.077 | 2018 | 0.38 | 160 | 79.5739 | село | 335.5409 | ТП | 20.5500.2607.18 | 0.5 | Провод СИП-4 4х25 | 130 | проверено
1.3.1.4.1 | ВЛИ-0,4кВ Исилькульский р-н, п. Лесной | IT.55.0867.043 | 2018 | 0.38 | 160 | 79.5739 | село | 240.0048 | ТП | 20.5500.2263.18 | 15 | Провод СИП-4 4х25 | 130 | проверено
1.3.1.4.1 | ВЛ-0,4кВ п. Саргатское, участок №69 | IT.55.0867.048 | 2018 | 0.38 | 28 | 61.2107 | село | 30.6972 | ТП | 20.5500.2941.18 | 5 | Провод СИП-4 4х16 | 100 | проверено
1.3.1.4.1 | ВЛИ-0,4кВ Шербакуль, ул. Гуртьева, д. 7 | IT.55.0867.050 | 2018 | 0.38 | 30 | 79.5739 | село | 98.6058 | ТП | 20.5500.2440.18 | 15 | Провод СИП-4 4х25 | 130 | проверено
1.3.1.4.1 | ВЛ-0,4кВ д Старая Шараповка, ул. Снежная | IT.55.0867.047 | 2018 | 0.38 | 57 | 61.2107 | село | 64.1811 | ТП | 20.5500.2846.18 | 15 | Провод СИП-4 4х16 | 100 | проверено
1.3.1.4.1 | ВЛИ-0,4кВ рп Тевриз ул.Серова | IT.55.0543.374 | 2018 | 0.38 | 26 | 79.5739 | село | 42.3268 | ТП | 20.5500.2396.18 | 10 | Провод СИП-4 4х25 | 130 | проверено
1.3.1.4.1 | Стр ВЛ 04 Тевриз Калинина 2 | IT.55.0543.411 | 2018 | 0.38 | 38 | 79.5739 | село | 61.2851 | ТП | 20.5500.2454.18 | 15 | Провод СИП-4 4х25 | 130 | проверено
1.3.1.4.1 | ВЛИ-0,4кВ рп Тевриз Т2 Мобайл | IT.55.0072.091 | 2018 | 0.38 | 24 | 79.5739 | село | 41.9339 | ТП | 20.5500.2748.18 | 5 | Провод СИП-4 4х25 | 130 | проверено
1.3.1.4.1 | ВЛИ-0,4 кВ с.Пушкино ул.Ленина | IT.55.0548.489 | 2018 | 0.38 | 169 | 61.2107 | село | 146.9697 | ТП | 20.5500.3204.18 20.5500.1522.18 20.5500.1503.18 | 45 | Провод СИП-4 4х16 | 100 | проверено
1.3.1.4.1 | ВЛИ-0,4кВ д.Большекулачье ул.Береговая | IT.55.0866.053 | 2018 | 0.38 | 84 | 61.2107 | село | 127.4164 | ТП | 20.5500.2870.18 | 15 | Провод СИП-4 4х16 | 100 | проверено
1.3.1.4.1 | Стр ВЛ 04 Тевриз пер Южный, 7 | IT.55.0543.412 | 2018 | 0.38 | 95 | 79.5739 | село | 93.6962 | ТП | 20.5500.2485.18 | 12 | Провод СИП-4 4х25 | 130 | проверено
1.3.1.4.1 | ВЛИ-0,4кВ Марьяновка ул 40 лет Октября 3 | IT.55.0748.016 | 2018 | 0.38 | 63 | 79.5739 | село | 53.2749 | ТП | 20.5500.4480.17 | 5 | Провод СИП-4 4х25 | 130 | проверено
1.3.1.4.1 | ВЛИ-0,4кВ д.Верхние Уки ул.Кольцевая | IT.55.0543.373 | 2018 | 0.38 | 64 | 79.5739 | село | 101.9729 | ТП | 20.5500.2398.18 | 15 | Провод СИП-4 4х25 | 130 | проверено
| Строительство воздушных линий (опоры железобетонные, провод изолированный, алюминиевый, сечение провода от 25 до 50 квадратных мм включительно) |  |  |  | 39667 | 33503.6633 |  | 48594.716
1.3.1.4.2 | ВЛИ-0,4кВ Большеречье, ул.Рабочая | IT.55.0543.247 | 2018 | 0.38 | 38 | 97.9371 | село | 68.0619 | ТП | 20.5500.1378.17 | 15 | Провод СИП-2 3х35+1х50+1х16 | 160 | проверено
1.3.1.4.2 | ВЛ-0,4 кВ ф.1 от ТП-И-9-5 Верхнеильинка | IT.55.0541.462 | 2018 | 0.38 | 123 | 119.3608 | село | 194.4541 | ТП | 20.5500.3350.17 | 15 | Провод СИП-2 3х50+1х70 | 195 | проверено
1.3.1.4.2 | ВЛ-0,4кВф.3 от ТП-ЮП-5-8 Южно-Подольск | IT.55.0541.466 | 2018 | 0.38 | 23 | 119.3608 | село | 56.2888 | ТП | 20.5500.2929.17 | 15 | Провод СИП-2 3х50+1х70 | 195 | проверено
1.3.1.4.2 | ВЛИ-0,4 кВ Любинский р-н, п. Политотдел | IT.55.0408.961 | 2018 | 0.38 | 306 | 119.3608 | село | 303.0203 | ТП | 20.5500.2921.17 | 15 | Провод СИП-2 3х50+1х70 | 195 | проверено
1.3.1.4.2 | ВЛИ-0,4 кВ С УВАЛО-ЯДРИНО УЛ. ЛУГОВАЯ 3 | IT.55.0408.960 | 2018 | 0.38 | 46 | 119.3608 | село | 48.546 | ТП | 20.5500.3257.17 | 15 | Провод СИП-2 3х50+1х70 | 195 | проверено
1.3.1.4.2 | ВЛ-0,4 кВ Любинский ул Октябрьская д110 | IT.55.0408.957 | 2018 | 0.38 | 47 | 119.3608 | село | 49.1486 | ТП | 20.5500.3368.17 | 15 | Провод СИП-2 3х50+1х70 | 195 | проверено
1.3.1.4.2 | ВЛИ-0,4 кВ п.Магистральный ул.Дорожная | IT.55.0408.135 | 2018 | 0.38 | 406 | 119.3608 | село | 537.1884 | ТП | 20.5500.5072.16 20.5500.3810.17 20.5500.4888.16 20.5500.3771.16 20.5500.4182.16 20.5500.4572.16 | 80 | Провод СИП-2 3х50+1х70+1х25 | 195 | проверено
1.3.1.4.2 | ВЛИ-0,4кВ Троицкое,Дорстрой,3Мурахтанова | IT.55.0408.166 | 2018 | 0.38 | 21 | 119.3608 | село | 92.6202 | ТП | 20.5500.5535.16 | 15 | Провод СИП-2 3х50+1х70 | 195 | проверено
1.3.1.4.2 | ВЛИ-0,4кВ д.Ракитинка, ул.Восточная 12А | IT.55.0542.643 | 2018 | 0.38 | 60 | 119.3608 | село | 155.2408 | ТП | 20.5500.955.16 | 15 | Провод СИП-2 3х50+1х70 | 195 | проверено
1.3.1.4.2 | ВЛИ-0,4кВ ПОС. ЧЕРЕМУХОВСКОЕ | IT.55.0542.988 | 2018 | 0.38 | 86 | 119.3608 | село | 136.2237 | ТП | 20.5500.2490.16 | 15 | Провод СИП-2 3х50+1х70 | 195 | проверено
1.3.1.4.2 | ВЛИ-0.4Усть-Заостр.Березовая 35(др.заяв) | IT.55.0408.504 | 2018 | 0.38 | 280 | 119.3608 | село | 347.9647 | ТП | 20.5500.2358.17 20.5500.1403.17 | 30 | Провод СИП-2 3х50+1х70 | 195 | проверено
1.3.1.4.2 | ВЛИ-0,4кВ с.Надеждинское,ул.Удачная14 | IT.55.0408.074 | 2018 | 0.38 | 110 | 97.9371 | село | 186.5361 | ТП | 20.5500.3293.16 | 15 | Провод СИП-2 3х35+1х50 | 160 | проверено
1.3.1.4.2 | ВЛ-0,4 кВ МОСКАЛЕНКИ, УЛ СПОРТИВНАЯ | IT.55.0408.958 | 2018 | 0.38 | 60 | 119.3608 | село | 68.8885 | ТП | 20.5500.3476.17 | 8 | Провод СИП-2 3х50+1х70 | 195 | проверено
1.3.1.4.2 | ВЛИ-0,4 кВ п.Магистральный ул.Северная | IT.55.0408.388 | 2018 | 0.38 | 35 | 97.9371 | село | 94.0981 | ТП | 20.5500.5834.16 | 15 | Провод СИП-2 3х35+1х50 | 160 | проверено
1.3.1.4.2 | РТП-677 ВЛИ-0,4 кВ д. Приветная | IT.55.0408.812 | 2018 | 0.38 | 33 | 97.9371 | село | 58.6158 | ТП | 20.5500.2865.17 | 15 | Провод СИП-2 3х35+1х50 | 160 | проверено
1.3.1.4.2 | ВЛИ 0,4кВ Азовский ННМР Березовка Есенин | IT.55.0541.456 | 2018 | 0.38 | 76 | 119.3608 | село | 137.692 | ТП | 20.5500.3266.17 | 15 | Провод СИП-2 3х50+1х70 | 195 | проверено
1.3.1.4.2 | ВЛИ0,4кВ Азовский ННМР Березовка Лесная | IT.55.0541.476 | 2018 | 0.38 | 82 | 119.3608 | село | 153.7623 | ТП | 20.5500.5595.17 20.5500.2314.17 | 27 | Провод СИП-2 3х50+1х70 | 195 | проверено
1.3.1.4.2 | ВЛИ0,4кВ Оконешниково ул.40лет победы | IT.55.0541.474 | 2018 | 0.38 | 120 | 119.3608 | село | 115.2955 | ТП | 20.5500.3635.17 20.5500.3641.17 | 30 | Провод СИП-2 3х50+1х70 | 195 | проверено
1.3.1.4.2 | ВЛИ-0,4кВ Усть-Заостровка, ул. Степная | IT.55.0408.717 | 2018 | 0.38 | 90 | 119.3608 | село | 119.8968 | ТП | 20.5500.3217.17 | 15 | Провод СИП-2 3х50+1х70 | 195 | проверено
1.3.1.4.2 | ВЛИ-0.4KВ,Калинино,Советская 2д, ПАО МТС | IT.55.0548.387 | 2018 | 0.38 | 106 | 119.3608 | село | 144.93 | ТП | 20.5500.3047.17 | 5 | Провод СИП-2 3х50+1х70 | 195 | проверено
1.3.1.4.2 | ВЛИ-0,4кВ п.Омский, ул.Заозерная | IT.55.0408.761 | 2018 | 0.38 | 62 | 119.3608 | село | 118.5969 | ТП | 20.5500.3338.17 | 15 | Провод СИП-2 3х50+1х70 | 195 | проверено
1.3.1.4.2 | ВЛИ-0,4кВ с.Андреевка, ул.Школьная,29 | IT.55.0408.701 | 2018 | 0.38 | 79 | 119.3608 | село | 139.0373 | ТП | 20.5500.3214.17 | 5 | Провод СИП-2 3х50+1х70 | 195 | проверено
1.3.1.4.2 | ВЛИ-0,4 кВ Раб. участки полей 19с | IT.55.0542.271 IT.55.0542.273 | 2018 | 0.38 | 35 | 119.3608 | село | 157.0451 | ТП | 20.5500.119.13 | 15 | Провод СИП-2 3х50+1х70 | 195 | проверено
1.3.1.4.2 | ВЛИ0,4кВ Одесский ул. Ленина 28 Руденко | IT.55.0541.487 | 2018 | 0.38 | 127 | 97.9371 | село | 154.1512 | ТП | 20.5500.4711.17 | 10 | Провод СИП-2 3х35+1х50 | 160 | проверено
1.3.1.4.2 | РТП-431 ВЛИ-0,4 Шмидт Е.Н. | IT.55.0408.890 | 2018 | 0.38 | 10 | 119.3608 | село | 58.5202 | ТП | 20.5500.1664.17 | 4 | Провод СИП-2 3х50+1х70 | 195 | проверено
1.3.1.4.2 | ВЛИ-0,4 кВ Пушкинское СП, Наукоград | IT.55.0408.922 | 2018 | 0.38 | 611 | 119.3608 | село | 784.1608 | ТП | 20.5500.26.18 20.5500.2686.17 20.5500.3541.17 20.5500.3543.17 20.5500.3558.17 20.5500.4088.17 20.5500.2847.17 20.5500.3347.17 20.5500.269.18 20.5500.2787.17 20.5500.3310.17 20.5500.3366.17 20.5500.3088.17 | 175 | Провод СИП-2 3х50+1х70 | 195 | проверено
1.3.1.4.2 | ВЛИ-0.4 Троицкое РТП-921 | IT.55.0408.775 | 2018 | 0.38 | 144 | 119.3608 | село | 234.6313 | ТП | 20.5500.3205.17 20.5500.954.18 | 30 | Провод СИП-2 3х50+1х70 | 195 | проверено
1.3.1.4.2 | РТП-955 Строительство ВЛИ-0,4 кВ | IT.55.0408.881 | 2018 | 0.38 | 5 | 97.9371 | село | 57.4915 | ТП | 20.5500.3482.17 | 15 | Провод СИП-2 3х35+1х50 | 160 | проверено
1.3.1.4.2 | ВЛИ-0,4 кВ СНТ Черемушки ф-л8 уч.218 | IT.55.0408.533 | 2018 | 0.38 | 402 | 119.3608 | село | 300.9375 | ТП | 20.5500.306.17 | 15 | Провод СИП-2 3х50+1х70 | 195 | проверено
1.3.1.4.2 | ВЛИ-0,4кВ с.Ребровка, ул.Центральная | IT.55.0408.773 | 2018 | 0.38 | 195 | 119.3608 | село | 220.2172 | ТП | 20.5500.3544.17 20.5500.3540.17 | 30 | Провод СИП-2 3х50+1х70 | 195 | проверено
1.3.1.4.2 | ВЛИ-0,4кВ Ростовка ул.Целинная,3 РТП-982 | IT.55.0408.757 | 2018 | 0.38 | 21 | 119.3608 | село | 75.1613 | ТП | 20.5500.3702.17 | 15 | Провод СИП-2 3х50+1х70 | 195 | проверено
1.3.1.4.2 | ВЛИ-0,4кВ Усть-Заостровка РТП-1004 | IT.55.0408.822 | 2018 | 0.38 | 31 | 119.3608 | село | 87.0242 | ТП | 20.5500.3845.17 | 15 | Провод СИП-2 3х50+1х70 | 195 | проверено
1.3.1.4.2 | ВЛИ-0.4кВ,с.Усть-Заостровка, РТП-929 | IT.55.0408.525 | 2018 | 0.38 | 79 | 119.3608 | село | 124.9779 | ТП | 20.5500.3367.17 | 5 | Провод СИП-2 3х50+1х70 | 195 | проверено
1.3.1.4.2 | ВЛ-0,4кВ п. Москаленки ул Советская д 1 | IT.55.0408.760 | 2018 | 0.38 | 78 | 119.3608 | село | 108.2659 | ТП | 20.5500.3775.17 | 15 | Провод СИП-2 3х50+1х70 | 195 | проверено
1.3.1.4.2 | ВЛИ-0,4 д.Зеленовка, ул. Березовая, д.8 | IT.55.0408.489 | 2018 | 0.38 | 208 | 119.3608 | село | 315.5361 | ТП | 20.5500.5503.16 | 15 | Провод СИП-2 3х50+1х70 | 195 | проверено
1.3.1.4.2 | ВЛИ-0,4кВ №4 РТП-150 Розовка ул.Дорожная | IT.55.0408.596 | 2018 | 0.38 | 274 | 119.3608 | село | 169.424 | ТП | 20.5500.1646.17 | 15 | Провод СИП-2 3х50+1х70 | 195 | проверено
1.3.1.4.2 | ВЛИ-0,4кВ №2 РТП-150 Розовка ул.Дорожная | IT.55.0408.594 | 2018 | 0.38 | 308 | 119.3608 | село | 328.2335 | ТП | 20.5500.1651.17 | 15 | Провод СИП-2 3х50+1х70 | 195 | проверено
1.3.1.4.2 | ВЛИ-0,4кВ с. Андреевка, Связьтранснефть | IT.55.0548.356 | 2018 | 0.38 | 15 | 119.3608 | село | 68.6208 | ТП | 20.5500.1956.17 | 8 | Провод СИП-2 3х50+1х70 | 195 | проверено
1.3.1.4.2 | ВЛИ-0.4кВ ф.1 от КТПС-ТВ-1 Ивановка | IT.55.0548.386 | 2018 | 0.38 | 7 | 119.3608 | село | 76.0088 | ТП | 20.5500.5853.16 | 44.85 | Провод СИП-2 3х50+1х70 | 195 | проверено
1.3.1.4.2 | ВЛИ-0,4кВ №5 РТП-150 | IT.55.0408.623 | 2018 | 0.38 | 281 | 119.3608 | село | 272.304 | ТП | 20.5500.2107.17 20.5500.2092.17 | 30 | Провод СИП-2 3х50+1х70 | 195 | проверено
1.3.1.4.2 | ВЛИ-0,4кВ №3 РТП-150 Розовка ул.Дорожная | IT.55.0408.595 | 2018 | 0.38 | 370 | 119.3608 | село | 319.3484 | ТП | 20.5500.2092.17 20.5500.2080.17 | 30 | Провод СИП-2 3х50+1х70 | 195 | проверено
1.3.1.4.2 | ВЛИ-0.4KВ,СНТ Тепличный-1,уч.95 | IT.55.0408.877 | 2018 | 0.38 | 171 | 119.3608 | село | 150.0649 | ТП | 20.5500.2667.17 | 15 | Провод СИП-2 3х50+1х70 | 195 | проверено
1.3.1.4.2 | ВЛИ-0,4 кВ п.Хвойный, Пушкинское СП | IT.55.0408.546 | 2018 | 0.38 | 81 | 119.3608 | село | 170.0487 | ТП | 20.5500.179.17 | 15 | Провод СИП-2 3х50+1х70 | 195 | проверено
1.3.1.4.2 | ВЛИ-0,4кВ РТП-150 Розовка ул. Дорожная | IT.55.0408.593 | 2018 | 0.38 | 505 | 119.3608 | село | 356.3598 | ТП | 20.5500.1636.17 | 15 | Провод СИП-2 3х50+1х70 | 195 | проверено
1.3.1.4.2 | ВЛ 0,4 кВ ф.1 ТП-Тм-10-18 Азово | IT.55.0541.448 | 2018 | 0.38 | 41 | 119.3608 | село | 128.0981 | ТП | 20.5500.3442.17 | 15 | Провод СИП-2 3х50+1х70 | 195 | проверено
1.3.1.4.2 | ВЛ-0,4 кВ ф.2 от ТП-Тм-10-8 с Березовка | IT.55.0541.468 | 2018 | 0.38 | 22 | 119.3608 | село | 127.524 | ТП | 20.5500.3795.17 | 15 | Провод СИП-2 3х50+1х70 | 195 | проверено
1.3.1.4.2 | ВЛИ-0,4 кВ д.п.Чернолучинский ул.Восточн | IT.55.0408.154 | 2018 | 0.38 | 85 | 119.3608 | село | 60.0293 | ТП | 20.5500.3329.16 20.5500.3037.17 | 30 | Провод СИП-2 3х50+1х70 | 195 | проверено
1.3.1.4.2 | ВЛИ-0,4 кВ Калачинский р-н ООО РТИТС | IT.55.0547.046 | 2018 | 0.38 | 34 | 97.9371 | село | 87.3933 | ТП | 20.5500.312.17 | 14.26 | Провод СИП-2 3х35+1х50 | 160 | проверено
1.3.1.4.2 | ВЛИ-0,4кВ ф1 от ТП10/0,4кВ с.Алексеевка | IT.55.0541.387 | 2018 | 0.38 | 7 | 119.3608 | село | 81.929 | ТП | 20.5500.1808.17 | 15 | Провод СИП-2 3х50+1х70 | 195 | проверено
1.3.1.4.2 | ВЛ-0,4 кВ ф.1 от ТП-ЧК-8-13 Николаевка | IT.55.0547.051 | 2018 | 0.38 | 70 | 119.3608 | село | 178.8596 | ТП | 20.5500.4226.17 | 9 | Провод СИП-2 3х50+1х70 | 195 | проверено
1.3.1.4.2 | ВЛИ-0,4кВ Ростовка ул.Вишневая РТП-994 | IT.55.0408.759 | 2018 | 0.38 | 85 | 119.3608 | село | 135.3361 | ТП | 20.5500.3763.17 | 15 | Провод СИП-2 3х50+1х70 | 195 | проверено
1.3.1.4.2 | ВЛИ-0,4 кВ Красный Яр, ул. Школьная, 9 | IT.55.0408.991 | 2018 | 0.38 | 77 | 119.3608 | село | 100.9218 | ТП | 20.5500.3804.17 | 5 | Провод СИП-2 3х50+1х70 | 195 | проверено
1.3.1.4.2 | ВЛИ-0,4 кВ с.Троицкое ул.Тенистая | IT.55.0408.528 | 2018 | 0.38 | 92 | 119.3608 | село | 81.674 | ТП | 20.5500.962.17 | 15 | Провод СИП-2 3х50+1х70 | 195 | проверено
1.3.1.4.2 | ВЛИ-0,4кВ с. Ребровка, ул. Южная, 34 | IT.55.0408.684 | 2018 | 0.38 | 55 | 119.3608 | село | 126.9569 | ТП | 20.5500.2452.17 | 5 | Провод СИП-2 3х50+1х70 | 195 | проверено
1.3.1.4.2 | ВЛИ 0.4кВ пос. Новоомский | IT.55.0408.498 | 2018 | 0.38 | 20 | 119.3608 | село | 56.8552 | ТП | 20.5500.1059.17 | 15 | Провод СИП-2 3х50+1х70 | 195 | проверено
1.3.1.4.2 | РТП-927 ВЛИ-0,4 кВ СНТ Черемушки | IT.55.0408.810 | 2018 | 0.38 | 105 | 119.3608 | село | 104.0253 | ТП | 20.5500.3212.17 | 5 | Провод СИП-2 3х50+1х70 | 195 | проверено
1.3.1.4.2 | ВЛИ-0,4кВ Омский рн ДНТ Березка_ал5_уч16 | IT.55.0408.793 | 2018 | 0.38 | 183 | 119.3608 | село | 143.4409 | ТП | 20.5500.3473.17 | 15 | Провод СИП-2 3х50+1х70 | 195 | проверено
1.3.1.4.2 | ВЛИ-0.4кВ,П.НОВООМСКИЙ | IT.55.0408.524 | 2018 | 0.38 | 113 | 119.3608 | село | 172.3975 | ТП | 20.5500.1611.17 | 5 | Провод СИП-2 3х50+1х70 | 195 | проверено
1.3.1.4.2 | ВЛИ-0,4кВ снтЧерёмушкиф3,ал9,уч159 | IT.55.0748.005 | 2018 | 0.38 | 238 | 119.3608 | село | 136.0715 | ТП | 20.5500.1205.18 20.5500.2379.17 | 20 | Провод СИП-2 3х50+1х70 | 195 | проверено
1.3.1.4.2 | ВЛИ-0,4кВ с.Лузино СНТ Черемуш ал6 уч117 | IT.55.0408.080 | 2018 | 0.38 | 107 | 119.3608 | село | 171.1925 | ТП | 20.5500.3036.16 | 15 | Провод СИП-2 3х50+1х70 | 195 | проверено
1.3.1.4.2 | ВЛИ-0,4кВ д.Ворошилово Полтавский МР | IT.55.0748.132 | 2018 | 0.38 | 117 | 119.3608 | село | 158.9964 | ТП | 20.5500.4326.17 | 16 | Провод СИП-2 3х50+1х70 | 195 | проверено
1.3.1.4.2 | ВЛИ-0,4кВ Красный Яр, ул. Первомайская | IT.55.0548.405 | 2018 | 0.38 | 45 | 119.3608 | село | 52.6482 | ТП | 20.5500.4708.17 | 15 | Провод СИП-2 3х50+1х70 | 195 | проверено
1.3.1.4.2 | ВЛ-0,4кВ Шипуново ул Октябрьская 10 кв 1 | IT.55.0748.013 | 2018 | 0.38 | 38 | 119.3608 | село | 52.2993 | ТП | 20.5500.4447.17 | 15 | Провод СИП-2 3х50+1х70 | 195 | проверено
1.3.1.4.2 | ВЛИ-0,4кВ с.Звонорев Кут, Азовский МР | IT.55.0541.481 | 2018 | 0.38 | 122 | 119.3608 | село | 208.7287 | ТП | 20.5500.3364.17 | 15 | Провод СИП-2 3х50+1х70 | 195 | проверено
1.3.1.4.2 | ВЛИ-0,4кВ КРЭС Д СТАНКЕЕВКА, УЛ ПРОЛЕТАР | IT.55.0541.464 | 2018 | 0.38 | 277 | 119.3608 | село | 375.5372 | ТП | 20.5500.3877.17 | 15 | Провод СИП-2 3х50+1х70 | 195 | проверено
1.3.1.4.2 | ВЛ-0.4KВ,Кормиловский,Сыропятское | IT.55.0541.486 | 2018 | 0.38 | 230 | 119.3608 | село | 276.8792 | ТП | 20.5500.4314.17 | 15 | Провод СИП-2 3х50+1х70 | 195 | проверено
1.3.1.4.2 | ВЛ-0,4 кВ от ТП-ЮП-1-5 Кирьяновка | IT.55.0541.477 | 2018 | 0.38 | 80 | 119.3608 | село | 166.2504 | ТП | 20.5500.4246.17 | 15 | Провод СИП-2 3х50+1х70 | 195 | проверено
1.3.1.4.2 | ВЛИ-0,4кВ рп Большеречье ул.Советов | IT.55.0543.303 | 2018 | 0.38 | 19 | 97.9371 | село | 65.0243 | ТП | 20.5500.3976.17 | 15 | Провод СИП-2 3х35+1х50 | 160 | проверено
1.3.1.4.2 | ВЛИ-0,4кВ п.Чернолучье, ул.Торговая 11 | IT.55.0408.823 | 2018 | 0.38 | 133 | 119.3608 | село | 202.6961 | ТП | 20.5500.4268.17 | 15 | Провод СИП-2 3х50+1х70 | 195 | проверено
1.3.1.4.2 | ВЛИ-0,4 кВ ОМСКИЙ Р-Н, с.Ульяновка | IT.55.0408.741 | 2018 | 0.38 | 161 | 119.3608 | село | 236.5831 | ТП | 20.5500.3556.17 | 15 | Провод СИП-2 3х50+1х70 | 195 | проверено
1.3.1.4.2 | ВЛИ-0.4KВ,Малокулачье,Береговая 36 | IT.55.0408.917 | 2018 | 0.38 | 338 | 119.3608 | село | 389.0178 | ТП | 20.5500.1652.17 | 15 | Провод СИП-2 3х50+1х70 | 195 | проверено
1.3.1.4.2 | ВЛИ-0,4кВ Ростовка,ул.Целинная,РТП-625 | IT.55.0408.865 | 2018 | 0.38 | 86 | 119.3608 | село | 184.7977 | ТП | 20.5500.2467.17 20.5500.2494.17 | 30 | Провод СИП-2 3х50+1х70 | 195 | проверено
1.3.1.4.2 | ВЛИ-0.4кВ,с.Усть-Заостровка, РТП-972 | IT.55.0408.803 | 2018 | 0.38 | 104 | 119.3608 | село | 180.9972 | ТП | 20.5500.3631.17 | 15 | Провод СИП-2 3х50+1х70 | 195 | проверено
1.3.1.4.2 | ВЛИ-0,4кВ Ростовка РТП-622 | IT.55.0408.800 | 2018 | 0.38 | 130 | 119.3608 | село | 120.652 | ТП | 20.5500.3210.17 20.5500.2404.17 | 30 | Провод СИП-2 3х50+1х70 | 195 | проверено
1.3.1.4.2 | СтрВЛ-0,4кВ Большеречье,Тарская 2А, 2Б | IT.55.0543.337 | 2018 | 0.38 | 338 | 119.3608 | село | 436.3255 | ТП | 20.5500.3904.17 20.5500.3879.17 20.5500.4204.17 20.5500.4619.17 20.5500.3914.17 | 75 | Провод СИП-2 3х50+1х70 | 195 | проверено
1.3.1.4.2 | ВЛИ-0,4кВ р.п.Большеречье, ул.Дорожная | IT.55.0543.271 | 2018 | 0.38 | 283 | 97.9371 | село | 307.0679 | ТП | 20.5500.2464.17 | 15 | Провод СИП-2 3х35+1х50 | 160 | проверено
1.3.1.4.2 | Стр ВЛ-0,4кВ Большеречье,Пушкина,бокс 9 | IT.55.0543.335 | 2018 | 0.38 | 72 | 97.9371 | село | 120.5109 | ТП | 20.5500.3711.17 | 5 | Провод СИП-2 3х35+1х50 | 160 | проверено
1.3.1.4.2 | ВЛИ-0,4кВ с.Б.Уки совхоз "Большеуковский | IT.55.0543.297 | 2018 | 0.38 | 67 | 97.9371 | село | 114.6886 | ТП | 20.5500.3307.17 | 5 | Провод СИП-2 3х35+1х50 | 160 | проверено
1.3.1.4.2 | Стр ВЛ-0,4 кВ Большеречье,Трассовая,9, 1 | IT.55.0543.314 | 2018 | 0.38 | 125 | 97.9371 | село | 155.3844 | ТП | 20.5500.2586.17 | 15 | Провод СИП-2 3х35+1х50 | 160 | проверено
1.3.1.4.2 | РТП-158 ф.2 ВЛИ-0,4 кВ СНТ Черемушки | IT.55.0408.820 | 2018 | 0.38 | 379 | 119.3608 | село | 223.9038 | ТП | 20.5500.2351.17 20.5500.4126.17 20.5500.2463.17 20.5500.2175.17 20.5500.1822.17 | 55 | Провод СИП-2 3х50+1х70 | 195 | проверено
1.3.1.4.2 | РТП-158 ф.1 ВЛИ-0,4 кВ СНТ Черемушки | IT.55.0408.819 | 2018 | 0.38 | 269 | 119.3608 | село | 273.9433 | ТП | 20.5500.2351.17 20.5500.2463.17 20.5500.2175.17 20.5500.1822.17 | 40 | Провод СИП-2 3х50+1х70 | 195 | проверено
1.3.1.4.2 | ВЛ-0.4KВ,Кормиловский,Никитино,Новая 6 | IT.55.0541.484 | 2018 | 0.38 | 47 | 119.3608 | село | 129.199 | ТП | 20.5500.4159.17 | 15 | Провод СИП-2 3х50+1х70 | 195 | проверено
1.3.1.4.2 | Стр ВЛ-0,4 кВ Колосовка Новая, 20 | IT.55.0543.321 | 2018 | 0.38 | 193 | 97.9371 | село | 135.3811 | ТП | 20.5500.3272.17 | 15 | Провод СИП-2 3х35+1х50 | 160 | проверено
1.3.1.4.2 | ВЛИ-0,4 кВ Саргатский р-н, д Черноозерье | IT.55.0748.004 | 2018 | 0.38 | 143 | 97.9371 | село | 118.8483 | ТП | 20.5500.3858.17 | 7 | Провод СИП-2 3х35+1х50 | 160 | проверено
1.3.1.4.2 | ВЛИ-0,4кВ с.Азово РТП-1234 | IT.55.0541.482 | 2018 | 0.38 | 38 | 119.3608 | село | 82.7784 | ТП | 20.5500.4558.17 | 15 | Провод СИП-2 3х50+1х70 | 195 | проверено
1.3.1.4.2 | ВЛ-0,4кВ с.Звонарев Кут ул.Садовая | IT.55.0541.510 | 2018 | 0.38 | 24 | 119.3608 | село | 91.4742 | ТП | 20.5500.5268.17 | 15 | Провод СИП-2 3х50+1х70 | 195 | проверено
1.3.1.4.2 | ВЛИ-0,4кВ с.Надеждино ул. Первом.20 | IT.55.0408.333 | 2018 | 0.38 | 93 | 119.3608 | село | 112.7644 | ТП | 20.5500.3692.16 20.5500.3631.16 20.5500.4255.16 20.5500.3941.16 | 60 | Провод СИП-2 3х50+1х70 | 195 | проверено
1.3.1.4.2 | ВЛИ0,4кВ Одесский р-н, Лукьяновское с.п. | IT.55.0547.059 | 2018 | 0.38 | 47 | 97.9371 | село | 74.3988 | ТП | 20.5500.3735.17 | 60 | Провод СИП-2 3х35+1х50 | 160 | проверено
1.3.1.4.2 | ВЛИ-0,4 кВ п.Новоомский,ул.50лет Октября | IT.55.0408.424 | 2018 | 0.38 | 51 | 119.3608 | село | 94.5889 | ТП | 20.5500.225.17 20.5500.3531.17 | 30 | Провод СИП-2 3х50+1х70 | 195 | проверено
1.3.1.4.2 | ВЛИ-0,4кВ Ростовка ул.Вишневая РТП-991 | IT.55.0408.758 | 2018 | 0.38 | 130 | 119.3608 | село | 99.32 | ТП | 20.5500.3726.17 | 15 | Провод СИП-2 3х50+1х70 | 195 | проверено
1.3.1.4.2 | Вл-0,4кВ Азово ул.Комсомольская | IT.55.0541.513 | 2018 | 0.38 | 75 | 119.3608 | село | 149.5221 | ТП | 20.5500.5699.17 | 15 | Провод СИП-2 3х50+1х70 | 195 | проверено
1.3.1.4.2 | ВЛ 0,4 кВ ф.1 ТП-Пд-6-4 СНТ "Дубрава" | IT.55.0541.495 | 2018 | 0.38 | 82 | 119.3608 | село | 141.2113 | ТП | 20.5500.5355.17 | 5 | Провод СИП-2 3х50+1х70 | 195 | проверено
1.3.1.4.2 | ВЛ-0.4кВ от КТПС с. Сыропятское | IT.55.0541.498 | 2018 | 0.38 | 285 | 97.9371 | село | 301.2792 | ТП | 20.5500.5175.17 20.5500.5228.17 | 16 | Провод СИП-2 3х35+1х50 | 160 | проверено
1.3.1.4.2 | ВЛИ-0,4кВ ф.2 ТП-Кн-7-2 СНТ "Дубрава" | IT.55.0541.520 | 2018 | 0.38 | 241 | 97.9371 | село | 259.2278 | ТП | 20.5500.5594.17 20.5500.5345.17 | 20 | Провод СИП-2 3х35+1х50 | 160 | проверено
1.3.1.4.2 | ВЛ-0,4кВ от ТП-ПД-2-5 Сыропятское | IT.55.0541.499 | 2018 | 0.38 | 135 | 97.9371 | село | 358.3624 | ТП | 20.5500.5032.17 | 15 | Провод СИП-2 3х35+1х50 | 160 | проверено
1.3.1.4.2 | Вл-10KВ,Таврическое, ОГСЭ | IT.55.0547.075 | 2018 | 0.38 | 503 | 149.9662 | село | 508.1711 | ТП | 20.5500.252.18 | 3 | Провод СИП-3 1х50 | 245 | проверено
1.3.1.4.2 | ВЛИ-0.4кВ,П.НОВООМСКИЙ,Хуторская 9 | IT.55.0408.523 | 2018 | 0.38 | 225 | 119.3608 | село | 334.1919 | ТП | 20.5500.1848.17 20.5500.1613.17 20.5500.4091.17 | 45 | Провод СИП-2 3х50+1х70 | 195 | проверено
1.3.1.4.2 | ВЛИ-0,4 кВ п. Магистральный, ул. Вольная | IT.55.0408.434 | 2018 | 0.38 | 93 | 119.3608 | село | 142.6994 | ТП | 20.5500.5760.16 20.5500.125.17 | 30 | Провод СИП-2 3х50+1х70 | 195 | проверено
1.3.1.4.2 | РТП-947 ВЛИ-0,4 СНТ Черемушки | IT.55.0408.885 | 2018 | 0.38 | 251 | 119.3608 | село | 353.0378 | ТП | 20.5500.3565.17 20.5500.3507.17 20.5500.3545.17 | 25 | Провод СИП-2 3х50+1х70 | 195 | проверено
1.3.1.4.2 | ВЛИ-0,4кВ с. Ребровка, ул. Центральная | IT.55.0408.809 | 2018 | 0.38 | 126 | 119.3608 | село | 126.5417 | ТП | 20.5500.3747.17 | 15 | Провод СИП-2 3х50+1х70 | 195 | проверено
1.3.1.4.2 | ВЛ 0,4 кВ ф.3 ТП-Мр-2-7 Ракитинка | IT.55.0408.847 | 2018 | 0.38 | 181 | 119.3608 | село | 167.1524 | ТП | 20.5500.972.17 | 15 | Провод СИП-2 3х50+1х70 | 195 | проверено
1.3.1.4.2 | ВЛИ-0,4 Троицкое,Дорстрой,3 | IT.55.0542.037 | 2018 | 0.38 | 893 | 119.3608 | село | 468.7739 | ТП | 20.5500.1502.15 20.5500.2189.15 20.5500.6480.14 20.5500.4445.14 20.5500.7264.14 | 75 | Провод СИП-2 3х50+1х70 | 195 | проверено
1.3.1.4.2 | ВЛИ-0,4кВ с. Пушкино ул. Ленина 53 | IT.55.0408.368 | 2018 | 0.38 | 95 | 97.9371 | село | 210.6571 | ТП | 20.5500.3972.16 | 15 | Провод СИП-2 3х35+1х50 | 160 | проверено
1.3.1.4.2 | ВЛИ-0,4кВ д.ЛидинкаТюкалинский МР | IT.55.0548.409 | 2018 | 0.38 | 690 | 97.9371 | село | 113.4479 | ТП | 20.5500.4478.17 | 1 | Провод СИП-2 3х35+1х50 | 160 | проверено
1.3.1.4.2 | ВЛИ-0,4кВ Р.П.Крутинка_улКунгурова_д33А | IT.55.0748.073 | 2018 | 0.38 | 153 | 119.3608 | село | 171.635 | ТП | 20.5500.4896.17 | 15 | Провод СИП-2 3х50+1х70 | 195 | проверено
1.3.1.4.2 | ВЛИ-0,4кВ с.Налимово Называевский МР | IT.55.0548.336 | 2018 | 0.38 | 124 | 119.3608 | село | 159.7276 | ТП | 20.5500.4536.17 | 1 | Провод СИП-2 3х50+1х70 | 195 | проверено
1.3.1.4.2 | ВЛИ-0,4кВ Новоскатовка ул. Южная д24 | IT.55.0748.012 | 2018 | 0.38 | 480 | 119.3608 | село | 231.3466 | ТП | 20.5500.4442.17 | 15 | Провод СИП-2 3х50+1х70 | 195 | проверено
1.3.1.4.2 | Стр ВЛ-0,4 кВ,МурМР, с. Мыс, Луговая, 3 | IT.55.0543.367 | 2018 | 0.38 | 96 | 119.3608 | село | 175.2746 | ТП | 20.5500.4469.17 | 15 | Провод СИП-2 3х50+1х70+1х25 | 195 | проверено
1.3.1.4.2 | РТП-505 ВЛИ-0,4 кВ СНТ Черемушки | IT.55.0408.816 | 2018 | 0.38 | 36 | 119.3608 | село | 64.6855 | ТП | 20.5500.1926.17 20.5500.1800.18 | 20 | Провод СИП-2 3х50+1х70 | 195 | проверено
1.3.1.4.2 | ВЛИ-0,4 кВ Троицкое, ул. Дорстрой, дом 3 | IT.55.0408.924 | 2018 | 0.38 | 71 | 119.3608 | село | 91.6491 | ТП | 20.5500.3571.17 20.5500.4531.17 | 20 | Провод СИП-2 3х50+1х70 | 195 | проверено
1.3.1.4.2 | ВЛИ-0,4кв п.Омский ул.Школьная | IT.55.0408.915 | 2018 | 0.38 | 24 | 97.9371 | село | 78.5042 | ТП | 20.5500.4094.17 | 15 | Провод СИП-2 3х35+1х50 | 160 | проверено
1.3.1.4.2 | ВЛИ-0,4кВ Ульяновка,Кооперативная,3 | IT.55.0408.864 | 2018 | 0.38 | 52 | 119.3608 | село | 118.0324 | ТП | 20.5500.4099.17 | 5 | Провод СИП-2 3х50+1х70 | 195 | проверено
1.3.1.4.2 | ВЛ-0,4кВ ф. 3 ТП-П-3-3 Павлоградка | IT.55.0541.521 | 2018 | 0.38 | 74 | 97.9371 | село | 80.9471 | ТП | 20.5500.5283.17 | 15 | Провод СИП-2 3х35+1х50 | 160 | проверено
1.3.1.4.2 | ВЛИ-0,4 кВ с.Красногорка 258 РТП | IT.55.0408.678 | 2018 | 0.38 | 291 | 119.3608 | село | 227.4511 | ТП | 20.5500.196.17 | 14 | Провод СИП-2 3х50+1х70 | 195 | проверено
1.3.1.4.2 | ВЛИ-0,4кВ с.Петровка ул.Солнечная | IT.55.0408.969 | 2018 | 0.38 | 300 | 97.9371 | село | 336.0109 | ТП | 20.5500.5011.17 | 15 | Провод СИП-2 3х35+1х50 | 160 | проверено
1.3.1.4.2 | ВЛИ-0,4 кВ с.Новотроицкое, ул.Ленина д.6 | IT.55.0748.028 | 2018 | 0.38 | 520 | 97.9371 | село | 495.2402 | ТП | 20.5500.2028.17 | 15 | Провод СИП-2 3х35+1х50 | 160 | проверено
1.3.1.4.2 | ВЛИ-0,4 кВ рп. Черлак ул. Солнечная | IT.55.0541.525 | 2018 | 0.38 | 181 | 119.3608 | село | 153.8245 | ТП | 20.5500.52.18 | 15 | Провод СИП-2 3х50+1х70 | 195 | проверено
1.3.1.4.2 | ВЛИ-0,4 кВ д.Петровка, ул.Школьная д.2 | IT.55.0408.540 | 2018 | 0.38 | 182 | 119.3608 | село | 201.9499 | ТП | 20.5500.1299.17 | 15 | Провод СИП-2 3х50+1х70 | 195 | проверено
1.3.1.4.2 | ВЛИ-0.4KВ,Новоомский,Хуторская 9 | IT.55.0408.982 | 2018 | 0.38 | 262 | 119.3608 | село | 371.8028 | ТП | 20.5500.3396.17 20.5500.4930.17 | 30 | Провод СИП-2 3х50+1х70 | 195 | проверено
1.3.1.4.2 | ВЛИ-0,4 кВ Троицкое Тенистая 2 Шелепов | IT.55.0408.106 | 2018 | 0.38 | 133 | 119.3608 | село | 212.3011 | ТП | 20.5500.3072.16 | 15 | Провод СИП-2 3х50+1х70 | 195 | проверено
1.3.1.4.2 | ВЛ-0,4 кВ ф. 2 от ТП Мр-1-8 Морозовка | IT.55.0408.856 | 2018 | 0.38 | 143 | 119.3608 | село | 106.7377 | ТП | 20.5500.3616.17 | 5 | Провод СИП-2 3х50+1х70 | 195 | проверено
1.3.1.4.2 | ВЛИ-0,4кВ с. Усть-Ишим ул.60 лет ВЛКСМ | IT.55.0543.326 | 2018 | 0.38 | 167 | 97.9371 | село | 214.4988 | ТП | 20.5500.4649.17 | 14 | Провод СИП-2 3х35+1х50 | 160 | проверено
1.3.1.4.2 | Стр ВЛ-0,4 кВБольшер Пионерская, д.10 | IT.55.0543.358 | 2018 | 0.38 | 36 | 97.9371 | село | 65.1355 | ТП | 20.5500.5096.17 | 5 | Провод СИП-2 3х35+1х50 | 160 | проверено
1.3.1.4.2 | ВЛИ-0,4кВ с.Усть-Ишим ул. 40 лет Октября | IT.55.0543.346 | 2018 | 0.38 | 84 | 119.3608 | село | 158.5426 | ТП | 20.5500.5043.17 | 14 | Провод СИП-2 3х50+1х70 | 195 | проверено
1.3.1.4.2 | ВЛИ-0.4KВ,МуРЭС,Артын,Советская 3 | IT.55.0543.347 | 2018 | 0.38 | 153 | 119.3608 | село | 170.5716 | ТП | 20.5500.5075.17 | 10 | Провод СИП-2 3х50+1х70+1х16 | 195 | проверено
1.3.1.4.2 | СтрВЛ0,4 ТаМР 55:27:170803:5 (1130 РТП) | IT.55.0543.342 | 2018 | 0.38 | 393 | 119.3608 | село | 262.1661 | ТП | 20.5500.3122.17 | 5 | Провод СИП-2 3х50+1х70 | 195 | проверено
1.3.1.4.2 | ВЛИ-0,4 кВ п.Ростовка, ул.40 лет Победы | IT.55.0408.419 | 2018 | 0.38 | 77 | 119.3608 | село | 137.5154 | ТП | 20.5500.182.17 | 15 | Провод СИП-2 3х50+1х70 | 195 | проверено
1.3.1.4.2 | ВЛИ-0,4кВ Ростовка, ул. 4-я Новая, д. 5 | IT.55.0408.801 | 2018 | 0.38 | 100 | 119.3608 | село | 136.2413 | ТП | 20.5500.3059.17 | 15 | Провод СИП-2 3х50+1х70 | 195 | проверено
1.3.1.4.2 | ВЛИ-0,4кВ д Авлы ул. Центральная, д. 93 | IT.55.0748.207 | 2018 | 0.38 | 39 | 97.9371 | село | 40.165 | ТП | 20.5500.540.18 | 15 | Провод СИП-2 3х35+1х50 | 160 | проверено
1.3.1.4.2 | ВЛ-0,4кВ с.Березовка ул. Мичурина | IT.55.0541.523 | 2018 | 0.38 | 28 | 119.3608 | село | 64.4987 | ТП | 20.5500.93.18 | 15 | Провод СИП-2 3х50+1х70 | 195 | проверено
1.3.1.4.2 | ВЛ-0,4кВ с.Березовка ул. Лесная,46 | IT.55.0541.524 | 2018 | 0.38 | 34 | 119.3608 | село | 71.8222 | ТП | 20.5500.88.18 | 15 | Провод СИП-2 3х50+1х70 | 195 | проверено
1.3.1.4.2 | ВЛИ-0,4 кВ рп. Черлак ул.Автострадная | IT.55.0541.516 | 2018 | 0.38 | 4 | 119.3608 | село | 40.1222 | ТП | 20.5500.207.18 | 15 | Провод СИП-2 3х50+1х70 | 195 | проверено
1.3.1.4.2 | РТП-1302 Стр-во ВЛИ-0,4 кВ д. Давыдовка | IT.55.0408.570 | 2018 | 0.38 | 38 | 119.3608 | село | 77.1627 | ТП | 20.5500.4920.17 | 15 | Провод СИП-2 3х50+1х70 | 195 | проверено
1.3.1.4.2 | ВЛ-0,4 кВ ф.3 от ТП-ОД-1-21 Одесское | IT.55.0547.074 | 2018 | 0.38 | 52 | 119.3608 | село | 92.0411 | ТП | 20.5500.306.18 | 30 | Провод СИП-2 3х50+1х70 | 195 | проверено
1.3.1.4.2 | ВЛИ-0,4кВ п.Чернолучье ул.Торговая 10Б | IT.55.0548.396 | 2018 | 0.38 | 47 | 97.9371 | село | 109.2318 | ТП | 20.5500.4418.17 | 100 | Провод СИП-2 3х35+1х50 | 160 | проверено
1.3.1.4.2 | ВЛИ-0,4 кВ рп. Черлак ул. 2-я Садовая | IT.55.0541.535 | 2018 | 0.38 | 50 | 97.9371 | село | 87.2089 | ТП | 20.5500.272.18 | 15 | Провод СИП-2 3х35+1х50 | 160 | проверено
1.3.1.4.2 | ВЛИ-0,4 кВ Полтавский р-н_д.Малахово | IT.55.0748.076 | 2018 | 0.38 | 60 | 119.3608 | село | 92.6303 | ТП | 20.5500.5369.17 | 10 | Провод СИП-2 3х50+1х70 | 195 | проверено
1.3.1.4.2 | ВЛИ-0.4KВ,Любинский,Любино-Малороссы,Зел | IT.55.0748.070 | 2018 | 0.38 | 34 | 97.9371 | село | 56.9888 | ТП | 20.5500.5451.17 | 15 | Провод СИП-2 3х35+1х50 | 160 | проверено
1.3.1.4.2 | ВЛИ-0,4 кВ с.Красная Горка, улСт. Деревн | IT.55.0408.977 | 2018 | 0.38 | 67 | 97.9371 | село | 145.2548 | ТП | 20.5500.7058.13 | 15 | Провод СИП-2 3х35+1х50 | 160 | проверено
1.3.1.4.2 | СтрВЛ-0,4 СЕДЕЛЬНИКОВО, БРАТЬЕВ ДУБКО | IT.55.0072.078 | 2018 | 0.38 | 14 | 119.3608 | село | 68.2324 | ТП | 20.5500.3957.17 | 45 | Провод СИП-2 3х50+1х70 | 195 | проверено
1.3.1.4.2 | ВЛИ-0.4KВ,МуРЭС,Гурово,Центральная 20 | IT.55.0543.348 | 2018 | 0.38 | 62 | 97.9371 | село | 105.353 | ТП | 20.5500.5236.17 | 5 | Провод СИП-4 4х35 | 160 | проверено
1.3.1.4.2 | ВЛИ-0,4кВ Чернолучье, ул.Восточная | IT.55.0408.912 | 2018 | 0.38 | 23 | 119.3608 | село | 107.0408 | ТП | 20.5500.4860.17 | 15 | Провод СИП-2 3х50+1х70 | 195 | проверено
1.3.1.4.2 | ВЛ-0,4 Усть-Заостровка РТП-1380 | IT.55.0748.023 | 2018 | 0.38 | 52 | 119.3608 | село | 96.4085 | ТП | 20.5500.5600.17 | 5 | Провод СИП-2 3х50+1х70 | 195 | проверено
1.3.1.4.2 | ВЛИ-0,4кВ рп.Большеречье ул.Майская | IT.55.0072.068 | 2018 | 0.38 | 91 | 97.9371 | село | 131.032 | ТП | 20.5500.4499.17 | 1 | Провод СИП-2 3х35+1х50 | 160 | проверено
1.3.1.4.2 | ВЛИ-0,4 кВ п.Пятилетка, ул.Березовая, д. | IT.55.0748.035 | 2018 | 0.38 | 90 | 119.3608 | село | 160.8613 | ТП | 20.5500.4289.17 | 15 | Провод СИП-2 3х50+1х70 | 195 | проверено
1.3.1.4.2 | ВЛИ-0.4KВ,Новоомский,Верхняя | IT.55.0748.069 | 2018 | 0.38 | 74 | 119.3608 | село | 129.6008 | ТП | 20.5500.5014.17 | 15 | Провод СИП-2 3х50+1х70 | 195 | проверено
1.3.1.4.2 | ВЛИ-0,4 кВ с.Харино, ул.Победы | IT.55.0408.976 | 2018 | 0.38 | 94 | 119.3608 | село | 171.8419 | ТП | 20.5500.4504.17 | 15 | Провод СИП-2 3х50+1х70 | 195 | проверено
1.3.1.4.2 | ВЛИ-0,4кВ с.Ребровка РТП954 | IT.55.0748.061 | 2018 | 0.38 | 344 | 119.3608 | село | 443.3533 | ТП | 20.5500.3444.17 20.5500.643.18 | 30 | Провод СИП-2 3х50+1х70 | 195 | проверено
1.3.1.4.2 | ВЛИ-0,4 кВ Ракитинка ул.Центральная д102 | IT.55.0748.104 | 2018 | 0.38 | 31 | 97.9371 | село | 58.1235 | ТП | 20.5500.5439.17 | 15 | Провод СИП-2 3х35+1х50 | 160 | проверено
1.3.1.4.2 | ВЛИ-0,4 кВ с. Пушкино, ул. 40 лет Победы | IT.55.0408.430 | 2018 | 0.38 | 234 | 119.3608 | село | 312.6987 | ТП | 20.5500.267.17 | 15 | Провод СИП-2 3х50+1х70 | 195 | проверено
1.3.1.4.2 | ВЛИ-0,4кВ с.Ульяновка,ул.Школьная, д.19 | IT.55.0748.087 | 2018 | 0.38 | 122 | 119.3608 | село | 164.3844 | ТП | 20.5500.5575.17 | 5 | Провод СИП-2 3х50+1х70 | 195 | проверено
1.3.1.4.2 | ВЛИ-0,4кВ СЕРЕБРЯКОВКА ЛЕСНАЯ | IT.55.0408.404 | 2018 | 0.38 | 143 | 119.3608 | село | 210.1344 | ТП | 20.5500.248.17 | 15 | Провод СИП-2 3х50+1х70 | 195 | проверено
1.3.1.4.2 | ВЛИ-0.4кВ,с.Розовка, ул.Северная | IT.55.0408.825 | 2018 | 0.38 | 526 | 119.3608 | село | 479.6859 | ТП | 20.5500.3751.17 | 5 | Провод СИП-2 3х50+1х70 | 195 | проверено
1.3.1.4.2 | РТП-1314 Стр-во ВЛИ-0,4 кВ д. Ракитинка | IT.55.0748.141 | 2018 | 0.38 | 234 | 119.3608 | село | 326.9342 | ТП | 20.5500.4645.17 | 15 | Провод СИП-2 3х50+1х70 | 195 | проверено
1.3.1.4.2 | ВЛИ-0,4 кВ Ракитинка,Центральная,15 | IT.55.0542.342 | 2018 | 0.38 | 290 | 119.3608 | село | 368.5703 | ТП | 20.5500.5932.14 | 5 | Провод СИП-2 3х50+1х70 | 195 | проверено
1.3.1.4.2 | ВЛ-0,4KВ,Таврическое,Динамовская 4 | IT.55.0541.497 | 2018 | 0.38 | 30 | 119.3608 | село | 62.2667 | ТП | 20.5500.672.18 | 15 | Провод СИП-2 3х50+1х70 | 195 | проверено
1.3.1.4.2 | Стр.ВЛ 0,4 ТарМР,Чекрушево,Зеленая,38 | IT.55.0543.169 | 2018 | 0.38 | 470 | 119.3608 | село | 407.2474 | ТП | 20.5500.4554.16 | 15 | Провод СИП-2 3х50+1х70 | 195 | проверено
1.3.1.4.2 | ВЛИ-0,4 кВ РПМарьяновка_ул.Омская_д64 | IT.55.0748.080 | 2018 | 0.38 | 156 | 119.3608 | село | 156.8471 | ТП | 20.5500.5553.17 | 15 | Провод СИП-2 3х50+1х70+1х25 | 195 | проверено
1.3.1.4.2 | ВЛИ-0,4 кВ п.Октябрьский, ул.Производств | IT.55.0408.975 | 2018 | 0.38 | 156 | 119.3608 | село | 235.8697 | ТП | 20.5500.455.17 | 15 | Провод СИП-2 3х50+1х70 | 195 | проверено
1.3.1.4.2 | ВЛИ-0,4кВ с.Могильно-Посельск Газпром | IT.55.0543.354 | 2018 | 0.38 | 6 | 119.3608 | село | 53.04 | ТП | 20.5500.5671.17 | 1 | Провод СИП-2 3х50+1х70+1х16 | 195 | проверено
1.3.1.4.2 | Вл-0,4 ф.2 от ТП-НК-9-12 | IT.55.0541.539 | 2018 | 0.38 | 51 | 97.9371 | село | 118.3931 | ТП | 20.5500.795.18 | 15 | Провод СИП-2 3х35+1х50 | 160 | проверено
1.3.1.4.2 | ВЛИ-0,4 кВ п.Москаленкий_улМира_д.12В | IT.55.0548.417 | 2018 | 0.38 | 68 | 119.3608 | село | 127.5537 | ТП | 20.5500.4750.17 | 5 | Провод СИП-2 3х50+1х70 | 195 | проверено
1.3.1.4.2 | ВЛИ-0,4 KВ,Любинский, Ровная Поляна | IT.55.0748.192 | 2018 | 0.38 | 39 | 119.3608 | село | 62.0547 | ТП | 20.5500.5670.17 | 15 | Провод СИП-2 3х50+1х70 | 195 | проверено
1.3.1.4.2 | ВЛИ-0,4 д.Ракитинка РТП-121 | IT.55.0408.781 | 2018 | 0.38 | 75 | 119.3608 | село | 127.3694 | ТП | 20.5500.1545.17 20.5500.2114.17 | 30 | Провод СИП-2 3х50+1х70 | 195 | проверено
1.3.1.4.2 | ВЛИ-0,4кВ с.Красноярка ул.К.Маркса 133а | IT.55.0748.037 | 2018 | 0.38 | 42 | 97.9371 | село | 78.4095 | ТП | 20.5500.5208.17 | 15 | Провод СИП-2 3х35+1х50 | 160 | проверено
1.3.1.4.2 | ВЛ-0,4 Усть-Заостровка РТП-1398 | IT.55.0748.036 | 2018 | 0.38 | 83 | 119.3608 | село | 93.8816 | ТП | 20.5500.5667.17 | 5 | Провод СИП-2 3х50+1х70 | 195 | проверено
1.3.1.4.2 | ВЛИ-0.4кВ ф.2 от ТП-5720 д Приветная | IT.55.0408.956 | 2018 | 0.38 | 143 | 119.3608 | село | 171.1799 | ТП | 20.5500.402.17 | 15 | Провод СИП-2 3х50+1х70 | 195 | проверено
1.3.1.4.2 | ВЛ-0,4 ф.1 от ТП-Ом-5-10 Троицкое | IT.55.0408.962 | 2018 | 0.38 | 215 | 119.3608 | село | 290.6924 | ТП | 20.5500.4768.17 | 15 | Провод СИП-2 3х50+1х70 | 195 | проверено
1.3.1.4.2 | ВЛИ - 0,4 кВ п. Новоомский, ул. Шоссейна | IT.55.0542.811 | 2018 | 0.38 | 5 | 97.9371 | село | 60.0027 | ТП | 20.5500.2252.16 | 15 | Провод СИП-2 3х35+1х50 | 160 | проверено
1.3.1.4.2 | РТП-1094 Стр-во ВЛИ-0,4 кВ (Еске Л.Т.) | IT.55.0408.940 | 2018 | 0.38 | 22 | 97.9371 | село | 59.291 | ТП | 20.5500.4817.17 | 5 | Провод СИП-2 3х35+1х50 | 160 | проверено
1.3.1.4.2 | ВЛИ-0,4кВ СНТ Кедр,уч.460 | IT.55.0408.903 | 2018 | 0.38 | 38 | 119.3608 | село | 80.6348 | ТП | 20.5500.1308.16 | 5 | Провод СИП-2 3х50+1х70 | 195 | проверено
1.3.1.4.2 | ВЛИ-0,4 кВ Красная Горка ул.Лагерная д.1 | IT.55.0748.029 | 2018 | 0.38 | 94 | 119.3608 | село | 151.7753 | ТП | 20.5500.5169.17 20.5500.5142.17 | 20 | Провод СИП-2 3х50+1х70 | 195 | проверено
1.3.1.4.2 | ВЛИ-0,4 кВ п. Магистральный 1298 | IT.55.0408.387 | 2018 | 0.38 | 110 | 119.3608 | село | 175.8295 | ТП | 20.5500.5938.16 20.5500.5937.16 20.5500.3644.17 | 45 | Провод СИП-2 3х50+1х70 | 195 | проверено
1.3.1.4.2 | ВЛ-0,4 кВ ф.1 от ТП-Мр-1-13 Морозовка | IT.55.0548.388 | 2018 | 0.38 | 37 | 119.3608 | село | 141.5409 | ТП | 20.5500.5080.17 | 15 | Провод СИП-2 3х50+1х70 | 195 | проверено
1.3.1.4.2 | ВЛИ-0,4 кВ Лузино СНТ Черемушки уч.171 | IT.55.0748.031 | 2018 | 0.38 | 96 | 119.3608 | село | 160.2107 | ТП | 20.5500.5072.17 | 15 | Провод СИП-2 3х50+1х70 | 195 | проверено
1.3.1.4.2 | ВЛИ-0,4кВ снтЧерёмушки,ф4,ал8,уч154 | IT.55.0748.146 | 2018 | 0.38 | 50 | 119.3608 | село | 113.299 | ТП | 20.5500.551.17 | 15 | Провод СИП-2 3х50+1х70 | 195 | проверено
1.3.1.4.2 | РТП-1078 Стр-во ВЛИ-0,4 кВ (Майбурова Н. | IT.55.0408.941 | 2018 | 0.38 | 163 | 119.3608 | село | 219.9811 | ТП | 20.5500.4584.17 20.5500.1955.18 | 10 | Провод СИП-2 3х50+1х70 | 195 | проверено
1.3.1.4.2 | ВЛИ-0,4кВ с.Серебряное ЗУ55:04:100101:41 | IT.55.0541.554 | 2018 | 0.38 | 175 | 97.9371 | село | 194.1468 | ТП | 20.5500.342.18 | 15 | Провод СИП-2 3х35+1х50+1х16 | 160 | проверено
1.3.1.4.2 | ВЛ-0.4кВ МосРЭС с.Звездино,КОМСОМОЛЬСкая | IT.55.0748.125 | 2018 | 0.38 | 328 | 119.3608 | село | 230.5895 | ТП | 20.5500.167.18 | 15 | Провод СИП-2 3х50+1х70 | 195 | проверено
1.3.1.4.2 | ВЛ-0,4 KВ,Марьяновский, Орловка | IT.55.0748.197 | 2018 | 0.38 | 17 | 119.3608 | село | 50.9409 | ТП | 20.5500.44.18 | 15 | Провод СИП-2 3х50+1х70 | 195 | проверено
1.3.1.4.2 | ВЛ-0,4кВ МарРЭС Метеопост | IT.55.0748.352 | 2018 | 0.38 | 5 | 119.3608 | село | 42.6257 | ТП | 20.5500.908.18 | 0.5 | Провод СИП-2 3х50+1х70 | 195 | проверено
1.3.1.4.2 | СтрВЛ-0,4кВТевризЗапольского1 | IT.55.0543.364 | 2018 | 0.38 | 141 | 119.3608 | село | 148.5978 | ТП | 20.5500.91.18 | 14 | Провод СИП-2 3х50+1х70+1х16 | 195 | проверено
1.3.1.4.2 | ВЛИ-0,4кв п.Омский ул.Центральная | IT.55.0408.913 | 2018 | 0.38 | 73 | 97.9371 | село | 90.6888 | ТП | 20.5500.5188.17 20.5500.4468.17 | 30 | Провод СИП-2 3х35+1х50 | 160 | проверено
1.3.1.4.2 | ВЛ-0.4кВ МосРЭС с.ЭЛИТА, ул.ЗОРЬКО,д2А | IT.55.0748.123 | 2018 | 0.38 | 77 | 119.3608 | село | 77.4142 | ТП | 20.5500.5767.17 | 10 | Провод СИП-2 3х50+1х70 | 195 | проверено
1.3.1.4.2 | ВЛ-0,4 с.ЗВЕЗДИНО,пер.Садовый | IT.55.0748.124 | 2018 | 0.38 | 58 | 119.3608 | село | 92.2011 | ТП | 20.5500.103.18 | 15 | Провод СИП-2 3х50+1х70 | 195 | проверено
1.3.1.4.2 | ВЛ-0,4 Поповка РТП-604 | IT.55.0541.506 | 2018 | 0.38 | 109 | 97.9371 | село | 127.0991 | ТП | 20.5500.1004.18 | 15 | Провод СИП-2 3х35+1х50 | 160 | проверено
1.3.1.4.2 | Стр ВЛИ0,4кВОконегшниково Маяк МУП | IT.55.0547.088 | 2018 | 0.38 | 25 | 97.9371 | село | 101.4494 | ТП | 20.5500.2027.18 | 35 | Провод СИП-2 3х35+1х50 | 160 | проверено
1.3.1.4.2 | ВЛИ-0,4кВ п.Магистральный ул.Молодежная | IT.55.0408.974 | 2018 | 0.38 | 280 | 119.3608 | село | 371.2154 | ТП | 20.5500.1876.17 | 15 | Провод СИП-2 3х50+1х70 | 195 | проверено
1.3.1.4.2 | ВЛИ-0.4KВ,Новоомский,Иртышская 83А | IT.55.0748.052 | 2018 | 0.38 | 265 | 119.3608 | село | 362.183 | ТП | 20.5500.5118.17 | 15 | Провод СИП-2 3х50+1х70 | 195 | проверено
1.3.1.4.2 | ВЛ-0,4 ф.1 от ТП-Л-6-4 СНТ ЧЕРЕМУШКИ | IT.55.0748.067 | 2018 | 0.38 | 299 | 119.3608 | село | 242.891 | ТП | 20.5500.5076.17 20.5500.1487.18 | 10 | Провод СИП-2 3х50+1х70 | 195 | проверено
1.3.1.4.2 | ВЛ-0,4кВ ф.1 от ТПЛз-8-11 СНТ Черемушки | IT.55.0748.065 | 2018 | 0.38 | 157 | 119.3608 | село | 241.1354 | ТП | 20.5500.5749.17 | 5 | Провод СИП-2 3х50+1х70 | 195 | проверено
1.3.1.4.2 | ВЛ-0,4кВ Азово С/Т Кедр N859 | IT.55.0748.055 | 2018 | 0.38 | 104 | 119.3608 | село | 162.4255 | ТП | 20.5500.532.18 | 5 | Провод СИП-2 3х50+1х70 | 195 | проверено
1.3.1.4.2 | ВЛ-0,4 кВ от ТП-Л-6-1 СНТ ЧЕРЕМУШКИ | IT.55.0748.068 | 2018 | 0.38 | 67 | 119.3608 | село | 135.7656 | ТП | 20.5500.5094.17 | 15 | Провод СИП-2 3х50+1х70 | 195 | проверено
1.3.1.4.2 | ВЛИ-0,4кВ д.Большекулачье ул.Почаевская | IT.55.0408.970 | 2018 | 0.38 | 70 | 97.9371 | село | 103.6869 | ТП | 20.5500.5151.17 | 15 | Провод СИП-2 3х35+1х50 | 160 | проверено
1.3.1.4.2 | ВЛ-0,4кВ Усть-Заостровка ул. Степная | IT.55.0748.151 | 2018 | 0.38 | 150 | 119.3608 | село | 181.888 | ТП | 20.5500.516.18 20.5500.341.18 | 30 | Провод СИП-2 3х50+1х70 | 195 | проверено
1.3.1.4.2 | ВЛ-0,4 ф.1 от КТПС-10/0.4кВ_Калинино | IT.55.0748.114 | 2018 | 0.38 | 234 | 119.3608 | село | 294.0675 | ТП | 20.5500.412.18 | 15 | Провод СИП-2 3х50+1х70 | 195 | проверено
1.3.1.4.2 | ВЛ-0,4 Богословка ул.Мира | IT.55.0748.053 | 2018 | 0.38 | 73 | 119.3608 | село | 100.8454 | ТП | 20.5500.5690.17 | 15 | Провод СИП-2 3х50+1х70 | 195 | проверено
1.3.1.4.2 | ВЛИ-0,4кВ г.Омск_Сыропятский тракт | IT.55.0748.021 | 2018 | 0.38 | 116 | 119.3608 | село | 156.056 | ТП | 20.5500.131.18 | 15 | Провод СИП-2 3х50+1х70 | 195 | проверено
1.3.1.4.2 | ВЛИ-0,4кВ д.Зеленовка | IT.55.0748.120 | 2018 | 0.38 | 181 | 119.3608 | село | 193.415 | ТП | 20.5500.2058.18 20.5500.5618.17 | 24 | Провод СИП-2 3х50+1х70 | 195 | проверено
1.3.1.4.2 | ВЛИ-0,4 кВ Ракитинка ул.Центральная д25в | IT.55.0748.100 | 2018 | 0.38 | 156 | 119.3608 | село | 257.3923 | ТП | 20.5500.5115.17 | 15 | Провод СИП-2 3х50+1х70 | 195 | проверено
1.3.1.4.2 | ВЛИ-0,4кВ с.Красноярка ул.Октябрьская,77 | IT.55.0748.049 | 2018 | 0.38 | 191 | 119.3608 | село | 259.4108 | ТП | 20.5500.5571.17 | 15 | Провод СИП-2 3х50+1х70 | 195 | проверено
1.3.1.4.2 | ВЛИ-0,4кВ п.Омский ул.Новая | IT.55.0748.058 | 2018 | 0.38 | 271 | 119.3608 | село | 390.5569 | ТП | 20.5500.1907.18 20.5500.5736.17 20.5500.5249.17 | 30 | Провод СИП-2 3х50+1х70 | 195 | проверено
1.3.1.4.2 | ВЛИ-0,4кВ ОмРЭС Иртышский Молодежная | IT.55.0748.130 | 2018 | 0.38 | 56 | 97.9371 | село | 152.1206 | ТП | 20.5500.221.18 | 5 | Провод СИП-2 3х35+1х50 | 160 | проверено
1.3.1.4.2 | ВЛ-0,4 Азово РТП-605 | IT.55.0541.522 | 2018 | 0.38 | 40 | 119.3608 | село | 70.38 | ТП | 20.5500.1008.18 | 10 | Провод СИП-2 3х50+1х70 | 195 | проверено
1.3.1.4.2 | ВЛ-0,4 Азово ул.40лет ВЛКСМ | IT.55.0547.083 | 2018 | 0.38 | 103 | 97.9371 | село | 264.2297 | ТП | 20.5500.719.18 | 5 | Провод СИП-2 3х35+1х50 | 160 | проверено
1.3.1.4.2 | ВЛИ-0,4 кВ с. Паново, ул. Советская, 4 | IT.55.0748.198 | 2018 | 0.38 | 36 | 97.9371 | село | 52.6743 | ТП | 20.5500.235.18 | 3 | Провод СИП-2 3х35+1х50 | 160 | проверено
1.3.1.4.2 | ВЛ-0,4 KВ,Марьяновский,п.Москаленский | IT.55.0548.469 | 2018 | 0.38 | 31 | 119.3608 | село | 62.3094 | ТП | 20.5500.600.18 | 60 | Провод СИП-2 3х50+1х70 | 195 | проверено
1.3.1.4.2 | ВЛ-0,4кВ ПОЛТАВКА, УЛ КОМСОМОЛЬСКАЯ,д.2 | IT.55.0548.480 | 2018 | 0.38 | 167 | 97.9371 | село | 190.9105 | ТП | 20.5500.512.18 | 5 | Провод СИП-2 3х35+1х50 | 160 | проверено
1.3.1.4.2 | ВЛИ-0,4кВ п.Магистральный ул.Волгоградск | IT.55.0748.161 | 2018 | 0.38 | 33 | 97.9371 | село | 118.4856 | ТП | 20.5500.585.18 | 15 | Провод СИП-2 3х35+1х50 | 160 | проверено
1.3.1.4.2 | ВЛ-0,4 кВ ф.3 от ТП-Кб-2313-13 Троицкое | IT.55.0748.008 | 2018 | 0.38 | 12 | 97.9371 | село | 68.9727 | ТП | 20.5500.4840.17 | 15 | Провод СИП-2 3х35+1х50 | 160 | проверено
1.3.1.4.2 | ВЛИ-0,4кВ СНТ Березка-5 п.Чернолучье | IT.55.0748.059 | 2018 | 0.38 | 26 | 97.9371 | село | 53.3944 | ТП | 20.5500.84.18 | 7 | Провод СИП-2 3х35+1х50 | 160 | проверено
1.3.1.4.2 | ВЛИ-0,4 кВ Покрово-Иртышское РТП-1335 | IT.55.0748.030 | 2018 | 0.38 | 12 | 97.9371 | село | 68.1751 | ТП | 20.5500.5139.17 | 15 | Провод СИП-2 3х35+1х50 | 160 | проверено
1.3.1.4.2 | ВЛ-0,4KВ,Таврическое, участок автодороги | IT.55.0541.546 | 2018 | 0.38 | 47 | 119.3608 | село | 240.7039 | ТП | 20.5500.753.18 | 15 | Провод СИП-2 3х50+1х70 | 195 | проверено
1.3.1.4.2 | СтрВЛ-0,4 Знаменское_туп Больничный10К | IT.55.0072.083 | 2018 | 0.38 | 200 | 119.3608 | село | 134.2221 | ТП | 20.5500.480.18 | 60 | Провод СИП-2 3х50+1х70 | 195 | проверено
1.3.1.4.2 | СтрВЛ-0,4 Большереченский_Советов196 | IT.55.0072.079 | 2018 | 0.38 | 170 | 119.3608 | село | 163.8345 | ТП | 20.5500.724.18 | 10 | Провод СИП-2 3х50+1х70 | 195 | проверено
1.3.1.4.2 | ВЛИ-0,4кВ с.Надеждино, ул.Удачная | IT.55.0408.619 | 2018 | 0.38 | 31 | 119.3608 | село | 78.7459 | ТП | 20.5500.1883.17 20.5500.2019.17 | 30 | Провод СИП-2 3х50+1х70 | 195 | проверено
1.3.1.4.2 | ВЛИ-0,4кВ д.Зеленое поле, д.23 | IT.55.0748.162 | 2018 | 0.38 | 49 | 119.3608 | село | 105.2701 | ТП | 20.5500.409.18 | 15 | Провод СИП-2 3х50+1х70 | 195 | проверено
1.3.1.4.2 | Стр ВЛИ 0,4кВ Калачинск Тургеневка Высок | IT.55.0541.566 | 2018 | 0.38 | 203 | 119.3608 | село | 125.3716 | ТП | 20.5500.1217.18 20.5500.1219.18 20.5500.1218.18 | 45 | Провод СИП-2 3х50+1х70 | 195 | проверено
1.3.1.4.2 | ВЛ-0,4кВ,Русско-Полянский,Целинный округ | IT.55.0541.598 | 2018 | 0.38 | 5 | 97.9371 | село | 56.243 | ТП | 20.5500.951.18 | 15 | Провод СИП-2 3х35+1х50+1х16 | 160 | проверено
1.3.1.4.2 | ВЛ-0,4кВ ф. 2 ТП-НК-7-3 | IT.55.0541.585 | 2018 | 0.38 | 68 | 97.9371 | село | 87.9542 | ТП | 20.5500.1192.18 20.5500.1170.18 | 30 | Провод СИП-2 3х35+1х50+1х16 | 160 | проверено
1.3.1.4.2 | ВЛ-0,4кВ ф.1 от ТП-ПД-2-2 | IT.55.0541.587 | 2018 | 0.38 | 35 | 97.9371 | село | 77.827 | ТП | 20.5500.1339.18 | 15 | Провод СИП-2 3х35+1х50+1х16 | 160 | проверено
1.3.1.4.2 | ВЛ-0,4кВ с.Крайчиково,Колосовский | IT.55.0072.095 | 2018 | 0.38 | 29 | 97.9371 | село | 58.0442 | ТП | 20.5500.1096.18 | 37.78 | Провод СИП-2 3х35+1х50 | 160 | проверено
1.3.1.4.2 | ВЛИ-0.4 Троицкое РТП-610 | IT.55.0408.838 | 2018 | 0.38 | 102 | 119.3608 | село | 130.1216 | ТП | 20.5500.2199.17 | 15 | Провод СИП-2 3х50+1х70 | 195 | проверено
1.3.1.4.2 | ВЛИ-0.4 Черемушки РТП-603 | IT.55.0408.840 | 2018 | 0.38 | 105 | 119.3608 | село | 207.912 | ТП | 20.5500.2343.17 | 15 | Провод СИП-2 3х50+1х70 | 195 | проверено
1.3.1.4.2 | ВЛИ-0,4кВ с.Ребровка РТП-685 | IT.55.0408.954 | 2018 | 0.38 | 29 | 119.3608 | село | 92.7953 | ТП | 20.5500.2518.17 | 15 | Провод СИП-2 3х50+1х70 | 195 | проверено
1.3.1.4.2 | ВЛИ-0,4 кВ Магистральный,Молодежная 13в | IT.55.0548.005 | 2018 | 0.38 | 87 | 119.3608 | село | 81.6322 | ТП | 20.55.5205.12 | 15 | Провод СИП-2 3х50+1х70 | 195 | проверено
1.3.1.4.2 | ВЛИ-0,4кВ "КОЛОС", УЧАСТОК 96, АЛЛЕЯ 5. | IT.55.0408.580 | 2018 | 0.38 | 218 | 119.3608 | село | 151.323 | ТП | 20.5500.1115.17 | 15 | Провод СИП-2 3х50+1х70 | 195 | проверено
1.3.1.4.2 | Стр ВЛ-0,4 Муромцево, Жукова, 3 | IT.55.0543.389 | 2018 | 0.38 | 82 | 97.9371 | село | 69.4251 | ТП | 20.5500.712.18 | 15 | Провод СИП-2 3х35+1х50+1х16 | 160 | проверено
1.3.1.4.2 | ВЛИ-0,4кВ П.НОВООМСКИЙ РТП-019 | IT.55.0408.400 | 2018 | 0.38 | 107 | 119.3608 | село | 97.6582 | ТП | 20.5500.265.17 20.5500.1022.18 | 30 | Провод СИП-2 3х50+1х70 | 195 | проверено
1.3.1.4.2 | Стр ВЛИ0,4к для теплицы Воскресенское с | IT.55.0541.563 | 2018 | 0.38 | 307 | 97.9371 | село | 410.5396 | ТП | 20.5500.1037.18 | 15 | Провод СИП-2 3х35+1х50 | 160 | проверено
1.3.1.4.2 | Стр ВЛ-04 кВ Тевризский р-н, д.Крутоярка | IT.55.0543.387 | 2018 | 0.38 | 400 | 119.3608 | село | 300.2687 | ТП | 20.5500.1002.18 20.5500.1212.18 | 20 | Провод СИП-2 3х50+1х70 | 195 | проверено
1.3.1.4.2 | ВЛ-0,4 р.п Красный Яр ул.Степная | IT.55.0748.232 | 2018 | 0.38 | 122 | 119.3608 | село | 185.9418 | ТП | 20.5500.797.18 | 15 | Провод СИП-2 3х50+1х70 | 195 | проверено
1.3.1.4.2 | ВЛ-0,4кВ ИРЭС Платон п.Лесной РТП-347 | IT.55.0548.457 | 2018 | 0.38 | 259 | 119.3608 | село | 230.3832 | ТП | 20.5500.317.17 | 14.26 | Провод СИП-2 3х50+1х70 | 195 | проверено
1.3.1.4.2 | ВЛИ-0,4кВ С. ЗАРЯ СВОБОДЫ, УЛ. ЛЕНИНА,32 | IT.55.0867.052 | 2018 | 0.38 | 199 | 119.3608 | село | 221.7168 | ТП | 20.5500.3309.18 20.5500.1823.18 | 19 | Провод СИП-2 3х50+1х70 | 195 | проверено
1.3.1.4.2 | ВЛ-0,4кВ с.Красная Горка ул.Зеленая 1 | IT.55.0548.486 | 2018 | 0.38 | 13 | 119.3608 | село | 49.0318 | ТП | 20.5500.838.18 | 100 | Провод СИП-2 3х50+1х70 | 195 | проверено
1.3.1.4.2 | ВЛ-0,4кВ ИсРЭС Боевой ул.Рабочая дом 3 | IT.55.0748.310 | 2018 | 0.38 | 60 | 97.9371 | село | 51.3832 | ТП | 20.5500.1141.18 | 15 | Провод СИП-2 3х35+1х50+1х16 | 160 | проверено
1.3.1.4.2 | ВЛ04кВ ПРЭС С.НОВОИЛЬИНОВКА ДОЛИНОЙ 63 | IT.55.0867.016 | 2018 | 0.38 | 74 | 97.9371 | село | 58.5415 | ТП | 20.5500.1550.18 | 14 | Провод СИП-2 3х35+1х50 | 160 | проверено
1.3.1.4.2 | ВЛ-0,4кВ ф. 2 ТП-Чк-7-5 | IT.55.0541.586 | 2018 | 0.38 | 39 | 119.3608 | село | 62.4853 | ТП | 20.5500.1291.18 | 15 | Провод СИП-2 3х50+1х70 | 195 | проверено
1.3.1.4.2 | Стр. ВЛ-0,4 Большеречье, Сосновая | IT.55.0543.396 | 2018 | 0.38 | 125 | 97.9371 | село | 113.5647 | ТП | 20.5500.1413.18 | 10 | Провод СИП-2 3х35+1х50+1х16 | 160 | проверено
1.3.1.4.2 | ВЛИ-0,4кВ с.Рагозино ФГУП "РТРС" | IT.55.0072.086 | 2018 | 0.38 | 47 | 119.3608 | село | 124.8137 | ТП | 20.5500.840.18 | 41 | Провод СИП-2 3х50+1х70+1х25 | 195 | проверено
1.3.1.4.2 | Вл-0,4кВ,Любинский,Землетеновка | IT.55.0748.371 | 2018 | 0.38 | 70 | 119.3608 | село | 84.2906 | ТП | 20.5500.1086.18 | 10 | Провод СИП-2 3х50+1х70 | 195 | проверено
1.3.1.4.2 | ВЛИ-0,4кВ Лузино СНТ Черемушки аллея 4 | IT.55.0748.240 | 2018 | 0.38 | 193 | 119.3608 | село | 209.6565 | ТП | 20.5500.2649.18 20.5500.921.18 | 10 | Провод СИП-2 3х50+1х70 | 195 | проверено
1.3.1.4.2 | ВЛИ-0,4 кВ д.Приветная ул.Восточная д.42 | IT.55.0748.275 | 2018 | 0.38 | 134 | 119.3608 | село | 181.2345 | ТП | 20.5500.1128.18 | 15 | Провод СИП-2 3х50+1х70 | 195 | проверено
1.3.1.4.2 | ВЛИ-0,4 кВ СНТ Черемушки аллея 17 уч.106 | IT.55.0748.279 | 2018 | 0.38 | 300 | 119.3608 | село | 357.1974 | ТП | 20.5500.1379.18 | 15 | Провод СИП-2 3х50+1х70 | 195 | проверено
1.3.1.4.2 | ВЛ-0,4кВ с.Дружино ТП Д-3-16 ф.1 РТП-162 | IT.55.0748.213 | 2018 | 0.38 | 376 | 119.3608 | село | 316.9587 | ТП | 20.5500.1034.18 | 15 | Провод СИП-2 3х50+1х70 | 195 | проверено
1.3.1.4.2 | ВЛИ-0,4кВ п.Магистральный ЗУ 2169 | IT.55.0748.288 | 2018 | 0.38 | 60 | 119.3608 | село | 131.4111 | ТП | 20.5500.1676.18 | 15 | Провод СИП-2 3х50+1х70 | 195 | проверено
1.3.1.4.2 | ВЛ-0,4кВ, с.Троицкое, ул.Дорстрой | IT.55.0748.230 | 2018 | 0.38 | 112 | 119.3608 | село | 144.1947 | ТП | 20.5500.907.18 20.5500.290.18 | 45 | Провод СИП-2 3х50+1х70 | 195 | проверено
1.3.1.4.2 | ВЛИ 0,4кВ Горьковский Кирсаново АГЗС | IT.55.0932.010 | 2018 | 0.38 | 246 | 97.9371 | село | 284.9608 | ТП | 20.5500.3932.18 | 15 | Провод СИП-2 3х35+1х50 | 160 | проверено
1.3.1.4.2 | ВЛ-0,4 KВ,Розовка, Северная | IT.55.0748.117 | 2018 | 0.38 | 31 | 119.3608 | село | 68.002 | ТП | 20.5500.1250.18 | 15 | Провод СИП-2 3х50+1х70 | 195 | проверено
1.3.1.4.2 | ВЛ-0.4кВ ф.1 КТП-Ач-2 Ачаирский | IT.55.0548.492 | 2018 | 0.38 | 273 | 119.3608 | село | 289.2106 | ТП | 20.5500.1100.18 20.5500.1124.18 | 20 | Провод СИП-2 3х50+1х70 | 195 | проверено
1.3.1.4.2 | ВЛ-0,4 ф.1 от ТП-Ан-3-22 Андреевка | IT.55.0748.188 | 2018 | 0.38 | 475 | 119.3608 | село | 563.6201 | ТП | 20.5500.1349.18 | 15 | Провод СИП-2 3х50+1х70 | 195 | проверено
1.3.1.4.2 | Стр ВЛ 04 Муромцево, ул Зеленая, д. 88 | IT.55.0543.409 | 2018 | 0.38 | 162 | 97.9371 | село | 210.1468 | ТП | 20.5500.2164.18 20.5500.3104.18 20.5500.3077.18 | 45 | Провод СИП-2 3х35+1х50 | 160 | проверено
1.3.1.4.2 | ВЛ-0,4кВ ф.1 от ТП-В-5-3 Никольское ФАП | IT.55.0548.537 | 2018 | 0.38 | 35 | 97.9371 | село | 61.3616 | ТП | 20.5500.1848.18 | 37.78 | Провод СИП-2 3х35+1х50 | 160 | проверено
1.3.1.4.2 | ВЛИ-0,4кВ с. Замелетеновка ул. Северная | IT.55.0867.067 | 2018 | 0.38 | 23 | 119.3608 | село | 42.3801 | ТП | 20.5500.1914.18 | 5 | Провод СИП-2 3х50+1х70 | 195 | проверено
1.3.1.4.2 | ВЛИ-0,4кВ с.Ребровка 55:20:110601:9339 | IT.55.0748.287 | 2018 | 0.38 | 45 | 119.3608 | село | 107.8923 | ТП | 20.5500.1664.18 | 15 | Провод СИП-2 3х50+1х70 | 195 | проверено
1.3.1.4.2 | ВЛ-0,4кВ Новомосковка, ул. Набережная,72 | IT.55.0748.331 | 2018 | 0.38 | 22 | 119.3608 | село | 60.72 | ТП | 20.5500.2012.18 | 10 | Провод СИП-2 3х50+1х70 | 195 | проверено
1.3.1.4.2 | ВЛ-0,4KВ, Ростовка д.22 | IT.55.0748.325 | 2018 | 0.38 | 44 | 119.3608 | село | 75.8002 | ТП | 20.5500.1980.18 | 15 | Провод СИП-2 3х50+1х70 | 195 | проверено
1.3.1.4.2 | ВЛ-04кВ ЛюбРЭС,ДРАГУНСКИЙ,ЗЕЛЕНАя 8 | IT.55.0548.536 | 2018 | 0.38 | 86 | 97.9371 | село | 113.5193 | ТП | 20.5500.2209.18 | 37.78 | Провод СИП-2 3х35+1х50 | 160 | проверено
1.3.1.4.2 | ВЛ-0,4 Розовка ул.Мира, 67 | IT.55.0748.257 | 2018 | 0.38 | 80 | 119.3608 | село | 114.237 | ТП | 20.5500.1626.18 | 15 | Провод СИП-2 3х50+1х70 | 195 | проверено
1.3.1.4.2 | ВЛИ-0,4кВ С.РОЗОВКА,УЛ.БЕРЕГОВАЯ,Д.6/А | IT.55.0748.153 | 2018 | 0.38 | 46 | 119.3608 | село | 112.6094 | ТП | 20.5500.764.18 | 15 | Провод СИП-2 3х50+1х70 | 195 | проверено
1.3.1.4.2 | ВЛИ-0,4 кВ СНТ Черемушки ф.4 ал.7 уч.137 | IT.55.0748.280 | 2018 | 0.38 | 40 | 119.3608 | село | 67.6627 | ТП | 20.5500.1657.18 | 15 | Провод СИП-2 3х50+1х70 | 195 | проверено
1.3.1.4.2 | ВЛИ-0,4кВ п.Магистральный ул.Молодежная | IT.55.0866.050 | 2018 | 0.38 | 23 | 119.3608 | село | 90.7815 | ТП | 20.5500.1904.18 | 15 | Провод СИП-2 3х50+1х70 | 195 | проверено
1.3.1.4.2 | ВЛИ-0,4 с Ульяновка ул.Кооперативная,23 | IT.55.0748.303 | 2018 | 0.38 | 117 | 119.3608 | село | 100.0875 | ТП | 20.5500.2017.18 20.5500.2364.18 | 20 | Провод СИП-2 3х50+1х70 | 195 | проверено
1.3.1.4.2 | ВЛИ-0,4 кВ СТ Заречный-2 уч.16 | IT.55.0748.319 | 2018 | 0.38 | 42 | 119.3608 | село | 94.0135 | ТП | 20.5500.1629.18 | 15 | Провод СИП-2 3х50+1х70 | 195 | проверено
1.3.1.4.2 | ВЛ-0,4кВ Троицкое, Октябрьская,1А | IT.55.0542.801 | 2018 | 0.38 | 5 | 119.3608 | село | 49.7016 | ТП | 20.5500.6498.15 | 15 | Провод СИП-2 3х50+1х70 | 195 | проверено
1.3.1.4.2 | стр.ВЛИ-0,4 СНТ "Кедр" уч.868 | IT.55.0748.378 | 2018 | 0.38 | 124 | 97.9371 | село | 158.5405 | ТП | 20.5500.1937.18 | 15 | Провод СИП-2 3х35+1х50 | 160 | проверено
1.3.1.4.2 | ВЛ-0,4кВ НОВООМСКИЙ 55:20:140101:7771 | IT.55.0867.002 | 2018 | 0.38 | 153 | 97.9371 | село | 150.3766 | ТП | 20.5500.2230.18 20.5500.2844.18 | 30 | Провод СИП-2 3х35+1х50 | 160 | проверено
1.3.1.4.2 | ВЛИ-0,4 кВ с.Троицкое, ул.Дорстрой д.3 | IT.55.0866.051 | 2018 | 0.38 | 219 | 119.3608 | село | 277.3754 | ТП | 20.5500.2848.18 | 15 | Провод СИП-2 3х50+1х70 | 195 | проверено
1.3.1.4.2 | ВЛИ-0,4кВ п Магистральный, ул Поворотная | IT.55.0866.029 | 2018 | 0.38 | 119 | 119.3608 | село | 178.6287 | ТП | 20.5500.2552.18 20.5500.2574.18 | 30 | Провод СИП-2 3х50+1х70 | 195 | проверено
1.3.1.4.2 | ВЛИ-0,4кВ с.Ребровка ул.Домостроевская | IT.55.0866.006 | 2018 | 0.38 | 36 | 119.3608 | село | 77.0433 | ТП | 20.5500.2182.18 | 15 | Провод СИП-2 3х50+1х70 | 195 | проверено
1.3.1.4.2 | ВЛИ-0,4 кВ Магистральн,Рябиновая,32 | IT.55.0542.308 | 2018 | 0.38 | 11 | 97.9371 | село | 27.6047 | ТП | 20.5500.2039.14 | 5 | Провод СИП-2 3х35+1х50 | 160 | проверено
1.3.1.4.2 | ВЛИ-0,4 кВ Магистральный | IT.55.0542.174 | 2018 | 0.38 | 29 | 119.3608 | село | 41.3378 | ТП | 20.55.4695.12 | 15 | Провод СИП-2 3х50+1х70 | 195 | проверено
1.3.1.4.2 | ВЛ-0,4кВ ОР КрГорка перКрасногор15 | IT.55.0545.227 | 2018 | 0.38 | 30 | 119.3608 | село | 26.5785 | ТП | 20.55.5630.10 | 15 | Провод СИП-2 3х50+1х70 | 195 | проверено
1.3.1.4.2 | ВЛИ-0,4кВ НОВОКАРАСУК С СЕВЕРНАЯ УЛ Д49 | IT.55.0548.553 | 2018 | 0.38 | 180 | 119.3608 | село | 144.1396 | ТП | 20.5500.1280.18 | 15 | Провод СИП-2 3х50+1х70 | 195 | проверено
1.3.1.4.2 | ВЛИ-0,4 кВ п.Набережный ул.Тополиная | IT.55.0408.138 | 2018 | 0.38 | 194 | 97.9371 | село | 155.8435 | ТП | 20.5500.4382.16 | 15 | Провод СИП-2 3х35+1х50 | 160 | проверено
1.3.1.4.2 | ВЛ-0,4KВ, Усть-Заостровка, Платов | IT.55.0748.364 | 2018 | 0.38 | 237 | 119.3608 | село | 326.2054 | ТП | 20.5500.2543.18 20.5500.2547.18 20.5500.2542.18 | 45 | Провод СИП-2 3х50+1х70 | 195 | проверено
1.3.1.4.2 | ВЛ-0,4кВ Пушкинское СНТ "ВЕТЕРАН-5" | IT.55.0748.381 | 2018 | 0.38 | 171 | 119.3608 | село | 179.8133 | ТП | 20.5500.2919.18 | 5 | Провод СИП-2 3х50+1х70 | 195 | проверено
1.3.1.4.2 | ВЛИ-0,4 KВ,Любинский,Октябрьская 48 | IT.55.0548.454 | 2018 | 0.38 | 7 | 119.3608 | село | 59.7409 | ТП | 20.5500.5714.17 | 80 | Провод СИП-2 3х50+1х70 | 195 | проверено
1.3.1.4.2 | ВЛИ-0,4 с.Замелетеновка, ул.Дорожная 4 | IT.55.0548.557 | 2018 | 0.38 | 7 | 119.3608 | село | 55.5562 | ТП | 20.5500.3790.18 | 25 | Провод СИП-2 3х50+1х70 | 195 | проверено
1.3.1.4.2 | ВЛ-0,4кВ НРЭС ДРАГУНКА ЗАВОДСКАЯ УЛ Д 2 | IT.55.0748.394 | 2018 | 0.38 | 202 | 119.3608 | село | 211.4565 | ТП | 20.5500.2048.18 | 15 | Провод СИП-2 3х50+1х70 | 195 | проверено
1.3.1.4.2 | ВЛ-0,4кВ ИсРЭС Н-рождественка Водонапорн | IT.55.0748.309 | 2018 | 0.38 | 344 | 119.3608 | село | 251.9183 | ТП | 20.5500.942.18 | 15 | Провод СИП-2 3х50+1х70 | 195 | проверено
1.3.1.4.2 | ВЛИ-0,4кВ, р.п. Крутинка насосная | IS.55.0073.359 | 2018 | 0.38 | 765 | 119.3608 | село | 671.5169 | не ТП |  |  | Провод СИП-2 3х50+1х70 | 195 | проверено
1.3.1.4.2 | ВЛИ-0,4кВ Крутинка пер. Восточный д 8 | IT.55.0867.045 | 2018 | 0.38 | 744 | 119.3608 | село | 531.9737 | ТП | 20.5500.2991.18 | 15 | Провод СИП-2 3х50+1х70 | 195 | проверено
1.3.1.4.2 | ВЛ-0,4кВ п.Магистральный ферма | IT.55.0866.010 | 2018 | 0.38 | 32 | 119.3608 | село | 118.6206 | ТП | 20.5500.2303.18 | 15 | Провод СИП-2 3х50+1х70 | 195 | проверено
1.3.1.4.2 | ВЛ-0,4кВ с.Лузино СНТ Черемушки ф8 ал18 | IT.55.0748.379 | 2018 | 0.38 | 60 | 119.3608 | село | 114.9315 | ТП | 20.5500.2653.18 | 5 | Провод СИП-2 3х50+1х70 | 195 | проверено
1.3.1.4.2 | ВЛИ-04 п. Новоомский 55:20:140101:6894 | IT.55.0867.022 | 2018 | 0.38 | 94 | 119.3608 | село | 125.6811 | ТП | 20.5500.2908.18 | 15 | Провод СИП-2 3х50+1х70 | 195 | проверено
1.3.1.4.2 | ВЛ-0,4кВ с. Пушкино 55:20:190101:6306 | IT.55.0748.380 | 2018 | 0.38 | 102 | 119.3608 | село | 133.0521 | ТП | 20.5500.3124.18 20.5500.2889.18 20.5500.3193.18 | 40 | Провод СИП-2 3х50+1х70 | 195 | проверено
1.3.1.4.2 | ВЛ-0,4кВ УСТЬ-ЗАОСТРОВКА ул.ИРТЫШСКАЯ,30 | IT.55.0748.332 | 2018 | 0.38 | 96 | 97.9371 | село | 98.2643 | ТП | 20.5500.2016.18 | 15 | Провод СИП-2 3х35+1х50 | 160 | проверено
1.3.1.4.2 | ВЛИ0,4кВ Азово баня Шевченко | IT.55.0541.618 | 2018 | 0.38 | 52 | 97.9371 | село | 102.4209 | ТП | 20.5500.3036.18 | 15 | Провод СИП-2 3х35+1х50 | 160 | проверено
1.3.1.4.2 | ВЛ-0,4кВ ОР Кра.Горка Борщевская30 | IT.55.0545.343 | 2018 | 0.38 | 191 | 119.3608 | село | 78.8894 | ТП | 20.55.2030.10 | 15 | Провод СИП-2 3х50+1х70 | 195 | проверено
1.3.1.4.2 | ВЛИ-0,4кВ Омск Крутая горка_2033 | IT.55.0866.002 | 2018 | 0.38 | 83 | 119.3608 | село | 100.5144 | ТП | 20.5500.2335.18 | 15 | Провод СИП-2 3х50+1х70 | 195 | проверено
1.3.1.4.2 | ВЛИ-0,4кВ Полтавский_Ворошиловское_Газст | IT.55.0548.415 | 2018 | 0.38 | 161 | 119.3608 | село | 216.3897 | ТП | 20.5500.5540.17 | 3 | Провод СИП-2 3х50+1х70 | 195 | проверено
1.3.1.4.2 | ВЛИ-0,4 кВ с.Троицкое, ул.Дорстрой ДРП-1 | IT.55.0866.052 | 2018 | 0.38 | 41 | 119.3608 | село | 106.7084 | ТП | 20.5500.2850.18 | 15 | Провод СИП-2 3х50+1х70 | 195 | проверено
| Строительство воздушных линий (опоры железобетонные, провод изолированный, алюминиевый, сечение провода от 50 до 75 квадратных мм включительно) |  |  |  | 32275 | 23357.9938 |  | 38540.8791
1.3.1.4.3 | ВЛИ0,4кВ Таврическое Березовая 22 | IT.55.0541.461 | 2018 | 0.38 | 33 | 146.9056 | село | 65.2598 | ТП | 20.5500.2355.17 | 15 | Провод СИП-2 3х70+1х95 | 240 | проверено
1.3.1.4.3 | ВЛИ0,4кВ Таврическое с. Сосновка Урицког | IT.55.0541.473 | 2018 | 0.38 | 26 | 146.9056 | село | 63.507 | ТП | 20.5500.3240.17 | 5 | Провод СИП-2 3х70+1х95 | 240 | проверено
1.3.1.4.3 | ВЛИ-0.4KВ,Таврический р-н,Сибкомунна ф.2 | IT.55.0541.449 | 2018 | 0.38 | 593 | 146.9056 | село | 842.8186 | ТП | 20.5500.2626.17 20.5500.3001.17 | 20 | Провод СИП-2 3х70+1х95 | 240 | проверено
1.3.1.4.3 | ВЛИ-0,4 кВ,с.Ребровка,ул.Центральная,127 | IT.55.0542.509 | 2018 | 0.38 | 219 | 146.9056 | село | 265.228 | ТП | 20.5500.5543.15 | 15 | Провод СИП-2 3х70+1х95 | 240 | проверено
1.3.1.4.3 | ВЛИ-0,4 кВ СНТ"КРАСНАЯ ГВОЗДИКА",АЛ.8 | IT.55.0542.665 | 2018 | 0.38 | 128 | 146.9056 | село | 128.1807 | ТП | 20.5500.5684.15 | 15 | Провод СИП-2 3х70+1х95 | 240 | проверено
1.3.1.4.3 | ВЛИ-0,4 кВ с.н.т. Колос 061-РТП | IT.55.0408.515 | 2018 | 0.38 | 274 | 146.9056 | село | 194.6523 | ТП | 20.5500.531.17 20.5500.1402.17 | 30 | Провод СИП-2 3х70+1х95 | 240 | проверено
1.3.1.4.3 | ВЛИ-0,4кВ п.Омский ул.Рабочая | IT.55.0408.700 | 2018 | 0.38 | 161 | 146.9056 | село | 209.9195 | ТП | 20.5500.2168.17 | 15 | Провод СИП-2 3х70+1х95 | 240 | проверено
1.3.1.4.3 | ВЛИ-0,4кВ д. Зеленовка, ул.Восточная | IT.55.0408.699 | 2018 | 0.38 | 101 | 146.9056 | село | 172.2587 | ТП | 20.5500.3353.17 | 15 | Провод СИП-2 3х70+1х95 | 240 | проверено
1.3.1.4.3 | ВЛИ-0,4кВ с.Надежд, ул.Южная 26 (:2283 | IT.55.0408.071 | 2018 | 0.38 | 287 | 146.9056 | село | 328.4039 | ТП | 20.5500.3197.16 | 15 | Провод СИП-2 3х70+1х95 | 240 | проверено
1.3.1.4.3 | ВЛИ-0,4кВ с.Надеждино, улЮжна26 (:2354 | IT.55.0408.077 | 2018 | 0.38 | 304 | 146.9056 | село | 432.1723 | ТП | 20.5500.3191.16 | 15 | Провод СИП-2 3х70+1х95 | 240 | проверено
1.3.1.4.3 | ВЛИ-0,4 кВ с.Надеждино Костромитина | IT.55.0408.128 | 2018 | 0.38 | 304 | 146.9056 | село | 418.9644 | ТП | 20.5500.3455.16 | 15 | Провод СИП-2 3х70+1х95 | 240 | проверено
1.3.1.4.3 | ВЛИ-0,4 кВ с.Надеждино Костромитина Л.И. | IT.55.0408.131 | 2018 | 0.38 | 323 | 146.9056 | село | 332.9825 | ТП | 20.5500.3444.16 | 15 | Провод СИП-2 3х70+1х95 | 240 | проверено
1.3.1.4.3 | ВЛИ-0,4кВ с. Надеждино ул. Центральная35 | IT.55.0408.205 | 2018 | 0.38 | 67 | 146.9056 | село | 110.1531 | ТП | 20.5500.4094.16 | 15 | Провод СИП-2 3х70+1х95 | 240 | проверено
1.3.1.4.3 | ВЛИ-0,4 кВ ул. 10 лет Октября,194 | IT.55.0548.207 | 2018 | 0.38 | 15 | 146.9056 | село | 87.441 | ТП | 20.5500.4817.15 | 15 | Провод СИП-2 3х70+1х95 | 240 | проверено
1.3.1.4.3 | ВЛИ-0,4 кВ Троицкое уч.полей 279 РТП002 | IT.55.0548.318 | 2018 | 0.38 | 62 | 146.9056 | село | 93.7593 | ТП | 20.5500.5561.16 20.5500.264.17 | 30 | Провод СИП-2 3х70+1х95 | 240 | проверено
1.3.1.4.3 | ВЛИ-0.4KВ,Таврический,Сосновское,Фрунзе | IT.55.0541.460 | 2018 | 0.38 | 94 | 146.9056 | село | 103.2431 | ТП | 20.5500.3474.17 | 15 | Провод СИП-2 3х70+1х95 | 240 | проверено
1.3.1.4.3 | ВЛ-0,4 кВ ф.1 от ТП-И-9-3 Верхнеильинка | IT.55.0541.443 | 2018 | 0.38 | 60 | 146.9056 | село | 98.4866 | ТП | 20.5500.3351.17 | 15 | Провод СИП-2 3х70+1х95 | 240 | проверено
1.3.1.4.3 | ВЛИ-0.4 кВ от новой ТП-Кд4 с.Кондратьево | IT.55.0543.258 | 2018 | 0.38 | 101 | 146.9056 | село | 356.7138 | ТП | 20.5500.2310.17 20.5500.2254.17 | 30 | Провод СИП-2 3х70+1х95 | 240 | проверено
1.3.1.4.3 | ВЛ-0,4 кВ ф.2 от ТП-ЧК-3-4 с. Черлак | IT.55.0541.470 | 2018 | 0.38 | 294 | 146.9056 | село | 360.083 | ТП | 20.5500.3261.17 | 15 | Провод СИП-2 3х70+1х95 | 240 | проверено
1.3.1.4.3 | ВЛ-0,4кВ ф. 2 ТП-Чк-7-5 Черлак | IT.55.0541.478 | 2018 | 0.38 | 178 | 146.9056 | село | 228.5548 | ТП | 20.5500.5438.17 20.5500.4364.17 20.5500.4343.17 | 39 | Провод СИП-2 3х70+1х95 | 240 | проверено
1.3.1.4.3 | ВЛ-0,4кВ НазРЭС 2-я Северная 165 РТП-460 | IT.55.0408.945 | 2018 | 0.38 | 92 | 146.9056 | село | 152.3278 | ТП | 20.5500.1643.17 20.5500.4429.17 | 25 | Провод СИП-2 3х70+1х95 | 240 | проверено
1.3.1.4.3 | ВЛИ-0,4кВ №1с.Надеждино,ул.Южн26 (:2244 | IT.55.0408.067 | 2018 | 0.38 | 333 | 146.9056 | село | 359.0203 | ТП | 20.5500.3206.16 20.5500.3234.16 | 30 | Провод СИП-2 3х70+1х95 | 240 | проверено
1.3.1.4.3 | ВЛИ-0,4кВ №2с.Надеждино,ул.Южн26 (:2244 | IT.55.0408.068 | 2018 | 0.38 | 450 | 146.9056 | село | 389.7917 | ТП | 20.5500.3206.16 20.5500.3234.16 | 30 | Провод СИП-2 3х70+1х95 | 240 | проверено
1.3.1.4.3 | ВЛИ-0,4 кВ с.Надеждино ул. Нов.37 (Смирн | IT.55.0408.346 | 2018 | 0.38 | 27 | 146.9056 | село | 60.842 | ТП | 20.5500.4632.16 | 15 | Провод СИП-2 3х70+1х95 | 240 | проверено
1.3.1.4.3 | ВЛИ-0,4кВ д. Зеленое Поле, д.18А | IT.55.0408.691 | 2018 | 0.38 | 42 | 146.9056 | село | 101.9751 | ТП | 20.5500.2905.17 | 15 | Провод СИП-2 3х70+1х95 | 240 | проверено
1.3.1.4.3 | ВЛИ 0,4кВ Азовский ННМР Звонарев Кут Дру | IT.55.0541.455 | 2018 | 0.38 | 80 | 146.9056 | село | 189.2734 | ТП | 20.5500.3344.17 | 15 | Провод СИП-2 3х70+1х95 | 240 | проверено
1.3.1.4.3 | ВЛ 0,4 кВ ф.4 ТП-Га-2-5 д. Гауф | IT.55.0541.467 | 2018 | 0.38 | 82 | 146.9056 | село | 289.4934 | ТП | 20.5500.3511.17 | 15 | Провод СИП-2 3х70+1х95 | 240 | проверено
1.3.1.4.3 | ВЛИ-0,4кВ д.Гауф ул.Фабричная | IT.55.0541.472 | 2018 | 0.38 | 58 | 146.9056 | село | 174.3496 | ТП | 20.5500.4022.17 | 15 | Провод СИП-2 3х70+1х95 | 240 | проверено
1.3.1.4.3 | ВЛИ-0,4кВ с.Березовка Азовский МР | IT.55.0541.480 | 2018 | 0.38 | 54 | 146.9056 | село | 109.3731 | ТП | 20.5500.3960.17 20.5500.3961.17 | 30 | Провод СИП-2 3х70+1х95 | 240 | проверено
1.3.1.4.3 | ВЛИ 0,4 кВ с.Дружино РТП-199 | IT.55.0408.778 | 2018 | 0.38 | 122 | 146.9056 | село | 194.3499 | ТП | 20.5500.1725.17 20.5500.1899.17 | 30 | Провод СИП-2 3х70+1х95 | 240 | проверено
1.3.1.4.3 | ВЛИ-0,4 кВ д.Приветная ул.Западная 14 | IT.55.0408.980 | 2018 | 0.38 | 475 | 146.9056 | село | 618.9266 | ТП | 20.5500.3364.16 20.5500.3035.16 20.5500.3374.17 | 45 | Провод СИП-2 3х70+1х95 | 240 | проверено
1.3.1.4.3 | ВЛИ-0,4 кВ с Паново ул Маслозаводская 10 | IT.55.0748.003 | 2018 | 0.38 | 243 | 146.9056 | село | 216.5967 | ТП | 20.5500.3416.17 | 15 | Провод СИП-2 3х70+1х95 | 240 | проверено
1.3.1.4.3 | ВЛИ-0,4кВ д.Новосельск, ул.Молодежная | IT.55.0541.489 | 2018 | 0.38 | 112 | 146.9056 | село | 138.6913 | ТП | 20.5500.4716.17 20.5500.5090.17 | 10 | Провод СИП-2 3х70+1х95 | 240 | проверено
1.3.1.4.3 | Стр ВЛ-0,4 кВ Тарск Шкуново Зеленая11 | IT.55.0072.071 | 2018 | 0.38 | 154 | 146.9056 | село | 165.326 | ТП | 20.5500.4341.17 20.5500.5267.17 | 30 | Провод СИП-2 3х70+1х95 | 240 | проверено
1.3.1.4.3 | Стр ВЛ-0,4 кВ Большие Уки, Свердлова,101 | IT.55.0543.327 | 2018 | 0.38 | 165 | 146.9056 | село | 161.0058 | ТП | 20.5500.4344.17 | 15 | Провод СИП-2 3х70+1х95 | 240 | проверено
1.3.1.4.3 | ВЛИ-0,4кВ с.Ульяновка Мира 5б РТП-1300 | IT.55.0408.926 | 2018 | 0.38 | 61 | 146.9056 | село | 155.5987 | ТП | 20.5500.4741.17 | 15 | Провод СИП-2 3х70+1х95 | 240 | проверено
1.3.1.4.3 | СтрВЛ04ЗнамМр Шухово ЗУ 55:05:060011:10, | IT.55.0543.345 | 2018 | 0.38 | 6 | 146.9056 | село | 68.2007 | ТП | 20.5500.5603.17 | 15 | Провод СИП-2 3х70+1х95 | 240 | проверено
1.3.1.4.3 | РТП-901 ВЛИ-0,4 д. Приветная | IT.55.0408.887 | 2018 | 0.38 | 99 | 146.9056 | село | 153.2619 | ТП | 20.5500.3103.17 | 15 | Провод СИП-2 3х70+1х95 | 240 | проверено
1.3.1.4.3 | ВЛИ-0.4кВ от КТПС Таврическое | IT.55.0541.502 | 2018 | 0.38 | 48 | 146.9056 | село | 182.4788 | ТП | 20.5500.5087.17 | 15 | Провод СИП-2 3х70+1х95 | 240 | проверено
1.3.1.4.3 | ВЛИ-0,4кВ с.Новомосковка,ул.Луговая,1В | IT.55.0548.373 | 2018 | 0.38 | 82 | 146.9056 | село | 112.0799 | ТП | 20.5500.4205.17 | 100 | Провод СИП-2 3х70+1х95 | 240 | проверено
1.3.1.4.3 | ВЛ-0,4кВс.Усть-Заостровка РТП1034 Пекарь | IT.55.0408.860 | 2018 | 0.38 | 109 | 146.9056 | село | 167.5421 | ТП | 20.5500.4631.17 20.5500.4264.17 | 30 | Провод СИП-2 3х70+1х95 | 240 | проверено
1.3.1.4.3 | ВЛИ-0,4кВ Усть-Заостровка РТП-946 | IT.55.0408.774 | 2018 | 0.38 | 281 | 146.9056 | село | 287.3349 | ТП | 20.5500.2785.17 | 15 | Провод СИП-2 3х70+1х95 | 240 | проверено
1.3.1.4.3 | ВЛИ-0.4кВ ф.1 от КТПС Ачаирский | IT.55.0408.965 | 2018 | 0.38 | 134 | 146.9056 | село | 183.6471 | ТП | 20.5500.4662.17 | 15 | Провод СИП-2 3х70+1х95 | 240 | проверено
1.3.1.4.3 | ВЛИ-0,4 кВ с. Троицкое, ул.Дорстрой д.3 | IT.55.0408.981 | 2018 | 0.38 | 214 | 146.9056 | село | 264.6555 | ТП | 20.5500.3247.17 | 15 | Провод СИП-2 3х70+1х95 | 240 | проверено
1.3.1.4.3 | РТП-935 ВЛИ-0,4 д. Петровка | IT.55.0408.884 | 2018 | 0.38 | 147 | 146.9056 | село | 248.1653 | ТП | 20.5500.3239.17 | 15 | Провод СИП-2 3х70+1х95 | 240 | проверено
1.3.1.4.3 | ВЛИ-0,4 кВ д.Красная Горка РТП-1322 | IT.55.0748.101 | 2018 | 0.38 | 694 | 146.9056 | село | 602.9436 | ТП | 20.5500.5116.17 20.5500.844.18 20.5500.794.18 20.5500.5091.17 | 60 | Провод СИП-2 3х70+1х95 | 240 | проверено
1.3.1.4.3 | ВЛИ-0,4кВ с.Знаменское ул.Парковая | IT.55.0543.351 | 2018 | 0.38 | 496 | 146.9056 | село | 499.0775 | ТП | 20.5500.4964.17 20.5500.2972.17 | 30 | Провод СИП-2 3х70+1х95 | 240 | проверено
1.3.1.4.3 | ВЛИ-0,4кВ Тевризский р-н, с.Петрово | IT.55.0543.329 | 2018 | 0.38 | 433 | 146.9056 | село | 498.9008 | ТП | 20.5500.4623.17 | 15 | Провод СИП-2 3х70+1х95+1х16 | 240 | проверено
1.3.1.4.3 | ВЛИ-0,4кВ Тевризский р-н, рп Тевриз | IT.55.0543.330 | 2018 | 0.38 | 399 | 146.9056 | село | 461.7912 | ТП | 20.5500.5154.17 | 14 | Провод СИП-2 3х70+1х95+1х16 | 240 | проверено
1.3.1.4.3 | ВЛИ-0,4кВ с.Ульяновка ул.Победы д7 | IT.55.0748.054 | 2018 | 0.38 | 116 | 146.9056 | село | 180.7943 | ТП | 20.5500.850.18 20.5500.5089.17 | 30 | Провод СИП-2 3х70+1х95 | 240 | проверено
1.3.1.4.3 | ВЛИ-0,4кВ с.Надеждино ул.Владимирская | IT.55.0408.916 | 2018 | 0.38 | 50 | 146.9056 | село | 113.2874 | ТП | 20.5500.3892.17 | 15 | Провод СИП-2 3х70+1х95 | 240 | проверено
1.3.1.4.3 | ВЛИ-0,4кВ Усть-Заостровка РТП1370 | IT.55.0748.015 | 2018 | 0.38 | 20 | 146.9056 | село | 92.5808 | ТП | 20.5500.5541.17 | 15 | Провод СИП-2 3х70+1х95 | 240 | проверено
1.3.1.4.3 | ВЛИ-0,4кВ с.Ульяновка РТП-1075 | IT.55.0408.902 | 2018 | 0.38 | 141 | 146.9056 | село | 225.2483 | ТП | 20.5500.4145.17 | 15 | Провод СИП-2 3х70+1х95 | 240 | проверено
1.3.1.4.3 | ВЛИ-0,4кВ рп.Большеречье ул.Рабочая | IT.55.0072.072 | 2018 | 0.38 | 4 | 146.9056 | село | 58.8602 | ТП | 20.5500.3243.17 20.5500.1479.18 | 103 | Провод СИП-2 3х70+1х95 | 240 | проверено
1.3.1.4.3 | ВЛИ-0,4кВ с.Никольское Тюкалинский МР | IT.55.0548.414 | 2018 | 0.38 | 40 | 146.9056 | село | 75.6879 | ТП | 20.5500.5660.17 | 1 | Провод СИП-2 3х70+1х95 | 240 | проверено
1.3.1.4.3 | ВЛИ-0,4кВ п.Магистральный ул.Дорожная | IT.55.0408.971 | 2018 | 0.38 | 512 | 146.9056 | село | 578.6631 | ТП | 20.5500.5210.17 | 15 | Провод СИП-2 3х70+1х95+1х16 | 240 | проверено
1.3.1.4.3 | ВЛИ-0,4 кВ СНТ Черемушки ф-л 6 уч.68 | IT.55.0408.539 | 2018 | 0.38 | 550 | 146.9056 | село | 590.5122 | ТП | 20.5500.1126.17 | 15 | Провод СИП-2 3х70+1х95+1х16 | 240 | проверено
1.3.1.4.3 | ВЛИ-0,4кВ СНТ Черемушки ф6 ал1 уч 10 | IT.55.0408.258 | 2018 | 0.38 | 89 | 146.9056 | село | 91.7319 | ТП | 20.5500.1126.17 20.5500.3976.16 20.5500.32.18 | 25 | Провод СИП-2 3х70+1х95 | 240 | проверено
1.3.1.4.3 | ВЛИ-0,4кВ,снт Красная Гвоздика ал.1уч.11 | IT.55.0542.574 | 2018 | 0.38 | 61 | 146.9056 | село | 75.0832 | ТП | 20.5500.5593.15 | 15 | Провод СИП-2 3х70+1х95 | 240 | проверено
1.3.1.4.3 | ВЛ-0,4 Азово д.Бердянка | IT.55.0541.540 | 2018 | 0.38 | 549 | 146.9056 | село | 412.7819 | ТП | 20.5500.503.18 | 15 | Провод СИП-2 3х70+1х95 | 240 | проверено
1.3.1.4.3 | ВЛ-0,4 Березовка ул.Лесная | IT.55.0541.558 | 2018 | 0.38 | 346 | 146.9056 | село | 327.9128 | ТП | 20.5500.1033.18 | 15 | Провод СИП-2 3х70+1х95 | 240 | проверено
1.3.1.4.3 | ВЛ-0,4кВ Азово ул.Возрождения,5 | IT.55.0547.070 | 2018 | 0.38 | 95 | 146.9056 | село | 145.4375 | ТП | 20.5500.110.18 | 30 | Провод СИП-2 3х70+1х95 | 240 | проверено
1.3.1.4.3 | ВЛИ-0,4кВ с.Шухово | IT.55.0543.242 | 2018 | 0.38 | 542 | 146.9056 | село | 359.9891 | ТП | 20.5500.1535.18 | 15 | Провод СИП-2 3х70+1х95 | 240 | проверено
1.3.1.4.3 | ВЛИ-0.4KВ,Ростовка,ул.Тихая,стр поз.20 | IT.55.0748.135 | 2018 | 0.38 | 33 | 146.9056 | село | 106.3518 | ТП | 20.5500.5207.17 | 15 | Провод СИП-2 3х70+1х95 | 240 | проверено
1.3.1.4.3 | 0.4кВ от ф. ОР-3_с. Орехово - с. Громогл | IT.55.0547.068 | 2018 | 0.38 | 10 | 146.9056 | село | 150.1813 | ТП | 20.5500.3087.17 | 35 | Провод СИП-2 3х70+1х95 | 240 | проверено
1.3.1.4.3 | ВЛ-0,4кВ ИсРЭС СОЛНЦЕВКА СИБУПРАВТОДОР | IT.55.0748.218 | 2018 | 0.38 | 39 | 146.9056 | село | 97.5604 | ТП | 20.5500.890.18 | 0.5 | Провод СИП-2 3х70+1х95 | 240 | проверено
1.3.1.4.3 | ВЛ-0,4 кВ ф. 2 от ТП Мр-1-6 Морозовка | IT.55.0408.918 | 2018 | 0.38 | 280 | 146.9056 | село | 312.5677 | ТП | 20.5500.5073.17 20.5500.3100.17 | 10 | Провод СИП-2 3х70+1х95 | 240 | проверено
1.3.1.4.3 | ВЛ-0,4 кВ ф.3 от ТП-Мр-2-7 д. Ракитинка | IT.55.0748.178 | 2018 | 0.38 | 58 | 146.9056 | село | 105.3557 | ТП | 20.5500.559.18 | 15 | Провод СИП-2 3х70+1х95 | 240 | проверено
1.3.1.4.3 | ВЛИ-0,4кВ п Магистральный, ул Луговая,38 | IT.55.0408.690 | 2018 | 0.38 | 549 | 146.9056 | село | 531.9523 | ТП | 20.5500.1129.18 20.5500.48.18 20.5500.40.18 20.5500.2853.17 | 60 | Провод СИП-2 3х70+1х95+1х25 | 240 | проверено
1.3.1.4.3 | ВЛИ-0,4кВ п.Новоомский,Стр.поз.14 | IT.55.0408.165 | 2018 | 0.38 | 268 | 146.9056 | село | 355.8237 | ТП | 20.5500.1873.17 | 15 | Провод СИП-2 3х70+1х95 | 240 | проверено
1.3.1.4.3 | ВЛ-0,4кВ п.Новоомский РТП-008 | IT.55.0748.093 | 2018 | 0.38 | 338 | 146.9056 | село | 362.7659 | ТП | 20.5500.3227.18 20.5500.133.18 | 30 | Провод СИП-2 3х70+1х95 | 240 | проверено
1.3.1.4.3 | ВЛИ-0,4 кВ д.Верхний Карбуш РТП-1361 | IT.55.0748.099 | 2018 | 0.38 | 47 | 146.9056 | село | 143.1983 | ТП | 20.5500.5447.17 20.5500.5513.17 | 30 | Провод СИП-2 3х70+1х95 | 240 | проверено
1.3.1.4.3 | ВЛ-0,4 кВ ф.4 от ТП-Мр-7-8 Ракитинка | IT.55.0408.857 | 2018 | 0.38 | 125 | 146.9056 | село | 179.1313 | ТП | 20.5500.2186.17 20.5500.1962.17 | 20 | Провод СИП-2 3х70+1х95 | 240 | проверено
1.3.1.4.3 | ВЛИ-0,4кВ п.Магистральный ул.Яблоневая | IT.55.0748.159 | 2018 | 0.38 | 274 | 146.9056 | село | 348.7435 | ТП | 20.5500.659.18 | 5 | Провод СИП-2 3х70+1х95 | 240 | проверено
1.3.1.4.3 | ВЛ-0,4кВ с.Красная Горка от ТП-Кг-4-13 | IT.55.0748.226 | 2018 | 0.38 | 1480 | 146.9056 | село | 1206.351 | ТП | 20.5500.950.18 20.5500.844.18 20.5500.794.18 | 45 | Провод СИП-2 3х70+1х95 | 240 | проверено
1.3.1.4.3 | ВЛИ-0.4кВ от ТП-ПШ-9-3 | IT.55.0748.187 | 2018 | 0.38 | 429 | 146.9056 | село | 549.9681 | ТП | 20.5500.340.18 20.5500.426.18 | 30 | Провод СИП-2 3х70+1х95 | 240 | проверено
1.3.1.4.3 | ВЛИ-0,4кВ с.Петровка Омский МР | IT.55.0548.412 | 2018 | 0.38 | 408 | 146.9056 | село | 426.9518 | ТП | 20.5500.1986.17 | 5 | Провод СИП-2 3х70+1х95 | 240 | проверено
1.3.1.4.3 | ВЛИ-0,4 кВ СНТ Память Чапаева ал.1 уч.1 | IT.55.0408.696 | 2018 | 0.38 | 84 | 146.9056 | село | 112.9631 | ТП | 20.5500.2573.17 | 5 | Провод СИП-2 3х70+1х95 | 240 | проверено
1.3.1.4.3 | ВЛ-0,4кВ с.Новомосковка ул.Центральная | IT.55.0748.122 | 2018 | 0.38 | 116 | 146.9056 | село | 188.2575 | ТП | 20.5500.390.18 20.5500.427.18 | 20 | Провод СИП-2 3х70+1х95 | 240 | проверено
1.3.1.4.3 | ВЛ-0,4 кВ ф.1 ТП Ач-2-36 п.Ачаирский | IT.55.0748.212 | 2018 | 0.38 | 80 | 146.9056 | село | 192.0982 | ТП | 20.5500.669.18 | 15 | Провод СИП-2 3х70+1х95 | 240 | проверено
1.3.1.4.3 | ВЛ-0,4 с.Березовка ул.Лесная | IT.55.0541.541 | 2018 | 0.38 | 222 | 146.9056 | село | 325.6096 | ТП | 20.5500.519.18 20.5500.1114.18 | 30 | Провод СИП-2 3х70+1х95 | 240 | проверено
1.3.1.4.3 | ВЛИ-0,4 с.Азово ул.40 лет Победы | IT.55.0541.570 | 2018 | 0.38 | 141 | 146.9056 | село | 209.0752 | ТП | 20.5500.1275.18 | 15 | Провод СИП-2 3х70+1х95 | 240 | проверено
1.3.1.4.3 | ВЛИ-0,4 кВ мкр.Молодежный с.Луговое | IS.55.0073.363 | 2018 | 0.38 | 869 | 146.9056 | село | 856.3873 | не ТП |  |  | Провод СИП-2 3х70+1х95 | 240 | проверено
1.3.1.4.3 | ВЛИ-0,4 кВ Пушкино ул.30 лет Победы д.2 | IT.55.0748.107 | 2018 | 0.38 | 68 | 146.9056 | село | 123.3559 | ТП | 20.5500.7.18 | 15 | Провод СИП-2 3х70+1х95 | 240 | проверено
1.3.1.4.3 | ВЛИ-0,4кВ п.Омский 55:20:160403:2049 | IT.55.0748.157 | 2018 | 0.38 | 65 | 146.9056 | село | 104.8582 | ТП | 20.5500.569.18 | 15 | Провод СИП-2 3х70+1х95 | 240 | проверено
1.3.1.4.3 | ВЛИ-0,4кВ с. Надеждинск ул Удачная 14 | IT.55.0408.262 | 2018 | 0.38 | 44 | 146.9056 | село | 117.1428 | ТП | 20.5500.4945.16 | 15 | Провод СИП-2 3х70+1х95 | 240 | проверено
1.3.1.4.3 | ВЛ-0,4 Березовка РТП-616 | IT.55.0541.561 | 2018 | 0.38 | 42 | 146.9056 | село | 129.0819 | ТП | 20.5500.1112.18 | 15 | Провод СИП-2 3х70+1х95 | 240 | проверено
1.3.1.4.3 | ВЛ-0,4кВ д.Зеленовка ЗУ55:20:160403:2400 | IT.55.0548.460 | 2018 | 0.38 | 6 | 146.9056 | село | 58.2511 | ТП | 20.5500.486.18 | 50 | Провод СИП-2 3х70+1х95 | 240 | проверено
1.3.1.4.3 | ВЛИ-0,4кВ п.Омский РТП1345 | IT.55.0548.426 | 2018 | 0.38 | 6 | 146.9056 | село | 76.17 | ТП | 20.5500.5179.17 | 15 | Провод СИП-2 3х70+1х95 | 240 | проверено
1.3.1.4.3 | ВЛ-0,4 Усть-заостровка РТП-126 | IT.55.0748.236 | 2018 | 0.38 | 207 | 146.9056 | село | 248.4623 | ТП | 20.5500.912.18 20.5500.1613.18 | 30 | Провод СИП-2 3х70+1х95 | 240 | проверено
1.3.1.4.3 | ВЛИ-0,4 кВ с.Пушкино, ул.Степная д. 35 | IT.55.0748.255 | 2018 | 0.38 | 412 | 146.9056 | село | 400.1714 | ТП | 20.5500.1318.18 20.5500.673.18 | 30 | Провод СИП-2 3х70+1х95 | 240 | проверено
1.3.1.4.3 | ВЛИ-0,4кВ С.УЛЬЯНОВКА,638м от УЛ.МИРА 5 | IT.55.0748.154 | 2018 | 0.38 | 488 | 146.9056 | село | 454.501 | ТП | 20.5500.809.18 | 15 | Провод СИП-2 3х70+1х95 | 240 | проверено
1.3.1.4.3 | ВЛ-0,4кВ д.Зеленовка ф.1 ТП-Сд-1-12 | IT.55.0748.205 | 2018 | 0.38 | 187 | 146.9056 | село | 181.5883 | ТП | 20.5500.952.18 20.5500.1032.18 | 30 | Провод СИП-2 3х70+1х95 | 240 | проверено
1.3.1.4.3 | ВЛИ-0,4 кВ с.Красноярка с/п Коммунальник | IT.55.0408.677 | 2018 | 0.38 | 353 | 146.9056 | село | 472.0837 | ТП | 20.5500.2804.18 20.5500.2187.17 | 30 | Провод СИП-2 3х70+1х95 | 240 | проверено
1.3.1.4.3 | ВЛИ-0,4кВ п.Омский, ул.Новая,7 | IT.55.0408.687 | 2018 | 0.38 | 22 | 146.9056 | село | 110.5562 | ТП | 20.5500.2775.17 | 15 | Провод СИП-2 3х70+1х95 | 240 | проверено
1.3.1.4.3 | ВЛИ-0,4 Пушкинское с/п ф.1 от проект.ТП | IT.55.0748.243 | 2018 | 0.38 | 715 | 146.9056 | село | 805.0136 | ТП | 20.5500.2510.18 20.5500.3862.18 20.5500.1336.18 20.5500.1279.18 20.5500.1319.18 20.5500.3189.18 20.5500.2987.18 20.5500.1038.18 20.5500.1649.18 20.5500.2534.18 20.5500.1710.18 20.5500.1187.18 20.5500.1575.18 20.5500.1292.18 20.5500.2989.18 20.5500.2476.18 20.5500.971.18 20.5500.1313.18 | 270 | Провод СИП-2 3х70+1х95 | 240 | проверено
1.3.1.4.3 | ВЛ-0,4кВ п.Магистральный ул.Западная | IT.55.0748.191 | 2018 | 0.38 | 175 | 146.9056 | село | 254.9552 | ТП | 20.5500.927.18 20.5500.2894.18 | 30 | Провод СИП-2 3х70+1х95 | 240 | проверено
1.3.1.4.3 | ВЛИ-0,4кВ с.Надеждино ул.Удачная д.14 | IT.55.0408.911 | 2018 | 0.38 | 16 | 146.9056 | село | 93.0464 | ТП | 20.5500.4715.17 | 15 | Провод СИП-2 3х70+1х95 | 240 | проверено
1.3.1.4.3 | ВЛИ-0,4кВ п.Магистральный ул.Спортивная | IT.55.0748.121 | 2018 | 0.38 | 43 | 146.9056 | село | 92.1769 | ТП | 20.5500.286.18 | 15 | Провод СИП-2 3х70+1х95 | 240 | проверено
1.3.1.4.3 | ВЛИ-0,4 Пушкинское с/п ф.2 от проект.ТП | IT.55.0748.244 | 2018 | 0.38 | 558 | 146.9056 | село | 480.9108 | ТП | 20.5500.1708.18 20.5500.1716.18 20.5500.1161.18 20.5500.2512.18 20.5500.1139.18 20.5500.3531.18 | 90 | Провод СИП-2 3х70+1х95 | 240 | проверено
1.3.1.4.3 | ВЛИ-0,4кВ с.Надеждино ул.Центральная | IT.55.0748.158 | 2018 | 0.38 | 91 | 146.9056 | село | 163.1443 | ТП | 20.5500.27.18 | 15 | Провод СИП-2 3х70+1х95 | 240 | проверено
1.3.1.4.3 | ВЛ-0,4кВ П.ЧЕРЕМУХОВСКОЕ, ЕПАРХИЯ | IT.55.0548.383 | 2018 | 0.38 | 293 | 146.9056 | село | 179.3505 | ТП | 20.5500.3477.17 | 50 | Провод СИП-2 3х70+1х95 | 240 | проверено
1.3.1.4.3 | ВЛИ-0,4кВ от ТП-10/0,4кВ п.Магистральный | IT.55.0408.725 | 2018 | 0.38 | 253 | 146.9056 | село | 321.6454 | ТП | 20.5500.3920.16 | 15 | Провод СИП-2 3х70+1х95 | 240 | проверено
1.3.1.4.3 | ВЛИ-0,4кВ с. Ребровка, ул.Центральная,68 | IT.55.0408.692 | 2018 | 0.38 | 161 | 146.9056 | село | 228.4185 | ТП | 20.5500.2721.17 | 15 | Провод СИП-2 3х70+1х95 | 240 | проверено
1.3.1.4.3 | ВЛИ-0,4кВ с.Такмык Большереченский МР | IT.55.0072.089 | 2018 | 0.38 | 20 | 146.9056 | село | 95.2638 | ТП | 20.5500.1818.18 | 100 | Провод СИП-2 3х70+1х95 | 240 | проверено
1.3.1.4.3 | ВЛ-0,4 Усть-заостровка РТП-145 | IT.55.0748.237 | 2018 | 0.38 | 47 | 146.9056 | село | 72.9966 | ТП | 20.5500.1012.18 | 15 | Провод СИП-2 3х70+1х95 | 240 | проверено
1.3.1.4.3 | ВЛ-0,4 KВ,Новоомский, Дачная 26 | IT.55.0748.113 | 2018 | 0.38 | 86 | 146.9056 | село | 110.0399 | ТП | 20.5500.1350.18 | 10 | Провод СИП-2 3х70+1х95 | 240 | проверено
1.3.1.4.3 | ВЛ-0,4 кВ от ТП-КЦ-5-2 | IT.55.0541.588 | 2018 | 0.38 | 454 | 146.9056 | село | 423.8602 | ТП | 20.5500.1357.18 | 8 | Провод СИП-2 3х70+1х95 | 240 | проверено
1.3.1.4.3 | стр.ВЛ-0,4кВ д.Фреганка ул.Дачная | IT.55.0543.125 | 2018 | 0.38 | 149 | 146.9056 | село | 138.5666 | ТП | 20.5500.790.18 | 15 | Провод СИП-2 3х70+1х95 | 240 | проверено
1.3.1.4.3 | ВЛИ-0,4 Щербакуль ул.Калинина 66А | IT.55.0748.347 | 2018 | 0.38 | 441 | 146.9056 | село | 194.9052 | ТП | 20.5500.859.18 | 9 | Провод СИП-2 3х70+1х95 | 240 | проверено
1.3.1.4.3 | ВЛ-0,4 р.п.Красный ЯР ул.2-я Рабочая | IT.55.0748.234 | 2018 | 0.38 | 170 | 146.9056 | село | 190.487 | ТП | 20.5500.367.18 | 15 | Провод СИП-2 3х70+1х95 | 240 | проверено
1.3.1.4.3 | ВЛ-0,4 ф.1 от ТП-Ан-3-1 Андреевка | IT.55.0748.201 | 2018 | 0.38 | 114 | 146.9056 | село | 212.929 | ТП | 20.5500.1620.18 20.5500.1182.18 | 30 | Провод СИП-2 3х70+1х95 | 240 | проверено
1.3.1.4.3 | ВЛИ-0,4 кВ с.Пушкино, ул. 40 лет Победы | IT.55.0748.254 | 2018 | 0.38 | 181 | 146.9056 | село | 234.9385 | ТП | 20.5500.953.18 | 15 | Провод СИП-2 3х70+1х95 | 240 | проверено
1.3.1.4.3 | ВЛИ-0,4 кВ д.Ракитинка ул.Центральная 32 | IT.55.0748.250 | 2018 | 0.38 | 207 | 146.9056 | село | 271.1602 | ТП | 20.5500.2829.18 20.5500.1154.18 20.5500.1382.18 | 45 | Провод СИП-2 3х70+1х95 | 240 | проверено
1.3.1.4.3 | ВЛИ-0,4 кВ д.Ракитинка ул.Центральная 6 | IT.55.0748.313 | 2018 | 0.38 | 189 | 146.9056 | село | 228.6804 | ТП | 20.5500.1840.18 20.5500.1845.18 | 30 | Провод СИП-2 3х70+1х95 | 240 | проверено
1.3.1.4.3 | ВЛИ-0,4кВ д.Зеленовка ф.2 ТП-Сд-1-12 | IT.55.0748.206 | 2018 | 0.38 | 642 | 146.9056 | село | 616.1519 | ТП | 20.5500.1226.18 20.5500.1722.18 20.5500.4275.18 20.5500.1031.18 20.5500.1196.18 | 75 | Провод СИП-2 3х70+1х95 | 240 | проверено
1.3.1.4.3 | ВЛ-0,4KВ,Богословское, СНТ Флора 237уч. | IT.55.0748.324 | 2018 | 0.38 | 64 | 146.9056 | село | 131.7923 | ТП | 20.5500.1846.18 | 15 | Провод СИП-2 3х70+1х95+1х16 | 240 | проверено
1.3.1.4.3 | ВЛ-0,4кВ с.Красная Горка ул.Борщевского | IT.55.0748.227 | 2018 | 0.38 | 108 | 146.9056 | село | 143.616 | ТП | 20.5500.906.18 | 15 | Провод СИП-2 3х70+1х95 | 240 | проверено
1.3.1.4.3 | Стр ВЛИ0,4кВ для эл сн модульной котельн | IT.55.0547.084 | 2018 | 0.38 | 171 | 146.9056 | село | 240.7536 | ТП | 20.5500.646.18 | 25 | Провод СИП-2 3х70+1х95 | 240 | проверено
1.3.1.4.3 | ВЛИ-0,4кВ д.Благодаровка Одесский МР | IT.55.0541.617 | 2018 | 0.38 | 38 | 146.9056 | село | 66.3286 | ТП | 20.5500.1469.18 | 10 | Провод СИП-2 3х70+1х95 | 240 | проверено
1.3.1.4.3 | ВЛ 0,4 кВ ф.3 от ТП-Мр-5-1 | IT.55.0867.005 | 2018 | 0.38 | 42 | 146.9056 | село | 93.2167 | ТП | 20.5500.1402.18 20.5500.2260.18 | 10 | Провод СИП-2 3х70+1х95 | 240 | проверено
1.3.1.4.3 | ВЛ-0,4 KВ,Новомосковка | IT.55.0748.116 | 2018 | 0.38 | 51 | 146.9056 | село | 106.2484 | ТП | 20.5500.1326.18 | 15 | Провод СИП-2 3х70+1х95 | 240 | проверено
1.3.1.4.3 | ВЛ-0,4 д.Лесная База ул.Зеленая,14 | IT.55.0541.603 | 2018 | 0.38 | 74 | 146.9056 | село | 84.2927 | ТП | 20.5500.1706.18 | 15 | Провод СИП-2 3х70+1х95 | 240 | проверено
1.3.1.4.3 | Стр ВЛИ 0,4кВ Калачинск Сорочино | IT.55.0547.062 | 2018 | 0.38 | 60 | 146.9056 | село | 99.1265 | ТП | 20.5500.1281.18 | 100 | Провод СИП-2 3х70+1х95 | 240 | проверено
1.3.1.4.3 | ВЛИ-0.4кВ ф.1 от ТП-10_0.4кВ Андреевское | IT.55.0548.391 | 2018 | 0.38 | 36 | 146.9056 | село | 97.3274 | ТП | 20.5500.4866.17 | 150 | Провод СИП-2 3х70+1х95 | 240 | проверено
1.3.1.4.3 | ВЛИ-0,4кВ Новотроицкое СП,уч.полей 48С | IT.55.0548.251 | 2018 | 0.38 | 6 | 146.9056 | село | 72.1441 | ТП | 20.5500.131.16 | 150 | Провод СИП-2 3х70+1х95+1х16 | 240 | проверено
1.3.1.4.3 | ВЛИ-0,4 кВ с.Дружино, ул.Восточная д.2 | IT.55.0748.327 | 2018 | 0.38 | 133 | 146.9056 | село | 186.2966 | ТП | 20.5500.1982.18 20.5500.2533.18 20.5500.4560.18 | 45 | Провод СИП-2 3х70+1х95 | 240 | проверено
1.3.1.4.3 | ВЛИ-0,4 кВ с.Морозовка, ул.3 Зеленая 14А | IT.55.0542.399 | 2018 | 0.38 | 227 | 146.9056 | село | 372.4572 | ТП | 20.5500.116.17 20.5500.4944.15 | 30 | Провод СИП-2 3х70+1х95 | 240 | проверено
1.3.1.4.3 | ВЛ-0,4 Иртышский ул.Заречная | IT.55.0748.190 | 2018 | 0.38 | 435 | 146.9056 | село | 424.993 | ТП | 20.5500.1552.18 | 15 | Провод СИП-2 3х70+1х95 | 240 | проверено
1.3.1.4.3 | ВЛИ-0,4 кВ с.Пушкино раб. участок №43 | IT.55.0748.273 | 2018 | 0.38 | 296 | 146.9056 | село | 319.5334 | ТП | 20.5500.691.18 | 15 | Провод СИП-2 3х70+1х95 | 240 | проверено
1.3.1.4.3 | ВЛИ-0,4кВ д.Зеленовка ЗУ5:20:160404:901 | IT.55.0748.285 | 2018 | 0.38 | 280 | 146.9056 | село | 262.8639 | ТП | 20.5500.1648.18 | 15 | Провод СИП-2 3х70+1х95 | 240 | проверено
1.3.1.4.3 | ВЛИ-0,4кВ п.Омский ул.Новая | IT.55.0866.016 | 2018 | 0.38 | 22 | 146.9056 | село | 69.6623 | ТП | 20.5500.1934.18 | 15 | Провод СИП-2 3х70+1х95 | 240 | проверено
1.3.1.4.3 | ВЛ-0,4KВ,Красноярка,Санаторий Колос | IT.55.0748.308 | 2018 | 0.38 | 10 | 146.9056 | село | 71.1395 | ТП | 20.5500.1417.18 | 5 | Провод СИП-2 3х70+1х95 | 240 | проверено
1.3.1.4.3 | ВЛИ 0,4кВ Оконешниково ул. Совхозная Яку | IT.55.0547.103 | 2018 | 0.38 | 152 | 146.9056 | село | 270.1283 | ТП | 20.5500.3543.18 | 85 | Провод СИП-2 3х70+1х95 | 240 | проверено
1.3.1.4.3 | Стр. ВЛИ-0,4кВ в с.Новоуральское | IS.55.0073.387 | 2018 | 0.38 | 56 | 146.9056 | село | 121.4885 | не ТП |  |  | Провод СИП-2 3х70+1х95 | 240 | проверено
1.3.1.4.3 | ВЛ-0,4кВ с. Колосовка, ул. Мелиораторов | IS.55.0073.451 | 2018 | 0.38 | 641 | 146.9056 | село | 584.6841 | не ТП |  |  | Провод СИП-2 3х70+1х95+1х25 | 240 | проверено
1.3.1.4.3 | ВЛИ-0,4 кВ c.Красная Горка, ул. Кедровая | IT.55.0748.322 | 2018 | 0.38 | 31 | 146.9056 | село | 74.3805 | ТП | 20.5500.1320.18 | 15 | Провод СИП-2 3х70+1х95 | 240 | проверено
1.3.1.4.3 | ВЛИ-0,4 Щербакуль ул.Чапаева д.1 | IT.55.0866.017 | 2018 | 0.38 | 33 | 146.9056 | село | 139.1267 | ТП | 20.5500.1835.18 | 15 | Провод СИП-2 3х70+1х95 | 240 | проверено
1.3.1.4.3 | ВЛИ-0,4 кВ с.Пушкино СТ Ветеран-5 | IT.55.0748.276 | 2018 | 0.38 | 69 | 146.9056 | село | 104.9614 | ТП | 20.5500.1519.18 | 15 | Провод СИП-2 3х70+1х95 | 240 | проверено
1.3.1.4.3 | ВЛИ-0,4кВ с.Надеждинское,ул.Удачная,д.14 | IT.55.0408.465 | 2018 | 0.38 | 194 | 146.9056 | село | 270.7645 | ТП | 20.5500.443.17 | 15 | Провод СИП-2 3х70+1х95+1х16 | 240 | проверено
1.3.1.4.3 | ВЛИ-0,4кВ с.Ребровка ул.Южная | IT.55.0748.337 | 2018 | 0.38 | 75 | 146.9056 | село | 154.1562 | ТП | 20.5500.2154.18 | 15 | Провод СИП-2 3х70+1х95 | 240 | проверено
1.3.1.4.3 | ВЛИ-0,4кВ с.Ребровка ул.Профессорская | IT.55.0866.009 | 2018 | 0.38 | 511 | 146.9056 | село | 610.4712 | ТП | 20.5500.2686.18 20.5500.2311.18 20.5500.3130.18 | 45 | Провод СИП-2 3х70+1х95 | 240 | проверено
1.3.1.4.3 | ВЛИ-0,4 кВ № 2 Ребровка, Центральная | IT.55.0542.224 | 2018 | 0.38 | 660 | 146.9056 | село | 253.9196 | ТП | 20.5500.2715.13 20.5500.2716.13 20.5500.2832.13 20.5500.2786.13 | 60 | Провод СИП-2 3х70+1х95 | 240 | проверено
1.3.1.4.3 | ВЛИ-0,4 кВ с.Красная Горка | IT.55.0548.496 | 2018 | 0.38 | 453 | 146.9056 | село | 381.3276 | ТП | 20.5500.1771.18 20.5500.1770.18 | 10 | Провод СИП-2 3х70+1х95 | 240 | проверено
1.3.1.4.3 | ВЛИ-0,4 кВ с.Троицкое раб уч. полей 168 | IT.55.0548.546 | 2018 | 0.38 | 43 | 146.9056 | село | 98.2367 | ТП | 20.5500.3002.18 | 140 | Провод СИП-2 3х70+1х95 | 240 | проверено
1.3.1.4.3 | ВЛИ-0,4 кВ с.Троицкое ул.Октябрьская 1а | IT.55.0866.037 | 2018 | 0.38 | 138 | 146.9056 | село | 149.5845 | ТП | 20.5500.3435.18 20.5500.2553.18 | 30 | Провод СИП-2 3х70+1х95 | 240 | проверено
1.3.1.4.3 | ВЛИ-0,4 кВ с.Красная Горка ул.Старая Дер | IT.55.0748.367 | 2018 | 0.38 | 50 | 146.9056 | село | 90.3289 | ТП | 20.5500.2437.18 | 15 | Провод СИП-2 3х70+1х95 | 240 | проверено
1.3.1.4.3 | ВЛ-04кВ КРАСНОЯРКА,ЛЕНИНА,55200905016936 | IT.55.0867.025 | 2018 | 0.38 | 214 | 146.9056 | село | 315.453 | ТП | 20.5500.2984.18 | 15 | Провод СИП-2 3х70+1х95 | 240 | проверено
1.3.1.4.3 | ВЛИ-04 с.Усть-Заостр 55:20:233002:2518 | IT.55.0867.021 | 2018 | 0.38 | 256 | 146.9056 | село | 311.2814 | ТП | 20.5500.2802.18 | 15 | Провод СИП-2 3х70+1х95 | 240 | проверено
1.3.1.4.3 | ВЛ-0,4кВ Красноярка ДэЛюкс | IT.55.0748.330 | 2018 | 0.38 | 267 | 146.9056 | село | 343.755 | ТП | 20.5500.2043.18 20.5500.2009.18 20.5500.1900.18 | 45 | Провод СИП-2 3х70+1х95 | 240 | проверено
1.3.1.4.3 | ВЛИ-0,4кВ с. Надеждино, ул.Северная 4б | IT.55.0408.044 | 2018 | 0.38 | 200 | 146.9056 | село | 147.0339 | ТП | 20.5500.1970.16 | 15 | Провод СИП-2 3х70+1х95 | 240 | проверено
1.3.1.4.3 | ВЛИ-0,4 кВ дп Чернолучинский ул.Поселков | IT.55.0408.389 | 2018 | 0.38 | 285 | 146.9056 | село | 192.9971 | ТП | 20.5500.5389.16 | 15 | Провод СИП-2 3х70+1х95 | 240 | проверено
1.3.1.4.3 | ВЛИ-0,4 кв п.Октябрьский, ул.Зеленая д.1 | IT.55.0866.040 | 2018 | 0.38 | 286 | 146.9056 | село | 286.3971 | ТП | 20.5500.2613.18 20.5500.2559.18 20.5500.2563.18 | 45 | Провод СИП-2 3х70+1х70 | 240 | проверено
1.3.1.4.3 | ВЛИ-0,4кВ с.Усть-Ишим ул.60 лет Октября | IT.55.0543.381 | 2018 | 0.38 | 217 | 146.9056 | село | 233.3304 | ТП | 20.5500.3128.18 | 5 | Провод СИП-2 3х70+1х95 | 240 | проверено
1.3.1.4.3 | ВЛ-0,4кВ Березовый стан зу1295 | IT.55.0866.049 | 2018 | 0.38 | 41 | 146.9056 | село | 95.5502 | ТП | 20.5500.3007.18 | 15 | Провод СИП-2 3х70+1х70 | 240 | проверено
1.3.1.4.3 | ВЛИ-0,4кВ п.Магистральный,Солнечная,36 | IT.55.0408.159 | 2018 | 0.38 | 22 | 146.9056 | село | 90.7185 | ТП | 20.5500.4526.16 20.5500.4971.16 20.5500.5723.16 20.5500.2552.18 20.5500.4274.16 20.5500.2038.18 20.5500.837.18 20.5500.2574.18 | 120 | Провод СИП-2 3х70+1х95 | 240 | проверено
1.3.1.4.3 | ВЛИ-0,4 кВ с.Троицкое, ул.Дорстрой, д.3 | IT.55.0748.316 | 2018 | 0.38 | 37 | 146.9056 | село | 89.5516 | ТП | 20.5500.1736.18 | 15 | Провод СИП-2 3х70+1х95 | 240 | проверено
1.3.1.4.3 | ВЛИ-0,4 кВ с.Троицкое, ул.Дорстрой д.3 | IT.55.0866.032 | 2018 | 0.38 | 42 | 146.9056 | село | 91.9101 | ТП | 20.5500.2535.18 | 15 | Провод СИП-2 3х70+1х95 | 240 | проверено
1.3.1.4.3 | ВЛИ-0,4кВ 1333м УстьЗаостровка,Березова | IT.55.0748.155 | 2018 | 0.38 | 63 | 146.9056 | село | 123.0187 | ТП | 20.5500.799.18 20.5500.1910.18 | 30 | Провод СИП-2 3х70+1х95 | 240 | проверено
| Строительство воздушных линий (опоры железобетонные, провод изолированный, алюминиевый, сечение провода от 75 до 100 квадратных мм включительно) |  |  |  | 5532 | 5508.9608 |  | 6603.4834
1.3.1.4.4 | ВЛИ-0,4кВ д.Покрово-Иртышское,ул.Берег | IT.55.0408.715 | 2018 | 0.38 | 735 | 183.632 | село | 678.1951 | ТП | 20.5500.2272.17 20.5500.2931.17 20.5500.2684.17 | 45 | Провод СИП-2 3х95+1х95 | 300 | проверено
1.3.1.4.4 | ВЛИ-0,4кВ д.Покрово-Иртышское ул.Берегов | IT.55.0408.712 | 2018 | 0.38 | 425 | 183.632 | село | 500.6612 | ТП | 20.5500.2482.17 20.5500.2663.17 20.5500.2479.17 | 45 | Провод СИП-2 3х95+1х95 | 300 | проверено
1.3.1.4.4 | ВЛИ-0,4 кВ с.Троицкое ул.Дорстрой3 Оспан | IT.55.0408.116 | 2018 | 0.38 | 17 | 183.632 | село | 89.0999 | ТП | 20.5500.4197.16 20.5500.4229.17 20.5500.4201.16 | 45 | Провод СИП-2 3х95+1х95 | 300 | проверено
1.3.1.4.4 | ВЛИ-0,4 кВ с.Красная Горка | IT.55.0408.530 | 2018 | 0.38 | 152 | 183.632 | село | 241.1554 | ТП | 20.5500.5907.16 | 15 | Провод СИП-2 3х95+1х95 | 300 | проверено
1.3.1.4.4 | ВЛИ-0,4 кВ с.Лузино, ул.Майорова д.9 | IT.55.0548.357 | 2018 | 0.38 | 242 | 183.632 | село | 215.4278 | ТП | 20.5500.1452.17 | 116 | Провод СИП-2 3х95+1х95 | 300 | проверено
1.3.1.4.4 | РТП-688 ВЛИ-0,4 кВ д. Покрово-Иртышское | IT.55.0408.813 | 2018 | 0.38 | 274 | 183.632 | село | 320.2616 | ТП | 20.5500.2951.17 20.5500.2479.17 | 30 | Провод СИП-2 3х95+1х95 | 300 | проверено
1.3.1.4.4 | СтрВЛ-0,4кВ Большеречье,Лисина,22 бокс 2 | IT.55.0543.336 | 2018 | 0.38 | 144 | 183.632 | село | 153.2595 | ТП | 20.5500.3733.17 | 5 | Провод СИП-2 3х95+1х95 | 300 | проверено
1.3.1.4.4 | ВЛИ-0,4кВ рп Большеречье ул.50Лет ВЛКСМ | IT.55.0543.304 | 2018 | 0.38 | 60 | 183.632 | село | 112.9077 | ТП | 20.5500.4202.17 | 5 | Провод СИП-2 3х95+1х95 | 300 | проверено
1.3.1.4.4 | ВЛ-0,4 кВ ф.1 от ТП-Бр-14-7 Андреевка | IT.55.0748.064 | 2018 | 0.38 | 125 | 183.632 | село | 185.0167 | ТП | 20.5500.8.18 | 15 | Провод СИП-2 3х95+1х95 | 300 | проверено
1.3.1.4.4 | ВЛ-0,4 кВ ф.1 от ТП-Бр-14-7 Андреевка | IT.55.0408.909 | 2018 | 0.38 | 182 | 183.632 | село | 299.5428 | ТП | 20.5500.4646.17 | 5 | Провод СИП-2 3х95+1х95 | 300 | проверено
1.3.1.4.4 | ВЛ-0,4 кВ ф.3 от ТП Мр-2-9 Ракитинка | IT.55.0408.855 | 2018 | 0.38 | 247 | 183.632 | село | 329.3795 | ТП | 20.5500.2460.17 | 15 | Провод СИП-2 3х95+1х95 | 300 | проверено
1.3.1.4.4 | ВЛИ-0,4кВ с.Усть-Ишим ул.Колхозная | IT.55.0543.355 | 2018 | 0.38 | 57 | 183.632 | село | 98.5957 | ТП | 20.5500.5217.17 20.5500.5232.17 | 28 | Провод СИП-2 3х95+1х95 | 300 | проверено
1.3.1.4.4 | ВЛИ-0,4кВ с.Ребровка ЗУ55:20:110601:9014 | IT.55.0748.160 | 2018 | 0.38 | 39 | 183.632 | село | 85.7852 | ТП | 20.5500.643.18 | 15 | Провод СИП-2 3х95+1х95+1х25 | 300 | проверено
1.3.1.4.4 | ВЛИ-0,4 Атирка ФАП | IS.55.0073.385 | 2018 | 0.38 | 320 | 183.632 | село | 339.1241 | не ТП |  |  | Провод СИП-2 3х95+1х95+1х25 | 300 | проверено
1.3.1.4.4 | ВЛ-0,4 д.Гринск РТП-715 | IT.55.0547.093 | 2018 | 0.38 | 245 | 183.632 | село | 204.1407 | ТП | 20.5500.1103.18 | 37.78 | Провод СИП-2 3х95+1х95 | 300 | проверено
1.3.1.4.4 | ВЛИ-0,4кВ ф.3 от ТП-Кб-2313-25 Троицкое | IT.55.0748.025 | 2018 | 0.38 | 243 | 183.632 | село | 185.8324 | ТП | 20.5500.1551.18 20.5500.4714.17 | 30 | Провод СИП-2 3х95+1х95 | 300 | проверено
1.3.1.4.4 | ВЛИ-0,4 с.Надеждино,ул.Южная,д.26 | IT.55.0542.817 | 2018 | 0.38 | 312 | 183.632 | село | 237.6839 | ТП | 20.5500.651.16 | 15 | Провод СИП-2 3х95+1х95 | 300 | проверено
1.3.1.4.4 | ВЛИ-0,4 кВ с.Пушкино раб. участок №24 | IT.55.0748.274 | 2018 | 0.38 | 154 | 183.632 | село | 185.845 | ТП | 20.5500.1257.18 | 15 | Провод СИП-2 3х95+1х95 | 300 | проверено
1.3.1.4.4 | ВЛИ-0,4 кВ Ключевское СП, 160 РТП | IT.55.0748.278 | 2018 | 0.38 | 93 | 183.632 | село | 136.1099 | ТП | 20.5500.1041.18 | 15 | Провод СИП-2 3х95+1х95 | 300 | проверено
1.3.1.4.4 | ВЛИ-0.4кВ,с.Усть-Заостровка, РТП-978 | IT.55.0408.804 | 2018 | 0.38 | 67 | 183.632 | село | 132.6445 | ТП | 20.5500.3666.17 | 15 | Провод СИП-2 3х95+1х95 | 300 | проверено
1.3.1.4.4 | ВЛ-0,4KВ, Усть-Заостровка, Мусарин | IT.55.0748.365 | 2018 | 0.38 | 41 | 183.632 | село | 72.6501 | ТП | 20.5500.1910.18 | 15 | Провод СИП-2 3х95+1х95 | 300 | проверено
1.3.1.4.4 | Стр ВЛИ Таврическое Динамовская 10 | IT.55.0541.575 | 2018 | 0.38 | 91 | 183.632 | село | 104.3146 | ТП | 20.5500.2013.18 | 15 | Провод СИП-2 3х95+1х95 | 300 | проверено
1.3.1.4.4 | ВЛИ0,4 Таврическое, 2я Водников 15 | IT.55.0541.580 | 2018 | 0.38 | 47 | 183.632 | село | 76.9778 | ТП | 20.5500.2061.18 | 15 | Провод СИП-2 3х95+1х95 | 300 | проверено
1.3.1.4.4 | ВЛИ-0,4кВ п.Магистральный ул.Кленовая | IT.55.0748.295 | 2018 | 0.38 | 89 | 183.632 | село | 146.9654 | ТП | 20.5500.1133.18 | 15 | Провод СИП-2 3х95+1х95 | 300 | проверено
1.3.1.4.4 | ВЛИ0,4кВНижняяОмка,Антоновка Петраков | IT.55.0541.615 | 2018 | 0.38 | 208 | 183.632 | село | 353.83 | ТП | 20.5500.2711.18 | 15 | Провод СИП-2 3х95+1х95 | 300 | проверено
1.3.1.4.4 | ВЛ0,4кВ Одесское, Лукъяновка, ООО Комсом | IT.55.0547.100 | 2018 | 0.38 | 149 | 183.632 | село | 401.8027 | ТП | 20.5500.3668.18 | 98 | Провод СИП-2 3х95+1х95 | 300 | проверено
1.3.1.4.4 | ВЛ-0,4 кВ Омскй р-н, ООО "Компрессор ТК" | IT.55.0816.003 | 2018 | 0.38 | 5 | 183.632 | село | 48.0518 | ТП | 20.5500.4522.17 | 200 | Провод СИП-2 3х95+1х95 | 300 | проверено
1.3.1.4.4 | ВЛИ0,4кВ Азово ул.Российская Калюжный | IT.55.0541.609 | 2018 | 0.38 | 40 | 183.632 | село | 124.9787 | ТП | 20.5500.2843.18 | 15 | Провод СИП-2 3х95+1х95 | 300 | проверено
1.3.1.4.4 | ВЛ-0,4 ф.3 ТП-Ао-1-32 Покрово-Иртышское | IT.55.0748.246 | 2018 | 0.38 | 339 | 183.632 | село | 71.3718 | ТП | 20.5500.1199.18 20.5500.1069.18 | 30 | Провод СИП-2 3х95+1х95 | 300 | проверено
1.3.1.4.4 | ВЛИ-0,4кВ с.Андреевка, ул.Школьная, 40 | IT.55.0408.538 | 2018 | 0.38 | 390 | 183.632 | село | 471.872 | ТП | 20.5500.1315.17 | 15 | Провод СИП-2 3х95+1х95 | 300 | проверено
| Строительство воздушных линий (совместный подвес по существующим опорам, провод изолированный, алюминиевый, сечение провода до 25 квадратных мм включительно) |  |  |  | 799 | 826.3441 |  | 511.0336
1.4.1.4.1 | Стр ВЛ-0,4 кВ Муромцево, Спортивная, 7 | IT.55.0543.313 | 2018 | 0.38 | 38 | 61.2107 | село | 10.5617 | ТП | 20.5500.3512.17 | 15 | Провод СИП-4 4х16 | 100 | проверено
1.4.1.4.1 | ВЛ-0,4 кВ ф.5 ТП-РП-1-1-9 с. Азово | IT.55.0541.469 | 2018 | 0.38 | 47 | 79.5739 | село | 42.6207 | ТП | 20.5500.3610.17 | 15 | Провод СИП-4 4х25 | 130 | проверено
1.4.1.4.1 | Стр ВЛ-0,4 кВ Муромцево,Кооперативная,25 | IT.55.0543.316 | 2018 | 0.38 | 403 | 79.5739 | село | 90.8012 | ТП | 20.5500.4186.17 | 40 | Провод СИП-2 3х25+1х35+1х16 | 130 | проверено
1.4.1.4.1 | ВЛ-0,4 Азово проезд Новый | IT.55.0541.509 | 2018 | 0.38 | 15 | 61.2107 | село | 34.5156 | ТП | 20.5500.5246.17 | 15 | Провод СИП-4 4х16 | 100 | проверено
1.4.1.4.1 | ВЛ-0,4 Розовское квартал 58 РТП-1350 | IT.55.0748.024 | 2018 | 0.38 | 67 | 61.2107 | село | 54.6227 | ТП | 20.5500.5165.17 | 15 | Провод СИП-4 4х16 | 100 | проверено
1.4.1.4.1 | ВЛ-0,4 KВ,Розовка,ул. Сергея Лазо | IT.55.0748.203 | 2018 | 0.38 | 32 | 61.2107 | село | 30.6911 | ТП | 20.5500.1016.18 | 15 | Провод СИП-4 4х16 | 100 | проверено
1.4.1.4.1 | ВЛ-0.4кВ кВ ф.1 от КТПС-10 кВ ф. СИ-9 | IT.55.0547.082 | 2018 | 0.38 | 16 | 79.5739 | село | 38.19 | ТП | 20.5500.458.18 | 15 | Провод СИП-4 4х25 | 130 | проверено
1.4.1.4.1 | СтрВЛ04СедельниковоБратьевАбрамовых 5,1 | IT.55.0543.406 | 2018 | 0.38 | 47 | 79.5739 | село | 32.1407 | ТП | 20.5500.867.18 | 15 | Провод СИП-4 4х25 | 130 | проверено
1.4.1.4.1 | ВЛ-0.4кВ КТПС ф. Бр-5 Ново-Московка | IT.55.0548.443 | 2018 | 0.38 | 23 | 79.5739 | село | 38.9554 | ТП | 20.5500.4238.17 | 31 | Провод СИП-4 4х25 | 130 | проверено
1.4.1.4.1 | ВЛИ0,4кВ Кормил Сыропятское сп, Абрамов | IT.55.0541.610 | 2018 | 0.38 | 67 | 61.2107 | село | 39.1843 | ТП | 20.5500.2884.18 | 15 | Провод СИП-4 4х16 | 100 | проверено
1.4.1.4.1 | ВЛИ-0,4 кВ с.Дружино, ул.Восточная д.18 | IT.55.0748.265 | 2018 | 0.38 | 36 | 61.2107 | село | 28.8971 | ТП | 20.5500.2468.18 | 15 | Провод СИП-4 4х16 | 100 | проверено |  | IT.55.0748.265
1.4.1.4.1 | ВЛИ0,4кВ Азово Привальное, Лай Д.Д. | IT.55.0541.621 | 2018 | 0.38 | 8 | 61.2107 | село | 69.853 | ТП | 20.5500.3022.18 | 15 | Провод СИП-4 4х16 | 100 | проверено
| Строительство воздушных линий (совместный подвес по существующим опорам, провод изолированный, алюминиевый, сечение провода от 25 до 50 квадратных мм включительно) |  |  |  | 1066 | 1389.4823 |  | 758.1956
1.4.1.4.2 | ВЛИ-0,4 кВ СНТ Березка-5 уч.257 | IT.55.0408.143 | 2018 | 0.38 | 55 | 119.3608 | село | 61.6456 | ТП | 20.5500.3912.16 | 15 | Провод СИП-2 3х50+1х70 | 195 | проверено
1.4.1.4.2 | ВЛИ-0.4 Иртышский., Березовая стр.поз.8 | IT.55.0408.637 | 2018 | 0.38 | 57 | 119.3608 | село | 73.7509 | ТП | 20.5500.2447.17 | 15 | Провод СИП-2 3х50+1х70 | 195 | проверено
1.4.1.4.2 | ВЛИ-0,4кВ ф.1 от КТПС с. Колосовка | IT.55.0072.061 | 2018 | 0.38 | 56 | 97.9371 | село | 36.8742 | ТП | 20.5500.3235.17 20.5500.3264.17 20.5500.4061.17 | 32 | Провод СИП-2 3х35+1х50 | 160 | проверено
1.4.1.4.2 | Стр ВЛ-0,4кВ Большеречье,перБольничный 5 | IT.55.0543.331 | 2018 | 0.38 | 163 | 97.9371 | село | 53.2711 | ТП | 20.5500.3605.17 | 15 | Провод СИП-2 3х35+1х50 | 160 | проверено
1.4.1.4.2 | ВЛИ-0,4 с.Троицкое | IT.55.0408.779 | 2018 | 0.38 | 15 | 119.3608 | село | 22.2977 | ТП | 20.5500.969.17 | 100 | Провод СИП-2 3х50+1х70 | 195 | проверено
1.4.1.4.2 | ВЛИ-0,4кВ д.Большекулачье ул.Светлая | IT.55.0748.019 | 2018 | 0.38 | 50 | 119.3608 | село | 64.5666 | ТП | 20.5500.5421.17 | 15 | Провод СИП-2 3х50+1х70 | 195 | проверено
1.4.1.4.2 | ВЛ-0,4кВ Иртышский, ул. Никифорова, д.1 | IT.55.0748.089 | 2018 | 0.38 | 71 | 119.3608 | село | 80.0204 | ТП | 20.5500.4806.17 | 15 | Провод СИП-2 3х50+1х70 | 195 | проверено
1.4.1.4.2 | ВЛИ-0,4кВ Троицкое,Дорстрой,3(Абдуллина) | IT.55.0408.041 | 2018 | 0.38 | 49 | 119.3608 | село | 45.4631 | ТП | 20.5500.5248.16 | 15 | Провод СИП-2 3х50+1х70 | 195 | проверено
1.4.1.4.2 | ВЛИ-0,4кВ с.Надеждино ул.Северная ф.1 | IT.55.0408.770 | 2018 | 0.38 | 38 | 119.3608 | село | 30.2705 | ТП | 20.5500.3537.17 | 15 | Провод СИП-2 3х50+1х70 | 195 | проверено
1.4.1.4.2 | ВЛИ-0,4 кВ д. Березянка, ул. Луговая | IT.55.0408.339 | 2018 | 0.38 | 5 | 119.3608 | село | 38.9176 | ТП | 20.5500.5195.16 | 15 | Провод СИП-2 3х50+1х70 | 195 | проверено
1.4.1.4.2 | ВЛ04кВ МаРЭС,КАРА-ТЕРЕК,ШКОЛЬНАЯ 14а | IT.55.0548.502 | 2018 | 0.38 | 284 | 119.3608 | село | 127.5357 | ТП | 20.5500.2007.18 | 37.78 | Провод СИП-2 3х50+1х70 | 195 | проверено
1.4.1.4.2 | ВЛИ-0,4кВ Павлоградский МР, д.Назаровка | IT.55.0547.099 | 2018 | 0.38 | 223 | 119.3608 | село | 123.5821 | ТП | 20.5500.4110.18 | 48 | Провод СИП-2 3х50+1х70 | 195 | проверено
| Строительство воздушных линий (совместный подвес по существующим опорам, провод изолированный, алюминиевый, сечение провода от 50 до 75 квадратных мм включительно) |  |  |  | 1573 | 1469.0562 |  | 924.3588
1.4.1.4.3 | ВЛИ-0,4кВ п.Омский, ул.Новая | IT.55.0408.824 | 2018 | 0.38 | 63 | 146.9056 | село | 60.2224 | ТП | 20.5500.4327.17 20.5500.4321.17 | 30 | Провод СИП-2 3х70+1х95 | 240 | проверено
1.4.1.4.3 | ВЛИ-0,4 кВ п.Магистральный, ул.Спортивна | IT.55.0408.891 | 2018 | 0.38 | 223 | 146.9056 | село | 134.2506 | ТП | 20.5500.4168.17 | 15 | Провод СИП-2 3х70+1х95 | 240 | проверено
1.4.1.4.3 | ВЛИ-0.4KВ, Омский, Новая 7 | IT.55.0408.899 | 2018 | 0.38 | 65 | 146.9056 | село | 76.8101 | ТП | 20.5500.4342.17 20.5500.638.18 20.5500.639.18 | 45 | Провод СИП-2 3х70+1х95 | 240 | проверено
1.4.1.4.3 | ВЛИ-0.4 Верхний Карбуш РТП-697 | IT.55.0408.808 | 2018 | 0.38 | 275 | 146.9056 | село | 117.7206 | ТП | 20.5500.3065.17 | 15 | Провод СИП-2 3х70+1х95 | 240 | проверено
1.4.1.4.3 | ВЛИ-0,4 кВ с. Пушкино, ул. Ленина, д.121 | IT.55.0542.021 | 2018 | 0.38 | 384 | 146.9056 | село | 115.747 | ТП | 20.5500.3608.15 20.5500.2175.15 20.5500.2517.17 20.5500.3550.15 20.5500.4136.15 | 75 | Провод СИП-2 3х70+1х95 | 240 | проверено
1.4.1.4.3 | ВЛ-0,4 с.Березовка ул.Лесная | IT.55.0541.568 | 2018 | 0.38 | 37 | 146.9056 | село | 52.3626 | ТП | 20.5500.1118.18 | 15 | Провод СИП-2 3х70+1х95 | 240 | проверено
1.4.1.4.3 | ВЛИ-0.4кВ от ТП-Кб-2313-13 Троицкое | IT.55.0748.186 | 2018 | 0.38 | 245 | 146.9056 | село | 125.1697 | ТП | 20.5500.671.18 | 15 | Провод СИП-2 3х70+1х95 | 240 | проверено
1.4.1.4.3 | ВЛИ-0,4кВ п.Омский 55:20:160403:2021 | IT.55.0748.156 | 2018 | 0.38 | 22 | 146.9056 | село | 43.5301 | ТП | 20.5500.668.18 | 15 | Провод СИП-2 3х70+1х95 | 240 | проверено
1.4.1.4.3 | ВЛ-0,4кВ Азово ул.Советская | IT.55.0547.073 | 2018 | 0.38 | 89 | 146.9056 | село | 135.7648 | ТП | 20.5500.5672.17 | 80 | Провод СИП-2 3х70+1х95 | 240 | проверено
1.4.1.4.3 | ВЛИ-0,4 кВ с.Троицкое, ул.Тенистая2 | IT.55.0542.035 | 2018 | 0.38 | 170 | 146.9056 | село | 62.7809 | ТП | 20.5500.3236.14 20.5500.1804.15 20.5500.3364.14 20.5500.4217.14 | 60 | Провод СИП-2 3х70+1х95 | 240 | проверено
| Строительство воздушных линий (совместный подвес по существующим опорам, провод изолированный, алюминиевый, сечение провода от 75 до 100 квадратных мм включительно) |  |  |  | 163 | 367.2641 |  | 136.44
1.4.1.4.4 | стр ВЛИ Черлак Иртыш, Чапаева 50, школа | IT.55.0547.085 | 2018 | 0.38 | 50 | 183.632 | село | 50.2926 | ТП | 20.5500.4298.18 | 55 | Провод СИП-2 3х95+1х95 | 300 | проверено
1.4.1.4.4 | ВЛИ-0,4 кВ с.Троицкое ТСН Калинино | IT.55.0548.512 | 2018 | 0.38 | 113 | 183.632 | село | 86.1474 | ТП | 20.5500.2241.18 | 140 | Провод СИП-2 3х95+1х95 | 300 | проверено
2. | Строительство кабельных линий |  |  |  | 1846 | 30700.4398 |  | 6040.4461
2.j | Способ прокладки кабельных линий (в траншеях (j=1), в блоках (j=2), в каналах (j=3), в туннелях и коллекторах (j=4), в галереях и эстакадах (j=5), ГНБ (j=6))
2.j.k | Одножильные (k=1), и многожильные (k=2)
2.j.k.l | Кабели с резиновой и пластмассовой изоляцией (l=1), бумажной изоляцией (l=2)
2.j.k.l.m | Сечение провода (диапозон до 25 квадратных мм включительно (m=1), от 25 до 50 квадратных мм включительно (m=2), от 50 до 75 квадратных мм включительно (m=3), от 75 до 100 квадратных мм включительно (m=4), от 100 до 200 квадратных мм включительно (m=5), свыше 200 квадратных мм (m=6))
| Строительство кабельных линий (прокладка в траншее, многожильные, с бумажной изоляцией, с алюминиевой жилой, сечение провода от 100 до 200 квадратных мм включительно) |  |  |  | 75 | 3511.5598 |  | 120.0813
2.1.2.2.5 | КЛ-10 кВ Магистральный, Лесная 1 | IT.55.0542.232 | 2018 | 10 | 75 | 3511.5598 | село | 120.0813 | ТП | 20.5500.2925.13 20.5500.2924.13 20.5500.3948.13 20.5500.3244.13 | 20 | Кабель ААБл-10 3х120 | 218
| Строительство кабельных линий (прокладка в траншее, многожильные, с бумажной изоляцией, с алюминиевой жилой, сечение провода свыше 200 квадратных мм включительно) |  |  |  | 706 | 18208.5652 |  | 1668.2508
2.1.2.2.6 | КЛ-10кВ п.Омский, ул.Новая, 7 | IT.55.0408.667 | 2018 | 10 | 154 | 5057.9348 | село | 333.7687 | ТП | 20.5500.1426.17 20.5500.1400.17 20.5500.1829.17 | 45 | Кабель ААБл-10 3х240 | 314
2.1.2.2.6 | Стр-во КЛ-10 кВ Овощевод | IT.55.0606.003 | 2018 | 10 | 535 | 5057.9348 | село | 1162.7269 | ТП | 20.5500.5803.16 | 280 | Кабель ААБл-10 3х240 | 314
2.1.2.2.6 | КЛ-10 кВ д.Зеленое поле, ул.Новая28 | IT.55.0548.019 | 2018 | 10 | 11 | 5057.9348 | село | 91.2681 | ТП | 20.5500.4204.13 20.5500.4292.13 | 300 | Кабель ААБл-10 3х240 | 314
2.1.2.2.6 | КЛ-6 кВ д.Зеленое поле, ул.Новая28 | IT.55.0548.018 | 2018 | 6 | 6 | 3034.7609 | село | 80.4871 | ТП | 20.5500.4204.13 20.5500.4292.13 | 300 | Кабель ААБл-10 3х240 | 314
Строительство кабельных линий (прокладка методом ГНБ, многожильные, с резиновой и пластмассовой изоляцией, с алюминиевой жилой, сечение провода от 100 до 200 квадратных мм включительно)
| Строительство кабельных линий (прокладка методом ГНБ, многожильные, с бумажной, с алюминиевой жилой, сечение провода от 50 до 75 квадратных мм включительно) |  |  |  | 860 | 5219.0155 |  | 3142.0102
2.6.2.2.3 | КЛ-10кВ ф.Кр-4 п.Чернолучье, МБУ ЦКС | IT.55.0548.360 | 2018 | 10 | 349 | 2609.5077 | село | 1236.848 | ТП | 20.5500.1494.17 | 100 | Кабель ААБл-10 3х70 | 162
2.6.2.2.3 | КЛ-10кВ ф.Нт-2 п.Чернолучье МБУ ЦКС | IT.55.0548.361 | 2018 | 10 | 511 | 2609.5077 | село | 1905.1622 | ТП | 20.5500.1494.17 | 100 | Кабель ААБл-10 3х70 | 162
| Строительство кабельных линий (прокладка методом ГНБ, многожильные, с бумажной изоляцией, с алюминиевой жилой, сечение провода от 100 до 200 квадратных мм включительно) |  |  |  | 123 | 3511.5598 |  | 906.0751
2.6.2.2.5 | КЛ-10кВ, Омск, 12км Пушкинск.тракт, АГЗС | IT.55.0748.039 | 2018 | 10 | 123 | 3511.5598 | село | 906.0751 | ТП | 20.5500.1690.17 | 15 | Кабель ААБл-10 3х120 | 218
Строительство кабельных линий (прокладка методом ГНБ, многожильные, с бумажной изоляцией, с алюминиевой жилой, сечение провода свыше 200 квадратных мм включительно)
0.4 | Строительство кабельных линий (прокладка в траншее, многожильные, с резиновой и пластмассовой изоляцией, с алюминиевой жилой, сечение провода от 25 до 50 квадратных мм включительно) |  |  |  | 82 | 249.7396 |  | 204.0287
2.1.2.1.2 | КЛ-0,4 ф.1 от ТП-Ан-3-22 Андреевка | IT.55.0748.385 | 2018 | 0.38 | 25 | 83.2465 | село | 59.8012 | ТП | 20.5500.1349.18 | 15 | Кабель АВБбШВ 4х50 | 136
2.1.2.1.2 | КЛ-0,4 кВ Троицкое, ул Шоссейная, д 12 | IT.55.0408.698 | 2018 | 0.38 | 30 | 83.2465 | село | 66.5886 | ТП | 20.5500.1838.17 | 15 | Кабель АВБбШВ 4х50 | 136
2.1.2.1.2 | КЛ-0,4 кВ с.Троицкое, ул.Дорстрой | IT.55.0748.323 | 2018 | 0.38 | 27 | 83.2465 | село | 77.6389 | ТП | 20.5500.1193.18 | 5 | Кабель АВБбШВ 4х50 | 136
Строительство кабельных линий (прокладка в траншее, многожильные, с резиновой и пластмассовой изоляцией, с алюминиевой жилой, сечение провода от 75 до 100 квадратных мм включительно)
Строительство кабельных линий (прокладка в траншее, многожильные, с резиновой и пластмассовой изоляцией, с алюминиевой жилой, сечение провода свыше 200 квадратных мм включительно)
Строительство кабельных линий (прокладка в каналах одножильные, с резиновой и пластмассовой изоляцией, с алюминиевой жилой, сечение провода свыше 200 квадратных мм включительно)
Строительство кабельных линий (прокладка методом ГНБ, многожильные, с резиновой и пластмассовой изоляцией, с алюминиевой жилой, сечение провода до 25 квадратных мм включительно)
Строительство кабельных линий (прокладка методом ГНБ, многожильные, с резиновой и пластмассовой изоляцией, с алюминиевой жилой, сечение провода от 100 до 200 квадратных мм включительно)
3. | Строительство пунктов секционирования | [6 empty] | 54444.9339
3.j | Реклоузеры (j=1), распределительные пункты (РП) (j=2), переключательные пункты (ПП) (j=3)
3.j.k | Номинальный ток до 100 А включительно (k=1), от 100 до 250 А включительно (k=2), от 250 до 500 А включительно (k=3), от 500 А до 1 000 А включительно (k=4), свыше 1 000 А (k=5) | [6 empty] | 54444.9339
| Строительство пунктов секционирования (реклоузеров) с номинальным током от 500 А до 1 000 А включительно |  |  |  |  | 39 |  | 54444.9339
3.1.4 | Реклоузер вакуумный 10кВ; ф Од-6 оп № 183А | IS.55.0073.309 | 2018 | 10 | - | - | село | 1330.2127 | не ТП |  |  | РЕКЛОУЗЕР | 630
3.1.4 | Реклоузер вакуумный 10кВ; ф Од-10 оп № 315 | IS.55.0073.310 | 2018 | 10 | - | - | село | 1304.3621 | не ТП |  |  | РЕКЛОУЗЕР | 630
3.1.4 | Реклоузер вакуумный 10кВ; ф Нут-1 оп № 48А | IS.55.0073.307 | 2018 | 10 | - | - | село | 1321.8855 | не ТП |  |  | РЕКЛОУЗЕР | 630
3.1.4 | Реклоузер вакуумный 10кВ; ф НУ-5 оп №520А | IS.55.0073.308 | 2018 | 10 | - | - | село | 1320.89 | не ТП |  |  | РЕКЛОУЗЕР | 630
3.1.4 | Реклоузер вакуумный 10кВ; ф НУ-5 оп №411А | IS.55.0073.311 | 2018 | 10 | - | - | село | 1316.2729 | не ТП |  |  | РЕКЛОУЗЕР | 630
3.1.4 | Реклоузер вакуумный 10кВ; ф НУ-5 оп №532А | IS.55.0073.312 | 2018 | 10 | - | - | село | 1307.7932 | не ТП |  |  | РЕКЛОУЗЕР | 630
3.1.4 | Реклоузер вакуумный 10кВ; ф Ст-4 оп №25А | IS.55.0073.256 | 2018 | 10 | - | - | село | 1330.5095 | не ТП |  |  | РЕКЛОУЗЕР | 630
3.1.4 | Реклоузер вакуумный 10кВ; ф Ст-4 оп №37А | IS.55.0073.257 | 2018 | 10 | - | - | село | 1324.0905 | не ТП |  |  | РЕКЛОУЗЕР | 630
3.1.4 | Реклоузер вакуумный 10кВ; ф Тв-6 оп №40А | IS.55.0073.258 | 2018 | 10 | - | - | село | 1306.3723 | не ТП |  |  | РЕКЛОУЗЕР | 630
3.1.4 | Реклоузер вакуумный 10кВ; ф НО-6 оп № 62А | IP.55.1675.014 | 2018 | 10 | - | - | село | 1649.7236 | не ТП |  |  | РЕКЛОУЗЕР | 630
3.1.4 | Реклоузер вакуумный 10кВ; ф О-9 оп № 164 | IP.55.1675.013 | 2018 | 10 | - | - | село | 1701.4407 | не ТП |  |  | РЕКЛОУЗЕР | 630
3.1.4 | Реклоузер вакуумный 10кВ; ф ЧК-5 оп №120 | IP.55.1675.015 | 2018 | 10 | - | - | село | 1687.9094 | не ТП |  |  | РЕКЛОУЗЕР | 630
3.1.4 | Реклоузер вакуумный 10кВ; ф Ос-7 оп № 123/1 | IP.55.1675.018 | 2018 | 10 | - | - | село | 1728.7577 | не ТП |  |  | РЕКЛОУЗЕР | 630
3.1.4 | Реклоузер вакуумный 10кВ; ф ВЛ-1 №120/1 | IP.55.1675.019 | 2018 | 10 | - | - | село | 1684.8616 | не ТП |  |  | РЕКЛОУЗЕР | 630
3.1.4 | Реклоузер вакуумный 10кВ; ф СТ-8 оп №75Б | IP.55.1675.016 | 2018 | 10 | - | - | село | 1661.417 | не ТП |  |  | РЕКЛОУЗЕР | 630
3.1.4 | Реклоузер вакуумный 10кВ; ф СТ-8 оп №62А | IP.55.1675.016 | 2018 | 10 | - | - | село | 1715.0111 | не ТП |  |  | РЕКЛОУЗЕР | 630
3.1.4 | Реклоузер вакуумный 10кВ; ф СТ-8 оп №240А | IP.55.1675.016 | 2018 | 10 | - | - | село | 1715.0111 | не ТП |  |  | РЕКЛОУЗЕР | 630
3.1.4 | Реклоузер вакуумный 10кВ; ф Чн-2 №153- №27 | IP.55.1675.021 | 2018 | 10 | - | - | село | 1706.3067 | не ТП |  |  | РЕКЛОУЗЕР | 630
3.1.4 | Реклоузер вакуумный 10кВ; ф Чн-2 №133- №222 | IP.55.1675.021 | 2018 | 10 | - | - | село | 1706.3066 | не ТП |  |  | РЕКЛОУЗЕР | 630
3.1.4 | Реклоузер вакуумный 10кВ; ф Чн-3 №125- №128 | IP.55.1675.022 | 2018 | 10 | - | - | село | 1661.9917 | не ТП |  |  | РЕКЛОУЗЕР | 630
3.1.4 | Реклоузер вакуумный 10кВ; ф Чн-3 №213- №215 | IP.55.1675.022 | 2018 | 10 | - | - | село | 1696.6166 | не ТП |  |  | РЕКЛОУЗЕР | 630
3.1.4 | Реклоузер вакуумный 10кВ; ф Пт-1 №17 - №17А | IP.55.1675.023 | 2018 | 10 | - | - | село | 1688.3449 | не ТП |  |  | РЕКЛОУЗЕР | 630
3.1.4 | Реклоузер вакуумный 10кВ; ф Сд-9 № 181- № 182 | IP.55.1675.024 | 2018 | 10 | - | - | село | 1576.6697 | не ТП |  |  | РЕКЛОУЗЕР | 630
3.1.4 | Реклоузер вакуумный 10кВ; ф Пш-3 №95А - №95В | IP.55.1675.001 | 2018 | 10 | - | - | село | 1773.7424 | не ТП |  |  | РЕКЛОУЗЕР | 630
3.1.4 | Реклоузер вакуумный 10кВ; ф Ан-3 №46А - №46В | IP.55.1675.002 | 2018 | 10 | - | - | село | 1698.1612 | не ТП |  |  | РЕКЛОУЗЕР | 630
3.1.4 | Реклоузер вакуумный 10кВ; ф Бр-9 №35 - №37 | IP.55.1675.003 | 2018 | 10 | - | - | село | 1645.4201 | не ТП |  |  | РЕКЛОУЗЕР | 630
3.1.4 | Реклоузер вакуумный 10кВ; ф Бр-9 №68А - №68В | IP.55.1675.003 | 2018 | 10 | - | - | село | 1645.4201 | не ТП |  |  | РЕКЛОУЗЕР | 630
3.1.4 | Реклоузер вакуумный 10кВ; ф Бр-9 №56А - №57 | IP.55.1675.003 | 2018 | 10 | - | - | село | 1698.4982 | не ТП |  |  | РЕКЛОУЗЕР | 630
3.1.4 | Реклоузер вакуумный 10кВ; ф Ач-9 №92- №92Б | IP.55.1675.004 | 2018 | 10 | - | - | село | 1685.5276 | не ТП |  |  | РЕКЛОУЗЕР | 630
3.1.4 | Реклоузер вакуумный 10кВ; ф Рз-3 №145 -ф Ач-9 №111 | IP.55.1675.004 | 2018 | 10 | - | - | село | 1685.5276 | не ТП |  |  | РЕКЛОУЗЕР | 630
3.1.4 | Реклоузер вакуумный 10кВ; ф Кд-1 №251 | IP.55.1675.029 | 2018 | 10 | - | - | село | 1762.8569 | не ТП |  |  | РЕКЛОУЗЕР | 630
3.1.4 | Реклоузер вакуумный 10кВ; ф №164А - №165 | IP.55.1675.025 | 2018 | 10 | - | - | село | 1661.4924 | не ТП |  |  | РЕКЛОУЗЕР | 630
3.1.4 | Реклоузер вакуумный 10кВ; ф Ня-10 №146 | IP.55.1675.027 | 2018 | 10 | - | - | село | 1775.3791 | не ТП |  |  | РЕКЛОУЗЕР | 630
3.1.4 | Реклоузер вакуумный 10кВ; ф УИ-20 №109А | IP.55.0274.001 | 2018 | 10 | - | - | село | 1970.1513 | не ТП |  |  | РЕКЛОУЗЕР | 630
4. | Строительство трансформаторных подстанций (ТП), за исключением распределительных трансформаторных подстанций (РТП), с уровнем напряжения до 35 кВ
4.j | Трансформаторные подстанции (ТП), за исключением распределительных трансформаторных подстанций (РТП)
4.j.k | Однотрансформаторные (k=1), двухтрансформаторные и более (k=2)
4.j.k.l | Трансформаторная мощность до 25 кВА включительно (l=1), от 25 до 100 кВА включительно (l=2), от 100 до 250 кВА включительно (l=3), от 250 до 500 кВА (l=4), от 500 до 900 кВА включительно (l=5), от 1000 кВА до 5000 кВА (l=6)
| Однотрансформаторные подстанции с трансформаторной мощностью до 25 кВА включительно |  |  |  |  | 418.5 |  | 6309.23
4.1.1.1 | ТП-10/0,4 кВ с.Хвойный Пушкинское СП | IT.55.0408.603 | 2018 | 10/0,4 | - | 23.25 | село | 398.9813 | ТП | 20.5500.179.17 | 15 | КТП |  |  | 0.025
4.1.1.1 | ТП-10/0,4 кВ с.Красногорка 258 РТП | IT.55.0408.675 | 2018 | 10/0,4 | - | 23.25 | село | 334.1151 | ТП | 20.5500.196.17 | 14 | КТП |  |  | 0.025
4.1.1.1 | ТП-10/0.4кВ от Чн-2 п.Магистральный | IT.55.0408.724 | 2018 | 10/0,4 | - | 23.25 | село | 423.2205 | ТП | 20.5500.3920.16 | 15 | КТП |  |  | 0.025
4.1.1.1 | КТПС от ВЛ-10кВ ЦЛ-5 аул Каратал | IT.55.0541.445 | 2018 | 10/0,4 | - | 23.25 | село | 331.0885 | ТП | 20.5500.3399.17 | 15 | КТП |  |  | 0.025
4.1.1.1 | ТП-10/0,4 кВ п. Новоомский, ул. Шоссейна | IT.55.0542.810 | 2018 | 10/0,4 | - | 23.25 | село | 275.3382 | ТП | 20.5500.2252.16 | 15 | КТП |  |  | 0.025
4.1.1.1 | ТП-10/0,4кВ д.Староназываевка,Новая,3 | IT.55.0542.852 | 2018 | 10/0,4 | - | 23.25 | село | 323.8731 | ТП | 20.5500.3162.16 | 15 | КТП |  |  | 0.025
4.1.1.1 | ТП-10/0,4кВ д. Ракитинка, ул. Садовая10 | IT.55.0542.869 | 2018 | 10/0,4 | - | 23.25 | село | 275.298 | ТП | 20.5500.3456.16 | 15 | КТП |  |  | 0.025
4.1.1.1 | ТП-10/0,4кВ с.Могильно-Посельск Газпром | IT.55.0543.353 | 2018 | 10/0,4 | - | 23.25 | село | 334.4481 | ТП | 20.5500.5671.17 | 1 | КТП |  |  | 0.025
4.1.1.1 | КТПС-25кВА Од-3 10/0,4 кВ с. Белосток | IT.55.0547.069 | 2018 | 10/0,4 | - | 23.25 | село | 406.3847 | ТП | 20.5500.601.18 | 15 | КТП |  |  | 0.025
4.1.1.1 | КТПС-10 кВ ф. СИ-9_с. Ермак | IT.55.0547.081 | 2018 | 10/0,4 | - | 23.25 | село | 325.1723 | ТП | 20.5500.458.18 | 15 | КТП |  |  | 0.025
4.1.1.1 | ТП-10/0,4кВ п.Омский РТП1345 | IT.55.0548.425 | 2018 | 10/0,4 | - | 23.25 | село | 364.1233 | ТП | 20.5500.5179.17 | 15 | КТП |  |  | 0.025
4.1.1.1 | ТП-10/0,4 РЭС Платон п.Лесной РТП-347 | IT.55.0548.456 | 2018 | 10/0,4 | - | 23.25 | село | 354.5271 | ТП | 20.5500.317.17 | 14.26 | КТП |  |  | 0.025
4.1.1.1 | ТП-10/0,4кВ Саргатское ул.Радиорелейная | IT.55.0548.522 | 2018 | 10/0,4 | - | 23.25 | село | 344.6056 | ТП | 20.5500.905.18 | 16 | КТП |  |  | 0.025
4.1.1.1 | ТП-10/0,4.Замелетеновка, ул.Дорожная 4 | IT.55.0548.556 | 2018 | 10/0,4 | - | 23.25 | село | 330.8209 | ТП | 20.5500.3790.18 | 25 | КТП |  |  | 0.025
4.1.1.1 | ТП-10/0,4 кВ д.Серебряковка ул.Северная | IT.55.0748.270 | 2018 | 10/0,4 | - | 23.25 | село | 402.4607 | ТП | 20.5500.1359.18 | 15 | КТП |  |  | 0.025
4.1.1.1 | ТП, Красноярка,Санаторий Колос | IT.55.0748.307 | 2018 | 10/0,4 | - | 23.25 | село | 368.7508 | ТП | 20.5500.1417.18 | 5 | КТП |  |  | 0.025
4.1.1.1 | ТП-10/0,4кВ МарРЭС Метеопост | IT.55.0748.351 | 2018 | 10/0,4 | - | 23.25 | село | 328.9595 | ТП | 20.5500.908.18 | 0.5 | КТП |  |  | 0.025
4.1.1.1 | ТП-10/0,4кВ п.Магистральный ферма | IT.55.0866.098 | 2018 | 10/0,4 | - | 23.25 | село | 387.0622 | ТП | 20.5500.2303.18 | 15 | КТП |  |  | 0.025
| Однотрансформаторные подстанции с трансформаторной мощностью от 25 до 100 кВА включительно |  |  |  |  | 9459.96 |  | 42341.3253
4.1.1.2 | КТПС от ф. ОР-3_с. Орехово - с. Громогл | IT.55.0547.067 | 2018 | 10/0,4 | - | 37.2 | село | 382.8322 | ТП | 20.5500.3087.17 | 35 | КТП |  |  | 0.04
4.1.1.2 | КТПС 10_0.4кВ ф. Бр-5 Ново-Московка | IT.55.0548.442 | 2018 | 10/0,4 | - | 37.2 | село | 377.2169 | ТП | 20.5500.4238.17 | 31 | КТП |  |  | 0.04
4.1.1.2 | ТП-10/0,4кВ, Омск, 12км Пушкинск.тракт | IT.55.0748.040 | 2018 | 10/0,4 | - | 37.2 | село | 384.7047 | ТП | 20.5500.1690.17 | 15 | КТП |  |  | 0.04
4.1.1.2 | ТП-10/0,4кВ с. Троицкое ул. Отрадная 49 | IT.55.0408.056 | 2018 | 10/0,4 | - | 58.59 | село | 332.1358 | ТП | 20.5500.2050.16 | 15 | КТП |  |  | 0.063
4.1.1.2 | ТП-10/0,4 кВ д.Большекулачье ул.Светлая2 | IT.55.0408.133 | 2018 | 10/0,4 | - | 58.59 | село | 323.331 | ТП | 20.5500.3615.16 20.5500.3656.16 | 30 | КТП |  |  | 0.063
4.1.1.2 | ТП-10/0,4кВ рп. Черлак ул.Автострадная | IT.55.0541.537 | 2018 | 10/0,4 | - | 58.59 | село | 129.3208 | ТП | 20.5500.207.18 | 15 | КТП |  |  | 0.063
4.1.1.2 | ТП-10/0,4 кВ Троицкое уч. полей 279 РТП0 | IT.55.0548.317 | 2018 | 10/0,4 | - | 58.59 | село | 476.0015 | ТП | 20.5500.5561.16 20.5500.264.17 | 30 | КТП |  |  | 0.063
4.1.1.2 | ТП-10/0,4кВ, р.п. Крутинка насосная | IS.55.0073.357 | 2018 | 10/0,4 | - | 93 | село | 444.132 | не ТП |  |  | КТП |  |  | 0.1
4.1.1.2 | ТП-10/0,4кВ, р.п. Крутинка насосная рез | IS.55.0073.358 | 2018 | 10/0,4 | - | 93 | село | 448.596 | не ТП |  |  | КТП |  |  | 0.1
4.1.1.2 | ТП-10/0,4 Атирка ФАП | IS.55.0073.456 | 2018 | 10/0,4 | - | 93 | село | 371.2641 | не ТП |  |  | КТП |  |  | 0.1
4.1.1.2 | КТПС-10/0.4кВ от ф.КЛ-5 Колосовка | IT.55.0072.060 | 2018 | 10/0,4 | - | 93 | село | 402.136 | ТП | 20.5500.4061.17 | 10 | КТП |  |  | 0.1
4.1.1.2 | ТП-10/0,4кВ с.Рагозино ФГУП "РТРС" | IT.55.0072.085 | 2018 | 10/0,4 | - | 93 | село | 406.1449 | ТП | 20.5500.840.18 | 41 | КТП |  |  | 0.1
4.1.1.2 | ТП-10/0,4кВ с. Лузино, СНТ Черем фл5ал10 | IT.55.0408.024 | 2018 | 10/0,4 | - | 93 | село | 391.271 | ТП | 20.5500.1105.16 20.5500.2130.16 20.5500.3040.16 | 25 | КТП |  |  | 0.1
4.1.1.2 | ТП-10/0,4кВ с. Надеждино, ул.Северная 4б | IT.55.0408.043 | 2018 | 10/0,4 | - | 93 | село | 458.8427 | ТП | 20.5500.1970.16 | 15 | КТП |  |  | 0.1
4.1.1.2 | ТП-10/0,4кВ с.У-Заост. ул.Березов 35(Гут | IT.55.0408.053 | 2018 | 10/0,4 | - | 93 | село | 377.9359 | ТП | 20.5500.3958.16 | 15 | КТП |  |  | 0.1
4.1.1.2 | ТП-10/0,4кВ с.Троицкое ул.Дорстрой3(Байж | IT.55.0408.058 | 2018 | 10/0,4 | - | 93 | село | 368.9327 | ТП | 20.5500.2454.16 | 15 | КТП |  |  | 0.1
4.1.1.2 | ТП-10/0,4кВ с.Надеждино,ул.Южн26 (:2244 | IT.55.0408.066 | 2018 | 10/0,4 | - | 93 | село | 368.9327 | ТП | 20.5500.3206.16 20.5500.3234.16 | 30 | КТП |  |  | 0.1
4.1.1.2 | ТП-10/0,4кВ с.Надежд, ул.Южная 26 (:2283 | IT.55.0408.070 | 2018 | 10/0,4 | - | 93 | село | 368.9327 | ТП | 20.5500.3197.16 | 15 | КТП |  |  | 0.1
4.1.1.2 | ТП-10/0,4кВ с.Надеждинское,ул.Удачная14 | IT.55.0408.073 | 2018 | 10/0,4 | - | 93 | село | 368.9327 | ТП | 20.5500.3293.16 | 15 | КТП |  |  | 0.1
4.1.1.2 | ТП-10/0,4кВ с.Надеждино, улЮжна26 (:2354 | IT.55.0408.076 | 2018 | 10/0,4 | - | 93 | село | 368.9327 | ТП | 20.5500.3191.16 | 15 | КТП |  |  | 0.1
4.1.1.2 | ТП-10/0,4 кВ с.Троицкое ул.Дорстрой 3 | IT.55.0408.108 | 2018 | 10/0,4 | - | 93 | село | 368.9479 | ТП | 20.5500.3092.17 20.5500.355.17 20.5500.3636.16 | 45 | КТП |  |  | 0.1
4.1.1.2 | ТП-10/0,4 кВ с.Троицкое Жусунбаев | IT.55.0408.112 | 2018 | 10/0,4 | - | 93 | село | 428.6213 | ТП | 20.5500.3933.16 20.5500.4482.17 | 30 | КТП |  |  | 0.1
4.1.1.2 | ТП-10/0,4 кВ с.Троицкое ул.Дорстрой3 Осп | IT.55.0408.115 | 2018 | 10/0,4 | - | 93 | село | 370.6169 | ТП | 20.5500.4197.16 20.5500.4229.17 20.5500.4201.16 | 45 | КТП |  |  | 0.1
4.1.1.2 | ТП-10/0,4 кВ с.Троицкое ул.70 Лет Победы | IT.55.0408.119 | 2018 | 10/0,4 | - | 93 | село | 378.954 | ТП | 20.5500.3348.17 20.5500.4234.16 | 30 | КТП |  |  | 0.1
4.1.1.2 | ТП-10/0,4 кВ с.Надеждино Костромитина | IT.55.0408.127 | 2018 | 10/0,4 | - | 93 | село | 368.9479 | ТП | 20.5500.3455.16 | 15 | КТП |  |  | 0.1
4.1.1.2 | ТП-10/0,4 кВ с.Надеждино Костромитина Л. | IT.55.0408.130 | 2018 | 10/0,4 | - | 93 | село | 368.9479 | ТП | 20.5500.3444.16 | 15 | КТП |  |  | 0.1
4.1.1.2 | ТП-10/0,4 кВ СНТ Березка-5 уч.176 | IT.55.0408.140 | 2018 | 10/0,4 | - | 93 | село | 371.4454 | ТП | 20.5500.3918.16 | 15 | КТП |  |  | 0.1
4.1.1.2 | ТП-10/0,4кВ п. Магистр. ул.Яблоневая 14а | IT.55.0408.207 | 2018 | 10/0,4 | - | 93 | село | 370.6169 | ТП | 20.5500.5537.16 20.5500.5789.16 20.5500.3063.16 | 45 | КТП |  |  | 0.1
4.1.1.2 | ТП-10/0,4кВ с. Красноярка ул. Ленина 114 | IT.55.0408.214 | 2018 | 10/0,4 | - | 93 | село | 375.971 | ТП | 20.5500.3936.16 | 15 | КТП |  |  | 0.1
4.1.1.2 | ТП-10/0,4кВ СНТ Черемушки фл 2 ал1 уч 17 | IT.55.0408.234 | 2018 | 10/0,4 | - | 93 | село | 416.5114 | ТП | 20.5500.3148.16 | 5 | КТП |  |  | 0.1
4.1.1.2 | ТП-10/0,4кВ СНТ Черемушки ф6 ал1 уч 10 | IT.55.0408.257 | 2018 | 10/0,4 | - | 93 | село | 369.117 | ТП | 20.5500.1126.17 20.5500.3976.16 20.5500.32.18 | 25 | КТП |  |  | 0.1
4.1.1.2 | ТП-10/0,4кВ с. Надеждино ул Родниковая 4 | IT.55.0408.260 | 2018 | 10/0,4 | - | 93 | село | 389.0033 | ТП | 20.5500.3653.16 20.5500.1083.17 | 30 | КТП |  |  | 0.1
4.1.1.2 | ТП-10/0,4кВ с. У-Заостровка ул Березов35 | IT.55.0408.263 | 2018 | 10/0,4 | - | 93 | село | 401.125 | ТП | 20.5500.2515.17 20.5500.3756.17 20.5500.4892.16 20.5500.946.17 | 60 | КТП |  |  | 0.1
4.1.1.2 | ТП-10/0,4кВ с.Усть-Заостр Заозе13а (Фил) | IT.55.0408.320 | 2018 | 10/0,4 | - | 93 | село | 358.3051 | ТП | 20.5500.4191.16 | 15 | КТП |  |  | 0.1
4.1.1.2 | ТП-10/0,4 кВ д. Березянка, ул. Луговая | IT.55.0408.338 | 2018 | 10/0,4 | - | 93 | село | 375.8853 | ТП | 20.5500.5195.16 | 15 | КТП |  |  | 0.1
4.1.1.2 | ТП-10/0,4 кВ дп Чернолучинск. ул. Пионер | IT.55.0408.343 | 2018 | 10/0,4 | - | 93 | село | 373.2771 | ТП | 20.5500.4332.16 | 15 | КТП |  |  | 0.1
4.1.1.2 | ТП-10/0,4кВ СТ Черемуш. ф7. ал7,уч.131 | IT.55.0408.354 | 2018 | 10/0,4 | - | 93 | село | 371.6372 | ТП | 20.5500.5270.16 | 15 | КТП |  |  | 0.1
4.1.1.2 | ТП-10/0,4 кВ Красноярка ул.Мелиоративная | IT.55.0408.379 | 2018 | 10/0,4 | - | 93 | село | 452.1954 | ТП | 20.5500.5969.16 20.5500.6004.16 | 30 | КТП |  |  | 0.1
4.1.1.2 | ТП-10/0,4 кВ с.Ребровка,Центральная,57 | IT.55.0408.386 | 2018 | 10/0,4 | - | 93 | село | 365.7827 | ТП | 20.5500.1290.18 20.5500.4928.16 20.5500.2374.18 | 40 | КТП |  |  | 0.1
4.1.1.2 | ТП-10/0,4 кВ СНТ Черемушки ф-л8 уч.218 | IT.55.0408.532 | 2018 | 10/0,4 | - | 93 | село | 442.3602 | ТП | 20.5500.306.17 | 15 | КТП |  |  | 0.1
4.1.1.2 | ТП-10/0,4кВ Ракитинка, ул.Центральная 15 | IT.55.0408.583 | 2018 | 10/0,4 | - | 93 | село | 449.3571 | ТП | 20.5500.5932.14 | 5 | КТП |  |  | 0.1
4.1.1.2 | ТП-10/0,4кВ С СТЕПНОЕ УЛ. СНЕЖНАЯ Д.12 | IT.55.0408.645 | 2018 | 10/0,4 | - | 93 | село | 372.3237 | ТП | 20.5500.5989.16 20.5500.161.17 | 30 | КТП |  |  | 0.1
4.1.1.2 | ТП-10/0,4кВ п.Омский, ул.Новая, 7 | IT.55.0408.686 | 2018 | 10/0,4 | - | 93 | село | 494.7456 | ТП | 20.5500.2775.17 | 15 | КТП |  |  | 0.1
4.1.1.2 | РТП-158 ТП-10/0,4 кВ СНТ Черемушки | IT.55.0408.818 | 2018 | 10/0,4 | - | 93 | село | 442.7664 | ТП | 20.5500.2351.17 20.5500.4126.17 20.5500.2463.17 20.5500.2175.17 20.5500.1822.17 | 55 | КТП |  |  | 0.1
4.1.1.2 | ТП-10/0,4 кВА с.Усть-Заостровка РТП-1034 | IT.55.0408.859 | 2018 | 10/0,4 | - | 93 | село | 485.8437 | ТП | 20.5500.4631.17 20.5500.4264.17 | 30 | КТП |  |  | 0.1
4.1.1.2 | ТП-10/0,4 кВА ,Ульяновка,Кооперативная,3 | IT.55.0408.863 | 2018 | 10/0,4 | - | 93 | село | 472.9067 | ТП | 20.5500.4099.17 | 5 | КТП |  |  | 0.1
4.1.1.2 | РТП-955 Строительство ТП-10/0,4 | IT.55.0408.880 | 2018 | 10/0,4 | - | 93 | село | 433.9661 | ТП | 20.5500.3482.17 | 15 | КТП |  |  | 0.1
4.1.1.2 | РТП-431 ТП-10/0,4 Шмидт Е.Н. | IT.55.0408.889 | 2018 | 10/0,4 | - | 93 | село | 399.7081 | ТП | 20.5500.1664.17 | 4 | КТП |  |  | 0.1
4.1.1.2 | ТП-10/0,4 кВ Пушкинское СП, Наукоград | IT.55.0408.921 | 2018 | 10/0,4 | - | 93 | село | 437.5808 | ТП | 20.5500.26.18 20.5500.2686.17 20.5500.3541.17 20.5500.3543.17 20.5500.165.18 20.5500.3558.17 20.5500.4088.17 20.5500.2847.17 20.5500.3347.17 20.5500.269.18 20.5500.239.18 20.5500.356.18 20.5500.2787.17 20.5500.3310.17 20.5500.3366.17 20.5500.3088.17 | 220 | КТП |  |  | 0.1
4.1.1.2 | КТПС-10/0.4кВ Ачаирский | IT.55.0408.964 | 2018 | 10/0,4 | - | 93 | село | 448.4597 | ТП | 20.5500.4662.17 | 15 | КТП |  |  | 0.1
4.1.1.2 | ТП-10/0,4 кВ д.Приветная ул.Западная 14 | IT.55.0408.979 | 2018 | 10/0,4 | - | 93 | село | 481.58 | ТП | 20.5500.3364.16 20.5500.3035.16 20.5500.3374.17 | 45 | КТП |  |  | 0.1
4.1.1.2 | ТП 10/0.4 Новоомский,Хуторская 9 | IT.55.0408.984 | 2018 | 10/0,4 | - | 93 | село | 454.1316 | ТП | 20.5500.3396.17 20.5500.4930.17 | 30 | КТП |  |  | 0.1
4.1.1.2 | ТП-10/0,4 кВ п Саргатское, участок №211 | IT.55.0408.993 | 2018 | 10/0,4 | - | 93 | село | 369.2318 | ТП | 20.5500.3875.17 | 7 | КТП |  |  | 0.1
4.1.1.2 | СтрТП 10/0,4 Кормиловка ст Зеленая роща | IT.55.0541.431 | 2018 | 10/0,4 | - | 93 | село | 443.4281 | ТП | 20.5500.3308.17 | 15 | КТП |  |  | 0.1
4.1.1.2 | КТПС Таврическое | IT.55.0541.501 | 2018 | 10/0,4 | - | 93 | село | 453.3823 | ТП | 20.5500.5087.17 | 15 | КТП |  |  | 0.1
4.1.1.2 | ТП,Таврическое, участок автодороги | IT.55.0541.545 | 2018 | 10/0,4 | - | 93 | село | 503.7362 | ТП | 20.5500.753.18 | 15 | КТП |  |  | 0.1
4.1.1.2 | ТП-10/0,4 Березовка ул.Лесная | IT.55.0541.557 | 2018 | 10/0,4 | - | 93 | село | 423.6677 | ТП | 20.5500.1033.18 | 15 | КТП |  |  | 0.1
4.1.1.2 | ТП-10 Березовка РТП-616 | IT.55.0541.560 | 2018 | 10/0,4 | - | 93 | село | 441.7732 | ТП | 20.5500.1112.18 | 15 | КТП |  |  | 0.1
4.1.1.2 | Стр ТП для теплицы Воскресенское сп | IT.55.0541.562 | 2018 | 10/0,4 | - | 93 | село | 415.4192 | ТП | 20.5500.1037.18 | 15 | КТП |  |  | 0.1
4.1.1.2 | ТП,Русско-Полянский,Целинный округ | IT.55.0541.597 | 2018 | 10/0,4 | - | 93 | село | 364.0699 | ТП | 20.5500.951.18 | 15 | КТП |  |  | 0.1
4.1.1.2 | ТП-6/0,4кВ с.КраснаяГорка,ул.Школьная4А | IT.55.0542.107 | 2018 | 6/0,4 | - | 93 | село | 305.8177 | ТП | 20.5500.5116.17 20.5500.844.18 20.5500.794.18 20.5500.5091.17 20.5500.7549.14 | 65 | КТП |  |  | 0.1
4.1.1.2 | ТП-10/0,4кВ с. Ульяновка, ул.Кооперат.23 | IT.55.0542.731 | 2018 | 10/0,4 | - | 93 | село | 377.583 | ТП | 20.5500.1587.16 | 15 | КТП |  |  | 0.1
4.1.1.2 | ТП-6/0,4кВ Троицкое, Октябрьская,1А | IT.55.0542.800 | 2018 | 6/0,4 | - | 93 | село | 317.1893 | ТП | 20.5500.6498.15 | 15 | КТП |  |  | 0.1
4.1.1.2 | ТП-10/0,4кВ п. Дачный, ул. Дачная24 | IT.55.0542.827 | 2018 | 10/0,4 | - | 93 | село | 412.3803 | ТП | 20.5500.1278.16 20.5500.3924.16 20.5500.3408.16 | 15 | КТП |  |  | 0.1
4.1.1.2 | ТП-10/0,4кВ с.У-Заостровка, ул.Березов35 | IT.55.0542.877 | 2018 | 10/0,4 | - | 93 | село | 386.2 | ТП | 20.5500.2673.16 20.5500.1966.16 | 30 | КТП |  |  | 0.1
4.1.1.2 | ТП-10/0,4 кВ п.Речной, ул. Юбилейная 21 | IT.55.0542.888 | 2018 | 10/0,4 | - | 93 | село | 431.2407 | ТП | 20.5500.3224.16 20.5500.3945.17 | 30 | КТП |  |  | 0.1
4.1.1.2 | ТП-10/0,4кВ сКрас. Горка, ул Юбилейн.16 | IT.55.0542.894 | 2018 | 10/0,4 | - | 93 | село | 357.088 | ТП | 20.5500.2411.16 | 15 | КТП |  |  | 0.1
4.1.1.2 | ТП-10/0,4кВ с.Ребровка пер. Зеленый 5 | IT.55.0542.907 | 2018 | 10/0,4 | - | 93 | село | 369.1829 | ТП | 20.5500.3262.16 | 15 | КТП |  |  | 0.1
4.1.1.2 | ТП-10/0,4кВ с.Надеждино ул.Новая (7 заяв | IT.55.0542.917 | 2018 | 10/0,4 | - | 93 | село | 444.4761 | ТП | 20.5500.3344.16 20.5500.2808.16 20.5500.2558.16 20.5500.3217.16 20.5500.5299.16 20.5500.1948.17 20.5500.3173.16 20.5500.3038.16 20.5500.2608.16 20.5500.2776.17 | 150 | КТП |  |  | 0.1
4.1.1.2 | ТП-10/0,4кВ п. Новоомский,аллея 2, уч.42 | IT.55.0542.961 | 2018 | 10/0,4 | - | 93 | село | 383.3765 | ТП | 20.5500.1202.16 20.5500.133.18 | 29.5 | КТП |  |  | 0.1
4.1.1.2 | ТП-10/0.4 кВ от ф. Кд-4_с. Кондратьево | IT.55.0543.257 | 2018 | 10/0,4 | - | 93 | село | 438.4434 | ТП | 20.5500.2310.17 20.5500.2254.17 | 30 | КТП |  |  | 0.1
4.1.1.2 | СтрТП10/04ТаМР 55:27:170803:5 (1130 РТП) | IT.55.0543.341 | 2018 | 10/0,4 | - | 93 | село | 437.343 | ТП | 20.5500.3122.17 | 5 | КТП |  |  | 0.1
4.1.1.2 | ТП-10/0,4кВ с.Знаменское ул.Парковая | IT.55.0543.350 | 2018 | 10/0,4 | - | 93 | село | 296.5156 | ТП | 20.5500.4964.17 20.5500.2972.17 | 30 | КТП |  |  | 0.1
4.1.1.2 | СтрТП10/0,4 Тевризский р-н, д.Крутоярка | IT.55.0543.386 | 2018 | 10/0,4 | - | 93 | село | 376.4215 | ТП | 20.5500.1002.18 20.5500.1212.18 | 20 | КТП |  |  | 0.1
4.1.1.2 | СтрТП10/0,4 Седельниково,брАбрамовых,5,1 | IT.55.0543.397 | 2018 | 10/0,4 | - | 93 | село | 369.6209 | ТП | 20.5500.867.18 | 15 | КТП |  |  | 0.1
4.1.1.2 | ТП-10/0,4 Азово ул.Советская | IT.55.0547.072 | 2018 | 10/0,4 | - | 93 | село | 302.237 | ТП | 20.5500.5672.17 | 80 | КТП |  |  | 0.1
4.1.1.2 | ТП-10/0,4 Азово пл.Возрождения,5 | IT.55.0547.078 | 2018 | 10/0,4 | - | 93 | село | 428.6567 | ТП | 20.5500.110.18 | 30 | КТП |  |  | 0.1
4.1.1.2 | ТП-10/0,4 кВ РУССКАЯ ПОЛЯНА, КООПЕРАТИВН | IT.55.0547.096 | 2018 | 10/0,4 | - | 93 | село | 388.7945 | ТП | 20.5500.999.18 | 100 | КТП |  |  | 0.1
4.1.1.2 | ТП-10/0,4кВ д.Покр-Иртышск., ул.Берег.41 | IT.55.0548.202 | 2018 | 10/0,4 | - | 93 | село | 389.4971 | ТП | 20.5500.796.16 | 15 | КТП |  |  | 0.1
4.1.1.2 | ТП-10/0,4 кВ с. Андреевка, Связьтранснеф | IT.55.0548.355 | 2018 | 10/0,4 | - | 93 | село | 440.7338 | ТП | 20.5500.1956.17 | 8 | КТП |  |  | 0.1
4.1.1.2 | КТПС от ВЛ-10кВ ТВ-1 Ивановка | IT.55.0548.385 | 2018 | 10/0,4 | - | 93 | село | 431.9296 | ТП | 20.5500.5853.16 | 44.85 | КТП |  |  | 0.1
4.1.1.2 | ТП-10/0,4кВ с.Петровка Омский МР | IT.55.0548.411 | 2018 | 10/0,4 | - | 93 | село | 442.7245 | ТП | 20.5500.1986.17 | 5 | КТП |  |  | 0.1
4.1.1.2 | ТП10/0,4кВ д.Зеленовка 55:20:160403:2400 | IT.55.0548.459 | 2018 | 10/0,4 | - | 93 | село | 424.6304 | ТП | 20.5500.486.18 | 50 | КТП |  |  | 0.1
4.1.1.2 | ТП6/0,4кВ Красная Горка ул.Зеленая ф.Кг4 | IT.55.0548.485 | 2018 | 6/0,4 | - | 93 | село | 424.1767 | ТП | 20.5500.838.18 | 100 | КТП |  |  | 0.1
4.1.1.2 | КТПС Ач-2_Ачаирский | IT.55.0548.491 | 2018 | 10/0,4 | - | 93 | село | 412.7033 | ТП | 20.5500.1100.18 20.5500.1124.18 | 20 | КТП |  |  | 0.1
4.1.1.2 | ТП-10/0,4кВ Новокарасук ул. Северная 49 | IT.55.0548.501 | 2018 | 10/0,4 | - | 93 | село | 391.1997 | ТП | 20.5500.1280.18 | 15 | КТП |  |  | 0.1
4.1.1.2 | ТП-10/0,4 кВ Новоскатовка ул. Южная д24 | IT.55.0748.011 | 2018 | 10/0,4 | - | 93 | село | 390.1974 | ТП | 20.5500.4442.17 | 15 | КТП |  |  | 0.1
4.1.1.2 | ТП-10/0,4 кВ с.Новотороицкое, ул.Ленина | IT.55.0748.027 | 2018 | 10/0,4 | - | 93 | село | 486.7462 | ТП | 20.5500.2028.17 | 15 | КТП |  |  | 0.1
4.1.1.2 | ТП-10/0,4 кВ п.Пятилетка, ул.Березовая | IT.55.0748.034 | 2018 | 10/0,4 | - | 93 | село | 459.4172 | ТП | 20.5500.4289.17 | 15 | КТП |  |  | 0.1
4.1.1.2 | ТП-10/0,4кВ п.Омский ул.Новая | IT.55.0748.057 | 2018 | 10/0,4 | - | 93 | село | 327.297 | ТП | 20.5500.1907.18 20.5500.5736.17 20.5500.5249.17 | 30 | КТП |  |  | 0.1
4.1.1.2 | ТП-10/0,4 с.Ульяновка,ул.Школьная, д.19 | IT.55.0748.086 | 2018 | 10/0,4 | - | 93 | село | 438.5161 | ТП | 20.5500.5575.17 | 5 | КТП |  |  | 0.1
4.1.1.2 | ТП-10/0,4 кВ д.Верхний Карбуш РТП-1361 | IT.55.0748.098 | 2018 | 10/0,4 | - | 93 | село | 454.4329 | ТП | 20.5500.5447.17 20.5500.5513.17 | 30 | КТП |  |  | 0.1
4.1.1.2 | ТП-10/0,4 кВп.Новоомский,ул.50летОктября | IT.55.0748.134 | 2018 | 10/0,4 | - | 93 | село | 450.1964 | ТП | 20.5500.225.17 20.5500.3531.17 | 30 | КТП |  |  | 0.1
4.1.1.2 | КТПС-10/0.4кВ от КН-5_Калинино | IT.55.0748.136 | 2018 | 10/0,4 | - | 93 | село | 433.5924 | ТП | 20.5500.412.18 | 15 | КТП |  |  | 0.1
4.1.1.2 | РТП-1314 Стр-во ТП-10/0,4 д. Ракитинка | IT.55.0748.140 | 2018 | 10/0,4 | - | 93 | село | 489.9455 | ТП | 20.5500.4645.17 | 15 | КТП |  |  | 0.1
4.1.1.2 | ТП-10/0,4 С.РОЗОВКА,УЛ.БЕРЕГОВАЯ,Д.6/А | IT.55.0748.152 | 2018 | 10/0,4 | - | 93 | село | 452.0465 | ТП | 20.5500.764.18 | 15 | КТП |  |  | 0.1
4.1.1.2 | ТП-10/0,4 KВ,Любинский, Ровная Поляна | IT.55.0748.194 | 2018 | 10/0,4 | - | 93 | село | 380.3568 | ТП | 20.5500.5670.17 | 15 | КТП |  |  | 0.1
4.1.1.2 | ТП-10/0,4 KВ,Марьяновский, Орловка | IT.55.0748.195 | 2018 | 10/0,4 | - | 93 | село | 375.9716 | ТП | 20.5500.44.18 | 15 | КТП |  |  | 0.1
4.1.1.2 | ТП-10/0,4 Пушкинское с/п ф.Сз-1914 | IT.55.0748.202 | 2018 | 10/0,4 | - | 93 | село | 487.5777 | ТП | 20.5500.2510.18 20.5500.1708.18 20.5500.3862.18 20.5500.1336.18 20.5500.1279.18 20.5500.1319.18 20.5500.1653.18 20.5500.1716.18 20.5500.1161.18 20.5500.3189.18 20.5500.2987.18 20.5500.1038.18 20.5500.2512.18 20.5500.1649.18 20.5500.2534.18 20.5500.1710.18 20.5500.1187.18 20.5500.1575.18 20.5500.1292.18 20.5500.2989.18 20.5500.2476.18 20.5500.1139.18 20.5500.971.18 20.5500.1313.18 20.5500.3531.18 | 375 | КТП |  |  | 0.1
4.1.1.2 | ТП10/0,4 с.Троицкое, ул.Дорстрой, ф.Ом6 | IT.55.0748.229 | 2018 | 10/0,4 | - | 93 | село | 427.2023 | ТП | 20.5500.907.18 20.5500.290.18 | 45 | КТП |  |  | 0.1
4.1.1.2 | ТП-10/0,4кВ п.Магистральный ул.Кленовая | IT.55.0748.294 | 2018 | 10/0,4 | - | 93 | село | 428.0051 | ТП | 20.5500.1133.18 | 15 | КТП |  |  | 0.1
4.1.1.2 | ТП-10/0,4 кВ СТ Заречный-2 уч.16 | IT.55.0748.318 | 2018 | 10/0,4 | - | 93 | село | 418.6929 | ТП | 20.5500.4717.18 20.5500.4778.18 20.5500.4668.18 20.5500.1629.18 20.5500.4889.18 20.5500.4639.18 20.5500.4787.18 | 45 | КТП |  |  | 0.1
4.1.1.2 | ТП-10/0,4 кВ п.Октябрьский, ул.Зеленая д | IT.55.0866.039 | 2018 | 10/0,4 | - | 93 | село | 410.1085 | ТП | 20.5500.2613.18 20.5500.2559.18 20.5500.2563.18 | 45 | КТП |  |  | 0.1
4.1.1.2 | ТП-10/0,4кВ Замелетеновка ул Северная 11 | IT.55.0867.072 | 2018 | 10/0,4 | - | 93 | село | 382.3872 | ТП | 20.5500.1914.18 | 5 | КТП |  |  | 0.1
4.1.1.2 | ТП-10/0,4 кВ Раб. участки полей19с | IT.55.0542.270 IT.55.0542.273 | 2018 | 10/0,4 | - | 93 | село | 411.5979 | ТП | 20.5500.119.13 | 15 | КТП |  |  | 0.1
| Однотрансформаторные подстанции с трансформаторной мощностью от 100 до 250 кВА включительно |  |  |  |  | 3524.7 |  | 10692.5172
4.1.1.3 | ТП 10/0,4 рп Большеречье, Рабочая, 20 | IT.55.0072.055 | 2018 | 10/0,4 | - | 148.8 | село | 428.9047 | ТП | 20.5500.3243.17 20.5500.1479.18 | 103 | КТП |  |  | 0.16
4.1.1.3 | СтрТП СЕДЕЛЬНИКОВО, БРАТЬЕВ ДУБКО | IT.55.0072.077 | 2018 | 10/0,4 | - | 148.8 | село | 458.7979 | ТП | 20.5500.3957.17 | 45 | КТП |  |  | 0.16
4.1.1.3 | ТП-10/0,4кВ с.Такмык Большереченский МР | IT.55.0072.088 | 2018 | 10/0,4 | - | 148.8 | село | 446.1717 | ТП | 20.5500.1818.18 | 100 | КТП |  |  | 0.16
4.1.1.3 | ТП-10/0,4кВ с. Петровка (Вдовин) | IT.55.0408.032 | 2018 | 10/0,4 | - | 148.8 | село | 388.2103 | ТП | 20.5500.2224.16 | 15 | КТП |  |  | 0.16
4.1.1.3 | ТП-10/0,4кВ п.Магистральный,Солнечная,36 | IT.55.0408.158 | 2018 | 10/0,4 | - | 148.8 | село | 387.2489 | ТП | 20.5500.4526.16 20.5500.4971.16 20.5500.5723.16 20.5500.4274.16 20.5500.2038.18 20.5500.837.18 20.5500.2574.18 | 105 | КТП |  |  | 0.16
4.1.1.3 | ТП-10/0,4кВ с.Надеждино ул. Первом.20 | IT.55.0408.332 | 2018 | 10/0,4 | - | 148.8 | село | 385.8591 | ТП | 20.5500.3692.16 20.5500.3631.16 20.5500.4255.16 20.5500.3941.16 | 60 | КТП |  |  | 0.16
4.1.1.3 | ТП-10/0,4 кВ д.Зеленое Поле, ул.Новая | IT.55.0408.432 | 2018 | 10/0,4 | - | 148.8 | село | 387.0405 | ТП | 20.5500.5804.16 | 15 | КТП |  |  | 0.16
4.1.1.3 | ТП-10/0,4кВ РТП-150 Розовка ул. Дорожная | IT.55.0408.592 | 2018 | 10/0,4 | - | 148.8 | село | 386.9906 | ТП | 20.5500.1651.17 20.5500.1636.17 | 30 | КТП |  |  | 0.16
4.1.1.3 | ТП-10/0,4кВ д.Верх. Карбуш,ул. Карбыш,50 | IT.55.0542.559 | 2018 | 10/0,4 | - | 148.8 | село | 387.1427 | ТП | 20.5500.850.16 | 15 | КТП |  |  | 0.16
4.1.1.3 | ТП-10/0,4кВ д.Ракитинка,ул.Восточная 12А | IT.55.0542.642 | 2018 | 10/0,4 | - | 148.8 | село | 406.6163 | ТП | 20.5500.955.16 | 15 | КТП |  |  | 0.16
4.1.1.3 | ТП-10/0,4кВ п.Магистральн, ул.Молодежн14 | IT.55.0542.645 | 2018 | 10/0,4 | - | 148.8 | село | 398.6087 | ТП | 20.5500.5552.16 20.5500.351.17 20.5500.614.16 20.5500.1104.16 | 60 | КТП |  |  | 0.16
4.1.1.3 | ТП-10/0,4кВ д.Зеленовка, ул. Западн.15 | IT.55.0542.724 | 2018 | 10/0,4 | - | 148.8 | село | 357.9738 | ТП | 20.5500.1392.16 20.5500.2058.18 20.5500.1540.16 20.5500.1518.16 20.5500.5618.17 | 69 | КТП |  |  | 0.16
4.1.1.3 | ТП-10/0,4кВ Ленинск. АО, СТ Лювена уч165 | IT.55.0542.815 | 2018 | 10/0,4 | - | 148.8 | село | 361.8813 | ТП | 20.5500.2472.16 | 15 | КТП |  |  | 0.16
4.1.1.3 | СтрТП10ЗнамМр Шухово ЗУ 55:05:060011:10, | IT.55.0543.344 | 2018 | 10/0,4 | - | 148.8 | село | 400.6482 | ТП | 20.5500.5603.17 | 15 | КТП |  |  | 0.16
4.1.1.3 | Стр ТП 10/0,4кВ Калачинск Сорочино | IT.55.0547.061 | 2018 | 10/0,4 | - | 148.8 | село | 478.1457 | ТП | 20.5500.1281.18 | 100 | КТП |  |  | 0.16
4.1.1.3 | ТП-10/0,4 кВ АЧАИРСКИЙ,УЛ.МАГИСТ-НАЯ,№3А | IT.55.0548.254 | 2018 | 10/0,4 | - | 148.8 | село | 410.3297 | ТП | 20.5500.544.16 | 150 | КТП |  |  | 0.16
4.1.1.3 | КТПС 10/0.4кВ ф. Мр-11 Ракитинка | IT.55.0548.372 | 2018 | 10/0,4 | - | 148.8 | село | 452.85 | ТП | 20.5500.4208.17 | 100 | КТП |  |  | 0.16
4.1.1.3 | ТП 10_0,4 кВ от ф. Бр-14 Андреевское | IT.55.0548.390 | 2018 | 10/0,4 | - | 148.8 | село | 497.765 | ТП | 20.5500.4866.17 | 150 | КТП |  |  | 0.16
4.1.1.3 | ТП10/0,4 KВ,Любинский,Октябрьская 48 | IT.55.0548.453 | 2018 | 10/0,4 | - | 148.8 | село | 462.4937 | ТП | 20.5500.5714.17 | 80 | КТП |  |  | 0.16
4.1.1.3 | ТП-10/0,4кВ, рп.Марьяновка, насосная | IS.55.0073.340 | 2018 | 10/0,4 | - | 232.5 | село | 855.4082 | не ТП |  |  | КТП |  |  | 0.25
4.1.1.3 | ТП-10/0,4кВ,с.п.Новотройцкое,раб.уч.пол | IT.55.0548.250 | 2018 | 10/0,4 | - | 232.5 | село | 976.2243 | ТП | 20.5500.131.16 | 150 | КТП |  |  | 0.25
4.1.1.3 | ТП-10/0,4 кВ Омский р-н, "Компрессор ТК" | IT.55.0816.002 | 2018 | 10/0,4 | - | 232.5 | село | 977.2061 | ТП | 20.5500.4522.17 | 200 | КТП |  |  | 0.25
| Однотрансформаторные подстанции с трансформаторной мощностью от 250 до 500 кВА включительно |  |  |  |  | 372 |  | 534.9835
4.1.1.4 | Стр-во ТП 10/0,4 кВ Овощевод | IT.55.0606.001 IT.55.0548.213 | 2018 | 10/0,4 | - | 372 | село | 534.9835 | ТП | 20.5500.5803.16 | 280 | КТП |  |  | 0.4
| Однотрансформаторные подстанции с трансформаторной мощностью от 500 до 900 кВА включительно |  |  |  |  | 585.9 |  | 1266.1872
4.1.1.5 | ТП-10/0,4 кВ с.Троицкое раб уч. полей 16 | IT.55.0548.545 | 2018 | 10/0,4 | - | 585.9 | село | 1266.1872 | ТП | 20.5500.2553.18 20.5500.3002.18 20.5500.2241.18 | 295 | КТП |  |  | 0.63
| Однотрансформаторные подстанции с трансформаторной мощностью свыше 1000 кВА |  |  |  |  | 2325 |  | 2633.0953
4.1.1.6 | ТП-6/10 кВ д.Зеленое поле, ул.Новая28 | IT.55.0548.017 | 2018 | 6/10 | - | 2325 | село | 2633.0953 | ТП | 20.5500.4204.13 20.5500.4292.13 | 300 | КТП |  |  | 2.5
Двухтрансформаторные подстанции с трансформаторной от 1000 кВА до 5000 кВА
5. | Строительство распределительных трансформаторных подстанций (РТП) с уровнем напряжения до 35 кВ
5.j | Распределительные трансформаторные подстанции (РТП)
5.j.k | Однотрансформаторные (k=1), двухтрансформаторные и более (k=2)
5.j.k.l | Трансформаторная мощность до 25 кВА включительно (l=1), от 25 до 100 кВА включительно (l=2), от 100 до 250 кВА включительно (l=3), от 250 до 500 кВА (l=4), от 500 до 900 кВА включительно (l=5), свыше 1000 кВА (l=6)
6. | Строительство центров питания, подстанций уровнем напряжения 35 кВ и выше (ПС)
6.j | ПС 35 кВ (j=1), ПС 110 кВ и выше (j=2)
Заместитель директора по инвестиционной деятельности | [7 empty] | А.А. Гаврилов