## ОТЧЕТ до 35кВ
Сведения по филиалу МРСК Сибири "Кузбассэнерго-РЭС" об объёме присоединённой (максимальной) мощности ПС и максимальной мощности, указанной в заявках и заключенных договорах ТП за период: с 01.04.2018 по.30.06.2018
№ п/п | Балансовая принадлежность | Филиал | Наименование подстанции, распределительного пункта | Технические характеристики
|  |  |  | Классы напряжения, кВ | Мощность трансформаторов, МВт |  |  |  | Мощность энергопринемающих устройств
[5 empty] | 1Т | 2Т | 3Т | 4Т | Максимальная, МВт | Заявки, МВт | Договоры,МВт
А | 1 | 2 | 3 | 4 | 5 | 6 | 7 | 8 | 9 | 10 | 11
1 | ПАО "МРСК Сибири" | "Кузбассэнерго-РЭС" | ТП-Ю 3-061 | 10/0,4 | 0.063 |  |  |  | 0
2 | ПАО "МРСК Сибири" | "Кузбассэнерго-РЭС" | ТП-077 н.п. Большеямное | 10/0,4 | 0.25 |  |  |  | 0.032167
3 | ПАО "МРСК Сибири" | "Кузбассэнерго-РЭС" | ТП-299 н.п. Новороманово | 10/0,4 | 0.25 |  |  |  | 0.03616
4 | ПАО "МРСК Сибири" | "Кузбассэнерго-РЭС" | ТП-352 н.п. Лебяжье-Асаново | 10/0,4 | 0.063 |  |  |  | 0.0077644
5 | ПАО "МРСК Сибири" | "Кузбассэнерго-РЭС" | ТП-130 н.п. Сар-Саз | 10/0,4 | 0.1 |  |  |  | 0.033654
6 | ПАО "МРСК Сибири" | "Кузбассэнерго-РЭС" | ТП-156 н.п. Новороманово | 10/0,4 | 0.16 |  |  |  | 0.031043
7 | ПАО "МРСК Сибири" | "Кузбассэнерго-РЭС" | ТП-198 н.п. Лебяжье-Асаново | 10/0,4 | 0.25 |  |  |  | 0.013244
8 | ПАО "МРСК Сибири" | "Кузбассэнерго-РЭС" | ТП-069 т.п. Зелёная Горка | 10/0,4 | 0.4 |  |  |  | 0.054351
9 | ПАО "МРСК Сибири" | "Кузбассэнерго-РЭС" | ТП-006 н.п. Чахлово | 10/0,4 | 0.25 |  |  |  | 0.015198
10 | ПАО "МРСК Сибири" | "Кузбассэнерго-РЭС" | ТП-131 н.п. Юрга-2 | 10/0,4 | 0.4 |  |  |  | 0.075992
11 | ПАО "МРСК Сибири" | "Кузбассэнерго-РЭС" | ТП-090 н.п. Кирово | 10/0,4 | 0.1 |  |  |  | 0.021075
12 | ПАО "МРСК Сибири" | "Кузбассэнерго-РЭС" | ТП-176 н.п. Черный Падун | 10/0,4 | 0.16 |  |  |  | 0.0025025
13 | ПАО "МРСК Сибири" | "Кузбассэнерго-РЭС" | ТП-073 н.п. Шитиково | 10/0,4 | 0.16 |  |  |  | 0.032568
14 | ПАО "МРСК Сибири" | "Кузбассэнерго-РЭС" | ТП-165 н.п. Шитиково | 10/0,4 | 0.16 |  |  |  | 0.053242
15 | ПАО "МРСК Сибири" | "Кузбассэнерго-РЭС" | ТП-163 н.п. Большеямное | 10/0,4 | 0.06 |  |  |  | 0.071857
16 | ПАО "МРСК Сибири" | "Кузбассэнерго-РЭС" | ТП-015 н.п. Новороманово | 10/0,4 | 0.1 |  |  |  | 0.010422
17 | ПАО "МРСК Сибири" | "Кузбассэнерго-РЭС" | ТП-360 н.п. Варюхино | 10/0,4 | 0.06 |  |  |  | 0.019107
18 | ПАО "МРСК Сибири" | "Кузбассэнерго-РЭС" | ТП-334 н.п. Речной | 10/0,4 | 0.4 |  |  |  | 0.005546
19 | ПАО "МРСК Сибири" | "Кузбассэнерго-РЭС" | ТП-055 н.п. Линейный | 10/0,4 | 0.18 |  |  |  | 0.015576
20 | ПАО "МРСК Сибири" | "Кузбассэнерго-РЭС" | ТП-105 н.п. Новороманово | 10/0,4 | 0.1 |  |  |  | 0.009289
21 | ПАО "МРСК Сибири" | "Кузбассэнерго-РЭС" | ТП-284 н.п. Линейный | 10/0,4 | 0.25 |  |  |  | 0.076535
22 | ПАО "МРСК Сибири" | "Кузбассэнерго-РЭС" | ТП-292 н.п. Линейный | 10/0,4 | 0.25 |  |  |  | 0.073821
23 | ПАО "МРСК Сибири" | "Кузбассэнерго-РЭС" | ТП-014 н.п. Сар-Саз | 10/0,4 | 0.16 |  |  |  | 0.0965
24 | ПАО "МРСК Сибири" | "Кузбассэнерго-РЭС" | ТП-249 н.п. Варюхино | 10/0,4 | 0.25 |  |  |  | 0.048852
25 | ПАО "МРСК Сибири" | "Кузбассэнерго-РЭС" | ТП-8 | 10/0,4 | 0.1 |  |  |  | 0.0033888
26 | ПАО "МРСК Сибири" | "Кузбассэнерго-РЭС" | ТП-068 Ф-6-24-БЛ | 6/0,4 | 0.063 |  |  |  | 0
27 | ПАО "МРСК Сибири" | "Кузбассэнерго-РЭС" | ТП-289 Ф-10-8-С | 10/0,4 | 0.25 |  |  |  | 0.0562
28 | ПАО "МРСК Сибири" | "Кузбассэнерго-РЭС" | ТП-765 Ф-10-15-СР | 6/0,4 | 0.1 |  |  |  | 0.014372
29 | ПАО "МРСК Сибири" | "Кузбассэнерго-РЭС" | ТП-226 Ф-10-21-ЖК | 10/0,4 | 0.4 |  |  |  | 0.057539
30 | ПАО "МРСК Сибири" | "Кузбассэнерго-РЭС" | ТП-250 Ф-10-11-ЖК | 10/0,4 | 0.4 |  |  |  | 0.075174
31 | ПАО "МРСК Сибири" | "Кузбассэнерго-РЭС" | ТП-448 Ф-10-15-СР | 10/0,4 | 0.25 |  |  |  | 0.073488
32 | ПАО "МРСК Сибири" | "Кузбассэнерго-РЭС" | ТП-130 | 10/0,4 | 0.025 |  |  |  | 0
33 | ПАО "МРСК Сибири" | "Кузбассэнерго-РЭС" | ТП-Ю-0-076 от Ф-10-14-А | 10/0,4 |  |  |  |  | 0
34 | ПАО "МРСК Сибири" | "Кузбассэнерго-РЭС" | ТП-141 | 10/0,4 | 0.315 |  |  |  | 0.080969
35 | ПАО "МРСК Сибири" | "Кузбассэнерго-РЭС" | ТП-120 ф-10-5-Б | 10/0,4 | 0.063 |  |  |  | 0
36 | ПАО "МРСК Сибири" | "Кузбассэнерго-РЭС" | ТП-126 Ф-6-1-РП-1 |  | 0.025 |  |  |  | 0
37 | ПАО "МРСК Сибири" | "Кузбассэнерго-РЭС" | ТП-250 | 10/0,4 | 0.25 |  |  |  | 0
38 | ПАО "МРСК Сибири" | "Кузбассэнерго-РЭС" | ТП-355 | 10/0,4 | 0.4 |  |  |  | 0.036701
39 | ПАО "МРСК Сибири" | "Кузбассэнерго-РЭС" | ТП-376 | 10/0,4 | 0.16 |  |  |  | 0.008749
40 | ПАО "МРСК Сибири" | "Кузбассэнерго-РЭС" | ТП-094 Ф-10-19-В | 10/0,4 | 0.16 |  |  |  | 0.029806
41 | ПАО "МРСК Сибири" | "Кузбассэнерго-РЭС" | ТП-Ю-3-044 | 6/0,4 | 0.16 |  |  |  | 0.03087
42 | ПАО "МРСК Сибири" | "Кузбассэнерго-РЭС" | ТП-5 | 10/0,4 | 0.25 |  |  |  | 0.0065608
43 | ПАО "МРСК Сибири" | "Кузбассэнерго-РЭС" | ТП-35 | 10/0,4 | 0.1 |  |  |  | 0.053247
44 | ПАО "МРСК Сибири" | "Кузбассэнерго-РЭС" | ТП-3 | 10/0,4 | 0.16 |  |  |  | 0.045979
45 | ПАО "МРСК Сибири" | "Кузбассэнерго-РЭС" | ТП-044Т | 10/0,4 | 0.1 |  |  |  | 0.05624
46 | ПАО "МРСК Сибири" | "Кузбассэнерго-РЭС" | ТП-671 Ф-10-3-Я | 10/0,4 | 0.4 |  |  |  | 0.26969
47 | ПАО "МРСК Сибири" | "Кузбассэнерго-РЭС" | ТП-111 н.п.Усть-Серта | 10/0,4 | 0.16 |  |  |  | 0.019885
48 | ПАО "МРСК Сибири" | "Кузбассэнерго-РЭС" | ТП-097 Ф-10-13-Л | 10/0,4 | 0.4 |  |  |  | 0
49 | ПАО "МРСК Сибири" | "Кузбассэнерго-РЭС" | ТП-129 Ф-10-19-В | 10/0,4 | 0.025 |  |  |  | 0
50 | ПАО "МРСК Сибири" | "Кузбассэнерго-РЭС" | ТП-208 | 10/0,4 | 0.1 |  |  |  | 0.013777
51 | ПАО "МРСК Сибири" | "Кузбассэнерго-РЭС" | ТП-103 Ф-10-2-Г | [5 empty] | 0
52 | ПАО "МРСК Сибири" | "Кузбассэнерго-РЭС" | ТП-114 Ф-10-1-Ж | [5 empty] | 0
53 | ПАО "МРСК Сибири" | "Кузбассэнерго-РЭС" | ТП-114 Ф-10-2-А | 10/0,4 | 0.025 |  |  |  | 0
54 | ПАО "МРСК Сибири" | "Кузбассэнерго-РЭС" | ТП-045 Ф-10-18-АК | 10/0,4 | 0.063 |  |  |  | 0
55 | ПАО "МРСК Сибири" | "Кузбассэнерго-РЭС" | ТП-304 | 10/0,4 | 0.25 |  |  |  | 0
56 | ПАО "МРСК Сибири" | "Кузбассэнерго-РЭС" | ТП-039П Ф-10-1-Т (Потр.) | 10/0,4 | 0.4 |  |  |  | 0
57 | ПАО "МРСК Сибири" | "Кузбассэнерго-РЭС" | ТП-Ю-0-072 Ф-6-1-Н | 6/0,4 | 0.16 |  |  |  | 0
58 | ПАО "МРСК Сибири" | "Кузбассэнерго-РЭС" | ТП-155 | 10/0,4 | 0.25 |  |  |  | 0.0082601
59 | ПАО "МРСК Сибири" | "Кузбассэнерго-РЭС" | ТП-123 Ф-10-7-ХБ | 10/0,4 | 0.16 |  |  |  | 0.040919
60 | ПАО "МРСК Сибири" | "Кузбассэнерго-РЭС" | ТП-127 | 10/0,4 | 0.1 |  |  |  | 0.00021457
61 | ПАО "МРСК Сибири" | "Кузбассэнерго-РЭС" | ТП-028 Ф-10-20-МП | 10/0,4 | 0.063 |  |  |  | 0
62 | ПАО "МРСК Сибири" | "Кузбассэнерго-РЭС" | ТП-793 Ф-6-18-М | 6/0,4 | 0.04 |  |  |  | 0
63 | ПАО "МРСК Сибири" | "Кузбассэнерго-РЭС" | ТП-145 Ф-10-15-ОФ | 10/0,4 | 0.1 |  |  |  | 0
64 | ПАО "МРСК Сибири" | "Кузбассэнерго-РЭС" | ТП-002 | 10/0,4 | 0.1 |  |  |  | 0.011507
65 | ПАО "МРСК Сибири" | "Кузбассэнерго-РЭС" | СТП -164 п.Ново-Сафоново | 10/0,4 | 0.063 |  |  |  | 0
66 | ПАО "МРСК Сибири" | "Кузбассэнерго-РЭС" | ТП-211 | 10/0,4 | 0.1 |  |  |  | 0.013281
67 | ПАО "МРСК Сибири" | "Кузбассэнерго-РЭС" | ТП-079 Ф-10-15-СР | 10/0,4 | 0.1 |  |  |  | 0
68 | ПАО "МРСК Сибири" | "Кузбассэнерго-РЭС" | ТП-049 Ф-10-14-МП | 10/0,4 | 0.025 |  |  |  | 0
69 | ПАО "МРСК Сибири" | "Кузбассэнерго-РЭС" | ТП-440 | 10/0,4 | 0.4 |  |  |  | 0.050343
70 | ПАО "МРСК Сибири" | "Кузбассэнерго-РЭС" | ТП-255 | 10/0,4 | 0.025 |  |  |  | 0
71 | ПАО "МРСК Сибири" | "Кузбассэнерго-РЭС" | ТП-366 | 10/0,4 | 0.06 |  |  |  | 0.0063574
72 | ПАО "МРСК Сибири" | "Кузбассэнерго-РЭС" | ТП-024 | 10/0,4 | 0.4 |  |  |  | 0.10574
73 | ПАО "МРСК Сибири" | "Кузбассэнерго-РЭС" | ТП-004 | 10/0,4 | 0.25 |  |  |  | 0.0018993
74 | ПАО "МРСК Сибири" | "Кузбассэнерго-РЭС" | ТП-392 | 10/0,4 | 0.063 |  |  |  | 0.0018946
75 | ПАО "МРСК Сибири" | "Кузбассэнерго-РЭС" | ТП-006 | 10/0,4 | 0.16 |  |  |  | 0.0052628
76 | ПАО "МРСК Сибири" | "Кузбассэнерго-РЭС" | ТП-Я-168 | 10/0,4 | 0.25 |  |  |  | 0
77 | ПАО "МРСК Сибири" | "Кузбассэнерго-РЭС" | ТП-443 | 10/0,4 | 0.4 |  |  |  | 0.028547
78 | ПАО "МРСК Сибири" | "Кузбассэнерго-РЭС" | ТП-170 | 10/0,4 | 0.16 |  |  |  | 0.01378
79 | ПАО "МРСК Сибири" | "Кузбассэнерго-РЭС" | ТП-166 н.п. Новоягодная | 10/0,4 | 0.04 |  |  |  | 0
80 | ПАО "МРСК Сибири" | "Кузбассэнерго-РЭС" | ТП-210 н.п. Юрга-2 | 10/0,4 | 0.063 |  |  |  | 0
81 | ПАО "МРСК Сибири" | "Кузбассэнерго-РЭС" | ТП-098 | 10/0,4 | 0.16 |  |  |  | 0.026706
82 | ПАО "МРСК Сибири" | "Кузбассэнерго-РЭС" | ТП-322 | 10/0,4 | 0.16 |  |  |  | 0.074538
83 | ПАО "МРСК Сибири" | "Кузбассэнерго-РЭС" | ТП-023 | 10/0,4 | 0.1 |  |  |  | 0.091421
84 | ПАО "МРСК Сибири" | "Кузбассэнерго-РЭС" | ТП-029 Ф-10-20-ЧР | 10/0,4 | 0.025 |  |  |  | 0
85 | ПАО "МРСК Сибири" | "Кузбассэнерго-РЭС" | РП-Очистные сооружения 6 кВ | 6/0,4 |  |  |  |  | 0
86 | ПАО "МРСК Сибири" | "Кузбассэнерго-РЭС" | РП-Технопарк | 10 | 0.63 | 0.63 |  |  | 0
87 | ПАО "МРСК Сибири" | "Кузбассэнерго-РЭС" | ТП-054 Ф-10-19-КС | 10/0,4 | 0.16 |  |  |  | 0.069946
88 | ПАО "МРСК Сибири" | "Кузбассэнерго-РЭС" | ТП-028 от Ф.10-7-Г | 10/0,4 | 0.16 |  |  |  | 0
89 | ПАО "МРСК Сибири" | "Кузбассэнерго-РЭС" | ТП-255П Ф-10-1-Т (Потр.) | 10/0,4 | 0.16 |  |  |  | 0
90 | ПАО "МРСК Сибири" | "Кузбассэнерго-РЭС" | ТП-002 63 кВа (ТаТнефть) | 10/0,4 |  |  |  |  | 0
91 | ПАО "МРСК Сибири" | "Кузбассэнерго-РЭС" | ТП-697П Ф-10-1-Т (Потр.) | 10/0,4 | 0.4 |  |  |  | 0
92 | ПАО "МРСК Сибири" | "Кузбассэнерго-РЭС" | ТП-411 Ф 10-10-К | 10/0,4 | 0.063 |  |  |  | 0
93 | ПАО "МРСК Сибири" | "Кузбассэнерго-РЭС" | ТП-509П Ф-10-1-Т (Потр.) | 10/0,4 | 0.63 |  |  |  | 0
94 | ПАО "МРСК Сибири" | "Кузбассэнерго-РЭС" | ТП-501П Ф-10-9-П (Потр.) | 10/0,4 | 0.63 |  |  |  | 0
95 | ПАО "МРСК Сибири" | "Кузбассэнерго-РЭС" | ТП-058 Ф-10-21-ЖК | 10/0,4 | 0.25 |  |  |  | 0.19781
96 | ПАО "МРСК Сибири" | "Кузбассэнерго-РЭС" | ТП-502П Ф-10-9-П (Потр.) | 10/0,4 | 0.63 |  |  |  | 0
97 | ПАО "МРСК Сибири" | "Кузбассэнерго-РЭС" | ТП-457 Ф-10-21-ЖК | 10/0,4 | 0.16 |  |  |  | 0.057249
98 | ПАО "МРСК Сибири" | "Кузбассэнерго-РЭС" | ТП-039П Ф-10-9-П (Потр.) | 10/0,4 | 0.4 |  |  |  | 0
99 | ПАО "МРСК Сибири" | "Кузбассэнерго-РЭС" | ТП-164 Ф-10-21-ЖК | 10/0,4 | 0.4 |  |  |  | 0.1051
100 | ПАО "МРСК Сибири" | "Кузбассэнерго-РЭС" | ТП-108 | 6/0,4 | 0.16 |  |  |  | 0.020609
101 | ПАО "МРСК Сибири" | "Кузбассэнерго-РЭС" | ТП-004 Ф-10-1-Ж | 10/0,4 | 0.063 |  |  |  | 0
102 | ПАО "МРСК Сибири" | "Кузбассэнерго-РЭС" | ТП-067 | 10/0,4 | 0.4 |  |  |  | 0.062077
103 | ПАО "МРСК Сибири" | "Кузбассэнерго-РЭС" | ТП-251 | 10/0,4 | 0.63 |  |  |  | 0.066996
104 | ПАО "МРСК Сибири" | "Кузбассэнерго-РЭС" | ТП-054 Ф-10-12-Ю | 10/0,4 | 0.16 |  |  |  | 0
105 | ПАО "МРСК Сибири" | "Кузбассэнерго-РЭС" | ТП-086 | 10/0,4 | 0.063 |  |  |  | 0
106 | ПАО "МРСК Сибири" | "Кузбассэнерго-РЭС" | ТП-584 Ф-6-18-М | 6/0,4 | 0.16 |  |  |  | 0.059304
107 | ПАО "МРСК Сибири" | "Кузбассэнерго-РЭС" | ТП-158 Ф-10-8-ПД | 10/0,4 | 0.063 |  |  |  | 0
108 | ПАО "МРСК Сибири" | "Кузбассэнерго-РЭС" | ТП-240 | 10/0,4 | 0.4 |  |  |  | 0.013878
109 | ПАО "МРСК Сибири" | "Кузбассэнерго-РЭС" | РП-Кубитет | 10/0,4 |  |  |  |  | 0
110 | ПАО "МРСК Сибири" | "Кузбассэнерго-РЭС" | РП-Дворниково | 10/0,4 |  |  |  |  | 0
111 | ПАО "МРСК Сибири" | "Кузбассэнерго-РЭС" | ТП-040 | 10/0,4 | 0.1 |  |  |  | 0.0082779
112 | ПАО "МРСК Сибири" | "Кузбассэнерго-РЭС" | ТП-138 Ф-6-9-ПГ | 10/0,4 |  |  |  |  | 0
113 | ПАО "МРСК Сибири" | "Кузбассэнерго-РЭС" | ТП-130 Ф-10-4-ВТ | 10/0,4 | 0.025 |  |  |  | 0
114 | ПАО "МРСК Сибири" | "Кузбассэнерго-РЭС" | ТП-100 Ф-10-2-Г | 10/0,4 | 0.063 |  |  |  | 0
115 | ПАО "МРСК Сибири" | "Кузбассэнерго-РЭС" | ГУФСИН | 6/0,4 | 0.4 |  |  |  | 0
116 | ПАО "МРСК Сибири" | "Кузбассэнерго-РЭС" | КТП Ф-6-10-УН 2-х трансф.(ГУФСИН ИК-22) | 6/0,4 | 1 | 0.63 |  |  | 0
117 | ПАО "МРСК Сибири" | "Кузбассэнерго-РЭС" | РП-10 кВ | 10/0,4 |  |  |  |  | 0
118 | ПАО "МРСК Сибири" | "Кузбассэнерго-РЭС" | ТП-095 Ф-10-15-СР | 10/0,4 | 0.1 |  |  |  | 0
119 | ПАО "МРСК Сибири" | "Кузбассэнерго-РЭС" | ТП-402 Ф-10-14-МП | 10/0,4 | 0.4 |  |  |  | 0
120 | ПАО "МРСК Сибири" | "Кузбассэнерго-РЭС" | ТП-1 (ГУФСИН ИК-43) | 10/0,4 | 0.4 |  |  |  | 0
121 | ПАО "МРСК Сибири" | "Кузбассэнерго-РЭС" | ТП-2 (ГУФСИН ИК-43) | 10/0,4 | 0.63 |  |  |  | 0
122 | ПАО "МРСК Сибири" | "Кузбассэнерго-РЭС" | ТП-3 (ГУФСИН ИК-43) | 10/0,4 | 0.63 |  |  |  | 0
123 | ПАО "МРСК Сибири" | "Кузбассэнерго-РЭС" | ТП-4 (ГУФСИН ИК-43) | 10/0,4 | 0.63 |  |  |  | 0
124 | ПАО "МРСК Сибири" | "Кузбассэнерго-РЭС" | ТП-067 | 10/0,4 | 0.25 |  |  |  | 0.064343
125 | ПАО "МРСК Сибири" | "Кузбассэнерго-РЭС" | ТП-013 | 10 | 0.1 |  |  |  | 0
126 | ПАО "МРСК Сибири" | "Кузбассэнерго-РЭС" | ТП-043 н.п. Пятково | 6/0,4 | 0.32 |  |  |  | 0.0013027
127 | ПАО "МРСК Сибири" | "Кузбассэнерго-РЭС" | ТП-323 н.п. Пятково | 6/0,4 | 0.1 |  |  |  | 0.018186
128 | ПАО "МРСК Сибири" | "Кузбассэнерго-РЭС" | ТП-324 н.п. Пятково | 6/0,4 | 0.16 |  |  |  | 0.031067
129 | ПАО "МРСК Сибири" | "Кузбассэнерго-РЭС" | ТП-353 н.п. Пятково | 6/0,4 | 0.18 |  |  |  | 0.051424
130 | ПАО "МРСК Сибири" | "Кузбассэнерго-РЭС" | ТП-354 н.п. Пятково | 6/0,4 | 0.16 |  |  |  | 0.017256
131 | ПАО "МРСК Сибири" | "Кузбассэнерго-РЭС" | ТП-328 н.п. Мальцево | 10/0,4 | 0.16 |  |  |  | 0.024538
132 | ПАО "МРСК Сибири" | "Кузбассэнерго-РЭС" | ТП-271н.п. Кожевниково | 10/0,4 | 0.1 |  |  |  | 0.0095155
133 | ПАО "МРСК Сибири" | "Кузбассэнерго-РЭС" | ТП-310 н.п. Заозёрный | 10/0,4 | 0.1 |  |  |  | 0.011724
134 | ПАО "МРСК Сибири" | "Кузбассэнерго-РЭС" | ТП-222 н.п. Кожевниково | 10/0,4 | 0.16 |  |  |  | 0.050646
135 | ПАО "МРСК Сибири" | "Кузбассэнерго-РЭС" | ТП-304 н.п. Заозёрный | 10/0,4 | 0.16 |  |  |  | 0.030397
136 | ПАО "МРСК Сибири" | "Кузбассэнерго-РЭС" | ТП-213 н.п. Зеледеево | 10/0,4 | 0.16 |  |  |  | 0.048522
137 | ПАО "МРСК Сибири" | "Кузбассэнерго-РЭС" | ТП-309 н.п. Заозёрный | 10/0,4 | 0.25 |  |  |  | 0.0070526
138 | ПАО "МРСК Сибири" | "Кузбассэнерго-РЭС" | ТП-305 н.п. Заозёрный | 10/0,4 | 0.25 |  |  |  | 0.012513
139 | ПАО "МРСК Сибири" | "Кузбассэнерго-РЭС" | ТП-050 н.п. Поперечное | 10/0,4 | 0.4 |  |  |  | 0.023883
140 | ПАО "МРСК Сибири" | "Кузбассэнерго-РЭС" | ТП-306 н.п. Заозёрный | 10/0,4 | 0.4 |  |  |  | 0.0020475
141 | ПАО "МРСК Сибири" | "Кузбассэнерго-РЭС" | ТП-307 н.п. Заозёрный | 10/0,4 | 0.4 |  |  |  | 0.056193
142 | ПАО "МРСК Сибири" | "Кузбассэнерго-РЭС" | ТП-308 н.п. Заозёрный | 10/0,4 | 0.4 |  |  |  | 0.0093277
143 | ПАО "МРСК Сибири" | "Кузбассэнерго-РЭС" | ТП-214 н.п. Зеледеево | 10/0,4 | 0.063 |  |  |  | 0.018804
144 | ПАО "МРСК Сибири" | "Кузбассэнерго-РЭС" | ТП-264 н.п. Большеямное | 10/0,4 | 0.4 |  |  |  | 0.001331
145 | ПАО "МРСК Сибири" | "Кузбассэнерго-РЭС" | ТП-208 н.п. Томилово | 10/0,4 | 0.1 |  |  |  | 0.072735
146 | ПАО "МРСК Сибири" | "Кузбассэнерго-РЭС" | ТП-035 н.п. Зеледеево | 10/0,4 | 0.63 |  |  |  | 0.014981
147 | ПАО "МРСК Сибири" | "Кузбассэнерго-РЭС" | ТП-315 н.п. Безменово | 10/0,4 | 0.16 |  |  |  | 0.024922
148 | ПАО "МРСК Сибири" | "Кузбассэнерго-РЭС" | ТП-200 н.п. Поперечное | 10/0,4 | 0.1 |  |  |  | 0.031265
149 | ПАО "МРСК Сибири" | "Кузбассэнерго-РЭС" | ТП-340 н.п. Арлюк | 10/0,4 | 0.1 |  |  |  | 0.015965
150 | ПАО "МРСК Сибири" | "Кузбассэнерго-РЭС" | ТП-379 н.п. Поперечное | 10/0,4 | 0.1 |  |  |  | 0.0061171
151 | ПАО "МРСК Сибири" | "Кузбассэнерго-РЭС" | ТП-259 н.п. Поперечное | 10/0,4 | 0.25 |  |  |  | 0.10626
152 | ПАО "МРСК Сибири" | "Кузбассэнерго-РЭС" | ТП-368 н.п. Проскоково | 10/0,4 | 0.25 |  |  |  | 0.034581
153 | ПАО "МРСК Сибири" | "Кузбассэнерго-РЭС" | ТП-Ю-2-119 | 10/0,4 | 0.16 |  |  |  | 0
154 | ПАО "МРСК Сибири" | "Кузбассэнерго-РЭС" | ТП-272 н.п. Верх-Тайменка | 10/0,4 | 0.25 |  |  |  | 0.11781
155 | ПАО "МРСК Сибири" | "Кузбассэнерго-РЭС" | ТП-319 н.п. Юргинский | 10/0,4 | 0.25 |  |  |  | 0.076214
156 | ПАО "МРСК Сибири" | "Кузбассэнерго-РЭС" | ТП-057 н.п. Любаровка | 10/0,4 | 0.4 |  |  |  | 0.043924
157 | ПАО "МРСК Сибири" | "Кузбассэнерго-РЭС" | ТП-314 н.п. Шалай | 10/0,4 | 0.4 |  |  |  | 0.0051259
158 | ПАО "МРСК Сибири" | "Кузбассэнерго-РЭС" | ТП-338 н.п. Верх-Тайменка | 10/0,4 | 0.4 |  |  |  | 0.11781
159 | ПАО "МРСК Сибири" | "Кузбассэнерго-РЭС" | ТП-377 н.п. Мальцево | 10/0,4 | 0.04 |  |  |  | 0.0013594
160 | ПАО "МРСК Сибири" | "Кузбассэнерго-РЭС" | ТП-344 н.п. Поперечное | 10/0,4 | 0.63 |  |  |  | 0.0079862
161 | ПАО "МРСК Сибири" | "Кузбассэнерго-РЭС" | ТП-085 н.п. Новороманово | 10/0,4 | 0.4 |  |  |  | 0.051871
162 | ПАО "МРСК Сибири" | "Кузбассэнерго-РЭС" | ТП-349 н.п. Шалай | 10/0,4 | 0.63 |  |  |  | 0.0013405
163 | ПАО "МРСК Сибири" | "Кузбассэнерго-РЭС" | ТП-121 н.п. Безменово | 10/0,4 | 0.1 |  |  |  | 0.0057678
164 | ПАО "МРСК Сибири" | "Кузбассэнерго-РЭС" | ТП-148 н.п. Кленовка | 10/0,4 | 0.1 |  |  |  | 0.019541
165 | ПАО "МРСК Сибири" | "Кузбассэнерго-РЭС" | ТП-178 н.п. Черный Падун | 10/0,4 | 0.1 |  |  |  | 0.0032946
166 | ПАО "МРСК Сибири" | "Кузбассэнерго-РЭС" | ТП-029 н.п. Томилово | 10/0,4 | 0.1 |  |  |  | 0.023959
167 | ПАО "МРСК Сибири" | "Кузбассэнерго-РЭС" | ТП-017 н.п. Кожевниково | 10/0,4 | 0.1 |  |  |  | 0.012461
168 | ПАО "МРСК Сибири" | "Кузбассэнерго-РЭС" | ТП-064 н.п. Зимник | 10/0,4 | 0.1 |  |  |  | 0.026139
169 | ПАО "МРСК Сибири" | "Кузбассэнерго-РЭС" | ТП-081 н.п. Копылово | 10/0,4 | 0.1 |  |  |  | 0.040554
170 | ПАО "МРСК Сибири" | "Кузбассэнерго-РЭС" | ТП-082 н.п. Копылово | 10/0,4 | 0.1 |  |  |  | 0.00067968
171 | ПАО "МРСК Сибири" | "Кузбассэнерго-РЭС" | ТП-083 н.п. Копылово | 10/0,4 | 0.1 |  |  |  | 0.014566
172 | ПАО "МРСК Сибири" | "Кузбассэнерго-РЭС" | ТП-247 н.п. Заозёрный | 10/0,4 | 0.1 |  |  |  | 0.011894
173 | ПАО "МРСК Сибири" | "Кузбассэнерго-РЭС" | ТП-202 н.п. Лебяжье-Асаново | 10/0,4 | 0.1 |  |  |  | 0.038935
174 | ПАО "МРСК Сибири" | "Кузбассэнерго-РЭС" | ТП-078 н.п. Большеямное | 10/0,4 | 0.16 |  |  |  | 0.13421
175 | ПАО "МРСК Сибири" | "Кузбассэнерго-РЭС" | ТП-053 н.п. Васильевка | 10/0,4 | 0.16 |  |  |  | 0.018351
176 | ПАО "МРСК Сибири" | "Кузбассэнерго-РЭС" | ТП-242 н.п. Варюхино | 10/0,4 | 0.16 |  |  |  | 0.0089019
177 | ПАО "МРСК Сибири" | "Кузбассэнерго-РЭС" | ТП-312 н.п. Большеямное | 10/0,4 | 0.16 |  |  |  | 0.036825
178 | ПАО "МРСК Сибири" | "Кузбассэнерго-РЭС" | ТП-021 н.п. Мальцево | 10/0,4 | 0.1 |  |  |  | 0.0043424
179 | ПАО "МРСК Сибири" | "Кузбассэнерго-РЭС" | ТП-023 н.п. Филоново | 10/0,4 | 0.16 |  |  |  | 0.016608
180 | ПАО "МРСК Сибири" | "Кузбассэнерго-РЭС" | ТП-191 н.п. Мальцево | 10/0,4 | 0.16 |  |  |  | 0.077644
181 | ПАО "МРСК Сибири" | "Кузбассэнерго-РЭС" | ТП-072 н.п. Лебяжье-Асаново | 10/0,4 | 0.25 |  |  |  | 0.055966
182 | ПАО "МРСК Сибири" | "Кузбассэнерго-РЭС" | ТП-256 н.п. Верх-Тайменка | 10/0,4 | 0.25 |  |  |  | 0.017672
183 | ПАО "МРСК Сибири" | "Кузбассэнерго-РЭС" | ТП-267 н.п. Проскоково | 10/0,4 | 0.25 |  |  |  | 0.03843
184 | ПАО "МРСК Сибири" | "Кузбассэнерго-РЭС" | ТП-066 н.п. Новоягодное | 10/0,4 | 0.25 |  |  |  | 0.093362
185 | ПАО "МРСК Сибири" | "Кузбассэнерго-РЭС" | ТП-033 н.п. Мальцево | 10/0,4 | 0.25 |  |  |  | 0.015784
186 | ПАО "МРСК Сибири" | "Кузбассэнерго-РЭС" | ТП-054 н.п. Юльяновка | 10/0,4 | 0.25 |  |  |  | 0.039044
187 | ПАО "МРСК Сибири" | "Кузбассэнерго-РЭС" | ТП-154 н.п. Логовой | 10/0,4 | 0.63 |  |  |  | 0.0046728
188 | ПАО "МРСК Сибири" | "Кузбассэнерго-РЭС" | ТП-192 н.п. Макурино | 10/0,4 | 0.16 |  |  |  | 0.13089
189 | ПАО "МРСК Сибири" | "Кузбассэнерго-РЭС" | ТП-209 н.п. Юрга-2 | 10/0,4 | 0.16 | 0.16 |  |  | 0.065443
190 | ПАО "МРСК Сибири" | "Кузбассэнерго-РЭС" | ТП-203 н.п. Сокольники | 10/0,4 | 0.25 |  |  |  | 0.022883
191 | ПАО "МРСК Сибири" | "Кузбассэнерго-РЭС" | ТП-218 н.п. Мальцево | 10/0,4 | 0.25 |  |  |  | 0.048852
192 | ПАО "МРСК Сибири" | "Кузбассэнерго-РЭС" | ТП-091 н.п. Колбиха | 10/0,4 | 0.4 |  |  |  | 0.012008
193 | ПАО "МРСК Сибири" | "Кузбассэнерго-РЭС" | ТП-266 н.п. Заозёрный | 10/0,4 | 0.4 |  |  |  | 0.025708
194 | ПАО "МРСК Сибири" | "Кузбассэнерго-РЭС" | ТП-246 н.п. Заозёрный | 10/0,4 | 0.4 |  |  |  | 0.035863
195 | ПАО "МРСК Сибири" | "Кузбассэнерго-РЭС" | ТП-116 н.п. Зимник | 10/0,4 | 0.06 |  |  |  | 0.012989
196 | ПАО "МРСК Сибири" | "Кузбассэнерго-РЭС" | ТП-089 н.п. Колмыково | 10/0,4 | 0.06 |  |  |  | 0.003691
197 | ПАО "МРСК Сибири" | "Кузбассэнерго-РЭС" | ТП-194 н.п. Безменово | 10/0,4 | 0.63 |  |  |  | 0.11979
198 | ПАО "МРСК Сибири" | "Кузбассэнерго-РЭС" | ТП-018 н.п. Макурино | 10/0,4 | 0.16 |  |  |  | 0.016638
199 | ПАО "МРСК Сибири" | "Кузбассэнерго-РЭС" | ТП-045 н.п. Арлюк | 10/0,4 | 0.25 |  |  |  | 0.024656
200 | ПАО "МРСК Сибири" | "Кузбассэнерго-РЭС" | ТП-138 н.п. Проскоково | 10/0,4 | 0.4 |  |  |  | 0.035117
201 | ПАО "МРСК Сибири" | "Кузбассэнерго-РЭС" | ТП-002 н.п. Проскоково | 10/0,4 | 0.1 |  |  |  | 0.13939
202 | ПАО "МРСК Сибири" | "Кузбассэнерго-РЭС" | ТП-004 н.п. Проскоково | 10/0,4 | 0.4 |  |  |  | 0.084535
203 | ПАО "МРСК Сибири" | "Кузбассэнерго-РЭС" | ТП-005 н.п. Проскоково | 10/0,4 | 0.25 |  |  |  | 0.053236
204 | ПАО "МРСК Сибири" | "Кузбассэнерго-РЭС" | ТП-008 н.п. Сокольники | 10/0,4 | 0.16 |  |  |  | 0.021523
205 | ПАО "МРСК Сибири" | "Кузбассэнерго-РЭС" | ТП-024 н.п. Приречье | 10/0,4 | 0.16 |  |  |  | 0.079249
206 | ПАО "МРСК Сибири" | "Кузбассэнерго-РЭС" | ТП-028 н.п. Ёлгино | 10/0,4 | 0.16 |  |  |  | 0.023789
207 | ПАО "МРСК Сибири" | "Кузбассэнерго-РЭС" | ТП-038 н.п. Алаево | 10/0,4 | 0.16 |  |  |  | 0.036136
208 | ПАО "МРСК Сибири" | "Кузбассэнерго-РЭС" | ТП-041 н.п. Талая | 10/0,4 | 0.16 |  |  |  | 0.0020249
209 | ПАО "МРСК Сибири" | "Кузбассэнерго-РЭС" | ТП-067 н.п. Сар-Саз | 10/0,4 | 0.25 |  |  |  | 0.12756
210 | ПАО "МРСК Сибири" | "Кузбассэнерго-РЭС" | ТП-068 н.п. Кленовка | 10/0,4 | 0.25 |  |  |  | 0.072098
211 | ПАО "МРСК Сибири" | "Кузбассэнерго-РЭС" | ТП-070 н.п. Юргинский | 10/0,4 | 0.25 |  |  |  | 0.078489
212 | ПАО "МРСК Сибири" | "Кузбассэнерго-РЭС" | ТП-086 н.п. Новороманово | 10/0,4 | 0.4 |  |  |  | 0.046733
213 | ПАО "МРСК Сибири" | "Кузбассэнерго-РЭС" | ТП-087 н.п. Митрофаново | 10/0,4 | 0.25 |  |  |  | 0.027187
214 | ПАО "МРСК Сибири" | "Кузбассэнерго-РЭС" | ТП-096 н.п. Поперечное | 10/0,4 | 0.25 |  |  |  | 0.021061
215 | ПАО "МРСК Сибири" | "Кузбассэнерго-РЭС" | ТП-109 н.п. Безменово | 10/0,4 | 0.1 |  |  |  | 0.057537
216 | ПАО "МРСК Сибири" | "Кузбассэнерго-РЭС" | ТП-132 н.п. Сар-Саз | 10/0,4 | 0.1 |  |  |  | 0.058788
217 | ПАО "МРСК Сибири" | "Кузбассэнерго-РЭС" | ТП-098 н.п. Алаево | 10/0,4 | 0.25 |  |  |  | 0.024714
218 | ПАО "МРСК Сибири" | "Кузбассэнерго-РЭС" | ТП-167 н.п. Ёлгино | 10/0,4 | 0.4 |  |  |  | 0.088358
219 | ПАО "МРСК Сибири" | "Кузбассэнерго-РЭС" | ТП-201 н.п. Безменово | 10/0,4 | 0.315 |  |  |  | 0.087934
220 | ПАО "МРСК Сибири" | "Кузбассэнерго-РЭС" | ТП-238 н.п. Макурино | 10/0,4 | 0.16 |  |  |  | 0.17523
221 | ПАО "МРСК Сибири" | "Кузбассэнерго-РЭС" | ТП-126 н.п. Варюхино | 10/0,4 | 0.16 |  |  |  | 0.14351
222 | ПАО "МРСК Сибири" | "Кузбассэнерго-РЭС" | ТП-127 н.п. Арлюк | 10/0,4 | 0.25 |  |  |  | 0.06274
223 | ПАО "МРСК Сибири" | "Кузбассэнерго-РЭС" | ТП-262 н.п. Проскоково | 10/0,4 | 0.4 | 0.4 |  |  | 0.0182
224 | ПАО "МРСК Сибири" | "Кузбассэнерго-РЭС" | ТП-171 н.п. Зимник | 10/0,4 | 0.4 |  |  |  | 0.0015765
225 | ПАО "МРСК Сибири" | "Кузбассэнерго-РЭС" | ТП-181 н.п. Арлюк | 10/0,4 | 0.16 |  |  |  | 0.049417
226 | ПАО "МРСК Сибири" | "Кузбассэнерго-РЭС" | ТП-152 н.п. Зимник | 10/0,4 | 0.1 |  |  |  | 0.01871
227 | ПАО "МРСК Сибири" | "Кузбассэнерго-РЭС" | ТП-245 н.п. Макурино | 10/0,4 | 0.063 |  |  |  | 0.0082081
228 | ПАО "МРСК Сибири" | "Кузбассэнерго-РЭС" | ТП-325 н.п. Талая | 10/0,4 | 0.25 |  |  |  | 0.073448
229 | ПАО "МРСК Сибири" | "Кузбассэнерго-РЭС" | ТП-001 н.п. Филоново | 10/0,4 | 0.1 |  |  |  | 0.032568
230 | ПАО "МРСК Сибири" | "Кузбассэнерго-РЭС" | ТП-009 н.п. Сокольники | 10/0,4 | 0.1 |  |  |  | 0.010195
231 | ПАО "МРСК Сибири" | "Кузбассэнерго-РЭС" | ТП-036 н.п. Зеледеево | 10/0,4 | 0.63 |  |  |  | 0.023883
232 | ПАО "МРСК Сибири" | "Кузбассэнерго-РЭС" | ТП-042 н.п. Талая | 10/0,4 | 0.25 |  |  |  | 0.023779
233 | ПАО "МРСК Сибири" | "Кузбассэнерго-РЭС" | ТП-047 н.п. Зимник | 10/0,4 | 0.25 |  |  |  | 0.019394
234 | ПАО "МРСК Сибири" | "Кузбассэнерго-РЭС" | ТП-049 н.п. Поперечное | 10/0,4 | 0.16 |  |  |  | 0.0006372
235 | ПАО "МРСК Сибири" | "Кузбассэнерго-РЭС" | ТП-052 н.п. Черный Падун | 10/0,4 | 0.25 |  |  |  | 0.021712
236 | ПАО "МРСК Сибири" | "Кузбассэнерго-РЭС" | ТП-063 н.п. Логовой | 10/0,4 | 0.16 |  |  |  | 0.029283
237 | ПАО "МРСК Сибири" | "Кузбассэнерго-РЭС" | ТП-071 н.п. Бжицкая | 10/0,4 | 0.16 |  |  |  | 0.023883
238 | ПАО "МРСК Сибири" | "Кузбассэнерго-РЭС" | ТП-177 н.п. Новороманово | 10/0,4 | 0.1 |  |  |  | 0.0075992
239 | ПАО "МРСК Сибири" | "Кузбассэнерго-РЭС" | ТП-040 н.п. Талая | 10/0,4 | 0.1 |  |  |  | 0.017587
240 | ПАО "МРСК Сибири" | "Кузбассэнерго-РЭС" | ТП-136 н.п. Верх-Тайменка | 10/0,4 | 0.1 |  |  |  | 0.0090624
241 | ПАО "МРСК Сибири" | "Кузбассэнерго-РЭС" | ТП-110 н.п. Зеледеево | 10/0,4 | 0.1 |  |  |  | 0.021962
242 | ПАО "МРСК Сибири" | "Кузбассэнерго-РЭС" | ТП-196 н.п. Юргинский | 10/0,4 | 0.1 |  |  |  | 0.061426
243 | ПАО "МРСК Сибири" | "Кузбассэнерго-РЭС" | ТП-101 н.п. Копылово | 10/0,4 | 0.25 |  |  |  | 0.026706
244 | ПАО "МРСК Сибири" | "Кузбассэнерго-РЭС" | ТП-286 н.п. Проскоково | 10/0,4 | 0.4 |  |  |  | 0.016765
245 | ПАО "МРСК Сибири" | "Кузбассэнерго-РЭС" | ТП-022 н.п. Филоново | 10/0,4 | 0.16 |  |  |  | 0.043046
246 | ПАО "МРСК Сибири" | "Кузбассэнерго-РЭС" | ТП-093 н.п. Верх-Тайменка | 10/0,4 | 0.16 |  |  |  | 0.012461
247 | ПАО "МРСК Сибири" | "Кузбассэнерго-РЭС" | ТП-058 н.п. Любаровка | 10/0,4 | 0.16 |  |  |  | 0.00088736
248 | ПАО "МРСК Сибири" | "Кузбассэнерго-РЭС" | ТП-062 т.п. Улус | 10/0,4 | 0.16 |  |  |  | 0.014113
249 | ПАО "МРСК Сибири" | "Кузбассэнерго-РЭС" | ТП-108 н.п. Юргинский | 10/0,4 | 0.16 |  |  |  | 0.069101
250 | ПАО "МРСК Сибири" | "Кузбассэнерго-РЭС" | ТП-092 н.п. Верх-Тайменка | 10/0,4 | 0.18 |  |  |  | 0.090624
251 | ПАО "МРСК Сибири" | "Кузбассэнерго-РЭС" | ТП-187 н.п. Юргинский | 10/0,4 | 0.16 |  |  |  | 0.016086
252 | ПАО "МРСК Сибири" | "Кузбассэнерго-РЭС" | ТП-195 н.п. Зимник | 10/0,4 | 0.25 |  |  |  | 0.040299
253 | ПАО "МРСК Сибири" | "Кузбассэнерго-РЭС" | ТП-215 н.п. Талая | 10/0,4 | 0.25 |  |  |  | 0.19655
254 | ПАО "МРСК Сибири" | "Кузбассэнерго-РЭС" | ТП-244 н.п. Зеледеево | 10/0,4 | 0.25 |  |  |  | 0.028226
255 | ПАО "МРСК Сибири" | "Кузбассэнерго-РЭС" | ТП-025 н.п. Милютино | 10/0,4 | 0.25 |  |  |  | 0.038968
256 | ПАО "МРСК Сибири" | "Кузбассэнерго-РЭС" | ТП-048 н.п. Поперечное | 10/0,4 | 0.25 |  |  |  | 0.046572
257 | ПАО "МРСК Сибири" | "Кузбассэнерго-РЭС" | ТП-060 н.п. Каип | 10/0,4 | 0.25 |  |  |  | 0.0075426
258 | ПАО "МРСК Сибири" | "Кузбассэнерго-РЭС" | ТП-263 н.п. Безменово | 10/0,4 | 0.63 |  |  |  | 0.0022656
259 | ПАО "МРСК Сибири" | "Кузбассэнерго-РЭС" | ТП-265 н.п. Большеямное | 10/0,4 | 0.16 |  |  |  | 0.074312
260 | ПАО "МРСК Сибири" | "Кузбассэнерго-РЭС" | ТП-296 н.п. Лебяжье-Асаново | 10/0,4 | 0.1 |  |  |  | 0.056215
261 | ПАО "МРСК Сибири" | "Кузбассэнерго-РЭС" | ТП-297 н.п. Лебяжье-Асаново | 10/0,4 | 0.16 |  |  |  | 0.044179
262 | ПАО "МРСК Сибири" | "Кузбассэнерго-РЭС" | ТП-026 н.п. Ёлгино | 10/0,4 | 0.4 |  |  |  | 0.03625
263 | ПАО "МРСК Сибири" | "Кузбассэнерго-РЭС" | ТП-318 н.п. Юргинский | 10/0,4 | 0.16 |  |  |  | 0.032761
264 | ПАО "МРСК Сибири" | "Кузбассэнерго-РЭС" | ТП-326 н.п. Арлюк | 10/0,4 | 0.16 |  |  |  | 0.0074198
265 | ПАО "МРСК Сибири" | "Кузбассэнерго-РЭС" | ТП-356 н.п. Арлюк | 10/0,4 | 0.16 |  |  |  | 0.022984
266 | ПАО "МРСК Сибири" | "Кузбассэнерго-РЭС" | ТП-357 н.п. Юльяновка | 10/0,4 | 0.25 |  |  |  | 0.0056451
267 | ПАО "МРСК Сибири" | "Кузбассэнерго-РЭС" | ТП-361 н.п. Зеледеево | 10/0,4 | 0.4 |  |  |  | 0.0010856
268 | ПАО "МРСК Сибири" | "Кузбассэнерго-РЭС" | ТП-366 н.п. Варюхино | 10/0,4 | 0.25 |  |  |  | 0.028877
269 | ПАО "МРСК Сибири" | "Кузбассэнерго-РЭС" | ТП-398 н.п. Томилово | 10/0,4 | 0.16 |  |  |  | 0.017804
270 | ПАО "МРСК Сибири" | "Кузбассэнерго-РЭС" | ТП-113 н.п. Юрга-2 | 10/0,4 | 0.4 |  |  |  | 0.014113
271 | ПАО "МРСК Сибири" | "Кузбассэнерго-РЭС" | ТП-146 н.п. Верх-Тайменка | 10/0,4 | 0.16 |  |  |  | 0.083827
272 | ПАО "МРСК Сибири" | "Кузбассэнерго-РЭС" | ТП-184 н.п. Сокольники | 10/0,4 | 0.25 |  |  |  | 0.0024922
273 | ПАО "МРСК Сибири" | "Кузбассэнерго-РЭС" | ТП-339 н.п. Шалай | 10/0,4 | 0.4 |  |  |  | 0.021594
274 | ПАО "МРСК Сибири" | "Кузбассэнерго-РЭС" | ТП-168 н.п. Проскоково | 10/0,4 | 0.16 |  |  |  | 0.072952
275 | ПАО "МРСК Сибири" | "Кузбассэнерго-РЭС" | ТП-020 н.п. Бжицкая | 10/0,4 | 0.06 |  |  |  | 0.020626
276 | ПАО "МРСК Сибири" | "Кузбассэнерго-РЭС" | ТП-012 н.п. Алабучинка | 10/0,4 | 0.06 |  |  |  | 0.003625
277 | ПАО "МРСК Сибири" | "Кузбассэнерго-РЭС" | ТП-011 н.п. Арлюк | 10/0,4 | 0.25 |  |  |  | 0.053042
278 | ПАО "МРСК Сибири" | "Кузбассэнерго-РЭС" | ТП-392 н.п. Зимник | 10/0,4 | 0.04 |  |  |  | 0
279 | ПАО "МРСК Сибири" | "Кузбассэнерго-РЭС" | ТП-137 н.п. Любаровка | 10/0,4 | 0.1 |  |  |  | 0
280 | ПАО "МРСК Сибири" | "Кузбассэнерго-РЭС" | ТП-190 н.п. Кирово | 10/0,4 | 0.063 |  |  |  | 0
281 | ПАО "МРСК Сибири" | "Кузбассэнерго-РЭС" | ТП-397 н.п. Зимник | 10/0,4 | 0.025 |  |  |  | 0
282 | ПАО "МРСК Сибири" | "Кузбассэнерго-РЭС" | ТП-135 н.п. Юрга-2 | 10/0,4 | 0.1 |  |  |  | 0
283 | ПАО "МРСК Сибири" | "Кузбассэнерго-РЭС" | ТП-139 н.п. Арлюк | 10/0,4 | 0.25 |  |  |  | 0.065242
284 | ПАО "МРСК Сибири" | "Кузбассэнерго-РЭС" | ТП-322 н.п. Новороманово | 10/0,4 | 0.4 |  |  |  | 0.031851
285 | ПАО "МРСК Сибири" | "Кузбассэнерго-РЭС" | ТП-044 н.п. Арлюк | 10/0,4 | 0.1 |  |  |  | 0.016555
286 | ПАО "МРСК Сибири" | "Кузбассэнерго-РЭС" | ТП-158 н.п. Юрга-2 | 10/0,4 | 0.16 |  |  |  | 0.077644
287 | ПАО "МРСК Сибири" | "Кузбассэнерго-РЭС" | ТП-159 н.п. Юрга-2 | 10/0,4 | 0.16 |  |  |  | 0.073207
288 | ПАО "МРСК Сибири" | "Кузбассэнерго-РЭС" | ТП-118 н.п. Арлюк | 10/0,4 | 0.4 |  |  |  | 0.22529
289 | ПАО "МРСК Сибири" | "Кузбассэнерго-РЭС" | ТП-119 н.п. Арлюк | 10/0,4 | 0.4 |  |  |  | 0.001331
290 | ПАО "МРСК Сибири" | "Кузбассэнерго-РЭС" | ТП-410 н.п. Юрга-2 | 10/0,4 | 0.4 |  |  |  | 0.11758
291 | ПАО "МРСК Сибири" | "Кузбассэнерго-РЭС" | ТП-389 н.п. Поперечное | 10/0,4 | 0.4 |  |  |  | 0.00067968
292 | ПАО "МРСК Сибири" | "Кузбассэнерго-РЭС" | ТП-390 н.п. Зимник | 10/0,4 | 0.4 |  |  |  | 0.037911
293 | ПАО "МРСК Сибири" | "Кузбассэнерго-РЭС" | ТП-409 н.п. Юрга-2 | 10/0,4 | 0.4 |  |  |  | 0.11536
294 | ПАО "МРСК Сибири" | "Кузбассэнерго-РЭС" | ТП-123 н.п. Арлюк | 10/0,4 | 0.1 |  |  |  | 0.0073481
295 | ПАО "МРСК Сибири" | "Кузбассэнерго-РЭС" | ТП-193 н.п. Арлюк | 10/0,4 | 0.16 |  |  |  | 0.047939
296 | ПАО "МРСК Сибири" | "Кузбассэнерго-РЭС" | ТП-031 н.п. Поперечное | 10/0,4 | 0.25 |  |  |  | 0.02039
297 | ПАО "МРСК Сибири" | "Кузбассэнерго-РЭС" | ТП-039 н.п. Макурино | 10/0,4 | 0.25 |  |  |  | 0.0099828
298 | ПАО "МРСК Сибири" | "Кузбассэнерго-РЭС" | ТП-074 н.п. Новороманово | 10/0,4 | 0.25 |  |  |  | 0.012461
299 | ПАО "МРСК Сибири" | "Кузбассэнерго-РЭС" | ТП-120 н.п. Ясная Поляна | 10/0,4 | 0.06 |  |  |  | 0.0049938
300 | ПАО "МРСК Сибири" | "Кузбассэнерго-РЭС" | ТП-122 н.п. Проскоково | 10/0,4 | 0.25 |  |  |  | 0.10351
301 | ПАО "МРСК Сибири" | "Кузбассэнерго-РЭС" | ТП-393 н.п. Юрга-2 | 10/0,4 | 0.16 |  |  |  | 0.1593
302 | ПАО "МРСК Сибири" | "Кузбассэнерго-РЭС" | ТП-199 н.п. Юргинский | 10/0,4 | 0.4 |  |  |  | 0.027073
303 | ПАО "МРСК Сибири" | "Кузбассэнерго-РЭС" | ТП-382 н.п. Юрга-2 | 10/0,4 | 0.25 |  |  |  | 0.052798
304 | ПАО "МРСК Сибири" | "Кузбассэнерго-РЭС" | ТП-219 н.п. Юрга-2 | 10/0,4 | 0.4 | 0.4 |  |  | 0.18413
305 | ПАО "МРСК Сибири" | "Кузбассэнерго-РЭС" | ТП-411 н.п. Юрга-2 | 10/0,4 | 0.16 |  |  |  | 0.084299
306 | ПАО "МРСК Сибири" | "Кузбассэнерго-РЭС" | ТП-206 н.п. Проскоково | 10/0,4 | 0.25 |  |  |  | 0.044944
307 | ПАО "МРСК Сибири" | "Кузбассэнерго-РЭС" | ТП-013 н.п. Алабучинка | 10/0,4 | 0.16 |  |  |  | 0.024922
308 | ПАО "МРСК Сибири" | "Кузбассэнерго-РЭС" | ТП-231 н.п. Белянино | 10/0,4 | 0.63 |  |  |  | 0.1126
309 | ПАО "МРСК Сибири" | "Кузбассэнерго-РЭС" | ТП-232 н.п. Белянино | 10/0,4 | 0.63 |  |  |  | 0.063446
310 | ПАО "МРСК Сибири" | "Кузбассэнерго-РЭС" | ТП-236 н.п. Белянино | 10/0,4 | 0.25 |  |  |  | 0.0065702
311 | ПАО "МРСК Сибири" | "Кузбассэнерго-РЭС" | ТП-099 н.п. Новоягодное | 10/0,4 | 0.04 |  |  |  | 0
312 | ПАО "МРСК Сибири" | "Кузбассэнерго-РЭС" | ТП-741 Ф-10-11-ЖК | 10/0,4 | 0.1 |  |  |  | 0.013747
313 | ПАО "МРСК Сибири" | "Кузбассэнерго-РЭС" | ТП-Ю-0-075 Ф-10-2-Т | 10/0,4 | 0.025 |  |  |  | 0
314 | ПАО "МРСК Сибири" | "Кузбассэнерго-РЭС" | ТП-116 Ф-10-13-Б | 10/0,4 | 0.1 |  |  |  | 0.015338
315 | ПАО "МРСК Сибири" | "Кузбассэнерго-РЭС" | ТП-090-ЖК3 Ф-10-14-МП | 10/0,4 | 0.63 |  |  |  | 0.041026
316 | ПАО "МРСК Сибири" | "Кузбассэнерго-РЭС" | ТП-489 Ф-10-7-К | 10/0,4 | 0.063 |  |  |  | 0
317 | ПАО "МРСК Сибири" | "Кузбассэнерго-РЭС" | ТП-394 Ф-10-21-ЖК | 10/0,4 | 0.16 |  |  |  | 0.052015
318 | ПАО "МРСК Сибири" | "Кузбассэнерго-РЭС" | ТП-263 Ф-10-20-ЧР | 10/0,4 | 0.1 |  |  |  | 0.021487
319 | ПАО "МРСК Сибири" | "Кузбассэнерго-РЭС" | ТП-753 Ф-10-8-C | 10/0,4 | 0.25 |  |  |  | 0
320 | ПАО "МРСК Сибири" | "Кузбассэнерго-РЭС" | ТП-045 | 10/0,4 |  |  |  |  | 0.01518
321 | ПАО "МРСК Сибири" | "Кузбассэнерго-РЭС" | ТП-158 п. Свободный | 10/0,4 | 0.063 |  |  |  | 0
322 | ПАО "МРСК Сибири" | "Кузбассэнерго-РЭС" | ТП-165 п. Шарап | 10/0,4 | 0.16 |  |  |  | 0
323 | ПАО "МРСК Сибири" | "Кузбассэнерго-РЭС" | СКТП-203 н.п.Усманка | 10/0,4 | 0.25 |  |  |  | 0.020259
324 | ПАО "МРСК Сибири" | "Кузбассэнерго-РЭС" | ТП-019 н.п.Петропавловка | 10/0,4 | 0.06 |  |  |  | 0.0043545
325 | ПАО "МРСК Сибири" | "Кузбассэнерго-РЭС" | ТП-161 | 10/0,4 | 1 |  |  |  | 0.084847
326 | ПАО "МРСК Сибири" | "Кузбассэнерго-РЭС" | ТП-033 | 10/0,4 | 0.1 |  |  |  | 0.0082959
327 | ПАО "МРСК Сибири" | "Кузбассэнерго-РЭС" | ТП-43 | 10/0,4 | 0.32 |  |  |  | 0.037368
328 | ПАО "МРСК Сибири" | "Кузбассэнерго-РЭС" | ТП-Я-151 Мичуринец ф.10-8-Я | 10/0,4 | 0.1 |  |  |  | 0
329 | ПАО "МРСК Сибири" | "Кузбассэнерго-РЭС" | ТП-232 Ф-10-2-Г | 10/0,4 | 0.1 |  |  |  | 0
330 | ПАО "МРСК Сибири" | "Кузбассэнерго-РЭС" | ТП-153 Ф-10-16-ГМ | 10/0,4 | 0.16 |  |  |  | 0
331 | ПАО "МРСК Сибири" | "Кузбассэнерго-РЭС" | ТП-099 Ф-10-14-Ш | 10/0,4 | 0.16 |  |  |  | 0
332 | ПАО "МРСК Сибири" | "Кузбассэнерго-РЭС" | ТП-123 Ф-10-5-Р | 10/0,4 | 0.063 |  |  |  | 0
333 | ПАО "МРСК Сибири" | "Кузбассэнерго-РЭС" | ТП-106 Ф-10-1-Ж | 10/0,4 | 0.025 |  |  |  | 0
334 | ПАО "МРСК Сибири" | "Кузбассэнерго-РЭС" | ТП-451 Ф-6-30-7 | 6/0,4 | 0.1 |  |  |  | 0
335 | ПАО "МРСК Сибири" | "Кузбассэнерго-РЭС" | ТП-Ю-3-062 | 10/0,4 | 0.1 |  |  |  | 0
336 | ПАО "МРСК Сибири" | "Кузбассэнерго-РЭС" | ТП-Ю-3-060 | 10/0,4 | 0.063 |  |  |  | 0
337 | ПАО "МРСК Сибири" | "Кузбассэнерго-РЭС" | ТП-Ю-0-071 | 10/0,4 | 0.063 |  |  |  | 0
338 | ПАО "МРСК Сибири" | "Кузбассэнерго-РЭС" | ТП-511 | 10/0,4 | 0.16 |  |  |  | 0
339 | ПАО "МРСК Сибири" | "Кузбассэнерго-РЭС" | ТП-083 | 10/0,4 | 0.4 |  |  |  | 0.011527
340 | ПАО "МРСК Сибири" | "Кузбассэнерго-РЭС" | ТП-ЦИ-037 | 10/0,4 | 0.1 |  |  |  | 0.059802
341 | ПАО "МРСК Сибири" | "Кузбассэнерго-РЭС" | ТП-ЦИ-133 | 10/0,4 | 0.16 |  |  |  | 0.0015535
342 | ПАО "МРСК Сибири" | "Кузбассэнерго-РЭС" | ТП-Я-026 | 6/0,4 | 0.063 |  |  |  | 0.00481
343 | ПАО "МРСК Сибири" | "Кузбассэнерго-РЭС" | ТП-Ю-К-017 | 35/0,4 | 0.1 |  |  |  | 0
344 | ПАО "МРСК Сибири" | "Кузбассэнерго-РЭС" | ТП-304 Ф-6-19-Н | 6/0,4 | 0.63 |  |  |  | 0.065273
345 | ПАО "МРСК Сибири" | "Кузбассэнерго-РЭС" | ТП-752 Ф-10-15-СР | 10/0,4 | 0.25 |  |  |  | 0
346 | ПАО "МРСК Сибири" | "Кузбассэнерго-РЭС" | ТП-286 Ф-10-16-ГМ | 10/0,4 | 0.25 |  |  |  | 0.01629
347 | ПАО "МРСК Сибири" | "Кузбассэнерго-РЭС" | ТП-259 | 10/0,4 | 0.4 |  |  |  | 0.037644
348 | ПАО "МРСК Сибири" | "Кузбассэнерго-РЭС" | ТП-084-ЖК1 Ф-10-2-ТП | 10/0,4 | 0.63 |  |  |  | 0
349 | ПАО "МРСК Сибири" | "Кузбассэнерго-РЭС" | ТП-586 Ф-10-14-Ш | 10/0,4 | 0.25 |  |  |  | 0.043054
350 | ПАО "МРСК Сибири" | "Кузбассэнерго-РЭС" | ТП-549 Ф-10-3-О | 10/0,4 | 0.4 |  |  |  | 0.092437
351 | ПАО "МРСК Сибири" | "Кузбассэнерго-РЭС" | ТП-764 Ф-10-15-ПФ | 10/0,4 | 0.63 |  |  |  | 0.01012
352 | ПАО "МРСК Сибири" | "Кузбассэнерго-РЭС" | ТП-252 Ф-10-2-Г | 10/0,4 | 0.25 |  |  |  | 0
353 | ПАО "МРСК Сибири" | "Кузбассэнерго-РЭС" | ТП-091 от ф.6-2-С | 6/0,4 | 0.16 |  |  |  | 0
354 | ПАО "МРСК Сибири" | "Кузбассэнерго-РЭС" | ТП-004 от ф. 10-10Б | 10/0,4 | 0.063 |  |  |  | 0
355 | ПАО "МРСК Сибири" | "Кузбассэнерго-РЭС" | ТП-Ю-0-068 | 10/0,4 | 0.1 |  |  |  | 0
356 | ПАО "МРСК Сибири" | "Кузбассэнерго-РЭС" | ТП-Ю-0-069 | 10/0,4 | 0.063 |  |  |  | 0
357 | ПАО "МРСК Сибири" | "Кузбассэнерго-РЭС" | ТП-Ю-0-070 | 10/0,4 | 0.063 |  |  |  | 0
358 | ПАО "МРСК Сибири" | "Кузбассэнерго-РЭС" | ТП-635 Ф-6-18-М | 6/0,4 | 0.25 |  |  |  | 0.067466
359 | ПАО "МРСК Сибири" | "Кузбассэнерго-РЭС" | ТП-742 Ф-10-14-Ш | 10/0,4 | 0.16 |  |  |  | 0.12514
360 | ПАО "МРСК Сибири" | "Кузбассэнерго-РЭС" | ТП-139 | 6/0,4 | 0.25 |  |  |  | 0.012328
361 | ПАО "МРСК Сибири" | "Кузбассэнерго-РЭС" | ТП-148 Ф-6-11-К | 6/0,4 | 0.25 |  |  |  | 0.065797
362 | ПАО "МРСК Сибири" | "Кузбассэнерго-РЭС" | ТП-86(Куйб.) | 6/0,4 | 0.16 |  |  |  | 0.010699
363 | ПАО "МРСК Сибири" | "Кузбассэнерго-РЭС" | ТП-Ю-0-010 | 6/0,4 | 0.4 |  |  |  | 0.083578
364 | ПАО "МРСК Сибири" | "Кузбассэнерго-РЭС" | ТП-Я-102 | 10/0,4 | 0.4 |  |  |  | 0.25014
365 | ПАО "МРСК Сибири" | "Кузбассэнерго-РЭС" | ТП-081 Ф-10-3-Е | 10/0,4 | 0.16 |  |  |  | 0.1094
366 | ПАО "МРСК Сибири" | "Кузбассэнерго-РЭС" | ТП-271 Ф-10-9-ЩМ | 10/0,4 | 0.4 |  |  |  | 0.24569
367 | ПАО "МРСК Сибири" | "Кузбассэнерго-РЭС" | ТП-Ю-3-029 | 10/0,4 | 0.25 |  |  |  | 0.14628
368 | ПАО "МРСК Сибири" | "Кузбассэнерго-РЭС" | ТП-234 Ф-10-15-О | 10/0,4 | 0.25 |  |  |  | 0.0026479
369 | ПАО "МРСК Сибири" | "Кузбассэнерго-РЭС" | ТП-400 | 10/0,4 | 0.25 |  |  |  | 0.01037
370 | ПАО "МРСК Сибири" | "Кузбассэнерго-РЭС" | ТП-449 Ф-10-7-К | 10/0,4 | 0.1 |  |  |  | 0
371 | ПАО "МРСК Сибири" | "Кузбассэнерго-РЭС" | ТП-Ю-3-050 | 10/0,4 | 0.063 |  |  |  | 0
372 | ПАО "МРСК Сибири" | "Кузбассэнерго-РЭС" | ТП-774 Ф-10-14-МП | 10/0,4 | 0.1 |  |  |  | 0.022159
373 | ПАО "МРСК Сибири" | "Кузбассэнерго-РЭС" | ТП-406 | 10/0,4 | 0.25 |  |  |  | 0
374 | ПАО "МРСК Сибири" | "Кузбассэнерго-РЭС" | ТП-093 Ф-10-15-СР СНТ Мечта | 10/0,4 | 0.063 |  |  |  | 0
375 | ПАО "МРСК Сибири" | "Кузбассэнерго-РЭС" | ТП-396 (П) Ф-10-1-ПД | 10/0,4 | 0.63 |  |  |  | 0
376 | ПАО "МРСК Сибири" | "Кузбассэнерго-РЭС" | ТП-397 (П) Ф-10-1-ПД | 10/0,4 | 0.63 |  |  |  | 0
377 | ПАО "МРСК Сибири" | "Кузбассэнерго-РЭС" | ТП 405П | 10/0,4 | 0.4 | 0.4 |  |  | 0
378 | ПАО "МРСК Сибири" | "Кузбассэнерго-РЭС" | ТП-115 (Куйб.) | 6/0,4 | 0.1 |  |  |  | 0
379 | ПАО "МРСК Сибири" | "Кузбассэнерго-РЭС" | ТП-317 | 10/0,4 | 0.063 |  |  |  | 0
380 | ПАО "МРСК Сибири" | "Кузбассэнерго-РЭС" | ТП-156 | 10/0,4 | 0.063 |  |  |  | 0
381 | ПАО "МРСК Сибири" | "Кузбассэнерго-РЭС" | ТП-360 Ф-6-30-7 | 6/0,4 | 0.16 |  |  |  | 0
382 | ПАО "МРСК Сибири" | "Кузбассэнерго-РЭС" | ТП-ЦИ-009 | 6/0,4 | 0.063 |  |  |  | 0
383 | ПАО "МРСК Сибири" | "Кузбассэнерго-РЭС" | ТП-038 Ф-6-9-ПГ | 6/0,4 | 0.1 |  |  |  | 0
384 | ПАО "МРСК Сибири" | "Кузбассэнерго-РЭС" | ТП-042 Ф-6-7-ЛК | 6/0,4 | 0.1 |  |  |  | 0
385 | ПАО "МРСК Сибири" | "Кузбассэнерго-РЭС" | ТП-365 Ф-10-20-МП | 10/0,4 | 0.25 |  |  |  | 0
386 | ПАО "МРСК Сибири" | "Кузбассэнерго-РЭС" | ТП-012 Ф-10-12-Ю | 10/0,4 | 0.25 |  |  |  | 0
387 | ПАО "МРСК Сибири" | "Кузбассэнерго-РЭС" | ТП-017 Ф-10-19-В | 10/0,4 | 0.025 |  |  |  | 0
388 | ПАО "МРСК Сибири" | "Кузбассэнерго-РЭС" | ТП-012 Ф-10-16-Л | 10/0,4 | 0.025 |  |  |  | 0
389 | ПАО "МРСК Сибири" | "Кузбассэнерго-РЭС" | ТП-013 Ф-10-7-К | 10/0,4 | 0.025 |  |  |  | 0
390 | ПАО "МРСК Сибири" | "Кузбассэнерго-РЭС" | ТП-047 Ф-10-14-Ш | 10/0,4 | 0.1 |  |  |  | 0
391 | ПАО "МРСК Сибири" | "Кузбассэнерго-РЭС" | ТП-Ю-3-057 | 10/0,4 | 0.063 |  |  |  | 0
392 | ПАО "МРСК Сибири" | "Кузбассэнерго-РЭС" | ТП-044 | 10/0,4 | 0.063 |  |  |  | 0
393 | ПАО "МРСК Сибири" | "Кузбассэнерго-РЭС" | ТП-579 | 10/0,4 | 0.025 |  |  |  | 0
394 | ПАО "МРСК Сибири" | "Кузбассэнерго-РЭС" | ТП-502 Ф-10-19-В ПС Щегловская | 10/0,4 | 0.04 |  |  |  | 0
395 | ПАО "МРСК Сибири" | "Кузбассэнерго-РЭС" | ТП-И-043 | 10/0,4 | 0.16 |  |  |  | 0
396 | ПАО "МРСК Сибири" | "Кузбассэнерго-РЭС" | ТП-053 Ф-10-14-Ш | 10/0,4 | 0.16 |  |  |  | 0
397 | ПАО "МРСК Сибири" | "Кузбассэнерго-РЭС" | ТП-Ю-3-056 | 10/0,4 | 0.16 |  |  |  | 0
398 | ПАО "МРСК Сибири" | "Кузбассэнерго-РЭС" | ТП-Ю-3-059 | 10/0,4 | 0.063 |  |  |  | 0
399 | ПАО "МРСК Сибири" | "Кузбассэнерго-РЭС" | ТП-Ю-3-058 | 10/0,4 | 0.25 |  |  |  | 0
400 | ПАО "МРСК Сибири" | "Кузбассэнерго-РЭС" | ТП-051 Ф-10-8-ПД | 10/0,4 | 0.063 |  |  |  | 0
401 | ПАО "МРСК Сибири" | "Кузбассэнерго-РЭС" | ТП-048 | 10/0,4 | 0.063 |  |  |  | 0
402 | ПАО "МРСК Сибири" | "Кузбассэнерго-РЭС" | ТП-576 Ф 6-18-М | 6/0,4 | 0.4 |  |  |  | 0.064777
403 | ПАО "МРСК Сибири" | "Кузбассэнерго-РЭС" | ТП-Я-149 | 10/0,4 | 0.025 |  |  |  | 0.0011328
404 | ПАО "МРСК Сибири" | "Кузбассэнерго-РЭС" | ТП-785 Ф-6-16-МР | 6/0,4 | 0.04 |  |  |  | 0.018362
405 | ПАО "МРСК Сибири" | "Кузбассэнерго-РЭС" | ТП-Ю-К-013 | 35/0,4КВ | 0.4 |  |  |  | 0
406 | ПАО "МРСК Сибири" | "Кузбассэнерго-РЭС" | ТП-379 | 10/0,4 | 0.16 |  |  |  | 0.0065589
407 | ПАО "МРСК Сибири" | "Кузбассэнерго-РЭС" | ТП-499 | 10/0,4 | 0.16 |  |  |  | 0.015859
408 | ПАО "МРСК Сибири" | "Кузбассэнерго-РЭС" | ТП-087 | 10/0,4 | 0.25 |  |  |  | 0.0054374
409 | ПАО "МРСК Сибири" | "Кузбассэнерго-РЭС" | ТП-277 | 10/0,4 | 0.25 |  |  |  | 0.024317
410 | ПАО "МРСК Сибири" | "Кузбассэнерго-РЭС" | ТП-199 | 10/0,4 | 0.1 |  |  |  | 0.0031718
411 | ПАО "МРСК Сибири" | "Кузбассэнерго-РЭС" | ТП-282 | 10/0,4 | 0.63 |  |  |  | 0.012907
412 | ПАО "МРСК Сибири" | "Кузбассэнерго-РЭС" | ТП-452 Ф-6-16-МР | 6/0,4 | 0.25 |  |  |  | 0.028318
413 | ПАО "МРСК Сибири" | "Кузбассэнерго-РЭС" | ТП-580 | 10/0,4 | 0.025 |  |  |  | 0
414 | ПАО "МРСК Сибири" | "Кузбассэнерго-РЭС" | ТП-388 | 10/0,4 | 0.1 |  |  |  | 0
415 | ПАО "МРСК Сибири" | "Кузбассэнерго-РЭС" | ТП-100 | 10/0,4 | 0.04 |  |  |  | 0
416 | ПАО "МРСК Сибири" | "Кузбассэнерго-РЭС" | ТП-787 Ф-10-14-МП | 10/0,4 | 0.4 |  |  |  | 0.030882
417 | ПАО "МРСК Сибири" | "Кузбассэнерго-РЭС" | ТП-794 Ф-10-14-МП | 10/0,4 | 0.1 |  |  |  | 0.010773
418 | ПАО "МРСК Сибири" | "Кузбассэнерго-РЭС" | ТП-786 Ф-10-14-МП | 10/0,4 | 0.1 |  |  |  | 0.01187
419 | ПАО "МРСК Сибири" | "Кузбассэнерго-РЭС" | ТП-92 | 10/0,4 | 0.1 |  |  |  | 0
420 | ПАО "МРСК Сибири" | "Кузбассэнерго-РЭС" | ТП-Ю-2-114 | 10/0,4 | 0.063 |  |  |  | 0
421 | ПАО "МРСК Сибири" | "Кузбассэнерго-РЭС" | ТП-57(Ордж.) | 6/0,4 | 0.25 |  |  |  | 0.021629
422 | ПАО "МРСК Сибири" | "Кузбассэнерго-РЭС" | ТП-314 Ф-6-19-Н | 6/0,4 | 0.25 |  |  |  | 0.10222
423 | ПАО "МРСК Сибири" | "Кузбассэнерго-РЭС" | ТП-727 Ф-6-26-ЖК | 6/0,4 | 0.025 |  |  |  | 0.0035797
424 | ПАО "МРСК Сибири" | "Кузбассэнерго-РЭС" | ТП-011 Ф-10-14-Ш | 10/0,4 | 0.25 |  |  |  | 0.089294
425 | ПАО "МРСК Сибири" | "Кузбассэнерго-РЭС" | ТП-413 Ф-10-11-ЖК | 10/0,4 | 0.25 |  |  |  | 0.10001
426 | ПАО "МРСК Сибири" | "Кузбассэнерго-РЭС" | ТП-169 | 10/0,4 | 0.25 |  |  |  | 0.030052
427 | ПАО "МРСК Сибири" | "Кузбассэнерго-РЭС" | ТП-183 | 10/0,4 | 0.4 |  |  |  | 0.056489
428 | ПАО "МРСК Сибири" | "Кузбассэнерго-РЭС" | ТП-Ю-4-057 | 10/0,4 | 0.04 |  |  |  | 0.018739
429 | ПАО "МРСК Сибири" | "Кузбассэнерго-РЭС" | ТП-Ю-4-021 | 10/0,4 | 0.1 |  |  |  | 0.0044481
430 | ПАО "МРСК Сибири" | "Кузбассэнерго-РЭС" | ТП-Ю-4-037 | 10/0,4 | 0.1 |  |  |  | 0.016801
431 | ПАО "МРСК Сибири" | "Кузбассэнерго-РЭС" | ТП-Ю-4-023 | 10/0,4 | 0.16 |  |  |  | 0.012065
432 | ПАО "МРСК Сибири" | "Кузбассэнерго-РЭС" | ТП-Ю-4-058 | 10/0,4 | 0.063 |  |  |  | 0.01225
433 | ПАО "МРСК Сибири" | "Кузбассэнерго-РЭС" | ТП-Ю-4-065 | 10/0,4 | 0.16 |  |  |  | 0.014616
434 | ПАО "МРСК Сибири" | "Кузбассэнерго-РЭС" | ТП-003 | 10/0,4 | 0.25 |  |  |  | 0.043681
435 | ПАО "МРСК Сибири" | "Кузбассэнерго-РЭС" | ТП-529 Ф-10-16-КВТ-24 | 10/0,4 | 0.4 |  |  |  | 0.031312
436 | ПАО "МРСК Сибири" | "Кузбассэнерго-РЭС" | ТП-747 Ф-10-3-Я | 10/0,4 | 0.16 |  |  |  | 0.029157
437 | ПАО "МРСК Сибири" | "Кузбассэнерго-РЭС" | ТП-440 Ф-10-1-Ж | 10/0,4 | 0.4 |  |  |  | 0.041219
438 | ПАО "МРСК Сибири" | "Кузбассэнерго-РЭС" | ТП-748 Ф-10-14-МП | 10/0,4 | 0.16 |  |  |  | 0
439 | ПАО "МРСК Сибири" | "Кузбассэнерго-РЭС" | ТП-435 Ф-10-3-Е | 10/0,4 | 0.1 |  |  |  | 0.041768
440 | ПАО "МРСК Сибири" | "Кузбассэнерго-РЭС" | ТП-717 Ф-10-3-К | 10/0,4 | 0.25 |  |  |  | 0.085712
441 | ПАО "МРСК Сибири" | "Кузбассэнерго-РЭС" | ТП-441 Ф-10-3-Е | 10/0,4 | 0.25 |  |  |  | 0.016293
442 | ПАО "МРСК Сибири" | "Кузбассэнерго-РЭС" | ТП-018 | 10/0,4 | 0.16 |  |  |  | 0.00099885
443 | ПАО "МРСК Сибири" | "Кузбассэнерго-РЭС" | ТП-461 Ф-10-19-В | 10/0,4 | 0.025 |  |  |  | 0.0090936
444 | ПАО "МРСК Сибири" | "Кузбассэнерго-РЭС" | ТП-204-2 | 10/0,4 | 0.4 |  |  |  | 0
445 | ПАО "МРСК Сибири" | "Кузбассэнерго-РЭС" | ТП-Ю-3-051 | 10/0,4 | 0.25 |  |  |  | 0.01652
446 | ПАО "МРСК Сибири" | "Кузбассэнерго-РЭС" | ТП-491 Ф-10-12-Ю | 10/0,4 | 0.025 |  |  |  | 0.027388
447 | ПАО "МРСК Сибири" | "Кузбассэнерго-РЭС" | ТП-784 Ф-10-20-ЧР | 10/0,4 | 0.063 |  |  |  | 0.025461
448 | ПАО "МРСК Сибири" | "Кузбассэнерго-РЭС" | ТП-796 Ф-10-20-ЧР | 10/0,4 | 0.025 |  |  |  | 0.009019
449 | ПАО "МРСК Сибири" | "Кузбассэнерго-РЭС" | ТП-778 Ф-6-19-Н | 6/0,4 | 0.1 |  |  |  | 0.0055267
450 | ПАО "МРСК Сибири" | "Кузбассэнерго-РЭС" | ТП-415 Ф-10-19-В | 10/0,4 | 0.25 |  |  |  | 0.032548
451 | ПАО "МРСК Сибири" | "Кузбассэнерго-РЭС" | ТП-460 Ф-10-12-Ю | 10/0,4 | 0.1 |  |  |  | 0.0038166
452 | ПАО "МРСК Сибири" | "Кузбассэнерго-РЭС" | ТП-470 Ф-10-2-Г | 10/0,4 | 0.4 |  |  |  | 0
453 | ПАО "МРСК Сибири" | "Кузбассэнерго-РЭС" | ТП-Ю-3-049 | 10/0,4 | 0.063 |  |  |  | 0.009558
454 | ПАО "МРСК Сибири" | "Кузбассэнерго-РЭС" | ТП-Ю-3-052 | 10/0,4 | 0.025 |  |  |  | 0.0026857
455 | ПАО "МРСК Сибири" | "Кузбассэнерго-РЭС" | ТП-Ю-3-053 | 10/0,4 | 0.04 |  |  |  | 0
456 | ПАО "МРСК Сибири" | "Кузбассэнерго-РЭС" | ТП-795 Ф-10-23-КМ | 10/0,4 | 0.025 |  |  |  | 0.02129
457 | ПАО "МРСК Сибири" | "Кузбассэнерго-РЭС" | ТП-Ю-3-047 | 10/0,4 | 0.025 |  |  |  | 0
458 | ПАО "МРСК Сибири" | "Кузбассэнерго-РЭС" | ТП-404 Ф.10-0-Т ПС Колмогоровская | 10/0,4 | 0.025 |  |  |  | 0.011918
459 | ПАО "МРСК Сибири" | "Кузбассэнерго-РЭС" | ТП-Ю-1-113 | 10/0,4 | 0.063 |  |  |  | 0
460 | ПАО "МРСК Сибири" | "Кузбассэнерго-РЭС" | ТП-763 Ф-10-7-ГН; Ф-10-16-кВт-24 | 10/0,4 | 0.63 | 0.63 |  |  | 0
461 | ПАО "МРСК Сибири" | "Кузбассэнерго-РЭС" | ТП-Ю-2-113 (6кв) | 6/0,4 | 0.04 |  |  |  | 0
462 | ПАО "МРСК Сибири" | "Кузбассэнерго-РЭС" | ТП-101 | 10/0,4 | 0.16 |  |  |  | 0
463 | ПАО "МРСК Сибири" | "Кузбассэнерго-РЭС" | ТП-403 Ф.10-9-К ПС Колмогоровская | 10/0,4 | 0.025 |  |  |  | 0.01975
464 | ПАО "МРСК Сибири" | "Кузбассэнерго-РЭС" | ТП-498 Ф-10-19-В | 10/0,4 | 0.025 |  |  |  | 0
465 | ПАО "МРСК Сибири" | "Кузбассэнерго-РЭС" | ТП-Ю-3-055 | 10/0,4 | 0.1 |  |  |  | 0
466 | ПАО "МРСК Сибири" | "Кузбассэнерго-РЭС" | ТП-Ю-4-052, п. Осман | 10/0,4 | 0.025 |  |  |  | 0
467 | ПАО "МРСК Сибири" | "Кузбассэнерго-РЭС" | ТП-158 | 10/0,4 | 0.16 |  |  |  | 0
468 | ПАО "МРСК Сибири" | "Кузбассэнерго-РЭС" | ТП-118 Ф 10-6-М | 10/0,4 | 0.16 |  |  |  | 0
469 | ПАО "МРСК Сибири" | "Кузбассэнерго-РЭС" | ТП-146Т | 10/0,4 | 0.25 |  |  |  | 0
470 | ПАО "МРСК Сибири" | "Кузбассэнерго-РЭС" | ТП-149 | 6/0,4 | 0.16 |  |  |  | 0
471 | ПАО "МРСК Сибири" | "Кузбассэнерго-РЭС" | ТП-Ю-4-032 (Урочище - Урлеп) | 10/0,4 | 0.063 |  |  |  | 0.0038742
472 | ПАО "МРСК Сибири" | "Кузбассэнерго-РЭС" | РП-17 | 6/0,4 |  |  |  |  | 0
473 | ПАО "МРСК Сибири" | "Кузбассэнерго-РЭС" | РП-20 | 6/0,4 | 0.63 | 0.63 |  |  | 0
474 | ПАО "МРСК Сибири" | "Кузбассэнерго-РЭС" | РП-22 | 6/0,4 | 1 | 1 |  |  | 0
475 | ПАО "МРСК Сибири" | "Кузбассэнерго-РЭС" | РП-26 | 6/0,4 |  |  |  |  | 0
476 | ПАО "МРСК Сибири" | "Кузбассэнерго-РЭС" | РП-3 | 6/0,4 | 0.56 |  |  |  | 0
477 | ПАО "МРСК Сибири" | "Кузбассэнерго-РЭС" | РП-4 | 6/0,4 |  |  |  |  | 0
478 | ПАО "МРСК Сибири" | "Кузбассэнерго-РЭС" | РП-5 | 6/0,4 |  |  |  |  | 0
479 | ПАО "МРСК Сибири" | "Кузбассэнерго-РЭС" | РП-9 | 6/0,4 | 0.63 | 0.63 |  |  | 0
480 | ПАО "МРСК Сибири" | "Кузбассэнерго-РЭС" | РП-КРУН Ашмарино (Новок РЭС - Осин РЭС) | 10/0,4 |  |  |  |  | 0
481 | ПАО "МРСК Сибири" | "Кузбассэнерго-РЭС" | ТП-147 | 6/0,4 | 0.1 |  |  |  | 4.342e-05
482 | ПАО "МРСК Сибири" | "Кузбассэнерго-РЭС" | ТП-051 Ф-10-8-ПД | 10/0,4 | 0.063 |  |  |  | 0
483 | ПАО "МРСК Сибири" | "Кузбассэнерго-РЭС" | РП-Треща | 10 |  |  |  |  | 0
484 | ПАО "МРСК Сибири" | "Кузбассэнерго-РЭС" | ТП-078 Ф-10-15-СР | 10/0,4 | 0.025 |  |  |  | 0
485 | ПАО "МРСК Сибири" | "Кузбассэнерго-РЭС" | ТП-6кВ "Пивзавод" | 6/0,4 | 0.63 |  |  |  | 0
486 | ПАО "МРСК Сибири" | "Кузбассэнерго-РЭС" | ТП-070 Ф-6-8-С ПС Мозжухинская | 6/0,4 | 0.025 |  |  |  | 0
487 | ПАО "МРСК Сибири" | "Кузбассэнерго-РЭС" | ТП-Ю-0-063 | 10/0,4 | 0.1 |  |  |  | 0
488 | ПАО "МРСК Сибири" | "Кузбассэнерго-РЭС" | ТП-Ю-0-064 | 10/0,4 | 0.025 |  |  |  | 0
489 | ПАО "МРСК Сибири" | "Кузбассэнерго-РЭС" | ТП-Ю-0-066 | 10/0,4 | 0.063 |  |  |  | 0
490 | ПАО "МРСК Сибири" | "Кузбассэнерго-РЭС" | ТП-Ю-1-116, д. Митино | 10/0,4 | 0.1 |  |  |  | 0
491 | ПАО "МРСК Сибири" | "Кузбассэнерго-РЭС" | ТП-Ю-2-115, с. Костенково | 10/0,4 | 0.1 |  |  |  | 0
492 | ПАО "МРСК Сибири" | "Кузбассэнерго-РЭС" | ТП-Ю-2-117, п. Красинск | 6/0,4 | 0.1 |  |  |  | 0
493 | ПАО "МРСК Сибири" | "Кузбассэнерго-РЭС" | ТП-Ю-2-116, д. Таловая | 10/0,4 | 0.063 |  |  |  | 0
494 | ПАО "МРСК Сибири" | "Кузбассэнерго-РЭС" | ТП-138 (Ордж)от ф.10-28-Л - ИП Загайнов | 10/0,4 | 0.1 |  |  |  | 0
495 | ПАО "МРСК Сибири" | "Кузбассэнерго-РЭС" | ТП-411 Ф 10-0-Т ПС Колмогоровская | 10/0,4 | 0.025 |  |  |  | 0
496 | ПАО "МРСК Сибири" | "Кузбассэнерго-РЭС" | ТП-140 Ф-10-9-МП | 10/0,4 | 0.063 |  |  |  | 0
497 | ПАО "МРСК Сибири" | "Кузбассэнерго-РЭС" | ТП-Ю-1-094 | 10/0,4 | 0.18 |  |  |  | 0.016409
498 | ПАО "МРСК Сибири" | "Кузбассэнерго-РЭС" | ТП-Ю-1-058 | 10/0,4 | 0.16 |  |  |  | 0.053374
499 | ПАО "МРСК Сибири" | "Кузбассэнерго-РЭС" | ТП-Ю-4-034 (Рябова) | 10/0,4 | 0.063 |  |  |  | 0
500 | ПАО "МРСК Сибири" | "Кузбассэнерго-РЭС" | ТП-716 Ф-10-2-А | 10/0,4 | 0.4 |  |  |  | 0.01858
501 | ПАО "МРСК Сибири" | "Кузбассэнерго-РЭС" | ТП-456 Ф-10-2-Г | 10/0,4 | 0.25 |  |  |  | 0.052964
502 | ПАО "МРСК Сибири" | "Кузбассэнерго-РЭС" | ТП-715 Ф-10-2-А | 10/0,4 | 0.25 |  |  |  | 0.016708
503 | ПАО "МРСК Сибири" | "Кузбассэнерго-РЭС" | ТП-061 Ф-10-23-КМ | 10/0,4 | 0.25 |  |  |  | 0.19124
504 | ПАО "МРСК Сибири" | "Кузбассэнерго-РЭС" | ТП-719 Ф-10-4 | 10/0,4 | 0.25 |  |  |  | 0.05232
505 | ПАО "МРСК Сибири" | "Кузбассэнерго-РЭС" | ТП-458 Ф-10-1-Ж | 10/0,4 | 0.16 |  |  |  | 0.015408
506 | ПАО "МРСК Сибири" | "Кузбассэнерго-РЭС" | ТП-738 Ф-10-7-ГН; Ф-10-16-кВт-24 | 10/0,4 | 0.63 | 0.63 |  |  | 0.016573
507 | ПАО "МРСК Сибири" | "Кузбассэнерго-РЭС" | ТП-464 Ф-10-2-ЕП | 10/0,4 | 0.16 |  |  |  | 0.019028
508 | ПАО "МРСК Сибири" | "Кузбассэнерго-РЭС" | ТП-693 Ф-10-6-МП | 10/0,4 | 0.16 |  |  |  | 0.033668
509 | ПАО "МРСК Сибири" | "Кузбассэнерго-РЭС" | ТП-736 Ф-10-7-ГН; Ф-10-16-кВт-24 | 10/0,4 | 0.63 | 0.63 |  |  | 0
510 | ПАО "МРСК Сибири" | "Кузбассэнерго-РЭС" | ТП-694 Ф-10-6-МП | 10/0,4 | 0.1 |  |  |  | 0.017421
511 | ПАО "МРСК Сибири" | "Кузбассэнерго-РЭС" | ТП-014 Ф-10-2-А | 10/0,4 | 0.16 |  |  |  | 0.0091417
512 | ПАО "МРСК Сибири" | "Кузбассэнерго-РЭС" | ТП-678 Ф-10-9-МП | 10/0,4 | 0.16 |  |  |  | 0.0043754
513 | ПАО "МРСК Сибири" | "Кузбассэнерго-РЭС" | ТП-449 Ф-10-16-ГМ | 10/0,4 | 0.25 |  |  |  | 0.064972
514 | ПАО "МРСК Сибири" | "Кузбассэнерго-РЭС" | ТП-101(Куйб.) | 6/0,4 | 0.18 |  |  |  | 0.069444
515 | ПАО "МРСК Сибири" | "Кузбассэнерго-РЭС" | ТП-39(Куйб.) | 6/0,4 | 0.16 |  |  |  | 0.057808
516 | ПАО "МРСК Сибири" | "Кузбассэнерго-РЭС" | ТП-19(Куйб.) | 6/0,4 | 0.32 |  |  |  | 0.087095
517 | ПАО "МРСК Сибири" | "Кузбассэнерго-РЭС" | ТП-24(Куйб.) | 6/0,4 | 0.4 |  |  |  | 0.085123
518 | ПАО "МРСК Сибири" | "Кузбассэнерго-РЭС" | ТП-25(Куйб.) | 6/0,4 | 0.32 |  |  |  | 0.089571
519 | ПАО "МРСК Сибири" | "Кузбассэнерго-РЭС" | ТП-28(Куйб.) | 6/0,4 | 0.25 |  |  |  | 0.11536
520 | ПАО "МРСК Сибири" | "Кузбассэнерго-РЭС" | ТП-89(Ордж.) | 6/0,4 | 0.4 | 0.25 |  |  | 0.021061
521 | ПАО "МРСК Сибири" | "Кузбассэнерго-РЭС" | ТП-077 | 10/0,4 | 0.25 |  |  |  | 0.0062304
522 | ПАО "МРСК Сибири" | "Кузбассэнерго-РЭС" | ТП-677 Ф-6-19-Н | 6/0,4 | 0.4 |  |  |  | 0.051145
523 | ПАО "МРСК Сибири" | "Кузбассэнерго-РЭС" | ТП-43(Куйб.) | 6/0,4 | 0.1 |  |  |  | 0.0013376
524 | ПАО "МРСК Сибири" | "Кузбассэнерго-РЭС" | ТП-48(Куйб.) | 6/0,4 | 0.1 |  |  |  | 0
525 | ПАО "МРСК Сибири" | "Кузбассэнерго-РЭС" | ТП-67(Куйб.) | 6/0,4 | 0.4 |  |  |  | 0.14906
526 | ПАО "МРСК Сибири" | "Кузбассэнерго-РЭС" | ТП-Я-046 | 10/0,4 | 0.1 |  |  |  | 0.0065976
527 | ПАО "МРСК Сибири" | "Кузбассэнерго-РЭС" | ТП-173 Ф-10-16-ГМ | 10/0,4 | 0.1 |  |  |  | 0.026913
528 | ПАО "МРСК Сибири" | "Кузбассэнерго-РЭС" | ТП-246 Ф-10-21-ЖК | 10/0,4 | 0.1 |  |  |  | 0.032459
529 | ПАО "МРСК Сибири" | "Кузбассэнерго-РЭС" | ТП-026 | 10/0,4 | 0.16 |  |  |  | 0.028671
530 | ПАО "МРСК Сибири" | "Кузбассэнерго-РЭС" | ТП-230 н.п. Безменово | 10/0,4 | 0.4 |  |  |  | 0.13089
531 | ПАО "МРСК Сибири" | "Кузбассэнерго-РЭС" | ТП-043 | 10/0,4 | 0.16 |  |  |  | 0.0065136
532 | ПАО "МРСК Сибири" | "Кузбассэнерго-РЭС" | ТП-018 | 10/0,4 | 0.4 |  |  |  | 0.048366
533 | ПАО "МРСК Сибири" | "Кузбассэнерго-РЭС" | ТП-003 | 10/0,4 | 0.16 |  |  |  | 0.044902
534 | ПАО "МРСК Сибири" | "Кузбассэнерго-РЭС" | ТП-039 | 10/0,4 | 0.4 |  |  |  | 0.18672
535 | ПАО "МРСК Сибири" | "Кузбассэнерго-РЭС" | ТП-072 | 10/0,4 | 0.16 |  |  |  | 0.019115
536 | ПАО "МРСК Сибири" | "Кузбассэнерго-РЭС" | ТП-101 | 10/0,4 | 0.4 |  |  |  | 0.10166
537 | ПАО "МРСК Сибири" | "Кузбассэнерго-РЭС" | ТП-055 | 10/0,4 | 0.1 |  |  |  | 0.010999
538 | ПАО "МРСК Сибири" | "Кузбассэнерго-РЭС" | ТП-Ю-1-001 | 10/0,4 | 0.4 |  |  |  | 0.10413
539 | ПАО "МРСК Сибири" | "Кузбассэнерго-РЭС" | ТП-Ю-4-039 | 10/0,4 | 0.1 |  |  |  | 0.015939
540 | ПАО "МРСК Сибири" | "Кузбассэнерго-РЭС" | ТП-Ю-4-036 | 10/0,4 | 0.1 |  |  |  | 0.0050627
541 | ПАО "МРСК Сибири" | "Кузбассэнерго-РЭС" | ТП-489 | 10/0,4 | 0.25 |  |  |  | 0.0062908
542 | ПАО "МРСК Сибири" | "Кузбассэнерго-РЭС" | ТП-273 н.п. Чутовка | 10/0,4 | 0.063 |  |  |  | 0.0039931
543 | ПАО "МРСК Сибири" | "Кузбассэнерго-РЭС" | ТП-340 | 6/0,4 | 0.1 |  |  |  | 0.023836
544 | ПАО "МРСК Сибири" | "Кузбассэнерго-РЭС" | ТП-Ю-4-027 (Мария-РА) | 10/0,4 | 0.1 |  |  |  | 0.010838
545 | ПАО "МРСК Сибири" | "Кузбассэнерго-РЭС" | ТП-Ю-4-063 Кокарев | 10/0,4 | 0.025 |  |  |  | 0
546 | ПАО "МРСК Сибири" | "Кузбассэнерго-РЭС" | ТП-155 Ф-6-18-М | 6/0,4 | 0.63 |  |  |  | 0.14271
547 | ПАО "МРСК Сибири" | "Кузбассэнерго-РЭС" | ТП-27 | 10/0,4 | 0.1 |  |  |  | 0.001456
548 | ПАО "МРСК Сибири" | "Кузбассэнерго-РЭС" | ТП-159 п. Калачево | 6/0,4 | 0.063 |  |  |  | 0
549 | ПАО "МРСК Сибири" | "Кузбассэнерго-РЭС" | ТП-160 п. Центральный | 6/0,4 | 0.16 |  |  |  | 0
550 | ПАО "МРСК Сибири" | "Кузбассэнерго-РЭС" | СТП-148 | 10/0,4 | 0.025 |  |  |  | 0
551 | ПАО "МРСК Сибири" | "Кузбассэнерго-РЭС" | СТП-150 | 6/0,4 | 0.04 |  |  |  | 0
552 | ПАО "МРСК Сибири" | "Кузбассэнерго-РЭС" | СТП-152 | 6/0,4 | 0.04 |  |  |  | 0
553 | ПАО "МРСК Сибири" | "Кузбассэнерго-РЭС" | СТП-153 | 6/0,4 | 0.04 |  |  |  | 0
554 | ПАО "МРСК Сибири" | "Кузбассэнерго-РЭС" | ТП-156 п.Новорождественка | 6/0,4 | 0.1 |  |  |  | 0
555 | ПАО "МРСК Сибири" | "Кузбассэнерго-РЭС" | ТП-157 п. Свободный | 10/0,4 | 0.16 |  |  |  | 0
556 | ПАО "МРСК Сибири" | "Кузбассэнерго-РЭС" | СТП-151 | 6/0,4 | 0.025 |  |  |  | 0
557 | ПАО "МРСК Сибири" | "Кузбассэнерго-РЭС" | ТП-154 п. Ясная Поляна | 10/0,4 | 0.1 |  |  |  | 0
558 | ПАО "МРСК Сибири" | "Кузбассэнерго-РЭС" | СТП-155 п. Верх-Егос | 6/0,4 | 0.063 |  |  |  | 0
559 | ПАО "МРСК Сибири" | "Кузбассэнерго-РЭС" | ТП-161 п. Центральный | 6/0,4 | 0.025 |  |  |  | 0
560 | ПАО "МРСК Сибири" | "Кузбассэнерго-РЭС" | ТП-162 п. Центральный | 6/0,4 | 0.025 |  |  |  | 0
561 | ПАО "МРСК Сибири" | "Кузбассэнерго-РЭС" | ТП-6кВ Фабрика дерева (МРСК) | 6/0,4 | 0.4 |  |  |  | 0
562 | ПАО "МРСК Сибири" | "Кузбассэнерго-РЭС" | ТП-6/0,4 кВ Электросетьсервис (МРСК) | 6/0,4 | 0.4 |  |  |  | 0
563 | ПАО "МРСК Сибири" | "Кузбассэнерго-РЭС" | ТП-Авторемзавод (МРСК) | 6/0,4 | 0.63 |  |  |  | 0
564 | ПАО "МРСК Сибири" | "Кузбассэнерго-РЭС" | ТП-6/0,4 кВ Бойня (МРСК) | 6/0,4 | 0.25 |  |  |  | 0
565 | ПАО "МРСК Сибири" | "Кузбассэнерго-РЭС" | ТП-128 | 10/0,4 | 0.4 |  |  |  | 0.0376
566 | ПАО "МРСК Сибири" | "Кузбассэнерго-РЭС" | ТП-10 кВ Вахрушевец (МРСК) | 10/0,4 |  |  |  |  | 0
567 | ПАО "МРСК Сибири" | "Кузбассэнерго-РЭС" | ТП-400 кВА Зеленая Роща (МРСК) | 10/0,4 |  |  |  |  | 0
568 | ПАО "МРСК Сибири" | "Кузбассэнерго-РЭС" | ТП-Клуб (МРСК) | 10/0,4 |  |  |  |  | 0
569 | ПАО "МРСК Сибири" | "Кузбассэнерго-РЭС" | ТП-10 кВ Пихтовка (МРСК) | 10/0,4 |  |  |  |  | 0
570 | ПАО "МРСК Сибири" | "Кузбассэнерго-РЭС" | ТП-10 кВ Школа (МРСК) | 10/0,4 |  |  |  |  | 0
571 | ПАО "МРСК Сибири" | "Кузбассэнерго-РЭС" | ТП-10 кВ Насосная (МРСК) | 10/0,4 |  |  |  |  | 0
572 | ПАО "МРСК Сибири" | "Кузбассэнерго-РЭС" | ТП-10 кВ Западный проезд (МРСК) | 10/0,4 |  |  |  |  | 0
573 | ПАО "МРСК Сибири" | "Кузбассэнерго-РЭС" | ТП-122 Ф-10-5-Б | 10/0,4 | 0.1 |  |  |  | 0
574 | ПАО "МРСК Сибири" | "Кузбассэнерго-РЭС" | ТП-029 Ф-10-15-О | 10/0,4 | 0.025 |  |  |  | 0
575 | ПАО "МРСК Сибири" | "Кузбассэнерго-РЭС" | ТП-039 Ф-10-5-МЧ | 10/0,4 | 0.25 |  |  |  | 0
576 | ПАО "МРСК Сибири" | "Кузбассэнерго-РЭС" | ТП-027 Ф-10-8-ПД | 10/0,4 | 0.1 |  |  |  | 0
577 | ПАО "МРСК Сибири" | "Кузбассэнерго-РЭС" | ТП-076 Ф-6-27-КР | 6/0,4 | 0.1 |  |  |  | 0
578 | ПАО "МРСК Сибири" | "Кузбассэнерго-РЭС" | ТП-067 Ф-10-14-Ш | 10/0,4 |  |  |  |  | 0
579 | ПАО "МРСК Сибири" | "Кузбассэнерго-РЭС" | ТП-083 Ф-6-16-МР | 6/0,4 | 0.025 |  |  |  | 0
580 | ПАО "МРСК Сибири" | "Кузбассэнерго-РЭС" | ТП-075 Ф-10-5-Р | 10/0,4 | 0.025 |  |  |  | 0
581 | ПАО "МРСК Сибири" | "Кузбассэнерго-РЭС" | ТП-001 Ф-10-19-В | 10/0,4 | 0.04 |  |  |  | 0
582 | ПАО "МРСК Сибири" | "Кузбассэнерго-РЭС" | ТП-353 | 10/0,4 | 0.04 |  |  |  | 0
583 | ПАО "МРСК Сибири" | "Кузбассэнерго-РЭС" | ТП-160 | 10/0,4 | 0.063 |  |  |  | 0
584 | ПАО "МРСК Сибири" | "Кузбассэнерго-РЭС" | ТП-442 Ф-10-18-АК | 10/0,4 | 0.16 |  |  |  | 0.022133
585 | ПАО "МРСК Сибири" | "Кузбассэнерго-РЭС" | ТП-438 Ф-10-18-АК | 10/0,4 | 0.25 |  |  |  | 0.021757
586 | ПАО "МРСК Сибири" | "Кузбассэнерго-РЭС" | ТП-522 Ф-6-10-УН | 6/0,4 | 0.63 |  |  |  | 0.049603
587 | ПАО "МРСК Сибири" | "Кузбассэнерго-РЭС" | ТП-713 Ф-6-22-ЗВ | 6/0,4 | 0.25 |  |  |  | 0.0005192
588 | ПАО "МРСК Сибири" | "Кузбассэнерго-РЭС" | ТП-728 Ф-6-8-С | 6/0,4 | 0.16 |  |  |  | 0.011235
589 | ПАО "МРСК Сибири" | "Кузбассэнерго-РЭС" | ТП-079 Ф-10-11-З | 10/0,4 | 0.25 |  |  |  | 0.043394
590 | ПАО "МРСК Сибири" | "Кузбассэнерго-РЭС" | ТП-080 Ф-10-11-З | 10/0,4 | 0.16 |  |  |  | 0.059851
591 | ПАО "МРСК Сибири" | "Кузбассэнерго-РЭС" | ТП-092 Ф-10-19-В | 10/0,4 | 0.16 |  |  |  | 0.025727
592 | ПАО "МРСК Сибири" | "Кузбассэнерго-РЭС" | ТП-121 Ф-10-13-Б | 10/0,4 | 0.1 |  |  |  | 0.018395
593 | ПАО "МРСК Сибири" | "Кузбассэнерго-РЭС" | ТП-230 Ф-10-18-АК | 10/0,4 | 0.25 |  |  |  | 0.070189
594 | ПАО "МРСК Сибири" | "Кузбассэнерго-РЭС" | ТП-323 Ф-10-19-В | 10/0,4 | 0.25 |  |  |  | 0.020459
595 | ПАО "МРСК Сибири" | "Кузбассэнерго-РЭС" | ТП-535 Ф-10-14-Ш | 10/0,4 | 0.16 |  |  |  | 0.044564
596 | ПАО "МРСК Сибири" | "Кузбассэнерго-РЭС" | ТП-691 Ф-10-14-МП | 10/0,4 | 0.25 |  |  |  | 0.10437
597 | ПАО "МРСК Сибири" | "Кузбассэнерго-РЭС" | ТП-718 Ф-10-23-КМ | 10/0,4 | 0.16 |  |  |  | 0.015004
598 | ПАО "МРСК Сибири" | "Кузбассэнерго-РЭС" | ТП-633 Ф-6-18-НК | 6/0,4 | 0.16 |  |  |  | 0.019394
599 | ПАО "МРСК Сибири" | "Кузбассэнерго-РЭС" | ТП-141 Ф-10-3-К | 10/0,4 | 0.16 |  |  |  | 0.048446
600 | ПАО "МРСК Сибири" | "Кузбассэнерго-РЭС" | ТП-286 Ф-10-18-АК | 10/0,4 | 0.16 |  |  |  | 0.050245
601 | ПАО "МРСК Сибири" | "Кузбассэнерго-РЭС" | ТП-216 Ф-6-8-С | 6/0,4 | 0.16 |  |  |  | 0.059238
602 | ПАО "МРСК Сибири" | "Кузбассэнерго-РЭС" | ТП-251 Ф-36-ТП-72 | 10/0,4 | 0.25 |  |  |  | 0
603 | ПАО "МРСК Сибири" | "Кузбассэнерго-РЭС" | ТП-280 Ф-6-20-З | 6/0,4 | 0.1 |  |  |  | 0.01914
604 | ПАО "МРСК Сибири" | "Кузбассэнерго-РЭС" | ТП-490 Ф-10-3-Е | 10/0,4 | 0.06 |  |  |  | 0
605 | ПАО "МРСК Сибири" | "Кузбассэнерго-РЭС" | ТП-043 Ф-6-1-П | 6/0,4 | 0.25 |  |  |  | 0.044061
606 | ПАО "МРСК Сибири" | "Кузбассэнерго-РЭС" | ТП-044 Ф-6-1-П | 6/0,4 | 0.25 |  |  |  | 0.068255
607 | ПАО "МРСК Сибири" | "Кузбассэнерго-РЭС" | ТП-021 Ф-6-11-К | 6/0,4 | 0.16 |  |  |  | 0.019988
608 | ПАО "МРСК Сибири" | "Кузбассэнерго-РЭС" | ТП-Ю-1-091 | 10/0,4 | 0.16 |  |  |  | 0.018236
609 | ПАО "МРСК Сибири" | "Кузбассэнерго-РЭС" | ТП-Ю-1-093 | 10/0,4 | 0.16 |  |  |  | 0.00998
610 | ПАО "МРСК Сибири" | "Кузбассэнерго-РЭС" | ТП-Ю-1-092 | 10/0,4 | 0.16 |  |  |  | 0.095178
611 | ПАО "МРСК Сибири" | "Кузбассэнерго-РЭС" | ТП-Ю-1-085 Чичербаево | 10/0,4 | 0.1 |  |  |  | 0.064367
612 | ПАО "МРСК Сибири" | "Кузбассэнерго-РЭС" | ТП-776 Ф-10-14-Ш | 10/0,4 | 0.025 |  |  |  | 0.0088415
613 | ПАО "МРСК Сибири" | "Кузбассэнерго-РЭС" | ТП-905 Ф-10-20 | 10/0,4 | 0.25 |  |  |  | 0.00091379
614 | ПАО "МРСК Сибири" | "Кузбассэнерго-РЭС" | ТП-483 Ф-10-7-СБ | 10/0,4 | 0.063 |  |  |  | 0.014103
615 | ПАО "МРСК Сибири" | "Кузбассэнерго-РЭС" | ТП-708 Ф-10-19-КС | 10/0,4 | 0.4 |  |  |  | 0.062868
616 | ПАО "МРСК Сибири" | "Кузбассэнерго-РЭС" | ТП-038 | 10/0,4 |  |  |  |  | 0
617 | ПАО "МРСК Сибири" | "Кузбассэнерго-РЭС" | ТП-108 Ф-10-15-СР | 10/0,4 | 0.025 |  |  |  | 0
618 | ПАО "МРСК Сибири" | "Кузбассэнерго-РЭС" | ТП-095 Ф-10-8-С | 10/0,4 | 0.025 |  |  |  | 0
619 | ПАО "МРСК Сибири" | "Кузбассэнерго-РЭС" | ТП-097 Ф-10-8-С | 10/0,4 | 0.1 |  |  |  | 0
620 | ПАО "МРСК Сибири" | "Кузбассэнерго-РЭС" | ТП-109 Ф-10-8-С | 10/0,4 | 0.063 |  |  |  | 0
621 | ПАО "МРСК Сибири" | "Кузбассэнерго-РЭС" | ТП-115 Ф-10-2-Г | 10/0,4 | 0.063 |  |  |  | 0
622 | ПАО "МРСК Сибири" | "Кузбассэнерго-РЭС" | ТП-124 Ф-6-21-П | 6/0,4 | 0.025 |  |  |  | 0
623 | ПАО "МРСК Сибири" | "Кузбассэнерго-РЭС" | ТП-Ю-0-073 Ф-10-14-А | 10/0,4 | 0.063 |  |  |  | 0
624 | ПАО "МРСК Сибири" | "Кузбассэнерго-РЭС" | ТП-127 Ф-10-16-ГМ | 10/0,4 | 0.16 |  |  |  | 0
625 | ПАО "МРСК Сибири" | "Кузбассэнерго-РЭС" | ТП-783 Ф-10-16-кВт-24 | 10/0,4 | 0.025 |  |  |  | 0.018718
626 | ПАО "МРСК Сибири" | "Кузбассэнерго-РЭС" | ТП-500 Ф-10-1-Ж | 10/0,4 | 0.025 |  |  |  | 0
627 | ПАО "МРСК Сибири" | "Кузбассэнерго-РЭС" | ТП-798 Ф-10-14-МП | 10/0,4 | 0.025 |  |  |  | 0
628 | ПАО "МРСК Сибири" | "Кузбассэнерго-РЭС" | ТП-468 Ф-6-18-М | 6/0,4 | 0.16 |  |  |  | 0
629 | ПАО "МРСК Сибири" | "Кузбассэнерго-РЭС" | ТП-495 Ф-10-18-АК | 10/0,4 | 0.1 |  |  |  | 0.016531
630 | ПАО "МРСК Сибири" | "Кузбассэнерго-РЭС" | ТП-496 Ф-10-18-АК | 10/0,4 | 0.25 |  |  |  | 0
631 | ПАО "МРСК Сибири" | "Кузбассэнерго-РЭС" | ТП-497 Ф-10-18-АК | 10/0,4 | 0.16 |  |  |  | 0
632 | ПАО "МРСК Сибири" | "Кузбассэнерго-РЭС" | ТП-499 Ф-10-8-ПД | 10/0,4 | 0.025 |  |  |  | 0
633 | ПАО "МРСК Сибири" | "Кузбассэнерго-РЭС" | ТП-792 Ф-6-22-ЗВ | 6/0,4 | 0.04 |  |  |  | 0.016503
634 | ПАО "МРСК Сибири" | "Кузбассэнерго-РЭС" | ТП-797 Ф-10-3-К | 10/0,4 | 0.025 |  |  |  | 0
635 | ПАО "МРСК Сибири" | "Кузбассэнерго-РЭС" | ТП-227 Ф-6-27-КР | 6/0,4 | 0.25 |  |  |  | 0.19561
636 | ПАО "МРСК Сибири" | "Кузбассэнерго-РЭС" | ТП-036 Ф-6-11-К | 6/0,4 | 0.4 |  |  |  | 0.39155
637 | ПАО "МРСК Сибири" | "Кузбассэнерго-РЭС" | ТП-573 Ф-6-9-ПГ | 6/0,4 | 0.16 |  |  |  | 0
638 | ПАО "МРСК Сибири" | "Кузбассэнерго-РЭС" | ТП-245 Ф-10-7-СБ | 10/0,4 | 0.25 |  |  |  | 0.00065797
639 | ПАО "МРСК Сибири" | "Кузбассэнерго-РЭС" | ТП-302 Ф-10-13-Л | 10/0,4 | 0.16 |  |  |  | 0.00066458
640 | ПАО "МРСК Сибири" | "Кузбассэнерго-РЭС" | ТП-088-ЖК-2 Ф-10-14-МП | 10/0,4 | 0.63 | 0.63 |  |  | 0.045645
641 | ПАО "МРСК Сибири" | "Кузбассэнерго-РЭС" | ТП-030 Ф-10-23-КМ | 10/0,4 | 0.063 |  |  |  | 0
642 | ПАО "МРСК Сибири" | "Кузбассэнерго-РЭС" | КТП-799 ф. 6-7-ЛК | 6/0,4 | 0.025 |  |  |  | 0
643 | ПАО "МРСК Сибири" | "Кузбассэнерго-РЭС" | КТП-733 ф. 6-7-ЛК | 6/0,4 | 0.4 |  |  |  | 0.017258
644 | ПАО "МРСК Сибири" | "Кузбассэнерго-РЭС" | КТП-453П ф. 6-7-ЛК | 6/0,4 | 0.25 |  |  |  | 0.02114
645 | ПАО "МРСК Сибири" | "Кузбассэнерго-РЭС" | КТП-116 ф. 10-20-МП | 10/0,4 | 0.16 |  |  |  | 0
646 | ПАО "МРСК Сибири" | "Кузбассэнерго-РЭС" | ТП-063 Ф-10-7-ХБ | 10/0,4 | 0.063 |  |  |  | 0
647 | ПАО "МРСК Сибири" | "Кузбассэнерго-РЭС" | ТП-061 Ф-10-7-ХБ | 10/0,4 | 0.063 |  |  |  | 0
648 | ПАО "МРСК Сибири" | "Кузбассэнерго-РЭС" | КТП-493 ф. 10-18-АК | 10/0,4 | 0.63 |  |  |  | 0.012221
649 | ПАО "МРСК Сибири" | "Кузбассэнерго-РЭС" | РП-20 | 6/0,4 | 0.4 |  |  |  | 0
650 | ПАО "МРСК Сибири" | "Кузбассэнерго-РЭС" | ТП-420 | 10/0,4 | 0.04 |  |  |  | 0.033017
651 | ПАО "МРСК Сибири" | "Кузбассэнерго-РЭС" | ТП-405 Ф.10-7-Я ПС Хопкинская | 10/0,4 | 0.04 |  |  |  | 0
652 | ПАО "МРСК Сибири" | "Кузбассэнерго-РЭС" | ТП-407 Ф.10-0-Т ПС Колмогоровская | 10/0,4 | 0.04 |  |  |  | 0
653 | ПАО "МРСК Сибири" | "Кузбассэнерго-РЭС" | ТП-128 | 10/0,4 | 0.16 |  |  |  | 0
654 | ПАО "МРСК Сибири" | "Кузбассэнерго-РЭС" | ТП-111 | 10/0,4 | 0.1 |  |  |  | 0
655 | ПАО "МРСК Сибири" | "Кузбассэнерго-РЭС" | ТП-163 | 10/0,4 | 0.16 |  |  |  | 0
656 | ПАО "МРСК Сибири" | "Кузбассэнерго-РЭС" | ТП-118 Ф-10-8-С | 10/0,4 | 0.16 |  |  |  | 0
657 | ПАО "МРСК Сибири" | "Кузбассэнерго-РЭС" | ТП-Ю-3-054 | 10/0,4 | 0.025 |  |  |  | 0
658 | ПАО "МРСК Сибири" | "Кузбассэнерго-РЭС" | ТП-Ю-0-065 | 6/0,4 | 0.04 |  |  |  | 0
659 | ПАО "МРСК Сибири" | "Кузбассэнерго-РЭС" | ТП-161 | 10/0,4 | 0.1 |  |  |  | 0
660 | ПАО "МРСК Сибири" | "Кузбассэнерго-РЭС" | ТП-115 | 10/0,4 | 0.25 |  |  |  | 0
661 | ПАО "МРСК Сибири" | "Кузбассэнерго-РЭС" | ТП-059 Ф-10-6-А | 10/0,4 | 0.025 |  |  |  | 0
662 | ПАО "МРСК Сибири" | "Кузбассэнерго-РЭС" | ТП-501 Ф-10-19-ОФ | 10/0,4 | 0.025 |  |  |  | 0
663 | ПАО "МРСК Сибири" | "Кузбассэнерго-РЭС" | ТП-Ю-0-067 | 10/0,4 | 0.1 |  |  |  | 0
664 | ПАО "МРСК Сибири" | "Кузбассэнерго-РЭС" | ТП-Ю-4-041 (ул. Рябова 15) | 10/0,4 | 0.04 |  |  |  | 0
665 | ПАО "МРСК Сибири" | "Кузбассэнерго-РЭС" | ТП-230 Ф-6-20-ЗБ | 6/0,4 | 0.63 |  |  |  | 0.026437
666 | ПАО "МРСК Сибири" | "Кузбассэнерго-РЭС" | ТП-231 Ф-6-23-ЗВ | 6/0,4 | 0.4 |  |  |  | 0.0040781
667 | ПАО "МРСК Сибири" | "Кузбассэнерго-РЭС" | ТП-232 Ф-6-23-ЗВ | 6/0,4 | 0.25 |  |  |  | 0.0099885
668 | ПАО "МРСК Сибири" | "Кузбассэнерго-РЭС" | ТП-233 Ф-6-23-ЗВ | 6/0,4 | 0.1 |  |  |  | 0.028736
669 | ПАО "МРСК Сибири" | "Кузбассэнерго-РЭС" | ТП-406 Ф-6-24-БЛ | 6/0,4 | 0.25 |  |  |  | 0.065808
670 | ПАО "МРСК Сибири" | "Кузбассэнерго-РЭС" | ТП-Ю-2-023 | 10/0,4 | 0.4 |  |  |  | 0.0070885
671 | ПАО "МРСК Сибири" | "Кузбассэнерго-РЭС" | ТП-Ю-2-028 | 10/0,4 | 0.16 |  |  |  | 0.020101
672 | ПАО "МРСК Сибири" | "Кузбассэнерго-РЭС" | ТП-Ю-2-034 | 10/0,4 | 0.1 |  |  |  | 0.025144
673 | ПАО "МРСК Сибири" | "Кузбассэнерго-РЭС" | ТП-Ю-2-046 | 10/0,4 | 0.4 |  |  |  | 0.031605
674 | ПАО "МРСК Сибири" | "Кузбассэнерго-РЭС" | ТП-026 | 6/0,4 | 0.16 |  |  |  | 0.078402
675 | ПАО "МРСК Сибири" | "Кузбассэнерго-РЭС" | ТП-027 | 6/0,4 | 0.1 |  |  |  | 0.034939
676 | ПАО "МРСК Сибири" | "Кузбассэнерго-РЭС" | ТП-Ю-2-047 | 10/0,4 | 0.16 |  |  |  | 0.059895
677 | ПАО "МРСК Сибири" | "Кузбассэнерго-РЭС" | ТП-Ю-2-060 | 10/0,4 | 0.16 |  |  |  | 0.038904
678 | ПАО "МРСК Сибири" | "Кузбассэнерго-РЭС" | ТП-Ю-2-067 | 10/0,4 | 0.1 |  |  |  | 0.063543
679 | ПАО "МРСК Сибири" | "Кузбассэнерго-РЭС" | ТП-Ю-2-072 | 10/0,4 | 0.1 |  |  |  | 0.067954
680 | ПАО "МРСК Сибири" | "Кузбассэнерго-РЭС" | ТП-Ю-2-073 | 10/0,4 | 0.1 |  |  |  | 0.022374
681 | ПАО "МРСК Сибири" | "Кузбассэнерго-РЭС" | ТП-Ю-2-074 | 10/0,4 | 0.4 |  |  |  | 0.01737
682 | ПАО "МРСК Сибири" | "Кузбассэнерго-РЭС" | ТП-Ю-2-078 | 10/0,4 | 0.4 |  |  |  | 0.035669
683 | ПАО "МРСК Сибири" | "Кузбассэнерго-РЭС" | ТП-Ю-2-079 | 10/0,4 | 0.1 |  |  |  | 0.022551
684 | ПАО "МРСК Сибири" | "Кузбассэнерго-РЭС" | ТП-Ю-2-087 | 10/0,4 | 0.25 |  |  |  | 0.0080957
685 | ПАО "МРСК Сибири" | "Кузбассэнерго-РЭС" | ТП-Ю-2-091 | 10/0,4 | 0.1 |  |  |  | 0.025625
686 | ПАО "МРСК Сибири" | "Кузбассэнерго-РЭС" | ТП-Ю-2-094 | 10/0,4 | 0.25 |  |  |  | 0.067738
687 | ПАО "МРСК Сибири" | "Кузбассэнерго-РЭС" | ТП-Ю-1-005 | 10/0,4 | 0.25 |  |  |  | 0.0082836
688 | ПАО "МРСК Сибири" | "Кузбассэнерго-РЭС" | ТП-2 | 6/0,4 | 0.63 |  |  |  | 0.28459
689 | ПАО "МРСК Сибири" | "Кузбассэнерго-РЭС" | ТП-3 | 6/0,4 | 0.4 |  |  |  | 0.31892
690 | ПАО "МРСК Сибири" | "Кузбассэнерго-РЭС" | ТП-5 | 6/0,4 | 0.63 |  |  |  | 0.31234
691 | ПАО "МРСК Сибири" | "Кузбассэнерго-РЭС" | ТП-14 | 6/0,4 | 0.63 |  |  |  | 0.47451
692 | ПАО "МРСК Сибири" | "Кузбассэнерго-РЭС" | ТП-16 | 6/0,4 | 0.4 |  |  |  | 0.1672
693 | ПАО "МРСК Сибири" | "Кузбассэнерго-РЭС" | ТП-Ю-2-084 | 10/0,4 | 0.16 |  |  |  | 0.04592
694 | ПАО "МРСК Сибири" | "Кузбассэнерго-РЭС" | ТП-22 | 6/0,4 | 0.63 | 0.4 |  |  | 0.21692
695 | ПАО "МРСК Сибири" | "Кузбассэнерго-РЭС" | ТП-Ю-1-016 | 10/0,4 | 0.16 |  |  |  | 0.086818
696 | ПАО "МРСК Сибири" | "Кузбассэнерго-РЭС" | ТП-Ю-1-017 | 10/0,4 | 0.4 |  |  |  | 0.092132
697 | ПАО "МРСК Сибири" | "Кузбассэнерго-РЭС" | ТП-Ю-1-018 | 10/0,4 | 0.1 |  |  |  | 0.016709
698 | ПАО "МРСК Сибири" | "Кузбассэнерго-РЭС" | ТП-25 | 6/0,4 | 0.4 | 0.4 |  |  | 0.21548
699 | ПАО "МРСК Сибири" | "Кузбассэнерго-РЭС" | ТП-Ю-1-022 | 10/0,4 | 0.18 |  |  |  | 0.067388
700 | ПАО "МРСК Сибири" | "Кузбассэнерго-РЭС" | ТП-Ю-1-024 | 10/0,4 | 0.25 |  |  |  | 0.045161
701 | ПАО "МРСК Сибири" | "Кузбассэнерго-РЭС" | ТП-Ю-1-025 | 10/0,4 | 0.1 |  |  |  | 0.023217
702 | ПАО "МРСК Сибири" | "Кузбассэнерго-РЭС" | ТП-Ю-1-026 | 10/0,4 | 0.1 |  |  |  | 0.033644
703 | ПАО "МРСК Сибири" | "Кузбассэнерго-РЭС" | ТП-Ю-1-027 | 10/0,4 | 0.1 |  |  |  | 0.018647
704 | ПАО "МРСК Сибири" | "Кузбассэнерго-РЭС" | ТП-Ю-1-031 | 10/0,4 | 0.063 |  |  |  | 0.012228
705 | ПАО "МРСК Сибири" | "Кузбассэнерго-РЭС" | ТП-Ю-1-033 | 10/0,4 | 0.25 | 0.25 |  |  | 0.044343
706 | ПАО "МРСК Сибири" | "Кузбассэнерго-РЭС" | ТП-Ю-1-034 | 10/0,4 | 0.4 |  |  |  | 0.13674
707 | ПАО "МРСК Сибири" | "Кузбассэнерго-РЭС" | ТП-Ю-1-036 | 10/0,4 | 0.16 |  |  |  | 0.030859
708 | ПАО "МРСК Сибири" | "Кузбассэнерго-РЭС" | ТП-Ю-1-037 | 10/0,4 | 0.315 |  |  |  | 0.15732
709 | ПАО "МРСК Сибири" | "Кузбассэнерго-РЭС" | ТП-9 | 6/0,4 | 0.32 | 0.32 |  |  | 0.49312
710 | ПАО "МРСК Сибири" | "Кузбассэнерго-РЭС" | ТП-Ю-1-040 | 10/0,4 | 0.25 |  |  |  | 0.028951
711 | ПАО "МРСК Сибири" | "Кузбассэнерго-РЭС" | ТП-Ю-1-043 | 10/0,4 | 0.315 |  |  |  | 0.053066
712 | ПАО "МРСК Сибири" | "Кузбассэнерго-РЭС" | ТП-Ю-1-045 | 10/0,4 | 0.4 |  |  |  | 0.021922
713 | ПАО "МРСК Сибири" | "Кузбассэнерго-РЭС" | ТП-Ю-1-046 | 10/0,4 | 0.4 |  |  |  | 0.046602
714 | ПАО "МРСК Сибири" | "Кузбассэнерго-РЭС" | ТП-13 | 6/0,4 | 0.4 | 0.4 |  |  | 0.16887
715 | ПАО "МРСК Сибири" | "Кузбассэнерго-РЭС" | ТП-18 | 6/0,4 | 0.25 | 0.25 |  |  | 0.24295
716 | ПАО "МРСК Сибири" | "Кузбассэнерго-РЭС" | ТП-Ю-1-053 | 10/0,4 | 0.25 | 0.25 |  |  | 0.064352
717 | ПАО "МРСК Сибири" | "Кузбассэнерго-РЭС" | ТП-Ю-1-061 | 10/0,4 | 0.4 |  |  |  | 0.011188
718 | ПАО "МРСК Сибири" | "Кузбассэнерго-РЭС" | ТП-Ю-1-070 | 10/0,4 | 0.1 |  |  |  | 0.012615
719 | ПАО "МРСК Сибири" | "Кузбассэнерго-РЭС" | ТП-Ю-1-076 | 10/0,4 | 0.16 |  |  |  | 0.010603
720 | ПАО "МРСК Сибири" | "Кузбассэнерго-РЭС" | ТП-Ю-1-077 | 10/0,4 | 0.16 |  |  |  | 0.022563
721 | ПАО "МРСК Сибири" | "Кузбассэнерго-РЭС" | ТП-Ю-1-078 | 10/0,4 | 0.25 |  |  |  | 0.023019
722 | ПАО "МРСК Сибири" | "Кузбассэнерго-РЭС" | ТП-Ю-1-083 | 10/0,4 | 0.16 |  |  |  | 0.038028
723 | ПАО "МРСК Сибири" | "Кузбассэнерго-РЭС" | ТП-Ю-1-086 Красулино | 10/0,4 | 0.16 |  |  |  | 0.019594
724 | ПАО "МРСК Сибири" | "Кузбассэнерго-РЭС" | ТП-Ю-1-087 | 10/0,4 | 0.1 |  |  |  | 0.003237
725 | ПАО "МРСК Сибири" | "Кузбассэнерго-РЭС" | ТП-Ю-1-088 | 10/0,4 | 0.25 |  |  |  | 0.0052968
726 | ПАО "МРСК Сибири" | "Кузбассэнерго-РЭС" | ТП-Ю-1-089 | 10/0,4 | 0.16 |  |  |  | 0.11153
727 | ПАО "МРСК Сибири" | "Кузбассэнерго-РЭС" | ТП-22(Куйб.) | 6/0,4 | 0.4 | 0.4 |  |  | 0.055645
728 | ПАО "МРСК Сибири" | "Кузбассэнерго-РЭС" | ТП-52(Ордж.) | 6/0,4 | 0.4 |  |  |  | 0.14982
729 | ПАО "МРСК Сибири" | "Кузбассэнерго-РЭС" | ТП-110 | 6/0,4 | 0.4 |  |  |  | 0.040032
730 | ПАО "МРСК Сибири" | "Кузбассэнерго-РЭС" | ТП-021 | 10/0,4 | 0.1 |  |  |  | 0.04104
731 | ПАО "МРСК Сибири" | "Кузбассэнерго-РЭС" | ТП-022 | 10/0,4 | 0.25 |  |  |  | 0.010529
732 | ПАО "МРСК Сибири" | "Кузбассэнерго-РЭС" | ТП-023 | 10/0,4 | 0.16 |  |  |  | 0.0077641
733 | ПАО "МРСК Сибири" | "Кузбассэнерго-РЭС" | ТП-024 | 10/0,4 | 0.25 |  |  |  | 0.001163
734 | ПАО "МРСК Сибири" | "Кузбассэнерго-РЭС" | ТП-025 | 10/0,4 | 0.16 |  |  |  | 0.02356
735 | ПАО "МРСК Сибири" | "Кузбассэнерго-РЭС" | ТП-Я-002 | 10/0,4 | 0.025 |  |  |  | 0.00019541
736 | ПАО "МРСК Сибири" | "Кузбассэнерго-РЭС" | ТП-204 | 10/0,4 | 0.16 |  |  |  | 0.03487
737 | ПАО "МРСК Сибири" | "Кузбассэнерго-РЭС" | ТП-ЦИ-095 | 10/0,4 | 0.4 |  |  |  | 0.019605
738 | ПАО "МРСК Сибири" | "Кузбассэнерго-РЭС" | ТП-006 Ф-10-18-У | 10/0,4 | 0.16 |  |  |  | 0.079939
739 | ПАО "МРСК Сибири" | "Кузбассэнерго-РЭС" | ТП-032 Ф-10-2-Г | 10/0,4 | 0.16 |  |  |  | 0.041792
740 | ПАО "МРСК Сибири" | "Кузбассэнерго-РЭС" | ТП-034 Ф-10-2-А | 10/0,4 | 0.1 |  |  |  | 0.011413
741 | ПАО "МРСК Сибири" | "Кузбассэнерго-РЭС" | ТП-035 Ф-10-3-К | 10/0,4 | 0.4 |  |  |  | 0.13477
742 | ПАО "МРСК Сибири" | "Кузбассэнерго-РЭС" | ТП-037 Ф-10-16-ГМ | 10/0,4 | 0.25 | 0.25 |  |  | 0.20112
743 | ПАО "МРСК Сибири" | "Кузбассэнерго-РЭС" | ТП-043 Ф-10-7-СБ | 10/0,4 | 0.1 |  |  |  | 0.0049617
744 | ПАО "МРСК Сибири" | "Кузбассэнерго-РЭС" | ТП-ЦИ-094 | 10/0,4 | 0.1 |  |  |  | 0.011191
745 | ПАО "МРСК Сибири" | "Кузбассэнерго-РЭС" | ТП-ЦИ-031 | 10/0,4 | 0.16 |  |  |  | 0.15449
746 | ПАО "МРСК Сибири" | "Кузбассэнерго-РЭС" | ТП-115 Ф-10-16-ГМ | 10/0,4 | 0.1 |  |  |  | 0.02806
747 | ПАО "МРСК Сибири" | "Кузбассэнерго-РЭС" | ТП-118 Ф-10-13-Б | 10/0,4 | 0.16 |  |  |  | 0.047516
748 | ПАО "МРСК Сибири" | "Кузбассэнерго-РЭС" | ТП-129 Ф-10-14-Ш | 10/0,4 | 0.4 |  |  |  | 0.023481
749 | ПАО "МРСК Сибири" | "Кузбассэнерго-РЭС" | ТП-130 Ф-10-2-А | 10/0,4 | 0.16 |  |  |  | 0.045171
750 | ПАО "МРСК Сибири" | "Кузбассэнерго-РЭС" | ТП-136 Ф-10-2-Г | 10/0,4 | 0.4 |  |  |  | 0.032426
751 | ПАО "МРСК Сибири" | "Кузбассэнерго-РЭС" | ТП-138 Ф-10-7-ХБ | 10/0,4 | 0.16 |  |  |  | 0.0097251
752 | ПАО "МРСК Сибири" | "Кузбассэнерго-РЭС" | ТП-140 Ф-10-7-ХБ | 10/0,4 | 0.25 |  |  |  | 0.028696
753 | ПАО "МРСК Сибири" | "Кузбассэнерго-РЭС" | ТП-172 Ф-10-14-Ш | 10/0,4 | 0.4 |  |  |  | 0.11092
754 | ПАО "МРСК Сибири" | "Кузбассэнерго-РЭС" | ТП-ЦИ-205 | 10/0,4 | 0.04 |  |  |  | 0.0061819
755 | ПАО "МРСК Сибири" | "Кузбассэнерго-РЭС" | ТП-248 Ф-10-3-Я | 10/0,4 | 0.4 |  |  |  | 0.034196
756 | ПАО "МРСК Сибири" | "Кузбассэнерго-РЭС" | ТП-ЦИ-182 | 10/0,4 | 0.1 |  |  |  | 0.0090624
757 | ПАО "МРСК Сибири" | "Кузбассэнерго-РЭС" | ТП-ЦИ-084 | 10/0,4 | 0.4 |  |  |  | 0.026668
758 | ПАО "МРСК Сибири" | "Кузбассэнерго-РЭС" | ТП-290 Ф-10-3-Е | 10/0,4 | 0.16 |  |  |  | 0.0081533
759 | ПАО "МРСК Сибири" | "Кузбассэнерго-РЭС" | ТП-ЦИ-077 | 10/0,4 | 0.1 |  |  |  | 0.041817
760 | ПАО "МРСК Сибири" | "Кузбассэнерго-РЭС" | ТП-297 Ф-10-14-Ш | 10/0,4 | 0.4 |  |  |  | 0.11046
761 | ПАО "МРСК Сибири" | "Кузбассэнерго-РЭС" | ТП-305 Ф-10-1-Т | 10/0,4 | 0.63 |  |  |  | 0.050629
762 | ПАО "МРСК Сибири" | "Кузбассэнерго-РЭС" | ТП-342 Ф-10-14-Ш | 10/0,4 | 0.25 |  |  |  | 0.014367
763 | ПАО "МРСК Сибири" | "Кузбассэнерго-РЭС" | ТП-397 Ф-10-20-ЧР | 10/0,4 | 0.4 |  |  |  | 0.052148
764 | ПАО "МРСК Сибири" | "Кузбассэнерго-РЭС" | ТП-055 Ф-10-7-К | 10/0,4 | 0.1 |  |  |  | 0.026025
765 | ПАО "МРСК Сибири" | "Кузбассэнерго-РЭС" | ТП-Ю-1-003 | 6/0,4 | 0.063 |  |  |  | 0.034266
766 | ПАО "МРСК Сибири" | "Кузбассэнерго-РЭС" | ТП-Ю-1-047 | 6/0,4 | 0.1 |  |  |  | 0.024958
767 | ПАО "МРСК Сибири" | "Кузбассэнерго-РЭС" | ТП-Ю-1-080 | 6/0,4 | 0.16 |  |  |  | 0.075605
768 | ПАО "МРСК Сибири" | "Кузбассэнерго-РЭС" | ТП-Ю-1-096 | 10/0,4 | 0.04 |  |  |  | 0.014034
769 | ПАО "МРСК Сибири" | "Кузбассэнерго-РЭС" | ТП-Ю-1-097 | 10/0,4 | 0.04 |  |  |  | 0.017017
770 | ПАО "МРСК Сибири" | "Кузбассэнерго-РЭС" | ТП-Ю-1-098 | 10/0,4 | 0.04 |  |  |  | 0.014194
771 | ПАО "МРСК Сибири" | "Кузбассэнерго-РЭС" | ТП-Ю-1-099 | 10/0,4 | 0.025 |  |  |  | 0.016118
772 | ПАО "МРСК Сибири" | "Кузбассэнерго-РЭС" | ТП-Ю-1-100 | 10/0,4 | 0.025 |  |  |  | 0.013187
773 | ПАО "МРСК Сибири" | "Кузбассэнерго-РЭС" | ТП-Ю-1-023 | 10/0,4 | 0.25 |  |  |  | 0.052111
774 | ПАО "МРСК Сибири" | "Кузбассэнерго-РЭС" | ТП-208 | 10/0,4 | 0.063 |  |  |  | 0.0015633
775 | ПАО "МРСК Сибири" | "Кузбассэнерго-РЭС" | ТП-205 | 10/0,4 | 0.4 |  |  |  | 0.065197
776 | ПАО "МРСК Сибири" | "Кузбассэнерго-РЭС" | ТП-207 | 10/0,4 | 0.32 |  |  |  | 0.0079957
777 | ПАО "МРСК Сибири" | "Кузбассэнерго-РЭС" | ТП-206 | 10/0,4 | 0.16 |  |  |  | 0.035497
778 | ПАО "МРСК Сибири" | "Кузбассэнерго-РЭС" | ТП-225 | 10/0,4 | 0.25 |  |  |  | 0.0010488
779 | ПАО "МРСК Сибири" | "Кузбассэнерго-РЭС" | ТП-030 | 10/0,4 | 0.25 |  |  |  | 0.0070234
780 | ПАО "МРСК Сибири" | "Кузбассэнерго-РЭС" | ТП-ЦИ-014 | 10/0,4 | 0.1 |  |  |  | 0.041152
781 | ПАО "МРСК Сибири" | "Кузбассэнерго-РЭС" | ТП-ЦИ-016 | 10/0,4 | 0.1 |  |  |  | 0.047945
782 | ПАО "МРСК Сибири" | "Кузбассэнерго-РЭС" | ТП-31 | 10/0,4 | 0.63 | 0.63 |  |  | 0.039157
783 | ПАО "МРСК Сибири" | "Кузбассэнерго-РЭС" | ТП-085 | 10/0,4 | 0.25 |  |  |  | 0.005192
784 | ПАО "МРСК Сибири" | "Кузбассэнерго-РЭС" | ТП-365П Ф.10-9-К ПС Колмогоровская | 10/0,4 | 0.25 |  |  |  | 0.0066835
785 | ПАО "МРСК Сибири" | "Кузбассэнерго-РЭС" | ТП-305 | 10/0,4 | 0.1 |  |  |  | 0.00015859
786 | ПАО "МРСК Сибири" | "Кузбассэнерго-РЭС" | ТП-37 | 6/0,4 | 0.1 |  |  |  | 0.0047654
787 | ПАО "МРСК Сибири" | "Кузбассэнерго-РЭС" | ТП-40 | 6/0,4 | 0.4 |  |  |  | 0.050267
788 | ПАО "МРСК Сибири" | "Кузбассэнерго-РЭС" | ТП-443 | 6/0,4 | 0.16 |  |  |  | 0.0051542
789 | ПАО "МРСК Сибири" | "Кузбассэнерго-РЭС" | Б/Х ТП-ТСН-1-250 Ф-ТСН-1-250 | 6/0,4 | 0.25 |  |  |  | 0
790 | ПАО "МРСК Сибири" | "Кузбассэнерго-РЭС" | ТП-108(Куйб) | 6/0,4 | 1.6 | 1.6 |  |  | 0.06999
791 | ПАО "МРСК Сибири" | "Кузбассэнерго-РЭС" | Б/Х ТП-297 Ф-6-1-РП-1 | 6/0,4 | 0.16 |  |  |  | 0
792 | ПАО "МРСК Сибири" | "Кузбассэнерго-РЭС" | ТП-113(Куйб) | 6/0,4 | 0.04 |  |  |  | 0
793 | ПАО "МРСК Сибири" | "Кузбассэнерго-РЭС" | ТП-480 Ф-10-1-Ж | 10/0,4 | 0.063 |  |  |  | 0.034072
794 | ПАО "МРСК Сибири" | "Кузбассэнерго-РЭС" | ТП-645 Ф-6-18-М | 6/0,4 | 0.25 |  |  |  | 0.0037099
795 | ПАО "МРСК Сибири" | "Кузбассэнерго-РЭС" | ТП-082 Ф-10-15-О | 10/0,4 | 0.16 |  |  |  | 0.053425
796 | ПАО "МРСК Сибири" | "Кузбассэнерго-РЭС" | ТП-214 Ф-10-12-Ю | 10/0,4 | 0.4 |  |  |  | 0.050509
797 | ПАО "МРСК Сибири" | "Кузбассэнерго-РЭС" | ТП-652 Ф-10-14-Ш | 10/0,4 | 0.25 |  |  |  | 0.045522
798 | ПАО "МРСК Сибири" | "Кузбассэнерго-РЭС" | ТП-36 | 10/0,4 | 0.4 |  |  |  | 0
799 | ПАО "МРСК Сибири" | "Кузбассэнерго-РЭС" | ТП-082 | 10/0,4 | 0.32 |  |  |  | 0.016043
800 | ПАО "МРСК Сибири" | "Кузбассэнерго-РЭС" | ТП-148 | 10/0,4 | 0.25 |  |  |  | 0.016614
801 | ПАО "МРСК Сибири" | "Кузбассэнерго-РЭС" | ТП-174 | 10/0,4 | 0.4 |  |  |  | 0.051233
802 | ПАО "МРСК Сибири" | "Кузбассэнерго-РЭС" | ТП-209-совм | 10/0,4 | 0.63 |  |  |  | 0.020617
803 | ПАО "МРСК Сибири" | "Кузбассэнерго-РЭС" | ТП-403 | 10/0,4 | 0.4 |  |  |  | 0.14275
804 | ПАО "МРСК Сибири" | "Кузбассэнерго-РЭС" | ТП-073-совм | 10/0,4 | 0.63 |  |  |  | 0.014108
805 | ПАО "МРСК Сибири" | "Кузбассэнерго-РЭС" | ТП-001 | 10/0,4 | 0.16 |  |  |  | 0.092975
806 | ПАО "МРСК Сибири" | "Кузбассэнерго-РЭС" | ТП-004 | 10/0,4 | 0.63 |  |  |  | 0.045255
807 | ПАО "МРСК Сибири" | "Кузбассэнерго-РЭС" | ТП-005 | 10/0,4 | 0.16 |  |  |  | 0.024251
808 | ПАО "МРСК Сибири" | "Кузбассэнерго-РЭС" | ТП-009 | 10/0,4 | 0.16 |  |  |  | 0.035527
809 | ПАО "МРСК Сибири" | "Кузбассэнерго-РЭС" | ТП-013 | 10/0,4 | 0.1 |  |  |  | 0.014835
810 | ПАО "МРСК Сибири" | "Кузбассэнерго-РЭС" | ТП-016 | 10/0,4 | 0.4 |  |  |  | 0.090669
811 | ПАО "МРСК Сибири" | "Кузбассэнерго-РЭС" | ТП-017 | 10/0,4 | 0.25 |  |  |  | 0.08729
812 | ПАО "МРСК Сибири" | "Кузбассэнерго-РЭС" | ТП-018 | 10/0,4 | 0.1 |  |  |  | 0.01709
813 | ПАО "МРСК Сибири" | "Кузбассэнерго-РЭС" | ТП-019 | 10/0,4 | 0.16 |  |  |  | 0.020978
814 | ПАО "МРСК Сибири" | "Кузбассэнерго-РЭС" | ТП-020 | 10/0,4 | 0.25 |  |  |  | 0.017501
815 | ПАО "МРСК Сибири" | "Кузбассэнерго-РЭС" | ТП-021-совм | 10/0,4 | 0.25 |  |  |  | 0.045595
816 | ПАО "МРСК Сибири" | "Кузбассэнерго-РЭС" | ТП-022 | 10/0,4 | 0.1 |  |  |  | 0.04862
817 | ПАО "МРСК Сибири" | "Кузбассэнерго-РЭС" | ТП-025 | 10/0,4 | 0.025 |  |  |  | 0.0052109
818 | ПАО "МРСК Сибири" | "Кузбассэнерго-РЭС" | ТП-026 | 10/0,4 | 0.25 |  |  |  | 0.057971
819 | ПАО "МРСК Сибири" | "Кузбассэнерго-РЭС" | ТП-027 | 10/0,4 | 0.16 |  |  |  | 0.049976
820 | ПАО "МРСК Сибири" | "Кузбассэнерго-РЭС" | ТП-028-совм | 10/0,4 | 0.1 |  |  |  | 0.01079
821 | ПАО "МРСК Сибири" | "Кузбассэнерго-РЭС" | ТП-032 | 10/0,4 | 0.063 |  |  |  | 0.015723
822 | ПАО "МРСК Сибири" | "Кузбассэнерго-РЭС" | ТП-041 | 10/0,4 | 0.4 |  |  |  | 0.025941
823 | ПАО "МРСК Сибири" | "Кузбассэнерго-РЭС" | ТП-044 | 10/0,4 | 0.25 |  |  |  | 0.13063
824 | ПАО "МРСК Сибири" | "Кузбассэнерго-РЭС" | ТП-049 | 10/0,4 | 0.16 |  |  |  | 0.0051656
825 | ПАО "МРСК Сибири" | "Кузбассэнерго-РЭС" | ТП-050 | 10/0,4 | 0.16 |  |  |  | 0.084405
826 | ПАО "МРСК Сибири" | "Кузбассэнерго-РЭС" | ТП-057 | 10/0,4 | 0.1 |  |  |  | 0.083373
827 | ПАО "МРСК Сибири" | "Кузбассэнерго-РЭС" | ТП-068 | 10/0,4 | 0.25 |  |  |  | 0.039878
828 | ПАО "МРСК Сибири" | "Кузбассэнерго-РЭС" | ТП-070-совм | 10/0,4 | 0.1 |  |  |  | 0.052326
829 | ПАО "МРСК Сибири" | "Кузбассэнерго-РЭС" | ТП-072 | 10/0,4 | 0.16 |  |  |  | 0.014158
830 | ПАО "МРСК Сибири" | "Кузбассэнерго-РЭС" | ТП-074 | 10/0,4 | 0.4 |  |  |  | 0.10947
831 | ПАО "МРСК Сибири" | "Кузбассэнерго-РЭС" | ТП-083 | 10/0,4 | 0.4 |  |  |  | 0.033654
832 | ПАО "МРСК Сибири" | "Кузбассэнерго-РЭС" | ТП-084 | 10/0,4 | 0.16 |  |  |  | 0.10376
833 | ПАО "МРСК Сибири" | "Кузбассэнерго-РЭС" | ТП-089 | 10/0,4 | 0.1 |  |  |  | 0.044491
834 | ПАО "МРСК Сибири" | "Кузбассэнерго-РЭС" | ТП-091 | 10/0,4 | 0.063 |  |  |  | 0.039421
835 | ПАО "МРСК Сибири" | "Кузбассэнерго-РЭС" | ТП-092 | 10/0,4 | 0.1 |  |  |  | 0.014953
836 | ПАО "МРСК Сибири" | "Кузбассэнерго-РЭС" | ТП-093 | 10/0,4 | 0.16 |  |  |  | 0.023923
837 | ПАО "МРСК Сибири" | "Кузбассэнерго-РЭС" | ТП-094 | 10/0,4 | 0.1 |  |  |  | 0.059925
838 | ПАО "МРСК Сибири" | "Кузбассэнерго-РЭС" | ТП-096 | 10/0,4 | 0.1 |  |  |  | 0.039733
839 | ПАО "МРСК Сибири" | "Кузбассэнерго-РЭС" | ТП-097 | 10/0,4 | 0.4 |  |  |  | 0.12072
840 | ПАО "МРСК Сибири" | "Кузбассэнерго-РЭС" | ТП-099 | 10/0,4 | 0.1 |  |  |  | 0.024752
841 | ПАО "МРСК Сибири" | "Кузбассэнерго-РЭС" | ТП-100 | 10/0,4 | 0.16 |  |  |  | 0.08942
842 | ПАО "МРСК Сибири" | "Кузбассэнерго-РЭС" | ТП-104 | 10/0,4 | 0.25 |  |  |  | 0.016935
843 | ПАО "МРСК Сибири" | "Кузбассэнерго-РЭС" | ТП-105 | 10/0,4 | 0.25 |  |  |  | 0.06415
844 | ПАО "МРСК Сибири" | "Кузбассэнерго-РЭС" | ТП-106-совм | 10/0,4 | 0.4 |  |  |  | 0.084112
845 | ПАО "МРСК Сибири" | "Кузбассэнерго-РЭС" | ТП-107 | 10/0,4 | 0.1 |  |  |  | 0.023449
846 | ПАО "МРСК Сибири" | "Кузбассэнерго-РЭС" | ТП-108 | 10/0,4 | 0.06 |  |  |  | 0.013896
847 | ПАО "МРСК Сибири" | "Кузбассэнерго-РЭС" | ТП-109 | 10/0,4 | 0.25 |  |  |  | 0.023438
848 | ПАО "МРСК Сибири" | "Кузбассэнерго-РЭС" | ТП-110 | 10/0,4 | 0.4 |  |  |  | 0.082288
849 | ПАО "МРСК Сибири" | "Кузбассэнерго-РЭС" | ТП-111-совм | 10/0,4 | 0.25 |  |  |  | 0.0027848
850 | ПАО "МРСК Сибири" | "Кузбассэнерго-РЭС" | ТП-112 | 10/0,4 | 0.1 |  |  |  | 0.018672
851 | ПАО "МРСК Сибири" | "Кузбассэнерго-РЭС" | ТП-113 | 10/0,4 | 0.4 |  |  |  | 0.16667
852 | ПАО "МРСК Сибири" | "Кузбассэнерго-РЭС" | ТП-114-совм | 10/0,4 | 0.1 |  |  |  | 0.029936
853 | ПАО "МРСК Сибири" | "Кузбассэнерго-РЭС" | ТП-118 | 10/0,4 | 0.16 |  |  |  | 0.081355
854 | ПАО "МРСК Сибири" | "Кузбассэнерго-РЭС" | ТП-120 | 10/0,4 | 0.16 |  |  |  | 0.035087
855 | ПАО "МРСК Сибири" | "Кузбассэнерго-РЭС" | ТП-130 | 10/0,4 | 0.1 |  |  |  | 0.048565
856 | ПАО "МРСК Сибири" | "Кузбассэнерго-РЭС" | ТП-133 | 10/0,4 | 0.1 |  |  |  | 0.03312
857 | ПАО "МРСК Сибири" | "Кузбассэнерго-РЭС" | ТП-137 | 10/0,4 | 0.25 |  |  |  | 0.039839
858 | ПАО "МРСК Сибири" | "Кузбассэнерго-РЭС" | ТП-143 | 10/0,4 | 0.1 |  |  |  | 0.014981
859 | ПАО "МРСК Сибири" | "Кузбассэнерго-РЭС" | ТП-144 | 10/0,4 | 0.4 |  |  |  | 0.16746
860 | ПАО "МРСК Сибири" | "Кузбассэнерго-РЭС" | ТП-147-совм | 10/0,4 | 0.4 |  |  |  | 0.0017086
861 | ПАО "МРСК Сибири" | "Кузбассэнерго-РЭС" | ТП-149-совм | 10/0,4 | 0.63 |  |  |  | 0.051233
862 | ПАО "МРСК Сибири" | "Кузбассэнерго-РЭС" | ТП-151 | 10/0,4 | 0.16 |  |  |  | 0.032238
863 | ПАО "МРСК Сибири" | "Кузбассэнерго-РЭС" | ТП-156 | 10/0,4 | 0.1 |  |  |  | 0.046964
864 | ПАО "МРСК Сибири" | "Кузбассэнерго-РЭС" | ТП-158-совм | 10/0,4 | 0.16 |  |  |  | 0.15346
865 | ПАО "МРСК Сибири" | "Кузбассэнерго-РЭС" | ТП-159-совм | 10/0,4 | 0.16 |  |  |  | 0.00021334
866 | ПАО "МРСК Сибири" | "Кузбассэнерго-РЭС" | ТП-1(Куйб.) | 6/0,4 | 0.4 |  |  |  | 0.090133
867 | ПАО "МРСК Сибири" | "Кузбассэнерго-РЭС" | ТП-3(Куйб.) | 6/0,4 | 0.315 |  |  |  | 0.10805
868 | ПАО "МРСК Сибири" | "Кузбассэнерго-РЭС" | ТП-4(Куйб.) | 6/0,4 | 0.315 |  |  |  | 0.071401
869 | ПАО "МРСК Сибири" | "Кузбассэнерго-РЭС" | ТП-7(Куйб.) | 6/0,4 | 0.4 |  |  |  | 0.062823
870 | ПАО "МРСК Сибири" | "Кузбассэнерго-РЭС" | ТП-11(Куйб.) | 6/0,4 | 0.4 |  |  |  | 0.10722
871 | ПАО "МРСК Сибири" | "Кузбассэнерго-РЭС" | ТП-12(Куйб.) | 6/0,4 | 0.32 | 0.4 |  |  | 0.14866
872 | ПАО "МРСК Сибири" | "Кузбассэнерго-РЭС" | ТП-18(Куйб.) | 6/0,4 | 0.63 |  |  |  | 0.0059736
873 | ПАО "МРСК Сибири" | "Кузбассэнерго-РЭС" | ТП-20(Куйб.) | 6/0,4 | 0.63 |  |  |  | 0.056994
874 | ПАО "МРСК Сибири" | "Кузбассэнерго-РЭС" | ТП-27(Куйб.) | 6/0,4 | 0.16 |  |  |  | 0.033021
875 | ПАО "МРСК Сибири" | "Кузбассэнерго-РЭС" | ТП-30(Куйб.) | 6/0,4 | 0.63 |  |  |  | 0.14108
876 | ПАО "МРСК Сибири" | "Кузбассэнерго-РЭС" | ТП-31(Куйб.) | 6/0,4 | 0.63 | 0.63 |  |  | 0.16444
877 | ПАО "МРСК Сибири" | "Кузбассэнерго-РЭС" | ТП-34(Куйб.) | 6/0,4 | 0.4 | 0.4 |  |  | 0.23908
878 | ПАО "МРСК Сибири" | "Кузбассэнерго-РЭС" | ТП-37(Куйб.) | 6/0,4 | 0.4 | 0.4 |  |  | 0.14113
879 | ПАО "МРСК Сибири" | "Кузбассэнерго-РЭС" | ТП-40(Куйб.) | 6/0,4 | 0.63 | 0.63 |  |  | 0.17199
880 | ПАО "МРСК Сибири" | "Кузбассэнерго-РЭС" | ТП-51(Куйб.) | 6/0,4 | 0.4 | 0.16 |  |  | 0.061234
881 | ПАО "МРСК Сибири" | "Кузбассэнерго-РЭС" | ТП-64(Куйб.) | 6/0,4 | 0.16 |  |  |  | 0.020224
882 | ПАО "МРСК Сибири" | "Кузбассэнерго-РЭС" | ТП-70(Куйб.) | 6/0,4 | 0.16 |  |  |  | 0.00062587
883 | ПАО "МРСК Сибири" | "Кузбассэнерго-РЭС" | ТП-71(Куйб.) | 6/0,4 | 0.4 | 0.4 |  |  | 0.13894
884 | ПАО "МРСК Сибири" | "Кузбассэнерго-РЭС" | ТП-72(Куйб.) | 6/0,4 | 0.63 | 0.63 |  |  | 0.16117
885 | ПАО "МРСК Сибири" | "Кузбассэнерго-РЭС" | ТП-73(Куйб.) | 6/0,4 | 0.4 | 0.4 |  |  | 0.034965
886 | ПАО "МРСК Сибири" | "Кузбассэнерго-РЭС" | ТП-76(Куйб.) | 6/0,4 | 0.63 | 0.63 |  |  | 0.10027
887 | ПАО "МРСК Сибири" | "Кузбассэнерго-РЭС" | ТП-79(Куйб.) | 6/0,4 | 0.4 |  |  |  | 0.13312
888 | ПАО "МРСК Сибири" | "Кузбассэнерго-РЭС" | ТП-81(Куйб.) | 6/0,4 | 0.4 | 0.4 |  |  | 0.091904
889 | ПАО "МРСК Сибири" | "Кузбассэнерго-РЭС" | ТП-82(Куйб.) | 6/0,4 | 0.25 | 0.25 |  |  | 0.065764
890 | ПАО "МРСК Сибири" | "Кузбассэнерго-РЭС" | ТП-83(Куйб.) | 6/0,4 | 0.63 | 0.63 |  |  | 0.10976
891 | ПАО "МРСК Сибири" | "Кузбассэнерго-РЭС" | ТП-84(Куйб.) | 6/0,4 | 0.4 | 0.4 |  |  | 0.052556
892 | ПАО "МРСК Сибири" | "Кузбассэнерго-РЭС" | ТП-88(Куйб.) | 6/0,4 | 0.63 | 0.63 |  |  | 0.22609
893 | ПАО "МРСК Сибири" | "Кузбассэнерго-РЭС" | ТП-90(Куйб.) | 6/0,4 | 0.4 |  |  |  | 0.079844
894 | ПАО "МРСК Сибири" | "Кузбассэнерго-РЭС" | ТП-97(Куйб.) | 6/0,4 | 0.4 | 0.4 |  |  | 0.09942
895 | ПАО "МРСК Сибири" | "Кузбассэнерго-РЭС" | ТП-104(Куйб.) | 6/0,4 | 1 | 1 |  |  | 0
896 | ПАО "МРСК Сибири" | "Кузбассэнерго-РЭС" | ТП-1(Ордж.) | 6/0,4 | 0.18 |  |  |  | 0.055094
897 | ПАО "МРСК Сибири" | "Кузбассэнерго-РЭС" | ТП-7(Ордж.) | 6/0,4 | 0.25 | 0.25 |  |  | 0.17199
898 | ПАО "МРСК Сибири" | "Кузбассэнерго-РЭС" | ТП-9(Ордж.) | 6/0,4 | 0.63 | 0.63 |  |  | 0.51048
899 | ПАО "МРСК Сибири" | "Кузбассэнерго-РЭС" | ТП-11(Ордж.) | 6/0,4 | 0.25 |  |  |  | 0.12306
900 | ПАО "МРСК Сибири" | "Кузбассэнерго-РЭС" | ТП-14(Ордж.) | 6/0,4 | 0.4 |  |  |  | 0.12519
901 | ПАО "МРСК Сибири" | "Кузбассэнерго-РЭС" | ТП-15(Ордж.) | 6/0,4 | 0.63 |  |  |  | 0.24221
902 | ПАО "МРСК Сибири" | "Кузбассэнерго-РЭС" | ТП-20(Ордж.) | 6/0,4 | 0.4 |  |  |  | 0.16653
903 | ПАО "МРСК Сибири" | "Кузбассэнерго-РЭС" | ТП-24(Ордж.) | 6/0,4 | 0.63 | 0.63 |  |  | 0.082666
904 | ПАО "МРСК Сибири" | "Кузбассэнерго-РЭС" | ТП-25(Ордж.) | 6/0,4 | 0.4 |  |  |  | 0.011505
905 | ПАО "МРСК Сибири" | "Кузбассэнерго-РЭС" | ТП-26(Ордж.) | 6/0,4 | 0.63 | 0.4 |  |  | 0.16904
906 | ПАО "МРСК Сибири" | "Кузбассэнерго-РЭС" | ТП-27(Ордж.) | 6/0,4 | 0.4 |  |  |  | 0.15623
907 | ПАО "МРСК Сибири" | "Кузбассэнерго-РЭС" | ТП-28(Ордж.) | 6/0,4 | 0.4 |  |  |  | 0.10071
908 | ПАО "МРСК Сибири" | "Кузбассэнерго-РЭС" | ТП-29(Ордж.) | 6/0,4 | 0.4 |  |  |  | 0.19016
909 | ПАО "МРСК Сибири" | "Кузбассэнерго-РЭС" | ТП-30(Ордж.) | 6/0,4 | 0.25 |  |  |  | 0.12454
910 | ПАО "МРСК Сибири" | "Кузбассэнерго-РЭС" | ТП-31(Ордж.) | 6/0,4 | 0.32 |  |  |  | 0.16427
911 | ПАО "МРСК Сибири" | "Кузбассэнерго-РЭС" | ТП-32(Ордж.) | 6/0,4 | 0.4 |  |  |  | 0.30409
912 | ПАО "МРСК Сибири" | "Кузбассэнерго-РЭС" | ТП-33(Ордж.) | 6/0,4 | 0.4 |  |  |  | 0.09473
913 | ПАО "МРСК Сибири" | "Кузбассэнерго-РЭС" | ТП-34(Ордж.) | 6/0,4 | 0.4 | 0.4 |  |  | 0.21994
914 | ПАО "МРСК Сибири" | "Кузбассэнерго-РЭС" | ТП-35(Ордж.) | 6/0,4 | 0.4 |  |  |  | 0.04299
915 | ПАО "МРСК Сибири" | "Кузбассэнерго-РЭС" | ТП-36(Ордж.) | 6/0,4 | 0.32 |  |  |  | 0.12109
916 | ПАО "МРСК Сибири" | "Кузбассэнерго-РЭС" | ТП-37(Ордж.) | 6/0,4 | 0.4 | 0.4 |  |  | 0.28796
917 | ПАО "МРСК Сибири" | "Кузбассэнерго-РЭС" | ТП-39(Ордж.) | 6/0,4 | 0.4 |  |  |  | 0.11509
918 | ПАО "МРСК Сибири" | "Кузбассэнерго-РЭС" | ТП-40(Ордж.) | 6/0,4 | 0.63 | 0.63 |  |  | 0.011842
919 | ПАО "МРСК Сибири" | "Кузбассэнерго-РЭС" | ТП-41(Ордж.) | 6/0,4 | 0.4 |  |  |  | 0.030397
920 | ПАО "МРСК Сибири" | "Кузбассэнерго-РЭС" | ТП-42(Ордж.) | 6/0,4 | 0.4 | 0.32 |  |  | 0.15506
921 | ПАО "МРСК Сибири" | "Кузбассэнерго-РЭС" | ТП-44(Ордж.) | 6/0,4 | 0.32 |  |  |  | 0.10303
922 | ПАО "МРСК Сибири" | "Кузбассэнерго-РЭС" | ТП-45(Ордж.) | 6/0,4 | 0.4 |  |  |  | 0.16928
923 | ПАО "МРСК Сибири" | "Кузбассэнерго-РЭС" | ТП-46(Ордж.) | 6/0,4 | 0.4 |  |  |  | 0.1136
924 | ПАО "МРСК Сибири" | "Кузбассэнерго-РЭС" | ТП-48(Ордж.) | 6/0,4 | 0.32 |  |  |  | 0.30767
925 | ПАО "МРСК Сибири" | "Кузбассэнерго-РЭС" | ТП-50(Ордж.) | 6/0,4 | 0.32 |  |  |  | 0.11775
926 | ПАО "МРСК Сибири" | "Кузбассэнерго-РЭС" | ТП-51(Ордж.) | 6/0,4 | 0.4 |  |  |  | 0.24271
927 | ПАО "МРСК Сибири" | "Кузбассэнерго-РЭС" | ТП-54(Ордж.) | 6/0,4 | 0.25 | 0.4 |  |  | 0.11572
928 | ПАО "МРСК Сибири" | "Кузбассэнерго-РЭС" | ТП-56(Ордж.) | 6/0,4 | 0.63 | 0.63 |  |  | 0.36894
929 | ПАО "МРСК Сибири" | "Кузбассэнерго-РЭС" | ТП-58(Ордж.) | 6/0,4 | 0.1 | 0.1 |  |  | 0.036021
930 | ПАО "МРСК Сибири" | "Кузбассэнерго-РЭС" | ТП-59(Ордж.) | 6/0,4 | 0.56 | 0.56 |  |  | 0.082349
931 | ПАО "МРСК Сибири" | "Кузбассэнерго-РЭС" | ТП-60(Ордж.) | 6/0,4 | 0.4 | 0.4 |  |  | 0.091011
932 | ПАО "МРСК Сибири" | "Кузбассэнерго-РЭС" | ТП-61(Ордж.) | 6/0,4 | 0.32 |  |  |  | 0.031917
933 | ПАО "МРСК Сибири" | "Кузбассэнерго-РЭС" | ТП-63(Ордж.) | 6/0,4 | 0.4 | 0.4 |  |  | 0.13396
934 | ПАО "МРСК Сибири" | "Кузбассэнерго-РЭС" | ТП-64(Ордж.) | 6/0,4 | 0.4 | 0.4 |  |  | 0.076819
935 | ПАО "МРСК Сибири" | "Кузбассэнерго-РЭС" | ТП-65(Ордж.) | 6/0,4 | 0.4 | 0.4 |  |  | 0.15753
936 | ПАО "МРСК Сибири" | "Кузбассэнерго-РЭС" | ТП-66(Ордж.) | 6/0,4 | 0.25 |  |  |  | 0.029525
937 | ПАО "МРСК Сибири" | "Кузбассэнерго-РЭС" | ТП-68(Ордж.) | 6/0,4 | 1 | 1 |  |  | 0
938 | ПАО "МРСК Сибири" | "Кузбассэнерго-РЭС" | ТП-70(Ордж.) | 6/0,4 | 0.4 | 0.4 |  |  | 0.19972
939 | ПАО "МРСК Сибири" | "Кузбассэнерго-РЭС" | ТП-72(Ордж.) | 6/0,4 | 0.56 |  |  |  | 0.066651
940 | ПАО "МРСК Сибири" | "Кузбассэнерго-РЭС" | ТП-74(Ордж.) | 6/0,4 | 0.4 | 0.4 |  |  | 0.04078
941 | ПАО "МРСК Сибири" | "Кузбассэнерго-РЭС" | ТП-76(Ордж.) | 6/0,4 | 0.63 | 0.63 |  |  | 0.079993
942 | ПАО "МРСК Сибири" | "Кузбассэнерго-РЭС" | ТП-80(Ордж.) | 6/0,4 | 0.56 |  |  |  | 0.043238
943 | ПАО "МРСК Сибири" | "Кузбассэнерго-РЭС" | ТП-82(Ордж.) | 6/0,4 | 0.63 | 0.63 |  |  | 0.0383
944 | ПАО "МРСК Сибири" | "Кузбассэнерго-РЭС" | ТП-83(Ордж.) | 6/0,4 | 0.16 | 0.1 |  |  | 0.021155
945 | ПАО "МРСК Сибири" | "Кузбассэнерго-РЭС" | ТП-84(Ордж.) | 6/0,4 | 0.4 | 0.4 |  |  | 0.034739
946 | ПАО "МРСК Сибири" | "Кузбассэнерго-РЭС" | ТП-85(Ордж.) | 6/0,4 | 0.4 |  |  |  | 0.10654
947 | ПАО "МРСК Сибири" | "Кузбассэнерго-РЭС" | ТП-86(Ордж.) | 6/0,4 | 0.4 | 0.4 |  |  | 0.15392
948 | ПАО "МРСК Сибири" | "Кузбассэнерго-РЭС" | ТП-90(Ордж.) | 6/0,4 | 0.25 |  |  |  | 0.055845
949 | ПАО "МРСК Сибири" | "Кузбассэнерго-РЭС" | ТП-93(Ордж.) | 6/0,4 | 0.63 |  |  |  | 0.067822
950 | ПАО "МРСК Сибири" | "Кузбассэнерго-РЭС" | ТП-95(Ордж.) | 6/0,4 | 0.4 |  |  |  | 0.077697
951 | ПАО "МРСК Сибири" | "Кузбассэнерго-РЭС" | ТП-98(Ордж.) | 6/0,4 | 0.32 |  |  |  | 0.0091379
952 | ПАО "МРСК Сибири" | "Кузбассэнерго-РЭС" | ТП-104(Ордж.) | 6/0,4 | 0.4 | 0.4 |  |  | 0.22887
953 | ПАО "МРСК Сибири" | "Кузбассэнерго-РЭС" | ТП-106(Ордж.) | 6/0,4 | 0.63 | 0.63 |  |  | 0.11209
954 | ПАО "МРСК Сибири" | "Кузбассэнерго-РЭС" | ТП-108(Ордж.) | 6/0,4 | 0.4 |  |  |  | 0.14365
955 | ПАО "МРСК Сибири" | "Кузбассэнерго-РЭС" | ТП-109(Ордж.) | 6/0,4 | 0.4 |  |  |  | 0.088651
956 | ПАО "МРСК Сибири" | "Кузбассэнерго-РЭС" | ТП-111(Ордж.) | 6/0,4 | 1 | 1 |  |  | 0
957 | ПАО "МРСК Сибири" | "Кузбассэнерго-РЭС" | ТП-112(Ордж.) | 6/0,4 | 0.4 |  |  |  | 0.21796
958 | ПАО "МРСК Сибири" | "Кузбассэнерго-РЭС" | ТП-113(Ордж.) | 6/0,4 | 0.63 | 0.63 |  |  | 0.23851
959 | ПАО "МРСК Сибири" | "Кузбассэнерго-РЭС" | ТП-114(Ордж.) | 6/0,4 | 0.4 | 0.4 |  |  | 0.081816
960 | ПАО "МРСК Сибири" | "Кузбассэнерго-РЭС" | ТП-116(Ордж.) | 6/0,4 | 0.4 |  |  |  | 0.10762
961 | ПАО "МРСК Сибири" | "Кузбассэнерго-РЭС" | ТП-117(Ордж.) | 6/0,4 | 0.4 | 0.1 |  |  | 0.12283
962 | ПАО "МРСК Сибири" | "Кузбассэнерго-РЭС" | ТП-122(Ордж.) | 6/0,4 | 0.25 |  |  |  | 0.086787
963 | ПАО "МРСК Сибири" | "Кузбассэнерго-РЭС" | ТП-063 | 10/0,4 | 0.1 |  |  |  | 0.012522
964 | ПАО "МРСК Сибири" | "Кузбассэнерго-РЭС" | ТП-223 | 10/0,4 | 0.25 |  |  |  | 0.014551
965 | ПАО "МРСК Сибири" | "Кузбассэнерго-РЭС" | ТП-224 | 10/0,4 | 0.25 |  |  |  | 0.0069922
966 | ПАО "МРСК Сибири" | "Кузбассэнерго-РЭС" | ТП-103 | 10/0,4 | 0.4 |  |  |  | 0.015633
967 | ПАО "МРСК Сибири" | "Кузбассэнерго-РЭС" | ТП-121 | 10/0,4 | 0.16 |  |  |  | 0.013532
968 | ПАО "МРСК Сибири" | "Кузбассэнерго-РЭС" | ТП-150 | 10/0,4 | 0.4 |  |  |  | 0.065976
969 | ПАО "МРСК Сибири" | "Кузбассэнерго-РЭС" | ТП-162 | 10/0,4 | 0.25 |  |  |  | 0.019758
970 | ПАО "МРСК Сибири" | "Кузбассэнерго-РЭС" | ТП-182 | 10/0,4 | 0.4 |  |  |  | 0.11962
971 | ПАО "МРСК Сибири" | "Кузбассэнерго-РЭС" | ТП-246 | 10/0,4 | 0.25 |  |  |  | 0.04854
972 | ПАО "МРСК Сибири" | "Кузбассэнерго-РЭС" | ТП-28 | 10/0,4 | 0.25 |  |  |  | 0.020254
973 | ПАО "МРСК Сибири" | "Кузбассэнерго-РЭС" | ТП-292 | 10/0,4 | 0.16 |  |  |  | 0.0010856
974 | ПАО "МРСК Сибири" | "Кузбассэнерго-РЭС" | ТП-31 | 10/0,4 | 0.16 |  |  |  | 0.041633
975 | ПАО "МРСК Сибири" | "Кузбассэнерго-РЭС" | ТП-324 | 10/0,4 | 0.25 |  |  |  | 0.035258
976 | ПАО "МРСК Сибири" | "Кузбассэнерго-РЭС" | ТП-325 | 10/0,4 | 0.16 |  |  |  | 0.08159
977 | ПАО "МРСК Сибири" | "Кузбассэнерго-РЭС" | ТП-333 | 10/0,4 | 0.4 |  |  |  | 0.01685
978 | ПАО "МРСК Сибири" | "Кузбассэнерго-РЭС" | ТП-336 | 10/0,4 | 0.25 |  |  |  | 0.06457
979 | ПАО "МРСК Сибири" | "Кузбассэнерго-РЭС" | ТП-344 | 10/0,4 | 0.4 |  |  |  | 0.060471
980 | ПАО "МРСК Сибири" | "Кузбассэнерго-РЭС" | ТП-361 | 10/0,4 | 0.4 |  |  |  | 0.042717
981 | ПАО "МРСК Сибири" | "Кузбассэнерго-РЭС" | ТП-48 | 10/0,4 | 0.63 |  |  |  | 0.10572
982 | ПАО "МРСК Сибири" | "Кузбассэнерго-РЭС" | ТП-61 | 10/0,4 | 0.4 |  |  |  | 0.040243
983 | ПАО "МРСК Сибири" | "Кузбассэнерго-РЭС" | ТП-99 | 10/0,4 | 0.4 |  |  |  | 0.030921
984 | ПАО "МРСК Сибири" | "Кузбассэнерго-РЭС" | ТП-168 | 10/0,4 | 0.25 |  |  |  | 0.12955
985 | ПАО "МРСК Сибири" | "Кузбассэнерго-РЭС" | ТП-Ю-1-055 | 10/0,4 | 0.25 | 0.25 |  |  | 0.074812
986 | ПАО "МРСК Сибири" | "Кузбассэнерго-РЭС" | ТП-145 | 6/0,4 | 0.06 |  |  |  | 0.018472
987 | ПАО "МРСК Сибири" | "Кузбассэнерго-РЭС" | ТП-146 | 6/0,4 | 0.16 |  |  |  | 0.0087546
988 | ПАО "МРСК Сибири" | "Кузбассэнерго-РЭС" | ТП-147 | 6/0,4 | 0.25 |  |  |  | 0.0060584
989 | ПАО "МРСК Сибири" | "Кузбассэнерго-РЭС" | ТП-154 | 6/0,4 | 0.16 |  |  |  | 0.042648
990 | ПАО "МРСК Сибири" | "Кузбассэнерго-РЭС" | ТП-187 | 6/0,4 | 0.1 |  |  |  | 0.028017
991 | ПАО "МРСК Сибири" | "Кузбассэнерго-РЭС" | ТП-195 | 6/0,4 | 0.1 |  |  |  | 0.052838
992 | ПАО "МРСК Сибири" | "Кузбассэнерго-РЭС" | ТП-196 | 6/0,4 | 0.1 |  |  |  | 0.10085
993 | ПАО "МРСК Сибири" | "Кузбассэнерго-РЭС" | ТП-266 | 6/0,4 | 0.4 |  |  |  | 0.0078966
994 | ПАО "МРСК Сибири" | "Кузбассэнерго-РЭС" | ТП-296 | 6/0,4 | 0.4 |  |  |  | 0.053117
995 | ПАО "МРСК Сибири" | "Кузбассэнерго-РЭС" | ТП-325 | 6/0,4 | 0.25 |  |  |  | 0.050718
996 | ПАО "МРСК Сибири" | "Кузбассэнерго-РЭС" | ТП-Ю-2-001 | 6/0,4 | 0.1 |  |  |  | 0.037583
997 | ПАО "МРСК Сибири" | "Кузбассэнерго-РЭС" | ТП-Ю-2-002 | 6/0,4 | 0.1 |  |  |  | 0.080493
998 | ПАО "МРСК Сибири" | "Кузбассэнерго-РЭС" | ТП-Ю-2-003 | 6/0,4 | 0.1 |  |  |  | 0.017209
999 | ПАО "МРСК Сибири" | "Кузбассэнерго-РЭС" | ТП-Ю-2-009 | 6/0,4 | 0.1 |  |  |  | 0.012728
1000 | ПАО "МРСК Сибири" | "Кузбассэнерго-РЭС" | ТП-Ю-2-010 | 6/0,4 | 0.1 |  |  |  | 0.022027
1001 | ПАО "МРСК Сибири" | "Кузбассэнерго-РЭС" | ТП-Ю-2-011 | 6/0,4 | 0.1 |  |  |  | 0.031433
1002 | ПАО "МРСК Сибири" | "Кузбассэнерго-РЭС" | ТП-Ю-2-012 | 6/0,4 | 0.1 |  |  |  | 0.00499
1003 | ПАО "МРСК Сибири" | "Кузбассэнерго-РЭС" | ТП-Ю-2-035 | 6/0,4 | 0.1 |  |  |  | 0.022779
1004 | ПАО "МРСК Сибири" | "Кузбассэнерго-РЭС" | ТП-Ю-2-036 | 6/0,4 | 0.4 |  |  |  | 0.19387
1005 | ПАО "МРСК Сибири" | "Кузбассэнерго-РЭС" | ТП-Ю-2-037 | 6/0,4 | 0.1 |  |  |  | 0.021839
1006 | ПАО "МРСК Сибири" | "Кузбассэнерго-РЭС" | ТП-Ю-2-038 | 6/0,4 | 0.05 |  |  |  | 0.023512
1007 | ПАО "МРСК Сибири" | "Кузбассэнерго-РЭС" | ТП-Ю-2-039 | 6/0,4 | 0.16 |  |  |  | 0.07729
1008 | ПАО "МРСК Сибири" | "Кузбассэнерго-РЭС" | ТП-Ю-2-042 | 6/0,4 | 0.063 |  |  |  | 0.022954
1009 | ПАО "МРСК Сибири" | "Кузбассэнерго-РЭС" | ТП-Ю-2-064 | 6/0,4 | 0.16 |  |  |  | 0.11651
1010 | ПАО "МРСК Сибири" | "Кузбассэнерго-РЭС" | ТП-Ю-2-075 | 6/0,4 | 0.16 |  |  |  | 0.0711
1011 | ПАО "МРСК Сибири" | "Кузбассэнерго-РЭС" | ТП-Ю-2-080 | 6/0,4 | 0.25 |  |  |  | 0.097268
1012 | ПАО "МРСК Сибири" | "Кузбассэнерго-РЭС" | ТП-Ю-2-095 | 6/0,4 | 0.16 |  |  |  | 0.0062916
1013 | ПАО "МРСК Сибири" | "Кузбассэнерго-РЭС" | ТП-Ю-2-096 | 6/0,4 | 0.25 |  |  |  | 0.032616
1014 | ПАО "МРСК Сибири" | "Кузбассэнерго-РЭС" | ТП-Ю-2-097 | 6/0,4 | 0.04 |  |  |  | 0.010799
1015 | ПАО "МРСК Сибири" | "Кузбассэнерго-РЭС" | ТП-Ю-2-098 | 6/0,4 | 0.1 |  |  |  | 0.044035
1016 | ПАО "МРСК Сибири" | "Кузбассэнерго-РЭС" | ТП-Ю-2-099 | 6/0,4 | 0.4 |  |  |  | 0.12606
1017 | ПАО "МРСК Сибири" | "Кузбассэнерго-РЭС" | ТП-Ю-2-100 | 6/0,4 | 0.4 |  |  |  | 0.12129
1018 | ПАО "МРСК Сибири" | "Кузбассэнерго-РЭС" | ТП-Ю-2-101 | 6/0,4 | 0.25 |  |  |  | 0.0015387
1019 | ПАО "МРСК Сибири" | "Кузбассэнерго-РЭС" | ТП-Ю-2-102 | 6/0,4 | 0.1 |  |  |  | 0.01096
1020 | ПАО "МРСК Сибири" | "Кузбассэнерго-РЭС" | ТП-Ю-2-103 | 6/0,4 | 0.1 |  |  |  | 0.01341
1021 | ПАО "МРСК Сибири" | "Кузбассэнерго-РЭС" | ТП-Ю-2-104 | 6/0,4 | 0.4 |  |  |  | 0.33547
1022 | ПАО "МРСК Сибири" | "Кузбассэнерго-РЭС" | ТП-2(Куйб.) | 6/0,4 | 0.18 |  |  |  | 0.080378
1023 | ПАО "МРСК Сибири" | "Кузбассэнерго-РЭС" | ТП-5(Куйб.) | 6/0,4 | 0.4 |  |  |  | 0.046634
1024 | ПАО "МРСК Сибири" | "Кузбассэнерго-РЭС" | ТП-6(Куйб.) | 6/0,4 | 0.4 |  |  |  | 0.038011
1025 | ПАО "МРСК Сибири" | "Кузбассэнерго-РЭС" | ТП-8(Куйб.) | 6/0,4 | 0.25 |  |  |  | 0.12378
1026 | ПАО "МРСК Сибири" | "Кузбассэнерго-РЭС" | ТП-9(Куйб.) | 6/0,4 | 0.4 |  |  |  | 0.15126
1027 | ПАО "МРСК Сибири" | "Кузбассэнерго-РЭС" | ТП-10(Куйб.) | 6/0,4 | 0.25 |  |  |  | 0.19476
1028 | ПАО "МРСК Сибири" | "Кузбассэнерго-РЭС" | ТП-13(Куйб.) | 6/0,4 | 0.4 |  |  |  | 0.086856
1029 | ПАО "МРСК Сибири" | "Кузбассэнерго-РЭС" | ТП-14(Куйб.) | 6/0,4 | 0.18 |  |  |  | 0.14777
1030 | ПАО "МРСК Сибири" | "Кузбассэнерго-РЭС" | ТП-15(Куйб.) | 6/0,4 | 0.4 |  |  |  | 0.040518
1031 | ПАО "МРСК Сибири" | "Кузбассэнерго-РЭС" | ТП-16(Куйб.) | 6/0,4 | 0.4 |  |  |  | 0.23158
1032 | ПАО "МРСК Сибири" | "Кузбассэнерго-РЭС" | ТП-17(Куйб.) | 6/0,4 | 0.16 |  |  |  | 0.049914
1033 | ПАО "МРСК Сибири" | "Кузбассэнерго-РЭС" | ТП-21(Куйб.) | 6/0,4 | 0.4 |  |  |  | 0.085234
1034 | ПАО "МРСК Сибири" | "Кузбассэнерго-РЭС" | ТП-26(Куйб.) | 6/0,4 | 0.1 |  |  |  | 0.039067
1035 | ПАО "МРСК Сибири" | "Кузбассэнерго-РЭС" | ТП-29(Куйб.) | 6/0,4 | 0.1 |  |  |  | 0.062596
1036 | ПАО "МРСК Сибири" | "Кузбассэнерго-РЭС" | ТП-32(Куйб.) | 6/0,4 | 0.18 |  |  |  | 0.031481
1037 | ПАО "МРСК Сибири" | "Кузбассэнерго-РЭС" | ТП-33(Куйб.) | 6/0,4 | 0.32 |  |  |  | 0.081783
1038 | ПАО "МРСК Сибири" | "Кузбассэнерго-РЭС" | ТП-35(Куйб.) | 6/0,4 | 0.25 |  |  |  | 0.051527
1039 | ПАО "МРСК Сибири" | "Кузбассэнерго-РЭС" | ТП-36(Куйб.) | 6/0,4 | 0.1 |  |  |  | 0.050795
1040 | ПАО "МРСК Сибири" | "Кузбассэнерго-РЭС" | ТП-38(Куйб.) | 6/0,4 | 0.25 |  |  |  | 0.012372
1041 | ПАО "МРСК Сибири" | "Кузбассэнерго-РЭС" | ТП-41(Куйб.) | 6/0,4 | 0.075 |  |  |  | 0.018841
1042 | ПАО "МРСК Сибири" | "Кузбассэнерго-РЭС" | ТП-42(Куйб.) | 6/0,4 | 0.16 |  |  |  | 0.033984
1043 | ПАО "МРСК Сибири" | "Кузбассэнерго-РЭС" | ТП-44(Куйб.) | 6/0,4 | 0.25 |  |  |  | 0.023357
1044 | ПАО "МРСК Сибири" | "Кузбассэнерго-РЭС" | ТП-47(Куйб.) | 6/0,4 | 0.1 |  |  |  | 0.048795
1045 | ПАО "МРСК Сибири" | "Кузбассэнерго-РЭС" | ТП-49(Куйб.) | 6/0,4 | 0.25 |  |  |  | 0.030181
1046 | ПАО "МРСК Сибири" | "Кузбассэнерго-РЭС" | ТП-50(Куйб.) | 6/0,4 | 0.4 |  |  |  | 0.055624
1047 | ПАО "МРСК Сибири" | "Кузбассэнерго-РЭС" | ТП-52(Куйб.) | 6/0,4 | 0.16 |  |  |  | 0.038542
1048 | ПАО "МРСК Сибири" | "Кузбассэнерго-РЭС" | ТП-53(Куйб.) | 6/0,4 | 0.4 |  |  |  | 0.17623
1049 | ПАО "МРСК Сибири" | "Кузбассэнерго-РЭС" | ТП-54(Куйб.) | 6/0,4 | 0.25 |  |  |  | 0.04324
1050 | ПАО "МРСК Сибири" | "Кузбассэнерго-РЭС" | ТП-55(Куйб.) | 6/0,4 | 0.18 |  |  |  | 0.053766
1051 | ПАО "МРСК Сибири" | "Кузбассэнерго-РЭС" | ТП-56(Куйб.) | 6/0,4 | 0.18 |  |  |  | 0.06582
1052 | ПАО "МРСК Сибири" | "Кузбассэнерго-РЭС" | ТП-57(Куйб.) | 6/0,4 | 0.2 |  |  |  | 0.040429
1053 | ПАО "МРСК Сибири" | "Кузбассэнерго-РЭС" | ТП-58(Куйб.) | 6/0,4 | 0.4 |  |  |  | 0.10838
1054 | ПАО "МРСК Сибири" | "Кузбассэнерго-РЭС" | ТП-59(Куйб.) | 6/0,4 | 0.18 |  |  |  | 0.053363
1055 | ПАО "МРСК Сибири" | "Кузбассэнерго-РЭС" | ТП-60(Куйб.) | 6/0,4 | 0.18 |  |  |  | 0.031671
1056 | ПАО "МРСК Сибири" | "Кузбассэнерго-РЭС" | ТП-61(Куйб.) | 6/0,4 | 0.4 |  |  |  | 0.11425
1057 | ПАО "МРСК Сибири" | "Кузбассэнерго-РЭС" | ТП-65(Куйб.) | 6/0,4 | 0.1 |  |  |  | 0.018721
1058 | ПАО "МРСК Сибири" | "Кузбассэнерго-РЭС" | ТП-66(Куйб.) | 6/0,4 | 0.18 |  |  |  | 0.048507
1059 | ПАО "МРСК Сибири" | "Кузбассэнерго-РЭС" | ТП-68(Куйб.) | 6/0,4 | 0.16 |  |  |  | 0.032604
1060 | ПАО "МРСК Сибири" | "Кузбассэнерго-РЭС" | ТП-74(Куйб.) | 6/0,4 | 0.18 |  |  |  | 0.028985
1061 | ПАО "МРСК Сибири" | "Кузбассэнерго-РЭС" | ТП-75(Куйб.) | 6/0,4 | 0.1 |  |  |  | 0.045473
1062 | ПАО "МРСК Сибири" | "Кузбассэнерго-РЭС" | ТП-77(Куйб.) | 6/0,4 | 0.18 |  |  |  | 0.053292
1063 | ПАО "МРСК Сибири" | "Кузбассэнерго-РЭС" | ТП-78(Куйб.) | 6/0,4 | 0.16 |  |  |  | 0.059939
1064 | ПАО "МРСК Сибири" | "Кузбассэнерго-РЭС" | ТП-80(Куйб.) | 6/0,4 | 0.1 |  |  |  | 0.0028282
1065 | ПАО "МРСК Сибири" | "Кузбассэнерго-РЭС" | ТП-85(Куйб.) | 6/0,4 | 0.25 |  |  |  | 0.065071
1066 | ПАО "МРСК Сибири" | "Кузбассэнерго-РЭС" | ТП-87(Куйб.) | 6/0,4 | 0.16 |  |  |  | 0.0029255
1067 | ПАО "МРСК Сибири" | "Кузбассэнерго-РЭС" | ТП-89(Куйб.) | 6/0,4 | 0.25 |  |  |  | 0.026083
1068 | ПАО "МРСК Сибири" | "Кузбассэнерго-РЭС" | ТП-91(Куйб.) | 6/0,4 | 0.4 |  |  |  | 0.11348
1069 | ПАО "МРСК Сибири" | "Кузбассэнерго-РЭС" | ТП-92(Куйб.) | 6/0,4 | 0.4 |  |  |  | 0.1531
1070 | ПАО "МРСК Сибири" | "Кузбассэнерго-РЭС" | ТП-93(Куйб.) | 6/0,4 | 0.4 |  |  |  | 0.057461
1071 | ПАО "МРСК Сибири" | "Кузбассэнерго-РЭС" | ТП-94(Куйб.) | 6/0,4 | 0.25 |  |  |  | 0.02853
1072 | ПАО "МРСК Сибири" | "Кузбассэнерго-РЭС" | ТП-95(Куйб.) | 6/0,4 | 0.4 |  |  |  | 0.18998
1073 | ПАО "МРСК Сибири" | "Кузбассэнерго-РЭС" | ТП-96(Куйб.) | 6/0,4 | 0.25 |  |  |  | 0.067031
1074 | ПАО "МРСК Сибири" | "Кузбассэнерго-РЭС" | ТП-98(Куйб.) | 6/0,4 | 0.1 |  |  |  | 0.058685
1075 | ПАО "МРСК Сибири" | "Кузбассэнерго-РЭС" | ТП-100(Куйб.) | 6/0,4 | 0.16 |  |  |  | 0.010295
1076 | ПАО "МРСК Сибири" | "Кузбассэнерго-РЭС" | ТП-102(Куйб.) | 6/0,4 | 0.25 |  |  |  | 0.069254
1077 | ПАО "МРСК Сибири" | "Кузбассэнерго-РЭС" | ТП-103(Куйб.) | 6/0,4 | 0.4 |  |  |  | 0.16892
1078 | ПАО "МРСК Сибири" | "Кузбассэнерго-РЭС" | ТП-3(Ордж.) | 6/0,4 | 0.4 |  |  |  | 0.14118
1079 | ПАО "МРСК Сибири" | "Кузбассэнерго-РЭС" | ТП-4(Ордж.) | 6/0,4 | 0.4 |  |  |  | 0.086406
1080 | ПАО "МРСК Сибири" | "Кузбассэнерго-РЭС" | ТП-5(Ордж.) | 6/0,4 | 0.18 |  |  |  | 0.13874
1081 | ПАО "МРСК Сибири" | "Кузбассэнерго-РЭС" | ТП-6(Ордж.) | 6/0,4 | 0.4 |  |  |  | 0.3034
1082 | ПАО "МРСК Сибири" | "Кузбассэнерго-РЭС" | ТП-8(Ордж.) | 6/0,4 | 0.16 |  |  |  | 0.14438
1083 | ПАО "МРСК Сибири" | "Кузбассэнерго-РЭС" | ТП-10(Ордж.) | 6/0,4 | 0.25 |  |  |  | 0.074903
1084 | ПАО "МРСК Сибири" | "Кузбассэнерго-РЭС" | ТП-12(Ордж.) | 6/0,4 | 0.4 |  |  |  | 0.11363
1085 | ПАО "МРСК Сибири" | "Кузбассэнерго-РЭС" | ТП-13(Ордж.) | 6/0,4 | 0.4 |  |  |  | 0.22993
1086 | ПАО "МРСК Сибири" | "Кузбассэнерго-РЭС" | ТП-16(Ордж.) | 6/0,4 | 0.18 |  |  |  | 0.16122
1087 | ПАО "МРСК Сибири" | "Кузбассэнерго-РЭС" | ТП-17(Ордж.) | 6/0,4 | 0.18 |  |  |  | 0.080117
1088 | ПАО "МРСК Сибири" | "Кузбассэнерго-РЭС" | ТП-18(Ордж.) | 6/0,4 | 0.16 |  |  |  | 0.10758
1089 | ПАО "МРСК Сибири" | "Кузбассэнерго-РЭС" | ТП-19(Ордж.) | 6/0,4 | 0.4 |  |  |  | 0.10216
1090 | ПАО "МРСК Сибири" | "Кузбассэнерго-РЭС" | ТП-21(Ордж.) | 6/0,4 | 0.4 |  |  |  | 0.32677
1091 | ПАО "МРСК Сибири" | "Кузбассэнерго-РЭС" | ТП-22(Ордж.) | 6/0,4 | 0.4 |  |  |  | 0.37382
1092 | ПАО "МРСК Сибири" | "Кузбассэнерго-РЭС" | ТП-23(Ордж.) | 6/0,4 | 0.25 |  |  |  | 0.093362
1093 | ПАО "МРСК Сибири" | "Кузбассэнерго-РЭС" | ТП-38(Ордж.) | 6/0,4 | 0.18 |  |  |  | 0.031048
1094 | ПАО "МРСК Сибири" | "Кузбассэнерго-РЭС" | ТП-43(Ордж.) | 6/0,4 | 0.4 |  |  |  | 0.10288
1095 | ПАО "МРСК Сибири" | "Кузбассэнерго-РЭС" | ТП-49(Ордж.) | 6/0,4 | 0.32 |  |  |  | 0.071432
1096 | ПАО "МРСК Сибири" | "Кузбассэнерго-РЭС" | ТП-62(Ордж.) | 6/0,4 | 0.4 |  |  |  | 0.075827
1097 | ПАО "МРСК Сибири" | "Кузбассэнерго-РЭС" | ТП-67(Ордж.) | 6/0,4 | 0.32 |  |  |  | 0.068129
1098 | ПАО "МРСК Сибири" | "Кузбассэнерго-РЭС" | ТП-71(Ордж.) | 6/0,4 | 0.16 |  |  |  | 0.080793
1099 | ПАО "МРСК Сибири" | "Кузбассэнерго-РЭС" | ТП-73(Ордж.) | 6/0,4 | 0.4 |  |  |  | 0.13869
1100 | ПАО "МРСК Сибири" | "Кузбассэнерго-РЭС" | ТП-77(Ордж.) | 6/0,4 | 0.4 |  |  |  | 0.15931
1101 | ПАО "МРСК Сибири" | "Кузбассэнерго-РЭС" | ТП-78(Ордж.) | 6/0,4 | 0.4 |  |  |  | 0.11065
1102 | ПАО "МРСК Сибири" | "Кузбассэнерго-РЭС" | ТП-79(Ордж.) | 6/0,4 | 0.25 |  |  |  | 0.082835
1103 | ПАО "МРСК Сибири" | "Кузбассэнерго-РЭС" | ТП-87(Ордж.) | 6/0,4 | 0.4 |  |  |  | 0.052308
1104 | ПАО "МРСК Сибири" | "Кузбассэнерго-РЭС" | ТП-92(Ордж.) | 6/0,4 | 0.16 |  |  |  | 0.082317
1105 | ПАО "МРСК Сибири" | "Кузбассэнерго-РЭС" | ТП-94(Ордж.) | 6/0,4 | 0.4 |  |  |  | 0.037959
1106 | ПАО "МРСК Сибири" | "Кузбассэнерго-РЭС" | ТП-97(Ордж.) | 6/0,4 | 0.4 |  |  |  | 0.11173
1107 | ПАО "МРСК Сибири" | "Кузбассэнерго-РЭС" | ТП-100(Ордж.) | 6/0,4 | 0.63 | 0.63 |  |  | 0.02124
1108 | ПАО "МРСК Сибири" | "Кузбассэнерго-РЭС" | ТП-101(Ордж.) | 6/0,4 | 0.16 |  |  |  | 0.071432
1109 | ПАО "МРСК Сибири" | "Кузбассэнерго-РЭС" | ТП-102(Ордж.) | 6/0,4 | 0.4 |  |  |  | 0.10485
1110 | ПАО "МРСК Сибири" | "Кузбассэнерго-РЭС" | ТП-105(Ордж.) | 6/0,4 | 0.4 |  |  |  | 0.082723
1111 | ПАО "МРСК Сибири" | "Кузбассэнерго-РЭС" | ТП-107(Ордж.) | 6/0,4 | 0.25 |  |  |  | 0.12085
1112 | ПАО "МРСК Сибири" | "Кузбассэнерго-РЭС" | ТП-119(Ордж.) | 6/0,4 | 0.56 |  |  |  | 0.23521
1113 | ПАО "МРСК Сибири" | "Кузбассэнерго-РЭС" | ТП-120(Ордж.) | 6/0,4 | 0.25 |  |  |  | 0.07349
1114 | ПАО "МРСК Сибири" | "Кузбассэнерго-РЭС" | ТП-121(Ордж.) | 6/0,4 | 0.4 |  |  |  | 0.16135
1115 | ПАО "МРСК Сибири" | "Кузбассэнерго-РЭС" | ТП-123(Ордж.) | 6/0,4 | 0.16 |  |  |  | 0.091537
1116 | ПАО "МРСК Сибири" | "Кузбассэнерго-РЭС" | ТП-124(Ордж.) | 6/0,4 | 0.16 |  |  |  | 0.073723
1117 | ПАО "МРСК Сибири" | "Кузбассэнерго-РЭС" | ТП-125(Ордж.) | 6/0,4 | 0.1 |  |  |  | 0.048607
1118 | ПАО "МРСК Сибири" | "Кузбассэнерго-РЭС" | ТП-126(Ордж.) | 6/0,4 | 0.1 |  |  |  | 0.021064
1119 | ПАО "МРСК Сибири" | "Кузбассэнерго-РЭС" | ТП-127(Ордж.) | 6/0,4 | 0.1 |  |  |  | 0.028698
1120 | ПАО "МРСК Сибири" | "Кузбассэнерго-РЭС" | ТП-129(Ордж.) | 6/0,4 | 0.16 |  |  |  | 0.031917
1121 | ПАО "МРСК Сибири" | "Кузбассэнерго-РЭС" | ТП-131(Ордж.) | 6/0,4 | 0.25 |  |  |  | 0.094051
1122 | ПАО "МРСК Сибири" | "Кузбассэнерго-РЭС" | ТП-133(Ордж.) | 6/0,4 | 0.4 |  |  |  | 0.13861
1123 | ПАО "МРСК Сибири" | "Кузбассэнерго-РЭС" | ТП-134(Ордж.) | 6/0,4 | 0.25 |  |  |  | 0.12802
1124 | ПАО "МРСК Сибири" | "Кузбассэнерго-РЭС" | ТП-339 | 10/0,4 | 0.16 |  |  |  | 0.0071923
1125 | ПАО "МРСК Сибири" | "Кузбассэнерго-РЭС" | ТП-002 | 10/0,4 | 0.4 |  |  |  | 0.009676
1126 | ПАО "МРСК Сибири" | "Кузбассэнерго-РЭС" | ТП-003 | 10/0,4 | 0.63 |  |  |  | 0.057334
1127 | ПАО "МРСК Сибири" | "Кузбассэнерго-РЭС" | ТП-006 | 10/0,4 | 0.16 |  |  |  | 0.0040299
1128 | ПАО "МРСК Сибири" | "Кузбассэнерго-РЭС" | ТП-007 | 10/0,4 | 0.1 |  |  |  | 0.0027404
1129 | ПАО "МРСК Сибири" | "Кузбассэнерго-РЭС" | ТП-008 | 10/0,4 | 0.25 |  |  |  | 0.0075866
1130 | ПАО "МРСК Сибири" | "Кузбассэнерго-РЭС" | ТП-012 | 10/0,4 | 0.16 |  |  |  | 0.0030944
1131 | ПАО "МРСК Сибири" | "Кузбассэнерго-РЭС" | ТП-013 | 10/0,4 | 0.18 |  |  |  | 0.045495
1132 | ПАО "МРСК Сибири" | "Кузбассэнерго-РЭС" | ТП-014 | 10/0,4 | 0.16 |  |  |  | 0.014795
1133 | ПАО "МРСК Сибири" | "Кузбассэнерго-РЭС" | ТП-015 | 10/0,4 | 0.25 |  |  |  | 0.015182
1134 | ПАО "МРСК Сибири" | "Кузбассэнерго-РЭС" | ТП-016 | 10/0,4 | 0.1 |  |  |  | 0.0092885
1135 | ПАО "МРСК Сибири" | "Кузбассэнерго-РЭС" | ТП-017 | 10/0,4 | 0.1 |  |  |  | 0.026272
1136 | ПАО "МРСК Сибири" | "Кузбассэнерго-РЭС" | ТП-019 | 10/0,4 | 0.4 |  |  |  | 0.0082506
1137 | ПАО "МРСК Сибири" | "Кузбассэнерго-РЭС" | ТП-020 | 10/0,4 | 0.1 |  |  |  | 0.004709
1138 | ПАО "МРСК Сибири" | "Кузбассэнерго-РЭС" | ТП-021 | 10/0,4 | 0.1 |  |  |  | 0.0099932
1139 | ПАО "МРСК Сибири" | "Кузбассэнерго-РЭС" | ТП-022 | 10/0,4 | 0.063 |  |  |  | 0.0028226
1140 | ПАО "МРСК Сибири" | "Кузбассэнерго-РЭС" | ТП-023 | 10/0,4 | 0.4 |  |  |  | 0.02054
1141 | ПАО "МРСК Сибири" | "Кузбассэнерго-РЭС" | ТП-025 | 10/0,4 | 0.06 |  |  |  | 0.00085177
1142 | ПАО "МРСК Сибири" | "Кузбассэнерго-РЭС" | ТП-029 | 10/0,4 | 0.1 |  |  |  | 0.024686
1143 | ПАО "МРСК Сибири" | "Кузбассэнерго-РЭС" | ТП-031 | 10/0,4 | 0.1 |  |  |  | 0.011211
1144 | ПАО "МРСК Сибири" | "Кузбассэнерго-РЭС" | ТП-032 | 10/0,4 | 0.16 |  |  |  | 0.01051
1145 | ПАО "МРСК Сибири" | "Кузбассэнерго-РЭС" | ТП-033 | 10/0,4 | 0.06 |  |  |  | 0.010921
1146 | ПАО "МРСК Сибири" | "Кузбассэнерго-РЭС" | ТП-034 | 10/0,4 | 0.1 |  |  |  | 0.0013888
1147 | ПАО "МРСК Сибири" | "Кузбассэнерго-РЭС" | ТП-036 | 10/0,4 | 0.06 |  |  |  | 0.0059472
1148 | ПАО "МРСК Сибири" | "Кузбассэнерго-РЭС" | ТП-038 | 10/0,4 | 0.06 |  |  |  | 0.012776
1149 | ПАО "МРСК Сибири" | "Кузбассэнерго-РЭС" | ТП-041 | 10/0,4 | 0.1 |  |  |  | 0.014517
1150 | ПАО "МРСК Сибири" | "Кузбассэнерго-РЭС" | ТП-043 | 10/0,4 | 0.16 |  |  |  | 0.0044821
1151 | ПАО "МРСК Сибири" | "Кузбассэнерго-РЭС" | ТП-048 | 10/0,4 | 0.4 |  |  |  | 0.017991
1152 | ПАО "МРСК Сибири" | "Кузбассэнерго-РЭС" | ТП-049 | 10/0,4 | 0.16 |  |  |  | 0.0034738
1153 | ПАО "МРСК Сибири" | "Кузбассэнерго-РЭС" | ТП-056 | 10/0,4 | 0.1 |  |  |  | 0.0072981
1154 | ПАО "МРСК Сибири" | "Кузбассэнерго-РЭС" | ТП-057 | 10/0,4 | 0.1 |  |  |  | 0.0050249
1155 | ПАО "МРСК Сибири" | "Кузбассэнерго-РЭС" | ТП-060 | 10/0,4 | 0.16 |  |  |  | 0.020552
1156 | ПАО "МРСК Сибири" | "Кузбассэнерго-РЭС" | ТП-062 | 10/0,4 | 0.16 |  |  |  | 0.021055
1157 | ПАО "МРСК Сибири" | "Кузбассэнерго-РЭС" | ТП-064 | 10/0,4 | 0.4 |  |  |  | 0.023145
1158 | ПАО "МРСК Сибири" | "Кузбассэнерго-РЭС" | ТП-065 | 10/0,4 | 0.4 |  |  |  | 0.00071678
1159 | ПАО "МРСК Сибири" | "Кузбассэнерго-РЭС" | ТП-066 | 10/0,4 | 0.25 |  |  |  | 0.02343
1160 | ПАО "МРСК Сибири" | "Кузбассэнерго-РЭС" | ТП-067 | 10/0,4 | 0.4 |  |  |  | 0.0017983
1161 | ПАО "МРСК Сибири" | "Кузбассэнерго-РЭС" | ТП-068 | 10/0,4 | 0.1 |  |  |  | 0.0028424
1162 | ПАО "МРСК Сибири" | "Кузбассэнерго-РЭС" | ТП-069 | 10/0,4 | 0.25 |  |  |  | 0.0010856
1163 | ПАО "МРСК Сибири" | "Кузбассэнерго-РЭС" | ТП-070 | 10/0,4 | 0.25 |  |  |  | 0.050558
1164 | ПАО "МРСК Сибири" | "Кузбассэнерго-РЭС" | ТП-071 | 10/0,4 | 0.1 |  |  |  | 0.0065344
1165 | ПАО "МРСК Сибири" | "Кузбассэнерго-РЭС" | ТП-072 | 10/0,4 | 0.16 |  |  |  | 0.0090577
1166 | ПАО "МРСК Сибири" | "Кузбассэнерго-РЭС" | ТП-073 | 10/0,4 | 0.1 |  |  |  | 0.027208
1167 | ПАО "МРСК Сибири" | "Кузбассэнерго-РЭС" | ТП-075 | 10/0,4 | 0.06 |  |  |  | 0.010783
1168 | ПАО "МРСК Сибири" | "Кузбассэнерго-РЭС" | ТП-076 | 10/0,4 | 0.06 |  |  |  | 0.0022573
1169 | ПАО "МРСК Сибири" | "Кузбассэнерго-РЭС" | ТП-079 | 10/0,4 | 0.25 |  |  |  | 0.025846
1170 | ПАО "МРСК Сибири" | "Кузбассэнерго-РЭС" | ТП-081 | 10/0,4 | 0.25 |  |  |  | 0.01065
1171 | ПАО "МРСК Сибири" | "Кузбассэнерго-РЭС" | ТП-082 | 10/0,4 | 0.1 |  |  |  | 0.001993
1172 | ПАО "МРСК Сибири" | "Кузбассэнерго-РЭС" | ТП-083 | 10/0,4 | 0.1 |  |  |  | 0.01986
1173 | ПАО "МРСК Сибири" | "Кузбассэнерго-РЭС" | ТП-085 | 10/0,4 | 0.4 |  |  |  | 0.02531
1174 | ПАО "МРСК Сибири" | "Кузбассэнерго-РЭС" | ТП-086 | 10/0,4 | 0.4 |  |  |  | 0.010186
1175 | ПАО "МРСК Сибири" | "Кузбассэнерго-РЭС" | ТП-087 | 10/0,4 | 0.4 |  |  |  | 0.0014575
1176 | ПАО "МРСК Сибири" | "Кузбассэнерго-РЭС" | ТП-088 | 10/0,4 | 0.06 |  |  |  | 0.0069865
1177 | ПАО "МРСК Сибири" | "Кузбассэнерго-РЭС" | ТП-089 | 10/0,4 | 0.1 |  |  |  | 0.011602
1178 | ПАО "МРСК Сибири" | "Кузбассэнерго-РЭС" | ТП-090 | 10/0,4 | 0.4 |  |  |  | 0.00054488
1179 | ПАО "МРСК Сибири" | "Кузбассэнерго-РЭС" | ТП-091 | 10/0,4 | 0.4 |  |  |  | 0.0071565
1180 | ПАО "МРСК Сибири" | "Кузбассэнерго-РЭС" | ТП-093 | 10/0,4 | 0.25 |  |  |  | 0.0071905
1181 | ПАО "МРСК Сибири" | "Кузбассэнерго-РЭС" | ТП-094 | 10/0,4 | 0.06 |  |  |  | 0.0090039
1182 | ПАО "МРСК Сибири" | "Кузбассэнерго-РЭС" | ТП-095 | 10/0,4 | 0.1 |  |  |  | 0.010405
1183 | ПАО "МРСК Сибири" | "Кузбассэнерго-РЭС" | ТП-099 | 10/0,4 | 0.25 |  |  |  | 0.04784
1184 | ПАО "МРСК Сибири" | "Кузбассэнерго-РЭС" | ТП-101 | 10/0,4 | 0.25 |  |  |  | 0.038871
1185 | ПАО "МРСК Сибири" | "Кузбассэнерго-РЭС" | ТП-103 | 10/0,4 | 0.16 |  |  |  | 0.024341
1186 | ПАО "МРСК Сибири" | "Кузбассэнерго-РЭС" | ТП-106 | 10/0,4 | 0.16 |  |  |  | 0.014903
1187 | ПАО "МРСК Сибири" | "Кузбассэнерго-РЭС" | ТП-107 | 10/0,4 | 0.16 |  |  |  | 0.037696
1188 | ПАО "МРСК Сибири" | "Кузбассэнерго-РЭС" | ТП-110 | 10/0,4 | 0.16 |  |  |  | 0.026532
1189 | ПАО "МРСК Сибири" | "Кузбассэнерго-РЭС" | ТП-112 | 10/0,4 | 0.4 |  |  |  | 0.01143
1190 | ПАО "МРСК Сибири" | "Кузбассэнерго-РЭС" | ТП-114 | 10/0,4 | 0.4 |  |  |  | 0.030571
1191 | ПАО "МРСК Сибири" | "Кузбассэнерго-РЭС" | ТП-115 | 10/0,4 | 0.25 |  |  |  | 0.029465
1192 | ПАО "МРСК Сибири" | "Кузбассэнерго-РЭС" | ТП-117 | 10/0,4 | 0.4 |  |  |  | 0.05326
1193 | ПАО "МРСК Сибири" | "Кузбассэнерго-РЭС" | ТП-118 | 10/0,4 | 0.1 |  |  |  | 0.014416
1194 | ПАО "МРСК Сибири" | "Кузбассэнерго-РЭС" | ТП-119 | 10/0,4 | 0.1 |  |  |  | 0.00074935
1195 | ПАО "МРСК Сибири" | "Кузбассэнерго-РЭС" | ТП-124 | 10/0,4 | 0.1 |  |  |  | 0.0094107
1196 | ПАО "МРСК Сибири" | "Кузбассэнерго-РЭС" | ТП-125 | 10/0,4 | 0.1 |  |  |  | 0.0088745
1197 | ПАО "МРСК Сибири" | "Кузбассэнерго-РЭС" | ТП-126 | 10/0,4 | 0.25 |  |  |  | 0.016128
1198 | ПАО "МРСК Сибири" | "Кузбассэнерго-РЭС" | ТП-127 | 10/0,4 | 0.25 |  |  |  | 0.002057
1199 | ПАО "МРСК Сибири" | "Кузбассэнерго-РЭС" | ТП-128 | 10/0,4 | 0.4 |  |  |  | 0.05756
1200 | ПАО "МРСК Сибири" | "Кузбассэнерго-РЭС" | ТП-129 | 10/0,4 | 0.1 |  |  |  | 0.002369
1201 | ПАО "МРСК Сибири" | "Кузбассэнерго-РЭС" | ТП-133 | 10/0,4 | 0.063 |  |  |  | 0.0062068
1202 | ПАО "МРСК Сибири" | "Кузбассэнерго-РЭС" | ТП-135 | 10/0,4 | 0.1 |  |  |  | 0.0079521
1203 | ПАО "МРСК Сибири" | "Кузбассэнерго-РЭС" | ТП-137 | 10/0,4 | 0.25 |  |  |  | 0.0075624
1204 | ПАО "МРСК Сибири" | "Кузбассэнерго-РЭС" | ТП-138 | 10/0,4 | 0.25 |  |  |  | 0.020006
1205 | ПАО "МРСК Сибири" | "Кузбассэнерго-РЭС" | ТП-139 | 10/0,4 | 0.16 |  |  |  | 0.004282
1206 | ПАО "МРСК Сибири" | "Кузбассэнерго-РЭС" | ТП-140 | 10/0,4 | 0.16 |  |  |  | 0.021316
1207 | ПАО "МРСК Сибири" | "Кузбассэнерго-РЭС" | ТП-141 | 10/0,4 | 0.16 |  |  |  | 0.007248
1208 | ПАО "МРСК Сибири" | "Кузбассэнерго-РЭС" | ТП-142 | 10/0,4 | 0.16 |  |  |  | 0.0078914
1209 | ПАО "МРСК Сибири" | "Кузбассэнерго-РЭС" | ТП-143 | 10/0,4 | 0.1 |  |  |  | 0.0087104
1210 | ПАО "МРСК Сибири" | "Кузбассэнерго-РЭС" | ТП-144 | 10/0,4 | 0.16 |  |  |  | 0.026068
1211 | ПАО "МРСК Сибири" | "Кузбассэнерго-РЭС" | ТП-148 | 10/0,4 | 0.25 |  |  |  | 0.024584
1212 | ПАО "МРСК Сибири" | "Кузбассэнерго-РЭС" | ТП-150 | 10/0,4 | 0.25 |  |  |  | 0.0027801
1213 | ПАО "МРСК Сибири" | "Кузбассэнерго-РЭС" | ТП-157 | 10/0,4 | 0.1 |  |  |  | 0.012805
1214 | ПАО "МРСК Сибири" | "Кузбассэнерго-РЭС" | ТП-159 | 10/0,4 | 0.4 |  |  |  | 0.01117
1215 | ПАО "МРСК Сибири" | "Кузбассэнерго-РЭС" | ТП-161 | 10/0,4 | 0.25 |  |  |  | 0.0053157
1216 | ПАО "МРСК Сибири" | "Кузбассэнерго-РЭС" | ТП-162 | 10/0,4 | 0.16 |  |  |  | 0.0035266
1217 | ПАО "МРСК Сибири" | "Кузбассэнерго-РЭС" | ТП-164 | 10/0,4 | 0.1 |  |  |  | 0.018349
1218 | ПАО "МРСК Сибири" | "Кузбассэнерго-РЭС" | ТП-166 | 10/0,4 | 0.32 |  |  |  | 0.031064
1219 | ПАО "МРСК Сибири" | "Кузбассэнерго-РЭС" | ТП-167 | 10/0,4 | 0.16 |  |  |  | 0.047592
1220 | ПАО "МРСК Сибири" | "Кузбассэнерго-РЭС" | ТП-170 | 10/0,4 | 0.4 |  |  |  | 0.0097232
1221 | ПАО "МРСК Сибири" | "Кузбассэнерго-РЭС" | ТП-171 | 10/0,4 | 0.16 |  |  |  | 0.0096644
1222 | ПАО "МРСК Сибири" | "Кузбассэнерго-РЭС" | ТП-172 | 10/0,4 | 0.4 |  |  |  | 0.011918
1223 | ПАО "МРСК Сибири" | "Кузбассэнерго-РЭС" | ТП-173 | 10/0,4 | 0.1 |  |  |  | 0.014422
1224 | ПАО "МРСК Сибири" | "Кузбассэнерго-РЭС" | ТП-174 | 10/0,4 | 0.06 |  |  |  | 0.010649
1225 | ПАО "МРСК Сибири" | "Кузбассэнерго-РЭС" | ТП-1 | 10/0,4 | 0.16 |  |  |  | 0.0035494
1226 | ПАО "МРСК Сибири" | "Кузбассэнерго-РЭС" | ТП-10 | 10/0,4 | 0.16 |  |  |  | 0.02155
1227 | ПАО "МРСК Сибири" | "Кузбассэнерго-РЭС" | ТП-100 | 10/0,4 | 0.1 |  |  |  | 0.010242
1228 | ПАО "МРСК Сибири" | "Кузбассэнерго-РЭС" | ТП-101 | 10/0,4 | 0.25 |  |  |  | 0.018455
1229 | ПАО "МРСК Сибири" | "Кузбассэнерго-РЭС" | ТП-102 | 10/0,4 | 0.16 |  |  |  | 0.048163
1230 | ПАО "МРСК Сибири" | "Кузбассэнерго-РЭС" | ТП-107 | 10/0,4 | 0.16 |  |  |  | 0.018578
1231 | ПАО "МРСК Сибири" | "Кузбассэнерго-РЭС" | ТП-109 | 10/0,4 | 0.1 |  |  |  | 0.0044179
1232 | ПАО "МРСК Сибири" | "Кузбассэнерго-РЭС" | ТП-110 | 10/0,4 | 0.25 |  |  |  | 0.0010856
1233 | ПАО "МРСК Сибири" | "Кузбассэнерго-РЭС" | ТП-113 | 10/0,4 | 0.1 |  |  |  | 0.014783
1234 | ПАО "МРСК Сибири" | "Кузбассэнерго-РЭС" | ТП-114 | 10/0,4 | 0.063 |  |  |  | 0.01382
1235 | ПАО "МРСК Сибири" | "Кузбассэнерго-РЭС" | ТП-116 | 10/0,4 | 0.1 |  |  |  | 0.015859
1236 | ПАО "МРСК Сибири" | "Кузбассэнерго-РЭС" | ТП-117 | 10/0,4 | 0.25 |  |  |  | 0.022978
1237 | ПАО "МРСК Сибири" | "Кузбассэнерго-РЭС" | ТП-119 | 10/0,4 | 0.4 |  |  |  | 0.093622
1238 | ПАО "МРСК Сибири" | "Кузбассэнерго-РЭС" | ТП-12 | 10/0,4 | 0.063 |  |  |  | 0.010875
1239 | ПАО "МРСК Сибири" | "Кузбассэнерго-РЭС" | ТП-120 | 10/0,4 | 0.25 |  |  |  | 0.0074765
1240 | ПАО "МРСК Сибири" | "Кузбассэнерго-РЭС" | ТП-127 | 10/0,4 | 0.1 |  |  |  | 0.00066552
1241 | ПАО "МРСК Сибири" | "Кузбассэнерго-РЭС" | ТП-128 | 10/0,4 | 0.1 |  |  |  | 0.046464
1242 | ПАО "МРСК Сибири" | "Кузбассэнерго-РЭС" | ТП-13 | 10/0,4 | 0.25 |  |  |  | 0.011979
1243 | ПАО "МРСК Сибири" | "Кузбассэнерго-РЭС" | ТП-130 | 10/0,4 | 0.4 |  |  |  | 0.0097704
1244 | ПАО "МРСК Сибири" | "Кузбассэнерго-РЭС" | ТП-132 | 10/0,4 | 0.16 |  |  |  | 0.083157
1245 | ПАО "МРСК Сибири" | "Кузбассэнерго-РЭС" | ТП-135 | 10/0,4 | 0.01 |  |  |  | 0.00067968
1246 | ПАО "МРСК Сибири" | "Кузбассэнерго-РЭС" | ТП-139 | 10/0,4 | 0.1 |  |  |  | 0.0059151
1247 | ПАО "МРСК Сибири" | "Кузбассэнерго-РЭС" | ТП-14 | 10/0,4 | 0.1 |  |  |  | 0.010021
1248 | ПАО "МРСК Сибири" | "Кузбассэнерго-РЭС" | ТП-142 | 10/0,4 | 0.4 |  |  |  | 0.00067968
1249 | ПАО "МРСК Сибири" | "Кузбассэнерго-РЭС" | ТП-15 | 10/0,4 | 0.063 |  |  |  | 0.00066552
1250 | ПАО "МРСК Сибири" | "Кузбассэнерго-РЭС" | ТП-152 | 10/0,4 | 0.4 |  |  |  | 0.00068251
1251 | ПАО "МРСК Сибири" | "Кузбассэнерго-РЭС" | ТП-154 | 10/0,4 | 0.16 |  |  |  | 0.022226
1252 | ПАО "МРСК Сибири" | "Кузбассэнерго-РЭС" | ТП-155 | 10/0,4 | 0.16 |  |  |  | 0.002039
1253 | ПАО "МРСК Сибири" | "Кузбассэнерго-РЭС" | ТП-159 | 10/0,4 | 0.4 |  |  |  | 0.064311
1254 | ПАО "МРСК Сибири" | "Кузбассэнерго-РЭС" | ТП-16 | 10/0,4 | 0.063 |  |  |  | 0.0041158
1255 | ПАО "МРСК Сибири" | "Кузбассэнерго-РЭС" | ТП-161 | 10/0,4 | 0.25 |  |  |  | 0.027073
1256 | ПАО "МРСК Сибири" | "Кузбассэнерго-РЭС" | ТП-163 | 10/0,4 | 0.063 |  |  |  | 0.0038647
1257 | ПАО "МРСК Сибири" | "Кузбассэнерго-РЭС" | ТП-166 | 10/0,4 | 0.16 |  |  |  | 0.046464
1258 | ПАО "МРСК Сибири" | "Кузбассэнерго-РЭС" | ТП-167 | 10/0,4 | 0.25 |  |  |  | 0.01585
1259 | ПАО "МРСК Сибири" | "Кузбассэнерго-РЭС" | ТП-169 | 10/0,4 | 0.16 |  |  |  | 0.0017219
1260 | ПАО "МРСК Сибири" | "Кузбассэнерго-РЭС" | ТП-17 | 10/0,4 | 0.25 |  |  |  | 0.033285
1261 | ПАО "МРСК Сибири" | "Кузбассэнерго-РЭС" | ТП-170 | 10/0,4 | 0.1 |  |  |  | 0.028893
1262 | ПАО "МРСК Сибири" | "Кузбассэнерго-РЭС" | ТП-171 | 10/0,4 | 0.25 |  |  |  | 0.047883
1263 | ПАО "МРСК Сибири" | "Кузбассэнерго-РЭС" | ТП-173 | 10/0,4 | 0.25 |  |  |  | 0.028579
1264 | ПАО "МРСК Сибири" | "Кузбассэнерго-РЭС" | ТП-175 | 10/0,4 | 0.63 |  |  |  | 0.028893
1265 | ПАО "МРСК Сибири" | "Кузбассэнерго-РЭС" | ТП-177 | 10/0,4 | 0.4 |  |  |  | 0.055054
1266 | ПАО "МРСК Сибири" | "Кузбассэнерго-РЭС" | ТП-178 | 10/0,4 | 0.4 |  |  |  | 0.0026271
1267 | ПАО "МРСК Сибири" | "Кузбассэнерго-РЭС" | ТП-18 | 10/0,4 | 0.16 |  |  |  | 0.044261
1268 | ПАО "МРСК Сибири" | "Кузбассэнерго-РЭС" | ТП-181 | 10/0,4 | 0.16 |  |  |  | 0.015198
1269 | ПАО "МРСК Сибири" | "Кузбассэнерго-РЭС" | ТП-183 | 10/0,4 | 0.4 |  |  |  | 0.07686
1270 | ПАО "МРСК Сибири" | "Кузбассэнерго-РЭС" | ТП-187 | 10/0,4 | 0.25 |  |  |  | 0.020684
1271 | ПАО "МРСК Сибири" | "Кузбассэнерго-РЭС" | ТП-188 | 10/0,4 | 0.25 |  |  |  | 0.001737
1272 | ПАО "МРСК Сибири" | "Кузбассэнерго-РЭС" | ТП-193 | 10/0,4 | 0.16 |  |  |  | 0.097447
1273 | ПАО "МРСК Сибири" | "Кузбассэнерго-РЭС" | ТП-195 | 10/0,4 | 0.32 |  |  |  | 0.030397
1274 | ПАО "МРСК Сибири" | "Кузбассэнерго-РЭС" | ТП-197 | 10/0,4 | 0.16 |  |  |  | 0.020475
1275 | ПАО "МРСК Сибири" | "Кузбассэнерго-РЭС" | ТП-198 | 10/0,4 | 0.25 |  |  |  | 0.042121
1276 | ПАО "МРСК Сибири" | "Кузбассэнерго-РЭС" | ТП-20 | 10/0,4 | 0.1 |  |  |  | 0.0024922
1277 | ПАО "МРСК Сибири" | "Кузбассэнерго-РЭС" | ТП-200 | 10/0,4 | 0.63 |  |  |  | 0.0021712
1278 | ПАО "МРСК Сибири" | "Кузбассэнерго-РЭС" | ТП-201 | 10/0,4 | 0.1 |  |  |  | 0.00065136
1279 | ПАО "МРСК Сибири" | "Кузбассэнерго-РЭС" | ТП-202 | 10/0,4 | 0.25 |  |  |  | 0.053194
1280 | ПАО "МРСК Сибири" | "Кузбассэнерго-РЭС" | ТП-203 | 10/0,4 | 0.63 |  |  |  | 0.035391
1281 | ПАО "МРСК Сибири" | "Кузбассэнерго-РЭС" | ТП-205 | 10/0,4 | 0.16 |  |  |  | 0.049503
1282 | ПАО "МРСК Сибири" | "Кузбассэнерго-РЭС" | ТП-206 | 10/0,4 | 0.16 |  |  |  | 0.053629
1283 | ПАО "МРСК Сибири" | "Кузбассэнерго-РЭС" | ТП-209 | 10/0,4 | 0.25 |  |  |  | 0.011569
1284 | ПАО "МРСК Сибири" | "Кузбассэнерго-РЭС" | ТП-21 | 10/0,4 | 0.16 |  |  |  | 0.020223
1285 | ПАО "МРСК Сибири" | "Кузбассэнерго-РЭС" | ТП-210 | 10/0,4 | 0.25 |  |  |  | 0.029269
1286 | ПАО "МРСК Сибири" | "Кузбассэнерго-РЭС" | ТП-213 | 10/0,4 | 0.4 |  |  |  | 0.022917
1287 | ПАО "МРСК Сибири" | "Кузбассэнерго-РЭС" | ТП-214 | 10/0,4 | 0.063 |  |  |  | 0.0099281
1288 | ПАО "МРСК Сибири" | "Кузбассэнерго-РЭС" | ТП-215 | 10/0,4 | 0.16 |  |  |  | 0.0024752
1289 | ПАО "МРСК Сибири" | "Кузбассэнерго-РЭС" | ТП-216 | 10/0,4 | 0.063 |  |  |  | 0.011123
1290 | ПАО "МРСК Сибири" | "Кузбассэнерго-РЭС" | ТП-218 | 10/0,4 | 0.4 |  |  |  | 0.031279
1291 | ПАО "МРСК Сибири" | "Кузбассэнерго-РЭС" | ТП-219 | 10/0,4 | 0.315 |  |  |  | 0.0013225
1292 | ПАО "МРСК Сибири" | "Кузбассэнерго-РЭС" | ТП-22 | 10/0,4 | 0.16 |  |  |  | 0.021259
1293 | ПАО "МРСК Сибири" | "Кузбассэнерго-РЭС" | ТП-220 | 10/0,4 | 0.16 |  |  |  | 0.010325
1294 | ПАО "МРСК Сибири" | "Кузбассэнерго-РЭС" | ТП-221 | 10/0,4 | 0.16 |  |  |  | 0.0072801
1295 | ПАО "МРСК Сибири" | "Кузбассэнерго-РЭС" | ТП-223 | 10/0,4 | 0.25 |  |  |  | 0.048966
1296 | ПАО "МРСК Сибири" | "Кузбассэнерго-РЭС" | ТП-225 | 10/0,4 | 0.1 |  |  |  | 0.00065136
1297 | ПАО "МРСК Сибири" | "Кузбассэнерго-РЭС" | ТП-23 | 10/0,4 | 0.063 |  | 0.4 |  | 0.0075728
1298 | ПАО "МРСК Сибири" | "Кузбассэнерго-РЭС" | ТП-231 | 10/0,4 | 0.25 |  |  |  | 0.00099686
1299 | ПАО "МРСК Сибири" | "Кузбассэнерго-РЭС" | ТП-235 | 10/0,4 | 0.4 |  |  |  | 0.031514
1300 | ПАО "МРСК Сибири" | "Кузбассэнерго-РЭС" | ТП-237 | 10/0,4 | 0.16 |  |  |  | 0.032639
1301 | ПАО "МРСК Сибири" | "Кузбассэнерго-РЭС" | ТП-238 | 10/0,4 | 0.16 |  |  |  | 0.0076124
1302 | ПАО "МРСК Сибири" | "Кузбассэнерго-РЭС" | ТП-239 | 10/0,4 | 0.063 |  |  |  | 0.013195
1303 | ПАО "МРСК Сибири" | "Кузбассэнерго-РЭС" | ТП-24 | 10/0,4 | 0.16 |  |  |  | 0.023433
1304 | ПАО "МРСК Сибири" | "Кузбассэнерго-РЭС" | ТП-243 | 10/0,4 | 0.4 |  |  |  | 0.032082
1305 | ПАО "МРСК Сибири" | "Кузбассэнерго-РЭС" | ТП-248 | 10/0,4 | 0.63 |  |  |  | 0.043226
1306 | ПАО "МРСК Сибири" | "Кузбассэнерго-РЭС" | ТП-252 | 10/0,4 | 0.1 |  |  |  | 0.0030287
1307 | ПАО "МРСК Сибири" | "Кузбассэнерго-РЭС" | ТП-253 | 10/0,4 | 0.16 |  |  |  | 0.053691
1308 | ПАО "МРСК Сибири" | "Кузбассэнерго-РЭС" | ТП-255 | 10/0,4 | 0.25 |  |  |  | 0.005024
1309 | ПАО "МРСК Сибири" | "Кузбассэнерго-РЭС" | ТП-258 | 10/0,4 | 0.25 |  |  |  | 0.017518
1310 | ПАО "МРСК Сибири" | "Кузбассэнерго-РЭС" | ТП-260 | 10/0,4 | 0.1 |  |  |  | 0.0056678
1311 | ПАО "МРСК Сибири" | "Кузбассэнерго-РЭС" | ТП-261 | 10/0,4 | 0.16 |  |  |  | 0.0096722
1312 | ПАО "МРСК Сибири" | "Кузбассэнерго-РЭС" | ТП-263 | 10/0,4 | 0.16 |  |  |  | 0.016284
1313 | ПАО "МРСК Сибири" | "Кузбассэнерго-РЭС" | ТП-264 | 10/0,4 | 0.25 |  |  |  | 0.016002
1314 | ПАО "МРСК Сибири" | "Кузбассэнерго-РЭС" | ТП-266 | 10/0,4 | 0.1 |  |  |  | 0.0060794
1315 | ПАО "МРСК Сибири" | "Кузбассэнерго-РЭС" | ТП-267 | 10/0,4 | 0.063 |  |  |  | 0.017804
1316 | ПАО "МРСК Сибири" | "Кузбассэнерго-РЭС" | ТП-268 | 10/0,4 | 0.063 |  |  |  | 0.029311
1317 | ПАО "МРСК Сибири" | "Кузбассэнерго-РЭС" | ТП-269 | 10/0,4 | 0.25 |  |  |  | 0.030713
1318 | ПАО "МРСК Сибири" | "Кузбассэнерго-РЭС" | ТП-273 | 10/0,4 | 0.16 |  |  |  | 0.015243
1319 | ПАО "МРСК Сибири" | "Кузбассэнерго-РЭС" | ТП-275 | 10/0,4 | 0.16 |  |  |  | 0.034088
1320 | ПАО "МРСК Сибири" | "Кузбассэнерго-РЭС" | ТП-276 | 10/0,4 | 0.1 |  |  |  | 0.030397
1321 | ПАО "МРСК Сибири" | "Кузбассэнерго-РЭС" | ТП-277 | 10/0,4 | 0.1 |  |  |  | 0.010716
1322 | ПАО "МРСК Сибири" | "Кузбассэнерго-РЭС" | ТП-284 | 10/0,4 | 0.16 |  |  |  | 0.051675
1323 | ПАО "МРСК Сибири" | "Кузбассэнерго-РЭС" | ТП-285 | 10/0,4 | 0.25 |  |  |  | 0.036259
1324 | ПАО "МРСК Сибири" | "Кузбассэнерго-РЭС" | ТП-286 | 10/0,4 | 0.16 |  |  |  | 0.048852
1325 | ПАО "МРСК Сибири" | "Кузбассэнерго-РЭС" | ТП-287 | 10/0,4 | 0.25 |  |  |  | 0.016067
1326 | ПАО "МРСК Сибири" | "Кузбассэнерго-РЭС" | ТП-288 | 10/0,4 | 0.16 |  |  |  | 0.053194
1327 | ПАО "МРСК Сибири" | "Кузбассэнерго-РЭС" | ТП-289 | 10/0,4 | 0.16 |  |  |  | 0.031701
1328 | ПАО "МРСК Сибири" | "Кузбассэнерго-РЭС" | ТП-29 | 10/0,4 | 0.4 |  |  |  | 0.1563
1329 | ПАО "МРСК Сибири" | "Кузбассэнерго-РЭС" | ТП-291 | 10/0,4 | 0.4 |  |  |  | 0.0013594
1330 | ПАО "МРСК Сибири" | "Кузбассэнерго-РЭС" | ТП-293 | 10/0,4 | 0.063 |  |  |  | 0.00065136
1331 | ПАО "МРСК Сибири" | "Кузбассэнерго-РЭС" | ТП-298 | 10/0,4 | 0.1 |  |  |  | 0.032134
1332 | ПАО "МРСК Сибири" | "Кузбассэнерго-РЭС" | ТП-3 | 10/0,4 | 0.25 |  |  |  | 0.00065136
1333 | ПАО "МРСК Сибири" | "Кузбассэнерго-РЭС" | ТП-301 | 10/0,4 | 0.4 |  |  |  | 0.012008
1334 | ПАО "МРСК Сибири" | "Кузбассэнерго-РЭС" | ТП-302 | 10/0,4 | 0.4 |  |  |  | 0.0038279
1335 | ПАО "МРСК Сибири" | "Кузбассэнерго-РЭС" | ТП-305 | 10/0,4 | 0.16 |  |  |  | 0.0011328
1336 | ПАО "МРСК Сибири" | "Кузбассэнерго-РЭС" | ТП-309 | 10/0,4 | 0.1 |  |  |  | 0.030831
1337 | ПАО "МРСК Сибири" | "Кузбассэнерго-РЭС" | ТП-310 | 10/0,4 | 0.063 |  |  |  | 0.0007064
1338 | ПАО "МРСК Сибири" | "Кузбассэнерго-РЭС" | ТП-316 | 10/0,4 | 0.4 |  |  |  | 0.0241
1339 | ПАО "МРСК Сибири" | "Кузбассэнерго-РЭС" | ТП-32 | 10/0,4 | 0.4 |  |  |  | 0.055902
1340 | ПАО "МРСК Сибири" | "Кузбассэнерго-РЭС" | ТП-327 | 10/0,4 | 0.25 |  |  |  | 0.013216
1341 | ПАО "МРСК Сибири" | "Кузбассэнерго-РЭС" | ТП-328 | 10/0,4 | 0.063 |  |  |  | 0.0047663
1342 | ПАО "МРСК Сибири" | "Кузбассэнерго-РЭС" | ТП-329 | 10/0,4 | 0.16 |  |  |  | 0.013617
1343 | ПАО "МРСК Сибири" | "Кузбассэнерго-РЭС" | ТП-33 | 10/0,4 | 0.16 |  |  |  | 0.011868
1344 | ПАО "МРСК Сибири" | "Кузбассэнерго-РЭС" | ТП-330 | 10/0,4 | 0.25 |  |  |  | 0.079504
1345 | ПАО "МРСК Сибири" | "Кузбассэнерго-РЭС" | ТП-335 | 10/0,4 | 0.063 |  |  |  | 0.0014547
1346 | ПАО "МРСК Сибири" | "Кузбассэнерго-РЭС" | ТП-337 | 10/0,4 | 0.16 |  |  |  | 0.044651
1347 | ПАО "МРСК Сибири" | "Кузбассэнерго-РЭС" | ТП-338 | 10/0,4 | 0.1 |  |  |  | 0.014608
1348 | ПАО "МРСК Сибири" | "Кузбассэнерго-РЭС" | ТП-34 | 10/0,4 | 0.063 |  |  |  | 0.033014
1349 | ПАО "МРСК Сибири" | "Кузбассэнерго-РЭС" | ТП-341 | 10/0,4 | 0.25 |  |  |  | 0.012971
1350 | ПАО "МРСК Сибири" | "Кузбассэнерго-РЭС" | ТП-343 | 10/0,4 | 0.63 |  |  |  | 0.0015085
1351 | ПАО "МРСК Сибири" | "Кузбассэнерго-РЭС" | ТП-345 | 10/0,4 | 0.063 |  |  |  | 0.02665
1352 | ПАО "МРСК Сибири" | "Кузбассэнерго-РЭС" | ТП-348 | 10/0,4 | 0.1 |  |  |  | 0.022939
1353 | ПАО "МРСК Сибири" | "Кузбассэнерго-РЭС" | ТП-349 | 10/0,4 | 0.1 |  |  |  | 0.00086282
1354 | ПАО "МРСК Сибири" | "Кузбассэнерго-РЭС" | ТП-35 | 10/0,4 | 0.63 |  |  |  | 0.039421
1355 | ПАО "МРСК Сибири" | "Кузбассэнерго-РЭС" | ТП-354 | 10/0,4 | 0.16 |  |  |  | 0.023478
1356 | ПАО "МРСК Сибири" | "Кузбассэнерго-РЭС" | ТП-356 | 10/0,4 | 0.4 |  |  |  | 0.049489
1357 | ПАО "МРСК Сибири" | "Кузбассэнерго-РЭС" | ТП-357 | 10/0,4 | 0.4 |  |  |  | 0.014681
1358 | ПАО "МРСК Сибири" | "Кузбассэнерго-РЭС" | ТП-36 | 10/0,4 | 0.25 |  |  |  | 0.037712
1359 | ПАО "МРСК Сибири" | "Кузбассэнерго-РЭС" | ТП-363 | 10/0,4 | 0.063 |  |  |  | 0.0071234
1360 | ПАО "МРСК Сибири" | "Кузбассэнерго-РЭС" | ТП-364 | 10/0,4 | 0.4 |  |  |  | 0.026995
1361 | ПАО "МРСК Сибири" | "Кузбассэнерго-РЭС" | ТП-366 | 10/0,4 | 0.63 |  |  |  | 0.026923
1362 | ПАО "МРСК Сибири" | "Кузбассэнерго-РЭС" | ТП-369 | 10/0,4 | 0.4 |  |  |  | 0.014679
1363 | ПАО "МРСК Сибири" | "Кузбассэнерго-РЭС" | ТП-37 | 10/0,4 | 0.4 |  |  |  | 0.026054
1364 | ПАО "МРСК Сибири" | "Кузбассэнерго-РЭС" | ТП-370 | 10/0,4 | 0.4 |  |  |  | 0.007703
1365 | ПАО "МРСК Сибири" | "Кузбассэнерго-РЭС" | ТП-376 | 10/0,4 | 0.1 |  |  |  | 0.013503
1366 | ПАО "МРСК Сибири" | "Кузбассэнерго-РЭС" | ТП-380 | 10/0,4 | 0.16 |  |  |  | 0.016567
1367 | ПАО "МРСК Сибири" | "Кузбассэнерго-РЭС" | ТП-382 | 10/0,4 | 0.25 |  |  |  | 0.027755
1368 | ПАО "МРСК Сибири" | "Кузбассэнерго-РЭС" | ТП-384 | 10/0,4 | 0.1 |  |  |  | 0.011224
1369 | ПАО "МРСК Сибири" | "Кузбассэнерго-РЭС" | ТП-391 | 10/0,4 | 0.16 |  |  |  | 0.0081278
1370 | ПАО "МРСК Сибири" | "Кузбассэнерго-РЭС" | ТП-393 | 10/0,4 | 0.1 |  |  |  | 0.00182
1371 | ПАО "МРСК Сибири" | "Кузбассэнерго-РЭС" | ТП-396 | 10/0,4 | 0.063 |  |  |  | 0.01314
1372 | ПАО "МРСК Сибири" | "Кузбассэнерго-РЭС" | ТП-397 | 10/0,4 | 0.4 |  |  |  | 0.0039554
1373 | ПАО "МРСК Сибири" | "Кузбассэнерго-РЭС" | ТП-4 | 10/0,4 | 0.4 |  |  |  | 0.00095533
1374 | ПАО "МРСК Сибири" | "Кузбассэнерго-РЭС" | ТП-40 | 10/0,4 | 0.1 |  |  |  | 0.028256
1375 | ПАО "МРСК Сибири" | "Кузбассэнерго-РЭС" | ТП-400 | 10/0,4 | 0.25 |  |  |  | 0.015529
1376 | ПАО "МРСК Сибири" | "Кузбассэнерго-РЭС" | ТП-401 | 10/0,4 | 0.4 |  |  |  | 0.0028414
1377 | ПАО "МРСК Сибири" | "Кузбассэнерго-РЭС" | ТП-402 | 10/0,4 | 0.16 |  |  |  | 0.0013216
1378 | ПАО "МРСК Сибири" | "Кузбассэнерго-РЭС" | ТП-403 | 10/0,4 | 0.25 |  |  |  | 0.083393
1379 | ПАО "МРСК Сибири" | "Кузбассэнерго-РЭС" | ТП-404 | 10/0,4 | 0.16 |  |  |  | 0.00065136
1380 | ПАО "МРСК Сибири" | "Кузбассэнерго-РЭС" | ТП-405 | 10/0,4 | 0.25 |  |  |  | 0.082356
1381 | ПАО "МРСК Сибири" | "Кузбассэнерго-РЭС" | ТП-408 | 10/0,4 | 0.04 |  |  |  | 0.0072594
1382 | ПАО "МРСК Сибири" | "Кузбассэнерго-РЭС" | ТП-413 | 10/0,4 | 0.32 |  |  |  | 0.014822
1383 | ПАО "МРСК Сибири" | "Кузбассэнерго-РЭС" | ТП-414 | 10/0,4 | 0.063 |  |  |  | 0.018461
1384 | ПАО "МРСК Сибири" | "Кузбассэнерго-РЭС" | ТП-42 | 10/0,4 | 0.16 |  |  |  | 0.069932
1385 | ПАО "МРСК Сибири" | "Кузбассэнерго-РЭС" | ТП-428 | 10/0,4 | 0.25 |  |  |  | 0.024827
1386 | ПАО "МРСК Сибири" | "Кузбассэнерго-РЭС" | ТП-44 | 10/0,4 | 0.32 |  |  |  | 0.046473
1387 | ПАО "МРСК Сибири" | "Кузбассэнерго-РЭС" | ТП-46 | 10/0,4 | 0.1 |  |  |  | 0.0098931
1388 | ПАО "МРСК Сибири" | "Кузбассэнерго-РЭС" | ТП-47 | 10/0,4 | 0.16 |  |  |  | 0.0068251
1389 | ПАО "МРСК Сибири" | "Кузбассэнерго-РЭС" | ТП-50 | 10/0,4 | 0.1 |  |  |  | 0.013811
1390 | ПАО "МРСК Сибири" | "Кузбассэнерго-РЭС" | ТП-51 | 10/0,4 | 0.16 |  |  |  | 0.030255
1391 | ПАО "МРСК Сибири" | "Кузбассэнерго-РЭС" | ТП-52 | 10/0,4 | 0.4 |  |  |  | 0.027219
1392 | ПАО "МРСК Сибири" | "Кузбассэнерго-РЭС" | ТП-53 | 10/0,4 | 0.16 |  |  |  | 0.036401
1393 | ПАО "МРСК Сибири" | "Кузбассэнерго-РЭС" | ТП-54 | 10/0,4 | 0.16 |  |  |  | 0.028702
1394 | ПАО "МРСК Сибири" | "Кузбассэнерго-РЭС" | ТП-55 | 10/0,4 | 0.25 |  |  |  | 0.022568
1395 | ПАО "МРСК Сибири" | "Кузбассэнерго-РЭС" | ТП-56 | 10/0,4 | 0.16 |  |  |  | 0.023383
1396 | ПАО "МРСК Сибири" | "Кузбассэнерго-РЭС" | ТП-59 | 10/0,4 | 0.16 |  |  |  | 0.030302
1397 | ПАО "МРСК Сибири" | "Кузбассэнерго-РЭС" | ТП-60 | 10/0,4 | 0.16 |  |  |  | 0.026545
1398 | ПАО "МРСК Сибири" | "Кузбассэнерго-РЭС" | ТП-62 | 10/0,4 | 0.1 |  |  |  | 0.011932
1399 | ПАО "МРСК Сибири" | "Кузбассэнерго-РЭС" | ТП-64 | 10/0,4 | 0.1 |  |  |  | 0.040523
1400 | ПАО "МРСК Сибири" | "Кузбассэнерго-РЭС" | ТП-65 | 10/0,4 | 0.4 |  |  |  | 0.0096165
1401 | ПАО "МРСК Сибири" | "Кузбассэнерго-РЭС" | ТП-66 | 10/0,4 | 0.063 |  |  |  | 0.023271
1402 | ПАО "МРСК Сибири" | "Кузбассэнерго-РЭС" | ТП-67 | 10/0,4 | 0.63 |  |  |  | 0.003304
1403 | ПАО "МРСК Сибири" | "Кузбассэнерго-РЭС" | ТП-68 | 10/0,4 | 0.25 |  |  |  | 0.035617
1404 | ПАО "МРСК Сибири" | "Кузбассэнерго-РЭС" | ТП-69 | 10/0,4 | 0.25 |  |  |  | 0.038034
1405 | ПАО "МРСК Сибири" | "Кузбассэнерго-РЭС" | ТП-7 | 10/0,4 | 0.25 |  |  |  | 0.021127
1406 | ПАО "МРСК Сибири" | "Кузбассэнерго-РЭС" | ТП-70 | 10/0,4 | 0.25 |  |  |  | 0.033134
1407 | ПАО "МРСК Сибири" | "Кузбассэнерго-РЭС" | ТП-72 | 10/0,4 | 0.1 |  |  |  | 0.069176
1408 | ПАО "МРСК Сибири" | "Кузбассэнерго-РЭС" | ТП-73 | 10/0,4 | 0.16 |  |  |  | 0.010308
1409 | ПАО "МРСК Сибири" | "Кузбассэнерго-РЭС" | ТП-74 | 10/0,4 | 0.1 |  |  |  | 0.0035853
1410 | ПАО "МРСК Сибири" | "Кузбассэнерго-РЭС" | ТП-75 | 10/0,4 | 0.063 |  |  |  | 0.0087037
1411 | ПАО "МРСК Сибири" | "Кузбассэнерго-РЭС" | ТП-76 | 10/0,4 | 0.25 |  |  |  | 0.028008
1412 | ПАО "МРСК Сибири" | "Кузбассэнерго-РЭС" | ТП-78 | 10/0,4 | 0.25 |  |  |  | 0.015751
1413 | ПАО "МРСК Сибири" | "Кузбассэнерго-РЭС" | ТП-79 | 10/0,4 | 0.05 |  |  |  | 0.025745
1414 | ПАО "МРСК Сибири" | "Кузбассэнерго-РЭС" | ТП-8 | 10/0,4 | 0.63 |  |  |  | 0.025068
1415 | ПАО "МРСК Сибири" | "Кузбассэнерго-РЭС" | ТП-80 | 10/0,4 | 0.25 |  |  |  | 0.038238
1416 | ПАО "МРСК Сибири" | "Кузбассэнерго-РЭС" | ТП-81 | 10/0,4 | 0.1 |  |  |  | 0.019966
1417 | ПАО "МРСК Сибири" | "Кузбассэнерго-РЭС" | ТП-82 | 10/0,4 | 0.063 |  |  |  | 0.011148
1418 | ПАО "МРСК Сибири" | "Кузбассэнерго-РЭС" | ТП-84 | 10/0,4 | 0.4 |  |  |  | 0.029061
1419 | ПАО "МРСК Сибири" | "Кузбассэнерго-РЭС" | ТП-85 | 10/0,4 | 0.16 |  |  |  | 0.011979
1420 | ПАО "МРСК Сибири" | "Кузбассэнерго-РЭС" | ТП-86 | 10/0,4 | 0.4 |  |  |  | 0.0033276
1421 | ПАО "МРСК Сибири" | "Кузбассэнерго-РЭС" | ТП-88 | 10/0,4 | 0.16 |  |  |  | 0.030614
1422 | ПАО "МРСК Сибири" | "Кузбассэнерго-РЭС" | ТП-89 | 10/0,4 | 0.1 |  |  |  | 0.066335
1423 | ПАО "МРСК Сибири" | "Кузбассэнерго-РЭС" | ТП-9 | 10/0,4 | 0.063 |  |  |  | 0.025512
1424 | ПАО "МРСК Сибири" | "Кузбассэнерго-РЭС" | ТП-90 | 10/0,4 | 0.04 |  |  |  | 0.0086886
1425 | ПАО "МРСК Сибири" | "Кузбассэнерго-РЭС" | ТП-96 | 10/0,4 | 0.1 |  |  |  | 0.019541
1426 | ПАО "МРСК Сибири" | "Кузбассэнерго-РЭС" | ТП-001 | 10/0,4 | 0.4 |  |  |  | 0.079757
1427 | ПАО "МРСК Сибири" | "Кузбассэнерго-РЭС" | ТП-002 | 10/0,4 | 0.25 |  |  |  | 0.044345
1428 | ПАО "МРСК Сибири" | "Кузбассэнерго-РЭС" | ТП-003 | 10/0,4 | 0.063 |  |  |  | 0.0080637
1429 | ПАО "МРСК Сибири" | "Кузбассэнерго-РЭС" | ТП-005 | 10/0,4 | 0.25 |  |  |  | 0.028105
1430 | ПАО "МРСК Сибири" | "Кузбассэнерго-РЭС" | ТП-007 | 10/0,4 | 0.16 |  |  |  | 0.0072998
1431 | ПАО "МРСК Сибири" | "Кузбассэнерго-РЭС" | ТП-008 | 10/0,4 | 0.16 |  |  |  | 0.027663
1432 | ПАО "МРСК Сибири" | "Кузбассэнерго-РЭС" | ТП-009 | 10/0,4 | 0.1 |  |  |  | 0.0011813
1433 | ПАО "МРСК Сибири" | "Кузбассэнерго-РЭС" | ТП-010 | 10/0,4 | 0.25 |  |  |  | 0.017968
1434 | ПАО "МРСК Сибири" | "Кузбассэнерго-РЭС" | ТП-011 | 10/0,4 | 0.16 |  |  |  | 0.019974
1435 | ПАО "МРСК Сибири" | "Кузбассэнерго-РЭС" | ТП-012 | 10/0,4 | 0.25 |  |  |  | 0.099112
1436 | ПАО "МРСК Сибири" | "Кузбассэнерго-РЭС" | ТП-013 | 10/0,4 | 0.16 |  |  |  | 0.040046
1437 | ПАО "МРСК Сибири" | "Кузбассэнерго-РЭС" | ТП-014 | 10/0,4 | 0.16 |  |  |  | 0.012643
1438 | ПАО "МРСК Сибири" | "Кузбассэнерго-РЭС" | ТП-015 | 10/0,4 | 0.16 |  |  |  | 0.048642
1439 | ПАО "МРСК Сибири" | "Кузбассэнерго-РЭС" | ТП-016 | 10/0,4 | 0.4 |  |  |  | 0.090952
1440 | ПАО "МРСК Сибири" | "Кузбассэнерго-РЭС" | ТП-017 | 10/0,4 | 0.16 |  |  |  | 0.033137
1441 | ПАО "МРСК Сибири" | "Кузбассэнерго-РЭС" | ТП-018 | 10/0,4 | 0.25 |  |  |  | 0.018586
1442 | ПАО "МРСК Сибири" | "Кузбассэнерго-РЭС" | ТП-019 | 10/0,4 | 0.16 |  |  |  | 0.044814
1443 | ПАО "МРСК Сибири" | "Кузбассэнерго-РЭС" | ТП-021 | 10/0,4 | 0.1 |  |  |  | 0.055939
1444 | ПАО "МРСК Сибири" | "Кузбассэнерго-РЭС" | ТП-023 | 10/0,4 | 0.16 |  |  |  | 0.001068
1445 | ПАО "МРСК Сибири" | "Кузбассэнерго-РЭС" | ТП-024 | 10/0,4 | 0.16 |  |  |  | 0.023592
1446 | ПАО "МРСК Сибири" | "Кузбассэнерго-РЭС" | ТП-025 | 10/0,4 | 0.25 |  |  |  | 0.027919
1447 | ПАО "МРСК Сибири" | "Кузбассэнерго-РЭС" | ТП-026 | 10/0,4 | 0.16 |  |  |  | 0.065166
1448 | ПАО "МРСК Сибири" | "Кузбассэнерго-РЭС" | ТП-027 | 10/0,4 | 0.16 |  |  |  | 0.067314
1449 | ПАО "МРСК Сибири" | "Кузбассэнерго-РЭС" | ТП-028 | 10/0,4 | 0.315 |  |  |  | 0.0053478
1450 | ПАО "МРСК Сибири" | "Кузбассэнерго-РЭС" | ТП-029 | 10/0,4 | 0.16 |  |  |  | 0.066703
1451 | ПАО "МРСК Сибири" | "Кузбассэнерго-РЭС" | ТП-030 | 10/0,4 | 0.4 |  |  |  | 0.057421
1452 | ПАО "МРСК Сибири" | "Кузбассэнерго-РЭС" | ТП-031 | 10/0,4 | 0.4 |  |  |  | 0.002428
1453 | ПАО "МРСК Сибири" | "Кузбассэнерго-РЭС" | ТП-032 | 10/0,4 | 0.1 |  |  |  | 0.0062189
1454 | ПАО "МРСК Сибири" | "Кузбассэнерго-РЭС" | ТП-034 | 10/0,4 | 0.16 |  |  |  | 0.021952
1455 | ПАО "МРСК Сибири" | "Кузбассэнерго-РЭС" | ТП-035 | 10/0,4 | 0.4 |  |  |  | 0.049605
1456 | ПАО "МРСК Сибири" | "Кузбассэнерго-РЭС" | ТП-036 | 10/0,4 | 0.25 |  |  |  | 0.074243
1457 | ПАО "МРСК Сибири" | "Кузбассэнерго-РЭС" | ТП-037 | 10/0,4 | 0.25 |  |  |  | 0.033439
1458 | ПАО "МРСК Сибири" | "Кузбассэнерго-РЭС" | ТП-038 | 10/0,4 | 0.4 |  |  |  | 0.018295
1459 | ПАО "МРСК Сибири" | "Кузбассэнерго-РЭС" | ТП-040 | 10/0,4 | 0.25 |  |  |  | 0.034944
1460 | ПАО "МРСК Сибири" | "Кузбассэнерго-РЭС" | ТП-042 | 10/0,4 | 0.315 |  |  |  | 0.090701
1461 | ПАО "МРСК Сибири" | "Кузбассэнерго-РЭС" | ТП-043 | 10/0,4 | 0.25 |  |  |  | 0.054794
1462 | ПАО "МРСК Сибири" | "Кузбассэнерго-РЭС" | ТП-044 | 10/0,4 | 0.16 |  |  |  | 0.048951
1463 | ПАО "МРСК Сибири" | "Кузбассэнерго-РЭС" | ТП-045 | 10/0,4 | 0.4 |  |  |  | 0.025701
1464 | ПАО "МРСК Сибири" | "Кузбассэнерго-РЭС" | ТП-046 | 10/0,4 | 0.1 |  |  |  | 0.019757
1465 | ПАО "МРСК Сибири" | "Кузбассэнерго-РЭС" | ТП-047 (271) | 10/0,4 | 0.16 |  |  |  | 0.026697
1466 | ПАО "МРСК Сибири" | "Кузбассэнерго-РЭС" | ТП-049 | 10/0,4 | 0.1 |  |  |  | 0.17005
1467 | ПАО "МРСК Сибири" | "Кузбассэнерго-РЭС" | ТП-050 | 10/0,4 | 0.1 |  |  |  | 0.0066351
1468 | ПАО "МРСК Сибири" | "Кузбассэнерго-РЭС" | ТП-053 | 10/0,4 | 0.16 |  |  |  | 0.034662
1469 | ПАО "МРСК Сибири" | "Кузбассэнерго-РЭС" | ТП-055 | 10/0,4 | 0.16 |  |  |  | 0.022074
1470 | ПАО "МРСК Сибири" | "Кузбассэнерго-РЭС" | ТП-056 | 10/0,4 | 0.16 |  |  |  | 0.060835
1471 | ПАО "МРСК Сибири" | "Кузбассэнерго-РЭС" | ТП-058 | 10/0,4 | 0.16 |  |  |  | 0.024061
1472 | ПАО "МРСК Сибири" | "Кузбассэнерго-РЭС" | ТП-059 | 10/0,4 | 0.1 |  |  |  | 0.030236
1473 | ПАО "МРСК Сибири" | "Кузбассэнерго-РЭС" | ТП-060 | 10/0,4 | 0.16 |  |  |  | 0.012334
1474 | ПАО "МРСК Сибири" | "Кузбассэнерго-РЭС" | ТП-062 | 10/0,4 | 0.25 |  |  |  | 0.048267
1475 | ПАО "МРСК Сибири" | "Кузбассэнерго-РЭС" | ТП-063 | 10/0,4 | 0.16 |  |  |  | 0.053353
1476 | ПАО "МРСК Сибири" | "Кузбассэнерго-РЭС" | ТП-064 | 10/0,4 | 0.1 |  |  |  | 0.074877
1477 | ПАО "МРСК Сибири" | "Кузбассэнерго-РЭС" | ТП-065 | 10/0,4 | 0.063 |  |  |  | 0.0052232
1478 | ПАО "МРСК Сибири" | "Кузбассэнерго-РЭС" | ТП-066 | 10/0,4 | 0.16 |  |  |  | 0.064245
1479 | ПАО "МРСК Сибири" | "Кузбассэнерго-РЭС" | ТП-068 | 10/0,4 | 0.63 |  |  |  | 0.00013707
1480 | ПАО "МРСК Сибири" | "Кузбассэнерго-РЭС" | ТП-084 | 10/0,4 | 0.16 |  |  |  | 0.023946
1481 | ПАО "МРСК Сибири" | "Кузбассэнерго-РЭС" | ТП-085 | 10/0,4 | 0.25 |  |  |  | 0.016185
1482 | ПАО "МРСК Сибири" | "Кузбассэнерго-РЭС" | ТП-087 | 10/0,4 | 0.25 |  |  |  | 0.038523
1483 | ПАО "МРСК Сибири" | "Кузбассэнерго-РЭС" | ТП-089 | 10/0,4 | 0.16 |  |  |  | 0.017764
1484 | ПАО "МРСК Сибири" | "Кузбассэнерго-РЭС" | ТП-090 | 10/0,4 | 0.4 |  |  |  | 0.011349
1485 | ПАО "МРСК Сибири" | "Кузбассэнерго-РЭС" | ТП-091 | 10/0,4 | 0.1 |  |  |  | 0.024871
1486 | ПАО "МРСК Сибири" | "Кузбассэнерго-РЭС" | ТП-092 | 10/0,4 | 0.25 |  |  |  | 0.054162
1487 | ПАО "МРСК Сибири" | "Кузбассэнерго-РЭС" | ТП-096 | 10/0,4 | 0.16 |  |  |  | 0.0001079
1488 | ПАО "МРСК Сибири" | "Кузбассэнерго-РЭС" | ТП-097 | 10/0,4 | 0.16 |  |  |  | 0.045657
1489 | ПАО "МРСК Сибири" | "Кузбассэнерго-РЭС" | ТП-098 | 10/0,4 | 0.16 |  |  |  | 0.0098014
1490 | ПАО "МРСК Сибири" | "Кузбассэнерго-РЭС" | ТП-100 | 10/0,4 | 0.1 |  |  |  | 0.026909
1491 | ПАО "МРСК Сибири" | "Кузбассэнерго-РЭС" | ТП-101 | 10/0,4 | 0.063 |  |  |  | 0.00065655
1492 | ПАО "МРСК Сибири" | "Кузбассэнерго-РЭС" | ТП-104 | 10/0,4 | 0.1 |  |  |  | 0.0088976
1493 | ПАО "МРСК Сибири" | "Кузбассэнерго-РЭС" | ТП-106 | 10/0,4 | 0.16 |  |  |  | 0.00063154
1494 | ПАО "МРСК Сибири" | "Кузбассэнерго-РЭС" | ТП-108 | 10/0,4 | 0.25 |  |  |  | 0.042529
1495 | ПАО "МРСК Сибири" | "Кузбассэнерго-РЭС" | ТП-109 | 10/0,4 | 0.1 |  |  |  | 0.00067976
1496 | ПАО "МРСК Сибири" | "Кузбассэнерго-РЭС" | ТП-115 | 10/0,4 | 0.16 |  |  |  | 0.06613
1497 | ПАО "МРСК Сибири" | "Кузбассэнерго-РЭС" | ТП-116 | 10/0,4 | 0.16 |  |  |  | 0.052774
1498 | ПАО "МРСК Сибири" | "Кузбассэнерго-РЭС" | ТП-118 | 10/0,4 | 0.25 |  |  |  | 0.077324
1499 | ПАО "МРСК Сибири" | "Кузбассэнерго-РЭС" | ТП-120 | 10/0,4 | 0.063 |  |  |  | 0.0052656
1500 | ПАО "МРСК Сибири" | "Кузбассэнерго-РЭС" | ТП-121 | 10/0,4 | 0.25 |  |  |  | 0.00027433
1501 | ПАО "МРСК Сибири" | "Кузбассэнерго-РЭС" | ТП-122 | 10/0,4 | 0.1 |  |  |  | 0
1502 | ПАО "МРСК Сибири" | "Кузбассэнерго-РЭС" | ТП-123 | 10/0,4 | 0.063 |  |  |  | 0
1503 | ПАО "МРСК Сибири" | "Кузбассэнерго-РЭС" | ТП-124 | 10/0,4 | 0.16 |  |  |  | 0.080682
1504 | ПАО "МРСК Сибири" | "Кузбассэнерго-РЭС" | ТП-126 | 10/0,4 | 0.25 |  |  |  | 0.043957
1505 | ПАО "МРСК Сибири" | "Кузбассэнерго-РЭС" | ТП-129 | 10/0,4 | 0.16 |  |  |  | 0.022167
1506 | ПАО "МРСК Сибири" | "Кузбассэнерго-РЭС" | ТП-134 | 10/0,4 | 0.1 |  |  |  | 0.0032204
1507 | ПАО "МРСК Сибири" | "Кузбассэнерго-РЭС" | ТП-137 | 10/0,4 | 0.16 |  |  |  | 0.0022986
1508 | ПАО "МРСК Сибири" | "Кузбассэнерго-РЭС" | ТП-142 | 10/0,4 | 0.63 | 0.63 |  |  | 0.15978
1509 | ПАО "МРСК Сибири" | "Кузбассэнерго-РЭС" | ТП-144 | 10/0,4 | 0.16 |  |  |  | 0.049071
1510 | ПАО "МРСК Сибири" | "Кузбассэнерго-РЭС" | ТП-150 | 10/0,4 | 0.25 |  |  |  | 0.0078382
1511 | ПАО "МРСК Сибири" | "Кузбассэнерго-РЭС" | ТП-152 | 10/0,4 | 0.04 |  |  |  | 0.0041445
1512 | ПАО "МРСК Сибири" | "Кузбассэнерго-РЭС" | ТП-159 | 10/0,4 | 0.1 |  |  |  | 0.04382
1513 | ПАО "МРСК Сибири" | "Кузбассэнерго-РЭС" | ТП-161 | 10/0,4 | 0.1 |  |  |  | 0.006423
1514 | ПАО "МРСК Сибири" | "Кузбассэнерго-РЭС" | ТП-162 | 10/0,4 | 0.1 |  |  |  | 0.0057169
1515 | ПАО "МРСК Сибири" | "Кузбассэнерго-РЭС" | ТП-164 | 10/0,4 | 0.1 |  |  |  | 0.0042467
1516 | ПАО "МРСК Сибири" | "Кузбассэнерго-РЭС" | ТП-165 | 10/0,4 | 0.25 |  |  |  | 0.067198
1517 | ПАО "МРСК Сибири" | "Кузбассэнерго-РЭС" | ТП-167 | 10/0,4 | 0.16 |  |  |  | 0.010009
1518 | ПАО "МРСК Сибири" | "Кузбассэнерго-РЭС" | ТП-170 | 10/0,4 | 0.16 |  |  |  | 0.035929
1519 | ПАО "МРСК Сибири" | "Кузбассэнерго-РЭС" | ТП-276 | 10/0,4 | 0.1 |  |  |  | 0.0052803
1520 | ПАО "МРСК Сибири" | "Кузбассэнерго-РЭС" | ТП-181 | 10/0,4 | 0.1 |  |  |  | 0.049563
1521 | ПАО "МРСК Сибири" | "Кузбассэнерго-РЭС" | ТП-182 | 10/0,4 | 0.16 |  |  |  | 0.033297
1522 | ПАО "МРСК Сибири" | "Кузбассэнерго-РЭС" | ТП-183 | 10/0,4 | 0.25 |  |  |  | 0.041066
1523 | ПАО "МРСК Сибири" | "Кузбассэнерго-РЭС" | ТП-184 | 10/0,4 | 0.1 |  |  |  | 0.041761
1524 | ПАО "МРСК Сибири" | "Кузбассэнерго-РЭС" | ТП-187 | 10/0,4 | 0.25 |  |  |  | 0.0074853
1525 | ПАО "МРСК Сибири" | "Кузбассэнерго-РЭС" | ТП-189 | 10/0,4 | 0.16 |  |  |  | 0
1526 | ПАО "МРСК Сибири" | "Кузбассэнерго-РЭС" | ТП-190 | 10/0,4 | 0.16 |  |  |  | 0.024875
1527 | ПАО "МРСК Сибири" | "Кузбассэнерго-РЭС" | ТП-193 | 10/0,4 | 0.4 |  |  |  | 0.02572
1528 | ПАО "МРСК Сибири" | "Кузбассэнерго-РЭС" | ТП-194 | 10/0,4 | 0.25 |  |  |  | 0.00032247
1529 | ПАО "МРСК Сибири" | "Кузбассэнерго-РЭС" | ТП-196 | 10/0,4 | 0.1 |  |  |  | 0.015917
1530 | ПАО "МРСК Сибири" | "Кузбассэнерго-РЭС" | ТП-197 | 10/0,4 | 0.4 |  |  |  | 0.00071546
1531 | ПАО "МРСК Сибири" | "Кузбассэнерго-РЭС" | ТП-198 | 10/0,4 | 0.4 |  |  |  | 0.0013594
1532 | ПАО "МРСК Сибири" | "Кузбассэнерго-РЭС" | ТП-199 | 10/0,4 | 0.1 |  |  |  | 0.030858
1533 | ПАО "МРСК Сибири" | "Кузбассэнерго-РЭС" | ТП-204 | 10/0,4 | 0.4 |  |  |  | 0.002912
1534 | ПАО "МРСК Сибири" | "Кузбассэнерго-РЭС" | ТП-206 | 10/0,4 | 0.4 |  |  |  | 0.06889
1535 | ПАО "МРСК Сибири" | "Кузбассэнерго-РЭС" | ТП-217 | 10/0,4 | 0.25 |  |  |  | 0.040461
1536 | ПАО "МРСК Сибири" | "Кузбассэнерго-РЭС" | ТП-220 | 10/0,4 | 0.1 |  |  |  | 0
1537 | ПАО "МРСК Сибири" | "Кузбассэнерго-РЭС" | ТП-221 | 10/0,4 | 0.25 |  |  |  | 0.051021
1538 | ПАО "МРСК Сибири" | "Кузбассэнерго-РЭС" | ТП-223 | 10/0,4 | 0.16 |  |  |  | 0.018059
1539 | ПАО "МРСК Сибири" | "Кузбассэнерго-РЭС" | ТП-226 | 10/0,4 | 0.25 |  |  |  | 0.022873
1540 | ПАО "МРСК Сибири" | "Кузбассэнерго-РЭС" | ТП-227 | 10/0,4 | 0.4 |  |  |  | 0.024457
1541 | ПАО "МРСК Сибири" | "Кузбассэнерго-РЭС" | ТП-228 | 10/0,4 | 0.16 |  |  |  | 0.0075414
1542 | ПАО "МРСК Сибири" | "Кузбассэнерго-РЭС" | ТП-229 | 10/0,4 | 0.25 |  |  |  | 0.014418
1543 | ПАО "МРСК Сибири" | "Кузбассэнерго-РЭС" | ТП-231 | 10/0,4 | 0.063 |  |  |  | 0.012307
1544 | ПАО "МРСК Сибири" | "Кузбассэнерго-РЭС" | ТП-234 | 10/0,4 | 0.4 |  |  |  | 0.026744
1545 | ПАО "МРСК Сибири" | "Кузбассэнерго-РЭС" | ТП-235 | 10/0,4 | 0.25 |  |  |  | 0.0019693
1546 | ПАО "МРСК Сибири" | "Кузбассэнерго-РЭС" | ТП-236 | 10/0,4 | 0.4 |  |  |  | 0.0015264
1547 | ПАО "МРСК Сибири" | "Кузбассэнерго-РЭС" | ТП-238 | 10/0,4 | 0.16 |  |  |  | 0.05676
1548 | ПАО "МРСК Сибири" | "Кузбассэнерго-РЭС" | ТП-241 | 10/0,4 | 0.1 |  |  |  | 0.065839
1549 | ПАО "МРСК Сибири" | "Кузбассэнерго-РЭС" | ТП-242 | 10/0,4 | 0.4 |  |  |  | 0.033447
1550 | ПАО "МРСК Сибири" | "Кузбассэнерго-РЭС" | ТП-383 (328) | 10/0,4 | 0.16 |  |  |  | 0.037484
1551 | ПАО "МРСК Сибири" | "Кузбассэнерго-РЭС" | ТП-245 | 10/0,4 | 0.25 |  |  |  | 0.0055654
1552 | ПАО "МРСК Сибири" | "Кузбассэнерго-РЭС" | ТП-248 | 10/0,4 | 0.16 |  |  |  | 0.082383
1553 | ПАО "МРСК Сибири" | "Кузбассэнерго-РЭС" | ТП-249 | 10/0,4 | 0.25 |  |  |  | 0.0078388
1554 | ПАО "МРСК Сибири" | "Кузбассэнерго-РЭС" | ТП-250 | 10/0,4 | 0.25 |  |  |  | 0.062279
1555 | ПАО "МРСК Сибири" | "Кузбассэнерго-РЭС" | ТП-257 | 10/0,4 | 0.25 |  |  |  | 0.0011326
1556 | ПАО "МРСК Сибири" | "Кузбассэнерго-РЭС" | ТП-260 | 10/0,4 | 0.16 |  |  |  | 0
1557 | ПАО "МРСК Сибири" | "Кузбассэнерго-РЭС" | ТП-263 | 10/0,4 | 0.16 |  |  |  | 4.229e-05
1558 | ПАО "МРСК Сибири" | "Кузбассэнерго-РЭС" | ТП-264 | 10/0,4 | 0.16 |  |  |  | 0.025388
1559 | ПАО "МРСК Сибири" | "Кузбассэнерго-РЭС" | ТП-267 | 10/0,4 | 0.4 |  |  |  | 0.074796
1560 | ПАО "МРСК Сибири" | "Кузбассэнерго-РЭС" | ТП-269 | 10/0,4 | 0.063 |  |  |  | 6.514e-05
1561 | ПАО "МРСК Сибири" | "Кузбассэнерго-РЭС" | ТП-274 | 10/0,4 | 0.25 |  |  |  | 0.040922
1562 | ПАО "МРСК Сибири" | "Кузбассэнерго-РЭС" | ТП-278 | 10/0,4 | 0.16 |  |  |  | 0.058719
1563 | ПАО "МРСК Сибири" | "Кузбассэнерго-РЭС" | ТП-280 | 10/0,4 | 0.25 |  |  |  | 0.065963
1564 | ПАО "МРСК Сибири" | "Кузбассэнерго-РЭС" | ТП-282 | 10/0,4 | 0.4 |  |  |  | 0.035593
1565 | ПАО "МРСК Сибири" | "Кузбассэнерго-РЭС" | ТП-284 | 10/0,4 | 0.25 |  |  |  | 0.0025517
1566 | ПАО "МРСК Сибири" | "Кузбассэнерго-РЭС" | ТП-285 | 10/0,4 | 0.16 |  |  |  | 0.042334
1567 | ПАО "МРСК Сибири" | "Кузбассэнерго-РЭС" | ТП-287 | 10/0,4 | 0.1 |  |  |  | 0.019034
1568 | ПАО "МРСК Сибири" | "Кузбассэнерго-РЭС" | ТП-288 | 10/0,4 | 0.063 |  |  |  | 0.0049145
1569 | ПАО "МРСК Сибири" | "Кузбассэнерго-РЭС" | ТП-289 | 10/0,4 | 0.25 |  |  |  | 0.0016671
1570 | ПАО "МРСК Сибири" | "Кузбассэнерго-РЭС" | ТП-290 | 10/0,4 | 0.1 |  |  |  | 0.01727
1571 | ПАО "МРСК Сибири" | "Кузбассэнерго-РЭС" | ТП-291 | 10/0,4 | 0.16 |  |  |  | 0.029262
1572 | ПАО "МРСК Сибири" | "Кузбассэнерго-РЭС" | ТП-293 | 10/0,4 | 0.1 |  |  |  | 0.033551
1573 | ПАО "МРСК Сибири" | "Кузбассэнерго-РЭС" | ТП-294 | 10/0,4 | 0.25 |  |  |  | 0.020036
1574 | ПАО "МРСК Сибири" | "Кузбассэнерго-РЭС" | ТП-297 | 10/0,4 | 0.1 |  |  |  | 0.013527
1575 | ПАО "МРСК Сибири" | "Кузбассэнерго-РЭС" | ТП-298 | 10/0,4 | 0.16 |  |  |  | 0.01966
1576 | ПАО "МРСК Сибири" | "Кузбассэнерго-РЭС" | ТП-301 | 10/0,4 | 0.16 |  |  |  | 0.0092447
1577 | ПАО "МРСК Сибири" | "Кузбассэнерго-РЭС" | ТП-309 | 10/0,4 | 0.063 |  |  |  | 0.00032946
1578 | ПАО "МРСК Сибири" | "Кузбассэнерго-РЭС" | ТП-312 | 10/0,4 | 0.4 |  |  |  | 0.017093
1579 | ПАО "МРСК Сибири" | "Кузбассэнерго-РЭС" | ТП-313 | 10/0,4 | 0.1 |  |  |  | 0.0047668
1580 | ПАО "МРСК Сибири" | "Кузбассэнерго-РЭС" | ТП-317 | 10/0,4 | 0.4 |  |  |  | 0.035496
1581 | ПАО "МРСК Сибири" | "Кузбассэнерго-РЭС" | ТП-318 | 10/0,4 | 0.25 |  |  |  | 0.080238
1582 | ПАО "МРСК Сибири" | "Кузбассэнерго-РЭС" | ТП-320 | 10/0,4 | 0.16 |  |  |  | 0.030667
1583 | ПАО "МРСК Сибири" | "Кузбассэнерго-РЭС" | ТП-321 | 10/0,4 | 0.25 |  |  |  | 0.038873
1584 | ПАО "МРСК Сибири" | "Кузбассэнерго-РЭС" | ТП-322 | 10/0,4 | 0.1 |  |  |  | 0.028417
1585 | ПАО "МРСК Сибири" | "Кузбассэнерго-РЭС" | ТП-323 | 10/0,4 | 0.063 |  |  |  | 0.016684
1586 | ПАО "МРСК Сибири" | "Кузбассэнерго-РЭС" | ТП-326 | 10/0,4 | 0.25 |  |  |  | 0.069139
1587 | ПАО "МРСК Сибири" | "Кузбассэнерго-РЭС" | ТП-327 | 10/0,4 | 0.16 |  |  |  | 0.052243
1588 | ПАО "МРСК Сибири" | "Кузбассэнерго-РЭС" | ТП-145 | 10/0,4 | 0.1 |  |  |  | 0.0020277
1589 | ПАО "МРСК Сибири" | "Кузбассэнерго-РЭС" | ТП-413 | 10/0,4 | 0.25 |  |  |  | 0.018319
1590 | ПАО "МРСК Сибири" | "Кузбассэнерго-РЭС" | ТП-335 | 10/0,4 | 0.16 |  |  |  | 0.057693
1591 | ПАО "МРСК Сибири" | "Кузбассэнерго-РЭС" | ТП-341 | 10/0,4 | 0.4 |  |  |  | 0.12022
1592 | ПАО "МРСК Сибири" | "Кузбассэнерго-РЭС" | ТП-351 | 10/0,4 | 0.25 |  |  |  | 0.0004972
1593 | ПАО "МРСК Сибири" | "Кузбассэнерго-РЭС" | ТП-352 | 10/0,4 | 0.25 |  |  |  | 0.090617
1594 | ПАО "МРСК Сибири" | "Кузбассэнерго-РЭС" | ТП-354 | 10/0,4 | 0.16 |  |  |  | 0.038847
1595 | ПАО "МРСК Сибири" | "Кузбассэнерго-РЭС" | ТП-366 | 10/0,4 | 0.25 |  |  |  | 0.049558
1596 | ПАО "МРСК Сибири" | "Кузбассэнерго-РЭС" | ТП-367 | 10/0,4 | 0.1 |  |  |  | 0.020479
1597 | ПАО "МРСК Сибири" | "Кузбассэнерго-РЭС" | ТП-371 | 10/0,4 | 0.16 |  |  |  | 0.03993
1598 | ПАО "МРСК Сибири" | "Кузбассэнерго-РЭС" | ТП-372 | 10/0,4 | 0.25 |  |  |  | 0
1599 | ПАО "МРСК Сибири" | "Кузбассэнерго-РЭС" | ТП-375 | 10/0,4 | 0.1 |  |  |  | 0.0088745
1600 | ПАО "МРСК Сибири" | "Кузбассэнерго-РЭС" | ТП-376 | 10/0,4 | 0.4 |  |  |  | 0.07843
1601 | ПАО "МРСК Сибири" | "Кузбассэнерго-РЭС" | ТП-379 | 10/0,4 | 0.4 |  |  |  | 0.0013782
1602 | ПАО "МРСК Сибири" | "Кузбассэнерго-РЭС" | ТП-380 | 10/0,4 | 0.4 |  |  |  | 0.002681
1603 | ПАО "МРСК Сибири" | "Кузбассэнерго-РЭС" | ТП-382 | 10/0,4 | 0.1 |  |  |  | 0.0083192
1604 | ПАО "МРСК Сибири" | "Кузбассэнерго-РЭС" | ТП-388 | 10/0,4 | 0.63 |  |  |  | 0.014658
1605 | ПАО "МРСК Сибири" | "Кузбассэнерго-РЭС" | ТП-389 | 10/0,4 | 0.16 |  |  |  | 0.017548
1606 | ПАО "МРСК Сибири" | "Кузбассэнерго-РЭС" | ТП-391 | 10/0,4 | 0.4 |  |  |  | 0.022966
1607 | ПАО "МРСК Сибири" | "Кузбассэнерго-РЭС" | ТП-400 | 10/0,4 | 0.25 |  |  |  | 0.034607
1608 | ПАО "МРСК Сибири" | "Кузбассэнерго-РЭС" | ТП-401 | 10/0,4 | 0.16 |  |  |  | 0.20975
1609 | ПАО "МРСК Сибири" | "Кузбассэнерго-РЭС" | ТП-409 | 10/0,4 | 0.16 |  |  |  | 0.059376
1610 | ПАО "МРСК Сибири" | "Кузбассэнерго-РЭС" | ТП-422 | 10/0,4 | 0.25 |  |  |  | 0.038729
1611 | ПАО "МРСК Сибири" | "Кузбассэнерго-РЭС" | ТП-430 | 10/0,4 | 0.25 |  |  |  | 0.066266
1612 | ПАО "МРСК Сибири" | "Кузбассэнерго-РЭС" | ТП-160-совм | 10/0,4 | 0.16 |  |  |  | 0.00064192
1613 | ПАО "МРСК Сибири" | "Кузбассэнерго-РЭС" | ТП-163 | 10/0,4 | 0.32 |  |  |  | 0.020366
1614 | ПАО "МРСК Сибири" | "Кузбассэнерго-РЭС" | ТП-166 | 10/0,4 | 0.16 |  |  |  | 0.049929
1615 | ПАО "МРСК Сибири" | "Кузбассэнерго-РЭС" | ТП-167 | 10/0,4 | 0.25 |  |  |  | 0.02301
1616 | ПАО "МРСК Сибири" | "Кузбассэнерго-РЭС" | ТП-169 | 10/0,4 | 0.4 |  |  |  | 0.010426
1617 | ПАО "МРСК Сибири" | "Кузбассэнерго-РЭС" | ТП-171 | 10/0,4 | 0.06 |  |  |  | 0.024388
1618 | ПАО "МРСК Сибири" | "Кузбассэнерго-РЭС" | ТП-175 | 10/0,4 | 0.1 |  |  |  | 0.01571
1619 | ПАО "МРСК Сибири" | "Кузбассэнерго-РЭС" | ТП-188-совм | 10/0,4 | 0.4 |  |  |  | 0.0066863
1620 | ПАО "МРСК Сибири" | "Кузбассэнерго-РЭС" | ТП-190 | 10/0,4 | 0.63 |  |  |  | 0.029222
1621 | ПАО "МРСК Сибири" | "Кузбассэнерго-РЭС" | ТП-191-совм | 10/0,4 | 0.16 |  |  |  | 0.017842
1622 | ПАО "МРСК Сибири" | "Кузбассэнерго-РЭС" | ТП-196-совм | 10/0,4 | 0.4 |  |  |  | 0.060607
1623 | ПАО "МРСК Сибири" | "Кузбассэнерго-РЭС" | ТП-200 | 10/0,4 | 0.1 |  |  |  | 0.018937
1624 | ПАО "МРСК Сибири" | "Кузбассэнерго-РЭС" | ТП-201 | 10/0,4 | 0.16 |  |  |  | 0.16
1625 | ПАО "МРСК Сибири" | "Кузбассэнерго-РЭС" | ТП-204 | 10/0,4 | 0.06 |  |  |  | 0.040908
1626 | ПАО "МРСК Сибири" | "Кузбассэнерго-РЭС" | ТП-213-совм | 10/0,4 | 0.16 |  |  |  | 0.00064192
1627 | ПАО "МРСК Сибири" | "Кузбассэнерго-РЭС" | ТП-218 | 10/0,4 | 0.25 |  |  |  | 0.040453
1628 | ПАО "МРСК Сибири" | "Кузбассэнерго-РЭС" | ТП-219 | 10/0,4 | 0.1 |  |  |  | 0.02741
1629 | ПАО "МРСК Сибири" | "Кузбассэнерго-РЭС" | ТП-221-совм | 10/0,4 | 0.063 |  |  |  | 0.011942
1630 | ПАО "МРСК Сибири" | "Кузбассэнерго-РЭС" | ТП-225 | 10/0,4 | 0.16 |  |  |  | 0.048068
1631 | ПАО "МРСК Сибири" | "Кузбассэнерго-РЭС" | ТП-229-совм | 10/0,4 | 0.16 |  |  |  | 0.00065136
1632 | ПАО "МРСК Сибири" | "Кузбассэнерго-РЭС" | ТП-231-совм | 10/0,4 | 0.25 |  |  |  | 0.016469
1633 | ПАО "МРСК Сибири" | "Кузбассэнерго-РЭС" | ТП-234 | 10/0,4 | 0.25 |  |  |  | 0.039264
1634 | ПАО "МРСК Сибири" | "Кузбассэнерго-РЭС" | ТП-237 | 10/0,4 | 0.063 |  |  |  | 0.014547
1635 | ПАО "МРСК Сибири" | "Кузбассэнерго-РЭС" | ТП-238 | 10/0,4 | 0.1 |  |  |  | 0.00065476
1636 | ПАО "МРСК Сибири" | "Кузбассэнерго-РЭС" | ТП-240-совм | 10/0,4 | 0.4 |  |  |  | 0.024292
1637 | ПАО "МРСК Сибири" | "Кузбассэнерго-РЭС" | ТП-243 | 10/0,4 | 0.1 |  |  |  | 0.00086971
1638 | ПАО "МРСК Сибири" | "Кузбассэнерго-РЭС" | ТП-244 | 10/0,4 | 0.4 |  |  |  | 0.072084
1639 | ПАО "МРСК Сибири" | "Кузбассэнерго-РЭС" | ТП-245 | 10/0,4 | 0.4 |  |  |  | 0.068827
1640 | ПАО "МРСК Сибири" | "Кузбассэнерго-РЭС" | ТП-246 | 10/0,4 | 0.25 |  |  |  | 0.00030019
1641 | ПАО "МРСК Сибири" | "Кузбассэнерго-РЭС" | ТП-248 | 10/0,4 | 0.4 |  |  |  | 0.058622
1642 | ПАО "МРСК Сибири" | "Кузбассэнерго-РЭС" | ТП-249 | 10/0,4 | 0.16 |  |  |  | 0.023471
1643 | ПАО "МРСК Сибири" | "Кузбассэнерго-РЭС" | ТП-250 | 10/0,4 | 0.1 |  |  |  | 0.043424
1644 | ПАО "МРСК Сибири" | "Кузбассэнерго-РЭС" | ТП-259 | 10/0,4 | 0.1 |  |  |  | 0.062969
1645 | ПАО "МРСК Сибири" | "Кузбассэнерго-РЭС" | ТП-261 | 10/0,4 | 0.25 |  |  |  | 0.073145
1646 | ПАО "МРСК Сибири" | "Кузбассэнерго-РЭС" | ТП-266 | 10/0,4 | 0.1 |  |  |  | 0.037382
1647 | ПАО "МРСК Сибири" | "Кузбассэнерго-РЭС" | ТП-267 | 10/0,4 | 0.1 |  |  |  | 0.067883
1648 | ПАО "МРСК Сибири" | "Кузбассэнерго-РЭС" | ТП-273 | 10/0,4 | 0.25 |  |  |  | 0.033675
1649 | ПАО "МРСК Сибири" | "Кузбассэнерго-РЭС" | ТП-274 | 10/0,4 | 0.16 |  |  |  | 0.01087
1650 | ПАО "МРСК Сибири" | "Кузбассэнерго-РЭС" | ТП-276 | 10/0,4 | 0.25 |  |  |  | 0.060576
1651 | ПАО "МРСК Сибири" | "Кузбассэнерго-РЭС" | ТП-280-совм | 10/0,4 | 0.1 |  |  |  | 0.022429
1652 | ПАО "МРСК Сибири" | "Кузбассэнерго-РЭС" | ТП-281 | 10/0,4 | 0.16 |  |  |  | 0.08294
1653 | ПАО "МРСК Сибири" | "Кузбассэнерго-РЭС" | ТП-283 | 10/0,4 | 0.25 |  |  |  | 0.035173
1654 | ПАО "МРСК Сибири" | "Кузбассэнерго-РЭС" | ТП-285 | 10/0,4 | 0.1 |  |  |  | 0.02562
1655 | ПАО "МРСК Сибири" | "Кузбассэнерго-РЭС" | ТП-287-совм | 10/0,4 | 0.1 |  |  |  | 0.026054
1656 | ПАО "МРСК Сибири" | "Кузбассэнерго-РЭС" | ТП-291 | 10/0,4 | 0.063 |  |  |  | 0.006844
1657 | ПАО "МРСК Сибири" | "Кузбассэнерго-РЭС" | ТП-293 | 10/0,4 | 0.25 |  |  |  | 0.026866
1658 | ПАО "МРСК Сибири" | "Кузбассэнерго-РЭС" | ТП-295 | 10/0,4 | 0.16 |  |  |  | 0.015406
1659 | ПАО "МРСК Сибири" | "Кузбассэнерго-РЭС" | ТП-300-совм | 10/0,4 | 0.4 |  |  |  | 0.00077804
1660 | ПАО "МРСК Сибири" | "Кузбассэнерго-РЭС" | ТП-301-совм | 10/0,4 | 0.63 |  |  |  | 0.0044998
1661 | ПАО "МРСК Сибири" | "Кузбассэнерго-РЭС" | ТП-303 | 10/0,4 | 0.25 |  |  |  | 0.0048518
1662 | ПАО "МРСК Сибири" | "Кузбассэнерго-РЭС" | ТП-307 | 10/0,4 | 0.25 |  |  |  | 0.032059
1663 | ПАО "МРСК Сибири" | "Кузбассэнерго-РЭС" | ТП-311 | 10/0,4 | 0.063 |  |  |  | 0.012838
1664 | ПАО "МРСК Сибири" | "Кузбассэнерго-РЭС" | ТП-314 | 10/0,4 | 0.4 |  |  |  | 0.048803
1665 | ПАО "МРСК Сибири" | "Кузбассэнерго-РЭС" | ТП-316 | 10/0,4 | 0.16 |  |  |  | 0.050296
1666 | ПАО "МРСК Сибири" | "Кузбассэнерго-РЭС" | ТП-317 | 10/0,4 | 0.25 |  |  |  | 0.054828
1667 | ПАО "МРСК Сибири" | "Кузбассэнерго-РЭС" | ТП-318-совм | 10/0,4 | 0.4 |  |  |  | 0.0057773
1668 | ПАО "МРСК Сибири" | "Кузбассэнерго-РЭС" | ТП-320 | 10/0,4 | 0.32 |  |  |  | 0.014726
1669 | ПАО "МРСК Сибири" | "Кузбассэнерго-РЭС" | ТП-323 | 10/0,4 | 0.063 |  |  |  | 0.0036344
1670 | ПАО "МРСК Сибири" | "Кузбассэнерго-РЭС" | ТП-326 | 10/0,4 | 0.1 |  |  |  | 0.030423
1671 | ПАО "МРСК Сибири" | "Кузбассэнерго-РЭС" | ТП-328 | 10/0,4 | 0.1 |  |  |  | 0.0060794
1672 | ПАО "МРСК Сибири" | "Кузбассэнерго-РЭС" | ТП-329-совм | 10/0,4 | 0.25 |  |  |  | 0.00064192
1673 | ПАО "МРСК Сибири" | "Кузбассэнерго-РЭС" | ТП-331 | 10/0,4 | 0.16 |  |  |  | 0.057773
1674 | ПАО "МРСК Сибири" | "Кузбассэнерго-РЭС" | ТП-332 | 10/0,4 | 0.25 |  |  |  | 0.086772
1675 | ПАО "МРСК Сибири" | "Кузбассэнерго-РЭС" | ТП-335 | 10/0,4 | 0.4 |  |  |  | 0.0016256
1676 | ПАО "МРСК Сибири" | "Кузбассэнерго-РЭС" | ТП-337-совм | 10/0,4 | 0.4 |  |  |  | 0.008345
1677 | ПАО "МРСК Сибири" | "Кузбассэнерго-РЭС" | ТП-344 | 10/0,4 | 0.063 |  |  |  | 0.021476
1678 | ПАО "МРСК Сибири" | "Кузбассэнерго-РЭС" | ТП-351 | 10/0,4 | 0.16 |  |  |  | 0.036259
1679 | ПАО "МРСК Сибири" | "Кузбассэнерго-РЭС" | ТП-352 | 10/0,4 | 0.16 |  |  |  | 0.028902
1680 | ПАО "МРСК Сибири" | "Кузбассэнерго-РЭС" | ТП-354 | 10/0,4 | 0.1 |  |  |  | 0.03995
1681 | ПАО "МРСК Сибири" | "Кузбассэнерго-РЭС" | ТП-358 | 10/0,4 | 0.16 |  |  |  | 0.037562
1682 | ПАО "МРСК Сибири" | "Кузбассэнерго-РЭС" | ТП-361 | 10/0,4 | 0.1 |  |  |  | 0.009119
1683 | ПАО "МРСК Сибири" | "Кузбассэнерго-РЭС" | ТП-363 | 10/0,4 | 0.16 |  |  |  | 0.070564
1684 | ПАО "МРСК Сибири" | "Кузбассэнерго-РЭС" | ТП-364 | 10/0,4 | 0.1 |  |  |  | 0.12528
|  |  | ТП-367 | 10/0,4 | 0.63 |  |  |  | 0.0072782
|  |  | ТП-368-совм | 10/0,4 | 0.1 |  |  |  | 0.030812
|  |  | ТП-369 | 10/0,4 | 0.25 |  |  |  | 0.00019258
|  |  | ТП-372 | 10/0,4 | 0.16 |  |  |  | 0.062094
|  |  | ТП-373-совм | 10/0,4 | 0.25 |  |  |  | 0.0067628
|  |  | ТП-380 | 10/0,4 | 0.25 |  |  |  | 0.00067968
|  |  | ТП-385 | 10/0,4 | 0.4 |  |  |  | 0.011676
|  |  | ТП-394 | 10/0,4 | 0.25 |  |  |  | 0.039488
|  |  | ТП-395 | 10/0,4 | 0.25 |  |  |  | 0.033347
|  |  | ТП-396 | 10/0,4 | 0.4 |  |  |  | 0.051061
|  |  | ТП-397 | 10/0,4 | 0.16 |  |  |  | 0.0232
|  |  | ТП-398 | 10/0,4 | 0.16 |  |  |  | 0.01585
|  |  | ТП-404 | 10/0,4 | 0.25 |  |  |  | 0.015529
|  |  | ТП-405-совм | 10/0,4 | 0.4 |  |  |  | 0.0066882
|  |  | ТП-407 | 10/0,4 | 0.4 |  |  |  | 0.00062896
|  |  | ТП-414 | 10/0,4 | 0.4 |  |  |  | 0.037746
|  |  | ТП-415 | 10/0,4 | 0.1 |  |  |  | 0.01095
|  |  | ТП-419 | 10/0,4 | 0.4 |  |  |  | 0.0031841
|  |  | ТП-420 | 10/0,4 | 0.4 |  |  |  | 0.035564
|  |  | ТП-424 | 10/0,4 | 0.25 |  |  |  | 0.0052203
|  |  | ТП-427 | 10/0,4 | 0.4 |  |  |  | 0.00064853
|  |  | ТП-428 | 10/0,4 | 0.4 |  |  |  | 0.021348
|  |  | ТП-429 | 10/0,4 | 0.16 |  |  |  | 0.016935
|  |  | ТП-432 | 10/0,4 | 0.063 |  |  |  | 0.012159
|  |  | ТП-436 | 10/0,4 | 0.25 |  |  |  | 0.014044
|  |  | ТП-440 | 10/0,4 | 0.1 |  |  |  | 0.00064475
|  |  | ТП-457 | 10/0,4 | 0.25 |  |  |  | 0.047842
|  |  | ТП-477 | 10/0,4 | 0.25 |  |  |  | 0.015619
|  |  | ТП-500 | 10/0,4 | 0.4 |  |  |  | 0.001265
|  |  | ТП-508 | 10/0,4 | 0.1 |  |  |  | 0.016589
|  |  | ТП-517-совм | 10/0,4 | 0.1 |  |  |  | 0.029311
|  |  | ТП-525 | 10/0,4 | 0.16 |  |  |  | 0.005058
|  |  | ТП-565 | 10/0,4 | 0.1 |  |  |  | 0.0060558
|  |  | ТП-577 | 10/0,4 | 0.1 |  |  |  | 0.010205
|  |  | ТП-008 | 10/0,4 | 0.063 |  |  |  | 0.014113
|  |  | ТП-010 | 10/0,4 | 0.1 |  |  |  | 0.086848
|  |  | ТП-029 | 10/0,4 | 0.1 |  |  |  | 0.010639
|  |  | ТП-030 | 10/0,4 | 0.25 |  |  |  | 0.066222
|  |  | ТП-033 | 10/0,4 | 0.1 |  |  |  | 0.00067968
|  |  | ТП-034 | 10/0,4 | 0.16 |  |  |  | 0.07269
|  |  | ТП-036-совм | 10/0,4 | 0.16 |  |  |  | 0.031634
|  |  | ТП-038 | 10/0,4 | 0.4 |  |  |  | 0.08428
|  |  | ТП-039 | 10/0,4 | 0.16 |  |  |  | 0.041234
|  |  | ТП-040 | 10/0,4 | 0.25 |  |  |  | 0.05428
|  |  | ТП-042 | 10/0,4 | 0.1 |  |  |  | 0.016086
|  |  | ТП-048 | 10/0,4 | 0.25 |  |  |  | 0.0018125
|  |  | ТП-051 | 10/0,4 | 0.25 |  |  |  | 0.0013594
|  |  | ТП-052 | 10/0,4 | 0.06 |  |  |  | 0.041914
|  |  | ТП-054 | 10/0,4 | 0.063 |  |  |  | 0.041687
|  |  | ТП-056 | 10/0,4 | 0.4 |  |  |  | 0.04282
|  |  | ТП-061 совм | 10/0,4 | 0.16 |  |  |  | 0.00090624
|  |  | ТП-062 | 10/0,4 | 0.25 |  |  |  | 0.0078098
|  |  | ТП-063 | 10/0,4 | 0.4 |  |  |  | 0.053629
|  |  | ТП-064 | 10/0,4 | 0.16 |  |  |  | 0.026045
|  |  | ТП-065 | 10/0,4 | 0.1 |  |  |  | 0.042556
|  |  | ТП-066 | 10/0,4 | 0.25 |  |  |  | 0.12631
|  |  | ТП-071 | 10/0,4 | 0.16 |  |  |  | 0.031265
|  |  | ТП-086 | 10/0,4 | 0.16 |  |  |  | 0.015406
|  |  | ТП-090 | 10/0,4 | 0.4 |  |  |  | 0.033219
|  |  | ТП-103 | 10/0,4 | 0.25 |  |  |  | 0.073604
|  |  | ТП-138 | 10/0,4 | 0.1 |  |  |  | 0.00019258
|  |  | ТП-146 | 10/0,4 | 0.16 |  |  |  | 0.058909
|  |  | ТП-161 | 10/0,4 | 0.4 |  |  |  | 0.044632
|  |  | ТП-168 | 10/0,4 | 0.16 |  |  |  | 0.0030397
|  |  | ТП-178 | 10/0,4 | 0.16 |  |  |  | 0.024922
|  |  | ТП-179 | 10/0,4 | 0.4 |  |  |  | 0.0058557
|  |  | ТП-183-совм | 10/0,4 | 0.32 |  |  |  | 0.00012838
|  |  | ТП-185 | 10/0,4 | 0.16 |  |  |  | 0.0097421
|  |  | ТП-187-совм | 10/0,4 | 0.4 |  |  |  | 0.0099686
|  |  | ТП-205 | 10/0,4 | 0.1 |  |  |  | 0.023664
|  |  | ТП-230-совм | 10/0,4 | 0.16 |  |  |  | 0.013594
|  |  | ТП-232 | 10/0,4 | 0.25 |  |  |  | 0.019937
|  |  | ТП-233 | 10/0,4 | 0.1 |  |  |  | 0.0052109
|  |  | ТП-247 | 10/0,4 | 0.16 |  |  |  | 0.016277
|  |  | ТП-256 | 10/0,4 | 0.063 |  |  |  | 0.0032568
|  |  | ТП-284 | 10/0,4 | 0.25 |  |  |  | 0.052109
|  |  | ТП-292 | 10/0,4 | 0.32 |  |  |  | 0.0010271
|  |  | ТП-294совм | 10/0,4 | 0.16 |  |  |  | 0.03995
|  |  | ТП-296 | 10/0,4 | 0.063 |  |  |  | 0
|  |  | ТП-302 | 10/0,4 | 0.063 |  |  |  | 0.03018
|  |  | ТП-321 совм | 10/0,4 | 0.25 |  |  |  | 0.013367
|  |  | ТП-324 | 10/0,4 | 0.1 |  |  |  | 0.043273
|  |  | ТП-325 | 10/0,4 | 0.063 |  |  |  | 0.050296
|  |  | ТП-341 | 10/0,4 | 0.25 |  |  |  | 0.053015
|  |  | ТП-348 | 10/0,4 | 0.16 |  |  |  | 0.0081562
|  |  | ТП-370 | 10/0,4 | 0.25 |  |  |  | 0.014538
|  |  | ТП-371 | 10/0,4 | 0.25 |  |  |  | 0.032489
|  |  | ТП-375-совм | 10/0,4 | 0.063 |  |  |  | 0.0058906
|  |  | ТП-399 | 10/0,4 | 0.16 |  |  |  | 0.10988
|  |  | ТП-410 | 10/0,4 | 0.16 |  |  |  | 0.015859
|  |  | ТП-411-совм | 10/0,4 | 0.25 |  |  |  | 0.007703
|  |  | ТП-431 | 10/0,4 | 0.16 |  |  |  | 0.00065136
|  |  | ТП-437 | 10/0,4 | 0.16 |  |  |  | 0.05664
|  |  | ТП-438 | 10/0,4 | 0.1 |  |  |  | 0.022203
|  |  | ТП-439 | 10/0,4 | 0.1 |  |  |  | 0.035343
|  |  | ТП-448 | 10/0,4 | 0.25 |  |  |  | 0.0013594
|  |  | ТП-450-совм | 10/0,4 | 0.16 |  |  |  | 0.02175
|  |  | ТП-453 | 10/0,4 | 0.4 |  |  |  | 0.033304
|  |  | ТП-454 | 10/0,4 | 0.16 |  |  |  | 0.021955
|  |  | ТП-458 | 10/0,4 | 0.16 |  |  |  | 0.056187
|  |  | ТП-467 | 10/0,4 | 0.25 |  |  |  | 0.031265
|  |  | ТП-468 | 10/0,4 | 0.16 |  |  |  | 0.0054306
|  |  | ТП-469 | 10/0,4 | 0.25 |  |  |  | 0.012234
|  |  | ТП-472 | 10/0,4 | 0.4 |  |  |  | 0.01194
|  |  | ТП-485 | 10/0,4 | 0.1 |  |  |  | 0.015859
|  |  | ТП-486 | 10/0,4 | 0.16 |  |  |  | 0.024693
|  |  | ТП-487 | 10/0,4 | 0.16 |  |  |  | 0.030132
|  |  | ТП-488 | 10/0,4 | 0.1 |  |  |  | 0.08564
|  |  | ТП-493 | 10/0,4 | 0.16 |  |  |  | 0.016086
|  |  | ТП-511 | 10/0,4 | 0.16 |  |  |  | 0.0008345
|  |  | ТП-522-совм | 10/0,4 | 0.4 |  |  |  | 0.00078163
|  |  | ТП-526 | 10/0,4 | 0.25 |  |  |  | 0.0145
|  |  | ТП-527 | 10/0,4 | 0.315 |  |  |  | 0.0039217
|  |  | ТП-531 | 10/0,4 | 0.4 |  |  |  | 0.17261
|  |  | ТП-537 | 10/0,4 | 0.4 |  |  |  | 0.018782
|  |  | ТП-557 | 10/0,4 | 0.4 |  |  |  | 0
|  |  | ТП-561 | 10/0,4 | 0.25 |  |  |  | 0.012246
|  |  | ТП-562 | 10/0,4 | 0.4 |  |  |  | 0.16562
|  |  | ТП-570 | 10/0,4 | 0.1 |  |  |  | 0.012461
|  |  | ТП-572 | 10/0,4 | 0.4 |  |  |  | 0.012008
|  |  | ТП-573 | 10/0,4 | 0.25 |  |  |  | 0.028995
|  |  | ТП-574 | 10/0,4 | 0.1 |  |  |  | 0.050473
|  |  | ТП-121-совм | 10/0,4 | 0.16 |  |  |  | 0.016176
|  |  | ТП-528-совм | 10/0,4 | 0.4 |  |  |  | 0.016447
|  |  | ТП-Ю-2-029 | 10/0,4 | 0.16 |  |  |  | 0.087329
|  |  | ТП-Ю-2-030 | 10/0,4 | 0.16 |  |  |  | 0.041392
|  |  | ТП-Ю-2-031 | 10/0,4 | 0.25 |  |  |  | 0.012814
|  |  | ТП-Ю-2-032 | 10/0,4 | 0.25 |  |  |  | 0.044163
|  |  | ТП-Ю-2-033 | 10/0,4 | 0.1 |  |  |  | 0.0010762
|  |  | ТП-Ю-2-040 | 10/0,4 | 0.16 |  |  |  | 0.088523
|  |  | ТП-Ю-2-062 | 10/0,4 | 0.063 |  |  |  | 0.00029802
|  |  | ТП-Ю-2-068 | 10/0,4 | 0.05 |  |  |  | 0.019711
|  |  | ТП-Ю-2-069 | 10/0,4 | 0.16 |  |  |  | 0.031981
|  |  | ТП-Ю-2-070 | 10/0,4 | 0.16 |  |  |  | 0.026733
|  |  | ТП-Ю-2-085 | 10/0,4 | 0.063 |  |  |  | 0.009136
|  |  | ТП-Ю-2-088 | 10/0,4 | 0.25 |  |  |  | 0.034684
|  |  | ТП-Ю-1-015 | 10/0,4 | 0.4 |  |  |  | 0.16854
|  |  | ТП-Ю-1-019 | 10/0,4 | 0.25 |  |  |  | 0.039253
|  |  | ТП-Ю-1-020 | 10/0,4 | 0.25 |  |  |  | 0.028156
|  |  | ТП-Ю-1-021 | 10/0,4 | 0.1 |  |  |  | 0.032103
|  |  | ТП-Ю-1-028 | 10/0,4 | 0.16 |  |  |  | 0.10009
|  |  | ТП-Ю-1-029 | 10/0,4 | 0.1 |  |  |  | 0.0043509
|  |  | ТП-Ю-1-030 | 10/0,4 | 0.1 |  |  |  | 0.013744
|  |  | ТП-Ю-1-032 | 10/0,4 | 0.25 |  |  |  | 0.022942
|  |  | ТП-Ю-1-035 | 10/0,4 | 0.16 |  |  |  | 0.033679
|  |  | ТП-Ю-1-038 | 10/0,4 | 0.1 |  |  |  | 0.024588
|  |  | ТП-Ю-1-044 | 10/0,4 | 0.063 |  |  |  | 0.0019616
|  |  | ТП-Ю-1-050 | 10/0,4 | 0.25 |  |  |  | 0.015774
|  |  | ТП-Ю-1-051 | 10/0,4 | 0.1 |  |  |  | 0.04559
|  |  | ТП-Ю-1-056 | 10/0,4 | 0.25 |  |  |  | 0.060782
|  |  | ТП-Ю-1-057 | 10/0,4 | 0.25 |  |  |  | 0.012653
|  |  | ТП-Ю-1-059 | 10/0,4 | 0.25 |  |  |  | 0.019158
|  |  | ТП-Ю-1-060 | 10/0,4 | 0.4 |  |  |  | 0.074781
|  |  | ТП-Ю-1-062 | 10/0,4 | 0.4 |  |  |  | 0.071876
|  |  | ТП-Ю-1-064 | 10/0,4 | 0.16 |  |  |  | 0.031381
|  |  | ТП-Ю-1-066 | 10/0,4 | 0.25 |  |  |  | 0.083439
|  |  | ТП-Ю-1-067 | 10/0,4 | 0.1 |  |  |  | 0.031641
|  |  | ТП-Ю-1-069 | 10/0,4 | 0.25 |  |  |  | 0.02647
|  |  | ТП-Ю-1-082 | 10/0,4 | 0.4 | 0.4 |  |  | 0.093959
|  |  | ТП-Ю-1-084 | 10/0,4 | 0.25 |  |  |  | 0.0218
|  |  | ТП-Ю-1-095 | 10/0,4 | 0.4 |  |  |  | 0.021195
|  |  | ТП-006 | 10/0,4 | 0.1 |  |  |  | 0.00045331
|  |  | ТП-006 | 10/0,4 | 0.25 |  |  |  | 0.031201
|  |  | ТП-007 | 10/0,4 | 0.16 |  |  |  | 0.068891
|  |  | ТП-014 | 10/0,4 | 0.25 |  |  |  | 0.08143
|  |  | ТП-047 | 10/0,4 | 0.1 |  |  |  | 0.001737
|  |  | ТП-127 | 10/0,4 | 0.16 |  |  |  | 0.032053
|  |  | ТП-357 | 10/0,4 | 0.1 |  |  |  | 0.040384
|  |  | ТП-058 | 10/0,4 | 0.25 |  |  |  | 0.054601
|  |  | ТП-059 | 10/0,4 | 0.25 |  |  |  | 0.074312
|  |  | ТП-150 | 10/0,4 | 0.16 |  |  |  | 0.073821
|  |  | ТП-099 | 6/0,4 | 0.4 |  |  |  | 0.11015
|  |  | ТП-ЦИ-096 | 6/0,4 | 0.4 | 0.63 |  |  | 0.063669
|  |  | ТП-1 | 6/0,4 | 0.4 |  |  |  | 0.16046
|  |  | ТП-4 | 6/0,4 | 0.4 |  |  |  | 0.22628
|  |  | ТП-8 | 6/0,4 | 0.63 |  |  |  | 0.17122
|  |  | ТП-12 | 6/0,4 | 0.32 | 0.4 |  |  | 0.60682
|  |  | ТП-15 | 6/0,4 | 0.4 |  |  |  | 0.061352
|  |  | ТП-20 | 6/0,4 | 0.4 |  |  |  | 0.11837
|  |  | ТП-17 | 6/0,4 | 0.4 |  |  |  | 0.31283
|  |  | ТП-23 | 6/0,4 | 0.4 | 0.2 |  |  | 0.13458
|  |  | ТП-24 | 6/0,4 | 0.63 | 0.4 |  |  | 0.068804
|  |  | ТП-38 | 6/0,4 | 0.2 | 0.4 |  |  | 0.032715
|  |  | ТП-450 | 6/0,4 | 0.4 | 0.4 |  |  | 0.12011
|  |  | ТП-451 | 6/0,4 | 0.4 |  |  |  | 0.11851
|  |  | ТП-453 | 6/0,4 | 0.63 |  |  |  | 0.11226
|  |  | ТП-454 | 6/0,4 | 0.16 |  |  |  | 0.055428
|  |  | ТП-455 | 6/0,4 | 0.63 | 0.63 |  |  | 0.24356
|  |  | ТП-457 | 6/0,4 | 0.4 |  |  |  | 0.08651
|  |  | ТП-459 | 6/0,4 | 0.63 | 0.63 |  |  | 0.12841
|  |  | ТП-461 | 6/0,4 | 0.4 | 0.32 |  |  | 0.047481
|  |  | ТП-462 | 6/0,4 | 0.32 |  |  |  | 0.099965
|  |  | ТП-463 | 6/0,4 | 0.16 | 0.16 |  |  | 0.02813
|  |  | ТП-464 | 6/0,4 | 0.63 | 1 |  |  | 0.11777
|  |  | ТП-465 | 6/0,4 | 0.16 |  |  |  | 0.049698
|  |  | ТП-467 | 6/0,4 | 0.4 | 0.4 |  |  | 0.1375
|  |  | ТП-469 | 6/0,4 | 0.4 | 0.4 |  |  | 0.1479
|  |  | ТП-470 | 6/0,4 | 0.25 | 0.25 |  |  | 0.12782
|  |  | ТП-471 | 6/0,4 | 0.63 |  |  |  | 0.0040649
|  |  | ТП-472 | 6/0,4 | 0.4 | 0.63 |  |  | 0.019804
|  |  | ТП-474 | 6/0,4 | 0.25 | 0.25 |  |  | 0.011103
|  |  | ТП-477 | 6/0,4 | 0.4 | 0.4 |  |  | 0.1137
|  |  | ТП-478 | 6/0,4 | 0.4 | 0.4 |  |  | 0.1012
|  |  | ТП-ЦРП-6 | 6/0,4 | 0.4 | 0.32 |  |  | 0.13191
|  |  | ТП-104 | 6/0,4 | 0.25 |  |  |  | 0.042702
|  |  | ТП-99 | 6/0,4 | 0.25 |  |  |  | 0.1018
|  |  | ТП-101 | 6/0,4 | 0.63 |  |  |  | 0.048971
|  |  | ТП-53 | 6/0,4 | 0.4 |  |  |  | 0.041909
|  |  | ТП-045 | 10/0,4 | 0.25 |  |  |  | 0.071359
|  |  | ТП-192 | 10/0,4 | 0.4 |  |  |  | 0.13652
|  |  | ТП-055 | 10/0,4 | 0.4 |  |  |  | 0.0040668
|  |  | ТП-078 | 10/0,4 | 0.16 |  |  |  | 0.00087792
|  |  | ТП-079 | 10/0,4 | 0.1 |  |  |  | 0.091044
|  |  | ТП-34 | 10/0,4 | 0.25 | 0.4 |  |  | 0.060094
|  |  | ТП-77 | 10/0,4 | 0.4 |  |  |  | 0.032155
|  |  | ТП-47 | 10/0,4 | 0.4 | 0.25 |  |  | 0.093645
|  |  | ТП-118 | 10/0,4 | 0.315 |  |  |  | 0.070389
|  |  | ТП-040Т | 10/0,4 | 0.4 |  |  |  | 0.010052
|  |  | ТП-046Т | 10/0,4 | 0.16 |  |  |  | 0.037128
|  |  | ТП-056Т | 10/0,4 | 0.4 |  |  |  | 0.065601
|  |  | ТП-062Т | 10/0,4 | 0.16 |  |  |  | 0.030552
|  |  | ТП-072Т | 10/0,4 | 0.4 |  |  |  | 0.065871
|  |  | ТП-081Т | 10/0,4 | 0.4 |  |  |  | 0.066988
|  |  | ТП-000 | 6/0,4 | 0.4 |  |  |  | 0.030592
|  |  | ТП-073 | 6/0,4 | 0.063 |  |  |  | 0.00020239
|  |  | ТП-078 | 6/0,4 | 0.18 |  |  |  | 0.016754
|  |  | ТП-135 | 6/0,4 | 0.32 |  |  |  | 0.028434
|  |  | ТП-208 | 6/0,4 | 0.16 |  |  |  | 0.0021242
|  |  | ТП-267 | 6/0,4 | 0.4 |  |  |  | 0
|  |  | ТП-372 | 6/0,4 | 0.063 |  |  |  | 0.0035372
|  |  | ТП-077 | 6/0,4 | 0.1 |  |  |  | 0.035966
|  |  | ТП-088 | 6/0,4 | 0.1 |  |  |  | 0.026253
|  |  | ТП-106 | 6/0,4 | 0.1 |  |  |  | 0.017691
|  |  | ТП-107 | 6/0,4 | 0.4 |  |  |  | 0.022024
|  |  | ТП-008 | 6/0,4 | 0.4 |  |  |  | 0.071156
|  |  | ТП-021 | 6/0,4 | 0.4 |  |  |  | 0.030097
|  |  | ТП-057 | 6/0,4 | 0.25 |  |  |  | 0.067569
|  |  | ТП-065 | 6/0,4 | 0.1 |  |  |  | 0.040126
|  |  | ТП-094 | 6/0,4 | 0.25 |  |  |  | 0.075369
|  |  | ТП-ЦИ-011 | 6/0,4 | 0.25 |  |  |  | 0.037128
|  |  | ТП-ЦИ-178 | 6/0,4 | 0.25 |  |  |  | 0.078212
|  |  | ТП-ЦИ-179 | 6/0,4 | 0.063 |  |  |  | 0.0053179
|  |  | ТП-ЦИ-180 | 6/0,4 | 0.25 |  |  |  | 0.0071433
|  |  | ТП-ЦИ-042 | 6/0,4 | 0.1 |  |  |  | 0.01025
|  |  | ТП-ЦИ-080 | 6/0,4 | 0.16 |  |  |  | 0.0090322
|  |  | ТП-ЦИ-181 | 6/0,4 | 0.25 |  |  |  | 0.0053457
|  |  | ТП-ЦИ-069 | 6/0,4 | 0.16 |  |  |  | 0.0091149
|  |  | ТП-ЦИ-071 | 6/0,4 | 0.16 |  |  |  | 0.080816
|  |  | ТП-ЦИ-176 | 6/0,4 | 0.63 |  |  |  | 0.14953
|  |  | ТП-21 | 6/0,4 | 0.4 |  |  |  | 0.33577
|  |  | ТП-36 | 6/0,4 | 0.1 |  |  |  | 0.037694
|  |  | ТП-35 | 6/0,4 | 0.25 |  |  |  | 0.015489
|  |  | ТП-39 | 6/0,4 | 0.16 |  |  |  | 0.016425
|  |  | ТП-059 | 6/0,4 | 0.25 |  |  |  | 0.04084
|  |  | ТП-004 | 6/0,4 | 0.063 |  |  |  | 0.0037486
|  |  | ТП-452 | 6/0,4 | 0.4 |  |  |  | 0.039063
|  |  | ТП-458 | 6/0,4 | 0.4 |  |  |  | 0.049843
|  |  | ТП-460 | 6/0,4 | 0.4 |  |  |  | 0.037262
|  |  | ТП-466 | 6/0,4 | 0.25 |  |  |  | 0.032167
|  |  | ТП-468 | 6/0,4 | 0.4 |  |  |  | 0.05738
|  |  | ТП-475 | 6/0,4 | 0.4 |  |  |  | 0.098433
|  |  | ТП-479 | 6/0,4 | 0.4 |  |  |  | 0.11865
|  |  | ТП-031 | 6/0,4 | 0.1 |  |  |  | 0.024181
|  |  | ТП-042 | 6/0,4 | 0.25 |  |  |  | 0.060656
|  |  | ТП-044 | 6/0,4 | 0.315 |  |  |  | 0.037935
|  |  | ТП-051 | 6/0,4 | 0.4 |  |  |  | 0.0099606
|  |  | ТП-052 | 6/0,4 | 0.32 |  |  |  | 0.0070101
|  |  | ТП-053 | 6/0,4 | 0.25 |  |  |  | 0.076202
|  |  | ТП-029 | 6/0,4 | 0.1 |  |  |  | 0.015232
|  |  | ТП-038 | 6/0,4 | 0.25 |  |  |  | 0.014065
|  |  | ТП-098 | 6/0,4 | 0.1 |  |  |  | 0.014042
|  |  | ТП-069 | 6/0,4 | 0.1 |  |  |  | 0.018639
|  |  | ТП-041 | 6/0,4 | 0.063 |  |  |  | 0.0038383
|  |  | ТП-081 | 6/0,4 | 0.1 |  |  |  | 0.023404
|  |  | ТП-045 | 6/0,4 | 0.16 |  |  |  | 0.013155
|  |  | ТП-046 | 6/0,4 | 0.1 |  |  |  | 0.0064758
|  |  | ТП-048 | 6/0,4 | 0.18 |  |  |  | 0.0010856
|  |  | ТП-049 | 6/0,4 | 0.1 |  |  |  | 0.014108
|  |  | ТП-050 | 6/0,4 | 0.16 |  |  |  | 0.060765
|  |  | ТП-108 | 6/0,4 | 0.1 |  |  |  | 0.001348
|  |  | ТП-047 | 6/0,4 | 0.1 |  |  |  | 0.016638
|  |  | ТП-086 | 6/0,4 | 0.16 |  |  |  | 0.016817
|  |  | ТП-105 | 6/0,4 | 0.25 |  |  |  | 0.042417
|  |  | ТП-037 | 6/0,4 | 0.1 |  |  |  | 0.007484
|  |  | ТП-075 | 6/0,4 | 0.25 |  |  |  | 0.0058962
|  |  | ТП-085 | 6/0,4 | 0.4 |  |  |  | 0.00044368
|  |  | ТП-033 | 6/0,4 | 0.25 |  |  |  | 0.019842
|  |  | ТП-032 | 6/0,4 | 0.4 |  |  |  | 0.0019626
|  |  | ТП-034 | 6/0,4 | 0.1 |  |  |  | 0.008075
|  |  | ТП-035 | 6/0,4 | 0.1 |  |  |  | 0.03207
|  |  | ТП-036 | 6/0,4 | 0.25 |  |  |  | 0.022179
|  |  | ТП-055 | 6/0,4 | 0.25 |  |  |  | 0.03597
|  |  | ТП-060 | 6/0,4 | 0.1 |  |  |  | 0.01344
|  |  | ТП-095 | 6/0,4 | 0.063 |  |  |  | 0.020212
|  |  | ТП-096 | 6/0,4 | 0.1 |  |  |  | 0.029554
|  |  | ТП-104 | 6/0,4 | 0.315 |  |  |  | 0.045322
|  |  | ТП-040 | 6/0,4 | 0.1 |  |  |  | 0.040353
|  |  | ТП-058 | 6/0,4 | 0.1 |  |  |  | 0.023071
|  |  | ТП-057 | 6/0,4 | 0.315 |  |  |  | 0.057424
|  |  | ТП-084 | 6/0,4 | 0.32 |  |  |  | 0.0013212
|  |  | ТП-099 | 6/0,4 | 0.25 |  |  |  | 0.0070684
|  |  | ТП-100 | 6/0,4 | 0.63 |  |  |  | 0.00015529
|  |  | ТП-446 | 6/0,4 | 0.16 |  |  |  | 0.054196
|  |  | ТП-447 | 6/0,4 | 0.16 |  |  |  | 0.032864
|  |  | ТП-448 | 6/0,4 | 0.16 |  |  |  | 0.014166
|  |  | ТП-449 | 6/0,4 | 0.16 |  |  |  | 0.036666
|  |  | ТП-473 | 6/0,4 | 0.63 |  |  |  | 0.014547
|  |  | ТП-445 | 6/0,4 | 0.16 |  |  |  | 0.0066774
|  |  | ТП-60 | 6/0,4 | 0.1 |  |  |  | 0.017708
|  |  | ТП-36 | 6/0,4 | 0.063 |  |  |  | 0.0061199
|  |  | ТП-37 | 6/0,4 | 0.1 |  |  |  | 0.0012317
|  |  | ТП-23 | 6/0,4 | 0.063 |  |  |  | 0.049647
|  |  | ТП-66 | 6/0,4 | 0.16 |  |  |  | 0.031389
|  |  | ТП-67 | 6/0,4 | 0.16 |  |  |  | 0.07064
|  |  | ТП-19 | 6/0,4 | 0.16 |  |  |  | 0.056012
|  |  | ТП-68 | 6/0,4 | 0.1 |  |  |  | 0.017048
|  |  | ТП-46 | 6/0,4 | 0.1 |  |  |  | 0.041357
|  |  | ТП-29 | 6/0,4 | 0.16 |  |  |  | 0.056931
|  |  | ТП-82 | 6/0,4 | 0.1 |  |  |  | 0.015767
|  |  | ТП-21 | 6/0,4 | 0.25 |  |  |  | 0.021533
|  |  | ТП-20 | 6/0,4 | 0.2 |  |  |  | 0.021772
|  |  | ТП-22 | 6/0,4 | 0.1 |  |  |  | 0.029759
|  |  | ТП-59 | 6/0,4 | 0.16 |  |  |  | 0.044391
|  |  | ТП-129 | 6/0,4 | 0.25 |  |  |  | 0.022705
|  |  | ТП-30 | 6/0,4 | 0.1 |  |  |  | 0.044325
|  |  | ТП-32 | 6/0,4 | 0.1 |  |  |  | 0.017673
|  |  | ТП-95 | 6/0,4 | 0.25 |  |  |  | 0.049612
|  |  | ТП-96 | 6/0,4 | 0.1 |  |  |  | 0.019747
|  |  | ТП-33 | 6/0,4 | 0.1 |  |  |  | 0.0012968
|  |  | ТП-34 | 6/0,4 | 0.075 |  |  |  | 0.00075076
|  |  | ТП-108 | 6/0,4 | 0.1 |  |  |  | 0.0072112
|  |  | ТП-97 | 6/0,4 | 0.16 |  |  |  | 0.081219
|  |  | ТП-98 | 6/0,4 | 0.16 |  |  |  | 0.07428
|  |  | ТП-100 | 6/0,4 | 0.16 |  |  |  | 0.023703
|  |  | ТП-102 | 6/0,4 | 0.1 |  |  |  | 0.049597
|  |  | ТП-110 | 6/0,4 | 0.1 |  |  |  | 0.0096194
|  |  | ТП-112 | 6/0,4 | 0.1 |  |  |  | 0.0057526
|  |  | ТП-55 | 6/0,4 | 0.63 |  |  |  | 0.13206
|  |  | ТП-51 | 6/0,4 | 0.32 |  |  |  | 0.030228
|  |  | ТП-52 | 6/0,4 | 0.25 |  |  |  | 0.058991
|  |  | ТП-041Т | 6/0,4 | 0.1 |  |  |  | 6.23e-05
|  |  | ТП-074Т | 6/0,4 | 0.06 |  |  |  | 0.00033322
|  |  | ТП-180 | 10/0,4 | 0.16 |  |  |  | 0.0017309
|  |  | ТП-184 | 10/0,4 | 0.16 |  |  |  | 0.020966
|  |  | ТП-185 | 10/0,4 | 0.25 |  |  |  | 0.053073
|  |  | ТП-186 | 10/0,4 | 0.1 |  |  |  | 0.010605
|  |  | ТП-190 | 10/0,4 | 0.1 |  |  |  | 0.0017819
|  |  | ТП-192 | 10/0,4 | 0.16 |  |  |  | 0.018669
|  |  | ТП-193 | 10/0,4 | 0.06 |  |  |  | 0.010162
|  |  | ТП-194 | 10/0,4 | 0.063 |  |  |  | 0.0082724
|  |  | ТП-199 | 10/0,4 | 0.25 |  |  |  | 0.010217
|  |  | ТП-205 | 10/0,4 | 0.1 |  |  |  | 0.04003
|  |  | ТП-206 | 10/0,4 | 0.16 |  |  |  | 0.033652
|  |  | ТП-207 | 10/0,4 | 0.06 |  |  |  | 0.0018889
|  |  | ТП-208 | 10/0,4 | 0.25 |  |  |  | 0.0083147
|  |  | ТП-209 | 10/0,4 | 0.25 |  |  |  | 0.005579
|  |  | ТП-212 | 10/0,4 | 0.25 |  |  |  | 0.029624
|  |  | ТП-225 | 10/0,4 | 0.1 |  |  |  | 0.0037134
|  |  | ТП-226 | 10/0,4 | 0.1 |  |  |  | 0.0086087
|  |  | ТП-227 | 10/0,4 | 0.16 |  |  |  | 0.0071243
|  |  | ТП-231 | 10/0,4 | 0.25 |  |  |  | 0.015079
|  |  | ТП-232 | 10/0,4 | 0.1 |  |  |  | 0.0058783
|  |  | ТП-234 | 10/0,4 | 0.1 |  |  |  | 0.010327
|  |  | ТП-235 | 10/0,4 | 0.1 |  |  |  | 0.04162
|  |  | ТП-237 | 10/0,4 | 0.18 |  |  |  | 0.02847
|  |  | ТП-239 | 10/0,4 | 0.18 |  |  |  | 0.021398
|  |  | ТП-240 | 10/0,4 | 0.16 |  |  |  | 0.015416
|  |  | ТП-241 | 10/0,4 | 0.1 |  |  |  | 0.010808
|  |  | ТП-242 | 10/0,4 | 0.4 |  |  |  | 0.01443
|  |  | ТП-243 | 10/0,4 | 0.1 |  |  |  | 0.0090983
|  |  | ТП-245 | 10/0,4 | 0.25 |  |  |  | 0.0042805
|  |  | ТП-246 | 10/0,4 | 0.16 |  |  |  | 0.0032105
|  |  | ТП-256 | 10/0,4 | 0.16 |  |  |  | 0.0042187
|  |  | ТП-258 | 10/0,4 | 0.4 |  |  |  | 0.0050768
|  |  | ТП-260 | 10/0,4 | 0.16 |  |  |  | 0.0093135
|  |  | ТП-261 | 10/0,4 | 0.4 |  |  |  | 0.0097421
|  |  | ТП-262 | 10/0,4 | 0.4 |  |  |  | 0.064549
|  |  | ТП-263 | 10/0,4 | 0.4 |  |  |  | 0.0039844
|  |  | ТП-264 | 10/0,4 | 0.1 |  |  |  | 0.0025371
|  |  | ТП-265 | 10/0,4 | 0.4 |  |  |  | 0.022895
|  |  | ТП-267 | 10/0,4 | 0.16 |  |  |  | 0.025522
|  |  | ТП-270 | 10/0,4 | 0.16 |  |  |  | 0.012164
|  |  | ТП-271 | 10/0,4 | 0.16 |  |  |  | 0.0098591
|  |  | ТП-272 | 10/0,4 | 0.1 |  |  |  | 0.018209
|  |  | ТП-273 | 10/0,4 | 0.1 |  |  |  | 0.008321
|  |  | ТП-275 | 10/0,4 | 0.25 |  |  |  | 0.0044763
|  |  | ТП-276 | 10/0,4 | 0.1 |  |  |  | 0.013265
|  |  | ТП-277 | 10/0,4 | 0.1 |  |  |  | 0.0080942
|  |  | ТП-283 | 10/0,4 | 0.16 |  |  |  | 0.014763
|  |  | ТП-284 | 10/0,4 | 0.1 |  |  |  | 0.012759
|  |  | ТП-288 | 10/0,4 | 0.1 |  |  |  | 0.0032926
|  |  | ТП-292 | 10/0,4 | 0.25 |  |  |  | 0.0046785
|  |  | ТП-293 | 10/0,4 | 0.1 |  |  |  | 0.006125
|  |  | ТП-294 | 10/0,4 | 0.16 |  |  |  | 0.0093569
|  |  | ТП-295 | 10/0,4 | 0.1 |  |  |  | 0.021318
|  |  | ТП-301 | 10/0,4 | 0.4 |  |  |  | 0.030371
|  |  | ТП-304 | 10/0,4 | 0.063 |  |  |  | 0.0026914
|  |  | ТП-305 | 10/0,4 | 0.1 |  |  |  | 0.010816
|  |  | ТП-307 | 10/0,4 | 0.16 |  |  |  | 0.01267
|  |  | ТП-309 | 10/0,4 | 0.25 |  |  |  | 0.010341
|  |  | ТП-312 | 10/0,4 | 0.4 |  |  |  | 0.0058605
|  |  | ТП-313 | 10/0,4 | 0.25 |  |  |  | 0.025087
|  |  | ТП-314 | 10/0,4 | 0.4 |  |  |  | 0.047963
|  |  | ТП-315 | 10/0,4 | 0.4 |  |  |  | 0.022286
|  |  | ТП-327 | 10/0,4 | 0.25 |  |  |  | 0.025488
|  |  | ТП-029 | 10/0,4 | 0.063 |  |  |  | 0.00033739
|  |  | ТП-034 | 10/0,4 | 0.025 |  |  |  | 0.0089151
|  |  | ТП-035 | 10/0,4 | 0.25 |  |  |  | 0.018635
|  |  | ТП-039 | 10/0,4 | 0.1 |  |  |  | 0.0056201
|  |  | ТП-303 | 10/0,4 | 0.16 |  |  |  | 0
|  |  | ТП-022 | 10/0,4 | 0.4 |  |  |  | 0.039537
|  |  | ТП-024 | 10/0,4 | 0.25 |  |  |  | 0.034494
|  |  | ТП-038 | 10/0,4 | 0.1 |  |  |  | 0.023247
|  |  | ТП-272 | 10/0,4 | 0.06 |  |  |  | 0.0094759
|  |  | ТП-081 | 10/0,4 | 0.025 |  |  |  | 0
|  |  | ТП-298 | 10/0,4 | 0.16 |  |  |  | 0.020588
|  |  | ТП-003 | 10/0,4 | 0.1 |  |  |  | 0.020413
|  |  | ТП-172 | 10/0,4 | 0.063 |  |  |  | 0.00010903
|  |  | ТП-316 | 10/0,4 | 0.25 |  |  |  | 0
|  |  | ТП-404 | 10/0,4 | 0.04 |  |  |  | 0
|  |  | ТП-173 | 10/0,4 | 0.1 |  |  |  | 0.038886
|  |  | ТП-350 | 10/0,4 | 0.1 |  |  |  | 0.0023326
|  |  | ТП-014 | 10/0,4 | 0.16 |  |  |  | 0.0068067
|  |  | ТП-015 | 10/0,4 | 0.06 |  |  |  | 0.021691
|  |  | ТП-016 | 10/0,4 | 0.25 |  |  |  | 0.015408
|  |  | ТП-019 | 10/0,4 | 0.63 |  |  |  | 0.07559
|  |  | ТП-174 | 10/0,4 | 0.25 |  |  |  | 0.049654
|  |  | ТП-123 | 10/0,4 | 0.16 |  |  |  | 2.171e-05
|  |  | ТП-132 | 10/0,4 | 0.063 |  |  |  | 0.00033927
|  |  | ТП-364 | 10/0,4 | 0.25 |  |  |  | 0.0071168
|  |  | ТП-207 | 10/0,4 | 0.4 |  |  |  | 0.00063484
|  |  | ТП-228 | 10/0,4 | 0.06 |  |  |  | 0.0032396
|  |  | ТП-391 | 10/0,4 | 0.1 |  |  |  | 0.0018434
|  |  | ТП-095 | 10/0,4 | 0.4 |  |  |  | 0.0037763
|  |  | ТП-243 | 10/0,4 | 0.63 |  |  |  | 0.003759
|  |  | ТП-310 | 10/0,4 | 0.4 |  |  |  | 0.0010828
|  |  | ТП-327 | 10/0,4 | 0.16 |  |  |  | 0.013953
|  |  | ТП-201 | 10/0,4 | 0.16 |  |  |  | 0.0033134
|  |  | ТП-381 | 10/0,4 | 0.1 |  |  |  | 0.0028136
|  |  | ТП-382 | 10/0,4 | 0.16 |  |  |  | 0.0049563
|  |  | ТП-410 | 10/0,4 | 0.1 |  |  |  | 0.0035469
|  |  | ТП-041 | 10/0,4 | 0.16 |  |  |  | 0.033281
|  |  | ТП-042 | 10/0,4 | 0.1 |  |  |  | 0.021146
|  |  | ТП-299 | 10/0,4 | 0.16 |  |  |  | 0.0033013
|  |  | ТП-355 | 10/0,4 | 0.1 |  |  |  | 0
|  |  | ТП-356 | 10/0,4 | 0.4 |  |  |  | 0.057518
|  |  | ТП-143 | 10/0,4 | 0.1 |  |  |  | 0.011766
|  |  | ТП-148 | 10/0,4 | 0.1 |  |  |  | 0.0053293
|  |  | ТП-246 | 10/0,4 | 0.4 |  |  |  | 0.000472
|  |  | ТП-142 | 10/0,4 | 0.16 |  |  |  | 0.013414
|  |  | ТП-153 | 10/0,4 | 0.32 |  |  |  | 0
|  |  | ТП-267 | 10/0,4 | 0.4 |  |  |  | 0.00080051
|  |  | ТП-100 | 10/0,4 | 0.16 |  |  |  | 0.0018782
|  |  | ТП-186 | 10/0,4 | 0.63 |  |  |  | 0.0010578
|  |  | ТП-284 | 10/0,4 | 0.16 |  |  |  | 0.012778
|  |  | ТП-093 | 10/0,4 | 0.16 |  |  |  | 0.0017666
|  |  | ТП-089 | 10/0,4 | 0.1 |  |  |  | 0.010599
|  |  | ТП-090 | 10/0,4 | 0.1 |  |  |  | 0.0050714
|  |  | ТП-091 | 10/0,4 | 0.1 |  |  |  | 0.0072037
|  |  | ТП-187 | 10/0,4 | 0.06 |  |  |  | 0.0023749
|  |  | ТП-108 | 10/0,4 | 0.25 |  |  |  | 0.0028095
|  |  | ТП-109 | 10/0,4 | 0.4 |  |  |  | 0.010048
|  |  | ТП-162 | 10/0,4 | 0.25 |  |  |  | 0.0025756
|  |  | ТП-285 | 10/0,4 | 0.1 |  |  |  | 0.047493
|  |  | ТП-297 | 10/0,4 | 0.16 |  |  |  | 0.016958
|  |  | ТП-105 | 10/0,4 | 0.25 |  |  |  | 0.014303
|  |  | ТП-106 | 10/0,4 | 0.16 |  |  |  | 0.01565
|  |  | ТП-266 | 10/0,4 | 0.4 |  |  |  | 0.019637
|  |  | ТП-334 | 10/0,4 | 0.16 |  |  |  | 0.0034552
|  |  | ТП-336 | 10/0,4 | 0.1 |  |  |  | 0.00052722
|  |  | ТП-386 | 10/0,4 | 0.025 |  |  |  | 0.00053053
|  |  | ТП-373 | 10/0,4 | 0.16 |  |  |  | 0.00073915
|  |  | ТП-374 | 10/0,4 | 0.25 |  |  |  | 0.0073821
|  |  | ТП-376 | 10/0,4 | 0.06 |  |  |  | 0.0061747
|  |  | ТП-377 | 10/0,4 | 0.1 |  |  |  | 0.012857
|  |  | ТП-384 | 10/0,4 | 0.25 |  |  |  | 0
|  |  | ТП-178 | 10/0,4 | 0.25 |  |  |  | 0.0043802
|  |  | ТП-180 | 10/0,4 | 0.06 |  |  |  | 0.01085
|  |  | ТП-181 | 10/0,4 | 0.06 |  |  |  | 0.0087728
|  |  | ТП-182 | 10/0,4 | 0.16 |  |  |  | 0.11985
|  |  | ТП-230 | 10/0,4 | 0.25 |  |  |  | 0.0023062
|  |  | ТП-257 | 10/0,4 | 0.16 |  |  |  | 0.0072669
|  |  | ТП-302 | 10/0,4 | 0.4 |  |  |  | 0.02586
|  |  | ТП-343 | 10/0,4 | 0.4 |  |  |  | 0.0077917
|  |  | ТП-369 | 10/0,4 | 0.1 |  |  |  | 0.0080495
|  |  | ТП-111 | 10/0,4 | 0.1 |  |  |  | 0.016329
|  |  | ТП-112 | 10/0,4 | 0.1 |  |  |  | 0.0010172
|  |  | ТП-244 | 10/0,4 | 0.16 |  |  |  | 0.012478
|  |  | ТП-028 | 10/0,4 | 0.16 |  |  |  | 0.20586
|  |  | ТП-032 | 10/0,4 | 0.16 |  |  |  | 0.0072348
|  |  | ТП-033 | 10/0,4 | 0.1 |  |  |  | 0.024361
|  |  | ТП-067 | 10/0,4 | 0.063 |  |  |  | 0.018693
|  |  | ТП-288 | 10/0,4 | 0.4 |  |  |  | 0.060285
|  |  | ТП-235 | 10/0,4 | 0.16 |  |  |  | 0.051898
|  |  | ТП-239 | 10/0,4 | 0.16 |  |  |  | 0.042702
|  |  | ТП-157 | 10/0,4 | 0.06 |  |  |  | 0.0070518
|  |  | ТП-122 | 10/0,4 | 0.16 |  |  |  | 0.00037543
|  |  | ТП-116 | 10/0,4 | 0.2 |  |  |  | 0.0059545
|  |  | ТП-117 | 10/0,4 | 0.25 |  |  |  | 0.015168
|  |  | ТП-119 | 10/0,4 | 0.063 |  |  |  | 0.01348
|  |  | ТП-129 | 10/0,4 | 0.1 |  |  |  | 0.00066288
|  |  | ТП-134 | 10/0,4 | 0.16 |  |  |  | 0.00095306
|  |  | ТП-168 | 10/0,4 | 0.25 |  |  |  | 0.0036854
|  |  | ТП-189 | 10/0,4 | 0.1 |  |  |  | 0.0019092
|  |  | ТП-192 | 10/0,4 | 0.06 |  |  |  | 0.007996
|  |  | ТП-196 | 10/0,4 | 0.16 |  |  |  | 0.00044406
|  |  | ТП-202 | 10/0,4 | 0.1 |  |  |  | 0.048029
|  |  | ТП-229 | 10/0,4 | 0.063 |  |  |  | 0.00063154
|  |  | ТП-234 | 10/0,4 | 0.16 |  |  |  | 0.016397
|  |  | ТП-270 | 10/0,4 | 0.1 |  |  |  | 0.00017058
|  |  | ТП-277 | 10/0,4 | 0.04 |  |  |  | 0.024172
|  |  | ТП-071 | 10/0,4 | 0.06 |  |  |  | 0.00074416
|  |  | ТП-072 | 10/0,4 | 0.25 |  |  |  | 0.0085412
|  |  | ТП-074 | 10/0,4 | 0.04 |  |  |  | 0.00023043
|  |  | ТП-077 | 10/0,4 | 0.04 |  |  |  | 0.0020221
|  |  | ТП-199 | 10/0,4 | 0.4 |  |  |  | 0.010842
|  |  | ТП-200 | 10/0,4 | 0.25 |  |  |  | 0.0078125
|  |  | ТП-265 | 10/0,4 | 0.1 |  |  |  | 0.011266
|  |  | ТП-283 | 10/0,4 | 0.25 |  |  |  | 0.012071
|  |  | ТП-151 | 10/0,4 | 0.4 |  |  |  | 0.0048783
|  |  | ТП-156 | 10/0,4 | 0.1 |  |  |  | 0.024756
|  |  | ТП-394 | 10/0,4 | 0.063 |  |  |  | 0
|  |  | ТП-400 | 10/0,4 | 0.1 |  |  |  | 0
|  |  | ТП-005 | 10/0,4 | 0.25 |  |  |  | 0.0014731
|  |  | ТП-160 | 10/0,4 | 0.25 |  |  |  | 0.0068429
|  |  | ТП-169 | 10/0,4 | 0.4 |  |  |  | 0.044178
|  |  | ТП-269 | 10/0,4 | 0.4 |  |  |  | 0.028066
|  |  | ТП-007 | 10/0,4 | 0.4 |  |  |  | 0.014729
|  |  | ТП-008 | 10/0,4 | 0.16 |  |  |  | 0.0011498
|  |  | ТП-009 | 10/0,4 | 0.25 |  |  |  | 0.0069511
|  |  | ТП-011 | 10/0,4 | 0.16 |  |  |  | 0.012296
|  |  | ТП-012 | 10/0,4 | 0.25 |  |  |  | 0.023445
|  |  | ТП-163 | 10/0,4 | 0.1 |  |  |  | 0.0080378
|  |  | ТП-248 | 10/0,4 | 0.1 |  |  |  | 0
|  |  | ТП-052 | 10/0,4 | 0.25 |  |  |  | 0.023406
|  |  | ТП-054 | 10/0,4 | 0.1 |  |  |  | 0.0075152
|  |  | ТП-056 | 10/0,4 | 0.16 |  |  |  | 0.028683
|  |  | ТП-059 | 10/0,4 | 0.1 |  |  |  | 0.015164
|  |  | ТП-060 | 10/0,4 | 0.4 |  |  |  | 0.016437
|  |  | ТП-061 | 10/0,4 | 0.16 |  |  |  | 0.00047974
|  |  | ТП-087 | 10/0,4 | 0.25 |  |  |  | 0.0037485
|  |  | ТП-055 | 10/0,4 | 0.063 |  |  |  | 0.0035899
|  |  | ТП-070 | 10/0,4 | 0.16 |  |  |  | 0.00075992
|  |  | ТП-044 | 10/0,4 | 0.1 |  |  |  | 0.013533
|  |  | ТП-046 | 10/0,4 | 0.4 |  |  |  | 8.392e-05
|  |  | ТП-048 | 10/0,4 | 0.18 |  |  |  | 0.017981
|  |  | ТП-305 | 10/0,4 | 0.1 |  |  |  | 0.01318
|  |  | ТП-339 | 10/0,4 | 0.1 |  |  |  | 0.037197
|  |  | ТП-001 | 10/0,4 | 0.25 |  |  |  | 0.016153
|  |  | ТП-002 | 10/0,4 | 0.25 |  |  |  | 0.048281
|  |  | ТП-004 | 10/0,4 | 0.16 |  |  |  | 0.052326
|  |  | ТП-006 | 10/0,4 | 0.16 |  |  |  | 0
|  |  | ТП-007 | 10/0,4 | 0.1 |  |  |  | 0.015329
|  |  | ТП-011 | 10/0,4 | 0.25 |  |  |  | 0.030993
|  |  | ТП-012 | 10/0,4 | 0.25 |  |  |  | 0.050529
|  |  | ТП-016 | 10/0,4 | 0.06 |  |  |  | 0.022842
|  |  | ТП-017 | 10/0,4 | 0.25 |  |  |  | 0.013195
|  |  | ТП-018 | 10/0,4 | 0.16 |  |  |  | 0.019049
|  |  | ТП-019 | 10/0,4 | 0.1 |  |  |  | 0.01365
|  |  | ТП-020 | 10/0,4 | 0.16 |  |  |  | 0.01362
|  |  | ТП-022 | 10/0,4 | 0.16 |  |  |  | 0.037073
|  |  | ТП-026 | 10/0,4 | 0.25 |  |  |  | 0.057317
|  |  | ТП-028 | 10/0,4 | 0.4 |  |  |  | 0.017782
|  |  | ТП-029 | 10/0,4 | 0.05 |  |  |  | 0.0011375
|  |  | ТП-030 | 10/0,4 | 0.16 |  |  |  | 0.0073122
|  |  | ТП-031 | 10/0,4 | 0.16 |  |  |  | 0.0040535
|  |  | ТП-032 | 10/0,4 | 0.16 |  |  |  | 0.064244
|  |  | ТП-033 | 10/0,4 | 0.4 |  |  |  | 0.0093447
|  |  | ТП-034 | 10/0,4 | 0.16 |  |  |  | 0.040801
|  |  | ТП-036 | 10/0,4 | 0.25 |  |  |  | 0.0095438
|  |  | ТП-039 | 10/0,4 | 0.25 |  |  |  | 0.056637
|  |  | ТП-040 | 10/0,4 | 0.4 |  |  |  | 0.013104
|  |  | ТП-041 | 10/0,4 | 0.16 |  |  |  | 0.005116
|  |  | ТП-042 | 10/0,4 | 0.25 |  |  |  | 0.011999
|  |  | ТП-044 | 10/0,4 | 0.63 |  |  |  | 0.0085714
|  |  | ТП-045 | 10/0,4 | 0.1 |  |  |  | 0.01172
|  |  | ТП-046 | 10/0,4 | 0.1 |  |  |  | 0.035872
|  |  | ТП-047 | 10/0,4 | 0.25 |  |  |  | 0.077724
|  |  | ТП-048 | 10/0,4 | 0.16 |  |  |  | 0.045067
|  |  | ТП-049 | 10/0,4 | 0.25 |  |  |  | 0.028646
|  |  | ТП-051 | 10/0,4 | 0.16 |  |  |  | 0.011238
|  |  | ТП-053 | 10/0,4 | 0.25 |  |  |  | 0.0064058
|  |  | ТП-054 | 10/0,4 | 0.063 |  |  |  | 0
|  |  | ТП-056 | 10/0,4 | 0.315 |  |  |  | 0.0083478
|  |  | ТП-058 | 10/0,4 | 0.25 |  |  |  | 0.0015425
|  |  | ТП-059 | 10/0,4 | 0.4 |  |  |  | 0.036684
|  |  | ТП-062 | 10/0,4 | 0.16 |  |  |  | 0.050468
|  |  | ТП-064 | 10/0,4 | 0.1 |  |  |  | 0.011551
|  |  | ТП-066 | 10/0,4 | 0.063 |  |  |  | 0.0013845
|  |  | ТП-067 | 10/0,4 | 0.25 |  |  |  | 0.013217
|  |  | ТП-068 | 10/0,4 | 0.063 |  |  |  | 0.010078
|  |  | ТП-071 | 10/0,4 | 0.25 |  |  |  | 0.046149
|  |  | ТП-075 | 10/0,4 | 0.1 |  |  |  | 0.011634
|  |  | ТП-081 | 10/0,4 | 0.315 |  |  |  | 0.023888
|  |  | ТП-083 | 10/0,4 | 0.16 |  |  |  | 0.034318
|  |  | ТП-088 | 10/0,4 | 0.16 |  |  |  | 0.013332
|  |  | ТП-093 | 10/0,4 | 0.315 |  |  |  | 0.10627
|  |  | ТП-094 | 10/0,4 | 0.25 |  |  |  | 0.093846
|  |  | ТП-095 | 10/0,4 | 0.16 |  |  |  | 0.040853
|  |  | ТП-096 | 10/0,4 | 0.25 |  |  |  | 0.0087977
|  |  | ТП-106 | 10/0,4 | 0.25 |  |  |  | 0.081346
|  |  | ТП-108 | 10/0,4 | 0.25 |  |  |  | 0.011185
|  |  | ТП-109 | 10/0,4 | 0.4 |  |  |  | 0
|  |  | ТП-111 | 10/0,4 | 0.25 |  |  |  | 0.09319
|  |  | ТП-114 | 10/0,4 | 0.4 |  |  |  | 0.11127
|  |  | ТП-118 | 10/0,4 | 0.25 |  |  |  | 0.019085
|  |  | ТП-120 | 10/0,4 | 0.4 |  |  |  | 0.085476
|  |  | ТП-121 | 10/0,4 | 0.063 |  |  |  | 0.0027612
|  |  | ТП-125 | 10/0,4 | 0.05 |  |  |  | 0.0021376
|  |  | ТП-126 | 10/0,4 | 0.16 |  |  |  | 0.011216
|  |  | ТП-128 | 10/0,4 | 0.1 |  |  |  | 0
|  |  | ТП-130 | 10/0,4 | 0.05 |  |  |  | 0.00076709
|  |  | ТП-138 | 10/0,4 | 0.04 |  |  |  | 0.013299
|  |  | ТП-141 | 10/0,4 | 0.1 |  |  |  | 0.024034
|  |  | ТП-142 | 10/0,4 | 0.1 |  |  |  | 0.016376
|  |  | ТП-144 | 10/0,4 | 0.25 |  |  |  | 0.044422
|  |  | ТП-145 | 10/0,4 | 0.25 |  |  |  | 0.050618
|  |  | ТП-147 | 10/0,4 | 0.063 |  |  |  | 0.0055748
|  |  | ТП-149 | 10/0,4 | 0.16 |  |  |  | 0.045607
|  |  | ТП-150 | 10/0,4 | 0.4 |  |  |  | 0.067114
|  |  | ТП-151 | 10/0,4 | 0.16 |  |  |  | 0.0067364
|  |  | ТП-159 | 10/0,4 | 0.1 |  |  |  | 0.0034475
|  |  | ТП-161 | 10/0,4 | 0.16 |  |  |  | 0.050301
|  |  | ТП-167 | 10/0,4 | 0.25 |  |  |  | 0.035354
|  |  | ТП-170 | 10/0,4 | 0.4 |  |  |  | 0.14606
|  |  | ТП-171 | 10/0,4 | 0.4 |  |  |  | 0.003737
|  |  | ТП-174 | 10/0,4 | 0.1 |  |  |  | 8.874e-05
|  |  | ТП-175 | 10/0,4 | 0.4 |  |  |  | 0.14442
|  |  | ТП-176 | 10/0,4 | 0.1 |  |  |  | 0.076945
|  |  | ТП-180 | 10/0,4 | 0.4 |  |  |  | 0.047878
|  |  | ТП-183 | 10/0,4 | 0.25 |  |  |  | 0.048269
|  |  | ТП-187 | 10/0,4 | 0.25 |  |  |  | 0.00015349
|  |  | ТП-189 | 10/0,4 | 0.1 |  |  |  | 0.032664
|  |  | ТП-190 | 10/0,4 | 0.25 |  |  |  | 0.012896
|  |  | ТП-191 | 10/0,4 | 0.1 |  |  |  | 0.036115
|  |  | ТП-193 | 10/0,4 | 0.25 |  |  |  | 0.026885
|  |  | ТП-197 | 10/0,4 | 0.4 |  |  |  | 0.012203
|  |  | ТП-201 | 10/0,4 | 0.25 |  |  |  | 0.044659
|  |  | ТП-204-1 | 10/0,4 | 0.4 |  |  |  | 0.045924
|  |  | ТП-205 | 10/0,4 | 0.25 |  |  |  | 0.016949
|  |  | ТП-209 | 10/0,4 | 0.25 |  |  |  | 0.00086093
|  |  | ТП-210 | 10/0,4 | 0.25 |  |  |  | 0.072452
|  |  | ТП-213 | 10/0,4 | 0.4 |  |  |  | 0.01873
|  |  | ТП-217 | 10/0,4 | 0.4 |  |  |  | 0.10022
|  |  | ТП-219 | 10/0,4 | 0.16 |  |  |  | 0.00015434
|  |  | ТП-223 | 10/0,4 | 0.25 |  |  |  | 0.023955
|  |  | ТП-229 | 10/0,4 | 0.25 |  |  |  | 0.023463
|  |  | ТП-230 | 10/0,4 | 0.16 |  |  |  | 0.043286
|  |  | ТП-231 | 10/0,4 | 0.1 |  |  |  | 0.014498
|  |  | ТП-233 | 10/0,4 | 0.16 |  |  |  | 0.00043264
|  |  | ТП-241 | 10/0,4 | 0.25 |  |  |  | 0.018366
|  |  | ТП-243 | 10/0,4 | 0.25 |  |  |  | 0.010457
|  |  | ТП-246 | 10/0,4 | 0.16 |  |  |  | 0.016493
|  |  | ТП-247 | 10/0,4 | 0.1 |  |  |  | 0.0067501
|  |  | ТП-250 | 10/0,4 | 0.4 |  |  |  | 0.091194
|  |  | ТП-252 | 10/0,4 | 0.16 |  |  |  | 0.025907
|  |  | ТП-253 | 10/0,4 | 0.25 |  |  |  | 0.046037
|  |  | ТП-256 | 10/0,4 | 0.063 |  |  |  | 0
|  |  | ТП-258 | 10/0,4 | 0.25 |  |  |  | 0.05796
|  |  | ТП-260 | 10/0,4 | 0.25 |  |  |  | 0.00025715
|  |  | ТП-263 | 10/0,4 | 0.4 |  |  |  | 0.085307
|  |  | ТП-265 | 10/0,4 | 0.4 |  |  |  | 0.071521
|  |  | ТП-266 | 10/0,4 | 0.1 |  |  |  | 0.0029052
|  |  | ТП-268 | 10/0,4 | 0.1 |  |  |  | 0.011548
|  |  | ТП-271 | 10/0,4 | 0.25 |  |  |  | 0.00013292
|  |  | ТП-272 | 10/0,4 | 0.25 |  |  |  | 0.10761
|  |  | ТП-274 | 10/0,4 | 0.1 |  |  |  | 0.0063597
|  |  | ТП-282 | 10/0,4 | 0.4 |  |  |  | 0.10444
|  |  | ТП-283 | 10/0,4 | 0.16 |  |  |  | 0.027755
|  |  | ТП-285 | 10/0,4 | 0.25 |  |  |  | 0.031985
|  |  | ТП-288 | 10/0,4 | 0.4 |  |  |  | 0.0079734
|  |  | ТП-291 | 10/0,4 | 0.16 |  |  |  | 0.0099328
|  |  | ТП-297 | 10/0,4 | 0.16 |  |  |  | 0
|  |  | ТП-298 | 10/0,4 | 0.25 |  |  |  | 0.065268
|  |  | ТП-299 | 10/0,4 | 0.4 |  |  |  | 0.050497
|  |  | ТП-306 | 10/0,4 | 0.4 |  |  |  | 0.0025025
|  |  | ТП-307 | 10/0,4 | 0.1 |  |  |  | 0.039645
|  |  | ТП-308 | 10/0,4 | 0.25 |  |  |  | 0.00026432
|  |  | ТП-312 | 10/0,4 | 0.4 |  |  |  | 0.040274
|  |  | ТП-313 | 10/0,4 | 0.4 |  |  |  | 0.10331
|  |  | ТП-315 | 10/0,4 | 0.25 |  |  |  | 0.030241
|  |  | ТП-316 | 10/0,4 | 0.1 |  |  |  | 0.015787
|  |  | ТП-317 | 10/0,4 | 0.1 |  |  |  | 0.0063701
|  |  | ТП-320 | 10/0,4 | 0.63 |  |  |  | 0.0053053
|  |  | ТП-327 | 10/0,4 | 0.63 |  |  |  | 0.016152
|  |  | ТП-331 | 10/0,4 | 0.25 |  |  |  | 0.021535
|  |  | ТП-333 | 10/0,4 | 0.16 |  |  |  | 0.055749
|  |  | ТП-334 | 10/0,4 | 0.4 |  |  |  | 0.076933
|  |  | ТП-335 | 10/0,4 | 0.16 |  |  |  | 0.032975
|  |  | ТП-337 | 10/0,4 | 0.1 |  |  |  | 0.01042
|  |  | ТП-338 | 10/0,4 | 0.25 |  |  |  | 0.053364
|  |  | ТП-342 | 10/0,4 | 0.4 |  |  |  | 0.017086
|  |  | ТП-343 | 10/0,4 | 0.1 |  |  |  | 0.015156
|  |  | ТП-344 | 10/0,4 | 0.4 |  |  |  | 0.057145
|  |  | ТП-347 | 10/0,4 | 0.4 |  |  |  | 0
|  |  | ТП-367 | 10/0,4 | 0.063 |  |  |  | 0.0072924
|  |  | ТП-368 | 10/0,4 | 0.1 |  |  |  | 0.01425
|  |  | ТП-105 | 10/0,4 | 0.16 |  |  |  | 0.059299
|  |  | ТП-049 | 10/0,4 | 0.1 |  |  |  | 0.078263
|  |  | ТП-022 | 10/0,4 | 0.06 |  |  |  | 0.0090152
|  |  | ТП-091 | 10/0,4 | 0.1 |  |  |  | 0.015201
|  |  | ТП-038 | 10/0,4 | 0.06 |  |  |  | 0.011787
|  |  | ТП-039 | 10/0,4 | 0.1 |  |  |  | 0.020077
|  |  | ТП-040 | 10/0,4 | 0.06 |  |  |  | 0.0057435
|  |  | ТП-043 | 10/0,4 | 0.25 |  |  |  | 0.021569
|  |  | ТП-059 | 10/0,4 | 0.25 |  |  |  | 0.020084
|  |  | ТП-015 | 10/0,4 | 0.1 |  |  |  | 0.0074368
|  |  | ТП-051 | 10/0,4 | 0.16 |  |  |  | 0.024771
|  |  | ТП-056 | 10/0,4 | 0.06 |  |  |  | 0.017672
|  |  | ТП-151 | 10/0,4 | 0.1 |  |  |  | 0.0015633
|  |  | ТП-023 | 10/0,4 | 0.16 |  |  |  | 0.048685
|  |  | ТП-024 | 10/0,4 | 0.25 |  |  |  | 0.037125
|  |  | ТП-090 | 10/0,4 | 0.4 |  |  |  | 0.012796
|  |  | ТП-146 | 10/0,4 | 0.4 |  |  |  | 0.0029454
|  |  | ТП-025 | 10/0,4 | 0.063 |  |  |  | 0.073187
|  |  | ТП-026 | 10/0,4 | 0.4 |  |  |  | 0.054799
|  |  | ТП-052 | 10/0,4 | 0.1 |  |  |  | 0.087646
|  |  | ТП-054 | 10/0,4 | 0.16 |  |  |  | 0.0023764
|  |  | ТП-058 | 10/0,4 | 0.16 |  |  |  | 0.0079749
|  |  | ТП-014 | 10/0,4 | 0.25 |  |  |  | 0.034324
|  |  | ТП-019 | 10/0,4 | 0.1 |  |  |  | 0.040554
|  |  | ТП-020 | 10/0,4 | 0.16 |  |  |  | 0.037477
|  |  | ТП-069 | 10/0,4 | 0.16 |  |  |  | 0.029453
|  |  | ТП-142 | 10/0,4 | 0.1 |  |  |  | 0.065249
|  |  | ТП-168 | 10/0,4 | 0.1 |  |  |  | 4.821e-05
|  |  | ТП-045 | 10/0,4 | 0.16 |  |  |  | 0.084176
|  |  | ТП-137 | 10/0,4 | 0.06 |  |  |  | 0.051953
|  |  | ТП-072 | 10/0,4 | 0.1 |  |  |  | 0.062879
|  |  | ТП-062 | 10/0,4 | 0.1 |  |  |  | 0.028839
|  |  | ТП-063 | 10/0,4 | 0.16 |  |  |  | 0.065632
|  |  | ТП-096 | 10/0,4 | 0.4 |  |  |  | 0.060062
|  |  | ТП-126 | 10/0,4 | 0.4 |  |  |  | 0.0036797
|  |  | ТП-010 | 10/0,4 | 0.4 |  |  |  | 0.010747
|  |  | ТП-013 | 10/0,4 | 0.1 |  |  |  | 0.024106
|  |  | ТП-044 | 10/0,4 | 0.025 |  |  |  | 0.00040326
|  |  | ТП-124 | 10/0,4 | 0.4 |  |  |  | 0.073736
|  |  | ТП-125 | 10/0,4 | 0.1 |  |  |  | 0.043753
|  |  | ТП-152 | 10/0,4 | 0.04 |  |  |  | 0.003271
|  |  | ТП-002 | 10/0,4 | 0.1 |  |  |  | 0.00091497
|  |  | ТП-009 | 10/0,4 | 0.63 |  |  |  | 0.00582
|  |  | ТП-060 | 10/0,4 | 0.063 |  |  |  | 0.025995
|  |  | ТП-070 | 10/0,4 | 0.16 |  |  |  | 0.0021282
|  |  | ТП-130 | 10/0,4 | 0.16 |  |  |  | 0.010621
|  |  | ТП-140 | 10/0,4 | 0.25 |  |  |  | 0.09462
|  |  | ТП-147 | 10/0,4 | 0.25 |  |  |  | 0.0456
|  |  | ТП-035 | 10/0,4 | 0.4 |  |  |  | 0.020626
|  |  | ТП-036 | 10/0,4 | 0.16 |  |  |  | 0.060711
|  |  | ТП-084 | 10/0,4 | 0.25 |  |  |  | 0.00010516
|  |  | ТП-098 | 10/0,4 | 0.06 |  |  |  | 0.031237
|  |  | ТП-100 | 10/0,4 | 0.16 |  |  |  | 0.0039325
|  |  | ТП-121 | 10/0,4 | 0.4 |  |  |  | 0.0059571
|  |  | ТП-127 | 10/0,4 | 0.4 |  |  |  | 0.031821
|  |  | ТП-ЦИ-002 | 10/0,4 | 0.16 |  |  |  | 0.085686
|  |  | ТП-ЦИ-004 | 10/0,4 | 0.4 |  |  |  | 0.0065604
|  |  | ТП-ЦИ-143 | 10/0,4 | 0.4 |  |  |  | 0.12476
|  |  | ТП-ЦИ-144 | 10/0,4 | 0.63 |  |  |  | 0.017435
|  |  | ТП-ЦИ-145 | 10/0,4 | 0.4 |  |  |  | 0.12352
|  |  | ТП-ЦИ-146 | 10/0,4 | 0.16 |  |  |  | 0.050247
|  |  | ТП-ЦИ-147 | 10/0,4 | 0.25 |  |  |  | 0.15395
|  |  | ТП-ЦИ-169 | 10/0,4 | 0.1 |  |  |  | 0.030661
|  |  | ТП-ЦИ-172 | 10/0,4 | 0.1 |  |  |  | 0.048656
|  |  | ТП-ЦИ-112 | 10/0,4 | 0.4 |  |  |  | 0.064344
|  |  | ТП-ЦИ-008 | 10/0,4 | 0.1 |  |  |  | 0.022928
|  |  | ТП-ЦИ-010 | 10/0,4 | 0.16 |  |  |  | 0.043364
|  |  | ТП-ЦИ-019 | 10/0,4 | 0.1 |  |  |  | 0.027799
|  |  | ТП-ЦИ-128 | 10/0,4 | 0.1 |  |  |  | 0.01588
|  |  | ТП-ЦИ-005 | 10/0,4 | 0.16 |  |  |  | 0.0028071
|  |  | ТП-ЦИ-099 | 10/0,4 | 0.25 |  |  |  | 0.011461
|  |  | ТП-ЦИ-109 | 10/0,4 | 0.16 |  |  |  | 0.054351
|  |  | ТП-ЦИ-184 | 10/0,4 | 0.16 |  |  |  | 0.073652
|  |  | ТП-ЦИ-007 | 10/0,4 | 0.063 |  |  |  | 0.06048
|  |  | ТП-ЦИ-123 | 10/0,4 | 0.1 |  |  |  | 0.085303
|  |  | ТП-ЦИ-024 | 10/0,4 | 0.25 |  |  |  | 0.17211
|  |  | ТП-ЦИ-025 | 10/0,4 | 0.63 |  |  |  | 0.24718
|  |  | ТП-ЦИ-183 | 10/0,4 | 0.4 |  |  |  | 0.077742
|  |  | ТП-ЦИ-185 | 10/0,4 | 0.16 |  |  |  | 0.033686
|  |  | ТП-ЦИ-211 | 10/0,4 | 0.16 |  |  |  | 0.072451
|  |  | ТП-ЦИ-030 | 10/0,4 | 0.1 |  |  |  | 0.032437
|  |  | ТП-ЦИ-092 | 10/0,4 | 0.1 |  |  |  | 0.014455
|  |  | ТП-ЦИ-103 | 10/0,4 | 0.25 |  |  |  | 0.020926
|  |  | ТП-ЦИ-026 ПС Родина | 10/0,4 | 0.1 |  |  |  | 0.031259
|  |  | ТП-ЦИ-027 | 10/0,4 | 0.25 |  |  |  | 0.020565
|  |  | ТП-ЦИ-028 | 10/0,4 | 0.25 |  |  |  | 0.091832
|  |  | ТП-ЦИ-029 | 10/0,4 | 0.1 |  |  |  | 0.070177
|  |  | ТП-ЦИ-107 | 10/0,4 | 0.25 |  |  |  | 0.018928
|  |  | ТП-ЦИ-148 | 10/0,4 | 0.4 |  |  |  | 0.057351
|  |  | ТП-ЦИ-192 | 10/0,4 | 0.25 |  |  |  | 0.042719
|  |  | ТП-ЦИ-208 | 10/0,4 | 0.25 |  |  |  | 0.079724
|  |  | ТП-ЦИ-210 | 10/0,4 | 0.1 |  |  |  | 0.062691
|  |  | ТП-ЦИ-150 | 10/0,4 | 0.25 |  |  |  | 0.0036793
|  |  | ТП-ЦИ-173 | 10/0,4 | 0.1 |  |  |  | 0.0074682
|  |  | ТП-ЦИ-012 | 10/0,4 | 0.25 |  |  |  | 0.16702
|  |  | ТП-ЦИ-015 | 10/0,4 | 0.16 |  |  |  | 0.083261
|  |  | ТП-ЦИ-033 | 10/0,4 | 0.25 |  |  |  | 0.0062853
|  |  | ТП-ЦИ-035 | 10/0,4 | 0.1 |  |  |  | 0.014833
|  |  | ТП-ЦИ-036 | 10/0,4 | 0.1 |  |  |  | 0.0081784
|  |  | ТП-ЦИ-082 | 10/0,4 | 0.16 |  |  |  | 0.02995
|  |  | ТП-ЦИ-098 | 10/0,4 | 0.25 |  |  |  | 0.012816
|  |  | ТП-ЦИ-206 | 10/0,4 | 0.16 |  |  |  | 0.071276
|  |  | ТП-ЦИ-020 | 10/0,4 | 0.1 |  |  |  | 0.036907
|  |  | ТП-ЦИ-022 | 10/0,4 | 0.16 |  |  |  | 0.035751
|  |  | ТП-ЦИ-041 | 10/0,4 | 0.4 |  |  |  | 0.096515
|  |  | ТП-ЦИ-137 | 10/0,4 | 0.16 |  |  |  | 0.0013707
|  |  | ТП-ЦИ-138 | 10/0,4 | 0.4 |  |  |  | 0.28962
|  |  | ТП-ЦИ-125 | 10/0,4 | 0.63 |  |  |  | 0.13718
|  |  | ТП-ЦИ-167 | 10/0,4 | 0.25 |  |  |  | 0.095427
|  |  | ТП-ЦИ-168 | 10/0,4 | 0.16 |  |  |  | 0.0095608
|  |  | ТП-ЦИ-204 | 10/0,4 | 0.25 |  |  |  | 0.068172
|  |  | ТП-ЦИ-207 | 10/0,4 | 0.06 |  |  |  | 0.039992
|  |  | ТП-ЦИ-187 | 10/0,4 | 0.16 |  |  |  | 0.014833
|  |  | ТП-ЦИ-188 | 10/0,4 | 0.4 |  |  |  | 0.029252
|  |  | ТП-ЦИ-189 | 10/0,4 | 0.4 |  |  |  | 0.061875
|  |  | ТП-ЦИ-202 | 10/0,4 | 0.1 |  |  |  | 0.0088071
|  |  | ТП-ЦИ-203 | 10/0,4 | 0.16 |  |  |  | 0.02819
|  |  | ТП-ЦИ-065 | 10/0,4 | 0.25 |  |  |  | 0.040678
|  |  | ТП-ЦИ-066 | 10/0,4 | 0.25 |  |  |  | 0.048595
|  |  | ТП-ЦИ-067 | 10/0,4 | 0.4 |  |  |  | 0.12758
|  |  | ТП-ЦИ-104 | 10/0,4 | 0.16 |  |  |  | 0.030781
|  |  | ТП-ЦИ-105 | 10/0,4 | 0.25 |  |  |  | 0.091711
|  |  | ТП-ЦИ-162 | 10/0,4 | 0.04 |  |  |  | 0.0047974
|  |  | ТП-ЦИ-087 | 10/0,4 | 0.25 |  |  |  | 0.065702
|  |  | ТП-ЦИ-050 | 10/0,4 | 0.25 |  |  |  | 0.017404
|  |  | ТП-ЦИ-121 | 10/0,4 | 0.1 |  |  |  | 0.03849
|  |  | ТП-ЦИ-051 | 10/0,4 | 0.25 |  |  |  | 0.14563
|  |  | ТП-ЦИ-200 | 10/0,4 | 0.1 |  |  |  | 0.00068534
|  |  | ТП-ЦИ-198 | 10/0,4 | 0.16 |  |  |  | 0.0068534
|  |  | ТП-ЦИ-190 | 10/0,4 | 0.16 |  |  |  | 0.017609
|  |  | ТП-ЦИ-062 | 10/0,4 | 0.06 |  |  |  | 0.012016
|  |  | ТП-ЦИ-079 | 10/0,4 | 0.4 |  |  |  | 0.013981
|  |  | ТП-ЦИ-160 | 10/0,4 | 0.25 |  |  |  | 0.068874
|  |  | ТП-ЦИ-052 | 10/0,4 | 0.1 |  |  |  | 0.060899
|  |  | ТП-ЦИ-053 | 10/0,4 | 0.4 |  |  |  | 0.00084526
|  |  | ТП-ЦИ-122 | 10/0,4 | 0.1 |  |  |  | 0.014183
|  |  | ТП-ЦИ-110 | 10/0,4 | 0.063 |  |  |  | 0.0032803
|  |  | ТП-ЦИ-063 | 10/0,4 | 0.16 |  |  |  | 0.051203
|  |  | ТП-ЦИ-083 | 10/0,4 | 0.16 |  |  |  | 0.056472
|  |  | ТП-ЦИ-166 | 10/0,4 | 0.16 |  |  |  | 0.015032
|  |  | ТП-ЦИ-057 | 10/0,4 | 0.25 |  |  |  | 0.0027187
|  |  | ТП-ЦИ-058 | 10/0,4 | 0.25 |  |  |  | 0.03312
|  |  | ТП-ЦИ-059 | 10/0,4 | 0.1 |  |  |  | 0.00031586
|  |  | ТП-ЦИ-159 | 10/0,4 | 0.16 |  |  |  | 0.012042
|  |  | ТП-ЦИ-061 | 10/0,4 | 0.16 |  |  |  | 0.039433
|  |  | ТП-ЦИ-130 | 10/0,4 | 0.16 |  |  |  | 0.01339
|  |  | ТП-ЦИ-017 | 10/0,4 | 0.16 |  |  |  | 0.0078186
|  |  | ТП-ЦИ-046 | 10/0,4 | 0.25 |  |  |  | 0.004016
|  |  | ТП-ЦИ-161 | 10/0,4 | 0.16 |  |  |  | 0.05136
|  |  | ТП-ЦИ-048 | 10/0,4 | 0.1 |  |  |  | 0.048405
|  |  | ТП-ЦИ-064 | 10/0,4 | 0.1 |  |  |  | 0.0088071
|  |  | ТП-ЦИ-127 | 10/0,4 | 0.25 |  |  |  | 0.024389
|  |  | ТП-ЦИ-049 | 10/0,4 | 0.16 |  |  |  | 0.0014891
|  |  | ТП-ЦИ-038 | 10/0,4 | 0.16 |  |  |  | 0.036492
|  |  | ТП-ЦИ-039 | 10/0,4 | 0.25 |  |  |  | 0.04553
|  |  | ТП-ЦИ-085 | 10/0,4 | 0.16 |  |  |  | 0.033753
|  |  | ТП-ЦИ-119 | 10/0,4 | 0.1 |  |  |  | 0.01014
|  |  | ТП-ЦИ-117 | 10/0,4 | 0.25 |  |  |  | 0.18113
|  |  | ТП-ЦИ-093 | 10/0,4 | 0.16 |  |  |  | 0.013165
|  |  | ТП-28 | 10/0,4 | 0.63 |  |  |  | 0.37471
|  |  | ТП-29 | 10/0,4 | 0.4 |  |  |  | 0.27563
|  |  | ТП-26 ПС Вишневская | 10/0,4 | 0.4 |  |  |  | 0.14905
|  |  | ТП-27 | 10/0,4 | 0.063 |  |  |  | 0.00265
|  |  | ТП-001 | 10/0,4 | 0.16 |  |  |  | 0.016497
|  |  | ТП-002 | 10/0,4 | 0.16 |  |  |  | 0.01115
|  |  | ТП-003 | 10/0,4 | 0.16 |  |  |  | 0.0038577
|  |  | ТП-005 | 10/0,4 | 0.16 |  |  |  | 0.024624
|  |  | ТП-006 | 10/0,4 | 0.16 |  |  |  | 0.0059897
|  |  | ТП-007 | 10/0,4 | 0.063 |  |  |  | 0.00097704
|  |  | ТП-008 | 10/0,4 | 0.16 |  |  |  | 0.0016741
|  |  | ТП-009 | 10/0,4 | 0.1 |  |  |  | 0.015255
|  |  | ТП-010 | 10/0,4 | 0.25 |  |  |  | 0.010523
|  |  | ТП-011 | 10/0,4 | 0.16 |  |  |  | 0.040041
|  |  | ТП-012 | 10/0,4 | 0.25 |  |  |  | 0.020146
|  |  | ТП-013 | 10/0,4 | 0.25 |  |  |  | 0.068856
|  |  | ТП-014 | 10/0,4 | 0.16 |  |  |  | 0.070767
|  |  | ТП-015 | 10/0,4 | 0.4 |  |  |  | 0.055946
|  |  | ТП-016 | 10/0,4 | 0.25 |  |  |  | 0.042644
|  |  | ТП-017 | 10/0,4 | 0.16 |  |  |  | 0.021718
|  |  | ТП-018 | 10/0,4 | 0.16 |  |  |  | 0.039501
|  |  | ТП-019 | 10/0,4 | 0.16 |  |  |  | 0.031191
|  |  | ТП-020 | 10/0,4 | 0.4 |  |  |  | 0.021914
|  |  | ТП-021 | 10/0,4 | 0.16 |  |  |  | 0.030853
|  |  | ТП-022 | 10/0,4 | 0.063 |  |  |  | 0.022784
|  |  | ТП-023 | 10/0,4 | 0.4 |  |  |  | 0.099356
|  |  | ТП-024 | 10/0,4 | 0.16 |  |  |  | 0.014802
|  |  | ТП-025 | 10/0,4 | 0.16 |  |  |  | 0.083936
|  |  | ТП-109 | 10/0,4 | 0.25 |  |  |  | 0.056347
|  |  | ТП-063 | 10/0,4 | 0.25 |  |  |  | 0.07386
|  |  | ТП-071 | 10/0,4 | 0.1 |  |  |  | 0.10893
|  |  | ТП-080 | 10/0,4 | 0.1 |  |  |  | 0.042717
|  |  | ТП-062 | 10/0,4 | 0.4 |  |  |  | 0.027278
|  |  | ТП-064 | 10/0,4 | 0.1 |  |  |  | 0.018411
|  |  | ТП-087 | 10/0,4 | 0.1 |  |  |  | 0.046084
|  |  | ТП-065 | 10/0,4 | 0.25 |  |  |  | 0.039284
|  |  | ТП-039 | 10/0,4 | 0.25 |  |  |  | 0.025085
|  |  | ТП-068 | 10/0,4 | 0.16 |  |  |  | 0.049422
|  |  | ТП-101 | 10/0,4 | 0.16 |  |  |  | 0.037954
|  |  | ТП-111 | 10/0,4 | 0.16 |  |  |  | 0.040493
|  |  | ТП-091 | 10/0,4 | 0.025 |  |  |  | 0.0030668
|  |  | ТП-102 | 10/0,4 | 0.25 |  |  |  | 0.058379
|  |  | ТП-076 | 10/0,4 | 0.25 |  |  |  | 0.039673
|  |  | ТП-067 | 10/0,4 | 0.16 |  |  |  | 0.030423
|  |  | ТП-077 | 10/0,4 | 0.1 |  |  |  | 0.015288
|  |  | ТП-074 | 10/0,4 | 0.16 |  |  |  | 0.016089
|  |  | ТП-026 | 10/0,4 | 0.25 |  |  |  | 0.0087917
|  |  | ТП-079 | 10/0,4 | 0.16 |  |  |  | 0.0024464
|  |  | ТП-066 | 10/0,4 | 0.063 |  |  |  | 0.0079364
|  |  | ТП-027 | 10/0,4 | 0.25 |  |  |  | 0.025312
|  |  | ТП-028 | 10/0,4 | 0.16 |  |  |  | 0.020343
|  |  | ТП-097 | 10/0,4 | 0.4 |  |  |  | 0.0007165
|  |  | ТП-072 | 10/0,4 | 0.16 |  |  |  | 0.010248
|  |  | ТП-073 | 10/0,4 | 0.4 |  |  |  | 0.074698
|  |  | ТП-093 | 10/0,4 | 0.16 |  |  |  | 0.026163
|  |  | ТП-092 | 10/0,4 | 0.1 |  |  |  | 0.010555
|  |  | ТП-061 | 10/0,4 | 0.16 |  |  |  | 0.0091405
|  |  | ТП-103 | 10/0,4 | 0.1 |  |  |  | 0.019732
|  |  | ТП-106 | 10/0,4 | 0.25 |  |  |  | 0.045279
|  |  | ТП-110 | 10/0,4 | 0.16 |  |  |  | 0.028438
|  |  | ТП-112 | 10/0,4 | 0.16 |  |  |  | 0.014131
|  |  | ТП-113 | 10/0,4 | 0.16 |  |  |  | 0.022337
|  |  | ТП-088 | 10/0,4 | 0.25 |  |  |  | 0.062212
|  |  | ТП-089 | 10/0,4 | 0.4 |  |  |  | 0.073802
|  |  | ТП-090 | 10/0,4 | 0.16 |  |  |  | 0.13211
|  |  | ТП-71 | 10/0,4 | 0.25 |  |  |  | 0.025618
|  |  | ТП-12 | 10/0,4 | 0.06 |  |  |  | 0.001332
|  |  | ТП-74 | 10/0,4 | 0.1 |  |  |  | 0.00043802
|  |  | ТП-85 | 10/0,4 | 0.4 |  |  |  | 0.023218
|  |  | ТП-81 | 10/0,4 | 0.1 |  |  |  | 0.0074699
|  |  | ТП-6 | 10/0,4 | 0.16 |  |  |  | 0.04926
|  |  | ТП-122 | 10/0,4 | 0.1 |  |  |  | 0.0768
|  |  | ТП-123 | 10/0,4 | 0.16 |  |  |  | 0.085537
|  |  | ТП-57 | 10/0,4 | 0.1 |  |  |  | 0.01015
|  |  | ТП-117 | 10/0,4 | 0.25 |  |  |  | 0.16019
|  |  | ТП-119 | 10/0,4 | 0.4 |  |  |  | 0.070408
|  |  | ТП-40 | 10/0,4 | 0.25 |  |  |  | 0.069452
|  |  | ТП-126 | 10/0,4 | 0.1 |  |  |  | 0.01803
|  |  | ТП-45 | 10/0,4 | 0.25 |  |  |  | 0.046475
|  |  | ТП-125 | 10/0,4 | 0.25 |  |  |  | 0.0066437
|  |  | ТП-001Т | 10/0,4 | 0.1 |  |  |  | 0.050141
|  |  | ТП-002Т | 10/0,4 | 0.16 |  |  |  | 0.067704
|  |  | ТП-003Т | 10/0,4 | 0.4 |  |  |  | 0.022363
|  |  | ТП-004Т | 10/0,4 | 0.25 |  |  |  | 0.028149
|  |  | ТП-005Т | 10/0,4 | 0.25 |  |  |  | 0.027876
|  |  | ТП-006Т | 10/0,4 | 0.1 |  |  |  | 0.03645
|  |  | ТП-007Т | 10/0,4 | 0.1 |  |  |  | 0.015222
|  |  | ТП-008Т | 10/0,4 | 0.25 |  |  |  | 0.061628
|  |  | ТП-009Т | 10/0,4 | 0.4 |  |  |  | 0.031163
|  |  | ТП-010Т | 10/0,4 | 0.16 |  |  |  | 0.068372
|  |  | ТП-011Т | 10/0,4 | 0.16 |  |  |  | 0.046017
|  |  | ТП-012Т | 10/0,4 | 0.1 |  |  |  | 0.024864
|  |  | ТП-013Т | 10/0,4 | 0.1 |  |  |  | 0.014122
|  |  | ТП-014Т | 10/0,4 | 0.25 |  |  |  | 0.019324
|  |  | ТП-015Т | 10/0,4 | 0.1 |  |  |  | 0.018188
|  |  | ТП-016Т | 10/0,4 | 0.16 |  |  |  | 0.0030652
|  |  | ТП-018Т | 10/0,4 | 0.4 |  |  |  | 0.032626
|  |  | ТП-019Т | 10/0,4 | 0.16 |  |  |  | 0.01931
|  |  | ТП-020Т | 10/0,4 | 0.16 |  |  |  | 0.0079881
|  |  | ТП-021Т | 10/0,4 | 0.25 |  |  |  | 0.014737
|  |  | ТП-022Т | 10/0,4 | 0.1 |  |  |  | 0.0095627
|  |  | ТП-023Т | 10/0,4 | 0.25 |  |  |  | 0.022696
|  |  | ТП-024Т | 10/0,4 | 0.16 |  |  |  | 0.034305
|  |  | ТП-027Т | 10/0,4 | 0.1 |  |  |  | 0.00088594
|  |  | ТП-029Т | 10/0,4 | 0.1 |  |  |  | 0.031825
|  |  | ТП-031Т | 10/0,4 | 0.03 |  |  |  | 0.0037987
|  |  | ТП-032Т | 10/0,4 | 0.32 |  |  |  | 0.054493
|  |  | ТП-034Т | 10/0,4 | 0.25 |  |  |  | 0.071284
|  |  | ТП-035Т | 10/0,4 | 0.4 |  |  |  | 0.009804
|  |  | ТП-036Т | 10/0,4 | 0.25 |  |  |  | 0.044678
|  |  | ТП-042Т | 10/0,4 | 0.16 |  |  |  | 0.010975
|  |  | ТП-045Т | 10/0,4 | 0.06 |  |  |  | 0.0020626
|  |  | ТП-047Т | 10/0,4 | 0.1 |  |  |  | 0.0055734
|  |  | ТП-048Т | 10/0,4 | 0.4 |  |  |  | 0.011096
|  |  | ТП-049Т | 10/0,4 | 0.16 |  |  |  | 0.030799
|  |  | ТП-051Т | 10/0,4 | 0.4 |  |  |  | 0.011568
|  |  | ТП-052Т | 10/0,4 | 0.4 |  |  |  | 0.024643
|  |  | ТП-053Т | 10/0,4 | 0.1 |  |  |  | 0.031795
|  |  | ТП-057Т | 10/0,4 | 0.25 |  |  |  | 0.00085677
|  |  | ТП-058Т | 10/0,4 | 0.1 |  |  |  | 0.011608
|  |  | ТП-059Т | 10/0,4 | 0.4 |  |  |  | 0.021878
|  |  | ТП-060Т | 10/0,4 | 0.4 |  |  |  | 0.035716
|  |  | ТП-061Т | 10/0,4 | 0.063 |  |  |  | 0.0069261
|  |  | ТП-065Т | 10/0,4 | 0.1 |  |  |  | 0.016463
|  |  | ТП-066Т | 10/0,4 | 0.1 |  |  |  | 0.0035306
|  |  | ТП-067Т | 10/0,4 | 0.4 |  |  |  | 0.037267
|  |  | ТП-070Т | 10/0,4 | 0.1 |  |  |  | 0.033051
|  |  | ТП-071Т | 10/0,4 | 0.063 |  |  |  | 0.00043046
|  |  | ТП-073Т | 10/0,4 | 0.25 |  |  |  | 0.049091
|  |  | ТП-076Т | 10/0,4 | 0.04 |  |  |  | 0.009119
|  |  | ТП-078Т | 10/0,4 | 0.25 |  |  |  | 0.031455
|  |  | ТП-079Т | 10/0,4 | 0.1 |  |  |  | 0.025517
|  |  | ТП-080Т | 10/0,4 | 0.16 |  |  |  | 0.037362
|  |  | ТП-082Т | 10/0,4 | 0.63 |  |  |  | 0.16173
|  |  | ТП-083Т | 10/0,4 | 0.16 |  |  |  | 0.037404
|  |  | ТП-084Т | 10/0,4 | 0.06 |  |  |  | 0.013027
|  |  | ТП-085Т | 10/0,4 | 0.1 |  |  |  | 0.034998
|  |  | ТП-092Т | 10/0,4 | 0.25 |  |  |  | 0.00044462
|  |  | ТП-093Т | 10/0,4 | 0.4 |  |  |  | 0.020226
|  |  | ТП-094Т | 10/0,4 | 0.4 |  |  |  | 0.02379
|  |  | ТП-095Т | 10/0,4 | 0.4 |  |  |  | 0.023602
|  |  | ТП-096Т | 10/0,4 | 0.25 |  |  |  | 0.03435
|  |  | ТП-61 | 6/0,4 | 0.1 |  |  |  | 0.030925
|  |  | ТП-62 | 6/0,4 | 0.1 |  |  |  | 0.046296
|  |  | ТП-86 | 6/0,4 | 0.25 |  |  |  | 0.034147
|  |  | ТП-78 | 6/0,4 | 0.16 |  |  |  | 0.029246
|  |  | ТП-27 | 6/0,4 | 0.06 |  |  |  | 0.018299
|  |  | ТП-28 | 6/0,4 | 0.16 |  |  |  | 0.11372
|  |  | ТП-24 | 6/0,4 | 0.1 |  |  |  | 0.078709
|  |  | ТП-25 | 6/0,4 | 0.25 |  |  |  | 0.080845
|  |  | ТП-89 | 6/0,4 | 0.1 |  |  |  | 0.023043
|  |  | ТП-84 | 6/0,4 | 0.1 |  |  |  | 0.013375
|  |  | ТП-83 | 6/0,4 | 0.25 |  |  |  | 0.021499
|  |  | ТП-80 | 6/0,4 | 0.1 |  |  |  | 0.01886
|  |  | ТП-50 | 6/0,4 | 0.1 |  |  |  | 0.029891
|  |  | ТП-69 | 10/0,4 | 0.25 |  |  |  | 0.024247
|  |  | ТП-11 | 10/0,4 | 0.4 |  |  |  | 0.034919
|  |  | ТП-88 | 10/0,4 | 0.16 |  |  |  | 0.027569
|  |  | ТП-38 | 10/0,4 | 0.1 |  |  |  | 0.017691
|  |  | ТП-65 | 10/0,4 | 0.25 |  |  |  | 0.00045878
|  |  | ТП-13 | 10/0,4 | 0.1 |  |  |  | 0.0099628
|  |  | ТП-56 | 10/0,4 | 0.1 |  |  |  | 0.023753
|  |  | ТП-18 | 10/0,4 | 0.25 |  |  |  | 0.011611
|  |  | ТП-76 | 10/0,4 | 0.25 |  |  |  | 0.036453
|  |  | ТП-14 | 10/0,4 | 0.25 |  |  |  | 0.030672
|  |  | ТП-16 | 10/0,4 | 0.25 |  |  |  | 0.023205
|  |  | ТП-4 | 10/0,4 | 0.25 |  |  |  | 0.03372
|  |  | ТП-90 | 10/0,4 | 0.1 |  |  |  | 0.017262
|  |  | ТП-41 | 10/0,4 | 0.16 |  |  |  | 0.070383
|  |  | ТП-115 | 10/0,4 | 0.1 |  |  |  | 0.026839
|  |  | ТП-127 | 10/0,4 | 0.1 |  |  |  | 0.058098
|  |  | ТП-128 | 10/0,4 | 0.1 |  |  |  | 0.030792
|  |  | ТП-120 | 10/0,4 | 0.1 |  |  |  | 0.082137
|  |  | ТП-121 | 10/0,4 | 0.1 |  |  |  | 0.060161
|  |  | ТП-43 | 10/0,4 | 0.16 |  |  |  | 0.032436
|  |  | ТП-44 | 10/0,4 | 0.1 |  |  |  | 0.038768
|  |  | ТП-26 | 6/0,4 | 0.1 |  |  |  | 0.056412
|  |  | ТП-Я-107 | 6/0,4 | 0.16 |  |  |  | 0.038941
|  |  | ТП-131 | 6/0,4 | 0.16 |  |  |  | 0.036629
|  |  | ТП-134 | 6/0,4 | 0.1 |  |  |  | 0.0070989
|  |  | ТП-Ю-3-043 | 6/0,4 | 0.25 |  |  |  | 0.059295
|  |  | ТП-Ю-2-048 | 6/0,4 | 0.25 |  |  |  | 0.085761
|  |  | ТП-Ю-0-036 | 6/0,4 | 0.56 |  |  |  | 0.116
|  |  | ТП-Ю-0-026 | 6/0,4 | 0.25 |  |  |  | 0.034313
|  |  | ТП-Я-013 | 10/0,4 | 0.4 |  |  |  | 0.12763
|  |  | ТП-Я-030 | 10/0,4 | 0.4 |  |  |  | 0.031168
|  |  | ТП-Я-037 | 10/0,4 | 0.315 |  |  |  | 0.037745
|  |  | ТП-Я-090 | 10/0,4 | 0.25 |  |  |  | 0.010875
|  |  | ТП-Я-165 | 10/0,4 | 0.16 |  |  |  | 0.039195
|  |  | ТП-Я-167 | 10/0,4 | 0.4 |  |  |  | 0.061254
|  |  | ТП-192 | 10/0,4 | 0.1 |  |  |  | 0.0079475
|  |  | ТП-185 | 10/0,4 | 0.25 |  |  |  | 0.040834
|  |  | ТП-188 | 10/0,4 | 0.1 |  |  |  | 0.0068346
|  |  | ТП-151 | 10/0,4 | 0.25 |  |  |  | 0.0075145
|  |  | ТП-073 | 10/0,4 | 0.4 |  |  |  | 0.00061171
|  |  | ТП-110 | 10/0,4 | 0.16 |  |  |  | 0.0731
|  |  | ТП-162 | 10/0,4 | 0.25 |  |  |  | 0.064367
|  |  | ТП-172 | 10/0,4 | 0.4 |  |  |  | 0.0014752
|  |  | ТП-173 | 10/0,4 | 0.63 |  |  |  | 0.00051372
|  |  | ТП-049 | 10/0,4 | 0.16 |  |  |  | 0.0095291
|  |  | ТП-068 | 10/0,4 | 0.4 |  |  |  | 0.009265
|  |  | ТП-194 | 10/0,4 | 0.25 |  |  |  | 0.013127
|  |  | ТП-137 | 10/0,4 | 0.4 | 0.25 |  |  | 0.0011809
|  |  | ТП-146 | 10/0,4 | 0.1 |  |  |  | 0.024158
|  |  | ТП-004 | 10/0,4 | 0.25 |  |  |  | 0.060605
|  |  | ТП-005 | 10/0,4 | 0.4 |  |  |  | 0.068186
|  |  | ТП-078 | 10/0,4 | 0.25 |  |  |  | 0.010915
|  |  | ТП-117 | 10/0,4 | 0.16 |  |  |  | 0.029546
|  |  | ТП-096 | 10/0,4 | 0.4 |  |  |  | 0.00031152
|  |  | ТП-177 | 10/0,4 | 0.16 |  |  |  | 0.00051892
|  |  | ТП-092 | 10/0,4 | 0.4 |  |  |  | 0.00016784
|  |  | ТП-160 | 10/0,4 | 0.4 |  |  |  | 0.0031324
|  |  | ТП-200 | 10/0,4 | 0.16 |  |  |  | 0.044672
|  |  | ТП-034 | 10/0,4 | 0.1 |  |  |  | 0.0020782
|  |  | ТП-058 | 10/0,4 | 0.16 |  |  |  | 0.0020061
|  |  | ТП-032 | 10/0,4 | 0.16 |  |  |  | 0.010169
|  |  | ТП-159 | 10/0,4 | 0.16 |  |  |  | 0.037345
|  |  | ТП-097 | 10/0,4 | 0.4 |  |  |  | 0.0043542
|  |  | ТП-000 | 10/0,4 | 0.63 |  |  |  | 0.073484
|  |  | ТП-138 | 10/0,4 | 0.1 |  |  |  | 0.070754
|  |  | ТП-139 | 10/0,4 | 0.4 |  |  |  | 0.030106
|  |  | ТП-146 | 10/0,4 | 0.16 |  |  |  | 0.028615
|  |  | ТП-147 | 10/0,4 | 0.25 |  |  |  | 0.00090624
|  |  | ТП-184 | 10/0,4 | 0.16 |  |  |  | 0.10739
|  |  | ТП-Ю-3-001 | 10/0,4 | 0.25 |  |  |  | 0.076258
|  |  | ТП-Ю-3-003 | 10/0,4 | 0.25 |  |  |  | 0.11109
|  |  | ТП-Ю-1-012 | 10/0,4 | 0.25 |  |  |  | 0.03632
|  |  | ТП-Ю-2-019 | 10/0,4 | 0.4 |  |  |  | 0.086808
|  |  | ТП-Ю-4-046 | 10/0,4 | 0.16 |  |  |  | 0.01746
|  |  | ТП-Ю-4-055 | 10/0,4 | 0.16 |  |  |  | 0.0081316
|  |  | ТП-Я-015 | 6/0,4 | 0.1 |  |  |  | 0.038894
|  |  | ТП-Я-023 | 6/0,4 | 0.25 |  |  |  | 0.002883
|  |  | ТП-Я-027 | 6/0,4 | 0.16 |  |  |  | 0.0064796
|  |  | ТП-Я-028 | 6/0,4 | 0.25 |  |  |  | 0.0075076
|  |  | ТП-Я-075 | 6/0,4 | 0.1 |  |  |  | 0.0010384
|  |  | ТП-Я-079 | 6/0,4 | 0.4 |  |  |  | 0.0038846
|  |  | ТП-Я-082 | 6/0,4 | 0.1 |  |  |  | 0.0013594
|  |  | ТП-Я-088 | 6/0,4 | 0.25 |  |  |  | 0.040375
|  |  | ТП-Я-104 | 6/0,4 | 0.04 |  |  |  | 0.0028839
|  |  | ТП-Я-112 | 6/0,4 | 0.4 |  |  |  | 0.019912
|  |  | ТП-Я-113 | 6/0,4 | 0.063 |  |  |  | 0.0036401
|  |  | ТП-Я-118 | 6/0,4 | 0.16 |  |  |  | 0.00019541
|  |  | ТП-Я-135 | 6/0,4 | 0.16 |  |  |  | 0.029219
|  |  | ТП-588 Ф-6-9-ПГ | 6/0,4 | 0.25 |  |  |  | 0.067444
|  |  | ТП-090 Ф-6-212 , Ф-6-16-Р | 6/0,4 | 0.06 | 0.06 |  |  | 0.040719
|  |  | ТП-281 Ф-6-15-ЗБ | 6/0,4 | 0.25 |  |  |  | 0.037205
|  |  | ТП-293 Ф-6-13-БЛ | 6/0,4 | 0.16 |  |  |  | 0.026454
|  |  | ТП-298 Ф-6-1-РП-1 | 6/0,4 | 0.16 |  |  |  | 0.016795
|  |  | ТП-925 Ф-6-23-ТП-876 | 6/0,4 | 0.16 |  |  |  | 0.021078
|  |  | ТП-666 ф-6-9-ПГ | 6/0,4 | 0.25 |  |  |  | 0.069641
|  |  | ТП-001 | 6/0,4 | 0.18 |  |  |  | 0.15179
|  |  | ТП-008 | 6/0,4 | 0.16 |  |  |  | 0.046303
|  |  | ТП-009 | 6/0,4 | 0.1 |  |  |  | 0.027971
|  |  | ТП-010 | 6/0,4 | 0.25 |  |  |  | 0.022024
|  |  | ТП-011 | 6/0,4 | 0.16 |  |  |  | 0.011655
|  |  | ТП-012 | 6/0,4 | 0.1 |  |  |  | 0.0085054
|  |  | ТП-013 | 6/0,4 | 0.25 |  |  |  | 0.072847
|  |  | ТП-014 | 6/0,4 | 0.25 |  |  |  | 0.049596
|  |  | ТП-016 | 6/0,4 | 0.1 |  |  |  | 0.049433
|  |  | ТП-028 | 6/0,4 | 0.25 |  |  |  | 0.058056
|  |  | ТП-029 | 6/0,4 | 0.25 |  |  |  | 0.039304
|  |  | ТП-035 | 6/0,4 | 0.06 |  |  |  | 0.015106
|  |  | ТП-036 | 6/0,4 | 0.32 |  |  |  | 0
|  |  | ТП-037 | 6/0,4 | 0.1 |  |  |  | 0.0026413
|  |  | ТП-038 | 6/0,4 | 0.25 |  |  |  | 0.11004
|  |  | ТП-039 | 6/0,4 | 0.4 |  |  |  | 0.046091
|  |  | ТП-040 | 6/0,4 | 0.25 |  |  |  | 0.027493
|  |  | ТП-041 | 6/0,4 | 0.1 |  |  |  | 0.024659
|  |  | ТП-042 | 6/0,4 | 0.25 |  |  |  | 0.016362
|  |  | ТП-046 | 6/0,4 | 0.1 |  |  |  | 0.0036703
|  |  | ТП-050 | 6/0,4 | 0.16 |  |  |  | 0.045835
|  |  | ТП-052 | 6/0,4 | 0.4 |  |  |  | 0.0025212
|  |  | ТП-053 | 6/0,4 | 0.16 |  |  |  | 0.038685
|  |  | ТП-057 | 6/0,4 | 0.25 |  |  |  | 0.051479
|  |  | ТП-058 | 6/0,4 | 0.16 |  |  |  | 0.042927
|  |  | ТП-060 | 6/0,4 | 0.4 |  |  |  | 0.059651
|  |  | ТП-064 | 6/0,4 | 0.25 |  |  |  | 0.023191
|  |  | ТП-067 | 6/0,4 | 0.25 |  |  |  | 0.044866
|  |  | ТП-069 | 6/0,4 | 0.1 |  |  |  | 0.028843
|  |  | ТП-070 | 6/0,4 | 0.4 |  |  |  | 0.057555
|  |  | ТП-071 | 6/0,4 | 0.1 |  |  |  | 0.0075159
|  |  | ТП-075 | 6/0,4 | 0.16 |  |  |  | 0.034568
|  |  | ТП-076 | 6/0,4 | 0.16 |  |  |  | 0.074128
|  |  | ТП-077 | 6/0,4 | 0.16 |  |  |  | 0.050976
|  |  | ТП-078 | 6/0,4 | 0.25 |  |  |  | 0.088799
|  |  | ТП-079 | 6/0,4 | 0.4 |  |  |  | 0.083827
|  |  | ТП-080 | 6/0,4 | 0.25 |  |  |  | 0.058622
|  |  | ТП-081 | 6/0,4 | 0.25 |  |  |  | 0.066382
|  |  | ТП-082 | 6/0,4 | 0.16 |  |  |  | 0.016964
|  |  | ТП-083 | 6/0,4 | 0.063 |  |  |  | 0.064343
|  |  | ТП-132 | 6/0,4 | 0.1 |  |  |  | 0.011079
|  |  | ТП-133 | 6/0,4 | 0.16 |  |  |  | 0.06623
|  |  | ТП-128 | 6/0,4 | 0.1 |  |  |  | 0.059708
|  |  | ТП-133 | 6/0,4 | 0.25 |  |  |  | 0.041234
|  |  | ТП-134 | 6/0,4 | 0.16 |  |  |  | 0.039516
|  |  | ТП-135 | 6/0,4 | 0.25 |  |  |  | 0.10378
|  |  | ТП-142 | 6/0,4 | 0.16 |  |  |  | 0.043046
|  |  | ТП-019 | 6/0,4 | 0.16 |  |  |  | 0.084507
|  |  | ТП-021 | 6/0,4 | 0.4 |  |  |  | 0.084054
|  |  | ТП-265 | 6/0,4 | 0.25 |  |  |  | 0.082468
|  |  | ТП-003 | 6/0,4 | 0.063 |  |  |  | 0.055148
|  |  | ТП-338 | 6/0,4 | 0.1 |  |  |  | 0.039648
|  |  | ТП-351 | 6/0,4 | 0.16 |  |  |  | 0.076804
|  |  | ТП-360 | 6/0,4 | 0.25 |  |  |  | 0.13684
|  |  | ТП-366 | 6/0,4 | 0.25 |  |  |  | 0.10648
|  |  | ТП-390 | 6/0,4 | 0.25 |  |  |  | 0.11117
|  |  | ТП-402 | 6/0,4 | 0.16 |  |  |  | 0.17332
|  |  | ТП-042 | 6/0,4 | 0.25 |  |  |  | 0.018021
|  |  | ТП-424 | 6/0,4 | 0.4 |  |  |  | 0.10286
|  |  | ТП-430 | 6/0,4 | 0.25 |  |  |  | 0.18629
|  |  | ТП-434 | 6/0,4 | 0.16 |  |  |  | 0.068648
|  |  | ТП-436 | 6/0,4 | 0.25 |  |  |  | 0.061624
|  |  | ТП-006 | 6/0,4 | 0.03 |  |  |  | 0.029963
|  |  | ТП-Ю-К-014 | 6/0,4 | 0.1 |  |  |  | 0.021057
|  |  | ТП-Ю-3-006 | 6/0,4 | 0.25 |  |  |  | 0.036476
|  |  | ТП-Ю-3-007 | 6/0,4 | 0.16 |  |  |  | 0.046463
|  |  | ТП-Ю-3-008 | 6/0,4 | 0.1 |  |  |  | 0.02428
|  |  | ТП-Ю-3-009 | 6/0,4 | 0.16 |  |  |  | 0.02553
|  |  | ТП-Ю-3-010 | 6/0,4 | 0.25 |  |  |  | 0.11426
|  |  | ТП-Ю-3-013 | 6/0,4 | 0.25 |  |  |  | 0.044999
|  |  | ТП-Ю-3-022 | 6/0,4 | 0.063 |  |  |  | 0.052318
|  |  | ТП-Ю-3-021 | 6/0,4 | 0.16 |  |  |  | 0.031775
|  |  | ТП-Ю-3-023 | 6/0,4 | 0.25 |  |  |  | 0.13642
|  |  | ТП-Ю-3-024 | 6/0,4 | 0.18 |  |  |  | 0.09914
|  |  | ТП-Ю-3-030 | 6/0,4 | 0.16 |  |  |  | 0.0261
|  |  | ТП-Ю-3-031 | 6/0,4 | 0.4 |  |  |  | 0.15205
|  |  | ТП-Ю-3-035 | 6/0,4 | 0.1 |  |  |  | 0.035608
|  |  | ТП-Ю-3-039 | 6/0,4 | 0.1 |  |  |  | 0.071976
|  |  | ТП-Ю-3-041 | 6/0,4 | 0.16 |  |  |  | 0.02893
|  |  | ТП-Ю-2-049 | 6/0,4 | 0.25 |  |  |  | 0.054327
|  |  | ТП-Ю-2-053 | 6/0,4 | 0.16 |  |  |  | 0.049021
|  |  | ТП-Ю-2-063 | 6/0,4 | 0.25 |  |  |  | 0.0022562
|  |  | ТП-Ю-0-032 | 6/0,4 | 0.18 |  |  |  | 0.0042102
|  |  | ТП-Ю-0-007 | 6/0,4 | 0.18 |  |  |  | 0.037165
|  |  | ТП-Ю-0-008 | 6/0,4 | 0.063 |  |  |  | 0.036286
|  |  | ТП-Ю-0-040 | 6/0,4 | 0.1 |  |  |  | 0.0038034
|  |  | ТП-Ю-0-016 | 6/0,4 | 0.18 |  |  |  | 0.030642
|  |  | ТП-Ю-0-034 | 6/0,4 | 0.1 |  |  |  | 0.048169
|  |  | ТП-Ю-0-018 | 6/0,4 | 0.16 |  |  |  | 0.03997
|  |  | ТП-Ю-0-019 | 6/0,4 | 0.16 |  |  |  | 0.018036
|  |  | ТП-Ю-0-020 | 6/0,4 | 0.4 |  |  |  | 0.09754
|  |  | ТП-Ю-0-021 | 6/0,4 | 0.25 |  |  |  | 0.020303
|  |  | ТП-Ю-0-022 | 6/0,4 | 0.4 |  |  |  | 0.035589
|  |  | ТП-Ю-0-023 | 6/0,4 | 0.25 |  |  |  | 0.048661
|  |  | ТП-Ю-0-024 | 6/0,4 | 0.4 |  |  |  | 0.070236
|  |  | ТП-Ю-0-028 | 6/0,4 | 0.4 |  |  |  | 0.080392
|  |  | ТП-Ю-0-030 | 6/0,4 | 0.16 |  |  |  | 0.010681
|  |  | ТП-Ю-0-033 | 6/0,4 | 0.25 |  |  |  | 0.031302
|  |  | ТП-Ю-0-037 | 6/0,4 | 0.063 |  |  |  | 0.035786
|  |  | ТП-Ю-0-025 | 6/0,4 | 0.16 |  |  |  | 0.043216
|  |  | ТП-Ю-0-011 | 6/0,4 | 0.1 |  |  |  | 0.010589
|  |  | ТП-Ю-0-009 | 6/0,4 | 0.1 |  |  |  | 0.024242
|  |  | ТП-Ю-0-038 | 6/0,4 | 0.1 |  |  |  | 0.07204
|  |  | ТП-Ю-0-042 | 6/0,4 | 0.063 |  |  |  | 0.016147
|  |  | ТП-Ю-0-035 | 6/0,4 | 0.05 |  |  |  | 0.0040731
|  |  | ТП-Ю-0-041 | 6/0,4 | 0.25 |  |  |  | 0.010525
|  |  | ТП-Ю-0-027 | 6/0,4 | 0.16 |  |  |  | 0.037296
|  |  | ТП-Ю-0-014 | 6/0,4 | 0.16 |  |  |  | 0.026925
|  |  | ТП-Ю-0-006 | 6/0,4 | 0.05 |  |  |  | 0.0037666
|  |  | ТП-Ю-0-013 | 6/0,4 | 0.025 |  |  |  | 0.00067968
|  |  | ТП-Ю-0-015 | 6/0,4 | 0.25 |  |  |  | 0.015374
|  |  | ТП-Я-001 | 10/0,4 | 0.25 |  |  |  | 0.028539
|  |  | ТП-Я-003 | 10/0,4 | 0.16 |  |  |  | 0.042302
|  |  | ТП-Я-004 | 10/0,4 | 0.25 |  |  |  | 0.038485
|  |  | ТП-Я-005 | 10/0,4 | 0.25 |  |  |  | 0.054265
|  |  | ТП-Я-007 | 10/0,4 | 0.4 |  |  |  | 0
|  |  | ТП-Я-008 | 10/0,4 | 0.1 |  |  |  | 0.0075076
|  |  | ТП-Я-009 | 10/0,4 | 0.16 |  |  |  | 0.049368
|  |  | ТП-Я-010 | 10/0,4 | 0.1 |  |  |  | 0.0013594
|  |  | ТП-Я-011 | 10/0,4 | 0.1 |  |  |  | 0.016765
|  |  | ТП-Я-012 | 10/0,4 | 0.25 |  |  |  | 0.0081562
|  |  | ТП-Я-016 | 10/0,4 | 0.16 |  |  |  | 0.0053242
|  |  | ТП-Я-017 | 10/0,4 | 0.25 |  |  |  | 0.0081448
|  |  | ТП-Я-018 | 10/0,4 | 0.16 |  |  |  | 0.012185
|  |  | ТП-Я-019 | 10/0,4 | 0.25 |  |  |  | 0.016423
|  |  | ТП-Я-020 | 10/0,4 | 0.16 |  |  |  | 0.03001
|  |  | ТП-Я-021 | 10/0,4 | 0.25 |  |  |  | 0.020475
|  |  | ТП-Я-024 | 10/0,4 | 0.1 |  |  |  | 0.017006
|  |  | ТП-Я-025 | 10/0,4 | 0.4 |  |  |  | 0.0017747
|  |  | ТП-Я-029 | 10/0,4 | 0.25 |  |  |  | 0.062749
|  |  | ТП-Я-031 | 10/0,4 | 0.25 |  |  |  | 0.019936
|  |  | ТП-Я-033 | 10/0,4 | 0.25 |  |  |  | 0.018218
|  |  | ТП-Я-034 | 10/0,4 | 0.25 |  |  |  | 0.00015198
|  |  | ТП-Я-035 | 10/0,4 | 0.16 |  |  |  | 0.0095552
|  |  | ТП-Я-040 | 10/0,4 | 0.25 |  |  |  | 0.027069
|  |  | ТП-Я-041 | 10/0,4 | 0.16 |  |  |  | 0.014102
|  |  | ТП-Я-043 | 10/0,4 | 0.1 |  |  |  | 0.0019338
|  |  | ТП-Я-047 | 10/0,4 | 0.4 |  |  |  | 0.01911
|  |  | ТП-Я-048 | 10/0,4 | 0.4 |  |  |  | 0.0061426
|  |  | ТП-Я-049 | 10/0,4 | 0.16 |  |  |  | 0.17063
|  |  | ТП-Я-052 | 10/0,4 | 0.25 |  |  |  | 0.028893
|  |  | ТП-Я-053 | 10/0,4 | 0.16 |  |  |  | 0.032078
|  |  | ТП-Я-054 | 10/0,4 | 0.4 |  |  |  | 0.033443
|  |  | ТП-Я-056 | 10/0,4 | 0.4 |  |  |  | 0.035263
|  |  | ТП-Я-058 | 10/0,4 | 0.16 |  |  |  | 0.0061426
|  |  | ТП-Я-059 | 10/0,4 | 0.1 |  |  |  | 0.0033276
|  |  | ТП-Я-065 | 10/0,4 | 0.63 |  |  |  | 0.071891
|  |  | ТП-Я-066 | 10/0,4 | 0.1 |  |  |  | 0.031305
|  |  | ТП-Я-067 | 10/0,4 | 0.4 |  |  |  | 0.054148
|  |  | ТП-Я-068 | 10/0,4 | 0.4 |  |  |  | 0.22845
|  |  | ТП-Я-070 | 10/0,4 | 0.25 |  |  |  | 0.054573
|  |  | ТП-Я-071 | 10/0,4 | 0.25 |  |  |  | 0.054873
|  |  | ТП-Я-073 | 10/0,4 | 0.1 |  |  |  | 0.0026621
|  |  | ТП-Я-080 | 10/0,4 | 0.25 |  |  |  | 0.042088
|  |  | ТП-Я-081 | 10/0,4 | 0.25 |  |  |  | 0.0013594
|  |  | ТП-Я-083 | 10/0,4 | 0.16 |  |  |  | 0.013195
|  |  | ТП-Я-085 | 10/0,4 | 0.1 |  |  |  | 0.056842
|  |  | ТП-Я-103 | 10/0,4 | 0.4 |  |  |  | 0.40347
|  |  | ТП-Я-106 | 10/0,4 | 0.4 |  |  |  | 0.0081562
|  |  | ТП-Я-109 | 10/0,4 | 0.25 |  |  |  | 0.057786
|  |  | ТП-Я-111 | 10/0,4 | 0.25 |  |  |  | 0.031048
|  |  | ТП-Я-119 | 10/0,4 | 0.25 |  |  |  | 0.0092285
|  |  | ТП-Я-120 | 10/0,4 | 0.25 |  |  |  | 0.001365
|  |  | ТП-Я-124 | 10/0,4 | 0.4 |  |  |  | 0.007501
|  |  | ТП-Я-141 | 10/0,4 | 0.1 |  |  |  | 0.011833
|  |  | ТП-Я-142 | 10/0,4 | 0.4 |  |  |  | 0
|  |  | ТП-Я-143 | 10/0,4 | 0.25 |  |  |  | 0.01001
|  |  | ТП-Я-144 | 10/0,4 | 0.16 |  |  |  | 0.047507
|  |  | ТП-Я-145 | 10/0,4 | 0.06 |  |  |  | 0.015653
|  |  | ТП-Я-150 | 10/0,4 | 0.16 |  |  |  | 0.019222
|  |  | ТП-Я-154 | 10/0,4 | 0.25 |  |  |  | 0
|  |  | ТП-Я-155 | 10/0,4 | 0.4 |  |  |  | 0.011379
|  |  | ТП-Я-156 | 10/0,4 | 0.25 |  |  |  | 0.13469
|  |  | ТП-Я-159 | 10/0,4 | 0.16 |  |  |  | 0.0034267
|  |  | ТП-Я-162 | 10/0,4 | 0.4 |  |  |  | 0.035211
|  |  | ТП-Я-163 | 10/0,4 | 0.25 |  |  |  | 0.045255
|  |  | ТП-Я-164 | 10/0,4 | 0.1 |  |  |  | 0.0097723
|  |  | ТП-Я-166 | 10/0,4 | 0.25 |  |  |  | 0.002457
|  |  | ТП-Я-169 | 10/0,4 | 0.63 |  |  |  | 0.14338
|  |  | ТП-Я-170 | 10/0,4 | 0.25 |  |  |  | 0.0024544
|  |  | ТП-Я-174 | 10/0,4 | 0.4 |  |  |  | 0.054626
|  |  | ТП-Я-175 | 10/0,4 | 0.1 |  |  |  | 0.01568
|  |  | ТП-Я-176 | 10/0,4 | 0.16 |  |  |  | 0.067515
|  |  | ТП-Я-177 | 10/0,4 | 0.1 |  |  |  | 0.027187
|  |  | ТП-Я-178 | 10/0,4 | 0.1 |  |  |  | 0.026172
|  |  | ТП-1 | 10/0,4 | 0.25 |  |  |  | 0.020552
|  |  | ТП-2 | 10/0,4 | 0.16 |  |  |  | 0.047799
|  |  | ТП-26 | 10/0,4 | 0.16 |  |  |  | 0
|  |  | ТП-16 | 10/0,4 | 0.06 |  |  |  | 0.0022338
|  |  | ТП-17 | 10/0,4 | 0.1 |  |  |  | 0.011385
|  |  | ТП-18 | 10/0,4 | 0.25 |  |  |  | 0
|  |  | ТП-19 | 10/0,4 | 0.25 |  |  |  | 0.00079636
|  |  | ТП-21 | 10/0,4 | 0.063 |  |  |  | 0.00015642
|  |  | ТП-23 | 10/0,4 | 0.25 |  |  |  | 0.010572
|  |  | ТП-24 | 10/0,4 | 0.1 |  |  |  | 0.023815
|  |  | ТП-25 | 10/0,4 | 0.1 |  |  |  | 0.015242
|  |  | ТП-33 | 10/0,4 | 0.25 |  |  |  | 0.043515
|  |  | ТП-102 | 10/0,4 | 0.16 |  |  |  | 0.012376
|  |  | ТП-103 | 10/0,4 | 0.16 |  |  |  | 0.012992
|  |  | ТП-156 | 10/0,4 | 0.4 |  |  |  | 0
|  |  | ТП-186 | 10/0,4 | 0.25 |  |  |  | 0.020825
|  |  | ТП-187 | 10/0,4 | 0.1 |  |  |  | 0.017864
|  |  | ТП-195 | 10/0,4 | 0.16 |  |  |  | 0.002457
|  |  | ТП-197 | 10/0,4 | 0.25 |  |  |  | 0.013227
|  |  | ТП-132 | 10/0,4 | 0.1 |  |  |  | 0.0045884
|  |  | ТП-4 | 10/0,4 | 0.1 |  |  |  | 0.0030304
|  |  | ТП-40 | 10/0,4 | 0.16 |  |  |  | 0.047631
|  |  | ТП-50 | 10/0,4 | 0.25 |  |  |  | 0.000113
|  |  | ТП-53 | 10/0,4 | 0.06 |  |  |  | 0.0028628
|  |  | ТП-55 | 10/0,4 | 0.25 |  |  |  | 0.0044119
|  |  | ТП-60 | 10/0,4 | 0.25 |  |  |  | 0.08893
|  |  | ТП-133 | 10/0,4 | 0.06 |  |  |  | 0.0044887
|  |  | ТП-7 | 10/0,4 | 0.16 |  |  |  | 0.010781
|  |  | ТП-44 | 10/0,4 | 0.16 |  |  |  | 0.0060636
|  |  | ТП-48 | 10/0,4 | 0.1 |  |  |  | 0.010203
|  |  | ТП-75 | 10/0,4 | 0.063 |  |  |  | 0.0088481
|  |  | ТП-85 | 10/0,4 | 0.16 |  |  |  | 0.013845
|  |  | ТП-109 | 10/0,4 | 0.25 |  |  |  | 0
|  |  | ТП-126 | 10/0,4 | 0.16 |  |  |  | 0.00031851
|  |  | ТП-139 | 10/0,4 | 0.1 |  |  |  | 0.027878
|  |  | ТП-141 | 10/0,4 | 0.16 |  |  |  | 0.012122
|  |  | ТП-157 | 10/0,4 | 0.1 |  |  |  | 0.012603
|  |  | ТП-159 | 10/0,4 | 0.25 |  |  |  | 0
|  |  | ТП-212 | 10/0,4 | 0.1 |  |  |  | 0.011622
|  |  | ТП-213 | 10/0,4 | 0.063 |  |  |  | 0.0012997
|  |  | ТП-42 | 10/0,4 | 0.06 |  |  |  | 0.025212
|  |  | ТП-142 | 10/0,4 | 0.1 |  |  |  | 0.024434
|  |  | ТП-149 | 10/0,4 | 0.25 |  |  |  | 0.0032041
|  |  | ТП-192 | 10/0,4 | 0.18 |  |  |  | 0.00013669
|  |  | ТП-45 | 10/0,4 | 0.16 |  |  |  | 0.0068931
|  |  | ТП-151 | 10/0,4 | 0.16 |  |  |  | 0.04701
|  |  | ТП-232 | 10/0,4 | 0.04 |  |  |  | 0.00349
|  |  | ТП-77 | 10/0,4 | 0.25 |  |  |  | 0.055428
|  |  | ТП-78 | 10/0,4 | 0.1 |  |  |  | 0.00024789
|  |  | ТП-117 | 10/0,4 | 0.315 |  |  |  | 0.072829
|  |  | ТП-188 | 10/0,4 | 0.04 |  |  |  | 0.0080349
|  |  | ТП-122 | 10/0,4 | 0.25 |  |  |  | 0.0056875
|  |  | ТП-123 | 10/0,4 | 0.16 |  |  |  | 0.015364
|  |  | ТП-79 | 10/0,4 | 0.16 |  |  |  | 0.01178
|  |  | ТП-80 | 10/0,4 | 0.1 |  |  |  | 0.035422
|  |  | ТП-81 | 10/0,4 | 0.1 |  |  |  | 0.027277
|  |  | ТП-136 | 10/0,4 | 0.4 |  |  |  | 0.027034
|  |  | ТП-179 | 10/0,4 | 0.4 |  |  |  | 0
|  |  | ТП-82 | 10/0,4 | 0.1 |  |  |  | 0.0036472
|  |  | ТП-99 | 10/0,4 | 0.1 |  |  |  | 0.019094
|  |  | ТП-100 | 10/0,4 | 0.25 |  |  |  | 0.0020262
|  |  | ТП-205 | 10/0,4 | 0.16 |  |  |  | 0.00091559
|  |  | ТП-94 | 10/0,4 | 0.25 |  |  |  | 0.054948
|  |  | ТП-113 | 10/0,4 | 0.25 |  |  |  | 0.049358
|  |  | ТП-145 | 10/0,4 | 0.25 |  |  |  | 0.0608
|  |  | ТП-146 | 10/0,4 | 0.1 |  |  |  | 0.0067269
|  |  | ТП-95 | 10/0,4 | 0.1 |  |  |  | 0.015514
|  |  | ТП-96 | 10/0,4 | 0.16 |  |  |  | 0.0018805
|  |  | ТП-98 | 10/0,4 | 0.06 |  |  |  | 0.0023433
|  |  | ТП-143 | 10/0,4 | 0.16 |  |  |  | 0.014151
|  |  | ТП-154 | 10/0,4 | 0.06 |  |  |  | 0.0012159
|  |  | ТП-182 | 10/0,4 | 0.1 |  |  |  | 0.026622
|  |  | ТП-199 | 10/0,4 | 0.4 |  |  |  | 0.0015633
|  |  | ТП-223 | 10/0,4 | 0.06 |  |  |  | 0.023046
|  |  | ТП-20 | 10/0,4 | 0.1 |  |  |  | 0.017279
|  |  | ТП-134 | 10/0,4 | 0.1 |  |  |  | 0.025902
|  |  | ТП-65 | 10/0,4 | 0.25 |  |  |  | 0.049968
|  |  | ТП-29 | 10/0,4 | 0.06 |  |  |  | 0.028071
|  |  | ТП-61 | 10/0,4 | 0.1 |  |  |  | 0.025437
|  |  | ТП-67 | 10/0,4 | 0.25 |  |  |  | 0.0601
|  |  | ТП-68 | 10/0,4 | 0.25 |  |  |  | 0.0023046
|  |  | ТП-69 | 10/0,4 | 0.06 |  |  |  | 0.021909
|  |  | ТП-70 | 10/0,4 | 0.25 |  |  |  | 0.016887
|  |  | ТП-88 | 10/0,4 | 0.1 |  |  |  | 0.0221
|  |  | ТП-209 | 10/0,4 | 0.4 |  |  |  | 0.0049428
|  |  | ТП-218 | 10/0,4 | 0.25 |  |  |  | 0.029966
|  |  | ТП-222 | 10/0,4 | 0.25 |  |  |  | 0.048269
|  |  | ТП-90 | 10/0,4 | 0.25 |  |  |  | 0.0052484
|  |  | ТП-91 | 10/0,4 | 0.25 |  |  |  | 0.001433
|  |  | ТП-104 | 10/0,4 | 0.16 |  |  |  | 0.0011407
|  |  | ТП-127 | 10/0,4 | 0.16 |  |  |  | 0.023671
|  |  | ТП-183 | 10/0,4 | 0.4 |  |  |  | 0
|  |  | ТП-202 | 10/0,4 | 0.1 |  |  |  | 0.0237
|  |  | ТП-214 | 10/0,4 | 0.25 |  |  |  | 0.0081193
|  |  | ТП-215 | 10/0,4 | 0.16 |  |  |  | 0.004356
|  |  | ТП-220 | 10/0,4 | 0.16 |  |  |  | 0.018058
|  |  | ТП-235 | 10/0,4 | 0.16 |  |  |  | 0.0053046
|  |  | ТП-13 | 10/0,4 | 0.25 |  |  |  | 0.013884
|  |  | ТП-14 | 10/0,4 | 0.1 |  |  |  | 0.0044363
|  |  | ТП-15 | 10/0,4 | 0.16 |  |  |  | 0.0075199
|  |  | ТП-31 | 10/0,4 | 0.16 |  |  |  | 0.0082033
|  |  | ТП-72 | 10/0,4 | 0.06 |  |  |  | 0.013068
|  |  | ТП-73 | 10/0,4 | 0.06 |  |  |  | 0.00070573
|  |  | ТП-124 | 10/0,4 | 0.06 |  |  |  | 0.0040819
|  |  | ТП-231 | 10/0,4 | 0.1 |  |  |  | 0.014179
|  |  | ТП-177 | 10/0,4 | 0.06 |  |  |  | 0.011031
|  |  | ТП-10 | 10/0,4 | 0.63 |  |  |  | 0
|  |  | ТП-38 | 10/0,4 | 0.25 |  |  |  | 0.015252
|  |  | ТП-71 | 10/0,4 | 0.16 |  |  |  | 0.019232
|  |  | ТП-74 | 10/0,4 | 0.4 |  |  |  | 0
|  |  | ТП-167 | 10/0,4 | 0.16 |  |  |  | 0.032273
|  |  | ТП-168 | 10/0,4 | 0.25 |  |  |  | 0.028355
|  |  | ТП-169 | 10/0,4 | 0.1 |  |  |  | 0.013542
|  |  | ТП-170 | 10/0,4 | 0.25 |  |  |  | 0
|  |  | ТП-171 | 10/0,4 | 0.16 |  |  |  | 0.0165
|  |  | ТП-172 | 10/0,4 | 0.06 |  |  |  | 0.0023371
|  |  | ТП-173 | 10/0,4 | 0.06 |  |  |  | 0.022213
|  |  | ТП-174 | 10/0,4 | 0.25 |  |  |  | 0.0043556
|  |  | ТП-217 | 10/0,4 | 0.25 |  |  |  | 0.0074065
|  |  | ТП-366 Ф-10-13-Л | 10/0,4 | 0.25 |  |  |  | 0.035766
|  |  | ТП-1216(001) Ф-10-11-Ц | 10/0,4 | 0.63 |  |  |  | 0.071111
|  |  | ТП-240 Ф-10-11-ЖК | 10/0,4 | 0.4 |  |  |  | 0.090774
|  |  | ТП-724 Ф-10-5 | 10/0,4 | 0.4 |  |  |  | 0
|  |  | ТП-018 Ф-10-7-СБ | 10/0,4 | 0.16 |  |  |  | 0.021244
|  |  | ТП-075 Ф-10-18-АК | 10/0,4 | 0.25 |  |  |  | 0.019237
|  |  | ТП-081 Ф-10-11-ЖК | 10/0,4 | 0.4 |  |  |  | 0.019316
|  |  | ТП-101 Ф-10-4-ВТ | 10/0,4 | 0.16 |  |  |  | 0.035251
|  |  | ТП-105 Ф-10-7-ХБ | 10/0,4 | 0.16 |  |  |  | 0.045818
|  |  | ТП-112 Ф-10-15-НП | 10/0,4 | 0.16 |  |  |  | 0.015706
|  |  | ТП-134 Ф-10-15-НП | 10/0,4 | 0.16 |  |  |  | 0.028732
|  |  | ТП-342 Ф-10-3-Е | 10/0,4 | 0.4 |  |  |  | 0.040961
|  |  | ТП-762 Ф-10-7-ГН; Ф-10-16-кВт-24 | 10/0,4 | 0.63 | 0.63 |  |  | 0
|  |  | ТП-725 Ф-10-2 | 10/0,4 | 0.1 |  |  |  | 0.0048871
|  |  | ТП-318 Ф-10-4-ВТ | 10/0,4 | 0.1 |  |  |  | 0.02645
|  |  | ТП-412 Ф-10-5-ЖГ | 10/0,4 | 0.63 |  |  |  | 0.0096836
|  |  | ТП-424 Ф-10-1-ДО | 10/0,4 | 0.16 |  |  |  | 0.031926
|  |  | ТП-431 Ф-10-18-АК | 10/0,4 | 0.4 |  |  |  | 0.014025
|  |  | ТП-720 Ф-10-2 | 10/0,4 | 0.25 |  |  |  | 0.065047
|  |  | ТП-442 Ф-10-6-МП | 10/0,4 | 0.16 |  |  |  | 0.019343
|  |  | ТП-554 Ф-10-9-МП | 10/0,4 | 0.25 |  |  |  | 0.028499
|  |  | ТП-471 Ф-10-8-ПД | 10/0,4 | 0.25 |  |  |  | 0.0074076
|  |  | ТП-624 Ф-10-9-МП | 10/0,4 | 0.25 |  |  |  | 0.031973
|  |  | ТП-625 Ф-10-16-КВТ-24 | 10/0,4 | 0.25 |  |  |  | 0.10113
|  |  | ТП-409 Ф-10-13-Л | 10/0,4 | 0.25 |  |  |  | 0.029515
|  |  | ТП-344 Ф-10-2-А | 10/0,4 | 0.16 |  |  |  | 0.18825
|  |  | ТП-647 Ф-10-16- КВТ-24 | 10/0,4 | 0.16 |  |  |  | 0.059288
|  |  | ТП-651 Ф-10-9-МП | 10/0,4 | 0.25 |  |  |  | 0.01563
|  |  | ТП-653 Ф-10-16-КВТ-24 | 10/0,4 | 0.04 |  |  |  | 0.01644
|  |  | ТП-482 Ф-10-7-СБ | 10/0,4 | 0.063 |  |  |  | 0
|  |  | ТП-001 | 10/0,4 | 0.25 |  |  |  | 0.011354
|  |  | ТП-022 | 10/0,4 | 0.25 |  |  |  | 0.038562
|  |  | ТП-035 | 10/0,4 | 0.4 |  |  |  | 0.059529
|  |  | ТП-197 | 10/0,4 | 0.16 |  |  |  | 0.019793
|  |  | ТП-028 | 10/0,4 | 0.1 |  |  |  | 0.00059132
|  |  | ТП-029 | 10/0,4 | 0.25 |  |  |  | 0.033102
|  |  | ТП-125 | 10/0,4 | 0.1 |  |  |  | 0.013169
|  |  | ТП-184 | 10/0,4 | 0.1 |  |  |  | 0.014532
|  |  | ТП-043 | 10/0,4 | 0.1 |  |  |  | 0.0020495
|  |  | ТП-030 | 10/0,4 | 0.06 |  |  |  | 0.0054393
|  |  | ТП-085 | 10/0,4 | 0.04 |  |  |  | 0.0012461
|  |  | ТП-071 | 10/0,4 | 0.16 |  |  |  | 0.0015972
|  |  | ТП-074 | 10/0,4 | 0.4 |  |  |  | 0.033576
|  |  | ТП-075 | 10/0,4 | 0.16 |  |  |  | 0.0033448
|  |  | ТП-084 | 10/0,4 | 0.4 |  |  |  | 0.00061436
|  |  | ТП-091 | 10/0,4 | 0.4 |  |  |  | 0.00040101
|  |  | ТП-135 | 10/0,4 | 0.16 |  |  |  | 0.0043788
|  |  | ТП-161 | 10/0,4 | 0.16 |  |  |  | 0.022159
|  |  | ТП-164 | 10/0,4 | 0.1 |  |  |  | 0.0025811
|  |  | ТП-165 | 10/0,4 | 0.1 |  |  |  | 0.0097073
|  |  | ТП-079 | 10/0,4 | 0.25 |  |  |  | 0.0082194
|  |  | ТП-048 | 10/0,4 | 0.25 |  |  |  | 0.011722
|  |  | ТП-050 | 10/0,4 | 0.16 |  |  |  | 0.0067081
|  |  | ТП-204 | 10/0,4 | 0.16 |  |  |  | 0.00047596
|  |  | ТП-051 | 10/0,4 | 0.03 |  |  |  | 0.0013594
|  |  | ТП-053 | 10/0,4 | 0.25 |  |  |  | 0.00982
|  |  | ТП-062 | 10/0,4 | 0.16 |  |  |  | 0.0041895
|  |  | ТП-100 | 10/0,4 | 0.16 |  |  |  | 0.0088348
|  |  | ТП-109 | 10/0,4 | 0.1 |  |  |  | 0.025967
|  |  | ТП-127 | 10/0,4 | 0.063 |  |  |  | 0.002971
|  |  | ТП-002 | 10/0,4 | 0.25 |  |  |  | 0.059392
|  |  | ТП-046 | 10/0,4 | 0.05 |  |  |  | 0.0012695
|  |  | ТП-128 | 10/0,4 | 0.1 |  |  |  | 0.0084724
|  |  | ТП-150 | 10/0,4 | 0.16 |  |  |  | 0.012669
|  |  | ТП-006 | 10/0,4 | 0.25 |  |  |  | 0.0030941
|  |  | ТП-007 | 10/0,4 | 0.1 |  |  |  | 0.0096524
|  |  | ТП-055 | 10/0,4 | 0.16 |  |  |  | 0.0076615
|  |  | ТП-009 | 10/0,4 | 0.1 |  |  |  | 0.050506
|  |  | ТП-010 | 10/0,4 | 0.16 |  |  |  | 0.034296
|  |  | ТП-163 | 10/0,4 | 0.25 |  |  |  | 0.048605
|  |  | ТП-112 | 10/0,4 | 0.25 |  |  |  | 0.00025601
|  |  | ТП-155 | 10/0,4 | 0.25 |  |  |  | 0.00012687
|  |  | ТП-156 | 10/0,4 | 0.16 |  |  |  | 0.00013084
|  |  | ТП-171 | 10/0,4 | 0.4 |  |  |  | 0.00042801
|  |  | ТП-191 | 10/0,4 | 0.16 |  |  |  | 0.014024
|  |  | ТП-038 | 10/0,4 | 0.063 |  |  |  | 0.016002
|  |  | ТП-088 | 10/0,4 | 0.063 |  |  |  | 0.036468
|  |  | ТП-149 | 10/0,4 | 0.16 |  |  |  | 0.00015066
|  |  | ТП-207 | 10/0,4 | 0.06 |  |  |  | 0.00011328
|  |  | ТП-208 | 10/0,4 | 0.16 |  |  |  | 0.0012791
|  |  | ТП-014 | 10/0,4 | 0.16 |  |  |  | 0.034722
|  |  | ТП-066 | 10/0,4 | 0.315 |  |  |  | 0.033728
|  |  | ТП-067 | 10/0,4 | 0.4 |  |  |  | 0.0059236
|  |  | ТП-083 | 10/0,4 | 0.16 |  |  |  | 0.0016301
|  |  | ТП-099 | 10/0,4 | 0.4 |  |  |  | 0.00019541
|  |  | ТП-138 | 10/0,4 | 0.16 |  |  |  | 0.014778
|  |  | ТП-166 | 10/0,4 | 0.4 |  |  |  | 0.00043613
|  |  | ТП-195 | 10/0,4 | 0.16 |  |  |  | 0.00050296
|  |  | ТП-063 | 10/0,4 | 0.063 |  |  |  | 0.024059
|  |  | ТП-064 | 10/0,4 | 0.16 |  |  |  | 0.011348
|  |  | ТП-065 | 10/0,4 | 0.06 |  |  |  | 0.021996
|  |  | ТП-015 | 10/0,4 | 0.25 |  |  |  | 0.0030384
|  |  | ТП-016 | 10/0,4 | 0.16 |  |  |  | 0.026065
|  |  | ТП-017 | 10/0,4 | 0.16 |  |  |  | 0.026
|  |  | ТП-020 | 10/0,4 | 0.1 |  |  |  | 0.0058645
|  |  | ТП-036 | 10/0,4 | 0.1 |  |  |  | 0.0011592
|  |  | ТП-105 | 10/0,4 | 0.16 |  |  |  | 0.00067968
|  |  | ТП-121 | 10/0,4 | 0.25 |  |  |  | 0.00068251
|  |  | ТП-023 | 10/0,4 | 0.16 |  |  |  | 0.0081401
|  |  | ТП-042 | 10/0,4 | 0.1 |  |  |  | 0.0012933
|  |  | ТП-124 | 10/0,4 | 0.1 |  |  |  | 0.051362
|  |  | ТП-136 | 10/0,4 | 0.25 |  |  |  | 0.026208
|  |  | ТП-024 | 10/0,4 | 0.16 |  |  |  | 0.0043131
|  |  | ТП-132 | 10/0,4 | 0.1 |  |  |  | 0.048163
|  |  | ТП-205 | 10/0,4 | 0.25 |  |  |  | 0.010238
|  |  | ТП-101 | 10/0,4 | 0.16 |  |  |  | 0.033212
|  |  | ТП-104 | 10/0,4 | 0.16 |  |  |  | 0.022066
|  |  | ТП-102 | 10/0,4 | 0.16 |  |  |  | 0.031276
|  |  | ТП-107 | 10/0,4 | 0.16 |  |  |  | 0.0096453
|  |  | ТП-108 | 10/0,4 | 0.16 |  |  |  | 0.018927
|  |  | ТП-111 | 10/0,4 | 0.16 |  |  |  | 0.02174
|  |  | ТП-118 | 10/0,4 | 0.16 |  |  |  | 0.04889
|  |  | ТП-119 | 10/0,4 | 0.16 |  |  |  | 0.0054101
|  |  | ТП-103 | 10/0,4 | 0.16 |  |  |  | 0.00014849
|  |  | ТП-003 | 10/0,4 | 0.25 |  |  |  | 0.012376
|  |  | ТП-005 | 10/0,4 | 0.16 |  |  |  | 0.043334
|  |  | ТП-006 | 10/0,4 | 0.16 |  |  |  | 0.00066458
|  |  | ТП-007 | 10/0,4 | 0.1 |  |  |  | 0.022986
|  |  | ТП-017 | 10/0,4 | 0.16 |  |  |  | 0.01604
|  |  | ТП-018 | 10/0,4 | 0.1 |  |  |  | 0.028147
|  |  | ТП-020 | 10/0,4 | 0.16 |  |  |  | 0.035766
|  |  | ТП-031 | 10/0,4 | 0.1 |  |  |  | 0.031295
|  |  | ТП-032 | 10/0,4 | 0.4 |  |  |  | 0.0016713
|  |  | ТП-034 | 10/0,4 | 0.16 |  |  |  | 0.0042688
|  |  | ТП-044 | 10/0,4 | 0.16 |  |  |  | 0.059918
|  |  | ТП-045 | 10/0,4 | 0.16 |  |  |  | 0.027414
|  |  | ТП-048 | 10/0,4 | 0.4 |  |  |  | 0.0061299
|  |  | ТП-049 | 10/0,4 | 0.16 |  |  |  | 0.045441
|  |  | ТП-051 | 10/0,4 | 0.16 |  |  |  | 0.048701
|  |  | ТП-054 | 10/0,4 | 0.1 |  |  |  | 0.057452
|  |  | ТП-055 | 10/0,4 | 0.1 |  |  |  | 0.023522
|  |  | ТП-056 | 10/0,4 | 0.25 |  |  |  | 0.03945
|  |  | ТП-061 | 10/0,4 | 0.4 |  |  |  | 0.071219
|  |  | ТП-062 | 10/0,4 | 0.4 |  |  |  | 0.033736
|  |  | ТП-063 | 10/0,4 | 0.4 |  |  |  | 0.0061757
|  |  | ТП-066 | 10/0,4 | 0.04 |  |  |  | 0.002663
|  |  | ТП-068 | 10/0,4 | 0.1 |  |  |  | 0.036344
|  |  | ТП-101 | 10/0,4 | 0.1 |  |  |  | 0.027952
|  |  | ТП-102 | 10/0,4 | 0.1 |  |  |  | 0.0090624
|  |  | ТП-103 | 10/0,4 | 0.4 |  |  |  | 0.019895
|  |  | ТП-105 | 10/0,4 | 0.4 |  |  |  | 0.063758
|  |  | ТП-107 | 10/0,4 | 0.1 |  |  |  | 0.045032
|  |  | ТП-108 | 10/0,4 | 0.1 |  |  |  | 0.036589
|  |  | ТП-202 | 10/0,4 | 0.25 |  |  |  | 0.091743
|  |  | ТП-110 | 10/0,4 | 0.25 |  |  |  | 0.050362
|  |  | ТП-111 | 10/0,4 | 0.16 |  |  |  | 0.060971
|  |  | ТП-112 | 10/0,4 | 0.16 |  |  |  | 0.01274
|  |  | ТП-113 | 10/0,4 | 0.16 |  |  |  | 0.01703
|  |  | ТП-114 | 10/0,4 | 0.25 |  |  |  | 0.028264
|  |  | ТП-115 | 10/0,4 | 0.1 |  |  |  | 0.0077719
|  |  | ТП-116 | 10/0,4 | 0.1 |  |  |  | 0.019555
|  |  | ТП-121 | 10/0,4 | 0.25 |  |  |  | 0.036514
|  |  | ТП-122 | 10/0,4 | 0.16 |  |  |  | 0.030306
|  |  | ТП-123 | 10/0,4 | 0.25 |  |  |  | 0.038592
|  |  | ТП-140 | 10/0,4 | 0.1 |  |  |  | 0.0011375
|  |  | ТП-142 | 10/0,4 | 0.16 |  |  |  | 0.077806
|  |  | ТП-135 | 10/0,4 | 0.1 |  |  |  | 0.027363
|  |  | ТП-136 | 10/0,4 | 0.1 |  |  |  | 0.022503
|  |  | ТП-137 | 10/0,4 | 0.25 |  |  |  | 0.025582
|  |  | ТП-141 | 10/0,4 | 0.16 |  |  |  | 0.083006
|  |  | ТП-145 | 10/0,4 | 0.1 |  |  |  | 0.02916
|  |  | ТП-151 | 10/0,4 | 0.16 |  |  |  | 0.067811
|  |  | ТП-152 | 10/0,4 | 0.4 |  |  |  | 0.00047578
|  |  | ТП-155 | 10/0,4 | 0.16 |  |  |  | 0.034129
|  |  | ТП-163 | 10/0,4 | 0.1 |  |  |  | 0.001348
|  |  | ТП-164 | 10/0,4 | 0.25 |  |  |  | 0.059586
|  |  | ТП-172 | 10/0,4 | 0.25 |  |  |  | 0.045623
|  |  | ТП-173 | 10/0,4 | 0.1 |  |  |  | 0.0028367
|  |  | ТП-175 | 10/0,4 | 0.16 |  |  |  | 0.082025
|  |  | ТП-176 | 10/0,4 | 0.25 |  |  |  | 0.17219
|  |  | ТП-177 | 10/0,4 | 0.25 |  |  |  | 0.051803
|  |  | ТП-178 | 10/0,4 | 0.25 |  |  |  | 0.036209
|  |  | ТП-179 | 10/0,4 | 0.4 |  |  |  | 0.017245
|  |  | ТП-180 | 10/0,4 | 0.16 |  |  |  | 0.0071508
|  |  | ТП-203 | 10/0,4 | 0.25 |  |  |  | 0.053848
|  |  | ТП-191 | 10/0,4 | 0.1 |  |  |  | 0.0018181
|  |  | ТП-192 | 10/0,4 | 0.1 |  |  |  | 0.020353
|  |  | ТП-193 | 10/0,4 | 0.4 |  |  |  | 0.020324
|  |  | ТП-194 | 10/0,4 | 0.1 |  |  |  | 0.017587
|  |  | ТП-034 | 10/0,4 | 0.25 |  |  |  | 0.044882
|  |  | ТП-037 | 10/0,4 | 0.315 |  |  |  | 0.023084
|  |  | ТП-080 | 10/0,4 | 0.16 |  |  |  | 0.024165
|  |  | ТП-085 | 10/0,4 | 0.04 |  |  |  | 0.0082553
|  |  | ТП-086 | 10/0,4 | 0.4 |  |  |  | 0.070299
|  |  | ТП-110 | 10/0,4 | 0.1 |  |  |  | 0.051542
|  |  | ТП-114 | 10/0,4 | 0.25 |  |  |  | 0.074817
|  |  | ТП-120 | 10/0,4 | 0.16 |  |  |  | 0.04869
|  |  | ТП-132 | 10/0,4 | 0.1 |  |  |  | 0.020617
|  |  | ТП-016 | 10/0,4 | 0.25 |  |  |  | 0.032889
|  |  | ТП-109 | 10/0,4 | 0.16 |  |  |  | 0.10397
|  |  | ТП-150 | 10/0,4 | 0.16 |  |  |  | 0.065976
|  |  | ТП-092 | 10/0,4 | 0.06 |  |  |  | 0.025116
|  |  | ТП-102 | 10/0,4 | 0.16 |  |  |  | 0.027578
|  |  | ТП-115 | 10/0,4 | 0.63 |  |  |  | 0.012088
|  |  | ТП-116 | 10/0,4 | 0.315 |  |  |  | 0.020248
|  |  | ТП-004 | 10/0,4 | 0.16 |  |  |  | 0.025668
|  |  | ТП-005 | 10/0,4 | 0.16 |  |  |  | 0.015015
|  |  | ТП-006 | 10/0,4 | 0.4 |  |  |  | 0.029348
|  |  | ТП-089 | 10/0,4 | 0.25 |  |  |  | 0.0075964
|  |  | ТП-097 | 10/0,4 | 0.1 |  |  |  | 0.02548
|  |  | ТП-118 | 10/0,4 | 0.025 |  |  |  | 0.00067402
|  |  | ТП-061 | 10/0,4 | 0.1 |  |  |  | 0.084318
|  |  | ТП-027 | 10/0,4 | 0.16 |  |  |  | 0.0017823
|  |  | ТП-029 | 10/0,4 | 0.25 |  |  |  | 0.011356
|  |  | ТП-041 | 10/0,4 | 0.4 |  |  |  | 0.020617
|  |  | ТП-066 | 10/0,4 | 0.25 |  |  |  | 0.042014
|  |  | ТП-093 | 10/0,4 | 0.08 |  |  |  | 0.032644
|  |  | ТП-113 | 10/0,4 | 0.4 |  |  |  | 0.0011234
|  |  | ТП-135 | 10/0,4 | 0.16 |  |  |  | 0.025368
|  |  | ТП-111 | 10/0,4 | 0.25 |  |  |  | 0.0013084
|  |  | ТП-042 | 10/0,4 | 0.16 |  |  |  | 0.051639
|  |  | ТП-046 | 10/0,4 | 0.4 |  |  |  | 0.053691
|  |  | ТП-047 | 10/0,4 | 0.16 |  |  |  | 0.0029047
|  |  | ТП-048 | 10/0,4 | 0.1 |  |  |  | 0.006524
|  |  | ТП-050 | 10/0,4 | 0.16 |  |  |  | 0.054631
|  |  | ТП-053 | 10/0,4 | 0.25 |  |  |  | 0.10109
|  |  | ТП-081 | 10/0,4 | 0.1 |  |  |  | 0.0023888
|  |  | ТП-129 | 10/0,4 | 0.25 |  |  |  | 0.024698
|  |  | ТП-133 | 10/0,4 | 0.25 |  |  |  | 0.06328
|  |  | ТП-138 | 10/0,4 | 0.25 |  |  |  | 0.01703
|  |  | ТП-148 | 10/0,4 | 0.1 |  |  |  | 0.011603
|  |  | ТП-162 | 10/0,4 | 0.16 |  |  |  | 0.031168
|  |  | ТП-012 | 10/0,4 | 0.1 |  |  |  | 0.03752
|  |  | ТП-001 | 10/0,4 | 0.16 |  |  |  | 0.028865
|  |  | ТП-076 | 10/0,4 | 0.25 |  |  |  | 0.0078036
|  |  | ТП-030 | 10/0,4 | 0.4 |  |  |  | 0.016992
|  |  | ТП-031 | 10/0,4 | 0.1 |  |  |  | 0.009946
|  |  | ТП-032 | 10/0,4 | 0.16 |  |  |  | 0.013923
|  |  | ТП-095 | 10/0,4 | 0.4 |  |  |  | 0.011073
|  |  | ТП-112 | 10/0,4 | 0.1 |  |  |  | 0.084926
|  |  | ТП-201 | 10/0,4 | 0.25 |  |  |  | 0.09296
|  |  | ТП-033 | 10/0,4 | 0.25 |  |  |  | 0.13917
|  |  | ТП-001 | 10/0,4 | 0.63 |  |  |  | 0.14026
|  |  | ТП-010 | 10/0,4 | 0.25 |  |  |  | 0.20952
|  |  | ТП-103 | 10/0,4 | 0.1 |  |  |  | 0.025828
|  |  | ТП-111 | 10/0,4 | 0.4 |  |  |  | 0.023015
|  |  | ТП-112 | 10/0,4 | 0.16 |  |  |  | 0.066656
|  |  | ТП-114 | 10/0,4 | 0.063 |  |  |  | 0.050523
|  |  | ТП-115 | 10/0,4 | 0.1 |  |  |  | 0.034211
|  |  | ТП-117 | 10/0,4 | 0.16 |  |  |  | 0.041036
|  |  | ТП-121 | 10/0,4 | 0.16 |  |  |  | 0.040781
|  |  | ТП-013 | 10/0,4 | 0.25 |  |  |  | 0.17608
|  |  | ТП-137 | 10/0,4 | 0.25 |  |  |  | 0.077946
|  |  | ТП-150 | 10/0,4 | 0.16 |  |  |  | 0.063437
|  |  | ТП-158 | 10/0,4 | 0.16 |  |  |  | 0.04282
|  |  | ТП-159 | 10/0,4 | 0.25 |  |  |  | 0.033984
|  |  | ТП-168 | 10/0,4 | 0.16 |  |  |  | 0.019937
|  |  | ТП-170 | 10/0,4 | 0.16 |  |  |  | 0.040781
|  |  | ТП-180 | 10/0,4 | 0.63 |  |  |  | 0.096741
|  |  | ТП-181 | 10/0,4 | 0.63 |  |  |  | 0.10648
|  |  | ТП-183 | 10/0,4 | 0.4 |  |  |  | 0.11616
|  |  | ТП-187 | 10/0,4 | 0.1 |  |  |  | 0.025186
|  |  | ТП-189 | 10/0,4 | 0.4 |  |  |  | 0.096184
|  |  | ТП-190 | 10/0,4 | 0.25 |  |  |  | 0.065249
|  |  | ТП-196 | 10/0,4 | 0.4 |  |  |  | 0.038742
|  |  | ТП-199 | 10/0,4 | 0.16 |  |  |  | 0.022883
|  |  | ТП-002 | 10/0,4 | 0.25 |  |  |  | 0.1496
|  |  | ТП-200 | 10/0,4 | 0.16 |  |  |  | 0.16262
|  |  | ТП-202 | 10/0,4 | 0.25 |  |  |  | 0.062096
|  |  | ТП-207 | 10/0,4 | 0.25 |  |  |  | 0.041007
|  |  | ТП-212 | 10/0,4 | 0.25 |  |  |  | 0.047115
|  |  | ТП-213 | 10/0,4 | 0.25 |  |  |  | 0.060142
|  |  | ТП-226 | 10/0,4 | 0.25 |  |  |  | 0.05007
|  |  | ТП-023 | 10/0,4 | 0.16 |  |  |  | 0.097704
|  |  | ТП-231 | 10/0,4 | 0.16 |  |  |  | 0.093144
|  |  | ТП-237 | 10/0,4 | 0.4 |  |  |  | 0.073859
|  |  | ТП-239 | 10/0,4 | 0.16 |  |  |  | 0.032568
|  |  | ТП-024 | 10/0,4 | 0.16 |  |  |  | 0.039516
|  |  | ТП-240 | 10/0,4 | 0.25 |  |  |  | 0.053695
|  |  | ТП-257 | 10/0,4 | 0.25 |  |  |  | 0.057093
|  |  | ТП-026 | 10/0,4 | 0.1 |  |  |  | 0.053015
|  |  | ТП-260 | 10/0,4 | 0.25 |  |  |  | 0.055281
|  |  | ТП-266 | 10/0,4 | 0.25 |  |  |  | 0.19302
|  |  | ТП-267 | 10/0,4 | 0.63 |  |  |  | 0.066156
|  |  | ТП-027 | 10/0,4 | 0.25 |  |  |  | 0.16108
|  |  | ТП-270 | 10/0,4 | 0.16 |  |  |  | 0.041234
|  |  | ТП-286 | 10/0,4 | 0.1 |  |  |  | 0.055366
|  |  | ТП-294 | 10/0,4 | 0.63 |  |  |  | 0.060794
|  |  | ТП-299 | 10/0,4 | 0.25 |  |  |  | 0.18108
|  |  | ТП-309 | 10/0,4 | 0.16 |  |  |  | 0.029528
|  |  | ТП-313 | 10/0,4 | 0.1 |  |  |  | 0.082288
|  |  | ТП-317 | 10/0,4 | 0.63 |  |  |  | 0.10205
|  |  | ТП-324 | 10/0,4 | 0.1 |  |  |  | 0.089944
|  |  | ТП-330 | 10/0,4 | 0.25 |  |  |  | 0.13939
|  |  | ТП-333 | 10/0,4 | 0.25 |  |  |  | 0.12189
|  |  | ТП-334 | 10/0,4 | 0.4 |  |  |  | 0.15995
|  |  | ТП-034 | 10/0,4 | 0.16 |  |  |  | 0.13309
|  |  | ТП-341 | 10/0,4 | 0.16 |  |  |  | 0.07838
|  |  | ТП-342 | 10/0,4 | 0.1 |  |  |  | 0.11577
|  |  | ТП-036 | 10/0,4 | 0.16 |  |  |  | 0.044632
|  |  | ТП-376 | 10/0,4 | 0.16 |  |  |  | 0.058452
|  |  | ТП-392 | 10/0,4 | 0.16 |  |  |  | 0.10986
|  |  | ТП-396 | 10/0,4 | 0.16 |  |  |  | 0.099224
|  |  | ТП-040 | 10/0,4 | 0.4 |  |  |  | 0.1015
|  |  | ТП-403 | 10/0,4 | 0.16 |  |  |  | 0.066004
|  |  | ТП-041 | 10/0,4 | 0.25 |  |  |  | 0.089265
|  |  | ТП-053 | 10/0,4 | 0.4 |  |  |  | 0.039082
|  |  | ТП-057 | 10/0,4 | 0.063 |  |  |  | 0.031265
|  |  | ТП-058 | 10/0,4 | 0.25 |  |  |  | 0.037836
|  |  | ТП-059 | 10/0,4 | 0.1 |  |  |  | 0.031265
|  |  | ТП-061 | 10/0,4 | 0.16 |  |  |  | 0.044727
|  |  | ТП-064 | 10/0,4 | 0.16 |  |  |  | 0.017672
|  |  | ТП-067 | 10/0,4 | 0.16 |  |  |  | 0.036023
|  |  | ТП-068 | 10/0,4 | 0.4 |  |  |  | 0.094447
|  |  | ТП-070 | 10/0,4 | 0.25 |  |  |  | 0.037779
|  |  | ТП-071 | 10/0,4 | 0.25 |  |  |  | 0.062965
|  |  | ТП-076 | 10/0,4 | 0.1 |  |  |  | 0.041253
|  |  | ТП-084 | 10/0,4 | 0.25 |  |  |  | 0.034437
|  |  | ТП-087 | 10/0,4 | 0.16 |  |  |  | 0.062757
|  |  | ТП-092 | 10/0,4 | 0.16 |  |  |  | 0.075775
|  |  | ТП-097 | 10/0,4 | 0.1 |  |  |  | 0.023789
|  |  | ТП-Ю-К-001 | 10/0,4 | 0.1 |  |  |  | 0.030704
|  |  | ТП-Ю-К-002 | 10/0,4 | 0.063 |  |  |  | 0.0055908
|  |  | ТП-Ю-К-003 | 10/0,4 | 0.1 |  |  |  | 0.0076611
|  |  | ТП-Ю-К-004 | 10/0,4 | 0.1 |  |  |  | 0.002553
|  |  | ТП-Ю-К-011 | 10/0,4 | 0.16 |  |  |  | 0.012075
|  |  | ТП-Ю-К-012 | 10/0,4 | 0.04 |  |  |  | 0.0048078
|  |  | ТП-Ю-3-002 | 10/0,4 | 0.25 |  |  |  | 0.086701
|  |  | ТП-Ю-3-004 | 10/0,4 | 0.4 |  |  |  | 0.10602
|  |  | ТП-Ю-3-005 | 10/0,4 | 0.16 |  |  |  | 0.060818
|  |  | ТП-Ю-3-011 | 10/0,4 | 0.25 |  |  |  | 0.10924
|  |  | ТП-Ю-3-012 | 10/0,4 | 0.25 |  |  |  | 0.14487
|  |  | ТП-Ю-3-014 | 10/0,4 | 0.16 |  |  |  | 0.025521
|  |  | ТП-Ю-3-015 | 10/0,4 | 0.25 |  |  |  | 0.061933
|  |  | ТП-Ю-3-016 | 10/0,4 | 0.25 |  |  |  | 0.11557
|  |  | ТП-Ю-3-018 | 10/0,4 | 0.4 |  |  |  | 0.15534
|  |  | ТП-Ю-3-019 | 10/0,4 | 0.16 |  |  |  | 0.11756
|  |  | ТП-Ю-3-020 | 10/0,4 | 0.25 |  |  |  | 0.099822
|  |  | ТП-Ю-3-025 | 10/0,4 | 0.25 |  |  |  | 0.069339
|  |  | ТП-Ю-3-026 | 10/0,4 | 0.16 |  |  |  | 0.11489
|  |  | ТП-Ю-3-027 | 10/0,4 | 0.4 |  |  |  | 0.095854
|  |  | ТП-Ю-3-028 | 10/0,4 | 0.25 |  |  |  | 0.085945
|  |  | ТП-Ю-3-032 | 10/0,4 | 0.4 |  |  |  | 0.072304
|  |  | ТП-Ю-3-034 | 10/0,4 | 0.25 |  |  |  | 0.14737
|  |  | ТП-Ю-3-037 | 10/0,4 | 0.16 |  |  |  | 0.043301
|  |  | ТП-Ю-3-038 | 10/0,4 | 0.25 |  |  |  | 0.15834
|  |  | ТП-Ю-1-002 | 10/0,4 | 0.25 |  |  |  | 0.047703
|  |  | ТП-Ю-1-006 | 10/0,4 | 0.1 |  |  |  | 0.023831
|  |  | ТП-Ю-1-007 | 10/0,4 | 0.16 |  |  |  | 0.042159
|  |  | ТП-Ю-1-008 | 10/0,4 | 0.25 |  |  |  | 0.096661
|  |  | ТП-Ю-1-009 | 10/0,4 | 0.1 |  |  |  | 0.018029
|  |  | ТП-Ю-1-010 | 10/0,4 | 0.1 |  |  |  | 0.10253
|  |  | ТП-Ю-1-011 | 10/0,4 | 0.16 |  |  |  | 0.11601
|  |  | ТП-Ю-1-013 | 10/0,4 | 0.1 |  |  |  | 0.070132
|  |  | ТП-Ю-1-042 | 10/0,4 | 0.16 |  |  |  | 0.080763
|  |  | ТП-Ю-1-048 | 10/0,4 | 0.16 |  |  |  | 0.0098766
|  |  | ТП-Ю-1-049 | 10/0,4 | 0.1 |  |  |  | 0.10484
|  |  | ТП-Ю-1-063 | 10/0,4 | 0.25 |  |  |  | 0.072438
|  |  | ТП-Ю-1-072 | 10/0,4 | 0.1 |  |  |  | 0.06363
|  |  | ТП-Ю-1-073 | 10/0,4 | 0.1 |  |  |  | 0.074676
|  |  | ТП-Ю-1-074 | 10/0,4 | 0.1 |  |  |  | 0.096276
|  |  | ТП-Ю-1-075 | 10/0,4 | 0.16 |  |  |  | 0.13768
|  |  | ТП-Ю-1-079 | 10/0,4 | 0.1 |  |  |  | 0.031775
|  |  | ТП-Ю-1-081 | 10/0,4 | 0.1 |  |  |  | 0.099224
|  |  | ТП-Ю-1-090 | 10/0,4 | 0.25 |  |  |  | 0.11863
|  |  | ТП-Ю-2-004 | 10/0,4 | 0.16 |  |  |  | 0.042574
|  |  | ТП-Ю-2-005 | 10/0,4 | 0.4 |  |  |  | 0.039723
|  |  | ТП-Ю-2-006 | 10/0,4 | 0.16 |  |  |  | 0.043395
|  |  | ТП-Ю-2-007 | 10/0,4 | 0.16 |  |  |  | 0.050786
|  |  | ТП-Ю-2-008 | 10/0,4 | 0.1 |  |  |  | 0.032398
|  |  | ТП-Ю-2-013 | 10/0,4 | 0.16 |  |  |  | 0.045411
|  |  | ТП-Ю-2-015 | 10/0,4 | 0.1 |  |  |  | 0.036202
|  |  | ТП-Ю-2-016 | 10/0,4 | 0.16 |  |  |  | 0.030353
|  |  | ТП-Ю-2-017 | 10/0,4 | 0.1 |  |  |  | 0.013956
|  |  | ТП-Ю-2-018 | 10/0,4 | 0.25 |  |  |  | 0.063212
|  |  | ТП-Ю-2-020 | 10/0,4 | 0.25 |  |  |  | 0.036159
|  |  | ТП-Ю-2-021 | 10/0,4 | 0.4 |  |  |  | 0.054752
|  |  | ТП-Ю-2-022 | 10/0,4 | 0.25 |  |  |  | 0.037612
|  |  | ТП-Ю-2-024 | 10/0,4 | 0.63 |  |  |  | 0.011227
|  |  | ТП-Ю-2-025 | 10/0,4 | 0.16 |  |  |  | 0.027346
|  |  | ТП-Ю-2-026 | 10/0,4 | 0.16 |  |  |  | 0.082455
|  |  | ТП-Ю-2-027 | 10/0,4 | 0.4 |  |  |  | 0.034286
|  |  | ТП-Ю-2-041 | 10/0,4 | 0.16 |  |  |  | 0.013768
|  |  | ТП-Ю-2-043 | 10/0,4 | 0.25 |  |  |  | 0.064388
|  |  | ТП-Ю-2-044 | 10/0,4 | 0.315 |  |  |  | 0.057546
|  |  | ТП-Ю-2-045 | 10/0,4 | 0.16 |  |  |  | 0.056379
|  |  | ТП-Ю-2-050 | 10/0,4 | 0.1 |  |  |  | 0.030484
|  |  | ТП-Ю-2-054 | 10/0,4 | 0.16 |  |  |  | 0.032888
|  |  | ТП-Ю-2-055 | 10/0,4 | 0.16 |  |  |  | 0.03308
|  |  | ТП-Ю-2-056 | 10/0,4 | 0.25 |  |  |  | 0.047731
|  |  | ТП-Ю-2-057 | 10/0,4 | 0.25 |  |  |  | 0.066425
|  |  | ТП-Ю-2-058 | 10/0,4 | 0.063 |  |  |  | 0.058864
|  |  | ТП-Ю-2-061 | 10/0,4 | 0.63 |  |  |  | 0.044123
|  |  | ТП-Ю-2-076 | 10/0,4 | 0.25 |  |  |  | 0.054794
|  |  | ТП-Ю-2-077 | 10/0,4 | 0.25 |  |  |  | 0.064111
|  |  | ТП-Ю-2-081 | 10/0,4 | 0.25 |  |  |  | 0.041106
|  |  | ТП-Ю-2-082 | 10/0,4 | 0.1 |  |  |  | 0.033823
|  |  | ТП-Ю-2-083 | 10/0,4 | 0.16 |  |  |  | 0.0325
|  |  | ТП-Ю-2-086 | 10/0,4 | 0.063 |  |  |  | 0.041174
|  |  | ТП-Ю-2-089 | 10/0,4 | 0.25 |  |  |  | 0.043904
|  |  | ТП-Ю-2-092 | 10/0,4 | 0.1 |  |  |  | 0.032398
|  |  | ТП-Ю-2-093 | 10/0,4 | 0.16 |  |  |  | 0.024291
|  |  | ТП-Ю-2-105 | 10/0,4 | 0.25 |  |  |  | 0.031233
|  |  | ТП-Ю-2-106 | 10/0,4 | 0.16 |  |  |  | 0.047406
|  |  | ТП-Ю-2-107 | 10/0,4 | 0.25 |  |  |  | 0.023254
|  |  | ТП-Ю-2-108 | 10/0,4 | 0.25 |  |  |  | 0.028747
|  |  | ТП-Ю-0-001 | 10/0,4 | 0.16 |  |  |  | 0.062834
|  |  | ТП-Ю-0-002 | 10/0,4 | 0.16 |  |  |  | 0.041336
|  |  | ТП-Ю-0-003 | 10/0,4 | 0.16 |  |  |  | 0.056663
|  |  | ТП-Ю-0-029 | 10/0,4 | 0.25 |  |  |  | 0.055749
|  |  | ТП-Ю-0-005 | 10/0,4 | 0.25 |  |  |  | 0.038646
|  |  | ТП-Ю-4-068 | 10/0,4 | 0.16 |  |  |  | 0.021406
|  |  | ТП-Ю-4-024 | 10/0,4 | 0.1 |  |  |  | 0.011322
|  |  | ТП-Ю-4-026 | 10/0,4 | 0.06 |  |  |  | 0.014573
|  |  | ТП-Ю-4-025 | 10/0,4 | 0.1 |  |  |  | 0.027351
|  |  | ТП-Ю-4-062 | 10/0,4 | 0.1 |  |  |  | 0.0031869
|  |  | ТП-Ю-4-029 | 10/0,4 | 0.16 |  |  |  | 0.017297
|  |  | ТП-Ю-4-040 | 10/0,4 | 0.1 |  |  |  | 0.010158
|  |  | ТП-Ю-4-043 | 10/0,4 | 0.16 |  |  |  | 0.01836
|  |  | ТП-Ю-4-031 | 10/0,4 | 0.25 |  |  |  | 0.012126
|  |  | ТП-Ю-4-042 | 10/0,4 | 0.1 |  |  |  | 0.016273
|  |  | ТП-Ю-4-054 | 10/0,4 | 0.4 |  |  |  | 0.031405
|  |  | ТП-Ю-4-016 | 10/0,4 | 0.16 |  |  |  | 0.017568
|  |  | ТП-Ю-4-015 | 10/0,4 | 0.1 |  |  |  | 0.015108
|  |  | ТП-Ю-4-017 | 10/0,4 | 0.16 |  |  |  | 0.023735
|  |  | ТП-Ю-4-030 | 10/0,4 | 0.1 |  |  |  | 0.016798
|  |  | ТП-Ю-4-035 | 10/0,4 | 0.1 |  |  |  | 0.01313
|  |  | ТП-Ю-4-007 | 10/0,4 | 0.1 |  |  |  | 0.014462
|  |  | ТП-Ю-4-020 | 10/0,4 | 0.03 |  |  |  | 0.0023175
|  |  | ТП-Ю-4-033 | 10/0,4 | 0.1 |  |  |  | 0.01267
|  |  | ТП-Ю-4-051 | 10/0,4 | 0.25 |  |  |  | 0.01425
|  |  | ТП-Ю-4-022 | 10/0,4 | 0.16 |  |  |  | 0.018101
|  |  | ТП-Ю-4-049 | 10/0,4 | 0.16 |  |  |  | 0.024985
|  |  | ТП-Ю-4-012 | 10/0,4 | 0.16 |  |  |  | 0.019777
|  |  | ТП-Ю-4-003 | 10/0,4 | 0.1 |  |  |  | 0.010614
|  |  | ТП-Ю-4-069 | 10/0,4 | 0.25 |  |  |  | 0.014109
|  |  | ТП-Ю-4-073 | 10/0,4 | 0.16 |  |  |  | 0.016453
|  |  | ТП-Ю-4-047 | 10/0,4 | 0.16 |  |  |  | 0.035646
|  |  | ТП-Ю-4-010 | 10/0,4 | 0.1 |  |  |  | 0.010982
|  |  | ТП-Ю-4-011 | 10/0,4 | 0.25 |  |  |  | 0.0048786
|  |  | ТП-Ю-4-013 | 10/0,4 | 0.16 |  |  |  | 0.024079
|  |  | ТП-Ю-4-038 | 10/0,4 | 0.16 |  |  |  | 0.0070904
|  |  | ТП-Ю-4-045 | 10/0,4 | 0.25 |  |  |  | 0.02966
|  |  | ТП-Ю-4-004 | 10/0,4 | 0.063 |  |  |  | 0.0049513
|  |  | ТП-Ю-4-006 | 10/0,4 | 0.1 |  |  |  | 0.015577
|  |  | ТП-Ю-4-009 | 10/0,4 | 0.063 |  |  |  | 0.012338
|  |  | ТП-Ю-4-002 | 10/0,4 | 0.16 |  |  |  | 0.012903
|  |  | ТП-Ю-4-053 | 10/0,4 | 0.04 |  |  |  | 0.0086735
|  |  | ТП-Ю-4-060 | 10/0,4 | 0.1 |  |  |  | 0.018476
|  |  | ТП-Ю-4-061 | 10/0,4 | 0.25 |  |  |  | 0.02612
|  |  | ТП-Ю-4-070 | 10/0,4 | 0.063 |  |  |  | 0.020184
|  |  | ТП-Ю-4-066 | 10/0,4 | 0.16 |  |  |  | 0.0094258
|  |  | ТП-Ю-4-014 | 10/0,4 | 0.1 |  |  |  | 0.020335
|  |  | ТП-Ю-4-059 | 10/0,4 | 0.1 |  |  |  | 0.017523
|  |  | ТП-Ю-4-067 | 10/0,4 | 0.1 |  |  |  | 0.016883
|  |  | ТП-Ю-4-071 | 10/0,4 | 0.4 |  |  |  | 0.0099535
|  |  | ТП-Ю-4-074 | 10/0,4 | 0.16 |  |  |  | 0.004298
|  |  | ТП-Ю-4-019 | 10/0,4 | 0.04 |  |  |  | 0.0091181
|  |  | ТП-Ю-4-005 | 10/0,4 | 0.25 |  |  |  | 0.025029
|  |  | ТП-Ю-4-072 | 10/0,4 | 0.2 |  |  |  | 0.083794
|  |  | ТП-Ю-4-028 | 10/0,4 | 0.063 |  |  |  | 0.031206
|  |  | ТП-Я-077 | 6/0,4 | 0.25 |  |  |  | 0.026777
|  |  | ТП-Я-078 | 6/0,4 | 0.25 |  |  |  | 0.0031294
|  |  | ТП-117 Ф-6-13-БЛ | 6/0,4 | 0.1 |  |  |  | 0.044931
|  |  | ТП-227/1 Ф-6-27-КР | 6/0,4 | 0.16 |  |  |  | 0.045514
|  |  | ТП-Ю-0-004 | 6/0,4 | 0.16 |  |  |  | 0.02553
|  |  | ТП-Ю-0-012 | 6/0,4 | 0.2 |  |  |  | 0.024205
|  |  | ТП-Ю-0-017 | 6/0,4 | 0.1 |  |  |  | 0.012365
|  |  | ТП-Я-064 | 10/0,4 | 0.1 |  |  |  | 0.020688
|  |  | ТП-Я-099 | 10/0,4 | 0.1 |  |  |  | 0.0075076
|  |  | ТП-Я-134 | 10/0,4 | 0.025 |  |  |  | 0.001365
|  |  | ТП-Я-140 | 10/0,4 | 0.1 |  |  |  | 0.0070989
|  |  | ТП-Я-147 | 10/0,4 | 0.04 |  |  |  | 0.0031841
|  |  | ТП-Я-152 | 10/0,4 | 0.16 |  |  |  | 0.025708
|  |  | ТП-Я-153 | 10/0,4 | 0.25 |  |  |  | 0
|  |  | ТП-Я-157 | 10/0,4 | 0.1 |  |  |  | 0.0017521
|  |  | ТП-76 | 10/0,4 | 0.25 |  |  |  | 0
|  |  | ТП-131 | 10/0,4 | 0.16 |  |  |  | 0.0021121
|  |  | ТП-116 | 10/0,4 | 0.16 |  |  |  | 0.0083147
|  |  | ТП-477 Ф-10-2-ЕП | 10/0,4 | 0.025 |  |  |  | 0
|  |  | ТП-450 Ф-10-8-ПД | 10/0,4 | 0.063 |  |  |  | 0.015278
|  |  | ТП-099 Ф-10-18-Щ | 10/0,4 | 0.1 |  |  |  | 0.017989
|  |  | ТП-143 Ф-10-19-В | 10/0,4 | 0.16 |  |  |  | 0.04066
|  |  | ТП-219 Ф-10-4-ВТ | 10/0,4 | 0.063 |  |  |  | 0.015706
|  |  | ТП-306 Ф-10-4-ВТ | 10/0,4 | 0.25 |  |  |  | 0.048745
|  |  | ТП-777 Ф-10-14-МП | 10/0,4 | 0.063 |  |  |  | 0
|  |  | ТП-462 Ф-10-2-Г | 10/0,4 | 0.1 |  |  |  | 0.05585
|  |  | ТП-Я-044 | 10/0,4 | 0.1 |  |  |  | 0.0040724
|  |  | ТП-003 н.п.Верх-Чебула | 10/0,4 | 0.16 |  |  |  | 0.011609
|  |  | ТП-003 Ф-10-10-П (полигон) | 10/0,4 | 0.1 |  |  |  | 0
|  |  | ТП-004 н.п.Новоказанка | 10/0,4 | 0.25 |  |  |  | 0.01427
|  |  | ТП-005 н.п.Новоказанка | 10/0,4 | 0.1 |  |  |  | 0.0618
|  |  | ТП-006 н.п.Новоказанка | 10/0,4 | 0.1 |  |  |  | 0.0066852
|  |  | ТП-008 н.п.Усть-Чебула | 10/0,4 | 0.1 |  |  |  | 0.043341
|  |  | ТП-010 н.п.Петропавловка | 10/0,4 | 0.16 |  |  |  | 0.00095004
|  |  | ТП-011 н.п.Усманка | 10/0,4 | 0.16 |  |  |  | 0.0051775
|  |  | ТП-013 н.п.Усманка | 10/0,4 | 0.25 |  |  |  | 0.036095
|  |  | ТП-014 н.п.Курск-Смоленка | 10/0,4 | 0.1 |  |  |  | 0.017761
|  |  | ТП-015 н.п.Николаевка | 10/0,4 | 0.1 |  |  |  | 0.018741
|  |  | ТП-016 н.п.Николаевка | 10/0,4 | 0.16 |  |  |  | 0.013667
|  |  | ТП-020 н.п.Боровой | 10/0,4 | 0.1 |  |  |  | 0.0078003
|  |  | ТП-021 н.п.Карачарово | 10/0,4 | 0.1 |  |  |  | 0.0026564
|  |  | ТП-025 н.п.Орлово-Розово | 10/0,4 | 0.16 |  |  |  | 0.0095533
|  |  | ТП-026 н.п.Орлово-Розово | 10/0,4 | 0.02 |  |  |  | 0.00041536
|  |  | ТП-028 н.п.Дмитриевка | 10/0,4 | 0.16 |  |  |  | 0.048935
|  |  | ТП-030 н.п. Алчедат | 10/0,4 | 0.16 |  |  |  | 0.021276
|  |  | ТП-031 н.п. Алчедат | 10/0,4 | 0.315 |  |  |  | 0.020367
|  |  | ТП-032 н.п. Алчедат (сезон.) | 10/0,4 | 0.16 |  |  |  | 0
|  |  | ТП-033 н.п.Орлово-Розово | 10/0,4 | 0.16 |  |  |  | 0.015064
|  |  | ТП-035 н.п.Усть-Серта | 10/0,4 | 0.4 |  |  |  | 0.046453
|  |  | ТП-037 н.п.Новоивановский 3-й | 10/0,4 | 0.25 |  |  |  | 0.058597
|  |  | ТП-039 н.п.Казанка-20 | 10/0,4 | 0.1 |  |  |  | 0.0043613
|  |  | ТП-040 н.п.Казанка-20 | 10/0,4 | 0.1 |  |  |  | 0
|  |  | ТП-041 н.п.Казанка-20 | 10/0,4 | 0.16 |  |  |  | 0.00043613
|  |  | ТП-043 н.п.Михайловка | 10/0,4 | 0.16 |  |  |  | 0.0082744
|  |  | ТП-046 н.п.Чумай | 10/0,4 | 0.25 |  |  |  | 0.042427
|  |  | ТП-047 н.п.Чумай | 10/0,4 | 0.16 |  |  |  | 0
|  |  | ТП-050 н.п.Чумай | 10/0,4 | 0.1 |  |  |  | 0.026064
|  |  | ТП-051 н.п.Чумай (сезон.) | 10/0,4 | 0.063 |  |  |  | 0
|  |  | ТП-054 н.п.Карачарово | 10/0,4 | 0.25 |  |  |  | 0.0059812
|  |  | ТП-055 н.п.Кураково | 10/0,4 | 0.1 |  |  |  | 0.019432
|  |  | ТП-057 н.п.Чумай | 10/0,4 | 0.25 |  |  |  | 0.029034
|  |  | ТП-058 н.п.Кураково | 10/0,4 | 0.25 |  |  |  | 4.352e-05
|  |  | ТП-059 н.п.Кураково | 10/0,4 | 0.063 |  |  |  | 0.00043518
|  |  | ТП-060 н.п.Чумай | 10/0,4 | 0.1 |  |  |  | 0.017724
|  |  | ТП-064 н.п.Усманка | 10/0,4 | 0.16 |  |  |  | 0.0134
|  |  | ТП-069 н.п.Верх-Чебула | 10/0,4 | 0.315 |  |  |  | 0.018276
|  |  | ТП-071 н.п.Орлово-Розово | 10/0,4 | 0.25 |  |  |  | 0.00085149
|  |  | ТП-074 н.п.Усть-Серта | 10/0,4 | 0.315 |  |  |  | 0.070635
|  |  | ТП-077 н.п.Усть-Серта | 10/0,4 | 0.16 |  |  |  | 0
|  |  | ТП-079 н.п.Курск-Смоленка | 10/0,4 | 0.4 |  |  |  | 0.022594
|  |  | ТП-080 н.п.Курск-Смоленка | 10/0,4 | 0.4 |  |  |  | 0.019148
|  |  | ТП-081 н.п.Курск-Смоленка | 10/0,4 | 0.25 |  |  |  | 0.0093456
|  |  | ТП-082 н.п.Курск-Смоленка | 10/0,4 | 0.16 |  |  |  | 0.0093365
|  |  | ТП-083 н.п.Курск-Смоленка | 10/0,4 | 0.16 |  |  |  | 0.012654
|  |  | ТП-085 н.п.Ивановка | 10/0,4 | 0.16 |  |  |  | 0.023401
|  |  | ТП-086 н.п.Курск-Смоленка | 10/0,4 | 0.1 |  |  |  | 0.01297
|  |  | ТП-089 н.п.Усть-Серта | 10/0,4 | 0.25 |  |  |  | 0.024642
|  |  | ТП-091 н.п. Алчедат | 10/0,4 | 0.16 |  |  |  | 0.018791
|  |  | ТП-092 н.п.Новоивановка | 10/0,4 | 0.4 |  |  |  | 0.022822
|  |  | ТП-093 н.п.Курск-Смоленка | 10/0,4 | 0.06 |  |  |  | 0.0063012
|  |  | ТП-096 н.п.Дмитриевка | 10/0,4 | 0.25 |  |  |  | 0.00016813
|  |  | ТП-097 н.п.Курск-Смоленка | 10/0,4 | 0.1 |  |  |  | 0.0033729
|  |  | ТП-099 н.п.Орлово-Розово | 10/0,4 | 0.16 |  |  |  | 0.0076842
|  |  | ТП-100 н.п.Верх-Чебула | 10/0,4 | 0.16 |  |  |  | 0.0053062
|  |  | ТП-103 н.п.Усть-Чебула | 10/0,4 | 0.25 |  |  |  | 0
|  |  | ТП-104 н.п.Усть-Чебула | 10/0,4 | 0.25 |  |  |  | 0.046094
|  |  | ТП-108 н.п.Усть-Чебула | 10/0,4 | 0.1 |  |  |  | 0.0035002
|  |  | ТП-110 н.п.Чумай | 10/0,4 | 0.16 |  |  |  | 0.010225
|  |  | ТП-112 н.п.Николаевка | 10/0,4 | 0.25 |  |  |  | 0.00062304
|  |  | ТП-113 н.п. Алчедат | 10/0,4 | 0.1 |  |  |  | 0.005874
|  |  | ТП-116 н.п.Боровой | 10/0,4 | 0.16 |  |  |  | 0.017979
|  |  | ТП-117 н.п.Усть-Чебула | 10/0,4 | 0.1 |  |  |  | 0.00045501
|  |  | ТП-120 н.п.Верх-Чебула | 10/0,4 | 0.25 |  |  |  | 0.00042574
|  |  | ТП-123 н.п. Алчедат | 10/0,4 | 0.16 |  |  |  | 0.013049
|  |  | ТП-124 н.п. Алчедат | 10/0,4 | 0.1 |  |  |  | 0.017589
|  |  | ТП-127 н.п.Новоивановка | 10/0,4 | 0.16 |  |  |  | 0.0058917
|  |  | ТП-128 н.п.Новоивановка | 10/0,4 | 0.25 |  |  |  | 0.098418
|  |  | ТП-129 н.п.Новоивановка | 10/0,4 | 0.25 |  |  |  | 0.020136
|  |  | ТП-130 н.п.Новоивановский 2-й | 10/0,4 | 0.25 |  |  |  | 0.037045
|  |  | ТП-131 н.п.Новоивановский 2-й (се | 10/0,4 | 0.063 |  |  |  | 0
|  |  | ТП-132 н.п.Новоивановский 3-й | 10/0,4 | 0.25 |  |  |  | 0.006265
|  |  | ТП-133 н.п.Новоивановский 3-й | 10/0,4 | 0.16 |  |  |  | 0.001921
|  |  | ТП-134 н.п.Новоивановский 3-й (се | 10/0,4 | 0.063 |  |  |  | 0
|  |  | ТП-198 н.п.Усть-Серта (сезон.) | 10/0,4 | 0.1 |  |  |  | 0
|  |  | ТП-201 н.п.Новоивановский 4-й | 10/0,4 | 0.16 |  |  |  | 0.032126
|  |  | ТП-202 н.п.Новоивановский 4-й | 10/0,4 | 0.1 |  |  |  | 0.010643
|  |  | ТП-204 н.п.Кураково | 10/0,4 | 0.16 |  |  |  | 0.0066935
|  |  | ТП-205 н.п.Карачарово | 10/0,4 | 0.25 |  |  |  | 4.493e-05
|  |  | ТП-206 н.п.Чумай | 10/0,4 | 0.16 |  |  |  | 0.019471
|  |  | ТП-207 н.п. Алчедат | 10/0,4 | 0.16 |  |  |  | 0.01727
|  |  | ТП-211 н.п. Алчедат | 10/0,4 | 0.1 |  |  |  | 0.0083903
|  |  | ТП-213 н.п.Новоивановский 3-й | 10/0,4 | 0.25 |  |  |  | 0.036111
|  |  | ТП-214 н.п.Усть-Серта | 10/0,4 | 0.25 |  |  |  | 0.018133
|  |  | ТП-217 н.п.Новоивановский 2-й | 10/0,4 | 0.16 |  |  |  | 0.037858
|  |  | ТП-218 н.п.Новоивановский 2-й | 10/0,4 | 0.1 |  |  |  | 0.001023
|  |  | ТП-219 н.п.Новоивановский 4-й | 10/0,4 | 0.16 |  |  |  | 0.00060926
|  |  | ТП-220 н.п.Новоивановский 4-й | 10/0,4 | 0.063 |  |  |  | 0.0032738
|  |  | ТП-224 н.п.Новоивановка | 10/0,4 | 0.315 |  |  |  | 0.0064145
|  |  | ТП-227 н.п.Усть-Серта | 10/0,4 | 0.25 |  |  |  | 0.00020768
|  |  | ТП-229 н.п. Алчедат | 10/0,4 | 0.16 |  |  |  | 0.019108
|  |  | ТП-230 н.п.Покровка | 10/0,4 | 0.16 |  |  |  | 0.0093767
|  |  | ТП-244 (1) н.п.Курск-Смоленка | 10/0,4 | 0.16 |  |  |  | 0.026313
|  |  | ТП-245 н.п.Усть-Чебула | 10/0,4 | 0.1 |  |  |  | 0.066125
|  |  | ТП-246 н.п.Посёлок 4-й | 10/0,4 | 0.1 |  |  |  | 0.024253
|  |  | ТП-247 н.п.Посёлок 4-й | 10/0,4 | 0.4 |  |  |  | 0.022718
|  |  | ТП-248 н.п.Посёлок 1-й | 10/0,4 | 0.25 |  |  |  | 0.038421
|  |  | ТП-250 н.п.Посёлок 1-й | 10/0,4 | 0.1 |  |  |  | 0.021147
|  |  | ТП-253 н.п.Посёлок 2-й | 10/0,4 | 0.16 |  |  |  | 0.021536
|  |  | ТП-254 н.п.Посёлок 2-й | 10/0,4 | 0.25 |  |  |  | 0.030321
|  |  | ТП-255 н.п.Посёлок 3-й | 10/0,4 | 0.18 |  |  |  | 2.077e-05
|  |  | ТП-256 н.п.Посёлок 3-й | 10/0,4 | 0.25 |  |  |  | 0.013783
|  |  | ТП-260 н.п.Михайловка | 10/0,4 | 0.4 |  |  |  | 0.0057735
|  |  | ТП-267 н.п.Усманка | 10/0,4 | 0.16 |  |  |  | 0.042912
|  |  | ТП-270 н.п.Курск-Смоленка | 10/0,4 | 0.06 |  |  |  | 0.0020079
|  |  | ТП-272 н.п.Усть-Серта | 10/0,4 | 0.4 |  |  |  | 0.022943
|  |  | ТП-276 н.п.Верх-Чебула | 10/0,4 | 0.16 |  |  |  | 0.015067
|  |  | ТП-285 н.п.Усть-Серта | 10/0,4 | 0.25 |  |  |  | 0.030866
|  |  | ТП-286 н.п.Дмитриевка | 10/0,4 | 0.16 |  |  |  | 0.020245
|  |  | ТП-289 н.п.Посёлок 3-й | 10/0,4 | 0.16 |  |  |  | 0.020188
|  |  | ТП-290 н.п.Посёлок 3-й | 10/0,4 | 0.16 |  |  |  | 0.0063409
|  |  | ТП-293 н.п.Новоивановский 3-й | 10/0,4 | 0.16 |  |  |  | 0.0045939
|  |  | ТП-158 | 10/0,4 | 0.4 |  |  |  | 0
|  |  | ТП-59 | 10/0,4 | 0.4 |  |  |  | 0.0031672
|  |  | ТП-39 | 10/0,4 | 0.1 |  |  |  | 0.046191
|  |  | ТП-9 | 10/0,4 | 0.1 |  |  |  | 0.0090388
|  |  | ТП-228 | 10/0,4 | 0.4 |  |  |  | 0.0055483
|  |  | ТП-153 | 10/0,4 | 0.16 |  |  |  | 0.0069859
|  |  | ТП-070 | 6/0,4 | 0.4 |  |  |  | 0.0049015
|  |  | ТП-055 Ф-10-19-КС | 10/0,4 | 0.4 |  |  |  | 0.10563
|  |  | ТП-055 Ф-10-1-Ж | 10/0,4 | 0.1 |  |  |  | 0.047267
|  |  | ТП-Ю-К-016 | 35/0,4 | 0.1 |  |  |  | 0
|  |  | ТП-Ю-К-015 | 35/0,4 | 1 |  |  |  | 0
|  |  | ТП-726 Ф-6-4-П | 6/0,4 | 0.25 |  |  |  | 0.0095854
|  |  | ТП-028 Ф-10-2-Г | 10/0,4 | 0.16 |  |  |  | 0.052174
|  |  | ТП-525 Ф-10-14-МП | 10/0,4 | 0.25 |  |  |  | 0.042769
|  |  | ТП-457 Ф-10-18-АК | 10/0,4 | 0.16 |  |  |  | 0.031917
|  |  | ТП-035 Ф-10-13-Л | 10/0,4 | 0.25 |  |  |  | 0.053074
|  |  | ТП-101 Ф-10-2-А | 10/0,4 | 0.1 |  |  |  | 0.11379
|  |  | ТП-422 Ф-10-18-АК | 10/0,4 | 0.25 |  |  |  | 0.017037
|  |  | ТП-163 Ф-10-3-Я | 10/0,4 | 0.4 |  |  |  | 0.042405
|  |  | ТП-004/2 Ф-6-19-Н | 6/0,4 | 0.63 |  |  |  | 0.086486
|  |  | ТП-003 Ф-10-19-ОФ | 10/0,4 | 0.16 |  |  |  | 0.054187
|  |  | ТП-021 Ф-10-19-ОФ | 10/0,4 | 0.25 |  |  |  | 0.053501
|  |  | ТП-024 Ф-10-3-Е | 10/0,4 | 0.315 |  |  |  | 0.089325
|  |  | ТП-040 Ф-10-3-Е | 10/0,4 | 0.25 |  |  |  | 0.062337
|  |  | ТП-033 | 10/0,4 | 0.025 |  |  |  | 0
|  |  | ТП-Ю-2-051 | 10/0,4 | 0.25 |  |  |  | 0.052415
|  |  | ТП-57 | 10/0,4 | 0.25 |  |  |  | 0.036876
|  |  | ТП-296 н.п.Посёлок 1-й | 10/0,4 | 0.16 |  |  |  | 0.0090624
|  |  | ТП-297 н.п.Посёлок 1-й | 10/0,4 | 0.16 |  |  |  | 0.040082
|  |  | ТП-298 н.п.Николаевка | 10/0,4 | 0.1 |  |  |  | 0.029456
|  |  | ТП-299 н.п.Усть-Чебула | 10/0,4 | 0.16 |  |  |  | 0.025808
|  |  | ТП-303 н.п.Чумай | 10/0,4 | 0.1 |  |  |  | 0.0067123
|  |  | ТП-431 Ф-10-61-А ПС КемГРЭС | 10/0,4 | 0.4 |  |  |  | 0.02832
|  |  | ТП-007 | 6/0,4 | 0.1 |  |  |  | 0.011073
|  |  | ТП-088 н.п.Усть-Серта | 10/0,4 | 0.25 |  |  |  | 0.043384
|  |  | ТП-114 н.п.Чумай | 10/0,4 | 0.25 |  |  |  | 0.019408
|  |  | ТП-99(Куйб.) | 6/0,4 | 0.1 |  |  |  | 0.031662
|  |  | ТП-99(Ордж.) | 6/0,4 | 0.56 |  |  |  | 0.11421
|  |  | ТП-ЦИ-078 Демонтировать | 10/0,4 | 0.4 |  |  |  | 0.00012461
|  |  | ТП-045 | 10/0,4 | 0.1 |  |  |  | 0
|  |  | Б/Х ТП-447П Ф-10-14-МП | 10/0,4 | 0.16 |  |  |  | 0.028692
|  |  | ТП-Ю-2-109 | 10/0,4 | 0.1 |  |  |  | 0.014356
|  |  | ТП-064 (База РЭС) | 10/0,4 | 0.4 |  |  |  | 0.00066552
|  |  | Б/Х ТП-164П Ф-10-19-В | 10/0,4 | 0.25 |  |  |  | 0.012935
|  |  | ТП-382 | 10/0,4 | 0.25 |  |  |  | 0
|  |  | ТП-085 | 10/0,4 | 0.16 |  |  |  | 0
|  |  | ТП-114 | 10/0,4 | 0.063 |  |  |  | 0.015105
|  |  | ТП-110 (Куйб.) | 6/0,4 | 0.025 |  |  |  | 0
|  |  | Б/Х ТП-102П Ф-6-9-ПГ | 6/0,4 | 0.18 |  |  |  | 0.059639
|  |  | ТП-399 | 10/0,4 | 0.25 |  |  |  | 0
|  |  | ТП-141 | 6/0,4 | 0.1 |  |  |  | 0.019858
|  |  | ТП-144 | 6/0,4 | 0.25 |  |  |  | 0.0004399
|  |  | ТП-308 | 10/0,4 | 0.1 |  |  |  | 0.0031424
|  |  | ТП-004/1 Ф-6-9-ПГ | 6/0,4 | 0.56 |  |  |  | 0.046931
|  |  | ТП-25 | 10/0,4 | 0.25 |  |  |  | 0.036604
|  |  | ТП-26 | 10/0,4 | 0.4 |  |  |  | 0.012201
|  |  | ТП-084 | 6/0,4 | 0.25 |  |  |  | 0.020669
|  |  | ТП-153 | 6/0,4 | 0.25 |  |  |  | 0.022681
|  |  | Б/Х ТП-273П Ф-6-23-3В | 6/0,4 | 0.25 |  |  |  | 0.023641
|  |  | ТП-551П Ф-6-19-Н (аренда) | 6/0,4 | 0.1 |  |  |  | 0.007703
|  |  | ТП-089 | 6/0,4 | 0.1 |  |  |  | 0.01862
|  |  | ТП-766 Ф-6-19-Н | 6/0,4 | 0.025 |  |  |  | 0.0038138
|  |  | ТП-011 | 6/0,4 | 0.4 | 0.4 |  |  | 0.00027187
|  |  | ТП-442 | 6/0,4 | 0.16 |  |  |  | 0.070502
|  |  | ТП-017 | 6/0,4 | 0.25 |  |  |  | 0
|  |  | ТП-Ю-3-033 | 6/0,4 | 0.4 |  |  |  | 0.057272
|  |  | ТП-120 | 6/0,4 | 0.4 |  |  |  | 0.19937
|  |  | ТП-136 | 6/0,4 | 0.25 |  |  |  | 0.010193
|  |  | ТП-119 | 6/0,4 | 0.4 |  |  |  | 0.19024
|  |  | ТП-440 | 6/0,4 | 0.025 |  |  |  | 0.00068959
|  |  | ТП-444 | 6/0,4 | 0.1 |  |  |  | 0.0077644
|  |  | ТП-015 | 6/0,4 | 0.025 |  |  |  | 0.0029075
|  |  | ТП-Ю-0-031 | 6/0,4 | 0.025 |  |  |  | 0.014948
|  |  | ТП-142 | 6/0,4 | 0.25 |  |  |  | 0.0021712
|  |  | ТП-143 | 6/0,4 | 0.25 |  |  |  | 0.0039082
|  |  | ТП-056 | 6/0,4 | 0.025 |  |  |  | 0.0036604
|  |  | ТП-Ю-3-046 | 6/0,4 | 0.4 |  |  |  | 0
|  |  | ТП-Ю-0-050 | 6/0,4 | 0.025 |  |  |  | 0
|  |  | Б/Х ТП-ТСН-2-250 Ф-ТСН-2-250 | 6/0,4 | 0.25 |  |  |  | 0.01849
|  |  | ТП-Ю-3-045 | 6/0,4 | 0.63 | 0.63 |  |  | 0
|  |  | ТП-136 (Ордж.) | 6/0,4 | 0.16 |  |  |  | 0.0030609
|  |  | ТП-109 (Куйб.) | 6/0,4 | 0.1 |  |  |  | 0.0038685
|  |  | ТП-099 от ф. 6-9П | 6/0,4 | 0.1 |  |  |  | 0.013531
|  |  | ТП-111(Куйб.) | 6/0,4 | 0.04 |  |  |  | 0.0021589
|  |  | тп-137 (ордж.) | 6/0,4 | 0.16 |  |  |  | 0.018087
|  |  | ТП-492 Ф-6-13-БЛ | 10/0,4 | 0.04 |  |  |  | 0.0035589
|  |  | ТП-Ю-2-112 | 6/0,4 | 0.25 |  |  |  | 0.014857
|  |  | ТП-143 | 10/0,4 | 0.25 |  |  |  | 0.025761
|  |  | ТП-466-совм | 10/0,4 | 0.063 |  |  |  | 0.032625
|  |  | ТП-316 | 10/0,4 | 0.4 |  |  |  | 0
|  |  | ТП-143 | 10/0,4 | 0.75 |  |  |  | 0.046183
|  |  | ТП-144 | 10/0,4 | 0.16 |  |  |  | 0.0273
|  |  | ТП-353 | 10/0,4 | 0.1 |  |  |  | 0.12284
|  |  | ТП-496 | 10/0,4 | 0.25 |  |  |  | 0.0058906
|  |  | Б/Х ТП-226 Ф-10-6-А | 10/0,4 | 0.16 |  |  |  | 0.0019909
|  |  | ТП-011 | 10/0,4 | 0.4 |  |  |  | 0.014952
|  |  | ТП-348 | 10/0,4 | 0.4 |  |  |  | 0.054861
|  |  | ТП-009 | 10/0,4 | 0.1 |  |  |  | 0.024789
|  |  | ТП-565 Ф-10-14-МП | 10/0,4 | 0.25 |  |  |  | 0
|  |  | ТП-758 Ф-10-20 | 10/0,4 | 0.25 |  |  |  | 0
|  |  | ТП-Ю-2-110 | 10/0,4 | 0.25 |  |  |  | 0.036015
|  |  | ТП-130 | 10/0,4 | 0.1 |  |  |  | 0.0033939
|  |  | ТП-360 | 10/0,4 | 0.4 |  |  |  | 0.023742
|  |  | ТП-185 | 10/0,4 | 0.16 |  |  |  | 0.0018546
|  |  | ТП-45 | 10/0,4 | 0.16 |  |  |  | 0.020448
|  |  | ТП-161 | 10/0,4 | 0.4 |  |  |  | 0.022335
|  |  | ТП-326 | 10/0,4 | 0.25 |  |  |  | 0.014898
|  |  | ТП-Ю-4-044 | 10/0,4 | 0.16 |  |  |  | 0.012088
|  |  | ТП-Ю-4-008 | 10/0,4 | 0.4 |  |  |  | 0.02698
|  |  | ТП-076 | 10/0,4 | 0.4 |  |  |  | 0.026782
|  |  | ТП-Ю-4-018 | 10/0,4 | 0.025 |  |  |  | 0.022554
|  |  | ТП-Ю-4-048 | 10/0,4 | 0.16 |  |  |  | 0.01425
|  |  | ТП-Ю-4-050 | 10/0,4 | 0.1 |  |  |  | 0.0066099
|  |  | ТП-600 | 10/0,4 | 0.63 | 0.63 |  |  | 0.077257
|  |  | ТП-601 | 10/0,4 | 0.63 | 0.63 |  |  | 0.081562
|  |  | ТП-602 | 10/0,4 | 0.63 | 0.63 |  |  | 0
|  |  | ТП-603 | 10/0,4 | 0.63 | 0.63 |  |  | 0.47454
|  |  | ТП-399 | 10/0,4 | 0.25 |  |  |  | 0
|  |  | ТП-И-063 | 10/0,4 | 0.025 |  |  |  | 0
|  |  | ТП-И-062 | 10/0,4 | 0.025 |  |  |  | 0.0085696
|  |  | ТП-387 | 10/0,4 | 0.025 |  |  |  | 0.00078314
|  |  | ТП-253 | 10/0,4 | 0.4 |  |  |  | 0.016142
|  |  | ТП-061 (Барачаты) | 10/0,4 | 0.16 |  |  |  | 0.0022192
|  |  | ТП-026T | 10/0,4 | 0.1 |  |  |  | 0.02174
|  |  | ТП-98 | 10/0,4 | 0.16 |  |  |  | 0.023562
|  |  | ТП-97 | 10/0,4 | 0.25 |  |  |  | 0.054828
|  |  | ТП-Ю-2-113 | 10/0,4 | 0.1 |  |  |  | 0.054519
|  |  | ТП-ЦИ-013 | 10/0,4 | 0.1 |  |  |  | 0.058815
|  |  | ТП-030 | 10/0,4 | 0.63 |  |  |  | 0.045011
|  |  | ТП-086 | 10/0,4 | 0.25 |  |  |  | 0.0037382
|  |  | ТП-044 | 10/0,4 | 0.16 |  |  |  | 0
|  |  | ТП-701П Ф-10-9-МП; Ф-10-14-МП (договор) | 10/0,4 | 0.63 | 0.63 |  |  | 0.025571
|  |  | ТП-703П Ф-10-9-МП; Ф-10-14-МП (договор) | 10/0,4 | 0.63 | 0.63 |  |  | 0
|  |  | ТП-704П Ф-10-9-МП; Ф-10-14-МП (договор) | 10/0,4 | 0.63 | 0.63 |  |  | 0
|  |  | ТП-594П Ф-10-9-МП (договор) | 10/0,4 | 0.4 |  |  |  | 0.017436
|  |  | ТП-114 | 10/0,4 | 0.16 |  |  |  | 0.0058987
|  |  | ТП-004П(связь ТрансНефть)н.п.Калининский | 10/0,4 | 0.025 |  |  |  | 0.00060331
|  |  | ТП-401 Ф.10-5-Щ ПС Пачинская | 10/0,4 | 0.4 |  |  |  | 0
|  |  | ТП-402 Ф.10-5-И ПС Колмогоровская | 10/0,4 | 0.025 |  |  |  | 0
|  |  | ТП-Ю-0-043 | 10/0,4 | 0.1 |  |  |  | 0
|  |  | ТП-770 Ф-10-16-КВТ-24 | 10/0,4 | 1 | 1 |  |  | 0.11051
|  |  | ТП-475 Ф-10-4-ВТ; Ф-10-19-В | 10/0,4 | 0.63 | 0.63 |  |  | 0.016705
|  |  | ТП-488 Ф-10-7-К | 10/0,4 | 0.063 |  |  |  | 0.022218
|  |  | ТП-479 Ф-10-18-АК | 10/0,4 | 0.025 |  |  |  | 0.0464
|  |  | ТП-781 Ф-10-6-МП | 10/0,4 | 0.025 |  |  |  | 0.02906
|  |  | ТП-779 Ф-6-4-П | 10/0,4 | 0.063 |  |  |  | 0.0059651
|  |  | ТП-087 | 10/0,4 | 0.16 |  |  |  | 0.0044179
|  |  | ТП-771 Ф-10-19-КС | 10/0,4 | 0.025 |  |  |  | 0.016515
|  |  | ТП-782 Ф-10-15-СР | 10/0,4 | 0.1 |  |  |  | 0.012221
|  |  | ТП-Ю-3-048 | 10/0,4 | 0.025 |  |  |  | 0
|  |  | ТП-548 Ф-10-3-О | 10/0,4 | 0.25 |  |  |  | 0.041744
|  |  | ТП-746 Ф-10-21-Ф | 10/0,4 | 0.16 |  |  |  | 0.022983
|  |  | ТП-439 Ф-10-18-АК | 10/0,4 | 0.25 |  |  |  | 0.0070878
|  |  | ТП-467 Ф 10-8-ПД | 10/0,4 | 0.63 |  |  |  | 0.014802
|  |  | ТП-Ю-3-004 | 6/0,4 | 0.25 |  |  |  | 0.0037382
|  |  | ТП-258П ООО ПКС | 10/0,4 | 0.063 |  |  |  | 0
|  |  | ТП-202п АЗС ООО Компания-Центр | 10/0,4 | 0.025 |  |  |  | 0
|  |  | ТП-078 Ф 10-5-Б | 10/0,4 | 0.025 |  |  |  | 0
|  |  | ТП-Ю-0-061 | 6/0,4 | 0.1 |  |  |  | 0
|  |  | ТП-115 ф-10-5-Б | 10/0,4 | 0.1 |  |  |  | 0
|  |  | ТП-Ю-1-108 | 10/0,4 | 0.063 |  |  |  | 0
|  |  | ТП-005 Ф-10-5-Щ ПС Пачинская | 10/0,4 | 0.16 |  |  |  | 0.012899
|  |  | ТП-025T | 10/0,4 | 0.1 |  |  |  | 0.026238
|  |  | ТП-131 | 6/0,4 | 0.25 |  |  |  | 0.0024798
|  |  | ТП-132 | 6/0,4 | 0.25 |  |  |  | 0.0019338
|  |  | ТП-132(Ордж) | 6/0,4 | 0.25 |  |  |  | 0.047748
|  |  | ТП-133 | 6/0,4 | 0.25 |  |  |  | 0.017074
|  |  | ТП-134 | 6/0,4 | 0.25 |  |  |  | 0.0040526
|  |  | ТП-135 | 10/0,4 | 0.25 |  |  |  | 0.0077085
|  |  | ТП-135 (Ордж) | 6/0,4 | 0.25 |  |  |  | 0.038626
|  |  | ТП-137 | 10/0,4 | 0.16 |  |  |  | 0.0059992
|  |  | ТП-138 | 10/0,4 | 0.16 |  |  |  | 0.014567
|  |  | ТП-140 | 6/0,4 | 1 |  |  |  | 0.14879
|  |  | ТП-145 | 10/0,4 | 0.063 |  |  |  | 0.0082303
|  |  | ТП-Ю-1-110 | 10/0,4 | 0.1 |  |  |  | 0.040996
|  |  | РП-Большая Талда | 10/0,4 |  |  |  |  | 0
|  |  | РП-БТК | 6/0,4 |  |  |  |  | 0
|  |  | РП-Ильинский | 10/0,4 |  |  |  |  | 0
|  |  | РП-Кузедеевский | 10/0,4 |  |  |  |  | 0
|  |  | РП-Тальжино | 10/0,4 |  |  |  |  | 0
|  |  | РП-10 | 6/0,4 | 0.63 | 0.63 |  |  | 0
|  |  | РП-11 | 6/0,4 | 0.4 | 0.4 |  |  | 0
|  |  | РП-12 | 6/0,4 | 0.25 |  |  |  | 0
|  |  | РП-14 | 6/0,4 | 0.4 |  |  |  | 0
|  |  | РП-17 | 6/0,4 | 0.025 | 0.025 |  |  | 0
|  |  | РП-19 | 6/0,4 |  |  |  |  | 0
|  |  | РП-21 | 6/0,4 | 0.4 |  |  |  | 0
|  |  | РП-23 | 6/0,4 | 0.4 | 0.4 |  |  | 0
|  |  | РП-24 | 6/0,4 | 0.05 |  |  |  | 0
|  |  | РП-31 | 6/0,4 | 0.63 | 0.63 |  |  | 0
|  |  | РП-32 | 6/0,4 | 0.63 |  |  |  | 0
|  |  | РП-33 | 6/0,4 | 0.025 | 0.025 |  |  | 0
|  |  | РП-8 | 6/0,4 |  |  |  |  | 0
|  |  | ТП-105 (Куйб) ПС Шахтовая ф-6-31-П | 6/0,4 | 0.16 |  |  |  | 0.092833
|  |  | ТП-106 (Куйб) ПС Шахтовая ф-6-31-П | 6/0,4 | 0.16 |  |  |  | 0.060507
|  |  | ТП-107 (Куйб) ПС Шахтовая ф-6-31-П | 6/0,4 | 0.16 |  |  |  | 0.039773
|  |  | ТП-Ю-0-055 | 10/0,4 | 0.025 |  |  |  | 0
|  |  | ТП-Ю-0-044 | 10/0,4 | 0.1 |  |  |  | 0
|  |  | ТП-Ю-0-045 | 10/0,4 | 0.4 |  |  |  | 0.016711
|  |  | ТП-Ю-0-046 | 10/0,4 | 0.25 |  |  |  | 0.0028462
|  |  | ТП-Ю-0-047 | 10/0,4 | 0.1 |  |  |  | 0.00076511
|  |  | ТП-Ю-0-048 | 10/0,4 | 0.1 |  |  |  | 0.0048335
|  |  | ТП-Ю-0-049 | 10/0,4 | 0.1 |  |  |  | 0.0002275
|  |  | ТП-Ю-0-051 | 10/0,4 | 0.25 |  |  |  | 0
|  |  | ТП-Ю-0-052 | 10/0,4 | 0.025 |  |  |  | 0
|  |  | ТП-Ю-0-053 | 10/0,4 | 0.1 |  |  |  | 0
|  |  | РП-Центр здоровья | 10/0,4 | 1 | 1 |  |  | 0
|  |  | РП-Пичугино | 10/0,4 |  |  |  |  | 0
|  |  | РП-Куликовка | 10/0,4 |  |  |  |  | 0
|  |  | ТП-Ю-0-056 | 10/0,4 | 0.04 |  |  |  | 0
|  |  | ТП-Ю-0-057 | 10/0,4 | 0.025 |  |  |  | 0
|  |  | ТП-Ю-0-058 | 10/0,4 | 0.025 |  |  |  | 0
|  |  | ТП-Ю-0-059 | 10/0,4 | 0.04 |  |  |  | 0
|  |  | ТП-Ю-0-060 | 10/0,4 | 0.025 |  |  |  | 0
|  |  | ТП-Ю-0-062 | 10/0,4 | 0.025 |  |  |  | 0
|  |  | ТП-Ю-1-054 | 10/0,4 | 0.25 |  |  |  | 0.016082
|  |  | ТП-Ю-1-101 | 10/0,4 | 0.25 |  |  |  | 0.013461
|  |  | ТП-Ю-1-102 | 10/0,4 | 0.25 |  |  |  | 0.0197
|  |  | ТП-Ю-1-103 | 10/0,4 | 0.25 |  |  |  | 0.074972
|  |  | ТП-Ю-1-104 | 10/0,4 | 0.16 |  |  |  | 0.027716
|  |  | ТП-Ю-1-105 | 10/0,4 | 0.25 |  |  |  | 0.062358
|  |  | ТП-Ю-1-107 | 10/0,4 | 0.25 |  |  |  | 0.027385
|  |  | ТП-Ю-1-114 | 10/0,4 | 0.04 |  |  |  | 0
|  |  | ТП-Ю-2-114 | 10/0,4 | 0.25 |  |  |  | 0.053679
|  |  | ТП-ЦИ-072 | 10/0,4 | 0.063 |  |  |  | 0
|  |  | ТП-ЦИ-073 | 10/0,4 | 0.063 |  |  |  | 0
|  |  | ТП-ЦИ-075 | 10/0,4 | 0.4 | 0.4 |  |  | 0
|  |  | ТП-ЦИ-088 | 10/0,4 | 0.4 |  |  |  | 0.025358
|  |  | ТП-ЦИ-100 | 10/0,4 | 0.1 |  |  |  | 0.059351
|  |  | ТП-ЦИ-101_Водоканал | 10/0,4 | 0.1 |  |  |  | 0
|  |  | ТП-ЦИ-102 | 10/0,4 | 0.16 |  |  |  | 0.0019647
|  |  | ТП-ЦИ-120 | 10/0,4 | 0.16 |  |  |  | 0.035592
|  |  | ТП-ЦИ-201 | 10/0,4 | 0.1 |  |  |  | 0
|  |  | ТП-390П Ф-10-8-ПД (Потр.) | 10/0,4 | 0.4 |  |  |  | 0
|  |  | ТП-ЦИ-021 | 10/0,4 | 0.4 |  |  |  | 0.020195
|  |  | ТП-176 | 10/0,4 | 0.063 |  |  |  | 0.0011375
|  |  | ТП-Ю-2-066 | 6/0,4 | 0.25 |  |  |  | 0.095523
|  |  | ТП-Ю-4-001 | 10/0,4 | 0.16 |  |  |  | 0.02015
|  |  | ТП-438 Ф-10-3-Я | 10/0,4 | 0.16 |  |  |  | 0.38714
|  |  | ТП-356 Ф-6-11-К | 6/0,4 | 0.32 |  |  |  | 0.039624
|  |  | ТП-478 Ф-10-1-Ж | 10/0,4 | 0.025 |  |  |  | 0
|  |  | ТП-692 Ф-10-3-Я | 10/0,4 | 0.4 |  |  |  | 0.038508
|  |  | ТП-Ю-2-111 | 10/0,4 | 0.1 |  |  |  | 0.056706
|  |  | ТП-430 Ф-10-20-ЧР | 10/0,4 | 0.4 |  |  |  | 0.11423
|  |  | ТП-430 Ф-10-4-ВТ | 10/0,4 | 0.16 |  |  |  | 0.040803
|  |  | ТП-737 Ф-10-7-ГН; Ф-10-16-кВт-24 | 10/0,4 | 0.63 | 0.63 |  |  | 0
|  |  | ТП-730 Ф-10-7-ГН; Ф-10-16-КВТ-24 | 10/0,4 | 0.63 | 0.63 |  |  | 0
|  |  | ТП-103 | 10/0,4 | 0.16 |  |  |  | 0.016142
|  |  | ТП-119 ф-10-5-Б | 10/0,4 | 0.16 |  |  |  | 0
|  |  | ТП-249 | 10/0,4 | 0.025 |  |  |  | 0
|  |  | ТП-080 | 10/0,4 | 0.1 |  |  |  | 0.00075822
|  |  | ТП 35 кВ Ключевая | 35/0,4 | 0.16 |  |  |  | 0
|  |  | ТП-310 | 6/0,4 | 0.18 |  |  |  | 0.0029453
|  |  | ТП-126 | 6/0,4 | 0.16 |  |  |  | 0.06321
|  |  | ТП-127 | 6/0,4 | 0.16 |  |  |  | 0.038213
|  |  | ТП-129 | 6/0,4 | 0.32 |  |  |  | 0.063437
|  |  | ТП-131 | 6/0,4 | 0.1 |  |  |  | 0.054148
|  |  | ТП-132 | 6/0,4 | 0.16 |  |  |  | 0.054148
|  |  | ТП-138 | 6/0,4 | 0.16 |  |  |  | 0.022429
|  |  | ТП-139 | 6/0,4 | 0.16 |  |  |  | 0.042593
|  |  | ТП-140 | 6/0,4 | 0.1 |  |  |  | 0.020617
|  |  | ТП-224 | 6/0,4 | 0.25 |  |  |  | 0.055366
|  |  | ТП-233 | 6/0,4 | 0.25 |  |  |  | 0.040781
|  |  | ТП-242 | 6/0,4 | 0.16 |  |  |  | 0.020844
|  |  | ТП-247 | 6/0,4 | 0.04 |  |  |  | 0.013027
|  |  | ТП-284 | 6/0,4 | 0.1 |  |  |  | 0.030359
|  |  | ТП-031 | 6/0,4 | 0.16 |  |  |  | 0.10105
|  |  | ТП-356 | 6/0,4 | 0.16 |  |  |  | 0.034956
|  |  | ТП-398 | 6/0,4 | 0.16 |  |  |  | 0.089453
|  |  | ТП-094 | 6/0,4 | 0.1 |  |  |  | 0.036476
|  |  | ТП-104 | 10/0,4 | 0.1 |  |  |  | 0.019484
|  |  | ТП-105 | 10/0,4 | 0.1 |  |  |  | 0.018351
|  |  | ТП-107 | 10/0,4 | 0.25 |  |  |  | 0.074255
|  |  | ТП-108 | 10/0,4 | 0.25 |  |  |  | 0.055734
|  |  | ТП-116 | 10/0,4 | 0.16 |  |  |  | 0.015859
|  |  | ТП-124 | 10/0,4 | 0.16 |  |  |  | 0.042593
|  |  | ТП-014 | 10/0,4 | 0.063 |  |  |  | 0.061398
|  |  | ТП-148 | 10/0,4 | 0.4 |  |  |  | 0.011781
|  |  | ТП-149 | 10/0,4 | 0.1 |  |  |  | 0.028093
|  |  | ТП-015 | 10/0,4 | 0.16 |  |  |  | 0.12415
|  |  | ТП-154 | 10/0,4 | 0.16 |  |  |  | 0.022203
|  |  | ТП-157 | 10/0,4 | 0.16 |  |  |  | 0.049938
|  |  | ТП-016 | 10/0,4 | 0.16 |  |  |  | 0.17422
|  |  | ТП-017 | 10/0,4 | 0.16 |  |  |  | 0.14135
|  |  | ТП-176 | 10/0,4 | 0.1 |  |  |  | 0.086772
|  |  | ТП-177 | 10/0,4 | 0.1 |  |  |  | 0.015406
|  |  | ТП-018 | 10/0,4 | 0.1 |  |  |  | 0.047332
|  |  | ТП-191 | 10/0,4 | 0.1 |  |  |  | 0.0145
|  |  | ТП-192 | 10/0,4 | 0.1 |  |  |  | 0.015859
|  |  | ТП-195 | 10/0,4 | 0.25 |  |  |  | 0.024752
|  |  | ТП-197 | 10/0,4 | 0.25 |  |  |  | 0.038515
|  |  | ТП-206 | 10/0,4 | 0.16 |  |  |  | 0.034305
|  |  | ТП-209 | 10/0,4 | 0.25 |  |  |  | 0.018351
|  |  | ТП-210 | 10/0,4 | 0.1 |  |  |  | 0.017219
|  |  | ТП-214 | 10/0,4 | 0.25 |  |  |  | 0.016992
|  |  | ТП-215 | 10/0,4 | 0.16 |  |  |  | 0.023789
|  |  | ТП-217 | 10/0,4 | 0.25 |  |  |  | 0.011328
|  |  | ТП-218 | 10/0,4 | 0.063 |  |  |  | 0.021061
|  |  | ТП-220 | 10/0,4 | 0.25 |  |  |  | 0.023562
|  |  | ТП-225 | 10/0,4 | 0.1 |  |  |  | 0.018578
|  |  | ТП-230 | 10/0,4 | 0.25 |  |  |  | 0.019107
|  |  | ТП-234 | 10/0,4 | 0.25 |  |  |  | 0.017445
|  |  | ТП-236 | 10/0,4 | 0.16 |  |  |  | 0.030397
|  |  | ТП-238 | 10/0,4 | 0.16 |  |  |  | 0.022883
|  |  | ТП-252 | 10/0,4 | 0.1 |  |  |  | 0.038213
|  |  | ТП-173 | 10/0,4 | 0.1 |  |  |  | 0.0097704
|  |  | ТП-262 | 10/0,4 | 0.16 |  |  |  | 0.051882
|  |  | ТП-275 | 10/0,4 | 0.1 |  |  |  | 0.026734
|  |  | ТП-276 | 10/0,4 | 0.25 |  |  |  | 0.059812
|  |  | ТП-277 | 10/0,4 | 0.1 |  |  |  | 0.038864
|  |  | ТП-280 | 10/0,4 | 0.1 |  |  |  | 0.04282
|  |  | ТП-287 | 10/0,4 | 0.1 |  |  |  | 0.026272
|  |  | ТП-291 | 10/0,4 | 0.1 |  |  |  | 0.02039
|  |  | ТП-297 | 10/0,4 | 0.1 |  |  |  | 0.017219
|  |  | ТП-298 | 10/0,4 | 0.16 |  |  |  | 0.043424
|  |  | ТП-301 | 10/0,4 | 0.4 |  |  |  | 0.043273
|  |  | ТП-302 | 10/0,4 | 0.1 |  |  |  | 0.063663
|  |  | ТП-303 | 10/0,4 | 0.25 |  |  |  | 0.063437
|  |  | ТП-304 | 10/0,4 | 0.1 |  |  |  | 0.022883
|  |  | ТП-314 | 10/0,4 | 0.063 |  |  |  | 0.020617
|  |  | ТП-318 | 10/0,4 | 0.25 |  |  |  | 0.21569
|  |  | ТП-323 | 10/0,4 | 0.25 |  |  |  | 0.087065
|  |  | ТП-328 | 10/0,4 | 0.25 |  |  |  | 0.062984
|  |  | ТП-329 | 10/0,4 | 0.16 |  |  |  | 0.046445
|  |  | ТП-331 | 10/0,4 | 0.32 |  |  |  | 0.075775
|  |  | ТП-332 | 10/0,4 | 0.063 |  |  |  | 0.024922
|  |  | ТП-336 | 10/0,4 | 0.1 |  |  |  | 0.038289
|  |  | ТП-340 | 10/0,4 | 0.32 |  |  |  | 0.048201
|  |  | ТП-384 | 10/0,4 | 0.1 |  |  |  | 0.038864
|  |  | ТП-050 | 10/0,4 | 0.1 |  |  |  | 0.038968
|  |  | ТП-051 | 10/0,4 | 0.1 |  |  |  | 0.059132
|  |  | ТП-062 | 10/0,4 | 0.25 |  |  |  | 0.036042
|  |  | ТП-063 | 10/0,4 | 0.1 |  |  |  | 0.024242
|  |  | ТП-069 | 10/0,4 | 0.16 |  |  |  | 0.034088
|  |  | ТП-007 | 10/0,4 | 0.4 |  |  |  | 0.085866
|  |  | ТП-035 | 10/0,4 | 0.16 |  |  |  | 0.092927
|  |  | ТП-037 | 10/0,4 | 0.1 |  |  |  | 0.068874
|  |  | ТП-038 | 10/0,4 | 0.1 |  |  |  | 0.094022
|  |  | ТП-043 | 10/0,4 | 0.16 |  |  |  | 0.070234
|  |  | ТП-044 | 10/0,4 | 0.32 |  |  |  | 0.10784
|  |  | ТП-047 | 10/0,4 | 0.063 |  |  |  | 0.031917
|  |  | ТП-048 | 10/0,4 | 0.25 |  |  |  | 0.080655
|  |  | ТП-049 | 10/0,4 | 0.16 |  |  |  | 0.050749
|  |  | ТП-052 | 10/0,4 | 0.25 |  |  |  | 0.11703
|  |  | ТП-054 | 10/0,4 | 0.4 |  |  |  | 0.1194
|  |  | ТП-346 | 10/0,4 | 0.1 |  |  |  | 0.093116
|  |  | ТП-347 | 10/0,4 | 0.063 |  |  |  | 0.017898
|  |  | ТП-348 | 10/0,4 | 0.063 |  |  |  | 0.017672
|  |  | ТП-354 | 10/0,4 | 0.25 |  |  |  | 0.049286
|  |  | ТП-357 | 10/0,4 | 0.4 |  |  |  | 0.073604
|  |  | ТП-362 | 10/0,4 | 0.16 |  |  |  | 0.077257
|  |  | ТП-364 | 6/0,4 | 0.25 |  |  |  | 0.067288
|  |  | ТП-367 | 10/0,4 | 0.4 |  |  |  | 0.18986
|  |  | ТП-368 | 10/0,4 | 0.1 |  |  |  | 0.044292
|  |  | ТП-415 | 10/0,4 | 0.063 |  |  |  | 0.024468
|  |  | ТП-422 | 10/0,4 | 0.1 |  |  |  | 0.032398
|  |  | ТП-381 | 10/0,4 | 0.16 |  |  |  | 0.034739
|  |  | ТП-365 | 10/0,4 | 0.25 |  |  |  | 0.104
|  |  | ТП-377 | 10/0,4 | 0.63 |  |  |  | 0.067062
|  |  | ТП-389 | 10/0,4 | 0.4 |  |  |  | 0.074472
|  |  | ТП-235 | 6/0,4 | 0.25 |  |  |  | 0.013594
|  |  | ТП-272 | 6/0,4 | 0.1 |  |  |  | 0.0435
|  |  | ТП-020 | 6/0,4 | 0.4 |  |  |  | 0.36816
|  |  | ТП-222 | 6/0,4 | 0.25 |  |  |  | 0.074312
|  |  | ТП-005 | 6/0,4 | 0.1 |  |  |  | 0.1053
|  |  | ТП-500 | 6/0,4 | 0.16 |  |  |  | 0.033219
|  |  | ТП-109 | 10/0,4 | 0.1 |  |  |  | 0.033078
|  |  | ТП-011 | 10/0,4 | 0.16 |  |  |  | 0.12823
|  |  | ТП-147 | 10/0,4 | 0.16 |  |  |  | 0.05276
|  |  | ТП-153 | 10/0,4 | 0.063 |  |  |  | 0.030397
|  |  | ТП-160 | 10/0,4 | 0.063 |  |  |  | 0.025828
|  |  | ТП-164 | 10/0,4 | 0.1 |  |  |  | 0.030586
|  |  | ТП-208 | 10/0,4 | 0.16 |  |  |  | 0.037382
|  |  | ТП-211 | 10/0,4 | 0.25 |  |  |  | 0.019758
|  |  | ТП-243 | 10/0,4 | 0.63 |  |  |  | 0.1014
|  |  | ТП-249 | 10/0,4 | 0.25 |  |  |  | 0.058226
|  |  | ТП-308 | 10/0,4 | 0.16 |  |  |  | 0.041687
|  |  | ТП-319 | 10/0,4 | 0.25 |  |  |  | 0.15429
|  |  | ТП-339 | 10/0,4 | 0.25 |  |  |  | 0.11203
|  |  | ТП-046 | 10/0,4 | 0.16 |  |  |  | 0.089888
|  |  | ТП-075 | 10/0,4 | 0.25 |  |  |  | 0.068421
|  |  | ТП-078 | 10/0,4 | 0.63 |  |  |  | 0.11668
|  |  | ТП-090 | 10/0,4 | 0.16 |  |  |  | 0.065702
|  |  | ТП-093 | 10/0,4 | 0.16 |  |  |  | 0.12733
|  |  | ТП-106 | 10/0,4 | 0.16 |  |  |  | 0.051882
|  |  | ТП-288 | 10/0,4 | 0.4 |  |  |  | 0.043424
|  |  | ТП-077 | 10/0,4 | 0.16 |  |  |  | 0.043273
|  |  | ТП-300 | 10/0,4 | 0.4 |  |  |  | 0.041036
|  |  | ТП-321 | 10/0,4 | 0.063 |  |  |  | 0.040781
|  |  | ТП-326 | 10/0,4 | 0.32 |  |  |  | 0.1604
|  |  | ТП-510 | 10/0,4 | 0.063 |  |  |  | 0
|  |  | ТП-509 | 10/0,4 | 0.063 |  |  |  | 0
|  |  | ТП-513 | 10/0,4 | 0.16 |  |  |  | 0
|  |  | ТП-506 | 6/0,4 | 0.025 |  |  |  | 0
|  |  | ТП-507 | 10/0,4 | 0.16 |  |  |  | 0
|  |  | ТП-508 | 10/0,4 | 0.063 |  |  |  | 0
|  |  | ТП-074 | 10/0,4 | 0.32 |  |  |  | 0.013594
|  |  | ТП-008 | 10/0,4 | 0.063 |  |  |  | 0.0072499
|  |  | ТП-080 | 10/0,4 | 0.1 |  |  |  | 0.035825
|  |  | ТП-081 | 10/0,4 | 0.063 |  |  |  | 0.0065136
|  |  | ТП-082 | 10/0,4 | 0.1 |  |  |  | 0.013367
|  |  | ТП-085 | 10/0,4 | 0.063 |  |  |  | 0.048418
|  |  | ТП-086 | 10/0,4 | 0.1 |  |  |  | 0.02714
|  |  | ТП-088 | 10/0,4 | 0.16 |  |  |  | 0.052788
|  |  | ТП-091 | 10/0,4 | 0.16 |  |  |  | 0.030614
|  |  | ТП-098 | 10/0,4 | 0.16 |  |  |  | 0.010195
|  |  | ТП-099 | 10/0,4 | 0.16 |  |  |  | 0.09271
|  |  | ТП-429 | 10/0,4 | 0.16 |  |  |  | 0.066004
|  |  | ТП-283 | 10/0,4 | 0.4 |  |  |  | 0.073632
|  |  | ТП-179 | 10/0,4 | 0.25 |  |  |  | 0.059132
|  |  | ТП-411 | 10/0,4 | 0.04 |  |  |  | 0.011101
|  |  | ТП-435 | 10/0,4 | 0.16 |  |  |  | 0.089671
|  |  | ТП-440 | 10/0,4 | 0.4 |  |  |  | 0.10988
|  |  | ТП-372 | 10/0,4 | 0.1 |  |  |  | 0.022146
|  |  | ТП-431 | 10/0,4 | 0.16 |  |  |  | 0.069327
|  |  | ТП-146 | 10/0,4 | 0.25 |  |  |  | 0.034522
|  |  | ТП-004 | 6/0,4 | 0.063 |  |  |  | 0.042338
|  |  | ТП-030 | 10/0,4 | 0.1 |  |  |  | 0.086546
|  |  | ТП-408 | 10/0,4 | 0.1 |  |  |  | 0.084507
|  |  | ТП-083 | 10/0,4 | 0.063 |  |  |  | 0.043953
|  |  | ТП-056 | 10/0,4 | 0.25 |  |  |  | 0.05124
|  |  | ТП-253 | 10/0,4 | 0.1 |  |  |  | 0.044859
|  |  | ТП-327 | 10/0,4 | 0.16 |  |  |  | 0.12438
|  |  | ТП-110 | 10/0,4 | 0.4 |  |  |  | 0.064116
|  |  | ТП-501 | 6/0,4 | 0.25 |  |  |  | 0.01129
|  |  | ТП-292 | 6/0,4 | 0.1 |  |  |  | 0.022883
|  |  | ТП-290 | 10/0,4 | 0.16 |  |  |  | 0.039195
|  |  | ТП-065 | 10/0,4 | 0.1 |  |  |  | 0.046218
|  |  | ТП-066 | 10/0,4 | 0.1 |  |  |  | 0.037836
|  |  | ТП-405 | 6/0,4 | 0.16 |  |  |  | 0.027867
|  |  | ТП-162 | 6/0,4 | 0.16 |  |  |  | 0.053412
|  |  | ТП-198 | 6/0,4 | 0.16 |  |  |  | 0.023109
|  |  | ТП-032 | 6/0,4 | 0.25 |  |  |  | 0.11681
|  |  | ТП-432 | 6/0,4 | 0.1 |  |  |  | 0.024242
|  |  | ТП-502 | 6/0,4 | 0.25 |  |  |  | 0.014726
|  |  | ТП-503 | 6/0,4 | 0.25 |  |  |  | 0.0088793
|  |  | ТП-504 | 6/0,4 | 0.25 |  |  |  | 0.023336
|  |  | ТП-055 | 10/0,4 | 0.25 |  |  |  | 0.086319
|  |  | ТП-223 | 10/0,4 | 0.25 |  |  |  | 0.037996
|  |  | ТП-505 | 6/0,4 | 0.025 |  |  |  | 0
|  |  | ТП-512 | 10/0,4 | 0.063 |  |  |  | 0
|  |  | ТП-007 Ф-10-6-МП | 10/0,4 | 0.25 |  |  |  | 0.1029
|  |  | ТП-008 Ф-10-6-МП | 10/0,4 | 0.4 |  |  |  | 0.15501
|  |  | ТП-016 Ф-6-16-МР | 6/0,4 | 0.63 |  |  |  | 0.019767
|  |  | ТП-025 Ф-10-6-МП | 10/0,4 | 0.25 |  |  |  | 0.032791
|  |  | ТП-040 Ф-10-6-МП | 10/0,4 | 0.4 |  |  |  | 0.054198
|  |  | ТП-048 Ф-6-13-ШМ | 6/0,4 | 0.16 |  |  |  | 0.015315
|  |  | ТП-061 Ф-10-16-КВТ-24 | 10/0,4 | 0.25 |  |  |  | 0.060188
|  |  | ТП-063 Ф-10-14-МП | 10/0,4 | 0.16 |  |  |  | 0.050495
|  |  | ТП-080 Ф-10-6-МП | 10/0,4 | 0.16 |  |  |  | 0.032151
|  |  | ТП-103 Ф-10-6-МП | 10/0,4 | 0.4 |  |  |  | 0.084551
|  |  | ТП-105 Ф-6-9-ПГ | 6/0,4 | 0.16 |  |  |  | 0.096598
|  |  | ТП-110 Ф-10-6-МП | 10/0,4 | 0.16 |  |  |  | 0.036701
|  |  | ТП-113 Ф-6-19-Н | 6/0,4 | 0.16 |  |  |  | 0.015114
|  |  | ТП-120 Ф-6-19-Н | 6/0,4 | 0.16 |  |  |  | 0.10017
|  |  | ТП-132 Ф-6-13-ШМ | 6/0,4 | 0.16 |  |  |  | 0.042018
|  |  | ТП-133 Ф-6-13-ШМ | 6/0,4 | 0.1 |  |  |  | 0.029994
|  |  | ТП-134 Ф-6-19-Н | 6/0,4 | 0.16 |  |  |  | 0.033323
|  |  | ТП-180 Ф-10-9-МП | 10/0,4 | 0.4 |  |  |  | 0.19193
|  |  | ТП-201 Ф-10-6-МП | 10/0,4 | 0.16 |  |  |  | 0.042411
|  |  | ТП-208 Ф-6-9-ПГ | 6/0,4 | 0.1 |  |  |  | 0.037785
|  |  | ТП-253 Ф-6-13-ШМ | 6/0,4 | 0.1 |  |  |  | 0.020626
|  |  | ТП-301 Ф-10-6-МП | 10/0,4 | 0.16 |  |  |  | 0.033888
|  |  | ТП-350 Ф-6-19-Н | 6/0,4 | 0.16 |  |  |  | 0.045565
|  |  | ТП-378 Ф-6-9-ПГ | 6/0,4 | 0.1 |  |  |  | 0.0063031
|  |  | ТП-401 Ф-10-9-МП | 10/0,4 | 0.25 |  |  |  | 0.10228
|  |  | ТП-402 Ф-10-14-МП | 10/0,4 | 0.4 |  |  |  | 0.068061
|  |  | ТП-416 Ф-10-6-МП | 10/0,4 | 0.1 |  |  |  | 0.085997
|  |  | ТП-417 Ф-10-6-МП | 10/0,4 | 0.16 |  |  |  | 0.041276
|  |  | ТП-432 Ф-6-9-ПГ | 6/0,4 | 0.25 |  |  |  | 0.035796
|  |  | ТП-433 Ф-10-14-МП | 10/0,4 | 0.16 |  |  |  | 0.028184
|  |  | ТП-434 Ф-6-9-ПГ | 6/0,4 | 0.16 |  |  |  | 0.036793
|  |  | ТП-437 Ф-6-19-Н | 6/0,4 | 0.4 |  |  |  | 0.28188
|  |  | ТП-505 Ф-10-9-МП | 10/0,4 | 0.25 |  |  |  | 0.042125
|  |  | ТП-511 Ф-10-16-КВТ-24 | 10/0,4 | 0.4 |  |  |  | 0.21557
|  |  | ТП-512 Ф-10-9-МП | 10/0,4 | 0.4 |  |  |  | 0.18471
|  |  | ТП-520 Ф-10-9-МП | 10/0,4 | 0.4 |  |  |  | 0.1578
|  |  | ТП-546 Ф-10-9-МП | 10/0,4 | 0.4 |  |  |  | 0.12601
|  |  | ТП-559 Ф-10-9-МП | 10/0,4 | 0.63 |  |  |  | 0.14636
|  |  | ТП-562 Ф-10-9-МП | 10/0,4 | 0.25 |  |  |  | 0.081119
|  |  | ТП-585 Ф-6-18-М | 6/0,4 | 0.25 |  |  |  | 0.085585
|  |  | ТП-608 Ф-10-14-МП | 10/0,4 | 0.25 |  |  |  | 0.0023655
|  |  | ТП-610 Ф-10-6-МП | 10/0,4 | 0.25 |  |  |  | 0.035602
|  |  | ТП-621 Ф-6-18-М | 6/0,4 | 0.25 |  |  |  | 0.02434
|  |  | ТП-632 Ф-6-18-М | 6/0,4 | 0.25 |  |  |  | 0.056925
|  |  | ТП-673 Ф-10-20-МП | 10/0,4 | 0.4 |  |  |  | 0.066565
|  |  | ТП-674 Ф-10-14-МП | 10/0,4 | 0.1 |  |  |  | 0.032041
|  |  | ТП-675 Ф-10-14-МП | 10/0,4 | 0.4 |  |  |  | 0.057673
|  |  | ТП-676 Ф-6-19-Н | 6/0,4 | 0.1 |  |  |  | 0.083428
|  |  | ТП-073 Ф-10-18-АК | 10/0,4 | 0.1 |  |  |  | 0.019562
|  |  | ТП-151 Ф-10-18-АК | 10/0,4 | 0.16 |  |  |  | 0.011803
|  |  | ТП-423 Ф-10-18-АК | 10/0,4 | 0.4 |  |  |  | 0.0070146
|  |  | ТП-048 Ф-10-18-АК | 10/0,4 | 0.4 |  |  |  | 0.088666
|  |  | ТП-012 Ф-10-1-Т | 10/0,4 | 0.25 |  |  |  | 0.10369
|  |  | ТП-014 Ф-10-18-АК | 10/0,4 | 0.25 |  |  |  | 0.006743
|  |  | ТП-047 Ф-10-18-АК | 10/0,4 | 0.63 |  |  |  | 0.011762
|  |  | ТП-074 Ф-10-18-АК | 10/0,4 | 0.4 |  |  |  | 0.052765
|  |  | ТП-107 Ф-10-1-Т | 10/0,4 | 0.63 |  |  |  | 0.04579
|  |  | ТП-185 Ф-10-1-Т | 10/0,4 | 0.25 |  |  |  | 0.045048
|  |  | ТП-188 Ф-10-18-АК | 10/0,4 | 0.4 |  |  |  | 0.029355
|  |  | ТП-414 Ф-10-18-АК | 10/0,4 | 0.04 |  |  |  | 0.0024443
|  |  | ТП-427 Ф-10-18-АК | 10/0,4 | 0.25 |  |  |  | 0.006719
|  |  | ТП-428 Ф-10-18-АК | 10/0,4 | 0.25 |  |  |  | 0.0047473
|  |  | ТП-119 Ф-10-13-Б | 10/0,4 | 0.25 |  |  |  | 0.054751
|  |  | ТП-120 Ф-10-13-Б | 10/0,4 | 0.16 |  |  |  | 0.046753
|  |  | ТП-122 Ф-10-7-ХБ | 10/0,4 | 0.16 |  |  |  | 0.071399
|  |  | ТП-125 Ф-10-13-Б | 10/0,4 | 0.1 |  |  |  | 0.015685
|  |  | ТП-131 Ф-10-13-Б | 10/0,4 | 0.1 |  |  |  | 0.048932
|  |  | ТП-133 Ф-10-13-Б | 10/0,4 | 0.1 |  |  |  | 0.017925
|  |  | ТП-221 Ф-6-20-ЗБ | 6/0,4 | 0.1 |  |  |  | 0.03418
|  |  | ТП-304 Ф-6-24-БЛ | 6/0,4 | 0.25 |  |  |  | 0.064526
|  |  | ТП-067 Ф-10-11-З | 10/0,4 | 0.1 |  |  |  | 0.014331
|  |  | ТП-068 Ф-10-11-З | 10/0,4 | 0.25 |  |  |  | 0.059694
|  |  | ТП-069 Ф-10-11-З | 10/0,4 | 0.4 |  |  |  | 0.05958
|  |  | ТП-086 Ф-10-11-З | 10/0,4 | 0.1 |  |  |  | 0.015797
|  |  | ТП-405 Ф-10-11-З | 10/0,4 | 0.16 |  |  |  | 0.069804
|  |  | ТП-406 Ф-10-11-З | 10/0,4 | 0.16 |  |  |  | 0.025043
|  |  | ТП-089 Ф-10-19-В | 10/0,4 | 0.25 |  |  |  | 0.049654
|  |  | ТП-091 Ф-10-19-В | 10/0,4 | 0.1 |  |  |  | 0.065921
|  |  | ТП-137 Ф-10-19-В | 10/0,4 | 0.16 |  |  |  | 0.02558
|  |  | ТП-149 Ф-10-19-В | 10/0,4 | 0.16 |  |  |  | 0.047451
|  |  | ТП-156 Ф-10-4-ВТ | 10/0,4 | 0.16 |  |  |  | 0.040919
|  |  | ТП-310 Ф-10-4-ВТ | 10/0,4 | 0.25 |  |  |  | 0.047366
|  |  | ТП-303 Ф-10-19-В | 10/0,4 | 0.1 |  |  |  | 0.0084837
|  |  | ТП-034 Ф-10-13-Л | 10/0,4 | 0.16 |  |  |  | 0.0047011
|  |  | ТП-070 Ф-10-13-Л | 10/0,4 | 0.1 |  |  |  | 0.038696
|  |  | ТП-620 Ф-6-23-ТП-876 | 6/0,4 | 0.1 |  |  |  | 0.05735
|  |  | ТП-228 Ф-6-26-ЖК | 6/0,4 | 0.32 |  |  |  | 0.039142
|  |  | ТП-008 Ф-10-2-ЕП | 10/0,4 | 0.25 |  |  |  | 0.0123
|  |  | ТП-022 Ф-10-3-Е | 10/0,4 | 0.25 |  |  |  | 0.029757
|  |  | ТП-023 Ф-10-3-Е | 10/0,4 | 0.25 |  |  |  | 0.063208
|  |  | ТП-031 Ф-10-3-Е | 10/0,4 | 0.25 |  |  |  | 0.050629
|  |  | ТП-041 Ф-10-3-Е | 10/0,4 | 0.4 |  |  |  | 0.066723
|  |  | ТП-042 Ф-10-2-ЕП | 10/0,4 | 0.4 |  |  |  | 0.025602
|  |  | ТП-162 Ф-10-3-Е | 10/0,4 | 0.4 |  |  |  | 0.067918
|  |  | ТП-175 Ф-10-3-Е | 10/0,4 | 0.4 |  |  |  | 0.010437
|  |  | ТП-240 Ф-10-3-Е | 10/0,4 | 0.16 |  |  |  | 0.043085
|  |  | ТП-275 Ф-10-3-Е | 10/0,4 | 0.16 |  |  |  | 0.030297
|  |  | ТП-404 Ф-10-2-ЕП | 10/0,4 | 0.25 |  |  |  | 0.04124
|  |  | ТП-209 Ф-10-1-Ж | 10/0,4 | 0.4 |  |  |  | 0.091366
|  |  | ТП-408 Ф-10-1-Ж | 10/0,4 | 0.25 |  |  |  | 0.04458
|  |  | ТП-076 Ф-10-11-З | 10/0,4 | 0.25 |  |  |  | 0.024324
|  |  | ТП-155 Ф-10-11-З | 10/0,4 | 0.16 |  |  |  | 0.068781
|  |  | ТП-175 Ф-10-20-ЧР | 10/0,4 | 0.16 |  |  |  | 0.027308
|  |  | ТП-320 Ф-6-22-ЗВ | 6/0,4 | 0.63 | 0.63 |  |  | 0.09673
|  |  | ТП-235 Ф-6-22-ЗВ | 6/0,4 | 0.32 |  |  |  | 0.032312
|  |  | ТП-317 Ф-6-22-ЗВ | 6/0,4 | 0.4 |  |  |  | 0.057666
|  |  | ТП-306 Ф-6-22-ЗВ | 6/0,4 | 0.25 |  |  |  | 0.11542
|  |  | ТП-189 Ф-10-23-КМ | 10/0,4 | 0.1 |  |  |  | 0.056343
|  |  | ТП-256 Ф-10-23-КМ | 10/0,4 | 0.16 |  |  |  | 0.073375
|  |  | ТП-257 Ф-10-23-КМ | 10/0,4 | 0.25 |  |  |  | 0.050449
|  |  | ТП-137 Ф-10-19-КС | 10/0,4 | 0.16 |  |  |  | 0.020271
|  |  | ТП-425 Ф-10-19-КС | 10/0,4 | 0.25 |  |  |  | 0.021372
|  |  | ТП-589 Ф-10-19-КС | 10/0,4 | 0.25 |  |  |  | 0.0077956
|  |  | ТП-623 Ф-10-19-КС | 10/0,4 | 0.16 |  |  |  | 0.018373
|  |  | ТП-626 Ф-10-19-КС | 10/0,4 | 0.16 |  |  |  | 0.045501
|  |  | ТП-627 Ф-10-19-КС | 10/0,4 | 0.16 |  |  |  | 0.025007
|  |  | ТП-628 Ф-10-19-КС | 10/0,4 | 0.16 |  |  |  | 0.02641
|  |  | ТП-020 Ф-6-16-МР | 6/0,4 | 0.25 |  |  |  | 0.070648
|  |  | ТП-355 Ф-6-11-К | 6/0,4 | 0.16 |  |  |  | 0.066093
|  |  | ТП-152 Ф-10-21-ЖК | 10/0,4 | 0.16 |  |  |  | 0.12033
|  |  | ТП-395 Ф-10-11-ЖК | 10/0,4 | 0.16 |  |  |  | 0.027932
|  |  | ТП-167 Ф-10-8-С | 10/0,4 | 0.25 |  |  |  | 0.045019
|  |  | ТП-168 Ф-10-8-С | 10/0,4 | 0.16 |  |  |  | 0.074974
|  |  | ТП-241 Ф-10-8-С | 10/0,4 | 0.16 |  |  |  | 0.031423
|  |  | ТП-196 Ф-6-8-С | 6/0,4 | 0.16 |  |  |  | 0.05074
|  |  | ТП-249 Ф-6-8-С | 6/0,4 | 0.16 |  |  |  | 0.036194
|  |  | ТП-292 Ф-6-8-С | 6/0,4 | 0.25 |  |  |  | 0.10861
|  |  | ТП-003 Ф-6-9-ПГ | 6/0,4 | 0.4 |  |  |  | 0.10167
|  |  | ТП-323 Ф-6-9-ПГ | 6/0,4 | 0.63 |  |  |  | 0.015779
|  |  | ТП-639 Ф-6-9-ПГ | 6/0,4 | 0.25 |  |  |  | 0.025856
|  |  | ТП-005 Ф-6-19-Н | 6/0,4 | 0.4 |  |  |  | 0.029999
|  |  | ТП-091 Ф-6-18- М | 6/0,4 | 0.4 |  |  |  | 0.12887
|  |  | ТП-128 Ф-6-9-ПГ | 6/0,4 | 0.1 |  |  |  | 0.035565
|  |  | ТП-136 Ф-6-9-ПГ | 6/0,4 | 0.1 |  |  |  | 0.0078239
|  |  | ТП-287 Ф-6-9-ПГ | 6/0,4 | 0.63 |  |  |  | 0.0065787
|  |  | ТП-210 Ф-6-9-ПГ | 6/0,4 | 0.1 |  |  |  | 0.045452
|  |  | ТП-352 Ф-6-18-М | 6/0,4 | 0.4 |  |  |  | 0.029174
|  |  | ТП-456 Ф-6-18-М | 6/0,4 | 0.63 |  |  |  | 0.079041
|  |  | ТП-469 Ф-6-19-Н | 6/0,4 | 0.25 |  |  |  | 0.049458
|  |  | ТП-581 Ф-6-19-Н | 6/0,4 | 0.4 |  |  |  | 0.14383
|  |  | ТП-582 Ф-6-9-ПГ | 6/0,4 | 0.16 |  |  |  | 0.099062
|  |  | ТП-622 Ф-6-9-ПГ | 6/0,4 | 0.4 |  |  |  | 0.03213
|  |  | ТП-634 Ф-6-18-М | 6/0,4 | 0.25 |  |  |  | 0.022973
|  |  | ТП-636 Ф-6-19-Н | 6/0,4 | 0.25 |  |  |  | 0.078681
|  |  | ТП-637 Ф-6-19-Н | 6/0,4 | 0.25 |  |  |  | 0.045666
|  |  | ТП-638 Ф-6-19-Н | 6/0,4 | 0.25 |  |  |  | 0.024382
|  |  | ТП-056 Ф-10-15-О | 10/0,4 | 0.16 |  |  |  | 0.049591
|  |  | ТП-057 Ф-10-15-О | 10/0,4 | 0.1 |  |  |  | 0.041383
|  |  | ТП-425 Ф-10-15-О | 10/0,4 | 0.16 |  |  |  | 0.020986
|  |  | ТП-046 Ф-10-18-АК | 10/0,4 | 0.16 |  |  |  | 0.025559
|  |  | ТП-148 Ф-10-15-НП | 10/0,4 | 0.4 |  |  |  | 0.016171
|  |  | ТП-111 Ф-10-15-НП | 10/0,4 | 0.1 |  |  |  | 0.021808
|  |  | ТП-102 Ф-10-8-ПД | 10/0,4 | 0.25 |  |  |  | 0.042038
|  |  | ТП-141 Ф-10-8-ПД | 10/0,4 | 0.25 |  |  |  | 0.02936
|  |  | ТП-064 Ф-6-30-7 | 6/0,4 | 0.16 |  |  |  | 0.066698
|  |  | ТП-065 Ф-6-30-7 | 6/0,4 | 0.16 |  |  |  | 0.024299
|  |  | ТП-089 Ф-6-4-П | 6/0,4 | 0.16 |  |  |  | 0.12713
|  |  | ТП-181 Ф-6-2-С | 6/0,4 | 0.4 |  |  |  | 0.14829
|  |  | ТП-204 Ф-6-4-П | 6/0,4 | 0.4 |  |  |  | 0.13513
|  |  | ТП-206 Ф-6-2-С | 6/0,4 | 0.16 |  |  |  | 0.063097
|  |  | ТП-210 Ф-6-4-П | 6/0,4 | 0.16 |  |  |  | 0.062597
|  |  | ТП-211 Ф-6-2-С | 6/0,4 | 0.16 |  |  |  | 0.09215
|  |  | ТП-305 Ф-6-2-С | 6/0,4 | 0.25 |  |  |  | 0.14115
|  |  | ТП-491 Ф-6-4-П | 6/0,4 | 0.16 |  |  |  | 0.098466
|  |  | ТП-493 Ф-6-2-С | 6/0,4 | 0.25 |  |  |  | 0.018325
|  |  | ТП-587 Ф-6-4-П | 6/0,4 | 0.16 |  |  |  | 0.11107
|  |  | ТП-001 Ф-6-9-ПГ | 6/0,4 | 0.4 |  |  |  | 0.38679
|  |  | ТП-005 Ф-10-19-ОФ | 10/0,4 | 0.4 |  |  |  | 0.018975
|  |  | ТП-006 Ф-6-9-ПГ | 6/0,4 | 0.4 |  |  |  | 0.12946
|  |  | ТП-010 Ф-10-13-Л | 10/0,4 | 0.25 |  |  |  | 0.054193
|  |  | ТП-010 Ф-10-14-Ш | 10/0,4 | 0.25 |  |  |  | 0.07922
|  |  | ТП-011 Ф-10-2-Г | 10/0,4 | 0.1 |  |  |  | 0.051601
|  |  | ТП-690 Ф-10-9-МП | 10/0,4 | 0.16 |  |  |  | 0.019471
|  |  | ТП-443 Ф-10-2-ЕП | 10/0,4 | 0.1 |  |  |  | 0.014684
|  |  | ТП-513 Ф-6-10-УН | 6/0,4 | 0.25 |  |  |  | 0.036268
|  |  | ТП-027 Ф-6-19-Н | 6/0,4 | 0.4 |  |  |  | 0.038864
|  |  | ТП-303 Ф-6-19-Н | 6/0,4 | 0.1 |  |  |  | 0.037233
|  |  | ТП-426 Ф-10-8-ПД | 10/0,4 | 0.25 |  |  |  | 0.053873
|  |  | ТП-020 Ф-10-18-У | 10/0,4 | 0.25 |  |  |  | 0.0075964
|  |  | ТП-024 Ф-10-8-С | 10/0,4 | 0.1 |  |  |  | 0.055869
|  |  | ТП-025 Ф-10-3-Е | 10/0,4 | 0.25 |  |  |  | 0.10234
|  |  | ТП-366 Ф-6-9-ПГ | 6/0,4 | 0.16 |  |  |  | 0.048157
|  |  | ТП-225 Ф-6-27-КР | 6/0,4 | 0.1 |  |  |  | 0.014766
|  |  | ТП-036 Ф-10-7-СБ | 10/0,4 | 0.16 |  |  |  | 0.038598
|  |  | ТП-166 Ф-10-2-А | 10/0,4 | 0.25 |  |  |  | 0.049881
|  |  | ТП-009 Ф-10-14-Ш | 10/0,4 | 0.4 | 0.4 |  |  | 0.1144
|  |  | ТП-405 Ф-10-14-Ш | 10/0,4 | 0.25 |  |  |  | 0.046673
|  |  | ТП-411 Ф-10-14-Ш | 10/0,4 | 0.4 |  |  |  | 0.047092
|  |  | ТП-534 Ф-10-14-Ш | 10/0,4 | 0.16 |  |  |  | 0.048017
|  |  | ТП-630 Ф-10-14-Ш | 10/0,4 | 0.16 |  |  |  | 0.026305
|  |  | ТП-631 Ф-10-14-Ш | 10/0,4 | 0.16 |  |  |  | 0.018517
|  |  | ТП-009 Ф-10-13-Л | 10/0,4 | 0.4 |  |  |  | 0.079531
|  |  | ТП-085 Ф-10-2-Г | 10/0,4 | 0.16 |  |  |  | 0.052198
|  |  | ТП-037 Ф-10-2-Г | 10/0,4 | 0.315 |  |  |  | 0.022923
|  |  | ТП-153 Ф-10-2-Г | 10/0,4 | 0.1 |  |  |  | 0.0075624
|  |  | ТП-030 Ф-10-2-Г | 10/0,4 | 0.16 |  |  |  | 0.059567
|  |  | ТП-216 Ф-10-13-Л | 10/0,4 | 0.16 |  |  |  | 0.027553
|  |  | ТП-198 Ф-10-12-Ю | 10/0,4 | 0.25 |  |  |  | 0.23521
|  |  | ТП-244 Ф-10-8-С | 10/0,4 | 0.4 |  |  |  | 0.038928
|  |  | ТП-348 Ф-10-8-С | 10/0,4 | 0.4 |  |  |  | 0.030807
|  |  | ТП-208 Ф-10-19-ОФ | 10/0,4 | 0.1 |  |  |  | 0.010376
|  |  | ТП-113 Ф-10-15-НП | 10/0,4 | 0.16 |  |  |  | 0.045182
|  |  | ТП-289 Ф-10-15-НП | 10/0,4 | 0.16 |  |  |  | 0.029183
|  |  | ТП-127 Ф-10-15-НП | 10/0,4 | 0.16 |  |  |  | 0.045741
|  |  | ТП-128 Ф-10-15-НП | 10/0,4 | 0.1 |  |  |  | 0.026961
|  |  | ТП-351 Ф-10-2-А | 10/0,4 | 0.16 |  |  |  | 0.03867
|  |  | ТП-144 Ф-10-1-Т | 10/0,4 | 0.16 |  |  |  | 0.029637
|  |  | ТП-084 Ф-10-9-ЩМ | 10/0,4 | 0.25 |  |  |  | 0.04945
|  |  | ТП-098 Ф-10-9-ЩМ | 10/0,4 | 0.16 |  |  |  | 0.046596
|  |  | ТП-132 Ф-10-9-ЩМ | 10/0,4 | 0.16 |  |  |  | 0.037179
|  |  | ТП-142 Ф-10-18-Щ | 10/0,4 | 0.4 |  |  |  | 0.057885
|  |  | ТП-282 Ф-10-18-Щ | 10/0,4 | 0.1 |  |  |  | 0.018231
|  |  | ТП-062 Ф-10-3-Я | 10/0,4 | 0.4 |  |  |  | 0.093756
|  |  | ТП-066 Ф-10-21-Ф | 10/0,4 | 0.16 |  |  |  | 0.015517
|  |  | ТП-086 Ф-10-3-Я | 10/0,4 | 0.25 |  |  |  | 0.057749
|  |  | ТП-125 Ф-10-20-ЧР | 10/0,4 | 0.1 |  |  |  | 0.034397
|  |  | ТП-670 Ф-10-20-ЧР | 10/0,4 | 0.25 |  |  |  | 0.058235
|  |  | ТП-162 Ф-10-20-ЧР | 10/0,4 | 0.25 |  |  |  | 0.018176
|  |  | ТП-629 Ф-10-20-ЧР | 10/0,4 | 0.16 |  |  |  | 0.014585
|  |  | ТП-672 Ф-10-20-ЧР | 10/0,4 | 0.4 |  |  |  | 0.035334
|  |  | ТП-166 Ф-10-3-Я | 10/0,4 | 0.4 |  |  |  | 0.026937
|  |  | ТП-349 Ф-10-3-Я | 10/0,4 | 0.25 |  |  |  | 0.057292
|  |  | ТП-246 Ф-10-3-Я | 10/0,4 | 0.25 |  |  |  | 0.03975
|  |  | ТП-274 Ф-10-21-Ф | 10/0,4 | 0.63 |  |  |  | 0.082628
|  |  | ТП-642 Ф-10-20-ЧР | 10/0,4 | 0.25 |  |  |  | 0.04552
|  |  | ТП-247 Ф-10-3-Я | 10/0,4 | 0.1 |  |  |  | 0.041123
|  |  | ТП-307 Ф-10-1-ДО | 10/0,4 | 0.25 |  |  |  | 0.12445
|  |  | ТП-324 Ф-10-10-БР | 10/0,4 | 0.4 |  |  |  | 0.15497
|  |  | ТП-508 Ф-10-16-ГМ | 10/0,4 | 0.4 |  |  |  | 0.044852
|  |  | ТП-100 кВА УК ЖКХ Шарап котельная | 10/0,4 | 0.1 |  |  |  | 0
|  |  | ТП-113 | 6/0,4 | 0.1 |  |  |  | 0.014928
|  |  | ТП-400 кВа УК ЖКХ Прок-го р-на Ново-Сафо | 10/0,4 | 0.4 |  |  |  | 0
|  |  | ТП-ЦИ-212 | 10/0,4 | 0.063 |  |  |  | 0.016577
|  |  | ТП-ЦИ-001 | 10/0,4 | 0.1 |  |  |  | 0.012744
|  |  | ТП-ЦИ-108 | 10/0,4 | 0.1 |  |  |  | 0.022641
|  |  | ТП-ЦИ-113 | 10/0,4 | 0.063 |  |  |  | 9.025e-05
|  |  | ТП-ЦИ-056 | 10/0,4 | 0.16 |  |  |  | 0.0064796
|  |  | ТП-ЦИ-055 | 10/0,4 | 0.16 |  |  |  | 0
|  |  | ТП-30 | 6/0,4 | 0.4 | 0.4 |  |  | 0.013286
|  |  | ТП-11 | 6/0,4 | 0.4 | 0.4 |  |  | 0.28933
|  |  | ТП-10 | 6/0,4 | 0.4 | 0.4 |  |  | 0.024491
|  |  | ТП-ЦИ-136 | 6/0,4 | 0.1 |  |  |  | 0.016142
|  |  | ТП-ЦИ-134 | 6/0,4 | 0.4 |  |  |  | 0
|  |  | ТП-7 | 6/0,4 | 0.63 | 0.63 |  |  | 0.07914
|  |  | ТП-6 | 6/0,4 | 0.63 |  |  |  | 0.16835
|  |  | ТП-236 | 10/0,4 | 0.063 |  |  |  | 0.028462
|  |  | ТП-ЦИ-003 | 10/0,4 | 0.16 |  |  |  | 0.066469
|  |  | ТП-340 | 10/0,4 | 0.16 |  |  |  | 0.047804
|  |  | ТП-19 | 6/0,4 | 0.4 |  |  |  | 0.28895
|  |  | ТП-ЦИ-186 | 10/0,4 |  |  |  |  | 0
|  |  | ТП-ЦИ-074 | 10/0,4 | 0.1 |  |  |  | 0.015682
|  |  | ТП-ЦИ-086 | 10/0,4 | 0.1 |  |  |  | 0.066552
|  |  | ТП-076 | 10/0,4 | 0.1 |  |  |  | 0.013352
|  |  | ТП-015 | 10/0,4 | 0.4 |  |  |  | 0.00086848
|  |  | ТП-104 Ф 10-6-М | 10/0,4 | 0.25 |  |  |  | 0
|  |  | ТП-171 от ф.10-7Н | 10/0,4 | 0.06 |  |  |  | 0
|  |  | ТП-130 | 10/0,4 | 0.025 |  |  |  | 0
|  |  | ТП-047 | 6/0,4 | 0.4 |  |  |  | 0.082034
|  |  | ТП-106 Ф 10-6-М | 10/0,4 | 0.25 |  |  |  | 0
|  |  | ТП-117 Ф 10-6-М | 10/0,4 | 0.16 |  |  |  | 0
|  |  | ТП-160 Ф-10-19-В | 10/0,4 | 0.16 |  |  |  | 0.029331
|  |  | ТП-30 | 10/0,4 |  |  |  |  | 0.0095231
|  |  | ТП-334 | 10/0,4 | 0.1 |  |  |  | 0.015472
|  |  | ТП-224 Ф-6-26-ЖК | 6/0,4 | 0.25 |  |  |  | 0.0054271
|  |  | ТП-058 Ф-10-13-Л | 10/0,4 | 0.16 |  |  |  | 0.05347
|  |  | ТП-244П Ф-10-13-Л (Потр.) | 10/0,4 | 0.1 |  |  |  | 0
|  |  | ТП-015 Ф-6-19-Н | 6/0,4 | 0.25 |  |  |  | 0.09442
|  |  | ТП-743 Ф-6-26-ЖК | 6/0,4 | 0.16 |  |  |  | 0.11437
|  |  | ТП-209 Ф-6-2-С | 6/0,4 | 0.25 |  |  |  | 0.20238
|  |  | ТП-284 Ф-10-8-С | 10/0,4 | 0.4 |  |  |  | 0.27621
|  |  | ТП-229 Ф-6-27-КР | 6/0,4 | 0.16 |  |  |  | 0.18691
|  |  | ТП-049 Ф-10-18-АК | 10/0,4 | 0.16 |  |  |  | 0.15439
|  |  | ТП-324 Ф-10-20-МП | 10/0,4 | 0.16 |  |  |  | 0.09828
|  |  | ТП-154 Ф-10-19-В | 10/0,4 | 0.25 |  |  |  | 0.17893
|  |  | ТП-212 Ф-10-6-МП | 10/0,4 | 0.25 |  |  |  | 0.15419
|  |  | ТП-083 Ф-10-7-СБ | 10/0,4 | 0.25 |  |  |  | 0.10133
|  |  | ТП-399 Ф-6-8-С | 6/0,4 | 0.25 |  |  |  | 0.15662
|  |  | ТП-238 Ф-10-7-СБ | 10/0,4 | 0.25 |  |  |  | 0.1575
|  |  | ТП-365 Ф-10-12-Ю | 10/0,4 | 0.25 |  |  |  | 0.16788
|  |  | ТП-426 Ф-6-9-ПГ | 6/0,4 | 0.4 |  |  |  | 0.23469
|  |  | ТП-019 Ф-10-7-СБ | 10/0,4 | 0.4 |  |  |  | 0.24157
|  |  | ТП-082 Ф-10-3-К | 10/0,4 | 0.4 |  |  |  | 0.1378
|  |  | ТП-016 Ф-10-2-ЕП | 10/0,4 | 0.4 |  |  |  | 0.021915
|  |  | ТП-092-ПНС Ф-10-2-ТП-ЖК-1 | 10/0,4 | 0.25 |  |  |  | 0
|  |  | ТП-254 Ф-10-13-Л | 10/0,4 | 0.16 |  |  |  | 0
|  |  | ТП-209 | 10/0,4 | 0.04 |  |  |  | 6.514e-05
|  |  | ТП-057 | 10/0,4 | 0.16 |  |  |  | 0.032062
|  |  | ТП-019 | 10/0,4 | 0.25 |  |  |  | 0.0012399
|  |  | ТП-406 Ф.10-9-К ПС Колмогоровская | 10/0,4 | 0.04 |  |  |  | 0
|  |  | ТП-010 | 10/0,4 | 0.4 |  |  |  | 0.04462
|  |  | ТП-055 | 10/0,4 | 0.25 |  |  |  | 0.011125
|  |  | ТП-321 | 10/0,4 | 0.1 |  |  |  | 0.0027555
|  |  | ТП-065 | 10/0,4 | 0.4 |  |  |  | 0
|  |  | ТП-168 | 10/0,4 | 0.16 |  |  |  | 0.0014293
|  |  | ТП 405П (2) | 10/0,4 | 0.4 |  |  |  | 0
|  |  | ТП 154П | 10/0,4 | 0.25 |  |  |  | 0
|  |  | ТП 223П | 10/0,4 | 0.4 |  |  |  | 0
|  |  | ТП-295П | 10/0,4 | 0.4 |  |  |  | 0
|  |  | СКТП-001 н.п.Верх-Чебула | 10/0,4 | 0.63 |  |  |  | 0.0088057
|  |  | СКТП-022 н.п.Верх-Чебула | 10/0,4 | 0.1 |  |  |  | 0.0055417
|  |  | СКТП-023 н.п.Покровка | 10/0,4 | 0.63 |  |  |  | 0.019522
|  |  | СКТП-044 н.п.Шестаково | 10/0,4 | 0.1 |  |  |  | 0.014963
|  |  | СКТП-084 н.п.Верх-Чебула | 10/0,4 | 0.63 |  |  |  | 0.071234
|  |  | СКТП-094 н.п.Усманка | 10/0,4 | 0.63 |  |  |  | 0.0087496
|  |  | СКТП-105 н.п.Усть-Чебула | 10/0,4 | 0.16 |  |  |  | 0.02613
|  |  | СКТП-106 н.п.Усть-Чебула | 10/0,4 | 0.63 |  |  |  | 0.014562
|  |  | СКТП-109 н.п.Усть-Чебула | 10/0,4 | 0.63 |  |  |  | 0.040114
|  |  | СКТП-118 н.п.Усть-Чебула | 10/0,4 | 0.1 |  |  |  | 0.0077097
|  |  | СКТП-121 н.п.Дмитриевка | 10/0,4 | 0.16 |  |  |  | 0.022399
|  |  | СКТП-126 н.п.Чумай | 10/0,4 | 0.16 |  |  |  | 0.020955
|  |  | СКТП-209 н.п.Усть-Чебула | 10/0,4 | 0.25 |  |  |  | 0.0063758
|  |  | СКТП-212 н.п.Чумай | 10/0,4 | 0.4 |  |  |  | 0.012326
|  |  | СКТП-225 н.п.Новоивановка | 10/0,4 | 0.16 |  |  |  | 0.027793
|  |  | СКТП-226 н.п.Новоивановка | 10/0,4 | 0.25 |  |  |  | 0.035849
|  |  | СКТП-231 н.п.Покровка | 10/0,4 | 0.1 |  |  |  | 0.031515
|  |  | СКТП-232 н.п.Чумай | 10/0,4 | 0.63 | 0.63 |  |  | 0.043141
|  |  | СКТП-233 н.п.Курск-Смоленка | 10/0,4 | 0.25 |  |  |  | 0.00044179
|  |  | СКТП-234 н.п.Карачарово | 10/0,4 | 0.1 |  |  |  | 0.011144
|  |  | СКТП-235 н.п.Чумай | 10/0,4 | 0.63 | 0.63 |  |  | 0.021098
|  |  | СКТП-240 н.п.Шестаково | 10/0,4 | 0.1 |  |  |  | 0.0081694
|  |  | СКТП-241 н.п.Чумай | 10/0,4 | 0.63 |  |  |  | 0.015991
|  |  | СКТП-243 н.п. Алчедат | 10/0,4 | 0.16 |  |  |  | 0.025025
|  |  | СКТП-257 н.п. Алчедат | 10/0,4 | 0.63 |  |  |  | 0.050816
|  |  | СКТП-259 н.п.Николаевка | 10/0,4 | 0.4 |  |  |  | 0.019802
|  |  | СКТП-264 н.п.Чумай | 10/0,4 | 0.25 |  |  |  | 0.0060133
|  |  | СКТП-271 (1) н.п.Усть-Серта | 10/0,4 | 0.4 | 0.4 |  |  | 0.072031
|  |  | СКТП-278 н.п.Верх-Чебула | 10/0,4 | 0.1 |  |  |  | 0.024506
|  |  | СКТП-280 н.п.Усть-Чебула | 10/0,4 | 0.4 |  |  |  | 0.0008647
|  |  | СКТП-282 н.п. Алчедат | 10/0,4 | 0.25 |  |  |  | 0.00041536
|  |  | СКТП-288 н.п.Покровка | 10/0,4 | 0.25 |  |  |  | 0.017445
|  |  | СКТП-095 н.п.Верх-Чебула | 10/0,4 | 0.063 |  |  |  | 0.0073594
|  |  | ТП-045 н.п.Шестаково | 10/0,4 | 0.25 |  |  |  | 0.00023751
|  |  | ТП-238 н.п.Шестаково | 10/0,4 | 0.25 |  |  |  | 0.0082194
|  |  | ТП-239 н.п.Шестаково | 10/0,4 | 0.1 |  |  |  | 0.024133
|  |  | ТП-277 н.п.Шестаково | 10/0,4 | 0.16 |  |  |  | 0.030344
|  |  | ТП-083 от Ф.10-1-ПБ | 10/0,4 | 0.16 |  |  |  | 0
|  |  | ТП-164 | 10/0,4 | 0.1 |  |  |  | 0.012579
|  |  | ТП-97П Связьтранснефть(обсл) | 10/0,4 | 0.025 |  |  |  | 0
|  |  | ТП-118 | 10/0,4 | 0.1 |  |  |  | 0.0073878
|  |  | ТП-107 ф-10-1-К | 10/0,4 | 0.063 |  |  |  | 0
|  |  | ТП-043 ф-10-1-Ч | 10/0,4 | 0.04 |  |  |  | 0.0013216
|  |  | ТП-117 ф-10-5-Б | 10/0,4 | 0.025 |  |  |  | 0
|  |  | ТП-118 ф-10-5-Б | 10/0,4 | 0.063 |  |  |  | 0
|  |  | ТП-116 ф-10-5-Б | 10/0,4 | 0.1 |  |  |  | 0
|  |  | ТП-121 ф-10-4-Д | 10/0,4 | 0.025 |  |  |  | 0
|  |  | ТП-Ю-2-052 | 10/0,4 | 0.25 |  |  |  | 0.10221
|  |  | ТП-Ю-1-039 | 10/0,4 | 0.1 |  |  |  | 0.020917
|  |  | ТП-53(Ордж.) | 6/0,4 | 0.25 |  |  |  | 0.0014868
|  |  | ТП-130(Ордж.) | 6/0,4 | 0.63 | 0.4 |  |  | 0.034852
|  |  | ТП-118(Ордж.) | 6/0,4 | 0.16 |  |  |  | 0.080874
|  |  | ТП-Ю-1-052 | 10/0,4 | 0.4 | 0.4 |  |  | 0.0063135
|  |  | ТП-Ю-2-059 | 10/0,4 | 0.1 |  |  |  | 0.05277
|  |  | ТП-126 совм | 10/0,4 | 0.1 |  |  |  | 0.00944
|  |  | ТП-155 совм | 10/0,4 | 0.1 |  |  |  | 0.010488
|  |  | ТП-194 совм | 10/0,4 | 0.4 |  |  |  | 0.012547
|  |  | ТП-128(Ордж.) | 6/0,4 | 0.16 |  |  |  | 0.021665
|  |  | ТП-103(Ордж.) | 6/0,4 | 0.16 |  |  |  | 0.061423
|  |  | ТП-Ю-1-041 | 10/0,4 | 0.1 |  |  |  | 0.057436
|  |  | ТП-45(Куйб.) | 6/0,4 | 0.4 |  |  |  | 0.026041
|  |  | ТП-Ю-1-014 | 10/0,4 | 0.16 |  |  |  | 0.025424
|  |  | ТП-Ю-1-065 | 10/0,4 | 0.1 |  |  |  | 0.035081
|  |  | ТП-81(Ордж.) | 6/0,4 | 0.4 |  |  |  | 0.12281
|  |  | ТП-75(Ордж.) | 6/0,4 | 0.25 |  |  |  | 0.082604
|  |  | ТП-47(Ордж.) | 6/0,4 | 0.4 |  |  |  | 0.15681
|  |  | ТП-346 | 10/0,4 | 0.4 |  |  |  | 0
|  |  | ТП-059 Ф-10-21-ЖК | 10/0,4 | 0.25 |  |  |  | 0.12131
|  |  | ТП-Я-087 | 10/0,4 | 0.4 |  |  |  | 0.00065136
|  |  | ТП-506 | 10/0,4 | 0.4 |  |  |  | 0.00067968
|  |  | ТП-157 | 10/0,4 | 0.63 |  |  |  | 0.067732
|  |  | ТП-170 | 10/0,4 | 0.4 |  |  |  | 0.038968
|  |  | ТП-278 | 10/0,4 | 0.25 |  |  |  | 0.0026054
|  |  | ТП-272 | 10/0,4 | 0.4 |  |  |  | 0.011555
|  |  | ТП-Я-014 | 10/0,4 | 0.25 |  |  |  | 0.030031
|  |  | ТП-009 | 10/0,4 | 0.03 |  |  |  | 0.0033729
|  |  | ТП-027 | 10/0,4 | 0.63 |  |  |  | 0.0081203
|  |  | ТП-028 | 10/0,4 | 0.16 |  |  |  | 0.01379
|  |  | ТП-037 | 10/0,4 | 0.1 |  |  |  | 0.0063833
|  |  | ТП-040 | 10/0,4 | 0.16 |  |  |  | 0.0053022
|  |  | ТП-Я-101 | 10/0,4 | 0.16 |  |  |  | 0.0061171
|  |  | ТП-Я-127 | 10/0,4 | 0.1 |  |  |  | 0.013594
|  |  | ТП-084 | 10/0,4 | 0.16 |  |  |  | 0.0082694
|  |  | ТП-100 | 10/0,4 | 0.16 |  |  |  | 0.011683
|  |  | ТП-102 | 10/0,4 | 0.16 |  |  |  | 0.0097345
|  |  | ТП-253 | 10/0,4 | 0.25 |  |  |  | 0.00017181
|  |  | ТП-384 | 10/0,4 | 0.25 |  |  |  | 0.00021429
|  |  | КТП-197 ф. 10-1-Ж | 10/0,4 | 0.4 |  |  |  | 0.085402
|  |  | ТП-Я-050 | 10/0,4 | 0.4 |  |  |  | 0.0067156
|  |  | КТП-689 ф. 6-7-ЛК | 6/0,4 | 0.25 |  |  |  | 0.068985
|  |  | КТП-098 ф. 6-7-ЛК | 6/0,4 | 0.63 |  |  |  | 0.025502
|  |  | КТП-687 ф. 6-7-ЛК | 6/0,4 | 0.1 |  |  |  | 0.024823
|  |  | КТП-354 ф. 6-7-ЛК | 6/0,4 | 0.4 |  |  |  | 0.044542
|  |  | КТП-022 ф. 6-7-ЛК | 6/0,4 | 0.16 |  |  |  | 0.034914
|  |  | КТП-207 ф. 6-7-ЛК, ф. 6-11-К | 6/0,4 | 0.25 |  |  |  | 0.014968
|  |  | КТП-019 ф. 6-7-ЛК | 6/0,4 | 0.25 |  |  |  | 0.039469
|  |  | КТП-018 ф. 6-7-ЛК | 6/0,4 | 0.16 |  |  |  | 0.095283
|  |  | КТП-444 ф. 6-7-ЛК | 6/0,4 | 0.063 |  |  |  | 0.021104
|  |  | КТП-688 ф. 6-7-ЛК | 6/0,4 | 0.25 |  |  |  | 0.064562
|  |  | КТП-615 ф. 6-7-ЛК | 6/0,4 | 0.1 |  |  |  | 0.042089
|  |  | ТП-46(Куйб.) | 6/0,4 | 0.18 |  |  |  | 0.061771
|  |  | ТП-69(Ордж.) | 6/0,4 | 0.4 |  |  |  | 0.15505
|  |  | ТП-2(Ордж.) | 6/0,4 | 0.4 |  |  |  | 0.2472
|  |  | ТП-069 | 10/0,4 | 0.16 |  |  |  | 0.051112
|  |  | КТП-411 ф. 10-6-ЖГ; ф. 10-6-А | 10/0,4 | 0.63 |  |  |  | 0.26298
|  |  | КТП-473 ф. 10-6-А | 10/0,4 | 0.25 |  |  |  | 0.037533
|  |  | КТП-274 ф. 10-6-А | 10/0,4 | 0.1 |  |  |  | 0.032253
|  |  | КТП-200 ф. 10-6-А | 10/0,4 | 0.16 |  |  |  | 0.013906
|  |  | КТП-052 ф. 10-6-А | 10/0,4 | 0.4 |  |  |  | 0.0091209
|  |  | КТП-053 ф. 10-6-А | 10/0,4 | 0.1 |  |  |  | 0.040696
|  |  | КТП-429 ф. 10-6-А | 10/0,4 | 0.16 |  |  |  | 0.040335
|  |  | ТП-Я-032 | 10/0,4 | 0.4 |  |  |  | 0.029226
|  |  | ТП-Я-129 | 10/0,4 | 0.25 |  |  |  | 0.048016
|  |  | ТП-Я-115 | 6/0,4 | 0.4 |  |  |  | 0.040601
|  |  | ТП-Я-116 | 6/0,4 | 0.4 |  |  |  | 0.0021712
|  |  | ТП-107 | 10/0,4 | 0.1 |  |  |  | 0
|  |  | ТП-63 | 10/0,4 | 0.16 |  |  |  | 0.052581
|  |  | ТП-135 | 10/0,4 | 0.16 |  |  |  | 0.013216
|  |  | ТП-416 | 10/0,4 | 0.4 |  |  |  | 0.001282
|  |  | ТП-152 | 10/0,4 | 0.4 |  |  |  | 0.089515
|  |  | ТП-140 | 10/0,4 | 0.4 |  |  |  | 0
|  |  | ТП-91(Ордж.) | 6/0,4 | 0.18 |  |  |  | 0.027787
|  |  | ТП-52/1 Ордж. | 6/0,4 | 0.4 |  |  |  | 0.029083
|  |  | ТП-Ю-1-109 | 10/0,4 | 0.1 |  |  |  | 0.007822
|  |  | ТП-Ю-1-106 | 10/0,4 | 0.16 |  |  |  | 0.025545
|  |  | ТП-112 (Куйб.) | 6/0,4 | 0.04 |  |  |  | 0
|  |  | ТП-114 Куйб | 6/0,4 | 0.04 |  |  |  | 0
|  |  | РП-28 | 6/0,4 | 0.63 | 0.63 |  |  | 0
|  |  | КТП-465 ф. 10-13-Л | 10/0,4 | 0.25 |  |  |  | 0.00046256
|  |  | КМТП-756 ф. 6-7-ЛК | 6/0,4 | 0.1 |  |  |  | 0.031439
|  |  | КТП-732 ф. 6-7-ЛК | 6/0,4 | 0.16 |  |  |  | 0.030505
|  |  | КТП-485 ф. 10-6-А | 10/0,4 | 0.025 |  |  |  | 0.023177
|  |  | ТП-Ю-0-054 | 10/0,4 | 0.025 |  |  |  | 0
|  |  | ТП-ТМ 250 (ул.Антибесская) | 10/0,4 | 0.25 |  |  |  | 0.0036269
|  |  | ТП-358 н.п. Варюхино | 10/0,4 | 0.4 |  |  |  | 0.0039082
|  |  | ТП-331 н.п. Верх-Тайменка | 10/0,4 | 0.4 |  |  |  | 0.0081562
|  |  | ТП-336 н.п. Речной | 10/0,4 | 0.4 | 0.4 |  |  | 0.11602
|  |  | ТП-274 н.п. Зелёная Горка | 10/0,4 | 0.1 |  |  |  | 0.038822
|  |  | ТП-335 н.п. Речной | 10/0,4 | 0.25 |  |  |  | 0.086518
|  |  | ТП-003 н.п. Сар-Саз | 10/0,4 | 0.16 |  |  |  | 0.057678
|  |  | ТП-345 н.п. Зеледеево | 10/0,4 | 0.16 |  |  |  | 0.019541
|  |  | ТП-346 н.п. Зеледеево | 10/0,4 | 0.1 |  |  |  | 0.024969
|  |  | ТП-002 Ф-6-9-ПГ | 6/0,4 | 0.4 |  |  |  | 0.24513
|  |  | ТП-002 Ф-10-7-К | 10/0,4 | 0.16 |  |  |  | 0
|  |  | СКТП-275 н.п.Верх-Чебула | 10/0,4 | 0.16 |  |  |  | 0.02596
|  |  | ТП-094П Ф-10-3-К (Потр.) | 10/0,4 | 0.4 |  |  |  | 0
|  |  | ТП-045 Ф-6-7-ЛК | 6/0,4 | 0.063 |  |  |  | 0
|  |  | ТП-104 | 10/0,4 | 0.4 |  |  |  | 0
|  |  | ТП-049 | 10/0,4 | 0.1 |  |  |  | 0.099195

## ОТЧЕТ от 35кВ
Сведения по филиалу МРСК Сибири "Кузбассэнерго-РЭС" об объёме присоединённой (максимальной) мощности ПС и максимальной мощности, указанной в заявках и заключенных договорах ТП за период: с 01.04.2018 по.30.06.2018
№ п/п | Балансовая принадлежность | Филиал | Наименование подстанции, распределительного пункта | Технические характеристики
|  |  |  | Классы напряжения, кВ | Мощность трансформаторов, МВт |  |  |  | Мощность энергопринемающих устройств
[5 empty] | 1Т | 2Т | 3Т | 4Т | Максимальная, МВт | Заявки, МВт | Договоры,МВт
А | 1 | 2 | 3 | 4 | 5 | 6 | 7 | 8 | 9 | 10 | 11
1 | ПАО "МРСК Сибири" | "Кузбассэнерго-РЭС" | ПС 110 кВ Кирова-Западная | 110/6 | 10 | 10 |  |  | 4.5109
2 | ПАО "МРСК Сибири" | "Кузбассэнерго-РЭС" | ПС 110 кВ Красноярская | 110/6 | 16 | 16 |  |  | 11.5108
3 | ПАО "МРСК Сибири" | "Кузбассэнерго-РЭС" | ПС 110 кВ Кузбассэлемент | 110/6 | 16 | 16 |  |  | 3.3286
4 | ПАО "МРСК Сибири" | "Кузбассэнерго-РЭС" | ПС 110 кВ Новоленинская | 110/35/6 | 80 | 80 |  |  | 42.7022
5 | ПАО "МРСК Сибири" | "Кузбассэнерго-РЭС" | ПС 110 кВ Полысаевская-III | 110/35/6 | 40 | 40.5 |  |  | 33.8912
6 | ПАО "МРСК Сибири" | "Кузбассэнерго-РЭС" | ПС 35 кВ Физкультурник | 35/6 | 10 | 3.2 |  |  | 5.7474
7 | ПАО "МРСК Сибири" | "Кузбассэнерго-РЭС" | ПС 35 кВ Верх-Падунская | 35/10 | 2.5 | 2.5 |  |  | 0.9393
8 | ПАО "МРСК Сибири" | "Кузбассэнерго-РЭС" | ПС 35 кВ Глубокинская | 35/10 | 2.5 | 2.5 |  |  | 0.6417
9 | ПАО "МРСК Сибири" | "Кузбассэнерго-РЭС" | ПС 35 кВ Шишинская | 35/10 | 2.5 | 2.5 |  |  | 1.9809
10 | ПАО "МРСК Сибири" | "Кузбассэнерго-РЭС" | ПС 35 кВ Инская | 35/6 | 10 | 7.5 |  |  | 5.0499
11 | ПАО "МРСК Сибири" | "Кузбассэнерго-РЭС" | ПС 35 кВ Родина | 35/10 | 2.5 | 2.5 |  |  | 3.8595
12 | ПАО "МРСК Сибири" | "Кузбассэнерго-РЭС" | ПС 35 кВ Борисовская | 35/10 | 2.5 | 2.5 |  |  | 1.5903
13 | ПАО "МРСК Сибири" | "Кузбассэнерго-РЭС" | ПС 35 кВ Зиминка | 35/6 | 25 | 25 |  |  | 13.8291
14 | ПАО "МРСК Сибири" | "Кузбассэнерго-РЭС" | ПС 110 кВ Яшкинская | 110/35/6 | 10 | 15 |  |  | 12.2464
15 | ПАО "МРСК Сибири" | "Кузбассэнерго-РЭС" | ПС 110 кВ Колмогоровская | 110/35/6 | 16 | 16 |  |  | 15.219
16 | ПАО "МРСК Сибири" | "Кузбассэнерго-РЭС" | ПС 110 кВ Распадская-5 | 110/6 | 16 | 16 |  |  | 7.3603
17 | ПАО "МРСК Сибири" | "Кузбассэнерго-РЭС" | ПС 35 кВ Анжерский водозабор | 35/6 | 4 | 4 |  |  | 1.756
18 | ПАО "МРСК Сибири" | "Кузбассэнерго-РЭС" | ПС 35 кВ Судженская | 35/6 | 16 | 16 |  |  | 6.4821
19 | ПАО "МРСК Сибири" | "Кузбассэнерго-РЭС" | ПС 35 кВ Береговая | 35/10 | 4 | 4 |  |  | 3.0225
20 | ПАО "МРСК Сибири" | "Кузбассэнерго-РЭС" | ПС 35 кВ Бирюлинская | 35/6 | 15 | 10 |  |  | 5.5911
21 | ПАО "МРСК Сибири" | "Кузбассэнерго-РЭС" | ПС 35 кВ Латышевская | 35/6 | 6.3 | 6.3 |  |  | 4.9869
22 | ПАО "МРСК Сибири" | "Кузбассэнерго-РЭС" | ПС 35 кВ Мазуровская | 35/10 | 10 | 10 |  |  | 5.1841
23 | ПАО "МРСК Сибири" | "Кузбассэнерго-РЭС" | ПС 35 кВ Насосная-5 | 35/6 | 1.6 | 1.6 |  |  | 1.0811
24 | ПАО "МРСК Сибири" | "Кузбассэнерго-РЭС" | ПС 35 кВ Осиновская | 35/10 | 6.3 | 6.3 |  |  | 3.9339
25 | ПАО "МРСК Сибири" | "Кузбассэнерго-РЭС" | ПС 35 кВ Промышленовская | 35/6 | 7.5 | 7.5 |  |  | 2.1762
26 | ПАО "МРСК Сибири" | "Кузбассэнерго-РЭС" | ПС 35 кВ Северная | 35/6 | 10 | 10 |  |  | 7.1331
27 | ПАО "МРСК Сибири" | "Кузбассэнерго-РЭС" | ПС 35 кВ Силинская | 35/10 | 6.3 | 6.3 |  |  | 3.9246
28 | ПАО "МРСК Сибири" | "Кузбассэнерго-РЭС" | ПС 35 кВ ЦОФ Берёзовская | 35/6 | 10 | 10 |  |  | 10.323
29 | ПАО "МРСК Сибири" | "Кузбассэнерго-РЭС" | ПС 35 кВ Транзитная | 35/10 | 15 | 16 |  |  | 7.2726
30 | ПАО "МРСК Сибири" | "Кузбассэнерго-РЭС" | ПС 35 кВ Щегловская | 35/10 | 4 | 4 |  |  | 3.8409
31 | ПАО "МРСК Сибири" | "Кузбассэнерго-РЭС" | ПС 35 кВ Ягуновская | 35/6 | 10 | 10 |  |  | 5.9241
32 | ПАО "МРСК Сибири" | "Кузбассэнерго-РЭС" | ПС 35 кВ Рассвет | 35/10 | 4 | 2.5 |  |  | 1.7019
33 | ПАО "МРСК Сибири" | "Кузбассэнерго-РЭС" | ПС 35 кВ Урская | 35/10 | 2.5 | 1.6 |  |  | 1.0695
34 | ПАО "МРСК Сибири" | "Кузбассэнерго-РЭС" | ПС 35 кВ Камышинская | 35/10 | 4 | 4 |  |  | 2.1483
35 | ПАО "МРСК Сибири" | "Кузбассэнерго-РЭС" | ПС 35 кВ Краснинская | 35/10 | 6.3 | 6.3 |  |  | 3.4038
36 | ПАО "МРСК Сибири" | "Кузбассэнерго-РЭС" | ПС 35 кВ Подгорновская | 35/10 | 2.5 | 2.5 |  |  | 1.6368
37 | ПАО "МРСК Сибири" | "Кузбассэнерго-РЭС" | ПС 35 кВ Крапивинская | 35/10 | 6.3 | 6.3 |  |  | 2.9574
38 | ПАО "МРСК Сибири" | "Кузбассэнерго-РЭС" | ПС 35 кВ Чусовитинская | 35/10 | 2.5 | 2.5 |  |  | 0.8184
39 | ПАО "МРСК Сибири" | "Кузбассэнерго-РЭС" | ПС 35 кВ Заринская | 35/10 | 6.3 | 6.3 |  |  | 3.813
40 | ПАО "МРСК Сибири" | "Кузбассэнерго-РЭС" | ПС 35 кВ Тарасовская | 35/10 | 2.5 | 2.5 |  |  | 1.7205
41 | ПАО "МРСК Сибири" | "Кузбассэнерго-РЭС" | ПС 35 кВ Бурлаковская | 35/6 | 5.6 | 4 |  |  | 0.9858
42 | ПАО "МРСК Сибири" | "Кузбассэнерго-РЭС" | ПС 35 кВ Карагайлинская | 35/6 | 10 | 10 |  |  | 2.232
43 | ПАО "МРСК Сибири" | "Кузбассэнерго-РЭС" | ПС 35 кВ Михайловская | 35/10 | 2.5 | 2.5 |  |  | 1.6647
44 | ПАО "МРСК Сибири" | "Кузбассэнерго-РЭС" | ПС 35 кВ Трудармейская | 35/10 | 10 |  |  |  | 2.8644
45 | ПАО "МРСК Сибири" | "Кузбассэнерго-РЭС" | ПС 35 кВ Гурьевская-Горная | 35/6 | 10 | 5.6 |  |  | 2.9295
46 | ПАО "МРСК Сибири" | "Кузбассэнерго-РЭС" | ПС 35 кВ Дмитриевская | 35/10 | 4 | 4 |  |  | 2.3715
47 | ПАО "МРСК Сибири" | "Кузбассэнерго-РЭС" | ПС 35 кВ Котинская | 35/10 | 5.6 |  |  |  | 1.2183
48 | ПАО "МРСК Сибири" | "Кузбассэнерго-РЭС" | ПС 35 кВ Красногорская-1 | 35/6 | 15 | 15 |  |  | 18.4419
49 | ПАО "МРСК Сибири" | "Кузбассэнерго-РЭС" | ПС 35 кВ Красногорская-2 | 35/6 | 6.3 | 6.3 |  |  | 9.2442
50 | ПАО "МРСК Сибири" | "Кузбассэнерго-РЭС" | ПС 35 кВ Красный Углекоп | 35/6 | 10 | 10 |  |  | 6.7332
51 | ПАО "МРСК Сибири" | "Кузбассэнерго-РЭС" | ПС 35 кВ Маганак | 35/6 | 10 | 10 |  |  | 6.1008
52 | ПАО "МРСК Сибири" | "Кузбассэнерго-РЭС" | ПС 35 кВ Сафоновская | 35/10 | 6.3 | 6.3 |  |  | 2.883
53 | ПАО "МРСК Сибири" | "Кузбассэнерго-РЭС" | ПС 35 кВ Терентьевская | 35/10 | 4 | 4 |  |  | 2.5668
54 | ПАО "МРСК Сибири" | "Кузбассэнерго-РЭС" | ПС 35 кВ Шахта-12 | 35/6 | 10 | 10 |  |  | 7.9236
55 | ПАО "МРСК Сибири" | "Кузбассэнерго-РЭС" | ПС 35 кВ Шахта-13 | 35/6 | 15 | 10 |  |  | 5.4777
56 | ПАО "МРСК Сибири" | "Кузбассэнерго-РЭС" | ПС 35 кВ Юго-Западная | 35/6 | 6.3 | 10 |  |  | 9.4302
57 | ПАО "МРСК Сибири" | "Кузбассэнерго-РЭС" | ПС 35 кВ Ясная Поляна | 35/10 | 4 | 4 |  |  | 2.2599
58 | ПАО "МРСК Сибири" | "Кузбассэнерго-РЭС" | ПС 110 кВ Анжерская | 110/35/6 | 40 | 40 |  |  | 29.5836
59 | ПАО "МРСК Сибири" | "Кузбассэнерго-РЭС" | ПС 110 кВ Весенняя | 110/35/10 | 25 | 25 |  |  | 15.5434
60 | ПАО "МРСК Сибири" | "Кузбассэнерго-РЭС" | ПС 110 кВ Водозабор | 110/10 | 16 | 16 |  |  | 6.7284
61 | ПАО "МРСК Сибири" | "Кузбассэнерго-РЭС" | ПС 110 кВ Восточная | 110/10 | 25 | 25 |  |  | 14.3183
62 | ПАО "МРСК Сибири" | "Кузбассэнерго-РЭС" | ПС 110 кВ АКЗ | 110/6 | 25 | 25 |  |  | 1.7889
63 | ПАО "МРСК Сибири" | "Кузбассэнерго-РЭС" | ПС 110 кВ Заводская | 110/10 | 63 | 63 |  |  | 16.717
64 | ПАО "МРСК Сибири" | "Кузбассэнерго-РЭС" | ПС 110 кВ Звёздная | 110/6 | 6.3 | 10 |  |  | 1.5575
65 | ПАО "МРСК Сибири" | "Кузбассэнерго-РЭС" | ПС 110 кВ Космическая | 110/10 | 25 | 25 |  |  | 29.9179
66 | ПАО "МРСК Сибири" | "Кузбассэнерго-РЭС" | ПС 110 кВ Мирная | 110/10 | 40 | 40 |  |  | 50.402
67 | ПАО "МРСК Сибири" | "Кузбассэнерго-РЭС" | ПС 110 кВ Мозжухинская | 110/6 | 10 | 10 |  |  | 4.7287
68 | ПАО "МРСК Сибири" | "Кузбассэнерго-РЭС" | ПС 110 кВ Оросительная | 110/35/6 | 25 | 25 |  |  | 16.4231
69 | ПАО "МРСК Сибири" | "Кузбассэнерго-РЭС" | ПС 110 кВ Рудничная | 110/35/10 | 40 | 40 |  |  | 47.7752
70 | ПАО "МРСК Сибири" | "Кузбассэнерго-РЭС" | ПС 110 кВ Таёжная | 110/6 | 16 | 16 |  |  | 8.5084
71 | ПАО "МРСК Сибири" | "Кузбассэнерго-РЭС" | ПС 110 кВ Толевая | 110/6 | 6.3 |  |  |  | 3.3519
72 | ПАО "МРСК Сибири" | "Кузбассэнерго-РЭС" | ПС 110 кВ Черниговская | 110/35/6 | 16 | 16 |  |  | 18.3874
73 | ПАО "МРСК Сибири" | "Кузбассэнерго-РЭС" | ПС 110 кВ Южная | 110/35/10 | 40 | 40 |  |  | 27.056
74 | ПАО "МРСК Сибири" | "Кузбассэнерго-РЭС" | ПС 110 кВ Мехзаводская | 110/10 | 16 | 16 |  |  | 13.5814
75 | ПАО "МРСК Сибири" | "Кузбассэнерго-РЭС" | ПС 110 кВ Топкинская | 110/35/6 | 63 | 63 |  |  | 59.7991
76 | ПАО "МРСК Сибири" | "Кузбассэнерго-РЭС" | ПС 110 кВ ЯЦЗ | 110/6 | 25 | 16 |  |  | 3.5333
77 | ПАО "МРСК Сибири" | "Кузбассэнерго-РЭС" | ПС 110 кВ Грамотеинская-3\4 | 110/6 | 15 | 15 |  |  | 3.9427
78 | ПАО "МРСК Сибири" | "Кузбассэнерго-РЭС" | ПС 110 кВ Ново-Чертинская | 110/35/6 | 40.5 | 31.5 |  |  | 45.9151
79 | ПАО "МРСК Сибири" | "Кузбассэнерго-РЭС" | ПС 110 кВ Цинкзаводская | 110/6 | 16 | 10 |  |  | 4.0139
80 | ПАО "МРСК Сибири" | "Кузбассэнерго-РЭС" | ПС 110 кВ Гурьевская | 110/35/10 | 40.5 | 40.5 |  |  | 32.3793
81 | ПАО "МРСК Сибири" | "Кузбассэнерго-РЭС" | ПС 110 кВ Анжерская НПС | 110/6 | 40 | 40 |  |  | 23.9944
82 | ПАО "МРСК Сибири" | "Кузбассэнерго-РЭС" | ПС 110 кВ Больничная | 110/10 | 25 | 25 |  |  | 3.2663
83 | ПАО "МРСК Сибири" | "Кузбассэнерго-РЭС" | ПС 110 кВ Фильтровальная | 110/6 | 10 | 10 |  |  | 3.7469
84 | ПАО "МРСК Сибири" | "Кузбассэнерго-РЭС" | ПС 110 кВ Трифоновская | 110/35/6 | 10 | 10 |  |  | 8.1346
85 | ПАО "МРСК Сибири" | "Кузбассэнерго-РЭС" | ПС 110 кВ Плотниковская | 110/35/10 | 10 | 16 |  |  | 6.8441
86 | ПАО "МРСК Сибири" | "Кузбассэнерго-РЭС" | ПС 110 кВ Промышленная-Сельская | 110/35/10 | 16 | 16 |  |  | 10.8402
87 | ПАО "МРСК Сибири" | "Кузбассэнерго-РЭС" | ПС 110 кВ Афонинская | 110/35/6 | 63 | 63 |  |  | 52.6346
88 | ПАО "МРСК Сибири" | "Кузбассэнерго-РЭС" | ПС 110 кВ Вахрушевская | 110/6 | 15 | 20 |  |  | 6.9776
89 | ПАО "МРСК Сибири" | "Кузбассэнерго-РЭС" | ПС 110 кВ Зенковская | 110/35/6 | 40.5 | 40 |  |  | 37.3177
90 | ПАО "МРСК Сибири" | "Кузбассэнерго-РЭС" | ПС 110 кВ Киселёвская-Заводская | 110/35/6 | 31.5 | 31.5 |  |  | 20.381
91 | ПАО "МРСК Сибири" | "Кузбассэнерго-РЭС" | ПС 110 кВ Коммунальная | 110/10 | 16 | 16 |  |  | 23.2913
92 | ПАО "МРСК Сибири" | "Кузбассэнерго-РЭС" | ПС 110 кВ Красный Брод | 110/35/6 | 31.5 | 40 |  |  | 36.4188
93 | ПАО "МРСК Сибири" | "Кузбассэнерго-РЭС" | ПС 110 кВ Прокопьевская | 110/35/6 | 63 | 31.5 |  |  | 83.7134
94 | ПАО "МРСК Сибири" | "Кузбассэнерго-РЭС" | ПС 110 кВ Тырганская | 110/35/6 | 40.5 | 40.5 |  |  | 42.5865
95 | ПАО "МРСК Сибири" | "Кузбассэнерго-РЭС" | ПС 110 кВ Беловская | 110/35/6 | 80 | 40 |  |  | 63.8219
96 | ПАО "МРСК Сибири" | "Кузбассэнерго-РЭС" | ПС 35 кВ Шалым | 35/6 | 10 |  |  |  | 1.5252
97 | ПАО "МРСК Сибири" | "Кузбассэнерго-РЭС" | ПС 35 кВ Нагорная | 35/6 | 16 | 16 |  |  | 11.5227
98 | ПАО "МРСК Сибири" | "Кузбассэнерго-РЭС" | ПС 35 кВ Строительная (Мысковский РЭС) | 35/6 | 10 | 10 |  |  | 7.0494
99 | ПАО "МРСК Сибири" | "Кузбассэнерго-РЭС" | ПС 35 кВ Абагур-Атамановская | 35/6 | 6.3 | 10 |  |  | 5.0406
100 | ПАО "МРСК Сибири" | "Кузбассэнерго-РЭС" | ПС 35 кВ Абагур-Лесной | 35/6 | 6.3 | 6.3 |  |  | 4.0455
101 | ПАО "МРСК Сибири" | "Кузбассэнерго-РЭС" | ПС 35 кВ Абашевская 1/2 | 35/6 | 25 | 25 |  |  | 23.1384
102 | ПАО "МРСК Сибири" | "Кузбассэнерго-РЭС" | ПС 35 кВ Абашевская 3/4 | 35/6 | 10 | 10 |  |  | 0.837
103 | ПАО "МРСК Сибири" | "Кузбассэнерго-РЭС" | ПС 35 кВ Апанасовская | 35/6 | 7.5 | 10 |  |  | 1.2462
104 | ПАО "МРСК Сибири" | "Кузбассэнерго-РЭС" | ПС 35 кВ Байдаевская | 35/6 | 10 | 10 |  |  | 13.5036
105 | ПАО "МРСК Сибири" | "Кузбассэнерго-РЭС" | ПС 35 кВ Бунгурская | 35/6 | 10 | 10 |  |  | 3.7665
106 | ПАО "МРСК Сибири" | "Кузбассэнерго-РЭС" | ПС 35 кВ Калмыковская | 35/6 | 10 | 6.3 |  |  | 2.3064
107 | ПАО "МРСК Сибири" | "Кузбассэнерго-РЭС" | ПС 35 кВ Куйбышевская | 35/6 | 5.6 | 7.5 |  |  | 8.7327
108 | ПАО "МРСК Сибири" | "Кузбассэнерго-РЭС" | ПС 35 кВ Ново-Бунгурская | 35/6 | 10 | 10 |  |  | 4.5198
109 | ПАО "МРСК Сибири" | "Кузбассэнерго-РЭС" | ПС 35 кВ Сосновская | 35/10 | 16 | 10 |  |  | 13.299
110 | ПАО "МРСК Сибири" | "Кузбассэнерго-РЭС" | ПС 35 кВ Николаевская (ПО ЮЭС) | 35/10 | 2.5 | 1.6 |  |  | 1.0509
111 | ПАО "МРСК Сибири" | "Кузбассэнерго-РЭС" | ПС 35 кВ Осинники-5 | 35/6 | 6.3 | 7.5 |  |  | 3.0318
112 | ПАО "МРСК Сибири" | "Кузбассэнерго-РЭС" | ПС 110 кВ Береговая | 110/6 | 40 | 40 |  |  | 12.0061
113 | ПАО "МРСК Сибири" | "Кузбассэнерго-РЭС" | ПС 110 кВ Кондомская | 110/35/6 | 25 | 25 |  |  | 4.7615
114 | ПАО "МРСК Сибири" | "Кузбассэнерго-РЭС" | ПС 110 кВ Мундыбашская | 110/6 | 25 | 15 |  |  | 14.6939
115 | ПАО "МРСК Сибири" | "Кузбассэнерго-РЭС" | ПС 110 кВ Темирская | 110/35/6 | 20 | 25 |  |  | 9.3272
116 | ПАО "МРСК Сибири" | "Кузбассэнерго-РЭС" | ПС 110 кВ Безруковская | 110/6 | 10 | 6.3 |  |  | 5.4735
117 | ПАО "МРСК Сибири" | "Кузбассэнерго-РЭС" | ПС 110 кВ Драгунский Водозабор | 110/10 | 10 | 10 |  |  | 6.3457
118 | ПАО "МРСК Сибири" | "Кузбассэнерго-РЭС" | ПС 110 кВ Карьерная | 110/35/6 | 31.5 | 31.5 |  |  | 19.5533
119 | ПАО "МРСК Сибири" | "Кузбассэнерго-РЭС" | ПС 110 кВ Мысковская | 110/35/6 | 25 | 25 |  |  | 24.653
120 | ПАО "МРСК Сибири" | "Кузбассэнерго-РЭС" | ПС 110 кВ Томская | 110/35/6 | 31.5 | 31.5 |  |  | 14.2311
121 | ПАО "МРСК Сибири" | "Кузбассэнерго-РЭС" | ПС 110 кВ Чеболсинская | 110/6 | 6.3 | 6.3 |  |  | 3.8715
122 | ПАО "МРСК Сибири" | "Кузбассэнерго-РЭС" | ПС 110 кВ Абагурская | 110/35/6 | 31.5 | 63 |  |  | 25.2582
123 | ПАО "МРСК Сибири" | "Кузбассэнерго-РЭС" | ПС 110 кВ Бызовская | 110/6 | 20 | 25 |  |  | 11.9349
124 | ПАО "МРСК Сибири" | "Кузбассэнерго-РЭС" | ПС 110 кВ Высокая | 110/6 | 16 | 16 |  |  | 5.162
125 | ПАО "МРСК Сибири" | "Кузбассэнерго-РЭС" | ПС 110 кВ Ильинская-1 | 110/10 | 25 | 25 |  |  | 7.8765
126 | ПАО "МРСК Сибири" | "Кузбассэнерго-РЭС" | ПС 110 кВ Ильинская-Городская-2 | 110/10 | 25 | 25 |  |  | 23.3981
127 | ПАО "МРСК Сибири" | "Кузбассэнерго-РЭС" | ПС 110 кВ Кузнецкая | 110/35/10 | 40 | 40 |  |  | 46.5292
128 | ПАО "МРСК Сибири" | "Кузбассэнерго-РЭС" | ПС 110 кВ КФЗ-1 | 110/10 | 80 | 63 |  |  | 10.1104
129 | ПАО "МРСК Сибири" | "Кузбассэнерго-РЭС" | ПС 110 кВ КФЗ-2 | 110/10 | 80 | 80 |  |  | 0
130 | ПАО "МРСК Сибири" | "Кузбассэнерго-РЭС" | ПС 110 кВ Луговая | 110/6 | 10 | 10 |  |  | 2.9459
131 | ПАО "МРСК Сибири" | "Кузбассэнерго-РЭС" | ПС 110 кВ Ново-Байдаевская | 110/35/6 | 40 | 40 |  |  | 32.5829
132 | ПАО "МРСК Сибири" | "Кузбассэнерго-РЭС" | ПС 110 кВ РМК | 110/10 | 25 | 25 |  |  | 12.282
133 | ПАО "МРСК Сибири" | "Кузбассэнерго-РЭС" | ПС 110 кВ Северная | 110/35/6 | 40.5 | 40.5 |  |  | 30.349
134 | ПАО "МРСК Сибири" | "Кузбассэнерго-РЭС" | ПС 110 кВ Северо-Байдаевская | 110/6 | 40 | 40 |  |  | 16.9456
135 | ПАО "МРСК Сибири" | "Кузбассэнерго-РЭС" | ПС 110 кВ Сидоровская | 110/35/10 | 16 | 16 |  |  | 19.313
136 | ПАО "МРСК Сибири" | "Кузбассэнерго-РЭС" | ПС 110 кВ Шахтовая | 110/35/6 | 40.5 | 40.5 |  |  | 36.8282
137 | ПАО "МРСК Сибири" | "Кузбассэнерго-РЭС" | ПС 110 кВ Ширпотреб | 110/6 | 40 | 40 |  |  | 21.4045
138 | ПАО "МРСК Сибири" | "Кузбассэнерго-РЭС" | ПС 110 кВ Капитальная-3 | 110/35/6 | 25 | 25 |  |  | 20.6213
139 | ПАО "МРСК Сибири" | "Кузбассэнерго-РЭС" | ПС 110 кВ Осинниковская | 110/35/6 | 20 | 15 |  |  | 26.8691
140 | ПАО "МРСК Сибири" | "Кузбассэнерго-РЭС" | ПС 110 кВ Тепловая | 110/6 | 6.3 | 6.3 |  |  | 3.4443
141 | ПАО "МРСК Сибири" | "Кузбассэнерго-РЭС" | ПС 110 кВ Шушталепская | 110/6 | 25 | 25 |  |  | 1.3795
142 | ПАО "МРСК Сибири" | "Кузбассэнерго-РЭС" | ПС 110 кВ Распадская-4 | 110/6 | 40 | 40 |  |  | 17.5686
143 | ПАО "МРСК Сибири" | "Кузбассэнерго-РЭС" | ПС 110 кВ Распадская-6 | 110/6 | 40 | 40 |  |  | 7.0399
144 | ПАО "МРСК Сибири" | "Кузбассэнерго-РЭС" | ПС 110 кВ Тепличная (Гор. РЭС) | 110/6 | 25 | 63 |  |  | 11.3297
145 | ПАО "МРСК Сибири" | "Кузбассэнерго-РЭС" | ПС 35 кВ Строительная (Гор. РЭС) | 35/10 | 4 | 4 |  |  | 2.046
146 | ПАО "МРСК Сибири" | "Кузбассэнерго-РЭС" | ПС 110 кВ Комсомольская(Восточ3-4СШ 110) | 110/10 | 40 | 40 |  |  | 34.5732
147 | ПАО "МРСК Сибири" | "Кузбассэнерго-РЭС" | ПС 35 кВ Центральная (Гор.РЭС) | 35/6 | 16 | 16 |  |  | 20.2461
148 | ПАО "МРСК Сибири" | "Кузбассэнерго-РЭС" | ПС 35 кВ Водозабор (ПО СВЭС) | 35/6 | 6.3 | 6.3 |  |  | 1.7391
149 | ПАО "МРСК Сибири" | "Кузбассэнерго-РЭС" | ПС 35 кВ Водозабор (ПО ЦЭС) | 35/6 | 2.5 | 2.5 |  |  | 1.3392
150 | ПАО "МРСК Сибири" | "Кузбассэнерго-РЭС" | ПС 35 кВ Насосная-9 | 35/6 | 2.5 | 2.5 |  |  | 0.46258
151 | ПАО "МРСК Сибири" | "Кузбассэнерго-РЭС" | ПС 110 кВ Имени Лапина В.И. | 110/10 | 25 | 25 |  |  | 3.7558
152 | ПАО "МРСК Сибири" | "Кузбассэнерго-РЭС" | ПС 110 кВ Юргинская | 110/35/6 | 31.5 | 40 |  |  | 21.1464
153 | ПАО "МРСК Сибири" | "Кузбассэнерго-РЭС" | ПС 110 кВ Очистная | 110/6 | 16 | 16 |  |  | 2.5899
154 | ПАО "МРСК Сибири" | "Кузбассэнерго-РЭС" | ПС 35 кВ Никитинская | 35/6 | 4 | 4 |  |  | 1.1811
155 | ПАО "МРСК Сибири" | "Кузбассэнерго-РЭС" | ПС 110 кВ Заречная | 110/35/6 | 25 | 25 |  |  | 30.4736
156 | ПАО "МРСК Сибири" | "Кузбассэнерго-РЭС" | ПС 35 кВ Симбирская | 35/10 | 1.8 |  |  |  | 0.40163
157 | ПАО "МРСК Сибири" | "Кузбассэнерго-РЭС" | ПС 35 кВ Моторная | 35/10 | 4 | 4 |  |  | 2.139
158 | ПАО "МРСК Сибири" | "Кузбассэнерго-РЭС" | ПС 35 кВ Усть-Сосновская | 35/10 | 2.5 | 2.5 |  |  | 0.7719
159 | ПАО "МРСК Сибири" | "Кузбассэнерго-РЭС" | ПС 35 кВ Кожевниковская | 35/10 | 1.6 | 1 |  |  | 0.3906
160 | ПАО "МРСК Сибири" | "Кузбассэнерго-РЭС" | ПС 35 кВ Кулаковская | 35/6 | 2.5 | 2.5 |  |  | 0.4278
161 | ПАО "МРСК Сибири" | "Кузбассэнерго-РЭС" | ПС 35 кВ Новая | 35/10 | 4 | 1.6 |  |  | 1.1532
162 | ПАО "МРСК Сибири" | "Кузбассэнерго-РЭС" | ПС 35 кВ Подсобная | 35/10 | 2.5 | 1.6 |  |  | 0.2883
163 | ПАО "МРСК Сибири" | "Кузбассэнерго-РЭС" | ПС 35 кВ Проскоковская | 35/10 | 4 | 6.3 |  |  | 2.3529
164 | ПАО "МРСК Сибири" | "Кузбассэнерго-РЭС" | ПС 35 кВ Тальская | 35/10 | 2.5 | 2.5 |  |  | 0.7626
165 | ПАО "МРСК Сибири" | "Кузбассэнерго-РЭС" | ПС 35 кВ Пермяковская | 35/10 | 6.3 | 6.3 |  |  | 3.1062
166 | ПАО "МРСК Сибири" | "Кузбассэнерго-РЭС" | ПС 110 кВ Воинская | 110/10 | 10 | 10 |  |  | 2.7679
167 | ПАО "МРСК Сибири" | "Кузбассэнерго-РЭС" | ПС 110 кВ Технониколь | 110/10 | 16 | 16 |  |  | 6.3546
168 | ПАО "МРСК Сибири" | "Кузбассэнерго-РЭС" | ПС 110 кВ Шестаковская | 110/35/10 | 16 | 16 |  |  | 6.5148
169 | ПАО "МРСК Сибири" | "Кузбассэнерго-РЭС" | ПС 110 кВ Уропская | 110/35/6 | 25 | 25 |  |  | 15.5216
170 | ПАО "МРСК Сибири" | "Кузбассэнерго-РЭС" | ПС 110 кВ Хахалинская | 110/10 | 6.3 | 6.3 |  |  | 1.4062
171 | ПАО "МРСК Сибири" | "Кузбассэнерго-РЭС" | ПС 35 кВ Фабрика | 35/6 | 10 | 10 |  |  | 4.9848
172 | ПАО "МРСК Сибири" | "Кузбассэнерго-РЭС" | ПС 35 кВ Вознесенская | 35/10 | 2.5 | 2.5 |  |  | 0.7068
173 | ПАО "МРСК Сибири" | "Кузбассэнерго-РЭС" | ПС 35 кВ Сибирская | 35/6 | 10 | 10 |  |  | 2.7807
174 | ПАО "МРСК Сибири" | "Кузбассэнерго-РЭС" | ПС 35 кВ Улановская | 35/10 | 2.5 | 2.5 |  |  | 1.302
175 | ПАО "МРСК Сибири" | "Кузбассэнерго-РЭС" | ПС 35 кВ Ижморская | 35/10 | 4 | 4 |  |  | 3.5344
176 | ПАО "МРСК Сибири" | "Кузбассэнерго-РЭС" | ПС 35 кВ Колыонская | 35/10 | 1.6 | 1.6 |  |  | 0.6882
177 | ПАО "МРСК Сибири" | "Кузбассэнерго-РЭС" | ПС 35 кВ Красноярская | 35/10 | 1.8 | 1.8 |  |  | 1.0323
178 | ПАО "МРСК Сибири" | "Кузбассэнерго-РЭС" | ПС 35 кВ Святославская | 35/10 | 1.6 | 1.6 |  |  | 0.7769
179 | ПАО "МРСК Сибири" | "Кузбассэнерго-РЭС" | ПС 35 кВ Авангард | 35/10 | 2.5 | 2.5 |  |  | 0.5952
180 | ПАО "МРСК Сибири" | "Кузбассэнерго-РЭС" | ПС 35 кВ Благовещенская | 35/10 | 4 | 2.5 |  |  | 0.9579
181 | ПАО "МРСК Сибири" | "Кузбассэнерго-РЭС" | ПС 35 кВ Колеульская | 35/10 | 2.5 | 1.6 |  |  | 0.744
182 | ПАО "МРСК Сибири" | "Кузбассэнерго-РЭС" | ПС 35 кВ Лебяжья | 35/10 | 1.6 | 1.6 |  |  | 0.3813
183 | ПАО "МРСК Сибири" | "Кузбассэнерго-РЭС" | ПС 35 кВ Мариинская городская | 35/10 | 6.3 | 6.3 |  |  | 4.6965
184 | ПАО "МРСК Сибири" | "Кузбассэнерго-РЭС" | ПС 35 кВ Сусловская | 35/10 | 6.3 | 6.3 |  |  | 2.604
185 | ПАО "МРСК Сибири" | "Кузбассэнерго-РЭС" | ПС 35 кВ Байлинская | 35/10 | 1.6 |  |  |  | 0.2883
186 | ПАО "МРСК Сибири" | "Кузбассэнерго-РЭС" | ПС 35 кВ Барандатская | 35/10 | 1.6 | 1.6 |  |  | 0.6789
187 | ПАО "МРСК Сибири" | "Кузбассэнерго-РЭС" | ПС 35 кВ Курсксмоленская | 35/10 | 1.6 | 1.6 |  |  | 1.7263
188 | ПАО "МРСК Сибири" | "Кузбассэнерго-РЭС" | ПС 35 кВ Полуторник | 35/10 | 1 | 1 |  |  | 0.372
189 | ПАО "МРСК Сибири" | "Кузбассэнерго-РЭС" | ПС 35 кВ Тамбарская | 35/10 | 2.5 | 2.5 |  |  | 0.9207
190 | ПАО "МРСК Сибири" | "Кузбассэнерго-РЭС" | ПС 35 кВ Устьколбинская | 35/10 | 2.5 | 2.5 |  |  | 1.2834
191 | ПАО "МРСК Сибири" | "Кузбассэнерго-РЭС" | ПС 35 кВ Зарубинская | 35/10 | 4 | 4 |  |  | 1.4508
192 | ПАО "МРСК Сибири" | "Кузбассэнерго-РЭС" | ПС 35 кВ Георгиевская | 35/10 | 2.5 | 2.5 |  |  | 0.3813
193 | ПАО "МРСК Сибири" | "Кузбассэнерго-РЭС" | ПС 35 кВ Итатская | 35/10 | 6.3 | 6.3 |  |  | 2.3901
194 | ПАО "МРСК Сибири" | "Кузбассэнерго-РЭС" | ПС 35 кВ Итатский разрез | 35/6 | 6.3 | 6.3 |  |  | 0.3348
195 | ПАО "МРСК Сибири" | "Кузбассэнерго-РЭС" | ПС 35 кВ Листвянская | 35/10 | 4 | 4 |  |  | 0.6045
196 | ПАО "МРСК Сибири" | "Кузбассэнерго-РЭС" | ПС 35 кВ Новоподзорновская | 35/10 | 4 | 4 |  |  | 1.1439
197 | ПАО "МРСК Сибири" | "Кузбассэнерго-РЭС" | ПС 35 кВ Новопокровская | 35/10 | 2.5 |  |  |  | 0.2883
198 | ПАО "МРСК Сибири" | "Кузбассэнерго-РЭС" | ПС 35 кВ Новотисульская | 35/10 | 4 | 4 |  |  | 0.837
199 | ПАО "МРСК Сибири" | "Кузбассэнерго-РЭС" | ПС 35 кВ Преображенская | 35/10 | 4 | 4 |  |  | 0.7161
200 | ПАО "МРСК Сибири" | "Кузбассэнерго-РЭС" | ПС 35 кВ Теплореченская | 35/10 | 1.8 | 1.8 |  |  | 0.4371
201 | ПАО "МРСК Сибири" | "Кузбассэнерго-РЭС" | ПС 35 кВ Арлюкская | 35/10 | 4 | 4 |  |  | 1.3485
202 | ПАО "МРСК Сибири" | "Кузбассэнерго-РЭС" | ПС 35 кВ Заозерная | 35/10 | 2.5 | 2.5 |  |  | 0.7068
203 | ПАО "МРСК Сибири" | "Кузбассэнерго-РЭС" | ПС 35 кВ Зеледеевская | 35/10 | 1.6 | 2.5 |  |  | 1.1718
204 | ПАО "МРСК Сибири" | "Кузбассэнерго-РЭС" | ПС 35 кВ Красносельская | 35/10 | 4 | 4 |  |  | 1.2276
205 | ПАО "МРСК Сибири" | "Кузбассэнерго-РЭС" | ПС 35 кВ Пачинская | 35/10 | 4 | 4 |  |  | 1.0044
206 | ПАО "МРСК Сибири" | "Кузбассэнерго-РЭС" | ПС 35 кВ Пашковская | 35/10 | 5.6 | 5.6 |  |  | 1.4136
207 | ПАО "МРСК Сибири" | "Кузбассэнерго-РЭС" | ПС 35 кВ Репродуктор | 35/10 | 4 | 4 |  |  | 0.7812
208 | ПАО "МРСК Сибири" | "Кузбассэнерго-РЭС" | ПС 35 кВ Беловская Городская | 35/10 | 16 | 16 |  |  | 19.158
209 | ПАО "МРСК Сибири" | "Кузбассэнерго-РЭС" | ПС 35 кВ Беловская ЦОФ | 35/6 | 16 | 16 |  |  | 12.9642
210 | ПАО "МРСК Сибири" | "Кузбассэнерго-РЭС" | ПС 35 кВ Беловский Разрез | 35/6 | 10 | 10 |  |  | 3.4038
211 | ПАО "МРСК Сибири" | "Кузбассэнерго-РЭС" | ПС 35 кВ Грамотеинская-1\2 | 35/6 | 10 | 10 |  |  | 6.9471
212 | ПАО "МРСК Сибири" | "Кузбассэнерго-РЭС" | ПС 35 кВ Рудник | 35/6 | 6.3 | 6.3 |  |  | 4.8267
213 | ПАО "МРСК Сибири" | "Кузбассэнерго-РЭС" | ПС 35 кВ Комсомолец | 35/6 | 16 | 16 |  |  | 13.8105
214 | ПАО "МРСК Сибири" | "Кузбассэнерго-РЭС" | ПС 35 кВ Панфиловская | 35/10 | 4 | 6.3 |  |  | 2.7156
215 | ПАО "МРСК Сибири" | "Кузбассэнерго-РЭС" | ПС 35 кВ Тарадановская | 35/10 | 2.5 | 2.5 |  |  | 0.9858
216 | ПАО "МРСК Сибири" | "Кузбассэнерго-РЭС" | ПС 35 кВ Шевелёвская | 35/10 | 2.5 | 2.5 |  |  | 1.4601
217 | ПАО "МРСК Сибири" | "Кузбассэнерго-РЭС" | ПС 35 кВ Прогресс | 35/10 | 4 | 4 |  |  | 3.3852
218 | ПАО "МРСК Сибири" | "Кузбассэнерго-РЭС" | ПС 110 кВ Яйская | 110/35/10 | 10 | 10 |  |  | 4.5479
219 | ПАО "МРСК Сибири" | "Кузбассэнерго-РЭС" | ПС 110 кВ Мариинский ЛПК | 110/10 | 10 | 10 |  |  | 10.9381
220 | ПАО "МРСК Сибири" | "Кузбассэнерго-РЭС" | ПС 110 кВ Спутник | 110/10 | 16 | 25 |  |  | 6.1232
221 | ПАО "МРСК Сибири" | "Кузбассэнерго-РЭС" | ПС 110 кВ Пионерская | 110/35/10 | 16 | 16 |  |  | 8.277
222 | ПАО "МРСК Сибири" | "Кузбассэнерго-РЭС" | ПС 110 кВ Макаракская | 110/35/6 | 10 | 10 |  |  | 1.869
223 | ПАО "МРСК Сибири" | "Кузбассэнерго-РЭС" | ПС 110 кВ Тяжинская | 110/35/10 | 25 | 25 |  |  | 19.3397
224 | ПАО "МРСК Сибири" | "Кузбассэнерго-РЭС" | ПС 110 кВ Ивановская | 110/10 | 2.5 | 2.5 |  |  | 1.3172
225 | ПАО "МРСК Сибири" | "Кузбассэнерго-РЭС" | ПС 110 кВ Чебулинская | 110/35/10 | 10 | 10 |  |  | 6.5415
226 | ПАО "МРСК Сибири" | "Кузбассэнерго-РЭС" | ПС 110 кВ Чумайская | 110/10 | 2.5 | 6.3 |  |  | 0.9968
227 | ПАО "МРСК Сибири" | "Кузбассэнерго-РЭС" | ПС 110 кВ Большеямная | 110/35/10 | 16 | 16 |  |  | 5.6426
228 | ПАО "МРСК Сибири" | "Кузбассэнерго-РЭС" | ПС 110 кВ Комплексная | 110/35/10 | 16 | 16 |  |  | 4.1741
229 | ПАО "МРСК Сибири" | "Кузбассэнерго-РЭС" | ПС 110 кВ Промузел | 110/10 | 40 | 40 |  |  | 5.0641
230 | ПАО "МРСК Сибири" | "Кузбассэнерго-РЭС" | ПС 110 кВ Вишнёвская | 110/35/10 | 10 | 10 |  |  | 12.3977
231 | ПАО "МРСК Сибири" | "Кузбассэнерго-РЭС" | ПС 110 кВ КСК | 110/6 | 32 | 32 |  |  | 10.9203
232 | ПАО "МРСК Сибири" | "Кузбассэнерго-РЭС" | ПС 110 кВ Мусохрановская | 110/35/10 | 10 | 10 |  |  | 4.094
233 | ПАО "МРСК Сибири" | "Кузбассэнерго-РЭС" | ПС 110 кВ Костромовская | 110/6 | 16 | 16 |  |  | 8.0437
234 | ПАО "МРСК Сибири" | "Кузбассэнерго-РЭС" | ПС 35 кВ Костёнковская | 35/10 | 4 | 4 |  |  | 2.6505
235 | ПАО "МРСК Сибири" | "Кузбассэнерго-РЭС" | ПС 35 кВ Осинниковский Водозабор | 35/6 | 3.2 | 3.2 |  |  | 1.6461
236 | ПАО "МРСК Сибири" | "Кузбассэнерго-РЭС" | ПС 110 кВ Водная | 110/35/6 | 40 | 40 |  |  | 45.5235
237 | ПАО "МРСК Сибири" | "Кузбассэнерго-РЭС" | ПС 110 кВ Орджоникидзевская | 110/35/10 | 25 | 25 |  |  | 29.7527
238 | ПАО "МРСК Сибири" | "Кузбассэнерго-РЭС" | ПС 110 кВ Степная | 110/10 | 16 | 10 |  |  | 5.8562
239 | ПАО "МРСК Сибири" | "Кузбассэнерго-РЭС" | ПС 110 кВ Бенжереп-2 | 110/10 | 2.5 | 2.5 |  |  | 0.6586
240 | ПАО "МРСК Сибири" | "Кузбассэнерго-РЭС" | ПС 110 кВ Тепличная (Осинник. РЭС) | 110/10 | 16 | 10 |  |  | 7.4404
241 | ПАО "МРСК Сибири" | "Кузбассэнерго-РЭС" | ПС 110 кВ Проскоковская | 110/35/10 | 25 | 25 |  |  | 8.7487
242 | ПАО "МРСК Сибири" | "Кузбассэнерго-РЭС" | ПС 110 кВ Молодёжная | 110/10 | 6.3 | 6.3 |  |  | 1.2104
243 | ПАО "МРСК Сибири" | "Кузбассэнерго-РЭС" | ПС 35 кВ Николаевская (ПО СВЭС) | 35/10 | 1.6 | 1.6 |  |  | 0.837
244 | ПАО "МРСК Сибири" | "Кузбассэнерго-РЭС" | ПС 35 кВ Центральная (Тис.РЭС) | 35/6 | 1.8 | 1.8 |  |  | 0.3162
245 | ПАО "МРСК Сибири" | "Кузбассэнерго-РЭС" | ПС 35 кВ Колмогоровская | 35/10 | 4 | 4 |  |  | 2.2692
246 | ПАО "МРСК Сибири" | "Кузбассэнерго-РЭС" | ПС 110 кВ Тисульская | 110/35/10 | 16 | 16 |  |  | 9.8078
247 | ПАО "МРСК Сибири" | "Кузбассэнерго-РЭС" | ПС 110 кВ Городская | 110/6 | 25 | 25 |  |  | 20.8349
248 | ПАО "МРСК Сибири" | "Кузбассэнерго-РЭС" | ПС 35 кВ Новоромановская | 35/10 | 2.5 | 2.5 |  |  | 1.116