## АЭ
Тарифное меню по ТП (2016) | [10 empty] | Форма № 2.18
Филиал ПАО "МРСК Сибири" - "Алтайэнерго"
без НДС
Дата и № принятия тарифного решения, дата публикации, источник публикации | Категория присоединения |  | Ед. изм. | Ставка платы по категориям надежности при постоянной схеме подключения, руб., без НДС |  |  | Ставка платы* | Ставка платы по категориям надежности при временной схеме подключения, руб., без НДС |  |  | Ставка платы*
| Диапазон мощности, кВт | Уровень напряжения в точке присоединения, кВ |  | I | II | III |  | I | II | III
1 | 2 | 3 | 4 | 5 | 6 | 7 | 8 | 9 | 10 | 7 | 8
25 декабря 2015 года № 775, опубликовано в газете "Алтайская правда" 30 декабря 2015 года № 245. | Отдельно указаываются ставки (в соответствии с решением регулирующего органа):
| 1. ставки ПТП по льготным категориям потребителей |  | руб./тех. присоединение |  |  | 466.1 |  |  |  | 466.1
2. ставки ПТП в разрезе мероприятий
| Подготовка и выдача сетевой организацией технических условий Заявителю (ТУ) | 0.4 | руб./кВт.
| до 15 кВт | [5 empty] | 300.93 |  |  |  | 300.93
| от 15 до 150 кВт | [5 empty] | 300.93 |  |  |  | 300.93
| от 150 до 670 кВт | [5 empty] | 14.81
| Св 670 кВт | [5 empty] | 4.16
Разработка сетевой организацией проектной документации по строительству "последней мили"
Проверка сетевой организацией выполнения Заявителем ТУ
| до 15 кВт | [5 empty] | 575.41 |  |  |  | 575.41
| от 15 до 150 кВт | [5 empty] | 575.41 |  |  |  | 575.41
| от 150 до 670 кВт | [5 empty] | 28.31
| Св 670 кВт | [5 empty] | 7.63
Участие в осмотре должностным лицом Ростехнадзора присоединяемых Устройств Заявителя
| Св 670 кВт | [5 empty] | 2.15
Фактические действия по присоединению и обеспечению работы Устройств в электрической сети
| до 15 кВт | [5 empty] | 579.07 |  |  |  | 579.07
| от 15 до 150 кВт | [5 empty] | 579.07 |  |  |  | 579.07
| от 150 до 670 кВт | [5 empty] | 28.49
| Св 670 кВт | [5 empty] | 8.02
Выполнение сетевой организацией мероприятий, связанных со строительством "последней мили"
строительство воздушных линий
| до 15 кВт | [5 empty] | 4655.36
| от 15 до 150 кВт | [5 empty] | 4655.36
| от 150 до 670 кВт | [5 empty] | 9310.72
| Св 670 кВт | [5 empty] | 9310.72
строительство кабельных линий
| до 15 кВт | [5 empty] | 753.25
| от 15 до 150 кВт | [5 empty] | 753.25
| от 150 до 670 кВт | [5 empty] | 1506.5
| Св 670 кВт | [5 empty] | 1506.5
строительство пунктов секционирования
строительство РП - распределительных пунктов
строительство комплектных трансформаторных подстанций (КТП), распределительных трансформаторных подстанций (РТП) с уровнем напряжения до 35 кВ
| до 15 кВт | [5 empty] | 1441.15
| от 15 до 150 кВт | [5 empty] | 1441.15
| от 150 до 670 кВт | [5 empty] | 2882.31
| Свыше 670 кВт | [5 empty] | 2882.31
| Подготовка и выдача сетевой организацией технических условий Заявителю (ТУ) | 6-10 | руб./кВт
| до 15 кВт | [5 empty] | 300.93 |  |  |  | 300.93
| от 15 до 150 кВт | [5 empty] | 300.93 |  |  |  | 300.93
| от 150 до 670 кВт | [5 empty] | 9.97
| Св 670 кВт | [5 empty] | 4.16
Разработка сетевой организацией проектной документации по строительству "последней мили"
Проверка сетевой организацией выполнения Заявителем ТУ
| до 15 кВт | [5 empty] | 575.41 |  |  |  | 575.41
| от 15 до 150 кВт | [5 empty] | 575.41 |  |  |  | 575.41
| от 150 до 670 кВт | [5 empty] | 19.07
| Св 670 кВт | [5 empty] | 7.63
Участие в осмотре должностным лицом Ростехнадзора присоединяемых Устройств Заявителя
| Св 670 кВт | [5 empty] | 2.15
Фактические действия по присоединению и обеспечению работы Устройств в электрической сети
| до 15 кВт | [5 empty] | 579.07 |  |  |  | 579.07
| от 15 до 150 кВт | [5 empty] | 579.07 |  |  |  | 579.07
| от 150 до 670 кВт | [5 empty] | 19.19
| Св 670 кВт | [5 empty] | 8.02
Выполнение сетевой организацией мероприятий, связанных со строительством "последней мили"
строительство воздушных линий
| до 15 кВт | [5 empty] | 2840.81
| от 15 до 150 кВт | [5 empty] | 2840.81
| от 150 до 670 кВт | [5 empty] | 5681.62
| Св 670 кВт | [5 empty] | 5681.62
строительство кабельных линий
| до 15 кВт | [5 empty] | 891.11
| от 15 до 150 кВт | [5 empty] | 891.11
| от 150 до 670 кВт | [5 empty] | 1782.22
| Св 670 кВт | [5 empty] | 1782.22
строительство комплектных трансформаторных подстанций (КТП), распределительных трансформаторных подстанций (РТП) с уровнем напряжения до 35 кВ
| до 15 кВт | [5 empty] | 1441.15
| от 15 до 150 кВт | [5 empty] | 1441.15
| от 150 до 670 кВт | [5 empty] | 2882.31
| Свыше 670 кВт | [5 empty] | 2882.31
| Подготовка и выдача сетевой организацией технических условий Заявителю (ТУ) | 35 | руб./кВт.
| Свыше 670 кВт до 8 900 кВт | [5 empty] | 1.17
Проверка сетевой организацией выполнения Заявителем ТУ
| Свыше 670 кВт до 8 900 кВт | [5 empty] | 0.44
Участие в осмотре должностным лицом Ростехнадзора присоединяемых Устройств Заявителя
| Свыше 670 кВт до 8 900 кВт | [5 empty] | 1.45
Фактические действия по присоединению и обеспечению работы Устройств в электрической сети
| Свыше 670 кВт до 8 900 кВт | [5 empty] | 2
Стандартизированные тарифные ставки платы за технологическое присоединение
| С1 Стандартизированная тарифная ставка платы на технологическое присоединение энергопринимающих устройств заявителя, не включающих в себя строительство объектов электросетевого хозяйства, в расчете на 1 кВт максимальной мощности | 0.4 | руб./кВт.
| до 15 кВт | [5 empty] | 1455.41 |  |  |  | 1455.41
| от 15 до 150 кВт | [5 empty] | 1455.41 |  |  |  | 1455.41
| от 150 до 670 кВт | [5 empty] | 71.61
| Св 670 кВт | [5 empty] | 21.96
в т.ч.:
(С1.1) Подготовка и выдача сетевой организацией технических условий Заявителю (ТУ)
| до 15 кВт | [5 empty] | 300.93 |  |  |  | 300.93
| от 15 до 150 кВт | [5 empty] | 300.93 |  |  |  | 300.93
| от 150 до 670 кВт | [5 empty] | 14.81
| Св 670 кВт | [5 empty] | 4.16
(С1.2) Проверка сетевой организацией выполнения Заявителем ТУ
| до 15 кВт | [5 empty] | 575.41 |  |  |  | 575.41
| от 15 до 150 кВт | [5 empty] | 575.41 |  |  |  | 575.41
| от 150 до 670 кВт | [5 empty] | 28.31
| Св 670 кВт | [5 empty] | 7.63
(С1.3) Участие сетевой организации в осмотре должностным лицом органа федерального государственного энергетического надзора присоединяемых Устройств Заявителя
| Св 670 кВт | [5 empty] | 2.15
(С1.4) Осуществление сетевой организацей фактического присоединения объектов Заявителя к электрическим сетям и включение коммутационного аппарата (фиксация коммутационного аппарата в положении "включено"
| до 15 кВт | [5 empty] | 579.07 |  |  |  | 579.07
| от 15 до 150 кВт | [5 empty] | 579.07 |  |  |  | 579.07
| от 150 до 670 кВт | [5 empty] | 28.49
| Св 670 кВт | [5 empty] | 8.02
| С2i Стандаризированная тарифная ставка на покрытие расходов на строительство воздушных линий электропередачи в расчете на 1 км линии для Заявителей, осуществляющих технологическое присоединение своих энергопринимающих устройств максимальной мощности более 150 кВт |  | руб./км
| - строительство воздушных линий (ВЛ-0,4кВ) Городская местность | [5 empty] | 191965
| - строительство воздушных линий (ВЛ-0,4кВ) Сельская местность | [5 empty] | 188047
С2i (150кВт) Стандаризированная тарифная ставка на покрытие расходов на строительство воздушных линий электропередачи в расчете на 1 км линии для Заявителей, осуществляющих технологическое присоединение своих энергопринимающих устройств максимальной мощностью не более 150 кВт
| - строительство воздушных линий (ВЛ-0,4кВ) Городская местность | [5 empty] | 95982.5
| - строительство воздушных линий (ВЛ-0,4кВ) Сельская местность | [5 empty] | 94023.5
| С3i Стандартизированная тарифная ставка на покрытие расходов на строительство кабельных линий электропередачи в расчете на 1 км линии для Заявителей, осуществляющих технологическое присоединение своих энергопринимающих устройств максимальной мощностью более 150 кВт |  | руб./км
| -строительство кабельных линий КЛ - 0,4 кВ | [5 empty] | 156427
| -строительство кабельных линий КЛ -0,4 кВ методом ГНП | [5 empty] | 1565587
| С3i (150кВт) Стандартизированная тарифная ставка на покрытие расходов на строительство кабельных линий электропередачи в расчете на 1 км линии для Заявителей, осуществляющих технологическое присоединение своих энергопринимающих устройств максимальной мощностью не более 150 кВт** |  | руб./км
| -строительство кабельных линий КЛ - 0,4 кВ | [5 empty] | 78213.5
| -строительство кабельных линий КЛ -0,4 кВ методом ГНП | [5 empty] | 782793.54
| С4 Стандаризированная тарифная ставка на покрытие расходов на строительство подстанций для Заявителей с присоединяемой мощностью свыше 150 кВт |  | руб./кВт
| - строительство комплектных трансформаторных подстанций до 100 кВА вкл. | [5 empty] | 532.12
| - строительство комплектных трансформаторных подстанций (КТП 160кВА) | [5 empty] | 375.84
| - строительство комплектных трансформаторных подстанций (КТП 250кВА) | [5 empty] | 347.61
| - строительство комплектных трансформаторных подстанций (КТП 400кВА) | [5 empty] | 279.06
| - строительство комплектных трансформаторных подстанций (КТП 630кВА) | [5 empty] | 244.33
| - строительство комплектных трансформаторных подстанций (КТП 1000кВА) | [5 empty] | 150.12
| С4 (150 кВт) Стандаризированная тарифная ставка на покрытие расходов на строительство подстанций для Заявителей, осуществляющих технологическое присоединение своих энергопринимающих устройств максимальной мощностью не более 150 кВт |  | руб./кВт
| - строительство комплектных трансформаторных подстанций до 100 кВА вкл. | [5 empty] | 266.06
| - строительство комплектных трансформаторных подстанций (КТП 160кВА) | [5 empty] | 187.92
| - строительство комплектных трансформаторных подстанций (КТП 250кВА) | [5 empty] | 173.8
| - строительство комплектных трансформаторных подстанций (КТП 400кВА) | [5 empty] | 139.53
| - строительство комплектных трансформаторных подстанций (КТП 630кВА) | [5 empty] | 122.16
| - строительство комплектных трансформаторных подстанций (КТП 1000кВА) | [5 empty] | 75.06
| С1 Стандартизированная тарифная ставка платы на технологическое присоединение энергопринимающих устройств заявителя, не включающих в себя строительство объектов электросетевого хозяйства, в расчете на 1 кВт максимальной мощности | 6-10 | руб./кВт.
| до 15 кВт | [5 empty] | 1455.41 |  |  |  | 1455.41
| от 15 до 150 кВт | [5 empty] | 1455.41 |  |  |  | 1455.41
| от 150 до 670 кВт | [5 empty] | 48.23
| Св 670 кВт | [5 empty] | 21.96
в т.ч.:
(С1.1) Подготовка и выдача сетевой организацией технических условий Заявителю (ТУ)
| до 15 кВт | [5 empty] | 300.93 |  |  |  | 300.93
| от 15 до 150 кВт | [5 empty] | 300.93 |  |  |  | 300.93
| от 150 до 670 кВт | [5 empty] | 9.97
| Св 670 кВт | [5 empty] | 4.16
(С1.2) Проверка сетевой организацией выполнения Заявителем ТУ
| до 15 кВт | [5 empty] | 575.41 |  |  |  | 575.41
| от 15 до 150 кВт | [5 empty] | 575.41 |  |  |  | 575.41
| от 150 до 670 кВт | [5 empty] | 19.07
| Св 670 кВт | [5 empty] | 7.63
(С1.3) Участие сетевой организации в осмотре должностным лицом органа федерального государственного энергетического надзора присоединяемых Устройств Заявителя
| Св 670 кВт | [5 empty] | 2.15
(С1.4) Осуществление сетевой организацей фактического присоединения объектов Заявителя к электрическим сетям и включение коммутационного аппарата (фиксация коммутационного аппарата в положении "включено"
| до 15 кВт | [5 empty] | 579.07 |  |  |  | 579.07
| от 15 до 150 кВт | [5 empty] | 579.07 |  |  |  | 579.07
| от 150 до 670 кВт | [5 empty] | 19.19
| Св 670 кВт | [5 empty] | 8.02
| С2i Стандаризированная тарифная ставка на покрытие расходов на строительство воздушных линий электропередачи в расчете на 1 км линии для Заявителей с присоединяемой мощностью свыше 150 кВт |  | руб./км
| - строительство воздушных линий (ВЛ-10кВ) Городская местность | [5 empty] | 195418
| - строительство воздушных линий (ВЛ-10кВ) Сельская местность | [5 empty] | 200946
С2i (150кВт) Стандаризированная тарифная ставка на покрытие расходов на строительство воздушных линий электропередачи в расчете на 1 км линии для Заявителей, осуществляющих технологическое присоединение своих энергопринимающих устройств максимальной мощностью не более 150 кВт**
| - строительство воздушных линий (ВЛ-10кВ) Городская местность | [5 empty] | 97709
| - строительство воздушных линий (ВЛ-10кВ) Сельская местность | [5 empty] | 100473
| С3i Стандартизированная тарифная ставка на покрытие расходов на строительство кабельных линий электропередачи в расчете на 1 км линии для Заявителей с присоединяемой максимальной мощностью свыше 150 кВт |  | руб./км
| -строительство кабельных линий КЛ - 6/10 кВ | [5 empty] | 185052.67
| -строительство кабельных линий КЛ - 6/10 кВ методом ГНП | [5 empty] | 1183559
| С3i (150кВт) Стандартизированная тарифная ставка на покрытие расходов на строительство кабельных линий электропередачи в расчете на 1 км линии для Заявителей, осуществляющих технологическое присоединение своих энергопринимающих устройств максимальной мощностью не более 150 кВт** |  | руб./км
| -строительство кабельных линий КЛ - 6/10 кВ | [5 empty] | 92526.33
| -строительство кабельных линий КЛ - 6/10 кВ методом ГНБ | [5 empty] | 591779.5
| С4 Стандаризированная тарифная ставка на покрытие расходов на строительство подстанций |  | руб./кВт
в т.ч.
………………..
| С4 (150 кВт) Стандаризированная тарифная ставка на покрытие расходов на строительство подстанций для Заявителей, осуществляющих технологическое присоединение своих энергопринимающих устройств максимальной мощностью не более 150 кВт** |  | руб./кВт
| С1 Стандартизированная тарифная ставка платы на технологическое присоединение энергопринимающих устройств заявителя, не включающих в себя строительство объектов электросетевого хозяйства, в расчете на 1 кВт максимальной мощности | 35 | руб./кВт |  |  |  | 5.06
Подготовка и выдача сетевой организацией технических условий Заявителю (ТУ)
| Св 670 кВт | [5 empty] | 1.17
Проверка сетевой организацией выполнения Заявителем ТУ
| Св 670 кВт | [5 empty] | 0.44
Участие в осмотре должностным лицом Ростехнадзора присоединяемых Устройств Заявителя
| Св 670 кВт | [5 empty] | 1.45
Фактические действия по присоединению и обеспечению работы Устройств в электрической сети
| Св 670 кВт | [5 empty] | 2
*в случае отсутствия деления по категориям надежности

## БЭ
Тарифное меню по ТП (2016) | [6 empty] | Форма № 2.18
Филиал ПАО "МРСК Сибири" - "Бурятэнерго"
без НДС
Дата и № принятия тарифного решения, дата публикации, источник публикации | Категория присоединения |  | Ед. изм. | Ставка платы по категориям надежности, руб., без НДС |  |  | Ставка платы*
| Диапазон мощности, кВт | Уровень напряжения в точке присоединения, кВ |  | I | II | III
1 | 2 | 3 | 4 | 5 | 6 | 7 | 8
Приказ РСТ РБ от 24.12.2015 № 1/54 с учетом изменений внесенными приказом РСТ РБ от 04.02.2016 №1/3 Источник публикации: http://egov-buryatia.ru/index.php?id=2931 Дата публикации: Приказ №1/54 - 30.12.2015 Приказ №1/3 - 12.02.2016 | Отдельно указаываются ставки (в соответствии с решением регулирующего органа):
| 1. ставки ПТП по льготным категориям потребителей |  | руб/присоед |  |  | 466.1
2. ставки ПТП в разрезе мероприятий
3. ставки ПТП по территориальным зонам
| Ставки ПТП за единицу максимальной мощности | 0.4 | руб./кВт. |  |  | 250.92
| Подготовка и выдача сетевой организацией технических условий Заявителю (ТУ) |  |  |  |  | 70.91
Разработка сетевой организацией проектной документации по строительству "последней мили"
| Проверка сетевой организацией выполнения Заявителем ТУ |  |  |  |  | 50.09
Участие сетевой организации в осмотре должностным лицом органа федерального государственного энергетического надзора присоединяемых Устройств Заявителя
| Фактические действия по присоединению и обеспечению работы Устройств в электрической сети |  |  |  |  | 129.92
| Ставки ПТП за единицу максимальной мощности по временной схеме |  |  |  |  | 250.92
| Подготовка и выдача сетевой организацией технических условий Заявителю (ТУ) |  |  |  |  | 70.91
Разработка сетевой организацией проектной документации по строительству "последней мили"
| Проверка сетевой организацией выполнения Заявителем ТУ |  |  |  |  | 50.09
Участие сетевой организации в осмотре должностным лицом органа федерального государственного энергетического надзора присоединяемых Устройств Заявителя
| Фактические действия по присоединению и обеспечению работы Устройств в электрической сети |  |  |  |  | 129.92
Выполнение сетевой организацией мероприятий, связанных со строительством "последней мили"
| строительство воздушных линий |  |  |  |  | 2071.6
| строительство кабельных линий |  |  |  |  | 42260.8
| строительство пунктов секционирования |  |  |  |  | 132493.94
| строительство РП - распределительных пунктов |  |  |  |  | 6543.39
строительство комплектных трансформаторных подстанций (КТП), распределительных трансформаторных подстанций (РТП) с уровнем напряжения до 35 кВ
| Строительство КТП 1*16 |  |  |  |  | 47283.31
| Строительство КТП 1*25 |  |  |  |  | 30261.34
| Строительство КТП 1*40 |  |  |  |  | 19106.82
| Строительство КТП 1*63 |  |  |  |  | 12362
| Строительство КТП 1*100 |  |  |  |  | 7985.91
| Строительство КТП 1*160 |  |  |  |  | 5494.8
| Строительство КТП 1*250 |  |  |  |  | 3892.62
| Строительство КТП 1*400 |  |  |  |  | 2780.55
| Строительство КТП 1*630 |  |  |  |  | 2133.58
| Строительство КТП 1*1000 |  |  |  |  | 2369.27
| Строительство КТП 1*1250 |  |  |  |  | 2518.8
| Строительство КТП 1*1600 |  |  |  |  | 2467.57
| Строительство КТП 2*160 |  |  |  |  | 13471.05
| Строительство КТП 2*250 |  |  |  |  | 9588.33
| Строительство КТП 2*400 |  |  |  |  | 6829.19
| Строительство КТП 2*630 |  |  |  |  | 4898.21
| Строительство КТП 2*1000 |  |  |  |  | 5063.17
| Строительство КТП 2*1600 |  |  |  |  | 4311.41
| БКТП 250 кВА |  |  |  |  | 10108.39
| БКТП 400 кВА |  |  |  |  | 6870.04
| БКТП 630 кВА |  |  |  |  | 4597.3
| БКТП 1000 кВА |  |  |  |  | 3506.19
| БКТП 1250 кВА |  |  |  |  | 3444.84
| БКТП 1600 кВА |  |  |  |  | 4191.02
| 2 БКТП 1600 кВА |  |  |  |  | 8382.03
| 2 БКТП 2500 кВА |  |  |  |  | 8364.63
| 2 БКТП 630 кВА |  |  |  |  | 9194.57
| 2 БКТП 1000 кВА |  |  |  |  | 7012.37
| 2 БКТП 400 кВА |  |  |  |  | 13740.15
Выполнение сетевой организацией мероприятий, связанных со строительством "последней мили" до 150 кВт
| строительство воздушных линий |  |  |  |  | 1035.8
| строительство кабельных линий |  |  |  |  | 21130.4
| строительство пунктов секционирования |  |  |  |  | 66246.97
| строительство РП - распределительных пунктов |  |  |  |  | 3271.7
строительство комплектных трансформаторных подстанций (КТП), распределительных трансформаторных подстанций (РТП) с уровнем напряжения до 35 кВ
| Строительство КТП 1*16 |  |  |  |  | 23641.65
| Строительство КТП 1*25 |  |  |  |  | 15130.67
| Строительство КТП 1*40 |  |  |  |  | 9553.41
| Строительство КТП 1*63 |  |  |  |  | 6181
| Строительство КТП 1*100 |  |  |  |  | 3992.95
| Строительство КТП 1*160 |  |  |  |  | 2747.4
| Строительство КТП 1*250 |  |  |  |  | 1946.31
| Строительство КТП 1*400 |  |  |  |  | 1390.28
| Строительство КТП 1*630 |  |  |  |  | 1066.79
| Строительство КТП 1*1000 |  |  |  |  | 1184.64
| Строительство КТП 1*1250 |  |  |  |  | 1259.4
| Строительство КТП 1*1600 |  |  |  |  | 1233.79
| Строительство КТП 2*160 |  |  |  |  | 6735.53
| Строительство КТП 2*250 |  |  |  |  | 4794.16
| Строительство КТП 2*400 |  |  |  |  | 3414.59
| Строительство КТП 2*630 |  |  |  |  | 2449.11
| Строительство КТП 2*1000 |  |  |  |  | 2531.58
| Строительство КТП 2*1600 |  |  |  |  | 2155.71
| БКТП 250 кВА |  |  |  |  | 5054.2
| БКТП 400 кВА |  |  |  |  | 3435.02
| БКТП 630 кВА |  |  |  |  | 2298.65
| БКТП 1000 кВА |  |  |  |  | 1753.09
| БКТП 1250 кВА |  |  |  |  | 1722.42
| БКТП 1600 кВА |  |  |  |  | 2095.51
| 2 БКТП 1600 кВА |  |  |  |  | 4191.02
| 2 БКТП 2500 кВА |  |  |  |  | 4182.31
| 2 БКТП 630 кВА |  |  |  |  | 4597.29
| 2 БКТП 1000 кВА |  |  |  |  | 3506.18
| 2 БКТП 400 кВА |  |  |  |  | 6870.07
| Ставки ПТП за единицу максимальной мощности | 6-20 | руб./кВт. |  |  | 250.92
| Подготовка и выдача сетевой организацией технических условий Заявителю (ТУ) |  |  |  |  | 70.91
Разработка сетевой организацией проектной документации по строительству "последней мили"
| Проверка сетевой организацией выполнения Заявителем ТУ |  |  |  |  | 50.09
Участие сетевой организации в осмотре должностным лицом органа федерального государственного энергетического надзора присоединяемых Устройств Заявителя
| Фактические действия по присоединению и обеспечению работы Устройств в электрической сети |  |  |  |  | 129.92
| Ставки ПТП за единицу максимальной мощности по временной схеме |  |  |  |  | 250.92
| Подготовка и выдача сетевой организацией технических условий Заявителю (ТУ) |  |  |  |  | 70.91
Разработка сетевой организацией проектной документации по строительству "последней мили"
| Проверка сетевой организацией выполнения Заявителем ТУ |  |  |  |  | 50.09
Участие сетевой организации в осмотре должностным лицом органа федерального государственного энергетического надзора присоединяемых Устройств Заявителя
| Фактические действия по присоединению и обеспечению работы Устройств в электрической сети |  |  |  |  | 129.92
Выполнение сетевой организацией мероприятий, связанных со строительством "последней мили"
| строительство воздушных линий |  |  |  |  | 2071.5984
| строительство кабельных линий |  |  |  |  | 42260.8045
| строительство пунктов секционирования |  |  |  |  | 132493.94
| строительство РП - распределительных пунктов |  |  |  |  | 6543.39
строительство комплектных трансформаторных подстанций (КТП), распределительных трансформаторных подстанций (РТП) с уровнем напряжения до 35 кВ
| Строительство КТП 1*16 |  |  |  |  | 47283.31
| Строительство КТП 1*25 |  |  |  |  | 30261.34
| Строительство КТП 1*40 |  |  |  |  | 19106.82
| Строительство КТП 1*63 |  |  |  |  | 12362
| Строительство КТП 1*100 |  |  |  |  | 7985.91
| Строительство КТП 1*160 |  |  |  |  | 5494.8
| Строительство КТП 1*250 |  |  |  |  | 3892.62
| Строительство КТП 1*400 |  |  |  |  | 2780.55
| Строительство КТП 1*630 |  |  |  |  | 2133.58
| Строительство КТП 1*1000 |  |  |  |  | 2369.27
| Строительство КТП 1*1250 |  |  |  |  | 2518.8
| Строительство КТП 1*1600 |  |  |  |  | 2467.57
| Строительство КТП 2*160 |  |  |  |  | 13471.05
| Строительство КТП 2*250 |  |  |  |  | 9588.33
| Строительство КТП 2*400 |  |  |  |  | 6829.19
| Строительство КТП 2*630 |  |  |  |  | 4898.21
| Строительство КТП 2*1000 |  |  |  |  | 5063.17
| Строительство КТП 2*1600 |  |  |  |  | 4311.41
| БКТП 250 кВА |  |  |  |  | 10108.39
| БКТП 400 кВА |  |  |  |  | 6870.04
| БКТП 630 кВА |  |  |  |  | 4597.3
| БКТП 1000 кВА |  |  |  |  | 3506.19
| БКТП 1250 кВА |  |  |  |  | 3444.84
| БКТП 1600 кВА |  |  |  |  | 4191.02
| 2 БКТП 1600 кВА |  |  |  |  | 8382.03
| 2 БКТП 2500 кВА |  |  |  |  | 8364.63
| 2 БКТП 630 кВА |  |  |  |  | 9194.57
| 2 БКТП 1000 кВА |  |  |  |  | 7012.37
| 2 БКТП 400 кВА |  |  |  |  | 13740.15
Выполнение сетевой организацией мероприятий, связанных со строительством "последней мили" до 150 кВт
| строительство воздушных линий |  |  |  |  | 1035.8
| строительство кабельных линий |  |  |  |  | 21130.4
| строительство пунктов секционирования |  |  |  |  | 66246.97
| строительство РП - распределительных пунктов |  |  |  |  | 3271.7
строительство комплектных трансформаторных подстанций (КТП), распределительных трансформаторных подстанций (РТП) с уровнем напряжения до 35 кВ
| Строительство КТП 1*16 |  |  |  |  | 23641.65
| Строительство КТП 1*25 |  |  |  |  | 15130.67
| Строительство КТП 1*40 |  |  |  |  | 9553.41
| Строительство КТП 1*63 |  |  |  |  | 6181
| Строительство КТП 1*100 |  |  |  |  | 3992.95
| Строительство КТП 1*160 |  |  |  |  | 2747.4
| Строительство КТП 1*250 |  |  |  |  | 1946.31
| Строительство КТП 1*400 |  |  |  |  | 1390.28
| Строительство КТП 1*630 |  |  |  |  | 1066.79
| Строительство КТП 1*1000 |  |  |  |  | 1184.64
| Строительство КТП 1*1250 |  |  |  |  | 1259.4
| Строительство КТП 1*1600 |  |  |  |  | 1233.79
| Строительство КТП 2*160 |  |  |  |  | 6735.53
| Строительство КТП 2*250 |  |  |  |  | 4794.16
| Строительство КТП 2*400 |  |  |  |  | 3414.59
| Строительство КТП 2*630 |  |  |  |  | 2449.11
| Строительство КТП 2*1000 |  |  |  |  | 2531.58
| Строительство КТП 2*1600 |  |  |  |  | 2155.71
| БКТП 250 кВА |  |  |  |  | 5054.2
| БКТП 400 кВА |  |  |  |  | 3435.02
| БКТП 630 кВА |  |  |  |  | 2298.65
| БКТП 1000 кВА |  |  |  |  | 1753.09
| БКТП 1250 кВА |  |  |  |  | 1722.42
| БКТП 1600 кВА |  |  |  |  | 2095.51
| 2 БКТП 1600 кВА |  |  |  |  | 4191.02
| 2 БКТП 2500 кВА |  |  |  |  | 4182.31
| 2 БКТП 630 кВА |  |  |  |  | 4597.29
| 2 БКТП 1000 кВА |  |  |  |  | 3506.18
| 2 БКТП 400 кВА |  |  |  |  | 6870.07
Стандартизированные тарифные ставки платы за технологическое присоединение
| С1 Стандартизированная тарифная ставка платы на технологическое присоединение энергопринимающих устройств заявителя, не включающих в себя строительство объектов электросетевого хозяйства, в расчете на 1 кВт максимальной мощности | 0.4 | руб./кВт. | 250.92
в т.ч.:
| (С1.1) Подготовка и выдача сетевой организацией технических условий Заявителю (ТУ) |  |  |  |  | 70.91
| (С1.2) Проверка сетевой организацией выполнения Заявителем ТУ |  |  |  |  | 50.09
(С1.3) Участие сетевой организации в осмотре должностным лицом органа федерального государственного энергетического надзора присоединяемых Устройств Заявителя
| (С1.4) Осуществление сетевой организацей фактического присоединения объектов Заявителя к электрическим сетям и включение коммутационного аппарата (фиксация коммутационного аппарата в положении "включено" |  |  |  |  | 129.92
| С1 Стандартизированная тарифная ставка платы на технологическое присоединение энергопринимающих устройств заявителя, не включающих в себя строительство объектов электросетевого хозяйства, в расчете на 1 кВт максимальной мощности по временной схеме |  | руб./кВт. | 250.92
в т.ч.:
| (С1.1) Подготовка и выдача сетевой организацией технических условий Заявителю (ТУ) |  |  |  |  | 70.91
| (С1.2) Проверка сетевой организацией выполнения Заявителем ТУ |  |  |  |  | 50.09
(С1.3) Участие сетевой организации в осмотре должностным лицом органа федерального государственного энергетического надзора присоединяемых Устройств Заявителя
| (С1.4) Осуществление сетевой организацей фактического присоединения объектов Заявителя к электрическим сетям и включение коммутационного аппарата (фиксация коммутационного аппарата в положении "включено" |  |  |  |  | 129.92
| С2i Стандаризированная тарифная ставка на покрытие расходов на строительство воздушных линий электропередачи в расчете на 1 км линии (в ценах 2001 г.) |  | руб./км
в т.ч.
| Строительство проводом СИП-2 3*25+1*54,6 |  |  |  |  | 189858
| Строительство проводом СИП-2 3*25+1*54,6+1*16 |  |  |  |  | 192983
| Строительство проводом СИП-2 3*25+1*54,6+2*16 |  |  |  |  | 193498
| Строительство проводом СИП-2 3*35+1*54,6 |  |  |  |  | 193963
| Строительство проводом СИП-2 3*35+1*54,6+1*16 |  |  |  |  | 196459
| Строительство проводом СИП-2 3*35+1*54,6+2*16 |  |  |  |  | 199704
| Строительство проводом СИП-2 3*50+1*54,6 |  |  |  |  | 199570
| Строительство проводом СИП-2 3*50+1*54,6+1*16 |  |  |  |  | 202696
| Строительство проводом СИП-2 3*50+1*54,6+2*16 |  |  |  |  | 203037
| Строительство проводом СИП-2 3*70+1*54,6 |  |  |  |  | 204975
| Строительство проводом СИП-2 3*70+1*54,6+1*16 |  |  |  |  | 208100
| Строительство проводом СИП-2 3*70+1*54,6+2*16 |  |  |  |  | 208670
| Строительство проводом СИП-2 3*70+1*70 |  |  |  |  | 206994
| Строительство проводом СИП-2 3*95+1*70 |  |  |  |  | 215053
| Строительство проводом СИП-2 3*95+1*70+1*16 |  |  |  |  | 215395
| Строительство проводом СИП-2 3*95+1*70+2*16 |  |  |  |  | 217507
| Строительство проводом СИП 4*16 |  |  |  |  | 148996.16
| Строительство проводом СИП 4*25 |  |  |  |  | 154637.44
С2i (150кВт) Стандаризированная тарифная ставка на покрытие расходов на строительство воздушных линий электропередачи в расчете на 1 км линии для Заявителей, осуществляющих технологическое присоединение своих энергопринимающих устройств максимальной мощностью не более 150 кВт (в ценах 2001 г.)
| Строительство проводом СИП-2 3*25+1*54,6 |  |  |  |  | 94929
| Строительство проводом СИП-2 3*25+1*54,6+1*16 |  |  |  |  | 96491.5
| Строительство проводом СИП-2 3*25+1*54,6+2*16 |  |  |  |  | 96749
| Строительство проводом СИП-2 3*35+1*54,6 |  |  |  |  | 96981.5
| Строительство проводом СИП-2 3*35+1*54,6+1*16 |  |  |  |  | 98229.5
| Строительство проводом СИП-2 3*35+1*54,6+2*16 |  |  |  |  | 99852
| Строительство проводом СИП-2 3*50+1*54,6 |  |  |  |  | 99785
| Строительство проводом СИП-2 3*50+1*54,6+1*16 |  |  |  |  | 101348
| Строительство проводом СИП-2 3*50+1*54,6+2*16 |  |  |  |  | 101518.5
| Строительство проводом СИП-2 3*70+1*54,6 |  |  |  |  | 102487.5
| Строительство проводом СИП-2 3*70+1*54,6+1*16 |  |  |  |  | 104050
| Строительство проводом СИП-2 3*70+1*54,6+2*16 |  |  |  |  | 104335
| Строительство проводом СИП-2 3*70+1*70 |  |  |  |  | 103497
| Строительство проводом СИП-2 3*95+1*70 |  |  |  |  | 107526.5
| Строительство проводом СИП-2 3*95+1*70+1*16 |  |  |  |  | 107697.5
| Строительство проводом СИП-2 3*95+1*70+2*16 |  |  |  |  | 108753.5
| Строительство проводом СИП 4*16 |  |  |  |  | 74498.08
| Строительство проводом СИП 4*25 |  |  |  |  | 77318.72
| С3i Стандартизированная тарифная ставка на покрытие расходов на строительство кабельных линий электропередачи в расчете на 1 км линии (в ценах 2001 г.) |  | руб./км
в т.ч.
| Строительство кабелем АВБбШВ 4*50 |  |  |  |  | 226835
| Строительство кабелем АВБбШВ 4*70 |  |  |  |  | 246211
| Строительство кабелем АВБбШВ 4*95 |  |  |  |  | 261016
| Строительство кабелем АВБбШВ 4*120 |  |  |  |  | 286101
| Строительство кабелем АВБбШВ 4*150 |  |  |  |  | 286132
| С3i (150кВт) Стандартизированная тарифная ставка на покрытие расходов на строительство кабельных линий электропередачи в расчете на 1 км линии для Заявителей, осуществляющих технологическое присоединение своих энергопринимающих устройств максимальной мощностью не более 150 кВт (в ценах 2001 г.) |  | руб./км
| Строительство кабелем АВБбШВ 4*50 |  |  |  |  | 113417.5
| Строительство кабелем АВБбШВ 4*70 |  |  |  |  | 123105.5
| Строительство кабелем АВБбШВ 4*95 |  |  |  |  | 130508
| Строительство кабелем АВБбШВ 4*120 |  |  |  |  | 143050.5
| Строительство кабелем АВБбШВ 4*150 |  |  |  |  | 143066
| С4 Стандаризированная тарифная ставка на покрытие расходов на строительство подстанций руб./кВт (в ценах 2001 г.) |  | руб./кВт
в т.ч.
| Строительство КТП 1*16 кВА |  |  |  |  | 6576.26
| Строительство КТП 1*25 кВА |  |  |  |  | 4208.81
| Строительство КТП 1*40 кВА |  |  |  |  | 2657.42
| Строительство КТП 1*63 кВА |  |  |  |  | 1719.33
| Строительство КТП 1*100 кВА |  |  |  |  | 1110.7
| Строительство КТП 1*160 кВА |  |  |  |  | 764.23
| Строительство КТП 1*250 кВА |  |  |  |  | 541.39
| Строительство КТП 1*400 кВА |  |  |  |  | 386.72
| Строительство КТП 1*630 кВА |  |  |  |  | 296.74
| Строительство КТП 1*1000 кВА |  |  |  |  | 329.52
| Строительство КТП 1*1250 кВА |  |  |  |  | 350.32
| Строительство КТП 1*1600 кВА |  |  |  |  | 343.2
| Строительство КТП 2*160 кВА |  |  |  |  | 936.79
| Строительство КТП 2*250 кВА |  |  |  |  | 666.78
| Строительство КТП 2*400 кВА |  |  |  |  | 474.91
| Строительство КТП 2*630 кВА |  |  |  |  | 340.63
| Строительство КТП 2*1000 кВА |  |  |  |  | 352.1
| Строительство КТП 2*1600 кВА |  |  |  |  | 299.82
| Строительство ТП-100 кВА (35 кВ) |  |  |  |  | 18427.53
| БКТП 250 кВА |  |  |  |  | 1405.9
| БКТП 400 кВА |  |  |  |  | 955.5
| БКТП 630 кВА |  |  |  |  | 639.4
| БКТП 1000 кВА |  |  |  |  | 487.65
| БКТП 1250 кВА |  |  |  |  | 479.12
| БКТП 1600 кВА |  |  |  |  | 582.9
| 2 БКТП 1600 кВА |  |  |  |  | 1165.79
| 2 БКТП 2500 кВА |  |  |  |  | 1163.37
| 2 БКТП 630 кВА |  |  |  |  | 1278.8
| 2 БКТП 1000 кВА |  |  |  |  | 975.29
| 2 БКТП 400 кВА |  |  |  |  | 1911.01
| Строительство распределеительных пунктов (ячейки КСО 6-10кВ с выключателем ВНА) |  |  |  |  | 910.07
| С4 (150 кВт) Стандаризированная тарифная ставка на покрытие расходов на строительство подстанций для Заявителей, осуществляющих технологическое присоединение своих энергопринимающих устройств максимальной мощностью не более 150 кВт, руб./кВт (в ценах 2001 г.) |  | руб./кВт
| Строительство КТП 1*16 кВА |  |  |  |  | 3288.13
| Строительство КТП 1*25 кВА |  |  |  |  | 2104.41
| Строительство КТП 1*40 кВА |  |  |  |  | 1328.71
| Строительство КТП 1*63 кВА |  |  |  |  | 859.67
| Строительство КТП 1*100 кВА |  |  |  |  | 555.35
| Строительство КТП 1*160 кВА |  |  |  |  | 382.12
| Строительство КТП 1*250 кВА |  |  |  |  | 270.7
| Строительство КТП 1*400 кВА |  |  |  |  | 193.36
| Строительство КТП 1*630 кВА |  |  |  |  | 148.37
| Строительство КТП 1*1000 кВА |  |  |  |  | 164.76
| Строительство КТП 1*1250 кВА |  |  |  |  | 175.16
| Строительство КТП 1*1600 кВА |  |  |  |  | 171.6
| Строительство КТП 2*160 кВА |  |  |  |  | 468.4
| Строительство КТП 2*250 кВА |  |  |  |  | 333.39
| Строительство КТП 2*400 кВА |  |  |  |  | 237.46
| Строительство КТП 2*630 кВА |  |  |  |  | 170.32
| Строительство КТП 2*1000 кВА |  |  |  |  | 176.05
| Строительство КТП 2*1600 кВА |  |  |  |  | 149.91
| Строительство ТП-100 кВА (35 кВ) |  |  |  |  | 9213.77
| БКТП 250 кВА |  |  |  |  | 702.95
| БКТП 400 кВА |  |  |  |  | 477.75
| БКТП 630 кВА |  |  |  |  | 319.7
| БКТП 1000 кВА |  |  |  |  | 243.82
| БКТП 1250 кВА |  |  |  |  | 239.56
| БКТП 1600 кВА |  |  |  |  | 291.45
| 2 БКТП 1600 кВА |  |  |  |  | 582.9
| 2 БКТП 2500 кВА |  |  |  |  | 581.68
| 2 БКТП 630 кВА |  |  |  |  | 639.4
| 2 БКТП 1000 кВА |  |  |  |  | 487.65
| 2 БКТП 400 кВА |  |  |  |  | 955.5
| Строительство распределеительных пунктов (ячейки КСО 6-10кВ с выключателем ВНА) |  |  |  |  | 455.04
| С1 Стандартизированная тарифная ставка платы на технологическое присоединение энергопринимающих устройств заявителя, не включающих в себя строительство объектов электросетевого хозяйства, в расчете на 1 кВт максимальной мощности | 6-20 | руб./кВт. | 250.92
в т.ч.:
| (С1.1) Подготовка и выдача сетевой организацией технических условий Заявителю (ТУ) |  |  |  |  | 70.91
| (С1.2) Проверка сетевой организацией выполнения Заявителем ТУ |  |  |  |  | 50.09
(С1.3) Участие сетевой организации в осмотре должностным лицом органа федерального государственного энергетического надзора присоединяемых Устройств Заявителя
| (С1.4) Осуществление сетевой организацей фактического присоединения объектов Заявителя к электрическим сетям и включение коммутационного аппарата (фиксация коммутационного аппарата в положении "включено" |  |  |  |  | 129.92
| С1 Стандартизированная тарифная ставка платы на технологическое присоединение энергопринимающих устройств заявителя, не включающих в себя строительство объектов электросетевого хозяйства, в расчете на 1 кВт максимальной мощности по временной схеме |  | руб./кВт. | 250.92
в т.ч.:
| (С1.1) Подготовка и выдача сетевой организацией технических условий Заявителю (ТУ) |  |  |  |  | 70.91
| (С1.2) Проверка сетевой организацией выполнения Заявителем ТУ |  |  |  |  | 50.09
(С1.3) Участие сетевой организации в осмотре должностным лицом органа федерального государственного энергетического надзора присоединяемых Устройств Заявителя
| (С1.4) Осуществление сетевой организацей фактического присоединения объектов Заявителя к электрическим сетям и включение коммутационного аппарата (фиксация коммутационного аппарата в положении "включено" |  |  |  |  | 129.92
| С2i Стандаризированная тарифная ставка на покрытие расходов на строительство воздушных линий электропередачи в расчете на 1 км линии (в ценах 2001 г.) |  | руб./км
в т.ч.
| Строительство проводом СИП-3 1*25 |  |  |  |  | 205452
| Строительство проводом СИП-3 1*35 |  |  |  |  | 205880
| Строительство проводом СИП-3 1*50 |  |  |  |  | 207936
| Строительство проводом СИП-3 1*70 |  |  |  |  | 209473
| Строительство проводом СИП-3 1*95 |  |  |  |  | 212652
| Строительство проводом СИП-3 1*120 |  |  |  |  | 222789
| Строительство проводом СИП-3 1*150 |  |  |  |  | 230904
С2i (150кВт) Стандаризированная тарифная ставка на покрытие расходов на строительство воздушных линий электропередачи в расчете на 1 км линии для Заявителей, осуществляющих технологическое присоединение своих энергопринимающих устройств максимальной мощностью не более 150 кВт (в ценах 2001 г.)
| Строительство проводом СИП-3 1*25 |  |  |  |  | 102726
| Строительство проводом СИП-3 1*35 |  |  |  |  | 102940
| Строительство проводом СИП-3 1*50 |  |  |  |  | 103968
| Строительство проводом СИП-3 1*70 |  |  |  |  | 104736.5
| Строительство проводом СИП-3 1*95 |  |  |  |  | 106326
| Строительство проводом СИП-3 1*120 |  |  |  |  | 111394.5
| Строительство проводом СИП-3 1*150 |  |  |  |  | 115452
| С3i Стандартизированная тарифная ставка на покрытие расходов на строительство кабельных линий электропередачи в расчете на 1 км линии (в ценах 2001 г.) |  | руб./км
в т.ч.
| Строительство кабелем АПвПг 3*95 |  |  |  |  | 345252
| Строительство кабелем АПвПг 3*120 |  |  |  |  | 355476
| Строительство кабелем АПвПг 3*150 |  |  |  |  | 381169
| Строительство кабелем АПвПг 3*185 |  |  |  |  | 408218
| Строительство кабелем АПвПг 3*240 |  |  |  |  | 435132
| С3i (150кВт) Стандартизированная тарифная ставка на покрытие расходов на строительство кабельных линий электропередачи в расчете на 1 км линии для Заявителей, осуществляющих технологическое присоединение своих энергопринимающих устройств максимальной мощностью не более 150 кВт (в ценах 2001 г.) |  | руб./км
| Строительство кабелем АПвПг 3*95 |  |  |  |  | 172626
| Строительство кабелем АПвПг 3*120 |  |  |  |  | 177738
| Строительство кабелем АПвПг 3*150 |  |  |  |  | 190584.5
| Строительство кабелем АПвПг 3*185 |  |  |  |  | 204109
| Строительство кабелем АПвПг 3*240 |  |  |  |  | 217566
| С4 Стандаризированная тарифная ставка на покрытие расходов на строительство подстанций руб./кВт (в ценах 2001 г.) |  | руб./кВт
в т.ч.
| Строительство КТП 1*16 кВА |  |  |  |  | 6576.26
| Строительство КТП 1*25 кВА |  |  |  |  | 4208.81
| Строительство КТП 1*40 кВА |  |  |  |  | 2657.42
| Строительство КТП 1*63 кВА |  |  |  |  | 1719.33
| Строительство КТП 1*100 кВА |  |  |  |  | 1110.7
| Строительство КТП 1*160 кВА |  |  |  |  | 764.23
| Строительство КТП 1*250 кВА |  |  |  |  | 541.39
| Строительство КТП 1*400 кВА |  |  |  |  | 386.72
| Строительство КТП 1*630 кВА |  |  |  |  | 296.74
| Строительство КТП 1*1000 кВА |  |  |  |  | 329.52
| Строительство КТП 1*1250 кВА |  |  |  |  | 350.32
| Строительство КТП 1*1600 кВА |  |  |  |  | 343.2
| Строительство КТП 2*160 кВА |  |  |  |  | 936.79
| Строительство КТП 2*250 кВА |  |  |  |  | 666.78
| Строительство КТП 2*400 кВА |  |  |  |  | 474.91
| Строительство КТП 2*630 кВА |  |  |  |  | 340.63
| Строительство КТП 2*1000 кВА |  |  |  |  | 352.1
| Строительство КТП 2*1600 кВА |  |  |  |  | 299.82
| Строительство ТП-100 кВА (35 кВ) |  |  |  |  | 18427.53
| БКТП 250 кВА |  |  |  |  | 1405.9
| БКТП 400 кВА |  |  |  |  | 955.5
| БКТП 630 кВА |  |  |  |  | 639.4
| БКТП 1000 кВА |  |  |  |  | 487.65
| БКТП 1250 кВА |  |  |  |  | 479.12
| БКТП 1600 кВА |  |  |  |  | 582.9
| 2 БКТП 1600 кВА |  |  |  |  | 1165.79
| 2 БКТП 2500 кВА |  |  |  |  | 1163.37
| 2 БКТП 630 кВА |  |  |  |  | 1278.8
| 2 БКТП 1000 кВА |  |  |  |  | 975.29
| 2 БКТП 400 кВА |  |  |  |  | 1911.01
| Строительство распределеительных пунктов (ячейки КСО 6-10кВ с выключателем ВНА) |  |  |  |  | 910.07
| С4 (150 кВт) Стандаризированная тарифная ставка на покрытие расходов на строительство подстанций для Заявителей, осуществляющих технологическое присоединение своих энергопринимающих устройств максимальной мощностью не более 150 кВт руб./кВт (в ценах 2001 г.) |  | руб./кВт
| Строительство КТП 1*16 кВА |  |  |  |  | 3288.13
| Строительство КТП 1*25 кВА |  |  |  |  | 2104.41
| Строительство КТП 1*40 кВА |  |  |  |  | 1328.71
| Строительство КТП 1*63 кВА |  |  |  |  | 859.67
| Строительство КТП 1*100 кВА |  |  |  |  | 555.35
| Строительство КТП 1*160 кВА |  |  |  |  | 382.12
| Строительство КТП 1*250 кВА |  |  |  |  | 270.7
| Строительство КТП 1*400 кВА |  |  |  |  | 193.36
| Строительство КТП 1*630 кВА |  |  |  |  | 148.37
| Строительство КТП 1*1000 кВА |  |  |  |  | 164.76
| Строительство КТП 1*1250 кВА |  |  |  |  | 175.16
| Строительство КТП 1*1600 кВА |  |  |  |  | 171.6
| Строительство КТП 2*160 кВА |  |  |  |  | 468.4
| Строительство КТП 2*250 кВА |  |  |  |  | 333.39
| Строительство КТП 2*400 кВА |  |  |  |  | 237.46
| Строительство КТП 2*630 кВА |  |  |  |  | 170.32
| Строительство КТП 2*1000 кВА |  |  |  |  | 176.05
| Строительство КТП 2*1600 кВА |  |  |  |  | 149.91
| Строительство ТП-100 кВА (35 кВ) |  |  |  |  | 9213.77
| БКТП 250 кВА |  |  |  |  | 702.95
| БКТП 400 кВА |  |  |  |  | 477.75
| БКТП 630 кВА |  |  |  |  | 319.7
| БКТП 1000 кВА |  |  |  |  | 243.82
| БКТП 1250 кВА |  |  |  |  | 239.56
| БКТП 1600 кВА |  |  |  |  | 291.45
| 2 БКТП 1600 кВА |  |  |  |  | 582.9
| 2 БКТП 2500 кВА |  |  |  |  | 581.68
| 2 БКТП 630 кВА |  |  |  |  | 639.4
| 2 БКТП 1000 кВА |  |  |  |  | 487.65
| 2 БКТП 400 кВА |  |  |  |  | 955.5
| Строительство распределеительных пунктов (ячейки КСО 6-10кВ с выключателем ВНА) |  |  |  |  | 455.04
| С1 Стандартизированная тарифная ставка платы на технологическое присоединение энергопринимающих устройств заявителя, не включающих в себя строительство объектов электросетевого хозяйства, в расчете на 1 кВт максимальной мощности | 35-110 кВ | руб./кВт. | 250.92
в т.ч.:
| (С1.1) Подготовка и выдача сетевой организацией технических условий Заявителю (ТУ) |  |  |  |  | 70.91
| (С1.2) Проверка сетевой организацией выполнения Заявителем ТУ |  |  |  |  | 50.09
(С1.3) Участие сетевой организации в осмотре должностным лицом органа федерального государственного энергетического надзора присоединяемых Устройств Заявителя
| (С1.4) Осуществление сетевой организацей фактического присоединения объектов Заявителя к электрическим сетям и включение коммутационного аппарата (фиксация коммутационного аппарата в положении "включено" |  |  |  |  | 129.92
С2i Стандаризированная тарифная ставка на покрытие расходов на строительство воздушных линий электропередачи в расчете на 1 км линии (в ценах 2001 г.)
в т.ч.
| Строительство ВЛ 110 кВ |  |  |  |  | 1270899.5
| Строительство ВЛ 35 кВ |  |  |  |  | 1426326.1
С2i (150кВт) Стандаризированная тарифная ставка на покрытие расходов на строительство воздушных линий электропередачи в расчете на 1 км линии для Заявителей, осуществляющих технологическое присоединение своих энергопринимающих устройств максимальной мощностью не более 150 кВт (в ценах 2001 г.)
в т.ч.
| Строительство ВЛ 110 кВ |  |  |  |  | 635449.75
| Строительство ВЛ 35 кВ |  |  |  |  | 713163.05

## ГАЭС
Тарифное меню по ТП (2016) | [6 empty] | Форма № 2.18
Филиал ПАО "МРСК Сибири" - "Горно-Алтайские электрические сети"
без НДС
Дата и № принятия тарифного решения, дата публикации, источник публикации | Категория присоединения |  | Ед. изм. | Ставка платы по категориям надежности, руб., без НДС |  |  | Ставка платы*
| Диапазон мощности, кВт | Уровень напряжения в точке присоединения, кВ |  | I | II | III
1 | 2 | 3 | 4 | 5 | 6 | 7 | 8
Приказ от 31.12.2015 №62/8 http://алтай.рф/upload/iblock/7d1/tariff_prikaz_62_8_2015.pdf (Приказ от 14.03.2016 № 10/2 http://xn--80aa1ag9a.xn--p1ai/authorities-of-republic/normative-legal-acts/official-publication-of-npa/executive-authority-republic-altai/ , Приказ от 15.08.2016 № 29/2 http://алтай.рф/document/prikazy-organov-ispolnitelnoy-vlasti-respubliki-altay/6909-o-vnesenii-izmenenii-v-prikaz-komiteta-po-tarifam-respubliki-altai-ot-31-dekabrya-2015-goda-628) | Отдельно указаываются ставки (в соответствии с решением регулирующего органа):
| 1. ставки ПТП по льготным категориям потребителей | 0,4; 10 | руб./тех. присоединение |  |  |  | 466.1
2. ставки ПТП в разрезе мероприятий
3. ставки ПТП по территориальным зонам
| Ставки ПТП за единицу максимальной мощности | 0.4 | руб./кВт
| до 15 кВт**** | [5 empty] | 887
| От 15 до 150 кВт | [5 empty] | 799.55
| От 150 до 670 кВт | [5 empty] | 71.04
| Св 670 кВт | [5 empty] | 4.01
строительство комплектных трансформаторных подстанций (КТП), распределительных трансформаторных подстанций (РТП) с уровнем напряжения до 35 кВ
| - строительство комплектных трансформаторных подстанций (КТП 40кВА) | [5 empty] | 1453.05
| - строительство комплектных трансформаторных подстанций (КТП 63кВА) | [5 empty] | 1133.24
| - строительство комплектных трансформаторных подстанций (КТП 100кВА) | [5 empty] | 791.17
| - строительство комплектных трансформаторных подстанций (КТП 160кВА) | [5 empty] | 575.24
| - строительство комплектных трансформаторных подстанций (КТП 250кВА) | [5 empty] | 558.26
| - строительство комплектных трансформаторных подстанций (КТП 400кВА) | [5 empty] | 463.78
| - строительство комплектных трансформаторных подстанций (КТП 630кВА) | [5 empty] | 429.97
| - строительство комплектных трансформаторных подстанций (КТП 40кВА), до 150 кВт *** | [5 empty] | 726.525
| - строительство комплектных трансформаторных подстанций (КТП 63кВА), до 150 кВт*** | [5 empty] | 566.62
| - строительство комплектных трансформаторных подстанций (КТП 100кВА), до 150 кВт*** | [5 empty] | 395.585
| - строительство комплектных трансформаторных подстанций (КТП 160кВА), до 150 кВт*** | [5 empty] | 287.62
| - строительство комплектных трансформаторных подстанций (КТП 250кВА), до 150 кВт*** | [5 empty] | 279.13
| - строительство комплектных трансформаторных подстанций (КТП 400кВА), до 150 кВт*** | [5 empty] | 231.89
| - строительство комплектных трансформаторных подстанций (КТП 630кВА), до 150 кВт*** | [5 empty] | 214.985
| Ставки ПТП за единицу максимальной мощности | 10 | руб./кВт
| до 15 кВт**** | [5 empty] | 840.7976
| От 15 до 150 кВт | [5 empty] | 374.1687
| От 150 до 670 кВт | [5 empty] | 51.4778
| Св 670 кВт | [5 empty] | 6.2727
Выполнение сетевой организацией мероприятий, связанных со строительством "последней мили"
| строительство воздушных линий | [5 empty] | 1880.9
| строительство воздушных линий (до 150 кВт) | [5 empty] | 940.45
строительство кабельных линий
строительство пунктов секционирования
строительство РП - распределительных пунктов
строительство комплектных трансформаторных подстанций (КТП), распределительных трансформаторных подстанций (РТП) с уровнем напряжения до 35 кВ
Стандартизированные тарифные ставки платы за технологическое присоединение
| С1 Стандартизированная тарифная ставка платы на технологическое присоединение энергопринимающих устройств заявителя, не включающих в себя строительство и реконструкцию объектов электросетевого хозяйства, в расчете на 1 кВт присоединяемой мощности | 0,4-1 | руб./кВт
| до 15 кВт**** | [5 empty] | 886.9994
| От 15 до 150 кВт | [5 empty] | 799.5509
| От 150 до 670 кВт | [5 empty] | 71.0415
| Св 670 кВт | [5 empty] | 4.0066
в т.ч.:
(С1.1) Подготовка и выдача сетевой организацией технических условий Заявителю (ТУ)
| до 15 кВт**** | [5 empty] | 408.34
| От 15 до 150 кВт | [5 empty] | 368.08
| От 150 до 670 кВт | [5 empty] | 30.7
| Св 670 кВт | [5 empty] | 2.13
(С1.2) Проверка сетевой организацией выполнения Заявителем ТУ
| до 15 кВт**** | [5 empty] | 155.76
| От 15 до 150 кВт | [5 empty] | 140.41
| От 150 до 670 кВт | [5 empty] | 13.58
| Св 670 кВт | [5 empty] | 0.64
(С1.3) Участие сетевой организации в осмотре должностным лицом органа федерального государственного энергетического надзора присоединяемых Устройств Заявителя
| до 15 кВт**** | [5 empty] | 37.3094
| От 15 до 150 кВт | [5 empty] | 33.6309
| От 150 до 670 кВт | [5 empty] | 1.6415
| Св 670 кВт | [5 empty] | 0.076604
(С1.4) Осуществление сетевой организацей фактического присоединения объектов Заявителя к электрическим сетям и включение коммутационного аппарата (фиксация коммутационного аппарата в положении "включено"
| до 15 кВт**** | [5 empty] | 285.59
| От 15 до 150 кВт | [5 empty] | 257.43
| От 150 до 670 кВт | [5 empty] | 25.12
| Св 670 кВт | [5 empty] | 1.16
| С1 Стандартизированная тарифная ставка платы на технологическое присоединение энергопринимающих устройств заявителя, с применением временной схемы электроснабжения, не включающих в себя строительство и реконструкцию объектов электросетевого хозяйства, в расчете на 1 кВт присоединяемой мощности |  | руб./кВт
| до 15 кВт**** | [5 empty] | 707.27
| От 15 до 150 кВт | [5 empty] | 0
| От 150 до 670 кВт | [5 empty] | 0
| Св 670 кВт | [5 empty] | 0
в т.ч.:
(С1.1) Подготовка и выдача сетевой организацией технических условий Заявителю (ТУ)
| до 15 кВт**** | [5 empty] | 339.9
От 15 до 150 кВт
От 150 до 670 кВт
Св 670 кВт
(С1.2) Проверка сетевой организацией выполнения Заявителем ТУ
| до 15 кВт**** | [5 empty] | 129.65
От 15 до 150 кВт
От 150 до 670 кВт
Св 670 кВт
(С1.3) Участие сетевой организации в осмотре должностным лицом органа федерального государственного энергетического надзора присоединяемых Устройств Заявителя
до 15 кВт****
От 15 до 150 кВт
От 150 до 670 кВт
Св 670 кВт
(С1.4) Осуществление сетевой организацей фактического присоединения объектов Заявителя к электрическим сетям и включение коммутационного аппарата (фиксация коммутационного аппарата в положении "включено"
| до 15 кВт**** | [5 empty] | 237.72
От 15 до 150 кВт
От 150 до 670 кВт
Св 670 кВт
| С2i Стандаризированная тарифная ставка на покрытие расходов на строительство воздушных линий электропередачи в расчете на 1 км линии более 150 кВт. |  | руб./км
в т.ч.
| - строительство воздушных линий (ВЛ-0,4кВ, ж/б опоры, сечение провода 50мм2) | НН |  |  |  |  | 276538.72
| - строительство воздушных линий (ВЛ-0,4кВ, деревянные опоры, сечение провода 70мм2) | [5 empty] | 132200.62
| - строительство воздушных линий (ВЛ-0,4кВ, деревянные опоры, сечение 35 мм2) | [5 empty] | 123875.43
| - строительство воздушных линий (ВЛ-0,4кВ, ж/б опоры, сечение 70мм2) | [5 empty] | 258590.98
| - строительство воздушных линий (ВЛ-0,4кВ, ж/б опоры,с подвеской провода по существующим опорам, сечение 70мм2) | [5 empty] | 155013.53
С2i (150кВт) Стандаризированная тарифная ставка на покрытие расходов на строительство воздушных линий электропередачи в расчете на 1 км линии для Заявителей, осуществляющих технологическое присоединение своих энергопринимающих устройств максимальной мощностью не более 150 кВт
| - строительство воздушных линий (ВЛ-0,4кВ, ж/б опоры, сечение провода 70мм2)до 150кВт*** | НН |  |  |  |  | 77506.77
| - строительство воздушных линий (ВЛ-0,4кВ, деревянные опоры, сечение провода 70мм2)до 150кВт*** | [5 empty] | 66100.31
| - строительство воздушных линий (ВЛ-0,4кВ, деревянные опоры, сечение провода до 35 мм2)до 150кВт*** | [5 empty] | 61937.715
| - строительство воздушных линий (ВЛ-0,4кВ, ж/б опоры,с подвеской самоизолированного провода сечение 70мм2)до 150кВт*** | [5 empty] | 129295.49
| - строительство воздушных линий (ВЛ-0,4кВ, ж/б опоры,с подвеской самоизолированного провода сечение 50 мм2)до 150кВт*** | [5 empty] | 138269.36
| С3i Стандартизированная тарифная ставка на покрытие расходов на строительство кабельных линий электропередачи в расчете на 1 км линии |  | руб./км
в т.ч.
| -строительство кабельных линий (КЛ-0,4 кВ), сечение провода 70 мм2, | НН |  |  |  |  | 264495.96
| -строительство кабельных линий (КЛ-0,4 кВ), сечение провода 95 мм2, | [5 empty] | 293576.67
| -строительство кабельных линий (КЛ-0,4 кВ), сечение провода 120 мм2, | [5 empty] | 336505.44
| С3i (150кВт) Стандартизированная тарифная ставка на покрытие расходов на строительство кабельных линий электропередачи в расчете на 1 км линии для Заявителей, осуществляющих технологическое присоединение своих энергопринимающих устройств максимальной мощностью не более 150 кВт |  | руб./км
| -строительство кабельных линий (КЛ-0,4 кВ), сечение провода 70 мм2 | НН |  |  |  |  | 132247.98
| -строительство кабельных линий (КЛ-0,4 кВ), сечение провода 95 мм2 | [5 empty] | 146788.335
| -строительство кабельных линий (КЛ-0,4 кВ), сечение провода 120 мм2 | [5 empty] | 168252.72
| С4 Стандаризированная тарифная ставка на покрытие расходов на строительство подстанций |  | руб./кВт
в т.ч.
| - строительство комплектных трансформаторных подстанций (КТП 40кВА) | [5 empty] | 1453.05
| - строительство комплектных трансформаторных подстанций (КТП 63кВА) | [5 empty] | 1133.24
| - строительство комплектных трансформаторных подстанций (КТП 100кВА) | [5 empty] | 791.17
| - строительство комплектных трансформаторных подстанций (КТП 160кВА) | [5 empty] | 575.24
| - строительство комплектных трансформаторных подстанций (КТП 250кВА) | [5 empty] | 558.26
| - строительство комплектных трансформаторных подстанций (КТП 400кВА) | [5 empty] | 463.78
| - строительство комплектных трансформаторных подстанций (КТП 630кВА) | [5 empty] | 429.97
| - строительство Открытой ПС 35/10кВ | [5 empty] | 1966.29
| - строительство Открытой ПС 110/10 кВ | [5 empty] | 1883.26
| установка реклоузера на существующей опоре |  | руб/шт |  |  |  | 122761
| установка реклоузера с установкой опоры |  | руб/шт |  |  |  | 124914
| С4 (150 кВт) Стандаризированная тарифная ставка на покрытие расходов на строительство подстанций для Заявителей, осуществляющих технологическое присоединение своих энергопринимающих устройств максимальной мощностью не более 150 кВт |  | руб./кВт
в т.ч.
| - строительство комплектных трансформаторных подстанций (КТП 40кВА), до 150 кВт *** | [5 empty] | 726.525
| - строительство комплектных трансформаторных подстанций (КТП 63кВА), до 150 кВт*** | [5 empty] | 566.62
| - строительство комплектных трансформаторных подстанций (КТП 100кВА), до 150 кВт*** | [5 empty] | 395.585
| - строительство комплектных трансформаторных подстанций (КТП 160кВА), до 150 кВт*** | [5 empty] | 287.62
| - строительство комплектных трансформаторных подстанций (КТП 250кВА), до 150 кВт*** | [5 empty] | 279.13
| - строительство комплектных трансформаторных подстанций (КТП 400кВА), до 150 кВт*** | [5 empty] | 231.89
| - строительство комплектных трансформаторных подстанций (КТП 630кВА), до 150 кВт*** | [5 empty] | 214.985
| - строительство Открытой ПС 35/10кВ*** | [5 empty] | 983.15
| - строительство Открытой ПС 110/10 кВ*** | [5 empty] | 941.63
| установка реклоузера на существующей опоре |  | руб/шт |  |  |  | 61380.5
| установка реклоузера с установкой опоры |  | руб/шт |  |  |  | 62457
| С1 Стандартизированная тарифная ставка платы на технологическое присоединение энергопринимающих устройств заявителя, не включающих в себя строительство объектов электросетевого хозяйства, в расчете на 1 кВт максимальной мощности | 10 | руб./кВт
| до 15 кВт**** | [5 empty] | 840.7976
| От 15 до 150 кВт | [5 empty] | 374.1687
| От 150 до 670 кВт | [5 empty] | 51.4778
| Св 670 кВт | [5 empty] | 6.2727
в т.ч.:
(С1.1) Подготовка и выдача сетевой организацией технических условий Заявителю (ТУ)
| до 15 кВт | [5 empty] | 387.07
| От 15 до 150 кВт | [5 empty] | 172.25
| От 150 до 670 кВт | [5 empty] | 21.65
| Св 670 кВт | [5 empty] | 3.14
(С1.2) Проверка сетевой организацией выполнения Заявителем ТУ
| до 15 кВт**** | [5 empty] | 147.65
| От 15 до 150 кВт | [5 empty] | 65.71
| От 150 до 670 кВт | [5 empty] | 9.58
| Св 670 кВт | [5 empty] | 0.93
(С1.3) Участие сетевой организации в осмотре должностным лицом органа федерального государственного энергетического надзора присоединяемых Устройств Заявителя
| до 15 кВт**** | [5 empty] | 35.3676
| От 15 до 150 кВт | [5 empty] | 15.7387
| От 150 до 670 кВт | [5 empty] | 1.1578
| Св 670 кВт | [5 empty] | 0.11265
(С1.4) Осуществление сетевой организацей фактического присоединения объектов Заявителя к электрическим сетям и включение коммутационного аппарата (фиксация коммутационного аппарата в положении "включено"
| до 15 кВт**** | [5 empty] | 270.71
| От 15 до 150 кВт | [5 empty] | 120.47
| От 150 до 670 кВт | [5 empty] | 19.09
| Св 670 кВт | [5 empty] | 2.09
| С1 Стандартизированная тарифная ставка платы на технологическое присоединение энергопринимающих устройств заявителя, с применением временной схемы электроснабжения, не включающих в себя строительство объектов электросетевого хозяйства, в расчете на 1 кВт максимальной мощности |  | руб./кВт
до 15 кВт****
| От 15 до 150 кВт | [5 empty] | 145.38
От 150 до 670 кВт
Св 670 кВт
в т.ч.:
(С1.1) Подготовка и выдача сетевой организацией технических условий Заявителю (ТУ)
до 15 кВт****
| От 15 до 150 кВт | [5 empty] | 69.87
От 150 до 670 кВт
Св 670 кВт
(С1.2) Проверка сетевой организацией выполнения Заявителем ТУ
до 15 кВт****
| От 15 до 150 кВт | [5 empty] | 26.65
От 150 до 670 кВт
Св 670 кВт
(С1.3) Участие сетевой организации в осмотре должностным лицом органа федерального государственного энергетического надзора присоединяемых Устройств Заявителя
до 15 кВт****
От 15 до 150 кВт
От 150 до 670 кВт
Св 670 кВт
(С1.4) Осуществление сетевой организацей фактического присоединения объектов Заявителя к электрическим сетям и включение коммутационного аппарата (фиксация коммутационного аппарата в положении "включено"
до 15 кВт****
| От 15 до 150 кВт | [5 empty] | 48.86
От 150 до 670 кВт
Св 670 кВт
| С2i Стандаризированная тарифная ставка на покрытие расходов на строительство воздушных линий электропередачи в расчете на 1 км линии |  | руб./км
в т.ч.
| - строительство воздушных линий (ВЛ-110кВ, метал. опоры, провод АС, сечение от 185-240мм2 | ВН |  |  |  |  | 1428586.47
| - строительство воздушных линий (ВЛ-10кВ, метал. опоры, провод СИП) | СН2 |  |  |  |  | 426635.3
| - строительство воздушных линий (ВЛ-10кВ, ж/б опоры, провод СИП) | [5 empty] | 345114
| - строительство воздушных линий (ВЛ-35, ж/б опоры, провод СИП, сечение 95мм2) | СН1 |  |  |  |  | 142400
С2i (150кВт) Стандаризированная тарифная ставка на покрытие расходов на строительство воздушных линий электропередачи в расчете на 1 км линии для Заявителей, осуществляющих технологическое присоединение своих энергопринимающих устройств максимальной мощностью не более 150 кВт
| - строительство воздушных линий (ВЛ-110кВ, метал. опоры, провод АС, сечение от 185-240мм2, до 150 кВт*** | ВН |  |  |  |  | 714293.235
| - строительство воздушных линий (ВЛ-10кВ, метал. опоры, провод СИП), до 150 кВт*** | СН2 |  |  |  |  | 213317.65
| - строительство воздушных линий (ВЛ-10кВ, ж/б опоры, провод СИП), до 150 кВт*** | [5 empty] | 172557
| - строительство воздушных линий (ВЛ-35, ж/б опоры, провод СИП, сечение 95мм2), до 150 кВт*** | СН1 |  |  |  |  | 71200
| С3i Стандартизированная тарифная ставка на покрытие расходов на строительство кабельных линий электропередачи в расчете на 1 км линии |  | руб./км
в т.ч.
| -строительство кабельных линий (КЛ-10 кВ), сечение провода 120мм2 | СН2 |  |  |  |  | 330372.78
| -строительство кабельных линий (КЛ-10 кВ), сечение провода 150мм2 | [5 empty] | 405844.17
| -строительство кабельных линий (КЛ-10 кВ), сечение провода 185 мм2 | [5 empty] | 428198.76
| -строительство кабельных линий (КЛ-10 кВ), сечение провода 240 мм2 | [5 empty] | 446695.65
| -строительство КЛ марки ПвБП сечением 120мм2 | СН1 |  |  |  |  | 554051.4
| С3i (150кВт) Стандартизированная тарифная ставка на покрытие расходов на строительство кабельных линий электропередачи в расчете на 1 км линии для Заявителей, осуществляющих технологическое присоединение своих энергопринимающих устройств максимальной мощностью не более 150 кВт |  | руб./км
| -строительство кабельных линий (КЛ-10 кВ), сечение провода 120мм2, до 150 кВт*** | СН2 |  |  |  |  | 165186.39
| -строительство кабельных линий (КЛ-10 кВ), сечение провода 150мм2, до 150 кВт*** | [5 empty] | 202922.085
| -строительство кабельных линий (КЛ-10 кВ), сечение провода 185 мм2, до 150 кВт*** | [5 empty] | 214099.38
| -строительство кабельных линий (КЛ-10 кВ), сечение провода 240 мм2, до 150 кВт*** | [5 empty] | 223347.825
| -строительство КЛ марки ПвБП сечением 120мм, до 150 кВт*** | СН1 |  |  |  |  | 277025.7
* в случае отсутствия деления по категориям надежности
*** с 01 октября 2015 года, в связи с реализацией Федерального закона от 20.04.2014г. № 83-ФЗ
**** Для лиц, осуществляющих технологическое присоединениеболее одного раза в течение 3 лет, и нахождении энергопринимающих устройств на расстоянии более 300 метров в городах и поселках городского типа и более 500 метров в сельской местности до существующих объектов электросетевого хозяйства сетевых организаций

## КЭ
Тарифное меню по ТП (2016) | [7 empty] | Форма № 2.18
Филиал ПАО "МРСК Сибири" - "Красноярскэнерго"
без НДС
Дата и № принятия тарифного решения, дата публикации, источник публикации | Категория присоединения |  | Ед. изм. | Ставка платы по категориям надежности, руб., без НДС |  |  | Ставка платы (Население и приравненные к нему категории потребителей (c НДС))* | Ставка платы (Прочие потребители (без НДС))*
| Диапазон мощности, кВт | Уровень напряжения в точке присоединения, кВ |  | I | II | III
1 | 2 | 3 | 4 | 5 | 6 | 7 | 8 | 9
29.12.2015, № 648-п О плате за технологическое присоединение к территориальным распределительным электрическим сетям на территории Красноярского края и № 649-п О плате за технологическое присоединение к электрическим сетям филиала "Красноярскэнерго" публичного акционерного общества "Межрегиональная распределительная сетевая компания Сибири", 14.01.2016, http://zakon.krskstate.ru/; От 31.05.2016 №81-п О внесении дополнений в приказ Региональной энергетической комиссии Красноярского края от 29.12.2015 №648-п "О плате за технологическое присоединение к территориальным распределительным электрическим сетям на территории Красноярского края" 01.06.2016, http://zakon.krskstate.ru/;
Отдельно указаываются ставки (в соответствии с решением регулирующего органа):
| 1. ставки ПТП по льготным категориям потребителей | [5 empty] | 550 (с НДС) | 550 (с НДС)
2. ставки ПТП в разрезе мероприятий
3. ставки ПТП по территориальным зонам
| Ставки ПТП за единицу максимальной мощности | 0.4 | руб./кВт. |  |  |  | 372.31 | 315.52
| Подготовка и выдача сетевой организацией технических условий Заявителю (ТУ) | [5 empty] | 76.51 | 64.84
Разработка сетевой организацией проектной документации по строительству "последней мили"
| Проверка сетевой организацией выполнения Заявителем ТУ | [5 empty] | 41.1 | 34.83
| Участие сетевой организации в осмотре должностным лицом органа федерального государственного энергетического надзора присоединяемых Устройств Заявителя | [5 empty] | 13.96 | 11.83
| Фактические действия по присоединению и обеспечению работы Устройств в электрической сети | [5 empty] | 240.74 | 204.02
Выполнение сетевой организацией мероприятий, связанных со строительством "последней мили"
| строительство воздушных линий *** | [5 empty] | 14881.2 | 12611.19
| строительство кабельных линий *** | [5 empty] | 3498.75 | 2965.04
строительство пунктов секционирования
строительство РП - распределительных пунктов
строительство комплектных трансформаторных подстанций (КТП), распределительных трансформаторных подстанций (РТП) с уровнем напряжения до 35 кВ**
в т.ч.
| КТП 63 - 160 кВА | [5 empty] | 1091.48 | 924.98
| КТП 250 - 400 кВА | [5 empty] | 700.62 | 593.74
| КТП 630 кВА | [5 empty] | 517.15 | 438.26
| 2 КТП 160 - 250 кВА | [5 empty] | 305.26 | 258.69
| 2 КТП 400 - 630 кВА | [5 empty] | 256.21 | 217.12
| БКТП 400 кВА | [5 empty] | 3132.2 | 2654.41
| БКТП 630 - 1000 кВА | [5 empty] | 2073.85 | 1757.5
| БКТП 1600 - 2500 кВА | [5 empty] | 1291.64 | 1094.61
| 2 БКТП 400 кВА | [5 empty] | 1037.53 | 879.27
| 2 БКТП 630 - 1000 кВА | [5 empty] | 702.49 | 595.33
| 2 БКТП 1600 - 2500 кВА | [5 empty] | 424.33 | 359.6
Строительство РП 12 отходящих ячеек
Строительство РП 24 отходящих ячеек
| Ставки ПТП за единицу максимальной мощности | 6-20 | руб./кВт.
Подготовка и выдача сетевой организацией технических условий Заявителю (ТУ)
Разработка сетевой организацией проектной документации по строительству "последней мили"
Проверка сетевой организацией выполнения Заявителем ТУ
Участие в осмотре должностным лицом Ростехнадзора присоединяемых Устройств Заявителя
Фактические действия по присоединению и обеспечению работы Устройств в электрической сети
Выполнение сетевой организацией мероприятий, связанных со строительством "последней мили"
| строительство воздушных линий *** | [5 empty] | 5058.99 | 4287.28
| строительство кабельных линий *** | [5 empty] | 12553.39 | 10638.47
строительство пунктов секционирования
строительство РП - распределительных пунктов
строительство комплектных трансформаторных подстанций (КТП), распределительных трансформаторных подстанций (РТП) с уровнем напряжения до 35 кВ **
в т.ч.
КТП 63 - 160 кВА
КТП 250 - 400 кВА
КТП 630 кВА
2 КТП 160 - 250 кВА
2 КТП 400 - 630 кВА
БКТП 400 кВА
БКТП 630 - 1000 кВА
БКТП 1600 - 2500 кВА
2 БКТП 400 кВА
2 БКТП 630 - 1000 кВА
2 БКТП 1600 - 2500 кВА
| Строительство РП 12 отходящих ячеек | [5 empty] | 1119.29 | 948.55
| Строительство РП 24 отходящих ячеек | [5 empty] | 828.97 | 702.51
| ПС 110/10(6) с трансформатором 1х2500 кВА | 110 |  |  |  |  | 8 277,43 | 7 014,77
| ПС 110/10(6) с трансформатором 2х2500 кВА | [5 empty] | 6 086,78 | 5 158,29
| ПС 110/10(6) с трансформатором 1х6300 кВА | [5 empty] | 3 481,08 | 2 950,07
| ПС 110/10(6) с трансформатором 2х6300 кВА | [5 empty] | 2 367,93 | 2 006,72
| ПС 110/10(6) с трансформатором 1х4000 кВА | [5 empty] | 4 971,25 | 4 212,92
| ПС 110/10(6) с трансформатором 2х4000 кВА | [5 empty] | 6 914,35 | 2 929,81
| ПС 110/10(6) с трансформатором 2х10000 кВА | [5 empty] | 1 042,29 | 1 413,28
| ПС 110/10(6) с трансформатором 2х16000 кВА | [5 empty] | 1 237,99 | 1 049,14
Стандартизированные тарифные ставки платы за технологическое присоединение
| С1 Стандартизированная тарифная ставка платы на технологическое присоединение энергопринимающих устройств заявителя, не включающих в себя строительство объектов электросетевого хозяйства, в расчете на 1 кВт максимальной мощности ** |  | руб./кВт. |  |  |  | 372.31 | 315.52
в т.ч.:
| (С1.1) Подготовка и выдача сетевой организацией технических условий Заявителю (ТУ) | [5 empty] | 76.51 | 64.84
| (С1.2) Проверка сетевой организацией выполнения Заявителем ТУ | [5 empty] | 41.1 | 34.83
| (С1.3) Участие сетевой организации в осмотре должностным лицом органа федерального государственного энергетического надзора присоединяемых Устройств Заявителя | [5 empty] | 13.96 | 11.83
| (С1.4) Осуществление сетевой организацей фактического присоединения объектов Заявителя к электрическим сетям и включение коммутационного аппарата (фиксация коммутационного аппарата в положении "включено" | [5 empty] | 240.74 | 204.02
| С2i Стандаризированная тарифная ставка на покрытие расходов на строительство воздушных линий электропередачи в расчете на 1 км линии ** |  | руб./км
в т.ч.
| Строительство одноцепной ВЛ на деревянных опорах с применением самонесущего изолированного провода (сечение СИП 4 4х35) | 0.4 |  |  |  |  | 338992.75 | 287281.99
| Строительство одноцепной ВЛ на деревянных опорах с применением самонесущего изолированного провода (сечение СИП-2 3х50+1х70+1х16) | [5 empty] | 426623.53 | 361545.37
| Строительство одноцепной ВЛ на деревянных опорах с применением самонесущего изолированного провода (сечение СИП 2 3*70+1*54, 6мм2, 3*70+1*70мм2) | [5 empty] | 323726.42 | 274344.42
| Строительство одноцепной ВЛ на деревянных опорах с применением самонесущего изолированного провода (сечение СИП 2 3*70+1*95мм2, 3*95+1*95мм2, 3*120+1*95мм2) | [5 empty] | 378412.24 | 320688.34
| Строительство одноцепной ВЛ на железобетонных опорах с применением самонесущего изолированного провода (сечение СИП 2 3х120+1*95мм2) | [5 empty] | 331968.86 | 281329.54
| Строительство одноцепной ВЛ на деревянных опорах с применением самонесущего изолированного провода (сечение СИП 4 4*95+1*16, СИП 4 4*70+1*16) | [5 empty] | 401083.78 | 339901.51
| Строительство одноцепной ВЛ на железобетонных опорах с применением самонесущего изолированного провода (сечение СИП-2 3х95+1х95) | [5 empty] | 431504.68 | 365681.94
| Строительство одноцепной ВЛ на железобетонных опорах с применением самонесущего изолированного провода (сечение СИП 2 4х120мм2) | [5 empty] | 486230.33 | 412059.6
| Строительство одноцепной ВЛ на железобетонных опорах с применением самонесущего изолированного провода (сечение СИП 2 3х70+1*95мм2) | [5 empty] | 456729.51 | 387058.9
| Строительство одноцепной ВЛ на железобетонных опорах с применением самонесущего изолированного провода (сечение СИП 3 1х50) | 6-10 |  |  |  |  | 478844.92 | 405800.78
| Строительство двухцепной ВЛ на железобетонных опорах с применением самонесущего изолированного провода (сечение СИП 3 1х95) | [5 empty] | 675710.81 | 572636.28
| Строительство одноцепной ВЛ на деревянных опорах с применением голого провода (сечение АС-50) | [5 empty] | 100068.28 | 84803.63
| Строительство одноцепной ВЛ на железобетонных опорах с применением голого провода (сечение АС-35) | [5 empty] | 85812.65 | 72722.58
| Строительство одноцепной ВЛ на железобетонных опорах с применением голого провода (сечение АС-50) | [5 empty] | 121476.4 | 102946.1
| Строительство двухцепной ВЛ на железобетонных опорах с применением голого провода (сечение АС-95) | [5 empty] | 198866.47 | 168530.9
| Строительство ВЛ на железобетонных опорах с применением самонесущего изолированного провода (сечение СИП-3 1х70) | 27,5 |  |  |  |  | 474778.73 | 402354.86
| Строительство ВЛ на железобетонных опорах с применением самонесущего изолированного провода (сечение АС-35) | [5 empty] | 324039.38 | 274609.64
| Строительство одноцепной ВЛ на ж/б промежуточных и металлических анкерных опорах (сечение АС-70) | 110 |  |  |  |  | 1 336 976,17 | 1 133 030,65
| Строительство одноцепной ВЛ на ж/б промежуточных и металлических анкерных опорах (сечение АС-120) | [5 empty] | 1 532 648,92 | 1 298 855,02
С2i (150кВт) Стандаризированная тарифная ставка на покрытие расходов на строительство воздушных линий электропередачи в расчете на 1 км линии для Заявителей, осуществляющих технологическое присоединение своих энергопринимающих устройств максимальной мощностью не более 150 кВт
…….
| С3i Стандартизированная тарифная ставка на покрытие расходов на строительство кабельных линий электропередачи в расчете на 1 км линии** |  | руб./км
в т.ч.
| Прокладка одной КЛ в траншее сечением 50-95 мм2 (ААБлУ, ААБ2лУ, ААШвУ, ААШпУ, АВБбШв) | 0.4 |  |  |  |  | 399924.77 | 338919.29
| Прокладка одной КЛ в траншее сечением 120-150 мм2 (ААБлУ, ААБ2лУ, ААШвУ, ААШпУ, АВБбШв) | [5 empty] | 689213.48 | 584079.22
| Прокладка одной КЛ в траншее сечением 185-240 мм2 (ААБлУ, ААБ2лУ, ААШвУ, ААШпУ, АВБбШв) | [5 empty] | 862362.29 | 730815.5
| Прокладка двух КЛ в траншее сечением 50-95 мм2 (ААБлУ, ААБ2лУ, ААШвУ, ААШпУ, АВБбШв) | [5 empty] | 594704.35 | 503986.73
| Прокладка двух КЛ в траншее сечением 185-240 мм2 (ААБлУ, ААБ2лУ, ААШвУ, ААШпУ, АВБбШв) | [5 empty] | 966731.71 | 819264.16
| Прокладка одной КЛ в траншее сечением 50-95 мм2 (ААБлУ, ААБ2лУ, ААШвУ, ААШпУ, АВБбШв) | 6-10 |  |  |  |  | 491969.1 | 416922.97
| Прокладка одной КЛ в траншее сечением 120-150 мм2 (ААБлУ, ААБ2лУ, ААШвУ, ААШпУ, АВБбШв) | [5 empty] | 838964.96 | 710987.26
| Прокладка одной КЛ в траншее сечением 185-240 мм2 (ААБлУ, ААБ2лУ, ААШвУ, ААШпУ, АВБбШв) | [5 empty] | 940165.29 | 796750.25
| Прокладка одной КЛ в траншее сечением 50-95 из сшитого полиэтилена | [5 empty] | 665318.5 | 563829.24
| Прокладка одной КЛ в траншее сечением 120-150 из сшитого полиэтилена | [5 empty] | 826819.19 | 700694.23
| Прокладка одной КЛ в траншее сечением 185-240 из сшитого полиэтилена | [5 empty] | 1048413.89 | 888486.34
| Прокладка одной КЛ в траншее сечением 300-630 из сшитого полиэтилена | [5 empty] | 1204195.54 | 1020504.69
| Прокладка двух КЛ в траншее сечением 120-150 мм2 (ААБлУ, ААБ2лУ, ААШвУ, ААШпУ, АВБбШв) | [5 empty] | 1418990.04 | 1202533.93
| Прокладка двух КЛ в траншее сечением 185-240 мм2 (ААБлУ, ААБ2лУ, ААШвУ, ААШпУ, АВБбШв) | [5 empty] | 1497396.64 | 1268980.2
| Прокладка двух КЛ в траншее сечением 50-95 из сшитого полиэтилена | [5 empty] | 892847.26 | 756650.22
| Прокладка двух КЛ в траншее сечением 120-150 из сшитого полиэтилена | [5 empty] | 1092515.85 | 925860.89
| Прокладка двух КЛ в траншее сечением 185-240 из сшитого полиэтилена | [5 empty] | 1317939.48 | 1116897.86
| Прокладка двух КЛ в траншее сечением 300-630 из сшитого полиэтилена | [5 empty] | 2317034.29 | 1963588.38
| Прокладка одной КЛ в траншее кабелем 3*70мм2/35 (АПвПг-10) | [5 empty] | 842873.92 | 714299.94
| Прокладка одной КЛ в траншее кабелем 3*95мм2/35 (АПвПг-10) | [5 empty] | 871098.02 | 738218.66
| Прокладка одной КЛ в траншее кабелем 3*120мм2/50 (АПвПг-10) | [5 empty] | 914005.32 | 774580.78
| Прокладка одной КЛ в траншее кабелем 3*240мм2/70 (АПвПг-10) | [5 empty] | 1055286.73 | 894310.78
| Прокладка одной КЛ в траншее кабелем 3*300мм2/70 (АПвПг-10) | [5 empty] | 1178077.88 | 998371.09
| Прокладка одной КЛ в траншее кабелем 3*400мм2/70 (АПвПг-10) | [5 empty] | 1104069.8 | 935652.38
| Прокладка одной КЛ в траншее кабелем 3*500мм2/70 (АПвПг-10) | [5 empty] | 1279026.2 | 1083920.51
| Прокладка одной КЛ в траншее кабелем с изоляцией из сшитого полиэтилена и медной токопроводящей жилой с номинальным сечением 180 мм2 | 110 |  |  |  |  | 1 573 093,81 | 1 333 130,35
| С3i (150кВт) Стандартизированная тарифная ставка на покрытие расходов на строительство кабельных линий электропередачи в расчете на 1 км линии для Заявителей, осуществляющих технологическое присоединение своих энергопринимающих устройств максимальной мощностью не более 150 кВт |  | руб./км
…………………
| С4 Стандаризированная тарифная ставка на покрытие расходов на строительство подстанций** |  | руб./кВт
в т.ч.
| КТП 63 - 160 кВА | 0,4 |  |  |  |  | 1091.48 | 924.98
| КТП 250 - 400 кВА | [5 empty] | 700.62 | 593.74
| КТП 630 кВА | [5 empty] | 517.15 | 438.26
| 2 КТП 160 - 250 кВА | [5 empty] | 305.26 | 258.69
| 2 КТП 400 - 630 кВА | [5 empty] | 256.21 | 217.12
| БКТП 400 кВА | [5 empty] | 3132.2 | 2654.41
| БКТП 630 - 1000 кВА | [5 empty] | 2073.85 | 1757.5
| БКТП 1600 - 2500 кВА | [5 empty] | 1291.64 | 1094.61
| 2 БКТП 400 кВА | [5 empty] | 1037.53 | 879.27
| 2 БКТП 630 - 1000 кВА | [5 empty] | 702.49 | 595.33
| 2 БКТП 1600 - 2500 кВА | [5 empty] | 424.33 | 359.6
| Строительство РП 12 отходящих ячеек | 6-10 |  |  |  |  | 1119.29 | 948.55
| Строительство РП 24 отходящих ячеек | [5 empty] | 828.97 | 702.51
| ПС 110/10(6) с трансформатором 1х2500 кВА | 110 |  |  |  |  | 8 277,43 | 7 014,77
| ПС 110/10(6) с трансформатором 2х2500 кВА | [5 empty] | 6 086,78 | 5 158,29
| ПС 110/10(6) с трансформатором 1х6300 кВА | [5 empty] | 3 481,08 | 2 950,07
| ПС 110/10(6) с трансформатором 2х6300 кВА | [5 empty] | 2 367,93 | 2 006,72
| ПС 110/10(6) с трансформатором 1х4000 кВА | [5 empty] | 4 971,25 | 4 212,92
| ПС 110/10(6) с трансформатором 2х4000 кВА | [5 empty] | 6 914,35 | 2 929,81
| ПС 110/10(6) с трансформатором 2х10000 кВА | [5 empty] | 1 042,29 | 1 413,28
| ПС 110/10(6) с трансформатором 2х16000 кВА | [5 empty] | 1 237,99 | 1 049,14
* в случае отсутствия деления по категориям надежности
**ставка платы в ценах 2001 г. (без учета налога на прибыль)
*** ставка платы в текущих ценах

## КуЭ
Тарифное меню по ТП (2016) | [6 empty] | Форма № 2.18
Филиал ПАО "МРСК Сибири" - "Кузбассэнерго – РЭС"
без НДС
Дата и № принятия тарифного решения, дата публикации, источник публикации | Категория присоединения |  | Ед. изм. | Ставка платы по категориям надежности, руб., без НДС |  |  | Ставка платы*
| Диапазон мощности, кВт | Уровень напряжения в точке присоединения, кВ |  | I | II | III
1 | 2 | 3 | 4 | 5 | 6 | 7 | 8
Отдельно указываются ставки (в соответствии с решением регулирующего органа):
от 31.12.2015 № 1036 опубликовано на сайте http://www.recko.ru 31.12.2015 | 1. ставки ПТП по льготным категориям потребителей |  | руб. |  |  |  | 466.1
2. ставки ПТП в разрезе мероприятий
3. ставки ПТП по территориальным зонам
от 31.12.2015 № 1024 опубликовано на сайте http://www.recko.ru 31.12.2015 | Ставки ПТП за единицу максимальной мощности |  | руб./кВт.
Подготовка и выдача сетевой организацией технических условий Заявителю (ТУ)
постоянная схема
| до 150 кВт (включительно) | [5 empty] | 48.51
| свыше 150 кВт и до 670 кВт (включительно) | [5 empty] | 8.68
| свыше 670 кВт | [5 empty] | 1.76
временная схема
| до 150 кВт (включительно) | [5 empty] | 48.51
| свыше 150 кВт и до 670 кВт (включительно) | [5 empty] | 8.68
| свыше 670 кВт | [5 empty] | 1.76
| Разработка сетевой организацией проектной документации по строительству "последней мили" | [5 empty] | -
Проверка сетевой организацией выполнения Заявителем ТУ
постоянная схема
| до 150 кВт (включительно) | [5 empty] | 36.07
| свыше 150 кВт и до 670 кВт (включительно) | [5 empty] | 6.46
| свыше 670 кВт | [5 empty] | 1.31
временная схема
| до 150 кВт (включительно) | [5 empty] | 36.07
| свыше 150 кВт и до 670 кВт (включительно) | [5 empty] | 6.46
| свыше 670 кВт | [5 empty] | 1.31
Участие сетевой организации в осмотре должностным лицом органа федерального государственного энергетического надзора присоединяемых Устройств Заявителя
постоянная схема
| до 150 кВт (включительно) | [5 empty] | 12.3
| свыше 150 кВт и до 670 кВт (включительно) | [5 empty] | 2.2
| свыше 670 кВт | [5 empty] | 0.45
временная схема
| до 150 кВт (включительно) | [5 empty] | 12.3
| свыше 150 кВт и до 670 кВт (включительно) | [5 empty] | 2.2
| свыше 670 кВт | [5 empty] | 0.45
Фактические действия по присоединению и обеспечению работы Устройств в электрической сети
постоянная схема
| до 150 кВт (включительно) | [5 empty] | 146.21
| свыше 150 кВт и до 670 кВт (включительно) | [5 empty] | 26.18
| свыше 670 кВт | [5 empty] | 5.31
временная схема
| до 150 кВт (включительно) | [5 empty] | 146.21
| свыше 150 кВт и до 670 кВт (включительно) | [5 empty] | 26.18
| свыше 670 кВт | [5 empty] | 5.31
Выполнение сетевой организацией мероприятий, связанных со строительством "последней мили"
строительство воздушных линий
| ВЛ-0,4 кВ | [5 empty] | 20044.45
| ВЛ-6(10) кВ | [5 empty] | 4990.5
| строительство кабельных линий | [5 empty] | -
| строительство пунктов секционирования | [5 empty] | -
| строительство РП - распределительных пунктов | [5 empty] | -
| строительство комплектных трансформаторных подстанций (КТП), распределительных трансформаторных подстанций (РТП) с уровнем напряжения до 35 кВ | [5 empty] | -
от 31.12.2015 № 1024 опубликовано на сайте http://www.recko.ru 31.12.2015 | Стандартизированные тарифные ставки платы за технологическое присоединение
| С1 Стандартизированная тарифная ставка платы на технологическое присоединение энергопринимающих устройств заявителя, не включающих в себя строительство объектов электросетевого хозяйства, в расчете на 1 кВт максимальной мощности |  | руб./кВт.
в т.ч.
постоянная схема
| до 150 кВт (включительно) | [5 empty] | 243.09
| свыше 150 кВт и до 670 кВт (включительно) | [5 empty] | 43.52
| свыше 670 кВт | [5 empty] | 8.83
временная схема
| до 150 кВт (включительно) | [5 empty] | 243.09
| свыше 150 кВт и до 670 кВт (включительно) | [5 empty] | 43.52
| свыше 670 кВт | [5 empty] | 8.83
Подготовка и выдача сетевой организацией технических условий Заявителю (ТУ)
постоянная схема
| до 150 кВт (включительно) | [5 empty] | 48.51
| свыше 150 кВт и до 670 кВт (включительно) | [5 empty] | 8.68
| свыше 670 кВт | [5 empty] | 1.76
временная схема
| до 150 кВт (включительно) | [5 empty] | 48.51
| свыше 150 кВт и до 670 кВт (включительно) | [5 empty] | 8.68
| свыше 670 кВт | [5 empty] | 1.76
| Разработка сетевой организацией проектной документации по строительству "последней мили" | [5 empty] | -
Проверка сетевой организацией выполнения Заявителем ТУ
постоянная схема
| до 150 кВт (включительно) | [5 empty] | 36.07
| свыше 150 кВт и до 670 кВт (включительно) | [5 empty] | 6.46
| свыше 670 кВт | [5 empty] | 1.31
временная схема
| до 150 кВт (включительно) | [5 empty] | 36.07
| свыше 150 кВт и до 670 кВт (включительно) | [5 empty] | 6.46
| свыше 670 кВт | [5 empty] | 1.31
| Участие в осмотре должностным лицом Ростехнадзора присоединяемых Устройств Заявителя | [5 empty] | -
постоянная схема
| до 150 кВт (включительно) | [5 empty] | 12.3
| свыше 150 кВт и до 670 кВт (включительно) | [5 empty] | 2.2
| свыше 670 кВт | [5 empty] | 0.45
временная схема
| до 150 кВт (включительно) | [5 empty] | 12.3
| свыше 150 кВт и до 670 кВт (включительно) | [5 empty] | 2.2
| свыше 670 кВт | [5 empty] | 0.45
Фактические действия по присоединению и обеспечению работы Устройств в электрической сети
постоянная схема
| до 150 кВт (включительно) | [5 empty] | 146.21
| свыше 150 кВт и до 670 кВт (включительно) | [5 empty] | 26.18
| свыше 670 кВт | [5 empty] | 5.31
временная схема
| до 150 кВт (включительно) | [5 empty] | 146.21
| свыше 150 кВт и до 670 кВт (включительно) | [5 empty] | 26.18
| свыше 670 кВт | [5 empty] | 5.31
| С2i Стандаризированная тарифная ставка на покрытие расходов на строительство воздушных линий электропередачи в расчете на 1 км линии |  | руб./км
в т.ч.
| С2.1. Строительство 1 км ВЛ-6(10) кВ проводом СИП-3 1×95 | [5 empty] | 405443.64
| С2.2. Строительство 1 км ВЛ-0,4 кВ проводом СИП-2 3×95+1×95 | [5 empty] | 320281.81
| С2.3. Строительство 1 км 2хВЛ-6(10) кВ проводом СИП-3 1×95 | [5 empty] | 404995.26
| С2.4. Строительство 1 км ВЛ-0,4 кВ проводом в двухцепном исполнении проводом СИП 1×95 | [5 empty] | 404509.18
| С2.5. Строительство 1 км ВЛ-0,4 кВ проводом СИП-2 3×70+1×70 | [5 empty] | 279689.58
| С2.6. Строительство 1 км ВЛ-0,4 кВ проводом СИП-4 2×16 | [5 empty] | 215847.67
| С2.7. Строительство 1 км ВЛ-0,4 кВ проводом СИП-4 2×35 | [5 empty] | 226209.53
| С2.8. Строительство 1 км ВЛ-0,4 кВ проводом СИП-2 3×16+1×25 | [5 empty] | 250446.41
| С2.9. Строительство 1 км ВЛ-0,4 кВ проводом СИП-2 3×35+1×35 | [5 empty] | 259170.31
| С2.10. Строительство 1 км ВЛ-6(10) кВ проводом СИП-3 1×70 | [5 empty] | 346879.76
| С2.11. Строительство 1 км 2-х цепной ВЛ-6(10) кВ проводом СИП-3 1×70 | [5 empty] | 395998.87
| С2.12. Строительство ВЛ 0,4 кв СИП-4 4х50 | [5 empty] | 234593.58
| С3i Стандартизированная тарифная ставка на покрытие расходов на строительство кабельных линий электропередачи в расчете на 1 км линии |  | руб./км
в т.ч.
| С3.1.Строительство 1 км КЛ 6(10) кВ кабелем марки АПвПг-10 3×50/16 | [5 empty] | 462922.29
| С3.2.Строительство 1 км КЛ 6(10) кВ кабелем марки АПвПг-10 3×70/16 | [5 empty] | 447826.86
| С3.3.Строительство 1 км КЛ 6(10) кВ кабелем марки АПвПг-10 3×95/16 | [5 empty] | 500549.52
| С3.4.Строительство 1 км КЛ 6(10) кВ кабелем марки АПвПг-10 3×120/16 | [5 empty] | 537273.37
| С3.5.Строительство 1 км КЛ 6(10) кВ кабелем марки АПвПг-10 3×150/25 | [5 empty] | 569310.69
| С3.6.Строительство 1 км КЛ 6(10) кВ кабелем марки АПвПг-10 3×185/25 | [5 empty] | 597710.04
| С3.7.Строительство 1 км КЛ 6(10) кВ кабелем марки АПвПг-10 3×240/25 | [5 empty] | 727673.94
| С3.8.Строительство 1 км 2×КЛ 6(10) кВ кабелем марки АПвПг-10 3×120/16 | [5 empty] | 812021.46
| С3.9.Строительство 1 км 2×КЛ 6(10) кВ кабелем марки АПвПг-10 3×150/25 | [5 empty] | 876096.09
| С3.10.Строительство 1 км 2×КЛ 6(10) кВ кабелем марки АПвПг-10 3×240/25 | [5 empty] | 997004.32
| С3.11.Строительство 1 км 3×КЛ 6(10) кВ кабелем марки АПвПг-10 3×240/25 | [5 empty] | 1349246.5
| С3.12.Строительство 1 км 3×КЛ 6(10) кВ кабелем марки ААШв-10 3×95 | [5 empty] | 857000.79
| С3.13.Строительство 1 км 2×КЛ 6(10) кВ кабелем марки АПвПг-10 3×70/16 | [5 empty] | 591750.15
| С3.14.Строительство 1 км 2×КЛ 6(10) кВ кабелем марки АПвПг-10 3×95/16 | [5 empty] | 706442.79
| С3.15.Строительство 1 км 2×КЛ 6(10) кВ кабелем марки АПвПг-10 3×185/25 | [5 empty] | 920513.03
| С3.16.Строительство 1 км КЛ 6(10) кВ кабелем марки АПвПг-10 3×50/16 с благоустройством территории | [5 empty] | 469943.59
| С3.17.Строительство 1 км КЛ 6(10) кВ кабелем марки АПвПг-10 3×70/16 с благоустройством территории | [5 empty] | 486447.41
| С3.18.Строительство 1 км КЛ 6(10) кВ кабелем марки АПвПг-10 3×95/16 с благоустройством территории | [5 empty] | 507570.83
| С3.19.Строительство 1 км КЛ 6(10) кВ кабелем марки АПвПг-10 3×120/16 с благоустройством территории | [5 empty] | 544294.68
| С3.20.Строительство 1 км КЛ 6(10) кВ кабелем марки АПвПг-10 3×150/25 с благоустройством территории | [5 empty] | 576331.99
| С3.21.Строительство 1 км КЛ 6(10) кВ кабелем марки АПвПг-10 3×185/25 с благоустройством территории | [5 empty] | 604731.33
| С3.22.Строительство 1 км КЛ 6(10) кВ кабелем марки АПвПг-10 3×240/25 с благоустройством территории | [5 empty] | 734695.24
| С3.23.Строительство 1 км 2×КЛ 6(10) кВ кабелем марки АПвПг-10 3×120/16 с благоустройством территории | [5 empty] | 819042.77
| С3.24.Строительство 1 км 2×КЛ 6(10) кВ кабелем марки АПвПг-10 3×150/25 с благоустройством территории | [5 empty] | 883117.39
| С3.25.Строительство 1 км2× КЛ 6(10) кВ кабелем марки АПвПг-10 3×240/25 с благоустройством территории | [5 empty] | 1003182.78
| С3.26.Строительство 1 км 3×КЛ 6(10) кВ кабелем марки АПвПг-10 3×240/25 с благоустройством территории | [5 empty] | 1355425.01
| С3.27.Строительство 1 км 3×КЛ 6(10) кВ кабелем марки ААШв -10 3×95 с благоустройством территории | [5 empty] | 863097.14
| С3.28.Строительство 1 км 2×КЛ 6(10) кВ кабелем марки АПвПг-10 3×70/16 с благоустройством территории | [5 empty] | 598772.41
| С3.29.Строительство 1 км 2×КЛ 6(10) кВ кабелем марки АПвПг-10 3×95/16 с благоустройством территории | [5 empty] | 713551.67
| С3.30.Строительство 1 км 2×КЛ 6(10) кВ кабелем марки АПвПг-10 3×185/25 с благоустройством территории | [5 empty] | 927441.91
| С3.31.Строительство 1 км КЛ 0,4 кВ кабелем марки АПвБбШп 4х70 | [5 empty] | 388637.19
| С3.32.Строительство 1 км КЛ 0,4 кВ кабелем марки АПвБбШп 4х120 | [5 empty] | 404272.59
| С3.33.Строительство 1 км КЛ 0,4 кВ кабелем марки АПвБбШп 4х240 | [5 empty] | 450529.86
| С3.34.Строительство 1 км КЛ 0,4 кВ кабелем марки АПвБбШп 4х70 с благоустройством территории | [5 empty] | 395659.47
| С3.35.Строительство 1 км КЛ 0,4 кВ кабелем марки АПвБбШп 4х120 с благоустройством территории | [5 empty] | 411293.88
| С3.36.Строительство 1 км КЛ 0,4 кВ кабелем марки АПвБбШп 4х240 с благоустройством территории | [5 empty] | 457551.16
| С4 Стандаризированная тарифная ставка на покрытие расходов на строительство подстанций |  | руб./кВт
в т.ч.
| С4.1.Строительство КТП 63 кВА | [5 empty] | 2537.96
| С4.2.Строительство КТП 100 кВА | [5 empty] | 1659.96
| С4.3.Строительство КТП 160 кВА | [5 empty] | 1466.3
| С4.4.Строительство КТП 250 кВА | [5 empty] | 1170.58
| С4.5.Строительство КТП 400 кВА | [5 empty] | 894.13
| С4.6.Строительство КТП 630 кВА | [5 empty] | 872
| С4.7.Строительство КТП 1000 кВА | [5 empty] | 667.95
| С4.8.Строительство 2КТП 400 кВА | [5 empty] | 992.08
| С4.9.Строительство 2КТП 630 кВА | [5 empty] | 971.34
| С4.10.Строительство 2КТП 1000 кВА | [5 empty] | 732.26
| С4.11.Строительство 2КТП 1600 кВА | [5 empty] | 589.31
| С4.12.Строительство МКТП 16 кВА | [5 empty] | 8405.07
| С4.13.Строительство МКТП 25 кВА | [5 empty] | 5437.82
| С4.14.Строительство МКТП 40 кВА | [5 empty] | 3518.72
| С4.15.Строительство МКТП 63 кВА | [5 empty] | 2289.93
| С4.16.Строительство МКТП 100 кВА | [5 empty] | 1554.88
| С4.17.Строительство МКТП 160 кВА | [5 empty] | 1115.56
| С4.18.Строительство КТП 2х100 кВА | [5 empty] | 2745.47
| С4.19.Строительство КТП 2х160 кВА | [5 empty] | 1986.88
| С4.20.Строительство КТП 2х250 кВА | [5 empty] | 1278.79
| С4.21.РТП 6 (10 кВ) со встроенной ТП 6 (10 кВ)/0,4 кВ 2х630 кВА, двумя вводными и четырьмя линейными ячейками | [5 empty] | 3115.89
| С4.22.Строительство трансформаторной подстанции БКТП 250 кВа | [5 empty] | 8138.46
| С4.23.Строительство трансформаторной подстанции БКТП 400 кВа | [5 empty] | 5245.76
| С4.24.Строительство трансформаторной подстанции БКТП 630 кВа | [5 empty] | 3426.11
| С4.25.Строительство трансформаторной подстанции БКТП 1000 кВа | [5 empty] | 2384.88
| С4.26.Строительство трансформаторной подстанции БКТП 1250 кВа | [5 empty] | 2100.28
| С4.27.Строительство трансформаторной подстанции БКТП 1600 кВа | [5 empty] | 1961.93
*в случае отсутствия деления по категориям надежности
Примечание:
Размер включаемой в состав платы за технологическое присоединение энергопринимающих устройств максимальной мощностью не более чем 150 кВт инвестиционной составляющей на покрытие расходов на строительство объектов электросетевого хозяйства от существующих объектов электросетевого хозяйства до присоединяемых энергопринимающих устройств и (или) объектов электроэнергетики составляет 50 процентов величины указанных расходов.

## ОЭ
Тарифное меню по ТП (2016) | [6 empty] | Форма № 2.18
Филиал ПАО "МРСК Сибири" - "Омскэнерго"
без НДС
Дата и № принятия тарифного решения, дата публикации, источник публикации | Категория присоединения |  | Ед. изм. | Ставка платы по категориям надежности, руб., без НДС |  |  | Ставка платы
| Диапазон мощности, кВт | Уровень напряжения в точке присоединения, кВ |  | I | II | III
1 | 2 | 3 | 4 | 5 | 6 | 7 | 8
Приказ Региональной энергетической комиссии Омской области от 30.12.2015 № 887/82, опубликовано на официальном интернет-портале правовой информации www.pravo.gov.ru 31.12.2015, Приказ Региональной энергетической комиссии Омской области от 18.02.2016 № 11-6 http://www.rec.omskportal.ru/ru/RegionalPublicAuthorities/executivelist/REC/NORMOTVORCH_DEJAT/NPA/2016/Elektroenerg/Tehprisoed_El-seti.html 20.02.2016 Приказ Региональной энергетической комиссии Омской области от 10.03.2016 № 21-6, опубликовано на официальном интернет-портале правовой информации www.pravo.gov.ru 11.03.2016 Приказ Региональной энергетической комиссии Омской области от 16.06.2016 № 56-26, опубликовано на официальном интернет-портале правовой информации www.pravo.gov.ru 20.06.2016 | Отдельно указаываются ставки (в соответствии с решением регулирующего органа):
| 1. ставки ПТП по льготным категориям потребителей |  | за присоединение |  |  |  | 466.1017
2. ставки ПТП в разрезе мероприятий
3. ставки ПТП по территориальным зонам
| Ставки за единицу максимальной мощности по мероприятиям, осуществляемым при технологическом присоединении энергопринимающих устройств заявителя с применением постоянной схемы электроснабжения единицы мощности (1кВт), руб./кВт | 0.4 | руб./кВт.
| Подготовка и выдача сетевой организацией технических условий Заявителю (ТУ) | [5 empty] | 213.45
Разработка сетевой организацией проектной документации по строительству "последней мили"
| Проверка сетевой организацией выполнения Заявителем ТУ | [5 empty] | 80.33
| Участие сетевой организации в осмотре должностным лицом органа федерального государственного энергетического надзора присоединяемых Устройств Заявителя * | [5 empty] | 62.1
| Фактические действия по присоединению и обеспечению работы Устройств в электрической сети | [5 empty] | 194.58
Выполнение сетевой организацией мероприятий, связанных со строительством "последней мили"
| строительство воздушных линий | [5 empty] | 12 195,14 (6 097,57)
| строительство кабельных линий | [5 empty] | 732,22 (366,11)
строительство пунктов секционирования
строительство РП - распределительных пунктов
| строительство комплектных трансформаторных подстанций (КТП), распределительных трансформаторных подстанций (РТП) с уровнем напряжения до 35 кВ | [5 empty] | 7 675,08 (3 837,54)
Ставки за единицу максимальной мощности по мероприятиям, осуществляемым при технологическом присоединении энергопринимающих устройств заявителя с применением временной схемы электроснабжения единицы мощности (1кВт), руб./кВт
в т.ч.:
| (С1.1) Подготовка и выдача сетевой организацией технических условий Заявителю (ТУ) | [5 empty] | 138.84
| (С1.2) Проверка сетевой организацией выполнения Заявителем ТУ | [5 empty] | 52.26
| (С1.4) Осуществление сетевой организацей фактического присоединения объектов Заявителя к электрическим сетям и включение коммутационного аппарата (фиксация коммутационного аппарата в положении "включено" | [5 empty] | 126.57
| Ставки за единицу максимальной мощности по мероприятиям, осуществляемым при технологическом присоединении энергопринимающих устройств заявителя с применением постоянной схемы электроснабжения единицы мощности (1кВт), руб./кВт | 6-20 | руб./кВт.
| Подготовка и выдача сетевой организацией технических условий Заявителю (ТУ) | [5 empty] | 213.45
| Разработка сетевой организацией проектной документации по строительству "последней мили" | [5 empty] | 0
| Проверка сетевой организацией выполнения Заявителем ТУ | [5 empty] | 80.33
| Участие в осмотре должностным лицом Ростехнадзора присоединяемых Устройств Заявителя * | [5 empty] | 62.1
| Фактические действия по присоединению и обеспечению работы Устройств в электрической сети | [5 empty] | 194.58
Выполнение сетевой организацией мероприятий, связанных со строительством "последней мили"
| строительство воздушных линий | [5 empty] | 5 951,67 (2 975,83)
| строительство кабельных линий | [5 empty] | 4 433,7 (2 216,85)
строительство пунктов секционирования
строительство РП - распределительных пунктов
| строительство комплектных трансформаторных подстанций (КТП), распределительных трансформаторных подстанций (РТП) с уровнем напряжения до 35 кВ | [5 empty] | 7 675,08 (3 837,54)
Ставки за единицу максимальной мощности по мероприятиям, осуществляемым при технологическом присоединении энергопринимающих устройств заявителя с применением временной схемы электроснабжения единицы мощности (1кВт), руб./кВт
в т.ч.:
| (С1.1) Подготовка и выдача сетевой организацией технических условий Заявителю (ТУ) | [5 empty] | 138.84
| (С1.2) Проверка сетевой организацией выполнения Заявителем ТУ | [5 empty] | 52.26
| (С1.4) Осуществление сетевой организацей фактического присоединения объектов Заявителя к электрическим сетям и включение коммутационного аппарата (фиксация коммутационного аппарата в положении "включено" | [5 empty] | 126.57
| Ставки за единицу максимальной мощности по мероприятиям, осуществляемым при технологическом присоединении энергопринимающих устройств заявителя с применением постоянной схемы электроснабжения единицы мощности (1кВт), руб./кВт | 35 кВ | руб./кВт.
| Подготовка и выдача сетевой организацией технических условий Заявителю (ТУ) | [5 empty] | 213.45
Разработка сетевой организацией проектной документации по строительству "последней мили"
| Проверка сетевой организацией выполнения Заявителем ТУ | [5 empty] | 80.33
| Участие сетевой организации в осмотре должностным лицом органа федерального государственного энергетического надзора присоединяемых Устройств Заявителя | [5 empty] | 62.1
| Фактические действия по присоединению и обеспечению работы Устройств в электрической сети | [5 empty] | 194.58
Выполнение сетевой организацией мероприятий, связанных со строительством "последней мили"
| строительство воздушных линий | [5 empty] | 11 749,19 (5 874,59)
| строительство кабельных линий | [5 empty] | 14 741,26 (7 370,63)
| строительство пунктов секционирования | [5 empty] | 2 765,9 (1382,95)
| строительство центров питания, подстанций уровнем напряжения 35 кВ и выше (ПС) | [5 empty] | 20 346,54 (10 173,27)
Ставки за единицу максимальной мощности по мероприятиям, осуществляемым при технологическом присоединении энергопринимающих устройств заявителя с применением временной схемы электроснабжения единицы мощности (1кВт), руб./кВт
в т.ч.:
| (С1.1) Подготовка и выдача сетевой организацией технических условий Заявителю (ТУ) | [5 empty] | 138.84
| (С1.2) Проверка сетевой организацией выполнения Заявителем ТУ | [5 empty] | 52.26
| (С1.4) Осуществление сетевой организацей фактического присоединения объектов Заявителя к электрическим сетям и включение коммутационного аппарата (фиксация коммутационного аппарата в положении "включено" | [5 empty] | 126.57
| Ставки за единицу максимальной мощности по мероприятиям, осуществляемым при технологическом присоединении энергопринимающих устройств заявителя с применением постоянной схемы электроснабжения единицы мощности (1кВт), руб./кВт | 110 кВ
| Подготовка и выдача сетевой организацией технических условий Заявителю (ТУ) | [5 empty] | 213.45
| Разработка сетевой организацией проектной документации по строительству "последней мили" | [5 empty] | 0
| Проверка сетевой организацией выполнения Заявителем ТУ | [5 empty] | 80.33
| Участие сетевой организации в осмотре должностным лицом органа федерального государственного энергетического надзора присоединяемых Устройств Заявителя (*) | [5 empty] | 62.1
| Фактические действия по присоединению и обеспечению работы Устройств в электрической сети | [5 empty] | 194.58
Выполнение сетевой организацией мероприятий, связанных со строительством "последней мили"
| строительство воздушных линий | [5 empty] | 93,3 (46,65)
| строительство кабельных линий | [5 empty] | 274,61 (137,3)
строительство пунктов секционирования
| строительство центров питания, подстанций уровнем напряжения 35 кВ и выше (ПС) | [5 empty] | 20 346,54 (10 173,27)
Ставки за единицу максимальной мощности по мероприятиям, осуществляемым при технологическом присоединении энергопринимающих устройств заявителя с применением временной схемы электроснабжения единицы мощности (1кВт), руб./кВт
в т.ч.:
| (С1.1) Подготовка и выдача сетевой организацией технических условий Заявителю (ТУ) | [5 empty] | 138.84
| (С1.2) Проверка сетевой организацией выполнения Заявителем ТУ | [5 empty] | 52.26
| (С1.4) Осуществление сетевой организацей фактического присоединения объектов Заявителя к электрическим сетям и включение коммутационного аппарата (фиксация коммутационного аппарата в положении "включено" | [5 empty] | 126.57
Стандартизированные тарифные ставки платы за технологическое присоединение
| С1 Стандартизированная тарифная ставка платы для технологического присоединения энергопринимающих устройств с применением постоянной схемы электроснабжения | 0.4 | руб./кВт. |  |  |  | 550.46
в т.ч.:
| (С1.1) Подготовка и выдача сетевой организацией технических условий Заявителю (ТУ) | [5 empty] | 213.45
| (С1.2) Проверка сетевой организацией выполнения Заявителем ТУ | [5 empty] | 80.33
| (С1.3) Участие сетевой организации в осмотре должностным лицом органа федерального государственного энергетического надзора присоединяемых Устройств Заявителя | [5 empty] | 62.1
| (С1.4) Осуществление сетевой организацей фактического присоединения объектов Заявителя к электрическим сетям и включение коммутационного аппарата (фиксация коммутационного аппарата в положении "включено" | [5 empty] | 194.58
| С1 Стандартизированная тарифная ставка платы для технологического присоединения энергопринимающих устройств с применением постоянной схемы электроснабжения (**) | [5 empty] | 488.36
в т.ч.:
| (С1.1) Подготовка и выдача сетевой организацией технических условий Заявителю (ТУ) | [5 empty] | 213.45
| (С1.2) Проверка сетевой организацией выполнения Заявителем ТУ | [5 empty] | 80.33
| (С1.4) Осуществление сетевой организацей фактического присоединения объектов Заявителя к электрическим сетям и включение коммутационного аппарата (фиксация коммутационного аппарата в положении "включено" | [5 empty] | 194.58
| С1 Стандартизированная тарифная ставка платы для технологического присоединения энергопринимающих устройств с применением временной схемы электроснабжения | [5 empty] | 317.67
| (С1.1) Подготовка и выдача сетевой организацией технических условий Заявителю (ТУ) | [5 empty] | 138.84
| (С1.2) Проверка сетевой организацией выполнения Заявителем ТУ | [5 empty] | 52.26
| (С1.4) Осуществление сетевой организацей фактического присоединения объектов Заявителя к электрическим сетям и включение коммутационного аппарата (фиксация коммутационного аппарата в положении "включено" | [5 empty] | 126.57
| С2i Стандаризированная тарифная ставка на покрытие расходов на строительство воздушных линий электропередачи в расчете на 1 км линии (в ценах 2001 года) |  | руб./км
в т.ч.
| Строительство ВЛ-0,4кВ (СИП-4х25 кв. мм) совместная подвеска | [5 empty] | 39 473 (19 736,5)
| Строительство ВЛ-0,4кВ (СИП-4х35 кв. мм) совместная подвеска | [5 empty] | 48 017 (24 008,5)
| Строительство ВЛ-0,4кВ (СИП-4х50 кв. мм) совместная подвеска | [5 empty] | 58 111 (29 055,5)
| Строительство ВЛ-0,4кВ (СИП-4х70 кв. мм) совместная подвеска | [5 empty] | 74 806 (37 403,0)
| Строительство ВЛ-0,4кВ (СИП-4х95 кв. мм) совместная подвеска | [5 empty] | 93 723 (46 861,5)
| Строительство ВЛ-0,4кВ ( СИП-4х120 кв. мм) совместная подвеска | [5 empty] | 111 166 (55 583,0)
| ВЛ -0,4кВ (СИП-4 4 х25 кв. мм) 1-цепная | [5 empty] | 176 528 (88 264,0)
| ВЛ -0,4кВ (СИП-4 4 х35 кв. мм) 1-цепная | [5 empty] | 185 019 (92 509,5)
| ВЛ -0,4кВ (СИП-4 4 х50 кв. мм) 1-цепная | [5 empty] | 194 243 (97 121,5)
| ВЛ -0,4кВ (СИП-4 4х70 кв. мм) 1-цепная | [5 empty] | 211 077 (105 538,5)
| ВЛ -0,4кВ (СИП-4 4 *95 кв. мм) 1-цепная | [5 empty] | 229 472 (114 736,0)
| ВЛ -0,4кВ (СИП-4 4х120 кв. мм) 1-цепная | [5 empty] | 246 019 (123 009,5)
| С3i Стандартизированная тарифная ставка на покрытие расходов на строительство кабельных линий электропередачи в расчете на 1 км линии (в ценах 2001 года) |  | руб./км
в т.ч.
| КЛ-0,4кВ (ААБ2Л 4х35 кв. мм) 1 кабель в траншее | [5 empty] | 196 927 (98 463,5)
| КЛ-0,4кВ ААБ2Л 4х70 кв. мм) 1 кабель в траншее | [5 empty] | 217 099 (108 549,5)
| КЛ-0,4кВ (ААБ2Л 4х95 кв. мм) 1 кабель в траншее | [5 empty] | 246 184 (123 092,0)
| КЛ-0,4кВ (ААШВ 4х35 кв. мм) 1 кабель в траншее | [5 empty] | 187 262 (93 631,0)
| КЛ-0,4кВ (ААШВ 4х50 кв. мм) 1 кабель в траншее | [5 empty] | 194 765 (97 382,5)
| КЛ-0,4кВ ( ААШВ 4х70 кв. мм) 1 кабель в траншее | [5 empty] | 212 513 (106 256,5)
| КЛ-0,4кВ (ААШВ 4х95 кв. мм) 1 кабель в траншее | [5 empty] | 233 252 (116 626,0)
| КЛ-0,4кВ (АВБбШВ 4х10 кв. мм) 1 кабель в траншее | [5 empty] | 158 069 (79 034,5)
| КЛ-0,4кВ (АВБбШВ 4х35 кв. мм) 1 кабель в траншее | [5 empty] | 172 648 (86 324,0)
| КЛ-0,4кВ (АВБбШВ 4х50 кв. мм) 1 кабель в траншее | [5 empty] | 182 799 (91 399,5 )
| КЛ-0,4кВ (АВБбШВ 4х70 кв. мм) 1 кабель в траншее | [5 empty] | 188 668 (94 334,0 )
| КЛ-0,4кВ (АВБбШВ 4х95 кв. мм) 1 кабель в траншее | [5 empty] | 204 736 (102 368,0)
| КЛ-0,4кВ (АВБбШВ 4х120 кв. мм) 1 кабель в траншее | [5 empty] | 219 131 (109 565,5 )
| КЛ-0,4кВ (АВБбШВ 4х150 кв. мм) 1 кабель в траншее | [5 empty] | 238 848 (119 424,0 )
| КЛ-0,4кВ (АВБбШВ 4х185 кв. мм) 1 кабель в траншее | [5 empty] | 244 707 (122 353,5 )
| КЛ-0,4кВ (АВБбШВ 4х240 кв. мм) 1 кабель в траншее | [5 empty] | 260 367 (130 183,5)
| КЛ-0,4кВ (АВБбШВ 4х50 кв. мм) 2 кабеля в траншее | [5 empty] | 259 796,0 (129 898,0)
| КЛ-0,4кВ (АВБбШВ 4х70 кв. мм) 2 кабеля в траншее | [5 empty] | 266 596,0 (133 298,0)
| КЛ-0,4кВ (АВБбШВ 4х95 кв. мм) 2 кабеля в траншее | [5 empty] | 288 320 (144 160,0)
| КЛ-0,4кВ (АВБбШВ 4х150 кв. мм) 2 кабеля в траншее | [5 empty] | 450 578 (225 289,0)
| КЛ-0,4кВ (АВБбШВ 4х185 кв. мм) 2 кабеля в траншее | [5 empty] | 462492 (231 246,0)
| КЛ-0,4кВ (АВБбШВ 4х240 кв. мм) 2 кабеля в траншее | [5 empty] | 504 176 (252 088,0)
| КЛ-0,4 кВ (АПвБбШп 4х70 кв. мм) 2 кабеля в траншее | [5 empty] | 211 638 (105 819,0)
| КЛ-0,4 кВ (АПвБбШп 4х120 кв. мм) 1 кабель в траншее | [5 empty] | 245 581 (122 790,5)
| КЛ-0,4 кВ (АПвБбШп 4х240 кв. мм) 1 кабель в траншее | [5 empty] | 319 946 (159 973,0)
| КЛ-0,4 Кв методом ГНБ кв. мм) 1 кабель в траншее | [5 empty] | 1 136 633 (568 316,5)
| С4 Стандаризированная тарифная ставка на покрытие расходов на строительство подстанций (в ценах 2001 года) |  | руб./кВт
в т.ч.
| КТП 16кВА столбовая | [5 empty] | 3 471,91 (1 735,95)
| КТП 25кВА воздушный ввод тупиковая | [5 empty] | 3 195,37 (1 597,68)
| КТП 25кВА столбовая | [5 empty] | 2 294,65 (1 147,32)
| КТП 40кВА столбовая | [5 empty] | 1 398,74 (699,37)
| КТП 40кВА воздушный ввод тупиковая | [5 empty] | 2 457,56 (1 228,78)
| КТП 63кВА столбовая | [5 empty] | 1 010,43 (505,21)
| КТП 63кВА возд ввод тупиковая | [5 empty] | 1 341,64 (670,82)
| КТП 63кВА кабельн ввод тупиковая | [5 empty] | 1 485,25 (742,62)
| КТП 63кВА кабельн ввод проходная | [5 empty] | 1 763,17 (881,58)
| КТП 63кВА возд ввод проходная | [5 empty] | 1 859,02 (929,51)
| КТП 100кВА столбовая | [5 empty] | 549,87 (274,93)
| КТП 100кВА возд ввод тупиковая | [5 empty] | 878,49 (439,24)
| КТП 100кВА кабельн ввод тупиковая | [5 empty] | 965,09 (482,54)
| КТП 100кВА кабельн ввод проходная | [5 empty] | 1 140,2 (570,1)
| КТП 100кВА возд ввод проходная | [5 empty] | 1 203,76 (601,88)
| 2 КТП 100кВА кабельн ввод тупиковая | [5 empty] | 1 604,90 (802,45)
| КТП 160кВА столбовая | [5 empty] | 382,91 (191,45)
| КТП 160кВА возд ввод тупиковая | [5 empty] | 616,27 (308,13)
| КТП 160кВА возд ввод проходная | [5 empty] | 830,22 (415,11)
| КТП 160кВА кабельн ввод тупиковая | [5 empty] | 672,70 (336,35)
| КТП 160кВА кабельн ввод проходная | [5 empty] | 779,81 (389,90)
| 2КТП 160кВА возд ввод тупиковая | [5 empty] | 1 094,57 (547,28)
| 2КТП 160кВА возд ввод проходная | [5 empty] | 1 145,77 (572,88)
| 2КТП 160кВА кабельн ввод тупиковая | [5 empty] | 1 117,96 (558,98)
| 2КТП 160кВА кабельн ввод проходная | [5 empty] | 1104,90 (552,45)
| КТП 250кВА возд ввод тупиковая | [5 empty] | 459,51 (229,75)
| КТП 250кВА возд ввод проходная | [5 empty] | 580,62 (290,31)
| КТП 250кВА кабельн ввод проходная | [5 empty] | 540,74 (270,37)
| КТП 250кВА кабельн ввод тупиковая | [5 empty] | 472,56 (236,28)
| 2КТП 250кВА кабельный ввод тупиковая | [5 empty] | 749,88 (374,94)
| 2КТП 250кВА воздушный ввод тупиковая | [5 empty] | 771,83 (385,91)
| КТП 400кВА возд ввод тупиковая | [5 empty] | 327,19 (163,59)
| КТП 400кВА возд ввод проходная | [5 empty] | 408,96 (204,48)
| КТП 400кВА кабельн ввод проходная | [5 empty] | 378,93 (189,46)
| КТП 400кВА кабельн ввод тупиковая | [5 empty] | 336,32 (168,16)
| 2КТП 630кВА возд ввод тупиковая | [5 empty] | 390,53 (195,26)
| КТП 630кВА возд ввод проходная | [5 empty] | 291,26 (145,63)
| КТП 630кВА возд ввод тупиковая | [5 empty] | 288,22 (144,11)
| КТП 630кВА кабельн ввод тупиковая | [5 empty] | 247,19 (123,59)
| КТП 630кВА кабельн ввод проходная | [5 empty] | 274,17 (137,08)
| КТП 1000кВА возд ввод тупиковая | [5 empty] | 239,00 (119,5)
| КТП 1000кВА возд ввод проходная | [5 empty] | 217,22 (108,61)
| КТП 1000кВА кабельн ввод тупиковая | [5 empty] | 257,43 (128,71)
| КТП 1000кВА кабельн ввод проходная | [5 empty] | 268,43 (134,21)
| 2КТП 1000кВА кабельн ввод тупиковая | [5 empty] | 388,11 (194,05)
| КТП 400кВА блочного типа сэндвич-панели | [5 empty] | 1428,74 (714,38)
| КТП 630кВА блочного типа сэндвич-панели | [5 empty] | 984,02 (492,01)
| КТП 1000кВА блочного типа сэндвич-панели | [5 empty] | 659,53 (329,76)
| 2КТП 400кВА блочного типа сэндвич-панели | [5 empty] | 1982,36 (991,18)
| 2КТП 630кВА блочного типа сэндвич-панели | [5 empty] | 1302,85 (651,42)
| 2КТП 1000кВА блочного типа сэндвич-панели | [5 empty] | 888,14 (444,07)
| 2КТП 1600кВА блочного типа сэндвич-панели | [5 empty] | 2678,85 (1339,42)
| 2КТП 2500кВА блочного типа сэндвич-панели | [5 empty] | 544,56 (272,28)
| С1 Стандартизированная тарифная ставка платы для технологического присоединения энергопринимающих устройств с применением постоянной схемы электроснабжения | 6-10 | руб./кВт. |  |  |  | 550.46
в т.ч.:
| (С1.1) Подготовка и выдача сетевой организацией технических условий Заявителю (ТУ) | [5 empty] | 213.45
| (С1.2) Проверка сетевой организацией выполнения Заявителем ТУ | [5 empty] | 80.33
| (С1.3) Участие сетевой организации в осмотре должностным лицом органа федерального государственного энергетического надзора присоединяемых Устройств Заявителя | [5 empty] | 62.1
| (С1.4) Осуществление сетевой организацей фактического присоединения объектов Заявителя к электрическим сетям и включение коммутационного аппарата (фиксация коммутационного аппарата в положении "включено" | [5 empty] | 194.58
| С1 Стандартизированная тарифная ставка платы для технологического присоединения энергопринимающих устройств с применением постоянной схемы электроснабжения (**) | [5 empty] | 488.36
в т.ч.:
| (С1.1) Подготовка и выдача сетевой организацией технических условий Заявителю (ТУ) | [5 empty] | 213.45
| (С1.2) Проверка сетевой организацией выполнения Заявителем ТУ | [5 empty] | 80.33
| (С1.4) Осуществление сетевой организацей фактического присоединения объектов Заявителя к электрическим сетям и включение коммутационного аппарата (фиксация коммутационного аппарата в положении "включено" | [5 empty] | 194.58
| С1 Стандартизированная тарифная ставка платы для технологического присоединения энергопринимающих устройств с применением временной схемы электроснабжения | [5 empty] | 317.67
| (С1.1) Подготовка и выдача сетевой организацией технических условий Заявителю (ТУ) | [5 empty] | 138.84
| (С1.2) Проверка сетевой организацией выполнения Заявителем ТУ | [5 empty] | 52.26
| (С1.4) Осуществление сетевой организацей фактического присоединения объектов Заявителя к электрическим сетям и включение коммутационного аппарата (фиксация коммутационного аппарата в положении "включено" | [5 empty] | 126.57
| С2i Стандаризированная тарифная ставка на покрытие расходов на строительство воздушных линий электропередачи в расчете на 1 км линии (в ценах 2001 года) |  | руб./км
в т.ч.
| ВЛ-10 (6) кВ (АС-25 кв.мм) 1-цепная | [5 empty] | 151 900 (75 950,0)
| ВЛ-10 (6) кВ (АС-35 кв.мм) 1-цепная | [5 empty] | 158 537 (79 268,5)
| ВЛ-10(6)кВ (АС-50 кв.мм) 1-цепная | [5 empty] | 164 016 (82 008,0)
| ВЛ-10(6)кВ (АС-70 кв.мм) 1-цепная | [5 empty] | 176 521 (88 260,5)
| ВЛ-10(6)кВ (АС-95 кв.мм) 1-цепная | [5 empty] | 196 011 (98 005,5)
| ВЛ-10(6)кВ (АС-95 кв.мм) 2-цепная | [5 empty] | 300 243 (150 121,5)
| ВЛ-10(6)кВ (СИП -3 1*25 кв.мм) 1-цепная | [5 empty] | 199 675 (99 837,5)
| ВЛ-10(6)кВ (СИП -3 1*35 кв.мм) 1-цепная | [5 empty] | 211 761 (105 880,5)
| ВЛ-10(6)кВ (СИП -3 1*50 кв.мм) 1-цепная | [5 empty] | 222 805 (111 402,5)
| ВЛ-10(6)кВ (СИП -3 1*70 кв.мм) 1-цепная | [5 empty] | 232 317 (116 158,5)
| ВЛ-10(6)кВ (СИП -3 1*70 кв.мм) 2-цепная | [5 empty] | 301 964 (150 982,0)
| ВЛ-10(6)кВ (СИП -3 1*95 кв.мм) 1-цепная | [5 empty] | 248 930 (124 465,0)
| ВЛ-10(6)кВ (СИП -3 1*95 кв.мм) 2-цепная | [5 empty] | 335 167 (167 583,5)
| ВЛ-10(6)кВ (СИП -3 1*120 кв.мм) 1-цепная | [5 empty] | 263 221 (131 610,5)
| ВЛ-10(6)кВ (СИП -3 1*120 кв.мм) 2-цепная | [5 empty] | 362 904 (181 452,0)
| С3i Стандартизированная тарифная ставка на покрытие расходов на строительство кабельных линий электропередачи в расчете на 1 км линии (в ценах 2001 года) |  | руб./км
| КЛ-10(6)кВ (ААБЛу 3х50 кв. мм) 1 кабель в траншее | [5 empty] | 295 560 (147 780,0)
| КЛ-10(6)кВ (ААБЛу 3х70 кв. мм) 1 кабель в траншее | [5 empty] | 307 927 (153 963,5)
| КЛ-10(6)кВ ( ААБЛу 3х95 кв. мм) 1 кабель в траншее | [5 empty] | 331 337 (165 668,5)
| КЛ-10(6)кВ (ААБЛу 3х120 кв. мм) 1 кабель в траншее | [5 empty] | 349 320 (174 660,0)
| КЛ-10(6)кВ (ААБЛу 3х150 кв. мм) 1 кабель в траншее | [5 empty] | 363 753 (181 876,5)
| КЛ-10(6)кВ (ААБЛу 3х185 кв. мм) 1 кабель в траншее | [5 empty] | 321 290 (160 645,0)
| КЛ-10(6)кВ ( ААБЛу 3х240 кв. мм) 1 кабель в траншее | [5 empty] | 356 153 (178 076,5)
| КЛ-10(6)кВ (ААБЛу 3х150 кв. мм) 2 кабеля в траншее | [5 empty] | 498 584 (249 292,0)
| КЛ-10(6)кВ ( ААБЛу 3х185 кв. мм) 2 кабеля в траншее | [5 empty] | 766 722 (383 361,0 )
| КЛ-10(6)кВ ( ААБЛу 3х240 кв. мм) 2 кабеля в траншее | [5 empty] | 829 239 (414 619,5)
| КЛ-10(6)кВ (АПвП-1х50-25 кв. мм) 1 кабель в траншее | [5 empty] | 344 837,0 (172 418,5)
| КЛ-10(6)кВ ( АПвП-1х50-25 кв. мм) 2 кабеля в траншее | [5 empty] | 591 014,0 (295 507,0)
| КЛ-10(6)кВ (АПвП-1х50-25 кв. мм) 3 кабеля в траншее | [5 empty] | 837 191,0 (418 595,5)
| КЛ-10(6)кВ (АПвП-1х70-25 кв. мм) 1 кабель в траншее | [5 empty] | 528 022 (264 011,0)
| КЛ-10(6)кВ (АПвП-1х70-25 кв. мм) 2 кабеля в траншее | [5 empty] | 555 863,0 (277 931,5)
| КЛ-10(6)кВ (АПвП-1х70-25 кв. мм) 3 кабеля в траншее | [5 empty] | 784 468,0 (392 234,0)
| КЛ-10(6)кВ (АПвП-1х95-25 кв. мм) 1 кабель в траншее | [5 empty] | 575 470 (287 735,0 )
| КЛ-10(6)кВ (АПвП-1х95-25 кв. мм) 2 кабеля в траншее | [5 empty] | 651 313,0 (325 656,5)
| КЛ-10(6)кВ (АПвП-1х95-25 кв. мм) 3 кабеля в траншее | [5 empty] | 928 772,0 (464 386,0)
| КЛ-10(6)кВ (АПвП-1х120-25 кв. мм) 1 кабель в траншее | [5 empty] | 639 712 (319 856,0)
| КЛ-10(6)кВ (АПвП-1х120-25 кв. мм) 2 кабеля в траншее | [5 empty] | 679 997,0 (339 998,5)
| КЛ-10(6)кВ (АПвП-1х120-25 кв. мм) 3 кабеля в траншее | [5 empty] | 970 668,0 (485 334,0)
| КЛ-10(6)кВ (АПвП-1х150-35 кв. мм) 1 кабель в траншее | [5 empty] | 643 364,0 (321 682,0 )
| КЛ-10(6)кВ (АПвП-1х150-35 кв. мм) 2 кабеля в траншее | [5 empty] | 849 201,0 (424 600,5)
| КЛ-10(6)кВ (АПвП-1х150-35 кв. мм) 3 кабеля в траншее | [5 empty] | 1 130 548,0 (565 274,0)
| КЛ-10(6)кВ (АПвП-1х185-35 кв. мм) 1 кабель в траншее | [5 empty] | 664 221,0 (332 110,5)
| КЛ-10(6)кВ (АПвП-1х185-35 кв. мм) 2 кабеля в траншее | [5 empty] | 825 008,0 (412 504,0)
| КЛ-10(6)кВ (АПвП-1х185-35 кв. мм) 3 кабеля в траншее | [5 empty] | 1 188 191 (594 095,5)
| КЛ-10(6)кВ (АПвП-1х240-35 кв. мм) 1 кабель в траншее | [5 empty] | 692 107 (346 053,5)
| КЛ-10(6)кВ (АПвП-1х240-35 кв. мм) 2 кабеля в траншее | [5 empty] | 883 716,0 (441 858,0)
| КЛ-10(6)кВ (АПвП-1х240-35 кв. мм) 3 кабеля в траншее | [5 empty] | 1 276 252,0 (638 126,0)
| КЛ-10(6)кВ (АПвП-1х300-35 кв. мм) 1 кабель в траншее | [5 empty] | 717 105,0 (358 552,5)
| КЛ-10(6)кВ (АПвП-1х300-35 кв. мм) 2 кабеля в траншее | [5 empty] | 993 521,0 (496 760,5)
| КЛ-10(6)кВ (АПвП-1х300-35 кв. мм) 3 кабеля в траншее | [5 empty] | 1 422 478,0 (711 239,0)
| КЛ-10(6)кВ (АПвП-1х400-35 кв. мм) 1 кабель в траншее | [5 empty] | 768 975,0 (384 487,5)
| КЛ-10(6)кВ (АПвП-1х400-35 кв. мм) 2 кабеля в траншее | [5 empty] | 1 094 616,0 (547 308,0)
| КЛ-10(6)кВ (АПвП-1х400-35 кв. мм) 3 кабеля в траншее | [5 empty] | 1 574 117,0 (787 058,5)
| КЛ-10(6)кВ (АПвП-1х500-35 кв. мм) 1 кабель в траншее | [5 empty] | 643 669,0 (321 834,5)
| КЛ-10(6)кВ (АПвП-1х500-35 кв. мм) 2 кабеля в траншее | [5 empty] | 1 187 386,0 (593 693,0)
| КЛ-10(6)кВ (АПвП-1х500-35 кв. мм) 3 кабеля в траншее | [5 empty] | 1 713 272,0 (856 636,0)
| КЛ-10(6)кВ (АПвП-1х630-35 кв. мм) 1 кабель в траншее | [5 empty] | 701 674,0 (350 837,0)
| КЛ-10(6)кВ (АПвП-1х630-35 кв. мм) 2 кабеля в траншее | [5 empty] | 1 303 398,0 (651 699,0)
| КЛ-10(6)кВ (АПвП-1х630-35 кв. мм) 3 кабеля в траншее | [5 empty] | 1 887 289,0 (943 644,5)
| Прокладка КЛ-10 кВ методом ГНБ | [5 empty] | 1 323 967,0 (661 983,5)
| КЛ-10(6)кВ (ПвП-1х70-16 кв. мм) 1 кабель в траншее | [5 empty] | 595101,0 (297 550,5)
| КЛ-10(6)кВ ( ПвП-1х95-25 кв. мм) 1 кабель в траншее | [5 empty] | 669 218 (334 609,0)
| КЛ-10(6)кВ (ПвП-1х120-16 кв. мм) 1 кабель в траншее | [5 empty] | 740 136,0 (334 609,0)
| КЛ-10(6)кВ (ПвП-1х150-25 кв. мм) 1 кабель в траншее | [5 empty] | 790 300,0 (395 150,0)
| КЛ-10(6)кВ (ПвП-1х185-25 кв. мм) 1 кабель в траншее | [5 empty] | 872 592,0 (436 296,0)
| КЛ-10(6)кВ (ПвП-1х240-35 кв. мм) 1 кабель в траншее | [5 empty] | 1 010 915,0 (505 457,5)
| КЛ-10(6)кВ (ПвП-1х300-25 кв. мм) 1 кабель в траншее | [5 empty] | 1 128 880 (564 440)
| КЛ-10(6)кВ (ПвП-1х400-35 кв. мм) 1 кабель в траншее | [5 empty] | 1 392 479,0 (696 239,5)
| С4 Стандаризированная тарифная ставка на покрытие расходов на строительство подстанций (в ценах 2001 года) |  | руб./кВт
в т.ч.
| КТП 16кВА столбовая | [5 empty] | 3 471,91 (1 735,95)
| КТП 25кВА воздушный ввод тупиковая | [5 empty] | 3 195,37 (1 597,68)
| КТП 25кВА столбовая | [5 empty] | 2 294,65 (1 147,32)
| КТП 40кВА столбовая | [5 empty] | 1 398,74 (699,37)
| КТП 40кВА воздушный ввод тупиковая | [5 empty] | 2 457,56 (1 228,78)
| КТП 63кВА столбовая | [5 empty] | 1 010,43 (505,21)
| КТП 63кВА возд ввод тупиковая | [5 empty] | 1 341,64 (670,82)
| КТП 63кВА кабельн ввод тупиковая | [5 empty] | 1 485,25 (742,62)
| КТП 63кВА кабельн ввод проходная | [5 empty] | 1 763,17 (881,58)
| КТП 63кВА возд ввод проходная | [5 empty] | 1 859,02 (929,51)
| КТП 100кВА столбовая | [5 empty] | 549,87 (274,93)
| КТП 100кВА возд ввод тупиковая | [5 empty] | 878,49 (439,24)
| КТП 100кВА кабельн ввод тупиковая | [5 empty] | 965,09 (482,54)
| КТП 100кВА кабельн ввод проходная | [5 empty] | 1 140,2 (570,1)
| КТП 100кВА возд ввод проходная | [5 empty] | 1 203,76 (601,88)
| 2 КТП 100кВА кабельн ввод тупиковая | [5 empty] | 1 604,90 (802,45)
| КТП 160кВА столбовая | [5 empty] | 382,91 (191,45)
| КТП 160кВА возд ввод тупиковая | [5 empty] | 616,27 (308,13)
| КТП 160кВА возд ввод проходная | [5 empty] | 830,22 (415,11)
| КТП 160кВА кабельн ввод тупиковая | [5 empty] | 672,70 (336,35)
| КТП 160кВА кабельн ввод проходная | [5 empty] | 779,81 (389,90)
| 2КТП 160кВА возд ввод тупиковая | [5 empty] | 1 094,57 (547,28)
| 2КТП 160кВА возд ввод проходная | [5 empty] | 1 145,77 (572,88)
| 2КТП 160кВА кабельн ввод тупиковая | [5 empty] | 1 117,96 (558,98)
| 2КТП 160кВА кабельн ввод проходная | [5 empty] | 1104,90 (552,45)
| КТП 250кВА возд ввод тупиковая | [5 empty] | 459,51 (229,75)
| КТП 250кВА возд ввод проходная | [5 empty] | 580,62 (290,31)
| КТП 250кВА кабельн ввод проходная | [5 empty] | 540,74 (270,37)
| КТП 250кВА кабельн ввод тупиковая | [5 empty] | 472,56 (236,28)
| 2КТП 250кВА кабельный ввод тупиковая | [5 empty] | 749,88 (374,94)
| 2КТП 250кВА воздушный ввод тупиковая | [5 empty] | 771,83 (385,91)
| КТП 400кВА возд ввод тупиковая | [5 empty] | 327,19 (163,59)
| КТП 400кВА возд ввод проходная | [5 empty] | 408,96 (204,48)
| КТП 400кВА кабельн ввод проходная | [5 empty] | 378,93 (189,46)
| КТП 400кВА кабельн ввод тупиковая | [5 empty] | 336,32 (168,16)
| 2КТП 630кВА возд ввод тупиковая | [5 empty] | 390,53 (195,26)
| КТП 630кВА возд ввод проходная | [5 empty] | 291,26 (145,63)
| КТП 630кВА возд ввод тупиковая | [5 empty] | 288,22 (144,11)
| КТП 630кВА кабельн ввод тупиковая | [5 empty] | 247,19 (123,59)
| КТП 630кВА кабельн ввод проходная | [5 empty] | 274,17 (137,08)
| КТП 1000кВА возд ввод тупиковая | [5 empty] | 239,00 (119,5)
| КТП 1000кВА возд ввод проходная | [5 empty] | 217,22 (108,61)
| КТП 1000кВА кабельн ввод тупиковая | [5 empty] | 257,43 (128,71)
| КТП 1000кВА кабельн ввод проходная | [5 empty] | 268,43 (134,21)
| 2КТП 1000кВА кабельн ввод тупиковая | [5 empty] | 388,11 (194,05)
| КТП 400кВА блочного типа сэндвич-панели | [5 empty] | 1428,74 (714,38)
| КТП 630кВА блочного типа сэндвич-панели | [5 empty] | 984,02 (492,01)
| КТП 1000кВА блочного типа сэндвич-панели | [5 empty] | 659,53 (329,76)
| 2КТП 400кВА блочного типа сэндвич-панели | [5 empty] | 1982,36 (991,18)
| 2КТП 630кВА блочного типа сэндвич-панели | [5 empty] | 1302,85 (651,42)
| 2КТП 1000кВА блочного типа сэндвич-панели | [5 empty] | 888,14 (444,07)
| 2КТП 1600кВА блочного типа сэндвич-панели | [5 empty] | 2678,85 (1339,42)
| 2КТП 2500кВА блочного типа сэндвич-панели | [5 empty] | 544,56 (272,28)
Строительство пунктов секционирования, в ценах 2001 года
| Реклоузеров RBA/TEL-10-12.5-630 |  | руб./шт. |  |  |  | 161 657,32 (80 828,66)
| РП (12 ячеек) | [5 empty] | 2 817 000,52 (1 093 500,26)
| РП (24 ячейки) | [5 empty] | 3 965 280,42 (1 982 640,21)
| С1 Стандартизированная тарифная ставка платы на технологическое присоединение энергопринимающих устройств заявителя, не включающих в себя строительство объектов электросетевого хозяйства, в расчете на 1 кВт максимальной мощности | 35 кВ | руб./кВт. |  |  |  | 550.46
в т.ч.:
| (С1.1) Подготовка и выдача сетевой организацией технических условий Заявителю (ТУ) | [5 empty] | 213.45
| (С1.2) Проверка сетевой организацией выполнения Заявителем ТУ | [5 empty] | 80.33
| (С1.3) Участие сетевой организации в осмотре должностным лицом органа федерального государственного энергетического надзора присоединяемых Устройств Заявителя | [5 empty] | 62.1
| (С1.4) Осуществление сетевой организацей фактического присоединения объектов Заявителя к электрическим сетям и включение коммутационного аппарата (фиксация коммутационного аппарата в положении "включено" | [5 empty] | 194.58
| С1 Стандартизированная тарифная ставка платы для технологического присоединения энергопринимающих устройств с применением постоянной схемы электроснабжения (**) | [5 empty] | 488.36
в т.ч.:
| (С1.1) Подготовка и выдача сетевой организацией технических условий Заявителю (ТУ) | [5 empty] | 213.45
| (С1.2) Проверка сетевой организацией выполнения Заявителем ТУ | [5 empty] | 80.33
| (С1.4) Осуществление сетевой организацей фактического присоединения объектов Заявителя к электрическим сетям и включение коммутационного аппарата (фиксация коммутационного аппарата в положении "включено" | [5 empty] | 194.58
| С1 Стандартизированная тарифная ставка платы для технологического присоединения энергопринимающих устройств с применением временной схемы электроснабжения | [5 empty] | 317.67
| (С1.1) Подготовка и выдача сетевой организацией технических условий Заявителю (ТУ) | [5 empty] | 138.84
| (С1.2) Проверка сетевой организацией выполнения Заявителем ТУ | [5 empty] | 52.26
| (С1.4) Осуществление сетевой организацей фактического присоединения объектов Заявителя к электрическим сетям и включение коммутационного аппарата (фиксация коммутационного аппарата в положении "включено" | [5 empty] | 126.57
| С2i Стандаризированная тарифная ставка на покрытие расходов на строительство воздушных линий электропередачи в расчете на 1 км линии в ценах 2001 года |  | руб./км
в т.ч.
| ВЛ -35 кВ на металлических опорах из гнутого профиля (АС-95 кв. мм) 1 цепная | [5 empty] | 764 764,0 (382 382,0)
| ВЛ- 35 кВ на металлических опорах из гнутого профиля (АС-120 кв. мм) 1 цепная | [5 empty] | 785 694,0 (392 847,0)
| ВЛ-35 кВ на металлических опорах из гнутого профиля (АС-150 кв. мм) 1 цепная | [5 empty] | 798 675,0 (399 337,5)
| ВЛ-35 кВ на металлических опорах из гнутого профиля (АС-185 кв. мм) 1 цепная | [5 empty] | 815 926,0 (407 963,0)
| ВЛ-35 кВ на металлических опорах из гнутого профиля (АС-240 кв. мм) 1 цепная | [5 empty] | 843 265,0 (421 632,5)
| ВЛ-35 кВ на металлических опорах из гнутого профиля (АС-95 кв. мм) 1 цепная | [5 empty] | 935 842,0 (467 921,0)
| ВЛ-35 кВ на металлических опорах из гнутого профиля (АС-120 кв. мм) 1 цепная | [5 empty] | 977 701,0 (488 850,5)
| ВЛ-35 кВ на металлических опорах из гнутого профиля (АС-150 кв. мм) 1 цепная | [5 empty] | 1 002 467,0 (501 233,5)
| ВЛ-35 кВ на металлических опорах из гнутого профиля (АС-185 кв. мм) 1 цепная | [5 empty] | 1 036 745,0 (518 372,5)
| ВЛ-35 кВ на металлических опорах из гнутого профиля (АС-240 кв. мм) 1 цепная | [5 empty] | 1 091 420,0 (545 710,0)
С3i Стандартизированная тарифная ставка на покрытие расходов на строительство кабельных линий электропередачи в расчете на 1 км линии (в ценах 2001 года)
| КЛ-35 кВ (АПвП-35 3х95/16) 1 кабель методом ГНБ | [5 empty] | 899 146,0 (449 573,0)
| КЛ-35 кВ(АПвП-35 3х120/16) 1 кабель методом ГНБ | [5 empty] | 964 466,0 (482 233,0)
| КЛ-35 кВ (АПвП-35 3х150/25) 1 кабель методом ГНБ | [5 empty] | 969 717,0 (484 858,5)
| КЛ-35 кВ (АПвП-35 1х185/25) 1 кабель методом ГНБ | [5 empty] | 2 098 719,0 (1 049 359,5)
| КЛ-35 кВ(АПвП-35 1х240/25) 1 кабель методом ГНБ | [5 empty] | 2 156 993,0 (1 078 496,5)
| КЛ-35 кВ (АПвП-35 1х300/25) 1 кабель методом ГНБ | [5 empty] | 2 185 488,0 (1 092 744,0)
| КЛ-35 кВ(АПвП-35 1х400/35) 1 кабель методом ГНБ | [5 empty] | 2 280 957,0 (1 140 478,5)
| КЛ-35 кВ (АПвП-35 1х500/35) 1 кабель методом ГНБ | [5 empty] | 2 378 284,0 (1 189 142,0)
| КЛ-35 кВ (АПвП-35 3х95/16) 2 кабеля методом ГНБ | [5 empty] | 1 681 349,0 (840 674,5)
| КЛ-35 кВ (АПвП-35 3х120/16) 2 кабеля методом ГНБ | [5 empty] | 1 812 011,0 (906 005,5)
| КЛ-35 кВ(АПвП-35 3х150/25) 2 кабеля методом ГНБ | [5 empty] | 1 822 484,0 (911 242,0)
| КЛ-35 кВ (АПвП-35 1х185/25) 2 кабеля методом ГНБ | [5 empty] | 4 195 218,0 (2 097 609,0)
| КЛ-35 кВ (АПвП-35 1х240/25) 2 кабеля методом ГНБ | [5 empty] | 4 310 048,0 (2 155 024,0)
| КЛ-35 кВ (АПвП-35 1х300/25) 2 кабеля методом ГНБ | [5 empty] | 4 367 594,0 (2 183 797,0)
| КЛ-35 кВ (АПвП-35 1х400/35) 2 кабеля методом ГНБ | [5 empty] | 4 559 691,0 (2 279 845,5)
| КЛ-35 кВ (АПвП-35 1х500/35) 2 кабеля методом ГНБ | [5 empty] | 4 754 352,0 (2 377 176,0)
| Строительство пунктов секционирования: |  | руб./кВт.
| Реклоузер вакуумный 35 кВ TER_Rec35_Smart1_Tie7(A3_1_4_3_0_0_0_0_0_0) | [5 empty] | 445,33 (222,66)
| С1 Стандартизированная тарифная ставка платы на технологическое присоединение энергопринимающих устройств заявителя, не включающих в себя строительство объектов электросетевого хозяйства, в расчете на 1 кВт максимальной мощности | 110 кВ | руб./кВт. |  |  |  | 550.46
в т.ч.:
| (С1.1) Подготовка и выдача сетевой организацией технических условий Заявителю (ТУ) | [5 empty] | 213.45
| (С1.2) Проверка сетевой организацией выполнения Заявителем ТУ | [5 empty] | 80.33
| (С1.3) Участие сетевой организации в осмотре должностным лицом органа федерального государственного энергетического надзора присоединяемых Устройств Заявителя | [5 empty] | 62.1
| (С1.4) Осуществление сетевой организацей фактического присоединения объектов Заявителя к электрическим сетям и включение коммутационного аппарата (фиксация коммутационного аппарата в положении "включено" | [5 empty] | 194.58
| С1 Стандартизированная тарифная ставка платы для технологического присоединения энергопринимающих устройств с применением постоянной схемы электроснабжения (**) | [5 empty] | 488.36
в т.ч.:
| (С1.1) Подготовка и выдача сетевой организацией технических условий Заявителю (ТУ) | [5 empty] | 213.45
| (С1.2) Проверка сетевой организацией выполнения Заявителем ТУ | [5 empty] | 80.33
| (С1.4) Осуществление сетевой организацей фактического присоединения объектов Заявителя к электрическим сетям и включение коммутационного аппарата (фиксация коммутационного аппарата в положении "включено" | [5 empty] | 194.58
| С1 Стандартизированная тарифная ставка платы для технологического присоединения энергопринимающих устройств с применением временной схемы электроснабжения | [5 empty] | 317.67
| (С1.1) Подготовка и выдача сетевой организацией технических условий Заявителю (ТУ) | [5 empty] | 138.84
| (С1.2) Проверка сетевой организацией выполнения Заявителем ТУ | [5 empty] | 52.26
| (С1.4) Осуществление сетевой организацей фактического присоединения объектов Заявителя к электрическим сетям и включение коммутационного аппарата (фиксация коммутационного аппарата в положении "включено" | [5 empty] | 126.57
| С2i Стандаризированная тарифная ставка на покрытие расходов на строительство воздушных линий электропередачи в расчете на 1 км линии в ценах 2001 года |  | руб./км
| Строительство ВЛ-110 кВ (АС-120/19 кв. мм) 1-цепная | [5 empty] | 1 566 256,26 (7 831 128,13)
С3i Стандартизированная тарифная ставка на покрытие расходов на строительство кабельных линий электропередачи в расчете на 1 км линии (в ценах 2001 года)
| Строительство КЛ-110 кВ (АПвПу2г 1х800/70 кв.мм) 1 кабель методом ГНБ | [5 empty] | 5 447 929 (2 723 964,5)
| Строительство КЛ-110 кВ (АПвПу2г 1х1200/120 кв.мм) 1 кабель методом ГНБ | [5 empty] | 6 974 053 (3 487 026,5)
| Строительство КЛ-110 кВ (АПвПу2г 1х185/50 кв.мм) 1 кабель методом ГНБ | [5 empty] | 4 132 959 (2 066 479,5)
| Строительство КЛ-110 кВ (АПвПу2г 1х240/50 кв.мм) 1 кабель методом ГНБ | [5 empty] | 4 231 375 (2 115 687,5)
| Строительство КЛ-110 кВ (АПвПу2г 1х300/50 кв.мм) 1 кабель методом ГНБ | [5 empty] | 4 319 720 (2 159 860,0)
| Строительство КЛ-110 кВ (АПвПу2г 1х500/70 кв.мм) 1 кабель методом ГНБ | [5 empty] | 4 655 904 (2 327 952,0)
| Строительство КЛ-110 кВ (АПвПу2г 1х400/50 кв.мм) 1 кабель методом ГНБ | [5 empty] | 4 404 336 (2 202 168,0)
| Строительство КЛ-110 кВ (АПвПу2г 1х630/70 кв.мм) 1 кабель методом ГНБ | [5 empty] | 4 829 922 (2 414 961,0 )
| Строительство КЛ-110 кВ (АПвПу2г 1х1000/70 кв.мм) 1 кабель методом ГНБ | [5 empty] | 2 920 956 (1 460 478,0)
| Строительство КЛ-110 кВ (АПвПу2г 1х800/70 кв.мм) 2 кабеля методом ГНБ | [5 empty] | 10 895 138 (5 447 569,0)
| Строительство КЛ-110 кВ (АПвПу2г 1х1200/120 кв.мм) 2 кабеля методом ГНБ | [5 empty] | 13 947 373 (6 973 686,5)
| Строительство КЛ-110 кВ (АПвПу2г 1х185/50 кв.мм) 2 кабеля методом ГНБ | [5 empty] | 8 265 198 (4 132 599,0)
| Строительство КЛ-110 кВ (АПвПу2г 1х240/50 кв.мм) 2 кабеля методом ГНБ | [5 empty] | 8 462 029 (4 231 014,5)
| Строительство КЛ-110 кВ (АПвПу2г 1х300/50 кв.мм) 2 кабеля методом ГНБ | [5 empty] | 8 638 721 (4 319 360,5)
| Строительство КЛ-110 кВ (АПвПу2г 1х500/70 кв.мм) 2 кабеля методом ГНБ | [5 empty] | 9 311 086 (4 655 543,0)
| Строительство КЛ-110 кВ (АПвПу2г 1х400/50 кв.мм) 2 кабеля методом ГНБ | [5 empty] | 8 807 951 (4 403 975,5)
| Строительство КЛ-110 кВ (АПвПу2г 1х630/70 кв.мм) 2 кабеля методом ГНБ | [5 empty] | 9 659 124 (4 829 562,0)
| Строительство КЛ-110 кВ (АПвПу2г 1х1000/70 кв.мм) 2 кабеля методом ГНБ | [5 empty] | 11 942 414 (5 971 207,0)
| С4 Стандаризированная тарифная ставка на покрытие расходов на строительство подстанций (в ценах 2001 года) |  | руб./кВт
| ПС 110/10 кВ 1х10 МВА | [5 empty] | 2 696,86 (1 348,43)
| ПС 110/10 кВ 1х6,3 МВА | [5 empty] | 4 276,75 (3 138,37)
| ПС 110/10 кВ 2х6,3 МВА | [5 empty] | 5 006,57 (2 503,28)
| ПС 110/10 кВ 2х10 МВА | [5 empty] | 3 195,59 (1 597,79)
Значения ставок, указанные в скобках, используются для расчта платы для заявителей, осуществляющих технологическое присоединение энергопринимающих устройств максимальной мощностью не более 150 кВт
* Данные расходы не учитываются при установлении платы за технологическое присоединение следующих заявителей:
** Данная ставка платы за технологическое присоединение следующих заявителей:

## ЧЭ
Тарифное меню по ТП (2016) | [6 empty] | Форма № 2.18
Филиал ПАО "МРСК Сибири" - "Читаэнерго"
без НДС
Дата и № принятия тарифного решения, дата публикации, источник публикации | Категория присоединения |  | Ед. изм. | Ставка платы по категориям надежности, руб., без НДС |  |  | Ставка платы*
| Диапазон мощности, кВт | Уровень напряжения в точке присоединения, кВ |  | I | II | III
1 | 2 | 3 | 4 | 5 | 6 | 7 | 8
Приказ РСТ Забайкальского края от 29.12.2015 №620 ( в ред. приказа №160-НПА от 07.11.2016) , http://рст.забайкальскийкрай.рф/prikazy/prikazy_2016_god.html, http://рст.забайкальскийкрай.рф/prikazy/prikazy_2015_god/prikazy_2015_god_7.html 30.12.2015 | Отдельно указаываются ставки (в соответствии с решением регулирующего органа):
| 1. ставки ПТП по льготным категориям потребителей | [5 empty] | 466.1
2. ставки ПТП в разрезе мероприятий
3. ставки ПТП по территориальным зонам
Ставки ПТП за единицу максимальной мощности
| до 15 кВт | 0.4
| Подготовка и выдача сетевой организацией технических условий Заявителю (ТУ) |  | руб./кВт |  |  |  | 220.38
| Разработка сетевой организацией проектной документации по строительству "последней мили" |  | руб./кВт
| Проверка сетевой организацией выполнения Заявителем ТУ |  | руб./кВт |  |  |  | 202.77
| Участие сетевой организации в осмотре должностным лицом органа федерального государственного энергетического надзора присоединяемых Устройств Заявителя |  | руб./кВт
| Фактические действия по присоединению и обеспечению работы Устройств в электрической сети |  | руб./кВт |  |  |  | 602.55
| Выполнение сетевой организацией мероприятий, связанных со строительством "последней мили" |  | руб./кВт
строительство воздушных линий
| строительство ВЛИ 0,4 кВ (СИП-4 2х16) |  | руб./кВт |  |  |  | 6917.07
| строительство ВЛИ 0,4 кВ (СИП-4 4х16) |  | руб./кВт |  |  |  | 7605.89
| строительство кабельных линий |  | руб./кВт
| строительство пунктов секционирования |  | руб./кВт
| строительство РП - распределительных пунктов |  | руб./кВт
строительство комплектных трансформаторных подстанций (КТП), распределительных трансформаторных подстанций (РТП) с уровнем напряжения до 35 кВ
| строительство КТПН мачтового типа 25 кВА |  | руб./кВт |  |  |  | 48430.97
| до 15 кВт | 6-20
| Подготовка и выдача сетевой организацией технических условий Заявителю (ТУ) |  | руб./кВт |  |  |  | 225.32
| Разработка сетевой организацией проектной документации по строительству "последней мили" |  | руб./кВт
| Проверка сетевой организацией выполнения Заявителем ТУ |  | руб./кВт |  |  |  | 234.43
| Участие в осмотре должностным лицом Ростехнадзора присоединяемых Устройств Заявителя |  | руб./кВт
| Фактические действия по присоединению и обеспечению работы Устройств в электрической сети |  | руб./кВт |  |  |  | 629.39
| Выполнение сетевой организацией мероприятий, связанных со строительством "последней мили" |  | руб./кВт
строительство воздушных линий
| строительство ВЛ 6-10 кВ (АС-50) на деревянных опорах ж/б приставками |  | руб./кВт
| строительство ВЛ 6-10 кВ (АС-50) на ж/б опорах |  | руб./кВт |  |  |  | 32450.01
| строительство кабельных линий |  | руб./кВт
| строительство пунктов секционирования |  | руб./кВт
| строительство РП - распределительных пунктов |  | руб./кВт
| строительство комплектных трансформаторных подстанций (КТП), распределительных трансформаторных подстанций (РТП) с уровнем напряжения до 35 кВ |  | руб./кВт
| от 15-150 кВт | 0.4
| Подготовка и выдача сетевой организацией технических условий Заявителю (ТУ) |  | руб./кВт. |  |  |  | 30.86
| Разработка сетевой организацией проектной документации по строительству "последней мили" |  | руб./кВт.
| Проверка сетевой организацией выполнения Заявителем ТУ |  | руб./кВт. |  |  |  | 41.8
| Участие сетевой организации в осмотре должностным лицом органа федерального государственного энергетического надзора присоединяемых Устройств Заявителя |  | руб./кВт.
| Фактические действия по присоединению и обеспечению работы Устройств в электрической сети |  | руб./кВт. |  |  |  | 125.5
| Выполнение сетевой организацией мероприятий, связанных со строительством "последней мили" |  | руб./кВт.
строительство воздушных линий
| строительство ВЛИ 0,4 кВ (СИП-4 4х16) |  | руб./кВт. |  |  |  | 927.75
| строительство ВЛИ 0,4 кВ (СИП-2 3х25+1х35) |  | руб./кВт. |  |  |  | 1045.9
| строительство ВЛИ 0,4 кВ (СИП-2 3х35+1х54,6) |  | руб./кВт. |  |  |  | 1124.39
| строительство ВЛИ 0,4 кВ (СИП-2 3х50+1х54,6) |  | руб./кВт. |  |  |  | 1216.62
| строительство ВЛИ 0,4 кВ (СИП-2 3х70+1х95) |  | руб./кВт. |  |  |  | 1339.73
| строительство ВЛИ 0,4 кВ (СИП-2 3х95+1х70) |  | руб./кВт. |  |  |  | 1410.99
строительство кабельных линий
| строительство КЛ-0,4 кВ (АВБбШв -4х50) |  | руб./кВт. |  |  |  | 1718.76
| строительство КЛ-0,4 кВ (АВБбШв -4х70) |  | руб./кВт. |  |  |  | 1751.75
| строительство КЛ-0,4 кВ (АВБбШв -4х95) |  | руб./кВт. |  |  |  | 1931.23
| строительство КЛ-0,4 кВ (АВБбШв -4х120) |  | руб./кВт. |  |  |  | 2286.61
строительство комплектных трансформаторных подстанций (КТП), распределительных трансформаторных подстанций (РТП) с уровнем напряжения до 35 кВ
| строительство КТПН мачтового типа 25 кВА |  | руб./кВт. |  |  |  | 11853.47
| строительство КТПН мачтового типа 40 кВА |  | руб./кВт. |  |  |  | 7492.79
| строительство КТПН мачтового типа 63 кВА |  | руб./кВт. |  |  |  | 4951.39
| строительство КТПН киоскового типа 100 кВА |  | руб./кВт. |  |  |  | 3466.54
| строительство КТПН киоскового типа 160 кВА |  | руб./кВт. |  |  |  | 2858.52
| от 15-150 кВт | 6-20
| Подготовка и выдача сетевой организацией технических условий Заявителю (ТУ) |  | руб./кВт. |  |  |  | 21.05
| Разработка сетевой организацией проектной документации по строительству "последней мили" |  | руб./кВт.
| Проверка сетевой организацией выполнения Заявителем ТУ |  | руб./кВт. |  |  |  | 28.51
| Участие сетевой организации в осмотре должностным лицом органа федерального государственного энергетического надзора присоединяемых Устройств Заявителя |  | руб./кВт.
| Фактические действия по присоединению и обеспечению работы Устройств в электрической сети |  | руб./кВт. |  |  |  | 85.6
Выполнение сетевой организацией мероприятий, связанных со строительством "последней мили"
строительство воздушных линий
| строительство ВЛ 6-10 кВ (АС-50) на ж/б опорах |  | руб./кВт. |  |  |  | 856.27
| строительство ВЛ 6-10 кВ (АС-70) на ж/б опорах |  | руб./кВт. |  |  |  | 972.88
| строительство ВЛ 6-10 кВ (АС-95) на ж/б опорах |  | руб./кВт. |  |  |  | 1074.03
| строительство ВЛ 6-10 кВ (СИП-3 1х35) на ж/б опорах |  | руб./кВт. |  |  |  | 1137.95
| строительство ВЛ 6-10 кВ (СИП-3 1х50) на ж/б опорах |  | руб./кВт. |  |  |  | 1286.38
| строительство ВЛ 6-10 кВ (СИП-3 1х70) на ж/б опорах |  | руб./кВт. |  |  |  | 1371.85
| строительство ВЛ 6-10 кВ (СИП-3 1х95) на ж/б опорах |  | руб./кВт. |  |  |  | 1408.87
строительство кабельных линий
| строительство КЛ 6-10 кВ (ААБл-10/3х70) |  | руб./кВт. |  |  |  | 1425.7
| строительство КЛ 6-10 кВ (ААБл-10/3х95) |  | руб./кВт. |  |  |  | 1530.62
| строительство КЛ 6-10 кВ (ААБл-10/3х120) |  | руб./кВт. |  |  |  | 1562.06
| строительство КЛ 6-10 кВ (АПвБП-10/3х70) |  | руб./кВт. |  |  |  | 1965.83
| строительство КЛ 6-10 кВ АПвБП-10/3х95) |  | руб./кВт. |  |  |  | 2092.75
| строительство КЛ 6-10 кВ (АПвБП-10/3х120) |  | руб./кВт. |  |  |  | 2219.68
| строительство пунктов секционирования |  | руб./кВт.
| Строительство распределительных пунктов (ячейки КСО 6-10 кВ с выключателем ВНА) |  | руб./кВт. |  |  |  | 716.03
| строительство РП - распределительных пунктов |  | руб./кВт.
| строительство комплектных трансформаторных подстанций (КТП), распределительных трансформаторных подстанций (РТП) с уровнем напряжения до 35 кВ |  | руб./кВт.
| от 15 кВт (в целях временного присоединения) | 0.4
| Подготовка и выдача сетевой организацией технических условий Заявителю (ТУ) |  | руб./кВт. |  |  |  | 35.8
| Разработка сетевой организацией проектной документации по строительству "последней мили" |  | руб./кВт.
| Проверка сетевой организацией выполнения Заявителем ТУ |  | руб./кВт. |  |  |  | 46
| Участие сетевой организации в осмотре должностным лицом органа федерального государственного энергетического надзора присоединяемых Устройств Заявителя |  | руб./кВт.
| Фактические действия по присоединению и обеспечению работы Устройств в электрической сети |  | руб./кВт. |  |  |  | 83.25
| от 15 кВт (в целях временного присоединения) | 6-20
| Подготовка и выдача сетевой организацией технических условий Заявителю (ТУ) |  | руб./кВт. |  |  |  | 20.49
| Разработка сетевой организацией проектной документации по строительству "последней мили" |  | руб./кВт.
| Проверка сетевой организацией выполнения Заявителем ТУ |  | руб./кВт. |  |  |  | 28.21
| Участие сетевой организации в осмотре должностным лицом органа федерального государственного энергетического надзора присоединяемых Устройств Заявителя |  | руб./кВт.
| Фактические действия по присоединению и обеспечению работы Устройств в электрической сети |  | руб./кВт. |  |  |  | 45.8
| 150 - 670 кВт | 0.4
| Подготовка и выдача сетевой организацией технических условий Заявителю (ТУ) |  | руб./кВт. |  |  |  | 12.05
| Разработка сетевой организацией проектной документации по строительству "последней мили" |  | руб./кВт.
| Проверка сетевой организацией выполнения Заявителем ТУ |  | руб./кВт. |  |  |  | 9.55
| Участие сетевой организации в осмотре должностным лицом органа федерального государственного энергетического надзора присоединяемых Устройств Заявителя |  | руб./кВт.
| Фактические действия по присоединению и обеспечению работы Устройств в электрической сети |  | руб./кВт. |  |  |  | 32.09
Выполнение сетевой организацией мероприятий, связанных со строительством "последней мили"
строительство воздушных линий
| строительство ВЛИ 0,4 кВ (СИП-2 3х35+1х54,6) |  | руб./кВт. |  |  |  | 529.4
| строительство ВЛИ 0,4 кВ (СИП-2 3х50+1х54,6) |  | руб./кВт. |  |  |  | 572.82
| строительство ВЛИ 0,4 кВ (СИП-2 3х70+1х95) |  | руб./кВт. |  |  |  | 630.79
| строительство ВЛИ 0,4 кВ (СИП-2 3х95+1х70) |  | руб./кВт. |  |  |  | 664.34
строительство кабельных линий
| строительство КЛ-0,4 кВ (АВБбШв -4х50) |  | руб./кВт. |  |  |  | 809.25
| строительство КЛ-0,4 кВ (АВБбШв -4х70) |  | руб./кВт. |  |  |  | 824.78
| строительство КЛ-0,4 кВ (АВБбШв -4х95) |  | руб./кВт. |  |  |  | 909.28
| строительство КЛ-0,4 кВ (АВБбШв -4х120) |  | руб./кВт. |  |  |  | 1076.61
| строительство КЛ-0,4 кВ (АВБбШв -4х150) |  | руб./кВт. |  |  |  | 1120.21
| строительство КЛ-0,4 кВ (АВБбШв -4х185) |  | руб./кВт. |  |  |  | 1153.98
| строительство КЛ-0,4 кВ (АВБбШв -4х240) |  | руб./кВт. |  |  |  | 1523.19
| строительство пунктов секционирования |  | руб./кВт.
| строительство РП - распределительных пунктов |  | руб./кВт.
строительство комплектных трансформаторных подстанций (КТП), распределительных трансформаторных подстанций (РТП) с уровнем напряжения до 35 кВ
| строительство КТПН киоскового типа 250 кВА |  | руб./кВт. |  |  |  | 3986.38
| строительство КТПН киоскового типа 400 кВА |  | руб./кВт. |  |  |  | 2373.08
| строительство КТПН киоскового типа 630 кВА |  | руб./кВт. |  |  |  | 1984.62
| строительство КТПН киоскового типа 1000 кВА |  | руб./кВт. |  |  |  | 1589.43
| строительство ЗТП кирпичного исполнения 250 кВА |  | руб./кВт. |  |  |  | 13036.01
| строительство ЗТП кирпичного исполнения 400 кВА |  | руб./кВт. |  |  |  | 8331.3
| строительство ЗТП кирпичного исполнения 630 кВА |  | руб./кВт. |  |  |  | 5619.48
| строительство ЗТП кирпичного исполнения 1000 кВА |  | руб./кВт. |  |  |  | 4968.1
| строительство РТП кирпичного исполнения 630 кВА |  | руб./кВт. |  |  |  | 8229.13
| строительство РТП кирпичного исполнения 1000 кВА |  | руб./кВт. |  |  |  | 7146.61
| 150 - 670 кВт | 6-20
| Подготовка и выдача сетевой организацией технических условий Заявителю (ТУ) |  | руб./кВт. |  |  |  | 13.7
| Разработка сетевой организацией проектной документации по строительству "последней мили" |  | руб./кВт.
| Проверка сетевой организацией выполнения Заявителем ТУ |  | руб./кВт. |  |  |  | 10.85
| Участие в осмотре должностным лицом Ростехнадзора присоединяемых Устройств Заявителя |  | руб./кВт.
| Фактические действия по присоединению и обеспечению работы Устройств в электрической сети |  | руб./кВт. |  |  |  | 36.46
| Выполнение сетевой организацией мероприятий, связанных со строительством "последней мили" |  | руб./кВт.
строительство воздушных линий
| строительство ВЛ 6-10 кВ (АС-70) на ж/б опорах |  | руб./кВт. |  |  |  | 2289.58
| строительство ВЛ 6-10 кВ (АС-95) на ж/б опорах |  | руб./кВт. |  |  |  | 2527.64
| строительство ВЛ 6-10 кВ (СИП-3 1х50) на ж/б опорах |  | руб./кВт. |  |  |  | 3027.38
| строительство ВЛ 6-10 кВ (СИП-3 1х70) на ж/б опорах |  | руб./кВт. |  |  |  | 3228.52
| строительство ВЛ 6-10 кВ (СИП-3 1х95) на ж/б опорах |  | руб./кВт. |  |  |  | 3315.65
строительство кабельных линий
| строительство КЛ-6 (10) кВ (ААБл-10-3х70) |  | руб./кВт. |  |  |  | 3355.24
| строительство КЛ-6 (10) кВ (ААБл-10-3х95) |  | руб./кВт. |  |  |  | 3602.16
| строительство КЛ-6 (10) кВ (ААБл-10-3х120) |  | руб./кВт. |  |  |  | 3676.15
| строительство КЛ-6 (10) кВ (ААБл-10-3х150) |  | руб./кВт. |  |  |  | 3999.61
| строительство КЛ-6 (10) кВ (ААБл-10-3х185) |  | руб./кВт. |  |  |  | 4978.7
| строительство КЛ-6 (10) кВ (ААБл-10-3х240) |  | руб./кВт. |  |  |  | 5712.24
| строительство КЛ-6 (10) кВ (АПвБП-10-3х70) |  | руб./кВт. |  |  |  | 4626.4
| строительство КЛ-6 (10) кВ (АПвБП-10-3х95) |  | руб./кВт. |  |  |  | 4925.1
| строительство КЛ-6 (10) кВ (АПвБП-10-3х120) |  | руб./кВт. |  |  |  | 5223.79
| строительство КЛ-6 (10) кВ (АПвБП-10-3х185) |  | руб./кВт. |  |  |  | 6000.4
| строительство КЛ-6 (10) кВ (АПвБП-10-3х240) |  | руб./кВт. |  |  |  | 6876.32
строительство пунктов секционирования
| Строительство реклоузеров (PBA/TEL-10-12,5/630) |  | руб./кВт. |  |  |  | 1380.25
| Строительство распределительных пунктов (ячейки КСО 6-10 кВ с выключателем ВНА) |  | руб./кВт. |  |  |  | 421.27
| Строительство переключательных пунктов (ячейки КСО 6-10 кВ с выключателем ВВ/ТЕL)) |  | руб./кВт. |  |  |  | 1443.83
| строительство РП - распределительных пунктов |  | руб./кВт.
| строительство комплектных трансформаторных подстанций (КТП), распределительных трансформаторных подстанций (РТП) с уровнем напряжения до 35 кВ |  | руб./кВт.
| свыше 670 кВт | 0.4
| Подготовка и выдача сетевой организацией технических условий Заявителю (ТУ) |  | руб./кВт. |  |  |  | 29.83
| Разработка сетевой организацией проектной документации по строительству "последней мили" |  | руб./кВт.
| Проверка сетевой организацией выполнения Заявителем ТУ |  | руб./кВт. |  |  |  | 8.42
| Участие сетевой организации в осмотре должностным лицом органа федерального государственного энергетического надзора присоединяемых Устройств Заявителя |  | руб./кВт. |  |  |  | 3.43
| Фактические действия по присоединению и обеспечению работы Устройств в электрической сети |  | руб./кВт. |  |  |  | 40.79
| Выполнение сетевой организацией мероприятий, связанных со строительством "последней мили" |  | руб./кВт.
| строительство воздушных линий |  | руб./кВт.
| строительство ВЛИ 0,4 кВ (СИП-2 3х70+1х95) |  | руб./кВт. |  |  |  | 332.18
| строительство ВЛИ 0,4 кВ (СИП-2 3х95+1х70) |  | руб./кВт. |  |  |  | 339.32
строительство кабельных линий
| строительство КЛ-0,4 кВ (АВБбШв -4х95) |  | руб./кВт. |  |  |  | 464.42
| строительство КЛ-0,4 кВ (АВБбШв -4х120) |  | руб./кВт. |  |  |  | 549.88
| строительство КЛ-0,4 кВ (АВБбШв -4х150) |  | руб./кВт. |  |  |  | 572.15
| строительство КЛ-0,4 кВ (АВБбШв -4х185) |  | руб./кВт. |  |  |  | 589.4
| строительство КЛ-0,4 кВ (АВБбШв -4х240) |  | руб./кВт. |  |  |  | 777.97
| строительство пунктов секционирования |  | руб./кВт.
| строительство РП - распределительных пунктов |  | руб./кВт.
строительство комплектных трансформаторных подстанций (КТП), распределительных трансформаторных подстанций (РТП) с уровнем напряжения до 35 кВ
| строительство КТПН киоскового типа 1000 кВА |  | руб./кВт. |  |  |  | 1290.81
| строительство ЗТП кирпичного исполнения 1000 кВА |  | руб./кВт. |  |  |  | 3740.03
| строительство РТП кирпичного исполнения 1000 кВА |  | руб./кВт. |  |  |  | 5380.04
| свыше 670 кВт | 6-20
| Подготовка и выдача сетевой организацией технических условий Заявителю (ТУ) |  | руб./кВт. |  |  |  | 29.83
| Разработка сетевой организацией проектной документации по строительству "последней мили" |  | руб./кВт.
| Проверка сетевой организацией выполнения Заявителем ТУ |  | руб./кВт. |  |  |  | 8.42
| Участие в осмотре должностным лицом Ростехнадзора присоединяемых Устройств Заявителя |  | руб./кВт. |  |  |  | 3.43
| Фактические действия по присоединению и обеспечению работы Устройств в электрической сети |  | руб./кВт. |  |  |  | 40.79
| Выполнение сетевой организацией мероприятий, связанных со строительством "последней мили" |  | руб./кВт.
строительство воздушных линий
| строительство ВЛ 6-10 кВ (АС-70) на ж/б опорах |  | руб./кВт. |  |  |  | 1715.04
| строительство ВЛ 6-10 кВ (АС-95) на ж/б опорах |  | руб./кВт. |  |  |  | 1893.37
| строительство ВЛ 6-10 кВ (СИП-3 1х70) на ж/б опорах |  | руб./кВт. |  |  |  | 2418.37
| строительство ВЛ 6-10 кВ (СИП-3 1х95) на ж/б опорах |  | руб./кВт. |  |  |  | 2483.63
строительство кабельных линий
| строительство КЛ-6 (10) кВ (ААБл-10-3х95) |  | руб./кВт. |  |  |  | 2698.25
| строительство КЛ-6 (10) кВ (ААБл-10-3х120) |  | руб./кВт. |  |  |  | 2753.67
| строительство КЛ-6 (10) кВ (ААБл-10-3х150) |  | руб./кВт. |  |  |  | 2995.97
| строительство КЛ-6 (10) кВ (ААБл-10-3х185) |  | руб./кВт. |  |  |  | 3729.37
| строительство КЛ-6 (10) кВ (ААБл-10-3х240) |  | руб./кВт. |  |  |  | 4278.84
| строительство КЛ-6 (10) кВ (АПвБП-10-3х95) |  | руб./кВт. |  |  |  | 3689.21
| строительство КЛ-6 (10) кВ (АПвБП-10-3х120) |  | руб./кВт. |  |  |  | 3912.96
| строительство КЛ-6 (10) кВ (АПвБП-10-3х185) |  | руб./кВт. |  |  |  | 4494.69
| строительство КЛ-6 (10) кВ (АПвБП-10-3х240) |  | руб./кВт. |  |  |  | 5150.81
| строительство КЛ-6 (10) кВ (АПвБП-10-3х300) |  | руб./кВт. |  |  |  | 5699.65
| строительство КЛ-6 (10) кВ (АПвПУ 1х300мк/25-10) |  | руб./кВт. |  |  |  | 6188.66
строительство пунктов секционирования
| Строительство реклоузеров (PBA/TEL-10-12,5/630) |  | руб./кВт. |  |  |  | 620.34
| Строительство распределительных пунктов (ячейки КСО 6-10 кВ с выключателем ВНА) |  | руб./кВт. |  |  |  | 189.34
| Строительство переключательных пунктов (ячейки КСО 6-10 кВ с выключателем ВВ/ТЕL)) |  | руб./кВт. |  |  |  | 648.91
| строительство РП - распределительных пунктов |  | руб./кВт.
| строительство комплектных трансформаторных подстанций (КТП), распределительных трансформаторных подстанций (РТП) с уровнем напряжения до 35 кВ |  | руб./кВт.
2. Стандартизированные тарифные ставки платы за технологическое присоединение
С1 Стандартизированная тарифная ставка платы на технологическое присоединение энергопринимающих устройств заявителя, не включающих в себя строительство объектов электросетевого хозяйства, в расчете на 1 кВт максимальной мощности
в т.ч.:
| до 15 кВт | 0.4 | руб./кВт. |  |  |  | 1025.7
| (С1.1) Подготовка и выдача сетевой организацией технических условий Заявителю (ТУ) |  | руб./кВт. |  |  |  | 220.38
| (С1.2) Проверка сетевой организацией выполнения Заявителем ТУ |  | руб./кВт. |  |  |  | 202.77
| (С1.3) Участие сетевой организации в осмотре должностным лицом органа федерального государственного энергетического надзора присоединяемых Устройств Заявителя |  | руб./кВт.
| (С1.4) Осуществление сетевой организацей фактического присоединения объектов Заявителя к электрическим сетям и включение коммутационного аппарата (фиксация коммутационного аппарата в положении "включено" |  | руб./кВт. |  |  |  | 602.55
| 15 - 150 кВт |  | руб./кВт. |  |  |  | 198.16
| (С1.1) Подготовка и выдача сетевой организацией технических условий Заявителю (ТУ) |  | руб./кВт. |  |  |  | 30.86
| (С1.2) Проверка сетевой организацией выполнения Заявителем ТУ |  | руб./кВт. |  |  |  | 41.8
| (С1.3) Участие сетевой организации в осмотре должностным лицом органа федерального государственного энергетического надзора присоединяемых Устройств Заявителя |  | руб./кВт.
| (С1.4) Осуществление сетевой организацей фактического присоединения объектов Заявителя к электрическим сетям и включение коммутационного аппарата (фиксация коммутационного аппарата в положении "включено" |  | руб./кВт. |  |  |  | 125.5
| 150 - 670 кВт |  | руб./кВт. |  |  |  | 53.69
| (С1.1) Подготовка и выдача сетевой организацией технических условий Заявителю (ТУ) |  | руб./кВт. |  |  |  | 12.05
| (С1.2) Проверка сетевой организацией выполнения Заявителем ТУ |  | руб./кВт. |  |  |  | 9.55
| (С1.3) Участие сетевой организации в осмотре должностным лицом органа федерального государственного энергетического надзора присоединяемых Устройств Заявителя |  | руб./кВт.
| (С1.4) Осуществление сетевой организацей фактического присоединения объектов Заявителя к электрическим сетям и включение коммутационного аппарата (фиксация коммутационного аппарата в положении "включено" |  | руб./кВт. |  |  |  | 32.09
| свыше 670 кВт |  | руб./кВт. |  |  |  | 82.47
| (С1.1) Подготовка и выдача сетевой организацией технических условий Заявителю (ТУ) |  | руб./кВт. |  |  |  | 29.83
| (С1.2) Проверка сетевой организацией выполнения Заявителем ТУ |  | руб./кВт. |  |  |  | 8.42
| (С1.3) Участие сетевой организации в осмотре должностным лицом органа федерального государственного энергетического надзора присоединяемых Устройств Заявителя |  | руб./кВт. |  |  |  | 3.43
| (С1.4) Осуществление сетевой организацей фактического присоединения объектов Заявителя к электрическим сетям и включение коммутационного аппарата (фиксация коммутационного аппарата в положении "включено" |  | руб./кВт. |  |  |  | 40.79
| временное техприсоединение до 150 кВт |  | руб./кВт. |  |  |  | 165.05
| (С1.1) Подготовка и выдача сетевой организацией технических условий Заявителю (ТУ) |  | руб./кВт. |  |  |  | 35.8
| (С1.2) Проверка сетевой организацией выполнения Заявителем ТУ |  | руб./кВт. |  |  |  | 46
| (С1.3) Участие сетевой организации в осмотре должностным лицом органа федерального государственного энергетического надзора присоединяемых Устройств Заявителя |  | руб./кВт.
| (С1.4) Осуществление сетевой организацей фактического присоединения объектов Заявителя к электрическим сетям и включение коммутационного аппарата (фиксация коммутационного аппарата в положении "включено" |  | руб./кВт. |  |  |  | 83.25
С2i Стандаризированная тарифная ставка на покрытие расходов на строительство воздушных линий электропередачи в расчете на 1 км линии
в т.ч.
| строительство ВЛИ 0,4 кВ (СИП-4 2х16) |  | руб./км |  |  |  | 65713.84
| строительство ВЛИ 0,4 кВ (СИП-4 4х16) |  | руб./км |  |  |  | 72257.77
| строительство ВЛИ 0,4 кВ (СИП-2 3х25+1х35) |  | руб./км |  |  |  | 81459.48
| строительство ВЛИ 0,4 кВ (СИП-2 3х35+1х54,6) |  | руб./км |  |  |  | 87573.02
| строительство ВЛИ 0,4 кВ (СИП-2 3х50+1х54,6) |  | руб./км |  |  |  | 94756.42
| строительство ВЛИ 0,4 кВ (СИП-2 3х70+1х95) |  | руб./км |  |  |  | 104344.99
| строительство ВЛИ 0,4 кВ (СИП-2 3х95+1х70) |  | руб./км |  |  |  | 109894.7
С2i (150кВт) Стандаризированная тарифная ставка на покрытие расходов на строительство воздушных линий электропередачи в расчете на 1 км линии для Заявителей, осуществляющих технологическое присоединение своих энергопринимающих устройств максимальной мощностью не более 150 кВт **
| строительство ВЛИ 0,4 кВ (СИП-4 2х16) |  | руб./км |  |  |  | 32856.92
| строительство ВЛИ 0,4 кВ (СИП-4 4х16) |  | руб./км |  |  |  | 36128.885
| строительство ВЛИ 0,4 кВ (СИП-2 3х25+1х35) |  | руб./км |  |  |  | 40729.74
| строительство ВЛИ 0,4 кВ (СИП-2 3х35+1х54,6) |  | руб./км |  |  |  | 43786.51
| строительство ВЛИ 0,4 кВ (СИП-2 3х50+1х54,6) |  | руб./км |  |  |  | 47378.21
| строительство ВЛИ 0,4 кВ (СИП-2 3х70+1х95) |  | руб./км |  |  |  | 52172.495
| строительство ВЛИ 0,4 кВ (СИП-2 3х95+1х70) |  | руб./км |  |  |  | 54947.35
С3i Стандартизированная тарифная ставка на покрытие расходов на строительство кабельных линий электропередачи в расчете на 1 км линии
в т.ч.
| строительство КЛ-0,4 кВ (АВБбШв -4х50) |  | руб./км |  |  |  | 133864.96
| строительство КЛ-0,4 кВ (АВБбШв -4х70) |  | руб./км |  |  |  | 136434.78
| строительство КЛ-0,4 кВ (АВБбШв -4х95) |  | руб./км |  |  |  | 150413.08
| строительство КЛ-0,4 кВ (АВБбШв -4х120) |  | руб./км |  |  |  | 178091.81
| строительство КЛ-0,4 кВ (АВБбШв -4х150) |  | руб./км |  |  |  | 185303.78
| строительство КЛ-0,4 кВ (АВБбШв -4х185) |  | руб./км |  |  |  | 190890.36
| строительство КЛ-0,4 кВ (АВБбШв -4х240) |  | руб./км |  |  |  | 251963.98
С3i (150кВт) Стандартизированная тарифная ставка на покрытие расходов на строительство кабельных линий электропередачи в расчете на 1 км линии для Заявителей, осуществляющих технологическое присоединение своих энергопринимающих устройств максимальной мощностью не более 150 кВт **
| строительство КЛ-0,4 кВ (АВБбШв -4х50) |  | руб./км |  |  |  | 66932.48
| строительство КЛ-0,4 кВ (АВБбШв -4х70) |  | руб./км |  |  |  | 68217.39
| строительство КЛ-0,4 кВ (АВБбШв -4х95) |  | руб./км |  |  |  | 75206.54
| строительство КЛ-0,4 кВ (АВБбШв -4х120) |  | руб./км |  |  |  | 89045.905
| строительство КЛ-0,4 кВ (АВБбШв -4х150) |  | руб./км |  |  |  | 92651.89
| строительство КЛ-0,4 кВ (АВБбШв -4х185) |  | руб./км |  |  |  | 95445.18
| строительство КЛ-0,4 кВ (АВБбШв -4х240) |  | руб./км |  |  |  | 125981.99
С4 Стандаризированная тарифная ставка на покрытие расходов на строительство подстанций
в т.ч.
| строительство КТПН мачтового типа 25 кВА |  | руб./кВт |  |  |  | 3450.79
| строительство КТПН мачтового типа 40 кВА |  | руб./кВт |  |  |  | 2181.31
| строительство КТПН мачтового типа 63 кВА |  | руб./кВт |  |  |  | 1441.45
| строительство КТПН мачтового типа 100 кВА |  | руб./кВт |  |  |  | 1009.18
| строительство КТПН киоскового типа 160 кВА |  | руб./кВт |  |  |  | 832.18
| строительство КТПН киоскового типа 250 кВА |  | руб./кВт |  |  |  | 580.26
| строительство КТПН киоскового типа 400 кВА |  | руб./кВт |  |  |  | 345.43
| строительство КТПН киоскового типа 630 кВА |  | руб./кВт |  |  |  | 288.88
| строительство КТПН киоскового типа 1000 кВА |  | руб./кВт |  |  |  | 187.89
| строительство ЗТП кирпичного исполнения 250 кВА |  | руб./кВт |  |  |  | 1897.53
| строительство ЗТП кирпичного исполнения 400 кВА |  | руб./кВт |  |  |  | 1212.71
| строительство ЗТП кирпичного исполнения 630 кВА |  | руб./кВт |  |  |  | 817.97
| строительство ЗТП кирпичного исполнения 1000 кВА |  | руб./кВт |  |  |  | 544.4
| строительство РТП кирпичного исполнения 630 кВА |  | руб./кВт |  |  |  | 1197.84
| строительство РТП кирпичного исполнения 1000 кВА |  | руб./кВт |  |  |  | 783.12
С4 (150 кВт) Стандаризированная тарифная ставка на покрытие расходов на строительство подстанций для Заявителей, осуществляющих технологическое присоединение своих энергопринимающих устройств максимальной мощностью не более 150 кВт **
| строительство КТПН мачтового типа 25 кВА |  | руб./кВт |  |  |  | 1725.395
| строительство КТПН мачтового типа 40 кВА |  | руб./кВт |  |  |  | 1090.655
| строительство КТПН мачтового типа 63 кВА |  | руб./кВт |  |  |  | 720.725
| строительство КТПН мачтового типа 100 кВА |  | руб./кВт |  |  |  | 504.59
| строительство КТПН киоскового типа 160 кВА |  | руб./кВт |  |  |  | 416.09
| строительство КТПН киоскового типа 250 кВА |  | руб./кВт |  |  |  | 290.13
| строительство КТПН киоскового типа 400 кВА |  | руб./кВт |  |  |  | 172.715
| строительство КТПН киоскового типа 630 кВА |  | руб./кВт |  |  |  | 144.44
| строительство КТПН киоскового типа 1000 кВА |  | руб./кВт |  |  |  | 93.945
| строительство ЗТП кирпичного исполнения 250 кВА |  | руб./кВт |  |  |  | 948.765
| строительство ЗТП кирпичного исполнения 400 кВА |  | руб./кВт |  |  |  | 606.355
| строительство ЗТП кирпичного исполнения 630 кВА |  | руб./кВт |  |  |  | 408.985
| строительство ЗТП кирпичного исполнения 1000 кВА |  | руб./кВт |  |  |  | 272.2
| строительство РТП кирпичного исполнения 630 кВА |  | руб./кВт |  |  |  | 598.92
| строительство РТП кирпичного исполнения 1000 кВА |  | руб./кВт |  |  |  | 391.56
| С1 Стандартизированная тарифная ставка платы на технологическое присоединение энергопринимающих устройств заявителя, не включающих в себя строительство объектов электросетевого хозяйства, в расчете на 1 кВт максимальной мощности | 6-20
в т.ч.:
| до 15 кВт |  | руб./кВт. |  |  |  | 1089.14
| (С1.1) Подготовка и выдача сетевой организацией технических условий Заявителю (ТУ) |  | руб./кВт. |  |  |  | 225.32
| (С1.2) Проверка сетевой организацией выполнения Заявителем ТУ |  | руб./кВт. |  |  |  | 234.43
| (С1.3) Участие сетевой организации в осмотре должностным лицом органа федерального государственного энергетического надзора присоединяемых Устройств Заявителя |  | руб./кВт.
| (С1.4) Осуществление сетевой организацей фактического присоединения объектов Заявителя к электрическим сетям и включение коммутационного аппарата (фиксация коммутационного аппарата в положении "включено" |  | руб./кВт. |  |  |  | 629.39
| 15 - 150 кВт |  | руб./кВт. |  |  |  | 135.16
| (С1.1) Подготовка и выдача сетевой организацией технических условий Заявителю (ТУ) |  | руб./кВт. |  |  |  | 21.05
| (С1.2) Проверка сетевой организацией выполнения Заявителем ТУ |  | руб./кВт. |  |  |  | 28.51
| (С1.3) Участие сетевой организации в осмотре должностным лицом органа федерального государственного энергетического надзора присоединяемых Устройств Заявителя |  | руб./кВт.
| (С1.4) Осуществление сетевой организацей фактического присоединения объектов Заявителя к электрическим сетям и включение коммутационного аппарата (фиксация коммутационного аппарата в положении "включено" |  | руб./кВт. |  |  |  | 85.6
| от 150 до 670 кВт |  | руб./кВт. |  |  |  | 61.01
| (С1.1) Подготовка и выдача сетевой организацией технических условий Заявителю (ТУ) |  | руб./кВт. |  |  |  | 13.7
| (С1.2) Проверка сетевой организацией выполнения Заявителем ТУ |  | руб./кВт. |  |  |  | 10.85
| (С1.3) Участие сетевой организации в осмотре должностным лицом органа федерального государственного энергетического надзора присоединяемых Устройств Заявителя |  | руб./кВт.
| (С1.4) Осуществление сетевой организацей фактического присоединения объектов Заявителя к электрическим сетям и включение коммутационного аппарата (фиксация коммутационного аппарата в положении "включено" |  | руб./кВт. |  |  |  | 36.46
| свыше 670 кВт (6-20 кВ) |  | руб./кВт. |  |  |  | 82.47
| (С1.1) Подготовка и выдача сетевой организацией технических условий Заявителю (ТУ) |  | руб./кВт. |  |  |  | 29.83
| (С1.2) Проверка сетевой организацией выполнения Заявителем ТУ |  | руб./кВт. |  |  |  | 8.42
| (С1.3) Участие сетевой организации в осмотре должностным лицом органа федерального государственного энергетического надзора присоединяемых Устройств Заявителя |  | руб./кВт. |  |  |  | 3.43
| (С1.4) Осуществление сетевой организацей фактического присоединения объектов Заявителя к электрическим сетям и включение коммутационного аппарата (фиксация коммутационного аппарата в положении "включено" |  | руб./кВт. |  |  |  | 40.79
| временное техприсоединение до 150 кВт |  | руб./кВт. |  |  |  | 94.5
| (С1.1) Подготовка и выдача сетевой организацией технических условий Заявителю (ТУ) |  | руб./кВт. |  |  |  | 20.49
| (С1.2) Проверка сетевой организацией выполнения Заявителем ТУ |  | руб./кВт. |  |  |  | 28.21
| (С1.3) Участие сетевой организации в осмотре должностным лицом органа федерального государственного энергетического надзора присоединяемых Устройств Заявителя |  | руб./кВт.
| (С1.4) Осуществление сетевой организацей фактического присоединения объектов Заявителя к электрическим сетям и включение коммутационного аппарата (фиксация коммутационного аппарата в положении "включено" |  | руб./кВт. |  |  |  | 45.8
С2i Стандаризированная тарифная ставка на покрытие расходов на строительство воздушных линий электропередачи в расчете на 1 км линии
в т.ч.
| строительство ВЛ 6-10 кВ (АС-50) на ж/б опорах |  | руб./км |  |  |  | 97775.15
| строительство ВЛ 6-10 кВ (АС-70) на ж/б опорах |  | руб./км |  |  |  | 111090.91
| строительство ВЛ 6-10 кВ (АС-95) на ж/б опорах |  | руб./км |  |  |  | 122641.7
| строительство ВЛ 6-10 кВ (АС-50) на деревянных опорах ж/б приставками |  | руб./км |  |  |  | 123249.37
| строительство ВЛ 6-10 кВ (АС-70) на деревянных опорах ж/б приставками |  | руб./км |  |  |  | 131996.42
| строительство ВЛ 6-10 кВ (АС-95) на деревянных опорах ж/б приставками |  | руб./км |  |  |  | 143547.21
| строительство ВЛ 6-10 кВ (СИП-3 1х35) на ж/б опорах |  | руб./км |  |  |  | 129939.83
| строительство ВЛ 6-10 кВ (СИП-3 1х50) на ж/б опорах |  | руб./км |  |  |  | 146889.31
| строительство ВЛ 6-10 кВ (СИП-3 1х70) на ж/б опорах |  | руб./км |  |  |  | 156648.35
| строительство ВЛ 6-10 кВ (СИП-3 1х95) на ж/б опорах |  | руб./км |  |  |  | 160875.86
| строительство ВЛ 6-10 кВ (СИП-3 1х70) на ж/б опорах в условиях пересечённой болотистой и лесистой местности |  | руб./км |  |  |  | 277802.4
| строительство ВЛ 6-10 кВ (СИП-3 1х95) на ж/б опорах в условиях пересечённой болотистой и лесистой местности |  | руб./км |  |  |  | 282029.91
С2i (150кВт) Стандаризированная тарифная ставка на покрытие расходов на строительство воздушных линий электропередачи в расчете на 1 км линии для Заявителей, осуществляющих технологическое присоединение своих энергопринимающих устройств максимальной мощностью не более 150 кВт **
| строительство ВЛ 6-10 кВ (АС-50) на ж/б опорах |  | руб./км |  |  |  | 48887.575
| строительство ВЛ 6-10 кВ (АС-70) на ж/б опорах |  | руб./км |  |  |  | 55545.455
| строительство ВЛ 6-10 кВ (АС-95) на ж/б опорах |  | руб./км |  |  |  | 61320.85
| строительство ВЛ 6-10 кВ (АС-50) на деревянных опорах ж/б приставками |  | руб./км |  |  |  | 61624.685
| строительство ВЛ 6-10 кВ (АС-70) на деревянных опорах ж/б приставками |  | руб./км |  |  |  | 65998.21
| строительство ВЛ 6-10 кВ (АС-95) на деревянных опорах ж/б приставками |  | руб./км |  |  |  | 71773.605
| строительство ВЛ 6-10 кВ (СИП-3 1х35) на ж/б опорах |  | руб./км |  |  |  | 64969.915
| строительство ВЛ 6-10 кВ (СИП-3 1х50) на ж/б опорах |  | руб./км |  |  |  | 73444.655
| строительство ВЛ 6-10 кВ (СИП-3 1х70) на ж/б опорах |  | руб./км |  |  |  | 78324.175
| строительство ВЛ 6-10 кВ (СИП-3 1х95) на ж/б опорах |  | руб./км |  |  |  | 80437.93
| строительство ВЛ 6-10 кВ (СИП-3 1х70) на ж/б опорах в условиях пересечённой болотистой и лесистой местности |  | руб./км |  |  |  | 138901.2
| строительство ВЛ 6-10 кВ (СИП-3 1х95) на ж/б опорах в условиях пересечённой болотистой и лесистой местности |  | руб./км |  |  |  | 141014.955
С3i Стандартизированная тарифная ставка на покрытие расходов на строительство кабельных линий электропередачи в расчете на 1 км линии
в т.ч.
| строительство КЛ-6 (10) кВ (ААБл-10-3х70) |  | руб./км |  |  |  | 162797.02
| строительство КЛ-6 (10) кВ (ААБл-10-3х95) |  | руб./км |  |  |  | 174777.68
| строительство КЛ-6 (10) кВ (ААБл-10-3х120) |  | руб./км |  |  |  | 178367.46
| строительство КЛ-6 (10) кВ (ААБл-10-3х150) |  | руб./км |  |  |  | 194061.84
| строительство КЛ-6 (10) кВ (ААБл-10-3х185) |  | руб./км |  |  |  | 241567.65
| строительство КЛ-6 (10) кВ (ААБл-10-3х240) |  | руб./км |  |  |  | 277159.06
| строительство КЛ-6 (10) кВ (АПвБП-10-3х70) |  | руб./км |  |  |  | 224473.64
| строительство КЛ-6 (10) кВ (АПвБП-10-3х95) |  | руб./км |  |  |  | 238966.54
| строительство КЛ-6 (10) кВ (АПвБП-10-3х120) |  | руб./км |  |  |  | 253459.29
| строительство КЛ-6 (10) кВ (АПвБП-10-3х185) |  | руб./км |  |  |  | 291140.54
| строительство КЛ-6 (10) кВ (АПвБП-10-3х240) |  | руб./км |  |  |  | 333640.32
| строительство КЛ-6 (10) кВ (АПвБП-10-3х300) |  | руб./км |  |  |  | 369191.35
| строительство КЛ-6 (10) кВ (АПвПУ 1х300мк/25-10) |  | руб./км |  |  |  | 400866.69
С3i (150кВт) Стандартизированная тарифная ставка на покрытие расходов на строительство кабельных линий электропередачи в расчете на 1 км линии для Заявителей, осуществляющих технологическое присоединение своих энергопринимающих устройств максимальной мощностью не более 150 кВт **
| строительство КЛ-6 (10) кВ (ААБл-10-3х70) |  | руб./км
| строительство КЛ-6 (10) кВ (ААБл-10-3х95) |  | руб./км
| строительство КЛ-6 (10) кВ (ААБл-10-3х120) |  | руб./км
С4 Стандаризированная тарифная ставка на покрытие расходов на строительство пунктов секционирования
| Строительство реклоузеров (PBA/TEL-10-12,5/630) |  | руб./кВт |  |  |  | 188.08
| Строительство распределительных пунктов (ячейки КСО 6-10 кВ с выключателем ВНА) |  | руб./кВт |  |  |  | 62.36
С4 (150 кВт) Стандаризированная тарифная ставка на покрытие расходов на строительство пунктов секционирования для Заявителей, осуществляющих технологическое присоединение своих энергопринимающих устройств максимальной мощностью не более 150 кВт **
| Строительство реклоузеров (PBA/TEL-10-12,5/630) |  | руб./кВт |  |  |  | 213.82
| Строительство распределительных пунктов (ячейки КСО 6-10 кВ с выключателем ВНА) |  | руб./кВт |  |  |  | 240.29
| Строительство переключательных пунктов (ячейки КСО 6-10 кВ с выключателем ВВ/ТЕL)) |  | руб./кВт |  |  |  | 196.06
*в случае отсутствия деления по категориям надежности
** с 01 октября 2015 года, в связи с реализацией Федерального закона от 20.04.2014г. № 83-ФЗ

## ХЭ
Тарифное меню по ТП (2016) | [6 empty] | Форма № 2.18
Филиал ПАО "МРСК Сибири" - "Хакасэнерго"
без НДС
Дата и № принятия тарифного решения, дата публикации, источник публикации | Категория присоединения |  | Ед. изм. | Ставка платы по категориям надежности, руб., без НДС |  |  | Ставка платы*
| Диапазон мощности, кВт | Уровень напряжения в точке присоединения, кВ |  | I | II | III
1 | 2 | 3 | 4 | 5 | 6 | 7 | 8
21.12.2015 № 11-п, http://www.r-19.ru/authorities/state-committee-on-tariffs-and-energy-of-the-republic-of-khakassia/docs/prikazy-po-tarifam-za-2015-god/ 29.12.2015 | Отдельно указаываются ставки (в соответствии с решением регулирующего органа):
| 1. ставки ПТП по льготным категориям потребителей | [5 empty] | 466.1
2. ставки ПТП в разрезе мероприятий
3. ставки ПТП по территориальным зонам
| Ставки ПТП за единицу максимальной мощности | 0,4; 6-20 | руб./кВт.
| Подготовка и выдача сетевой организацией технических условий Заявителю (ТУ) | [5 empty] | 21.92
| Разработка сетевой организацией проектной документации по строительству "последней мили" | [5 empty] | 0
| Проверка сетевой организацией выполнения Заявителем ТУ | [5 empty] | 62.49
| Участие сетевой организации в осмотре должностным лицом органа федерального государственного энергетического надзора присоединяемых Устройств Заявителя | [5 empty] | 1.08
| Фактические действия по присоединению и обеспечению работы Устройств в электрической сети | [5 empty] | 109.36
Выполнение сетевой организацией мероприятий, связанных со строительством "последней мили"
| строительство воздушных линий | [5 empty] | 10 162,00 (5 081,00) **
| строительство кабельных линий | [5 empty] | 12 405,27 (6 202,64)
строительство пунктов секционирования
| Строительство центров питания, подстанций уровнем напряжения 35 кВ и выше (ПС) | [5 empty] | 4 670,24 (2 335,12)
| строительство комплектных трансформаторных подстанций (КТП), распределительных трансформаторных подстанций (РТП) с уровнем напряжения до 35 кВ | [5 empty] | 10 071,82 (5 035,91)
| Ставки ПТП за единицу максимальной мощности | 6-20 | руб./кВт.
Подготовка и выдача сетевой организацией технических условий Заявителю (ТУ)
Разработка сетевой организацией проектной документации по строительству "последней мили"
Проверка сетевой организацией выполнения Заявителем ТУ
Участие в осмотре должностным лицом Ростехнадзора присоединяемых Устройств Заявителя
Фактические действия по присоединению и обеспечению работы Устройств в электрической сети
Выполнение сетевой организацией мероприятий, связанных со строительством "последней мили"
строительство воздушных линий
строительство кабельных линий
строительство пунктов секционирования
строительство РП - распределительных пунктов
строительство комплектных трансформаторных подстанций (КТП), распределительных трансформаторных подстанций (РТП) с уровнем напряжения до 35 кВ
Стандартизированные тарифные ставки платы за технологическое присоединение
| С1 Стандартизированная тарифная ставка платы на технологическое присоединение энергопринимающих устройств заявителя, не включающих в себя строительство объектов электросетевого хозяйства, в расчете на 1 кВт максимальной мощности | 0,4, 6-20 | руб./кВт. |  |  |  | 194.85
в т.ч.:
| (С1.1) Подготовка и выдача сетевой организацией технических условий Заявителю (ТУ) | [5 empty] | 21.92
| (С1.2) Проверка сетевой организацией выполнения Заявителем ТУ | [5 empty] | 62.49
| (С1.3) Участие сетевой организации в осмотре должностным лицом органа федерального государственного энергетического надзора присоединяемых Устройств Заявителя | [5 empty] | 1.08
| (С1.4) Осуществление сетевой организацей фактического присоединения объектов Заявителя к электрическим сетям и включение коммутационного аппарата (фиксация коммутационного аппарата в положении "включено" | [5 empty] | 109.36
| С2i Стандаризированная тарифная ставка на покрытие расходов на строительство воздушных линий электропередачи в расчете на 1 км линии |  | руб./км
в т.ч.
| Строительство воздушных линий (ВЛ-0,4кВ, ж/б опоры, провод СИП) | [5 empty] | 311 656,58 (155 828,29)
| Строительство воздушных линий (ВЛ-10кВ, ж/б опоры, провод СИП) | [5 empty] | 434 034,82 (217 017,41)
С2i (150кВт) Стандаризированная тарифная ставка на покрытие расходов на строительство воздушных линий электропередачи в расчете на 1 км линии для Заявителей, осуществляющих технологическое присоединение своих энергопринимающих устройств максимальной мощностью не более 150 кВт
……………………
| С3i Стандартизированная тарифная ставка на покрытие расходов на строительство кабельных линий электропередачи в расчете на 1 км линии |  | руб./км
в т.ч.
| Строительство кабельных линий (КЛ-0,4 кВ) | [5 empty] | 257 508,12 (128 754,06)
| Строительство кабельных линий (КЛ-10 кВ) | [5 empty] | 303 482,08 (151 741,04)
| С3i (150кВт) Стандартизированная тарифная ставка на покрытие расходов на строительство кабельных линий электропередачи в расчете на 1 км линии для Заявителей, осуществляющих технологическое присоединение своих энергопринимающих устройств максимальной мощностью не более 150 кВт |  | руб./км
…………………
| С4 Стандаризированная тарифная ставка на покрытие расходов на строительство подстанций |  | руб./кВт
в т.ч.
| Строительство комплектных трансформаторных подстанций (КТП 100кВА) | [5 empty] | 1 081,48 (540,74)
| Сроительство комплектных трансформаторных подстанций (КТП 160кВА) | [5 empty] | 763,42 (381,71)
| Строительство комплектных трансформаторных подстанций (КТП 250кВА) | [5 empty] | 763,10 (381,55)
| Строительство комплектных трансформаторных подстанций (КТП 400кВА) | [5 empty] | 633,96 (316,98)
| Строительство комплектных трансформаторных подстанций (КТП 630кВА) | [5 empty] | 587,74 (293,87)
| Строительство трансформаторных подстанций блочного типа (2х630) | [5 empty] | 1 740,9 (870,45)
| Строительство центров питания, подстанций (35/10кВ - трансформаторы 2х4МВА) | [5 empty] | 2 076,58 (1038,29)
| Строительство центров питания, подстанций (35/10кВ - трансформаторы 2х10МВА) | [5 empty] | 1 068,22 (534,11)
| Строительство центров питания, подстанций (110/10кВ - трансформаторы 2х10МВА) | [5 empty] | 2 335,80 (1167,90)
| Строительство центров питания, подстанций (110/10кВ - трансформаторы 2х25МВА) | [5 empty] | 964,30 (482,15)
| Строительство центров питания, подстанций (110/10кВ - трансформаторы 2х40МВА) | [5 empty] | 821,92 (410,96)
| С4 (150 кВт) Стандаризированная тарифная ставка на покрытие расходов на строительство подстанций для Заявителей, осуществляющих технологическое присоединение своих энергопринимающих устройств максимальной мощностью не более 150 кВт |  | руб./кВт
………………..
| С1 Стандартизированная тарифная ставка платы на технологическое присоединение энергопринимающих устройств заявителя, не включающих в себя строительство объектов электросетевого хозяйства, в расчете на 1 кВт максимальной мощности | 6-20 | руб./кВт.
в т.ч.:
(С1.1) Подготовка и выдача сетевой организацией технических условий Заявителю (ТУ)
(С1.2) Проверка сетевой организацией выполнения Заявителем ТУ
(С1.3) Участие сетевой организации в осмотре должностным лицом органа федерального государственного энергетического надзора присоединяемых Устройств Заявителя
(С1.4) Осуществление сетевой организацей фактического присоединения объектов Заявителя к электрическим сетям и включение коммутационного аппарата (фиксация коммутационного аппарата в положении "включено"
| С2i Стандаризированная тарифная ставка на покрытие расходов на строительство воздушных линий электропередачи в расчете на 1 км линии |  | руб./км
в т.ч.
…………………
С2i (150кВт) Стандаризированная тарифная ставка на покрытие расходов на строительство воздушных линий электропередачи в расчете на 1 км линии для Заявителей, осуществляющих технологическое присоединение своих энергопринимающих устройств максимальной мощностью не более 150 кВт
……………………
| С3i Стандартизированная тарифная ставка на покрытие расходов на строительство кабельных линий электропередачи в расчете на 1 км линии |  | руб./км
в т.ч.
…………………
| С3i (150кВт) Стандартизированная тарифная ставка на покрытие расходов на строительство кабельных линий электропередачи в расчете на 1 км линии для Заявителей, осуществляющих технологическое присоединение своих энергопринимающих устройств максимальной мощностью не более 150 кВт |  | руб./км
…………………
| С4 Стандаризированная тарифная ставка на покрытие расходов на строительство подстанций |  | руб./кВт
в т.ч.
………………..
| С4 (150 кВт) Стандаризированная тарифная ставка на покрытие расходов на строительство подстанций для Заявителей, осуществляющих технологическое присоединение своих энергопринимающих устройств максимальной мощностью не более 150 кВт |  | руб./кВт
* В случае отсутствия деления по категориям надежности
** Значения ставок, указанные в скобках, используются с 1 октября 2015 года для расчета платы для заявителей, осуществляющих технологическое присоединение энергопринимающих устройств максимальной мощностью не более 150 кВт.

## ТЭ(Красноярск) (hidden)
Тарифное меню по ТП
| ДЗО ПАО "МРСК Сибири" - ОАО "Тываэнерго" (в отношении электрических сетей, расположенных на территории Красноярского края) | [5 empty] | Форма № 2.18
заполняется без НДС
Дата и № принятия тарифного решения, дата публикации, источник публикации | Категория присоединения |  | Ед. изм. | Ставка платы по категориям надежности, руб., без НДС |  |  | Ставка платы *
| Диапазон мощности, кВт | Уровень напряжения в точке присоединения, кВ |  | I | II | III
1 | 2 | 3 | 4 | 5 | 6 | 7 | 8
ОАО "Тываэнерго"
Приказ РЭК Красноярского края от 29.12.2015 г. № 648-п, опубликован на официальном интернет-портале правовой информации Красноярского края www.zakon.krskstate.ru 14.01.2016 г. | Отдельно указаываются ставки (в соответствии с решением регулирующего органа):
| 1. ставки ПТП по льготным категориям потребителей |  | руб./тех.присоединение
2. ставки ПТП в разрезе мероприятий
3. ставки ПТП по территориальным зонам
| Ставки ПТП за единицу максимальной мощности | 0.4 | руб./кВт. |  |  |  | 712.06
| Подготовка и выдача сетевой организацией технических условий Заявителю (ТУ) | [5 empty] | 100.67
Разработка сетевой организацией проектной документации по строительству "последней мили"
| Проверка сетевой организацией выполнения Заявителем ТУ | [5 empty] | 482.85
| Участие сетевой организации в осмотре должностным лицом органа федерального государственного энергетического надзора присоединяемых Устройств Заявителя | [5 empty] | 82.97
| Фактические действия по присоединению и обеспечению работы Устройств в электрической сети | [5 empty] | 45.573
Выполнение сетевой организацией мероприятий, связанных со строительством "последней мили"
строительство воздушных линий
строительство кабельных линий
строительство пунктов секционирования
строительство РП - распределительных пунктов
строительство комплектных трансформаторных подстанций (КТП), распределительных трансформаторных подстанций (РТП) с уровнем напряжения до 35 кВ 1), 2)
в т.ч.
| КТП 63 - 160 кВА | [5 empty] | 924.98
| КТП 250 - 400 кВА | [5 empty] | 593.74
| КТП 630 кВА | [5 empty] | 438.26
| 2 КТП 160 - 250 кВА ** | [5 empty] | 258.69
| 2 КТП 400 - 630 кВА ** | [5 empty] | 217.12
| БКТП 400 кВА | [5 empty] | 2654.41
| БКТП 630 - 1000 кВА | [5 empty] | 1757.5
| БКТП 1600 - 2500 кВА | [5 empty] | 1094.61
| 2 БКТП 400 кВА ** | [5 empty] | 879.27
| 2 БКТП 630 - 1000 кВА ** | [5 empty] | 595.33
| 2 БКТП 1600 - 2500 кВА ** | [5 empty] | 359.6
| Ставки ПТП за единицу максимальной мощности | 6-10 | руб./кВт. |  |  |  | 712.06
| Подготовка и выдача сетевой организацией технических условий Заявителю (ТУ) | [5 empty] | 100.67
Разработка сетевой организацией проектной документации по строительству "последней мили"
| Проверка сетевой организацией выполнения Заявителем ТУ | [5 empty] | 482.85
| Участие в осмотре должностным лицом Ростехнадзора присоединяемых Устройств Заявителя | [5 empty] | 82.97
| Фактические действия по присоединению и обеспечению работы Устройств в электрической сети | [5 empty] | 45.573
Выполнение сетевой организацией мероприятий, связанных со строительством "последней мили"
строительство воздушных линий
строительство кабельных линий
строительство пунктов секционирования
строительство РП - распределительных пунктов
строительство комплектных трансформаторных подстанций (КТП), распределительных трансформаторных подстанций (РТП) с уровнем напряжения до 35 кВ 1), 2)
в т.ч.
| Строительство РП 12 отходящих ячеек | [5 empty] | 948.55
| Строительство РП 24 отходящих ячеек | [5 empty] | 702.51
Стандартизированные тарифные ставки платы за технологическое присоединение
| С1 Стандартизированная тарифная ставка платы на технологическое присоединение энергопринимающих устройств заявителя, не включающих в себя строительство объектов электросетевого хозяйства, в расчете на 1 кВт максимальной мощности |  | руб./кВт. |  |  |  | 712.06
в т.ч.:
| (С1.1) Подготовка и выдача сетевой организацией технических условий Заявителю (ТУ) | [5 empty] | 100.67
| (С1.2) Проверка сетевой организацией выполнения Заявителем ТУ | [5 empty] | 482.85
| (С1.3) Участие сетевой организации в осмотре должностным лицом органа федерального государственного энергетического надзора присоединяемых Устройств Заявителя | [5 empty] | 82.97
| (С1.4) Осуществление сетевой организацей фактического присоединения объектов Заявителя к электрическим сетям и включение коммутационного аппарата (фиксация коммутационного аппарата в положении "включено" | [5 empty] | 45.57
| С2 Стандаризированная тарифная ставка на покрытие расходов на строительство воздушных линий электропередачи в расчете на 1 км линии 1), 3) |  | руб./км
в т.ч.
| Строительство ВЛ на железобетонных опорах с применением самонесущего изолированного провода (сечение СИП-3 1х70) | 27.5 |  |  |  |  | 402354.86
| Строительство ВЛ на железобетонных опорах с применением самонесущего изолированного провода (сечение АС-35) | [5 empty] | 274609.64
| Строительство одноцепной ВЛ на деревянных опорах с применением самонесущего изолированного провода (сечение СИП-4 4х35) | 0.4 |  |  |  |  | 287281.99
| Строительство одноцепной ВЛ на деревянных опорах с применением самонесущего изолированного провода (сечение СИП-2 3х50+1х70+1х16) | [5 empty] | 361545.37
| Строительство одноцепной ВЛ на деревянных опорах с применением самонесущего изолированного провода (сечение СИП-2 3х70+1х54, 6мм2, 3х70+1х70мм2) | [5 empty] | 274344.42
| Строительство одноцепной ВЛ на деревянных опорах с применением самонесущего изолированного провода (сечение СИП-2 3х70+1х95мм2, 3х95+1х95мм2, 3х120+1х95мм2) | [5 empty] | 320688.34
| Строительство одноцепной ВЛ на железобетонных опорах с применением самонесущего изолированного провода (сечение СИП-2 3х120+1х95мм2) | [5 empty] | 281329.54
| Строительство одноцепной ВЛ на деревянных опорах с применением самонесущего изолированного провода (сечение СИП-4 4х95+1х16, СИП-4 4х70+1х16) | [5 empty] | 339901.51
| Строительство одноцепной ВЛ на железобетонных опорах с применением самонесущего изолированного провода (сечение СИП-2 3х95+1х95) | [5 empty] | 365681.94
| Строительство одноцепной ВЛ на железобетонных опорах с применением самонесущего изолированного провода (сечение СИП-2 4х120мм2) | [5 empty] | 412059.6
| Строительство одноцепной ВЛ на железобетонных опорах с применением самонесущего изолированного провода (сечение СИП-2 3х70+1х95мм2) | [5 empty] | 387058.9
| Строительство одноцепной ВЛ на железобетонных опорах с применением самонесущего изолированного провода (сечение СИП-3 1х50) | 6-10 |  |  |  |  | 405800.78
| Строительство двухцепной ВЛ на железобетонных опорах с применением самонесущего изолированного провода (сечение СИП-3 1х95) | [5 empty] | 572636.28
| Строительство одноцепной ВЛ на деревянных опорах с применением голого провода (сечение АС-50) | [5 empty] | 84803.63
| Строительство одноцепной ВЛ на железобетонных опорах с применением голого провода (сечение АС-35) | [5 empty] | 72722.58
| Строительство одноцепной ВЛ на железобетонных опорах с применением голого провода (сечение АС-50) | [5 empty] | 102946.1
| Строительство двухцепной ВЛ на железобетонных опорах с применением голого провода (сечение АС-70, АС-95) | [5 empty] | 168530.9
| С3 Стандартизированная тарифная ставка на покрытие расходов на строительство кабельных линий электропередачи в расчете на 1 км линии 1), 3) |  | руб./км
в т.ч.
| Прокладка одной КЛ в траншее сечением 50-95 мм2 (ААБлУ, ААБ2лУ, ААШвУ, ААШпУ, АВБбШв) | 0.4 |  |  |  |  | 338 919,29
| Прокладка одной КЛ в траншее сечением 120-150 мм2 (ААБлУ, ААБ2лУ, ААШвУ, ААШпУ, АВБбШв) | [5 empty] | 584079.22
| Прокладка одной КЛ в траншее сечением 185-240 мм2 (ААБлУ, ААБ2лУ, ААШвУ, ААШпУ, АВБбШв) | [5 empty] | 730815.5
| Прокладка двух КЛ в траншее сечением 50-95 мм2 (ААБлУ, ААБ2лУ, ААШвУ, ААШпУ, АВБбШв) | [5 empty] | 503986.73
| Прокладка двух КЛ в траншее сечением 185-240 мм2 (ААБлУ, ААБ2лУ, ААШвУ, ААШпУ, АВБбШв) | [5 empty] | 819264.16
| Прокладка одной КЛ в траншее сечением 50-95 мм2 (ААБлУ, ААБ2лУ, ААШвУ, ААШпУ, АВБбШв) | 6-10 |  |  |  |  | 416922.97
| Прокладка одной КЛ в траншее сечением 120-150 мм2 (ААБлУ, ААБ2лУ, ААШвУ, ААШпУ, АВБбШв) | [5 empty] | 710987.26
| Прокладка одной КЛ в траншее сечением 185-240 мм2 (ААБлУ, ААБ2лУ, ААШвУ, ААШпУ, АВБбШв) | [5 empty] | 796750.25
| Прокладка одной КЛ в траншее сечением 50-95 из сшитого полиэтилена | [5 empty] | 563829.24
| Прокладка одной КЛ в траншее сечением 120-150 из сшитого полиэтилена | [5 empty] | 700694.23
| Прокладка одной КЛ в траншее сечением 185-240 из сшитого полиэтилена | [5 empty] | 888486.34
| Прокладка одной КЛ в траншее сечением 300-630 из сшитого полиэтилена | [5 empty] | 1020504.69
| Прокладка двух КЛ в траншее сечением 120-150 мм2 (ААБлУ, ААБ2лУ, ААШвУ, ААШпУ, АВБбШв) | [5 empty] | 1202533.93
| Прокладка двух КЛ в траншее сечением 185-240 мм2 (ААБлУ, ААБ2лУ, ААШвУ, ААШпУ, АВБбШв) | [5 empty] | 1268980.2
| Прокладка двух КЛ в траншее сечением 50-95 из сшитого полиэтилена | [5 empty] | 756650.22
| Прокладка двух КЛ в траншее сечением 120-150 из сшитого полиэтилена | [5 empty] | 925860.89
| Прокладка двух КЛ в траншее сечением 185-240 из сшитого полиэтилена | [5 empty] | 1116897.86
| Прокладка двух КЛ в траншее сечением 300-630 из сшитого полиэтилена | [5 empty] | 1963588.38
| Прокладка одной КЛ в траншее кабелем 3х70мм2/35 (АПвПг-10) | [5 empty] | 714299.94
| Прокладка одной КЛ в траншее кабелем 3х95мм2/35 (АПвПг-10) | [5 empty] | 738218.66
| Прокладка одной КЛ в траншее кабелем 3х120мм2/50 (АПвПг-10) | [5 empty] | 774580.78
| Прокладка одной КЛ в траншее кабелем 3х240мм2/70 (АПвПг-10) | [5 empty] | 894310.78
| Прокладка одной КЛ в траншее кабелем 3х300мм2/70 (АПвПг-10) | [5 empty] | 998371.09
| Прокладка одной КЛ в траншее кабелем 3х400мм2/70 (АПвПг-10) | [5 empty] | 935652.38
| Прокладка одной КЛ в траншее кабелем 3х500мм2/70 (АПвПг-10) | [5 empty] | 1083920.51
| С4 Стандаризированная тарифная ставка на покрытие расходов на строительство подстанций 1), 3) |  | руб./кВт
в т.ч.
| КТП 63 - 160 кВА | 0,4 |  |  |  |  | 924.98
| КТП 250 - 400 кВА | [5 empty] | 593.74
| КТП 630 кВА | [5 empty] | 438.26
| 2 КТП 160 - 250 кВА ** | [5 empty] | 258.69
| 2 КТП 400 - 630 кВА ** | [5 empty] | 217.12
| БКТП 400 кВА | [5 empty] | 2654.41
| БКТП 630 - 1000 кВА | [5 empty] | 1757.5
| БКТП 1600 - 2500 кВА | [5 empty] | 1094.61
| 2 БКТП 400 кВА ** | [5 empty] | 879.27
| 2 БКТП 630 - 1000 кВА ** | [5 empty] | 595.33
| 2 БКТП 1600 - 2500 кВА ** | [5 empty] | 359.6
| РП на 12 отходящих ячеек | 6-10 |  |  |  |  | 948.55
| РП на 24 отходящие ячейки | [5 empty] | 702.51
*в случае отсутствия деления по категориям надежности
1) Ставки утверждены в ценах 2001 года.
2) При технологическом присоединении Заявителя максимальной мощностью не более чем 150 кВт согласно техническим условиям, которые предусматривают мероприятия «последней мили», к ставкам за единицу максимальной мощности с 01.10.2015 применяется коэффициент 0,5.
3) При технологическом присоединении Заявителя максимальной мощностью не более чем 150 кВт согласно техническим условиям, которые предусматривают мероприятия «последней мили», стандартизированные тарифные ставки С2, С3, С4 с 01.10.2015 применяется коэффициент 0,5.
Примечание: ВЛ – воздушная линия электропередач. КЛ - кабельная линия электропередач. КТП - комплектная трансформаторная подстанция номинальным напряжением 6(10)/0,4 кВ, обеспечивающая преобразование в напряжение 0,4 кВ. 2КТП-комплектная двухтрансформаторная подстанция номинальным напряжением 6(10)/0,4 кВ, обеспечивающая преобразование в напряжение 0,4 кВ. БКТП-блочная комплектная трансформаторная подстанция номинальным напряжением 6(10)/0,4 кВ, обеспечивающая преобразование в напряжение 0,4 кВ. 2БКТП-блочная комплектная двухтрансформаторная подстанция номинальным напряжением 6(10)/0,4 кВ, обеспечивающая преобразование в напряжение 0,4 кВ. РП - распределительный пункт.
** Ставка рассчитана, исходя из доли стоимости строительства объектов (2КТП, 2БКТП), приходящейся на расходы по строительству объектов электросетевого хозяйства в целях технологического присоединения к одному независимому источнику энергоснабжения.