## до 35 кВ
Сведения по филиалам ПАО "Россети Сибирь" об объёме присоединённой (максимальной) мощности ПС и максимальной мощности, указанной в заявках и заключенных договорах ТП за период: с 01.04.2023 по 30.06.2023
оперативно по состоянию на 30.06.2023
№ п/п | Балансовая принадлежность | Филиал | Наименование подстанции, распределительного пункта | Технические характеристики
|  |  |  | Классы напряжения, кВ | Установленная мощность, МВА | Максимальная, МВт | Мощность энергопринемающих устройств
[7 empty] | Заявки, МВт | Договоры,МВт
A | 1 | 2 | 3 | 4 | 5 | 6 | 7 | 8
1 | ПАО "Россети Сибирь" | "Бурятэнерго" | ТП-90-Железнодорожный | 6/0,4 | 0.16 | 0 | 0 | 0
1 | ПАО "Россети Сибирь" | "Бурятэнерго" | ТП-89-Железнодорожный | 6/0,4 | 0.4 | 0 | 0 | 0
1 | ПАО "Россети Сибирь" | "Бурятэнерго" | ТП-165-Железнодорожный | 6/0,4 | 0.4 | 0 | 0 | 0
1 | ПАО "Россети Сибирь" | "Бурятэнерго" | ТП-2111-Железнодорожный | 6/0,4 | 0.25 | 0 | 0 | 0
1 | ПАО "Россети Сибирь" | "Бурятэнерго" | ТП-2117-Железнодорожный | 6/0,4 | 0.4 | 0 | 0 | 0
1 | ПАО "Россети Сибирь" | "Бурятэнерго" | ТП-64-Железнодорожный | 6/0,4 | 0.4 | 0 | 0 | 0
1 | ПАО "Россети Сибирь" | "Бурятэнерго" | ТП-67-Железнодорожный | 6/0,4 | 0.4 | 0 | 0 | 0.0144
1 | ПАО "Россети Сибирь" | "Бурятэнерго" | ТП-107-Железнодорожный | 6/0,4 | 0.4 | 0 | 0 | 0
1 | ПАО "Россети Сибирь" | "Бурятэнерго" | ТП-61-Железнодорожный | 6/0,4 | 0.25 | 0.20584 | 0 | 0.009
1 | ПАО "Россети Сибирь" | "Бурятэнерго" | ТП-121-Железнодорожный | 6/0,4 | 0.32 | 0 | 0 | 0.0165
1 | ПАО "Россети Сибирь" | "Бурятэнерго" | ТП-58-Железнодорожный | 6/0,4 | 0.25 | 0 | 0 | 0
1 | ПАО "Россети Сибирь" | "Бурятэнерго" | ТП-135-Железнодорожный | 6/0,4 | 0.63 | 0 | 0 | 0.0315
1 | ПАО "Россети Сибирь" | "Бурятэнерго" | ТП-52-Железнодорожный | 6/0,4 | 0.63 | 0 | 0 | 0
1 | ПАО "Россети Сибирь" | "Бурятэнерго" | ТП-181-Железнодорожный | 6/0,4 | 0.63 | 0.17134 | 0 | 0.045
1 | ПАО "Россети Сибирь" | "Бурятэнерго" | ТП-45-Железнодорожный | 6/0,4 | 0.25 | 0 | 0 | 0.0405
1 | ПАО "Россети Сибирь" | "Бурятэнерго" | ТП-32-Железнодорожный | 6/0,4 | 0.4 | 0.17674 | 0 | 0.018
1 | ПАО "Россети Сибирь" | "Бурятэнерго" | ТП-40-Железнодорожный | 6/0,4 | 0.4 | 0 | 0 | 0
1 | ПАО "Россети Сибирь" | "Бурятэнерго" | ТП-35-Железнодорожный | 6/0,4 | 0.4 | 0 | 0 | 0
1 | ПАО "Россети Сибирь" | "Бурятэнерго" | ТП-46-Железнодорожный | 6/0,4 | 0.4 | 0 | 0 | 0
1 | ПАО "Россети Сибирь" | "Бурятэнерго" | ТП-20-Железнодорожный | 6/0,4 | 0.4 | 0.3139 | 0 | 0.0225
1 | ПАО "Россети Сибирь" | "Бурятэнерго" | ТП-108-Железнодорожный | 6/0,4 | 0.63 | 0 | 0 | 0
1 | ПАО "Россети Сибирь" | "Бурятэнерго" | ТП-19-Железнодорожный | 6/0,4 | 0.4 | 0.25439 | 0 | 0
1 | ПАО "Россети Сибирь" | "Бурятэнерго" | ТП-112-Железнодорожный | 6/0,4 | 0.25 | 0 | 0 | 0.0135
1 | ПАО "Россети Сибирь" | "Бурятэнерго" | ТП-138-Железнодорожный | 6/0,4 | 0.4 | 0 | 0 | 0
1 | ПАО "Россети Сибирь" | "Бурятэнерго" | ТП-226-Железнодорожный | 6/0,4 | 0.4 | 0.15523 | 0 | 0.018
1 | ПАО "Россети Сибирь" | "Бурятэнерго" | ТП-2121-Железнодорожный | 6/0,4 | 0.63 | 0.3165 | 0 | 0.1053
1 | ПАО "Россети Сибирь" | "Бурятэнерго" | ТП-30-Железнодорожный | 6/0,4 | 0.4 | 0 | 0 | 0.0135
1 | ПАО "Россети Сибирь" | "Бурятэнерго" | ТП-2131-Железнодорожный | 6/0,4 | 0.4 | 0.17174 | 0 | 0.0495
1 | ПАО "Россети Сибирь" | "Бурятэнерго" | ТП-120-Железнодорожный | 6/0,4 | 0.25 | 0 | 0 | 0
1 | ПАО "Россети Сибирь" | "Бурятэнерго" | ТП-131-Железнодорожный | 6/0,4 | 0.4 | 0 | 0 | 0
1 | ПАО "Россети Сибирь" | "Бурятэнерго" | ТП-137-Железнодорожный | 6/0,4 | 0.25 | 0 | 0.0036 | 0
1 | ПАО "Россети Сибирь" | "Бурятэнерго" | ТП-27 Э-4 Пирамида | 10/0,4 | 0.1 | 0.056074 | 0.045 | 0.018
1 | ПАО "Россети Сибирь" | "Бурятэнерго" | ТП-29 Э-4 Золотая | 10/0,4 | 0.1 | 0.090964 | 0 | 0.0225
1 | ПАО "Россети Сибирь" | "Бурятэнерго" | ТП-3 Т-3 Особняк | 10/0,4 | 0.25 | 0.22429 | 0 | 0.0225
1 | ПАО "Россети Сибирь" | "Бурятэнерго" | ТП-4 Т-3 Лесной бор | 10/0,4 | 0.1 | 0.037382 | 0 | 0.117
1 | ПАО "Россети Сибирь" | "Бурятэнерго" | ТП-5 Э-1 "Вектор" | 10/0,4 | 0.063 | 0.033644 | 0 | 0.018
1 | ПАО "Россети Сибирь" | "Бурятэнерго" | ТП-134-Железнодорожный | 6/0,4 | 1 | 0 | 0 | 0
1 | ПАО "Россети Сибирь" | "Бурятэнерго" | ТП-2132-Железнодорожный | 6/0,4 | 0.32 | 0 | 0 | 0.0288
1 | ПАО "Россети Сибирь" | "Бурятэнерго" | ТП-2529-Железнодорожный | 6/0,4 | 0.4 | 0.056261 | 0 | 0
1 | ПАО "Россети Сибирь" | "Бурятэнерго" | ТП-105/1-Железнодорожный | 6/0,4 | 0.63 | 0 | 0 | 0.063
1 | ПАО "Россети Сибирь" | "Бурятэнерго" | ТП-96,1-Железнодорожный | 6/0,4 | 0.63 | 0 | 0 | 0.225
1 | ПАО "Россети Сибирь" | "Бурятэнерго" | ТП-2138-Железнодорожный | 6/0,4 | 0.4 | 0 | 0.0135 | 0.0405
1 | ПАО "Россети Сибирь" | "Бурятэнерго" | ТП-2561-1 Железнодорожный | 6/0,4 | 0.4 | 0 | 0 | 0
1 | ПАО "Россети Сибирь" | "Бурятэнерго" | ТП-2025-Железнодорожный | 6/0,4 | 0.4 | 0 | 0 | 0.0135
1 | ПАО "Россети Сибирь" | "Бурятэнерго" | ТП-176-Железнодорожный | 6/0,4 | 0.63 | 0 | 0 | 0
1 | ПАО "Россети Сибирь" | "Бурятэнерго" | ТП-2574-Железнодорожный | 6/0,4 | 0.4 | 0 | 0 | 0.045
1 | ПАО "Россети Сибирь" | "Бурятэнерго" | ТП-2181-Железнодорожный | 6/0,4 | 0.16 | 0 | 0 | 0.0135
1 | ПАО "Россети Сибирь" | "Бурятэнерго" | ТП-2182-Железнодорожный | 6/0,4 | 0.25 | 0 | 0.009 | 0.054
1 | ПАО "Россети Сибирь" | "Бурятэнерго" | ТП-2183-Железнодорожный | 6/0,4 | 0.25 | 0 | 0 | 0.0378
1 | ПАО "Россети Сибирь" | "Бурятэнерго" | ТП-2601-Железнодорожный | 6/0,4 | 0.1 | 0 | 0 | 0
1 | ПАО "Россети Сибирь" | "Бурятэнерго" | ТП-2607-Железнодорожный | 6/0,4 | 0.063 | 0 | 0 | 0
1 | ПАО "Россети Сибирь" | "Бурятэнерго" | ТП-2613-Железнодорожный | 6/0,4 | 0.16 | 0 | 0 | 0.027
1 | ПАО "Россети Сибирь" | "Бурятэнерго" | ТП-2615-Железнодорожный | 6/0,4 | 0.4 | 0 | 0 | 0.0405
1 | ПАО "Россети Сибирь" | "Бурятэнерго" | ТП-6 Э-1 «Гранит» | 10/0,4 | 0.04 | 0.036136 | 0 | 0
1 | ПАО "Россети Сибирь" | "Бурятэнерго" | ТП-6 Ю-13 Надежда | 10/0,4 | 0.25 | 0.22429 | 0.0225 | 0.0405
1 | ПАО "Россети Сибирь" | "Бурятэнерго" | ТП-7 Э-1 "Санжиева" | 10/0,4 | 0.025 | 0.022429 | 0 | 0
1 | ПАО "Россети Сибирь" | "Бурятэнерго" | ТП-7 Ю-13 Единство | 10/0,4 | 0.4 | 0.3084 | 0.018 | 0.054
1 | ПАО "Россети Сибирь" | "Бурятэнерго" | ТП-904 БВС-2 "Шац" | 10/0,4 | 0.16 | 0.13582 | 0 | 0
1 | ПАО "Россети Сибирь" | "Бурятэнерго" | ТП-10 Г-9 Авиатор | 6/0,4 | 0.063 | 0.056697 | 0 | 0
1 | ПАО "Россети Сибирь" | "Бурятэнерго" | ТП-14 Нв-5 "Сувенир-2" | 6/0,4 | 0.1 | 0.089718 | 0 | 0.018
1 | ПАО "Россети Сибирь" | "Бурятэнерго" | ТП-16 Нв-5 "Новостройка" | 6/0,4 | 0.025 | 0.022429 | 0 | 0
1 | ПАО "Россети Сибирь" | "Бурятэнерго" | ТП-17 Нв-5 "Новостройка-2" | 6/0,4 | 0.063 | 0.056074 | 0 | 0
1 | ПАО "Россети Сибирь" | "Бурятэнерго" | ТП-14 Э-1 Цыбикова | 10/0,4 | 0.025 | 0 | 0 | 0
1 | ПАО "Россети Сибирь" | "Бурятэнерго" | ТП-2627-Железнодорожный | 6/0,4 | 0.25 | 0 | 0 | 0
1 | ПАО "Россети Сибирь" | "Бурятэнерго" | ТП-2628-Железнодорожный | 6/0,4 | 0.63 | 0 | 0 | 0
1 | ПАО "Россети Сибирь" | "Бурятэнерго" | ТП-2034 | 6/0,4 | 0.4 | 0.16501 | 0 | 0
1 | ПАО "Россети Сибирь" | "Бурятэнерго" | ТП-2 Г-3 Изумрудная | 6/0,4 | 0.1 | 0.054204 | 0 | 0.018
1 | ПАО "Россети Сибирь" | "Бурятэнерго" | ТП-189 Железнодорожный | 6/0,4 | 0.4 | 0 | 0 | 0.0558
1 | ПАО "Россети Сибирь" | "Бурятэнерго" | ТП-2066 | 6/0,4 | 0.16 | 0.081159 | 0 | 0.0135
1 | ПАО "Россети Сибирь" | "Бурятэнерго" | ТП-115 Железнодорожный | 6/0,4 | 0.4 | 0 | 0 | 0
1 | ПАО "Россети Сибирь" | "Бурятэнерго" | ТП-2633 | 6/0,4 | 1 | 0 | 0 | 0
1 | ПАО "Россети Сибирь" | "Бурятэнерго" | ТП-2019 | 6/0,4 | 0.315 | 0 | 0 | 0
1 | ПАО "Россети Сибирь" | "Бурятэнерго" | ТП-7 Т-3 Живнов | 10/0,4 | 0.4 | 0 | 0 | 0
1 | ПАО "Россети Сибирь" | "Бурятэнерго" | ТП-2503-Железнодорожный | 6/0,4 | 0.063 | 0 | 0 | 0
1 | ПАО "Россети Сибирь" | "Бурятэнерго" | ТП-100-Железнодорожный | 6/0,4 | 0.63 | 0.031815 | 0 | 0
1 | ПАО "Россети Сибирь" | "Бурятэнерго" | ТП-92-Железнодорожный | 6/0,4 | 0.4 | 0.038479 | 0 | 0
1 | ПАО "Россети Сибирь" | "Бурятэнерго" | ТП-275-Железнодорожный | 6/0,4 | 0.25 | 0.0273 | 0 | 0
1 | ПАО "Россети Сибирь" | "Бурятэнерго" | ТП-2561-2 Железнодорожный | 6/0,4 | 0.25 | 0 | 0 | 0.036
1 | ПАО "Россети Сибирь" | "Бурятэнерго" | ТП-2652 | 6/0,4 | 0.1 | 0 | 0 | 0
1 | ПАО "Россети Сибирь" | "Бурятэнерго" | ТП-213-Железнодорожный | 10/0,4 | 0.4 | 0 | 0 | 0.045
1 | ПАО "Россети Сибирь" | "Бурятэнерго" | ТП-2103-Железнодорожный | 10/0,4 | 0.4 | 0 | 0.0081 | 0.0468
1 | ПАО "Россети Сибирь" | "Бурятэнерго" | ТП-2119-Железнодорожный | 10/0,4 | 0.16 | 0 | 0 | 0.0135
1 | ПАО "Россети Сибирь" | "Бурятэнерго" | ТП-124-Железнодорожный | 10/0,4 | 0.4 | 0 | 0 | 0.0045
1 | ПАО "Россети Сибирь" | "Бурятэнерго" | ТП-125-Железнодорожный | 10/0,4 | 0.25 | 0 | 0 | 0.018
1 | ПАО "Россети Сибирь" | "Бурятэнерго" | ТП-185-Железнодорожный | 10/0,4 | 0.4 | 0.26157 | 0 | 0.04755
1 | ПАО "Россети Сибирь" | "Бурятэнерго" | ТП-2015-Железнодорожный | 10/0,4 | 0.25 | 0 | 0 | 0.009
1 | ПАО "Россети Сибирь" | "Бурятэнерго" | ТП-2016-Железнодорожный | 10/0,4 | 0.63 | 0 | 0 | 0.0207
1 | ПАО "Россети Сибирь" | "Бурятэнерго" | ТП-188-Железнодорожный | 10/0,4 | 0.63 | 0 | 0 | 0
1 | ПАО "Россети Сибирь" | "Бурятэнерго" | ТП-2018-Железнодорожный | 10/0,4 | 0.63 | 0.57121 | 0 | 0.027
1 | ПАО "Россети Сибирь" | "Бурятэнерго" | ТП-111-Железнодорожный | 10/0,4 | 0.63 | 0 | 0 | 0.027
1 | ПАО "Россети Сибирь" | "Бурятэнерго" | ТП-156-Железнодорожный | 10/0,4 | 0.63 | 0.47208 | 0 | 0.018
1 | ПАО "Россети Сибирь" | "Бурятэнерго" | ТП-208-Железнодорожный | 10/0,4 | 0.4 | 0 | 0 | 0.024
1 | ПАО "Россети Сибирь" | "Бурятэнерго" | ТП-136-Железнодорожный | 10/0,4 | 0.63 | 0 | 0 | 0.0405
1 | ПАО "Россети Сибирь" | "Бурятэнерго" | ТП-155-Железнодорожный | 10/0,4 | 0.25 | 0 | 0 | 0
1 | ПАО "Россети Сибирь" | "Бурятэнерго" | ТП-214-Железнодорожный | 10/0,4 | 0.25 | 0 | 0 | 0
1 | ПАО "Россети Сибирь" | "Бурятэнерго" | ТП-279-Железнодорожный | 10/0,4 | 0.25 | 0 | 0 | 0.018
1 | ПАО "Россети Сибирь" | "Бурятэнерго" | ТП-80-Железнодорожный | 10/0,4 | 0.1 | 0 | 0 | 0
1 | ПАО "Россети Сибирь" | "Бурятэнерго" | ТП-204-Железнодорожный | 10/0,4 | 0.16 | 0 | 0 | 0.0063
1 | ПАО "Россети Сибирь" | "Бурятэнерго" | ТП-152-Железнодорожный | 10/0,4 | 0.4 | 0.26772 | 0 | 0.0135
1 | ПАО "Россети Сибирь" | "Бурятэнерго" | ТП-218-Железнодорожный | 10/0,4 | 0.4 | 0.15972 | 0 | 0.0423
1 | ПАО "Россети Сибирь" | "Бурятэнерго" | ТП-26-Железнодорожный | 10/0,4 | 0.4 | 0 | 0 | 0.0135
1 | ПАО "Россети Сибирь" | "Бурятэнерго" | ТП-182-Железнодорожный | 10/0,4 | 0.4 | 0 | 0 | 0.0045
1 | ПАО "Россети Сибирь" | "Бурятэнерго" | ТП-5 Нв-5 "Трикотажник" | 6/0,4 | 0.25 | 0.22429 | 0 | 0.0315
1 | ПАО "Россети Сибирь" | "Бурятэнерго" | ТП-215-Железнодорожный | 10/0,4 | 0.4 | 0 | 0 | 0
1 | ПАО "Россети Сибирь" | "Бурятэнерго" | ТП-220-Железнодорожный | 10/0,4 | 0.25 | 0 | 0 | 0
1 | ПАО "Россети Сибирь" | "Бурятэнерго" | ТП-11 Ю-13 Зверик | 10/0,4 | 0.1 | 0.072896 | 0 | 0.0225
1 | ПАО "Россети Сибирь" | "Бурятэнерго" | ТП-26 НС-5 Ятанга | 10/0,4 | 0.025 | 0.011215 | 0 | 0
1 | ПАО "Россети Сибирь" | "Бурятэнерго" | ТП-6 ЦВМ-1 Поляна | 10/0,4 | 0.1 | 0.02866 | 0 | 0
1 | ПАО "Россети Сибирь" | "Бурятэнерго" | ТП-8 Э-1 Уда | 10/0,4 | 0.063 | 0.018691 | 0 | 0.081
1 | ПАО "Россети Сибирь" | "Бурятэнерго" | ТП-9 Г-9 "Восточная" | 6/0,4 | 0.1 | 0.090964 | 0 | 0.009
1 | ПАО "Россети Сибирь" | "Бурятэнерго" | ТП-234-Железнодорожный | 10/0,4 | 0.63 | 0 | 0 | 0
1 | ПАО "Россети Сибирь" | "Бурятэнерго" | ТП-217-Железнодорожный | 10/0,4 | 0.4 | 0 | 0 | 0.0225
1 | ПАО "Россети Сибирь" | "Бурятэнерго" | ТП-290-Железнодорожный | 10/0,4 | 0.25 | 0 | 0 | 0.009
1 | ПАО "Россети Сибирь" | "Бурятэнерго" | ТП-11 Г-9 "Ручеек-2" | 6/0,4 | 0.1 | 0.062304 | 0 | 0.009
1 | ПАО "Россети Сибирь" | "Бурятэнерго" | ТП-12 Г-9 Ветеран -2 | 6/0,4 | 0.16 | 0.14766 | 0 | 0.0135
1 | ПАО "Россети Сибирь" | "Бурятэнерго" | ТП-12 Ю-13 ДНТ "Правовед" | 10/0,4 | 0.063 | 0.056697 | 0 | 0
1 | ПАО "Россети Сибирь" | "Бурятэнерго" | ТП-21 Н-5 Мосток | 10/0,4 | 0.063 | 0.018068 | 0 | 0.018
1 | ПАО "Россети Сибирь" | "Бурятэнерго" | ТП-9 Э-1 "Поле" | 10/0,4 | 0.063 | 0.056074 | 0.0135 | 0.0225
1 | ПАО "Россети Сибирь" | "Бурятэнерго" | ТП-1 НС-12 Школа | 10/0,4 | 1 | 0.97194 | 0 | 0
1 | ПАО "Россети Сибирь" | "Бурятэнерго" | ТП-1 ЦВМ-5 ДНТ «Березка» | 10/0,4 | 0.16 | 0.13873 | 0 | 0.0135
1 | ПАО "Россети Сибирь" | "Бурятэнерго" | ТП-10 НС-3 "СНТ Вахмистрово" | 10/0,4 | 0.63 | 0.35513 | 0 | 0.0234
1 | ПАО "Россети Сибирь" | "Бурятэнерго" | ТП-11 НС-10 ДНТ Саянтуй-2 | 10/0,4 | 0.25 | 0.22429 | 0 | 0.009
1 | ПАО "Россети Сибирь" | "Бурятэнерго" | ТП-11 НС-5 "АЗС Светлый" | 10/0,4 | 0.4 | 0.36136 | 0 | 0.0405
1 | ПАО "Россети Сибирь" | "Бурятэнерго" | ТП-12 Э-1 "УРЕМА" | 10/0,4 | 0.16 | 0.071027 | 0 | 0
1 | ПАО "Россети Сибирь" | "Бурятэнерго" | ТП-2075-Железнодорожный | 6/0,4 | 0.4 | 0 | 0 | 0.0063
1 | ПАО "Россети Сибирь" | "Бурятэнерго" | ТП-2-К-1 | 10/0,4 | 0.1 | 0.010283 | 0 | 0
1 | ПАО "Россети Сибирь" | "Бурятэнерго" | ТП-21-И9 (Дача 1.2) | 6/0,4 | 0.16 | 0 | 0 | 0.009
1 | ПАО "Россети Сибирь" | "Бурятэнерго" | ТП-4 ОЦ ПЭТ | 6/0,4 | 0.4 | 0 | 0 | 0
1 | ПАО "Россети Сибирь" | "Бурятэнерго" | ТП-1-К-6 (Аренда) | 6/0,4 | 0.025 | 0.0055322 | 0 | 0
1 | ПАО "Россети Сибирь" | "Бурятэнерго" | ТП-1-К-5 (Аренда) | 6/0,4 | 0.02 | 0.0014954 | 0 | 0
1 | ПАО "Россети Сибирь" | "Бурятэнерго" | ТП-8 ВЭМ | 6/0,4 | 0.63 | 0 | 0 | 0
1 | ПАО "Россети Сибирь" | "Бурятэнерго" | МТП-15-Б-6 "Хуруты" | 10/0,4 | 0.1 | 0 | 0 | 0
1 | ПАО "Россети Сибирь" | "Бурятэнерго" | ТП-24-Б-6 (бурвода) | 10/0,4 | 0.25 | 0.030553 | 0 | 0
1 | ПАО "Россети Сибирь" | "Бурятэнерго" | ТП-4-Шн-1 (Мегафон) | 10/0,4 | 0.025 | 0 | 0 | 0
1 | ПАО "Россети Сибирь" | "Бурятэнерго" | ТПг 4-25 ИП Коропцова | 10/0,4 | 0.025 | 0.0063956 | 0 | 0
1 | ПАО "Россети Сибирь" | "Бурятэнерго" | ТПг 4-23 (аренда Мегафон) | 10/0,4 | 0.025 | 0 | 0 | 0
1 | ПАО "Россети Сибирь" | "Бурятэнерго" | ТПг 4-24 мтс | 10/0,4 | 0.016 | 0 | 0 | 0
1 | ПАО "Россети Сибирь" | "Бурятэнерго" | ТП-43-М1 (АРЕНДА) | 10/0,4 | 0.025 | 8.911e-05 | 0 | 0
1 | ПАО "Россети Сибирь" | "Бурятэнерго" | ТПс 1-2 (аренда МТС) | 10/0,4 | 0.025 | 0 | 0 | 0
1 | ПАО "Россети Сибирь" | "Бурятэнерго" | ТПнт 4-25 (аренда Мегафон) | 10/0,4 | 0.063 | 0 | 0 | 0
1 | ПАО "Россети Сибирь" | "Бурятэнерго" | ТП-2 от ф.Арбузово | 10/0,4 | 0.4 | 0 | 0 | 0.009
1 | ПАО "Россети Сибирь" | "Бурятэнерго" | ТП-4 от ф.Арбузово | 10/0,4 | 0.4 | 0 | 0 | 0
1 | ПАО "Россети Сибирь" | "Бурятэнерго" | ТП-5 от ф.Арбузово(техникум) | 10/0,4 | 0.25 | 0 | 0 | 0
1 | ПАО "Россети Сибирь" | "Бурятэнерго" | ТПтх 5-17 (ферма) | 10/0,4 | 0.16 | 0 | 0 | 0
1 | ПАО "Россети Сибирь" | "Бурятэнерго" | ТП-15-Г-4 (Бальжинов) | 10/0,4 | 0.04 | 0 | 0 | 0
1 | ПАО "Россети Сибирь" | "Бурятэнерго" | ТП-38-СН5 (ПАО МТС) | 10/0,4 | 0.016 | 0 | 0 | 0
1 | ПАО "Россети Сибирь" | "Бурятэнерго" | ТП-17-Д1 (Т2 Мобайл) | 10/0,4 | 0.025 | 0 | 0 | 0
1 | ПАО "Россети Сибирь" | "Бурятэнерго" | ТП-33-Б-4 "Нарсуд" | 10/0,4 | 0.25 | 0 | 0 | 0
1 | ПАО "Россети Сибирь" | "Бурятэнерго" | ТП-9 Н-2"БВК"(АРЕНДА) | 10/0,4 | 0.04 | 0 | 0 | 0
1 | ПАО "Россети Сибирь" | "Бурятэнерго" | ТП-МТС-Бу3 | 10/0,4 | 0.01 | 0 | 0 | 0
1 | ПАО "Россети Сибирь" | "Бурятэнерго" | ТП-2 Загустай | 10/0,4 | 0.16 | 0 | 0 | 0
1 | ПАО "Россети Сибирь" | "Бурятэнерго" | ТП-12 "Наушки" | 10/0,4 | 0.4 | 0 | 0 | 0
1 | ПАО "Россети Сибирь" | "Бурятэнерго" | ТП-13 "Наушки" | 10/0,4 | 0.18 | 0 | 0 | 0
1 | ПАО "Россети Сибирь" | "Бурятэнерго" | ТП-13 НС-7 Кондр | 10/0,4 | 0.063 | 0.016822 | 0 | 0
1 | ПАО "Россети Сибирь" | "Бурятэнерго" | ТП-13 Э-1 Халмат | 10/0,4 | 0.063 | 0.018691 | 0 | 0
1 | ПАО "Россети Сибирь" | "Бурятэнерго" | ТП-14 НС-6 "Черемушки" | 10/0,4 | 0.16 | 0.14849 | 0 | 0.0198
1 | ПАО "Россети Сибирь" | "Бурятэнерго" | ТП-15 НС-6 "Черемушки" | 10/0,4 | 0.25 | 0.22429 | 0 | 0.0315
1 | ПАО "Россети Сибирь" | "Бурятэнерго" | ТП-7-Н2 | 10/0,4 | 0.1 | 0 | 0 | 0
1 | ПАО "Россети Сибирь" | "Бурятэнерго" | ТП-15 Ю-17 Стелла-2 | 10/0,4 | 0.25 | 0.14953 | 0.0117 | 0.108
1 | ПАО "Россети Сибирь" | "Бурятэнерго" | ТП-18 Нв-5 «ТСШ» | 6/0,4 | 0.4 | 0.7165 | 0 | 0
1 | ПАО "Россети Сибирь" | "Бурятэнерго" | ТП-2 Г-9 "Дымок-2" | 6/0,4 | 0.4 | 0.36074 | 0 | 0.0585
1 | ПАО "Россети Сибирь" | "Бурятэнерго" | ТП-2 ЦВМ-5 ДНТ «Ясная поляна» | 10/0,4 | 0.063 | 0.054204 | 0 | 0
1 | ПАО "Россети Сибирь" | "Бурятэнерго" | ТП-27 НС-5 "Мурзилка" | 10/0,4 | 0.025 | 0.0062304 | 0 | 0
1 | ПАО "Россети Сибирь" | "Бурятэнерго" | ТП-28 НС-5 Бутя | 10/0,4 | 0.025 | 0.022429 | 0 | 0
1 | ПАО "Россети Сибирь" | "Бурятэнерго" | ТП-8-Н2 | 10/0,4 | 0.04 | 0 | 0 | 0
1 | ПАО "Россети Сибирь" | "Бурятэнерго" | ТП-231-Т4 Школа | 10/0,4 | 0.1 | 0.018956 | 0 | 0.0135
1 | ПАО "Россети Сибирь" | "Бурятэнерго" | ТП-3 НС-5 Башня | 10/0,4 | 0.025 | 0.0074765 | 0 | 0
1 | ПАО "Россети Сибирь" | "Бурятэнерго" | ТП-3 ЦВМ-5 ДНТ «Радуга» | 10/0,4 | 0.25 | 0.21183 | 0 | 0.0135
1 | ПАО "Россети Сибирь" | "Бурятэнерго" | ТП-87-Железнодорожный | 10/0,4 | 0.4 | 0 | 0.0054 | 0.0405
1 | ПАО "Россети Сибирь" | "Бурятэнерго" | ТП-83-Железнодорожный | 10/0,4 | 0.63 | 0 | 0 | 0
1 | ПАО "Россети Сибирь" | "Бурятэнерго" | ТП-187-Железнодорожный | 10/0,4 | 0.4 | 0 | 0 | 0.0315
1 | ПАО "Россети Сибирь" | "Бурятэнерго" | ТП-293-Железнодорожный | 10/0,4 | 0.25 | 0 | 0 | 0
1 | ПАО "Россети Сибирь" | "Бурятэнерго" | ТП-273-Железнодорожный | 10/0,4 | 0.4 | 0 | 0 | 0
1 | ПАО "Россети Сибирь" | "Бурятэнерго" | ТП-66-Железнодорожный | 10/0,4 | 0.4 | 0.17331 | 0 | 0
1 | ПАО "Россети Сибирь" | "Бурятэнерго" | ТП-39-Железнодорожный | 10/0,4 | 0.25 | 0 | 0 | 0.0378
1 | ПАО "Россети Сибирь" | "Бурятэнерго" | ТП-42-Железнодорожный | 10/0,4 | 0.4 | 0 | 0 | 0.0315
1 | ПАО "Россети Сибирь" | "Бурятэнерго" | ТП-43-Железнодорожный | 10/0,4 | 0.16 | 0 | 0 | 0
1 | ПАО "Россети Сибирь" | "Бурятэнерго" | ТП-44-Железнодорожный | 10/0,4 | 0.4 | 0.23845 | 0 | 0.0135
1 | ПАО "Россети Сибирь" | "Бурятэнерго" | ТП-2118-Железнодорожный | 10/0,4 | 0.25 | 0 | 0 | 0
1 | ПАО "Россети Сибирь" | "Бурятэнерго" | ТП-41-Железнодорожный | 10/0,4 | 0.4 | 0 | 0 | 0
1 | ПАО "Россети Сибирь" | "Бурятэнерго" | ТП-36-Железнодорожный | 10/0,4 | 0.4 | 0.42206 | 0 | 0.0045
1 | ПАО "Россети Сибирь" | "Бурятэнерго" | ТП-12-К-2 "ГОУ СПО Бур.респ.агротех. те | 10/0,4 | 0.25 | 0 | 0 | 0
1 | ПАО "Россети Сибирь" | "Бурятэнерго" | ТП-16-Ш-3 (Мегафон Шибертуй) | 10/0,4 | 0.03 | 0 | 0 | 0
1 | ПАО "Россети Сибирь" | "Бурятэнерго" | ТП-49-Железнодорожный | 10/0,4 | 0.63 | 0 | 0 | 0.018
1 | ПАО "Россети Сибирь" | "Бурятэнерго" | ТП-48-Железнодорожный | 10/0,4 | 0.4 | 0 | 0 | 0.0135
1 | ПАО "Россети Сибирь" | "Бурятэнерго" | ТП-19-Н-1 Таможня | 10/0,4 | 0.25 | 0 | 0 | 0
1 | ПАО "Россети Сибирь" | "Бурятэнерго" | ТП-28-О-2 "Т2 Мобайл с. Ср. Харлун" | 10/0,4 | 0.025 | 0 | 0 | 0
1 | ПАО "Россети Сибирь" | "Бурятэнерго" | ТП-29-П-2 "ПАО Мегафон" с.Узкий Луг | 10/0,4 | 0.025 | 0 | 0 | 0
1 | ПАО "Россети Сибирь" | "Бурятэнерго" | ТП-2-П-3 (МТС Поселье) | 10/0,4 | 0.025 | 0 | 0 | 0
1 | ПАО "Россети Сибирь" | "Бурятэнерго" | ТП-41-Б-1 ООО "Мясоопторг" | 10/0,4 | 0.16 | 0.00051391 | 0 | 0
1 | ПАО "Россети Сибирь" | "Бурятэнерго" | ТП-5-О-3 "Мегафон с. Топка" | 10/0,4 | 0.025 | 0 | 0 | 0
1 | ПАО "Россети Сибирь" | "Бурятэнерго" | ТП-6-П-3 "Т2 Мобайл с. М-Куналей" | 10/0,4 | 0.025 | 0 | 0 | 0
1 | ПАО "Россети Сибирь" | "Бурятэнерго" | ТП-БВК-Бг2 | 10/0,4 | 0.025 | 0 | 0 | 0
1 | ПАО "Россети Сибирь" | "Бурятэнерго" | ТП Бурят терминал аренда (нефтебаза) Д-3 | 10/0,4 | 0.25 | 0 | 0 | 0
1 | ПАО "Россети Сибирь" | "Бурятэнерго" | ТП-18-Железнодорожный | 10/0,4 | 0.4 | 0 | 0.009 | 0.0675
1 | ПАО "Россети Сибирь" | "Бурятэнерго" | ТП-2116-Железнодорожный | 10/0,4 | 0.4 | 0 | 0 | 0
1 | ПАО "Россети Сибирь" | "Бурятэнерго" | ТП-14-Железнодорожный | 10/0,4 | 0.25 | 0 | 0.096258 | 0.0666
1 | ПАО "Россети Сибирь" | "Бурятэнерго" | ТП-3-Железнодорожный | 10/0,4 | 0.4 | 0 | 0 | 0
1 | ПАО "Россети Сибирь" | "Бурятэнерго" | ТП-5-Железнодорожный | 10/0,4 | 0.4 | 0 | 0 | 0.018
1 | ПАО "Россети Сибирь" | "Бурятэнерго" | ТП-7-Железнодорожный | 10/0,4 | 0.16 | 0 | 0 | 0
1 | ПАО "Россети Сибирь" | "Бурятэнерго" | ТП-8-Железнодорожный | 10/0,4 | 0.4 | 0 | 0 | 0
1 | ПАО "Россети Сибирь" | "Бурятэнерго" | ТП-31-Железнодорожный | 10/0,4 | 0.4 | 0 | 0 | 0.009
1 | ПАО "Россети Сибирь" | "Бурятэнерго" | ТП-82-Железнодорожный | 10/0,4 | 0.4 | 0.2777 | 0 | 0.09
1 | ПАО "Россети Сибирь" | "Бурятэнерго" | ТП-2506-Железнодорожный | 10/0,4 | 0.4 | 0 | 0 | 0.0315
1 | ПАО "Россети Сибирь" | "Бурятэнерго" | ТП-6-Железнодорожный | 10/0,4 | 0.63 | 0 | 0.0225 | 0.0045
1 | ПАО "Россети Сибирь" | "Бурятэнерго" | ТП-3 Ю-18 "Южная" | 10/0,4 | 0.25 | 0.074765 | 0 | 0
1 | ПАО "Россети Сибирь" | "Бурятэнерго" | ТП-2515-Железнодорожный | 10/0,4 | 0.4 | 0 | 0 | 0.0045
1 | ПАО "Россети Сибирь" | "Бурятэнерго" | ТП-2518-Железнодорожный | 10/0,4 | 0.25 | 0 | 0 | 0
1 | ПАО "Россети Сибирь" | "Бурятэнерго" | ТП-2528-Железнодорожный | 10/0,4 | 0.25 | 0 | 0 | 0
1 | ПАО "Россети Сибирь" | "Бурятэнерго" | ТП-2544-Железнодорожный | 10/0,4 | 0.063 | 0 | 0 | 0
1 | ПАО "Россети Сибирь" | "Бурятэнерго" | ТП-12-Н2 | 10/0,4 | 0.04 | 0 | 0 | 0
1 | ПАО "Россети Сибирь" | "Бурятэнерго" | ТП-2546-Железнодорожный | 10/0,4 | 0.4 | 0 | 0.0045 | 0.009
1 | ПАО "Россети Сибирь" | "Бурятэнерго" | ТП-2548-Железнодорожный | 10/0,4 | 0.25 | 0.20016 | 0.0225 | 0.018
1 | ПАО "Россети Сибирь" | "Бурятэнерго" | ТП-2555-Железнодорожный | 10/0,4 | 0.25 | 0 | 0 | 0.027
1 | ПАО "Россети Сибирь" | "Бурятэнерго" | ТП-2558-Железнодорожный | 10/0,4 | 0.16 | 0 | 0 | 0
1 | ПАО "Россети Сибирь" | "Бурятэнерго" | ТП-2564-Железнодорожный | 10/0,4 | 0.063 | 0 | 0 | 0.0135
1 | ПАО "Россети Сибирь" | "Бурятэнерго" | ТП-2566-Железнодорожный | 10/0,4 | 0.1 | 0 | 0 | 0
1 | ПАО "Россети Сибирь" | "Бурятэнерго" | ТП-2120-Железнодорожный | 10/0,4 | 0.4 | 0 | 0.0063 | 0.0279
1 | ПАО "Россети Сибирь" | "Бурятэнерго" | ТП-324-Советский | 10/0,4 | 0.1 | 0.047984 | 0 | 0.0045
1 | ПАО "Россети Сибирь" | "Бурятэнерго" | ТП-4-Ш6 "МТМ" | 10/0,4 | 0.16 | 0 | 0 | 0
1 | ПАО "Россети Сибирь" | "Бурятэнерго" | ТП-315-Ц2-4 Жамбалова-2 | 10/0,4 | 0.1 | 0.10103 | 0 | 0
1 | ПАО "Россети Сибирь" | "Бурятэнерго" | ТП-2573-Железнодорожный | 10/0,4 | 0.4 | 0 | 0 | 0.027
1 | ПАО "Россети Сибирь" | "Бурятэнерго" | ТП-2586-Железнодорожный | 10/0,4 | 1 | 0 | 0 | 0
1 | ПАО "Россети Сибирь" | "Бурятэнерго" | ТП-2590-Железнодорожный | 10/0,4 | 0.16 | 0 | 0.009 | 0.0045
1 | ПАО "Россети Сибирь" | "Бурятэнерго" | ТП-2591-Железнодорожный | 10/0,4 | 0.16 | 0 | 0 | 0.0297
1 | ПАО "Россети Сибирь" | "Бурятэнерго" | ТП-2593-Железнодорожный | 10/0,4 | 0.16 | 0 | 0 | 0
1 | ПАО "Россети Сибирь" | "Бурятэнерго" | ТП-2600-Железнодорожный | 10/0,4 | 0.16 | 0 | 0 | 0
1 | ПАО "Россети Сибирь" | "Бурятэнерго" | ТП-2604-Железнодорожный | 10/0,4 | 0.25 | 0 | 0 | 0
1 | ПАО "Россети Сибирь" | "Бурятэнерго" | ТП-2610-Железнодорожный | 10/0,4 | 1 | 0 | 0 | 0
1 | ПАО "Россети Сибирь" | "Бурятэнерго" | ТП-2598-Железнодорожный | 10/0,4 | 0.25 | 0 | 0 | 0.0945
1 | ПАО "Россети Сибирь" | "Бурятэнерго" | ТП-2605-Железнодорожный | 10/0,4 | 0.4 | 0 | 0 | 0.0315
1 | ПАО "Россети Сибирь" | "Бурятэнерго" | ТП-2609-Железнодорожный | 10/0,4 | 0.1 | 0 | 0 | 0
1 | ПАО "Россети Сибирь" | "Бурятэнерго" | ТП-13-Н2 | 10/0,4 | 0.04 | 0 | 0 | 0
1 | ПАО "Россети Сибирь" | "Бурятэнерго" | ТП-2187-Железнодорожный | 10/0,4 | 0.063 | 0 | 0 | 0
1 | ПАО "Россети Сибирь" | "Бурятэнерго" | ТП-2619-Железнодорожный | 10/0,4 | 0.63 | 0 | 0.0135 | 0.1305
1 | ПАО "Россети Сибирь" | "Бурятэнерго" | ТП-2626-Железнодорожный | 10/0,4 | 1 | 0.32404 | 0 | 0
1 | ПАО "Россети Сибирь" | "Бурятэнерго" | ТП-2521 | 10/0,4 | 0.63 | 0 | 0 | 0
1 | ПАО "Россети Сибирь" | "Бурятэнерго" | ТП-22 Железнодорожный | 10/0,4 | 0.1 | 0 | 0 | 0
1 | ПАО "Россети Сибирь" | "Бурятэнерго" | ТП-2534-Железнодорожный | 10/0,4 | 0.25 | 0 | 0 | 0
1 | ПАО "Россети Сибирь" | "Бурятэнерго" | ТП-2576-Железнодорожный | 10/0,4 | 0.25 | 0.11394 | 0 | 0
1 | ПАО "Россети Сибирь" | "Бурятэнерго" | ТП-2577-Железнодорожный | 10/0,4 | 0.16 | 0.13767 | 0 | 0.1035
1 | ПАО "Россети Сибирь" | "Бурятэнерго" | ТП-30 НС-5 Баргузин | 10/0,4 | 0.1 | 0.059812 | 0 | 0.009
1 | ПАО "Россети Сибирь" | "Бурятэнерго" | ТП-2193 | 10/0,4 | 0.63 | 0.040153 | 0 | 0
1 | ПАО "Россети Сибирь" | "Бурятэнерго" | ТП-31 НС-5 "Гевс" | 10/0,4 | 0.16 | 0.047974 | 0 | 0
1 | ПАО "Россети Сибирь" | "Бурятэнерго" | ТП-14-Н2 | 10/0,4 | 0.063 | 0 | 0 | 0
1 | ПАО "Россети Сибирь" | "Бурятэнерго" | ТП - 2655 |  | 0.4 | 0 | 0 | 0.0009
1 | ПАО "Россети Сибирь" | "Бурятэнерго" | ТП-4 ДМ-4 "РЦЕ" | 10/0,4 | 0.63 | 0.26043 | 0 | 0.27
1 | ПАО "Россети Сибирь" | "Бурятэнерго" | ТП-244-Железнодорожный | 6/0,4 | 0.4 | 0 | 0 | 0.036
1 | ПАО "Россети Сибирь" | "Бурятэнерго" | ТП-3-Х5 "Хун Шулута" | 10/0,4 | 0.1 | 0 | 0 | 0
1 | ПАО "Россети Сибирь" | "Бурятэнерго" | ТП-4 ЦВМ-5 ДНТ «Алтаргана» | 10/0,4 | 0.25 | 0.21848 | 0 | 0.0135
1 | ПАО "Россети Сибирь" | "Бурятэнерго" | ТП-5 ДМ-4 "ПНС-103" | 10/0,4 | 1 | 0.48389 | 0 | 0
1 | ПАО "Россети Сибирь" | "Бурятэнерго" | ТП-5 ЦВМ-5 ДНТ «Удачное» | 10/0,4 | 0.25 | 0.21266 | 0 | 0.0135
1 | ПАО "Россети Сибирь" | "Бурятэнерго" | ТП-4-П3 "Денисова" | 10/0,4 | 0.025 | 0 | 0 | 0
1 | ПАО "Россети Сибирь" | "Бурятэнерго" | ТП-11-О-1 | 10/0,4 | 0.063 | 0 | 0 | 0
1 | ПАО "Россети Сибирь" | "Бурятэнерго" | ТП-6 Э-3 «Дет. сад» | 10/0,4 | 0.4 | 0.67787 | 0 | 0
1 | ПАО "Россети Сибирь" | "Бурятэнерго" | ТП-2654 |  | 0.25 | 0.0051363 | 0 | 0
1 | ПАО "Россети Сибирь" | "Бурятэнерго" | ТП-2199 | 10/0,4 | 0.63 | 0 | 0.13302 | 0
1 | ПАО "Россети Сибирь" | "Бурятэнерго" | ТП-21-О-1 | 10/0,4 | 0.04 | 0 | 0 | 0
1 | ПАО "Россети Сибирь" | "Бурятэнерго" | ТП-5-Т2 "Намарзан" | 10/0,4 | 0.025 | 0 | 0 | 0
1 | ПАО "Россети Сибирь" | "Бурятэнерго" | ТП-30-Б-3 | 10/0,4 | 0.16 | 0 | 0 | 0
1 | ПАО "Россети Сибирь" | "Бурятэнерго" | ТП-12-Б-2 | 10/0,4 | 0.1 | 0 | 0 | 0.036
1 | ПАО "Россети Сибирь" | "Бурятэнерго" | ТП-67-ф-8 "Вербная" | 10/0,4 | 0.4 | 0.043467 | 0 | 0
1 | ПАО "Россети Сибирь" | "Бурятэнерго" | ТП-18-Б-3 | 10/0,4 | 0.16 | 0 | 0 | 0
1 | ПАО "Россети Сибирь" | "Бурятэнерго" | ТП-5-Ш-3 | 10/0,4 | 0.063 | 0 | 0 | 0
1 | ПАО "Россети Сибирь" | "Бурятэнерго" | ТП-11-К-2 | 10/0,4 | 0.25 | 0 | 0 | 0
1 | ПАО "Россети Сибирь" | "Бурятэнерго" | ТП-5-К-2 | 10/0,4 | 0.16 | 0 | 0 | 0.013
1 | ПАО "Россети Сибирь" | "Бурятэнерго" | ТП-17-К-2 | 10/0,4 | 0.25 | 0 | 0 | 0
1 | ПАО "Россети Сибирь" | "Бурятэнерго" | ТП-9-П-3 | 10/0,4 | 0.063 | 0 | 0 | 0
1 | ПАО "Россети Сибирь" | "Бурятэнерго" | ТП-19-Б-3 | 10/0,4 | 0.1 | 0 | 0 | 0
1 | ПАО "Россети Сибирь" | "Бурятэнерго" | ТП-26-Б-4 | 10/0,4 | 0.063 | 0 | 0 | 0.0009
1 | ПАО "Россети Сибирь" | "Бурятэнерго" | ТП-10-Б-5 | 10/0,4 | 0.1 | 0 | 0 | 0
1 | ПАО "Россети Сибирь" | "Бурятэнерго" | ТП-64-И4 Насосная-1А | 10/0,4 | 0.25 | 0.23676 | 0 | 0.32705
1 | ПАО "Россети Сибирь" | "Бурятэнерго" | ТП-65-И4 Насосная-2А | 10/0,4 | 0.25 | 0.20373 | 0 | 0
1 | ПАО "Россети Сибирь" | "Бурятэнерго" | ТП-173-И3 Халюта ФКРС | 10/0,4 | 0.1 | 0.078295 | 0 | 0
1 | ПАО "Россети Сибирь" | "Бурятэнерго" | ТП-295-О10 Этигилов (Пухун) | 10/0,4 | 0.025 | 0.022014 | 0 | 0
1 | ПАО "Россети Сибирь" | "Бурятэнерго" | ТП-373-С10 Свиноферма АРЕНДА | 10/0,4 | 0.25 | 0.23676 | 0 | 0
1 | ПАО "Россети Сибирь" | "Бурятэнерго" | ТП-175-И4 МТС Колобки аренда | 10/0,4 | 0.025 | 0.023676 | 0 | 0
1 | ПАО "Россети Сибирь" | "Бурятэнерго" | ТП-507-И6 Мегафон аренда | 10/0,4 | 0.016 | 0.014538 | 0 | 0
1 | ПАО "Россети Сибирь" | "Бурятэнерго" | ТП-436-Г5 МТС Гур аренда | 10/0,4 | 0.1 | 0.094702 | 0 | 0
1 | ПАО "Россети Сибирь" | "Бурятэнерго" | ТП-702-О2 Забока Кб | 10/0,4 | 0.1 | 0.094702 | 0 | 0.0135
1 | ПАО "Россети Сибирь" | "Бурятэнерго" | ТП-83 И6 Никор | 10/0,4 | 0.1 | 0.093456 | 0 | 0
1 | ПАО "Россети Сибирь" | "Бурятэнерго" | ТП-3-П-2 | 10/0,4 | 0.4 | 0 | 0 | 0
1 | ПАО "Россети Сибирь" | "Бурятэнерго" | ТП-20-Ш-2 | 10/0,4 | 0.16 | 0 | 0 | 0
1 | ПАО "Россети Сибирь" | "Бурятэнерго" | ТП-1-Ш-2 | 10/0,4 | 0.1 | 0 | 0 | 0
1 | ПАО "Россети Сибирь" | "Бурятэнерго" | ТП-3-О-4 | 10/0,4 | 0.025 | 0 | 0 | 0
1 | ПАО "Россети Сибирь" | "Бурятэнерго" | ТП-2-Шн-3 | 10/0,4 | 0.16 | 0 | 0 | 0
1 | ПАО "Россети Сибирь" | "Бурятэнерго" | ТП-8-Ц2 "Дуган" | 10/0,4 | 0.025 | 0 | 0 | 0
1 | ПАО "Россети Сибирь" | "Бурятэнерго" | ТП-9-О-5 | 10/0,4 | 0.16 | 0 | 0 | 0
1 | ПАО "Россети Сибирь" | "Бурятэнерго" | ТП-18-О-1 | 10/0,4 | 0.063 | 0 | 0 | 0
1 | ПАО "Россети Сибирь" | "Бурятэнерго" | ТП-9-О-1 | 10/0,4 | 0.04 | 0 | 0 | 0
1 | ПАО "Россети Сибирь" | "Бурятэнерго" | ТП-231-Т1 "Алан-1" | 10/0,4 | 0.04 | 0.005708 | 0 | 0
1 | ПАО "Россети Сибирь" | "Бурятэнерго" | ТП-008-Г2 "Саган-Кундуй" | 10/0,4 | 0.04 | 0.010761 | 0 | 0
1 | ПАО "Россети Сибирь" | "Бурятэнерго" | ТП-260-Железнодорожный | 6/0,4 | 0.4 | 0 | 0 | 0.009
1 | ПАО "Россети Сибирь" | "Бурятэнерго" | ТП-16-П-2 | 10/0,4 | 0.1 | 0 | 0 | 0
1 | ПАО "Россети Сибирь" | "Бурятэнерго" | ТП-1-Д1 | 10/0,4 | 0.1 | 0 | 0 | 0
1 | ПАО "Россети Сибирь" | "Бурятэнерго" | ТП-5-ЦМ2 | 10/0,4 | 0.1 | 0 | 0 | 0
1 | ПАО "Россети Сибирь" | "Бурятэнерго" | ТП-24-О-1 | 10/0,4 | 0.1 | 0 | 0 | 0
1 | ПАО "Россети Сибирь" | "Бурятэнерго" | ТП-18-Ш5 "Ленина" | 10/0,4 | 0.1 | 0 | 0 | 0
1 | ПАО "Россети Сибирь" | "Бурятэнерго" | ТП-23-Х5 "Зимник" | 10/0,4 | 0.04 | 0 | 0 | 0
1 | ПАО "Россети Сибирь" | "Бурятэнерго" | ТП-16-Ш5 "Куйбышева" | 10/0,4 | 0.1 | 0 | 0 | 0
1 | ПАО "Россети Сибирь" | "Бурятэнерго" | ТП-5-С6 "Зерносклад" | 10/0,4 | 0.25 | 0.0010505 | 0 | 0
1 | ПАО "Россети Сибирь" | "Бурятэнерго" | ТП-1-Ич6 | 10/0,4 | 0.16 | 0.0041504 | 0 | 0
1 | ПАО "Россети Сибирь" | "Бурятэнерго" | ТП-6-С6 "ОТФ Харашибирь" | 10/0,4 | 0.04 | 0 | 0 | 0
1 | ПАО "Россети Сибирь" | "Бурятэнерго" | ТП-6-Ш5 "Клуб" | 10/0,4 | 0.1 | 0 | 0 | 0
1 | ПАО "Россети Сибирь" | "Бурятэнерго" | ТП-5-Ц3 "Котельная" | 10/0,4 | 0.25 | 0.0014708 | 0 | 0.00855
1 | ПАО "Россети Сибирь" | "Бурятэнерго" | ТП-348-С7 Купка | 10/0,4 | 0.025 | 0.00013546 | 0 | 0
1 | ПАО "Россети Сибирь" | "Бурятэнерго" | ТП-5-Ш5 "Кирова" | 10/0,4 | 0.16 | 0 | 0 | 0
1 | ПАО "Россети Сибирь" | "Бурятэнерго" | ТП-15-М6 "Полевая" | 10/0,4 | 0.16 | 0 | 1.35e-05 | 0
1 | ПАО "Россети Сибирь" | "Бурятэнерго" | ТП-13-М6 "СНиП" | 10/0,4 | 0.025 | 0 | 0 | 0
1 | ПАО "Россети Сибирь" | "Бурятэнерго" | ТП-7-Ц5 "Хаборжан" | 10/0,4 | 0.04 | 0 | 0 | 0
1 | ПАО "Россети Сибирь" | "Бурятэнерго" | ТП-171-Г1 Жерба-Тором | 10/0,4 | 0.016 | 0.0045189 | 0 | 0
1 | ПАО "Россети Сибирь" | "Бурятэнерго" | ТП-16-М2 "УОС" | 10/0,4 | 0.1 | 0 | 0 | 0.036
1 | ПАО "Россети Сибирь" | "Бурятэнерго" | ТП-4-Ц2 "Лесничество" | 10/0,4 | 0.1 | 0 | 0 | 0
1 | ПАО "Россети Сибирь" | "Бурятэнерго" | ТП-1-М2 "Горького" | 10/0,4 | 0.25 | 0 | 0 | 0
1 | ПАО "Россети Сибирь" | "Бурятэнерго" | ТП-11 "Наушки" | 10/0,4 | 0.063 | 0 | 0 | 0
1 | ПАО "Россети Сибирь" | "Бурятэнерго" | ТП-269-П3 БВК Тужинка | 10/0,4 | 0.025 | 0.0068431 | 0 | 0
1 | ПАО "Россети Сибирь" | "Бурятэнерго" | ТП-16-М5 "Водозабор" | 10/0,4 | 0.25 | 0 | 0 | 0
1 | ПАО "Россети Сибирь" | "Бурятэнерго" | ТП-9-Ц5 "Кафе" | 10/0,4 | 0.025 | 0 | 0 | 0
1 | ПАО "Россети Сибирь" | "Бурятэнерго" | ТП-29-Т1 "Байкал" | 10/0,4 | 0.1 | 0.022756 | 0 | 0.0225
1 | ПАО "Россети Сибирь" | "Бурятэнерго" | ТП-17-Н5 "ДРП" | 10/0,4 | 0.25 | 0.002638 | 0 | 0.036
1 | ПАО "Россети Сибирь" | "Бурятэнерго" | ТП-8-С6 "Забока" | 10/0,4 | 0.04 | 0 | 0 | 0
1 | ПАО "Россети Сибирь" | "Бурятэнерго" | ТП-5-Ц2 "Школа" | 10/0,4 | 0.1 | 0 | 0 | 0
1 | ПАО "Россети Сибирь" | "Бурятэнерго" | ТП-8-ЦМ1 | 10/0,4 | 0.025 | 0 | 0 | 0
1 | ПАО "Россети Сибирь" | "Бурятэнерго" | ТП-10-Ш5 "Рабочая" | 10/0,4 | 0.16 | 0 | 0 | 0.00495
1 | ПАО "Россети Сибирь" | "Бурятэнерго" | ТП-2-Ш5 "Ст.Заган" | 10/0,4 | 0.04 | 0 | 0 | 0
1 | ПАО "Россети Сибирь" | "Бурятэнерго" | ТП-265-С4 ЦК | 10/0,4 | 0.25 | 0.0065098 | 0 | 0
1 | ПАО "Россети Сибирь" | "Бурятэнерго" | ТП-8 "Наушки" | 10/0,4 | 0.4 | 0 | 0 | 0
1 | ПАО "Россети Сибирь" | "Бурятэнерго" | ТП-9-С1 "Куцурункино" | 10/0,4 | 0.025 | 0 | 0 | 0
1 | ПАО "Россети Сибирь" | "Бурятэнерго" | ТП-254-С6 Водокачка | 10/0,4 | 0.25 | 0.0024544 | 0 | 0
1 | ПАО "Россети Сибирь" | "Бурятэнерго" | ТП-9-Б-2 | 10/0,4 | 0.25 | 0.202 | 0 | 0
1 | ПАО "Россети Сибирь" | "Бурятэнерго" | ТП-6-Т2 "Стрелка" | 10/0,4 | 0.063 | 0 | 0 | 0
1 | ПАО "Россети Сибирь" | "Бурятэнерго" | ТП-256-С6 Солгота | 10/0,4 | 0.16 | 0.0012112 | 0 | 0
1 | ПАО "Россети Сибирь" | "Бурятэнерго" | ТП-3-Ш5 "Ст.клуб" | 10/0,4 | 0.04 | 0 | 0 | 0
1 | ПАО "Россети Сибирь" | "Бурятэнерго" | ТП-4-Р2 "АЗС" | 10/0,4 | 0.04 | 0.0082128 | 0 | 0
1 | ПАО "Россети Сибирь" | "Бурятэнерго" | ТП-12-К-7 | 10/0,4 | 0.25 | 0 | 0 | 0
1 | ПАО "Россети Сибирь" | "Бурятэнерго" | ТП-13-К-7 | 10/0,4 | 0.16 | 0 | 0 | 0.009
1 | ПАО "Россети Сибирь" | "Бурятэнерго" | ТП-16-К-7 | 10/0,4 | 0.63 | 0 | 0 | 0
1 | ПАО "Россети Сибирь" | "Бурятэнерго" | ТП-19-К-7 | 10/0,4 | 0.1 | 0 | 0 | 0
1 | ПАО "Россети Сибирь" | "Бурятэнерго" | ТП-27-К-7 | 10/0,4 | 0.16 | 0 | 0 | 0
1 | ПАО "Россети Сибирь" | "Бурятэнерго" | ТП-28-К-7 | 10/0,4 | 0.1 | 0 | 0 | 0
1 | ПАО "Россети Сибирь" | "Бурятэнерго" | ТП-29-К-7 | 10/0,4 | 0.25 | 0.029642 | 0 | 0
1 | ПАО "Россети Сибирь" | "Бурятэнерго" | ТП-41-К-7 | 10/0,4 | 0.1 | 0 | 0 | 0
1 | ПАО "Россети Сибирь" | "Бурятэнерго" | ТП-43-К-7 | 10/0,4 | 0.25 | 0 | 0 | 0
1 | ПАО "Россети Сибирь" | "Бурятэнерго" | ТП-44-К-7 | 10/0,4 | 0.04 | 0 | 0 | 0
1 | ПАО "Россети Сибирь" | "Бурятэнерго" | ТП-3-УК-1 | 10/0,4 | 0.063 | 0 | 0 | 0
1 | ПАО "Россети Сибирь" | "Бурятэнерго" | ТП-10-УК-1 | 10/0,4 | 0.16 | 0 | 0 | 0
1 | ПАО "Россети Сибирь" | "Бурятэнерго" | ТП-11-УК-1 | 10/0,4 | 0.1 | 0 | 0 | 0.009
1 | ПАО "Россети Сибирь" | "Бурятэнерго" | ТП-3-УК-2 | 10/0,4 | 0.16 | 0 | 0 | 0
1 | ПАО "Россети Сибирь" | "Бурятэнерго" | ТП-4-УК-2 | 10/0,4 | 0.1 | 0 | 0 | 0
1 | ПАО "Россети Сибирь" | "Бурятэнерго" | ТП-5-УК-2 | 10/0,4 | 0.25 | 0 | 0 | 0
1 | ПАО "Россети Сибирь" | "Бурятэнерго" | ТП-2-УК-6 | 10/0,4 | 0.1 | 0 | 0 | 0
1 | ПАО "Россети Сибирь" | "Бурятэнерго" | ТП-3-УК-6 | 10/0,4 | 0.16 | 0 | 0 | 0
1 | ПАО "Россети Сибирь" | "Бурятэнерго" | ТП-4-УК-6 | 10/0,4 | 0.25 | 0 | 0 | 0
1 | ПАО "Россети Сибирь" | "Бурятэнерго" | ТП-5-УК-6 | 10/0,4 | 0.25 | 0 | 0 | 0
1 | ПАО "Россети Сибирь" | "Бурятэнерго" | ТП-2-УК-1 | 10/0,4 | 0.025 | 0 | 0 | 0
1 | ПАО "Россети Сибирь" | "Бурятэнерго" | ТП-2-УК-7 | 10/0,4 | 0.04 | 0 | 0 | 0
1 | ПАО "Россети Сибирь" | "Бурятэнерго" | ТП-3-БЛ-2 | 10/0,4 | 0.16 | 0 | 0 | 0
1 | ПАО "Россети Сибирь" | "Бурятэнерго" | ТП-14-БЛ-2 | 10/0,4 | 0.16 | 0 | 0 | 0
1 | ПАО "Россети Сибирь" | "Бурятэнерго" | ТП-15-БЛ-2 | 10/0,4 | 0.4 | 0 | 0 | 0.015
1 | ПАО "Россети Сибирь" | "Бурятэнерго" | ПТП-Н5 "МТС" | 10/0,4 | 0.025 | 0.0025877 | 0 | 0
1 | ПАО "Россети Сибирь" | "Бурятэнерго" | ТП-20-БЛ-2 | 10/0,4 | 0.16 | 0 | 0 | 0
1 | ПАО "Россети Сибирь" | "Бурятэнерго" | ТП-2-БЛ-3 | 10/0,4 | 0.25 | 0 | 0 | 0
1 | ПАО "Россети Сибирь" | "Бурятэнерго" | ТП-3-БЛ-3 | 10/0,4 | 0.4 | 0 | 0 | 0
1 | ПАО "Россети Сибирь" | "Бурятэнерго" | ТП-5-Х-11 | 10/0,4 | 0.25 | 0 | 0 | 0.0315
1 | ПАО "Россети Сибирь" | "Бурятэнерго" | ТП-9-БЛ-3 | 10/0,4 | 0.16 | 0 | 0 | 0
1 | ПАО "Россети Сибирь" | "Бурятэнерго" | ТП-10-БЛ-3 | 10/0,4 | 0.063 | 0 | 0 | 0
1 | ПАО "Россети Сибирь" | "Бурятэнерго" | ТП-1-Х-7 | 10/0,4 | 0.63 | 0 | 0 | 0
1 | ПАО "Россети Сибирь" | "Бурятэнерго" | ТП-3-Х-7 | 10/0,4 | 0.4 | 0 | 0 | 0
1 | ПАО "Россети Сибирь" | "Бурятэнерго" | ТП-4-Х-7 | 10/0,4 | 0.16 | 0 | 0 | 0
1 | ПАО "Россети Сибирь" | "Бурятэнерго" | ТП-674-И7/НА4 НИШ | 10/0,4 | 0.4 | 0.042782 | 0 | 0
1 | ПАО "Россети Сибирь" | "Бурятэнерго" | ТП-241-С7 АЗС | 10/0,4 | 0.063 | 0.010312 | 0 | 0
1 | ПАО "Россети Сибирь" | "Бурятэнерго" | ТП-5-Х-7 | 10/0,4 | 0.25 | 0 | 0 | 0
1 | ПАО "Россети Сибирь" | "Бурятэнерго" | ТП-1-Х-11 | 10/0,4 | 0.4 | 0 | 0 | 0
1 | ПАО "Россети Сибирь" | "Бурятэнерго" | ТП-2-Х-11 | 10/0,4 | 0.4 | 0 | 0 | 0
1 | ПАО "Россети Сибирь" | "Бурятэнерго" | ТП-3-Х-11 | 10/0,4 | 0.4 | 0 | 0 | 0
1 | ПАО "Россети Сибирь" | "Бурятэнерго" | ТП-4-Х-11 | 10/0,4 | 0.18 | 0 | 0 | 0
1 | ПАО "Россети Сибирь" | "Бурятэнерго" | ТП-2-Н-7 | 10/0,4 | 0.16 | 0 | 0 | 0
1 | ПАО "Россети Сибирь" | "Бурятэнерго" | ТП-1-КС-1 | 10/0,4 | 0.4 | 0 | 0 | 0
1 | ПАО "Россети Сибирь" | "Бурятэнерго" | ТП-2-КС-1 | 10/0,4 | 0.1 | 0.03714 | 0 | 0
1 | ПАО "Россети Сибирь" | "Бурятэнерго" | ТП-3-К-22 | 10/0,4 | 0.04 | 0 | 0 | 0
1 | ПАО "Россети Сибирь" | "Бурятэнерго" | ТП-4-КС-2 | 10/0,4 | 0.4 | 0 | 0 | 0
1 | ПАО "Россети Сибирь" | "Бурятэнерго" | ТП-5-КС-2 | 10/0,4 | 0.25 | 0 | 0 | 0
1 | ПАО "Россети Сибирь" | "Бурятэнерго" | ТП-7-КС-2 | 10/0,4 | 0.04 | 0.0049402 | 0 | 0
1 | ПАО "Россети Сибирь" | "Бурятэнерго" | ТП-10-КС-2 | 10/0,4 | 0.16 | 0 | 0 | 0
1 | ПАО "Россети Сибирь" | "Бурятэнерго" | ТП-11-КС-2 | 10/0,4 | 0.16 | 0 | 0 | 0
1 | ПАО "Россети Сибирь" | "Бурятэнерго" | ТП-13-КС-2 | 10/0,4 | 0.025 | 0.0022906 | 0 | 0
1 | ПАО "Россети Сибирь" | "Бурятэнерго" | ТП-16-КС-2 | 10/0,4 | 0.025 | 0.005562 | 0 | 0
1 | ПАО "Россети Сибирь" | "Бурятэнерго" | ТП-1-КС-3 | 10/0,4 | 0.25 | 0 | 0 | 0
1 | ПАО "Россети Сибирь" | "Бурятэнерго" | ТП-3-КС-3 | 10/0,4 | 0.1 | 0 | 0 | 0
1 | ПАО "Россети Сибирь" | "Бурятэнерго" | ТП-5-КС-3 | 10/0,4 | 0.16 | 0 | 0 | 0
1 | ПАО "Россети Сибирь" | "Бурятэнерго" | ТП-9-КС-3 | 10/0,4 | 0.25 | 0 | 0 | 0
1 | ПАО "Россети Сибирь" | "Бурятэнерго" | ТП-17-КС-3 | 10/0,4 | 0.1 | 0.017154 | 0 | 0.009
1 | ПАО "Россети Сибирь" | "Бурятэнерго" | ТП-19-КС-3 | 10/0,4 | 0.16 | 0 | 0 | 0
1 | ПАО "Россети Сибирь" | "Бурятэнерго" | ТП-20-КС-3 | 10/0,4 | 0.16 | 0 | 0 | 0.0045
1 | ПАО "Россети Сибирь" | "Бурятэнерго" | ТП-22-КС-3 | 10/0,4 | 0.04 | 0 | 0 | 0
1 | ПАО "Россети Сибирь" | "Бурятэнерго" | ТП-25-КС-3 | 10/0,4 | 0.25 | 0 | 0 | 0
1 | ПАО "Россети Сибирь" | "Бурятэнерго" | ТП-28-КС-3 | 10/0,4 | 0.1 | 0 | 0 | 0
1 | ПАО "Россети Сибирь" | "Бурятэнерго" | ТП-34-КС-3 | 10/0,4 | 0.1 | 0 | 0 | 0
1 | ПАО "Россети Сибирь" | "Бурятэнерго" | ТП-35-КС-3 | 10/0,4 | 0.16 | 0 | 0 | 0
1 | ПАО "Россети Сибирь" | "Бурятэнерго" | ТП-37-КС-3 | 10/0,4 | 0.25 | 0 | 0 | 0
1 | ПАО "Россети Сибирь" | "Бурятэнерго" | ТП-40-КС-3 | 10/0,4 | 0.25 | 0 | 0 | 0
1 | ПАО "Россети Сибирь" | "Бурятэнерго" | ТП-1-КС-4 | 10/0,4 | 0.16 | 0 | 0 | 0
1 | ПАО "Россети Сибирь" | "Бурятэнерго" | ТП-2-КС-4 | 10/0,4 | 0.25 | 0 | 0 | 0.0135
1 | ПАО "Россети Сибирь" | "Бурятэнерго" | ТП-4-КС-4 | 10/0,4 | 0.16 | 0 | 0 | 0
1 | ПАО "Россети Сибирь" | "Бурятэнерго" | ТП-5-КС-4 | 10/0,4 | 0.1 | 0 | 0 | 0
1 | ПАО "Россети Сибирь" | "Бурятэнерго" | ТП-9-КС-4 | 10/0,4 | 0.04 | 0 | 0 | 0
1 | ПАО "Россети Сибирь" | "Бурятэнерго" | ТП-40-КС-4 | 10/0,4 | 0.16 | 0 | 0 | 0
1 | ПАО "Россети Сибирь" | "Бурятэнерго" | ТП-4-КС-5 | 10/0,4 | 0.16 | 0 | 0 | 0
1 | ПАО "Россети Сибирь" | "Бурятэнерго" | ТП-11-КС-5 | 10/0,4 | 0.1 | 0 | 0 | 0
1 | ПАО "Россети Сибирь" | "Бурятэнерго" | ТП-12-КС-5 | 10/0,4 | 0.1 | 0.020962 | 0 | 0
1 | ПАО "Россети Сибирь" | "Бурятэнерго" | ТП-13-КС-5 | 10/0,4 | 0.1 | 0.031926 | 0 | 0
1 | ПАО "Россети Сибирь" | "Бурятэнерго" | ТП-22-КС-5 | 10/0,4 | 0.025 | 0.014779 | 0 | 0
1 | ПАО "Россети Сибирь" | "Бурятэнерго" | ТП-2-КС-6 | 10/0,4 | 0.025 | 0.0022805 | 0 | 0
1 | ПАО "Россети Сибирь" | "Бурятэнерго" | ТП-3-П-1 | 10/0,4 | 0.25 | 0 | 0 | 0
1 | ПАО "Россети Сибирь" | "Бурятэнерго" | ТП-4-П-1 | 10/0,4 | 0.25 | 0 | 0 | 0
1 | ПАО "Россети Сибирь" | "Бурятэнерго" | ТП-1-П-2 | 10/0,4 | 0.25 | 0 | 0 | 0
1 | ПАО "Россети Сибирь" | "Бурятэнерго" | ТП-6-П-3 | 10/0,4 | 0.04 | 0 | 0 | 0
1 | ПАО "Россети Сибирь" | "Бурятэнерго" | ТП-7-П-3 | 10/0,4 | 0.1 | 0 | 0 | 0
1 | ПАО "Россети Сибирь" | "Бурятэнерго" | ТП-8-П-3 | 10/0,4 | 0.25 | 0.036202 | 0 | 0
1 | ПАО "Россети Сибирь" | "Бурятэнерго" | ТП-9-П-3 | 10/0,4 | 0.1 | 0 | 0 | 0
1 | ПАО "Россети Сибирь" | "Бурятэнерго" | ТП-10-П-3 | 10/0,4 | 0.1 | 0 | 0 | 0
1 | ПАО "Россети Сибирь" | "Бурятэнерго" | ТП-11-П-3 | 10/0,4 | 0.04 | 0.032128 | 0 | 0
1 | ПАО "Россети Сибирь" | "Бурятэнерго" | ТП-12-П-3 | 10/0,4 | 0.1 | 0 | 0 | 0
1 | ПАО "Россети Сибирь" | "Бурятэнерго" | ТП-15-П-3 | 10/0,4 | 0.1 | 0 | 0 | 0
1 | ПАО "Россети Сибирь" | "Бурятэнерго" | ТП-17-П-3 | 10/0,4 | 0.16 | 0 | 0 | 0
1 | ПАО "Россети Сибирь" | "Бурятэнерго" | ТП-2-Ш-3 | 10/0,4 | 0.1 | 0 | 0 | 0
1 | ПАО "Россети Сибирь" | "Бурятэнерго" | ТП-18-П-3 | 10/0,4 | 0.025 | 0 | 0 | 0
1 | ПАО "Россети Сибирь" | "Бурятэнерго" | ТП-19-П-3 | 10/0,4 | 0.1 | 0 | 0 | 0
1 | ПАО "Россети Сибирь" | "Бурятэнерго" | ТП-3-О-1 | 10/0,4 | 0.1 | 0 | 0 | 0
1 | ПАО "Россети Сибирь" | "Бурятэнерго" | ТП-8-О-1 | 10/0,4 | 0.025 | 0 | 0 | 0
1 | ПАО "Россети Сибирь" | "Бурятэнерго" | ТП-6-О-1 | 10/0,4 | 0.25 | 0 | 0 | 0
1 | ПАО "Россети Сибирь" | "Бурятэнерго" | ТП-7-О-1 | 10/0,4 | 0.1 | 0 | 0 | 0
1 | ПАО "Россети Сибирь" | "Бурятэнерго" | ТП-11-О-1 | 10/0,4 | 0.16 | 0 | 0 | 0
1 | ПАО "Россети Сибирь" | "Бурятэнерго" | ТП-13-О-1 | 10/0,4 | 0.1 | 0 | 0 | 0
1 | ПАО "Россети Сибирь" | "Бурятэнерго" | ТП-14-О-1 | 10/0,4 | 0.04 | 0.0089463 | 0 | 0
1 | ПАО "Россети Сибирь" | "Бурятэнерго" | ТП-19-О-1 | 10/0,4 | 0.1 | 0 | 0 | 0
1 | ПАО "Россети Сибирь" | "Бурятэнерго" | ТП-20-О-1 | 10/0,4 | 0.1 | 0 | 0 | 0
1 | ПАО "Россети Сибирь" | "Бурятэнерго" | ТП-1-О-2 | 10/0,4 | 0.25 | 0 | 0 | 0
1 | ПАО "Россети Сибирь" | "Бурятэнерго" | ТП-6-О-2 | 10/0,4 | 0.4 | 0 | 0 | 0
1 | ПАО "Россети Сибирь" | "Бурятэнерго" | ТП-12-О-2 | 10/0,4 | 0.063 | 0.016541 | 0 | 0
1 | ПАО "Россети Сибирь" | "Бурятэнерго" | ТП-14-О-2 | 10/0,4 | 0.16 | 0 | 0 | 0
1 | ПАО "Россети Сибирь" | "Бурятэнерго" | ТП-1-О-3 | 10/0,4 | 0.25 | 0 | 0 | 0
1 | ПАО "Россети Сибирь" | "Бурятэнерго" | ТП-2-О-3 | 10/0,4 | 0.25 | 0 | 0 | 0
1 | ПАО "Россети Сибирь" | "Бурятэнерго" | ТП-1-О-4 | 10/0,4 | 0.25 | 0 | 0 | 0
1 | ПАО "Россети Сибирь" | "Бурятэнерго" | ТП-2-О-4 | 10/0,4 | 0.1 | 0 | 0 | 0
1 | ПАО "Россети Сибирь" | "Бурятэнерго" | ТП-10-О-4 | 10/0,4 | 0.1 | 0 | 0 | 0
1 | ПАО "Россети Сибирь" | "Бурятэнерго" | ТП-11-О-4 | 10/0,4 | 0.4 | 0 | 0 | 0
1 | ПАО "Россети Сибирь" | "Бурятэнерго" | ТП-14-О-4 | 10/0,4 | 0.1 | 0.020881 | 0 | 0
1 | ПАО "Россети Сибирь" | "Бурятэнерго" | ТП-16-О-4 | 10/0,4 | 0.16 | 0 | 0 | 0
1 | ПАО "Россети Сибирь" | "Бурятэнерго" | ТП-17-О-4 | 10/0,4 | 0.16 | 0 | 0 | 0
1 | ПАО "Россети Сибирь" | "Бурятэнерго" | ТП-5-О-6 | 10/0,4 | 0.4 | 0 | 0.0045 | 0
1 | ПАО "Россети Сибирь" | "Бурятэнерго" | ТП-1-Н8 "Партизанская" | 10/0,4 | 0.1 | 0 | 0 | 0
1 | ПАО "Россети Сибирь" | "Бурятэнерго" | ТП-6-О-6 | 10/0,4 | 0.63 | 0 | 0.009 | 0
1 | ПАО "Россети Сибирь" | "Бурятэнерго" | ТП-1-О-6 | 10/0,4 | 0.1 | 0 | 0 | 0.007
1 | ПАО "Россети Сибирь" | "Бурятэнерго" | ТП-4-О-6 | 10/0,4 | 0.063 | 0 | 0 | 0
1 | ПАО "Россети Сибирь" | "Бурятэнерго" | ТП-2-О-7 | 10/0,4 | 0.1 | 0 | 0 | 0
1 | ПАО "Россети Сибирь" | "Бурятэнерго" | ТП-3-О-7 | 10/0,4 | 0.25 | 0 | 0 | 0
1 | ПАО "Россети Сибирь" | "Бурятэнерго" | ТП-4-О-7 | 10/0,4 | 0.25 | 0 | 0 | 0
1 | ПАО "Россети Сибирь" | "Бурятэнерго" | ТП-5-О-7 | 10/0,4 | 0.063 | 0 | 0 | 0
1 | ПАО "Россети Сибирь" | "Бурятэнерго" | ТП-7-О-7 | 10/0,4 | 0.1 | 0 | 0 | 0
1 | ПАО "Россети Сибирь" | "Бурятэнерго" | ТП-9-О-7 | 10/0,4 | 0.16 | 0 | 0 | 0.009
1 | ПАО "Россети Сибирь" | "Бурятэнерго" | ТП-1-Ш-1 | 10/0,4 | 0.025 | 0.004643 | 0 | 0
1 | ПАО "Россети Сибирь" | "Бурятэнерго" | ТП-9-Ш-1 | 10/0,4 | 0.025 | 0.01626 | 0 | 0
1 | ПАО "Россети Сибирь" | "Бурятэнерго" | ТП-12-Ш-1 | 10/0,4 | 0.025 | 0.0083364 | 0 | 0
1 | ПАО "Россети Сибирь" | "Бурятэнерго" | ТП-4-Ш-2 | 10/0,4 | 0.1 | 0 | 0 | 0
1 | ПАО "Россети Сибирь" | "Бурятэнерго" | ТП-5-Ш-2 | 10/0,4 | 0.16 | 0 | 0 | 0
1 | ПАО "Россети Сибирь" | "Бурятэнерго" | ТП-6-Ш-2 | 10/0,4 | 0.25 | 0 | 0 | 0
1 | ПАО "Россети Сибирь" | "Бурятэнерго" | ТП-7-Ш-2 | 10/0,4 | 0.16 | 0 | 0 | 0
1 | ПАО "Россети Сибирь" | "Бурятэнерго" | ТП-14-Ш-2 | 10/0,4 | 0.1 | 0 | 0 | 0
1 | ПАО "Россети Сибирь" | "Бурятэнерго" | ТП-15-Ш-2 | 10/0,4 | 0.16 | 0 | 0 | 0
1 | ПАО "Россети Сибирь" | "Бурятэнерго" | ТП-23-Ш-2 | 10/0,4 | 0.1 | 0 | 0 | 0
1 | ПАО "Россети Сибирь" | "Бурятэнерго" | ТП-2-Ш-3 | 10/0,4 | 0.1 | 0 | 0 | 0
1 | ПАО "Россети Сибирь" | "Бурятэнерго" | ТП-9-Ш-3 | 10/0,4 | 0.025 | 0.016936 | 0 | 0
1 | ПАО "Россети Сибирь" | "Бурятэнерго" | ТП-2-М-1 | 10/0,4 | 0.4 | 0 | 0 | 0
1 | ПАО "Россети Сибирь" | "Бурятэнерго" | ТП-3-М-1 | 10/0,4 | 0.1 | 0 | 0 | 0
1 | ПАО "Россети Сибирь" | "Бурятэнерго" | ТП-5-М-1 | 10/0,4 | 0.16 | 0 | 0 | 0
1 | ПАО "Россети Сибирь" | "Бурятэнерго" | ТП-1-М-3 | 10/0,4 | 0.1 | 0 | 0 | 0
1 | ПАО "Россети Сибирь" | "Бурятэнерго" | ТП-2-М-3 | 10/0,4 | 0.1 | 0 | 0 | 0
1 | ПАО "Россети Сибирь" | "Бурятэнерго" | ТП-3-М-3 | 10/0,4 | 0.1 | 0 | 0 | 0
1 | ПАО "Россети Сибирь" | "Бурятэнерго" | ТП-2097-Железнодорожный | 6/0,4 | 0.4 | 0.21806 | 0 | 0
1 | ПАО "Россети Сибирь" | "Бурятэнерго" | СТП-26 СН-2 | 10/0,4 | 0.025 | 0 | 0 | 0
1 | ПАО "Россети Сибирь" | "Бурятэнерго" | СТП-25 СН-2 | 10/0,4 | 0.025 | 0 | 0 | 0
1 | ПАО "Россети Сибирь" | "Бурятэнерго" | ПТП-Т7 "МТС" | 10/0,4 | 0.025 | 0.0043764 | 0 | 0
1 | ПАО "Россети Сибирь" | "Бурятэнерго" | ТП-1-Т7 "Трактовая" | 10/0,4 | 0.063 | 0 | 0 | 0
1 | ПАО "Россети Сибирь" | "Бурятэнерго" | ТП-430-Г7 Мрамор | 10/0,4 | 0.16 | 0.05815 | 0 | 0.0495
1 | ПАО "Россети Сибирь" | "Бурятэнерго" | ТП-13-М5 "Зав-20" | 10/0,4 | 0.16 | 0 | 0 | 0
1 | ПАО "Россети Сибирь" | "Бурятэнерго" | ТП-10-Н8 "Советская" | 10/0,4 | 0.16 | 0 | 0 | 0
1 | ПАО "Россети Сибирь" | "Бурятэнерго" | ТП-9-Б-6 | 10/0,4 | 0.063 | 0 | 0 | 0
1 | ПАО "Россети Сибирь" | "Бурятэнерго" | РП -ТЭЦ | 6/0,4 | 0.56 | 0 | 0 | 0
1 | ПАО "Россети Сибирь" | "Бурятэнерго" | ТП-6-Б1 "Зерносклад" | 10/0,4 | 0.25 | 0 | 0 | 0
1 | ПАО "Россети Сибирь" | "Бурятэнерго" | РП "ЦВМ" | 10 | 0.4 | 0 | 0 | 0
1 | ПАО "Россети Сибирь" | "Бурятэнерго" | РП "ФСК" | 10 | 1.6 | 0 | 0 | 0
1 | ПАО "Россети Сибирь" | "Бурятэнерго" | РП "Пр.Строителей" | 10 | 1 | 0 | 0 | 0
1 | ПАО "Россети Сибирь" | "Бурятэнерго" | ТП-1-Б4 "Баян-Хара" | 10/0,4 | 0.025 | 0 | 0 | 0
1 | ПАО "Россети Сибирь" | "Бурятэнерго" | ТП-1220-Октябрьский | 10/0,4 | 0.4 | 0 | 0 | 0.0164
1 | ПАО "Россети Сибирь" | "Бурятэнерго" | ТП-2-ТК-11 ОРС | 6/0,4 | 0.4 | 0.018973 | 0 | 0
1 | ПАО "Россети Сибирь" | "Бурятэнерго" | ТП-3-ТК-11 Больница | 6/0,4 | 0.16 | 0.017955 | 0 | 0
1 | ПАО "Россети Сибирь" | "Бурятэнерго" | ТП-4-ТК-11 Центральная | 6/0,4 | 0.56 | 0.052562 | 0 | 0
1 | ПАО "Россети Сибирь" | "Бурятэнерго" | ТП-5-ТК-11 Новая | 6/0,4 | 0.4 | 0.032484 | 0 | 0
1 | ПАО "Россети Сибирь" | "Бурятэнерго" | ТП-6-ТК-11 Лесная | 6/0,4 | 0.63 | 0.016805 | 0 | 0
1 | ПАО "Россети Сибирь" | "Бурятэнерго" | ТП-1-ТК-2 Котельная | 6/0,4 | 0.56 | 0.0024053 | 0 | 0
1 | ПАО "Россети Сибирь" | "Бурятэнерго" | ТП-2-ТК-2 Водоподьем | 6/0,4 | 0.315 | 0.0043868 | 0 | 0
1 | ПАО "Россети Сибирь" | "Бурятэнерго" | ТП-3-ТК-2 Водозабор | 6/0,4 | 0.16 | 0.0043896 | 0 | 0
1 | ПАО "Россети Сибирь" | "Бурятэнерго" | ТП-4-ТК-2 Бойлерная | 6/0,4 | 0.25 | 0.021988 | 0 | 0
1 | ПАО "Россети Сибирь" | "Бурятэнерго" | ТП-5-ТК-2 Очистные | 6/0,4 | 0.16 | 0.004281 | 0 | 0
1 | ПАО "Россети Сибирь" | "Бурятэнерго" | ТП-1-Ч-1 Молодежная | 6/0,4 | 0.25 | 0.067079 | 0 | 0
1 | ПАО "Россети Сибирь" | "Бурятэнерго" | ТП-2-Ч-3 Депо | 6/0,4 | 0.25 | 0.068192 | 0 | 0
1 | ПАО "Россети Сибирь" | "Бурятэнерго" | ТП-3-Ч-3 Рынок | 6/0,4 | 0.4 | 0.044177 | 0 | 0
1 | ПАО "Россети Сибирь" | "Бурятэнерго" | ТП-4-Ч-3 Столбовая | 6/0,4 | 0.25 | 0.068319 | 0 | 0
1 | ПАО "Россети Сибирь" | "Бурятэнерго" | ТП-1-Бил-1 Пекарня | 6/0,4 | 0.25 | 0.089193 | 0 | 0
1 | ПАО "Россети Сибирь" | "Бурятэнерго" | ТП-2-Бил-1 РММ | 6/0,4 | 0.315 | 0.012169 | 0 | 0.0135
1 | ПАО "Россети Сибирь" | "Бурятэнерго" | ТП-3-Бил-1 Тамохтай | 6/0,4 | 0.4 | 0.081953 | 0 | 0.0135
1 | ПАО "Россети Сибирь" | "Бурятэнерго" | ТП-4-БИЛ-1 Северная | 6/0,4 | 0.25 | 0.043455 | 0 | 0
1 | ПАО "Россети Сибирь" | "Бурятэнерго" | ТП-5-Бил-1 Тарбагатайка | 6/0,4 | 0.063 | 0.0024525 | 0 | 0
1 | ПАО "Россети Сибирь" | "Бурятэнерго" | ТП-1-Ш-1 Паркетный Цех | 6/0,4 | 0.1 | 0.001973 | 0 | 0
1 | ПАО "Россети Сибирь" | "Бурятэнерго" | ТП-1-Ш-5 Гаражная | 6/0,4 | 0.4 | 0.089119 | 0 | 0.035
1 | ПАО "Россети Сибирь" | "Бурятэнерго" | ТП-2-Ш-5 Воробьева | 6/0,4 | 0.25 | 0.017665 | 0 | 0
1 | ПАО "Россети Сибирь" | "Бурятэнерго" | ТП-1-Ш-2 Кирпичная | 6/0,4 | 0.4 | 0.059313 | 0 | 0
1 | ПАО "Россети Сибирь" | "Бурятэнерго" | ЗТП-3-И10 | 6/0,4 | 0.4 | 0 | 0 | 0.054
1 | ПАО "Россети Сибирь" | "Бурятэнерго" | ТП-14-И7 | 6/0,4 | 0.16 | 0 | 0.0011448 | 0
1 | ПАО "Россети Сибирь" | "Бурятэнерго" | ТП-1-И1 | 6/0,4 | 0.4 | 0 | 0 | 0
1 | ПАО "Россети Сибирь" | "Бурятэнерго" | ТП-1-И9 | 6/0,4 | 0.25 | 0 | 0 | 0
1 | ПАО "Россети Сибирь" | "Бурятэнерго" | ТП-22-И9 | 6/0,4 | 0.4 | 0 | 0 | 0.018
1 | ПАО "Россети Сибирь" | "Бурятэнерго" | ТП-3-И9 | 6/0,4 | 0.25 | 0 | 0 | 0
1 | ПАО "Россети Сибирь" | "Бурятэнерго" | ЗТП-6-И10 | 6/0,4 | 0.4 | 0 | 0 | 0
1 | ПАО "Россети Сибирь" | "Бурятэнерго" | ЗТП-8-И8 | 6/0,4 | 0.63 | 0 | 0 | 0
1 | ПАО "Россети Сибирь" | "Бурятэнерго" | ЗТП-7-И9 | 6/0,4 | 0.32 | 0 | 0 | 0.009
1 | ПАО "Россети Сибирь" | "Бурятэнерго" | ТП-2-И9 | 6/0,4 | 0.16 | 0 | 0 | 0.009
1 | ПАО "Россети Сибирь" | "Бурятэнерго" | ЗТП-3-И8 | 6/0,4 | 0.16 | 0 | 0 | 0
1 | ПАО "Россети Сибирь" | "Бурятэнерго" | ЗТП-4-И8 | 6/0,4 | 0.4 | 0 | 0 | 0.009
1 | ПАО "Россети Сибирь" | "Бурятэнерго" | ТП-5-И8 | 6/0,4 | 0.25 | 0 | 0 | 0
1 | ПАО "Россети Сибирь" | "Бурятэнерго" | ЗТП-8-И9 | 6/0,4 | 0.4 | 0 | 0.0036 | 0
1 | ПАО "Россети Сибирь" | "Бурятэнерго" | ЗТП-10-И9 | 6/0,4 | 0.32 | 0 | 0.009 | 0.009
1 | ПАО "Россети Сибирь" | "Бурятэнерго" | ЗТП-9-И7 | 6/0,4 | 0.16 | 0 | 0 | 0
1 | ПАО "Россети Сибирь" | "Бурятэнерго" | ЗТП-2-И8 | 6/0,4 | 0.4 | 0 | 0 | 0
1 | ПАО "Россети Сибирь" | "Бурятэнерго" | ЗТП-8-И10 | 6/0,4 | 1 | 0 | 0 | 0
1 | ПАО "Россети Сибирь" | "Бурятэнерго" | ТП-4-И7 | 6/0,4 | 0.18 | 0 | 0 | 0
1 | ПАО "Россети Сибирь" | "Бурятэнерго" | ТП-12-И7 | 6/0,4 | 0.25 | 0 | 0 | 0.027
1 | ПАО "Россети Сибирь" | "Бурятэнерго" | ТП-1-И7 | 6/0,4 | 0.32 | 0 | 0 | 0
1 | ПАО "Россети Сибирь" | "Бурятэнерго" | ТП-13-И9 | 6/0,4 | 0.18 | 0 | 0 | 0
1 | ПАО "Россети Сибирь" | "Бурятэнерго" | ЗТП-1-И8 | 6/0,4 | 0.63 | 0 | 0.018 | 0
1 | ПАО "Россети Сибирь" | "Бурятэнерго" | ЗТП-2-И10 | 6/0,4 | 0.4 | 0 | 0.009 | 0
1 | ПАО "Россети Сибирь" | "Бурятэнерго" | ЗТП-9-И9 | 6/0,4 | 1 | 0 | 0 | 0
1 | ПАО "Россети Сибирь" | "Бурятэнерго" | ТП-11-И9 | 6/0,4 | 0.4 | 0 | 0 | 0.0135
1 | ПАО "Россети Сибирь" | "Бурятэнерго" | ТП-3-Т1 "Школа" | 10/0,4 | 0.25 | 0.01355 | 0 | 0
1 | ПАО "Россети Сибирь" | "Бурятэнерго" | ТП-12-И9 | 6/0,4 | 0.16 | 0 | 0 | 0
1 | ПАО "Россети Сибирь" | "Бурятэнерго" | ЗТП-5-И10 | 6/0,4 | 0.4 | 0 | 0 | 0
1 | ПАО "Россети Сибирь" | "Бурятэнерго" | ТП-13-И7 | 6/0,4 | 0.4 | 0 | 0.0009954 | 0
1 | ПАО "Россети Сибирь" | "Бурятэнерго" | ТП-760 | 6/0,4 | 0.1 | 0 | 0 | 0
1 | ПАО "Россети Сибирь" | "Бурятэнерго" | ТП-164 | 6/0,4 | 0.1 | 0 | 0 | 0
1 | ПАО "Россети Сибирь" | "Бурятэнерго" | ТП-9-К-2 | 6/0,4 | 0.16 | 0 | 0 | 0
1 | ПАО "Россети Сибирь" | "Бурятэнерго" | ТП-27-К-10 | 6/0,4 | 0.25 | 0 | 0 | 0
1 | ПАО "Россети Сибирь" | "Бурятэнерго" | ТП-4-К-3 | 6/0,4 | 0.18 | 0 | 0 | 0
1 | ПАО "Россети Сибирь" | "Бурятэнерго" | ТП-17-К-10 | 6/0,4 | 0.16 | 0 | 0 | 0
1 | ПАО "Россети Сибирь" | "Бурятэнерго" | ТП-3-К-3 | 6/0,4 | 0.025 | 0 | 0 | 0
1 | ПАО "Россети Сибирь" | "Бурятэнерго" | ТП-51-К-2 | 6/0,4 | 0.25 | 0 | 0 | 0
1 | ПАО "Россети Сибирь" | "Бурятэнерго" | ТП-1-К-8 | 6/0,4 | 0.25 | 0.16959 | 0 | 0
1 | ПАО "Россети Сибирь" | "Бурятэнерго" | ТП-53-К-3 | 6/0,4 | 0.63 | 0 | 0 | 0.0135
1 | ПАО "Россети Сибирь" | "Бурятэнерго" | ТП-54-К-3 | 6/0,4 | 0.18 | 0 | 0 | 0
1 | ПАО "Россети Сибирь" | "Бурятэнерго" | ТП-55-К-3 | 6/0,4 | 0.4 | 0 | 0 | 0
1 | ПАО "Россети Сибирь" | "Бурятэнерго" | ТП-26-К-3 | 6/0,4 | 0.25 | 0 | 0 | 0
1 | ПАО "Россети Сибирь" | "Бурятэнерго" | ТП-25-К-10 | 6/0,4 | 0.4 | 0 | 0 | 0
1 | ПАО "Россети Сибирь" | "Бурятэнерго" | ТП-49-К-10 | 6/0,4 | 0.25 | 0 | 0 | 0
1 | ПАО "Россети Сибирь" | "Бурятэнерго" | ТП-6-Н8 "Бригада-2" | 10/0,4 | 0.063 | 0 | 0 | 0
1 | ПАО "Россети Сибирь" | "Бурятэнерго" | ТП-31-К-10 | 6/0,4 | 0.16 | 0 | 0 | 0.018
1 | ПАО "Россети Сибирь" | "Бурятэнерго" | ТП-2-К-20 | 6/0,4 | 0.25 | 0 | 0 | 0
1 | ПАО "Россети Сибирь" | "Бурятэнерго" | ТП-4-К-20 | 6/0,4 | 0.25 | 0 | 0 | 0
1 | ПАО "Россети Сибирь" | "Бурятэнерго" | ТП-6-К-20 | 6/0,4 | 0.25 | 0 | 0.00036 | 0.0099
1 | ПАО "Россети Сибирь" | "Бурятэнерго" | ТП-11-К-2 | 6/0,4 | 0.4 | 0 | 0.0135 | 0.027
1 | ПАО "Россети Сибирь" | "Бурятэнерго" | ТП-60-К-10 | 6/0,4 | 0.25 | 0 | 0 | 0.0405
1 | ПАО "Россети Сибирь" | "Бурятэнерго" | ТП-36-К-2 | 6/0,4 | 0.4 | 0 | 0 | 0
1 | ПАО "Россети Сибирь" | "Бурятэнерго" | ТП-34-К-2 | 6/0,4 | 0.16 | 0 | 0 | 0.018
1 | ПАО "Россети Сибирь" | "Бурятэнерго" | ТП-21-К-10 | 6/0,4 | 0.4 | 0 | 0 | 0.027
1 | ПАО "Россети Сибирь" | "Бурятэнерго" | ТП-102 | 6/0,4 | 0.4 | 0 | 0 | 0
1 | ПАО "Россети Сибирь" | "Бурятэнерго" | ТП-6-Т1 "Стройцех" | 10/0,4 | 0.25 | 0.0085036 | 0 | 0
1 | ПАО "Россети Сибирь" | "Бурятэнерго" | ТП-103 | 6/0,4 | 0.4 | 0 | 0 | 0.0135
1 | ПАО "Россети Сибирь" | "Бурятэнерго" | ТП-104 | 6/0,4 | 0.16 | 0 | 0 | 0
1 | ПАО "Россети Сибирь" | "Бурятэнерго" | ТП-2-Т1 "Баня" | 10/0,4 | 0.1 | 0 | 0 | 0
1 | ПАО "Россети Сибирь" | "Бурятэнерго" | ТП-107 | 6/0,4 | 0.04 | 0 | 0 | 0
1 | ПАО "Россети Сибирь" | "Бурятэнерго" | ТП-654 | 6/0,4 | 0.63 | 0 | 0 | 0.072
1 | ПАО "Россети Сибирь" | "Бурятэнерго" | ТП-7-Х7 "Водокачка" | 10/0,4 | 0.16 | 0 | 0 | 0.0045
1 | ПАО "Россети Сибирь" | "Бурятэнерго" | ТП-223 | 6/0,4 | 0.1 | 0.0046765 | 0 | 0.0765
1 | ПАО "Россети Сибирь" | "Бурятэнерго" | ТП-655 | 6/0,4 | 0.63 | 0 | 0 | 0
1 | ПАО "Россети Сибирь" | "Бурятэнерго" | ТП-214 | 6/0,4 | 0.63 | 0 | 0 | 0.009
1 | ПАО "Россети Сибирь" | "Бурятэнерго" | ТП-215 | 6/0,4 | 0.25 | 0.078666 | 0 | 0.0018
1 | ПАО "Россети Сибирь" | "Бурятэнерго" | ТП-220 | 6/0,4 | 0.4 | 0.029817 | 0 | 0
1 | ПАО "Россети Сибирь" | "Бурятэнерго" | ТП-18-Н8 "Пилорама" | 10/0,4 | 0.25 | 0.017098 | 0 | 0
1 | ПАО "Россети Сибирь" | "Бурятэнерго" | ТП-1-Х5 "ОТФ" | 10/0,4 | 0.04 | 0 | 0 | 0
1 | ПАО "Россети Сибирь" | "Бурятэнерго" | ТП-1-Ц2 "Маслозавод" | 10/0,4 | 0.063 | 0 | 0 | 0
1 | ПАО "Россети Сибирь" | "Бурятэнерго" | ТП-2026-Железнодорожный | 6/0,4 | 0.2 | 0 | 0 | 0
1 | ПАО "Россети Сибирь" | "Бурятэнерго" | ТП-222 | 6/0,4 | 0.63 | 0.052876 | 0 | 0.08469
1 | ПАО "Россети Сибирь" | "Бурятэнерго" | ТП-517 | 6/0,4 | 0.25 | 0 | 0 | 0.0027
1 | ПАО "Россети Сибирь" | "Бурятэнерго" | ТП-681-Октябрьский | 10/0,4 | 0.63 | 0 | 0 | 0
1 | ПАО "Россети Сибирь" | "Бурятэнерго" | ТП-744 | 6/0,4 | 0.25 | 0.073504 | 0 | 0.0216
1 | ПАО "Россети Сибирь" | "Бурятэнерго" | ТП-646 | 6/0,4 | 0.4 | 0 | 0 | 0.0045
1 | ПАО "Россети Сибирь" | "Бурятэнерго" | ТП-647 | 6/0,4 | 0.63 | 0 | 0 | 0
1 | ПАО "Россети Сибирь" | "Бурятэнерго" | ТП-648 | 6/0,4 | 0.63 | 0 | 0 | 0
1 | ПАО "Россети Сибирь" | "Бурятэнерго" | ТП-694 | 6/0,4 | 0.4 | 0.051957 | 0 | 0.0099
1 | ПАО "Россети Сибирь" | "Бурятэнерго" | ТП-656 | 6/0,4 | 0.63 | 0.091745 | 0 | 0
1 | ПАО "Россети Сибирь" | "Бурятэнерго" | ТП-651 | 6/0,4 | 0.63 | 0 | 0.0105 | 0
1 | ПАО "Россети Сибирь" | "Бурятэнерго" | ТП-652 | 6/0,4 | 0.63 | 0 | 0 | 0
1 | ПАО "Россети Сибирь" | "Бурятэнерго" | ТП-653 | 6/0,4 | 0.63 | 0 | 0 | 0.0054
1 | ПАО "Россети Сибирь" | "Бурятэнерго" | ТП-657 | 6/0,4 | 0.4 | 0 | 0 | 0
1 | ПАО "Россети Сибирь" | "Бурятэнерго" | ТП-649 | 6/0,4 | 0.63 | 0 | 0 | 0.011367
1 | ПАО "Россети Сибирь" | "Бурятэнерго" | ТП-650 | 6/0,4 | 0.4 | 0 | 0 | 0.0045
1 | ПАО "Россети Сибирь" | "Бурятэнерго" | ТП-380 | 6/0,4 | 0.4 | 0 | 0 | 0.009
1 | ПАО "Россети Сибирь" | "Бурятэнерго" | ТП-216 | 6/0,4 | 0.4 | 0 | 0 | 0.0072
1 | ПАО "Россети Сибирь" | "Бурятэнерго" | ТП-10-Е1 | 10/0,4 | 0.06 | 0.0016342 | 0 | 0
1 | ПАО "Россети Сибирь" | "Бурятэнерго" | ТП-427 | 6/0,4 | 0.16 | 0.017983 | 0 | 0
1 | ПАО "Россети Сибирь" | "Бурятэнерго" | ТП-836-Октябрьский | 10/0,4 | 0.16 | 0 | 0 | 0.2511
1 | ПАО "Россети Сибирь" | "Бурятэнерго" | ТП-853-Октябрьский | 10/0,4 | 0.4 | 0.12461 | 0 | 0.0153
1 | ПАО "Россети Сибирь" | "Бурятэнерго" | ТП-4-Ц5 "Балтинская" | 10/0,4 | 0.16 | 0 | 0 | 0
1 | ПАО "Россети Сибирь" | "Бурятэнерго" | ТП-435 | 6/0,4 | 0.16 | 0.067874 | 0 | 0
1 | ПАО "Россети Сибирь" | "Бурятэнерго" | ТП-2-Ц5 "Кооперативная" | 10/0,4 | 0.1 | 0 | 0 | 0
1 | ПАО "Россети Сибирь" | "Бурятэнерго" | ТП-6-Ж7 "Придорожное" | 10/0,4 | 0.25 | 0.0091068 | 0 | 0
1 | ПАО "Россети Сибирь" | "Бурятэнерго" | ТП-1-Ц5 "Ленина" | 10/0,4 | 0.16 | 0 | 0 | 0
1 | ПАО "Россети Сибирь" | "Бурятэнерго" | ТП-1-УБ5 "Ватутина" | 10/0,4 | 0.16 | 0.043288 | 0 | 0.027
1 | ПАО "Россети Сибирь" | "Бурятэнерго" | ТП-5-У4 "Суво Центр" | 10/0,4 | 0.1 | 0.034818 | 0 | 0
1 | ПАО "Россети Сибирь" | "Бурятэнерго" | ТП-3-Х7 "Доржиева" | 10/0,4 | 0.16 | 0 | 0 | 0
1 | ПАО "Россети Сибирь" | "Бурятэнерго" | ТП-4-Х7 "Детсад" | 10/0,4 | 0.25 | 0.028437 | 0 | 0.009
1 | ПАО "Россети Сибирь" | "Бурятэнерго" | ТП-9-Ц2 "Школа" | 10/0,4 | 0.25 | 0.012039 | 0 | 0
1 | ПАО "Россети Сибирь" | "Бурятэнерго" | ТП-10 | 6/0,4 | 0.4 | 0 | 0 | 0
1 | ПАО "Россети Сибирь" | "Бурятэнерго" | ТП-20-Ш5 "Котельная" | 10/0,4 | 0.16 | 0 | 0 | 0
1 | ПАО "Россети Сибирь" | "Бурятэнерго" | ТП-1-К-20 | 6/0,4 | 0.25 | 0 | 0 | 0
1 | ПАО "Россети Сибирь" | "Бурятэнерго" | ТП-865-Октябрьский | 6/0,4 | 0.4 | 0.0067817 | 0 | 0
1 | ПАО "Россети Сибирь" | "Бурятэнерго" | ТП-5-Шн-1 | 10/0,4 | 0.025 | 0 | 0 | 0
1 | ПАО "Россети Сибирь" | "Бурятэнерго" | ТП-683-Октябрьский | 10/0,4 | 0.25 | 0.14058 | 0 | 0
1 | ПАО "Россети Сибирь" | "Бурятэнерго" | ТП-260-Х7 "Промышленная-3" | 10/0,4 | 0.16 | 0.038301 | 0 | 0
1 | ПАО "Россети Сибирь" | "Бурятэнерго" | ТП-6-У5 "Индом" | 10/0,4 | 0.4 | 0.07246 | 0 | 0
1 | ПАО "Россети Сибирь" | "Бурятэнерго" | ТП-18-М6 "База РЭС" | 10/0,4 | 0.4 | 0 | 0 | 0
1 | ПАО "Россети Сибирь" | "Бурятэнерго" | ТП-6-Т5 "Жилмассив" | 10/0,4 | 0.4 | 0.038603 | 0 | 0
1 | ПАО "Россети Сибирь" | "Бурятэнерго" | ТП-8-Ш5 "Школа" | 10/0,4 | 0.25 | 0 | 0 | 0
1 | ПАО "Россети Сибирь" | "Бурятэнерго" | ТП-ТЭЦ-2-6 | 6/0,4 | 0.4 | 0 | 0 | 0
1 | ПАО "Россети Сибирь" | "Бурятэнерго" | ТП-2-С3 "Пчельник" | 10/0,4 | 0.063 | 0 | 0 | 0
1 | ПАО "Россети Сибирь" | "Бурятэнерго" | ТП-2-К-2 | 6/0,4 | 0.25 | 0 | 0 | 0
1 | ПАО "Россети Сибирь" | "Бурятэнерго" | ТП-43-К-10 | 6/0,4 | 0.25 | 0 | 0 | 0
1 | ПАО "Россети Сибирь" | "Бурятэнерго" | ТП-224 | 6/0,4 | 0.06 | 0 | 0 | 0
1 | ПАО "Россети Сибирь" | "Бурятэнерго" | ТП-3-К-2 | 6/0,4 | 0.25 | 0 | 0.0054 | 0
1 | ПАО "Россети Сибирь" | "Бурятэнерго" | ТП-5-К-2 | 6/0,4 | 0.63 | 0 | 0 | 0
1 | ПАО "Россети Сибирь" | "Бурятэнерго" | ТП-873-Октябрьский | 10/0,4 | 0.4 | 0 | 0.0027 | 0.0153
1 | ПАО "Россети Сибирь" | "Бурятэнерго" | ТП-6-К-2 | 6/0,4 | 0.25 | 0 | 0 | 0
1 | ПАО "Россети Сибирь" | "Бурятэнерго" | ТП-10-К-2 | 6/0,4 | 0.4 | 0 | 0 | 0
1 | ПАО "Россети Сибирь" | "Бурятэнерго" | ТП-8-К-2 | 6/0,4 | 0.25 | 0 | 0 | 0
1 | ПАО "Россети Сибирь" | "Бурятэнерго" | ТП-7-К-2 | 6/0,4 | 0.32 | 0 | 0 | 0
1 | ПАО "Россети Сибирь" | "Бурятэнерго" | ТП-30-К-2 | 6/0,4 | 0.25 | 0 | 0 | 0.1305
1 | ПАО "Россети Сибирь" | "Бурятэнерго" | ТП-40-К-2 | 6/0,4 | 0.25 | 0 | 0 | 0
1 | ПАО "Россети Сибирь" | "Бурятэнерго" | ТП-3-Ц5 "Первомайская" | 10/0,4 | 0.1 | 0 | 0 | 0
1 | ПАО "Россети Сибирь" | "Бурятэнерго" | ТП-50-К-3 | 6/0,4 | 0.25 | 0 | 0 | 0
1 | ПАО "Россети Сибирь" | "Бурятэнерго" | ТП-57-К-3 | 6/0,4 | 0.25 | 0 | 0 | 0
1 | ПАО "Россети Сибирь" | "Бурятэнерго" | ТП-20-К-3 | 6/0,4 | 0.25 | 0 | 0.009 | 0
1 | ПАО "Россети Сибирь" | "Бурятэнерго" | ТП-29-К-11 | 6/0,4 | 0.63 | 0 | 0 | 0
1 | ПАО "Россети Сибирь" | "Бурятэнерго" | ТП-29-К-2 | 6/0,4 | 0.25 | 0 | 0 | 0
1 | ПАО "Россети Сибирь" | "Бурятэнерго" | ТП-8-К-20 | 6/0,4 | 0.04 | 0 | 0 | 0
1 | ПАО "Россети Сибирь" | "Бурятэнерго" | ТП-9-К-20 | 6/0,4 | 0.025 | 0 | 0 | 0
1 | ПАО "Россети Сибирь" | "Бурятэнерго" | ТП-6-К-3 | 6/0,4 | 0.4 | 0 | 0 | 0
1 | ПАО "Россети Сибирь" | "Бурятэнерго" | ТП-1-К-11 | 6/0,4 | 0.1 | 0 | 0 | 0
1 | ПАО "Россети Сибирь" | "Бурятэнерго" | ТП-6 -Бил1 Станция БВК | 6/0,4 | 0.025 | 0.0048503 | 0 | 0
1 | ПАО "Россети Сибирь" | "Бурятэнерго" | ТП-2 Г-6 "Янтарное" | 6/0,4 | 0.1 | 0.089718 | 0 | 0.027
1 | ПАО "Россети Сибирь" | "Бурятэнерго" | ТП-1 Г-9 "Горки12" | 6/0,4 | 0.1 | 0.10218 | 0 | 0.0279
1 | ПАО "Россети Сибирь" | "Бурятэнерго" | ТП-3 Г-9 "Ручеек" | 6/0,4 | 0.16 | 0.14766 | 0.009 | 0.0675
1 | ПАО "Россети Сибирь" | "Бурятэнерго" | ТП-4 Г-9 "Надежда" | 6/0,4 | 0.16 | 0.14953 | 0 | 0.072
1 | ПАО "Россети Сибирь" | "Бурятэнерго" | ТП-5 Г-9 "Победа" | 6/0,4 | 0.16 | 0.14455 | 0 | 0.0675
1 | ПАО "Россети Сибирь" | "Бурятэнерго" | ТП-3 Нв-5 "Росинка" | 6/0,4 | 0.32 | 0.28161 | 0 | 0.0405
1 | ПАО "Россети Сибирь" | "Бурятэнерго" | ТП-4 Нв-5 "Росинка" | 6/0,4 | 0.25 | 0.22429 | 0 | 0.027
1 | ПАО "Россети Сибирь" | "Бурятэнерго" | ТП-1 Нв-5 "Росинка" | 6/0,4 | 0.315 | 0.28161 | 0.045 | 0.0225
1 | ПАО "Россети Сибирь" | "Бурятэнерго" | ТП-2 Нв-5 "Росинка" | 6/0,4 | 0.25 | 0.22429 | 0 | 0
1 | ПАО "Россети Сибирь" | "Бурятэнерго" | ТП-19-Ш-2 | 10/0,4 | 0.1 | 0 | 0 | 0
1 | ПАО "Россети Сибирь" | "Бурятэнерго" | ТП-261-Х7 "Промышленная-4" | 10/0,4 | 0.16 | 0.035181 | 0 | 0
1 | ПАО "Россети Сибирь" | "Бурятэнерго" | ТП-6 Г-9 "Ярууна 1" | 6/0,4 | 0.16 | 0.14766 | 0 | 0.0225
1 | ПАО "Россети Сибирь" | "Бурятэнерго" | ТП-264-Г4 "Шагдонов" | 10/0,4 | 0.1 | 0.027926 | 0 | 0
1 | ПАО "Россети Сибирь" | "Бурятэнерго" | ТП-7 Г-9 "Ярууна 2" | 6/0,4 | 0.25 | 0.21744 | 0 | 0.027
1 | ПАО "Россети Сибирь" | "Бурятэнерго" | ТП-1 Г-3 "Кирпичник" | 6/0,4 | 0.063 | 0.05732 | 0 | 0
1 | ПАО "Россети Сибирь" | "Бурятэнерго" | ТП-1514 "БНП" Заовражная 1 | 6/0,4 | 0.1 | 0.049843 | 0 | 0
1 | ПАО "Россети Сибирь" | "Бурятэнерго" | ТП-2178 "БНП" Магистральная 11 | 6/0,4 | 0.1 | 0.049843 | 0 | 0
1 | ПАО "Россети Сибирь" | "Бурятэнерго" | ТП-657 "БНП" Залесная 1в | 6/0,4 | 0.063 | 0.028037 | 0 | 0
1 | ПАО "Россети Сибирь" | "Бурятэнерго" | ТП-253-С7 Лесхоз | 10/0,4 | 0.16 | 0.01989 | 0 | 0
1 | ПАО "Россети Сибирь" | "Бурятэнерго" | ТП-1 РП-14 "Стекольщик" | 6/0,4 | 0.25 | 0.19937 | 0.0189 | 0.0495
1 | ПАО "Россети Сибирь" | "Бурятэнерго" | ТП-834 РП-7 "БНП" Бабушкина 156 | 6/0,4 | 0.16 | 0 | 0 | 0
1 | ПАО "Россети Сибирь" | "Бурятэнерго" | КТП-6/0,4(3230) Мегафон | 6/0,4 | 0.025 | 0.0045586 | 0 | 0
1 | ПАО "Россети Сибирь" | "Бурятэнерго" | ТП-231 "Ростелеком" | 6/0,4 | 0.4 | 0.64796 | 0 | 0
1 | ПАО "Россети Сибирь" | "Бурятэнерго" | ТП-8-А3 "СПТУ" (бесхоз) | 10/0,4 | 0.1 | 0 | 0 | 0
1 | ПАО "Россети Сибирь" | "Бурятэнерго" | ТП-495 "Ростелеком" аренда | 6/0,4 | 0.63 | 0.33727 | 0 | 0
1 | ПАО "Россети Сибирь" | "Бурятэнерго" | ТП-311 ИП Гергенов М.М. аренда | 6/0,4 | 0.63 | 1.0966 | 0 | 0
1 | ПАО "Россети Сибирь" | "Бурятэнерго" | ТП-509 "Ростелеком" аренда | 6/0,4 | 0.25 | 0.18297 | 0 | 0
1 | ПАО "Россети Сибирь" | "Бурятэнерго" | ТП-333 "Ростелеком" аренда | 6/0,4 | 0.63 | 0.54828 | 0 | 0
1 | ПАО "Россети Сибирь" | "Бурятэнерго" | ТП-57 Ростелеком аренда | 6/0,4 | 0.25 | 0.42367 | 0 | 0.005913
1 | ПАО "Россети Сибирь" | "Бурятэнерго" | ТП-2124 "Котельная Ростелеком" аренда | 6/0,4 | 0.4 | 0.29906 | 0 | 0
1 | ПАО "Россети Сибирь" | "Бурятэнерго" | ТП-2567 ОАО "МТС", Аршан | 6/0,4 | 0.025 | 0.018691 | 0 | 0
1 | ПАО "Россети Сибирь" | "Бурятэнерго" | ТП-6-Б4 "Новая столовая" | 10/0,4 | 0.25 | 0.1163 | 0 | 0
1 | ПАО "Россети Сибирь" | "Бурятэнерго" | ТП-3106 "Мегафон" Аршан | 6/0,4 | 0.025 | 0.018691 | 0 | 0
1 | ПАО "Россети Сибирь" | "Бурятэнерго" | ТП-566А ДНТ "Ранет" | 6/0,4 | 0.63 | 0.68223 | 0 | 0.036
1 | ПАО "Россети Сибирь" | "Бурятэнерго" | ТП-566 ДНТ "Ранет" | 6/0,4 | 0.25 | 0.21433 | 0 | 0.045
1 | ПАО "Россети Сибирь" | "Бурятэнерго" | ТП-271-Х7 "Школа-2" | 10/0,4 | 0.25 | 0.067136 | 0 | 0
1 | ПАО "Россети Сибирь" | "Бурятэнерго" | ТП-281-Х6 "Восточная" | 10/0,4 | 0.25 | 0.18549 | 0 | 0.027
1 | ПАО "Россети Сибирь" | "Бурятэнерго" | ТП-262-Г5 Мегафон Озёрный | 10/0,4 | 0.025 | 0.003152 | 0 | 0
1 | ПАО "Россети Сибирь" | "Бурятэнерго" | ТП-57-К-2 | 6/0,4 | 0.063 | 0 | 0 | 0
1 | ПАО "Россети Сибирь" | "Бурятэнерго" | ТП-289-У4 "Кафе" | 10/0,4 | 0.025 | 0.0026079 | 0 | 0.0153
1 | ПАО "Россети Сибирь" | "Бурятэнерго" | ТП-290-У5 "Огород" | 10/0,4 | 0.1 | 0.012543 | 0 | 0
1 | ПАО "Россети Сибирь" | "Бурятэнерго" | ПТП-Ш5 "Абсолют" | 10/0,4 | 0.16 | 0 | 0 | 0
1 | ПАО "Россети Сибирь" | "Бурятэнерго" | ТП-1 Г-6 Загородная Резиденция | 6/0,4 | 0.25 | 0.1894 | 0 | 0
1 | ПАО "Россети Сибирь" | "Бурятэнерго" | ТП-1178 "Вишня-2" 502 км | 6/0,4 | 0.16 | 0.15202 | 0 | 0.0045
1 | ПАО "Россети Сибирь" | "Бурятэнерго" | ТП-7-К-11 | 6/0,4 | 0.25 | 0 | 0.0018 | 0
1 | ПАО "Россети Сибирь" | "Бурятэнерго" | ТП-6/0,4кВ ИП Садыкова | 6/0,4 | 0.4 | 0.16822 | 0 | 0
1 | ПАО "Россети Сибирь" | "Бурятэнерго" | ПТП-Ш5 "Насосная станция 1" | 10/0,4 | 0.25 | 0 | 0 | 0
1 | ПАО "Россети Сибирь" | "Бурятэнерго" | ТП-9 Г-20 | 6/0,4 | 0.02 | 0 | 0 | 0
1 | ПАО "Россети Сибирь" | "Бурятэнерго" | ТП-20-И-7 | 6/0,4 | 0.16 | 0.055762 | 0 | 0
1 | ПАО "Россети Сибирь" | "Бурятэнерго" | ТП-1 Р-7 Мегафон Залесная(3252) | 6/0,4 | 0.025 | 0.022845 | 0 | 0
1 | ПАО "Россети Сибирь" | "Бурятэнерго" | ТП-291-У6 "Дашицыренов" | 10/0,4 | 0.025 | 0.0048362 | 0 | 0
1 | ПАО "Россети Сибирь" | "Бурятэнерго" | ПТП-Ш5 "Насосная станция 2" | 10/0,4 | 0.25 | 0 | 0 | 0
1 | ПАО "Россети Сибирь" | "Бурятэнерго" | ТП-909-Советский | 6/0,4 | 0.25 | 0.085338 | 0 | 0
1 | ПАО "Россети Сибирь" | "Бурятэнерго" | ТП-1533-Советский | 6/0,4 | 0.4 | 0.03807 | 0.018 | 0.0198
1 | ПАО "Россети Сибирь" | "Бурятэнерго" | ТП-1538-Советский | 6/0,4 | 1.6 | 0.16935 | 0 | 0
1 | ПАО "Россети Сибирь" | "Бурятэнерго" | ТП-1549-Советский | 6/0,4 | 0.63 | 0.1237 | 0 | 0
1 | ПАО "Россети Сибирь" | "Бурятэнерго" | ТП-1561-Советский | 6/0,4 | 0.4 | 0.10452 | 0 | 0
1 | ПАО "Россети Сибирь" | "Бурятэнерго" | ТП-1575-Советский | 6/0,4 | 1 | 0.13663 | 0 | 0
1 | ПАО "Россети Сибирь" | "Бурятэнерго" | ТП-1578-Советский | 6/0,4 | 0 | 0.0074406 | 0 | 0
1 | ПАО "Россети Сибирь" | "Бурятэнерго" | ТП-1586-Советский | 6/0,4 | 0.63 | 0.075747 | 0 | 0
1 | ПАО "Россети Сибирь" | "Бурятэнерго" | ТП-1590-Советский | 6/0,4 | 0.16 | 0.011248 | 0.0009 | 0.099
1 | ПАО "Россети Сибирь" | "Бурятэнерго" | ТП-1591-Советский | 6/0,4 | 0.63 | 0.036993 | 0 | 0
1 | ПАО "Россети Сибирь" | "Бурятэнерго" | ТП-1593-Советский | 6/0,4 | 0.4 | 0 | 0 | 0
1 | ПАО "Россети Сибирь" | "Бурятэнерго" | ТП-1597-Советский | 6/0,4 | 0.1 | 0.047125 | 0 | 0
1 | ПАО "Россети Сибирь" | "Бурятэнерго" | ТП-2522 ИП Доржиев | 6/0,4 | 0.16 | 0.13707 | 0 | 0
1 | ПАО "Россети Сибирь" | "Бурятэнерго" | ТП-10-З-12 МТС | 10/0,4 | 0.04 | 0.0018129 | 0 | 0
1 | ПАО "Россети Сибирь" | "Бурятэнерго" | ТП-273-Т1 Новая школа | 10/0,4 | 0.16 | 0.045969 | 0 | 0
1 | ПАО "Россети Сибирь" | "Бурятэнерго" | ТП-1560 | 6/0,4 | 0.02 | 0 | 0 | 0
1 | ПАО "Россети Сибирь" | "Бурятэнерго" | ТП-316 (ИК-7) | 6/0,4 | 0.63 | 0.15604 | 0 | 0
1 | ПАО "Россети Сибирь" | "Бурятэнерго" | ТП-323 (СИЗО-1) | 6/0,4 | 0.4 | 0.30031 | 0 | 0
1 | ПАО "Россети Сибирь" | "Бурятэнерго" | ТП-178 "БНП" Заовражная 1 | 6/0,4 | 0.25 | 0.19937 | 0 | 0
1 | ПАО "Россети Сибирь" | "Бурятэнерго" | ТП-293-Ц2-4 Гуруев | 10/0,4 | 0.025 | 0.01275 | 0 | 0
1 | ПАО "Россети Сибирь" | "Бурятэнерго" | ТП-2575 "БНП" Заовражная 1 | 6/0,4 | 0.25 | 0.19937 | 0 | 0
1 | ПАО "Россети Сибирь" | "Бурятэнерго" | ТП-21-К-11 | 6/0,4 | 0.16 | 0 | 0 | 0
1 | ПАО "Россети Сибирь" | "Бурятэнерго" | ТП-22-К-11 | 6/0,4 | 0.16 | 0 | 0 | 0
1 | ПАО "Россети Сибирь" | "Бурятэнерго" | ТП-23-К-11 | 6/0,4 | 0.25 | 0 | 0 | 0
1 | ПАО "Россети Сибирь" | "Бурятэнерго" | ТП-24-К-11 | 6/0,4 | 0.16 | 0 | 0 | 0
1 | ПАО "Россети Сибирь" | "Бурятэнерго" | КТП 6/0,4 кВ Базовая станция 03256 | 10/0,4 | 0.16 | 0.0046662 | 0 | 0
1 | ПАО "Россети Сибирь" | "Бурятэнерго" | ТП-684-Октябрьский | 10/0,4 | 0.4 | 0.37382 | 0 | 0
1 | ПАО "Россети Сибирь" | "Бурятэнерго" | ТП-25-М1 | 10/0,4 | 0.1 | 0 | 0 | 0
1 | ПАО "Россети Сибирь" | "Бурятэнерго" | ТП-23 И-7 | 6/0,4 | 0.1 | 0 | 0 | 0
1 | ПАО "Россети Сибирь" | "Бурятэнерго" | ТП-24 И-7 | 6/0,4 | 0.25 | 0 | 0 | 0
1 | ПАО "Россети Сибирь" | "Бурятэнерго" | ТП-33 И-9 | 6/0,4 | 0.1 | 0 | 0 | 0
1 | ПАО "Россети Сибирь" | "Бурятэнерго" | ТП-1 Г-7 ИК-3 | 6/0,4 | 0.4 | 0.13831 | 0 | 0
1 | ПАО "Россети Сибирь" | "Бурятэнерго" | ТП-2 Г-7 ИК-3 | 6/0,4 | 0.16 | 0.055451 | 0 | 0
1 | ПАО "Россети Сибирь" | "Бурятэнерго" | ТП-313-Г6 Кузьмин | 10/0,4 | 0.025 | 0.0037068 | 0 | 0
1 | ПАО "Россети Сибирь" | "Бурятэнерго" | ТП-26-М1 | 10/0,4 | 0.16 | 0 | 0 | 0
1 | ПАО "Россети Сибирь" | "Бурятэнерго" | ТП-28-М1 | 10/0,4 | 0.16 | 0 | 0 | 0
1 | ПАО "Россети Сибирь" | "Бурятэнерго" | ТП-29-М1 | 10/0,4 | 0.16 | 0 | 0 | 0.009
1 | ПАО "Россети Сибирь" | "Бурятэнерго" | ТП-34-М1 | 10/0,4 | 0.1 | 0 | 0 | 0
1 | ПАО "Россети Сибирь" | "Бурятэнерго" | ТП-8-И7 | 6/0,4 | 0.16 | 0 | 0 | 0
1 | ПАО "Россети Сибирь" | "Бурятэнерго" | ТП-5-Ж5 "Новый век" | 10/0,4 | 0.1 | 0.0057533 | 0.027 | 0
1 | ПАО "Россети Сибирь" | "Бурятэнерго" | ТП-2-Я2 "Ярикто коровник" | 10/0,4 | 0.04 | 0.0032246 | 0 | 0
1 | ПАО "Россети Сибирь" | "Бурятэнерго" | ТП-7-Я2 "Намаржан" | 10/0,4 | 0.04 | 0.0033625 | 0 | 0
1 | ПАО "Россети Сибирь" | "Бурятэнерго" | ТП-2072-Железнодорожный | 6/0,4 | 0.4 | 0 | 0.0045 | 0
1 | ПАО "Россети Сибирь" | "Бурятэнерго" | ТП-106-Х5 "ХПП" | 10/0,4 | 0.25 | 0.14542 | 0 | 0
1 | ПАО "Россети Сибирь" | "Бурятэнерго" | ТП- Евробетон | 6/0,4 | 0.63 | 0.010176 | 0 | 0
1 | ПАО "Россети Сибирь" | "Бурятэнерго" | ТП-3-П-4 | 10/0,4 | 0.025 | 0 | 0 | 0
1 | ПАО "Россети Сибирь" | "Бурятэнерго" | ТП-8-Я2 "МТМ" | 10/0,4 | 0.16 | 0.0058051 | 0 | 0
1 | ПАО "Россети Сибирь" | "Бурятэнерго" | ТП-1-Я3 "Ярикто-1" | 10/0,4 | 0.1 | 0.019312 | 0 | 0
1 | ПАО "Россети Сибирь" | "Бурятэнерго" | ТП-9-Я3 "Аршан" | 10/0,4 | 0.04 | 0.0006929 | 0 | 0
1 | ПАО "Россети Сибирь" | "Бурятэнерго" | ТП-685-Октябрьский | 10/0,4 | 0.25 | 0 | 0 | 0
1 | ПАО "Россети Сибирь" | "Бурятэнерго" | ТП-Геолог Н-8 | 10/0,4 | 0.4 | 0.016539 | 0 | 0
1 | ПАО "Россети Сибирь" | "Бурятэнерго" | ТП-12-Я2 "Заготзерно" | 10/0,4 | 0.1 | 0.0012582 | 0 | 0
1 | ПАО "Россети Сибирь" | "Бурятэнерго" | РП-10 кВ "Усть-Баргузинская ДЭС" | 10 | 2.5 | 0 | 0 | 0
1 | ПАО "Россети Сибирь" | "Бурятэнерго" | ТП-10-Б4 "Почта" | 10/0,4 | 0.1 | 0.036375 | 0 | 0
1 | ПАО "Россети Сибирь" | "Бурятэнерго" | ТП-7-Б3 "Аэропорт" | 10/0,4 | 0.025 | 0.0017896 | 0 | 0
1 | ПАО "Россети Сибирь" | "Бурятэнерго" | ТП-5-Б2 "Мост" | 10/0,4 | 0.025 | 0.00048956 | 0 | 0.0135
1 | ПАО "Россети Сибирь" | "Бурятэнерго" | ТП-10-Б2 "РРС" | 10/0,4 | 0.04 | 0 | 0 | 0
1 | ПАО "Россети Сибирь" | "Бурятэнерго" | ТП-6-Я2 "Мелиоратор" | 10/0,4 | 0.1 | 0.0072201 | 0 | 0
1 | ПАО "Россети Сибирь" | "Бурятэнерго" | ТП-5-Я2 "Новая" | 10/0,4 | 0.1 | 0.0039999 | 0 | 0
1 | ПАО "Россети Сибирь" | "Бурятэнерго" | ТП-2-Б2 "Склады РПС" | 10/0,4 | 0.16 | 0.08775 | 0 | 0
1 | ПАО "Россети Сибирь" | "Бурятэнерго" | ТП-3-УБ11 "Новостройка" | 10/0,4 | 0.1 | 0.014993 | 0 | 0.0225
1 | ПАО "Россети Сибирь" | "Бурятэнерго" | ТПНТ-4-10 | 10/0,4 | 0.063 | 0 | 0 | 0
1 | ПАО "Россети Сибирь" | "Бурятэнерго" | ТП-9-УБ5 "ЦК" | 10/0,4 | 0.25 | 0.02601 | 0 | 0
1 | ПАО "Россети Сибирь" | "Бурятэнерго" | ТП-1-УБ4 "РРС" | 10/0,4 | 0.04 | 0 | 0 | 0
1 | ПАО "Россети Сибирь" | "Бурятэнерго" | ТП-8-Б2 "ХДСУ-1" | 10/0,4 | 0.25 | 0.033279 | 0 | 0
1 | ПАО "Россети Сибирь" | "Бурятэнерго" | ТП-7-Б4 "ТУСМ" | 10/0,4 | 0.16 | 0.0474 | 0 | 0
1 | ПАО "Россети Сибирь" | "Бурятэнерго" | ТП-14-И9 | 6/0,4 | 0.1 | 0 | 0 | 0.027
1 | ПАО "Россети Сибирь" | "Бурятэнерго" | ТП-9-Б2 "Звероферма" | 10/0,4 | 0.25 | 0.04306 | 0 | 0
1 | ПАО "Россети Сибирь" | "Бурятэнерго" | ТП-4-Б3 "Кокуй" | 10/0,4 | 0.04 | 0.0093056 | 0 | 0
1 | ПАО "Россети Сибирь" | "Бурятэнерго" | ТП-3-Б2 "Пищекомбинат-1" | 10/0,4 | 0.16 | 0.01778 | 0 | 0
1 | ПАО "Россети Сибирь" | "Бурятэнерго" | ТП-1-Б4 "ПОХ" | 10/0,4 | 0.25 | 0.08979 | 0 | 0
1 | ПАО "Россети Сибирь" | "Бурятэнерго" | ТП-8-Б4 "Сберкасса" | 10/0,4 | 0.25 | 0.090295 | 0 | 0
1 | ПАО "Россети Сибирь" | "Бурятэнерго" | ТП-11-Б4 "ДК" | 10/0,4 | 0.25 | 0.067473 | 0 | 0
1 | ПАО "Россети Сибирь" | "Бурятэнерго" | ТП-1-Б2 "Сл.ПС" | 10/0,4 | 0.4 | 0.1045 | 0 | 0.009
1 | ПАО "Россети Сибирь" | "Бурятэнерго" | ТП-2-Б4 "Советская-3" | 10/0,4 | 0.1 | 0.045032 | 0 | 0.0045
1 | ПАО "Россети Сибирь" | "Бурятэнерго" | ТП-4-Б4 "Советская 1" | 10/0,4 | 0.16 | 0.084784 | 0 | 0.0042
1 | ПАО "Россети Сибирь" | "Бурятэнерго" | ТП-5-Б4 "Старая столовая" | 10/0,4 | 0.16 | 0.020609 | 0 | 0
1 | ПАО "Россети Сибирь" | "Бурятэнерго" | ТП-3-Б3 "Шапеньково" | 10/0,4 | 0.1 | 0.025221 | 0 | 0.009
1 | ПАО "Россети Сибирь" | "Бурятэнерго" | ТП-3-Б5 "Хирургический комплекс" | 10/0,4 | 0.25 | 0.13909 | 0 | 0
1 | ПАО "Россети Сибирь" | "Бурятэнерго" | ТП-7-Б2 "ХДСУ-2" | 10/0,4 | 0.16 | 0.096679 | 0 | 0.027
1 | ПАО "Россети Сибирь" | "Бурятэнерго" | ТП-9-Б4 "ЦК" | 10/0,4 | 0.4 | 0.0875 | 0 | 0
1 | ПАО "Россети Сибирь" | "Бурятэнерго" | ТП-3-Б4 "Школа" | 10/0,4 | 0.25 | 0.046218 | 0 | 0
1 | ПАО "Россети Сибирь" | "Бурятэнерго" | ТП-7-Б5 "Бурводстрой" | 10/0,4 | 0.25 | 0.10767 | 0 | 0
1 | ПАО "Россети Сибирь" | "Бурятэнерго" | ТП-10-Б5 "Лесхоз" | 10/0,4 | 0.1 | 0.020191 | 0 | 0
1 | ПАО "Россети Сибирь" | "Бурятэнерго" | ТП-6-Б5 "Стадион" | 10/0,4 | 0.16 | 0.063469 | 0 | 0.009
1 | ПАО "Россети Сибирь" | "Бурятэнерго" | ТП-6-Б3 "Недоросково" | 10/0,4 | 0.04 | 0.0014934 | 0 | 0
1 | ПАО "Россети Сибирь" | "Бурятэнерго" | ТП-2-Б3 "Питомник" | 10/0,4 | 0.04 | 0.0038417 | 0 | 0
1 | ПАО "Россети Сибирь" | "Бурятэнерго" | ТП-3-П-1 | 10/0,4 | 0.1 | 0 | 0 | 0
1 | ПАО "Россети Сибирь" | "Бурятэнерго" | ТП-6-Я3 "Дет.сад Улюн" | 10/0,4 | 0.25 | 0.066893 | 0 | 0
1 | ПАО "Россети Сибирь" | "Бурятэнерго" | ТП-3-Я1 Детсад | 10/0,4 | 0.16 | 0.019119 | 0 | 0.009
1 | ПАО "Россети Сибирь" | "Бурятэнерго" | ТП-10-Я3 "Улюн Новая" | 10/0,4 | 0.16 | 0.010956 | 0 | 0
1 | ПАО "Россети Сибирь" | "Бурятэнерго" | ТП-1-Бл5 "Тасархай" | 10/0,4 | 0.04 | 0.00053298 | 0 | 0
1 | ПАО "Россети Сибирь" | "Бурятэнерго" | ТП-4-Я3 "Верхняя" | 10/0,4 | 0.063 | 0.014855 | 0 | 0
1 | ПАО "Россети Сибирь" | "Бурятэнерго" | ТП-20-Я2 "Площадка" | 10/0,4 | 0.063 | 0.00066977 | 0 | 0
1 | ПАО "Россети Сибирь" | "Бурятэнерго" | ТП-1-И10 | 6/0,4 | 0.16 | 0 | 0 | 0
1 | ПАО "Россети Сибирь" | "Бурятэнерго" | ТП-17-Я2 "Борогол 1" | 10/0,4 | 0.1 | 0.00911 | 0 | 0.0225
1 | ПАО "Россети Сибирь" | "Бурятэнерго" | ТП-21-Я2 "Еши" | 10/0,4 | 0.025 | 0.00094664 | 0 | 0
1 | ПАО "Россети Сибирь" | "Бурятэнерго" | ТП-7-Я3 "Школа" | 10/0,4 | 0.1 | 0.02535 | 0 | 0
1 | ПАО "Россети Сибирь" | "Бурятэнерго" | ТП-3-У3 "Гагарина-1" | 10/0,4 | 0.1 | 0.055785 | 0 | 0
1 | ПАО "Россети Сибирь" | "Бурятэнерго" | ТП-3-У4 "Душелан" | 10/0,4 | 0.1 | 0.013861 | 0 | 0
1 | ПАО "Россети Сибирь" | "Бурятэнерго" | ТП-9-У5 "Клуб" | 10/0,4 | 0.16 | 0.00035966 | 0 | 0
1 | ПАО "Россети Сибирь" | "Бурятэнерго" | ТП-1-У3 "МТМ" | 10/0,4 | 0.1 | 0.0061719 | 0 | 0
1 | ПАО "Россети Сибирь" | "Бурятэнерго" | ТП-4-У4 "Малое Суво" | 10/0,4 | 0.1 | 0.012309 | 0 | 0
1 | ПАО "Россети Сибирь" | "Бурятэнерго" | ТП-1-П-2 | 10/0,4 | 0.16 | 0 | 0 | 0
1 | ПАО "Россети Сибирь" | "Бурятэнерго" | ТП-7-У3 "Пекарня" | 10/0,4 | 0.1 | 0.020898 | 0 | 0
1 | ПАО "Россети Сибирь" | "Бурятэнерго" | ЗТП-15 И-8(ЗТП-6-И9) | 6/0,4 | 0.4 | 0 | 0 | 0
1 | ПАО "Россети Сибирь" | "Бурятэнерго" | ТП-2-У3 "Заречная" | 10/0,4 | 0.04 | 0.0075358 | 0 | 0
1 | ПАО "Россети Сибирь" | "Бурятэнерго" | ТП-2-У4 "Орбита" | 10/0,4 | 0.25 | 0.018814 | 0 | 0
1 | ПАО "Россети Сибирь" | "Бурятэнерго" | ТП-9-У3 "База Малое Уро" | 10/0,4 | 0.16 | 0.019513 | 0 | 0
1 | ПАО "Россети Сибирь" | "Бурятэнерго" | ТП-8-У3 "Малое Уро" | 10/0,4 | 0.063 | 0.010148 | 0 | 0
1 | ПАО "Россети Сибирь" | "Бурятэнерго" | ТП-1-У5 "Сельхозхимия" | 10/0,4 | 0.16 | 0.00029122 | 0 | 0
1 | ПАО "Россети Сибирь" | "Бурятэнерго" | ТП-4-У5 "Молодежная" | 10/0,4 | 0.1 | 0.0089762 | 0 | 0
1 | ПАО "Россети Сибирь" | "Бурятэнерго" | ТП-5-У3 "Центральная котельная" | 10/0,4 | 0.25 | 0.037432 | 0 | 0
1 | ПАО "Россети Сибирь" | "Бурятэнерго" | ТП-13-Я3 "Занданова" | 10/0,4 | 0.025 | 0.014832 | 0 | 0
1 | ПАО "Россети Сибирь" | "Бурятэнерго" | ТП-4-У3 "Гагарина-2" | 10/0,4 | 0.1 | 0.02347 | 0.0009 | 0
1 | ПАО "Россети Сибирь" | "Бурятэнерго" | ТП-2-У5 "Малый Читкан" | 10/0,4 | 0.063 | 0.012731 | 0 | 0
1 | ПАО "Россети Сибирь" | "Бурятэнерго" | ТП-27-Б-4 | 10/0,4 | 0.1 | 0 | 0 | 0
1 | ПАО "Россети Сибирь" | "Бурятэнерго" | ТП-8-Я3 "Лесная" | 10/0,4 | 0.025 | 0.00071414 | 0 | 0
1 | ПАО "Россети Сибирь" | "Бурятэнерго" | ТП-2-Я1 "ЛМО" | 10/0,4 | 0.1 | 0.00062304 | 0 | 0
1 | ПАО "Россети Сибирь" | "Бурятэнерго" | ТП-7-У5 "Коммунаров" | 10/0,4 | 0.1 | 0.0024699 | 0 | 0
1 | ПАО "Россети Сибирь" | "Бурятэнерго" | ТП-12-У5 "Школьная" | 10/0,4 | 0.16 | 0.010022 | 0 | 0
1 | ПАО "Россети Сибирь" | "Бурятэнерго" | ТП-11-Я3 "Магазин" | 10/0,4 | 0.1 | 0.013746 | 0 | 0
1 | ПАО "Россети Сибирь" | "Бурятэнерго" | ТП-19-Я2 "Сангадиева" | 10/0,4 | 0.025 | 0.0031716 | 0 | 0
1 | ПАО "Россети Сибирь" | "Бурятэнерго" | ТП-5-УБ11 "Кирпичный" | 10/0,4 | 0.1 | 0.035635 | 0 | 0
1 | ПАО "Россети Сибирь" | "Бурятэнерго" | ТП-2-УБ5 "Березка" | 10/0,4 | 0.25 | 0.082566 | 0.0135 | 0
1 | ПАО "Россети Сибирь" | "Бурятэнерго" | ТП-13-УБ11 "Журавлиха" | 10/0,4 | 0.063 | 0.016228 | 0 | 0
1 | ПАО "Россети Сибирь" | "Бурятэнерго" | ТП-10-Я2 "Хилгана Центр-1" | 10/0,4 | 0.16 | 0.039147 | 0 | 0.0045
1 | ПАО "Россети Сибирь" | "Бурятэнерго" | ТП-9-УБ11 "Адамово" | 10/0,4 | 0.1 | 0.028301 | 0 | 0.0135
1 | ПАО "Россети Сибирь" | "Бурятэнерго" | ТП-1-УБ11 "АЗС" | 10/0,4 | 0.04 | 0.010707 | 0 | 0
1 | ПАО "Россети Сибирь" | "Бурятэнерго" | ТП-1-Я2 "Янжима" | 10/0,4 | 0.1 | 0.024269 | 0 | 0
1 | ПАО "Россети Сибирь" | "Бурятэнерго" | ТП-11-Б2 "Микрорайон РЭС" | 10/0,4 | 0.16 | 0.010373 | 0 | 0
1 | ПАО "Россети Сибирь" | "Бурятэнерго" | ТП-7-УБ11 "Гусиха-1" | 10/0,4 | 0.1 | 0.021453 | 0 | 0
1 | ПАО "Россети Сибирь" | "Бурятэнерго" | ТП-4-УБ3 "Мегафон" | 10/0,4 | 0.1 | 0 | 0 | 0
1 | ПАО "Россети Сибирь" | "Бурятэнерго" | ТП-8-УБ11 "Гусиха-2" | 10/0,4 | 0.1 | 0.029504 | 0 | 0
1 | ПАО "Россети Сибирь" | "Бурятэнерго" | ТП-2-УБ11 "Подсобное хоз-во" | 10/0,4 | 0.04 | 0.0061469 | 0 | 0
1 | ПАО "Россети Сибирь" | "Бурятэнерго" | ТП-4-УБ5 "Комарова" | 10/0,4 | 0.25 | 0.068896 | 0 | 0
1 | ПАО "Россети Сибирь" | "Бурятэнерго" | ТП-11-П-2 | 10/0,4 | 0.4 | 0 | 0 | 0
1 | ПАО "Россети Сибирь" | "Бурятэнерго" | ТП-4-УБ11 "Макаринино" | 10/0,4 | 0.1 | 0.015965 | 0 | 0
1 | ПАО "Россети Сибирь" | "Бурятэнерго" | ТП-7-УБ3 "Милиция" | 10/0,4 | 0.25 | 0.094786 | 0 | 0
1 | ПАО "Россети Сибирь" | "Бурятэнерго" | ТП-3-УБ5 "Муз.школа" | 10/0,4 | 0.4 | 0.22998 | 0.009 | 0
1 | ПАО "Россети Сибирь" | "Бурятэнерго" | ТП-10-УБ3 "Поликлиника" | 10/0,4 | 0.1 | 0.029624 | 0 | 0
1 | ПАО "Россети Сибирь" | "Бурятэнерго" | ТП-11-УБ11 "Зорино" | 10/0,4 | 0.1 | 0.018132 | 0 | 0
1 | ПАО "Россети Сибирь" | "Бурятэнерго" | ТП-9-УБ3 "Тюленина" | 10/0,4 | 0.16 | 0.18969 | 0 | 0.0135
1 | ПАО "Россети Сибирь" | "Бурятэнерго" | ТП-15-Я2 "Стрижка" | 10/0,4 | 0.04 | 0.0011485 | 0 | 0
1 | ПАО "Россети Сибирь" | "Бурятэнерго" | ТП-9-Я2 "Школа" | 10/0,4 | 0.1 | 0.0043415 | 0 | 0
1 | ПАО "Россети Сибирь" | "Бурятэнерго" | ТП-14-Я2 "Водокачка" | 10/0,4 | 0.1 | 0.0011964 | 0 | 0
1 | ПАО "Россети Сибирь" | "Бурятэнерго" | ТП-4-Я2 "Круглая" | 10/0,4 | 0.063 | 0.0057074 | 0 | 0
1 | ПАО "Россети Сибирь" | "Бурятэнерго" | ТП-18-Я2 "Борогол 2" | 10/0,4 | 0.1 | 0.0041353 | 0 | 0
1 | ПАО "Россети Сибирь" | "Бурятэнерго" | ТП-3-Я3 "Пилорама" | 10/0,4 | 0.1 | 0.016537 | 0 | 0
1 | ПАО "Россети Сибирь" | "Бурятэнерго" | ТП-2-Я3 "Улюкчикан" | 10/0,4 | 0.1 | 0.012651 | 0 | 0
1 | ПАО "Россети Сибирь" | "Бурятэнерго" | ТП-35-М1 | 10/0,4 | 0.16 | 0.0052222 | 0 | 0
1 | ПАО "Россети Сибирь" | "Бурятэнерго" | ТП-5-Я3 "Мельница" | 10/0,4 | 0.16 | 0.022889 | 0 | 0
1 | ПАО "Россети Сибирь" | "Бурятэнерго" | ТП-12-Я3 "Племферма" | 10/0,4 | 0.16 | 0.0081297 | 0 | 0.0126
1 | ПАО "Россети Сибирь" | "Бурятэнерго" | ТП-1-Я1 "Ярикто-2" | 10/0,4 | 0.025 | 0.0019616 | 0 | 0.009
1 | ПАО "Россети Сибирь" | "Бурятэнерго" | ТП-14-П-2 | 10/0,4 | 0.063 | 0 | 0 | 0
1 | ПАО "Россети Сибирь" | "Бурятэнерго" | ТП-11-Я2 "Хилгана Центр 2" | 10/0,4 | 0.16 | 0.0079815 | 0 | 0
1 | ПАО "Россети Сибирь" | "Бурятэнерго" | ТП-271-Г7 Мегафон | 10/0,4 | 0.01 | 0.0067335 | 0 | 0
1 | ПАО "Россети Сибирь" | "Бурятэнерго" | ТП-275-И4 БВК | 10/0,4 | 0.016 | 0 | 0 | 0
1 | ПАО "Россети Сибирь" | "Бурятэнерго" | ТП-252-Т4 Лесхоз | 10/0,4 | 0.1 | 0.004097 | 0 | 0
1 | ПАО "Россети Сибирь" | "Бурятэнерго" | ТП-142-С6 Иринга-2 | 10/0,4 | 0.04 | 0.0050372 | 0 | 0
1 | ПАО "Россети Сибирь" | "Бурятэнерго" | ТП-145-С6 Пионерлагерь | 10/0,4 | 0.04 | 0.0099243 | 0 | 0
1 | ПАО "Россети Сибирь" | "Бурятэнерго" | ТП-2-И7 | 6/0,4 | 0.16 | 0 | 0 | 0
1 | ПАО "Россети Сибирь" | "Бурятэнерго" | ТП-276-РП2 Холбоджин | 10/0,4 | 0.063 | 0.0050844 | 0 | 0
1 | ПАО "Россети Сибирь" | "Бурятэнерго" | ТП-15-У5 "МТС" (А) | 10/0,4 | 0.025 | 0.0035014 | 0 | 0
1 | ПАО "Россети Сибирь" | "Бурятэнерго" | ТП-149-Х7 "ЛПХ" | 10/0,4 | 0.16 | 0.027785 | 0 | 0
1 | ПАО "Россети Сибирь" | "Бурятэнерго" | ТП-029-П3 Юндунов | 10/0,4 | 0.025 | 0.0025035 | 0 | 0
1 | ПАО "Россети Сибирь" | "Бурятэнерго" | ТП-686-Октябрьский | 10/0,4 | 0.4 | 0.26301 | 0 | 0.0135
1 | ПАО "Россети Сибирь" | "Бурятэнерго" | ТП-083 Х-4 Тугла-1 | 10/0,4 | 0.025 | 0.007733 | 0 | 0
1 | ПАО "Россети Сибирь" | "Бурятэнерго" | ТП-11-УБ3 "Сабашников" (А) | 10/0,4 | 0.16 | 0.0017903 | 0 | 0
1 | ПАО "Россети Сибирь" | "Бурятэнерго" | ТП-149-С5 ВСН | 10/0,4 | 0.025 | 0.0012253 | 0 | 0
1 | ПАО "Россети Сибирь" | "Бурятэнерго" | ТП-40-УБ4 "Федорово поле 1" | 10/0,4 | 0.16 | 0.00033229 | 0 | 0.009
1 | ПАО "Россети Сибирь" | "Бурятэнерго" | ТП-41-УБ4 "Федорово поле 2" | 10/0,4 | 0.16 | 0.0086711 | 0 | 0
1 | ПАО "Россети Сибирь" | "Бурятэнерго" | ТП-42-УБ4 "Федорово поле 3" | 10/0,4 | 0.25 | 0.0014231 | 0 | 0.036
1 | ПАО "Россети Сибирь" | "Бурятэнерго" | ТП-17-П-2 | 10/0,4 | 0.25 | 0 | 0 | 0
1 | ПАО "Россети Сибирь" | "Бурятэнерго" | ТП-20-П-2 | 10/0,4 | 0.1 | 0 | 0 | 0
1 | ПАО "Россети Сибирь" | "Бурятэнерго" | ТП-9-А-1 | 10/0,4 | 0.16 | 0.029121 | 0 | 0
1 | ПАО "Россети Сибирь" | "Бурятэнерго" | ТП-3-Е-1 | 10/0,4 | 0.1 | 0 | 0 | 0
1 | ПАО "Россети Сибирь" | "Бурятэнерго" | ТП-11-А-1 | 10/0,4 | 0.25 | 0.20391 | 0 | 0
1 | ПАО "Россети Сибирь" | "Бурятэнерго" | ТП-2-Е-1 | 10/0,4 | 0.04 | 0 | 0 | 0
1 | ПАО "Россети Сибирь" | "Бурятэнерго" | ТП-4-Е-2 | 10/0,4 | 0.1 | 0 | 0 | 0
1 | ПАО "Россети Сибирь" | "Бурятэнерго" | ТП-8 А-22 "Родник" | 10/0,4 | 0.16 | 0.16801 | 0 | 0.0225
1 | ПАО "Россети Сибирь" | "Бурятэнерго" | ТП-2-Е-2 | 10/0,4 | 0.16 | 0 | 0 | 0
1 | ПАО "Россети Сибирь" | "Бурятэнерго" | ТП-195-Г7 Жахогта | 10/0,4 | 0.04 | 0.0006287 | 0 | 0
1 | ПАО "Россети Сибирь" | "Бурятэнерго" | ТП-1-М3 | 10/0,4 | 0.16 | 0 | 0 | 0
1 | ПАО "Россети Сибирь" | "Бурятэнерго" | ТП-198-Г8 Больница | 10/0,4 | 0.16 | 0.030205 | 0 | 0
1 | ПАО "Россети Сибирь" | "Бурятэнерго" | ТП-23-И9 (Дача 2) | 6/0,4 | 0.18 | 0 | 0 | 0
1 | ПАО "Россети Сибирь" | "Бурятэнерго" | ТП-10-Е-2 | 10/0,4 | 0.1 | 0 | 0 | 0
1 | ПАО "Россети Сибирь" | "Бурятэнерго" | ТП-3-М3 | 10/0,4 | 0.04 | 0 | 0 | 0
1 | ПАО "Россети Сибирь" | "Бурятэнерго" | ТП-1-И2 | 6/0,4 | 0.063 | 0 | 0 | 0
1 | ПАО "Россети Сибирь" | "Бурятэнерго" | ТП-12-Е-2 | 10/0,4 | 0.16 | 0 | 0 | 0
1 | ПАО "Россети Сибирь" | "Бурятэнерго" | ТП-13-Е-2 | 10/0,4 | 0.063 | 0 | 0 | 0
1 | ПАО "Россети Сибирь" | "Бурятэнерго" | ТП-11-Е-2 | 10/0,4 | 0.16 | 0.112 | 0 | 0
1 | ПАО "Россети Сибирь" | "Бурятэнерго" | ТП-9-К-2 | 10/0,4 | 0.1 | 0 | 0 | 0
1 | ПАО "Россети Сибирь" | "Бурятэнерго" | ТП-3-Р3 "Речтранс" | 10/0,4 | 0.1 | 0.014064 | 0 | 0.009
1 | ПАО "Россети Сибирь" | "Бурятэнерго" | ТП-4-Р3 "Сельпо" | 10/0,4 | 0.1 | 0.0043566 | 0 | 0
1 | ПАО "Россети Сибирь" | "Бурятэнерго" | ТП-7-Р2 "Береговая" | 10/0,4 | 0.25 | 0.015804 | 0 | 0
1 | ПАО "Россети Сибирь" | "Бурятэнерго" | ТП-2-Б3 "Степная" | 10/0,4 | 0.25 | 0.15759 | 0 | 0.00405
1 | ПАО "Россети Сибирь" | "Бурятэнерго" | ТП-3-Б3 "Типография" | 10/0,4 | 0.4 | 0.16201 | 0 | 0
1 | ПАО "Россети Сибирь" | "Бурятэнерго" | ТП-4-Б3 "Школа" | 10/0,4 | 0.4 | 0.15072 | 0 | 0.0135
1 | ПАО "Россети Сибирь" | "Бурятэнерго" | ТП-5-Б3 "КБО" | 10/0,4 | 0.25 | 0.11203 | 0 | 0.0036
1 | ПАО "Россети Сибирь" | "Бурятэнерго" | ТП-7-Б3 "СХХ" | 10/0,4 | 0.4 | 0.13522 | 0 | 0
1 | ПАО "Россети Сибирь" | "Бурятэнерго" | ТП-8-Б3 "Кафе" | 10/0,4 | 0.25 | 0.15211 | 0 | 0.0405
1 | ПАО "Россети Сибирь" | "Бурятэнерго" | ТП-11-Б2 "Больница" | 10/0,4 | 0.25 | 0.19384 | 0 | 0
1 | ПАО "Россети Сибирь" | "Бурятэнерго" | ТП-14-Б2 "Тубсанаторий" | 10/0,4 | 0.1 | 0.054062 | 0 | 0.0135
1 | ПАО "Россети Сибирь" | "Бурятэнерго" | ТП-15-Б2 "Энергетик" | 10/0,4 | 0.1 | 0.048688 | 0 | 0
1 | ПАО "Россети Сибирь" | "Бурятэнерго" | ТП-8-Б5 "Пионерлагерь" | 10/0,4 | 0.025 | 0.00067496 | 0 | 0
1 | ПАО "Россети Сибирь" | "Бурятэнерго" | ТП-9-Б5 "Поселок" | 10/0,4 | 0.16 | 0.010033 | 0 | 0
1 | ПАО "Россети Сибирь" | "Бурятэнерго" | ТП-3-М2 "Сельпо" | 10/0,4 | 0.04 | 0.0083695 | 0 | 0
1 | ПАО "Россети Сибирь" | "Бурятэнерго" | ТП-1-М3 "Больница" | 10/0,4 | 0.063 | 0.0012971 | 0 | 0
1 | ПАО "Россети Сибирь" | "Бурятэнерго" | ТП-2-М3 "Гараж" | 10/0,4 | 0.1 | 0.043153 | 0 | 0
1 | ПАО "Россети Сибирь" | "Бурятэнерго" | ТП-6-М3 "Унтик" | 10/0,4 | 0.025 | 0.012452 | 0 | 0
1 | ПАО "Россети Сибирь" | "Бурятэнерго" | ТП-1-Р2 "Совхоз" | 10/0,4 | 0.1 | 0.0026708 | 0 | 0
1 | ПАО "Россети Сибирь" | "Бурятэнерго" | ТП-3-Р2 «Школа» | 10/0,4 | 0.16 | 0.010444 | 0 | 0
1 | ПАО "Россети Сибирь" | "Бурятэнерго" | ТП-1-Р3 "Подгорная" | 10/0,4 | 0.16 | 0.01603 | 0 | 0.0135
1 | ПАО "Россети Сибирь" | "Бурятэнерго" | ТП-011-РП2 МТФ | 10/0,4 | 0.25 | 0.010582 | 0 | 0
1 | ПАО "Россети Сибирь" | "Бурятэнерго" | ТП-012-РП2 Пилорама | 10/0,4 | 0.16 | 0.0026857 | 0 | 0
1 | ПАО "Россети Сибирь" | "Бурятэнерго" | ТП-015-РП2 Хоймор | 10/0,4 | 0.1 | 0.0059264 | 0 | 0
1 | ПАО "Россети Сибирь" | "Бурятэнерго" | ТП-016-РП2 Хонти | 10/0,4 | 0.04 | 0.0049079 | 0 | 0
1 | ПАО "Россети Сибирь" | "Бурятэнерго" | ТП-017-РП2 Кяхта-Хундуй | 10/0,4 | 0.1 | 0.0022958 | 0 | 0
1 | ПАО "Россети Сибирь" | "Бурятэнерго" | ТП-018-РП2 Хусан-Хушун | 10/0,4 | 0.1 | 0.0048559 | 0 | 0
1 | ПАО "Россети Сибирь" | "Бурятэнерго" | ТП-019-РП2 Серовка | 10/0,4 | 0.025 | 0.0049069 | 0 | 0
1 | ПАО "Россети Сибирь" | "Бурятэнерго" | ТП-021-РП2 Орхойто | 10/0,4 | 0.04 | 0.00081184 | 0 | 0
1 | ПАО "Россети Сибирь" | "Бурятэнерго" | ТП-022-РП2 Угол | 10/0,4 | 0.04 | 0.0025375 | 0 | 0
1 | ПАО "Россети Сибирь" | "Бурятэнерго" | ТП-023-РП2 Адун-Угол | 10/0,4 | 0.04 | 0.0033852 | 0 | 0
1 | ПАО "Россети Сибирь" | "Бурятэнерго" | ТП-065-П3 Школа | 10/0,4 | 0.25 | 0.015361 | 0 | 0
1 | ПАО "Россети Сибирь" | "Бурятэнерго" | ТП-066-П3 Поселок | 10/0,4 | 0.16 | 0.032483 | 0 | 0
1 | ПАО "Россети Сибирь" | "Бурятэнерго" | ТП-067-П3 ЛТО | 10/0,4 | 0.16 | 0.030125 | 0 | 0
1 | ПАО "Россети Сибирь" | "Бурятэнерго" | ТП-068-П3 Маракта-1 | 10/0,4 | 0.04 | 0.010112 | 0 | 0
1 | ПАО "Россети Сибирь" | "Бурятэнерго" | ТП-069-П3 Маракта-2 | 10/0,4 | 0.063 | 0 | 0 | 0
1 | ПАО "Россети Сибирь" | "Бурятэнерго" | ТП-070-П3 Субаря | 10/0,4 | 0.025 | 0.008345 | 0 | 0
1 | ПАО "Россети Сибирь" | "Бурятэнерго" | ТП-071-РП2 Улан-Хада | 10/0,4 | 0.16 | 0.0014802 | 0 | 0
1 | ПАО "Россети Сибирь" | "Бурятэнерго" | ТП-072-П3 Граница | 10/0,4 | 0.04 | 0.015083 | 0 | 0
1 | ПАО "Россети Сибирь" | "Бурятэнерго" | ТП-073-П3 Полевой Стан | 10/0,4 | 0.025 | 0.0023789 | 0 | 0.0135
1 | ПАО "Россети Сибирь" | "Бурятэнерго" | ТП-074-П3 Тужинка-1 | 10/0,4 | 0.25 | 0.029453 | 0 | 0
1 | ПАО "Россети Сибирь" | "Бурятэнерго" | ТП-075-П3 Тужинка-2 | 10/0,4 | 0.16 | 0.018351 | 0 | 0
1 | ПАО "Россети Сибирь" | "Бурятэнерго" | ТП-1-Т1 "База" | 10/0,4 | 0.25 | 0 | 0 | 0
1 | ПАО "Россети Сибирь" | "Бурятэнерго" | ТП-103-С3 Кабельная | 10/0,4 | 0.25 | 0.029885 | 0.001368 | 0
1 | ПАО "Россети Сибирь" | "Бурятэнерго" | ТП-104-С3 Кулинария | 10/0,4 | 0.1 | 0.019815 | 0 | 0
1 | ПАО "Россети Сибирь" | "Бурятэнерго" | ТП-105-С3 Школа-2 | 10/0,4 | 0.25 | 0.017246 | 0 | 0
1 | ПАО "Россети Сибирь" | "Бурятэнерго" | ТП-107-С3 Пекарня | 10/0,4 | 0.25 | 0.03765 | 0 | 0
1 | ПАО "Россети Сибирь" | "Бурятэнерго" | ТП-108-С3 Советская | 10/0,4 | 0.16 | 0.084628 | 0 | 0
1 | ПАО "Россети Сибирь" | "Бурятэнерго" | ТП-109-С3 Поликлиника | 10/0,4 | 0.4 | 0.033233 | 0 | 0
1 | ПАО "Россети Сибирь" | "Бурятэнерго" | ТП-110-С3 Больница | 10/0,4 | 0.16 | 0.016018 | 0 | 0
1 | ПАО "Россети Сибирь" | "Бурятэнерго" | ТП-111-С3 РТМО | 10/0,4 | 0.25 | 0.014511 | 0 | 0
1 | ПАО "Россети Сибирь" | "Бурятэнерго" | ТП-112-С3 Могзонская | 10/0,4 | 0.1 | 0.035857 | 0.00189 | 0
1 | ПАО "Россети Сибирь" | "Бурятэнерго" | ТП-113-С3 Бартан-Базара | 10/0,4 | 0.1 | 0.024725 | 0 | 0
1 | ПАО "Россети Сибирь" | "Бурятэнерго" | ТП-114-С3 Племстанция | 10/0,4 | 0.04 | 0.0099866 | 0 | 0
1 | ПАО "Россети Сибирь" | "Бурятэнерго" | ТП-115-С3 Малая-Сосновка | 10/0,4 | 0.1 | 0.013567 | 0 | 0
1 | ПАО "Россети Сибирь" | "Бурятэнерго" | ТП-116-С3 Садовая | 10/0,4 | 0.1 | 0.019898 | 0 | 0
1 | ПАО "Россети Сибирь" | "Бурятэнерго" | ТП-117-С3 Сампилова | 10/0,4 | 0.16 | 0.024097 | 0 | 0
1 | ПАО "Россети Сибирь" | "Бурятэнерго" | ТП-118-С3 Полевая | 10/0,4 | 0.063 | 0.022097 | 0 | 0
1 | ПАО "Россети Сибирь" | "Бурятэнерго" | ТП-10-Н6 "Базарова" | 10/0,4 | 0.025 | 0 | 0 | 0
1 | ПАО "Россети Сибирь" | "Бурятэнерго" | ТП-137-С6 СХТ | 10/0,4 | 0.4 | 0.033324 | 0 | 0
1 | ПАО "Россети Сибирь" | "Бурятэнерго" | ТП-138-С6 Березняк | 10/0,4 | 0.025 | 0.0031709 | 0 | 0
1 | ПАО "Россети Сибирь" | "Бурятэнерго" | ТП-139-С6 Бургунда | 10/0,4 | 0.063 | 0.0038015 | 0 | 0
1 | ПАО "Россети Сибирь" | "Бурятэнерго" | ТП-140-С6 Кыргында | 10/0,4 | 0.063 | 0.006304 | 0 | 0
1 | ПАО "Россети Сибирь" | "Бурятэнерго" | ТП-146-С6 Яндола | 10/0,4 | 0.063 | 0.0033521 | 0 | 0
1 | ПАО "Россети Сибирь" | "Бурятэнерго" | ТП-154-С6 Шэлэ | 10/0,4 | 0.04 | 0.0065702 | 0 | 0
1 | ПАО "Россети Сибирь" | "Бурятэнерго" | ТП-184-С9 МТМ | 10/0,4 | 0.25 | 0.034216 | 0 | 0
1 | ПАО "Россети Сибирь" | "Бурятэнерго" | ТП-196-Г7 Дашинимаева | 10/0,4 | 0.025 | 0.0010441 | 0 | 0
1 | ПАО "Россети Сибирь" | "Бурятэнерго" | ТП-197-Г8 Геология | 10/0,4 | 0.25 | 0.029801 | 0 | 0
1 | ПАО "Россети Сибирь" | "Бурятэнерго" | ТП-203-Г8 Метеостанция | 10/0,4 | 0.1 | 0.019456 | 0 | 0
1 | ПАО "Россети Сибирь" | "Бурятэнерго" | ТП-205-И2 Югославская | 10/0,4 | 0.16 | 0.031582 | 0 | 0
1 | ПАО "Россети Сибирь" | "Бурятэнерго" | ТП-О-Сн2 | 10/0,4 | 0.16 | 0 | 0 | 0
1 | ПАО "Россети Сибирь" | "Бурятэнерго" | ТП-1-Сн2 | 10/0,4 | 0.4 | 0 | 0 | 0.0243
1 | ПАО "Россети Сибирь" | "Бурятэнерго" | ТП-2-Сн2 | 10/0,4 | 0.063 | 0 | 0 | 0
1 | ПАО "Россети Сибирь" | "Бурятэнерго" | ТП-4-Сн2 | 10/0,4 | 0.04 | 0 | 0 | 0
1 | ПАО "Россети Сибирь" | "Бурятэнерго" | ТП-218-Т1 Эрьга | 10/0,4 | 0.063 | 0.0033276 | 0 | 0
1 | ПАО "Россети Сибирь" | "Бурятэнерго" | ТП-219-Т1 Полевой | 10/0,4 | 0.25 | 0.0016869 | 0 | 0
1 | ПАО "Россети Сибирь" | "Бурятэнерго" | ТП-5-Сн2 | 10/0,4 | 0.063 | 0 | 0 | 0
1 | ПАО "Россети Сибирь" | "Бурятэнерго" | ТП-220-Т1 Элькисер | 10/0,4 | 0.1 | 0.0025299 | 0 | 0
1 | ПАО "Россети Сибирь" | "Бурятэнерго" | ТП-221-Т1 Школа | 10/0,4 | 0.16 | 0.10002 | 0 | 0
1 | ПАО "Россети Сибирь" | "Бурятэнерго" | ТП-9-Сн2 | 10/0,4 | 0.063 | 0 | 0 | 0
1 | ПАО "Россети Сибирь" | "Бурятэнерго" | ТП-11 М-1 | 10/0,4 | 0.063 | 0 | 0 | 0
1 | ПАО "Россети Сибирь" | "Бурятэнерго" | ТП-2-П1 "Подгорная" | 10/0,4 | 0.063 | 0 | 0 | 0
1 | ПАО "Россети Сибирь" | "Бурятэнерго" | ТП-11-Сн2 | 10/0,4 | 0.04 | 0 | 0 | 0
1 | ПАО "Россети Сибирь" | "Бурятэнерго" | ТП-12-Сн2 | 10/0,4 | 0.04 | 0 | 0 | 0
1 | ПАО "Россети Сибирь" | "Бурятэнерго" | ТП-13-Сн2 | 10/0,4 | 0.04 | 0 | 0 | 0
1 | ПАО "Россети Сибирь" | "Бурятэнерго" | ТП-14-Сн2 | 10/0,4 | 0.04 | 0 | 0 | 0
1 | ПАО "Россети Сибирь" | "Бурятэнерго" | ТП-15-Сн2 | 10/0,4 | 0.063 | 0 | 0 | 0
1 | ПАО "Россети Сибирь" | "Бурятэнерго" | ТП-16-Сн2 | 10/0,4 | 0.16 | 0 | 0 | 0
1 | ПАО "Россети Сибирь" | "Бурятэнерго" | ТП-5-П1 "Школа" | 10/0,4 | 0.1 | 0 | 0 | 0
1 | ПАО "Россети Сибирь" | "Бурятэнерго" | ТП-17-Сн2 | 10/0,4 | 0.1 | 0 | 0 | 0
1 | ПАО "Россети Сибирь" | "Бурятэнерго" | ТП-18-Сн2 | 10/0,4 | 0.1 | 0 | 0 | 0
1 | ПАО "Россети Сибирь" | "Бурятэнерго" | ТП-19-Сн2 | 10/0,4 | 0.16 | 0 | 0 | 0
1 | ПАО "Россети Сибирь" | "Бурятэнерго" | ТП-21-Сн2 | 10/0,4 | 0.16 | 0 | 0 | 0
1 | ПАО "Россети Сибирь" | "Бурятэнерго" | ТП-1-Сн4 | 10/0,4 | 0.1 | 0 | 0 | 0
1 | ПАО "Россети Сибирь" | "Бурятэнерго" | ТП-2-Сн4 | 10/0,4 | 0.1 | 0 | 0 | 0
1 | ПАО "Россети Сибирь" | "Бурятэнерго" | ТП-3-Сн4 | 10/0,4 | 0.1 | 0 | 0 | 0
1 | ПАО "Россети Сибирь" | "Бурятэнерго" | ТП-4-Сн4 | 10/0,4 | 0.025 | 0 | 0 | 0
1 | ПАО "Россети Сибирь" | "Бурятэнерго" | ТП-5-Сн4 | 10/0,4 | 0.16 | 0 | 0 | 0
1 | ПАО "Россети Сибирь" | "Бурятэнерго" | ТП-6-Сн4 | 10/0,4 | 0.16 | 0 | 0 | 0
1 | ПАО "Россети Сибирь" | "Бурятэнерго" | ТП-8-Сн4 | 10/0,4 | 0.063 | 0 | 0 | 0.009
1 | ПАО "Россети Сибирь" | "Бурятэнерго" | ТП-9-Сн4 | 10/0,4 | 0.04 | 0 | 0 | 0
1 | ПАО "Россети Сибирь" | "Бурятэнерго" | ТП-10-Сн4 | 10/0,4 | 0.04 | 0 | 0 | 0
1 | ПАО "Россети Сибирь" | "Бурятэнерго" | ТП-12-Сн4 | 10/0,4 | 0.04 | 0 | 0 | 0.009
1 | ПАО "Россети Сибирь" | "Бурятэнерго" | ТП-13-Сн4 | 10/0,4 | 0.03 | 0 | 0 | 0
1 | ПАО "Россети Сибирь" | "Бурятэнерго" | ТП-15-Сн4 | 10/0,4 | 0.025 | 0 | 0 | 0
1 | ПАО "Россети Сибирь" | "Бурятэнерго" | ТП-16-Сн4 | 10/0,4 | 0.025 | 0 | 0 | 0
1 | ПАО "Россети Сибирь" | "Бурятэнерго" | ТП-17-Сн4 | 10/0,4 | 0.025 | 0 | 0 | 0
1 | ПАО "Россети Сибирь" | "Бурятэнерго" | ТП-18-Сн4 | 10/0,4 | 0.025 | 0 | 0 | 0
1 | ПАО "Россети Сибирь" | "Бурятэнерго" | ТП-19-Сн4 | 10/0,4 | 0.04 | 0 | 0 | 0
1 | ПАО "Россети Сибирь" | "Бурятэнерго" | ТП-23-Сн4 | 10/0,4 | 0.025 | 0 | 0 | 0.009
1 | ПАО "Россети Сибирь" | "Бурятэнерго" | ТП-25-Сн4 | 10/0,4 | 0.01 | 0 | 0 | 0
1 | ПАО "Россети Сибирь" | "Бурятэнерго" | ТП-1-Сн5 | 10/0,4 | 0.1 | 0 | 0 | 0
1 | ПАО "Россети Сибирь" | "Бурятэнерго" | ТП-223-Т1 Откормочная | 10/0,4 | 0.16 | 0.040045 | 0 | 0.0135
1 | ПАО "Россети Сибирь" | "Бурятэнерго" | ТП-224-Т4 Гурба-Нур | 10/0,4 | 0.16 | 0.0019125 | 0 | 0
1 | ПАО "Россети Сибирь" | "Бурятэнерго" | ТП-2-Сн5 | 10/0,4 | 0.1 | 0 | 0 | 0
1 | ПАО "Россети Сибирь" | "Бурятэнерго" | ТП-225-Т4 Могзон | 10/0,4 | 0.16 | 0.0050107 | 0 | 0.0855
1 | ПАО "Россети Сибирь" | "Бурятэнерго" | ТП-261-Г5 ГОК | 10/0,4 | 0.25 | 0.037604 | 0 | 0
1 | ПАО "Россети Сибирь" | "Бурятэнерго" | ТП-3-Сн5 | 10/0,4 | 0.063 | 0 | 0 | 0.0045
1 | ПАО "Россети Сибирь" | "Бурятэнерго" | ТП-228-Т4 Дорожная | 10/0,4 | 0.063 | 0.037299 | 0 | 0
1 | ПАО "Россети Сибирь" | "Бурятэнерго" | ТП-229-Т4 Баня | 10/0,4 | 0.063 | 0.033857 | 0 | 0
1 | ПАО "Россети Сибирь" | "Бурятэнерго" | ТП-232-Т4 Амбар | 10/0,4 | 0.16 | 0.0038562 | 0 | 0
1 | ПАО "Россети Сибирь" | "Бурятэнерго" | ТП-234-Т4 Загата | 10/0,4 | 0.063 | 0.0033569 | 0 | 0
1 | ПАО "Россети Сибирь" | "Бурятэнерго" | ТП-235-Т4 Березка | 10/0,4 | 0.04 | 0.0066835 | 0 | 0
1 | ПАО "Россети Сибирь" | "Бурятэнерго" | ТП-236-Т4 Харгинур | 10/0,4 | 0.16 | 0.0054809 | 0 | 0
1 | ПАО "Россети Сибирь" | "Бурятэнерго" | ТП-247-Железнодорожный | 6/0,4 | 0.4 | 0 | 0 | 0
1 | ПАО "Россети Сибирь" | "Бурятэнерго" | ТП-9-К-6 | 10/0,4 | 0.063 | 0 | 0 | 0
1 | ПАО "Россети Сибирь" | "Бурятэнерго" | ТП-237-Т5 Покровка | 10/0,4 | 0.04 | 0.0011404 | 0 | 0
1 | ПАО "Россети Сибирь" | "Бурятэнерго" | ТП-238-Т7 Кирпичный | 10/0,4 | 0.063 | 0.0045463 | 0 | 0
1 | ПАО "Россети Сибирь" | "Бурятэнерго" | ТП-239-Т7 Осторной | 10/0,4 | 0.02 | 0.0019107 | 0 | 0
1 | ПАО "Россети Сибирь" | "Бурятэнерго" | ТП-1 Э-3 "Речная" | 10/0,4 | 0.16 | 0.10488 | 0 | 0.018
1 | ПАО "Россети Сибирь" | "Бурятэнерго" | ТП-1 Э-1 "База" | 10/0,4 | 0.16 | 0.14371 | 0 | 0.009
1 | ПАО "Россети Сибирь" | "Бурятэнерго" | ТП-2 Э-4 "МТМ" | 10/0,4 | 0.25 | 0.21495 | 0 | 0.0225
1 | ПАО "Россети Сибирь" | "Бурятэнерго" | ТП-3 Э-4 "Клубная" | 10/0,4 | 0.16 | 0.13084 | 0 | 0.009
1 | ПАО "Россети Сибирь" | "Бурятэнерго" | ТП-4 Э-4 "Удинская" | 10/0,4 | 0.16 | 0.093456 | 0 | 0.009
1 | ПАО "Россети Сибирь" | "Бурятэнерго" | ТП-5 Э-4 "Экспериментальная | 10/0,4 | 0.25 | 0.10093 | 0.009 | 0.0045
1 | ПАО "Россети Сибирь" | "Бурятэнерго" | ТП-10 Э-4 "Центральная" | 10/0,4 | 0.4 | 0.34579 | 0 | 0
1 | ПАО "Россети Сибирь" | "Бурятэнерго" | ТП-11 Э-4 "Садовая" | 10/0,4 | 0.1 | 0.024922 | 0 | 0.0405
1 | ПАО "Россети Сибирь" | "Бурятэнерго" | ТП-12 Э-4 "Шанхай" | 10/0,4 | 0.25 | 0.22679 | 0 | 0.0072
1 | ПАО "Россети Сибирь" | "Бурятэнерго" | ТП-14-УБ11 "СМУ"(Аренда) | 10/0,4 | 0.25 | 0 | 0 | 0
1 | ПАО "Россети Сибирь" | "Бурятэнерго" | ТП-506-Октябрьский | 6/0,4 | 0.4 | 0 | 0 | 0.0009
1 | ПАО "Россети Сибирь" | "Бурятэнерго" | ТП-508-Октябрьский | 6/0,4 | 0.25 | 0 | 0.0165 | 0.0234
1 | ПАО "Россети Сибирь" | "Бурятэнерго" | ТП-525-Октябрьский | 6/0,4 | 0.315 | 0 | 0 | 0
1 | ПАО "Россети Сибирь" | "Бурятэнерго" | ТП-529-Октябрьский | 6/0,4 | 0.4 | 0 | 0 | 0.1024
1 | ПАО "Россети Сибирь" | "Бурятэнерго" | ТП-531-Октябрьский | 6/0,4 | 0.63 | 0.27455 | 0 | 0
1 | ПАО "Россети Сибирь" | "Бурятэнерго" | ТП-532-Октябрьский | 6/0,4 | 0.4 | 0 | 0.0027 | 0.030663
1 | ПАО "Россети Сибирь" | "Бурятэнерго" | ТП-535-Октябрьский | 6/0,4 | 0.63 | 0.0024922 | 0 | 0
1 | ПАО "Россети Сибирь" | "Бурятэнерго" | ТП-536-Октябрьский | 6/0,4 | 0.63 | 0.42544 | 0 | 0.0675
1 | ПАО "Россети Сибирь" | "Бурятэнерго" | ТП-537-Октябрьский | 6/0,4 | 0.32 | 0.17753 | 0 | 0
1 | ПАО "Россети Сибирь" | "Бурятэнерго" | ТП-308-Г7 Хариторм | 10/0,4 | 0.025 | 0.0008411 | 0 | 0
1 | ПАО "Россети Сибирь" | "Бурятэнерго" | ТП-13-Ц2 "Новая" | 10/0,4 | 0.25 | 0.011487 | 0 | 0
1 | ПАО "Россети Сибирь" | "Бурятэнерго" | ТП-1 Э-4 "Школьная" | 10/0,4 | 0.25 | 0.17736 | 0 | 0.0225
1 | ПАО "Россети Сибирь" | "Бурятэнерго" | ТП-538-Октябрьский | 6/0,4 | 0.315 | 0 | 0 | 0
1 | ПАО "Россети Сибирь" | "Бурятэнерго" | ТП-539-Октябрьский | 6/0,4 | 0.4 | 0 | 0 | 0
1 | ПАО "Россети Сибирь" | "Бурятэнерго" | ТП-540-Октябрьский | 6/0,4 | 0.315 | 0 | 0 | 0.009
1 | ПАО "Россети Сибирь" | "Бурятэнерго" | ТП-541-Октябрьский | 6/0,4 | 0.4 | 0 | 0 | 0
1 | ПАО "Россети Сибирь" | "Бурятэнерго" | ТП-11-Ц2 "Школа" | 10/0,4 | 0.1 | 0.0041196 | 0 | 0
1 | ПАО "Россети Сибирь" | "Бурятэнерго" | ТП-1 Нв-4 "Новая" | 10/0,4 | 0.4 | 0.22222 | 0.0135 | 0.099
1 | ПАО "Россети Сибирь" | "Бурятэнерго" | ТП-2 Нв-4 "Контора" | 10/0,4 | 0.4 | 0.25628 | 0 | 0.0225
1 | ПАО "Россети Сибирь" | "Бурятэнерго" | ТП-15-Сн5 | 10/0,4 | 0.1 | 0 | 0 | 0
1 | ПАО "Россети Сибирь" | "Бурятэнерго" | ТП-542/1-Октябрьский | 6/0,4 | 1.25 | 0 | 0 | 0
1 | ПАО "Россети Сибирь" | "Бурятэнерго" | ТП-543-Октябрьский | 6/0,4 | 0.4 | 0.17902 | 0 | 0.001458
1 | ПАО "Россети Сибирь" | "Бурятэнерго" | ТП-544-Октябрьский | 6/0,4 | 0.25 | 0 | 0 | 0
1 | ПАО "Россети Сибирь" | "Бурятэнерго" | ТП-545-Октябрьский | 6/0,4 | 0.63 | 0 | 0 | 0.018
1 | ПАО "Россети Сибирь" | "Бурятэнерго" | ТП-551-Октябрьский | 6/0,4 | 0.63 | 0.61058 | 0 | 0.0135
1 | ПАО "Россети Сибирь" | "Бурятэнерго" | ТП-552-Октябрьский | 6/0,4 | 0.63 | 0 | 0 | 0.009063
1 | ПАО "Россети Сибирь" | "Бурятэнерго" | ТП-553-Октябрьский | 6/0,4 | 0.25 | 0 | 0 | 0
1 | ПАО "Россети Сибирь" | "Бурятэнерго" | ТП-554-Октябрьский | 6/0,4 | 0.315 | 0.1001 | 0 | 0
1 | ПАО "Россети Сибирь" | "Бурятэнерго" | ТП-555-Октябрьский | 6/0,4 | 0.32 | 0 | 0 | 0.00045
1 | ПАО "Россети Сибирь" | "Бурятэнерго" | ТП-556-Октябрьский | 6/0,4 | 0.4 | 0 | 0 | 0.0018
1 | ПАО "Россети Сибирь" | "Бурятэнерго" | ТП-557-Октябрьский | 6/0,4 | 0.4 | 0 | 0 | 0
1 | ПАО "Россети Сибирь" | "Бурятэнерго" | ТП-558-Октябрьский | 6/0,4 | 0.4 | 0.24922 | 0 | 0
1 | ПАО "Россети Сибирь" | "Бурятэнерго" | ТП-3 Нв-4 "Телятник" | 10/0,4 | 0.025 | 0.022429 | 0 | 0
1 | ПАО "Россети Сибирь" | "Бурятэнерго" | ТП-10-Ц5 "ОТФ" | 10/0,4 | 0.025 | 0 | 0 | 0
1 | ПАО "Россети Сибирь" | "Бурятэнерго" | ТП-559-Октябрьский | 6/0,4 | 0.315 | 0 | 0 | 0.0198
1 | ПАО "Россети Сибирь" | "Бурятэнерго" | ТП-564-Октябрьский | 6/0,4 | 0.25 | 0.13053 | 0 | 0
1 | ПАО "Россети Сибирь" | "Бурятэнерго" | ТП-565-Октябрьский | 6/0,4 | 0.25 | 0 | 0 | 0.0027
1 | ПАО "Россети Сибирь" | "Бурятэнерго" | ТП-567-Октябрьский | 6/0,4 | 0.4 | 0.14953 | 0.0162 | 0.0175
1 | ПАО "Россети Сибирь" | "Бурятэнерго" | ТП-16-Сн5 | 10/0,4 | 0.063 | 0 | 0 | 0
1 | ПАО "Россети Сибирь" | "Бурятэнерго" | ТП-4 Нв-3 "Деревня" | 10/0,4 | 0.25 | 0.22429 | 0 | 0.0045
1 | ПАО "Россети Сибирь" | "Бурятэнерго" | ТП-568-Октябрьский | 6/0,4 | 0.63 | 0.28772 | 0 | 0.03474
1 | ПАО "Россети Сибирь" | "Бурятэнерго" | ТП-569-Октябрьский | 6/0,4 | 0.32 | 0.12025 | 0 | 0.027
1 | ПАО "Россети Сибирь" | "Бурятэнерго" | ТП-570-Октябрьский | 6/0,4 | 0.63 | 0.59521 | 0 | 0.0135
1 | ПАО "Россети Сибирь" | "Бурятэнерго" | ТП-571-Октябрьский | 6/0,4 | 0.32 | 0 | 0 | 0.0117
1 | ПАО "Россети Сибирь" | "Бурятэнерго" | ТП-571,1-Октябрьский | 6/0,4 | 0.25 | 0 | 0 | 0
1 | ПАО "Россети Сибирь" | "Бурятэнерго" | ТП-572-Октябрьский | 6/0,4 | 0.32 | 0.146 | 0 | 0.0225
1 | ПАО "Россети Сибирь" | "Бурятэнерго" | ТП-573-Октябрьский | 6/0,4 | 0.4 | 0 | 0 | 0.009
1 | ПАО "Россети Сибирь" | "Бурятэнерго" | ТП-575-Октябрьский | 6/0,4 | 0.32 | 0 | 0.009 | 0.036
1 | ПАО "Россети Сибирь" | "Бурятэнерго" | ТП-576-Октябрьский | 6/0,4 | 0.4 | 0 | 0 | 0
1 | ПАО "Россети Сибирь" | "Бурятэнерго" | ТП-585-Октябрьский | 6/0,4 | 0.25 | 0 | 0 | 0
1 | ПАО "Россети Сибирь" | "Бурятэнерго" | ТП-589-Октябрьский | 6/0,4 | 0.4 | 0.093105 | 0 | 0.099
1 | ПАО "Россети Сибирь" | "Бурятэнерго" | ТП-589,1-Октябрьский | 6/0,4 | 0.25 | 0 | 0.009 | 0.0225
1 | ПАО "Россети Сибирь" | "Бурятэнерго" | ТП-591-Октябрьский | 6/0,4 | 0.32 | 0 | 0 | 0
1 | ПАО "Россети Сибирь" | "Бурятэнерго" | ТП-593-Октябрьский | 6/0,4 | 0.25 | 0 | 0 | 0.0045
1 | ПАО "Россети Сибирь" | "Бурятэнерго" | ТП-594-Октябрьский | 6/0,4 | 0.4 | 0.32502 | 0 | 0.0135
1 | ПАО "Россети Сибирь" | "Бурятэнерго" | ТП-595-Октябрьский | 6/0,4 | 0.4 | 0 | 0 | 0.0405
1 | ПАО "Россети Сибирь" | "Бурятэнерго" | ТП-596-Октябрьский | 6/0,4 | 0.63 | 0.16829 | 0 | 0
1 | ПАО "Россети Сибирь" | "Бурятэнерго" | ТП-597-Октябрьский | 6/0,4 | 0.4 | 0 | 0 | 0.009
1 | ПАО "Россети Сибирь" | "Бурятэнерго" | ТП-604-Октябрьский | 6/0,4 | 0.25 | 0 | 0 | 0
1 | ПАО "Россети Сибирь" | "Бурятэнерго" | ТП-605-Октябрьский | 6/0,4 | 0.4 | 0 | 0.009 | 0.0432
1 | ПАО "Россети Сибирь" | "Бурятэнерго" | ТП-606-Октябрьский | 6/0,4 | 0.4 | 0 | 0 | 0
1 | ПАО "Россети Сибирь" | "Бурятэнерго" | ТП-607-Октябрьский | 6/0,4 | 0.1 | 0 | 0 | 0.0018
1 | ПАО "Россети Сибирь" | "Бурятэнерго" | ТП-610-Октябрьский | 6/0,4 | 0.63 | 0 | 0 | 0
1 | ПАО "Россети Сибирь" | "Бурятэнерго" | ТП-611-Октябрьский | 6/0,4 | 0.25 | 0 | 0 | 0.0135
1 | ПАО "Россети Сибирь" | "Бурятэнерго" | ТП-612-Октябрьский | 6/0,4 | 0.18 | 0.091875 | 0.009 | 0.0108
1 | ПАО "Россети Сибирь" | "Бурятэнерго" | ТП-616-Октябрьский | 6/0,4 | 0.25 | 0 | 0 | 0.009
1 | ПАО "Россети Сибирь" | "Бурятэнерго" | ТП-624-Октябрьский | 6/0,4 | 0.4 | 0.50466 | 0 | 0.009063
1 | ПАО "Россети Сибирь" | "Бурятэнерго" | ТП-627-Октябрьский | 6/0,4 | 0.4 | 0 | 0 | 0.018
1 | ПАО "Россети Сибирь" | "Бурятэнерго" | ТП-629-Октябрьский | 6/0,4 | 0.25 | 0.12861 | 0 | 0.0315
1 | ПАО "Россети Сибирь" | "Бурятэнерго" | ТП-638-Октябрьский | 6/0,4 | 0.25 | 0.099686 | 0 | 0
1 | ПАО "Россети Сибирь" | "Бурятэнерго" | ТП-643-Октябрьский | 6/0,4 | 0.25 | 0 | 0 | 0
1 | ПАО "Россети Сибирь" | "Бурятэнерго" | ТП-658-Октябрьский | 6/0,4 | 0.4 | 0 | 0 | 0
1 | ПАО "Россети Сибирь" | "Бурятэнерго" | ТП-703-Октябрьский | 6/0,4 | 0.63 | 0.60809 | 0 | 0.036
1 | ПАО "Россети Сибирь" | "Бурятэнерго" | ТП-727-Октябрьский | 6/0,4 | 0.1 | 0 | 0 | 0.027
1 | ПАО "Россети Сибирь" | "Бурятэнерго" | ТП-728-Октябрьский | 6/0,4 | 0.4 | 0 | 0.063504 | 0.018
1 | ПАО "Россети Сибирь" | "Бурятэнерго" | ТП-730-Октябрьский | 6/0,4 | 0.63 | 0 | 0 | 0.0495
1 | ПАО "Россети Сибирь" | "Бурятэнерго" | ТП-731-Октябрьский | 6/0,4 | 0.4 | 0 | 0 | 0.0135
1 | ПАО "Россети Сибирь" | "Бурятэнерго" | ТП-734-Октябрьский | 6/0,4 | 0.4 | 0 | 0 | 0
1 | ПАО "Россети Сибирь" | "Бурятэнерго" | ТП-782-Октябрьский | 6/0,4 | 0.25 | 0.14429 | 0.018 | 0.009
1 | ПАО "Россети Сибирь" | "Бурятэнерго" | ТП-783-Октябрьский | 6/0,4 | 0.32 | 0.037382 | 0 | 0.027
1 | ПАО "Россети Сибирь" | "Бурятэнерго" | ТП-788-Октябрьский | 6/0,4 | 0.4 | 0.17968 | 0 | 0.0135
1 | ПАО "Россети Сибирь" | "Бурятэнерго" | ТП-792-Октябрьский | 6/0,4 | 0.16 | 0 | 0 | 0
1 | ПАО "Россети Сибирь" | "Бурятэнерго" | ТП-794-Октябрьский | 6/0,4 | 0.4 | 0.29781 | 0 | 0.0045
1 | ПАО "Россети Сибирь" | "Бурятэнерго" | ТП-796-Октябрьский | 6/0,4 | 0.4 | 0 | 0 | 0.0135
1 | ПАО "Россети Сибирь" | "Бурятэнерго" | ТП-799-Октябрьский | 6/0,4 | 0.4 | 0.56738 | 0 | 0.0135
1 | ПАО "Россети Сибирь" | "Бурятэнерго" | ТП-800-Октябрьский | 6/0,4 | 0.16 | 0 | 0 | 0
1 | ПАО "Россети Сибирь" | "Бурятэнерго" | ТП-810-Октябрьский | 6/0,4 | 0.63 | 0 | 0 | 0
1 | ПАО "Россети Сибирь" | "Бурятэнерго" | ТП-826-Октябрьский | 6/0,4 | 0.25 | 0.104 | 0 | 0.0018
1 | ПАО "Россети Сибирь" | "Бурятэнерго" | ТП-827-Октябрьский | 6/0,4 | 0.63 | 0.37569 | 0 | 0.009
1 | ПАО "Россети Сибирь" | "Бурятэнерго" | ТП-829-Октябрьский | 6/0,4 | 0.25 | 0 | 0 | 0.0225
1 | ПАО "Россети Сибирь" | "Бурятэнерго" | ТП-850-Октябрьский | 6/0,4 | 0.63 | 0 | 0 | 0.1035
1 | ПАО "Россети Сибирь" | "Бурятэнерго" | ТП-851-Октябрьский | 6/0,4 | 0.16 | 0 | 0 | 0
1 | ПАО "Россети Сибирь" | "Бурятэнерго" | ТП-855-Октябрьский | 6/0,4 | 0.25 | 0 | 0 | 0.009
1 | ПАО "Россети Сибирь" | "Бурятэнерго" | ТП-862-Октябрьский | 6/0,4 | 0.4 | 0.15504 | 0 | 0
1 | ПАО "Россети Сибирь" | "Бурятэнерго" | ТП-5 Нв-4 "Озерная" | 10/0,4 | 0.25 | 0.22429 | 0 | 0
1 | ПАО "Россети Сибирь" | "Бурятэнерго" | ТП-6 Нв-4 "АВМ" | 10/0,4 | 0.25 | 0.22429 | 0 | 0.0135
1 | ПАО "Россети Сибирь" | "Бурятэнерго" | ТП-2 Нв-3 "МТМ" | 10/0,4 | 0.16 | 0.14392 | 0 | 0.0045
1 | ПАО "Россети Сибирь" | "Бурятэнерго" | ТП-1-О-2 Онохой Шибирь -1 | 10/0,4 | 0.1 | 0.012082 | 0 | 0
1 | ПАО "Россети Сибирь" | "Бурятэнерго" | ТП-2-О-2 Онохой Шибирь -2 | 10/0,4 | 0.16 | 0.053093 | 0 | 0.00675
1 | ПАО "Россети Сибирь" | "Бурятэнерго" | ТП-5-О-2 Арбиджил | 10/0,4 | 0.1 | 0.021935 | 0 | 0.0135
1 | ПАО "Россети Сибирь" | "Бурятэнерго" | ТП-19-Сн5 | 10/0,4 | 0.063 | 0 | 0 | 0
1 | ПАО "Россети Сибирь" | "Бурятэнерго" | ТП-15-Ц2 "Ст.Гахай" | 10/0,4 | 0.04 | 0 | 0 | 0
1 | ПАО "Россети Сибирь" | "Бурятэнерго" | ТП-7-О-2 ОТФ-Булак | 10/0,4 | 0.025 | 0.0012461 | 0 | 0
1 | ПАО "Россети Сибирь" | "Бурятэнерго" | ТП-1254-Октябрьский | 10/0,4 | 0.63 | 0 | 0 | 0
1 | ПАО "Россети Сибирь" | "Бурятэнерго" | ТП-17 Э-4 "Дабаты" | 10/0,4 | 0.4 | 0.22097 | 0 | 0
1 | ПАО "Россети Сибирь" | "Бурятэнерго" | ТП-20-Сн5 | 10/0,4 | 0.063 | 0 | 0 | 0
1 | ПАО "Россети Сибирь" | "Бурятэнерго" | ТП-1-О-6 Водокачка | 10/0,4 | 0.063 | 0.00042291 | 0 | 0
1 | ПАО "Россети Сибирь" | "Бурятэнерго" | ТП-6-О-6 Солнечная | 10/0,4 | 0.4 | 0.11588 | 0 | 0
1 | ПАО "Россети Сибирь" | "Бурятэнерго" | ТП-21-Сн5 | 10/0,4 | 0.025 | 0 | 0 | 0
1 | ПАО "Россети Сибирь" | "Бурятэнерго" | ТП-2-О-5 Центральная | 10/0,4 | 0.1 | 0.10138 | 0 | 0
1 | ПАО "Россети Сибирь" | "Бурятэнерго" | ТП-3-О-5 Теплицы | 10/0,4 | 0.4 | 0.050974 | 0 | 0
1 | ПАО "Россети Сибирь" | "Бурятэнерго" | ТП-22-Сн5 | 10/0,4 | 0.16 | 0 | 0 | 0
1 | ПАО "Россети Сибирь" | "Бурятэнерго" | ТП-23-Сн5 | 10/0,4 | 0.1 | 0 | 0 | 0
1 | ПАО "Россети Сибирь" | "Бурятэнерго" | ТП-4-О-5 Школьная | 10/0,4 | 0.16 | 0.12199 | 0 | 0
1 | ПАО "Россети Сибирь" | "Бурятэнерго" | ТП-24-Сн5 | 10/0,4 | 0.16 | 0 | 0 | 0
1 | ПАО "Россети Сибирь" | "Бурятэнерго" | ТП-1-ЛПК-1 База ОРС | 10/0,4 | 0.25 | 0.074504 | 0 | 0
1 | ПАО "Россети Сибирь" | "Бурятэнерго" | ТП-25-Сн5 | 10/0,4 | 0.063 | 0 | 0 | 0
1 | ПАО "Россети Сибирь" | "Бурятэнерго" | ТП-4-ЛПК-1 Транспортная | 10/0,4 | 0.25 | 0.018383 | 0 | 0
1 | ПАО "Россети Сибирь" | "Бурятэнерго" | ТП-1-ЛПК-2 Терешкова | 10/0,4 | 0.63 | 0.021779 | 0 | 0
1 | ПАО "Россети Сибирь" | "Бурятэнерго" | ТП-895-Октябрьский | 6/0,4 | 0.4 | 0 | 0 | 0
1 | ПАО "Россети Сибирь" | "Бурятэнерго" | ТП-3-ЛПК-2 Больница | 10/0,4 | 0.63 | 0.07282 | 0.03752 | 0
1 | ПАО "Россети Сибирь" | "Бурятэнерго" | ТП-4-ЛПК-2 60 кв. Дом | 10/0,4 | 0.16 | 0.052619 | 0 | 0
1 | ПАО "Россети Сибирь" | "Бурятэнерго" | ТП-27-Сн5 | 10/0,4 | 0.025 | 0 | 0 | 0
1 | ПАО "Россети Сибирь" | "Бурятэнерго" | ТП-28-Сн5 | 10/0,4 | 0.025 | 0 | 0 | 0
1 | ПАО "Россети Сибирь" | "Бурятэнерго" | ТП-1-ЛПК-3 ДК | 10/0,4 | 0.25 | 0.047774 | 0 | 0.0117
1 | ПАО "Россети Сибирь" | "Бурятэнерго" | ТП-2-ЛПК-3 Юбилейная | 10/0,4 | 0.4 | 0.044008 | 0 | 0
1 | ПАО "Россети Сибирь" | "Бурятэнерго" | ТП-3-ЛПК-3 ВПУ | 10/0,4 | 0.25 | 0.0027385 | 0 | 0
1 | ПАО "Россети Сибирь" | "Бурятэнерго" | ТП-4-ЛПК-3 Школа | 10/0,4 | 0.4 | 0.031119 | 0 | 0.0027
1 | ПАО "Россети Сибирь" | "Бурятэнерго" | ТП-30-Сн5 | 10/0,4 | 0.025 | 0 | 0 | 0
1 | ПАО "Россети Сибирь" | "Бурятэнерго" | ТП-5-ЛПК-3 Пионерская | 10/0,4 | 0.25 | 0.025107 | 0 | 0
1 | ПАО "Россети Сибирь" | "Бурятэнерго" | ТП-31-Сн5 | 10/0,4 | 0.063 | 0 | 0 | 0
1 | ПАО "Россети Сибирь" | "Бурятэнерго" | ТП-8-ЛПК-3 Микрорайон | 10/0,4 | 0.63 | 0.19232 | 0 | 0.0135
1 | ПАО "Россети Сибирь" | "Бурятэнерго" | ТП-896-Октябрьский | 6/0,4 | 0.16 | 0 | 0 | 0
1 | ПАО "Россети Сибирь" | "Бурятэнерго" | ТП-1-ЛПК-4 ЖКХ | 10/0,4 | 0.16 | 0.07319 | 0 | 0
1 | ПАО "Россети Сибирь" | "Бурятэнерго" | ТП-2-ЛПК-4 Кинотеатр | 10/0,4 | 0.63 | 0.21551 | 0 | 0
1 | ПАО "Россети Сибирь" | "Бурятэнерго" | ТП-1059-Октябрьский | 6/0,4 | 0.25 | 0 | 0 | 0.028
1 | ПАО "Россети Сибирь" | "Бурятэнерго" | ТП-3-ЛПК-4 40 лет ЛПК | 10/0,4 | 0.25 | 0.10492 | 0 | 0
1 | ПАО "Россети Сибирь" | "Бурятэнерго" | ТП-4-ЛПК-4 Стрелка | 10/0,4 | 0.4 | 0.10398 | 0 | 0
1 | ПАО "Россети Сибирь" | "Бурятэнерго" | ТП-1060-Октябрьский | 6/0,4 | 0.16 | 0 | 0 | 0
1 | ПАО "Россети Сибирь" | "Бурятэнерго" | ТП-1073-Октябрьский | 6/0,4 | 0.25 | 0 | 0 | 0
1 | ПАО "Россети Сибирь" | "Бурятэнерго" | ТП-3-П3 "Черноярово" | 10/0,4 | 0.063 | 0 | 0 | 0
1 | ПАО "Россети Сибирь" | "Бурятэнерго" | ТП-1-П1 "МТМ" | 10/0,4 | 0.63 | 0 | 0 | 0
1 | ПАО "Россети Сибирь" | "Бурятэнерго" | ТП-2-Б-4 | 10/0,4 | 0.25 | 0 | 0 | 0
1 | ПАО "Россети Сибирь" | "Бурятэнерго" | ТП-1080-Октябрьский | 6/0,4 | 0.25 | 0 | 0 | 0
1 | ПАО "Россети Сибирь" | "Бурятэнерго" | ТП-1083-Октябрьский | 6/0,4 | 0.4 | 0 | 0 | 0.0045
1 | ПАО "Россети Сибирь" | "Бурятэнерго" | ТП-3-Н1 | 10/0,4 | 0.063 | 0 | 0 | 0
1 | ПАО "Россети Сибирь" | "Бурятэнерго" | ТП-1104-Октябрьский | 6/0,4 | 0.4 | 0 | 0 | 0.036
1 | ПАО "Россети Сибирь" | "Бурятэнерго" | ТП-4-Н1 | 10/0,4 | 0.063 | 0 | 0 | 0
1 | ПАО "Россети Сибирь" | "Бурятэнерго" | ТП-5-Н1 | 10/0,4 | 0.063 | 0 | 0 | 0
1 | ПАО "Россети Сибирь" | "Бурятэнерго" | ТП-О-Н2 | 10/0,4 | 0.063 | 0 | 0 | 0
1 | ПАО "Россети Сибирь" | "Бурятэнерго" | ТП-7-ЛПК-4 Трудовая | 10/0,4 | 0.4 | 0.11226 | 0 | 0
1 | ПАО "Россети Сибирь" | "Бурятэнерго" | ТП-1-Н2 | 10/0,4 | 0.01 | 0 | 0 | 0
1 | ПАО "Россети Сибирь" | "Бурятэнерго" | ТП-1108-Октябрьский | 6/0,4 | 0.63 | 0 | 0 | 0.0018
1 | ПАО "Россети Сибирь" | "Бурятэнерго" | ТП-1109-Октябрьский | 6/0,4 | 0.4 | 0 | 0 | 0
1 | ПАО "Россети Сибирь" | "Бурятэнерго" | ТП-1112-Октябрьский | 6/0,4 | 0.25 | 0.21516 | 0 | 0.0045
1 | ПАО "Россети Сибирь" | "Бурятэнерго" | ТП-1135-Октябрьский | 6/0,4 | 0.1 | 0 | 0 | 0.021
1 | ПАО "Россети Сибирь" | "Бурятэнерго" | ТП-1136-Октябрьский | 6/0,4 | 0.25 | 0 | 0 | 0
1 | ПАО "Россети Сибирь" | "Бурятэнерго" | ТП-1171-Октябрьский | 6/0,4 | 0.25 | 0 | 0 | 0.186
1 | ПАО "Россети Сибирь" | "Бурятэнерго" | ТП-1204-Октябрьский | 6/0,4 | 0.63 | 0 | 0 | 0
1 | ПАО "Россети Сибирь" | "Бурятэнерго" | ТП-1205-Октябрьский | 6/0,4 | 0.63 | 0 | 0 | 0
1 | ПАО "Россети Сибирь" | "Бурятэнерго" | ТП-1206-Октябрьский | 6/0,4 | 0.63 | 0 | 0 | 0
1 | ПАО "Россети Сибирь" | "Бурятэнерго" | ТП-1207-Октябрьский | 6/0,4 | 0.25 | 0 | 0 | 0.0405
1 | ПАО "Россети Сибирь" | "Бурятэнерго" | ТП-3-О-6 Сельэнерго | 10/0,4 | 0.25 | 0.00083072 | 0 | 0
1 | ПАО "Россети Сибирь" | "Бурятэнерго" | ТП-15-Н8 "Хоз.Центр" | 10/0,4 | 0.16 | 0.01687 | 0 | 0
1 | ПАО "Россети Сибирь" | "Бурятэнерго" | ТП-1-Бр-7 Школа | 10/0,4 | 0.4 | 0.018612 | 0 | 0.0045
1 | ПАО "Россети Сибирь" | "Бурятэнерго" | ТП-2-Н2 | 10/0,4 | 0.1 | 0 | 0 | 0
1 | ПАО "Россети Сибирь" | "Бурятэнерго" | ТП-2-Бр-7 Поселок | 10/0,4 | 0.25 | 0.055317 | 0 | 0
1 | ПАО "Россети Сибирь" | "Бурятэнерго" | ТП-3-Бр-7 Поселок | 10/0,4 | 0.25 | 0.035858 | 0 | 0
1 | ПАО "Россети Сибирь" | "Бурятэнерго" | ТП-3-Н2 | 10/0,4 | 0.1 | 0 | 0 | 0
1 | ПАО "Россети Сибирь" | "Бурятэнерго" | ТП-4-Бр-7 Новая Котельная | 10/0,4 | 0.4 | 0.041286 | 0.009 | 0.018
1 | ПАО "Россети Сибирь" | "Бурятэнерго" | ТП-1-Бр-2 Водозабор | 10/0,4 | 0.25 | 0.0046841 | 0 | 0
1 | ПАО "Россети Сибирь" | "Бурятэнерго" | ТП-4-Н2 | 10/0,4 | 0.1 | 0 | 0 | 0
1 | ПАО "Россети Сибирь" | "Бурятэнерго" | ТП-2-Бр-2 Кушнарев | 10/0,4 | 0.16 | 0.0034871 | 0 | 0
1 | ПАО "Россети Сибирь" | "Бурятэнерго" | ТП-6-М1 "ДРСУч" | 10/0,4 | 0.4 | 0 | 1.35e-05 | 0
1 | ПАО "Россети Сибирь" | "Бурятэнерго" | ТП-3-Бр-2 Старая Котельная | 10/0,4 | 0.63 | 0.050106 | 0 | 0
1 | ПАО "Россети Сибирь" | "Бурятэнерго" | ТП-5-Н2 | 10/0,4 | 0.1 | 0 | 0 | 0.0135
1 | ПАО "Россети Сибирь" | "Бурятэнерго" | ТП-1-Бр-8 Коптильня Огонек | 10/0,4 | 0.1 | 0.0066401 | 0 | 0.009
1 | ПАО "Россети Сибирь" | "Бурятэнерго" | ТП-2-Бр-9 Черемушки | 10/0,4 | 0.1 | 0.0075813 | 0 | 0
1 | ПАО "Россети Сибирь" | "Бурятэнерго" | ТП-1-З-21 Ч/Сектор РЭС | 10/0,4 | 0.16 | 0.027823 | 0 | 0
1 | ПАО "Россети Сибирь" | "Бурятэнерго" | ТП-1-З-19 Ч/Сектор-1 | 10/0,4 | 0.063 | 0.044283 | 0 | 0
1 | ПАО "Россети Сибирь" | "Бурятэнерго" | ТП-3-З-19 Южная | 10/0,4 | 0.16 | 0.051198 | 0 | 0
1 | ПАО "Россети Сибирь" | "Бурятэнерго" | ТП-4-З-19 Песчанная | 10/0,4 | 0.63 | 0.080029 | 0 | 0
1 | ПАО "Россети Сибирь" | "Бурятэнерго" | ТП-7-З-19 ОТФ Перелесок | 10/0,4 | 0.1 | 0.0014368 | 0 | 0
1 | ПАО "Россети Сибирь" | "Бурятэнерго" | ТП-8-З-19 ОТФ 8 км | 10/0,4 | 0.1 | 6.684e-05 | 0 | 0
1 | ПАО "Россети Сибирь" | "Бурятэнерго" | ТП-1-И-1 СТО Лада | 10/0,4 | 0.16 | 0.01215 | 0 | 0
1 | ПАО "Россети Сибирь" | "Бурятэнерго" | ТП-10-Н2 | 10/0,4 | 0.04 | 0 | 0 | 0
1 | ПАО "Россети Сибирь" | "Бурятэнерго" | ТП-2-И-1 Центральная | 10/0,4 | 0.16 | 0.014086 | 0 | 0
1 | ПАО "Россети Сибирь" | "Бурятэнерго" | ТП-3-И-1 Дет сад | 10/0,4 | 0.16 | 0.0096466 | 0 | 0
1 | ПАО "Россети Сибирь" | "Бурятэнерго" | ТП-4-И-1 Ч/сектор Ш. Буса | 10/0,4 | 0.1 | 0.00015463 | 0 | 0
1 | ПАО "Россети Сибирь" | "Бурятэнерго" | ТП-11-Н2 | 10/0,4 | 0.1 | 0 | 0 | 0
1 | ПАО "Россети Сибирь" | "Бурятэнерго" | ТП-1-И-2 Школа | 10/0,4 | 0.25 | 0.026528 | 0 | 0
1 | ПАО "Россети Сибирь" | "Бурятэнерго" | ТП-1-И-4 Заводская | 10/0,4 | 0.4 | 0.056435 | 0 | 0
1 | ПАО "Россети Сибирь" | "Бурятэнерго" | ТП-2-И-4 Котельная ЖКХ | 10/0,4 | 0.4 | 0.038426 | 0 | 0
1 | ПАО "Россети Сибирь" | "Бурятэнерго" | ТП-3-И-4 Баня | 10/0,4 | 0.4 | 0.10868 | 0 | 0
1 | ПАО "Россети Сибирь" | "Бурятэнерго" | ТП-4-И-4 Школьная | 10/0,4 | 0.4 | 0.10077 | 0 | 0.009
1 | ПАО "Россети Сибирь" | "Бурятэнерго" | ТП-15-Н2 | 10/0,4 | 0.025 | 0 | 0 | 0
1 | ПАО "Россети Сибирь" | "Бурятэнерго" | ТП-1-И-8 Почта | 10/0,4 | 0.4 | 0.038296 | 0 | 0.009
1 | ПАО "Россети Сибирь" | "Бурятэнерго" | ТП-2-И-8 Стахановская | 10/0,4 | 0.16 | 0.025091 | 0 | 0
1 | ПАО "Россети Сибирь" | "Бурятэнерго" | ТП-3-И-8 Железнодорожная | 10/0,4 | 0.16 | 0.033946 | 0 | 0
1 | ПАО "Россети Сибирь" | "Бурятэнерго" | ТП-2-Д1 | 10/0,4 | 0.1 | 0 | 0 | 0
1 | ПАО "Россети Сибирь" | "Бурятэнерго" | ТП-4-И-8 ОРС | 10/0,4 | 0.1 | 0.020371 | 0 | 0
1 | ПАО "Россети Сибирь" | "Бурятэнерго" | ТП-3-Д1 | 10/0,4 | 0.04 | 0 | 0 | 0
1 | ПАО "Россети Сибирь" | "Бурятэнерго" | ТП-2-И-9 Солнечная | 10/0,4 | 0.4 | 0.065274 | 0 | 0.009
1 | ПАО "Россети Сибирь" | "Бурятэнерго" | ТП-4-И-9 Пилорама | 10/0,4 | 0.16 | 0.028774 | 0 | 0
1 | ПАО "Россети Сибирь" | "Бурятэнерго" | ТП-21-Бу3 | 10/0,4 | 0.04 | 0 | 0 | 0
1 | ПАО "Россети Сибирь" | "Бурятэнерго" | ТП-1-Т-4 Нарын | 10/0,4 | 0.063 | 0.027232 | 0 | 0
1 | ПАО "Россети Сибирь" | "Бурятэнерго" | ТП-4-Д1 | 10/0,4 | 0.1 | 0 | 0 | 0
1 | ПАО "Россети Сибирь" | "Бурятэнерго" | ТП-2-Т-4 Зерноток Нарын | 10/0,4 | 0.16 | 0.042585 | 0 | 0
1 | ПАО "Россети Сибирь" | "Бурятэнерго" | ТП-3-Т-4 ОТФ Нарын-1 | 10/0,4 | 0.04 | 0.0063947 | 0 | 0
1 | ПАО "Россети Сибирь" | "Бурятэнерго" | ТП-5-Т-4 Тарбагатайка | 10/0,4 | 0.063 | 0.0094391 | 0 | 0
1 | ПАО "Россети Сибирь" | "Бурятэнерго" | ТП-20-БУ3 | 10/0,4 | 0.025 | 0 | 0 | 0
1 | ПАО "Россети Сибирь" | "Бурятэнерго" | ТП-6-Т-4 Хара Кутул | 10/0,4 | 0.4 | 0.033915 | 0 | 0
1 | ПАО "Россети Сибирь" | "Бурятэнерго" | ТП-7-Т-4 Тумур-Хорой | 10/0,4 | 0.05 | 0.0067326 | 0 | 0
1 | ПАО "Россети Сибирь" | "Бурятэнерго" | ТП-8-Т-4 Бурун-Оса | 10/0,4 | 0.063 | 0.00089114 | 0 | 0
1 | ПАО "Россети Сибирь" | "Бурятэнерго" | ТП-5-Д1 | 10/0,4 | 0.1 | 0 | 0 | 0
1 | ПАО "Россети Сибирь" | "Бурятэнерго" | ТП-1-Т-5 Ленина | 10/0,4 | 0.1 | 0.036666 | 0 | 0
1 | ПАО "Россети Сибирь" | "Бурятэнерго" | ТП-23-Бу3 | 10/0,4 | 0.04 | 0 | 0 | 0
1 | ПАО "Россети Сибирь" | "Бурятэнерго" | ТП-2-Т-5 Котельная | 10/0,4 | 0.16 | 0.039753 | 0 | 0
1 | ПАО "Россети Сибирь" | "Бурятэнерго" | ТП-3-Т-5 Новая | 10/0,4 | 0.1 | 0.030937 | 0 | 0
1 | ПАО "Россети Сибирь" | "Бурятэнерго" | ТП-1-Бу4 | 10/0,4 | 0.025 | 0 | 0 | 0
1 | ПАО "Россети Сибирь" | "Бурятэнерго" | ТП-1-Т-7 МТМ | 10/0,4 | 0.25 | 0.0086546 | 0 | 0
1 | ПАО "Россети Сибирь" | "Бурятэнерго" | ТП-8-Д1 | 10/0,4 | 0.04 | 0 | 0 | 0
1 | ПАО "Россети Сибирь" | "Бурятэнерго" | ТП-2-Т-7 Контора | 10/0,4 | 0.25 | 0.04017 | 0 | 0
1 | ПАО "Россети Сибирь" | "Бурятэнерго" | ТП-3-Т-7 Зарноток | 10/0,4 | 0.16 | 0.033191 | 0 | 0
1 | ПАО "Россети Сибирь" | "Бурятэнерго" | ТП-9-Д1 | 10/0,4 | 0.01 | 0 | 0 | 0
1 | ПАО "Россети Сибирь" | "Бурятэнерго" | ТП-4-Т-7 Афанасьева | 10/0,4 | 0.25 | 0.046779 | 0 | 0
1 | ПАО "Россети Сибирь" | "Бурятэнерго" | ТП-4-Т-8 ч/сектор М-Тала | 10/0,4 | 0.063 | 0.029219 | 0 | 0.00675
1 | ПАО "Россети Сибирь" | "Бурятэнерго" | МТП-3-Бу4 | 10/0,4 | 0.04 | 0 | 0 | 0
1 | ПАО "Россети Сибирь" | "Бурятэнерго" | ТП-5-Т-8 ч/сектор М-Тала | 10/0,4 | 0.1 | 0.031048 | 0 | 0
1 | ПАО "Россети Сибирь" | "Бурятэнерго" | ТП-6-Т-8 ФКРС | 10/0,4 | 0.4 | 0.033012 | 0 | 0
1 | ПАО "Россети Сибирь" | "Бурятэнерго" | ТП-1-З-10 Серова | 10/0,4 | 0.25 | 0.08587 | 0 | 0
1 | ПАО "Россети Сибирь" | "Бурятэнерго" | ТП-4-Бу4 | 10/0,4 | 0.1 | 0 | 0 | 0
1 | ПАО "Россети Сибирь" | "Бурятэнерго" | ТП-11-Д1 | 10/0,4 | 0.04 | 0.011148 | 0 | 0
1 | ПАО "Россети Сибирь" | "Бурятэнерго" | ТП-2-З-10 Узел связи | 10/0,4 | 0.1 | 0.015028 | 0 | 0
1 | ПАО "Россети Сибирь" | "Бурятэнерго" | ТП-1-Ш-3 | 10/0,4 | 0.1 | 0 | 0 | 0
1 | ПАО "Россети Сибирь" | "Бурятэнерго" | ТП-3-З-10 Гостиница | 10/0,4 | 0.4 | 0.094477 | 0 | 0
1 | ПАО "Россети Сибирь" | "Бурятэнерго" | ТП-4-З-10 Торговый Центр | 10/0,4 | 0.16 | 0.0094608 | 0 | 0
1 | ПАО "Россети Сибирь" | "Бурятэнерго" | ТП-12-Д1 | 10/0,4 | 0.1 | 0 | 0 | 0
1 | ПАО "Россети Сибирь" | "Бурятэнерго" | ТП-6-Бу4 | 10/0,4 | 0.04 | 0 | 0 | 0
1 | ПАО "Россети Сибирь" | "Бурятэнерго" | ТП-13-Д1 | 10/0,4 | 0.1 | 0 | 0 | 0
1 | ПАО "Россети Сибирь" | "Бурятэнерго" | ТП-1-З-12 Юбилейная | 10/0,4 | 0.25 | 0.088222 | 0 | 0
1 | ПАО "Россети Сибирь" | "Бурятэнерго" | ТП-2-З-12 ПМК | 10/0,4 | 0.32 | 0.080906 | 0 | 0
1 | ПАО "Россети Сибирь" | "Бурятэнерго" | ТП-3-З-12 Подкаменная | 10/0,4 | 0.1 | 0.022474 | 0 | 0
1 | ПАО "Россети Сибирь" | "Бурятэнерго" | ТП-14-Д1 | 10/0,4 | 0.025 | 0 | 0 | 0
1 | ПАО "Россети Сибирь" | "Бурятэнерго" | ТП-4-З-12 50 лет Бур. АССР | 10/0,4 | 0.32 | 0.10946 | 0 | 0
1 | ПАО "Россети Сибирь" | "Бурятэнерго" | ТП-1-Д2 | 10/0,4 | 0.1 | 0 | 0 | 0
1 | ПАО "Россети Сибирь" | "Бурятэнерго" | ТП-8-Бу4 | 10/0,4 | 0.063 | 0 | 0 | 0
1 | ПАО "Россети Сибирь" | "Бурятэнерго" | ТП-2-Д2 | 10/0,4 | 0.16 | 0 | 0 | 0
1 | ПАО "Россети Сибирь" | "Бурятэнерго" | ТП-1-З-15 Аносова | 10/0,4 | 0.04 | 0.0006372 | 0 | 0
1 | ПАО "Россети Сибирь" | "Бурятэнерго" | ТП-3-Д2 | 10/0,4 | 0.1 | 0 | 0 | 0
1 | ПАО "Россети Сибирь" | "Бурятэнерго" | ТП-1-М1 | 10/0,4 | 0.25 | 0 | 0 | 0
1 | ПАО "Россети Сибирь" | "Бурятэнерго" | ТП-4-Д2 | 10/0,4 | 0.16 | 0 | 0 | 0
1 | ПАО "Россети Сибирь" | "Бурятэнерго" | ТП-2-З-15 Солнечная | 10/0,4 | 0.4 | 0.06609 | 0 | 0
1 | ПАО "Россети Сибирь" | "Бурятэнерго" | ТП-3-З-15 Молочная кухня | 10/0,4 | 0.25 | 0.094676 | 0 | 0
1 | ПАО "Россети Сибирь" | "Бурятэнерго" | ТП-5-Д2 | 10/0,4 | 0.1 | 0 | 0 | 0.0135
1 | ПАО "Россети Сибирь" | "Бурятэнерго" | ТП-2-М1 | 10/0,4 | 0.25 | 0 | 0 | 0
1 | ПАО "Россети Сибирь" | "Бурятэнерго" | ТП-11-З-10 База ЖКХ | 10/0,4 | 0.4 | 0.015672 | 0 | 0
1 | ПАО "Россети Сибирь" | "Бурятэнерго" | ТП-3-М1 | 10/0,4 | 0.25 | 0 | 0 | 0
1 | ПАО "Россети Сибирь" | "Бурятэнерго" | ТП-1-Д3 | 10/0,4 | 0.025 | 0 | 0 | 0
1 | ПАО "Россети Сибирь" | "Бурятэнерго" | ТП-4-М1 | 10/0,4 | 0.1 | 0 | 0 | 0
1 | ПАО "Россети Сибирь" | "Бурятэнерго" | ТП-1-З-17 УОС | 10/0,4 | 0.25 | 0.00044557 | 0 | 0
1 | ПАО "Россети Сибирь" | "Бурятэнерго" | ТП-2-З-17 Светлая | 10/0,4 | 0.4 | 0.067353 | 0 | 0
1 | ПАО "Россети Сибирь" | "Бурятэнерго" | ТП-3-З-17 МСО | 10/0,4 | 0.25 | 0.022216 | 0 | 0.0135
1 | ПАО "Россети Сибирь" | "Бурятэнерго" | ТП-5-М1 | 10/0,4 | 0.16 | 0 | 0 | 0
1 | ПАО "Россети Сибирь" | "Бурятэнерго" | ТП-4-З-17 Заготконтора | 10/0,4 | 0.25 | 0.040407 | 0 | 0
1 | ПАО "Россети Сибирь" | "Бурятэнерго" | ТП-3-Д3 | 10/0,4 | 0.04 | 0 | 0 | 0
1 | ПАО "Россети Сибирь" | "Бурятэнерго" | ТП-6-М1 | 10/0,4 | 0.16 | 0.045289 | 0 | 0
1 | ПАО "Россети Сибирь" | "Бурятэнерго" | ТП-10-З-17 МКСЛ | 10/0,4 | 0.16 | 0.044646 | 0 | 0
1 | ПАО "Россети Сибирь" | "Бурятэнерго" | ТП-4-Д3 | 10/0,4 | 0.025 | 0 | 0 | 0
1 | ПАО "Россети Сибирь" | "Бурятэнерго" | ТП-11-З-17 Мехлесхоз | 10/0,4 | 0.32 | 0 | 0 | 0
1 | ПАО "Россети Сибирь" | "Бурятэнерго" | ТП-13-З-17 Подсобное | 10/0,4 | 0.25 | 0.048147 | 0 | 0
1 | ПАО "Россети Сибирь" | "Бурятэнерго" | ТП-2-ЗТ-1 РТПЦ | 10/0,4 | 0.04 | 0.0008175 | 0 | 0
1 | ПАО "Россети Сибирь" | "Бурятэнерго" | ТП-5-Д3 | 10/0,4 | 0.16 | 0 | 0 | 0
1 | ПАО "Россети Сибирь" | "Бурятэнерго" | ТП-1-НБ-1 Котельная | 10/0,4 | 1 | 0 | 0 | 0
1 | ПАО "Россети Сибирь" | "Бурятэнерго" | ТП-8-М1 | 10/0,4 | 0.16 | 0.038636 | 0 | 0
1 | ПАО "Россети Сибирь" | "Бурятэнерго" | ТП-6-Д3 | 10/0,4 | 0.04 | 0 | 0 | 0
1 | ПАО "Россети Сибирь" | "Бурятэнерго" | ТП-2-НБ-6 Северная | 10/0,4 | 0.25 | 0.049096 | 0 | 0
1 | ПАО "Россети Сибирь" | "Бурятэнерго" | ТП-3-НБ-6 Трактовая | 10/0,4 | 0.25 | 0.088007 | 0 | 0
1 | ПАО "Россети Сибирь" | "Бурятэнерго" | ТП-7-Д3 | 10/0,4 | 0.04 | 0 | 0 | 0
1 | ПАО "Россети Сибирь" | "Бурятэнерго" | ТП-1-НБ-4 Гаражная | 10/0,4 | 0.25 | 0.017782 | 0 | 0.045
1 | ПАО "Россети Сибирь" | "Бурятэнерго" | ТП-3-НБ-4 Юбилейная 2 | 10/0,4 | 0.4 | 0.097734 | 0 | 0
1 | ПАО "Россети Сибирь" | "Бурятэнерго" | ТП-8-Д3 | 10/0,4 | 0.1 | 0 | 0 | 0
1 | ПАО "Россети Сибирь" | "Бурятэнерго" | ТП-4-НБ-4 Школьная | 10/0,4 | 0.63 | 0.024041 | 0 | 0
1 | ПАО "Россети Сибирь" | "Бурятэнерго" | ТП-5-НБ-4 Поселковая | 10/0,4 | 0.63 | 0.084051 | 0 | 0
1 | ПАО "Россети Сибирь" | "Бурятэнерго" | ТП-9-Д3 | 10/0,4 | 0.1 | 0 | 0 | 0
1 | ПАО "Россети Сибирь" | "Бурятэнерго" | ТП-13-М1 | 10/0,4 | 0.04 | 0 | 0 | 0
1 | ПАО "Россети Сибирь" | "Бурятэнерго" | ТП-14-М1 | 10/0,4 | 0.01 | 0 | 0 | 0
1 | ПАО "Россети Сибирь" | "Бурятэнерго" | ТП-10-НБ-4 КНС | 10/0,4 | 0.25 | 0.038017 | 0 | 0
1 | ПАО "Россети Сибирь" | "Бурятэнерго" | ТП-11-НБ-4 Юбилейная 1 | 10/0,4 | 0.63 | 0.094071 | 0 | 0
1 | ПАО "Россети Сибирь" | "Бурятэнерго" | ТП-15-М1 | 10/0,4 | 0.04 | 0 | 0 | 0
1 | ПАО "Россети Сибирь" | "Бурятэнерго" | ТП-12-НБ-4 Лесная | 10/0,4 | 0.4 | 0.17489 | 0 | 0
1 | ПАО "Россети Сибирь" | "Бурятэнерго" | ТП-13-НБ-4 Бройлерная | 10/0,4 | 1 | 0.070716 | 0 | 0
1 | ПАО "Россети Сибирь" | "Бурятэнерго" | ТП-16-М1 | 10/0,4 | 0.04 | 0 | 0 | 0
1 | ПАО "Россети Сибирь" | "Бурятэнерго" | ТП-14-НБ-4 ДК | 10/0,4 | 0.4 | 0.064436 | 0 | 0
1 | ПАО "Россети Сибирь" | "Бурятэнерго" | ТП-15-НБ-4 Новостройки | 10/0,4 | 0.4 | 0.082353 | 0 | 0
1 | ПАО "Россети Сибирь" | "Бурятэнерго" | ТП-16-НБ-4 Пирогова | 10/0,4 | 0.63 | 0.057165 | 0 | 0
1 | ПАО "Россети Сибирь" | "Бурятэнерго" | ТП-17-НБ-4 Больница | 10/0,4 | 0.4 | 0.10715 | 0 | 0
1 | ПАО "Россети Сибирь" | "Бурятэнерго" | ТП-17-М1 | 10/0,4 | 0.04 | 0 | 0 | 0
1 | ПАО "Россети Сибирь" | "Бурятэнерго" | ТП-18-НБ-4 Водозабор (НБ-7 2Т) | 10/0,4 | 0.4 | 0.015172 | 0 | 0
1 | ПАО "Россети Сибирь" | "Бурятэнерго" | ТП-1-НБ-7 Пчелопасика | 10/0,4 | 0.04 | 0.00043754 | 0 | 0
1 | ПАО "Россети Сибирь" | "Бурятэнерго" | ТП-3-НБ-7 Водокачка | 10/0,4 | 0.1 | 0.0095972 | 0 | 0.0135
1 | ПАО "Россети Сибирь" | "Бурятэнерго" | ТП-4-НБ-7 Теплица | 10/0,4 | 0.16 | 0.00026621 | 0 | 0
1 | ПАО "Россети Сибирь" | "Бурятэнерго" | ТП-5-НБ-7 Верхняя | 10/0,4 | 0.063 | 0.012752 | 0 | 0
1 | ПАО "Россети Сибирь" | "Бурятэнерго" | ТП-7-НБ-7 МТФ | 10/0,4 | 0.25 | 0.0060482 | 0 | 0
1 | ПАО "Россети Сибирь" | "Бурятэнерго" | ТП-20-М1 | 10/0,4 | 0.025 | 0 | 0 | 0
1 | ПАО "Россети Сибирь" | "Бурятэнерго" | ТП-8-НБ-7 Нижняя | 10/0,4 | 0.1 | 0.013502 | 0 | 0
1 | ПАО "Россети Сибирь" | "Бурятэнерго" | ТП-10-НБ-7 Школа | 10/0,4 | 0.1 | 0.016993 | 0 | 0
1 | ПАО "Россети Сибирь" | "Бурятэнерго" | ТП-11-НБ-7 Лесоучасток | 10/0,4 | 0.4 | 0.0096717 | 0 | 0
1 | ПАО "Россети Сибирь" | "Бурятэнерго" | ТП-12-НБ-7 Атхатай | 10/0,4 | 0.63 | 0.025478 | 0.00675 | 0.045
1 | ПАО "Россети Сибирь" | "Бурятэнерго" | ТП-2-НБ-8 Никитина | 10/0,4 | 0.025 | 0.00018729 | 0 | 0
1 | ПАО "Россети Сибирь" | "Бурятэнерго" | ТП-4-НБ-8 Леонова-2 | 10/0,4 | 0.1 | 0.029422 | 0 | 0
1 | ПАО "Россети Сибирь" | "Бурятэнерго" | ТП-5-НБ-8 Интернат | 10/0,4 | 0.16 | 0.060348 | 0 | 0
1 | ПАО "Россети Сибирь" | "Бурятэнерго" | ТП-6-НБ-8 Нижняя | 10/0,4 | 0.16 | 0.075406 | 0 | 0
1 | ПАО "Россети Сибирь" | "Бурятэнерго" | ТП-8-НБ-8 Леогнова-1 | 10/0,4 | 0.16 | 0.033749 | 0 | 0
1 | ПАО "Россети Сибирь" | "Бурятэнерго" | ТП-10-НБ-8 Дет сад | 10/0,4 | 0.16 | 0.0095951 | 0 | 0
1 | ПАО "Россети Сибирь" | "Бурятэнерго" | ТП-11-НБ-8 Киселева | 10/0,4 | 0.1 | 0.019572 | 0 | 0
1 | ПАО "Россети Сибирь" | "Бурятэнерго" | ТП-12-НБ-8 Контора | 10/0,4 | 0.1 | 0.01175 | 0 | 0
1 | ПАО "Россети Сибирь" | "Бурятэнерго" | ТП-24-М1 | 10/0,4 | 0.16 | 0 | 0 | 0
1 | ПАО "Россети Сибирь" | "Бурятэнерго" | ТП-13-НБ-8 МТМ | 10/0,4 | 0.4 | 0.0063248 | 0 | 0
1 | ПАО "Россети Сибирь" | "Бурятэнерго" | ТП-14-НБ-8 Киселева-2 | 10/0,4 | 0.16 | 0.013956 | 0.0075 | 0
1 | ПАО "Россети Сибирь" | "Бурятэнерго" | ТП-15-НБ-8 Верхняя | 10/0,4 | 0.315 | 0.035283 | 0 | 0
1 | ПАО "Россети Сибирь" | "Бурятэнерго" | ТП-1-Г-1 Дет сад | 10/0,4 | 0.25 | 0.046201 | 0 | 0
1 | ПАО "Россети Сибирь" | "Бурятэнерго" | ТП-2-Г-1 Энергоучасток | 10/0,4 | 0.63 | 0.13121 | 0 | 0
1 | ПАО "Россети Сибирь" | "Бурятэнерго" | ТП-3-Г-1 Магазин | 10/0,4 | 0.25 | 0.033049 | 0 | 0
1 | ПАО "Россети Сибирь" | "Бурятэнерго" | ТП-4-Г-1 Котельная | 10/0,4 | 0.4 | 0.037312 | 0 | 0
1 | ПАО "Россети Сибирь" | "Бурятэнерго" | ТП-1-Г-2 Дом контактников | 10/0,4 | 0.4 | 0.023472 | 0 | 0
1 | ПАО "Россети Сибирь" | "Бурятэнерго" | ТП-2-Г-2 Профсоюзная | 10/0,4 | 0.25 | 0.0090756 | 0 | 0
1 | ПАО "Россети Сибирь" | "Бурятэнерго" | ТП-3-Г-2 Сосновая | 10/0,4 | 0.16 | 0.024178 | 0 | 0
1 | ПАО "Россети Сибирь" | "Бурятэнерго" | ТП-4-Г-2 Почтовая | 10/0,4 | 0.25 | 0.024364 | 0 | 0.009
1 | ПАО "Россети Сибирь" | "Бурятэнерго" | ТП-1-НС-3 Улус | 10/0,4 | 0.1 | 0.00044557 | 0 | 0
1 | ПАО "Россети Сибирь" | "Бурятэнерго" | ТП-2-НС-3 Кижа | 10/0,4 | 0.25 | 0.025059 | 0 | 0
1 | ПАО "Россети Сибирь" | "Бурятэнерго" | ТП-3-НС-3 Школа | 10/0,4 | 0.4 | 0.047617 | 0 | 0
1 | ПАО "Россети Сибирь" | "Бурятэнерго" | ТП-4-НС-3 Новая | 10/0,4 | 0.16 | 0.036329 | 0 | 0
1 | ПАО "Россети Сибирь" | "Бурятэнерго" | ТП-11-Ич4 | 10/0,4 | 0.063 | 0.0014847 | 0 | 0
1 | ПАО "Россети Сибирь" | "Бурятэнерго" | ТП-4-Н1 | 10/0,4 | 0.1 | 0.0028877 | 0 | 0
1 | ПАО "Россети Сибирь" | "Бурятэнерго" | ТП-2-НС-1 60 лет Октября | 10/0,4 | 0.315 | 0.063244 | 0 | 0
1 | ПАО "Россети Сибирь" | "Бурятэнерго" | ТП-6-КС-4 | 10/0,4 | 0.1 | 0 | 0 | 0
1 | ПАО "Россети Сибирь" | "Бурятэнерго" | ТП-3-НС-1 Степная | 10/0,4 | 0.25 | 0.043348 | 0 | 0
1 | ПАО "Россети Сибирь" | "Бурятэнерго" | ТП-4-НС-1 Луговая | 10/0,4 | 0.25 | 0.028834 | 0 | 0
1 | ПАО "Россети Сибирь" | "Бурятэнерго" | ТП-2-НС-4 Зональная | 10/0,4 | 0.1 | 0.024014 | 0 | 0
1 | ПАО "Россети Сибирь" | "Бурятэнерго" | ТП-10-НС-1 ПМК | 10/0,4 | 0.4 | 0.033747 | 0 | 0
1 | ПАО "Россети Сибирь" | "Бурятэнерго" | ТП-3-НС-4 Дархитуй | 10/0,4 | 0.16 | 0.013489 | 0 | 0
1 | ПАО "Россети Сибирь" | "Бурятэнерго" | ТП-11-НС-1 ЦРП | 10/0,4 | 0.63 | 0.039621 | 0 | 0
1 | ПАО "Россети Сибирь" | "Бурятэнерго" | ТП-12-НС-1 Почта | 10/0,4 | 0.1 | 0.006437 | 0 | 0
1 | ПАО "Россети Сибирь" | "Бурятэнерго" | ТП-2-Н1 | 10/0,4 | 0.16 | 0.0033023 | 0 | 0.009
1 | ПАО "Россети Сибирь" | "Бурятэнерго" | ТП-10-НС-4 РТПЦ | 10/0,4 | 0.063 | 0.005833 | 0 | 0
1 | ПАО "Россети Сибирь" | "Бурятэнерго" | ТП-4-НС-4 Лесная | 10/0,4 | 0.16 | 0.042245 | 0 | 0
1 | ПАО "Россети Сибирь" | "Бурятэнерго" | ТП-1-НС-4 Карьерная | 10/0,4 | 0.16 | 0.001264 | 0 | 0
1 | ПАО "Россети Сибирь" | "Бурятэнерго" | ТП-1-О-4 Нарын-Шибирь | 10/0,4 | 0.04 | 0.0034258 | 0 | 0
1 | ПАО "Россети Сибирь" | "Бурятэнерго" | ТП-2-О-4 ОТФ Добо-Енхор | 10/0,4 | 0.04 | 0.0044151 | 0 | 0
1 | ПАО "Россети Сибирь" | "Бурятэнерго" | ТП-3-О-4 Добо-Енхор | 10/0,4 | 0.1 | 0.063578 | 0 | 0
1 | ПАО "Россети Сибирь" | "Бурятэнерго" | ТП-27-М1 | 10/0,4 | 0.16 | 0 | 0 | 0
1 | ПАО "Россети Сибирь" | "Бурятэнерго" | ТП-5-О-4 Хара-Ацагат-1 | 10/0,4 | 0.04 | 0.0088085 | 0 | 0
1 | ПАО "Россети Сибирь" | "Бурятэнерго" | ТП-6-О-4 Хара-Ацагат-2 | 10/0,4 | 0.04 | 0.012508 | 0 | 0
1 | ПАО "Россети Сибирь" | "Бурятэнерго" | ТП-7-О-4 Дацан | 10/0,4 | 0.25 | 0.047957 | 0 | 0
1 | ПАО "Россети Сибирь" | "Бурятэнерго" | ТП-8-О-4 Школа | 10/0,4 | 0.16 | 0.081262 | 0 | 0
1 | ПАО "Россети Сибирь" | "Бурятэнерго" | ТП-10-О-4 Зерноток | 10/0,4 | 0.25 | 0.16868 | 0 | 0.0285
1 | ПАО "Россети Сибирь" | "Бурятэнерго" | ТП-11-О-4 Частный сектор | 10/0,4 | 0.063 | 0.041818 | 0 | 0
1 | ПАО "Россети Сибирь" | "Бурятэнерго" | ТП-12-О-4 Ацагат | 10/0,4 | 0.16 | 0.054319 | 0 | 0
1 | ПАО "Россети Сибирь" | "Бурятэнерго" | ТП-13-О-4 Хотогор | 10/0,4 | 0.1 | 0.01039 | 0 | 0
1 | ПАО "Россети Сибирь" | "Бурятэнерго" | ТП-30-М1 | 10/0,4 | 0.16 | 0 | 0 | 0
1 | ПАО "Россети Сибирь" | "Бурятэнерго" | ТП-1-К-3 РПС-108 | 10/0,4 | 0.063 | 0.0014891 | 0 | 0
1 | ПАО "Россети Сибирь" | "Бурятэнерго" | ТП-1-К-2 Ст. Курба | 10/0,4 | 0.16 | 0.031302 | 0 | 0
1 | ПАО "Россети Сибирь" | "Бурятэнерго" | ТП-31-М1 | 10/0,4 | 0.025 | 0 | 0 | 0
1 | ПАО "Россети Сибирь" | "Бурятэнерго" | ТП-3-К-10 Крайняя | 10/0,4 | 0.16 | 0.040124 | 0 | 0
1 | ПАО "Россети Сибирь" | "Бурятэнерго" | ТП-4-К-10 Мелиоративная | 10/0,4 | 0.25 | 0.046888 | 0 | 0
1 | ПАО "Россети Сибирь" | "Бурятэнерго" | ТП-32-М1 | 10/0,4 | 0.1 | 0 | 0 | 0
1 | ПАО "Россети Сибирь" | "Бурятэнерго" | ТП-5-К-10 Овощехранилище | 10/0,4 | 0.4 | 0.0099913 | 0 | 0
1 | ПАО "Россети Сибирь" | "Бурятэнерго" | ТП-6-К-10 Школа | 10/0,4 | 0.1 | 0.030478 | 0 | 0
1 | ПАО "Россети Сибирь" | "Бурятэнерго" | ТП-8-К-10 Дет сад | 10/0,4 | 0.4 | 0.052154 | 0 | 0
1 | ПАО "Россети Сибирь" | "Бурятэнерго" | ТП-9-К-10 Заводской поселок | 10/0,4 | 0.1 | 0.017885 | 0 | 0
1 | ПАО "Россети Сибирь" | "Бурятэнерго" | ТП-33-М1 | 10/0,4 | 0.063 | 0 | 0 | 0
1 | ПАО "Россети Сибирь" | "Бурятэнерго" | ТП-12-К-10 Ангир | 10/0,4 | 0.16 | 0.067039 | 0 | 0
1 | ПАО "Россети Сибирь" | "Бурятэнерго" | ТП-13-К-10 Красный Яр | 10/0,4 | 0.4 | 0.032756 | 0 | 0
1 | ПАО "Россети Сибирь" | "Бурятэнерго" | ТП-1-К-4 Школа | 10/0,4 | 0.16 | 0.0011226 | 0 | 0
1 | ПАО "Россети Сибирь" | "Бурятэнерго" | ТП-2-К-4 Магазин | 10/0,4 | 0.16 | 0.022854 | 0 | 0
1 | ПАО "Россети Сибирь" | "Бурятэнерго" | ТП-3-К-4 Садовая | 10/0,4 | 0.16 | 0.011068 | 0 | 0
1 | ПАО "Россети Сибирь" | "Бурятэнерго" | ТП-1-Н2 | 10/0,4 | 0.063 | 0.0010717 | 0 | 0
1 | ПАО "Россети Сибирь" | "Бурятэнерго" | ТП-4-К-4 Советская | 10/0,4 | 0.25 | 0.045056 | 0 | 0
1 | ПАО "Россети Сибирь" | "Бурятэнерго" | ТП-36-М1 | 10/0,4 | 0.04 | 0 | 0 | 0
1 | ПАО "Россети Сибирь" | "Бурятэнерго" | ТП-5-К-4 Солнечная | 10/0,4 | 0.25 | 0.050304 | 0 | 0
1 | ПАО "Россети Сибирь" | "Бурятэнерго" | ТП-6-К-4 Новая | 10/0,4 | 0.4 | 0.028976 | 0 | 0
1 | ПАО "Россети Сибирь" | "Бурятэнерго" | ТП-7-К-4 Дет сад | 10/0,4 | 0.25 | 0.0021051 | 0 | 0
1 | ПАО "Россети Сибирь" | "Бурятэнерго" | ТП-37-М1 | 10/0,4 | 0.063 | 0 | 0 | 0.027
1 | ПАО "Россети Сибирь" | "Бурятэнерго" | ТП-8-К-4 Дет сад | 10/0,4 | 0.16 | 0.016421 | 0 | 0
1 | ПАО "Россети Сибирь" | "Бурятэнерго" | ТП-1-К-12 АЗС | 10/0,4 | 0.1 | 0.0075624 | 0 | 0
1 | ПАО "Россети Сибирь" | "Бурятэнерго" | ТП-38-М1 | 10/0,4 | 0.04 | 0 | 0 | 0
1 | ПАО "Россети Сибирь" | "Бурятэнерго" | ТП-2-К-12 ФКРС-1 | 10/0,4 | 0.63 | 0.037341 | 0 | 0
1 | ПАО "Россети Сибирь" | "Бурятэнерго" | ТП-3-К-12 Центральная | 10/0,4 | 0.25 | 0.038395 | 0 | 0
1 | ПАО "Россети Сибирь" | "Бурятэнерго" | ТП-4-К-12 Швейный цех | 10/0,4 | 0.16 | 0.031095 | 0 | 0
1 | ПАО "Россети Сибирь" | "Бурятэнерго" | ТП-5-К-12 Целина | 10/0,4 | 0.4 | 0.03642 | 0 | 0
1 | ПАО "Россети Сибирь" | "Бурятэнерго" | ТП-6-К-12 Восточная | 10/0,4 | 0.063 | 0.015918 | 0 | 0
1 | ПАО "Россети Сибирь" | "Бурятэнерго" | ТП-39-М1 | 10/0,4 | 0.04 | 0 | 0 | 0
1 | ПАО "Россети Сибирь" | "Бурятэнерго" | ТП-7-К-12 Карымская | 10/0,4 | 0.25 | 0.036472 | 0 | 0
1 | ПАО "Россети Сибирь" | "Бурятэнерго" | ТП-8-К-12 Машинный двор | 10/0,4 | 0.1 | 0.0005277 | 0 | 0
1 | ПАО "Россети Сибирь" | "Бурятэнерго" | ТП-40-М1 | 10/0,4 | 0.04 | 0 | 0 | 0
1 | ПАО "Россети Сибирь" | "Бурятэнерго" | ТП-9-К-12 Бродик | 10/0,4 | 0.04 | 0.00095958 | 0 | 0
1 | ПАО "Россети Сибирь" | "Бурятэнерго" | ТП-10-К-12 Космачиха | 10/0,4 | 0.04 | 0.00095297 | 0 | 0
1 | ПАО "Россети Сибирь" | "Бурятэнерго" | ТП-41-М1 | 10/0,4 | 0.025 | 0 | 0 | 0
1 | ПАО "Россети Сибирь" | "Бурятэнерго" | ТП-1-К-6 Петропавловка | 10/0,4 | 0.063 | 0.0079915 | 0 | 0
1 | ПАО "Россети Сибирь" | "Бурятэнерго" | ТП-2-К-6 Юбилейная | 10/0,4 | 0.16 | 0.035337 | 0 | 0
1 | ПАО "Россети Сибирь" | "Бурятэнерго" | ТП-3-К-6 Сталинка | 10/0,4 | 0.4 | 0.049507 | 0 | 0
1 | ПАО "Россети Сибирь" | "Бурятэнерго" | ТП-4-К-6 Школа | 10/0,4 | 0.1 | 0.018804 | 0 | 0
1 | ПАО "Россети Сибирь" | "Бурятэнерго" | ТП-5-К-6 ОТФ Шолоты | 10/0,4 | 0.04 | 0.0012634 | 0 | 0
1 | ПАО "Россети Сибирь" | "Бурятэнерго" | ТП-2-М3 | 10/0,4 | 0.1 | 0 | 0 | 0
1 | ПАО "Россети Сибирь" | "Бурятэнерго" | ТП-6-К-6 Школа | 10/0,4 | 0.1 | 0.039655 | 0 | 0.009
1 | ПАО "Россети Сибирь" | "Бурятэнерго" | ТП-7-К-6 Шолоты | 10/0,4 | 0.1 | 0.0037379 | 0 | 0
1 | ПАО "Россети Сибирь" | "Бурятэнерго" | ТП-1-К-8 База Курбинского участка | 10/0,4 | 0.16 | 0.011275 | 0 | 0
1 | ПАО "Россети Сибирь" | "Бурятэнерго" | ТП-2-К-8 Хара-Шибирь | 10/0,4 | 0.16 | 0.025927 | 0 | 0
1 | ПАО "Россети Сибирь" | "Бурятэнерго" | ТП-4-М3 | 10/0,4 | 0.04 | 0.0044755 | 0 | 0
1 | ПАО "Россети Сибирь" | "Бурятэнерго" | ТП-3-К-8 Дет сад Маевка | 10/0,4 | 0.04 | 0.0049881 | 0 | 0
1 | ПАО "Россети Сибирь" | "Бурятэнерго" | ТП-4-К-8 МТМ Маевка | 10/0,4 | 0.25 | 0.023065 | 0 | 0
1 | ПАО "Россети Сибирь" | "Бурятэнерго" | ТП-5-К-8 Маевка | 10/0,4 | 0.2 | 0.017172 | 0 | 0
1 | ПАО "Россети Сибирь" | "Бурятэнерго" | ТП-1-И1 Центр Кр | 10/0,4 | 0.16 | 0.12129 | 0 | 0.009
1 | ПАО "Россети Сибирь" | "Бурятэнерго" | ТП-2-И1 МТФ Кр | 10/0,4 | 0.25 | 0.23676 | 0 | 0.0045
1 | ПАО "Россети Сибирь" | "Бурятэнерго" | ТП-4-Б-4 | 10/0,4 | 0.1 | 0 | 0 | 0
1 | ПАО "Россети Сибирь" | "Бурятэнерго" | ТП-3-И1 Зимник Кр | 10/0,4 | 0.1 | 0.094702 | 0 | 0
1 | ПАО "Россети Сибирь" | "Бурятэнерго" | ТП-7-И5 Колбасный двор | 10/0,4 | 0.1 | 0.094287 | 0 | 0
1 | ПАО "Россети Сибирь" | "Бурятэнерго" | ТП-8-И5 УОС | 10/0,4 | 0.1 | 0.046936 | 0 | 0.00135
1 | ПАО "Россети Сибирь" | "Бурятэнерго" | ТП-6 Ю-17 Селенга 2 | 10/0,4 | 0.4 | 0.36448 | 0 | 0.0594
1 | ПАО "Россети Сибирь" | "Бурятэнерго" | ТП-19-Б-4 | 10/0,4 | 0.25 | 0 | 0 | 0
1 | ПАО "Россети Сибирь" | "Бурятэнерго" | ТП-13-П-2 | 10/0,4 | 0.1 | 0 | 0 | 0
1 | ПАО "Россети Сибирь" | "Бурятэнерго" | ТП-2-В1 "Мачтовая" Выдрино | 6/0,4 | 1 | 0.25729 | 0 | 0.0225
1 | ПАО "Россети Сибирь" | "Бурятэнерго" | ТП-3-В1 "ДК" Выдрино | 6/0,4 | 0.63 | 0.14282 | 0 | 0.018
1 | ПАО "Россети Сибирь" | "Бурятэнерго" | ТП-4-В1 "Пионерская" Выдрино | 6/0,4 | 0.4 | 0.13489 | 0 | 0
1 | ПАО "Россети Сибирь" | "Бурятэнерго" | ТП-1-В10 "ЖД" Выдрино | 6/0,4 | 0.4 | 0.15965 | 0.009 | 0.0135
1 | ПАО "Россети Сибирь" | "Бурятэнерго" | ТП-4-В10 "Больница" Выдрино | 6/0,4 | 0.63 | 0.12762 | 0 | 0.0135
1 | ПАО "Россети Сибирь" | "Бурятэнерго" | ТП-9-И5 Ранжурова | 10/0,4 | 0.25 | 0.2326 | 0 | 0
1 | ПАО "Россети Сибирь" | "Бурятэнерго" | ТП-10-И5 МТМ | 10/0,4 | 0.16 | 0.14994 | 0 | 0.0135
1 | ПАО "Россети Сибирь" | "Бурятэнерго" | ТП-8-М3 | 10/0,4 | 0.063 | 0 | 0 | 0
1 | ПАО "Россети Сибирь" | "Бурятэнерго" | ТП-11-И5 Комсомольская | 10/0,4 | 0.16 | 0.15057 | 0.009 | 0.0135
1 | ПАО "Россети Сибирь" | "Бурятэнерго" | ТП-5-В10 "Школа" Выдрино | 6/0,4 | 0.4 | 0.11342 | 0 | 0.009
1 | ПАО "Россети Сибирь" | "Бурятэнерго" | ТП-1-М2 "Вокзальная" Бабушкин | 6/0,4 | 0.4 | 0.066026 | 0 | 0
1 | ПАО "Россети Сибирь" | "Бурятэнерго" | ТП-12-И5 Гараж | 10/0,4 | 0.25 | 0.23634 | 0 | 0.00072
1 | ПАО "Россети Сибирь" | "Бурятэнерго" | ТП-2-М2 "Федотова" Бабушкин | 6/0,4 | 0.4 | 0.10173 | 0 | 0
1 | ПАО "Россети Сибирь" | "Бурятэнерго" | ТП-13-И5 Больница | 10/0,4 | 0.16 | 0.14911 | 0 | 0
1 | ПАО "Россети Сибирь" | "Бурятэнерго" | ТП-3-М2 "Больница" Бабушкин | 6/0,4 | 0.25 | 0.059005 | 0 | 0.0135
1 | ПАО "Россети Сибирь" | "Бурятэнерго" | ТП-4-М2 "Котельная" Бабушкин | 6/0,4 | 0.4 | 0.096589 | 0 | 0
1 | ПАО "Россети Сибирь" | "Бурятэнерго" | ТП-14-И5 Кафе | 10/0,4 | 0.4 | 0.37403 | 0 | 0
1 | ПАО "Россети Сибирь" | "Бурятэнерго" | ТП-15-И5 КБО | 10/0,4 | 0.25 | 0.23655 | 0 | 0
1 | ПАО "Россети Сибирь" | "Бурятэнерго" | ТП-10-М3 | 10/0,4 | 0.025 | 0 | 0 | 0
1 | ПАО "Россети Сибирь" | "Бурятэнерго" | ТП-19-И5 Милиция | 10/0,4 | 0.25 | 0.15119 | 0 | 0
1 | ПАО "Россети Сибирь" | "Бурятэнерго" | ТП-20-И5 Райпо | 10/0,4 | 0.4 | 0.37382 | 0 | 0
1 | ПАО "Россети Сибирь" | "Бурятэнерго" | ТП-21-И5 СПТУ | 10/0,4 | 0.4 | 0.37382 | 0 | 0.0315
1 | ПАО "Россети Сибирь" | "Бурятэнерго" | ТП-11-М3 | 10/0,4 | 0.04 | 0 | 0 | 0
1 | ПАО "Россети Сибирь" | "Бурятэнерго" | ТП-22-И5 Партизанская | 10/0,4 | 0.25 | 0.19377 | 0.00072 | 0.009
1 | ПАО "Россети Сибирь" | "Бурятэнерго" | ТП-23-И5 ЦК-1 | 10/0,4 | 0.1 | 0.064588 | 0 | 0
1 | ПАО "Россети Сибирь" | "Бурятэнерго" | ТП-25-И3 Дацан | 10/0,4 | 0.25 | 0.23676 | 0 | 0
1 | ПАО "Россети Сибирь" | "Бурятэнерго" | ТП-26-И3 Новая В-И | 10/0,4 | 0.25 | 0.23676 | 0 | 0.0135
1 | ПАО "Россети Сибирь" | "Бурятэнерго" | ТП-27-И3 Поселок В-И | 10/0,4 | 0.16 | 0.1514 | 0 | 0.0045
1 | ПАО "Россети Сибирь" | "Бурятэнерго" | ТП-13-М3 | 10/0,4 | 0.04 | 0 | 0 | 0
1 | ПАО "Россети Сибирь" | "Бурятэнерго" | ТП-28-И3 Клуб В-И | 10/0,4 | 0.16 | 0.1514 | 0 | 0.036
1 | ПАО "Россети Сибирь" | "Бурятэнерго" | ТП-29-И3 Школа В-И | 10/0,4 | 0.16 | 0.1514 | 0 | 0
1 | ПАО "Россети Сибирь" | "Бурятэнерго" | ТП-30-И3 ЮбилейныйВ-И | 10/0,4 | 0.16 | 0.1514 | 0 | 0.0045
1 | ПАО "Россети Сибирь" | "Бурятэнерго" | ТП-32-И3 СТФ К | 10/0,4 | 0.16 | 0.020893 | 0 | 0.027
1 | ПАО "Россети Сибирь" | "Бурятэнерго" | ТП-33-И3 Гараж К | 10/0,4 | 0.25 | 0.23676 | 0.0198 | 0
1 | ПАО "Россети Сибирь" | "Бурятэнерго" | ТП-35-И3 Школа К | 10/0,4 | 0.16 | 0.1514 | 0 | 0
1 | ПАО "Россети Сибирь" | "Бурятэнерго" | ТП-16-М3 | 10/0,4 | 0.04 | 0 | 0 | 0
1 | ПАО "Россети Сибирь" | "Бурятэнерго" | ТП-36-И3 Центр К | 10/0,4 | 0.16 | 0.1514 | 0 | 0
1 | ПАО "Россети Сибирь" | "Бурятэнерго" | ТП-37-И3 Таежная К | 10/0,4 | 0.25 | 0.23676 | 0 | 0.0285
1 | ПАО "Россети Сибирь" | "Бурятэнерго" | ТП-17-М3 | 10/0,4 | 0.025 | 0 | 0 | 0
1 | ПАО "Россети Сибирь" | "Бурятэнерго" | ТП-39-И3 КБО К | 10/0,4 | 0.16 | 0.1514 | 0 | 0
1 | ПАО "Россети Сибирь" | "Бурятэнерго" | ТП-40-И3 Заправка К | 10/0,4 | 0.16 | 0.1514 | 0 | 0
1 | ПАО "Россети Сибирь" | "Бурятэнерго" | ТП-41-И3 Учирово | 10/0,4 | 0.04 | 0.037382 | 0 | 0
1 | ПАО "Россети Сибирь" | "Бурятэнерго" | ТП-42-И3 АВМ-1 | 10/0,4 | 0.1 | 0.094702 | 0 | 0.027
1 | ПАО "Россети Сибирь" | "Бурятэнерго" | ТП-45-И4 Ветлечебница | 10/0,4 | 0.1 | 0.057943 | 0.0045 | 0.009
1 | ПАО "Россети Сибирь" | "Бурятэнерго" | ТП-2-МТ1 "ДетСад" | 6/0,4 | 0.56 | 0.049656 | 0 | 0.2403
1 | ПАО "Россети Сибирь" | "Бурятэнерго" | ТП-46-И4 Восточный | 10/0,4 | 0.25 | 0.23613 | 0 | 0.01035
1 | ПАО "Россети Сибирь" | "Бурятэнерго" | ТП-47-И4 АЗС | 10/0,4 | 0.16 | 0.1514 | 0 | 0
1 | ПАО "Россети Сибирь" | "Бурятэнерго" | ТП-48-И4 Отара Т | 10/0,4 | 0.025 | 0.023676 | 0 | 0
1 | ПАО "Россети Сибирь" | "Бурятэнерго" | ТП-50-И4 ЦентрКолобки | 10/0,4 | 0.25 | 0.23676 | 0 | 0
1 | ПАО "Россети Сибирь" | "Бурятэнерго" | ТП-4-М3 "АЗС" | 6/0,4 | 0.1 | 0.0066514 | 0 | 0.1116
1 | ПАО "Россети Сибирь" | "Бурятэнерго" | ТП-51-И4 АВМ Колобки | 10/0,4 | 0.25 | 0.23676 | 0 | 0
1 | ПАО "Россети Сибирь" | "Бурятэнерго" | ТП-53-И4 Школа Колобки | 10/0,4 | 0.25 | 0.23676 | 0 | 0.00045
1 | ПАО "Россети Сибирь" | "Бурятэнерго" | ТП-55-И4 Шалуты | 10/0,4 | 0.1 | 0.094702 | 0 | 0
1 | ПАО "Россети Сибирь" | "Бурятэнерго" | ТП-56-И4 Гурульб.стан | 10/0,4 | 0.1 | 0.094702 | 0 | 0
1 | ПАО "Россети Сибирь" | "Бурятэнерго" | ТП-60-И4 Поселок Тапхар | 10/0,4 | 0.4 | 0.37382 | 0 | 0
1 | ПАО "Россети Сибирь" | "Бурятэнерго" | ТП-24-М3 | 10/0,4 | 0.25 | 0 | 0 | 0
1 | ПАО "Россети Сибирь" | "Бурятэнерго" | ТП-61-И4 Уха-Тологой | 10/0,4 | 0.025 | 0.023676 | 0 | 0
1 | ПАО "Россети Сибирь" | "Бурятэнерго" | ТП-Ж-2-1 | 10/0,4 | 0.063 | 0.0089812 | 0 | 0
1 | ПАО "Россети Сибирь" | "Бурятэнерго" | ТП-16-М3 "МТС" г. Бабушкин | 6/0,4 | 0.0063 | 0.001331 | 0 | 0
1 | ПАО "Россети Сибирь" | "Бурятэнерго" | ТП-1-В4 "Котельная № 1" | 6/0,4 | 0.4 | 0.082446 | 0 | 0
1 | ПАО "Россети Сибирь" | "Бурятэнерго" | ТП-66-И6 Институт | 10/0,4 | 0.16 | 0.1514 | 0 | 0
1 | ПАО "Россети Сибирь" | "Бурятэнерго" | ТП-67-И6 Эксп.поселок | 10/0,4 | 0.25 | 0.23655 | 0 | 0.0075
1 | ПАО "Россети Сибирь" | "Бурятэнерго" | ТП-68-И6 АТС | 10/0,4 | 0.16 | 0.15098 | 0 | 0
1 | ПАО "Россети Сибирь" | "Бурятэнерго" | ТП-27-М3 | 10/0,4 | 0.04 | 0 | 0 | 0
1 | ПАО "Россети Сибирь" | "Бурятэнерго" | ТП-69-И6 КГБ | 10/0,4 | 0.16 | 0.1514 | 0 | 0
1 | ПАО "Россети Сибирь" | "Бурятэнерго" | ТП-70-И6 Солнечный | 10/0,4 | 0.1 | 0.094494 | 0.0135 | 0
1 | ПАО "Россети Сибирь" | "Бурятэнерго" | ТП-71-И6 Будаева | 10/0,4 | 0.16 | 0.1514 | 0.000315 | 0.018
1 | ПАО "Россети Сибирь" | "Бурятэнерго" | ТП-72-И6 Ковыльная | 10/0,4 | 0.4 | 0.37382 | 0 | 0
1 | ПАО "Россети Сибирь" | "Бурятэнерго" | ТП-73-И6 Южный | 10/0,4 | 0.25 | 0.23676 | 0.00315 | 0.0135
1 | ПАО "Россети Сибирь" | "Бурятэнерго" | ТП-77-И6 Зерноток-1 | 10/0,4 | 0.063 | 0.058566 | 0 | 0
1 | ПАО "Россети Сибирь" | "Бурятэнерго" | ТП-78-И6 Клуб Ключи | 10/0,4 | 0.16 | 0.1514 | 0 | 0
1 | ПАО "Россети Сибирь" | "Бурятэнерго" | ТП-79-И6 ПОСЕЛОК Ключи | 10/0,4 | 0.16 | 0.1514 | 0 | 0
1 | ПАО "Россети Сибирь" | "Бурятэнерго" | ТП-80-И6 Алвес | 10/0,4 | 0.16 | 0.1514 | 0 | 0
1 | ПАО "Россети Сибирь" | "Бурятэнерго" | ТП-87-И7 Центр 21км | 10/0,4 | 0.1 | 0.094702 | 0 | 0.036
1 | ПАО "Россети Сибирь" | "Бурятэнерго" | ТП-89-И7 Полевая 18км | 10/0,4 | 0.063 | 0.059396 | 0 | 0.027
1 | ПАО "Россети Сибирь" | "Бурятэнерго" | ТП-90-И7 Юбилейный | 10/0,4 | 0.1 | 0.095948 | 0 | 0.009
1 | ПАО "Россети Сибирь" | "Бурятэнерго" | ТП-91-И7 Квартальный | 10/0,4 | 0.1 | 0.094494 | 0 | 0.0135
1 | ПАО "Россети Сибирь" | "Бурятэнерго" | ТП-92-И7 Гараж 18км | 10/0,4 | 0.25 | 0.23655 | 0 | 0.03222
1 | ПАО "Россети Сибирь" | "Бурятэнерго" | ТП-93-И7 Школа 18км | 10/0,4 | 0.4 | 0.37279 | 0 | 0
1 | ПАО "Россети Сибирь" | "Бурятэнерго" | ТП-95-И7 Поселок 18км | 10/0,4 | 0.25 | 0.17113 | 0 | 0.018
1 | ПАО "Россети Сибирь" | "Бурятэнерго" | ТП-100-И8 Иркутская | 10/0,4 | 0.16 | 0.15015 | 0 | 0.0225
1 | ПАО "Россети Сибирь" | "Бурятэнерго" | ТП-101-И10 Сельхозхимия | 10/0,4 | 0.25 | 0.23676 | 0 | 0.0135
1 | ПАО "Россети Сибирь" | "Бурятэнерго" | ТП-103-И8 Зерноток-2 | 10/0,4 | 0.25 | 0.23676 | 0 | 0
1 | ПАО "Россети Сибирь" | "Бурятэнерго" | ТП-104-И8 Магазин | 10/0,4 | 0.25 | 0.23676 | 0 | 0
1 | ПАО "Россети Сибирь" | "Бурятэнерго" | ТП-105-И8 РЭС | 10/0,4 | 0.4 | 0.35306 | 0 | 0
1 | ПАО "Россети Сибирь" | "Бурятэнерго" | ТП-106-И8 Овощехранилище | 10/0,4 | 0.25 | 0.23676 | 0 | 0
1 | ПАО "Россети Сибирь" | "Бурятэнерго" | ТП-107-И10 Комхоз | 10/0,4 | 0.1 | 0.094702 | 0 | 0.009
1 | ПАО "Россети Сибирь" | "Бурятэнерго" | ТП-108-И10 Школа | 10/0,4 | 0.25 | 0.23676 | 0 | 0.00135
1 | ПАО "Россети Сибирь" | "Бурятэнерго" | ТП-109-И10 Набережная | 10/0,4 | 0.25 | 0.23676 | 0.0045 | 0.00135
1 | ПАО "Россети Сибирь" | "Бурятэнерго" | ТП-110-И10 БВС | 10/0,4 | 0.4 | 0.74516 | 0 | 0.03285
1 | ПАО "Россети Сибирь" | "Бурятэнерго" | ТП-111-И10 Киоск | 10/0,4 | 0.4 | 0.37382 | 0 | 0
1 | ПАО "Россети Сибирь" | "Бурятэнерго" | ТП-112-И10 79 кв. дом | 10/0,4 | 0.4 | 0.37382 | 0 | 0
1 | ПАО "Россети Сибирь" | "Бурятэнерго" | ТП-113-И10 ИСХТ-1 | 10/0,4 | 0.4 | 0.37382 | 0 | 0
1 | ПАО "Россети Сибирь" | "Бурятэнерго" | ТП-114-И10 ИСХТ-2 | 10/0,4 | 0.4 | 0.37382 | 0 | 0
1 | ПАО "Россети Сибирь" | "Бурятэнерго" | ТП-118-Г1 Мухино | 10/0,4 | 0.1 | 0.094702 | 0 | 0
1 | ПАО "Россети Сибирь" | "Бурятэнерго" | ТП-120-Г1 Закаменская | 10/0,4 | 0.4 | 0.37382 | 0.009 | 0.055188
1 | ПАО "Россети Сибирь" | "Бурятэнерго" | ТП-121-Г1 Гаврилова | 10/0,4 | 0.16 | 0.1514 | 0 | 0.036
1 | ПАО "Россети Сибирь" | "Бурятэнерго" | ТП-23-С3 "Трактовая" | 6/0,4 | 0.4 | 0.043031 | 0 | 0
1 | ПАО "Россети Сибирь" | "Бурятэнерго" | ТП-122-Г1 Поселок Ком | 10/0,4 | 0.25 | 0.23676 | 0 | 0.027
1 | ПАО "Россети Сибирь" | "Бурятэнерго" | ТП-123-Г1 СМП | 10/0,4 | 0.25 | 0.23676 | 0 | 0.009
1 | ПАО "Россети Сибирь" | "Бурятэнерго" | ТП-125-Г1 ГОК | 10/0,4 | 0.25 | 0.23676 | 0.00072 | 0
1 | ПАО "Россети Сибирь" | "Бурятэнерго" | ТП-126-Г1 Пекинская | 10/0,4 | 0.16 | 0.093871 | 0.0135 | 0.027
1 | ПАО "Россети Сибирь" | "Бурятэнерго" | ТП-129-Г1 Звездная | 10/0,4 | 0.25 | 0.23676 | 0 | 0.009
1 | ПАО "Россети Сибирь" | "Бурятэнерго" | ТП-133-Н4 Семстанция | 10/0,4 | 0.4 | 0.37154 | 0 | 0
1 | ПАО "Россети Сибирь" | "Бурятэнерго" | ТП-134-Н4 МТФ Сужа | 10/0,4 | 0.4 | 0.36822 | 0.0135 | 0
1 | ПАО "Россети Сибирь" | "Бурятэнерго" | ТП-26-Х5 "Ринчина" | 10/0,4 | 0.063 | 0 | 0 | 0
1 | ПАО "Россети Сибирь" | "Бурятэнерго" | ТП-136-Н4 Поселок Сужа | 10/0,4 | 0.4 | 0.37382 | 0 | 0
1 | ПАО "Россети Сибирь" | "Бурятэнерго" | ТП-137-Н4 АВМ 15км | 10/0,4 | 0.4 | 0.37403 | 0 | 0.009
1 | ПАО "Россети Сибирь" | "Бурятэнерго" | ТП-139-Н4 Бутова | 10/0,4 | 0.16 | 0.1514 | 0.009 | 0.036
1 | ПАО "Россети Сибирь" | "Бурятэнерго" | ТП-140-Н4 Молодежная | 10/0,4 | 0.16 | 0.1514 | 0 | 0.0225
1 | ПАО "Россети Сибирь" | "Бурятэнерго" | ТП-141-Н4 15км | 10/0,4 | 0.25 | 0.23642 | 0.009 | 0.045
1 | ПАО "Россети Сибирь" | "Бурятэнерго" | ТП-148-И4 Магистральная | 10/0,4 | 0.16 | 0.1514 | 0 | 0.036
1 | ПАО "Россети Сибирь" | "Бурятэнерго" | ТП-149-И7 Алтан-Зая | 10/0,4 | 0.16 | 0.15098 | 0 | 0.027
1 | ПАО "Россети Сибирь" | "Бурятэнерго" | ТП-150-И7 Дорожная | 10/0,4 | 0.16 | 0.15078 | 0 | 0.009
1 | ПАО "Россети Сибирь" | "Бурятэнерго" | ТП-157-Н4 кв Дари | 10/0,4 | 0.25 | 0.23655 | 0 | 0.0405
1 | ПАО "Россети Сибирь" | "Бурятэнерго" | ТП-159-Н4 Ирбис | 10/0,4 | 0.25 | 0.23655 | 0 | 0.0225
1 | ПАО "Россети Сибирь" | "Бурятэнерго" | ТП-160-И7 кв Солнечный | 10/0,4 | 0.25 | 0.15119 | 0 | 0.0882
1 | ПАО "Россети Сибирь" | "Бурятэнерго" | ТП-163-А20 Облепиховая | 10/0,4 | 0.25 | 0.23655 | 0 | 0.0225
1 | ПАО "Россети Сибирь" | "Бурятэнерго" | ТП-6-В10 "МТС" с. Выдрино | 6/0,4 | 0.0063 | 0.00033984 | 0 | 0
1 | ПАО "Россети Сибирь" | "Бурятэнерго" | ТП-5-В1 "Котельная № 2" | 6/0,4 | 0.4 | 0.063798 | 0 | 0
1 | ПАО "Россети Сибирь" | "Бурятэнерго" | ТП-11-ДК-2 | 10/0,4 | 0.04 | 0 | 0 | 0
1 | ПАО "Россети Сибирь" | "Бурятэнерго" | ТП-164-А20 Селенгинская | 10/0,4 | 0.25 | 0.23613 | 0 | 0.0135
1 | ПАО "Россети Сибирь" | "Бурятэнерго" | ТП-165-Н1 Аргадинская | 10/0,4 | 0.16 | 0.1514 | 0 | 0
1 | ПАО "Россети Сибирь" | "Бурятэнерго" | ТП-166-Н7 Урожайная | 10/0,4 | 0.25 | 0.23655 | 0 | 0.0225
1 | ПАО "Россети Сибирь" | "Бурятэнерго" | ТП-168-А20 Театральная | 10/0,4 | 0.4 | 0.37382 | 0 | 0.0558
1 | ПАО "Россети Сибирь" | "Бурятэнерго" | ТП-170-Г1 Полет | 10/0,4 | 0.25 | 0.23676 | 0 | 0.018
1 | ПАО "Россети Сибирь" | "Бурятэнерго" | ТП-174-И8 Подгорная | 10/0,4 | 0.16 | 0.09221 | 0 | 0.054
1 | ПАО "Россети Сибирь" | "Бурятэнерго" | ТП-177-И8 Селекц.двор | 10/0,4 | 0.025 | 0.023052 | 0 | 0
1 | ПАО "Россети Сибирь" | "Бурятэнерго" | ТП-202-О1 Лесная | 10/0,4 | 0.16 | 0.09221 | 0 | 0
1 | ПАО "Россети Сибирь" | "Бурятэнерго" | ТП-204-О1 АТС О | 10/0,4 | 0.16 | 0.15119 | 0 | 0
1 | ПАО "Россети Сибирь" | "Бурятэнерго" | ТП-205-О1 Поселок О | 10/0,4 | 0.25 | 0.1757 | 0 | 0
1 | ПАО "Россети Сибирь" | "Бурятэнерго" | ТП-208-О2 Бабарино | 10/0,4 | 0.025 | 0.014745 | 0 | 0
1 | ПАО "Россети Сибирь" | "Бурятэнерго" | ТП-209-О2 Манхан | 10/0,4 | 0.063 | 0.035306 | 0 | 0
1 | ПАО "Россети Сибирь" | "Бурятэнерго" | ТП-212-О2 Дет. Сад Кб | 10/0,4 | 0.1 | 0.056697 | 0 | 0
1 | ПАО "Россети Сибирь" | "Бурятэнерго" | ТП-214-О2 Зерноток Кб | 10/0,4 | 0.1 | 0.057943 | 0 | 0
1 | ПАО "Россети Сибирь" | "Бурятэнерго" | ТП-215-О3 УОС Пекарня | 10/0,4 | 0.25 | 0.14205 | 0 | 0
1 | ПАО "Россети Сибирь" | "Бурятэнерго" | ТП-216-О3 Поселок УОС | 10/0,4 | 0.16 | 0.090756 | 0 | 0.009
1 | ПАО "Россети Сибирь" | "Бурятэнерго" | ТП-217-О3 Абидуева О | 10/0,4 | 0.25 | 0.14351 | 0 | 0
1 | ПАО "Россети Сибирь" | "Бурятэнерго" | ТП-218-О3 Ленино | 10/0,4 | 0.25 | 0.23676 | 0 | 0
1 | ПАО "Россети Сибирь" | "Бурятэнерго" | ТП-4-Ш5 "Детсад" | 10/0,4 | 0.1 | 0 | 0 | 0
1 | ПАО "Россети Сибирь" | "Бурятэнерго" | ТП-34-Советский | 6/0,4 | 0.4 | 0.28257 | 0 | 0.0045
1 | ПАО "Россети Сибирь" | "Бурятэнерго" | ТП-55-Советский | 6/0,4 | 0.4 | 0.38871 | 0.0018 | 0.09225
1 | ПАО "Россети Сибирь" | "Бурятэнерго" | ТП-56-Советский | 6/0,4 | 0.16 | 0.068213 | 0 | 0
1 | ПАО "Россети Сибирь" | "Бурятэнерго" | ТП-60-Советский | 6/0,4 | 0.4 | 0.15492 | 0 | 0.0117
1 | ПАО "Россети Сибирь" | "Бурятэнерго" | ТП-72-Советский | 6/0,4 | 0.16 | 0.071477 | 0 | 0
1 | ПАО "Россети Сибирь" | "Бурятэнерго" | ТП-73-Советский | 6/0,4 | 0.4 | 0.47545 | 0.09414 | 0
1 | ПАО "Россети Сибирь" | "Бурятэнерго" | ТП-76-Советский | 6/0,4 | 0.16 | 0.017853 | 0 | 0
1 | ПАО "Россети Сибирь" | "Бурятэнерго" | ТП-77-Советский | 6/0,4 | 0.25 | 0.084585 | 0 | 0
1 | ПАО "Россети Сибирь" | "Бурятэнерго" | ТП-79-Советский | 6/0,4 | 0.2 | 0.19101 | 0 | 0
1 | ПАО "Россети Сибирь" | "Бурятэнерго" | ТП-85-Советский | 6/0,4 | 0.315 | 0.17361 | 0.0009 | 0.0018
1 | ПАО "Россети Сибирь" | "Бурятэнерго" | ТП-145-Советский | 6/0,4 | 0.32 | 0.097484 | 0 | 0.0117
1 | ПАО "Россети Сибирь" | "Бурятэнерго" | ТП-146-Советский | 6/0,4 | 0.25 | 0.044908 | 0 | 0.0108
1 | ПАО "Россети Сибирь" | "Бурятэнерго" | ТП-169-Советский | 6/0,4 | 0.25 | 0.070701 | 0 | 0
1 | ПАО "Россети Сибирь" | "Бурятэнерго" | ТП-196-Советский | 6/0,4 | 0.25 | 0.093645 | 0 | 0
1 | ПАО "Россети Сибирь" | "Бурятэнерго" | ТП-197-Советский | 6/0,4 | 0.63 | 0.37028 | 0 | 0.0135
1 | ПАО "Россети Сибирь" | "Бурятэнерго" | ТП-198-Советский | 6/0,4 | 0.4 | 0.14435 | 0 | 0.0099
1 | ПАО "Россети Сибирь" | "Бурятэнерго" | ТП-200-Советский | 6/0,4 | 0.315 | 0.078786 | 0 | 0.0828
1 | ПАО "Россети Сибирь" | "Бурятэнерго" | ТП-201-Советский | 6/0,4 | 0.4 | 0.23777 | 0 | 0
1 | ПАО "Россети Сибирь" | "Бурятэнерго" | ТП-202-Советский | 6/0,4 | 0.4 | 0.17741 | 0 | 0.0108
1 | ПАО "Россети Сибирь" | "Бурятэнерго" | ТП-203-Советский | 6/0,4 | 0.25 | 0.14784 | 0.0027 | 0.0207
1 | ПАО "Россети Сибирь" | "Бурятэнерго" | ТП-237-Советский | 6/0,4 | 0.315 | 0.2594 | 0 | 0.0099
1 | ПАО "Россети Сибирь" | "Бурятэнерго" | ТП-238-Советский | 6/0,4 | 0.4 | 0 | 0 | 0.0009
1 | ПАО "Россети Сибирь" | "Бурятэнерго" | ТП-243-Советский | 6/0,4 | 0.25 | 0.019626 | 0 | 0.0018
1 | ПАО "Россети Сибирь" | "Бурятэнерго" | ТП-251-Советский | 6/0,4 | 0.4 | 0.10576 | 0 | 0
1 | ПАО "Россети Сибирь" | "Бурятэнерго" | ТП-252-Советский | 6/0,4 | 0.4 | 0.17385 | 0 | 0
1 | ПАО "Россети Сибирь" | "Бурятэнерго" | ТП-253-Советский | 6/0,4 | 0.4 | 0.36203 | 0 | 0.0549
1 | ПАО "Россети Сибирь" | "Бурятэнерго" | ТП-288-Советский | 6/0,4 | 0.25 | 0.069415 | 0 | 0
1 | ПАО "Россети Сибирь" | "Бурятэнерго" | ТП-304-Советский | 6/0,4 | 0.4 | 0.14853 | 0 | 0
1 | ПАО "Россети Сибирь" | "Бурятэнерго" | ТП-10-О-4 | 10/0,4 | 0.16 | 0 | 0 | 0
1 | ПАО "Россети Сибирь" | "Бурятэнерго" | ТП-305-Советский | 6/0,4 | 0.4 | 0.14756 | 0 | 0
1 | ПАО "Россети Сибирь" | "Бурятэнерго" | ТП-306-Советский | 6/0,4 | 0.4 | 0.31823 | 0.0135 | 0.0225
1 | ПАО "Россети Сибирь" | "Бурятэнерго" | ТП-307-Советский | 6/0,4 | 0.4 | 0.19603 | 0 | 0
1 | ПАО "Россети Сибирь" | "Бурятэнерго" | ТП-308-Советский | 6/0,4 | 0.4 | 0.12868 | 0 | 0.027
1 | ПАО "Россети Сибирь" | "Бурятэнерго" | ТП-309-Советский | 6/0,4 | 0.315 | 0.13022 | 0 | 0.018
1 | ПАО "Россети Сибирь" | "Бурятэнерго" | ТП-310-Советский | 6/0,4 | 0.32 | 0.30377 | 0 | 0
1 | ПАО "Россети Сибирь" | "Бурятэнерго" | ТП-312-Советский | 6/0,4 | 0.4 | 0.35949 | 0 | 0.0135
1 | ПАО "Россети Сибирь" | "Бурятэнерго" | ТП-313-Советский | 6/0,4 | 0.25 | 0.13653 | 0 | 0.0075
1 | ПАО "Россети Сибирь" | "Бурятэнерго" | ТП-317-Советский | 6/0,4 | 0.25 | 0.19225 | 0 | 0.0135
1 | ПАО "Россети Сибирь" | "Бурятэнерго" | ТП-318-Советский | 6/0,4 | 0.4 | 0.044478 | 0 | 0.05508
1 | ПАО "Россети Сибирь" | "Бурятэнерго" | ТП-325-Советский | 6/0,4 | 0.63 | 0.47378 | 0 | 0
1 | ПАО "Россети Сибирь" | "Бурятэнерго" | ТП-327-Советский | 6/0,4 | 0.63 | 0.46044 | 0 | 0
1 | ПАО "Россети Сибирь" | "Бурятэнерго" | ТП-328-Советский | 6/0,4 | 0.16 | 0.10692 | 0 | 0
1 | ПАО "Россети Сибирь" | "Бурятэнерго" | ТП-330-Советский | 6/0,4 | 0.4 | 0.17675 | 0 | 0
1 | ПАО "Россети Сибирь" | "Бурятэнерго" | ТП-331-Советский | 6/0,4 | 0.63 | 0.061925 | 0 | 0
1 | ПАО "Россети Сибирь" | "Бурятэнерго" | ТП-332-Советский | 6/0,4 | 0.25 | 0.17224 | 0 | 0.018
1 | ПАО "Россети Сибирь" | "Бурятэнерго" | ТП-334-Советский | 6/0,4 | 0.63 | 0.64302 | 0 | 0
1 | ПАО "Россети Сибирь" | "Бурятэнерго" | ТП-335-Советский | 6/0,4 | 1.6 | 0.66819 | 0 | 0.4149
1 | ПАО "Россети Сибирь" | "Бурятэнерго" | ТП-336-Советский | 6/0,4 | 0.4 | 0.28002 | 0 | 0
1 | ПАО "Россети Сибирь" | "Бурятэнерго" | ТП-337-Советский | 6/0,4 | 0.4 | 0.10386 | 0 | 0
1 | ПАО "Россети Сибирь" | "Бурятэнерго" | ТП-338-Советский | 6/0,4 | 0.4 | 0.2827 | 0 | 0.0225
1 | ПАО "Россети Сибирь" | "Бурятэнерго" | ТП-339-Советский | 6/0,4 | 0.315 | 0.35495 | 0 | 0.0036
1 | ПАО "Россети Сибирь" | "Бурятэнерго" | ТП-340-Советский | 6/0,4 | 0.4 | 0.064747 | 0 | 0
1 | ПАО "Россети Сибирь" | "Бурятэнерго" | ТП-341-Советский | 6/0,4 | 0.4 | 0.29983 | 0 | 0
1 | ПАО "Россети Сибирь" | "Бурятэнерго" | ТП-342-Советский | 6/0,4 | 0.25 | 0.11521 | 0 | 0.0018
1 | ПАО "Россети Сибирь" | "Бурятэнерго" | ТП-343-Советский | 6/0,4 | 0.18 | 0.16833 | 0 | 0
1 | ПАО "Россети Сибирь" | "Бурятэнерго" | ТП-344-Советский | 6/0,4 | 0.2 | 0 | 0 | 0
1 | ПАО "Россети Сибирь" | "Бурятэнерго" | ТП-345-Советский | 6/0,4 | 0.4 | 0.40549 | 0 | 0.055863
1 | ПАО "Россети Сибирь" | "Бурятэнерго" | ТП-346-Советский | 6/0,4 | 0.4 | 0.36708 | 0 | 0.0648
1 | ПАО "Россети Сибирь" | "Бурятэнерго" | ТП-347-Советский | 6/0,4 | 0.2 | 0.11311 | 0 | 0.0072
1 | ПАО "Россети Сибирь" | "Бурятэнерго" | ТП-348-Советский | 6/0,4 | 0.4 | 0.25455 | 0 | 0.0918
1 | ПАО "Россети Сибирь" | "Бурятэнерго" | ТП-349-Советский | 6/0,4 | 0.4 | 0.27626 | 0 | 0
1 | ПАО "Россети Сибирь" | "Бурятэнерго" | ТП-351-Советский | 6/0,4 | 0.315 | 0.29133 | 0 | 0
1 | ПАО "Россети Сибирь" | "Бурятэнерго" | ТП-352-Советский | 6/0,4 | 0.63 | 0.4156 | 0 | 0
1 | ПАО "Россети Сибирь" | "Бурятэнерго" | ТП-353-Советский | 6/0,4 | 0.315 | 0.34118 | 0 | 0.117
1 | ПАО "Россети Сибирь" | "Бурятэнерго" | ТП-355-Советский | 6/0,4 | 0.63 | 0.54063 | 0 | 0.099
1 | ПАО "Россети Сибирь" | "Бурятэнерго" | ТП-356-Советский | 6/0,4 | 0.63 | 0.12494 | 0 | 0
1 | ПАО "Россети Сибирь" | "Бурятэнерго" | ТП-357-Советский | 6/0,4 | 0.4 | 0.34773 | 0 | 0.0045
1 | ПАО "Россети Сибирь" | "Бурятэнерго" | ТП-359-Советский | 6/0,4 | 0.63 | 0.030054 | 0 | 0
1 | ПАО "Россети Сибирь" | "Бурятэнерго" | ТП-361-Советский | 6/0,4 | 0.4 | 0.34867 | 0 | 0
1 | ПАО "Россети Сибирь" | "Бурятэнерго" | ТП-11-О-4 | 10/0,4 | 0.025 | 0 | 0 | 0
1 | ПАО "Россети Сибирь" | "Бурятэнерго" | ТП-362-Советский | 6/0,4 | 0.25 | 0.15587 | 0 | 0
1 | ПАО "Россети Сибирь" | "Бурятэнерго" | ТП-219-О3 Водокачка | 10/0,4 | 0.1 | 0.057735 | 0 | 0
1 | ПАО "Россети Сибирь" | "Бурятэнерго" | ТП-220-О3 Зун-Оронгой | 10/0,4 | 0.063 | 0.035098 | 0 | 0.018
1 | ПАО "Россети Сибирь" | "Бурятэнерго" | ТП-3-БК5 "Кирова" Байкало-Кудара | 10/0,4 | 0.16 | 0.058854 | 0 | 0
1 | ПАО "Россети Сибирь" | "Бурятэнерго" | ТП-222-О3 Гараж О | 10/0,4 | 0.25 | 0.14226 | 0 | 0
1 | ПАО "Россети Сибирь" | "Бурятэнерго" | ТП-16-БК5 "Пилорама" Корсаково | 10/0,4 | 0.16 | 0 | 0 | 0
1 | ПАО "Россети Сибирь" | "Бурятэнерго" | ТП-20-О-1 | 10/0,4 | 0.25 | 0 | 0 | 0
1 | ПАО "Россети Сибирь" | "Бурятэнерго" | ТП-224-О10 САВ | 10/0,4 | 0.025 | 0.021806 | 0 | 0
1 | ПАО "Россети Сибирь" | "Бурятэнерго" | ТП-4-БК12 "Зерноток" | 10/0,4 | 0.025 | 0.0002764 | 0 | 0
1 | ПАО "Россети Сибирь" | "Бурятэнерго" | ТП-225-О3 Анжуева | 10/0,4 | 0.16 | 0.090341 | 0 | 0.0135
1 | ПАО "Россети Сибирь" | "Бурятэнерго" | ТП-226-О3 Муз.школа | 10/0,4 | 0.1 | 0.056904 | 0 | 0
1 | ПАО "Россети Сибирь" | "Бурятэнерго" | ТП-231-О4 Культура | 10/0,4 | 0.063 | 0.056281 | 0 | 0
1 | ПАО "Россети Сибирь" | "Бурятэнерго" | ТП-232-О5 База | 10/0,4 | 0.16 | 0.1514 | 0 | 0
1 | ПАО "Россети Сибирь" | "Бурятэнерго" | ТП-235-О5 Хонхор | 10/0,4 | 0.025 | 0.02326 | 0 | 0
1 | ПАО "Россети Сибирь" | "Бурятэнерго" | ТП-236-О5 Зерноток Гз | 10/0,4 | 0.04 | 0.036759 | 0 | 0
1 | ПАО "Россети Сибирь" | "Бурятэнерго" | ТП-239-О5 Поселок Гз | 10/0,4 | 0.16 | 0.090756 | 0 | 0
1 | ПАО "Россети Сибирь" | "Бурятэнерго" | ТП-240-О5 Гараж Гз | 10/0,4 | 0.25 | 0.23676 | 0 | 0.0135
1 | ПАО "Россети Сибирь" | "Бурятэнерго" | ТП-241-О5 Деревня Гз | 10/0,4 | 0.1 | 0.094079 | 0.003 | 0
1 | ПАО "Россети Сибирь" | "Бурятэнерго" | ТП-1334-Октябрьский | 10/0,4 | 0.25 | 0 | 0 | 0
1 | ПАО "Россети Сибирь" | "Бурятэнерго" | ТП-243-О5 Контора Гз | 10/0,4 | 0.25 | 0.23676 | 0 | 0.0075
1 | ПАО "Россети Сибирь" | "Бурятэнерго" | ТП-244-О5 Орлова | 10/0,4 | 0.063 | 0.057943 | 0 | 0
1 | ПАО "Россети Сибирь" | "Бурятэнерго" | ТП-245-О5 Поселье Гз | 10/0,4 | 0.16 | 0.15078 | 0 | 0
1 | ПАО "Россети Сибирь" | "Бурятэнерго" | ТП-246-О5 Янгажино | 10/0,4 | 0.025 | 0.023676 | 0 | 0
1 | ПАО "Россети Сибирь" | "Бурятэнерго" | ТП-247-О5 Янгажино УОС | 10/0,4 | 0.025 | 0.023052 | 0 | 0
1 | ПАО "Россети Сибирь" | "Бурятэнерго" | ТП-249-О5 Аршан | 10/0,4 | 0.025 | 0.023052 | 0 | 0
1 | ПАО "Россети Сибирь" | "Бурятэнерго" | ТП-250-О5 Барисан | 10/0,4 | 0.025 | 0.023676 | 0.0009 | 0
1 | ПАО "Россети Сибирь" | "Бурятэнерго" | ТП-252-О6 Геолог | 10/0,4 | 0.16 | 0.1514 | 0 | 0
1 | ПАО "Россети Сибирь" | "Бурятэнерго" | ТП-1-КЯ7 "Зерноток" Красный Яр | 10/0,4 | 0.4 | 0.012222 | 0 | 0
1 | ПАО "Россети Сибирь" | "Бурятэнерго" | ТП-1-А-3 | 10/0,4 | 0.1 | 0 | 0 | 0
1 | ПАО "Россети Сибирь" | "Бурятэнерго" | ТП-8-Б1 "Павелка" | 10/0,4 | 0.025 | 0 | 0 | 0
1 | ПАО "Россети Сибирь" | "Бурятэнерго" | ТП-253-О6 Лесхоз | 10/0,4 | 0.16 | 0.1514 | 0 | 0
1 | ПАО "Россети Сибирь" | "Бурятэнерго" | ТП-257-О7 Мельница | 10/0,4 | 0.25 | 0.23676 | 0 | 0
1 | ПАО "Россети Сибирь" | "Бурятэнерго" | ТП-258-О7 Новая О | 10/0,4 | 0.25 | 0.23676 | 0 | 0
1 | ПАО "Россети Сибирь" | "Бурятэнерго" | ТП-259-О7 Школа О | 10/0,4 | 0.25 | 0.14268 | 0 | 0
1 | ПАО "Россети Сибирь" | "Бурятэнерго" | ТП-260-О7 Больница О | 10/0,4 | 0.1 | 0.094079 | 0 | 0
1 | ПАО "Россети Сибирь" | "Бурятэнерго" | ТП-261-О7 Аптека | 10/0,4 | 0.25 | 0.23676 | 0 | 0
1 | ПАО "Россети Сибирь" | "Бурятэнерго" | ТП-263-О8 Пл.отдыха | 10/0,4 | 0.16 | 0.1514 | 0 | 0.0045
1 | ПАО "Россети Сибирь" | "Бурятэнерго" | ТП-265-О10 Будушкан | 10/0,4 | 0.025 | 0.024299 | 0 | 0
1 | ПАО "Россети Сибирь" | "Бурятэнерго" | ТП-266-О10 Хамнай | 10/0,4 | 0.025 | 0.023676 | 0 | 0
1 | ПАО "Россети Сибирь" | "Бурятэнерго" | ТП-411-Х7 Школа Кокор | 10/0,4 | 0.25 | 0.20976 | 0 | 0.009
1 | ПАО "Россети Сибирь" | "Бурятэнерго" | ТП-268-Х3 Ст. Пилорама | 10/0,4 | 0.16 | 0.1514 | 0 | 0.009
1 | ПАО "Россети Сибирь" | "Бурятэнерго" | ТП-6-Д1 | 10/0,4 | 0.025 | 0 | 0 | 0
1 | ПАО "Россети Сибирь" | "Бурятэнерго" | ТП-8-БК9 "Ветеран-строитель" с. Дубинио | 10/0,4 | 0.16 | 0.016576 | 0 | 0
1 | ПАО "Россети Сибирь" | "Бурятэнерго" | ТП-269-Х3 Абидуева Х | 10/0,4 | 0.1 | 0.094702 | 0 | 0.009
1 | ПАО "Россети Сибирь" | "Бурятэнерго" | ТП-270-Х3 Почтовая | 10/0,4 | 0.25 | 0.23676 | 0 | 0.015
1 | ПАО "Россети Сибирь" | "Бурятэнерго" | ТП-2-А-4 | 10/0,4 | 0.1 | 0 | 0 | 0
1 | ПАО "Россети Сибирь" | "Бурятэнерго" | ТП-9-К3 "Октябрьская" Большое Колесово | 10/0,4 | 0.25 | 0.048311 | 0 | 0
1 | ПАО "Россети Сибирь" | "Бурятэнерго" | ТП-10-К3 "Юбилейная" Большое Колесово | 10/0,4 | 0.16 | 0.065365 | 0 | 0
1 | ПАО "Россети Сибирь" | "Бурятэнерго" | ТП-12-К3 "Почта" Большое Колесово | 10/0,4 | 0.16 | 0.042693 | 0 | 0
1 | ПАО "Россети Сибирь" | "Бурятэнерго" | ТП-11-К3 "Ленина" Большое Колесово | 10/0,4 | 0.16 | 0.05326 | 0 | 0
1 | ПАО "Россети Сибирь" | "Бурятэнерго" | ТП-1-К4 "Сиреневая" | 10/0,4 | 0.16 | 0.054667 | 0 | 0.009
1 | ПАО "Россети Сибирь" | "Бурятэнерго" | ТП-3-К4 "Селенгинская" | 10/0,4 | 0.16 | 0.0038255 | 0 | 0
1 | ПАО "Россети Сибирь" | "Бурятэнерго" | ТП-6-К4 "Бабушкина" | 10/0,4 | 0.16 | 0.029879 | 0 | 0
1 | ПАО "Россети Сибирь" | "Бурятэнерго" | ТП-7-К4 "Луговая" | 10/0,4 | 0.16 | 0.032401 | 0.0054 | 0
1 | ПАО "Россети Сибирь" | "Бурятэнерго" | ТП-8-К4 "Ветлечебница" | 10/0,4 | 0.16 | 0.014783 | 0 | 0
1 | ПАО "Россети Сибирь" | "Бурятэнерго" | ТП-14-К4 "Стадионная" | 10/0,4 | 0.16 | 0.05748 | 0 | 0
1 | ПАО "Россети Сибирь" | "Бурятэнерго" | ТП-687-Октябрьский | 10/0,4 | 0.4 | 0.21183 | 0 | 0
1 | ПАО "Россети Сибирь" | "Бурятэнерго" | ТП-271-Х3 Водохранилище | 10/0,4 | 0.04 | 0.038005 | 0 | 0
1 | ПАО "Россети Сибирь" | "Бурятэнерго" | ТП-272-Х4 ХАЛ | 10/0,4 | 0.063 | 0.054828 | 0 | 0
1 | ПАО "Россети Сибирь" | "Бурятэнерго" | ТП-273-Х4 НАУКА Х | 10/0,4 | 0.025 | 0.022014 | 0 | 0
1 | ПАО "Россети Сибирь" | "Бурятэнерго" | ТП-274-Х4 ТУЯА | 10/0,4 | 0.16 | 0.062719 | 0 | 0
1 | ПАО "Россети Сибирь" | "Бурятэнерго" | ТП-275-Х4 ЧЕРЕМУШКИ | 10/0,4 | 0.16 | 0.14849 | 0 | 0
1 | ПАО "Россети Сибирь" | "Бурятэнерго" | ТП-277-Х4 ОЛЗОНЫ | 10/0,4 | 0.04 | 0.035098 | 0 | 0
1 | ПАО "Россети Сибирь" | "Бурятэнерго" | ТП-278-Х5 Молодежная Х | 10/0,4 | 0.063 | 0.055035 | 0 | 0
1 | ПАО "Россети Сибирь" | "Бурятэнерго" | ТП-280-Х5 МТФ БОМ | 10/0,4 | 0.25 | 0.23052 | 0 | 0
1 | ПАО "Россети Сибирь" | "Бурятэнерго" | ТП-281-Х5 Поселок БОМ | 10/0,4 | 0.25 | 0.22533 | 0 | 0
1 | ПАО "Россети Сибирь" | "Бурятэнерго" | ТП-282-Х5 Пилорама Х | 10/0,4 | 0.16 | 0.14371 | 0 | 0
1 | ПАО "Россети Сибирь" | "Бурятэнерго" | ТП-2-К6 "Солнечная" | 10/0,4 | 0.25 | 0.066375 | 0 | 0
1 | ПАО "Россети Сибирь" | "Бурятэнерго" | ТП-4-А-1 | 10/0,4 | 0.16 | 0.10384 | 0 | 0
1 | ПАО "Россети Сибирь" | "Бурятэнерго" | ТП-3-К8 "Райпо" | 10/0,4 | 0.4 | 0.22114 | 0 | 0.0081
1 | ПАО "Россети Сибирь" | "Бурятэнерго" | ТП-5-К8 "Энергетиков" | 10/0,4 | 0.16 | 0.063196 | 0 | 0.0135
1 | ПАО "Россети Сибирь" | "Бурятэнерго" | ТП-12-К8 "ДСР" | 10/0,4 | 0.16 | 0.048233 | 0 | 0
1 | ПАО "Россети Сибирь" | "Бурятэнерго" | ТП-283-Х6 Поселье Х | 10/0,4 | 0.1 | 0.012876 | 0 | 0.0018
1 | ПАО "Россети Сибирь" | "Бурятэнерго" | ТП-13-К8 "8 Марта" | 10/0,4 | 0.4 | 0.081574 | 0 | 0
1 | ПАО "Россети Сибирь" | "Бурятэнерго" | ТП-284-Х6 Лечебница | 10/0,4 | 0.063 | 0.058566 | 0 | 0
1 | ПАО "Россети Сибирь" | "Бурятэнерго" | ТП-285-Х6 Борсоева | 10/0,4 | 0.04 | 0.036967 | 0 | 0
1 | ПАО "Россети Сибирь" | "Бурятэнерго" | ТП-286-О6 Огород Содр. | 10/0,4 | 0.04 | 0.037382 | 0 | 0
1 | ПАО "Россети Сибирь" | "Бурятэнерго" | ТП-287-Х6 Ст. Кирова | 10/0,4 | 0.063 | 0.053374 | 0 | 0
1 | ПАО "Россети Сибирь" | "Бурятэнерго" | ТП-288-Х7 Кормоцех | 10/0,4 | 0.25 | 0.17944 | 0 | 0
1 | ПАО "Россети Сибирь" | "Бурятэнерго" | ТП-290-Х7 Хухэ-Зурхэн | 10/0,4 | 0.04 | 0.035929 | 0 | 0
1 | ПАО "Россети Сибирь" | "Бурятэнерго" | ТП-291-Х5 Интернат | 10/0,4 | 0.16 | 0.12565 | 0 | 0
1 | ПАО "Россети Сибирь" | "Бурятэнерго" | ТП-292-О1 Куроводство | 10/0,4 | 0.1 | 0.090964 | 0 | 0
1 | ПАО "Россети Сибирь" | "Бурятэнерго" | ТП-301-Г5 Школа Г | 10/0,4 | 0.25 | 0.23676 | 0 | 0
1 | ПАО "Россети Сибирь" | "Бурятэнерго" | ТП-302-Г5 Поселок Г | 10/0,4 | 0.16 | 0.1514 | 0 | 0.02475
1 | ПАО "Россети Сибирь" | "Бурятэнерго" | ТП-6-К8 "РЭС-1" | 10/0,4 | 0.1 | 0.011167 | 0 | 0
1 | ПАО "Россети Сибирь" | "Бурятэнерго" | ТП-16-К8 "Поликлиника" | 10/0,4 | 0.16 | 0.091173 | 0 | 0
1 | ПАО "Россети Сибирь" | "Бурятэнерго" | ТП-19-К8 "Набережная" | 10/0,4 | 0.16 | 0.066021 | 0 | 0
1 | ПАО "Россети Сибирь" | "Бурятэнерго" | ТП-303-Г5 Могильная | 10/0,4 | 0.25 | 0.23676 | 0 | 0.0225
1 | ПАО "Россети Сибирь" | "Бурятэнерго" | ТП-304-Г5 Кусуркун | 10/0,4 | 0.04 | 0.038213 | 0 | 0
1 | ПАО "Россети Сибирь" | "Бурятэнерго" | ТП-2-К10 "ОПХ" | 10/0,4 | 0.25 | 0.032775 | 0 | 0
1 | ПАО "Россети Сибирь" | "Бурятэнерго" | ТП-4-К10 "Совхозная" | 10/0,4 | 0.25 | 0.023988 | 0 | 0
1 | ПАО "Россети Сибирь" | "Бурятэнерго" | ТП-1-Б3 "Остановка СЭС" | 10/0,4 | 0.1 | 0.023182 | 0 | 0
1 | ПАО "Россети Сибирь" | "Бурятэнерго" | ТП-5-К10 "Советская" | 10/0,4 | 0.25 | 0.027121 | 0 | 0
1 | ПАО "Россети Сибирь" | "Бурятэнерго" | ТП-6-К10 "Кирова" | 10/0,4 | 0.1 | 0.033881 | 0 | 0
1 | ПАО "Россети Сибирь" | "Бурятэнерго" | ТП-8-К10 "Дамба" | 10/0,4 | 0.16 | 0.016416 | 0 | 0
1 | ПАО "Россети Сибирь" | "Бурятэнерго" | ТП-305-Г5 Пчельник | 10/0,4 | 0.04 | 0.038005 | 0 | 0
1 | ПАО "Россети Сибирь" | "Бурятэнерго" | ТП-306-Г5 ЛТО | 10/0,4 | 0.063 | 0.058566 | 0 | 0.0135
1 | ПАО "Россети Сибирь" | "Бурятэнерго" | ТП-307-Г8 МТФ Г | 10/0,4 | 0.4 | 0.3651 | 0 | 0.0135
1 | ПАО "Россети Сибирь" | "Бурятэнерго" | ТП-308-Г8 Зерноток Г | 10/0,4 | 0.25 | 0.23676 | 0 | 0.018
1 | ПАО "Россети Сибирь" | "Бурятэнерго" | ТП-309-Г8 АВМГ | 10/0,4 | 0.25 | 0.23676 | 0 | 0.009
1 | ПАО "Россети Сибирь" | "Бурятэнерго" | ТП-310-Г8 Котельная Г | 10/0,4 | 0.25 | 0.23676 | 0 | 0.1575
1 | ПАО "Россети Сибирь" | "Бурятэнерго" | ТП-311-Г8 Дет. сад Г | 10/0,4 | 0.25 | 0.23676 | 0 | 0.0045
1 | ПАО "Россети Сибирь" | "Бурятэнерго" | ТП-2-БР1 "Сельсовет" | 10/0,4 | 0.04 | 0.022038 | 0 | 0
1 | ПАО "Россети Сибирь" | "Бурятэнерго" | ТП-312-Г8 Мира | 10/0,4 | 0.16 | 0.1514 | 0 | 0.02025
1 | ПАО "Россети Сибирь" | "Бурятэнерго" | ТП-313-Г8 Саяны | 10/0,4 | 0.16 | 0.1514 | 0 | 0
1 | ПАО "Россети Сибирь" | "Бурятэнерго" | ТП-314-Г5 Заозерная | 10/0,4 | 0.1 | 0.094702 | 0 | 0.018
1 | ПАО "Россети Сибирь" | "Бурятэнерго" | ТП-315-Г7 Куриганово | 10/0,4 | 0.25 | 0.23634 | 0 | 0.0135
1 | ПАО "Россети Сибирь" | "Бурятэнерго" | ТП-318-Г7 МКМ | 10/0,4 | 0.4 | 0.3732 | 0 | 0
1 | ПАО "Россети Сибирь" | "Бурятэнерго" | ТП-322-Г7 Поселок Т | 10/0,4 | 0.4 | 0.37382 | 0 | 0.0135
1 | ПАО "Россети Сибирь" | "Бурятэнерго" | ТП-2-БР2 "Орлёнок" Большая-Речка | 10/0,4 | 0.16 | 0.030389 | 0 | 0
1 | ПАО "Россети Сибирь" | "Бурятэнерго" | ТП-1-Т1 "Кузница" | 10/0,4 | 0.1 | 0.033688 | 0 | 0
1 | ПАО "Россети Сибирь" | "Бурятэнерго" | ТП-33-БР1 "Рыбзавод" Посольск | 10/0,4 | 0.4 | 0.031261 | 0 | 0
1 | ПАО "Россети Сибирь" | "Бурятэнерго" | ТП-1-К10 "Котельная № 5" Кабанск | 10/0,4 | 0.4 | 0.0072216 | 0 | 0
1 | ПАО "Россети Сибирь" | "Бурятэнерго" | ТП-21-К8 "Парк" с. Кабанск | 10/0,4 | 0.4 | 0.044285 | 0 | 0
1 | ПАО "Россети Сибирь" | "Бурятэнерго" | ТП-14-Я3 "Сухая" | 10/0,4 | 0.1 | 0.003545 | 0 | 0
1 | ПАО "Россети Сибирь" | "Бурятэнерго" | ТП-27-БР1 "Птичник" с. Посольск | 10/0,4 | 0.16 | 0.015925 | 0 | 0
1 | ПАО "Россети Сибирь" | "Бурятэнерго" | ТП-15-К4 "Партизанская" | 10/0,4 | 0.1 | 0.028228 | 0 | 0
1 | ПАО "Россети Сибирь" | "Бурятэнерго" | ТП-331-С1 Водокачка | 10/0,4 | 0.63 | 0.56697 | 0.009 | 0.0198
1 | ПАО "Россети Сибирь" | "Бурятэнерго" | ТП-332-С1 Котельная С | 10/0,4 | 0.25 | 0.23676 | 0 | 0.0135
1 | ПАО "Россети Сибирь" | "Бурятэнерго" | ТП-16-К10 "1 Мая" | 10/0,4 | 0.4 | 0.042097 | 0.0027 | 0.0162
1 | ПАО "Россети Сибирь" | "Бурятэнерго" | ТП-1-О3 "Рыбзавод" с.Оймур | 10/0,4 | 0.16 | 0.015893 | 0 | 0
1 | ПАО "Россети Сибирь" | "Бурятэнерго" | ТП-1-П1 "РРС Танхой" | 10/0,4 | 0.16 | 0.003221 | 0 | 0
1 | ПАО "Россети Сибирь" | "Бурятэнерго" | ТП-6-БК5 "Мегафон" с. Байкало-Кудара | 10/0,4 | 0.025 | 0.0029106 | 0 | 0
1 | ПАО "Россети Сибирь" | "Бурятэнерго" | ТП-333-С1 Октябрьская | 10/0,4 | 0.25 | 0.23676 | 0.009 | 0.018
1 | ПАО "Россети Сибирь" | "Бурятэнерго" | ТП-335-С1 Кордон-2 | 10/0,4 | 0.25 | 0.23676 | 0 | 0.0225
1 | ПАО "Россети Сибирь" | "Бурятэнерго" | ТП-14-С9 "МТС" с. Новый Энхалук | 10/0,4 | 0.16 | 0.029115 | 0 | 0
1 | ПАО "Россети Сибирь" | "Бурятэнерго" | ТП-10-Ш1 "МТС" с. Никольск | 10/0,4 | 0.025 | 0.0015343 | 0 | 0
1 | ПАО "Россети Сибирь" | "Бурятэнерго" | ТП-11-Ш1 "Мегафон" с. Фофоново | 10/0,4 | 0.025 | 0.0013023 | 0 | 0
1 | ПАО "Россети Сибирь" | "Бурятэнерго" | ТП-2-Р6 "МТС" с. Степной Дворец | 10/0,4 | 0.025 | 0.001614 | 0 | 0
1 | ПАО "Россети Сибирь" | "Бурятэнерго" | ТП-334-С1 Партизанская С | 10/0,4 | 0.4 | 0.37382 | 0.009 | 0.0045
1 | ПАО "Россети Сибирь" | "Бурятэнерго" | ТП-336-С1 Кордон-1 | 10/0,4 | 0.4 | 0.37382 | 0 | 0.0675
1 | ПАО "Россети Сибирь" | "Бурятэнерго" | ТП-338-С1 Здоровье-1 | 10/0,4 | 0.4 | 0.37382 | 0 | 0
1 | ПАО "Россети Сибирь" | "Бурятэнерго" | ТП-339-С1 Здоровье-2 | 10/0,4 | 0.16 | 0.29179 | 0 | 0
1 | ПАО "Россети Сибирь" | "Бурятэнерго" | ТП-340-С3 Полевая С | 10/0,4 | 0.25 | 0.23676 | 0 | 0.009585
1 | ПАО "Россети Сибирь" | "Бурятэнерго" | ТП-341-С3 Береговая | 10/0,4 | 0.4 | 0.37382 | 0 | 0.0135
1 | ПАО "Россети Сибирь" | "Бурятэнерго" | ТП-342-С3 Тополиная | 10/0,4 | 0.25 | 0.23676 | 0.009 | 0.018
1 | ПАО "Россети Сибирь" | "Бурятэнерго" | ТП-343-С3 КБО С | 10/0,4 | 0.4 | 0.37382 | 0 | 0.009
1 | ПАО "Россети Сибирь" | "Бурятэнерго" | ТП-344-С3 КНС | 10/0,4 | 0.25 | 0.23676 | 0.009 | 0
1 | ПАО "Россети Сибирь" | "Бурятэнерго" | ТП-345-С3 Водозабор | 10/0,4 | 0.16 | 0.1514 | 0 | 0
1 | ПАО "Россети Сибирь" | "Бурятэнерго" | ТП-346-С3 Новая С | 10/0,4 | 0.25 | 0.23676 | 0 | 0.0261
1 | ПАО "Россети Сибирь" | "Бурятэнерго" | ТП-6-О1 "Мегафон" с. Оймур | 10/0,4 | 0.025 | 0.0014352 | 0 | 0
1 | ПАО "Россети Сибирь" | "Бурятэнерго" | ТП-347-С3 Каръер | 10/0,4 | 0.1 | 0.094702 | 0 | 0.0135
1 | ПАО "Россети Сибирь" | "Бурятэнерго" | ТП-348-С3 Ошурково-1 | 10/0,4 | 0.4 | 0.37382 | 0 | 0.0225
1 | ПАО "Россети Сибирь" | "Бурятэнерго" | ТП-350-С3 МТФ Ошурково | 10/0,4 | 0.1 | 0.094702 | 0 | 0
1 | ПАО "Россети Сибирь" | "Бурятэнерго" | ТП-351-С3 Ошурково-2 | 10/0,4 | 0.1 | 0.094702 | 0 | 0
1 | ПАО "Россети Сибирь" | "Бурятэнерго" | ТП-355-С6 ГПО | 10/0,4 | 0.16 | 0.1514 | 0 | 0.0135
1 | ПАО "Россети Сибирь" | "Бурятэнерго" | ТП-358-С6 ФКРС С | 10/0,4 | 0.16 | 0.1514 | 0 | 0.0135
1 | ПАО "Россети Сибирь" | "Бурятэнерго" | ТП-34-БР1 "Мегафон" с. Посольск | 10/0,4 | 0.025 | 0.0046813 | 0 | 0
1 | ПАО "Россети Сибирь" | "Бурятэнерго" | ТП-2-С9 "МТС" с. Энхалук | 10/0,4 | 0.16 | 0.00040705 | 0 | 0
1 | ПАО "Россети Сибирь" | "Бурятэнерго" | ТП-4-С9 "Мегафон" с. Ст. Энхалук | 10/0,4 | 0.025 | 0.0018763 | 0 | 0
1 | ПАО "Россети Сибирь" | "Бурятэнерго" | ТП-2-П1 "Мегафон" с. Танхой | 10/0,4 | 0.025 | 0.0061218 | 0 | 0
1 | ПАО "Россети Сибирь" | "Бурятэнерго" | ТП-18-Б5 "ООО ННК" | 10/0,4 | 0.16 | 0.041398 | 0 | 0.00045
1 | ПАО "Россети Сибирь" | "Бурятэнерго" | ТП-16-К4 "ПМК" | 10/0,4 | 0.4 | 0.056656 | 0 | 0
1 | ПАО "Россети Сибирь" | "Бурятэнерго" | ТП-5-К6 "ДетСад № 16" | 10/0,4 | 0.4 | 0.05082 | 0 | 0
1 | ПАО "Россети Сибирь" | "Бурятэнерго" | ТП-1-С10 "Байкальская" с. Сухая | 10/0,4 | 0.16 | 0.02843 | 0 | 0.0135
1 | ПАО "Россети Сибирь" | "Бурятэнерго" | ТП-12-Р6 "МТС" с. Исток | 10/0,4 | 0.025 | 0.001095 | 0 | 0
1 | ПАО "Россети Сибирь" | "Бурятэнерго" | ТП-359-С6 САД С | 10/0,4 | 0.16 | 0.044444 | 0.009 | 0.1125
1 | ПАО "Россети Сибирь" | "Бурятэнерго" | ТП-362-С10 ЦТП | 10/0,4 | 0.25 | 0.23676 | 0 | 0.0135
1 | ПАО "Россети Сибирь" | "Бурятэнерго" | ТП-688-Октябрьский | 10/0,4 | 0.25 | 0.12048 | 0 | 0
1 | ПАО "Россети Сибирь" | "Бурятэнерго" | ТП-3-О1 "МТС" с. Оймур | 10/0,4 | 0.01 | 0.0011413 | 0 | 0
1 | ПАО "Россети Сибирь" | "Бурятэнерго" | ТП-363-С10 ЖКО | 10/0,4 | 0.4 | 0.23676 | 0 | 0.0585
1 | ПАО "Россети Сибирь" | "Бурятэнерго" | ТП-4-К8 "Абсолют" | 10/0,4 | 0.4 | 0.058731 | 0 | 0
1 | ПАО "Россети Сибирь" | "Бурятэнерго" | ТП-5-А-3 | 10/0,4 | 0.1 | 0 | 0 | 0
1 | ПАО "Россети Сибирь" | "Бурятэнерго" | ТП-14-О-3 | 10/0,4 | 0.4 | 0 | 0 | 0
1 | ПАО "Россети Сибирь" | "Бурятэнерго" | ТП-364-С10 ГПО жилм. | 10/0,4 | 0.16 | 0.1514 | 0.00216 | 0
1 | ПАО "Россети Сибирь" | "Бурятэнерго" | ТП-367-С10 Лесная С | 10/0,4 | 0.4 | 0.23676 | 0 | 0.027
1 | ПАО "Россети Сибирь" | "Бурятэнерго" | ТП-368-С10 Дет. Сад С | 10/0,4 | 0.4 | 0.37382 | 0.0045 | 0.018
1 | ПАО "Россети Сибирь" | "Бурятэнерго" | ТП-374 ВБ-5 "Багульник" | 10/0,4 | 0.25 | 0.21183 | 0 | 0.0315
1 | ПАО "Россети Сибирь" | "Бурятэнерго" | ТП-375 Т-3 "Светлый" | 10/0,4 | 0.4 | 0.35887 | 0 | 0.036
1 | ПАО "Россети Сибирь" | "Бурятэнерго" | ТП-380-С1 Теплицы | 10/0,4 | 0.25 | 0.1514 | 0.0135 | 0.00972
1 | ПАО "Россети Сибирь" | "Бурятэнерго" | ТП-393 Т-3 "Восточный" | 10/0,4 | 0.63 | 0.62138 | 0 | 0.0225
1 | ПАО "Россети Сибирь" | "Бурятэнерго" | ТП-398 Т-3 "Приборная" | 10/0,4 | 0.25 | 0.22429 | 0 | 0.009
1 | ПАО "Россети Сибирь" | "Бурятэнерго" | ТП-401 БВС-9 "Оер" | 10/0,4 | 0.4 | 0.3489 | 0.0135 | 0.027
1 | ПАО "Россети Сибирь" | "Бурятэнерго" | ТП-402-С6 ГПО-2 | 10/0,4 | 0.4 | 0.37382 | 0 | 0.0045
1 | ПАО "Россети Сибирь" | "Бурятэнерго" | ТП-3 Нв-3 "Магистральная" | 10/0,4 | 0.16 | 0.14392 | 0 | 0.027
1 | ПАО "Россети Сибирь" | "Бурятэнерго" | ТП-001 К-1 Заречная | 10/0,4 | 0.1 | 0.010437 | 0 | 0
1 | ПАО "Россети Сибирь" | "Бурятэнерго" | ТП-002 К-1 Улябр | 10/0,4 | 0.063 | 0.016726 | 0 | 0
1 | ПАО "Россети Сибирь" | "Бурятэнерго" | ТП-003 К-1 Бахлайта | 10/0,4 | 0.1 | 4.682e-05 | 0 | 0
1 | ПАО "Россети Сибирь" | "Бурятэнерго" | ТП-17-К4 Мегафон | 10/0,4 | 0.063 | 0.0094306 | 0 | 0
1 | ПАО "Россети Сибирь" | "Бурятэнерго" | ТП-3-Б2 "АЗС" с. Тресково | 10/0,4 | 0.1 | 0.017313 | 0 | 0.081
1 | ПАО "Россети Сибирь" | "Бурятэнерго" | ТП-1-БК12 "АЗС" с. Б-Кудара | 10/0,4 | 0.1 | 0.0060295 | 0 | 0
1 | ПАО "Россети Сибирь" | "Бурятэнерго" | ТП-9-БК9 "МТС" с. Б-Кудара | 10/0,4 | 0.01 | 0.00099705 | 0 | 0
1 | ПАО "Россети Сибирь" | "Бурятэнерго" | ТП-004 К-1 Ганга | 10/0,4 | 0.16 | 0.00014821 | 0 | 0
1 | ПАО "Россети Сибирь" | "Бурятэнерго" | ТП-7-Т5 "Снежная" | 10/0,4 | 0.25 | 0.026432 | 0 | 0
1 | ПАО "Россети Сибирь" | "Бурятэнерго" | ТП-14-С10 "МТС" с. Сухая | 10/0,4 | 0.01 | 0.0016756 | 0 | 0
1 | ПАО "Россети Сибирь" | "Бурятэнерго" | ТП-15-С10 "Мегафон" | 10/0,4 | 0.025 | 0.0010985 | 0 | 0
1 | ПАО "Россети Сибирь" | "Бурятэнерго" | ТП-22-С9 ДНТ Дулан | 10/0,4 | 0.25 | 0.00075312 | 0 | 0
1 | ПАО "Россети Сибирь" | "Бурятэнерго" | ТП-005 К-1 Заготскот | 10/0,4 | 0.063 | 8.779e-05 | 0 | 0
1 | ПАО "Россети Сибирь" | "Бурятэнерго" | ТП-006 К-1 Ретранслятор | 10/0,4 | 0.04 | 1.04e-06 | 0 | 0
1 | ПАО "Россети Сибирь" | "Бурятэнерго" | ТП-007 К-1 Посёлок | 10/0,4 | 0.16 | 7.439e-05 | 0 | 0
1 | ПАО "Россети Сибирь" | "Бурятэнерго" | ТП-008 К-1 Пилорама | 10/0,4 | 0.25 | 8.97e-06 | 0 | 0
1 | ПАО "Россети Сибирь" | "Бурятэнерго" | ТП-009 К-1 Подгорная | 10/0,4 | 0.1 | 0.0001116 | 0 | 0
1 | ПАО "Россети Сибирь" | "Бурятэнерго" | ТП-010 К-1 РММ | 10/0,4 | 0.16 | 6.768e-05 | 0 | 0
1 | ПАО "Россети Сибирь" | "Бурятэнерго" | ТП-011 К-1 Старая Сулхара | 10/0,4 | 0.1 | 0.00013367 | 0 | 0
1 | ПАО "Россети Сибирь" | "Бурятэнерго" | ТП-012 К-5 Скворцова | 10/0,4 | 0.063 | 0.002488 | 0 | 0
1 | ПАО "Россети Сибирь" | "Бурятэнерго" | ТП-014 К-5 Маслозавод | 10/0,4 | 0.25 | 0.00042347 | 0 | 0
1 | ПАО "Россети Сибирь" | "Бурятэнерго" | ТП-015 К-5 Хухэ-Добо-1 | 10/0,4 | 0.25 | 0.0002091 | 0 | 0
1 | ПАО "Россети Сибирь" | "Бурятэнерго" | ТП-016 К-5 МТФ Хухэ-Добо | 10/0,4 | 0.25 | 0.00010354 | 0 | 0
1 | ПАО "Россети Сибирь" | "Бурятэнерго" | ТП-017 К-5 Степная | 10/0,4 | 0.1 | 2.933e-05 | 0 | 0
1 | ПАО "Россети Сибирь" | "Бурятэнерго" | ТП-018 К-5 Школа интернат | 10/0,4 | 0.25 | 0.0002407 | 0 | 0
1 | ПАО "Россети Сибирь" | "Бурятэнерго" | ТП-7-Д1 | 10/0,4 | 0.025 | 0 | 0 | 0
1 | ПАО "Россети Сибирь" | "Бурятэнерго" | ТП-019 К-5 КСШ-1 | 10/0,4 | 0.25 | 3.125e-05 | 0 | 0
1 | ПАО "Россети Сибирь" | "Бурятэнерго" | ТП-020 К-5 Комхоз | 10/0,4 | 0.25 | 0.22886 | 0 | 0
1 | ПАО "Россети Сибирь" | "Бурятэнерго" | ТП-022 К-5 ЦК | 10/0,4 | 0.25 | 6.6e-06 | 0 | 0
1 | ПАО "Россети Сибирь" | "Бурятэнерго" | ТП-023 К-5 Райком | 10/0,4 | 0.16 | 0.001979 | 0 | 0
1 | ПАО "Россети Сибирь" | "Бурятэнерго" | ТП-024 К-5 Комбинат | 10/0,4 | 0.16 | 5.088e-05 | 0 | 0
1 | ПАО "Россети Сибирь" | "Бурятэнерго" | ТП-025 К-5 Пекарня | 10/0,4 | 0.25 | 0.0001956 | 0 | 0
1 | ПАО "Россети Сибирь" | "Бурятэнерго" | ТП-026 К-5 ДЮСШ | 10/0,4 | 0.25 | 0.0011245 | 0 | 0
1 | ПАО "Россети Сибирь" | "Бурятэнерго" | ТП-027 К-5 Колбасный цех | 10/0,4 | 0.16 | 8.779e-05 | 0 | 0
1 | ПАО "Россети Сибирь" | "Бурятэнерго" | ТП-028 К-5 Милиция | 10/0,4 | 0.16 | 0.02091 | 0 | 0
1 | ПАО "Россети Сибирь" | "Бурятэнерго" | ТП-029 К-5 Автовокзал | 10/0,4 | 0.16 | 0.00010668 | 0 | 0
1 | ПАО "Россети Сибирь" | "Бурятэнерго" | ТП-030 К-3 Силантьева | 10/0,4 | 0.04 | 3.663e-05 | 0 | 0
1 | ПАО "Россети Сибирь" | "Бурятэнерго" | ТП-031 К-3 Баянгол | 10/0,4 | 0.16 | 1.938e-05 | 0 | 0
1 | ПАО "Россети Сибирь" | "Бурятэнерго" | ТП-032 К-3 МПМК | 10/0,4 | 0.16 | 0.0108 | 0 | 0
1 | ПАО "Россети Сибирь" | "Бурятэнерго" | ТП-033 К-3 Мандал | 10/0,4 | 0.16 | 0.012244 | 0 | 0
1 | ПАО "Россети Сибирь" | "Бурятэнерго" | ТП-035 К-4 Мехлесхоз | 10/0,4 | 0.25 | 0.010556 | 0 | 0
1 | ПАО "Россети Сибирь" | "Бурятэнерго" | ТП-036 К-4 Шойдокова | 10/0,4 | 0.16 | 0.00033975 | 0 | 0
1 | ПАО "Россети Сибирь" | "Бурятэнерго" | ТП-038 К-4 Школьная | 10/0,4 | 0.16 | 0.13063 | 0 | 0
1 | ПАО "Россети Сибирь" | "Бурятэнерго" | ТП-1-С2 "Пинтаева" | 10/0,4 | 0.25 | 0.0042486 | 0 | 0
1 | ПАО "Россети Сибирь" | "Бурятэнерго" | ТП-3-С2 "Береговая" | 10/0,4 | 0.4 | 0.096598 | 0 | 0.018
1 | ПАО "Россети Сибирь" | "Бурятэнерго" | ТП-039 К-4 Сельэнерго-2 | 10/0,4 | 0.1 | 0.075178 | 0 | 0
1 | ПАО "Россети Сибирь" | "Бурятэнерго" | ТП-041 К-4 Сельэнерго-1 | 10/0,4 | 0.16 | 0.00016256 | 0 | 0
1 | ПАО "Россети Сибирь" | "Бурятэнерго" | ТП-042 К-4 Дворянское гнездо | 10/0,4 | 0.16 | 0.00018559 | 0 | 0
1 | ПАО "Россети Сибирь" | "Бурятэнерго" | ТП-043 К-4 Западная | 10/0,4 | 0.1 | 0.00018597 | 0 | 0
1 | ПАО "Россети Сибирь" | "Бурятэнерго" | ТП-045 К-4 СХТ население | 10/0,4 | 0.1 | 0.00030189 | 0 | 0
1 | ПАО "Россети Сибирь" | "Бурятэнерго" | ТП-046 К-4 РВК | 10/0,4 | 0.16 | 0.000209 | 0.009 | 0
1 | ПАО "Россети Сибирь" | "Бурятэнерго" | ТП-7-С2 "Теремки" | 10/0,4 | 0.25 | 0.017652 | 0 | 0
1 | ПАО "Россети Сибирь" | "Бурятэнерго" | ТП-1212-Октябрьский | 6/0,4 | 0.4 | 0 | 0 | 0.207
1 | ПАО "Россети Сибирь" | "Бурятэнерго" | ТП-1225-Октябрьский | 6/0,4 | 0.1 | 0 | 0 | 0
1 | ПАО "Россети Сибирь" | "Бурятэнерго" | ТП-1247-Октябрьский | 6/0,4 | 0.4 | 0 | 0 | 0.0585
1 | ПАО "Россети Сибирь" | "Бурятэнерго" | ТП-1261-Октябрьский | 6/0,4 | 1 | 0 | 0.0045 | 0.1017
1 | ПАО "Россети Сибирь" | "Бурятэнерго" | ТП-1271-Октябрьский | 6/0,4 | 1 | 0 | 0 | 0
1 | ПАО "Россети Сибирь" | "Бурятэнерго" | ТП-1280-Октябрьский | 6/0,4 | 0.25 | 0.1239 | 0 | 0.072
1 | ПАО "Россети Сибирь" | "Бурятэнерго" | ТП-1233- Октябрьский | 6/0,4 | 0.063 | 0 | 0 | 0
1 | ПАО "Россети Сибирь" | "Бурятэнерго" | ТП-705 | 6/0,4 | 0.63 | 0.49171 | 0 | 0.0207
1 | ПАО "Россети Сибирь" | "Бурятэнерго" | ТП-561 | 6/0,4 | 0.4 | 0 | 0 | 0
1 | ПАО "Россети Сибирь" | "Бурятэнерго" | ТП-1079 | 6/0,4 | 0.1 | 0.065281 | 0 | 0.072
1 | ПАО "Россети Сибирь" | "Бурятэнерго" | ТП-1148 | 6/0,4 | 0.04 | 0 | 0 | 0
1 | ПАО "Россети Сибирь" | "Бурятэнерго" | ТП-5-С4 "Тэнгэри" | 10/0,4 | 0.4 | 0.0030032 | 0 | 0.0765
1 | ПАО "Россети Сибирь" | "Бурятэнерго" | ТП-6-С4 "Саган Морин" | 10/0,4 | 1 | 0.030578 | 0 | 0
1 | ПАО "Россети Сибирь" | "Бурятэнерго" | ТП-1-Т3 "Микрорайон" | 10/0,4 | 0.4 | 0.043795 | 0 | 0
1 | ПАО "Россети Сибирь" | "Бурятэнерго" | ТП-2-Т3 "Микрорайон" | 10/0,4 | 0.4 | 0.086395 | 0 | 0
1 | ПАО "Россети Сибирь" | "Бурятэнерго" | ТП-3-Т3 "Микрорайон" | 10/0,4 | 0.4 | 0.0057962 | 0 | 0
1 | ПАО "Россети Сибирь" | "Бурятэнерго" | ТП-8-Т6 "Комсомольская" | 10/0,4 | 0.63 | 0.0644 | 0 | 0
1 | ПАО "Россети Сибирь" | "Бурятэнерго" | ТП-10-Т6 "ГПТУ" | 10/0,4 | 0.25 | 0.00013197 | 0 | 0
1 | ПАО "Россети Сибирь" | "Бурятэнерго" | ТП-14-Т6 "Больница" | 10/0,4 | 0.63 | 0.071858 | 0 | 0
1 | ПАО "Россети Сибирь" | "Бурятэнерго" | ТП-15-Т6 "Хлебзавод" | 10/0,4 | 0.63 | 0.12406 | 0 | 0
1 | ПАО "Россети Сибирь" | "Бурятэнерго" | ТП-7-Т10 "Базарная" | 10/0,4 | 0.63 | 0.10692 | 0 | 0
1 | ПАО "Россети Сибирь" | "Бурятэнерго" | ТП-047 К-4 Балданова | 10/0,4 | 0.1 | 0.0003017 | 0 | 0
1 | ПАО "Россети Сибирь" | "Бурятэнерго" | ТП-049 К-4 Нефтяная | 10/0,4 | 0.25 | 0.00037212 | 0 | 0
1 | ПАО "Россети Сибирь" | "Бурятэнерго" | ТП-050 К-4 МТМ | 10/0,4 | 0.1 | 0.00018559 | 0 | 0
1 | ПАО "Россети Сибирь" | "Бурятэнерго" | ТП-051 К-4 Дамбиева | 10/0,4 | 0.16 | 0.00027867 | 0 | 0
1 | ПАО "Россети Сибирь" | "Бурятэнерго" | ТП-052 К-4 Старая база РЭС | 10/0,4 | 0.25 | 0.00027886 | 0 | 0.0075
1 | ПАО "Россети Сибирь" | "Бурятэнерго" | ТП-9-Т10 "18 квартал" | 10/0,4 | 0.63 | 0.17376 | 0 | 0
1 | ПАО "Россети Сибирь" | "Бурятэнерго" | ТП-053 К-4 Восточная | 10/0,4 | 0.16 | 0.00018616 | 0 | 0
1 | ПАО "Россети Сибирь" | "Бурятэнерго" | ТП-1276 | 6/0,4 | 0.04 | 0 | 0 | 0
1 | ПАО "Россети Сибирь" | "Бурятэнерго" | ТП-1189-Октябрьский | 6/0,4 | 0.063 | 0 | 0 | 0
1 | ПАО "Россети Сибирь" | "Бурятэнерго" | ТП-1321-Октябрьский | 6/0,4 | 0.63 | 0 | 0 | 0.17828
1 | ПАО "Россети Сибирь" | "Бурятэнерго" | ТП-054 К-4 КБО | 10/0,4 | 0.25 | 0.014322 | 0 | 0
1 | ПАО "Россети Сибирь" | "Бурятэнерго" | ТП-4-Т3 "Узловая" | 10/0,4 | 0.63 | 0.057448 | 0 | 0
1 | ПАО "Россети Сибирь" | "Бурятэнерго" | ТП-17-Т6 "Лазо" | 10/0,4 | 0.4 | 0.057983 | 0 | 0
1 | ПАО "Россети Сибирь" | "Бурятэнерго" | ТП-5-Т10 "Рабочая-1" | 10/0,4 | 0.4 | 0.12292 | 0 | 0
1 | ПАО "Россети Сибирь" | "Бурятэнерго" | ТП-6-Т10 "Мачтовая" | 10/0,4 | 0.25 | 0.009053 | 0 | 0
1 | ПАО "Россети Сибирь" | "Бурятэнерго" | ТП-12-Т10 "Рабочая-2" | 10/0,4 | 0.4 | 0.051442 | 0 | 0
1 | ПАО "Россети Сибирь" | "Бурятэнерго" | ТП-13-Т10 "Прибайкальская" | 10/0,4 | 0.63 | 0.092767 | 0 | 0
1 | ПАО "Россети Сибирь" | "Бурятэнерго" | ТП-19-Т10 "Новостройка" | 10/0,4 | 0.25 | 0.0053984 | 0 | 0
1 | ПАО "Россети Сибирь" | "Бурятэнерго" | ТП-055 К-2 Субарга | 10/0,4 | 0.1 | 9.27e-05 | 0 | 0
1 | ПАО "Россети Сибирь" | "Бурятэнерго" | ТП-056 К-2 Магазин | 10/0,4 | 0.1 | 9.308e-05 | 0.00585 | 0
1 | ПАО "Россети Сибирь" | "Бурятэнерго" | ТП-057 К-2 Зерноток | 10/0,4 | 0.1 | 0.00018559 | 0 | 0
1 | ПАО "Россети Сибирь" | "Бурятэнерго" | ТП-059 К-2 Ушхайта | 10/0,4 | 0.16 | 0.000209 | 0 | 0
1 | ПАО "Россети Сибирь" | "Бурятэнерго" | ТП-060 К-2 Огород | 10/0,4 | 0.025 | 0.00018578 | 0 | 0
1 | ПАО "Россети Сибирь" | "Бурятэнерго" | ТП-061 К-2 Шулун-Гурт | 10/0,4 | 0.025 | 9.308e-05 | 0 | 0
1 | ПАО "Россети Сибирь" | "Бурятэнерго" | ТП-062 К-2 Мазурино | 10/0,4 | 0.025 | 9.308e-05 | 0 | 0
1 | ПАО "Россети Сибирь" | "Бурятэнерго" | ТП-063 К-2 Хэхэгэй Добо | 10/0,4 | 0.025 | 9.289e-05 | 0 | 0
1 | ПАО "Россети Сибирь" | "Бурятэнерго" | ТП-064 К-2 Шэнэхэ-Нур | 10/0,4 | 0.025 | 0.00018597 | 0 | 0
1 | ПАО "Россети Сибирь" | "Бурятэнерго" | ТП-065 К-2 Коленти | 10/0,4 | 0.025 | 0.0001854 | 0 | 0
1 | ПАО "Россети Сибирь" | "Бурятэнерго" | ТП-066 К-2 Холболжин-3 | 10/0,4 | 0.063 | 9.27e-05 | 0 | 0
1 | ПАО "Россети Сибирь" | "Бурятэнерго" | ТП-067 К-2 Тужа | 10/0,4 | 0.04 | 0.00018616 | 0 | 0
1 | ПАО "Россети Сибирь" | "Бурятэнерго" | ТП-068 К-2 Хара-Усан-2 | 10/0,4 | 0.04 | 9.308e-05 | 0 | 0
1 | ПАО "Россети Сибирь" | "Бурятэнерго" | ТП-069 К-2 Хара-Усан-1 | 10/0,4 | 0.04 | 9.27e-05 | 0 | 0
1 | ПАО "Россети Сибирь" | "Бурятэнерго" | ТП-071 К-2 Холболжин-2 | 10/0,4 | 0.04 | 0.00023204 | 0 | 0
1 | ПАО "Россети Сибирь" | "Бурятэнерго" | ТП-072 К-2 ЛТО Ушхайта | 10/0,4 | 0.04 | 9.308e-05 | 0 | 0
1 | ПАО "Россети Сибирь" | "Бурятэнерго" | ТП-073 К-2 Позная Дацан | 10/0,4 | 0.025 | 9.289e-05 | 0 | 0
1 | ПАО "Россети Сибирь" | "Бурятэнерго" | ТП-074 К-2 Дацан | 10/0,4 | 0.1 | 0.00013933 | 0 | 0
1 | ПАО "Россети Сибирь" | "Бурятэнерго" | ТП-076 К-2 Яман-Гурт | 10/0,4 | 0.063 | 0.00018616 | 0 | 0
1 | ПАО "Россети Сибирь" | "Бурятэнерго" | ТП-077 К-2 Намсараева | 10/0,4 | 0.04 | 0.00011555 | 0 | 0
1 | ПАО "Россети Сибирь" | "Бурятэнерго" | ТП-078 К-2 Сэгэн-Хусан | 10/0,4 | 0.04 | 0.0001163 | 0 | 0
1 | ПАО "Россети Сибирь" | "Бурятэнерго" | ТП-079 К-2 Ушоста | 10/0,4 | 0.025 | 0.00018597 | 0 | 0
1 | ПАО "Россети Сибирь" | "Бурятэнерго" | ТП-080 К-2 Ахангай | 10/0,4 | 0.04 | 9.289e-05 | 0 | 0
1 | ПАО "Россети Сибирь" | "Бурятэнерго" | ТП-081 К-2 Хуригат | 10/0,4 | 0.04 | 9.289e-05 | 0 | 0
1 | ПАО "Россети Сибирь" | "Бурятэнерго" | ТП-082 К-2 Дархита | 10/0,4 | 0.04 | 9.27e-05 | 0 | 0
1 | ПАО "Россети Сибирь" | "Бурятэнерго" | ТП-089 К-6 База РЭС | 10/0,4 | 0.16 | 6.948e-05 | 0 | 0
1 | ПАО "Россети Сибирь" | "Бурятэнерго" | ТП-090 К-6 Гагарина | 10/0,4 | 0.16 | 0.00016199 | 0 | 0
1 | ПАО "Россети Сибирь" | "Бурятэнерго" | ТП-091 К-6 Миронова | 10/0,4 | 0.16 | 0.00011649 | 0 | 0.0135
1 | ПАО "Россети Сибирь" | "Бурятэнерго" | ТП-093 К-7 Дэлюн | 10/0,4 | 0.04 | 0.00013877 | 0 | 0
1 | ПАО "Россети Сибирь" | "Бурятэнерго" | ТП-094 К-7 Сужа | 10/0,4 | 0.1 | 4.663e-05 | 0 | 0
1 | ПАО "Россети Сибирь" | "Бурятэнерго" | ТП-095 К-7 Балгата | 10/0,4 | 0.04 | 6.948e-05 | 0 | 0
1 | ПАО "Россети Сибирь" | "Бурятэнерго" | ТП-097 К-7 Саган Хунды | 10/0,4 | 0.1 | 4.663e-05 | 0 | 0
1 | ПАО "Россети Сибирь" | "Бурятэнерго" | ТП-15 Ю-13 "Юлдашев" | 10/0,4 | 0.1 | 0.029906 | 0 | 0
1 | ПАО "Россети Сибирь" | "Бурятэнерго" | ТП-1344 | 6/0,4 | 0.4 | 0.12461 | 0 | 0
1 | ПАО "Россети Сибирь" | "Бурятэнерго" | Выносной пункт ТП-1111 (ТП-3002) | 6/0,4 | 0.63 | 0.39875 | 0 | 0.009
1 | ПАО "Россети Сибирь" | "Бурятэнерго" | ТП-1325 |  | 0.16 | 0.11215 | 0 | 0
1 | ПАО "Россети Сибирь" | "Бурятэнерго" | ТП-1382 | 6/0,4 | 0 | 0.74765 | 0 | 0
1 | ПАО "Россети Сибирь" | "Бурятэнерго" | ТП-1402 |  | 0.16 | 0.093456 | 0 | 0.0018
1 | ПАО "Россети Сибирь" | "Бурятэнерго" | ТП-1411 СНТ "Металлист" |  | 0.16 | 0.12461 | 0 | 0
1 | ПАО "Россети Сибирь" | "Бурятэнерго" | ТП-4 ИК№2 |  | 1 | 0 | 0 | 0
1 | ПАО "Россети Сибирь" | "Бурятэнерго" | ТП-3 ИК№2 |  | 0.63 | 0 | 0 | 0
1 | ПАО "Россети Сибирь" | "Бурятэнерго" | ТП-2 ИК№2 |  | 0.4 | 0 | 0 | 0
1 | ПАО "Россети Сибирь" | "Бурятэнерго" | ТП-1 ИК№2 |  | 1 | 0 | 0 | 0
1 | ПАО "Россети Сибирь" | "Бурятэнерго" | ТП-1413 | 10/0,4 | 0.4 | 0 | 0 | 0
1 | ПАО "Россети Сибирь" | "Бурятэнерго" | ТП-098 К-7 Арыл | 10/0,4 | 0.04 | 6.929e-05 | 0 | 0
1 | ПАО "Россети Сибирь" | "Бурятэнерго" | ТП-099 К-7 Красный Яр | 10/0,4 | 0.16 | 0.00023241 | 0 | 0
1 | ПАО "Россети Сибирь" | "Бурятэнерго" | ТП-100 К-7 Пионерлагерь | 10/0,4 | 0.063 | 6.986e-05 | 0 | 0
1 | ПАО "Россети Сибирь" | "Бурятэнерго" | ТП-101 К-7 Челсан | 10/0,4 | 0.04 | 4.644e-05 | 0 | 0
1 | ПАО "Россети Сибирь" | "Бурятэнерго" | ТП-102 К-7 Тологой | 10/0,4 | 0.1 | 0.00016256 | 0 | 0
1 | ПАО "Россети Сибирь" | "Бурятэнерго" | ТП-104 К-7 Шана | 10/0,4 | 0.16 | 4.644e-05 | 0 | 0.009
1 | ПАО "Россети Сибирь" | "Бурятэнерго" | ТП-105 В-1 Нарин Шибирь | 10/0,4 | 0.025 | 0.00072358 | 0 | 0
1 | ПАО "Россети Сибирь" | "Бурятэнерго" | ТП-106 В-1 Школа Эдэрмык | 10/0,4 | 0.16 | 0.0091112 | 0 | 0
1 | ПАО "Россети Сибирь" | "Бурятэнерго" | ТП-107 В-1 с.Эдэрмык | 10/0,4 | 0.1 | 0.0093679 | 0 | 0
1 | ПАО "Россети Сибирь" | "Бурятэнерго" | ТП-108 В-1 ДК | 10/0,4 | 0.25 | 0.017048 | 0 | 0
1 | ПАО "Россети Сибирь" | "Бурятэнерго" | ТП-109 В-3 Нарин Гуя | 10/0,4 | 0.025 | 0.00042848 | 0 | 0
1 | ПАО "Россети Сибирь" | "Бурятэнерго" | ТП-110 В-3 Дом отдыха | 10/0,4 | 0.025 | 2.077e-05 | 0 | 0
1 | ПАО "Россети Сибирь" | "Бурятэнерго" | ТП-111 В-3 Куорка-2 | 10/0,4 | 0.1 | 0.0023785 | 0 | 0
1 | ПАО "Россети Сибирь" | "Бурятэнерго" | ТП-500-Октябрьский | 10/0,4 | 0.25 | 0.18857 | 0 | 0.018
1 | ПАО "Россети Сибирь" | "Бурятэнерго" | ТП-502-Октябрьский | 10/0,4 | 0.16 | 0.042096 | 0 | 0.018
1 | ПАО "Россети Сибирь" | "Бурятэнерго" | ТП-511-Октябрьский | 10/0,4 | 0.63 | 0.23322 | 0.009 | 0.0621
1 | ПАО "Россети Сибирь" | "Бурятэнерго" | ТП-512-Октябрьский | 10/0,4 | 0.25 | 0.21693 | 0 | 0
1 | ПАО "Россети Сибирь" | "Бурятэнерго" | ТП-112 В-3 Куорка-1 | 10/0,4 | 0.1 | 0.0068259 | 0 | 0
1 | ПАО "Россети Сибирь" | "Бурятэнерго" | ТП-114 В-4 МТМ Вознесеновка | 10/0,4 | 0.025 | 0.00029538 | 0 | 0
1 | ПАО "Россети Сибирь" | "Бурятэнерго" | ТП-115 В-4 с.Вознесеновка | 10/0,4 | 0.16 | 0.29655 | 0 | 0
1 | ПАО "Россети Сибирь" | "Бурятэнерго" | ТП-116 В-4 Заречная | 10/0,4 | 0.25 | 0.010186 | 0 | 0
1 | ПАО "Россети Сибирь" | "Бурятэнерго" | ТП-117 В-5 АЗС | 10/0,4 | 0.16 | 0.012961 | 0 | 0
1 | ПАО "Россети Сибирь" | "Бурятэнерго" | ТП-118 В-5 МТМ | 10/0,4 | 0.16 | 0.0092134 | 0 | 0
1 | ПАО "Россети Сибирь" | "Бурятэнерго" | ТП-119 В-5 АВМ | 10/0,4 | 0.04 | 0.0052203 | 0 | 0
1 | ПАО "Россети Сибирь" | "Бурятэнерго" | ТП-120 В-5 АСА | 10/0,4 | 0.025 | 0.0050504 | 0 | 0
1 | ПАО "Россети Сибирь" | "Бурятэнерго" | ТП-121 В-5 Бильчир | 10/0,4 | 0.04 | 0.0049843 | 0 | 0
1 | ПАО "Россети Сибирь" | "Бурятэнерго" | ТП-122 В-5 Шэбэр | 10/0,4 | 0.04 | 0.0050126 | 0 | 0
1 | ПАО "Россети Сибирь" | "Бурятэнерго" | ТП-123 В-5 Цыденкин ключ | 10/0,4 | 0.04 | 0.0051542 | 0 | 0
1 | ПАО "Россети Сибирь" | "Бурятэнерго" | ТП-124 В-5 Усан-Гол | 10/0,4 | 0.063 | 0.0056357 | 0 | 0
1 | ПАО "Россети Сибирь" | "Бурятэнерго" | ТП-125 В-5 Монтан | 10/0,4 | 0.025 | 0.010195 | 0 | 0
1 | ПАО "Россети Сибирь" | "Бурятэнерго" | ТП-127 В-5 Леоновка-2 | 10/0,4 | 0.1 | 0.0099781 | 0 | 0
1 | ПАО "Россети Сибирь" | "Бурятэнерго" | ТП-128 В-5 Барбаркин ключ | 10/0,4 | 0.025 | 0.010006 | 0 | 0
1 | ПАО "Россети Сибирь" | "Бурятэнерго" | ТП-129 В-5 Хундэлэпша | 10/0,4 | 0.025 | 0.0045501 | 0 | 0
1 | ПАО "Россети Сибирь" | "Бурятэнерго" | ТП-130 У-1 Налобино | 10/0,4 | 0.025 | 0.0050221 | 0 | 0
1 | ПАО "Россети Сибирь" | "Бурятэнерго" | ТП-131 У-1 ДК Орот | 10/0,4 | 0.1 | 0.01045 | 0 | 0
1 | ПАО "Россети Сибирь" | "Бурятэнерго" | ТП-132 У-1 Школа Орот | 10/0,4 | 0.1 | 0.010441 | 0 | 0
1 | ПАО "Россети Сибирь" | "Бурятэнерго" | ТП-133 У-1 с.Орот-1 | 10/0,4 | 0.1 | 0.0047578 | 0 | 0
1 | ПАО "Россети Сибирь" | "Бурятэнерго" | ТП-134 У-1 с.Орот-2 | 10/0,4 | 0.1 | 0.010035 | 0 | 0
1 | ПАО "Россети Сибирь" | "Бурятэнерго" | ТП-135 У-1 Аршан Адаг | 10/0,4 | 0.025 | 0.0052014 | 0 | 0
1 | ПАО "Россети Сибирь" | "Бурятэнерго" | ТП-136 У-1 Аршан | 10/0,4 | 0.025 | 0.0052203 | 0 | 0
1 | ПАО "Россети Сибирь" | "Бурятэнерго" | ТП-137 У-1 Майла | 10/0,4 | 0.04 | 0.0052014 | 0 | 0
1 | ПАО "Россети Сибирь" | "Бурятэнерго" | ТП-138 У-1 Нур | 10/0,4 | 0.063 | 0.0052014 | 0 | 0
1 | ПАО "Россети Сибирь" | "Бурятэнерго" | ТП-139 У-1 Вершина Ильки | 10/0,4 | 0.04 | 0.0052203 | 0 | 0
1 | ПАО "Россети Сибирь" | "Бурятэнерго" | ТП-141 У-1 Дунда Хул | 10/0,4 | 0.04 | 0.0052298 | 0 | 0
1 | ПАО "Россети Сибирь" | "Бурятэнерго" | ТП-142 У-7 Центральная | 10/0,4 | 0.16 | 0.010224 | 0 | 0
1 | ПАО "Россети Сибирь" | "Бурятэнерго" | ТП-143 У-3 ДК | 10/0,4 | 0.1 | 0.01029 | 0 | 0
1 | ПАО "Россети Сибирь" | "Бурятэнерго" | ТП-144 У-3 Школа | 10/0,4 | 0.1 | 0.010403 | 0 | 0
1 | ПАО "Россети Сибирь" | "Бурятэнерго" | ТП-147 У-3 Село-2 | 10/0,4 | 0.1 | 0.015585 | 0 | 0
1 | ПАО "Россети Сибирь" | "Бурятэнерго" | ТП-4 Нв-1 "Шиша" | 10/0,4 | 0.063 | 0.013707 | 0 | 0.0135
1 | ПАО "Россети Сибирь" | "Бурятэнерго" | ТП-149 У-9 Кодунский станок-1 | 10/0,4 | 0.063 | 0.005192 | 0 | 0
1 | ПАО "Россети Сибирь" | "Бурятэнерго" | ТП-150 У-9 Кодунский станок-2 | 10/0,4 | 0.25 | 0.010441 | 0 | 0
1 | ПАО "Россети Сибирь" | "Бурятэнерго" | ТП-151 У-9 Зерноток | 10/0,4 | 0.025 | 0.005192 | 0 | 0
1 | ПАО "Россети Сибирь" | "Бурятэнерго" | ТП-1621 Советский |  | 0.4 | 0.17924 | 0 | 0
1 | ПАО "Россети Сибирь" | "Бурятэнерго" | ТП-1635 Советский | 6/0,4 | 0.16 | 0.017169 | 0 | 0.0075
1 | ПАО "Россети Сибирь" | "Бурятэнерго" | ТП-153 У-9 Вершина Мунгут | 10/0,4 | 0.04 | 0.005192 | 0 | 0
1 | ПАО "Россети Сибирь" | "Бурятэнерго" | ТП-154 З-7 Буту | 10/0,4 | 0.16 | 0.090053 | 0 | 0
1 | ПАО "Россети Сибирь" | "Бурятэнерго" | ТП-35 НС-5 "Лужок" | 10/0,4 | 0.025 | 0.011215 | 0 | 0
1 | ПАО "Россети Сибирь" | "Бурятэнерго" | ТП-155 З-7 Нарин Горхон | 10/0,4 | 0.025 | 0.0010847 | 0 | 0
1 | ПАО "Россети Сибирь" | "Бурятэнерго" | ТП-32 НС-5 "Хазар" | 10/0,4 | 0.025 | 0.0093456 | 0 | 0
1 | ПАО "Россети Сибирь" | "Бурятэнерго" | ТП-156 З-7 Барун Бэе-2 | 10/0,4 | 0.025 | 3.776e-05 | 0 | 0
1 | ПАО "Россети Сибирь" | "Бурятэнерго" | ТП-157 З-7 Барун Бэе-1 | 10/0,4 | 0.025 | 1.548e-05 | 0 | 0
1 | ПАО "Россети Сибирь" | "Бурятэнерго" | ТП-158 З-7 Бамба | 10/0,4 | 0.025 | 1.567e-05 | 0 | 0
1 | ПАО "Россети Сибирь" | "Бурятэнерго" | ТП-159 З-7 Лесхоз | 10/0,4 | 0.16 | 8.122e-05 | 0 | 0
1 | ПАО "Россети Сибирь" | "Бурятэнерго" | ТП-160 З-8 Южная | 10/0,4 | 0.16 | 0.00021618 | 0 | 0
1 | ПАО "Россети Сибирь" | "Бурятэнерго" | ТП-161 З-8 Почта | 10/0,4 | 0.25 | 0.00016599 | 0 | 0
1 | ПАО "Россети Сибирь" | "Бурятэнерго" | ТП-162 З-8 Гора | 10/0,4 | 0.1 | 3.832e-05 | 0 | 0
1 | ПАО "Россети Сибирь" | "Бурятэнерго" | ТП-163 З-8 Посёлок | 10/0,4 | 0.25 | 5.9e-05 | 0 | 0
1 | ПАО "Россети Сибирь" | "Бурятэнерго" | ТП-164 З-8 Столовая | 10/0,4 | 0.16 | 0.0044226 | 0 | 0
1 | ПАО "Россети Сибирь" | "Бурятэнерго" | ТП-165 З-1 Кусотинская | 10/0,4 | 0.25 | 0.008227 | 0 | 0
1 | ПАО "Россети Сибирь" | "Бурятэнерго" | ТП-513-Октябрьский | 10/0,4 | 0.63 | 0.2697 | 0 | 0.15986
1 | ПАО "Россети Сибирь" | "Бурятэнерго" | ТП-166 З-1 Школа | 10/0,4 | 0.1 | 0.00093749 | 0 | 0
1 | ПАО "Россети Сибирь" | "Бурятэнерго" | ТП-9-Е2 | 10/0,4 | 0.16 | 0.0034216 | 0 | 0
1 | ПАО "Россети Сибирь" | "Бурятэнерго" | ТП-167 З-1 Центральная | 10/0,4 | 0.25 | 0.045921 | 0 | 0
1 | ПАО "Россети Сибирь" | "Бурятэнерго" | ТП-168 З-1 Магазин | 10/0,4 | 0.25 | 0.017262 | 0 | 0.0135
1 | ПАО "Россети Сибирь" | "Бурятэнерго" | ТП-170 З-1 Ворота | 10/0,4 | 0.1 | 0.018632 | 0 | 0
1 | ПАО "Россети Сибирь" | "Бурятэнерго" | ТП-171 З-1 МТМ | 10/0,4 | 0.25 | 0.00065381 | 0 | 0
1 | ПАО "Россети Сибирь" | "Бурятэнерго" | ТП-172 З-2 Харгасан-2 | 10/0,4 | 0.025 | 0.00042858 | 0 | 0
1 | ПАО "Россети Сибирь" | "Бурятэнерго" | ТП-173 З-2 Нижняя Хурета | 10/0,4 | 0.025 | 0.00030887 | 0 | 0
1 | ПАО "Россети Сибирь" | "Бурятэнерго" | ТП-174 З-2 Верхняя Хурета | 10/0,4 | 0.025 | 8.968e-05 | 0 | 0.0135
1 | ПАО "Россети Сибирь" | "Бурятэнерго" | ТП-175 З-2 Харгасан-1 | 10/0,4 | 0.025 | 7.693e-05 | 0 | 0
1 | ПАО "Россети Сибирь" | "Бурятэнерго" | ТП-176 З-2 Губээ | 10/0,4 | 0.025 | 1.265e-05 | 0 | 0
1 | ПАО "Россети Сибирь" | "Бурятэнерго" | ТП-177 З-2 Шабарта | 10/0,4 | 0.063 | 0.00051826 | 0 | 0
1 | ПАО "Россети Сибирь" | "Бурятэнерго" | ТП-178 З-2 Мухор Шибирь | 10/0,4 | 0.025 | 0.00016237 | 0 | 0
1 | ПАО "Россети Сибирь" | "Бурятэнерго" | ТП-179 З-6 Хажу Булак | 10/0,4 | 0.063 | 4.333e-05 | 0 | 0
1 | ПАО "Россети Сибирь" | "Бурятэнерго" | ТП-180 З-6 Улан Таряшин | 10/0,4 | 0.025 | 6.32e-06 | 0 | 0
1 | ПАО "Россети Сибирь" | "Бурятэнерго" | ТП-30 Э-4 "Частный Сектор" | 10/0,4 | 0.25 | 0.21183 | 0 | 0
1 | ПАО "Россети Сибирь" | "Бурятэнерго" | ТП-10-Д1 | 10/0,4 | 0.04 | 0 | 0 | 0
1 | ПАО "Россети Сибирь" | "Бурятэнерго" | ТП-181 З-6 Нижний Кундуй | 10/0,4 | 0.04 | 5.46e-06 | 0 | 0
1 | ПАО "Россети Сибирь" | "Бурятэнерго" | ТП-113 З-6 Барун Хорой | 10/0,4 | 0.025 | 9.629e-05 | 0 | 0
1 | ПАО "Россети Сибирь" | "Бурятэнерго" | ТП-182 З-6 Верхний Кундуй | 10/0,4 | 0.025 | 3.02e-06 | 0 | 0
1 | ПАО "Россети Сибирь" | "Бурятэнерго" | ТП-183 Ч-4 Центральная | 10/0,4 | 0.1 | 4.25e-06 | 0 | 0
1 | ПАО "Россети Сибирь" | "Бурятэнерго" | ТП-184 Ч-4 Новая | 10/0,4 | 0.063 | 0.00028886 | 0 | 0
1 | ПАО "Россети Сибирь" | "Бурятэнерго" | ТП-185 Ч-4 МТФ | 10/0,4 | 0.1 | 1.841e-05 | 0 | 0
1 | ПАО "Россети Сибирь" | "Бурятэнерго" | ТП-186 Ч-4 Нефтебаза | 10/0,4 | 0.025 | 1.122e-05 | 0 | 0
1 | ПАО "Россети Сибирь" | "Бурятэнерго" | ТП-187 Ч-5 База РЭС | 10/0,4 | 0.16 | 4.08e-05 | 0 | 0
1 | ПАО "Россети Сибирь" | "Бурятэнерго" | ТП-188 Ч-5 Больница | 10/0,4 | 0.25 | 0.0082436 | 0 | 0
1 | ПАО "Россети Сибирь" | "Бурятэнерго" | ТП-3 Нв-1 «Ранчо» | 10/0,4 | 0.025 | 0.011215 | 0 | 0
1 | ПАО "Россети Сибирь" | "Бурятэнерго" | ТП-26 Э-4 "Топь-2" | 10/0,4 | 0.16 | 0.10654 | 0.0135 | 0.0027
1 | ПАО "Россети Сибирь" | "Бурятэнерго" | ТП-9-Н5 "Молодежная" | 10/0,4 | 0.16 | 0 | 0 | 0
1 | ПАО "Россети Сибирь" | "Бурятэнерго" | ТП-20 НС-6 "Гром" | 10/0,4 | 0.025 | 0.0093456 | 0 | 0
1 | ПАО "Россети Сибирь" | "Бурятэнерго" | ТП-2 Э-2 "Котельная плодово-ягодная" | 10/0,4 | 0.16 | 0.13084 | 0 | 0.0135
1 | ПАО "Россети Сибирь" | "Бурятэнерго" | ТП-18 Ю-17 Яблоневая | 10/0,4 | 0.1 | 0.024299 | 0 | 0.009
1 | ПАО "Россети Сибирь" | "Бурятэнерго" | ТП-18 Э-3 "Бахча" | 10/0,4 | 0.04 | 0.030529 | 0 | 0
1 | ПАО "Россети Сибирь" | "Бурятэнерго" | ТП-2-Т2 "Подгорная" | 10/0,4 | 0.1 | 0 | 0 | 0
1 | ПАО "Россети Сибирь" | "Бурятэнерго" | ТП-33 Бу-2 БВК | 10/0,4 | 0.025 | 0 | 0 | 0
1 | ПАО "Россети Сибирь" | "Бурятэнерго" | ТП-14-Н5 "Кирова" | 10/0,4 | 0.16 | 0 | 0 | 0
1 | ПАО "Россети Сибирь" | "Бурятэнерго" | ТП-17 Э-3 "Казан" | 10/0,4 | 0.025 | 0.016822 | 0 | 0
1 | ПАО "Россети Сибирь" | "Бурятэнерго" | ТП-33-Бу-2 "БВК" | 10/0,4 | 0.04 | 0 | 0 | 0
1 | ПАО "Россети Сибирь" | "Бурятэнерго" | ТП-4-Е3 | 10/0,4 | 0.063 | 0.0033336 | 0 | 0
1 | ПАО "Россети Сибирь" | "Бурятэнерго" | ТП-16 Г-9 Бабасан | 6/0,4 | 0.04 | 0.024922 | 0 | 0.009
1 | ПАО "Россети Сибирь" | "Бурятэнерго" | ТП-11-Б1 "Центральная" | 10/0,4 | 0.063 | 0 | 0 | 0
1 | ПАО "Россети Сибирь" | "Бурятэнерго" | ТП-19-О-1 | 10/0,4 | 0.1 | 0 | 0 | 0
1 | ПАО "Россети Сибирь" | "Бурятэнерго" | ТП-10-ЦМ1 | 10/0,4 | 0.1 | 0 | 0 | 0
1 | ПАО "Россети Сибирь" | "Бурятэнерго" | ТП-13-Я2 "Племферма" | 10/0,4 | 0.1 | 0.0017462 | 0 | 0
1 | ПАО "Россети Сибирь" | "Бурятэнерго" | ТП-3-Б1 "Ганга" | 10/0,4 | 0.063 | 0 | 0 | 0
1 | ПАО "Россети Сибирь" | "Бурятэнерго" | ТП-6-О-1 | 10/0,4 | 0.063 | 0 | 0 | 0
1 | ПАО "Россети Сибирь" | "Бурятэнерго" | ТП-6-Х1 "Центр" | 10/0,4 | 0.25 | 0.021694 | 0 | 0
1 | ПАО "Россети Сибирь" | "Бурятэнерго" | ТП-10-Х3 "Гараж" | 10/0,4 | 0.16 | 0 | 0 | 0
1 | ПАО "Россети Сибирь" | "Бурятэнерго" | ТП-3-Е5 | 10/0,4 | 0.16 | 0.0016863 | 0 | 0
1 | ПАО "Россети Сибирь" | "Бурятэнерго" | ТП-23-О-1 | 10/0,4 | 0.1 | 0 | 0 | 0
1 | ПАО "Россети Сибирь" | "Бурятэнерго" | ТП-1 Зенит |  | 0.25 | 0 | 0 | 0
1 | ПАО "Россети Сибирь" | "Бурятэнерго" | ТП-2 Зенит | 6/0,4 | 0.16 | 0 | 0 | 0.0135
1 | ПАО "Россети Сибирь" | "Бурятэнерго" | ТП-4 Зенит | 6/0,4 | 0.16 | 0 | 0 | 0
1 | ПАО "Россети Сибирь" | "Бурятэнерго" | ТП-366-Советский | 10/0,4 | 0.25 | 0.10626 | 0 | 0.009
1 | ПАО "Россети Сибирь" | "Бурятэнерго" | ТП-369-Советский | 10/0,4 | 0.4 | 0.16756 | 0 | 0.0135
1 | ПАО "Россети Сибирь" | "Бурятэнерго" | ТП-371-Советский | 10/0,4 | 0.16 | 0.028377 | 0 | 0
1 | ПАО "Россети Сибирь" | "Бурятэнерго" | ТП-372-Советский | 10/0,4 | 0.4 | 0.22212 | 0 | 0.0315
1 | ПАО "Россети Сибирь" | "Бурятэнерго" | ТП-373-Советский | 10/0,4 | 0.4 | 0.17344 | 0 | 0.027
1 | ПАО "Россети Сибирь" | "Бурятэнерго" | ТП-374-Советский | 10/0,4 | 0.25 | 0.081561 | 0 | 0
1 | ПАО "Россети Сибирь" | "Бурятэнерго" | ТП-375-Советский | 10/0,4 | 0.63 | 0.12913 | 0 | 0.009
1 | ПАО "Россети Сибирь" | "Бурятэнерго" | ТП-376-Советский | 10/0,4 | 0.63 | 0.24575 | 0 | 0.009
1 | ПАО "Россети Сибирь" | "Бурятэнерго" | ТП-377-Советский | 10/0,4 | 0.63 | 0.23489 | 0 | 0
1 | ПАО "Россети Сибирь" | "Бурятэнерго" | ТП-380-Советский | 10/0,4 | 0.4 | 0.1709 | 0 | 0.045
1 | ПАО "Россети Сибирь" | "Бурятэнерго" | ТП-381-Советский | 10/0,4 | 0.25 | 0.14414 | 0 | 0.0045
1 | ПАО "Россети Сибирь" | "Бурятэнерго" | ТП-382-Советский | 10/0,4 | 0.25 | 0.15356 | 0.0135 | 0.0225
1 | ПАО "Россети Сибирь" | "Бурятэнерго" | ТП-384-Советский | 10/0,4 | 0.16 | 0.0002124 | 0 | 0.0135
1 | ПАО "Россети Сибирь" | "Бурятэнерго" | ТП-387-Советский | 10/0,4 | 0.4 | 0.10982 | 0.009 | 0.0108
1 | ПАО "Россети Сибирь" | "Бурятэнерго" | ТП-388-Советский | 10/0,4 | 0.25 | 0.0094004 | 0 | 0.054
1 | ПАО "Россети Сибирь" | "Бурятэнерго" | ПТП-Н8 "Мегафон" | 10/0,4 | 0.025 | 0 | 0 | 0
1 | ПАО "Россети Сибирь" | "Бурятэнерго" | ТП-4-Х3 "Магазин" | 10/0,4 | 0.063 | 0 | 0 | 0
1 | ПАО "Россети Сибирь" | "Бурятэнерго" | ТП-389-Советский | 10/0,4 | 0.4 | 0.17815 | 0 | 0.0405
1 | ПАО "Россети Сибирь" | "Бурятэнерго" | ТП-390-Советский | 10/0,4 | 0.16 | 0.023498 | 0 | 0
1 | ПАО "Россети Сибирь" | "Бурятэнерго" | ТП-391-Советский | 10/0,4 | 0.4 | 0.11619 | 0 | 0
1 | ПАО "Россети Сибирь" | "Бурятэнерго" | ТП-392-Советский | 10/0,4 | 0.4 | 0.32405 | 0 | 0.081
1 | ПАО "Россети Сибирь" | "Бурятэнерго" | ТП-3-Б3 "Мунхан" | 10/0,4 | 0.04 | 0 | 0 | 0
1 | ПАО "Россети Сибирь" | "Бурятэнерго" | ТП-393-Советский | 10/0,4 | 0.4 | 0.22064 | 0 | 0.027
1 | ПАО "Россети Сибирь" | "Бурятэнерго" | ТП-396-Советский | 10/0,4 | 0.25 | 0.030243 | 0 | 0
1 | ПАО "Россети Сибирь" | "Бурятэнерго" | ТП-397-Советский | 10/0,4 | 0.4 | 0.30719 | 0.009 | 0.0045
1 | ПАО "Россети Сибирь" | "Бурятэнерго" | ТП-398-Советский | 10/0,4 | 0.16 | 0.025867 | 0 | 0
1 | ПАО "Россети Сибирь" | "Бурятэнерго" | ТП-399-Советский | 10/0,4 | 0.4 | 0.084658 | 0 | 0.027
1 | ПАО "Россети Сибирь" | "Бурятэнерго" | ТП-401-Советский | 10/0,4 | 0.4 | 0.13785 | 0.009 | 0.018
1 | ПАО "Россети Сибирь" | "Бурятэнерго" | ТП-402-Советский | 10/0,4 | 0.4 | 0.13307 | 0 | 0.009
1 | ПАО "Россети Сибирь" | "Бурятэнерго" | ТП-404-Советский | 10/0,4 | 0.4 | 0.086957 | 0 | 0.0243
1 | ПАО "Россети Сибирь" | "Бурятэнерго" | ТП-409-Советский | 10/0,4 | 0.25 | 0.18717 | 0 | 0.0135
1 | ПАО "Россети Сибирь" | "Бурятэнерго" | ТП-410-Советский | 10/0,4 | 0.4 | 0.1316 | 0.0198 | 0.027
1 | ПАО "Россети Сибирь" | "Бурятэнерго" | ТП-411-Советский | 10/0,4 | 0.4 | 0.1709 | 0 | 0.009
1 | ПАО "Россети Сибирь" | "Бурятэнерго" | ТП-419 Советский (ДНТ Весна) | 10/0,4 | 0.4 | 0.15272 | 0.009 | 0.009
1 | ПАО "Россети Сибирь" | "Бурятэнерго" | ТП-421-Советский | 10/0,4 | 0.25 | 0.12853 | 0 | 0.0585
1 | ПАО "Россети Сибирь" | "Бурятэнерго" | ТП-422-Советский | 10/0,4 | 0.4 | 0.15572 | 0 | 0.0045
1 | ПАО "Россети Сибирь" | "Бурятэнерго" | ТП-23-Б-6 | 10/0,4 | 0.1 | 0 | 0 | 0
1 | ПАО "Россети Сибирь" | "Бурятэнерго" | ТП-11-О-3 | 10/0,4 | 0.16 | 0 | 0 | 0
1 | ПАО "Россети Сибирь" | "Бурятэнерго" | ТП-425-Советский | 10/0,4 | 0.4 | 0.0065136 | 0 | 0.009
1 | ПАО "Россети Сибирь" | "Бурятэнерго" | ТП-9-Х5 "Победитель" | 10/0,4 | 0.063 | 0 | 0 | 0
1 | ПАО "Россети Сибирь" | "Бурятэнерго" | ТП-4-Т2 "Магазин" | 10/0,4 | 0.1 | 0 | 0 | 0
1 | ПАО "Россети Сибирь" | "Бурятэнерго" | ТП-6-Х7 "Котельная" | 10/0,4 | 0.16 | 0 | 0 | 0
1 | ПАО "Россети Сибирь" | "Бурятэнерго" | ТП-432-Советский | 10/0,4 | 0.4 | 0.14946 | 0 | 0.0225
1 | ПАО "Россети Сибирь" | "Бурятэнерго" | ТП-439-Советский | 10/0,4 | 0.4 | 0.036649 | 0 | 0
1 | ПАО "Россети Сибирь" | "Бурятэнерго" | ТП-3-Т2 "Октябрьская" | 10/0,4 | 0.1 | 0 | 0 | 0
1 | ПАО "Россети Сибирь" | "Бурятэнерго" | ТП-514-Октябрьский | 10/0,4 | 0.315 | 0.35172 | 0 | 0.0135
1 | ПАО "Россети Сибирь" | "Бурятэнерго" | ТП-515-Октябрьский | 10/0,4 | 0.63 | 0.26168 | 0 | 0.018
1 | ПАО "Россети Сибирь" | "Бурятэнерго" | ТП-516-Октябрьский | 10/0,4 | 0.63 | 0.21134 | 0 | 0.0315
1 | ПАО "Россети Сибирь" | "Бурятэнерго" | ТП-519-Октябрьский | 10/0,4 | 0.4 | 0.65793 | 0 | 0
1 | ПАО "Россети Сибирь" | "Бурятэнерго" | ТП-520-Октябрьский | 10/0,4 | 0.4 | 0.31023 | 0 | 0
1 | ПАО "Россети Сибирь" | "Бурятэнерго" | ТП-530-Октябрьский | 10/0,4 | 0.4 | 0.21967 | 0 | 0
1 | ПАО "Россети Сибирь" | "Бурятэнерго" | ТП-548-Октябрьский | 10/0,4 | 0.4 | 0 | 0.009 | 0
1 | ПАО "Россети Сибирь" | "Бурятэнерго" | ТП-446-Советский | 10/0,4 | 0.4 | 0.20622 | 0 | 0
1 | ПАО "Россети Сибирь" | "Бурятэнерго" | ТП-448-Советский | 10/0,4 | 0.4 | 0.14354 | 0.009 | 0.0315
1 | ПАО "Россети Сибирь" | "Бурятэнерго" | ТП-450-Советский | 10/0,4 | 0.4 | 0.10503 | 0 | 0
1 | ПАО "Россети Сибирь" | "Бурятэнерго" | ТП-549-Октябрьский | 10/0,4 | 0.4 | 0 | 0 | 0.027
1 | ПАО "Россети Сибирь" | "Бурятэнерго" | ТП-550-Октябрьский | 10/0,4 | 0.4 | 0.4299 | 0 | 0
1 | ПАО "Россети Сибирь" | "Бурятэнерго" | ТП-560-Октябрьский | 10/0,4 | 0.4 | 0.22409 | 0 | 0
1 | ПАО "Россети Сибирь" | "Бурятэнерго" | ТП-8-Е2 | 10/0,4 | 0.25 | 0.0030828 | 0 | 0
1 | ПАО "Россети Сибирь" | "Бурятэнерго" | ТП-454-Советский | 10/0,4 | 0.4 | 0.09508 | 0 | 0.009
1 | ПАО "Россети Сибирь" | "Бурятэнерго" | ТП-12-Н8 "МТМ" | 10/0,4 | 0.4 | 0.030084 | 0 | 0
1 | ПАО "Россети Сибирь" | "Бурятэнерго" | ТП-459-Советский | 10/0,4 | 0.63 | 0.11353 | 0 | 0.0243
1 | ПАО "Россети Сибирь" | "Бурятэнерго" | ТП-464-Советский | 10/0,4 | 0.4 | 0.1043 | 0 | 0
1 | ПАО "Россети Сибирь" | "Бурятэнерго" | ТП-5-Ич4 | 10/0,4 | 0.16 | 0.0029906 | 0 | 0
1 | ПАО "Россети Сибирь" | "Бурятэнерго" | ТП-465-Советский | 10/0,4 | 0.4 | 0.11746 | 0.0117 | 0.0297
1 | ПАО "Россети Сибирь" | "Бурятэнерго" | ТП-469-Советский | 10/0,4 | 0.4 | 0.27936 | 0 | 0.036
1 | ПАО "Россети Сибирь" | "Бурятэнерго" | ТП-637-И7 Сопка-2 | 10/0,4 | 0.25 | 0 | 0.0225 | 0.0207
1 | ПАО "Россети Сибирь" | "Бурятэнерго" | ТП-5 НТ-4 | 10/0,4 | 0.04 | 0 | 0 | 0
1 | ПАО "Россети Сибирь" | "Бурятэнерго" | ТП-470-Советский | 10/0,4 | 0.25 | 0.097605 | 0 | 0
1 | ПАО "Россети Сибирь" | "Бурятэнерго" | ТП-24-Н8 "Новостройка" | 10/0,4 | 0.16 | 0 | 0 | 0
1 | ПАО "Россети Сибирь" | "Бурятэнерго" | ТП-6-Ич4 | 10/0,4 | 0.1 | 0.0029019 | 0 | 0.0045
1 | ПАО "Россети Сибирь" | "Бурятэнерго" | ТП-5-Е3 | 10/0,4 | 0.16 | 0.0017198 | 0 | 0
1 | ПАО "Россети Сибирь" | "Бурятэнерго" | ТП-15-О-3 | 10/0,4 | 0.1 | 0 | 0 | 0
1 | ПАО "Россети Сибирь" | "Бурятэнерго" | ТП-9-Н8 "Юбилейная" | 10/0,4 | 0.16 | 0 | 0 | 0
1 | ПАО "Россети Сибирь" | "Бурятэнерго" | ТП-189 Ч-5 Степная | 10/0,4 | 0.1 | 6.995e-05 | 0 | 0
1 | ПАО "Россети Сибирь" | "Бурятэнерго" | ТП-190 Ч-5 Детсад | 10/0,4 | 0.1 | 8.231e-05 | 0 | 0
1 | ПАО "Россети Сибирь" | "Бурятэнерго" | ТП-192 Ч-5 Улзыто | 10/0,4 | 0.25 | 0.0014504 | 0 | 0
1 | ПАО "Россети Сибирь" | "Бурятэнерго" | ТП-193 Ч-5 Дундата | 10/0,4 | 0.025 | 3.125e-05 | 0 | 0
1 | ПАО "Россети Сибирь" | "Бурятэнерго" | ТП-195 Ч-5 Дацан | 10/0,4 | 0.025 | 2.382e-05 | 0 | 0
1 | ПАО "Россети Сибирь" | "Бурятэнерго" | ТП-196 Ч-5 Аршанта | 10/0,4 | 0.025 | 0.19032 | 0 | 0
1 | ПАО "Россети Сибирь" | "Бурятэнерго" | ТП-197 Ч-3 Пилорама | 10/0,4 | 0.1 | 0.018087 | 0 | 0
1 | ПАО "Россети Сибирь" | "Бурятэнерго" | ТП-198 Ч-3 МТФ | 10/0,4 | 0.063 | 0.0058434 | 0 | 0
1 | ПАО "Россети Сибирь" | "Бурятэнерго" | ТП-199 Ч-3 Центральная | 10/0,4 | 0.25 | 0.14205 | 0 | 0
1 | ПАО "Россети Сибирь" | "Бурятэнерго" | ТП-200 Ч-3 Школа | 10/0,4 | 0.063 | 0.0058434 | 0 | 0
1 | ПАО "Россети Сибирь" | "Бурятэнерго" | ТП-201 Ч-3 Колодец | 10/0,4 | 0.063 | 0.011989 | 0 | 0
1 | ПАО "Россети Сибирь" | "Бурятэнерго" | ТП-202 Ч-3 ЛЗП | 10/0,4 | 0.1 | 0.0059 | 0 | 0
1 | ПАО "Россети Сибирь" | "Бурятэнерго" | ТП-203 Ч-3 Зерноток | 10/0,4 | 0.25 | 0 | 0 | 0
1 | ПАО "Россети Сибирь" | "Бурятэнерго" | ТП-204 Ч-2 Пилорама | 10/0,4 | 0.1 | 0.006051 | 0.0432 | 0
1 | ПАО "Россети Сибирь" | "Бурятэнерго" | ТП-205 Ч-2 АВМ | 10/0,4 | 0.25 | 0.012178 | 0 | 0
1 | ПАО "Россети Сибирь" | "Бурятэнерго" | ТП-206 Ч-2 Могсохон-1 | 10/0,4 | 0.1 | 0.011772 | 0 | 0
1 | ПАО "Россети Сибирь" | "Бурятэнерго" | ТП-207 Ч-2 Школа | 10/0,4 | 0.063 | 0.011611 | 0 | 0
1 | ПАО "Россети Сибирь" | "Бурятэнерго" | ТП-208 Ч-2 Центральная | 10/0,4 | 0.25 | 0.011951 | 0 | 0
1 | ПАО "Россети Сибирь" | "Бурятэнерго" | ТП-209 Ч-2 Татарская | 10/0,4 | 0.1 | 0.010865 | 0 | 0.0105
1 | ПАО "Россети Сибирь" | "Бурятэнерго" | ТП-210 Ч-2 Стрижка | 10/0,4 | 0.1 | 0.0052014 | 0 | 0
1 | ПАО "Россети Сибирь" | "Бурятэнерго" | ТП-211 Ч-2 Новая | 10/0,4 | 0.063 | 0.016737 | 0 | 0
1 | ПАО "Россети Сибирь" | "Бурятэнерго" | ТП-212 Ч-2 Магазин | 10/0,4 | 0.1 | 0.0058434 | 0 | 0
1 | ПАО "Россети Сибирь" | "Бурятэнерго" | ТП-213 Ч-2 Пилорама | 10/0,4 | 0.063 | 0.005192 | 0 | 0
1 | ПАО "Россети Сибирь" | "Бурятэнерго" | ТП-471-Советский | 10/0,4 | 0.25 | 0.03591 | 0 | 0
1 | ПАО "Россети Сибирь" | "Бурятэнерго" | ТП-472-Советский | 10/0,4 | 0.4 | 0.16685 | 0 | 0.009
1 | ПАО "Россети Сибирь" | "Бурятэнерго" | ТП-473-Советский | 10/0,4 | 0.63 | 0.25267 | 0.0135 | 0.009
1 | ПАО "Россети Сибирь" | "Бурятэнерго" | ТП-478-Советский | 10/0,4 | 0.4 | 0.25915 | 0 | 0
1 | ПАО "Россети Сибирь" | "Бурятэнерго" | ТП-485-Советский | 10/0,4 | 0.4 | 0.08983 | 0.1035 | 0
1 | ПАО "Россети Сибирь" | "Бурятэнерго" | ТП-491-Советский | 10/0,4 | 0.63 | 0.17801 | 0.009 | 0.0414
1 | ПАО "Россети Сибирь" | "Бурятэнерго" | ТП-214 Ч-2 Улаха Арал | 10/0,4 | 0.025 | 0.0056074 | 0 | 0
1 | ПАО "Россети Сибирь" | "Бурятэнерго" | ТП-215 Ч-2 Н.Турасгай | 10/0,4 | 0.025 | 0.006051 | 0 | 0
1 | ПАО "Россети Сибирь" | "Бурятэнерго" | ТП-216 Ч-2 В.Турасгай | 10/0,4 | 0.025 | 0.0058811 | 0 | 0
1 | ПАО "Россети Сибирь" | "Бурятэнерго" | ТП-217 Ч-2 Нарсата | 10/0,4 | 0.063 | 0.0056734 | 0 | 0
1 | ПАО "Россети Сибирь" | "Бурятэнерго" | ТП-218 Л-3 Зерноток | 10/0,4 | 0.063 | 0.0060888 | 0 | 0
1 | ПАО "Россети Сибирь" | "Бурятэнерго" | ТП-219 Л-3 Ворота | 10/0,4 | 0.063 | 0.010809 | 0 | 0
1 | ПАО "Россети Сибирь" | "Бурятэнерго" | ТП-220 Л-2 Гагарина | 10/0,4 | 0.1 | 0.017794 | 0.008 | 0.0135
1 | ПАО "Россети Сибирь" | "Бурятэнерго" | ТП-221 Л-1 Бургаста | 10/0,4 | 0.04 | 0.011668 | 0 | 0
1 | ПАО "Россети Сибирь" | "Бурятэнерго" | ТП-222 Л-1 ЛТО | 10/0,4 | 0.025 | 0.012159 | 0 | 0
1 | ПАО "Россети Сибирь" | "Бурятэнерго" | ТП-223 Л-1 МТМ | 10/0,4 | 0.16 | 0.13 | 0 | 0
1 | ПАО "Россети Сибирь" | "Бурятэнерго" | ТП-224 Л-1 Иннокентьевка | 10/0,4 | 0.16 | 0.012149 | 0 | 0
1 | ПАО "Россети Сибирь" | "Бурятэнерго" | ТП-1 Т-1 Октябрьская | 10/0,4 | 0.16 | 0.094513 | 0 | 0
1 | ПАО "Россети Сибирь" | "Бурятэнерго" | ТП-2 Т-1 "Пушкина" | 10/0,4 | 0.25 | 0.13455 | 0 | 0
1 | ПАО "Россети Сибирь" | "Бурятэнерго" | ТП-4 Т-1 Трактир | 10/0,4 | 0.25 | 0.26911 | 0 | 0
1 | ПАО "Россети Сибирь" | "Бурятэнерго" | ТП-5 Т-1 Пролетарская | 10/0,4 | 0.063 | 0.99004 | 0 | 0
1 | ПАО "Россети Сибирь" | "Бурятэнерго" | ТП-6 Т-1 ОВД | 10/0,4 | 0.4 | 0.076277 | 0 | 0
1 | ПАО "Россети Сибирь" | "Бурятэнерго" | ТП-8 Т-1 "Склад" | 10/0,4 | 0.16 | 0.063009 | 0 | 0
1 | ПАО "Россети Сибирь" | "Бурятэнерго" | ТП-9 Т-1 Школа | 10/0,4 | 0.25 | 0.14718 | 0 | 0
1 | ПАО "Россети Сибирь" | "Бурятэнерго" | ТП-10 Т-1 Школа | 10/0,4 | 0.16 | 0.063009 | 0 | 0
1 | ПАО "Россети Сибирь" | "Бурятэнерго" | ТП-11 Т-1 ЖКХ | 10/0,4 | 0.16 | 0.063009 | 0 | 0
1 | ПАО "Россети Сибирь" | "Бурятэнерго" | ТП-13 Т-1 СЭС | 10/0,4 | 0.16 | 0.063009 | 0 | 0
1 | ПАО "Россети Сибирь" | "Бурятэнерго" | ТП-14 Т-1 МТМ | 10/0,4 | 0.16 | 0.12602 | 0 | 0
1 | ПАО "Россети Сибирь" | "Бурятэнерго" | ТП-15 Т-1 "Народная" | 10/0,4 | 0.1 | 0.07359 | 0 | 0
1 | ПАО "Россети Сибирь" | "Бурятэнерго" | ТП-16 Т-1 Некрасова | 10/0,4 | 0.16 | 0.063009 | 0 | 0
1 | ПАО "Россети Сибирь" | "Бурятэнерго" | ТП-1 Т-3 Калтус | 10/0,4 | 0.1 | 0.07359 | 0 | 0
1 | ПАО "Россети Сибирь" | "Бурятэнерго" | ТП-1 Т-5 Энергетиков | 10/0,4 | 0.25 | 0.13455 | 0 | 0
1 | ПАО "Россети Сибирь" | "Бурятэнерго" | ТП-2 Т-5 Слобода 38 | 10/0,4 | 0.1 | 0.073114 | 0 | 0
1 | ПАО "Россети Сибирь" | "Бурятэнерго" | ТП-3 Т-5 "Cлобода 37" | 10/0,4 | 0.25 | 0.13455 | 0 | 0
1 | ПАО "Россети Сибирь" | "Бурятэнерго" | ТП-7 Т-5 "Баня" | 10/0,4 | 0.25 | 0.16466 | 0 | 0
1 | ПАО "Россети Сибирь" | "Бурятэнерго" | ТП-9 Т-5 "Ленина" | 10/0,4 | 0.4 | 0.076277 | 0 | 0.029025
1 | ПАО "Россети Сибирь" | "Бурятэнерго" | ТП-1 Т-9 "Писаренко" | 10/0,4 | 0.1 | 0.010076 | 0 | 0
1 | ПАО "Россети Сибирь" | "Бурятэнерго" | ТП-2 Т-9 "Быкова" | 10/0,4 | 0.16 | 0.094513 | 0 | 0.0045
1 | ПАО "Россети Сибирь" | "Бурятэнерго" | ТП-3 Т-9 "Колхозная" | 10/0,4 | 0.16 | 0.094513 | 0 | 0
1 | ПАО "Россети Сибирь" | "Бурятэнерго" | ТП-4 Т-9 "КНС" | 10/0,4 | 0.1 | 0.07359 | 0 | 0
1 | ПАО "Россети Сибирь" | "Бурятэнерго" | ТП-5 Т-9 "Партизанская" | 10/0,4 | 0.16 | 0.063009 | 0 | 0
1 | ПАО "Россети Сибирь" | "Бурятэнерго" | ТП-6 Т-9 "Промышленная" | 10/0,4 | 0.25 | 0.13455 | 0 | 0
1 | ПАО "Россети Сибирь" | "Бурятэнерго" | ТП-7 Т-9 "Олзон" | 10/0,4 | 0.25 | 0.20183 | 0 | 0
1 | ПАО "Россети Сибирь" | "Бурятэнерго" | ТП-8 Т-9 "Степная" | 10/0,4 | 0.16 | 0.063009 | 0 | 0
1 | ПАО "Россети Сибирь" | "Бурятэнерго" | ТП-9 Т-9 "Бурвод ч/с | 10/0,4 | 0.1 | 0.11038 | 0 | 0
1 | ПАО "Россети Сибирь" | "Бурятэнерго" | ТП-1 Т-11 "Ж/сектор" | 10/0,4 | 0.16 | 0.094513 | 0 | 0
1 | ПАО "Россети Сибирь" | "Бурятэнерго" | ТП-3 Т-11 "ДК Колос" | 10/0,4 | 0.25 | 0.20183 | 0 | 0
1 | ПАО "Россети Сибирь" | "Бурятэнерго" | ТП-5 Т-11 "Сухой ключ" | 10/0,4 | 0.1 | 0.11038 | 0 | 0
1 | ПАО "Россети Сибирь" | "Бурятэнерго" | ТП-1 Т-17 "Баннова" | 10/0,4 | 0.16 | 0.094513 | 0 | 0
1 | ПАО "Россети Сибирь" | "Бурятэнерго" | ТП-1 Т-13 "База РЭС-1" | 10/0,4 | 0.4 | 0.050851 | 0 | 0
1 | ПАО "Россети Сибирь" | "Бурятэнерго" | ТП-2 Т-13 "Заводская" | 10/0,4 | 0.25 | 0.12117 | 0 | 0
1 | ПАО "Россети Сибирь" | "Бурятэнерго" | ТП-3 Т-13 "МПМК" | 10/0,4 | 0.25 | 0.059593 | 0 | 0
1 | ПАО "Россети Сибирь" | "Бурятэнерго" | ТП-4 Т-13 "Молодежная" | 10/0,4 | 0.4 | 0.10031 | 0 | 0
1 | ПАО "Россети Сибирь" | "Бурятэнерго" | ТП-6 Т-13 "Омулёвая" | 10/0,4 | 0.1 | 0.019968 | 0 | 0
1 | ПАО "Россети Сибирь" | "Бурятэнерго" | ТП-5 Т-15 "Котельная" | 10/0,4 | 0.4 | 0.10031 | 0 | 0
1 | ПАО "Россети Сибирь" | "Бурятэнерго" | ТП-23-Н8 "Кормоцех" | 10/0,4 | 0.25 | 0 | 0 | 0
1 | ПАО "Россети Сибирь" | "Бурятэнерго" | ТП-8 Т-15 "Очистные" | 10/0,4 | 0.16 | 0.094513 | 0.0075 | 0
1 | ПАО "Россети Сибирь" | "Бурятэнерго" | ТП-9 Т-15 "Част. Сектор" | 10/0,4 | 0.4 | 0.076742 | 0 | 0
1 | ПАО "Россети Сибирь" | "Бурятэнерго" | ТП-10 Т-15 "Солонцы-центр" | 10/0,4 | 0.16 | 0.062594 | 0 | 0
1 | ПАО "Россети Сибирь" | "Бурятэнерго" | ТП-11 Т-15 "Школа" | 10/0,4 | 0.16 | 0.061813 | 0 | 0
1 | ПАО "Россети Сибирь" | "Бурятэнерго" | ТП-12 Т-15 "СТФ" | 10/0,4 | 0.25 | 0.060586 | 0 | 0
1 | ПАО "Россети Сибирь" | "Бурятэнерго" | ТП-13 Т-15 "Кордон" | 10/0,4 | 0.1 | 0.019953 | 0 | 0
1 | ПАО "Россети Сибирь" | "Бурятэнерго" | ТП-8 Т-13 "АЗС" (аренда) | 10/0,4 | 0.16 | 0.063009 | 0 | 0
1 | ПАО "Россети Сибирь" | "Бурятэнерго" | ТП-17 Т-15 "Сибирь" | 10/0,4 | 0.16 | 0.12602 | 0 | 0.0045
1 | ПАО "Россети Сибирь" | "Бурятэнерго" | ТП-16 Т-15 "Саратовка" | 10/0,4 | 0.16 | 0.12808 | 0 | 0
1 | ПАО "Россети Сибирь" | "Бурятэнерго" | ТП-15 Т-15 "ОТФ" | 10/0,4 | 0.16 | 0.09272 | 0 | 0
1 | ПАО "Россети Сибирь" | "Бурятэнерго" | ТП-3 Т-17 "Строительная" | 10/0,4 | 0.16 | 0.12602 | 0.0009 | 0
1 | ПАО "Россети Сибирь" | "Бурятэнерго" | ТП-1 Д-5 "Пилорама" | 10/0,4 | 0.1 | 0.0099842 | 0 | 0
1 | ПАО "Россети Сибирь" | "Бурятэнерго" | ТП-2 Д-5 "Лощенкова" | 10/0,4 | 0.16 | 0.063009 | 0 | 0
1 | ПАО "Россети Сибирь" | "Бурятэнерго" | ТП-3 Д-5 "Мельница" | 10/0,4 | 0.25 | 0.030293 | 0 | 0
1 | ПАО "Россети Сибирь" | "Бурятэнерго" | ТП-4 Д-5 "Речка" | 10/0,4 | 0.063 | 0.0094058 | 0 | 0
1 | ПАО "Россети Сибирь" | "Бурятэнерго" | ТП-5 Д-5 "Школа" | 10/0,4 | 0.063 | 0.027625 | 0 | 0
1 | ПАО "Россети Сибирь" | "Бурятэнерго" | ТП-6 Д-5 "Магазин" | 10/0,4 | 0.16 | 0.063009 | 0 | 0
1 | ПАО "Россети Сибирь" | "Бурятэнерго" | ТП-7 Д-5 "Трактовая" | 10/0,4 | 0.16 | 0.064038 | 0 | 0
1 | ПАО "Россети Сибирь" | "Бурятэнерго" | ТП-2-Б3 "Подсобное хозяйство" | 10/0,4 | 0 | 0.00090907 | 0 | 0
1 | ПАО "Россети Сибирь" | "Бурятэнерго" | МТП-7-Е3 | 10/0,4 | 0.25 | 0.0027099 | 0 | 0
1 | ПАО "Россети Сибирь" | "Бурятэнерго" | ТП-9 Д-5 "Бурнашево" | 10/0,4 | 0.1 | 0.030421 | 0 | 0
1 | ПАО "Россети Сибирь" | "Бурятэнерго" | ТП-10 Д-5 "МТФ" | 10/0,4 | 0.25 | 0.059593 | 0 | 0
1 | ПАО "Россети Сибирь" | "Бурятэнерго" | ТП-11 Д-5 "Пилорама" | 10/0,4 | 0.16 | 0.064038 | 0 | 0
1 | ПАО "Россети Сибирь" | "Бурятэнерго" | ТП-12 Д-5 "КЗС" | 10/0,4 | 0.1 | 0.0099767 | 0 | 0
1 | ПАО "Россети Сибирь" | "Бурятэнерго" | ТП-2 Д-8 "МТФ Поворот" | 10/0,4 | 0.063 | 0.018248 | 0 | 0
1 | ПАО "Россети Сибирь" | "Бурятэнерго" | ТП-2 К-2 "Колодчик" | 10/0,4 | 0.04 | 0.0051338 | 0 | 0
1 | ПАО "Россети Сибирь" | "Бурятэнерго" | ТП-5 Д-7 "Частный сектор" | 10/0,4 | 0.1 | 0.010076 | 0 | 0
1 | ПАО "Россети Сибирь" | "Бурятэнерго" | ТП-1 Д-8 "Бунчалка" | 10/0,4 | 0.1 | 0.020281 | 0 | 0
1 | ПАО "Россети Сибирь" | "Бурятэнерго" | ТП-2 БК-2 "В. Склад" | 10/0,4 | 0.1 | 0.0099767 | 0 | 0
1 | ПАО "Россети Сибирь" | "Бурятэнерго" | ТП-1 БК-3 "МТМ" | 10/0,4 | 0.16 | 0.093891 | 0 | 0
1 | ПАО "Россети Сибирь" | "Бурятэнерго" | ТП-2 БК-3 "Пляскина" | 10/0,4 | 0.1 | 0.029953 | 0 | 0
1 | ПАО "Россети Сибирь" | "Бурятэнерго" | ТП-3 БК-3 "Ленина" | 10/0,4 | 0.16 | 0.094513 | 0 | 0
1 | ПАО "Россети Сибирь" | "Бурятэнерго" | ТП-5 БК-3 "Кирова" | 10/0,4 | 0.1 | 0.020281 | 0 | 0
1 | ПАО "Россети Сибирь" | "Бурятэнерго" | ТП-6 БК-3 "Красный Яр" | 10/0,4 | 0.063 | 0.018416 | 0 | 0
1 | ПАО "Россети Сибирь" | "Бурятэнерго" | ТП-1 БК-5 "Котельная" | 10/0,4 | 0.16 | 0.031504 | 0 | 0
1 | ПАО "Россети Сибирь" | "Бурятэнерго" | ТП-2 БК-5 "Школа" | 10/0,4 | 0.16 | 0.063009 | 0 | 0
1 | ПАО "Россети Сибирь" | "Бурятэнерго" | ТП-3 БК-5 "Детсад" | 10/0,4 | 0.1 | 0.01014 | 0 | 0
1 | ПАО "Россети Сибирь" | "Бурятэнерго" | ТП-4 БК-5 "Ст. школа" | 10/0,4 | 0.16 | 0.062594 | 0 | 0
1 | ПАО "Россети Сибирь" | "Бурятэнерго" | ТП-5 БК-5 "Бригада" | 10/0,4 | 0.1 | 0.02993 | 0 | 0
1 | ПАО "Россети Сибирь" | "Бурятэнерго" | ТП-22-Н8 "АВМ-1,5" | 10/0,4 | 0.1 | 0.001567 | 0 | 0
1 | ПАО "Россети Сибирь" | "Бурятэнерго" | ТП-6 БК-5 "Слобода" | 10/0,4 | 0.16 | 0.09272 | 0 | 0
1 | ПАО "Россети Сибирь" | "Бурятэнерго" | ТП-7 БК-5 "Заезд" | 10/0,4 | 0.063 | 0.018248 | 0 | 0
1 | ПАО "Россети Сибирь" | "Бурятэнерго" | ТП-8 БК-5 "Дробилка" | 10/0,4 | 0.16 | 0.030907 | 0 | 0
1 | ПАО "Россети Сибирь" | "Бурятэнерго" | ТП-4 К-2 "Мегафон" (аренда) | 10/0,4 | 0.025 | 0.0051842 | 0 | 0
1 | ПАО "Россети Сибирь" | "Бурятэнерго" | ТП-3 К-2 "Павлово" | 10/0,4 | 0.025 | 0.010268 | 0 | 0
1 | ПАО "Россети Сибирь" | "Бурятэнерго" | ТП-1 К-3 "АВМ" | 10/0,4 | 0.25 | 0.059593 | 0 | 0
1 | ПАО "Россети Сибирь" | "Бурятэнерго" | ТП-2 К-3 "ФКРС" | 10/0,4 | 0.16 | 0.061813 | 0 | 0
1 | ПАО "Россети Сибирь" | "Бурятэнерго" | ТП-3 К-3 "Заезд" | 10/0,4 | 0.1 | 0.020153 | 0 | 0
1 | ПАО "Россети Сибирь" | "Бурятэнерго" | ТП-4 К-3 "Козлово" | 10/0,4 | 0.16 | 0.064038 | 0 | 0
1 | ПАО "Россети Сибирь" | "Бурятэнерго" | ТП-5 К-3 "Школа" | 10/0,4 | 0.16 | 0.062594 | 0 | 0
1 | ПАО "Россети Сибирь" | "Бурятэнерго" | ТП-6 К-3 "МТМ" | 10/0,4 | 0.16 | 0.030907 | 0 | 0
1 | ПАО "Россети Сибирь" | "Бурятэнерго" | ТП-5 К-2 "БВК" (аренда) | 10/0,4 | 0.016 | 0.0052104 | 0 | 0
1 | ПАО "Россети Сибирь" | "Бурятэнерго" | ТП-1 К-5 "Кравцова" | 10/0,4 | 0.16 | 0.062594 | 0 | 0
1 | ПАО "Россети Сибирь" | "Бурятэнерго" | ТП-2 К-5 "МТМ-Улица" | 10/0,4 | 0.16 | 0.061813 | 0 | 0
1 | ПАО "Россети Сибирь" | "Бурятэнерго" | ТП-3 К-5 "ФКРС" | 10/0,4 | 0.16 | 0.031504 | 0 | 0
1 | ПАО "Россети Сибирь" | "Бурятэнерго" | ТП-1 К-6 "Гараж" | 10/0,4 | 0.16 | 0.16009 | 0 | 0
1 | ПАО "Россети Сибирь" | "Бурятэнерго" | ТП-3 К-6 "Дет.сад" | 10/0,4 | 0.1 | 0.019953 | 0 | 0
1 | ПАО "Россети Сибирь" | "Бурятэнерго" | ТП-4 К-6 "Борисова" | 10/0,4 | 0.1 | 0.030421 | 0 | 0
1 | ПАО "Россети Сибирь" | "Бурятэнерго" | ТП-5 К-6 "Коммунистическая" | 10/0,4 | 0.16 | 0.062594 | 0 | 0
1 | ПАО "Россети Сибирь" | "Бурятэнерго" | ТП-6 К-6 "Лесная" | 10/0,4 | 0.16 | 0.094513 | 0 | 0
1 | ПАО "Россети Сибирь" | "Бурятэнерго" | ТП-7 К-6 "Ленина" | 10/0,4 | 0.25 | 0.11962 | 0 | 0
1 | ПАО "Россети Сибирь" | "Бурятэнерго" | ТП-8 К-6 "Школа" | 10/0,4 | 0.16 | 0.031504 | 0 | 0
1 | ПАО "Россети Сибирь" | "Бурятэнерго" | ТП-9 К-6 "Молодежная" | 10/0,4 | 0.063 | 0.0094058 | 0 | 0
1 | ПАО "Россети Сибирь" | "Бурятэнерго" | ТП-10 К-6 "Котельная" | 10/0,4 | 0.16 | 0.062594 | 0 | 0
1 | ПАО "Россети Сибирь" | "Бурятэнерго" | ТП-1 Н-4 "Школа" | 10/0,4 | 0.1 | 0.029953 | 0 | 0
1 | ПАО "Россети Сибирь" | "Бурятэнерго" | ТП-2 Н-4 "Центр" | 10/0,4 | 0.63 | 0.12713 | 0 | 0.0135
1 | ПАО "Россети Сибирь" | "Бурятэнерго" | ТП-3 Н-4 "Лесная" | 10/0,4 | 0.25 | 0.090879 | 0 | 0.009
1 | ПАО "Россети Сибирь" | "Бурятэнерго" | ТП-4 Н-4 "Насосная" | 10/0,4 | 0.16 | 0.062594 | 0 | 0.009
1 | ПАО "Россети Сибирь" | "Бурятэнерго" | ТП-6 Н-4 "Перекрёсток" | 10/0,4 | 0.25 | 0.090879 | 0 | 0.009
1 | ПАО "Россети Сибирь" | "Бурятэнерго" | ТП-7 Н-4 "Глинка" | 10/0,4 | 0.25 | 0.090879 | 0 | 0
1 | ПАО "Россети Сибирь" | "Бурятэнерго" | ТП-1 Н-6 "Песчанка" | 10/0,4 | 0.25 | 0.09031 | 0 | 0
1 | ПАО "Россети Сибирь" | "Бурятэнерго" | ТП-1 Н-5 "Щеб.карьер" | 10/0,4 | 0.4 | 0.33644 | 0 | 0
1 | ПАО "Россети Сибирь" | "Бурятэнерго" | ТП-1 Н-1 "Никольский" | 10/0,4 | 0.4 | 0.051162 | 0 | 0.0315
1 | ПАО "Россети Сибирь" | "Бурятэнерго" | ТП-1 НС-2 "Магазин" | 10/0,4 | 0.16 | 0.14392 | 0 | 0.0225
1 | ПАО "Россети Сибирь" | "Бурятэнерго" | ТП-3-Бу2 | 10/0,4 | 0.16 | 0 | 0 | 0
1 | ПАО "Россети Сибирь" | "Бурятэнерго" | ТП-2 НС-2 "Проулок" | 10/0,4 | 0.25 | 0.22429 | 0 | 0.062527
1 | ПАО "Россети Сибирь" | "Бурятэнерго" | ТП-3 НС-2 "Дет Сад" | 10/0,4 | 0.16 | 0.14392 | 0 | 0.009
1 | ПАО "Россети Сибирь" | "Бурятэнерго" | ТП-4 НС-2 "МТМ" | 10/0,4 | 0.16 | 0.1433 | 0 | 0
1 | ПАО "Россети Сибирь" | "Бурятэнерго" | ТП-6 НС-3 "Светлый" | 10/0,4 | 0.16 | 0.14413 | 0 | 0.0765
1 | ПАО "Россети Сибирь" | "Бурятэнерго" | ТП-2 НС-3 "Школа" | 10/0,4 | 0.1 | 0.089718 | 0 | 0
1 | ПАО "Россети Сибирь" | "Бурятэнерго" | ТП-3 НС-3 "Лесхоз" | 10/0,4 | 0.25 | 0.20934 | 0 | 0.0225
1 | ПАО "Россети Сибирь" | "Бурятэнерго" | ТП-4 НС-3 "Геологи" | 10/0,4 | 0.4 | 0.36074 | 0 | 0.018
1 | ПАО "Россети Сибирь" | "Бурятэнерго" | ТП-5 НС-3 "База Геологи" | 10/0,4 | 0.25 | 0.22928 | 0 | 0.0495
1 | ПАО "Россети Сибирь" | "Бурятэнерго" | ТП-1 НС-5 "Ревушкина падь" | 10/0,4 | 0.025 | 0.022429 | 0 | 0
1 | ПАО "Россети Сибирь" | "Бурятэнерго" | ТП-8 НС-5 "Склад" | 10/0,4 | 0.1 | 0.089718 | 0 | 0.0045
1 | ПАО "Россети Сибирь" | "Бурятэнерго" | ТП-9 НС-5 "Пилорама" | 10/0,4 | 0.16 | 0.14455 | 0 | 0.0045
1 | ПАО "Россети Сибирь" | "Бурятэнерго" | ТП-10 НС-5 "МТФ" | 10/0,4 | 0.16 | 0.095948 | 0 | 0
1 | ПАО "Россети Сибирь" | "Бурятэнерго" | ТП-1 НС-7 "Энергетиков" | 10/0,4 | 0.1 | 0.049843 | 0 | 0.0045
1 | ПАО "Россети Сибирь" | "Бурятэнерго" | ТП-2 НС-7 "Магазин" | 10/0,4 | 0.16 | 0.074765 | 0 | 0.009
1 | ПАО "Россети Сибирь" | "Бурятэнерго" | ТП-3 НС-7 "Центр" | 10/0,4 | 0.1 | 0.056074 | 0 | 0.0135
1 | ПАО "Россети Сибирь" | "Бурятэнерго" | ТП-5 НС-7 "ОТФ" | 10/0,4 | 0.025 | 0.018691 | 0 | 0
1 | ПАО "Россети Сибирь" | "Бурятэнерго" | ТП-6 НС-7 "Станция Саянтуй" | 10/0,4 | 0.25 | 0.21183 | 0 | 0
1 | ПАО "Россети Сибирь" | "Бурятэнерго" | ТП-1 НС-10 "Ж/Д" | 10/0,4 | 0.63 | 0.56697 | 0.009 | 0.0639
1 | ПАО "Россети Сибирь" | "Бурятэнерго" | ТП-2 НС-10 "ДУ" | 10/0,4 | 0.25 | 0.24112 | 0 | 0.0135
1 | ПАО "Россети Сибирь" | "Бурятэнерго" | ТП-5 НС-10 "Общага-Полигон" | 10/0,4 | 0.1 | 0.089718 | 0 | 0.0045
1 | ПАО "Россети Сибирь" | "Бурятэнерго" | ТП-1 П-3 "Кудряшов" | 10/0,4 | 0.063 | 0.018416 | 0 | 0
1 | ПАО "Россети Сибирь" | "Бурятэнерго" | ТП-2 П-3 "Попово" | 10/0,4 | 0.025 | 0.010268 | 0 | 0
1 | ПАО "Россети Сибирь" | "Бурятэнерго" | ТП-3 П-3 "Сахалин" | 10/0,4 | 0.063 | 0.009124 | 0 | 0
1 | ПАО "Россети Сибирь" | "Бурятэнерго" | ТП-4 П-3 "Заезд" | 10/0,4 | 0.063 | 0.018812 | 0 | 0
1 | ПАО "Россети Сибирь" | "Бурятэнерго" | ТП-4-Н8 "Буфер" | 10/0,4 | 0.1 | 0 | 0 | 0
1 | ПАО "Россети Сибирь" | "Бурятэнерго" | ТП-1 П-5 "Поселье" | 10/0,4 | 0.063 | 0.018554 | 0 | 0
1 | ПАО "Россети Сибирь" | "Бурятэнерго" | ТП-10 БК-5 "Золотое руно" | 10/0,4 | 0.063 | 0.0092082 | 0 | 0
1 | ПАО "Россети Сибирь" | "Бурятэнерго" | ТП-3-Ич4 | 10/0,4 | 0.16 | 0.0031266 | 0 | 0
1 | ПАО "Россети Сибирь" | "Бурятэнерго" | ТП-9 БК-5 "МТФ-3" | 10/0,4 | 0.04 | 0.033607 | 0 | 0
1 | ПАО "Россети Сибирь" | "Бурятэнерго" | ТП-4-Бл7 "МТМ Бодон" | 10/0,4 | 0.1 | 0.0067549 | 0 | 0
1 | ПАО "Россети Сибирь" | "Бурятэнерго" | ТП-3-Н8 "Кульстан" | 10/0,4 | 0.063 | 0 | 0 | 0
1 | ПАО "Россети Сибирь" | "Бурятэнерго" | ТП-1 П-6 "СТФ" | 10/0,4 | 0.063 | 0.0094058 | 0 | 0
1 | ПАО "Россети Сибирь" | "Бурятэнерго" | ТП-2 П-6 "Ретранслятор" | 10/0,4 | 0.1 | 0.0099767 | 0 | 0
1 | ПАО "Россети Сибирь" | "Бурятэнерго" | ТП-1 П-8 "Склад" | 10/0,4 | 0.16 | 0.061813 | 0 | 0
1 | ПАО "Россети Сибирь" | "Бурятэнерго" | ТП-2 П-8 "Молодежная" | 10/0,4 | 0.16 | 0.030907 | 0 | 0
1 | ПАО "Россети Сибирь" | "Бурятэнерго" | ТП-3 П-8 "Больница" | 10/0,4 | 0.16 | 0.094513 | 0 | 0
1 | ПАО "Россети Сибирь" | "Бурятэнерго" | ТП-4 П-8 "Заезд" | 10/0,4 | 0.03 | 0.0051318 | 0 | 0
1 | ПАО "Россети Сибирь" | "Бурятэнерго" | ТП-5 Т-17 "Харабчин" | 10/0,4 | 0.1 | 0.068731 | 0 | 0
1 | ПАО "Россети Сибирь" | "Бурятэнерго" | ТП-6 Т-17 "Трактовая" | 10/0,4 | 0.1 | 0.010076 | 0 | 0
1 | ПАО "Россети Сибирь" | "Бурятэнерго" | ТП-7 Т-17 "Калинина" | 10/0,4 | 0.1 | 0.019953 | 0 | 0
1 | ПАО "Россети Сибирь" | "Бурятэнерго" | ТП-8 Т-17 "Дет.сад" | 10/0,4 | 0.25 | 0.060586 | 0 | 0
1 | ПАО "Россети Сибирь" | "Бурятэнерго" | ТП-9 Т-17 "МТМ" | 10/0,4 | 0.16 | 0.061813 | 0 | 0
1 | ПАО "Россети Сибирь" | "Бурятэнерго" | ТП-10 Т-17 "Зерносклад" | 10/0,4 | 0.16 | 0.063009 | 0 | 0
1 | ПАО "Россети Сибирь" | "Бурятэнерго" | ТП-12 Т-17 "Водокачка" | 10/0,4 | 0.16 | 0.064038 | 0 | 0
1 | ПАО "Россети Сибирь" | "Бурятэнерго" | ТП-1 ВЖ-1 "Девятова" | 10/0,4 | 0.25 | 0.059593 | 0 | 0
1 | ПАО "Россети Сибирь" | "Бурятэнерго" | ТП-2 ВЖ-7 "Пилорама" | 10/0,4 | 0.1 | 0.019968 | 0 | 0
1 | ПАО "Россети Сибирь" | "Бурятэнерго" | ТП-3 ВЖ-7 "КЗС" | 10/0,4 | 0.16 | 0.094513 | 0 | 0
1 | ПАО "Россети Сибирь" | "Бурятэнерго" | ТП-4 ВЖ-7 "МТМ" | 10/0,4 | 0.25 | 0.030293 | 0 | 0
1 | ПАО "Россети Сибирь" | "Бурятэнерго" | ТП-1 ВЖ-6 "Школа" | 10/0,4 | 0.25 | 0.09031 | 0 | 0
1 | ПАО "Россети Сибирь" | "Бурятэнерго" | ТП-2 ВЖ-6 "Поселье" | 10/0,4 | 0.16 | 0.062594 | 0 | 0
1 | ПАО "Россети Сибирь" | "Бурятэнерго" | ТП-3 ВЖ-6 "СПТУ" | 10/0,4 | 0.16 | 0.09272 | 0 | 0
1 | ПАО "Россети Сибирь" | "Бурятэнерго" | ТП-4 ВЖ-6 "Магазин" | 10/0,4 | 0.25 | 0.09031 | 0 | 0
1 | ПАО "Россети Сибирь" | "Бурятэнерго" | ТП-5 ВЖ-6 "Мельница" | 10/0,4 | 0.16 | 0.062594 | 0 | 0
1 | ПАО "Россети Сибирь" | "Бурятэнерго" | ТП-6 ВЖ-6 "Больница" | 10/0,4 | 0.16 | 0.032019 | 0 | 0
1 | ПАО "Россети Сибирь" | "Бурятэнерго" | ТП-1 ВЖ-9 "Лесная" | 10/0,4 | 0.063 | 0.009124 | 0 | 0
1 | ПАО "Россети Сибирь" | "Бурятэнерго" | ТП-2 ВЖ-9 "АВМ" | 10/0,4 | 0.25 | 0.060586 | 0 | 0
1 | ПАО "Россети Сибирь" | "Бурятэнерго" | ТП-3 ВЖ-9 "Зерносклад" | 10/0,4 | 0.16 | 0.031297 | 0 | 0
1 | ПАО "Россети Сибирь" | "Бурятэнерго" | ТП-4 ВЖ-9 "Проулок" | 10/0,4 | 0.16 | 0.030907 | 0 | 0
1 | ПАО "Россети Сибирь" | "Бурятэнерго" | ТП-5 ВЖ-9 "Детский сад" | 10/0,4 | 0.1 | 0.0099842 | 0 | 0
1 | ПАО "Россети Сибирь" | "Бурятэнерго" | ТП-6 ВЖ-9 "Пилорама" | 10/0,4 | 0.063 | 0.009124 | 0 | 0
1 | ПАО "Россети Сибирь" | "Бурятэнерго" | ТП-7 ВЖ-9 "Аян" | 10/0,4 | 0.1 | 0.010076 | 0 | 0
1 | ПАО "Россети Сибирь" | "Бурятэнерго" | ТП-8 ВЖ-9 "ФКРС" | 10/0,4 | 0.25 | 0.060586 | 0 | 0
1 | ПАО "Россети Сибирь" | "Бурятэнерго" | ТП-9 ВЖ-9 "Зерносклад" | 10/0,4 | 0.063 | 0.018812 | 0 | 0
1 | ПАО "Россети Сибирь" | "Бурятэнерго" | ТП-11 ВЖ-9 "ОТФ" | 10/0,4 | 0.1 | 0.0099767 | 0 | 0
1 | ПАО "Россети Сибирь" | "Бурятэнерго" | ТП-1 Б-1 "Хутор" | 10/0,4 | 0.025 | 0.010368 | 0 | 0
1 | ПАО "Россети Сибирь" | "Бурятэнерго" | ТП-1 Б-6 "Проулок" | 10/0,4 | 0.1 | 0.020281 | 0 | 0
1 | ПАО "Россети Сибирь" | "Бурятэнерго" | ТП-2 Б-6 "АЗС" | 10/0,4 | 0.063 | 0.0092082 | 0 | 0
1 | ПАО "Россети Сибирь" | "Бурятэнерго" | ТП-4 Б-6 "Зерносклад" | 10/0,4 | 0.25 | 0.059812 | 0 | 0
1 | ПАО "Россети Сибирь" | "Бурятэнерго" | ТП-6 Б-6 "Школа" | 10/0,4 | 0.16 | 0.094513 | 0 | 0
1 | ПАО "Россети Сибирь" | "Бурятэнерго" | ТП-7 Б-6 "Заезд" | 10/0,4 | 0.16 | 0.062594 | 0 | 0
1 | ПАО "Россети Сибирь" | "Бурятэнерго" | ТП-2 Б-2 "Клуб" | 10/0,4 | 0.1 | 0.020281 | 0 | 0
1 | ПАО "Россети Сибирь" | "Бурятэнерго" | ТП-3 Б-2 "Магазин" | 10/0,4 | 0.1 | 0.0099842 | 0 | 0
1 | ПАО "Россети Сибирь" | "Бурятэнерго" | ТП-4 Б-2 "Население" | 10/0,4 | 0.063 | 0.0092769 | 0 | 0
1 | ПАО "Россети Сибирь" | "Бурятэнерго" | ТП-5 Б-2 "МТМ-улица" | 10/0,4 | 0.1 | 0.020281 | 0 | 0
1 | ПАО "Россети Сибирь" | "Бурятэнерго" | ТП-3 Т-15 "Пески" | 10/0,4 | 0.16 | 0.061813 | 0 | 0
1 | ПАО "Россети Сибирь" | "Бурятэнерго" | ТП-2 Т-11 "АТС" (аренда) | 10/0,4 | 0.025 | 0.020826 | 0 | 0
1 | ПАО "Россети Сибирь" | "Бурятэнерго" | ТП-12 НС-5 "Солнечное" | 10/0,4 | 0.25 | 0.22429 | 0 | 0.054
1 | ПАО "Россети Сибирь" | "Бурятэнерго" | ТП-13 НС-5 "Солнечное" | 10/0,4 | 0.25 | 0.22429 | 0 | 0.0675
1 | ПАО "Россети Сибирь" | "Бурятэнерго" | ТП-1 НС-6 "Солнечный" | 10/0,4 | 0.25 | 0.22429 | 0 | 0.0495
1 | ПАО "Россети Сибирь" | "Бурятэнерго" | ТП-2 НС-6 "Солнечный" | 10/0,4 | 0.16 | 0.10841 | 0 | 0.0378
1 | ПАО "Россети Сибирь" | "Бурятэнерго" | ТП-12 НС-10 "ДНТ Саянтуй" | 10/0,4 | 0.16 | 0.14205 | 0 | 0.027
1 | ПАО "Россети Сибирь" | "Бурятэнерго" | ТП-001-Г9 "Мыкжим-Эбыр" | 10/0,4 | 0.04 | 0.001931 | 0 | 0
1 | ПАО "Россети Сибирь" | "Бурятэнерго" | ТП-002-Г9 "Пилорама" | 10/0,4 | 0.16 | 0.11167 | 0 | 0
1 | ПАО "Россети Сибирь" | "Бурятэнерго" | ТП-003-Г9 "Амгаланта" | 10/0,4 | 0.1 | 0.079387 | 0 | 0
1 | ПАО "Россети Сибирь" | "Бурятэнерго" | ТП-005-Г9 "ФКРС" | 10/0,4 | 0.16 | 0.011435 | 0 | 0
1 | ПАО "Россети Сибирь" | "Бурятэнерго" | ТП-006-Г9 "Комплекс" | 10/0,4 | 0.1 | 0.00089944 | 0 | 0
1 | ПАО "Россети Сибирь" | "Бурятэнерго" | ТП-010-Г2 "Барун-Ашанга-1" | 10/0,4 | 0.04 | 0.018668 | 0 | 0
1 | ПАО "Россети Сибирь" | "Бурятэнерго" | ТП-011-Г2 "Ашанга" | 10/0,4 | 0.1 | 0.075347 | 0 | 0
1 | ПАО "Россети Сибирь" | "Бурятэнерго" | ТП-012-Г2 "Зерноток" | 10/0,4 | 0.1 | 0.04579 | 0 | 0
1 | ПАО "Россети Сибирь" | "Бурятэнерго" | ТП-014-Г2 "Зун-Ашанга" | 10/0,4 | 0.1 | 0.046573 | 0 | 0
1 | ПАО "Россети Сибирь" | "Бурятэнерго" | ТП-013-Г2 "АВМ" | 10/0,4 | 0.4 | 0.21466 | 0 | 0
1 | ПАО "Россети Сибирь" | "Бурятэнерго" | ТП-015-Г2 "МТФ" | 10/0,4 | 0.04 | 0.016169 | 0 | 0
1 | ПАО "Россети Сибирь" | "Бурятэнерго" | ТП-016-Г2 "Новая" | 10/0,4 | 0.1 | 0.0693 | 0 | 0
1 | ПАО "Россети Сибирь" | "Бурятэнерго" | ТП-017-Г4 "Георгиевка" | 10/0,4 | 0.16 | 0.12212 | 0 | 0
1 | ПАО "Россети Сибирь" | "Бурятэнерго" | ТП-019-Г4 "Дет. сад" | 10/0,4 | 0.16 | 0.11751 | 0 | 0.027
1 | ПАО "Россети Сибирь" | "Бурятэнерго" | ТП-270-Г9 "Барун-Стан" | 10/0,4 | 0.04 | 0.0031751 | 0 | 0
1 | ПАО "Россети Сибирь" | "Бурятэнерго" | ТП-5-Т7 "Коршуновка" | 10/0,4 | 0.25 | 0 | 0 | 0
1 | ПАО "Россети Сибирь" | "Бурятэнерго" | ТП-4-Бу2 | 10/0,4 | 0.25 | 0 | 0 | 0
1 | ПАО "Россети Сибирь" | "Бурятэнерго" | ТП-1-Ич3 | 10/0,4 | 0.25 | 0.002726 | 0 | 0
1 | ПАО "Россети Сибирь" | "Бурятэнерго" | ТП-020-У5 "Хуган" | 10/0,4 | 0.04 | 0.018305 | 0 | 0
1 | ПАО "Россети Сибирь" | "Бурятэнерго" | ТП-021-У5 "Полевой стан" | 10/0,4 | 0.025 | 0.010391 | 0 | 0
1 | ПАО "Россети Сибирь" | "Бурятэнерго" | ТП-023-У5 "Тугла" | 10/0,4 | 0.025 | 0.0079927 | 0 | 0
1 | ПАО "Россети Сибирь" | "Бурятэнерго" | ТП-025-У5 "Баян-Гол-1" | 10/0,4 | 0.1 | 0.030408 | 0 | 0
1 | ПАО "Россети Сибирь" | "Бурятэнерго" | ТП-027-У5 "Шубугуй-1" | 10/0,4 | 0.16 | 0.027238 | 0 | 0
1 | ПАО "Россети Сибирь" | "Бурятэнерго" | ТП-028-У5 "Сагит" | 10/0,4 | 0.16 | 0.042231 | 0 | 0
1 | ПАО "Россети Сибирь" | "Бурятэнерго" | ТП-029-У5 "Тасархай" | 10/0,4 | 0.063 | 0.018152 | 0 | 0
1 | ПАО "Россети Сибирь" | "Бурятэнерго" | ТП-17-О-5 | 10/0,4 | 0.1 | 0 | 0 | 0
1 | ПАО "Россети Сибирь" | "Бурятэнерго" | ТП-030-У5 "Баян-Гол-2" | 10/0,4 | 0.16 | 0.058193 | 0 | 0
1 | ПАО "Россети Сибирь" | "Бурятэнерго" | ТП-031-У5 "Саган-Хундуй" | 10/0,4 | 0.063 | 0.022745 | 0 | 0
1 | ПАО "Россети Сибирь" | "Бурятэнерго" | ТП-032-У5 "Хан-Жаргалан" | 10/0,4 | 0.025 | 0.010888 | 0 | 0
1 | ПАО "Россети Сибирь" | "Бурятэнерго" | ТП-923-Советский | 10/0,4 | 0.1 | 0.023007 | 0 | 0
1 | ПАО "Россети Сибирь" | "Бурятэнерго" | ТП-926-Советский | 10/0,4 | 0.4 | 0.38304 | 0 | 0.0045
1 | ПАО "Россети Сибирь" | "Бурятэнерго" | ТП-033-У1 "Баинкино" | 10/0,4 | 0.1 | 0.038738 | 0 | 0
1 | ПАО "Россети Сибирь" | "Бурятэнерго" | ТП-034-У1 "Осина" | 10/0,4 | 0.04 | 0.010779 | 0 | 0
1 | ПАО "Россети Сибирь" | "Бурятэнерго" | ТП-930-Советский | 10/0,4 | 0.063 | 0.032276 | 0 | 0
1 | ПАО "Россети Сибирь" | "Бурятэнерго" | ТП-036-У1 "Тарбагатай" | 10/0,4 | 0.16 | 0.055063 | 0 | 0
1 | ПАО "Россети Сибирь" | "Бурятэнерго" | ТП-932-Советский | 10/0,4 | 0.25 | 0.029844 | 0 | 0.09
1 | ПАО "Россети Сибирь" | "Бурятэнерго" | ТП-039-У1 "Школа Тарбагатай" | 10/0,4 | 0.1 | 0.053082 | 0 | 0
1 | ПАО "Россети Сибирь" | "Бурятэнерго" | ТП-040-У1 "МТФ Тарбагатай" | 10/0,4 | 0.04 | 0.02141 | 0 | 0
1 | ПАО "Россети Сибирь" | "Бурятэнерго" | ТП-037-У1 "Зерноток" | 10/0,4 | 0.063 | 0.030436 | 0 | 0
1 | ПАО "Россети Сибирь" | "Бурятэнерго" | ТП-041-У2 "Хандагай" | 10/0,4 | 0.4 | 0.3482 | 0 | 0
1 | ПАО "Россети Сибирь" | "Бурятэнерго" | ТП-042-У3 "Солнечная" | 10/0,4 | 0.063 | 0.026424 | 0 | 0
1 | ПАО "Россети Сибирь" | "Бурятэнерго" | ТП-046-У3 "Удинск" | 10/0,4 | 0.16 | 0.065158 | 0.0045 | 0
1 | ПАО "Россети Сибирь" | "Бурятэнерго" | ТП-045-У3 "Школа" | 10/0,4 | 0.16 | 0.066262 | 0 | 0
1 | ПАО "Россети Сибирь" | "Бурятэнерго" | ТП-047-У3 "Спортзал" | 10/0,4 | 0.16 | 0.077639 | 0 | 0
1 | ПАО "Россети Сибирь" | "Бурятэнерго" | ТП-048-У4 "Сплавная" | 10/0,4 | 0.1 | 0.024461 | 0 | 0
1 | ПАО "Россети Сибирь" | "Бурятэнерго" | ТП-050-У6 "Школа" | 10/0,4 | 0.1 | 0.013088 | 0 | 0
1 | ПАО "Россети Сибирь" | "Бурятэнерго" | ТП-051-У6 "Тахяша" | 10/0,4 | 0.063 | 0.029506 | 0 | 0
1 | ПАО "Россети Сибирь" | "Бурятэнерго" | ТП-052-У6 "Барун-Хасурта-1" | 10/0,4 | 0.1 | 0.045459 | 0 | 0
1 | ПАО "Россети Сибирь" | "Бурятэнерго" | ТП-053-У6 "Барун-Хасурта-2" | 10/0,4 | 0.1 | 0.046239 | 0 | 0
1 | ПАО "Россети Сибирь" | "Бурятэнерго" | ТП-054-У6 "Шибирь" | 10/0,4 | 0.025 | 0.012291 | 0 | 0
1 | ПАО "Россети Сибирь" | "Бурятэнерго" | ТП-055-У6 "Круглая кошара" | 10/0,4 | 0.025 | 0.011173 | 0 | 0
1 | ПАО "Россети Сибирь" | "Бурятэнерго" | ТП-056-У6 "Зун-Хасурта" | 10/0,4 | 0.063 | 0.020596 | 0 | 0
1 | ПАО "Россети Сибирь" | "Бурятэнерго" | ТП-057-У6 "Шара-Хундуй" | 10/0,4 | 0.04 | 0.010051 | 0 | 0
1 | ПАО "Россети Сибирь" | "Бурятэнерго" | ТП-058-У6 "ОКЦ" | 10/0,4 | 0.1 | 0.019449 | 0 | 0
1 | ПАО "Россети Сибирь" | "Бурятэнерго" | ТП-059-У7 "РРС-1" | 10/0,4 | 0.04 | 0.013417 | 0 | 0
1 | ПАО "Россети Сибирь" | "Бурятэнерго" | ТП-935-Советский | 10/0,4 | 0.4 | 0.074194 | 0.009 | 0
1 | ПАО "Россети Сибирь" | "Бурятэнерго" | ТП-936-Советский | 10/0,4 | 0.4 | 0.098055 | 0 | 0
1 | ПАО "Россети Сибирь" | "Бурятэнерго" | ТП-183-ВТ8 "Школа" | 10/0,4 | 0.1 | 0.045158 | 0 | 0
1 | ПАО "Россети Сибирь" | "Бурятэнерго" | ТП-262-Железнодорожный | 6/0,4 | 0.32 | 0 | 0 | 0.0576
1 | ПАО "Россети Сибирь" | "Бурятэнерго" | ТП-184-ВТ8 "Бусан" | 10/0,4 | 0.1 | 0.034984 | 0 | 0
1 | ПАО "Россети Сибирь" | "Бурятэнерго" | ТП-185-ВТ6 "Техас" | 10/0,4 | 0.1 | 0.071447 | 0 | 0
1 | ПАО "Россети Сибирь" | "Бурятэнерго" | ТП-186-ВТ6 "Кузница" | 10/0,4 | 0.063 | 0.045647 | 0 | 0
1 | ПАО "Россети Сибирь" | "Бурятэнерго" | ТП-187-ВТ8 "Верхние-Тальцы" | 10/0,4 | 0.25 | 0.17661 | 0 | 0
1 | ПАО "Россети Сибирь" | "Бурятэнерго" | ТП-188-ВТ8 "МТМ" | 10/0,4 | 0.04 | 0.035967 | 0 | 0
1 | ПАО "Россети Сибирь" | "Бурятэнерго" | ТП-189-ВТ8 "Детсад" | 10/0,4 | 0.16 | 0.14198 | 0 | 0
1 | ПАО "Россети Сибирь" | "Бурятэнерго" | ТП-190-ВТ6 "Интернат" | 10/0,4 | 0.1 | 0.056973 | 0 | 0
1 | ПАО "Россети Сибирь" | "Бурятэнерго" | ТП-192-ВТ4 "Дабан" | 10/0,4 | 0.04 | 0.020509 | 0 | 0.0135
1 | ПАО "Россети Сибирь" | "Бурятэнерго" | ТП-193-У6 "МТФ" | 10/0,4 | 0.063 | 0.017044 | 0 | 0
1 | ПАО "Россети Сибирь" | "Бурятэнерго" | ТП-194-ВТ4 "Школа" | 10/0,4 | 0.16 | 0.058797 | 0 | 0
1 | ПАО "Россети Сибирь" | "Бурятэнерго" | ТП-195-ВТ4 "Телятник" | 10/0,4 | 0.16 | 0.051596 | 0 | 0
1 | ПАО "Россети Сибирь" | "Бурятэнерго" | ТП-196-ВТ4 "Шанатск" | 10/0,4 | 0.025 | 0.014167 | 0 | 0
1 | ПАО "Россети Сибирь" | "Бурятэнерго" | ТП-197-ВТ4 "Село-1" | 10/0,4 | 0.063 | 0.022858 | 0 | 0
1 | ПАО "Россети Сибирь" | "Бурятэнерго" | ТП-198-ВТ4 "Карбаиновка" | 10/0,4 | 0.063 | 0.024529 | 0 | 0
1 | ПАО "Россети Сибирь" | "Бурятэнерго" | ТП-199-ВТ4 "Булык" | 10/0,4 | 0.063 | 0.023282 | 0 | 0
1 | ПАО "Россети Сибирь" | "Бурятэнерго" | ТП-937-Советский | 10/0,4 | 0.25 | 0.061408 | 0 | 0.027
1 | ПАО "Россети Сибирь" | "Бурятэнерго" | ТП-938-Советский | 10/0,4 | 0.4 | 0.18155 | 0 | 0.0315
1 | ПАО "Россети Сибирь" | "Бурятэнерго" | ТП-939-Советский | 10/0,4 | 0.16 | 0.030845 | 0 | 0.009
1 | ПАО "Россети Сибирь" | "Бурятэнерго" | ТП-2-Б-6 | 10/0,4 | 0.1 | 0 | 0 | 0
1 | ПАО "Россети Сибирь" | "Бурятэнерго" | ТП-201-ВТ4 "Шарайматы" | 10/0,4 | 0.063 | 0.023396 | 0 | 0
1 | ПАО "Россети Сибирь" | "Бурятэнерго" | ТП-202-ВТ4 "Село-2" | 10/0,4 | 0.063 | 0.022893 | 0 | 0
1 | ПАО "Россети Сибирь" | "Бурятэнерго" | ТП-203-ВТ4 "Харалдайка" | 10/0,4 | 0.025 | 0.0091929 | 0 | 0
1 | ПАО "Россети Сибирь" | "Бурятэнерго" | ТП-205-ВТ2 "Зерносклад" | 10/0,4 | 0.4 | 0.3056 | 0 | 0
1 | ПАО "Россети Сибирь" | "Бурятэнерго" | ТП-061-Х2 "РРС" | 10/0,4 | 0.063 | 0.038807 | 0 | 0
1 | ПАО "Россети Сибирь" | "Бурятэнерго" | ТП-062-Х1 "Дацан" | 10/0,4 | 0.063 | 0.021663 | 0 | 0
1 | ПАО "Россети Сибирь" | "Бурятэнерго" | ТП-063-Х1 "Горхон" | 10/0,4 | 0.1 | 0.076948 | 0 | 0
1 | ПАО "Россети Сибирь" | "Бурятэнерго" | ТП-064-Ц2-4 "Тужа" | 10/0,4 | 0.16 | 0.077499 | 0 | 0
1 | ПАО "Россети Сибирь" | "Бурятэнерго" | ТП-065-Ц2-4 "Энхэ-Тала" | 10/0,4 | 0.025 | 0.011537 | 0 | 0
1 | ПАО "Россети Сибирь" | "Бурятэнерго" | ТП-067-Ц2-4 "Хотогор" | 10/0,4 | 0.04 | 0.021037 | 0 | 0
1 | ПАО "Россети Сибирь" | "Бурятэнерго" | ТП-070-Ц2-4 "Майла" | 10/0,4 | 0.16 | 0.090298 | 0 | 0
1 | ПАО "Россети Сибирь" | "Бурятэнерго" | ТП-071-Ц2-4 "Д.К. Алан" | 10/0,4 | 0.16 | 0.078697 | 0 | 0
1 | ПАО "Россети Сибирь" | "Бурятэнерго" | ТП-073-Ц2-2 "Дет.сад" | 10/0,4 | 0.16 | 0.08144 | 0 | 0
1 | ПАО "Россети Сибирь" | "Бурятэнерго" | ТП-074-Ц2-4 "Зерноток" | 10/0,4 | 0.25 | 0.12638 | 0 | 0
1 | ПАО "Россети Сибирь" | "Бурятэнерго" | ТП-075-Ц2-4 "Гараж" | 10/0,4 | 0.1 | 0.045085 | 0 | 0
1 | ПАО "Россети Сибирь" | "Бурятэнерго" | ТП-076-Ц2-1 "Анинск-1" | 10/0,4 | 0.1 | 0.059697 | 0 | 0
1 | ПАО "Россети Сибирь" | "Бурятэнерго" | ТП-077-Ц1-3 "Маш.двор" | 10/0,4 | 0.16 | 0.10018 | 0 | 0
1 | ПАО "Россети Сибирь" | "Бурятэнерго" | ТП-078-Х3 "Дачная" | 10/0,4 | 0.1 | 0.074162 | 0 | 0
1 | ПАО "Россети Сибирь" | "Бурятэнерго" | ТП-079-Х3 "Котельная" | 10/0,4 | 0.63 | 0.50073 | 0 | 0
1 | ПАО "Россети Сибирь" | "Бурятэнерго" | ТП-292-Т1 "Тула" | 10/0,4 | 0.063 | 0.010684 | 0 | 0
1 | ПАО "Россети Сибирь" | "Бурятэнерго" | ТП-086-Х4 "Удын-Гол" | 10/0,4 | 0.025 | 0.013256 | 0 | 0
1 | ПАО "Россети Сибирь" | "Бурятэнерго" | ТП-087-Х4 "Нарын-3" | 10/0,4 | 0.04 | 0.017873 | 0 | 0
1 | ПАО "Россети Сибирь" | "Бурятэнерго" | ТП-940-Советский | 10/0,4 | 0.25 | 0.074623 | 0 | 0
1 | ПАО "Россети Сибирь" | "Бурятэнерго" | ТП-088-Х4 "МТМ" | 10/0,4 | 0.04 | 0.011902 | 0 | 0
1 | ПАО "Россети Сибирь" | "Бурятэнерго" | ТП-942-Советский | 10/0,4 | 0.4 | 0.14302 | 0 | 0
1 | ПАО "Россети Сибирь" | "Бурятэнерго" | ТП-090-Х4 "Дундуда" | 10/0,4 | 0.04 | 0.017325 | 0 | 0
1 | ПАО "Россети Сибирь" | "Бурятэнерго" | ТП-091-Х4 "Школа" | 10/0,4 | 0.25 | 0.10629 | 0.0045 | 0
1 | ПАО "Россети Сибирь" | "Бурятэнерго" | ТП-092-Х4 "Улан-Одон" | 10/0,4 | 0.1 | 0.067611 | 0 | 0.0135
1 | ПАО "Россети Сибирь" | "Бурятэнерго" | ТП-094-Х4 "Шубугуй" | 10/0,4 | 0.025 | 0.0092346 | 0 | 0
1 | ПАО "Россети Сибирь" | "Бурятэнерго" | ТП-095-Х4 "Тугла-2" | 10/0,4 | 0.025 | 0.0080351 | 0 | 0
1 | ПАО "Россети Сибирь" | "Бурятэнерго" | ТП-943-Советский | 10/0,4 | 0.4 | 0.20013 | 0 | 0.0155
1 | ПАО "Россети Сибирь" | "Бурятэнерго" | ТП-944-Советский | 10/0,4 | 0.4 | 0.083982 | 0 | 0
1 | ПАО "Россети Сибирь" | "Бурятэнерго" | ТП-097-Х4 "Заха" | 10/0,4 | 0.025 | 0.004317 | 0 | 0
1 | ПАО "Россети Сибирь" | "Бурятэнерго" | ТП-098-Х4 "Дундуда-2" | 10/0,4 | 0.025 | 0.010889 | 0 | 0
1 | ПАО "Россети Сибирь" | "Бурятэнерго" | ТП-103-Х5 "Кооперативная" | 10/0,4 | 0.16 | 0.12774 | 0 | 0
1 | ПАО "Россети Сибирь" | "Бурятэнерго" | ТП-105-Х5 "ЗМКМ" | 10/0,4 | 0.16 | 0.094942 | 0 | 0
1 | ПАО "Россети Сибирь" | "Бурятэнерго" | ТП-107-Х5 "Гараж" | 10/0,4 | 0.25 | 0.22765 | 0 | 0
1 | ПАО "Россети Сибирь" | "Бурятэнерго" | ТП-108-Х5 "Зауда" | 10/0,4 | 0.16 | 0.1221 | 0.0009 | 0
1 | ПАО "Россети Сибирь" | "Бурятэнерго" | ТП-111-Х5 "Аптечная" | 10/0,4 | 0.4 | 0.3517 | 0 | 0
1 | ПАО "Россети Сибирь" | "Бурятэнерго" | ТП-114-Х5 "АЗС" | 10/0,4 | 0.1 | 0.042014 | 0 | 0
1 | ПАО "Россети Сибирь" | "Бурятэнерго" | ТП-116-Х5 "Банная" | 10/0,4 | 0.25 | 0.20227 | 0 | 0
1 | ПАО "Россети Сибирь" | "Бурятэнерго" | ТП-117-Х6 "ГПС" | 10/0,4 | 0.16 | 0.075105 | 0 | 0
1 | ПАО "Россети Сибирь" | "Бурятэнерго" | ТП-118-Х6 "ОРС" | 10/0,4 | 0.1 | 0.077202 | 0 | 0
1 | ПАО "Россети Сибирь" | "Бурятэнерго" | ТП-119-Х6 "РЭС" | 10/0,4 | 0.4 | 0.33652 | 0 | 0
1 | ПАО "Россети Сибирь" | "Бурятэнерго" | ТП-121-Х6 "Степная" | 10/0,4 | 0.1 | 0.072365 | 0.0135 | 0
1 | ПАО "Россети Сибирь" | "Бурятэнерго" | ТП-122-Х6 "Гражданская" | 10/0,4 | 0.25 | 0.19703 | 0 | 0
1 | ПАО "Россети Сибирь" | "Бурятэнерго" | ТП-123-Х6 "КБО" | 10/0,4 | 0.04 | 0.022535 | 0 | 0
1 | ПАО "Россети Сибирь" | "Бурятэнерго" | ТП-125-Х6 "Южная" | 10/0,4 | 0.25 | 0.18885 | 0 | 0
1 | ПАО "Россети Сибирь" | "Бурятэнерго" | ТП-128-Х6 "Сплавная" | 10/0,4 | 0.4 | 0.34362 | 0 | 0.054
1 | ПАО "Россети Сибирь" | "Бурятэнерго" | ТП-129-Х6 "Солнечная" | 10/0,4 | 0.16 | 0.15119 | 0 | 0.0135
1 | ПАО "Россети Сибирь" | "Бурятэнерго" | ТП-132-Х6 "Ленинградская" | 10/0,4 | 0.25 | 0.2082 | 0 | 0
1 | ПАО "Россети Сибирь" | "Бурятэнерго" | ТП-135-Х6 "Школа" | 10/0,4 | 0.16 | 0.039224 | 0 | 0
1 | ПАО "Россети Сибирь" | "Бурятэнерго" | ТП-136-Х6 "АЗС ВЭС" | 10/0,4 | 0.16 | 0.014517 | 0 | 0.05985
1 | ПАО "Россети Сибирь" | "Бурятэнерго" | ТП-946-Советский | 10/0,4 | 0.4 | 0.072433 | 0 | 0
1 | ПАО "Россети Сибирь" | "Бурятэнерго" | ТП-947-Советский | 10/0,4 | 0.4 | 0.022045 | 0 | 0
1 | ПАО "Россети Сибирь" | "Бурятэнерго" | ТП-948-Советский | 10/0,4 | 0.25 | 0.15113 | 0 | 0.0135
1 | ПАО "Россети Сибирь" | "Бурятэнерго" | ТП-137-Х6 "Жанаева" | 10/0,4 | 0.16 | 0.14743 | 0 | 0
1 | ПАО "Россети Сибирь" | "Бурятэнерго" | ТП-140-Х6 "Комсомольская" | 10/0,4 | 0.16 | 0.12745 | 0 | 0
1 | ПАО "Россети Сибирь" | "Бурятэнерго" | ТП-141-Х6 "Интернат" | 10/0,4 | 0.1 | 0.077213 | 0 | 0
1 | ПАО "Россети Сибирь" | "Бурятэнерго" | ТП-143-Х6 "Первомайская" | 10/0,4 | 0.1 | 0.05843 | 0 | 0
1 | ПАО "Россети Сибирь" | "Бурятэнерго" | ТП-144-Х6 "БВС" | 10/0,4 | 0.4 | 0.15004 | 0 | 0
1 | ПАО "Россети Сибирь" | "Бурятэнерго" | ТП-951-Советский | 10/0,4 | 0.25 | 0.054289 | 0 | 0.009
1 | ПАО "Россети Сибирь" | "Бурятэнерго" | ТП-953-Советский | 10/0,4 | 0.16 | 0.070452 | 0 | 0.10643
1 | ПАО "Россети Сибирь" | "Бурятэнерго" | ТП-957-Советский | 10/0,4 | 0.25 | 0.045384 | 0 | 0.0135
1 | ПАО "Россети Сибирь" | "Бурятэнерго" | ТП-958-Советский | 10/0,4 | 0.25 | 0.119 | 0 | 0.0135
1 | ПАО "Россети Сибирь" | "Бурятэнерго" | ТП-959-Советский | 10/0,4 | 0.63 | 0.13016 | 0 | 0
1 | ПАО "Россети Сибирь" | "Бурятэнерго" | ТП-960-Советский | 10/0,4 | 0.4 | 0.1266 | 0 | 0.0054
1 | ПАО "Россети Сибирь" | "Бурятэнерго" | ТП-961-Советский | 10/0,4 | 0.4 | 0.22856 | 0.00054 | 0.0225
1 | ПАО "Россети Сибирь" | "Бурятэнерго" | ТП-962-Советский | 10/0,4 | 0.63 | 0.14726 | 0 | 0
1 | ПАО "Россети Сибирь" | "Бурятэнерго" | ТП-963-Советский | 10/0,4 | 0.1 | 0.030186 | 0 | 0.0225
1 | ПАО "Россети Сибирь" | "Бурятэнерго" | ТП-145-Х7 "Хоринская-2" | 10/0,4 | 0.16 | 0.076021 | 0 | 0
1 | ПАО "Россети Сибирь" | "Бурятэнерго" | ТП-146-Х7 "ИПС" | 10/0,4 | 0.16 | 0.057644 | 0 | 0
1 | ПАО "Россети Сибирь" | "Бурятэнерго" | ТП-974-Советский | 10/0,4 | 0.63 | 0.33686 | 0 | 0
1 | ПАО "Россети Сибирь" | "Бурятэнерго" | ТП-975-Советский | 10/0,4 | 0.16 | 0.068832 | 0 | 0
1 | ПАО "Россети Сибирь" | "Бурятэнерго" | ТП-976-Советский | 10/0,4 | 0.16 | 0.065979 | 0 | 0
1 | ПАО "Россети Сибирь" | "Бурятэнерго" | ТП-977-Советский | 10/0,4 | 0.63 | 0.11636 | 0 | 0
1 | ПАО "Россети Сибирь" | "Бурятэнерго" | ТП-979-Советский | 10/0,4 | 0.63 | 0.014988 | 0 | 0
1 | ПАО "Россети Сибирь" | "Бурятэнерго" | ТП-983-Советский | 10/0,4 | 0.4 | 0.32782 | 0 | 0.0468
1 | ПАО "Россети Сибирь" | "Бурятэнерго" | ТП-989-Советский | 10/0,4 | 0.4 | 0.064488 | 0 | 0.0225
1 | ПАО "Россети Сибирь" | "Бурятэнерго" | ТП-148-Х7 "МТМ" | 10/0,4 | 0.4 | 0.13732 | 0 | 0
1 | ПАО "Россети Сибирь" | "Бурятэнерго" | ТП-151-Х7 "Фадеева" | 10/0,4 | 0.16 | 0.11828 | 0 | 0
1 | ПАО "Россети Сибирь" | "Бурятэнерго" | ТП-154-Х7 "Лесхоз" | 10/0,4 | 0.25 | 0.13774 | 0 | 0
1 | ПАО "Россети Сибирь" | "Бурятэнерго" | ТП-155-Х7 "Целинная" | 10/0,4 | 0.16 | 0.13076 | 0 | 0
1 | ПАО "Россети Сибирь" | "Бурятэнерго" | ТП-158-Х7 "Новая" | 10/0,4 | 0.16 | 0.096559 | 0 | 0
1 | ПАО "Россети Сибирь" | "Бурятэнерго" | ТП-161-Х7 "Промышленная-1" | 10/0,4 | 0.16 | 0.11627 | 0.009 | 0
1 | ПАО "Россети Сибирь" | "Бурятэнерго" | ТП-162-Х7 "Промышленная-2" | 10/0,4 | 0.1 | 0.090899 | 0 | 0
1 | ПАО "Россети Сибирь" | "Бурятэнерго" | ТП-163-Х7 "Хоринская-1" | 10/0,4 | 0.1 | 0.068393 | 0 | 0
1 | ПАО "Россети Сибирь" | "Бурятэнерго" | ТП-165-Ц1-3 "Барун-Булаг" | 10/0,4 | 0.025 | 0.007316 | 0 | 0
1 | ПАО "Россети Сибирь" | "Бурятэнерго" | ТП-166-Ц1-3 "Торм" | 10/0,4 | 0.04 | 0.021596 | 0 | 0
1 | ПАО "Россети Сибирь" | "Бурятэнерго" | ТП-167-Х8 "Арбайцы" | 10/0,4 | 0.4 | 0.0048529 | 0 | 0
1 | ПАО "Россети Сибирь" | "Бурятэнерго" | ТП-168-Ц1-3 "Жаргаланта-1" | 10/0,4 | 0.04 | 0.023667 | 0 | 0
1 | ПАО "Россети Сибирь" | "Бурятэнерго" | ТП-169-Х8 "Анинск-2" | 10/0,4 | 0.1 | 0.0026742 | 0.0045 | 0
1 | ПАО "Россети Сибирь" | "Бурятэнерго" | ТП-171-Ц1-3 "МТФ" | 10/0,4 | 0.16 | 0.1134 | 0 | 0
1 | ПАО "Россети Сибирь" | "Бурятэнерго" | ТП-172-Ц1-3 "Булум" | 10/0,4 | 0.25 | 0.18261 | 0 | 0
1 | ПАО "Россети Сибирь" | "Бурятэнерго" | ТП-174-Ц1-3 "Школа Булум" | 10/0,4 | 0.315 | 0.2067 | 0 | 0
1 | ПАО "Россети Сибирь" | "Бурятэнерго" | ТП-175-Ц1-2 "Зун-Хора" | 10/0,4 | 0.25 | 0.22393 | 0 | 0
1 | ПАО "Россети Сибирь" | "Бурятэнерго" | ТП-176-Х8 "Теплица" | 10/0,4 | 0.1 | 0.017294 | 0 | 0
1 | ПАО "Россети Сибирь" | "Бурятэнерго" | ТП-177-Ц1-4 "ФКРС" | 10/0,4 | 0.16 | 0.082099 | 0 | 0
1 | ПАО "Россети Сибирь" | "Бурятэнерго" | ТП-179-Ц1-1 "Школа Ониноборск" | 10/0,4 | 0.16 | 0.072905 | 0 | 0
1 | ПАО "Россети Сибирь" | "Бурятэнерго" | ТП-180-Х8 "Школа Анинск" | 10/0,4 | 0.063 | 0.00068308 | 0 | 0
1 | ПАО "Россети Сибирь" | "Бурятэнерго" | ТП-181-Ц1-1 "Поселье" | 10/0,4 | 0.063 | 0.031768 | 0 | 0
1 | ПАО "Россети Сибирь" | "Бурятэнерго" | ТП-207-С7 "Нарын" | 10/0,4 | 0.16 | 0.059486 | 0 | 0
1 | ПАО "Россети Сибирь" | "Бурятэнерго" | ТП-208-С2 "Хапсагай" | 10/0,4 | 0.025 | 0.0064183 | 0 | 0
1 | ПАО "Россети Сибирь" | "Бурятэнерго" | ТП-209-С2 "Саратовка" | 10/0,4 | 0.04 | 0.006584 | 0 | 0
1 | ПАО "Россети Сибирь" | "Бурятэнерго" | ТП-212-С2 "Музей" | 10/0,4 | 0.16 | 0.0034215 | 0 | 0
1 | ПАО "Россети Сибирь" | "Бурятэнерго" | ТП-213-С2 "Школа" | 10/0,4 | 0.16 | 0.0063913 | 0 | 0
1 | ПАО "Россети Сибирь" | "Бурятэнерго" | ТП-215-Ц1-2 "Гараж" | 10/0,4 | 0.1 | 0.057239 | 0 | 0
1 | ПАО "Россети Сибирь" | "Бурятэнерго" | ТП-217-С6 "Поселье" | 10/0,4 | 0.1 | 0.0068414 | 0 | 0
1 | ПАО "Россети Сибирь" | "Бурятэнерго" | ТП-218-С6 "АВМ" | 10/0,4 | 0.16 | 0.0019142 | 0 | 0
1 | ПАО "Россети Сибирь" | "Бурятэнерго" | ТП-220-С6 "Школа" | 10/0,4 | 0.4 | 0.33869 | 0 | 0
1 | ПАО "Россети Сибирь" | "Бурятэнерго" | ТП-115-Х5 "Типография" | 10/0,4 | 0.4 | 0.33858 | 0 | 0
1 | ПАО "Россети Сибирь" | "Бурятэнерго" | ТП-100-Х5 "Больница" | 10/0,4 | 0.4 | 0.2446 | 0 | 0
1 | ПАО "Россети Сибирь" | "Бурятэнерго" | ТП-990-Советский | 10/0,4 | 0.25 | 0.054371 | 0 | 0.0045
1 | ПАО "Россети Сибирь" | "Бурятэнерго" | ТП-998-Советский | 10/0,4 | 0.4 | 0.10855 | 0 | 0.009
1 | ПАО "Россети Сибирь" | "Бурятэнерго" | ТП-1504-Советский | 10/0,4 | 0.4 | 0.14349 | 0 | 0.027
1 | ПАО "Россети Сибирь" | "Бурятэнерго" | ТП-1505-Советский | 10/0,4 | 0.16 | 0.059578 | 0 | 0.0378
1 | ПАО "Россети Сибирь" | "Бурятэнерго" | ТП-130-Х6 "Дизельная" | 10/0,4 | 0.4 | 0.25152 | 0 | 0
1 | ПАО "Россети Сибирь" | "Бурятэнерго" | ТП-133-Х6 "ЖБИ" | 10/0,4 | 0.25 | 0.21546 | 0 | 0
1 | ПАО "Россети Сибирь" | "Бурятэнерго" | ТП-250-Хс5 "Центральная" | 10/0,4 | 0.16 | 0.10744 | 0 | 0
1 | ПАО "Россети Сибирь" | "Бурятэнерго" | ТП-251-Хс5 "Школа" | 10/0,4 | 0.1 | 0.029249 | 0 | 0
1 | ПАО "Россети Сибирь" | "Бурятэнерго" | ТП-249-Хс5 "Сахалин" | 10/0,4 | 0.063 | 0.017906 | 0 | 0
1 | ПАО "Россети Сибирь" | "Бурятэнерго" | ТП-252-Хс5 "Зерноток" | 10/0,4 | 0.1 | 0.037447 | 0 | 0
1 | ПАО "Россети Сибирь" | "Бурятэнерго" | ТП-253-Хс5 "Лесхоз" | 10/0,4 | 0.063 | 0.009547 | 0 | 0
1 | ПАО "Россети Сибирь" | "Бурятэнерго" | ТП-254-Хс7 "Котельная" | 10/0,4 | 0.25 | 0.03618 | 0 | 0
1 | ПАО "Россети Сибирь" | "Бурятэнерго" | ТП-255-Хс7 "Промбаза" | 10/0,4 | 0.025 | 0.0035977 | 0 | 0
1 | ПАО "Россети Сибирь" | "Бурятэнерго" | ТП-256-Хс7 "МТМ" | 10/0,4 | 0.18 | 0.032934 | 0 | 0
1 | ПАО "Россети Сибирь" | "Бурятэнерго" | ТП-257-Хс7 "Атха" | 10/0,4 | 0.04 | 0.019433 | 0 | 0
1 | ПАО "Россети Сибирь" | "Бурятэнерго" | ТП-258-Хс2 "Село" | 10/0,4 | 0.04 | 0.027708 | 0 | 0
1 | ПАО "Россети Сибирь" | "Бурятэнерго" | ТП-221-Т4 "РТПЦ" | 10/0,4 | 0.025 | 0 | 0 | 0
1 | ПАО "Россети Сибирь" | "Бурятэнерго" | ТП-223-Т4 "Аптечная" | 10/0,4 | 0.16 | 0.084392 | 0 | 0
1 | ПАО "Россети Сибирь" | "Бурятэнерго" | ТП-224-Т4 "Больница" | 10/0,4 | 0.16 | 0.11977 | 0 | 0
1 | ПАО "Россети Сибирь" | "Бурятэнерго" | ТП-12-Сн5 | 10/0,4 | 0.063 | 0 | 0 | 0
1 | ПАО "Россети Сибирь" | "Бурятэнерго" | ТП-225-Т3 "РММ" | 10/0,4 | 0.25 | 0.15812 | 0 | 0
1 | ПАО "Россети Сибирь" | "Бурятэнерго" | ТП-226-Т4 "Калининская" | 10/0,4 | 0.25 | 0.19899 | 0 | 0
1 | ПАО "Россети Сибирь" | "Бурятэнерго" | ТП-237-Т1 "Бильчир" | 10/0,4 | 0.1 | 0.015144 | 0 | 0
1 | ПАО "Россети Сибирь" | "Бурятэнерго" | ТП-241-Т3 "МТМ" | 10/0,4 | 0.16 | 0.070433 | 0 | 0
1 | ПАО "Россети Сибирь" | "Бурятэнерго" | ТП-242-Т3 "Школа" | 10/0,4 | 0.16 | 0.12474 | 0 | 0
1 | ПАО "Россети Сибирь" | "Бурятэнерго" | ТП-243-Т3 "Школьная" | 10/0,4 | 0.16 | 0.14537 | 0 | 0
1 | ПАО "Россети Сибирь" | "Бурятэнерго" | ТП-244-Т3 "МТФ-2" | 10/0,4 | 0.25 | 0.22643 | 0 | 0
1 | ПАО "Россети Сибирь" | "Бурятэнерго" | ТП-245-Т3 "Тэгдинская" | 10/0,4 | 0.1 | 0.087409 | 0 | 0
1 | ПАО "Россети Сибирь" | "Бурятэнерго" | ТП-246-Т3 "Пилорама" | 10/0,4 | 0.1 | 0.019089 | 0 | 0
1 | ПАО "Россети Сибирь" | "Бурятэнерго" | ТП-247-Т3 "Лесхозная" | 10/0,4 | 0.063 | 0.049962 | 0 | 0
1 | ПАО "Россети Сибирь" | "Бурятэнерго" | ТП-248-Т3 "Набережная" | 10/0,4 | 0.063 | 0.036525 | 0 | 0
1 | ПАО "Россети Сибирь" | "Бурятэнерго" | ТП-229-Т1 "Алан-2" | 10/0,4 | 0.025 | 0.0042948 | 0 | 0
1 | ПАО "Россети Сибирь" | "Бурятэнерго" | ТП-230-Т1 "Намык" | 10/0,4 | 0.04 | 0.0059387 | 0 | 0
1 | ПАО "Россети Сибирь" | "Бурятэнерго" | ТП-232-Т1 "Могой" | 10/0,4 | 0.25 | 0.22881 | 0 | 0
1 | ПАО "Россети Сибирь" | "Бурятэнерго" | ТП-239-Т1 "Зерноток" | 10/0,4 | 0.16 | 0.073993 | 0 | 0
1 | ПАО "Россети Сибирь" | "Бурятэнерго" | ТП-235-Т1 "Гараж" | 10/0,4 | 0.1 | 0.02365 | 0 | 0
1 | ПАО "Россети Сибирь" | "Бурятэнерго" | ТП-233-Т1 "МТФ-2" | 10/0,4 | 0.1 | 0.076519 | 0 | 0
1 | ПАО "Россети Сибирь" | "Бурятэнерго" | ТП-236-Т1 "Малая Курба" | 10/0,4 | 0.06 | 0.029666 | 0 | 0
1 | ПАО "Россети Сибирь" | "Бурятэнерго" | ТП-240-Т1 "Ойбонт" | 10/0,4 | 0.25 | 0.19117 | 0 | 0
1 | ПАО "Россети Сибирь" | "Бурятэнерго" | ТП-228-Т3 "Набережная-1" | 10/0,4 | 0.16 | 0.067278 | 0 | 0
1 | ПАО "Россети Сибирь" | "Бурятэнерго" | ТП-1-Б-5 | 10/0,4 | 0.25 | 0 | 0 | 0
1 | ПАО "Россети Сибирь" | "Бурятэнерго" | ТП-3-Б-5 | 10/0,4 | 0.25 | 0 | 0 | 0
1 | ПАО "Россети Сибирь" | "Бурятэнерго" | ТП-13-Сн5 | 10/0,4 | 0.1 | 0 | 0 | 0
1 | ПАО "Россети Сибирь" | "Бурятэнерго" | ТП-21-Б-4 | 10/0,4 | 0.1 | 0.026635 | 0 | 0
1 | ПАО "Россети Сибирь" | "Бурятэнерго" | ТП-6-О-2 | 10/0,4 | 0.063 | 0 | 0 | 0
1 | ПАО "Россети Сибирь" | "Бурятэнерго" | ТП-22-Б-4 | 10/0,4 | 0.1 | 0 | 0 | 0
1 | ПАО "Россети Сибирь" | "Бурятэнерго" | ТП-35-Б-6 | 10/0,4 | 0.1 | 0 | 0 | 0
1 | ПАО "Россети Сибирь" | "Бурятэнерго" | ТП-32-Б-6 | 10/0,4 | 0.063 | 0 | 0 | 0.0045
1 | ПАО "Россети Сибирь" | "Бурятэнерго" | ТП-1506-Советский | 6/0,4 | 0.63 | 0.032966 | 0 | 0
1 | ПАО "Россети Сибирь" | "Бурятэнерго" | ТП-22-Б-6 | 10/0,4 | 0.1 | 0 | 0 | 0
1 | ПАО "Россети Сибирь" | "Бурятэнерго" | ТП-578-Октябрьский | 10/0,4 | 0.25 | 0 | 0 | 0
1 | ПАО "Россети Сибирь" | "Бурятэнерго" | ТП-580-Октябрьский | 10/0,4 | 0.4 | 0 | 0 | 0
1 | ПАО "Россети Сибирь" | "Бурятэнерго" | ТП-26-Б-3 | 10/0,4 | 0.16 | 0 | 0 | 0
1 | ПАО "Россети Сибирь" | "Бурятэнерго" | ТП-1-Б-1 | 10/0,4 | 0.25 | 0 | 0 | 0
1 | ПАО "Россети Сибирь" | "Бурятэнерго" | ТП-12-О-4 | 10/0,4 | 0.25 | 0 | 0.0135 | 0
1 | ПАО "Россети Сибирь" | "Бурятэнерго" | ТП-2-ДК-4 | 10/0,4 | 0.1 | 0 | 0 | 0
1 | ПАО "Россети Сибирь" | "Бурятэнерго" | ТП-581-Октябрьский | 10/0,4 | 0.16 | 0 | 0 | 0
1 | ПАО "Россети Сибирь" | "Бурятэнерго" | ТП-15-О-4 | 10/0,4 | 0.1 | 0 | 0 | 0
1 | ПАО "Россети Сибирь" | "Бурятэнерго" | ТП-14-Сн5 | 10/0,4 | 0.16 | 0 | 0 | 0.009
1 | ПАО "Россети Сибирь" | "Бурятэнерго" | ТП-2-Ш-2 | 10/0,4 | 0.1 | 0 | 0 | 0
1 | ПАО "Россети Сибирь" | "Бурятэнерго" | ТП-6-А-1 | 10/0,4 | 0.03 | 0 | 0 | 0
1 | ПАО "Россети Сибирь" | "Бурятэнерго" | ТП-2-О-1 | 10/0,4 | 0.1 | 0 | 0 | 0
1 | ПАО "Россети Сибирь" | "Бурятэнерго" | ТП-3-О-1 | 10/0,4 | 0.063 | 0 | 0 | 0
1 | ПАО "Россети Сибирь" | "Бурятэнерго" | ТП-8-О-1 | 10/0,4 | 0.1 | 0 | 0 | 0
1 | ПАО "Россети Сибирь" | "Бурятэнерго" | ТП-9-Ш-1 | 10/0,4 | 0.1 | 0 | 0 | 0
1 | ПАО "Россети Сибирь" | "Бурятэнерго" | ТП-4-О-2 | 10/0,4 | 0.063 | 0 | 0 | 0.00675
1 | ПАО "Россети Сибирь" | "Бурятэнерго" | ТП-18-П-2 | 10/0,4 | 0.063 | 0 | 0 | 0
1 | ПАО "Россети Сибирь" | "Бурятэнерго" | ТП-13-Б-5 | 10/0,4 | 0.16 | 0 | 0 | 0
1 | ПАО "Россети Сибирь" | "Бурятэнерго" | ТП-2-Б-3 | 10/0,4 | 0.063 | 0 | 0 | 0
1 | ПАО "Россети Сибирь" | "Бурятэнерго" | ТП-17-Сн5 | 10/0,4 | 0.063 | 0 | 0 | 0.0135
1 | ПАО "Россети Сибирь" | "Бурятэнерго" | ТП-4-О-5 | 10/0,4 | 0.1 | 0 | 0 | 0
1 | ПАО "Россети Сибирь" | "Бурятэнерго" | ТП-1-О-5 | 10/0,4 | 0.04 | 0 | 0 | 0
1 | ПАО "Россети Сибирь" | "Бурятэнерго" | ТП-582-Октябрьский | 10/0,4 | 0.25 | 0.18151 | 0 | 0.0225
1 | ПАО "Россети Сибирь" | "Бурятэнерго" | ТП-583-Октябрьский | 10/0,4 | 0.4 | 0 | 0 | 0.027
1 | ПАО "Россети Сибирь" | "Бурятэнерго" | ТП-588-Октябрьский | 10/0,4 | 0.4 | 0 | 0 | 0.6498
1 | ПАО "Россети Сибирь" | "Бурятэнерго" | ТП-590-Октябрьский | 10/0,4 | 0.4 | 0.30417 | 0 | 0
1 | ПАО "Россети Сибирь" | "Бурятэнерго" | ТП-598-Октябрьский | 10/0,4 | 0.25 | 0 | 0 | 0
1 | ПАО "Россети Сибирь" | "Бурятэнерго" | ТП-599-Октябрьский | 10/0,4 | 0.63 | 0 | 0 | 0
1 | ПАО "Россети Сибирь" | "Бурятэнерго" | ТП-601-Октябрьский | 10/0,4 | 0.4 | 0.28194 | 0 | 0.0585
1 | ПАО "Россети Сибирь" | "Бурятэнерго" | ТП-619-Октябрьский | 10/0,4 | 0.4 | 0 | 0 | 0
1 | ПАО "Россети Сибирь" | "Бурятэнерго" | ТП-620-Октябрьский | 10/0,4 | 0.4 | 0.43405 | 0 | 0
1 | ПАО "Россети Сибирь" | "Бурятэнерго" | ТП-15 Г-9 Альпы | 6/0,4 | 0.16 | 0.09844 | 0 | 0
1 | ПАО "Россети Сибирь" | "Бурятэнерго" | ТП-25-О-2 | 10/0,4 | 0.1 | 0 | 0 | 0
1 | ПАО "Россети Сибирь" | "Бурятэнерго" | ТП-18-Сн5 | 10/0,4 | 0.063 | 0 | 0 | 0
1 | ПАО "Россети Сибирь" | "Бурятэнерго" | ТП-3-О-3 | 10/0,4 | 0.063 | 0 | 0 | 0
1 | ПАО "Россети Сибирь" | "Бурятэнерго" | ТП-15-Ш-2 | 10/0,4 | 0.4 | 0 | 0 | 0
1 | ПАО "Россети Сибирь" | "Бурятэнерго" | ТП-13-Г-9 Маки | 6/0,4 | 0.1 | 0.062304 | 0 | 0
1 | ПАО "Россети Сибирь" | "Бурятэнерго" | ТП-2-О-4 | 10/0,4 | 0.025 | 0 | 0 | 0
1 | ПАО "Россети Сибирь" | "Бурятэнерго" | ТП-10 Нв-4 Конон | 10/0,4 | 0.025 | 0.014953 | 0 | 0
1 | ПАО "Россети Сибирь" | "Бурятэнерго" | ТП-690-Октябрьский | 6/0,4 | 0.25 | 0.20365 | 0 | 0.009
1 | ПАО "Россети Сибирь" | "Бурятэнерго" | ТП-2031 | 6/0,4 | 0.16 | 0 | 0 | 0.009
1 | ПАО "Россети Сибирь" | "Бурятэнерго" | ТП-1 РП-7 "ЭЗС" | 6/0,4 | 0.063 | 0.0068534 | 0 | 0.0945
1 | ПАО "Россети Сибирь" | "Бурятэнерго" | ТП-1-К3 "Поломошнова" | 10/0,4 | 0.16 | 0.053041 | 0 | 0
1 | ПАО "Россети Сибирь" | "Бурятэнерго" | ТП-3-К3 "Геологическая" | 10/0,4 | 0.4 | 0.12377 | 0 | 0.0135
1 | ПАО "Россети Сибирь" | "Бурятэнерго" | ТП-4-К3 "Санаторная" | 10/0,4 | 0.1 | 0.051015 | 0 | 0.009
1 | ПАО "Россети Сибирь" | "Бурятэнерго" | ТП-5-К3 "ТубСанаторий" | 10/0,4 | 0.06 | 0.010119 | 0 | 0
1 | ПАО "Россети Сибирь" | "Бурятэнерго" | ТП-6-К3 "Жукова" | 10/0,4 | 0.1 | 0.034728 | 0 | 0
1 | ПАО "Россети Сибирь" | "Бурятэнерго" | ТП-7-К3 "Октябрьская" | 10/0,4 | 0.16 | 0.034766 | 0 | 0
1 | ПАО "Россети Сибирь" | "Бурятэнерго" | ТП-11-К3 "Дацан" | 10/0,4 | 0.16 | 0.0044794 | 0 | 0
1 | ПАО "Россети Сибирь" | "Бурятэнерго" | ТП-1-К5 "Лицей" | 10/0,4 | 0.25 | 0.023355 | 0 | 0
1 | ПАО "Россети Сибирь" | "Бурятэнерго" | ТП-2-К5 "Балдакова" | 10/0,4 | 0.1 | 0.019804 | 0 | 0
1 | ПАО "Россети Сибирь" | "Бурятэнерго" | ТП-3-К5 "16 кв.дома" | 10/0,4 | 0.25 | 0.068431 | 0 | 0
1 | ПАО "Россети Сибирь" | "Бурятэнерго" | ТП-4-К5 "КБО" | 10/0,4 | 0.16 | 0.047527 | 0 | 0
1 | ПАО "Россети Сибирь" | "Бурятэнерго" | ТП-5-К5 "Ул.освещение" | 10/0,4 | 0.04 | 0.0092965 | 0 | 0
1 | ПАО "Россети Сибирь" | "Бурятэнерго" | ТП-6-К5 "Райком" | 10/0,4 | 0.4 | 0.032875 | 0 | 0
1 | ПАО "Россети Сибирь" | "Бурятэнерго" | ТП-7-К5 "Школа-1" | 10/0,4 | 0.16 | 0.007119 | 0 | 0
1 | ПАО "Россети Сибирь" | "Бурятэнерго" | ТП-8-К5 "Школа-2" | 10/0,4 | 0.16 | 0.028719 | 0 | 0
1 | ПАО "Россети Сибирь" | "Бурятэнерго" | ТП-2637 | 6/0,4 | 0.4 | 0 | 0 | 0.0135
1 | ПАО "Россети Сибирь" | "Бурятэнерго" | ТП-2653 |  | 0.4 | 0 | 0.20569 | 0
1 | ПАО "Россети Сибирь" | "Бурятэнерго" | ТП-10-К5 "Кафе" | 10/0,4 | 0.25 | 0.03041 | 0 | 0
1 | ПАО "Россети Сибирь" | "Бурятэнерго" | ТП-11-К5 "Универмаг" | 10/0,4 | 0.25 | 0.1109 | 0.0135 | 0.09
1 | ПАО "Россети Сибирь" | "Бурятэнерго" | ТП-4-О-4 | 10/0,4 | 0.16 | 0 | 0 | 0
1 | ПАО "Россети Сибирь" | "Бурятэнерго" | ТП-13-К5 "БПК" | 10/0,4 | 0.16 | 0.076468 | 0 | 0
1 | ПАО "Россети Сибирь" | "Бурятэнерго" | ТП-18-К5 "Специалистов" | 10/0,4 | 0.16 | 0.03405 | 0 | 0
1 | ПАО "Россети Сибирь" | "Бурятэнерго" | ТП-19-К5 "Дом ветеранов" | 10/0,4 | 0.25 | 0.019662 | 0 | 0.0009
1 | ПАО "Россети Сибирь" | "Бурятэнерго" | ТП-2-К2 "База РЭС" | 10/0,4 | 0.4 | 0.093203 | 0 | 0
1 | ПАО "Россети Сибирь" | "Бурятэнерго" | ТП-4-К2 "Аэропорт" | 10/0,4 | 0.1 | 0.0057862 | 0 | 0
1 | ПАО "Россети Сибирь" | "Бурятэнерго" | ТП-5-К2 "Племферма" | 10/0,4 | 0.063 | 0.0074479 | 0 | 0
1 | ПАО "Россети Сибирь" | "Бурятэнерго" | ТП-6-К2 "Орбита" | 10/0,4 | 0.063 | 0.0041386 | 0 | 0
1 | ПАО "Россети Сибирь" | "Бурятэнерго" | ТП-1-К6 "Комсомольская" | 10/0,4 | 0.25 | 0.039676 | 0 | 0
1 | ПАО "Россети Сибирь" | "Бурятэнерго" | ТП-2-К6 "Лесная" | 10/0,4 | 0.16 | 0.055224 | 0 | 0.0135
1 | ПАО "Россети Сибирь" | "Бурятэнерго" | ТП-3-К6 "Первомайская-1" | 10/0,4 | 0.16 | 0.027787 | 0 | 0
1 | ПАО "Россети Сибирь" | "Бурятэнерго" | ТП-4-К6 "Базарная" | 10/0,4 | 0.16 | 0.032415 | 0 | 0
1 | ПАО "Россети Сибирь" | "Бурятэнерго" | ТП-5-К6 "ОРС" | 10/0,4 | 0.16 | 0.061898 | 0 | 0
1 | ПАО "Россети Сибирь" | "Бурятэнерго" | ТП-6-К6 "ОГМ" | 10/0,4 | 0.16 | 0.046672 | 0 | 0.009
1 | ПАО "Россети Сибирь" | "Бурятэнерго" | ТП-7-К6 "Коммунальная" | 10/0,4 | 0.16 | 0.046998 | 0 | 0
1 | ПАО "Россети Сибирь" | "Бурятэнерго" | ТП-8-К6 "Харпухаева" | 10/0,4 | 0.16 | 0.090817 | 0 | 0.0045
1 | ПАО "Россети Сибирь" | "Бурятэнерго" | ТП-9-К6 "Набережная" | 10/0,4 | 0.1 | 0.038306 | 0 | 0
1 | ПАО "Россети Сибирь" | "Бурятэнерго" | ТП-10-К6 "Кинотеатр" | 10/0,4 | 0.63 | 0.14936 | 0 | 0.0765
1 | ПАО "Россети Сибирь" | "Бурятэнерго" | ТП-11-К6 "Первомайская-2" | 10/0,4 | 0.1 | 0.027761 | 0 | 0
1 | ПАО "Россети Сибирь" | "Бурятэнерго" | ТП-12-К6 "Паромная" | 10/0,4 | 0.16 | 0.051488 | 0 | 0
1 | ПАО "Россети Сибирь" | "Бурятэнерго" | ТП-13-К6 "Больница-1" | 10/0,4 | 0.25 | 0.02724 | 0 | 0
1 | ПАО "Россети Сибирь" | "Бурятэнерго" | ТП-1-С5 "Свиноферма" | 10/0,4 | 0.16 | 0.014623 | 0 | 0
1 | ПАО "Россети Сибирь" | "Бурятэнерго" | ТП-2-С5 "Шаманка-1" | 10/0,4 | 0.1 | 0.012074 | 0 | 0.00675
1 | ПАО "Россети Сибирь" | "Бурятэнерго" | ТП-3-С5 "Шаманка-2" | 10/0,4 | 0.16 | 0.013544 | 0 | 0
1 | ПАО "Россети Сибирь" | "Бурятэнерго" | ТП-1-С7 "Красный пахарь" | 10/0,4 | 0.16 | 0.015936 | 0 | 0
1 | ПАО "Россети Сибирь" | "Бурятэнерго" | ТП-12-К3 "Звероферма" | 10/0,4 | 0.063 | 0.0012305 | 0 | 0
1 | ПАО "Россети Сибирь" | "Бурятэнерго" | ТП-3-С7 "Маланка" | 10/0,4 | 0.04 | 0 | 0 | 0
1 | ПАО "Россети Сибирь" | "Бурятэнерго" | ТП-2-С6 "Дет.сад" | 10/0,4 | 0.16 | 0.0026677 | 0 | 0
1 | ПАО "Россети Сибирь" | "Бурятэнерго" | ТП-4-С5 "Школа" | 10/0,4 | 0.1 | 0.02758 | 0 | 0
1 | ПАО "Россети Сибирь" | "Бурятэнерго" | ТП-1-Бх1 "Балагун" | 10/0,4 | 0.16 | 0.0076077 | 0 | 0
1 | ПАО "Россети Сибирь" | "Бурятэнерго" | ТП-2-Бх1 "Галтай Поле" | 10/0,4 | 0.04 | 0.0012461 | 0 | 0
1 | ПАО "Россети Сибирь" | "Бурятэнерго" | ТП-3-Бх1 "Галгатай" | 10/0,4 | 0.04 | 0.003894 | 0.001836 | 0
1 | ПАО "Россети Сибирь" | "Бурятэнерго" | ТП-4-Бх1 "Хонхино" | 10/0,4 | 0.1 | 0.01438 | 0 | 0.0135
1 | ПАО "Россети Сибирь" | "Бурятэнерго" | ТП-5-Бх1 "Ферма Хонхино" | 10/0,4 | 0.063 | 0.0061681 | 0 | 0
1 | ПАО "Россети Сибирь" | "Бурятэнерго" | ТП-6-Бх1 "Кирпичная" | 10/0,4 | 0.025 | 0.0030803 | 0 | 0
1 | ПАО "Россети Сибирь" | "Бурятэнерго" | ТП-3-Бх2 "Дет.сад" | 10/0,4 | 0.1 | 0.018514 | 0 | 0
1 | ПАО "Россети Сибирь" | "Бурятэнерго" | ТП-1-Бх2 "Колодец" | 10/0,4 | 0.16 | 0.022072 | 0 | 0
1 | ПАО "Россети Сибирь" | "Бурятэнерго" | ТП-4-Бх2 "Остановка" | 10/0,4 | 0.1 | 0.0085838 | 0.001836 | 0
1 | ПАО "Россети Сибирь" | "Бурятэнерго" | ТП-5-Бх2 "Школа" | 10/0,4 | 0.25 | 0.048043 | 0 | 0
1 | ПАО "Россети Сибирь" | "Бурятэнерго" | ТП-6-Бх2 "Центральная" | 10/0,4 | 0.25 | 0.026453 | 0 | 0.0045
1 | ПАО "Россети Сибирь" | "Бурятэнерго" | ТП-7-Бх2 "Интернат" | 10/0,4 | 0.1 | 0.028258 | 0 | 0
1 | ПАО "Россети Сибирь" | "Бурятэнерго" | ТП-8-Бх2 "Пилорама" | 10/0,4 | 0.16 | 0.025588 | 0 | 0
1 | ПАО "Россети Сибирь" | "Бурятэнерго" | ТП-1-Бх4 "Паромная" | 10/0,4 | 0.025 | 0 | 0 | 0
1 | ПАО "Россети Сибирь" | "Бурятэнерго" | ТП-2-Бх4 "Конеферма" | 10/0,4 | 0.04 | 0 | 0 | 0
1 | ПАО "Россети Сибирь" | "Бурятэнерго" | ТП-3-Бх4 "Галтай-летник" | 10/0,4 | 0.063 | 0.00054988 | 0 | 0
1 | ПАО "Россети Сибирь" | "Бурятэнерго" | ТП-4-Бх4 "Пенсионеров" | 10/0,4 | 0.063 | 0.00045501 | 0 | 0
1 | ПАО "Россети Сибирь" | "Бурятэнерго" | ТП-5-Бх4 "Хонхино Летник" | 10/0,4 | 0.063 | 0.00033842 | 0 | 0
1 | ПАО "Россети Сибирь" | "Бурятэнерго" | ТП-6-Бх4 "Весы" | 10/0,4 | 0.01 | 0 | 0 | 0
1 | ПАО "Россети Сибирь" | "Бурятэнерго" | ТП-7-Бх4 "Кур.Стрижка" | 10/0,4 | 0.025 | 0 | 0 | 0
1 | ПАО "Россети Сибирь" | "Бурятэнерго" | ТП-9-Бх4 "Старая Стрижка" | 10/0,4 | 0.03 | 0.00066552 | 0 | 0
1 | ПАО "Россети Сибирь" | "Бурятэнерго" | ТП-10-Бх4 "Берег Аргады" | 10/0,4 | 0.01 | 0 | 0 | 0
1 | ПАО "Россети Сибирь" | "Бурятэнерго" | ТП-11-Бх4 "Базарова" | 10/0,4 | 0.01 | 0 | 0 | 0
1 | ПАО "Россети Сибирь" | "Бурятэнерго" | ТП-12-Бх4 "Пол.стан Саган-Нур" | 10/0,4 | 0.25 | 0.0019225 | 0 | 0
1 | ПАО "Россети Сибирь" | "Бурятэнерго" | ТП-13-Бх4 "Хаpгана" | 10/0,4 | 0.01 | 0.00067685 | 0 | 0
1 | ПАО "Россети Сибирь" | "Бурятэнерго" | ТП-14-Бх4 "Ламатханова" | 10/0,4 | 0.063 | 0 | 0 | 0
1 | ПАО "Россети Сибирь" | "Бурятэнерго" | ТП-15-Бх4 "Сандакова" | 10/0,4 | 0.01 | 0.0013745 | 0 | 0
1 | ПАО "Россети Сибирь" | "Бурятэнерго" | ТП-16-Бх4 "Тыхеева" | 10/0,4 | 0.063 | 0.0029948 | 0 | 0
1 | ПАО "Россети Сибирь" | "Бурятэнерго" | ТП-17-Бх4 "Культбаза" | 10/0,4 | 0.025 | 0.0023317 | 0 | 0
1 | ПАО "Россети Сибирь" | "Бурятэнерго" | ТП-18-Бх4 "Урубханова" | 10/0,4 | 0.063 | 0.0017894 | 0 | 0
1 | ПАО "Россети Сибирь" | "Бурятэнерго" | ТП-19-Бх4 "Пол.стан Элэсун" | 10/0,4 | 0.25 | 0.0022278 | 0 | 0
1 | ПАО "Россети Сибирь" | "Бурятэнерго" | ТП-1-Ар5 "В.Томокто" | 10/0,4 | 0.04 | 0 | 0 | 0
1 | ПАО "Россети Сибирь" | "Бурятэнерго" | ТП-2-Ар5 "Н.Томокто" | 10/0,4 | 0.04 | 0 | 0 | 0
1 | ПАО "Россети Сибирь" | "Бурятэнерго" | ТП-1-Ар3 "Хуторхой" | 10/0,4 | 0.25 | 0.0080618 | 0 | 0
1 | ПАО "Россети Сибирь" | "Бурятэнерго" | ТП-2-Ар3 "Стрижка Булаг" | 10/0,4 | 0.04 | 0.0032993 | 0 | 0
1 | ПАО "Россети Сибирь" | "Бурятэнерго" | ТП-3-Ар3 "Харамодун" | 10/0,4 | 0.04 | 0.0024648 | 0 | 0
1 | ПАО "Россети Сибирь" | "Бурятэнерго" | ТП-4-Ар3 "МТФ Булаг" | 10/0,4 | 0.04 | 0.0077472 | 0 | 0
1 | ПАО "Россети Сибирь" | "Бурятэнерго" | ТП-5-Ар3 "Халзар-1" | 10/0,4 | 0.025 | 0.0022731 | 0 | 0
1 | ПАО "Россети Сибирь" | "Бурятэнерго" | ТП-6-Ар3 "Халзар-2" | 10/0,4 | 0.025 | 0.0018483 | 0 | 0
1 | ПАО "Россети Сибирь" | "Бурятэнерго" | ТП-7-Ар3 "Банаева" | 10/0,4 | 0.04 | 0.0015665 | 0 | 0
1 | ПАО "Россети Сибирь" | "Бурятэнерго" | ТП-8-Ар3 "Хонин Булаг" | 10/0,4 | 0.01 | 0.00054752 | 0 | 0
1 | ПАО "Россети Сибирь" | "Бурятэнерго" | ТП-1-Ар1 "Комплекс" | 10/0,4 | 0.06 | 0.011039 | 0 | 0
1 | ПАО "Россети Сибирь" | "Бурятэнерго" | ТП-2-Ар1 "Баня" | 10/0,4 | 0.1 | 0.015217 | 0 | 0
1 | ПАО "Россети Сибирь" | "Бурятэнерго" | ТП-3-Ар1 "МТМ" | 10/0,4 | 0.063 | 0.011311 | 0 | 0
1 | ПАО "Россети Сибирь" | "Бурятэнерго" | ТП-4-Ар1 "Лапи Нуга" | 10/0,4 | 0.01 | 0.0050919 | 0 | 0
1 | ПАО "Россети Сибирь" | "Бурятэнерго" | ТП-5-Ар1 "Эе" | 10/0,4 | 0.04 | 0.0053072 | 0 | 0
1 | ПАО "Россети Сибирь" | "Бурятэнерго" | ТП-6-Ар1 "Племферма" | 10/0,4 | 0.063 | 0.011066 | 0 | 0
1 | ПАО "Россети Сибирь" | "Бурятэнерго" | ТП-7-Ар1 "Насосная" | 10/0,4 | 0.025 | 0.0047436 | 0 | 0
1 | ПАО "Россети Сибирь" | "Бурятэнерго" | ТП-8-Ар1 "Иликчин-1" | 10/0,4 | 0.04 | 0.011066 | 0 | 0
1 | ПАО "Россети Сибирь" | "Бурятэнерго" | ТП-9-Ар1 "Иликчин-2" | 10/0,4 | 0.03 | 0.0049192 | 0 | 0
1 | ПАО "Россети Сибирь" | "Бурятэнерго" | ТП-1-Ар2 "Монтерская" | 10/0,4 | 0.1 | 0.011515 | 0 | 0
1 | ПАО "Россети Сибирь" | "Бурятэнерго" | ТП-2-Ар2 "Деж.маг" | 10/0,4 | 0.1 | 0.013958 | 0 | 0
1 | ПАО "Россети Сибирь" | "Бурятэнерго" | ТП-3-Ар2 "Клуб" | 10/0,4 | 0.25 | 0.018971 | 0 | 0
1 | ПАО "Россети Сибирь" | "Бурятэнерго" | ТП-1-Ар4 "Молодежная" | 10/0,4 | 0.063 | 0.0083063 | 0 | 0
1 | ПАО "Россети Сибирь" | "Бурятэнерго" | ТП-2-Ар4 "Столовая" | 10/0,4 | 0.25 | 0.004656 | 0 | 0
1 | ПАО "Россети Сибирь" | "Бурятэнерго" | ТП-3-Ар4 "Сангаева" | 10/0,4 | 0.16 | 0.014357 | 0 | 0
1 | ПАО "Россети Сибирь" | "Бурятэнерго" | ТП-4-Ар4 "Школа" | 10/0,4 | 0.25 | 0.0351 | 0 | 0.0063
1 | ПАО "Россети Сибирь" | "Бурятэнерго" | ТП-5-Ар4 "Дусен" | 10/0,4 | 0.063 | 0.0085333 | 0 | 0
1 | ПАО "Россети Сибирь" | "Бурятэнерго" | ТП-1-Ар6 "В.Аргада-1" | 10/0,4 | 0.04 | 0.0059378 | 0 | 0
1 | ПАО "Россети Сибирь" | "Бурятэнерго" | ТП-2-Ар6 "Шанхай" | 10/0,4 | 0.04 | 0.0057584 | 0 | 0
1 | ПАО "Россети Сибирь" | "Бурятэнерго" | ТП-3-Ар6 "В.Аргада-2" | 10/0,4 | 0.04 | 0.0058849 | 0 | 0
1 | ПАО "Россети Сибирь" | "Бурятэнерго" | ТП-1-М1 "РП" | 10/0,4 | 0.04 | 0.00032426 | 0 | 0
1 | ПАО "Россети Сибирь" | "Бурятэнерго" | ТП-2-М1 "Цыганская" | 10/0,4 | 0.1 | 0.032778 | 0 | 0
1 | ПАО "Россети Сибирь" | "Бурятэнерго" | ТП-1-М7 "П/с Сахулинский" | 10/0,4 | 0.063 | 0.00035192 | 0 | 0
1 | ПАО "Россети Сибирь" | "Бурятэнерго" | ТП-2-М7 "У-Гарга Дыренская" | 10/0,4 | 0.04 | 0.0015415 | 0 | 0
1 | ПАО "Россети Сибирь" | "Бурятэнерго" | ТП-3-М7 "Байдын Нуга" | 10/0,4 | 0.01 | 0.00049994 | 0 | 0
1 | ПАО "Россети Сибирь" | "Бурятэнерго" | ТП-4-М7 "У-Гарга Стрижка" | 10/0,4 | 0.04 | 0.0012691 | 0 | 0
1 | ПАО "Россети Сибирь" | "Бурятэнерго" | ТП-5-М7 "У-Гарга Гаргинская" | 10/0,4 | 0.063 | 0.0017519 | 0 | 0
1 | ПАО "Россети Сибирь" | "Бурятэнерго" | ТП-6-М7 "ОТФ Цыбенова" | 10/0,4 | 0.01 | 0 | 0 | 0
1 | ПАО "Россети Сибирь" | "Бурятэнерго" | ТП-7-М7 "Земле-1" | 10/0,4 | 0.004 | 0.00085781 | 0 | 0
1 | ПАО "Россети Сибирь" | "Бурятэнерго" | ТП-20-Бх4 "Хаки" | 10/0,4 | 0.04 | 0 | 0 | 0
1 | ПАО "Россети Сибирь" | "Бурятэнерго" | ТП-11-М7 "Угнасай" | 10/0,4 | 0.063 | 0.0014394 | 0 | 0
1 | ПАО "Россети Сибирь" | "Бурятэнерго" | ТП-12-М7 "Шэлбэнгэ" | 10/0,4 | 0.04 | 0.0003489 | 0 | 0
1 | ПАО "Россети Сибирь" | "Бурятэнерго" | ТП-2-М9 "Жанаева" | 10/0,4 | 0.025 | 0.00086093 | 0 | 0
1 | ПАО "Россети Сибирь" | "Бурятэнерго" | ТП-3-М9 "Жанай Нуга" | 10/0,4 | 0.04 | 0.0011572 | 0 | 0
1 | ПАО "Россети Сибирь" | "Бурятэнерго" | ТП-4-М9 "Аматхан" | 10/0,4 | 0.04 | 0.00099309 | 0 | 0
1 | ПАО "Россети Сибирь" | "Бурятэнерго" | ТП-5-М9 "Столовая" | 10/0,4 | 0.25 | 0.011762 | 0 | 0
1 | ПАО "Россети Сибирь" | "Бурятэнерго" | ТП-6-М9 "Клуб" | 10/0,4 | 0.16 | 0.0092722 | 0 | 0
1 | ПАО "Россети Сибирь" | "Бурятэнерго" | ТП-7-М9 "Комсомольская" | 10/0,4 | 0.063 | 0.0087174 | 0 | 0
1 | ПАО "Россети Сибирь" | "Бурятэнерго" | ТП-8-М9 "МТМ" | 10/0,4 | 0.16 | 0.013414 | 0 | 0
1 | ПАО "Россети Сибирь" | "Бурятэнерго" | ТП-9-М9 "Арзгун Новая" | 10/0,4 | 0.16 | 0.013184 | 0 | 0
1 | ПАО "Россети Сибирь" | "Бурятэнерго" | ТП-10-М9 "Советская" | 10/0,4 | 0.063 | 0.0064259 | 0 | 0
1 | ПАО "Россети Сибирь" | "Бурятэнерго" | ТП-22-К5 "Мелиоратор" | 10/0,4 | 0.025 | 0.0031567 | 0 | 0
1 | ПАО "Россети Сибирь" | "Бурятэнерго" | ТП-14-М9 "Ольтерик-2" | 10/0,4 | 0.025 | 0.00058113 | 0 | 0
1 | ПАО "Россети Сибирь" | "Бурятэнерго" | ТП-15-М9 "Тунген" | 10/0,4 | 0.063 | 0.0019726 | 0 | 0
1 | ПАО "Россети Сибирь" | "Бурятэнерго" | ТП-1-М6 "Новая" | 10/0,4 | 0.04 | 0 | 0 | 0
1 | ПАО "Россети Сибирь" | "Бурятэнерго" | ТП-2-М6 "Самбу- Базар" | 10/0,4 | 0.004 | 0.0019586 | 0 | 0
1 | ПАО "Россети Сибирь" | "Бурятэнерго" | ТП-3-М6 "Жигжима" | 10/0,4 | 0.04 | 0.00053336 | 0 | 0
1 | ПАО "Россети Сибирь" | "Бурятэнерго" | ТП-4-М6 "Дылык" | 10/0,4 | 0.063 | 0.00086848 | 0 | 0
1 | ПАО "Россети Сибирь" | "Бурятэнерго" | ТП-5-М6 "Хуса" | 10/0,4 | 0.01 | 0.0012264 | 0 | 0
1 | ПАО "Россети Сибирь" | "Бурятэнерго" | ТП-6-М6 "Гахай" | 10/0,4 | 0.04 | 0.0025843 | 0 | 0
1 | ПАО "Россети Сибирь" | "Бурятэнерго" | ТП-7-М6 "Точка" | 10/0,4 | 0.04 | 0.0022069 | 0 | 0
1 | ПАО "Россети Сибирь" | "Бурятэнерго" | ТП-8-М6 "Загатхан" | 10/0,4 | 0.04 | 0.00045737 | 0 | 0
1 | ПАО "Россети Сибирь" | "Бурятэнерго" | ТП-9-М6 "Заяхай" | 10/0,4 | 0.063 | 0 | 0 | 0
1 | ПАО "Россети Сибирь" | "Бурятэнерго" | ТП-10-М6 "Хубудей" | 10/0,4 | 0.01 | 0.00045199 | 0 | 0
1 | ПАО "Россети Сибирь" | "Бурятэнерго" | ТП-11-М6 "МТФ" | 10/0,4 | 0.025 | 0.00040715 | 0 | 0
1 | ПАО "Россети Сибирь" | "Бурятэнерго" | ТП-12-М6 "Ехе Нуга" | 10/0,4 | 0.063 | 0.0032158 | 0 | 0
1 | ПАО "Россети Сибирь" | "Бурятэнерго" | ТП-13-М6 "Ворошилово" | 10/0,4 | 0.04 | 0.0015106 | 0 | 0
1 | ПАО "Россети Сибирь" | "Бурятэнерго" | ТП-15-М6 "Комсомол" | 10/0,4 | 0.063 | 0.00075813 | 0 | 0
1 | ПАО "Россети Сибирь" | "Бурятэнерго" | ТП-16-М6 "Будэ" | 10/0,4 | 0.04 | 0.00075199 | 0 | 0
1 | ПАО "Россети Сибирь" | "Бурятэнерго" | ТП-17-М6 "Тэхэ" | 10/0,4 | 0.04 | 0.00039252 | 0 | 0
1 | ПАО "Россети Сибирь" | "Бурятэнерго" | ТП-18-М6 "Чинарап" | 10/0,4 | 0.04 | 0.001807 | 0 | 0
1 | ПАО "Россети Сибирь" | "Бурятэнерго" | ТП-6-УБ11 "Звероферма" | 10/0,4 | 0.16 | 0.0063048 | 0 | 0
1 | ПАО "Россети Сибирь" | "Бурятэнерго" | ТП-19-М6 "Шадап" | 10/0,4 | 0.01 | 0.00093456 | 0 | 0
1 | ПАО "Россети Сибирь" | "Бурятэнерго" | ТП-2-Ма3 "Комсомольская" | 10/0,4 | 0.25 | 0.063896 | 0 | 0
1 | ПАО "Россети Сибирь" | "Бурятэнерго" | ТП-1-Ма5 "Больница" | 10/0,4 | 0.16 | 0.050278 | 0 | 0
1 | ПАО "Россети Сибирь" | "Бурятэнерго" | ТП-2-Ма5 "Набережная" | 10/0,4 | 0.25 | 0.029378 | 0 | 0
1 | ПАО "Россети Сибирь" | "Бурятэнерго" | ТП-6-Ма5 "Подсобное" | 10/0,4 | 0.1 | 0.012357 | 0 | 0
1 | ПАО "Россети Сибирь" | "Бурятэнерго" | ТП-1-А5 "Аян-1" | 10/0,4 | 0.025 | 0.00038515 | 0 | 0
1 | ПАО "Россети Сибирь" | "Бурятэнерго" | ТП-2-А5 "Аян 2" | 10/0,4 | 0.063 | 0.00025941 | 0 | 0
1 | ПАО "Россети Сибирь" | "Бурятэнерго" | ТП-3-А5 "Сухая" | 10/0,4 | 0.04 | 0.00021051 | 0 | 0
1 | ПАО "Россети Сибирь" | "Бурятэнерго" | ТП-4-А5 "Ботолло-1" | 10/0,4 | 0.025 | 0.00018049 | 0 | 0
1 | ПАО "Россети Сибирь" | "Бурятэнерго" | ТП-5-А5 "Ботолло-2" | 10/0,4 | 0.063 | 0.0022137 | 0 | 0
1 | ПАО "Россети Сибирь" | "Бурятэнерго" | ТП-1-А1 "Калинина" | 10/0,4 | 0.063 | 0.0037357 | 0 | 0
1 | ПАО "Россети Сибирь" | "Бурятэнерго" | ТП-2-А1 "Центральная" | 10/0,4 | 0.16 | 0.01113 | 0 | 0
1 | ПАО "Россети Сибирь" | "Бурятэнерго" | ТП-3-А1 "Гараж" | 10/0,4 | 0.1 | 0.034154 | 0 | 0
1 | ПАО "Россети Сибирь" | "Бурятэнерго" | ТП-4-А1 "Пилорама" | 10/0,4 | 0.16 | 0.0062095 | 0 | 0.0135
1 | ПАО "Россети Сибирь" | "Бурятэнерго" | ТП-1-А4 "Гагарина" | 10/0,4 | 0.063 | 0.0058077 | 0 | 0
1 | ПАО "Россети Сибирь" | "Бурятэнерго" | ТП-2-А4 "Курорт" | 10/0,4 | 0.025 | 0.00049636 | 0 | 0
1 | ПАО "Россети Сибирь" | "Бурятэнерго" | ТП-2-А6 "Сэбхэжэн" | 10/0,4 | 0.04 | 0.00061322 | 0 | 0
1 | ПАО "Россети Сибирь" | "Бурятэнерго" | ТП-1-Ул7 "Ягдыг" | 10/0,4 | 0.1 | 0.0078892 | 0 | 0
1 | ПАО "Россети Сибирь" | "Бурятэнерго" | ТП-3-Ул7 "Тунжин Нуга" | 10/0,4 | 0.03 | 0.00011281 | 0 | 0
1 | ПАО "Россети Сибирь" | "Бурятэнерго" | ТП-4-Ул7 "Нама База" | 10/0,4 | 0.03 | 0.002174 | 0 | 0
1 | ПАО "Россети Сибирь" | "Бурятэнерго" | ТП-5-Ул7 "Метеостанция" | 10/0,4 | 0.04 | 0.0030614 | 0 | 0
1 | ПАО "Россети Сибирь" | "Бурятэнерго" | ТП-6-Ул7 "Полевой стан" | 10/0,4 | 0.04 | 0 | 0 | 0
1 | ПАО "Россети Сибирь" | "Бурятэнерго" | ТП-7-Ул7 "Джирга" | 10/0,4 | 0.04 | 0.00068166 | 0 | 0
1 | ПАО "Россети Сибирь" | "Бурятэнерго" | ТП-1-Ул5 "Конюх Нуга" | 10/0,4 | 0.063 | 0.00070526 | 0 | 0
1 | ПАО "Россети Сибирь" | "Бурятэнерго" | ТП-2-Ул5 "Дельбонова" | 10/0,4 | 0.01 | 0.00020136 | 0 | 0
1 | ПАО "Россети Сибирь" | "Бурятэнерго" | ТП-3-Ул5 "Гаpасун" | 10/0,4 | 0.04 | 0.00034739 | 0 | 0
1 | ПАО "Россети Сибирь" | "Бурятэнерго" | ТП-5-Ул5 "РРС" | 10/0,4 | 0.063 | 0.0055554 | 0 | 0
1 | ПАО "Россети Сибирь" | "Бурятэнерго" | ТП-1-Ул3 "Гаpаж" | 10/0,4 | 0.16 | 0.019444 | 0 | 0
1 | ПАО "Россети Сибирь" | "Бурятэнерго" | ТП-2-Ул3 "Ферма" | 10/0,4 | 0.25 | 0.016573 | 0 | 0.0135
1 | ПАО "Россети Сибирь" | "Бурятэнерго" | ТП-3-Ул3 "Центр" | 10/0,4 | 0.16 | 0.0065674 | 0 | 0
1 | ПАО "Россети Сибирь" | "Бурятэнерго" | ТП-4-Ул3 "Юбилейная" | 10/0,4 | 0.16 | 0.012005 | 0 | 0
1 | ПАО "Россети Сибирь" | "Бурятэнерго" | ТП-5-Ул3 "Пилорама" | 10/0,4 | 0.25 | 0.0012353 | 0 | 0
1 | ПАО "Россети Сибирь" | "Бурятэнерго" | ТП-3-Ул4 "Кучегэр" | 10/0,4 | 0.1 | 0.016891 | 0.0027 | 0.0117
1 | ПАО "Россети Сибирь" | "Бурятэнерго" | ТП-4-Ул4 "Курорт" | 10/0,4 | 0.063 | 0.0081981 | 0 | 0
1 | ПАО "Россети Сибирь" | "Бурятэнерго" | ТП-1-Ул6 "Холой" | 10/0,4 | 0.03 | 0.00026026 | 0 | 0
1 | ПАО "Россети Сибирь" | "Бурятэнерго" | ТП-2-Ул6 "Этхито" | 10/0,4 | 0.04 | 0.00064853 | 0 | 0
1 | ПАО "Россети Сибирь" | "Бурятэнерго" | ТП-3-Ул6 "Куллук" | 10/0,4 | 0.025 | 0.00013197 | 0 | 0
1 | ПАО "Россети Сибирь" | "Бурятэнерго" | ТП-4-Ул6 "Сыим" | 10/0,4 | 0.04 | 0.00010809 | 0 | 0
1 | ПАО "Россети Сибирь" | "Бурятэнерго" | ТП-5-Ул6 "Самахай-1" | 10/0,4 | 0.04 | 0.00011234 | 0 | 0
1 | ПАО "Россети Сибирь" | "Бурятэнерго" | ТП-6-Ул6 "Самахай-2" | 10/0,4 | 0.04 | 0.001508 | 0 | 0.009
1 | ПАО "Россети Сибирь" | "Бурятэнерго" | ТП-8-Ул6 "Шогой" | 10/0,4 | 0.04 | 0.0001314 | 0 | 0
1 | ПАО "Россети Сибирь" | "Бурятэнерго" | ТП-9-Ул6 "Олсо" | 10/0,4 | 0.025 | 0.00032568 | 0 | 0
1 | ПАО "Россети Сибирь" | "Бурятэнерго" | ТП-10-Ул6 "Шибирсо" | 10/0,4 | 0.025 | 0.00010714 | 0 | 0
1 | ПАО "Россети Сибирь" | "Бурятэнерго" | ТП-1-Ул8 "Школа" | 10/0,4 | 0.25 | 0.013482 | 0 | 0
1 | ПАО "Россети Сибирь" | "Бурятэнерго" | ТП-4-А6 "БВК(А)" | 10/0,4 | 0.016 | 0.0038345 | 0 | 0
1 | ПАО "Россети Сибирь" | "Бурятэнерго" | ТП-1-К2 "АЗС(А)" | 10/0,4 | 0.063 | 0 | 0 | 0
1 | ПАО "Россети Сибирь" | "Бурятэнерго" | ТП-6-Ул3 "БВК(А)" | 10/0,4 | 0.016 | 0.016707 | 0 | 0
1 | ПАО "Россети Сибирь" | "Бурятэнерго" | ТП-14-К3 "Таёжная" | 10/0,4 | 0.16 | 0.023894 | 0 | 0
1 | ПАО "Россети Сибирь" | "Бурятэнерго" | ТП-13-М7 "БВК(А)" | 10/0,4 | 0.016 | 0.004772 | 0 | 0
1 | ПАО "Россети Сибирь" | "Бурятэнерго" | ТП-7-Ма5 "БВК(А)" | 10/0,4 | 0.016 | 0.0024776 | 0 | 0
1 | ПАО "Россети Сибирь" | "Бурятэнерго" | ТП-6-Бх3 "Буксыкен" | 10/0,4 | 0.1 | 0 | 0 | 0
1 | ПАО "Россети Сибирь" | "Бурятэнерго" | ТП-3-А6 "Мегафон(А)" | 10/0,4 | 0.025 | 0.0034133 | 0 | 0
1 | ПАО "Россети Сибирь" | "Бурятэнерго" | ТП-17-М9 "Мегафон(А)" | 10/0,4 | 0.016 | 0.0030008 | 0 | 0
1 | ПАО "Россети Сибирь" | "Бурятэнерго" | ТП-10-Ар1 "Мегафон(А)" | 10/0,4 | 0.025 | 0.0050627 | 0 | 0
1 | ПАО "Россети Сибирь" | "Бурятэнерго" | ТП-3-Ар5 "БВК(А)" | 10/0,4 | 0.016 | 0.0036461 | 0 | 0
1 | ПАО "Россети Сибирь" | "Бурятэнерго" | ТП-4-Ар5 "МТС(А)" | 10/0,4 | 0.01 | 0.0040935 | 0 | 0
1 | ПАО "Россети Сибирь" | "Бурятэнерго" | ТП-8-Бх1 "МТС(А)" | 10/0,4 | 0.01 | 0.0070417 | 0 | 0
1 | ПАО "Россети Сибирь" | "Бурятэнерго" | ТП-5-Бх3 "Мегафон(А)" | 10/0,4 | 0.01 | 0.0027096 | 0 | 0
1 | ПАО "Россети Сибирь" | "Бурятэнерго" | ТП-8-Ма5 "МТС(А)" | 10/0,4 | 0.01 | 0.0038423 | 0 | 0
1 | ПАО "Россети Сибирь" | "Бурятэнерго" | ТП-14-М7 "МТС(А)" | 10/0,4 | 0.01 | 0.002563 | 0 | 0
1 | ПАО "Россети Сибирь" | "Бурятэнерго" | ТП-2033 | 6/0,4 | 0.16 | 0.16483 | 0 | 0
1 | ПАО "Россети Сибирь" | "Бурятэнерго" | ТП-18-К6 "Новая школа" | 10/0,4 | 0.63 | 0.37111 | 0 | 0
1 | ПАО "Россети Сибирь" | "Бурятэнерго" | ТП-2035 | 6/0,4 | 0.16 | 0 | 0 | 0.027
1 | ПАО "Россети Сибирь" | "Бурятэнерго" | ТП-21-Железнодорожный | 10/0,4 | 0.4 | 0.093788 | 0 | 0.0297
1 | ПАО "Россети Сибирь" | "Бурятэнерго" | ТП-621-Октябрьский | 10/0,4 | 0.63 | 0 | 0 | 0.047
1 | ПАО "Россети Сибирь" | "Бурятэнерго" | ТП-1 Нв-1 КС Озерный | 10/0,4 | 0.16 | 0.12461 | 0 | 0.0315
1 | ПАО "Россети Сибирь" | "Бурятэнерго" | ТП-2189 | 10/0,4 | 0.063 | 0 | 0 | 0.0075
1 | ПАО "Россети Сибирь" | "Бурятэнерго" | ТП-3-Б-6 | 10/0,4 | 0.25 | 0 | 0 | 0
1 | ПАО "Россети Сибирь" | "Бурятэнерго" | ТП-24-Б-3 | 10/0,4 | 0.25 | 0 | 0 | 0
1 | ПАО "Россети Сибирь" | "Бурятэнерго" | ТП-1 ВБ-5 "Шамбала" | 10/0,4 | 0.25 | 0.26334 | 0 | 0.1152
1 | ПАО "Россети Сибирь" | "Бурятэнерго" | ТП-4-К-2 | 10/0,4 | 0.25 | 0 | 0.0135 | 0.0045
1 | ПАО "Россети Сибирь" | "Бурятэнерго" | ТП-1-К-6 | 10/0,4 | 0.1 | 0 | 0 | 0
1 | ПАО "Россети Сибирь" | "Бурятэнерго" | ТП-20-Б-6 | 10/0,4 | 0.04 | 0.017605 | 0 | 0
1 | ПАО "Россети Сибирь" | "Бурятэнерго" | ТП-2-К-6 | 10/0,4 | 0.025 | 0 | 0 | 0
1 | ПАО "Россети Сибирь" | "Бурятэнерго" | ТП-40-Ш-2 | 10/0,4 | 0.06 | 0 | 0 | 0
1 | ПАО "Россети Сибирь" | "Бурятэнерго" | ТП-1-Б-4 | 10/0,4 | 0.1 | 0 | 0 | 0
1 | ПАО "Россети Сибирь" | "Бурятэнерго" | ТП-2-А-2 | 10/0,4 | 0.025 | 0.02206 | 0 | 0
1 | ПАО "Россети Сибирь" | "Бурятэнерго" | ТП-5-А-1 | 10/0,4 | 0.16 | 0.031837 | 0 | 0
1 | ПАО "Россети Сибирь" | "Бурятэнерго" | ТП-13-Ш-2 | 10/0,4 | 0.04 | 0 | 0 | 0
1 | ПАО "Россети Сибирь" | "Бурятэнерго" | ТП-2-Ш-1 | 10/0,4 | 0.16 | 0 | 0 | 0
1 | ПАО "Россети Сибирь" | "Бурятэнерго" | ТП-8-А-2 | 10/0,4 | 0.1 | 0 | 0 | 0
1 | ПАО "Россети Сибирь" | "Бурятэнерго" | ТП-10-Б-1 | 10/0,4 | 0.1 | 0 | 0 | 0
1 | ПАО "Россети Сибирь" | "Бурятэнерго" | ТП-11-П-3 | 10/0,4 | 0.063 | 0 | 0.009 | 0
1 | ПАО "Россети Сибирь" | "Бурятэнерго" | ТП-17-Б-4 | 10/0,4 | 0.1 | 0 | 0 | 0
1 | ПАО "Россети Сибирь" | "Бурятэнерго" | ТП-14-Б-3 | 10/0,4 | 0.16 | 0 | 0 | 0
1 | ПАО "Россети Сибирь" | "Бурятэнерго" | ТП-22-Б-3 | 10/0,4 | 0.1 | 0 | 0 | 0
1 | ПАО "Россети Сибирь" | "Бурятэнерго" | ТП-28-Б-6 | 10/0,4 | 0.1 | 0 | 0 | 0
1 | ПАО "Россети Сибирь" | "Бурятэнерго" | ТП-1 Т-6 "ФСБ" | 10/0,4 | 0.4 | 0.72273 | 0 | 0
1 | ПАО "Россети Сибирь" | "Бурятэнерго" | ТП-21-Ш-2 | 10/0,4 | 0.063 | 0 | 0 | 0
1 | ПАО "Россети Сибирь" | "Бурятэнерго" | ТП-7-Ш-3 | 10/0,4 | 0.063 | 0 | 0 | 0
1 | ПАО "Россети Сибирь" | "Бурятэнерго" | ТП-38-БР1 "Шойдонова" | 10/0,4 | 0.025 | 0.0015718 | 0 | 0
1 | ПАО "Россети Сибирь" | "Бурятэнерго" | ТП-15-К10 "Экоквартал" Кабанск | 10/0,4 | 0.16 | 0.042099 | 0 | 0
1 | ПАО "Россети Сибирь" | "Бурятэнерго" | ТП-3-О-5 | 10/0,4 | 0.1 | 0 | 0 | 0.0198
1 | ПАО "Россети Сибирь" | "Бурятэнерго" | ТП-5-ДК-1 | 10/0,4 | 0.4 | 0 | 0 | 0
1 | ПАО "Россети Сибирь" | "Бурятэнерго" | ТП-1-ДК-1 | 10/0,4 | 0.16 | 0 | 0 | 0
1 | ПАО "Россети Сибирь" | "Бурятэнерго" | ТП-4-Б-6 | 10/0,4 | 0.1 | 0 | 0 | 0
1 | ПАО "Россети Сибирь" | "Бурятэнерго" | ТП-2569-Железнодорожный | 10/0,4 | 0.25 | 0 | 0.0135 | 0.0135
1 | ПАО "Россети Сибирь" | "Бурятэнерго" | ТП-2570-Железнодорожный | 10/0,4 | 0.16 | 0 | 0 | 0.0405
1 | ПАО "Россети Сибирь" | "Бурятэнерго" | ТП-2580-Железнодорожный | 10/0,4 | 0.25 | 0 | 0 | 0.0531
1 | ПАО "Россети Сибирь" | "Бурятэнерго" | ТП-2642 | 10/0,4 | 0.4 | 0 | 0 | 0
1 | ПАО "Россети Сибирь" | "Бурятэнерго" | ТП-1-Б-3 | 10/0,4 | 0.4 | 0 | 0 | 0
1 | ПАО "Россети Сибирь" | "Бурятэнерго" | ТП-10-К-2 | 10/0,4 | 0.1 | 0 | 0 | 0
1 | ПАО "Россети Сибирь" | "Бурятэнерго" | ТП-1-БР4 "Поселок" | 10/0,4 | 0.16 | 0.038236 | 0 | 0
1 | ПАО "Россети Сибирь" | "Бурятэнерго" | ТП-22-О-3 | 10/0,4 | 0.16 | 0 | 0 | 0
1 | ПАО "Россети Сибирь" | "Бурятэнерго" | ТП-2-БР4 "ДетСад" | 10/0,4 | 0.16 | 0.036586 | 0 | 0
1 | ПАО "Россети Сибирь" | "Бурятэнерго" | ТП-2-КЯ3 "ДетСад" | 10/0,4 | 0.25 | 0.015092 | 0 | 0
1 | ПАО "Россети Сибирь" | "Бурятэнерго" | ТП-2643 |  | 0.04 | 0 | 0 | 0
1 | ПАО "Россети Сибирь" | "Бурятэнерго" | ТП-2647 | 10/0,4 | 0.025 | 0 | 0 | 0
1 | ПАО "Россети Сибирь" | "Бурятэнерго" | ТП-10 НС-6 "Заря" | 10/0,4 | 0.16 | 0.10592 | 0.018 | 0.0495
1 | ПАО "Россети Сибирь" | "Бурятэнерго" | ТП-5-А-2 | 10/0,4 | 0.4 | 0 | 0 | 0
1 | ПАО "Россети Сибирь" | "Бурятэнерго" | ТП-6-С10 "ДетСад" Сухая | 10/0,4 | 0.063 | 0.0078843 | 0 | 0
1 | ПАО "Россети Сибирь" | "Бурятэнерго" | ТП-9-К10 "Пилорама лесхоз" | 10/0,4 | 0.16 | 0.0038657 | 0 | 0
1 | ПАО "Россети Сибирь" | "Бурятэнерго" | ТП-1-В1 "8 марта" Выдрино | 6/0,4 | 0.4 | 0.074009 | 0 | 0
1 | ПАО "Россети Сибирь" | "Бурятэнерго" | ТП-1-МТ1 "Узловое общежитие" Бабушкин | 6/0,4 | 0.4 | 0.11431 | 0 | 0
1 | ПАО "Россети Сибирь" | "Бурятэнерго" | ТП-10-А-1 | 10/0,4 | 0.16 | 0.048702 | 0 | 0
1 | ПАО "Россети Сибирь" | "Бурятэнерго" | ТП-4-Шн-3 | 10/0,4 | 0.16 | 0 | 0 | 0
1 | ПАО "Россети Сибирь" | "Бурятэнерго" | ТП-5-М2 "ДС Тополек" | 6/0,4 | 0.1 | 0.021775 | 0 | 0
1 | ПАО "Россети Сибирь" | "Бурятэнерго" | ТП-13-К-6 | 10/0,4 | 0.04 | 0 | 0 | 0
1 | ПАО "Россети Сибирь" | "Бурятэнерго" | ТП-3-К-5 | 10/0,4 | 0.1 | 0 | 0 | 0
1 | ПАО "Россети Сибирь" | "Бурятэнерго" | ТП-5-МТ1 "Очистные" | 6/0,4 | 0.1 | 0.025895 | 0 | 0
1 | ПАО "Россети Сибирь" | "Бурятэнерго" | ТП-2638 | 10/0,4 | 0.025 | 0 | 0 | 0
1 | ПАО "Россети Сибирь" | "Бурятэнерго" | ТП-11 НС-6 "Заря" | 10/0,4 | 0.16 | 0.1433 | 0 | 0.027
1 | ПАО "Россети Сибирь" | "Бурятэнерго" | ТП-2651 |  | 0.025 | 0 | 0 | 0
1 | ПАО "Россети Сибирь" | "Бурятэнерго" | ТП-783 | 6/0,4 | 0.25 | 0 | 0 | 0
1 | ПАО "Россети Сибирь" | "Бурятэнерго" | ТП-10-Б-6 | 10/0,4 | 0.025 | 0 | 0 | 0
1 | ПАО "Россети Сибирь" | "Бурятэнерго" | ТП-11 НС-7 "Питомник" | 10/0,4 | 0.04 | 0.004634 | 0 | 0
1 | ПАО "Россети Сибирь" | "Бурятэнерго" | ТП-7-А-3 | 10/0,4 | 0.1 | 0 | 0 | 0
1 | ПАО "Россети Сибирь" | "Бурятэнерго" | ТП-13-О1 "Бурхан" | 10/0,4 | 0.063 | 0.00023694 | 0 | 0
1 | ПАО "Россети Сибирь" | "Бурятэнерго" | ТП-14-О1 "Набережная" | 10/0,4 | 0.063 | 0.00031029 | 0 | 0
1 | ПАО "Россети Сибирь" | "Бурятэнерго" | ТП-15-О1 "Подгорная" | 10/0,4 | 0.063 | 0.0019409 | 0 | 0.036
1 | ПАО "Россети Сибирь" | "Бурятэнерго" | ТП-13-О-3 | 10/0,4 | 0.063 | 0 | 0 | 0
1 | ПАО "Россети Сибирь" | "Бурятэнерго" | ТП-21-О-2 | 10/0,4 | 0.04 | 0 | 0 | 0
1 | ПАО "Россети Сибирь" | "Бурятэнерго" | ТП-12 НС-6 "Золотая поляна" | 10/0,4 | 0.16 | 0.1433 | 0 | 0.0225
1 | ПАО "Россети Сибирь" | "Бурятэнерго" | ТП-11-Б-5 | 10/0,4 | 0.25 | 0 | 0 | 0
1 | ПАО "Россети Сибирь" | "Бурятэнерго" | ТП-13 НС-6 "Золотая поляна" | 10/0,4 | 0.16 | 0.14455 | 0 | 0
1 | ПАО "Россети Сибирь" | "Бурятэнерго" | ТП-14 Э-4 "Таряата" | 10/0,4 | 0.16 | 0.13333 | 0 | 0.0135
1 | ПАО "Россети Сибирь" | "Бурятэнерго" | ТП-2-О-3 | 10/0,4 | 0.16 | 0 | 0 | 0
1 | ПАО "Россети Сибирь" | "Бурятэнерго" | ТП-9-О-3 | 10/0,4 | 0.4 | 0 | 0 | 0
1 | ПАО "Россети Сибирь" | "Бурятэнерго" | ТП-6-О-4 | 10/0,4 | 0.025 | 0 | 0 | 0
1 | ПАО "Россети Сибирь" | "Бурятэнерго" | ТП-4-Б-3 | 10/0,4 | 0.063 | 0 | 0 | 0
1 | ПАО "Россети Сибирь" | "Бурятэнерго" | ТП-3-Ш-1 | 10/0,4 | 0.16 | 0 | 0 | 0
1 | ПАО "Россети Сибирь" | "Бурятэнерго" | ТП-44-Ш-2 | 10/0,4 | 0.063 | 0 | 0 | 0
1 | ПАО "Россети Сибирь" | "Бурятэнерго" | ТП-15-О-5 | 10/0,4 | 0.1 | 0 | 0 | 0
1 | ПАО "Россети Сибирь" | "Бурятэнерго" | ТП-2-Шн-1 | 10/0,4 | 0.16 | 0 | 0 | 0
1 | ПАО "Россети Сибирь" | "Бурятэнерго" | ТП-30-О-4 | 10/0,4 | 0.04 | 0 | 0 | 0
1 | ПАО "Россети Сибирь" | "Бурятэнерго" | ТП-15 Э-4 "Облепиха" | 10/0,4 | 0.16 | 0.022429 | 0 | 0.027
1 | ПАО "Россети Сибирь" | "Бурятэнерго" | ТП-16 Н-5 "Сервис" | 10/0,4 | 0.025 | 0.018691 | 0 | 0
1 | ПАО "Россети Сибирь" | "Бурятэнерго" | ТП-11-Ш-2 | 10/0,4 | 0.1 | 0 | 0 | 0
1 | ПАО "Россети Сибирь" | "Бурятэнерго" | ТП-16 НС-10 "Кипарис" | 10/0,4 | 0.25 | 0.22429 | 0.009 | 0.09
1 | ПАО "Россети Сибирь" | "Бурятэнерго" | ТП-20-О-4 | 10/0,4 | 0.16 | 0.047835 | 0 | 0.0009
1 | ПАО "Россети Сибирь" | "Бурятэнерго" | ТП-5-О-4 | 10/0,4 | 0.025 | 0 | 0 | 0
1 | ПАО "Россети Сибирь" | "Бурятэнерго" | ТП-9-О-2 | 10/0,4 | 0.04 | 0 | 0 | 0
1 | ПАО "Россети Сибирь" | "Бурятэнерго" | ТП-7-О-2 | 10/0,4 | 0.1 | 0 | 0 | 0
1 | ПАО "Россети Сибирь" | "Бурятэнерго" | ТП-1-Е-5 | 10/0,4 | 0.025 | 0 | 0 | 0
1 | ПАО "Россети Сибирь" | "Бурятэнерго" | ТП-27-С10 "Набережная" | 10/0,4 | 0.25 | 0.0007401 | 0 | 0.0135
1 | ПАО "Россети Сибирь" | "Бурятэнерго" | ТП-29-С10 "Горбачев" | 10/0,4 | 0.1 | 0 | 0.009 | 0.0135
1 | ПАО "Россети Сибирь" | "Бурятэнерго" | ТП-12-К5 "Частоступов" | 10/0,4 | 0.063 | 0.00046256 | 0 | 0
1 | ПАО "Россети Сибирь" | "Бурятэнерго" | ТП-11-С10 "Гевс" | 10/0,4 | 0.025 | 0.0010168 | 0 | 0
1 | ПАО "Россети Сибирь" | "Бурятэнерго" | ТП-19-БК9 "КФХ Ли" | 10/0,4 | 0.025 | 0.00071291 | 0 | 0
1 | ПАО "Россети Сибирь" | "Бурятэнерго" | ТП-17-БК9 "КФХ Дондоков" | 10/0,4 | 0.025 | 0.00051391 | 0 | 0
1 | ПАО "Россети Сибирь" | "Бурятэнерго" | ТП-19-Р6 "Мадаев" | 10/0,4 | 0.063 | 0.0011328 | 0 | 0
1 | ПАО "Россети Сибирь" | "Бурятэнерго" | ТП-20-БК9 "Гусев" | 10/0,4 | 0.16 | 0.010743 | 0 | 0
1 | ПАО "Россети Сибирь" | "Бурятэнерго" | ТП-21-Б5 "Джабиев" | 10/0,4 | 0.1 | 0.025771 | 0 | 0
1 | ПАО "Россети Сибирь" | "Бурятэнерго" | ТП-23-О1 "Филонов" | 10/0,4 | 0.025 | 0.0002192 | 0 | 0
1 | ПАО "Россети Сибирь" | "Бурятэнерго" | ТП-28-С9 "Кожевникова" | 10/0,4 | 0.025 | 0.0050891 | 0 | 0
1 | ПАО "Россети Сибирь" | "Бурятэнерго" | ТП-31-С7 "Лесная-1" | 6/0,4 | 0.32 | 0.15829 | 0 | 0.009
1 | ПАО "Россети Сибирь" | "Бурятэнерго" | ТП-33-С7 "Лесная-2" | 6/0,4 | 0.32 | 0.06841 | 0 | 0
1 | ПАО "Россети Сибирь" | "Бурятэнерго" | ТП-27-О-2 | 10/0,4 | 0.1 | 0 | 0 | 0
1 | ПАО "Россети Сибирь" | "Бурятэнерго" | ЗТП-5-Б-5 | 10/0,4 | 0.4 | 0.2241 | 0 | 0.0144
1 | ПАО "Россети Сибирь" | "Бурятэнерго" | ТП-34-С83 "Дачи" | 6/0,4 | 0.16 | 0.010651 | 0 | 0
1 | ПАО "Россети Сибирь" | "Бурятэнерго" | ТП-16 НС-6 "Поливная" | 10/0,4 | 0.16 | 0.05732 | 0 | 0.0315
1 | ПАО "Россети Сибирь" | "Бурятэнерго" | ТП-35-БР1 "АЗС" | 10/0,4 | 0.04 | 0.0030482 | 0 | 0
1 | ПАО "Россети Сибирь" | "Бурятэнерго" | ТП-40-С60 "Восточная" | 6/0,4 | 0.4 | 0.068489 | 0.009 | 0
1 | ПАО "Россети Сибирь" | "Бурятэнерго" | ТП-41-БР1 "ФАП" | 10/0,4 | 0.063 | 0.0024601 | 0 | 0
1 | ПАО "Россети Сибирь" | "Бурятэнерго" | ТП-42-С60 "Советская" | 6/0,4 | 0.4 | 0.13779 | 0 | 0.0054
1 | ПАО "Россети Сибирь" | "Бурятэнерго" | ЗТП-7-Б-4 | 10/0,4 | 0.4 | 0 | 0 | 0
1 | ПАО "Россети Сибирь" | "Бурятэнерго" | ТП-8-К9 "Школа" | 6/0,4 | 0.25 | 0.0080523 | 0 | 0
1 | ПАО "Россети Сибирь" | "Бурятэнерго" | ТП-9-К9 "Кузьминки" | 6/0,4 | 0.063 | 0.010832 | 0 | 0
1 | ПАО "Россети Сибирь" | "Бурятэнерго" | ТП-16 Э-4 "Облепиха" | 10/0,4 | 0.25 | 0.19252 | 0.0135 | 0.009
1 | ПАО "Россети Сибирь" | "Бурятэнерго" | ЗТП-16-Б-3 | 10/0,4 | 0.63 | 0 | 0 | 0
1 | ПАО "Россети Сибирь" | "Бурятэнерго" | ТП-11-Б-6 | 10/0,4 | 0.16 | 0 | 0 | 0
1 | ПАО "Россети Сибирь" | "Бурятэнерго" | ТП-1-К-3 | 10/0,4 | 0.1 | 0 | 0 | 0
1 | ПАО "Россети Сибирь" | "Бурятэнерго" | ТП-35-Б-1 | 10/0,4 | 0.025 | 0 | 0 | 0
1 | ПАО "Россети Сибирь" | "Бурятэнерго" | ТП-7-Б-5 | 10/0,4 | 0.16 | 0 | 0 | 0
1 | ПАО "Россети Сибирь" | "Бурятэнерго" | ТП-11-Б-4 | 10/0,4 | 0.4 | 0 | 0 | 0
1 | ПАО "Россети Сибирь" | "Бурятэнерго" | ТП-28-Б-3 | 10/0,4 | 0.1 | 0 | 0 | 0
1 | ПАО "Россети Сибирь" | "Бурятэнерго" | ТП-26-О-2 | 10/0,4 | 0.025 | 0 | 0 | 0
1 | ПАО "Россети Сибирь" | "Бурятэнерго" | ТП-16-Б-4 | 10/0,4 | 0.1 | 0 | 0 | 0.0045
1 | ПАО "Россети Сибирь" | "Бурятэнерго" | ТП-40-Б-1 | 10/0,4 | 0.04 | 0 | 0 | 0
1 | ПАО "Россети Сибирь" | "Бурятэнерго" | ТП-12-Б-5 | 10/0,4 | 0.25 | 0 | 0 | 0
1 | ПАО "Россети Сибирь" | "Бурятэнерго" | ТП-23-Б-3 | 10/0,4 | 0.1 | 0 | 0 | 0
1 | ПАО "Россети Сибирь" | "Бурятэнерго" | ТП-26-Б-6 | 10/0,4 | 0.04 | 0 | 0 | 0
1 | ПАО "Россети Сибирь" | "Бурятэнерго" | ТП-17 НС-6 "Молодежная" | 10/0,4 | 0.25 | 0.22429 | 0 | 0.0315
1 | ПАО "Россети Сибирь" | "Бурятэнерго" | ТП-19 Э-4 "Спортивная" | 10/0,4 | 0.16 | 0.04029 | 0 | 0.0225
1 | ПАО "Россети Сибирь" | "Бурятэнерго" | ТП-30-Б-6 | 10/0,4 | 0.25 | 0 | 0 | 0
1 | ПАО "Россети Сибирь" | "Бурятэнерго" | ТП-13-Шн-3 | 10/0,4 | 0.16 | 0 | 0 | 0
1 | ПАО "Россети Сибирь" | "Бурятэнерго" | ТП-11-Шн-3 | 10/0,4 | 0.16 | 0.082 | 0 | 0
1 | ПАО "Россети Сибирь" | "Бурятэнерго" | ТП-7-Шн-3 | 10/0,4 | 0.16 | 0 | 0.00045 | 0
1 | ПАО "Россети Сибирь" | "Бурятэнерго" | ТП-5-Б1 "Школа" | 10/0,4 | 0.1 | 0 | 0 | 0
1 | ПАО "Россети Сибирь" | "Бурятэнерго" | ТП-9-Б-5 | 10/0,4 | 0.16 | 0 | 0.009 | 0.054
1 | ПАО "Россети Сибирь" | "Бурятэнерго" | ТП-34-Б-6 | 10/0,4 | 0.16 | 0 | 0 | 0
1 | ПАО "Россети Сибирь" | "Бурятэнерго" | ТП-7-А-4 | 10/0,4 | 0.1 | 0 | 0 | 0
1 | ПАО "Россети Сибирь" | "Бурятэнерго" | ТП-29-Б-6 | 10/0,4 | 0.1 | 0 | 0 | 0
1 | ПАО "Россети Сибирь" | "Бурятэнерго" | ТП-12-М5 "Население" | 10/0,4 | 0.1 | 0 | 0 | 0
1 | ПАО "Россети Сибирь" | "Бурятэнерго" | ТП-6-Б-6 | 10/0,4 | 0.1 | 0 | 0 | 0
1 | ПАО "Россети Сибирь" | "Бурятэнерго" | ТП-29-Б-4 | 10/0,4 | 0.25 | 0 | 0 | 0
1 | ПАО "Россети Сибирь" | "Бурятэнерго" | ТП-30-Б-4 | 10/0,4 | 0.1 | 0 | 0.009 | 0.0135
1 | ПАО "Россети Сибирь" | "Бурятэнерго" | ТП-27-Б-3 | 10/0,4 | 0.04 | 0 | 0 | 0
1 | ПАО "Россети Сибирь" | "Бурятэнерго" | ТП-12-Б-3 | 10/0,4 | 0.1 | 0 | 0 | 0
1 | ПАО "Россети Сибирь" | "Бурятэнерго" | ТП 111Т ВОС | 10/0,4 | 1 | 0 | 0 | 0
1 | ПАО "Россети Сибирь" | "Бурятэнерго" | ТПг-4-4 | 10/0,4 | 0.16 | 0.034178 | 0 | 0.0405
1 | ПАО "Россети Сибирь" | "Бурятэнерго" | ТПг-4-16 | 10/0,4 | 0.1 | 0.010991 | 0 | 0
1 | ПАО "Россети Сибирь" | "Бурятэнерго" | ТПн 3-4 | 10/0,4 | 0.16 | 0 | 0 | 0
1 | ПАО "Россети Сибирь" | "Бурятэнерго" | ТП-14-Н4 | 10/0,4 | 0.04 | 0.0056782 | 0 | 0
1 | ПАО "Россети Сибирь" | "Бурятэнерго" | ТП-8-Н3 | 10/0,4 | 0.16 | 0 | 0 | 0
1 | ПАО "Россети Сибирь" | "Бурятэнерго" | ТП-5-Н4 | 10/0,4 | 0.16 | 0.013583 | 0 | 0
1 | ПАО "Россети Сибирь" | "Бурятэнерго" | ТПн 4-6 | 10/0,4 | 0.04 | 0.0036297 | 0 | 0
1 | ПАО "Россети Сибирь" | "Бурятэнерго" | ТПн 5-1 | 10/0,4 | 0.04 | 0.02056 | 0 | 0.0135
1 | ПАО "Россети Сибирь" | "Бурятэнерго" | ТПн 4-2 | 10/0,4 | 0.063 | 0 | 0 | 0
1 | ПАО "Россети Сибирь" | "Бурятэнерго" | ТПн 3-5 | 10/0,4 | 0.4 | 0 | 0 | 0
1 | ПАО "Россети Сибирь" | "Бурятэнерго" | ТПнт 1-10 | 10/0,4 | 0.025 | 0.0085762 | 0 | 0
1 | ПАО "Россети Сибирь" | "Бурятэнерго" | ТП-16-НС2 | 10/0,4 | 0.25 | 0 | 0 | 0
1 | ПАО "Россети Сибирь" | "Бурятэнерго" | ТП-2 ВБ-5 "Шамбала" | 10/0,4 | 0.25 | 0.20934 | 0 | 0
1 | ПАО "Россети Сибирь" | "Бурятэнерго" | ТП-2 ЦВМ-2 Ласточка | 10/0,4 | 0.16 | 0.12897 | 0 | 0.0135
1 | ПАО "Россети Сибирь" | "Бурятэнерго" | ТП-7-М5 "МТМ" | 10/0,4 | 0.16 | 0 | 0 | 0.018
1 | ПАО "Россети Сибирь" | "Бурятэнерго" | ТПг-4-10 | 10/0,4 | 0.04 | 0.021748 | 0 | 0
1 | ПАО "Россети Сибирь" | "Бурятэнерго" | ТП-1-Г3 | 10/0,4 | 0.25 | 0 | 0 | 0
1 | ПАО "Россети Сибирь" | "Бурятэнерго" | ТПг-4-5 | 10/0,4 | 0.16 | 0.0093862 | 0 | 0.027
1 | ПАО "Россети Сибирь" | "Бурятэнерго" | ТПнт 2-8 | 10/0,4 | 0.063 | 0 | 0 | 0
1 | ПАО "Россети Сибирь" | "Бурятэнерго" | ТП-1-Н3 | 10/0,4 | 0.4 | 0 | 0 | 0
1 | ПАО "Россети Сибирь" | "Бурятэнерго" | ТПн 3-2 | 10/0,4 | 0.4 | 0 | 0 | 0
1 | ПАО "Россети Сибирь" | "Бурятэнерго" | ТП-1-Н1 | 10/0,4 | 0.063 | 0 | 0 | 0
1 | ПАО "Россети Сибирь" | "Бурятэнерго" | ТП-НТ-2-1 | 10/0,4 | 0.063 | 0.018585 | 0 | 0
1 | ПАО "Россети Сибирь" | "Бурятэнерго" | ТП-16-НТ1 | 10/0,4 | 0.04 | 0.0031615 | 0 | 0
1 | ПАО "Россети Сибирь" | "Бурятэнерго" | ТПн 3-3 | 10/0,4 | 0.16 | 0 | 0 | 0
1 | ПАО "Россети Сибирь" | "Бурятэнерго" | ТП-3-НТ3 | 10/0,4 | 0.25 | 0 | 0 | 0
1 | ПАО "Россети Сибирь" | "Бурятэнерго" | ТП-4-НТ2 | 10/0,4 | 0.04 | 0.0070271 | 0 | 0
1 | ПАО "Россети Сибирь" | "Бурятэнерго" | ТП-7-НТ2 | 10/0,4 | 0.1 | 0.011356 | 0 | 0
1 | ПАО "Россети Сибирь" | "Бурятэнерго" | ТП-9-НС5 | 10/0,4 | 0.1 | 0 | 0 | 0.0135
1 | ПАО "Россети Сибирь" | "Бурятэнерго" | ТП-11-НТ1 | 10/0,4 | 0.16 | 0 | 0 | 0
1 | ПАО "Россети Сибирь" | "Бурятэнерго" | ТП-2-НТ2 | 10/0,4 | 0.25 | 0 | 0 | 0
1 | ПАО "Россети Сибирь" | "Бурятэнерго" | ТП-8-НС2 | 10/0,4 | 0.1 | 0.043652 | 0 | 0
1 | ПАО "Россети Сибирь" | "Бурятэнерго" | ТП-25-НС2 | 10/0,4 | 0.1 | 0.014521 | 0 | 0
1 | ПАО "Россети Сибирь" | "Бурятэнерго" | ТП-2-Н5 | 10/0,4 | 0.16 | 0 | 0 | 0
1 | ПАО "Россети Сибирь" | "Бурятэнерго" | ТПн 5-4 | 10/0,4 | 0.16 | 0 | 0 | 0
1 | ПАО "Россети Сибирь" | "Бурятэнерго" | ТПн 5-8 | 10/0,4 | 0.16 | 0 | 0 | 0
1 | ПАО "Россети Сибирь" | "Бурятэнерго" | ТП-11-Н4 | 10/0,4 | 0.1 | 0 | 0 | 0
1 | ПАО "Россети Сибирь" | "Бурятэнерго" | ТПн-4-13 | 10/0,4 | 0.025 | 0.0036297 | 0 | 0
1 | ПАО "Россети Сибирь" | "Бурятэнерго" | ТП-2 Ю-13 "Весна" | 10/0,4 | 0.25 | 0.22741 | 0 | 0.0792
1 | ПАО "Россети Сибирь" | "Бурятэнерго" | ТПНТ-4-26 | 10/0,4 | 0.025 | 0.0054242 | 0 | 0
1 | ПАО "Россети Сибирь" | "Бурятэнерго" | ТП-НТ-2-5 | 10/0,4 | 0.1 | 0.0096448 | 0 | 0
1 | ПАО "Россети Сибирь" | "Бурятэнерго" | ТП-10-Н4 | 10/0,4 | 0.04 | 0.004045 | 0 | 0
1 | ПАО "Россети Сибирь" | "Бурятэнерго" | ТП-23-НС2 | 10/0,4 | 0.16 | 0 | 0 | 0
1 | ПАО "Россети Сибирь" | "Бурятэнерго" | ТП-4-НС2 | 10/0,4 | 0.16 | 0 | 0 | 0
1 | ПАО "Россети Сибирь" | "Бурятэнерго" | ТП-9-НС2 | 10/0,4 | 0.063 | 0 | 0 | 0.009
1 | ПАО "Россети Сибирь" | "Бурятэнерго" | ТП-5-НС2 | 10/0,4 | 0.1 | 0.019187 | 0 | 0.0108
1 | ПАО "Россети Сибирь" | "Бурятэнерго" | ТП-7-НС2 | 10/0,4 | 0.063 | 0 | 0 | 0
1 | ПАО "Россети Сибирь" | "Бурятэнерго" | ТП-16-НТ4 | 10/0,4 | 0.04 | 0.0064003 | 0 | 0
1 | ПАО "Россети Сибирь" | "Бурятэнерго" | ТП-6-НС5 | 10/0,4 | 0.04 | 0.0072603 | 0 | 0.0135
1 | ПАО "Россети Сибирь" | "Бурятэнерго" | ТП-9-Т-4 | 10/0,4 | 0.063 | 0 | 0 | 0
1 | ПАО "Россети Сибирь" | "Бурятэнерго" | ТПтх 2-7 | 10/0,4 | 0.25 | 0 | 0 | 0
1 | ПАО "Россети Сибирь" | "Бурятэнерго" | ТПнт 1-15 | 10/0,4 | 0.1 | 0 | 0 | 0
1 | ПАО "Россети Сибирь" | "Бурятэнерго" | ТП-1-М5 "Фреза" | 10/0,4 | 0.04 | 0 | 0 | 0
1 | ПАО "Россети Сибирь" | "Бурятэнерго" | ТП-18-Н5 "АЗС-49" | 10/0,4 | 0.025 | 0 | 0 | 0
1 | ПАО "Россети Сибирь" | "Бурятэнерго" | ТПг 4-1 | 10/0,4 | 0.16 | 0.02369 | 0 | 0
1 | ПАО "Россети Сибирь" | "Бурятэнерго" | ТПнт 3-5 | 10/0,4 | 0.25 | 0 | 0 | 0
1 | ПАО "Россети Сибирь" | "Бурятэнерго" | ТПг 4-17 | 10/0,4 | 0.63 | 0.03115 | 0 | 0.009
1 | ПАО "Россети Сибирь" | "Бурятэнерго" | ТПг 4-21 | 10/0,4 | 0.25 | 0.024083 | 0 | 0.009
1 | ПАО "Россети Сибирь" | "Бурятэнерго" | ТПн 3-15 | 10/0,4 | 0.063 | 0 | 0 | 0.009
1 | ПАО "Россети Сибирь" | "Бурятэнерго" | ТП-3-Шн-1 | 10/0,4 | 0.25 | 0 | 0 | 0
1 | ПАО "Россети Сибирь" | "Бурятэнерго" | ТП-6-УК-6 | 10/0,4 | 0.4 | 0 | 0 | 0
1 | ПАО "Россети Сибирь" | "Бурятэнерго" | ТПнт 4-14 | 10/0,4 | 0.16 | 0.018362 | 0 | 0.0075
1 | ПАО "Россети Сибирь" | "Бурятэнерго" | ТПнт 4-15 | 10/0,4 | 0.4 | 0.017315 | 0 | 0.0288
1 | ПАО "Россети Сибирь" | "Бурятэнерго" | ТП-ТХ-3-5 | 10/0,4 | 0.25 | 0.024369 | 0.0135 | 0.0135
1 | ПАО "Россети Сибирь" | "Бурятэнерго" | ТП-20 НС-10 "Любимая" | 10/0,4 | 0.025 | 0.012461 | 0 | 0
1 | ПАО "Россети Сибирь" | "Бурятэнерго" | ТП-ТХ-3-19 | 10/0,4 | 0.04 | 0.0056782 | 0 | 0
1 | ПАО "Россети Сибирь" | "Бурятэнерго" | ТП-ТХ-3-15 | 10/0,4 | 0.4 | 0.008092 | 0 | 0
1 | ПАО "Россети Сибирь" | "Бурятэнерго" | ТПнт 3-1 | 10/0,4 | 0.025 | 0.004045 | 0 | 0
1 | ПАО "Россети Сибирь" | "Бурятэнерго" | ТП-22 НС-5 "Верная" | 10/0,4 | 0.1 | 0.089718 | 0 | 0.0189
1 | ПАО "Россети Сибирь" | "Бурятэнерго" | ТП-Ж-1-5 | 10/0,4 | 0.16 | 0 | 0 | 0
1 | ПАО "Россети Сибирь" | "Бурятэнерго" | ТП-37-КС-4 | 10/0,4 | 0.16 | 0 | 0 | 0
1 | ПАО "Россети Сибирь" | "Бурятэнерго" | ТП-9-О-2 | 10/0,4 | 0.1 | 0.012628 | 0 | 0
1 | ПАО "Россети Сибирь" | "Бурятэнерго" | ТП-8-О-2 | 10/0,4 | 0.25 | 0 | 0 | 0
1 | ПАО "Россети Сибирь" | "Бурятэнерго" | ТП-4-О-1 | 10/0,4 | 0.1 | 0 | 0 | 0
1 | ПАО "Россети Сибирь" | "Бурятэнерго" | ТП-4-К-22 | 10/0,4 | 0.4 | 0 | 0 | 0
1 | ПАО "Россети Сибирь" | "Бурятэнерго" | ТП-Г-1-20 | 10/0,4 | 0.16 | 0 | 0 | 0
1 | ПАО "Россети Сибирь" | "Бурятэнерго" | ТП-Г-1-31 | 10/0,4 | 0.16 | 0 | 0 | 0
1 | ПАО "Россети Сибирь" | "Бурятэнерго" | ТП-Г-1-22 | 10/0,4 | 0.4 | 0 | 0 | 0
1 | ПАО "Россети Сибирь" | "Бурятэнерго" | ТП-Г-1-23 | 10/0,4 | 0.16 | 0 | 0 | 0
1 | ПАО "Россети Сибирь" | "Бурятэнерго" | ТП-Г-1-24 | 10/0,4 | 0.25 | 0 | 0 | 0
1 | ПАО "Россети Сибирь" | "Бурятэнерго" | ТП-ГО-6-5 | 10/0,4 | 0.1 | 0.0080901 | 0 | 0
1 | ПАО "Россети Сибирь" | "Бурятэнерго" | ТП-ГО-6-6 | 10/0,4 | 0.16 | 0 | 0 | 0
1 | ПАО "Россети Сибирь" | "Бурятэнерго" | ТП-ГО-6-7 | 10/0,4 | 0.1 | 0.0040812 | 0 | 0.009
1 | ПАО "Россети Сибирь" | "Бурятэнерго" | ТП-ГО-6-8 | 10/0,4 | 0.16 | 0.018104 | 0.0135 | 0.099
1 | ПАО "Россети Сибирь" | "Бурятэнерго" | ТП-ГО-6-9 | 10/0,4 | 0.1 | 0 | 0 | 0
1 | ПАО "Россети Сибирь" | "Бурятэнерго" | ЗТП-ГО-1-3 | 10/0,4 | 0.25 | 0 | 0 | 0
1 | ПАО "Россети Сибирь" | "Бурятэнерго" | ТП-ГО-1-4 | 10/0,4 | 0.16 | 0.024961 | 0 | 0
1 | ПАО "Россети Сибирь" | "Бурятэнерго" | ТП-ГО-1-6 | 10/0,4 | 0.16 | 0 | 0 | 0
1 | ПАО "Россети Сибирь" | "Бурятэнерго" | ТП-ГО-12-1 | 10/0,4 | 0.16 | 0 | 0 | 0
1 | ПАО "Россети Сибирь" | "Бурятэнерго" | ТП-ГО-12-2 | 10/0,4 | 0.16 | 0 | 0 | 0
1 | ПАО "Россети Сибирь" | "Бурятэнерго" | ТП-ГО-12-3 | 10/0,4 | 0.4 | 0 | 0 | 0.05238
1 | ПАО "Россети Сибирь" | "Бурятэнерго" | ТП-2-УК-5 | 10/0,4 | 0.025 | 0 | 0 | 0
1 | ПАО "Россети Сибирь" | "Бурятэнерго" | ТП-23 НС-5 "Ленина" | 10/0,4 | 0.1 | 0.044859 | 0 | 0.009
1 | ПАО "Россети Сибирь" | "Бурятэнерго" | ТП-8-Б-4 | 10/0,4 | 0.16 | 0 | 0 | 0
1 | ПАО "Россети Сибирь" | "Бурятэнерго" | ТП-3-К-19 | 10/0,4 | 0.4 | 0 | 0 | 0.0135
1 | ПАО "Россети Сибирь" | "Бурятэнерго" | ТП-1-К-19 | 10/0,4 | 0.4 | 0 | 0 | 0.009
1 | ПАО "Россети Сибирь" | "Бурятэнерго" | ТП-5-Н-1 | 10/0,4 | 0.4 | 0 | 0 | 0
1 | ПАО "Россети Сибирь" | "Бурятэнерго" | ТП-1259-Октябрьский | 10/0,4 | 0.4 | 0 | 0 | 0
1 | ПАО "Россети Сибирь" | "Бурятэнерго" | ТП-ВСО | 10/0,4 | 0.4 | 0 | 0 | 0
1 | ПАО "Россети Сибирь" | "Бурятэнерго" | ТП-16-Н-1 | 10/0,4 | 0.25 | 0 | 0 | 0
1 | ПАО "Россети Сибирь" | "Бурятэнерго" | ТП-14-Н-1 | 10/0,4 | 0.25 | 0 | 0 | 0
1 | ПАО "Россети Сибирь" | "Бурятэнерго" | ТП-1-Н-4 | 10/0,4 | 0.25 | 0 | 0 | 0
1 | ПАО "Россети Сибирь" | "Бурятэнерго" | ТП-2-Н-4 | 10/0,4 | 0.4 | 0 | 0 | 0
1 | ПАО "Россети Сибирь" | "Бурятэнерго" | ТП-5-Бу2 | 10/0,4 | 0.04 | 0 | 0 | 0
1 | ПАО "Россети Сибирь" | "Бурятэнерго" | ТП-2-Т5 "СТФ Красный Яр" | 10/0,4 | 0.04 | 0 | 0 | 0
1 | ПАО "Россети Сибирь" | "Бурятэнерго" | ТП-2-К-19 | 10/0,4 | 0.4 | 0 | 0 | 0
1 | ПАО "Россети Сибирь" | "Бурятэнерго" | ТП-2-К-22 | 10/0,4 | 0.25 | 0 | 0 | 0
1 | ПАО "Россети Сибирь" | "Бурятэнерго" | ТП-7-К-23 | 10/0,4 | 0.25 | 0 | 0 | 0.0018
1 | ПАО "Россети Сибирь" | "Бурятэнерго" | ТП-6-К-23 | 10/0,4 | 0.4 | 0 | 0 | 0.0225
1 | ПАО "Россети Сибирь" | "Бурятэнерго" | ТП-ПНС-3 | 10/0,4 | 0.63 | 0 | 0 | 0
1 | ПАО "Россети Сибирь" | "Бурятэнерго" | ТП-692-Октябрьский | 10/0,4 | 0.63 | 0 | 0 | 0
1 | ПАО "Россети Сибирь" | "Бурятэнерго" | ТП-2-Ш4 "Новая школа" | 10/0,4 | 0.16 | 0 | 0 | 0
1 | ПАО "Россети Сибирь" | "Бурятэнерго" | ТП-6-Х-7 | 10/0,4 | 0.4 | 0 | 0 | 0
1 | ПАО "Россети Сибирь" | "Бурятэнерго" | ЗТП-ГО-6-1 | 10/0,4 | 0.25 | 0 | 0 | 0
1 | ПАО "Россети Сибирь" | "Бурятэнерго" | ЗТП-ГО-6-4 | 10/0,4 | 0.4 | 0.029019 | 0 | 0
1 | ПАО "Россети Сибирь" | "Бурятэнерго" | ЗТП-ГО-1-1 | 10/0,4 | 0.4 | 0 | 0 | 0
1 | ПАО "Россети Сибирь" | "Бурятэнерго" | ТП-ГО-1-2 | 10/0,4 | 0.063 | 0.0078286 | 0 | 0
1 | ПАО "Россети Сибирь" | "Бурятэнерго" | ТП-ТХ-1-4 | 10/0,4 | 0.25 | 0 | 0 | 0
1 | ПАО "Россети Сибирь" | "Бурятэнерго" | ТП-ТХ-2-3 | 10/0,4 | 0.25 | 0 | 0 | 0.1872
1 | ПАО "Россети Сибирь" | "Бурятэнерго" | ТП-ТХ-2-5 | 10/0,4 | 0.16 | 0 | 0 | 0
1 | ПАО "Россети Сибирь" | "Бурятэнерго" | ТП-ТХ-2-6 | 10/0,4 | 0.25 | 0 | 0 | 0
1 | ПАО "Россети Сибирь" | "Бурятэнерго" | ТП-ТХ-2-8 | 10/0,4 | 0.025 | 0 | 0 | 0
1 | ПАО "Россети Сибирь" | "Бурятэнерго" | ТП-ТХ-2-9 | 10/0,4 | 0.1 | 0 | 0 | 0
1 | ПАО "Россети Сибирь" | "Бурятэнерго" | ТП-ТХ-3-1 | 10/0,4 | 0.1 | 0.0093078 | 0 | 0
1 | ПАО "Россети Сибирь" | "Бурятэнерго" | ТП-ТХ-3-2 | 10/0,4 | 0.063 | 0 | 0 | 0
1 | ПАО "Россети Сибирь" | "Бурятэнерго" | ТП-ТХ-3-4 | 10/0,4 | 0.25 | 0 | 0 | 0
1 | ПАО "Россети Сибирь" | "Бурятэнерго" | ТП-ТХ-3-8 | 10/0,4 | 0.063 | 0 | 0 | 0
1 | ПАО "Россети Сибирь" | "Бурятэнерго" | ТП-ТХ-3-10 | 10/0,4 | 0.025 | 0.0072603 | 0 | 0
1 | ПАО "Россети Сибирь" | "Бурятэнерго" | ТП-ТХ-4-1 | 10/0,4 | 0.16 | 0 | 0 | 0
1 | ПАО "Россети Сибирь" | "Бурятэнерго" | ТП-ТХ-4-2 | 10/0,4 | 0.25 | 0 | 0 | 0.0027
1 | ПАО "Россети Сибирь" | "Бурятэнерго" | ТП-ТХ-4-3 | 10/0,4 | 0.25 | 0 | 0 | 0
1 | ПАО "Россети Сибирь" | "Бурятэнерго" | ТП-ТХ-4-4 | 10/0,4 | 0.1 | 0 | 0 | 0.0072
1 | ПАО "Россети Сибирь" | "Бурятэнерго" | ТП-ТХ-4-5 | 10/0,4 | 0.16 | 0 | 0 | 0
1 | ПАО "Россети Сибирь" | "Бурятэнерго" | ТП-ТХ-4-6 | 10/0,4 | 0.1 | 0 | 0 | 0
1 | ПАО "Россети Сибирь" | "Бурятэнерго" | ТП-ТХ-4-7 | 10/0,4 | 0.25 | 0 | 0 | 0
1 | ПАО "Россети Сибирь" | "Бурятэнерго" | ТП-ТХ-4-8 | 10/0,4 | 0.16 | 0 | 0 | 0
1 | ПАО "Россети Сибирь" | "Бурятэнерго" | ТП-ТХ-4-10 | 10/0,4 | 0.25 | 0 | 0 | 0
1 | ПАО "Россети Сибирь" | "Бурятэнерго" | ТП-ТХ-4-11 | 10/0,4 | 0.1 | 0.012928 | 0 | 0
1 | ПАО "Россети Сибирь" | "Бурятэнерго" | ТП-ТХ-4-12 | 10/0,4 | 0.1 | 0.052031 | 0 | 0.00018
1 | ПАО "Россети Сибирь" | "Бурятэнерго" | ТП-ТХ-4-13 | 10/0,4 | 0.25 | 0 | 0 | 0
1 | ПАО "Россети Сибирь" | "Бурятэнерго" | ТП-ТХ-4-14 | 10/0,4 | 0.04 | 0.0063267 | 0 | 0
1 | ПАО "Россети Сибирь" | "Бурятэнерго" | ТП-ТХ-4-15 | 10/0,4 | 0.16 | 0 | 0 | 0
1 | ПАО "Россети Сибирь" | "Бурятэнерго" | ТП-ТХ-4-17 | 10/0,4 | 0.16 | 0 | 0 | 0
1 | ПАО "Россети Сибирь" | "Бурятэнерго" | ТП-ТХ-4-18 | 10/0,4 | 0.25 | 0 | 0 | 0
1 | ПАО "Россети Сибирь" | "Бурятэнерго" | ТП-ТХ-5-1 | 10/0,4 | 0.16 | 0 | 0 | 0
1 | ПАО "Россети Сибирь" | "Бурятэнерго" | ТП-ТХ-5-2 | 10/0,4 | 0.063 | 0 | 0 | 0
1 | ПАО "Россети Сибирь" | "Бурятэнерго" | ТП-ТХ-5-9 | 10/0,4 | 0.1 | 0 | 0 | 0
1 | ПАО "Россети Сибирь" | "Бурятэнерго" | ТП-Ж-1-1 | 10/0,4 | 0.025 | 0.0031615 | 0 | 0
1 | ПАО "Россети Сибирь" | "Бурятэнерго" | ТП-Ж-1-2 | 10/0,4 | 0.04 | 0.0056782 | 0 | 0
1 | ПАО "Россети Сибирь" | "Бурятэнерго" | ТП-Ж-1-3 | 10/0,4 | 0.063 | 0.027853 | 0 | 0
1 | ПАО "Россети Сибирь" | "Бурятэнерго" | ТП-Ж-1-8 | 10/0,4 | 0.04 | 0.0060879 | 0 | 0
1 | ПАО "Россети Сибирь" | "Бурятэнерго" | ТП-Ж-1-18 | 10/0,4 | 0.025 | 0.01563 | 0 | 0
1 | ПАО "Россети Сибирь" | "Бурятэнерго" | ТП-Ж-2-3 | 10/0,4 | 0.25 | 0 | 0 | 0
1 | ПАО "Россети Сибирь" | "Бурятэнерго" | ТП-ЩО-1-5 | 10/0,4 | 0.16 | 0.03607 | 0 | 0.0045
1 | ПАО "Россети Сибирь" | "Бурятэнерго" | ТП-ЩО-2-2 | 10/0,4 | 0.16 | 0.071921 | 0 | 0.0225
1 | ПАО "Россети Сибирь" | "Бурятэнерго" | ТП-ЩО-2-4 | 10/0,4 | 0.16 | 0 | 0 | 0
1 | ПАО "Россети Сибирь" | "Бурятэнерго" | ТП-ЩО-2-5 | 10/0,4 | 0.25 | 0 | 0 | 0
1 | ПАО "Россети Сибирь" | "Бурятэнерго" | ТП-ЩО-2-6 | 10/0,4 | 0.25 | 0 | 0 | 0
1 | ПАО "Россети Сибирь" | "Бурятэнерго" | ТП-ЩО-4-1 | 10/0,4 | 0.063 | 0 | 0 | 0
1 | ПАО "Россети Сибирь" | "Бурятэнерго" | ТП-ЩО-4-2 | 10/0,4 | 0.063 | 0.0064003 | 0 | 0
1 | ПАО "Россети Сибирь" | "Бурятэнерго" | ТП-ЩО-5-1 | 10/0,4 | 0.25 | 0 | 0 | 0
1 | ПАО "Россети Сибирь" | "Бурятэнерго" | ТП-ЩО-5-2 | 10/0,4 | 0.1 | 0 | 0 | 0
1 | ПАО "Россети Сибирь" | "Бурятэнерго" | ТП-5-Бу3 | 10/0,4 | 0.16 | 0 | 0 | 0
1 | ПАО "Россети Сибирь" | "Бурятэнерго" | ТП-ЩО-7-1 | 10/0,4 | 0.25 | 0 | 0 | 0
1 | ПАО "Россети Сибирь" | "Бурятэнерго" | ТП-Х-1-1 | 10/0,4 | 0.1 | 0.0080901 | 0 | 0
1 | ПАО "Россети Сибирь" | "Бурятэнерго" | ТП-Х-1-2 | 10/0,4 | 0.04 | 0.0079891 | 0 | 0
1 | ПАО "Россети Сибирь" | "Бурятэнерго" | ТП-Х-1-6 | 10/0,4 | 0.04 | 0.0028981 | 0 | 0
1 | ПАО "Россети Сибирь" | "Бурятэнерго" | ТП-Х-1-7 | 10/0,4 | 0.25 | 0 | 0 | 0.0111
1 | ПАО "Россети Сибирь" | "Бурятэнерго" | ТП-Х-1-8 | 10/0,4 | 0.16 | 0 | 0 | 0
1 | ПАО "Россети Сибирь" | "Бурятэнерго" | ТП-7-Ич3 (Т2 Мобайл) | 10/0,4 | 0.04 | 0 | 0 | 0
1 | ПАО "Россети Сибирь" | "Бурятэнерго" | ТП-Х-4-2 | 10/0,4 | 0.16 | 0 | 0 | 0
1 | ПАО "Россети Сибирь" | "Бурятэнерго" | ТП-Х-4-4 | 10/0,4 | 0.25 | 0 | 0 | 0
1 | ПАО "Россети Сибирь" | "Бурятэнерго" | ТП-Х-4-5 | 10/0,4 | 0.25 | 0 | 0 | 0
1 | ПАО "Россети Сибирь" | "Бурятэнерго" | ТП-Х-4-10 | 10/0,4 | 0.25 | 0 | 0 | 0.0135
1 | ПАО "Россети Сибирь" | "Бурятэнерго" | ТП-3-С1 | 10/0,4 | 0.16 | 0.016836 | 0 | 0
1 | ПАО "Россети Сибирь" | "Бурятэнерго" | ТП-9-С1 | 10/0,4 | 0.025 | 0.0072603 | 0 | 0
1 | ПАО "Россети Сибирь" | "Бурятэнерго" | ТП-1-С4 | 10/0,4 | 0.1 | 0.01003 | 0 | 0
1 | ПАО "Россети Сибирь" | "Бурятэнерго" | ТП-1-С5 | 10/0,4 | 0.25 | 0 | 0 | 0
1 | ПАО "Россети Сибирь" | "Бурятэнерго" | ТП-3-С5 | 10/0,4 | 0.25 | 0 | 0 | 0.04
1 | ПАО "Россети Сибирь" | "Бурятэнерго" | ТП-6-С5 | 10/0,4 | 0.16 | 0 | 0 | 0
1 | ПАО "Россети Сибирь" | "Бурятэнерго" | ТП-7-С5 | 10/0,4 | 0.1 | 0.010441 | 0 | 0
1 | ПАО "Россети Сибирь" | "Бурятэнерго" | ТП-8-С5 | 10/0,4 | 0.025 | 0.0064003 | 0 | 0
1 | ПАО "Россети Сибирь" | "Бурятэнерго" | ТП-10-С5 | 10/0,4 | 0.25 | 0 | 0 | 0
1 | ПАО "Россети Сибирь" | "Бурятэнерго" | ТП-1-С7 | 10/0,4 | 0.16 | 0 | 0 | 0
1 | ПАО "Россети Сибирь" | "Бурятэнерго" | ТП-2-С7 | 10/0,4 | 0.1 | 0 | 0 | 0
1 | ПАО "Россети Сибирь" | "Бурятэнерго" | ТП-10-С7 | 10/0,4 | 0.025 | 0.0073235 | 0 | 0
1 | ПАО "Россети Сибирь" | "Бурятэнерго" | ТП-11-С7 | 10/0,4 | 0.04 | 0.004045 | 0 | 0
1 | ПАО "Россети Сибирь" | "Бурятэнерго" | ТП-12-С7 | 10/0,4 | 0.4 | 0 | 0 | 0
1 | ПАО "Россети Сибирь" | "Бурятэнерго" | ТП-13-С7 | 10/0,4 | 0.4 | 0 | 0 | 0
1 | ПАО "Россети Сибирь" | "Бурятэнерго" | ТП-5-С-9 | 10/0,4 | 0.25 | 0 | 0 | 0
1 | ПАО "Россети Сибирь" | "Бурятэнерго" | ТП-9 С-9 | 10/0,4 | 0.025 | 0.0031615 | 0 | 0
1 | ПАО "Россети Сибирь" | "Бурятэнерго" | ТП-10-С9 | 10/0,4 | 0.04 | 0 | 0 | 0
1 | ПАО "Россети Сибирь" | "Бурятэнерго" | ТП-16-С9 | 10/0,4 | 0.025 | 0.0064003 | 0 | 0.0135
1 | ПАО "Россети Сибирь" | "Бурятэнерго" | ТП-18-С9 | 10/0,4 | 0.16 | 0 | 0.0045 | 0
1 | ПАО "Россети Сибирь" | "Бурятэнерго" | ТП-19-С9 | 10/0,4 | 0.16 | 0 | 0 | 0
1 | ПАО "Россети Сибирь" | "Бурятэнерго" | ТП-17-С9 | 10/0,4 | 0.1 | 0 | 0 | 0
1 | ПАО "Россети Сибирь" | "Бурятэнерго" | ТП-21-С9 | 10/0,4 | 0.1 | 0 | 0 | 0
1 | ПАО "Россети Сибирь" | "Бурятэнерго" | ТП-22-С9 | 10/0,4 | 0.063 | 0 | 0 | 0
1 | ПАО "Россети Сибирь" | "Бурятэнерго" | ТП-23-С9 | 10/0,4 | 0.025 | 0.004045 | 0 | 0
1 | ПАО "Россети Сибирь" | "Бурятэнерго" | ТП-26-С9 | 10/0,4 | 0.1 | 0.015637 | 0 | 0.0435
1 | ПАО "Россети Сибирь" | "Бурятэнерго" | ТП-10-П1 | 10/0,4 | 0.25 | 0.0032203 | 0 | 0
1 | ПАО "Россети Сибирь" | "Бурятэнерго" | ТПс-9-30 | 10/0,4 | 0.063 | 0 | 0 | 0
1 | ПАО "Россети Сибирь" | "Бурятэнерго" | ТП-1-С11 | 10/0,4 | 0.1 | 0.0068355 | 0 | 0
1 | ПАО "Россети Сибирь" | "Бурятэнерго" | ТП-4-С11 | 10/0,4 | 0.04 | 0.0036297 | 0 | 0
1 | ПАО "Россети Сибирь" | "Бурятэнерго" | ТП-6-С11 | 10/0,4 | 0.063 | 0 | 0 | 0
1 | ПАО "Россети Сибирь" | "Бурятэнерго" | ТП-9-С11 | 10/0,4 | 0.063 | 0 | 0 | 0
1 | ПАО "Россети Сибирь" | "Бурятэнерго" | ТП-13-С11 | 10/0,4 | 0.1 | 0.012719 | 0 | 0
1 | ПАО "Россети Сибирь" | "Бурятэнерго" | ТП-15-С11 | 10/0,4 | 0.04 | 0.011356 | 0 | 0
1 | ПАО "Россети Сибирь" | "Бурятэнерго" | ТП-1-П-3 | 10/0,4 | 0.025 | 0 | 0 | 0
1 | ПАО "Россети Сибирь" | "Бурятэнерго" | ТП-545 | 6/0,4 | 0.25 | 0.057989 | 0 | 0
1 | ПАО "Россети Сибирь" | "Бурятэнерго" | ТП-1-С12 | 10/0,4 | 0.25 | 0 | 0 | 0
1 | ПАО "Россети Сибирь" | "Бурятэнерго" | ТП-2-С12 | 10/0,4 | 0.16 | 0 | 0 | 0
1 | ПАО "Россети Сибирь" | "Бурятэнерго" | ТП-3-С12 | 10/0,4 | 0.25 | 0 | 0 | 0.009
1 | ПАО "Россети Сибирь" | "Бурятэнерго" | ТП-6-С12 | 10/0,4 | 0.16 | 0 | 0 | 0
1 | ПАО "Россети Сибирь" | "Бурятэнерго" | ТП-8-С12 | 10/0,4 | 0.01 | 0.0041442 | 0 | 0
1 | ПАО "Россети Сибирь" | "Бурятэнерго" | ТП-761 Щербань (аренда) | 6/0,4 | 0.063 | 0 | 0 | 0
1 | ПАО "Россети Сибирь" | "Бурятэнерго" | ТП-9-С12 | 10/0,4 | 0.1 | 0 | 0 | 0
1 | ПАО "Россети Сибирь" | "Бурятэнерго" | ТП-10-С12 | 10/0,4 | 0.25 | 0 | 0 | 0
1 | ПАО "Россети Сибирь" | "Бурятэнерго" | ТП-11-С12 | 10/0,4 | 0.16 | 0 | 0 | 0
1 | ПАО "Россети Сибирь" | "Бурятэнерго" | ТП-14-С12 | 10/0,4 | 0.1 | 0 | 0 | 0
1 | ПАО "Россети Сибирь" | "Бурятэнерго" | ТП-16-С12 | 10/0,4 | 0.25 | 0 | 0 | 0
1 | ПАО "Россети Сибирь" | "Бурятэнерго" | ТП-17-С12 | 10/0,4 | 0.25 | 0 | 0 | 0
1 | ПАО "Россети Сибирь" | "Бурятэнерго" | ТП-3-Т1 | 10/0,4 | 0.025 | 0.0060879 | 0 | 0
1 | ПАО "Россети Сибирь" | "Бурятэнерго" | ТП-7-Т1 | 10/0,4 | 0.025 | 0.003557 | 0 | 0
1 | ПАО "Россети Сибирь" | "Бурятэнерго" | ТП-16-Т1 | 10/0,4 | 0.025 | 0.004045 | 0 | 0
1 | ПАО "Россети Сибирь" | "Бурятэнерго" | ТП-17-Т1 | 10/0,4 | 0.03 | 0.0056782 | 0 | 0
1 | ПАО "Россети Сибирь" | "Бурятэнерго" | ТП-19-Т1 | 10/0,4 | 0.02 | 0.0072603 | 0 | 0
1 | ПАО "Россети Сибирь" | "Бурятэнерго" | ТП-2-Т2 | 10/0,4 | 0.025 | 0.0036297 | 0 | 0
1 | ПАО "Россети Сибирь" | "Бурятэнерго" | ТП-4-Т2 | 10/0,4 | 0.4 | 0 | 0 | 0
1 | ПАО "Россети Сибирь" | "Бурятэнерго" | ТП-7-Т2 | 10/0,4 | 0.004 | 0 | 0 | 0
1 | ПАО "Россети Сибирь" | "Бурятэнерго" | ТП-9-Т2 | 10/0,4 | 0.025 | 0.0031615 | 0 | 0
1 | ПАО "Россети Сибирь" | "Бурятэнерго" | ТП-10-Т2 | 10/0,4 | 0.025 | 0.0063956 | 0 | 0
1 | ПАО "Россети Сибирь" | "Бурятэнерго" | ТП-6-Т3 | 10/0,4 | 0.04 | 0.0064003 | 0 | 0
1 | ПАО "Россети Сибирь" | "Бурятэнерго" | ТП-7-Т3 | 10/0,4 | 0.04 | 0.004045 | 0 | 0
1 | ПАО "Россети Сибирь" | "Бурятэнерго" | ТП-9 Т-3 | 10/0,4 | 0.04 | 0 | 0 | 0
1 | ПАО "Россети Сибирь" | "Бурятэнерго" | ТП-12-Т3 | 10/0,4 | 0.025 | 0 | 0 | 0
1 | ПАО "Россети Сибирь" | "Бурятэнерго" | ТП-13-Т3 | 10/0,4 | 0.063 | 0 | 0 | 0
1 | ПАО "Россети Сибирь" | "Бурятэнерго" | ТП-15-Т3 | 10/0,4 | 0.1 | 0 | 0 | 0
1 | ПАО "Россети Сибирь" | "Бурятэнерго" | ТП-16-Т3 | 10/0,4 | 0.04 | 0 | 0 | 0
1 | ПАО "Россети Сибирь" | "Бурятэнерго" | ТП-17-Т3 | 10/0,4 | 0.16 | 0 | 0 | 0
1 | ПАО "Россети Сибирь" | "Бурятэнерго" | ТП-20-Т3 | 10/0,4 | 0.025 | 0 | 0 | 0
1 | ПАО "Россети Сибирь" | "Бурятэнерго" | ТПт-3-25 | 10/0,4 | 0.063 | 0.0036297 | 0 | 0
1 | ПАО "Россети Сибирь" | "Бурятэнерго" | ТП-2-Т4 | 10/0,4 | 0.16 | 0 | 0.018 | 0
1 | ПАО "Россети Сибирь" | "Бурятэнерго" | ТП-3-Т4 | 10/0,4 | 0.25 | 0 | 0 | 0.009
1 | ПАО "Россети Сибирь" | "Бурятэнерго" | ТП-4-Т4 | 10/0,4 | 0.16 | 0 | 0 | 0
1 | ПАО "Россети Сибирь" | "Бурятэнерго" | ТП-5-Т4 | 10/0,4 | 0.16 | 0 | 0 | 0
1 | ПАО "Россети Сибирь" | "Бурятэнерго" | ТП-6-Т4 | 10/0,4 | 0.16 | 0 | 0 | 0.009
1 | ПАО "Россети Сибирь" | "Бурятэнерго" | ТП-5-Т5 | 10/0,4 | 0.1 | 0 | 0 | 0
1 | ПАО "Россети Сибирь" | "Бурятэнерго" | ТП-6-Т5 | 10/0,4 | 0.04 | 0 | 0 | 0
1 | ПАО "Россети Сибирь" | "Бурятэнерго" | ТП-11-Т5 | 10/0,4 | 0.1 | 0 | 0 | 0
1 | ПАО "Россети Сибирь" | "Бурятэнерго" | ТП-14-Т5 | 10/0,4 | 0.16 | 0 | 0 | 0.0135
1 | ПАО "Россети Сибирь" | "Бурятэнерго" | ТП-3-Т6 | 10/0,4 | 0.25 | 0 | 0 | 0.027
1 | ПАО "Россети Сибирь" | "Бурятэнерго" | ТП-007-РП1 Ленина-2 | 10/0,4 | 0.16 | 0.017615 | 0 | 0
1 | ПАО "Россети Сибирь" | "Бурятэнерго" | ТП-4-Т6 | 10/0,4 | 0.25 | 0 | 0 | 0
1 | ПАО "Россети Сибирь" | "Бурятэнерго" | ТП-5-Т6 | 10/0,4 | 0.1 | 0 | 0 | 0
1 | ПАО "Россети Сибирь" | "Бурятэнерго" | ТП-14-С7 | 10/0,4 | 0.4 | 0 | 0 | 0
1 | ПАО "Россети Сибирь" | "Бурятэнерго" | ТПнт 1-12 | 10/0,4 | 0.1 | 0.010441 | 0 | 0.0075
1 | ПАО "Россети Сибирь" | "Бурятэнерго" | ТП-4-Бг1 | 10/0,4 | 0.04 | 0 | 0 | 0
1 | ПАО "Россети Сибирь" | "Бурятэнерго" | ТП-17-Н8 "Школа" | 10/0,4 | 0.25 | 0.0031205 | 0 | 0
1 | ПАО "Россети Сибирь" | "Бурятэнерго" | ТП-5-Бг1 | 10/0,4 | 0.025 | 0.022077 | 0 | 0
1 | ПАО "Россети Сибирь" | "Бурятэнерго" | ТП-6-Бг1 | 10/0,4 | 0.025 | 0.0036121 | 0 | 0
1 | ПАО "Россети Сибирь" | "Бурятэнерго" | ТП-694-Октябрьский | 10/0,4 | 0.25 | 0.20477 | 0 | 0
1 | ПАО "Россети Сибирь" | "Бурятэнерго" | ТП-2-Бг1 | 10/0,4 | 0.025 | 0 | 0 | 0
1 | ПАО "Россети Сибирь" | "Бурятэнерго" | ТП-7-Бг1 | 10/0,4 | 0.025 | 0.0056191 | 0 | 0
1 | ПАО "Россети Сибирь" | "Бурятэнерго" | ТП-7-Ш2 "Пилорама" | 10/0,4 | 0.25 | 0 | 0 | 0
1 | ПАО "Россети Сибирь" | "Бурятэнерго" | МТП-31-Бг2 | 10/0,4 | 0.025 | 0.0018953 | 0 | 0
1 | ПАО "Россети Сибирь" | "Бурятэнерго" | ТП-17-Бг2 | 10/0,4 | 0.16 | 0.011651 | 0 | 0
1 | ПАО "Россети Сибирь" | "Бурятэнерго" | ТП-2-Бг2 | 10/0,4 | 0.1 | 0.017513 | 0 | 0
1 | ПАО "Россети Сибирь" | "Бурятэнерго" | ТП-4-Бг2 | 10/0,4 | 0.025 | 0.0027706 | 0 | 0
1 | ПАО "Россети Сибирь" | "Бурятэнерго" | ТП-11-Бг2 | 10/0,4 | 0.063 | 0.0018822 | 0 | 0
1 | ПАО "Россети Сибирь" | "Бурятэнерго" | ТП-1-Бг2 | 10/0,4 | 0.63 | 0.018535 | 0 | 0.018
1 | ПАО "Россети Сибирь" | "Бурятэнерго" | МТП-32-Бг2 | 10/0,4 | 0.04 | 0.003074 | 0 | 0
1 | ПАО "Россети Сибирь" | "Бурятэнерго" | ТП-28-Бг2 | 10/0,4 | 0.025 | 0.0014799 | 0 | 0
1 | ПАО "Россети Сибирь" | "Бурятэнерго" | ТП-533-Н7 Янтарная | 10/0,4 | 0.25 | 0.23676 | 0 | 0.009
1 | ПАО "Россети Сибирь" | "Бурятэнерго" | ТП-2-Н5 "АВМ-1,5" | 10/0,4 | 0.4 | 0 | 0 | 0.0045
1 | ПАО "Россети Сибирь" | "Бурятэнерго" | ТП-531-И7 Придорожная | 10/0,4 | 0.16 | 0.1514 | 0 | 0
1 | ПАО "Россети Сибирь" | "Бурятэнерго" | ТП-18-Бг2 | 10/0,4 | 0.025 | 0.0026313 | 0 | 0
1 | ПАО "Россети Сибирь" | "Бурятэнерго" | ТП-39-Бг2 | 10/0,4 | 0.25 | 0.013672 | 0 | 0
1 | ПАО "Россети Сибирь" | "Бурятэнерго" | ТП-7-Бг2 | 10/0,4 | 0.025 | 0.0014932 | 0 | 0
1 | ПАО "Россети Сибирь" | "Бурятэнерго" | ТП-12-Бг2 | 10/0,4 | 0.04 | 0.01618 | 0 | 0
1 | ПАО "Россети Сибирь" | "Бурятэнерго" | ТП-8-Бг2 | 10/0,4 | 0.25 | 0.010662 | 0 | 0
1 | ПАО "Россети Сибирь" | "Бурятэнерго" | ТП-23-Бг2 | 10/0,4 | 0.25 | 0.017395 | 0 | 0
1 | ПАО "Россети Сибирь" | "Бурятэнерго" | ТП-24-Бг2 | 10/0,4 | 0.1 | 0.0084105 | 0 | 0
1 | ПАО "Россети Сибирь" | "Бурятэнерго" | ТП-5-Бг2 | 10/0,4 | 0.063 | 0.0049674 | 0 | 0
1 | ПАО "Россети Сибирь" | "Бурятэнерго" | ТП-37-Бг2 | 10/0,4 | 0.25 | 0.006947 | 0 | 0
1 | ПАО "Россети Сибирь" | "Бурятэнерго" | ТП-530-И7 Авангард | 10/0,4 | 0.25 | 0.15161 | 0 | 0.0135
1 | ПАО "Россети Сибирь" | "Бурятэнерго" | ТП-525-И7 Содружество | 10/0,4 | 0.16 | 0.075803 | 0.0135 | 0.0468
1 | ПАО "Россети Сибирь" | "Бурятэнерго" | ТП-5-Бг3 | 10/0,4 | 0.063 | 0.0099969 | 0 | 0
1 | ПАО "Россети Сибирь" | "Бурятэнерго" | МТП-17-Бг3 | 10/0,4 | 0.1 | 0.0012539 | 0 | 0
1 | ПАО "Россети Сибирь" | "Бурятэнерго" | ТП-2-Бг3 | 10/0,4 | 0.4 | 0.007137 | 0 | 0
1 | ПАО "Россети Сибирь" | "Бурятэнерго" | МТП-15-Бг3 | 10/0,4 | 0.025 | 0.0012115 | 0 | 0
1 | ПАО "Россети Сибирь" | "Бурятэнерго" | ТПнт 3-2 | 10/0,4 | 0.1 | 0 | 0 | 0
1 | ПАО "Россети Сибирь" | "Бурятэнерго" | ТП-19-Бг3 | 10/0,4 | 0.025 | 0.0042296 | 0 | 0
1 | ПАО "Россети Сибирь" | "Бурятэнерго" | ТП-18-Бг3 | 10/0,4 | 0.063 | 0.023691 | 0 | 0
1 | ПАО "Россети Сибирь" | "Бурятэнерго" | ТП-7-Бг3 | 10/0,4 | 0.063 | 0.0082501 | 0 | 0
1 | ПАО "Россети Сибирь" | "Бурятэнерго" | ТП-4-Бг3 | 10/0,4 | 0.4 | 0.013749 | 0 | 0
1 | ПАО "Россети Сибирь" | "Бурятэнерго" | ТП-29-Бг5 | 10/0,4 | 0.063 | 0.0027025 | 0 | 0
1 | ПАО "Россети Сибирь" | "Бурятэнерго" | ТП-21-Х5 "Шене-Байдал" | 10/0,4 | 0.04 | 0 | 0 | 0
1 | ПАО "Россети Сибирь" | "Бурятэнерго" | ТП-7-Бг4 | 10/0,4 | 0.063 | 0.0051235 | 0 | 0
1 | ПАО "Россети Сибирь" | "Бурятэнерго" | ТП-6-Бг4 | 10/0,4 | 0.04 | 0.001469 | 0 | 0
1 | ПАО "Россети Сибирь" | "Бурятэнерго" | ТП-МТС-Бу5 | 10/0,4 | 0.025 | 0 | 0 | 0
1 | ПАО "Россети Сибирь" | "Бурятэнерго" | ТП-2-Бг4 | 10/0,4 | 0.4 | 0.0099018 | 0 | 0
1 | ПАО "Россети Сибирь" | "Бурятэнерго" | ТП-16-Бг5 | 10/0,4 | 0.063 | 0.0017829 | 0 | 0
1 | ПАО "Россети Сибирь" | "Бурятэнерго" | МТП-20-Бг5 | 10/0,4 | 0.06 | 0.0018455 | 0 | 0
1 | ПАО "Россети Сибирь" | "Бурятэнерго" | ТП-26-Бг5 | 10/0,4 | 0.16 | 0.0018401 | 0 | 0
1 | ПАО "Россети Сибирь" | "Бурятэнерго" | ТП-17-Б-5 "Столовая Райпо" | 10/0,4 | 0.25 | 0 | 0 | 0
1 | ПАО "Россети Сибирь" | "Бурятэнерго" | ТП-9-Б2 "Дет.комплекс" | 10/0,4 | 0.25 | 0.052124 | 0 | 0
1 | ПАО "Россети Сибирь" | "Бурятэнерго" | ТП-001-РП1 Калинина | 10/0,4 | 0.1 | 0.0057811 | 0 | 0
1 | ПАО "Россети Сибирь" | "Бурятэнерго" | ТП-002-РП1 Ленина-1 | 10/0,4 | 0.1 | 0.0097836 | 0 | 0
1 | ПАО "Россети Сибирь" | "Бурятэнерго" | ТП-003-РП1 Кирова-2 | 10/0,4 | 0.04 | 0.0034465 | 0 | 0
1 | ПАО "Россети Сибирь" | "Бурятэнерго" | ТП-004-РП1 Сампилона | 10/0,4 | 0.1 | 0.0053062 | 0 | 0
1 | ПАО "Россети Сибирь" | "Бурятэнерго" | ТП-005-РП1 Кирова | 10/0,4 | 0.1 | 0.011641 | 0 | 0
1 | ПАО "Россети Сибирь" | "Бурятэнерго" | ТП-006-РП1 Будённого | 10/0,4 | 0.1 | 0.0052949 | 0 | 0
1 | ПАО "Россети Сибирь" | "Бурятэнерго" | ТП-008-РП1 Детский сад | 10/0,4 | 0.16 | 0.011258 | 0 | 0
1 | ПАО "Россети Сибирь" | "Бурятэнерго" | ТП-009-РП1 МТМ | 10/0,4 | 0.16 | 0.0059094 | 0 | 0
1 | ПАО "Россети Сибирь" | "Бурятэнерго" | ТП-010-РП1 Котельная | 10/0,4 | 0.25 | 0.011418 | 0 | 0
1 | ПАО "Россети Сибирь" | "Бурятэнерго" | ТП-014-РП2 Булум-3 | 10/0,4 | 0.03 | 0.0014868 | 0 | 0
1 | ПАО "Россети Сибирь" | "Бурятэнерго" | ТП-020-РП2 Шанарта | 10/0,4 | 0.063 | 0.0014925 | 0 | 0
1 | ПАО "Россети Сибирь" | "Бурятэнерго" | ТП-024-РП2 Мухор-Шибирь | 10/0,4 | 0.04 | 0.00085338 | 0 | 0
1 | ПАО "Россети Сибирь" | "Бурятэнерго" | ТП-8-Н5 "Огород" | 10/0,4 | 0.04 | 0 | 0 | 0
1 | ПАО "Россети Сибирь" | "Бурятэнерго" | ТП-025-П3 Харгаста-1 | 10/0,4 | 0.04 | 0.0010667 | 0 | 0
1 | ПАО "Россети Сибирь" | "Бурятэнерго" | ТП-027-П1 Поселок | 10/0,4 | 0.16 | 0.025098 | 0 | 0
1 | ПАО "Россети Сибирь" | "Бурятэнерго" | ТП-035-П1 Ухэри2 | 10/0,4 | 0.16 | 0.0048144 | 0 | 0
1 | ПАО "Россети Сибирь" | "Бурятэнерго" | ТП-030-П1 Хонхор | 10/0,4 | 0.063 | 0.001668 | 0 | 0
1 | ПАО "Россети Сибирь" | "Бурятэнерго" | ТП-032-П1 Хангир | 10/0,4 | 0.025 | 0.0012791 | 0 | 0
1 | ПАО "Россети Сибирь" | "Бурятэнерго" | ТП-033-П1 Тахяша | 10/0,4 | 0.063 | 0.0012687 | 0 | 0
1 | ПАО "Россети Сибирь" | "Бурятэнерго" | ТП-034-П1 Ухэри1 | 10/0,4 | 0.1 | 0.0034683 | 0 | 0
1 | ПАО "Россети Сибирь" | "Бурятэнерго" | ТП-036-П1 МТФ | 10/0,4 | 0.1 | 0.0035863 | 0 | 0
1 | ПАО "Россети Сибирь" | "Бурятэнерго" | ТП-037-П1 Пекарня | 10/0,4 | 0.1 | 0.0057206 | 0 | 0
1 | ПАО "Россети Сибирь" | "Бурятэнерго" | ТП-038-П1 Дорожная | 10/0,4 | 0.25 | 0.02834 | 0.0045 | 0
1 | ПАО "Россети Сибирь" | "Бурятэнерго" | ТП-039-П1 Пилорама | 10/0,4 | 0.25 | 0.0038798 | 0 | 0
1 | ПАО "Россети Сибирь" | "Бурятэнерго" | ТП-040-П1 МТМ | 10/0,4 | 0.25 | 0.0043613 | 0 | 0
1 | ПАО "Россети Сибирь" | "Бурятэнерго" | ТП-041-П1 Школьная | 10/0,4 | 0.1 | 0.017329 | 0 | 0
1 | ПАО "Россети Сибирь" | "Бурятэнерго" | ТП-042-П1 Северная | 10/0,4 | 0.04 | 0.0018814 | 0 | 0
1 | ПАО "Россети Сибирь" | "Бурятэнерго" | ТП-043-П1 Контора | 10/0,4 | 0.25 | 0.038601 | 0 | 0
1 | ПАО "Россети Сибирь" | "Бурятэнерго" | ТП-045-П1 ОТФ | 10/0,4 | 0.063 | 0.0008647 | 0 | 0
1 | ПАО "Россети Сибирь" | "Бурятэнерго" | ТП-046-П1 Хара-Хада | 10/0,4 | 0.04 | 0.001483 | 0 | 0
1 | ПАО "Россети Сибирь" | "Бурятэнерго" | ТП-047-П1 Баянхан | 10/0,4 | 0.04 | 0.0050504 | 0 | 0
1 | ПАО "Россети Сибирь" | "Бурятэнерго" | ТП-048-П1 Харгаста-2 | 10/0,4 | 0.1 | 0.0050561 | 0 | 0
1 | ПАО "Россети Сибирь" | "Бурятэнерго" | ТП-049-П1 Боро-Хорой | 10/0,4 | 0.025 | 0.005479 | 0 | 0
1 | ПАО "Россети Сибирь" | "Бурятэнерго" | ТП-050-П1 Жалга | 10/0,4 | 0.04 | 0.0021098 | 0 | 0
1 | ПАО "Россети Сибирь" | "Бурятэнерго" | ТП-051-П1 Ульзутуй-1 | 10/0,4 | 0.25 | 0.019094 | 0 | 0
1 | ПАО "Россети Сибирь" | "Бурятэнерго" | ТП-052-П1 Ульзутуй-3 | 10/0,4 | 0.025 | 0.0035523 | 0 | 0
1 | ПАО "Россети Сибирь" | "Бурятэнерго" | ТП-053-П1 Верх Ульзутуй | 10/0,4 | 0.04 | 0.0023428 | 0 | 0
1 | ПАО "Россети Сибирь" | "Бурятэнерго" | ТП-054-П1 Тарбажа | 10/0,4 | 0.04 | 0.0012631 | 0 | 0
1 | ПАО "Россети Сибирь" | "Бурятэнерго" | ТП-055-П1 Тологой | 10/0,4 | 0.04 | 0.0014934 | 0 | 0
1 | ПАО "Россети Сибирь" | "Бурятэнерго" | ТП-056-П1 Озерки | 10/0,4 | 0.025 | 0.0052383 | 0 | 0
1 | ПАО "Россети Сибирь" | "Бурятэнерго" | ТП-057-П1 Наптулта | 10/0,4 | 0.04 | 0.0043288 | 0 | 0
1 | ПАО "Россети Сибирь" | "Бурятэнерго" | ТП-059-П1 Гавриловка | 10/0,4 | 0.04 | 0.0027013 | 0 | 0
1 | ПАО "Россети Сибирь" | "Бурятэнерго" | ТП-061-П2 Школа | 10/0,4 | 0.1 | 0.023194 | 0 | 0
1 | ПАО "Россети Сибирь" | "Бурятэнерго" | ТП-062-П2 Дацан | 10/0,4 | 0.04 | 0.0094164 | 0 | 0
1 | ПАО "Россети Сибирь" | "Бурятэнерго" | ТП-063-П2 Хара-Шибирь1 | 10/0,4 | 0.1 | 0.00040403 | 0 | 0
1 | ПАО "Россети Сибирь" | "Бурятэнерго" | ТП-076-П4 Хутул | 10/0,4 | 0.063 | 0.00084205 | 0 | 0
1 | ПАО "Россети Сибирь" | "Бурятэнерго" | ТП-077-П4 Хадын-Эбэр | 10/0,4 | 0.063 | 0.0095127 | 0 | 0
1 | ПАО "Россети Сибирь" | "Бурятэнерго" | ТП-078-П4 Зауда | 10/0,4 | 0.04 | 0.0014283 | 0 | 0
1 | ПАО "Россети Сибирь" | "Бурятэнерго" | ТП-079-П4 МТМ | 10/0,4 | 0.25 | 0.025122 | 0 | 0
1 | ПАО "Россети Сибирь" | "Бурятэнерго" | ТП-080-П4 Зерноток | 10/0,4 | 0.25 | 0.0050476 | 0 | 0
1 | ПАО "Россети Сибирь" | "Бурятэнерго" | ТП-081-П4 Посёлок-1 | 10/0,4 | 0.4 | 0.030457 | 0 | 0
1 | ПАО "Россети Сибирь" | "Бурятэнерго" | ТП-082-П4 АЗС | 10/0,4 | 0.16 | 0.015999 | 0 | 0
1 | ПАО "Россети Сибирь" | "Бурятэнерго" | ТП-083-П4 Поселок-2 | 10/0,4 | 0.25 | 0.023078 | 0 | 0
1 | ПАО "Россети Сибирь" | "Бурятэнерго" | ТП-085-П4 Эгитуйская | 10/0,4 | 0.25 | 0.01518 | 0 | 0
1 | ПАО "Россети Сибирь" | "Бурятэнерго" | ТП-086-К2 Cахалин | 10/0,4 | 0.063 | 0.0067987 | 0 | 0
1 | ПАО "Россети Сибирь" | "Бурятэнерго" | ТП-087-К2 Столовая | 10/0,4 | 0.1 | 0.03876 | 0 | 0
1 | ПАО "Россети Сибирь" | "Бурятэнерго" | ТП-090-К2 Школа | 10/0,4 | 0.1 | 0.073674 | 0.0135 | 0
1 | ПАО "Россети Сибирь" | "Бурятэнерго" | ТП-091-К2 МТМ | 10/0,4 | 0.25 | 0.0088094 | 0 | 0
1 | ПАО "Россети Сибирь" | "Бурятэнерго" | ТП-092-К2 Геологическая | 10/0,4 | 0.1 | 0.021772 | 0 | 0
1 | ПАО "Россети Сибирь" | "Бурятэнерго" | ТП-093-К6 Орбохон | 10/0,4 | 0.063 | 0.0010752 | 0 | 0
1 | ПАО "Россети Сибирь" | "Бурятэнерго" | ТП-094-К6 Харл | 10/0,4 | 0.063 | 0.00042197 | 0 | 0
1 | ПАО "Россети Сибирь" | "Бурятэнерго" | ТП-096-К6 Зерноток | 10/0,4 | 0.4 | 0.046781 | 0 | 0
1 | ПАО "Россети Сибирь" | "Бурятэнерго" | ТП-097-К6 Водокачка | 10/0,4 | 0.16 | 0.063847 | 0 | 0
1 | ПАО "Россети Сибирь" | "Бурятэнерго" | ТП-099-К6 Хабаржан | 10/0,4 | 0.063 | 0.00060133 | 0 | 0
1 | ПАО "Россети Сибирь" | "Бурятэнерго" | ТП-100-К6 Галунда | 10/0,4 | 0.1 | 0.00081184 | 0 | 0
1 | ПАО "Россети Сибирь" | "Бурятэнерго" | ТП-119-С4 Речная | 10/0,4 | 0.1 | 0.016467 | 0 | 0
1 | ПАО "Россети Сибирь" | "Бурятэнерго" | ТП-120-С4 Заготконтора | 10/0,4 | 0.16 | 0.022637 | 0 | 0
1 | ПАО "Россети Сибирь" | "Бурятэнерго" | ТП-121-С4 Маслозавод | 10/0,4 | 0.16 | 0.031568 | 0.00207 | 0
1 | ПАО "Россети Сибирь" | "Бурятэнерго" | ТП-122-С4 Баня | 10/0,4 | 0.25 | 0.030554 | 0 | 0
1 | ПАО "Россети Сибирь" | "Бурятэнерго" | ТП-123-С4 ДК | 10/0,4 | 0.16 | 0.014623 | 0 | 0
1 | ПАО "Россети Сибирь" | "Бурятэнерго" | ТП-124-С4 МТМ | 10/0,4 | 0.16 | 0.018906 | 0.00288 | 0
1 | ПАО "Россети Сибирь" | "Бурятэнерго" | ТП-125-С4 Василенко | 10/0,4 | 0.16 | 0.048125 | 0.00315 | 0.009
1 | ПАО "Россети Сибирь" | "Бурятэнерго" | ТП-126-С4 ДЭУ | 10/0,4 | 0.16 | 0.0070555 | 0 | 0
1 | ПАО "Россети Сибирь" | "Бурятэнерго" | ТП-128-С4 УОС | 10/0,4 | 0.063 | 0.02863 | 0 | 0
1 | ПАО "Россети Сибирь" | "Бурятэнерго" | ТП-129-С4 Школа-1 | 10/0,4 | 0.25 | 0.044316 | 0 | 0
1 | ПАО "Россети Сибирь" | "Бурятэнерго" | ТП-130-С4 Удинская | 10/0,4 | 0.16 | 0.021249 | 0 | 0.009
1 | ПАО "Россети Сибирь" | "Бурятэнерго" | ТП-131-С4 ПМК | 10/0,4 | 0.25 | 0.04316 | 0 | 0.0135
1 | ПАО "Россети Сибирь" | "Бурятэнерго" | ТП-132-С5 РЭС | 10/0,4 | 0.4 | 0.048436 | 0 | 0
1 | ПАО "Россети Сибирь" | "Бурятэнерго" | ТП-134-С6 Совхоз Пилорама | 10/0,4 | 0.063 | 0.022514 | 0 | 0
1 | ПАО "Россети Сибирь" | "Бурятэнерго" | ТП-135-С6 60-лет Бурятии | 10/0,4 | 0.16 | 0.049613 | 0 | 0
1 | ПАО "Россети Сибирь" | "Бурятэнерго" | ТП-136-С6 МПМК | 10/0,4 | 0.063 | 0.02161 | 0 | 0
1 | ПАО "Россети Сибирь" | "Бурятэнерго" | ТП-143-С6 Щучье-1 | 10/0,4 | 0.063 | 0.0039742 | 0 | 0
1 | ПАО "Россети Сибирь" | "Бурятэнерго" | ТП-144-С6 Совхозный Гарам | 10/0,4 | 0.063 | 0.0054922 | 0 | 0
1 | ПАО "Россети Сибирь" | "Бурятэнерго" | ТП-147-С6 Сайдам | 10/0,4 | 0.063 | 0.0039799 | 0 | 0
1 | ПАО "Россети Сибирь" | "Бурятэнерго" | ТП-148-С6 Укыр | 10/0,4 | 0.063 | 0.018782 | 0 | 0
1 | ПАО "Россети Сибирь" | "Бурятэнерго" | ТП-150-С6 Куку-Нур | 10/0,4 | 0.025 | 0.0027093 | 0 | 0.009
1 | ПАО "Россети Сибирь" | "Бурятэнерго" | ТП-152-С6 Тутхулта | 10/0,4 | 0.063 | 0.0067949 | 0 | 0
1 | ПАО "Россети Сибирь" | "Бурятэнерго" | ТП-153-С6 Щучье-2 | 10/0,4 | 0.025 | 0.00065514 | 0 | 0
1 | ПАО "Россети Сибирь" | "Бурятэнерго" | ТП-155-С6 Хундуй | 10/0,4 | 0.025 | 0.0028641 | 0 | 0
1 | ПАО "Россети Сибирь" | "Бурятэнерго" | ТП-156-С6 Арангота | 10/0,4 | 0.063 | 0.011122 | 0 | 0
1 | ПАО "Россети Сибирь" | "Бурятэнерго" | ТП-157-С6 Ашей | 10/0,4 | 0.063 | 0.0027027 | 0 | 0
1 | ПАО "Россети Сибирь" | "Бурятэнерго" | ТП-158-С6 Улан-Майла | 10/0,4 | 0.063 | 0.0021533 | 0 | 0
1 | ПАО "Россети Сибирь" | "Бурятэнерго" | ТП-160-С6 Хотогор-Шэлэ | 10/0,4 | 0.04 | 0.0012555 | 0 | 0
1 | ПАО "Россети Сибирь" | "Бурятэнерго" | ТП-162-С7 Межлесхоз | 10/0,4 | 0.4 | 0.056557 | 0 | 0.027
1 | ПАО "Россети Сибирь" | "Бурятэнерго" | ТП-163-С7 Каменка | 10/0,4 | 0.16 | 0.0041196 | 0 | 0
1 | ПАО "Россети Сибирь" | "Бурятэнерго" | ТП-164-С7 Молдога | 10/0,4 | 0.1 | 0.037947 | 0 | 0
1 | ПАО "Россети Сибирь" | "Бурятэнерго" | ТП-165-С7 Тутхулта-2 | 10/0,4 | 0.04 | 0.0090039 | 0 | 0
1 | ПАО "Россети Сибирь" | "Бурятэнерго" | ТП-166-С7 Берёзовая Грива-2 | 10/0,4 | 0.1 | 0.0037798 | 0 | 0
1 | ПАО "Россети Сибирь" | "Бурятэнерго" | ТП-167-С7 Население(гурт) | 10/0,4 | 0.063 | 0.0084696 | 0 | 0
1 | ПАО "Россети Сибирь" | "Бурятэнерго" | ТП-168-С7 Гараж | 10/0,4 | 0.25 | 0.0059283 | 0 | 0
1 | ПАО "Россети Сибирь" | "Бурятэнерго" | ТП-169-С7 Школа | 10/0,4 | 0.16 | 0.040911 | 0 | 0
1 | ПАО "Россети Сибирь" | "Бурятэнерго" | ТП-170-С7 Клуб | 10/0,4 | 0.16 | 0.0085649 | 0 | 0
1 | ПАО "Россети Сибирь" | "Бурятэнерго" | ТП-172-С8 Старый убойный | 10/0,4 | 0.04 | 0.015444 | 0 | 0
1 | ПАО "Россети Сибирь" | "Бурятэнерго" | ТП-174-С8 Школа | 10/0,4 | 0.16 | 0.031018 | 0 | 0
1 | ПАО "Россети Сибирь" | "Бурятэнерго" | ТП-175-С8 Сельсовет | 10/0,4 | 0.16 | 0.024871 | 0 | 0
1 | ПАО "Россети Сибирь" | "Бурятэнерго" | ТП-6-Бу2 | 10/0,4 | 0.1 | 0.02642 | 0 | 0
1 | ПАО "Россети Сибирь" | "Бурятэнерго" | МТП-17-Бг5 | 10/0,4 | 0.04 | 0.0014973 | 0 | 0
1 | ПАО "Россети Сибирь" | "Бурятэнерго" | ТП-5-К-19 | 10/0,4 | 0.4 | 0 | 0 | 0
1 | ПАО "Россети Сибирь" | "Бурятэнерго" | ТП-21-Бг5 | 10/0,4 | 0.04 | 0.0082182 | 0 | 0
1 | ПАО "Россети Сибирь" | "Бурятэнерго" | ТП-15-Бг5 | 10/0,4 | 0.025 | 0.0088474 | 0 | 0
1 | ПАО "Россети Сибирь" | "Бурятэнерго" | ТП-7-Бу2 | 10/0,4 | 0.025 | 0 | 0 | 0
1 | ПАО "Россети Сибирь" | "Бурятэнерго" | МТП-13-Бг5 | 10/0,4 | 0.1 | 0.0019068 | 0 | 0
1 | ПАО "Россети Сибирь" | "Бурятэнерго" | ТП-5-Бг5 | 10/0,4 | 0.25 | 0.017564 | 0 | 0
1 | ПАО "Россети Сибирь" | "Бурятэнерго" | МТП-6-Бг5 | 10/0,4 | 0.1 | 0.0016253 | 0 | 0
1 | ПАО "Россети Сибирь" | "Бурятэнерго" | ТП-1-Бг6 | 10/0,4 | 0.04 | 0.0018538 | 0 | 0
1 | ПАО "Россети Сибирь" | "Бурятэнерго" | ТП-5-Бг6 | 10/0,4 | 0.063 | 0.0065069 | 0 | 0
1 | ПАО "Россети Сибирь" | "Бурятэнерго" | ТП-177-С8 Поселок | 10/0,4 | 0.16 | 0.016746 | 0 | 0
1 | ПАО "Россети Сибирь" | "Бурятэнерго" | ТП-2-Бг6 | 10/0,4 | 0.025 | 0.0036759 | 0 | 0
1 | ПАО "Россети Сибирь" | "Бурятэнерго" | ТП-1250-Октябрьский | 6/0,4 | 0.4 | 0.11277 | 0 | 0.18
1 | ПАО "Россети Сибирь" | "Бурятэнерго" | ТП-1-Бг7 | 10/0,4 | 0.04 | 0.0035543 | 0 | 0
1 | ПАО "Россети Сибирь" | "Бурятэнерго" | ТП-2-Бг7 | 10/0,4 | 0.025 | 0.0033878 | 0 | 0
1 | ПАО "Россети Сибирь" | "Бурятэнерго" | ТП-4-Бу1 | 10/0,4 | 0.4 | 0.0054068 | 0 | 0
1 | ПАО "Россети Сибирь" | "Бурятэнерго" | ТП-178-С8 МТФ | 10/0,4 | 0.16 | 0.025159 | 0 | 0
1 | ПАО "Россети Сибирь" | "Бурятэнерго" | ТП-180-С8 Гурт-3 | 10/0,4 | 0.25 | 0.0041781 | 0 | 0
1 | ПАО "Россети Сибирь" | "Бурятэнерго" | ТП-181-С9 Каганович | 10/0,4 | 0.063 | 0.010975 | 0 | 0
1 | ПАО "Россети Сибирь" | "Бурятэнерго" | ТП-182-С9 Хаймисан | 10/0,4 | 0.025 | 0.012972 | 0 | 0
1 | ПАО "Россети Сибирь" | "Бурятэнерго" | ТП-183-С9 Домка-3 | 10/0,4 | 0.063 | 0.0018304 | 0 | 0
1 | ПАО "Россети Сибирь" | "Бурятэнерго" | ТП-185-С9 Поселок | 10/0,4 | 0.25 | 0.041536 | 0 | 0
1 | ПАО "Россети Сибирь" | "Бурятэнерго" | ТП-186-Г1 Зерноток | 10/0,4 | 0.063 | 0.0016879 | 0 | 0
1 | ПАО "Россети Сибирь" | "Бурятэнерго" | ТП-187-Г1 Сурхепте-2 | 10/0,4 | 0.04 | 0.0016954 | 0 | 0
1 | ПАО "Россети Сибирь" | "Бурятэнерго" | ТП-188-Г1 п.Озерный | 10/0,4 | 0.4 | 0.04174 | 0 | 0
1 | ПАО "Россети Сибирь" | "Бурятэнерго" | ТП-189-Г8 Амбулатория | 10/0,4 | 0.04 | 0.0060246 | 0 | 0
1 | ПАО "Россети Сибирь" | "Бурятэнерго" | ТП-190-Г3 Маслозавод | 10/0,4 | 0.16 | 0.0082053 | 0 | 0
1 | ПАО "Россети Сибирь" | "Бурятэнерго" | ТП-192-Г3 Хорга | 10/0,4 | 0.16 | 0.029259 | 0 | 0
1 | ПАО "Россети Сибирь" | "Бурятэнерго" | ТП-194-Г7 Гурт-500 | 10/0,4 | 0.1 | 0.0010205 | 0 | 0
1 | ПАО "Россети Сибирь" | "Бурятэнерго" | ТП-199-Г8 Ров | 10/0,4 | 0.25 | 0.028156 | 0 | 0
1 | ПАО "Россети Сибирь" | "Бурятэнерго" | ТП-200-Г8 Школа | 10/0,4 | 0.4 | 0.040554 | 0 | 0
1 | ПАО "Россети Сибирь" | "Бурятэнерго" | ТП-210-И3 Холенки | 10/0,4 | 0.04 | 0.0010563 | 0 | 0
1 | ПАО "Россети Сибирь" | "Бурятэнерго" | ТП-211-И3 Улан-Ганга | 10/0,4 | 0.1 | 0.0094315 | 0 | 0
1 | ПАО "Россети Сибирь" | "Бурятэнерго" | ТП-213-И4 Зерноток | 10/0,4 | 0.16 | 0.0042074 | 0 | 0
1 | ПАО "Россети Сибирь" | "Бурятэнерго" | ТП-214-Т1 Телембинская | 10/0,4 | 0.25 | 0.11095 | 0 | 0
1 | ПАО "Россети Сибирь" | "Бурятэнерго" | ТП-215-Т1 Автогараж | 10/0,4 | 0.25 | 0.0025035 | 0 | 0
1 | ПАО "Россети Сибирь" | "Бурятэнерго" | ТП-12-Б5 "Мегафон" (Аренда) | 10/0,4 | 0.01 | 0.0070215 | 0 | 0
1 | ПАО "Россети Сибирь" | "Бурятэнерго" | ТП-089-К6 БВК Комсомол | 10/0,4 | 0.025 | 0.0080948 | 0 | 0
1 | ПАО "Россети Сибирь" | "Бурятэнерго" | ТП-3-Бу1 | 10/0,4 | 0.16 | 0.0032039 | 0 | 0
1 | ПАО "Россети Сибирь" | "Бурятэнерго" | ТП-270-Г8 БВК | 10/0,4 | 0.016 | 0.0069979 | 0 | 0
1 | ПАО "Россети Сибирь" | "Бурятэнерго" | ТП-264 Г5 МТС | 10/0,4 | 0.01 | 0.0055734 | 0 | 0
1 | ПАО "Россети Сибирь" | "Бурятэнерго" | ТП-268-И3 Мегафон | 10/0,4 | 0.01 | 0.0065004 | 0 | 0
1 | ПАО "Россети Сибирь" | "Бурятэнерго" | ТП-173-К2 МТС | 10/0,4 | 0.025 | 0.010003 | 0 | 0
1 | ПАО "Россети Сибирь" | "Бурятэнерго" | ТП-248-С7 Нижний Дабан | 10/0,4 | 0.16 | 0.00020768 | 0 | 0
1 | ПАО "Россети Сибирь" | "Бурятэнерго" | ТП-277-И3 МТС Исинга | 10/0,4 | 0.01 | 0 | 0 | 0
1 | ПАО "Россети Сибирь" | "Бурятэнерго" | ТП-305-К2 Скважина | 10/0,4 | 0.025 | 0.0018097 | 0 | 0
1 | ПАО "Россети Сибирь" | "Бурятэнерго" | ТП-6-Бу1 | 10/0,4 | 0.16 | 0.0048357 | 0 | 0
1 | ПАО "Россети Сибирь" | "Бурятэнерго" | ТП-310-РП2 Булум | 10/0,4 | 0.1 | 0.0051901 | 0 | 0
1 | ПАО "Россети Сибирь" | "Бурятэнерго" | ТП-1-Бу1 | 10/0,4 | 0.04 | 0.0015571 | 0 | 0
1 | ПАО "Россети Сибирь" | "Бурятэнерго" | ТП-2-Бу1 | 10/0,4 | 0.025 | 0.0016675 | 0 | 0
1 | ПАО "Россети Сибирь" | "Бурятэнерго" | ТП-5-Бу1 | 10/0,4 | 0.16 | 0.0028654 | 0 | 0
1 | ПАО "Россети Сибирь" | "Бурятэнерго" | ТП-18-Бу2 | 10/0,4 | 0.04 | 0.0015791 | 0 | 0
1 | ПАО "Россети Сибирь" | "Бурятэнерго" | МТП-19-Бу2 | 10/0,4 | 0.025 | 0.0015346 | 0 | 0
1 | ПАО "Россети Сибирь" | "Бурятэнерго" | ТП-20-Бу2 | 10/0,4 | 0.1 | 0.0015336 | 0 | 0
1 | ПАО "Россети Сибирь" | "Бурятэнерго" | ТП-21-Бу2 | 10/0,4 | 0.04 | 0.0036961 | 0 | 0
1 | ПАО "Россети Сибирь" | "Бурятэнерго" | ТП-23-Бу2 | 10/0,4 | 0.063 | 0.0016655 | 0 | 0
1 | ПАО "Россети Сибирь" | "Бурятэнерго" | ТП-13-Бу2 | 10/0,4 | 0.25 | 0.0047507 | 0 | 0
1 | ПАО "Россети Сибирь" | "Бурятэнерго" | ТП-32-Бу2 | 10/0,4 | 0.1 | 0.0030382 | 0 | 0
1 | ПАО "Россети Сибирь" | "Бурятэнерго" | МТП-5-Бу2 | 10/0,4 | 0.04 | 0.0029965 | 0 | 0
1 | ПАО "Россети Сибирь" | "Бурятэнерго" | ТП-9-Бу2 | 10/0,4 | 0.025 | 0 | 0 | 0
1 | ПАО "Россети Сибирь" | "Бурятэнерго" | ТП-15-Бу2 | 10/0,4 | 0.4 | 0.0045508 | 0 | 0.0027
1 | ПАО "Россети Сибирь" | "Бурятэнерго" | ТП-24-Бу2 | 10/0,4 | 0.04 | 0.0015526 | 0 | 0
1 | ПАО "Россети Сибирь" | "Бурятэнерго" | ТП-16-Бу2 | 10/0,4 | 0.16 | 0.0045291 | 0 | 0
1 | ПАО "Россети Сибирь" | "Бурятэнерго" | МТП-6-Бу2 | 10/0,4 | 0.04 | 0.0015253 | 0 | 0
1 | ПАО "Россети Сибирь" | "Бурятэнерго" | ТП-12-Бу2 | 10/0,4 | 0.1 | 0.0013023 | 0 | 0
1 | ПАО "Россети Сибирь" | "Бурятэнерго" | ТП-6-Бу3 | 10/0,4 | 0.025 | 0.0016288 | 0 | 0
1 | ПАО "Россети Сибирь" | "Бурятэнерго" | ТП-3-Бу3 | 10/0,4 | 0.025 | 0.0014685 | 0 | 0
1 | ПАО "Россети Сибирь" | "Бурятэнерго" | ТП-7-Д3 | 10/0,4 | 0.16 | 0.033212 | 0 | 0
1 | ПАО "Россети Сибирь" | "Бурятэнерго" | ТП-8-Бу3 | 10/0,4 | 0.063 | 0.0015338 | 0 | 0
1 | ПАО "Россети Сибирь" | "Бурятэнерго" | ТП-2-Бу2 | 10/0,4 | 0.25 | 0.0014377 | 0 | 0
1 | ПАО "Россети Сибирь" | "Бурятэнерго" | ТП-11-Бу2 | 10/0,4 | 0.025 | 0.016736 | 0 | 0
1 | ПАО "Россети Сибирь" | "Бурятэнерго" | ТП-19-Бу3 | 10/0,4 | 0.025 | 0.0015339 | 0 | 0
1 | ПАО "Россети Сибирь" | "Бурятэнерго" | МТП-20-Бу3 | 10/0,4 | 0.04 | 0.0016016 | 0 | 0
1 | ПАО "Россети Сибирь" | "Бурятэнерго" | ТП-4-Бу5 | 10/0,4 | 0.04 | 0.0015345 | 0 | 0.009
1 | ПАО "Россети Сибирь" | "Бурятэнерго" | ТП-6-Бу5 | 10/0,4 | 0.16 | 0.0040511 | 0 | 0
1 | ПАО "Россети Сибирь" | "Бурятэнерго" | ТП-2-П-2 | 10/0,4 | 0.25 | 0 | 0 | 0
1 | ПАО "Россети Сибирь" | "Бурятэнерго" | ТП-15-Бу2 | 10/0,4 | 0.063 | 0 | 0 | 0
1 | ПАО "Россети Сибирь" | "Бурятэнерго" | ТП-16-Бу2 | 10/0,4 | 0.025 | 0.0015 | 0 | 0
1 | ПАО "Россети Сибирь" | "Бурятэнерго" | ЗТП-9-Бу5 | 10/0,4 | 0.25 | 0.0079414 | 0 | 0
1 | ПАО "Россети Сибирь" | "Бурятэнерго" | ТП-10-Бу5 | 10/0,4 | 0.04 | 0.0011705 | 0 | 0
1 | ПАО "Россети Сибирь" | "Бурятэнерго" | МТП-11-Бу5 | 10/0,4 | 0.04 | 0.0026816 | 0 | 0
1 | ПАО "Россети Сибирь" | "Бурятэнерго" | МТП-30-Бу3 | 10/0,4 | 0.025 | 0.0024484 | 0 | 0
1 | ПАО "Россети Сибирь" | "Бурятэнерго" | ТП-12-Бу5 | 10/0,4 | 0.04 | 0.0015318 | 0 | 0
1 | ПАО "Россети Сибирь" | "Бурятэнерго" | ТП-12-Бу3 | 10/0,4 | 0.025 | 0.0019829 | 0 | 0
1 | ПАО "Россети Сибирь" | "Бурятэнерго" | МТП-14-Бу5 | 10/0,4 | 0.025 | 0.002557 | 0 | 0
1 | ПАО "Россети Сибирь" | "Бурятэнерго" | ТП-15-Бу5 | 10/0,4 | 0.025 | 0.001262 | 0 | 0
1 | ПАО "Россети Сибирь" | "Бурятэнерго" | МТП-14-Бу3 | 10/0,4 | 0.063 | 0.0039031 | 0 | 0
1 | ПАО "Россети Сибирь" | "Бурятэнерго" | МТП-27-Бу3 | 10/0,4 | 0.025 | 0.0012862 | 0 | 0
1 | ПАО "Россети Сибирь" | "Бурятэнерго" | МТП-28-Бу3 | 10/0,4 | 0.025 | 0.001299 | 0 | 0
1 | ПАО "Россети Сибирь" | "Бурятэнерго" | ТП-3-Бу4 | 10/0,4 | 0.16 | 0.0046302 | 0 | 0
1 | ПАО "Россети Сибирь" | "Бурятэнерго" | ТП-2-Бу4 | 10/0,4 | 0.25 | 0.0030778 | 0 | 0
1 | ПАО "Россети Сибирь" | "Бурятэнерго" | ТП-4-Бу4 | 10/0,4 | 0.1 | 0.0030865 | 0 | 0.0135
1 | ПАО "Россети Сибирь" | "Бурятэнерго" | ТП-5-Бу4 | 10/0,4 | 0.25 | 0.0029787 | 0 | 0
1 | ПАО "Россети Сибирь" | "Бурятэнерго" | ТП-6-Бу4 | 10/0,4 | 0.1 | 0.0027936 | 0 | 0
1 | ПАО "Россети Сибирь" | "Бурятэнерго" | ТП-8-Бу4 | 10/0,4 | 0.063 | 0.0028428 | 0 | 0
1 | ПАО "Россети Сибирь" | "Бурятэнерго" | ТП-10-Бу4 | 10/0,4 | 0.1 | 0.0015778 | 0 | 0
1 | ПАО "Россети Сибирь" | "Бурятэнерго" | ТП-11-Бу4 | 10/0,4 | 0.1 | 0.0030722 | 0 | 0
1 | ПАО "Россети Сибирь" | "Бурятэнерго" | ТП-2-Бу5 | 10/0,4 | 0.025 | 0.0032671 | 0 | 0
1 | ПАО "Россети Сибирь" | "Бурятэнерго" | МТП-5-Бу5 | 10/0,4 | 0.063 | 0.0027871 | 0 | 0
1 | ПАО "Россети Сибирь" | "Бурятэнерго" | ТП-26-Бу5 | 10/0,4 | 0.4 | 0.0030555 | 0 | 0
1 | ПАО "Россети Сибирь" | "Бурятэнерго" | ТП-27-Бу5 | 10/0,4 | 0.16 | 0.0030637 | 0 | 0
1 | ПАО "Россети Сибирь" | "Бурятэнерго" | МТП-1-Е1 | 10/0,4 | 0.16 | 0.0029029 | 0 | 0
1 | ПАО "Россети Сибирь" | "Бурятэнерго" | ТП-МТС-Ин3 | 10/0,4 | 0.016 | 0 | 0 | 0
1 | ПАО "Россети Сибирь" | "Бурятэнерго" | ТП-5-Е5 | 10/0,4 | 0.04 | 0.00194 | 0 | 0
1 | ПАО "Россети Сибирь" | "Бурятэнерго" | ТП-3-Е2 | 10/0,4 | 0.025 | 0.0016568 | 0 | 0
1 | ПАО "Россети Сибирь" | "Бурятэнерго" | ТП-4-Е5 | 10/0,4 | 0.04 | 0.0032493 | 0 | 0
1 | ПАО "Россети Сибирь" | "Бурятэнерго" | ТП-2-Е3 | 10/0,4 | 0.1 | 0.0015573 | 0 | 0
1 | ПАО "Россети Сибирь" | "Бурятэнерго" | ТП-6-Е3 | 10/0,4 | 0.63 | 5.331e-05 | 0 | 0
1 | ПАО "Россети Сибирь" | "Бурятэнерго" | ТП-3-Е3 | 10/0,4 | 0.04 | 0.0016014 | 0 | 0
1 | ПАО "Россети Сибирь" | "Бурятэнерго" | ТП-1-Е4 | 10/0,4 | 0.25 | 0.0064066 | 0.0135 | 0
1 | ПАО "Россети Сибирь" | "Бурятэнерго" | ТП-2-Е4 | 10/0,4 | 0.1 | 0.0078029 | 0 | 0
1 | ПАО "Россети Сибирь" | "Бурятэнерго" | ТП-1-Е5 | 10/0,4 | 0.16 | 0.0034661 | 0 | 0
1 | ПАО "Россети Сибирь" | "Бурятэнерго" | ТП-2-Е5 | 10/0,4 | 0.06 | 0.0015327 | 0 | 0
1 | ПАО "Россети Сибирь" | "Бурятэнерго" | ТП-10-Ин1 | 10/0,4 | 0.25 | 0.0033625 | 0 | 0
1 | ПАО "Россети Сибирь" | "Бурятэнерго" | ТП-11-Ин1 | 10/0,4 | 0.04 | 0.0016343 | 0 | 0
1 | ПАО "Россети Сибирь" | "Бурятэнерго" | ТП-12-Ин1 | 10/0,4 | 0.063 | 0.0015411 | 0 | 0
1 | ПАО "Россети Сибирь" | "Бурятэнерго" | МТП-1-Ин1 | 10/0,4 | 0.18 | 0.003121 | 0 | 0
1 | ПАО "Россети Сибирь" | "Бурятэнерго" | ТП-4-Ин1 | 10/0,4 | 0.25 | 0.0035626 | 0 | 0
1 | ПАО "Россети Сибирь" | "Бурятэнерго" | ТП-15-Ин2 | 10/0,4 | 0.04 | 0.0015109 | 0 | 0
1 | ПАО "Россети Сибирь" | "Бурятэнерго" | ТП-3-Бу5 | 10/0,4 | 0.025 | 0.0018025 | 0 | 0
1 | ПАО "Россети Сибирь" | "Бурятэнерго" | ТП-5-Ин2 | 10/0,4 | 0.04 | 0.0015536 | 0 | 0
1 | ПАО "Россети Сибирь" | "Бурятэнерго" | ТП-3-Ин2 | 10/0,4 | 0.04 | 0.001773 | 0 | 0
1 | ПАО "Россети Сибирь" | "Бурятэнерго" | ТП-24 НС-5 "Заречная" | 10/0,4 | 0.1 | 0.067288 | 0 | 0.009
1 | ПАО "Россети Сибирь" | "Бурятэнерго" | ТП-24 Э-4 "Гэсэр" | 10/0,4 | 0.063 | 0.012461 | 0 | 0.01836
1 | ПАО "Россети Сибирь" | "Бурятэнерго" | ТП-8-Бу3 | 10/0,4 | 0.04 | 0 | 0 | 0
1 | ПАО "Россети Сибирь" | "Бурятэнерго" | ТП-2532 "Горлесхоз" | 10/0,4 | 0.63 | 0.65419 | 0 | 0.1224
1 | ПАО "Россети Сибирь" | "Бурятэнерго" | ТП-2587 "Дацанское" | 10/0,4 | 0.25 | 0.2056 | 0 | 0.036
1 | ПАО "Россети Сибирь" | "Бурятэнерго" | ТП-3 ВБ-5 "Шамбала" | 10/0,4 | 0.25 | 0.20934 | 0 | 0
1 | ПАО "Россети Сибирь" | "Бурятэнерго" | ТП-9-Бу3 | 10/0,4 | 0.16 | 0 | 0 | 0
1 | ПАО "Россети Сибирь" | "Бурятэнерго" | МТП-11-Ин2 | 10/0,4 | 0.025 | 0.001401 | 0 | 0
1 | ПАО "Россети Сибирь" | "Бурятэнерго" | МТП-12-Ин2 | 10/0,4 | 0.025 | 0.0015806 | 0 | 0
1 | ПАО "Россети Сибирь" | "Бурятэнерго" | ТП-18-Ин2 | 10/0,4 | 0.04 | 0.0017062 | 0 | 0
1 | ПАО "Россети Сибирь" | "Бурятэнерго" | ТП-21-К-7 | 10/0,4 | 0.025 | 0 | 0 | 0
1 | ПАО "Россети Сибирь" | "Бурятэнерго" | ТП-4-Ин3 | 10/0,4 | 0.04 | 0.0015294 | 0 | 0
1 | ПАО "Россети Сибирь" | "Бурятэнерго" | МТП-5-Ин3 | 10/0,4 | 0.04 | 0.0016627 | 0 | 0
1 | ПАО "Россети Сибирь" | "Бурятэнерго" | ТП-7-Ин3 | 10/0,4 | 0.4 | 0.004962 | 0 | 0
1 | ПАО "Россети Сибирь" | "Бурятэнерго" | ТП-1-Ин5 | 10/0,4 | 0.16 | 0.001528 | 0 | 0
1 | ПАО "Россети Сибирь" | "Бурятэнерго" | ТП-2-Ин5 | 10/0,4 | 0.25 | 0.0049002 | 0 | 0
1 | ПАО "Россети Сибирь" | "Бурятэнерго" | ТП-3 Ю-13 "Весна" | 10/0,4 | 0.16 | 0.14579 | 0 | 0.0315
1 | ПАО "Россети Сибирь" | "Бурятэнерго" | ТП-386 БВС-9 "Сибиряк" | 10/0,4 | 0.4 | 0.40186 | 0 | 0.0315
1 | ПАО "Россети Сибирь" | "Бурятэнерго" | ТП-390 Т-3 "АСК" | 10/0,4 | 0.4 | 0.36074 | 0.0072 | 0.036
1 | ПАО "Россети Сибирь" | "Бурятэнерго" | ТП-096 К-7 Хурета | 10/0,4 | 0.025 | 7.004e-05 | 0 | 0
1 | ПАО "Россети Сибирь" | "Бурятэнерго" | ТП 35/0,4 кВ В-3 | 35/0,4 | 0.25 | 0 | 0 | 0
1 | ПАО "Россети Сибирь" | "Бурятэнерго" | ТП-004-Г9 "Шалуты" | 10/0,4 | 0.16 | 0.13489 | 0 | 0
1 | ПАО "Россети Сибирь" | "Бурятэнерго" | ТП-007-Г7 "РРС-111" | 10/0,4 | 0.063 | 0.029571 | 0 | 0
1 | ПАО "Россети Сибирь" | "Бурятэнерго" | ТП-022-У5 "Дет-сад" | 10/0,4 | 0.1 | 0.026181 | 0 | 0
1 | ПАО "Россети Сибирь" | "Бурятэнерго" | ТП-038-У2 "Школа" | 10/0,4 | 0.1 | 0.07757 | 0 | 0
1 | ПАО "Россети Сибирь" | "Бурятэнерго" | ТП-044-У3 "Дет.сад" | 10/0,4 | 0.16 | 0.069928 | 0 | 0
1 | ПАО "Россети Сибирь" | "Бурятэнерго" | ТП-049-У6 "Мех.цех" | 10/0,4 | 0.1 | 0.046387 | 0 | 0
1 | ПАО "Россети Сибирь" | "Бурятэнерго" | ТП-068-Ц2-4 "Алан" | 10/0,4 | 0.1 | 0.030717 | 0 | 0
1 | ПАО "Россети Сибирь" | "Бурятэнерго" | ТП-069-Ц2-4 "Б.Кули" | 10/0,4 | 0.1 | 0.022147 | 0 | 0
1 | ПАО "Россети Сибирь" | "Бурятэнерго" | ТП-113-Х5 "Ст.РЭС" | 10/0,4 | 0.1 | 0.076488 | 0 | 0
1 | ПАО "Россети Сибирь" | "Бурятэнерго" | ТП-138-Х6 "Спец.ПМК" | 10/0,4 | 0.1 | 0.015432 | 0 | 0
1 | ПАО "Россети Сибирь" | "Бурятэнерго" | ТП-211-С2 "Л. дойка" | 10/0,4 | 0.063 | 0.00052147 | 0 | 0
1 | ПАО "Россети Сибирь" | "Бурятэнерго" | ТП-219-С6 "Санномысск" | 10/0,4 | 0.1 | 0.0019975 | 0 | 0
1 | ПАО "Россети Сибирь" | "Бурятэнерго" | ТП-104-Х6 "Д.К." | 10/0,4 | 0.16 | 0.11971 | 0 | 0
1 | ПАО "Россети Сибирь" | "Бурятэнерго" | ТП-126-Х6 "Ц.К." | 10/0,4 | 0.4 | 0.37082 | 0 | 0
1 | ПАО "Россети Сибирь" | "Бурятэнерго" | ТП-227-Т4 "Пекарня-1" | 10/0,4 | 0.1 | 0.048 | 0 | 0
1 | ПАО "Россети Сибирь" | "Бурятэнерго" | ТП-081-Х3 "РПБ"-1 | 10/0,4 | 0.4 | 0.092454 | 0 | 0
1 | ПАО "Россети Сибирь" | "Бурятэнерго" | ТП-6-Шн-3 | 10/0,4 | 0.16 | 0.104 | 0 | 0
1 | ПАО "Россети Сибирь" | "Бурятэнерго" | ТП-4 ВБ-5 "Алтан Газар" | 10/0,4 | 0.4 | 0.34018 | 0 | 0
1 | ПАО "Россети Сибирь" | "Бурятэнерго" | ТП-4 Т-6 "Сириус" | 10/0,4 | 1 | 1.8006 | 0 | 0
1 | ПАО "Россети Сибирь" | "Бурятэнерго" | ТП-4 Э-1 "Сухой ручей" | 10/0,4 | 0.1 | 0.088887 | 0.0054 | 0.0135
1 | ПАО "Россети Сибирь" | "Бурятэнерго" | ТП-695-Октябрьский | 10/0,4 | 0.63 | 0 | 0 | 0
1 | ПАО "Россети Сибирь" | "Бурятэнерго" | ТП-475 БВС-9 "Сибиряк" | 10/0,4 | 0.63 | 0.65419 | 0.0225 | 0.027
1 | ПАО "Россети Сибирь" | "Бурятэнерго" | ТП-5 ВБ-5 "Алтан Газар" | 10/0,4 | 0.4 | 0.33644 | 0 | 0
1 | ПАО "Россети Сибирь" | "Бурятэнерго" | ТП-6 Н-5 "Дмитриев" | 10/0,4 | 0.063 | 0.039875 | 0 | 0
1 | ПАО "Россети Сибирь" | "Бурятэнерго" | ТП-6 НС-6 "Заря" | 10/0,4 | 0.16 | 0.1433 | 0 | 0.036
1 | ПАО "Россети Сибирь" | "Бурятэнерго" | ТП-7 БВС-9 "ИЖС Павлов" | 10/0,4 | 0.16 | 0.13582 | 0.009 | 0.036
1 | ПАО "Россети Сибирь" | "Бурятэнерго" | ТП-7 Нв-4 "Талецкая" | 10/0,4 | 0.1 | 0.06978 | 0 | 0.018
1 | ПАО "Россети Сибирь" | "Бурятэнерго" | ТП-2-Бх3 "Элэсун-1" | 10/0,4 | 0.1 | 0.017811 | 0 | 0
1 | ПАО "Россети Сибирь" | "Бурятэнерго" | ТП-3-Бх3 "Элэсун-2" | 10/0,4 | 0.16 | 0.036022 | 0 | 0
1 | ПАО "Россети Сибирь" | "Бурятэнерго" | ТП-4-Бх3 "Элэсун-3" | 10/0,4 | 0.1 | 0.019522 | 0 | 0
1 | ПАО "Россети Сибирь" | "Бурятэнерго" | ТП-7 НС-7 "Южанка" | 10/0,4 | 0.25 | 0.23738 | 0 | 0.0315
1 | ПАО "Россети Сибирь" | "Бурятэнерго" | ТП-7 Ю-17 "Селенга" | 10/0,4 | 0.16 | 0.14455 | 0 | 0.0405
1 | ПАО "Россети Сибирь" | "Бурятэнерго" | ТП-8 БВС-9 "ИЖС Павлов" | 10/0,4 | 0.25 | 0.21308 | 0 | 0.054
1 | ПАО "Россети Сибирь" | "Бурятэнерго" | ТП-8 Ю-13 Шишкина | 10/0,4 | 0.16 | 0.10841 | 0.0135 | 0.009
1 | ПАО "Россети Сибирь" | "Бурятэнерго" | ТП-1-О-2 | 10/0,4 | 0.1 | 0 | 0 | 0
1 | ПАО "Россети Сибирь" | "Бурятэнерго" | ТП-8 Ю-17 "Селенга" | 10/0,4 | 0.16 | 0.14455 | 0 | 0.036
1 | ПАО "Россети Сибирь" | "Бурятэнерго" | ТП-12 Нв-5 "Ферма" | 6/0,4 | 0.16 | 0.095948 | 0 | 0
1 | ПАО "Россети Сибирь" | "Бурятэнерго" | ТП-13 Нв-5 "Придорожная" | 6/0,4 | 0.063 | 0.056074 | 0 | 0
1 | ПАО "Россети Сибирь" | "Бурятэнерго" | ТП-10-А1 Улгэй | 10/0,4 | 0.025 | 0.00055167 | 0 | 0
1 | ПАО "Россети Сибирь" | "Бурятэнерго" | ТП-3 Г-6 "Молодежный" | 6/0,4 | 0.16 | 0.14392 | 0 | 0.0225
1 | ПАО "Россети Сибирь" | "Бурятэнерго" | ТП-4-Бг4 | 10/0,4 | 0.06 | 0.0014186 | 0 | 0
1 | ПАО "Россети Сибирь" | "Бурятэнерго" | ТП-8 Г-9 "Ярууна" | 6/0,4 | 0.16 | 0.14455 | 0 | 0
1 | ПАО "Россети Сибирь" | "Бурятэнерго" | ТП-8 Нв-5 "Сувенир" | 6/0,4 | 0.4 | 0.36074 | 0.0045 | 0.036
1 | ПАО "Россети Сибирь" | "Бурятэнерго" | ТП-5-Р2 "Мегафон" | 10/0,4 | 0.025 | 0.0033021 | 0 | 0
1 | ПАО "Россети Сибирь" | "Бурятэнерго" | ТП-6-Р2 "МТС" (Аренда) | 10/0,4 | 0.025 | 0.0016048 | 0 | 0
1 | ПАО "Россети Сибирь" | "Бурятэнерго" | ТП-6-К-1 | 10/0,4 | 0.04 | 0 | 0 | 0
1 | ПАО "Россети Сибирь" | "Бурятэнерго" | ТП-4-Ин5 | 10/0,4 | 0.1 | 0.0017931 | 0 | 0
1 | ПАО "Россети Сибирь" | "Бурятэнерго" | ТП-3-Ин5 | 10/0,4 | 0.1 | 0.0033164 | 0 | 0.0045
1 | ПАО "Россети Сибирь" | "Бурятэнерго" | ТП-5-Ич1 | 10/0,4 | 0.04 | 0.0014827 | 0 | 0
1 | ПАО "Россети Сибирь" | "Бурятэнерго" | ТП-3-Ич1 | 10/0,4 | 0.025 | 0.0013065 | 0 | 0
1 | ПАО "Россети Сибирь" | "Бурятэнерго" | ТП-24-Ич4 | 10/0,4 | 0.025 | 0.0013867 | 0 | 0
1 | ПАО "Россети Сибирь" | "Бурятэнерго" | ТП-39-П3 | 10/0,4 | 0.04 | 0.0030906 | 0 | 0
1 | ПАО "Россети Сибирь" | "Бурятэнерго" | ТП-18-Ич4 | 10/0,4 | 0.025 | 0.0014346 | 0 | 0
1 | ПАО "Россети Сибирь" | "Бурятэнерго" | ТП-2-Ич3 | 10/0,4 | 0.16 | 0.0013089 | 0 | 0
1 | ПАО "Россети Сибирь" | "Бурятэнерго" | ТП-3-Ич3 | 10/0,4 | 0.16 | 0.0030157 | 0 | 0
1 | ПАО "Россети Сибирь" | "Бурятэнерго" | ТП-5-Ич3 | 10/0,4 | 0.25 | 0.0025495 | 0 | 0
1 | ПАО "Россети Сибирь" | "Бурятэнерго" | ТП-4-Ич3 | 10/0,4 | 0.16 | 0.0039592 | 0 | 0
1 | ПАО "Россети Сибирь" | "Бурятэнерго" | ТП-6-Ич3 | 10/0,4 | 0.16 | 0.0029608 | 0 | 0.0135
1 | ПАО "Россети Сибирь" | "Бурятэнерго" | ТП-15-Ич4 | 10/0,4 | 0.16 | 0.0026526 | 0.0135 | 0.027
1 | ПАО "Россети Сибирь" | "Бурятэнерго" | ТП-9-Ич4 | 10/0,4 | 0.025 | 0.0027269 | 0 | 0
1 | ПАО "Россети Сибирь" | "Бурятэнерго" | ТП-7-Ич4 | 10/0,4 | 0.1 | 0.0026407 | 0 | 0
1 | ПАО "Россети Сибирь" | "Бурятэнерго" | ТП-25-Ич4 | 10/0,4 | 0.04 | 0.0014854 | 0 | 0
1 | ПАО "Россети Сибирь" | "Бурятэнерго" | ТП-17-Ич4 | 10/0,4 | 0.16 | 0.0049615 | 0 | 0.003456
1 | ПАО "Россети Сибирь" | "Бурятэнерго" | ТП-19-Ич4 | 10/0,4 | 0.025 | 0.0014158 | 0 | 0
1 | ПАО "Россети Сибирь" | "Бурятэнерго" | ТП-1-Ич4 | 10/0,4 | 0.063 | 0.0034427 | 0 | 0.009
1 | ПАО "Россети Сибирь" | "Бурятэнерго" | ТП-2-Ич4 | 10/0,4 | 0.02 | 0.0015542 | 0 | 0
1 | ПАО "Россети Сибирь" | "Бурятэнерго" | ТП-24-П3 | 10/0,4 | 0.063 | 0.0026071 | 0 | 0
1 | ПАО "Россети Сибирь" | "Бурятэнерго" | ТП-10-Ич4 | 10/0,4 | 0.04 | 0.0025948 | 0 | 0
1 | ПАО "Россети Сибирь" | "Бурятэнерго" | ТП-20-Ич4 | 10/0,4 | 0.04 | 0.0018499 | 0 | 0
1 | ПАО "Россети Сибирь" | "Бурятэнерго" | ТП-35 П-3 | 10/0,4 | 0.1 | 0.0030132 | 0 | 0.009
1 | ПАО "Россети Сибирь" | "Бурятэнерго" | ТП-37-П3 | 10/0,4 | 0.16 | 0.0027368 | 0 | 0.009
1 | ПАО "Россети Сибирь" | "Бурятэнерго" | ТП-38-П3 | 10/0,4 | 0.25 | 0.0028567 | 0 | 0
1 | ПАО "Россети Сибирь" | "Бурятэнерго" | ТП-41-П3 | 10/0,4 | 0.04 | 0.001581 | 0 | 0
1 | ПАО "Россети Сибирь" | "Бурятэнерго" | ТП-36-П3 | 10/0,4 | 0.16 | 0.0025912 | 0 | 0
1 | ПАО "Россети Сибирь" | "Бурятэнерго" | ТП-40-П3 | 10/0,4 | 0.025 | 0.001276 | 0 | 0
1 | ПАО "Россети Сибирь" | "Бурятэнерго" | ТП-42-П-3 | 10/0,4 | 0.025 | 0.0015136 | 0 | 0
1 | ПАО "Россети Сибирь" | "Бурятэнерго" | ТП-3-Н1 | 10/0,4 | 0.16 | 0.0028845 | 0 | 0
1 | ПАО "Россети Сибирь" | "Бурятэнерго" | ТП-6-Н1 | 10/0,4 | 0.1 | 0.0097972 | 0 | 0
1 | ПАО "Россети Сибирь" | "Бурятэнерго" | МТП-1-Н1 | 10/0,4 | 0.1 | 0.001662 | 0 | 0
1 | ПАО "Россети Сибирь" | "Бурятэнерго" | ТП-5-Н1 | 10/0,4 | 0.1 | 0.0013932 | 0 | 0
1 | ПАО "Россети Сибирь" | "Бурятэнерго" | ТП-4-Н2 | 10/0,4 | 0.04 | 0.002254 | 0 | 0
1 | ПАО "Россети Сибирь" | "Бурятэнерго" | ТП-6-Н2 | 10/0,4 | 0.16 | 0.0027874 | 0 | 0
1 | ПАО "Россети Сибирь" | "Бурятэнерго" | ТП-8-Н2 | 10/0,4 | 0.25 | 0.006011 | 0 | 0
1 | ПАО "Россети Сибирь" | "Бурятэнерго" | ТП-16-П3 | 10/0,4 | 0.16 | 0.0016247 | 0 | 0
1 | ПАО "Россети Сибирь" | "Бурятэнерго" | ТП-3-Н2 | 10/0,4 | 0.04 | 0.0021205 | 0 | 0
1 | ПАО "Россети Сибирь" | "Бурятэнерго" | ТП-2-Н2 | 10/0,4 | 0.025 | 0.0014355 | 0 | 0
1 | ПАО "Россети Сибирь" | "Бурятэнерго" | ТП-5-Н2 | 10/0,4 | 0.16 | 0.0048407 | 0 | 0
1 | ПАО "Россети Сибирь" | "Бурятэнерго" | МТП-7-Н2 | 10/0,4 | 0.16 | 0.0032688 | 0 | 0.027
1 | ПАО "Россети Сибирь" | "Бурятэнерго" | ТП-1-Н4 | 10/0,4 | 0.16 | 0.0054288 | 0 | 0
1 | ПАО "Россети Сибирь" | "Бурятэнерго" | ТП-2-Н4 | 10/0,4 | 0.16 | 0.0037342 | 0 | 0.009
1 | ПАО "Россети Сибирь" | "Бурятэнерго" | ТП-3-Н4 | 10/0,4 | 0.25 | 0.0037943 | 0 | 0
1 | ПАО "Россети Сибирь" | "Бурятэнерго" | ТП-5-Н4 | 10/0,4 | 0.16 | 0.004267 | 0 | 0
1 | ПАО "Россети Сибирь" | "Бурятэнерго" | ТП-10-Бу3 | 10/0,4 | 0.25 | 0.0033084 | 0 | 0.0075
1 | ПАО "Россети Сибирь" | "Бурятэнерго" | ТП-12-П1 | 10/0,4 | 0.16 | 0.0030453 | 0 | 0
1 | ПАО "Россети Сибирь" | "Бурятэнерго" | ТП-16-Ин2 | 10/0,4 | 0.04 | 0.001399 | 0 | 0
1 | ПАО "Россети Сибирь" | "Бурятэнерго" | ТП-6-П3 | 10/0,4 | 0.063 | 0.0025496 | 0 | 0
1 | ПАО "Россети Сибирь" | "Бурятэнерго" | ТП-4-П1 | 10/0,4 | 0.25 | 0.0058978 | 0 | 0.009
1 | ПАО "Россети Сибирь" | "Бурятэнерго" | ТП-8-П1 | 10/0,4 | 0.25 | 0.0039265 | 0 | 0
1 | ПАО "Россети Сибирь" | "Бурятэнерго" | ТП-5-П1 | 10/0,4 | 0.25 | 0.0052044 | 0 | 0.0045
1 | ПАО "Россети Сибирь" | "Бурятэнерго" | ТП-1-П1 | 10/0,4 | 0.25 | 0.0038692 | 0 | 0
1 | ПАО "Россети Сибирь" | "Бурятэнерго" | ТП-2-П1 | 10/0,4 | 0.4 | 0.010298 | 0 | 0
1 | ПАО "Россети Сибирь" | "Бурятэнерго" | ТП-9-П1 | 10/0,4 | 0.1 | 0.0026853 | 0 | 0
1 | ПАО "Россети Сибирь" | "Бурятэнерго" | ТП-7-П1 | 10/0,4 | 0.25 | 0.0030683 | 0 | 0.009
1 | ПАО "Россети Сибирь" | "Бурятэнерго" | ТП-6-П1 | 10/0,4 | 0.16 | 0.0013082 | 0 | 0.0135
1 | ПАО "Россети Сибирь" | "Бурятэнерго" | ТП-13-П1 | 10/0,4 | 0.4 | 0.003726 | 0 | 0
1 | ПАО "Россети Сибирь" | "Бурятэнерго" | ТП-3-П2 | 10/0,4 | 0.25 | 0.0051306 | 0 | 0
1 | ПАО "Россети Сибирь" | "Бурятэнерго" | ТП-5-П2 | 10/0,4 | 0.25 | 0.0029294 | 0 | 0
1 | ПАО "Россети Сибирь" | "Бурятэнерго" | ТП-23-П2 | 10/0,4 | 0.25 | 0.003926 | 0 | 0
1 | ПАО "Россети Сибирь" | "Бурятэнерго" | ТП-33-П2 | 10/0,4 | 0.1 | 0.0013705 | 0 | 0
1 | ПАО "Россети Сибирь" | "Бурятэнерго" | ТП-1-П2 | 10/0,4 | 0.25 | 0.0039261 | 0 | 0
1 | ПАО "Россети Сибирь" | "Бурятэнерго" | ТП-7-П2 | 10/0,4 | 0.4 | 0.0026623 | 0 | 0.0135
1 | ПАО "Россети Сибирь" | "Бурятэнерго" | ТП-6-П2 | 10/0,4 | 0.25 | 0.0035773 | 0 | 0
1 | ПАО "Россети Сибирь" | "Бурятэнерго" | ТП-2-П2 | 10/0,4 | 0.25 | 0.0039604 | 0 | 0
1 | ПАО "Россети Сибирь" | "Бурятэнерго" | ТП-22-П2 | 10/0,4 | 0.063 | 0.0012862 | 0 | 0
1 | ПАО "Россети Сибирь" | "Бурятэнерго" | ТП-8-П2 | 10/0,4 | 0.25 | 0.0038136 | 0 | 0
1 | ПАО "Россети Сибирь" | "Бурятэнерго" | ТП-11-П2 | 10/0,4 | 0.25 | 0.0036315 | 0 | 0
1 | ПАО "Россети Сибирь" | "Бурятэнерго" | ТП-13-П2 | 10/0,4 | 0.16 | 0.001305 | 0 | 0
1 | ПАО "Россети Сибирь" | "Бурятэнерго" | ТП-17-П2 | 10/0,4 | 0.4 | 0.0037575 | 0 | 0
1 | ПАО "Россети Сибирь" | "Бурятэнерго" | ТП-4-П2 | 10/0,4 | 0.16 | 0.0011345 | 0 | 0
1 | ПАО "Россети Сибирь" | "Бурятэнерго" | ТП-10-П2 | 10/0,4 | 0.16 | 0.0048792 | 0 | 0.009
1 | ПАО "Россети Сибирь" | "Бурятэнерго" | ТП-9-П2 | 10/0,4 | 0.16 | 0.0024489 | 0 | 0.009
1 | ПАО "Россети Сибирь" | "Бурятэнерго" | ТП-8-П3 | 10/0,4 | 0.063 | 0.0012042 | 0 | 0
1 | ПАО "Россети Сибирь" | "Бурятэнерго" | МТП-11-П3 | 10/0,4 | 0.01 | 0.0077993 | 0 | 0
1 | ПАО "Россети Сибирь" | "Бурятэнерго" | ТП-14-П4 | 10/0,4 | 0.25 | 0.0024134 | 0 | 0
1 | ПАО "Россети Сибирь" | "Бурятэнерго" | ТП-9-П3 | 10/0,4 | 0.25 | 0.0038479 | 0 | 0.009
1 | ПАО "Россети Сибирь" | "Бурятэнерго" | МТП-21-П3 | 10/0,4 | 0.025 | 0.0015566 | 0 | 0
1 | ПАО "Россети Сибирь" | "Бурятэнерго" | МТП-34-П3 | 10/0,4 | 0.04 | 0.0013956 | 0 | 0
1 | ПАО "Россети Сибирь" | "Бурятэнерго" | ТП-19-П3 | 10/0,4 | 0.16 | 0.0029406 | 0 | 0
1 | ПАО "Россети Сибирь" | "Бурятэнерго" | ТП-17-П3 | 10/0,4 | 0.025 | 0.0011472 | 0 | 0
1 | ПАО "Россети Сибирь" | "Бурятэнерго" | ТП-20-П3 | 10/0,4 | 0.4 | 0.0036771 | 0 | 0
1 | ПАО "Россети Сибирь" | "Бурятэнерго" | ТП-22-П3 | 10/0,4 | 0.04 | 0.0013349 | 0 | 0
1 | ПАО "Россети Сибирь" | "Бурятэнерго" | ТП-10-П3 | 10/0,4 | 0.16 | 0.0027267 | 0 | 0
1 | ПАО "Россети Сибирь" | "Бурятэнерго" | ТП-13-П3 | 10/0,4 | 0.025 | 0.0011156 | 0 | 0
1 | ПАО "Россети Сибирь" | "Бурятэнерго" | ТП-15-П3 | 10/0,4 | 0.025 | 0.0013699 | 0 | 0
1 | ПАО "Россети Сибирь" | "Бурятэнерго" | ТП-14-П3 | 10/0,4 | 0.025 | 0.0010745 | 0 | 0
1 | ПАО "Россети Сибирь" | "Бурятэнерго" | ТП-5-П3 | 10/0,4 | 0.063 | 0.0015217 | 0 | 0
1 | ПАО "Россети Сибирь" | "Бурятэнерго" | ТП-3-П3 | 10/0,4 | 0.16 | 0.0025316 | 0 | 0
1 | ПАО "Россети Сибирь" | "Бурятэнерго" | ТП-8-П4 | 10/0,4 | 0.1 | 0.0012516 | 0 | 0
1 | ПАО "Россети Сибирь" | "Бурятэнерго" | ТП-11-П4 | 10/0,4 | 0.16 | 0.0036501 | 0 | 0
1 | ПАО "Россети Сибирь" | "Бурятэнерго" | ТП-1-П3 | 10/0,4 | 0.16 | 0.0027582 | 0.0009 | 0
1 | ПАО "Россети Сибирь" | "Бурятэнерго" | ТП-2-П3 | 10/0,4 | 0.16 | 0.0040508 | 0 | 0
1 | ПАО "Россети Сибирь" | "Бурятэнерго" | ТП-12-П3 | 10/0,4 | 0.25 | 0.0027671 | 0 | 0
1 | ПАО "Россети Сибирь" | "Бурятэнерго" | ТП-13-П4 | 10/0,4 | 0.25 | 0.0024065 | 0 | 0
1 | ПАО "Россети Сибирь" | "Бурятэнерго" | ТП-17-П4 | 10/0,4 | 0.04 | 0.0015109 | 0 | 0
1 | ПАО "Россети Сибирь" | "Бурятэнерго" | ТП-2-П4 | 10/0,4 | 0.4 | 0.0037137 | 0 | 0
1 | ПАО "Россети Сибирь" | "Бурятэнерго" | ТП-6-П4 | 10/0,4 | 0.16 | 0.0034001 | 0 | 0
1 | ПАО "Россети Сибирь" | "Бурятэнерго" | ТП-4-П4 | 10/0,4 | 0.25 | 0.0058374 | 0.0045 | 0
1 | ПАО "Россети Сибирь" | "Бурятэнерго" | ТП-12-П4 | 10/0,4 | 0.63 | 0.003602 | 0.00225 | 0
1 | ПАО "Россети Сибирь" | "Бурятэнерго" | ТП-7-П4 | 10/0,4 | 0.4 | 0.0026254 | 0 | 0
1 | ПАО "Россети Сибирь" | "Бурятэнерго" | ТП-1-П4 | 10/0,4 | 0.4 | 0.0034242 | 0 | 0
1 | ПАО "Россети Сибирь" | "Бурятэнерго" | ТП-3-П4 | 10/0,4 | 0.4 | 0.00611 | 0 | 0
1 | ПАО "Россети Сибирь" | "Бурятэнерго" | ТП-5-П4 | 10/0,4 | 0.1 | 0.0011671 | 0 | 0
1 | ПАО "Россети Сибирь" | "Бурятэнерго" | ТП-22-П4 | 10/0,4 | 0.063 | 0.0012254 | 0 | 0
1 | ПАО "Россети Сибирь" | "Бурятэнерго" | ТП-21-П4 | 10/0,4 | 0.16 | 2.399e-05 | 0 | 0
1 | ПАО "Россети Сибирь" | "Бурятэнерго" | МТП-20-П4 | 10/0,4 | 0.063 | 0.0013083 | 0 | 0
1 | ПАО "Россети Сибирь" | "Бурятэнерго" | ТП-16-П4 | 10/0,4 | 0.16 | 0.0025102 | 0 | 0
1 | ПАО "Россети Сибирь" | "Бурятэнерго" | ТП-3-П6 | 10/0,4 | 0.25 | 0.0040129 | 0 | 0
1 | ПАО "Россети Сибирь" | "Бурятэнерго" | ТП-8-П6 | 10/0,4 | 0.4 | 0.0030508 | 0 | 0
1 | ПАО "Россети Сибирь" | "Бурятэнерго" | ТП-5-П6 | 10/0,4 | 0.25 | 0.09307 | 0 | 0
1 | ПАО "Россети Сибирь" | "Бурятэнерго" | ТП-2-П6 | 10/0,4 | 0.25 | 0.0025666 | 0 | 0
1 | ПАО "Россети Сибирь" | "Бурятэнерго" | ТП-4-П6 | 10/0,4 | 0.4 | 0.0040561 | 0 | 0
1 | ПАО "Россети Сибирь" | "Бурятэнерго" | ТП-10-П6 | 10/0,4 | 0.25 | 0.0024203 | 0 | 0
1 | ПАО "Россети Сибирь" | "Бурятэнерго" | ТП-6-П6 | 10/0,4 | 0.25 | 0.0025202 | 0 | 0
1 | ПАО "Россети Сибирь" | "Бурятэнерго" | ТП-9-П6 | 10/0,4 | 0.4 | 0.0039534 | 0 | 0
1 | ПАО "Россети Сибирь" | "Бурятэнерго" | ТП-7-П6 | 10/0,4 | 0.25 | 0.0036801 | 0 | 0
1 | ПАО "Россети Сибирь" | "Бурятэнерго" | ТП-1-П6 | 10/0,4 | 0.4 | 0.0050645 | 0 | 0
1 | ПАО "Россети Сибирь" | "Бурятэнерго" | ТП-10-Т1 | 10/0,4 | 0.25 | 0.0047829 | 0 | 0
1 | ПАО "Россети Сибирь" | "Бурятэнерго" | ТП-5-Т1 | 10/0,4 | 0.25 | 0.0034301 | 0 | 0
1 | ПАО "Россети Сибирь" | "Бурятэнерго" | ТП-6-Т1 | 10/0,4 | 0.25 | 0.0031901 | 0 | 0
1 | ПАО "Россети Сибирь" | "Бурятэнерго" | ТП-1 Т-1 | 10/0,4 | 0.25 | 0.0047483 | 0 | 0
1 | ПАО "Россети Сибирь" | "Бурятэнерго" | ТП-2-Т1 | 10/0,4 | 0.1 | 0.0035495 | 0 | 0
1 | ПАО "Россети Сибирь" | "Бурятэнерго" | ТП-12-Т1 | 10/0,4 | 0.063 | 0.012059 | 0 | 0.009
1 | ПАО "Россети Сибирь" | "Бурятэнерго" | ТП-8-Т1 | 10/0,4 | 0.25 | 0.0049561 | 0 | 0
1 | ПАО "Россети Сибирь" | "Бурятэнерго" | ТП-7-Т1 | 10/0,4 | 0.25 | 0.0050088 | 0 | 0
1 | ПАО "Россети Сибирь" | "Бурятэнерго" | ТП-4-Т1 | 10/0,4 | 0.1 | 0.0033625 | 0 | 0
1 | ПАО "Россети Сибирь" | "Бурятэнерго" | ТП-11-Т1 | 10/0,4 | 0.16 | 0.0036558 | 0 | 0
1 | ПАО "Россети Сибирь" | "Бурятэнерго" | ТП-3-Т1 | 10/0,4 | 0.16 | 0.0048295 | 0 | 0
1 | ПАО "Россети Сибирь" | "Бурятэнерго" | ТП-1-Т2 | 10/0,4 | 0.04 | 0.0045761 | 0 | 0
1 | ПАО "Россети Сибирь" | "Бурятэнерго" | ТП-2-Т2 | 10/0,4 | 0.16 | 0.0034516 | 0 | 0
1 | ПАО "Россети Сибирь" | "Бурятэнерго" | ТП-3-Т2 | 10/0,4 | 0.025 | 0.0018921 | 0 | 0
1 | ПАО "Россети Сибирь" | "Бурятэнерго" | ТП-4-Т2 | 10/0,4 | 0.1 | 0.0017208 | 0 | 0
1 | ПАО "Россети Сибирь" | "Бурятэнерго" | ТП-5-Т2 | 10/0,4 | 0.1 | 0.0017097 | 0 | 0
1 | ПАО "Россети Сибирь" | "Бурятэнерго" | ТП-7-Т2 | 10/0,4 | 0.063 | 0.0035551 | 0 | 0.00675
1 | ПАО "Россети Сибирь" | "Бурятэнерго" | ТП-6-Т2 | 10/0,4 | 0.25 | 0.0031372 | 0 | 0
1 | ПАО "Россети Сибирь" | "Бурятэнерго" | ТП-8-Т2 | 10/0,4 | 0.25 | 0.006103 | 0 | 0
1 | ПАО "Россети Сибирь" | "Бурятэнерго" | ТП-1-Т3 | 10/0,4 | 0.025 | 0.0016951 | 0 | 0
1 | ПАО "Россети Сибирь" | "Бурятэнерго" | ТП-12-Т3 | 10/0,4 | 0.1 | 0.0016946 | 0 | 0
1 | ПАО "Россети Сибирь" | "Бурятэнерго" | ТП-5-Т3 | 10/0,4 | 0.025 | 0.0049866 | 0 | 0
1 | ПАО "Россети Сибирь" | "Бурятэнерго" | МТП-4-Т3 | 10/0,4 | 0.025 | 0.0019878 | 0 | 0
1 | ПАО "Россети Сибирь" | "Бурятэнерго" | МТП-13-Т3 | 10/0,4 | 0.063 | 0.0033892 | 0 | 0
1 | ПАО "Россети Сибирь" | "Бурятэнерго" | ТП-18-Н-7 | 10/0,4 | 0.4 | 0 | 0 | 0
1 | ПАО "Россети Сибирь" | "Бурятэнерго" | ТП-7-Н-1 | 10/0,4 | 0.4 | 0.072284 | 0 | 0.0045
1 | ПАО "Россети Сибирь" | "Бурятэнерго" | ТП-13-Бу5 | 10/0,4 | 0.025 | 0.0011845 | 0 | 0
1 | ПАО "Россети Сибирь" | "Бурятэнерго" | МТП-10-Т3 | 10/0,4 | 0.04 | 0.0016926 | 0 | 0
1 | ПАО "Россети Сибирь" | "Бурятэнерго" | ТП-9-Т3 | 10/0,4 | 0.1 | 0.0030685 | 0 | 0
1 | ПАО "Россети Сибирь" | "Бурятэнерго" | ТП-3-Т3 | 10/0,4 | 0.025 | 0.0014486 | 0 | 0
1 | ПАО "Россети Сибирь" | "Бурятэнерго" | ТП-6-Т3 | 10/0,4 | 0.4 | 0.005762 | 0 | 0
1 | ПАО "Россети Сибирь" | "Бурятэнерго" | МТП-2-Т3 | 10/0,4 | 0.025 | 0.00138 | 0 | 0
1 | ПАО "Россети Сибирь" | "Бурятэнерго" | ТП-7-Т3 | 10/0,4 | 0.4 | 0.001541 | 0 | 0
1 | ПАО "Россети Сибирь" | "Бурятэнерго" | ТП-11-Т3 | 10/0,4 | 0.04 | 0.0016914 | 0 | 0
1 | ПАО "Россети Сибирь" | "Бурятэнерго" | МТП-18-Т4 | 10/0,4 | 0.025 | 0.0015706 | 0 | 0
1 | ПАО "Россети Сибирь" | "Бурятэнерго" | ТП-16-Т4 | 10/0,4 | 0.04 | 0.0018708 | 0 | 0
1 | ПАО "Россети Сибирь" | "Бурятэнерго" | ТП-2-Т4 | 10/0,4 | 0.4 | 0.0047228 | 0 | 0
1 | ПАО "Россети Сибирь" | "Бурятэнерго" | ТП-8-Т3 | 10/0,4 | 0.25 | 0.003213 | 0 | 0.0018
1 | ПАО "Россети Сибирь" | "Бурятэнерго" | ТП-3-Т4 | 10/0,4 | 0.4 | 0.0059954 | 0 | 0
1 | ПАО "Россети Сибирь" | "Бурятэнерго" | ТП-15-Т4 | 10/0,4 | 0.063 | 0.0013951 | 0 | 0
1 | ПАО "Россети Сибирь" | "Бурятэнерго" | ТП-17-Т4 | 10/0,4 | 0.025 | 0.0014645 | 0 | 0
1 | ПАО "Россети Сибирь" | "Бурятэнерго" | МТП-12-Т4 | 10/0,4 | 0.025 | 0.0015778 | 0 | 0
1 | ПАО "Россети Сибирь" | "Бурятэнерго" | ТП-5-Т4 | 10/0,4 | 0.4 | 0.0045608 | 0 | 0
1 | ПАО "Россети Сибирь" | "Бурятэнерго" | ТП-6-Т4 | 10/0,4 | 0.4 | 0.0016721 | 0 | 0
1 | ПАО "Россети Сибирь" | "Бурятэнерго" | ТП-7-Т4 | 10/0,4 | 0.25 | 0.0031857 | 0 | 0
1 | ПАО "Россети Сибирь" | "Бурятэнерго" | ТП-8-Т4 | 10/0,4 | 0.25 | 0.0046952 | 0 | 0
1 | ПАО "Россети Сибирь" | "Бурятэнерго" | ТП-9-Т4 | 10/0,4 | 0.4 | 0.0016672 | 0 | 0
1 | ПАО "Россети Сибирь" | "Бурятэнерго" | МТП-13-Т4 | 10/0,4 | 0.04 | 0.0016758 | 0 | 0
1 | ПАО "Россети Сибирь" | "Бурятэнерго" | ТП-11-Т4 | 10/0,4 | 0.04 | 0.0014921 | 0 | 0
1 | ПАО "Россети Сибирь" | "Бурятэнерго" | МТП-19-Т4 | 10/0,4 | 0.04 | 0.001528 | 0 | 0
1 | ПАО "Россети Сибирь" | "Бурятэнерго" | ТП-14-Т4 | 10/0,4 | 0.063 | 0.0016466 | 0 | 0
1 | ПАО "Россети Сибирь" | "Бурятэнерго" | ТП-4-Т4 | 10/0,4 | 0.4 | 0.0047305 | 0 | 0
1 | ПАО "Россети Сибирь" | "Бурятэнерго" | ТП-10-Т4 | 10/0,4 | 0.1 | 0.0049662 | 0 | 0
1 | ПАО "Россети Сибирь" | "Бурятэнерго" | МТП-6-Д2 | 10/0,4 | 0.04 | 0.028609 | 0 | 0
1 | ПАО "Россети Сибирь" | "Бурятэнерго" | ТП-5-Д3 | 10/0,4 | 0.063 | 0 | 0 | 0
1 | ПАО "Россети Сибирь" | "Бурятэнерго" | ТП-3-Д3 | 10/0,4 | 0.1 | 0 | 0 | 0.009
1 | ПАО "Россети Сибирь" | "Бурятэнерго" | ТП-1-Д3 | 10/0,4 | 0.4 | 0.12246 | 0 | 0
1 | ПАО "Россети Сибирь" | "Бурятэнерго" | ТП-13-Д2 | 10/0,4 | 0.4 | 0.15213 | 0.0612 | 0
1 | ПАО "Россети Сибирь" | "Бурятэнерго" | ТП-2-Д3 | 10/0,4 | 0.4 | 0.13698 | 0 | 0
1 | ПАО "Россети Сибирь" | "Бурятэнерго" | ТП-12-Д2 | 10/0,4 | 0.063 | 0.028734 | 0 | 0
1 | ПАО "Россети Сибирь" | "Бурятэнерго" | ТП-11-Д2 | 10/0,4 | 0.1 | 0.056449 | 0 | 0
1 | ПАО "Россети Сибирь" | "Бурятэнерго" | ТП-31-Д4 | 10/0,4 | 0.16 | 0.024121 | 0 | 0
1 | ПАО "Россети Сибирь" | "Бурятэнерго" | ТП-37-Д4 | 10/0,4 | 0.1 | 0.0184 | 0 | 0
1 | ПАО "Россети Сибирь" | "Бурятэнерго" | МТП-19-Д4 | 10/0,4 | 0.04 | 0 | 0 | 0
1 | ПАО "Россети Сибирь" | "Бурятэнерго" | ТП-23-Д4 | 10/0,4 | 0.16 | 0.12706 | 0 | 0.03384
1 | ПАО "Россети Сибирь" | "Бурятэнерго" | МТП-34-Д4 | 10/0,4 | 0.025 | 0.0080812 | 0 | 0
1 | ПАО "Россети Сибирь" | "Бурятэнерго" | ТП-14-Д4 | 10/0,4 | 0.04 | 0.025165 | 0 | 0
1 | ПАО "Россети Сибирь" | "Бурятэнерго" | ТП-1-Д4 | 10/0,4 | 0.1 | 0.075252 | 0 | 0.0135
1 | ПАО "Россети Сибирь" | "Бурятэнерго" | МТП-16-Д4 | 10/0,4 | 0.04 | 0.034648 | 0 | 0
1 | ПАО "Россети Сибирь" | "Бурятэнерго" | ТП-4-Д3 | 10/0,4 | 0.4 | 0.18742 | 0 | 0
1 | ПАО "Россети Сибирь" | "Бурятэнерго" | ТП-8-УК-1 | 10/0,4 | 0.025 | 0 | 0 | 0
1 | ПАО "Россети Сибирь" | "Бурятэнерго" | ТП-2-Д4 | 10/0,4 | 0.025 | 0.0087926 | 0 | 0
1 | ПАО "Россети Сибирь" | "Бурятэнерго" | ТП-5-Д5 | 10/0,4 | 0.04 | 0.0098389 | 0 | 0
1 | ПАО "Россети Сибирь" | "Бурятэнерго" | ТП-6-Д3 | 10/0,4 | 0.25 | 0.10842 | 0 | 0
1 | ПАО "Россети Сибирь" | "Бурятэнерго" | ТП-9-Д5 | 10/0,4 | 0.025 | 0 | 0 | 0
1 | ПАО "Россети Сибирь" | "Бурятэнерго" | МТП-2-Д2 | 10/0,4 | 0.04 | 0.019376 | 0 | 0
1 | ПАО "Россети Сибирь" | "Бурятэнерго" | ТП-8-Д5 | 10/0,4 | 0.1 | 0.052 | 0 | 0.054
1 | ПАО "Россети Сибирь" | "Бурятэнерго" | ТП-4-Д5 | 10/0,4 | 0.16 | 0.03328 | 0 | 0
1 | ПАО "Россети Сибирь" | "Бурятэнерго" | ТП-2-Д5 | 10/0,4 | 0.1 | 0.055367 | 0 | 0
1 | ПАО "Россети Сибирь" | "Бурятэнерго" | ТП-3-Д5 | 10/0,4 | 0.25 | 0.11774 | 0 | 0
1 | ПАО "Россети Сибирь" | "Бурятэнерго" | ТП-6-Д5 | 10/0,4 | 0.4 | 0.14493 | 0 | 0
1 | ПАО "Россети Сибирь" | "Бурятэнерго" | ТП-7-Д5 | 10/0,4 | 0.25 | 0.076094 | 0 | 0
1 | ПАО "Россети Сибирь" | "Бурятэнерго" | ТП-1-Д5 | 10/0,4 | 0.25 | 0.051083 | 0 | 0.0162
1 | ПАО "Россети Сибирь" | "Бурятэнерго" | ТП-1-Д6 | 10/0,4 | 0.4 | 0.027176 | 0 | 0
1 | ПАО "Россети Сибирь" | "Бурятэнерго" | ТП-2-Д6 | 10/0,4 | 0.1 | 0.017764 | 0 | 0
1 | ПАО "Россети Сибирь" | "Бурятэнерго" | МТП-3-Д4 | 10/0,4 | 0.025 | 0.021928 | 0 | 0
1 | ПАО "Россети Сибирь" | "Бурятэнерго" | ТП-16-Д2 | 10/0,4 | 0.16 | 0.088277 | 0 | 0
1 | ПАО "Россети Сибирь" | "Бурятэнерго" | ТП-8-Д2 | 10/0,4 | 0.1 | 0.078499 | 0 | 0
1 | ПАО "Россети Сибирь" | "Бурятэнерго" | ТП-14-Д2 | 10/0,4 | 0.16 | 0.13661 | 0.0135 | 0
1 | ПАО "Россети Сибирь" | "Бурятэнерго" | МТП-4-Д4 | 10/0,4 | 0.025 | 0.015928 | 0 | 0
1 | ПАО "Россети Сибирь" | "Бурятэнерго" | ТП-1-МЛ1 | 10/0,4 | 0.4 | 0 | 0 | 0
1 | ПАО "Россети Сибирь" | "Бурятэнерго" | ТП-2-МЛ1 | 10/0,4 | 0.25 | 0 | 0 | 0
1 | ПАО "Россети Сибирь" | "Бурятэнерго" | ТП-3-МЛ1 | 10/0,4 | 0.25 | 0 | 0 | 0
1 | ПАО "Россети Сибирь" | "Бурятэнерго" | ТП-8-МЛ2 | 10/0,4 | 0.025 | 0.0028135 | 0 | 0.0135
1 | ПАО "Россети Сибирь" | "Бурятэнерго" | ТП-17-БУ2 | 10/0,4 | 0.025 | 0 | 0 | 0
1 | ПАО "Россети Сибирь" | "Бурятэнерго" | ТП-10-Д3 | 10/0,4 | 0.04 | 0 | 0 | 0
1 | ПАО "Россети Сибирь" | "Бурятэнерго" | ТП-3-ЦМ2 | 10/0,4 | 0.025 | 0.00072594 | 0 | 0
1 | ПАО "Россети Сибирь" | "Бурятэнерго" | ТП-13-ЦМ1 | 10/0,4 | 0.025 | 0.0045151 | 0 | 0
1 | ПАО "Россети Сибирь" | "Бурятэнерго" | ТП-15-ЦМ1 | 10/0,4 | 0.025 | 0.002819 | 0 | 0
1 | ПАО "Россети Сибирь" | "Бурятэнерго" | ТП-16-ЦМ1 | 10/0,4 | 0.025 | 0 | 0 | 0.0045
1 | ПАО "Россети Сибирь" | "Бурятэнерго" | ТП-12 М-1 | 10/0,4 | 0.1 | 0.009862 | 0 | 0
1 | ПАО "Россети Сибирь" | "Бурятэнерго" | ТП-7-ЦМ1 | 10/0,4 | 0.025 | 0 | 0 | 0
1 | ПАО "Россети Сибирь" | "Бурятэнерго" | ТП-14-ЦМ1 | 10/0,4 | 0.04 | 0 | 0 | 0
1 | ПАО "Россети Сибирь" | "Бурятэнерго" | ТП-3-ЦМ1 | 10/0,4 | 0.1 | 0.036935 | 0 | 0
1 | ПАО "Россети Сибирь" | "Бурятэнерго" | ТП-2-ЦМ2 | 10/0,4 | 0.025 | 0.002812 | 0 | 0
1 | ПАО "Россети Сибирь" | "Бурятэнерго" | ТП-6-ЦМ2 | 10/0,4 | 0.063 | 0.046492 | 0 | 0
1 | ПАО "Россети Сибирь" | "Бурятэнерго" | ТП-7-ЦМ2 | 10/0,4 | 0.1 | 0 | 0 | 0
1 | ПАО "Россети Сибирь" | "Бурятэнерго" | ТП-8-ЦМ2 | 10/0,4 | 0.1 | 0 | 0 | 0
1 | ПАО "Россети Сибирь" | "Бурятэнерго" | ТП-17-ЦМ1 | 10/0,4 | 0.1 | 0 | 0 | 0
1 | ПАО "Россети Сибирь" | "Бурятэнерго" | ТП-18-ЦМ1 | 10/0,4 | 0.1 | 0 | 0 | 0
1 | ПАО "Россети Сибирь" | "Бурятэнерго" | ТП-2-Бу1 | 10/0,4 | 0.063 | 0 | 0 | 0
1 | ПАО "Россети Сибирь" | "Бурятэнерго" | ТП-5-Бу1 | 10/0,4 | 0.16 | 0 | 0 | 0
1 | ПАО "Россети Сибирь" | "Бурятэнерго" | ТП-1-Бу2 | 10/0,4 | 0.025 | 0 | 0 | 0
1 | ПАО "Россети Сибирь" | "Бурятэнерго" | ТП-2-Бу2 | 10/0,4 | 0.16 | 0 | 0 | 0
1 | ПАО "Россети Сибирь" | "Бурятэнерго" | ТП-8-Бу2 | 10/0,4 | 0.063 | 0 | 0 | 0
1 | ПАО "Россети Сибирь" | "Бурятэнерго" | ТП-10-Бу2 | 10/0,4 | 0.04 | 0 | 0 | 0
1 | ПАО "Россети Сибирь" | "Бурятэнерго" | ТП-12-Бу2 | 10/0,4 | 0.025 | 0 | 0 | 0
1 | ПАО "Россети Сибирь" | "Бурятэнерго" | ТП-13-Бу2 | 10/0,4 | 0.063 | 0 | 0 | 0
1 | ПАО "Россети Сибирь" | "Бурятэнерго" | ТП-14-Бу2 | 10/0,4 | 0.025 | 0 | 0 | 0
1 | ПАО "Россети Сибирь" | "Бурятэнерго" | ТП-1-Бу3 | 10/0,4 | 0.025 | 0.002832 | 0 | 0
1 | ПАО "Россети Сибирь" | "Бурятэнерго" | ТП-2-Бу3 | 10/0,4 | 0.025 | 0 | 0 | 0
1 | ПАО "Россети Сибирь" | "Бурятэнерго" | ТП-21-Бу2 | 10/0,4 | 0.025 | 0 | 0 | 0
1 | ПАО "Россети Сибирь" | "Бурятэнерго" | ТП-4-Бу3 | 10/0,4 | 0.1 | 0 | 0 | 0.009
1 | ПАО "Россети Сибирь" | "Бурятэнерго" | ТП-6-Бу3 | 10/0,4 | 0.16 | 0 | 0 | 0
1 | ПАО "Россети Сибирь" | "Бурятэнерго" | ТП-7-Бу3 | 10/0,4 | 0.16 | 0 | 0 | 0
1 | ПАО "Россети Сибирь" | "Бурятэнерго" | ТП-11-Бу3 | 10/0,4 | 0.1 | 0 | 0 | 0
1 | ПАО "Россети Сибирь" | "Бурятэнерго" | ТП-12-Бу3 | 10/0,4 | 0.25 | 0 | 0 | 0
1 | ПАО "Россети Сибирь" | "Бурятэнерго" | ТП-633-Октябрьский | 10/0,4 | 0.4 | 0 | 0 | 0
1 | ПАО "Россети Сибирь" | "Бурятэнерго" | ТП-133-С5 ПРРС | 10/0,4 | 0.063 | 0.0069686 | 0 | 0
1 | ПАО "Россети Сибирь" | "Бурятэнерго" | ТП-1298-Октябрьский | 10/0,4 | 0.63 | 0 | 0 | 0
1 | ПАО "Россети Сибирь" | "Бурятэнерго" | ТП-14-О-4 | 10/0,4 | 0.04 | 0 | 0 | 0
1 | ПАО "Россети Сибирь" | "Бурятэнерго" | ТП-30 Бу-5 |  | 0.025 | 0.0011643 | 0 | 0
1 | ПАО "Россети Сибирь" | "Бурятэнерго" | ТП-6-Б-4 | 10/0,4 | 0.1 | 0.019064 | 0 | 0
1 | ПАО "Россети Сибирь" | "Бурятэнерго" | ТП-30 Бг-5 |  | 0.025 | 0 | 0 | 0
1 | ПАО "Россети Сибирь" | "Бурятэнерго" | ТП-3-А-2 "Т2 Мобайл с. Алтачей" | 10/0,4 | 0.025 | 0 | 0 | 0
1 | ПАО "Россети Сибирь" | "Бурятэнерго" | ТП-822-Октябрьский | 10/0,4 | 0.63 | 0 | 0 | 0.0135
1 | ПАО "Россети Сибирь" | "Бурятэнерго" | ТП-11-П6 | 10/0,4 | 0.25 | 0.0049782 | 0 | 0.0135
1 | ПАО "Россети Сибирь" | "Бурятэнерго" | ТП-12-П2 | 10/0,4 | 0.25 | 0.0036112 | 0 | 0
1 | ПАО "Россети Сибирь" | "Бурятэнерго" | ТП-2009-Железнодорожный | 6/0,4 | 0.4 | 0 | 0 | 0
1 | ПАО "Россети Сибирь" | "Бурятэнерго" | ТП-12-П6 | 10/0,4 | 0.25 | 0.0061823 | 0 | 0.018
1 | ПАО "Россети Сибирь" | "Бурятэнерго" | ТП-15-П1 | 10/0,4 | 0.16 | 0.0036565 | 0 | 0
1 | ПАО "Россети Сибирь" | "Бурятэнерго" | ТП-15-П2 "ЦРБ" | 10/0,4 | 0.25 | 0.0074233 | 0 | 0
1 | ПАО "Россети Сибирь" | "Бурятэнерго" | ТП-17-П1 | 10/0,4 | 0.25 | 0.0079188 | 0 | 0.0522
1 | ПАО "Россети Сибирь" | "Бурятэнерго" | ТП-18-П4 | 10/0,4 | 0.04 | 0.0012957 | 0 | 0
1 | ПАО "Россети Сибирь" | "Бурятэнерго" | ТП-21 Бу-2 | 10/0,4 | 0.025 | 0.0012484 | 0 | 0
1 | ПАО "Россети Сибирь" | "Бурятэнерго" | ТП-16 БВС-9 "Лавровая" | 10/0,4 | 0.25 | 0.13956 | 0 | 0.0315
1 | ПАО "Россети Сибирь" | "Бурятэнерго" | КТПС-27-П4 | 10/0,4 | 0.063 | 0.0064872 | 0 | 0
1 | ПАО "Россети Сибирь" | "Бурятэнерго" | ТП-30-Ич4 | 10/0,4 | 0.16 | 0.0013993 | 0 | 0
1 | ПАО "Россети Сибирь" | "Бурятэнерго" | ТП-34-П-2 | 10/0,4 | 0.1 | 0.0014888 | 0 | 0
1 | ПАО "Россети Сибирь" | "Бурятэнерго" | ТП-4 Ю-13 Лавровая 2 | 10/0,4 | 0.4 | 0.36386 | 0.0135 | 0.0495
1 | ПАО "Россети Сибирь" | "Бурятэнерго" | ТП-43-П3 | 10/0,4 | 0.025 | 0.0012202 | 0 | 0
1 | ПАО "Россети Сибирь" | "Бурятэнерго" | ТП-Сурхарбан-П4 | 10/0,4 | 0.025 | 0 | 0 | 0
1 | ПАО "Россети Сибирь" | "Бурятэнерго" | ТП-24 Ич-1 | 10/0,4 | 0.025 | 0.0016072 | 0 | 0
1 | ПАО "Россети Сибирь" | "Бурятэнерго" | ТП-4 М-6 ГБУ ЦИТ РБ (Стелла) | 10/0,4 | 0.025 | 0.0010384 | 0 | 0.126
1 | ПАО "Россети Сибирь" | "Бурятэнерго" | ТП-15 Ич-6 | 10/0,4 | 0.025 | 0.0013007 | 0 | 0
1 | ПАО "Россети Сибирь" | "Бурятэнерго" | ТП-29 Бу-5 | 10/0,4 | 0.04 | 0.0015749 | 0 | 0
1 | ПАО "Россети Сибирь" | "Бурятэнерго" | ТП-31 Бу-5 |  | 0.025 | 0.00135 | 0 | 0
1 | ПАО "Россети Сибирь" | "Бурятэнерго" | ТП-45-П3 "Булыгин" | 10/0,4 | 0.025 | 0.0012538 | 0 | 0
1 | ПАО "Россети Сибирь" | "Бурятэнерго" | ТП-11-Бу2 | 10/0,4 | 0.025 | 0.0012975 | 0 | 0
1 | ПАО "Россети Сибирь" | "Бурятэнерго" | ТП-6-Н3 | 10/0,4 | 0.04 | 0 | 0 | 0
1 | ПАО "Россети Сибирь" | "Бурятэнерго" | ТП-9 Н-1 | 10/0,4 | 0.025 | 0.00143 | 0 | 0
1 | ПАО "Россети Сибирь" | "Бурятэнерго" | ТП-44 Бг-2 | 10/0,4 | 0.025 | 0 | 0 | 0
1 | ПАО "Россети Сибирь" | "Бурятэнерго" | ТП-46 П-3 | 10/0,4 | 0.063 | 0.0039489 | 0 | 0
1 | ПАО "Россети Сибирь" | "Бурятэнерго" | ТП-19-Ин2 "Ачитуева" |  | 0.025 | 0.0012874 | 0 | 0
1 | ПАО "Россети Сибирь" | "Бурятэнерго" | ТП-17 Т-3 | 10/0,4 | 0.025 | 0.00156 | 0 | 0
1 | ПАО "Россети Сибирь" | "Бурятэнерго" | ТП-8 Н-1 | 10/0,4 | 0.025 | 0.0018253 | 0 | 0
1 | ПАО "Россети Сибирь" | "Бурятэнерго" | ТП-8 Д-3 | 10/0,4 | 0.1 | 0.053154 | 0 | 0.0135
1 | ПАО "Россети Сибирь" | "Бурятэнерго" | ТП-13 Бг-1 | 10/0,4 | 0.025 | 0.0014048 | 0 | 0
1 | ПАО "Россети Сибирь" | "Бурятэнерго" | ТП-11 Н-2 | 10/0,4 | 0.1 | 0 | 0 | 0.009
1 | ПАО "Россети Сибирь" | "Бурятэнерго" | ТП-14 Бг-1 | 10/0,4 | 0.04 | 0.0013011 | 0 | 0
1 | ПАО "Россети Сибирь" | "Бурятэнерго" | ТП-12 Н-2 |  | 0.04 | 0.0013694 | 0 | 0
1 | ПАО "Россети Сибирь" | "Бурятэнерго" | ТП-43-Бг2 | 10/0,4 | 0.025 | 0.0014902 | 0 | 0
1 | ПАО "Россети Сибирь" | "Бурятэнерго" | ТП17-Д-4 "Дубшанова" | 10/0,4 | 0.025 | 0 | 0 | 0
1 | ПАО "Россети Сибирь" | "Бурятэнерго" | ТП-13-Ин1 "Сагдеев" | 10/0,4 | 0.025 | 0.0016072 | 0 | 0
1 | ПАО "Россети Сибирь" | "Бурятэнерго" | ТП-239-Железнодорожный | 6/0,4 | 0.32 | 0 | 0 | 0
1 | ПАО "Россети Сибирь" | "Бурятэнерго" | ТП-823-Октябрьский | 10/0,4 | 0.4 | 0 | 0 | 0
1 | ПАО "Россети Сибирь" | "Бурятэнерго" | ТП-31 Бу-3 |  | 0.025 | 0 | 0 | 0
1 | ПАО "Россети Сибирь" | "Бурятэнерго" | ТП-241-Железнодорожный | 6/0,4 | 0.4 | 0 | 0 | 0
1 | ПАО "Россети Сибирь" | "Бурятэнерго" | ТП-1380 | 10/0,4 | 0.16 | 0.012461 | 0 | 0
1 | ПАО "Россети Сибирь" | "Бурятэнерго" | ТП-1098-Октябрьский | 10/0,4 | 0.25 | 0 | 0 | 0
1 | ПАО "Россети Сибирь" | "Бурятэнерго" | ТП-1336 | 10/0,4 | 0.16 | 0.017777 | 0.009 | 0.1935
1 | ПАО "Россети Сибирь" | "Бурятэнерго" | ТП Г-1-26 | 10/0,4 | 0.025 | 0 | 0 | 0
1 | ПАО "Россети Сибирь" | "Бурятэнерго" | ТП-1353-Октябрьский | 10/0,4 | 0.25 | 0 | 0 | 0
1 | ПАО "Россети Сибирь" | "Бурятэнерго" | ТП-1363 |  | 1.25 | 0 | 0 | 0
1 | ПАО "Россети Сибирь" | "Бурятэнерго" | ТП-1374 | 6/0,4 | 0.63 | 0 | 0 | 0
1 | ПАО "Россети Сибирь" | "Бурятэнерго" | ТП-11-ГО-6 | 10/0,4 | 0.1 | 0 | 0 | 0.054
1 | ПАО "Россети Сибирь" | "Бурятэнерго" | ТП-3 НТ-4 | 10/0,4 | 0.025 | 0.011407 | 0 | 0
1 | ПАО "Россети Сибирь" | "Бурятэнерго" | ТП-1367 | 10/0,4 | 0.025 | 0 | 0 | 0
1 | ПАО "Россети Сибирь" | "Бурятэнерго" | ТП-3-Г-4 | 10/0,4 | 0.063 | 0 | 0 | 0.009
1 | ПАО "Россети Сибирь" | "Бурятэнерго" | ТП-1103-Октябрьский | 10/0,4 | 0.4 | 0 | 0.0225 | 0.0225
1 | ПАО "Россети Сибирь" | "Бурятэнерго" | ТП-1396 | 10/0,4 | 0.4 | 0 | 0 | 0
1 | ПАО "Россети Сибирь" | "Бурятэнерго" | ТП-1404 | 10/0,4 | 0.63 | 0 | 0 | 0.18063
1 | ПАО "Россети Сибирь" | "Бурятэнерго" | ТП-706-Октябрьский | 6/0,4 | 0.4 | 0 | 0 | 0.0315
1 | ПАО "Россети Сибирь" | "Бурятэнерго" | ТП-707-Октябрьский | 6/0,4 | 0.4 | 0 | 0 | 0.0585
1 | ПАО "Россети Сибирь" | "Бурятэнерго" | ТП-1403 | 10/0,4 | 0.25 | 0 | 0 | 0
1 | ПАО "Россети Сибирь" | "Бурятэнерго" | ТП-1406 | 10/0,4 | 0.4 | 0 | 0 | 0
1 | ПАО "Россети Сибирь" | "Бурятэнерго" | ТП-1245 | 6/0,4 | 0.25 | 0 | 0.009 | 0.0225
1 | ПАО "Россети Сибирь" | "Бурятэнерго" | ТП-1245/1 |  | 0 | 0 | 0.009 | 0.0135
1 | ПАО "Россети Сибирь" | "Бурятэнерго" | ТП-45-М1"БВК" | 10/0,4 | 0.02 | 0 | 0 | 0
1 | ПАО "Россети Сибирь" | "Бурятэнерго" | ТП-263-Железнодорожный | 6/0,4 | 0.4 | 0 | 0 | 0
1 | ПАО "Россети Сибирь" | "Бурятэнерго" | ТП-4-Н-4 | 10/0,4 | 0.025 | 0.019536 | 0 | 0
1 | ПАО "Россети Сибирь" | "Бурятэнерго" | ТП-5 НТ-1 (Дымбрылов) | 10/0,4 | 0.025 | 0.012801 | 0 | 0
1 | ПАО "Россети Сибирь" | "Бурятэнерго" | ТП-9 Н4 | 10/0,4 | 0.025 | 0 | 0 | 0
1 | ПАО "Россети Сибирь" | "Бурятэнерго" | ТПг 4-11 | 10/0,4 | 0.04 | 0.0072603 | 0 | 0
1 | ПАО "Россети Сибирь" | "Бурятэнерго" | ТПг 4-19 | 10/0,4 | 0.4 | 0.0069157 | 0 | 0
1 | ПАО "Россети Сибирь" | "Бурятэнерго" | ТПг 4-22 | 10/0,4 | 0.4 | 0.0099498 | 0 | 0
1 | ПАО "Россети Сибирь" | "Бурятэнерго" | ТПг-4-7 | 10/0,4 | 0.16 | 0 | 0 | 0.10359
1 | ПАО "Россети Сибирь" | "Бурятэнерго" | ТП-26-БУ3 (МТС) | 10/0,4 | 0.025 | 0 | 0 | 0
1 | ПАО "Россети Сибирь" | "Бурятэнерго" | ТП-ГО-6-10 | 10/0,4 | 0.063 | 0.00065835 | 0 | 0
1 | ПАО "Россети Сибирь" | "Бурятэнерго" | ТПго-6-12 | 10/0,4 | 0.025 | 0 | 0 | 0
1 | ПАО "Россети Сибирь" | "Бурятэнерго" | ТПЖ-3-4 | 10/0,4 | 0.025 | 0 | 0 | 0
1 | ПАО "Россети Сибирь" | "Бурятэнерго" | ТП-ТХ-3-13 | 10/0,4 | 0.4 | 0.026551 | 0 | 0.009
1 | ПАО "Россети Сибирь" | "Бурятэнерго" | ТП-ТХ-3-14 | 10/0,4 | 0.16 | 0 | 0 | 0
1 | ПАО "Россети Сибирь" | "Бурятэнерго" | ТП-ТХ-3-16 | 10/0,4 | 0.16 | 0.021159 | 0 | 0.0108
1 | ПАО "Россети Сибирь" | "Бурятэнерго" | ТПТХ-5-3 Кудряшова | 10/0,4 | 0.025 | 0 | 0 | 0
1 | ПАО "Россети Сибирь" | "Бурятэнерго" | ТП-ЩО-2-15 | 10/0,4 | 0.25 | 0 | 0 | 0
1 | ПАО "Россети Сибирь" | "Бурятэнерго" | ТП-101 | 6/0,4 | 0.4 | 0 | 0 | 0.0135
1 | ПАО "Россети Сибирь" | "Бурятэнерго" | ТП-106 | 6/0,4 | 0.1 | 0 | 0 | 0
1 | ПАО "Россети Сибирь" | "Бурятэнерго" | ТП-108 | 6/0,4 | 0.4 | 0 | 0 | 0
1 | ПАО "Россети Сибирь" | "Бурятэнерго" | ТП-105 | 6/0,4 | 0.25 | 0.081361 | 0.009 | 0
1 | ПАО "Россети Сибирь" | "Бурятэнерго" | ТП-2101 | 6/0,4 | 0.25 | 0.031513 | 0 | 0.018
1 | ПАО "Россети Сибирь" | "Бурятэнерго" | ТП-2102 | 6/0,4 | 0.18 | 0 | 0 | 0
1 | ПАО "Россети Сибирь" | "Бурятэнерго" | ТП-213 | 6/0,4 | 0.25 | 0.029764 | 0 | 0.013698
1 | ПАО "Россети Сибирь" | "Бурятэнерго" | ТП-221 | 6/0,4 | 0.4 | 0.026364 | 0 | 0.0045
1 | ПАО "Россети Сибирь" | "Бурятэнерго" | ТП-225 Тм-2 | 6/0,4 | 0.16 | 0 | 0 | 0
1 | ПАО "Россети Сибирь" | "Бурятэнерго" | ТП-259 | 6/0,4 | 0.25 | 0 | 0 | 0.0135
1 | ПАО "Россети Сибирь" | "Бурятэнерго" | ТП-265 | 6/0,4 | 0.16 | 0 | 0 | 0
1 | ПАО "Россети Сибирь" | "Бурятэнерго" | ТП-274 | 6/0,4 | 0.16 | 0 | 0 | 0.0297
1 | ПАО "Россети Сибирь" | "Бурятэнерго" | ТП-3 Тм-2 | 6/0,4 | 0.1 | 0.012195 | 0 | 0
1 | ПАО "Россети Сибирь" | "Бурятэнерго" | ТП-330 | 6/0,4 | 0.4 | 0 | 0 | 0
1 | ПАО "Россети Сибирь" | "Бурятэнерго" | ТП-332 | 6/0,4 | 0.4 | 0 | 0 | 0
1 | ПАО "Россети Сибирь" | "Бурятэнерго" | ТП-370 | 6/0,4 | 0.16 | 0 | 0 | 0
1 | ПАО "Россети Сибирь" | "Бурятэнерго" | ТП-377 | 6/0,4 | 0.1 | 0 | 0 | 0
1 | ПАО "Россети Сибирь" | "Бурятэнерго" | ТП-379 | 6/0,4 | 0.25 | 0 | 0 | 0
1 | ПАО "Россети Сибирь" | "Бурятэнерго" | ТП-396 | 6/0,4 | 0.4 | 0 | 0 | 0
1 | ПАО "Россети Сибирь" | "Бурятэнерго" | ТП-436 | 6/0,4 | 0.25 | 0.025382 | 0 | 0
1 | ПАО "Россети Сибирь" | "Бурятэнерго" | ТП-472 | 6/0,4 | 0.16 | 0 | 0 | 0
1 | ПАО "Россети Сибирь" | "Бурятэнерго" | ТП-478 | 6/0,4 | 0.4 | 0.024377 | 0.0045 | 0.0045
1 | ПАО "Россети Сибирь" | "Бурятэнерго" | ТП-482 | 6/0,4 | 0.25 | 0.031745 | 0 | 0
1 | ПАО "Россети Сибирь" | "Бурятэнерго" | ТП-512 | 6/0,4 | 0.4 | 0 | 0 | 0
1 | ПАО "Россети Сибирь" | "Бурятэнерго" | ТП-518 | 6/0,4 | 0.4 | 0 | 0 | 0
1 | ПАО "Россети Сибирь" | "Бурятэнерго" | ТП-519 | 6/0,4 | 0.25 | 0 | 0 | 0
1 | ПАО "Россети Сибирь" | "Бурятэнерго" | ТП-567 | 6/0,4 | 0.1 | 0.074154 | 0 | 0.0135
1 | ПАО "Россети Сибирь" | "Бурятэнерго" | ТП-595 | 6/0,4 | 0.4 | 0.0062389 | 0 | 0.009
1 | ПАО "Россети Сибирь" | "Бурятэнерго" | ТП-663 | 6/0,4 | 0.25 | 0.05384 | 0 | 0.0045
1 | ПАО "Россети Сибирь" | "Бурятэнерго" | ТП-675 | 6/0,4 | 0.4 | 0 | 0 | 0.0135
1 | ПАО "Россети Сибирь" | "Бурятэнерго" | ТП-676 | 6/0,4 | 0.4 | 0 | 0 | 0
1 | ПАО "Россети Сибирь" | "Бурятэнерго" | ТП-725 | 6/0,4 | 0.32 | 0.020862 | 0 | 0.0135
1 | ПАО "Россети Сибирь" | "Бурятэнерго" | ТП-726 | 6/0,4 | 0.63 | 0 | 0 | 0
1 | ПАО "Россети Сибирь" | "Бурятэнерго" | ТП-743 | 6/0,4 | 0.16 | 0 | 0 | 0
1 | ПАО "Россети Сибирь" | "Бурятэнерго" | ТП-762 капровая | 6/0,4 | 0.16 | 0 | 0 | 0
1 | ПАО "Россети Сибирь" | "Бурятэнерго" | ТП-771 | 6/0,4 | 0.25 | 0 | 0 | 0
1 | ПАО "Россети Сибирь" | "Бурятэнерго" | ТП-869 | 6/0,4 | 0.4 | 0 | 0 | 0
1 | ПАО "Россети Сибирь" | "Бурятэнерго" | ТП-1 Т-1 | 10/0,4 | 0.063 | 0 | 0 | 0
1 | ПАО "Россети Сибирь" | "Бурятэнерго" | ТП-7-Ц2 "Гагарина" | 10/0,4 | 0.16 | 0 | 0.021 | 0
1 | ПАО "Россети Сибирь" | "Бурятэнерго" | ТП-4-Ж-1 | 10/0,4 | 0.025 | 0.004045 | 0 | 0
1 | ПАО "Россети Сибирь" | "Бурятэнерго" | ТП-5 ТХ-5 | 10/0,4 | 0.025 | 0.011 | 0 | 0
1 | ПАО "Россети Сибирь" | "Бурятэнерго" | ТП-Х 4-11 | 10/0,4 | 0.025 | 0 | 0 | 0
1 | ПАО "Россети Сибирь" | "Бурятэнерго" | ТПщо 2-20 | 10/0,4 | 0.025 | 0 | 0 | 0
1 | ПАО "Россети Сибирь" | "Бурятэнерго" | ТП-ЩО 2-8 | 10/0,4 | 0.063 | 0.039337 | 0 | 0.014
1 | ПАО "Россети Сибирь" | "Бурятэнерго" | ТП-384 | 6/0,4 | 0.25 | 0.056403 | 0 | 0
1 | ПАО "Россети Сибирь" | "Бурятэнерго" | ТП-481 | 6/0,4 | 0.4 | 0.016608 | 0 | 0
1 | ПАО "Россети Сибирь" | "Бурятэнерго" | ТП-538 | 6/0,4 | 0.1 | 0 | 0 | 0.036
1 | ПАО "Россети Сибирь" | "Бурятэнерго" | ТП ЩО-2-9 | 10/0,4 | 0.025 | 0 | 0 | 0
1 | ПАО "Россети Сибирь" | "Бурятэнерго" | ТП-5 Н-5 | 10/0,4 | 0.025 | 0.013656 | 0 | 0
1 | ПАО "Россети Сибирь" | "Бурятэнерго" | ТПг-4-9 | 10/0,4 | 0.1 | 0.015057 | 0 | 0.045
1 | ПАО "Россети Сибирь" | "Бурятэнерго" | ТП-Ж-3-5 | 10/0,4 | 0.025 | 0.022867 | 0 | 0
1 | ПАО "Россети Сибирь" | "Бурятэнерго" | ТПнс-5-10 | 10/0,4 | 0.025 | 0.01003 | 0 | 0
1 | ПАО "Россети Сибирь" | "Бурятэнерго" | ТП-СНТ Уголек | 6/0,4 | 0.025 | 0.0070347 | 0.0045 | 0.0495
1 | ПАО "Россети Сибирь" | "Бурятэнерго" | ТП-Х-1-3 | 10/0,4 | 0.1 | 0.025573 | 0 | 0
1 | ПАО "Россети Сибирь" | "Бурятэнерго" | ТП-4-НТ-1 (Ринчинов) | 10/0,4 | 0.025 | 0.012928 | 0 | 0
1 | ПАО "Россети Сибирь" | "Бурятэнерго" | ТП-27-С9 "Падь" |  | 0.025 | 0 | 0 | 0
1 | ПАО "Россети Сибирь" | "Бурятэнерго" | ТП-2-НТ-3 | 10/0,4 | 0.025 | 0 | 0 | 0
1 | ПАО "Россети Сибирь" | "Бурятэнерго" | ТП-32 С-9 | 10/0,4 | 0.025 | 0 | 0 | 0
1 | ПАО "Россети Сибирь" | "Бурятэнерго" | ТП-4 НС-5 | 10/0,4 | 0.025 | 0 | 0 | 0
1 | ПАО "Россети Сибирь" | "Бурятэнерго" | ТП-4 Х-1 | 10/0,4 | 0.025 | 0 | 0 | 0
1 | ПАО "Россети Сибирь" | "Бурятэнерго" | ТП-6 НТ-4 | 10/0,4 | 0.025 | 0.022749 | 0 | 0
1 | ПАО "Россети Сибирь" | "Бурятэнерго" | ТПг-4-8 | 10/0,4 | 0.06 | 0 | 0 | 0
1 | ПАО "Россети Сибирь" | "Бурятэнерго" | ТП-Х-1-5 | 10/0,4 | 0.01 | 0 | 0 | 0
1 | ПАО "Россети Сибирь" | "Бурятэнерго" | ТП-ЩО 2-11 | 10/0,4 | 0.04 | 0.022142 | 0 | 0
1 | ПАО "Россети Сибирь" | "Бурятэнерго" | ТПЖ 3-6 | 10/0,4 | 0.01 | 0 | 0 | 0
1 | ПАО "Россети Сибирь" | "Бурятэнерго" | ТП-622-Октябрьский | 10/0,4 | 0.4 | 0.29449 | 0 | 0
1 | ПАО "Россети Сибирь" | "Бурятэнерго" | ТП-623-Октябрьский | 10/0,4 | 0.4 | 0 | 0 | 0
1 | ПАО "Россети Сибирь" | "Бурятэнерго" | ТП-625-Октябрьский | 10/0,4 | 0.4 | 0.35659 | 0 | 0
1 | ПАО "Россети Сибирь" | "Бурятэнерго" | КТП ТХ-3-3 | 10/0,4 | 0.025 | 0 | 0 | 0
1 | ПАО "Россети Сибирь" | "Бурятэнерго" | ТП-10-НС2 | 10/0,4 | 0.63 | 0 | 0 | 0
1 | ПАО "Россети Сибирь" | "Бурятэнерго" | ТП-626-Октябрьский | 10/0,4 | 0.4 | 0.17611 | 0 | 0
1 | ПАО "Россети Сибирь" | "Бурятэнерго" | ТП-628-Октябрьский | 10/0,4 | 0.25 | 0 | 0 | 0.009
1 | ПАО "Россети Сибирь" | "Бурятэнерго" | ТП-631-Октябрьский | 10/0,4 | 0.4 | 0 | 0.0135 | 0
1 | ПАО "Россети Сибирь" | "Бурятэнерго" | ТП-637-Октябрьский | 10/0,4 | 0.4 | 0 | 0 | 0.015
1 | ПАО "Россети Сибирь" | "Бурятэнерго" | ТП-10-С1 | 10/0,4 | 0.1 | 0 | 0 | 0
1 | ПАО "Россети Сибирь" | "Бурятэнерго" | ТП-11 НС-2 | 10/0,4 | 0.25 | 0 | 0 | 0
1 | ПАО "Россети Сибирь" | "Бурятэнерго" | ТП-17-НС2 | 10/0,4 | 0.16 | 0.011474 | 0 | 0
1 | ПАО "Россети Сибирь" | "Бурятэнерго" | ТП-1-НС2 | 10/0,4 | 0.1 | 0 | 0 | 0
1 | ПАО "Россети Сибирь" | "Бурятэнерго" | ТП-24-С9 | 10/0,4 | 0.16 | 0 | 0 | 0
1 | ПАО "Россети Сибирь" | "Бурятэнерго" | ТП-3 НС-2 | 10/0,4 | 0.25 | 0 | 0 | 0
1 | ПАО "Россети Сибирь" | "Бурятэнерго" | ТП-6 | 10/0,4 | 0.25 | 0 | 0 | 0
1 | ПАО "Россети Сибирь" | "Бурятэнерго" | ТП-7 от ф.Арбузово | 10/0,4 | 0.16 | 0 | 0 | 0
1 | ПАО "Россети Сибирь" | "Бурятэнерго" | ТПг 4-6 | 10/0,4 | 0.25 | 0 | 0 | 0
1 | ПАО "Россети Сибирь" | "Бурятэнерго" | ТПг-4-14 | 10/0,4 | 0.16 | 0 | 0 | 0
1 | ПАО "Россети Сибирь" | "Бурятэнерго" | ЗТП-11-И10 "АТП" | 6/0,4 | 0.4 | 0 | 0 | 0
1 | ПАО "Россети Сибирь" | "Бурятэнерго" | ТП-246-Железнодорожный | 10/0,4 | 0.4 | 0 | 0 | 0
1 | ПАО "Россети Сибирь" | "Бурятэнерго" | ТП-640-Октябрьский | 10/0,4 | 0.25 | 0.39652 | 0 | 0.017433
1 | ПАО "Россети Сибирь" | "Бурятэнерго" | ТП-682-И4 Ерга | 10/0,4 | 0.025 | 0 | 0 | 0
1 | ПАО "Россети Сибирь" | "Бурятэнерго" | ТП-641-Октябрьский | 10/0,4 | 0.4 | 0 | 0 | 0
1 | ПАО "Россети Сибирь" | "Бурятэнерго" | ТП-642-Октябрьский | 10/0,4 | 0.4 | 0 | 0 | 0
1 | ПАО "Россети Сибирь" | "Бурятэнерго" | ТП-644-Октябрьский | 10/0,4 | 0.4 | 0 | 0 | 0.0009
1 | ПАО "Россети Сибирь" | "Бурятэнерго" | ТП-646-Октябрьский | 10/0,4 | 0.4 | 0 | 0 | 0
1 | ПАО "Россети Сибирь" | "Бурятэнерго" | ТП-647-Октябрьский | 10/0,4 | 0.4 | 0.17036 | 0.0075 | 0.0351
1 | ПАО "Россети Сибирь" | "Бурятэнерго" | ТП-648-Октябрьский | 10/0,4 | 0.25 | 0.067738 | 0.009 | 0.03825
1 | ПАО "Россети Сибирь" | "Бурятэнерго" | ТП-13-Бу3 | 10/0,4 | 0.063 | 0 | 0 | 0
1 | ПАО "Россети Сибирь" | "Бурятэнерго" | ТП-20-К5 "Совхозная" | 10/0,4 | 0.16 | 0.040211 | 0 | 0.0054
1 | ПАО "Россети Сибирь" | "Бурятэнерго" | ТП-649-Октябрьский | 10/0,4 | 0.4 | 0 | 0 | 0
1 | ПАО "Россети Сибирь" | "Бурятэнерго" | ТП-650-Октябрьский | 10/0,4 | 0.4 | 0.30114 | 0 | 0.02367
1 | ПАО "Россети Сибирь" | "Бурятэнерго" | ТП-651-Октябрьский | 10/0,4 | 0.4 | 0 | 0 | 0.0009
1 | ПАО "Россети Сибирь" | "Бурятэнерго" | ТП-652-Октябрьский | 10/0,4 | 0.25 | 0.29906 | 0 | 0.0408
1 | ПАО "Россети Сибирь" | "Бурятэнерго" | ТП-653-Октябрьский | 10/0,4 | 0.4 | 0.20415 | 0 | 0.018
1 | ПАО "Россети Сибирь" | "Бурятэнерго" | ТП-654-Октябрьский | 10/0,4 | 0.4 | 0.29906 | 0.009 | 0.126
1 | ПАО "Россети Сибирь" | "Бурятэнерго" | ТП-655-Октябрьский | 10/0,4 | 0.63 | 0 | 0 | 0.009
1 | ПАО "Россети Сибирь" | "Бурятэнерго" | ТП-656-Октябрьский | 10/0,4 | 0.63 | 0 | 0 | 0
1 | ПАО "Россети Сибирь" | "Бурятэнерго" | ТП-660-Октябрьский | 10/0,4 | 0.4 | 0.19335 | 0 | 0.01575
1 | ПАО "Россети Сибирь" | "Бурятэнерго" | ТП-661-Октябрьский | 10/0,4 | 0.4 | 0 | 0 | 0
1 | ПАО "Россети Сибирь" | "Бурятэнерго" | ТП-662-Октябрьский | 10/0,4 | 0.25 | 0 | 0 | 0
1 | ПАО "Россети Сибирь" | "Бурятэнерго" | ТП-663-Октябрьский | 10/0,4 | 0.4 | 0 | 0 | 0
1 | ПАО "Россети Сибирь" | "Бурятэнерго" | ТП-25-Б-4 | 10/0,4 | 0.16 | 0 | 0 | 0
1 | ПАО "Россети Сибирь" | "Бурятэнерго" | ТП-2-Р3 "Клубная" | 10/0,4 | 0.25 | 0.017962 | 0 | 0
1 | ПАО "Россети Сибирь" | "Бурятэнерго" | ТП-14-Бу3 | 10/0,4 | 0.1 | 0 | 0 | 0
1 | ПАО "Россети Сибирь" | "Бурятэнерго" | ТП-7-Шн-1 | 10/0,4 | 0.025 | 0 | 0 | 0
1 | ПАО "Россети Сибирь" | "Бурятэнерго" | ТП-7-М1 "Новая пилорама" | 10/0,4 | 0.25 | 0.0084645 | 0 | 0
1 | ПАО "Россети Сибирь" | "Бурятэнерго" | ТП-6-М1 "Старая пилорама" | 10/0,4 | 0.25 | 0.045012 | 0 | 0
1 | ПАО "Россети Сибирь" | "Бурятэнерго" | ТП-4-М1 "СХТ" | 10/0,4 | 0.25 | 0.015265 | 0 | 0
1 | ПАО "Россети Сибирь" | "Бурятэнерго" | ТП-191-ВТ8 "Пилорама" | 10/0,4 | 0.4 | 0.2157 | 0 | 0
1 | ПАО "Россети Сибирь" | "Бурятэнерго" | ТП-2-М5 "Пилорама" | 10/0,4 | 0.1 | 0 | 0 | 0
1 | ПАО "Россети Сибирь" | "Бурятэнерго" | ТП-3-М5 "СПТУ" | 10/0,4 | 0.16 | 0.028866 | 0 | 0
1 | ПАО "Россети Сибирь" | "Бурятэнерго" | ТП-3-К2 "Водников" | 10/0,4 | 0.4 | 0.097177 | 0 | 0.0135
1 | ПАО "Россети Сибирь" | "Бурятэнерго" | ТП-16-Бу3 | 10/0,4 | 0.1 | 0 | 0 | 0
1 | ПАО "Россети Сибирь" | "Бурятэнерго" | ТП-Т5 «БВК» | 10/0,4 | 0.016 | 0 | 0 | 0
1 | ПАО "Россети Сибирь" | "Бурятэнерго" | ТП-8-Ц5 "КФХ" | 10/0,4 | 0.04 | 0 | 0 | 0
1 | ПАО "Россети Сибирь" | "Бурятэнерго" | ТП-1-Б4 "СПТУ" | 10/0,4 | 0.1 | 0.016232 | 0 | 0
1 | ПАО "Россети Сибирь" | "Бурятэнерго" | ТП-1-М3 "Горкомхоз" Бабушкин | 6/0,4 | 0.4 | 0.15469 | 0 | 0
1 | ПАО "Россети Сибирь" | "Бурятэнерго" | ТП-2-М3 "ДЭУ" Бабушкин | 6/0,4 | 0.1 | 0.052097 | 0 | 0
1 | ПАО "Россети Сибирь" | "Бурятэнерго" | ТП-9-Н6 "Столбовая" | 10/0,4 | 0.04 | 0 | 0 | 0
1 | ПАО "Россети Сибирь" | "Бурятэнерго" | ТП-6-М3 "ООО ЛИМИН" Бабушкин | 6/0,4 | 0.4 | 0.11925 | 0 | 0
1 | ПАО "Россети Сибирь" | "Бурятэнерго" | ТП-3-М3 "Хлебозавод" Бабушкин | 6/0,4 | 0.25 | 0.024695 | 0 | 0
1 | ПАО "Россети Сибирь" | "Бурятэнерго" | ТП-7-М3 "Ленская" Бабушкин | 6/0,4 | 0.63 | 0.093225 | 0 | 0
1 | ПАО "Россети Сибирь" | "Бурятэнерго" | ТП-9-М3 "Приборка" Бабушкин | 6/0,4 | 0.1 | 0.05373 | 0 | 0
1 | ПАО "Россети Сибирь" | "Бурятэнерго" | ТП-8-М3 "Поселок БАМ" Бабушкин | 6/0,4 | 0.4 | 0.082314 | 0 | 0
1 | ПАО "Россети Сибирь" | "Бурятэнерго" | ТП-11-М3 "Школа" Бабушкин | 6/0,4 | 0.56 | 0.093984 | 0 | 0
1 | ПАО "Россети Сибирь" | "Бурятэнерго" | ТП-12-М3 ""ЖИЛОЙ ДОМ"" Бабушкин | 6/0,4 | 0.25 | 0.072117 | 0 | 0
1 | ПАО "Россети Сибирь" | "Бурятэнерго" | ТП-13-М3 "Советская" Бабушкин | 6/0,4 | 0.1 | 0.030283 | 0.009 | 0
1 | ПАО "Россети Сибирь" | "Бурятэнерго" | ТП-8-МТ3 "ДетСад № 14" Бабушкин | 6/0,4 | 0.63 | 0.17087 | 0 | 0
1 | ПАО "Россети Сибирь" | "Бурятэнерго" | ТП-9-МТ3 "Микрорайон" Бабушкин | 6/0,4 | 0.4 | 0.080463 | 0 | 0
1 | ПАО "Россети Сибирь" | "Бурятэнерго" | ТП-1-МТ3 "Скважина" Бабушкин | 6/0,4 | 0.4 | 0.058957 | 0 | 0
1 | ПАО "Россети Сибирь" | "Бурятэнерго" | ТП-3-МТ3 "Комсомольская" Бабушкин | 6/0,4 | 0.25 | 0.016798 | 0 | 0
1 | ПАО "Россети Сибирь" | "Бурятэнерго" | ТП-4-МТ3 "Пионерская" Бабушкин | 6/0,4 | 0.63 | 0.11259 | 0 | 0.0135
1 | ПАО "Россети Сибирь" | "Бурятэнерго" | ТП-5-МТ3 "Свинокомплекс" Бабушкин | 6/0,4 | 0.4 | 0.11301 | 0 | 0
1 | ПАО "Россети Сибирь" | "Бурятэнерго" | ТП-6-МТ3 "Красноармейская" Бабушкин | 6/0,4 | 0.25 | 0.083444 | 0 | 0
1 | ПАО "Россети Сибирь" | "Бурятэнерго" | ТП-7-МТ3 "Серова" Бабушкин | 6/0,4 | 0.25 | 0.11535 | 0 | 0.0405
1 | ПАО "Россети Сибирь" | "Бурятэнерго" | ТП-2-К9 "Набережная" Клюевка | 6/0,4 | 0.32 | 0.012628 | 0 | 0
1 | ПАО "Россети Сибирь" | "Бурятэнерго" | ТП-4-К9 "9 Января" Клюевка | 6/0,4 | 0.4 | 0.08446 | 0 | 0.00468
1 | ПАО "Россети Сибирь" | "Бурятэнерго" | ТП-5-К9 "Первомайская" | 6/0,4 | 0.63 | 0.52546 | 0 | 0
1 | ПАО "Россети Сибирь" | "Бурятэнерго" | ТП-6-К9 "Байкальская" Клюевка | 6/0,4 | 0.25 | 0.01718 | 0 | 0
1 | ПАО "Россети Сибирь" | "Бурятэнерго" | ТП-7-К9 "Железнодорожная" Клюевка | 6/0,4 | 0.25 | 0.042953 | 0 | 0
1 | ПАО "Россети Сибирь" | "Бурятэнерго" | ТП-1-Г1 "Горный" | 6/0,4 | 0.4 | 0.027305 | 0 | 0
1 | ПАО "Россети Сибирь" | "Бурятэнерго" | ТП "ТСН" РП Бабушкин | 6/0,4 | 0.4 | 0.13228 | 0 | 0
1 | ПАО "Россети Сибирь" | "Бурятэнерго" | ТП-1-МТ4 "Очистные" | 6/0,4 | 0.1 | 0.053768 | 0 | 0
1 | ПАО "Россети Сибирь" | "Бурятэнерго" | ТП-14-М3 "КОС" | 6/0,4 | 0.25 | 0.016463 | 0 | 0
1 | ПАО "Россети Сибирь" | "Бурятэнерго" | ТП-1-Ф-10 "Поселок" | 6/0,4 | 0.4 | 0.193 | 0 | 0
1 | ПАО "Россети Сибирь" | "Бурятэнерго" | ТП-26-С3 "Декабристов" | 6/0,4 | 0.63 | 0.073251 | 0.009 | 0.009
1 | ПАО "Россети Сибирь" | "Бурятэнерго" | ТП-7-С83 "ДК" |  | 0.4 | 0.014924 | 0 | 0
1 | ПАО "Россети Сибирь" | "Бурятэнерго" | ТП-29-С60 "Твиас" | 6/0,4 | 0.4 | 0.14613 | 0.0315 | 0.0225
1 | ПАО "Россети Сибирь" | "Бурятэнерго" | ТП-7а-С83 "Гостинница" |  | 0.25 | 0.026368 | 0 | 0
1 | ПАО "Россети Сибирь" | "Бурятэнерго" | ТП-45-С83 "Техникум" |  | 0.4 | 0.072854 | 0 | 0
1 | ПАО "Россети Сибирь" | "Бурятэнерго" | ТП-8-С83 "1-й Подъем" | 6/0,4 | 0.25 | 0.028365 | 0 | 0
1 | ПАО "Россети Сибирь" | "Бурятэнерго" | ТП-47-С7 "Таежная" | 6 | 0.4 | 0.11703 | 0 | 0.0045
1 | ПАО "Россети Сибирь" | "Бурятэнерго" | ТП-12-С2 "Церковь" |  | 0.63 | 0.084136 | 0 | 0
1 | ПАО "Россети Сибирь" | "Бурятэнерго" | ТП-48-С83 "2-й Подъем" |  | 0.32 | 0.050052 | 0 | 0
1 | ПАО "Россети Сибирь" | "Бурятэнерго" | ТП-14а-С2 "Мед. училище" |  | 0.63 | 0.21341 | 0 | 0.009
1 | ПАО "Россети Сибирь" | "Бурятэнерго" | ТП-52-С60 "Бермуды" |  | 0.63 | 0.044718 | 0 | 0.0198
1 | ПАО "Россети Сибирь" | "Бурятэнерго" | ТП-17-С60 "Тубдиспансер" |  | 1 | 0.040095 | 0 | 0
1 | ПАО "Россети Сибирь" | "Бурятэнерго" | ТП-21-С83 "ЖКО" | 6/0,4 | 0.4 | 0.047712 | 0 | 0.09
1 | ПАО "Россети Сибирь" | "Бурятэнерго" | ТП-24-С3 "Кабанская" | 6/0,4 | 0.4 | 0.046826 | 0 | 0.0126
1 | ПАО "Россети Сибирь" | "Бурятэнерго" | ТП-25-С3 "Истомина" | 6/0,4 | 0.63 | 0.040122 | 0 | 0.0135
1 | ПАО "Россети Сибирь" | "Бурятэнерго" | ТП-27-С60 "Гаражи" | 6/0,4 | 0.25 | 0.0039705 | 0 | 0
1 | ПАО "Россети Сибирь" | "Бурятэнерго" | ТП-28-С60 "Ласточка" | 6/0,4 | 0.16 | 0.003419 | 0 | 0
1 | ПАО "Россети Сибирь" | "Бурятэнерго" | ТП-30-С60 "Дачи Гора" | 6/0,4 | 0.32 | 0.0039676 | 0 | 0
1 | ПАО "Россети Сибирь" | "Бурятэнерго" | ТП-50-С60 "Маяк" | 6/0,4 | 0.1 | 0.0032492 | 0 | 0
1 | ПАО "Россети Сибирь" | "Бурятэнерго" | ТП-56-С3 "Кладбище" | 6/0,4 | 0.32 | 0.028925 | 0 | 0.0135
1 | ПАО "Россети Сибирь" | "Бурятэнерго" | ТП-61-С3 "Овсянка" | 6/0,4 | 0.1 | 0.063274 | 0 | 0
1 | ПАО "Россети Сибирь" | "Бурятэнерго" | ТП-1-С7 "1 Школа" |  | 0.32 | 0.035602 | 0 | 0
1 | ПАО "Россети Сибирь" | "Бурятэнерго" | ТП-2-С60 "Березовый 50" |  | 0.63 | 0.13486 | 0 | 0
1 | ПАО "Россети Сибирь" | "Бурятэнерго" | ТП-3-С60 "Березовый 33" |  | 0.63 | 0.071408 | 0 | 0
1 | ПАО "Россети Сибирь" | "Бурятэнерго" | ТП-4-С2 "Березовый 29" |  | 0.63 | 0.0947 | 0 | 0
1 | ПАО "Россети Сибирь" | "Бурятэнерго" | ТП-6-С83 "2 Школа" |  | 0.4 | 0.052351 | 0 | 0
1 | ПАО "Россети Сибирь" | "Бурятэнерго" | ТП-9-С83 "4-й Квартал" |  | 0.4 | 0.032287 | 0 | 0
1 | ПАО "Россети Сибирь" | "Бурятэнерго" | ТП-9а-С83 "Стройка" | 6/0,4 | 0.4 | 0.11 | 0 | 0
1 | ПАО "Россети Сибирь" | "Бурятэнерго" | ТП-10-С83 "Больница" | 6/0,4 | 0.4 | 0.1762 | 0 | 0.0525
1 | ПАО "Россети Сибирь" | "Бурятэнерго" | ТП-11-С83 "Полиция" |  | 0.4 | 0.23469 | 0 | 0
1 | ПАО "Россети Сибирь" | "Бурятэнерго" | ТП-13-С7 "Олимпийский" | 6/0,4 | 0.4 | 0.0325 | 0 | 0
1 | ПАО "Россети Сибирь" | "Бурятэнерго" | ТП-15-С7 "Центр" |  | 0.63 | 0.18981 | 0 | 0.0135
1 | ПАО "Россети Сибирь" | "Бурятэнерго" | ПТП-Х3 "МТС" | 10/0,4 | 0.025 | 0.0021208 | 0 | 0
1 | ПАО "Россети Сибирь" | "Бурятэнерго" | ТП-16-С2 "Дет. Поликлинника" |  | 0.63 | 0.037201 | 0 | 0.035
1 | ПАО "Россети Сибирь" | "Бурятэнерго" | ТП-20-С83 "Солнечный" |  | 0.25 | 0.032784 | 0.0027 | 0
1 | ПАО "Россети Сибирь" | "Бурятэнерго" | ТП-43-С60 "Ольхон" |  | 0 | 0.042309 | 0 | 0
1 | ПАО "Россети Сибирь" | "Бурятэнерго" | ТП-46-С83 "Титан" |  | 0.25 | 0.042346 | 0 | 0
1 | ПАО "Россети Сибирь" | "Бурятэнерго" | ТП-53-С83 "Рябинушка" |  | 0.4 | 0.076637 | 0 | 0
1 | ПАО "Россети Сибирь" | "Бурятэнерго" | ТП-15-Б6 "Морокова-2" | 10/0,4 | 0.1 | 0.023731 | 0 | 0.0045
1 | ПАО "Россети Сибирь" | "Бурятэнерго" | ТП-11-Б6 "АТП" | 10/0,4 | 0.16 | 0.041668 | 0 | 0
1 | ПАО "Россети Сибирь" | "Бурятэнерго" | ТП-1-Б5 "База СЭС" | 10/0,4 | 0.16 | 0.019204 | 0 | 0
1 | ПАО "Россети Сибирь" | "Бурятэнерго" | ТП-2-Б5 "Инкубатор-1" | 10/0,4 | 0.25 | 0.066762 | 0 | 0
1 | ПАО "Россети Сибирь" | "Бурятэнерго" | ТП-12-Б6 "ПМК-20" | 10/0,4 | 0.16 | 0.0053487 | 0 | 0
1 | ПАО "Россети Сибирь" | "Бурятэнерго" | ТП-4-Б5 "Больничная" | 10/0,4 | 0.16 | 0.034479 | 0 | 0
1 | ПАО "Россети Сибирь" | "Бурятэнерго" | ТП-9-Б5 "ДРСУ-1" | 10/0,4 | 0.25 | 0.059329 | 0 | 0
1 | ПАО "Россети Сибирь" | "Бурятэнерго" | ТП-18-Б6 "Нестериха-1" | 10/0,4 | 0.1 | 0.018943 | 0 | 0
1 | ПАО "Россети Сибирь" | "Бурятэнерго" | ТП-19-Б6 "Нестериха-2" | 10/0,4 | 0.1 | 0.016305 | 0 | 0
1 | ПАО "Россети Сибирь" | "Бурятэнерго" | ТП-9-УБ4 "Водомакс" | 10/0,4 | 0.1 | 0.0042829 | 0 | 0
1 | ПАО "Россети Сибирь" | "Бурятэнерго" | ТП-7-Б6 "Очирова-1" | 10/0,4 | 0.16 | 0.048481 | 0 | 0
1 | ПАО "Россети Сибирь" | "Бурятэнерго" | ТП-13-Б6 "Райтоп" | 10/0,4 | 0.25 | 0.045125 | 0 | 0
1 | ПАО "Россети Сибирь" | "Бурятэнерго" | ТП-14-Б6 "Морокова-1" | 10/0,4 | 0.16 | 0.083097 | 0 | 0
1 | ПАО "Россети Сибирь" | "Бурятэнерго" | ТП-9-Б6 "РСУ" | 10/0,4 | 0.25 | 0.044177 | 0 | 0
1 | ПАО "Россети Сибирь" | "Бурятэнерго" | ТП-1-Б6 "Инкубатор" | 10/0,4 | 0.16 | 0.048171 | 0 | 0
1 | ПАО "Россети Сибирь" | "Бурятэнерго" | ТП-17-Б6 "Подсобное" | 10/0,4 | 0.1 | 0.0031971 | 0 | 0
1 | ПАО "Россети Сибирь" | "Бурятэнерго" | ТП-8-Б5 "ДРСУ-2" | 10/0,4 | 0.1 | 0.011592 | 0 | 0
1 | ПАО "Россети Сибирь" | "Бурятэнерго" | ТП-16-Б6 "Межколхоз" | 10/0,4 | 0.16 | 0.010665 | 0 | 0
1 | ПАО "Россети Сибирь" | "Бурятэнерго" | ТП-2-Б6 "Гараж связи" | 10/0,4 | 0.1 | 0.021906 | 0.0009 | 0
1 | ПАО "Россети Сибирь" | "Бурятэнерго" | ТП-10-Б6 "Кабашова" | 10/0,4 | 0.16 | 0.044576 | 0 | 0
1 | ПАО "Россети Сибирь" | "Бурятэнерго" | ТП-6-Б6 "Очирова-2" | 10/0,4 | 0.16 | 0.071327 | 0 | 0
1 | ПАО "Россети Сибирь" | "Бурятэнерго" | ТП-5-Б6 "Парк" | 10/0,4 | 0.16 | 0.039853 | 0 | 0
1 | ПАО "Россети Сибирь" | "Бурятэнерго" | ТП-3-Б6 "Зеленый квартал" | 10/0,4 | 0.16 | 0.036131 | 0 | 0
1 | ПАО "Россети Сибирь" | "Бурятэнерго" | ТП-8-Б6 "Комхоз" | 10/0,4 | 0.1 | 0.06042 | 0 | 0
1 | ПАО "Россети Сибирь" | "Бурятэнерго" | ТП-5-Б5 "Советская-2" | 10/0,4 | 0.16 | 0.078267 | 0 | 0.0135
1 | ПАО "Россети Сибирь" | "Бурятэнерго" | ТП-1-Бл3 "Асули-1" | 10/0,4 | 0.04 | 0.00090907 | 0 | 0
1 | ПАО "Россети Сибирь" | "Бурятэнерго" | ТП-3-Бл5 "Куйтунский лесхоз" | 10/0,4 | 0.25 | 0.03146 | 0 | 0
1 | ПАО "Россети Сибирь" | "Бурятэнерго" | ТП-1226-Октябрьский | 10/0,4 | 0.16 | 0 | 0 | 0
1 | ПАО "Россети Сибирь" | "Бурятэнерго" | ТП-8-Бл4 "Зерноток" | 10/0,4 | 0.25 | 0.0067549 | 0 | 0
1 | ПАО "Россети Сибирь" | "Бурятэнерго" | ТП-2-Бл5 "Берег" | 10/0,4 | 0.1 | 0.0085807 | 0 | 0
1 | ПАО "Россети Сибирь" | "Бурятэнерго" | ТП-3-Бл4 "Пилорама" | 10/0,4 | 0.1 | 0.010179 | 0 | 0
1 | ПАО "Россети Сибирь" | "Бурятэнерго" | ТП-1-Бл6 "РРС" | 10/0,4 | 0.04 | 0.0038955 | 0 | 0
1 | ПАО "Россети Сибирь" | "Бурятэнерго" | ТП-15-Бл4 "СТФ" | 10/0,4 | 0.063 | 0.0004939 | 0 | 0
1 | ПАО "Россети Сибирь" | "Бурятэнерго" | ТП-6-Бл3 "Харнай 1" | 10/0,4 | 0.04 | 0.0012297 | 0 | 0
1 | ПАО "Россети Сибирь" | "Бурятэнерго" | ТП-9-Бл3 "Соел" | 10/0,4 | 0.1 | 0.010337 | 0 | 0
1 | ПАО "Россети Сибирь" | "Бурятэнерго" | ТП-4-Бл6 "Кедр" | 10/0,4 | 0.1 | 0.0053887 | 0 | 0
1 | ПАО "Россети Сибирь" | "Бурятэнерго" | ТП-2-Бл7 "Афанасьевская" | 10/0,4 | 0.025 | 0.00047474 | 0 | 0
1 | ПАО "Россети Сибирь" | "Бурятэнерго" | ТП-13-Бл4 "Уржил" | 10/0,4 | 0.063 | 0.023578 | 0 | 0.0135
1 | ПАО "Россети Сибирь" | "Бурятэнерго" | ТП-4-Бл4 "Больница" | 10/0,4 | 0.25 | 0.051089 | 0 | 0
1 | ПАО "Россети Сибирь" | "Бурятэнерго" | ТП-6-Бл6 "Центр Юбилейный" | 10/0,4 | 0.25 | 0.068953 | 0 | 0
1 | ПАО "Россети Сибирь" | "Бурятэнерго" | ТП-6-Бл4 "Центр" | 10/0,4 | 0.25 | 0.048489 | 0 | 0
1 | ПАО "Россети Сибирь" | "Бурятэнерго" | ТП-1-Бл4 "Лесная" | 10/0,4 | 0.1 | 0.017785 | 0 | 0
1 | ПАО "Россети Сибирь" | "Бурятэнерго" | ТП-2-Бл4 "Новая" | 10/0,4 | 0.25 | 0.026863 | 0 | 0
1 | ПАО "Россети Сибирь" | "Бурятэнерго" | ТП-5-Бл3 "Хара-Усун" | 10/0,4 | 0.1 | 0.018209 | 0 | 0.009
1 | ПАО "Россети Сибирь" | "Бурятэнерго" | ТП-8-Бл3 "Мандай" | 10/0,4 | 0.025 | 0.0015238 | 0 | 0
1 | ПАО "Россети Сибирь" | "Бурятэнерго" | ТП-1-Бл7 "Чилир" | 10/0,4 | 0.04 | 0.0033601 | 0 | 0
1 | ПАО "Россети Сибирь" | "Бурятэнерго" | ТП-5-Бл4 "Школа" | 10/0,4 | 0.1 | 0.038798 | 0 | 0.0297
1 | ПАО "Россети Сибирь" | "Бурятэнерго" | ТП-5-Бл7 "ДетСад" | 10/0,4 | 0.16 | 0.0070251 | 0 | 0
1 | ПАО "Россети Сибирь" | "Бурятэнерго" | ТП-5-Бл6 "АО "Лес" | 10/0,4 | 0.4 | 0.059084 | 0 | 0
1 | ПАО "Россети Сибирь" | "Бурятэнерго" | ТП-3-Бл6 "Аршан" | 10/0,4 | 0.1 | 0.0063685 | 0 | 0
1 | ПАО "Россети Сибирь" | "Бурятэнерго" | ТП-12-Бл4 "Зорик" | 10/0,4 | 0.063 | 0.00060378 | 0 | 0
1 | ПАО "Россети Сибирь" | "Бурятэнерго" | ТП-4-Бл5 "Октябрьская" | 10/0,4 | 0.25 | 0.011362 | 0 | 0
1 | ПАО "Россети Сибирь" | "Бурятэнерго" | ТП-3-Бл7 "Береговая" | 10/0,4 | 0.1 | 0.0085559 | 0 | 0
1 | ПАО "Россети Сибирь" | "Бурятэнерго" | ТП-10-Бл4 "Пленферма" | 10/0,4 | 0.025 | 0.00065476 | 0 | 0
1 | ПАО "Россети Сибирь" | "Бурятэнерго" | ТП-9-Бл4 "Старая школа" | 10/0,4 | 0.063 | 0.0061604 | 0 | 0
1 | ПАО "Россети Сибирь" | "Бурятэнерго" | ТП-7-Бл3 "Харнай 2" | 10/0,4 | 0.025 | 0.00075293 | 0 | 0
1 | ПАО "Россети Сибирь" | "Бурятэнерго" | ТП-11-Бл4 "Шарбахатон" | 10/0,4 | 0.04 | 0.0016853 | 0 | 0
1 | ПАО "Россети Сибирь" | "Бурятэнерго" | ТП-4-Бл3 "Гатапова" | 10/0,4 | 0.025 | 0.00085007 | 0 | 0
1 | ПАО "Россети Сибирь" | "Бурятэнерго" | ТП-3-Бл3 "Тибет" | 10/0,4 | 0.04 | 0.00013074 | 0 | 0
1 | ПАО "Россети Сибирь" | "Бурятэнерго" | ТП-14-Бл4 "Сангадиева" | 10/0,4 | 0.063 | 0.0025378 | 0 | 0
1 | ПАО "Россети Сибирь" | "Бурятэнерго" | ТП-2-Бл3 "Асули-2" | 10/0,4 | 0.025 | 0.00048635 | 0 | 0
1 | ПАО "Россети Сибирь" | "Бурятэнерго" | ТП-7-Бл4 "Контора" | 10/0,4 | 0.1 | 0.02472 | 0 | 0
1 | ПАО "Россети Сибирь" | "Бурятэнерго" | ТП-11-У5 "Центр" | 10/0,4 | 0.16 | 0.0073942 | 0 | 0
1 | ПАО "Россети Сибирь" | "Бурятэнерго" | ТП-1-У2 "Больничная" | 10/0,4 | 0.16 | 0.015047 | 0 | 0
1 | ПАО "Россети Сибирь" | "Бурятэнерго" | ТП-2-У2 "Трактовая" | 10/0,4 | 0.1 | 0.024048 | 0 | 0
1 | ПАО "Россети Сибирь" | "Бурятэнерго" | ТП-7-УБ1 "Холодянка" | 10/0,4 | 0.1 | 0.069435 | 0.0135 | 0
1 | ПАО "Россети Сибирь" | "Бурятэнерго" | ТП-2-УБ1 "АТП" | 10/0,4 | 0.16 | 0.029832 | 0 | 0
1 | ПАО "Россети Сибирь" | "Бурятэнерго" | ТП-6-УБ1 "Аэропорт" | 10/0,4 | 0.25 | 0.11549 | 0 | 0
1 | ПАО "Россети Сибирь" | "Бурятэнерго" | ТП-4-УБ1 "Больница" | 10/0,4 | 0.25 | 0.11243 | 0 | 0
1 | ПАО "Россети Сибирь" | "Бурятэнерго" | ТП-20-УБ4 "Колос" | 10/0,4 | 0.16 | 0.023084 | 0 | 0
1 | ПАО "Россети Сибирь" | "Бурятэнерго" | ТП-3-УБ1 "Кооперативная" | 10/0,4 | 0.16 | 0.083389 | 0 | 0
1 | ПАО "Россети Сибирь" | "Бурятэнерго" | ТП-5-УБ1 "Лесхоз" | 10/0,4 | 0.16 | 0.045848 | 0 | 0
1 | ПАО "Россети Сибирь" | "Бурятэнерго" | ТП-1-УБ1 "Подстанция" | 10/0,4 | 0.25 | 0.024138 | 0 | 0
1 | ПАО "Россети Сибирь" | "Бурятэнерго" | ТП-16-УБ ДЭС2 "ХРСУ" | 10/0,4 | 0.4 | 0.025186 | 0 | 0
1 | ПАО "Россети Сибирь" | "Бурятэнерго" | ТП-1-УБ3 "Юбилейная" | 10/0,4 | 0.25 | 0.11814 | 0 | 0
1 | ПАО "Россети Сибирь" | "Бурятэнерго" | ТП-2-Бл6 "СХТ" | 10/0,4 | 0.1 | 0.0057358 | 0 | 0
1 | ПАО "Россети Сибирь" | "Бурятэнерго" | ТП-3-М8 "Морг" | 10/0,4 | 0.1 | 0 | 0 | 0
1 | ПАО "Россети Сибирь" | "Бурятэнерго" | ТП-27-Х5 "Тоорм" | 10/0,4 | 0.025 | 0 | 0 | 0
1 | ПАО "Россети Сибирь" | "Бурятэнерго" | ТП-3-У5 "Производственная" | 10/0,4 | 0.1 | 0.016656 | 0 | 0
1 | ПАО "Россети Сибирь" | "Бурятэнерго" | ТП-10-У5 "Профсоюзная" | 10/0,4 | 0.1 | 0.029049 | 0 | 0
1 | ПАО "Россети Сибирь" | "Бурятэнерго" | ТП-9-УБ1 "Орбита" | 10/0,4 | 0.04 | 0.0082966 | 0 | 0
1 | ПАО "Россети Сибирь" | "Бурятэнерго" | ТП-24-УБ4 "Ровесник" | 10/0,4 | 0.25 | 0.016565 | 0 | 0
1 | ПАО "Россети Сибирь" | "Бурятэнерго" | ТП-1-О1 "Гараж" Оймур | 10/0,4 | 0.025 | 0.010566 | 0 | 0
1 | ПАО "Россети Сибирь" | "Бурятэнерго" | ТП-9-С9 "Село" | 10/0,4 | 0.25 | 0.080128 | 0.0045 | 0.018
1 | ПАО "Россети Сибирь" | "Бурятэнерго" | ТП-17-С9 "Сиреневая" Новый Энхалук | 10/0,4 | 0.16 | 0.032673 | 0 | 0
1 | ПАО "Россети Сибирь" | "Бурятэнерго" | ТП-3-С9 "Село" Ст. Энхалук | 10/0,4 | 0.16 | 0.011384 | 0 | 0
1 | ПАО "Россети Сибирь" | "Бурятэнерго" | ТП-5-С9 "РПП" Ст. Энхалук | 10/0,4 | 0.16 | 0.072427 | 0 | 0.045
1 | ПАО "Россети Сибирь" | "Бурятэнерго" | ТП-18-С10 "Мельница" c. Заречье | 10/0,4 | 0.16 | 0.019407 | 0 | 0
1 | ПАО "Россети Сибирь" | "Бурятэнерго" | ТП-20-С10 "Село" Заречье | 10/0,4 | 0.16 | 0.091632 | 0 | 0
1 | ПАО "Россети Сибирь" | "Бурятэнерго" | ТП-4-О2 "Школа" Оймур | 10/0,4 | 0.16 | 0.046439 | 0 | 0
1 | ПАО "Россети Сибирь" | "Бурятэнерго" | ТП-5-БК1 "Контора" Байкало-Кудара | 10/0,4 | 0.25 | 0.026851 | 0 | 0
1 | ПАО "Россети Сибирь" | "Бурятэнерго" | ТП-7-БК1 "Котельная" Байкало-Кудара | 10/0,4 | 0.1 | 0.017564 | 0 | 0
1 | ПАО "Россети Сибирь" | "Бурятэнерго" | ТП-4-БК5 "ПОХ" Байкало-Кудара | 10/0,4 | 0.16 | 0.053524 | 0 | 0
1 | ПАО "Россети Сибирь" | "Бурятэнерго" | ТП-7-БК5 "Больница" Байкало-Кудара | 10/0,4 | 0.16 | 0.033734 | 0 | 0
1 | ПАО "Россети Сибирь" | "Бурятэнерго" | ТП-2-БК9 "ФКРС" Шерашева | 10/0,4 | 0.1 | 0.022835 | 0 | 0
1 | ПАО "Россети Сибирь" | "Бурятэнерго" | ТП-3-БК9 "Село" Шерашево | 10/0,4 | 0.1 | 0.017865 | 0 | 0
1 | ПАО "Россети Сибирь" | "Бурятэнерго" | ТП-4-БК9 "Село" Инкино | 10/0,4 | 0.4 | 0.039242 | 0 | 0
1 | ПАО "Россети Сибирь" | "Бурятэнерго" | ТП-2-Р5 "Село" Хандала | 10/0,4 | 0.1 | 0.0046029 | 0 | 0
1 | ПАО "Россети Сибирь" | "Бурятэнерго" | ТП-1-Р7 "Бригада" Романово | 10/0,4 | 0.16 | 0.011367 | 0 | 0
1 | ПАО "Россети Сибирь" | "Бурятэнерго" | ТП-1-Ш1 "Село" Шергино | 10/0,4 | 0.16 | 0.0044523 | 0 | 0
1 | ПАО "Россети Сибирь" | "Бурятэнерго" | ТП-2-Ш1 "Баня" с. Шергино | 10/0,4 | 0.16 | 0.044911 | 0 | 0.009
1 | ПАО "Россети Сибирь" | "Бурятэнерго" | ТП-4-Ш1 "Школа" Шергино | 10/0,4 | 0.16 | 0.025979 | 0 | 0
1 | ПАО "Россети Сибирь" | "Бурятэнерго" | ТП-5-Ш1 "Бригада" Шергино | 10/0,4 | 0.1 | 0.018363 | 0 | 0
1 | ПАО "Россети Сибирь" | "Бурятэнерго" | ТП-9-Ш1 "Ретранслятор" Фофоново | 10/0,4 | 0.1 | 0.014024 | 0 | 0
1 | ПАО "Россети Сибирь" | "Бурятэнерго" | ТП-13-Ш1 "Село" Никольск | 10/0,4 | 0.1 | 0.066974 | 0 | 0
1 | ПАО "Россети Сибирь" | "Бурятэнерго" | ТП-12-Ш1 "Промкомбинат" Никольск | 10/0,4 | 0.1 | 0.019965 | 0 | 0
1 | ПАО "Россети Сибирь" | "Бурятэнерго" | ТП-1-Ш5 "Жилмассив" | 10/0,4 | 0.16 | 0.0087091 | 0 | 0
1 | ПАО "Россети Сибирь" | "Бурятэнерго" | ТП-2-Ш5 "Общежитие" Шергино | 10/0,4 | 0.16 | 0.010794 | 0 | 0
1 | ПАО "Россети Сибирь" | "Бурятэнерго" | ТП-3-Ш5 "Село" Быково | 10/0,4 | 0.1 | 0.0054058 | 0 | 0
1 | ПАО "Россети Сибирь" | "Бурятэнерго" | ТП-5-Р6 "Причал" с. Истомино | 10/0,4 | 0.16 | 0.005985 | 0 | 0
1 | ПАО "Россети Сибирь" | "Бурятэнерго" | ТП-8-К3 "М. Колесово" | 10/0,4 | 0.16 | 0.065834 | 0 | 0
1 | ПАО "Россети Сибирь" | "Бурятэнерго" | ТП-18-Т1 "Больничный" | 10/0,4 | 0.63 | 0.094405 | 0 | 0
1 | ПАО "Россети Сибирь" | "Бурятэнерго" | ТП-5-Т7 "Котельная СМП-694" | 10/0,4 | 0.63 | 0.067508 | 0 | 0
1 | ПАО "Россети Сибирь" | "Бурятэнерго" | ТП-1-К3 "МТФ" Каргино | 10/0,4 | 0.1 | 0.023811 | 0 | 0
1 | ПАО "Россети Сибирь" | "Бурятэнерго" | ТП-2-К3 "ФКРС" | 10/0,4 | 0.4 | 0.054411 | 0 | 0
1 | ПАО "Россети Сибирь" | "Бурятэнерго" | ТП-3-К3 "Бригада" Большое Колесово | 10/0,4 | 0.1 | 0.040219 | 0 | 0
1 | ПАО "Россети Сибирь" | "Бурятэнерго" | ТП-5-К3 "ДетСад" Большое Колесово | 10/0,4 | 0.4 | 0 | 0 | 0
1 | ПАО "Россети Сибирь" | "Бурятэнерго" | ТП-6-К3 "Школа" Большое Колесово | 10/0,4 | 0.25 | 0.021431 | 0 | 0.01125
1 | ПАО "Россети Сибирь" | "Бурятэнерго" | ТП-12-К4 "Почта" | 10/0,4 | 0.16 | 0.021093 | 0 | 0
1 | ПАО "Россети Сибирь" | "Бурятэнерго" | ТП-5-К5 "Клубная" с. Закалтус | 10/0,4 | 0.16 | 0.084149 | 0 | 0
1 | ПАО "Россети Сибирь" | "Бурятэнерго" | ТП-7-К5 "АВМ" | 10/0,4 | 0.25 | 0.058417 | 0 | 0
1 | ПАО "Россети Сибирь" | "Бурятэнерго" | ТП-8-К5 "Закалтус" | 10/0,4 | 0.1 | 0.02499 | 0 | 0
1 | ПАО "Россети Сибирь" | "Бурятэнерго" | ТП-9-К5 "Овощехранилище" | 10/0,4 | 0.1 | 0 | 0 | 0
1 | ПАО "Россети Сибирь" | "Бурятэнерго" | ТП-1-К6 "Полевая" | 10/0,4 | 0.25 | 0.078167 | 0 | 0.0081
1 | ПАО "Россети Сибирь" | "Бурятэнерго" | ТП-3-К6 "МТМ" | 10/0,4 | 0.4 | 0.047851 | 0 | 0
1 | ПАО "Россети Сибирь" | "Бурятэнерго" | ТП-1-К8 "Кинопрокат" Кабанск | 10/0,4 | 0.16 | 0.047824 | 0 | 0
1 | ПАО "Россети Сибирь" | "Бурятэнерго" | ТП-8-К8 "Гараж РАЙПО" | 10/0,4 | 0.16 | 0.0067768 | 0 | 0
1 | ПАО "Россети Сибирь" | "Бурятэнерго" | ТП-9-К8 "Микрорайон" | 10/0,4 | 0.25 | 0.02147 | 0 | 0
1 | ПАО "Россети Сибирь" | "Бурятэнерго" | ТП-10-К8 "Квартал" | 10/0,4 | 0.25 | 0.070508 | 0 | 0
1 | ПАО "Россети Сибирь" | "Бурятэнерго" | ТП-3-К10 "Кабельный уч" Кабанск | 10/0,4 | 0.063 | 0.009727 | 0 | 0
1 | ПАО "Россети Сибирь" | "Бурятэнерго" | ТП-7-К10 "Теплицы" | 10/0,4 | 0.25 | 0.0085168 | 0 | 0
1 | ПАО "Россети Сибирь" | "Бурятэнерго" | ТП-10-К10 "Нюки" | 10/0,4 | 0.1 | 0.033784 | 0 | 0
1 | ПАО "Россети Сибирь" | "Бурятэнерго" | ТП-11-К10 "КРС" | 10/0,4 | 0.4 | 0.0033956 | 0 | 0
1 | ПАО "Россети Сибирь" | "Бурятэнерго" | ТП-12-К10 "Овощехранилище" | 10/0,4 | 0.25 | 0.0061115 | 0 | 0
1 | ПАО "Россети Сибирь" | "Бурятэнерго" | ТП-13-К10 "АЗС" | 10/0,4 | 0.04 | 0.0030241 | 0 | 0
1 | ПАО "Россети Сибирь" | "Бурятэнерго" | ТП-14-К10 "Береговая" | 10/0,4 | 0.1 | 0.037699 | 0 | 0.0135
1 | ПАО "Россети Сибирь" | "Бурятэнерго" | ТП-5-Б2 "Поселок" | 10/0,4 | 0.16 | 0.034788 | 0 | 0
1 | ПАО "Россети Сибирь" | "Бурятэнерго" | ТП-1-Б3 "Новостройка" | 10/0,4 | 0.25 | 0.034345 | 0.009 | 0
1 | ПАО "Россети Сибирь" | "Бурятэнерго" | ТП-1-Б5 "Гараж" | 10/0,4 | 0.1 | 0.079967 | 0 | 0
1 | ПАО "Россети Сибирь" | "Бурятэнерго" | ТП-2-Б5 "Песчаная" | 10/0,4 | 0.1 | 0.0794 | 0 | 0
1 | ПАО "Россети Сибирь" | "Бурятэнерго" | ТП-3-Б5 "Набережная" | 10/0,4 | 0.25 | 0.16535 | 0 | 0
1 | ПАО "Россети Сибирь" | "Бурятэнерго" | ТП-7-Б5 "Селенгинская" | 10/0,4 | 0.1 | 0.1192 | 0 | 0
1 | ПАО "Россети Сибирь" | "Бурятэнерго" | ТП-1-Т3 "РПБ" БЭС | 10/0,4 | 0.25 | 0.04826 | 0 | 0
1 | ПАО "Россети Сибирь" | "Бурятэнерго" | ТП-2-К5 "АЗС" Тимлюй | 10/0,4 | 0.1 | 0.011458 | 0 | 0
1 | ПАО "Россети Сибирь" | "Бурятэнерго" | ТП-10-К5 "Тимлюйская МТФ" Тимлюй | 10/0,4 | 0.1 | 0.0034456 | 0 | 0
1 | ПАО "Россети Сибирь" | "Бурятэнерго" | ТП-11-К5 "Дачи" Тимлюй | 10/0,4 | 0.1 | 0.01323 | 0 | 0
1 | ПАО "Россети Сибирь" | "Бурятэнерго" | ТП-1-Р3 "Лесная" | 10/0,4 | 0.1 | 0.023236 | 0 | 0
1 | ПАО "Россети Сибирь" | "Бурятэнерго" | ТП-2-Р3 "Ранжурово" | 10/0,4 | 0.16 | 0.040296 | 0 | 0
1 | ПАО "Россети Сибирь" | "Бурятэнерго" | ТП-4-Р3 "Школа" | 10/0,4 | 0.25 | 0.010325 | 0 | 0
1 | ПАО "Россети Сибирь" | "Бурятэнерго" | ТП-5-Р3 "Зерноток" | 10/0,4 | 0.16 | 4.418e-05 | 0 | 0
1 | ПАО "Россети Сибирь" | "Бурятэнерго" | ТП-6-Р3 "Степной Дворец" | 10/0,4 | 0.16 | 0.024937 | 0 | 0
1 | ПАО "Россети Сибирь" | "Бурятэнерго" | ТП-7-Р3 "Поселок" | 10/0,4 | 0.25 | 0.0093765 | 0 | 0
1 | ПАО "Россети Сибирь" | "Бурятэнерго" | ТП-1-Р5 "ПТФ" | 10/0,4 | 0.1 | 0.00061001 | 0 | 0
1 | ПАО "Россети Сибирь" | "Бурятэнерго" | ТП-2-Р5 "Шигаево" | 10/0,4 | 0.1 | 0.0083027 | 0 | 0
1 | ПАО "Россети Сибирь" | "Бурятэнерго" | ТП-3-Р5 "Зерноток" | 10/0,4 | 0.25 | 0.0016622 | 0 | 0
1 | ПАО "Россети Сибирь" | "Бурятэнерго" | ТП-4-Р5 "Полевая" | 10/0,4 | 0.1 | 0.0091436 | 0 | 0
1 | ПАО "Россети Сибирь" | "Бурятэнерго" | ТП-5-Р5 "Школа" | 10/0,4 | 0.16 | 0.0037811 | 0 | 0
1 | ПАО "Россети Сибирь" | "Бурятэнерго" | ТП-6-Р5 "Клубная" | 10/0,4 | 0.25 | 0.024664 | 0 | 0
1 | ПАО "Россети Сибирь" | "Бурятэнерго" | ТП-3-Р6 "Овощехранилище" | 10/0,4 | 0.063 | 0.0001062 | 0 | 0
1 | ПАО "Россети Сибирь" | "Бурятэнерго" | ТП-4-Р6 "Истомино" | 10/0,4 | 0.4 | 0.035844 | 0 | 0.0045
1 | ПАО "Россети Сибирь" | "Бурятэнерго" | ТП-6-Р6 "Исток" | 10/0,4 | 0.1 | 0.010035 | 0 | 0
1 | ПАО "Россети Сибирь" | "Бурятэнерго" | ТП-7-Р6 "АВМ" с.Исток | 10/0,4 | 0.25 | 0.0029075 | 0 | 0
1 | ПАО "Россети Сибирь" | "Бурятэнерго" | ТП-8-Р6 "Зерноток" с.Исток | 10/0,4 | 0.25 | 0.040328 | 0 | 0.00882
1 | ПАО "Россети Сибирь" | "Бурятэнерго" | ТП-11-Р6 "Бригада" | 10/0,4 | 0.1 | 0 | 0 | 0
1 | ПАО "Россети Сибирь" | "Бурятэнерго" | ТП-1-Р7 "МТФ" | 10/0,4 | 0.4 | 0.0057244 | 0 | 0
1 | ПАО "Россети Сибирь" | "Бурятэнерго" | ТП-2-Р7 "Село" Мурзино | 10/0,4 | 0.04 | 0.011871 | 0 | 0
1 | ПАО "Россети Сибирь" | "Бурятэнерго" | ТП-4-Р7 "Водозабор" | 10/0,4 | 0.16 | 0.0035957 | 0 | 0
1 | ПАО "Россети Сибирь" | "Бурятэнерго" | ТП-5-Р7 "Село" | 10/0,4 | 0.1 | 0.030882 | 0 | 0
1 | ПАО "Россети Сибирь" | "Бурятэнерго" | ТП-26-БР1 "Новостройка" | 10/0,4 | 0.25 | 0.053982 | 0 | 0
1 | ПАО "Россети Сибирь" | "Бурятэнерго" | ТП-9-Т5 "Партизанская" | 10/0,4 | 0.063 | 0.0055696 | 0 | 0
1 | ПАО "Россети Сибирь" | "Бурятэнерго" | ТП-10-Т5 "Клубная" | 10/0,4 | 0.25 | 0.086452 | 0 | 0
1 | ПАО "Россети Сибирь" | "Бурятэнерго" | ТП-7-М8 "Контора" | 10/0,4 | 0.16 | 0.025734 | 0 | 0
1 | ПАО "Россети Сибирь" | "Бурятэнерго" | ТП-8-М8 "Полевая" | 10/0,4 | 0.16 | 0.0581 | 0 | 0
1 | ПАО "Россети Сибирь" | "Бурятэнерго" | ТП-10-Г1 "Пилорама" | 10/0,4 | 0.16 | 0.0037445 | 0 | 0.027
1 | ПАО "Россети Сибирь" | "Бурятэнерго" | ТП-1-У1 "Совхоз" | 10/0,4 | 0.63 | 0.063357 | 0 | 0
1 | ПАО "Россети Сибирь" | "Бурятэнерго" | ТП-2-У1 "Лесхоз" | 10/0,4 | 0.16 | 0.023997 | 0 | 0
1 | ПАО "Россети Сибирь" | "Бурятэнерго" | ТП-3-У1 "Нефтебаза" | 10/0,4 | 0.25 | 0.038778 | 0 | 0
1 | ПАО "Россети Сибирь" | "Бурятэнерго" | ТП-6-У1 "Ангарская" | 10/0,4 | 0.1 | 0.015408 | 0 | 0
1 | ПАО "Россети Сибирь" | "Бурятэнерго" | ТП-7-У1 "Сельсовет" | 10/0,4 | 0.25 | 0.051867 | 0 | 0
1 | ПАО "Россети Сибирь" | "Бурятэнерго" | ТП-8-У1 "Школа" | 10/0,4 | 0.1 | 0.006287 | 0 | 0
1 | ПАО "Россети Сибирь" | "Бурятэнерго" | ТП-10-У1 "Госпромхоз" | 10/0,4 | 0.25 | 0.019759 | 0 | 0
1 | ПАО "Россети Сибирь" | "Бурятэнерго" | ТП-34-Н3 "АЗС" | 10/0,4 | 0.16 | 0.0094381 | 0 | 0
1 | ПАО "Россети Сибирь" | "Бурятэнерго" | ТП-1-К14 "РЭС" | 10/0,4 | 0.25 | 0.023151 | 0 | 0
1 | ПАО "Россети Сибирь" | "Бурятэнерго" | ТП-2-К14 "Совхоз" | 10/0,4 | 0.4 | 0.048682 | 0 | 0
1 | ПАО "Россети Сибирь" | "Бурятэнерго" | ТП-3-К14 "ПМК" | 10/0,4 | 0.25 | 0.017675 | 0.0135 | 0
1 | ПАО "Россети Сибирь" | "Бурятэнерго" | ТП-4-К14 "Скани" | 10/0,4 | 0.16 | 0.061929 | 0 | 0
1 | ПАО "Россети Сибирь" | "Бурятэнерго" | ТП-3-К25 "Школа" | 10/0,4 | 0.63 | 0.11978 | 0 | 0
1 | ПАО "Россети Сибирь" | "Бурятэнерго" | ТП-4-К25 "Дет.сад" | 10/0,4 | 0.063 | 0.012817 | 0 | 0
1 | ПАО "Россети Сибирь" | "Бурятэнерго" | ТП-6-К25 "Лесхоз" | 10/0,4 | 0.1 | 0.026491 | 0 | 0
1 | ПАО "Россети Сибирь" | "Бурятэнерго" | ТП-9Б-З5 "Школа" | 10/0,4 | 0.063 | 0.033942 | 0 | 0
1 | ПАО "Россети Сибирь" | "Бурятэнерго" | ТП-1а-4ЭЧ "СБРЭС" | 10/0,4 | 0.63 | 0.032945 | 0 | 0
1 | ПАО "Россети Сибирь" | "Бурятэнерго" | ТП-10-Ц7 "РП-2 Центр" | 10/0,4 | 0.16 | 0.0052335 | 0 | 0
1 | ПАО "Россети Сибирь" | "Бурятэнерго" | ТП-21-Г13 "СБРЭС" | 10/0,4 | 0.63 | 0.087709 | 0 | 0.009
1 | ПАО "Россети Сибирь" | "Бурятэнерго" | ТП-84-Г13 "ЦТП-5" | 10/0,4 | 0.25 | 0.10598 | 0 | 0
1 | ПАО "Россети Сибирь" | "Бурятэнерго" | ТП-85-Г13 "Лицей № 6" | 10/0,4 | 0.4 | 0.040243 | 0 | 0.126
1 | ПАО "Россети Сибирь" | "Бурятэнерго" | ТП-95-Г13 "Горзеленстрой" | 10/0,4 | 0.1 | 0.080511 | 0 | 0
1 | ПАО "Россети Сибирь" | "Бурятэнерго" | ТП-100-Г13 "Молокозавод" | 10/0,4 | 0.63 | 0.11259 | 0 | 0.009
1 | ПАО "Россети Сибирь" | "Бурятэнерго" | ТП-150-Г13 "Вист-4" | 10/0,4 | 0.4 | 0.22532 | 0 | 0
1 | ПАО "Россети Сибирь" | "Бурятэнерго" | ТП-151-З1,З2 "Анюта" | 10/0,4 | 0.4 | 0.10328 | 0 | 0
1 | ПАО "Россети Сибирь" | "Бурятэнерго" | ТП-117-Г2 "Автодиагностика" | 10/0,4 | 0.16 | 0.035043 | 0 | 0
1 | ПАО "Россети Сибирь" | "Бурятэнерго" | ТП-119-Г14 "АЯЯ" | 10/0,4 | 0.16 | 0.0011224 | 0 | 0
1 | ПАО "Россети Сибирь" | "Бурятэнерго" | ТП-20/1-Ц7 "АТП" | 10/0,4 | 0.63 | 0.01678 | 0 | 0.009
1 | ПАО "Россети Сибирь" | "Бурятэнерго" | ТП-69-Ц7 "Промбаза" | 10/0,4 | 0.25 | 0.0069497 | 0 | 0.009
1 | ПАО "Россети Сибирь" | "Бурятэнерго" | ТП-5-Ц3 "Ленина" | 10/0,4 | 0.63 | 0.038046 | 0 | 0
1 | ПАО "Россети Сибирь" | "Бурятэнерго" | ТП-6-Ц3 "ВИСТ" | 10/0,4 | 0.4 | 0.11126 | 0 | 0.0225
1 | ПАО "Россети Сибирь" | "Бурятэнерго" | ТП-7-Ц3 "Байкал" | 10/0,4 | 0.63 | 0.14201 | 0 | 0
1 | ПАО "Россети Сибирь" | "Бурятэнерго" | ТП-14-Ц3 "Дзержинского" | 10/0,4 | 0.63 | 0.020618 | 0 | 0
1 | ПАО "Россети Сибирь" | "Бурятэнерго" | ТП-15-Ц3 "Военкомат" | 10/0,4 | 0.4 | 0.14922 | 0 | 0
1 | ПАО "Россети Сибирь" | "Бурятэнерго" | ТП-18-Ц3 "9 микрорайон" | 10/0,4 | 0.63 | 0.084177 | 0 | 0.027
1 | ПАО "Россети Сибирь" | "Бурятэнерго" | ТП-19-Ц3 "СБЭ" | 10/0,4 | 0.4 | 0.004096 | 0 | 0
1 | ПАО "Россети Сибирь" | "Бурятэнерго" | ТП-24-Ц3 "7 микрорайон" | 10/0,4 | 0.4 | 0.08401 | 0 | 0
1 | ПАО "Россети Сибирь" | "Бурятэнерго" | ТП-48-Ц3 "Институт" | 10/0,4 | 0.25 | 0.0067052 | 0 | 0
1 | ПАО "Россети Сибирь" | "Бурятэнерго" | ТП-60-Ц3 "Молодогвардейская" | 10/0,4 | 0.4 | 0.064113 | 0 | 0
1 | ПАО "Россети Сибирь" | "Бурятэнерго" | ТП-68-Ц3 "Мира" | 10/0,4 | 0.16 | 0 | 0 | 0
1 | ПАО "Россети Сибирь" | "Бурятэнерго" | ТП-74-Ц3 "Скважина № 1" | 10/0,4 | 0.4 | 0.24 | 0 | 0.018
1 | ПАО "Россети Сибирь" | "Бурятэнерго" | ТП-77-Ц3 "ИВС" | 10/0,4 | 0.4 | 0.039922 | 0 | 0
1 | ПАО "Россети Сибирь" | "Бурятэнерго" | ТП-80-Ц3 "Теремок" | 10/0,4 | 0.63 | 0.12919 | 0 | 0.009
1 | ПАО "Россети Сибирь" | "Бурятэнерго" | ТП-88-Ц3 "Церковь" | 10/0,4 | 0.16 | 0.0054846 | 0 | 0
1 | ПАО "Россети Сибирь" | "Бурятэнерго" | ТП-103-Ц3 "Купец" | 10/0,4 | 0.25 | 0.039215 | 0 | 0
1 | ПАО "Россети Сибирь" | "Бурятэнерго" | ТП-2-Ц2 "ГОВД" | 10/0,4 | 0.4 | 0.027397 | 0 | 0.0585
1 | ПАО "Россети Сибирь" | "Бурятэнерго" | ТП-3-Ц2 "Школа № 1" | 10/0,4 | 0.63 | 0.11892 | 0 | 0.0225
1 | ПАО "Россети Сибирь" | "Бурятэнерго" | ТП-4-Ц2 "Байкальская" | 10/0,4 | 0.63 | 0.052489 | 0 | 0.027
1 | ПАО "Россети Сибирь" | "Бурятэнерго" | ТП-8-Ц2 "Таёжная" | 10/0,4 | 0.63 | 0.042877 | 0 | 0
1 | ПАО "Россети Сибирь" | "Бурятэнерго" | ТП-22-Ц2 "Вист" | 10/0,4 | 0.4 | 0.057611 | 0 | 0.009
1 | ПАО "Россети Сибирь" | "Бурятэнерго" | ТП-28-Ц2 "Днепропетровская" | 10/0,4 | 0.63 | 0.073283 | 0 | 0
1 | ПАО "Россети Сибирь" | "Бурятэнерго" | ТП-29-Ц2 "Нийская" | 10/0,4 | 0.4 | 0.010976 | 0 | 0
1 | ПАО "Россети Сибирь" | "Бурятэнерго" | ТП-32-Ц2 "ТУСМ" | 10/0,4 | 0.4 | 0.025193 | 0 | 0
1 | ПАО "Россети Сибирь" | "Бурятэнерго" | ТП-34-Ц2 "Солнечный" | 10/0,4 | 0.4 | 0.066982 | 0 | 0.0225
1 | ПАО "Россети Сибирь" | "Бурятэнерго" | ТП-36-Ц2 "Дружбы" | 10/0,4 | 0.25 | 0.0011234 | 0 | 0.009
1 | ПАО "Россети Сибирь" | "Бурятэнерго" | ТП-44-Ц2 "Юности" | 10/0,4 | 0.25 | 0.014955 | 0 | 0
1 | ПАО "Россети Сибирь" | "Бурятэнерго" | ТП-55-Ц2 "Школа № 2" | 10/0,4 | 0.63 | 0.06029 | 0 | 0.0135
1 | ПАО "Россети Сибирь" | "Бурятэнерго" | ТП-63-Ц2 "Дружбы" | 10/0,4 | 0.4 | 0.022748 | 0 | 0
1 | ПАО "Россети Сибирь" | "Бурятэнерго" | ТП-73-Ц2 "Первопроходцев" | 10/0,4 | 0.25 | 0.032251 | 0 | 0
1 | ПАО "Россети Сибирь" | "Бурятэнерго" | ТП-78-Ц2 "Роспотребнадзор" | 10/0,4 | 0.4 | 0.029526 | 0 | 0
1 | ПАО "Россети Сибирь" | "Бурятэнерго" | ТП-96-Ц2 "Надежда" | 10/0,4 | 0.16 | 0.017621 | 0 | 0
1 | ПАО "Россети Сибирь" | "Бурятэнерго" | ТП-5Б-З5 "ШТЭО" | 10/0,4 | 0.063 | 0.0046813 | 0 | 0
1 | ПАО "Россети Сибирь" | "Бурятэнерго" | ТП-12-Ц8 "Нева" | 10/0,4 | 0.63 | 0.045273 | 0 | 0.009
1 | ПАО "Россети Сибирь" | "Бурятэнерго" | ТП-35-Ц8 "УПТК НАТС" | 10/0,4 | 0.25 | 0.0094041 | 0 | 0
1 | ПАО "Россети Сибирь" | "Бурятэнерго" | ТП-37-Ц8 "Железнодорожный" | 10/0,4 | 0.1 | 0.037571 | 0 | 0
1 | ПАО "Россети Сибирь" | "Бурятэнерго" | ТП-64-Ц8 "Пивзавод" | 10/0,4 | 0.16 | 0.053398 | 0 | 0
1 | ПАО "Россети Сибирь" | "Бурятэнерго" | ТП-71-Ц8 "Даванская" | 10/0,4 | 0.4 | 0.05496 | 0 | 0
1 | ПАО "Россети Сибирь" | "Бурятэнерго" | ТП-99-Ц8 "Байкальская" | 10/0,4 | 0.25 | 0.022876 | 0 | 0
1 | ПАО "Россети Сибирь" | "Бурятэнерго" | ТП-113-Ц8 "Морская" | 10/0,4 | 0.25 | 0.05365 | 0 | 0
1 | ПАО "Россети Сибирь" | "Бурятэнерго" | ТП-1-Ц10 "Автобаза" | 10/0,4 | 0.4 | 0.03722 | 0 | 0.009
1 | ПАО "Россети Сибирь" | "Бурятэнерго" | ТП-54-Ц10 "МК-137" | 10/0,4 | 0.4 | 0.041802 | 0 | 0.009
1 | ПАО "Россети Сибирь" | "Бурятэнерго" | ТП-101-Ц10 "12 микрорайон" | 10/0,4 | 0.25 | 0.023102 | 0 | 0.0225
1 | ПАО "Россети Сибирь" | "Бурятэнерго" | ТП-104-Ц10 "12 микрорайон" | 10/0,4 | 0.25 | 0.025518 | 0 | 0
1 | ПАО "Россети Сибирь" | "Бурятэнерго" | ТП-136-Ц10 "Теплица" | 10/0,4 | 0.4 | 0.031805 | 0 | 0.0135
1 | ПАО "Россети Сибирь" | "Бурятэнерго" | ТП-201-РП-1 "Росинка" | 10/0,4 | 0.4 | 0.36443 | 0 | 0
1 | ПАО "Россети Сибирь" | "Бурятэнерго" | ТП-202-Н5,Н6 "Аюна" | 10/0,4 | 0.63 | 0.19107 | 0 | 0
1 | ПАО "Россети Сибирь" | "Бурятэнерго" | ТП-203-Н3,Н4 "ТБЦ" | 10/0,4 | 0.4 | 0.36488 | 0 | 0
1 | ПАО "Россети Сибирь" | "Бурятэнерго" | ТП-204-А1,А2 "Мэрия" | 10/0,4 | 0.4 | 0.13574 | 0 | 0
1 | ПАО "Россети Сибирь" | "Бурятэнерго" | ТП-205-М1,М2 "Школа № 11" | 10/0,4 | 0.25 | 0.025353 | 0 | 0
1 | ПАО "Россети Сибирь" | "Бурятэнерго" | ТП-206-Ш1,Ш2 "Купец" | 10/0,4 | 0.4 | 0.24094 | 0 | 0.00675
1 | ПАО "Россети Сибирь" | "Бурятэнерго" | ТП-207-Н7,Н8 "ПФР" | 10/0,4 | 0.63 | 0.18191 | 0 | 0
1 | ПАО "Россети Сибирь" | "Бурятэнерго" | ТП-213-Т1,Т2 "РУС" | 10/0,4 | 0.4 | 0.17993 | 0 | 0
1 | ПАО "Россети Сибирь" | "Бурятэнерго" | ТП-216-С1,С2 "Больница" | 10/0,4 | 0.4 | 0.045649 | 0 | 0
1 | ПАО "Россети Сибирь" | "Бурятэнерго" | ТП-217-П1,П2 "ВСЖД ПЧ" | 10/0,4 | 0.25 | 0.058624 | 0 | 0
1 | ПАО "Россети Сибирь" | "Бурятэнерго" | ТП-238-В2 "СЭС" | 10/0,4 | 0.1 | 0.035432 | 0 | 0
1 | ПАО "Россети Сибирь" | "Бурятэнерго" | ТП-17-З4 "Фролихинский" | 10/0,4 | 0.63 | 0.087768 | 0 | 0
1 | ПАО "Россети Сибирь" | "Бурятэнерго" | ТП-49-З4 "Звёздная" | 10/0,4 | 0.4 | 0.029295 | 0 | 0
1 | ПАО "Россети Сибирь" | "Бурятэнерго" | ТП-50-З4 "18 съезда ВЛКСМ" | 10/0,4 | 0.63 | 0.059383 | 0 | 0
1 | ПАО "Россети Сибирь" | "Бурятэнерго" | ТП-91-З4 "Ветстанция" | 10/0,4 | 0.4 | 0.11649 | 0 | 0
1 | ПАО "Россети Сибирь" | "Бурятэнерго" | ТП-121-З2 "Свободы" | 10/0,4 | 0.4 | 0.061212 | 0 | 0.009
1 | ПАО "Россети Сибирь" | "Бурятэнерго" | ТП-30-З1 "Современник" | 10/0,4 | 0.63 | 0.033857 | 0 | 0.0135
1 | ПАО "Россети Сибирь" | "Бурятэнерго" | ТП-61-З1 "Проходчиков" | 10/0,4 | 0.63 | 0.028148 | 0 | 0
1 | ПАО "Россети Сибирь" | "Бурятэнерго" | ТП-90-З1 "Школа № 3" | 10/0,4 | 0.4 | 0.054833 | 0 | 0.02754
1 | ПАО "Россети Сибирь" | "Бурятэнерго" | ТП-110-З1 "40 лет Победы" | 10/0,4 | 0.25 | 0.082864 | 0 | 0
1 | ПАО "Россети Сибирь" | "Бурятэнерго" | ТП-127-З1 "Администрация" | 10/0,4 | 0.4 | 0.1008 | 0 | 0.009
1 | ПАО "Россети Сибирь" | "Бурятэнерго" | ТП-51-14ЭЧ "Яхтклуб" | 10/0,4 | 0.25 | 0.022889 | 0 | 0
1 | ПАО "Россети Сибирь" | "Бурятэнерго" | ТП-11-ф.8 "Набережная" | 10/0,4 | 0.1 | 0.032668 | 0 | 0
1 | ПАО "Россети Сибирь" | "Бурятэнерго" | ТП-1-Г1 "Источник" | 10/0,4 | 0.16 | 0.062835 | 0 | 0
1 | ПАО "Россети Сибирь" | "Бурятэнерго" | ТП-2-Г1 "Метеостанция" | 10/0,4 | 0.1 | 0.0052779 | 0 | 0
1 | ПАО "Россети Сибирь" | "Бурятэнерго" | ТП-1-Н5 "Молокон" | 10/0,4 | 0.4 | 0.075351 | 0 | 0
1 | ПАО "Россети Сибирь" | "Бурятэнерго" | ТП-2-Н4 "Пилорама" | 10/0,4 | 0.25 | 0.019855 | 0 | 0.0135
1 | ПАО "Россети Сибирь" | "Бурятэнерго" | ТП-3-Н4 "Северяночка" | 10/0,4 | 0.25 | 0.05007 | 0 | 0
1 | ПАО "Россети Сибирь" | "Бурятэнерго" | ТП-4-Н4 "Сух.Молокон" | 10/0,4 | 0.4 | 0.16822 | 0 | 0.018
1 | ПАО "Россети Сибирь" | "Бурятэнерго" | ТП-5-Н4 "Комхоз" | 10/0,4 | 0.25 | 0.10006 | 0 | 0
1 | ПАО "Россети Сибирь" | "Бурятэнерго" | ТП-6-Н4 "Поликлиника" | 10/0,4 | 0.4 | 0.033555 | 0 | 0
1 | ПАО "Россети Сибирь" | "Бурятэнерго" | ТП-9-Н4 "50 лет Октября" | 10/0,4 | 0.16 | 0.068909 | 0 | 0.027
1 | ПАО "Россети Сибирь" | "Бурятэнерго" | ТП-10-Н4 "Комсомольская" | 10/0,4 | 0.25 | 0.029546 | 0 | 0
1 | ПАО "Россети Сибирь" | "Бурятэнерго" | ТП-54-Н2 "Котельная БТС" | 10/0,4 | 0.4 | 0.15245 | 0 | 0
1 | ПАО "Россети Сибирь" | "Бурятэнерго" | ТП-55-Н2 "Горняцкая" | 10/0,4 | 0.16 | 0.0069006 | 0 | 0.009
1 | ПАО "Россети Сибирь" | "Бурятэнерго" | ТП-56-Н2 "Бойлерная БТС" | 10/0,4 | 0.25 | 0.054852 | 0 | 0
1 | ПАО "Россети Сибирь" | "Бурятэнерго" | ТП-57-Н2 "Администрация" | 10/0,4 | 0.4 | 0.055485 | 0 | 0
1 | ПАО "Россети Сибирь" | "Бурятэнерго" | ТП-59-Н2 "Кичерская" | 10/0,4 | 0.16 | 0.042116 | 0 | 0
1 | ПАО "Россети Сибирь" | "Бурятэнерго" | ТП-32-Н3 "Хрустальная" | 10/0,4 | 0.25 | 0.033504 | 0 | 0
1 | ПАО "Россети Сибирь" | "Бурятэнерго" | ТП-43-Н3 "Александрова 1" | 10/0,4 | 0.4 | 0.035727 | 0 | 0
1 | ПАО "Россети Сибирь" | "Бурятэнерго" | ТП-46-Н3 "Котельная ВГСО" | 10/0,4 | 0.25 | 0.0060671 | 0 | 0
1 | ПАО "Россети Сибирь" | "Бурятэнерго" | ТП-8-Н4 "Больница" | 10/0,4 | 0.16 | 0.019472 | 0 | 0
1 | ПАО "Россети Сибирь" | "Бурятэнерго" | ТП-12-У10 "Контейнерная" | 10/0,4 | 0.1 | 0.022174 | 0.1215 | 0
1 | ПАО "Россети Сибирь" | "Бурятэнерго" | ТП-26-У2 "Восточная" | 10/0,4 | 0.4 | 0.060789 | 0 | 0.009
1 | ПАО "Россети Сибирь" | "Бурятэнерго" | ТП-27-У2 "Парковая" | 10/0,4 | 0.4 | 0.11738 | 0 | 0
1 | ПАО "Россети Сибирь" | "Бурятэнерго" | ТП-28-У2 "пер.Тихий" | 10/0,4 | 0.16 | 0.017003 | 0 | 0
1 | ПАО "Россети Сибирь" | "Бурятэнерго" | ТП-29-У2 "Магистральная" | 10/0,4 | 0.4 | 0.058451 | 0 | 0
1 | ПАО "Россети Сибирь" | "Бурятэнерго" | ТП-30-У2 "Звездный" | 10/0,4 | 0.63 | 0.042345 | 0 | 0
1 | ПАО "Россети Сибирь" | "Бурятэнерго" | ТП-32-У2 "Верхнеангарская" | 10/0,4 | 0.4 | 0.08684 | 0 | 0
1 | ПАО "Россети Сибирь" | "Бурятэнерго" | ТП-14-У3 "Сейсмологов" | 10/0,4 | 0.4 | 0.030642 | 0 | 0
1 | ПАО "Россети Сибирь" | "Бурятэнерго" | ТП-16-У3 "Баянгол" | 10/0,4 | 0.4 | 0.041881 | 0 | 0
1 | ПАО "Россети Сибирь" | "Бурятэнерго" | ТП-17-У3 "Спортивная" | 10/0,4 | 0.25 | 0.030437 | 0 | 0
1 | ПАО "Россети Сибирь" | "Бурятэнерго" | ТП-18-У3 "Первопроходцев" | 10/0,4 | 0.25 | 0.041708 | 0 | 0
1 | ПАО "Россети Сибирь" | "Бурятэнерго" | ТП-19-У3 "МК-138" | 10/0,4 | 0.16 | 0.01904 | 0 | 0
1 | ПАО "Россети Сибирь" | "Бурятэнерго" | ТП-21-У3 "Скважина" | 10/0,4 | 0.16 | 0.055299 | 0 | 0
1 | ПАО "Россети Сибирь" | "Бурятэнерго" | ТП-22-У3 "Снежная" | 10/0,4 | 0.25 | 0.04346 | 0 | 0.009
1 | ПАО "Россети Сибирь" | "Бурятэнерго" | ТП-23-У3 "Школьная" | 10/0,4 | 0.25 | 0.046826 | 0 | 0
1 | ПАО "Россети Сибирь" | "Бурятэнерго" | ТП-24-У3 "Донецкая" | 10/0,4 | 0.25 | 0.043268 | 0 | 0.0027
1 | ПАО "Россети Сибирь" | "Бурятэнерго" | ТП-5-К1,К2 "Очистные" | 10/0,4 | 0.063 | 0.049505 | 0.027 | 0
1 | ПАО "Россети Сибирь" | "Бурятэнерго" | ТП-1-А7 "Кирон" | 10/0,4 | 0.16 | 0.0045765 | 0 | 0
1 | ПАО "Россети Сибирь" | "Бурятэнерго" | ТП-9-С1 "Котельная" | 10/0,4 | 0.63 | 0.01837 | 0 | 0
1 | ПАО "Россети Сибирь" | "Бурятэнерго" | ТП-10-С1 "ДРСУ" | 10/0,4 | 0.1 | 0.011282 | 0 | 0
1 | ПАО "Россети Сибирь" | "Бурятэнерго" | ТП-12-С1 "Ефремова" | 10/0,4 | 0.25 | 0.015117 | 0 | 0
1 | ПАО "Россети Сибирь" | "Бурятэнерго" | ТП-13-С1 "Мехколонна" | 10/0,4 | 0.25 | 0.0067714 | 0 | 0
1 | ПАО "Россети Сибирь" | "Бурятэнерго" | ТП-1-К7,К24 "Школа" | 10/0,4 | 0.4 | 0.20156 | 0 | 0
1 | ПАО "Россети Сибирь" | "Бурятэнерго" | ТП-2-К7,К24 "Очистные" | 10/0,4 | 0.16 | 0.044371 | 0 | 0
1 | ПАО "Россети Сибирь" | "Бурятэнерго" | ТП-7-К8,К19 "СтОФ" | 10/0,4 | 0.1 | 0.02106 | 0 | 0
1 | ПАО "Россети Сибирь" | "Бурятэнерго" | ТП-3-К9,К20 "ПМС" | 10/0,4 | 0.4 | 0.11646 | 0 | 0
1 | ПАО "Россети Сибирь" | "Бурятэнерго" | ТП-5-К9,К20 "Зеленая" | 10/0,4 | 0.25 | 0.051288 | 0 | 0
1 | ПАО "Россети Сибирь" | "Бурятэнерго" | ТП-13-Т1 "Автодорожная" | 10/0,4 | 0.4 | 0.088109 | 0 | 0
1 | ПАО "Россети Сибирь" | "Бурятэнерго" | ТП-24-Т5 "Промбаза ТРЭС" | 10/0,4 | 0.4 | 0.11506 | 0 | 0
1 | ПАО "Россети Сибирь" | "Бурятэнерго" | ТП-4-Т5 "Сбербанк" | 10/0,4 | 0.4 | 0.11319 | 0 | 0
1 | ПАО "Россети Сибирь" | "Бурятэнерго" | ТП-14-Т5 "Котельная СМП-670" | 10/0,4 | 0.25 | 0.03095 | 0 | 0
1 | ПАО "Россети Сибирь" | "Бурятэнерго" | ТП-38-Т3 "Братская" | 10/0,4 | 0.25 | 0.087276 | 0 | 0
1 | ПАО "Россети Сибирь" | "Бурятэнерго" | ТП-11-Т3 "МК-104" | 10/0,4 | 0.25 | 0.034165 | 0 | 0
1 | ПАО "Россети Сибирь" | "Бурятэнерго" | ТП-35-Т3 "Котельная МК-163" | 10/0,4 | 0.4 | 0.13963 | 0 | 0
1 | ПАО "Россети Сибирь" | "Бурятэнерго" | ТП-15-Т3 "Локомотивная" | 10/0,4 | 0.25 | 0.012225 | 0 | 0
1 | ПАО "Россети Сибирь" | "Бурятэнерго" | ТП-21-Т3 "Северная" | 10/0,4 | 0.4 | 0.067448 | 0 | 0
1 | ПАО "Россети Сибирь" | "Бурятэнерго" | ТП-8-Т3 "д/с Солнышко" | 10/0,4 | 0.25 | 0.044966 | 0 | 0
1 | ПАО "Россети Сибирь" | "Бурятэнерго" | ТП-34-Т3 "Геологическая" | 10/0,4 | 0.4 | 0.043054 | 0 | 0
1 | ПАО "Россети Сибирь" | "Бурятэнерго" | ТП-45-Т3 "Аэропорт" | 10/0,4 | 0.1 | 0.017242 | 0 | 0
1 | ПАО "Россети Сибирь" | "Бурятэнерго" | ТП-10-Т3 "Набережная" | 10/0,4 | 0.4 | 0.099249 | 0 | 0
1 | ПАО "Россети Сибирь" | "Бурятэнерго" | ТП-39-Т3 "Листвиничная" | 10/0,4 | 0.4 | 0.011154 | 0 | 0
1 | ПАО "Россети Сибирь" | "Бурятэнерго" | ТП-3-Т7 "Магистральная" | 10/0,4 | 0.63 | 0.094118 | 0 | 0
1 | ПАО "Россети Сибирь" | "Бурятэнерго" | ТП-43-Т7 "Новоселов" | 10/0,4 | 0.25 | 0.026916 | 0 | 0
1 | ПАО "Россети Сибирь" | "Бурятэнерго" | ТП-5-М1 "Совхозная" | 10/0,4 | 0.25 | 0.026525 | 0 | 0
1 | ПАО "Россети Сибирь" | "Бурятэнерго" | ТП-41-Т7 "Водозабор СМП-694" | 10/0,4 | 0.25 | 0.024432 | 0 | 0
1 | ПАО "Россети Сибирь" | "Бурятэнерго" | ТП-17-Т7 "Юбилейная" | 10/0,4 | 1 | 0.056848 | 0 | 0
1 | ПАО "Россети Сибирь" | "Бурятэнерго" | ТП-49-Т7 "Интернациональная" | 10/0,4 | 0.63 | 0.00085942 | 0 | 0
1 | ПАО "Россети Сибирь" | "Бурятэнерго" | ТП-51-ф-3 "Полесье" | 10/0,4 | 0.63 | 0.30393 | 0 | 0
1 | ПАО "Россети Сибирь" | "Бурятэнерго" | ТП-1-М7 "Складская" | 10/0,4 | 0.16 | 0.092418 | 0 | 0
1 | ПАО "Россети Сибирь" | "Бурятэнерго" | ТП-2-М7 "Школьная" | 10/0,4 | 0.4 | 0.068742 | 0 | 0
1 | ПАО "Россети Сибирь" | "Бурятэнерго" | ТП-3-М7 "Витимская" | 10/0,4 | 0.16 | 0.047766 | 0 | 0
1 | ПАО "Россети Сибирь" | "Бурятэнерго" | ТП-5-К2 "МТФ" | 10/0,4 | 0.25 | 0.035471 | 0 | 0
1 | ПАО "Россети Сибирь" | "Бурятэнерго" | ТП-7-К2 "Жилой сектор" | 10/0,4 | 0.25 | 0.028806 | 0 | 0
1 | ПАО "Россети Сибирь" | "Бурятэнерго" | ТП-6-К2 "Школа" | 10/0,4 | 0.25 | 0.055345 | 0 | 0
1 | ПАО "Россети Сибирь" | "Бурятэнерго" | ТП-1-К2 "МТФ" | 10/0,4 | 0.25 | 0.029788 | 0 | 0
1 | ПАО "Россети Сибирь" | "Бурятэнерго" | ТП-8-К2 "МТМ" | 10/0,4 | 0.25 | 0.016294 | 0 | 0
1 | ПАО "Россети Сибирь" | "Бурятэнерго" | ТП-4-К4 "Агропромэнерго" | 10/0,4 | 0.25 | 0.09728 | 0 | 0.018
1 | ПАО "Россети Сибирь" | "Бурятэнерго" | ТП-29-С3 "ДЭС" | 10/0,4 | 0.16 | 0 | 0 | 0
1 | ПАО "Россети Сибирь" | "Бурятэнерго" | ТП-17-К4 "Зеленая" | 10/0,4 | 0.25 | 0.084966 | 0 | 0.027
1 | ПАО "Россети Сибирь" | "Бурятэнерго" | ТП-7-М7 "МТС" (А) | 10/0,4 | 0.16 | 0.0030794 | 0 | 0
1 | ПАО "Россети Сибирь" | "Бурятэнерго" | ТП-З-М3 "Таможня" | 10/0,4 | 0.4 | 0.00030529 | 0 | 0
1 | ПАО "Россети Сибирь" | "Бурятэнерго" | ТП-11-К6 "Баня" | 10/0,4 | 0.25 | 0.038756 | 0 | 0
1 | ПАО "Россети Сибирь" | "Бурятэнерго" | ТП-13-К6 "Госбанк" | 10/0,4 | 0.16 | 0.17048 | 0 | 0
1 | ПАО "Россети Сибирь" | "Бурятэнерго" | ТП-3-К3 "Булутова" | 10/0,4 | 0.25 | 0.1245 | 0 | 0
1 | ПАО "Россети Сибирь" | "Бурятэнерго" | ТП-4-К3 "Банзарова" | 10/0,4 | 0.16 | 0.12679 | 0 | 0
1 | ПАО "Россети Сибирь" | "Бурятэнерго" | ТП-6-К3 "Убулзон Нуган" | 10/0,4 | 0.04 | 0.00032228 | 0 | 0
1 | ПАО "Россети Сибирь" | "Бурятэнерго" | ТП-1-К5 "ПМК" | 10/0,4 | 0.16 | 0.065245 | 0 | 0
1 | ПАО "Россети Сибирь" | "Бурятэнерго" | ТП-5-К5 "Енгорга" | 10/0,4 | 0.25 | 0.00024686 | 0 | 0.0045
1 | ПАО "Россети Сибирь" | "Бурятэнерго" | ТП-1-К1 "РПБ" | 10/0,4 | 0.25 | 0.041521 | 0 | 0
1 | ПАО "Россети Сибирь" | "Бурятэнерго" | ТП-3-Ж6 "ДетСад" | 10/0,4 | 0.16 | 0.02826 | 0 | 0
1 | ПАО "Россети Сибирь" | "Бурятэнерго" | ТП-5-Ж6 "ДК" | 10/0,4 | 0.25 | 0.024131 | 0 | 0
1 | ПАО "Россети Сибирь" | "Бурятэнерго" | ТП-1-Ж7 "Улан-Горхон" | 10/0,4 | 0.025 | 0.0030133 | 0 | 0
1 | ПАО "Россети Сибирь" | "Бурятэнерго" | ТП-4-Ж7 "Зактуй" | 10/0,4 | 0.063 | 0.017195 | 0 | 0.0135
1 | ПАО "Россети Сибирь" | "Бурятэнерго" | ТП-3-Ж7 "Склад" | 10/0,4 | 0.4 | 0.04419 | 0 | 0.0315
1 | ПАО "Россети Сибирь" | "Бурятэнерго" | ТП-2-НП2 "ДРСУ" | 10/0,4 | 0.063 | 0.016479 | 0 | 0
1 | ПАО "Россети Сибирь" | "Бурятэнерго" | ТП-4-НП2 "Школа" | 10/0,4 | 0.1 | 0.0090255 | 0 | 0
1 | ПАО "Россети Сибирь" | "Бурятэнерго" | ТП-3-НП2 "Туран" | 10/0,4 | 0.4 | 0.056921 | 0 | 0.0045
1 | ПАО "Россети Сибирь" | "Бурятэнерго" | ТП-9-НП1 "АВМ" | 10/0,4 | 0.16 | 0.00048484 | 0 | 0
1 | ПАО "Россети Сибирь" | "Бурятэнерго" | ТП-7-НП1 "Зерноток" | 10/0,4 | 0.16 | 0.0054732 | 0 | 0
1 | ПАО "Россети Сибирь" | "Бурятэнерго" | ТП-2-НП1 "МТФ" | 10/0,4 | 0.1 | 0.00024242 | 0 | 0
1 | ПАО "Россети Сибирь" | "Бурятэнерго" | ТП-3-НП1 "Хандагай Убэр" | 10/0,4 | 0.1 | 0.0019101 | 0 | 0
1 | ПАО "Россети Сибирь" | "Бурятэнерго" | ТП-6-НП1 "Центр" | 10/0,4 | 0.4 | 0.073591 | 0 | 0
1 | ПАО "Россети Сибирь" | "Бурятэнерго" | ТП-1-НП1 "Ишунта" | 10/0,4 | 0.16 | 0.0050188 | 0 | 0
1 | ПАО "Россети Сибирь" | "Бурятэнерго" | ТП-5-НП1 "Школа" | 10/0,4 | 0.1 | 0.011605 | 0 | 0
1 | ПАО "Россети Сибирь" | "Бурятэнерго" | ТП-4-НП1 "Дунда Тала" | 10/0,4 | 0.04 | 0.0053572 | 0 | 0
1 | ПАО "Россети Сибирь" | "Бурятэнерго" | ТП-10-НП1 "Дэдэ Тала" | 10/0,4 | 0.04 | 0.010058 | 0 | 0.0225
1 | ПАО "Россети Сибирь" | "Бурятэнерго" | ТП-8-НП1 "Булнай" | 10/0,4 | 0.04 | 0.010804 | 0 | 0
1 | ПАО "Россети Сибирь" | "Бурятэнерго" | ТП-1-НП4 "Хоздвор" | 10/0,4 | 0.25 | 0.010139 | 0 | 0.0135
1 | ПАО "Россети Сибирь" | "Бурятэнерго" | ТП-8-М7 "Мегафон" (А) | 10/0,4 | 0.025 | 0.0019073 | 0 | 0
1 | ПАО "Россети Сибирь" | "Бурятэнерго" | ТП-3-НП4 "Центр" | 10/0,4 | 0.63 | 0.084147 | 0 | 0.0609
1 | ПАО "Россети Сибирь" | "Бурятэнерго" | ТП-4-НП4 "ТВ" | 10/0,4 | 0.063 | 0.0035136 | 0 | 0
1 | ПАО "Россети Сибирь" | "Бурятэнерго" | ТП-1-М3 "Гараж" | 10/0,4 | 0.25 | 0.019107 | 0 | 0
1 | ПАО "Россети Сибирь" | "Бурятэнерго" | ТП-6-М7 "Поселок" | 10/0,4 | 0.063 | 0.057673 | 0 | 0
1 | ПАО "Россети Сибирь" | "Бурятэнерго" | ТП-2-М7 "Котельная" | 10/0,4 | 0.25 | 0.030651 | 0 | 0
1 | ПАО "Россети Сибирь" | "Бурятэнерго" | ТП-3-М7 "Баня" | 10/0,4 | 0.1 | 0 | 0 | 0.0135
1 | ПАО "Россети Сибирь" | "Бурятэнерго" | ТП-4-М7 "ОРС" | 10/0,4 | 0.16 | 0.031145 | 0 | 0.0105
1 | ПАО "Россети Сибирь" | "Бурятэнерго" | ТП-3-М1 "Токурен" | 10/0,4 | 0.025 | 2.275e-05 | 0 | 0
1 | ПАО "Россети Сибирь" | "Бурятэнерго" | ТП-9-А1 "Иркутная" | 10/0,4 | 0.04 | 0.01011 | 0 | 0
1 | ПАО "Россети Сибирь" | "Бурятэнерго" | ТП-3-А3 "ПДУ" | 10/0,4 | 0.1 | 0.0035489 | 0 | 0
1 | ПАО "Россети Сибирь" | "Бурятэнерго" | ТП-4-А3 "Никольск" | 10/0,4 | 0.1 | 0.0053917 | 0 | 0
1 | ПАО "Россети Сибирь" | "Бурятэнерго" | ТП-14-А6 "Таблангут" | 10/0,4 | 0.16 | 0.0052729 | 0 | 0
1 | ПАО "Россети Сибирь" | "Бурятэнерго" | ТП-2-ХХ7 "Теплица" | 10/0,4 | 0.1 | 0.017186 | 0 | 0.0135
1 | ПАО "Россети Сибирь" | "Бурятэнерго" | ТП-3-ХХ7 "Центр" | 10/0,4 | 0.16 | 0.041314 | 0 | 0.018
1 | ПАО "Россети Сибирь" | "Бурятэнерго" | ТП-9-ХХ7 "Пилорама" | 10/0,4 | 0.063 | 0.01492 | 0 | 0.0188
1 | ПАО "Россети Сибирь" | "Бурятэнерго" | ТП-1-ХХ7 "МТМ" | 10/0,4 | 0.16 | 0.027473 | 0 | 0.0315
1 | ПАО "Россети Сибирь" | "Бурятэнерго" | ТП-6-ХХ7 "МТФ" | 10/0,4 | 0.1 | 0.0033169 | 0 | 0
1 | ПАО "Россети Сибирь" | "Бурятэнерго" | ТП-8-ХХ7 "Телятник" | 10/0,4 | 0.063 | 0 | 0 | 0.009
1 | ПАО "Россети Сибирь" | "Бурятэнерго" | ТП-7-ХХ7 "Пилорама" | 10/0,4 | 0.04 | 0.0024308 | 0 | 0
1 | ПАО "Россети Сибирь" | "Бурятэнерго" | ТП-10-ХХ7 "Центр" | 10/0,4 | 0.16 | 0.02489 | 0 | 0
1 | ПАО "Россети Сибирь" | "Бурятэнерго" | ТП-11-ХХ7 "Подсобное хозяйство" | 10/0,4 | 0.063 | 0.00019626 | 0 | 0
1 | ПАО "Россети Сибирь" | "Бурятэнерго" | ТП-7-А3 "Российская" | 10/0,4 | 0.25 | 0.022085 | 0 | 0
1 | ПАО "Россети Сибирь" | "Бурятэнерго" | ТП-5-А3 "СТФ" | 10/0,4 | 0.16 | 0.030935 | 0 | 0
1 | ПАО "Россети Сибирь" | "Бурятэнерго" | ТП-1-А8 "Новая" | 10/0,4 | 0.25 | 0.057324 | 0 | 0.045
1 | ПАО "Россети Сибирь" | "Бурятэнерго" | ТП-5-А8 "Заречная" | 10/0,4 | 0.25 | 0.13723 | 0 | 0.1206
1 | ПАО "Россети Сибирь" | "Бурятэнерго" | ТП-7-А8 "ДетСад" | 10/0,4 | 0.25 | 0.08282 | 0 | 0
1 | ПАО "Россети Сибирь" | "Бурятэнерго" | ТП-8-А8 "Пилорама" | 10/0,4 | 0.16 | 0.039393 | 0 | 0.0495
1 | ПАО "Россети Сибирь" | "Бурятэнерго" | ТП-11-А8 "Пекарня" | 10/0,4 | 0.1 | 0.035976 | 0 | 0.0315
1 | ПАО "Россети Сибирь" | "Бурятэнерго" | ТП-13-А8 "КТС-1" | 10/0,4 | 0.25 | 0.11652 | 0 | 0.0135
1 | ПАО "Россети Сибирь" | "Бурятэнерго" | ТП-14-А8 "КТС-2" | 10/0,4 | 0.25 | 0.1094 | 0 | 0.0225
1 | ПАО "Россети Сибирь" | "Бурятэнерго" | ТП-1-ЗМ6 "Школа" | 10/0,4 | 0.16 | 0.014801 | 0 | 0
1 | ПАО "Россети Сибирь" | "Бурятэнерго" | ТП-2-ЗМ6 "Пекарня" | 10/0,4 | 0.1 | 0.023836 | 0 | 0
1 | ПАО "Россети Сибирь" | "Бурятэнерго" | ТП-4-ЗМ6 "Новая деревня" | 10/0,4 | 0.1 | 0.021021 | 0 | 0.009
1 | ПАО "Россети Сибирь" | "Бурятэнерго" | ТП-5-ЗМ6 "ДеСад" | 10/0,4 | 0.1 | 0.01591 | 0 | 0
1 | ПАО "Россети Сибирь" | "Бурятэнерго" | ТП-7-ЗМ3 "Школа Новая" | 10/0,4 | 0.25 | 0.068197 | 0 | 0
1 | ПАО "Россети Сибирь" | "Бурятэнерго" | ТП-8-ЗМ3 "Камчатка" | 10/0,4 | 0.1 | 0.038321 | 0 | 0
1 | ПАО "Россети Сибирь" | "Бурятэнерго" | ТП-1-ЗМ3 "Дунда Харагун" | 10/0,4 | 0.04 | 0.0084309 | 0 | 0
1 | ПАО "Россети Сибирь" | "Бурятэнерго" | ТП-2-ЗМ3 "Нижнее Тоё" | 10/0,4 | 0.1 | 0.0037213 | 0 | 0
1 | ПАО "Россети Сибирь" | "Бурятэнерго" | ТП-3-ЗМ3 "Трактовая" | 10/0,4 | 0.1 | 0.014852 | 0 | 0
1 | ПАО "Россети Сибирь" | "Бурятэнерго" | ТП-5-ЗМ3 "Контора" | 10/0,4 | 0.25 | 0.0076388 | 0 | 0
1 | ПАО "Россети Сибирь" | "Бурятэнерго" | ТП-1-ЗМ4 "Шанай" | 10/0,4 | 0.05 | 0.0051231 | 0 | 0
1 | ПАО "Россети Сибирь" | "Бурятэнерго" | ТП-10-ЗМ4 "КСК" | 10/0,4 | 0.25 | 0.043149 | 0 | 0
1 | ПАО "Россети Сибирь" | "Бурятэнерго" | ТП-6-ЗМ4 "Хонгодоры" | 10/0,4 | 0.1 | 0.0012215 | 0 | 0
1 | ПАО "Россети Сибирь" | "Бурятэнерго" | ТП-9-ЗМ4 "Медпункт" | 10/0,4 | 0.16 | 0.025835 | 0 | 0
1 | ПАО "Россети Сибирь" | "Бурятэнерго" | ТП-7-ЗМ1 "Шадара" | 10/0,4 | 0.1 | 0.0036731 | 0 | 0
1 | ПАО "Россети Сибирь" | "Бурятэнерго" | ТП-2-ЗМ1 "ПОХ" | 10/0,4 | 0.4 | 0.072055 | 0 | 0
1 | ПАО "Россети Сибирь" | "Бурятэнерго" | ТП-13-О4 "Усть Орлик" | 10/0,4 | 0.1 | 0.015931 | 0 | 0
1 | ПАО "Россети Сибирь" | "Бурятэнерго" | ТП-6-О2 "Балакта-1" | 10/0,4 | 0.063 | 0.011174 | 0 | 0
1 | ПАО "Россети Сибирь" | "Бурятэнерго" | ТП-7-О2 "Балакта-2" | 10/0,4 | 0.1 | 0.021567 | 0 | 0
1 | ПАО "Россети Сибирь" | "Бурятэнерго" | ТП-62-О2 "Ташлур" | 10/0,4 | 0.025 | 0.00257 | 0 | 0
1 | ПАО "Россети Сибирь" | "Бурятэнерго" | ТП-33-О2 "Саяны-2" | 10/0,4 | 0.1 | 0.016808 | 0 | 0
1 | ПАО "Россети Сибирь" | "Бурятэнерго" | ТП-37-О2 "Обтой" | 10/0,4 | 0.1 | 0.0080883 | 0 | 0
1 | ПАО "Россети Сибирь" | "Бурятэнерго" | ТП-38-О2 "Эльгэн Губо" | 10/0,4 | 0.01 | 0.0042466 | 0 | 0
1 | ПАО "Россети Сибирь" | "Бурятэнерго" | ТП-12-О2 "Ташлур" | 10/0,4 | 0.025 | 0.0024922 | 0 | 0
1 | ПАО "Россети Сибирь" | "Бурятэнерго" | ТП-39-О2 "Шарза" | 10/0,4 | 0.025 | 0.011396 | 0 | 0
1 | ПАО "Россети Сибирь" | "Бурятэнерго" | ТП-40-О2 "Булаг-1" | 10/0,4 | 0.025 | 0.0025929 | 0 | 0
1 | ПАО "Россети Сибирь" | "Бурятэнерго" | ТП-41-О2 "Булаг-2" | 10/0,4 | 0.01 | 0.0025129 | 0 | 0
1 | ПАО "Россети Сибирь" | "Бурятэнерго" | ТП-42-О2 "Сайлаг-1" | 10/0,4 | 0.01 | 0.0025129 | 0 | 0
1 | ПАО "Россети Сибирь" | "Бурятэнерго" | ТП-49-О2 "Школа Хужир" | 10/0,4 | 0.063 | 0.020772 | 0 | 0.009
1 | ПАО "Россети Сибирь" | "Бурятэнерго" | ТП-50-О2 "Хужир-1" | 10/0,4 | 0.1 | 0.00838 | 0 | 0
1 | ПАО "Россети Сибирь" | "Бурятэнерго" | ТП-51-О2 "Пилорама" | 10/0,4 | 0.04 | 0.0088488 | 0 | 0
1 | ПАО "Россети Сибирь" | "Бурятэнерго" | ТП-45-О2 "Баянгол-1" | 10/0,4 | 0.01 | 0.0025129 | 0 | 0
1 | ПАО "Россети Сибирь" | "Бурятэнерго" | ТП-46-О2 "Баянгол-2" | 10/0,4 | 0.025 | 0.0035145 | 0 | 0
1 | ПАО "Россети Сибирь" | "Бурятэнерго" | ТП-47-О2 "Оботын Хужир" | 10/0,4 | 0.01 | 0.0035559 | 0 | 0
1 | ПАО "Россети Сибирь" | "Бурятэнерго" | ТП-48-О2 "Оботы" | 10/0,4 | 0.025 | 0.0089635 | 0 | 0
1 | ПАО "Россети Сибирь" | "Бурятэнерго" | ТП-59-О2 "Урьёлог" | 10/0,4 | 0.01 | 0.0025129 | 0 | 0
1 | ПАО "Россети Сибирь" | "Бурятэнерго" | ТП-52-О2 "Хабхагша" | 10/0,4 | 0.01 | 0.0025129 | 0 | 0
1 | ПАО "Россети Сибирь" | "Бурятэнерго" | ТП-53-О2 "Дэбхэг" | 10/0,4 | 0.01 | 0.0025129 | 0 | 0
1 | ПАО "Россети Сибирь" | "Бурятэнерго" | ТП-54-О2 "Мойлто" | 10/0,4 | 0.025 | 0.0063072 | 0 | 0
1 | ПАО "Россети Сибирь" | "Бурятэнерго" | ТП-55-О2 "Тухурен Тала" | 10/0,4 | 0.025 | 0.0036926 | 0 | 0
1 | ПАО "Россети Сибирь" | "Бурятэнерго" | ТП-56-О2 "Алаг Шулун" | 10/0,4 | 0.04 | 0.019049 | 0 | 0.00675
1 | ПАО "Россети Сибирь" | "Бурятэнерго" | ТП-57-О2 "Жаргаланта" | 10/0,4 | 0.025 | 0.0036344 | 0 | 0
1 | ПАО "Россети Сибирь" | "Бурятэнерго" | ТП-58-О2 "Бурунгол" | 10/0,4 | 0.1 | 0.010371 | 0 | 0
1 | ПАО "Россети Сибирь" | "Бурятэнерго" | ТП-2-О4 "РСУ" | 10/0,4 | 0.16 | 0.01652 | 0 | 0
1 | ПАО "Россети Сибирь" | "Бурятэнерго" | ТП-3-О4 "Больница" | 10/0,4 | 0.16 | 0.016254 | 0 | 0
1 | ПАО "Россети Сибирь" | "Бурятэнерго" | ТП-4-О4 "Комхоз" | 10/0,4 | 0.16 | 0.024344 | 0 | 0.0225
1 | ПАО "Россети Сибирь" | "Бурятэнерго" | ТП-5-О4 "Детсад" | 10/0,4 | 0.16 | 0.024213 | 0 | 0
1 | ПАО "Россети Сибирь" | "Бурятэнерго" | ТП-10-О4 "Аэропорт" | 10/0,4 | 0.1 | 0.015791 | 0 | 0
1 | ПАО "Россети Сибирь" | "Бурятэнерго" | ТП-7-О4 "Исполком" | 10/0,4 | 0.16 | 0.015848 | 0 | 0.0135
1 | ПАО "Россети Сибирь" | "Бурятэнерго" | ТП-8-О4 "Школа-1" | 10/0,4 | 0.1 | 0.0080251 | 0 | 0
1 | ПАО "Россети Сибирь" | "Бурятэнерго" | ТП-9-О4 "Школа-2" | 10/0,4 | 0.16 | 0.008516 | 0 | 0
1 | ПАО "Россети Сибирь" | "Бурятэнерго" | ТП-11-О4 "Парк" | 10/0,4 | 0.63 | 0.024146 | 0 | 0.020136
1 | ПАО "Россети Сибирь" | "Бурятэнерго" | ТП-12-О4 "ОВД" | 10/0,4 | 0.063 | 0.0081046 | 0 | 0.009
1 | ПАО "Россети Сибирь" | "Бурятэнерго" | ТП-9-О1 "Хэрэгтэ" | 10/0,4 | 0.01 | 0.0038274 | 0 | 0
1 | ПАО "Россети Сибирь" | "Бурятэнерго" | ТП-13-О1 "Хурга" | 10/0,4 | 0.063 | 0.010876 | 0 | 0
1 | ПАО "Россети Сибирь" | "Бурятэнерго" | ТП-4-С1 "Угае Харган" | 10/0,4 | 0.025 | 0.0024393 | 0 | 0
1 | ПАО "Россети Сибирь" | "Бурятэнерго" | ТП-6-С1 "Хурга" | 10/0,4 | 0.1 | 0.011361 | 0 | 0.0075
1 | ПАО "Россети Сибирь" | "Бурятэнерго" | ТП-2-С1 "Хунхэр" | 10/0,4 | 0.025 | 0.0021995 | 0 | 0
1 | ПАО "Россети Сибирь" | "Бурятэнерго" | ТП-28-С3 "Ухэриг" | 10/0,4 | 0.025 | 0.0080238 | 0 | 0
1 | ПАО "Россети Сибирь" | "Бурятэнерго" | ТП-26-С3 "Гарган" | 10/0,4 | 0.025 | 0.015551 | 0 | 0
1 | ПАО "Россети Сибирь" | "Бурятэнерго" | ТП-27-С3 "Хорё" | 10/0,4 | 0.01 | 0.0025129 | 0 | 0
1 | ПАО "Россети Сибирь" | "Бурятэнерго" | ТП-13-ХХ7 "ПМК" | 10/0,4 | 0.16 | 0 | 0 | 0
1 | ПАО "Россети Сибирь" | "Бурятэнерго" | ТП-1-ЗМ1 "База" | 10/0,4 | 0.1 | 0.023481 | 0 | 0
1 | ПАО "Россети Сибирь" | "Бурятэнерго" | ТП-4-ЗМ1 "Мельница" | 10/0,4 | 0.1 | 0.051893 | 0 | 0.0135
1 | ПАО "Россети Сибирь" | "Бурятэнерго" | ТП-13-ЗМ3 "Намарзан" | 10/0,4 | 0.25 | 0.043341 | 0 | 0
1 | ПАО "Россети Сибирь" | "Бурятэнерго" | ТП-6-ЗМ1 "Звероферма" (БП) | 10/0,4 | 0.16 | 0.0011328 | 0 | 0
1 | ПАО "Россети Сибирь" | "Бурятэнерго" | ТП-12-ЗМ3 "Шулуты" | 10/0,4 | 0.16 | 0.054839 | 0 | 0.0009
1 | ПАО "Россети Сибирь" | "Бурятэнерго" | ТП-19-С3 "Боксон 1" | 10/0,4 | 0.16 | 0.0078027 | 0 | 0
1 | ПАО "Россети Сибирь" | "Бурятэнерго" | ТП-20-С3 "Дабани ара" | 10/0,4 | 0.025 | 0.00257 | 0 | 0
1 | ПАО "Россети Сибирь" | "Бурятэнерго" | ТП-21-С3 "Бэльчир" | 10/0,4 | 0.025 | 0.0025913 | 0 | 0
1 | ПАО "Россети Сибирь" | "Бурятэнерго" | ТП-22-С3 "Застава" | 10/0,4 | 0.025 | 0.0025337 | 0 | 0
1 | ПАО "Россети Сибирь" | "Бурятэнерго" | ТП-23-С3 "Хара Толгой" | 10/0,4 | 0.025 | 0.007928 | 0 | 0
1 | ПАО "Россети Сибирь" | "Бурятэнерго" | ТП-24-С3 "Постын Тала" | 10/0,4 | 0.04 | 0.00257 | 0 | 0
1 | ПАО "Россети Сибирь" | "Бурятэнерго" | ТП-25-С3 "Хонин Тала" | 10/0,4 | 0.025 | 0.0026904 | 0 | 0
1 | ПАО "Россети Сибирь" | "Бурятэнерго" | ТП-3-С1 "Хазалхы" | 10/0,4 | 0.025 | 0.0060982 | 0 | 0
1 | ПАО "Россети Сибирь" | "Бурятэнерго" | ТП-1-С1 "Жабалхы" | 10/0,4 | 0.025 | 0.00015331 | 0 | 0
1 | ПАО "Россети Сибирь" | "Бурятэнерго" | ТП-12-О1 "Хундэлэм Олом" | 10/0,4 | 0.01 | 0.00257 | 0 | 0
1 | ПАО "Россети Сибирь" | "Бурятэнерго" | ТП-15-О4 "Самбялова" | 10/0,4 | 0.25 | 0.016358 | 0 | 0
1 | ПАО "Россети Сибирь" | "Бурятэнерго" | ТП-21-О2 "Хутэл" | 10/0,4 | 0.025 | 0.0025472 | 0 | 0
1 | ПАО "Россети Сибирь" | "Бурятэнерго" | ТП-18-А8 "Водокачка" | 10/0,4 | 0.25 | 0.15449 | 0 | 0.045
1 | ПАО "Россети Сибирь" | "Бурятэнерго" | ТП-12-ХХ7 "РЭС" | 10/0,4 | 0.4 | 0.067427 | 0 | 0.0675
1 | ПАО "Россети Сибирь" | "Бурятэнерго" | ТП-9-К4 "Котельная-1" | 10/0,4 | 0.4 | 0.025222 | 0 | 0
1 | ПАО "Россети Сибирь" | "Бурятэнерго" | ТП-36-О2 "Реаб.Центр" | 10/0,4 | 0.025 | 0.0078081 | 0 | 0
1 | ПАО "Россети Сибирь" | "Бурятэнерго" | ТП-61-О2 "Хондинто" | 10/0,4 | 0.025 | 0.002714 | 0 | 0
1 | ПАО "Россети Сибирь" | "Бурятэнерго" | ТП-1-О4 "РЭС" | 10/0,4 | 0.1 | 0.0080826 | 0 | 0
1 | ПАО "Россети Сибирь" | "Бурятэнерго" | ТП-10-А8 "Центр" (аренда) | 10/0,4 | 0.63 | 0.020147 | 0 | 0
1 | ПАО "Россети Сибирь" | "Бурятэнерго" | ТП-7-Ж5 "Жилой сектор" | 10/0,4 | 0.16 | 0.08377 | 0.0135 | 0.09
1 | ПАО "Россети Сибирь" | "Бурятэнерго" | ТП-44-О2 "Сайлаг" | 10/0,4 | 0.01 | 0.0025913 | 0 | 0
1 | ПАО "Россети Сибирь" | "Бурятэнерго" | ТП-14/1-У3 "Промбаза-Котельн № 2" | 10/0,4 | 0.4 | 0.014436 | 0 | 0
1 | ПАО "Россети Сибирь" | "Бурятэнерго" | ТП-21/1-У3 "ЦТП-3" | 10/0,4 | 0.63 | 0.11786 | 0 | 0
1 | ПАО "Россети Сибирь" | "Бурятэнерго" | ТП-23/1-У3 "ЦТП-1" | 10/0,4 | 0.4 | 0.10743 | 0 | 0
1 | ПАО "Россети Сибирь" | "Бурятэнерго" | ТП-22/1-У3 "ЦТП-2" | 10/0,4 | 0.25 | 0.10863 | 0 | 0
1 | ПАО "Россети Сибирь" | "Бурятэнерго" | ТП-4-К9,К20 "Котельная" | 10/0,4 | 0.4 | 0.14042 | 0 | 0
1 | ПАО "Россети Сибирь" | "Бурятэнерго" | ТП-3-А6,А7 "Котельная" | 10/0,4 | 0.4 | 0.096168 | 0 | 0
1 | ПАО "Россети Сибирь" | "Бурятэнерго" | ТП-2-УБ3 "Связь" | 10/0,4 | 0.1 | 0.0026709 | 0 | 0
1 | ПАО "Россети Сибирь" | "Бурятэнерго" | ТП-1-К12 "АЗС" с. Кабанск | 10/0,4 | 0.025 | 0.0075067 | 0 | 0
1 | ПАО "Россети Сибирь" | "Бурятэнерго" | ТП-10-К4 "КБО" | 10/0,4 | 0.32 | 0.033136 | 0 | 0
1 | ПАО "Россети Сибирь" | "Бурятэнерго" | ТП-14-К8 "Кабельный" | 10/0,4 | 0.1 | 0.0070916 | 0 | 0
1 | ПАО "Россети Сибирь" | "Бурятэнерго" | ТП-22-К8 "Чувашова" | 10/0,4 | 0.25 | 0.037423 | 0 | 0
1 | ПАО "Россети Сибирь" | "Бурятэнерго" | ТП-51-Н3 "СОТ «Железнодорожник» | 10/0,4 | 0.25 | 0.015732 | 0 | 0
1 | ПАО "Россети Сибирь" | "Бурятэнерго" | ТП-1-БР2 "Дом престарелых" | 10/0,4 | 0.16 | 0.084448 | 0 | 0
1 | ПАО "Россети Сибирь" | "Бурятэнерго" | ТП-36-УБ4 "ПНС" (Аренда) | 10/0,4 | 0.1 | 0.0058131 | 0 | 0
1 | ПАО "Россети Сибирь" | "Бурятэнерго" | ТП- №7 | 10/0,4 | 1 | 0.058886 | 0 | 0
1 | ПАО "Россети Сибирь" | "Бурятэнерго" | ЗТП-8-Ф.889 | 10/0,4 | 1 | 0.21326 | 0 | 0
1 | ПАО "Россети Сибирь" | "Бурятэнерго" | ТП- №9 | 10/0,4 | 0.25 | 0 | 0 | 0
1 | ПАО "Россети Сибирь" | "Бурятэнерго" | ТП- №10 | 10/0,4 | 0.25 | 0.060519 | 0 | 0
1 | ПАО "Россети Сибирь" | "Бурятэнерго" | ТП- №11 | 10/0,4 | 1 | 0.18183 | 0 | 0
1 | ПАО "Россети Сибирь" | "Бурятэнерго" | ТП-16-Ф5810 "Котельная СМП" | 10/0,4 | 0.16 | 0.085757 | 0 | 0
1 | ПАО "Россети Сибирь" | "Бурятэнерго" | ТП-7-Ф2 "Набережная" | 10/0,4 | 0.25 | 0.037897 | 0 | 0
1 | ПАО "Россети Сибирь" | "Бурятэнерго" | ТП-2-Ф-2 "Строителей" | 10/0,4 | 0.25 | 0.0014466 | 0 | 0
1 | ПАО "Россети Сибирь" | "Бурятэнерго" | ТП-49-Ф8 "АЗС" | 10/0,4 | 0.04 | 0 | 0 | 0
1 | ПАО "Россети Сибирь" | "Бурятэнерго" | ЗТП - №3 | 10/0,4 | 1 | 0.01534 | 0 | 0
1 | ПАО "Россети Сибирь" | "Бурятэнерго" | ТП-14 Водозабор | 10/0,4 | 0.63 | 0.026344 | 0 | 0
1 | ПАО "Россети Сибирь" | "Бурятэнерго" | ТП-593 | 6/0,4 | 0.1 | 0 | 0 | 0
1 | ПАО "Россети Сибирь" | "Бурятэнерго" | ТП-12-М1 "Юрта" | 10/0,4 | 0.025 | 0 | 0 | 0
1 | ПАО "Россети Сибирь" | "Бурятэнерго" | ТП-1-П4 КФХ | 10/0,4 | 0.025 | 0 | 0 | 0
1 | ПАО "Россети Сибирь" | "Бурятэнерго" | ТП-7-П2 "Безбородова" | 10/0,4 | 0.025 | 0 | 0 | 0
1 | ПАО "Россети Сибирь" | "Бурятэнерго" | ТП-8-Б4 "Цыремпилова" | 10/0,4 | 0.025 | 0 | 0 | 0
1 | ПАО "Россети Сибирь" | "Бурятэнерго" | ТП-1027-Октябрьский | 10/0,4 | 0.4 | 0 | 0 | 0
1 | ПАО "Россети Сибирь" | "Бурятэнерго" | ТП-1028-Октябрьский | 10/0,4 | 0.4 | 0.25893 | 0 | 0.0108
1 | ПАО "Россети Сибирь" | "Бурятэнерго" | ТП-259 Ч-3 "Бадмацыренов" | 10/0,4 | 0.025 | 0 | 0 | 0
1 | ПАО "Россети Сибирь" | "Бурятэнерго" | ТП-9-Б4 "Дашицыренов" | 10/0,4 | 0.025 | 0 | 0 | 0
1 | ПАО "Россети Сибирь" | "Бурятэнерго" | ТП-1032-Октябрьский | 10/0,4 | 0.4 | 0.21703 | 0 | 0
1 | ПАО "Россети Сибирь" | "Бурятэнерго" | ТП-1295-Октябрьский | 10/0,4 | 0.63 | 0.03489 | 0 | 0
1 | ПАО "Россети Сибирь" | "Бурятэнерго" | ТП-1527-Советский | 6/0,4 | 0.63 | 0.55593 | 0 | 0
1 | ПАО "Россети Сибирь" | "Бурятэнерго" | ТП-2191 | 6/0,4 | 0.025 | 0 | 0 | 0
1 | ПАО "Россети Сибирь" | "Бурятэнерго" | ТП-249-Железнодорожный | 6/0,4 | 0.4 | 0 | 0 | 0
1 | ПАО "Россети Сибирь" | "Бурятэнерго" | ТП-28 Т-15 "Селенга" | 10/0,4 | 0.063 | 0.018416 | 0 | 0.027
1 | ПАО "Россети Сибирь" | "Бурятэнерго" | ТП-1046-Октябрьский | 10/0,4 | 0.4 | 0 | 0 | 0
1 | ПАО "Россети Сибирь" | "Бурятэнерго" | ТП-1130-Октябрьский | 10/0,4 | 0.63 | 0 | 0 | 0
1 | ПАО "Россети Сибирь" | "Бурятэнерго" | ТП-1133-Октябрьский | 10/0,4 | 1 | 0 | 0 | 0
1 | ПАО "Россети Сибирь" | "Бурятэнерго" | ТП-1364 |  | 1 | 0 | 0 | 0
1 | ПАО "Россети Сибирь" | "Бурятэнерго" | ТП-11 Н-4 "Капитонец" | 10/0,4 | 0.1 | 0.0099842 | 0 | 0
1 | ПАО "Россети Сибирь" | "Бурятэнерго" | ТП 6-Шн-1 | 10/0,4 | 0.16 | 0 | 0 | 0
1 | ПАО "Россети Сибирь" | "Бурятэнерго" | ТП-250-Железнодорожный | 6/0,4 | 0.25 | 0 | 0 | 0
1 | ПАО "Россети Сибирь" | "Бурятэнерго" | ТП-2 Н-6 "Гора" | 10/0,4 | 0.1 | 0.010076 | 0 | 0
1 | ПАО "Россети Сибирь" | "Бурятэнерго" | ТП-32-Б-3 | 10/0,4 | 0.25 | 0 | 0 | 0
1 | ПАО "Россети Сибирь" | "Бурятэнерго" | ТП-9-Шн-1 | 10/0,4 | 0.04 | 0.0096049 | 0 | 0
1 | ПАО "Россети Сибирь" | "Бурятэнерго" | ТП-365-С3 Школа С | 10/0,4 | 0 | 0.37382 | 0.00072 | 0
1 | ПАО "Россети Сибирь" | "Бурятэнерго" | ТП-084-П3 Цыренов | 10/0,4 | 0.025 | 0.00084299 | 0 | 0
1 | ПАО "Россети Сибирь" | "Бурятэнерго" | ТП-17-Б3 "ЗГМО" | 10/0,4 | 0.1 | 0.0019777 | 0 | 0
1 | ПАО "Россети Сибирь" | "Бурятэнерго" | ТП-18-Б3 "Лесхоз" | 10/0,4 | 0.1 | 0.010753 | 0 | 0
1 | ПАО "Россети Сибирь" | "Бурятэнерго" | ТП-3 Н-6 "Гаврилова" | 10/0,4 | 0.1 | 0.010076 | 0 | 0
1 | ПАО "Россети Сибирь" | "Бурятэнерго" | ТП-5 Т-13 "Трактовая" | 10/0,4 | 0.1 | 0.036795 | 0 | 0
1 | ПАО "Россети Сибирь" | "Бурятэнерго" | ТП-255-Железнодорожный | 6/0,4 | 0.4 | 0.38227 | 0 | 0.018
1 | ПАО "Россети Сибирь" | "Бурятэнерго" | ТП-1264-Октябрьский | 10/0,4 | 0.63 | 0 | 0 | 0
1 | ПАО "Россети Сибирь" | "Бурятэнерго" | ТП-3-М3 "Посёлок" | 10/0,4 | 0.1 | 0.013932 | 0 | 0.015
1 | ПАО "Россети Сибирь" | "Бурятэнерго" | ТП-2079-Железнодорожный | 6/0,4 | 0.4 | 0 | 0 | 0
1 | ПАО "Россети Сибирь" | "Бурятэнерго" | ТП-15-А-1 | 10/0,4 | 0.025 | 0.011139 | 0 | 0
1 | ПАО "Россети Сибирь" | "Бурятэнерго" | ТП-280-РП2 Дубчинов | 10/0,4 | 0.025 | 0.0045775 | 0 | 0
1 | ПАО "Россети Сибирь" | "Бурятэнерго" | ТП-216-Т1 Мостовая | 10/0,4 | 0.16 | 0.11242 | 0 | 0
1 | ПАО "Россети Сибирь" | "Бурятэнерго" | ТП-106-С3 Райсоюз | 10/0,4 | 0.4 | 0.031626 | 0 | 0
1 | ПАО "Россети Сибирь" | "Бурятэнерго" | ТП-060-П2 Поселок Эгита | 10/0,4 | 0.1 | 0.01611 | 0 | 0
1 | ПАО "Россети Сибирь" | "Бурятэнерго" | ТП-2078-Железнодорожный | 6/0,4 | 0.4 | 0 | 0 | 0
1 | ПАО "Россети Сибирь" | "Бурятэнерго" | ТП-2-С11 | 10/0,4 | 0.1 | 0.014521 | 0 | 0
1 | ПАО "Россети Сибирь" | "Бурятэнерго" | ТП-013-РП2 Зерноток | 10/0,4 | 0.4 | 0.0038251 | 0 | 0
1 | ПАО "Россети Сибирь" | "Бурятэнерго" | ТП-1190-Октябрьский | 10/0,4 | 1 | 0 | 0 | 0
1 | ПАО "Россети Сибирь" | "Бурятэнерго" | ТП-1-Б5 "СТО" | 10/0,4 | 0.4 | 0.070342 | 0 | 0
1 | ПАО "Россети Сибирь" | "Бурятэнерго" | ТП-21-Б2 "Строитель" | 10/0,4 | 0.16 | 0.015274 | 0 | 0
1 | ПАО "Россети Сибирь" | "Бурятэнерго" | ТП-22-Б2 Новая | 10/0,4 | 0.25 | 0.018639 | 0 | 0.0081
1 | ПАО "Россети Сибирь" | "Бурятэнерго" | ТП-25-Б2 ПМК | 10/0,4 | 0.1 | 0.0075322 | 0 | 0.0135
1 | ПАО "Россети Сибирь" | "Бурятэнерго" | ТП-12 Т-1 Больница-1 | 10/0,4 | 0.25 | 0.13455 | 0 | 0
1 | ПАО "Россети Сибирь" | "Бурятэнерго" | ТП-5-О-5 | 10/0,4 | 0.025 | 0 | 0 | 0
1 | ПАО "Россети Сибирь" | "Бурятэнерго" | ТП-11 Т-17 "Стелла" | 10/0,4 | 0.025 | 0.0051338 | 0 | 0
1 | ПАО "Россети Сибирь" | "Бурятэнерго" | ТП-13НБ-7 Базовая станция МТС | 10/0,4 | 0.06 | 0.0023152 | 0 | 0
1 | ПАО "Россети Сибирь" | "Бурятэнерго" | ТП-2 Т-3 "Автодром" | 10/0,4 | 0.025 | 0.0052104 | 0 | 0
1 | ПАО "Россети Сибирь" | "Бурятэнерго" | ТП-17 Т-17 "Ферма" | 10/0,4 | 0.025 | 0.0051842 | 0 | 0
1 | ПАО "Россети Сибирь" | "Бурятэнерго" | ТП-275-Т4 Харгы-Нур2 | 10/0,4 | 0.025 | 0.0028414 | 0 | 0
1 | ПАО "Россети Сибирь" | "Бурятэнерго" | ТП-25 Т-15 "Дорожник" | 10/0,4 | 0.1 | 0.010076 | 0 | 0
1 | ПАО "Россети Сибирь" | "Бурятэнерго" | ТП 8-Б-3 | 10/0,4 | 0.025 | 0 | 0 | 0
1 | ПАО "Россети Сибирь" | "Бурятэнерго" | ТП-303-С6 АЮС | 10/0,4 | 0.063 | 0.0014708 | 0 | 0
1 | ПАО "Россети Сибирь" | "Бурятэнерго" | ТП-313-С6 Ундэр-Шунхэн | 10/0,4 | 0.4 | 0.0016529 | 0 | 0.3015
1 | ПАО "Россети Сибирь" | "Бурятэнерго" | ТП-321-С6 Строительная | 10/0,4 | 0.063 | 0.0014226 | 0 | 0
1 | ПАО "Россети Сибирь" | "Бурятэнерго" | ТП-202-С6 Запад | 10/0,4 | 0.16 | 0.017702 | 0 | 0.0135
1 | ПАО "Россети Сибирь" | "Бурятэнерго" | ТП-2094-Железнодорожный | 6/0,4 | 0.4 | 0 | 0 | 0.0531
1 | ПАО "Россети Сибирь" | "Бурятэнерго" | ТП-244-С6 Гарам | 10/0,4 | 0.25 | 0.027249 | 0 | 0
1 | ПАО "Россети Сибирь" | "Бурятэнерго" | ТП-874-Октябрьский | 6/0,4 | 0.25 | 0.11359 | 0 | 0.0855
1 | ПАО "Россети Сибирь" | "Бурятэнерго" | ТП-326-С6 Норбоев | 10/0,4 | 0.04 | 0.0029321 | 0 | 0
1 | ПАО "Россети Сибирь" | "Бурятэнерго" | ТП-17-Бу3 | 10/0,4 | 0.1 | 0 | 0 | 0
1 | ПАО "Россети Сибирь" | "Бурятэнерго" | ТП-18-Бу3 | 10/0,4 | 0.025 | 0 | 0 | 0
1 | ПАО "Россети Сибирь" | "Бурятэнерго" | ТП-14-ШН-3 | 10/0,4 | 0.025 | 0.012262 | 0 | 0
1 | ПАО "Россети Сибирь" | "Бурятэнерго" | ТП-882-Октябрьский | 10/0,4 | 0.4 | 0 | 0 | 0
1 | ПАО "Россети Сибирь" | "Бурятэнерго" | ТП-4-А-4 | 10/0,4 | 0.025 | 0 | 0 | 0
1 | ПАО "Россети Сибирь" | "Бурятэнерго" | ТП-9-Бу4 | 10/0,4 | 0.16 | 0 | 0 | 0
1 | ПАО "Россети Сибирь" | "Бурятэнерго" | ТП-15-Т3"БВК-АРЕНДА" | 10/0,4 | 0.016 | 0 | 0 | 0
1 | ПАО "Россети Сибирь" | "Бурятэнерго" | ТП-1-К4 "БВК" (аренда) | 10/0,4 | 0.025 | 0.0026724 | 0 | 0
1 | ПАО "Россети Сибирь" | "Бурятэнерго" | ТП-3-К4 "ДРСУ Жил.сектор" | 10/0,4 | 0.16 | 0.060899 | 0 | 0
1 | ПАО "Россети Сибирь" | "Бурятэнерго" | ТП-7-К4 "Аэропорт" | 10/0,4 | 0.25 | 0.089544 | 0 | 0
1 | ПАО "Россети Сибирь" | "Бурятэнерго" | ТП-18-К4 "Туранская" | 10/0,4 | 0.16 | 0.095347 | 0 | 0.009
1 | ПАО "Россети Сибирь" | "Бурятэнерго" | ТП-2-К6 "Нац-парк" | 10/0,4 | 0.16 | 0.01009 | 0 | 0
1 | ПАО "Россети Сибирь" | "Бурятэнерго" | ТП-7-ХХ8 "Стрелка" (Аренда) | 10/0,4 | 0.063 | 0.0011139 | 0 | 0
1 | ПАО "Россети Сибирь" | "Бурятэнерго" | ТП-9-К6 "Квартальная" (вед) | 10/0,4 | 0.4 | 0.14997 | 0 | 0
1 | ПАО "Россети Сибирь" | "Бурятэнерго" | ТП-12-К6 "Д/культуры" | 10/0,4 | 0.25 | 0.11814 | 0 | 0.009
1 | ПАО "Россети Сибирь" | "Бурятэнерго" | ТП-257-Железнодорожный | 6/0,4 | 0.32 | 0 | 0 | 0.01638
1 | ПАО "Россети Сибирь" | "Бурятэнерго" | ТП-13-О-4 | 10/0,4 | 0.025 | 0 | 0 | 0
1 | ПАО "Россети Сибирь" | "Бурятэнерго" | ТП-10-Б4 Южная | 10/0,4 | 0.1 | 0.00068062 | 0 | 0.036
1 | ПАО "Россети Сибирь" | "Бурятэнерго" | ТП-2-Бу4 | 10/0,4 | 0.025 | 0 | 0 | 0
1 | ПАО "Россети Сибирь" | "Бурятэнерго" | ТП-10-К3 "Пилорама" | 10/0,4 | 0.1 | 0.0086735 | 0 | 0
1 | ПАО "Россети Сибирь" | "Бурятэнерго" | ТП-8-Б-6 | 10/0,4 | 0.16 | 0 | 0 | 0
1 | ПАО "Россети Сибирь" | "Бурятэнерго" | ТП-2-Ж6 "Угол" | 10/0,4 | 0.1 | 0.01338 | 0 | 0
1 | ПАО "Россети Сибирь" | "Бурятэнерго" | ТП-24-К4 "МЖК" | 10/0,4 | 0.16 | 0.075731 | 0 | 0
1 | ПАО "Россети Сибирь" | "Бурятэнерго" | ТП-1-Ж6 "Хосомоева" | 10/0,4 | 0.16 | 0.042028 | 0 | 0
1 | ПАО "Россети Сибирь" | "Бурятэнерго" | ТП-7-Ш-2 |  | 0.025 | 0 | 0 | 0
1 | ПАО "Россети Сибирь" | "Бурятэнерго" | ТП-4-П-3 | 10/0,4 | 0.025 | 0 | 0 | 0
1 | ПАО "Россети Сибирь" | "Бурятэнерго" | ТП-1194-Октябрьский | 10/0,4 | 0.63 | 0 | 0 | 0
1 | ПАО "Россети Сибирь" | "Бурятэнерго" | ТП-2-К-3 | 10/0,4 | 0.025 | 0 | 0 | 0
1 | ПАО "Россети Сибирь" | "Бурятэнерго" | ТП-5-М7 "Центр" | 10/0,4 | 0.25 | 0.03404 | 0 | 0
1 | ПАО "Россети Сибирь" | "Бурятэнерго" | ТП-25-К4 "Алгак" | 10/0,4 | 0.16 | 0.036771 | 0 | 0.0135
1 | ПАО "Россети Сибирь" | "Бурятэнерго" | ТП-5-А2 "Сельпо" | 10/0,4 | 0.4 | 0.19021 | 0 | 0.014985
1 | ПАО "Россети Сибирь" | "Бурятэнерго" | ТП-2-А5 "Марьина Роща" | 10/0,4 | 0.16 | 0.01953 | 0 | 0.0135
1 | ПАО "Россети Сибирь" | "Бурятэнерго" | ТП-2-А1 "Дет. сад" | 10/0,4 | 0.1 | 0.01514 | 0 | 0
1 | ПАО "Россети Сибирь" | "Бурятэнерго" | ТП-3-А1 "МЖК" | 10/0,4 | 0.16 | 0.08001 | 0 | 0.0135
1 | ПАО "Россети Сибирь" | "Бурятэнерго" | ТП-8-А1 "Гараж" | 10/0,4 | 0.16 | 0.036216 | 0 | 0.009
1 | ПАО "Россети Сибирь" | "Бурятэнерго" | ТП-8-ЗМ1 "Кафе" (БП) | 10/0,4 | 0.04 | 0.0040252 | 0 | 0
1 | ПАО "Россети Сибирь" | "Бурятэнерго" | ТП-6-А3 "Захарова" | 10/0,4 | 0.25 | 0.054245 | 0 | 0.0135
1 | ПАО "Россети Сибирь" | "Бурятэнерго" | ТП-1346 | 10/0,4 | 0.16 | 0 | 0 | 0.027
1 | ПАО "Россети Сибирь" | "Бурятэнерго" | ТП-1350 |  | 0.25 | 0.19252 | 0 | 0.081
1 | ПАО "Россети Сибирь" | "Бурятэнерго" | ТП-1351-Октябрьский |  | 0.025 | 0 | 0 | 0
1 | ПАО "Россети Сибирь" | "Бурятэнерго" | ТП-339-С4 Детский садик | 10/0,4 | 0.4 | 0 | 0 | 0
1 | ПАО "Россети Сибирь" | "Бурятэнерго" | ТП-892-Октябрьский | 10/0,4 | 0.63 | 0 | 0 | 0
1 | ПАО "Россети Сибирь" | "Бурятэнерго" | ТП-6-П-2 | 10/0,4 | 0.025 | 0 | 0 | 0.0135
1 | ПАО "Россети Сибирь" | "Бурятэнерго" | ТП-1355 |  | 0 | 0.018691 | 0 | 0
1 | ПАО "Россети Сибирь" | "Бурятэнерго" | ТП-Ж-2-2 | 10/0,4 | 0.25 | 0.014323 | 0 | 0.009
1 | ПАО "Россети Сибирь" | "Бурятэнерго" | ТП-1369 | 10/0,4 | 0.04 | 0 | 0 | 0
1 | ПАО "Россети Сибирь" | "Бурятэнерго" | ТП-7-А6 "Улбугай" | 10/0,4 | 0.1 | 0.0086626 | 0 | 0
1 | ПАО "Россети Сибирь" | "Бурятэнерго" | ТП-10-А6 "ПОЗ" | 10/0,4 | 0.25 | 0 | 0 | 0
1 | ПАО "Россети Сибирь" | "Бурятэнерго" | ТП-7-ЗМ6 "Хэр-Горхон" | 10/0,4 | 0.025 | 0.00023128 | 0 | 0
1 | ПАО "Россети Сибирь" | "Бурятэнерго" | СТП-44 СН-5 "Шойдоров" | 10/0,4 | 0.025 | 0 | 0 | 0
1 | ПАО "Россети Сибирь" | "Бурятэнерго" | ТП-304-И4 Локомотивная | 10/0,4 | 0.025 | 0.0014358 | 0 | 0
1 | ПАО "Россети Сибирь" | "Бурятэнерго" | ТП-1379-Октябрьский | 10/0,4 | 0.1 | 0 | 0 | 0
1 | ПАО "Россети Сибирь" | "Бурятэнерго" | ТП-3-ХХ8 "МТФ" | 10/0,4 | 0.1 | 0.022689 | 0 | 0
1 | ПАО "Россети Сибирь" | "Бурятэнерго" | ТП-9-А8 "СИВЕР" | 10/0,4 | 0.16 | 0.039074 | 0 | 0
1 | ПАО "Россети Сибирь" | "Бурятэнерго" | ТП-329-И4 Занданов | 10/0,4 | 0.025 | 0.00082034 | 0 | 0
1 | ПАО "Россети Сибирь" | "Бурятэнерго" | ТП-17-А8 "ГИС" (А) | 10/0,4 | 0.25 | 0.044791 | 0 | 0
1 | ПАО "Россети Сибирь" | "Бурятэнерго" | ТП-29-Сн5 | 10/0,4 | 0.01 | 0 | 0 | 0
1 | ПАО "Россети Сибирь" | "Бурятэнерго" | ТП-28-О2 "Пионер Лагерь" | 10/0,4 | 0.025 | 0.009693 | 0 | 0
1 | ПАО "Россети Сибирь" | "Бурятэнерго" | ТП-311-РП2 Булаг | 10/0,4 | 0.025 | 0.0026413 | 0 | 0
1 | ПАО "Россети Сибирь" | "Бурятэнерго" | ТП-337-РП2 Хашитов Серовка | 10/0,4 | 0.063 | 0.0046086 | 0 | 0
1 | ПАО "Россети Сибирь" | "Бурятэнерго" | ТП-312-П4 Урда Бэе | 10/0,4 | 0.16 | 0.0030623 | 0 | 0
1 | ПАО "Россети Сибирь" | "Бурятэнерго" | ТП-19 О-4 Яшалай АРА | 10/0,4 | 0.04 | 0.0025356 | 0 | 0
1 | ПАО "Россети Сибирь" | "Бурятэнерго" | ТП-2179-Железнодорожный | 10/0,4 | 0.1 | 0 | 0 | 0
1 | ПАО "Россети Сибирь" | "Бурятэнерго" | ТП-4-Т1 "Больница" | 10/0,4 | 0.25 | 0 | 0 | 0
1 | ПАО "Россети Сибирь" | "Бурятэнерго" | ТП-9-О-4 "Новая школа" | 10/0,4 | 0.16 | 0.19861 | 0 | 0
1 | ПАО "Россети Сибирь" | "Бурятэнерго" | ТП-7-Бу4 | 10/0,4 | 0.025 | 0 | 0 | 0
1 | ПАО "Россети Сибирь" | "Бурятэнерго" | ТП-319-Г7 Элькисер | 10/0,4 | 0.025 | 0.0020721 | 0 | 0
1 | ПАО "Россети Сибирь" | "Бурятэнерго" | ТП-9-НС-1 Лесхоз | 10/0,4 | 0.63 | 0.083118 | 0 | 0
1 | ПАО "Россети Сибирь" | "Бурятэнерго" | ТП-9-З-17 Колбасный | 10/0,4 | 0.16 | 0.0002209 | 0 | 0
1 | ПАО "Россети Сибирь" | "Бурятэнерго" | ТП-9-З-10 Заготзерно | 10/0,4 | 0.4 | 0.052376 | 0 | 0
1 | ПАО "Россети Сибирь" | "Бурятэнерго" | ТП-8-НС-4 Залинейная | 10/0,4 | 0.1 | 0.019067 | 0 | 0
1 | ПАО "Россети Сибирь" | "Бурятэнерго" | ТП-8-НС-1 Тулаева | 10/0,4 | 0.315 | 0.12344 | 0 | 0
1 | ПАО "Россети Сибирь" | "Бурятэнерго" | ТП-8-НБ-4 Почтовая | 10/0,4 | 0.315 | 0.10674 | 0 | 0
1 | ПАО "Россети Сибирь" | "Бурятэнерго" | ТП-8-ЛПК-4 Белочка | 10/0,4 | 0.16 | 0.0043764 | 0 | 0
1 | ПАО "Россети Сибирь" | "Бурятэнерго" | ТП-222-Т4 "Сириус" | 10/0,4 | 0.63 | 0.064758 | 0 | 0
1 | ПАО "Россети Сибирь" | "Бурятэнерго" | ТП-8-З-17 Маслозавод | 10/0,4 | 0.25 | 0.015797 | 0 | 0
1 | ПАО "Россети Сибирь" | "Бурятэнерго" | ТП-8-З-12 Пионер Лагерь | 10/0,4 | 0.1 | 0 | 0 | 0
1 | ПАО "Россети Сибирь" | "Бурятэнерго" | ТП-8 К-6 "КФХ Базарова" | 10/0,4 | 0.025 | 0.0024321 | 0 | 0
1 | ПАО "Россети Сибирь" | "Бурятэнерго" | ТП-8-З-10 Насосная | 10/0,4 | 0.25 | 0.040508 | 0 | 0
1 | ПАО "Россети Сибирь" | "Бурятэнерго" | ТП-7-НС-4 Станционная | 10/0,4 | 0.16 | 0.044077 | 0 | 0
1 | ПАО "Россети Сибирь" | "Бурятэнерго" | ТП-7-НС-1 Таежная | 10/0,4 | 0.315 | 0.046402 | 0 | 0
1 | ПАО "Россети Сибирь" | "Бурятэнерго" | ТП-7-НБ-4 Энергия | 10/0,4 | 0.63 | 0.043213 | 0 | 0
1 | ПАО "Россети Сибирь" | "Бурятэнерго" | ТП-7-ЛПК-3 Очистные | 10/0,4 | 0.4 | 0 | 0 | 0
1 | ПАО "Россети Сибирь" | "Бурятэнерго" | ТП-7-З-21Очистные | 10/0,4 | 0.1 | 0.0043839 | 0 | 0
1 | ПАО "Россети Сибирь" | "Бурятэнерго" | ТП-192-И10 Западная-1 | 10/0,4 | 0.16 | 0.092002 | 0 | 0.009
1 | ПАО "Россети Сибирь" | "Бурятэнерго" | ТП-193-И10 Западная-2 | 10/0,4 | 0.16 | 0.092833 | 0 | 0.01872
1 | ПАО "Россети Сибирь" | "Бурятэнерго" | ТП-7-З-17 ДРСУ | 10/0,4 | 0.16 | 0.045567 | 0 | 0
1 | ПАО "Россети Сибирь" | "Бурятэнерго" | ТП-21 Т-1 | 10/0,4 | 0.025 | 0.0093078 | 0 | 0
1 | ПАО "Россети Сибирь" | "Бурятэнерго" | ТП-13 Т-5 | 10/0,4 | 0.025 | 0.0072065 | 0 | 0
1 | ПАО "Россети Сибирь" | "Бурятэнерго" | ТП-7-З-12 "АЗС" | 10/0,4 | 0.16 | 0.031705 | 0 | 0
1 | ПАО "Россети Сибирь" | "Бурятэнерго" | ТП-2-К-2 | 10/0,4 | 0.1 | 0 | 0 | 0
1 | ПАО "Россети Сибирь" | "Бурятэнерго" | ТП-7-З-10 "КНС-1" | 10/0,4 | 0.1 | 0 | 0 | 0
1 | ПАО "Россети Сибирь" | "Бурятэнерго" | ТП-33 С-9 | 10/0,4 | 0.025 | 0.0066788 | 0 | 0
1 | ПАО "Россети Сибирь" | "Бурятэнерго" | ТП-6-НС-4 Больница | 10/0,4 | 0.4 | 0.043846 | 0 | 0.009
1 | ПАО "Россети Сибирь" | "Бурятэнерго" | СТП-41-СН-5 "Цыренова" | 10/0,4 | 0.025 | 0 | 0 | 0
1 | ПАО "Россети Сибирь" | "Бурятэнерго" | ТП-3-К-2 | 10/0,4 | 0.16 | 0 | 0 | 0
1 | ПАО "Россети Сибирь" | "Бурятэнерго" | ТП-6-НС-1 ДК | 10/0,4 | 0.25 | 0.022526 | 0 | 0
1 | ПАО "Россети Сибирь" | "Бурятэнерго" | ТП-6-НБ-4 ОРС | 10/0,4 | 0.25 | 0.014346 | 0 | 0
1 | ПАО "Россети Сибирь" | "Бурятэнерго" | ТП-6-ЛПК-4 Космонавтов | 10/0,4 | 0.4 | 0.12189 | 0 | 0
1 | ПАО "Россети Сибирь" | "Бурятэнерго" | ТП-320-С6 Урудол | 10/0,4 | 0.025 | 0.0012687 | 0 | 0
1 | ПАО "Россети Сибирь" | "Бурятэнерго" | ТП-6-ЛПК-3 Училище | 10/0,4 | 0.16 | 0.0026215 | 0 | 0
1 | ПАО "Россети Сибирь" | "Бурятэнерго" | ТП-358-С6 Весконтроль | 10/0,4 | 0.025 | 0.0067024 | 0 | 0
1 | ПАО "Россети Сибирь" | "Бурятэнерго" | ТП-6-К-2 | 10/0,4 | 0.1 | 0 | 0 | 0.00315
1 | ПАО "Россети Сибирь" | "Бурятэнерго" | ТП-3 Бу-3 | 10/0,4 | 0.025 | 0 | 0 | 0
1 | ПАО "Россети Сибирь" | "Бурятэнерго" | ТП-8-К-2 | 10/0,4 | 0.063 | 0 | 0 | 0
1 | ПАО "Россети Сибирь" | "Бурятэнерго" | ТП-6-ЛПК-2 Насосная | 10/0,4 | 0.25 | 0.046445 | 0 | 0.012366
1 | ПАО "Россети Сибирь" | "Бурятэнерго" | ТП-9-КС-2 | 10/0,4 | 0.025 | 0 | 0 | 0
1 | ПАО "Россети Сибирь" | "Бурятэнерго" | ТП-6-З-12 Вокзальная | 10/0,4 | 0.1 | 0.028414 | 0 | 0
1 | ПАО "Россети Сибирь" | "Бурятэнерго" | ТП-5-Т-7 Васильев | 10/0,4 | 0.025 | 0.001466 | 0 | 0
1 | ПАО "Россети Сибирь" | "Бурятэнерго" | ТП-9-УК-1 | 10/0,4 | 0.025 | 0 | 0 | 0
1 | ПАО "Россети Сибирь" | "Бурятэнерго" | ТП-6-З-10 Баня | 10/0,4 | 0.16 | 0.038782 | 0 | 0
1 | ПАО "Россети Сибирь" | "Бурятэнерго" | ТП-12-Б2 "Баргузинская" | 10/0,4 | 0.1 | 0.0031135 | 0 | 0
1 | ПАО "Россети Сибирь" | "Бурятэнерго" | ТП-Х-2-1 | 10/0,4 | 0.1 | 0 | 0 | 0.0063
1 | ПАО "Россети Сибирь" | "Бурятэнерго" | ТП-5-НС-4 Школа | 10/0,4 | 0.25 | 0.10401 | 0 | 0
1 | ПАО "Россети Сибирь" | "Бурятэнерго" | ТП-5-Ш-2 | 10/0,4 | 0.025 | 0 | 0 | 0
1 | ПАО "Россети Сибирь" | "Бурятэнерго" | ТП-17-К-11 | 6/0,4 | 0.1 | 0.017683 | 0 | 0
1 | ПАО "Россети Сибирь" | "Бурятэнерго" | ТП-5-НС-3 Гаражная | 10/0,4 | 0.16 | 0.022006 | 0 | 0
1 | ПАО "Россети Сибирь" | "Бурятэнерго" | ТП-5-НС-1 Юбилейная | 10/0,4 | 0.18 | 0.027392 | 0 | 0
1 | ПАО "Россети Сибирь" | "Бурятэнерго" | ТП-322-С9 Ширинга | 10/0,4 | 0.025 | 0.00085243 | 0 | 0
1 | ПАО "Россети Сибирь" | "Бурятэнерго" | ТП-5-ЛПК-4 Школа | 10/0,4 | 0.4 | 0.16682 | 0 | 0
1 | ПАО "Россети Сибирь" | "Бурятэнерго" | ТП-193-С9 Восток-2 | 10/0,4 | 0.16 | 0.0096628 | 0 | 0
1 | ПАО "Россети Сибирь" | "Бурятэнерго" | ТП-18-К-11 | 6/0,4 | 0.1 | 0 | 0 | 0
1 | ПАО "Россети Сибирь" | "Бурятэнерго" | ТП-3-Б4 "РТПЦ" | 10/0,4 | 0.25 | 0.0019994 | 0 | 0
1 | ПАО "Россети Сибирь" | "Бурятэнерго" | ТП-4-Б4 "Водокачка" | 10/0,4 | 0.16 | 0.0051646 | 0 | 0
1 | ПАО "Россети Сибирь" | "Бурятэнерго" | ТП-5-ЛПК-2 ЖКХ | 10/0,4 | 0.4 | 0.048371 | 0 | 0
1 | ПАО "Россети Сибирь" | "Бурятэнерго" | ТП-5-Б4 "Курчатова" | 10/0,4 | 0.16 | 0.011891 | 0 | 0
1 | ПАО "Россети Сибирь" | "Бурятэнерго" | ТП-6-Б4 "Школа" | 10/0,4 | 0.16 | 0.010034 | 0 | 0
1 | ПАО "Россети Сибирь" | "Бурятэнерго" | ТП-5-ЛПК-1 Королева | 10/0,4 | 0.25 | 0.14599 | 0 | 0
1 | ПАО "Россети Сибирь" | "Бурятэнерго" | ТП-5-И-4 Водозабор | 10/0,4 | 0.16 | 0.021566 | 0 | 0
1 | ПАО "Россети Сибирь" | "Бурятэнерго" | ТП-5-З-17 Нефтебаза | 10/0,4 | 0.1 | 0.0078937 | 0 | 0
1 | ПАО "Россети Сибирь" | "Бурятэнерго" | ТП-5-З-12 Пионерская | 10/0,4 | 0.16 | 0.062137 | 0 | 0
1 | ПАО "Россети Сибирь" | "Бурятэнерго" | ТП-5-З-10 Исполком | 10/0,4 | 0.25 | 0.03711 | 0 | 0
1 | ПАО "Россети Сибирь" | "Бурятэнерго" | ТП-381-Г7 Сарк | 10/0,4 | 0.25 | 0 | 0.0135 | 0.0585
1 | ПАО "Россети Сибирь" | "Бурятэнерго" | ТП-808-С1 Чижова | 10/0,4 | 0.025 | 0 | 0 | 0
1 | ПАО "Россети Сибирь" | "Бурятэнерго" | ТП-8 Р-2 "Витим" | 10/0,4 | 0.063 | 0 | 0 | 0
1 | ПАО "Россети Сибирь" | "Бурятэнерго" | ТП-1-3-14 База РЭС | 10/0,4 | 0.4 | 0.025103 | 0 | 0
1 | ПАО "Россети Сибирь" | "Бурятэнерго" | ТП-13-З-19 "Микрорайон" | 10/0,4 | 0.4 | 0.078144 | 0 | 0.009
1 | ПАО "Россети Сибирь" | "Бурятэнерго" | ТП-5-Бр-2 Сосновая | 10/0,4 | 0.16 | 0.073763 | 0 | 0.0135
1 | ПАО "Россети Сибирь" | "Бурятэнерго" | ТП-20-Т1 | 10/0,4 | 0.04 | 0.0063956 | 0 | 0
1 | ПАО "Россети Сибирь" | "Бурятэнерго" | ТП-1 "Домострой" | 10/0,4 | 0.63 | 0.93768 | 0 | 0
1 | ПАО "Россети Сибирь" | "Бурятэнерго" | ТП-249-С7 Верхний Дабан | 10/0,4 | 0.16 | 0.0008109 | 0 | 0
1 | ПАО "Россети Сибирь" | "Бурятэнерго" | КТП-10 кВ 1 ПО ЦЭС | 10/0,4 | 0.63 | 0.54828 | 0 | 0
1 | ПАО "Россети Сибирь" | "Бурятэнерго" | КТП-10 кВ 2 ПО ЦЭС | 10/0,4 | 0.63 | 0.56074 | 0 | 0
1 | ПАО "Россети Сибирь" | "Бурятэнерго" | КТП-10 кВ 3 ПО ЦЭС | 10/0,4 | 0.4 | 0.34579 | 0 | 0
1 | ПАО "Россети Сибирь" | "Бурятэнерго" | КТП-10 кВ 4 ПО ЦЭС | 10/0,4 | 0.4 | 0.34579 | 0 | 0
1 | ПАО "Россети Сибирь" | "Бурятэнерго" | КТП-10 кВ 5 ПО ЦЭС | 10/0,4 | 0.63 | 0.54828 | 0 | 0
1 | ПАО "Россети Сибирь" | "Бурятэнерго" | ТП-344-С7 Туяа | 10/0,4 | 0.025 | 0.00021523 | 0 | 0
1 | ПАО "Россети Сибирь" | "Бурятэнерго" | ТП-22-Ш-2 | 10/0,4 | 0.1 | 0 | 0 | 0
1 | ПАО "Россети Сибирь" | "Бурятэнерго" | ТП-265-Г9 "Дубугур" | 10/0,4 | 0.025 | 0.0043347 | 0 | 0
1 | ПАО "Россети Сибирь" | "Бурятэнерго" | ТП-191-С8 Восток-1 | 10/0,4 | 0.1 | 0.01955 | 0 | 0
1 | ПАО "Россети Сибирь" | "Бурятэнерго" | ТП-7-Ш-3 | 10/0,4 | 0.04 | 0 | 0 | 0
1 | ПАО "Россети Сибирь" | "Бурятэнерго" | ТП-246-С4 ПУ-31 (СПТУ) | 10/0,4 | 0.25 | 0.0075671 | 0 | 0
1 | ПАО "Россети Сибирь" | "Бурятэнерго" | ТП-255-С4 КСК. | 10/0,4 | 0.25 | 0.030831 | 0 | 0.1215
1 | ПАО "Россети Сибирь" | "Бурятэнерго" | ТП-269-Г2 "Ашанга-2" | 10/0,4 | 0.025 | 0.010549 | 0 | 0
1 | ПАО "Россети Сибирь" | "Бурятэнерго" | ТП-266-Г9 "Зун-Дабаты" | 10/0,4 | 0.04 | 0.01781 | 0 | 0
1 | ПАО "Россети Сибирь" | "Бурятэнерго" | ТП-6-Бр-2 БВК | 10/0,4 | 0.063 | 0.004417 | 0 | 0
1 | ПАО "Россети Сибирь" | "Бурятэнерго" | ТП-330-И3 Эрмэсхэн | 10/0,4 | 0.04 | 0.0012499 | 0 | 0
1 | ПАО "Россети Сибирь" | "Бурятэнерго" | ТП-324-П3 Цыренов | 10/0,4 | 0.025 | 0.00061643 | 0 | 0
1 | ПАО "Россети Сибирь" | "Бурятэнерго" | ТПго-6-2 | 10/0,4 | 0.63 | 0 | 0 | 0
1 | ПАО "Россети Сибирь" | "Бурятэнерго" | ТП-12-З-19 "Д/сад" | 10/0,4 | 0.16 | 0.097824 | 0 | 0
1 | ПАО "Россети Сибирь" | "Бурятэнерго" | ТП-9 Н-2 ОРС | 10/0,4 | 0.4 | 0.030368 | 0 | 0
1 | ПАО "Россети Сибирь" | "Бурятэнерго" | ТП-9а Н-2 ОРС-2 | 10/0,4 | 0.16 | 0.0060699 | 0 | 0
1 | ПАО "Россети Сибирь" | "Бурятэнерго" | ТП-16-О-4 "Турзона" | 10/0,4 | 0.25 | 0.0054714 | 0 | 0
1 | ПАО "Россети Сибирь" | "Бурятэнерго" | ТП-2661 |  | 0.4 | 0 | 0.009 | 0
1 | ПАО "Россети Сибирь" | "Бурятэнерго" | ТП-325-С5 Минеев | 10/0,4 | 0.025 | 0.0012952 | 0 | 0
1 | ПАО "Россети Сибирь" | "Бурятэнерго" | ТП-7 Н-4 Кедр | 10/0,4 | 0.63 | 0.044717 | 0 | 0
1 | ПАО "Россети Сибирь" | "Бурятэнерго" | ТП-8 Н-7 Дет.дом | 10/0,4 | 0.63 | 0.068147 | 0 | 0
1 | ПАО "Россети Сибирь" | "Бурятэнерго" | ТП-11-К-4 "БВК" | 10/0,4 | 0.025 | 0.0020426 | 0 | 0
1 | ПАО "Россети Сибирь" | "Бурятэнерго" | ТП-3-Б5 "Восход" | 10/0,4 | 0.1 | 0.0041073 | 0 | 0
1 | ПАО "Россети Сибирь" | "Бурятэнерго" | ТП-540-А20 Сиреневая | 10/0,4 | 0.063 | 0.058566 | 0 | 0.018
1 | ПАО "Россети Сибирь" | "Бурятэнерго" | ТП-18-O-4 "Холой" | 10/0,4 | 0.04 | 0.001604 | 0 | 0
1 | ПАО "Россети Сибирь" | "Бурятэнерго" | ТП-2-Б4 "Октябрьская" | 10/0,4 | 0.25 | 0.047485 | 0 | 0
1 | ПАО "Россети Сибирь" | "Бурятэнерго" | ТП-4-Б5 "Котельная" | 10/0,4 | 0.4 | 0.022481 | 0 | 0
1 | ПАО "Россети Сибирь" | "Бурятэнерго" | ТП-7-Б4 "Геолог" | 10/0,4 | 0.16 | 0.0069148 | 0 | 0
1 | ПАО "Россети Сибирь" | "Бурятэнерго" | ТП-4 Н-5 "Берёзка старая" | 10/0,4 | 0.16 | 0.13084 | 0.0135 | 0.036
1 | ПАО "Россети Сибирь" | "Бурятэнерго" | ТП-19-К-11 | 6/0,4 | 0.025 | 0.0026013 | 0 | 0.0135
1 | ПАО "Россети Сибирь" | "Бурятэнерго" | ТП-5-Б5 "Овощебаза" | 10/0,4 | 0.16 | 0.044832 | 0 | 0
1 | ПАО "Россети Сибирь" | "Бурятэнерго" | ТП-29-К-10 | 6/0,4 | 0.1 | 0 | 0.0135 | 0.0135
1 | ПАО "Россети Сибирь" | "Бурятэнерго" | ТП-6-Б5 "999" | 10/0,4 | 0.1 | 0.083737 | 0 | 0.0072
1 | ПАО "Россети Сибирь" | "Бурятэнерго" | ТП-10 Ю-17 "Селенга" | 10/0,4 | 0.063 | 0.057943 | 0 | 0.0315
1 | ПАО "Россети Сибирь" | "Бурятэнерго" | ТП-7-Б5 "Аэропорт" | 10/0,4 | 0.16 | 0.0028311 | 0.09 | 0
1 | ПАО "Россети Сибирь" | "Бурятэнерго" | ТП-14-К-11 | 6/0,4 | 0.04 | 0 | 0 | 0
1 | ПАО "Россети Сибирь" | "Бурятэнерго" | ТП-1 АРЗ-22 "Сокол" | 10/0,4 | 0.4 | 0.36136 | 0.0135 | 0.027
1 | ПАО "Россети Сибирь" | "Бурятэнерго" | ТП-2 АРЗ-22 "Сокол" | 10/0,4 | 0.16 | 0.15244 | 0 | 0.0225
1 | ПАО "Россети Сибирь" | "Бурятэнерго" | ТП-9 НС-6 "Полевая" | 10/0,4 | 0.4 | 0.26168 | 0.0135 | 0.1809
1 | ПАО "Россети Сибирь" | "Бурятэнерго" | ТП-11-К-20 | 6/0,4 | 0.25 | 0.004056 | 0 | 0
1 | ПАО "Россети Сибирь" | "Бурятэнерго" | ТП-8 Н-5 "Родник" | 10/0,4 | 0.32 | 0.28037 | 0 | 0.009
1 | ПАО "Россети Сибирь" | "Бурятэнерго" | ТП-11 Н-5 "Родник" | 10/0,4 | 0.1 | 0.095325 | 0 | 0.0315
1 | ПАО "Россети Сибирь" | "Бурятэнерго" | ТП-1 Зт-3 "Ручеек" | 10/0,4 | 0.063 | 0.056697 | 0 | 0
1 | ПАО "Россети Сибирь" | "Бурятэнерго" | ТП-4-А-3 | 10/0,4 | 0.16 | 0 | 0 | 0
1 | ПАО "Россети Сибирь" | "Бурятэнерго" | ТП-2 Зт-3 "Ручеек" | 10/0,4 | 0.25 | 0.27808 | 0 | 0.072
1 | ПАО "Россети Сибирь" | "Бурятэнерго" | ТП-3 Зт-3 "Ручеек" | 10/0,4 | 0.4 | 0.438 | 0.0054 | 0.0414
1 | ПАО "Россети Сибирь" | "Бурятэнерго" | ТП-2 Н-5 "Сосновый" | 10/0,4 | 0.16 | 0.13084 | 0 | 0.0135
1 | ПАО "Россети Сибирь" | "Бурятэнерго" | ТП-24-Ш-2 | 10/0,4 | 0.025 | 0.0029589 | 0 | 0
1 | ПАО "Россети Сибирь" | "Бурятэнерго" | ТП-МТС-П3 | 10/0,4 | 0.025 | 0.0013124 | 0 | 0
1 | ПАО "Россети Сибирь" | "Бурятэнерго" | ТП-17 НС-5 "Ромашка" | 10/0,4 | 0.25 | 0.22429 | 0.0135 | 0.036
1 | ПАО "Россети Сибирь" | "Бурятэнерго" | ТП-13 Э-4 "Сапсан" | 10/0,4 | 0.1 | 0.095325 | 0 | 0.0315
1 | ПАО "Россети Сибирь" | "Бурятэнерго" | ТП-15 НС-5 "Ромашка" | 10/0,4 | 0.25 | 0.25233 | 0.018 | 0.0855
1 | ПАО "Россети Сибирь" | "Бурятэнерго" | ТП-5 НС-6 "Жарки" | 10/0,4 | 0.25 | 0.22429 | 0 | 0.018
1 | ПАО "Россети Сибирь" | "Бурятэнерго" | ТП-4 НС-6 "Жарки" | 10/0,4 | 0.25 | 0.22429 | 0 | 0.0225
1 | ПАО "Россети Сибирь" | "Бурятэнерго" | ТП-7 НС-6 "Васюки" | 10/0,4 | 0.25 | 0.14953 | 0.009 | 0.0135
1 | ПАО "Россети Сибирь" | "Бурятэнерго" | ТП-9 НС-10 "ДНП Саянтуй" | 10/0,4 | 0.25 | 0.22429 | 0.009 | 0.0045
1 | ПАО "Россети Сибирь" | "Бурятэнерго" | ТП-10 Н-5 "Берёзка" | 10/0,4 | 0.16 | 0.13084 | 0 | 0.072
1 | ПАО "Россети Сибирь" | "Бурятэнерго" | ТП-9 Н-4 "Счастливая" | 10/0,4 | 0.25 | 0.089389 | 0 | 0
1 | ПАО "Россети Сибирь" | "Бурятэнерго" | ТП-1-О1 "ПМТС" | 10/0,4 | 0.16 | 0.0098246 | 0 | 0
1 | ПАО "Россети Сибирь" | "Бурятэнерго" | ТП-6-О1 "Дэдэ Жахана" | 10/0,4 | 0.025 | 0.0096498 | 0 | 0
1 | ПАО "Россети Сибирь" | "Бурятэнерго" | ТП-14 НС-10 "Весна" | 10/0,4 | 0.25 | 0.22429 | 0 | 0.0135
1 | ПАО "Россети Сибирь" | "Бурятэнерго" | ТП-15 НС-10 "Алмаз" | 10/0,4 | 0.1 | 0 | 0 | 0.009
1 | ПАО "Россети Сибирь" | "Бурятэнерго" | ТП-5 АРЗ-22 "Туяа" | 10/0,4 | 0.16 | 0.1433 | 0 | 0
1 | ПАО "Россети Сибирь" | "Бурятэнерго" | ТП-1 Т-3 "Живописная" | 10/0,4 | 0.25 | 0.22429 | 0 | 0.0585
1 | ПАО "Россети Сибирь" | "Бурятэнерго" | ТП-10 НС-10 "ДНП Саянтуй" | 10/0,4 | 0.16 | 0.14205 | 0 | 0.009
1 | ПАО "Россети Сибирь" | "Бурятэнерго" | ТП-19-А8 "Байкалжилстрой" (А) | 10/0,4 | 0.16 | 0.0015283 | 0 | 0
1 | ПАО "Россети Сибирь" | "Бурятэнерго" | ТП-3 Т-7 "МТС" | 10/0,4 | 0.025 | 0.022429 | 0 | 0
1 | ПАО "Россети Сибирь" | "Бурятэнерго" | ТП-3-С3 "Хойто бэе" | 10/0,4 | 0.025 | 0.0079302 | 0.0135 | 0
1 | ПАО "Россети Сибирь" | "Бурятэнерго" | ТП-6-С3 "Айнаг" | 10/0,4 | 0.025 | 0.0080249 | 0 | 0
1 | ПАО "Россети Сибирь" | "Бурятэнерго" | ТП-5-А1 "Саяны" (А) | 10/0,4 | 0.4 | 0 | 0 | 0
1 | ПАО "Россети Сибирь" | "Бурятэнерго" | ТП-6-А1 "Саяны" (А) | 10/0,4 | 0.4 | 0 | 0 | 0
1 | ПАО "Россети Сибирь" | "Бурятэнерго" | ТП-1-А3 "Очистные Аршан" (А) | 10/0,4 | 0.1 | 0.012118 | 0 | 0
1 | ПАО "Россети Сибирь" | "Бурятэнерго" | ТП-3-А3 "Котельная Саяны" (А) | 10/0,4 | 0.4 | 0 | 0 | 0
1 | ПАО "Россети Сибирь" | "Бурятэнерго" | ТП-28-О-2 "Погран пункт" | 10/0,4 | 0.04 | 0 | 0 | 0
1 | ПАО "Россети Сибирь" | "Бурятэнерго" | ТП-6-А2 "7 корпус" (А) | 10/0,4 | 0.063 | 0.0023272 | 0 | 0
1 | ПАО "Россети Сибирь" | "Бурятэнерго" | ТП-8-А2 "Автовнештранс" (А) | 10/0,4 | 0.4 | 0.022789 | 0 | 0.0045
1 | ПАО "Россети Сибирь" | "Бурятэнерго" | ТП-1525-Советский | 10/0,4 | 0.4 | 0.1895 | 0.0135 | 0.0225
1 | ПАО "Россети Сибирь" | "Бурятэнерго" | ТП-1526-Советский | 10/0,4 | 0.63 | 0.36991 | 0.009 | 0.036
1 | ПАО "Россети Сибирь" | "Бурятэнерго" | ТП-1531-Советский | 10/0,4 | 0.1 | 0.10562 | 0 | 0.033
1 | ПАО "Россети Сибирь" | "Бурятэнерго" | ТП-4 Зт-3 "Предприниматель" | 10/0,4 | 0.1 | 0 | 0 | 0
1 | ПАО "Россети Сибирь" | "Бурятэнерго" | ТП-1532-Советский | 10/0,4 | 0.1 | 0.068242 | 0 | 0
1 | ПАО "Россети Сибирь" | "Бурятэнерго" | ТП-1540-Советский | 10/0,4 | 0.25 | 0 | 0 | 0.009
1 | ПАО "Россети Сибирь" | "Бурятэнерго" | ТП-1548-Советский | 10/0,4 | 0.4 | 0.123 | 0 | 0.0225
1 | ПАО "Россети Сибирь" | "Бурятэнерго" | ТП-1-А-2 | 10/0,4 | 0.1 | 0.092968 | 0 | 0
1 | ПАО "Россети Сибирь" | "Бурятэнерго" | ТП-1551-Советский | 10/0,4 | 0.063 | 0.059396 | 0 | 0
1 | ПАО "Россети Сибирь" | "Бурятэнерго" | ТП-1552-Советский | 10/0,4 | 0.16 | 0.064796 | 0 | 0
1 | ПАО "Россети Сибирь" | "Бурятэнерго" | ТП-1553-Советский | 10/0,4 | 0.25 | 0.053688 | 0 | 0.0018
1 | ПАО "Россети Сибирь" | "Бурятэнерго" | ТП-1555-Советский | 10/0,4 | 0.16 | 0.081335 | 0.0225 | 0.009
1 | ПАО "Россети Сибирь" | "Бурятэнерго" | ТП-1562-Советский | 10/0,4 | 0.63 | 0.036791 | 0.009 | 0
1 | ПАО "Россети Сибирь" | "Бурятэнерго" | ТП-5 Зт-3 "Предприниматель" | 10/0,4 | 0.063 | 0.056074 | 0 | 0
1 | ПАО "Россети Сибирь" | "Бурятэнерго" | ТП-3-О-6 | 10/0,4 | 0.04 | 0 | 0 | 0
1 | ПАО "Россети Сибирь" | "Бурятэнерго" | ТП-16-А8 "Досуговый центр" | 10/0,4 | 0.63 | 0.0002124 | 0 | 0
1 | ПАО "Россети Сибирь" | "Бурятэнерго" | ТП-1566-Советский | 10/0,4 | 0.4 | 0.081027 | 0 | 0.0495
1 | ПАО "Россети Сибирь" | "Бурятэнерго" | ТП-1569-Советский | 10/0,4 | 0.4 | 0.0021146 | 0 | 0.027
1 | ПАО "Россети Сибирь" | "Бурятэнерго" | ТП-1570-Советский | 10/0,4 | 0.25 | 0 | 0.027 | 0.036
1 | ПАО "Россети Сибирь" | "Бурятэнерго" | ТП-1571-Советский | 10/0,4 | 0.16 | 0 | 0.018 | 0.009
1 | ПАО "Россети Сибирь" | "Бурятэнерго" | ТП-1572-Советский | 10/0,4 | 0.16 | 0.027376 | 0 | 0.0135
1 | ПАО "Россети Сибирь" | "Бурятэнерго" | ТП-1573-Советский | 10/0,4 | 0.16 | 0.10082 | 0 | 0
1 | ПАО "Россети Сибирь" | "Бурятэнерго" | ТП-1576-Советский | 10/0,4 | 0.4 | 0.031705 | 0 | 0
1 | ПАО "Россети Сибирь" | "Бурятэнерго" | ТП-1581-Советский | 10/0,4 | 0.1 | 0.025483 | 0 | 0.0675
1 | ПАО "Россети Сибирь" | "Бурятэнерго" | ТП-1587-Советский | 10/0,4 | 0.4 | 0.035627 | 0 | 0
1 | ПАО "Россети Сибирь" | "Бурятэнерго" | ТП-1589-Советский | 10/0,4 | 0.25 | 0.06626 | 0.009 | 0.1575
1 | ПАО "Россети Сибирь" | "Бурятэнерго" | ТП-1595-Советский | 10/0,4 | 0.063 | 0.0010384 | 0 | 0
1 | ПАО "Россети Сибирь" | "Бурятэнерго" | ТП-1596-Советский | 10/0,4 | 0.1 | 0.02062 | 0 | 0
1 | ПАО "Россети Сибирь" | "Бурятэнерго" | ТП-1602-Советский | 10/0,4 | 0.4 | 0.066023 | 0 | 0.01
1 | ПАО "Россети Сибирь" | "Бурятэнерго" | ТП-1603-Советский | 10/0,4 | 0.1 | 0.058311 | 0.0135 | 0.243
1 | ПАО "Россети Сибирь" | "Бурятэнерго" | ТП-907-Советский | 10/0,4 | 0.16 | 0.063197 | 0 | 0
1 | ПАО "Россети Сибирь" | "Бурятэнерго" | ТП-1598-Советский | 10/0,4 | 0.4 | 0.11683 | 0.0135 | 0.1143
1 | ПАО "Россети Сибирь" | "Бурятэнерго" | ТП-1519 СНТ Профсоюзник | 10/0,4 | 0 | 0.2176 | 0 | 0
1 | ПАО "Россети Сибирь" | "Бурятэнерго" | ТП-368 | 10/0,4 | 0.4 | 0.083721 | 0.0009 | 0.0135
1 | ПАО "Россети Сибирь" | "Бурятэнерго" | ТП-418 | 10/0,4 | 0.16 | 0.1464 | 0 | 0
1 | ПАО "Россети Сибирь" | "Бурятэнерго" | ТП-420 Советский | 10/0,4 | 0.4 | 0.24894 | 0 | 0.009
1 | ПАО "Россети Сибирь" | "Бурятэнерго" | ТП-477 Советский (ДНТ Весна) | 10/0,4 | 0.63 | 0.35048 | 0 | 0
1 | ПАО "Россети Сибирь" | "Бурятэнерго" | ТП-1574 Советский | 10/0,4 | 0.16 | 0 | 0 | 0
1 | ПАО "Россети Сибирь" | "Бурятэнерго" | ТП-967 ООО "Сото" | 10/0,4 | 0.16 | 0.0054072 | 0 | 0.0045
1 | ПАО "Россети Сибирь" | "Бурятэнерго" | ТП-1604 Советский (ДНТ Весна) | 10/0,4 | 0.4 | 0.19946 | 0 | 0
1 | ПАО "Россети Сибирь" | "Бурятэнерго" | ТП-1554 | 10/0,4 | 0.01 | 0 | 0 | 0
1 | ПАО "Россети Сибирь" | "Бурятэнерго" | ТП-1614-Советский | 10/0,4 | 0.1 | 0.012532 | 0 | 0
1 | ПАО "Россети Сибирь" | "Бурятэнерго" | ТП-1546-Советский | 10/0,4 | 0.16 | 0.017445 | 0 | 0
1 | ПАО "Россети Сибирь" | "Бурятэнерго" | ТП-1556-Советский | 10/0,4 | 0.4 | 0 | 0 | 0
1 | ПАО "Россети Сибирь" | "Бурятэнерго" | ТП 494 АЗС Ариг Ус-Советский | 10/0,4 | 0.16 | 0.055243 | 0 | 0
1 | ПАО "Россети Сибирь" | "Бурятэнерго" | ТП-1610 Советский | 10/0,4 | 0.04 | 0.0038619 | 0 | 0
1 | ПАО "Россети Сибирь" | "Бурятэнерго" | ТП-1620 Советский | 10/0,4 | 1 | 0.21 | 0 | 0
1 | ПАО "Россети Сибирь" | "Бурятэнерго" | ТП-1622 Советский |  | 0.063 | 0.069573 | 0 | 0
1 | ПАО "Россети Сибирь" | "Бурятэнерго" | ТП-12-С3 "Школа" | 10/0,4 | 0.1 | 0.0081892 | 0 | 0.006
1 | ПАО "Россети Сибирь" | "Бурятэнерго" | ТП-1625 Советский | 10/0,4 | 0.16 | 0.065212 | 0 | 0.0945
1 | ПАО "Россети Сибирь" | "Бурятэнерго" | ТП-3 ДМ-3 "Титан" | 10/0,4 | 1.25 | 1.9626 | 0 | 0
1 | ПАО "Россети Сибирь" | "Бурятэнерго" | ТП-1 "СНТ Баян-Тала" (ТП-1624) |  | 0.25 | 0.014122 | 0 | 0.0765
1 | ПАО "Россети Сибирь" | "Бурятэнерго" | ТП-1634 Советский | 10/0,4 | 0.16 | 0.0094136 | 0 | 0
1 | ПАО "Россети Сибирь" | "Бурятэнерго" | ТП-1616 Советский (Абсолют Бурвод) |  | 0.4 | 0.11013 | 0 | 0
1 | ПАО "Россети Сибирь" | "Бурятэнерго" | ТП-1642 (Прошкола№15 Сотниково) | 10/0,4 | 1 | 0 | 0 | 0
1 | ПАО "Россети Сибирь" | "Бурятэнерго" | ТП-3 Т-6 "Баргузин" | 10/0,4 | 1 | 0.89967 | 0 | 0
1 | ПАО "Россети Сибирь" | "Бурятэнерго" | ТП-542-Н1 Остров | 10/0,4 | 0.16 | 0.090341 | 0.0175 | 0
1 | ПАО "Россети Сибирь" | "Бурятэнерго" | ТП-379 Т-3 "Энергетик" | 10/0,4 | 0.4 | 0.38628 | 0 | 0.0333
1 | ПАО "Россети Сибирь" | "Бурятэнерго" | ТП-389 Т-3 "Хантаева" | 10/0,4 | 0.63 | 0.6193 | 0.0135 | 0.0945
1 | ПАО "Россети Сибирь" | "Бурятэнерго" | ТП-8 Н-4 "Мегафон" (аренда) | 10/0,4 | 0.025 | 0.0051842 | 0 | 0
1 | ПАО "Россети Сибирь" | "Бурятэнерго" | ТП-5 Э-3 "Бэхи Ажал" | 10/0,4 | 0.063 | 0.049843 | 0 | 0
1 | ПАО "Россети Сибирь" | "Бурятэнерго" | ТП-6 Т-3 "АЗС Арантей" без КЛ-0.4 аренда | 10/0,4 | 0.025 | 0 | 0 | 0
1 | ПАО "Россети Сибирь" | "Бурятэнерго" | ТП-532-И5 Поликлиника | 10/0,4 | 0.25 | 0.23634 | 0 | 0
1 | ПАО "Россети Сибирь" | "Бурятэнерго" | ТП-8-Ж5 "Бест плюс" (аренда) | 10/0,4 | 0.16 | 0 | 0 | 0
1 | ПАО "Россети Сибирь" | "Бурятэнерго" | ТП-1127 ф.18 РП-21 МТС п.Комушка аренда | 10/0,4 | 0.025 | 0.019937 | 0 | 0
1 | ПАО "Россети Сибирь" | "Бурятэнерго" | ТП-9-А1 "Смак" | 10/0,4 | 0.25 | 0.11818 | 0 | 0.018
1 | ПАО "Россети Сибирь" | "Бурятэнерго" | ТП-12-А2 "Лермонтова" | 10/0,4 | 0.16 | 0.011978 | 0 | 0.027
1 | ПАО "Россети Сибирь" | "Бурятэнерго" | ТП-2525 БВК п.В.Б.,гора Дрязговитая арен | 10/0,4 | 0.063 | 0.01433 | 0 | 0
1 | ПАО "Россети Сибирь" | "Бурятэнерго" | ТП-14-А2 "Котельная" | 10/0,4 | 0.16 | 0.012893 | 0 | 0
1 | ПАО "Россети Сибирь" | "Бурятэнерго" | ТП-9 НС-7 ДНТ "Юрьевка" | 10/0,4 | 0.16 | 0.13582 | 0 | 0.0432
1 | ПАО "Россети Сибирь" | "Бурятэнерго" | ТП-3 П-7 "Серебрянный бор" | 10/0,4 | 0.25 | 0.15804 | 0 | 0.0513
1 | ПАО "Россети Сибирь" | "Бурятэнерго" | ТП-2 П-7 "Лира" | 10/0,4 | 0.16 | 0.13084 | 0 | 0.0405
1 | ПАО "Россети Сибирь" | "Бурятэнерго" | ТП-1 П-7 "Сотрудник" | 10/0,4 | 0.1 | 0 | 0 | 0
1 | ПАО "Россети Сибирь" | "Бурятэнерго" | ТП-13-А2 "Герцена" | 10/0,4 | 0.16 | 0.014139 | 0 | 0.0225
1 | ПАО "Россети Сибирь" | "Бурятэнерго" | ТП-7-К-10 "ПОЗ" | 10/0,4 | 0.4 | 0.041982 | 0 | 0
1 | ПАО "Россети Сибирь" | "Бурятэнерго" | ТП-428-С6 Лиственная | 10/0,4 | 0.25 | 0.23676 | 0 | 0
1 | ПАО "Россети Сибирь" | "Бурятэнерго" | ТП-426-С10 Шункова | 10/0,4 | 0.25 | 0.23634 | 0 | 0.0315
1 | ПАО "Россети Сибирь" | "Бурятэнерго" | ТП-424-С6 Садовая | 10/0,4 | 0.25 | 0.23676 | 0 | 0.009
1 | ПАО "Россети Сибирь" | "Бурятэнерго" | ТП-432-С6 Красноярская | 10/0,4 | 0.25 | 0.14413 | 0.036 | 0.1125
1 | ПАО "Россети Сибирь" | "Бурятэнерго" | ТП-11 НС-3 "Мирная" | 10/0,4 | 0.16 | 0.14641 | 0 | 0.0405
1 | ПАО "Россети Сибирь" | "Бурятэнерго" | ТП-7-Ж7 "ООО Жемчуг" | 10/0,4 | 0.16 | 0.00019966 | 0 | 0
1 | ПАО "Россети Сибирь" | "Бурятэнерго" | ТП-433-С6 Вербная | 10/0,4 | 0.25 | 0.23676 | 0 | 0.0225
1 | ПАО "Россети Сибирь" | "Бурятэнерго" | ТП-437-С10 Проточная | 10/0,4 | 0.16 | 0.1514 | 0.00063 | 0.027
1 | ПАО "Россети Сибирь" | "Бурятэнерго" | ТП-508-И7 Улзыта | 10/0,4 | 0.16 | 0.1514 | 0 | 0.018
1 | ПАО "Россети Сибирь" | "Бурятэнерго" | ТП-440-Г5 Народная | 10/0,4 | 0.25 | 0.11235 | 0.0135 | 0.0135
1 | ПАО "Россети Сибирь" | "Бурятэнерго" | ТП-127-Г1 Авиатор-1 | 10/0,4 | 0.25 | 0.1514 | 0 | 0.07569
1 | ПАО "Россети Сибирь" | "Бурятэнерго" | ТП-12 НС-3 "Юрта" | 10/0,4 | 0.25 | 0.14579 | 0 | 0.072
1 | ПАО "Россети Сибирь" | "Бурятэнерго" | ТП-14-К3 "БВК" (аренда) | 10/0,4 | 0.016 | 0.0044004 | 0 | 0
1 | ПАО "Россети Сибирь" | "Бурятэнерго" | ТП-9-ХХ8 "БВК" (аренда) | 10/0,4 | 0.016 | 0.0039168 | 0 | 0
1 | ПАО "Россети Сибирь" | "Бурятэнерго" | ТП-128-Г1 Авиатор-2 | 10/0,4 | 0.25 | 0.23676 | 0 | 0.0225
1 | ПАО "Россети Сибирь" | "Бурятэнерго" | ТП-522-И7 Нуур | 10/0,4 | 0.25 | 0.23655 | 0.00072 | 0
1 | ПАО "Россети Сибирь" | "Бурятэнерго" | ТП-181-И7 Арюун | 10/0,4 | 0.16 | 0.10529 | 0 | 0.027
1 | ПАО "Россети Сибирь" | "Бурятэнерго" | ТП-182-Г1 ОТФ Деревня | 10/0,4 | 0.25 | 0.23676 | 0 | 0.027
1 | ПАО "Россети Сибирь" | "Бурятэнерго" | ТП-183-А20 Беркут | 10/0,4 | 0.25 | 0.23613 | 0.009 | 0.009
1 | ПАО "Россети Сибирь" | "Бурятэнерго" | ТП-186-Г1 Академия | 10/0,4 | 0.1 | 0.094079 | 0 | 0
1 | ПАО "Россети Сибирь" | "Бурятэнерго" | ТП-4 АРЗ-22 "Судостроитель" | 10/0,4 | 0.1 | 0.089718 | 0 | 0
1 | ПАО "Россети Сибирь" | "Бурятэнерго" | ТП-187-И4 Переселенцы | 10/0,4 | 0.16 | 0.14849 | 0 | 0.009
1 | ПАО "Россети Сибирь" | "Бурятэнерго" | ТП-188-Г1 Лик | 10/0,4 | 0.1 | 0.094702 | 0 | 0.04122
1 | ПАО "Россети Сибирь" | "Бурятэнерго" | ТП-194-И8 Селекционный двор-2 | 10/0,4 | 0.16 | 0.096156 | 0 | 0.036
1 | ПАО "Россети Сибирь" | "Бурятэнерго" | ТП-3 АРЗ-22 "Судостроитель" | 10/0,4 | 0.1 | 0.089718 | 0 | 0.0225
1 | ПАО "Россети Сибирь" | "Бурятэнерго" | ТП-196-И4 Гараж Колобки | 10/0,4 | 0.04 | 0.037382 | 0 | 0
1 | ПАО "Россети Сибирь" | "Бурятэнерго" | ТП-500-И4 Квартал | 10/0,4 | 0.16 | 0.036946 | 0.0225 | 0.0315
1 | ПАО "Россети Сибирь" | "Бурятэнерго" | ТП-502-И7 Надежда | 10/0,4 | 0.1 | 0.094702 | 0 | 0
1 | ПАО "Россети Сибирь" | "Бурятэнерго" | ТП-503-И6 Переулок | 10/0,4 | 0.16 | 0.12295 | 0.001215 | 0.0045
1 | ПАО "Россети Сибирь" | "Бурятэнерго" | ТП-14-О1 "Хургын Оёр-2" | 10/0,4 | 0.063 | 0.0037127 | 0 | 0
1 | ПАО "Россети Сибирь" | "Бурятэнерго" | ТП-510-И7 Дондокова | 10/0,4 | 0.16 | 0.15098 | 0 | 0.027
1 | ПАО "Россети Сибирь" | "Бурятэнерго" | ТП-511-И7 Мирная | 10/0,4 | 0.25 | 0.23676 | 0 | 0.009
1 | ПАО "Россети Сибирь" | "Бурятэнерго" | ТП-517-И10 Наука | 10/0,4 | 0.1 | 0.094702 | 0.009 | 0.009
1 | ПАО "Россети Сибирь" | "Бурятэнерго" | ТП-521-А20 Селенга+ | 10/0,4 | 0.16 | 0.1514 | 0 | 0.0036
1 | ПАО "Россети Сибирь" | "Бурятэнерго" | ТП-20-А8 "Мост" | 10/0,4 | 0.1 | 0.031226 | 0 | 0.054
1 | ПАО "Россети Сибирь" | "Бурятэнерго" | ТП-514-И7 Цырендоржиева | 10/0,4 | 0.16 | 0.15119 | 0 | 0.018
1 | ПАО "Россети Сибирь" | "Бурятэнерго" | ТП-31-К4 "Таежная" | 10/0,4 | 0.1 | 0.0011621 | 0 | 0.0135
1 | ПАО "Россети Сибирь" | "Бурятэнерго" | ТП-066-Ц2-4 "Огород" | 10/0,4 | 0.04 | 0.014678 | 0 | 0
1 | ПАО "Россети Сибирь" | "Бурятэнерго" | ТП-1 ЦВМ-2 "ЦВМ" | 10/0,4 | 0.63 | 0.36697 | 0 | 0.054
1 | ПАО "Россети Сибирь" | "Бурятэнерго" | ТП-2 ЦВМ-1 "ЦВМ" | 10/0,4 | 0.63 | 0.76634 | 0 | 0
1 | ПАО "Россети Сибирь" | "Бурятэнерго" | ТП-080-Х3 "Котельная" | 10/0,4 | 0.63 | 0.56971 | 0 | 0
1 | ПАО "Россети Сибирь" | "Бурятэнерго" | ТП-152-Х7 Дет.сад | 10/0,4 | 0.16 | 0.1203 | 0 | 0
1 | ПАО "Россети Сибирь" | "Бурятэнерго" | ТП-268-Х3 "Халцагай" | 10/0,4 | 0.1 | 0.028557 | 0 | 0
1 | ПАО "Россети Сибирь" | "Бурятэнерго" | ТП-512-И3 Сталино | 10/0,4 | 0.25 | 0.23676 | 0 | 0.009
1 | ПАО "Россети Сибирь" | "Бурятэнерго" | ТП-427-С6 Квартал Лесной | 10/0,4 | 0.25 | 0.23676 | 0 | 0
1 | ПАО "Россети Сибирь" | "Бурятэнерго" | ТП-515-С3 ГАИ | 10/0,4 | 0.25 | 0.23676 | 0 | 0.018
1 | ПАО "Россети Сибирь" | "Бурятэнерго" | ТП-386-С1 ЦКС-2 | 10/0,4 | 0.25 | 0.23302 | 0 | 0
1 | ПАО "Россети Сибирь" | "Бурятэнерго" | ТП-422-С6 Аршанская | 10/0,4 | 0.25 | 0.12212 | 0.0135 | 0.0855
1 | ПАО "Россети Сибирь" | "Бурятэнерго" | ТП-523-И6 Спортивная | 10/0,4 | 0.16 | 0.1514 | 0 | 0.009
1 | ПАО "Россети Сибирь" | "Бурятэнерго" | ТП-127-Х7 "Пилорама" | 10/0,4 | 0.4 | 0.064148 | 0 | 0
1 | ПАО "Россети Сибирь" | "Бурятэнерго" | ТП-12-Ж7 "Турбаза" | 10/0,4 | 0.025 | 0 | 0 | 0
1 | ПАО "Россети Сибирь" | "Бурятэнерго" | ТП-385-С6 ЦКС-1 | 10/0,4 | 0.25 | 0.23676 | 0 | 0
1 | ПАО "Россети Сибирь" | "Бурятэнерго" | ТП-9-О-6 Микрорайон | 10/0,4 | 0.25 | 0 | 0 | 0
1 | ПАО "Россети Сибирь" | "Бурятэнерго" | ТП-267-У6 " Мегафон" | 10/0,4 | 0.025 | 0.0072787 | 0 | 0
1 | ПАО "Россети Сибирь" | "Бурятэнерго" | ТП-110-Ц2-4 "Худак" | 10/0,4 | 0.063 | 0.019966 | 0 | 0
1 | ПАО "Россети Сибирь" | "Бурятэнерго" | ТП-093-Х4 "Дундуда-3" | 10/0,4 | 0.025 | 0.013702 | 0 | 0
1 | ПАО "Россети Сибирь" | "Бурятэнерго" | ТП-16 Ж5 "Белоусов" | 10 | 0.025 | 0 | 0 | 0
1 | ПАО "Россети Сибирь" | "Бурятэнерго" | ТП-102-Х5 "Маслозавод" | 10/0,4 | 0.16 | 0.079066 | 0 | 0
1 | ПАО "Россети Сибирь" | "Бурятэнерго" | ТП-4 Т-11 "Диск" (Аренда) | 10/0,4 | 0.4 | 0.1017 | 0 | 0
1 | ПАО "Россети Сибирь" | "Бурятэнерго" | ТП-124-Х6 "РУС" | 10/0,4 | 0.25 | 0.022814 | 0 | 0
1 | ПАО "Россети Сибирь" | "Бурятэнерго" | ТП-139-Х6 "Авиабаза" | 10/0,4 | 0.16 | 0.013428 | 0 | 0
1 | ПАО "Россети Сибирь" | "Бурятэнерго" | ТП-142-Х6 "Сельхозхимия" | 10/0,4 | 0.25 | 0.092521 | 0 | 0
1 | ПАО "Россети Сибирь" | "Бурятэнерго" | ТП-156-Х7 "ЛТЦ" | 10/0,4 | 0.16 | 0.08048 | 0 | 0
1 | ПАО "Россети Сибирь" | "Бурятэнерго" | ТП-164-Х7 "СХТ" | 10/0,4 | 0.4 | 0.032813 | 0 | 0
1 | ПАО "Россети Сибирь" | "Бурятэнерго" | ТП-259-Х7 "АЗС Новая" | 10/0,4 | 0.04 | 0.0067312 | 0 | 0
1 | ПАО "Россети Сибирь" | "Бурятэнерго" | ТП-17-А6 "Шарагун" | 10/0,4 | 0.04 | 0.00036552 | 0 | 0
1 | ПАО "Россети Сибирь" | "Бурятэнерго" | ТП-11-НП4 "Визитный центр" | 10/0,4 | 0.16 | 4.588e-05 | 0 | 0
1 | ПАО "Россети Сибирь" | "Бурятэнерго" | ТП-17-О1 "Новая школа" | 10/0,4 | 0.63 | 0 | 0 | 0
1 | ПАО "Россети Сибирь" | "Бурятэнерго" | ТП-277-У7 "МТС" | 10/0,4 | 0.025 | 0.0075077 | 0 | 0
1 | ПАО "Россети Сибирь" | "Бурятэнерго" | ТП-273-ВТ4 "Мегафон" | 10/0,4 | 0.016 | 0.0062136 | 0 | 0
1 | ПАО "Россети Сибирь" | "Бурятэнерго" | ТП-408 БВС-9 "Дружба 2" | 10/0,4 | 0.4 | 0.34018 | 0.0108 | 0.153
1 | ПАО "Россети Сибирь" | "Бурятэнерго" | ТП-262-ВТ4 "МТС" | 10/0,4 | 0.01 | 0.003099 | 0 | 0
1 | ПАО "Россети Сибирь" | "Бурятэнерго" | ТП-20 НС-5 "МТС" Аренда | 10/0,4 | 0.016 | 0.1433 | 0 | 0
1 | ПАО "Россети Сибирь" | "Бурятэнерго" | ТП-16 Т-17 "МТС" (Аренда) | 10/0,4 | 0.016 | 0.0051338 | 0 | 0
1 | ПАО "Россети Сибирь" | "Бурятэнерго" | ТП-6 К-2 "МТС" (Аренда) | 10/0,4 | 0.016 | 0.0051318 | 0 | 0
1 | ПАО "Россети Сибирь" | "Бурятэнерго" | ТП-489 БВС-2 "Современник" | 10/0,4 | 0.4 | 0.34392 | 0 | 0.0207
1 | ПАО "Россети Сибирь" | "Бурятэнерго" | ТП-490 БВС-2 "Современник" | 10/0,4 | 0.4 | 0.34392 | 0.009 | 0.0135
1 | ПАО "Россети Сибирь" | "Бурятэнерго" | ТП-2 Э-1 "Новая-1" | 10/0,4 | 0.16 | 0.14268 | 0 | 0.09
1 | ПАО "Россети Сибирь" | "Бурятэнерго" | ТП-3 Э-1 "Новая-2" | 10/0,4 | 0.16 | 0.14434 | 0 | 0.0495
1 | ПАО "Россети Сибирь" | "Бурятэнерго" | ТП-591-А20 Найдал-2 | 10/0,4 | 0.25 | 0.13998 | 0.0135 | 0.0351
1 | ПАО "Россети Сибирь" | "Бурятэнерго" | ТП-369-С10 Птичник-1 | 10/0,4 | 0.63 | 0.56697 | 0 | 0
1 | ПАО "Россети Сибирь" | "Бурятэнерго" | ТП-376-С1 Сосновая | 10/0,4 | 0.16 | 0.1514 | 0 | 0.0225
1 | ПАО "Россети Сибирь" | "Бурятэнерго" | ТП-391-С1 МТС аренда | 10/0,4 | 0.025 | 0.023676 | 0 | 0
1 | ПАО "Россети Сибирь" | "Бурятэнерго" | ТП-418-С1 Мегафон С | 10/0,4 | 0.025 | 0.020353 | 0 | 0
1 | ПАО "Россети Сибирь" | "Бурятэнерго" | ТП-147-И10 ЦК-2 | 10/0,4 | 0.25 | 0.23676 | 0 | 0
1 | ПАО "Россети Сибирь" | "Бурятэнерго" | ТП-353-С3 Позная | 10/0,4 | 0.063 | 0.058566 | 0 | 0
1 | ПАО "Россети Сибирь" | "Бурятэнерго" | ТП-370-С10 Птичник-2 | 10/0,4 | 0.4 | 0.37382 | 0 | 0.009
1 | ПАО "Россети Сибирь" | "Бурятэнерго" | ТП-371-С10 Склад | 10/0,4 | 0.63 | 0.56904 | 0 | 0
1 | ПАО "Россети Сибирь" | "Бурятэнерго" | ТП-360-С7 Убойный | 10/0,4 | 0.63 | 0.56364 | 0 | 0
1 | ПАО "Россети Сибирь" | "Бурятэнерго" | ТП-407-С6 Овощевод-2 | 10/0,4 | 0.25 | 0.23676 | 0 | 0.009
1 | ПАО "Россети Сибирь" | "Бурятэнерго" | ТП-413-С6 ШАЦ | 10/0,4 | 0.25 | 0.23572 | 0.009 | 0.09
1 | ПАО "Россети Сибирь" | "Бурятэнерго" | ТП-417-С6 Лесная С | 10/0,4 | 0.25 | 0.038005 | 0 | 0.018
1 | ПАО "Россети Сибирь" | "Бурятэнерго" | ТП-415-С10 АНТ | 10/0,4 | 0.063 | 0.057735 | 0 | 0
1 | ПАО "Россети Сибирь" | "Бурятэнерго" | ТП-423-С6 Чикойская | 10/0,4 | 0.25 | 0.23676 | 0.0135 | 0.027
1 | ПАО "Россети Сибирь" | "Бурятэнерго" | ТП-397-С6 Мобиком | 10/0,4 | 0.16 | 0.1514 | 0 | 0
1 | ПАО "Россети Сибирь" | "Бурятэнерго" | ТП-403-С6 Овощевод | 10/0,4 | 0.16 | 0.1514 | 0 | 0.0225
1 | ПАО "Россети Сибирь" | "Бурятэнерго" | ТП-528-Н1 Табит | 10/0,4 | 0.16 | 0.10072 | 0.0135 | 0.009
1 | ПАО "Россети Сибирь" | "Бурятэнерго" | ТП-178-И3 Мегафон И | 10/0,4 | 0.025 | 0.023676 | 0 | 0
1 | ПАО "Россети Сибирь" | "Бурятэнерго" | ТП-16-И5 Конд.фабр-1 | 10/0,4 | 0.4 | 0.37382 | 0 | 0.0135
1 | ПАО "Россети Сибирь" | "Бурятэнерго" | ТП-162-И7 Пилорама 18 км | 10/0,4 | 0.1 | 0.090548 | 0 | 0
1 | ПАО "Россети Сибирь" | "Бурятэнерго" | ТП-86-И7 Очистные-2 | 10/0,4 | 0.4 | 0.36759 | 0 | 0
1 | ПАО "Россети Сибирь" | "Бурятэнерго" | ТП-534-Н7 Художественная | 10/0,4 | 0.16 | 0.075159 | 0 | 0
1 | ПАО "Россети Сибирь" | "Бурятэнерго" | ТП-590-Г1 Добрая | 10/0,4 | 0.063 | 0.05732 | 0 | 0.027
1 | ПАО "Россети Сибирь" | "Бурятэнерго" | ТП-264-О10 ТУР | 10/0,4 | 0.063 | 0.058566 | 0 | 0
1 | ПАО "Россети Сибирь" | "Бурятэнерго" | ТП-293-О10 Сотовая | 10/0,4 | 0.025 | 0.023676 | 0 | 0
1 | ПАО "Россети Сибирь" | "Бурятэнерго" | ТП-294-О10 Мегафон | 10/0,4 | 0.025 | 0.023676 | 0 | 0
1 | ПАО "Россети Сибирь" | "Бурятэнерго" | ТП-254-О6 Газар | 10/0,4 | 0.063 | 0.058566 | 0 | 0
1 | ПАО "Россети Сибирь" | "Бурятэнерго" | ТП-527-Н1 Цветочная | 10/0,4 | 0.16 | 0.15078 | 0 | 0.009
1 | ПАО "Россети Сибирь" | "Бурятэнерго" | ТП-524-И7 Стадион | 10/0,4 | 0.25 | 0.23655 | 0 | 0.027
1 | ПАО "Россети Сибирь" | "Бурятэнерго" | ТП-169-И4 Мегафон Колобки | 10/0,4 | 0.025 | 0.023676 | 0 | 0
1 | ПАО "Россети Сибирь" | "Бурятэнерго" | ТП-197-Н7 ДНТ Весна+ | 10/0,4 | 0.4 | 0.37382 | 0 | 0.018
1 | ПАО "Россети Сибирь" | "Бурятэнерго" | ТП-12-К4 "Почта-1" | 10/0,4 | 0.25 | 0.037262 | 0 | 0
1 | ПАО "Россети Сибирь" | "Бурятэнерго" | ТП-44-И4 Очистные-1 | 10/0,4 | 0.25 | 0.23676 | 0 | 0
1 | ПАО "Россети Сибирь" | "Бурятэнерго" | ТП-58-И4 Сотнич | 10/0,4 | 0.4 | 0.37382 | 0 | 0
1 | ПАО "Россети Сибирь" | "Бурятэнерго" | ТП-59-И4 Насосная | 10/0,4 | 0.16 | 0.1514 | 0 | 0
1 | ПАО "Россети Сибирь" | "Бурятэнерго" | ТП-395-Г8 Тункинская | 10/0,4 | 0.16 | 0.1514 | 0 | 0.0135
1 | ПАО "Россети Сибирь" | "Бурятэнерго" | ТП-506-Г1 Сапсан | 10/0,4 | 0.1 | 0.045067 | 0.009 | 0.0315
1 | ПАО "Россети Сибирь" | "Бурятэнерго" | ТП-326-Г7 Булит | 10/0,4 | 0.1 | 0.094287 | 0 | 0
1 | ПАО "Россети Сибирь" | "Бурятэнерго" | ТП-378-Г7 Ремсельбурвод | 10/0,4 | 0.4 | 0.37382 | 0 | 0.0075
1 | ПАО "Россети Сибирь" | "Бурятэнерго" | ТП-504-Н4 Дет.Сад | 10/0,4 | 0.16 | 0.146 | 0 | 0
1 | ПАО "Россети Сибирь" | "Бурятэнерго" | ТП-429-Г7 Мегафон Т | 10/0,4 | 0.016 | 0.015161 | 0 | 0
1 | ПАО "Россети Сибирь" | "Бурятэнерго" | ТП-592-И7 Сэлэнгэ | 10/0,4 | 0.25 | 0.18504 | 0.0225 | 0.0495
1 | ПАО "Россети Сибирь" | "Бурятэнерго" | ТП-438-Г7 Суранзан | 10/0,4 | 0.1 | 0.079334 | 0 | 0.0225
1 | ПАО "Россети Сибирь" | "Бурятэнерго" | ТП-151-Н1 Исток | 10/0,4 | 0.16 | 0.15119 | 0 | 0.0225
1 | ПАО "Россети Сибирь" | "Бурятэнерго" | ТП-179-А20 СТЮМ | 10/0,4 | 0.25 | 0.23676 | 0.009 | 0.054
1 | ПАО "Россети Сибирь" | "Бурятэнерго" | ТП-171-Н1 Центральная | 10/0,4 | 0.4 | 0.37382 | 0 | 0.0135
1 | ПАО "Россети Сибирь" | "Бурятэнерго" | ТП-184-А20 Залесье | 10/0,4 | 0.25 | 0.14101 | 0 | 0.0135
1 | ПАО "Россети Сибирь" | "Бурятэнерго" | ТП-189-А20 Престиж | 10/0,4 | 0.1 | 0.094702 | 0 | 0.0225
1 | ПАО "Россети Сибирь" | "Бурятэнерго" | ТП-190-Н1 Алтаргана | 10/0,4 | 0.25 | 0.23655 | 0.009 | 0
1 | ПАО "Россети Сибирь" | "Бурятэнерго" | ТП-195-А20 Подснежник | 10/0,4 | 0.1 | 0.094287 | 0 | 0.0045
1 | ПАО "Россети Сибирь" | "Бурятэнерго" | ТП-199-Н1 Алтаргана-2 | 10/0,4 | 0.1 | 0.094079 | 0.009 | 0.009
1 | ПАО "Россети Сибирь" | "Бурятэнерго" | ТП-200-Н1 Алтаргана-3 | 10/0,4 | 0.25 | 0.23676 | 0.009 | 0.0135
1 | ПАО "Россети Сибирь" | "Бурятэнерго" | ТП-501-А20 Ая-Ганга | 10/0,4 | 0.25 | 0.23676 | 0 | 0.054
1 | ПАО "Россети Сибирь" | "Бурятэнерго" | ТП-535-Г1 Сапсан-2 | 10/0,4 | 0.1 | 0.094702 | 0.009 | 0.063
1 | ПАО "Россети Сибирь" | "Бурятэнерго" | ТП-158-Н4 Школа Сужа | 10/0,4 | 0.25 | 0.20353 | 0 | 0
1 | ПАО "Россети Сибирь" | "Бурятэнерго" | ТП-526-И7 Юдин | 10/0,4 | 0.16 | 0.076426 | 0.009 | 0.0675
1 | ПАО "Россети Сибирь" | "Бурятэнерго" | ТП-087 К-6 Мегафон | 10/0,4 | 0.025 | 4.626e-05 | 0 | 0
1 | ПАО "Россети Сибирь" | "Бурятэнерго" | ТП-227 З-8 Мегафон | 10/0,4 | 0.025 | 0.0058811 | 0 | 0
1 | ПАО "Россети Сибирь" | "Бурятэнерго" | ТП-233 К-1 Мегафон | 10/0,4 | 0.025 | 6.986e-05 | 0 | 0
1 | ПАО "Россети Сибирь" | "Бурятэнерго" | ТП-086 К-6 МТС | 10/0,4 | 0.025 | 6.986e-05 | 0 | 0
1 | ПАО "Россети Сибирь" | "Бурятэнерго" | ТП-088 К-6 АЗС | 10/0,4 | 0.04 | 4.644e-05 | 0 | 0
1 | ПАО "Россети Сибирь" | "Бурятэнерго" | ТП-9-А-2 | 10/0,4 | 0.16 | 0 | 0 | 0
1 | ПАО "Россети Сибирь" | "Бурятэнерго" | ТП-230 У-9 Мегафон | 10/0,4 | 0.025 | 0.004163 | 0 | 0
1 | ПАО "Россети Сибирь" | "Бурятэнерго" | ТП-231 У-9 МТС | 10/0,4 | 0.016 | 0.006051 | 0 | 0
1 | ПАО "Россети Сибирь" | "Бурятэнерго" | ТП-1 А-7 "Мегафон" (Исток аренда) | 10/0,4 | 0.025 | 0 | 0 | 0
1 | ПАО "Россети Сибирь" | "Бурятэнерго" | ТП-3 НС-6 "Южный" | 10/0,4 | 0.25 | 0.22429 | 0 | 0
1 | ПАО "Россети Сибирь" | "Бурятэнерго" | ТП-2554 ОАО "Мегафон" Дрязговитая | 10/0,4 | 0.025 | 0.017445 | 0 | 0
1 | ПАО "Россети Сибирь" | "Бурятэнерго" | ТП-54 "БТСР Дацан" аренда | 10/0,4 | 0.16 | 0.13707 | 0 | 0
1 | ПАО "Россети Сибирь" | "Бурятэнерго" | ТП-11 Э-3 "Солнечный 1" | 10/0,4 | 0.25 | 0.15244 | 0 | 0.045
1 | ПАО "Россети Сибирь" | "Бурятэнерго" | ТП-12 Э-3 "Солнечный 1" | 10/0,4 | 0.1 | 0.058566 | 0 | 0.0225
1 | ПАО "Россети Сибирь" | "Бурятэнерго" | ТП-13 Э-3 "Солнечный 1" | 10/0,4 | 0.25 | 0.12129 | 0 | 0.0045
1 | ПАО "Россети Сибирь" | "Бурятэнерго" | ТП-14 Э-3 "Солнечный 1" | 10/0,4 | 0.4 | 0.21827 | 0 | 0.009
1 | ПАО "Россети Сибирь" | "Бурятэнерго" | ТП-15 Э-3 "Солнечный 1" | 10/0,4 | 0.16 | 0.10114 | 0 | 0.0135
1 | ПАО "Россети Сибирь" | "Бурятэнерго" | ТП-11-3-12 "Спортивная" | 10/0,4 | 0.25 | 0.06014 | 0 | 0
1 | ПАО "Россети Сибирь" | "Бурятэнерго" | ТП-219 "ЦО Оранж Хаус" аренда | 10/0,4 | 0.25 | 0.20373 | 0 | 0
1 | ПАО "Россети Сибирь" | "Бурятэнерго" | ТП-11 Ю-17 "Космос" | 10/0,4 | 0.25 | 0.1894 | 0.009 | 0.0315
1 | ПАО "Россети Сибирь" | "Бурятэнерго" | ТП-12 Ю-17 "Космос" | 10/0,4 | 0.16 | 0.074765 | 0.0045 | 0.108
1 | ПАО "Россети Сибирь" | "Бурятэнерго" | ТП-1 НС-1 "Мегафон" аренда | 10/0,4 | 0.025 | 0.022429 | 0 | 0
1 | ПАО "Россети Сибирь" | "Бурятэнерго" | ТП-1521 БВС-2 "Паньковой" | 10/0,4 | 0.1 | 0.079749 | 0 | 0.018
1 | ПАО "Россети Сибирь" | "Бурятэнерго" | ТП-5 П-7 "101" | 10/0,4 | 0.16 | 0.15202 | 0 | 0.0135
1 | ПАО "Россети Сибирь" | "Бурятэнерго" | ТП-4 П-7 "Карнед" | 10/0,4 | 0.16 | 0 | 0 | 0
1 | ПАО "Россети Сибирь" | "Бурятэнерго" | ТП-6 П-7 "101а" | 10/0,4 | 0.16 | 0.13458 | 0 | 0.0225
1 | ПАО "Россети Сибирь" | "Бурятэнерго" | ТП-19-Б2 "АЗС" | 10/0,4 | 0.1 | 0.012821 | 0 | 0
1 | ПАО "Россети Сибирь" | "Бурятэнерго" | ТП-1180 "Байкалвестком" 105 мкр | 10/0,4 | 0.025 | 0.018068 | 0 | 0
1 | ПАО "Россети Сибирь" | "Бурятэнерго" | ТП-1535 БВС-9 "БВК Совесткий р-он" | 10/0,4 | 0.025 | 0.018068 | 0 | 0
1 | ПАО "Россети Сибирь" | "Бурятэнерго" | ТП-1539 БВС-8 "Сибиряк" | 10/0,4 | 0.4 | 0.34143 | 0 | 0.0225
1 | ПАО "Россети Сибирь" | "Бурятэнерго" | ТП-17 "БНП" Автомобилистов 14 | 10/0,4 | 0.16 | 0.13956 | 0 | 0
1 | ПАО "Россети Сибирь" | "Бурятэнерго" | ТП-414 "БНП" Дорожная 42б | 10/0,4 | 0.16 | 0.13956 | 0 | 0
1 | ПАО "Россети Сибирь" | "Бурятэнерго" | ТП-2511 "БНП" Автомобилистов 21а | 10/0,4 | 0.1 | 0 | 0 | 0
1 | ПАО "Россети Сибирь" | "Бурятэнерго" | ТП-10 Т-6 "Квартал" | 10/0,4 | 0.63 | 1.1352 | 0 | 0
1 | ПАО "Россети Сибирь" | "Бурятэнерго" | ТП-395 "БНП" Милиораторов 27 | 10/0,4 | 0.1 | 0.08598 | 0 | 0.05076
1 | ПАО "Россети Сибирь" | "Бурятэнерго" | ТП-6 Зт-3 ИК-8 | 10/0,4 | 0.4 | 0.070611 | 0 | 0
1 | ПАО "Россети Сибирь" | "Бурятэнерго" | ТП-45-К-7 "Пост" | 10/0,4 | 0.04 | 0 | 0 | 0
1 | ПАО "Россети Сибирь" | "Бурятэнерго" | ТП-4-М-3 | 10/0,4 | 0.04 | 0.011297 | 0 | 0
1 | ПАО "Россети Сибирь" | "Бурятэнерго" | ТП-7-К-7 | 10/0,4 | 0.025 | 0 | 0 | 0
1 | ПАО "Россети Сибирь" | "Бурятэнерго" | ТП-8-Ш-2 | 10/0,4 | 0.025 | 0.0021401 | 0 | 0
1 | ПАО "Россети Сибирь" | "Бурятэнерго" | ТП-25-Ш-2 | 10/0,4 | 0.025 | 0 | 0 | 0
1 | ПАО "Россети Сибирь" | "Бурятэнерго" | ТП-2-О-1 | 10/0,4 | 0.025 | 0.011836 | 0 | 0
1 | ПАО "Россети Сибирь" | "Бурятэнерго" | ТП-46-К-7 | 10/0,4 | 0.025 | 0.0020474 | 0 | 0
1 | ПАО "Россети Сибирь" | "Бурятэнерго" | ТП-49-К-7 | 10/0,4 | 0.025 | 0.0047771 | 0 | 0
1 | ПАО "Россети Сибирь" | "Бурятэнерго" | ТП-747-Октябрьский | 10/0,4 | 0.4 | 0 | 0 | 0
1 | ПАО "Россети Сибирь" | "Бурятэнерго" | ТП-6-УК-1 | 10/0,4 | 0.025 | 0 | 0 | 0
1 | ПАО "Россети Сибирь" | "Бурятэнерго" | ТП-15-Б-4 | 10/0,4 | 0.16 | 0 | 0 | 0
1 | ПАО "Россети Сибирь" | "Бурятэнерго" | ТП 2-Е-3 | 10/0,4 | 0.4 | 0 | 0 | 0
1 | ПАО "Россети Сибирь" | "Бурятэнерго" | ТП-13-О-2 | 10/0,4 | 0.16 | 0 | 0 | 0
1 | ПАО "Россети Сибирь" | "Бурятэнерго" | ТП-1-БЛ-4 "Дацан" | 10/0,4 | 0.025 | 0 | 0 | 0
1 | ПАО "Россети Сибирь" | "Бурятэнерго" | ТП-615-О8 Мижитов | 10/0,4 | 0.025 | 0.023052 | 0 | 0
1 | ПАО "Россети Сибирь" | "Бурятэнерго" | ТП-10-К-11 Сухэ-Батора 42а | 6/0,4 | 0.16 | 0 | 0.0135 | 0.0075
1 | ПАО "Россети Сибирь" | "Бурятэнерго" | ТП-35-Б-4 | 10/0,4 | 0.25 | 0.036172 | 0 | 0.009
1 | ПАО "Россети Сибирь" | "Бурятэнерго" | ТП-21-К-3 | 6/0,4 | 0.4 | 0 | 0 | 0.0009
1 | ПАО "Россети Сибирь" | "Бурятэнерго" | ТП-Х-2-2 | 10/0,4 | 0.063 | 0 | 0 | 0
1 | ПАО "Россети Сибирь" | "Бурятэнерго" | ТП-30-К-10 | 6/0,4 | 0.25 | 0 | 0 | 0.0135
1 | ПАО "Россети Сибирь" | "Бурятэнерго" | ТП-36-Б-4 | 10/0,4 | 0.25 | 0 | 0 | 0
1 | ПАО "Россети Сибирь" | "Бурятэнерго" | ТП-52-К-2 | 6/0,4 | 0.25 | 0 | 0 | 0.0135
1 | ПАО "Россети Сибирь" | "Бурятэнерго" | ТП-58-К-3 | 6/0,4 | 0.16 | 0 | 0 | 0
1 | ПАО "Россети Сибирь" | "Бурятэнерго" | ТП-37-Б-4 | 10/0,4 | 0.1 | 0 | 0 | 0
1 | ПАО "Россети Сибирь" | "Бурятэнерго" | ТП-4 ЦВМ-1 "Доржиева В.В" | 10/0,4 | 0.16 | 0.14725 | 0 | 0.0045
1 | ПАО "Россети Сибирь" | "Бурятэнерго" | ТП-441-Г5 Ветеран | 10/0,4 | 0.16 | 0.1514 | 0 | 0
1 | ПАО "Россети Сибирь" | "Бурятэнерго" | ТП-3-Б-1 | 10/0,4 | 0.025 | 0 | 0 | 0
1 | ПАО "Россети Сибирь" | "Бурятэнерго" | ТП-12-Б-6 | 10/0,4 | 0.063 | 0 | 0 | 0
1 | ПАО "Россети Сибирь" | "Бурятэнерго" | ТП-14-О-2 | 10/0,4 | 0.025 | 0 | 0 | 0
1 | ПАО "Россети Сибирь" | "Бурятэнерго" | ТП-301-Советский | 6/0,4 | 0.315 | 0.087423 | 0 | 0
1 | ПАО "Россети Сибирь" | "Бурятэнерго" | ТП-408-Советский | 6/0,4 | 0.25 | 0.14567 | 0 | 0
1 | ПАО "Россети Сибирь" | "Бурятэнерго" | ТП-38-Б-4 | 10/0,4 | 0.025 | 0 | 0 | 0
1 | ПАО "Россети Сибирь" | "Бурятэнерго" | ТП-8-У5 "Овощехранилище" | 10/0,4 | 0.16 | 0.0027351 | 0 | 0
1 | ПАО "Россети Сибирь" | "Бурятэнерго" | ТП-7-Б-6 | 10/0,4 | 0.025 | 0 | 0 | 0.0135
1 | ПАО "Россети Сибирь" | "Бурятэнерго" | ТП-17-М5 Берёзка-1 | 10/0,4 | 0.16 | 0 | 0 | 0
1 | ПАО "Россети Сибирь" | "Бурятэнерго" | ТП-4-Е-5 | 10/0,4 | 0.04 | 0 | 0 | 0
1 | ПАО "Россети Сибирь" | "Бурятэнерго" | ТП-3-М6 ЦК №2 | 10/0,4 | 0.25 | 0 | 0 | 0
1 | ПАО "Россети Сибирь" | "Бурятэнерго" | ТП-1-М7 ФКРС | 10/0,4 | 0.1 | 0 | 0 | 0
1 | ПАО "Россети Сибирь" | "Бурятэнерго" | ТП-8-Ш-1 |  | 0.025 | 0 | 0 | 0
1 | ПАО "Россети Сибирь" | "Бурятэнерго" | ТП-4-О-4 Аршан | 10/0,4 | 0.25 | 0.020772 | 0 | 0
1 | ПАО "Россети Сибирь" | "Бурятэнерго" | ТП-20-Б3 "Новая школа" | 10/0,4 | 0.25 | 0.083793 | 0 | 0
1 | ПАО "Россети Сибирь" | "Бурятэнерго" | ТП-8-Б4 "Производственная" | 10/0,4 | 0.25 | 0.02622 | 0 | 0
1 | ПАО "Россети Сибирь" | "Бурятэнерго" | ТП-5 БК-2 "МТС" (Аренда) | 10/0,4 | 0.016 | 0.0052104 | 0 | 0
1 | ПАО "Россети Сибирь" | "Бурятэнерго" | ТП-210-ВТ8 "БВК" | 10/0,4 | 0.16 | 0.035515 | 0 | 0
1 | ПАО "Россети Сибирь" | "Бурятэнерго" | ТП-267-Х5 Школа Х | 10/0,4 | 0.4 | 0.33748 | 0 | 0.009
1 | ПАО "Россети Сибирь" | "Бурятэнерго" | ТП-10 НС-7 "Скорняковская" | 10/0,4 | 0.063 | 0.054204 | 0 | 0
1 | ПАО "Россети Сибирь" | "Бурятэнерго" | ТП-3 БК-2 "Мегафон" (аренда) | 10/0,4 | 0.016 | 0.0051338 | 0 | 0
1 | ПАО "Россети Сибирь" | "Бурятэнерго" | ТП-4 БК-2 "БВК" (аренда) | 10/0,4 | 0.016 | 0.0051338 | 0 | 0
1 | ПАО "Россети Сибирь" | "Бурятэнерго" | ТП-1 ВЖ-8 "Мегафон" (аренда) | 10/0,4 | 0.016 | 0.0051842 | 0 | 0
1 | ПАО "Россети Сибирь" | "Бурятэнерго" | ТП-8 Т-5 "Госбанк" | 10/0,4 | 0.16 | 0.094513 | 0 | 0
1 | ПАО "Россети Сибирь" | "Бурятэнерго" | ТП-15-УБ11 "Мегафон" | 10/0,4 | 0.04 | 0 | 0 | 0
1 | ПАО "Россети Сибирь" | "Бурятэнерго" | ТП-23-УБ4 "Мегафон" | 10/0,4 | 0.025 | 0 | 0 | 0
1 | ПАО "Россети Сибирь" | "Бурятэнерго" | ТП-13-У5 Мегафон "Читкан" | 10/0,4 | 0.025 | 0 | 0 | 0
1 | ПАО "Россети Сибирь" | "Бурятэнерго" | ТП-14-У5 "БВК" | 10/0,4 | 0.016 | 0 | 0 | 0
1 | ПАО "Россети Сибирь" | "Бурятэнерго" | ТП-7-М1 | 10/0,4 | 0.1 | 0 | 0 | 0.009
1 | ПАО "Россети Сибирь" | "Бурятэнерго" | ТП-6-К-8 Молодежная (резерв) | 10/0,4 | 0.1 | 0.00087603 | 0 | 0
1 | ПАО "Россети Сибирь" | "Бурятэнерго" | ТП-22 Т-15 "Лев гора" | 10/0,4 | 0.04 | 0.0051338 | 0 | 0
1 | ПАО "Россети Сибирь" | "Бурятэнерго" | ТП-13 Д-5 "Вымпел коммуникации" | 10/0,4 | 0.04 | 0.0051842 | 0 | 0
1 | ПАО "Россети Сибирь" | "Бурятэнерго" | ТП-7-Бр-9 Мегафон | 10/0,4 | 0.025 | 0.0057121 | 0 | 0
1 | ПАО "Россети Сибирь" | "Бурятэнерго" | ТП-2 ВЖ-8 "БВК" (аренда) | 10/0,4 | 0.016 | 0.0051318 | 0 | 0
1 | ПАО "Россети Сибирь" | "Бурятэнерго" | ТП-15 Т-17 "БВК" (аренда) | 10/0,4 | 0.016 | 0.0051318 | 0 | 0
1 | ПАО "Россети Сибирь" | "Бурятэнерго" | ТП-099-Ц1-3 "Хундуй" | 10/0,4 | 0.063 | 0.047952 | 0 | 0
1 | ПАО "Россети Сибирь" | "Бурятэнерго" | ТП-8-З-21 Мегафон | 10/0,4 | 0.025 | 0.0028819 | 0 | 0
1 | ПАО "Россети Сибирь" | "Бурятэнерго" | ТП-546-Н1 Дымов | 10/0,4 | 0.25 | 0.06978 | 0 | 0.063
1 | ПАО "Россети Сибирь" | "Бурятэнерго" | ТП-545-А20 Елена | 10/0,4 | 0.1 | 0.094494 | 0 | 0.0045
1 | ПАО "Россети Сибирь" | "Бурятэнерго" | ТП-6-У3 "Школа" | 10/0,4 | 0.25 | 0.034787 | 0 | 0
1 | ПАО "Россети Сибирь" | "Бурятэнерго" | ТП-9-М1 | 10/0,4 | 0.1 | 0 | 0 | 0
1 | ПАО "Россети Сибирь" | "Бурятэнерго" | ТП-452-С1 Матхан | 10/0,4 | 0.16 | 0.1514 | 0 | 0
1 | ПАО "Россети Сибирь" | "Бурятэнерго" | ТП-444-С3 Техник | 10/0,4 | 0.1 | 0.094702 | 0 | 0.0135
1 | ПАО "Россети Сибирь" | "Бурятэнерго" | ТП-449-С1 Отрадное | 10/0,4 | 0.063 | 0.05732 | 0 | 0.0135
1 | ПАО "Россети Сибирь" | "Бурятэнерго" | ТП-551-Г1 Академия -2 | 10/0,4 | 0.25 | 0.23676 | 0 | 0
1 | ПАО "Россети Сибирь" | "Бурятэнерго" | ТП-543-А20 Инвестстрой | 10/0,4 | 0.1 | 0.092833 | 0.009 | 0
1 | ПАО "Россети Сибирь" | "Бурятэнерго" | ТП-455-С1 Шаблин | 10/0,4 | 0.16 | 0.15181 | 0 | 0
1 | ПАО "Россети Сибирь" | "Бурятэнерго" | ТП-1 М-10 "Мусороперерабатывающий завод" | 10/0,4 | 0.63 | 0.54828 | 0 | 0
1 | ПАО "Россети Сибирь" | "Бурятэнерго" | ТП-6 Т-6 Тамир | 10/0,4 | 1 | 1.7975 | 0 | 0
1 | ПАО "Россети Сибирь" | "Бурятэнерго" | ТП-274-Ц1-2 "Ухэрик" | 10/0,4 | 0.1 | 0.039136 | 0 | 0
1 | ПАО "Россети Сибирь" | "Бурятэнерго" | ТП-555-И3 Бууса | 10/0,4 | 0.16 | 0.10388 | 0 | 0.0135
1 | ПАО "Россети Сибирь" | "Бурятэнерго" | ТП-5-М3 | 10/0,4 | 0.04 | 0 | 0 | 0
1 | ПАО "Россети Сибирь" | "Бурятэнерго" | ТП-453-С3 Пески | 10/0,4 | 0.16 | 0.1514 | 0 | 0.009
1 | ПАО "Россети Сибирь" | "Бурятэнерго" | ТП-458-С3 Раздол | 10/0,4 | 0.25 | 0.23676 | 0 | 0
1 | ПАО "Россети Сибирь" | "Бурятэнерго" | ТП-088-К6 Мегафон Комсомол | 10/0,4 | 0.025 | 0.0087688 | 0 | 0
1 | ПАО "Россети Сибирь" | "Бурятэнерго" | ТП-6-М3 | 10/0,4 | 0.025 | 0 | 0 | 0
1 | ПАО "Россети Сибирь" | "Бурятэнерго" | ТП-7-М3 | 10/0,4 | 0.025 | 0 | 0 | 0
1 | ПАО "Россети Сибирь" | "Бурятэнерго" | ТП-9-М3 | 10/0,4 | 0.04 | 0 | 0 | 0
1 | ПАО "Россети Сибирь" | "Бурятэнерго" | ТП-257-П3 Скважина | 10/0,4 | 0.25 | 0.04582 | 0 | 0
1 | ПАО "Россети Сибирь" | "Бурятэнерго" | ТП-289-Х7 Заправка | 10/0,4 | 0.25 | 0.21121 | 0 | 0.009
1 | ПАО "Россети Сибирь" | "Бурятэнерго" | ТП-7 Зт-3 ИК-8 | 10/0,4 | 0.63 | 0.23883 | 0 | 0
1 | ПАО "Россети Сибирь" | "Бурятэнерго" | ТП-459-С3 Нефрит | 10/0,4 | 0.25 | 0.23676 | 0.009 | 0.1035
1 | ПАО "Россети Сибирь" | "Бурятэнерго" | ТП-5-УБ3 "БВК" | 10/0,4 | 0.1 | 0 | 0 | 0
1 | ПАО "Россети Сибирь" | "Бурятэнерго" | ТП-461-Г5 Заречная | 10/0,4 | 0.63 | 0.57008 | 0 | 0.009
1 | ПАО "Россети Сибирь" | "Бурятэнерго" | ТП-451-С3 Пруд | 10/0,4 | 0.16 | 0.1514 | 0 | 0.009
1 | ПАО "Россети Сибирь" | "Бурятэнерго" | ТП-14-З-19"Юго-Западная" | 10/0,4 | 0.25 | 0.0083816 | 0 | 0.027
1 | ПАО "Россети Сибирь" | "Бурятэнерго" | ТП-232 У-7 БВК | 10/0,4 | 0.016 | 0.0050126 | 0 | 0
1 | ПАО "Россети Сибирь" | "Бурятэнерго" | ТП-234 К-6 БВК | 10/0,4 | 0.016 | 6.967e-05 | 0 | 0
1 | ПАО "Россети Сибирь" | "Бурятэнерго" | ТП-235 Ч-3 БВК | 10/0,4 | 0.016 | 0.0060605 | 0 | 0
1 | ПАО "Россети Сибирь" | "Бурятэнерго" | ТП-564-И7 Вектор | 10/0,4 | 0.16 | 0.15389 | 0 | 0.0135
1 | ПАО "Россети Сибирь" | "Бурятэнерго" | ТП-563-И7 Трассовая | 10/0,4 | 0.16 | 0.1514 | 0 | 0.009
1 | ПАО "Россети Сибирь" | "Бурятэнерго" | ТП-548-И7 Хрустальная | 10/0,4 | 0.4 | 0.22429 | 0.0225 | 0.0585
1 | ПАО "Россети Сибирь" | "Бурятэнерго" | ЗТП-3-П1 | 10/0,4 | 0.25 | 0.0025865 | 0 | 0
1 | ПАО "Россети Сибирь" | "Бурятэнерго" | ТП-552-Г1 Стрижи | 10/0,4 | 0.4 | 0.19086 | 0 | 0.027
1 | ПАО "Россети Сибирь" | "Бурятэнерго" | ТП-460-С3 Свобода | 10/0,4 | 0.16 | 0.1514 | 0.000315 | 0.0225
1 | ПАО "Россети Сибирь" | "Бурятэнерго" | ТП-569-И6 Полевая | 10/0,4 | 0.25 | 0.23676 | 0.00063 | 0
1 | ПАО "Россети Сибирь" | "Бурятэнерго" | ТП-11-КС-4 | 10/0,4 | 0.1 | 0 | 0 | 0
1 | ПАО "Россети Сибирь" | "Бурятэнерго" | ТП-11-П1 | 10/0,4 | 0.4 | 0.0054143 | 0 | 0
1 | ПАО "Россети Сибирь" | "Бурятэнерго" | ТП 112Т ВОС | 10/0,4 | 1 | 0 | 0 | 0
1 | ПАО "Россети Сибирь" | "Бурятэнерго" | ТП-562-И5 Кирова | 10/0,4 | 0.25 | 0.23676 | 0 | 0.0045
1 | ПАО "Россети Сибирь" | "Бурятэнерго" | ТП-558-И3 Зубай | 10/0,4 | 0.04 | 0.037382 | 0 | 0
1 | ПАО "Россети Сибирь" | "Бурятэнерго" | ТП-3 НС-10 Медсклады | 10/0,4 | 0.1 | 0.089718 | 0 | 0
1 | ПАО "Россети Сибирь" | "Бурятэнерго" | ТП-13-З-10 Абсолют | 10/0,4 | 0.4 | 0.080678 | 0 | 0
1 | ПАО "Россети Сибирь" | "Бурятэнерго" | КТП-10 кВ ТП-2-ЛПК-2 Кунгуров ТП1 | 10/0,4 | 0.63 | 0.03064 | 0 | 0
1 | ПАО "Россети Сибирь" | "Бурятэнерго" | ТП-4-ЗТ-1 Мегафон | 10/0,4 | 0.025 | 0.0090341 | 0 | 0
1 | ПАО "Россети Сибирь" | "Бурятэнерго" | ТП-037 К-4 Хухэ-Добо-2 | 10/0,4 | 0.16 | 0.23408 | 0 | 0.0135
1 | ПАО "Россети Сибирь" | "Бурятэнерго" | ТП-465-Г7 Икат | 10/0,4 | 0.16 | 0.10488 | 0 | 0.0495
1 | ПАО "Россети Сибирь" | "Бурятэнерго" | ТП-571-И10 Дет.сад Иволга | 10/0,4 | 0.16 | 0.1514 | 0 | 0
1 | ПАО "Россети Сибирь" | "Бурятэнерго" | ТП-12-М3 | 10/0,4 | 0.25 | 0 | 0 | 0
1 | ПАО "Россети Сибирь" | "Бурятэнерго" | ТП-14-М3 | 10/0,4 | 0.025 | 0 | 0 | 0
1 | ПАО "Россети Сибирь" | "Бурятэнерго" | ТП-15-М3 | 10/0,4 | 0.04 | 0 | 0 | 0
1 | ПАО "Россети Сибирь" | "Бурятэнерго" | ТП-287-Г7 "Жамбалдоржиева" | 10/0,4 | 0.025 | 0.013885 | 0 | 0
1 | ПАО "Россети Сибирь" | "Бурятэнерго" | ТП-6-Б-1 | 10/0,4 | 0.16 | 0 | 0 | 0
1 | ПАО "Россети Сибирь" | "Бурятэнерго" | ТП-12 Н-5 "Карьер" | 10/0,4 | 1 | 0.61951 | 0 | 0
1 | ПАО "Россети Сибирь" | "Бурятэнерго" | ТП-3 Н-5 "Улигер" | 10/0,4 | 0.16 | 0.13645 | 0 | 0.0117
1 | ПАО "Россети Сибирь" | "Бурятэнерго" | ТП-10 Н-4 "МТС" (Аренда) | 10/0,4 | 0.016 | 0.0051338 | 0 | 0
1 | ПАО "Россети Сибирь" | "Бурятэнерго" | ТП-6 А-22 "Родник" | 10/0,4 | 0.25 | 0.19917 | 0 | 0.0045
1 | ПАО "Россети Сибирь" | "Бурятэнерго" | ТП-7 А-22 "Родник" | 10/0,4 | 0.16 | 0.1568 | 0 | 0.009
1 | ПАО "Россети Сибирь" | "Бурятэнерго" | ТП-1 БВС-9 Эдем | 10/0,4 | 0.25 | 0.18338 | 0 | 0
1 | ПАО "Россети Сибирь" | "Бурятэнерго" | ТП-10 БВС-9 "Жемчуг" | 10/0,4 | 0.25 | 0.22492 | 0.009 | 0.018
1 | ПАО "Россети Сибирь" | "Бурятэнерго" | ТП-2 БВС-9 "Жемчуг" | 10/0,4 | 0.25 | 0.17777 | 0.0135 | 0.1053
1 | ПАО "Россети Сибирь" | "Бурятэнерго" | ТП-4 БВС-9 "Эдем" | 10/0,4 | 0.25 | 0.16656 | 0 | 0.009
1 | ПАО "Россети Сибирь" | "Бурятэнерго" | ТП-5 БВС-9 "Эдем" | 10/0,4 | 0.25 | 0.18068 | 0 | 0
1 | ПАО "Россети Сибирь" | "Бурятэнерго" | ТП-6 БВС-9 "Снежный" | 10/0,4 | 0.4 | 0.28473 | 0.009 | 0.009
1 | ПАО "Россети Сибирь" | "Бурятэнерго" | ТП-8 Зт-3 ИК-8 УФСИН | 10/0,4 | 0.63 | 0.27621 | 0 | 0
1 | ПАО "Россети Сибирь" | "Бурятэнерго" | ТП-559-Г1 Подорожник | 10/0,4 | 0.1 | 0.094702 | 0 | 0
1 | ПАО "Россети Сибирь" | "Бурятэнерго" | ТП-469-Г7 Дорожник | 10/0,4 | 0.16 | 0.15264 | 0 | 0
1 | ПАО "Россети Сибирь" | "Бурятэнерго" | ТП-575-И7 Юность | 10/0,4 | 0.25 | 0.077008 | 0.018 | 0.0495
1 | ПАО "Россети Сибирь" | "Бурятэнерго" | ТП-573-И4 Водовод | 10/0,4 | 0.025 | 0.023676 | 0 | 0
1 | ПАО "Россети Сибирь" | "Бурятэнерго" | ТП-550-А20 Найдал | 10/0,4 | 0.16 | 0.15078 | 0 | 0.018
1 | ПАО "Россети Сибирь" | "Бурятэнерго" | ТП-565-А20 Москвитин | 10/0,4 | 0.1 | 0.094494 | 0 | 0.018
1 | ПАО "Россети Сибирь" | "Бурятэнерго" | ТП-567-Н7 Медик-1 | 10/0,4 | 0.16 | 0.1514 | 0 | 0
1 | ПАО "Россети Сибирь" | "Бурятэнерго" | ТП-568-Н7 Медик-2 | 10/0,4 | 0.16 | 0.15098 | 0 | 0
1 | ПАО "Россети Сибирь" | "Бурятэнерго" | ТП-1-Н-3 | 10/0,4 | 0.63 | 0 | 0 | 0
1 | ПАО "Россети Сибирь" | "Бурятэнерго" | ТП-4-О-2 "Дружба" | 10/0,4 | 0.4 | 0.038477 | 0 | 0
1 | ПАО "Россети Сибирь" | "Бурятэнерго" | ТП-7-ЛПК-2 "Абсолют" | 10/0,4 | 0.25 | 0.037348 | 0 | 0
1 | ПАО "Россети Сибирь" | "Бурятэнерго" | ТП-1-Б7 "Котельная"(ХН РЭС) | 10/0,4 | 0.63 | 0.0012064 | 0 | 0
1 | ПАО "Россети Сибирь" | "Бурятэнерго" | ТП-2 М-11 "Михайлов" | 10/0,4 | 0.4 | 0.34392 | 0 | 0
1 | ПАО "Россети Сибирь" | "Бурятэнерго" | ТП-15-С-7 | 10/0,4 | 0.25 | 0 | 0 | 0
1 | ПАО "Россети Сибирь" | "Бурятэнерго" | ТП-Ж-2-6 | 10/0,4 | 0.16 | 0 | 0 | 0
1 | ПАО "Россети Сибирь" | "Бурятэнерго" | ТП-577-И4 Эталон | 10/0,4 | 0.16 | 0.1514 | 0 | 0
1 | ПАО "Россети Сибирь" | "Бурятэнерго" | ТП-468-С3 Поляна | 10/0,4 | 0.25 | 0.11838 | 0 | 0.009
1 | ПАО "Россети Сибирь" | "Бурятэнерго" | ТП-7-Н1 | 10/0,4 | 0.025 | 0.0014197 | 0 | 0
1 | ПАО "Россети Сибирь" | "Бурятэнерго" | ТП-467-С3 Морская | 10/0,4 | 0.025 | 0.024299 | 0 | 0.0045
1 | ПАО "Россети Сибирь" | "Бурятэнерго" | ТП-8-О-6 ДНТ Строитель | 10/0,4 | 0.16 | 0.011699 | 0 | 0
1 | ПАО "Россети Сибирь" | "Бурятэнерго" | ТП-580-И3 Ферма | 10/0,4 | 0.025 | 0.022429 | 0 | 0
1 | ПАО "Россети Сибирь" | "Бурятэнерго" | ТП-470-С3 Ткач | 10/0,4 | 0.16 | 0.1514 | 0 | 0
1 | ПАО "Россети Сибирь" | "Бурятэнерго" | ТП-Т2 «БВК» | 10/0,4 | 0.016 | 0 | 0 | 0
1 | ПАО "Россети Сибирь" | "Бурятэнерго" | ТП-583-И7 Ласточка | 10/0,4 | 0.25 | 0.23779 | 0 | 0
1 | ПАО "Россети Сибирь" | "Бурятэнерго" | ТП-584-И10 Хатагор | 10/0,4 | 0.025 | 0.024299 | 0 | 0
1 | ПАО "Россети Сибирь" | "Бурятэнерго" | ТП-472-С3 Медовый | 10/0,4 | 0.025 | 0.023676 | 0 | 0
1 | ПАО "Россети Сибирь" | "Бурятэнерго" | ТП-Ж-2-7 | 10/0,4 | 0.25 | 0 | 0 | 0
1 | ПАО "Россети Сибирь" | "Бурятэнерго" | ТП-254-Железнодорожный | 10/0,4 | 0.4 | 0 | 0 | 0.027
1 | ПАО "Россети Сибирь" | "Бурятэнерго" | ТП-5 Т-6 "Аврора" | 10/0,4 | 0 | 0 | 0 | 0
1 | ПАО "Россети Сибирь" | "Бурятэнерго" | ТП-664-Октябрьский | 10/0,4 | 0.32 | 0 | 0 | 0.0018
1 | ПАО "Россети Сибирь" | "Бурятэнерго" | ТП-665-Октябрьский | 10/0,4 | 0.4 | 0.43124 | 0 | 0
1 | ПАО "Россети Сибирь" | "Бурятэнерго" | ТП-667-Октябрьский | 10/0,4 | 0.4 | 0.40248 | 0 | 0.0754
1 | ПАО "Россети Сибирь" | "Бурятэнерго" | ТП-670-Октябрьский | 10/0,4 | 0.4 | 0 | 0 | 0
1 | ПАО "Россети Сибирь" | "Бурятэнерго" | ТП-671-Октябрьский | 10/0,4 | 0.4 | 0 | 0 | 0
1 | ПАО "Россети Сибирь" | "Бурятэнерго" | ТП-672-Октябрьский | 10/0,4 | 0.4 | 0.59812 | 0 | 0.0135
1 | ПАО "Россети Сибирь" | "Бурятэнерго" | ТП-673-Октябрьский | 10/0,4 | 0.4 | 0 | 0 | 0
1 | ПАО "Россети Сибирь" | "Бурятэнерго" | ТП-675-Октябрьский | 10/0,4 | 0.25 | 0 | 0 | 0
1 | ПАО "Россети Сибирь" | "Бурятэнерго" | ТП-676-Октябрьский | 10/0,4 | 0.4 | 0 | 0 | 0
1 | ПАО "Россети Сибирь" | "Бурятэнерго" | ТП-677-Октябрьский | 10/0,4 | 0.4 | 0.62187 | 0 | 0.072
1 | ПАО "Россети Сибирь" | "Бурятэнерго" | ТП-682-Октябрьский | 10/0,4 | 0.25 | 0.12212 | 0 | 0
1 | ПАО "Россети Сибирь" | "Бурятэнерго" | ТП-689-Октябрьский | 10/0,4 | 0.63 | 0 | 0.09 | 0
1 | ПАО "Россети Сибирь" | "Бурятэнерго" | ТП-691-Октябрьский | 10/0,4 | 0.4 | 0 | 0 | 0.009
1 | ПАО "Россети Сибирь" | "Бурятэнерго" | ТП-693-Октябрьский | 10/0,4 | 0.63 | 0.19584 | 0 | 0
1 | ПАО "Россети Сибирь" | "Бурятэнерго" | ТП-699-Октябрьский | 10/0,4 | 0.4 | 0 | 0 | 0
1 | ПАО "Россети Сибирь" | "Бурятэнерго" | ТП-714-Октябрьский | 10/0,4 | 0.25 | 0 | 0 | 0
1 | ПАО "Россети Сибирь" | "Бурятэнерго" | ТП-718-Октябрьский | 10/0,4 | 0.4 | 0 | 0 | 0.0045
1 | ПАО "Россети Сибирь" | "Бурятэнерго" | ТП-720-Октябрьский | 10/0,4 | 0.4 | 0 | 0 | 0
1 | ПАО "Россети Сибирь" | "Бурятэнерго" | ТП-725-Октябрьский | 10/0,4 | 0.4 | 0 | 0 | 0
1 | ПАО "Россети Сибирь" | "Бурятэнерго" | ТП-733-Октябрьский | 10/0,4 | 0.4 | 0 | 0 | 0.009
1 | ПАО "Россети Сибирь" | "Бурятэнерго" | ТП-743-Октябрьский | 10/0,4 | 0.25 | 0 | 0 | 0
1 | ПАО "Россети Сибирь" | "Бурятэнерго" | ТП-748-Октябрьский | 10/0,4 | 0.16 | 0 | 0 | 0
1 | ПАО "Россети Сибирь" | "Бурятэнерго" | ТП-1026-Октябрьский | 10/0,4 | 0.63 | 0.32336 | 0 | 0
1 | ПАО "Россети Сибирь" | "Бурятэнерго" | ТП-781-Октябрьский | 10/0,4 | 0.25 | 0 | 0 | 0
1 | ПАО "Россети Сибирь" | "Бурятэнерго" | ТП-784-Октябрьский | 10/0,4 | 0.32 | 0.080108 | 0 | 0
1 | ПАО "Россети Сибирь" | "Бурятэнерго" | ТП-787-Октябрьский | 10/0,4 | 0.25 | 0 | 0 | 0
1 | ПАО "Россети Сибирь" | "Бурятэнерго" | ТП-790-Октябрьский | 10/0,4 | 0.4 | 0 | 0 | 0.0225
1 | ПАО "Россети Сибирь" | "Бурятэнерго" | ТП-793-Октябрьский | 10/0,4 | 0.25 | 0 | 0 | 0.027
1 | ПАО "Россети Сибирь" | "Бурятэнерго" | ТП-797-Октябрьский | 10/0,4 | 0.4 | 0 | 0 | 0.099
1 | ПАО "Россети Сибирь" | "Бурятэнерго" | ТП-807-Октябрьский | 10/0,4 | 0.4 | 0.23627 | 0.0018 | 0.0234
1 | ПАО "Россети Сибирь" | "Бурятэнерго" | ТП-809-Октябрьский | 10/0,4 | 0.16 | 0 | 0 | 0
1 | ПАО "Россети Сибирь" | "Бурятэнерго" | ТП-811-Октябрьский | 10/0,4 | 0.16 | 0 | 0 | 0
1 | ПАО "Россети Сибирь" | "Бурятэнерго" | ТП-814-Октябрьский | 10/0,4 | 0.63 | 0.085086 | 0 | 0
1 | ПАО "Россети Сибирь" | "Бурятэнерго" | ТП-815-Октябрьский | 10/0,4 | 0.4 | 0 | 0 | 0.009
1 | ПАО "Россети Сибирь" | "Бурятэнерго" | ТП-816-Октябрьский | 10/0,4 | 0.4 | 0 | 0 | 0.0045
1 | ПАО "Россети Сибирь" | "Бурятэнерго" | ТП-821-Октябрьский | 10/0,4 | 0.4 | 0.20618 | 0 | 0
1 | ПАО "Россети Сибирь" | "Бурятэнерго" | ТП-824-Октябрьский | 10/0,4 | 0.63 | 0 | 0 | 0
1 | ПАО "Россети Сибирь" | "Бурятэнерго" | ТП-831-Октябрьский | 10/0,4 | 0.4 | 0 | 0 | 0.0135
1 | ПАО "Россети Сибирь" | "Бурятэнерго" | ТП-838-Октябрьский | 10/0,4 | 0.4 | 0 | 0 | 0.1395
1 | ПАО "Россети Сибирь" | "Бурятэнерго" | ТП-842-Октябрьский | 10/0,4 | 0.25 | 0.20705 | 0 | 0
1 | ПАО "Россети Сибирь" | "Бурятэнерго" | ТП-843-Октябрьский | 10/0,4 | 0.4 | 0 | 0 | 0
1 | ПАО "Россети Сибирь" | "Бурятэнерго" | ТП-854-Октябрьский | 10/0,4 | 0.4 | 0 | 0 | 0.009
1 | ПАО "Россети Сибирь" | "Бурятэнерго" | ТП-856-Октябрьский | 10/0,4 | 0.25 | 0.093033 | 0 | 0.0135
1 | ПАО "Россети Сибирь" | "Бурятэнерго" | ТП-857-Октябрьский | 10/0,4 | 0.25 | 0.033852 | 0 | 0
1 | ПАО "Россети Сибирь" | "Бурятэнерго" | ТП-860-Октябрьский | 10/0,4 | 0.63 | 0 | 0 | 0.018
1 | ПАО "Россети Сибирь" | "Бурятэнерго" | ТП-861-Октябрьский | 10/0,4 | 0.4 | 0.17424 | 0 | 0
1 | ПАО "Россети Сибирь" | "Бурятэнерго" | ТП-886-Октябрьский | 10/0,4 | 0.4 | 0.24255 | 0 | 0.0045
1 | ПАО "Россети Сибирь" | "Бурятэнерго" | ТП-891-Октябрьский | 10/0,4 | 0.4 | 0.088056 | 0 | 0
1 | ПАО "Россети Сибирь" | "Бурятэнерго" | ТП-1001-Октябрьский | 10/0,4 | 0.4 | 0 | 0 | 0.0135
1 | ПАО "Россети Сибирь" | "Бурятэнерго" | ТП-1002-Октябрьский | 10/0,4 | 0.25 | 0.099686 | 0.018 | 0.009
1 | ПАО "Россети Сибирь" | "Бурятэнерго" | ТП-1003-Октябрьский | 10/0,4 | 0.25 | 0.16884 | 0.009 | 0
1 | ПАО "Россети Сибирь" | "Бурятэнерго" | ТП-1004-Октябрьский | 10/0,4 | 0.25 | 0.060905 | 0 | 0.0135
1 | ПАО "Россети Сибирь" | "Бурятэнерго" | ТП-1005-Октябрьский | 10/0,4 | 0.25 | 0.12313 | 0.0135 | 0.009
1 | ПАО "Россети Сибирь" | "Бурятэнерго" | ТП-1006-Октябрьский | 10/0,4 | 0.4 | 0 | 0 | 0.0135
1 | ПАО "Россети Сибирь" | "Бурятэнерго" | ТП-1007-Октябрьский | 10/0,4 | 0.25 | 0 | 0 | 0.027
1 | ПАО "Россети Сибирь" | "Бурятэнерго" | ТП-1008-Октябрьский | 10/0,4 | 0.25 | 0 | 0 | 0.0405
1 | ПАО "Россети Сибирь" | "Бурятэнерго" | ТП-Ж-3-1 | 10/0,4 | 0.04 | 0.0037543 | 0 | 0
1 | ПАО "Россети Сибирь" | "Бурятэнерго" | ТП-589-И7 Июльская | 10/0,4 | 0.1 | 0.094079 | 0 | 0.0495
1 | ПАО "Россети Сибирь" | "Бурятэнерго" | ТП-Ж-3-2 | 10/0,4 | 0.04 | 0.0063956 | 0 | 0
1 | ПАО "Россети Сибирь" | "Бурятэнерго" | ТП-1009-Октябрьский | 10/0,4 | 0.4 | 0 | 0 | 0.045
1 | ПАО "Россети Сибирь" | "Бурятэнерго" | ТП-1010-Октябрьский | 10/0,4 | 0.25 | 0 | 0 | 0
1 | ПАО "Россети Сибирь" | "Бурятэнерго" | ТП-1011-Октябрьский | 10/0,4 | 0.25 | 0.10358 | 0 | 0
1 | ПАО "Россети Сибирь" | "Бурятэнерго" | ТП-1012-Октябрьский | 10/0,4 | 0.25 | 0.21246 | 0 | 0.0891
1 | ПАО "Россети Сибирь" | "Бурятэнерго" | ТП-1013-Октябрьский | 10/0,4 | 0.16 | 0.13686 | 0 | 0.0135
1 | ПАО "Россети Сибирь" | "Бурятэнерго" | ТП-1013,1-Октябрьский | 10/0,4 | 0.4 | 0 | 0 | 0.063
1 | ПАО "Россети Сибирь" | "Бурятэнерго" | ТП-1014-Октябрьский | 10/0,4 | 0.4 | 0.41739 | 0 | 0.0234
1 | ПАО "Россети Сибирь" | "Бурятэнерго" | ТП-1016-Октябрьский | 10/0,4 | 0.25 | 0 | 0 | 0.009
1 | ПАО "Россети Сибирь" | "Бурятэнерго" | ТП-1017-Октябрьский | 10/0,4 | 0.16 | 0 | 0 | 0.0135
1 | ПАО "Россети Сибирь" | "Бурятэнерго" | ТП-1018-Октябрьский | 10/0,4 | 0.4 | 0 | 0 | 0.0315
1 | ПАО "Россети Сибирь" | "Бурятэнерго" | ТП-1019-Октябрьский | 10/0,4 | 0.4 | 0 | 0 | 0.027
1 | ПАО "Россети Сибирь" | "Бурятэнерго" | ТП-1020-Октябрьский | 10/0,4 | 0.25 | 0 | 0 | 0.0135
1 | ПАО "Россети Сибирь" | "Бурятэнерго" | ТП-1029-Октябрьский | 10/0,4 | 0.63 | 0.53646 | 0 | 0.027
1 | ПАО "Россети Сибирь" | "Бурятэнерго" | ТП-1030-Октябрьский | 10/0,4 | 0.4 | 0 | 0 | 0.009
1 | ПАО "Россети Сибирь" | "Бурятэнерго" | ТП-1033-Октябрьский | 10/0,4 | 0.25 | 0 | 0 | 0.0137
1 | ПАО "Россети Сибирь" | "Бурятэнерго" | ТП-1038-Октябрьский | 10/0,4 | 0.4 | 0.1061 | 0 | 0.0135
1 | ПАО "Россети Сибирь" | "Бурятэнерго" | ТП-1039-Октябрьский | 10/0,4 | 0.25 | 0.23364 | 0 | 0.0045
1 | ПАО "Россети Сибирь" | "Бурятэнерго" | ТП-1042-Октябрьский | 10/0,4 | 0.315 | 0 | 0 | 0.0495
1 | ПАО "Россети Сибирь" | "Бурятэнерго" | ТП-1043-Октябрьский | 10/0,4 | 0.4 | 0 | 0.009 | 0.0738
1 | ПАО "Россети Сибирь" | "Бурятэнерго" | ТП-1044-Октябрьский | 10/0,4 | 0.4 | 0.40601 | 0 | 0.0225
1 | ПАО "Россети Сибирь" | "Бурятэнерго" | ТП-1045-Октябрьский | 10/0,4 | 0.4 | 0 | 0 | 0.0135
1 | ПАО "Россети Сибирь" | "Бурятэнерго" | ТП-476-С1 Антонова | 10/0,4 | 0.1 | 0.0082034 | 0 | 0.0405
1 | ПАО "Россети Сибирь" | "Бурятэнерго" | ТП-594-А20 Снежная | 10/0,4 | 0.1 | 0.09491 | 0 | 0
1 | ПАО "Россети Сибирь" | "Бурятэнерго" | ТП-473-Г8 Юрта | 10/0,4 | 0.16 | 0.1514 | 0 | 0.018
1 | ПАО "Россети Сибирь" | "Бурятэнерго" | ТП-474-Г8 Огородная | 10/0,4 | 0.16 | 0.1514 | 0 | 0
1 | ПАО "Россети Сибирь" | "Бурятэнерго" | ТП-Ж-3-3 | 10/0,4 | 0.063 | 0 | 0 | 0
1 | ПАО "Россети Сибирь" | "Бурятэнерго" | ТП-538-А20 Рубин | 10/0,4 | 0.25 | 0.23655 | 0 | 0.0198
1 | ПАО "Россети Сибирь" | "Бурятэнерго" | ТП-539-А20 Рубин-2 | 10/0,4 | 0.16 | 0.1514 | 0 | 0.036
1 | ПАО "Россети Сибирь" | "Бурятэнерго" | ТП-478-Г2 Борисов | 10/0,4 | 0.025 | 0.023676 | 0 | 0.009
1 | ПАО "Россети Сибирь" | "Бурятэнерго" | ТП-596-И4 Белая | 10/0,4 | 0.025 | 0.023676 | 0.0135 | 0.027
1 | ПАО "Россети Сибирь" | "Бурятэнерго" | ТП-597-Н1 Васильева | 10/0,4 | 0.063 | 0.058358 | 0 | 0
1 | ПАО "Россети Сибирь" | "Бурятэнерго" | ТП-599-И7 Чимита | 10/0,4 | 0.025 | 0.023676 | 0 | 0
1 | ПАО "Россети Сибирь" | "Бурятэнерго" | ТП-601-Г1 Мороз | 10/0,4 | 0.063 | 0.058566 | 0 | 0.009
1 | ПАО "Россети Сибирь" | "Бурятэнерго" | ТП-600-Г1 Аюшеев | 10/0,4 | 0.04 | 0.0074765 | 0 | 0.0225
1 | ПАО "Россети Сибирь" | "Бурятэнерго" | ТП-602-А20 Григорьева | 10/0,4 | 0.16 | 0.14081 | 0 | 0
1 | ПАО "Россети Сибирь" | "Бурятэнерго" | ТП-ЩО-1-4 ведомственная | 10/0,4 | 0.16 | 0 | 0 | 0
1 | ПАО "Россети Сибирь" | "Бурятэнерго" | ТП-ЩО-1-6 | 10/0,4 | 0.25 | 0 | 0 | 0
1 | ПАО "Россети Сибирь" | "Бурятэнерго" | ТП-ЩО-2-1 | 10/0,4 | 0.16 | 0 | 0 | 0.0225
1 | ПАО "Россети Сибирь" | "Бурятэнерго" | ТП-ЩО-2-3 | 10/0,4 | 0.16 | 0 | 0 | 0
1 | ПАО "Россети Сибирь" | "Бурятэнерго" | ТП-ЩО-7-2 | 10/0,4 | 0.1 | 0 | 0 | 0
1 | ПАО "Россети Сибирь" | "Бурятэнерго" | ТП-1048-Октябрьский | 10/0,4 | 0.4 | 0 | 0 | 0.054
1 | ПАО "Россети Сибирь" | "Бурятэнерго" | ТП-1050-Октябрьский | 10/0,4 | 0.4 | 0 | 0 | 0.009
1 | ПАО "Россети Сибирь" | "Бурятэнерго" | ТП-1061-Октябрьский | 10/0,4 | 0.1 | 0 | 0 | 0
1 | ПАО "Россети Сибирь" | "Бурятэнерго" | ТП-1066-Октябрьский | 10/0,4 | 0.16 | 0 | 0 | 0
1 | ПАО "Россети Сибирь" | "Бурятэнерго" | ТП-1069-Октябрьский | 10/0,4 | 0.16 | 0 | 0 | 0
1 | ПАО "Россети Сибирь" | "Бурятэнерго" | ТП-1070-Октябрьский | 10/0,4 | 0.4 | 0 | 0 | 0
1 | ПАО "Россети Сибирь" | "Бурятэнерго" | ТП-1072-Октябрьский | 10/0,4 | 0.25 | 0 | 0 | 0.027
1 | ПАО "Россети Сибирь" | "Бурятэнерго" | ТП-1081-Октябрьский | 10/0,4 | 0.4 | 0 | 0 | 0
1 | ПАО "Россети Сибирь" | "Бурятэнерго" | ТП-1085-Октябрьский | 10/0,4 | 0.4 | 0 | 0 | 0.009
1 | ПАО "Россети Сибирь" | "Бурятэнерго" | ТП-1087-Октябрьский | 10/0,4 | 0.16 | 0 | 0 | 0.0135
1 | ПАО "Россети Сибирь" | "Бурятэнерго" | ТП-1093-Октябрьский | 10/0,4 | 1 | 0 | 0 | 0
1 | ПАО "Россети Сибирь" | "Бурятэнерго" | ТП-1101-Октябрьский | 10/0,4 | 0.4 | 0 | 0 | 0.0075
1 | ПАО "Россети Сибирь" | "Бурятэнерго" | ТП-1110-Октябрьский | 10/0,4 | 0.4 | 0.36204 | 0 | 0.018
1 | ПАО "Россети Сибирь" | "Бурятэнерго" | ТП-1121-Октябрьский | 10/0,4 | 0.4 | 0 | 0.027 | 0.0297
1 | ПАО "Россети Сибирь" | "Бурятэнерго" | ТП-1122-Октябрьский | 10/0,4 | 0.4 | 0.32398 | 0 | 0.036
1 | ПАО "Россети Сибирь" | "Бурятэнерго" | ТП-1123-Октябрьский | 10/0,4 | 0.16 | 0 | 0 | 0
1 | ПАО "Россети Сибирь" | "Бурятэнерго" | ТП-1126-Октябрьский | 10/0,4 | 0.4 | 0.37071 | 0 | 0.045
1 | ПАО "Россети Сибирь" | "Бурятэнерго" | ТП-1134-Октябрьский | 10/0,4 | 0.25 | 0 | 0 | 0.0045
1 | ПАО "Россети Сибирь" | "Бурятэнерго" | ТП-1144-Октябрьский | 10/0,4 | 0.1 | 0 | 0.1125 | 0
1 | ПАО "Россети Сибирь" | "Бурятэнерго" | ТП-1146-Октябрьский | 10/0,4 | 0.4 | 0.31214 | 0 | 0.045
1 | ПАО "Россети Сибирь" | "Бурятэнерго" | ТП-1150-Октябрьский | 10/0,4 | 0.4 | 0 | 0 | 0.0405
1 | ПАО "Россети Сибирь" | "Бурятэнерго" | ТП-1151-Октябрьский | 10/0,4 | 0.4 | 0.12876 | 0.0135 | 0.0405
1 | ПАО "Россети Сибирь" | "Бурятэнерго" | ТП-1152-Октябрьский | 10/0,4 | 0.4 | 0 | 0.0135 | 0.045
1 | ПАО "Россети Сибирь" | "Бурятэнерго" | ТП-1153-Октябрьский | 10/0,4 | 0.4 | 0 | 0 | 0.054
1 | ПАО "Россети Сибирь" | "Бурятэнерго" | ТП-1154-Октябрьский | 10/0,4 | 0.4 | 0.095339 | 0 | 0.0495
1 | ПАО "Россети Сибирь" | "Бурятэнерго" | ТП-1155-Октябрьский | 10/0,4 | 0.4 | 0.36635 | 0 | 0.099
1 | ПАО "Россети Сибирь" | "Бурятэнерго" | ТП-1156-Октябрьский | 10/0,4 | 0.4 | 0 | 0 | 0.027
1 | ПАО "Россети Сибирь" | "Бурятэнерго" | ТП-1157-Октябрьский | 10/0,4 | 0.4 | 0.41011 | 0.0135 | 0.018
1 | ПАО "Россети Сибирь" | "Бурятэнерго" | ТП-1160-Октябрьский | 10/0,4 | 0.25 | 0.2138 | 0 | 0.027
1 | ПАО "Россети Сибирь" | "Бурятэнерго" | ТП-1161-Октябрьский | 10/0,4 | 0.25 | 0 | 0.0075 | 0
1 | ПАО "Россети Сибирь" | "Бурятэнерго" | ТП-1162-Октябрьский | 10/0,4 | 0.25 | 0 | 0.009 | 0.027
1 | ПАО "Россети Сибирь" | "Бурятэнерго" | ТП-1163-Октябрьский | 10/0,4 | 0.25 | 0.21602 | 0.009 | 0.0558
1 | ПАО "Россети Сибирь" | "Бурятэнерго" | ТП-1168-Октябрьский | 10/0,4 | 0.4 | 0.46024 | 0 | 0.09
1 | ПАО "Россети Сибирь" | "Бурятэнерго" | ТП-1169-Октябрьский | 10/0,4 | 0.1 | 0.087849 | 0.027 | 0.0405
1 | ПАО "Россети Сибирь" | "Бурятэнерго" | ТП-1170-Октябрьский | 10/0,4 | 0.25 | 0 | 0 | 0.097675
1 | ПАО "Россети Сибирь" | "Бурятэнерго" | ТП-1174-Октябрьский | 10/0,4 | 0.4 | 0 | 0.0225 | 0.0405
1 | ПАО "Россети Сибирь" | "Бурятэнерго" | ТП-1175-Октябрьский | 10/0,4 | 0.4 | 0 | 0 | 0.16245
1 | ПАО "Россети Сибирь" | "Бурятэнерго" | ТП-1178-Октябрьский | 10/0,4 | 0.4 | 0.013158 | 0 | 0
1 | ПАО "Россети Сибирь" | "Бурятэнерго" | ТП-1188-Октябрьский | 10/0,4 | 0.1 | 0 | 0 | 0
1 | ПАО "Россети Сибирь" | "Бурятэнерго" | ТП-1192-Октябрьский | 10/0,4 | 0.25 | 0.099686 | 0 | 0.1485
1 | ПАО "Россети Сибирь" | "Бурятэнерго" | ТП-1193-Октябрьский | 10/0,4 | 0.63 | 0 | 0 | 0.0018
1 | ПАО "Россети Сибирь" | "Бурятэнерго" | ТП-1198-Октябрьский | 10/0,4 | 0.25 | 0.019107 | 0 | 0.0117
1 | ПАО "Россети Сибирь" | "Бурятэнерго" | ТП-1199-Октябрьский | 10/0,4 | 0.25 | 0 | 0 | 0.0135
1 | ПАО "Россети Сибирь" | "Бурятэнерго" | ТП-1201-Октябрьский | 10/0,4 | 0.4 | 0.39708 | 0.0135 | 0.0765
1 | ПАО "Россети Сибирь" | "Бурятэнерго" | ТП-1202-Октябрьский | 10/0,4 | 0.25 | 0.14463 | 0 | 0.036
1 | ПАО "Россети Сибирь" | "Бурятэнерго" | ТП-1203-Октябрьский | 10/0,4 | 0.4 | 0 | 0 | 0.027
1 | ПАО "Россети Сибирь" | "Бурятэнерго" | ТП-1210-Октябрьский | 10/0,4 | 0.63 | 0 | 0 | 0
1 | ПАО "Россети Сибирь" | "Бурятэнерго" | ТП-1213-Октябрьский | 10/0,4 | 0.4 | 0 | 0 | 0
1 | ПАО "Россети Сибирь" | "Бурятэнерго" | ТП-1214-Октябрьский | 10/0,4 | 0.4 | 0 | 0 | 0.0513
1 | ПАО "Россети Сибирь" | "Бурятэнерго" | ТП-1215-Октябрьский | 10/0,4 | 0.4 | 0 | 0 | 0.072
1 | ПАО "Россети Сибирь" | "Бурятэнерго" | ТП-1218-Октябрьский | 10/0,4 | 0.16 | 0.062304 | 0 | 0.027
1 | ПАО "Россети Сибирь" | "Бурятэнерго" | ТП-1219-Октябрьский | 10/0,4 | 0.25 | 0.12565 | 0 | 0.0225
1 | ПАО "Россети Сибирь" | "Бурятэнерго" | ТП-1222-Октябрьский | 10/0,4 | 0.4 | 0 | 0 | 0.027
1 | ПАО "Россети Сибирь" | "Бурятэнерго" | ТП-1223-Октябрьский | 10/0,4 | 0.25 | 0 | 0.0315 | 0.081
1 | ПАО "Россети Сибирь" | "Бурятэнерго" | ТП-1224-Октябрьский | 10/0,4 | 0.63 | 0 | 0 | 0
1 | ПАО "Россети Сибирь" | "Бурятэнерго" | ТП-1227-Октябрьский | 10/0,4 | 0.63 | 0 | 0.0045 | 0.0252
1 | ПАО "Россети Сибирь" | "Бурятэнерго" | ТП-1230-Октябрьский | 10/0,4 | 0.25 | 0.12092 | 0 | 0.009
1 | ПАО "Россети Сибирь" | "Бурятэнерго" | ТП-1231-Октябрьский | 10/0,4 | 0.25 | 0 | 0 | 0.0225
1 | ПАО "Россети Сибирь" | "Бурятэнерго" | ТП-1234-Октябрьский | 10/0,4 | 0.4 | 0.18958 | 0 | 0.0225
1 | ПАО "Россети Сибирь" | "Бурятэнерго" | ТП-1235-Октябрьский | 10/0,4 | 0.25 | 0 | 0 | 0
1 | ПАО "Россети Сибирь" | "Бурятэнерго" | ТП-1246-Октябрьский | 10/0,4 | 0.4 | 0.28931 | 0 | 0.0305
1 | ПАО "Россети Сибирь" | "Бурятэнерго" | ТП-1248-Октябрьский | 10/0,4 | 0.25 | 0 | 0 | 0.03258
1 | ПАО "Россети Сибирь" | "Бурятэнерго" | ТП-1255-Октябрьский | 10/0,4 | 0.4 | 0 | 0 | 0.009
1 | ПАО "Россети Сибирь" | "Бурятэнерго" | ТП-1263-Октябрьский | 10/0,4 | 0.63 | 0 | 0 | 0
1 | ПАО "Россети Сибирь" | "Бурятэнерго" | ТП-1268-Октябрьский | 10/0,4 | 0.25 | 0 | 0.0135 | 0.0135
1 | ПАО "Россети Сибирь" | "Бурятэнерго" | ТП-1269-Октябрьский | 10/0,4 | 0.16 | 0 | 0 | 0.0495
1 | ПАО "Россети Сибирь" | "Бурятэнерго" | ТП-1272-Октябрьский | 10/0,4 | 0.4 | 0.37108 | 0.0198 | 0.072
1 | ПАО "Россети Сибирь" | "Бурятэнерго" | ТП-1273-Октябрьский | 10/0,4 | 0.25 | 0.099686 | 0.009 | 0.2358
1 | ПАО "Россети Сибирь" | "Бурятэнерго" | ТП-1274-Октябрьский | 10/0,4 | 0.25 | 0.28123 | 0.009 | 0.153
1 | ПАО "Россети Сибирь" | "Бурятэнерго" | ТП-1275-Октябрьский | 10/0,4 | 0.25 | 0.039307 | 0.0135 | 0.0792
1 | ПАО "Россети Сибирь" | "Бурятэнерго" | ТП-1279-Октябрьский | 10/0,4 | 0.16 | 0.1451 | 0 | 0.0675
1 | ПАО "Россети Сибирь" | "Бурятэнерго" | ТП-1283-Октябрьский | 10/0,4 | 0.4 | 0.37322 | 0 | 0.027
1 | ПАО "Россети Сибирь" | "Бурятэнерго" | ТП-1287-Октябрьский | 10/0,4 | 1 | 0 | 0 | 0
1 | ПАО "Россети Сибирь" | "Бурятэнерго" | ТП-1288-Октябрьский | 10/0,4 | 0.1 | 0 | 0 | 0.0405
1 | ПАО "Россети Сибирь" | "Бурятэнерго" | ТП-1289-Октябрьский | 10/0,4 | 0.4 | 0 | 0 | 0.027
1 | ПАО "Россети Сибирь" | "Бурятэнерго" | ТП-1290-Октябрьский | 10/0,4 | 0.4 | 0 | 0 | 0
1 | ПАО "Россети Сибирь" | "Бурятэнерго" | ТП-1293-Октябрьский | 10/0,4 | 1 | 0 | 0.0045 | 0
1 | ПАО "Россети Сибирь" | "Бурятэнерго" | ТП-1296-Октябрьский | 10/0,4 | 0.4 | 0 | 0 | 0
1 | ПАО "Россети Сибирь" | "Бурятэнерго" | ТП-1301-Октябрьский | 10/0,4 | 0.16 | 0 | 0 | 0
1 | ПАО "Россети Сибирь" | "Бурятэнерго" | ТП-1313-Октябрьский | 10/0,4 | 0.4 | 0 | 0 | 0.0315
1 | ПАО "Россети Сибирь" | "Бурятэнерго" | ТП-1285-Октябрьский | 10/0,4 | 0.63 | 0.31152 | 0 | 0
1 | ПАО "Россети Сибирь" | "Бурятэнерго" | ТП-1338-Октябрьский | 10/0,4 | 0.63 | 0 | 0 | 0
1 | ПАО "Россети Сибирь" | "Бурятэнерго" | ТП-791 | 10/0,4 | 0.1 | 0.093456 | 0 | 0
1 | ПАО "Россети Сибирь" | "Бурятэнерго" | ТП-527 | 10/0,4 | 0.4 | 0 | 0 | 0
1 | ПАО "Россети Сибирь" | "Бурятэнерго" | ТП-864 | 10/0,4 | 0.25 | 0 | 0 | 0
1 | ПАО "Россети Сибирь" | "Бурятэнерго" | ТП-760 | 10/0,4 | 0.16 | 0.10592 | 0 | 0
1 | ПАО "Россети Сибирь" | "Бурятэнерго" | ТП-1052 | 10/0,4 | 0.63 | 0.20378 | 0 | 0.009
1 | ПАО "Россети Сибирь" | "Бурятэнерго" | ТП-1238 | 10/0,4 | 0.02 | 0 | 0 | 0
1 | ПАО "Россети Сибирь" | "Бурятэнерго" | ТП-1390 | 10/0,4 | 0.4 | 0.21027 | 0 | 0.0405
1 | ПАО "Россети Сибирь" | "Бурятэнерго" | ТП-1244-Октябрьский | 10/0,4 | 0.16 | 0.078897 | 0 | 0
1 | ПАО "Россети Сибирь" | "Бурятэнерго" | ТП-1323 | 10/0,4 | 0.16 | 0.080995 | 0 | 0.045
1 | ПАО "Россети Сибирь" | "Бурятэнерго" | ТП-806-Октябрьский | 10/0,4 | 0.25 | 0 | 0 | 0
1 | ПАО "Россети Сибирь" | "Бурятэнерго" | ТП-1184-Октябрьский | 10/0,4 | 0.4 | 0 | 0 | 0.009
1 | ПАО "Россети Сибирь" | "Бурятэнерго" | ТП-1185-Октябрьский | 10/0,4 | 0.4 | 0 | 0 | 0.045
1 | ПАО "Россети Сибирь" | "Бурятэнерго" | ТП-1057-Октябрьский | 10/0,4 | 0.4 | 0 | 0 | 0.018
1 | ПАО "Россети Сибирь" | "Бурятэнерго" | ТП-1249 |  | 0.16 | 0 | 0 | 0
1 | ПАО "Россети Сибирь" | "Бурятэнерго" | ТП-1368-Октябрьский |  | 0.16 | 0 | 0 | 0
1 | ПАО "Россети Сибирь" | "Бурятэнерго" | ТП 1345 |  | 0.63 | 0.46728 | 0 | 0
1 | ПАО "Россети Сибирь" | "Бурятэнерго" | ТП-1398 | 10/0,4 | 0.063 | 0 | 0 | 0
1 | ПАО "Россети Сибирь" | "Бурятэнерго" | ТП-1 О-4 | 10/0,4 | 0.025 | 0 | 0 | 0
1 | ПАО "Россети Сибирь" | "Бурятэнерго" | ТП-12-О-2 | 10/0,4 | 0.04 | 0 | 0 | 0
1 | ПАО "Россети Сибирь" | "Бурятэнерго" | ТП-3-Шн-3 | 10/0,4 | 0.4 | 0 | 0 | 0
1 | ПАО "Россети Сибирь" | "Бурятэнерго" | СТП-18 Д-1 | 10/0,4 | 0.025 | 0 | 0 | 0
1 | ПАО "Россети Сибирь" | "Бурятэнерго" | ТП-7-МЛ1 | 10/0,4 | 0.25 | 0 | 0 | 0
1 | ПАО "Россети Сибирь" | "Бурятэнерго" | ТП-7-Сн4 "Школа" | 10/0,4 | 0.1 | 0 | 0 | 0
1 | ПАО "Россети Сибирь" | "Бурятэнерго" | TП-14 И-8 | 6/0,4 | 0.16 | 0 | 0 | 0
1 | ПАО "Россети Сибирь" | "Бурятэнерго" | ТП-17 И-9 | 6/0,4 | 0.1 | 0 | 0 | 0
1 | ПАО "Россети Сибирь" | "Бурятэнерго" | ТП-27 И-9 | 6/0,4 | 0.25 | 0 | 0 | 0
1 | ПАО "Россети Сибирь" | "Бурятэнерго" | ТП-28 И-9 | 6/0,4 | 0.25 | 0 | 0 | 0.0225
1 | ПАО "Россети Сибирь" | "Бурятэнерго" | ТП-29 И-9 | 6/0,4 | 0.1 | 0 | 0 | 0
1 | ПАО "Россети Сибирь" | "Бурятэнерго" | ТП-31 И-9 | 6/0,4 | 0.4 | 0 | 0 | 0
1 | ПАО "Россети Сибирь" | "Бурятэнерго" | ТП-10 БУ-4 | 10/0,4 | 0.025 | 0 | 0 | 0
1 | ПАО "Россети Сибирь" | "Бурятэнерго" | СТП-11 Д-3 | 10/0,4 | 0.025 | 0 | 0 | 0
1 | ПАО "Россети Сибирь" | "Бурятэнерго" | ТП-23 СН-2 "Школа" | 10/0,4 | 0.25 | 0 | 0 | 0
1 | ПАО "Россети Сибирь" | "Бурятэнерго" | ТП-49 М-1 | 10/0,4 | 0.025 | 0 | 0 | 0
1 | ПАО "Россети Сибирь" | "Бурятэнерго" | ТП-9 МЛ-2 | 10/0,4 | 0.025 | 0 | 0 | 0
1 | ПАО "Россети Сибирь" | "Бурятэнерго" | ТП-9 ЦМ-2 | 10/0,4 | 0.063 | 0 | 0 | 0
1 | ПАО "Россети Сибирь" | "Бурятэнерго" | ТП-32 И-9 | 6/0,4 | 0.025 | 0 | 0 | 0
1 | ПАО "Россети Сибирь" | "Бурятэнерго" | ТП-23 БУ-2 | 10/0,4 | 0.025 | 0 | 0 | 0
1 | ПАО "Россети Сибирь" | "Бурятэнерго" | СТП-27 СН-2 | 10/0,4 | 0.025 | 0 | 0 | 0
1 | ПАО "Россети Сибирь" | "Бурятэнерго" | ТП-11 Бу-4 "Цибикжапов" | 10/0,4 | 0.04 | 0 | 0 | 0
1 | ПАО "Россети Сибирь" | "Бурятэнерго" | СТП 18 Н-2 | 10/0,4 | 0.025 | 0 | 0 | 0
1 | ПАО "Россети Сибирь" | "Бурятэнерго" | TП-3-ЛПК-1 Степная | 10/0,4 | 0.63 | 0.25423 | 0 | 0
1 | ПАО "Россети Сибирь" | "Бурятэнерго" | ТП-10 МЛ-2 | 10/0,4 | 0.025 | 0 | 0 | 0
1 | ПАО "Россети Сибирь" | "Бурятэнерго" | СТП-12 Д-3 | 10/0,4 | 0.1 | 0 | 0 | 0
1 | ПАО "Россети Сибирь" | "Бурятэнерго" | ТП-19-ЦМ-1 "Дамдинова" | 10/0,4 | 0.025 | 0.0039716 | 0 | 0
1 | ПАО "Россети Сибирь" | "Бурятэнерго" | ТП-20 ЦМ-1 "Данзанов" | 10/0,4 | 0.025 | 0.0035653 | 0 | 0
1 | ПАО "Россети Сибирь" | "Бурятэнерго" | ТП-27 БУ-3 "Тужин" | 10/0,4 | 0.025 | 0 | 0 | 0
1 | ПАО "Россети Сибирь" | "Бурятэнерго" | СТП-27 СН-4 "Ендонов" | 10/0,4 | 0.025 | 0 | 0 | 0
1 | ПАО "Россети Сибирь" | "Бурятэнерго" | КТП-10 кВ ТП-8-НС-3 ИП Петрова | 10/0,4 | 0.4 | 0.023963 | 0 | 0
1 | ПАО "Россети Сибирь" | "Бурятэнерго" | ТП-32-Сн5 | 10/0,4 | 0.04 | 0 | 0 | 0
1 | ПАО "Россети Сибирь" | "Бурятэнерго" | ТП-28 СН-2 "Дацан" | 10/0,4 | 0.25 | 0 | 0 | 0
1 | ПАО "Россети Сибирь" | "Бурятэнерго" | СТП-40 СН-5 "Дашапилов" | 10/0,4 | 0.025 | 0 | 0 | 0
1 | ПАО "Россети Сибирь" | "Бурятэнерго" | СТП-45 СН-5 "Шагдаров" | 10/0,4 | 0.025 | 0 | 0 | 0
1 | ПАО "Россети Сибирь" | "Бурятэнерго" | ТП-28 Бу-3 | 10/0,4 | 0.025 | 0.001702 | 0 | 0
1 | ПАО "Россети Сибирь" | "Бурятэнерго" | СТП-46 СН-5 "Тарбаев" | 10/0,4 | 0.025 | 0 | 0 | 0
1 | ПАО "Россети Сибирь" | "Бурятэнерго" | СТП-48-СН-5 "Цыренова" | 10/0,4 | 0.025 | 0 | 0 | 0
1 | ПАО "Россети Сибирь" | "Бурятэнерго" | СТП-47-СН-5 "Гончиков" | 10/0,4 | 0.025 | 0 | 0 | 0
1 | ПАО "Россети Сибирь" | "Бурятэнерго" | ТП-48 М-1 | 10/0,4 | 0.025 | 0 | 0 | 0
1 | ПАО "Россети Сибирь" | "Бурятэнерго" | СТП-7 Н-1 "Арзуманова" | 10/0,4 | 0.025 | 0 | 0 | 0
1 | ПАО "Россети Сибирь" | "Бурятэнерго" | ТП-8 МЛ-1 | 10/0,4 | 0.025 | 0 | 0 | 0
1 | ПАО "Россети Сибирь" | "Бурятэнерго" | ТП-14-И10 | 6/0,4 | 0.16 | 0 | 0 | 0
1 | ПАО "Россети Сибирь" | "Бурятэнерго" | КТП-10-НС-3 25 кВА | 10/0,4 | 0.025 | 0.0011442 | 0 | 0
1 | ПАО "Россети Сибирь" | "Бурятэнерго" | ТП-33-Сн5 | 10/0,4 | 0.025 | 0 | 0 | 0
1 | ПАО "Россети Сибирь" | "Бурятэнерго" | ТП-34-Сн5 | 10/0,4 | 0.025 | 0 | 0 | 0
1 | ПАО "Россети Сибирь" | "Бурятэнерго" | КТП-7-О-6 400 кВА | 10/0,4 | 0.4 | 0.051749 | 0 | 0.0225
1 | ПАО "Россети Сибирь" | "Бурятэнерго" | ТП-35-Сн5 | 10/0,4 | 0.025 | 0 | 0 | 0
1 | ПАО "Россети Сибирь" | "Бурятэнерго" | ТП-11-К-12 Долина | 10/0,4 | 0.04 | 0.0012952 | 0 | 0
1 | ПАО "Россети Сибирь" | "Бурятэнерго" | ТП-13-М9 "Барон" | 10/0,4 | 0.025 | 0.00048182 | 0 | 0
1 | ПАО "Россети Сибирь" | "Бурятэнерго" | ТП-12-З-12 Багульная | 10/0,4 | 0.04 | 0.0044993 | 0 | 0
1 | ПАО "Россети Сибирь" | "Бурятэнерго" | ТП-14-К6 "Больница-2" | 10/0,4 | 0.16 | 0.0077291 | 0 | 0
1 | ПАО "Россети Сибирь" | "Бурятэнерго" | ТП-36-Сн5 | 10/0,4 | 0.04 | 0 | 0 | 0
1 | ПАО "Россети Сибирь" | "Бурятэнерго" | ТП-15-К3 "Поляна" | 10/0,4 | 0.16 | 0.018194 | 0 | 0.0135
1 | ПАО "Россети Сибирь" | "Бурятэнерго" | ТП-15-К6 "Спорткомплекс" | 10/0,4 | 0.16 | 0.010745 | 0 | 0
1 | ПАО "Россети Сибирь" | "Бурятэнерго" | ТП-12-Т-4 КФХ Чимитова | 10/0,4 | 0.025 | 0.0031426 | 0 | 0
1 | ПАО "Россети Сибирь" | "Бурятэнерго" | ТП-16-М9 "Школа" | 10/0,4 | 0.25 | 0.014076 | 0 | 0
1 | ПАО "Россети Сибирь" | "Бурятэнерго" | ТП-23-К5 "Картофельное поле" | 10/0,4 | 0.16 | 0.035061 | 0 | 0.0135
1 | ПАО "Россети Сибирь" | "Бурятэнерго" | ТП-24-К5 "Трактовая" | 10/0,4 | 0.1 | 0.025701 | 0.0135 | 0.018
1 | ПАО "Россети Сибирь" | "Бурятэнерго" | ТП-2-К3 "ПУЖКХ" | 10/0,4 | 0.4 | 0.076064 | 0 | 0
1 | ПАО "Россети Сибирь" | "Бурятэнерго" | ТП-9-К5 "Насосная" | 10/0,4 | 0.16 | 0 | 0 | 0
1 | ПАО "Россети Сибирь" | "Бурятэнерго" | ТП-21-М6 "Эрдэм" | 10/0,4 | 0.04 | 0.00098978 | 0 | 0
1 | ПАО "Россети Сибирь" | "Бурятэнерго" | ТП-22-Бх4 "Будаева" | 10/0,4 | 0.025 | 0.00033984 | 0 | 0
1 | ПАО "Россети Сибирь" | "Бурятэнерго" | ТП-25-К5 "Дорожная" | 10/0,4 | 0.1 | 0.011798 | 0 | 0.054
1 | ПАО "Россети Сибирь" | "Бурятэнерго" | ТП-7-Бх3 "Ферма Буксыкен" | 10/0,4 | 0.063 | 0 | 0 | 0
1 | ПАО "Россети Сибирь" | "Бурятэнерго" | ТП-9-Бх1 "Могжон" | 10/0,4 | 0.063 | 0.0030633 | 0 | 0
1 | ПАО "Россети Сибирь" | "Бурятэнерго" | ТП-14-М6 "Хангилтай" | 10/0,4 | 0.025 | 0.0002798 | 0 | 0
1 | ПАО "Россети Сибирь" | "Бурятэнерго" | ТП-13 НС-1 Сосновая | 10/0,4 | 0.1 | 0 | 0 | 0
1 | ПАО "Россети Сибирь" | "Бурятэнерго" | ТП-16-К6 "Пекарня" | 10/0,4 | 0.16 | 0.0047893 | 0 | 0
1 | ПАО "Россети Сибирь" | "Бурятэнерго" | ТП-16-М7 "Аматхан-летник-2" | 10/0,4 | 0.1 | 0.00051656 | 0 | 0.009
1 | ПАО "Россети Сибирь" | "Бурятэнерго" | ТП-1-М9 "Жемчуг" | 10/0,4 | 0.025 | 0 | 0 | 0
1 | ПАО "Россети Сибирь" | "Бурятэнерго" | ТП-23-Бх4 "Сэсэг" | 10/0,4 | 0.025 | 0 | 0 | 0
1 | ПАО "Россети Сибирь" | "Бурятэнерго" | ТП-23-М6 "Кушей" | 10/0,4 | 0.025 | 0.00032285 | 0 | 0
1 | ПАО "Россети Сибирь" | "Бурятэнерго" | ТП-25-Бх4 "Куйтун" | 10/0,4 | 0.025 | 0.00013792 | 0 | 0
1 | ПАО "Россети Сибирь" | "Бурятэнерго" | ТП-5-А6 "Ринчинова" | 10/0,4 | 0.025 | 0.00038402 | 0 | 0
1 | ПАО "Россети Сибирь" | "Бурятэнерго" | ТП-7-К2 "Полигон ТКО" | 10/0,4 | 0.025 | 0.00084677 | 0 | 0
1 | ПАО "Россети Сибирь" | "Бурятэнерго" | ТП-8-Ул7 "Ягдыг-2" | 10/0,4 | 0.1 | 0 | 0 | 0
1 | ПАО "Россети Сибирь" | "Бурятэнерго" | ТП-9-Бх3 "Аршан" | 10/0,4 | 0.025 | 0.00017776 | 0 | 0
1 | ПАО "Россети Сибирь" | "Бурятэнерго" | ТП-9-Ма5 "Заповедник" | 10/0,4 | 0.025 | 0.0025431 | 0 | 0
1 | ПАО "Россети Сибирь" | "Бурятэнерго" | ТП-15-М7 "Дацан Угнасай" | 10/0,4 | 0.025 | 0 | 0 | 0
1 | ПАО "Россети Сибирь" | "Бурятэнерго" | ТП-1-Бх3 "Курорт" | 10/0,4 | 0.04 | 0 | 0 | 0
1 | ПАО "Россети Сибирь" | "Бурятэнерго" | ТП-20-М6 "Мургун" | 10/0,4 | 0.025 | 0.00030132 | 0 | 0
1 | ПАО "Россети Сибирь" | "Бурятэнерго" | ТП-3-А4 "Исхан" | 10/0,4 | 0.025 | 0.00076945 | 0 | 0
1 | ПАО "Россети Сибирь" | "Бурятэнерго" | ТП-6-Ул5 "Заповедник" | 10/0,4 | 0.025 | 0.0018346 | 0 | 0
1 | ПАО "Россети Сибирь" | "Бурятэнерго" | ТП-19-НБ-4 Русина | 10/0,4 | 0.025 | 0 | 0 | 0
1 | ПАО "Россети Сибирь" | "Бурятэнерго" | ТП-8-Бх4 "Нимаева" | 10/0,4 | 0.025 | 0.00018861 | 0 | 0
1 | ПАО "Россети Сибирь" | "Бурятэнерго" | ТП-8-Бх3 "Аюшеева" | 10/0,4 | 0.025 | 0 | 0 | 0
1 | ПАО "Россети Сибирь" | "Бурятэнерго" | ТП-4-БР-9 "СНТ Лето" | 10/0,4 | 0.1 | 0.0091304 | 0 | 0
1 | ПАО "Россети Сибирь" | "Бурятэнерго" | ТП-2-Б-2 | 10/0,4 | 0.1 | 0 | 0 | 0
1 | ПАО "Россети Сибирь" | "Бурятэнерго" | ТП-29-Б-3 | 10/0,4 | 0.1 | 0 | 0 | 0
1 | ПАО "Россети Сибирь" | "Бурятэнерго" | ТП-608-Г1 Ника | 10/0,4 | 0.04 | 0.038213 | 0.0135 | 0.018
1 | ПАО "Россети Сибирь" | "Бурятэнерго" | ТП-16-Б-6 | 10/0,4 | 0.1 | 0 | 0 | 0
1 | ПАО "Россети Сибирь" | "Бурятэнерго" | ТП-1-У6 "РЭП" | 10/0,4 | 0.25 | 0.061077 | 0 | 0
1 | ПАО "Россети Сибирь" | "Бурятэнерго" | ТП-5-У6 "Иркана" | 10/0,4 | 0.025 | 0.002225 | 0 | 0
1 | ПАО "Россети Сибирь" | "Бурятэнерго" | ТП-7-У6 "Школа" | 10/0,4 | 0.1 | 0.015155 | 0 | 0
1 | ПАО "Россети Сибирь" | "Бурятэнерго" | ТП-8-У6 "РММ" | 10/0,4 | 0.25 | 0.017054 | 0 | 0
1 | ПАО "Россети Сибирь" | "Бурятэнерго" | ТП-10-У6 "Центр" | 10/0,4 | 0.63 | 0.042224 | 0 | 0
1 | ПАО "Россети Сибирь" | "Бурятэнерго" | ТП-11-У6 "Новая" | 10/0,4 | 0.25 | 0.036327 | 0 | 0
1 | ПАО "Россети Сибирь" | "Бурятэнерго" | ТП-2-У4 "Запбамстроймеханизация" | 10/0,4 | 0.4 | 0.011089 | 0 | 0
1 | ПАО "Россети Сибирь" | "Бурятэнерго" | ТП-4-У4 "Уоянстройресурс" | 10/0,4 | 0.16 | 0.013202 | 0 | 0
1 | ПАО "Россети Сибирь" | "Бурятэнерго" | ТП-31-Н3 "Сининда" | 10/0,4 | 0.1 | 0 | 0 | 0
1 | ПАО "Россети Сибирь" | "Бурятэнерго" | ТП-11-Н2 "Рыбозавод" | 10/0,4 | 0.63 | 0.014328 | 0 | 0
1 | ПАО "Россети Сибирь" | "Бурятэнерго" | ТП-8-К25 "Почта" | 10/0,4 | 0.25 | 0.15164 | 0 | 0
1 | ПАО "Россети Сибирь" | "Бурятэнерго" | ТП-10-К25 "Теплица" | 10/0,4 | 0.25 | 0.031885 | 0 | 0
1 | ПАО "Россети Сибирь" | "Бурятэнерго" | ТП-7Б-З5 "ЛПХ" | 10/0,4 | 0.16 | 0.061666 | 0 | 0.0135
1 | ПАО "Россети Сибирь" | "Бурятэнерго" | ТП-8Б-З5 "Село" | 10/0,4 | 0.1 | 0.047183 | 0 | 0
1 | ПАО "Россети Сибирь" | "Бурятэнерго" | ТП-10Б-З5 "Пилорама" | 10/0,4 | 0.16 | 0.0080061 | 0 | 0
1 | ПАО "Россети Сибирь" | "Бурятэнерго" | ТП-11Б-З5 "Гаражи" | 10/0,4 | 0.1 | 0.027618 | 0 | 0.0135
1 | ПАО "Россети Сибирь" | "Бурятэнерго" | ТП-12Б-З5 "Нерпоцех" | 10/0,4 | 0.1 | 0.017521 | 0 | 0
1 | ПАО "Россети Сибирь" | "Бурятэнерго" | ТП-14Б-З5 "Центр" | 10/0,4 | 0.16 | 0.029745 | 0 | 0
1 | ПАО "Россети Сибирь" | "Бурятэнерго" | ТП-9-14ЭЧ "Пирс" | 10/0,4 | 0.25 | 0.0040026 | 0 | 0
1 | ПАО "Россети Сибирь" | "Бурятэнерго" | ТП-25-Г11 "Нефтебаза" | 10/0,4 | 0.4 | 0.050686 | 0 | 0.0135
1 | ПАО "Россети Сибирь" | "Бурятэнерго" | ТП-41-Ц10 "ГСК Механизатор" | 10/0,4 | 0.25 | 0.063086 | 0 | 0
1 | ПАО "Россети Сибирь" | "Бурятэнерго" | ТП-46-Ц10 "ДРСУ" | 10/0,4 | 0.4 | 0.011761 | 0 | 0
1 | ПАО "Россети Сибирь" | "Бурятэнерго" | ТП-67-Ц8 "Трактороцентр" | 10/0,4 | 0.16 | 0.052586 | 0 | 0
1 | ПАО "Россети Сибирь" | "Бурятэнерго" | ТП-86-Ц8 "СТО" | 10/0,4 | 0.25 | 0.024468 | 0 | 0.0045
1 | ПАО "Россети Сибирь" | "Бурятэнерго" | ТП-89-Г13 "Автобаза В/Ч" | 10/0,4 | 0.16 | 0.00065702 | 0 | 0
1 | ПАО "Россети Сибирь" | "Бурятэнерго" | ТП-93-З3 "Ойхал" | 10/0,4 | 0.1 | 0.0014868 | 0 | 0
1 | ПАО "Россети Сибирь" | "Бурятэнерго" | ТП-114-Г2 "АЗС 42" | 10/0,4 | 0.16 | 0.0074576 | 0 | 0
1 | ПАО "Россети Сибирь" | "Бурятэнерго" | ТП-126-З4 "Славянская" | 10/0,4 | 0.63 | 0.051929 | 0 | 0.009
1 | ПАО "Россети Сибирь" | "Бурятэнерго" | ТП-26-Г13 "ЦТП-8" | 10/0,4 | 0.4 | 0.051209 | 0 | 0
1 | ПАО "Россети Сибирь" | "Бурятэнерго" | ТП-42-Г13 "25 лет БАМа" | 10/0,4 | 0.16 | 0.026437 | 0 | 0
1 | ПАО "Россети Сибирь" | "Бурятэнерго" | ТП-81-Г13 "Апрельский" | 10/0,4 | 0.4 | 0.035775 | 0 | 0
1 | ПАО "Россети Сибирь" | "Бурятэнерго" | ТП-145-Г13 "Золотой ключик" | 10/0,4 | 0.63 | 0.17782 | 0 | 0
1 | ПАО "Россети Сибирь" | "Бурятэнерго" | ТП-109-Г12 "ГСК Кедр" | 10/0,4 | 0.25 | 0.020423 | 0 | 0
1 | ПАО "Россети Сибирь" | "Бурятэнерго" | ТП-70/1-Г12 "ГСК Кард" | 10/0,4 | 0.4 | 0.20301 | 0 | 0
1 | ПАО "Россети Сибирь" | "Бурятэнерго" | ТП-118-Г12 "ГСК Бампер" | 10/0,4 | 0.4 | 0.03348 | 0 | 0.018
1 | ПАО "Россети Сибирь" | "Бурятэнерго" | ТП-57-Г12 "ГСК Лада" | 10/0,4 | 0.25 | 0.039648 | 0 | 0.009
1 | ПАО "Россети Сибирь" | "Бурятэнерго" | ТП-70/2-Г11 "Бамовская" | 10/0,4 | 0.63 | 0.089503 | 0 | 0
1 | ПАО "Россети Сибирь" | "Бурятэнерго" | ТП-98/2-Г11 "Бамовская" | 10/0,4 | 0.25 | 0.12574 | 0 | 0.0225
1 | ПАО "Россети Сибирь" | "Бурятэнерго" | ТП-133-Г14 "Городская свалка" | 10/0,4 | 0.16 | 0.00090624 | 0 | 0
1 | ПАО "Россети Сибирь" | "Бурятэнерго" | ТП-23-Ц3 "ЦТП-3" | 10/0,4 | 0.4 | 0.057101 | 0 | 0.2214
1 | ПАО "Россети Сибирь" | "Бурятэнерго" | ТП-058-П3 МТС | 10/0,4 | 0.025 | 0.0057263 | 0 | 0
1 | ПАО "Россети Сибирь" | "Бурятэнерго" | ТП-609-Г1 Жаргал | 10/0,4 | 0.025 | 0.023676 | 0 | 0
1 | ПАО "Россети Сибирь" | "Бурятэнерго" | ТП-3-О-2 Закусочная | 10/0,4 | 0.025 | 0.0021533 | 0 | 0
1 | ПАО "Россети Сибирь" | "Бурятэнерго" | ТП-75-Ц8 "Советская" | 10/0,4 | 0.25 | 0.044473 | 0 | 0
1 | ПАО "Россети Сибирь" | "Бурятэнерго" | ТП-97-Ц8 "ЦТП-9" | 10/0,4 | 0.25 | 0.045986 | 0 | 0
1 | ПАО "Россети Сибирь" | "Бурятэнерго" | ТП-2 БВС-2 "Могилевский" | 10/0,4 | 0.1 | 0.08411 | 0 | 0
1 | ПАО "Россети Сибирь" | "Бурятэнерго" | ТП-610-И7 Тоонто | 10/0,4 | 0.25 | 0.14205 | 0.0135 | 0.036
1 | ПАО "Россети Сибирь" | "Бурятэнерго" | ТП-480-С6 Паньков | 10/0,4 | 0.04 | 0.038628 | 0 | 0
1 | ПАО "Россети Сибирь" | "Бурятэнерго" | ТП-2-Б-5 | 10/0,4 | 0.16 | 0 | 0 | 0
1 | ПАО "Россети Сибирь" | "Бурятэнерго" | ТП-700-Х6 Лето | 10/0,4 | 0.025 | 0.018068 | 0 | 0.0135
1 | ПАО "Россети Сибирь" | "Бурятэнерго" | ТП-614-И7 Цыденов | 10/0,4 | 0.025 | 0.024195 | 0 | 0.027
1 | ПАО "Россети Сибирь" | "Бурятэнерго" | ТП-613-Н7 Алтан Туяа | 10/0,4 | 0.1 | 0.075596 | 0 | 0
1 | ПАО "Россети Сибирь" | "Бурятэнерго" | ТП-616-Г1 Афоня | 10/0,4 | 0.1 | 0.094702 | 0 | 0.0405
1 | ПАО "Россети Сибирь" | "Бурятэнерго" | ТП-52-И1 СПК Кр | 10/0,4 | 0.16 | 0.1514 | 0 | 0
1 | ПАО "Россети Сибирь" | "Бурятэнерго" | ТП-619-И4 Красная | 10/0,4 | 0.1 | 0.094702 | 0 | 0.0135
1 | ПАО "Россети Сибирь" | "Бурятэнерго" | ТП-620-Г1 Осень | 10/0,4 | 0.063 | 0.058566 | 0 | 0
1 | ПАО "Россети Сибирь" | "Бурятэнерго" | ТП-621-И3 Покосы | 10/0,4 | 0.063 | 0.058566 | 0 | 0
1 | ПАО "Россети Сибирь" | "Бурятэнерго" | ТП-622-И4 Желтая | 10/0,4 | 0.025 | 0.023676 | 0.0135 | 0.045
1 | ПАО "Россети Сибирь" | "Бурятэнерго" | ТП-486-С3 Рыбак | 10/0,4 | 0.04 | 0.038213 | 0 | 0.0135
1 | ПАО "Россети Сибирь" | "Бурятэнерго" | ТП-488-С6 Брик | 10/0,4 | 0.4 | 0.21163 | 0 | 0.1035
1 | ПАО "Россети Сибирь" | "Бурятэнерго" | ТП-487-С1 Птичка | 10/0,4 | 0.1 | 0.064588 | 0 | 0.0135
1 | ПАО "Россети Сибирь" | "Бурятэнерго" | ТП-624-Г1 Нестеров | 10/0,4 | 0.063 | 0.05462 | 0 | 0
1 | ПАО "Россети Сибирь" | "Бурятэнерго" | ТП-625-Н1 Крест | 10/0,4 | 0.1 | 0.094494 | 0 | 0.009
1 | ПАО "Россети Сибирь" | "Бурятэнерго" | ТП-281-П3 Шэрингита | 10/0,4 | 0.025 | 0.00021051 | 0 | 0
1 | ПАО "Россети Сибирь" | "Бурятэнерго" | ТП-627-И7 Бэлиг | 10/0,4 | 0.1 | 0.094079 | 0 | 0.0135
1 | ПАО "Россети Сибирь" | "Бурятэнерго" | ТП-4 Эн-4 "ТГК" | 10/0,4 | 0.63 | 0.36012 | 0 | 0
1 | ПАО "Россети Сибирь" | "Бурятэнерго" | ТП-3 Эн-4 "ТГК" | 10/0,4 | 0.63 | 0.40747 | 0 | 0
1 | ПАО "Россети Сибирь" | "Бурятэнерго" | ТП-233-Ц3,В6 "Железнодорожник" | 10/0,4 | 0.25 | 0.10534 | 0 | 0
1 | ПАО "Россети Сибирь" | "Бурятэнерго" | ТП-234-Б1,Б2 "Общежитие" | 10/0,4 | 0.63 | 0.13828 | 0 | 0
1 | ПАО "Россети Сибирь" | "Бурятэнерго" | ТП-628-И3 Крымская | 10/0,4 | 0.1 | 0.094702 | 0 | 0
1 | ПАО "Россети Сибирь" | "Бурятэнерго" | ТП-629-И6 Алая | 10/0,4 | 0.04 | 0.034475 | 0 | 0
1 | ПАО "Россети Сибирь" | "Бурятэнерго" | ТП-24 Т-15 "Вторчермет" (Аренда) | 10/0,4 | 0.063 | 0.0094058 | 0 | 0.0135
1 | ПАО "Россети Сибирь" | "Бурятэнерго" | ТП-236-8,25 "Кутузовка" | 10/0,4 | 0.63 | 0.1103 | 0 | 0
1 | ПАО "Россети Сибирь" | "Бурятэнерго" | ТП-632-А20 Рубин-3 | 10/0,4 | 0.16 | 0.15119 | 0 | 0.009
1 | ПАО "Россети Сибирь" | "Бурятэнерго" | ТП-634-И7 Горина | 10/0,4 | 0.063 | 0.058566 | 0 | 0
1 | ПАО "Россети Сибирь" | "Бурятэнерго" | ТП-635-И7 Март | 10/0,4 | 0.1 | 0.056697 | 0 | 0
1 | ПАО "Россети Сибирь" | "Бурятэнерго" | ТП-492-С3 Тера | 10/0,4 | 0.063 | 0.056697 | 0 | 0.036
1 | ПАО "Россети Сибирь" | "Бурятэнерго" | ТП-636-И7 Бадма Сэсэг | 10/0,4 | 0.25 | 0.11817 | 0 | 0.0135
1 | ПАО "Россети Сибирь" | "Бурятэнерго" | ТП-638-И7 Уланская | 10/0,4 | 0.063 | 0.029283 | 0 | 0
1 | ПАО "Россети Сибирь" | "Бурятэнерго" | ТП-703-Х4 Заказник | 10/0,4 | 0.025 | 0.021599 | 0 | 0
1 | ПАО "Россети Сибирь" | "Бурятэнерго" | ТП-135-Н4 Совхоз | 10/0,4 | 0.025 | 0.023156 | 0 | 0
1 | ПАО "Россети Сибирь" | "Бурятэнерго" | ТП-802-С1 Люцзянь | 10/0,4 | 0.4 | 0.36967 | 0 | 0
1 | ПАО "Россети Сибирь" | "Бурятэнерго" | ТП-23-Б-4 | 10/0,4 | 0.1 | 0 | 0 | 0.0075
1 | ПАО "Россети Сибирь" | "Бурятэнерго" | ТП-497-Г2 Гора | 10/0,4 | 0.1 | 0.093248 | 0 | 0.009
1 | ПАО "Россети Сибирь" | "Бурятэнерго" | ТП-498-Г5 ГурШ | 10/0,4 | 0.4 | 0.37382 | 0 | 0
1 | ПАО "Россети Сибирь" | "Бурятэнерго" | ТП-414-Н1,Н2 "Лицей № 5" | 10/0,4 | 0.63 | 0.081287 | 0 | 0
1 | ПАО "Россети Сибирь" | "Бурятэнерго" | ТП-704-О8 Рейда | 10/0,4 | 0.04 | 0.037382 | 0 | 0
1 | ПАО "Россети Сибирь" | "Бурятэнерго" | ТП-2-О-6 | 10/0,4 | 0.025 | 0 | 0 | 0
1 | ПАО "Россети Сибирь" | "Бурятэнерго" | ТП-641-Т2 | 10/0,4 | 0.025 | 0.016199 | 0 | 0
1 | ПАО "Россети Сибирь" | "Бурятэнерго" | ТП-6-И5 Металл | 10/0,4 | 0.1 | 0.092833 | 0 | 0
1 | ПАО "Россети Сибирь" | "Бурятэнерго" | ТП-111-З4 "Чкалова" | 10/0,4 | 0.4 | 0.076085 | 0 | 0.018
1 | ПАО "Россети Сибирь" | "Бурятэнерго" | ТП-124-З4 "Цветочная" | 10/0,4 | 0.25 | 0.044943 | 0 | 0.009
1 | ПАО "Россети Сибирь" | "Бурятэнерго" | ТП-125-З4 "Первомайская" | 10/0,4 | 0.25 | 0.031489 | 0 | 0.009
1 | ПАО "Россети Сибирь" | "Бурятэнерго" | ТП-147-З4 "Восстановителей" | 10/0,4 | 0.25 | 0.11843 | 0 | 0.0225
1 | ПАО "Россети Сибирь" | "Бурятэнерго" | ТП-148-З4 "Баргузинский" | 10/0,4 | 0.1 | 0.061103 | 0 | 0
1 | ПАО "Россети Сибирь" | "Бурятэнерго" | ТП-105-З2 "Весенняя" | 10/0,4 | 0.4 | 0.065999 | 0 | 0
1 | ПАО "Россети Сибирь" | "Бурятэнерго" | ТП-116-З2 "12 квартал" | 10/0,4 | 0.4 | 0.058194 | 0 | 0.0135
1 | ПАО "Россети Сибирь" | "Бурятэнерго" | ТП-123-З2 "Скважина № 14" | 10/0,4 | 0.25 | 0.040415 | 0 | 0
1 | ПАО "Россети Сибирь" | "Бурятэнерго" | ТП-128-З2 "Котельная № 6" | 10/0,4 | 0.4 | 0.042226 | 0 | 0
1 | ПАО "Россети Сибирь" | "Бурятэнерго" | ТП-129-З2 "Совхозная" | 10/0,4 | 0.25 | 0.043579 | 0 | 0
1 | ПАО "Россети Сибирь" | "Бурятэнерго" | ТП-131-З2 "Московская" | 10/0,4 | 0.1 | 0.029462 | 0 | 0
1 | ПАО "Россети Сибирь" | "Бурятэнерго" | ТП-132-З2 "Сосновая" | 10/0,4 | 0.4 | 0.033319 | 0.0135 | 0
1 | ПАО "Россети Сибирь" | "Бурятэнерго" | ТП-135-З2 "3 квартал" | 10/0,4 | 0.4 | 0.078428 | 0 | 0
1 | ПАО "Россети Сибирь" | "Бурятэнерго" | ТП-146-З2 "Рябиновая" | 10/0,4 | 0.25 | 0.062726 | 0 | 0
1 | ПАО "Россети Сибирь" | "Бурятэнерго" | ТП-92-З1 "18 съезда ВЛКСМ" | 10/0,4 | 0.63 | 0.078832 | 0 | 0
1 | ПАО "Россети Сибирь" | "Бурятэнерго" | ТП-108-З1 "Дельта" | 10/0,4 | 0.63 | 0.11548 | 0 | 0.0225
1 | ПАО "Россети Сибирь" | "Бурятэнерго" | ТП-115-З1 "Котельная № 10" | 10/0,4 | 0.63 | 0.16887 | 0 | 0
1 | ПАО "Россети Сибирь" | "Бурятэнерго" | ТП-94-З3 "Пионерлагерь" | 10/0,4 | 0.4 | 0.004181 | 0 | 0
1 | ПАО "Россети Сибирь" | "Бурятэнерго" | ТП-134-З3 "АЗС Байкал-Т" | 10/0,4 | 0.4 | 0.021243 | 0 | 0
1 | ПАО "Россети Сибирь" | "Бурятэнерго" | ТП-43-З3 "Ферма" | 10/0,4 | 0.063 | 0 | 0 | 0
1 | ПАО "Россети Сибирь" | "Бурятэнерго" | ТП-1Б-З5 СОТ "Ветеран" | 10/0,4 | 0.1 | 0.018929 | 0 | 0
1 | ПАО "Россети Сибирь" | "Бурятэнерго" | ТП-2Б-З5 СОТ "Тыя" | 10/0,4 | 0.1 | 0.0032559 | 0 | 0
1 | ПАО "Россети Сибирь" | "Бурятэнерго" | ТП-3Б-З5 СОТ "Многодетная семья" | 10/0,4 | 0.1 | 0.0072896 | 0 | 0
1 | ПАО "Россети Сибирь" | "Бурятэнерго" | ТП-640-И3 Балданов | 10/0,4 | 0.025 | 0.023676 | 0 | 0
1 | ПАО "Россети Сибирь" | "Бурятэнерго" | ТП-639-И7 Чистая | 10/0,4 | 0.1 | 0.057112 | 0 | 0.0495
1 | ПАО "Россети Сибирь" | "Бурятэнерго" | ТП-87-ф.25 "Магистральная" | 10/0,4 | 0.25 | 0.0057962 | 0 | 0
1 | ПАО "Россети Сибирь" | "Бурятэнерго" | ТП-16-ф.8 "Орбита" | 10/0,4 | 0.16 | 0.033142 | 0 | 0
1 | ПАО "Россети Сибирь" | "Бурятэнерго" | ТП-Х-4-3 | 10/0,4 | 0.25 | 0 | 0 | 0
1 | ПАО "Россети Сибирь" | "Бурятэнерго" | ТП-299-ф.8 "Советская" | 10/0,4 | 0.25 | 0.07694 | 0 | 0
1 | ПАО "Россети Сибирь" | "Бурятэнерго" | ТП-7-Бр-2 Дармаева | 10/0,4 | 0.025 | 0.009609 | 0 | 0
1 | ПАО "Россети Сибирь" | "Бурятэнерго" | ТП-12-Н2 "Пристань" | 10/0,4 | 0.25 | 0.06565 | 0 | 0
1 | ПАО "Россети Сибирь" | "Бурятэнерго" | ТП-13-Н2 "Школа" | 10/0,4 | 0.4 | 0.22277 | 0 | 0
1 | ПАО "Россети Сибирь" | "Бурятэнерго" | ТП-644-Г1 Родник | 10/0,4 | 0.16 | 0.14953 | 0 | 0.0225
1 | ПАО "Россети Сибирь" | "Бурятэнерго" | ТП-645-И3 Мужанов | 10/0,4 | 0.025 | 0.023052 | 0 | 0
1 | ПАО "Россети Сибирь" | "Бурятэнерго" | ТП-7-Н2 "КБО" | 10/0,4 | 0.25 | 0.064803 | 0 | 0
1 | ПАО "Россети Сибирь" | "Бурятэнерго" | ТП-14-Н2 "Заповедник" | 10/0,4 | 0.25 | 0.084644 | 0 | 0
1 | ПАО "Россети Сибирь" | "Бурятэнерго" | ТП-15-Н2 "Рабочая" | 10/0,4 | 0.16 | 0.0063701 | 0 | 0.0315
1 | ПАО "Россети Сибирь" | "Бурятэнерго" | ТП-16-Н2 "Охотника" | 10/0,4 | 0.16 | 0.085656 | 0 | 0
1 | ПАО "Россети Сибирь" | "Бурятэнерго" | ТП-647-Н4 Заря | 10/0,4 | 0.063 | 0.056697 | 0 | 0
1 | ПАО "Россети Сибирь" | "Бурятэнерго" | ТП-646-И7 Октябрь | 10/0,4 | 0.1 | 0.047351 | 0 | 0.0315
1 | ПАО "Россети Сибирь" | "Бурятэнерго" | ТП-648-И6 Ошор | 10/0,4 | 0.025 | 0.023052 | 0 | 0
1 | ПАО "Россети Сибирь" | "Бурятэнерго" | ТП-481-Г7 Посолье | 10/0,4 | 0.25 | 0.23634 | 0 | 0.0162
1 | ПАО "Россети Сибирь" | "Бурятэнерго" | ТП-483-С1 Тумэр | 10/0,4 | 0.025 | 0.023468 | 0 | 0
1 | ПАО "Россети Сибирь" | "Бурятэнерго" | ТП-649-И7 Колодец | 10/0,4 | 0.025 | 0.023676 | 0 | 0
1 | ПАО "Россети Сибирь" | "Бурятэнерго" | ТП-298-Ц1-3 Бадмаева | 10/0,4 | 0.025 | 0.0089719 | 0 | 0
1 | ПАО "Россети Сибирь" | "Бурятэнерго" | ТП-650-И7 Соел | 10/0,4 | 0.1 | 0.019314 | 0 | 0.1278
1 | ПАО "Россети Сибирь" | "Бурятэнерго" | ТП-482-С3 Зима | 10/0,4 | 0.04 | 0.038213 | 0 | 0
1 | ПАО "Россети Сибирь" | "Бурятэнерго" | ТП-17-Н2 "Родионовская" | 10/0,4 | 0.16 | 0.010713 | 0 | 0
1 | ПАО "Россети Сибирь" | "Бурятэнерго" | ТП-21-Н3 "Ретранслятор" | 10/0,4 | 0.1 | 0.0075539 | 0 | 0
1 | ПАО "Россети Сибирь" | "Бурятэнерго" | ТП-22-Н3 "Сининда" | 10/0,4 | 0.16 | 0.00021523 | 0 | 0
1 | ПАО "Россети Сибирь" | "Бурятэнерго" | ТП-23-Н3 "Дачная" | 10/0,4 | 0.1 | 0.01677 | 0 | 0.0135
1 | ПАО "Россети Сибирь" | "Бурятэнерго" | ТП-215-В1,В2 "БайкалБанк" | 10/0,4 | 0.25 | 0.10119 | 0 | 0.018
1 | ПАО "Россети Сибирь" | "Бурятэнерго" | ТП-26-Н3 "Мехколонна" | 10/0,4 | 0.4 | 0.063807 | 0 | 0
1 | ПАО "Россети Сибирь" | "Бурятэнерго" | ТП-27-Н3 "Озёрная" | 10/0,4 | 0.25 | 0.020691 | 0 | 0
1 | ПАО "Россети Сибирь" | "Бурятэнерго" | ТП-28-Н3 "Котельная половинка" | 10/0,4 | 0.4 | 0.057913 | 0 | 0
1 | ПАО "Россети Сибирь" | "Бурятэнерго" | ТП-29-Н3 "Таёжная" | 10/0,4 | 0.25 | 0.047336 | 0 | 0
1 | ПАО "Россети Сибирь" | "Бурятэнерго" | ТП-30-Н3 "Лесоохрана" | 10/0,4 | 0.16 | 0.0062804 | 0 | 0
1 | ПАО "Россети Сибирь" | "Бурятэнерго" | ТП-33-Н3 "Зелёная" | 10/0,4 | 0.25 | 0.030561 | 0 | 0
1 | ПАО "Россети Сибирь" | "Бурятэнерго" | ТП-35-Н3 "Душкачан" | 10/0,4 | 0.1 | 0.013088 | 0 | 0
1 | ПАО "Россети Сибирь" | "Бурятэнерго" | ТП-36-Н3 "Туртукит ГОК" | 10/0,4 | 0.1 | 0.0015817 | 0 | 0
1 | ПАО "Россети Сибирь" | "Бурятэнерго" | ТП-38-Н3 "Холодная почта" | 10/0,4 | 0.16 | 0.017093 | 0 | 0
1 | ПАО "Россети Сибирь" | "Бурятэнерго" | ТП-39-Н3 "Холодная котельная" | 10/0,4 | 0.25 | 0.0466 | 0 | 0
1 | ПАО "Россети Сибирь" | "Бурятэнерго" | ТП-40-Н3 "Чайка" | 10/0,4 | 0.63 | 0.049681 | 0 | 0.009
1 | ПАО "Россети Сибирь" | "Бурятэнерго" | ТП-41-Н3 "Геология" | 10/0,4 | 0.25 | 0.033029 | 0 | 0
1 | ПАО "Россети Сибирь" | "Бурятэнерго" | ТП-42-Н3 "Александрова 2" | 10/0,4 | 0.16 | 0.010798 | 0 | 0
1 | ПАО "Россети Сибирь" | "Бурятэнерго" | ТП-44-Н3 "Лесхоз" | 10/0,4 | 0.25 | 0.036656 | 0 | 0.0135
1 | ПАО "Россети Сибирь" | "Бурятэнерго" | ТП-45-Н3 "Брусничная" | 10/0,4 | 0.16 | 0.0042107 | 0 | 0
1 | ПАО "Россети Сибирь" | "Бурятэнерго" | ТП-47-Н3 "Перевальская" | 10/0,4 | 0.25 | 0.025846 | 0 | 0
1 | ПАО "Россети Сибирь" | "Бурятэнерго" | ТП-48-Н3 "Сосновая" | 10/0,4 | 0.25 | 0.026191 | 0 | 0
1 | ПАО "Россети Сибирь" | "Бурятэнерго" | ТП-1-У5,У16 "МЧС" | 10/0,4 | 0.4 | 0.014848 | 0 | 0
1 | ПАО "Россети Сибирь" | "Бурятэнерго" | ТП-2-М1,М2 "Вокзал" | 10/0,4 | 0.4 | 0.051607 | 0 | 0
1 | ПАО "Россети Сибирь" | "Бурятэнерго" | ТП-5-В1,В2 "Очистные" | 10/0,4 | 0.4 | 0.1302 | 0 | 0
1 | ПАО "Россети Сибирь" | "Бурятэнерго" | ТП-3-У7,У14 "Больница" | 10/0,4 | 0.4 | 0.10007 | 0 | 0
1 | ПАО "Россети Сибирь" | "Бурятэнерго" | ТП-7-У7,У14 "Общежитие" | 10/0,4 | 0.63 | 0.18903 | 0 | 0
1 | ПАО "Россети Сибирь" | "Бурятэнерго" | ТП-8-О1,О2 "Юбилейная" | 10/0,4 | 0.63 | 0.20787 | 0 | 0
1 | ПАО "Россети Сибирь" | "Бурятэнерго" | ТП-9-Ю1,Ю2 "Водозабор" | 10/0,4 | 0.16 | 0.1034 | 0 | 0
1 | ПАО "Россети Сибирь" | "Бурятэнерго" | ТП-8-ЛПК-2 Кунгуров ТП2 | 10/0,4 | 0.63 | 0.034346 | 0 | 0
1 | ПАО "Россети Сибирь" | "Бурятэнерго" | ТП-653-И3 Калтус | 10/0,4 | 0.025 | 0.023468 | 0 | 0
1 | ПАО "Россети Сибирь" | "Бурятэнерго" | ТП-17 НС-3 "Абсолют" | 10/0,4 | 0.16 | 0.14766 | 0 | 0
1 | ПАО "Россети Сибирь" | "Бурятэнерго" | ТП-654-И1 Пилорама Кр | 10/0,4 | 0.025 | 0.023052 | 0 | 0
1 | ПАО "Россети Сибирь" | "Бурятэнерго" | ТП-374-Г5 Земля | 10/0,4 | 0.025 | 0.023676 | 0 | 0
1 | ПАО "Россети Сибирь" | "Бурятэнерго" | ТП-5-И7 Родина | 10/0,4 | 0.063 | 0.042367 | 0 | 0.1206
1 | ПАО "Россети Сибирь" | "Бурятэнерго" | ТП-425-С10 Победы | 10/0,4 | 0.4 | 0.37382 | 0 | 0.0405
1 | ПАО "Россети Сибирь" | "Бурятэнерго" | ТП-354-С3 Геолог | 10/0,4 | 0.25 | 0.23676 | 0 | 0.0069
1 | ПАО "Россети Сибирь" | "Бурятэнерго" | ТП-20-О-4 " КФХ Яковлев" | 10/0,4 | 0.1 | 0.019809 | 0 | 0
1 | ПАО "Россети Сибирь" | "Бурятэнерго" | ТП-13-Т-4 Данилова | 10/0,4 | 0.16 | 0.00088736 | 0 | 0
1 | ПАО "Россети Сибирь" | "Бурятэнерго" | ТП-201-Х7 Лебедь | 10/0,4 | 0.025 | 0.01433 | 0 | 0
1 | ПАО "Россети Сибирь" | "Бурятэнерго" | ТП-15Б-З5 "Онокочан" | 10/0,4 | 0.1 | 0 | 0 | 0
1 | ПАО "Россети Сибирь" | "Бурятэнерго" | ТП-2-Я8,Я9 "Поселок" | 10/0,4 | 0.4 | 0.10223 | 0 | 0
1 | ПАО "Россети Сибирь" | "Бурятэнерго" | ТП-4-Я6,Я11 "Водозабор" | 10/0,4 | 0.4 | 0.026912 | 0 | 0
1 | ПАО "Россети Сибирь" | "Бурятэнерго" | ТП-2-А8 "Серых" | 10/0,4 | 0.1 | 0.0010852 | 0 | 0
1 | ПАО "Россети Сибирь" | "Бурятэнерго" | ТП-656-И3 Хлебная | 10/0,4 | 0.25 | 0.23676 | 0 | 0
1 | ПАО "Россети Сибирь" | "Бурятэнерго" | ТП-3-А8 "Ст.Ангоя" | 10/0,4 | 0.16 | 0.0056633 | 0.009 | 0.009
1 | ПАО "Россети Сибирь" | "Бурятэнерго" | ТП-2-К24 "ЛБС" | 10/0,4 | 0.16 | 0.043048 | 0 | 0
1 | ПАО "Россети Сибирь" | "Бурятэнерго" | ТП-7-С1 "Мостоотряд" | 10/0,4 | 0.25 | 0.0015944 | 0 | 0
1 | ПАО "Россети Сибирь" | "Бурятэнерго" | ТП-703-О2 Оронго | 10/0,4 | 0.04 | 0.038005 | 0 | 0
1 | ПАО "Россети Сибирь" | "Бурятэнерго" | ТП-115-Г1 Дашиев | 10/0,4 | 0.025 | 0.022845 | 0 | 0
1 | ПАО "Россети Сибирь" | "Бурятэнерго" | ТП-24-И3 Гурт | 10/0,4 | 0.025 | 0.023676 | 0 | 0
1 | ПАО "Россети Сибирь" | "Бурятэнерго" | ТП-541-И7 МТС 18 КМ | 10/0,4 | 0.025 | 0.020768 | 0 | 0
1 | ПАО "Россети Сибирь" | "Бурятэнерго" | ТП-295-У5 Чимитдоржиев | 10/0,4 | 0.025 | 0.0053402 | 0 | 0
1 | ПАО "Россети Сибирь" | "Бурятэнерго" | ТП-150/1-Х7 "Савватеева" | 10/0,4 | 0.4 | 0.32506 | 0 | 0
1 | ПАО "Россети Сибирь" | "Бурятэнерго" | ТП-312-У5 Жигжитов | 10/0,4 | 0.025 | 0.0063461 | 0 | 0
1 | ПАО "Россети Сибирь" | "Бурятэнерго" | ТП-1-А5,А8 "Ангоя" | 10/0,4 | 0.4 | 0.14236 | 0 | 0.009
1 | ПАО "Россети Сибирь" | "Бурятэнерго" | ТП-2-А1,А2 "Очистные" | 10/0,4 | 0.1 | 0.021931 | 0 | 0
1 | ПАО "Россети Сибирь" | "Бурятэнерго" | ТП-4-А7 "ДПКС" | 10/0,4 | 0.4 | 0.020417 | 0 | 0.0135
1 | ПАО "Россети Сибирь" | "Бурятэнерго" | ТП-62-З2 "Мегафон" | 10/0,4 | 0.025 | 0.0076936 | 0 | 0
1 | ПАО "Россети Сибирь" | "Бурятэнерго" | ТП-6Б-З5 "Мегафон" | 10/0,4 | 0.016 | 0.0028565 | 0 | 0
1 | ПАО "Россети Сибирь" | "Бурятэнерго" | ТП-18-Н3 "Мегафон" | 10/0,4 | 0.025 | 0.0025913 | 0 | 0
1 | ПАО "Россети Сибирь" | "Бурятэнерго" | ТП-30/1-У2 "Котельная ПМК" | 10/0,4 | 0.25 | 0.026874 | 0 | 0
1 | ПАО "Россети Сибирь" | "Бурятэнерго" | ТП-4-У8,У11 "ЦК" | 10/0,4 | 2.5 | 0.10456 | 0 | 0
1 | ПАО "Россети Сибирь" | "Бурятэнерго" | ТП-10-У8 "Хлебопекарня" | 10/0,4 | 0.4 | 0.044016 | 0 | 0
1 | ПАО "Россети Сибирь" | "Бурятэнерго" | ТП-3-В1,В2 "Котельная" | 10/0,4 | 0.4 | 0.011082 | 0 | 0
1 | ПАО "Россети Сибирь" | "Бурятэнерго" | ТП-299-Ц24 Жамбалова | 10/0,4 | 0.16 | 0.039327 | 0 | 0
1 | ПАО "Россети Сибирь" | "Бурятэнерго" | ТП-49-Н3 "СОТ "Байкал" | 10/0,4 | 0.16 | 0.021574 | 0 | 0.207
1 | ПАО "Россети Сибирь" | "Бурятэнерго" | ТП-50-Н3 "СОТ "Байкал" | 10/0,4 | 0.16 | 0.0075124 | 0.018 | 0.19215
1 | ПАО "Россети Сибирь" | "Бурятэнерго" | ТП-2-К25 "БВК" | 10/0,4 | 0.016 | 0.0016767 | 0 | 0
1 | ПАО "Россети Сибирь" | "Бурятэнерго" | ТП-1-К8 "Водозабор" | 10/0,4 | 0.1 | 0.015006 | 0 | 0
1 | ПАО "Россети Сибирь" | "Бурятэнерго" | ТП-58-Н2 "Мегафон" | 10/0,4 | 0.025 | 0.0016694 | 0 | 0
1 | ПАО "Россети Сибирь" | "Бурятэнерго" | ТП-300-У7 Петрова | 10/0,4 | 0.025 | 0.0033745 | 0 | 0
1 | ПАО "Россети Сибирь" | "Бурятэнерго" | ТП-60-Н3 "Байкальская" | 10/0,4 | 0.1 | 0.017403 | 0 | 0
1 | ПАО "Россети Сибирь" | "Бурятэнерго" | ТП-53-Н3 "Новостройка" | 10/0,4 | 0.63 | 0.028758 | 0 | 0
1 | ПАО "Россети Сибирь" | "Бурятэнерго" | ТП-4-А8 "Азербайджанская" | 10/0,4 | 0.4 | 0.049413 | 0 | 0
1 | ПАО "Россети Сибирь" | "Бурятэнерго" | ТП-137-З2 "4 квартал" | 10/0,4 | 0.1 | 0.023471 | 0 | 0
1 | ПАО "Россети Сибирь" | "Бурятэнерго" | ТП-61-Н3 "Ручейная" | 10/0,4 | 0.063 | 0 | 0 | 0.009
1 | ПАО "Россети Сибирь" | "Бурятэнерго" | ТП-70/3-Г12 "ГСК Объездная" | 10/0,4 | 0.025 | 0.0010771 | 0 | 0
1 | ПАО "Россети Сибирь" | "Бурятэнерго" | ТП-13Б-З5 "Слюдянские" | 10/0,4 | 0.16 | 0.00087886 | 0 | 0
1 | ПАО "Россети Сибирь" | "Бурятэнерго" | ТП-16Б-З5 "Богучан" | 10/0,4 | 0.025 | 0 | 0 | 0
1 | ПАО "Россети Сибирь" | "Бурятэнерго" | ТП-375-С6/С1 Дачная | 10/0,4 | 1 | 1.1277 | 0 | 0
1 | ПАО "Россети Сибирь" | "Бурятэнерго" | ТП-5-А7 "Ростелеком" | 10/0,4 | 0.025 | 0.00094627 | 0 | 0
1 | ПАО "Россети Сибирь" | "Бурятэнерго" | ТП-11-НС-3 КФХ Ведомцева | 10/0,4 | 0.025 | 0.0023185 | 0 | 0
1 | ПАО "Россети Сибирь" | "Бурятэнерго" | ТП-431-С3 Кама | 10/0,4 | 0.025 | 0.024299 | 0 | 0.009
1 | ПАО "Россети Сибирь" | "Бурятэнерго" | ТП-301-Т1 Сыренов | 10/0,4 | 0.025 | 0.0050628 | 0 | 0
1 | ПАО "Россети Сибирь" | "Бурятэнерго" | ТП-303-Ц1-3 Саста | 10/0,4 | 0.025 | 0.01261 | 0 | 0
1 | ПАО "Россети Сибирь" | "Бурятэнерго" | ТП-305 У-4 Намдаков | 10/0,4 | 0.025 | 0.003533 | 0 | 0
1 | ПАО "Россети Сибирь" | "Бурятэнерго" | ТП-309-У4 Баранов | 10/0,4 | 0.025 | 0.0066554 | 0 | 0
1 | ПАО "Россети Сибирь" | "Бурятэнерго" | ТП-630-Н1 Речная | 10/0,4 | 0.1 | 0.00093456 | 0 | 0
1 | ПАО "Россети Сибирь" | "Бурятэнерго" | ТП-310-Т1 Демидов | 10/0,4 | 0.025 | 0.0038572 | 0 | 0
1 | ПАО "Россети Сибирь" | "Бурятэнерго" | ТП-14-К-10 АКХ Дружба | 10/0,4 | 0.025 | 0.0023591 | 0 | 0
1 | ПАО "Россети Сибирь" | "Бурятэнерго" | ТП-214-Г2 "Шэбэтуй" | 10/0,4 | 0.1 | 0.079742 | 0 | 0
1 | ПАО "Россети Сибирь" | "Бурятэнерго" | ТП-284-Х1 Восточная-2 | 10/0,4 | 0.1 | 0.035882 | 0 | 0
1 | ПАО "Россети Сибирь" | "Бурятэнерго" | ТП-15-Б-3 | 10/0,4 | 0.25 | 0 | 0 | 0
1 | ПАО "Россети Сибирь" | "Бурятэнерго" | ТП-018-Г4 "МТМ" | 10/0,4 | 0.25 | 0.18983 | 0 | 0.135
1 | ПАО "Россети Сибирь" | "Бурятэнерго" | ТП-302-Х6 Дагбаев | 10/0,4 | 0.63 | 0.38109 | 0 | 0
1 | ПАО "Россети Сибирь" | "Бурятэнерго" | ТП-Х-4-6 | 10/0,4 | 0.25 | 0 | 0 | 0
1 | ПАО "Россети Сибирь" | "Бурятэнерго" | ТП-658-А20 Максим | 10/0,4 | 0.1 | 0.10976 | 0.0135 | 0.0225
1 | ПАО "Россети Сибирь" | "Бурятэнерго" | ТП-255-О5 Сухая | 10/0,4 | 0.025 | 0.023676 | 0 | 0
1 | ПАО "Россети Сибирь" | "Бурятэнерго" | ТП-15-Бу3 | 10/0,4 | 0.25 | 0 | 0 | 0
1 | ПАО "Россети Сибирь" | "Бурятэнерго" | ТП-1-С1 | 10/0,4 | 0.063 | 0.010214 | 0 | 0.009
1 | ПАО "Россети Сибирь" | "Бурятэнерго" | ТП-10-З-10 Громова | 10/0,4 | 0.4 | 0.040956 | 0 | 0
1 | ПАО "Россети Сибирь" | "Бурятэнерго" | ТП-160-Х7 "Аэропорт" | 10/0,4 | 0.16 | 0.03015 | 0 | 0
1 | ПАО "Россети Сибирь" | "Бурятэнерго" | ТП-279-Х3 "Дачная-2" | 10/0,4 | 0.1 | 0.049697 | 0 | 0
1 | ПАО "Россети Сибирь" | "Бурятэнерго" | ТП-4-С1 | 10/0,4 | 0.25 | 0.021712 | 0 | 0
1 | ПАО "Россети Сибирь" | "Бурятэнерго" | ТП-5-М1 "Бугровая" | 10/0,4 | 0.315 | 0.038076 | 0 | 0
1 | ПАО "Россети Сибирь" | "Бурятэнерго" | ТП-549-Н1 Ямал | 10/0,4 | 0.063 | 0.023676 | 0 | 0.0135
1 | ПАО "Россети Сибирь" | "Бурятэнерго" | ТП-7-П-3 | 10/0,4 | 0.063 | 0 | 0 | 0
1 | ПАО "Россети Сибирь" | "Бурятэнерго" | ТП-191-А20 Школа П | 10/0,4 | 0.4 | 0.34683 | 0 | 0
1 | ПАО "Россети Сибирь" | "Бурятэнерго" | ТП-383-С3 Гомбо | 10/0,4 | 0.025 | 0.023676 | 0 | 0
1 | ПАО "Россети Сибирь" | "Бурятэнерго" | ТП-18-О-2 Фермерская | 10/0,4 | 0.1 | 0.001281 | 0 | 0
1 | ПАО "Россети Сибирь" | "Бурятэнерго" | ТП-Х-2-3 | 10/0,4 | 0.025 | 0 | 0 | 0
1 | ПАО "Россети Сибирь" | "Бурятэнерго" | ТП-2 К-3 КФХ Шульгин | 10/0,4 | 0.025 | 0.00082506 | 0 | 0
1 | ПАО "Россети Сибирь" | "Бурятэнерго" | ТП-379-С3 Демиург | 10/0,4 | 0.1 | 0.094702 | 0 | 0
1 | ПАО "Россети Сибирь" | "Бурятэнерго" | ТП-154-Н1 Очиров | 10/0,4 | 0.063 | 0.058358 | 0 | 0
1 | ПАО "Россети Сибирь" | "Бурятэнерго" | ТП-17-О-2 САГ | 10/0,4 | 0.025 | 0.0041206 | 0 | 0
1 | ПАО "Россети Сибирь" | "Бурятэнерго" | ТП-8-Шн-1 | 10/0,4 | 0.025 | 0 | 0 | 0
1 | ПАО "Россети Сибирь" | "Бурятэнерго" | ТП-82-И6 Федорова | 10/0,4 | 0.04 | 0.035721 | 0 | 0.0135
1 | ПАО "Россети Сибирь" | "Бурятэнерго" | ТП-706-Х7 Бардуева | 10/0,4 | 0.04 | 0.034267 | 0 | 0
1 | ПАО "Россети Сибирь" | "Бурятэнерго" | ТП-ТХ-5-8 | 10/0,4 | 0.1 | 0.042272 | 0 | 0
1 | ПАО "Россети Сибирь" | "Бурятэнерго" | ТП-14-Сн4 | 10/0,4 | 0.025 | 0 | 0 | 0
1 | ПАО "Россети Сибирь" | "Бурятэнерго" | ТП-331-Т4 Холера | 10/0,4 | 0.1 | 0.002039 | 0 | 0
1 | ПАО "Россети Сибирь" | "Бурятэнерго" | ТП-349-З1 ВЧТ | 10/0,4 | 0.16 | 0.0027376 | 0 | 0
1 | ПАО "Россети Сибирь" | "Бурятэнерго" | ТП-335-С7 Бухусан-2 | 10/0,4 | 0.025 | 0.00011092 | 0 | 0
1 | ПАО "Россети Сибирь" | "Бурятэнерго" | ТП-332-И3 Михайловка | 10/0,4 | 0.063 | 0.01071 | 0 | 0
1 | ПАО "Россети Сибирь" | "Бурятэнерго" | ТП-333-И4 Корникова | 10/0,4 | 0.025 | 0.00023506 | 0 | 0
1 | ПАО "Россети Сибирь" | "Бурятэнерго" | ТП-334-Г8 Союз | 10/0,4 | 0.25 | 0.019396 | 0 | 0
1 | ПАО "Россети Сибирь" | "Бурятэнерго" | ТП-338-П2 Юго-Запад | 10/0,4 | 0.025 | 0.0059132 | 0 | 0
1 | ПАО "Россети Сибирь" | "Бурятэнерго" | ТП-342-П1 Грязнуха | 10/0,4 | 0.04 | 0.0017747 | 0 | 0
1 | ПАО "Россети Сибирь" | "Бурятэнерго" | ТП-278-И3 Тухулакта | 10/0,4 | 0.025 | 0.0014424 | 0 | 0
1 | ПАО "Россети Сибирь" | "Бурятэнерго" | ТП-345-П1 Новиков | 10/0,4 | 0.025 | 0.0013207 | 0 | 0
1 | ПАО "Россети Сибирь" | "Бурятэнерго" | ТП-346-Г7 Ким | 10/0,4 | 0.25 | 0 | 0 | 0
1 | ПАО "Россети Сибирь" | "Бурятэнерго" | ТП-6-К6 "Чак" | 10/0,4 | 0.25 | 0.00043235 | 0 | 0
1 | ПАО "Россети Сибирь" | "Бурятэнерго" | ТП-7-К6 "Норис" | 10/0,4 | 0.16 | 0 | 0 | 0
1 | ПАО "Россети Сибирь" | "Бурятэнерго" | ТП-210 | 6/0,4 | 0.4 | 0 | 0 | 0.009
1 | ПАО "Россети Сибирь" | "Бурятэнерго" | ТП-5-У5 "Подсобное" | 10/0,4 | 0.16 | 0.00088642 | 0 | 0
1 | ПАО "Россети Сибирь" | "Бурятэнерго" | ТП-6-У4 "Школьный переулок" | 10/0,4 | 0.16 | 0.023517 | 0 | 0
1 | ПАО "Россети Сибирь" | "Бурятэнерго" | ТП-15 К-10 КФХ Кубышкин | 10/0,4 | 0.025 | 0.0014774 | 0 | 0
1 | ПАО "Россети Сибирь" | "Бурятэнерго" | ТП-8-УБ3 "Пушкина" | 10/0,4 | 0.25 | 0.082361 | 0 | 0
1 | ПАО "Россети Сибирь" | "Бурятэнерго" | ТП-21 О-4 " КФХ Дондуков" | 10/0,4 | 0.025 | 0 | 0 | 0
1 | ПАО "Россети Сибирь" | "Бурятэнерго" | КТПС-10/04 (03087)Звездный МТС | 10/0,4 | 0.025 | 0.0040639 | 0 | 0
1 | ПАО "Россети Сибирь" | "Бурятэнерго" | ТП-12-З-10 Котельная | 10/0,4 | 1 | 0.0028819 | 0 | 0
1 | ПАО "Россети Сибирь" | "Бурятэнерго" | ТП-251-О5 Спуск | 10/0,4 | 0.1 | 0.08411 | 0 | 0
1 | ПАО "Россети Сибирь" | "Бурятэнерго" | ТП-16-К-10 КубышкинП.Н. | 10/0,4 | 0.063 | 0 | 0 | 0
1 | ПАО "Россети Сибирь" | "Бурятэнерго" | ТП-707-Х3 Старт | 10/0,4 | 0.025 | 0.023052 | 0 | 0
1 | ПАО "Россети Сибирь" | "Бурятэнерго" | ТП-657-Н1 Фролов | 10/0,4 | 0.1 | 0.0092418 | 0 | 0.0189
1 | ПАО "Россети Сибирь" | "Бурятэнерго" | ТП-57-И3 Булаг | 10/0,4 | 0.025 | 0.023676 | 0 | 0
1 | ПАО "Россети Сибирь" | "Бурятэнерго" | ТП-388-Г5/Г7 ГДС | 10/0,4 | 0.4 | 0.3408 | 0 | 0
1 | ПАО "Россети Сибирь" | "Бурятэнерго" | ТП-102-И5/И10 Прокуратура | 10/0,4 | 0.16 | 0.29054 | 0 | 0
1 | ПАО "Россети Сибирь" | "Бурятэнерго" | ТП-17-И3 Стоянка | 10/0,4 | 0.025 | 0.023676 | 0 | 0
1 | ПАО "Россети Сибирь" | "Бурятэнерго" | ТП-88-И7 20 км | 10/0,4 | 0.063 | 0.057527 | 0 | 0.045
1 | ПАО "Россети Сибирь" | "Бурятэнерго" | ТП-662-Н1 Абидуева | 10/0,4 | 0.025 | 0.023509 | 0 | 0
1 | ПАО "Россети Сибирь" | "Бурятэнерго" | ТП-401-Г7 Камчатка | 10/0,4 | 0.16 | 0.07518 | 0.0225 | 0.1134
1 | ПАО "Россети Сибирь" | "Бурятэнерго" | ТП-306-Т1 Чимитов | 10/0,4 | 0.25 | 0.17275 | 0 | 0
1 | ПАО "Россети Сибирь" | "Бурятэнерго" | ТП-390-С3 Зеленая | 10/0,4 | 0.063 | 0.057943 | 0 | 0.0135
1 | ПАО "Россети Сибирь" | "Бурятэнерго" | ТП-341-С6 Таша | 10/0,4 | 0.63 | 0 | 0 | 0
1 | ПАО "Россети Сибирь" | "Бурятэнерго" | ТП-2-Ч-1 Васильева | 6/0,4 | 0.04 | 0.00077484 | 0 | 0
1 | ПАО "Россети Сибирь" | "Бурятэнерго" | ТП-84-И3 Торф | 10/0,4 | 0.025 | 0.023052 | 0 | 0
1 | ПАО "Россети Сибирь" | "Бурятэнерго" | ТП-409-С3 Рассвет | 10/0,4 | 0.063 | 0.058566 | 0.0135 | 0.0135
1 | ПАО "Россети Сибирь" | "Бурятэнерго" | ТП-663-И4 Ринчинов | 10/0,4 | 0.025 | 0.023676 | 0 | 0
1 | ПАО "Россети Сибирь" | "Бурятэнерго" | ТП-664-И3 Денисенко | 10/0,4 | 0.025 | 0.016199 | 0 | 0
1 | ПАО "Россети Сибирь" | "Бурятэнерго" | ТП-547-Н1 Ромашка | 10/0,4 | 0.025 | 0.018484 | 0 | 0.072
1 | ПАО "Россети Сибирь" | "Бурятэнерго" | ТП-238-О5 Янгажино-1 | 10/0,4 | 0.025 | 0.014122 | 0 | 0
1 | ПАО "Россети Сибирь" | "Бурятэнерго" | ТП-18 Т-17 "ИП Дульский" | 10/0,4 | 0.063 | 0.011202 | 0 | 0
1 | ПАО "Россети Сибирь" | "Бурятэнерго" | ТП-3 БВС-9 "Жемчуг" | 10/0,4 | 0.25 | 0.20311 | 0 | 0.0225
1 | ПАО "Россети Сибирь" | "Бурятэнерго" | ТП-9 БВС-9 "Жемчуг" | 10/0,4 | 0.25 | 0.17051 | 0 | 0.0045
1 | ПАО "Россети Сибирь" | "Бурятэнерго" | ТП-666-И3 Ипподром | 10/0,4 | 0.25 | 0.11609 | 0 | 0
1 | ПАО "Россети Сибирь" | "Бурятэнерго" | ТП-404-С3 Солнышко | 10/0,4 | 0.025 | 0.018899 | 0 | 0
1 | ПАО "Россети Сибирь" | "Бурятэнерго" | ТП-31 Т-15 Южный Байкал | 10/0,4 | 0.025 | 0.0051318 | 0 | 0
1 | ПАО "Россети Сибирь" | "Бурятэнерго" | ТП-94-И3 Попова | 10/0,4 | 0.04 | 0.013499 | 0 | 0
1 | ПАО "Россети Сибирь" | "Бурятэнерго" | ТП-669-А20 Дымчикова | 10/0,4 | 0.1 | 0.091587 | 0 | 0
1 | ПАО "Россети Сибирь" | "Бурятэнерго" | ТП-210-О2 Родник | 10/0,4 | 0.025 | 0.012045 | 0 | 0
1 | ПАО "Россети Сибирь" | "Бурятэнерго" | ТП-667-И3 Бадмаева | 10/0,4 | 0.063 | 0.029075 | 0 | 0
1 | ПАО "Россети Сибирь" | "Бурятэнерго" | ТП-13 Н-5 МТС (03-429) | 10/0,4 | 0.025 | 0.005815 | 0 | 0
1 | ПАО "Россети Сибирь" | "Бурятэнерго" | ТП-261 Ч-2 Турасгай | 10/0,4 | 0.04 | 0.01 | 0 | 0
1 | ПАО "Россети Сибирь" | "Бурятэнерго" | ТП-668-И7 ФАП ХБ | 10/0,4 | 0.16 | 0.13292 | 0 | 0.0054
1 | ПАО "Россети Сибирь" | "Бурятэнерго" | ТП-804-Г7 Томск | 10/0,4 | 0.25 | 0.041121 | 0.009 | 0.2628
1 | ПАО "Россети Сибирь" | "Бурятэнерго" | ТП-350-С7 "Дабанская" | 10/0,4 | 0.4 | 0.033302 | 0 | 0
1 | ПАО "Россети Сибирь" | "Бурятэнерго" | ТП-237-О5 Колесов | 10/0,4 | 0.025 | 0.013084 | 0 | 0
1 | ПАО "Россети Сибирь" | "Бурятэнерго" | ТП-2 Б-3 Цолга | 10/0,4 | 0.025 | 0.0051318 | 0 | 0
1 | ПАО "Россети Сибирь" | "Бурятэнерго" | ТП-7 Т-6 Новосёл | 10/0,4 | 0.4 | 0.24174 | 0 | 0
1 | ПАО "Россети Сибирь" | "Бурятэнерго" | ТП-1 О-12 АЗС | 10/0,4 | 0.063 | 0.045067 | 0 | 0
1 | ПАО "Россети Сибирь" | "Бурятэнерго" | ТП-1 Зт-10 ДНТ "Булаг" | 10/0,4 | 0.4 | 0.11609 | 0 | 0
1 | ПАО "Россети Сибирь" | "Бурятэнерго" | ТП-2 Зт-10 ДНТ "Булаг" | 10/0,4 | 0.4 | 0.14849 | 0 | 0
1 | ПАО "Россети Сибирь" | "Бурятэнерго" | ТП-3 Зт-10 ДНТ "Булаг" | 10/0,4 | 0.25 | 0.14018 | 0 | 0
1 | ПАО "Россети Сибирь" | "Бурятэнерго" | ТП-4 Зт-10 ДНТ "Булаг" | 10/0,4 | 0.25 | 0.055451 | 0.0135 | 0
1 | ПАО "Россети Сибирь" | "Бурятэнерго" | ТП-5 Зт-10 ДНТ "Булаг" | 10/0,4 | 0.25 | 0.11215 | 0 | 0
1 | ПАО "Россети Сибирь" | "Бурятэнерго" | ТП-673-И4 Фильтр | 10/0,4 | 0.4 | 0.30591 | 0 | 0
1 | ПАО "Россети Сибирь" | "Бурятэнерго" | ТП-9-Н-4 | 10/0,4 | 0.25 | 0 | 0 | 0
1 | ПАО "Россети Сибирь" | "Бурятэнерго" | ТП-676-И6 Ростелеком | 10/0,4 | 0.16 | 0.060643 | 0 | 0
1 | ПАО "Россети Сибирь" | "Бурятэнерго" | СТП-3-Б-2 | 10/0,4 | 0.063 | 0 | 0 | 0
1 | ПАО "Россети Сибирь" | "Бурятэнерго" | ТП-677-Н7 Бажей | 10/0,4 | 0.1 | 0.059396 | 0.0135 | 0
1 | ПАО "Россети Сибирь" | "Бурятэнерго" | ТП-678-Н7 Ксения | 10/0,4 | 0.1 | 0.056489 | 0 | 0.009
1 | ПАО "Россети Сибирь" | "Бурятэнерго" | ТП-330-С3/С10 СОШ-1 | 10/0,4 | 0.4 | 0.11692 | 0 | 0
1 | ПАО "Россети Сибирь" | "Бурятэнерго" | ТП-675-Н7/НА6 Школа Нур | 10/0,4 | 0.63 | 0.21682 | 0 | 0
1 | ПАО "Россети Сибирь" | "Бурятэнерго" | ТП-679-И4/И7 Школа 2 | 10/0,4 | 0.4 | 0.076842 | 0 | 0
1 | ПАО "Россети Сибирь" | "Бурятэнерго" | ТП-13-УК-1 | 10/0,4 | 0.025 | 0 | 0 | 0
1 | ПАО "Россети Сибирь" | "Бурятэнерго" | ТП-680-А20/А5 ПОШ | 10/0,4 | 0.4 | 0.060227 | 0 | 0
1 | ПАО "Россети Сибирь" | "Бурятэнерго" | ТП-681-А20 Стюм-2 | 10/0,4 | 0.1 | 0.055035 | 0 | 0.0225
1 | ПАО "Россети Сибирь" | "Бурятэнерго" | ТП-1 ФСК-1 "МК-137" | 10/0,4 | 1 | 0.41391 | 0 | 0
1 | ПАО "Россети Сибирь" | "Бурятэнерго" | ТП-1 С-12 "Кладбище Южное" | 10/0,4 | 0.16 | 0.052128 | 0 | 0
1 | ПАО "Россети Сибирь" | "Бурятэнерго" | ТП-9-Сн5 | 10/0,4 | 0.04 | 0 | 0 | 0
1 | ПАО "Россети Сибирь" | "Бурятэнерго" | ТП-16-Т6 "Пионерская" | 10/0,4 | 0.32 | 0.055848 | 0 | 0
1 | ПАО "Россети Сибирь" | "Бурятэнерго" | ТП-4-Сн5 | 10/0,4 | 0.04 | 0 | 0 | 0
1 | ПАО "Россети Сибирь" | "Бурятэнерго" | ТП-5-Сн5 | 10/0,4 | 0.16 | 0 | 0 | 0
1 | ПАО "Россети Сибирь" | "Бурятэнерго" | ТП-678-Октябрьский | 10/0,4 | 0.4 | 0 | 0 | 0.469
1 | ПАО "Россети Сибирь" | "Бурятэнерго" | ТП-8-Сн5 | 10/0,4 | 0.04 | 0 | 0 | 0
1 | ПАО "Россети Сибирь" | "Бурятэнерго" | ТП-1-П-4 | 10/0,4 | 0.1 | 0 | 0 | 0
1 | ПАО "Россети Сибирь" | "Бурятэнерго" | ТП-7-Сн5 | 10/0,4 | 0.04 | 0 | 0 | 0
1 | ПАО "Россети Сибирь" | "Бурятэнерго" | ТП-18-П3 | 10/0,4 | 0.025 | 0.0015683 | 0 | 0
1 | ПАО "Россети Сибирь" | "Бурятэнерго" | ТП-161-И7 Рассветная | 10/0,4 | 0.25 | 0.23592 | 0 | 0.0405
1 | ПАО "Россети Сибирь" | "Бурятэнерго" | ТП-7-Б3 "Освещение" | 10/0,4 | 0.01 | 0.00031454 | 0 | 0
1 | ПАО "Россети Сибирь" | "Бурятэнерго" | ТП-2071-Железнодорожный | 6/0,4 | 0.25 | 0 | 0 | 0
1 | ПАО "Россети Сибирь" | "Бурятэнерго" | ТП-2068-Железнодорожный | 6/0,4 | 0.4 | 0 | 0 | 0
1 | ПАО "Россети Сибирь" | "Бурятэнерго" | ТП-34-Б-1 | 10/0,4 | 0.16 | 0 | 0 | 0
1 | ПАО "Россети Сибирь" | "Бурятэнерго" | ТП-602-Октябрьский | 6/0,4 | 0.16 | 0 | 0 | 0
1 | ПАО "Россети Сибирь" | "Бурятэнерго" | ТП-21-П-2 | 10/0,4 | 0.04 | 0 | 0 | 0.0063
1 | ПАО "Россети Сибирь" | "Бурятэнерго" | МТП-11-ЦМ1 | 10/0,4 | 0.1 | 0 | 0 | 0
1 | ПАО "Россети Сибирь" | "Бурятэнерго" | ТП-30-К-7 (АРЕНДА) | 10/0,4 | 0.16 | 0 | 0 | 0
1 | ПАО "Россети Сибирь" | "Бурятэнерго" | ТП-2-П-2 | 10/0,4 | 0.4 | 0 | 0 | 0.00162
1 | ПАО "Россети Сибирь" | "Бурятэнерго" | РП-6 кВ пгт. Селенгинск совм. с ТП-5-С13 |  | 0.56 | 0 | 0 | 0
1 | ПАО "Россети Сибирь" | "Бурятэнерго" | ТП-804-Октябрьский | 10/0,4 | 0.1 | 0 | 0 | 0
1 | ПАО "Россети Сибирь" | "Бурятэнерго" | ТП-1550 ООО АльянсБайкалнефтесбыт | 10/0,4 | 0.1 | 0.011328 | 0 | 0
1 | ПАО "Россети Сибирь" | "Бурятэнерго" | ТП-679-Октябрьский | 10/0,4 | 0.4 | 0 | 0 | 0
1 | ПАО "Россети Сибирь" | "Бурятэнерго" | ТП-839-Октябрьский | 6/0,4 | 0.25 | 0 | 0 | 0
1 | ПАО "Россети Сибирь" | "Бурятэнерго" | ТП-4-П-1 | 10/0,4 | 0.1 | 0 | 0 | 0
1 | ПАО "Россети Сибирь" | "Бурятэнерго" | ТП-9-П-2 | 10/0,4 | 0.1 | 0 | 0 | 0.00126
1 | ПАО "Россети Сибирь" | "Бурятэнерго" | ТП-8-П-2 | 10/0,4 | 0.1 | 0 | 0 | 0
1 | ПАО "Россети Сибирь" | "Бурятэнерго" | ТП-15-П-3 | 10/0,4 | 0.16 | 0.113 | 0 | 0
1 | ПАО "Россети Сибирь" | "Бурятэнерго" | ТП-4-С5 | 10/0,4 | 0.25 | 0 | 0 | 0
1 | ПАО "Россети Сибирь" | "Бурятэнерго" | ТП-23-М1 | 10/0,4 | 0.1 | 0 | 0 | 0
1 | ПАО "Россети Сибирь" | "Бурятэнерго" | ТП-2-Д3 | 10/0,4 | 0.16 | 0 | 0 | 0
1 | ПАО "Россети Сибирь" | "Бурятэнерго" | ТП-10-М1 | 10/0,4 | 0.04 | 0 | 0 | 0
1 | ПАО "Россети Сибирь" | "Бурятэнерго" | ТП-19-М1 | 10/0,4 | 0.04 | 0 | 0 | 0
1 | ПАО "Россети Сибирь" | "Бурятэнерго" | ТП-16-Я3 "Мегафон" | 10/0,4 | 0.025 | 0 | 0 | 0
1 | ПАО "Россети Сибирь" | "Бурятэнерго" | ТП-15-Я3 "БВК" | 10/0,4 | 0.016 | 0 | 0 | 0
1 | ПАО "Россети Сибирь" | "Бурятэнерго" | ТП-17-УБ11 "МТС "(А) | 10/0,4 | 0.01 | 0.0018593 | 0 | 0
1 | ПАО "Россети Сибирь" | "Бурятэнерго" | ТП-13-Б2 "МТС Шаманск" (А) | 10/0,4 | 0.01 | 0.0038447 | 0 | 0
1 | ПАО "Россети Сибирь" | "Бурятэнерго" | ТП-6-Ш-2 | 10/0,4 | 0.25 | 0 | 0 | 0
1 | ПАО "Россети Сибирь" | "Бурятэнерго" | ТП-11-Ар1 "Гэбээдэй-Хэрмэгэн" | 10/0,4 | 0.025 | 0 | 0 | 0
1 | ПАО "Россети Сибирь" | "Бурятэнерго" | ТП-31-О-4 | 10/0,4 | 0.25 | 0 | 0 | 0.009
1 | ПАО "Россети Сибирь" | "Бурятэнерго" | ТП-13-С-9 | 10/0,4 | 0.1 | 0.016764 | 0 | 0.0135
1 | ПАО "Россети Сибирь" | "Бурятэнерго" | ТП-7-Сн2 | 10/0,4 | 0.063 | 0 | 0 | 0
1 | ПАО "Россети Сибирь" | "Бурятэнерго" | ТП-21-И-7 | 6/0,4 | 0.4 | 0 | 0 | 0
1 | ПАО "Россети Сибирь" | "Бурятэнерго" | ТП-26 И-9 | 6/0,4 | 0.4 | 0 | 0 | 0
1 | ПАО "Россети Сибирь" | "Бурятэнерго" | ТП-30 И-9 | 6/0,4 | 0.1 | 0 | 0 | 0.0135
1 | ПАО "Россети Сибирь" | "Бурятэнерго" | ТП-254 З-7 "Раднаев" |  | 0.4 | 0.13 | 0 | 0
1 | ПАО "Россети Сибирь" | "Бурятэнерго" | ТП-246 У-1 Сультимова | 10/0,4 | 0.025 | 0.0045784 | 0 | 0.0135
1 | ПАО "Россети Сибирь" | "Бурятэнерго" | ТП-249 Л-1 Очирова | 10/0,4 | 0.025 | 0.0056829 | 0 | 0
1 | ПАО "Россети Сибирь" | "Бурятэнерго" | ТП-250 В-5 Рампилова | 10/0,4 | 0.025 | 0.0045784 | 0 | 0
1 | ПАО "Россети Сибирь" | "Бурятэнерго" | ТП-256 К-2 Начальная школа | 10/0,4 | 0.16 | 9.289e-05 | 0 | 0
1 | ПАО "Россети Сибирь" | "Бурятэнерго" | ТП-251 У-1 "Талятка" | 10/0,4 | 0.063 | 0.0061077 | 0 | 0
1 | ПАО "Россети Сибирь" | "Бурятэнерго" | ТП-255 В-5 ЦЫНГУЕВ | 10/0,4 | 0.025 | 0.0060699 | 0 | 0
1 | ПАО "Россети Сибирь" | "Бурятэнерго" | ТП-257 У-7 Цыбикжапов | 10/0,4 | 0.063 | 0.006051 | 0 | 0
1 | ПАО "Россети Сибирь" | "Бурятэнерго" | ТП-258 К-7 Хабшу | 10/0,4 | 0.025 | 0.00012196 | 0 | 0
1 | ПАО "Россети Сибирь" | "Бурятэнерго" | ТП-034 К-4 Сельлесхоз | 10/0,4 | 0.1 | 0.00018559 | 0 | 0
1 | ПАО "Россети Сибирь" | "Бурятэнерго" | ТП-075 К-2 Ажалша | 10/0,4 | 0.025 | 0.00018597 | 0 | 0
1 | ПАО "Россети Сибирь" | "Бурятэнерго" | ТП-084 К-4 Водокачка СПТУ | 10/0,4 | 0.04 | 0.00020881 | 0 | 0
1 | ПАО "Россети Сибирь" | "Бурятэнерго" | ТП-13 Н-6 Насосная | 10/0,4 | 0.4 | 0.026102 | 0 | 0
1 | ПАО "Россети Сибирь" | "Бурятэнерго" | ТП-5-И7 | 6/0,4 | 0.18 | 0 | 0 | 0
1 | ПАО "Россети Сибирь" | "Бурятэнерго" | ТП-148 К-6 Дом сирот | 10/0,4 | 0.16 | 0.00013933 | 0 | 0.018
1 | ПАО "Россети Сибирь" | "Бурятэнерго" | ТП-17 Н-8 Скважина №24 | 10/0,4 | 0.063 | 0.0037194 | 0 | 0
1 | ПАО "Россети Сибирь" | "Бурятэнерго" | ТП-18 Н-2 Северная | 10/0,4 | 0.4 | 0.012574 | 0 | 0.0198
1 | ПАО "Россети Сибирь" | "Бурятэнерго" | ТП-19 Н-8 Пилорама | 10/0,4 | 0.25 | 0.010129 | 0 | 0
1 | ПАО "Россети Сибирь" | "Бурятэнерго" | ТП-22 Н-8 Энтузиастов | 10/0,4 | 0.4 | 0.014009 | 0 | 0
1 | ПАО "Россети Сибирь" | "Бурятэнерго" | ТП-229 К-6 Северная | 10/0,4 | 0.25 | 0.0002326 | 0.0063 | 0.0045
1 | ПАО "Россети Сибирь" | "Бурятэнерго" | ТП-239 Л-1 Адагай | 10/0,4 | 0.025 | 0.0058434 | 0 | 0
1 | ПАО "Россети Сибирь" | "Бурятэнерго" | ТП-240 К-4 Полевая | 10/0,4 | 0.063 | 0.0001163 | 0 | 0
1 | ПАО "Россети Сибирь" | "Бурятэнерго" | ТП-243 К-1 Солнечная | 10/0,4 | 0.025 | 7.004e-05 | 0 | 0
1 | ПАО "Россети Сибирь" | "Бурятэнерго" | ТП-244 Ч-4 Саган Нур | 10/0,4 | 0.025 | 0.0061077 | 0 | 0
1 | ПАО "Россети Сибирь" | "Бурятэнерго" | ТП -245 К-6 Цыденова | 10/0,4 | 0.1 | 6.986e-05 | 0 | 0
1 | ПАО "Россети Сибирь" | "Бурятэнерго" | ТП-26 Н-9 Скважина №77 | 10/0,4 | 0.063 | 0.0032851 | 0 | 0
1 | ПАО "Россети Сибирь" | "Бурятэнерго" | ТП-36 Н-9 Сады-огороды | 10/0,4 | 0.16 | 0.0071744 | 0 | 0
1 | ПАО "Россети Сибирь" | "Бурятэнерго" | ТП-058 К-2 Школа | 10/0,4 | 0.16 | 0.00032549 | 0 | 0
1 | ПАО "Россети Сибирь" | "Бурятэнерго" | ТП-126 В-5 Леоновка-1 | 10/0,4 | 0.1 | 0.014953 | 0 | 0
1 | ПАО "Россети Сибирь" | "Бурятэнерго" | ТП-20-Сн2 | 10/0,4 | 0.063 | 0 | 0 | 0
1 | ПАО "Россети Сибирь" | "Бурятэнерго" | ТП-22-Сн2 | 10/0,4 | 0.025 | 0 | 0 | 0
1 | ПАО "Россети Сибирь" | "Бурятэнерго" | ТП-28 М-3 (2) | 10/0,4 | 0.025 | 0.00045019 | 0 | 0
1 | ПАО "Россети Сибирь" | "Бурятэнерго" | ТП-710-Октябрьский | 10/0,4 | 0.32 | 0.098205 | 0 | 0
1 | ПАО "Россети Сибирь" | "Бурятэнерго" | ТПг-4-20 | 10/0,4 | 0.063 | 0 | 0 | 0.009
1 | ПАО "Россети Сибирь" | "Бурятэнерго" | ТП-3-Ш-2 | 10/0,4 | 0.1 | 0 | 0 | 0
1 | ПАО "Россети Сибирь" | "Бурятэнерго" | ТП-3-Ш-3 | 10/0,4 | 0.1 | 0 | 0 | 0
1 | ПАО "Россети Сибирь" | "Бурятэнерго" | ТП-636-Октябрьский | 10/0,4 | 0.63 | 0 | 0 | 0.126
1 | ПАО "Россети Сибирь" | "Бурятэнерго" | ТП-700-Октябрьский | 10/0,4 | 0.32 | 0.14018 | 0 | 0.01512
1 | ПАО "Россети Сибирь" | "Бурятэнерго" | МТП-10-Ш-2 "Ковыли" | 10/0,4 | 0.04 | 0 | 0 | 0
1 | ПАО "Россети Сибирь" | "Бурятэнерго" | МТП-7-Бг5 | 10/0,4 | 0.25 | 0.0015726 | 0 | 0
1 | ПАО "Россети Сибирь" | "Бурятэнерго" | ТП-4-К-1 | 10/0,4 | 0.16 | 0 | 0 | 0
1 | ПАО "Россети Сибирь" | "Бурятэнерго" | ТП-11-Сн4 | 10/0,4 | 0.025 | 0 | 0 | 0
1 | ПАО "Россети Сибирь" | "Бурятэнерго" | ТП-315 П-2 Ферма | 10/0,4 | 0.1 | 0 | 0 | 0
1 | ПАО "Россети Сибирь" | "Бурятэнерго" | ТП-2-ДК-1 | 10/0,4 | 0.1 | 0 | 0 | 0
1 | ПАО "Россети Сибирь" | "Бурятэнерго" | ТП-709-Октябрьский | 10/0,4 | 0.4 | 0.19422 | 0 | 0.018063
1 | ПАО "Россети Сибирь" | "Бурятэнерго" | ТП-20-БУ2 | 10/0,4 | 0.01 | 0 | 0 | 0
1 | ПАО "Россети Сибирь" | "Бурятэнерго" | ТП-2061 Железнодорожный | 6/0,4 | 0.56 | 0.31854 | 0 | 0.0954
1 | ПАО "Россети Сибирь" | "Бурятэнерго" | ТП 9-ЛПК-2 Новая Больница | 10/0,4 | 0.25 | 0 | 0 | 0
1 | ПАО "Россети Сибирь" | "Бурятэнерго" | ТП-579-Октябрьский | 10/0,4 | 0.4 | 0.20124 | 0 | 0.1386
1 | ПАО "Россети Сибирь" | "Бурятэнерго" | МТП-3-Бг6 | 10/0,4 | 0.04 | 0.0079895 | 0 | 0
1 | ПАО "Россети Сибирь" | "Бурятэнерго" | ТП-5-МЛ1 | 10/0,4 | 0.25 | 0 | 0 | 0
1 | ПАО "Россети Сибирь" | "Бурятэнерго" | ЗТП-10-И8 | 6/0,4 | 0.4 | 0 | 0 | 0
1 | ПАО "Россети Сибирь" | "Бурятэнерго" | ЗТП-6-И8 | 6/0,4 | 0.32 | 0 | 0 | 0
1 | ПАО "Россети Сибирь" | "Бурятэнерго" | ЗТП-4-И9 | 6/0,4 | 0.32 | 0 | 0 | 0
1 | ПАО "Россети Сибирь" | "Бурятэнерго" | ТП-6-МЛ1 | 10/0,4 | 0.1 | 0 | 0 | 0
1 | ПАО "Россети Сибирь" | "Бурятэнерго" | ТП-1-МЛ2 | 10/0,4 | 0.025 | 0.014226 | 0 | 0
1 | ПАО "Россети Сибирь" | "Бурятэнерго" | ТП-3-МЛ2 | 10/0,4 | 0.063 | 0.020169 | 0 | 0.0135
1 | ПАО "Россети Сибирь" | "Бурятэнерго" | ТП-4-МЛ2 | 10/0,4 | 0.1 | 0 | 0 | 0
1 | ПАО "Россети Сибирь" | "Бурятэнерго" | ТП-5-МЛ2 | 10/0,4 | 0.1 | 0 | 0 | 0.0045
1 | ПАО "Россети Сибирь" | "Бурятэнерго" | ТП-6-МЛ2 | 10/0,4 | 0.1 | 0 | 0 | 0.0135
1 | ПАО "Россети Сибирь" | "Бурятэнерго" | ТП-17-Бу3 | 10/0,4 | 0.063 | 0.0013946 | 0 | 0.009
1 | ПАО "Россети Сибирь" | "Бурятэнерго" | ТП-680-Октябрьский | 10/0,4 | 0.63 | 0 | 0.009 | 0
1 | ПАО "Россети Сибирь" | "Бурятэнерго" | ТП-6-Е1 | 10/0,4 | 0.025 | 0.0016419 | 0 | 0
1 | ПАО "Россети Сибирь" | "Бурятэнерго" | ТП-8-Бу5 | 10/0,4 | 0.025 | 0.0015301 | 0 | 0
1 | ПАО "Россети Сибирь" | "Бурятэнерго" | ТП-2540-Железнодорожный | 10/0,4 | 0.16 | 0 | 0 | 0
1 | ПАО "Россети Сибирь" | "Бурятэнерго" | ТП-2507-Железнодорожный | 10/0,4 | 0.16 | 0 | 0 | 0
1 | ПАО "Россети Сибирь" | "Бурятэнерго" | ЗТП-9-И8 | 6/0,4 | 0.63 | 0 | 0 | 0
1 | ПАО "Россети Сибирь" | "Бурятэнерго" | ЗТП-7-И8 | 6/0,4 | 0.63 | 0 | 0 | 0
1 | ПАО "Россети Сибирь" | "Бурятэнерго" | ТП-8-Е3 | 10/0,4 | 0.1 | 0.0048944 | 0 | 0
1 | ПАО "Россети Сибирь" | "Бурятэнерго" | ТП-7-Бх1 "БВК(А)" | 10/0,4 | 0.016 | 0.0049202 | 0 | 0
1 | ПАО "Россети Сибирь" | "Бурятэнерго" | ТП-9-Бг1 | 10/0,4 | 0.025 | 0 | 0 | 0
1 | ПАО "Россети Сибирь" | "Бурятэнерго" | МТП-11-Бг1 | 10/0,4 | 0.04 | 0.001395 | 0 | 0
1 | ПАО "Россети Сибирь" | "Бурятэнерго" | ТП-1-Бг1 | 10/0,4 | 0.16 | 0.015831 | 0 | 0
1 | ПАО "Россети Сибирь" | "Бурятэнерго" | ТП-32-К-11 | 6/0,4 | 0.63 | 0 | 0 | 0
1 | ПАО "Россети Сибирь" | "Бурятэнерго" | ТП-3-Бг1 | 10/0,4 | 0.063 | 0.028581 | 0 | 0
1 | ПАО "Россети Сибирь" | "Бурятэнерго" | МТП-10-Бг1 | 10/0,4 | 0.025 | 0.0012963 | 0 | 0
1 | ПАО "Россети Сибирь" | "Бурятэнерго" | ТП-56-К-2 | 6/0,4 | 0.25 | 0 | 0 | 0
1 | ПАО "Россети Сибирь" | "Бурятэнерго" | ТП-18-И5 Конд.фабр-2 | 10/0,4 | 0.4 | 0.37382 | 0 | 0
1 | ПАО "Россети Сибирь" | "Бурятэнерго" | МТП-33-Бг2 | 10/0,4 | 0.04 | 0.0018632 | 0 | 0
1 | ПАО "Россети Сибирь" | "Бурятэнерго" | МТП-25-Бг2 | 10/0,4 | 0.025 | 0.0015564 | 0 | 0
1 | ПАО "Россети Сибирь" | "Бурятэнерго" | ТП-8-Бг1 | 10/0,4 | 0.025 | 0.0058666 | 0 | 0
1 | ПАО "Россети Сибирь" | "Бурятэнерго" | МТП-42-Бг2 | 10/0,4 | 0.04 | 0.0014978 | 0 | 0
1 | ПАО "Россети Сибирь" | "Бурятэнерго" | ТП-3-Бг2 | 10/0,4 | 0.1 | 0.0059998 | 0 | 0
1 | ПАО "Россети Сибирь" | "Бурятэнерго" | МТП-12-Бг1 | 10/0,4 | 0.025 | 0.0015914 | 0 | 0
1 | ПАО "Россети Сибирь" | "Бурятэнерго" | ЗТП-4-И10 | 6/0,4 | 0.4 | 0 | 0.0915 | 0
1 | ПАО "Россети Сибирь" | "Бурятэнерго" | ЗТП-15-И9 | 6/0,4 | 0.18 | 0 | 0 | 0
1 | ПАО "Россети Сибирь" | "Бурятэнерго" | ЗТП-5-И9 | 6/0,4 | 0.4 | 0 | 0 | 0.08082
1 | ПАО "Россети Сибирь" | "Бурятэнерго" | ЗТП-7-И10 | 6/0,4 | 0.4 | 0 | 0 | 0
1 | ПАО "Россети Сибирь" | "Бурятэнерго" | ТП-385 Советский | 10/0,4 | 0 | 0.11589 | 0 | 0
1 | ПАО "Россети Сибирь" | "Бурятэнерго" | ТП-1025-Октябрьский | 10/0,4 | 0.63 | 0 | 0 | 0.3105
1 | ПАО "Россети Сибирь" | "Бурятэнерго" | ТП-773-Октябрьский | 10/0,4 | 0.25 | 0 | 0 | 0.0999
1 | ПАО "Россети Сибирь" | "Бурятэнерго" | ТП-2-О-5 | 10/0,4 | 0.1 | 0 | 0 | 0
1 | ПАО "Россети Сибирь" | "Бурятэнерго" | ТП-6-О-5 | 10/0,4 | 0.16 | 0 | 0 | 0
1 | ПАО "Россети Сибирь" | "Бурятэнерго" | ТП-2-А-1 | 10/0,4 | 0.25 | 0.090503 | 0 | 0
1 | ПАО "Россети Сибирь" | "Бурятэнерго" | ТП-14-Ш-2 | 10/0,4 | 0.063 | 0 | 0 | 0
1 | ПАО "Россети Сибирь" | "Бурятэнерго" | ТП-3-ДК-2 | 10/0,4 | 0.1 | 0 | 0 | 0
1 | ПАО "Россети Сибирь" | "Бурятэнерго" | ТП-4-ДК-4 | 10/0,4 | 0.1 | 0 | 0 | 0
1 | ПАО "Россети Сибирь" | "Бурятэнерго" | ТП-2-ДК-2 | 10/0,4 | 0.1 | 0 | 0 | 0
1 | ПАО "Россети Сибирь" | "Бурятэнерго" | ТП-6-А-3 | 10/0,4 | 0.16 | 0 | 0 | 0
1 | ПАО "Россети Сибирь" | "Бурятэнерго" | ТП-1-А-4 | 10/0,4 | 0.1 | 0 | 0 | 0
1 | ПАО "Россети Сибирь" | "Бурятэнерго" | ТП-1638-Советский | 10/0,4 | 0.16 | 0 | 0.0225 | 0.018
1 | ПАО "Россети Сибирь" | "Бурятэнерго" | ТП-11-Б-3 | 10/0,4 | 0.25 | 0 | 0.0009 | 0
1 | ПАО "Россети Сибирь" | "Бурятэнерго" | ТП-4-П-2 | 10/0,4 | 0.025 | 0 | 0 | 0
1 | ПАО "Россети Сибирь" | "Бурятэнерго" | ТП-24-П-2 | 10/0,4 | 0.063 | 0 | 0 | 0
1 | ПАО "Россети Сибирь" | "Бурятэнерго" | ТП-3-Е-2 | 10/0,4 | 0.16 | 0 | 0 | 0
1 | ПАО "Россети Сибирь" | "Бурятэнерго" | ТП-19 Т-17 "КФХ" | 10/0,4 | 0.04 | 0.0051338 | 0 | 0
1 | ПАО "Россети Сибирь" | "Бурятэнерго" | ТП-7-Е-2 | 10/0,4 | 0.25 | 0.04705 | 0 | 0
1 | ПАО "Россети Сибирь" | "Бурятэнерго" | ТП-1-Е-2 | 10/0,4 | 0.16 | 0 | 0 | 0
1 | ПАО "Россети Сибирь" | "Бурятэнерго" | ТП-1-ДК-4 | 10/0,4 | 0.1 | 0 | 0 | 0
1 | ПАО "Россети Сибирь" | "Бурятэнерго" | ТП-3-А-4 | 10/0,4 | 0.16 | 0 | 0 | 0
1 | ПАО "Россети Сибирь" | "Бурятэнерго" | ТП-1-Бг3 | 10/0,4 | 0.4 | 0.021161 | 0 | 0
1 | ПАО "Россети Сибирь" | "Бурятэнерго" | ТП-6-ДК-1 | 10/0,4 | 0.1 | 0 | 0 | 0
1 | ПАО "Россети Сибирь" | "Бурятэнерго" | ТП-21-М1 | 10/0,4 | 0.025 | 0 | 0 | 0
1 | ПАО "Россети Сибирь" | "Бурятэнерго" | ТП-13-Б-3 | 10/0,4 | 0.1 | 0 | 0 | 0
1 | ПАО "Россети Сибирь" | "Бурятэнерго" | ТП-22-Бг5 | 10/0,4 | 0.063 | 0.0038803 | 0 | 0
1 | ПАО "Россети Сибирь" | "Бурятэнерго" | ТП-103 К-7 Горбатый мост | 10/0,4 | 0.00063 | 4.663e-05 | 0 | 0
1 | ПАО "Россети Сибирь" | "Бурятэнерго" | ТП-3-Б-3 | 10/0,4 | 0.063 | 0 | 0 | 0
1 | ПАО "Россети Сибирь" | "Бурятэнерго" | ТП-10-Бг3 | 10/0,4 | 0.63 | 0.009915 | 0 | 0
1 | ПАО "Россети Сибирь" | "Бурятэнерго" | ТП-7-О-5 | 10/0,4 | 0.063 | 0 | 0 | 0
1 | ПАО "Россети Сибирь" | "Бурятэнерго" | ТП-18-К-3 | 6/0,4 | 0.4 | 0 | 0 | 0.0045
1 | ПАО "Россети Сибирь" | "Бурятэнерго" | ТП-24-Б-4 | 10/0,4 | 0.1 | 0 | 0.0009 | 0
1 | ПАО "Россети Сибирь" | "Бурятэнерго" | ТП-4-К-11 | 6/0,4 | 0.16 | 0 | 0 | 0
1 | ПАО "Россети Сибирь" | "Бурятэнерго" | ТП-4-ЦМ2 | 10/0,4 | 0.025 | 0.010234 | 0 | 0
1 | ПАО "Россети Сибирь" | "Бурятэнерго" | ТП-3-К-20 | 6/0,4 | 0.4 | 0 | 0 | 0.0225
1 | ПАО "Россети Сибирь" | "Бурятэнерго" | ТП-27-Бг5 | 10/0,4 | 0.06 | 0 | 0 | 0
1 | ПАО "Россети Сибирь" | "Бурятэнерго" | ТП-22-М1 | 10/0,4 | 0.025 | 0 | 0 | 0
1 | ПАО "Россети Сибирь" | "Бурятэнерго" | ТП-11-Б-2 | 10/0,4 | 0.16 | 0 | 0 | 0
1 | ПАО "Россети Сибирь" | "Бурятэнерго" | ТП-4-ЦМ1 | 10/0,4 | 0.1 | 0 | 0 | 0
1 | ПАО "Россети Сибирь" | "Бурятэнерго" | ТП-19-К-3 | 6/0,4 | 0.25 | 0 | 0 | 0
1 | ПАО "Россети Сибирь" | "Бурятэнерго" | ТП-1-Бу1 | 10/0,4 | 0.16 | 0 | 0 | 0
1 | ПАО "Россети Сибирь" | "Бурятэнерго" | ТП-23-Бг5 | 10/0,4 | 0.063 | 0.0097358 | 0 | 0
1 | ПАО "Россети Сибирь" | "Бурятэнерго" | ТП-8-Бг5 | 10/0,4 | 0.063 | 0.001252 | 0 | 0
1 | ПАО "Россети Сибирь" | "Бурятэнерго" | ТП-25-Бг5 | 10/0,4 | 0.16 | 0.0024789 | 0 | 0
1 | ПАО "Россети Сибирь" | "Бурятэнерго" | ТП-32-К-10 | 6/0,4 | 0.4 | 0 | 0 | 0
1 | ПАО "Россети Сибирь" | "Бурятэнерго" | ТП-5-Бг4 | 10/0,4 | 0.025 | 0.0079578 | 0 | 0
1 | ПАО "Россети Сибирь" | "Бурятэнерго" | ТП-6-И7 | 6/0,4 | 0.16 | 0 | 0 | 0
1 | ПАО "Россети Сибирь" | "Бурятэнерго" | ТП-7-И7 | 6/0,4 | 0.25 | 0 | 0 | 0
1 | ПАО "Россети Сибирь" | "Бурятэнерго" | ТП-МТС-Бг4 | 10/0,4 | 0.025 | 0 | 0 | 0
1 | ПАО "Россети Сибирь" | "Бурятэнерго" | ТП-7-К-20 | 6/0,4 | 0.1 | 0.029609 | 0 | 0.0045
1 | ПАО "Россети Сибирь" | "Бурятэнерго" | ТП-11-И7 | 6/0,4 | 0.32 | 0 | 0.0009954 | 0
1 | ПАО "Россети Сибирь" | "Бурятэнерго" | ТП-18-М3 | 10/0,4 | 0.025 | 0 | 0 | 0
1 | ПАО "Россети Сибирь" | "Бурятэнерго" | ТП-19-М3 | 10/0,4 | 0.16 | 0 | 0 | 0
1 | ПАО "Россети Сибирь" | "Бурятэнерго" | ТП-20-М3 | 10/0,4 | 0.1 | 0 | 0 | 0
1 | ПАО "Россети Сибирь" | "Бурятэнерго" | ТП-9-Бг4 | 10/0,4 | 0.04 | 0.007798 | 0 | 0
1 | ПАО "Россети Сибирь" | "Бурятэнерго" | ТП-17-Ц2 "Охот.хозяйство" | 10/0,4 | 0.025 | 0 | 0 | 0
1 | ПАО "Россети Сибирь" | "Бурятэнерго" | ТП-46-М-1 "МТС" | 10/0,4 | 0.01 | 0 | 0 | 0
1 | ПАО "Россети Сибирь" | "Бурятэнерго" | ТП-18-М2 "ДК" | 10/0,4 | 0.25 | 0 | 0 | 0
1 | ПАО "Россети Сибирь" | "Бурятэнерго" | ТП-159-Железнодорожный | 6/0,4 | 0.315 | 0.30967 | 0 | 0
1 | ПАО "Россети Сибирь" | "Бурятэнерго" | ТП-21-М3 | 10/0,4 | 0.1 | 0 | 0 | 0
1 | ПАО "Россети Сибирь" | "Бурятэнерго" | ТП-22-М3 | 10/0,4 | 0.1 | 0 | 0 | 0
1 | ПАО "Россети Сибирь" | "Бурятэнерго" | ТП-23-М3 | 10/0,4 | 0.1 | 0 | 0 | 0
1 | ПАО "Россети Сибирь" | "Бурятэнерго" | ТП Мтс-Дэдэ-Ичётуй-Ич-3 | 10/0,4 | 0.01 | 0.0016748 | 0 | 0
1 | ПАО "Россети Сибирь" | "Бурятэнерго" | ПТП-М6 "Маслозавод" | 10/0,4 | 0.63 | 0.12 | 0 | 0
1 | ПАО "Россети Сибирь" | "Бурятэнерго" | ТП-6-КС-3 Мегафон | 10/0,4 | 0.01 | 0.0010684 | 0 | 0
1 | ПАО "Россети Сибирь" | "Бурятэнерго" | ТП НТ 3-4 МТС аренда | 10/0,4 | 0.25 | 0.015198 | 0 | 0
1 | ПАО "Россети Сибирь" | "Бурятэнерго" | ТПнс 5-1 ДРСУ | 10/0,4 | 0.16 | 0 | 0 | 0.00675
1 | ПАО "Россети Сибирь" | "Бурятэнерго" | ТПг 4-26 (Игр.комплекс) | 10/0,4 | 0.16 | 0 | 0 | 0
1 | ПАО "Россети Сибирь" | "Бурятэнерго" | ТП-МТС ф. Г-1 "Бараты" аренда | 10/0,4 | 0.016 | 0.0063956 | 0 | 0
1 | ПАО "Россети Сибирь" | "Бурятэнерго" | ТП-14-М6 "Лесхоз" | 10/0,4 | 0.16 | 0 | 0 | 0
1 | ПАО "Россети Сибирь" | "Бурятэнерго" | ПТП-Т2 "МТС" | 10/0,4 | 0.025 | 0.0027329 | 0 | 0
1 | ПАО "Россети Сибирь" | "Бурятэнерго" | ТП-1-Ц7 "Очистные" (Аренда) | 10/0,4 | 0.25 | 0 | 0 | 0
1 | ПАО "Россети Сибирь" | "Бурятэнерго" | ТП-3-Ц7 "ЛИУ-5-1" (Аренда) | 10/0,4 | 0.63 | 0 | 0 | 0
1 | ПАО "Россети Сибирь" | "Бурятэнерго" | ТП-2-Ц7 "ЛИУ-5-2" (Аренда) | 10/0,4 | 1 | 0 | 0 | 0
1 | ПАО "Россети Сибирь" | "Бурятэнерго" | ТП-22-Ш5 "Восточная" | 10/0,4 | 0.1 | 0 | 0 | 0.0135
1 | ПАО "Россети Сибирь" | "Бурятэнерго" | ТП-2-П-3 (Аренда) | 10/0,4 | 0.016 | 0 | 0 | 0
1 | ПАО "Россети Сибирь" | "Бурятэнерго" | ТП-47-М1 "БВК" | 10/0,4 | 0.02 | 0 | 0 | 0
1 | ПАО "Россети Сибирь" | "Бурятэнерго" | ТП-16-Д1 (ПАО МТС) | 10/0,4 | 0.016 | 0 | 0 | 0
1 | ПАО "Россети Сибирь" | "Бурятэнерго" | ТП-25-БУ3 "БВК" | 10/0,4 | 0.02 | 0 | 0 | 0
1 | ПАО "Россети Сибирь" | "Бурятэнерго" | ТП-22-БУ2 "БВК" | 10/0,4 | 0.02 | 0 | 0 | 0
1 | ПАО "Россети Сибирь" | "Бурятэнерго" | ТПТх-3-20 (АРЕНДА) | 10/0,4 | 0.1 | 0 | 0 | 0
1 | ПАО "Россети Сибирь" | "Бурятэнерго" | ТП-6-Т7 "БВК" (Учет в ТП) | 10/0,4 | 0.04 | 0 | 0 | 0
1 | ПАО "Россети Сибирь" | "Бурятэнерго" | ТП-15-М5 "Билайн" (Учет в ТП) | 10/0,4 | 0.04 | 0 | 0 | 0
1 | ПАО "Россети Сибирь" | "Бурятэнерго" | ТП-12-Х1 "Хохир" | 10/0,4 | 0.063 | 0 | 0 | 0
1 | ПАО "Россети Сибирь" | "Бурятэнерго" | ТП-10-М1 "АЗК-5" (Учет в ТП) | 10/0,4 | 0.1 | 0 | 0 | 0
1 | ПАО "Россети Сибирь" | "Бурятэнерго" | ТП-4-М2 "РУС" | 10/0,4 | 0.4 | 0 | 0 | 0
1 | ПАО "Россети Сибирь" | "Бурятэнерго" | ТП-2-М2 "Школа" | 10/0,4 | 0.25 | 0 | 0 | 0
1 | ПАО "Россети Сибирь" | "Бурятэнерго" | ТП-8-М6 "Ст.Поликлиника" | 10/0,4 | 0.25 | 0.058526 | 0 | 0.11178
1 | ПАО "Россети Сибирь" | "Бурятэнерго" | ТП-4-М4 "Типография" | 10/0,4 | 0.25 | 0 | 0 | 0
1 | ПАО "Россети Сибирь" | "Бурятэнерго" | ТП-11-М2 "ПАП-2" | 10/0,4 | 0.25 | 0 | 4.5e-06 | 0
1 | ПАО "Россети Сибирь" | "Бурятэнерго" | ТП-6-М2 "Баня" | 10/0,4 | 0.04 | 0 | 0 | 0
1 | ПАО "Россети Сибирь" | "Бурятэнерго" | ТП-8-М2 "Новая" | 10/0,4 | 0.16 | 0 | 4.5e-06 | 0.02025
1 | ПАО "Россети Сибирь" | "Бурятэнерго" | ТП-13-М2 "Банк СБС Агро" | 10/0,4 | 0.16 | 0 | 0 | 0
1 | ПАО "Россети Сибирь" | "Бурятэнерго" | ТП-14-М2 "МСО" | 10/0,4 | 0.25 | 0 | 0 | 0
1 | ПАО "Россети Сибирь" | "Бурятэнерго" | ТП-6-М4 Детсад "Сказка" (АРЕНДА) | 10/0,4 | 0.25 | 0 | 0.0018 | 0.0045
1 | ПАО "Россети Сибирь" | "Бурятэнерго" | ТП-5-М6 "Ст.школа" | 10/0,4 | 0.25 | 0 | 0 | 0.009
1 | ПАО "Россети Сибирь" | "Бурятэнерго" | ТП-4-М6 "ЦРБ" | 10/0,4 | 0.4 | 0 | 0.10789 | 0
1 | ПАО "Россети Сибирь" | "Бурятэнерго" | ТП-17-М6 "РЭС" | 10/0,4 | 0.16 | 0.027325 | 0 | 0
1 | ПАО "Россети Сибирь" | "Бурятэнерго" | ТП-9-М6 "Горовая" | 10/0,4 | 0.16 | 0 | 4.5e-06 | 0
1 | ПАО "Россети Сибирь" | "Бурятэнерго" | ТП-10-М6 "Северная" | 10/0,4 | 0.25 | 0 | 4.5e-06 | 0.0072
1 | ПАО "Россети Сибирь" | "Бурятэнерго" | ТП-20-М6 "СПУ" | 10/0,4 | 0.25 | 0.012675 | 4.5e-06 | 0
1 | ПАО "Россети Сибирь" | "Бурятэнерго" | ТП-12-М6 "ЖКХ" | 10/0,4 | 0.25 | 0 | 0 | 0
1 | ПАО "Россети Сибирь" | "Бурятэнерго" | ТП-1-М6 "Энергетиков" | 10/0,4 | 0.16 | 0 | 0 | 0
1 | ПАО "Россети Сибирь" | "Бурятэнерго" | ТП-7-М6 "Шанхай" | 10/0,4 | 0.16 | 0 | 0 | 0
1 | ПАО "Россети Сибирь" | "Бурятэнерго" | ТП-5-М2 "Нагорная" | 10/0,4 | 0.25 | 0 | 0 | 0
1 | ПАО "Россети Сибирь" | "Бурятэнерго" | ТП-7-М2 "Колбасный Цех" (Аренда) | 10/0,4 | 0.1 | 0 | 4.5e-06 | 0
1 | ПАО "Россети Сибирь" | "Бурятэнерго" | ТП-2-М4 "Дом №13" | 10/0,4 | 0.16 | 0 | 0 | 0
1 | ПАО "Россети Сибирь" | "Бурятэнерго" | ТП-2-М8 "ПДУ" | 10/0,4 | 0.25 | 0 | 0 | 0
1 | ПАО "Россети Сибирь" | "Бурятэнерго" | ТП-6-М6 "Смолина" | 10/0,4 | 0.1 | 0 | 0 | 0.0135
1 | ПАО "Россети Сибирь" | "Бурятэнерго" | ТП-1-М8 "Медиков" | 10/0,4 | 0.16 | 0 | 0 | 0
1 | ПАО "Россети Сибирь" | "Бурятэнерго" | ТП-11-М1 "Оптовая база" | 10/0,4 | 0.1 | 0 | 0 | 0
1 | ПАО "Россети Сибирь" | "Бурятэнерго" | ТП-9-М2 "Райкомовская" | 10/0,4 | 0.4 | 0.015519 | 4.5e-06 | 0
1 | ПАО "Россети Сибирь" | "Бурятэнерго" | ТП-3-М2 "Октябрьская" | 10/0,4 | 0.1 | 0 | 0.0027 | 0.0045
1 | ПАО "Россети Сибирь" | "Бурятэнерго" | ТП-15-М2 "Пионерская" | 10/0,4 | 0.16 | 0 | 0 | 0
1 | ПАО "Россети Сибирь" | "Бурятэнерго" | ТП-17-М2 "Хим.дым" | 10/0,4 | 0.1 | 0 | 9e-06 | 0
1 | ПАО "Россети Сибирь" | "Бурятэнерго" | ТП-8-М1 "Трактовая" | 10/0,4 | 0.25 | 0 | 1.35e-05 | 0
1 | ПАО "Россети Сибирь" | "Бурятэнерго" | ТП-16-М6 "ЛПУ" | 10/0,4 | 0.16 | 0 | 0 | 0
1 | ПАО "Россети Сибирь" | "Бурятэнерго" | ТП-10-М2 "Производственная" (Аренда) | 10/0,4 | 0.25 | 0 | 1.8e-05 | 0
1 | ПАО "Россети Сибирь" | "Бурятэнерго" | ТП-2-Бу3"Мегафон" | 10/0,4 | 0.025 | 0 | 0 | 0
1 | ПАО "Россети Сибирь" | "Бурятэнерго" | ТП-1-Бу3"БВК" | 10/0,4 | 0.016 | 0 | 0 | 0
1 | ПАО "Россети Сибирь" | "Бурятэнерго" | ТП-МТС-Д3 (АРЕНДА) | 10/0,4 | 0.02 | 0 | 0 | 0
1 | ПАО "Россети Сибирь" | "Бурятэнерго" | ТП-11-Н8 "Больница" | 10/0,4 | 0.1 | 0 | 0 | 0
1 | ПАО "Россети Сибирь" | "Бурятэнерго" | ТП-5-Б4 "Школа" | 10/0,4 | 0.1 | 0 | 0 | 0.0045
1 | ПАО "Россети Сибирь" | "Бурятэнерго" | ТП-3-Б4 "Бом-3" | 10/0,4 | 0.16 | 0 | 0 | 0
1 | ПАО "Россети Сибирь" | "Бурятэнерго" | ТП-4-Б4 "Бом-2" | 10/0,4 | 0.1 | 0 | 0 | 0
1 | ПАО "Россети Сибирь" | "Бурятэнерго" | ТП-1-Б3 "Бом-3" | 10/0,4 | 0.1 | 0 | 0 | 0
1 | ПАО "Россети Сибирь" | "Бурятэнерго" | ТП-5-П2 "Клуб" | 10/0,4 | 0.25 | 0.00019824 | 0 | 0
1 | ПАО "Россети Сибирь" | "Бурятэнерго" | ТП-1-Х2 РРС-4" | 10/0,4 | 0.04 | 0 | 0 | 0
1 | ПАО "Россети Сибирь" | "Бурятэнерго" | ТП-4-П1 "Мельница" | 10/0,4 | 0.1 | 0 | 0 | 0
1 | ПАО "Россети Сибирь" | "Бурятэнерго" | ТП-14-Ц2 "Тайшиха" | 10/0,4 | 0.04 | 0 | 0 | 0
1 | ПАО "Россети Сибирь" | "Бурятэнерго" | ТП-7-П1 "Аптека" | 10/0,4 | 0.16 | 0 | 0 | 0
1 | ПАО "Россети Сибирь" | "Бурятэнерго" | ТП-10-П1 "Клуб" | 10/0,4 | 0.1 | 0 | 0 | 0
1 | ПАО "Россети Сибирь" | "Бурятэнерго" | ТП-6-П1 "Новая" | 10/0,4 | 0.063 | 0 | 0 | 0
1 | ПАО "Россети Сибирь" | "Бурятэнерго" | ТП-8-Н8 "СТФ-1" | 10/0,4 | 0.063 | 0 | 0 | 0
1 | ПАО "Россети Сибирь" | "Бурятэнерго" | ТП-4-Ш2 "Комарова" | 10/0,4 | 0.16 | 0 | 0 | 0
1 | ПАО "Россети Сибирь" | "Бурятэнерго" | ТП-1-Ш1 "Бригада" | 10/0,4 | 0.1 | 0 | 0 | 0
1 | ПАО "Россети Сибирь" | "Бурятэнерго" | ТП-2-Ш1 "Гагарина" | 10/0,4 | 0.1 | 0 | 0 | 0
1 | ПАО "Россети Сибирь" | "Бурятэнерго" | ТП-1-Ш2 "Степная" | 10/0,4 | 0.04 | 0 | 0 | 0
1 | ПАО "Россети Сибирь" | "Бурятэнерго" | ТП-2-Ш6 "Водокачка" | 10/0,4 | 0.16 | 0 | 0 | 0
1 | ПАО "Россети Сибирь" | "Бурятэнерго" | ТП-1-Ш4 "Большая" | 10/0,4 | 0.1 | 0 | 0 | 0
1 | ПАО "Россети Сибирь" | "Бурятэнерго" | ТП-6-Ш2 "Калашникова" | 10/0,4 | 0.25 | 0 | 0 | 0
1 | ПАО "Россети Сибирь" | "Бурятэнерго" | ТП-5-Ш2 "СПТУ" | 10/0,4 | 0.25 | 0 | 0 | 0
1 | ПАО "Россети Сибирь" | "Бурятэнерго" | ТП-10-Ш2 "Чкалова" | 10/0,4 | 0.1 | 0 | 0 | 0
1 | ПАО "Россети Сибирь" | "Бурятэнерго" | ТП-2-Ш2 "КОТЕЛЬНАЯ" | 10/0,4 | 0.16 | 0 | 0 | 0
1 | ПАО "Россети Сибирь" | "Бурятэнерго" | ТП-9-Ш2 "ПМК-2" | 10/0,4 | 0.16 | 0 | 0 | 0
1 | ПАО "Россети Сибирь" | "Бурятэнерго" | ТП-14-Ш5 "Калинина" | 10/0,4 | 0.16 | 0 | 0 | 0
1 | ПАО "Россети Сибирь" | "Бурятэнерго" | ТП-1-Ш5 "Ворошилова" | 10/0,4 | 0.16 | 0 | 0 | 0
1 | ПАО "Россети Сибирь" | "Бурятэнерго" | ТП-12-Ш5 "Ст.Школа" | 10/0,4 | 0.16 | 0 | 0 | 0
1 | ПАО "Россети Сибирь" | "Бурятэнерго" | ТП-7-Ш5 "Водокачка" | 10/0,4 | 0.25 | 0 | 0 | 0
1 | ПАО "Россети Сибирь" | "Бурятэнерго" | ТП-19-Ш5 "Гараж" | 10/0,4 | 0.1 | 0 | 0 | 0
1 | ПАО "Россети Сибирь" | "Бурятэнерго" | ТП-15-Ш5 "Имачина" | 10/0,4 | 0.063 | 0 | 0 | 0
1 | ПАО "Россети Сибирь" | "Бурятэнерго" | ТП-2-П3 "Мост" | 10/0,4 | 0.25 | 0 | 0 | 0
1 | ПАО "Россети Сибирь" | "Бурятэнерго" | ТП-16-Ц2 "Калинина" | 10/0,4 | 0.063 | 0 | 0 | 0
1 | ПАО "Россети Сибирь" | "Бурятэнерго" | ТП-2-Х7 "Центр" | 10/0,4 | 0.16 | 0 | 0 | 0
1 | ПАО "Россети Сибирь" | "Бурятэнерго" | ТП-2-Ц2 "Кормоцех" | 10/0,4 | 0.25 | 0.022 | 0 | 0
1 | ПАО "Россети Сибирь" | "Бурятэнерго" | ТП-5-Ц5 "Балта" | 10/0,4 | 0.1 | 0 | 0 | 0
1 | ПАО "Россети Сибирь" | "Бурятэнерго" | ТП-2-Ц3 "Сталина" | 10/0,4 | 0.1 | 0 | 0 | 0
1 | ПАО "Россети Сибирь" | "Бурятэнерго" | ТП-5-Ш6 "ОТФ" | 10/0,4 | 0.025 | 0 | 0 | 0
1 | ПАО "Россети Сибирь" | "Бурятэнерго" | ТП-3-П2 "Школа" | 10/0,4 | 0.16 | 0 | 0 | 0
1 | ПАО "Россети Сибирь" | "Бурятэнерго" | ТП-3-Т5 "Новая" | 10/0,4 | 0.25 | 0 | 0 | 0
1 | ПАО "Россети Сибирь" | "Бурятэнерго" | ТП-5-Т1 "Сельпо" | 10/0,4 | 0.16 | 0 | 0 | 0
1 | ПАО "Россети Сибирь" | "Бурятэнерго" | ТП-3-П1 "Больница" | 10/0,4 | 0.063 | 0 | 0 | 0
1 | ПАО "Россети Сибирь" | "Бурятэнерго" | ТП-4-Б1 "Гусеферма" | 10/0,4 | 0.1 | 0 | 0 | 0.0135
1 | ПАО "Россети Сибирь" | "Бурятэнерго" | ТП-7-Х1 "Конный двор" | 10/0,4 | 0.1 | 0.019406 | 0 | 0.0063
1 | ПАО "Россети Сибирь" | "Бурятэнерго" | ТП-2-Б4 "Баян-Хара-2" | 10/0,4 | 0.063 | 0 | 0 | 0
1 | ПАО "Россети Сибирь" | "Бурятэнерго" | ТП-2-Н8 "Красный Яр" | 10/0,4 | 0.1 | 0 | 0 | 0
1 | ПАО "Россети Сибирь" | "Бурятэнерго" | ТП-5-М1 "АЗС-частная" | 10/0,4 | 0.1 | 0 | 0 | 0
1 | ПАО "Россети Сибирь" | "Бурятэнерго" | ТП-8-Ш2 "Юбилейная" | 10/0,4 | 0.25 | 0.0058061 | 0 | 0
1 | ПАО "Россети Сибирь" | "Бурятэнерго" | ТП-20-Н8 "Бригада-1" | 10/0,4 | 0.25 | 0.023134 | 0 | 0
1 | ПАО "Россети Сибирь" | "Бурятэнерго" | ТП-3-Ц3 "Школа" | 10/0,4 | 0.16 | 0 | 0 | 0
1 | ПАО "Россети Сибирь" | "Бурятэнерго" | ТП-1-Ц3 "МТМ" | 10/0,4 | 0.63 | 0 | 0 | 0
1 | ПАО "Россети Сибирь" | "Бурятэнерго" | ТП-9-П1 "УСМ" | 10/0,4 | 0.63 | 0 | 0 | 0.1377
1 | ПАО "Россети Сибирь" | "Бурятэнерго" | ТП-8-П1 "Детсад" | 10/0,4 | 0.1 | 0 | 0 | 0
1 | ПАО "Россети Сибирь" | "Бурятэнерго" | ТП-1-П2 "Отскоково" | 10/0,4 | 0.063 | 0 | 0 | 0
1 | ПАО "Россети Сибирь" | "Бурятэнерго" | ТП-5-Х1 "Котельная" | 10/0,4 | 0.4 | 0 | 0 | 0
1 | ПАО "Россети Сибирь" | "Бурятэнерго" | ТП-14-Х3 "Номто-Шибирь" | 10/0,4 | 0.04 | 0 | 0 | 0
1 | ПАО "Россети Сибирь" | "Бурятэнерго" | ТП-4-Х5 "Котельная" | 10/0,4 | 0.1 | 0 | 0 | 0
1 | ПАО "Россети Сибирь" | "Бурятэнерго" | ТП-11-Х5 "АВМ-1,5" | 10/0,4 | 0.063 | 0 | 0 | 0
1 | ПАО "Россети Сибирь" | "Бурятэнерго" | ТП-24-Х5 "Шене-Хотон" (Интернат) | 10/0,4 | 0.25 | 0 | 0 | 0
1 | ПАО "Россети Сибирь" | "Бурятэнерго" | ТП-2-С8 "Зерноток" | 10/0,4 | 0.1 | 0 | 0 | 0
1 | ПАО "Россети Сибирь" | "Бурятэнерго" | ТП-1-Н6 "Телятник" | 10/0,4 | 0.1 | 0 | 0 | 0
1 | ПАО "Россети Сибирь" | "Бурятэнерго" | ТП-2-Н6 "Заречная" | 10/0,4 | 0.1 | 0 | 0 | 0
1 | ПАО "Россети Сибирь" | "Бурятэнерго" | ТП-12-Н5 "Овощехранилище" | 10/0,4 | 0.04 | 0 | 0 | 0
1 | ПАО "Россети Сибирь" | "Бурятэнерго" | ТП-6-Ц2 "Зерносклад" | 10/0,4 | 0.1 | 0 | 0 | 0
1 | ПАО "Россети Сибирь" | "Бурятэнерго" | ТП-8-Н6 "Тугунгол" | 10/0,4 | 0.063 | 0 | 0 | 0
1 | ПАО "Россети Сибирь" | "Бурятэнерго" | ТП-6-Н6 "Баня" | 10/0,4 | 0.1 | 0 | 0 | 0
1 | ПАО "Россети Сибирь" | "Бурятэнерго" | ТП-3-Н6 "Школа" | 10/0,4 | 0.1 | 0 | 0 | 0
1 | ПАО "Россети Сибирь" | "Бурятэнерго" | ТП-7-Н8 "СТФ-2" | 10/0,4 | 0.04 | 0 | 0 | 0
1 | ПАО "Россети Сибирь" | "Бурятэнерго" | ТП-21-М6 "Северная-2" | 10/0,4 | 0.25 | 0.01613 | 0 | 0
1 | ПАО "Россети Сибирь" | "Бурятэнерго" | ТП-2-М6 "Солнечная" | 10/0,4 | 0.063 | 0 | 0 | 0
1 | ПАО "Россети Сибирь" | "Бурятэнерго" | ТП-1-П3 "МТФ" | 10/0,4 | 0.063 | 0 | 0 | 0
1 | ПАО "Россети Сибирь" | "Бурятэнерго" | ТП-11-М5 "ОКЦ" | 10/0,4 | 0.25 | 0 | 0 | 0
1 | ПАО "Россети Сибирь" | "Бурятэнерго" | ТП-14-М5 "Сушилка" | 10/0,4 | 0.025 | 0 | 0 | 0
1 | ПАО "Россети Сибирь" | "Бурятэнерго" | ТП-6-Ц5 "АЗС Балта" | 10/0,4 | 0.1 | 0 | 0 | 0
1 | ПАО "Россети Сибирь" | "Бурятэнерго" | ТП-3-Т7 "Зерноток Рекундуй" | 10/0,4 | 0.4 | 0.052 | 0 | 0
1 | ПАО "Россети Сибирь" | "Бурятэнерго" | ПТП-П3 "Мегафон" | 10/0,4 | 0.025 | 0 | 0 | 0
1 | ПАО "Россети Сибирь" | "Бурятэнерго" | ТП-26-Сн5 | 10/0,4 | 0.1 | 0 | 0 | 0
1 | ПАО "Россети Сибирь" | "Бурятэнерго" | ТП-26-М3 | 10/0,4 | 0.04 | 0 | 0 | 0
1 | ПАО "Россети Сибирь" | "Бурятэнерго" | ТП-1-Т2 "Брянка" | 10/0,4 | 0.1 | 0 | 0 | 0
1 | ПАО "Россети Сибирь" | "Бурятэнерго" | ТП-10-Б1 "Гараж" | 10/0,4 | 0.1 | 0 | 0 | 0
1 | ПАО "Россети Сибирь" | "Бурятэнерго" | ТП-1-Х7 "База" | 10/0,4 | 0.16 | 0 | 0 | 0
1 | ПАО "Россети Сибирь" | "Бурятэнерго" | ТП-18-Х5 "Летник" | 10/0,4 | 0.025 | 0 | 0 | 0
1 | ПАО "Россети Сибирь" | "Бурятэнерго" | ТП-4-Н6 "Клуб" | 10/0,4 | 0.1 | 0.0063363 | 0 | 0
1 | ПАО "Россети Сибирь" | "Бурятэнерго" | ТП-15-Н5 "Пилорама" | 10/0,4 | 0.16 | 0.0013057 | 0 | 0
1 | ПАО "Россети Сибирь" | "Бурятэнерго" | ТП-7-Н5 "Торговый центр" | 10/0,4 | 0.16 | 0 | 0 | 0
1 | ПАО "Россети Сибирь" | "Бурятэнерго" | ТП-1-Н5 "Закоулок" | 10/0,4 | 0.063 | 0 | 0 | 0
1 | ПАО "Россети Сибирь" | "Бурятэнерго" | ТП-10-Н5 "Школа" | 10/0,4 | 0.25 | 0.01835 | 0 | 0.009
1 | ПАО "Россети Сибирь" | "Бурятэнерго" | ТП-5-Н6 "Пилорама" | 10/0,4 | 0.1 | 0.0051345 | 0 | 0
1 | ПАО "Россети Сибирь" | "Бурятэнерго" | ТП-10-Х1 "ОТФ-БАР" | 10/0,4 | 0.04 | 0 | 0 | 0
1 | ПАО "Россети Сибирь" | "Бурятэнерго" | ТП-11-Х1 "БВК" | 10/0,4 | 0.04 | 0 | 0 | 0
1 | ПАО "Россети Сибирь" | "Бурятэнерго" | ТП-8-Х1 "МТФ-1" | 10/0,4 | 0.4 | 0 | 0 | 0
1 | ПАО "Россети Сибирь" | "Бурятэнерго" | ТП-1-Х1 "Низовская" | 10/0,4 | 0.16 | 0 | 0 | 0
1 | ПАО "Россети Сибирь" | "Бурятэнерго" | ТП-3-С6 "АВМ-1,5" | 10/0,4 | 0.04 | 0 | 0 | 0
1 | ПАО "Россети Сибирь" | "Бурятэнерго" | ТП-20-Сн4 | 10/0,4 | 0.04 | 0 | 0 | 0
1 | ПАО "Россети Сибирь" | "Бурятэнерго" | ТП-893-Октябрьский | 10/0,4 | 0.25 | 0.099686 | 0 | 0
1 | ПАО "Россети Сибирь" | "Бурятэнерго" | ТП-6-К6 "ДетСад" | 10/0,4 | 0.25 | 0.050186 | 0 | 0.018
1 | ПАО "Россети Сибирь" | "Бурятэнерго" | ТП-1-Н3 | 10/0,4 | 0.025 | 0 | 0 | 0
1 | ПАО "Россети Сибирь" | "Бурятэнерго" | ТП-480-Советский | 6/0,4 | 0.4 | 0.076574 | 0 | 0
1 | ПАО "Россети Сибирь" | "Бурятэнерго" | ТП-267-Железнодорожный | 6/0,4 | 0.25 | 0.07788 | 0 | 0.0225
1 | ПАО "Россети Сибирь" | "Бурятэнерго" | ТП-14 НС-3 "Перекресток" | 10/0,4 | 0.16 | 0.15202 | 0 | 0.036
1 | ПАО "Россети Сибирь" | "Бурятэнерго" | ПТП-Ц2 "МТС" | 10/0,4 | 0.025 | 0 | 0 | 0
1 | ПАО "Россети Сибирь" | "Бурятэнерго" | ТП-6-П2 "Новая школа" | 10/0,4 | 0.25 | 0.00030302 | 0 | 0
1 | ПАО "Россети Сибирь" | "Бурятэнерго" | ТП-6-М5 "Верховая" | 10/0,4 | 0.1 | 0 | 0 | 0
1 | ПАО "Россети Сибирь" | "Бурятэнерго" | ТП-2-М1 "Овощехранилище" | 10/0,4 | 0.16 | 0 | 9e-06 | 0
1 | ПАО "Россети Сибирь" | "Бурятэнерго" | ТП-7-Н6 "Новая" | 10/0,4 | 0.1 | 0 | 0 | 0
1 | ПАО "Россети Сибирь" | "Бурятэнерго" | ТП-17-Ш5 "Магазин" | 10/0,4 | 0.25 | 0.025386 | 0 | 0.009
1 | ПАО "Россети Сибирь" | "Бурятэнерго" | ПТП-Ц5 "БВК" | 10/0,4 | 0.025 | 0 | 0 | 0
1 | ПАО "Россети Сибирь" | "Бурятэнерго" | ТП-6-Х5 "Центр" | 10/0,4 | 0.25 | 0 | 0 | 0.00315
1 | ПАО "Россети Сибирь" | "Бурятэнерго" | ТП-21-Сн4 | 10/0,4 | 0.1 | 0 | 0 | 0
1 | ПАО "Россети Сибирь" | "Бурятэнерго" | ТП-8-Х7 "ГСМ" | 10/0,4 | 0.04 | 0 | 0 | 0.009
1 | ПАО "Россети Сибирь" | "Бурятэнерго" | ТП-9-Х3 "Центр" | 10/0,4 | 0.16 | 0 | 0 | 0
1 | ПАО "Россети Сибирь" | "Бурятэнерго" | ТП-7-Б1 "Центр" | 10/0,4 | 0.25 | 0 | 0.008 | 0
1 | ПАО "Россети Сибирь" | "Бурятэнерго" | ТП-17-Х5 "Черных" | 10/0,4 | 0.01 | 0 | 0 | 0
1 | ПАО "Россети Сибирь" | "Бурятэнерго" | ТП-4-М1 "ЗАВ-20" | 10/0,4 | 0.063 | 0 | 0 | 0
1 | ПАО "Россети Сибирь" | "Бурятэнерго" | ТП-2-Н3 | 10/0,4 | 0.16 | 0 | 0 | 0
1 | ПАО "Россети Сибирь" | "Бурятэнерго" | ТП-3-Ш2 "Лесорама" | 10/0,4 | 0.25 | 0 | 0 | 0
1 | ПАО "Россети Сибирь" | "Бурятэнерго" | ТП-8-С1 "Затугнуйка" | 10/0,4 | 0.04 | 0 | 0 | 0
1 | ПАО "Россети Сибирь" | "Бурятэнерго" | ТП-8-М5 "Жаровка" | 10/0,4 | 0.04 | 0 | 0 | 0.0135
1 | ПАО "Россети Сибирь" | "Бурятэнерго" | ТП-4-М5 "Мельница" | 10/0,4 | 0.063 | 0 | 0 | 0.009
1 | ПАО "Россети Сибирь" | "Бурятэнерго" | ТП-18-М5 "Берёзка-2" | 10/0,4 | 0.16 | 0 | 0 | 0
1 | ПАО "Россети Сибирь" | "Бурятэнерго" | ТП-10-Ц2 "Детсад" | 10/0,4 | 0.16 | 0 | 0 | 0
1 | ПАО "Россети Сибирь" | "Бурятэнерго" | ТП-2-Х3 "ОТФ Доржиева" | 10/0,4 | 0.025 | 0 | 0 | 0
1 | ПАО "Россети Сибирь" | "Бурятэнерго" | ТП-12-Х5 "Талын Булык-1" | 10/0,4 | 0.025 | 0 | 0 | 0
1 | ПАО "Россети Сибирь" | "Бурятэнерго" | ТП-10-Х5 "Номок-Тологой" | 10/0,4 | 0.1 | 0 | 0 | 0
1 | ПАО "Россети Сибирь" | "Бурятэнерго" | ТП-7-Х5 "Мельница" | 10/0,4 | 0.063 | 0 | 0 | 0
1 | ПАО "Россети Сибирь" | "Бурятэнерго" | ТП-1-Х3 "Дацан" | 10/0,4 | 0.063 | 0 | 0 | 0
1 | ПАО "Россети Сибирь" | "Бурятэнерго" | ТП-8-Х5 "МТМ" | 10/0,4 | 0.1 | 0 | 0 | 0
1 | ПАО "Россети Сибирь" | "Бурятэнерго" | ТП-5-Х5 "Центр" | 10/0,4 | 0.16 | 0 | 0 | 0
1 | ПАО "Россети Сибирь" | "Бурятэнерго" | ТП-22-Х5 "Хохюрта-Булык" | 10/0,4 | 0.04 | 0 | 0 | 0
1 | ПАО "Россети Сибирь" | "Бурятэнерго" | ТП-16-Х5 "Шанда" | 10/0,4 | 0.063 | 0 | 0 | 0
1 | ПАО "Россети Сибирь" | "Бурятэнерго" | ТП-9-М5 "МТФ" | 10/0,4 | 0.16 | 0 | 0 | 0
1 | ПАО "Россети Сибирь" | "Бурятэнерго" | ТП-7-С1 "Богова гора" | 10/0,4 | 0.16 | 0 | 0 | 0
1 | ПАО "Россети Сибирь" | "Бурятэнерго" | ТП-11-Ш2 "Массив" | 10/0,4 | 0.1 | 0 | 0 | 0
1 | ПАО "Россети Сибирь" | "Бурятэнерго" | ТП-1-Ш6 "Старый клуб" | 10/0,4 | 0.1 | 0 | 0 | 0
1 | ПАО "Россети Сибирь" | "Бурятэнерго" | ТП-4-Т5 "Зерноток" | 10/0,4 | 0.25 | 0 | 0 | 0
1 | ПАО "Россети Сибирь" | "Бурятэнерго" | ТП-1-Т3 "Чернышевского" | 10/0,4 | 0.1 | 0 | 0 | 0
1 | ПАО "Россети Сибирь" | "Бурятэнерго" | ТП-19-Н8 "Зерносклад" | 10/0,4 | 0.63 | 0 | 0 | 0
1 | ПАО "Россети Сибирь" | "Бурятэнерго" | ТП-1-С6 "Откормочник" | 10/0,4 | 0.063 | 0 | 0 | 0
1 | ПАО "Россети Сибирь" | "Бурятэнерго" | ТП-2-М5 "Пилорама" | 10/0,4 | 0.16 | 0 | 0 | 0
1 | ПАО "Россети Сибирь" | "Бурятэнерго" | ТП-1-Б1 "Фонтан" | 10/0,4 | 0.04 | 0 | 0 | 0
1 | ПАО "Россети Сибирь" | "Бурятэнерго" | ТП-4-Т7 "Рекундуй" | 10/0,4 | 0.063 | 0 | 0 | 0
1 | ПАО "Россети Сибирь" | "Бурятэнерго" | ТП-2-Б1 "Золотая гора" | 10/0,4 | 0.1 | 0 | 0 | 0
1 | ПАО "Россети Сибирь" | "Бурятэнерго" | ТП-7-Т1 "Новая" | 10/0,4 | 0.16 | 0 | 0 | 0
1 | ПАО "Россети Сибирь" | "Бурятэнерго" | ТП-13-Н8 "МТМ" | 10/0,4 | 0.25 | 0 | 0 | 0
1 | ПАО "Россети Сибирь" | "Бурятэнерго" | ТП-13-Х3 "Бархан-Ара" | 10/0,4 | 0.04 | 0 | 0 | 0
1 | ПАО "Россети Сибирь" | "Бурятэнерго" | ТП-1-С1 "РТС" | 10/0,4 | 0.1 | 0 | 0 | 0
1 | ПАО "Россети Сибирь" | "Бурятэнерго" | ТП-2-С6 "Ушакова" | 10/0,4 | 0.04 | 0 | 0 | 0
1 | ПАО "Россети Сибирь" | "Бурятэнерго" | ТП-1-М1 "Горюнова" | 10/0,4 | 0.25 | 0 | 0 | 0
1 | ПАО "Россети Сибирь" | "Бурятэнерго" | ТП-3-М5 "Заречная" | 10/0,4 | 0.16 | 0 | 0 | 0
1 | ПАО "Россети Сибирь" | "Бурятэнерго" | ТП-39-КС-4 (АРЕНДА) | 10/0,4 | 0.16 | 0 | 0 | 0
1 | ПАО "Россети Сибирь" | "Бурятэнерго" | ТП-9-О-1 (АРЕНДА) | 10/0,4 | 0.04 | 0.0042987 | 0 | 0
1 | ПАО "Россети Сибирь" | "Бурятэнерго" | ТП-16-КС-5 (АРЕНДА) | 10/0,4 | 0.25 | 0 | 0 | 0
1 | ПАО "Россети Сибирь" | "Бурятэнерго" | ТП-1-УК-2 (АРЕНДА) | 10/0,4 | 0.25 | 0 | 0 | 0
1 | ПАО "Россети Сибирь" | "Бурятэнерго" | ТП-1-БЛ-1 (АРЕНДА) | 10/0,4 | 0.16 | 0 | 0 | 0
1 | ПАО "Россети Сибирь" | "Бурятэнерго" | ТП-24-К-7 (АРЕНДА) | 10/0,4 | 0.1 | 0.031919 | 0 | 0
1 | ПАО "Россети Сибирь" | "Бурятэнерго" | ТП-15-Д1 (ПАО МегаФон) | 10/0,4 | 0.025 | 0 | 0 | 0
1 | ПАО "Россети Сибирь" | "Бурятэнерго" | ТП-37-СН5 (ПАО МегаФон) | 10/0,4 | 0.016 | 0 | 0 | 0
1 | ПАО "Россети Сибирь" | "Бурятэнерго" | ТП-42-М1 (АРЕНДА) | 10/0,4 | 0.025 | 0 | 0 | 0
1 | ПАО "Россети Сибирь" | "Бурятэнерго" | ТП-44-М1 (АРЕНДА) | 10/0,4 | 0.025 | 0 | 0 | 0
1 | ПАО "Россети Сибирь" | "Бурятэнерго" | ТП-39-Сн5 (Т2 Мобайл) | 10/0,4 | 0.016 | 0 | 0 | 0
1 | ПАО "Россети Сибирь" | "Бурятэнерго" | ТП-14-Т3"БВК-аренда" | 10/0,4 | 0.016 | 0.0015856 | 0 | 0
1 | ПАО "Россети Сибирь" | "Бурятэнерго" | ТП-7-Б4 "Галгатай" | 10/0,4 | 0.1 | 0 | 0 | 0
1 | ПАО "Россети Сибирь" | "Бурятэнерго" | ТП-17-Бу2"Застава" | 10/0,4 | 0.04 | 0 | 0 | 0
1 | ПАО "Россети Сибирь" | "Бурятэнерго" | ТП-2-С5 (аренда) | 10/0,4 | 0.04 | 0 | 0 | 0
1 | ПАО "Россети Сибирь" | "Бурятэнерго" | ТП-20-С9 школа | 10/0,4 | 0.25 | 0 | 0 | 0
1 | ПАО "Россети Сибирь" | "Бурятэнерго" | ТП-3 от ф.Арбузово | 10/0,4 | 0.63 | 0 | 0 | 0
1 | ПАО "Россети Сибирь" | "Бурятэнерго" | ТП-15-Н-1 (аренда) | 10/0,4 | 0.25 | 0 | 0 | 0
1 | ПАО "Россети Сибирь" | "Бурятэнерго" | ТП-3-С3 "Хахашун" | 10/0,4 | 0.1 | 0 | 0 | 0
1 | ПАО "Россети Сибирь" | "Бурятэнерго" | ТП-7-С6 "Подсобка" | 10/0,4 | 0.04 | 0 | 0 | 0
1 | ПАО "Россети Сибирь" | "Бурятэнерго" | ТПнт МТС от ф.НТ-2 (аренда МТС) | 10/0,4 | 0.1 | 0 | 0 | 0
1 | ПАО "Россети Сибирь" | "Бурятэнерго" | ТПг 4-18 (Молодежный) | 10/0,4 | 0.16 | 0 | 0 | 0
1 | ПАО "Россети Сибирь" | "Бурятэнерго" | ТП ст.Загустай аренда (Могилевский) | 10/0,4 | 0.16 | 0 | 0 | 0
1 | ПАО "Россети Сибирь" | "Бурятэнерго" | ТП-Теплица ГРЭС-1 | 6/0,4 | 0.1 | 0.023333 | 0 | 0
1 | ПАО "Россети Сибирь" | "Бурятэнерго" | ТП-15 "Штаб" | 10/0,4 | 0.25 | 0 | 0 | 0
1 | ПАО "Россети Сибирь" | "Бурятэнерго" | ТП-664 (Романов) | 10/0,4 | 0.063 | 0 | 0 | 0
1 | ПАО "Россети Сибирь" | "Бурятэнерго" | ТП-5-К-11 МТС | 6/0,4 | 0.025 | 0 | 0 | 0
1 | ПАО "Россети Сибирь" | "Бурятэнерго" | ТП-57-К-10 (АРЕНДА) | 6/0,4 | 0.25 | 0 | 0 | 0
1 | ПАО "Россети Сибирь" | "Бурятэнерго" | ТП-1-К-3 (АРЕНДА) | 6/0,4 | 0.63 | 0 | 0.0009 | 0.0413
1 | ПАО "Россети Сибирь" | "Бурятэнерго" | ТП-47-К-2 (АРЕНДА) | 6/0,4 | 0.4 | 0 | 0 | 0
1 | ПАО "Россети Сибирь" | "Бурятэнерго" | РП-2 от ПС Тухум | 6/0,4 | 0.16 | 0 | 0 | 0.0045
1 | ПАО "Россети Сибирь" | "Бурятэнерго" | ТП-268 Армина (аренда) | 6/0,4 | 0.16 | 0 | 0 | 0
1 | ПАО "Россети Сибирь" | "Бурятэнерго" | ТП-5-К-20 (АРЕНДА) | 6/0,4 | 0.18 | 0 | 0 | 0
1 | ПАО "Россети Сибирь" | "Бурятэнерго" | ТП-741 (аренда ИП Могилевский) | 6/0,4 | 0.063 | 0 | 0 | 0
1 | ПАО "Россети Сибирь" | "Бурятэнерго" | ТП-985 (ф.ГРЭС-1 оч.сооружения) | 6/0,4 | 0.4 | 0 | 0 | 0
1 | ПАО "Россети Сибирь" | "Бурятэнерго" | ТП-19-И9 «Заправка» (АРЕНДА) | 6/0,4 | 0.063 | 0 | 0 | 0
1 | ПАО "Россети Сибирь" | "Бурятэнерго" | ТП-12-И8 (АРЕНДА) | 6/0,4 | 0.4 | 0 | 0 | 0
1 | ПАО "Россети Сибирь" | "Бурятэнерго" | ТП-Абсолют (АРЕНДА) | 6/0,4 | 0.4 | 0 | 0.0135 | 0
1 | ПАО "Россети Сибирь" | "Бурятэнерго" | ТП-20-И9 (Дача 1) | 6/0,4 | 0.16 | 0 | 0 | 0
1 | ПАО "Россети Сибирь" | "Бурятэнерго" | ТП-365-С3 Школа | 10/0,4 | 0.4 | 0 | 0 | 0
1 | ПАО "Россети Сибирь" | "Бурятэнерго" | ТП-3-Н3 | 10/0,4 | 0.063 | 0 | 0 | 0
1 | ПАО "Россети Сибирь" | "Бурятэнерго" | ТП-1-Б3 "ГПХ" | 10/0,4 | 0.25 | 0.077661 | 0 | 0.0072
1 | ПАО "Россети Сибирь" | "Бурятэнерго" | ТП-4-Н3 | 10/0,4 | 0.1 | 0 | 0 | 0.0135
1 | ПАО "Россети Сибирь" | "Бурятэнерго" | ТП-18 НС-6 "Эльдорадо" | 10/0,4 | 0.1 | 0.094702 | 0 | 0
1 | ПАО "Россети Сибирь" | "Бурятэнерго" | ТП-6-Б3 "Заречная" | 10/0,4 | 0.25 | 0.13028 | 0 | 0.0009
1 | ПАО "Россети Сибирь" | "Бурятэнерго" | ТП-10-Б2 "Гагарина" | 10/0,4 | 0.16 | 0.12318 | 0 | 0
1 | ПАО "Россети Сибирь" | "Бурятэнерго" | ТП-12-Б2 "Редковского" | 10/0,4 | 0.4 | 0.1882 | 0 | 0.0279
1 | ПАО "Россети Сибирь" | "Бурятэнерго" | ТП-4-К-2 | 6/0,4 | 0.4 | 0 | 0 | 0
1 | ПАО "Россети Сибирь" | "Бурятэнерго" | ТП-13-Б2 "Экспедиция" | 10/0,4 | 0.4 | 0.11116 | 0.1089 | 0
1 | ПАО "Россети Сибирь" | "Бурятэнерго" | ТП-16 Э-3 Солнечный-2 | 10/0,4 | 0.25 | 0.25607 | 0 | 0.0225
1 | ПАО "Россети Сибирь" | "Бурятэнерго" | ТП-16-Б2 "ПМТС" | 10/0,4 | 0.25 | 0.06766 | 0 | 0.0018
1 | ПАО "Россети Сибирь" | "Бурятэнерго" | ТП-3-М4 Центральная Котельная (Аренда) | 10/0,4 | 0.25 | 0 | 0 | 0.0135
1 | ПАО "Россети Сибирь" | "Бурятэнерго" | ТП-1-М2 "Пилорама" | 10/0,4 | 0.1 | 0.0046275 | 0 | 0
1 | ПАО "Россети Сибирь" | "Бурятэнерго" | ТП-2-М2 "Школа" | 10/0,4 | 0.25 | 0.013522 | 0 | 0
1 | ПАО "Россети Сибирь" | "Бурятэнерго" | ТП-4-М3 "Лесхоз" | 10/0,4 | 0.025 | 0.0024665 | 0 | 0
1 | ПАО "Россети Сибирь" | "Бурятэнерго" | ТП-5-М3 "МТФ" | 10/0,4 | 0.25 | 0.019503 | 0 | 0
1 | ПАО "Россети Сибирь" | "Бурятэнерго" | ТП-ПХ Селенга | 6/0,4 | 0.25 | 0 | 0 | 0
1 | ПАО "Россети Сибирь" | "Бурятэнерго" | ТП-Теплица ГРЭС-2 | 6/0,4 | 0.4 | 0 | 0 | 0
1 | ПАО "Россети Сибирь" | "Бурятэнерго" | ТП 35/0,4 кВ "Березка" | 35/0,4 | 0.1 | 0 | 0 | 0
1 | ПАО "Россети Сибирь" | "Бурятэнерго" | ТП-ВОС (115Т) | 10/0,4 | 1 | 0 | 0 | 0
1 | ПАО "Россети Сибирь" | "Бурятэнерго" | ТП-ВОС (116Т) | 10/0,4 | 1 | 0 | 0 | 0
1 | ПАО "Россети Сибирь" | "Бурятэнерго" | ТП-Мегафон-Е3 | 10/0,4 | 0.01 | 0 | 0 | 0
1 | ПАО "Россети Сибирь" | "Бурятэнерго" | ТП-Мегафон-Бг2 | 10/0,4 | 0.025 | 0 | 0 | 0
1 | ПАО "Россети Сибирь" | "Бурятэнерго" | ТП-БВК-Бг5 | 10/0,4 | 0.016 | 0 | 0 | 0
1 | ПАО "Россети Сибирь" | "Бурятэнерго" | ТП-БВК-Е3 | 10/0,4 | 0.025 | 0.0015371 | 0 | 0
1 | ПАО "Россети Сибирь" | "Бурятэнерго" | ТП-2-Р2 "Буркооп" | 10/0,4 | 0.1 | 0.0051701 | 0 | 0.0117
1 | ПАО "Россети Сибирь" | "Бурятэнерго" | ТП-Абсолют-П1 | 10/0,4 | 0.4 | 0 | 0 | 0
1 | ПАО "Россети Сибирь" | "Бурятэнерго" | ТП-9-К-11 | 6/0,4 | 0.16 | 0 | 0 | 0
1 | ПАО "Россети Сибирь" | "Бурятэнерго" | ТП-22-Сн4 | 10/0,4 | 0.01 | 0 | 0 | 0
1 | ПАО "Россети Сибирь" | "Бурятэнерго" | ТП-7-МЛ2 | 10/0,4 | 0.1 | 0.0222 | 0 | 0
1 | ПАО "Россети Сибирь" | "Бурятэнерго" | ТП-28-К-10 | 6/0,4 | 0.25 | 0 | 0 | 0
1 | ПАО "Россети Сибирь" | "Бурятэнерго" | ТП-4-Бг6 | 10/0,4 | 0.025 | 0.0014671 | 0 | 0
1 | ПАО "Россети Сибирь" | "Бурятэнерго" | ТП-5 Ю-13 "Жасминовая" | 10/0,4 | 0.4 | 0.36074 | 0.018 | 0.0945
1 | ПАО "Россети Сибирь" | "Бурятэнерго" | ТП-9-Бу1 | 10/0,4 | 0.16 | 0.0059476 | 0 | 0
1 | ПАО "Россети Сибирь" | "Бурятэнерго" | ТП-11-Бу1 | 10/0,4 | 0.4 | 0.0031503 | 0 | 0
1 | ПАО "Россети Сибирь" | "Бурятэнерго" | ТП-1-Н1 | 10/0,4 | 0.063 | 0 | 0 | 0.00675
1 | ПАО "Россети Сибирь" | "Бурятэнерго" | ТП-2-Н1 | 10/0,4 | 0.16 | 0 | 0 | 0
1 | ПАО "Россети Сибирь" | "Бурятэнерго" | ТП-1228-Октябрьский | 6/0,4 | 0.63 | 0 | 0 | 0
1 | ПАО "Россети Сибирь" | "Бурятэнерго" | ТП-6-Н2 | 10/0,4 | 0.16 | 0 | 0 | 0
1 | ПАО "Россети Сибирь" | "Бурятэнерго" | ТП-6-К-11 | 6/0,4 | 0.16 | 0 | 0 | 0
1 | ПАО "Россети Сибирь" | "Бурятэнерго" | ТП-364-Советский | 6/0,4 | 0.4 | 0.20593 | 0.0018 | 0.0585
1 | ПАО "Россети Сибирь" | "Бурятэнерго" | ТП-400-Советский | 6/0,4 | 1 | 0.25638 | 0 | 0.054
1 | ПАО "Россети Сибирь" | "Бурятэнерго" | ТП-405-Советский | 6/0,4 | 0.4 | 0.26797 | 0 | 0
1 | ПАО "Россети Сибирь" | "Бурятэнерго" | ТП-406-Советский | 6/0,4 | 0.4 | 0.23074 | 0 | 0
1 | ПАО "Россети Сибирь" | "Бурятэнерго" | ТП-407-Советский | 6/0,4 | 0.4 | 0.2357 | 0 | 0
1 | ПАО "Россети Сибирь" | "Бурятэнерго" | ТП-412-Советский | 6/0,4 | 0.4 | 0.42311 | 0.0225 | 0
1 | ПАО "Россети Сибирь" | "Бурятэнерго" | ТП-415-Советский | 6/0,4 | 0.16 | 0.12937 | 0 | 0
1 | ПАО "Россети Сибирь" | "Бурятэнерго" | ТП-424-Советский | 6/0,4 | 0.4 | 0.41785 | 0 | 0
1 | ПАО "Россети Сибирь" | "Бурятэнерго" | ТП-424,1-Советский | 6/0,4 | 1.6 | 0.42557 | 0 | 0
1 | ПАО "Россети Сибирь" | "Бурятэнерго" | ТП-427-Советский | 6/0,4 | 0.63 | 0.23367 | 0 | 0.0018
1 | ПАО "Россети Сибирь" | "Бурятэнерго" | ТП-431-Советский | 6/0,4 | 0.63 | 0.409 | 0 | 0
1 | ПАО "Россети Сибирь" | "Бурятэнерго" | ТП-433-Советский | 6/0,4 | 0.25 | 0.21688 | 0 | 0
1 | ПАО "Россети Сибирь" | "Бурятэнерго" | ТП-436-Советский | 6/0,4 | 0.32 | 0.16835 | 0 | 0
1 | ПАО "Россети Сибирь" | "Бурятэнерго" | ТП-437-Советский | 6/0,4 | 0.315 | 0.14134 | 0 | 0.063
1 | ПАО "Россети Сибирь" | "Бурятэнерго" | ТП-441-Советский | 6/0,4 | 0.32 | 0.22918 | 0 | 0
1 | ПАО "Россети Сибирь" | "Бурятэнерго" | ТП-442-Советский | 6/0,4 | 0.4 | 0.1806 | 0 | 0.03025
1 | ПАО "Россети Сибирь" | "Бурятэнерго" | ТП-444-Советский | 6/0,4 | 0.25 | 0.097621 | 0 | 0
1 | ПАО "Россети Сибирь" | "Бурятэнерго" | ТП-451-Советский | 6/0,4 | 0.63 | 0.11085 | 0 | 0.0108
1 | ПАО "Россети Сибирь" | "Бурятэнерго" | ТП-452-Советский | 6/0,4 | 0.4 | 0.1226 | 0 | 0
1 | ПАО "Россети Сибирь" | "Бурятэнерго" | ТП-455-Советский | 6/0,4 | 0.63 | 0.081293 | 0 | 0
1 | ПАО "Россети Сибирь" | "Бурятэнерго" | ТП-456-Советский | 6/0,4 | 0.25 | 0.055458 | 0 | 0
1 | ПАО "Россети Сибирь" | "Бурятэнерго" | ТП-457-Советский | 6/0,4 | 0.1 | 0.018238 | 0 | 0
1 | ПАО "Россети Сибирь" | "Бурятэнерго" | ТП-484-Советский | 6/0,4 | 0.25 | 0.020383 | 0 | 0
1 | ПАО "Россети Сибирь" | "Бурятэнерго" | ТП-910-Советский | 6/0,4 | 0.25 | 0 | 0 | 0
1 | ПАО "Россети Сибирь" | "Бурятэнерго" | ТП-911-Советский | 6/0,4 | 0.16 | 0.12053 | 0 | 0.0009
1 | ПАО "Россети Сибирь" | "Бурятэнерго" | ТП-912-Советский | 6/0,4 | 0.4 | 0.013111 | 0 | 0
1 | ПАО "Россети Сибирь" | "Бурятэнерго" | ТП-913-Советский | 6/0,4 | 0.4 | 0.24467 | 0.0009 | 0
1 | ПАО "Россети Сибирь" | "Бурятэнерго" | ТП-914-Советский | 6/0,4 | 0.32 | 0.33276 | 0.0567 | 0.0117
1 | ПАО "Россети Сибирь" | "Бурятэнерго" | ТП-920-Советский | 6/0,4 | 0.63 | 0.16072 | 0 | 0
1 | ПАО "Россети Сибирь" | "Бурятэнерго" | ТП-922-Советский | 6/0,4 | 0.16 | 0.022265 | 0 | 0
1 | ПАО "Россети Сибирь" | "Бурятэнерго" | ТП-924-Советский | 6/0,4 | 0.4 | 0.16527 | 0 | 0
1 | ПАО "Россети Сибирь" | "Бурятэнерго" | ТП-928-Советский | 6/0,4 | 1 | 0.021936 | 0 | 0
1 | ПАО "Россети Сибирь" | "Бурятэнерго" | ТП-1512-Советский | 6/0,4 | 0.4 | 0.17755 | 0 | 0.0234
1 | ПАО "Россети Сибирь" | "Бурятэнерго" | ТП-1523-Советский | 6/0,4 | 1 | 0.15874 | 0 | 0
1 | ПАО "Россети Сибирь" | "Бурятэнерго" | ТП-3-Сн2 "Больница" | 10/0,4 | 0.25 | 0 | 0.0135 | 0
1 | ПАО "Россети Сибирь" | "Бурятэнерго" | ТП-095-К6 Поселок | 10/0,4 | 0.16 | 0.020705 | 0 | 0
1 | ПАО "Россети Сибирь" | "Бурятэнерго" | ТП-498-Советский | 6/0,4 | 0.4 | 0.04671 | 0 | 0
1 | ПАО "Россети Сибирь" | "Бурятэнерго" | ТП-6-Сн2 | 10/0,4 | 0.025 | 0 | 0 | 0
1 | ПАО "Россети Сибирь" | "Бурятэнерго" | ТП-1559 | 6/0,4 | 2.5 | 0 | 0 | 0
1 | ПАО "Россети Сибирь" | "Бурятэнерго" | ТП-24-Сн4 | 10/0,4 | 0.04 | 0 | 0 | 0
1 | ПАО "Россети Сибирь" | "Бурятэнерго" | ТП-461 Пассаж-Советский | 6/0,4 | 0.63 | 0.37968 | 0 | 0
1 | ПАО "Россети Сибирь" | "Бурятэнерго" | ТП-434 встроенная в РП 13-Советский | 6/0,4 | 0.63 | 0.42723 | 0 | 0
1 | ПАО "Россети Сибирь" | "Бурятэнерго" | ТП-3-Н-5 | 10/0,4 | 0.025 | 0.0093598 | 0 | 0
1 | ПАО "Россети Сибирь" | "Бурятэнерго" | ТП-8-Сн2 | 10/0,4 | 0.1 | 0 | 0 | 0
1 | ПАО "Россети Сибирь" | "Бурятэнерго" | ТП-2628 Железнодорожный | 10/0,4 | 0 | 0.018208 | 0 | 0
1 | ПАО "Россети Сибирь" | "Бурятэнерго" | ТП-26-Сн4 | 10/0,4 | 0.01 | 0 | 0 | 0
1 | ПАО "Россети Сибирь" | "Бурятэнерго" | ТП 1-О-5 Совхозная-2 | 10/0,4 | 0.63 | 0.042998 | 0 | 0
1 | ПАО "Россети Сибирь" | "Бурятэнерго" | ТП 22-О-4 "Т2 Мобайл" | 10/0,4 | 0.016 | 0.0043475 | 0 | 0
1 | ПАО "Россети Сибирь" | "Бурятэнерго" | ТП-098-К6 Алаганта | 10/0,4 | 0.025 | 0.0004012 | 0 | 0
1 | ПАО "Россети Сибирь" | "Бурятэнерго" | ТП-4-О-3 | 10/0,4 | 0.1 | 0 | 0 | 0
1 | ПАО "Россети Сибирь" | "Бурятэнерго" | ТП-6-Бг3 | 10/0,4 | 0.025 | 0.0053901 | 0 | 0
1 | ПАО "Россети Сибирь" | "Бурятэнерго" | ТП-6-О-3 | 10/0,4 | 0.1 | 0 | 0 | 0
1 | ПАО "Россети Сибирь" | "Бурятэнерго" | ТП-101-К6 Хумэй | 10/0,4 | 0.1 | 0.00040781 | 0 | 0
1 | ПАО "Россети Сибирь" | "Бурятэнерго" | КТП-10 кВ КТП б/н "Население I" | 10/0,4 | 0.1 | 0.0041536 | 0 | 0
1 | ПАО "Россети Сибирь" | "Бурятэнерго" | ТП-40-Т5 "РОВД" | 10/0,4 | 0.4 | 0.01348 | 0 | 0
1 | ПАО "Россети Сибирь" | "Бурятэнерго" | ТП-101-Т3 "Целинная" | 10/0,4 | 0.25 | 0.027176 | 0 | 0
1 | ПАО "Россети Сибирь" | "Бурятэнерго" | ТП 35/0,4 кВ "Аэронавигация" |  | 0.1 | 0 | 0 | 0
1 | ПАО "Россети Сибирь" | "Бурятэнерго" | ТП-2-Бг5 | 10/0,4 | 0.04 | 0.0083482 | 0 | 0
1 | ПАО "Россети Сибирь" | "Бурятэнерго" | ТП-7-О-3 | 10/0,4 | 0.063 | 0 | 0 | 0
1 | ПАО "Россети Сибирь" | "Бурятэнерго" | ТП-14-Б-5 | 10/0,4 | 0.063 | 0 | 0 | 0
1 | ПАО "Россети Сибирь" | "Бурятэнерго" | ТП-10-Шн-3 | 10/0,4 | 0.06 | 0 | 0 | 0
1 | ПАО "Россети Сибирь" | "Бурятэнерго" | ТП 6-Б-5 | 10/0,4 | 0.1 | 0 | 0 | 0
1 | ПАО "Россети Сибирь" | "Бурятэнерго" | ТП-4-Ш-2 | 10/0,4 | 0.025 | 0 | 0 | 0
1 | ПАО "Россети Сибирь" | "Бурятэнерго" | ТП-19-БУ2 (АРЕНДА) | 10/0,4 | 0.025 | 0 | 0 | 0
1 | ПАО "Россети Сибирь" | "Бурятэнерго" | ТП-6-Ш-1 | 10/0,4 | 0.16 | 0 | 0 | 0
1 | ПАО "Россети Сибирь" | "Бурятэнерго" | ТП-1564 Советский | 10/0,4 | 0.04 | 0 | 0 | 0
1 | ПАО "Россети Сибирь" | "Бурятэнерго" | ТП-26-Ш-2 | 10/0,4 | 0.04 | 0 | 0 | 0
1 | ПАО "Россети Сибирь" | "Бурятэнерго" | ТП-10-К-20 | 6/0,4 | 0.25 | 0 | 0 | 0
1 | ПАО "Россети Сибирь" | "Бурятэнерго" | ТП-3-Ш6 "Мельница" | 10/0,4 | 0.16 | 0 | 0 | 0
1 | ПАО "Россети Сибирь" | "Бурятэнерго" | ТП-8-Х3 "Сухая падь" | 10/0,4 | 0.1 | 0 | 0 | 0
1 | ПАО "Россети Сибирь" | "Бурятэнерго" | ТП-9-Ш-2 | 10/0,4 | 0.1 | 0.033574 | 0 | 0.0135
1 | ПАО "Россети Сибирь" | "Бурятэнерго" | ТП-18-БУ2 | 10/0,4 | 0.025 | 0 | 0 | 0
1 | ПАО "Россети Сибирь" | "Бурятэнерго" | ТП-21-Н8 "Партизанская-2" | 10/0,4 | 0.1 | 0 | 0 | 0
1 | ПАО "Россети Сибирь" | "Бурятэнерго" | ТП-4-Ш-1 | 10/0,4 | 0.16 | 0.042443 | 0 | 0
1 | ПАО "Россети Сибирь" | "Бурятэнерго" | ТП-11-Н5 "МТМ" | 10/0,4 | 0.25 | 0.0048022 | 0 | 0
1 | ПАО "Россети Сибирь" | "Бурятэнерго" | МТП-1-Ш-1 "Пилорама" | 10/0,4 | 0.25 | 0 | 0 | 0
1 | ПАО "Россети Сибирь" | "Бурятэнерго" | ТП-12-Х3 "Верхняя Акшанга" | 10/0,4 | 0.025 | 0 | 0 | 0
1 | ПАО "Россети Сибирь" | "Бурятэнерго" | ТП-6-Ш-3 | 10/0,4 | 0.025 | 0 | 0 | 0
1 | ПАО "Россети Сибирь" | "Бурятэнерго" | ТП-8-Ш-3 | 10/0,4 | 0.1 | 0 | 0 | 0
1 | ПАО "Россети Сибирь" | "Бурятэнерго" | ТП-5-С1 "9-точка" | 10/0,4 | 0.025 | 0 | 0 | 0
1 | ПАО "Россети Сибирь" | "Бурятэнерго" | ТП-21-Ш5 "Дойка" | 10/0,4 | 0.16 | 0 | 0 | 0
1 | ПАО "Россети Сибирь" | "Бурятэнерго" | ТП-4-С1 "Шэлэ-Тугнуй" | 10/0,4 | 0.04 | 0 | 0 | 0
1 | ПАО "Россети Сибирь" | "Бурятэнерго" | ТП-2-С1 "Зерноток" | 10/0,4 | 0.16 | 0 | 0 | 0
1 | ПАО "Россети Сибирь" | "Бурятэнерго" | ТП-5-М5 "Школа" | 10/0,4 | 0.063 | 0 | 0 | 0.0045
1 | ПАО "Россети Сибирь" | "Бурятэнерго" | ТП-4-Ц3 "Детсад" | 10/0,4 | 0.25 | 0.0028905 | 0 | 0
1 | ПАО "Россети Сибирь" | "Бурятэнерго" | ТП-16-Н8 "Новая школа" | 10/0,4 | 0.25 | 0.0073187 | 0 | 0
1 | ПАО "Россети Сибирь" | "Бурятэнерго" | ТП-9-Ш-3 | 10/0,4 | 0.1 | 0 | 0 | 0
1 | ПАО "Россети Сибирь" | "Бурятэнерго" | ТП-3-Х3 "Пилорама" | 10/0,4 | 0.1 | 0 | 0 | 0
1 | ПАО "Россети Сибирь" | "Бурятэнерго" | ТП-9-Б1 "Баярдаш" | 10/0,4 | 0.16 | 0 | 0 | 0
1 | ПАО "Россети Сибирь" | "Бурятэнерго" | ТП-7-Х3 "Центральная-2" | 10/0,4 | 0.1 | 0 | 0 | 0
1 | ПАО "Россети Сибирь" | "Бурятэнерго" | ТП-10-Ш-3 | 10/0,4 | 0.025 | 0.0097761 | 0 | 0
1 | ПАО "Россети Сибирь" | "Бурятэнерго" | ТП-6-Н5 "Ленина" | 10/0,4 | 0.1 | 0 | 0 | 0
1 | ПАО "Россети Сибирь" | "Бурятэнерго" | ТП-5-Н5 "Старая мельница" | 10/0,4 | 0.25 | 0.0064153 | 0 | 0
1 | ПАО "Россети Сибирь" | "Бурятэнерго" | МТП-11-Ш-3 "ОТФ Амгалантуй" | 10/0,4 | 0.01 | 0 | 0 | 0
1 | ПАО "Россети Сибирь" | "Бурятэнерго" | ТП-10-О-1 | 10/0,4 | 0.025 | 0.0058269 | 0 | 0
1 | ПАО "Россети Сибирь" | "Бурятэнерго" | ТП-1-В-2 (Аренда) | 10/0,4 | 0.025 | 0.013528 | 0 | 0
1 | ПАО "Россети Сибирь" | "Бурятэнерго" | ТП-8-ДК-2 | 10/0,4 | 0.1 | 0 | 0 | 0.0075
1 | ПАО "Россети Сибирь" | "Бурятэнерго" | ТП-1-УК-5 | 10/0,4 | 0.025 | 0 | 0 | 0
1 | ПАО "Россети Сибирь" | "Бурятэнерго" | ТП-2-К-7 | 10/0,4 | 0.016 | 0.0080397 | 0 | 0
1 | ПАО "Россети Сибирь" | "Бурятэнерго" | ТП-3-К-7 | 10/0,4 | 0.01 | 0 | 0 | 0
1 | ПАО "Россети Сибирь" | "Бурятэнерго" | ТП-2-Е-5 | 10/0,4 | 0.4 | 0 | 0 | 0
1 | ПАО "Россети Сибирь" | "Бурятэнерго" | ТП-34-Бг2 | 10/0,4 | 0.25 | 0.013022 | 0 | 0
1 | ПАО "Россети Сибирь" | "Бурятэнерго" | ТП-4-Н-1 | 10/0,4 | 0.4 | 0 | 0 | 0
1 | ПАО "Россети Сибирь" | "Бурятэнерго" | ТП-40-Бг2 | 10/0,4 | 0.025 | 0.0026029 | 0 | 0
1 | ПАО "Россети Сибирь" | "Бурятэнерго" | ТП-1-Н-5 | 10/0,4 | 0.25 | 0 | 0 | 0
1 | ПАО "Россети Сибирь" | "Бурятэнерго" | ТП-22-Бг2 | 10/0,4 | 0.04 | 0.0063261 | 0 | 0
1 | ПАО "Россети Сибирь" | "Бурятэнерго" | ТП-13-Е-5 | 10/0,4 | 0.1 | 0 | 0 | 0
1 | ПАО "Россети Сибирь" | "Бурятэнерго" | ТП-1-ЦМ-1 | 10/0,4 | 0.1 | 0 | 0 | 0
1 | ПАО "Россети Сибирь" | "Бурятэнерго" | ТП-2-ЦМ1 | 10/0,4 | 0.1 | 0 | 0 | 0.009
1 | ПАО "Россети Сибирь" | "Бурятэнерго" | ТП-15-Е-2 | 10/0,4 | 0.1 | 0 | 0 | 0
1 | ПАО "Россети Сибирь" | "Бурятэнерго" | ТП-127-С4 ХДСУ | 10/0,4 | 0.16 | 0.027489 | 0 | 0
1 | ПАО "Россети Сибирь" | "Бурятэнерго" | ТП Ж 2-5 | 10/0,4 | 0.16 | 0 | 0 | 0
1 | ПАО "Россети Сибирь" | "Бурятэнерго" | ТП-2-П2 "Черноярово-2" | 10/0,4 | 0.016 | 0 | 0 | 0
1 | ПАО "Россети Сибирь" | "Бурятэнерго" | ТП-7-М4 "Пищекомбинат" (Аренда) | 10/0,4 | 0.16 | 0 | 0 | 0.0045
1 | ПАО "Россети Сибирь" | "Бурятэнерго" | ТП-201-Г8 Склады | 10/0,4 | 0.16 | 0.025743 | 0 | 0
1 | ПАО "Россети Сибирь" | "Бурятэнерго" | ТП-5-М4 "Прачка" | 10/0,4 | 0.25 | 0 | 0 | 0
1 | ПАО "Россети Сибирь" | "Бурятэнерго" | ТП-1-М4 "Котельная школа №1"(Аренда) | 10/0,4 | 0.063 | 0 | 0 | 0
1 | ПАО "Россети Сибирь" | "Бурятэнерго" | ТП-204-И2 Бухусан | 10/0,4 | 0.16 | 0.031809 | 0 | 0
1 | ПАО "Россети Сибирь" | "Бурятэнерго" | ТП-207-И2 МТМ | 10/0,4 | 0.25 | 0.017714 | 0 | 0
1 | ПАО "Россети Сибирь" | "Бурятэнерго" | ТП-208-И2 Пилорама | 10/0,4 | 0.25 | 0.020564 | 0 | 0
1 | ПАО "Россети Сибирь" | "Бурятэнерго" | ТП-209-И2 Кормоцех | 10/0,4 | 0.16 | 0.020583 | 0 | 0
1 | ПАО "Россети Сибирь" | "Бурятэнерго" | ТП-3-С1 "Сенобаза" | 10/0,4 | 0.063 | 0 | 0 | 0
1 | ПАО "Россети Сибирь" | "Бурятэнерго" | ТП-206-И2 Клубная | 10/0,4 | 0.16 | 0.014843 | 0 | 0
1 | ПАО "Россети Сибирь" | "Бурятэнерго" | ТП-257-И2 Школа | 10/0,4 | 0.16 | 0.0090379 | 0 | 0
1 | ПАО "Россети Сибирь" | "Бурятэнерго" | ТП-4-П2 "Магазин" | 10/0,4 | 0.063 | 0 | 0 | 0
1 | ПАО "Россети Сибирь" | "Бурятэнерго" | ТП-10-Ш-1 | 10/0,4 | 0.25 | 0 | 0 | 0
1 | ПАО "Россети Сибирь" | "Бурятэнерго" | ТП-14 "Зона" | 10/0,4 | 0.4 | 0 | 0 | 0
1 | ПАО "Россети Сибирь" | "Бурятэнерго" | ТП-16 "Рота" | 10/0,4 | 0.63 | 0 | 0 | 0
1 | ПАО "Россети Сибирь" | "Бурятэнерго" | ТП-217-Т1 В-МТМ | 10/0,4 | 0.4 | 0.01818 | 0 | 0
1 | ПАО "Россети Сибирь" | "Бурятэнерго" | ТП-222-Т1 Лесная | 10/0,4 | 0.1 | 0.053394 | 0 | 0
1 | ПАО "Россети Сибирь" | "Бурятэнерго" | ТП-230-Т4 Клубная | 10/0,4 | 0.1 | 0.0376 | 0 | 0.027
1 | ПАО "Россети Сибирь" | "Бурятэнерго" | ТП-6-Сн5 | 10/0,4 | 0.04 | 0 | 0 | 0
1 | ПАО "Россети Сибирь" | "Бурятэнерго" | ТП-ТХ-5-4 | 10/0,4 | 0.063 | 0 | 0 | 0
1 | ПАО "Россети Сибирь" | "Бурятэнерго" | ТП-10-Сн5 | 10/0,4 | 0.04 | 0 | 0 | 0
1 | ПАО "Россети Сибирь" | "Бурятэнерго" | ТП-11-Сн5 | 10/0,4 | 0.063 | 0 | 0 | 0.0135
1 | ПАО "Россети Сибирь" | "Бурятэнерго" | ТП-070 К-2 Холболжин-1 | 10/0,4 | 0.04 | 0.00018597 | 0 | 0
1 | ПАО "Россети Сибирь" | "Бурятэнерго" | РП - 29-У-Удэ энерго | 6/0,4 | 0.63 | 0 | 0 | 0
1 | ПАО "Россети Сибирь" | "Бурятэнерго" | РП - 25-У-Удэ энерго | 10/0,4 | 0.63 | 0 | 0 | 0
1 | ПАО "Россети Сибирь" | "Бурятэнерго" | РП - 30-У-Удэ энерго | 10/0,4 | 0.4 | 0 | 0 | 0
1 | ПАО "Россети Сибирь" | "Бурятэнерго" | ТП-2627 ТЭЦ-1 | 6/0,4 | 0.25 | 0 | 0 | 0
1 | ПАО "Россети Сибирь" | "Бурятэнерго" | ТП-289-Железнодорожный | 6/0,4 | 0.63 | 0 | 0 | 0
1 | ПАО "Россети Сибирь" | "Бурятэнерго" | ТП-659-Железнодорожный | 6/0,4 | 0.4 | 0.15478 | 0 | 0.0315
1 | ПАО "Россети Сибирь" | "Бурятэнерго" | ТП-2008-Железнодорожный | 6/0,4 | 0.25 | 0 | 0 | 0.009
1 | ПАО "Россети Сибирь" | "Бурятэнерго" | ТП-2014-Железнодорожный | 6/0,4 | 0.025 | 0 | 0 | 0
1 | ПАО "Россети Сибирь" | "Бурятэнерго" | ТП-109-Железнодорожный | 6/0,4 | 0.2 | 0 | 0 | 0
1 | ПАО "Россети Сибирь" | "Бурятэнерго" | ТП-2020-Железнодорожный | 6/0,4 | 0.32 | 0 | 0 | 0.0036
1 | ПАО "Россети Сибирь" | "Бурятэнерго" | ТП-2004-Железнодорожный | 6/0,4 | 0.4 | 0 | 0 | 0.009
1 | ПАО "Россети Сибирь" | "Бурятэнерго" | ТП-2006-Железнодорожный | 6/0,4 | 0.4 | 0.48207 | 0 | 0
1 | ПАО "Россети Сибирь" | "Бурятэнерго" | ТП-2007-Железнодорожный | 6/0,4 | 0.25 | 0 | 0.009 | 0.0369
1 | ПАО "Россети Сибирь" | "Бурятэнерго" | ТП-2010-Железнодорожный | 6/0,4 | 0.25 | 0 | 0 | 0.0009
1 | ПАО "Россети Сибирь" | "Бурятэнерго" | ТП-2023-Железнодорожный | 6/0,4 | 0.25 | 0 | 0 | 0.0009
1 | ПАО "Россети Сибирь" | "Бурятэнерго" | ТП-2011-Железнодорожный | 6/0,4 | 0.18 | 0 | 0.009 | 0.0243
1 | ПАО "Россети Сибирь" | "Бурятэнерго" | ТП-2021-Железнодорожный | 6/0,4 | 0.4 | 0 | 0 | 0
1 | ПАО "Россети Сибирь" | "Бурятэнерго" | ТП-2022-Железнодорожный | 6/0,4 | 0.4 | 0.18633 | 0 | 0.0324
1 | ПАО "Россети Сибирь" | "Бурятэнерго" | ТП-126-Железнодорожный | 6/0,4 | 0.63 | 0 | 0 | 0.027
1 | ПАО "Россети Сибирь" | "Бурятэнерго" | ТП-2024-Железнодорожный | 6/0,4 | 0.4 | 0 | 0 | 0
1 | ПАО "Россети Сибирь" | "Бурятэнерго" | ТП-2081-Железнодорожный | 6/0,4 | 0.63 | 0 | 0 | 0.0315
1 | ПАО "Россети Сибирь" | "Бурятэнерго" | ТП-119-Железнодорожный | 6/0,4 | 0.315 | 0 | 0 | 0
1 | ПАО "Россети Сибирь" | "Бурятэнерго" | ТП-130-Железнодорожный | 6/0,4 | 0.63 | 0 | 0 | 0.0135
1 | ПАО "Россети Сибирь" | "Бурятэнерго" | ТП-129-Железнодорожный | 6/0,4 | 0.63 | 0 | 0 | 0.009
1 | ПАО "Россети Сибирь" | "Бурятэнерго" | ТП-236-Железнодорожный | 6/0,4 | 0.63 | 0.46976 | 0 | 0.0396
1 | ПАО "Россети Сибирь" | "Бурятэнерго" | ТП-161-Железнодорожный | 6/0,4 | 0.4 | 0 | 0 | 0.0297
1 | ПАО "Россети Сибирь" | "Бурятэнерго" | ТП-132-Железнодорожный | 6/0,4 | 0.4 | 0 | 0 | 0
1 | ПАО "Россети Сибирь" | "Бурятэнерго" | ТП-2038-Железнодорожный | 6/0,4 | 0.25 | 0 | 0 | 0
1 | ПАО "Россети Сибирь" | "Бурятэнерго" | ТП-2030-Железнодорожный | 6/0,4 | 0.4 | 0.29163 | 0 | 0.081
1 | ПАО "Россети Сибирь" | "Бурятэнерго" | ТП-2042-Железнодорожный | 6/0,4 | 0.25 | 0 | 0 | 0
1 | ПАО "Россети Сибирь" | "Бурятэнерго" | ТП-190-Железнодорожный | 6/0,4 | 0.4 | 0 | 0 | 0
1 | ПАО "Россети Сибирь" | "Бурятэнерго" | ТП-193-Железнодорожный | 6/0,4 | 0.63 | 0 | 0 | 0.0225
1 | ПАО "Россети Сибирь" | "Бурятэнерго" | ТП-2043-Железнодорожный | 6/0,4 | 0.25 | 0 | 0 | 0
1 | ПАО "Россети Сибирь" | "Бурятэнерго" | ТП-139-Железнодорожный | 6/0,4 | 0.32 | 0.30216 | 0 | 0
1 | ПАО "Россети Сибирь" | "Бурятэнерго" | ТП-141-Железнодорожный | 6/0,4 | 0.4 | 0 | 0 | 0
1 | ПАО "Россети Сибирь" | "Бурятэнерго" | ТП-173-Железнодорожный | 6/0,4 | 0.4 | 0 | 0 | 0.009
1 | ПАО "Россети Сибирь" | "Бурятэнерго" | ТП-175-Железнодорожный | 6/0,4 | 0.4 | 0 | 0 | 0
1 | ПАО "Россети Сибирь" | "Бурятэнерго" | ТП-184-Железнодорожный | 6/0,4 | 0.315 | 0 | 0 | 0
1 | ПАО "Россети Сибирь" | "Бурятэнерго" | ТП-192-Железнодорожный | 6/0,4 | 0.4 | 0 | 0 | 0
1 | ПАО "Россети Сибирь" | "Бурятэнерго" | ТП-2013-Железнодорожный | 6/0,4 | 0.16 | 0 | 0 | 0.027
1 | ПАО "Россети Сибирь" | "Бурятэнерго" | ТП-2028-Железнодорожный | 6/0,4 | 0.4 | 0 | 0 | 0
1 | ПАО "Россети Сибирь" | "Бурятэнерго" | ТП-2046-Железнодорожный | 6/0,4 | 0.32 | 0 | 0 | 0.0075
1 | ПАО "Россети Сибирь" | "Бурятэнерго" | ТП-174-Железнодорожный | 6/0,4 | 0.4 | 0 | 0 | 0.0261
1 | ПАО "Россети Сибирь" | "Бурятэнерго" | ТП-245-Железнодорожный | 6/0,4 | 0.4 | 0 | 0 | 0
1 | ПАО "Россети Сибирь" | "Бурятэнерго" | ТП-2044-Железнодорожный | 6/0,4 | 0.25 | 0 | 0.0045 | 0.0081
1 | ПАО "Россети Сибирь" | "Бурятэнерго" | ТП-142-Железнодорожный | 6/0,4 | 0.4 | 0.24922 | 0 | 0.0045
1 | ПАО "Россети Сибирь" | "Бурятэнерго" | ТП-177-Железнодорожный | 6/0,4 | 0.16 | 0 | 0 | 0.009
1 | ПАО "Россети Сибирь" | "Бурятэнерго" | ТП-2012-Железнодорожный | 6/0,4 | 0.4 | 0 | 0 | 0.0369
1 | ПАО "Россети Сибирь" | "Бурятэнерго" | ТП-2045-Железнодорожный | 6/0,4 | 0.25 | 0 | 0 | 0.027
1 | ПАО "Россети Сибирь" | "Бурятэнерго" | ТП-116-Железнодорожный | 6/0,4 | 0.4 | 0 | 0 | 0
1 | ПАО "Россети Сибирь" | "Бурятэнерго" | ТП-128-Железнодорожный | 6/0,4 | 0.4 | 0 | 0 | 0
1 | ПАО "Россети Сибирь" | "Бурятэнерго" | ТП-140-Железнодорожный | 6/0,4 | 0.25 | 0 | 0 | 0.027
1 | ПАО "Россети Сибирь" | "Бурятэнерго" | ТП-144-Железнодорожный | 6/0,4 | 0.63 | 0 | 0.0009 | 0.1135
1 | ПАО "Россети Сибирь" | "Бурятэнерго" | ТП-180-Железнодорожный | 6/0,4 | 0.32 | 0.15576 | 0 | 0.090909
1 | ПАО "Россети Сибирь" | "Бурятэнерго" | ТП-191-Железнодорожный | 6/0,4 | 0.63 | 0 | 0 | 0.0585
1 | ПАО "Россети Сибирь" | "Бурятэнерго" | ТП-2054-Железнодорожный | 6/0,4 | 0.25 | 0 | 0 | 0
1 | ПАО "Россети Сибирь" | "Бурятэнерго" | ТП-2056-Железнодорожный | 6/0,4 | 0.4 | 0 | 0 | 0
1 | ПАО "Россети Сибирь" | "Бурятэнерго" | ТП-2055-Железнодорожный | 6/0,4 | 0.4 | 0 | 0 | 0
1 | ПАО "Россети Сибирь" | "Бурятэнерго" | ТП-2073-Железнодорожный | 6/0,4 | 1 | 0 | 0 | 0
1 | ПАО "Россети Сибирь" | "Бурятэнерго" | ТП-183-Железнодорожный | 6/0,4 | 0.4 | 0.35825 | 0 | 0.0162
1 | ПАО "Россети Сибирь" | "Бурятэнерго" | ТП-158-Железнодорожный | 6/0,4 | 0.4 | 0 | 0 | 0.0165
1 | ПАО "Россети Сибирь" | "Бурятэнерго" | ТП-277-Железнодорожный | 6/0,4 | 0.4 | 0 | 0 | 0.009
1 | ПАО "Россети Сибирь" | "Бурятэнерго" | ТП-278-Железнодорожный | 6/0,4 | 0.25 | 0.14018 | 0 | 0
1 | ПАО "Россети Сибирь" | "Бурятэнерго" | ТП-2060-Железнодорожный | 6/0,4 | 0.4 | 0 | 0 | 0.0045
1 | ПАО "Россети Сибирь" | "Бурятэнерго" | ТП-102-Железнодорожный | 6/0,4 | 0.32 | 0.47952 | 0 | 0
1 | ПАО "Россети Сибирь" | "Бурятэнерго" | ТП-150-Железнодорожный | 6/0,4 | 0.25 | 0 | 0 | 0
1 | ПАО "Россети Сибирь" | "Бурятэнерго" | ТП-286-Железнодорожный | 6/0,4 | 0.32 | 0 | 0.0027 | 0
1 | ПАО "Россети Сибирь" | "Бурятэнерго" | ТП-283-Железнодорожный | 6/0,4 | 0.315 | 0 | 0 | 0
1 | ПАО "Россети Сибирь" | "Бурятэнерго" | ТП-287-Железнодорожный | 6/0,4 | 0.4 | 0 | 0 | 0
1 | ПАО "Россети Сибирь" | "Бурятэнерго" | ТП-106-Железнодорожный | 6/0,4 | 0.63 | 0 | 0 | 0
1 | ПАО "Россети Сибирь" | "Бурятэнерго" | ТП-118-Железнодорожный | 6/0,4 | 0.25 | 0 | 0 | 0
1 | ПАО "Россети Сибирь" | "Бурятэнерго" | ТП-172-Железнодорожный | 6/0,4 | 0.4 | 0.34267 | 0 | 0
1 | ПАО "Россети Сибирь" | "Бурятэнерго" | ТП-242-Железнодорожный | 6/0,4 | 0.4 | 0 | 0 | 0
1 | ПАО "Россети Сибирь" | "Бурятэнерго" | ТП-2058-Железнодорожный | 6/0,4 | 0.4 | 0.36581 | 0 | 0.0099
1 | ПАО "Россети Сибирь" | "Бурятэнерго" | ТП-97-Железнодорожный | 6/0,4 | 0.25 | 0 | 0 | 0
1 | ПАО "Россети Сибирь" | "Бурятэнерго" | ТП-103-Железнодорожный | 6/0,4 | 0.25 | 0 | 0 | 0
1 | ПАО "Россети Сибирь" | "Бурятэнерго" | ТП-104-Железнодорожный | 6/0,4 | 0.4 | 0 | 0 | 0.12546
1 | ПАО "Россети Сибирь" | "Бурятэнерго" | ТП-147-Железнодорожный | 6/0,4 | 0.4 | 0 | 0 | 0.0018
1 | ПАО "Россети Сибирь" | "Бурятэнерго" | ТП-2049-Железнодорожный | 6/0,4 | 0.16 | 0 | 0 | 0
1 | ПАО "Россети Сибирь" | "Бурятэнерго" | ТП-2051-Железнодорожный | 6/0,4 | 0.4 | 0 | 0 | 0
1 | ПАО "Россети Сибирь" | "Бурятэнерго" | ТП-240-Железнодорожный | 6/0,4 | 0.4 | 0 | 0 | 0
1 | ПАО "Россети Сибирь" | "Бурятэнерго" | ТП-94-Железнодорожный | 6/0,4 | 0.32 | 0.3271 | 0.027 | 0
1 | ПАО "Россети Сибирь" | "Бурятэнерго" | ТП-294-Железнодорожный | 6/0,4 | 0.4 | 0 | 0 | 0
1 | ПАО "Россети Сибирь" | "Бурятэнерго" | ТП-179-Железнодорожный | 6/0,4 | 0.25 | 0 | 0 | 0
1 | ПАО "Россети Сибирь" | "Бурятэнерго" | ТП-281-Железнодорожный | 6/0,4 | 0.25 | 0 | 0 | 0
1 | ПАО "Россети Сибирь" | "Бурятэнерго" | ТП-98-Железнодорожный | 6/0,4 | 0.25 | 0 | 0 | 0.009
1 | ПАО "Россети Сибирь" | "Бурятэнерго" | ТП-133-Железнодорожный | 6/0,4 | 0.4 | 0 | 0 | 0
1 | ПАО "Россети Сибирь" | "Бурятэнерго" | ТП-282-Железнодорожный | 6/0,4 | 0.4 | 0 | 0 | 0.027
1 | ПАО "Россети Сибирь" | "Бурятэнерго" | ТП-2085-Железнодорожный | 6/0,4 | 0.16 | 0 | 0.009 | 0.0135
1 | ПАО "Россети Сибирь" | "Бурятэнерго" | ТП-117-Железнодорожный | 6/0,4 | 0.4 | 0 | 0.45 | 0
1 | ПАО "Россети Сибирь" | "Бурятэнерго" | ТП-2091-Железнодорожный | 6/0,4 | 0.4 | 0 | 0.04692 | 0
1 | ПАО "Россети Сибирь" | "Бурятэнерго" | ТП-70-Железнодорожный | 6/0,4 | 0.25 | 0 | 0 | 0
1 | ПАО "Россети Сибирь" | "Бурятэнерго" | ТП-71-Железнодорожный | 6/0,4 | 0.4 | 0.26676 | 0 | 0
1 | ПАО "Россети Сибирь" | "Бурятэнерго" | ТП-99-Железнодорожный | 6/0,4 | 0.4 | 0.29187 | 0 | 0.0513
1 | ПАО "Россети Сибирь" | "Бурятэнерго" | ТП-162-Железнодорожный | 6/0,4 | 0.63 | 0.24922 | 0 | 0.009
1 | ПАО "Россети Сибирь" | "Бурятэнерго" | ТП-2095-Железнодорожный | 6/0,4 | 0.4 | 0.13818 | 0 | 0
1 | ПАО "Россети Сибирь" | "Бурятэнерго" | ТП-86-Железнодорожный | 6/0,4 | 0.63 | 0 | 0 | 0.045
1 | ПАО "Россети Сибирь" | "Бурятэнерго" | ТП-122-Железнодорожный | 6/0,4 | 0.25 | 0 | 0 | 0
1 | ПАО "Россети Сибирь" | "Бурятэнерго" | ТП-229-Железнодорожный | 6/0,4 | 0.4 | 0 | 0.0135 | 0.02106
1 | ПАО "Россети Сибирь" | "Бурятэнерго" | ТП-2098-Железнодорожный | 6/0,4 | 0.25 | 0 | 0 | 0.0045
1 | ПАО "Россети Сибирь" | "Бурятэнерго" | ТП-256-Железнодорожный | 6/0,4 | 0.4 | 0 | 0 | 0
1 | ПАО "Россети Сибирь" | "Бурятэнерго" | ТП-285-Железнодорожный | 6/0,4 | 0.32 | 0 | 0 | 0
1 | ПАО "Россети Сибирь" | "Бурятэнерго" | ТП-291-Железнодорожный | 6/0,4 | 0.63 | 0 | 0 | 0
1 | ПАО "Россети Сибирь" | "Бурятэнерго" | ТП-84-Железнодорожный | 6/0,4 | 0.4 | 0 | 0.0027 | 0.0378
1 | ПАО "Россети Сибирь" | "Бурятэнерго" | ТП-2-Ф-10 "Поселок" | 6/0,4 | 0.4 | 0.15027 | 0 | 0
1 | ПАО "Россети Сибирь" | "Бурятэнерго" | ТП-3-Ф-10 "Поселок" | 6/0,4 | 0.25 | 0.1774 | 0 | 0
1 | ПАО "Россети Сибирь" | "Бурятэнерго" | ТП-9-Т1 "Школьная" | 10/0,4 | 0.25 | 0.043129 | 0 | 0
1 | ПАО "Россети Сибирь" | "Бурятэнерго" | ТП-25-Т1 "МДОУ" | 10/0,4 | 0.16 | 0.02633 | 0 | 0
1 | ПАО "Россети Сибирь" | "Бурятэнерго" | ТП-2-Т1 "Школа №1" | 10/0,4 | 0.4 | 0.025027 | 0 | 0
1 | ПАО "Россети Сибирь" | "Бурятэнерго" | ТП-28-Т1 "Комсомольская" | 10/0,4 | 0.63 | 0.055226 | 0 | 0
1 | ПАО "Россети Сибирь" | "Бурятэнерго" | ТП-7-Т1 "Котельная МО-97" | 10/0,4 | 0.4 | 0.066458 | 0 | 0
1 | ПАО "Россети Сибирь" | "Бурятэнерго" | ТП-52-Т1 "ЦРБ" | 10/0,4 | 0.25 | 0.036849 | 0 | 0
1 | ПАО "Россети Сибирь" | "Бурятэнерго" | ТП-1-Т1 "Первостроителей" | 10/0,4 | 0.63 | 0.18139 | 0 | 0
1 | ПАО "Россети Сибирь" | "Бурятэнерго" | ТП-61-Т1 "Грибная" | 10/0,4 | 0.1 | 0.042213 | 0 | 0
1 | ПАО "Россети Сибирь" | "Бурятэнерго" | ТП-33-Т5 "Мостостроителей" | 10/0,4 | 0.4 | 0.15694 | 0 | 0.0405
1 | ПАО "Россети Сибирь" | "Бурятэнерго" | ТП-29-Т5 "Таежная" | 10/0,4 | 1 | 0.19952 | 0 | 0.009
1 | ПАО "Россети Сибирь" | "Бурятэнерго" | ТП-55-Т5 "ТСШ 2" | 10/0,4 | 0.4 | 0.062658 | 0 | 0
1 | ПАО "Россети Сибирь" | "Бурятэнерго" | ТП-82-Т5 "Лесхоз" | 10/0,4 | 0.25 | 0.059878 | 0 | 0
1 | ПАО "Россети Сибирь" | "Бурятэнерго" | ТП-37-Т5 "Церковь" | 10/0,4 | 0.4 | 0.051829 | 0 | 0.009
1 | ПАО "Россети Сибирь" | "Бурятэнерго" | ТП-76-Т5 "Баранчеевская" | 10/0,4 | 0.4 | 0.010635 | 0 | 0
1 | ПАО "Россети Сибирь" | "Бурятэнерго" | ТП-20-Т3 "Клубная" | 10/0,4 | 0.4 | 0.049371 | 0 | 0
1 | ПАО "Россети Сибирь" | "Бурятэнерго" | ТП-12-Т3 "Ольховая" | 10/0,4 | 0.25 | 0.11598 | 0 | 0
1 | ПАО "Россети Сибирь" | "Бурятэнерго" | ТП-75-Т3 "Еловая" | 10/0,4 | 0.4 | 0.059978 | 0 | 0
1 | ПАО "Россети Сибирь" | "Бурятэнерго" | ТП-54-Т3 "Котельная ГОК" | 10/0,4 | 0.4 | 0.10239 | 0 | 0
1 | ПАО "Россети Сибирь" | "Бурятэнерго" | ТП-27-Т7 "Гора" | 10/0,4 | 0.25 | 0.0025327 | 0 | 0
1 | ПАО "Россети Сибирь" | "Бурятэнерго" | ТП-6-Т7 "Багульник" | 10/0,4 | 0.63 | 0.19934 | 0 | 0
1 | ПАО "Россети Сибирь" | "Бурятэнерго" | ТП-53-Т7 "Олимпийская" | 10/0,4 | 0.4 | 0.020376 | 0 | 0
1 | ПАО "Россети Сибирь" | "Бурятэнерго" | ТП-22-Т7 "Котельная МК-136" | 10/0,4 | 0.4 | 0.00062493 | 0 | 0
1 | ПАО "Россети Сибирь" | "Бурятэнерго" | ТП-65-Т7 "Котельная УМТС" | 10/0,4 | 0.25 | 0.0044529 | 0 | 0
1 | ПАО "Россети Сибирь" | "Бурятэнерго" | ТП-19-ф-8 "Телевышка" | 10/0,4 | 0.1 | 0.0070347 | 0 | 0
1 | ПАО "Россети Сибирь" | "Бурятэнерго" | ТП-50-ф-8 "Нарсуд" | 10/0,4 | 0.63 | 0.23729 | 0 | 0
1 | ПАО "Россети Сибирь" | "Бурятэнерго" | ТП-57-ф-8 "Даугава" | 10/0,4 | 0.25 | 0.084733 | 0 | 0
1 | ПАО "Россети Сибирь" | "Бурятэнерго" | ТП-954-Советский | 10/0,4 | 0.4 | 0.24244 | 0 | 0.009
1 | ПАО "Россети Сибирь" | "Бурятэнерго" | ТП-2620-Железнодорожный | 6/0,4 | 0.16 | 0 | 0 | 0.0135
1 | ПАО "Россети Сибирь" | "Бурятэнерго" | ТП-12-УБ4 "Курумкан. Администрация" | 10/0,4 | 0.1 | 0 | 0 | 0
1 | ПАО "Россети Сибирь" | "Бурятэнерго" | ТП-14-Б2 "Иркутская" | 10/0,4 | 0.063 | 0.0018093 | 0 | 0
1 | ПАО "Россети Сибирь" | "Бурятэнерго" | ТП-23-УБ11 "Ферма" | 10/0,4 | 0.025 | 0.00064494 | 0 | 0
1 | ПАО "Россети Сибирь" | "Бурятэнерго" | ТП-38-УБ4 "Эрдынеев" | 10/0,4 | 0.1 | 4.059e-05 | 0.097 | 0.0135
1 | ПАО "Россети Сибирь" | "Бурятэнерго" | ТП-4-Б2 "Трактовая" | 10/0,4 | 0.1 | 0.0010607 | 0 | 0
1 | ПАО "Россети Сибирь" | "Бурятэнерго" | ТП-6-Б2 "Энергетик" | 10/0,4 | 0.1 | 0.00042744 | 0 | 0
1 | ПАО "Россети Сибирь" | "Бурятэнерго" | ТП-10-Бл3 "Хандажапов" | 10/0,4 | 0.025 | 0 | 0 | 0
1 | ПАО "Россети Сибирь" | "Бурятэнерго" | ТП-21-УБ1 "Церковь" | 10/0,4 | 0.025 | 0.003194 | 0 | 0
1 | ПАО "Россети Сибирь" | "Бурятэнерго" | ТП-6-УБ3 "Когальницкого" | 10/0,4 | 0.16 | 0.0012588 | 0 | 0
1 | ПАО "Россети Сибирь" | "Бурятэнерго" | ТП-696-Октябрьский | 10/0,4 | 0.63 | 0 | 0 | 0
1 | ПАО "Россети Сибирь" | "Бурятэнерго" | ТП-2599-Железнодорожный | 6/0,4 | 0.63 | 0 | 0 | 0.009
1 | ПАО "Россети Сибирь" | "Бурятэнерго" | ТП-11-Бл3 "Сундарова" | 10/0,4 | 0.025 | 0.00057235 | 0 | 0
1 | ПАО "Россети Сибирь" | "Бурятэнерго" | ТП-15-Б2 "Строителей" |  | 0.063 | 0.016377 | 0 | 0
1 | ПАО "Россети Сибирь" | "Бурятэнерго" | ТП-18-Я3 Сэсэг | 10/0,4 | 0.16 | 0.0019698 | 0 | 0
1 | ПАО "Россети Сибирь" | "Бурятэнерго" | ТП-1-У4 Импульс | 10/0,4 | 0.16 | 6.929e-05 | 0 | 0
1 | ПАО "Россети Сибирь" | "Бурятэнерго" | ТП-20-Я3 "ИП Эрдыниев" |  | 0.025 | 0.0001062 | 0 | 0
1 | ПАО "Россети Сибирь" | "Бурятэнерго" | ТП-22-УБ1 "Бурятская Авиакомпания" | 10/0,4 | 0.16 | 0.0012676 | 0 | 0
1 | ПАО "Россети Сибирь" | "Бурятэнерго" | ТП-19-Я3 Тулуто | 10/0,4 | 0.025 | 0.00044179 | 0 | 0
1 | ПАО "Россети Сибирь" | "Бурятэнерго" | ТП-23-Я2 "Балданова" | 10/0,4 | 0.025 | 4.418e-05 | 0 | 0
1 | ПАО "Россети Сибирь" | "Бурятэнерго" | ТП-24-УБ11 Кондратьева | 10/0,4 | 0.025 | 6.58e-05 | 0 | 0
1 | ПАО "Россети Сибирь" | "Бурятэнерго" | ТП-25-УБ11 "м.Лопатки" | 10/0,4 | 0.16 | 0.00074972 | 0.054 | 0.0135
1 | ПАО "Россети Сибирь" | "Бурятэнерго" | ТП-5-Б3 "Трунда" | 10/0,4 | 0.025 | 0.0027905 | 0 | 0
1 | ПАО "Россети Сибирь" | "Бурятэнерго" | ТП-8-У4 "Душелан новая" | 10/0,4 | 0.1 | 0.0068928 | 0 | 0
1 | ПАО "Россети Сибирь" | "Бурятэнерго" | ТП-9-Б3 "ИП Эрдениев" | 10/0,4 | 0.025 | 0.0017891 | 0 | 0
1 | ПАО "Россети Сибирь" | "Бурятэнерго" | ТП-26-УБ11 "Садовая" |  | 0.1 | 0.024208 | 0 | 0.0585
1 | ПАО "Россети Сибирь" | "Бурятэнерго" | ТП-37-УБ4 "Солонцы Чака" | 10/0,4 | 0.16 | 0 | 0 | 0.1143
1 | ПАО "Россети Сибирь" | "Бурятэнерго" | ТП-11-УБ ДЭС2 "Метео" | 10/0,4 | 0.16 | 0.027067 | 0 | 0
1 | ПАО "Россети Сибирь" | "Бурятэнерго" | ТП-11-УБ4 "ГТС" | 10/0,4 | 0.25 | 0.10864 | 0.009 | 0.036
1 | ПАО "Россети Сибирь" | "Бурятэнерго" | ТП-11-УБ5 "Абсолют" | 10/0,4 | 0.63 | 0.087492 | 0 | 0
1 | ПАО "Россети Сибирь" | "Бурятэнерго" | ТП-13-УБ ДЭС2 "Базарная" | 10/0,4 | 0.1 | 0.014746 | 0 | 0
1 | ПАО "Россети Сибирь" | "Бурятэнерго" | ТП-13-УБ4 "Детсад" | 10/0,4 | 0.16 | 0.0093712 | 0 | 0.009
1 | ПАО "Россети Сибирь" | "Бурятэнерго" | ТП-14-УБ ДЭС2 "Прибой" | 10/0,4 | 0.25 | 0.038395 | 0 | 0
1 | ПАО "Россети Сибирь" | "Бурятэнерго" | ТП-14-УБ4 "Байкальская" | 10/0,4 | 0.16 | 0.070365 | 0 | 0.0135
1 | ПАО "Россети Сибирь" | "Бурятэнерго" | ТП-697-Октябрьский | 10/0,4 | 0.4 | 0.21433 | 0 | 0.00846
1 | ПАО "Россети Сибирь" | "Бурятэнерго" | ТП-15-УБ ДЭС2 "Кирова" | 10/0,4 | 0.4 | 0.10725 | 0 | 0
1 | ПАО "Россети Сибирь" | "Бурятэнерго" | ТП-15-УБ4 "Пилорама" | 10/0,4 | 0.25 | 0.068196 | 0 | 0.0144
1 | ПАО "Россети Сибирь" | "Бурятэнерго" | ТП-1-УБ ДЭС2 "Красноармейская" | 10/0,4 | 0.16 | 0.06484 | 0 | 0
1 | ПАО "Россети Сибирь" | "Бурятэнерго" | ТП-20-Б6 "Озерная" | 10/0,4 | 0.1 | 0.020735 | 0 | 0
1 | ПАО "Россети Сибирь" | "Бурятэнерго" | ТП-22-УБ4 "Юридическая" | 10/0,4 | 0.25 | 0.013693 | 0 | 0
1 | ПАО "Россети Сибирь" | "Бурятэнерго" | ТП-2-УБ ДЭС2 "ПОХ" | 10/0,4 | 0.25 | 0.11306 | 0 | 0
1 | ПАО "Россети Сибирь" | "Бурятэнерго" | ТП-32-УБ4 "Зеленая" | 10/0,4 | 0.25 | 0.045689 | 0.0135 | 0.0333
1 | ПАО "Россети Сибирь" | "Бурятэнерго" | ТП-3-УБ ДЭС2 "Клуб" | 10/0,4 | 0.25 | 0.05866 | 0 | 0
1 | ПАО "Россети Сибирь" | "Бурятэнерго" | ТП-4-УБ ДЭС2 "Производственная" | 10/0,4 | 0.25 | 0.055838 | 0 | 0
1 | ПАО "Россети Сибирь" | "Бурятэнерго" | ТП-4-УБ4 "Дачи" | 10/0,4 | 0.25 | 0.22292 | 0.0135 | 0.0225
1 | ПАО "Россети Сибирь" | "Бурятэнерго" | ТП-5-УБ4 "МТС" | 10/0,4 | 0.25 | 0.066386 | 0.0225 | 0.018
1 | ПАО "Россети Сибирь" | "Бурятэнерго" | ТП-6-УБ ДЭС2 "Школа" | 10/0,4 | 0.4 | 0.1275 | 0 | 0
1 | ПАО "Россети Сибирь" | "Бурятэнерго" | ТП-7-УБ ДЭС2 "Колхозная" | 10/0,4 | 0.16 | 0.027833 | 0 | 0
1 | ПАО "Россети Сибирь" | "Бурятэнерго" | ТП-8-УБ ДЭС2 "Набережная" | 10/0,4 | 0.16 | 0.097751 | 0 | 0.0135
1 | ПАО "Россети Сибирь" | "Бурятэнерго" | ТП-10-УБ ДЭС2 "Байкальская" | 10/0,4 | 0.16 | 0.020572 | 0 | 0
1 | ПАО "Россети Сибирь" | "Бурятэнерго" | ТП-3 Г-3 Кирза | 6/0,4 | 0.1 | 0.089718 | 0 | 0.0405
1 | ПАО "Россети Сибирь" | "Бурятэнерго" | ТП-10 Э-1 Протока | 10/0,4 | 0.063 | 0.027414 | 0 | 0.0225
1 | ПАО "Россети Сибирь" | "Бурятэнерго" | ТП-10 Ю-13 Ермак | 10/0,4 | 0.1 | 0.089718 | 0 | 0.0135
1 | ПАО "Россети Сибирь" | "Бурятэнерго" | ТП-15 БВС-9 Топаз | 10/0,4 | 0.025 | 0.019314 | 0 | 0
1 | ПАО "Россети Сибирь" | "Бурятэнерго" | ТП-17 Н-5 Метролог | 10/0,4 | 0.04 | 0.03489 | 0 | 0
1 | ПАО "Россети Сибирь" | "Бурятэнерго" | ТП-18 Н-5 Метролог - 2 | 10/0,4 | 0.1 | 0.039875 | 0 | 0.0315
1 | ПАО "Россети Сибирь" | "Бурятэнерго" | ТП-2 Дм-4 "Китайка" 630 кВА | 10/0,4 | 0.63 | 0 | 0 | 0
1 | ПАО "Россети Сибирь" | "Бурятэнерго" | ТП-20 Н-5 "Заезд" | 10/0,4 | 0.1 | 0.02866 | 0 | 0
1 | ПАО "Россети Сибирь" | "Бурятэнерго" | ТП-29 НС-5 "Будаева" | 10/0,4 | 0.063 | 0.048597 | 0 | 0
1 | ПАО "Россети Сибирь" | "Бурятэнерго" | ТП-25 НС-5 Долина | 10/0,4 | 0.025 | 0.022429 | 0 | 0.009
1 | ПАО "Россети Сибирь" | "Бурятэнерго" | ТП-25 Э-4 Орбита | 10/0,4 | 0.025 | 0.011215 | 0 | 0
1 | ПАО "Россети Сибирь" | "Бурятэнерго" | ТП-2560 ДНТ "Почтовая тройка" | 10/0,4 | 0.4 | 0.31464 | 0.009 | 0.0495
1 | ПАО "Россети Сибирь" | "Бурятэнерго" | ТП-2109-Железнодорожный | 6/0,4 | 0.4 | 0 | 0 | 0.0075
1 | ПАО "Россети Сибирь" | "Бурятэнерго" | ТП-14-Н8 "Детсад" | 10/0,4 | 0.63 | 0 | 0 | 0
1 | ПАО "Россети Сибирь" | "Бурятэнерго" | ТП-698-Октябрьский | 10/0,4 | 0.4 | 0 | 0 | 0
1 | ПАО "Россети Сибирь" | "Бурятэнерго" | ТП-1401 | 6 | 0.25 | 0 | 0 | 0
1 | ПАО "Россети Сибирь" | "Бурятэнерго" | ТП-62-Н3 "Даванская" | 10/0,4 | 0.1 | 0 | 0 | 0.081
1 | ПАО "Россети Сибирь" | "Бурятэнерго" | ТП-8-М1 "Молонова" | 10/0,4 | 0.1 | 0 | 0 | 0
1 | ПАО "Россети Сибирь" | "Бурятэнерго" | ТП-30-К4 "Ангадонова" | 10/0,4 | 0.025 | 0.0024312 | 0 | 0
1 | ПАО "Россети Сибирь" | "Бурятэнерго" | ТП-14-Ж5 "Харагун" | 10/0,4 | 0.025 | 0.00095948 | 0 | 0
1 | ПАО "Россети Сибирь" | "Бурятэнерго" | ТП-13-Ж5 "Булгутова" | 10/0,4 | 0.025 | 0.0060024 | 0 | 0.0045
1 | ПАО "Россети Сибирь" | "Бурятэнерго" | ТП-10-Ж7 "СТФ" | 10/0,4 | 0.025 | 9.364e-05 | 0 | 0
1 | ПАО "Россети Сибирь" | "Бурятэнерго" | ТП-9-М7 "ДОС" | 10/0,4 | 0.25 | 0.0055054 | 0 | 0
1 | ПАО "Россети Сибирь" | "Бурятэнерго" | ТП-107-Г12 "ГСК Северный 1" | 10/0,4 | 0.063 | 0.00089019 | 0 | 0
1 | ПАО "Россети Сибирь" | "Бурятэнерго" | ТП-10-К2 "Харагун" | 10/0,4 | 0.025 | 9.44e-05 | 0 | 0
1 | ПАО "Россети Сибирь" | "Бурятэнерго" | ТП-15-Ж5 "Ферма" | 10/0,4 | 0.025 | 0.0020532 | 0 | 0
1 | ПАО "Россети Сибирь" | "Бурятэнерго" | ТП-16-К3 "Поляна" | 10/0,4 | 0.025 | 0 | 0 | 0
1 | ПАО "Россети Сибирь" | "Бурятэнерго" | ТП-16-А2 "Новая школа" | 10/0,4 | 0.63 | 0 | 0 | 0
1 | ПАО "Россети Сибирь" | "Бурятэнерго" | ТП-32-К4 "Цыжипова" | 10/0,4 | 0.063 | 4.569e-05 | 0 | 0
1 | ПАО "Россети Сибирь" | "Бурятэнерго" | ТП-23-ЗМ3 "Халудоров" | 10/0,4 | 0.025 | 0.0011347 | 0 | 0
1 | ПАО "Россети Сибирь" | "Бурятэнерго" | ТП-7-С1 "Аэропорт" | 10 | 0.063 | 0.0039818 | 0 | 0.009
1 | ПАО "Россети Сибирь" | "Бурятэнерго" | ТП-15-К3 КФХ | 10/0,4 | 0 | 0.00018653 | 0 | 0
1 | ПАО "Россети Сибирь" | "Бурятэнерго" | ТП-11-К4 "Баня" с. Кабанск | 10/0,4 | 0.25 | 0.037132 | 0 | 0
1 | ПАО "Россети Сибирь" | "Бурятэнерго" | ТП-24-С9 "ДНТ Вишневый сад" | 10/0,4 | 0.1 | 0.0073116 | 0 | 0.027
1 | ПАО "Россети Сибирь" | "Бурятэнерго" | ТП-8-С10 "Школа № 2" с. Сухая | 10/0,4 | 0.25 | 0.018674 | 0 | 0
1 | ПАО "Россети Сибирь" | "Бурятэнерго" | ТП-2-В4 "Очистные" | 6/0,4 | 0.2 | 0.049264 | 0 | 0
1 | ПАО "Россети Сибирь" | "Бурятэнерго" | ТП-11-О1 "Новая" | 10/0,4 | 0.1 | 0.00626 | 0 | 0
1 | ПАО "Россети Сибирь" | "Бурятэнерго" | ТП-16-Р6 "Красников" | 10/0,4 | 0.04 | 0 | 0 | 0
1 | ПАО "Россети Сибирь" | "Бурятэнерго" | ТП-18-БК5 "КФХ Онтобоева" | 10/0,4 | 0.063 | 0.00028528 | 0 | 0
1 | ПАО "Россети Сибирь" | "Бурятэнерго" | ТП-21-О1 "Подпругина" | 10/0,4 | 0.025 | 0.0010628 | 0 | 0
1 | ПАО "Россети Сибирь" | "Бурятэнерго" | ТП-22-О1 "Баландин" | 10/0,4 | 0.063 | 0.0022239 | 0 | 0
1 | ПАО "Россети Сибирь" | "Бурятэнерго" | ТП-25-С10 "Садовая" | 10/0,4 | 0.025 | 0.0054525 | 0 | 0.0135
1 | ПАО "Россети Сибирь" | "Бурятэнерго" | ТП-31-С10 "Овчинников" | 10/0,4 | 0.063 | 0.0088836 | 0 | 0.0225
1 | ПАО "Россети Сибирь" | "Бурятэнерго" | ТП-34-С10 "Мустаев" | 10/0,4 | 0.063 | 0.0018026 | 0 | 0.036
1 | ПАО "Россети Сибирь" | "Бурятэнерго" | ТП-19-БК5 "Сучков" | 10/0,4 | 0.04 | 0.0031823 | 0 | 0
1 | ПАО "Россети Сибирь" | "Бурятэнерго" | ТП-20-К4 "Гараж" | 10/0,4 | 0.25 | 0.050296 | 0 | 0
1 | ПАО "Россети Сибирь" | "Бурятэнерго" | ТП-10-Б5 "Харитоновская" | 10/0,4 | 0.1 | 0.025277 | 0 | 0
1 | ПАО "Россети Сибирь" | "Бурятэнерго" | ТП-10-БК5 "ДетСад" Байкало-Кудара | 10/0,4 | 0.16 | 0.010292 | 0 | 0
1 | ПАО "Россети Сибирь" | "Бурятэнерго" | ТП-11-Б5 "Вокзальная" | 10/0,4 | 0.04 | 0.04421 | 0 | 0
1 | ПАО "Россети Сибирь" | "Бурятэнерго" | ТП-11-БК5 "Гараж" Корсаково | 10/0,4 | 0.1 | 0.03381 | 0 | 0
1 | ПАО "Россети Сибирь" | "Бурятэнерго" | ТП-12-Б5 "Бригада" | 10/0,4 | 0.16 | 0.13592 | 0 | 0.0045
1 | ПАО "Россети Сибирь" | "Бурятэнерго" | ТП-12-БК5 "Ленина" Корсаково | 10/0,4 | 0.16 | 0.042022 | 0 | 0
1 | ПАО "Россети Сибирь" | "Бурятэнерго" | ТП-12-БК9 "Желдорреммаш" | 10/0,4 | 0.25 | 0.053169 | 0 | 0
1 | ПАО "Россети Сибирь" | "Бурятэнерго" | ТП-13-Б5 "Клуб" | 10/0,4 | 0.25 | 0.13863 | 0 | 0
1 | ПАО "Россети Сибирь" | "Бурятэнерго" | ТП-13-БК5 "Клубная" Корсаково | 10/0,4 | 0.16 | 0.047725 | 0 | 0
1 | ПАО "Россети Сибирь" | "Бурятэнерго" | ТП-13-К4 "Маяковского" | 10/0,4 | 0.1 | 0.026588 | 0 | 0
1 | ПАО "Россети Сибирь" | "Бурятэнерго" | ТП-13-Р6 "ДНТ Исток" | 10/0,4 | 0.025 | 0 | 0 | 0
1 | ПАО "Россети Сибирь" | "Бурятэнерго" | ТП-14-Б5 "ДСУ" | 10/0,4 | 0.16 | 0.12231 | 0 | 0
1 | ПАО "Россети Сибирь" | "Бурятэнерго" | ТП-14-БК5 "ДетСад" Корсаково | 10/0,4 | 0.25 | 0.054801 | 0 | 0
1 | ПАО "Россети Сибирь" | "Бурятэнерго" | ТП-15-БК5 "Котельная" Корсаково | 10/0,4 | 0.16 | 0.023725 | 0 | 0
1 | ПАО "Россети Сибирь" | "Бурятэнерго" | ТП-15-Р6 "Трактовая" | 10/0,4 | 0.063 | 0.00023128 | 0 | 0
1 | ПАО "Россети Сибирь" | "Бурятэнерго" | ТП-17-Б5 "Энергетическая" | 10/0,4 | 0.04 | 0 | 0 | 0
1 | ПАО "Россети Сибирь" | "Бурятэнерго" | ТП-17-БК5 "Школьная" | 10/0,4 | 0.1 | 0.010464 | 0 | 0
1 | ПАО "Россети Сибирь" | "Бурятэнерго" | ТП-17-К8 "Школа" | 10/0,4 | 0.4 | 0.072198 | 0 | 0
1 | ПАО "Россети Сибирь" | "Бурятэнерго" | ТП-18-БР1 "Энергетик" Байкальский пр | 10/0,4 | 0.1 | 0.010638 | 0 | 0
1 | ПАО "Россети Сибирь" | "Бурятэнерго" | ТП-19-С10 "Весна" с. Заречье | 10/0,4 | 0.1 | 0.0021759 | 0 | 0.009
1 | ПАО "Россети Сибирь" | "Бурятэнерго" | ТП-1-Б2 "Центральная" | 10/0,4 | 0.063 | 0.011449 | 0 | 0
1 | ПАО "Россети Сибирь" | "Бурятэнерго" | ТП-1-БК1 "ТСН" Байкало-Кудара | 10/0,4 | 0.1 | 0.028446 | 0 | 0
1 | ПАО "Россети Сибирь" | "Бурятэнерго" | ТП-1-БК4 "АТП" Байкало-Кудара | 10/0,4 | 0.16 | 0.038567 | 0 | 0.0045
1 | ПАО "Россети Сибирь" | "Бурятэнерго" | ТП-1-БК5 "Комсомольская" Байкало-Кудара | 10/0,4 | 0.1 | 0.032844 | 0 | 0
1 | ПАО "Россети Сибирь" | "Бурятэнерго" | ТП-1-БК6 "МТМ" | 10/0,4 | 0.63 | 0.00085545 | 0 | 0
1 | ПАО "Россети Сибирь" | "Бурятэнерго" | ТП-1-БК9 "Пилорама" Байкало-Кудара | 10/0,4 | 0.04 | 0.00026423 | 0 | 0
1 | ПАО "Россети Сибирь" | "Бурятэнерго" | ТП-1-КЯ3 "Пилорама" Красный Яр | 10/0,4 | 0.16 | 0.010999 | 0 | 0
1 | ПАО "Россети Сибирь" | "Бурятэнерго" | ТП-1-О2 "Зерноток" Оймур | 10/0,4 | 0.16 | 0.034922 | 0 | 0
1 | ПАО "Россети Сибирь" | "Бурятэнерго" | ТП-1-Т5 "Квартал" | 10/0,4 | 0.1 | 0.016971 | 0 | 0
1 | ПАО "Россети Сибирь" | "Бурятэнерго" | ТП-23-С10 "МПБ" | 10/0,4 | 0.063 | 0.00095155 | 0 | 0
1 | ПАО "Россети Сибирь" | "Бурятэнерго" | ТП-24-С10 "Звездная" | 10/0,4 | 0.025 | 0.00041121 | 0 | 0
1 | ПАО "Россети Сибирь" | "Бурятэнерго" | ТП-28-БР1 "Психбольница" | 10/0,4 | 0.1 | 0.04142 | 0 | 0.0135
1 | ПАО "Россети Сибирь" | "Бурятэнерго" | ТП-29-БР1 "Колхоз Байкал" | 10/0,4 | 0.16 | 0.022875 | 0 | 0
1 | ПАО "Россети Сибирь" | "Бурятэнерго" | ТП-2-Б3 "Садовая" | 10/0,4 | 0.1 | 0.010158 | 0 | 0
1 | ПАО "Россети Сибирь" | "Бурятэнерго" | ТП-2-БК12 "ФКРС" | 10/0,4 | 0.25 | 0.022766 | 0 | 0
1 | ПАО "Россети Сибирь" | "Бурятэнерго" | ТП-2-БК4 "Село" Байкало-Кудара | 10/0,4 | 0.16 | 0.044967 | 0 | 0
1 | ПАО "Россети Сибирь" | "Бурятэнерго" | ТП-2-БК5 "СПТУ" Байкало-Кудара | 10/0,4 | 0.16 | 0.036012 | 0 | 0.0216
1 | ПАО "Россети Сибирь" | "Бурятэнерго" | ТП-2-К12 "МТФ" Закалтус | 10/0,4 | 0.4 | 0 | 0 | 0
1 | ПАО "Россети Сибирь" | "Бурятэнерго" | ТП-2-К8 "Базар" | 10/0,4 | 0.315 | 0.083051 | 0 | 0.009
1 | ПАО "Россети Сибирь" | "Бурятэнерго" | ТП-2-О2 "ОФП" с. Оймур | 10/0,4 | 0.4 | 0.037858 | 0 | 0.0018
1 | ПАО "Россети Сибирь" | "Бурятэнерго" | ТП-10-О1 "КФХ Иванова" | 10/0,4 | 0.1 | 0.002203 | 0 | 0
1 | ПАО "Россети Сибирь" | "Бурятэнерго" | ТП-2-О3 "3 Пристань" Оймур | 10/0,4 | 0.1 | 0.027171 | 0 | 0
1 | ПАО "Россети Сибирь" | "Бурятэнерго" | ТП-2-С10 "Загза" Сухая | 10/0,4 | 0.16 | 0.017542 | 0 | 0.0135
1 | ПАО "Россети Сибирь" | "Бурятэнерго" | ТП-2-Т1 "АВМ" | 10/0,4 | 0.25 | 0.014548 | 0 | 0
1 | ПАО "Россети Сибирь" | "Бурятэнерго" | ТП-2-Т5 "Котельная" Творогово | 10/0,4 | 0.25 | 0.021268 | 0 | 0
1 | ПАО "Россети Сибирь" | "Бурятэнерго" | ТП-30-БР1 "Школа" | 10/0,4 | 0.16 | 0.038634 | 0 | 0
1 | ПАО "Россети Сибирь" | "Бурятэнерго" | ТП-31-БР1 "Берег" | 10/0,4 | 0.063 | 0.013305 | 0 | 0
1 | ПАО "Россети Сибирь" | "Бурятэнерго" | ТП-32-БР1 "Село" | 10/0,4 | 0.1 | 0.042171 | 0 | 0
1 | ПАО "Россети Сибирь" | "Бурятэнерго" | ТП-3-Б3 "МТФ" | 10/0,4 | 0.16 | 0.0042187 | 0 | 0
1 | ПАО "Россети Сибирь" | "Бурятэнерго" | ТП-3-БК1 "АВМ" Байкало-Кудара | 10/0,4 | 0.4 | 0.030083 | 0 | 0
1 | ПАО "Россети Сибирь" | "Бурятэнерго" | ТП-3-БК12 "Школа" | 10/0,4 | 0.16 | 0.019883 | 0 | 0
1 | ПАО "Россети Сибирь" | "Бурятэнерго" | ТП-3-БР1 "Клубная" | 10/0,4 | 0.1 | 0.049314 | 0 | 0
1 | ПАО "Россети Сибирь" | "Бурятэнерго" | ТП-3-К12 "МТФ" Закалтус | 10/0,4 | 0.315 | 0.021366 | 0 | 0
1 | ПАО "Россети Сибирь" | "Бурятэнерго" | ТП-3-О2 "Филоновская" Оймур | 10/0,4 | 0.25 | 0.028828 | 0 | 0.0135
1 | ПАО "Россети Сибирь" | "Бурятэнерго" | ТП-3-Р3 "РЕТРАНСЛЯТОР" | 10/0,4 | 0.1 | 0 | 0 | 0
1 | ПАО "Россети Сибирь" | "Бурятэнерго" | ТП-3-С10 "Бригада" | 10/0,4 | 0.16 | 0.026368 | 0 | 0.009
1 | ПАО "Россети Сибирь" | "Бурятэнерго" | ТП-3-Т5 "Телятник" с. Творогово | 10/0,4 | 0.1 | 0.0059227 | 0 | 0
1 | ПАО "Россети Сибирь" | "Бурятэнерго" | ТП-4-Б2 "Школа" с. Тресково | 10/0,4 | 0.25 | 0.044486 | 0 | 0
1 | ПАО "Россети Сибирь" | "Бурятэнерго" | ТП-4-Б3 "МТФ" Таракановка" | 10/0,4 | 0.16 | 0.01425 | 0 | 0
1 | ПАО "Россети Сибирь" | "Бурятэнерго" | ТП-4-БР1 "РРС" с. Б-Речка | 10/0,4 | 0.16 | 0.011969 | 0 | 0
1 | ПАО "Россети Сибирь" | "Бурятэнерго" | ТП-4-КЯ3 "Гараж" | 10/0,4 | 0.25 | 0.0032769 | 0 | 0
1 | ПАО "Россети Сибирь" | "Бурятэнерго" | ТП-4-О1 "Жилмассив" Оймур | 10/0,4 | 0.16 | 0.015134 | 0 | 0.0018
1 | ПАО "Россети Сибирь" | "Бурятэнерго" | ТП-4-С10 "Нагорная" Сухая | 10/0,4 | 0.16 | 0.006709 | 0 | 0.036
1 | ПАО "Россети Сибирь" | "Бурятэнерго" | ТП-4-Т1 "МТФ" | 10/0,4 | 0.315 | 0.0049603 | 0 | 0
1 | ПАО "Россети Сибирь" | "Бурятэнерго" | ТП-4-Т5 "МТФ" | 10/0,4 | 0.16 | 0.024916 | 0 | 0
1 | ПАО "Россети Сибирь" | "Бурятэнерго" | ТП-5-Б3 "Таракановка" | 10/0,4 | 0.16 | 0.010087 | 0 | 0
1 | ПАО "Россети Сибирь" | "Бурятэнерго" | ТП-5-О1 "Пожарка" Оймур | 10/0,4 | 0.16 | 0.027032 | 0 | 0.009
1 | ПАО "Россети Сибирь" | "Бурятэнерго" | ТП-5-О2 "Ермоловская" с. Оймур | 10/0,4 | 0.16 | 0.063357 | 0 | 0.0018
1 | ПАО "Россети Сибирь" | "Бурятэнерго" | ТП-5-С10 "Тапка" с. Сухая | 10/0,4 | 0.16 | 0.0078991 | 0.018 | 0.0252
1 | ПАО "Россети Сибирь" | "Бурятэнерго" | ТП-5-Т1 "Клубная" | 10/0,4 | 0.1 | 0.013792 | 0 | 0
1 | ПАО "Россети Сибирь" | "Бурятэнерго" | ТП-5-Т5 "ФКРС" Тимлюй | 10/0,4 | 0.25 | 0.0017747 | 0 | 0
1 | ПАО "Россети Сибирь" | "Бурятэнерго" | ТП-6-БК1 "Школа" Байкало-Кудара | 10/0,4 | 0.25 | 0.0014296 | 0 | 0
1 | ПАО "Россети Сибирь" | "Бурятэнерго" | ТП-6-БК9 "Село" Дубинино | 10/0,4 | 0.16 | 0.029358 | 0 | 0.013
1 | ПАО "Россети Сибирь" | "Бурятэнерго" | ТП-6-К8 "РЭС" | 10/0,4 | 0.1 | 0.018625 | 0 | 0
1 | ПАО "Россети Сибирь" | "Бурятэнерго" | ТП-6-КЯ3 "Бригада" Красный Яр | 10/0,4 | 0.16 | 0.013368 | 0 | 0
1 | ПАО "Россети Сибирь" | "Бурятэнерго" | ТП-6-О2 "Лесная" Оймур | 10/0,4 | 0.1 | 0.042032 | 0.0045 | 0
1 | ПАО "Россети Сибирь" | "Бурятэнерго" | ТП-6-Т1 "Рупышева" | 10/0,4 | 0.063 | 0.0045417 | 0 | 0
1 | ПАО "Россети Сибирь" | "Бурятэнерго" | ТП-7-БК9 "Буянов" с. Дубинино | 10/0,4 | 0.1 | 0.0040568 | 0 | 0
1 | ПАО "Россети Сибирь" | "Бурятэнерго" | ТП-7-К8 "ДОСААФ" | 10/0,4 | 0.4 | 0.078018 | 0 | 0
1 | ПАО "Россети Сибирь" | "Бурятэнерго" | ТП-7-КЯ3 "Рыковская" Красный Яр | 10/0,4 | 0.16 | 0.02313 | 0 | 0
1 | ПАО "Россети Сибирь" | "Бурятэнерго" | ТП-7-О1 "Село" с. Дулан | 10/0,4 | 0.16 | 0.035514 | 0 | 0.009
1 | ПАО "Россети Сибирь" | "Бурятэнерго" | ТП-7-О2 "МТМ" Оймур | 10/0,4 | 0.16 | 0.0020626 | 0 | 0
1 | ПАО "Россети Сибирь" | "Бурятэнерго" | ТП-7-С10 "Школа" Сухая | 10/0,4 | 0.16 | 0.057949 | 0 | 0
1 | ПАО "Россети Сибирь" | "Бурятэнерго" | ТП-8-БК1 "Лесхоз" Байкало-Кудара | 10/0,4 | 0.25 | 0.05312 | 0 | 0
1 | ПАО "Россети Сибирь" | "Бурятэнерго" | ТП-8-БК5 "Куйбышева" Байкало-Кудара | 10/0,4 | 0.16 | 0.066817 | 0 | 0
1 | ПАО "Россети Сибирь" | "Бурятэнерго" | ТП-8-Т5 "Зерноток" | 10/0,4 | 0.16 | 0.023149 | 0 | 0
1 | ПАО "Россети Сибирь" | "Бурятэнерго" | ТП-9-БК5 "к-з Прибайкалец МТМ" | 10/0,4 | 0.16 | 0.031236 | 0 | 0
1 | ПАО "Россети Сибирь" | "Бурятэнерго" | ТП-9-К4 "Котельная" | 10/0,4 | 0.315 | 0.152 | 0 | 0
1 | ПАО "Россети Сибирь" | "Бурятэнерго" | ТП-9-О1 "Дацан" | 10/0,4 | 0.025 | 7.145e-05 | 0 | 0
1 | ПАО "Россети Сибирь" | "Бурятэнерго" | ТП-10-Ж5 "МТМ" | 10/0,4 | 0.1 | 0.0056149 | 0 | 0
1 | ПАО "Россети Сибирь" | "Бурятэнерго" | ТП-10-Ж6 "ДетСад" | 10/0,4 | 0.25 | 0.050775 | 0 | 0
1 | ПАО "Россети Сибирь" | "Бурятэнерго" | ТП-10-К4 "Рынок" | 10/0,4 | 0.16 | 0.06765 | 0 | 0.0324
1 | ПАО "Россети Сибирь" | "Бурятэнерго" | ТП-10-К6 "Старое КБО" | 10/0,4 | 0.25 | 0.18012 | 0 | 0.009
1 | ПАО "Россети Сибирь" | "Бурятэнерго" | ТП-10-С3 "Харган" | 10/0,4 | 0.025 | 0.0025129 | 0 | 0
1 | ПАО "Россети Сибирь" | "Бурятэнерго" | ТП-11-А6 "Верхняя новая" | 10/0,4 | 0.1 | 0.041582 | 0 | 0.0135
1 | ПАО "Россети Сибирь" | "Бурятэнерго" | ТП-11-Ж6 "Школа" | 10/0,4 | 0.16 | 0 | 0 | 0
1 | ПАО "Россети Сибирь" | "Бурятэнерго" | ТП-11-К3 "Тайтарка" | 10/0,4 | 0.1 | 0.028269 | 0 | 0.0135
1 | ПАО "Россети Сибирь" | "Бурятэнерго" | ТП-11-О2 "Додо Тэргэтэ" | 10/0,4 | 0.025 | 0.0025488 | 0 | 0
1 | ПАО "Россети Сибирь" | "Бурятэнерго" | ТП-11-С3 "Сорок 1" | 10/0,4 | 0.25 | 0.016005 | 0 | 0.0135
1 | ПАО "Россети Сибирь" | "Бурятэнерго" | ТП-12-А6 "ДетСад" | 10/0,4 | 0.1 | 0.014884 | 0 | 0
1 | ПАО "Россети Сибирь" | "Бурятэнерго" | ТП-12-Ж6 "ОТФ" | 10/0,4 | 0.1 | 0.0056179 | 0 | 0
1 | ПАО "Россети Сибирь" | "Бурятэнерго" | ТП-13-А6 "Наханой" | 10/0,4 | 0.04 | 0.00047181 | 0 | 0
1 | ПАО "Россети Сибирь" | "Бурятэнерго" | ТП-13-Ж6 "Сенопункт" | 10/0,4 | 0.1 | 0.0033531 | 0 | 0
1 | ПАО "Россети Сибирь" | "Бурятэнерго" | ТП-13-К4 "Налоговая" | 10/0,4 | 0.16 | 0.099872 | 0 | 0.0135
1 | ПАО "Россети Сибирь" | "Бурятэнерго" | ТП-13-О2 "Дэдэ Тэргэтэ" | 10/0,4 | 0.025 | 0.0051613 | 0 | 0
1 | ПАО "Россети Сибирь" | "Бурятэнерго" | ТП-14-К4 "Сельпо" | 10/0,4 | 0.25 | 0 | 0.0135 | 0
1 | ПАО "Россети Сибирь" | "Бурятэнерго" | ТП-14-К6 "ОВД" | 10/0,4 | 0.4 | 0.10192 | 0 | 0.009
1 | ПАО "Россети Сибирь" | "Бурятэнерго" | ТП-14-С3 "Ута Хотон" | 10/0,4 | 0.025 | 0.016054 | 0 | 0
1 | ПАО "Россети Сибирь" | "Бурятэнерго" | ТП-15-А6 "Старый Улбугай" | 10/0,4 | 0.063 | 0.0058401 | 0 | 0
1 | ПАО "Россети Сибирь" | "Бурятэнерго" | ТП-15-К4 "АБЗ" | 10/0,4 | 0.1 | 0.065025 | 0 | 0.0165
1 | ПАО "Россети Сибирь" | "Бурятэнерго" | ТП-15-К6 "Почта" | 10/0,4 | 0.4 | 0.054241 | 0 | 0.0018
1 | ПАО "Россети Сибирь" | "Бурятэнерго" | ТП-15-О2 "Урда Тала" | 10/0,4 | 0.04 | 0.0076903 | 0 | 0
1 | ПАО "Россети Сибирь" | "Бурятэнерго" | ТП-16-К6 "АВМ" | 10/0,4 | 0.25 | 0.019674 | 0 | 0
1 | ПАО "Россети Сибирь" | "Бурятэнерго" | ТП-16-О2 "Хара Хужир" | 10/0,4 | 0.16 | 0.015874 | 0 | 0.0075
1 | ПАО "Россети Сибирь" | "Бурятэнерго" | ТП-17-К6 "Хужир" | 10/0,4 | 0.4 | 0.13729 | 0.0135 | 0.009
1 | ПАО "Россети Сибирь" | "Бурятэнерго" | ТП-17-О2 "Убэр Тураг" | 10/0,4 | 0.063 | 0.0025586 | 0 | 0
1 | ПАО "Россети Сибирь" | "Бурятэнерго" | ТП-18-К6 "Пилорама" | 10/0,4 | 0.25 | 0.019235 | 0 | 0.009
1 | ПАО "Россети Сибирь" | "Бурятэнерго" | ТП-18-О2 "Эра" | 10/0,4 | 0.025 | 0.0051595 | 0 | 0
1 | ПАО "Россети Сибирь" | "Бурятэнерго" | ТП-18-С3 "Зун Бэе" | 10/0,4 | 0.025 | 0.0079318 | 0 | 0
1 | ПАО "Россети Сибирь" | "Бурятэнерго" | ТП-19-К4 "СМП" | 10/0,4 | 0.04 | 0.010681 | 0 | 0
1 | ПАО "Россети Сибирь" | "Бурятэнерго" | ТП-19-К6 "Откормочная" | 10/0,4 | 0.25 | 0.026539 | 0 | 0
1 | ПАО "Россети Сибирь" | "Бурятэнерго" | ТП-1-А2 "Романовка" | 10/0,4 | 0.4 | 0.087971 | 0 | 0.0135
1 | ПАО "Россети Сибирь" | "Бурятэнерго" | ТП-1-А6 "Пилорама" | 10/0,4 | 0.16 | 0.014058 | 0 | 0
1 | ПАО "Россети Сибирь" | "Бурятэнерго" | ТП-1-Ж2 "Маслозавод" | 10/0,4 | 0.25 | 0.015165 | 0 | 0
1 | ПАО "Россети Сибирь" | "Бурятэнерго" | ТП-1-Ж5 "Сельпо" | 10/0,4 | 0.16 | 0.024336 | 0 | 0.0054
1 | ПАО "Россети Сибирь" | "Бурятэнерго" | ТП-8-О1 "Дэбин Аман" | 10/0,4 | 0.01 | 0.0038908 | 0 | 0
1 | ПАО "Россети Сибирь" | "Бурятэнерго" | ТП-1-К3 "3 отделение" | 10/0,4 | 0.4 | 0.075983 | 0 | 0.0135
1 | ПАО "Россети Сибирь" | "Бурятэнерго" | ТП-7-С3 "Хужирта" | 10/0,4 | 0.01 | 0.0026271 | 0 | 0
1 | ПАО "Россети Сибирь" | "Бурятэнерго" | ТП-1-К6 "РЭС" | 10/0,4 | 0.25 | 0.054726 | 0 | 0
1 | ПАО "Россети Сибирь" | "Бурятэнерго" | ТП-7-О1 "Улан Нуга" | 10/0,4 | 0.01 | 0.010578 | 0 | 0
1 | ПАО "Россети Сибирь" | "Бурятэнерго" | ТП-30-О2 "Хойто Нуга" | 10/0,4 | 0.01 | 0.0025129 | 0 | 0
1 | ПАО "Россети Сибирь" | "Бурятэнерго" | ТП-20-О2 "Хосот" | 10/0,4 | 0.025 | 0 | 0 | 0
1 | ПАО "Россети Сибирь" | "Бурятэнерго" | ТП-19-О2 "Шамхаг" | 10/0,4 | 0.063 | 0.0026043 | 0 | 0
1 | ПАО "Россети Сибирь" | "Бурятэнерго" | ТП-17-С3 "Улзэтэ" | 10/0,4 | 0.025 | 0.010634 | 0 | 0
1 | ПАО "Россети Сибирь" | "Бурятэнерго" | ТП-16-С3 "Хайгас" | 10/0,4 | 0.01 | 0.00257 | 0 | 0
1 | ПАО "Россети Сибирь" | "Бурятэнерго" | ТП-15-С3 "Нур Холой" | 10/0,4 | 0.025 | 0.01571 | 0 | 0
1 | ПАО "Россети Сибирь" | "Бурятэнерго" | ТП-14-О2 "Бурятгол " | 10/0,4 | 0.025 | 0 | 0 | 0
1 | ПАО "Россети Сибирь" | "Бурятэнерго" | ТП-1-М1 "Булугта" | 10/0,4 | 0.063 | 0 | 0 | 0
1 | ПАО "Россети Сибирь" | "Бурятэнерго" | ТП-1-НП2 "Додо Бори" | 10/0,4 | 0.04 | 0.0048418 | 0 | 0
1 | ПАО "Россети Сибирь" | "Бурятэнерго" | ТП-1-О2 "Дэдэ Балакта" | 10/0,4 | 0.025 | 0.0076073 | 0 | 0
1 | ПАО "Россети Сибирь" | "Бурятэнерго" | ТП-1-С3 "Пайр" | 10/0,4 | 0.025 | 0.0083304 | 0 | 0
1 | ПАО "Россети Сибирь" | "Бурятэнерго" | ТП-1-ХХ8 "Саганур" | 10/0,4 | 0.16 | 0.082785 | 0 | 0
1 | ПАО "Россети Сибирь" | "Бурятэнерго" | ТП-13-С3 "Дутлошэ" | 10/0,4 | 0.025 | 0.0080984 | 0 | 0
1 | ПАО "Россети Сибирь" | "Бурятэнерго" | ТП-21-К4 "Баня Скотоимпорт" | 10/0,4 | 0.25 | 0.14067 | 0 | 0.0225
1 | ПАО "Россети Сибирь" | "Бурятэнерго" | ТП-22-О2 "Шаснур" | 10/0,4 | 0.025 | 0.0025472 | 0 | 0
1 | ПАО "Россети Сибирь" | "Бурятэнерго" | ТП-11-О1 "Нурандя" | 10/0,4 | 0.063 | 0.0035306 | 0 | 0
1 | ПАО "Россети Сибирь" | "Бурятэнерго" | ТП-10-О2 "Хасурта" | 10/0,4 | 0.01 | 0.0025129 | 0 | 0
1 | ПАО "Россети Сибирь" | "Бурятэнерго" | ТП-23-О2 "Нур Хойлой" | 10/0,4 | 0.025 | 0.005045 | 0 | 0
1 | ПАО "Россети Сибирь" | "Бурятэнерго" | ТП-9-С3 "Хойто Уроо" | 10/0,4 | 0.025 | 0.015967 | 0 | 0
1 | ПАО "Россети Сибирь" | "Бурятэнерго" | ТП-24-О2 "Хурьелок" | 10/0,4 | 0.025 | 0.0025472 | 0 | 0
1 | ПАО "Россети Сибирь" | "Бурятэнерго" | ТП-9-О2 "Бухын Хэбтэшэ" | 10/0,4 | 0.025 | 0.015873 | 0 | 0
1 | ПАО "Россети Сибирь" | "Бурятэнерго" | ТП-25-О2 "Зун-Хайр" | 10/0,4 | 0.025 | 0.0073519 | 0 | 0
1 | ПАО "Россети Сибирь" | "Бурятэнерго" | ТП-26-О2 "Андаган" | 10/0,4 | 0.025 | 0.0075959 | 0 | 0
1 | ПАО "Россети Сибирь" | "Бурятэнерго" | ТП-9-К4 "ДетСад" | 10/0,4 | 0.25 | 0.01849 | 0 | 0
1 | ПАО "Россети Сибирь" | "Бурятэнерго" | ТП-27-О2 "Шара Тала" | 10/0,4 | 0.025 | 0.0077672 | 0 | 0
1 | ПАО "Россети Сибирь" | "Бурятэнерго" | ТП-9-К3 "Зерноток" | 10/0,4 | 0.1 | 0.041946 | 0 | 0
1 | ПАО "Россети Сибирь" | "Бурятэнерго" | ТП-29-О2 "Тобгор" | 10/0,4 | 0.025 | 0.0079467 | 0 | 0
1 | ПАО "Россети Сибирь" | "Бурятэнерго" | ТП-9-Ж6 "Охор-Шибирь" | 10/0,4 | 0.16 | 0.02113 | 0 | 0
1 | ПАО "Россети Сибирь" | "Бурятэнерго" | ТП-2-А6 "Зеленая" | 10/0,4 | 0.25 | 0.0049271 | 0 | 0
1 | ПАО "Россети Сибирь" | "Бурятэнерго" | ТП-9-А2 "Габанова" | 10/0,4 | 0.4 | 0.086997 | 0.009 | 0.0585
1 | ПАО "Россети Сибирь" | "Бурятэнерго" | ТП-2-Ж5 "ХДСУ" | 10/0,4 | 0.1 | 0.043615 | 0 | 0
1 | ПАО "Россети Сибирь" | "Бурятэнерго" | ТП-2-ЗМ4 "МТФ" | 10/0,4 | 0.1 | 0.010444 | 0 | 0
1 | ПАО "Россети Сибирь" | "Бурятэнерго" | ТП-8-С3 "Уроо" | 10/0,4 | 0.025 | 0.0080402 | 0 | 0
1 | ПАО "Россети Сибирь" | "Бурятэнерго" | ТП-8-О2 "Жэлгэн" | 10/0,4 | 0.025 | 0 | 0 | 0
1 | ПАО "Россети Сибирь" | "Бурятэнерго" | ТП-2-К2 "Нуган" | 10/0,4 | 0.1 | 0.047267 | 0 | 0
1 | ПАО "Россети Сибирь" | "Бурятэнерго" | ТП-2-К3 "Колбасная" | 10/0,4 | 0.25 | 0.09885 | 0 | 0.0135
1 | ПАО "Россети Сибирь" | "Бурятэнерго" | ТП-2-М1 "Холтогон" | 10/0,4 | 0.025 | 1.312e-05 | 0 | 0
1 | ПАО "Россети Сибирь" | "Бурятэнерго" | ТП-8-К6 "Больница" | 10/0,4 | 0.1 | 0.057529 | 0 | 0
1 | ПАО "Россети Сибирь" | "Бурятэнерго" | ТП-2-М3 "Заречная" | 10/0,4 | 0.16 | 0.018518 | 0 | 0
1 | ПАО "Россети Сибирь" | "Бурятэнерго" | ТП-8-К4 "Школа" | 10/0,4 | 0.4 | 0.053383 | 0 | 0
1 | ПАО "Россети Сибирь" | "Бурятэнерго" | ТП-8-К3 "Мансап" | 10/0,4 | 0.1 | 0.028642 | 0 | 0.0135
1 | ПАО "Россети Сибирь" | "Бурятэнерго" | ТП-2-О1 "Лесхоз" | 10/0,4 | 0.16 | 0.01671 | 0 | 0.0135
1 | ПАО "Россети Сибирь" | "Бурятэнерго" | ТП-8-ЗМ4 "Склад" | 10/0,4 | 0.1 | 0.011116 | 0 | 0
1 | ПАО "Россети Сибирь" | "Бурятэнерго" | ТП-2-О2 "Аршан" | 10/0,4 | 0.063 | 0.0078494 | 0 | 0
1 | ПАО "Россети Сибирь" | "Бурятэнерго" | ТП-2-С3 "Сорок-2" | 10/0,4 | 0.025 | 0.016692 | 0 | 0
1 | ПАО "Россети Сибирь" | "Бурятэнерго" | ТП-8-Ж6 "МТФ" | 10/0,4 | 0.25 | 0.0030076 | 0 | 0
1 | ПАО "Россети Сибирь" | "Бурятэнерго" | ТП-2-ХХ8 "Талое" | 10/0,4 | 0.063 | 0.010619 | 0 | 0
1 | ПАО "Россети Сибирь" | "Бурятэнерго" | ТП-8-А6 "Гараж" | 10/0,4 | 0.16 | 0.010416 | 0 | 0
1 | ПАО "Россети Сибирь" | "Бурятэнерго" | ТП-32-О2 "Ферма" | 10/0,4 | 0.063 | 0.0095564 | 0 | 0
1 | ПАО "Россети Сибирь" | "Бурятэнерго" | ТП-34-О2 "Центр" | 10/0,4 | 0.16 | 0.016513 | 0 | 0
1 | ПАО "Россети Сибирь" | "Бурятэнерго" | ТП-35-О2 "Военный городок" | 10/0,4 | 0.04 | 0.015831 | 0 | 0
1 | ПАО "Россети Сибирь" | "Бурятэнерго" | ТП-7-К6 "МСО-2" | 10/0,4 | 0.1 | 0.051627 | 0 | 0.009
1 | ПАО "Россети Сибирь" | "Бурятэнерго" | ТП-7-К3 "Корк" | 10/0,4 | 0.25 | 0.0293 | 0 | 0.0045
1 | ПАО "Россети Сибирь" | "Бурятэнерго" | ТП-7-ЗМ4 "Андреновка" | 10/0,4 | 0.1 | 0.0065174 | 0 | 0
1 | ПАО "Россети Сибирь" | "Бурятэнерго" | ТП-7-Ж6 "Школа" | 10/0,4 | 0.25 | 0.027668 | 0 | 0
1 | ПАО "Россети Сибирь" | "Бурятэнерго" | ТП-3-А1 "Пилорама" | 10/0,4 | 0.1 | 0.0089837 | 0 | 0
1 | ПАО "Россети Сибирь" | "Бурятэнерго" | ТП-3-А2 "Школа" | 10/0,4 | 0.4 | 0.0040306 | 0 | 0
1 | ПАО "Россети Сибирь" | "Бурятэнерго" | ТП-7-А1 "Еловка Центр" | 10/0,4 | 0.1 | 0.0097932 | 0 | 0.0075
1 | ПАО "Россети Сибирь" | "Бурятэнерго" | ТП-3-А6 "Школа" | 10/0,4 | 0.4 | 0.097393 | 0 | 0
1 | ПАО "Россети Сибирь" | "Бурятэнерго" | ТП-3-ЗМ4 "Пилорама" | 10/0,4 | 0.25 | 0.050499 | 0 | 0
1 | ПАО "Россети Сибирь" | "Бурятэнерго" | ТП-6-О4 "Райпо" | 10/0,4 | 0.16 | 0.024226 | 0 | 0.009
1 | ПАО "Россети Сибирь" | "Бурятэнерго" | ТП-6-НП2 "Бл. Агунка" | 10/0,4 | 0.063 | 0.0096891 | 0 | 0
1 | ПАО "Россети Сибирь" | "Бурятэнерго" | ТП-3-О2 "Сэндэмэ" | 10/0,4 | 0.025 | 0.0035513 | 0 | 0
1 | ПАО "Россети Сибирь" | "Бурятэнерго" | ТП-6-К4 "ПДУ" | 10/0,4 | 0.1 | 0.049522 | 0 | 0.0045
1 | ПАО "Россети Сибирь" | "Бурятэнерго" | ТП-6-Ж5 "Вышка" | 10/0,4 | 0.25 | 0.059592 | 0.015 | 0.0245
1 | ПАО "Россети Сибирь" | "Бурятэнерго" | ТП-6-А6 "Затунка" | 10/0,4 | 0.16 | 0.019718 | 0 | 0
1 | ПАО "Россети Сибирь" | "Бурятэнерго" | ТП-6-А1 "ФКРС-1" | 10/0,4 | 0.16 | 0.0057163 | 0 | 0
1 | ПАО "Россети Сибирь" | "Бурятэнерго" | ТП-5-ХХ8 "Школа" | 10/0,4 | 0.4 | 0.12659 | 0 | 0.036
1 | ПАО "Россети Сибирь" | "Бурятэнерго" | ТП-5-ХХ7 "Лесная" | 10/0,4 | 0.1 | 0.041992 | 0 | 0.009
1 | ПАО "Россети Сибирь" | "Бурятэнерго" | ТП-4-А1 "МТМ" | 10/0,4 | 0.16 | 0.013602 | 0 | 0.0075
1 | ПАО "Россети Сибирь" | "Бурятэнерго" | ТП-5-С3 "Шорголзон" | 10/0,4 | 0.025 | 0.008121 | 0 | 0
1 | ПАО "Россети Сибирь" | "Бурятэнерго" | ТП-4-А2 "Обком" | 10/0,4 | 0.16 | 0.13156 | 0 | 0.018
1 | ПАО "Россети Сибирь" | "Бурятэнерго" | ТП-5-О2 "Удай" | 10/0,4 | 0.025 | 0.011174 | 0 | 0
1 | ПАО "Россети Сибирь" | "Бурятэнерго" | ТП-4-А6 "Новая школа" | 10/0,4 | 0.25 | 0.022644 | 0 | 0
1 | ПАО "Россети Сибирь" | "Бурятэнерго" | ТП-5-О1 "Дунда Жахана" | 10/0,4 | 0.025 | 0.0084301 | 0 | 0
1 | ПАО "Россети Сибирь" | "Бурятэнерго" | ТП-4-Ж6 "Центр" | 10/0,4 | 0.16 | 0.018412 | 0 | 0
1 | ПАО "Россети Сибирь" | "Бурятэнерго" | ТП-5-НП2 "Туран 2" | 10/0,4 | 0.25 | 0.034873 | 0 | 0.009
1 | ПАО "Россети Сибирь" | "Бурятэнерго" | ТП-4-ЗМ4 "Саган-Угун" | 10/0,4 | 0.04 | 0.00022184 | 0 | 0
1 | ПАО "Россети Сибирь" | "Бурятэнерго" | ТП-5-М1 "Саган" | 10/0,4 | 0.025 | 0.0043075 | 0 | 0
1 | ПАО "Россети Сибирь" | "Бурятэнерго" | ТП-5-К6 "МСО-1" | 10/0,4 | 0.1 | 0.056627 | 0 | 0.0135
1 | ПАО "Россети Сибирь" | "Бурятэнерго" | ТП-4-К5 "Синты" | 10/0,4 | 0.063 | 4.493e-05 | 0 | 0
1 | ПАО "Россети Сибирь" | "Бурятэнерго" | ТП-4-М1 "Шара" | 10/0,4 | 0.025 | 0.0036476 | 0 | 0
1 | ПАО "Россети Сибирь" | "Бурятэнерго" | ТП-5-К3 "Могой Горхон" | 10/0,4 | 0.1 | 0.017353 | 0 | 0.0018
1 | ПАО "Россети Сибирь" | "Бурятэнерго" | ТП-4-О1 "Додо Жахана" | 10/0,4 | 0.025 | 0.0082563 | 0 | 0
1 | ПАО "Россети Сибирь" | "Бурятэнерго" | ТП-5-ЗМ4 "Пилорама" | 10/0,4 | 0.4 | 0.015349 | 0 | 0
1 | ПАО "Россети Сибирь" | "Бурятэнерго" | ТП-4-О2 "Узгай" | 10/0,4 | 0.025 | 0.0035306 | 0 | 0
1 | ПАО "Россети Сибирь" | "Бурятэнерго" | ТП-4-С3 "Шабар Тала" | 10/0,4 | 0.025 | 0.015851 | 0 | 0
1 | ПАО "Россети Сибирь" | "Бурятэнерго" | ТП-4-ХХ8 "Галбай Центр" | 10/0,4 | 0.16 | 0.062857 | 0 | 0
1 | ПАО "Россети Сибирь" | "Бурятэнерго" | ТП-5-А6 "Клуб" | 10/0,4 | 0.16 | 0.055165 | 0 | 0
1 | ПАО "Россети Сибирь" | "Бурятэнерго" | ТП-2102-Железнодорожный | 6/0,4 | 0.4 | 0.21541 | 0 | 0.0045
1 | ПАО "Россети Сибирь" | "Бурятэнерго" | ТП-10-НП4 "Дацан" | 10/0,4 | 0.04 | 0.017437 | 0 | 0
1 | ПАО "Россети Сибирь" | "Бурятэнерго" | ТП-10-О1 "Хургын Оёр" | 10/0,4 | 0.025 | 0.011253 | 0 | 0
1 | ПАО "Россети Сибирь" | "Бурятэнерго" | ТП-12-Ж5 "Новая Вышка" | 10/0,4 | 0.1 | 0.011323 | 0 | 0.0225
1 | ПАО "Россети Сибирь" | "Бурятэнерго" | ТП-12-ХХ8 "КФХ" | 10/0,4 | 0.063 | 0.0070182 | 0 | 0.027
1 | ПАО "Россети Сибирь" | "Бурятэнерго" | ТП-11-ХХ8 "Мир" | 10/0,4 | 0.025 | 0.0005158 | 0 | 0
1 | ПАО "Россети Сибирь" | "Бурятэнерго" | ТП-11-К4 "Новое КБО" | 10/0,4 | 0.25 | 0.12314 | 0 | 0
1 | ПАО "Россети Сибирь" | "Бурятэнерго" | ТП-16-К4 "ЭТУС" | 10/0,4 | 0.16 | 0.075546 | 0 | 0.0135
1 | ПАО "Россети Сибирь" | "Бурятэнерго" | ТП-31-О2 "Харган" | 10/0,4 | 0.025 | 0.0085285 | 0 | 0
1 | ПАО "Россети Сибирь" | "Бурятэнерго" | ТП-1-Р3 "Село" | 10/0,4 | 0.1 | 0.0091629 | 0 | 0
1 | ПАО "Россети Сибирь" | "Бурятэнерго" | ТП-1-Р5 "Село" Романово | 10/0,4 | 0.25 | 0.0058651 | 0 | 0
1 | ПАО "Россети Сибирь" | "Бурятэнерго" | ТП-1-Т1 Село Борки | 10/0,4 | 0.315 | 0.018281 | 0 | 0
1 | ПАО "Россети Сибирь" | "Бурятэнерго" | ТП-2-Р3 "Школа" | 10/0,4 | 0.1 | 0.032144 | 0 | 0
1 | ПАО "Россети Сибирь" | "Бурятэнерго" | ТП-2-Р7 "Бригада" Жилино | 10/0,4 | 0.4 | 0.023284 | 0 | 0
1 | ПАО "Россети Сибирь" | "Бурятэнерго" | ТП-3-Р5 "Школа" Хандала | 10/0,4 | 0.25 | 0.033861 | 0 | 0
1 | ПАО "Россети Сибирь" | "Бурятэнерго" | ТП-4-БК1 "Райкомовская" Байкало-Кудара | 10/0,4 | 0.25 | 0.049017 | 0 | 0
1 | ПАО "Россети Сибирь" | "Бурятэнерго" | ТП-15-Х5 "Барка-2" | 10/0,4 | 0.025 | 0 | 0 | 0
1 | ПАО "Россети Сибирь" | "Бурятэнерго" | ТП-11-НП1 "Хурэ хэр" | 10 | 0.025 | 0 | 0 | 0
1 | ПАО "Россети Сибирь" | "Бурятэнерго" | ТП-18-К4 "ИП Мельникова" | 10/0,4 | 0.16 | 0 | 0 | 0
1 | ПАО "Россети Сибирь" | "Бурятэнерго" | ТП-737-Октябрьский | 10/0,4 | 0.4 | 0.21182 | 0 | 0
1 | ПАО "Россети Сибирь" | "Бурятэнерго" | ТП-1-Л2 "Профсоюзная" | 6/0,4 | 0.4 | 0.092447 | 0 | 0
1 | ПАО "Россети Сибирь" | "Бурятэнерго" | ТП-4-Л2 "Профилакторий" | 6/0,4 | 0.18 | 0.011664 | 0 | 0
1 | ПАО "Россети Сибирь" | "Бурятэнерго" | ТП-6-Л2 "Пионерская" | 6/0,4 | 0.1 | 0.049918 | 0 | 0
1 | ПАО "Россети Сибирь" | "Бурятэнерго" | ТП-7-Л2 "Больница" | 6/0,4 | 0.32 | 0.075226 | 0 | 0
1 | ПАО "Россети Сибирь" | "Бурятэнерго" | ТП-1-Л5 "Пож. депо" | 6/0,4 | 0.18 | 0.090231 | 0 | 0
1 | ПАО "Россети Сибирь" | "Бурятэнерго" | ТП-2-Л5 "ПМК" | 6/0,4 | 0.25 | 0.0785 | 0 | 0
1 | ПАО "Россети Сибирь" | "Бурятэнерго" | ТП-3-Л5 "Коммунистическая" | 6/0,4 | 0.4 | 0.12758 | 0 | 0
1 | ПАО "Россети Сибирь" | "Бурятэнерго" | ТП-4-Л5 "ГСМ" | 6/0,4 | 0.18 | 0.051305 | 0 | 0.0045
1 | ПАО "Россети Сибирь" | "Бурятэнерго" | ТП-5-Л5 "48 кв. дом" | 6/0,4 | 0.18 | 0.11896 | 0 | 0
1 | ПАО "Россети Сибирь" | "Бурятэнерго" | ТП-6-Л5 "Спортивная" | 6/0,4 | 0.32 | 0.18618 | 0 | 0
1 | ПАО "Россети Сибирь" | "Бурятэнерго" | ТП-7-Л5 "Котельная" | 6/0,4 | 0.16 | 0.068965 | 0 | 0
1 | ПАО "Россети Сибирь" | "Бурятэнерго" | ТП-8-Л5 "Школа" | 6/0,4 | 0.25 | 0.07034 | 0 | 0
1 | ПАО "Россети Сибирь" | "Бурятэнерго" | ТП-9-Л5 "Гусева" | 6/0,4 | 0.16 | 0.04217 | 0 | 0
1 | ПАО "Россети Сибирь" | "Бурятэнерго" | ТП-10-Л5 "Сберкасса" | 6/0,4 | 0.4 | 0.13528 | 0 | 0
1 | ПАО "Россети Сибирь" | "Бурятэнерго" | ТП-11-Л5 "Квартальная" | 6/0,4 | 0.25 | 0.038426 | 0 | 0
1 | ПАО "Россети Сибирь" | "Бурятэнерго" | ТП-12-Л5 "Старкова" | 6/0,4 | 0.1 | 0.024454 | 0 | 0
1 | ПАО "Россети Сибирь" | "Бурятэнерго" | ТП-2-Л2 "Туб.санаторий" | 6/0,4 | 0.16 | 0.092487 | 0 | 0.0135
1 | ПАО "Россети Сибирь" | "Бурятэнерго" | ТП-2-Л7 "ТУСМ" | 6/0,4 | 0.063 | 0.012451 | 0 | 0
1 | ПАО "Россети Сибирь" | "Бурятэнерго" | ТП-3-Л7 "АЗС" | 6/0,4 | 0.16 | 0.018055 | 0 | 0
1 | ПАО "Россети Сибирь" | "Бурятэнерго" | ТП-4-Л7 "Пержакова" | 6/0,4 | 0.025 | 0.0031143 | 0 | 0
1 | ПАО "Россети Сибирь" | "Бурятэнерго" | ТП-1-И7 "Заречная" | 10/0,4 | 0.25 | 0.057012 | 0 | 0
1 | ПАО "Россети Сибирь" | "Бурятэнерго" | ТП-2-И7 "Поселок" | 10/0,4 | 0.25 | 0.028668 | 0 | 0
1 | ПАО "Россети Сибирь" | "Бурятэнерго" | ТП-1-И3 "Гараж" | 10/0,4 | 0.63 | 0.057094 | 0 | 0.0266
1 | ПАО "Россети Сибирь" | "Бурятэнерго" | ТП-2-И3 "Поселок" | 10/0,4 | 0.25 | 0.094291 | 0 | 0
1 | ПАО "Россети Сибирь" | "Бурятэнерго" | ТП-3-И3 "Гагарина" | 10/0,4 | 0.16 | 0.061974 | 0 | 0
1 | ПАО "Россети Сибирь" | "Бурятэнерго" | ТП-8-И4 "Острог" | 10/0,4 | 0.1 | 0.017983 | 0 | 0
1 | ПАО "Россети Сибирь" | "Бурятэнерго" | ТП-9-И4 "Западная" | 10/0,4 | 0.063 | 0.041135 | 0 | 0
1 | ПАО "Россети Сибирь" | "Бурятэнерго" | ТП-10-И4 "Новая" | 10/0,4 | 0.1 | 0.029447 | 0 | 0
1 | ПАО "Россети Сибирь" | "Бурятэнерго" | ТП-11-И4 "Село" | 10/0,4 | 0.16 | 0.097965 | 0 | 0
1 | ПАО "Россети Сибирь" | "Бурятэнерго" | ТП-13-И4 "Зерноток" | 10/0,4 | 0.25 | 0.026626 | 0 | 0
1 | ПАО "Россети Сибирь" | "Бурятэнерго" | ТП-6-И4 "МТФ" | 10/0,4 | 0.063 | 0.00044179 | 0 | 0
1 | ПАО "Россети Сибирь" | "Бурятэнерго" | ТП-5-И4 "Село" | 10/0,4 | 0.16 | 0.066112 | 0 | 0
1 | ПАО "Россети Сибирь" | "Бурятэнерго" | ТП-15-П9 "Вторая очередь" | 10/0,4 | 0.25 | 0.1445 | 0 | 0.018
1 | ПАО "Россети Сибирь" | "Бурятэнерго" | ТП-14-И4 "Гараж" | 10/0,4 | 0.25 | 0.0095023 | 0.0144 | 0
1 | ПАО "Россети Сибирь" | "Бурятэнерго" | ТП-5-И6 "Бурдуково" | 10/0,4 | 0.1 | 0.014716 | 0 | 0
1 | ПАО "Россети Сибирь" | "Бурятэнерго" | ТП-1-И6 "Подсоб. хозяйство" | 10/0,4 | 0.025 | 0.0029698 | 0 | 0
1 | ПАО "Россети Сибирь" | "Бурятэнерго" | ТП-6-П12 "Еловка" | 10/0,4 | 0.16 | 0.040192 | 0 | 0
1 | ПАО "Россети Сибирь" | "Бурятэнерго" | ТП-7-П12 "Сельхозхимия" | 10/0,4 | 0.25 | 0.04322 | 0 | 0
1 | ПАО "Россети Сибирь" | "Бурятэнерго" | ТП-2-П12 "Налоговая" | 10/0,4 | 0.16 | 0.026117 | 0 | 0
1 | ПАО "Россети Сибирь" | "Бурятэнерго" | ТП-4-П12 "Полевая" | 10/0,4 | 0.1 | 0.051172 | 0 | 0
1 | ПАО "Россети Сибирь" | "Бурятэнерго" | ТП-4-П7 "ЛПХ" | 10/0,4 | 0.25 | 0.036041 | 0 | 0
1 | ПАО "Россети Сибирь" | "Бурятэнерго" | ТП-5-П7 "Мост" | 10/0,4 | 0.1 | 0.032554 | 0 | 0
1 | ПАО "Россети Сибирь" | "Бурятэнерго" | ТП-6-П7 "Контора" | 10/0,4 | 0.25 | 0.03226 | 0 | 0
1 | ПАО "Россети Сибирь" | "Бурятэнерго" | ТП-7-П7 "Солнышко" | 10/0,4 | 0.16 | 0.098077 | 0 | 0
1 | ПАО "Россети Сибирь" | "Бурятэнерго" | ТП-8-П7 "Кафе" | 10/0,4 | 0.4 | 0.15625 | 0 | 0
1 | ПАО "Россети Сибирь" | "Бурятэнерго" | ТП-10-П7 "Комхоз" | 10/0,4 | 0.25 | 0.062529 | 0 | 0
1 | ПАО "Россети Сибирь" | "Бурятэнерго" | ТП-11-П7 "ДРСУ" | 10/0,4 | 0.16 | 0.020881 | 0 | 0
1 | ПАО "Россети Сибирь" | "Бурятэнерго" | ТП-12-П7 "Сельпо" | 10/0,4 | 0.25 | 0.053543 | 0 | 0
1 | ПАО "Россети Сибирь" | "Бурятэнерго" | ТП-13-П7 "ЦРБ" | 10/0,4 | 0.25 | 0.081614 | 0 | 0
1 | ПАО "Россети Сибирь" | "Бурятэнерго" | ТП-14-П7 "Бурводстрой" | 10/0,4 | 0.25 | 0.011217 | 0 | 0
1 | ПАО "Россети Сибирь" | "Бурятэнерго" | ТП-15-П7 "Мол.кухня" | 10/0,4 | 0.16 | 0.032671 | 0 | 0
1 | ПАО "Россети Сибирь" | "Бурятэнерго" | ТП-16-П7 "Байкальская" | 10/0,4 | 0.16 | 0.061783 | 0 | 0
1 | ПАО "Россети Сибирь" | "Бурятэнерго" | ТП-17-П7 "Росинка" | 10/0,4 | 0.4 | 0.096187 | 0 | 0
1 | ПАО "Россети Сибирь" | "Бурятэнерго" | ТП-19-П7 "Бородино" | 10/0,4 | 0.4 | 0.045968 | 0 | 0
1 | ПАО "Россети Сибирь" | "Бурятэнерго" | ТП-20-П7 "Мелиоратор" | 10/0,4 | 0.16 | 0.042387 | 0 | 0
1 | ПАО "Россети Сибирь" | "Бурятэнерго" | ТП-21-П7 "Редакция" | 10/0,4 | 0.16 | 0.063029 | 0 | 0
1 | ПАО "Россети Сибирь" | "Бурятэнерго" | ТП-1-И4 "МТС" | 10/0,4 | 0.04 | 0.0034371 | 0 | 0
1 | ПАО "Россети Сибирь" | "Бурятэнерго" | ТП-1-П2 "РЭС" | 10/0,4 | 0.25 | 0.059176 | 0 | 0
1 | ПАО "Россети Сибирь" | "Бурятэнерго" | ТП-2-П2 "Ленина" | 10/0,4 | 0.16 | 0.04299 | 0 | 0
1 | ПАО "Россети Сибирь" | "Бурятэнерго" | ТП-3-П2 "База колхоза" | 10/0,4 | 0.25 | 0.029999 | 0 | 0
1 | ПАО "Россети Сибирь" | "Бурятэнерго" | ТП-4-П2 "Вспомог. школа" | 10/0,4 | 0.25 | 0.099675 | 0 | 0
1 | ПАО "Россети Сибирь" | "Бурятэнерго" | ТП-5-П2 "Оболенского" | 10/0,4 | 0.25 | 0.062552 | 0 | 0
1 | ПАО "Россети Сибирь" | "Бурятэнерго" | ТП-7-П2 "АВМ" | 10/0,4 | 0.25 | 0.020208 | 0 | 0
1 | ПАО "Россети Сибирь" | "Бурятэнерго" | ТП-8-П2 "Котельная-3" | 10/0,4 | 0.25 | 0.072326 | 0 | 0
1 | ПАО "Россети Сибирь" | "Бурятэнерго" | ТП-9-П2 "Квартал-1" | 10/0,4 | 0.25 | 0.049282 | 0 | 0
1 | ПАО "Россети Сибирь" | "Бурятэнерго" | ТП-10-П2 "Квартал-2" | 10/0,4 | 0.25 | 0.067471 | 0.0045 | 0.0072
1 | ПАО "Россети Сибирь" | "Бурятэнерго" | ТП-12-П2 "Микрорайон" | 10/0,4 | 0.4 | 0.17556 | 0 | 0
1 | ПАО "Россети Сибирь" | "Бурятэнерго" | ТП-1-П4 "Ветлечебница" | 10/0,4 | 0.16 | 0.10567 | 0 | 0
1 | ПАО "Россети Сибирь" | "Бурятэнерго" | ТП-4-П4 "Поселок" | 10/0,4 | 0.16 | 0.032385 | 0 | 0
1 | ПАО "Россети Сибирь" | "Бурятэнерго" | ТП-5-П4 "Село" | 10/0,4 | 0.16 | 0.04047 | 0 | 0.0342
1 | ПАО "Россети Сибирь" | "Бурятэнерго" | ТП-6-П4 "Комаровка" | 10/0,4 | 0.1 | 0.043335 | 0 | 0
1 | ПАО "Россети Сибирь" | "Бурятэнерго" | ТП-7-П4 "Халзаново" | 10/0,4 | 0.16 | 0.015503 | 0 | 0
1 | ПАО "Россети Сибирь" | "Бурятэнерго" | ТП-8-П4 "Гараж" | 10/0,4 | 0.063 | 0.021088 | 0 | 0
1 | ПАО "Россети Сибирь" | "Бурятэнерго" | ТП-9-П4 "Село" | 10/0,4 | 0.1 | 0.014279 | 0 | 0
1 | ПАО "Россети Сибирь" | "Бурятэнерго" | ТП-10-П4 "Пилорама" | 10/0,4 | 0.4 | 0.065529 | 0 | 0.021
1 | ПАО "Россети Сибирь" | "Бурятэнерго" | ТП-11-П4 "МТФ" | 10/0,4 | 0.25 | 0.00182 | 0 | 0
1 | ПАО "Россети Сибирь" | "Бурятэнерго" | ТП-12-П4 "ПОХ" | 10/0,4 | 0.25 | 0.045584 | 0 | 0
1 | ПАО "Россети Сибирь" | "Бурятэнерго" | ТП-1-П8 "Коттедж" | 10/0,4 | 0.16 | 0.072456 | 0 | 0
1 | ПАО "Россети Сибирь" | "Бурятэнерго" | ТП-2-П8 "Дачи" | 10/0,4 | 0.1 | 0.0025677 | 0 | 0
1 | ПАО "Россети Сибирь" | "Бурятэнерго" | ТП-3-П8 "Комплекс" | 10/0,4 | 0.25 | 0.013424 | 0 | 0
1 | ПАО "Россети Сибирь" | "Бурятэнерго" | ТП-1-П9 "3-х эт. дом" | 10/0,4 | 0.25 | 0.072769 | 0 | 0
1 | ПАО "Россети Сибирь" | "Бурятэнерго" | ТП-2-П9 "Поселок-2" | 10/0,4 | 0.16 | 0.078779 | 0 | 0
1 | ПАО "Россети Сибирь" | "Бурятэнерго" | ТП-3-П9 "Поселок" | 10/0,4 | 0.16 | 0.027349 | 0 | 0
1 | ПАО "Россети Сибирь" | "Бурятэнерго" | ТП-4-П9 "МТФ" | 10/0,4 | 0.25 | 0.040626 | 0 | 0
1 | ПАО "Россети Сибирь" | "Бурятэнерго" | ТП-6-П9 "Мех. лесхоз" | 10/0,4 | 0.25 | 0.030076 | 0 | 0
1 | ПАО "Россети Сибирь" | "Бурятэнерго" | ТП-1-П20 "Маслозавод" | 10/0,4 | 0.16 | 0.010567 | 0 | 0
1 | ПАО "Россети Сибирь" | "Бурятэнерго" | ТП-2-П20 "РРС-3" | 10/0,4 | 0.1 | 0.0013679 | 0 | 0
1 | ПАО "Россети Сибирь" | "Бурятэнерго" | ТП-1-П22 "ЧКР" | 10/0,4 | 0.25 | 0.042631 | 0 | 0
1 | ПАО "Россети Сибирь" | "Бурятэнерго" | ТП-1-Н1 "Зерноток" | 10/0,4 | 0.1 | 0.004366 | 0 | 0
1 | ПАО "Россети Сибирь" | "Бурятэнерго" | ТП-2-Н1 "Село" | 10/0,4 | 0.1 | 0.036223 | 0 | 0
1 | ПАО "Россети Сибирь" | "Бурятэнерго" | ТП-3-Н1 "Школа" | 10/0,4 | 0.16 | 0.092407 | 0.0009 | 0
1 | ПАО "Россети Сибирь" | "Бурятэнерго" | ТП-4-Н1 "Батурино" | 10/0,4 | 0.1 | 0.025658 | 0 | 0
1 | ПАО "Россети Сибирь" | "Бурятэнерго" | ТП-5-Н1 "Село" | 10/0,4 | 0.1 | 0.010072 | 0 | 0
1 | ПАО "Россети Сибирь" | "Бурятэнерго" | ТП-6-Н1 "Магазин" | 10/0,4 | 0.1 | 0.01294 | 0 | 0
1 | ПАО "Россети Сибирь" | "Бурятэнерго" | ТП-8-Т3 "Золотой ключ" | 10/0,4 | 0.16 | 0.015334 | 0 | 0
1 | ПАО "Россети Сибирь" | "Бурятэнерго" | ТП-9-Н1 "Утата" | 10/0,4 | 0.1 | 0.00026545 | 0 | 0
1 | ПАО "Россети Сибирь" | "Бурятэнерго" | ТП-10-Н1 "Бурля" | 10/0,4 | 0.04 | 0.0086678 | 0 | 0
1 | ПАО "Россети Сибирь" | "Бурятэнерго" | ТП-11-Н1 "Мост" | 10/0,4 | 0.16 | 0.038882 | 0 | 0
1 | ПАО "Россети Сибирь" | "Бурятэнерго" | ТП-12-Н1 "ЦРМ" | 10/0,4 | 0.1 | 0.0068468 | 0 | 0
1 | ПАО "Россети Сибирь" | "Бурятэнерго" | ТП-13-Н1 "Поселье" | 10/0,4 | 0.16 | 0.027739 | 0 | 0
1 | ПАО "Россети Сибирь" | "Бурятэнерго" | ТП-14-Н1 "Зерноток" | 10/0,4 | 0.16 | 0.0080221 | 0 | 0
1 | ПАО "Россети Сибирь" | "Бурятэнерго" | ТП-15-Н1 "Село" | 10/0,4 | 0.16 | 0.027922 | 0 | 0
1 | ПАО "Россети Сибирь" | "Бурятэнерго" | ТП-16-Н1 "Школа" | 10/0,4 | 0.16 | 0.0052213 | 0 | 0
1 | ПАО "Россети Сибирь" | "Бурятэнерго" | ТП-17-Н1 "Западная" | 10/0,4 | 0.063 | 0.016062 | 0 | 0
1 | ПАО "Россети Сибирь" | "Бурятэнерго" | ТП-1-Н3 "МТФ" | 10/0,4 | 0.4 | 0.001838 | 0 | 0
1 | ПАО "Россети Сибирь" | "Бурятэнерго" | ТП-2-Н3 "Гараж" | 10/0,4 | 0.1 | 0.014282 | 0 | 0
1 | ПАО "Россети Сибирь" | "Бурятэнерго" | ТП-3-Н5 "Корпус-3" | 10/0,4 | 0.16 | 0.0011995 | 0 | 0
1 | ПАО "Россети Сибирь" | "Бурятэнерго" | ТП-1-Н7 "Гурулево" | 10/0,4 | 0.16 | 0.027386 | 0 | 0
1 | ПАО "Россети Сибирь" | "Бурятэнерго" | ТП-2-Н7 "РРС-4" | 10/0,4 | 0.04 | 0.0070234 | 0 | 0
1 | ПАО "Россети Сибирь" | "Бурятэнерго" | ТП-5-Н7 "Поселок" | 10/0,4 | 0.16 | 0.043042 | 0 | 0
1 | ПАО "Россети Сибирь" | "Бурятэнерго" | ТП-7-Н7 "Кика" | 10/0,4 | 0.1 | 0.039444 | 0 | 0
1 | ПАО "Россети Сибирь" | "Бурятэнерго" | ТП-3-М3 "Западная" | 10/0,4 | 0.16 | 0.0050976 | 0 | 0
1 | ПАО "Россети Сибирь" | "Бурятэнерго" | ТП-5-М8 "Котельная" | 10/0,4 | 0.4 | 0.047883 | 0 | 0
1 | ПАО "Россети Сибирь" | "Бурятэнерго" | ТП-4-М8 "Школа" | 10/0,4 | 0.25 | 0.0031379 | 0 | 0
1 | ПАО "Россети Сибирь" | "Бурятэнерго" | ТП-6-М8 "18 кв. дом" | 10/0,4 | 0.25 | 0.071878 | 0 | 0
1 | ПАО "Россети Сибирь" | "Бурятэнерго" | ТП-9-М8 "РЭП" | 10/0,4 | 0.25 | 0.072905 | 0 | 0
1 | ПАО "Россети Сибирь" | "Бурятэнерго" | ТП-10-М8 "Бригада" | 10/0,4 | 0.1 | 0.031596 | 0 | 0
1 | ПАО "Россети Сибирь" | "Бурятэнерго" | ТП-1-М3 "Село" | 10/0,4 | 0.1 | 0.039013 | 0 | 0
1 | ПАО "Россети Сибирь" | "Бурятэнерго" | ТП-2-М3 "Восточная" | 10/0,4 | 0.1 | 0.013901 | 0 | 0
1 | ПАО "Россети Сибирь" | "Бурятэнерго" | ТП-9-П12 "Заречка" | 10/0,4 | 0.1 | 0.00083733 | 0 | 0
1 | ПАО "Россети Сибирь" | "Бурятэнерго" | ТП-4-М3 "Сельсовет" | 10/0,4 | 0.16 | 0.10188 | 0 | 0.009
1 | ПАО "Россети Сибирь" | "Бурятэнерго" | ТП-7-М3 "СТФ" | 10/0,4 | 0.16 | 0.024082 | 0 | 0
1 | ПАО "Россети Сибирь" | "Бурятэнерго" | ТП-11-М3 "Бригада" | 10/0,4 | 0.25 | 0.069692 | 0 | 0.0135
1 | ПАО "Россети Сибирь" | "Бурятэнерго" | ТП-10-М3 "Западная" | 10/0,4 | 0.16 | 0.054423 | 0 | 0
1 | ПАО "Россети Сибирь" | "Бурятэнерго" | ТП-12-М3 "Псих.больница" | 10/0,4 | 0.25 | 0.027745 | 0 | 0
1 | ПАО "Россети Сибирь" | "Бурятэнерго" | ТП-9-П7 "РУС" | 10/0,4 | 0.4 | 0.027535 | 0 | 0
1 | ПАО "Россети Сибирь" | "Бурятэнерго" | ТП-15-М3 "Восточная" | 10/0,4 | 0.1 | 0.037801 | 0 | 0
1 | ПАО "Россети Сибирь" | "Бурятэнерго" | ТП-16-М3 "Теплица" | 10/0,4 | 0.4 | 0.046487 | 0 | 0.027
1 | ПАО "Россети Сибирь" | "Бурятэнерго" | ТП-17-М3 "МТФ" | 10/0,4 | 0.18 | 0.037851 | 0 | 0.0072
1 | ПАО "Россети Сибирь" | "Бурятэнерго" | ТП-18-М3 "Магазин" | 10/0,4 | 0.18 | 0.081647 | 0 | 0
1 | ПАО "Россети Сибирь" | "Бурятэнерго" | ТП-19-М3 "Контора" | 10/0,4 | 0.16 | 0.044167 | 0 | 0
1 | ПАО "Россети Сибирь" | "Бурятэнерго" | ТП-20-М3 "Мост" | 10/0,4 | 0.063 | 0.016873 | 0 | 0
1 | ПАО "Россети Сибирь" | "Бурятэнерго" | ТП-1-ТСТ6 "Янтарь" | 10/0,4 | 0.16 | 0.01019 | 0 | 0
1 | ПАО "Россети Сибирь" | "Бурятэнерго" | ТП-2-ТСТ6 "Загорушка" | 10/0,4 | 0.1 | 0.040061 | 0 | 0.009
1 | ПАО "Россети Сибирь" | "Бурятэнерго" | ТП-3-ТСТ6 "Поселок" | 10/0,4 | 0.4 | 0.21562 | 0 | 0
1 | ПАО "Россети Сибирь" | "Бурятэнерго" | ТП-1-ТЕ7 "Еловка" | 10/0,4 | 0.1 | 0.041737 | 0 | 0
1 | ПАО "Россети Сибирь" | "Бурятэнерго" | ТП-2-ТЕ7 "Клуб" | 10/0,4 | 0.1 | 0.051057 | 0 | 0.009
1 | ПАО "Россети Сибирь" | "Бурятэнерго" | ТП-6-ТЕ7 "Водозабор" | 10/0,4 | 0.1 | 0.024946 | 0 | 0
1 | ПАО "Россети Сибирь" | "Бурятэнерго" | ТП-7-ТЕ7 "Сторожка" | 10/0,4 | 0.16 | 0.033864 | 0.0027 | 0
1 | ПАО "Россети Сибирь" | "Бурятэнерго" | ТП-8-ТЕ7 "Дачи" | 10/0,4 | 0.16 | 0.025313 | 0 | 0
1 | ПАО "Россети Сибирь" | "Бурятэнерго" | ТП-10-ТЕ7 "Лесовод" | 10/0,4 | 0.1 | 0.031983 | 0 | 0
1 | ПАО "Россети Сибирь" | "Бурятэнерго" | ТП-13-ТЕ7 "Колос" | 10/0,4 | 0.1 | 0.023312 | 0 | 0
1 | ПАО "Россети Сибирь" | "Бурятэнерго" | ТП-14-ТЕ7 "Колос" | 10/0,4 | 0.16 | 0.030159 | 0 | 0.0108
1 | ПАО "Россети Сибирь" | "Бурятэнерго" | ТП-2-ТТ4 "СПТУ" | 10/0,4 | 0.25 | 0.086419 | 0 | 0
1 | ПАО "Россети Сибирь" | "Бурятэнерго" | ТП-3-ТТ4 "Водозабор" | 10/0,4 | 0.25 | 0.05493 | 0 | 0
1 | ПАО "Россети Сибирь" | "Бурятэнерго" | ТП-6-ТТ4 "Поселок" | 10/0,4 | 0.16 | 0.029294 | 0 | 0
1 | ПАО "Россети Сибирь" | "Бурятэнерго" | ТП-7-ТТ4 "Школьная" | 10/0,4 | 0.4 | 0.05815 | 0 | 0
1 | ПАО "Россети Сибирь" | "Бурятэнерго" | ТП-8-ТТ4 "Очистные" | 10/0,4 | 0.16 | 0.010254 | 0 | 0
1 | ПАО "Россети Сибирь" | "Бурятэнерго" | ТП-1-ТТ5 "Очистные" | 10/0,4 | 0.4 | 0.03178 | 0 | 0
1 | ПАО "Россети Сибирь" | "Бурятэнерго" | ТП-10-ТТ4 "Сельскохозяйственная" | 10/0,4 | 0.63 | 0.19455 | 0 | 0.009
1 | ПАО "Россети Сибирь" | "Бурятэнерго" | ТП-11-ТТ4 "ЖКХ" | 10/0,4 | 0.63 | 0.060363 | 0 | 0
1 | ПАО "Россети Сибирь" | "Бурятэнерго" | ТП-12-ТТ4 "Дет. сад" | 10/0,4 | 0.1 | 0.032618 | 0 | 0
1 | ПАО "Россети Сибирь" | "Бурятэнерго" | ТП-4 "Соц. городок" | 10/0,4 | 0.4 | 0.13226 | 0 | 0.045
1 | ПАО "Россети Сибирь" | "Бурятэнерго" | ТП-5 "Администрация" | 10/0,4 | 0.63 | 0.37356 | 0 | 0
1 | ПАО "Россети Сибирь" | "Бурятэнерго" | ТП-7 "Школа" | 10/0,4 | 0.4 | 0.18247 | 0 | 0
1 | ПАО "Россети Сибирь" | "Бурятэнерго" | ТП-1-Т7 "Клуб" | 10/0,4 | 0.32 | 0.1258 | 0 | 0.0135
1 | ПАО "Россети Сибирь" | "Бурятэнерго" | ТП-2-Т7 "Водозабор" | 10/0,4 | 0.16 | 0.065414 | 0 | 0
1 | ПАО "Россети Сибирь" | "Бурятэнерго" | ТП-3-Т7 "Кафе" | 10/0,4 | 0.4 | 0.13235 | 0 | 0
1 | ПАО "Россети Сибирь" | "Бурятэнерго" | ТП-5-Т7 "Больница" | 10/0,4 | 0.16 | 0.056167 | 0 | 0
1 | ПАО "Россети Сибирь" | "Бурятэнерго" | ТП-6-Т7 "Комсомольская" | 10/0,4 | 0.16 | 0.10024 | 0 | 0
1 | ПАО "Россети Сибирь" | "Бурятэнерго" | ТП-7-Т7 "Парк" | 10/0,4 | 0.25 | 0.096563 | 0 | 0
1 | ПАО "Россети Сибирь" | "Бурятэнерго" | ТП-1-Т3 "Половинка" | 10/0,4 | 0.25 | 0.15063 | 0.0135 | 0.0045
1 | ПАО "Россети Сибирь" | "Бурятэнерго" | ТП-7-Т3 "Соболиха" | 10/0,4 | 0.1 | 0.018982 | 0 | 0
1 | ПАО "Россети Сибирь" | "Бурятэнерго" | ТП-5-Т5 "БКЭ" | 10/0,4 | 0.1 | 0.0017974 | 0 | 0
1 | ПАО "Россети Сибирь" | "Бурятэнерго" | ТП-8-Т5 "Село" | 10/0,4 | 0.1 | 0.069972 | 0.0075 | 0
1 | ПАО "Россети Сибирь" | "Бурятэнерго" | ТП-9-Т5 "Магазин" | 10/0,4 | 0.1 | 0.037806 | 0 | 0.0186
1 | ПАО "Россети Сибирь" | "Бурятэнерго" | ТП-1-Т2 "РРС" | 10/0,4 | 0.16 | 0.004517 | 0 | 0
1 | ПАО "Россети Сибирь" | "Бурятэнерго" | ТП-1-Т1 "Школьная" | 10/0,4 | 0.25 | 0.051554 | 0 | 0
1 | ПАО "Россети Сибирь" | "Бурятэнерго" | ТП-4-Г1 "Комсомольская" | 10/0,4 | 0.16 | 0.04598 | 0 | 0.02205
1 | ПАО "Россети Сибирь" | "Бурятэнерго" | ТП-5-Г1 "Саяпиха" | 10/0,4 | 0.16 | 0.045725 | 0 | 0.027
1 | ПАО "Россети Сибирь" | "Бурятэнерго" | ТП-6-Г1 "Гагарина" | 10/0,4 | 0.25 | 0.20838 | 0.0027 | 0.0603
1 | ПАО "Россети Сибирь" | "Бурятэнерго" | ТП-7-Г1 "Рабочая" | 10/0,4 | 0.25 | 0.17072 | 0.0027 | 0.0351
1 | ПАО "Россети Сибирь" | "Бурятэнерго" | ТП-8-Г1 "Библиотека" | 10/0,4 | 0.4 | 0.1829 | 0 | 0.014976
1 | ПАО "Россети Сибирь" | "Бурятэнерго" | ТП-9-Г1 "Дачная" | 10/0,4 | 0.16 | 0.093965 | 0 | 0.0225
1 | ПАО "Россети Сибирь" | "Бурятэнерго" | ТП-12-Г1 "Октябрьская" | 10/0,4 | 0.16 | 0.11445 | 0 | 0.0405
1 | ПАО "Россети Сибирь" | "Бурятэнерго" | ТП-11-Г1 "Котельная" | 10/0,4 | 0.4 | 0.054273 | 0 | 0
1 | ПАО "Россети Сибирь" | "Бурятэнерго" | ТП-15-Г1 "Пионерская" | 10/0,4 | 0.063 | 0.041616 | 0 | 0
1 | ПАО "Россети Сибирь" | "Бурятэнерго" | ТП-1-К7 "Котокель" | 10/0,4 | 0.16 | 0.022709 | 0 | 0
1 | ПАО "Россети Сибирь" | "Бурятэнерго" | ТП-3-К7 "Черемушки" | 10/0,4 | 0.1 | 0.017666 | 0 | 0
1 | ПАО "Россети Сибирь" | "Бурятэнерго" | ТП-9-К1 "Трактовая" | 10/0,4 | 0.25 | 0.066567 | 0 | 0.045
1 | ПАО "Россети Сибирь" | "Бурятэнерго" | ТП-10-К1 "Рыбкооп" | 10/0,4 | 0.25 | 0.072348 | 0 | 0.054
1 | ПАО "Россети Сибирь" | "Бурятэнерго" | ТП-19-К1 "Больница" | 10/0,4 | 0.16 | 0.051055 | 0.0207 | 0
1 | ПАО "Россети Сибирь" | "Бурятэнерго" | ТП-12-К1 "Клуб" | 10/0,4 | 0.16 | 0.048065 | 0 | 0
1 | ПАО "Россети Сибирь" | "Бурятэнерго" | ТП-20-К1 "МТС" | 10/0,4 | 0.04 | 0.0011413 | 0 | 0
1 | ПАО "Россети Сибирь" | "Бурятэнерго" | ТП-3-П20 "Мегафон" | 10/0,4 | 0.1 | 0.0050107 | 0 | 0
1 | ПАО "Россети Сибирь" | "Бурятэнерго" | ТП-3-И4 "Мегафон" | 10/0,4 | 0.025 | 0.0031473 | 0 | 0
1 | ПАО "Россети Сибирь" | "Бурятэнерго" | ТП-19-Н1 "Мегафон" | 10/0,4 | 0.025 | 0.0033437 | 0 | 0
1 | ПАО "Россети Сибирь" | "Бурятэнерго" | ТП-18-ТЕ7 "Мегафон" | 10/0,4 | 0.025 | 0.0097071 | 0 | 0
1 | ПАО "Россети Сибирь" | "Бурятэнерго" | ТП-15-К1 "Мегафон" | 10/0,4 | 0.025 | 0.0042008 | 0 | 0
1 | ПАО "Россети Сибирь" | "Бурятэнерго" | ТП-2-К7 "Мегафон" | 10/0,4 | 0.063 | 0.0033965 | 0 | 0
1 | ПАО "Россети Сибирь" | "Бурятэнерго" | ТП-1-Т5 "Мегафон" | 10/0,4 | 0.025 | 0.0027565 | 0 | 0
1 | ПАО "Россети Сибирь" | "Бурятэнерго" | ТП-12-И4 "АЗС" | 10/0,4 | 0.05 | 0.0073613 | 0 | 0
1 | ПАО "Россети Сибирь" | "Бурятэнерго" | ТП-20-Г1 "Драган" | 10/0,4 | 0.04 | 0.0081369 | 0 | 0
1 | ПАО "Россети Сибирь" | "Бурятэнерго" | ТП-2-Т1 "АЗС" | 10/0,4 | 0.1 | 0.014097 | 0 | 0
1 | ПАО "Россети Сибирь" | "Бурятэнерго" | ТП-15-ТЕ7 "Колос" | 10/0,4 | 0.1 | 0.020095 | 0 | 0
1 | ПАО "Россети Сибирь" | "Бурятэнерго" | ТП-16-ТЕ7 "Колос" | 10/0,4 | 0.16 | 0.031626 | 0 | 0
1 | ПАО "Россети Сибирь" | "Бурятэнерго" | ТП-17-ТЕ7 "Колос" | 10/0,4 | 0.1 | 0.022699 | 0 | 0
1 | ПАО "Россети Сибирь" | "Бурятэнерго" | ТП-14-Г1 "Курорт" | 10/0,4 | 0.4 | 0.057923 | 0 | 0
1 | ПАО "Россети Сибирь" | "Бурятэнерго" | ТП-16-Г1 "Прачка" | 10/0,4 | 0.25 | 0.029127 | 0 | 0
1 | ПАО "Россети Сибирь" | "Бурятэнерго" | ТП-17-Г1 "Очистные" | 10/0,4 | 0.1 | 0.027753 | 0 | 0
1 | ПАО "Россети Сибирь" | "Бурятэнерго" | ТП-11-К1 "Лесхоз" | 10/0,4 | 0.25 | 0.019741 | 0 | 0
1 | ПАО "Россети Сибирь" | "Бурятэнерго" | ТП-11-Т3 "Мегафон" | 10/0,4 | 0.025 | 0.0031644 | 0 | 0
1 | ПАО "Россети Сибирь" | "Бурятэнерго" | ТП-2-Т2 "МТС" | 10/0,4 | 0.02 | 0.0043773 | 0 | 0
1 | ПАО "Россети Сибирь" | "Бурятэнерго" | ТП-2-Т5 "Котельная" | 10/0,4 | 0.4 | 0.095221 | 0 | 0
1 | ПАО "Россети Сибирь" | "Бурятэнерго" | ТП-10-Т5 "Ярцы" | 10/0,4 | 0.25 | 0.01723 | 0 | 0
1 | ПАО "Россети Сибирь" | "Бурятэнерго" | ТП-2-И4 "БВК" | 10/0,4 | 0.04 | 0.0029009 | 0 | 0
1 | ПАО "Россети Сибирь" | "Бурятэнерго" | ТП-16-П9 "мкр.Заречный" | 10/0,4 | 0.25 | 0.014865 | 0 | 0
1 | ПАО "Россети Сибирь" | "Бурятэнерго" | ТП-17-П9 "мкр.Сосновый" | 10/0,4 | 0.25 | 0.017388 | 0 | 0.009
1 | ПАО "Россети Сибирь" | "Бурятэнерго" | ТП-5-М3 Пилорама | 10/0,4 | 0.16 | 0.00091946 | 0 | 0
1 | ПАО "Россети Сибирь" | "Бурятэнерго" | ТП-3-П12 «Мехлесхоз» | 10/0,4 | 0.16 | 0.0009119 | 0 | 0
1 | ПАО "Россети Сибирь" | "Бурятэнерго" | ТП-23-П7 "Энергетик" | 10/0,4 | 0.16 | 0.091906 | 0 | 0
1 | ПАО "Россети Сибирь" | "Бурятэнерго" | ТП-15-П2 "Прокуратура" | 10/0,4 | 0.16 | 0.0039242 | 0 | 0
1 | ПАО "Россети Сибирь" | "Бурятэнерго" | ТП-25-М3 "Мкр.Сосновый | 10/0,4 | 0.25 | 0.11959 | 0.0135 | 0.027
1 | ПАО "Россети Сибирь" | "Бурятэнерго" | ТП-24-Г1 "БНЦ" | 10/0,4 | 0.4 | 0.12548 | 0 | 0.0521
1 | ПАО "Россети Сибирь" | "Бурятэнерго" | ТП-26-М3 "Новостройка" | 10/0,4 | 0.16 | 0.021638 | 0 | 0
1 | ПАО "Россети Сибирь" | "Бурятэнерго" | ТП-10-П9 "АЗК" | 10/0,4 | 0.063 | 0.0084101 | 0 | 0
1 | ПАО "Россети Сибирь" | "Бурятэнерго" | ТП-9-ТЕ7 "МТС" | 10/0,4 | 0.016 | 0.011787 | 0 | 0
1 | ПАО "Россети Сибирь" | "Бурятэнерго" | ТП-23-К1 "мкр. Байкальский" | 10/0,4 | 0.1 | 0.029576 | 0 | 0.027
1 | ПАО "Россети Сибирь" | "Бурятэнерго" | ТП-20-Н1 "АЗС-Копач" | 10/0,4 | 0.063 | 0.0044017 | 0 | 0
1 | ПАО "Россети Сибирь" | "Бурятэнерго" | ТП-13-П2 "ОУП" | 10/0,4 | 0.063 | 0.0029793 | 0 | 0
1 | ПАО "Россети Сибирь" | "Бурятэнерго" | ТП-3-П4 "АЗС" | 10/0,4 | 0.04 | 0.0098072 | 0 | 0
1 | ПАО "Россети Сибирь" | "Бурятэнерго" | ТП-17-Т5 "СНТ" | 10/0,4 | 0.25 | 0 | 0.0075 | 0
1 | ПАО "Россети Сибирь" | "Бурятэнерго" | ТП-5-ТЕ7 "Насосная" | 10/0,4 | 0.16 | 0.008412 | 0 | 0
1 | ПАО "Россети Сибирь" | "Бурятэнерго" | ТП-1-ТТ4 "БТК" | 10/0,4 | 0.1 | 0.0096401 | 0 | 0
1 | ПАО "Россети Сибирь" | "Бурятэнерго" | ТП-2-П18 "Черемшанский" | 10/0,4 | 0.025 | 0.015901 | 0 | 0
1 | ПАО "Россети Сибирь" | "Бурятэнерго" | ТП-24-П7 "РТРС" | 10/0,4 | 0.025 | 0.0034248 | 0 | 0
1 | ПАО "Россети Сибирь" | "Бурятэнерго" | ТП-18-Т3 "База" | 10/0,4 | 0.1 | 0.0043802 | 0 | 0
1 | ПАО "Россети Сибирь" | "Бурятэнерго" | ТП-27-М3 «Мкр.Берёзовый» | 10/0,4 | 0.1 | 0.019245 | 0 | 0
1 | ПАО "Россети Сибирь" | "Бурятэнерго" | ТП-2-П5 "Засухино" | 10/0,4 | 0.063 | 0.03121 | 0 | 0
1 | ПАО "Россети Сибирь" | "Бурятэнерго" | ТП-19-Т3 "мкр. Охотино" | 10/0,4 | 0.063 | 0.0018442 | 0 | 0
1 | ПАО "Россети Сибирь" | "Бурятэнерго" | ТП-14-ТТ4 "мкр. Восточный" | 10/0,4 | 0.04 | 0.022806 | 0 | 0
1 | ПАО "Россети Сибирь" | "Бурятэнерго" | ТП-18-Т5 "мкр. Озерный" | 10/0,4 | 0.063 | 0.0056583 | 0 | 0.0225
1 | ПАО "Россети Сибирь" | "Бурятэнерго" | ТП-30-М3 "мкр.Западный" | 10/0,4 | 0.04 | 0.021599 | 0 | 0
1 | ПАО "Россети Сибирь" | "Бурятэнерго" | ТП-31-М3 "мкр.Полевой" | 10/0,4 | 0.025 | 0.0066892 | 0.0135 | 0
1 | ПАО "Россети Сибирь" | "Бурятэнерго" | ТП-21-П9 "Поле" | 10/0,4 | 0.063 | 0.00092134 | 0 | 0
1 | ПАО "Россети Сибирь" | "Бурятэнерго" | ТП-22-Н1 "Поле" | 10/0,4 | 0.025 | 0.0018446 | 0 | 0
1 | ПАО "Россети Сибирь" | "Бурятэнерго" | ТП-22-П9 "Лес" | 10/0,4 | 0.025 | 0.00043046 | 0 | 0
1 | ПАО "Россети Сибирь" | "Бурятэнерго" | ТП-32-М3 "Арамачева" | 10/0,4 | 0.04 | 0.0099592 | 0 | 0
1 | ПАО "Россети Сибирь" | "Бурятэнерго" | ТП-25-П9 "Степь" | 10/0,4 | 0.063 | 0.0023364 | 0 | 0
1 | ПАО "Россети Сибирь" | "Бурятэнерго" | ТП-17-П4 "КФХ" | 10/0,4 | 0.063 | 0.0058226 | 0 | 0
1 | ПАО "Россети Сибирь" | "Бурятэнерго" | ТП-1-Г1 "Ван" | 10/0,4 | 0.25 | 0.0085819 | 0.0135 | 0
1 | ПАО "Россети Сибирь" | "Бурятэнерго" | ТП-24-П9 "Кедр" | 10/0,4 | 0.1 | 0.00089208 | 0 | 0
1 | ПАО "Россети Сибирь" | "Бурятэнерго" | ТП-25-Н1 "Монастырь" | 10/0,4 | 0.1 | 0.016297 | 0 | 0
1 | ПАО "Россети Сибирь" | "Бурятэнерго" | ТП-3-Н7 "Заречная" | 10/0,4 | 0.025 | 0.00010228 | 0 | 0
1 | ПАО "Россети Сибирь" | "Бурятэнерго" | ТП-22-Т3 "Бобровик" | 10/0,4 | 0.1 | 0.0075595 | 0 | 0
1 | ПАО "Россети Сибирь" | "Бурятэнерго" | ТП-23-Т3 "Топь" | 10/0,4 | 0.063 | 0.00070517 | 0 | 0
1 | ПАО "Россети Сибирь" | "Бурятэнерго" | ТП-33-М3 "Южная" | 10/0,4 | 0.1 | 0.0057886 | 0 | 0
1 | ПАО "Россети Сибирь" | "Бурятэнерго" | ТП-27-К1 "Ефимова" | 10/0,4 | 0.1 | 0.00022562 | 0 | 0
1 | ПАО "Россети Сибирь" | "Бурятэнерго" | ТП-22-Т5 "ТРК БД" | 10/0,4 | 0.16 | 0.0052345 | 0 | 0
1 | ПАО "Россети Сибирь" | "Бурятэнерго" | ТП-10-Н7 "Хаим" | 10/0,4 | 0.025 | 0.017778 | 0 | 0.009
1 | ПАО "Россети Сибирь" | "Бурятэнерго" | ТП-29-К1 "Данзанова" | 10/0,4 | 0.063 | 0.0020768 | 0 | 0.0135
1 | ПАО "Россети Сибирь" | "Бурятэнерго" | ТП-18-П4 "МОГ" | 10/0,4 | 0.063 | 0.0018087 | 0 | 0
1 | ПАО "Россети Сибирь" | "Бурятэнерго" | ТП-24-Н1 "Степь" | 10/0,4 | 0.025 | 0.0016784 | 0 | 0
1 | ПАО "Россети Сибирь" | "Бурятэнерго" | ТП-20-П4 "Связь" | 10/0,4 | 0.025 | 0.012366 | 0 | 0
1 | ПАО "Россети Сибирь" | "Бурятэнерго" | ТП-12-П12 "Марфин" | 10/0,4 | 0.025 | 0.0018653 | 0 | 0
1 | ПАО "Россети Сибирь" | "Бурятэнерго" | ТП-26-П9 "Суворов" | 10/0,4 | 0.25 | 0.071904 | 0 | 0.045
1 | ПАО "Россети Сибирь" | "Бурятэнерго" | ТП-27-П9 "Теле 1" | 10/0,4 | 0.1 | 0.0032719 | 0 | 0
1 | ПАО "Россети Сибирь" | "Бурятэнерго" | ТП-21-ТЕ7 Плеханов" | 10/0,4 | 0.025 | 0.0074406 | 0 | 0
1 | ПАО "Россети Сибирь" | "Бурятэнерго" | ТП-32-К1 "Светлая" | 10/0,4 | 0.1 | 0.009153 | 0 | 0
1 | ПАО "Россети Сибирь" | "Бурятэнерго" | ТП-28-П9 "Жебит" | 10/0,4 | 0.063 | 0.00065136 | 0 | 0.0135
1 | ПАО "Россети Сибирь" | "Бурятэнерго" | ТП-12-М8 "ЮБ" | 10/0,4 | 0.01 | 0.00089019 | 0 | 0
1 | ПАО "Россети Сибирь" | "Бурятэнерго" | ТП-1021-Октябрьский | 10/0,4 | 0.63 | 0 | 0 | 0.0018
1 | ПАО "Россети Сибирь" | "Бурятэнерго" | ТП-1022-Октябрьский | 10/0,4 | 0.25 | 0 | 0 | 0.027
1 | ПАО "Россети Сибирь" | "Бурятэнерго" | ТП-1023-Октябрьский | 10/0,4 | 0.4 | 0.070564 | 0 | 0
1 | ПАО "Россети Сибирь" | "Бурятэнерго" | ТП-1024-Октябрьский | 10/0,4 | 0.25 | 0 | 0 | 0.0117
1 | ПАО "Россети Сибирь" | "Бурятэнерго" | ТП-736-Октябрьский | 10/0,4 | 0.4 | 0 | 0 | 0
1 | ПАО "Россети Сибирь" | "Бурятэнерго" | ТП-1365 | 10/0,4 | 0.63 | 0 | 0 | 0
1 | ПАО "Россети Сибирь" | "Бурятэнерго" | ТП-738-Октябрьский | 10/0,4 | 0.63 | 0 | 0 | 0
1 | ПАО "Россети Сибирь" | "Бурятэнерго" | ТП-6-ЗМ6 "Полевой стан" | 10/0,4 | 0.25 | 0.024148 | 0 | 0.063
1 | ПАО "Россети Сибирь" | "Бурятэнерго" | ЗТП-13-Б-4 | 10/0,4 | 0.25 | 0.015134 | 0 | 0
1 | ПАО "Россети Сибирь" | "Бурятэнерго" | ТП-740-Октябрьский | 6/0,4 | 0.4 | 0 | 0 | 0.0135
1 | ПАО "Россети Сибирь" | "Бурятэнерго" | ТП-741-Октябрьский | 10/0,4 | 0.63 | 0.13084 | 0 | 0.18519
1 | ПАО "Россети Сибирь" | "Бурятэнерго" | ТП-704-Октябрьский | 10/0,4 | 0.32 | 0 | 0 | 0
1 | ПАО "Россети Сибирь" | "Бурятэнерго" | ТП-1031-Октябрьский | 10/0,4 | 0.63 | 0.40373 | 0 | 0
1 | ПАО "Россети Сибирь" | "Бурятэнерго" | ТП-505-Октябрьский | 6/0,4 | 0.63 | 0.35762 | 0 | 0.16009
1 | ПАО "Россети Сибирь" | "Бурятэнерго" | ТП-5-Б-3 | 10/0,4 | 0.1 | 0 | 0 | 0.0171
1 | ПАО "Россети Сибирь" | "Бурятэнерго" | ТП-10-Б-3 | 10/0,4 | 0.16 | 0 | 0 | 0
1 | ПАО "Россети Сибирь" | "Бурятэнерго" | ТП-3-Б-4 | 10/0,4 | 0.16 | 0 | 0 | 0
1 | ПАО "Россети Сибирь" | "Бурятэнерго" | ТП-160-Железнодорожный | 6/0,4 | 0.32 | 0.26479 | 0 | 0
1 | ПАО "Россети Сибирь" | "Бурятэнерго" | ТП-786-Октябрьский | 6/0,4 | 0.25 | 0 | 0 | 0.0045
1 | ПАО "Россети Сибирь" | "Бурятэнерго" | ТП-789-Октябрьский | 6/0,4 | 0.16 | 0.053581 | 0 | 0
1 | ПАО "Россети Сибирь" | "Бурятэнерго" | ТП-4-Бу1 | 10/0,4 | 0.1 | 0.05917 | 0 | 0
1 | ПАО "Россети Сибирь" | "Бурятэнерго" | ТП-3-Бу1 | 10/0,4 | 0.1 | 0 | 0 | 0.0075
1 | ПАО "Россети Сибирь" | "Бурятэнерго" | ТП-798-Октябрьский | 6/0,4 | 0.25 | 0 | 0 | 0.03
1 | ПАО "Россети Сибирь" | "Бурятэнерго" | ТП-163-Железнодорожный | 6/0,4 | 0.4 | 0.37156 | 0.0171 | 0.018
1 | ПАО "Россети Сибирь" | "Бурятэнерго" | ТП-577-Октябрьский | 10/0,4 | 0.4 | 0 | 0 | 0
1 | ПАО "Россети Сибирь" | "Бурятэнерго" | ТП-164-Железнодорожный | 6/0,4 | 0.315 | 0 | 0 | 0
1 | ПАО "Россети Сибирь" | "Бурятэнерго" | ТП-167-Железнодорожный | 6/0,4 | 0.4 | 0 | 0 | 0
1 | ПАО "Россети Сибирь" | "Бурятэнерго" | ТП-776-Октябрьский | 6/0,4 | 0.4 | 0.24586 | 0 | 0
1 | ПАО "Россети Сибирь" | "Бурятэнерго" | ТП-170-Железнодорожный | 6/0,4 | 0.4 | 0 | 0 | 0.009
1 | ПАО "Россети Сибирь" | "Бурятэнерго" | ТП-1343 | 10/0,4 | 0.4 | 0 | 0 | 0
1 | ПАО "Россети Сибирь" | "Бурятэнерго" | ТП-1131-Октябрьский | 10/0,4 | 0.4 | 0.24922 | 0 | 0.009
1 | ПАО "Россети Сибирь" | "Бурятэнерго" | ТП-1132-Октябрьский | 10/0,4 | 0.4 | 0 | 0 | 0.0225
1 | ПАО "Россети Сибирь" | "Бурятэнерго" | ТП-818-Октябрьский | 10/0,4 | 0.25 | 0 | 0 | 0
1 | ПАО "Россети Сибирь" | "Бурятэнерго" | ТП-171-Железнодорожный | 6/0,4 | 0.4 | 0 | 0 | 0
1 | ПАО "Россети Сибирь" | "ГАЭС" | ТП-48-5-17 | 10/0,4 | 0.025 | 0.00041914 | 0 | 0
1 | ПАО "Россети Сибирь" | "ГАЭС" | ТП-48-5-6 | 10/0,4 | 0.063 | 0.00040545 | 0 | 0
1 | ПАО "Россети Сибирь" | "ГАЭС" | ТП-24-1-3 | 10/0,4 | 0.04 | 0.00066174 | 0 | 0
1 | ПАО "Россети Сибирь" | "ГАЭС" | ТП-25-12-9 | 10/0,4 | 0.16 | 0.030698 | 0 | 0
1 | ПАО "Россети Сибирь" | "ГАЭС" | ТП-24-7-17 | 10/0,4 | 0.1 | 0.00054771 | 0 | 0.0135
1 | ПАО "Россети Сибирь" | "ГАЭС" | ТП-48-5-4 | 10/0,4 | 0.04 | 0.012471 | 0 | 0.0063
1 | ПАО "Россети Сибирь" | "ГАЭС" | ТП-48-3-34 | 10/0,4 | 0.1 | 0.019688 | 0 | 0.007
1 | ПАО "Россети Сибирь" | "ГАЭС" | ТП-28-2-3 | 10/0,4 | 0.063 | 0.011043 | 0 | 0
1 | ПАО "Россети Сибирь" | "ГАЭС" | ТП-5-10-2 | 10/0,4 | 0.16 | 0.023857 | 0 | 0
1 | ПАО "Россети Сибирь" | "ГАЭС" | ТП-28-3-2 | 10/0,4 | 0.25 | 0.020628 | 0 | 0
1 | ПАО "Россети Сибирь" | "ГАЭС" | ТП-28-2-1 | 10/0,4 | 0.1 | 0.012905 | 0.009 | 0.0072
1 | ПАО "Россети Сибирь" | "ГАЭС" | ТП-28-8-7 | 10/0,4 | 0.1 | 0.0035253 | 0 | 0
1 | ПАО "Россети Сибирь" | "ГАЭС" | ТП-48-5-10 | 10/0,4 | 0.025 | 0.00029547 | 0 | 0
1 | ПАО "Россети Сибирь" | "ГАЭС" | ТП-48-5-30 | 10/0,4 | 0.025 | 2.247e-05 | 0 | 0
1 | ПАО "Россети Сибирь" | "ГАЭС" | ТП-48-4-17 | 10/0,4 | 0.1 | 0.0010745 | 0 | 0
1 | ПАО "Россети Сибирь" | "ГАЭС" | ТП-48-3-24 | 10/0,4 | 0.04 | 0.00034357 | 0 | 0
1 | ПАО "Россети Сибирь" | "ГАЭС" | ТП-48-3-12 | 10/0,4 | 0.1 | 0.011019 | 0 | 0.0027
1 | ПАО "Россети Сибирь" | "ГАЭС" | ТП-48-3-29 | 10/0,4 | 0.025 | 6.768e-05 | 0 | 0
1 | ПАО "Россети Сибирь" | "ГАЭС" | ТП-48-5-8 | 10/0,4 | 0.04 | 0.0041444 | 0 | 0
1 | ПАО "Россети Сибирь" | "ГАЭС" | ТП-48-3-43 | 10/0,4 | 0.025 | 0 | 0 | 0
1 | ПАО "Россети Сибирь" | "ГАЭС" | ТП-28-13-12 | 10/0,4 | 0.25 | 0.034347 | 0 | 0
1 | ПАО "Россети Сибирь" | "ГАЭС" | ТП-28-14-8 | 10/0,4 | 0.25 | 0.016828 | 0 | 0
1 | ПАО "Россети Сибирь" | "ГАЭС" | ТП-1-12-10 | 10/0,4 | 0.063 | 0.01082 | 0 | 0.0135
1 | ПАО "Россети Сибирь" | "ГАЭС" | ТП-1-12-11 | 10/0,4 | 0.16 | 0.018828 | 0 | 0.063
1 | ПАО "Россети Сибирь" | "ГАЭС" | ТП-1-12-12 | 10/0,4 | 0.1 | 0.0038322 | 0 | 0.0135
1 | ПАО "Россети Сибирь" | "ГАЭС" | ТП-1-12-15 | 10/0,4 | 0.063 | 0.058528 | 0 | 0.01
1 | ПАО "Россети Сибирь" | "ГАЭС" | ТП-1-12-17 | 10/0,4 | 0.1 | 0.05644 | 0 | 0.009
1 | ПАО "Россети Сибирь" | "ГАЭС" | ТП-1-12-18 | 10/0,4 | 0.1 | 0.044231 | 0 | 0.01035
1 | ПАО "Россети Сибирь" | "ГАЭС" | ТП-1-12-19 | 10/0,4 | 0.1 | 0.010818 | 0 | 0.0135
1 | ПАО "Россети Сибирь" | "ГАЭС" | ТП-1-12-2 | 10/0,4 | 0.1 | 0.044037 | 0 | 0.0405
1 | ПАО "Россети Сибирь" | "ГАЭС" | ТП-1-12-20 | 10/0,4 | 0.16 | 0.026133 | 0 | 0.0801
1 | ПАО "Россети Сибирь" | "ГАЭС" | ТП-1-12-3 | 10/0,4 | 0.025 | 0.0065136 | 0 | 0.06615
1 | ПАО "Россети Сибирь" | "ГАЭС" | ТП-1-12-4 | 10/0,4 | 0.16 | 0.033548 | 0 | 0
1 | ПАО "Россети Сибирь" | "ГАЭС" | ТП-1-12-5 | 10/0,4 | 0.25 | 0.012765 | 0 | 0
1 | ПАО "Россети Сибирь" | "ГАЭС" | ТП-1-12-6 | 10/0,4 | 0.25 | 0.03697 | 0 | 0.0225
1 | ПАО "Россети Сибирь" | "ГАЭС" | ТП-1-12-7 | 10/0,4 | 0.1 | 0.025055 | 0 | 0
1 | ПАО "Россети Сибирь" | "ГАЭС" | ТП-1-23-10 | 10/0,4 | 0.4 | 0.14145 | 0.0072 | 0.0639
1 | ПАО "Россети Сибирь" | "ГАЭС" | ТП-1-23-11 | 10/0,4 | 0.16 | 0.10136 | 0 | 0.117
1 | ПАО "Россети Сибирь" | "ГАЭС" | ТП-1-23-9 | 10/0,4 | 0.1 | 0 | 0 | 0
1 | ПАО "Россети Сибирь" | "ГАЭС" | ТП-1-8-1 | 10/0,4 | 0.16 | 0 | 0 | 0.0288
1 | ПАО "Россети Сибирь" | "ГАЭС" | ТП-1-8-28 | 10/0,4 | 0.063 | 0 | 0 | 0.0279
1 | ПАО "Россети Сибирь" | "ГАЭС" | ТП-1-8-6 | 10/0,4 | 0.25 | 0 | 0 | 0.0783
1 | ПАО "Россети Сибирь" | "ГАЭС" | ТП-1-8-8 | 10/0,4 | 0.1 | 0 | 0 | 0.009
1 | ПАО "Россети Сибирь" | "ГАЭС" | ТП-1-8-10 | 10/0,4 | 0.1 | 0 | 0 | 0.0135
1 | ПАО "Россети Сибирь" | "ГАЭС" | ТП-1-8-12 | 10/0,4 | 0.16 | 0 | 0 | 0
1 | ПАО "Россети Сибирь" | "ГАЭС" | ТП-1-8-13 | 10/0,4 | 0.16 | 0.079013 | 0.0198 | 0.1008
1 | ПАО "Россети Сибирь" | "ГАЭС" | ТП-1-8-15 | 10/0,4 | 0.16 | 0 | 0 | 0.0225
1 | ПАО "Россети Сибирь" | "ГАЭС" | ТП-1-8-16 | 10/0,4 | 0.1 | 0 | 0 | 0
1 | ПАО "Россети Сибирь" | "ГАЭС" | ТП-1-8-2 | 10/0,4 | 0.25 | 0 | 0 | 0.027
1 | ПАО "Россети Сибирь" | "ГАЭС" | ТП-1-8-21 | 10/0,4 | 0.25 | 0.003 | 0 | 0
1 | ПАО "Россети Сибирь" | "ГАЭС" | ТП-1-8-22 | 10/0,4 | 0.25 | 0.091109 | 0 | 0
1 | ПАО "Россети Сибирь" | "ГАЭС" | ТП-1-8-29 | 10/0,4 | 0.25 | 0.047028 | 0 | 0
1 | ПАО "Россети Сибирь" | "ГАЭС" | ТП-1-8-3 | 10/0,4 | 0.25 | 0.1124 | 0 | 0.0234
1 | ПАО "Россети Сибирь" | "ГАЭС" | ТП-1-8-31 | 10/0,4 | 0.25 | 0.066178 | 0 | 0.0135
1 | ПАО "Россети Сибирь" | "ГАЭС" | ТП-1-8-5 | 10/0,4 | 0.1 | 0.034912 | 0 | 0.0225
1 | ПАО "Россети Сибирь" | "ГАЭС" | ТП-1-8-7 | 10/0,4 | 0.4 | 0.021027 | 0 | 0
1 | ПАО "Россети Сибирь" | "ГАЭС" | ТП-1-8-9 | 10/0,4 | 0.16 | 0.14245 | 0 | 0
1 | ПАО "Россети Сибирь" | "ГАЭС" | ТП-14-21-20 | 10/0,4 | 0.4 | 0.10597 | 0 | 0
1 | ПАО "Россети Сибирь" | "ГАЭС" | ТП-14-25-10 | 10/0,4 | 0.1 | 0.093573 | 0 | 0
1 | ПАО "Россети Сибирь" | "ГАЭС" | ТП-14-25-3 | 10/0,4 | 0.25 | 0.0056329 | 0 | 0.072
1 | ПАО "Россети Сибирь" | "ГАЭС" | ТП-14-25-4 | 10/0,4 | 0.25 | 0.0058755 | 0 | 0.0225
1 | ПАО "Россети Сибирь" | "ГАЭС" | ТП-14-25-49 | 10/0,4 | 0.1 | 0.05843 | 0 | 0.0054
1 | ПАО "Россети Сибирь" | "ГАЭС" | ТП-14-25-50 | 10/0,4 | 0.1 | 0.02892 | 0 | 0.027
1 | ПАО "Россети Сибирь" | "ГАЭС" | ТП-14-25-51 | 10/0,4 | 0.16 | 0.10459 | 0 | 0.0405
1 | ПАО "Россети Сибирь" | "ГАЭС" | ТП-14-25-8 | 10/0,4 | 0.1 | 0.011538 | 0 | 0
1 | ПАО "Россети Сибирь" | "ГАЭС" | ТП-14-25-9 | 10/0,4 | 0.16 | 0.020959 | 0 | 0.036
1 | ПАО "Россети Сибирь" | "ГАЭС" | ТП-14-25-54 | 10/0,4 | 0.1 | 0.0093796 | 0 | 0.0972
1 | ПАО "Россети Сибирь" | "ГАЭС" | ТП-14-10-1 | 10/0,4 | 0.16 | 0.056191 | 0 | 0.0582
1 | ПАО "Россети Сибирь" | "ГАЭС" | ТП-14-10-2 | 10/0,4 | 0.1 | 0.0040668 | 0 | 0.00855
1 | ПАО "Россети Сибирь" | "ГАЭС" | ТП-14-14-2 | 10/0,4 | 0.25 | 0.072407 | 0 | 0
1 | ПАО "Россети Сибирь" | "ГАЭС" | ТП-14-14-9 | 10/0,4 | 0.1 | 0.0022675 | 0 | 0.018
1 | ПАО "Россети Сибирь" | "ГАЭС" | ТП-14-14-11 | 10/0,4 | 0.16 | 0.011517 | 0 | 0
1 | ПАО "Россети Сибирь" | "ГАЭС" | ТП-14-15-10 | 10/0,4 | 0.16 | 0.053807 | 0 | 0
1 | ПАО "Россети Сибирь" | "ГАЭС" | ТП-14-15-11 | 10/0,4 | 0.1 | 0.0019031 | 0 | 0
1 | ПАО "Россети Сибирь" | "ГАЭС" | ТП-14-15-12 | 10/0,4 | 0.1 | 0.035322 | 0 | 0
1 | ПАО "Россети Сибирь" | "ГАЭС" | ТП-14-7-32 | 10/0,4 | 0.16 | 0.05589 | 0 | 0.0351
1 | ПАО "Россети Сибирь" | "ГАЭС" | ТП-14-23-10 | 10/0,4 | 0.063 | 0.010934 | 0 | 0
1 | ПАО "Россети Сибирь" | "ГАЭС" | ТП-14-15-16 | 10/0,4 | 0.063 | 0.021253 | 0 | 0
1 | ПАО "Россети Сибирь" | "ГАЭС" | ТП-14-15-2 | 10/0,4 | 0.63 | 0.016913 | 0 | 0.108
1 | ПАО "Россети Сибирь" | "ГАЭС" | ТП-14-15-26 | 10/0,4 | 0.16 | 0.0044104 | 0 | 0
1 | ПАО "Россети Сибирь" | "ГАЭС" | ТП-14-15-31 | 10/0,4 | 0.16 | 0.035753 | 0 | 0
1 | ПАО "Россети Сибирь" | "ГАЭС" | ТП-14-15-32 | 10/0,4 | 0.25 | 0.026998 | 0 | 0.09
1 | ПАО "Россети Сибирь" | "ГАЭС" | ТП-14-15-43 | 10/0,4 | 0.063 | 0.00066552 | 0 | 0.0135
1 | ПАО "Россети Сибирь" | "ГАЭС" | ТП-14-15-46 | 10/0,4 | 0.063 | 0.039999 | 0 | 0
1 | ПАО "Россети Сибирь" | "ГАЭС" | ТП-14-15-7 | 10/0,4 | 0.063 | 0.0053336 | 0 | 0.0603
1 | ПАО "Россети Сибирь" | "ГАЭС" | ТП-14-15-8 | 10/0,4 | 0.063 | 0.021153 | 0 | 0
1 | ПАО "Россети Сибирь" | "ГАЭС" | ТП-14-15-9 | 10/0,4 | 0.16 | 0.019739 | 0 | 0
1 | ПАО "Россети Сибирь" | "ГАЭС" | ТП-14-15-25 | 10/0,4 | 0.1 | 0.025006 | 0 | 0
1 | ПАО "Россети Сибирь" | "ГАЭС" | ТП-14-15-36 | 10/0,4 | 0.16 | 0.081567 | 0 | 0.0135
1 | ПАО "Россети Сибирь" | "ГАЭС" | ТП-8-7-44 | 10/0,4 | 0.4 | 0.040016 | 0 | 0.0135
1 | ПАО "Россети Сибирь" | "ГАЭС" | ТП-14-15-4 | 10/0,4 | 0.16 | 0.082134 | 0 | 0.0135
1 | ПАО "Россети Сибирь" | "ГАЭС" | ТП-14-15-47 | 10/0,4 | 0.16 | 0.036766 | 0 | 0.027
1 | ПАО "Россети Сибирь" | "ГАЭС" | ТП-14-15-1 | 10/0,4 | 0.16 | 0.095074 | 0 | 0.0306
1 | ПАО "Россети Сибирь" | "ГАЭС" | ТП-14-15-27 | 10/0,4 | 0.16 | 0.043635 | 0 | 0
1 | ПАО "Россети Сибирь" | "ГАЭС" | ТП-14-15-39 | 10/0,4 | 0.4 | 0.06385 | 0 | 0
1 | ПАО "Россети Сибирь" | "ГАЭС" | ТП-14-15-41 | 10/0,4 | 0.16 | 0.10002 | 0 | 0
1 | ПАО "Россети Сибирь" | "ГАЭС" | ТП-14-15-5 | 10/0,4 | 0.16 | 0.035039 | 0 | 0
1 | ПАО "Россети Сибирь" | "ГАЭС" | ТП-8-7-1 | 10/0,4 | 0.25 | 0.076929 | 0 | 0.027
1 | ПАО "Россети Сибирь" | "ГАЭС" | ТП-8-7-12 | 10/0,4 | 0.25 | 0.07785 | 0 | 0
1 | ПАО "Россети Сибирь" | "ГАЭС" | ТП-8-7-15 | 10/0,4 | 0.16 | 0.054293 | 0 | 0.036
1 | ПАО "Россети Сибирь" | "ГАЭС" | ТП-8-7-5 | 10/0,4 | 0.25 | 0.075547 | 0 | 0
1 | ПАО "Россети Сибирь" | "ГАЭС" | ТП-8-7-8 | 10/0,4 | 0.4 | 0.30462 | 0 | 0
1 | ПАО "Россети Сибирь" | "ГАЭС" | ТП-8-7-9 | 10/0,4 | 0.25 | 0.049267 | 0 | 0
1 | ПАО "Россети Сибирь" | "ГАЭС" | ТП-8-7-6 | 10/0,4 | 0.25 | 0.26754 | 0 | 0.0135
1 | ПАО "Россети Сибирь" | "ГАЭС" | ТП-8-7-14 | 10/0,4 | 0.25 | 0.11075 | 0 | 0.0162
1 | ПАО "Россети Сибирь" | "ГАЭС" | ТП-8-7-4 | 10/0,4 | 0.25 | 0.32844 | 0 | 0.0234
1 | ПАО "Россети Сибирь" | "ГАЭС" | ТП-8-7-7 | 10/0,4 | 0.1 | 0.040078 | 0 | 0
1 | ПАО "Россети Сибирь" | "ГАЭС" | ТП-8-7-11 | 10/0,4 | 0.16 | 0.09696 | 0.009 | 0.0126
1 | ПАО "Россети Сибирь" | "ГАЭС" | ТП-8-7-13 | 10/0,4 | 0.16 | 0.090288 | 0 | 0.0225
1 | ПАО "Россети Сибирь" | "ГАЭС" | ТП-8-7-16 | 10/0,4 | 0.16 | 0.026713 | 0 | 0
1 | ПАО "Россети Сибирь" | "ГАЭС" | ТП-8-7-2 | 10/0,4 | 0.25 | 0.20465 | 0 | 0
1 | ПАО "Россети Сибирь" | "ГАЭС" | ТП-8-7-3 | 10/0,4 | 0.16 | 0.047694 | 0 | 0
1 | ПАО "Россети Сибирь" | "ГАЭС" | ТП-8-7-22 | 10/0,4 | 0.25 | 0.080083 | 0 | 0.0225
1 | ПАО "Россети Сибирь" | "ГАЭС" | ТП-14-7-20 | 10/0,4 | 0.16 | 0.031245 | 0 | 0
1 | ПАО "Россети Сибирь" | "ГАЭС" | ТП-14-7-19 | 10/0,4 | 0.1 | 0.044561 | 0 | 0.018
1 | ПАО "Россети Сибирь" | "ГАЭС" | ТП-14-21-4 | 10/0,4 | 0.16 | 0.10026 | 0 | 0.036
1 | ПАО "Россети Сибирь" | "ГАЭС" | ТП-14-7-16 | 10/0,4 | 0.25 | 0.12432 | 0 | 0
1 | ПАО "Россети Сибирь" | "ГАЭС" | ТП-14-21-1 | 10/0,4 | 0.25 | 0.059442 | 0 | 0.1053
1 | ПАО "Россети Сибирь" | "ГАЭС" | ТП-14-21-11 | 10/0,4 | 0.25 | 0.077078 | 0 | 0
1 | ПАО "Россети Сибирь" | "ГАЭС" | ТП-14-7-22 | 10/0,4 | 0.25 | 0.042448 | 0 | 0.072
1 | ПАО "Россети Сибирь" | "ГАЭС" | ТП-14-7-27 | 10/0,4 | 0.25 | 0.035105 | 0 | 0
1 | ПАО "Россети Сибирь" | "ГАЭС" | ТП-14-7-30 | 10/0,4 | 0.25 | 0.051223 | 0 | 0.0162
1 | ПАО "Россети Сибирь" | "ГАЭС" | ТП-14-7-31 | 10/0,4 | 0.25 | 0 | 0 | 0
1 | ПАО "Россети Сибирь" | "ГАЭС" | ТП-14-7-28 | 10/0,4 | 0.25 | 0.027376 | 0 | 0
1 | ПАО "Россети Сибирь" | "ГАЭС" | ТП-14-21-13 | 10/0,4 | 0.4 | 0.10024 | 0 | 0.027
1 | ПАО "Россети Сибирь" | "ГАЭС" | ТП-14-7-17 | 10/0,4 | 0.4 | 0.028869 | 0 | 0.036
1 | ПАО "Россети Сибирь" | "ГАЭС" | ТП-14-21-24 | 10/0,4 | 0.4 | 0.010091 | 0 | 0
1 | ПАО "Россети Сибирь" | "ГАЭС" | ТП-14-21-10 | 10/0,4 | 0.1 | 0.051722 | 0 | 0
1 | ПАО "Россети Сибирь" | "ГАЭС" | ТП-14-21-18 | 10/0,4 | 0.25 | 0.028278 | 0.0135 | 0.0135
1 | ПАО "Россети Сибирь" | "ГАЭС" | ТП-14-21-22 | 10/0,4 | 0.25 | 0.025935 | 0 | 0
1 | ПАО "Россети Сибирь" | "ГАЭС" | ТП-14-21-23 | 10/0,4 | 0.4 | 0.075118 | 0.0288 | 0.2871
1 | ПАО "Россети Сибирь" | "ГАЭС" | ТП-14-7-18 | 10/0,4 | 0.16 | 0.053879 | 0 | 0
1 | ПАО "Россети Сибирь" | "ГАЭС" | ТП-14-7-29 | 10/0,4 | 0.25 | 0.024162 | 0 | 0
1 | ПАО "Россети Сибирь" | "ГАЭС" | ТП-14-23-8 | 10/0,4 | 0.16 | 0.067248 | 0.0081 | 0.0915
1 | ПАО "Россети Сибирь" | "ГАЭС" | ТП-14-23-9 | 10/0,4 | 0.25 | 0.073624 | 0 | 0
1 | ПАО "Россети Сибирь" | "ГАЭС" | ТП-14-23-3 | 10/0,4 | 0.25 | 0.041054 | 0 | 0
1 | ПАО "Россети Сибирь" | "ГАЭС" | ТП-14-23-4 | 10/0,4 | 0.25 | 0.016705 | 0 | 0
1 | ПАО "Россети Сибирь" | "ГАЭС" | ТП-14-23-11 | 10/0,4 | 0.063 | 0.0080504 | 0 | 0.0243
1 | ПАО "Россети Сибирь" | "ГАЭС" | ТП-14-24-2 | 10/0,4 | 0.4 | 0.047266 | 0 | 0.027
1 | ПАО "Россети Сибирь" | "ГАЭС" | ТП-14-22-2 | 10/0,4 | 1.6 | 0 | 0 | 0
1 | ПАО "Россети Сибирь" | "ГАЭС" | ТП-8-7-23 | 10/0,4 | 0.25 | 0.046807 | 0 | 0
1 | ПАО "Россети Сибирь" | "ГАЭС" | ТП-14-14-13 | 10/0,4 | 0.25 | 0.04409 | 0 | 0.00045
1 | ПАО "Россети Сибирь" | "ГАЭС" | ТП-8-7-21 | 10/0,4 | 0.4 | 0.24771 | 0 | 0
1 | ПАО "Россети Сибирь" | "ГАЭС" | ТП-19-23-2 | 10/0,4 | 0.25 | 0.020059 | 0 | 0
1 | ПАО "Россети Сибирь" | "ГАЭС" | ТП-14-26-1 | 10/0,4 | 0.4 | 0.081684 | 0 | 0
1 | ПАО "Россети Сибирь" | "ГАЭС" | ТП-14-26-2 | 10/0,4 | 0.63 | 0.12452 | 0 | 0
1 | ПАО "Россети Сибирь" | "ГАЭС" | ТП-14-26-3 | 10/0,4 | 0.63 | 0.074498 | 0 | 0
1 | ПАО "Россети Сибирь" | "ГАЭС" | ТП-14-26-4 | 10/0,4 | 0.4 | 0.042644 | 0 | 0.0774
1 | ПАО "Россети Сибирь" | "ГАЭС" | ТП-14-26-5 | 10/0,4 | 0.4 | 0.091593 | 0 | 0
1 | ПАО "Россети Сибирь" | "ГАЭС" | ТП-14-7-12 | 10/0,4 | 0.4 | 0.046993 | 0 | 0.009
1 | ПАО "Россети Сибирь" | "ГАЭС" | ТП-14-21-17 | 10/0,4 | 0.4 | 0.11957 | 0 | 0.027
1 | ПАО "Россети Сибирь" | "ГАЭС" | ТП-14-21-15 | 10/0,4 | 0.063 | 0.00044368 | 0 | 0
1 | ПАО "Россети Сибирь" | "ГАЭС" | ТП-14-7-10 | 10/0,4 | 0.25 | 0.048743 | 0 | 0
1 | ПАО "Россети Сибирь" | "ГАЭС" | ТП-14-7-9 | 10/0,4 | 0.25 | 0.081236 | 0 | 0.0135
1 | ПАО "Россети Сибирь" | "ГАЭС" | ТП-14-7-11 | 10/0,4 | 0.25 | 0.047439 | 0 | 0
1 | ПАО "Россети Сибирь" | "ГАЭС" | ТП-14-21-16 | 10/0,4 | 0.25 | 0.029979 | 0 | 0
1 | ПАО "Россети Сибирь" | "ГАЭС" | ТП-1-8-11 | 10/0,4 | 0.4 | 0.086202 | 0 | 0.02655
1 | ПАО "Россети Сибирь" | "ГАЭС" | ТП-112(Тугая) | 10/0,4 | 0.025 | 0.010178 | 0 | 0
1 | ПАО "Россети Сибирь" | "ГАЭС" | ТП-14-6-82 | 10/0,4 | 0.16 | 0.017185 | 0 | 0.0495
1 | ПАО "Россети Сибирь" | "ГАЭС" | ТП-14-23-15 | 10/0,4 | 0.16 | 0.085693 | 0 | 0.05148
1 | ПАО "Россети Сибирь" | "ГАЭС" | ТП-14-6-83 | 10/0,4 | 0.16 | 0.042682 | 0 | 0
1 | ПАО "Россети Сибирь" | "ГАЭС" | ТП-14-6-85 | 10/0,4 | 0.4 | 0.016969 | 0 | 0.0405
1 | ПАО "Россети Сибирь" | "ГАЭС" | ТП-20-15-6 | 10/0,4 | 0.1 | 0.063688 | 0 | 0.027
1 | ПАО "Россети Сибирь" | "ГАЭС" | ТП-20-4-14 | 10/0,4 | 0.16 | 0.031917 | 0 | 0.027
1 | ПАО "Россети Сибирь" | "ГАЭС" | ТП-20-16-2 | 10/0,4 | 0.16 | 0.071102 | 0.0135 | 0.0135
1 | ПАО "Россети Сибирь" | "ГАЭС" | ТП-20-16-4 | 10/0,4 | 0.16 | 0.065404 | 0 | 0
1 | ПАО "Россети Сибирь" | "ГАЭС" | ТП-20-4-8 | 10/0,4 | 0.25 | 0.066049 | 0.027 | 0.0225
1 | ПАО "Россети Сибирь" | "ГАЭС" | ТП-20-15-3 | 10/0,4 | 0.16 | 0.084669 | 0 | 0.072
1 | ПАО "Россети Сибирь" | "ГАЭС" | ТП-20-15-2 | 10/0,4 | 0.4 | 0.077636 | 0.0135 | 0.0351
1 | ПАО "Россети Сибирь" | "ГАЭС" | ТП-20-15-5 | 10/0,4 | 0.1 | 0.058702 | 0 | 0.0243
1 | ПАО "Россети Сибирь" | "ГАЭС" | ТП-20-14-17 | 10/0,4 | 0.16 | 0.048777 | 0 | 0.0495
1 | ПАО "Россети Сибирь" | "ГАЭС" | ТП-20-15-8 | 10/0,4 | 0.16 | 0.063495 | 0 | 0.036
1 | ПАО "Россети Сибирь" | "ГАЭС" | ТП-20-4-10 | 10/0,4 | 0.16 | 0.017103 | 0 | 0
1 | ПАО "Россети Сибирь" | "ГАЭС" | ТП-20-4-19 | 10/0,4 | 0.25 | 0.013625 | 0.00135 | 0.081
1 | ПАО "Россети Сибирь" | "ГАЭС" | ТП-20-16-3 | 10/0,4 | 0.063 | 0.0086725 | 0 | 0
1 | ПАО "Россети Сибирь" | "ГАЭС" | ТП-20-16-35 | 10/0,4 | 0.16 | 0.0053109 | 0 | 0.027
1 | ПАО "Россети Сибирь" | "ГАЭС" | ТП-20-16-26 | 10/0,4 | 0.16 | 0.031737 | 0.0153 | 0.0675
1 | ПАО "Россети Сибирь" | "ГАЭС" | ТП-20-4-33 | 10/0,4 | 0.16 | 0.051524 | 0 | 0.0225
1 | ПАО "Россети Сибирь" | "ГАЭС" | ТП-20-4-34 | 10/0,4 | 0.16 | 0.033625 | 0.00135 | 0.01035
1 | ПАО "Россети Сибирь" | "ГАЭС" | ТП-20-4-9 | 10/0,4 | 0.16 | 0.010761 | 0 | 0
1 | ПАО "Россети Сибирь" | "ГАЭС" | ТП-20-5-1 | 10/0,4 | 0.16 | 0.0391 | 0 | 0
1 | ПАО "Россети Сибирь" | "ГАЭС" | ТП-20-11-10 | 10/0,4 | 0.16 | 0.10432 | 0 | 0.0405
1 | ПАО "Россети Сибирь" | "ГАЭС" | ТП-20-11-17 | 10/0,4 | 0.1 | 0.084844 | 0 | 0.045
1 | ПАО "Россети Сибирь" | "ГАЭС" | ТП-20-11-14 | 10/0,4 | 0.25 | 0.083973 | 0.0135 | 0.054
1 | ПАО "Россети Сибирь" | "ГАЭС" | ТП-20-11-9 | 10/0,4 | 0.4 | 0.26527 | 0 | 0.0135
1 | ПАО "Россети Сибирь" | "ГАЭС" | ТП-20-11-11 | 10/0,4 | 0.16 | 0.014501 | 0 | 0
1 | ПАО "Россети Сибирь" | "ГАЭС" | ТП-20-15-7 | 10/0,4 | 0.16 | 0.098275 | 0 | 0.027
1 | ПАО "Россети Сибирь" | "ГАЭС" | ТП-20-4-11 | 10/0,4 | 0.1 | 0.085821 | 0 | 0.1125
1 | ПАО "Россети Сибирь" | "ГАЭС" | ТП-1-8-37 | 10/0,4 | 0.16 | 0.016889 | 0 | 0.0225
1 | ПАО "Россети Сибирь" | "ГАЭС" | ТП-20-4-12 | 10/0,4 | 0.1 | 0.037418 | 0.00135 | 0.054
1 | ПАО "Россети Сибирь" | "ГАЭС" | ТП-20-11-6 | 10/0,4 | 0.1 | 0.054348 | 0 | 0.0009
1 | ПАО "Россети Сибирь" | "ГАЭС" | ТП-20-11-27 | 10/0,4 | 0.16 | 0.057013 | 0 | 0.0405
1 | ПАО "Россети Сибирь" | "ГАЭС" | ТП-20-11-32 | 10/0,4 | 0.16 | 0.093337 | 0 | 0.0405
1 | ПАО "Россети Сибирь" | "ГАЭС" | ТП-20-15-4 | 10/0,4 | 0.25 | 0.13159 | 0 | 0
1 | ПАО "Россети Сибирь" | "ГАЭС" | ТП-14-10-8 | 10/0,4 | 0.16 | 0.065215 | 0 | 0.0585
1 | ПАО "Россети Сибирь" | "ГАЭС" | ТП-1-23-13 | 10/0,4 | 0.16 | 0.14069 | 0 | 0.018
1 | ПАО "Россети Сибирь" | "ГАЭС" | ТП-1-23-3 | 10/0,4 | 0.16 | 0.0021429 | 0 | 0
1 | ПАО "Россети Сибирь" | "ГАЭС" | ТП-1-8-23 | 10/0,4 | 0.25 | 0.12467 | 0 | 0
1 | ПАО "Россети Сибирь" | "ГАЭС" | ТП-1-8-33 | 10/0,4 | 0.25 | 0.0882 | 0 | 0
1 | ПАО "Россети Сибирь" | "ГАЭС" | ТП-1-12-26 | 10/0,4 | 0.04 | 0 | 0 | 0
1 | ПАО "Россети Сибирь" | "ГАЭС" | ТП-14-24-12 | 10/0,4 | 0.1 | 0.045782 | 0 | 0.063
1 | ПАО "Россети Сибирь" | "ГАЭС" | ТП-14-10-3 | 10/0,4 | 0.04 | 0.020938 | 0 | 0
1 | ПАО "Россети Сибирь" | "ГАЭС" | ТП-14-25-83 | 10/0,4 | 0.25 | 0.066353 | 0 | 0.072
1 | ПАО "Россети Сибирь" | "ГАЭС" | ТП-3-8-53 | 10/0,4 | 0.63 | 0.17588 | 0 | 0.036
1 | ПАО "Россети Сибирь" | "ГАЭС" | ТП-20-16-1 | 10/0,4 | 0.25 | 0.07167 | 0.0135 | 0.162
1 | ПАО "Россети Сибирь" | "ГАЭС" | ТП-14-6-5 | 10/0,4 | 0.1 | 0.046692 | 0.009 | 0.0405
1 | ПАО "Россети Сибирь" | "ГАЭС" | ТП-20-11-45 | 10/0,4 | 0.16 | 0.055389 | 0 | 0.10449
1 | ПАО "Россети Сибирь" | "ГАЭС" | ТП-20-11-44 | 10/0,4 | 0.063 | 0.040292 | 0 | 0.036
1 | ПАО "Россети Сибирь" | "ГАЭС" | ТП-20-11-42 | 10/0,4 | 0.25 | 0.016967 | 0.027 | 0.027
1 | ПАО "Россети Сибирь" | "ГАЭС" | ТП-20-11-7 | 10/0,4 | 0.063 | 0.031098 | 0 | 0
1 | ПАО "Россети Сибирь" | "ГАЭС" | ТП-14-23-14 | 10/0,4 | 0.1 | 0.02864 | 0 | 0.1341
1 | ПАО "Россети Сибирь" | "ГАЭС" | ТП-20-4-53 | 10/0,4 | 0.25 | 0.0052213 | 0 | 0.1305
1 | ПАО "Россети Сибирь" | "ГАЭС" | ТП-20-4-54 | 10/0,4 | 0.1 | 0.0019137 | 0 | 0
1 | ПАО "Россети Сибирь" | "ГАЭС" | ТП-8-7-20 | 10/0,4 | 0.063 | 0.0084809 | 0 | 0
1 | ПАО "Россети Сибирь" | "ГАЭС" | ТП-8-7-24 | 10/0,4 | 0.16 | 0.030404 | 0 | 0.009
1 | ПАО "Россети Сибирь" | "ГАЭС" | ТП-19-23-1 | 10/0,4 | 0.25 | 0.041505 | 0 | 0
1 | ПАО "Россети Сибирь" | "ГАЭС" | ТП-14-25-57 | 10/0,4 | 0.063 | 0.024666 | 0.0063 | 0.036
1 | ПАО "Россети Сибирь" | "ГАЭС" | ТП-14-25-80 | 10/0,4 | 0.1 | 0.045756 | 0 | 0
1 | ПАО "Россети Сибирь" | "ГАЭС" | ТП-20-16-7 | 10/0,4 | 0.1 | 0.0022495 | 0 | 0.0135
1 | ПАО "Россети Сибирь" | "ГАЭС" | ТП-14-6-97 | 10/0,4 | 0.25 | 0.025619 | 0.0225 | 0.0792
1 | ПАО "Россети Сибирь" | "ГАЭС" | ТП-20-11-48 | 10/0,4 | 0.063 | 0.037762 | 0 | 0.054
1 | ПАО "Россети Сибирь" | "ГАЭС" | ТП-20-14-1 | 10/0,4 | 0.1 | 0.040547 | 0 | 0.0135
1 | ПАО "Россети Сибирь" | "ГАЭС" | ТП-20-16-6 | 10/0,4 | 0.1 | 0.010648 | 0 | 0.027
1 | ПАО "Россети Сибирь" | "ГАЭС" | ТП-1-8-38 | 10/0,4 | 0.04 | 0.017629 | 0 | 0.027
1 | ПАО "Россети Сибирь" | "ГАЭС" | ТП-14-6-96 | 10/0,4 | 0.16 | 0.024996 | 0 | 0.0675
1 | ПАО "Россети Сибирь" | "ГАЭС" | ТП-14-6-95 | 10/0,4 | 0.1 | 0 | 0 | 0.0315
1 | ПАО "Россети Сибирь" | "ГАЭС" | ТП-14-25-95 | 10/0,4 | 0.16 | 0.014365 | 0 | 0.1854
1 | ПАО "Россети Сибирь" | "ГАЭС" | ТП-14-15-30 | 10/0,4 | 0.063 | 0.016452 | 0 | 0.0585
1 | ПАО "Россети Сибирь" | "ГАЭС" | ТП-1-12-8 | 10/0,4 | 0.04 | 0 | 0 | 0
1 | ПАО "Россети Сибирь" | "ГАЭС" | ТП-3-8-57 | 10/0,4 | 0.4 | 0.088104 | 0 | 0.0135
1 | ПАО "Россети Сибирь" | "ГАЭС" | ТП-14-25-88 | 10/0,4 | 0.16 | 0.087628 | 0 | 0
1 | ПАО "Россети Сибирь" | "ГАЭС" | ТП-20-11-54 | 10/0,4 | 0.16 | 0.032244 | 0 | 0.0135
1 | ПАО "Россети Сибирь" | "ГАЭС" | ТП-14-27(13)-2 | 10/0,4 | 0.63 | 0.095486 | 0 | 0
1 | ПАО "Россети Сибирь" | "ГАЭС" | ТП-14-6-84 | 10/0,4 | 0.16 | 0.027102 | 0 | 0
1 | ПАО "Россети Сибирь" | "ГАЭС" | ТП-20-11-55 | 10/0,4 | 0.16 | 0.017564 | 0 | 0.0855
1 | ПАО "Россети Сибирь" | "ГАЭС" | ТП-3-8-54 | 10/0,4 | 0.1 | 0.32929 | 0 | 0
1 | ПАО "Россети Сибирь" | "ГАЭС" | ТП-1-12-9 | 10/0,4 | 0.063 | 0 | 0 | 0
1 | ПАО "Россети Сибирь" | "ГАЭС" | ТП-14-14-12 | 10/0,4 | 0.4 | 0.027008 | 0 | 0
1 | ПАО "Россети Сибирь" | "ГАЭС" | ТП-20-4-59 | 10/0,4 | 0.16 | 0.033941 | 0.0027 | 0.081
1 | ПАО "Россети Сибирь" | "ГАЭС" | ТП-1-8-14 | 10/0,4 | 0.063 | 0.0036155 | 0 | 0.0945
1 | ПАО "Россети Сибирь" | "ГАЭС" | ТП-14-6-98 | 10/0,4 | 0.1 | 0.010195 | 0 | 0.0396
1 | ПАО "Россети Сибирь" | "ГАЭС" | ТП-1-8-40 | 10/0,4 | 0.1 | 0.0062379 | 0.0135 | 0.0135
1 | ПАО "Россети Сибирь" | "ГАЭС" | ТП-1-12-13 | 10/0,4 | 0.025 | 0.0049664 | 0 | 0
1 | ПАО "Россети Сибирь" | "ГАЭС" | ТП-1-12-14 | 10/0,4 | 0.025 | 0.0059472 | 0 | 0
1 | ПАО "Россети Сибирь" | "ГАЭС" | ТП-14-6-81 | 10/0,4 | 0.025 | 0.0015344 | 0 | 0
1 | ПАО "Россети Сибирь" | "ГАЭС" | ТП-20-16-8 | 10/0,4 | 0.025 | 0.00022656 | 0 | 0
1 | ПАО "Россети Сибирь" | "ГАЭС" | ТП-1-23-2 | 10/0,4 | 0.025 | 0.0034843 | 0 | 0.0135
1 | ПАО "Россети Сибирь" | "ГАЭС" | ТП-14-25-15 | 10/0,4 | 0.025 | 0.003186 | 0 | 0
1 | ПАО "Россети Сибирь" | "ГАЭС" | ТП-14-15-50 | 10/0,4 | 0.063 | 0.015032 | 0 | 0.0675
1 | ПАО "Россети Сибирь" | "ГАЭС" | ТП-1-8-20 | 10/0,4 | 0.1 | 0.0027574 | 0 | 0.0567
1 | ПАО "Россети Сибирь" | "ГАЭС" | ТП-20-11-56 | 10/0,4 | 0.1 | 0.00066741 | 0 | 0.0495
1 | ПАО "Россети Сибирь" | "ГАЭС" | ТП-20-16-9 | 10/0,4 | 0.1 | 0.00067213 | 0 | 0.0315
1 | ПАО "Россети Сибирь" | "ГАЭС" | ТП-1-12-33 | 10/0,4 | 0.025 | 0.00062304 | 0 | 0
1 | ПАО "Россети Сибирь" | "ГАЭС" | ТП-1-12-34 | 10/0,4 | 0.025 | 0.0004248 | 0 | 0
1 | ПАО "Россети Сибирь" | "ГАЭС" | ТП-14-15-42 | 10/0,4 | 0.04 | 0 | 0 | 0
1 | ПАО "Россети Сибирь" | "ГАЭС" | ТП-14-7-39 | 10/0,4 | 0.063 | 0.004922 | 0 | 0
1 | ПАО "Россети Сибирь" | "ГАЭС" | ТП-1-8-24 | 10/0,4 | 0.025 | 0 | 0 | 0
1 | ПАО "Россети Сибирь" | "ГАЭС" | ТП-3-8-2 | 10/0,4 | 0.1 | 0.014627 | 0 | 0.009
1 | ПАО "Россети Сибирь" | "ГАЭС" | ТП-20-16-10 | 10/0,4 | 0.063 | 0.00091002 | 0.0207 | 0.135
1 | ПАО "Россети Сибирь" | "ГАЭС" | ТП-1-8-30 | 10/0,4 | 0.1 | 0.0010393 | 0 | 0.0495
1 | ПАО "Россети Сибирь" | "ГАЭС" | ТП-14-24-18 | 10/0,4 | 0.025 | 0.0048135 | 0 | 0.0135
1 | ПАО "Россети Сибирь" | "ГАЭС" | ТП-14-15-6 | 10/0,4 | 0.025 | 0 | 0 | 0
1 | ПАО "Россети Сибирь" | "ГАЭС" | ТП-14-6-7 | 10/0,4 | 0.16 | 0 | 0 | 0
1 | ПАО "Россети Сибирь" | "ГАЭС" | ТП-20-4-15 | 10/0,4 | 0.025 | 0.00088736 | 0 | 0
1 | ПАО "Россети Сибирь" | "ГАЭС" | ТП-14-25-14 | 10/0,4 | 0.16 | 0.0046586 | 0 | 0
1 | ПАО "Россети Сибирь" | "ГАЭС" | ТП-14-25-17 | 10/0,4 | 0.1 | 0.047317 | 0 | 0.027
1 | ПАО "Россети Сибирь" | "ГАЭС" | ТП-1-8-25 | 10/0,4 | 0.025 | 0.0012744 | 0 | 0.0306
1 | ПАО "Россети Сибирь" | "ГАЭС" | ТП-1-12-35 | 10/0,4 | 0.1 | 0.00020768 | 0 | 0.0675
1 | ПАО "Россети Сибирь" | "ГАЭС" | ТП-20-16-12 | 10/0,4 | 0.16 | 0.00067874 | 0 | 0.2853
1 | ПАО "Россети Сибирь" | "ГАЭС" | ТП-14-15-6 | 10/0,4 | 0.025 | 0.0011092 | 0 | 0
1 | ПАО "Россети Сибирь" | "ГАЭС" | ТП-1-23-5 | 10/0,4 | 0.025 | 0.0033975 | 0 | 0
1 | ПАО "Россети Сибирь" | "ГАЭС" | ТП-1-23-19 | 10/0,4 | 0.063 | 0.019692 | 0 | 0.0135
1 | ПАО "Россети Сибирь" | "ГАЭС" | ТП-1-12-38 | 10/0,4 | 0.025 | 0.015213 | 0 | 0.0405
1 | ПАО "Россети Сибирь" | "ГАЭС" | ТП-14-15-13 | 10/0,4 | 0.025 | 0.019137 | 0 | 0
1 | ПАО "Россети Сибирь" | "ГАЭС" | ТП-14-21-8 | 10/0,4 | 0.16 | 0.0065533 | 0 | 0.0135
1 | ПАО "Россети Сибирь" | "ГАЭС" | ТП-14-25-21 | 10/0,4 | 0.25 | 0.0037713 | 0 | 0
1 | ПАО "Россети Сибирь" | "ГАЭС" | ТП-3-8-5 | 10/0,4 | 0.16 | 0.013364 | 0 | 0
1 | ПАО "Россети Сибирь" | "ГАЭС" | ТП-14-15-15 | 10/0,4 | 0.4 | 0.018365 | 0 | 0.0135
1 | ПАО "Россети Сибирь" | "ГАЭС" | ТП-1-23-7 | 10/0,4 | 0.16 | 0.015536 | 0.0045 | 0.0522
1 | ПАО "Россети Сибирь" | "ГАЭС" | ТП-1-23-8 | 10/0,4 | 0.063 | 0.0060728 | 0 | 0.1161
1 | ПАО "Россети Сибирь" | "ГАЭС" | ТП-1-23-12 | 10/0,4 | 0.16 | 0.00043518 | 0 | 0
1 | ПАО "Россети Сибирь" | "ГАЭС" | ТП-20-4-3 | 10/0,4 | 0.16 | 0.0076473 | 0 | 0
1 | ПАО "Россети Сибирь" | "ГАЭС" | ТП-14-25-22 | 10/0,4 | 0.16 | 0.0093456 | 0 | 0.1953
1 | ПАО "Россети Сибирь" | "ГАЭС" | ТП-1-12-39 | 10/0,4 | 0.025 | 0.0008496 | 0 | 0.036
1 | ПАО "Россети Сибирь" | "ГАЭС" | ТП-20-11-59 | 10/0,4 | 0.025 | 0.0030529 | 0 | 0
1 | ПАО "Россети Сибирь" | "ГАЭС" | ТП-14-15-17 | 10/0,4 | 0.16 | 0.040068 | 0 | 0
1 | ПАО "Россети Сибирь" | "ГАЭС" | ТП-1-8-45 | 10/0,4 | 0.04 | 0 | 0.0135 | 0.036
1 | ПАО "Россети Сибирь" | "ГАЭС" | ТП-14-25-20 | 10/0,4 | 0.1 | 0.020386 | 0 | 0
1 | ПАО "Россети Сибирь" | "ГАЭС" | ТП-20-4-4 | 10/0,4 | 0.063 | 0.023192 | 0 | 0.0135
1 | ПАО "Россети Сибирь" | "ГАЭС" | ТП-1-12-40 | 10/0,4 | 0.025 | 0.00021712 | 0 | 0
1 | ПАО "Россети Сибирь" | "ГАЭС" | ТП-1-12-43 | 10/0,4 | 0.025 | 0.0082779 | 0 | 0
1 | ПАО "Россети Сибирь" | "ГАЭС" | ТП-14-25-23 | 10/0,4 | 0.063 | 0 | 0 | 0
1 | ПАО "Россети Сибирь" | "ГАЭС" | ТП-1-8-47 | 10/0,4 | 0.025 | 0.0082506 | 0 | 0
1 | ПАО "Россети Сибирь" | "ГАЭС" | ТП-3-8-4 | 10/0,4 | 0.25 | 0.048102 | 0 | 0
1 | ПАО "Россети Сибирь" | "ГАЭС" | ТП-3-8-3 | 10/0,4 | 0.16 | 0.027966 | 0 | 0
1 | ПАО "Россети Сибирь" | "ГАЭС" | ТП-20-16-17 | 10/0,4 | 0.25 | 0.020359 | 0 | 0
1 | ПАО "Россети Сибирь" | "ГАЭС" | ТП-24-1-1 | 10/0,4 | 0.1 | 0.028595 | 0 | 0.01
1 | ПАО "Россети Сибирь" | "ГАЭС" | ТП-24-1-2 | 10/0,4 | 0.025 | 0.001331 | 0 | 0
1 | ПАО "Россети Сибирь" | "ГАЭС" | ТП-24-1-4 | 10/0,4 | 0.04 | 0.001348 | 0 | 0
1 | ПАО "Россети Сибирь" | "ГАЭС" | ТП-24-1-6 | 10/0,4 | 0.25 | 0.0096664 | 0 | 0.0154
1 | ПАО "Россети Сибирь" | "ГАЭС" | ТП-24-1-9 | 10/0,4 | 0.1 | 0.0037791 | 0 | 0
1 | ПАО "Россети Сибирь" | "ГАЭС" | ТП-24-1-16 | 10/0,4 | 0.063 | 0.0007654 | 0 | 0
1 | ПАО "Россети Сибирь" | "ГАЭС" | ТП-24-1-17 | 10/0,4 | 0.04 | 6.655e-05 | 0 | 0
1 | ПАО "Россети Сибирь" | "ГАЭС" | ТП-24-1-19 | 10/0,4 | 0.25 | 0.016451 | 0 | 0.0135
1 | ПАО "Россети Сибирь" | "ГАЭС" | ТП-24-1-20 | 10/0,4 | 0.16 | 0.0051703 | 0 | 0
1 | ПАО "Россети Сибирь" | "ГАЭС" | ТП-24-1-21 | 10/0,4 | 0.16 | 0.00059378 | 0 | 0.0135
1 | ПАО "Россети Сибирь" | "ГАЭС" | ТП-24-1-22 | 10/0,4 | 0.025 | 0.00013065 | 0 | 0
1 | ПАО "Россети Сибирь" | "ГАЭС" | ТП-24-1-23 | 10/0,4 | 0.025 | 0.00066363 | 0 | 0
1 | ПАО "Россети Сибирь" | "ГАЭС" | ТП-24-1-24 | 10/0,4 | 0.063 | 0.00049749 | 0 | 0
1 | ПАО "Россети Сибирь" | "ГАЭС" | ТП-24-1-25 | 10/0,4 | 0.025 | 0.00013292 | 0 | 0
1 | ПАО "Россети Сибирь" | "ГАЭС" | ТП-24-1-26 | 10/0,4 | 0.025 | 0.00037146 | 0 | 0
1 | ПАО "Россети Сибирь" | "ГАЭС" | ТП-24-1-27 | 10/0,4 | 0.063 | 0.0001754 | 0 | 0
1 | ПАО "Россети Сибирь" | "ГАЭС" | ТП-24-1-28 | 10/0,4 | 0.025 | 0.00048635 | 0 | 0
1 | ПАО "Россети Сибирь" | "ГАЭС" | ТП-24-1-29 | 10/0,4 | 0.063 | 0.00098629 | 0 | 0
1 | ПАО "Россети Сибирь" | "ГАЭС" | ТП-24-1-30 | 10/0,4 | 0.063 | 0.0041981 | 0 | 0
1 | ПАО "Россети Сибирь" | "ГАЭС" | ТП-24-1-31 | 10/0,4 | 0.16 | 0.0038008 | 0 | 0.01
1 | ПАО "Россети Сибирь" | "ГАЭС" | ТП-24-1-32 | 10/0,4 | 0.025 | 0.00065089 | 0 | 0
1 | ПАО "Россети Сибирь" | "ГАЭС" | ТП-24-1-33 | 10/0,4 | 0.063 | 0.011196 | 0 | 0.0135
1 | ПАО "Россети Сибирь" | "ГАЭС" | ТП-24-1-34 | 10/0,4 | 0.1 | 0.025889 | 0.0135 | 0
1 | ПАО "Россети Сибирь" | "ГАЭС" | ТП-24-1-35 | 10/0,4 | 0.16 | 0.015444 | 0 | 0
1 | ПАО "Россети Сибирь" | "ГАЭС" | ТП-24-1-36 | 10/0,4 | 0.063 | 6.768e-05 | 0 | 0
1 | ПАО "Россети Сибирь" | "ГАЭС" | ТП-24-1-37 | 10/0,4 | 0.1 | 0.00441 | 0 | 0
1 | ПАО "Россети Сибирь" | "ГАЭС" | ТП-24-1-38 | 10/0,4 | 0.1 | 0.021858 | 0 | 0
1 | ПАО "Россети Сибирь" | "ГАЭС" | ТП-24-1-39 | 10/0,4 | 0.063 | 0.003406 | 0 | 0
1 | ПАО "Россети Сибирь" | "ГАЭС" | ТП-24-1-42 | 10/0,4 | 0.1 | 0.024453 | 0 | 0
1 | ПАО "Россети Сибирь" | "ГАЭС" | ТП-24-1-43 | 10/0,4 | 0.04 | 0.00026668 | 0 | 0
1 | ПАО "Россети Сибирь" | "ГАЭС" | ТП-24-2-6 | 10/0,4 | 0.063 | 0.0094926 | 0 | 0.0135
1 | ПАО "Россети Сибирь" | "ГАЭС" | ТП-24-2-7 | 10/0,4 | 0.063 | 0.0046576 | 0 | 0
1 | ПАО "Россети Сибирь" | "ГАЭС" | ТП-24-2-8 | 10/0,4 | 0.063 | 0.003531 | 0 | 0
1 | ПАО "Россети Сибирь" | "ГАЭС" | ТП-24-2-9 | 10/0,4 | 0.1 | 0.016173 | 0.009 | 0.045
1 | ПАО "Россети Сибирь" | "ГАЭС" | ТП-24-2-10 | 10/0,4 | 0.063 | 0.0089774 | 0.0135 | 0
1 | ПАО "Россети Сибирь" | "ГАЭС" | ТП-24-2-11 | 10/0,4 | 0.1 | 0.010956 | 0 | 0
1 | ПАО "Россети Сибирь" | "ГАЭС" | ТП-24-2-12 | 10/0,4 | 0.25 | 0.003164 | 0 | 0
1 | ПАО "Россети Сибирь" | "ГАЭС" | ТП-24-2-13 | 10/0,4 | 0.063 | 0.011493 | 0 | 0.0135
1 | ПАО "Россети Сибирь" | "ГАЭС" | ТП-24-2-14 | 10/0,4 | 0.16 | 0.025698 | 0.009 | 0.0675
1 | ПАО "Россети Сибирь" | "ГАЭС" | ТП-24-2-15 | 10/0,4 | 0.1 | 0.010247 | 0 | 0.0117
1 | ПАО "Россети Сибирь" | "ГАЭС" | ТП-24-2-16 | 10/0,4 | 0.1 | 0.0069444 | 0.009 | 0
1 | ПАО "Россети Сибирь" | "ГАЭС" | ТП-24-2-17 | 10/0,4 | 0.063 | 8.883e-05 | 0 | 0.027
1 | ПАО "Россети Сибирь" | "ГАЭС" | ТП-24-2-23 | 10/0,4 | 0.4 | 0.00048465 | 0 | 0.0126
1 | ПАО "Россети Сибирь" | "ГАЭС" | ТП-24-6-1 | 10/0,4 | 0.063 | 0.013096 | 0 | 0
1 | ПАО "Россети Сибирь" | "ГАЭС" | ТП-24-6-2 | 10/0,4 | 0.25 | 0.044414 | 0 | 0.02835
1 | ПАО "Россети Сибирь" | "ГАЭС" | ТП-24-6-3 | 10/0,4 | 0.16 | 0.015137 | 0 | 0.0387
1 | ПАО "Россети Сибирь" | "ГАЭС" | ТП-24-6-4 | 10/0,4 | 0.1 | 0.019043 | 0 | 0
1 | ПАО "Россети Сибирь" | "ГАЭС" | ТП-24-6-5 | 10/0,4 | 0.4 | 0.17082 | 0 | 0.0135
1 | ПАО "Россети Сибирь" | "ГАЭС" | ТП-24-6-6 | 10/0,4 | 0.25 | 0.06856 | 0 | 0
1 | ПАО "Россети Сибирь" | "ГАЭС" | ТП-24-6-7 | 10/0,4 | 0.25 | 0.033957 | 0.0135 | 0.009
1 | ПАО "Россети Сибирь" | "ГАЭС" | ТП-24-6-9 | 10/0,4 | 0.1 | 0.00062304 | 0 | 0
1 | ПАО "Россети Сибирь" | "ГАЭС" | ТП-24-6-10 | 10/0,4 | 0.4 | 0.068491 | 0 | 0.0225
1 | ПАО "Россети Сибирь" | "ГАЭС" | ТП-24-6-11 | 10/0,4 | 0.16 | 0.052604 | 0 | 0.027
1 | ПАО "Россети Сибирь" | "ГАЭС" | ТП-24-6-12 | 10/0,4 | 0.16 | 0.027469 | 0 | 0.0135
1 | ПАО "Россети Сибирь" | "ГАЭС" | ТП-24-6-14 | 10/0,4 | 0.63 | 0.14878 | 0 | 0.0135
1 | ПАО "Россети Сибирь" | "ГАЭС" | ТП-24-6-15 | 10/0,4 | 0.16 | 0.033923 | 0 | 0
1 | ПАО "Россети Сибирь" | "ГАЭС" | ТП-24-7-20 | 10/0,4 | 0.4 | 0.043114 | 0 | 0.00225
1 | ПАО "Россети Сибирь" | "ГАЭС" | ТП-24-7-21 | 10/0,4 | 0.16 | 0.11485 | 0 | 0.0135
1 | ПАО "Россети Сибирь" | "ГАЭС" | ТП-24-7-22 | 10/0,4 | 0.16 | 0.055376 | 0 | 0.0279
1 | ПАО "Россети Сибирь" | "ГАЭС" | ТП-24-7-23 | 10/0,4 | 0.4 | 0.048611 | 0 | 0.0126
1 | ПАО "Россети Сибирь" | "ГАЭС" | ТП-24-7-24 | 10/0,4 | 0.16 | 0.02616 | 0 | 0.0018
1 | ПАО "Россети Сибирь" | "ГАЭС" | ТП-24-7-25 | 10/0,4 | 0.1 | 0.014465 | 0 | 0.00315
1 | ПАО "Россети Сибирь" | "ГАЭС" | ТП-24-7-27 | 10/0,4 | 0.4 | 0.011708 | 0 | 0.0054
1 | ПАО "Россети Сибирь" | "ГАЭС" | ТП-24-7-29 | 10/0,4 | 0.25 | 0.0263 | 0 | 0.0135
1 | ПАО "Россети Сибирь" | "ГАЭС" | ТП-24-7-31 | 10/0,4 | 0.25 | 0.034034 | 0 | 0.00315
1 | ПАО "Россети Сибирь" | "ГАЭС" | ТП-24-7-32 | 10/0,4 | 0.16 | 0.026422 | 0 | 0.027
1 | ПАО "Россети Сибирь" | "ГАЭС" | ТП-24-6(7)-34 | 10/0,4 | 0.63 | 0.12481 | 0 | 0.018
1 | ПАО "Россети Сибирь" | "ГАЭС" | ТП-24-7-37 | 10/0,4 | 0.16 | 0.0069471 | 0 | 0.0135
1 | ПАО "Россети Сибирь" | "ГАЭС" | ТП-24-10-1 | 10/0,4 | 0.04 | 0.0023921 | 0 | 0
1 | ПАО "Россети Сибирь" | "ГАЭС" | ТП-24-12-2 | 10/0,4 | 0.16 | 0.01594 | 0 | 0
1 | ПАО "Россети Сибирь" | "ГАЭС" | ТП-24-12-3 | 10/0,4 | 0.063 | 0.0096222 | 0 | 0
1 | ПАО "Россети Сибирь" | "ГАЭС" | ТП-24-10-2 | 10/0,4 | 0.25 | 0.0069207 | 0 | 0
1 | ПАО "Россети Сибирь" | "ГАЭС" | ТП-24-12-5 | 10/0,4 | 0.1 | 0.0024728 | 0 | 0
1 | ПАО "Россети Сибирь" | "ГАЭС" | ТП-24-12-7 | 10/0,4 | 0.1 | 0.0019085 | 0 | 0
1 | ПАО "Россети Сибирь" | "ГАЭС" | ТП-24-12-8 | 10/0,4 | 0.063 | 0.010845 | 0 | 0
1 | ПАО "Россети Сибирь" | "ГАЭС" | ТП-24-12-9 | 10/0,4 | 0.1 | 0.0050875 | 0 | 0.027
1 | ПАО "Россети Сибирь" | "ГАЭС" | ТП-24-12-10 | 10/0,4 | 0.25 | 0.017156 | 0 | 0.0135
1 | ПАО "Россети Сибирь" | "ГАЭС" | ТП-24-12-11 | 10/0,4 | 0.063 | 0.020082 | 0 | 0.0063
1 | ПАО "Россети Сибирь" | "ГАЭС" | ТП-24-12-13 | 10/0,4 | 0.04 | 0.00043131 | 0 | 0.027
1 | ПАО "Россети Сибирь" | "ГАЭС" | ТП-25-12-10 | 10/0,4 | 0.1 | 0.028492 | 0 | 0
1 | ПАО "Россети Сибирь" | "ГАЭС" | ТП-25-12-11 | 10/0,4 | 0.063 | 0.0024776 | 0 | 0
1 | ПАО "Россети Сибирь" | "ГАЭС" | ТП-25-12-12 | 10/0,4 | 0.063 | 0.0058857 | 0 | 0
1 | ПАО "Россети Сибирь" | "ГАЭС" | ТП-25-12-13 | 10/0,4 | 0.063 | 0.0058857 | 0 | 0.0135
1 | ПАО "Россети Сибирь" | "ГАЭС" | ТП-25-12-14 | 10/0,4 | 0.025 | 6.806e-05 | 0 | 0
1 | ПАО "Россети Сибирь" | "ГАЭС" | ТП-25-12-15 | 10/0,4 | 0.025 | 0.0010912 | 0 | 0
1 | ПАО "Россети Сибирь" | "ГАЭС" | ТП-25-12-16 | 10/0,4 | 0.04 | 6.853e-05 | 0 | 0
1 | ПАО "Россети Сибирь" | "ГАЭС" | ТП-25-12-17 | 10/0,4 | 0.025 | 4.39e-05 | 0 | 0
1 | ПАО "Россети Сибирь" | "ГАЭС" | ТП-25-12-18 | 10/0,4 | 0.04 | 6.532e-05 | 0 | 0
1 | ПАО "Россети Сибирь" | "ГАЭС" | ТП-25-12-3 | 10/0,4 | 0.1 | 0.0059776 | 0 | 0.027
1 | ПАО "Россети Сибирь" | "ГАЭС" | ТП-25-12-4 | 10/0,4 | 0.1 | 0.0071015 | 0 | 0.018
1 | ПАО "Россети Сибирь" | "ГАЭС" | ТП-25-12-5 | 10/0,4 | 0.1 | 0.0090854 | 0 | 0
1 | ПАО "Россети Сибирь" | "ГАЭС" | ТП-25-12-6 | 10/0,4 | 0.025 | 6.523e-05 | 0 | 0
1 | ПАО "Россети Сибирь" | "ГАЭС" | ТП-25-12-8 | 10/0,4 | 0.1 | 0.027031 | 0 | 0
1 | ПАО "Россети Сибирь" | "ГАЭС" | ТП-25-3-0 | 10/0,4 | 0.16 | 0.0034516 | 0 | 0
1 | ПАО "Россети Сибирь" | "ГАЭС" | ТП-25-3-6 | 10/0,4 | 0.1 | 0.019279 | 0 | 0.0135
1 | ПАО "Россети Сибирь" | "ГАЭС" | ТП-25-3-7 | 10/0,4 | 0.16 | 0.040733 | 0 | 0.0135
1 | ПАО "Россети Сибирь" | "ГАЭС" | ТП-25-3-8 | 10/0,4 | 0.1 | 0.013344 | 0 | 0
1 | ПАО "Россети Сибирь" | "ГАЭС" | ТП-25-5-1 | 10/0,4 | 0.025 | 0.0035673 | 0 | 0
1 | ПАО "Россети Сибирь" | "ГАЭС" | ТП-25-5-12 | 10/0,4 | 0.063 | 0.0044702 | 0 | 0.027
1 | ПАО "Россети Сибирь" | "ГАЭС" | ТП-25-5-2 | 10/0,4 | 0.1 | 0.0045239 | 0 | 0
1 | ПАО "Россети Сибирь" | "ГАЭС" | ТП-25-5-3 | 10/0,4 | 0.063 | 0.00046558 | 0 | 0
1 | ПАО "Россети Сибирь" | "ГАЭС" | ТП-25-5-5 | 10/0,4 | 0.1 | 0.0061379 | 0 | 0
1 | ПАО "Россети Сибирь" | "ГАЭС" | ТП-25-5-6 | 10/0,4 | 0.1 | 0.002192 | 0 | 0
1 | ПАО "Россети Сибирь" | "ГАЭС" | ТП-25-5-7 | 10/0,4 | 0.025 | 4.484e-05 | 0 | 0
1 | ПАО "Россети Сибирь" | "ГАЭС" | ТП-25-5-8 | 10/0,4 | 0.04 | 0.0022027 | 0 | 0
1 | ПАО "Россети Сибирь" | "ГАЭС" | ТП-25-12-20 | 10/0,4 | 0.25 | 4.522e-05 | 0 | 0
1 | ПАО "Россети Сибирь" | "ГАЭС" | ТП-25-5-9 | 10/0,4 | 0.063 | 0.0049096 | 0 | 0.027
1 | ПАО "Россети Сибирь" | "ГАЭС" | ТП-25-12-19 | 10/0,4 | 0.25 | 0.0010134 | 0 | 0
1 | ПАО "Россети Сибирь" | "ГАЭС" | ТП-25-3-1 | 10/0,4 | 0.1 | 0.0016139 | 0.009 | 0
1 | ПАО "Россети Сибирь" | "ГАЭС" | ТП-25-3-2 | 10/0,4 | 0.16 | 0.0041827 | 0 | 0
1 | ПАО "Россети Сибирь" | "ГАЭС" | ТП-25-3-3 | 10/0,4 | 0.16 | 0.0079647 | 0 | 0
1 | ПАО "Россети Сибирь" | "ГАЭС" | ТП-25-5-11 | 10/0,4 | 0.1 | 0.0011187 | 0 | 0
1 | ПАО "Россети Сибирь" | "ГАЭС" | ТП-25-5-10 | 10/0,4 | 0.16 | 0.0012639 | 0.0117 | 0.0442
1 | ПАО "Россети Сибирь" | "ГАЭС" | ТП-25-5-16 | 10/0,4 | 0.063 | 0.0032364 | 0 | 0
1 | ПАО "Россети Сибирь" | "ГАЭС" | ТП-25-5-13 | 10/0,4 | 0.04 | 0.0045478 | 0 | 0
1 | ПАО "Россети Сибирь" | "ГАЭС" | ТП-23-1-1 | 10/0,4 | 0.16 | 0.0032673 | 0 | 0
1 | ПАО "Россети Сибирь" | "ГАЭС" | ТП-23-1-2 | 10/0,4 | 0.063 | 0.012251 | 0 | 0.0135
1 | ПАО "Россети Сибирь" | "ГАЭС" | ТП-23-1-3 | 10/0,4 | 0.025 | 0.00018493 | 0 | 0
1 | ПАО "Россети Сибирь" | "ГАЭС" | ТП-23-1-4 | 10/0,4 | 0.1 | 0.0072087 | 0 | 0.0135
1 | ПАО "Россети Сибирь" | "ГАЭС" | ТП-23-1-5 | 10/0,4 | 0.16 | 0.0034431 | 0 | 0.0027
1 | ПАО "Россети Сибирь" | "ГАЭС" | ТП-23-1-6 | 10/0,4 | 0.1 | 0.017309 | 0 | 0
1 | ПАО "Россети Сибирь" | "ГАЭС" | ТП-23-1-7 | 10/0,4 | 0.063 | 0.015559 | 0 | 0
1 | ПАО "Россети Сибирь" | "ГАЭС" | ТП-23-1-8 | 10/0,4 | 0.16 | 0.0067185 | 0 | 0
1 | ПАО "Россети Сибирь" | "ГАЭС" | ТП-23-1-9 | 10/0,4 | 0.25 | 0.018759 | 0 | 0
1 | ПАО "Россети Сибирь" | "ГАЭС" | ТП-23-1-10 | 10/0,4 | 0.04 | 0.0001518 | 0 | 0
1 | ПАО "Россети Сибирь" | "ГАЭС" | ТП-23-1-11 | 10/0,4 | 0.063 | 0.010679 | 0 | 0.0063
1 | ПАО "Россети Сибирь" | "ГАЭС" | ТП-23-1-12 | 10/0,4 | 0.1 | 0.0067976 | 0 | 0
1 | ПАО "Россети Сибирь" | "ГАЭС" | ТП-23-1-15 | 10/0,4 | 0.04 | 0.00028169 | 0 | 0
1 | ПАО "Россети Сибирь" | "ГАЭС" | ТП-23-1-16 | 10/0,4 | 0.063 | 0.00020419 | 0 | 0
1 | ПАО "Россети Сибирь" | "ГАЭС" | ТП-23-1-20 | 10/0,4 | 0.25 | 0.011296 | 0 | 0
1 | ПАО "Россети Сибирь" | "ГАЭС" | ТП-23-1-23 | 10/0,4 | 0.063 | 0.0081125 | 0 | 0.0054
1 | ПАО "Россети Сибирь" | "ГАЭС" | ТП-23-1-40 | 10/0,4 | 0.1 | 4.324e-05 | 0 | 0
1 | ПАО "Россети Сибирь" | "ГАЭС" | ТП-23-1-49 | 10/0,4 | 0.063 | 0.00084007 | 0 | 0
1 | ПАО "Россети Сибирь" | "ГАЭС" | ТП-23-2-1 | 10/0,4 | 0.1 | 0.002395 | 0.0063 | 0
1 | ПАО "Россети Сибирь" | "ГАЭС" | ТП-23-2-2 | 10/0,4 | 0.16 | 0.023529 | 0 | 0
1 | ПАО "Россети Сибирь" | "ГАЭС" | ТП-23-2-3 | 10/0,4 | 0.25 | 0.013 | 0 | 0
1 | ПАО "Россети Сибирь" | "ГАЭС" | ТП-23-2-4 | 10/0,4 | 0.25 | 0.042259 | 0 | 0
1 | ПАО "Россети Сибирь" | "ГАЭС" | ТП-23-2-5 | 10/0,4 | 0.1 | 0.0027995 | 0 | 0
1 | ПАО "Россети Сибирь" | "ГАЭС" | ТП-23-7-1 | 10/0,4 | 0.1 | 0.016163 | 0 | 0.0063
1 | ПАО "Россети Сибирь" | "ГАЭС" | ТП-23-7-2 | 10/0,4 | 0.25 | 0.0044928 | 0 | 0
1 | ПАО "Россети Сибирь" | "ГАЭС" | ТП-23-7-3 | 10/0,4 | 0.1 | 0.0072488 | 0 | 0
1 | ПАО "Россети Сибирь" | "ГАЭС" | ТП-23-7-4 | 10/0,4 | 0.1 | 0.0053278 | 0 | 0.0063
1 | ПАО "Россети Сибирь" | "ГАЭС" | ТП-23-7-5 | 10/0,4 | 0.063 | 0.0051005 | 0 | 0
1 | ПАО "Россети Сибирь" | "ГАЭС" | ТП-23-7-6 | 10/0,4 | 0.1 | 0.0064107 | 0 | 0
1 | ПАО "Россети Сибирь" | "ГАЭС" | ТП-23-7-8 | 10/0,4 | 0.063 | 0.00015434 | 0 | 0
1 | ПАО "Россети Сибирь" | "ГАЭС" | ТП-23-7-9 | 10/0,4 | 0.025 | 0.0001517 | 0 | 0
1 | ПАО "Россети Сибирь" | "ГАЭС" | ТП-23-7-10 | 10/0,4 | 0.025 | 0.00013622 | 0 | 0
1 | ПАО "Россети Сибирь" | "ГАЭС" | ТП-23-7-11 | 10/0,4 | 0.1 | 0.00088075 | 0 | 0
1 | ПАО "Россети Сибирь" | "ГАЭС" | ТП-23-7-12 | 10/0,4 | 0.063 | 0.0016225 | 0 | 0
1 | ПАО "Россети Сибирь" | "ГАЭС" | ТП-23-7-14 | 10/0,4 | 0.16 | 0.011831 | 0 | 0.0135
1 | ПАО "Россети Сибирь" | "ГАЭС" | ТП-23-7-15 | 10/0,4 | 0.1 | 0.015626 | 0 | 0.0405
1 | ПАО "Россети Сибирь" | "ГАЭС" | ТП-23-7-17 | 10/0,4 | 0.025 | 0.010994 | 0 | 0
1 | ПАО "Россети Сибирь" | "ГАЭС" | ТП-23-7-19 | 10/0,4 | 0.025 | 0.0038131 | 0 | 0
1 | ПАО "Россети Сибирь" | "ГАЭС" | ТП-23-7-21 | 10/0,4 | 0.063 | 0.007685 | 0 | 0
1 | ПАО "Россети Сибирь" | "ГАЭС" | ТП-23-13-1 | 10/0,4 | 0.1 | 0.00020154 | 0 | 0.0054
1 | ПАО "Россети Сибирь" | "ГАЭС" | ТП-23-13-2 | 10/0,4 | 0.1 | 0.019669 | 0 | 0.0135
1 | ПАО "Россети Сибирь" | "ГАЭС" | ТП-23-13-3 | 10/0,4 | 0.25 | 0.01695 | 0.0045 | 0.007
1 | ПАО "Россети Сибирь" | "ГАЭС" | ТП-23-13-4 | 10/0,4 | 0.025 | 0.00026668 | 0 | 0
1 | ПАО "Россети Сибирь" | "ГАЭС" | ТП-23-13-5 | 10/0,4 | 0.025 | 0.0010594 | 0 | 0
1 | ПАО "Россети Сибирь" | "ГАЭС" | ТП-24-7-18 | 10/0,4 | 0.4 | 0.044525 | 0 | 0
1 | ПАО "Россети Сибирь" | "ГАЭС" | ТП-23-1-41 | 10/0,4 | 0.16 | 6.504e-05 | 0 | 0
1 | ПАО "Россети Сибирь" | "ГАЭС" | ТП-24-7-39 | 10/0,4 | 0.16 | 0 | 0.0675 | 0.0135
1 | ПАО "Россети Сибирь" | "ГАЭС" | ТП-24-7-15 | 10/0,4 | 0.4 | 0 | 0 | 0
1 | ПАО "Россети Сибирь" | "ГАЭС" | ТП-23-1-18 | 10/0,4 | 0.025 | 0.00022184 | 0 | 0
1 | ПАО "Россети Сибирь" | "ГАЭС" | ТП-23-1-25 | 10/0,4 | 0.16 | 0.00026508 | 0 | 0
1 | ПАО "Россети Сибирь" | "ГАЭС" | ТП-23-1-28 | 10/0,4 | 0.16 | 0.0064662 | 0 | 0
1 | ПАО "Россети Сибирь" | "ГАЭС" | ТП-23-1-26 | 10/0,4 | 0.16 | 0.00048437 | 0 | 0
1 | ПАО "Россети Сибирь" | "ГАЭС" | ТП-23-1-34 | 10/0,4 | 0.025 | 0.00015491 | 0 | 0
1 | ПАО "Россети Сибирь" | "ГАЭС" | ТП-23-1-50 | 10/0,4 | 0.16 | 0.00038005 | 0 | 0
1 | ПАО "Россети Сибирь" | "ГАЭС" | ТП-23-1-27 | 10/0,4 | 0.063 | 0.00070479 | 0 | 0
1 | ПАО "Россети Сибирь" | "ГАЭС" | ТП-23-1-24 | 10/0,4 | 0.063 | 0.0013339 | 0 | 0
1 | ПАО "Россети Сибирь" | "ГАЭС" | ТП-24-6-0 | 10/0,4 | 0.063 | 0 | 0 | 0
1 | ПАО "Россети Сибирь" | "ГАЭС" | ТП-23-1-45 | 10/0,4 | 0.063 | 0.0011541 | 0 | 0
1 | ПАО "Россети Сибирь" | "ГАЭС" | ТП-23-1-46 | 10/0,4 | 0.04 | 0.00015888 | 0 | 0
1 | ПАО "Россети Сибирь" | "ГАЭС" | ТП-23-13-11 | 10/0,4 | 0.25 | 0.0012839 | 0 | 0
1 | ПАО "Россети Сибирь" | "ГАЭС" | ТП-24-6-18 | 10/0,4 | 0.063 | 0.00023383 | 0 | 0
1 | ПАО "Россети Сибирь" | "ГАЭС" | ТП-24-6-16 | 10/0,4 | 0.1 | 6.599e-05 | 0 | 0
1 | ПАО "Россети Сибирь" | "ГАЭС" | ТП-24-6-23 | 10/0,4 | 0.16 | 8.94e-05 | 0 | 0
1 | ПАО "Россети Сибирь" | "ГАЭС" | ТП-24-6-19 | 10/0,4 | 0.063 | 0.00082562 | 0 | 0
1 | ПАО "Россети Сибирь" | "ГАЭС" | ТП-24-6-21 | 10/0,4 | 0.16 | 0.0020866 | 0 | 0
1 | ПАО "Россети Сибирь" | "ГАЭС" | ТП-24-2-22 | 10/0,4 | 0.063 | 0.00047493 | 0 | 0
1 | ПАО "Россети Сибирь" | "ГАЭС" | ТП-24-10-3 | 10/0,4 | 0.16 | 0 | 0 | 0.0414
1 | ПАО "Россети Сибирь" | "ГАЭС" | ТП-24-12-17 | 10/0,4 | 0.16 | 0.0002445 | 0 | 0.0405
1 | ПАО "Россети Сибирь" | "ГАЭС" | ТП-24-10-6 | 10/0,4 | 0.16 | 0.00040299 | 0 | 0
1 | ПАО "Россети Сибирь" | "ГАЭС" | ТП-24-12-12 | 10/0,4 | 0.025 | 0.00026168 | 0 | 0.0135
1 | ПАО "Россети Сибирь" | "ГАЭС" | ТП-24-12-18 | 10/0,4 | 0.04 | 6.599e-05 | 0 | 0
1 | ПАО "Россети Сибирь" | "ГАЭС" | ТП-25-5-15 | 10/0,4 | 0.063 | 0.00013537 | 0 | 0
1 | ПАО "Россети Сибирь" | "ГАЭС" | ТП-24-12-21 | 10/0,4 | 0.25 | 0.00081505 | 0 | 0
1 | ПАО "Россети Сибирь" | "ГАЭС" | ТП-23-1-14 | 10/0,4 | 0.063 | 0 | 0 | 0
1 | ПАО "Россети Сибирь" | "ГАЭС" | ТП-24-12-14 | 10/0,4 | 0.063 | 0.00074727 | 0 | 0.0135
1 | ПАО "Россети Сибирь" | "ГАЭС" | ТП-24-12-4 | 10/0,4 | 0.1 | 0.00031303 | 0 | 0
1 | ПАО "Россети Сибирь" | "ГАЭС" | ТП-24-12-26 | 10/0,4 | 0.063 | 0.00056838 | 0 | 0
1 | ПАО "Россети Сибирь" | "ГАЭС" | ТП-24-12-27 | 10/0,4 | 0.025 | 0.00063286 | 0 | 0
1 | ПАО "Россети Сибирь" | "ГАЭС" | ТП-24-12-28 | 10/0,4 | 0.063 | 0.00025922 | 0 | 0
1 | ПАО "Россети Сибирь" | "ГАЭС" | ТП-23-7-25 | 10/0,4 | 0.04 | 0.00025035 | 0 | 0.0135
1 | ПАО "Россети Сибирь" | "ГАЭС" | ТП-24-12-29 | 10/0,4 | 0.025 | 0.00025828 | 0 | 0
1 | ПАО "Россети Сибирь" | "ГАЭС" | ТП-24-7-38 | 10/0,4 | 0.025 | 0.000263 | 0 | 0
1 | ПАО "Россети Сибирь" | "ГАЭС" | ТП-24-6-20 | 10/0,4 | 0.025 | 0.000263 | 0 | 0
1 | ПАО "Россети Сибирь" | "ГАЭС" | ТП-24-12-31 | 10/0,4 | 0.025 | 0.00026621 | 0 | 0
1 | ПАО "Россети Сибирь" | "ГАЭС" | ТП-23-1-52 | 10/0,4 | 0.025 | 0.00011158 | 0 | 0
1 | ПАО "Россети Сибирь" | "ГАЭС" | ТП-24-1-56 | 10/0,4 | 0.025 | 0.0002613 | 0 | 0
1 | ПАО "Россети Сибирь" | "ГАЭС" | ТП-23-1-53 | 10/0,4 | 0.025 | 0.00013178 | 0 | 0
1 | ПАО "Россети Сибирь" | "ГАЭС" | ТП-23-7-26 | 10/0,4 | 0.025 | 0.00011092 | 0 | 0
1 | ПАО "Россети Сибирь" | "ГАЭС" | ТП-24-12-30 | 10/0,4 | 0.1 | 0.00060964 | 0 | 0.0135
1 | ПАО "Россети Сибирь" | "ГАЭС" | ТП-24-7-16 | 10/0,4 | 0.04 | 6.57e-05 | 0 | 0
1 | ПАО "Россети Сибирь" | "ГАЭС" | ТП-24-1-57 | 10/0,4 | 0.025 | 0.00026668 | 0 | 0.027
1 | ПАО "Россети Сибирь" | "ГАЭС" | ТП-23-1-54 | 10/0,4 | 0.025 | 0.00011007 | 0 | 0
1 | ПАО "Россети Сибирь" | "ГАЭС" | ТП-25-12-30 | 10/0,4 | 0.025 | 0.0003928 | 0 | 0.0135
1 | ПАО "Россети Сибирь" | "ГАЭС" | ТП-23-7-29 | 10/0,4 | 0.04 | 0.00011347 | 0 | 0
1 | ПАО "Россети Сибирь" | "ГАЭС" | ТП-24-1-58 | 10/0,4 | 0.025 | 0.00026111 | 0 | 0
1 | ПАО "Россети Сибирь" | "ГАЭС" | ТП-23-1-57 | 10/0,4 | 0.025 | 0.00020268 | 0 | 0
1 | ПАО "Россети Сибирь" | "ГАЭС" | ТП-23-1-56 | 10/0,4 | 0.025 | 0.00010922 | 0 | 0
1 | ПАО "Россети Сибирь" | "ГАЭС" | ТП-23-1-58 | 10/0,4 | 0.025 | 4.446e-05 | 0 | 0
1 | ПАО "Россети Сибирь" | "ГАЭС" | ТП-24-10-7 | 10/0,4 | 0.025 | 0.00034881 | 0 | 0
1 | ПАО "Россети Сибирь" | "ГАЭС" | ТП-24-10-8 | 10/0,4 | 0.025 | 0.00026611 | 0 | 0
1 | ПАО "Россети Сибирь" | "ГАЭС" | ТП-24-1-59 | 10/0,4 | 0.025 | 0.0002596 | 0 | 0
1 | ПАО "Россети Сибирь" | "ГАЭС" | ТП-25-12-31 | 10/0,4 | 0.025 | 8.94e-05 | 0 | 0
1 | ПАО "Россети Сибирь" | "ГАЭС" | ТП-23-1-59 | 10/0,4 | 0.025 | 0.00022071 | 0 | 0
1 | ПАО "Россети Сибирь" | "ГАЭС" | ТП-23-1-60 | 10/0,4 | 0.025 | 0.0001331 | 0 | 0
1 | ПАО "Россети Сибирь" | "ГАЭС" | ТП-24-1-61 | 10/0,4 | 0.025 | 6.495e-05 | 0 | 0
1 | ПАО "Россети Сибирь" | "ГАЭС" | ТП-25-12-32 | 10/0,4 | 0.04 | 0.00015434 | 0 | 0.0135
1 | ПАО "Россети Сибирь" | "ГАЭС" | ТП-23-1-61 | 10/0,4 | 0.025 | 0.00075142 | 0 | 0
1 | ПАО "Россети Сибирь" | "ГАЭС" | ТП-23-1-63 | 10/0,4 | 0.025 | 0.00011092 | 0 | 0
1 | ПАО "Россети Сибирь" | "ГАЭС" | ТП-24-1-64 | 10/0,4 | 0.025 | 6.532e-05 | 0 | 0
1 | ПАО "Россети Сибирь" | "ГАЭС" | ТП-24-10-12 | 10/0,4 | 0.16 | 0.00015132 | 0 | 0.0045
1 | ПАО "Россети Сибирь" | "ГАЭС" | ТП-23-7-32 | 10/0,4 | 0.025 | 6.514e-05 | 0 | 0
1 | ПАО "Россети Сибирь" | "ГАЭС" | ТП-24-2-25 | 10/0,4 | 0.025 | 6.485e-05 | 0 | 0
1 | ПАО "Россети Сибирь" | "ГАЭС" | ТП-24-10-14 | 10/0,4 | 0.025 | 6.58e-05 | 0 | 0
1 | ПАО "Россети Сибирь" | "ГАЭС" | ТП-23-7-35 | 10/0,4 | 0.025 | 6.617e-05 | 0 | 0
1 | ПАО "Россети Сибирь" | "ГАЭС" | ТП-24-12-34 | 10/0,4 | 0.1 | 0.0001314 | 0 | 0
1 | ПАО "Россети Сибирь" | "ГАЭС" | ТП-25-5-29 |  | 0.025 | 0 | 0 | 0.0135
1 | ПАО "Россети Сибирь" | "ГАЭС" | ТП-16-8-2 | 10/0,4 | 0.4 | 0.10702 | 0 | 0.0225
1 | ПАО "Россети Сибирь" | "ГАЭС" | ТП-6-12-1 | 6/0,4 | 0.16 | 0.012536 | 0 | 0
1 | ПАО "Россети Сибирь" | "ГАЭС" | ТП-6-12-2 | 6/0,4 | 0.25 | 0.014703 | 0 | 0
1 | ПАО "Россети Сибирь" | "ГАЭС" | ТП-6-12-3 | 6/0,4 | 0.25 | 0.032426 | 0 | 0.0063
1 | ПАО "Россети Сибирь" | "ГАЭС" | ТП-6-12-4 | 6/0,4 | 0.4 | 0.04348 | 0 | 0
1 | ПАО "Россети Сибирь" | "ГАЭС" | ТП-6-12-5 | 6/0,4 | 0.25 | 0.069392 | 0 | 0.063
1 | ПАО "Россети Сибирь" | "ГАЭС" | ТП-6-12-6 | 6/0,4 | 0.4 | 0.063427 | 0 | 0
1 | ПАО "Россети Сибирь" | "ГАЭС" | ТП-6-12-7 | 6/0,4 | 0.063 | 0.0073141 | 0 | 0
1 | ПАО "Россети Сибирь" | "ГАЭС" | ТП-6-12-8 | 6/0,4 | 0.16 | 0.020434 | 0 | 0
1 | ПАО "Россети Сибирь" | "ГАЭС" | ТП-6-12-9 | 6/0,4 | 0.025 | 0.0010799 | 0 | 0
1 | ПАО "Россети Сибирь" | "ГАЭС" | ТП-6-12-10 | 6/0,4 | 0.063 | 0.0017266 | 0 | 0
1 | ПАО "Россети Сибирь" | "ГАЭС" | ТП-16-8-6 | 10/0,4 | 0.063 | 0.0019786 | 0 | 0
1 | ПАО "Россети Сибирь" | "ГАЭС" | ТП-16-6-18 | 10/0,4 | 0.1 | 0.013768 | 0 | 0
1 | ПАО "Россети Сибирь" | "ГАЭС" | ТП-16-6-6 | 10/0,4 | 0.063 | 0.0023279 | 0 | 0.0135
1 | ПАО "Россети Сибирь" | "ГАЭС" | ТП-16-8-15 | 10/0,4 | 0.1 | 0.0010733 | 0 | 0
1 | ПАО "Россети Сибирь" | "ГАЭС" | ТП-16-6-10 | 10/0,4 | 0.16 | 0.02092 | 0 | 0
1 | ПАО "Россети Сибирь" | "ГАЭС" | ТП-16-6-11 | 10/0,4 | 0.063 | 0.0076228 | 0 | 0
1 | ПАО "Россети Сибирь" | "ГАЭС" | ТП-16-8-17 | 10/0,4 | 0.16 | 0.018977 | 0 | 0
1 | ПАО "Россети Сибирь" | "ГАЭС" | ТП-16-8-11 | 10/0,4 | 0.1 | 0.010521 | 0 | 0
1 | ПАО "Россети Сибирь" | "ГАЭС" | ТП-16-8-8 | 10/0,4 | 0.25 | 0.015302 | 0.027 | 0
1 | ПАО "Россети Сибирь" | "ГАЭС" | ТП-16-8-10 | 10/0,4 | 0.25 | 0.040797 | 0 | 0
1 | ПАО "Россети Сибирь" | "ГАЭС" | ТП-16-8-3 | 10/0,4 | 0.1 | 0.037058 | 0 | 0.0216
1 | ПАО "Россети Сибирь" | "ГАЭС" | ТП-16-8-12 | 10/0,4 | 0.1 | 0.0029189 | 0 | 0
1 | ПАО "Россети Сибирь" | "ГАЭС" | ТП-16-8-5 | 10/0,4 | 0.16 | 0.048934 | 0 | 0.0063
1 | ПАО "Россети Сибирь" | "ГАЭС" | ТП-16-8-9 | 10/0,4 | 0.16 | 0.0021259 | 0 | 0
1 | ПАО "Россети Сибирь" | "ГАЭС" | ТП-16-13-28 | 10/0,4 | 0.16 | 0.029065 | 0 | 0.0135
1 | ПАО "Россети Сибирь" | "ГАЭС" | ТП-16-8-18 | 10/0,4 | 0.16 | 0.052249 | 0 | 0
1 | ПАО "Россети Сибирь" | "ГАЭС" | ТП-16-13-29 | 10/0,4 | 0.16 | 0.035508 | 0 | 0
1 | ПАО "Россети Сибирь" | "ГАЭС" | ТП-16-13-26 | 10/0,4 | 0.4 | 0.032266 | 0 | 0
1 | ПАО "Россети Сибирь" | "ГАЭС" | ТП-16-13-27 | 10/0,4 | 0.063 | 0.0077484 | 0 | 0.0045
1 | ПАО "Россети Сибирь" | "ГАЭС" | ТП-16-13-30 | 10/0,4 | 0.4 | 0.030617 | 0 | 0.0135
1 | ПАО "Россети Сибирь" | "ГАЭС" | ТП-16-13-11 | 10/0,4 | 0.1 | 0.0078541 | 0 | 0.0135
1 | ПАО "Россети Сибирь" | "ГАЭС" | ТП-16-13-14 | 10/0,4 | 0.025 | 0.00043802 | 0 | 0
1 | ПАО "Россети Сибирь" | "ГАЭС" | ТП-16-13-10 | 10/0,4 | 0.16 | 0.0085026 | 0 | 0
1 | ПАО "Россети Сибирь" | "ГАЭС" | ТП-16-13-13 | 10/0,4 | 0.063 | 0.0082694 | 0 | 0.0216
1 | ПАО "Россети Сибирь" | "ГАЭС" | ТП-16-13-15 | 10/0,4 | 0.1 | 0.0019531 | 0 | 0
1 | ПАО "Россети Сибирь" | "ГАЭС" | ТП-16-13-16 | 10/0,4 | 0.1 | 0.012688 | 0 | 0
1 | ПАО "Россети Сибирь" | "ГАЭС" | ТП-16-13-5 | 10/0,4 | 0.25 | 0 | 0 | 0
1 | ПАО "Россети Сибирь" | "ГАЭС" | ТП-16-13-1 | 10/0,4 | 0.25 | 0.038037 | 0 | 0.1413
1 | ПАО "Россети Сибирь" | "ГАЭС" | ТП-16-13-2 | 10/0,4 | 0.1 | 0.036072 | 0 | 0.0054
1 | ПАО "Россети Сибирь" | "ГАЭС" | ТП-16-13-12 | 10/0,4 | 0.4 | 0.023989 | 0 | 0
1 | ПАО "Россети Сибирь" | "ГАЭС" | ТП-16-13-17 | 10/0,4 | 0.063 | 0.0044009 | 0 | 0
1 | ПАО "Россети Сибирь" | "ГАЭС" | ТП-16-13-3 | 10/0,4 | 0.063 | 0.015826 | 0 | 0
1 | ПАО "Россети Сибирь" | "ГАЭС" | ТП-16-13-4 | 10/0,4 | 0.16 | 0.016993 | 0 | 0
1 | ПАО "Россети Сибирь" | "ГАЭС" | ТП-16-13-6 | 10/0,4 | 0.04 | 0.002655 | 0 | 0
1 | ПАО "Россети Сибирь" | "ГАЭС" | ТП-16-13-8 | 10/0,4 | 0.25 | 0.022112 | 0 | 0
1 | ПАО "Россети Сибирь" | "ГАЭС" | ТП-16-13-9 | 10/0,4 | 0.16 | 0.04983 | 0 | 0.027
1 | ПАО "Россети Сибирь" | "ГАЭС" | ТП-16-13-20 | 10/0,4 | 0.16 | 0.039752 | 0 | 0
1 | ПАО "Россети Сибирь" | "ГАЭС" | ТП-17-4-2 | 10/0,4 | 0.063 | 0.011326 | 0 | 0.0135
1 | ПАО "Россети Сибирь" | "ГАЭС" | ТП-17-4-3 | 10/0,4 | 0.04 | 0.0081517 | 0 | 0
1 | ПАО "Россети Сибирь" | "ГАЭС" | ТП-17-4-5 | 10/0,4 | 0.16 | 0.0066261 | 0 | 0.0072
1 | ПАО "Россети Сибирь" | "ГАЭС" | ТП-17-5-2 | 10/0,4 | 0.1 | 0.052225 | 0 | 0
1 | ПАО "Россети Сибирь" | "ГАЭС" | ТП-17-5-3 | 10/0,4 | 0.1 | 0.017877 | 0 | 0.054
1 | ПАО "Россети Сибирь" | "ГАЭС" | ТП-17-10-3 | 10/0,4 | 0.16 | 0.095791 | 0 | 0.0135
1 | ПАО "Россети Сибирь" | "ГАЭС" | ТП-17-10-4 | 10/0,4 | 0.1 | 0.015188 | 0 | 0.0135
1 | ПАО "Россети Сибирь" | "ГАЭС" | ТП-11-4-4 | 10/0,4 | 0.1 | 0.019424 | 0 | 0.027
1 | ПАО "Россети Сибирь" | "ГАЭС" | ТП-11-4-5 | 10/0,4 | 0.1 | 0.070286 | 0.0135 | 0
1 | ПАО "Россети Сибирь" | "ГАЭС" | ТП-11-4-10 | 10/0,4 | 0.25 | 0.16107 | 0 | 0.0135
1 | ПАО "Россети Сибирь" | "ГАЭС" | ТП-11-10-4 | 10/0,4 | 0.1 | 0.047442 | 0 | 0.0243
1 | ПАО "Россети Сибирь" | "ГАЭС" | ТП-12-3-1 | 10/0,4 | 0.063 | 0.0094655 | 0 | 0
1 | ПАО "Россети Сибирь" | "ГАЭС" | ТП-12-3-9 | 10/0,4 | 0.063 | 0.017686 | 0 | 0.0135
1 | ПАО "Россети Сибирь" | "ГАЭС" | ТП-12-3-10 | 10/0,4 | 0.1 | 0.020059 | 0 | 0
1 | ПАО "Россети Сибирь" | "ГАЭС" | ТП-12-3-11 | 10/0,4 | 0.063 | 0.014249 | 0 | 0
1 | ПАО "Россети Сибирь" | "ГАЭС" | ТП-12-3-12 | 10/0,4 | 0.16 | 0 | 0 | 0
1 | ПАО "Россети Сибирь" | "ГАЭС" | ТП-12-3-13 | 10/0,4 | 0.1 | 0.0078597 | 0 | 0.009
1 | ПАО "Россети Сибирь" | "ГАЭС" | ТП-12-4-1 | 10/0,4 | 0.16 | 0.018353 | 0 | 0
1 | ПАО "Россети Сибирь" | "ГАЭС" | ТП-12-4-2 | 10/0,4 | 0.1 | 0.030406 | 0 | 0
1 | ПАО "Россети Сибирь" | "ГАЭС" | ТП-12-4-3 | 10/0,4 | 0.1 | 0.069 | 0 | 0
1 | ПАО "Россети Сибирь" | "ГАЭС" | ТП-12-4-4 | 10/0,4 | 0.16 | 0.035224 | 0 | 0
1 | ПАО "Россети Сибирь" | "ГАЭС" | ТП-12-4-5 | 10/0,4 | 0.16 | 0.017718 | 0 | 0
1 | ПАО "Россети Сибирь" | "ГАЭС" | ТП-12-5-1 | 10/0,4 | 0.1 | 0.0031152 | 0 | 0
1 | ПАО "Россети Сибирь" | "ГАЭС" | ТП-12-5-4 | 10/0,4 | 0.1 | 0.011983 | 0 | 0
1 | ПАО "Россети Сибирь" | "ГАЭС" | ТП-12-5-5 | 10/0,4 | 0.1 | 0.02131 | 0 | 0
1 | ПАО "Россети Сибирь" | "ГАЭС" | ТП-12-5-6 | 10/0,4 | 0.1 | 0.0064381 | 0 | 0
1 | ПАО "Россети Сибирь" | "ГАЭС" | ТП-18-3-2 | 10/0,4 | 0.25 | 0.059281 | 0 | 0.0135
1 | ПАО "Россети Сибирь" | "ГАЭС" | ТП-18-3-5 | 10/0,4 | 0.16 | 0.050746 | 0 | 0
1 | ПАО "Россети Сибирь" | "ГАЭС" | ТП-18-3-6 | 10/0,4 | 0.16 | 0.071389 | 0 | 0.0108
1 | ПАО "Россети Сибирь" | "ГАЭС" | ТП-18-3-7 | 10/0,4 | 0.1 | 0.073325 | 0 | 0
1 | ПАО "Россети Сибирь" | "ГАЭС" | ТП-18-3-8 | 10/0,4 | 0.1 | 0.034432 | 0 | 0
1 | ПАО "Россети Сибирь" | "ГАЭС" | ТП-18-3-9 | 10/0,4 | 0.1 | 0.042087 | 0 | 0
1 | ПАО "Россети Сибирь" | "ГАЭС" | ТП-18-3-10 | 10/0,4 | 0.16 | 0.036803 | 0 | 0.0135
1 | ПАО "Россети Сибирь" | "ГАЭС" | ТП-18-3-11 | 10/0,4 | 0.16 | 0.053438 | 0 | 0.009
1 | ПАО "Россети Сибирь" | "ГАЭС" | ТП-18-3-13 | 10/0,4 | 0.63 | 0.12142 | 0 | 0
1 | ПАО "Россети Сибирь" | "ГАЭС" | ТП-18-3-14 | 10/0,4 | 0.16 | 0.043792 | 0 | 0.036
1 | ПАО "Россети Сибирь" | "ГАЭС" | ТП-18-3-15 | 10/0,4 | 0.16 | 0.033745 | 0 | 0
1 | ПАО "Россети Сибирь" | "ГАЭС" | ТП-18-3-16 | 10/0,4 | 0.25 | 0.07373 | 0 | 0
1 | ПАО "Россети Сибирь" | "ГАЭС" | ТП-18-3-18 | 10/0,4 | 0.1 | 0.013603 | 0 | 0
1 | ПАО "Россети Сибирь" | "ГАЭС" | ТП-18-3-19 | 10/0,4 | 0.25 | 0.045127 | 0 | 0.027
1 | ПАО "Россети Сибирь" | "ГАЭС" | ТП-18-3-21 | 10/0,4 | 0.16 | 0.017022 | 0 | 0
1 | ПАО "Россети Сибирь" | "ГАЭС" | ТП-18-3-23 | 10/0,4 | 0.25 | 0.065212 | 0 | 0.054
1 | ПАО "Россети Сибирь" | "ГАЭС" | ТП-18-3-25 | 10/0,4 | 0.16 | 0.032398 | 0 | 0
1 | ПАО "Россети Сибирь" | "ГАЭС" | ТП-18-3-26 | 10/0,4 | 0.16 | 0.055285 | 0 | 0
1 | ПАО "Россети Сибирь" | "ГАЭС" | ТП-18-3-27 | 10/0,4 | 0.25 | 0.028622 | 0 | 0.036
1 | ПАО "Россети Сибирь" | "ГАЭС" | ТП-18-3-31 | 10/0,4 | 0.25 | 0.08721 | 0 | 0.009
1 | ПАО "Россети Сибирь" | "ГАЭС" | ТП-18-3-32 | 10/0,4 | 0.1 | 0.012995 | 0 | 0
1 | ПАО "Россети Сибирь" | "ГАЭС" | ТП-18-4-3 | 10/0,4 | 0.063 | 0.0064589 | 0 | 0
1 | ПАО "Россети Сибирь" | "ГАЭС" | ТП-18-4-6 | 10/0,4 | 0.063 | 0.011944 | 0 | 0
1 | ПАО "Россети Сибирь" | "ГАЭС" | ТП-18-4-7 | 10/0,4 | 0.063 | 0.014227 | 0 | 0.0135
1 | ПАО "Россети Сибирь" | "ГАЭС" | ТП-18-4-8 | 10/0,4 | 0.16 | 0.0017691 | 0 | 0.009
1 | ПАО "Россети Сибирь" | "ГАЭС" | ТП-18-4-10 | 10/0,4 | 0.16 | 0.01022 | 0 | 0
1 | ПАО "Россети Сибирь" | "ГАЭС" | ТП-18-5-5 | 10/0,4 | 0.063 | 0.0082175 | 0 | 0
1 | ПАО "Россети Сибирь" | "ГАЭС" | ТП-18-8-2 | 10/0,4 | 0.16 | 0.03961 | 0 | 0
1 | ПАО "Россети Сибирь" | "ГАЭС" | ТП-18-8-5 | 10/0,4 | 0.1 | 0.037958 | 0 | 0
1 | ПАО "Россети Сибирь" | "ГАЭС" | ТП-18-8-6 | 10/0,4 | 0.16 | 0.008462 | 0 | 0
1 | ПАО "Россети Сибирь" | "ГАЭС" | ТП-18-10-1 | 10/0,4 | 0.4 | 0.07595 | 0 | 0
1 | ПАО "Россети Сибирь" | "ГАЭС" | ТП-12-10-1 | 10/0,4 | 0.04 | 0.0095533 | 0 | 0
1 | ПАО "Россети Сибирь" | "ГАЭС" | ТП-11-10-6 | 10/0,4 | 0.25 | 0 | 0.108 | 0.036
1 | ПАО "Россети Сибирь" | "ГАЭС" | ТП-18-4-1 | 10/0,4 | 0.025 | 0.00044934 | 0 | 0
1 | ПАО "Россети Сибирь" | "ГАЭС" | ТП-18-5-2 | 10/0,4 | 0.25 | 0.0089302 | 0 | 0.0135
1 | ПАО "Россети Сибирь" | "ГАЭС" | ТП-17-4-13 | 10/0,4 | 0.04 | 0 | 0 | 0
1 | ПАО "Россети Сибирь" | "ГАЭС" | ТП-17-4-4 | 10/0,4 | 0.063 | 0.0087994 | 0 | 0
1 | ПАО "Россети Сибирь" | "ГАЭС" | ТП-17-4-9 | 10/0,4 | 0.063 | 0.019161 | 0 | 0.009
1 | ПАО "Россети Сибирь" | "ГАЭС" | ТП-16-12(8)-14 | 10/0,4 | 0.4 | 0.062719 | 0 | 0
1 | ПАО "Россети Сибирь" | "ГАЭС" | ТП-16-6-9 | 10/0,4 | 0.04 | 0.0024157 | 0 | 0.0135
1 | ПАО "Россети Сибирь" | "ГАЭС" | ТП-11-4-16 | 10/0,4 | 0.1 | 0.033525 | 0 | 0
1 | ПАО "Россети Сибирь" | "ГАЭС" | ТП-11-3-6 | 10/0,4 | 0.063 | 0 | 0 | 0
1 | ПАО "Россети Сибирь" | "ГАЭС" | ТП-11-10-19 | 10/0,4 | 0.063 | 0.014705 | 0 | 0.027
1 | ПАО "Россети Сибирь" | "ГАЭС" | ТП-11-10-13 | 10/0,4 | 0.1 | 0.027435 | 0 | 0.0855
1 | ПАО "Россети Сибирь" | "ГАЭС" | ТП-16-8-13 | 10/0,4 | 0.1 | 0.01382 | 0 | 0
1 | ПАО "Россети Сибирь" | "ГАЭС" | ТП-11-10-10 | 10/0,4 | 0.4 | 0.092119 | 0 | 0
1 | ПАО "Россети Сибирь" | "ГАЭС" | ТП-11-10-11 | 10/0,4 | 0.25 | 0.021537 | 0 | 0.1185
1 | ПАО "Россети Сибирь" | "ГАЭС" | ТП-6-17-3 | 10/0,4 | 0.4 | 0.079213 | 0 | 0.009
1 | ПАО "Россети Сибирь" | "ГАЭС" | ТП-6-17-4 | 10/0,4 | 0.16 | 0.050125 | 0 | 0
1 | ПАО "Россети Сибирь" | "ГАЭС" | ТП-6-17-5 | 10/0,4 | 0.25 | 0.070784 | 0 | 0
1 | ПАО "Россети Сибирь" | "ГАЭС" | ТП-6-17-6 | 10/0,4 | 0.25 | 0.036912 | 0 | 0
1 | ПАО "Россети Сибирь" | "ГАЭС" | ТП-6-17-7 | 10/0,4 | 0.25 | 0.052657 | 0 | 0.0135
1 | ПАО "Россети Сибирь" | "ГАЭС" | ТП-6-17-8 | 10/0,4 | 0.16 | 0.031149 | 0 | 0
1 | ПАО "Россети Сибирь" | "ГАЭС" | ТП-6-17-9 | 10/0,4 | 0.25 | 0.023236 | 0 | 0.0135
1 | ПАО "Россети Сибирь" | "ГАЭС" | ТП-6-17-10 | 10/0,4 | 0.1 | 0.028864 | 0 | 0.0135
1 | ПАО "Россети Сибирь" | "ГАЭС" | ТП-6-17-11 | 10/0,4 | 0.1 | 0.022948 | 0 | 0.0117
1 | ПАО "Россети Сибирь" | "ГАЭС" | ТП-6-17-12 | 10/0,4 | 0.16 | 0.01682 | 0 | 0
1 | ПАО "Россети Сибирь" | "ГАЭС" | ТП-6-17-13 | 10/0,4 | 0.16 | 0.0080098 | 0 | 0.0045
1 | ПАО "Россети Сибирь" | "ГАЭС" | ТП-6-17-17 | 10/0,4 | 0.16 | 0.025512 | 0 | 0
1 | ПАО "Россети Сибирь" | "ГАЭС" | ТП-6-17-18 | 10/0,4 | 0.16 | 0.018005 | 0 | 0.0135
1 | ПАО "Россети Сибирь" | "ГАЭС" | ТП-6-17-19 | 10/0,4 | 0.063 | 0.016624 | 0 | 0
1 | ПАО "Россети Сибирь" | "ГАЭС" | ТП-18-5-1 | 10/0,4 | 0.025 | 0.00066552 | 0 | 0
1 | ПАО "Россети Сибирь" | "ГАЭС" | Согл ТП-6/10 кВ Л-6-17 |  | 2.5 | 0 | 0.0225 | 0.234
1 | ПАО "Россети Сибирь" | "ГАЭС" | ТП-17-4-14 | 10/0,4 | 0.063 | 0.01223 | 0 | 0.0675
1 | ПАО "Россети Сибирь" | "ГАЭС" | ТП-6-17-31 | 10/0,4 | 0.063 | 0.0016614 | 0 | 0
1 | ПАО "Россети Сибирь" | "ГАЭС" | ТП-18-3-1 | 10/0,4 | 0.04 | 0.0079608 | 0 | 0.063
1 | ПАО "Россети Сибирь" | "ГАЭС" | ТП-11-10-20 | 10/0,4 | 0.4 | 0.018605 | 0 | 0.09
1 | ПАО "Россети Сибирь" | "ГАЭС" | ТП-12-4-6 | 10/0,4 | 0.04 | 0.0023034 | 0 | 0
1 | ПАО "Россети Сибирь" | "ГАЭС" | ТП-18-3-24 | 10/0,4 | 0.4 | 0.041536 | 0 | 0
1 | ПАО "Россети Сибирь" | "ГАЭС" | ТП-18-4-2 | 10/0,4 | 0.025 | 0 | 0 | 0
1 | ПАО "Россети Сибирь" | "ГАЭС" | ТП-12-5-14 | 10/0,4 | 0.04 | 0.0024922 | 0 | 0.0243
1 | ПАО "Россети Сибирь" | "ГАЭС" | ТП-16-13-35 | 10/0,4 | 0.063 | 0.0026998 | 0 | 0
1 | ПАО "Россети Сибирь" | "ГАЭС" | ТП-16-13-36 | 10/0,4 | 0.063 | 0.0053997 | 0 | 0
1 | ПАО "Россети Сибирь" | "ГАЭС" | ТП-16-6-1 | 10/0,4 | 0.063 | 0 | 0 | 0
1 | ПАО "Россети Сибирь" | "ГАЭС" | ТП-12-5-15 | 10/0,4 | 0.025 | 0.00083072 | 0 | 0
1 | ПАО "Россети Сибирь" | "ГАЭС" | ТП-11-10-21 | 10/0,4 | 0.025 | 0.0025715 | 0 | 0.027
1 | ПАО "Россети Сибирь" | "ГАЭС" | ТП-11-10-22 | 10/0,4 | 0.1 | 0.020709 | 0 | 0.0135
1 | ПАО "Россети Сибирь" | "ГАЭС" | ТП-11-4-17 | 10/0,4 | 0.1 | 0.01278 | 0 | 0
1 | ПАО "Россети Сибирь" | "ГАЭС" | ТП-18-8-12 | 10/0,4 | 0.063 | 0.0086093 | 0 | 0.0315
1 | ПАО "Россети Сибирь" | "ГАЭС" | ТП-17-9-3 | 10/0,4 | 0.025 | 0 | 0 | 0
1 | ПАО "Россети Сибирь" | "ГАЭС" | ТП-12-5-16 | 10/0,4 | 0.025 | 0 | 0 | 0.027
1 | ПАО "Россети Сибирь" | "ГАЭС" | ТП-16-6-2 | 10/0,4 | 0.063 | 0.0010648 | 0 | 0
1 | ПАО "Россети Сибирь" | "ГАЭС" | ТП-6-17-32 | 10/0,4 | 0.025 | 0.00082694 | 0 | 0
1 | ПАО "Россети Сибирь" | "ГАЭС" | ТП-18-3-35 | 10/0,4 | 0.25 | 0.038818 | 0.0054 | 0.0225
1 | ПАО "Россети Сибирь" | "ГАЭС" | ТП-18-8-13 | 10/0,4 | 0.063 | 0.0059821 | 0 | 0.0432
1 | ПАО "Россети Сибирь" | "ГАЭС" | ТП-12-5-17 | 10/0,4 | 0.025 | 0 | 0 | 0
1 | ПАО "Россети Сибирь" | "ГАЭС" | ТП-11-10-23 | 10/0,4 | 0.063 | 0.00085338 | 0 | 0.0135
1 | ПАО "Россети Сибирь" | "ГАЭС" | ТП-11-10-24 | 10/0,4 | 0.025 | 0.0020449 | 0 | 0.0135
1 | ПАО "Россети Сибирь" | "ГАЭС" | ТП-11-8-1 | 10/0,4 | 0.025 | 0.0020414 | 0 | 0.027
1 | ПАО "Россети Сибирь" | "ГАЭС" | ТП-11-8-2 | 10/0,4 | 0.025 | 0 | 0 | 0.027
1 | ПАО "Россети Сибирь" | "ГАЭС" | ТП-11-8-4 | 10/0,4 | 0.1 | 0.0046835 | 0 | 0.0405
1 | ПАО "Россети Сибирь" | "ГАЭС" | ТП-6-17-33 | 10/0,4 | 0.025 | 0 | 0 | 0
1 | ПАО "Россети Сибирь" | "ГАЭС" | ТП-6-17-34 | 10/0,4 | 0.025 | 0.0010337 | 0 | 0
1 | ПАО "Россети Сибирь" | "ГАЭС" | ТП-6-17-35 | 10/0,4 | 0.1 | 0.0064381 | 0 | 0
1 | ПАО "Россети Сибирь" | "ГАЭС" | ТП-18-5-6 | 10/0,4 | 0.025 | 0 | 0 | 0
1 | ПАО "Россети Сибирь" | "ГАЭС" | ТП-12-3-5 | 10/0,4 | 0.025 | 0.0083704 | 0 | 0.0135
1 | ПАО "Россети Сибирь" | "ГАЭС" | ТП-18-4-9 | 10/0,4 | 0.025 | 0.0013499 | 0 | 0
1 | ПАО "Россети Сибирь" | "ГАЭС" | ТП-18-4-11 | 10/0,4 | 0.025 | 0.00022467 | 0 | 0
1 | ПАО "Россети Сибирь" | "ГАЭС" | ТП-16-13-37 | 10/0,4 | 0.025 | 0.0039459 | 0 | 0
1 | ПАО "Россети Сибирь" | "ГАЭС" | ТП-18-3-36 | 10/0,4 | 0.1 | 0.012385 | 0.009 | 0.0207
1 | ПАО "Россети Сибирь" | "ГАЭС" | ТП-17-4-16 | 10/0,4 | 0.1 | 0.0035306 | 0 | 0
1 | ПАО "Россети Сибирь" | "ГАЭС" | ТП-17-5-5 | 10/0,4 | 0.04 | 0 | 0 | 0
1 | ПАО "Россети Сибирь" | "ГАЭС" | ТП-18-5-7 | 10/0,4 | 0.04 | 0.0044746 | 0 | 0
1 | ПАО "Россети Сибирь" | "ГАЭС" | ТП-18-5-8 | 10/0,4 | 0.025 | 0 | 0 | 0
1 | ПАО "Россети Сибирь" | "ГАЭС" | ТП-12-5-19 | 10/0,4 | 0.025 | 0 | 0 | 0.0135
1 | ПАО "Россети Сибирь" | "ГАЭС" | ТП-12-5-20 | 10/0,4 | 0.063 | 0 | 0 | 0
1 | ПАО "Россети Сибирь" | "ГАЭС" | ТП-6-17-36 | 10/0,4 | 0.063 | 0 | 0 | 0
1 | ПАО "Россети Сибирь" | "ГАЭС" | ТП-16-8-19 | 10/0,4 | 0.16 | 0 | 0 | 0
1 | ПАО "Россети Сибирь" | "ГАЭС" | ТП-11-10-27 | 10/0,4 | 0.1 | 0 | 0 | 0.0135
1 | ПАО "Россети Сибирь" | "ГАЭС" | ТП-11-10-28 | 10/0,4 | 0.1 | 0 | 0 | 0.0837
1 | ПАО "Россети Сибирь" | "ГАЭС" | ТП-12-5-21 | 10/0,4 | 0.025 | 0 | 0 | 0
1 | ПАО "Россети Сибирь" | "ГАЭС" | ТП-18-4-12 | 10/0,4 | 0.025 | 0 | 0 | 0
1 | ПАО "Россети Сибирь" | "ГАЭС" | ТП-11-3-8 | 10/0,4 | 0.16 | 0 | 0 | 0
1 | ПАО "Россети Сибирь" | "ГАЭС" | ТП-37-5-4 | 10/0,4 | 0.16 | 0.078107 | 0 | 0
1 | ПАО "Россети Сибирь" | "ГАЭС" | ТП-37-5-5 | 10/0,4 | 0.25 | 0.07281 | 0 | 0
1 | ПАО "Россети Сибирь" | "ГАЭС" | ТП-37-5-6 | 10/0,4 | 0.4 | 0.0097176 | 0 | 0
1 | ПАО "Россети Сибирь" | "ГАЭС" | ТП-37-5-7 | 10/0,4 | 0.16 | 0.081321 | 0 | 0
1 | ПАО "Россети Сибирь" | "ГАЭС" | ТП-37-5-8 | 10/0,4 | 0.16 | 0.047469 | 0 | 0.0045
1 | ПАО "Россети Сибирь" | "ГАЭС" | ТП-37-5-10 | 10/0,4 | 0.16 | 0.021785 | 0.0135 | 0
1 | ПАО "Россети Сибирь" | "ГАЭС" | ТП-37-11-1 | 10/0,4 | 0.16 | 0.029608 | 0 | 0.0081
1 | ПАО "Россети Сибирь" | "ГАЭС" | ТП-37-11-2 | 10/0,4 | 0.4 | 0.2215 | 0 | 0.0225
1 | ПАО "Россети Сибирь" | "ГАЭС" | ТП-37-11-3 | 10/0,4 | 0.25 | 0.1587 | 0 | 0.0135
1 | ПАО "Россети Сибирь" | "ГАЭС" | ТП-37-11-4 | 10/0,4 | 0.1 | 0.012406 | 0 | 0
1 | ПАО "Россети Сибирь" | "ГАЭС" | ТП-37-11-5 | 10/0,4 | 0.25 | 0.044342 | 0.0135 | 0
1 | ПАО "Россети Сибирь" | "ГАЭС" | ТП-37-11-6 | 10/0,4 | 0.16 | 0.11794 | 0 | 0
1 | ПАО "Россети Сибирь" | "ГАЭС" | ТП-37-11-7 | 10/0,4 | 0.25 | 0.056915 | 0 | 0
1 | ПАО "Россети Сибирь" | "ГАЭС" | ТП-37-11-9 | 10/0,4 | 0.25 | 0.017038 | 0.0108 | 0.0135
1 | ПАО "Россети Сибирь" | "ГАЭС" | ТП-37-11-10 | 10/0,4 | 0.25 | 0.042757 | 0.02205 | 0
1 | ПАО "Россети Сибирь" | "ГАЭС" | ТП-37-11-11 | 10/0,4 | 0.25 | 0.21459 | 0 | 0
1 | ПАО "Россети Сибирь" | "ГАЭС" | ТП-37-11-12 | 10/0,4 | 0.25 | 0.072661 | 0 | 0
1 | ПАО "Россети Сибирь" | "ГАЭС" | ТП-37-11-13 | 10/0,4 | 0.25 | 0.0715 | 0 | 0
1 | ПАО "Россети Сибирь" | "ГАЭС" | ТП-37-11-14 | 10/0,4 | 0.25 | 0.12173 | 0 | 0
1 | ПАО "Россети Сибирь" | "ГАЭС" | ТП-37-11-15 | 10/0,4 | 0.4 | 0.11598 | 0 | 0.0135
1 | ПАО "Россети Сибирь" | "ГАЭС" | ТП-37-11-21 | 10/0,4 | 0.1 | 0.050578 | 0 | 0
1 | ПАО "Россети Сибирь" | "ГАЭС" | ТП-37-11-22 | 10/0,4 | 0.16 | 0.042606 | 0 | 0
1 | ПАО "Россети Сибирь" | "ГАЭС" | ТП-37-14-2 | 10/0,4 | 0.25 | 0.21817 | 0 | 0
1 | ПАО "Россети Сибирь" | "ГАЭС" | ТП-37-14-3 | 10/0,4 | 0.4 | 0.022714 | 0 | 0
1 | ПАО "Россети Сибирь" | "ГАЭС" | ТП-37-14-4 | 10/0,4 | 0.25 | 0.14309 | 0 | 0
1 | ПАО "Россети Сибирь" | "ГАЭС" | ТП-37-14-5 | 10/0,4 | 0.25 | 0.071789 | 0 | 0
1 | ПАО "Россети Сибирь" | "ГАЭС" | ТП-37-14-6 | 10/0,4 | 0.25 | 0.018602 | 0 | 0
1 | ПАО "Россети Сибирь" | "ГАЭС" | ТП-37-14-8 | 10/0,4 | 0.25 | 0.010386 | 0 | 0
1 | ПАО "Россети Сибирь" | "ГАЭС" | ТП-37-14-10 | 10/0,4 | 0.16 | 0.0132 | 0 | 0.0135
1 | ПАО "Россети Сибирь" | "ГАЭС" | ТП-37-14-12 | 10/0,4 | 0.16 | 0.017981 | 0 | 0.0072
1 | ПАО "Россети Сибирь" | "ГАЭС" | ТП-37-15-2 | 10/0,4 | 0.16 | 0.022342 | 0 | 0
1 | ПАО "Россети Сибирь" | "ГАЭС" | ТП-37-15-3 | 10/0,4 | 0.1 | 0.0049422 | 0 | 0
1 | ПАО "Россети Сибирь" | "ГАЭС" | ТП-37-15-4 | 10/0,4 | 0.1 | 0.011512 | 0 | 0
1 | ПАО "Россети Сибирь" | "ГАЭС" | ТП-37-15-5 | 10/0,4 | 0.16 | 0.010734 | 0 | 0.0135
1 | ПАО "Россети Сибирь" | "ГАЭС" | ТП-37-15-6 | 10/0,4 | 0.16 | 0.0092734 | 0 | 0
1 | ПАО "Россети Сибирь" | "ГАЭС" | ТП-37-15-7 | 10/0,4 | 0.25 | 0.013971 | 0 | 0
1 | ПАО "Россети Сибирь" | "ГАЭС" | ТП-37-15-8 | 10/0,4 | 0.16 | 0.016109 | 0 | 0
1 | ПАО "Россети Сибирь" | "ГАЭС" | ТП-37-15-9 | 10/0,4 | 0.25 | 0.026715 | 0 | 0
1 | ПАО "Россети Сибирь" | "ГАЭС" | ТП-37-15-10 | 10/0,4 | 0.25 | 0.01631 | 0 | 0
1 | ПАО "Россети Сибирь" | "ГАЭС" | ТП-37-15-11 | 10/0,4 | 0.16 | 0.01363 | 0 | 0
1 | ПАО "Россети Сибирь" | "ГАЭС" | ТП-37-15-12 | 10/0,4 | 0.16 | 0.014028 | 0 | 0.0054
1 | ПАО "Россети Сибирь" | "ГАЭС" | ТП-37-15-13 | 10/0,4 | 0.1 | 0.00025601 | 0 | 0
1 | ПАО "Россети Сибирь" | "ГАЭС" | ТП-37-15-15 | 10/0,4 | 0.1 | 0.0092598 | 0.0072 | 0.0216
1 | ПАО "Россети Сибирь" | "ГАЭС" | ТП-37-16-1 | 10/0,4 | 0.25 | 0.014877 | 0 | 0
1 | ПАО "Россети Сибирь" | "ГАЭС" | ТП-37-16-2 | 10/0,4 | 0.16 | 0.025841 | 0 | 0
1 | ПАО "Россети Сибирь" | "ГАЭС" | ТП-37-16-3 | 10/0,4 | 0.16 | 0.0092101 | 0 | 0
1 | ПАО "Россети Сибирь" | "ГАЭС" | ТП-37-16-4 | 10/0,4 | 0.1 | 0.011465 | 0 | 0
1 | ПАО "Россети Сибирь" | "ГАЭС" | ТП-37-20-1 | 10/0,4 | 0.16 | 0.012759 | 0 | 0
1 | ПАО "Россети Сибирь" | "ГАЭС" | ТП-37-20-2 | 10/0,4 | 0.063 | 0 | 0 | 0
1 | ПАО "Россети Сибирь" | "ГАЭС" | ТП-37-20-3 | 10/0,4 | 0.16 | 0.011775 | 0 | 0.0135
1 | ПАО "Россети Сибирь" | "ГАЭС" | ТП-37-20-4 | 10/0,4 | 0.1 | 0.014799 | 0 | 0
1 | ПАО "Россети Сибирь" | "ГАЭС" | ТП-37-20-5 | 10/0,4 | 0.16 | 0.020693 | 0 | 0.0045
1 | ПАО "Россети Сибирь" | "ГАЭС" | ТП-37-20-6 | 10/0,4 | 0.25 | 0.019837 | 0 | 0.0054
1 | ПАО "Россети Сибирь" | "ГАЭС" | ТП-2-4-1 | 10/0,4 | 0.063 | 0.0079081 | 0 | 0.0063
1 | ПАО "Россети Сибирь" | "ГАЭС" | ТП-2-4-2 | 10/0,4 | 0.25 | 0.0043517 | 0 | 0
1 | ПАО "Россети Сибирь" | "ГАЭС" | ТП-2-4-3 | 10/0,4 | 0.25 | 0.0026024 | 0 | 0
1 | ПАО "Россети Сибирь" | "ГАЭС" | ТП-2-4-5 | 10/0,4 | 0.16 | 0.0049136 | 0 | 0
1 | ПАО "Россети Сибирь" | "ГАЭС" | ТП-2-4-6 | 10/0,4 | 0.1 | 0.0046012 | 0 | 0.0045
1 | ПАО "Россети Сибирь" | "ГАЭС" | ТП-2-4-7 | 10/0,4 | 0.1 | 0 | 0 | 0.0135
1 | ПАО "Россети Сибирь" | "ГАЭС" | ТП-36-6-1 | 10/0,4 | 0.16 | 0.044538 | 0 | 0.0135
1 | ПАО "Россети Сибирь" | "ГАЭС" | ТП-36-6-2 | 10/0,4 | 0.16 | 0.044875 | 0.0063 | 0
1 | ПАО "Россети Сибирь" | "ГАЭС" | ТП-36-6-3 | 10/0,4 | 0.1 | 0.023646 | 0 | 0.0063
1 | ПАО "Россети Сибирь" | "ГАЭС" | ТП-36-6-4 | 10/0,4 | 0.16 | 0.074037 | 0 | 0
1 | ПАО "Россети Сибирь" | "ГАЭС" | ТП-36-6-5 | 10/0,4 | 0.25 | 0.11063 | 0.0063 | 0
1 | ПАО "Россети Сибирь" | "ГАЭС" | ТП-36-6-6 | 10/0,4 | 0.16 | 0.023211 | 0 | 0
1 | ПАО "Россети Сибирь" | "ГАЭС" | ТП-36-6-7 | 10/0,4 | 0.25 | 0.032135 | 0 | 0
1 | ПАО "Россети Сибирь" | "ГАЭС" | ТП-36-6-8 | 10/0,4 | 0.16 | 0.02909 | 0 | 0.0135
1 | ПАО "Россети Сибирь" | "ГАЭС" | ТП-36-6-9 | 10/0,4 | 0.4 | 0.07264 | 0.0072 | 0.0658
1 | ПАО "Россети Сибирь" | "ГАЭС" | ТП-36-7-1 | 10/0,4 | 0.16 | 0.020893 | 0 | 0
1 | ПАО "Россети Сибирь" | "ГАЭС" | ТП-36-7-2 | 10/0,4 | 0.1 | 0.016791 | 0 | 0.0081
1 | ПАО "Россети Сибирь" | "ГАЭС" | ТП-36-7-3 | 10/0,4 | 0.1 | 0.021223 | 0 | 0
1 | ПАО "Россети Сибирь" | "ГАЭС" | ТП-36-11-4 | 10/0,4 | 0.1 | 0.012243 | 0 | 0
1 | ПАО "Россети Сибирь" | "ГАЭС" | ТП-36-11-5 | 10/0,4 | 0.16 | 0.016541 | 0 | 0.1513
1 | ПАО "Россети Сибирь" | "ГАЭС" | ТП-36-11-6 | 10/0,4 | 0.1 | 0.0060158 | 0 | 0
1 | ПАО "Россети Сибирь" | "ГАЭС" | ТП-36-11-7 | 10/0,4 | 0.1 | 0.0051183 | 0 | 0
1 | ПАО "Россети Сибирь" | "ГАЭС" | ТП-36-8-1 | 10/0,4 | 0.16 | 0.027514 | 0 | 0.0135
1 | ПАО "Россети Сибирь" | "ГАЭС" | ТП-36-8-2 | 10/0,4 | 0.25 | 0.029247 | 0 | 0
1 | ПАО "Россети Сибирь" | "ГАЭС" | ТП-36-8-3 | 10/0,4 | 0.1 | 0.013117 | 0 | 0
1 | ПАО "Россети Сибирь" | "ГАЭС" | ТП-36-8-4 | 10/0,4 | 0.1 | 0.022008 | 0 | 0.0054
1 | ПАО "Россети Сибирь" | "ГАЭС" | ТП-36-8-5 | 10/0,4 | 0.1 | 0.0075863 | 0 | 0
1 | ПАО "Россети Сибирь" | "ГАЭС" | ТП-36-8-6 | 10/0,4 | 0.1 | 0.010998 | 0 | 0
1 | ПАО "Россети Сибирь" | "ГАЭС" | ТП-26-8-1 | 10/0,4 | 0.63 | 0.21626 | 0 | 0.027
1 | ПАО "Россети Сибирь" | "ГАЭС" | ТП-26-8-2 | 10/0,4 | 0.4 | 0.40554 | 0 | 0
1 | ПАО "Россети Сибирь" | "ГАЭС" | ТП-26-22-1 | 10/0,4 | 0.25 | 0.06982 | 0 | 0.054
1 | ПАО "Россети Сибирь" | "ГАЭС" | ТП-26-9-2 | 10/0,4 | 0.4 | 50.0296 | 0.0378 | 0
1 | ПАО "Россети Сибирь" | "ГАЭС" | ТП-26-9-3 | 10/0,4 | 0.4 | 9.8836 | 0 | 0
1 | ПАО "Россети Сибирь" | "ГАЭС" | ТП-26-9-4 | 10/0,4 | 0.25 | 9.5453 | 0 | 0.063
1 | ПАО "Россети Сибирь" | "ГАЭС" | ТП-26-9-5 | 10/0,4 | 0.4 | 0.10502 | 0 | 0
1 | ПАО "Россети Сибирь" | "ГАЭС" | ТП-26-9-6 | 10/0,4 | 0.25 | 0.056286 | 0 | 0.027
1 | ПАО "Россети Сибирь" | "ГАЭС" | ТП-26-16-1 | 10/0,4 | 0.16 | 0.034751 | 0 | 0
1 | ПАО "Россети Сибирь" | "ГАЭС" | ТП-26-18-1 | 10/0,4 | 0.063 | 0.0033314 | 0 | 0
1 | ПАО "Россети Сибирь" | "ГАЭС" | ТП-26-18-3 | 10/0,4 | 0.1 | 0.15528 | 0.027 | 0.0432
1 | ПАО "Россети Сибирь" | "ГАЭС" | ТП-26-18-4 | 10/0,4 | 0.16 | 0.022575 | 0 | 0.027
1 | ПАО "Россети Сибирь" | "ГАЭС" | ТП-26-19-2 | 10/0,4 | 0.1 | 0.067301 | 0 | 0.054
1 | ПАО "Россети Сибирь" | "ГАЭС" | ТП-26-19-3 | 10/0,4 | 0.1 | 0.0043126 | 0 | 0
1 | ПАО "Россети Сибирь" | "ГАЭС" | ТП-26-19-4 | 10/0,4 | 0.16 | 0.0087946 | 0 | 0.0297
1 | ПАО "Россети Сибирь" | "ГАЭС" | ТП-26-19-5 | 10/0,4 | 0.1 | 0.0027317 | 0 | 0
1 | ПАО "Россети Сибирь" | "ГАЭС" | ТП-26-19-6 | 10/0,4 | 0.063 | 0.0011768 | 0 | 0
1 | ПАО "Россети Сибирь" | "ГАЭС" | ТП-26-19-7 | 10/0,4 | 0.4 | 0.013397 | 0 | 0.018
1 | ПАО "Россети Сибирь" | "ГАЭС" | ТП-26-19-8 | 10/0,4 | 0.16 | 0.0041093 | 0 | 0.005
1 | ПАО "Россети Сибирь" | "ГАЭС" | ТП-26-21-1 | 10/0,4 | 0.16 | 0.018806 | 0.027 | 0
1 | ПАО "Россети Сибирь" | "ГАЭС" | ТП-26-21-2 | 10/0,4 | 0.25 | 0.016652 | 0.0054 | 0.0225
1 | ПАО "Россети Сибирь" | "ГАЭС" | ТП-26-21-3 | 10/0,4 | 0.25 | 0.01516 | 0 | 0.0225
1 | ПАО "Россети Сибирь" | "ГАЭС" | ТП-26-19-1 | 10/0,4 | 0.1 | 0.017971 | 0 | 0
1 | ПАО "Россети Сибирь" | "ГАЭС" | ТП-37-22-1 | 10/0,4 | 0.25 | 0.0068115 | 0 | 0
1 | ПАО "Россети Сибирь" | "ГАЭС" | ТП-37-5-1 | 10/0,4 | 0.16 | 0.013438 | 0 | 0
1 | ПАО "Россети Сибирь" | "ГАЭС" | ТП-37-5-2 | 10/0,4 | 0.063 | 0.017181 | 0 | 0.0135
1 | ПАО "Россети Сибирь" | "ГАЭС" | ТП-37-5-3 | 10/0,4 | 0.063 | 0.0096584 | 0 | 0
1 | ПАО "Россети Сибирь" | "ГАЭС" | ТП-26-21-7 | 10/0,4 | 0.1 | 0.097796 | 0 | 0.0378
1 | ПАО "Россети Сибирь" | "ГАЭС" | ТП-26-21-12 | 10/0,4 | 0.16 | 0.012389 | 0 | 0
1 | ПАО "Россети Сибирь" | "ГАЭС" | ТП-26-21-13 | 10/0,4 | 0.1 | 0.0092209 | 0 | 0
1 | ПАО "Россети Сибирь" | "ГАЭС" | ТП-26-21-15 | 10/0,4 | 0.25 | 0.036838 | 0 | 0
1 | ПАО "Россети Сибирь" | "ГАЭС" | ТП-26-21-10 | 10/0,4 | 0.16 | 0.00092219 | 0 | 0
1 | ПАО "Россети Сибирь" | "ГАЭС" | ТП-37-11-8 | 10/0,4 | 0.1 | 0.0066054 | 0 | 0
1 | ПАО "Россети Сибирь" | "ГАЭС" | ТП-37-14-1 | 10/0,4 | 0.16 | 0.014338 | 0 | 0
1 | ПАО "Россети Сибирь" | "ГАЭС" | ТП-37-14-16 | 10/0,4 | 0.1 | 0.017064 | 0 | 0.0135
1 | ПАО "Россети Сибирь" | "ГАЭС" | ТП-37-14-18 | 10/0,4 | 0.25 | 0.01682 | 0 | 0
1 | ПАО "Россети Сибирь" | "ГАЭС" | ТП-37-14-14 | 10/0,4 | 0.16 | 0.037255 | 0 | 0
1 | ПАО "Россети Сибирь" | "ГАЭС" | ТП-37-5-30 | 10/0,4 | 0.25 | 0.014567 | 0.0054 | 0.0306
1 | ПАО "Россети Сибирь" | "ГАЭС" | ТП-37-14-15 | 10/0,4 | 0.16 | 0.0072781 | 0 | 0
1 | ПАО "Россети Сибирь" | "ГАЭС" | ТП-37-14-11 | 10/0,4 | 0.1 | 0.019686 | 0 | 0.018
1 | ПАО "Россети Сибирь" | "ГАЭС" | ТП-2-3-1 | 10/0,4 | 0.25 | 0.0076133 | 0 | 0.027
1 | ПАО "Россети Сибирь" | "ГАЭС" | ТП-2-3-2 | 10/0,4 | 0.063 | 0.023352 | 0 | 0.0369
1 | ПАО "Россети Сибирь" | "ГАЭС" | ТП-2-3-3 | 10/0,4 | 0.1 | 0.023647 | 0 | 0.03105
1 | ПАО "Россети Сибирь" | "ГАЭС" | ТП-2-7-1 | 10/0,4 | 0.16 | 0.0031322 | 0 | 0
1 | ПАО "Россети Сибирь" | "ГАЭС" | ТП-2-7-2 | 10/0,4 | 0.1 | 0.0054067 | 0 | 0
1 | ПАО "Россети Сибирь" | "ГАЭС" | ТП-2-7-3 | 10/0,4 | 0.16 | 0.011842 | 0 | 0.0459
1 | ПАО "Россети Сибирь" | "ГАЭС" | ТП-2-7-5 | 10/0,4 | 0.25 | 0.011828 | 0 | 0
1 | ПАО "Россети Сибирь" | "ГАЭС" | ТП-2-7-6 | 10/0,4 | 0.063 | 0.014072 | 0 | 0.0135
1 | ПАО "Россети Сибирь" | "ГАЭС" | ТП-2-7-7 | 10/0,4 | 0.25 | 0.013414 | 0 | 0.0054
1 | ПАО "Россети Сибирь" | "ГАЭС" | ТП-37-5-11 | 10/0,4 | 0.16 | 0.00067515 | 0 | 0
1 | ПАО "Россети Сибирь" | "ГАЭС" | ТП-37-5-12 | 10/0,4 | 0.63 | 0.11316 | 0 | 0.0504
1 | ПАО "Россети Сибирь" | "ГАЭС" | ТП-37-5-14 | 10/0,4 | 0.16 | 0.026357 | 0 | 0.07
1 | ПАО "Россети Сибирь" | "ГАЭС" | ТП-37-5-15 | 10/0,4 | 0.16 | 0.032602 | 0 | 0.0135
1 | ПАО "Россети Сибирь" | "ГАЭС" | ТП-37-5-13 | 10/0,4 | 0.25 | 0.010901 | 0 | 0.027
1 | ПАО "Россети Сибирь" | "ГАЭС" | ТП-37-5-9 | 10/0,4 | 0.16 | 0.011951 | 0 | 0
1 | ПАО "Россети Сибирь" | "ГАЭС" | ТП-37-5-16 | 10/0,4 | 0.16 | 0.022366 | 0.0135 | 0.0207
1 | ПАО "Россети Сибирь" | "ГАЭС" | ТП-37-11-17 | 10/0,4 | 0.25 | 0.033959 | 0 | 0.036
1 | ПАО "Россети Сибирь" | "ГАЭС" | ТП-37-11-18 | 10/0,4 | 0.16 | 0.0261 | 0 | 0.0135
1 | ПАО "Россети Сибирь" | "ГАЭС" | ТП-37-15-14 | 10/0,4 | 0.063 | 0.016501 | 0 | 0
1 | ПАО "Россети Сибирь" | "ГАЭС" | ТП-37-20-8 | 10/0,4 | 0.25 | 0.039707 | 0.0045 | 0.009
1 | ПАО "Россети Сибирь" | "ГАЭС" | ТП-37-20-7 | 10/0,4 | 0.063 | 0 | 0 | 0
1 | ПАО "Россети Сибирь" | "ГАЭС" | ТП-36-8-7 | 10/0,4 | 0.16 | 0.011053 | 0 | 0
1 | ПАО "Россети Сибирь" | "ГАЭС" | ТП-36-11-1 | 10/0,4 | 0.1 | 0.042281 | 0 | 0.0135
1 | ПАО "Россети Сибирь" | "ГАЭС" | ТП-36-11-2 | 10/0,4 | 0.16 | 0.01758 | 0 | 0.0099
1 | ПАО "Россети Сибирь" | "ГАЭС" | ТП-36-8-8 | 10/0,4 | 0.25 | 0.0084277 | 0 | 0.0063
1 | ПАО "Россети Сибирь" | "ГАЭС" | ТП-26-17-1 | 10/0,4 | 0.16 | 0.051858 | 0 | 0.0135
1 | ПАО "Россети Сибирь" | "ГАЭС" | ТП-26-19-9 | 10/0,4 | 0.063 | 0.0055143 | 0 | 0.0135
1 | ПАО "Россети Сибирь" | "ГАЭС" | ТП-37-14-19 | 10/0,4 | 0.063 | 0.0046915 | 0 | 0.0135
1 | ПАО "Россети Сибирь" | "ГАЭС" | ТП-37-4-2 | 10/0,4 | 0.1 | 0.01145 | 0 | 0.0135
1 | ПАО "Россети Сибирь" | "ГАЭС" | ТП-37-14-20 | 10/0,4 | 0.1 | 0.010286 | 0 | 0
1 | ПАО "Россети Сибирь" | "ГАЭС" | ТП-37-4-1 | 10/0,4 | 0.16 | 0.014344 | 0.018 | 0.027
1 | ПАО "Россети Сибирь" | "ГАЭС" | ТП-37-4-3 | 10/0,4 | 0.16 | 0.018795 | 0 | 0.0171
1 | ПАО "Россети Сибирь" | "ГАЭС" | ТП-37-4-4 | 10/0,4 | 0.16 | 0.00695 | 0 | 0.027
1 | ПАО "Россети Сибирь" | "ГАЭС" | ТП-36-8-9 | 10/0,4 | 0.16 | 0.0044221 | 0 | 0
1 | ПАО "Россети Сибирь" | "ГАЭС" | ТП-36-6-17 | 10/0,4 | 0.1 | 0.0098933 | 0 | 0
1 | ПАО "Россети Сибирь" | "ГАЭС" | ТП-36-11-8 | 10/0,4 | 0.16 | 0.017226 | 0 | 0
1 | ПАО "Россети Сибирь" | "ГАЭС" | ТП-37-14-17 | 10/0,4 | 0.16 | 0.018022 | 0 | 0.0405
1 | ПАО "Россети Сибирь" | "ГАЭС" | ТП-36-6-12 | 10/0,4 | 0.25 | 0.037599 | 0.0045 | 0.0189
1 | ПАО "Россети Сибирь" | "ГАЭС" | ТП-36-6-13 | 10/0,4 | 0.1 | 0.026907 | 0 | 0.0459
1 | ПАО "Россети Сибирь" | "ГАЭС" | ТП-36-6-15 | 10/0,4 | 0.16 | 0.0066881 | 0 | 0.027
1 | ПАО "Россети Сибирь" | "ГАЭС" | ТП-36-7-5 | 10/0,4 | 0.04 | 0.00012914 | 0 | 0.0054
1 | ПАО "Россети Сибирь" | "ГАЭС" | ТП-36-6-16 | 10/0,4 | 0.1 | 0.014687 | 0 | 0.0216
1 | ПАО "Россети Сибирь" | "ГАЭС" | ТП-36-7-7 | 10/0,4 | 0.025 | 0.00013499 | 0 | 0
1 | ПАО "Россети Сибирь" | "ГАЭС" | ТП-37-4-5 | 10/0,4 | 0.16 | 0.01399 | 0.0135 | 0.0225
1 | ПАО "Россети Сибирь" | "ГАЭС" | ТП-37-5-18 | 10/0,4 | 0.1 | 0.025192 | 0 | 0.1899
1 | ПАО "Россети Сибирь" | "ГАЭС" | ТП-37-5-19 | 10/0,4 | 0.25 | 0.012212 | 0 | 0
1 | ПАО "Россети Сибирь" | "ГАЭС" | ТП-37-5-20 | 10/0,4 | 0.25 | 0.0094821 | 0 | 0
1 | ПАО "Россети Сибирь" | "ГАЭС" | ТП-37-5-21 | 10/0,4 | 0.25 | 0.009211 | 0 | 0.0198
1 | ПАО "Россети Сибирь" | "ГАЭС" | ТП-37-5-22 | 10/0,4 | 0.25 | 0.0098393 | 0 | 0
1 | ПАО "Россети Сибирь" | "ГАЭС" | ТП-37-5-23 | 10/0,4 | 0.063 | 0.010138 | 0 | 0
1 | ПАО "Россети Сибирь" | "ГАЭС" | ТП-37-5-24 | 10/0,4 | 0.25 | 0.0095125 | 0 | 0
1 | ПАО "Россети Сибирь" | "ГАЭС" | ТП-37-5-25 | 10/0,4 | 0.25 | 0.012984 | 0 | 0.0135
1 | ПАО "Россети Сибирь" | "ГАЭС" | ТП-37-5-26 | 10/0,4 | 0.25 | 0.0077304 | 0 | 0.0072
1 | ПАО "Россети Сибирь" | "ГАЭС" | ТП-37-5-27 | 10/0,4 | 0.25 | 0.0049139 | 0 | 0
1 | ПАО "Россети Сибирь" | "ГАЭС" | ТП-37-4-6 | 10/0,4 | 0.25 | 0.009772 | 0 | 0
1 | ПАО "Россети Сибирь" | "ГАЭС" | ТП-37-4-7 | 10/0,4 | 0.25 | 0.0028346 | 0 | 0
1 | ПАО "Россети Сибирь" | "ГАЭС" | ТП-37-15-20 | 10/0,4 | 0.063 | 0.0052317 | 0 | 0
1 | ПАО "Россети Сибирь" | "ГАЭС" | ТП-37-5-29 | 10/0,4 | 0.16 | 0.019403 | 0 | 0.0495
1 | ПАО "Россети Сибирь" | "ГАЭС" | ТП-36-6-20 | 10/0,4 | 0.063 | 0.012685 | 0 | 0.0594
1 | ПАО "Россети Сибирь" | "ГАЭС" | ТП-36-6-21 | 10/0,4 | 0.063 | 0.010592 | 0 | 0.0189
1 | ПАО "Россети Сибирь" | "ГАЭС" | ТП-36-11-9 | 10/0,4 | 0.063 | 0.014208 | 0 | 0.0135
1 | ПАО "Россети Сибирь" | "ГАЭС" | ТП-37-14-22 | 10/0,4 | 0.04 | 0.0036077 | 0 | 0.0315
1 | ПАО "Россети Сибирь" | "ГАЭС" | ТП-26-19-16 | 10/0,4 | 0.063 | 0.045722 | 0 | 0.045
1 | ПАО "Россети Сибирь" | "ГАЭС" | ТП-26-19-18 | 10/0,4 | 0.04 | 0.013724 | 0 | 0.045
1 | ПАО "Россети Сибирь" | "ГАЭС" | ТП-37-5-32 | 10/0,4 | 0.25 | 0.022628 | 0 | 0.036
1 | ПАО "Россети Сибирь" | "ГАЭС" | ТП-37-20-9 | 10/0,4 | 0.025 | 0.01327 | 0 | 0.0135
1 | ПАО "Россети Сибирь" | "ГАЭС" | ТП-37-15-26 | 10/0,4 | 0.063 | 0.0028386 | 0 | 0
1 | ПАО "Россети Сибирь" | "ГАЭС" | ТП-37-15-22 | 10/0,4 | 0.04 | 0.0015633 | 0 | 0
1 | ПАО "Россети Сибирь" | "ГАЭС" | ТП-37-11-29 | 10/0,4 | 0.25 | 0.028499 | 0 | 0
1 | ПАО "Россети Сибирь" | "ГАЭС" | ТП-26-9-8 | 10/0,4 | 0.4 | 0.32854 | 0.027 | 0.135
1 | ПАО "Россети Сибирь" | "ГАЭС" | ТП-26-19-21 | 10/0,4 | 0.025 | 0.0069475 | 0 | 0
1 | ПАО "Россети Сибирь" | "ГАЭС" | ТП-26-19-20 | 10/0,4 | 0.025 | 0.0029849 | 0 | 0
1 | ПАО "Россети Сибирь" | "ГАЭС" | ТП-26-21-6 | 10/0,4 | 0.063 | 0.02859 | 0 | 0
1 | ПАО "Россети Сибирь" | "ГАЭС" | ТП-26-19-19 | 10/0,4 | 0.025 | 0.0084323 | 0 | 0.0135
1 | ПАО "Россети Сибирь" | "ГАЭС" | ТП-36-8-11 | 10/0,4 | 0.025 | 6.806e-05 | 0 | 0
1 | ПАО "Россети Сибирь" | "ГАЭС" | ТП-36-7-8 | 10/0,4 | 0.063 | 0.0017679 | 0 | 0.0135
1 | ПАО "Россети Сибирь" | "ГАЭС" | ТП-36-11-10 | 10/0,4 | 0.16 | 0.0010739 | 0 | 0
1 | ПАО "Россети Сибирь" | "ГАЭС" | ТП-26-21-19 | 10/0,4 | 0.16 | 0.13715 | 0 | 0.0945
1 | ПАО "Россети Сибирь" | "ГАЭС" | ТП-26-18-5 | 10/0,4 | 0.04 | 0.032148 | 0 | 0.0774
1 | ПАО "Россети Сибирь" | "ГАЭС" | ТП-37-21-1 | 10/0,4 | 0.063 | 0.0041355 | 0 | 0.0135
1 | ПАО "Россети Сибирь" | "ГАЭС" | ТП-37-5-34 | 10/0,4 | 0.025 | 0.0044963 | 0 | 0.0468
1 | ПАО "Россети Сибирь" | "ГАЭС" | ТП-36-7-9 | 10/0,4 | 0.025 | 0.00031888 | 0 | 0.0135
1 | ПАО "Россети Сибирь" | "ГАЭС" | ТП-36-7-10 | 10/0,4 | 0.025 | 0.00059642 | 0 | 0
1 | ПАО "Россети Сибирь" | "ГАЭС" | ТП-36-8-12 | 10/0,4 | 0.025 | 0.00015793 | 0 | 0
1 | ПАО "Россети Сибирь" | "ГАЭС" | ТП-37-20-10 | 10/0,4 | 0.025 | 0.00022562 | 0 | 0
1 | ПАО "Россети Сибирь" | "ГАЭС" | ТП-37-20-12 | 10/0,4 | 0.025 | 0.00045312 | 0 | 0
1 | ПАО "Россети Сибирь" | "ГАЭС" | ТП-36-8-13 | 10/0,4 | 0.025 | 9.138e-05 | 0 | 0
1 | ПАО "Россети Сибирь" | "ГАЭС" | ТП-37-15-28 | 10/0,4 | 0.16 | 0 | 0 | 0
1 | ПАО "Россети Сибирь" | "ГАЭС" | ТП-37-15-29 |  | 0.1 | 0 | 0 | 0
1 | ПАО "Россети Сибирь" | "ГАЭС" | ТП-37-5-35 | 10/0,4 | 0.063 | 0.012441 | 0 | 0.0378
1 | ПАО "Россети Сибирь" | "ГАЭС" | ТП-37-5-36 | 10/0,4 | 0.025 | 0 | 0 | 0
1 | ПАО "Россети Сибирь" | "ГАЭС" | ТП-37-4-11 | 10/0,4 | 0.025 | 0.00022939 | 0 | 0
1 | ПАО "Россети Сибирь" | "ГАЭС" | ТП-37-21-2 | 10/0,4 | 0.025 | 0 | 0 | 0
1 | ПАО "Россети Сибирь" | "ГАЭС" | ТП-37-20-14 | 10/0,4 | 0.04 | 0 | 0 | 0
1 | ПАО "Россети Сибирь" | "ГАЭС" | ТП-37-20-13 | 10/0,4 | 0.025 | 0 | 0 | 0
1 | ПАО "Россети Сибирь" | "ГАЭС" | ТП-26-21-20 | 10/0,4 | 0.025 | 0.020997 | 0 | 0
1 | ПАО "Россети Сибирь" | "ГАЭС" | ТП-26-19-24 | 10/0,4 | 0.1 | 0.032985 | 0 | 0.0135
1 | ПАО "Россети Сибирь" | "ГАЭС" | ТП-37-5-37 | 10/0,4 | 0.04 | 0.010133 | 0 | 0.0135
1 | ПАО "Россети Сибирь" | "ГАЭС" | ТП-37-15-30 | 10/0,4 | 0.025 | 0.0049804 | 0 | 0
1 | ПАО "Россети Сибирь" | "ГАЭС" | ТП-26-19-26 | 10/0,4 | 0.025 | 0.0021232 | 0 | 0
1 | ПАО "Россети Сибирь" | "ГАЭС" | ТП-26-19-27 | 10/0,4 | 0.025 | 0.0081022 | 0 | 0
1 | ПАО "Россети Сибирь" | "ГАЭС" | ТП-37-5-39 | 10/0,4 | 0.063 | 0 | 0 | 0.009
1 | ПАО "Россети Сибирь" | "ГАЭС" | ТП-37-15-32 | 10/0,4 | 0.025 | 0 | 0 | 0
1 | ПАО "Россети Сибирь" | "ГАЭС" | ТП-26-19-28 | 10/0,4 | 0.025 | 0.00074406 | 0 | 0
1 | ПАО "Россети Сибирь" | "ГАЭС" | ТП-36-6-26 | 10/0,4 | 0.16 | 0.015966 | 0 | 0
1 | ПАО "Россети Сибирь" | "ГАЭС" | ТП-26-21-24 | 10/0,4 | 0.063 | 0 | 0 | 0
1 | ПАО "Россети Сибирь" | "ГАЭС" | ТП-28-2-31 | 10/0,4 | 0.1 | 0.013559 | 0 | 0
1 | ПАО "Россети Сибирь" | "ГАЭС" | ТП-28-3-1 | 10/0,4 | 0.16 | 0.00075444 | 0 | 0
1 | ПАО "Россети Сибирь" | "ГАЭС" | ТП-28-3-4 | 10/0,4 | 0.16 | 0.045428 | 0 | 0
1 | ПАО "Россети Сибирь" | "ГАЭС" | ТП-28-3-5 | 10/0,4 | 0.1 | 0.017848 | 0 | 0
1 | ПАО "Россети Сибирь" | "ГАЭС" | ТП-28-3-6 | 10/0,4 | 0.04 | 0.0087433 | 0 | 0
1 | ПАО "Россети Сибирь" | "ГАЭС" | ТП-28-3-7 | 10/0,4 | 0.16 | 0.011268 | 0 | 0
1 | ПАО "Россети Сибирь" | "ГАЭС" | ТП-28-3-8 | 10/0,4 | 0.25 | 0.00010724 | 0 | 0
1 | ПАО "Россети Сибирь" | "ГАЭС" | ТП-28-3-9 | 10/0,4 | 0.04 | 0.005726 | 0 | 0
1 | ПАО "Россети Сибирь" | "ГАЭС" | ТП-28-3-12 | 10/0,4 | 0.025 | 0.0006958 | 0 | 0
1 | ПАО "Россети Сибирь" | "ГАЭС" | ТП-28-3-13 | 10/0,4 | 0.063 | 0.011823 | 0 | 0.0135
1 | ПАО "Россети Сибирь" | "ГАЭС" | ТП-28-3-16 | 10/0,4 | 0.04 | 0.001968 | 0 | 0
1 | ПАО "Россети Сибирь" | "ГАЭС" | ТП-28-3-14 | 10/0,4 | 0.025 | 0.00019229 | 0 | 0
1 | ПАО "Россети Сибирь" | "ГАЭС" | ТП-28-3-23 | 10/0,4 | 0.04 | 0.00053638 | 0 | 0
1 | ПАО "Россети Сибирь" | "ГАЭС" | ТП-28-3-24 | 10/0,4 | 0.04 | 0.0012247 | 0 | 0
1 | ПАО "Россети Сибирь" | "ГАЭС" | ТП-28-3-25 | 10/0,4 | 0.063 | 0.00086669 | 0 | 0
1 | ПАО "Россети Сибирь" | "ГАЭС" | ТП-28-3-17 | 10/0,4 | 0.04 | 0.00042952 | 0 | 0
1 | ПАО "Россети Сибирь" | "ГАЭС" | ТП-28-3-18 | 10/0,4 | 0.025 | 0.00047955 | 0 | 0
1 | ПАО "Россети Сибирь" | "ГАЭС" | ТП-28-3-19 | 10/0,4 | 0.025 | 0.00095504 | 0 | 0
1 | ПАО "Россети Сибирь" | "ГАЭС" | ТП-28-3-27 | 10/0,4 | 0.04 | 0.0011789 | 0 | 0
1 | ПАО "Россети Сибирь" | "ГАЭС" | ТП-28-3-29 | 10/0,4 | 0.25 | 0.0017417 | 0 | 0
1 | ПАО "Россети Сибирь" | "ГАЭС" | ТП-28-3-21 | 10/0,4 | 0.1 | 0.016236 | 0.0045 | 0.0135
1 | ПАО "Россети Сибирь" | "ГАЭС" | ТП-28-2-33 | 10/0,4 | 0.025 | 0.0027487 | 0 | 0
1 | ПАО "Россети Сибирь" | "ГАЭС" | ТП-5-5-2 | 10/0,4 | 0.1 | 0.00074416 | 0 | 0
1 | ПАО "Россети Сибирь" | "ГАЭС" | ТП-28-14-6 | 10/0,4 | 0.4 | 0.018411 | 0 | 0
1 | ПАО "Россети Сибирь" | "ГАЭС" | ТП-28-8-10 | 10/0,4 | 0.16 | 0.016548 | 0 | 0.0135
1 | ПАО "Россети Сибирь" | "ГАЭС" | ТП-28-2-21 | 10/0,4 | 0.63 | 0.049129 | 0 | 0.108
1 | ПАО "Россети Сибирь" | "ГАЭС" | ТП-28-2-20 | 10/0,4 | 0.4 | 0.0068771 | 0 | 0
1 | ПАО "Россети Сибирь" | "ГАЭС" | ТП-28-2-24 | 10/0,4 | 0.063 | 0.013697 | 0 | 0
1 | ПАО "Россети Сибирь" | "ГАЭС" | ТП-28-14-15 | 10/0,4 | 0.16 | 0.0077215 | 0 | 0
1 | ПАО "Россети Сибирь" | "ГАЭС" | ТП-28-14-16 | 10/0,4 | 0.16 | 0.0061726 | 0 | 0
1 | ПАО "Россети Сибирь" | "ГАЭС" | ТП-28-14-17 | 10/0,4 | 0.1 | 0.021841 | 0 | 0
1 | ПАО "Россети Сибирь" | "ГАЭС" | ТП-28-14-18 | 10/0,4 | 0.16 | 0.036782 | 0 | 0
1 | ПАО "Россети Сибирь" | "ГАЭС" | ТП-28-14-19 | 10/0,4 | 0.16 | 0.013865 | 0 | 0
1 | ПАО "Россети Сибирь" | "ГАЭС" | ТП-28-8-1 | 10/0,4 | 0.063 | 0.0056942 | 0 | 0
1 | ПАО "Россети Сибирь" | "ГАЭС" | ТП-28-8-2 | 10/0,4 | 0.1 | 0.019288 | 0 | 0.0135
1 | ПАО "Россети Сибирь" | "ГАЭС" | ТП-28-8-3 | 10/0,4 | 0.25 | 0.013895 | 0 | 0
1 | ПАО "Россети Сибирь" | "ГАЭС" | ТП-28-8-4 | 10/0,4 | 0.25 | 0.022069 | 0 | 0.0951
1 | ПАО "Россети Сибирь" | "ГАЭС" | ТП-28-8-5 | 10/0,4 | 0.1 | 0.017288 | 0.0135 | 0
1 | ПАО "Россети Сибирь" | "ГАЭС" | ТП-28-8-6 | 10/0,4 | 0.4 | 0.014586 | 0 | 0.027
1 | ПАО "Россети Сибирь" | "ГАЭС" | ТП-28-6-3 | 10/0,4 | 0.1 | 0.0006506 | 0 | 0
1 | ПАО "Россети Сибирь" | "ГАЭС" | ТП-28-6-16 | 10/0,4 | 0.04 | 0.00095023 | 0 | 0
1 | ПАО "Россети Сибирь" | "ГАЭС" | ТП-28-12-3 | 10/0,4 | 0.025 | 0 | 0 | 0
1 | ПАО "Россети Сибирь" | "ГАЭС" | ТП-28-9-2 | 10/0,4 | 0.063 | 0.00135 | 0 | 0
1 | ПАО "Россети Сибирь" | "ГАЭС" | ТП-28-9-3 | 10/0,4 | 0.1 | 0.0039244 | 0 | 0
1 | ПАО "Россети Сибирь" | "ГАЭС" | ТП-28-9-4 | 10/0,4 | 0.1 | 0.00034645 | 0 | 0
1 | ПАО "Россети Сибирь" | "ГАЭС" | ТП-28-9-1 | 10/0,4 | 0.1 | 0.01217 | 0 | 0
1 | ПАО "Россети Сибирь" | "ГАЭС" | ТП-28-9-6 | 10/0,4 | 0.1 | 0.0078393 | 0 | 0
1 | ПАО "Россети Сибирь" | "ГАЭС" | ТП-28-9-8 | 10/0,4 | 0.025 | 0 | 0 | 0
1 | ПАО "Россети Сибирь" | "ГАЭС" | ТП-28-7-10 | 10/0,4 | 0.025 | 0.00019116 | 0 | 0
1 | ПАО "Россети Сибирь" | "ГАЭС" | ТП-28-7-11 | 10/0,4 | 0.025 | 0.0056793 | 0 | 0
1 | ПАО "Россети Сибирь" | "ГАЭС" | ТП-28-7-6 | 10/0,4 | 0.04 | 0.00018049 | 0 | 0
1 | ПАО "Россети Сибирь" | "ГАЭС" | ТП-5-5-1 | 10/0,4 | 0.04 | 0.00073755 | 0 | 0
1 | ПАО "Россети Сибирь" | "ГАЭС" | ТП-5-5-3 | 10/0,4 | 0.063 | 0.0084582 | 0.0135 | 0
1 | ПАО "Россети Сибирь" | "ГАЭС" | ТП-5-5-4 | 10/0,4 | 0.04 | 0.003905 | 0 | 0.0117
1 | ПАО "Россети Сибирь" | "ГАЭС" | ТП-5-9-1 | 10/0,4 | 0.063 | 0.010605 | 0 | 0
1 | ПАО "Россети Сибирь" | "ГАЭС" | ТП-5-10-1 | 10/0,4 | 0.4 | 0.012528 | 0 | 0
1 | ПАО "Россети Сибирь" | "ГАЭС" | ТП-5-10-3 | 10/0,4 | 0.4 | 0.0087773 | 0 | 0
1 | ПАО "Россети Сибирь" | "ГАЭС" | ТП-5-10-5 | 10/0,4 | 0.1 | 0.0056644 | 0 | 0
1 | ПАО "Россети Сибирь" | "ГАЭС" | ТП-5-10-6 | 10/0,4 | 0.063 | 0.0023874 | 0 | 0
1 | ПАО "Россети Сибирь" | "ГАЭС" | ТП-5-10-7 | 10/0,4 | 0.063 | 0.0077148 | 0 | 0
1 | ПАО "Россети Сибирь" | "ГАЭС" | ТП-5-10-8 | 10/0,4 | 0.1 | 0.0086783 | 0 | 0
1 | ПАО "Россети Сибирь" | "ГАЭС" | ТП-5-10-9 | 10/0,4 | 0.063 | 0.012462 | 0 | 0
1 | ПАО "Россети Сибирь" | "ГАЭС" | ТП-5-14-2 | 10/0,4 | 0.063 | 0.0031063 | 0 | 0
1 | ПАО "Россети Сибирь" | "ГАЭС" | ТП-5-14-3 | 10/0,4 | 0.1 | 0.015178 | 0 | 0.0083
1 | ПАО "Россети Сибирь" | "ГАЭС" | ТП-28-13-7 | 10/0,4 | 0.04 | 0.0010586 | 0 | 0
1 | ПАО "Россети Сибирь" | "ГАЭС" | ТП-28-13-8 | 10/0,4 | 0.063 | 0.0088326 | 0 | 0
1 | ПАО "Россети Сибирь" | "ГАЭС" | ТП-28-13-9 | 10/0,4 | 0.063 | 0.0084289 | 0 | 0
1 | ПАО "Россети Сибирь" | "ГАЭС" | ТП-28-13-10 | 10/0,4 | 0.063 | 0.0095766 | 0 | 0
1 | ПАО "Россети Сибирь" | "ГАЭС" | ТП-28-13-11 | 10/0,4 | 0.1 | 0.009178 | 0 | 0
1 | ПАО "Россети Сибирь" | "ГАЭС" | ТП-28-13-13 | 10/0,4 | 0.1 | 0.022358 | 0 | 0
1 | ПАО "Россети Сибирь" | "ГАЭС" | ТП-28-13-14 | 10/0,4 | 0.16 | 0.0057582 | 0 | 0
1 | ПАО "Россети Сибирь" | "ГАЭС" | ТП-28-13-15 | 10/0,4 | 0.063 | 0.015833 | 0 | 0
1 | ПАО "Россети Сибирь" | "ГАЭС" | ТП-28-13-17 | 10/0,4 | 0.16 | 0.0056475 | 0 | 0
1 | ПАО "Россети Сибирь" | "ГАЭС" | ТП-28-13-19 | 10/0,4 | 0.1 | 0.0068387 | 0 | 0.0135
1 | ПАО "Россети Сибирь" | "ГАЭС" | ТП-28-13-21 | 10/0,4 | 0.1 | 0.01086 | 0 | 0.0135
1 | ПАО "Россети Сибирь" | "ГАЭС" | ТП-28-13-22 | 10/0,4 | 0.16 | 0.00012631 | 0 | 0
1 | ПАО "Россети Сибирь" | "ГАЭС" | ТП-28-13-25 | 10/0,4 | 0.1 | 0.023235 | 0 | 0
1 | ПАО "Россети Сибирь" | "ГАЭС" | ТП-28-13-26 | 10/0,4 | 0.1 | 0.017113 | 0 | 0
1 | ПАО "Россети Сибирь" | "ГАЭС" | ТП-28-13-27 | 10/0,4 | 0.04 | 0.0005394 | 0 | 0
1 | ПАО "Россети Сибирь" | "ГАЭС" | ТП-28-17-1 | 10/0,4 | 0.4 | 0.033785 | 0 | 0
1 | ПАО "Россети Сибирь" | "ГАЭС" | ТП-28-13-29 | 10/0,4 | 0.04 | 0.00047181 | 0 | 0
1 | ПАО "Россети Сибирь" | "ГАЭС" | ТП-28-13-30 | 10/0,4 | 0.025 | 0.00050787 | 0 | 0
1 | ПАО "Россети Сибирь" | "ГАЭС" | ТП-28-13-33 | 10/0,4 | 0.063 | 0.0010178 | 0 | 0
1 | ПАО "Россети Сибирь" | "ГАЭС" | ТП-48-3-4 | 10/0,4 | 0.025 | 0.022976 | 0 | 0.0045
1 | ПАО "Россети Сибирь" | "ГАЭС" | ТП-48-3-2 | 10/0,4 | 0.04 | 0.0099288 | 0 | 0
1 | ПАО "Россети Сибирь" | "ГАЭС" | ТП-48-3-6 | 10/0,4 | 0.025 | 0.0012714 | 0 | 0
1 | ПАО "Россети Сибирь" | "ГАЭС" | ТП-48-3-10 | 10/0,4 | 0.025 | 6.465e-05 | 0 | 0
1 | ПАО "Россети Сибирь" | "ГАЭС" | ТП-48-3-11 | 10/0,4 | 0.025 | 4.361e-05 | 0 | 0.0126
1 | ПАО "Россети Сибирь" | "ГАЭС" | ТП-48-3-13 | 10/0,4 | 0.1 | 0.014486 | 0 | 0
1 | ПАО "Россети Сибирь" | "ГАЭС" | ТП-48-3-15 | 10/0,4 | 0.1 | 0.01466 | 0 | 0
1 | ПАО "Россети Сибирь" | "ГАЭС" | ТП-48-3-19 | 10/0,4 | 0.1 | 0.0018108 | 0 | 0
1 | ПАО "Россети Сибирь" | "ГАЭС" | ТП-48-3-20 | 10/0,4 | 0.1 | 0.012457 | 0 | 0
1 | ПАО "Россети Сибирь" | "ГАЭС" | ТП-48-3-21 | 10/0,4 | 0.025 | 6.655e-05 | 0 | 0
1 | ПАО "Россети Сибирь" | "ГАЭС" | ТП-48-3-23 | 10/0,4 | 0.025 | 0 | 0 | 0.0135
1 | ПАО "Россети Сибирь" | "ГАЭС" | ТП-48-3-25 | 10/0,4 | 0.025 | 7.135e-05 | 0 | 0
1 | ПАО "Россети Сибирь" | "ГАЭС" | ТП-48-3-28 | 10/0,4 | 0.025 | 0.00022562 | 0 | 0
1 | ПАО "Россети Сибирь" | "ГАЭС" | ТП-48-3-30 | 10/0,4 | 0.025 | 6.74e-05 | 0 | 0
1 | ПАО "Россети Сибирь" | "ГАЭС" | ТП-48-3-31 | 10/0,4 | 0.16 | 0.0088563 | 0 | 0
1 | ПАО "Россети Сибирь" | "ГАЭС" | ТП-48-3-35 | 10/0,4 | 0.04 | 4.38e-05 | 0 | 0
1 | ПАО "Россети Сибирь" | "ГАЭС" | ТП-48-3-40 | 10/0,4 | 0.16 | 0.026922 | 0 | 0
1 | ПАО "Россети Сибирь" | "ГАЭС" | ТП-48-3-41 | 10/0,4 | 0.04 | 0 | 0 | 0
1 | ПАО "Россети Сибирь" | "ГАЭС" | ТП-48-3-44 | 10/0,4 | 0.063 | 0 | 0 | 0
1 | ПАО "Россети Сибирь" | "ГАЭС" | ТП-48-3-45 | 10/0,4 | 0.025 | 0.0002093 | 0 | 0
1 | ПАО "Россети Сибирь" | "ГАЭС" | ТП-48-3-48 | 10/0,4 | 0.063 | 0.017918 | 0 | 0
1 | ПАО "Россети Сибирь" | "ГАЭС" | ТП-48-8-1 | 10/0,4 | 0.16 | 0.02575 | 0 | 0.0135
1 | ПАО "Россети Сибирь" | "ГАЭС" | ТП-48-4-1 | 10/0,4 | 0.025 | 6.429e-05 | 0 | 0
1 | ПАО "Россети Сибирь" | "ГАЭС" | ТП-48-4-6 | 10/0,4 | 0.04 | 6.74e-05 | 0 | 0
1 | ПАО "Россети Сибирь" | "ГАЭС" | ТП-48-4-8 | 10/0,4 | 0.04 | 0.0001147 | 0 | 0
1 | ПАО "Россети Сибирь" | "ГАЭС" | ТП-48-4-9 | 10/0,4 | 0.1 | 0.0093705 | 0.0045 | 0
1 | ПАО "Россети Сибирь" | "ГАЭС" | ТП-48-4-10 | 10/0,4 | 0.063 | 0.0097564 | 0 | 0.0135
1 | ПАО "Россети Сибирь" | "ГАЭС" | ТП-48-4-11 | 10/0,4 | 0.1 | 0 | 0 | 0
1 | ПАО "Россети Сибирь" | "ГАЭС" | ТП-48-4-12 | 10/0,4 | 0.16 | 0.0097901 | 0 | 0
1 | ПАО "Россети Сибирь" | "ГАЭС" | ТП-48-4-16 | 10/0,4 | 0.025 | 4.376e-05 | 0 | 0
1 | ПАО "Россети Сибирь" | "ГАЭС" | ТП-48-5-1 | 10/0,4 | 0.25 | 0.0090723 | 0 | 0
1 | ПАО "Россети Сибирь" | "ГАЭС" | ТП-48-5-2 | 10/0,4 | 0.16 | 0.016742 | 0 | 0
1 | ПАО "Россети Сибирь" | "ГАЭС" | ТП-48-5-3 | 10/0,4 | 0.1 | 0.007785 | 0 | 0
1 | ПАО "Россети Сибирь" | "ГАЭС" | ТП-48-5-5 | 10/0,4 | 0.16 | 0.016378 | 0 | 0.0063
1 | ПАО "Россети Сибирь" | "ГАЭС" | ТП-48-5-7 | 10/0,4 | 0.063 | 0.004662 | 0 | 0.0135
1 | ПАО "Россети Сибирь" | "ГАЭС" | ТП-48-5-11 | 10/0,4 | 0.025 | 2.162e-05 | 0 | 0
1 | ПАО "Россети Сибирь" | "ГАЭС" | ТП-48-5-13 | 10/0,4 | 0.025 | 0.0001365 | 0 | 0
1 | ПАО "Россети Сибирь" | "ГАЭС" | ТП-48-5-14 | 10/0,4 | 0.025 | 0.00015727 | 0 | 0
1 | ПАО "Россети Сибирь" | "ГАЭС" | ТП-48-5-15 | 10/0,4 | 0.1 | 0.0018214 | 0 | 0
1 | ПАО "Россети Сибирь" | "ГАЭС" | ТП-48-5-16 | 10/0,4 | 0.025 | 0.00025035 | 0 | 0
1 | ПАО "Россети Сибирь" | "ГАЭС" | ТП-48-5-18 | 10/0,4 | 0.04 | 0.00039648 | 0 | 0
1 | ПАО "Россети Сибирь" | "ГАЭС" | ТП-48-5-19 | 10/0,4 | 0.025 | 0.00026621 | 0 | 0
1 | ПАО "Россети Сибирь" | "ГАЭС" | ТП-48-10-1 | 10/0,4 | 0.1 | 0.015105 | 0 | 0
1 | ПАО "Россети Сибирь" | "ГАЭС" | ТП-48-10-2 | 10/0,4 | 0.063 | 0.0057722 | 0 | 0
1 | ПАО "Россети Сибирь" | "ГАЭС" | ТП-48-10-3 | 10/0,4 | 0.04 | 0.0011961 | 0 | 0
1 | ПАО "Россети Сибирь" | "ГАЭС" | ТП-48-10-4 | 10/0,4 | 0.1 | 0.0032853 | 0 | 0
1 | ПАО "Россети Сибирь" | "ГАЭС" | ТП-48-10-5 | 10/0,4 | 0.16 | 0.021125 | 0 | 0
1 | ПАО "Россети Сибирь" | "ГАЭС" | ТП-48-10-6 | 10/0,4 | 0.16 | 0.010497 | 0 | 0.0135
1 | ПАО "Россети Сибирь" | "ГАЭС" | ТП-48-10-7 | 10/0,4 | 0.16 | 0.017009 | 0 | 0
1 | ПАО "Россети Сибирь" | "ГАЭС" | ТП-48-5-22 | 10/0,4 | 0.025 | 0.00096552 | 0 | 0
1 | ПАО "Россети Сибирь" | "ГАЭС" | ТП-48-5-23 | 10/0,4 | 0.063 | 0.0057069 | 0 | 0
1 | ПАО "Россети Сибирь" | "ГАЭС" | ТП-48-10-10 | 10/0,4 | 0.1 | 0.0082779 | 0 | 0.0135
1 | ПАО "Россети Сибирь" | "ГАЭС" | ТП-28-14-4 | 10/0,4 | 0.16 | 0.014305 | 0 | 0
1 | ПАО "Россети Сибирь" | "ГАЭС" | ТП-28-12-2 | 10/0,4 | 0.04 | 0 | 0 | 0
1 | ПАО "Россети Сибирь" | "ГАЭС" | ТП-28-2-2 | 10/0,4 | 0.25 | 0.0070668 | 0 | 0
1 | ПАО "Россети Сибирь" | "ГАЭС" | ТП-28-2-4 | 10/0,4 | 0.1 | 0.013921 | 0 | 0
1 | ПАО "Россети Сибирь" | "ГАЭС" | ТП-28-2-22 | 10/0,4 | 0.1 | 0.051236 | 0 | 0.0135
1 | ПАО "Россети Сибирь" | "ГАЭС" | ТП-28-2-5 | 10/0,4 | 0.063 | 0.010409 | 0 | 0
1 | ПАО "Россети Сибирь" | "ГАЭС" | ТП-28-2-6 | 10/0,4 | 0.063 | 0.006983 | 0 | 0
1 | ПАО "Россети Сибирь" | "ГАЭС" | ТП-28-2-10 | 10/0,4 | 0.063 | 0.0063429 | 0 | 0
1 | ПАО "Россети Сибирь" | "ГАЭС" | ТП-28-2-7 | 10/0,4 | 0.16 | 0.0090861 | 0 | 0
1 | ПАО "Россети Сибирь" | "ГАЭС" | ТП-28-2-18 | 10/0,4 | 0.1 | 0.017507 | 0 | 0.0045
1 | ПАО "Россети Сибирь" | "ГАЭС" | ТП-28-2-8 | 10/0,4 | 0.025 | 0.0073899 | 0 | 0
1 | ПАО "Россети Сибирь" | "ГАЭС" | ТП-28-2-9 | 10/0,4 | 0.16 | 0.016956 | 0 | 0
1 | ПАО "Россети Сибирь" | "ГАЭС" | ТП-28-2-11 | 10/0,4 | 0.063 | 0.011781 | 0 | 0
1 | ПАО "Россети Сибирь" | "ГАЭС" | ТП-28-2-12 | 10/0,4 | 0.063 | 0.020844 | 0 | 0.0135
1 | ПАО "Россети Сибирь" | "ГАЭС" | ТП-28-2-13 | 10/0,4 | 0.1 | 0.0089945 | 0 | 0
1 | ПАО "Россети Сибирь" | "ГАЭС" | ТП-28-2-14 | 10/0,4 | 0.16 | 0.030628 | 0 | 0
1 | ПАО "Россети Сибирь" | "ГАЭС" | ТП-28-2-15 | 10/0,4 | 0.1 | 0.014616 | 0 | 0
1 | ПАО "Россети Сибирь" | "ГАЭС" | ТП-28-2-16 | 10/0,4 | 0.1 | 0.012191 | 0 | 0.0135
1 | ПАО "Россети Сибирь" | "ГАЭС" | ТП-28-2-17 | 10/0,4 | 0.16 | 0.0046294 | 0 | 0
1 | ПАО "Россети Сибирь" | "ГАЭС" | ТП-28-2-32 | 10/0,4 | 0.1 | 0.0049226 | 0 | 0.0135
1 | ПАО "Россети Сибирь" | "ГАЭС" | ТП-28-3-34 | 10/0,4 | 0.063 | 0.025041 | 0 | 0
1 | ПАО "Россети Сибирь" | "ГАЭС" | ТП-28-14-7 | 10/0,4 | 0.4 | 0.16327 | 0 | 0.0045
1 | ПАО "Россети Сибирь" | "ГАЭС" | ТП-5-1-7 | 10/0,4 | 0.063 | 0.00089869 | 0 | 0
1 | ПАО "Россети Сибирь" | "ГАЭС" | ТП-5-9-2 | 10/0,4 | 0.25 | 0.0079747 | 0 | 0
1 | ПАО "Россети Сибирь" | "ГАЭС" | ТП-28-6-6 | 10/0,4 | 0.04 | 0.00042159 | 0 | 0
1 | ПАО "Россети Сибирь" | "ГАЭС" | ТП-28-6-10 | 10/0,4 | 0.025 | 0.00058981 | 0 | 0
1 | ПАО "Россети Сибирь" | "ГАЭС" | ТП-28-8-9 | 10/0,4 | 0.063 | 0.003516 | 0 | 0
1 | ПАО "Россети Сибирь" | "ГАЭС" | ТП-28-9-5 | 10/0,4 | 0.063 | 0.017449 | 0.0162 | 0
1 | ПАО "Россети Сибирь" | "ГАЭС" | ТП-28-14-5 | 10/0,4 | 0.25 | 0.0076925 | 0 | 0.0108
1 | ПАО "Россети Сибирь" | "ГАЭС" | ТП-28-14-21 | 10/0,4 | 0.1 | 0.0035156 | 0 | 0
1 | ПАО "Россети Сибирь" | "ГАЭС" | ТП-28-14-11 | 10/0,4 | 0.25 | 0.012403 | 0 | 0
1 | ПАО "Россети Сибирь" | "ГАЭС" | ТП-28-14-13 | 10/0,4 | 0.1 | 0.0073691 | 0 | 0
1 | ПАО "Россети Сибирь" | "ГАЭС" | ТП-28-14-25 | 10/0,4 | 0.1 | 0.007967 | 0 | 0
1 | ПАО "Россети Сибирь" | "ГАЭС" | ТП-28-14-12 | 10/0,4 | 0.25 | 0.02169 | 0 | 0
1 | ПАО "Россети Сибирь" | "ГАЭС" | ТП-28-14-10 | 10/0,4 | 0.1 | 0.029289 | 0 | 0.0135
1 | ПАО "Россети Сибирь" | "ГАЭС" | ТП-28-14-3 | 10/0,4 | 0.25 | 0.00066212 | 0 | 0
1 | ПАО "Россети Сибирь" | "ГАЭС" | ТП-48-4-13 | 10/0,4 | 0.025 | 0.00033839 | 0 | 0
1 | ПАО "Россети Сибирь" | "ГАЭС" | ТП-48-5-28 | 10/0,4 | 0.025 | 8.987e-05 | 0 | 0
1 | ПАО "Россети Сибирь" | "ГАЭС" | ТП-28-3-40 | 10/0,4 | 0.063 | 0.0019708 | 0 | 0.00135
1 | ПАО "Россети Сибирь" | "ГАЭС" | ТП-48-5-20 | 10/0,4 | 0.063 | 0.00019984 | 0 | 0
1 | ПАО "Россети Сибирь" | "ГАЭС" | ТП-28-2-37 | 10/0,4 | 0.04 | 0.0013975 | 0 | 0.027
1 | ПАО "Россети Сибирь" | "ГАЭС" | ТП-28-2-25 | 10/0,4 | 0.25 | 0.0060092 | 0 | 0
1 | ПАО "Россети Сибирь" | "ГАЭС" | ТП-28-13-6 | 10/0,4 | 0.063 | 0.0015533 | 0 | 0
1 | ПАО "Россети Сибирь" | "ГАЭС" | ТП-28-2-27 | 10/0,4 | 0.25 | 0.013542 | 0.0135 | 0
1 | ПАО "Россети Сибирь" | "ГАЭС" | ТП-28-3-41 | 10/0,4 | 0.025 | 0.00083176 | 0 | 0
1 | ПАО "Россети Сибирь" | "ГАЭС" | ТП-28-12-10 | 10/0,4 | 0.025 | 0 | 0 | 0
1 | ПАО "Россети Сибирь" | "ГАЭС" | ТП-28-14-14 | 10/0,4 | 0.16 | 0.0015212 | 0 | 0
1 | ПАО "Россети Сибирь" | "ГАЭС" | ТП-28-2-28 | 10/0,4 | 0.25 | 0.0054422 | 0 | 0.0045
1 | ПАО "Россети Сибирь" | "ГАЭС" | ТП-28-2-34 | 10/0,4 | 0.1 | 0.028167 | 0 | 0
1 | ПАО "Россети Сибирь" | "ГАЭС" | ТП-28-2-26 | 10/0,4 | 0.25 | 0.0043394 | 0 | 0.027
1 | ПАО "Россети Сибирь" | "ГАЭС" | ТП-5-9-3 | 10/0,4 | 0.063 | 0.010134 | 0.0063 | 0.0495
1 | ПАО "Россети Сибирь" | "ГАЭС" | ТП-5-5-8 | 10/0,4 | 0.025 | 0.0003642 | 0 | 0
1 | ПАО "Россети Сибирь" | "ГАЭС" | ТП-5-14-1 | 10/0,4 | 0.025 | 0.00034928 | 0 | 0
1 | ПАО "Россети Сибирь" | "ГАЭС" | ТП-28-14-24 | 10/0,4 | 0.04 | 0.0024653 | 0 | 0
1 | ПАО "Россети Сибирь" | "ГАЭС" | ТП-48-5-34 | 10/0,4 | 0.025 | 0.0002772 | 0 | 0
1 | ПАО "Россети Сибирь" | "ГАЭС" | ТП-28-3-44 | 10/0,4 | 0.025 | 0.00033134 | 0 | 0
1 | ПАО "Россети Сибирь" | "ГАЭС" | ТП-28-12-8 | 10/0,4 | 0.025 | 6.797e-05 | 0 | 0
1 | ПАО "Россети Сибирь" | "ГАЭС" | ТП-48-4-18 | 10/0,4 | 0.025 | 2.536e-05 | 0 | 0
1 | ПАО "Россети Сибирь" | "ГАЭС" | ТП-28-12-7 | 10/0,4 | 0.025 | 0.00053336 | 0 | 0
1 | ПАО "Россети Сибирь" | "ГАЭС" | ТП-5-1-9 | 10/0,4 | 0.025 | 0.00060407 | 0 | 0
1 | ПАО "Россети Сибирь" | "ГАЭС" | ТП-28-6-9 | 10/0,4 | 0.04 | 0.00017313 | 0 | 0
1 | ПАО "Россети Сибирь" | "ГАЭС" | ТП-28-6-11 | 10/0,4 | 0.025 | 0.00019597 | 0 | 0
1 | ПАО "Россети Сибирь" | "ГАЭС" | ТП-28-3-46 | 10/0,4 | 0.025 | 0.00012697 | 0 | 0
1 | ПАО "Россети Сибирь" | "ГАЭС" | ТП-28-7-8 | 10/0,4 | 0.025 | 0.00031615 | 0 | 0.0009
1 | ПАО "Россети Сибирь" | "ГАЭС" | ТП-28-7-9 | 10/0,4 | 0.025 | 0.00027074 | 0 | 0
1 | ПАО "Россети Сибирь" | "ГАЭС" | ТП-28-2-35 | 10/0,4 | 0.25 | 0.0062876 | 0 | 0.0135
1 | ПАО "Россети Сибирь" | "ГАЭС" | ТП-28-2-36 | 10/0,4 | 0.16 | 0.0053466 | 0 | 0
1 | ПАО "Россети Сибирь" | "ГАЭС" | ТП-28-6-12 | 10/0,4 | 0.025 | 0.00038742 | 0 | 0
1 | ПАО "Россети Сибирь" | "ГАЭС" | ТП-28-7-13 | 10/0,4 | 0.025 | 0.00036372 | 0 | 0
1 | ПАО "Россети Сибирь" | "ГАЭС" | ТП-48-5-32 | 10/0,4 | 0.025 | 0.0015594 | 0 | 0
1 | ПАО "Россети Сибирь" | "ГАЭС" | ТП-28-9-13 | 10/0,4 | 0.025 | 0 | 0 | 0
1 | ПАО "Россети Сибирь" | "ГАЭС" | ТП-28-9-14 | 10/0,4 | 0.04 | 0 | 0 | 0
1 | ПАО "Россети Сибирь" | "ГАЭС" | ТП-28-9-15 | 10/0,4 | 0.025 | 0 | 0 | 0
1 | ПАО "Россети Сибирь" | "ГАЭС" | ТП-28-9-16 | 10/0,4 | 0.04 | 0 | 0 | 0
1 | ПАО "Россети Сибирь" | "ГАЭС" | ТП-5-1-11 | 10/0,4 | 0.025 | 0.00097836 | 0 | 0
1 | ПАО "Россети Сибирь" | "ГАЭС" | ТП-28-13-4 | 10/0,4 | 0.025 | 8.685e-05 | 0 | 0
1 | ПАО "Россети Сибирь" | "ГАЭС" | ТП-5-14-4 | 10/0,4 | 0.025 | 0.000477 | 0 | 0.0054
1 | ПАО "Россети Сибирь" | "ГАЭС" | ТП-28-6-13 | 10/0,4 | 0.025 | 2.643e-05 | 0 | 0
1 | ПАО "Россети Сибирь" | "ГАЭС" | ТП-28-6-14 | 10/0,4 | 0.025 | 0.00029019 | 0 | 0
1 | ПАО "Россети Сибирь" | "ГАЭС" | ТП-28-12-11 | 10/0,4 | 0.025 | 0 | 0 | 0
1 | ПАО "Россети Сибирь" | "ГАЭС" | ТП-48-5-12 | 10/0,4 | 0.025 | 5.768e-05 | 0 | 0
1 | ПАО "Россети Сибирь" | "ГАЭС" | ТП-28-12-12 | 10/0,4 | 0.025 | 0 | 0 | 0
1 | ПАО "Россети Сибирь" | "ГАЭС" | ТП-28-6-15 | 10/0,4 | 0.025 | 0.00041187 | 0 | 0
1 | ПАО "Россети Сибирь" | "ГАЭС" | ТП-28-9-19 | 10/0,4 | 0.025 | 0 | 0 | 0
1 | ПАО "Россети Сибирь" | "ГАЭС" | ТП-28-13-35 | 10/0,4 | 0.025 | 0.00010837 | 0 | 0
1 | ПАО "Россети Сибирь" | "ГАЭС" | ТП-48-3-33 | 10/0,4 | 0.025 | 0.00021806 | 0 | 0
1 | ПАО "Россети Сибирь" | "ГАЭС" | ТП-48-5-31 | 10/0,4 | 0.025 | 4.475e-05 | 0 | 0
1 | ПАО "Россети Сибирь" | "ГАЭС" | ТП-48-5-40 | 10/0,4 | 0.025 | 0.00031473 | 0 | 0
1 | ПАО "Россети Сибирь" | "ГАЭС" | ТП-28-7-7 | 10/0,4 | 0.025 | 0.0024212 | 0 | 0
1 | ПАО "Россети Сибирь" | "ГАЭС" | ТП-28-2-38 | 10/0,4 | 0.25 | 0.00049938 | 0 | 0.0045
1 | ПАО "Россети Сибирь" | "ГАЭС" | ТП-28-3-47 | 10/0,4 | 0.025 | 0.00012772 | 0 | 0
1 | ПАО "Россети Сибирь" | "ГАЭС" | ТП-28-13-38 | 10/0,4 | 0.025 | 0.0015803 | 0 | 0
1 | ПАО "Россети Сибирь" | "ГАЭС" | ТП-28-7-14 | 10/0,4 | 0.025 | 0.00040781 | 0 | 0.0135
1 | ПАО "Россети Сибирь" | "ГАЭС" | ТП-28-13-39 | 10/0,4 | 0.063 | 0 | 0 | 0
1 | ПАО "Россети Сибирь" | "ГАЭС" | ТП-5-1-12 | 10/0,4 | 0.025 | 0 | 0 | 0
1 | ПАО "Россети Сибирь" | "ГАЭС" | ТП-28-7-15 | 10/0,4 | 0.063 | 0.00016463 | 0 | 0
1 | ПАО "Россети Сибирь" | "ГАЭС" | ТП-28-7-16 | 10/0,4 | 0.025 | 0 | 0 | 0
1 | ПАО "Россети Сибирь" | "ГАЭС" | ТП-28-13-40 | 10/0,4 | 0.1 | 0.0057899 | 0 | 0
1 | ПАО "Россети Сибирь" | "ГАЭС" | ТП-48-3-50 | 10/0,4 | 0.1 | 0 | 0 | 0
1 | ПАО "Россети Сибирь" | "ГАЭС" | ТП-28-9-31 | 10/0,4 | 0.1 | 0 | 0 | 0
1 | ПАО "Россети Сибирь" | "ГАЭС" | ТП-28-13-42 | 10/0,4 | 0.025 | 0 | 0 | 0
1 | ПАО "Россети Сибирь" | "ГАЭС" | ТП-5-1-13 | 10/0,4 | 0.025 | 0 | 0 | 0
1 | ПАО "Россети Сибирь" | "ГАЭС" | ТП-30-9-49 | 10/0,4 | 0.1 | 0 | 0 | 0
1 | ПАО "Россети Сибирь" | "ГАЭС" | ТП-30-10-25 | 10/0,4 | 0.1 | 0.010924 | 0 | 0.009
1 | ПАО "Россети Сибирь" | "ГАЭС" | ТП-30-10-33 | 10/0,4 | 0.063 | 0.011334 | 0 | 0
1 | ПАО "Россети Сибирь" | "ГАЭС" | ТП-30-10-34 | 10/0,4 | 0.16 | 0.042682 | 0 | 0.0162
1 | ПАО "Россети Сибирь" | "ГАЭС" | ТП-30-10-1 | 10/0,4 | 0.1 | 0.013504 | 0 | 0.0477
1 | ПАО "Россети Сибирь" | "ГАЭС" | ТП-30-10-10 | 10/0,4 | 0.16 | 0.014307 | 0 | 0
1 | ПАО "Россети Сибирь" | "ГАЭС" | ТП-30-10-11 | 10/0,4 | 0.1 | 0.03306 | 0.0045 | 0.0189
1 | ПАО "Россети Сибирь" | "ГАЭС" | ТП-30-10-12 | 10/0,4 | 0.4 | 0.011021 | 0 | 0.0135
1 | ПАО "Россети Сибирь" | "ГАЭС" | ТП-30-10-13 | 10/0,4 | 0.16 | 0.010141 | 0 | 0.018
1 | ПАО "Россети Сибирь" | "ГАЭС" | ТП-30-10-15 | 10/0,4 | 0.16 | 0.029687 | 0 | 0.0135
1 | ПАО "Россети Сибирь" | "ГАЭС" | ТП-30-10-18 | 10/0,4 | 0.4 | 0.024907 | 0 | 0
1 | ПАО "Россети Сибирь" | "ГАЭС" | ТП-30-10-2 | 10/0,4 | 0.063 | 0.0044746 | 0 | 0
1 | ПАО "Россети Сибирь" | "ГАЭС" | ТП-30-10-20 | 10/0,4 | 0.16 | 0.0084044 | 0 | 0
1 | ПАО "Россети Сибирь" | "ГАЭС" | ТП-30-10-21 | 10/0,4 | 0.16 | 0.015559 | 0 | 0
1 | ПАО "Россети Сибирь" | "ГАЭС" | ТП-30-10-22 | 10/0,4 | 0.04 | 0.010806 | 0 | 0.0216
1 | ПАО "Россети Сибирь" | "ГАЭС" | ТП-30-10-23 | 10/0,4 | 0.063 | 0.017912 | 0 | 0.054
1 | ПАО "Россети Сибирь" | "ГАЭС" | ТП-30-10-24 | 10/0,4 | 0.16 | 0.017336 | 0.0135 | 0
1 | ПАО "Россети Сибирь" | "ГАЭС" | ТП-30-10-3 | 10/0,4 | 0.1 | 0.0050702 | 0 | 0
1 | ПАО "Россети Сибирь" | "ГАЭС" | ТП-30-10-30 | 10/0,4 | 0.16 | 0.016241 | 0 | 0.0135
1 | ПАО "Россети Сибирь" | "ГАЭС" | ТП-30-10-31 | 10/0,4 | 0.1 | 0.015872 | 0 | 0.027
1 | ПАО "Россети Сибирь" | "ГАЭС" | ТП-30-10-36 | 10/0,4 | 0.16 | 0.0073604 | 0 | 0
1 | ПАО "Россети Сибирь" | "ГАЭС" | ТП-30-10-29 | 10/0,4 | 0.16 | 0.015707 | 0 | 0.035
1 | ПАО "Россети Сибирь" | "ГАЭС" | ТП-30-10-35 | 10/0,4 | 0.16 | 0.0097827 | 0 | 0
1 | ПАО "Россети Сибирь" | "ГАЭС" | ТП-30-10-4 | 10/0,4 | 0.063 | 0.016369 | 0 | 0.0045
1 | ПАО "Россети Сибирь" | "ГАЭС" | ТП-30-5-6 | 10/0,4 | 0.063 | 0.0059189 | 0 | 0
1 | ПАО "Россети Сибирь" | "ГАЭС" | ТП-30-10-6 | 10/0,4 | 0.1 | 0.012377 | 0 | 0
1 | ПАО "Россети Сибирь" | "ГАЭС" | ТП-30-10-7 | 10/0,4 | 0.25 | 0.010069 | 0 | 0.027
1 | ПАО "Россети Сибирь" | "ГАЭС" | ТП-30-10-8 | 10/0,4 | 0.04 | 0.00021769 | 0 | 0
1 | ПАО "Россети Сибирь" | "ГАЭС" | ТП-30-10-9 | 10/0,4 | 0.1 | 0.0066432 | 0 | 0
1 | ПАО "Россети Сибирь" | "ГАЭС" | ТП-30-11-1 | 10/0,4 | 0.1 | 0.013366 | 0 | 0
1 | ПАО "Россети Сибирь" | "ГАЭС" | ТП-30-11-10 | 10/0,4 | 0.063 | 0.0028311 | 0 | 0
1 | ПАО "Россети Сибирь" | "ГАЭС" | ТП-30-11-11 | 10/0,4 | 0.4 | 0.0056565 | 0 | 0
1 | ПАО "Россети Сибирь" | "ГАЭС" | ТП-30-11-12 | 10/0,4 | 0.1 | 0.0090766 | 0 | 0.0405
1 | ПАО "Россети Сибирь" | "ГАЭС" | ТП-30-11-13 | 10/0,4 | 0.25 | 0.0089622 | 0 | 0
1 | ПАО "Россети Сибирь" | "ГАЭС" | ТП-30-11-14 | 10/0,4 | 0.1 | 0.013233 | 0.0036 | 0
1 | ПАО "Россети Сибирь" | "ГАЭС" | ТП-30-11-15 | 10/0,4 | 0.1 | 0.0067496 | 0 | 0
1 | ПАО "Россети Сибирь" | "ГАЭС" | ТП-30-11-16 | 10/0,4 | 0.16 | 0.018044 | 0 | 0
1 | ПАО "Россети Сибирь" | "ГАЭС" | ТП-30-11-18 | 10/0,4 | 0.063 | 0.0085436 | 0 | 0
1 | ПАО "Россети Сибирь" | "ГАЭС" | ТП-30-11-19 | 10/0,4 | 0.1 | 0.0028282 | 0 | 0
1 | ПАО "Россети Сибирь" | "ГАЭС" | ТП-30-11-2 | 10/0,4 | 0.1 | 0.012668 | 0 | 0.027
1 | ПАО "Россети Сибирь" | "ГАЭС" | ТП-30-11-24 | 10/0,4 | 0.16 | 0.0052123 | 0 | 0
1 | ПАО "Россети Сибирь" | "ГАЭС" | ТП-30-11-25 | 10/0,4 | 0.16 | 0.015703 | 0 | 0
1 | ПАО "Россети Сибирь" | "ГАЭС" | ТП-30-11-26 | 10/0,4 | 0.1 | 0.012016 | 0 | 0.0198
1 | ПАО "Россети Сибирь" | "ГАЭС" | ТП-30-11-27 | 10/0,4 | 0.1 | 0.0041795 | 0 | 0
1 | ПАО "Россети Сибирь" | "ГАЭС" | ТП-30-11-28 | 10/0,4 | 0.063 | 0.0099333 | 0 | 0.0225
1 | ПАО "Россети Сибирь" | "ГАЭС" | ТП-30-11-3 | 10/0,4 | 0.16 | 0.011769 | 0 | 0
1 | ПАО "Россети Сибирь" | "ГАЭС" | ТП-30-11-30 | 10/0,4 | 0.16 | 0.017127 | 0 | 0.009
1 | ПАО "Россети Сибирь" | "ГАЭС" | ТП-30-11-31 | 10/0,4 | 0.1 | 0.013339 | 0 | 0
1 | ПАО "Россети Сибирь" | "ГАЭС" | ТП-30-11-33 | 10/0,4 | 0.4 | 0.0080276 | 0 | 0.0135
1 | ПАО "Россети Сибирь" | "ГАЭС" | ТП-30-11-36 | 10/0,4 | 0.1 | 0.0067796 | 0 | 0
1 | ПАО "Россети Сибирь" | "ГАЭС" | ТП-30-11-35 | 10/0,4 | 0.04 | 0.00037043 | 0 | 0.027
1 | ПАО "Россети Сибирь" | "ГАЭС" | ТП-30-5-12 | 10/0,4 | 0.1 | 0.0042992 | 0 | 0.0054
1 | ПАО "Россети Сибирь" | "ГАЭС" | ТП-30-11-37 | 10/0,4 | 0.1 | 0.0048035 | 0.0054 | 0
1 | ПАО "Россети Сибирь" | "ГАЭС" | ТП-30-11-4 | 10/0,4 | 0.025 | 0.0003911 | 0 | 0
1 | ПАО "Россети Сибирь" | "ГАЭС" | ТП-30-11-41 | 10/0,4 | 0.1 | 0.0029425 | 0 | 0
1 | ПАО "Россети Сибирь" | "ГАЭС" | ТП-30-5-8 | 10/0,4 | 0.16 | 0.0089652 | 0 | 0.018
1 | ПАО "Россети Сибирь" | "ГАЭС" | ТП-30-4-31 | 10/0,4 | 0.1 | 0.0076332 | 0 | 0.0054
1 | ПАО "Россети Сибирь" | "ГАЭС" | ТП-30-11-5 | 10/0,4 | 0.063 | 0.0024025 | 0 | 0
1 | ПАО "Россети Сибирь" | "ГАЭС" | ТП-30-11-54 | 10/0,4 | 0.1 | 0.001719 | 0 | 0.0045
1 | ПАО "Россети Сибирь" | "ГАЭС" | ТП-30-11-6 | 10/0,4 | 0.1 | 0.00045671 | 0 | 0
1 | ПАО "Россети Сибирь" | "ГАЭС" | ТП-30-11-7 | 10/0,4 | 0.1 | 0.0060071 | 0 | 0
1 | ПАО "Россети Сибирь" | "ГАЭС" | ТП-30-11-8 | 10/0,4 | 0.1 | 0.018295 | 0 | 0
1 | ПАО "Россети Сибирь" | "ГАЭС" | ТП-30-11-9 | 10/0,4 | 0.1 | 0.00071933 | 0 | 0.04311
1 | ПАО "Россети Сибирь" | "ГАЭС" | ТП-30-4-25 | 10/0,4 | 0.063 | 0.012795 | 0 | 0
1 | ПАО "Россети Сибирь" | "ГАЭС" | ТП-30-4-27 | 10/0,4 | 0.063 | 0.0080755 | 0 | 0
1 | ПАО "Россети Сибирь" | "ГАЭС" | ТП-30-4-28 | 10/0,4 | 0.063 | 0.0097633 | 0 | 0
1 | ПАО "Россети Сибирь" | "ГАЭС" | ТП-30-3-3 | 10/0,4 | 0.063 | 0.021888 | 0 | 0
1 | ПАО "Россети Сибирь" | "ГАЭС" | ТП-30-3-5 | 10/0,4 | 0.1 | 0.014665 | 0 | 0
1 | ПАО "Россети Сибирь" | "ГАЭС" | ТП-30-3-7 | 10/0,4 | 0.1 | 0.022002 | 0 | 0.0054
1 | ПАО "Россети Сибирь" | "ГАЭС" | ТП-30-3-8 | 10/0,4 | 0.16 | 0.012801 | 0 | 0.0135
1 | ПАО "Россети Сибирь" | "ГАЭС" | ТП-30-3-9 | 10/0,4 | 0.1 | 0.0092215 | 0 | 0.0027
1 | ПАО "Россети Сибирь" | "ГАЭС" | ТП-30-4-10 | 10/0,4 | 0.1 | 0.0031314 | 0 | 0
1 | ПАО "Россети Сибирь" | "ГАЭС" | ТП-30-4-11 | 10/0,4 | 0.25 | 0.00073849 | 0 | 0
1 | ПАО "Россети Сибирь" | "ГАЭС" | ТП-30-4-12 | 10/0,4 | 0.16 | 0.01843 | 0 | 0
1 | ПАО "Россети Сибирь" | "ГАЭС" | ТП-30-4-14 | 10/0,4 | 0.16 | 0.02491 | 0 | 0
1 | ПАО "Россети Сибирь" | "ГАЭС" | ТП-30-4-15 | 10/0,4 | 0.16 | 0.029602 | 0.0045 | 0.0045
1 | ПАО "Россети Сибирь" | "ГАЭС" | ТП-30-4-16 | 10/0,4 | 0.063 | 0.0016423 | 0 | 0
1 | ПАО "Россети Сибирь" | "ГАЭС" | ТП-30-4-17 | 10/0,4 | 0.04 | 0.00026149 | 0 | 0
1 | ПАО "Россети Сибирь" | "ГАЭС" | ТП-30-4-18 | 10/0,4 | 0.025 | 8.713e-05 | 0 | 0
1 | ПАО "Россети Сибирь" | "ГАЭС" | ТП-30-3-17 | 10/0,4 | 0.25 | 0.034344 | 0 | 0
1 | ПАО "Россети Сибирь" | "ГАЭС" | ТП-30-4-20 | 10/0,4 | 0.1 | 0.00075426 | 0 | 0
1 | ПАО "Россети Сибирь" | "ГАЭС" | ТП-30-4-21 | 10/0,4 | 0.063 | 0.00021825 | 0 | 0
1 | ПАО "Россети Сибирь" | "ГАЭС" | ТП-30-4-22 | 10/0,4 | 0.16 | 0.015221 | 0 | 0
1 | ПАО "Россети Сибирь" | "ГАЭС" | ТП-30-4-23 | 10/0,4 | 0.1 | 0.011961 | 0 | 0
1 | ПАО "Россети Сибирь" | "ГАЭС" | ТП-30-4-24 | 10/0,4 | 0.25 | 0.016823 | 0 | 0
1 | ПАО "Россети Сибирь" | "ГАЭС" | ТП-30-4-3 | 10/0,4 | 0.063 | 0.0035426 | 0 | 0
1 | ПАО "Россети Сибирь" | "ГАЭС" | ТП-30-4-4 | 10/0,4 | 0.1 | 0.018597 | 0 | 0.009
1 | ПАО "Россети Сибирь" | "ГАЭС" | ТП-30-4-5 | 10/0,4 | 0.063 | 0.0045846 | 0 | 0
1 | ПАО "Россети Сибирь" | "ГАЭС" | ТП-30-4-6 | 10/0,4 | 0.1 | 0.018047 | 0 | 0
1 | ПАО "Россети Сибирь" | "ГАЭС" | ТП-30-4-8 | 10/0,4 | 0.1 | 0.015679 | 0 | 0.0135
1 | ПАО "Россети Сибирь" | "ГАЭС" | ТП-30-4-9 | 10/0,4 | 0.1 | 0.0018407 | 0 | 0
1 | ПАО "Россети Сибирь" | "ГАЭС" | ТП-30-5-11 | 10/0,4 | 0.1 | 0.0062101 | 0 | 0.0135
1 | ПАО "Россети Сибирь" | "ГАЭС" | ТП-30-5-19 | 10/0,4 | 0.1 | 0 | 0 | 0
1 | ПАО "Россети Сибирь" | "ГАЭС" | ТП-30-5-20 | 10/0,4 | 0.4 | 0.0079189 | 0 | 0
1 | ПАО "Россети Сибирь" | "ГАЭС" | ТП-30-5-22 | 10/0,4 | 0.25 | 0.012036 | 0 | 0
1 | ПАО "Россети Сибирь" | "ГАЭС" | ТП-30-5-26 | 10/0,4 | 0.1 | 0.0089312 | 0 | 0.0135
1 | ПАО "Россети Сибирь" | "ГАЭС" | ТП-30-8-10 | 10/0,4 | 0.1 | 0.015975 | 0 | 0
1 | ПАО "Россети Сибирь" | "ГАЭС" | ТП-30-8-11 | 10/0,4 | 0.16 | 0.014194 | 0 | 0
1 | ПАО "Россети Сибирь" | "ГАЭС" | ТП-30-3-14 | 10/0,4 | 0.025 | 0.0025509 | 0 | 0
1 | ПАО "Россети Сибирь" | "ГАЭС" | ТП-30-8-13 | 10/0,4 | 0.16 | 0.01825 | 0.0081 | 0
1 | ПАО "Россети Сибирь" | "ГАЭС" | ТП-30-8-14 | 10/0,4 | 0.1 | 0.015298 | 0.0045 | 0
1 | ПАО "Россети Сибирь" | "ГАЭС" | ТП-30-8-15 | 10/0,4 | 0.16 | 0.011514 | 0 | 0.0405
1 | ПАО "Россети Сибирь" | "ГАЭС" | ТП-30-8-17 | 10/0,4 | 0.1 | 0.027161 | 0 | 0.027
1 | ПАО "Россети Сибирь" | "ГАЭС" | ТП-30-8-2 | 10/0,4 | 0.1 | 0.013481 | 0 | 0
1 | ПАО "Россети Сибирь" | "ГАЭС" | ТП-30-8-20 | 10/0,4 | 0.1 | 0.017196 | 0 | 0.0135
1 | ПАО "Россети Сибирь" | "ГАЭС" | ТП-30-8-21 | 10/0,4 | 0.04 | 0.0046771 | 0 | 0
1 | ПАО "Россети Сибирь" | "ГАЭС" | ТП-30-8-22 | 10/0,4 | 0.063 | 0.017074 | 0 | 0.0135
1 | ПАО "Россети Сибирь" | "ГАЭС" | ТП-30-8-8 | 10/0,4 | 0.25 | 0.0019305 | 0 | 0
1 | ПАО "Россети Сибирь" | "ГАЭС" | ТП-30-4-7 | 10/0,4 | 0.025 | 0.0059799 | 0 | 0.0045
1 | ПАО "Россети Сибирь" | "ГАЭС" | ТП-30-8-28 | 10/0,4 | 0.16 | 0.011816 | 0 | 0
1 | ПАО "Россети Сибирь" | "ГАЭС" | ТП-30-8-6 | 10/0,4 | 0.1 | 0.014817 | 0 | 0.0108
1 | ПАО "Россети Сибирь" | "ГАЭС" | ТП-30-8-7 | 10/0,4 | 0.063 | 0.019051 | 0 | 0
1 | ПАО "Россети Сибирь" | "ГАЭС" | ТП-30-8-9 | 10/0,4 | 0.16 | 0.014795 | 0 | 0.0135
1 | ПАО "Россети Сибирь" | "ГАЭС" | ТП-30-9-18 | 10/0,4 | 0.16 | 0.025442 | 0 | 0.081
1 | ПАО "Россети Сибирь" | "ГАЭС" | ТП-30-9-20 | 10/0,4 | 0.25 | 0.019654 | 0 | 0
1 | ПАО "Россети Сибирь" | "ГАЭС" | ТП-30-9-31 | 10/0,4 | 0.1 | 0.021015 | 0 | 0.117
1 | ПАО "Россети Сибирь" | "ГАЭС" | ТП-30-5-7 | 10/0,4 | 0.16 | 0.0026603 | 0 | 0
1 | ПАО "Россети Сибирь" | "ГАЭС" | ТП-30-9-15 | 10/0,4 | 0.16 | 0.021092 | 0 | 0
1 | ПАО "Россети Сибирь" | "ГАЭС" | ТП-30-9-24 | 10/0,4 | 0.063 | 0.0089014 | 0 | 0
1 | ПАО "Россети Сибирь" | "ГАЭС" | ТП-30-3-4 | 10/0,4 | 0.1 | 0.022497 | 0 | 0.0135
1 | ПАО "Россети Сибирь" | "ГАЭС" | ТП-30-5-3 | 10/0,4 | 0.16 | 0.0080769 | 0 | 0.0135
1 | ПАО "Россети Сибирь" | "ГАЭС" | ТП-30-9-12 | 10/0,4 | 0.25 | 0.030227 | 0 | 0
1 | ПАО "Россети Сибирь" | "ГАЭС" | ТП-30-9-7 | 10/0,4 | 0.16 | 0.0099455 | 0 | 0
1 | ПАО "Россети Сибирь" | "ГАЭС" | ТП-30-10-16 | 10/0,4 | 0.16 | 0.014712 | 0 | 0.027
1 | ПАО "Россети Сибирь" | "ГАЭС" | ТП-30-10-17 | 10/0,4 | 0.16 | 0.014435 | 0 | 0
1 | ПАО "Россети Сибирь" | "ГАЭС" | ТП-30-5-1 | 10/0,4 | 0.1 | 0.0096762 | 0 | 0.0135
1 | ПАО "Россети Сибирь" | "ГАЭС" | ТП-30-11-32 | 10/0,4 | 0.1 | 0.0074663 | 0 | 0
1 | ПАО "Россети Сибирь" | "ГАЭС" | ТП-30-5-16 | 10/0,4 | 0.25 | 0.010243 | 0.018 | 0
1 | ПАО "Россети Сибирь" | "ГАЭС" | ТП-30-5-17 | 10/0,4 | 0.25 | 0.010734 | 0 | 0
1 | ПАО "Россети Сибирь" | "ГАЭС" | ТП-30-5-24 | 10/0,4 | 0.16 | 0.019597 | 0 | 0.027
1 | ПАО "Россети Сибирь" | "ГАЭС" | ТП-30-5-25 | 10/0,4 | 0.16 | 0.0080127 | 0 | 0.0477
1 | ПАО "Россети Сибирь" | "ГАЭС" | ТП-30-5-5 | 10/0,4 | 0.1 | 0.016744 | 0 | 0
1 | ПАО "Россети Сибирь" | "ГАЭС" | ТП-30-9-10 | 10/0,4 | 0.1 | 0.016205 | 0 | 0
1 | ПАО "Россети Сибирь" | "ГАЭС" | ТП-30-9-19 | 10/0,4 | 0.16 | 0.024164 | 0 | 0
1 | ПАО "Россети Сибирь" | "ГАЭС" | ТП-30-9-27 | 10/0,4 | 0.16 | 0.020269 | 0 | 0.0189
1 | ПАО "Россети Сибирь" | "ГАЭС" | ТП-30-9-32 | 10/0,4 | 0.4 | 0.018358 | 0 | 0
1 | ПАО "Россети Сибирь" | "ГАЭС" | ТП-30-9-4 | 10/0,4 | 0.16 | 0.02245 | 0 | 0
1 | ПАО "Россети Сибирь" | "ГАЭС" | ТП-30-9-6 | 10/0,4 | 0.16 | 0.025048 | 0 | 0.0045
1 | ПАО "Россети Сибирь" | "ГАЭС" | ТП-30-9-9 | 10/0,4 | 0.4 | 0.0095444 | 0 | 0
1 | ПАО "Россети Сибирь" | "ГАЭС" | ТП-30-10-14 | 10/0,4 | 0.16 | 0.017401 | 0 | 0
1 | ПАО "Россети Сибирь" | "ГАЭС" | ТП-30-5-2 | 10/0,4 | 0.25 | 0.0097823 | 0 | 0
1 | ПАО "Россети Сибирь" | "ГАЭС" | ТП-30-9-11 | 10/0,4 | 0.1 | 0.023618 | 0 | 0
1 | ПАО "Россети Сибирь" | "ГАЭС" | ТП-30-9-13 | 10/0,4 | 0.25 | 0.020143 | 0 | 0
1 | ПАО "Россети Сибирь" | "ГАЭС" | ТП-30-9-17 | 10/0,4 | 0.25 | 0.020275 | 0 | 0
1 | ПАО "Россети Сибирь" | "ГАЭС" | ТП-30-9-21 | 10/0,4 | 0.25 | 0.011621 | 0 | 0
1 | ПАО "Россети Сибирь" | "ГАЭС" | ТП-30-9-30 | 10/0,4 | 0.25 | 0.027434 | 0 | 0
1 | ПАО "Россети Сибирь" | "ГАЭС" | ТП-30-9-5 | 10/0,4 | 0.063 | 0.0092493 | 0 | 0
1 | ПАО "Россети Сибирь" | "ГАЭС" | ТП-30-9-8 | 10/0,4 | 0.25 | 0.026484 | 0 | 0.0135
1 | ПАО "Россети Сибирь" | "ГАЭС" | ТП-30-9-14 | 10/0,4 | 0.25 | 0.017756 | 0 | 0
1 | ПАО "Россети Сибирь" | "ГАЭС" | ТП-30-10-47 | 10/0,4 | 0.4 | 0.010454 | 0 | 0
1 | ПАО "Россети Сибирь" | "ГАЭС" | ТП-30-4-2 | 10/0,4 | 0.063 | 0.015299 | 0 | 0
1 | ПАО "Россети Сибирь" | "ГАЭС" | ТП-30-10-38 | 10/0,4 | 0.1 | 0.021548 | 0 | 0.0405
1 | ПАО "Россети Сибирь" | "ГАЭС" | ТП-30-10-43 | 10/0,4 | 0.25 | 0.015519 | 0 | 0.0594
1 | ПАО "Россети Сибирь" | "ГАЭС" | ТП-30-10-48 | 10/0,4 | 0.16 | 0.020048 | 0.0405 | 0.0945
1 | ПАО "Россети Сибирь" | "ГАЭС" | ТП-30-10-52 | 10/0,4 | 0.025 | 0.010801 | 0 | 0.0135
1 | ПАО "Россети Сибирь" | "ГАЭС" | ТП-30-10-57 | 10/0,4 | 0.063 | 0.010661 | 0 | 0
1 | ПАО "Россети Сибирь" | "ГАЭС" | ТП-30-11-42 | 10/0,4 | 0.16 | 0.0042019 | 0 | 0.0054
1 | ПАО "Россети Сибирь" | "ГАЭС" | ТП-30-9-3 | 10/0,4 | 0.1 | 0.010552 | 0 | 0
1 | ПАО "Россети Сибирь" | "ГАЭС" | ТП-30-8-1 | 10/0,4 | 0.16 | 0.031171 | 0 | 0
1 | ПАО "Россети Сибирь" | "ГАЭС" | ТП-30-4-29 | 10/0,4 | 0.025 | 0.0029777 | 0 | 0.009
1 | ПАО "Россети Сибирь" | "ГАЭС" | ТП-30-5-10 | 10/0,4 | 0.4 | 0.0057103 | 0.0225 | 0.0279
1 | ПАО "Россети Сибирь" | "ГАЭС" | ТП-30-5-14 | 10/0,4 | 0.1 | 0.013007 | 0 | 0
1 | ПАО "Россети Сибирь" | "ГАЭС" | ТП-30-5-18 | 10/0,4 | 0.1 | 0.010909 | 0 | 0
1 | ПАО "Россети Сибирь" | "ГАЭС" | ТП-30-5-21 | 10/0,4 | 0.1 | 0.012134 | 0 | 0.0045
1 | ПАО "Россети Сибирь" | "ГАЭС" | ТП-30-5-23 | 10/0,4 | 0.16 | 0.012803 | 0 | 0.0054
1 | ПАО "Россети Сибирь" | "ГАЭС" | ТП-30-5-4 | 10/0,4 | 0.1 | 0 | 0 | 0
1 | ПАО "Россети Сибирь" | "ГАЭС" | ТП-30-5-9 | 10/0,4 | 0.063 | 0.0017832 | 0 | 0
1 | ПАО "Россети Сибирь" | "ГАЭС" | ТП-30-8-3 | 10/0,4 | 0.16 | 0 | 0 | 0
1 | ПАО "Россети Сибирь" | "ГАЭС" | ТП-30-8-32 | 10/0,4 | 0.25 | 0.021678 | 0.0135 | 0.0135
1 | ПАО "Россети Сибирь" | "ГАЭС" | ТП-30-9-16 | 10/0,4 | 0.16 | 0.018299 | 0 | 0.0045
1 | ПАО "Россети Сибирь" | "ГАЭС" | ТП-30-9-22 | 10/0,4 | 0.16 | 0.017086 | 0 | 0
1 | ПАО "Россети Сибирь" | "ГАЭС" | ТП-30-9-23 | 10/0,4 | 0.16 | 0.016778 | 0 | 0.0135
1 | ПАО "Россети Сибирь" | "ГАЭС" | ТП-30-9-25 | 10/0,4 | 0.1 | 0.016773 | 0 | 0.018
1 | ПАО "Россети Сибирь" | "ГАЭС" | ТП-30-9-29 | 10/0,4 | 0.1 | 0.036515 | 0 | 0
1 | ПАО "Россети Сибирь" | "ГАЭС" | ТП-29-4-1 | 10/0,4 | 0.16 | 0.016525 | 0 | 0
1 | ПАО "Россети Сибирь" | "ГАЭС" | ТП-29-4-2 | 10/0,4 | 0.25 | 0.038707 | 0 | 0
1 | ПАО "Россети Сибирь" | "ГАЭС" | ТП-29-4-3 | 10/0,4 | 0.1 | 0.021409 | 0 | 0
1 | ПАО "Россети Сибирь" | "ГАЭС" | ТП-29-4-4 | 10/0,4 | 0.1 | 0.012022 | 0 | 0
1 | ПАО "Россети Сибирь" | "ГАЭС" | ТП-29-4-5 | 10/0,4 | 0.16 | 0.028887 | 0 | 0.009
1 | ПАО "Россети Сибирь" | "ГАЭС" | ТП-29-4-6 | 10/0,4 | 0.16 | 0.0097353 | 0 | 0
1 | ПАО "Россети Сибирь" | "ГАЭС" | ТП-29-4-7 | 10/0,4 | 0.1 | 0.0096099 | 0 | 0
1 | ПАО "Россети Сибирь" | "ГАЭС" | ТП-29-4-8 | 10/0,4 | 0.1 | 0.02083 | 0 | 0
1 | ПАО "Россети Сибирь" | "ГАЭС" | ТП-29-4-9 | 10/0,4 | 0.16 | 0.018844 | 0 | 0
1 | ПАО "Россети Сибирь" | "ГАЭС" | ТП-29-4-10 | 10/0,4 | 0.16 | 0.015945 | 0 | 0
1 | ПАО "Россети Сибирь" | "ГАЭС" | ТП-29-5-1 | 10/0,4 | 0.063 | 0.012666 | 0 | 0
1 | ПАО "Россети Сибирь" | "ГАЭС" | ТП-29-5-2 | 10/0,4 | 0.063 | 0.0077842 | 0 | 0
1 | ПАО "Россети Сибирь" | "ГАЭС" | ТП-29-5-3 | 10/0,4 | 0.1 | 0.011398 | 0 | 0.0054
1 | ПАО "Россети Сибирь" | "ГАЭС" | ТП-29-5-4 | 10/0,4 | 0.16 | 0.011014 | 0 | 0.009
1 | ПАО "Россети Сибирь" | "ГАЭС" | ТП-29-5-5 | 10/0,4 | 0.1 | 0.0082396 | 0 | 0
1 | ПАО "Россети Сибирь" | "ГАЭС" | ТП-29-5-6 | 10/0,4 | 0.16 | 0.0155 | 0 | 0.0189
1 | ПАО "Россети Сибирь" | "ГАЭС" | ТП-29-5-7 | 10/0,4 | 0.1 | 0.0034753 | 0 | 0
1 | ПАО "Россети Сибирь" | "ГАЭС" | ТП-29-5-8 | 10/0,4 | 0.063 | 0.0071782 | 0 | 0
1 | ПАО "Россети Сибирь" | "ГАЭС" | ТП-29-5-9 | 10/0,4 | 0.04 | 0.00043717 | 0 | 0
1 | ПАО "Россети Сибирь" | "ГАЭС" | ТП-29-5-10 | 10/0,4 | 0.04 | 0 | 0 | 0
1 | ПАО "Россети Сибирь" | "ГАЭС" | ТП-29-5-11 | 10/0,4 | 0.04 | 0 | 0 | 0
1 | ПАО "Россети Сибирь" | "ГАЭС" | ТП-29-5-12 | 10/0,4 | 0.025 | 0.0019448 | 0 | 0
1 | ПАО "Россети Сибирь" | "ГАЭС" | ТП-29-5-13 | 10/0,4 | 0.063 | 0.0065283 | 0 | 0
1 | ПАО "Россети Сибирь" | "ГАЭС" | ТП-15-12-23 | 10/0,4 | 0.025 | 0 | 0.0135 | 0.054
1 | ПАО "Россети Сибирь" | "ГАЭС" | ТП-29-5-14 | 10/0,4 | 0.025 | 0.0022337 | 0 | 0
1 | ПАО "Россети Сибирь" | "ГАЭС" | ТП-29-5-15 | 10/0,4 | 0.063 | 0 | 0 | 0
1 | ПАО "Россети Сибирь" | "ГАЭС" | ТП-29-5-16 | 10/0,4 | 0.025 | 0 | 0 | 0.018
1 | ПАО "Россети Сибирь" | "ГАЭС" | ТП-29-5-17 | 10/0,4 | 0.025 | 0 | 0 | 0
1 | ПАО "Россети Сибирь" | "ГАЭС" | ТП-29-5-18 | 10/0,4 | 0.063 | 0.00021552 | 0 | 0
1 | ПАО "Россети Сибирь" | "ГАЭС" | ТП-29-5-22 | 10/0,4 | 0.1 | 0.00044689 | 0 | 0
1 | ПАО "Россети Сибирь" | "ГАЭС" | ТП-29-8-1 | 10/0,4 | 0.16 | 0.0015203 | 0 | 0
1 | ПАО "Россети Сибирь" | "ГАЭС" | ТП-29-8-2 | 10/0,4 | 0.1 | 0.006728 | 0 | 0
1 | ПАО "Россети Сибирь" | "ГАЭС" | ТП-29-8-3 | 10/0,4 | 0.25 | 0.016552 | 0 | 0.0054
1 | ПАО "Россети Сибирь" | "ГАЭС" | ТП-29-8-4 | 10/0,4 | 0.063 | 0.0066528 | 0.0018 | 0
1 | ПАО "Россети Сибирь" | "ГАЭС" | ТП-29-8-5 | 10/0,4 | 0.16 | 0.0049508 | 0 | 0
1 | ПАО "Россети Сибирь" | "ГАЭС" | ТП-29-8-6 | 10/0,4 | 0.63 | 0.0067421 | 0 | 0
1 | ПАО "Россети Сибирь" | "ГАЭС" | ТП-29-8-7 | 10/0,4 | 0.063 | 0.012735 | 0 | 0
1 | ПАО "Россети Сибирь" | "ГАЭС" | ТП-29-8-9 | 10/0,4 | 0.25 | 0.00032662 | 0 | 0.0135
1 | ПАО "Россети Сибирь" | "ГАЭС" | ТП-29-8-10 | 10/0,4 | 0.1 | 0.0043975 | 0 | 0
1 | ПАО "Россети Сибирь" | "ГАЭС" | ТП-29-8-11 | 10/0,4 | 0.16 | 0.0081244 | 0 | 0
1 | ПАО "Россети Сибирь" | "ГАЭС" | ТП-29-8-12 | 10/0,4 | 0.16 | 0.0069277 | 0 | 0
1 | ПАО "Россети Сибирь" | "ГАЭС" | ТП-29-8-14 | 10/0,4 | 0.063 | 0.0040124 | 0 | 0
1 | ПАО "Россети Сибирь" | "ГАЭС" | ТП-29-8-15 | 10/0,4 | 0.04 | 0.0020496 | 0 | 0
1 | ПАО "Россети Сибирь" | "ГАЭС" | ТП-29-8-16 | 10/0,4 | 0.1 | 0.0028947 | 0 | 0
1 | ПАО "Россети Сибирь" | "ГАЭС" | ТП-29-8-17 | 10/0,4 | 0.16 | 0.013983 | 0 | 0
1 | ПАО "Россети Сибирь" | "ГАЭС" | ТП-29-9-1 | 10/0,4 | 0.16 | 0.01514 | 0 | 0
1 | ПАО "Россети Сибирь" | "ГАЭС" | ТП-29-9-2 | 10/0,4 | 0.16 | 0.017786 | 0 | 0
1 | ПАО "Россети Сибирь" | "ГАЭС" | ТП-29-9-3 | 10/0,4 | 0.063 | 0.015362 | 0 | 0
1 | ПАО "Россети Сибирь" | "ГАЭС" | ТП-29-9-4 | 10/0,4 | 0.063 | 0.0011772 | 0 | 0
1 | ПАО "Россети Сибирь" | "ГАЭС" | ТП-29-9-5 | 10/0,4 | 0.4 | 0 | 0 | 0
1 | ПАО "Россети Сибирь" | "ГАЭС" | ТП-29-10-1 | 10/0,4 | 0.1 | 0.00026187 | 0 | 0
1 | ПАО "Россети Сибирь" | "ГАЭС" | ТП-29-10-2 | 10/0,4 | 0.25 | 0.0041174 | 0 | 0
1 | ПАО "Россети Сибирь" | "ГАЭС" | ТП-29-10-3 | 10/0,4 | 0.1 | 0.0081753 | 0 | 0
1 | ПАО "Россети Сибирь" | "ГАЭС" | ТП-29-10-4 | 10/0,4 | 0.63 | 0.0078533 | 0 | 0
1 | ПАО "Россети Сибирь" | "ГАЭС" | ТП-29-10-6 | 10/0,4 | 0.04 | 0.0087713 | 0 | 0
1 | ПАО "Россети Сибирь" | "ГАЭС" | ТП-29-10-7 | 10/0,4 | 0.1 | 0.0019128 | 0 | 0
1 | ПАО "Россети Сибирь" | "ГАЭС" | ТП-29-10-10 | 10/0,4 | 0.1 | 0.0021759 | 0 | 0
1 | ПАО "Россети Сибирь" | "ГАЭС" | ТП-29-10-11 | 10/0,4 | 0.4 | 0.001936 | 0 | 0
1 | ПАО "Россети Сибирь" | "ГАЭС" | ТП-29-10-12 | 10/0,4 | 0.025 | 0.00023959 | 0 | 0.0009
1 | ПАО "Россети Сибирь" | "ГАЭС" | ТП-29-10-13 | 10/0,4 | 0.1 | 0.0074648 | 0 | 0
1 | ПАО "Россети Сибирь" | "ГАЭС" | ТП-29-10-14 | 10/0,4 | 0.1 | 0.00024025 | 0 | 0
1 | ПАО "Россети Сибирь" | "ГАЭС" | ТП-29-10-15 | 10/0,4 | 0.16 | 0.0080523 | 0 | 0
1 | ПАО "Россети Сибирь" | "ГАЭС" | ТП-29-10-16 | 10/0,4 | 0.1 | 0.010398 | 0 | 0.0009
1 | ПАО "Россети Сибирь" | "ГАЭС" | ТП-29-10-17 | 10/0,4 | 0.16 | 0.0073751 | 0 | 0.0054
1 | ПАО "Россети Сибирь" | "ГАЭС" | ТП-29-10-18 | 10/0,4 | 0.1 | 0.0010673 | 0 | 0
1 | ПАО "Россети Сибирь" | "ГАЭС" | ТП-29-10-19 | 10/0,4 | 0.1 | 0.006373 | 0 | 0
1 | ПАО "Россети Сибирь" | "ГАЭС" | ТП-29-10-21 | 10/0,4 | 0.063 | 0.00010903 | 0 | 0
1 | ПАО "Россети Сибирь" | "ГАЭС" | ТП-30-5-13 | 10/0,4 | 0.16 | 0.010738 | 0 | 0
1 | ПАО "Россети Сибирь" | "ГАЭС" | ТП-30-11-20 | 10/0,4 | 0.1 | 0.0071999 | 0 | 0
1 | ПАО "Россети Сибирь" | "ГАЭС" | ТП-30-9-45 | 10/0,4 | 0.1 | 0.0085489 | 0.027 | 0.0405
1 | ПАО "Россети Сибирь" | "ГАЭС" | ТП-29-10-22 | 10/0,4 | 0.025 | 0 | 0 | 0
1 | ПАО "Россети Сибирь" | "ГАЭС" | ТП-29-5-19 | 10/0,4 | 0.025 | 0 | 0 | 0
1 | ПАО "Россети Сибирь" | "ГАЭС" | ТП-29-8-19 | 10/0,4 | 0.025 | 0 | 0 | 0
1 | ПАО "Россети Сибирь" | "ГАЭС" | ТП-29-8-13 | 10/0,4 | 0.16 | 0 | 0 | 0
1 | ПАО "Россети Сибирь" | "ГАЭС" | ТП-29-8-18 | 10/0,4 | 0.025 | 0 | 0 | 0
1 | ПАО "Россети Сибирь" | "ГАЭС" | ТП-30-4-19 | 10/0,4 | 0.063 | 0.00013301 | 0 | 0
1 | ПАО "Россети Сибирь" | "ГАЭС" | ТП-30-4-30 | 10/0,4 | 0.025 | 0.0024242 | 0 | 0
1 | ПАО "Россети Сибирь" | "ГАЭС" | ТП-30-10-39 | 10/0,4 | 0.1 | 0.01061 | 0 | 0.0405
1 | ПАО "Россети Сибирь" | "ГАЭС" | ТП-30-10-27 | 10/0,4 | 0.063 | 0 | 0.009 | 0
1 | ПАО "Россети Сибирь" | "ГАЭС" | ТП-30-8-31 | 10/0,4 | 0.063 | 0 | 0 | 0
1 | ПАО "Россети Сибирь" | "ГАЭС" | ТП-30-8-26 | 10/0,4 | 0.16 | 0.016948 | 0 | 0.0441
1 | ПАО "Россети Сибирь" | "ГАЭС" | ТП-30-9-33 | 10/0,4 | 0.25 | 0.0081339 | 0 | 0
1 | ПАО "Россети Сибирь" | "ГАЭС" | ТП-30-9-28 | 10/0,4 | 0.63 | 0 | 0 | 0
1 | ПАО "Россети Сибирь" | "ГАЭС" | ТП-30-9-35 | 10/0,4 | 0.25 | 0.010457 | 0 | 0.0054
1 | ПАО "Россети Сибирь" | "ГАЭС" | ТП-30-9-36 | 10/0,4 | 0.25 | 0.012735 | 0.0135 | 0.027
1 | ПАО "Россети Сибирь" | "ГАЭС" | ТП-30-9-38 | 10/0,4 | 0.16 | 0.013022 | 0 | 0.0198
1 | ПАО "Россети Сибирь" | "ГАЭС" | ТП-30-9-40 | 10/0,4 | 0.16 | 0.033032 | 0 | 0.0693
1 | ПАО "Россети Сибирь" | "ГАЭС" | ТП-30-9-41 | 10/0,4 | 0.25 | 0.0043839 | 0.0108 | 0.0045
1 | ПАО "Россети Сибирь" | "ГАЭС" | ТП-30-10-32 | 10/0,4 | 0.063 | 0 | 0 | 0
1 | ПАО "Россети Сибирь" | "ГАЭС" | ТП-30-10-45 | 10/0,4 | 0.063 | 0 | 0 | 0
1 | ПАО "Россети Сибирь" | "ГАЭС" | ТП-30-10-46 | 10/0,4 | 0.063 | 0 | 0 | 0
1 | ПАО "Россети Сибирь" | "ГАЭС" | ТП-30-10-49 | 10/0,4 | 0.25 | 0.024021 | 0 | 0
1 | ПАО "Россети Сибирь" | "ГАЭС" | ТП-30-10-37 | 10/0,4 | 0.16 | 0 | 0 | 0
1 | ПАО "Россети Сибирь" | "ГАЭС" | ТП-30-11-55 | 10/0,4 | 0.04 | 0.0034853 | 0 | 0
1 | ПАО "Россети Сибирь" | "ГАЭС" | ТП-30-11-49 | 10/0,4 | 0.25 | 0 | 0 | 0
1 | ПАО "Россети Сибирь" | "ГАЭС" | ТП-30-11-50 | 10/0,4 | 0.16 | 0.0003271 | 0 | 0
1 | ПАО "Россети Сибирь" | "ГАЭС" | ТП-30-11-53 | 10/0,4 | 0.1 | 0.012147 | 0 | 0.0135
1 | ПАО "Россети Сибирь" | "ГАЭС" | ТП-30-9-34 | 10/0,4 | 0.63 | 0.006103 | 0 | 0
1 | ПАО "Россети Сибирь" | "ГАЭС" | ТП-30-8-24 | 10/0,4 | 0.1 | 0 | 0 | 0
1 | ПАО "Россети Сибирь" | "ГАЭС" | ТП-29-5-20 | 10/0,4 | 0.04 | 0 | 0 | 0
1 | ПАО "Россети Сибирь" | "ГАЭС" | ТП-30-11-39 | 10/0,4 | 0.16 | 0 | 0 | 0
1 | ПАО "Россети Сибирь" | "ГАЭС" | ТП-30-3-13 | 10/0,4 | 0.063 | 0 | 0 | 0.1206
1 | ПАО "Россети Сибирь" | "ГАЭС" | ТП-30-10-50 | 10/0,4 | 0.1 | 0.025076 | 0 | 0.0135
1 | ПАО "Россети Сибирь" | "ГАЭС" | ТП-30-11-48 | 10/0,4 | 0.1 | 0.0043584 | 0 | 0
1 | ПАО "Россети Сибирь" | "ГАЭС" | ТП-30-8-30 | 10/0,4 | 0.16 | 0.025105 | 0.009 | 0.1845
1 | ПАО "Россети Сибирь" | "ГАЭС" | ТП-30-10-19 | 10/0,4 | 0.16 | 0.011034 | 0 | 0.0135
1 | ПАО "Россети Сибирь" | "ГАЭС" | ТП-30-8-27 | 10/0,4 | 0.1 | 0.0044404 | 0 | 0
1 | ПАО "Россети Сибирь" | "ГАЭС" | ТП-30-10-26 | 10/0,4 | 0.16 | 0.0037565 | 0 | 0
1 | ПАО "Россети Сибирь" | "ГАЭС" | ТП-30-9-2 | 10/0,4 | 0.1 | 0.019099 | 0 | 0
1 | ПАО "Россети Сибирь" | "ГАЭС" | ТП-30-8-12 | 10/0,4 | 0.16 | 0.0094743 | 0 | 0
1 | ПАО "Россети Сибирь" | "ГАЭС" | ТП-30-8-29 | 10/0,4 | 0.16 | 0.022208 | 0 | 0
1 | ПАО "Россети Сибирь" | "ГАЭС" | ТП-30-8-5 | 10/0,4 | 0.1 | 0.013084 | 0 | 0.027
1 | ПАО "Россети Сибирь" | "ГАЭС" | ТП-30-11-17 | 10/0,4 | 0.063 | 0.0052722 | 0 | 0
1 | ПАО "Россети Сибирь" | "ГАЭС" | ТП-30-10-40 | 10/0,4 | 0.25 | 0.0043584 | 0 | 0
1 | ПАО "Россети Сибирь" | "ГАЭС" | ТП-30-8-34 | 10/0,4 | 0.063 | 0.0064714 | 0 | 0
1 | ПАО "Россети Сибирь" | "ГАЭС" | ТП-30-9-58 | 10/0,4 | 0.1 | 0.007855 | 0 | 0.0981
1 | ПАО "Россети Сибирь" | "ГАЭС" | ТП-30-8-4 | 10/0,4 | 0.063 | 0.0095953 | 0.0135 | 0.0918
1 | ПАО "Россети Сибирь" | "ГАЭС" | ТП-29-5-24 | 10/0,4 | 0.04 | 0.00297 | 0 | 0
1 | ПАО "Россети Сибирь" | "ГАЭС" | ТП-29-5-25 | 10/0,4 | 0.025 | 0.00025686 | 0 | 0
1 | ПАО "Россети Сибирь" | "ГАЭС" | ТП-30-10-41 | 10/0,4 | 0.063 | 0.010454 | 0 | 0.0189
1 | ПАО "Россети Сибирь" | "ГАЭС" | ТП-30-11-21 | 10/0,4 | 0.063 | 0 | 0 | 0.0756
1 | ПАО "Россети Сибирь" | "ГАЭС" | ТП-30-8-35 | 10/0,4 | 0.025 | 0.0076299 | 0 | 0
1 | ПАО "Россети Сибирь" | "ГАЭС" | ТП-30-9-46 | 10/0,4 | 0.1 | 0.016916 | 0.0135 | 0.0459
1 | ПАО "Россети Сибирь" | "ГАЭС" | ТП-30-9-54 | 10/0,4 | 0.1 | 0.017581 | 0 | 0.036
1 | ПАО "Россети Сибирь" | "ГАЭС" | ТП-30-9-59 | 10/0,4 | 0.063 | 0.0093541 | 0.0135 | 0
1 | ПАО "Россети Сибирь" | "ГАЭС" | ТП-30-9-44 | 10/0,4 | 0.1 | 0.010673 | 0 | 0
1 | ПАО "Россети Сибирь" | "ГАЭС" | ТП-30-9-56 | 10/0,4 | 0.1 | 0.012002 | 0 | 0.0585
1 | ПАО "Россети Сибирь" | "ГАЭС" | ТП-30-9-50 | 10/0,4 | 0.1 | 0.012932 | 0 | 0.0495
1 | ПАО "Россети Сибирь" | "ГАЭС" | ТП-30-9-55 | 10/0,4 | 0.1 | 0.012184 | 0 | 0.0522
1 | ПАО "Россети Сибирь" | "ГАЭС" | ТП-30-9-48 | 10/0,4 | 0.1 | 0.014419 | 0 | 0.045
1 | ПАО "Россети Сибирь" | "ГАЭС" | ТП-30-9-43 | 10/0,4 | 0.063 | 0.012767 | 0 | 0.036
1 | ПАО "Россети Сибирь" | "ГАЭС" | ТП-30-9-47 | 10/0,4 | 0.1 | 0.011772 | 0 | 0.0135
1 | ПАО "Россети Сибирь" | "ГАЭС" | ТП-30-11-22 | 10/0,4 | 0.04 | 0.00013074 | 0 | 0
1 | ПАО "Россети Сибирь" | "ГАЭС" | ТП-30-10-42 | 10/0,4 | 0.063 | 0.0050702 | 0 | 0.0675
1 | ПАО "Россети Сибирь" | "ГАЭС" | ТП-30-10-44 | 10/0,4 | 0.025 | 0.0052889 | 0 | 0
1 | ПАО "Россети Сибирь" | "ГАЭС" | ТП-30-11-23 | 10/0,4 | 0.025 | 0.0071876 | 0 | 0
1 | ПАО "Россети Сибирь" | "ГАЭС" | ТП-30-11-29 | 10/0,4 | 0.025 | 0.014468 | 0 | 0
1 | ПАО "Россети Сибирь" | "ГАЭС" | ТП-30-10-51 | 10/0,4 | 0.025 | 0.0050126 | 0 | 0
1 | ПАО "Россети Сибирь" | "ГАЭС" | ТП-30-10-53 | 10/0,4 | 0.025 | 0.0050702 | 0 | 0
1 | ПАО "Россети Сибирь" | "ГАЭС" | ТП-30-10-54 | 10/0,4 | 0.025 | 0.0022184 | 0 | 0
1 | ПАО "Россети Сибирь" | "ГАЭС" | ТП-30-4-33 | 10/0,4 | 0.025 | 0.0028377 | 0 | 0
1 | ПАО "Россети Сибирь" | "ГАЭС" | ТП-30-9-57 | 10/0,4 | 0.1 | 0.010264 | 0 | 0.0252
1 | ПАО "Россети Сибирь" | "ГАЭС" | ТП-30-10-55 | 10/0,4 | 0.063 | 0.0094542 | 0 | 0
1 | ПАО "Россети Сибирь" | "ГАЭС" | ТП-30-11-34 | 10/0,4 | 0.025 | 0.0044349 | 0 | 0
1 | ПАО "Россети Сибирь" | "ГАЭС" | ТП-30-10-58 | 10/0,4 | 0.1 | 0.0056565 | 0.0135 | 0.0081
1 | ПАО "Россети Сибирь" | "ГАЭС" | ТП-30-8-38 | 10/0,4 | 0.1 | 0.012041 | 0 | 0.09
1 | ПАО "Россети Сибирь" | "ГАЭС" | ТП-30-8-39 | 10/0,4 | 0.025 | 0.0085239 | 0 | 0
1 | ПАО "Россети Сибирь" | "ГАЭС" | ТП-30-10-63 | 10/0,4 | 0.025 | 0.0043641 | 0 | 0.0135
1 | ПАО "Россети Сибирь" | "ГАЭС" | ТП-30-10-64 | 10/0,4 | 0.04 | 0.0030718 | 0 | 0
1 | ПАО "Россети Сибирь" | "ГАЭС" | ТП-23-7-30 | 10/0,4 | 0.025 | 0.00011319 | 0 | 0
1 | ПАО "Россети Сибирь" | "ГАЭС" | ТП-24-1-60 | 10/0,4 | 0.025 | 8.959e-05 | 0 | 0
1 | ПАО "Россети Сибирь" | "ГАЭС" | ТП-14-7-41 | 10/0,4 | 0.1 | 0.02998 | 0 | 0.0135
1 | ПАО "Россети Сибирь" | "ГАЭС" | ТП-15-6-57 | 10/0,4 | 0.025 | 0.0088576 | 0 | 0
1 | ПАО "Россети Сибирь" | "ГАЭС" | ТП-15-12-31 | 10/0,4 | 0.04 | 0.011922 | 0.0135 | 0.1215
1 | ПАО "Россети Сибирь" | "ГАЭС" | ТП-20-16-15 | 10/0,4 | 0.16 | 0.0051306 | 0.1089 | 0.0459
1 | ПАО "Россети Сибирь" | "ГАЭС" | ТП-1-12-41 | 10/0,4 | 0.1 | 0.00044746 | 0 | 0.036
1 | ПАО "Россети Сибирь" | "ГАЭС" | ТП-36-6-22 | 10/0,4 | 0.25 | 0.017355 | 0 | 0.0828
1 | ПАО "Россети Сибирь" | "ГАЭС" | ТП-36-6-23 | 10/0,4 | 0.1 | 0.011445 | 0 | 0.0135
1 | ПАО "Россети Сибирь" | "ГАЭС" | ТП-26-19-25 | 10/0,4 | 0.04 | 0.0028303 | 0 | 0.0405
1 | ПАО "Россети Сибирь" | "ГАЭС" | ТП-20-16-16 | 10/0,4 | 0.16 | 0.012976 | 0.0297 | 0.0945
1 | ПАО "Россети Сибирь" | "ГАЭС" | ТП-1-12-42 | 10/0,4 | 0.16 | 0.00065325 | 0 | 0.1035
1 | ПАО "Россети Сибирь" | "ГАЭС" | ТП-22-13-13 | 10/0,4 | 0.063 | 0.10959 | 0 | 0.0135
1 | ПАО "Россети Сибирь" | "ГАЭС" | ТП-22-13-9 | 10/0,4 | 0.1 | 0.032944 | 0 | 0.0135
1 | ПАО "Россети Сибирь" | "ГАЭС" | ТП-22-1-1 | 10/0,4 | 0.1 | 0.032753 | 0 | 0
1 | ПАО "Россети Сибирь" | "ГАЭС" | ТП-22-1-10 | 10/0,4 | 0.25 | 0.10233 | 0 | 0
1 | ПАО "Россети Сибирь" | "ГАЭС" | ТП-22-1-11 | 10/0,4 | 0.16 | 0.079962 | 0 | 0
1 | ПАО "Россети Сибирь" | "ГАЭС" | ТП-22-1-2 | 10/0,4 | 0.25 | 0.096265 | 0 | 0.0225
1 | ПАО "Россети Сибирь" | "ГАЭС" | ТП-22-13-20 | 10/0,4 | 0.16 | 0.022157 | 0 | 0.0135
1 | ПАО "Россети Сибирь" | "ГАЭС" | ТП-22-1-22 | 10/0,4 | 0.16 | 0.029331 | 0 | 0
1 | ПАО "Россети Сибирь" | "ГАЭС" | ТП-22-13-8 | 10/0,4 | 0.1 | 0.011078 | 0 | 0
1 | ПАО "Россети Сибирь" | "ГАЭС" | ТП-22-13-10 | 10/0,4 | 0.25 | 0.057934 | 0 | 0.0099
1 | ПАО "Россети Сибирь" | "ГАЭС" | ТП-22-1-5 | 10/0,4 | 0.063 | 0.048381 | 0.0135 | 0.0135
1 | ПАО "Россети Сибирь" | "ГАЭС" | ТП-22-1-7 | 10/0,4 | 0.16 | 0.044439 | 0 | 0
1 | ПАО "Россети Сибирь" | "ГАЭС" | ТП-22-13-21 | 10/0,4 | 0.16 | 0.027745 | 0 | 0
1 | ПАО "Россети Сибирь" | "ГАЭС" | ТП-22-1-18 | 10/0,4 | 0.1 | 0.0534 | 0 | 0
1 | ПАО "Россети Сибирь" | "ГАЭС" | ТП-22-1-6 | 10/0,4 | 0.16 | 0.041838 | 0 | 0
1 | ПАО "Россети Сибирь" | "ГАЭС" | ТП-22-1-8 | 10/0,4 | 0.16 | 0.023761 | 0 | 0
1 | ПАО "Россети Сибирь" | "ГАЭС" | ТП-22-1-9 | 10/0,4 | 0.1 | 0.051153 | 0 | 0.0945
1 | ПАО "Россети Сибирь" | "ГАЭС" | ТП-22-1-21 | 10/0,4 | 0.1 | 0.037384 | 0 | 0
1 | ПАО "Россети Сибирь" | "ГАЭС" | ТП-22-1-16 | 10/0,4 | 0.16 | 0.070963 | 0 | 0
1 | ПАО "Россети Сибирь" | "ГАЭС" | ТП-22-6-6 | 10/0,4 | 0.1 | 0.0048844 | 0 | 0
1 | ПАО "Россети Сибирь" | "ГАЭС" | ТП-22-6-10 | 10/0,4 | 0.063 | 0.0013276 | 0 | 0
1 | ПАО "Россети Сибирь" | "ГАЭС" | ТП-22-6-11 | 10/0,4 | 0.025 | 6.485e-05 | 0 | 0
1 | ПАО "Россети Сибирь" | "ГАЭС" | ТП-22-6-12 | 10/0,4 | 0.25 | 0.016412 | 0 | 0.0135
1 | ПАО "Россети Сибирь" | "ГАЭС" | ТП-22-6-13 | 10/0,4 | 0.025 | 0.00031577 | 0 | 0
1 | ПАО "Россети Сибирь" | "ГАЭС" | ТП-22-6-14 | 10/0,4 | 0.063 | 0.000386 | 0 | 0
1 | ПАО "Россети Сибирь" | "ГАЭС" | ТП-22-6-15 | 10/0,4 | 0.063 | 0.00052156 | 0 | 0
1 | ПАО "Россети Сибирь" | "ГАЭС" | ТП-22-6-3 | 10/0,4 | 0.16 | 0.0064502 | 0 | 0
1 | ПАО "Россети Сибирь" | "ГАЭС" | ТП-22-6-4 | 10/0,4 | 0.04 | 0.011946 | 0 | 0
1 | ПАО "Россети Сибирь" | "ГАЭС" | ТП-22-6-5 | 10/0,4 | 0.1 | 0.025034 | 0 | 0.027
1 | ПАО "Россети Сибирь" | "ГАЭС" | ТП-22-6-8 | 10/0,4 | 0.063 | 0 | 0 | 0.0135
1 | ПАО "Россети Сибирь" | "ГАЭС" | ТП-22-6-9 | 10/0,4 | 0.025 | 0.00227 | 0 | 0
1 | ПАО "Россети Сибирь" | "ГАЭС" | ТП-22-9-6 | 10/0,4 | 0.04 | 0.00082968 | 0 | 0
1 | ПАО "Россети Сибирь" | "ГАЭС" | ТП-22-9-4 | 10/0,4 | 0.063 | 0.0092887 | 0 | 0.0205
1 | ПАО "Россети Сибирь" | "ГАЭС" | ТП-22-9-8 | 10/0,4 | 0.063 | 0.019268 | 0 | 0
1 | ПАО "Россети Сибирь" | "ГАЭС" | ТП-22-9-5 | 10/0,4 | 0.063 | 0.0096481 | 0 | 0.009
1 | ПАО "Россети Сибирь" | "ГАЭС" | ТП-22-9-7 | 10/0,4 | 0.1 | 0.006414 | 0 | 0.0135
1 | ПАО "Россети Сибирь" | "ГАЭС" | ТП-22-11-11 | 10/0,4 | 0.1 | 0.041479 | 0 | 0.0135
1 | ПАО "Россети Сибирь" | "ГАЭС" | ТП-22-11-9 | 10/0,4 | 0.1 | 0.01979 | 0 | 0
1 | ПАО "Россети Сибирь" | "ГАЭС" | ТП-22-11-1 | 10/0,4 | 0.1 | 0.03326 | 0.0072 | 0.0054
1 | ПАО "Россети Сибирь" | "ГАЭС" | ТП-22-11-10 | 10/0,4 | 0.063 | 0.012299 | 0 | 0
1 | ПАО "Россети Сибирь" | "ГАЭС" | ТП-22-11-2 | 10/0,4 | 0.16 | 0.018393 | 0 | 0.0105
1 | ПАО "Россети Сибирь" | "ГАЭС" | ТП-22-11-4 | 10/0,4 | 0.16 | 0.015579 | 0 | 0
1 | ПАО "Россети Сибирь" | "ГАЭС" | ТП-22-11-6 | 10/0,4 | 0.04 | 0.029547 | 0 | 0
1 | ПАО "Россети Сибирь" | "ГАЭС" | ТП-22-1-26 | 10/0,4 | 0.063 | 0.027435 | 0 | 0.027
1 | ПАО "Россети Сибирь" | "ГАЭС" | ТП-22-11-8 | 10/0,4 | 0.063 | 0 | 0 | 0
1 | ПАО "Россети Сибирь" | "ГАЭС" | ТП-22-12-11 | 10/0,4 | 0.1 | 0.018371 | 0 | 0.009
1 | ПАО "Россети Сибирь" | "ГАЭС" | ТП-22-12-3 | 10/0,4 | 0.04 | 0.0039221 | 0 | 0
1 | ПАО "Россети Сибирь" | "ГАЭС" | ТП-22-12-4 | 10/0,4 | 0.04 | 0 | 0 | 0
1 | ПАО "Россети Сибирь" | "ГАЭС" | ТП-22-12-5 | 10/0,4 | 0.025 | 0.00036391 | 0 | 0.0135
1 | ПАО "Россети Сибирь" | "ГАЭС" | ТП-22-12-1 | 10/0,4 | 0.1 | 0.019499 | 0 | 0.0135
1 | ПАО "Россети Сибирь" | "ГАЭС" | ТП-22-12-6 | 10/0,4 | 0.04 | 0.015818 | 0 | 0
1 | ПАО "Россети Сибирь" | "ГАЭС" | ТП-22-10-4 | 10/0,4 | 0.025 | 0.00029736 | 0 | 0
1 | ПАО "Россети Сибирь" | "ГАЭС" | ТП-22-10-3 | 10/0,4 | 0.04 | 0 | 0 | 0
1 | ПАО "Россети Сибирь" | "ГАЭС" | ТП-22-13-5 | 10/0,4 | 0.1 | 0.11826 | 0 | 0.009
1 | ПАО "Россети Сибирь" | "ГАЭС" | ТП-22-13-17 | 10/0,4 | 0.1 | 0.013864 | 0 | 0.009
1 | ПАО "Россети Сибирь" | "ГАЭС" | ТП-22-13-18 | 10/0,4 | 0.063 | 0.015748 | 0 | 0.0315
1 | ПАО "Россети Сибирь" | "ГАЭС" | ТП-22-13-16 | 10/0,4 | 0.25 | 0.089178 | 0 | 0.0216
1 | ПАО "Россети Сибирь" | "ГАЭС" | ТП-22-13-1 | 10/0,4 | 0.25 | 0.034871 | 0 | 0
1 | ПАО "Россети Сибирь" | "ГАЭС" | ТП-22-10-5 | 10/0,4 | 0.063 | 0.01467 | 0 | 0.054
1 | ПАО "Россети Сибирь" | "ГАЭС" | ТП-22-10-2 | 10/0,4 | 0.025 | 6.57e-05 | 0 | 0
1 | ПАО "Россети Сибирь" | "ГАЭС" | ТП-22-10-6 | 10/0,4 | 0.1 | 0.037838 | 0.0135 | 0.063
1 | ПАО "Россети Сибирь" | "ГАЭС" | ТП-22-10-7 | 10/0,4 | 0.1 | 0.0061869 | 0 | 0
1 | ПАО "Россети Сибирь" | "ГАЭС" | ТП-22-13-15 | 10/0,4 | 0.1 | 0.061457 | 0 | 0.0135
1 | ПАО "Россети Сибирь" | "ГАЭС" | ТП-27-1-10 | 10/0,4 | 0.025 | 0.00089491 | 0 | 0
1 | ПАО "Россети Сибирь" | "ГАЭС" | ТП-27-1-12 | 10/0,4 | 0.025 | 0.00083827 | 0 | 0
1 | ПАО "Россети Сибирь" | "ГАЭС" | ТП-27-1-2 | 10/0,4 | 0.025 | 0.0014641 | 0 | 0
1 | ПАО "Россети Сибирь" | "ГАЭС" | ТП-27-1-24 | 10/0,4 | 0.16 | 0.065396 | 0 | 0.0315
1 | ПАО "Россети Сибирь" | "ГАЭС" | ТП-27-1-25 | 10/0,4 | 0.16 | 0.04621 | 0 | 0
1 | ПАО "Россети Сибирь" | "ГАЭС" | ТП-27-1-3 | 10/0,4 | 0.1 | 0.0044553 | 0 | 0
1 | ПАО "Россети Сибирь" | "ГАЭС" | ТП-27-1-4 | 10/0,4 | 0.025 | 0.0012517 | 0 | 0
1 | ПАО "Россети Сибирь" | "ГАЭС" | ТП-27-1-5 | 10/0,4 | 0.025 | 0.0040965 | 0 | 0
1 | ПАО "Россети Сибирь" | "ГАЭС" | ТП-27-1-6 | 10/0,4 | 0.025 | 0.00059642 | 0 | 0
1 | ПАО "Россети Сибирь" | "ГАЭС" | ТП-27-1-7 | 10/0,4 | 0.025 | 0.0026926 | 0 | 0
1 | ПАО "Россети Сибирь" | "ГАЭС" | ТП-27-1-8 | 10/0,4 | 0.04 | 0.0096956 | 0 | 0
1 | ПАО "Россети Сибирь" | "ГАЭС" | ТП-27-1-9 | 10/0,4 | 0.025 | 0.0011139 | 0 | 0
1 | ПАО "Россети Сибирь" | "ГАЭС" | ТП-27-1-23 | 10/0,4 | 0.04 | 0.011133 | 0 | 0.0045
1 | ПАО "Россети Сибирь" | "ГАЭС" | ТП-27-5-1 | 10/0,4 | 0.1 | 0.03285 | 0 | 0
1 | ПАО "Россети Сибирь" | "ГАЭС" | ТП-27-5-10 | 10/0,4 | 0.04 | 0.0026507 | 0 | 0
1 | ПАО "Россети Сибирь" | "ГАЭС" | ТП-27-5-11 | 10/0,4 | 0.025 | 0.0004399 | 0 | 0
1 | ПАО "Россети Сибирь" | "ГАЭС" | ТП-27-5-12 | 10/0,4 | 0.025 | 0.0023581 | 0 | 0
1 | ПАО "Россети Сибирь" | "ГАЭС" | ТП-27-5-13 | 10/0,4 | 0.025 | 0.0019173 | 0 | 0
1 | ПАО "Россети Сибирь" | "ГАЭС" | ТП-27-5-14 | 10/0,4 | 0.025 | 0 | 0 | 0.0135
1 | ПАО "Россети Сибирь" | "ГАЭС" | ТП-27-5-16 | 10/0,4 | 0.16 | 0.035121 | 0 | 0
1 | ПАО "Россети Сибирь" | "ГАЭС" | ТП-27-5-3 | 10/0,4 | 0.1 | 0.0048082 | 0 | 0
1 | ПАО "Россети Сибирь" | "ГАЭС" | ТП-27-5-5 | 10/0,4 | 0.1 | 0.059632 | 0 | 0.0135
1 | ПАО "Россети Сибирь" | "ГАЭС" | ТП-27-5-6 | 10/0,4 | 0.1 | 0.020813 | 0 | 0
1 | ПАО "Россети Сибирь" | "ГАЭС" | ТП-27-5-7 | 10/0,4 | 0.04 | 0.0017451 | 0 | 0
1 | ПАО "Россети Сибирь" | "ГАЭС" | ТП-27-5-8 | 10/0,4 | 0.025 | 0.0010311 | 0 | 0
1 | ПАО "Россети Сибирь" | "ГАЭС" | ТП-27-7-10 | 10/0,4 | 0.025 | 0.0018776 | 0 | 0
1 | ПАО "Россети Сибирь" | "ГАЭС" | ТП-27-7-11 | 10/0,4 | 0.04 | 0.0014062 | 0 | 0
1 | ПАО "Россети Сибирь" | "ГАЭС" | ТП-27-7-12 | 10/0,4 | 0.025 | 0.0008647 | 0 | 0
1 | ПАО "Россети Сибирь" | "ГАЭС" | ТП-27-7-15 | 10/0,4 | 0.025 | 0.00067685 | 0 | 0
1 | ПАО "Россети Сибирь" | "ГАЭС" | ТП-27-7-19 | 10/0,4 | 0.04 | 0.0020051 | 0 | 0
1 | ПАО "Россети Сибирь" | "ГАЭС" | ТП-27-7-6 | 10/0,4 | 0.04 | 0.012353 | 0 | 0
1 | ПАО "Россети Сибирь" | "ГАЭС" | ТП-27-7-7 | 10/0,4 | 0.025 | 0.021633 | 0 | 0
1 | ПАО "Россети Сибирь" | "ГАЭС" | ТП-27-7-8 | 10/0,4 | 0.16 | 0.041931 | 0 | 0.0135
1 | ПАО "Россети Сибирь" | "ГАЭС" | ТП-27-7-9 | 10/0,4 | 0.025 | 0.0013424 | 0 | 0
1 | ПАО "Россети Сибирь" | "ГАЭС" | ТП-27-7-1 | 10/0,4 | 0.1 | 0.036687 | 0 | 0
1 | ПАО "Россети Сибирь" | "ГАЭС" | ТП-27-7-2 | 10/0,4 | 0.1 | 0.048174 | 0 | 0
1 | ПАО "Россети Сибирь" | "ГАЭС" | ТП-27-7-3 | 10/0,4 | 0.16 | 0.053485 | 0 | 0.0135
1 | ПАО "Россети Сибирь" | "ГАЭС" | ТП-27-7-4 | 10/0,4 | 0.16 | 0.053857 | 0 | 0
1 | ПАО "Россети Сибирь" | "ГАЭС" | ТП-27-7-5 | 10/0,4 | 0.16 | 0.038679 | 0 | 0.007
1 | ПАО "Россети Сибирь" | "ГАЭС" | ТП-27-8-1 | 10/0,4 | 0.25 | 0.025439 | 0 | 0
1 | ПАО "Россети Сибирь" | "ГАЭС" | ТП-27-5-2 | 10/0,4 | 0.1 | 0.027774 | 0 | 0
1 | ПАО "Россети Сибирь" | "ГАЭС" | ТП-27-8-12 | 10/0,4 | 0.025 | 0.0027763 | 0 | 0
1 | ПАО "Россети Сибирь" | "ГАЭС" | ТП-27-8-14 | 10/0,4 | 0.025 | 0.0011499 | 0 | 0
1 | ПАО "Россети Сибирь" | "ГАЭС" | ТП-27-8-16 | 10/0,4 | 0.025 | 0.00011328 | 0 | 0
1 | ПАО "Россети Сибирь" | "ГАЭС" | ТП-27-8-18 | 10/0,4 | 0.04 | 0.0010809 | 0 | 0
1 | ПАО "Россети Сибирь" | "ГАЭС" | ТП-27-8-19 | 10/0,4 | 0.025 | 0.0019324 | 0 | 0
1 | ПАО "Россети Сибирь" | "ГАЭС" | ТП-27-8-2 | 10/0,4 | 0.16 | 0.032609 | 0 | 0.0135
1 | ПАО "Россети Сибирь" | "ГАЭС" | ТП-27-8-3 | 10/0,4 | 0.16 | 0.054312 | 0 | 0
1 | ПАО "Россети Сибирь" | "ГАЭС" | ТП-27-8-4 | 10/0,4 | 0.1 | 0.057348 | 0 | 0
1 | ПАО "Россети Сибирь" | "ГАЭС" | ТП-27-8-5 | 10/0,4 | 0.1 | 0.013203 | 0 | 0
1 | ПАО "Россети Сибирь" | "ГАЭС" | ТП-27-8-9 | 10/0,4 | 0.25 | 0.046168 | 0 | 0
1 | ПАО "Россети Сибирь" | "ГАЭС" | ТП-15-2-15 | 10/0,4 | 0.04 | 0.027161 | 0 | 0.054
1 | ПАО "Россети Сибирь" | "ГАЭС" | ТП-15-1-1 | 10/0,4 | 0.25 | 0.039893 | 0 | 0.035
1 | ПАО "Россети Сибирь" | "ГАЭС" | ТП-15-2-2 | 10/0,4 | 0.16 | 0.042289 | 0.00135 | 0.0135
1 | ПАО "Россети Сибирь" | "ГАЭС" | ТП-15-2-5 | 10/0,4 | 0.16 | 0.040109 | 0.0072 | 0.007
1 | ПАО "Россети Сибирь" | "ГАЭС" | ТП-15-2-11 | 10/0,4 | 0.1 | 0.14591 | 0 | 0.0675
1 | ПАО "Россети Сибирь" | "ГАЭС" | ТП-15-3-19 | 10/0,4 | 0.16 | 0.045448 | 0.01485 | 0.0135
1 | ПАО "Россети Сибирь" | "ГАЭС" | ТП-15-3-20 | 10/0,4 | 0.16 | 0.014159 | 0 | 0.09
1 | ПАО "Россети Сибирь" | "ГАЭС" | ТП-15-3-25 | 10/0,4 | 0.025 | 0.015573 | 0 | 0
1 | ПАО "Россети Сибирь" | "ГАЭС" | ТП-15-17-26 | 10/0,4 | 0.16 | 0.014528 | 0.0135 | 0.081
1 | ПАО "Россети Сибирь" | "ГАЭС" | ТП-15-3-6 | 10/0,4 | 0.16 | 0.080938 | 0 | 0.1215
1 | ПАО "Россети Сибирь" | "ГАЭС" | ТП-15-3-7 | 10/0,4 | 0.25 | 0.075165 | 0.00135 | 0.1341
1 | ПАО "Россети Сибирь" | "ГАЭС" | ТП-15-3-27 | 10/0,4 | 0.1 | 0.074011 | 0 | 0.0135
1 | ПАО "Россети Сибирь" | "ГАЭС" | ТП-15-3-13 | 10/0,4 | 0.1 | 0.051033 | 0 | 0.054
1 | ПАО "Россети Сибирь" | "ГАЭС" | ТП-15-3-14 | 10/0,4 | 0.16 | 0.022743 | 0 | 0.063
1 | ПАО "Россети Сибирь" | "ГАЭС" | ТП-15-3-18 | 10/0,4 | 0.4 | 0.14337 | 0 | 0.0973
1 | ПАО "Россети Сибирь" | "ГАЭС" | ТП-15-3-22 | 10/0,4 | 0.25 | 0.090498 | 0 | 0.135
1 | ПАО "Россети Сибирь" | "ГАЭС" | ТП-15-6-18 | 10/0,4 | 0.25 | 0.068852 | 0 | 0.0315
1 | ПАО "Россети Сибирь" | "ГАЭС" | ТП-15-6-10 | 10/0,4 | 0.4 | 0.096118 | 0 | 0.0432
1 | ПАО "Россети Сибирь" | "ГАЭС" | ТП-15-6-26 | 10/0,4 | 0.16 | 0.039655 | 0 | 0
1 | ПАО "Россети Сибирь" | "ГАЭС" | ТП-15-6-7 | 10/0,4 | 0.16 | 0.011945 | 0 | 0
1 | ПАО "Россети Сибирь" | "ГАЭС" | ТП-15-6-25 | 10/0,4 | 0.4 | 0.14611 | 0.045 | 0.0135
1 | ПАО "Россети Сибирь" | "ГАЭС" | ТП-15-6-41 | 10/0,4 | 0.04 | 0.024096 | 0 | 0.0063
1 | ПАО "Россети Сибирь" | "ГАЭС" | ТП-15-6-5 | 10/0,4 | 0.1 | 0.047428 | 0.0135 | 0.0288
1 | ПАО "Россети Сибирь" | "ГАЭС" | ТП-15-6-13 | 10/0,4 | 0.16 | 0.022173 | 0 | 0.0495
1 | ПАО "Россети Сибирь" | "ГАЭС" | ТП-15-6-19 | 10/0,4 | 0.25 | 0.27508 | 0 | 0.0135
1 | ПАО "Россети Сибирь" | "ГАЭС" | ТП-15-6-3 | 10/0,4 | 0.1 | 0.073182 | 0 | 0.08064
1 | ПАО "Россети Сибирь" | "ГАЭС" | ТП-15-6-22 | 10/0,4 | 0.25 | 0.047011 | 0 | 0.036
1 | ПАО "Россети Сибирь" | "ГАЭС" | ТП-15-6-42 | 10/0,4 | 0.1 | 0.026764 | 0 | 0.018
1 | ПАО "Россети Сибирь" | "ГАЭС" | ТП-15-6-9 | 10/0,4 | 0.4 | 0.072733 | 0 | 0.027
1 | ПАО "Россети Сибирь" | "ГАЭС" | ТП-15-7-3 | 10/0,4 | 0.063 | 0.059966 | 0 | 0.0378
1 | ПАО "Россети Сибирь" | "ГАЭС" | ТП-15-7-5 | 10/0,4 | 0.16 | 0.047847 | 0 | 0.0915
1 | ПАО "Россети Сибирь" | "ГАЭС" | ТП-15-7-9 | 10/0,4 | 0.4 | 0.03343 | 0 | 0.054
1 | ПАО "Россети Сибирь" | "ГАЭС" | ТП-15-7-4 | 10/0,4 | 0.4 | 0.12779 | 0.0162 | 0
1 | ПАО "Россети Сибирь" | "ГАЭС" | ТП-15-12-3 | 10/0,4 | 0.16 | 0.13405 | 0 | 0.0188
1 | ПАО "Россети Сибирь" | "ГАЭС" | ТП-15-12-1 | 10/0,4 | 0.04 | 0.05957 | 0 | 0.0135
1 | ПАО "Россети Сибирь" | "ГАЭС" | ТП-15-12-4 | 10/0,4 | 0.16 | 0.1733 | 0 | 0.009
1 | ПАО "Россети Сибирь" | "ГАЭС" | ТП-15-12-6 | 10/0,4 | 0.16 | 0.072018 | 0 | 0.0135
1 | ПАО "Россети Сибирь" | "ГАЭС" | ТП-15-12-12 | 10/0,4 | 0.25 | 0.034618 | 0 | 0.0765
1 | ПАО "Россети Сибирь" | "ГАЭС" | ТП-15-12-2 | 10/0,4 | 0.16 | 0.059365 | 0 | 0.0405
1 | ПАО "Россети Сибирь" | "ГАЭС" | ТП-15-12-7 | 10/0,4 | 0.16 | 0.017824 | 0 | 0.0396
1 | ПАО "Россети Сибирь" | "ГАЭС" | ТП-15-12-13 | 10/0,4 | 0.16 | 0.20437 | 0 | 0.027
1 | ПАО "Россети Сибирь" | "ГАЭС" | ТП-15-12-11 | 10/0,4 | 0.16 | 0.15361 | 0 | 0.0414
1 | ПАО "Россети Сибирь" | "ГАЭС" | ТП-15-12-5 | 10/0,4 | 0.16 | 0.041657 | 0 | 0.0135
1 | ПАО "Россети Сибирь" | "ГАЭС" | ТП-15-13-1 | 10/0,4 | 0.16 | 0 | 0 | 0
1 | ПАО "Россети Сибирь" | "ГАЭС" | ТП-15-13-3 | 10/0,4 | 0.16 | 0.046573 | 0 | 0
1 | ПАО "Россети Сибирь" | "ГАЭС" | ТП-15-13-4 | 10/0,4 | 0.16 | 0.1279 | 0 | 0.0072
1 | ПАО "Россети Сибирь" | "ГАЭС" | ТП-15-13-5 | 10/0,4 | 0.063 | 0.019734 | 0 | 0
1 | ПАО "Россети Сибирь" | "ГАЭС" | ТП-15-14-1 | 10/0,4 | 0.063 | 0.02012 | 0 | 0
1 | ПАО "Россети Сибирь" | "ГАЭС" | ТП-15-14-3 | 10/0,4 | 0.4 | 0.053872 | 0 | 0.0585
1 | ПАО "Россети Сибирь" | "ГАЭС" | ТП-22-9-12 | 10/0,4 | 0.16 | 0.011114 | 0 | 0.0243
1 | ПАО "Россети Сибирь" | "ГАЭС" | ТП-15-13-8 | 10/0,4 | 0.1 | 0.033379 | 0 | 0.0333
1 | ПАО "Россети Сибирь" | "ГАЭС" | ТП-15-3-23 | 10/0,4 | 0.025 | 0.0019966 | 0 | 0
1 | ПАО "Россети Сибирь" | "ГАЭС" | ТП-15-6-44 | 10/0,4 | 0.025 | 0.013764 | 0 | 0.027
1 | ПАО "Россети Сибирь" | "ГАЭС" | ТП-15-7-13 | 10/0,4 | 0.025 | 0.01555 | 0 | 0
1 | ПАО "Россети Сибирь" | "ГАЭС" | ТП-15-2-14 | 10/0,4 | 0.063 | 0.0071132 | 0 | 0
1 | ПАО "Россети Сибирь" | "ГАЭС" | ТП-15-6-34 | 10/0,4 | 0.063 | 0.00037817 | 0 | 0
1 | ПАО "Россети Сибирь" | "ГАЭС" | ТП-15-17-11 | 10/0,4 | 0.16 | 0.11336 | 0.0198 | 0
1 | ПАО "Россети Сибирь" | "ГАЭС" | ТП-15-17-14 | 10/0,4 | 0.1 | 0.10128 | 0 | 0.027
1 | ПАО "Россети Сибирь" | "ГАЭС" | ТП-15-17-28 | 10/0,4 | 0.16 | 0.035101 | 0 | 0
1 | ПАО "Россети Сибирь" | "ГАЭС" | ТП-15-6-15 | 10/0,4 | 0.16 | 0.094774 | 0 | 0.0135
1 | ПАО "Россети Сибирь" | "ГАЭС" | ТП-15-6-30 | 10/0,4 | 0.04 | 0.055193 | 0 | 0
1 | ПАО "Россети Сибирь" | "ГАЭС" | ТП-15-7-10 | 10/0,4 | 0.063 | 0.013183 | 0.0135 | 0.0729
1 | ПАО "Россети Сибирь" | "ГАЭС" | ТП-15-7-18 | 10/0,4 | 0.4 | 0.026092 | 0.0135 | 0.0045
1 | ПАО "Россети Сибирь" | "ГАЭС" | ТП-15-12-14 | 10/0,4 | 0.1 | 0.13064 | 0.0135 | 0.0594
1 | ПАО "Россети Сибирь" | "ГАЭС" | ТП-15-12-15 | 10/0,4 | 0.1 | 0.086035 | 0 | 0
1 | ПАО "Россети Сибирь" | "ГАЭС" | ТП-15-3-21 | 10/0,4 | 0.25 | 0.023262 | 0 | 0.054
1 | ПАО "Россети Сибирь" | "ГАЭС" | ТП-21-1-35 | 10/0,4 | 0.25 | 0.030675 | 0.00135 | 0.1215
1 | ПАО "Россети Сибирь" | "ГАЭС" | ТП-21-3-27 | 10/0,4 | 0.063 | 0.035112 | 0 | 0
1 | ПАО "Россети Сибирь" | "ГАЭС" | ТП-21-3-4 | 10/0,4 | 0.063 | 0.020705 | 0.0135 | 0
1 | ПАО "Россети Сибирь" | "ГАЭС" | ТП-21-3-5 | 10/0,4 | 0.4 | 0.013227 | 0 | 0.027
1 | ПАО "Россети Сибирь" | "ГАЭС" | ТП-21-1-7 | 10/0,4 | 0.025 | 6.485e-05 | 0 | 0
1 | ПАО "Россети Сибирь" | "ГАЭС" | ТП-21-1-8 | 10/0,4 | 0.1 | 0.034108 | 0 | 0.0585
1 | ПАО "Россети Сибирь" | "ГАЭС" | ТП-21-1-9 | 10/0,4 | 0.063 | 0.050634 | 0 | 0.01395
1 | ПАО "Россети Сибирь" | "ГАЭС" | ТП-21-1-19 | 10/0,4 | 0.025 | 0.0002242 | 0 | 0
1 | ПАО "Россети Сибирь" | "ГАЭС" | ТП-21-3-2 | 10/0,4 | 0.1 | 0.011612 | 0 | 0.0135
1 | ПАО "Россети Сибирь" | "ГАЭС" | ТП-21-5-25 | 10/0,4 | 0.1 | 0.017668 | 0 | 0.009
1 | ПАО "Россети Сибирь" | "ГАЭС" | ТП-21-1-24 | 10/0,4 | 0.063 | 0.017244 | 0 | 0.0315
1 | ПАО "Россети Сибирь" | "ГАЭС" | ТП-21-1-25 | 10/0,4 | 0.025 | 0.00033163 | 0 | 0
1 | ПАО "Россети Сибирь" | "ГАЭС" | ТП-21-3-1 | 10/0,4 | 0.16 | 0.020467 | 0 | 0
1 | ПАО "Россети Сибирь" | "ГАЭС" | ТП-21-1-10 | 10/0,4 | 0.063 | 0.075841 | 0 | 0.0135
1 | ПАО "Россети Сибирь" | "ГАЭС" | ТП-21-1-11 | 10/0,4 | 0.25 | 0.029086 | 0 | 0.045
1 | ПАО "Россети Сибирь" | "ГАЭС" | ТП-21-1-12 | 10/0,4 | 0.16 | 0.00079287 | 0 | 0
1 | ПАО "Россети Сибирь" | "ГАЭС" | ТП-21-1-22 | 10/0,4 | 0.04 | 0.0016311 | 0 | 0
1 | ПАО "Россети Сибирь" | "ГАЭС" | ТП-21-3-29 | 10/0,4 | 0.063 | 0.00021901 | 0 | 0
1 | ПАО "Россети Сибирь" | "ГАЭС" | ТП-21-3-28 | 10/0,4 | 0.063 | 0.024523 | 0 | 0.0135
1 | ПАО "Россети Сибирь" | "ГАЭС" | ТП-21-3-3 | 10/0,4 | 0.16 | 0.0066569 | 0 | 0.0135
1 | ПАО "Россети Сибирь" | "ГАЭС" | ТП-21-1-30 | 10/0,4 | 0.25 | 0.14262 | 0 | 0.208
1 | ПАО "Россети Сибирь" | "ГАЭС" | ТП-21-1-31 | 10/0,4 | 0.1 | 0.033938 | 0 | 0.0252
1 | ПАО "Россети Сибирь" | "ГАЭС" | ТП-21-1-34 | 10/0,4 | 0.16 | 0.017252 | 0 | 0.0405
1 | ПАО "Россети Сибирь" | "ГАЭС" | ТП-21-3-39 | 10/0,4 | 0.063 | 0.0077922 | 0 | 0.01305
1 | ПАО "Россети Сибирь" | "ГАЭС" | ТП-21-3-7 | 10/0,4 | 0.04 | 0.00075124 | 0 | 0
1 | ПАО "Россети Сибирь" | "ГАЭС" | ТП-21-3-15 | 10/0,4 | 0.063 | 0.00065882 | 0 | 0
1 | ПАО "Россети Сибирь" | "ГАЭС" | ТП-21-5-11 | 10/0,4 | 0.025 | 0 | 0 | 0
1 | ПАО "Россети Сибирь" | "ГАЭС" | ТП-21-5-14 | 10/0,4 | 0.025 | 0.00028773 | 0 | 0
1 | ПАО "Россети Сибирь" | "ГАЭС" | ТП-21-5-10 | 10/0,4 | 0.025 | 0.00057678 | 0 | 0
1 | ПАО "Россети Сибирь" | "ГАЭС" | ТП-21-5-13 | 10/0,4 | 0.063 | 0.01653 | 0 | 0
1 | ПАО "Россети Сибирь" | "ГАЭС" | ТП-21-5-15 | 10/0,4 | 0.1 | 0.011324 | 0 | 0
1 | ПАО "Россети Сибирь" | "ГАЭС" | ТП-21-5-19 | 10/0,4 | 0.025 | 0.0011894 | 0 | 0
1 | ПАО "Россети Сибирь" | "ГАЭС" | ТП-21-5-2 | 10/0,4 | 0.063 | 0.018127 | 0 | 0.0063
1 | ПАО "Россети Сибирь" | "ГАЭС" | ТП-21-5-22 | 10/0,4 | 0.025 | 0.00058169 | 0 | 0
1 | ПАО "Россети Сибирь" | "ГАЭС" | ТП-21-5-5 | 10/0,4 | 0.025 | 0.0012263 | 0 | 0
1 | ПАО "Россети Сибирь" | "ГАЭС" | ТП-21-5-8 | 10/0,4 | 0.063 | 0.0056666 | 0 | 0
1 | ПАО "Россети Сибирь" | "ГАЭС" | ТП-21-5-9 | 10/0,4 | 0.025 | 0.00020051 | 0 | 0
1 | ПАО "Россети Сибирь" | "ГАЭС" | ТП-21-5-12 | 10/0,4 | 0.025 | 0.0003186 | 0 | 0
1 | ПАО "Россети Сибирь" | "ГАЭС" | ТП-21-5-17 | 10/0,4 | 0.04 | 0.00063786 | 0 | 0
1 | ПАО "Россети Сибирь" | "ГАЭС" | ТП-21-5-18 | 10/0,4 | 0.1 | 0.021651 | 0 | 0.0135
1 | ПАО "Россети Сибирь" | "ГАЭС" | ТП-21-5-23 | 10/0,4 | 0.063 | 0.0022715 | 0 | 0.007
1 | ПАО "Россети Сибирь" | "ГАЭС" | ТП-21-5-24 | 10/0,4 | 0.063 | 0.0037905 | 0 | 0.0072
1 | ПАО "Россети Сибирь" | "ГАЭС" | ТП-21-5-3 | 10/0,4 | 0.1 | 0.0044411 | 0 | 0.009
1 | ПАО "Россети Сибирь" | "ГАЭС" | ТП-21-5-4 | 10/0,4 | 0.063 | 0.0098101 | 0 | 0.009
1 | ПАО "Россети Сибирь" | "ГАЭС" | ТП-21-7-19 | 10/0,4 | 0.063 | 0.0070845 | 0 | 0
1 | ПАО "Россети Сибирь" | "ГАЭС" | ТП-21-7-1 | 10/0,4 | 0.063 | 0.0054492 | 0 | 0.0135
1 | ПАО "Россети Сибирь" | "ГАЭС" | ТП-21-7-13 | 10/0,4 | 0.063 | 0.00033418 | 0 | 0.0135
1 | ПАО "Россети Сибирь" | "ГАЭС" | ТП-21-7-5 | 10/0,4 | 0.16 | 0.024376 | 0 | 0.0203
1 | ПАО "Россети Сибирь" | "ГАЭС" | ТП-21-7-7 | 10/0,4 | 0.063 | 0.0067796 | 0 | 0
1 | ПАО "Россети Сибирь" | "ГАЭС" | ТП-21-7-10 | 10/0,4 | 0.025 | 0.00084526 | 0 | 0.0135
1 | ПАО "Россети Сибирь" | "ГАЭС" | ТП-21-7-18 | 10/0,4 | 0.063 | 0.0064605 | 0 | 0
1 | ПАО "Россети Сибирь" | "ГАЭС" | ТП-21-7-4 | 10/0,4 | 0.025 | 0.0095289 | 0 | 0
1 | ПАО "Россети Сибирь" | "ГАЭС" | ТП-21-7-12 | 10/0,4 | 0.025 | 0.00037486 | 0 | 0
1 | ПАО "Россети Сибирь" | "ГАЭС" | ТП-21-7-14 | 10/0,4 | 0.063 | 0.0056087 | 0 | 0
1 | ПАО "Россети Сибирь" | "ГАЭС" | ТП-21-8-10 | 10/0,4 | 0.1 | 0.032175 | 0 | 0
1 | ПАО "Россети Сибирь" | "ГАЭС" | ТП-21-1-4 | 10/0,4 | 0.063 | 0.019078 | 0 | 0.0135
1 | ПАО "Россети Сибирь" | "ГАЭС" | ТП-21-8-1 | 10/0,4 | 0.1 | 0.025762 | 0 | 0.0135
1 | ПАО "Россети Сибирь" | "ГАЭС" | ТП-21-8-3 | 10/0,4 | 0.063 | 0.00072254 | 0 | 0
1 | ПАО "Россети Сибирь" | "ГАЭС" | ТП-21-8-6 | 10/0,4 | 0.16 | 0.071376 | 0 | 0
1 | ПАО "Россети Сибирь" | "ГАЭС" | ТП-21-8-8 | 10/0,4 | 0.16 | 0.041139 | 0 | 0
1 | ПАО "Россети Сибирь" | "ГАЭС" | ТП-21-8-11 | 10/0,4 | 0.1 | 0.0158 | 0 | 0.0135
1 | ПАО "Россети Сибирь" | "ГАЭС" | ТП-21-8-2 | 10/0,4 | 0.25 | 0.071921 | 0 | 0.0135
1 | ПАО "Россети Сибирь" | "ГАЭС" | ТП-21-8-5 | 10/0,4 | 0.25 | 0.044185 | 0 | 0
1 | ПАО "Россети Сибирь" | "ГАЭС" | ТП-21-8-9 | 10/0,4 | 0.04 | 0.000413 | 0 | 0
1 | ПАО "Россети Сибирь" | "ГАЭС" | ТП-21-14-2 | 10/0,4 | 0.4 | 0.0089234 | 0 | 0.09
1 | ПАО "Россети Сибирь" | "ГАЭС" | ТП-14-15-18 | 10/0,4 | 0.16 | 0.021925 | 0 | 0
1 | ПАО "Россети Сибирь" | "ГАЭС" | ТП-15-3-37 | 10/0,4 | 0.16 | 0.039648 | 0 | 0.081
1 | ПАО "Россети Сибирь" | "ГАЭС" | ТП-15-3-74 | 10/0,4 | 0.16 | 0.021594 | 0 | 0.117
1 | ПАО "Россети Сибирь" | "ГАЭС" | ТП-20-11-60 | 10/0,4 | 0.025 | 0.0006523 | 0 | 0
1 | ПАО "Россети Сибирь" | "ГАЭС" | ТП-15-6-16 | 10/0,4 | 0.1 | 0.014839 | 0 | 0
1 | ПАО "Россети Сибирь" | "ГАЭС" | ТП-15-7-17 | 10/0,4 | 0.025 | 0 | 0 | 0
1 | ПАО "Россети Сибирь" | "ГАЭС" | ТП-21-1-42 | 10/0,4 | 0.1 | 0.00095599 | 0 | 0
1 | ПАО "Россети Сибирь" | "ГАЭС" | ТП-21-5-26 | 10/0,4 | 0.1 | 0.0065308 | 0 | 0
1 | ПАО "Россети Сибирь" | "ГАЭС" | ТП-22-1-14 | 10/0,4 | 0.04 | 0 | 0 | 0
1 | ПАО "Россети Сибирь" | "ГАЭС" | ТП-22-1-15 | 10/0,4 | 0.25 | 0.065827 | 0 | 0.072
1 | ПАО "Россети Сибирь" | "ГАЭС" | ТП-22-13-6 | 10/0,4 | 0.4 | 0.14902 | 0 | 0.054
1 | ПАО "Россети Сибирь" | "ГАЭС" | ТП-22-13-19 | 10/0,4 | 0.4 | 0.10977 | 0 | 0
1 | ПАО "Россети Сибирь" | "ГАЭС" | ТП-22-6-1 | 10/0,4 | 0.063 | 0.023797 | 0 | 0
1 | ПАО "Россети Сибирь" | "ГАЭС" | ТП-22-9-14 | 10/0,4 | 0.1 | 0.0383 | 0 | 0
1 | ПАО "Россети Сибирь" | "ГАЭС" | ТП-22-11-12 | 10/0,4 | 0.16 | 0.010476 | 0 | 0
1 | ПАО "Россети Сибирь" | "ГАЭС" | ТП-22-12-18 | 10/0,4 | 0.04 | 0 | 0 | 0.0105
1 | ПАО "Россети Сибирь" | "ГАЭС" | ТП-22-13-23 | 10/0,4 | 0.063 | 0.045121 | 0 | 0.0135
1 | ПАО "Россети Сибирь" | "ГАЭС" | ТП-22-13-7 | 10/0,4 | 0.1 | 0.05396 | 0 | 0
1 | ПАО "Россети Сибирь" | "ГАЭС" | ТП-22-13-2 | 10/0,4 | 0.16 | 0.047306 | 0 | 0
1 | ПАО "Россети Сибирь" | "ГАЭС" | ТП-27-1-13 | 10/0,4 | 0.04 | 0.014978 | 0 | 0
1 | ПАО "Россети Сибирь" | "ГАЭС" | ТП-27-1-1 | 10/0,4 | 0.025 | 0.053216 | 0 | 0
1 | ПАО "Россети Сибирь" | "ГАЭС" | ТП-27-1-11 | 10/0,4 | 0.025 | 0.0037331 | 0 | 0
1 | ПАО "Россети Сибирь" | "ГАЭС" | ТП-27-5-15 | 10/0,4 | 0.25 | 0.04698 | 0 | 0
1 | ПАО "Россети Сибирь" | "ГАЭС" | ТП-27-7-16 | 10/0,4 | 0.1 | 0.012166 | 0 | 0
1 | ПАО "Россети Сибирь" | "ГАЭС" | ТП-15-6-2 | 10/0,4 | 0.16 | 0.055361 | 0 | 0.0675
1 | ПАО "Россети Сибирь" | "ГАЭС" | ТП-15-6-4 | 10/0,4 | 0.25 | 0.087507 | 0 | 0.036
1 | ПАО "Россети Сибирь" | "ГАЭС" | ТП-15-3-71 | 10/0,4 | 0.16 | 0.046226 | 0 | 0.1755
1 | ПАО "Россети Сибирь" | "ГАЭС" | ТП-15-3-72 | 10/0,4 | 0.16 | 0.051093 | 0 | 0.045
1 | ПАО "Россети Сибирь" | "ГАЭС" | ТП-15-12-10 | 10/0,4 | 0.16 | 0.042018 | 0 | 0.0135
1 | ПАО "Россети Сибирь" | "ГАЭС" | ТП-15-2-8 | 10/0,4 | 0.16 | 0.040435 | 0.00135 | 0.108
1 | ПАО "Россети Сибирь" | "ГАЭС" | ТП-15-17-64 | 10/0,4 | 0.16 | 0.037766 | 0 | 0.0135
1 | ПАО "Россети Сибирь" | "ГАЭС" | ТП-15-14-7 | 10/0,4 | 0.25 | 0.030321 | 0.027 | 0.189
1 | ПАО "Россети Сибирь" | "ГАЭС" | ТП-15-2-3 | 10/0,4 | 0.16 | 0.05546 | 0.0072 | 0.0279
1 | ПАО "Россети Сибирь" | "ГАЭС" | ТП-15-2-4 | 10/0,4 | 0.16 | 0.01286 | 0 | 0.0135
1 | ПАО "Россети Сибирь" | "ГАЭС" | ТП-15-2-21 | 10/0,4 | 0.063 | 0.02289 | 0 | 0.0135
1 | ПАО "Россети Сибирь" | "ГАЭС" | ТП-22-10-25 | 10/0,4 | 0.1 | 0.001567 | 0 | 0
1 | ПАО "Россети Сибирь" | "ГАЭС" | ТП-15-3-11 | 10/0,4 | 0.1 | 0.038067 | 0 | 0
1 | ПАО "Россети Сибирь" | "ГАЭС" | ТП-15-3-12 | 10/0,4 | 0.025 | 0.0093179 | 0 | 0
1 | ПАО "Россети Сибирь" | "ГАЭС" | ТП-15-6-29 | 10/0,4 | 0.16 | 0.035291 | 0 | 0.0207
1 | ПАО "Россети Сибирь" | "ГАЭС" | ТП-15-12-24 | 10/0,4 | 0.16 | 0 | 0 | 0.054
1 | ПАО "Россети Сибирь" | "ГАЭС" | ТП-15-14-17 | 10/0,4 | 0.063 | 0 | 0 | 0
1 | ПАО "Россети Сибирь" | "ГАЭС" | ТП-15-14-10 | 10/0,4 | 0.16 | 0.051111 | 0.0135 | 0.036
1 | ПАО "Россети Сибирь" | "ГАЭС" | ТП-15-17-1 | 10/0,4 | 0.4 | 0.0054476 | 0 | 0
1 | ПАО "Россети Сибирь" | "ГАЭС" | ТП-15-17-6 | 10/0,4 | 0.04 | 0.0090289 | 0 | 0
1 | ПАО "Россети Сибирь" | "ГАЭС" | ТП-15-14-11 | 10/0,4 | 0.1 | 0.036307 | 0 | 0.13514
1 | ПАО "Россети Сибирь" | "ГАЭС" | ТП-22-13-26 | 10/0,4 | 0.16 | 0.055094 | 0 | 0.0729
1 | ПАО "Россети Сибирь" | "ГАЭС" | ТП-15-14-13 | 10/0,4 | 0.1 | 0.013144 | 0.0135 | 0.0405
1 | ПАО "Россети Сибирь" | "ГАЭС" | ТП-15-17-12 | 10/0,4 | 0.025 | 0 | 0 | 0.0333
1 | ПАО "Россети Сибирь" | "ГАЭС" | ТП-21-1-2 | 10/0,4 | 0.025 | 0 | 0 | 0
1 | ПАО "Россети Сибирь" | "ГАЭС" | ТП-15-3-92 | 10/0,4 | 0.1 | 0.035206 | 0.00135 | 0.0945
1 | ПАО "Россети Сибирь" | "ГАЭС" | ТП-21-1-36 | 10/0,4 | 0.1 | 0.047791 | 0.0135 | 0.0405
1 | ПАО "Россети Сибирь" | "ГАЭС" | ТП-15-7-11 | 10/0,4 | 0.25 | 0.020617 | 0.01035 | 0.2655
1 | ПАО "Россети Сибирь" | "ГАЭС" | ТП-15-14-14 | 10/0,4 | 0.16 | 0.13294 | 0.027 | 0.0675
1 | ПАО "Россети Сибирь" | "ГАЭС" | ТП-15-7-6 | 10/0,4 | 0.1 | 0.029754 | 0 | 0
1 | ПАО "Россети Сибирь" | "ГАЭС" | ТП-15-14-15 | 10/0,4 | 0.025 | 0.0083023 | 0 | 0
1 | ПАО "Россети Сибирь" | "ГАЭС" | ТП-15-3-98 | 10/0,4 | 0.063 | 0.017734 | 0 | 0
1 | ПАО "Россети Сибирь" | "ГАЭС" | ТП-21-8-12 | 10/0,4 | 0.25 | 0.028227 | 0 | 0
1 | ПАО "Россети Сибирь" | "ГАЭС" | ТП-27-5-19 | 10/0,4 | 0.025 | 0.0059087 | 0 | 0
1 | ПАО "Россети Сибирь" | "ГАЭС" | ТП-15-3-105 | 10/0,4 | 0.025 | 0.0017073 | 0 | 0
1 | ПАО "Россети Сибирь" | "ГАЭС" | ТП-21-1-52 | 10/0,4 | 0.025 | 0 | 0 | 0
1 | ПАО "Россети Сибирь" | "ГАЭС" | ТП-22-11-13 | 10/0,4 | 0.25 | 0.02816 | 0 | 0
1 | ПАО "Россети Сибирь" | "ГАЭС" | ТП-22-13-27 | 10/0,4 | 0.25 | 0.044818 | 0 | 0.027
1 | ПАО "Россети Сибирь" | "ГАЭС" | ТП-22-10-9 | 10/0,4 | 0.04 | 0.016094 | 0 | 0.027
1 | ПАО "Россети Сибирь" | "ГАЭС" | ТП-15-14-16 | 10/0,4 | 0.16 | 0.057447 | 0.0135 | 0.0675
1 | ПАО "Россети Сибирь" | "ГАЭС" | ТП-15-17-25 | 10/0,4 | 0.25 | 0.049644 | 0 | 0.0765
1 | ПАО "Россети Сибирь" | "ГАЭС" | ТП-22-9-16 | 10/0,4 | 0.025 | 0.0084442 | 0 | 0
1 | ПАО "Россети Сибирь" | "ГАЭС" | ТП-15-14-21 | 10/0,4 | 0.063 | 0.021683 | 0.0135 | 0.0135
1 | ПАО "Россети Сибирь" | "ГАЭС" | ТП-15-13-19 | 10/0,4 | 0.025 | 0.0093907 | 0 | 0
1 | ПАО "Россети Сибирь" | "ГАЭС" | ТП-15-3-107 | 10/0,4 | 0.025 | 0.0087365 | 0 | 0.0135
1 | ПАО "Россети Сибирь" | "ГАЭС" | ТП-15-3-108 | 10/0,4 | 0.16 | 0.033015 | 0 | 0.09
1 | ПАО "Россети Сибирь" | "ГАЭС" | ТП-15-3-109 | 10/0,4 | 0.1 | 0.033231 | 0.00135 | 0.027
1 | ПАО "Россети Сибирь" | "ГАЭС" | ТП-15-12-19 | 10/0,4 | 0.25 | 0.064832 | 0 | 0.0135
1 | ПАО "Россети Сибирь" | "ГАЭС" | ТП-27-8-6 | 10/0,4 | 0.16 | 0.039663 | 0 | 0.027
1 | ПАО "Россети Сибирь" | "ГАЭС" | ТП-15-3-106 | 10/0,4 | 0.16 | 0.016374 | 0 | 0.0135
1 | ПАО "Россети Сибирь" | "ГАЭС" | ТП-22-10-11 | 10/0,4 | 0.1 | 0.082254 | 0.0135 | 0.0144
1 | ПАО "Россети Сибирь" | "ГАЭС" | ТП-15-12-25 | 10/0,4 | 0.16 | 0.021281 | 0.027 | 0.0945
1 | ПАО "Россети Сибирь" | "ГАЭС" | ТП-15-12-26 | 10/0,4 | 0.063 | 0.018172 | 0 | 0.0945
1 | ПАО "Россети Сибирь" | "ГАЭС" | ТП-15-7-26 | 10/0,4 | 0.063 | 0.021158 | 0 | 0
1 | ПАО "Россети Сибирь" | "ГАЭС" | ТП-15-17-16 | 10/0,4 | 0.025 | 0.021608 | 0.0135 | 0.1125
1 | ПАО "Россети Сибирь" | "ГАЭС" | ТП-15-3-114 | 10/0,4 | 0.25 | 0.038095 | 0 | 0
1 | ПАО "Россети Сибирь" | "ГАЭС" | ТП-15-7-27 | 10/0,4 | 0.25 | 0.053545 | 0 | 0
1 | ПАО "Россети Сибирь" | "ГАЭС" | ТП-15-13-20 | 10/0,4 | 0.063 | 0.01481 | 0 | 0
1 | ПАО "Россети Сибирь" | "ГАЭС" | ТП-15-7-8 | 10/0,4 | 0.16 | 0.038093 | 0 | 0
1 | ПАО "Россети Сибирь" | "ГАЭС" | ТП-15-3-115 | 10/0,4 | 0.16 | 0.024313 | 0 | 0
1 | ПАО "Россети Сибирь" | "ГАЭС" | ТП-15-7-22 | 10/0,4 | 0.025 | 0.0083563 | 0 | 0
1 | ПАО "Россети Сибирь" | "ГАЭС" | ТП-22-13-28 | 10/0,4 | 0.063 | 0.021108 | 0 | 0.0135
1 | ПАО "Россети Сибирь" | "ГАЭС" | ТП-15-3-111 | 10/0,4 | 0.025 | 0.0025443 | 0 | 0
1 | ПАО "Россети Сибирь" | "ГАЭС" | ТП-15-17-29 | 10/0,4 | 0.025 | 0.0085397 | 0 | 0
1 | ПАО "Россети Сибирь" | "ГАЭС" | ТП-15-3-110 | 10/0,4 | 0.025 | 0.0091387 | 0 | 0
1 | ПАО "Россети Сибирь" | "ГАЭС" | ТП-15-6-66 | 10/0,4 | 0.025 | 0.0085555 | 0 | 0
1 | ПАО "Россети Сибирь" | "ГАЭС" | ТП-15-6-65 | 10/0,4 | 0.025 | 0.0025446 | 0 | 0
1 | ПАО "Россети Сибирь" | "ГАЭС" | ТП-21-5-7 | 10/0,4 | 0.025 | 0.00030925 | 0 | 0
1 | ПАО "Россети Сибирь" | "ГАЭС" | ТП-21-3-8 | 10/0,4 | 0.04 | 0.013864 | 0 | 0
1 | ПАО "Россети Сибирь" | "ГАЭС" | ТП-21-7-24 | 10/0,4 | 0.025 | 0.0086734 | 0 | 0
1 | ПАО "Россети Сибирь" | "ГАЭС" | ТП-27-8-7 | 10/0,4 | 0.025 | 0.0071366 | 0 | 0
1 | ПАО "Россети Сибирь" | "ГАЭС" | ТП-27-1-18 | 10/0,4 | 0.025 | 0.0079855 | 0 | 0
1 | ПАО "Россети Сибирь" | "ГАЭС" | ТП-27-1-19 | 10/0,4 | 0.025 | 0.0068262 | 0 | 0
1 | ПАО "Россети Сибирь" | "ГАЭС" | ТП-27-8-8 | 10/0,4 | 0.025 | 0.004955 | 0 | 0
1 | ПАО "Россети Сибирь" | "ГАЭС" | ТП-27-8-10 | 10/0,4 | 0.025 | 0.0024711 | 0 | 0
1 | ПАО "Россети Сибирь" | "ГАЭС" | ТП-27-5-9 | 10/0,4 | 0.025 | 0.0035615 | 0 | 0
1 | ПАО "Россети Сибирь" | "ГАЭС" | ТП-15-17-17 | 10/0,4 | 0.25 | 0.036771 | 0.054 | 0.15
1 | ПАО "Россети Сибирь" | "ГАЭС" | ТП-15-3-117 | 10/0,4 | 0.025 | 0.0082157 | 0 | 0
1 | ПАО "Россети Сибирь" | "ГАЭС" | ТП-15-2-23 | 10/0,4 | 0.025 | 0.0064719 | 0 | 0
1 | ПАО "Россети Сибирь" | "ГАЭС" | ТП-15-13-21 | 10/0,4 | 0.025 | 0.0064765 | 0 | 0
1 | ПАО "Россети Сибирь" | "ГАЭС" | ТП-22-12-19 | 10/0,4 | 0.025 | 0 | 0 | 0.0135
1 | ПАО "Россети Сибирь" | "ГАЭС" | ТП-22-9-18 | 10/0,4 | 0.025 | 0.0077121 | 0 | 0
1 | ПАО "Россети Сибирь" | "ГАЭС" | ТП-15-14-20 | 10/0,4 | 0.025 | 0.0078608 | 0 | 0.027
1 | ПАО "Россети Сибирь" | "ГАЭС" | ТП-22-13-30 | 10/0,4 | 0.1 | 0.035878 | 0 | 0
1 | ПАО "Россети Сибирь" | "ГАЭС" | ТП-22-13-31 | 10/0,4 | 0.1 | 0.035718 | 0 | 0
1 | ПАО "Россети Сибирь" | "ГАЭС" | ТП-15-6-67 | 10/0,4 | 0.025 | 0.0097683 | 0 | 0
1 | ПАО "Россети Сибирь" | "ГАЭС" | ТП-15-3-119 | 10/0,4 | 0.025 | 0.016325 | 0 | 0
1 | ПАО "Россети Сибирь" | "ГАЭС" | ТП-15-12-29 | 10/0,4 | 0.1 | 0.011918 | 0.0135 | 0.1179
1 | ПАО "Россети Сибирь" | "ГАЭС" | ТП-15-3-120 | 10/0,4 | 0.025 | 0.0090875 | 0 | 0
1 | ПАО "Россети Сибирь" | "ГАЭС" | ТП-27-5-20 | 10/0,4 | 0.025 | 0.0020257 | 0 | 0
1 | ПАО "Россети Сибирь" | "ГАЭС" | ТП-27-1-29 | 10/0,4 | 0.025 | 0.00628 | 0 | 0
1 | ПАО "Россети Сибирь" | "ГАЭС" | ТП-15-6-40 | 10/0,4 | 0.025 | 0.004322 | 0 | 0
1 | ПАО "Россети Сибирь" | "ГАЭС" | ТП-27-7-21 | 10/0,4 | 0.025 | 0.0071027 | 0 | 0
1 | ПАО "Россети Сибирь" | "ГАЭС" | ТП-15-6-68 | 10/0,4 | 0.025 | 0.0091153 | 0 | 0
1 | ПАО "Россети Сибирь" | "ГАЭС" | ТП-15-3-118 | 10/0,4 | 0.1 | 0.015222 | 0 | 0
1 | ПАО "Россети Сибирь" | "ГАЭС" | ТП-15-17-30 | 10/0,4 | 0.063 | 0.0034223 | 0 | 0
1 | ПАО "Россети Сибирь" | "ГАЭС" | ТП-21-1-60 | 10/0,4 | 0.025 | 0.0043137 | 0 | 0
1 | ПАО "Россети Сибирь" | "ГАЭС" | ТП-15-3-121 | 10/0,4 | 0.025 | 0.0092291 | 0 | 0.0135
1 | ПАО "Россети Сибирь" | "ГАЭС" | ТП-15-3-100 | 10/0,4 | 0.063 | 0.012587 | 0 | 0
1 | ПАО "Россети Сибирь" | "ГАЭС" | ТП-21-1-55 | 10/0,4 | 0.025 | 0.00093768 | 0 | 0
1 | ПАО "Россети Сибирь" | "ГАЭС" | ТП-21-1-56 | 10/0,4 | 0.1 | 0.012623 | 0 | 0
1 | ПАО "Россети Сибирь" | "ГАЭС" | ТП-15-13-22 | 10/0,4 | 0.04 | 0.0089946 | 0 | 0
1 | ПАО "Россети Сибирь" | "ГАЭС" | ТП-15-3-123 | 10/0,4 | 0.16 | 0.0095875 | 0.0324 | 0.1125
1 | ПАО "Россети Сибирь" | "ГАЭС" | ТП-21-3-10 | 10/0,4 | 0.63 | 0.015509 | 0 | 0
1 | ПАО "Россети Сибирь" | "ГАЭС" | ТП-15-2-28 | 10/0,4 | 0.04 | 0.012466 | 0 | 0
1 | ПАО "Россети Сибирь" | "ГАЭС" | ТП-21-1-57 | 10/0,4 | 0.025 | 0.0003338 | 0 | 0.0225
1 | ПАО "Россети Сибирь" | "ГАЭС" | ТП-15-14-24 | 10/0,4 | 0.025 | 0.0089663 | 0 | 0
1 | ПАО "Россети Сибирь" | "ГАЭС" | ТП-21-1-58 | 10/0,4 | 0.025 | 0.00026149 | 0 | 0.045
1 | ПАО "Россети Сибирь" | "ГАЭС" | ТП-15-12-32 | 10/0,4 | 0.063 | 0.017115 | 0 | 0
1 | ПАО "Россети Сибирь" | "ГАЭС" | ТП-15-3-126 | 10/0,4 | 0.1 | 0.0076532 | 0 | 0.072
1 | ПАО "Россети Сибирь" | "ГАЭС" | ТП-15-13-25 | 10/0,4 | 0.04 | 0.025007 | 0 | 0
1 | ПАО "Россети Сибирь" | "ГАЭС" | ТП-15-3-128 | 10/0,4 | 0.1 | 0.0039811 | 0 | 0.027
1 | ПАО "Россети Сибирь" | "ГАЭС" | ТП-22-9-23 | 10/0,4 | 0.025 | 0 | 0 | 0
1 | ПАО "Россети Сибирь" | "ГАЭС" | ТП-15-7-34 | 10/0,4 | 0.25 | 0.0023577 | 0.0135 | 0.0675
1 | ПАО "Россети Сибирь" | "ГАЭС" | ТП-21-1-64 | 10/0,4 | 0.063 | 0.024604 | 0 | 0.0405
1 | ПАО "Россети Сибирь" | "ГАЭС" | ТП-15-7-36 | 10/0,4 | 0.025 | 0.0020422 | 0 | 0
1 | ПАО "Россети Сибирь" | "ГАЭС" | ТП-21-1-66 | 10/0,4 | 0.025 | 0.0016781 | 0 | 0
1 | ПАО "Россети Сибирь" | "ГАЭС" | ТП-15-7-37 | 10/0,4 | 0.04 | 0.0007974 | 0 | 0
1 | ПАО "Россети Сибирь" | "ГАЭС" | ТП-15-17-35 | 10/0,4 | 0.04 | 0.012199 | 0 | 0
1 | ПАО "Россети Сибирь" | "ГАЭС" | ТП-15-3-40 | 10/0,4 | 0.16 | 0.0024334 | 0 | 0.0225
1 | ПАО "Россети Сибирь" | "ГАЭС" | ТП-22-13-33 | 10/0,4 | 0.16 | 0.010487 | 0 | 0
1 | ПАО "Россети Сибирь" | "ГАЭС" | ТП-15-3-69 | 10/0,4 | 0.063 | 0.013843 | 0.0135 | 0.081
1 | ПАО "Россети Сибирь" | "ГАЭС" | ТП-15-3-82 | 10/0,4 | 0.25 | 0.0072397 | 0.0135 | 0.198
1 | ПАО "Россети Сибирь" | "ГАЭС" | ТП-15-2-27 | 10/0,4 | 0.025 | 0 | 0 | 0
1 | ПАО "Россети Сибирь" | "ГАЭС" | ТП-22-10-28 | 10/0,4 | 0.025 | 0 | 0 | 0
1 | ПАО "Россети Сибирь" | "ГАЭС" | ТП-15-3-83 | 10/0,4 | 0.063 | 0 | 0 | 0
1 | ПАО "Россети Сибирь" | "ГАЭС" | ТП-15-12-30 | 10/0,4 | 0.063 | 8.383e-05 | 0 | 0.0135
1 | ПАО "Россети Сибирь" | "ГАЭС" | ТП-15-7-24 | 10/0,4 | 0.025 | 0 | 0 | 0
1 | ПАО "Россети Сибирь" | "ГАЭС" | ТП-15-2-29 | 10/0,4 | 0.025 | 0.0061083 | 0 | 0.0135
1 | ПАО "Россети Сибирь" | "ГАЭС" | ТП-15-14-25 | 10/0,4 | 0.025 | 0.0085426 | 0 | 0
1 | ПАО "Россети Сибирь" | "ГАЭС" | ТП-15-3-124 | 10/0,4 | 0.04 | 0.012509 | 0 | 0.027
1 | ПАО "Россети Сибирь" | "ГАЭС" | ТП-37-11-30 | 10/0,4 | 0.025 | 0.0066665 | 0 | 0
1 | ПАО "Россети Сибирь" | "ГАЭС" | ТП-22-9-19 | 10/0,4 | 0.04 | 0.014196 | 0 | 0
1 | ПАО "Россети Сибирь" | "ГАЭС" | ТП-22-9-20 | 10/0,4 | 0.025 | 0.0090419 | 0 | 0
1 | ПАО "Россети Сибирь" | "ГАЭС" | ТП-24-12-32 | 10/0,4 | 0.025 | 6.438e-05 | 0 | 0
1 | ПАО "Россети Сибирь" | "ГАЭС" | ТП-15-3-127 | 10/0,4 | 0.025 | 0.0093094 | 0 | 0.0135
1 | ПАО "Россети Сибирь" | "ГАЭС" | ТП-15-17-31 | 10/0,4 | 0.4 | 0.024479 | 0.054 | 0.085608
1 | ПАО "Россети Сибирь" | "ГАЭС" | ТП-36-6-24 | 10/0,4 | 0.025 | 0.00040752 | 0 | 0
1 | ПАО "Россети Сибирь" | "ГАЭС" | ТП-23-1-62 | 10/0,4 | 0.025 | 6.646e-05 | 0 | 0
1 | ПАО "Россети Сибирь" | "ГАЭС" | ТП-17-4-15 | 10/0,4 | 0.063 | 0.0023062 | 0 | 0.028
1 | ПАО "Россети Сибирь" | "ГАЭС" | ТП-24-1-63 | 10/0,4 | 0.025 | 0.000177 | 0 | 0.0135
1 | ПАО "Россети Сибирь" | "ГАЭС" | ТП-23-1-64 | 10/0,4 | 0.025 | 0.00011083 | 0 | 0
1 | ПАО "Россети Сибирь" | "ГАЭС" | ТП-15-7-28 | 10/0,4 | 0.04 | 0.0021883 | 0 | 0
1 | ПАО "Россети Сибирь" | "ГАЭС" | ТП-29-8-23 | 10/0,4 | 0.025 | 0.006305 | 0 | 0
1 | ПАО "Россети Сибирь" | "ГАЭС" | ТП-29-8-22 | 10/0,4 | 0.025 | 0.00037099 | 0 | 0
1 | ПАО "Россети Сибирь" | "ГАЭС" | ТП-15-17-32 | 10/0,4 | 0.025 | 0.0031162 | 0 | 0.027
1 | ПАО "Россети Сибирь" | "ГАЭС" | ТП-22-12-22 | 10/0,4 | 0.025 | 0.0042994 | 0 | 0.0135
1 | ПАО "Россети Сибирь" | "ГАЭС" | ТП-22-9-21 | 10/0,4 | 0.025 | 0.0034603 | 0 | 0
1 | ПАО "Россети Сибирь" | "ГАЭС" | ТП-22-9-22 | 10/0,4 | 0.025 | 0.0021871 | 0 | 0
1 | ПАО "Россети Сибирь" | "ГАЭС" | ТП-11-10-25 | 10/0,4 | 0.04 | 0.0058906 | 0 | 0.0405
1 | ПАО "Россети Сибирь" | "ГАЭС" | ТП-20-4-21 | 10/0,4 | 0.63 | 0.022373 | 0 | 0
1 | ПАО "Россети Сибирь" | "ГАЭС" | ТП-30-10-56 | 10/0,4 | 0.025 | 0.0031108 | 0 | 0
1 | ПАО "Россети Сибирь" | "ГАЭС" | ТП-15-3-129 | 10/0,4 | 0.025 | 0.00074784 | 0 | 0
1 | ПАО "Россети Сибирь" | "ГАЭС" | ТП-24-1-65 | 10/0,4 | 0.04 | 0.00044368 | 0 | 0
1 | ПАО "Россети Сибирь" | "ГАЭС" | ТП-24-1-66 | 10/0,4 | 0.025 | 6.627e-05 | 0 | 0
1 | ПАО "Россети Сибирь" | "ГАЭС" | ТП-15-7-29 | 10/0,4 | 0.025 | 0.0043338 | 0 | 0
1 | ПАО "Россети Сибирь" | "ГАЭС" | ТП-23-1-65 | 10/0,4 | 0.025 | 6.665e-05 | 0 | 0
1 | ПАО "Россети Сибирь" | "ГАЭС" | ТП-30-10-59 | 10/0,4 | 0.025 | 0.0044179 | 0 | 0
1 | ПАО "Россети Сибирь" | "ГАЭС" | ТП-30-3-16 | 10/0,4 | 0.025 | 0.0037216 | 0 | 0
1 | ПАО "Россети Сибирь" | "ГАЭС" | ТП-15-17-33 | 10/0,4 | 0.063 | 0.012251 | 0 | 0.027
1 | ПАО "Россети Сибирь" | "ГАЭС" | ТП-15-6-69 | 10/0,4 | 0.04 | 0.0052973 | 0 | 0
1 | ПАО "Россети Сибирь" | "ГАЭС" | ТП-15-7-31 | 10/0,4 | 0.063 | 0 | 0 | 0
1 | ПАО "Россети Сибирь" | "ГАЭС" | ТП-21-1-62 | 10/0,4 | 0.025 | 0.006106 | 0 | 0
1 | ПАО "Россети Сибирь" | "ГАЭС" | ТП-15-7-33 | 10/0,4 | 0.025 | 0.002489 | 0 | 0
1 | ПАО "Россети Сибирь" | "ГАЭС" | ТП-30-10-60 | 10/0,4 | 0.063 | 0.0050485 | 0 | 0
1 | ПАО "Россети Сибирь" | "ГАЭС" | ТП-15-14-26 | 10/0,4 | 0.1 | 0 | 0 | 0
1 | ПАО "Россети Сибирь" | "ГАЭС" | ТП-30-10-61 | 10/0,4 | 0.025 | 0.0060982 | 0 | 0
1 | ПАО "Россети Сибирь" | "ГАЭС" | ТП-24-10-11 | 10/0,4 | 0.025 | 0.00015548 | 0 | 0
1 | ПАО "Россети Сибирь" | "ГАЭС" | ТП-15-6-70 | 10/0,4 | 0.04 | 0 | 0 | 0
1 | ПАО "Россети Сибирь" | "ГАЭС" | ТП-30-8-37 | 10/0,4 | 0.04 | 0.0075094 | 0 | 0
1 | ПАО "Россети Сибирь" | "ГАЭС" | ТП-21-1-63 | 10/0,4 | 0.025 | 0.014336 | 0 | 0
1 | ПАО "Россети Сибирь" | "ГАЭС" | ТП-30-9-1 | 10/0,4 | 0.4 | 0.0050107 | 0 | 0
1 | ПАО "Россети Сибирь" | "ГАЭС" | ТП-30-10-62 | 10/0,4 | 0.025 | 0.0043745 | 0 | 0
1 | ПАО "Россети Сибирь" | "ГАЭС" | ТП-37-16-6 | 10/0,4 | 0.025 | 2.181e-05 | 0 | 0.0135
1 | ПАО "Россети Сибирь" | "ГАЭС" | ТП-24-1-68 | 10/0,4 | 0.063 | 6.523e-05 | 0 | 0
1 | ПАО "Россети Сибирь" | "ГАЭС" | ТП-22-13-32 | 10/0,4 | 0.063 | 0 | 0 | 0
1 | ПАО "Россети Сибирь" | "ГАЭС" | ТП-25-5-25 | 10/0,4 | 0.025 | 0.00055526 | 0 | 0
1 | ПАО "Россети Сибирь" | "ГАЭС" | ТП-25-5-26 | 10/0,4 | 0.025 | 0.00010677 | 0 | 0.027
1 | ПАО "Россети Сибирь" | "ГАЭС" | ТП-25-12-33 | 10/0,4 | 0.025 | 6.759e-05 | 0 | 0.0135
1 | ПАО "Россети Сибирь" | "ГАЭС" | ТП-23-1-68 | 10/0,4 | 0.025 | 0.00013518 | 0 | 0
1 | ПАО "Россети Сибирь" | "ГАЭС" | ТП-20-11-65 | 10/0,4 | 0.1 | 0.0091728 | 0 | 0.1215
1 | ПАО "Россети Сибирь" | "ГАЭС" | ТП-36-7-14 | 10/0,4 | 0.025 | 0.00017624 | 0 | 0
1 | ПАО "Россети Сибирь" | "ГАЭС" | ТП-15-13-23 | 10/0,4 | 0.025 | 0.003133 | 0 | 0
1 | ПАО "Россети Сибирь" | "ГАЭС" | ТП-36-7-11 | 10/0,4 | 0.1 | 0.00076464 | 0 | 0.0063
1 | ПАО "Россети Сибирь" | "ГАЭС" | ТП-36-7-12 | 10/0,4 | 0.063 | 9.1e-05 | 0 | 0
1 | ПАО "Россети Сибирь" | "ГАЭС" | ТП-36-7-13 | 10/0,4 | 0.16 | 0.00064145 | 0 | 0.0135
1 | ПАО "Россети Сибирь" | "ГАЭС" | ТП-24-1-69 | 10/0,4 | 0.025 | 6.627e-05 | 0 | 0
1 | ПАО "Россети Сибирь" | "ГАЭС" | ТП-24-1-70 | 10/0,4 | 0.025 | 0.00020343 | 0 | 0
1 | ПАО "Россети Сибирь" | "ГАЭС" | ТП-23-7-31 | 10/0,4 | 0.025 | 0.00017917 | 0 | 0
1 | ПАО "Россети Сибирь" | "ГАЭС" | ТП-23-1-67 | 10/0,4 | 0.025 | 0.00017294 | 0 | 0
1 | ПАО "Россети Сибирь" | "ГАЭС" | ТП-23-1-66 | 10/0,4 | 0.025 | 0.00010988 | 0 | 0
1 | ПАО "Россети Сибирь" | "ГАЭС" | ТП-30-11-38 | 10/0,4 | 0.025 | 0.0076876 | 0 | 0.0135
1 | ПАО "Россети Сибирь" | "ГАЭС" | ТП-24-2-26 | 10/0,4 | 0.025 | 0.0001567 | 0 | 0
1 | ПАО "Россети Сибирь" | "ГАЭС" | ТП-24-1-67 | 10/0,4 | 0.063 | 0.00013537 | 0 | 0
1 | ПАО "Россети Сибирь" | "ГАЭС" | ТП-22-13-29 | 10/0,4 | 0.16 | 0.056752 | 0 | 0
1 | ПАО "Россети Сибирь" | "ГАЭС" | ТП-1-12-44 | 10/0,4 | 0.025 | 0.018569 | 0 | 0
1 | ПАО "Россети Сибирь" | "ГАЭС" | ТП-15-3-130 | 10/0,4 | 0.063 | 0 | 0 | 0
1 | ПАО "Россети Сибирь" | "ГАЭС" | ТП-30-11-40 | 10/0,4 | 0.025 | 0.0050806 | 0 | 0
1 | ПАО "Россети Сибирь" | "ГАЭС" | ТП-20-4-22 | 10/0,4 | 0.16 | 0.010291 | 0 | 0
1 | ПАО "Россети Сибирь" | "ГАЭС" | ТП-36-7-15 | 10/0,4 | 0.04 | 0.00015765 | 0 | 0
1 | ПАО "Россети Сибирь" | "ГАЭС" | ТП-14-25-24 | 10/0,4 | 0.16 | 0 | 0 | 0
1 | ПАО "Россети Сибирь" | "ГАЭС" | ТП-1-12-45 | 10/0,4 | 0.16 | 0 | 0 | 0
1 | ПАО "Россети Сибирь" | "ГАЭС" | ТП-21-3-9 | 10/0,4 | 0.25 | 0.0012414 | 0 | 0
1 | ПАО "Россети Сибирь" | "ГАЭС" | ТП-36-8-15 | 10/0,4 | 0.04 | 6.627e-05 | 0 | 0
1 | ПАО "Россети Сибирь" | "ГАЭС" | ТП-22-9-24 | 10/0,4 | 0.1 | 0.015846 | 0 | 0
1 | ПАО "Россети Сибирь" | "ГАЭС" | ТП-24-12-33 | 10/0,4 | 0.025 | 0.00015123 | 0 | 0.0126
1 | ПАО "Россети Сибирь" | "ГАЭС" | ТП-30-11-43 | 10/0,4 | 0.063 | 0.0078817 | 0 | 0
1 | ПАО "Россети Сибирь" | "ГАЭС" | ТП-37-5-38 | 10/0,4 | 0.2 | 0.0020181 | 0 | 0
1 | ПАО "Россети Сибирь" | "ГАЭС" | ТП-24-1-71 | 10/0,4 | 0.025 | 0.0001095 | 0 | 0
1 | ПАО "Россети Сибирь" | "ГАЭС" | ТП-24-1-72 | 10/0,4 | 0.025 | 6.712e-05 | 0 | 0
1 | ПАО "Россети Сибирь" | "ГАЭС" | ТП-20-11-67 | 10/0,4 | 0.25 | 0.037139 | 0.027 | 0
1 | ПАО "Россети Сибирь" | "ГАЭС" | ТП-25-12-34 | 10/0,4 | 0.04 | 6.466e-05 | 0 | 0
1 | ПАО "Россети Сибирь" | "ГАЭС" | ТП-21-1-59 | 10/0,4 | 0.025 | 0.0033415 | 0 | 0
1 | ПАО "Россети Сибирь" | "ГАЭС" | ТП-21-1-61 | 10/0,4 | 0.025 | 0.01555 | 0 | 0.0225
1 | ПАО "Россети Сибирь" | "ГАЭС" | ТП-15-12-28 | 10/0,4 | 0.16 | 0 | 0.0135 | 0.0432
1 | ПАО "Россети Сибирь" | "ГАЭС" | ТП-23-7-33 | 10/0,4 | 0.063 | 0.00020268 | 0 | 0
1 | ПАО "Россети Сибирь" | "ГАЭС" | ТП-23-7-34 | 10/0,4 | 0.025 | 6.665e-05 | 0 | 0
1 | ПАО "Россети Сибирь" | "ГАЭС" | ТП-23-1-70 | 10/0,4 | 0.025 | 0.00022203 | 0 | 0
1 | ПАО "Россети Сибирь" | "ГАЭС" | ТП-14-25-25 | 10/0,4 | 0.063 | 0 | 0 | 0
1 | ПАО "Россети Сибирь" | "ГАЭС" | ТП-15-2-26 | 10/0,4 | 0.063 | 0.0075093 | 0 | 0
1 | ПАО "Россети Сибирь" | "ГАЭС" | ТП-20-16-18 | 10/0,4 | 0.1 | 0 | 0 | 0
1 | ПАО "Россети Сибирь" | "ГАЭС" | ТП-24-1-73 | 10/0,4 | 0.025 | 0.00017398 | 0 | 0
1 | ПАО "Россети Сибирь" | "ГАЭС" | ТП-24-2-28 | 10/0,4 | 0.025 | 6.561e-05 | 0 | 0.0135
1 | ПАО "Россети Сибирь" | "ГАЭС" | ТП-26-19-30 | 10/0,4 | 0.025 | 0.00019796 | 0 | 0
1 | ПАО "Россети Сибирь" | "ГАЭС" | ТП-23-1-72 | 10/0,4 | 0.04 | 0 | 0 | 0
1 | ПАО "Россети Сибирь" | "ГАЭС" | ТП-20-4-60 | 10/0,4 | 0.16 | 0 | 0 | 0
1 | ПАО "Россети Сибирь" | "ГАЭС" | ТП-15-7-12 | 10/0,4 | 0.025 | 0 | 0 | 0
1 | ПАО "Россети Сибирь" | "ГАЭС" | ТП-20-4-61 | 10/0,4 | 0.025 | 0 | 0 | 0
1 | ПАО "Россети Сибирь" | "ГАЭС" | ТП-25-12-36 | 10/0,4 | 0.16 | 0 | 0 | 0.0135
1 | ПАО "Россети Сибирь" | "ГАЭС" | ТП-24-7-42 | 10/0,4 | 0.063 | 0 | 0 | 0
1 | ПАО "Россети Сибирь" | "ГАЭС" | ТП-36-8-16 | 10/0,4 | 0.025 | 0.00011158 | 0 | 0
1 | ПАО "Россети Сибирь" | "ГАЭС" | ТП-28-2-19 | 10/0,4 | 0.4 | 0.023567 | 0 | 0
1 | ПАО "Россети Сибирь" | "ГАЭС" | ТП-11-8-5 | 10/0,4 | 0.063 | 0 | 0 | 0
1 | ПАО "Россети Сибирь" | "ГАЭС" | ТП-20-16-19 | 10/0,4 | 0.16 | 0 | 0 | 0
1 | ПАО "Россети Сибирь" | "ГАЭС" | ТП-28-3-10 | 10/0,4 | 0.025 | 0.00019192 | 0 | 0
1 | ПАО "Россети Сибирь" | "ГАЭС" | ТП-28-3-22 | 10/0,4 | 0.063 | 0.00078909 | 0 | 0
1 | ПАО "Россети Сибирь" | "ГАЭС" | ТП-15-14-29 | 10/0,4 | 0.4 | 0 | 0 | 0
1 | ПАО "Россети Сибирь" | "ГАЭС" | ТП-14-15-86 | 10/0,4 | 0.1 | 0 | 0 | 0
1 | ПАО "Россети Сибирь" | "ГАЭС" | ТП-22-9-25 | 10/0,4 | 0.025 | 0 | 0 | 0
1 | ПАО "Россети Сибирь" | "ГАЭС" | ТП-28-3-53 | 10/0,4 | 0.025 | 0 | 0 | 0
1 | ПАО "Россети Сибирь" | "ГАЭС" | ТП-15-3-9 | 10/0,4 | 0.025 | 0 | 0 | 0
1 | ПАО "Россети Сибирь" | "ГАЭС" | ТП-28-3-3 | 10/0,4 | 0.16 | 0.010222 | 0 | 0
1 | ПАО "Россети Сибирь" | "ГАЭС" | ТП-5-1-10 | 10/0,4 | 0.025 | 0.00053666 | 0 | 0
1 | ПАО "Россети Сибирь" | "ГАЭС" | ТП-14-6-41 | 10/0,4 | 0.4 | 0 | 0 | 0.054
1 | ПАО "Россети Сибирь" | "ГАЭС" | ТП-14-6-42 | 10/0,4 | 0.4 | 0 | 0.0063 | 0.0225
1 | ПАО "Россети Сибирь" | "ГАЭС" | ТП-14-6-43 | 10/0,4 | 0.4 | 0 | 0 | 0.036
1 | ПАО "Россети Сибирь" | "ГАЭС" | ТП-20-11-71 | 10/0,4 | 0.4 | 0 | 0 | 0.0405
1 | ПАО "Россети Сибирь" | "ГАЭС" | ТП-20-4-64 | 10/0,4 | 0.63 | 0 | 0.0135 | 0.0315
1 | ПАО "Россети Сибирь" | "ГАЭС" | ТП-48-5-41 | 10/0,4 | 0.025 | 0 | 0 | 0
1 | ПАО "Россети Сибирь" | "ГАЭС" | ТП-5-1-3 | 10/0,4 | 0.025 | 0.00080589 | 0 | 0
1 | ПАО "Россети Сибирь" | "ГАЭС" | ТП-5-10-4 | 10/0,4 | 0.1 | 0.016656 | 0 | 0
1 | ПАО "Россети Сибирь" | "ГАЭС" | ТП-48-3-27 | 10/0,4 | 0.063 | 0.00053496 | 0 | 0
1 | ПАО "Россети Сибирь" | "ГАЭС" | ТП-24-6-30 |  | 0.16 | 0 | 0 | 0
1 | ПАО "Россети Сибирь" | "ГАЭС" | ТП-1-8-54 |  | 0.1 | 0 | 0 | 0
1 | ПАО "Россети Сибирь" | "ГАЭС" | ТП-1-23-21 |  | 0.1 | 0 | 0 | 0
1 | ПАО "Россети Сибирь" | "ГАЭС" | ТП-18-3-12 | 10/0,4 | 0.25 | 0.039584 | 0 | 0
1 | ПАО "Россети Сибирь" | "ГАЭС" | ТП-48-3-32 | 10/0,4 | 0.025 | 0.00019635 | 0 | 0
1 | ПАО "Россети Сибирь" | "ГАЭС" | ТП-48-3-38 | 10/0,4 | 0.025 | 2.322e-05 | 0 | 0
1 | ПАО "Россети Сибирь" | "ГАЭС" | ТП-48-5-21 | 10/0,4 | 0.025 | 0.0011438 | 0 | 0
1 | ПАО "Россети Сибирь" | "ГАЭС" | ТП-28-12-9 | 10/0,4 | 0.1 | 0.011202 | 0 | 0
1 | ПАО "Россети Сибирь" | "ГАЭС" | ТП-28-13-23 | 10/0,4 | 0.1 | 0.011363 | 0 | 0
1 | ПАО "Россети Сибирь" | "ГАЭС" | ТП-28-13-20 | 10/0,4 | 0.063 | 0.00028698 | 0 | 0
1 | ПАО "Россети Сибирь" | "ГАЭС" | ТП-8-7-10 | 10/0,4 | 0.25 | 0.06975 | 0 | 0
1 | ПАО "Россети Сибирь" | "ГАЭС" | ТП-6-17-16 | 10/0,4 | 0.063 | 0.0064268 | 0 | 0
1 | ПАО "Россети Сибирь" | "ГАЭС" | ТП-24-1-5 | 10/0,4 | 0.063 | 0.0050957 | 0 | 0.027
1 | ПАО "Россети Сибирь" | "ГАЭС" | ТП-24-1-7 | 10/0,4 | 0.04 | 0.00042858 | 0 | 0
1 | ПАО "Россети Сибирь" | "ГАЭС" | ТП-24-1-10 | 10/0,4 | 0.025 | 0.00020136 | 0 | 0
1 | ПАО "Россети Сибирь" | "ГАЭС" | ТП-23-1-29 | 10/0,4 | 0.063 | 0.00013603 | 0 | 0
1 | ПАО "Россети Сибирь" | "ГАЭС" | ТП-23-1-30 | 10/0,4 | 0.025 | 0.00023609 | 0 | 0
1 | ПАО "Россети Сибирь" | "ГАЭС" | ТП-25-5-14 | 10/0,4 | 0.16 | 6.561e-05 | 0 | 0
1 | ПАО "Россети Сибирь" | "ГАЭС" | ТП-30-8-42 | 10/0,4 | 0.16 | 0.010489 | 0 | 0
1 | ПАО "Россети Сибирь" | "ГАЭС" | ТП-30-9-52 | 10/0,4 | 0.16 | 0.0065296 | 0.0135 | 0.0225
1 | ПАО "Россети Сибирь" | "ГАЭС" | ТП-30-8-40 | 10/0,4 | 0.16 | 0 | 0 | 0
1 | ПАО "Россети Сибирь" | "ГАЭС" | ТП-29-5-23 | 10/0,4 | 0.025 | 0.00023978 | 0 | 0
1 | ПАО "Россети Сибирь" | "ГАЭС" | ТП-29-5-26 | 10/0,4 | 0.04 | 0.00015368 | 0 | 0
1 | ПАО "Россети Сибирь" | "ГАЭС" | ТП-29-5-27 | 10/0,4 | 0.025 | 0.00019597 | 0 | 0
1 | ПАО "Россети Сибирь" | "ГАЭС" | ТП-29-5-28 | 10/0,4 | 0.025 | 0.00037552 | 0 | 0
1 | ПАО "Россети Сибирь" | "ГАЭС" | ТП-29-5-29 | 10/0,4 | 0.025 | 0.0022206 | 0 | 0
1 | ПАО "Россети Сибирь" | "ГАЭС" | ТП-29-5-30 | 10/0,4 | 0.025 | 0.00021769 | 0 | 0
1 | ПАО "Россети Сибирь" | "ГАЭС" | ТП-29-5-32 | 10/0,4 | 0.025 | 0.0017281 | 0 | 0
1 | ПАО "Россети Сибирь" | "ГАЭС" | ТП-29-5-33 | 10/0,4 | 0.025 | 0.0017372 | 0 | 0
1 | ПАО "Россети Сибирь" | "ГАЭС" | ТП-29-5-34 | 10/0,4 | 0.025 | 0.00032681 | 0 | 0
1 | ПАО "Россети Сибирь" | "ГАЭС" | ТП-29-8-20 | 10/0,4 | 0.025 | 0.0048202 | 0 | 0
1 | ПАО "Россети Сибирь" | "ГАЭС" | ТП-29-9-6 | 10/0,4 | 0.025 | 0.0023968 | 0 | 0
1 | ПАО "Россети Сибирь" | "ГАЭС" | ТП-30-3-10 | 10/0,4 | 0.025 | 0.00028046 | 0 | 0
1 | ПАО "Россети Сибирь" | "ГАЭС" | ТП-30-3-11 | 10/0,4 | 0.1 | 0.00019361 | 0 | 0
1 | ПАО "Россети Сибирь" | "ГАЭС" | ТП-30-8-25 | 10/0,4 | 0.1 | 0.00092314 | 0 | 0
1 | ПАО "Россети Сибирь" | "ГАЭС" | ТП-24-1-13 | 10/0,4 | 0.025 | 0.00030869 | 0 | 0
1 | ПАО "Россети Сибирь" | "ГАЭС" | ТП-24-1-15 | 10/0,4 | 0.025 | 0.00023676 | 0 | 0
1 | ПАО "Россети Сибирь" | "ГАЭС" | ТП-24-1-40 | 10/0,4 | 0.1 | 0.010301 | 0 | 0
1 | ПАО "Россети Сибирь" | "ГАЭС" | ТП-24-1-45 | 10/0,4 | 0.025 | 0.0004467 | 0 | 0
1 | ПАО "Россети Сибирь" | "ГАЭС" | ТП-25-5-4 | 10/0,4 | 0.1 | 0.0020809 | 0 | 0
1 | ПАО "Россети Сибирь" | "ГАЭС" | ТП-24-1-18 | 10/0,4 | 0.025 | 0.00064853 | 0 | 0
1 | ПАО "Россети Сибирь" | "ГАЭС" | ТП-28-13-24 | 10/0,4 | 0.1 | 0.00023921 | 0 | 0
1 | ПАО "Россети Сибирь" | "ГАЭС" | ТП-28-3-50 | 10/0,4 | 0.25 | 0 | 0 | 0
1 | ПАО "Россети Сибирь" | "ГАЭС" | ТП-48-3-18 | 10/0,4 | 0.16 | 0.021859 | 0 | 0
1 | ПАО "Россети Сибирь" | "ГАЭС" | ТП-26-18-6 | 10/0,4 | 0.025 | 0 | 0 | 0.0072
1 | ПАО "Россети Сибирь" | "ГАЭС" | ТП-14-7-14 | 10/0,4 | 0.4 | 0.031881 | 0 | 0.1395
1 | ПАО "Россети Сибирь" | "ГАЭС" | ТП-11-10-1 | 10/0,4 | 0.1 | 0.032814 | 0 | 0.1881
1 | ПАО "Россети Сибирь" | "ГАЭС" | ТП-11-13-1 | 10/0,4 | 0.25 | 0.021452 | 0 | 0.0873
1 | ПАО "Россети Сибирь" | "ГАЭС" | ТП-11-3-1 | 10/0,4 | 0.063 | 0.0026593 | 0 | 0.0072
1 | ПАО "Россети Сибирь" | "ГАЭС" | ТП-11-4-11 | 10/0,4 | 0.25 | 0.078834 | 0 | 0.108
1 | ПАО "Россети Сибирь" | "ГАЭС" | ТП-11-10-3 | 10/0,4 | 0.16 | 0.06036 | 0 | 0.0108
1 | ПАО "Россети Сибирь" | "ГАЭС" | ТП-17-3-3 | 10/0,4 | 0.1 | 0.028016 | 0 | 0.054
1 | ПАО "Россети Сибирь" | "ГАЭС" | ТП-17-3-1 | 10/0,4 | 0.25 | 0.59621 | 0 | 0.0135
1 | ПАО "Россети Сибирь" | "ГАЭС" | ТП-17-4-7 | 10/0,4 | 0.25 | 0.045201 | 0 | 0.054
1 | ПАО "Россети Сибирь" | "ГАЭС" | ТП-17-9-2 | 10/0,4 | 0.1 | 0.29942 | 0 | 0
1 | ПАО "Россети Сибирь" | "ГАЭС" | ТП-17-10-1 | 10/0,4 | 0.25 | 0.02194 | 0 | 0.0045
1 | ПАО "Россети Сибирь" | "ГАЭС" | ТП-17-10-2 | 10/0,4 | 0.16 | 0.031103 | 0 | 0
1 | ПАО "Россети Сибирь" | "ГАЭС" | ТП-12-3-8 | 10/0,4 | 0.1 | 0.012033 | 0 | 0
1 | ПАО "Россети Сибирь" | "ГАЭС" | ТП-12-3-14 | 10/0,4 | 0.063 | 0.0090039 | 0 | 0
1 | ПАО "Россети Сибирь" | "ГАЭС" | ТП-6-17-14 | 10/0,4 | 0.1 | 0.0075133 | 0 | 0
1 | ПАО "Россети Сибирь" | "ГАЭС" | ТП-16-8-4 | 10/0,4 | 0.063 | 0.0078899 | 0 | 0
1 | ПАО "Россети Сибирь" | "ГАЭС" | ТП-18-3-22 | 10/0,4 | 0.16 | 0.055658 | 0 | 0
1 | ПАО "Россети Сибирь" | "ГАЭС" | ТП-18-8-1 | 10/0,4 | 0.4 | 0.0021325 | 0 | 0
1 | ПАО "Россети Сибирь" | "ГАЭС" | ТП-18-8-3 | 10/0,4 | 0.25 | 0.098339 | 0 | 0
1 | ПАО "Россети Сибирь" | "ГАЭС" | ТП-18-8-7 | 10/0,4 | 0.063 | 0.0089302 | 0 | 0
1 | ПАО "Россети Сибирь" | "ГАЭС" | ТП-11-4-3 | 10/0,4 | 0.16 | 0.083629 | 0 | 0.0135
1 | ПАО "Россети Сибирь" | "ГАЭС" | ТП-11-4-2 | 10/0,4 | 0.16 | 0.096916 | 0 | 0.0135
1 | ПАО "Россети Сибирь" | "ГАЭС" | ТП-17-8-1 | 10/0,4 | 0.25 | 0.01703 | 0 | 0
1 | ПАО "Россети Сибирь" | "ГАЭС" | ТП-12-3-2 | 10/0,4 | 0.063 | 0.010218 | 0 | 0
1 | ПАО "Россети Сибирь" | "ГАЭС" | ТП-12-3-4 | 10/0,4 | 0.1 | 0.0069554 | 0 | 0
1 | ПАО "Россети Сибирь" | "ГАЭС" | ТП-18-3-3 | 10/0,4 | 0.16 | 0.0033616 | 0 | 0
1 | ПАО "Россети Сибирь" | "ГАЭС" | ТП-18-3-17 | 10/0,4 | 0.63 | 0.08234 | 0 | 0
1 | ПАО "Россети Сибирь" | "ГАЭС" | ТП-18-5-4 | 10/0,4 | 0.1 | 0.0064041 | 0 | 0
1 | ПАО "Россети Сибирь" | "ГАЭС" | ТП-6-17-21 | 10/0,4 | 0.1 | 0.004198 | 0 | 0.027
1 | ПАО "Россети Сибирь" | "ГАЭС" | ТП-6-17-1 | 10/0,4 | 0.25 | 0.0097808 | 0 | 0.0054
1 | ПАО "Россети Сибирь" | "ГАЭС" | ТП-6-17-15 | 10/0,4 | 0.1 | 0.026716 | 0 | 0
1 | ПАО "Россети Сибирь" | "ГАЭС" | ТП-16-6-5 | 10/0,4 | 0.16 | 0.011798 | 0 | 0
1 | ПАО "Россети Сибирь" | "ГАЭС" | ТП-16-8-1 | 10/0,4 | 0.4 | 0.042674 | 0 | 0
1 | ПАО "Россети Сибирь" | АО "Тываэнерго" | ТП 1-06-10 | 6 | 0.63 | 0 | 0 | 0
1 | ПАО "Россети Сибирь" | АО "Тываэнерго" | ТП 1-06-11 | 6 | 0.25 | 0 | 0 | 0.0135
1 | ПАО "Россети Сибирь" | АО "Тываэнерго" | ТП 33-06-10 | 10/0,4 | 0.1 | 0 | 0 | 0
1 | ПАО "Россети Сибирь" | АО "Тываэнерго" | ТП 7-05-12 | 6/0,4 | 0.63 | 0 | 0 | 0
1 | ПАО "Россети Сибирь" | АО "Тываэнерго" | ТП 32-04-07 | 10/0,4 | 0.1 | 0 | 0 | 0
1 | ПАО "Россети Сибирь" | АО "Тываэнерго" | ТП 32-04-03 | 10/0,4 | 0.25 | 0 | 0 | 0
1 | ПАО "Россети Сибирь" | АО "Тываэнерго" | ТП 14-02 КНС - 5 | 6 | 0.063 | 0 | 0 | 0
1 | ПАО "Россети Сибирь" | АО "Тываэнерго" | КТП 34-03-10 | 10/0,4 | 0.1 | 0 | 0 | 0
1 | ПАО "Россети Сибирь" | АО "Тываэнерго" | ТП 13-03-17 | 10/0,4 | 0.025 | 0 | 0 | 0
1 | ПАО "Россети Сибирь" | АО "Тываэнерго" | КТП 9-01-15 | 10/0,4 | 0.16 | 0 | 0 | 0.027
1 | ПАО "Россети Сибирь" | АО "Тываэнерго" | КТП 622 | 10/0,4 | 1 | 0 | 0 | 0
1 | ПАО "Россети Сибирь" | АО "Тываэнерго" | ТП 39-02-03 | 10 | 0.1 | 0 | 0 | 0
1 | ПАО "Россети Сибирь" | АО "Тываэнерго" | ТП 4-02-18 | 10/0,4 | 0.25 | 0 | 0 | 0.0135
1 | ПАО "Россети Сибирь" | АО "Тываэнерго" | ТП 13-02-18 | 10/0,4 | 0.04 | 0 | 0 | 0
1 | ПАО "Россети Сибирь" | АО "Тываэнерго" | ТП 7 | 10/0,4 | 0.4 | 0 | 0 | 0
1 | ПАО "Россети Сибирь" | АО "Тываэнерго" | ТП 18 | 10/0,4 | 0.63 | 0 | 0 | 0
1 | ПАО "Россети Сибирь" | АО "Тываэнерго" | ТП 20 | 10/0,4 | 0.63 | 0 | 0 | 0.09
1 | ПАО "Россети Сибирь" | АО "Тываэнерго" | ТП 47 | 10/0,4 | 0.4 | 0 | 0 | 0.0072
1 | ПАО "Россети Сибирь" | АО "Тываэнерго" | ТП 49 | 10/0,4 | 0.25 | 0 | 0 | 0
1 | ПАО "Россети Сибирь" | АО "Тываэнерго" | ТП 56 | 10/0,4 | 0.63 | 0 | 0 | 0
1 | ПАО "Россети Сибирь" | АО "Тываэнерго" | ТП 57 | 10/0,4 | 0.4 | 0 | 0 | 0
1 | ПАО "Россети Сибирь" | АО "Тываэнерго" | ТП 64 | 10/0,4 | 0.4 | 0 | 0 | 0
1 | ПАО "Россети Сибирь" | АО "Тываэнерго" | ТП 69 | 10/0,4 | 0.4 | 0 | 0 | 0
1 | ПАО "Россети Сибирь" | АО "Тываэнерго" | ТП 93 | 10/0,4 | 0.4 | 0 | 0 | 0
1 | ПАО "Россети Сибирь" | АО "Тываэнерго" | ТП 100 | 10/0,4 | 0.4 | 0 | 0 | 0
1 | ПАО "Россети Сибирь" | АО "Тываэнерго" | ТП 101 | 10/0,4 | 0.63 | 0 | 0 | 0
1 | ПАО "Россети Сибирь" | АО "Тываэнерго" | ТП 106 | 10/0,4 | 0.25 | 0 | 0 | 0
1 | ПАО "Россети Сибирь" | АО "Тываэнерго" | ТП 125 | 10/0,4 | 0.4 | 0 | 0 | 0.43308
1 | ПАО "Россети Сибирь" | АО "Тываэнерго" | ТП 191 | 10/0,4 | 0.4 | 0 | 0 | 0
1 | ПАО "Россети Сибирь" | АО "Тываэнерго" | ТП 195 | 10/0,4 | 0.63 | 0 | 0.0686 | 0
1 | ПАО "Россети Сибирь" | АО "Тываэнерго" | ТП 211 | 10/0,4 | 0.25 | 0 | 0 | 0
1 | ПАО "Россети Сибирь" | АО "Тываэнерго" | ТП 221 | 10/0,4 | 0.4 | 0 | 0 | 0
1 | ПАО "Россети Сибирь" | АО "Тываэнерго" | ТП 224 | 10/0,4 | 0.4 | 0 | 0 | 0
1 | ПАО "Россети Сибирь" | АО "Тываэнерго" | ТП 236 | 10/0,4 | 0.4 | 0 | 0 | 0
1 | ПАО "Россети Сибирь" | АО "Тываэнерго" | ТП 251 | 10/0,4 | 0.25 | 0 | 0 | 0
1 | ПАО "Россети Сибирь" | АО "Тываэнерго" | ТП 257 | 10/0,4 | 0.63 | 0 | 0 | 0
1 | ПАО "Россети Сибирь" | АО "Тываэнерго" | ТП 311 | 10/0,4 | 0.25 | 0 | 0 | 0
1 | ПАО "Россети Сибирь" | АО "Тываэнерго" | ТП 323 | 10/0,4 | 0.25 | 0 | 0 | 0
1 | ПАО "Россети Сибирь" | АО "Тываэнерго" | ТП 342 | 10/0,4 | 0.4 | 0 | 0 | 0
1 | ПАО "Россети Сибирь" | АО "Тываэнерго" | ТП 356 | 10/0,4 | 0.4 | 0 | 0 | 0.0135
1 | ПАО "Россети Сибирь" | АО "Тываэнерго" | ТП 396 | 10/0,4 | 0.63 | 0 | 0 | 0
1 | ПАО "Россети Сибирь" | АО "Тываэнерго" | ТП 29 | 10/0,4 | 0.4 | 0 | 0 | 0.0135
1 | ПАО "Россети Сибирь" | АО "Тываэнерго" | ТП 30 | 10/0,4 | 0.63 | 0 | 0 | 0
1 | ПАО "Россети Сибирь" | АО "Тываэнерго" | ТП 32 | 10/0,4 | 0.4 | 0 | 0 | 0
1 | ПАО "Россети Сибирь" | АО "Тываэнерго" | ТП 39 | 10/0,4 | 0.4 | 0 | 0 | 0
1 | ПАО "Россети Сибирь" | АО "Тываэнерго" | ТП 105 | 10/0,4 | 0.63 | 0 | 0 | 0
1 | ПАО "Россети Сибирь" | АО "Тываэнерго" | ТП 112 | 10/0,4 | 0.63 | 0 | 0 | 0
1 | ПАО "Россети Сибирь" | АО "Тываэнерго" | ТП 118 | 10/0,4 | 0.25 | 0 | 0 | 0.0135
1 | ПАО "Россети Сибирь" | АО "Тываэнерго" | ТП 171 | 10/0,4 | 0.63 | 0 | 0 | 0
1 | ПАО "Россети Сибирь" | АО "Тываэнерго" | ТП 179 | 10/0,4 | 0.4 | 0 | 0 | 0.0036
1 | ПАО "Россети Сибирь" | АО "Тываэнерго" | ТП 238 | 10/0,4 | 0.4 | 0 | 0 | 0
1 | ПАО "Россети Сибирь" | АО "Тываэнерго" | ТП 244 | 10/0,4 | 0.4 | 0 | 0 | 0
1 | ПАО "Россети Сибирь" | АО "Тываэнерго" | ТП 262 | 10/0,4 | 0.4 | 0 | 0 | 0
1 | ПАО "Россети Сибирь" | АО "Тываэнерго" | ТП 279 | 10/0,4 | 0.63 | 0 | 0 | 0
1 | ПАО "Россети Сибирь" | АО "Тываэнерго" | ТП 293 | 10/0,4 | 0.63 | 0 | 0 | 0
1 | ПАО "Россети Сибирь" | АО "Тываэнерго" | ТП 312 | 10/0,4 | 0.4 | 0 | 0 | 0
1 | ПАО "Россети Сибирь" | АО "Тываэнерго" | ТП 325 | 10/0,4 | 0.4 | 0 | 0 | 0
1 | ПАО "Россети Сибирь" | АО "Тываэнерго" | ТП 383 | 10/0,4 | 0.4 | 0 | 0 | 0.12184
1 | ПАО "Россети Сибирь" | АО "Тываэнерго" | ТП 384 | 10/0,4 | 0.4 | 0 | 0 | 0.0135
1 | ПАО "Россети Сибирь" | АО "Тываэнерго" | ТП 404 | 10/0,4 | 0.4 | 0 | 0 | 0.1215
1 | ПАО "Россети Сибирь" | АО "Тываэнерго" | ТП 408 | 10/0,4 | 0.4 | 0 | 0.0045 | 0.0198
1 | ПАО "Россети Сибирь" | АО "Тываэнерго" | ТП 37 | 10/0,4 | 0.4 | 0 | 0 | 0.009
1 | ПАО "Россети Сибирь" | АО "Тываэнерго" | ТП 41 | 10/0,4 | 0.4 | 0 | 0 | 0
1 | ПАО "Россети Сибирь" | АО "Тываэнерго" | ТП 44 | 10/0,4 | 0.25 | 0 | 0 | 0
1 | ПАО "Россети Сибирь" | АО "Тываэнерго" | ТП 50 | 10/0,4 | 0.4 | 0 | 0 | 0
1 | ПАО "Россети Сибирь" | АО "Тываэнерго" | ТП 68 | 10/0,4 | 0.4 | 0 | 0.0135 | 0
1 | ПАО "Россети Сибирь" | АО "Тываэнерго" | ТП 72 | 10/0,4 | 0.16 | 0 | 0 | 0
1 | ПАО "Россети Сибирь" | АО "Тываэнерго" | ТП 82 | 10/0,4 | 0.4 | 0 | 0 | 0
1 | ПАО "Россети Сибирь" | АО "Тываэнерго" | ТП 91 | 10/0,4 | 0.25 | 0 | 0 | 0.0135
1 | ПАО "Россети Сибирь" | АО "Тываэнерго" | ТП 95 | 10/0,4 | 0.25 | 0 | 0 | 0.0045
1 | ПАО "Россети Сибирь" | АО "Тываэнерго" | ТП 102 | 10/0,4 | 0.4 | 0 | 0 | 0.0135
1 | ПАО "Россети Сибирь" | АО "Тываэнерго" | ТП 119 | 10/0,4 | 0.25 | 0 | 0 | 0
1 | ПАО "Россети Сибирь" | АО "Тываэнерго" | ТП 122 | 10/0,4 | 0.1 | 0 | 0 | 0.0045
1 | ПАО "Россети Сибирь" | АО "Тываэнерго" | ТП 135 | 10/0,4 | 0.4 | 0 | 0 | 0
1 | ПАО "Россети Сибирь" | АО "Тываэнерго" | ТП 142 | 10/0,4 | 0.4 | 0 | 0.0045 | 0
1 | ПАО "Россети Сибирь" | АО "Тываэнерго" | ТП 147 | 10/0,4 | 0.63 | 0 | 0 | 0
1 | ПАО "Россети Сибирь" | АО "Тываэнерго" | ТП 150 | 10/0,4 | 0.4 | 0 | 0 | 0.00225
1 | ПАО "Россети Сибирь" | АО "Тываэнерго" | ТП 160 | 10/0,4 | 0.4 | 0 | 0 | 0
1 | ПАО "Россети Сибирь" | АО "Тываэнерго" | ТП 167 | 10/0,4 | 0.4 | 0 | 0 | 0
1 | ПАО "Россети Сибирь" | АО "Тываэнерго" | ТП 173 | 10/0,4 | 0.4 | 0 | 0 | 0
1 | ПАО "Россети Сибирь" | АО "Тываэнерго" | ТП 193 | 10/0,4 | 0.25 | 0 | 0 | 0
1 | ПАО "Россети Сибирь" | АО "Тываэнерго" | ТП 209 | 10/0,4 | 0.4 | 0 | 0 | 0
1 | ПАО "Россети Сибирь" | АО "Тываэнерго" | ТП 217 | 10/0,4 | 0.4 | 0 | 0 | 0
1 | ПАО "Россети Сибирь" | АО "Тываэнерго" | ТП 232 | 10/0,4 | 0.4 | 0 | 0 | 0
1 | ПАО "Россети Сибирь" | АО "Тываэнерго" | ТП 250 | 10/0,4 | 0.4 | 0 | 0 | 0
1 | ПАО "Россети Сибирь" | АО "Тываэнерго" | ТП 291 | 10/0,4 | 0.16 | 0 | 0 | 0
1 | ПАО "Россети Сибирь" | АО "Тываэнерго" | ТП 299 | 10/0,4 | 0.4 | 0 | 0 | 0.0315
1 | ПАО "Россети Сибирь" | АО "Тываэнерго" | ТП 309 | 10/0,4 | 0.25 | 0 | 0 | 0
1 | ПАО "Россети Сибирь" | АО "Тываэнерго" | ТП 341 | 10/0,4 | 0.4 | 0 | 0 | 0
1 | ПАО "Россети Сибирь" | АО "Тываэнерго" | ТП 378 | 10/0,4 | 0.4 | 0 | 0 | 0
1 | ПАО "Россети Сибирь" | АО "Тываэнерго" | ТП 382 | 10/0,4 | 0.25 | 0 | 0 | 0
1 | ПАО "Россети Сибирь" | АО "Тываэнерго" | ТП 386 | 10/0,4 | 0.25 | 0 | 0 | 0
1 | ПАО "Россети Сибирь" | АО "Тываэнерго" | ТП 397 | 10/0,4 | 0.25 | 0 | 0 | 0
1 | ПАО "Россети Сибирь" | АО "Тываэнерго" | ТП 399 | 10/0,4 | 0.25 | 0 | 0 | 0
1 | ПАО "Россети Сибирь" | АО "Тываэнерго" | ТП 22 | 10/0,4 | 0.63 | 0 | 0 | 0
1 | ПАО "Россети Сибирь" | АО "Тываэнерго" | ТП 43 | 10/0,4 | 0.32 | 0 | 0 | 0
1 | ПАО "Россети Сибирь" | АО "Тываэнерго" | ТП 120 | 10/0,4 | 0.4 | 0 | 0 | 0
1 | ПАО "Россети Сибирь" | АО "Тываэнерго" | ТП 158 | 10/0,4 | 0.4 | 0 | 0 | 0
1 | ПАО "Россети Сибирь" | АО "Тываэнерго" | ТП 222 | 10/0,4 | 0.4 | 0 | 0 | 0
1 | ПАО "Россети Сибирь" | АО "Тываэнерго" | ТП 261 | 10/0,4 | 0.4 | 0 | 0 | 0
1 | ПАО "Россети Сибирь" | АО "Тываэнерго" | ТП 263 | 10/0,4 | 0.4 | 0 | 0 | 0
1 | ПАО "Россети Сибирь" | АО "Тываэнерго" | ТП 264 | 10/0,4 | 0.4 | 0 | 0 | 0
1 | ПАО "Россети Сибирь" | АО "Тываэнерго" | ТП 266 | 10/0,4 | 0.4 | 0 | 0 | 0
1 | ПАО "Россети Сибирь" | АО "Тываэнерго" | ТП 345 | 10/0,4 | 0.4 | 0 | 0 | 0
1 | ПАО "Россети Сибирь" | АО "Тываэнерго" | ТП 392 | 10/0,4 | 0.4 | 0 | 0 | 0
1 | ПАО "Россети Сибирь" | АО "Тываэнерго" | ТП 448 | 10/0,4 | 0.4 | 0 | 0 | 0
1 | ПАО "Россети Сибирь" | АО "Тываэнерго" | ТП 124 | 10/0,4 | 0.25 | 0 | 0 | 0
1 | ПАО "Россети Сибирь" | АО "Тываэнерго" | ТП 247 | 10/0,4 | 0.25 | 0 | 0 | 0.0585
1 | ПАО "Россети Сибирь" | АО "Тываэнерго" | ТП 247/1 | 10/0,4 | 0.25 | 0 | 0 | 0.00765
1 | ПАО "Россети Сибирь" | АО "Тываэнерго" | ТП 258 | 10/0,4 | 0.25 | 0 | 0 | 0
1 | ПАО "Россети Сибирь" | АО "Тываэнерго" | ТП 12-04-13 | 10/0,4 | 0.025 | 0 | 0 | 0
1 | ПАО "Россети Сибирь" | АО "Тываэнерго" | ТП 16-02-08 | 10/0,4 | 0.16 | 0 | 0 | 0
1 | ПАО "Россети Сибирь" | АО "Тываэнерго" | ТП 16-02-11 | 10/0,4 | 0.16 | 0 | 0 | 0.0045
1 | ПАО "Россети Сибирь" | АО "Тываэнерго" | ТП 16-02-09 | 10/0,4 | 0.4 | 0 | 0.0414 | 0
1 | ПАО "Россети Сибирь" | АО "Тываэнерго" | ТП 2-02-2 | 10/0,4 | 0.16 | 0 | 0 | 0
1 | ПАО "Россети Сибирь" | АО "Тываэнерго" | ТП 2-03-6 | 10/0,4 | 0.04 | 0 | 0 | 0
1 | ПАО "Россети Сибирь" | АО "Тываэнерго" | ТП 2-02-1 | 10/0,4 | 0.1 | 0 | 0 | 0
1 | ПАО "Россети Сибирь" | АО "Тываэнерго" | ТП 1-01-8 | 10/0,4 | 0.25 | 0 | 0 | 0
1 | ПАО "Россети Сибирь" | АО "Тываэнерго" | ТП 7-02-04 | 6/0,4 | 0.4 | 0 | 0 | 0
1 | ПАО "Россети Сибирь" | АО "Тываэнерго" | ТП 6-04-07 | 10/0,4 | 0.1 | 0 | 0 | 0
1 | ПАО "Россети Сибирь" | АО "Тываэнерго" | ТП 14-02-02 | 10/0,4 | 0.63 | 0 | 0 | 0
1 | ПАО "Россети Сибирь" | АО "Тываэнерго" | ТП 14-02-03 | 10/0,4 | 0.25 | 0 | 0 | 0
1 | ПАО "Россети Сибирь" | АО "Тываэнерго" | ТП 43-03-02 | 10/0,4 | 0.1 | 0 | 0 | 0
1 | ПАО "Россети Сибирь" | АО "Тываэнерго" | ТП 43-05-03 | 10/0,4 | 0.16 | 0 | 0 | 0.0045
1 | ПАО "Россети Сибирь" | АО "Тываэнерго" | ТП 43-05-04 | 10/0,4 | 0.1 | 0 | 0 | 0
1 | ПАО "Россети Сибирь" | АО "Тываэнерго" | ТП 15-01-05 | 10/0,4 | 0.25 | 0 | 0 | 0
1 | ПАО "Россети Сибирь" | АО "Тываэнерго" | ТП 2-02-25 | 10/0,4 | 0.16 | 0 | 0 | 0
1 | ПАО "Россети Сибирь" | АО "Тываэнерго" | ТП 3-04-4 | 10/0,4 | 0.4 | 0 | 0 | 0
1 | ПАО "Россети Сибирь" | АО "Тываэнерго" | ТП 14-03-16 | 10/0,4 | 0.25 | 0 | 0 | 0
1 | ПАО "Россети Сибирь" | АО "Тываэнерго" | ТП 15-01-02 | 10/0,4 | 0.16 | 0 | 0 | 0
1 | ПАО "Россети Сибирь" | АО "Тываэнерго" | ТП 13-02-17 | 10/0,4 | 0.25 | 0 | 0 | 0
1 | ПАО "Россети Сибирь" | АО "Тываэнерго" | ТП 1-01-9 | 10/0,4 | 0.4 | 0 | 0 | 0
1 | ПАО "Россети Сибирь" | АО "Тываэнерго" | ТП 1-01-40 | 10/0,4 | 0.16 | 0 | 0 | 0.0045
1 | ПАО "Россети Сибирь" | АО "Тываэнерго" | ТП 13-03-02 | 10/0,4 | 0.1 | 0 | 0 | 0
1 | ПАО "Россети Сибирь" | АО "Тываэнерго" | ТП 219 | 10/0,4 | 0.16 | 0 | 0 | 0
1 | ПАО "Россети Сибирь" | АО "Тываэнерго" | ТП 23-03-2 | 10/0,4 | 0.25 | 0 | 0 | 0
1 | ПАО "Россети Сибирь" | АО "Тываэнерго" | ТП 5-01-6 (она же 5-05-6) | 10/0,4 | 0.1 | 0 | 0 | 0
1 | ПАО "Россети Сибирь" | АО "Тываэнерго" | ТП 5-04-4 | 10/0,4 | 0.1 | 0 | 0 | 0
1 | ПАО "Россети Сибирь" | АО "Тываэнерго" | ТП 13-02-11 | 10/0,4 | 0.4 | 0 | 0 | 0.0045
1 | ПАО "Россети Сибирь" | АО "Тываэнерго" | ТП 5-04-3 | 10/0,4 | 0.1 | 0 | 0 | 0
1 | ПАО "Россети Сибирь" | АО "Тываэнерго" | ТП 2-02-17 | 10/0,4 | 0.16 | 0 | 0 | 0.0045
1 | ПАО "Россети Сибирь" | АО "Тываэнерго" | ТП 13-03-04 | 10/0,4 | 0.4 | 0 | 0 | 0
1 | ПАО "Россети Сибирь" | АО "Тываэнерго" | ТП 13-03-08 | 10/0,4 | 0.16 | 0 | 0 | 0
1 | ПАО "Россети Сибирь" | АО "Тываэнерго" | ТП 7-02-05 | 6/0,4 | 0.4 | 0 | 0 | 0
1 | ПАО "Россети Сибирь" | АО "Тываэнерго" | ТП 7-05-08 | 6/0,4 | 0.63 | 0 | 0 | 0
1 | ПАО "Россети Сибирь" | АО "Тываэнерго" | ТП 13-03-07 | 10/0,4 | 0.25 | 0 | 0 | 0
1 | ПАО "Россети Сибирь" | АО "Тываэнерго" | ТП 13-03-14 | 10/0,4 | 0.25 | 0 | 0 | 0
1 | ПАО "Россети Сибирь" | АО "Тываэнерго" | ТП 2-03-5 | 10/0,4 | 0.1 | 0 | 0 | 0
1 | ПАО "Россети Сибирь" | АО "Тываэнерго" | ТП 1-03-10 | 10/0,4 | 0.4 | 0 | 0 | 0
1 | ПАО "Россети Сибирь" | АО "Тываэнерго" | ТП 40-15-10 | 10/0,4 | 0.25 | 0 | 0 | 0.0315
1 | ПАО "Россети Сибирь" | АО "Тываэнерго" | ТП 16-02-06 | 10/0,4 | 0.25 | 0 | 0.009 | 0
1 | ПАО "Россети Сибирь" | АО "Тываэнерго" | ТП 6-04-08 | 10/0,4 | 0.16 | 0 | 0 | 0
1 | ПАО "Россети Сибирь" | АО "Тываэнерго" | ТП 14-02-04 | 10/0,4 | 0.25 | 0 | 0 | 0
1 | ПАО "Россети Сибирь" | АО "Тываэнерго" | ТП 14-02-06 | 10/0,4 | 0.16 | 0 | 0 | 0
1 | ПАО "Россети Сибирь" | АО "Тываэнерго" | ТП 14-03-01 | 10/0,4 | 0.1 | 0 | 0 | 0
1 | ПАО "Россети Сибирь" | АО "Тываэнерго" | ТП 14-04-01 | 10/0,4 | 0.1 | 0 | 0 | 0
1 | ПАО "Россети Сибирь" | АО "Тываэнерго" | ТП 43-03-01 | 10/0,4 | 0.25 | 0 | 0 | 0
1 | ПАО "Россети Сибирь" | АО "Тываэнерго" | ТП 43-05-01 | 10/0,4 | 0.04 | 0 | 0 | 0
1 | ПАО "Россети Сибирь" | АО "Тываэнерго" | ТП 13-03-13 | 10/0,4 | 0.1 | 0 | 0 | 0
1 | ПАО "Россети Сибирь" | АО "Тываэнерго" | ТП 13-03-16 | 10/0,4 | 0.16 | 0 | 0 | 0
1 | ПАО "Россети Сибирь" | АО "Тываэнерго" | ТП 1-02-13а | 10/0,4 | 0.63 | 0 | 0 | 0
1 | ПАО "Россети Сибирь" | АО "Тываэнерго" | ТП 15-01-01 | 10/0,4 | 0.25 | 0 | 0 | 0
1 | ПАО "Россети Сибирь" | АО "Тываэнерго" | ТП 24-02-3 | 10/0,4 | 0.4 | 0 | 0 | 0
1 | ПАО "Россети Сибирь" | АО "Тываэнерго" | ТП 24-02-4 | 10/0,4 | 0.4 | 0 | 0 | 0
1 | ПАО "Россети Сибирь" | АО "Тываэнерго" | ТП 24-02-5 | 10/0,4 | 0.4 | 0 | 0 | 0.0045
1 | ПАО "Россети Сибирь" | АО "Тываэнерго" | ТП 24-03-1 | 10/0,4 | 0.4 | 0 | 0 | 0
1 | ПАО "Россети Сибирь" | АО "Тываэнерго" | ТП 24-03-2 | 10/0,4 | 0.4 | 0 | 0 | 0
1 | ПАО "Россети Сибирь" | АО "Тываэнерго" | ТП 24-03-5 | 10/0,4 | 0.4 | 0 | 0 | 0
1 | ПАО "Россети Сибирь" | АО "Тываэнерго" | ТП 1-02-23 | 10/0,4 | 0.4 | 0 | 0 | 0
1 | ПАО "Россети Сибирь" | АО "Тываэнерго" | ТП 7-02-06 | 6/0,4 | 0.18 | 0 | 0 | 0.0135
1 | ПАО "Россети Сибирь" | АО "Тываэнерго" | ТП 7-05-09 | 6/0,4 | 0.4 | 0 | 0 | 0
1 | ПАО "Россети Сибирь" | АО "Тываэнерго" | ТП 1-02-13 | 10/0,4 | 0.16 | 0 | 0 | 0
1 | ПАО "Россети Сибирь" | АО "Тываэнерго" | ТП 6-02-01 | 10/0,4 | 0.32 | 0 | 0 | 0
1 | ПАО "Россети Сибирь" | АО "Тываэнерго" | ТП 14-05-01 | 10/0,4 | 0.1 | 0 | 0 | 0
1 | ПАО "Россети Сибирь" | АО "Тываэнерго" | ТП 13-03-01 | 10/0,4 | 0.1 | 0 | 0 | 0
1 | ПАО "Россети Сибирь" | АО "Тываэнерго" | ТП 2-02-4 | 10/0,4 | 0.2 | 0 | 0 | 0.0135
1 | ПАО "Россети Сибирь" | АО "Тываэнерго" | ТП 6-04-02 | 10/0,4 | 0.1 | 0 | 0 | 0
1 | ПАО "Россети Сибирь" | АО "Тываэнерго" | ТП 6-04-09 | 10/0,4 | 0.16 | 0 | 0 | 0
1 | ПАО "Россети Сибирь" | АО "Тываэнерго" | ТП 14-02-01 | 10/0,4 | 0.063 | 0 | 0 | 0
1 | ПАО "Россети Сибирь" | АО "Тываэнерго" | ТП 14-02-07 | 10/0,4 | 0.1 | 0 | 0 | 0
1 | ПАО "Россети Сибирь" | АО "Тываэнерго" | ТП 14-03-06 | 10/0,4 | 0.1 | 0 | 0 | 0
1 | ПАО "Россети Сибирь" | АО "Тываэнерго" | ТП 14-03-07 | 10/0,4 | 0.1 | 0 | 0 | 0
1 | ПАО "Россети Сибирь" | АО "Тываэнерго" | ТП 14-03-17 | 10/0,4 | 0.4 | 0 | 0 | 0
1 | ПАО "Россети Сибирь" | АО "Тываэнерго" | ТП 14-04-08 | 10/0,4 | 0.025 | 0 | 0 | 0
1 | ПАО "Россети Сибирь" | АО "Тываэнерго" | ТП 8-03-1 Хоз.нужды | 10/0,4 | 0.16 | 0 | 0 | 0
1 | ПАО "Россети Сибирь" | АО "Тываэнерго" | ТП 8-10-2 | 10/0,4 | 0.063 | 0 | 0 | 0
1 | ПАО "Россети Сибирь" | АО "Тываэнерго" | ТП 23-01-1 | 10/0,4 | 0.1 | 0 | 0 | 0
1 | ПАО "Россети Сибирь" | АО "Тываэнерго" | ТП 23-01-4 | 10/0,4 | 0.1 | 0 | 0 | 0
1 | ПАО "Россети Сибирь" | АО "Тываэнерго" | ТП 23-01-8 | 10/0,4 | 0.04 | 0 | 0 | 0
1 | ПАО "Россети Сибирь" | АО "Тываэнерго" | ТП 13-02-13 | 10/0,4 | 0.25 | 0 | 0 | 0
1 | ПАО "Россети Сибирь" | АО "Тываэнерго" | ТП 13-03-03 | 10/0,4 | 0.25 | 0 | 0 | 0
1 | ПАО "Россети Сибирь" | АО "Тываэнерго" | ТП 2-02-16 | 10/0,4 | 0.25 | 0 | 0 | 0
1 | ПАО "Россети Сибирь" | АО "Тываэнерго" | ТП 2-03-3 | 10/0,4 | 0.25 | 0 | 0 | 0.0045
1 | ПАО "Россети Сибирь" | АО "Тываэнерго" | ТП 2-03-4 | 10/0,4 | 0.16 | 0 | 0 | 0
1 | ПАО "Россети Сибирь" | АО "Тываэнерго" | ТП 14-03-11 | 10/0,4 | 0.025 | 0 | 0 | 0
1 | ПАО "Россети Сибирь" | АО "Тываэнерго" | ТП 18-02-02 | 10/0,4 | 0.25 | 0 | 0 | 0.0315
1 | ПАО "Россети Сибирь" | АО "Тываэнерго" | ТП 15-03-04 | 10/0,4 | 0.25 | 0 | 0 | 0
1 | ПАО "Россети Сибирь" | АО "Тываэнерго" | ТП 13-02-06 | 10/0,4 | 0.25 | 0 | 0 | 0.009
1 | ПАО "Россети Сибирь" | АО "Тываэнерго" | ТП 13-02-07 | 10/0,4 | 0.25 | 0 | 0 | 0
1 | ПАО "Россети Сибирь" | АО "Тываэнерго" | ТП 13-02-10 | 10/0,4 | 0.25 | 0 | 0 | 0
1 | ПАО "Россети Сибирь" | АО "Тываэнерго" | ТП 3-01-2 | 10/0,4 | 0.1 | 0 | 0.0135 | 0
1 | ПАО "Россети Сибирь" | АО "Тываэнерго" | ТП 3-01-6 | 10/0,4 | 0.1 | 0 | 0 | 0
1 | ПАО "Россети Сибирь" | АО "Тываэнерго" | ТП 21-02-1 | 10/0,4 | 0.1 | 0 | 0 | 0
1 | ПАО "Россети Сибирь" | АО "Тываэнерго" | ТП 16-02-01 | 10/0,4 | 0.063 | 0 | 0 | 0
1 | ПАО "Россети Сибирь" | АО "Тываэнерго" | ТП 16-02-02 | 10/0,4 | 0.16 | 0 | 0 | 0
1 | ПАО "Россети Сибирь" | АО "Тываэнерго" | ТП 16-02-03 | 10/0,4 | 0.25 | 0 | 0 | 0.0027
1 | ПАО "Россети Сибирь" | АО "Тываэнерго" | ТП 16-02-05 | 10/0,4 | 0.16 | 0 | 0 | 0
1 | ПАО "Россети Сибирь" | АО "Тываэнерго" | ТП 16-02-07 | 10/0,4 | 0.16 | 0 | 0 | 0
1 | ПАО "Россети Сибирь" | АО "Тываэнерго" | ТП 16-02-12 | 10/0,4 | 0.063 | 0 | 0 | 0.0018
1 | ПАО "Россети Сибирь" | АО "Тываэнерго" | ТП 14-01-02 | 10/0,4 | 0.25 | 0 | 0 | 0
1 | ПАО "Россети Сибирь" | АО "Тываэнерго" | ТП 14-01-03 | 10/0,4 | 0.1 | 0 | 0 | 0
1 | ПАО "Россети Сибирь" | АО "Тываэнерго" | ТП 14-01-06 | 10/0,4 | 0.063 | 0 | 0 | 0
1 | ПАО "Россети Сибирь" | АО "Тываэнерго" | ТП 15-01-08 | 10/0,4 | 0.25 | 0 | 0 | 0.0225
1 | ПАО "Россети Сибирь" | АО "Тываэнерго" | ТП 15-04-05 | 10/0,4 | 0.25 | 0 | 0 | 0.0135
1 | ПАО "Россети Сибирь" | АО "Тываэнерго" | ТП 43-03-03 | 10/0,4 | 0.1 | 0 | 0 | 0
1 | ПАО "Россети Сибирь" | АО "Тываэнерго" | ТП 12-02-03 | 10/0,4 | 0.1 | 0 | 0 | 0
1 | ПАО "Россети Сибирь" | АО "Тываэнерго" | ТП 12-03-02 | 10/0,4 | 0.16 | 0 | 0 | 0
1 | ПАО "Россети Сибирь" | АО "Тываэнерго" | ТП 12-03-03 | 10/0,4 | 0.25 | 0 | 0 | 0
1 | ПАО "Россети Сибирь" | АО "Тываэнерго" | ТП 12-03-04 | 10/0,4 | 0.1 | 0 | 0 | 0
1 | ПАО "Россети Сибирь" | АО "Тываэнерго" | ТП 12-03-05 | 10/0,4 | 0.25 | 0 | 0 | 0.0135
1 | ПАО "Россети Сибирь" | АО "Тываэнерго" | ТП 12-03-07 | 10/0,4 | 0.25 | 0 | 0 | 0.009
1 | ПАО "Россети Сибирь" | АО "Тываэнерго" | ТП 1-04-20 | 10/0,4 | 0.25 | 0 | 0 | 0.0045
1 | ПАО "Россети Сибирь" | АО "Тываэнерго" | ТП 3-03-1 | 10/0,4 | 0.25 | 0 | 0 | 0
1 | ПАО "Россети Сибирь" | АО "Тываэнерго" | ТП 3-03-3 | 10/0,4 | 0.4 | 0 | 0 | 0
1 | ПАО "Россети Сибирь" | АО "Тываэнерго" | ТП 3-03-12 | 10/0,4 | 0.25 | 0 | 0 | 0
1 | ПАО "Россети Сибирь" | АО "Тываэнерго" | ТП 14-01-05 | 10/0,4 | 0.025 | 0 | 0 | 0
1 | ПАО "Россети Сибирь" | АО "Тываэнерго" | ТП 24-05-5 | 10/0,4 | 0.25 | 0 | 0 | 0
1 | ПАО "Россети Сибирь" | АО "Тываэнерго" | ТП 24-05-6 | 10/0,4 | 0.1 | 0 | 0 | 0
1 | ПАО "Россети Сибирь" | АО "Тываэнерго" | ТП 24-01-1 | 10/0,4 | 0.1 | 0 | 0 | 0
1 | ПАО "Россети Сибирь" | АО "Тываэнерго" | ТП 7-05-10 | 6/0,4 | 0.4 | 0 | 0 | 0
1 | ПАО "Россети Сибирь" | АО "Тываэнерго" | ТП 13-02-09 | 10/0,4 | 0.25 | 0 | 0 | 0
1 | ПАО "Россети Сибирь" | АО "Тываэнерго" | ТП 13-08-04 | 10/0,4 | 0.25 | 0 | 0 | 0
1 | ПАО "Россети Сибирь" | АО "Тываэнерго" | ТП 14-03-08 | 10/0,4 | 0.1 | 0 | 0 | 0
1 | ПАО "Россети Сибирь" | АО "Тываэнерго" | ТП 14-03-09 | 10/0,4 | 0.4 | 0 | 0 | 0
1 | ПАО "Россети Сибирь" | АО "Тываэнерго" | ТП 14-03-10 | 10/0,4 | 0.16 | 0 | 0 | 0
1 | ПАО "Россети Сибирь" | АО "Тываэнерго" | ТП 14-03-12 | 10/0,4 | 0.025 | 0 | 0 | 0
1 | ПАО "Россети Сибирь" | АО "Тываэнерго" | ТП 14-03-14 | 10/0,4 | 0.1 | 0 | 0 | 0
1 | ПАО "Россети Сибирь" | АО "Тываэнерго" | ТП 14-03-15 | 10/0,4 | 0.1 | 0 | 0 | 0.0075
1 | ПАО "Россети Сибирь" | АО "Тываэнерго" | ТП 14-03-18 | 10/0,4 | 0.25 | 0 | 0 | 0
1 | ПАО "Россети Сибирь" | АО "Тываэнерго" | ТП 18-02-01 | 10/0,4 | 0.4 | 0 | 0 | 0
1 | ПАО "Россети Сибирь" | АО "Тываэнерго" | ТП 15-01-03 | 10/0,4 | 0.16 | 0 | 0 | 0
1 | ПАО "Россети Сибирь" | АО "Тываэнерго" | ТП 15-01-13 | 10/0,4 | 0.04 | 0 | 0 | 0
1 | ПАО "Россети Сибирь" | АО "Тываэнерго" | ТП 15-01-14 | 10/0,4 | 0.16 | 0 | 0 | 0
1 | ПАО "Россети Сибирь" | АО "Тываэнерго" | ТП 15-01-18 | 10/0,4 | 0.04 | 0 | 0 | 0
1 | ПАО "Россети Сибирь" | АО "Тываэнерго" | ТП 13-02-31 | 10/0,4 | 0.1 | 0 | 0 | 0
1 | ПАО "Россети Сибирь" | АО "Тываэнерго" | ТП 13-07-05 | 10/0,4 | 0.16 | 0 | 0 | 0
1 | ПАО "Россети Сибирь" | АО "Тываэнерго" | ТП 7-06-01 | 10/0,4 | 0.16 | 0 | 0 | 0.009
1 | ПАО "Россети Сибирь" | АО "Тываэнерго" | ТП 7-06-02 | 10/0,4 | 0.16 | 0 | 0 | 0
1 | ПАО "Россети Сибирь" | АО "Тываэнерго" | ТП 7-06-08 | 10/0,4 | 0.1 | 0 | 0 | 0
1 | ПАО "Россети Сибирь" | АО "Тываэнерго" | ТП 32-05-05 | 10/0,4 | 0.16 | 0 | 0 | 0
1 | ПАО "Россети Сибирь" | АО "Тываэнерго" | ТП 7-02-08 | 6/0,4 | 0.1 | 0 | 0.0045 | 0
1 | ПАО "Россети Сибирь" | АО "Тываэнерго" | ТП 1-04-21 | 10 | 0.4 | 0 | 0 | 0
1 | ПАО "Россети Сибирь" | АО "Тываэнерго" | ТП 6 | 10/0,4 | 0.4 | 0 | 0 | 0
1 | ПАО "Россети Сибирь" | АО "Тываэнерго" | ТП 8 | 10/0,4 | 0.4 | 0 | 0 | 0
1 | ПАО "Россети Сибирь" | АО "Тываэнерго" | ТП 9 | 10/0,4 | 0.4 | 0 | 0 | 0
1 | ПАО "Россети Сибирь" | АО "Тываэнерго" | ТП 11 | 10/0,4 | 0.4 | 0 | 0 | 0
1 | ПАО "Россети Сибирь" | АО "Тываэнерго" | ТП 16 | 10/0,4 | 0.25 | 0 | 0 | 0.0225
1 | ПАО "Россети Сибирь" | АО "Тываэнерго" | ТП 24 | 10/0,4 | 0.25 | 0 | 0 | 0
1 | ПАО "Россети Сибирь" | АО "Тываэнерго" | ТП 31 | 10/0,4 | 0.25 | 0 | 0 | 0
1 | ПАО "Россети Сибирь" | АО "Тываэнерго" | ТП 304 | 10/0,4 | 0.4 | 0 | 0 | 0
1 | ПАО "Россети Сибирь" | АО "Тываэнерго" | ТП 416 | 10/0,4 | 0.4 | 0 | 0 | 0.0261
1 | ПАО "Россети Сибирь" | АО "Тываэнерго" | ТП 421 | 10/0,4 | 0.25 | 0 | 0 | 0
1 | ПАО "Россети Сибирь" | АО "Тываэнерго" | ТП 436 | 10/0,4 | 0.25 | 0 | 0 | 0
1 | ПАО "Россети Сибирь" | АО "Тываэнерго" | ТП 437 | 10/0,4 | 0.25 | 0 | 0 | 0.036
1 | ПАО "Россети Сибирь" | АО "Тываэнерго" | ТП 438 | 10/0,4 | 0.063 | 0 | 0 | 0
1 | ПАО "Россети Сибирь" | АО "Тываэнерго" | ТП 444 | 10/0,4 | 0.4 | 0 | 0 | 0.0045
1 | ПАО "Россети Сибирь" | АО "Тываэнерго" | ТП 485 | 10/0,4 | 0.4 | 0 | 0 | 0
1 | ПАО "Россети Сибирь" | АО "Тываэнерго" | ТП 489 | 10/0,4 | 0.25 | 0 | 0 | 0.02475
1 | ПАО "Россети Сибирь" | АО "Тываэнерго" | ТП 499 | 10/0,4 | 0.63 | 0 | 0 | 0
1 | ПАО "Россети Сибирь" | АО "Тываэнерго" | ТП 500 | 10/0,4 | 0.04 | 0 | 0 | 0
1 | ПАО "Россети Сибирь" | АО "Тываэнерго" | ТП 501 | 10/0,4 | 0.4 | 0 | 0 | 0
1 | ПАО "Россети Сибирь" | АО "Тываэнерго" | ТП 508 | 10/0,4 | 0.4 | 0 | 0 | 0
1 | ПАО "Россети Сибирь" | АО "Тываэнерго" | ТП 509 | 10 | 0.16 | 0 | 0 | 0
1 | ПАО "Россети Сибирь" | АО "Тываэнерго" | ТП 510 | 10 | 0.63 | 0 | 0 | 0.0135
1 | ПАО "Россети Сибирь" | АО "Тываэнерго" | ТП 511 | 10 | 0.4 | 0 | 0.0135 | 0
1 | ПАО "Россети Сибирь" | АО "Тываэнерго" | ТП 520 | 10/0,4 | 0.4 | 0 | 0 | 0
1 | ПАО "Россети Сибирь" | АО "Тываэнерго" | ТП 526 | 10/0,4 | 0.4 | 0 | 0 | 0
1 | ПАО "Россети Сибирь" | АО "Тываэнерго" | ТП 530 | 10/0,4 | 0.16 | 0 | 0 | 0.0135
1 | ПАО "Россети Сибирь" | АО "Тываэнерго" | ТП 540 | 10/0,4 | 0.4 | 0 | 0 | 0
1 | ПАО "Россети Сибирь" | АО "Тываэнерго" | ТП 545 | 10/0,4 | 0.4 | 0 | 0 | 0
1 | ПАО "Россети Сибирь" | АО "Тываэнерго" | ТП 546 | 10/0,4 | 0.63 | 0 | 0.027 | 0.018
1 | ПАО "Россети Сибирь" | АО "Тываэнерго" | ТП 547 | 10/0,4 | 0.63 | 0 | 0 | 0
1 | ПАО "Россети Сибирь" | АО "Тываэнерго" | ТП 560 | 10/0,4 | 0.16 | 0 | 0 | 0
1 | ПАО "Россети Сибирь" | АО "Тываэнерго" | ТП 9-01-12 | 10/0,4 | 0.25 | 0 | 0 | 0
1 | ПАО "Россети Сибирь" | АО "Тываэнерго" | ТП 9-01-13 | 10/0,4 | 0.25 | 0 | 0 | 0.0045
1 | ПАО "Россети Сибирь" | АО "Тываэнерго" | ТП 42-02/5-3 | 10/0,4 | 0.4 | 0 | 0 | 0
1 | ПАО "Россети Сибирь" | АО "Тываэнерго" | ТП 42-02/7-7 | 10/0,4 | 0.25 | 0 | 0 | 0
1 | ПАО "Россети Сибирь" | АО "Тываэнерго" | ТП 25-04/2-2 | 10/0,4 | 0.4 | 0 | 0 | 0
1 | ПАО "Россети Сибирь" | АО "Тываэнерго" | ТП 25-04/1-2 | 10/0,4 | 0.4 | 0 | 0 | 0.009
1 | ПАО "Россети Сибирь" | АО "Тываэнерго" | ТП 25-04-4 | 10/0,4 | 0.4 | 0 | 0 | 0.036
1 | ПАО "Россети Сибирь" | АО "Тываэнерго" | ТП 34-01/2-3 | 10/0,4 | 0.16 | 0 | 0 | 0.0495
1 | ПАО "Россети Сибирь" | АО "Тываэнерго" | ТП 34-01-1 | 10/0,4 | 0.25 | 0 | 0 | 0.009
1 | ПАО "Россети Сибирь" | АО "Тываэнерго" | ТП 34-02-1 | 10/0,4 | 0.4 | 0 | 0 | 0
1 | ПАО "Россети Сибирь" | АО "Тываэнерго" | ТП 34-02/3 | 10/0,4 | 0.1 | 0 | 0 | 0.0315
1 | ПАО "Россети Сибирь" | АО "Тываэнерго" | ТП 34-03-2 | 10/0,4 | 0.025 | 0 | 0 | 0.0135
1 | ПАО "Россети Сибирь" | АО "Тываэнерго" | ТП 34-03-6 | 10/0,4 | 0.16 | 0 | 0 | 0
1 | ПАО "Россети Сибирь" | АО "Тываэнерго" | ТП 34-03-5 | 10/0,4 | 0.1 | 0 | 0 | 0.1035
1 | ПАО "Россети Сибирь" | АО "Тываэнерго" | ТП 37-03-5 | 10/0,4 | 0.1 | 0 | 0 | 0
1 | ПАО "Россети Сибирь" | АО "Тываэнерго" | ТП 37-03/4-4 | 10/0,4 | 0.25 | 0 | 0 | 0
1 | ПАО "Россети Сибирь" | АО "Тываэнерго" | ТП 37-03/1-2 | 10/0,4 | 0.1 | 0 | 0 | 0
1 | ПАО "Россети Сибирь" | АО "Тываэнерго" | ТП 37-03/1-3 | 10/0,4 | 0.25 | 0 | 0 | 0
1 | ПАО "Россети Сибирь" | АО "Тываэнерго" | ТП 33-1 | 10/0,4 | 0.25 | 0 | 0 | 0
1 | ПАО "Россети Сибирь" | АО "Тываэнерго" | ТП 33-06-07 | 10/0,4 | 0.4 | 0 | 0 | 0
1 | ПАО "Россети Сибирь" | АО "Тываэнерго" | ТП 33-09-04 | 10/0,4 | 0.4 | 0 | 0 | 0
1 | ПАО "Россети Сибирь" | АО "Тываэнерго" | ТП 31-02-05 | 10/0,4 | 0.025 | 0 | 0 | 0
1 | ПАО "Россети Сибирь" | АО "Тываэнерго" | ТП 31-02-01 | 10/0,4 | 0.16 | 0 | 0 | 0.0135
1 | ПАО "Россети Сибирь" | АО "Тываэнерго" | ТП 31-03-02 | 10/0,4 | 0.16 | 0 | 0 | 0
1 | ПАО "Россети Сибирь" | АО "Тываэнерго" | ТП 33-07-04 | 10/0,4 | 0.4 | 0 | 0 | 0
1 | ПАО "Россети Сибирь" | АО "Тываэнерго" | ТП 4-02-01 | 10/0,4 | 0.16 | 0 | 0 | 0
1 | ПАО "Россети Сибирь" | АО "Тываэнерго" | ТП 4-02-05 | 10/0,4 | 0.25 | 0 | 0 | 0
1 | ПАО "Россети Сибирь" | АО "Тываэнерго" | ТП 4-02-04 | 10/0,4 | 0.4 | 0 | 0 | 0
1 | ПАО "Россети Сибирь" | АО "Тываэнерго" | ТП 4-02-07 | 10/0,4 | 0.4 | 0 | 0 | 0.0075
1 | ПАО "Россети Сибирь" | АО "Тываэнерго" | ТП 4-02-08 | 10/0,4 | 0.25 | 0 | 0 | 0
1 | ПАО "Россети Сибирь" | АО "Тываэнерго" | ТП 4-02-11 | 10/0,4 | 0.25 | 0 | 0 | 0
1 | ПАО "Россети Сибирь" | АО "Тываэнерго" | ТП 4-02-12 | 10/0,4 | 0.25 | 0 | 0 | 0
1 | ПАО "Россети Сибирь" | АО "Тываэнерго" | ТП 4-02-15 | 10/0,4 | 0.25 | 0 | 0 | 0
1 | ПАО "Россети Сибирь" | АО "Тываэнерго" | ТП 4-03-04 | 10/0,4 | 0.25 | 0 | 0 | 0
1 | ПАО "Россети Сибирь" | АО "Тываэнерго" | ТП 4-04-05 | 10/0,4 | 0.1 | 0 | 0 | 0
1 | ПАО "Россети Сибирь" | АО "Тываэнерго" | ТП 4-04-08 | 10/0,4 | 0.063 | 0 | 0 | 0
1 | ПАО "Россети Сибирь" | АО "Тываэнерго" | ТП 4-04-11 | 10/0,4 | 0.063 | 0 | 0 | 0
1 | ПАО "Россети Сибирь" | АО "Тываэнерго" | ТП 4-08-02 | 10/0,4 | 0.4 | 0 | 0 | 0
1 | ПАО "Россети Сибирь" | АО "Тываэнерго" | ТП 4-08-05 | 10/0,4 | 0.4 | 0 | 0 | 0
1 | ПАО "Россети Сибирь" | АО "Тываэнерго" | ТП 4-08-06 | 10 | 0.4 | 0 | 0 | 0
1 | ПАО "Россети Сибирь" | АО "Тываэнерго" | ТП 4-10-03 | 10/0,4 | 0.16 | 0 | 0 | 0.0135
1 | ПАО "Россети Сибирь" | АО "Тываэнерго" | ТП 4-10-08 | 10/0,4 | 0.4 | 0 | 0 | 0.027
1 | ПАО "Россети Сибирь" | АО "Тываэнерго" | ТП 4-10-06 | 10/0,4 | 0.1 | 0 | 0 | 0
1 | ПАО "Россети Сибирь" | АО "Тываэнерго" | ТП 28-01-04 | 10/0,4 | 0.16 | 0 | 0 | 0
1 | ПАО "Россети Сибирь" | АО "Тываэнерго" | ТП 28-01-06 | 10/0,4 | 0.16 | 0 | 0 | 0
1 | ПАО "Россети Сибирь" | АО "Тываэнерго" | ТП 28-01-05 | 10/0,4 | 0.063 | 0 | 0 | 0
1 | ПАО "Россети Сибирь" | АО "Тываэнерго" | ТП 28-02-06 | 10/0,4 | 0.063 | 0 | 0 | 0
1 | ПАО "Россети Сибирь" | АО "Тываэнерго" | ТП 28-02-05 | 10/0,4 | 0.16 | 0 | 0 | 0
1 | ПАО "Россети Сибирь" | АО "Тываэнерго" | ТП 28-03-05 | 10/0,4 | 0.16 | 0 | 0 | 0
1 | ПАО "Россети Сибирь" | АО "Тываэнерго" | ТП 28-03-01 | 10/0,4 | 0.16 | 0 | 0 | 0.0135
1 | ПАО "Россети Сибирь" | АО "Тываэнерго" | ТП 28-03-09 | 10/0,4 | 0.1 | 0 | 0 | 0
1 | ПАО "Россети Сибирь" | АО "Тываэнерго" | ТП 28-03-08 | 10/0,4 | 0.16 | 0 | 0 | 0
1 | ПАО "Россети Сибирь" | АО "Тываэнерго" | ТП 28-05-08 | 10/0,4 | 0.16 | 0 | 0 | 0
1 | ПАО "Россети Сибирь" | АО "Тываэнерго" | ТП 28-05-09 | 10/0,4 | 0.1 | 0 | 0 | 0
1 | ПАО "Россети Сибирь" | АО "Тываэнерго" | ТП 32-01-05 | 10/0,4 | 0.25 | 0 | 0 | 0
1 | ПАО "Россети Сибирь" | АО "Тываэнерго" | ТП 32-04-05 | 10/0,4 | 0.25 | 0 | 0 | 0
1 | ПАО "Россети Сибирь" | АО "Тываэнерго" | ТП 32-04-14 | 10/0,4 | 0.25 | 0 | 0 | 0
1 | ПАО "Россети Сибирь" | АО "Тываэнерго" | ТП 32-04-17 | 10/0,4 | 0.25 | 0 | 0 | 0
1 | ПАО "Россети Сибирь" | АО "Тываэнерго" | ТП 35-03-7 | 10/0,4 | 0.16 | 0 | 0 | 0
1 | ПАО "Россети Сибирь" | АО "Тываэнерго" | ТП 35-03-9 | 10/0,4 | 0.16 | 0 | 0 | 0.0135
1 | ПАО "Россети Сибирь" | АО "Тываэнерго" | ТП 3-01-9 | 10/0,4 | 0.25 | 0 | 0 | 0
1 | ПАО "Россети Сибирь" | АО "Тываэнерго" | ТП 3-04-6 | 10/0,4 | 0.25 | 0 | 0 | 0.0135
1 | ПАО "Россети Сибирь" | АО "Тываэнерго" | ТП 3-05-1 | 10/0,4 | 0.063 | 0 | 0 | 0
1 | ПАО "Россети Сибирь" | АО "Тываэнерго" | ТП 3-01-7 | 10/0,4 | 0.1 | 0 | 0 | 0
1 | ПАО "Россети Сибирь" | АО "Тываэнерго" | ТП 3-03-2 | 10/0,4 | 0.16 | 0 | 0 | 0
1 | ПАО "Россети Сибирь" | АО "Тываэнерго" | ТП 3-03-4 | 10/0,4 | 0.16 | 0 | 0 | 0
1 | ПАО "Россети Сибирь" | АО "Тываэнерго" | ТП 3-03-5 | 10/0,4 | 0.1 | 0 | 0 | 0.0135
1 | ПАО "Россети Сибирь" | АО "Тываэнерго" | ТП 3-03-6 | 10/0,4 | 0.4 | 0 | 0 | 0
1 | ПАО "Россети Сибирь" | АО "Тываэнерго" | ТП 3-03-9 | 10/0,4 | 0.4 | 0 | 0 | 0
1 | ПАО "Россети Сибирь" | АО "Тываэнерго" | ТП 3-03-11 | 10/0,4 | 0.16 | 0 | 0 | 0
1 | ПАО "Россети Сибирь" | АО "Тываэнерго" | ТП 22-02-7 | 10/0,4 | 0.04 | 0 | 0 | 0
1 | ПАО "Россети Сибирь" | АО "Тываэнерго" | ТП 22-02-2 | 10/0,4 | 0.1 | 0 | 0 | 0
1 | ПАО "Россети Сибирь" | АО "Тываэнерго" | ТП 22-02-3 | 10/0,4 | 0.1 | 0 | 0 | 0
1 | ПАО "Россети Сибирь" | АО "Тываэнерго" | ТП 22-02-4 | 10/0,4 | 0.25 | 0 | 0 | 0
1 | ПАО "Россети Сибирь" | АО "Тываэнерго" | ТП 22-02-10 | 10/0,4 | 0.1 | 0 | 0 | 0
1 | ПАО "Россети Сибирь" | АО "Тываэнерго" | ТП 22-05-6 | 10/0,4 | 0.4 | 0 | 0 | 0
1 | ПАО "Россети Сибирь" | АО "Тываэнерго" | ТП 40-15-4 | 10/0,4 | 0.4 | 0 | 0 | 0.0135
1 | ПАО "Россети Сибирь" | АО "Тываэнерго" | ТП 40-16-1 | 10/0,4 | 0.1 | 0 | 0 | 0.0045
1 | ПАО "Россети Сибирь" | АО "Тываэнерго" | ТП 40-07-8 | 10/0,4 | 0.16 | 0 | 0 | 0
1 | ПАО "Россети Сибирь" | АО "Тываэнерго" | ТП 23-02-6 | 10/0,4 | 0.16 | 0 | 0 | 0
1 | ПАО "Россети Сибирь" | АО "Тываэнерго" | ТП 6-02-02 | 10/0,4 | 0.16 | 0 | 0 | 0
1 | ПАО "Россети Сибирь" | АО "Тываэнерго" | ТП 6-02-03 | 10/0,4 | 0.25 | 0 | 0 | 0
1 | ПАО "Россети Сибирь" | АО "Тываэнерго" | ТП 6-02-05 | 10/0,4 | 0.04 | 0 | 0 | 0
1 | ПАО "Россети Сибирь" | АО "Тываэнерго" | ТП 6-04-05 | 10/0,4 | 0.1 | 0 | 0 | 0
1 | ПАО "Россети Сибирь" | АО "Тываэнерго" | ТП 14-01-01 | 10/0,4 | 0.63 | 0 | 0 | 0
1 | ПАО "Россети Сибирь" | АО "Тываэнерго" | ТП 14-03-05 | 10/0,4 | 0.1 | 0 | 0 | 0
1 | ПАО "Россети Сибирь" | АО "Тываэнерго" | ТП 14-04-05 | 10/0,4 | 0.25 | 0 | 0 | 0
1 | ПАО "Россети Сибирь" | АО "Тываэнерго" | ТП 15-01-07 | 10/0,4 | 0.16 | 0 | 0.0072 | 0
1 | ПАО "Россети Сибирь" | АО "Тываэнерго" | ТП 15-01-09 | 10/0,4 | 0.4 | 0 | 0 | 0
1 | ПАО "Россети Сибирь" | АО "Тываэнерго" | ТП 15-01-11 | 10/0,4 | 0.25 | 0 | 0 | 0.0135
1 | ПАО "Россети Сибирь" | АО "Тываэнерго" | ТП 12-02-04 | 10/0,4 | 0.025 | 0 | 0 | 0
1 | ПАО "Россети Сибирь" | АО "Тываэнерго" | ТП 12-04-14 | 10/0,4 | 0.063 | 0 | 0 | 0
1 | ПАО "Россети Сибирь" | АО "Тываэнерго" | ТП 13-02-01 | 10/0,4 | 0.25 | 0 | 0 | 0
1 | ПАО "Россети Сибирь" | АО "Тываэнерго" | ТП 13-02-04 | 10/0,4 | 0.1 | 0 | 0 | 0
1 | ПАО "Россети Сибирь" | АО "Тываэнерго" | ТП 13-02-12 | 10/0,4 | 0.1 | 0 | 0 | 0
1 | ПАО "Россети Сибирь" | АО "Тываэнерго" | ТП 13-02-14 | 10/0,4 | 0.4 | 0 | 0 | 0
1 | ПАО "Россети Сибирь" | АО "Тываэнерго" | ТП 13-03-10 | 10/0,4 | 0.25 | 0 | 0.0045 | 0
1 | ПАО "Россети Сибирь" | АО "Тываэнерго" | ТП 13-08-01 | 10/0,4 | 0.1 | 0 | 0 | 0
1 | ПАО "Россети Сибирь" | АО "Тываэнерго" | ТП 7-06-04 | 10/0,4 | 0.16 | 0 | 0 | 0
1 | ПАО "Россети Сибирь" | АО "Тываэнерго" | ТП 7-06-05 | 10/0,4 | 0.16 | 0 | 0 | 0.009
1 | ПАО "Россети Сибирь" | АО "Тываэнерго" | ТП 71 | 10/0,4 | 0.25 | 0 | 0.0018 | 0
1 | ПАО "Россети Сибирь" | АО "Тываэнерго" | ТП 99 | 10/0,4 | 0.25 | 0 | 0 | 0
1 | ПАО "Россети Сибирь" | АО "Тываэнерго" | ТП 111 | 10/0,4 | 0.063 | 0 | 0 | 0
1 | ПАО "Россети Сибирь" | АО "Тываэнерго" | ТП 123 | 10/0,4 | 0.16 | 0 | 0 | 0
1 | ПАО "Россети Сибирь" | АО "Тываэнерго" | ТП 139 | 10/0,4 | 0.25 | 0 | 0 | 0
1 | ПАО "Россети Сибирь" | АО "Тываэнерго" | ТП 199 | 10/0,4 | 0.16 | 0 | 0 | 0
1 | ПАО "Россети Сибирь" | АО "Тываэнерго" | ТП 208 | 10/0,4 | 0.16 | 0 | 0 | 0
1 | ПАО "Россети Сибирь" | АО "Тываэнерго" | ТП 265 | 10/0,4 | 0.25 | 0 | 0 | 0
1 | ПАО "Россети Сибирь" | АО "Тываэнерго" | ТП 388 | 10/0,4 | 0.25 | 0 | 0 | 0.027
1 | ПАО "Россети Сибирь" | АО "Тываэнерго" | ТП 405 | 10/0,4 | 0.25 | 0 | 0 | 0
1 | ПАО "Россети Сибирь" | АО "Тываэнерго" | ТП 42-02/6-8 | 10/0,4 | 0.25 | 0 | 0 | 0
1 | ПАО "Россети Сибирь" | АО "Тываэнерго" | ТП 42-02/1-1 | 10/0,4 | 0.25 | 0 | 0 | 0.0225
1 | ПАО "Россети Сибирь" | АО "Тываэнерго" | ТП 25-06/3 | 10/0,4 | 0.1 | 0 | 0 | 0
1 | ПАО "Россети Сибирь" | АО "Тываэнерго" | ТП 33-06-01 | 10/0,4 | 0.1 | 0 | 0 | 0
1 | ПАО "Россети Сибирь" | АО "Тываэнерго" | ТП 33-06-03 | 10/0,4 | 0.4 | 0 | 0.0135 | 0
1 | ПАО "Россети Сибирь" | АО "Тываэнерго" | ТП 33-06-04 | 10/0,4 | 0.4 | 0 | 0 | 0
1 | ПАО "Россети Сибирь" | АО "Тываэнерго" | ТП 33-06-06 | 10/0,4 | 0.4 | 0 | 0 | 0
1 | ПАО "Россети Сибирь" | АО "Тываэнерго" | ТП 33-06-12 | 10/0,4 | 0.4 | 0 | 0 | 0
1 | ПАО "Россети Сибирь" | АО "Тываэнерго" | ТП 33-06-09 | 10/0,4 | 0.4 | 0 | 0 | 0
1 | ПАО "Россети Сибирь" | АО "Тываэнерго" | ТП 33-06-15 | 10/0,4 | 0.1 | 0 | 0 | 0.0135
1 | ПАО "Россети Сибирь" | АО "Тываэнерго" | ТП 33-09-09 | 10/0,4 | 0.1 | 0 | 0 | 0
1 | ПАО "Россети Сибирь" | АО "Тываэнерго" | ТП 33-09-03 | 10/0,4 | 0.16 | 0 | 0.0585 | 0.027
1 | ПАО "Россети Сибирь" | АО "Тываэнерго" | ТП 33-09-05 | 10/0,4 | 0.25 | 0 | 0 | 0
1 | ПАО "Россети Сибирь" | АО "Тываэнерго" | ТП 33-09-07 | 10/0,4 | 0.4 | 0 | 0 | 0.009
1 | ПАО "Россети Сибирь" | АО "Тываэнерго" | ТП 33-09-08 | 10/0,4 | 0.4 | 0 | 0 | 0.0135
1 | ПАО "Россети Сибирь" | АО "Тываэнерго" | ТП 30-01-01 | 10/0,4 | 0.25 | 0 | 0 | 0.0135
1 | ПАО "Россети Сибирь" | АО "Тываэнерго" | ТП 30-01-02 | 10/0,4 | 0.4 | 0 | 0 | 0
1 | ПАО "Россети Сибирь" | АО "Тываэнерго" | ТП 30-01-03 | 10/0,4 | 0.1 | 0 | 0 | 0
1 | ПАО "Россети Сибирь" | АО "Тываэнерго" | ТП 30-01-04 | 10/0,4 | 0.4 | 0 | 0 | 0
1 | ПАО "Россети Сибирь" | АО "Тываэнерго" | ТП 31-01-01 | 10/0,4 | 0.063 | 0 | 0 | 0
1 | ПАО "Россети Сибирь" | АО "Тываэнерго" | ТП 31-01-02 | 10/0,4 | 0.1 | 0 | 0 | 0
1 | ПАО "Россети Сибирь" | АО "Тываэнерго" | ТП 31-01-03 | 10/0,4 | 0.16 | 0 | 0 | 0
1 | ПАО "Россети Сибирь" | АО "Тываэнерго" | ТП 31-01-06 | 10/0,4 | 0.063 | 0 | 0 | 0
1 | ПАО "Россети Сибирь" | АО "Тываэнерго" | ТП 31-01-07 | 10/0,4 | 0.16 | 0 | 0 | 0
1 | ПАО "Россети Сибирь" | АО "Тываэнерго" | ТП 31-03-04 | 10/0,4 | 0.16 | 0 | 0 | 0
1 | ПАО "Россети Сибирь" | АО "Тываэнерго" | ТП 31-03-03 | 10/0,4 | 0.25 | 0 | 0 | 0
1 | ПАО "Россети Сибирь" | АО "Тываэнерго" | ТП 31-03-01 | 10/0,4 | 0.25 | 0 | 0 | 0
1 | ПАО "Россети Сибирь" | АО "Тываэнерго" | ТП 31-03-07 | 10/0,4 | 0.4 | 0 | 0 | 0
1 | ПАО "Россети Сибирь" | АО "Тываэнерго" | ТП 31-03-08 | 10/0,4 | 0.1 | 0 | 0 | 0
1 | ПАО "Россети Сибирь" | АО "Тываэнерго" | ТП 33-07-03 | 10/0,4 | 0.16 | 0 | 0 | 0
1 | ПАО "Россети Сибирь" | АО "Тываэнерго" | ТП 38-01-01 | 10/0,4 | 0.16 | 0 | 0 | 0
1 | ПАО "Россети Сибирь" | АО "Тываэнерго" | ТП 38-01-02 | 10/0,4 | 0.1 | 0 | 0 | 0.0045
1 | ПАО "Россети Сибирь" | АО "Тываэнерго" | ТП 38-01-04 | 10/0,4 | 0.16 | 0 | 0.0063 | 0
1 | ПАО "Россети Сибирь" | АО "Тываэнерго" | ТП 38-01-06 | 10/0,4 | 0.25 | 0 | 0 | 0
1 | ПАО "Россети Сибирь" | АО "Тываэнерго" | ТП 38-01-05 | 10/0,4 | 0.1 | 0 | 0 | 0
1 | ПАО "Россети Сибирь" | АО "Тываэнерго" | ТП 38-02-01 | 10/0,4 | 0.025 | 0 | 0 | 0
1 | ПАО "Россети Сибирь" | АО "Тываэнерго" | ТП 38-02-02 | 10/0,4 | 0.16 | 0 | 0 | 0
1 | ПАО "Россети Сибирь" | АО "Тываэнерго" | ТП 38-02-05 | 10/0,4 | 0.16 | 0 | 0 | 0
1 | ПАО "Россети Сибирь" | АО "Тываэнерго" | ТП 38-02-07 | 10/0,4 | 0.16 | 0 | 0 | 0
1 | ПАО "Россети Сибирь" | АО "Тываэнерго" | ТП 38-02-08 | 10/0,4 | 0.1 | 0 | 0 | 0.009
1 | ПАО "Россети Сибирь" | АО "Тываэнерго" | ТП 39-02-01 | 10/0,4 | 0.16 | 0 | 0 | 0
1 | ПАО "Россети Сибирь" | АО "Тываэнерго" | ТП 39-02-02 | 10/0,4 | 0.16 | 0 | 0 | 0
1 | ПАО "Россети Сибирь" | АО "Тываэнерго" | ТП 4-01-05 | 10/0,4 | 0.1 | 0 | 0 | 0
1 | ПАО "Россети Сибирь" | АО "Тываэнерго" | ТП 4-01-06 | 10/0,4 | 0.1 | 0 | 0 | 0
1 | ПАО "Россети Сибирь" | АО "Тываэнерго" | ТП 4-01-07 | 10/0,4 | 0.1 | 0 | 0 | 0.0135
1 | ПАО "Россети Сибирь" | АО "Тываэнерго" | ТП 4-02-02 | 10/0,4 | 0.16 | 0 | 0 | 0
1 | ПАО "Россети Сибирь" | АО "Тываэнерго" | ТП 4-02-06 | 10/0,4 | 0.4 | 0 | 0.0045 | 0
1 | ПАО "Россети Сибирь" | АО "Тываэнерго" | ТП 4-02-10 | 10/0,4 | 0.25 | 0 | 0.0045 | 0
1 | ПАО "Россети Сибирь" | АО "Тываэнерго" | ТП 4-02-14 | 10/0,4 | 0.25 | 0 | 0 | 0
1 | ПАО "Россети Сибирь" | АО "Тываэнерго" | ТП 4-03-01 | 10/0,4 | 0.1 | 0 | 0 | 0
1 | ПАО "Россети Сибирь" | АО "Тываэнерго" | ТП 4-03-02 | 10/0,4 | 0.1 | 0 | 0 | 0
1 | ПАО "Россети Сибирь" | АО "Тываэнерго" | ТП 4-04-01 | 10/0,4 | 0.1 | 0 | 0 | 0
1 | ПАО "Россети Сибирь" | АО "Тываэнерго" | ТП 4-04-02 | 10/0,4 | 0.25 | 0 | 0 | 0
1 | ПАО "Россети Сибирь" | АО "Тываэнерго" | ТП 4-04-03 | 10/0,4 | 0.25 | 0 | 0.0045 | 0
1 | ПАО "Россети Сибирь" | АО "Тываэнерго" | ТП 4-04-10 | 10/0,4 | 0.1 | 0 | 0 | 0
1 | ПАО "Россети Сибирь" | АО "Тываэнерго" | ТП 4-04-09 | 10/0,4 | 0.1 | 0 | 0 | 0
1 | ПАО "Россети Сибирь" | АО "Тываэнерго" | ТП 4-04-12 | 10/0,4 | 0.1 | 0 | 0 | 0
1 | ПАО "Россети Сибирь" | АО "Тываэнерго" | ТП 4-05-07 | 10/0,4 | 0.04 | 0 | 0 | 0.0135
1 | ПАО "Россети Сибирь" | АО "Тываэнерго" | ТП 4-05-06 | 10/0,4 | 0.025 | 0 | 0 | 0
1 | ПАО "Россети Сибирь" | АО "Тываэнерго" | ТП 4-05-05 | 10/0,4 | 0.4 | 0 | 0 | 0
1 | ПАО "Россети Сибирь" | АО "Тываэнерго" | ТП 4-05-10 | 10/0,4 | 0.1 | 0 | 0 | 0
1 | ПАО "Россети Сибирь" | АО "Тываэнерго" | ТП 4-05-08 | 10/0,4 | 0.063 | 0 | 0 | 0
1 | ПАО "Россети Сибирь" | АО "Тываэнерго" | ТП 4-05-09 | 10/0,4 | 0.25 | 0 | 0.0135 | 0
1 | ПАО "Россети Сибирь" | АО "Тываэнерго" | ТП 4-08-03 | 10/0,4 | 0.16 | 0 | 0 | 0
1 | ПАО "Россети Сибирь" | АО "Тываэнерго" | ТП 4-10-05 | 10/0,4 | 0.25 | 0 | 0 | 0
1 | ПАО "Россети Сибирь" | АО "Тываэнерго" | ТП 17-01-03 | 10/0,4 | 0.16 | 0 | 0 | 0
1 | ПАО "Россети Сибирь" | АО "Тываэнерго" | ТП 17-01-04 | 10/0,4 | 0.1 | 0 | 0 | 0
1 | ПАО "Россети Сибирь" | АО "Тываэнерго" | ТП 17-01-05 | 10/0,4 | 0.16 | 0 | 0 | 0
1 | ПАО "Россети Сибирь" | АО "Тываэнерго" | ТП 17-01-07 | 10/0,4 | 0.25 | 0 | 0 | 0.0135
1 | ПАО "Россети Сибирь" | АО "Тываэнерго" | ТП 17-01-08 | 10/0,4 | 0.1 | 0 | 0 | 0
1 | ПАО "Россети Сибирь" | АО "Тываэнерго" | ТП 17-01-09 | 10/0,4 | 0.1 | 0 | 0 | 0
1 | ПАО "Россети Сибирь" | АО "Тываэнерго" | ТП 17-01-06 | 10/0,4 | 0.1 | 0 | 0 | 0
1 | ПАО "Россети Сибирь" | АО "Тываэнерго" | ТП 4-02-16 | 10/0,4 | 0.16 | 0 | 0 | 0.0045
1 | ПАО "Россети Сибирь" | АО "Тываэнерго" | ТП 17-01-15 | 10/0,4 | 0.025 | 0 | 0 | 0
1 | ПАО "Россети Сибирь" | АО "Тываэнерго" | ТП 17-01-16 | 10/0,4 | 0.025 | 0 | 0 | 0
1 | ПАО "Россети Сибирь" | АО "Тываэнерго" | ТП 17-01-17 | 10/0,4 | 0.1 | 0 | 0 | 0.00675
1 | ПАО "Россети Сибирь" | АО "Тываэнерго" | ТП 17-01-18 | 10/0,4 | 0.1 | 0 | 0 | 0
1 | ПАО "Россети Сибирь" | АО "Тываэнерго" | ТП 17-01-10 | 10/0,4 | 0.025 | 0 | 0 | 0
1 | ПАО "Россети Сибирь" | АО "Тываэнерго" | ТП 17-02-01 | 10/0,4 | 0.1 | 0 | 0 | 0
1 | ПАО "Россети Сибирь" | АО "Тываэнерго" | ТП 17-02-03 | 10/0,4 | 0.1 | 0 | 0 | 0
1 | ПАО "Россети Сибирь" | АО "Тываэнерго" | ТП 17-02-02 | 10/0,4 | 0.1 | 0 | 0 | 0
1 | ПАО "Россети Сибирь" | АО "Тываэнерго" | ТП 17-02-04 | 10/0,4 | 0.1 | 0 | 0 | 0
1 | ПАО "Россети Сибирь" | АО "Тываэнерго" | ТП 17-02-05 | 10/0,4 | 0.16 | 0 | 0 | 0
1 | ПАО "Россети Сибирь" | АО "Тываэнерго" | ТП 17-02-06 | 10/0,4 | 0.1 | 0 | 0 | 0
1 | ПАО "Россети Сибирь" | АО "Тываэнерго" | ТП 17-02-08 | 10/0,4 | 0.1 | 0 | 0 | 0
1 | ПАО "Россети Сибирь" | АО "Тываэнерго" | ТП 17-02-09 | 10/0,4 | 0.16 | 0 | 0 | 0
1 | ПАО "Россети Сибирь" | АО "Тываэнерго" | ТП 17-02-10 | 10/0,4 | 0.16 | 0 | 0 | 0
1 | ПАО "Россети Сибирь" | АО "Тываэнерго" | ТП 17-02-11 | 10/0,4 | 0.25 | 0 | 0 | 0
1 | ПАО "Россети Сибирь" | АО "Тываэнерго" | ТП 17-03-01 | 10/0,4 | 0.4 | 0 | 0 | 0
1 | ПАО "Россети Сибирь" | АО "Тываэнерго" | ТП 17-03-02 | 10/0,4 | 0.1 | 0 | 0 | 0
1 | ПАО "Россети Сибирь" | АО "Тываэнерго" | ТП 17-03-03 | 10 | 0.25 | 0 | 0 | 0.0315
1 | ПАО "Россети Сибирь" | АО "Тываэнерго" | ТП 17-03-08 | 10/0,4 | 0.25 | 0 | 0 | 0.0045
1 | ПАО "Россети Сибирь" | АО "Тываэнерго" | ТП 17-03-09 | 10/0,4 | 0.16 | 0 | 0 | 0
1 | ПАО "Россети Сибирь" | АО "Тываэнерго" | ТП 17-03-10 | 10/0,4 | 0.1 | 0 | 0 | 0
1 | ПАО "Россети Сибирь" | АО "Тываэнерго" | ТП 17-03-12 | 10/0,4 | 0.4 | 0 | 0 | 0
1 | ПАО "Россети Сибирь" | АО "Тываэнерго" | ТП 17-03-13 | 10/0,4 | 0.4 | 0 | 0 | 0
1 | ПАО "Россети Сибирь" | АО "Тываэнерго" | ТП 17-04-02 | 10/0,4 | 0.1 | 0 | 0 | 0
1 | ПАО "Россети Сибирь" | АО "Тываэнерго" | ТП 17-04-04 | 10/0,4 | 0.16 | 0 | 0 | 0
1 | ПАО "Россети Сибирь" | АО "Тываэнерго" | ТП 28-01-03 | 10/0,4 | 0.1 | 0 | 0 | 0
1 | ПАО "Россети Сибирь" | АО "Тываэнерго" | ТП 28-03-10 | 10/0,4 | 0.16 | 0 | 0 | 0.009
1 | ПАО "Россети Сибирь" | АО "Тываэнерго" | ТП 28-03-11 | 10/0,4 | 0.25 | 0 | 0 | 0
1 | ПАО "Россети Сибирь" | АО "Тываэнерго" | ТП 28-03-12 | 10/0,4 | 0.25 | 0 | 0 | 0.0225
1 | ПАО "Россети Сибирь" | АО "Тываэнерго" | ТП 28-03-13 | 10/0,4 | 0.16 | 0 | 0 | 0
1 | ПАО "Россети Сибирь" | АО "Тываэнерго" | ТП 32-01-04 | 10/0,4 | 0.1 | 0 | 0 | 0
1 | ПАО "Россети Сибирь" | АО "Тываэнерго" | ТП 32-01-09 | 10/0,4 | 0.1 | 0 | 0 | 0
1 | ПАО "Россети Сибирь" | АО "Тываэнерго" | ТП 32-02-03 | 10/0,4 | 0.1 | 0 | 0 | 0
1 | ПАО "Россети Сибирь" | АО "Тываэнерго" | ТП 32-02-02 | 10/0,4 | 0.1 | 0 | 0 | 0
1 | ПАО "Россети Сибирь" | АО "Тываэнерго" | ТП 32-02-01 | 10/0,4 | 0.1 | 0 | 0 | 0
1 | ПАО "Россети Сибирь" | АО "Тываэнерго" | ТП 32-03-02 | 10/0,4 | 0.25 | 0 | 0 | 0
1 | ПАО "Россети Сибирь" | АО "Тываэнерго" | ТП 32-03-03 | 10/0,4 | 0.4 | 0 | 0 | 0
1 | ПАО "Россети Сибирь" | АО "Тываэнерго" | ТП 32-03-05 | 10/0,4 | 0.16 | 0 | 0 | 0
1 | ПАО "Россети Сибирь" | АО "Тываэнерго" | ТП 32-03-07 | 10/0,4 | 0.1 | 0 | 0 | 0
1 | ПАО "Россети Сибирь" | АО "Тываэнерго" | ТП 32-03-04 | 10/0,4 | 0.1 | 0 | 0 | 0
1 | ПАО "Россети Сибирь" | АО "Тываэнерго" | ТП 32-04-01 | 10/0,4 | 0.16 | 0 | 0 | 0
1 | ПАО "Россети Сибирь" | АО "Тываэнерго" | ТП 32-04-04 | 10/0,4 | 0.16 | 0 | 0 | 0
1 | ПАО "Россети Сибирь" | АО "Тываэнерго" | ТП 32-04-06 | 10/0,4 | 0.25 | 0 | 0 | 0
1 | ПАО "Россети Сибирь" | АО "Тываэнерго" | ТП 32-04-02 | 10/0,4 | 0.04 | 0 | 0 | 0
1 | ПАО "Россети Сибирь" | АО "Тываэнерго" | ТП 32-04-08 | 10/0,4 | 0.16 | 0 | 0 | 0.0135
1 | ПАО "Россети Сибирь" | АО "Тываэнерго" | ТП 32-04-10 | 10/0,4 | 0.25 | 0 | 0 | 0
1 | ПАО "Россети Сибирь" | АО "Тываэнерго" | ТП 32-04-12 | 10/0,4 | 0.25 | 0 | 0 | 0
1 | ПАО "Россети Сибирь" | АО "Тываэнерго" | ТП 32-04-13 | 10/0,4 | 0.063 | 0 | 0 | 0
1 | ПАО "Россети Сибирь" | АО "Тываэнерго" | ТП 32-04-16 | 10/0,4 | 0.4 | 0 | 0.0045 | 0
1 | ПАО "Россети Сибирь" | АО "Тываэнерго" | ТП 32-04-09 | 10/0,4 | 0.25 | 0 | 0 | 0
1 | ПАО "Россети Сибирь" | АО "Тываэнерго" | ТП 32-04-15 | 10/0,4 | 0.25 | 0 | 0 | 0
1 | ПАО "Россети Сибирь" | АО "Тываэнерго" | ТП 32-05-02 | 10/0,4 | 0.1 | 0 | 0 | 0
1 | ПАО "Россети Сибирь" | АО "Тываэнерго" | ТП 32-05-03 | 10/0,4 | 0.1 | 0 | 0 | 0
1 | ПАО "Россети Сибирь" | АО "Тываэнерго" | ТП 32-05-07 | 10/0,4 | 0.25 | 0 | 0 | 0
1 | ПАО "Россети Сибирь" | АО "Тываэнерго" | ТП 502 | 10/0,4 | 0.63 | 0 | 0 | 0
1 | ПАО "Россети Сибирь" | АО "Тываэнерго" | РП-3 | 10 | 0.4 | 0 | 0 | 0
1 | ПАО "Россети Сибирь" | АО "Тываэнерго" | РП-5 | 10 | 0.63 | 0 | 0 | 0
1 | ПАО "Россети Сибирь" | АО "Тываэнерго" | РП-8 | 10 | 0.63 | 0 | 0 | 0
1 | ПАО "Россети Сибирь" | АО "Тываэнерго" | ТП 228 | 10/0,4 | 0.4 | 0 | 0 | 0
1 | ПАО "Россети Сибирь" | АО "Тываэнерго" | ТП 559 | 10/0,4 | 0.16 | 0 | 0 | 0.0135
1 | ПАО "Россети Сибирь" | АО "Тываэнерго" | ТП 42-02/4-9 | 10/0,4 | 0.25 | 0 | 0.0135 | 0.072
1 | ПАО "Россети Сибирь" | АО "Тываэнерго" | ТП 42-02/3-5 | 10/0,4 | 0.25 | 0 | 0.027 | 0.0135
1 | ПАО "Россети Сибирь" | АО "Тываэнерго" | ТП 255 | 10/0,4 | 0.4 | 0 | 0 | 0
1 | ПАО "Россети Сибирь" | АО "Тываэнерго" | ТП 85 | 10/0,4 | 0.4 | 0 | 0 | 0
1 | ПАО "Россети Сибирь" | АО "Тываэнерго" | ТП 42 | 10/0,4 | 0.4 | 0 | 0 | 0
1 | ПАО "Россети Сибирь" | АО "Тываэнерго" | ТП 40 | 10/0,4 | 0.4 | 0 | 0 | 0.0045
1 | ПАО "Россети Сибирь" | АО "Тываэнерго" | ТП 198 | 10/0,4 | 0.63 | 0 | 0 | 0
1 | ПАО "Россети Сибирь" | АО "Тываэнерго" | ТП 445 | 10/0,4 | 0.4 | 0 | 0 | 0
1 | ПАО "Россети Сибирь" | АО "Тываэнерго" | ТП 484 | 10/0,4 | 0.4 | 0 | 0 | 0.02025
1 | ПАО "Россети Сибирь" | АО "Тываэнерго" | ТП 157 | 10/0,4 | 0.4 | 0 | 0 | 0
1 | ПАО "Россети Сибирь" | АО "Тываэнерго" | РП-6 | 10 | 0.4 | 0 | 0 | 0
1 | ПАО "Россети Сибирь" | АО "Тываэнерго" | ТП 377 | 10/0,4 | 0.63 | 0 | 0 | 0
1 | ПАО "Россети Сибирь" | АО "Тываэнерго" | ТП 256 | 10/0,4 | 0.4 | 0 | 0 | 0
1 | ПАО "Россети Сибирь" | АО "Тываэнерго" | ТП 330 | 10/0,4 | 0.4 | 0 | 0 | 0
1 | ПАО "Россети Сибирь" | АО "Тываэнерго" | ТП 212 | 10/0,4 | 0.4 | 0 | 0 | 0
1 | ПАО "Россети Сибирь" | АО "Тываэнерго" | ТП 273 | 10/0,4 | 0.4 | 0 | 0 | 0
1 | ПАО "Россети Сибирь" | АО "Тываэнерго" | ТП 97 | 10/0,4 | 0.25 | 0 | 0 | 0
1 | ПАО "Россети Сибирь" | АО "Тываэнерго" | ТП 51 | 10/0,4 | 0.63 | 0 | 0 | 0.0198
1 | ПАО "Россети Сибирь" | АО "Тываэнерго" | ТП 113 | 10/0,4 | 0.4 | 0 | 0 | 0
1 | ПАО "Россети Сибирь" | АО "Тываэнерго" | ТП 175 | 10/0,4 | 0.63 | 0 | 0 | 0.0036
1 | ПАО "Россети Сибирь" | АО "Тываэнерго" | ТП 196 | 10/0,4 | 0.4 | 0 | 0 | 0
1 | ПАО "Россети Сибирь" | АО "Тываэнерго" | ТП 308 | 10/0,4 | 0.4 | 0 | 0.009 | 0
1 | ПАО "Россети Сибирь" | АО "Тываэнерго" | ТП 252 | 10/0,4 | 0.4 | 0 | 0 | 0
1 | ПАО "Россети Сибирь" | АО "Тываэнерго" | ТП 348 | 10/0,4 | 0.25 | 0 | 0 | 0
1 | ПАО "Россети Сибирь" | АО "Тываэнерго" | ТП 3 | 10/0,4 | 0.4 | 0 | 0 | 0
1 | ПАО "Россети Сибирь" | АО "Тываэнерго" | ТП 4 | 10/0,4 | 0.63 | 0 | 0 | 0
1 | ПАО "Россети Сибирь" | АО "Тываэнерго" | РП-2 | 10 | 0.63 | 0 | 0 | 0
1 | ПАО "Россети Сибирь" | АО "Тываэнерго" | ТП 230 | 10/0,4 | 0.4 | 0 | 0 | 0
1 | ПАО "Россети Сибирь" | АО "Тываэнерго" | ТП 132 | 10/0,4 | 0.4 | 0 | 0 | 0
1 | ПАО "Россети Сибирь" | АО "Тываэнерго" | ТП 23 | 10/0,4 | 0.4 | 0 | 0 | 0
1 | ПАО "Россети Сибирь" | АО "Тываэнерго" | ТП 9-06-1 | 10 | 0.16 | 0 | 0 | 0
1 | ПАО "Россети Сибирь" | АО "Тываэнерго" | ТП 424 | 10 | 0.4 | 0 | 0 | 0.027
1 | ПАО "Россети Сибирь" | АО "Тываэнерго" | ТП 516 | 10 | 0.4 | 0 | 0 | 0
1 | ПАО "Россети Сибирь" | АО "Тываэнерго" | ТП 131 | 10/0,4 | 0.63 | 0 | 0 | 0
1 | ПАО "Россети Сибирь" | АО "Тываэнерго" | ТП 324 | 10/0,4 | 0.4 | 0 | 0 | 0
1 | ПАО "Россети Сибирь" | АО "Тываэнерго" | ТП 161 | 10/0,4 | 0.63 | 0 | 0 | 0.0135
1 | ПАО "Россети Сибирь" | АО "Тываэнерго" | ТП 98 | 10/0,4 | 0.4 | 0 | 0 | 0
1 | ПАО "Россети Сибирь" | АО "Тываэнерго" | ТП 155 | 10/0,4 | 0.4 | 0 | 0 | 0
1 | ПАО "Россети Сибирь" | АО "Тываэнерго" | ТП 27 | 10/0,4 | 0.4 | 0 | 0 | 0
1 | ПАО "Россети Сибирь" | АО "Тываэнерго" | ТП 77 | 10/0,4 | 0.25 | 0 | 0 | 0
1 | ПАО "Россети Сибирь" | АО "Тываэнерго" | ТП 65 | 10/0,4 | 0.4 | 0 | 0 | 0
1 | ПАО "Россети Сибирь" | АО "Тываэнерго" | ТП 170 | 10/0,4 | 0.25 | 0 | 0 | 0
1 | ПАО "Россети Сибирь" | АО "Тываэнерго" | ТП 53 | 10/0,4 | 0.4 | 0 | 0 | 0
1 | ПАО "Россети Сибирь" | АО "Тываэнерго" | ТП 5 | 10/0,4 | 0.4 | 0 | 0 | 0.0045
1 | ПАО "Россети Сибирь" | АО "Тываэнерго" | ТП 181 | 10/0,4 | 0.25 | 0 | 0 | 0
1 | ПАО "Россети Сибирь" | АО "Тываэнерго" | ТП 10 | 10/0,4 | 0.4 | 0 | 0 | 0.0135
1 | ПАО "Россети Сибирь" | АО "Тываэнерго" | ТП 498 | 10/0,4 | 0.4 | 0 | 0 | 0
1 | ПАО "Россети Сибирь" | АО "Тываэнерго" | ТП 246 | 10/0,4 | 0.4 | 0 | 0 | 0.0135
1 | ПАО "Россети Сибирь" | АО "Тываэнерго" | ТП 487 | 10/0,4 | 0.4 | 0 | 0 | 0
1 | ПАО "Россети Сибирь" | АО "Тываэнерго" | ТП 269 | 10/0,4 | 0.4 | 0 | 0 | 0
1 | ПАО "Россети Сибирь" | АО "Тываэнерго" | ТП 497 | 10/0,4 | 0.25 | 0 | 0 | 0
1 | ПАО "Россети Сибирь" | АО "Тываэнерго" | ТП 13 | 10/0,4 | 0.4 | 0 | 0 | 0
1 | ПАО "Россети Сибирь" | АО "Тываэнерго" | ТП 272 | 10/0,4 | 0.4 | 0 | 0 | 0
1 | ПАО "Россети Сибирь" | АО "Тываэнерго" | ТП 216 | 10/0,4 | 0.4 | 0 | 0 | 0
1 | ПАО "Россети Сибирь" | АО "Тываэнерго" | ТП 62 | 10/0,4 | 0.25 | 0 | 0 | 0.0036
1 | ПАО "Россети Сибирь" | АО "Тываэнерго" | ТП 375 | 10/0,4 | 0.25 | 0 | 0 | 0.01125
1 | ПАО "Россети Сибирь" | АО "Тываэнерго" | ТП 52 | 10/0,4 | 0.4 | 0 | 0 | 0.01035
1 | ПАО "Россети Сибирь" | АО "Тываэнерго" | ТП 235 | 10/0,4 | 0.4 | 0 | 0 | 0
1 | ПАО "Россети Сибирь" | АО "Тываэнерго" | ТП 178 | 10/0,4 | 0.4 | 0 | 0 | 0
1 | ПАО "Россети Сибирь" | АО "Тываэнерго" | ТП 187 | 10/0,4 | 0.4 | 0 | 0 | 0.126
1 | ПАО "Россети Сибирь" | АО "Тываэнерго" | ТП 19 | 10/0,4 | 0.4 | 0 | 0 | 0
1 | ПАО "Россети Сибирь" | АО "Тываэнерго" | ТП 89 | 10/0,4 | 0.4 | 0 | 0 | 0.0126
1 | ПАО "Россети Сибирь" | АО "Тываэнерго" | ТП 310 | 10/0,4 | 0.4 | 0 | 0 | 0
1 | ПАО "Россети Сибирь" | АО "Тываэнерго" | ТП 34-03-1 | 10/0,4 | 0.01 | 0 | 0 | 0
1 | ПАО "Россети Сибирь" | АО "Тываэнерго" | ТП 34-03-3 | 10/0,4 | 0.025 | 0 | 0 | 0.0135
1 | ПАО "Россети Сибирь" | АО "Тываэнерго" | ТП 463 | 10/0,4 | 0.1 | 0 | 0 | 0
1 | ПАО "Россети Сибирь" | АО "Тываэнерго" | ТП 25-06-5 | 10/0,4 | 0.16 | 0 | 0 | 0
1 | ПАО "Россети Сибирь" | АО "Тываэнерго" | ТП 343 | 10/0,4 | 0.4 | 0 | 0 | 0
1 | ПАО "Россети Сибирь" | АО "Тываэнерго" | ТП 9-01-11 | 10/0,4 | 0.25 | 0 | 0 | 0
1 | ПАО "Россети Сибирь" | АО "Тываэнерго" | ТП 20-08/1-1 | 10/0,4 | 0.25 | 0 | 0 | 0
1 | ПАО "Россети Сибирь" | АО "Тываэнерго" | ТП 429 | 10/0,4 | 0.4 | 0 | 0 | 0
1 | ПАО "Россети Сибирь" | АО "Тываэнерго" | ТП 430 | 10/0,4 | 0.4 | 0 | 0 | 0
1 | ПАО "Россети Сибирь" | АО "Тываэнерго" | ТП 19-09/5-1 | 10/0,4 | 0.1 | 0 | 0 | 0
1 | ПАО "Россети Сибирь" | АО "Тываэнерго" | ТП 25 | 10/0,4 | 0.56 | 0 | 0 | 0
1 | ПАО "Россети Сибирь" | АО "Тываэнерго" | ТП 146 | 10/0,4 | 0.4 | 0 | 0 | 0
1 | ПАО "Россети Сибирь" | АО "Тываэнерго" | ТП 156 | 10/0,4 | 0.04 | 0 | 0 | 0
1 | ПАО "Россети Сибирь" | АО "Тываэнерго" | ТП 162 | 10/0,4 | 0.1 | 0 | 0 | 0
1 | ПАО "Россети Сибирь" | АО "Тываэнерго" | ТП 223 | 10/0,4 | 0.32 | 0 | 0.0045 | 0
1 | ПАО "Россети Сибирь" | АО "Тываэнерго" | ТП 36 | 10/0,4 | 0.25 | 0 | 0 | 0
1 | ПАО "Россети Сибирь" | АО "Тываэнерго" | ТП 172 | 10/0,4 | 0.063 | 0 | 0 | 0
1 | ПАО "Россети Сибирь" | АО "Тываэнерго" | ТП 186 | 10/0,4 | 0.16 | 0 | 0 | 0
1 | ПАО "Россети Сибирь" | АО "Тываэнерго" | ТП 202 | 10/0,4 | 0.25 | 0 | 0 | 0
1 | ПАО "Россети Сибирь" | АО "Тываэнерго" | ТП 362 | 10/0,4 | 0.4 | 0 | 0 | 0
1 | ПАО "Россети Сибирь" | АО "Тываэнерго" | ТП 490 | 10/0,4 | 1 | 0 | 0 | 0
1 | ПАО "Россети Сибирь" | АО "Тываэнерго" | ТП 295 | 10/0,4 | 0.4 | 0 | 0 | 0
1 | ПАО "Россети Сибирь" | АО "Тываэнерго" | ТП 305 | 10/0,4 | 0.16 | 0 | 0 | 0
1 | ПАО "Россети Сибирь" | АО "Тываэнерго" | ТП 315 | 10/0,4 | 0.1 | 0 | 0 | 0
1 | ПАО "Россети Сибирь" | АО "Тываэнерго" | ТП 55 | 10/0,4 | 0.25 | 0 | 0 | 0.0144
1 | ПАО "Россети Сибирь" | АО "Тываэнерго" | ТП 38 | 10/0,4 | 0.4 | 0 | 0 | 0
1 | ПАО "Россети Сибирь" | АО "Тываэнерго" | ТП 104 | 10/0,4 | 0.4 | 0 | 0 | 0
1 | ПАО "Россети Сибирь" | АО "Тываэнерго" | ТП 45 | 10/0,4 | 0.4 | 0 | 0 | 0
1 | ПАО "Россети Сибирь" | АО "Тываэнерго" | ТП 531 | 10/0,4 | 0.63 | 0 | 0 | 0.054
1 | ПАО "Россети Сибирь" | АО "Тываэнерго" | ТП 488 | 10/0,4 | 0.25 | 0 | 0 | 0.0135
1 | ПАО "Россети Сибирь" | АО "Тываэнерго" | ТП 9-05/2-2 | 10/0,4 | 0.25 | 0 | 0 | 0.0135
1 | ПАО "Россети Сибирь" | АО "Тываэнерго" | ТП 61 | 10/0,4 | 0.063 | 0 | 0 | 0
1 | ПАО "Россети Сибирь" | АО "Тываэнерго" | ТП 92 | 10/0,4 | 0.4 | 0 | 0 | 0
1 | ПАО "Россети Сибирь" | АО "Тываэнерго" | ТП 276 | 10/0,4 | 0.4 | 0 | 0 | 0.0081
1 | ПАО "Россети Сибирь" | АО "Тываэнерго" | ТП 73 | 10/0,4 | 0.4 | 0 | 0 | 0
1 | ПАО "Россети Сибирь" | АО "Тываэнерго" | ТП 130 | 10/0,4 | 0.4 | 0 | 0 | 0
1 | ПАО "Россети Сибирь" | АО "Тываэнерго" | ТП 17 | 10/0,4 | 0.63 | 0 | 0 | 0
1 | ПАО "Россети Сибирь" | АО "Тываэнерго" | ТП 371 | 10/0,4 | 0.4 | 0 | 0 | 0
1 | ПАО "Россети Сибирь" | АО "Тываэнерго" | ТП 94 | 10/0,4 | 0.4 | 0 | 0 | 0
1 | ПАО "Россети Сибирь" | АО "Тываэнерго" | ТП 369 | 10/0,4 | 0.63 | 0 | 0 | 0
1 | ПАО "Россети Сибирь" | АО "Тываэнерго" | ТП 108 | 10/0,4 | 0.25 | 0 | 0 | 0
1 | ПАО "Россети Сибирь" | АО "Тываэнерго" | ТП 274 | 10/0,4 | 0.4 | 0 | 0 | 0
1 | ПАО "Россети Сибирь" | АО "Тываэнерго" | ТП 409 | 10/0,4 | 0.4 | 0 | 0 | 0
1 | ПАО "Россети Сибирь" | АО "Тываэнерго" | ТП 451 | 10/0,4 | 0.25 | 0 | 0 | 0
1 | ПАО "Россети Сибирь" | АО "Тываэнерго" | ТП 271 | 10/0,4 | 0.4 | 0 | 0 | 0
1 | ПАО "Россети Сибирь" | АО "Тываэнерго" | ТП 376 | 10/0,4 | 0.4 | 0 | 0 | 0
1 | ПАО "Россети Сибирь" | АО "Тываэнерго" | ТП 19-09/1-1 | 10/0,4 | 0.4 | 0 | 0 | 0.0225
1 | ПАО "Россети Сибирь" | АО "Тываэнерго" | ТП 19-09/2-1 | 10/0,4 | 0.16 | 0 | 0 | 0.027
1 | ПАО "Россети Сибирь" | АО "Тываэнерго" | ТП 19-09/3 | 10/0,4 | 0.1 | 0 | 0 | 0
1 | ПАО "Россети Сибирь" | АО "Тываэнерго" | РП-7 | 10/0,4 | 0.63 | 0 | 0 | 0
1 | ПАО "Россети Сибирь" | АО "Тываэнерго" | ТП 585 | 10/0,4 | 0.16 | 0 | 0 | 0
1 | ПАО "Россети Сибирь" | АО "Тываэнерго" | ТП 37-03-1 | 10/0,4 | 0.1 | 0 | 0 | 0
1 | ПАО "Россети Сибирь" | АО "Тываэнерго" | ТП 176 | 10 | 0.1 | 0 | 0 | 0
1 | ПАО "Россети Сибирь" | АО "Тываэнерго" | ТП 321 | 10 | 0.4 | 0 | 0 | 0
1 | ПАО "Россети Сибирь" | АО "Тываэнерго" | ТП 373 | 10 | 0.25 | 0 | 0 | 0
1 | ПАО "Россети Сибирь" | АО "Тываэнерго" | ТП 431 | 10 | 0.25 | 0 | 0 | 0.0162
1 | ПАО "Россети Сибирь" | АО "Тываэнерго" | ТП 453 | 10 | 0.25 | 0 | 0 | 0
1 | ПАО "Россети Сибирь" | АО "Тываэнерго" | ТП 532 | 10 | 0.63 | 0 | 0 | 0
1 | ПАО "Россети Сибирь" | АО "Тываэнерго" | ТП 19-09/8 | 10 | 0.25 | 0 | 0 | 0
1 | ПАО "Россети Сибирь" | АО "Тываэнерго" | ТП 138 | 10 | 0.1 | 0 | 0 | 0.09
1 | ПАО "Россети Сибирь" | АО "Тываэнерго" | ТП 7-02-07 | 6/0,4 | 0.25 | 0 | 0 | 0.0135
1 | ПАО "Россети Сибирь" | АО "Тываэнерго" | ТП 13-03-09 | 10/0,4 | 0.4 | 0 | 0 | 0
1 | ПАО "Россети Сибирь" | АО "Тываэнерго" | ТП 16-01-09 | 10/0,4 | 0.1 | 0 | 0 | 0.0135
1 | ПАО "Россети Сибирь" | АО "Тываэнерго" | ТП 16-01-12 | 10/0,4 | 0.16 | 0 | 0 | 0
1 | ПАО "Россети Сибирь" | АО "Тываэнерго" | ТП 16-01-13 | 10/0,4 | 0.25 | 0 | 0 | 0
1 | ПАО "Россети Сибирь" | АО "Тываэнерго" | ТП 16-03-01 | 10/0,4 | 0.04 | 0 | 0 | 0
1 | ПАО "Россети Сибирь" | АО "Тываэнерго" | ТП 16-04-01 | 10/0,4 | 0.16 | 0 | 0 | 0
1 | ПАО "Россети Сибирь" | АО "Тываэнерго" | ТП 16-04-02 | 10/0,4 | 0.1 | 0 | 0 | 0
1 | ПАО "Россети Сибирь" | АО "Тываэнерго" | ТП 16-04-03 | 10/0,4 | 0.04 | 0 | 0 | 0
1 | ПАО "Россети Сибирь" | АО "Тываэнерго" | ТП 16-04-06 | 10/0,4 | 0.16 | 0 | 0 | 0
1 | ПАО "Россети Сибирь" | АО "Тываэнерго" | ТП 16-04-07 | 10/0,4 | 0.1 | 0 | 0 | 0
1 | ПАО "Россети Сибирь" | АО "Тываэнерго" | ТП 16-04-08 | 10/0,4 | 0.16 | 0 | 0 | 0
1 | ПАО "Россети Сибирь" | АО "Тываэнерго" | ТП 16-04-11 | 10/0,4 | 0.063 | 0 | 0 | 0
1 | ПАО "Россети Сибирь" | АО "Тываэнерго" | ТП 14-01-08 | 10/0,4 | 0.1 | 0 | 0 | 0
1 | ПАО "Россети Сибирь" | АО "Тываэнерго" | ТП 1-06-04 | 6 | 0.63 | 0 | 0 | 0.027
1 | ПАО "Россети Сибирь" | АО "Тываэнерго" | ТП 1-06-07 | 6 | 0.4 | 0 | 0 | 0.018
1 | ПАО "Россети Сибирь" | АО "Тываэнерго" | ТП 1-06-05 | 6 | 0.63 | 0 | 0 | 0.054
1 | ПАО "Россети Сибирь" | АО "Тываэнерго" | ТП 1-06-13 | 6 | 0.4 | 0 | 0 | 0.0135
1 | ПАО "Россети Сибирь" | АО "Тываэнерго" | ТП 1-06-09 | 6 | 1 | 0 | 0 | 0
1 | ПАО "Россети Сибирь" | АО "Тываэнерго" | ТП 28-03-03 | 10/0,4 | 0.25 | 0 | 0 | 0
1 | ПАО "Россети Сибирь" | АО "Тываэнерго" | ТП 28-03-04 | 10/0,4 | 0.16 | 0 | 0 | 0
1 | ПАО "Россети Сибирь" | АО "Тываэнерго" | ТП 28-03-06 | 10/0,4 | 0.25 | 0 | 0 | 0.0117
1 | ПАО "Россети Сибирь" | АО "Тываэнерго" | ТП 28-03-07 | 10/0,4 | 0.16 | 0 | 0 | 0
1 | ПАО "Россети Сибирь" | АО "Тываэнерго" | ТП 28-03-02 | 10/0,4 | 0.25 | 0 | 0 | 0.0135
1 | ПАО "Россети Сибирь" | АО "Тываэнерго" | ТП 32-04-11 | 10/0,4 | 0.16 | 0 | 0 | 0
1 | ПАО "Россети Сибирь" | АО "Тываэнерго" | ТП 32-04-18 | 10/0,4 | 0.16 | 0 | 0 | 0
1 | ПАО "Россети Сибирь" | АО "Тываэнерго" | ТП 17-03-11 | 10/0,4 | 0.25 | 0 | 0 | 0
1 | ПАО "Россети Сибирь" | АО "Тываэнерго" | ТП 3-03-15 | 10/0,4 | 0.4 | 0 | 0 | 0
1 | ПАО "Россети Сибирь" | АО "Тываэнерго" | ТП 17-03-05 | 10/0,4 | 0.1 | 0 | 0 | 0
1 | ПАО "Россети Сибирь" | АО "Тываэнерго" | ТП 40-08-13 | 10/0,4 | 0.18 | 0 | 0 | 0
1 | ПАО "Россети Сибирь" | АО "Тываэнерго" | ТП 1-01-2 | 10/0,4 | 0.63 | 0 | 0.0045 | 0.0135
1 | ПАО "Россети Сибирь" | АО "Тываэнерго" | ТП 1-01-4 | 10/0,4 | 0.63 | 0 | 0 | 0
1 | ПАО "Россети Сибирь" | АО "Тываэнерго" | ТП 1-01-7 | 10/0,4 | 0.25 | 0 | 0 | 0.009
1 | ПАО "Россети Сибирь" | АО "Тываэнерго" | ТП 1-01-8а | 10/0,4 | 0.4 | 0 | 0 | 0
1 | ПАО "Россети Сибирь" | АО "Тываэнерго" | ТП 1-04-14 | 10/0,4 | 0.16 | 0 | 0 | 0
1 | ПАО "Россети Сибирь" | АО "Тываэнерго" | ТП 1-04-15 | 10/0,4 | 0.16 | 0 | 0 | 0
1 | ПАО "Россети Сибирь" | АО "Тываэнерго" | ТП 1-04-16 | 10/0,4 | 0.4 | 0 | 0 | 0.0135
1 | ПАО "Россети Сибирь" | АО "Тываэнерго" | ТП 1-04-17 | 10/0,4 | 0.16 | 0 | 0 | 0
1 | ПАО "Россети Сибирь" | АО "Тываэнерго" | ТП 3-05-10 | 10/0,4 | 0.025 | 0 | 0 | 0
1 | ПАО "Россети Сибирь" | АО "Тываэнерго" | ТП 3-05-15 Хоз.нужды | 10/0,4 | 0.16 | 0 | 0 | 0
1 | ПАО "Россети Сибирь" | АО "Тываэнерго" | ТП 40-07-18 | 10/0,4 | 0.25 | 0 | 0 | 0
1 | ПАО "Россети Сибирь" | АО "Тываэнерго" | ТП 16-01-07 | 10/0,4 | 0.25 | 0 | 0 | 0.009
1 | ПАО "Россети Сибирь" | АО "Тываэнерго" | ТП 16-01-08 | 10/0,4 | 0.1 | 0 | 0 | 0.009
1 | ПАО "Россети Сибирь" | АО "Тываэнерго" | ТП 16-01-11 | 10/0,4 | 0.16 | 0 | 0 | 0
1 | ПАО "Россети Сибирь" | АО "Тываэнерго" | ТП 16-04-05 | 10/0,4 | 0.063 | 0 | 0 | 0
1 | ПАО "Россети Сибирь" | АО "Тываэнерго" | ТП 16-03-02 | 10/0,4 | 0.16 | 0 | 0 | 0
1 | ПАО "Россети Сибирь" | АО "Тываэнерго" | ТП 3-05-11 | 10/0,4 | 0.04 | 0 | 0 | 0
1 | ПАО "Россети Сибирь" | АО "Тываэнерго" | ТП 8-13-2 | 10/0,4 | 0.25 | 0 | 0 | 0
1 | ПАО "Россети Сибирь" | АО "Тываэнерго" | ТП 26-01-2 | 10/0,4 | 0.1 | 0 | 0 | 0
1 | ПАО "Россети Сибирь" | АО "Тываэнерго" | ТП 26-01-3 | 10/0,4 | 0.063 | 0 | 0 | 0
1 | ПАО "Россети Сибирь" | АО "Тываэнерго" | ТП 26-04-5 | 10/0,4 | 0.4 | 0 | 0 | 0
1 | ПАО "Россети Сибирь" | АО "Тываэнерго" | ТП 26-04-6 | 10/0,4 | 0.4 | 0 | 0 | 0
1 | ПАО "Россети Сибирь" | АО "Тываэнерго" | ТП 26-04-7 | 10/0,4 | 0.4 | 0 | 0 | 0
1 | ПАО "Россети Сибирь" | АО "Тываэнерго" | ТП 26-04-1 | 10/0,4 | 0.315 | 0 | 0 | 0
1 | ПАО "Россети Сибирь" | АО "Тываэнерго" | ТП 26-04-9 | 10/0,4 | 0.4 | 0 | 0 | 0
1 | ПАО "Россети Сибирь" | АО "Тываэнерго" | ТП 5-04-5 | 10/0,4 | 0.063 | 0 | 0 | 0
1 | ПАО "Россети Сибирь" | АО "Тываэнерго" | ТП 5-04-9 | 10/0,4 | 0.1 | 0 | 0 | 0
1 | ПАО "Россети Сибирь" | АО "Тываэнерго" | ТП 3-01-12 | 10/0,4 | 0.16 | 0 | 0 | 0.0045
1 | ПАО "Россети Сибирь" | АО "Тываэнерго" | ТП 8-13-1 | 10/0,4 | 0.16 | 0 | 0 | 0.0045
1 | ПАО "Россети Сибирь" | АО "Тываэнерго" | ТП 8-10-5 | 10/0,4 | 0.1 | 0 | 0 | 0
1 | ПАО "Россети Сибирь" | АО "Тываэнерго" | ТП 8-10-6 | 10/0,4 | 0.063 | 0 | 0 | 0
1 | ПАО "Россети Сибирь" | АО "Тываэнерго" | ТП 8-10-1 | 10/0,4 | 0.1 | 0 | 0 | 0
1 | ПАО "Россети Сибирь" | АО "Тываэнерго" | ТП 1-04-17а ( от ВЛ-10 кВ ф.1-04, ф.1-02 | 10/0,4 | 0.25 | 0 | 0 | 0
1 | ПАО "Россети Сибирь" | АО "Тываэнерго" | ТП 1-01-6а | 10/0,4 | 0.4 | 0 | 0 | 0
1 | ПАО "Россети Сибирь" | АО "Тываэнерго" | ТП 1-01-6 | 10/0,4 | 0.16 | 0 | 0 | 0.0135
1 | ПАО "Россети Сибирь" | АО "Тываэнерго" | ТП 1-01-5 | 10/0,4 | 0.16 | 0 | 0 | 0
1 | ПАО "Россети Сибирь" | АО "Тываэнерго" | ТП 23-01-5 | 10/0,4 | 0.1 | 0 | 0 | 0
1 | ПАО "Россети Сибирь" | АО "Тываэнерго" | ТП 40-12-1 | 10/0,4 | 0.04 | 0 | 0 | 0
1 | ПАО "Россети Сибирь" | АО "Тываэнерго" | ТП 40-18-3 | 10/0,4 | 0.16 | 0 | 0 | 0
1 | ПАО "Россети Сибирь" | АО "Тываэнерго" | ТП 3-01-11 | 10/0,4 | 0.1 | 0 | 0 | 0
1 | ПАО "Россети Сибирь" | АО "Тываэнерго" | ТП 3-04-7 | 10/0,4 | 0.1 | 0 | 0 | 0
1 | ПАО "Россети Сибирь" | АО "Тываэнерго" | ТП 40-03-20 | 10/0,4 | 0.25 | 0 | 0 | 0
1 | ПАО "Россети Сибирь" | АО "Тываэнерго" | ТП 40-03-17 | 10/0,4 | 0.4 | 0 | 0 | 0
1 | ПАО "Россети Сибирь" | АО "Тываэнерго" | ТП 3-03-7 | 10/0,4 | 0.4 | 0 | 0 | 0
1 | ПАО "Россети Сибирь" | АО "Тываэнерго" | ТП 3-03-8 | 10/0,4 | 0.25 | 0 | 0 | 0
1 | ПАО "Россети Сибирь" | АО "Тываэнерго" | ТП 3-03-13 | 10/0,4 | 0.4 | 0 | 0 | 0
1 | ПАО "Россети Сибирь" | АО "Тываэнерго" | ТП 3-03-14 | 10/0,4 | 0.25 | 0 | 0 | 0
1 | ПАО "Россети Сибирь" | АО "Тываэнерго" | ТП 3-03-16 | 10/0,4 | 0.04 | 0 | 0 | 0
1 | ПАО "Россети Сибирь" | АО "Тываэнерго" | ТП 5-04-13 | 10/0,4 | 0.16 | 0 | 0 | 0
1 | ПАО "Россети Сибирь" | АО "Тываэнерго" | ТП 22-05-5 | 10/0,4 | 0.025 | 0 | 0 | 0
1 | ПАО "Россети Сибирь" | АО "Тываэнерго" | ТП 35-03-8 | 10/0,4 | 0.1 | 0 | 0 | 0.018
1 | ПАО "Россети Сибирь" | АО "Тываэнерго" | ТП 1-06-06 | 6 | 0.4 | 0 | 0 | 0
1 | ПАО "Россети Сибирь" | АО "Тываэнерго" | ТП 32-05-06 | 10/0,4 | 0.25 | 0 | 0 | 0
1 | ПАО "Россети Сибирь" | АО "Тываэнерго" | ТП 24-02-1 котельная | 10/0,4 | 0.25 | 0 | 0 | 0
1 | ПАО "Россети Сибирь" | АО "Тываэнерго" | ТП 24-02-2 | 10/0,4 | 0.63 | 0 | 0 | 0
1 | ПАО "Россети Сибирь" | АО "Тываэнерго" | ТП 152 | 10/0,4 | 0.4 | 0 | 0 | 0
1 | ПАО "Россети Сибирь" | АО "Тываэнерго" | ТП 8-13-4 ТЭК-4 | 10/0,4 | 0.16 | 0 | 0 | 0
1 | ПАО "Россети Сибирь" | АО "Тываэнерго" | ТП 24-01-2 | 10 | 0.25 | 0 | 0.009 | 0.0045
1 | ПАО "Россети Сибирь" | АО "Тываэнерго" | ТП 40-07-16 | 10/0,4 | 0.4 | 0 | 0 | 0
1 | ПАО "Россети Сибирь" | АО "Тываэнерго" | ТП 40-08-10 | 10/0,4 | 0.4 | 0 | 0.0135 | 0.027
1 | ПАО "Россети Сибирь" | АО "Тываэнерго" | ТП 40-10-4 | 10/0,4 | 0.1 | 0 | 0 | 0
1 | ПАО "Россети Сибирь" | АО "Тываэнерго" | ТП 40-12-2 | 10/0,4 | 0.1 | 0 | 0 | 0
1 | ПАО "Россети Сибирь" | АО "Тываэнерго" | ТП 40-08-12 | 10/0,4 | 0.16 | 0 | 0 | 0
1 | ПАО "Россети Сибирь" | АО "Тываэнерго" | ТП 40-14-7 Хоз. нужды | 10/0,4 | 0.1 | 0 | 0 | 0
1 | ПАО "Россети Сибирь" | АО "Тываэнерго" | ТП 40-14-1 | 10/0,4 | 0.25 | 0 | 0 | 0
1 | ПАО "Россети Сибирь" | АО "Тываэнерго" | ТП 40-14-13 | 10/0,4 | 0.25 | 0 | 0 | 0
1 | ПАО "Россети Сибирь" | АО "Тываэнерго" | ТП 40-14-12 | 10/0,4 | 0.25 | 0 | 0 | 0
1 | ПАО "Россети Сибирь" | АО "Тываэнерго" | ТП 40-15-5 | 10/0,4 | 0.16 | 0 | 0 | 0
1 | ПАО "Россети Сибирь" | АО "Тываэнерго" | ТП 40-15-7 | 10/0,4 | 0.4 | 0 | 0 | 0
1 | ПАО "Россети Сибирь" | АО "Тываэнерго" | ТП 40-07-14 | 10/0,4 | 0.16 | 0 | 0 | 0
1 | ПАО "Россети Сибирь" | АО "Тываэнерго" | ТП 40-08-11 | 10/0,4 | 0.1 | 0 | 0 | 0
1 | ПАО "Россети Сибирь" | АО "Тываэнерго" | ТП 23-02-2 | 10/0,4 | 0.1 | 0 | 0 | 0
1 | ПАО "Россети Сибирь" | АО "Тываэнерго" | ТП 23-02-3 | 10/0,4 | 0.16 | 0 | 0 | 0
1 | ПАО "Россети Сибирь" | АО "Тываэнерго" | ТП 23-02-4 | 10/0,4 | 0.16 | 0 | 0 | 0
1 | ПАО "Россети Сибирь" | АО "Тываэнерго" | ТП 23-02-5 | 10/0,4 | 0.1 | 0 | 0 | 0
1 | ПАО "Россети Сибирь" | АО "Тываэнерго" | ТП 23-02-7 | 10/0,4 | 0.25 | 0 | 0 | 0
1 | ПАО "Россети Сибирь" | АО "Тываэнерго" | ТП 26-01-1 | 10/0,4 | 0.25 | 0 | 0 | 0.0135
1 | ПАО "Россети Сибирь" | АО "Тываэнерго" | ТП 26-04-3 | 10/0,4 | 0.4 | 0 | 0 | 0
1 | ПАО "Россети Сибирь" | АО "Тываэнерго" | ТП 26-04-4 | 10/0,4 | 0.4 | 0 | 0 | 0
1 | ПАО "Россети Сибирь" | АО "Тываэнерго" | ТП 26-04-8 | 10/0,4 | 0.25 | 0 | 0 | 0
1 | ПАО "Россети Сибирь" | АО "Тываэнерго" | ТП 24-05-3 | 10/0,4 | 0.25 | 0 | 0 | 0
1 | ПАО "Россети Сибирь" | АО "Тываэнерго" | ТП 5-03-5 | 10/0,4 | 0.16 | 0 | 0 | 0
1 | ПАО "Россети Сибирь" | АО "Тываэнерго" | ТП 5-03-9 | 10/0,4 | 0.16 | 0 | 0 | 0
1 | ПАО "Россети Сибирь" | АО "Тываэнерго" | ТП 5-03-11 | 10/0,4 | 0.16 | 0 | 0 | 0
1 | ПАО "Россети Сибирь" | АО "Тываэнерго" | ТП 40-12-8 | 10/0,4 | 0.1 | 0 | 0.0135 | 0.0135
1 | ПАО "Россети Сибирь" | АО "Тываэнерго" | ТП 40-12-11 | 10/0,4 | 0.1 | 0 | 0 | 0
1 | ПАО "Россети Сибирь" | АО "Тываэнерго" | ТП 40-14-11 | 10/0,4 | 0.4 | 0 | 0 | 0
1 | ПАО "Россети Сибирь" | АО "Тываэнерго" | ТП 40-14-3 | 10/0,4 | 0.25 | 0 | 0 | 0
1 | ПАО "Россети Сибирь" | АО "Тываэнерго" | ТП 40-14-9 | 10/0,4 | 0.1 | 0 | 0 | 0
1 | ПАО "Россети Сибирь" | АО "Тываэнерго" | ТП 40-07-2 | 10/0,4 | 0.16 | 0 | 0 | 0
1 | ПАО "Россети Сибирь" | АО "Тываэнерго" | ТП 40-07-5 | 10/0,4 | 0.25 | 0 | 0 | 0
1 | ПАО "Россети Сибирь" | АО "Тываэнерго" | ТП 40-08-9 | 10/0,4 | 0.4 | 0 | 0 | 0
1 | ПАО "Россети Сибирь" | АО "Тываэнерго" | ТП 1-04-1 | 10/0,4 | 0.25 | 0 | 0 | 0
1 | ПАО "Россети Сибирь" | АО "Тываэнерго" | ТП 35-01-5 | 10/0,4 | 0.04 | 0 | 0 | 0
1 | ПАО "Россети Сибирь" | АО "Тываэнерго" | ТП 35-01-6 | 10/0,4 | 0.1 | 0 | 0 | 0
1 | ПАО "Россети Сибирь" | АО "Тываэнерго" | ТП 35-01-3 | 10/0,4 | 0.16 | 0 | 0 | 0
1 | ПАО "Россети Сибирь" | АО "Тываэнерго" | ТП 35-01-2 | 10/0,4 | 0.16 | 0 | 0 | 0
1 | ПАО "Россети Сибирь" | АО "Тываэнерго" | ТП 35-02-2 | 10/0,4 | 0.063 | 0 | 0 | 0
1 | ПАО "Россети Сибирь" | АО "Тываэнерго" | ТП 35-02-1 | 10/0,4 | 0.16 | 0 | 0 | 0
1 | ПАО "Россети Сибирь" | АО "Тываэнерго" | ТП 24-04-4 | 10/0,4 | 0.16 | 0 | 0 | 0
1 | ПАО "Россети Сибирь" | АО "Тываэнерго" | ТП 7-02-16 | 6/0,4 | 0.4 | 0 | 0 | 0
1 | ПАО "Россети Сибирь" | АО "Тываэнерго" | ТП 12 | 10/0,4 | 0.63 | 0 | 0 | 0
1 | ПАО "Россети Сибирь" | АО "Тываэнерго" | ТП 42-02/2-1 | 10/0,4 | 0.063 | 0 | 0 | 0
1 | ПАО "Россети Сибирь" | АО "Тываэнерго" | ТП 5-01-5 (она же 5-05-5) | 10/0,4 | 0.1 | 0 | 0 | 0.0135
1 | ПАО "Россети Сибирь" | АО "Тываэнерго" | ТП 13-06-05 | 10/0,4 | 0.25 | 0 | 0 | 0.0135
1 | ПАО "Россети Сибирь" | АО "Тываэнерго" | ТП 13-08-03 | 10/0,4 | 0.025 | 0 | 0 | 0
1 | ПАО "Россети Сибирь" | АО "Тываэнерго" | ТП 40-08-7 | 10/0,4 | 0.25 | 0 | 0 | 0.0135
1 | ПАО "Россети Сибирь" | АО "Тываэнерго" | ТП 28 | 10/0,4 | 0.4 | 0 | 0 | 0.00855
1 | ПАО "Россети Сибирь" | АО "Тываэнерго" | ТП 42-02/2-4 | 10/0,4 | 0.4 | 0 | 0 | 0
1 | ПАО "Россети Сибирь" | АО "Тываэнерго" | ТП 14-04-02 | 10/0,4 | 0.4 | 0 | 0 | 0
1 | ПАО "Россети Сибирь" | АО "Тываэнерго" | ТП 15-04-03 | 10/0,4 | 0.16 | 0 | 0 | 0
1 | ПАО "Россети Сибирь" | АО "Тываэнерго" | ТП 13-08-05 | 10/0,4 | 0.16 | 0 | 0 | 0
1 | ПАО "Россети Сибирь" | АО "Тываэнерго" | ТП 1-06-08 | 6 | 0.4 | 0 | 0 | 0
1 | ПАО "Россети Сибирь" | АО "Тываэнерго" | ТП 12-04-10 | 10/0,4 | 0.25 | 0 | 0 | 0
1 | ПАО "Россети Сибирь" | АО "Тываэнерго" | ТП 12-04-09 | 10/0,4 | 0.16 | 0 | 0 | 0
1 | ПАО "Россети Сибирь" | АО "Тываэнерго" | ТП 12-04-11 | 10/0,4 | 0.2 | 0 | 0 | 0
1 | ПАО "Россети Сибирь" | АО "Тываэнерго" | ТП 15-02-01 | 10/0,4 | 0.16 | 0 | 0 | 0.0135
1 | ПАО "Россети Сибирь" | АО "Тываэнерго" | ТП 15-02-02 | 10/0,4 | 0.1 | 0 | 0 | 0
1 | ПАО "Россети Сибирь" | АО "Тываэнерго" | ТП 24-05-4 | 10/0,4 | 0.16 | 0 | 0 | 0
1 | ПАО "Россети Сибирь" | АО "Тываэнерго" | ТП 35-01-4 | 10/0,4 | 0.1 | 0 | 0 | 0
1 | ПАО "Россети Сибирь" | АО "Тываэнерго" | ТП 144 | 10/0,4 | 0.4 | 0 | 0 | 0
1 | ПАО "Россети Сибирь" | АО "Тываэнерго" | ТП 231 | 10/0,4 | 0.25 | 0 | 0 | 0
1 | ПАО "Россети Сибирь" | АО "Тываэнерго" | ТП 1-02-11 | 10/0,4 | 0.25 | 0 | 0 | 0
1 | ПАО "Россети Сибирь" | АО "Тываэнерго" | ТП 14-04-06 | 10/0,4 | 0.16 | 0 | 0 | 0
1 | ПАО "Россети Сибирь" | АО "Тываэнерго" | ТП 6-04-06 | 10/0,4 | 0.4 | 0 | 0 | 0.0135
1 | ПАО "Россети Сибирь" | АО "Тываэнерго" | ТП 1-02-12 | 10/0,4 | 0.25 | 0 | 0 | 0
1 | ПАО "Россети Сибирь" | АО "Тываэнерго" | ТП 23-02-8 | 10/0,4 | 0.04 | 0 | 0 | 0
1 | ПАО "Россети Сибирь" | АО "Тываэнерго" | ТП 13-02-30 | 10/0,4 | 0.1 | 0 | 0 | 0
1 | ПАО "Россети Сибирь" | АО "Тываэнерго" | ТП 3-05-6 | 10/0,4 | 0.25 | 0 | 0 | 0.0045
1 | ПАО "Россети Сибирь" | АО "Тываэнерго" | ТП 2-02-3 | 10/0,4 | 0.1 | 0 | 0 | 0
1 | ПАО "Россети Сибирь" | АО "Тываэнерго" | ТП 197 | 10/0,4 | 0.63 | 0 | 0 | 0
1 | ПАО "Россети Сибирь" | АО "Тываэнерго" | ТП 22-01-3 | 10/0,4 | 0.25 | 0 | 0 | 0
1 | ПАО "Россети Сибирь" | АО "Тываэнерго" | ТП 40-03-21 | 10/0,4 | 0.1 | 0 | 0 | 0
1 | ПАО "Россети Сибирь" | АО "Тываэнерго" | ТП 35-01-1 | 10/0,4 | 0.16 | 0 | 0 | 0
1 | ПАО "Россети Сибирь" | АО "Тываэнерго" | ТП 443 | 10/0,4 | 0.25 | 0 | 0 | 0
1 | ПАО "Россети Сибирь" | АО "Тываэнерго" | ТП 22-02-9 "Чабанская стоянка" | 10 | 0.063 | 0 | 0 | 0
1 | ПАО "Россети Сибирь" | АО "Тываэнерго" | ТП 24-04-2 | 10 | 0.1 | 0 | 0 | 0
1 | ПАО "Россети Сибирь" | АО "Тываэнерго" | ТП 33-07-02 | 10/0,4 | 0.25 | 0 | 0 | 0.0108
1 | ПАО "Россети Сибирь" | АО "Тываэнерго" | ТП 78 | 10/0,4 | 0.25 | 0 | 0 | 0
1 | ПАО "Россети Сибирь" | АО "Тываэнерго" | ТП 34-02-2 | 10/0,4 | 0.25 | 0 | 0 | 0.0099
1 | ПАО "Россети Сибирь" | АО "Тываэнерго" | ТП 34-01-2 | 10/0,4 | 0.16 | 0 | 0 | 0
1 | ПАО "Россети Сибирь" | АО "Тываэнерго" | ТП 322 | 10/0,4 | 0.63 | 0 | 0 | 0
1 | ПАО "Россети Сибирь" | АО "Тываэнерго" | ТП 24-05-7 | 10/0,4 | 0.16 | 0 | 0 | 0
1 | ПАО "Россети Сибирь" | АО "Тываэнерго" | ТП 22-01-1 | 10/0,4 | 0.4 | 0 | 0 | 0
1 | ПАО "Россети Сибирь" | АО "Тываэнерго" | ТП 22-02-6 | 10/0,4 | 0.025 | 0 | 0 | 0
1 | ПАО "Россети Сибирь" | АО "Тываэнерго" | ТП 3-03-10 | 10/0,4 | 0.16 | 0 | 0 | 0
1 | ПАО "Россети Сибирь" | АО "Тываэнерго" | ТП 15-04-04 | 10/0,4 | 0.16 | 0 | 0 | 0
1 | ПАО "Россети Сибирь" | АО "Тываэнерго" | ТП 433 | 10/0,4 | 0.16 | 0 | 0 | 0
1 | ПАО "Россети Сибирь" | АО "Тываэнерго" | ТП 24-03-4 | 10/0,4 | 0.4 | 0 | 0 | 0
1 | ПАО "Россети Сибирь" | АО "Тываэнерго" | ТП 24-03-3 | 10/0,4 | 0.4 | 0 | 0 | 0
1 | ПАО "Россети Сибирь" | АО "Тываэнерго" | ТП 40-08-6 | 10/0,4 | 0.16 | 0 | 0 | 0
1 | ПАО "Россети Сибирь" | АО "Тываэнерго" | ТП 40-08-4 | 10/0,4 | 0.16 | 0 | 0 | 0
1 | ПАО "Россети Сибирь" | АО "Тываэнерго" | ТП 34-03-12 | 10/0,4 | 0.1 | 0 | 0 | 0
1 | ПАО "Россети Сибирь" | АО "Тываэнерго" | ТП 7-02-03 | 6/0,4 | 0.63 | 0 | 0 | 0.0135
1 | ПАО "Россети Сибирь" | АО "Тываэнерго" | ТП 24-03-6 | 10/0,4 | 0.4 | 0 | 0 | 0.0225
1 | ПАО "Россети Сибирь" | АО "Тываэнерго" | ТП 24-02-6 | 10/0,4 | 0.25 | 0 | 0 | 0
1 | ПАО "Россети Сибирь" | АО "Тываэнерго" | ТП 1-04-18 | 10/0,4 | 0.25 | 0 | 0 | 0.0225
1 | ПАО "Россети Сибирь" | АО "Тываэнерго" | ТП 34-03-4 | 10/0,4 | 0.04 | 0 | 0 | 0
1 | ПАО "Россети Сибирь" | АО "Тываэнерго" | ТП 503 | 10/0,4 | 0.25 | 0 | 0 | 0
1 | ПАО "Россети Сибирь" | АО "Тываэнерго" | ТП 15-01-06 | 10/0,4 | 0.25 | 0 | 0.0045 | 0
1 | ПАО "Россети Сибирь" | АО "Тываэнерго" | ТП 25-06-1 | 10/0,4 | 0.4 | 0 | 0 | 0
1 | ПАО "Россети Сибирь" | АО "Тываэнерго" | ТП 420 | 10/0,4 | 0.25 | 0 | 0 | 0
1 | ПАО "Россети Сибирь" | АО "Тываэнерго" | ТП 1 | 10/0,4 | 0.4 | 0 | 0 | 0.1341
1 | ПАО "Россети Сибирь" | АО "Тываэнерго" | ТП 14 | 10/0,4 | 0.4 | 0 | 0 | 0
1 | ПАО "Россети Сибирь" | АО "Тываэнерго" | ТП 28-02-07 | 10/0,4 | 0.1 | 0 | 0 | 0
1 | ПАО "Россети Сибирь" | АО "Тываэнерго" | ТП 13-03-11 | 10/0,4 | 0.25 | 0 | 0 | 0
1 | ПАО "Россети Сибирь" | АО "Тываэнерго" | ТП 25-04-1 | 10/0,4 | 0.1 | 0 | 0 | 0.0135
1 | ПАО "Россети Сибирь" | АО "Тываэнерго" | ТП 2 | 10/0,4 | 0.4 | 0 | 0 | 0
1 | ПАО "Россети Сибирь" | АО "Тываэнерго" | ТП 368 | 10/0,4 | 0.4 | 0 | 0 | 0.0135
1 | ПАО "Россети Сибирь" | АО "Тываэнерго" | ТП 13-08-06 | 10/0,4 | 0.1 | 0 | 0 | 0
1 | ПАО "Россети Сибирь" | АО "Тываэнерго" | ТП 63 | 10/0,4 | 0.4 | 0 | 0 | 0
1 | ПАО "Россети Сибирь" | АО "Тываэнерго" | ТП 134 | 10/0,4 | 0.4 | 0 | 0 | 0.00855
1 | ПАО "Россети Сибирь" | АО "Тываэнерго" | ТП 40-07-3 | 10/0,4 | 0.4 | 0 | 0 | 0.0135
1 | ПАО "Россети Сибирь" | АО "Тываэнерго" | ТП 15-01-04 | 10/0,4 | 0.16 | 0 | 0 | 0.02385
1 | ПАО "Россети Сибирь" | АО "Тываэнерго" | ТП 333 | 10/0,4 | 0.63 | 0 | 0 | 0.0135
1 | ПАО "Россети Сибирь" | АО "Тываэнерго" | ТП 15-03-07 | 10/0,4 | 0.1 | 0 | 0 | 0
1 | ПАО "Россети Сибирь" | АО "Тываэнерго" | ТП 15-03-06 | 10/0,4 | 0.16 | 0 | 0 | 0
1 | ПАО "Россети Сибирь" | АО "Тываэнерго" | ТП 496 | 10/0,4 | 0.4 | 0 | 0 | 0.027
1 | ПАО "Россети Сибирь" | АО "Тываэнерго" | ТП 31-02-01 | 10/0,4 | 0.063 | 0 | 0 | 0
1 | ПАО "Россети Сибирь" | АО "Тываэнерго" | ТП 415 | 10/0,4 | 0.4 | 0 | 0 | 0
1 | ПАО "Россети Сибирь" | АО "Тываэнерго" | ТП 6-04-04 | 10/0,4 | 0.25 | 0 | 0 | 0.009
1 | ПАО "Россети Сибирь" | АО "Тываэнерго" | ТП 37-03/3-6 | 10/0,4 | 0.16 | 0 | 0 | 0
1 | ПАО "Россети Сибирь" | АО "Тываэнерго" | ТП 18-01-02 | 10/0,4 | 0.1 | 0 | 0 | 0.0225
1 | ПАО "Россети Сибирь" | АО "Тываэнерго" | ТП 4-02-17 | 10/0,4 | 0.25 | 0 | 0 | 0
1 | ПАО "Россети Сибирь" | АО "Тываэнерго" | ТП 347 | 10/0,4 | 0.4 | 0 | 0 | 0
1 | ПАО "Россети Сибирь" | АО "Тываэнерго" | ТП 7-05-04 | 6/0,4 | 0.25 | 0 | 0 | 0
1 | ПАО "Россети Сибирь" | АО "Тываэнерго" | ТП 336 | 10/0,4 | 0.63 | 0 | 0 | 0
1 | ПАО "Россети Сибирь" | АО "Тываэнерго" | ТП 9-05/1-1 | 10/0,4 | 0.25 | 0 | 0 | 0.009
1 | ПАО "Россети Сибирь" | АО "Тываэнерго" | ТП 9-05/5-3 | 10/0,4 | 0.4 | 0 | 0 | 0.0045
1 | ПАО "Россети Сибирь" | АО "Тываэнерго" | ТП 9-05/3-8 | 10/0,4 | 0.1 | 0 | 0 | 0.0045
1 | ПАО "Россети Сибирь" | АО "Тываэнерго" | ТП 7-02-15 | 6/0,4 | 0.4 | 0 | 0 | 0
1 | ПАО "Россети Сибирь" | АО "Тываэнерго" | ТП 561 | 10/0,4 | 0.1 | 0 | 0 | 0
1 | ПАО "Россети Сибирь" | АО "Тываэнерго" | ТП 442 | 10/0,4 | 0.4 | 0 | 0 | 0
1 | ПАО "Россети Сибирь" | АО "Тываэнерго" | ТП 13-04-01 | 10/0,4 | 0.25 | 0 | 0 | 0
1 | ПАО "Россети Сибирь" | АО "Тываэнерго" | ТП 16-02-04 | 10/0,4 | 0.16 | 0 | 0 | 0
1 | ПАО "Россети Сибирь" | АО "Тываэнерго" | ТП 42-02-10 | 10/0,4 | 0.4 | 0 | 0 | 0
1 | ПАО "Россети Сибирь" | АО "Тываэнерго" | ТП 13-07-04 | 10/0,4 | 0.1 | 0 | 0 | 0
1 | ПАО "Россети Сибирь" | АО "Тываэнерго" | ТП 14-03-03 | 10/0,4 | 0.16 | 0 | 0 | 0
1 | ПАО "Россети Сибирь" | АО "Тываэнерго" | ТП 13-02-29 | 10/0,4 | 0.1 | 0 | 0 | 0
1 | ПАО "Россети Сибирь" | АО "Тываэнерго" | ТП 7-05-05 | 6/0,4 | 0.4 | 0 | 0 | 0
1 | ПАО "Россети Сибирь" | АО "Тываэнерго" | ТП 25-01/1-8 | 10 | 0.25 | 0 | 0 | 0
1 | ПАО "Россети Сибирь" | АО "Тываэнерго" | ТП 5-04-6 | 10 | 0.25 | 0 | 0 | 0
1 | ПАО "Россети Сибирь" | АО "Тываэнерго" | ТП 35-03-3 | 10 | 0.16 | 0 | 0 | 0
1 | ПАО "Россети Сибирь" | АО "Тываэнерго" | ТП 13-02-27 | 10/0,4 | 0.1 | 0 | 0 | 0
1 | ПАО "Россети Сибирь" | АО "Тываэнерго" | ТП 14-04-10 | 10/0,4 | 0.1 | 0 | 0 | 0
1 | ПАО "Россети Сибирь" | АО "Тываэнерго" | ТП 14-04-11 | 10/0,4 | 0.1 | 0 | 0 | 0
1 | ПАО "Россети Сибирь" | АО "Тываэнерго" | ТП 21-04 | 6/0,4 | 0.4 | 0 | 0 | 0
1 | ПАО "Россети Сибирь" | АО "Тываэнерго" | ТП 6-02-04 | 10/0,4 | 0.4 | 0 | 0 | 0
1 | ПАО "Россети Сибирь" | АО "Тываэнерго" | ТП 33-06-20 | 10 | 0.25 | 0.010799 | 0 | 0
1 | ПАО "Россети Сибирь" | АО "Тываэнерго" | ТП 2-02-8 (столбовая) | 10/0,4 | 0.063 | 0 | 0 | 0
1 | ПАО "Россети Сибирь" | АО "Тываэнерго" | ТП 2-02-7 (столбовая) | 10/0,4 | 0.025 | 0 | 0 | 0
1 | ПАО "Россети Сибирь" | АО "Тываэнерго" | ТП 8-07-3 | 10/0,4 | 0.63 | 0 | 0 | 0.0135
1 | ПАО "Россети Сибирь" | АО "Тываэнерго" | ТП 33-06-16 | 10 | 0.16 | 0 | 0 | 0
1 | ПАО "Россети Сибирь" | АО "Тываэнерго" | ТП 8-07-2 | 10/0,4 | 0.63 | 0 | 0 | 0.0315
1 | ПАО "Россети Сибирь" | АО "Тываэнерго" | ТП 8-07-1 | 10/0,4 | 0.4 | 0 | 0.0045 | 0
1 | ПАО "Россети Сибирь" | АО "Тываэнерго" | ТП 36-17-1 | 10/0,4 | 0.25 | 0 | 0 | 0
1 | ПАО "Россети Сибирь" | АО "Тываэнерго" | ТП 32-03-06 | 10 | 0.16 | 0 | 0 | 0
1 | ПАО "Россети Сибирь" | АО "Тываэнерго" | ТП 32-03-01 | 10 | 0.16 | 0 | 0 | 0
1 | ПАО "Россети Сибирь" | АО "Тываэнерго" | ТП 9-02 | 6 | 0.4 | 0 | 0 | 0
1 | ПАО "Россети Сибирь" | АО "Тываэнерго" | ТП 582 | 10/0,4 | 0.63 | 0 | 0 | 0.0045
1 | ПАО "Россети Сибирь" | АО "Тываэнерго" | ТП 583 | 10/0,4 | 0.63 | 0 | 0 | 0.027
1 | ПАО "Россети Сибирь" | АО "Тываэнерго" | ТП 584 | 10/0,4 | 0.63 | 0 | 0 | 0.036
1 | ПАО "Россети Сибирь" | АО "Тываэнерго" | ТП 33-06-14 | 10 | 0.4 | 0 | 0 | 0
1 | ПАО "Россети Сибирь" | АО "Тываэнерго" | СТП 632 | 10/0,4 | 0.025 | 0 | 0 | 0
1 | ПАО "Россети Сибирь" | АО "Тываэнерго" | ТП 591 | 10/0,4 | 0.4 | 0 | 0 | 0
1 | ПАО "Россети Сибирь" | АО "Тываэнерго" | ТП 25-14-3 | 10/0,4 | 0.25 | 0 | 0 | 0.0135
1 | ПАО "Россети Сибирь" | АО "Тываэнерго" | КТП 25-14-8 | 10/0,4 | 0.25 | 0 | 0 | 0.0135
1 | ПАО "Россети Сибирь" | АО "Тываэнерго" | КТП 25-14-4 | 10/0,4 | 0.25 | 0 | 0 | 0.009
1 | ПАО "Россети Сибирь" | АО "Тываэнерго" | РП-9 | 10 | 1 | 0 | 0 | 0
1 | ПАО "Россети Сибирь" | АО "Тываэнерго" | ТП 33-06-08 | 10/0,4 | 0.4 | 0 | 0 | 0
1 | ПАО "Россети Сибирь" | АО "Тываэнерго" | ТП 1-01-27 | 10/0,4 | 0.4 | 0 | 0 | 0
1 | ПАО "Россети Сибирь" | АО "Тываэнерго" | ТП 1-10-10 | 6 | 0.1 | 0 | 0 | 0
1 | ПАО "Россети Сибирь" | АО "Тываэнерго" | ТП 1-10-13 | 6 | 0.4 | 0 | 0.0045 | 0
1 | ПАО "Россети Сибирь" | АО "Тываэнерго" | ТП 1-10-09 | 6 | 0.4 | 0 | 0 | 0
1 | ПАО "Россети Сибирь" | АО "Тываэнерго" | ТП 1-10-08 | 6 | 0.4 | 0 | 0 | 0
1 | ПАО "Россети Сибирь" | АО "Тываэнерго" | ТП 28-05-07 | 10 | 0.1 | 0 | 0 | 0
1 | ПАО "Россети Сибирь" | АО "Тываэнерго" | ТП 7-06-10 | 10/0,4 | 0.025 | 0 | 0 | 0
1 | ПАО "Россети Сибирь" | АО "Тываэнерго" | ТП 7-06-09 | 10/0,4 | 0.025 | 0 | 0 | 0
1 | ПАО "Россети Сибирь" | АО "Тываэнерго" | ТП 13-07-10 | 10/0,4 | 0.025 | 0 | 0 | 0
1 | ПАО "Россети Сибирь" | АО "Тываэнерго" | ТП 1-10-07 | 6 | 0.25 | 0 | 0 | 0
1 | ПАО "Россети Сибирь" | АО "Тываэнерго" | ТП 1-10-03 | 6 | 0.4 | 0 | 0 | 0.0045
1 | ПАО "Россети Сибирь" | АО "Тываэнерго" | ТП 1-10-06 | 6/0,4 | 0.4 | 0 | 0 | 0.0045
1 | ПАО "Россети Сибирь" | АО "Тываэнерго" | ТП 1-10-04 | 6 | 1 | 0 | 0 | 0
1 | ПАО "Россети Сибирь" | АО "Тываэнерго" | ТП 7-02-12 | 6/0,4 | 0.63 | 0 | 0 | 0
1 | ПАО "Россети Сибирь" | АО "Тываэнерго" | ТП 1-06-03 | 6/0,4 | 0.4 | 0 | 0 | 0
1 | ПАО "Россети Сибирь" | АО "Тываэнерго" | ТП 21-07 | 6 | 0.1 | 0 | 0 | 0
1 | ПАО "Россети Сибирь" | АО "Тываэнерго" | ТП 21-05 | 6 | 0.1 | 0 | 0 | 0
1 | ПАО "Россети Сибирь" | АО "Тываэнерго" | ТП 28-05-12 | 10 | 0.16 | 0 | 0 | 0
1 | ПАО "Россети Сибирь" | АО "Тываэнерго" | ТП 28-05-13 | 10 | 0.1 | 0 | 0 | 0
1 | ПАО "Россети Сибирь" | АО "Тываэнерго" | ТП 8-02-6 | 10/0,4 | 0.16 | 0 | 0 | 0
1 | ПАО "Россети Сибирь" | АО "Тываэнерго" | ТП 18-01-03 | 10/0,4 | 0.16 | 0 | 0 | 0.0045
1 | ПАО "Россети Сибирь" | АО "Тываэнерго" | ТП 14-04-13 | 10/0,4 | 0.1 | 0 | 0 | 0
1 | ПАО "Россети Сибирь" | АО "Тываэнерго" | ТП 7-05-11 | 6/0,4 | 0.4 | 0 | 0 | 0
1 | ПАО "Россети Сибирь" | АО "Тываэнерго" | ТП 577 | 10/0,4 | 0.16 | 0 | 0 | 0
1 | ПАО "Россети Сибирь" | АО "Тываэнерго" | КТП 635 | 10/0,4 | 0.63 | 0 | 0 | 0
1 | ПАО "Россети Сибирь" | АО "Тываэнерго" | КТП 34-05-6 | 10/0,4 | 0.25 | 0 | 0 | 0.027
1 | ПАО "Россети Сибирь" | АО "Тываэнерго" | КТП 641 | 10/0,4 | 0.1 | 0 | 0 | 0.0135
1 | ПАО "Россети Сибирь" | АО "Тываэнерго" | КТП 634 | 10/0,4 | 0.25 | 0 | 0 | 0
1 | ПАО "Россети Сибирь" | АО "Тываэнерго" | ТП 1-10-02 | 6 | 1 | 0 | 0 | 0
1 | ПАО "Россети Сибирь" | АО "Тываэнерго" | ТП 1-10-05 | 6 | 0.63 | 0 | 0 | 0
1 | ПАО "Россети Сибирь" | АО "Тываэнерго" | КТП 25-04-5 | 10/0,4 | 0.4 | 0 | 0 | 0
1 | ПАО "Россети Сибирь" | АО "Тываэнерго" | КТП 25-04-6 | 10/0,4 | 0.4 | 0 | 0 | 0.018
1 | ПАО "Россети Сибирь" | АО "Тываэнерго" | КТП 25-04-7 | 10/0,4 | 0.63 | 0 | 0.0135 | 0.009
1 | ПАО "Россети Сибирь" | АО "Тываэнерго" | КТП 26-04-2 | 10/0,4 | 0.25 | 0 | 0 | 0
1 | ПАО "Россети Сибирь" | АО "Тываэнерго" | ТП 1-04-30 | 10/0,4 | 0.1 | 0 | 0 | 0
1 | ПАО "Россети Сибирь" | АО "Тываэнерго" | КТП 20-10-06 | 10/0,4 | 0.1 | 0 | 0 | 0
1 | ПАО "Россети Сибирь" | АО "Тываэнерго" | КТП 20-10-14 | 10/0,4 | 0.16 | 0 | 0 | 0
1 | ПАО "Россети Сибирь" | АО "Тываэнерго" | КТП 20-10-22 | 10/0,4 | 0.1 | 0 | 0 | 0
1 | ПАО "Россети Сибирь" | АО "Тываэнерго" | КТП 20-10-23 | 10/0,4 | 0.4 | 0 | 0 | 0
1 | ПАО "Россети Сибирь" | АО "Тываэнерго" | СТП 20-10-01 | 10/0,4 | 0.04 | 0 | 0 | 0
1 | ПАО "Россети Сибирь" | АО "Тываэнерго" | СТП 20-10-03 | 10/0,4 | 0.04 | 0 | 0 | 0
1 | ПАО "Россети Сибирь" | АО "Тываэнерго" | СТП 20-10-04 | 10/0,4 | 0.04 | 0 | 0 | 0
1 | ПАО "Россети Сибирь" | АО "Тываэнерго" | СТП 20-10-05 | 10/0,4 | 0.04 | 0 | 0 | 0
1 | ПАО "Россети Сибирь" | АО "Тываэнерго" | СТП 20-10-07 | 10/0,4 | 0.04 | 0 | 0 | 0
1 | ПАО "Россети Сибирь" | АО "Тываэнерго" | СТП 20-10-08 | 10/0,4 | 0.04 | 0 | 0 | 0
1 | ПАО "Россети Сибирь" | АО "Тываэнерго" | СТП 20-10-16 | 10/0,4 | 0.04 | 0 | 0 | 0
1 | ПАО "Россети Сибирь" | АО "Тываэнерго" | СТП 20-10-18 | 10/0,4 | 0.04 | 0 | 0 | 0
1 | ПАО "Россети Сибирь" | АО "Тываэнерго" | СТП 20-10-19 | 10/0,4 | 0.04 | 0 | 0 | 0
1 | ПАО "Россети Сибирь" | АО "Тываэнерго" | СТП 20-10-20 | 10/0,4 | 0.063 | 0 | 0 | 0
1 | ПАО "Россети Сибирь" | АО "Тываэнерго" | СТП 20-10-21 | 10/0,4 | 0.025 | 0 | 0 | 0
1 | ПАО "Россети Сибирь" | АО "Тываэнерго" | СТП 20-10-11 | 10/0,4 | 0.025 | 0 | 0 | 0
1 | ПАО "Россети Сибирь" | АО "Тываэнерго" | КТП 20-10-09 | 10/0,4 | 0.25 | 0 | 0 | 0
1 | ПАО "Россети Сибирь" | АО "Тываэнерго" | КТП 20-10-10 | 10/0,4 | 0.16 | 0 | 0 | 0
1 | ПАО "Россети Сибирь" | АО "Тываэнерго" | КТП 20-10-13 | 10/0,4 | 0.16 | 0 | 0 | 0
1 | ПАО "Россети Сибирь" | АО "Тываэнерго" | КТП 20-10-17 | 10/0,4 | 0.16 | 0 | 0 | 0
1 | ПАО "Россети Сибирь" | АО "Тываэнерго" | СТП 20-10-26 | 10/0,4 | 0.04 | 0 | 0 | 0
1 | ПАО "Россети Сибирь" | АО "Тываэнерго" | СТП 20-10-15 | 10/0,4 | 0.04 | 0 | 0 | 0
1 | ПАО "Россети Сибирь" | АО "Тываэнерго" | СТП 20-10-25 | 10/0,4 | 0.04 | 0 | 0 | 0
1 | ПАО "Россети Сибирь" | АО "Тываэнерго" | КТП 20-10-24 | 10/0,4 | 0.63 | 0 | 0 | 0
1 | ПАО "Россети Сибирь" | АО "Тываэнерго" | КТП 20-10-02 | 10/0,4 | 0.4 | 0 | 0.0072 | 0
1 | ПАО "Россети Сибирь" | АО "Тываэнерго" | КТП 20-10-12 | 10/0,4 | 0.16 | 0 | 0 | 0
1 | ПАО "Россети Сибирь" | АО "Тываэнерго" | ТП 33-09-13 Субурган | 10/0,4 | 0.25 | 0 | 0 | 0.027
1 | ПАО "Россети Сибирь" | АО "Тываэнерго" | СТП-10 кВ №40-12-6 | 10/0,4 | 0.1 | 0 | 0 | 0
1 | ПАО "Россети Сибирь" | АО "Тываэнерго" | СТП - 10 кВ 40-12-4 | 10/0,4 | 0.025 | 0 | 0 | 0
1 | ПАО "Россети Сибирь" | АО "Тываэнерго" | ТП 13-02-37 | 10/0,4 | 0.25 | 0 | 0 | 0.027
1 | ПАО "Россети Сибирь" | АО "Тываэнерго" | КТП-10 кВ №656 | 10/0,4 | 0.63 | 0 | 0 | 0.171
1 | ПАО "Россети Сибирь" | АО "Тываэнерго" | СТП - 10 кВ №652 | 10/0,4 | 0.16 | 0 | 0 | 0.1845
1 | ПАО "Россети Сибирь" | АО "Тываэнерго" | СТП - 10 кВ №654 | 10/0,4 | 0.16 | 0 | 0.027 | 0.306
1 | ПАО "Россети Сибирь" | АО "Тываэнерго" | КТП-10 кВ №655 | 10/0,4 | 0.63 | 0 | 0.072 | 0.2385
1 | ПАО "Россети Сибирь" | АО "Тываэнерго" | ТП 13-07-06 | 10/0,4 | 0.16 | 0 | 0 | 0
1 | ПАО "Россети Сибирь" | АО "Тываэнерго" | КТП 25-05-4 | 10/0,4 | 0.4 | 0 | 0 | 0
1 | ПАО "Россети Сибирь" | АО "Тываэнерго" | ТП 33-09-12 Взлетная | 10/0,4 | 0.25 | 0 | 0 | 0
1 | ПАО "Россети Сибирь" | АО "Тываэнерго" | ТП 598 | 10/0,4 | 0.16 | 0 | 0 | 0
1 | ПАО "Россети Сибирь" | АО "Тываэнерго" | КТП 638 | 10/0,4 | 0.4 | 0 | 0.0135 | 0.045
1 | ПАО "Россети Сибирь" | АО "Тываэнерго" | КТП 568 |  | 0.63 | 0 | 0 | 0
1 | ПАО "Россети Сибирь" | АО "Тываэнерго" | КТП 572 (20-02-1) | 10/0,4 | 0.1 | 0 | 0 | 0
1 | ПАО "Россети Сибирь" | АО "Тываэнерго" | ТП 1-04-26 | 10 | 0.4 | 0 | 0 | 0.0675
1 | ПАО "Россети Сибирь" | АО "Тываэнерго" | ТП 31-01-04 | 10/0,4 | 0.4 | 0 | 0 | 0
1 | ПАО "Россети Сибирь" | АО "Тываэнерго" | ТП 38-01-03 ТЭК 4 | 10 | 0.4 | 0 | 0 | 0.012
1 | ПАО "Россети Сибирь" | АО "Тываэнерго" | ТП 15-01-20 | 10/0,4 | 0.25 | 0 | 0 | 0.0135
1 | ПАО "Россети Сибирь" | АО "Тываэнерго" | ТП 8-07-4 | 10/0,4 | 0.63 | 0 | 0 | 0.0135
1 | ПАО "Россети Сибирь" | АО "Тываэнерго" | СТП 609 | 10 | 0.025 | 0 | 0 | 0
1 | ПАО "Россети Сибирь" | АО "Тываэнерго" | КТП 613 | 10/0,4 | 0.63 | 0 | 0 | 0
1 | ПАО "Россети Сибирь" | АО "Тываэнерго" | ТП 25-04-8 | 10 | 0.16 | 0 | 0 | 0.018
1 | ПАО "Россети Сибирь" | АО "Тываэнерго" | ТП 35/0,4 кВ "Старая кошара" | 35/0,4 | 0.25 | 0 | 0 | 0
1 | ПАО "Россети Сибирь" | АО "Тываэнерго" | ТП 1-04-28 | 10/0,4 | 0.4 | 0 | 0 | 0.027
1 | ПАО "Россети Сибирь" | АО "Тываэнерго" | ТП 28-06-02 | 10/0,4 | 0.025 | 0 | 0 | 0
1 | ПАО "Россети Сибирь" | АО "Тываэнерго" | ТП 38-02-09 | 10/0,4 | 0.25 | 0 | 0 | 0
1 | ПАО "Россети Сибирь" | АО "Тываэнерго" | ТП 16-03-13 | 10/0,4 | 0.25 | 0 | 0 | 0.009
1 | ПАО "Россети Сибирь" | АО "Тываэнерго" | КТП 624 | 10/0,4 | 0.63 | 0 | 0 | 0
1 | ПАО "Россети Сибирь" | АО "Тываэнерго" | КТП 625 |  | 1 | 0 | 0 | 0
1 | ПАО "Россети Сибирь" | АО "Тываэнерго" | КТП 646 |  | 0.16 | 0 | 0 | 0
1 | ПАО "Россети Сибирь" | АО "Тываэнерго" | ТП 4-10-13 | 10/0,4 | 0.25 | 0 | 0 | 0.0135
1 | ПАО "Россети Сибирь" | АО "Тываэнерго" | СТП - № 9-06-2 | 10/0,4 | 0.025 | 0 | 0 | 0
1 | ПАО "Россети Сибирь" | АО "Тываэнерго" | КТП 592 | 10/0,4 | 0.1 | 0 | 0 | 0.0135
1 | ПАО "Россети Сибирь" | АО "Тываэнерго" | КТП 611 | 10/0,4 | 0.025 | 0 | 0 | 0
1 | ПАО "Россети Сибирь" | АО "Тываэнерго" | КТП 604 | 10/0,4 | 0.16 | 0 | 0 | 0
1 | ПАО "Россети Сибирь" | АО "Тываэнерго" | КТП 603 | 10/0,4 | 0.025 | 0 | 0 | 0
1 | ПАО "Россети Сибирь" | АО "Тываэнерго" | КТП 616 | 10/0,4 | 0.1 | 0 | 0 | 0
1 | ПАО "Россети Сибирь" | АО "Тываэнерго" | КТП 605 | 10/0,4 | 0.63 | 0 | 0 | 0.0135
1 | ПАО "Россети Сибирь" | АО "Тываэнерго" | КТП 612 | 10/0,4 | 0.1 | 0 | 0 | 0
1 | ПАО "Россети Сибирь" | АО "Тываэнерго" | КТП 610 | 10/0,4 | 0.4 | 0 | 0 | 0
1 | ПАО "Россети Сибирь" | АО "Тываэнерго" | СТП 597 | 10/0,4 | 0.063 | 0 | 0 | 0
1 | ПАО "Россети Сибирь" | АО "Тываэнерго" | КТП 34-05-5 | 10/0,4 | 0.25 | 0 | 0 | 0.009
1 | ПАО "Россети Сибирь" | АО "Тываэнерго" | КТП 9-05-4 | 10/0,4 | 0.16 | 0 | 0 | 0
1 | ПАО "Россети Сибирь" | АО "Тываэнерго" | КТП 567 | 10/0,4 | 0.63 | 0 | 0 | 0
1 | ПАО "Россети Сибирь" | АО "Тываэнерго" | КТП 566 | 10/0,4 | 0.63 | 0 | 0 | 0
1 | ПАО "Россети Сибирь" | АО "Тываэнерго" | КТП 596 | 10/0,4 | 0.025 | 0 | 0 | 0
1 | ПАО "Россети Сибирь" | АО "Тываэнерго" | СТП 9-04-2 | 10/0,4 | 0.025 | 0 | 0 | 0
1 | ПАО "Россети Сибирь" | АО "Тываэнерго" | КТП 9-01-16 | 10/0,4 | 0.4 | 0 | 0 | 0.027
1 | ПАО "Россети Сибирь" | АО "Тываэнерго" | ТП 28-05-14 | 10 | 0.16 | 0 | 0 | 0
1 | ПАО "Россети Сибирь" | АО "Тываэнерго" | ТП 32-01-07 | 10 | 0.1 | 0 | 0 | 0.0135
1 | ПАО "Россети Сибирь" | АО "Тываэнерго" | ТП 7-05-07 | 6/0,4 | 0.4 | 0 | 0 | 0
1 | ПАО "Россети Сибирь" | АО "Тываэнерго" | ТП 608 | 10/0,4 | 0.63 | 0 | 0.0135 | 0.0423
1 | ПАО "Россети Сибирь" | АО "Тываэнерго" | ТП 1-06-15 олимпийская | 6/0,4 | 0.25 | 0 | 0 | 0
1 | ПАО "Россети Сибирь" | АО "Тываэнерго" | ТП 5-01-11 | 10/0,4 | 0.025 | 0 | 0 | 0
1 | ПАО "Россети Сибирь" | АО "Тываэнерго" | ТП 17-01-13 Детский сад | 10/0,4 | 0.1 | 0 | 0 | 0
1 | ПАО "Россети Сибирь" | АО "Тываэнерго" | СТП 34-01/8 | 10/0,4 | 0.1 | 0 | 0 | 0
1 | ПАО "Россети Сибирь" | АО "Тываэнерго" | CТП 600 | 10/0,4 | 0.16 | 0 | 0 | 0
1 | ПАО "Россети Сибирь" | АО "Тываэнерго" | ТП 13-06-06 | 10/0,4 | 0.025 | 0 | 0 | 0
1 | ПАО "Россети Сибирь" | АО "Тываэнерго" | ТП 6-04-03 | 10/0,4 | 0.01 | 0 | 0 | 0
1 | ПАО "Россети Сибирь" | АО "Тываэнерго" | ТП 7-02-14 | 6/0,4 | 0.4 | 0 | 0 | 0
1 | ПАО "Россети Сибирь" | АО "Тываэнерго" | ТП 7-02-17 | 6/0,4 | 0.4 | 0 | 0 | 0
1 | ПАО "Россети Сибирь" | АО "Тываэнерго" | СТП - 10 кВ №661 | 10/0,4 | 0.025 | 0 | 0 | 0
1 | ПАО "Россети Сибирь" | АО "Тываэнерго" | ТП 28-01-01 хоз.нужды | 10/0,4 | 0.025 | 0 | 0 | 0
1 | ПАО "Россети Сибирь" | АО "Тываэнерго" | ТП 28-05-04 ДРСУ | 10/0,4 | 0.25 | 0 | 0 | 0
1 | ПАО "Россети Сибирь" | АО "Тываэнерго" | МТП 34-03-11 | 10/0,4 | 0.1 | 0 | 0 | 0
1 | ПАО "Россети Сибирь" | АО "Тываэнерго" | КТП-10 кВ №1-04-31 | 10/0,4 | 0.4 | 0 | 0 | 0
1 | ПАО "Россети Сибирь" | АО "Тываэнерго" | ТП 13-07-08 | 10/0,4 | 0.025 | 0 | 0 | 0
1 | ПАО "Россети Сибирь" | АО "Тываэнерго" | ТП 13-07-09 | 10/0,4 | 0.025 | 0 | 0 | 0
1 | ПАО "Россети Сибирь" | АО "Тываэнерго" | ТП 12-04-15 | 10/0,4 | 0.025 | 0 | 0 | 0
1 | ПАО "Россети Сибирь" | АО "Тываэнерго" | КТП-10 кВ №651 |  | 0.63 | 0 | 0.027 | 0.1845
1 | ПАО "Россети Сибирь" | АО "Тываэнерго" | ТП-10 кВ №34-05-7 | 10/0,4 | 0.25 | 0 | 0 | 0
1 | ПАО "Россети Сибирь" | АО "Тываэнерго" | ТП 28-03-14 | 10/0,4 | 0.4 | 0 | 0.009 | 0.027
1 | ПАО "Россети Сибирь" | АО "Тываэнерго" | ТП 13-03-19 | 10/0,4 | 0.25 | 0 | 0 | 0.0135
1 | ПАО "Россети Сибирь" | АО "Тываэнерго" | СТП 42-02-13 | 10/0,4 | 0.1 | 0 | 0 | 0.0135
1 | ПАО "Россети Сибирь" | АО "Тываэнерго" | КТП-10 кВ №17-03-14 | 10/0,4 | 0.25 | 0 | 0 | 0
1 | ПАО "Россети Сибирь" | АО "Тываэнерго" | КТП-19-09/3-1 |  | 0.25 | 0 | 0 | 0
1 | ПАО "Россети Сибирь" | АО "Тываэнерго" | ТП-19-09/4-1 |  | 0.16 | 0 | 0 | 0
1 | ПАО "Россети Сибирь" | АО "Тываэнерго" | ТП 35-03-12 (СТП) | 10/0,4 | 0.04 | 0 | 0 | 0
1 | ПАО "Россети Сибирь" | АО "Тываэнерго" | ТП 35-03-13 (СТП) | 10/0,4 | 0.063 | 0 | 0 | 0
1 | ПАО "Россети Сибирь" | АО "Тываэнерго" | ТП 35-03-11 (СТП) | 10/0,4 | 0.025 | 0 | 0 | 0
1 | ПАО "Россети Сибирь" | АО "Тываэнерго" | ТП 24-04-1 | 10/0,4 | 0.25 | 0 | 0.009 | 0
1 | ПАО "Россети Сибирь" | АО "Тываэнерго" | ТП 13-07-07 | 10/0,4 | 0.16 | 0 | 0 | 0
1 | ПАО "Россети Сибирь" | АО "Тываэнерго" | ТП 1-01-3 | 10/0,4 | 0.025 | 0 | 0 | 0
1 | ПАО "Россети Сибирь" | АО "Тываэнерго" | КТП 614 | 10/0,4 | 0.4 | 0 | 0 | 0
1 | ПАО "Россети Сибирь" | АО "Тываэнерго" | КТП 588 | 10/0,4 | 0.16 | 0 | 0 | 0
1 | ПАО "Россети Сибирь" | АО "Тываэнерго" | КТП 601 | 10/0,4 | 0.25 | 0 | 0 | 0.0135
1 | ПАО "Россети Сибирь" | АО "Тываэнерго" | КТП 589 | 10/0,4 | 0.25 | 0 | 0.0315 | 0.0585
1 | ПАО "Россети Сибирь" | АО "Тываэнерго" | КТП 586 | 10/0,4 | 0.16 | 0 | 0 | 0
1 | ПАО "Россети Сибирь" | АО "Тываэнерго" | КТП 576 | 10/0,4 | 0.63 | 0 | 0.0135 | 0.0324
1 | ПАО "Россети Сибирь" | АО "Тываэнерго" | СТП 607 | 10/0,4 | 0.1 | 0 | 0 | 0.0135
1 | ПАО "Россети Сибирь" | АО "Тываэнерго" | КТП 42-02-12 | 10/0,4 | 0.63 | 0 | 0.009 | 0.0495
1 | ПАО "Россети Сибирь" | АО "Тываэнерго" | КТП 19-09-4 | 10/0,4 | 0.25 | 0 | 0 | 0.0045
1 | ПАО "Россети Сибирь" | АО "Тываэнерго" | ТП 4-10-12 | 10/0,4 | 0.16 | 0 | 0 | 0
1 | ПАО "Россети Сибирь" | АО "Тываэнерго" | ТП 16-04-18 | 10/0,4 | 0.025 | 0 | 0 | 0
1 | ПАО "Россети Сибирь" | АО "Тываэнерго" | ТП 2-03-11 (СТП) | 10/0,4 | 0.025 | 0 | 0 | 0
1 | ПАО "Россети Сибирь" | АО "Тываэнерго" | ТП 22-02-5 "Михайловка" | 10/0,4 | 0.025 | 0 | 0 | 0
1 | ПАО "Россети Сибирь" | АО "Тываэнерго" | ТП 2-03-12 | 10/0,4 | 0.063 | 0 | 0 | 0
1 | ПАО "Россети Сибирь" | АО "Тываэнерго" | ТП 3-04-9 | 10/0,4 | 0.4 | 0 | 0 | 0.027
1 | ПАО "Россети Сибирь" | АО "Тываэнерго" | КТП 643 |  | 0.4 | 0 | 0 | 0
1 | ПАО "Россети Сибирь" | АО "Тываэнерго" | КТП 642 |  | 0.63 | 0 | 0 | 0
1 | ПАО "Россети Сибирь" | АО "Тываэнерго" | СТП 628 |  | 0.025 | 0 | 0 | 0
1 | ПАО "Россети Сибирь" | АО "Тываэнерго" | КТП 19-09/6-1 | 10/0,4 | 0.25 | 0 | 0 | 0
1 | ПАО "Россети Сибирь" | АО "Тываэнерго" | КТП 626 | 10/0,4 | 0.63 | 0 | 0 | 0
1 | ПАО "Россети Сибирь" | АО "Тываэнерго" | КТП 629 | 10/0,4 | 2.5 | 0 | 0 | 0
1 | ПАО "Россети Сибирь" | АО "Тываэнерго" | КТП 630 | 10/0,4 | 1.25 | 0 | 0.0135 | 0
1 | ПАО "Россети Сибирь" | АО "Тываэнерго" | КТП 648 | 10/0,4 | 0.4 | 0 | 0 | 0
1 | ПАО "Россети Сибирь" | АО "Тываэнерго" | ТП 35-03-10 | 10/0,4 | 0.4 | 0 | 0 | 0
1 | ПАО "Россети Сибирь" | АО "Тываэнерго" | ТП 35-03-14 | 10/0,4 | 0.16 | 0 | 0 | 0
1 | ПАО "Россети Сибирь" | АО "Тываэнерго" | СТП 8-07-5 |  | 0.025 | 0 | 0 | 0
1 | ПАО "Россети Сибирь" | АО "Тываэнерго" | ТП 7-02-13 | 6/0,4 | 0.63 | 0 | 0 | 0.0045
1 | ПАО "Россети Сибирь" | АО "Тываэнерго" | ТП 7-02-11 | 6/0,4 | 0.4 | 0 | 0 | 0
1 | ПАО "Россети Сибирь" | АО "Тываэнерго" | ТП 13-02-38 | 10/0,4 | 0.25 | 0 | 0 | 0
1 | ПАО "Россети Сибирь" | АО "Тываэнерго" | ТП 13-02-39 | 10/0,4 | 0.25 | 0 | 0 | 0
1 | ПАО "Россети Сибирь" | АО "Тываэнерго" | КТП-10 кВ №25-11-9 | 10/0,4 | 0.025 | 0 | 0 | 0.0135
1 | ПАО "Россети Сибирь" | АО "Тываэнерго" | ТП 7-06-11 | 10/0,4 | 0.025 | 0 | 0 | 0
1 | ПАО "Россети Сибирь" | АО "Тываэнерго" | СТП 595 | 10/0,4 | 0.16 | 0 | 0 | 0
1 | ПАО "Россети Сибирь" | АО "Тываэнерго" | ТП 3-05-3 | 10/0,4 | 0.16 | 0 | 0 | 0
1 | ПАО "Россети Сибирь" | АО "Тываэнерго" | СТП 20-13-02 | 10/0,4 | 0.04 | 0 | 0 | 0
1 | ПАО "Россети Сибирь" | АО "Тываэнерго" | СТП 20-13-03 | 10/0,4 | 0.04 | 0 | 0 | 0
1 | ПАО "Россети Сибирь" | АО "Тываэнерго" | СТП 20-13-04 | 10/0,4 | 0.04 | 0 | 0 | 0
1 | ПАО "Россети Сибирь" | АО "Тываэнерго" | СТП 20-13-05 | 10/0,4 | 0.04 | 0 | 0 | 0
1 | ПАО "Россети Сибирь" | АО "Тываэнерго" | СТП 20-13-19 | 10/0,4 | 0.04 | 0 | 0 | 0
1 | ПАО "Россети Сибирь" | АО "Тываэнерго" | СТП 20-13-18 | 10/0,4 | 0.04 | 0 | 0 | 0
1 | ПАО "Россети Сибирь" | АО "Тываэнерго" | СТП 20-13-06 | 10/0,4 | 0.04 | 0 | 0 | 0
1 | ПАО "Россети Сибирь" | АО "Тываэнерго" | СТП 20-13-07 | 10/0,4 | 0.04 | 0 | 0 | 0
1 | ПАО "Россети Сибирь" | АО "Тываэнерго" | СТП 20-13-08 | 10/0,4 | 0.04 | 0 | 0 | 0
1 | ПАО "Россети Сибирь" | АО "Тываэнерго" | СТП 20-13-10 | 10/0,4 | 0.04 | 0 | 0 | 0
1 | ПАО "Россети Сибирь" | АО "Тываэнерго" | СТП 20-13-12 | 10/0,4 | 0.04 | 0 | 0 | 0
1 | ПАО "Россети Сибирь" | АО "Тываэнерго" | СТП 20-13-13 | 10/0,4 | 0.04 | 0 | 0 | 0
1 | ПАО "Россети Сибирь" | АО "Тываэнерго" | СТП 20-13-14 | 10/0,4 | 0.04 | 0 | 0 | 0
1 | ПАО "Россети Сибирь" | АО "Тываэнерго" | СТП 20-13-17 | 10/0,4 | 0.04 | 0 | 0 | 0
1 | ПАО "Россети Сибирь" | АО "Тываэнерго" | КТП 20-13-01 | 10/0,4 | 0.1 | 0 | 0 | 0
1 | ПАО "Россети Сибирь" | АО "Тываэнерго" | КТП 20-13-09 | 10/0,4 | 0.16 | 0 | 0 | 0
1 | ПАО "Россети Сибирь" | АО "Тываэнерго" | КТП 20-13-11 | 10/0,4 | 0.16 | 0 | 0 | 0
1 | ПАО "Россети Сибирь" | АО "Тываэнерго" | КТП 20-13-15 | 10/0,4 | 0.16 | 0 | 0 | 0
1 | ПАО "Россети Сибирь" | АО "Тываэнерго" | КТП 20-13-16 | 10/0,4 | 0.16 | 0 | 0 | 0.009
1 | ПАО "Россети Сибирь" | АО "Тываэнерго" | КТП 20-13-20 | 10/0,4 | 0.16 | 0 | 0 | 0
1 | ПАО "Россети Сибирь" | АО "Тываэнерго" | КТП 20-13-21 | 10/0,4 | 0.16 | 0 | 0 | 0
1 | ПАО "Россети Сибирь" | АО "Тываэнерго" | КТП 20-13-38 | 10/0,4 | 0.1 | 0 | 0 | 0
1 | ПАО "Россети Сибирь" | АО "Тываэнерго" | КТП 20-13-22 | 10/0,4 | 0.25 | 0 | 0 | 0
1 | ПАО "Россети Сибирь" | АО "Тываэнерго" | КТП 20-13-23 | 10/0,4 | 0.16 | 0 | 0 | 0
1 | ПАО "Россети Сибирь" | АО "Тываэнерго" | КТП 20-13-24 | 10/0,4 | 0.16 | 0 | 0 | 0
1 | ПАО "Россети Сибирь" | АО "Тываэнерго" | КТП 20-13-26 | 10/0,4 | 0.16 | 0 | 0 | 0
1 | ПАО "Россети Сибирь" | АО "Тываэнерго" | КТП 20-13-25 | 10/0,4 | 0.16 | 0 | 0 | 0
1 | ПАО "Россети Сибирь" | АО "Тываэнерго" | КТП 20-13-27 | 10/0,4 | 0.16 | 0 | 0 | 0
1 | ПАО "Россети Сибирь" | АО "Тываэнерго" | КТП 20-13-28 | 10/0,4 | 0.1 | 0 | 0 | 0
1 | ПАО "Россети Сибирь" | АО "Тываэнерго" | КТП 20-13-29 | 10/0,4 | 0.1 | 0 | 0 | 0
1 | ПАО "Россети Сибирь" | АО "Тываэнерго" | КТП 20-13-30 | 10/0,4 | 0.25 | 0 | 0 | 0
1 | ПАО "Россети Сибирь" | АО "Тываэнерго" | КТП 20-13-31 | 10/0,4 | 0.16 | 0 | 0 | 0
1 | ПАО "Россети Сибирь" | АО "Тываэнерго" | КТП 20-13-32 | 10/0,4 | 0.1 | 0 | 0 | 0
1 | ПАО "Россети Сибирь" | АО "Тываэнерго" | КТП 20-13-33 | 10/0,4 | 0.16 | 0 | 0 | 0
1 | ПАО "Россети Сибирь" | АО "Тываэнерго" | КТП 20-13-34 | 10/0,4 | 0.16 | 0 | 0.009 | 0
1 | ПАО "Россети Сибирь" | АО "Тываэнерго" | КТП 20-13-35 | 10/0,4 | 0.16 | 0 | 0 | 0
1 | ПАО "Россети Сибирь" | АО "Тываэнерго" | КТП 20-13-36 | 10/0,4 | 0.16 | 0 | 0 | 0
1 | ПАО "Россети Сибирь" | АО "Тываэнерго" | КТП 20-13-37 | 10/0,4 | 0.16 | 0 | 0 | 0
1 | ПАО "Россети Сибирь" | АО "Тываэнерго" | КТП 20-13-39 | 10/0,4 | 0.16 | 0 | 0 | 0.009
1 | ПАО "Россети Сибирь" | АО "Тываэнерго" | КТП 20-13-40 | 10/0,4 | 0.1 | 0 | 0 | 0
1 | ПАО "Россети Сибирь" | АО "Тываэнерго" | ТП 16-01-06 | 10/0,4 | 0.1 | 0 | 0 | 0
1 | ПАО "Россети Сибирь" | АО "Тываэнерго" | ТП 31-03-05 МТМ вед | 10/0,4 | 0.16 | 0 | 0 | 0
1 | ПАО "Россети Сибирь" | АО "Тываэнерго" | ТП 13-03-18 | 10/0,4 | 0.025 | 0 | 0.0135 | 0
1 | ПАО "Россети Сибирь" | АО "Тываэнерго" | ТП 7-02-18 | 6 | 0.4 | 0 | 0 | 0
1 | ПАО "Россети Сибирь" | АО "Тываэнерго" | ТП 4-08-07 | 10/0,4 | 0.4 | 0 | 0 | 0
1 | ПАО "Россети Сибирь" | АО "Тываэнерго" | ТП 9-03 СТП |  | 0.04 | 0 | 0 | 0
1 | ПАО "Россети Сибирь" | АО "Тываэнерго" | КТП 590 | 10/0,4 | 0.16 | 0 | 0 | 0
1 | ПАО "Россети Сибирь" | АО "Тываэнерго" | ТП 37-02-1 | 10/0,4 | 0.25 | 0 | 0 | 0
1 | ПАО "Россети Сибирь" | АО "Тываэнерго" | ТП 37-02-2 | 10/0,4 | 0.25 | 0 | 0 | 0
1 | ПАО "Россети Сибирь" | АО "Тываэнерго" | ТП 37-06-1 | 10/0,4 | 0.25 | 0 | 0 | 0
1 | ПАО "Россети Сибирь" | АО "Тываэнерго" | КТП 645 |  | 1.25 | 0 | 0 | 0
1 | ПАО "Россети Сибирь" | "Хакасэнерго" | ТП-74-16-08 | 10/0,4 | 0.063 | 0 | 0 | 0
1 | ПАО "Россети Сибирь" | "Хакасэнерго" | ТП-74-16-01 | 10/0,4 | 0.25 | 0.00065136 | 0.135 | 0
1 | ПАО "Россети Сибирь" | "Хакасэнерго" | ТП-15-620-55 | 6/0,4 | 0.4 | 0.11464 | 0 | 0
1 | ПАО "Россети Сибирь" | "Хакасэнерго" | ТП 21-12-02 | 10/0,4 | 0.4 | 0 | 0 | 0
1 | ПАО "Россети Сибирь" | "Хакасэнерго" | ТП-72-12-03 | 10/0,4 | 0.4 | 0.0085149 | 0 | 0.0225
1 | ПАО "Россети Сибирь" | "Хакасэнерго" | ТП 88-04-05 | 10/0,4 | 0.4 | 0.072301 | 0 | 0.036
1 | ПАО "Россети Сибирь" | "Хакасэнерго" | ТП-15-1029-62 | 10/0,4 | 0.4 | 0.18195 | 0 | 0.0009
1 | ПАО "Россети Сибирь" | "Хакасэнерго" | ТП 88-05-13 | 10/0,4 | 0.25 | 0.063833 | 0 | 0.018
1 | ПАО "Россети Сибирь" | "Хакасэнерго" | ТП-15-1029-113 | 10/0,4 | 0.25 | 0.059491 | 0 | 0.0405
1 | ПАО "Россети Сибирь" | "Хакасэнерго" | ТП-56-01-01 | 6/0,4 | 0.63 | 0.12004 | 0.0216 | 0
1 | ПАО "Россети Сибирь" | "Хакасэнерго" | ТП-15-1029-114 | 10/0,4 | 0.1 | 0.091625 | 0 | 0
1 | ПАО "Россети Сибирь" | "Хакасэнерго" | ТП-30-08-287 | 10/0,4 | 0.1 | 0.017804 | 0 | 0.0117
1 | ПАО "Россети Сибирь" | "Хакасэнерго" | ТП-03-13-86 | 10/0,4 | 0.4 | 0.21625 | 0.0018 | 0
1 | ПАО "Россети Сибирь" | "Хакасэнерго" | ТП-50-09-07 | 6/0,4 | 0.63 | 0.18086 | 0 | 0
1 | ПАО "Россети Сибирь" | "Хакасэнерго" | ТП 16-624-286/40 | 10/0,4 | 0.04 | 0 | 0 | 0
1 | ПАО "Россети Сибирь" | "Хакасэнерго" | ТП-50-09-04 | 6/0,4 | 0.25 | 0.14395 | 0 | 0
1 | ПАО "Россети Сибирь" | "Хакасэнерго" | ТП-03-13-87 | 10/0,4 | 0.4 | 0.13635 | 0 | 0
1 | ПАО "Россети Сибирь" | "Хакасэнерго" | ТП-05-11-90 | 10/0,4 | 0.63 | 0.032134 | 0 | 0
1 | ПАО "Россети Сибирь" | "Хакасэнерго" | ТП-05-09-116 | 10/0,4 | 0.4 | 0.15568 | 0 | 0.0198
1 | ПАО "Россети Сибирь" | "Хакасэнерго" | ТП-25-15-09 | 10/0,4 | 0.4 | 0.00058622 | 0 | 0
1 | ПАО "Россети Сибирь" | "Хакасэнерго" | ТП-25-15-04 | 10/0,4 | 0.63 | 0.042729 | 0 | 0
1 | ПАО "Россети Сибирь" | "Хакасэнерго" | ТП-25-15-02 | 10/0,4 | 0.25 | 0.033154 | 0 | 0
1 | ПАО "Россети Сибирь" | "Хакасэнерго" | ТП-03-04-71 | 10/0,4 | 0.25 | 0.086414 | 0 | 0
1 | ПАО "Россети Сибирь" | "Хакасэнерго" | ТП-79-11-04 | 10/0,4 | 0.63 | 0.040819 | 0.01638 | 0
1 | ПАО "Россети Сибирь" | "Хакасэнерго" | ТП-79-14-25 | 10/0,4 | 0.25 | 0.024922 | 0 | 0
1 | ПАО "Россети Сибирь" | "Хакасэнерго" | ТП 16-624-284/630 | 10/0,4 | 0.63 | 0.0097704 | 0 | 0.027
1 | ПАО "Россети Сибирь" | "Хакасэнерго" | ТП-30-08-288 | 10/0,4 | 0.063 | 0.0030397 | 0 | 0.018
1 | ПАО "Россети Сибирь" | "Хакасэнерго" | ТП-26-03-289 | 10/0,4 | 0.1 | 0.0013027 | 0 | 0.0045
1 | ПАО "Россети Сибирь" | "Хакасэнерго" | ТП-26-18-303 | 10/0,4 | 0.025 | 0 | 0 | 0.09
1 | ПАО "Россети Сибирь" | "Хакасэнерго" | ТП-101 (д. Подвинск) | 35/0,4 | 0.18 | 0 | 0 | 0.0135
1 | ПАО "Россети Сибирь" | "Хакасэнерго" | ТП-103 (д. Главстан) | 35/0,4 | 0.1 | 0 | 0 | 0.0135
1 | ПАО "Россети Сибирь" | "Хакасэнерго" | ТП-74-16-07 | 10/0,4 | 0.25 | 0.011942 | 0 | 0.0495
1 | ПАО "Россети Сибирь" | "Хакасэнерго" | ТП-03-09-75 | 10/0,4 | 0.25 | 0.079466 | 0 | 0
1 | ПАО "Россети Сибирь" | "Хакасэнерго" | ТП-07-16-129 | 10/0,4 | 0.63 | 0.18911 | 0 | 0.0225
1 | ПАО "Россети Сибирь" | "Хакасэнерго" | ТП-03-04-84 | 10/0,4 | 0.63 | 0.14004 | 0 | 0.0027
1 | ПАО "Россети Сибирь" | "Хакасэнерго" | ТП-07-08-36 | 10/0,4 | 0.4 | 0.075558 | 0 | 0
1 | ПАО "Россети Сибирь" | "Хакасэнерго" | ТП-50-05-03 | 6/0,4 | 0.1 | 0.018238 | 0 | 0
1 | ПАО "Россети Сибирь" | "Хакасэнерго" | ТП-35-04-06 | 10/0,4 | 0.16 | 0.01281 | 0 | 0
1 | ПАО "Россети Сибирь" | "Хакасэнерго" | ТП-42-16-102 | 10/0,4 | 0.25 | 0.050155 | 0 | 0
1 | ПАО "Россети Сибирь" | "Хакасэнерго" | ТП-42-15/16-103 | 10/0,4 | 0.25 | 0.0010856 | 0 | 0
1 | ПАО "Россети Сибирь" | "Хакасэнерго" | ТП-56-01-02 | 6/0,4 | 0.25 | 0.076643 | 0 | 0
1 | ПАО "Россети Сибирь" | "Хакасэнерго" | ТП-56-01-03 | 6/0,4 | 0.25 | 0.081411 | 0 | 0.0072
1 | ПАО "Россети Сибирь" | "Хакасэнерго" | ТП-56-01-04 | 6/0,4 | 0.25 | 0.074349 | 0 | 0
1 | ПАО "Россети Сибирь" | "Хакасэнерго" | ТП-56-01-05 | 6/0,4 | 0.63 | 0.19522 | 0 | 0
1 | ПАО "Россети Сибирь" | "Хакасэнерго" | ТП-56-01-06 | 6/0,4 | 0.25 | 0.08328 | 0 | 0
1 | ПАО "Россети Сибирь" | "Хакасэнерго" | ТП-56-01-07 | 6/0,4 | 0.4 | 0.099894 | 0 | 0
1 | ПАО "Россети Сибирь" | "Хакасэнерго" | ТП-56-01-08/1 | 6/0,4 | 0.16 | 0.065918 | 0 | 0
1 | ПАО "Россети Сибирь" | "Хакасэнерго" | ТП-56-01-08/2 | 6/0,4 | 0.25 | 0.013461 | 0 | 0
1 | ПАО "Россети Сибирь" | "Хакасэнерго" | ТП-56-01-10 | 6/0,4 | 0.63 | 0.024506 | 0 | 0
1 | ПАО "Россети Сибирь" | "Хакасэнерго" | ТП-56-01-11 | 6/0,4 | 0.4 | 0.024752 | 0 | 0
1 | ПАО "Россети Сибирь" | "Хакасэнерго" | ТП-56-01-14 | 6/0,4 | 0.4 | 0.016199 | 0 | 0
1 | ПАО "Россети Сибирь" | "Хакасэнерго" | ТП-56-01-16 | 6/0,4 | 0.63 | 0.096156 | 0 | 0
1 | ПАО "Россети Сибирь" | "Хакасэнерго" | ТП-56-01-17 | 6/0,4 | 0.25 | 0.043405 | 0 | 0
1 | ПАО "Россети Сибирь" | "Хакасэнерго" | ТП-56-11-01 | 6/0,4 | 0.16 | 0.061889 | 0 | 0.009
1 | ПАО "Россети Сибирь" | "Хакасэнерго" | ТП-56-11-02 | 6/0,4 | 0.63 | 0.11983 | 0 | 0
1 | ПАО "Россети Сибирь" | "Хакасэнерго" | ТП-56-11-03 | 6/0,4 | 0.63 | 0.15867 | 0 | 0
1 | ПАО "Россети Сибирь" | "Хакасэнерго" | ТП-56-11-04 | 6/0,4 | 0.63 | 0.11007 | 0 | 0
1 | ПАО "Россети Сибирь" | "Хакасэнерго" | ТП-56-11-05 | 6/0,4 | 0.25 | 0.018484 | 0 | 0
1 | ПАО "Россети Сибирь" | "Хакасэнерго" | ТП-56-11-07 | 6/0,4 | 0.16 | 0.045595 | 0 | 0
1 | ПАО "Россети Сибирь" | "Хакасэнерго" | ТП-56-11-09 | 6/0,4 | 0.16 | 0.040319 | 0 | 0
1 | ПАО "Россети Сибирь" | "Хакасэнерго" | ТП-56-11-10 | 6/0,4 | 0.16 | 0.022845 | 0 | 0
1 | ПАО "Россети Сибирь" | "Хакасэнерго" | ТП-56-11-11 | 6/0,4 | 0.16 | 0.036199 | 0 | 0
1 | ПАО "Россети Сибирь" | "Хакасэнерго" | ТП-56-11-12 | 6/0,4 | 0.25 | 0.077672 | 0 | 0
1 | ПАО "Россети Сибирь" | "Хакасэнерго" | ТП-56-17-01 | 6/0,4 | 0.16 | 0 | 0 | 0
1 | ПАО "Россети Сибирь" | "Хакасэнерго" | ТП-56-17-02 | 6/0,4 | 0.16 | 0 | 0 | 0
1 | ПАО "Россети Сибирь" | "Хакасэнерго" | ТП-56-17-03 | 6/0,4 | 0.16 | 0.034267 | 0 | 0
1 | ПАО "Россети Сибирь" | "Хакасэнерго" | ТП-56-17-04 | 6/0,4 | 0.16 | 0.010384 | 0 | 0
1 | ПАО "Россети Сибирь" | "Хакасэнерго" | ТП-14-05-04 | 6/0,4 | 0.25 | 0.030529 | 0 | 0.009
1 | ПАО "Россети Сибирь" | "Хакасэнерго" | ТП-14-08-04 | 6/0,4 | 0.63 | 0.068472 | 0 | 0
1 | ПАО "Россети Сибирь" | "Хакасэнерго" | ТП-14-08-05 | 6/0,4 | 0.32 | 0.020477 | 0 | 0
1 | ПАО "Россети Сибирь" | "Хакасэнерго" | ТП-14-08-06 | 6/0,4 | 0.32 | 0.031443 | 0 | 0
1 | ПАО "Россети Сибирь" | "Хакасэнерго" | ТП-14-08-09 | 6/0,4 | 0.63 | 0.083508 | 0 | 0.0279
1 | ПАО "Россети Сибирь" | "Хакасэнерго" | ТП-14-08-11 | 6/0,4 | 0.56 | 0.06085 | 0 | 0.0045
1 | ПАО "Россети Сибирь" | "Хакасэнерго" | ТП-14-08-13 | 6/0,4 | 0.4 | 0.049552 | 0 | 0
1 | ПАО "Россети Сибирь" | "Хакасэнерго" | ТП-14-08-19 | 6/0,4 | 0.4 | 0.069109 | 0 | 0
1 | ПАО "Россети Сибирь" | "Хакасэнерго" | ТП-14-18-01 | 6/0,4 | 0.4 | 0.15948 | 0 | 0.0075
1 | ПАО "Россети Сибирь" | "Хакасэнерго" | ТП-14-18-02 | 6/0,4 | 0.63 | 0.16099 | 0 | 0.0072
1 | ПАО "Россети Сибирь" | "Хакасэнерго" | ТП-14-18-03 | 6/0,4 | 0.4 | 0.035098 | 0 | 0
1 | ПАО "Россети Сибирь" | "Хакасэнерго" | ТП-14-18-07 | 6/0,4 | 0.4 | 0.065419 | 0 | 0
1 | ПАО "Россети Сибирь" | "Хакасэнерго" | ТП-14-18-08 | 6/0,4 | 0.1 | 0.00097704 | 0 | 0
1 | ПАО "Россети Сибирь" | "Хакасэнерго" | ТП-14-18-12 | 6/0,4 | 0.25 | 0.039335 | 0 | 0.009
1 | ПАО "Россети Сибирь" | "Хакасэнерго" | ТП-14-18-14 | 6/0,4 | 0.4 | 0.029345 | 0 | 0
1 | ПАО "Россети Сибирь" | "Хакасэнерго" | ТП-14-18-10 | 6/0,4 | 0.1 | 0.0021391 | 0 | 0
1 | ПАО "Россети Сибирь" | "Хакасэнерго" | ТП-14-18-20 | 6/0,4 | 0.25 | 0.036178 | 0 | 0
1 | ПАО "Россети Сибирь" | "Хакасэнерго" | ТП-28-13-03 | 6/0,4 | 0.04 | 0.045814 | 0 | 0
1 | ПАО "Россети Сибирь" | "Хакасэнерго" | ТП-94-01-01 | 6/0,4 | 0.16 | 0.0093456 | 0 | 0.027
1 | ПАО "Россети Сибирь" | "Хакасэнерго" | ТП-94-01-02 | 6/0,4 | 0.16 | 0.01433 | 0 | 0
1 | ПАО "Россети Сибирь" | "Хакасэнерго" | ТП-56-17-05 | 6/0,4 | 0.16 | 0.029075 | 0 | 0.0063
1 | ПАО "Россети Сибирь" | "Хакасэнерго" | ТП-14-08-16/400 | 6/0,4 | 0.4 | 0.025254 | 0 | 0
1 | ПАО "Россети Сибирь" | "Хакасэнерго" | ТП-56-17-06 | 6/0,4 | 0.16 | 0.043592 | 0 | 0.0135
1 | ПАО "Россети Сибирь" | "Хакасэнерго" | ТП-94-01-03 | 6/0,4 | 0.1 | 0 | 0 | 0
1 | ПАО "Россети Сибирь" | "Хакасэнерго" | ТП-56-12-01 | 6/0,4 | 0.4 | 0.006709 | 0 | 0
1 | ПАО "Россети Сибирь" | "Хакасэнерго" | ТП-56-01-19 | 6/0,4 | 0.25 | 0 | 0 | 0
1 | ПАО "Россети Сибирь" | "Хакасэнерго" | ТП-56-11-14 | 6/0,4 | 0.25 | 0 | 0 | 0
1 | ПАО "Россети Сибирь" | "Хакасэнерго" | ТП-11-01-02 | 10/0,4 | 0.16 | 0.11101 | 0 | 0
1 | ПАО "Россети Сибирь" | "Хакасэнерго" | ТП-11-01-03 | 10/0,4 | 0.16 | 0.068501 | 0 | 0
1 | ПАО "Россети Сибирь" | "Хакасэнерго" | ТП-11-02-01 | 10/0,4 | 0.16 | 0.0078163 | 0 | 0
1 | ПАО "Россети Сибирь" | "Хакасэнерго" | ТП-11-02-02 | 10/0,4 | 0.25 | 0.13896 | 0.0072 | 0.0135
1 | ПАО "Россети Сибирь" | "Хакасэнерго" | ТП-11-02-03 | 10/0,4 | 0.063 | 0.0018889 | 0 | 0
1 | ПАО "Россети Сибирь" | "Хакасэнерго" | ТП-11-02-04 | 10/0,4 | 0.16 | 0.047158 | 0 | 0
1 | ПАО "Россети Сибирь" | "Хакасэнерго" | ТП-11-02-05 | 10/0,4 | 0.16 | 0.041448 | 0 | 0.0153
1 | ПАО "Россети Сибирь" | "Хакасэнерго" | ТП-11-02-06 | 10/0,4 | 0.63 | 0.049134 | 0 | 0
1 | ПАО "Россети Сибирь" | "Хакасэнерго" | ТП-11-02-07 | 10/0,4 | 0.16 | 0.070846 | 0 | 0
1 | ПАО "Россети Сибирь" | "Хакасэнерго" | ТП-11-02-08 | 10/0,4 | 0.4 | 0.11881 | 0 | 0.0063
1 | ПАО "Россети Сибирь" | "Хакасэнерго" | ТП-11-02-10 | 10/0,4 | 0.16 | 0.093752 | 0 | 0.0075
1 | ПАО "Россети Сибирь" | "Хакасэнерго" | ТП-11-02-11 | 10/0,4 | 0.16 | 0.069652 | 0 | 0
1 | ПАО "Россети Сибирь" | "Хакасэнерго" | ТП-11-02-12 | 10/0,4 | 0.16 | 0.14747 | 0 | 0
1 | ПАО "Россети Сибирь" | "Хакасэнерго" | ТП-11-02-13 | 10/0,4 | 0.16 | 0.10884 | 0 | 0.021393
1 | ПАО "Россети Сибирь" | "Хакасэнерго" | ТП-11-02-14 | 10/0,4 | 0.16 | 0.086566 | 0 | 0
1 | ПАО "Россети Сибирь" | "Хакасэнерго" | ТП-11-02-15 | 10/0,4 | 0.16 | 0.0733 | 0 | 0
1 | ПАО "Россети Сибирь" | "Хакасэнерго" | ТП-11-02-16 | 10/0,4 | 0.4 | 0.18733 | 0 | 0
1 | ПАО "Россети Сибирь" | "Хакасэнерго" | ТП-11-02-17 | 10/0,4 | 0.25 | 0.19777 | 0 | 0
1 | ПАО "Россети Сибирь" | "Хакасэнерго" | ТП-11-02-18 | 10/0,4 | 0.63 | 0.22216 | 0 | 0
1 | ПАО "Россети Сибирь" | "Хакасэнерго" | ТП-11-02-19 | 10/0,4 | 0.63 | 0.23601 | 0 | 0
1 | ПАО "Россети Сибирь" | "Хакасэнерго" | ТП-11-02-29 | 10/0,4 | 0.25 | 0.12797 | 0 | 0.0207
1 | ПАО "Россети Сибирь" | "Хакасэнерго" | ТП-11-02-30 | 10/0,4 | 0.25 | 0.1311 | 0 | 0.027
1 | ПАО "Россети Сибирь" | "Хакасэнерго" | ТП-11-02-32 | 10/0,4 | 0.25 | 0.049134 | 0 | 0
1 | ПАО "Россети Сибирь" | "Хакасэнерго" | ТП-11-03-01 | 10/0,4 | 0.1 | 0.008294 | 0 | 0
1 | ПАО "Россети Сибирь" | "Хакасэнерго" | ТП-11-03-02 | 10/0,4 | 0.04 | 0.00032568 | 0 | 0
1 | ПАО "Россети Сибирь" | "Хакасэнерго" | ТП-11-03-03 | 10/0,4 | 0.25 | 0.018499 | 0 | 0
1 | ПАО "Россети Сибирь" | "Хакасэнерго" | ТП-11-03-05 | 10/0,4 | 0.16 | 0.025164 | 0 | 0
1 | ПАО "Россети Сибирь" | "Хакасэнерго" | ТП-11-03-07 | 10/0,4 | 0.25 | 0.093752 | 0 | 0
1 | ПАО "Россети Сибирь" | "Хакасэнерго" | ТП-11-03-08 | 10/0,4 | 0.1 | 0.026836 | 0 | 0.0072
1 | ПАО "Россети Сибирь" | "Хакасэнерго" | ТП-11-03-09 | 10/0,4 | 0.1 | 0.018043 | 0 | 0.0135
1 | ПАО "Россети Сибирь" | "Хакасэнерго" | ТП-11-03-10 | 10/0,4 | 0.16 | 0.015524 | 0 | 0
1 | ПАО "Россети Сибирь" | "Хакасэнерго" | ТП-11-03-11 | 10/0,4 | 0.063 | 0.010747 | 0 | 0
1 | ПАО "Россети Сибирь" | "Хакасэнерго" | ТП-11-03-12 | 10/0,4 | 0.25 | 0.0084894 | 0 | 0.0135
1 | ПАО "Россети Сибирь" | "Хакасэнерго" | ТП-11-03-15 | 10/0,4 | 0.25 | 0.037974 | 0 | 0
1 | ПАО "Россети Сибирь" | "Хакасэнерго" | ТП-11-03-16 | 10/0,4 | 0.063 | 0.012159 | 0 | 0
1 | ПАО "Россети Сибирь" | "Хакасэнерго" | ТП-11-03-17 | 10/0,4 | 0.16 | 0.024426 | 0 | 0
1 | ПАО "Россети Сибирь" | "Хакасэнерго" | ТП-11-03-18 | 10/0,4 | 0.1 | 0.0083591 | 0 | 0
1 | ПАО "Россети Сибирь" | "Хакасэнерго" | ТП-11-04-01 | 10/0,4 | 0.04 | 0.010161 | 0 | 0
1 | ПАО "Россети Сибирь" | "Хакасэнерго" | ТП-11-04-04 | 10/0,4 | 0.4 | 0.068784 | 0 | 0
1 | ПАО "Россети Сибирь" | "Хакасэнерго" | ТП-11-04-05 | 10/0,4 | 0.16 | 0.016631 | 0 | 0
1 | ПАО "Россети Сибирь" | "Хакасэнерго" | ТП-11-14-02 | 10/0,4 | 0.16 | 0.010726 | 0 | 0
1 | ПАО "Россети Сибирь" | "Хакасэнерго" | ТП-11-14-05 | 10/0,4 | 0.25 | 0.067285 | 0 | 0.00675
1 | ПАО "Россети Сибирь" | "Хакасэнерго" | ТП-11-14-06 | 10/0,4 | 0.4 | 0.017739 | 0 | 0
1 | ПАО "Россети Сибирь" | "Хакасэнерго" | ТП-11-14-07 | 10/0,4 | 0.4 | 0.0016067 | 0 | 0
1 | ПАО "Россети Сибирь" | "Хакасэнерго" | ТП-11-14-08 | 10/0,4 | 0.16 | 0.0094079 | 0 | 0
1 | ПАО "Россети Сибирь" | "Хакасэнерго" | ТП-11-14-09 | 10/0,4 | 0.1 | 0.011855 | 0 | 0
1 | ПАО "Россети Сибирь" | "Хакасэнерго" | ТП-11-14-12 | 10/0,4 | 0.1 | 0.0024299 | 0 | 0
1 | ПАО "Россети Сибирь" | "Хакасэнерго" | ТП-11-14-13 | 10/0,4 | 0.16 | 0.031277 | 0 | 0
1 | ПАО "Россети Сибирь" | "Хакасэнерго" | ТП-21-06-01 | 10/0,4 | 0.16 | 0.032655 | 0 | 0
1 | ПАО "Россети Сибирь" | "Хакасэнерго" | ТП-21-06-02 | 10/0,4 | 0.4 | 0.17585 | 0.135 | 0.0135
1 | ПАО "Россети Сибирь" | "Хакасэнерго" | ТП-21-06-03 | 10/0,4 | 0.4 | 0.11447 | 0 | 0
1 | ПАО "Россети Сибирь" | "Хакасэнерго" | ТП-21-06-04 | 10/0,4 | 0.4 | 0.096836 | 0 | 0
1 | ПАО "Россети Сибирь" | "Хакасэнерго" | ТП-21-06-05 | 10/0,4 | 1 | 0.35564 | 0 | 0
1 | ПАО "Россети Сибирь" | "Хакасэнерго" | ТП-21-06-06 | 10/0,4 | 0.16 | 0.092276 | 0 | 0.027
1 | ПАО "Россети Сибирь" | "Хакасэнерго" | ТП-21-06-07 | 10/0,4 | 0.4 | 0.079334 | 0 | 0.135
1 | ПАО "Россети Сибирь" | "Хакасэнерго" | ТП-21-06-08 | 10/0,4 | 0.16 | 0.07165 | 0.01053 | 0.0207
1 | ПАО "Россети Сибирь" | "Хакасэнерго" | ТП-21-08-01 | 10/0,4 | 0.63 | 0 | 0 | 0
1 | ПАО "Россети Сибирь" | "Хакасэнерго" | ТП-21-08-02 | 10/0,4 | 0.63 | 0 | 0 | 0
1 | ПАО "Россети Сибирь" | "Хакасэнерго" | ТП 20-06-01 | 10/0,4 | 0.063 | 0.016677 | 0 | 0
1 | ПАО "Россети Сибирь" | "Хакасэнерго" | ТП-42-15-101 | 10/0,4 | 0.4 | 0.090322 | 0 | 0.0135
1 | ПАО "Россети Сибирь" | "Хакасэнерго" | ТНС-2 | 10/0,4 | 1.6 | 0 | 0 | 0
1 | ПАО "Россети Сибирь" | "Хакасэнерго" | ТП-РП-11-04-04 2Т | 6/0,4 | 1 | 0.0099686 | 0 | 0
1 | ПАО "Россети Сибирь" | "Хакасэнерго" | ТП-РП-11-04-04 1Т | 6/0,4 | 1 | 0.0039082 | 0 | 0
1 | ПАО "Россети Сибирь" | "Хакасэнерго" | ТП-33-07-02 | 6/0,4 | 0.63 | 0.14018 | 0.0135 | 0
1 | ПАО "Россети Сибирь" | "Хакасэнерго" | ТП-33-07-01 | 6/0,4 | 0.063 | 0.01786 | 0 | 0
1 | ПАО "Россети Сибирь" | "Хакасэнерго" | ТП-01-09-03 | 6/0,4 | 0.25 | 0.10882 | 0 | 0.018
1 | ПАО "Россети Сибирь" | "Хакасэнерго" | ТП-01-02-01 | 6/0,4 | 0.63 | 0.28514 | 0 | 0
1 | ПАО "Россети Сибирь" | "Хакасэнерго" | ТП-01-34-02 | 6/0,4 | 0.63 | 0.062512 | 0 | 0
1 | ПАО "Россети Сибирь" | "Хакасэнерго" | ТП-01-05-01 | 6/0,4 | 0.63 | 0.053166 | 0 | 0
1 | ПАО "Россети Сибирь" | "Хакасэнерго" | ТП-06-11-01 | 6/0,4 | 0.63 | 0 | 0 | 0
1 | ПАО "Россети Сибирь" | "Хакасэнерго" | ТП-РП-13-10-01 | 6/0,4 | 0.63 | 0.0012461 | 0 | 0
1 | ПАО "Россети Сибирь" | "Хакасэнерго" | ТП-РП-11-04-02 | 6/0,4 | 0.63 | 0.0084677 | 0 | 0
1 | ПАО "Россети Сибирь" | "Хакасэнерго" | ТП-01-09-02 | 6/0,4 | 0.4 | 0.13541 | 0 | 0
1 | ПАО "Россети Сибирь" | "Хакасэнерго" | ТП-33-11-04 | 6/0,4 | 0.4 | 0.018899 | 0 | 0.027
1 | ПАО "Россети Сибирь" | "Хакасэнерго" | ТП-01-02-06 | 6/0,4 | 0.4 | 0.0031152 | 0 | 0.0135
1 | ПАО "Россети Сибирь" | "Хакасэнерго" | ТП-01-02-05 | 6/0,4 | 0.4 | 0.13105 | 0 | 0
1 | ПАО "Россети Сибирь" | "Хакасэнерго" | ТП-01-04-14 | 6/0,4 | 0.4 | 0.16697 | 0 | 0
1 | ПАО "Россети Сибирь" | "Хакасэнерго" | ТП-01-02-03 | 6/0,4 | 0.4 | 0.21661 | 0.0225 | 0
1 | ПАО "Россети Сибирь" | "Хакасэнерго" | ТП-01-02-08 | 6/0,4 | 0.4 | 0.059396 | 0 | 0
1 | ПАО "Россети Сибирь" | "Хакасэнерго" | ТП-01-04-09 | 6/0,4 | 0.4 | 0.0099686 | 0 | 0
1 | ПАО "Россети Сибирь" | "Хакасэнерго" | ТП-01-06-04 | 6/0,4 | 0.63 | 0.065419 | 0 | 0
1 | ПАО "Россети Сибирь" | "Хакасэнерго" | ТП-РП-11-04-01 1Т | 6/0,4 | 0.4 | 0.01163 | 0 | 0.0135
1 | ПАО "Россети Сибирь" | "Хакасэнерго" | ТП-РП-13-11-02 | 6/0,4 | 0.63 | 0.0062304 | 0 | 0.0135
1 | ПАО "Россети Сибирь" | "Хакасэнерго" | ТП-06-14-01 | 6/0,4 | 0.63 | 0.0241 | 0 | 0
1 | ПАО "Россети Сибирь" | "Хакасэнерго" | ТП-01-04-04 | 6/0,4 | 0.63 | 0.088679 | 0 | 0
1 | ПАО "Россети Сибирь" | "Хакасэнерго" | ТП-01-04-15 | 6/0,4 | 0.63 | 0.25752 | 0 | 0
1 | ПАО "Россети Сибирь" | "Хакасэнерго" | ТП-01-04-03 | 6/0,4 | 0.4 | 0.18317 | 0 | 0.0135
1 | ПАО "Россети Сибирь" | "Хакасэнерго" | ТП-01-16-03 1Т | 6/0,4 | 0.56 | 0.010592 | 0 | 0
1 | ПАО "Россети Сибирь" | "Хакасэнерго" | ТП-33-07-04 | 6/0,4 | 0.4 | 0.017653 | 0 | 0
1 | ПАО "Россети Сибирь" | "Хакасэнерго" | ТП-01-04-16 | 6/0,4 | 0.63 | 0.17715 | 0 | 0
1 | ПАО "Россети Сибирь" | "Хакасэнерго" | ТП-01-04-17 | 6/0,4 | 0.4 | 0.1786 | 0 | 0.027
1 | ПАО "Россети Сибирь" | "Хакасэнерго" | ТП-33-07-06 | 6/0,4 | 0.16 | 0.052335 | 0 | 0
1 | ПАО "Россети Сибирь" | "Хакасэнерго" | ТП-01-04-10 | 6/0,4 | 0.4 | 0.00083072 | 0 | 0
1 | ПАО "Россети Сибирь" | "Хакасэнерго" | ТП-01-06-01 | 6/0,4 | 0.25 | 0.012668 | 0 | 0
1 | ПАО "Россети Сибирь" | "Хакасэнерго" | ТП-01-16-01 | 6/0,4 | 0.16 | 0.0095533 | 0 | 0.0135
1 | ПАО "Россети Сибирь" | "Хакасэнерго" | ТП-01-04-01 | 6/0,4 | 0.063 | 0.0031152 | 0 | 0.027
1 | ПАО "Россети Сибирь" | "Хакасэнерго" | ТП-01-06-07 | 6/0,4 | 1 | 0.0066458 | 0 | 0
1 | ПАО "Россети Сибирь" | "Хакасэнерго" | ТП-01-13-01 | 6/0,4 | 0.1 | 0.02056 | 0 | 0.0135
1 | ПАО "Россети Сибирь" | "Хакасэнерго" | ТП-РП-11-04-07 | 6/0,4 | 0.4 | 0.0019541 | 0 | 0
1 | ПАО "Россети Сибирь" | "Хакасэнерго" | ТП-33-07-07 | 6/0,4 | 0.4 | 0.0060227 | 0 | 0
1 | ПАО "Россети Сибирь" | "Хакасэнерго" | ТП-РП-11-16-01 | 6/0,4 | 0.4 | 0.02258 | 0 | 0
1 | ПАО "Россети Сибирь" | "Хакасэнерго" | ТП-33-11-02 | 6/0,4 | 0.25 | 0.03136 | 0 | 0.0135
1 | ПАО "Россети Сибирь" | "Хакасэнерго" | ТП-33-07-08 | 6/0,4 | 0.25 | 0.0093456 | 0 | 0
1 | ПАО "Россети Сибирь" | "Хакасэнерго" | ТП-01-06-06 | 6/0,4 | 0.25 | 0.005815 | 0 | 0.027
1 | ПАО "Россети Сибирь" | "Хакасэнерго" | ТП-01-02-07 | 6/0,4 | 0.4 | 0.051712 | 0 | 0.0054
1 | ПАО "Россети Сибирь" | "Хакасэнерго" | ТП-01-04-13а | 6/0,4 | 0.63 | 0.22762 | 0 | 0
1 | ПАО "Россети Сибирь" | "Хакасэнерго" | ТП-01-06-05 | 6/0,4 | 0.63 | 0.033229 | 0 | 0
1 | ПАО "Россети Сибирь" | "Хакасэнерго" | ТП-01-04-05 | 6/0,4 | 0.25 | 0.015784 | 0 | 0
1 | ПАО "Россети Сибирь" | "Хакасэнерго" | ТП-01-04-08 | 6/0,4 | 0.25 | 0.025337 | 0 | 0
1 | ПАО "Россети Сибирь" | "Хакасэнерго" | ТП-01-02-02 | 6/0,4 | 0.4 | 0.26811 | 0 | 0
1 | ПАО "Россети Сибирь" | "Хакасэнерго" | ТП-РП-11-04-06 | 6/0,4 | 0.25 | 0.0045595 | 0 | 0.1215
1 | ПАО "Россети Сибирь" | "Хакасэнерго" | ТП-01-21-01 | 6/0,4 | 0.4 | 0.055243 | 0 | 0.0135
1 | ПАО "Россети Сибирь" | "Хакасэнерго" | ТП-01-21-02 | 6/0,4 | 0.4 | 0.091795 | 0 | 0.054
1 | ПАО "Россети Сибирь" | "Хакасэнерго" | ТП-01-22-01 | 6/0,4 | 0.63 | 0.15514 | 0 | 0
1 | ПАО "Россети Сибирь" | "Хакасэнерго" | ТП-01-22-02 | 6/0,4 | 0.63 | 0.10446 | 0 | 0
1 | ПАО "Россети Сибирь" | "Хакасэнерго" | ТП-01-22-03 | 6/0,4 | 0.4 | 0.14517 | 0 | 0
1 | ПАО "Россети Сибирь" | "Хакасэнерго" | ТП-01-22-05 | 6/0,4 | 0.4 | 0.10384 | 0 | 0
1 | ПАО "Россети Сибирь" | "Хакасэнерго" | ТП-01-30-01 | 6/0,4 | 0.4 | 0.14226 | 0 | 0
1 | ПАО "Россети Сибирь" | "Хакасэнерго" | ТП-01-30-02 | 6/0,4 | 0.63 | 0.054828 | 0 | 0
1 | ПАО "Россети Сибирь" | "Хакасэнерго" | ТП-01-30-03 | 6/0,4 | 0.4 | 0.19522 | 0 | 0
1 | ПАО "Россети Сибирь" | "Хакасэнерго" | ТП-01-30-04 | 6/0,4 | 0.63 | 0.25898 | 0 | 0.0135
1 | ПАО "Россети Сибирь" | "Хакасэнерго" | ТП-01-30-05 | 6/0,4 | 0.4 | 0.20373 | 0 | 0
1 | ПАО "Россети Сибирь" | "Хакасэнерго" | ТП-01-30-06 | 6/0,4 | 0.63 | 0.29449 | 0 | 0
1 | ПАО "Россети Сибирь" | "Хакасэнерго" | ТП-01-34-01 | 6/0,4 | 0.4 | 0.068534 | 0 | 0.11079
1 | ПАО "Россети Сибирь" | "Хакасэнерго" | ТП-01-34-03 | 6/0,4 | 0.4 | 0.16012 | 0 | 0
1 | ПАО "Россети Сибирь" | "Хакасэнерго" | ТП-01-34-04 | 6/0,4 | 0.25 | 0.11402 | 0 | 0
1 | ПАО "Россети Сибирь" | "Хакасэнерго" | ТП-РП-01-13-01 | 6/0,4 | 0.4 | 0.16262 | 0 | 0
1 | ПАО "Россети Сибирь" | "Хакасэнерго" | ТП-РП-01-13-02 | 6/0,4 | 0.63 | 0.18998 | 0 | 0
1 | ПАО "Россети Сибирь" | "Хакасэнерго" | ТП-01-16-03 4Т | 6/0,4 | 0.56 | 0.01703 | 0 | 0
1 | ПАО "Россети Сибирь" | "Хакасэнерго" | ТП-01-02-04 | 6/0,4 | 0.16 | 0.0069478 | 0 | 0
1 | ПАО "Россети Сибирь" | "Хакасэнерго" | ТП-01-02-20 | 6/0,4 | 0.63 | 0.047984 | 0 | 0
1 | ПАО "Россети Сибирь" | "Хакасэнерго" | ТП-01-05-02 | 6/0,4 | 0.25 | 0.052751 | 0 | 0
1 | ПАО "Россети Сибирь" | "Хакасэнерго" | ТП-01-18-05 | 6/0,4 | 0.4 | 0.0026054 | 0 | 0
1 | ПАО "Россети Сибирь" | "Хакасэнерго" | ТП-01-18-07 | 6/0,4 | 0.16 | 0.0021712 | 0 | 0.009
1 | ПАО "Россети Сибирь" | "Хакасэнерго" | ТП-РП-11-04-01 2Т | 6/0,4 | 0.4 | 0.0031152 | 0 | 0
1 | ПАО "Россети Сибирь" | "Хакасэнерго" | ТП-01-22-04 | 6/0,4 | 0.4 | 0.11402 | 0 | 0
1 | ПАО "Россети Сибирь" | "Хакасэнерго" | ТП-01-16-03 2Т | 6/0,4 | 0.56 | 0.016614 | 0 | 0
1 | ПАО "Россети Сибирь" | "Хакасэнерго" | ТП-РП-01-16-05 | 6/0,4 | 0.63 | 0.19065 | 0 | 0
1 | ПАО "Россети Сибирь" | "Хакасэнерго" | ТП-01-16-03 3Т | 6/0,4 | 0.63 | 0.0078918 | 0 | 0
1 | ПАО "Россети Сибирь" | "Хакасэнерго" | ТП-01-06-02 | 6/0,4 | 0.63 | 0.012045 | 0 | 0
1 | ПАО "Россети Сибирь" | "Хакасэнерго" | ТП-01-12-01 | 6/0,4 | 0.4 | 0.11734 | 0 | 0
1 | ПАО "Россети Сибирь" | "Хакасэнерго" | ТП-РП-01-16-06 | 6/0,4 | 0.63 | 0.22845 | 0 | 0
1 | ПАО "Россети Сибирь" | "Хакасэнерго" | ТП-01-12-02 | 6/0,4 | 0.4 | 0.10322 | 0 | 0.1395
1 | ПАО "Россети Сибирь" | "Хакасэнерго" | ТП-01-09-01 | 6/0,4 | 0.4 | 0.045274 | 0 | 0
1 | ПАО "Россети Сибирь" | "Хакасэнерго" | ТП-03-05-18 | 6/0,4 | 0.63 | 0.16365 | 0 | 0
1 | ПАО "Россети Сибирь" | "Хакасэнерго" | ТП-03-05-13 | 6/0,4 | 0.25 | 0.1055 | 0 | 0
1 | ПАО "Россети Сибирь" | "Хакасэнерго" | ТП-03-13-10 | 6/0,4 | 0.25 | 0.057652 | 0 | 0
1 | ПАО "Россети Сибирь" | "Хакасэнерго" | ТП-05-05-02 | 6/0,4 | 0.4 | 0.18164 | 0 | 0.0135
1 | ПАО "Россети Сибирь" | "Хакасэнерго" | ТП-07-09-04 | 6/0,4 | 0.25 | 0.001163 | 0 | 0
1 | ПАО "Россети Сибирь" | "Хакасэнерго" | ТП-07-05-03 | 6/0,4 | 0.25 | 0.025545 | 0 | 0
1 | ПАО "Россети Сибирь" | "Хакасэнерго" | ТП-04-06-01 | 6/0,4 | 0.25 | 0.0022845 | 0 | 0.1089
1 | ПАО "Россети Сибирь" | "Хакасэнерго" | ТП-04-01-05 | 6/0,4 | 0.25 | 0.0049843 | 0 | 0
1 | ПАО "Россети Сибирь" | "Хакасэнерго" | ТП-02-38-02 | 6/0,4 | 0.4 | 0.0060227 | 0 | 0
1 | ПАО "Россети Сибирь" | "Хакасэнерго" | ТП-04-01-02 | 6/0,4 | 0.4 | 0.058462 | 0 | 0
1 | ПАО "Россети Сибирь" | "Хакасэнерго" | ТП-07-01-05 | 6/0,4 | 0.25 | 0.00089302 | 0 | 0
1 | ПАО "Россети Сибирь" | "Хакасэнерго" | ТП-02-27-04 | 6/0,4 | 0.25 | 0.026375 | 0 | 0
1 | ПАО "Россети Сибирь" | "Хакасэнерго" | ТП-07-09-05 | 6/0,4 | 0.4 | 0.05192 | 0 | 0
1 | ПАО "Россети Сибирь" | "Хакасэнерго" | ТП-07-09-03 | 6/0,4 | 0.25 | 0.012253 | 0 | 0
1 | ПАО "Россети Сибирь" | "Хакасэнерго" | ТП-07-10-02 | 6/0,4 | 0.63 | 0 | 0 | 0
1 | ПАО "Россети Сибирь" | "Хакасэнерго" | ТП-05-20-03 | 6/0,4 | 0.4 | 0.026998 | 0 | 0
1 | ПАО "Россети Сибирь" | "Хакасэнерго" | ТП-03-04-02 | 6/0,4 | 0.63 | 0.044402 | 0 | 0
1 | ПАО "Россети Сибирь" | "Хакасэнерго" | ТП-03-04-04 | 6/0,4 | 0.25 | 0.11703 | 0 | 0
1 | ПАО "Россети Сибирь" | "Хакасэнерго" | ТП-09-05-03 | 6/0,4 | 0.25 | 0.033436 | 0 | 0.018
1 | ПАО "Россети Сибирь" | "Хакасэнерго" | ТП-03-13-11 | 6/0,4 | 0.25 | 0.017487 | 0 | 0
1 | ПАО "Россети Сибирь" | "Хакасэнерго" | ТП-09-05-02 | 6/0,4 | 0.1 | 0 | 0 | 0.0765
1 | ПАО "Россети Сибирь" | "Хакасэнерго" | ТП-09-18-02 | 6/0,4 | 0.25 | 0.073415 | 0 | 0.0135
1 | ПАО "Россети Сибирь" | "Хакасэнерго" | ТП-03-04-03 | 6/0,4 | 0.25 | 0.00020768 | 0 | 0
1 | ПАО "Россети Сибирь" | "Хакасэнерго" | ТП-02-31-01 | 6/0,4 | 0.16 | 0.0056697 | 0 | 0
1 | ПАО "Россети Сибирь" | "Хакасэнерго" | ТП-04-01-06 | 6/0,4 | 0.16 | 0.0047143 | 0 | 0.0135
1 | ПАО "Россети Сибирь" | "Хакасэнерго" | ТП-03-05-08 | 6/0,4 | 0.16 | 0.039044 | 0 | 0
1 | ПАО "Россети Сибирь" | "Хакасэнерго" | ТП-03-08-02 | 6/0,4 | 0.16 | 0.015368 | 0 | 0
1 | ПАО "Россети Сибирь" | "Хакасэнерго" | ТП-03-08-04 | 6/0,4 | 0.16 | 0.030321 | 0 | 0.0585
1 | ПАО "Россети Сибирь" | "Хакасэнерго" | ТП-09-05-06 | 6/0,4 | 0.16 | 0.012066 | 0 | 0
1 | ПАО "Россети Сибирь" | "Хакасэнерго" | ТП-100-03-02 | 6/0,4 | 0.16 | 0.014974 | 0 | 0.0135
1 | ПАО "Россети Сибирь" | "Хакасэнерго" | ТП-02-27-02 | 6/0,4 | 0.25 | 0.0022845 | 0 | 0.0585
1 | ПАО "Россети Сибирь" | "Хакасэнерго" | ТП-03-14-06 | 6/0,4 | 0.25 | 0.046105 | 0 | 0
1 | ПАО "Россети Сибирь" | "Хакасэнерго" | ТП-03-14-04 | 6/0,4 | 0.25 | 0.02056 | 0 | 0
1 | ПАО "Россети Сибирь" | "Хакасэнерго" | ТП-03-14-03 | 6/0,4 | 0.16 | 0.035306 | 0 | 0
1 | ПАО "Россети Сибирь" | "Хакасэнерго" | ТП-05-19-01 | 6/0,4 | 0.16 | 0.015524 | 0 | 0
1 | ПАО "Россети Сибирь" | "Хакасэнерго" | ТП-03-13-08 | 6/0,4 | 0.18 | 0.027289 | 0 | 0.00162
1 | ПАО "Россети Сибирь" | "Хакасэнерго" | ТП-11А-02-04 | 6/0,4 | 0.25 | 0.023489 | 0 | 0
1 | ПАО "Россети Сибирь" | "Хакасэнерго" | ТП-07-10-03 | 6/0,4 | 0.25 | 0 | 0 | 0
1 | ПАО "Россети Сибирь" | "Хакасэнерго" | ТП-09-18-05 | 6/0,4 | 0.25 | 0.11651 | 0 | 0.009
1 | ПАО "Россети Сибирь" | "Хакасэнерго" | ТП-09-18-06 | 6/0,4 | 0.25 | 0 | 0 | 0
1 | ПАО "Россети Сибирь" | "Хакасэнерго" | ТП-03-05-03 | 6/0,4 | 0.25 | 0.0068534 | 0 | 0
1 | ПАО "Россети Сибирь" | "Хакасэнерго" | ТП-03-05-11 | 6/0,4 | 0.4 | 0.10799 | 0 | 0
1 | ПАО "Россети Сибирь" | "Хакасэнерго" | ТП-03-05-14 | 6/0,4 | 0.1 | 0.071442 | 0 | 0
1 | ПАО "Россети Сибирь" | "Хакасэнерго" | ТП-03-08-01 | 6/0,4 | 0.1 | 0.038005 | 0 | 0
1 | ПАО "Россети Сибирь" | "Хакасэнерго" | ТП-03-08-07 | 6/0,4 | 0.25 | 0.017237 | 0 | 0
1 | ПАО "Россети Сибирь" | "Хакасэнерго" | ТП-02-37-01 | 6/0,4 | 0.4 | 0 | 0 | 0
1 | ПАО "Россети Сибирь" | "Хакасэнерго" | ТП-03-13-05 | 6/0,4 | 0.25 | 0.10982 | 0 | 0.0165
1 | ПАО "Россети Сибирь" | "Хакасэнерго" | ТП-09-18-07 | 6/0,4 | 0.25 | 0.014538 | 0 | 0
1 | ПАО "Россети Сибирь" | "Хакасэнерго" | ТП-09-05-01 | 6/0,4 | 0.25 | 0.0018068 | 0 | 0
1 | ПАО "Россети Сибирь" | "Хакасэнерго" | ТП-100-03-01 | 6/0,4 | 0.25 | 0.041224 | 0 | 0
1 | ПАО "Россети Сибирь" | "Хакасэнерго" | ТП-03-05-15 | 6/0,4 | 0.25 | 0.0027206 | 0 | 0
1 | ПАО "Россети Сибирь" | "Хакасэнерго" | ТП-09-05-04 | 6/0,4 | 0.25 | 0.053685 | 0 | 0
1 | ПАО "Россети Сибирь" | "Хакасэнерго" | ТП-03-05-12 2Т | 6/0,4 | 0.25 | 0 | 0 | 0
1 | ПАО "Россети Сибирь" | "Хакасэнерго" | ТП-03-05-12 1Т | 6/0,4 | 0.25 | 0.010799 | 0 | 0
1 | ПАО "Россети Сибирь" | "Хакасэнерго" | ТП-07-04-01 | 6/0,4 | 0.25 | 0.0049843 | 0 | 0
1 | ПАО "Россети Сибирь" | "Хакасэнерго" | ТП-02-27-01 | 6/0,4 | 0.4 | 0.0077465 | 0 | 0.0135
1 | ПАО "Россети Сибирь" | "Хакасэнерго" | ТП-03-05-01 | 6/0,4 | 0.25 | 0 | 0 | 0
1 | ПАО "Россети Сибирь" | "Хакасэнерго" | ТП-03-05-02 | 6/0,4 | 0.04 | 0.012668 | 0 | 0
1 | ПАО "Россети Сибирь" | "Хакасэнерго" | ТП-03-05-06 | 6/0,4 | 0.25 | 0.049449 | 0.0135 | 0
1 | ПАО "Россети Сибирь" | "Хакасэнерго" | ТП-03-20-01 | 6/0,4 | 0.4 | 0.036136 | 0 | 0
1 | ПАО "Россети Сибирь" | "Хакасэнерго" | ТП-05-01-01 | 6/0,4 | 0.18 | 0.0066458 | 0 | 0
1 | ПАО "Россети Сибирь" | "Хакасэнерго" | ТП-03-20-04 | 6/0,4 | 0.25 | 0.0050674 | 0 | 0
1 | ПАО "Россети Сибирь" | "Хакасэнерго" | ТП-02-37-02 | 6/0,4 | 0.25 | 0.0023883 | 0 | 0
1 | ПАО "Россети Сибирь" | "Хакасэнерго" | ТП-03-13-13 | 6/0,4 | 0.4 | 0.033083 | 0 | 0
1 | ПАО "Россети Сибирь" | "Хакасэнерго" | ТП-05-12-02 | 6/0,4 | 0.4 | 0.0023883 | 0 | 0
1 | ПАО "Россети Сибирь" | "Хакасэнерго" | ТП-05-20-02 | 6/0,4 | 0.4 | 0.0016614 | 0 | 0
1 | ПАО "Россети Сибирь" | "Хакасэнерго" | ТП-07-05-04 | 6/0,4 | 0.4 | 0.058566 | 0 | 0
1 | ПАО "Россети Сибирь" | "Хакасэнерго" | ТП-03-05-05 | 6/0,4 | 0.4 | 0.02353 | 0 | 0
1 | ПАО "Россети Сибирь" | "Хакасэнерго" | ТП-03-13-07 | 6/0,4 | 0.4 | 0.036219 | 0 | 0
1 | ПАО "Россети Сибирь" | "Хакасэнерго" | ТП-03-13-12 | 6/0,4 | 0.4 | 0.076219 | 0 | 0
1 | ПАО "Россети Сибирь" | "Хакасэнерго" | ТП-03-20-03 | 6/0,4 | 0.4 | 0.064588 | 0 | 0
1 | ПАО "Россети Сибирь" | "Хакасэнерго" | ТП-04-01-03 | 6/0,4 | 0.25 | 0.0016614 | 0 | 0
1 | ПАО "Россети Сибирь" | "Хакасэнерго" | ТП-09-18-01 | 6/0,4 | 0.4 | 0.0012045 | 0 | 0
1 | ПАО "Россети Сибирь" | "Хакасэнерго" | ТП-09-18-03 | 6/0,4 | 0.4 | 0.16687 | 0 | 0.0135
1 | ПАО "Россети Сибирь" | "Хакасэнерго" | ТП-03-04-05 | 6/0,4 | 0.4 | 0 | 0 | 0
1 | ПАО "Россети Сибирь" | "Хакасэнерго" | ТП-03-13-01 | 6/0,4 | 0.4 | 0.15281 | 0 | 0.009
1 | ПАО "Россети Сибирь" | "Хакасэнерго" | ТП-09-18-04 | 6/0,4 | 0.4 | 0.065357 | 0 | 0
1 | ПАО "Россети Сибирь" | "Хакасэнерго" | ТП-11А-02-07 | 6/0,4 | 0.04 | 0 | 0 | 0
1 | ПАО "Россети Сибирь" | "Хакасэнерго" | ТП-03-13-06 | 6/0,4 | 0.4 | 0.088264 | 0 | 0
1 | ПАО "Россети Сибирь" | "Хакасэнерго" | ТП-03-14-05 | 6/0,4 | 0.25 | 0.048805 | 0 | 0
1 | ПАО "Россети Сибирь" | "Хакасэнерго" | ТП-03-08-03 | 6/0,4 | 0.4 | 0.083259 | 0 | 0
1 | ПАО "Россети Сибирь" | "Хакасэнерго" | ТП-02-32-01 | 6/0,4 | 0.63 | 0.048182 | 0 | 0
1 | ПАО "Россети Сибирь" | "Хакасэнерго" | ТП-07-01-04 | 6/0,4 | 0.63 | 0.0094287 | 0 | 0.0135
1 | ПАО "Россети Сибирь" | "Хакасэнерго" | ТП-07-10-01 | 6/0,4 | 0.4 | 0.013084 | 0 | 0
1 | ПАО "Россети Сибирь" | "Хакасэнерго" | ТП-02-31-02 | 6/0,4 | 0.1 | 0.0091379 | 0 | 0.027
1 | ПАО "Россети Сибирь" | "Хакасэнерго" | ТП-03-14-02 | 6/0,4 | 0.25 | 0.011007 | 0 | 0
1 | ПАО "Россети Сибирь" | "Хакасэнерго" | ТП-07-01-02 | 6/0,4 | 0.63 | 0.20124 | 0 | 0
1 | ПАО "Россети Сибирь" | "Хакасэнерго" | ТП-07-05-05 | 6/0,4 | 0.1 | 0.0066458 | 0 | 0
1 | ПАО "Россети Сибирь" | "Хакасэнерго" | ТП-07-01-07 | 6/0,4 | 0.63 | 0.0010384 | 0 | 0
1 | ПАО "Россети Сибирь" | "Хакасэнерго" | ТП-07-01-06 | 6/0,4 | 0.63 | 0.00060227 | 0 | 0
1 | ПАО "Россети Сибирь" | "Хакасэнерго" | ТП-07-09-01 | 6/0,4 | 0.63 | 0.032024 | 0 | 0
1 | ПАО "Россети Сибирь" | "Хакасэнерго" | ТП-07-09-07 | 6/0,4 | 0.63 | 0.0039459 | 0 | 0
1 | ПАО "Россети Сибирь" | "Хакасэнерго" | ТП-11А-02-01 | 6/0,4 | 0.63 | 0.00062304 | 0 | 0
1 | ПАО "Россети Сибирь" | "Хакасэнерго" | ТП-05-12-01 | 6/0,4 | 0.63 | 0.0044236 | 0 | 0
1 | ПАО "Россети Сибирь" | "Хакасэнерго" | ТП-25-11-16 | 10/0,4 | 0.4 | 0.12919 | 0 | 0
1 | ПАО "Россети Сибирь" | "Хакасэнерго" | ТП-09-14-01 | 6/0,4 | 0.1 | 0.0014745 | 0 | 0
1 | ПАО "Россети Сибирь" | "Хакасэнерго" | ТП-11А-02-02 | 6/0,4 | 0.63 | 0 | 0 | 0
1 | ПАО "Россети Сибирь" | "Хакасэнерго" | ТП-02-30-03 | 6/0,4 | 0.63 | 0.023468 | 0 | 0.0135
1 | ПАО "Россети Сибирь" | "Хакасэнерго" | ТП-02-30-04 | 6/0,4 | 0.63 | 0.054204 | 0 | 0.009
1 | ПАО "Россети Сибирь" | "Хакасэнерго" | ТП-07-01-01 | 6/0,4 | 0.63 | 0.012772 | 0 | 0
1 | ПАО "Россети Сибирь" | "Хакасэнерго" | ТП-11А-02-03 | 6/0,4 | 0.63 | 0.0011422 | 0 | 0
1 | ПАО "Россети Сибирь" | "Хакасэнерго" | ТП-02-30-01 | 6/0,4 | 0.4 | 0.10841 | 0 | 0
1 | ПАО "Россети Сибирь" | "Хакасэнерго" | ТП-02-30-02 | 6/0,4 | 0.4 | 0.1487 | 0 | 0
1 | ПАО "Россети Сибирь" | "Хакасэнерго" | ТП-02-41-01 | 6/0,4 | 0.25 | 0.039667 | 0 | 0
1 | ПАО "Россети Сибирь" | "Хакасэнерго" | ТП-02-42-01 | 6/0,4 | 0.4 | 0.14278 | 0 | 0
1 | ПАО "Россети Сибирь" | "Хакасэнерго" | ТП-26-27-01 | 10/0,4 | 0.25 | 0 | 0 | 0
1 | ПАО "Россети Сибирь" | "Хакасэнерго" | ТП-02-38-01 | 6/0,4 | 0.63 | 0.032606 | 0 | 0
1 | ПАО "Россети Сибирь" | "Хакасэнерго" | ТП-05-05-01 | 6/0,4 | 0.4 | 0.092023 | 0 | 0
1 | ПАО "Россети Сибирь" | "Хакасэнерго" | ТП-05-05-03 | 6/0,4 | 0.4 | 0.12714 | 0 | 0
1 | ПАО "Россети Сибирь" | "Хакасэнерго" | ТП-05-09-01 | 6/0,4 | 0.4 | 0.047185 | 0 | 0
1 | ПАО "Россети Сибирь" | "Хакасэнерго" | ТП-05-09-02 | 6/0,4 | 0.4 | 0.067039 | 0 | 0
1 | ПАО "Россети Сибирь" | "Хакасэнерго" | ТП-05-09-04 | 6/0,4 | 0.4 | 0.1136 | 0 | 0
1 | ПАО "Россети Сибирь" | "Хакасэнерго" | ТП-05-12-03 | 6/0,4 | 0.4 | 0.02866 | 0 | 0
1 | ПАО "Россети Сибирь" | "Хакасэнерго" | ТП-05-12-04 | 6/0,4 | 0.4 | 0.043343 | 0 | 0
1 | ПАО "Россети Сибирь" | "Хакасэнерго" | ТП-05-16-01 | 6/0,4 | 0.4 | 0.11983 | 0 | 0.0063
1 | ПАО "Россети Сибирь" | "Хакасэнерго" | ТП-05-16-02 | 6/0,4 | 0.25 | 0.066665 | 0 | 0
1 | ПАО "Россети Сибирь" | "Хакасэнерго" | ТП-05-16-03 | 6/0,4 | 0.4 | 0.0049428 | 0 | 0
1 | ПАО "Россети Сибирь" | "Хакасэнерго" | ТП-02-35-01 | 6/0,4 | 0.4 | 0.00047766 | 0 | 0
1 | ПАО "Россети Сибирь" | "Хакасэнерго" | ТП-02-37-03 | 6/0,4 | 0.1 | 0.014953 | 0 | 0
1 | ПАО "Россети Сибирь" | "Хакасэнерго" | ТП-02-37-04 | 6/0,4 | 0.25 | 0.0016199 | 0 | 0
1 | ПАО "Россети Сибирь" | "Хакасэнерго" | ТП-11А-02-05 | 6/0,4 | 0.1 | 0.0085149 | 0 | 0
1 | ПАО "Россети Сибирь" | "Хакасэнерго" | ТП-11А-02-06 | 6/0,4 | 0.4 | 0.0024922 | 0 | 0
1 | ПАО "Россети Сибирь" | "Хакасэнерго" | ТП-02-27-03 | 6/0,4 | 0.4 | 0.005192 | 0 | 0
1 | ПАО "Россети Сибирь" | "Хакасэнерго" | ТП-03-05-04 | 6/0,4 | 0.25 | 0.050259 | 0 | 0
1 | ПАО "Россети Сибирь" | "Хакасэнерго" | ТП-03-05-07 | 6/0,4 | 0.63 | 0.033644 | 0 | 0
1 | ПАО "Россети Сибирь" | "Хакасэнерго" | ТП-03-05-17 | 6/0,4 | 0.25 | 0.0035306 | 0 | 0
1 | ПАО "Россети Сибирь" | "Хакасэнерго" | ТП-01-05-07 | 6/0,4 | 0.1 | 0.01973 | 0.0045 | 0.0315
1 | ПАО "Россети Сибирь" | "Хакасэнерго" | ТП-03-10-01 | 6/0,4 | 0.63 | 0.18911 | 0 | 0
1 | ПАО "Россети Сибирь" | "Хакасэнерго" | ТП-03-10-02 | 6/0,4 | 0.25 | 0 | 0 | 0
1 | ПАО "Россети Сибирь" | "Хакасэнерго" | ТП-26-18-01 | 10/0,4 | 0.63 | 0.079249 | 0 | 0
1 | ПАО "Россети Сибирь" | "Хакасэнерго" | ТП-03-11-01 | 6/0,4 | 0.1 | 0.0043424 | 0 | 0
1 | ПАО "Россети Сибирь" | "Хакасэнерго" | ТП-03-13-03 | 6/0,4 | 0.18 | 0.020887 | 0 | 0
1 | ПАО "Россети Сибирь" | "Хакасэнерго" | ТП-25-15-10 | 10/0,4 | 0.4 | 0.065353 | 0 | 0.009
1 | ПАО "Россети Сибирь" | "Хакасэнерго" | ТП-03-13-04 | 6/0,4 | 0.16 | 0.023015 | 0 | 0
1 | ПАО "Россети Сибирь" | "Хакасэнерго" | ТП-03-13-09 | 6/0,4 | 0.1 | 0.03843 | 0 | 0
1 | ПАО "Россети Сибирь" | "Хакасэнерго" | ТП-03-20-02 | 6/0,4 | 0.18 | 0.054497 | 0 | 0
1 | ПАО "Россети Сибирь" | "Хакасэнерго" | ТП-04-01-04 | 6/0,4 | 0.25 | 0.047549 | 0 | 0
1 | ПАО "Россети Сибирь" | "Хакасэнерго" | ТП-04-06-02 | 6/0,4 | 0.4 | 0.0087226 | 0 | 0
1 | ПАО "Россети Сибирь" | "Хакасэнерго" | ТП-05-09-03 | 6/0,4 | 0.4 | 0.078706 | 0 | 0
1 | ПАО "Россети Сибирь" | "Хакасэнерго" | ТП-05-20-01 | 6/0,4 | 0.25 | 0.029802 | 0 | 0
1 | ПАО "Россети Сибирь" | "Хакасэнерго" | ТП-33-07-11 | 6/0,4 | 0.025 | 0 | 0 | 0
1 | ПАО "Россети Сибирь" | "Хакасэнерго" | ТП-100-03-05 | 6/0,4 | 0.4 | 0.0021712 | 0 | 0
1 | ПАО "Россети Сибирь" | "Хакасэнерго" | ТП-09-18-08 | 6/0,4 | 0.4 | 0.059491 | 0 | 0
1 | ПАО "Россети Сибирь" | "Хакасэнерго" | ТП-03-20-05 | 6/0,4 | 0.4 | 0.064702 | 0 | 0
1 | ПАО "Россети Сибирь" | "Хакасэнерго" | ТП-09-02-03 | 6/0,4 | 0.04 | 0.00021712 | 0 | 0
1 | ПАО "Россети Сибирь" | "Хакасэнерго" | ТП 01-25-01 | 6/0,4 | 0.63 | 0.0089019 | 0 | 0.0486
1 | ПАО "Россети Сибирь" | "Хакасэнерго" | ТП-01-04-12 | 6/0,4 | 0.25 | 0.067959 | 0 | 0.0135
1 | ПАО "Россети Сибирь" | "Хакасэнерго" | ТП-01-05-09 | 6/0,4 | 0.025 | 0.0033229 | 0 | 0.027
1 | ПАО "Россети Сибирь" | "Хакасэнерго" | ТП-01-04-06 | 6/0,4 | 0.63 | 0 | 0 | 0
1 | ПАО "Россети Сибирь" | "Хакасэнерго" | ТП-01-05-05 | 6/0,4 | 0.18 | 0.023883 | 0 | 0.0405
1 | ПАО "Россети Сибирь" | "Хакасэнерго" | ТП-100-03-06 | 6 | 0.1 | 0.0040384 | 0 | 0
1 | ПАО "Россети Сибирь" | "Хакасэнерго" | ТП-100-03-07 | 6 | 0.1 | 0 | 0 | 0
1 | ПАО "Россети Сибирь" | "Хакасэнерго" | ТП-65-05-03 | 10/0,4 | 0.4 | 0.031048 | 0 | 0
1 | ПАО "Россети Сибирь" | "Хакасэнерго" | ТП-65-05-06 | 10/0,4 | 0.1 | 0.00043424 | 0 | 0
1 | ПАО "Россети Сибирь" | "Хакасэнерго" | ТП-65-05-07 | 10/0,4 | 0.16 | 0.033871 | 0 | 0
1 | ПАО "Россети Сибирь" | "Хакасэнерго" | ТП-65-05-08 | 10/0,4 | 0.16 | 0.046681 | 0 | 0
1 | ПАО "Россети Сибирь" | "Хакасэнерго" | ТП-65-05-10 | 10/0,4 | 0.25 | 0.043207 | 0 | 0
1 | ПАО "Россети Сибирь" | "Хакасэнерго" | ТП-65-05-11 | 10/0,4 | 0.16 | 0.0241 | 0 | 0
1 | ПАО "Россети Сибирь" | "Хакасэнерго" | ТП-65-05-12 | 10/0,4 | 0.16 | 0.040601 | 0 | 0
1 | ПАО "Россети Сибирь" | "Хакасэнерго" | ТП-65-05-13 | 10/0,4 | 0.16 | 0.0039082 | 0 | 0
1 | ПАО "Россети Сибирь" | "Хакасэнерго" | ТП-65-05-14 | 10/0,4 | 0.16 | 0.05276 | 0 | 0
1 | ПАО "Россети Сибирь" | "Хакасэнерго" | ТП-65-05-15 | 10/0,4 | 0.16 | 0.033644 | 0 | 0.0135
1 | ПАО "Россети Сибирь" | "Хакасэнерго" | ТП-65-05-18 | 10/0,4 | 0.1 | 0.0024922 | 0 | 0
1 | ПАО "Россети Сибирь" | "Хакасэнерго" | ТП-31-05-05 | 10/0,4 | 0.25 | 0.14234 | 0 | 0
1 | ПАО "Россети Сибирь" | "Хакасэнерго" | ТП-31-04-03 | 10/0,4 | 0.63 | 0.014122 | 0 | 0
1 | ПАО "Россети Сибирь" | "Хакасэнерго" | ТП-31-05-13 | 10/0,4 | 0.25 | 0.011651 | 0 | 0
1 | ПАО "Россети Сибирь" | "Хакасэнерго" | ТП-31-05-16 | 10/0,4 | 0.25 | 0.06895 | 0 | 0.0135
1 | ПАО "Россети Сибирь" | "Хакасэнерго" | ТП-67-15-02 | 10/0,4 | 0.063 | 0.0013027 | 0 | 0
1 | ПАО "Россети Сибирь" | "Хакасэнерго" | ТП-31-05-15 | 10/0,4 | 0.16 | 0.12274 | 0 | 0.009
1 | ПАО "Россети Сибирь" | "Хакасэнерго" | ТП-31-03-01 | 10/0,4 | 0.16 | 0.057527 | 0 | 0
1 | ПАО "Россети Сибирь" | "Хакасэнерго" | ТП-31-07-03 | 10/0,4 | 0.1 | 0.039252 | 0 | 0
1 | ПАО "Россети Сибирь" | "Хакасэнерго" | ТП-31-06-09 | 10/0,4 | 0.1 | 0.0053997 | 0 | 0
1 | ПАО "Россети Сибирь" | "Хакасэнерго" | ТП-31-03-11 | 10/0,4 | 0.063 | 0.0093362 | 0 | 0
1 | ПАО "Россети Сибирь" | "Хакасэнерго" | ТП-31-05-12 | 10/0,4 | 0.4 | 0.20062 | 0 | 0.0135
1 | ПАО "Россети Сибирь" | "Хакасэнерго" | ТП-31-06-10 | 10/0,4 | 0.1 | 0.0033229 | 0 | 0
1 | ПАО "Россети Сибирь" | "Хакасэнерго" | ТП-31-05-14 | 10/0,4 | 0.4 | 0.2227 | 0 | 0.054
1 | ПАО "Россети Сибирь" | "Хакасэнерго" | ТП-31-07-11 | 10/0,4 | 0.25 | 0.03219 | 0 | 0
1 | ПАО "Россети Сибирь" | "Хакасэнерго" | ТП-31-03-07 | 10/0,4 | 0.4 | 0.18816 | 0 | 0
1 | ПАО "Россети Сибирь" | "Хакасэнерго" | ТП-31-07-09 | 10/0,4 | 0.25 | 0.091172 | 0 | 0
1 | ПАО "Россети Сибирь" | "Хакасэнерго" | ТП-31-04-01 | 10/0,4 | 0.25 | 0.10342 | 0 | 0
1 | ПАО "Россети Сибирь" | "Хакасэнерго" | ТП-25-11-13 | 10/0,4 | 0.4 | 0.07165 | 0 | 0
1 | ПАО "Россети Сибирь" | "Хакасэнерго" | ТП-31-04-02 | 10/0,4 | 0.25 | 0.073311 | 0 | 0
1 | ПАО "Россети Сибирь" | "Хакасэнерго" | ТП-31-05-11 | 10/0,4 | 0.16 | 0 | 0 | 0
1 | ПАО "Россети Сибирь" | "Хакасэнерго" | ТП-31-08-01 | 10/0,4 | 0.25 | 0 | 0 | 0
1 | ПАО "Россети Сибирь" | "Хакасэнерго" | ТП-31-08-02 | 10/0,4 | 0.25 | 0 | 0 | 0
1 | ПАО "Россети Сибирь" | "Хакасэнерго" | ТП-31-03-03 | 10/0,4 | 0.25 | 0.13541 | 0 | 0
1 | ПАО "Россети Сибирь" | "Хакасэнерго" | ТП-31-03-04 | 10/0,4 | 0.25 | 0.11007 | 0 | 0
1 | ПАО "Россети Сибирь" | "Хакасэнерго" | ТП-15-620-33 | 6/0,4 | 0.63 | 0.072084 | 0 | 0.0018
1 | ПАО "Россети Сибирь" | "Хакасэнерго" | ТП-31-03-12 | 10/0,4 | 0.063 | 0.019626 | 0 | 0
1 | ПАО "Россети Сибирь" | "Хакасэнерго" | ТП-31-03-02 | 10/0,4 | 0.315 | 0.044859 | 0 | 0
1 | ПАО "Россети Сибирь" | "Хакасэнерго" | ТП-31-06-03 | 10/0,4 | 0.25 | 0.040498 | 0 | 0
1 | ПАО "Россети Сибирь" | "Хакасэнерго" | ТП-31-07-16 | 10/0,4 | 0.4 | 0.004569 | 0 | 0
1 | ПАО "Россети Сибирь" | "Хакасэнерго" | ТП-31-03-05 | 10/0,4 | 0.4 | 0.10322 | 0 | 0.0045
1 | ПАО "Россети Сибирь" | "Хакасэнерго" | ТП-31-07-04 | 10/0,4 | 0.063 | 0.04029 | 0 | 0
1 | ПАО "Россети Сибирь" | "Хакасэнерго" | ТП-31-07-13 | 10/0,4 | 0.063 | 0 | 0 | 0
1 | ПАО "Россети Сибирь" | "Хакасэнерго" | ТП-31-06-02 | 10/0,4 | 0.063 | 0 | 0 | 0
1 | ПАО "Россети Сибирь" | "Хакасэнерго" | ТП-31-07-10 | 10/0,4 | 0.4 | 0.027206 | 0 | 0
1 | ПАО "Россети Сибирь" | "Хакасэнерго" | ТП-31-07-12 | 10/0,4 | 0.25 | 0.033021 | 0 | 0
1 | ПАО "Россети Сибирь" | "Хакасэнерго" | ТП-31-07-06 | 10/0,4 | 0.1 | 0.04652 | 0 | 0
1 | ПАО "Россети Сибирь" | "Хакасэнерго" | ТП-31-05-02 | 10/0,4 | 0.25 | 0.00041536 | 0 | 0
1 | ПАО "Россети Сибирь" | "Хакасэнерго" | ТП-31-05-04 | 10/0,4 | 0.25 | 0.0077465 | 0 | 0
1 | ПАО "Россети Сибирь" | "Хакасэнерго" | ТП-31-06-01 | 10/0,4 | 0.1 | 0.011838 | 0 | 0
1 | ПАО "Россети Сибирь" | "Хакасэнерго" | ТП-04-23-03 | 10/0,4 | 0.4 | 0.12752 | 0 | 0
1 | ПАО "Россети Сибирь" | "Хакасэнерго" | ТП-04-20-01 | 10/0,4 | 0.4 | 0.11152 | 0 | 0
1 | ПАО "Россети Сибирь" | "Хакасэнерго" | ТП-01-53-06 | 10/0,4 | 0.63 | 0.1244 | 0 | 0
1 | ПАО "Россети Сибирь" | "Хакасэнерго" | ТП-01-54-02 | 10/0,4 | 0.4 | 0.0095533 | 0 | 0
1 | ПАО "Россети Сибирь" | "Хакасэнерго" | ТП-04-20-02 | 10/0,4 | 0.4 | 0.33914 | 0 | 0.0135
1 | ПАО "Россети Сибирь" | "Хакасэнерго" | ТП-04-20-04 | 10/0,4 | 0.63 | 0.11132 | 0 | 0.0135
1 | ПАО "Россети Сибирь" | "Хакасэнерго" | ТП-01-48-01 | 10/0,4 | 0.63 | 0.17362 | 0 | 0
1 | ПАО "Россети Сибирь" | "Хакасэнерго" | ТП-С-28-02 | 10/0,4 | 0.25 | 0.027621 | 0 | 0
1 | ПАО "Россети Сибирь" | "Хакасэнерго" | ТП-01-48-15 | 10/0,4 | 0.16 | 0.013679 | 0 | 0
1 | ПАО "Россети Сибирь" | "Хакасэнерго" | ТП-01-53-04 | 10/0,4 | 0.4 | 0.037562 | 0 | 0
1 | ПАО "Россети Сибирь" | "Хакасэнерго" | ТП-01-50-01 | 10/0,4 | 0.63 | 0.0069478 | 0 | 0
1 | ПАО "Россети Сибирь" | "Хакасэнерго" | ТП-01-48-12 | 10/0,4 | 0.4 | 0 | 0 | 0.0135
1 | ПАО "Россети Сибирь" | "Хакасэнерго" | ТП-01-48-16 | 10/0,4 | 0.4 | 0.007165 | 0 | 0.0135
1 | ПАО "Россети Сибирь" | "Хакасэнерго" | ТП-01-48-20 | 10/0,4 | 0.4 | 0.019522 | 0 | 0
1 | ПАО "Россети Сибирь" | "Хакасэнерго" | ТП-С-19-03 | 10/0,4 | 0.4 | 0.16282 | 0.0135 | 0.0405
1 | ПАО "Россети Сибирь" | "Хакасэнерго" | ТП-01-48-19 | 10/0,4 | 0.25 | 0.011215 | 0 | 0
1 | ПАО "Россети Сибирь" | "Хакасэнерго" | ТП-01-48-17 | 10/0,4 | 0.16 | 0.014981 | 0 | 0
1 | ПАО "Россети Сибирь" | "Хакасэнерго" | ТП-01-48-13 | 10/0,4 | 0.25 | 0.0080334 | 0 | 0
1 | ПАО "Россети Сибирь" | "Хакасэнерго" | ТП-01-48-11 | 10/0,4 | 0.16 | 0.0060227 | 0 | 0
1 | ПАО "Россети Сибирь" | "Хакасэнерго" | ТП-04-23-05 | 10/0,4 | 0.63 | 0.080334 | 0 | 0.0045
1 | ПАО "Россети Сибирь" | "Хакасэнерго" | ТП-33-04-10 | 10/0,4 | 0.4 | 0.023666 | 0 | 0
1 | ПАО "Россети Сибирь" | "Хакасэнерго" | ТП-04-30-02 | 10/0,4 | 0.63 | 0.20664 | 0 | 0.0045
1 | ПАО "Россети Сибирь" | "Хакасэнерго" | ТП-РП-01-18-04 | 10/0,4 | 0.63 | 0.11117 | 0 | 0.0684
1 | ПАО "Россети Сибирь" | "Хакасэнерго" | ТП-С-38-02 | 10/0,4 | 0.4 | 0.10259 | 0 | 0
1 | ПАО "Россети Сибирь" | "Хакасэнерго" | ТП-С-08-05 | 10/0,4 | 0.4 | 0.13354 | 0 | 0
1 | ПАО "Россети Сибирь" | "Хакасэнерго" | ТП-04-29-01 | 10/0,4 | 0.63 | 0.20685 | 0 | 0
1 | ПАО "Россети Сибирь" | "Хакасэнерго" | ТП-04-29-02 | 10/0,4 | 0.63 | 0.14081 | 0 | 0
1 | ПАО "Россети Сибирь" | "Хакасэнерго" | ТП-04-29-04 | 10/0,4 | 0.63 | 0.18525 | 0 | 0
1 | ПАО "Россети Сибирь" | "Хакасэнерго" | ТП-04-29-05 | 10/0,4 | 0.4 | 0.14288 | 0 | 0
1 | ПАО "Россети Сибирь" | "Хакасэнерго" | ТП-РП-01-18-03 | 10/0,4 | 0.4 | 0.069913 | 0 | 0
1 | ПАО "Россети Сибирь" | "Хакасэнерго" | ТП-С-21-02 | 10/0,4 | 0.4 | 0.1271 | 0 | 0
1 | ПАО "Россети Сибирь" | "Хакасэнерго" | ТП-С-21-03 | 10/0,4 | 1 | 0.14039 | 0 | 0
1 | ПАО "Россети Сибирь" | "Хакасэнерго" | ТП-С-21-04 | 10/0,4 | 0.63 | 0.17456 | 0 | 0
1 | ПАО "Россети Сибирь" | "Хакасэнерго" | ТП-С-28-01 | 10/0,4 | 0.63 | 0.056451 | 0 | 0
1 | ПАО "Россети Сибирь" | "Хакасэнерго" | ТП-С-15-01/С-30-01 | 10/0,4 | 0.4 | 0.0026998 | 0 | 0.027
1 | ПАО "Россети Сибирь" | "Хакасэнерго" | ТП-С-38-01 | 10/0,4 | 0.63 | 0.22346 | 0 | 0.045
1 | ПАО "Россети Сибирь" | "Хакасэнерго" | ТП-С-38-03 | 10/0,4 | 0.63 | 0.23717 | 0 | 0
1 | ПАО "Россети Сибирь" | "Хакасэнерго" | ТП-С-38-04 | 10/0,4 | 0.4 | 0.13645 | 0 | 0
1 | ПАО "Россети Сибирь" | "Хакасэнерго" | ТП-С-38-05 | 10/0,4 | 0.4 | 0.19979 | 0 | 0
1 | ПАО "Россети Сибирь" | "Хакасэнерго" | ТП-С-08-01 | 10/0,4 | 0.63 | 0.19231 | 0 | 0
1 | ПАО "Россети Сибирь" | "Хакасэнерго" | ТП-С-08-03 | 10/0,4 | 0.63 | 0.22928 | 0 | 0
1 | ПАО "Россети Сибирь" | "Хакасэнерго" | ТП-С-08-04 | 10/0,4 | 0.63 | 0.098025 | 0 | 0
1 | ПАО "Россети Сибирь" | "Хакасэнерго" | ТП-С-08-02 | 10/0,4 | 0.25 | 0.11692 | 0 | 0
1 | ПАО "Россети Сибирь" | "Хакасэнерго" | ТП-С-08-06 | 10/0,4 | 0.4 | 0.025752 | 0 | 0
1 | ПАО "Россети Сибирь" | "Хакасэнерго" | ТП-33-04-02 | 10/0,4 | 0.4 | 0.076842 | 0 | 0.1035
1 | ПАО "Россети Сибирь" | "Хакасэнерго" | ТП-01-48-04 | 10/0,4 | 0.32 | 0.015633 | 0 | 0
1 | ПАО "Россети Сибирь" | "Хакасэнерго" | ТП-01-48-05 | 10/0,4 | 0.63 | 0.26708 | 0 | 0.0135
1 | ПАО "Россети Сибирь" | "Хакасэнерго" | ТП-01-48-07 | 10/0,4 | 0.04 | 0.0043424 | 0 | 0
1 | ПАО "Россети Сибирь" | "Хакасэнерго" | ТП-01-48-09 | 10/0,4 | 0.4 | 0.19833 | 0 | 0
1 | ПАО "Россети Сибирь" | "Хакасэнерго" | ТП-01-48-14 | 10/0,4 | 0.25 | 0.010592 | 0 | 0
1 | ПАО "Россети Сибирь" | "Хакасэнерго" | ТП-01-48-18 | 10/0,4 | 0.25 | 0.06355 | 0 | 0.0594
1 | ПАО "Россети Сибирь" | "Хакасэнерго" | ТП-33-04-05 | 10/0,4 | 0.25 | 0.013499 | 0 | 0
1 | ПАО "Россети Сибирь" | "Хакасэнерго" | ТП-01-48-23 | 10/0,4 | 0.16 | 0.011724 | 0 | 0
1 | ПАО "Россети Сибирь" | "Хакасэнерго" | ТП-01-50-02 | 10/0,4 | 0.63 | 0.0026054 | 0 | 0
1 | ПАО "Россети Сибирь" | "Хакасэнерго" | ТП-01-53-03 | 10/0,4 | 0.1 | 0.026375 | 0 | 0
1 | ПАО "Россети Сибирь" | "Хакасэнерго" | ТП-01-54-03 | 10/0,4 | 0.63 | 0.096156 | 0 | 0
1 | ПАО "Россети Сибирь" | "Хакасэнерго" | ТП-33-04-06 | 10/0,4 | 0.1 | 0.018889 | 0 | 0
1 | ПАО "Россети Сибирь" | "Хакасэнерго" | ТП-33-05-02 | 10/0,4 | 0.4 | 0.10322 | 0 | 0.0135
1 | ПАО "Россети Сибирь" | "Хакасэнерго" | ТП-33-05-03 | 10/0,4 | 0.4 | 0.1325 | 0 | 0
1 | ПАО "Россети Сибирь" | "Хакасэнерго" | ТП-33-06-01 | 10/0,4 | 0.1 | 0.0060794 | 0 | 0.027
1 | ПАО "Россети Сибирь" | "Хакасэнерго" | ТП-63-24-01 | 10/0,4 | 1.6 | 0 | 0 | 0
1 | ПАО "Россети Сибирь" | "Хакасэнерго" | ТП-03-48-01 | 10/0,4 | 1.6 | 0 | 0 | 0
1 | ПАО "Россети Сибирь" | "Хакасэнерго" | ТП 88-16-01А | 10/0,4 | 0.16 | 0.04147 | 0 | 0
1 | ПАО "Россети Сибирь" | "Хакасэнерго" | ТП-04-20-03 | 10/0,4 | 0.63 | 0.33873 | 0 | 0.0135
1 | ПАО "Россети Сибирь" | "Хакасэнерго" | ТП-62-05-05 | 10/0,4 | 0.1 | 0.047766 | 0 | 0
1 | ПАО "Россети Сибирь" | "Хакасэнерго" | ТП-04-20-05 | 10/0,4 | 0.4 | 0.25773 | 0 | 0.0135
1 | ПАО "Россети Сибирь" | "Хакасэнерго" | ТП-04-23-01 | 10/0,4 | 0.63 | 0.39148 | 0 | 0
1 | ПАО "Россети Сибирь" | "Хакасэнерго" | ТП-04-23-02 | 10/0,4 | 0.4 | 0.13624 | 0 | 0
1 | ПАО "Россети Сибирь" | "Хакасэнерго" | ТП-04-23-07 | 10/0,4 | 0.25 | 0.14517 | 0 | 0
1 | ПАО "Россети Сибирь" | "Хакасэнерго" | ТП-04-12-01 | 10/0,4 | 0.4 | 0.063758 | 0 | 0.0135
1 | ПАО "Россети Сибирь" | "Хакасэнерго" | ТП-С-21-01 | 10/0,4 | 0.4 | 0.089095 | 0 | 0
1 | ПАО "Россети Сибирь" | "Хакасэнерго" | ТП-С-19-04 | 10/0,4 | 0.4 | 0.24257 | 0 | 0.045
1 | ПАО "Россети Сибирь" | "Хакасэнерго" | ТП-С-19-05 | 10/0,4 | 0.63 | 0.21578 | 0 | 0.027
1 | ПАО "Россети Сибирь" | "Хакасэнерго" | ТП-С-34-02 | 10/0,4 | 0.4 | 0.012253 | 0 | 0
1 | ПАО "Россети Сибирь" | "Хакасэнерго" | ТП-02-02 | 10/0,4 | 0.63 | 0.14417 | 0 | 0
1 | ПАО "Россети Сибирь" | "Хакасэнерго" | ТП-17-01 (РП с трансф. водозабор) | 10/0,4 | 0.4 | 0 | 0 | 0
1 | ПАО "Россети Сибирь" | "Хакасэнерго" | ТП-04-20-07 | 10/0,4 | 0.63 | 0.31692 | 0 | 0
1 | ПАО "Россети Сибирь" | "Хакасэнерго" | ТП-18-01 (РП с трансф. водозабор) | 10/0,4 | 0.4 | 0 | 0 | 0
1 | ПАО "Россети Сибирь" | "Хакасэнерго" | ТП-18-02 (РП с трансф.) | 10/0,4 | 0.63 | 0 | 0 | 0
1 | ПАО "Россети Сибирь" | "Хакасэнерго" | ГКНС-1Т/2Т | 10/0,4 | 0.4 | 0.0074765 | 0 | 0
1 | ПАО "Россети Сибирь" | "Хакасэнерго" | ТП-33-05-04 | 10/0,4 | 0.4 | 0.11817 | 0 | 0
1 | ПАО "Россети Сибирь" | "Хакасэнерго" | ТП-04-23-04 | 10/0,4 | 0.16 | 0.054828 | 0 | 0
1 | ПАО "Россети Сибирь" | "Хакасэнерго" | ТП-01-54-01 | 10/0,4 | 0.4 | 0.09574 | 0 | 0.02025
1 | ПАО "Россети Сибирь" | "Хакасэнерго" | ТП-С-19-06 | 10/0,4 | 0.4 | 0.087226 | 0 | 0.027
1 | ПАО "Россети Сибирь" | "Хакасэнерго" | ТП-33-04-01 | 10/0,4 | 0.25 | 0.11859 | 0 | 0
1 | ПАО "Россети Сибирь" | "Хакасэнерго" | ТП-33-06-03 | 10/0,4 | 0.25 | 0.098856 | 0 | 0.027
1 | ПАО "Россети Сибирь" | "Хакасэнерго" | ТП-17-02 | 10/0,4 | 1.6 | 0.18857 | 0 | 0
1 | ПАО "Россети Сибирь" | "Хакасэнерго" | ТП-04-11-01 | 10/0,4 | 0.63 | 0.026583 | 0 | 0.0315
1 | ПАО "Россети Сибирь" | "Хакасэнерго" | ТП-33-06-06 | 10/0,4 | 0.63 | 0.28452 | 0 | 0.0135
1 | ПАО "Россети Сибирь" | "Хакасэнерго" | ТП-33-04-04 | 10/0,4 | 0.25 | 0.10426 | 0 | 0.0135
1 | ПАО "Россети Сибирь" | "Хакасэнерго" | ТП-01-48-22 | 10/0,4 | 0.25 | 0.085564 | 0.0135 | 0.0405
1 | ПАО "Россети Сибирь" | "Хакасэнерго" | ТП-33-06-10 | 10/0,4 | 0.25 | 0.10114 | 0 | 0.009
1 | ПАО "Россети Сибирь" | "Хакасэнерго" | ТП-04-29-03 | 10/0,4 | 0.4 | 0.095948 | 0 | 0
1 | ПАО "Россети Сибирь" | "Хакасэнерго" | ТП-РП-01-13-16 | 10/6 | 2.5 | 0 | 0 | 0
1 | ПАО "Россети Сибирь" | "Хакасэнерго" | ТП-04-29-06 | 10/0,4 | 0.63 | 0.10903 | 0 | 0.0135
1 | ПАО "Россети Сибирь" | "Хакасэнерго" | ТП-01-48-03 | 10/0,4 | 0.4 | 0 | 0.00018 | 0.0405
1 | ПАО "Россети Сибирь" | "Хакасэнерго" | ТП-33-04-08 | 10/0,4 | 0.4 | 0.041951 | 0 | 0.054
1 | ПАО "Россети Сибирь" | "Хакасэнерго" | ТП-33-06-09 | 10/0,4 | 0.4 | 0.017653 | 0 | 0
1 | ПАО "Россети Сибирь" | "Хакасэнерго" | ТП-63-41-03 | 10/0,4 | 0.25 | 0.089925 | 0 | 0.0135
1 | ПАО "Россети Сибирь" | "Хакасэнерго" | ТП-33-06-04 | 10/0,4 | 0.4 | 0.14143 | 0 | 0
1 | ПАО "Россети Сибирь" | "Хакасэнерго" | ТП-33-06-02 | 10/0,4 | 0.4 | 0.033436 | 0 | 0
1 | ПАО "Россети Сибирь" | "Хакасэнерго" | ТП-С-19-08 | 10/0,4 | 0.063 | 0.010592 | 0 | 0
1 | ПАО "Россети Сибирь" | "Хакасэнерго" | ТП-04-23-06 | 10/0,4 | 0.63 | 0.040601 | 0 | 0
1 | ПАО "Россети Сибирь" | "Хакасэнерго" | ТП-33-06-08 |  | 0.4 | 0.18255 | 0 | 0.0135
1 | ПАО "Россети Сибирь" | "Хакасэнерго" | ТП-63-27-07 |  | 0.025 | 0 | 0 | 0
1 | ПАО "Россети Сибирь" | "Хакасэнерго" | ТП-63-27-04 |  | 0.1 | 0.00043424 | 0 | 0
1 | ПАО "Россети Сибирь" | "Хакасэнерго" | ТП-33-04-07 |  | 0.4 | 0.12419 | 0 | 0.054
1 | ПАО "Россети Сибирь" | "Хакасэнерго" | ТП-65-05-04 | 10/0,4 | 0.25 | 0.011838 | 0 | 0.0135
1 | ПАО "Россети Сибирь" | "Хакасэнерго" | ТП-33-06-07 | 10/0,4 | 0.25 | 0.11713 | 0 | 0.0135
1 | ПАО "Россети Сибирь" | "Хакасэнерго" | ТП-33-06-11 | 10/0,4 | 0.25 | 0.044859 | 0 | 0
1 | ПАО "Россети Сибирь" | "Хакасэнерго" | ТП-33-06-12 | 10/0,4 | 0.25 | 0.12066 | 0 | 0.0405
1 | ПАО "Россети Сибирь" | "Хакасэнерго" | ТП-31-04-101 | 10/0,4 | 0.25 | 0.017152 | 0 | 0
1 | ПАО "Россети Сибирь" | "Хакасэнерго" | ТП-31-04-102 | 10/0,4 | 0.4 | 0.081203 | 0 | 0
1 | ПАО "Россети Сибирь" | "Хакасэнерго" | ТП-С-19-10 | 10/0,4 | 0.063 | 0.0041536 | 0 | 0
1 | ПАО "Россети Сибирь" | "Хакасэнерго" | ТП-С-19-09 | 10/0,4 | 0.1 | 0.0049843 | 0 | 0.027
1 | ПАО "Россети Сибирь" | "Хакасэнерго" | ТП-33-04-03 | 10/0,4 | 0.063 | 0.0021712 | 0 | 0
1 | ПАО "Россети Сибирь" | "Хакасэнерго" | ТП-12-01-13-01 | 10/0,4 | 0.16 | 0.017237 | 0 | 0.0459
1 | ПАО "Россети Сибирь" | "Хакасэнерго" | ТП-С-19-11 | 10/0,4 | 0.4 | 0.012461 | 0 | 0.0135
1 | ПАО "Россети Сибирь" | "Хакасэнерго" | ТП-12-01-13-02 | 10/0,4 | 0.25 | 0 | 0 | 0.027
1 | ПАО "Россети Сибирь" | "Хакасэнерго" | ТП-12-01-08-01 | 10/0,4 | 0.25 | 0 | 0 | 0
1 | ПАО "Россети Сибирь" | "Хакасэнерго" | ТП-33-04-12 | 10/0,4 | 0.25 | 0.00043424 | 0 | 0.0135
1 | ПАО "Россети Сибирь" | "Хакасэнерго" | ТП-63-27-05 | 10/0,4 | 0.025 | 0.0010856 | 0 | 0
1 | ПАО "Россети Сибирь" | "Хакасэнерго" | ТП-01-48-24 | 10/0,4 | 0.025 | 0.0030397 | 0 | 0
1 | ПАО "Россети Сибирь" | "Хакасэнерго" | ТП-63-27-08 | 10/0,4 | 0.063 | 0.00021712 | 0 | 0
1 | ПАО "Россети Сибирь" | "Хакасэнерго" | ТП-С-34-07 | 10/0,4 | 0.025 | 0.0020768 | 0 | 0
1 | ПАО "Россети Сибирь" | "Хакасэнерго" | ТП-63-27-02 | 10/0,4 | 0.25 | 0.003691 | 0 | 0.0162
1 | ПАО "Россети Сибирь" | "Хакасэнерго" | ТП-31-03-09 | 10/0,4 | 0.25 | 0.0078163 | 0 | 0
1 | ПАО "Россети Сибирь" | "Хакасэнерго" | ТП-63-41-05 | 10/0,4 | 0.25 | 0.02326 | 0 | 0.0225
1 | ПАО "Россети Сибирь" | "Хакасэнерго" | ТП-31-05-101 | 10/0,4 | 0.4 | 0 | 0 | 0
1 | ПАО "Россети Сибирь" | "Хакасэнерго" | ТП-63-41-02 | 10/0,4 | 0.25 | 0.062096 | 0 | 0
1 | ПАО "Россети Сибирь" | "Хакасэнерго" | ТП-63-41-01 | 10/0,4 | 0.25 | 0.076219 | 0 | 0
1 | ПАО "Россети Сибирь" | "Хакасэнерго" | ТП-63-41-04 | 10/0,4 | 0.25 | 0.037175 | 0 | 0.0315
1 | ПАО "Россети Сибирь" | "Хакасэнерго" | ТП-31-05-102 | 10/0,4 | 0.16 | 0.019314 | 0 | 0
1 | ПАО "Россети Сибирь" | "Хакасэнерго" | ТП-65-05-09 | 10/0,4 | 0.063 | 0.004569 | 0 | 0.027
1 | ПАО "Россети Сибирь" | "Хакасэнерго" | ТП 31-05-103 | 10/0,4 | 0.04 | 0 | 0 | 0
1 | ПАО "Россети Сибирь" | "Хакасэнерго" | ТП-63-41-06 | 10/0,4 | 0.1 | 0.0037382 | 0 | 0
1 | ПАО "Россети Сибирь" | "Хакасэнерго" | ТП 31-05-104 | 10/0,4 | 0.1 | 0.036344 | 0 | 0
1 | ПАО "Россети Сибирь" | "Хакасэнерго" | ТП 31-06-06 | 10/0,4 | 0.025 | 0.0014538 | 0 | 0
1 | ПАО "Россети Сибирь" | "Хакасэнерго" | ТП-С-19-12 | 10/0,4 | 0.1 | 0.01163 | 0 | 0.027
1 | ПАО "Россети Сибирь" | "Хакасэнерго" | ТП 31-08-04 | 10/0,4 | 0.025 | 0.00065136 | 0 | 0
1 | ПАО "Россети Сибирь" | "Хакасэнерго" | ТП-31-06-04 | 10/0,4 | 0.1 | 0.0013027 | 0 | 0
1 | ПАО "Россети Сибирь" | "Хакасэнерго" | ТП-31-06-05 | 10/0,4 | 0.063 | 0 | 0 | 0
1 | ПАО "Россети Сибирь" | "Хакасэнерго" | ТП-01-48-08 |  | 0.1 | 0.0075992 | 0 | 0
1 | ПАО "Россети Сибирь" | "Хакасэнерго" | ТП-33-06-13 | 10/0,4 | 0.1 | 0 | 0 | 0
1 | ПАО "Россети Сибирь" | "Хакасэнерго" | ТП-С-30-07 | 10/0,4 | 0.16 | 0 | 0 | 0.045
1 | ПАО "Россети Сибирь" | "Хакасэнерго" | ТП-С-34-08 | 10/0,4 | 0.04 | 0 | 0 | 0
1 | ПАО "Россети Сибирь" | "Хакасэнерго" | ТП-С-40-01 | 10/0,4 | 0.4 | 0 | 0 | 0
1 | ПАО "Россети Сибирь" | "Хакасэнерго" | ТП-С-40-02 | 10/0,4 | 1 | 0 | 0 | 0
1 | ПАО "Россети Сибирь" | "Хакасэнерго" | ТП-63-27-01 | 10/0,4 | 0.4 | 0.04382 | 0.045 | 0.08109
1 | ПАО "Россети Сибирь" | "Хакасэнерго" | ТП-33-05-05 | 10/0,4 | 0.025 | 0.00083072 | 0 | 0.0135
1 | ПАО "Россети Сибирь" | "Хакасэнерго" | ТП-63-27-03 | 10 | 0.04 | 0.016407 | 0 | 0
1 | ПАО "Россети Сибирь" | "Хакасэнерго" | ТП-04-27-01 | 10/0,4 | 0.4 | 0.021599 | 0 | 0
1 | ПАО "Россети Сибирь" | "Хакасэнерго" | ТП-33-04-09 | 10/0,4 | 0.16 | 0.0022845 | 0 | 0
1 | ПАО "Россети Сибирь" | "Хакасэнерго" | ТП-33-04-11 | 10/0,4 | 0.4 | 0.013084 | 0 | 0.0414
1 | ПАО "Россети Сибирь" | "Хакасэнерго" | ПС "Пойлово" № 10 35/0,4 кВ | 35 | 0.18 | 0 | 0 | 0
1 | ПАО "Россети Сибирь" | "Хакасэнерго" | ТП 65-01-04 (оз.Чёрное) | 10/0,4 | 0.025 | 0.0010384 | 0 | 0
1 | ПАО "Россети Сибирь" | "Хакасэнерго" | ТП-25-09-14 | 10/0,4 | 0.4 | 0.14004 | 0 | 0.06
1 | ПАО "Россети Сибирь" | "Хакасэнерго" | ТП-25-09-10 | 10/0,4 | 0.25 | 0.10986 | 0 | 0
1 | ПАО "Россети Сибирь" | "Хакасэнерго" | ТП 88-01-04А | 10/0,4 | 0.25 | 0.11203 | 0 | 0
1 | ПАО "Россети Сибирь" | "Хакасэнерго" | ТП 88-01-14 | 10/0,4 | 0.4 | 0.088151 | 0 | 0
1 | ПАО "Россети Сибирь" | "Хакасэнерго" | ТП 88-05-06 | 10/0,4 | 0.25 | 0.059708 | 0 | 0
1 | ПАО "Россети Сибирь" | "Хакасэнерго" | ТП 88-11-09 | 10/0,4 | 0.16 | 0.04147 | 0 | 0
1 | ПАО "Россети Сибирь" | "Хакасэнерго" | ТП 88-14-01 | 10/0,4 | 0.25 | 0.016067 | 0 | 0
1 | ПАО "Россети Сибирь" | "Хакасэнерго" | ТП 88-14-11 | 10/0,4 | 0.1 | 0.01737 | 0 | 0.0135
1 | ПАО "Россети Сибирь" | "Хакасэнерго" | ТП 88-15-01 | 10/0,4 | 0.16 | 0.032568 | 0 | 0
1 | ПАО "Россети Сибирь" | "Хакасэнерго" | ТП 88-16-06 | 10/0,4 | 0.16 | 0.031917 | 0 | 0.027
1 | ПАО "Россети Сибирь" | "Хакасэнерго" | ТП 88-16-07 | 10/0,4 | 0.063 | 0.0069478 | 0 | 0.0135
1 | ПАО "Россети Сибирь" | "Хакасэнерго" | ТП 88-16-12 | 10/0,4 | 0.063 | 0.014764 | 0 | 0
1 | ПАО "Россети Сибирь" | "Хакасэнерго" | ТП 88-16-13 | 10/0,4 | 0.1 | 0.018238 | 0 | 0.027
1 | ПАО "Россети Сибирь" | "Хакасэнерго" | ТП 68-07-01 | 10/0,4 | 0.1 | 0.009119 | 0 | 0
1 | ПАО "Россети Сибирь" | "Хакасэнерго" | ТП 68-07-03 | 10/0,4 | 0.1 | 0.0087226 | 0 | 0
1 | ПАО "Россети Сибирь" | "Хакасэнерго" | ТП 68-07-04 | 10/0,4 | 0.16 | 0.020409 | 0 | 0
1 | ПАО "Россети Сибирь" | "Хакасэнерго" | ТП 68-07-05 | 10/0,4 | 0.16 | 0.0062965 | 0 | 0.0324
1 | ПАО "Россети Сибирь" | "Хакасэнерго" | ТП 68-07-06 | 10/0,4 | 0.1 | 0.016822 | 0 | 0
1 | ПАО "Россети Сибирь" | "Хакасэнерго" | ТП 68-07-07 | 10/0,4 | 0.16 | 0.017445 | 0 | 0
1 | ПАО "Россети Сибирь" | "Хакасэнерго" | ТП 68-07-08 | 10/0,4 | 0.16 | 0.015416 | 0 | 0.018
1 | ПАО "Россети Сибирь" | "Хакасэнерго" | ТП 68-07-10 | 10/0,4 | 0.063 | 0.0053997 | 0 | 0
1 | ПАО "Россети Сибирь" | "Хакасэнерго" | ТП 68-07-11 | 10/0,4 | 0.16 | 0.018455 | 0.0135 | 0.00675
1 | ПАО "Россети Сибирь" | "Хакасэнерго" | ТП 68-07-12 | 10/0,4 | 0.1 | 0.0065136 | 0 | 0
1 | ПАО "Россети Сибирь" | "Хакасэнерго" | ТП 68-08-01 | 10/0,4 | 0.4 | 0.0099875 | 0 | 0.0135
1 | ПАО "Россети Сибирь" | "Хакасэнерго" | ТП 68-08-02 | 10/0,4 | 0.25 | 0.016822 | 0 | 0.00675
1 | ПАО "Россети Сибирь" | "Хакасэнерго" | ТП 68-08-03 | 10/0,4 | 0.1 | 0.016067 | 0 | 0
1 | ПАО "Россети Сибирь" | "Хакасэнерго" | ТП 68-08-06 | 10/0,4 | 0.1 | 0.0060794 | 0 | 0.0135
1 | ПАО "Россети Сибирь" | "Хакасэнерго" | ТП 89-06-01 | 10/0,4 | 0.063 | 0.0010384 | 0 | 0.0135
1 | ПАО "Россети Сибирь" | "Хакасэнерго" | ТП 89-04-01А | 10/0,4 | 0.06 | 0 | 0 | 0
1 | ПАО "Россети Сибирь" | "Хакасэнерго" | ТП 89-04-02А | 10/0,4 | 0.1 | 0.011838 | 0 | 0.0135
1 | ПАО "Россети Сибирь" | "Хакасэнерго" | ТП 89-06-03 | 10/0,4 | 0.1 | 0.013244 | 0 | 0.027
1 | ПАО "Россети Сибирь" | "Хакасэнерго" | ТП 89-03-02 | 10/0,4 | 0.1 | 0.013707 | 0 | 0
1 | ПАО "Россети Сибирь" | "Хакасэнерго" | ТП 89-03-03 | 10/0,4 | 0.1 | 0.013292 | 0 | 0.0135
1 | ПАО "Россети Сибирь" | "Хакасэнерго" | ТП 89-03-05 | 10/0,4 | 0.25 | 0.00086848 | 0 | 0
1 | ПАО "Россети Сибирь" | "Хакасэнерго" | ТП 89-03-07 | 10/0,4 | 0.1 | 0.021061 | 0 | 0
1 | ПАО "Россети Сибирь" | "Хакасэнерго" | ТП 89-07-06 | 10/0,4 | 0.16 | 0.021061 | 0 | 0
1 | ПАО "Россети Сибирь" | "Хакасэнерго" | ТП 98-03-11 | 10/0,4 | 0.25 | 0.049503 | 0 | 0
1 | ПАО "Россети Сибирь" | "Хакасэнерго" | ТП 98-03-12 | 10/0,4 | 0.1 | 0.09271 | 0 | 0.009
1 | ПАО "Россети Сибирь" | "Хакасэнерго" | ТП 98-03-13 | 10/0,4 | 0.4 | 0.054931 | 0 | 0
1 | ПАО "Россети Сибирь" | "Хакасэнерго" | ТП 98-03-19 | 10/0,4 | 0.25 | 0.019758 | 0 | 0.0072
1 | ПАО "Россети Сибирь" | "Хакасэнерго" | ТП 98-03-24 | 10/0,4 | 0.16 | 0.036259 | 0 | 0
1 | ПАО "Россети Сибирь" | "Хакасэнерго" | ТП 98-04-07 | 10/0,4 | 0.16 | 0.03843 | 0 | 0
1 | ПАО "Россети Сибирь" | "Хакасэнерго" | ТП 98-04-08 | 10/0,4 | 0.16 | 0.039733 | 0 | 0
1 | ПАО "Россети Сибирь" | "Хакасэнерго" | ТП 98-04-10 | 10/0,4 | 0.063 | 0.0039082 | 0 | 0.0135
1 | ПАО "Россети Сибирь" | "Хакасэнерго" | ТП 98-04-21 | 10/0,4 | 0.1 | 0.041253 | 0 | 0
1 | ПАО "Россети Сибирь" | "Хакасэнерго" | ТП 98-04-22 | 10/0,4 | 0.063 | 0.01433 | 0 | 0
1 | ПАО "Россети Сибирь" | "Хакасэнерго" | ТП 98-04-18 | 10/0,4 | 0.16 | 0.04147 | 0 | 0
1 | ПАО "Россети Сибирь" | "Хакасэнерго" | ТП 88-01-04Б | 10/0,4 | 0.25 | 0.051457 | 0 | 0.0135
1 | ПАО "Россети Сибирь" | "Хакасэнерго" | ТП 88-01-09 | 10/0,4 | 0.4 | 0.024714 | 0 | 0.027
1 | ПАО "Россети Сибирь" | "Хакасэнерго" | ТП 88-08-05 | 10/0,4 | 0.16 | 0.029094 | 0 | 0.0135
1 | ПАО "Россети Сибирь" | "Хакасэнерго" | ТП 88-08-12 | 10/0,4 | 0.1 | 0.0082506 | 0 | 0
1 | ПАО "Россети Сибирь" | "Хакасэнерго" | ТП 88-14-07 | 10/0,4 | 0.1 | 0.0010384 | 0 | 0
1 | ПАО "Россети Сибирь" | "Хакасэнерго" | ТП 88-08-02 | 10/0,4 | 0.1 | 0.020844 | 0 | 0
1 | ПАО "Россети Сибирь" | "Хакасэнерго" | ТП 89-06-04 |  | 0.1 | 0 | 0 | 0
1 | ПАО "Россети Сибирь" | "Хакасэнерго" | ТП 88-13-12 | 10/0,4 | 0.25 | 0.042121 | 0 | 0
1 | ПАО "Россети Сибирь" | "Хакасэнерго" | ТП 89-03-01 | 10 | 0.025 | 0 | 0 | 0
1 | ПАО "Россети Сибирь" | "Хакасэнерго" | TП 89-06-05 | 10/0,4 | 0.04 | 0 | 0 | 0
1 | ПАО "Россети Сибирь" | "Хакасэнерго" | ТП 88-08-14 | 10/0,4 | 0.04 | 0.002714 | 0 | 0
1 | ПАО "Россети Сибирь" | "Хакасэнерго" | ТП 88-13-19 | 10/0,4 | 0.063 | 0.027791 | 0 | 0.0135
1 | ПАО "Россети Сибирь" | "Хакасэнерго" | ТП 89-03-11 | 10/0,4 | 0.025 | 0 | 0 | 0
1 | ПАО "Россети Сибирь" | "Хакасэнерго" | ТП 98-03-01 | 10/0,4 | 0.025 | 0.0010384 | 0 | 0
1 | ПАО "Россети Сибирь" | "Хакасэнерго" | ТП 88-13-21 | 10/0,4 | 0.16 | 0.00086848 | 0 | 0.0135
1 | ПАО "Россети Сибирь" | "Хакасэнерго" | ТП 88-13-18 | 10/0,4 | 0.04 | 0 | 0 | 9e-07
1 | ПАО "Россети Сибирь" | "Хакасэнерго" | ТП 88-01-10 | 10/0,4 | 0.4 | 0.029311 | 0 | 0.0135
1 | ПАО "Россети Сибирь" | "Хакасэнерго" | ТП 88-13-17 | 10/0,4 | 0.4 | 0.090105 | 0 | 0.0495
1 | ПАО "Россети Сибирь" | "Хакасэнерго" | ТП 68-07-09 | 10/0,4 | 0.16 | 0.0020768 | 0 | 0
1 | ПАО "Россети Сибирь" | "Хакасэнерго" | ТП 89-03-04 | 10/0,4 | 0.16 | 0.010639 | 0 | 0
1 | ПАО "Россети Сибирь" | "Хакасэнерго" | ТП 88-08-04 | 10/0,4 | 0.025 | 0 | 0 | 0
1 | ПАО "Россети Сибирь" | "Хакасэнерго" | ТП 89-07-01 | 10 | 0.025 | 0 | 0 | 0
1 | ПАО "Россети Сибирь" | "Хакасэнерго" | ТП 01-06-01 | 10/0,4 | 0.63 | 0.042751 | 0 | 0
1 | ПАО "Россети Сибирь" | "Хакасэнерго" | ТП 01-06-06 | 10/0,4 | 0.2 | 0.063768 | 0 | 0
1 | ПАО "Россети Сибирь" | "Хакасэнерго" | ТП 01-06-07 | 10/0,4 | 0.25 | 0.07356 | 0 | 0
1 | ПАО "Россети Сибирь" | "Хакасэнерго" | ТП 01-06-09 | 10/0,4 | 0.04 | 0.0011942 | 0 | 0
1 | ПАО "Россети Сибирь" | "Хакасэнерго" | ТП 01-07-03 | 10/0,4 | 0.63 | 0.13566 | 0 | 0
1 | ПАО "Россети Сибирь" | "Хакасэнерго" | ТП 01-07-08 | 10/0,4 | 0.25 | 0.052065 | 0 | 0
1 | ПАО "Россети Сибирь" | "Хакасэнерго" | ТП 01-07-09 | 10/0,4 | 0.25 | 0.075949 | 0 | 0
1 | ПАО "Россети Сибирь" | "Хакасэнерго" | ТП 01-07-10 | 10/0,4 | 0.16 | 0.030093 | 0.0045 | 0
1 | ПАО "Россети Сибирь" | "Хакасэнерго" | ТП 01-07-11 | 10/0,4 | 0.1 | 0.048005 | 0 | 0
1 | ПАО "Россети Сибирь" | "Хакасэнерго" | ТП 01-07-12 | 10/0,4 | 0.4 | 0.022211 | 0 | 0.009
1 | ПАО "Россети Сибирь" | "Хакасэнерго" | ТП 01-07-13 | 10/0,4 | 0.04 | 0.001433 | 0 | 0
1 | ПАО "Россети Сибирь" | "Хакасэнерго" | ТП 01-07-15 | 10/0,4 | 0.1 | 0.0052543 | 0 | 0.0135
1 | ПАО "Россети Сибирь" | "Хакасэнерго" | ТП 01-07-16 | 10/0,4 | 0.1 | 0.015046 | 0 | 0
1 | ПАО "Россети Сибирь" | "Хакасэнерго" | ТП 01-07-17 | 10/0,4 | 0.1 | 0.012419 | 0 | 0.0135
1 | ПАО "Россети Сибирь" | "Хакасэнерго" | ТП 01-07-18 | 10/0,4 | 0.25 | 0.012658 | 0.0135 | 0.135
1 | ПАО "Россети Сибирь" | "Хакасэнерго" | ТП 01-07-19 | 10/0,4 | 0.1 | 0.017435 | 0 | 0.0495
1 | ПАО "Россети Сибирь" | "Хакасэнерго" | ТП 01-07-20 | 10/0,4 | 0.25 | 0.004299 | 0 | 0.0135
1 | ПАО "Россети Сибирь" | "Хакасэнерго" | ТП 01-07-21 | 10/0,4 | 0.25 | 0.018151 | 0 | 0.171
1 | ПАО "Россети Сибирь" | "Хакасэнерго" | ТП 01-07-22 | 10/0,4 | 0.025 | 0.0064485 | 0 | 0
1 | ПАО "Россети Сибирь" | "Хакасэнерго" | ТП 01-07-23 | 10/0,4 | 0.4 | 0.22379 | 0.009 | 0.0405
1 | ПАО "Россети Сибирь" | "Хакасэнерго" | ТП 01-07-24 | 10/0,4 | 0.025 | 0 | 0 | 0
1 | ПАО "Россети Сибирь" | "Хакасэнерго" | ТП 01-07-25 | 10/0,4 | 0.4 | 0.33102 | 0 | 0.027
1 | ПАО "Россети Сибирь" | "Хакасэнерго" | ТП 01-07-26 | 10/0,4 | 0.4 | 0.014091 | 0 | 0.0405
1 | ПАО "Россети Сибирь" | "Хакасэнерго" | ТП 01-07-27 | 10/0,4 | 0.4 | 0.0066873 | 0 | 0.0405
1 | ПАО "Россети Сибирь" | "Хакасэнерго" | ТП 01-07-28 | 10/0,4 | 0.25 | 0.00095533 | 0.0135 | 0.0765
1 | ПАО "Россети Сибирь" | "Хакасэнерго" | ТП 01-07-29 | 10/0,4 | 0.16 | 0 | 0 | 0.0135
1 | ПАО "Россети Сибирь" | "Хакасэнерго" | ТП 01-07-30 | 10/0,4 | 0.04 | 0.067828 | 0 | 0
1 | ПАО "Россети Сибирь" | "Хакасэнерго" | ТП 01-07-40 | 10/0,4 | 0.1 | 0.025077 | 0 | 0.0135
1 | ПАО "Россети Сибирь" | "Хакасэнерго" | ТП 01-07-41 | 10/0,4 | 0.063 | 0.011464 | 0 | 0.0135
1 | ПАО "Россети Сибирь" | "Хакасэнерго" | ТП 01-07-42 | 10/0,4 | 0.25 | 0.06544 | 0 | 0.0675
1 | ПАО "Россети Сибирь" | "Хакасэнерго" | ТП 01-07-43 | 10/0,4 | 0.1 | 0.032351 | 0 | 0.0135
1 | ПАО "Россети Сибирь" | "Хакасэнерго" | ТП 01-07-45 | 10/0,4 | 0.1 | 0.0056451 | 0 | 0.0009
1 | ПАО "Россети Сибирь" | "Хакасэнерго" | ТП 01-08-01 | 10/0,4 | 0.16 | 0.028899 | 0 | 0
1 | ПАО "Россети Сибирь" | "Хакасэнерго" | ТП 01-08-04 | 10/0,4 | 0.025 | 0.00095533 | 0 | 0
1 | ПАО "Россети Сибирь" | "Хакасэнерго" | ТП 01-11-819 | 10/0,4 | 0.025 | 0.002866 | 0 | 0.0189
1 | ПАО "Россети Сибирь" | "Хакасэнерго" | ТП 01-11-820 | 10/0,4 | 0.4 | 0.025794 | 0 | 0.0225
1 | ПАО "Россети Сибирь" | "Хакасэнерго" | ТП 01-11-821 | 10/0,4 | 0.063 | 0.0074038 | 0 | 0.027
1 | ПАО "Россети Сибирь" | "Хакасэнерго" | ТП 01-11-823 | 10/0,4 | 0.1 | 0.0019107 | 0 | 0
1 | ПАО "Россети Сибирь" | "Хакасэнерго" | ТП 01-11-824 | 10/0,4 | 0.16 | 0 | 0 | 0.027
1 | ПАО "Россети Сибирь" | "Хакасэнерго" | ТП 01-15-01 | 10/0,4 | 0.25 | 0.12754 | 0 | 0.0675
1 | ПАО "Россети Сибирь" | "Хакасэнерго" | ТП 01-15-01А | 10/0,4 | 0.25 | 0.040363 | 0 | 0.0135
1 | ПАО "Россети Сибирь" | "Хакасэнерго" | ТП 01-15-02А | 10/0,4 | 0.25 | 0.14091 | 0 | 0.0765
1 | ПАО "Россети Сибирь" | "Хакасэнерго" | ТП 01-15-05 | 10/0,4 | 0.4 | 0.15309 | 0 | 0
1 | ПАО "Россети Сибирь" | "Хакасэнерго" | ТП 01-15-06 | 10/0,4 | 0.4 | 0.23358 | 0 | 0
1 | ПАО "Россети Сибирь" | "Хакасэнерго" | ТП 01-15-07 | 10/0,4 | 0.25 | 0.14473 | 0 | 0
1 | ПАО "Россети Сибирь" | "Хакасэнерго" | ТП 01-15-08 | 10/0,4 | 0.4 | 0.11942 | 0 | 0
1 | ПАО "Россети Сибирь" | "Хакасэнерго" | ТП 01-15-09 | 10/0,4 | 0.4 | 0.24289 | 0 | 0
1 | ПАО "Россети Сибирь" | "Хакасэнерго" | ТП 01-15-10 | 10/0,4 | 0.25 | 0.091711 | 0 | 0
1 | ПАО "Россети Сибирь" | "Хакасэнерго" | ТП 01-15-11 | 10/0,4 | 0.4 | 0.031526 | 0 | 0
1 | ПАО "Россети Сибирь" | "Хакасэнерго" | ТП 01-15-20 | 10/0,4 | 0.25 | 0.048961 | 0 | 0
1 | ПАО "Россети Сибирь" | "Хакасэнерго" | ТП 01-15-25 | 10/0,4 | 0.63 | 0.5174 | 0.0333 | 0.0855
1 | ПАО "Россети Сибирь" | "Хакасэнерго" | ТП 01-15-27 | 10/0,4 | 0.4 | 0.20038 | 0 | 0.0135
1 | ПАО "Россети Сибирь" | "Хакасэнерго" | ТП 01-15-28 | 10/0,4 | 0.25 | 0.13709 | 0 | 0.2844
1 | ПАО "Россети Сибирь" | "Хакасэнерго" | ТП 01-15-30 | 10/0,4 | 0.63 | 0.12443 | 0.0135 | 0.135
1 | ПАО "Россети Сибирь" | "Хакасэнерго" | ТП 01-15-32 | 10/0,4 | 0.63 | 0 | 0 | 0.252
1 | ПАО "Россети Сибирь" | "Хакасэнерго" | ТП 01-15-33 | 10/0,4 | 0.063 | 0.019823 | 0 | 0.0135
1 | ПАО "Россети Сибирь" | "Хакасэнерго" | ТП 01-15-34 | 10 | 0.4 | 0 | 0 | 0.0405
1 | ПАО "Россети Сибирь" | "Хакасэнерго" | ТП 01-15-35 | 10/0,4 | 0.25 | 0.0097921 | 0.0135 | 0.0405
1 | ПАО "Россети Сибирь" | "Хакасэнерго" | ТП 01-15-36 | 10/0,4 | 0.63 | 0.36207 | 0.0135 | 0.1341
1 | ПАО "Россети Сибирь" | "Хакасэнерго" | ТП 01-15-37 | 10/0,4 | 0.25 | 0.11225 | 0 | 0.027
1 | ПАО "Россети Сибирь" | "Хакасэнерго" | ТП 01-15-38 | 10/0,4 | 0.25 | 0.20516 | 0 | 0.0945
1 | ПАО "Россети Сибирь" | "Хакасэнерго" | ТП 01-15-40 | 10/0,4 | 0.25 | 0.10628 | 0 | 0.027
1 | ПАО "Россети Сибирь" | "Хакасэнерго" | ТП 01-15-41 | 10/0,4 | 0.4 | 0.0047766 | 0 | 0.0585
1 | ПАО "Россети Сибирь" | "Хакасэнерго" | ТП 02-12-442А | 10/0,4 | 0.4 | 0.21256 | 0 | 0
1 | ПАО "Россети Сибирь" | "Хакасэнерго" | ТП 02-13-18 | 10/0,4 | 0.4 | 0.030093 | 0 | 0
1 | ПАО "Россети Сибирь" | "Хакасэнерго" | ТП 20-26/47-14 | 10/0,4 | 0.25 | 0.020778 | 0 | 0
1 | ПАО "Россети Сибирь" | "Хакасэнерго" | ТП 20-26/66-01 | 10/0,4 | 0.63 | 0 | 0 | 0
1 | ПАО "Россети Сибирь" | "Хакасэнерго" | ТП 20-26-08 | 10/0,4 | 0.25 | 0.048483 | 0 | 0
1 | ПАО "Россети Сибирь" | "Хакасэнерго" | ТП 20-26-22 | 10/0,4 | 0.4 | 0 | 0.009 | 0.0486
1 | ПАО "Россети Сибирь" | "Хакасэнерго" | ТП 20-26-23 | 10/0,4 | 0.1 | 0.054931 | 0.0018 | 0.0351
1 | ПАО "Россети Сибирь" | "Хакасэнерго" | ТП 20-26-24 | 10/0,4 | 0 | 0.066156 | 0 | 0
1 | ПАО "Россети Сибирь" | "Хакасэнерго" | ТП 20-26-25 | 10/0,4 | 0.1 | 0.0066873 | 0 | 0.0234
1 | ПАО "Россети Сибирь" | "Хакасэнерго" | ТП 20-34-01 | 10/0,4 | 0.4 | 0.26009 | 0 | 0.0891
1 | ПАО "Россети Сибирь" | "Хакасэнерго" | ТП 20-34-03 | 10/0,4 | 0.25 | 0.19202 | 0 | 0.082125
1 | ПАО "Россети Сибирь" | "Хакасэнерго" | ТП 20-34-04 | 10/0,4 | 0.4 | 0.20325 | 0 | 0.0063
1 | ПАО "Россети Сибирь" | "Хакасэнерго" | ТП 20-34-09 | 10/0,4 | 0.16 | 0.15214 | 0 | 0.0135
1 | ПАО "Россети Сибирь" | "Хакасэнерго" | ТП 20-34-10 | 10/0,4 | 0.25 | 0.14784 | 0 | 0
1 | ПАО "Россети Сибирь" | "Хакасэнерго" | ТП 20-34-11 | 10/0,4 | 0.1 | 0.082875 | 0.0135 | 0.1035
1 | ПАО "Россети Сибирь" | "Хакасэнерго" | ТП 20-34-12 | 10/0,4 | 0.1 | 0.107 | 0 | 0.0198
1 | ПАО "Россети Сибирь" | "Хакасэнерго" | ТП 20-34-13 | 10/0,4 | 0.25 | 0.030809 | 0 | 0.0765
1 | ПАО "Россети Сибирь" | "Хакасэнерго" | ТП 20-34-15 | 10/0,4 | 0.25 | 0.13828 | 0 | 0.0333
1 | ПАО "Россети Сибирь" | "Хакасэнерго" | ТП 20-34-16 | 10/0,4 | 0.4 | 0.31884 | 0 | 0.045
1 | ПАО "Россети Сибирь" | "Хакасэнерго" | ТП 20-34-18 | 10/0,4 | 0.63 | 0.30977 | 0 | 0.0864
1 | ПАО "Россети Сибирь" | "Хакасэнерго" | ТП 20-34-20 | 10/0,4 | 0.4 | 0.05923 | 0 | 0
1 | ПАО "Россети Сибирь" | "Хакасэнерго" | ТП 20-34-21 | 10/0,4 | 0.04 | 0.004299 | 0 | 0.0405
1 | ПАО "Россети Сибирь" | "Хакасэнерго" | ТП 20-34-22 | 10/0,4 | 0.4 | 0.22713 | 0 | 0.063
1 | ПАО "Россети Сибирь" | "Хакасэнерго" | ТП 20-38-02 | 10/0,4 | 0.063 | 0.0007165 | 0 | 0.0135
1 | ПАО "Россети Сибирь" | "Хакасэнерго" | ТП 20-47-06 | 10/0,4 | 0.4 | 0.15046 | 0 | 0.0315
1 | ПАО "Россети Сибирь" | "Хакасэнерго" | ТП 20-47-07 | 10/0,4 | 0.25 | 0.16503 | 0 | 0.0135
1 | ПАО "Россети Сибирь" | "Хакасэнерго" | ТП 20-47-08 | 10/0,4 | 0.4 | 0.07165 | 0 | 0
1 | ПАО "Россети Сибирь" | "Хакасэнерго" | ТП 20-47-09 | 10/0,4 | 0.1 | 0.065201 | 0 | 0
1 | ПАО "Россети Сибирь" | "Хакасэнерго" | ТП 20-47-09а | 10/0,4 | 0.25 | 0.16288 | 0 | 0
1 | ПАО "Россети Сибирь" | "Хакасэнерго" | ТП 20-47-10 | 10/0,4 | 0.63 | 0.15858 | 0.117 | 0.045
1 | ПАО "Россети Сибирь" | "Хакасэнерго" | ТП 20-47-10а | 10/0,4 | 0.16 | 0.031287 | 0 | 0
1 | ПАО "Россети Сибирь" | "Хакасэнерго" | ТП 20-47-11 | 10/0,4 | 0.1 | 0.067589 | 0 | 0
1 | ПАО "Россети Сибирь" | "Хакасэнерго" | ТП 20-47-13 | 10/0,4 | 0.25 | 0.27179 | 0 | 0.05625
1 | ПАО "Россети Сибирь" | "Хакасэнерго" | ТП 20-47-14 | 10/0,4 | 0.25 | 0.22474 | 0 | 0.0315
1 | ПАО "Россети Сибирь" | "Хакасэнерго" | ТП 20-47-15 | 10/0,4 | 0 | 0.18342 | 0 | 0.0405
1 | ПАО "Россети Сибирь" | "Хакасэнерго" | ТП 20-47-17 | 10/0,4 | 0.16 | 0.16121 | 0 | 0
1 | ПАО "Россети Сибирь" | "Хакасэнерго" | ТП 20-47-24 | 10/0,4 | 0.1 | 0.15381 | 0 | 0
1 | ПАО "Россети Сибирь" | "Хакасэнерго" | ТП 20-47-36 | 10/0,4 | 0.4 | 0.090278 | 0 | 0.009
1 | ПАО "Россети Сибирь" | "Хакасэнерго" | ТП 20-47-39 | 10/0,4 | 0.25 | 0.15524 | 0 | 0.0225
1 | ПАО "Россети Сибирь" | "Хакасэнерго" | ТП 20-47-41 | 10/0,4 | 0.4 | 0.10891 | 0 | 0.009
1 | ПАО "Россети Сибирь" | "Хакасэнерго" | ТП 20-47-55 | 10/0,4 | 0.63 | 0.29116 | 0.0603 | 0.0261
1 | ПАО "Россети Сибирь" | "Хакасэнерго" | ТП 20-47-58 | 10/0,4 | 0.4 | 0.46073 | 0 | 0.054
1 | ПАО "Россети Сибирь" | "Хакасэнерго" | ТП 20-47-58а | 10/0,4 | 0.4 | 0.30284 | 0 | 0.1755
1 | ПАО "Россети Сибирь" | "Хакасэнерго" | ТП 20-47-60 | 10/0,4 | 0.63 | 0.53412 | 0.027 | 0.1026
1 | ПАО "Россети Сибирь" | "Хакасэнерго" | ТП 20-47-61 | 10/0,4 | 0.63 | 0.46333 | 0 | 0.2142
1 | ПАО "Россети Сибирь" | "Хакасэнерго" | ТП 20-47-62 | 10/0,4 | 0.25 | 0.13179 | 0 | 0.0225
1 | ПАО "Россети Сибирь" | "Хакасэнерго" | ТП 20-47-63 | 10/0,4 | 0.25 | 0.14547 | 0 | 0.027
1 | ПАО "Россети Сибирь" | "Хакасэнерго" | ТП 20-47-64 | 10/0,4 | 0.63 | 0.70825 | 0 | 0.0675
1 | ПАО "Россети Сибирь" | "Хакасэнерго" | ТП 20-47-64а | 10/0,4 | 0.4 | 0 | 0 | 0
1 | ПАО "Россети Сибирь" | "Хакасэнерго" | ТП 20-47-65 | 10/0,4 | 0.25 | 0.0045595 | 0 | 0.0135
1 | ПАО "Россети Сибирь" | "Хакасэнерго" | ТП 20-57-01 | 10/0,4 | 0.63 | 0.034392 | 0 | 0
1 | ПАО "Россети Сибирь" | "Хакасэнерго" | ТП 20-66-04а | 10/0,4 | 0.063 | 0.0088368 | 0 | 0.0315
1 | ПАО "Россети Сибирь" | "Хакасэнерго" | ТП 20-66-07 | 10/0,4 | 0.1 | 0.041318 | 0 | 0.0891
1 | ПАО "Россети Сибирь" | "Хакасэнерго" | ТП 20-66-08 | 10/0,4 | 0.025 | 0.028182 | 0 | 0
1 | ПАО "Россети Сибирь" | "Хакасэнерго" | ТП 20-66-21 | 10/0,4 | 0.025 | 0.016002 | 0 | 0
1 | ПАО "Россети Сибирь" | "Хакасэнерго" | ТП 20-66-23 | 10/0,4 | 0.16 | 0.058992 | 0 | 0
1 | ПАО "Россети Сибирь" | "Хакасэнерго" | ТП 20-66-24 | 10/0,4 | 0.16 | 0.053021 | 0 | 0.0639
1 | ПАО "Россети Сибирь" | "Хакасэнерго" | ТП 20-66-25 | 10/0,4 | 0.063 | 0.0095533 | 0 | 0
1 | ПАО "Россети Сибирь" | "Хакасэнерго" | ТП 20-66-26 | 10/0,4 | 0.16 | 0.012419 | 0 | 0
1 | ПАО "Россети Сибирь" | "Хакасэнерго" | ТП 20-66-29 | 10/0,4 | 0.4 | 0.029528 | 0 | 0
1 | ПАО "Россети Сибирь" | "Хакасэнерго" | ТП 20-66-30 | 10/0,4 | 0.025 | 0 | 0 | 0
1 | ПАО "Россети Сибирь" | "Хакасэнерго" | ТП 20-66-670 | 10/0,4 | 0.063 | 0.016957 | 0 | 0
1 | ПАО "Россети Сибирь" | "Хакасэнерго" | ТП 21-02-01 | 10/0,4 | 0.25 | 0.0031048 | 0 | 0
1 | ПАО "Россети Сибирь" | "Хакасэнерго" | ТП 21-02-02 | 10/0,4 | 0.025 | 0 | 0 | 0
1 | ПАО "Россети Сибирь" | "Хакасэнерго" | ТП 21-02-03 | 10/0,4 | 0.025 | 0.0021495 | 0 | 0
1 | ПАО "Россети Сибирь" | "Хакасэнерго" | ТП 21-04-01 | 10/0,4 | 0.25 | 0.1101 | 0 | 0.0045
1 | ПАО "Россети Сибирь" | "Хакасэнерго" | ТП 21-04-02 | 10/0,4 | 0.4 | 0.060186 | 0 | 0
1 | ПАО "Россети Сибирь" | "Хакасэнерго" | ТП 21-04-04 | 10/0,4 | 0.25 | 0.062574 | 0 | 0
1 | ПАО "Россети Сибирь" | "Хакасэнерго" | ТП 21-04-05 | 10/0,4 | 0.1 | 0.029138 | 0 | 0
1 | ПАО "Россети Сибирь" | "Хакасэнерго" | ТП 21-04-06 | 10/0,4 | 0.25 | 0.00047766 | 0 | 0
1 | ПАО "Россети Сибирь" | "Хакасэнерго" | ТП 21-04-07 | 10/0,4 | 0.16 | 0.17411 | 0 | 0.0054
1 | ПАО "Россети Сибирь" | "Хакасэнерго" | ТП 21-04-08 | 10/0,4 | 0.16 | 0.048483 | 0 | 0
1 | ПАО "Россети Сибирь" | "Хакасэнерго" | ТП 21-04-09 | 10/0,4 | 0.1 | 0.03272 | 0 | 0.009
1 | ПАО "Россети Сибирь" | "Хакасэнерго" | ТП 21-04-12 | 10/0,4 | 0.25 | 0.23931 | 0 | 0
1 | ПАО "Россети Сибирь" | "Хакасэнерго" | ТП 21-04-13 | 10/0,4 | 0.25 | 0.045139 | 0 | 0
1 | ПАО "Россети Сибирь" | "Хакасэнерго" | ТП 21-04-14 | 10/0,4 | 0.25 | 0.064962 | 0 | 0.0045
1 | ПАО "Россети Сибирь" | "Хакасэнерго" | ТП 21-04-15 | 10/0,4 | 0.25 | 0.089562 | 0 | 0
1 | ПАО "Россети Сибирь" | "Хакасэнерго" | ТП 21-06-01 | 10/0,4 | 0.04 | 0.012658 | 0 | 0
1 | ПАО "Россети Сибирь" | "Хакасэнерго" | ТП 21-06-03 | 10/0,4 | 0.025 | 0 | 0 | 0
1 | ПАО "Россети Сибирь" | "Хакасэнерго" | ТП 21-08-02 | 10/0,4 | 0.25 | 0.07762 | 0 | 0
1 | ПАО "Россети Сибирь" | "Хакасэнерго" | ТП 21-08-06 | 10/0,4 | 0.1 | 0.005732 | 0 | 0
1 | ПАО "Россети Сибирь" | "Хакасэнерго" | ТП 21-08-07 | 10/0,4 | 0.1 | 0.081203 | 0 | 0.0315
1 | ПАО "Россети Сибирь" | "Хакасэнерго" | ТП 21-08-10 | 10/0,4 | 0.1 | 0.0078815 | 0 | 0.0675
1 | ПАО "Россети Сибирь" | "Хакасэнерго" | ТП 21-08-11 | 10/0,4 | 0.025 | 0 | 0 | 0
1 | ПАО "Россети Сибирь" | "Хакасэнерго" | ТП 21-08-12 | 10/0,4 | 0.04 | 0 | 0 | 0
1 | ПАО "Россети Сибирь" | "Хакасэнерго" | ТП 21-08-13 | 10/0,4 | 0.063 | 0 | 0 | 0
1 | ПАО "Россети Сибирь" | "Хакасэнерго" | ТП 21-08-16 | 10/0,4 | 0.025 | 0.0007165 | 0 | 0
1 | ПАО "Россети Сибирь" | "Хакасэнерго" | ТП 21-10-02 | 10/0,4 | 0.16 | 0 | 0 | 0
1 | ПАО "Россети Сибирь" | "Хакасэнерго" | ТП 21-12-01 | 10/0,4 | 0.1 | 0.018151 | 0 | 0
1 | ПАО "Россети Сибирь" | "Хакасэнерго" | ТП 21-12-06 | 10/0,4 | 0.1 | 0.024122 | 0 | 0
1 | ПАО "Россети Сибирь" | "Хакасэнерго" | ТП 21-12-10 | 10/0,4 | 0.1 | 0.021256 | 0 | 0
1 | ПАО "Россети Сибирь" | "Хакасэнерго" | ТП 21-12-15 | 10/0,4 | 0.025 | 0.0095533 | 0 | 0
1 | ПАО "Россети Сибирь" | "Хакасэнерго" | ТП 21-12-20 | 10/0,4 | 0.25 | 0.013136 | 0 | 0
1 | ПАО "Россети Сибирь" | "Хакасэнерго" | ТП 21-12-21 | 10/0,4 | 0.1 | 0.01027 | 0 | 0
1 | ПАО "Россети Сибирь" | "Хакасэнерго" | ТП 21-12-23 | 10/0,4 | 0.025 | 0 | 0 | 0
1 | ПАО "Россети Сибирь" | "Хакасэнерго" | ТП 21-12-24 | 10/0,4 | 0.025 | 0.0083591 | 0 | 0.0135
1 | ПАО "Россети Сибирь" | "Хакасэнерго" | ТП 21-12-26 | 10/0,4 | 0.1 | 0 | 0 | 0
1 | ПАО "Россети Сибирь" | "Хакасэнерго" | ТП 22-39-01 | 10/0,4 | 0.4 | 0.041557 | 0 | 0
1 | ПАО "Россети Сибирь" | "Хакасэнерго" | ТП 22-39-03 | 10/0,4 | 0.063 | 0.0026271 | 0 | 0.0135
1 | ПАО "Россети Сибирь" | "Хакасэнерго" | ТП 22-39-04 | 10/0,4 | 0.1 | 0.0066873 | 0 | 0
1 | ПАО "Россети Сибирь" | "Хакасэнерго" | ТП 22-39-05 | 10/0,4 | 0.63 | 0.0011942 | 0 | 0
1 | ПАО "Россети Сибирь" | "Хакасэнерго" | ТП 22-39-06 | 10/0,4 | 0.16 | 0.008598 | 0 | 0
1 | ПАО "Россети Сибирь" | "Хакасэнерго" | ТП 22-43/09-01 | 10/0,4 | 0.4 | 0.035825 | 0 | 0
1 | ПАО "Россети Сибирь" | "Хакасэнерго" | ТП 22-52/41-01 | 10/0,4 | 0.4 | 0.24122 | 0 | 0
1 | ПАО "Россети Сибирь" | "Хакасэнерго" | ТП 22-52/41-02 | 10/0,4 | 0.25 | 0.19059 | 0 | 0
1 | ПАО "Россети Сибирь" | "Хакасэнерго" | ТП 22-54-01 | 10/0,4 | 0.4 | 0.12371 | 0 | 0
1 | ПАО "Россети Сибирь" | "Хакасэнерго" | ТП 22-54-06 | 10/0,4 | 0.4 | 0.13566 | 0.0045 | 0.0243
1 | ПАО "Россети Сибирь" | "Хакасэнерго" | ТП 22-54-07 | 10/0,4 | 0.63 | 0.52877 | 0 | 0.027
1 | ПАО "Россети Сибирь" | "Хакасэнерго" | ТП 22-54-09 | 10/0,4 | 0.16 | 0.019823 | 0 | 0
1 | ПАО "Россети Сибирь" | "Хакасэнерго" | ТП 23-24-01 | 10/0,4 | 0.63 | 0.23668 | 0 | 0.0135
1 | ПАО "Россети Сибирь" | "Хакасэнерго" | ТП 23-24-02 | 10/0,4 | 0.1 | 0.09004 | 0 | 0
1 | ПАО "Россети Сибирь" | "Хакасэнерго" | ТП 24-18-01 | 10/0,4 | 0.25 | 0.15237 | 0 | 0
1 | ПАО "Россети Сибирь" | "Хакасэнерго" | ТП 24-21-01 | 10/0,4 | 0.25 | 0.16193 | 0 | 0
1 | ПАО "Россети Сибирь" | "Хакасэнерго" | ТП 26-29-41 | 10/0,4 | 0.025 | 0.0026271 | 0 | 0
1 | ПАО "Россети Сибирь" | "Хакасэнерго" | ТП 26-29-42 | 10/0,4 | 0.063 | 0.062096 | 0 | 0.027
1 | ПАО "Россети Сибирь" | "Хакасэнерго" | ТП 27-05-03 | 10/0,4 | 0.4 | 0.033914 | 0 | 0.0333
1 | ПАО "Россети Сибирь" | "Хакасэнерго" | ТП 27-05-04 | 10/0,4 | 0.63 | 0.15978 | 0 | 0
1 | ПАО "Россети Сибирь" | "Хакасэнерго" | ТП 27-05-05 | 10/0,4 | 0.25 | 0.15572 | 0 | 0.0369
1 | ПАО "Россети Сибирь" | "Хакасэнерго" | ТП 27-05-06 | 10/0,4 | 0.25 | 0.039407 | 0 | 0
1 | ПАО "Россети Сибирь" | "Хакасэнерго" | ТП 27-05-07 | 10/0,4 | 0.4 | 0.073799 | 0 | 0
1 | ПАО "Россети Сибирь" | "Хакасэнерго" | ТП 27-05-08 | 10/0,4 | 0.4 | 0.35896 | 0 | 0.0405
1 | ПАО "Россети Сибирь" | "Хакасэнерго" | ТП 27-05-09 | 10/0,4 | 0.4 | 0.055648 | 0 | 0.0369
1 | ПАО "Россети Сибирь" | "Хакасэнерго" | ТП 27-05-10 | 10/0,4 | 0.4 | 0.028421 | 0 | 0.0135
1 | ПАО "Россети Сибирь" | "Хакасэнерго" | ТП 27-05-11 | 10/0,4 | 0.25 | 0.071888 | 0 | 0
1 | ПАО "Россети Сибирь" | "Хакасэнерго" | ТП 27-05-12 | 10/0,4 | 0.16 | 0.0083591 | 0 | 0.0135
1 | ПАО "Россети Сибирь" | "Хакасэнерго" | ТП 27-05-13 | 10/0,4 | 0.025 | 0.0066873 | 0 | 0
1 | ПАО "Россети Сибирь" | "Хакасэнерго" | ТП 27-05-14 | 10/0,4 | 0.04 | 0.015285 | 0 | 0.027
1 | ПАО "Россети Сибирь" | "Хакасэнерго" | ТП 27-05-15 | 10/0,4 | 0.025 | 0.0083591 | 0 | 0
1 | ПАО "Россети Сибирь" | "Хакасэнерго" | ТП 27-05-16 | 10/0,4 | 0.025 | 0.0074038 | 0 | 0
1 | ПАО "Россети Сибирь" | "Хакасэнерго" | ТП 27-05-17 | 10/0,4 | 0.04 | 0.021495 | 0 | 0
1 | ПАО "Россети Сибирь" | "Хакасэнерго" | ТП 27-05-18 | 10/0,4 | 0.16 | 0.14234 | 0 | 0.054
1 | ПАО "Россети Сибирь" | "Хакасэнерго" | ТП 27-05-19 | 10/0,4 | 0.25 | 0.10676 | 0.009 | 0.0585
1 | ПАО "Россети Сибирь" | "Хакасэнерго" | ТП 27-05-21 | 10/0,4 | 0.16 | 0.024122 | 0 | 0.0135
1 | ПАО "Россети Сибирь" | "Хакасэнерго" | ТП 27-05-36 | 10/0,4 | 0.25 | 0.056842 | 0 | 0.0135
1 | ПАО "Россети Сибирь" | "Хакасэнерго" | ТП 27-05-41 | 10/0,4 | 0.4 | 0.047766 | 0 | 0
1 | ПАО "Россети Сибирь" | "Хакасэнерго" | ТП 27-08-01 | 10/0,4 | 0.4 | 0.040124 | 0 | 0
1 | ПАО "Россети Сибирь" | "Хакасэнерго" | ТП 27-08-02 | 10/0,4 | 0.25 | 0.005732 | 0 | 0
1 | ПАО "Россети Сибирь" | "Хакасэнерго" | ТП 27-08-03 | 10/0,4 | 0.4 | 0.020778 | 0 | 0.0585
1 | ПАО "Россети Сибирь" | "Хакасэнерго" | ТП 27-08-04 | 10/0,4 | 0.4 | 0.015046 | 0 | 0.135
1 | ПАО "Россети Сибирь" | "Хакасэнерго" | ТП 27-08-05 | 10/0,4 | 0.25 | 0.013613 | 0.0135 | 0.0135
1 | ПАО "Россети Сибирь" | "Хакасэнерго" | ТП 27-08-07 | 10/0,4 | 0.025 | 0.0011942 | 0 | 0
1 | ПАО "Россети Сибирь" | "Хакасэнерго" | ТП 27-09-02 | 10/0,4 | 0.4 | 0.070217 | 0.0009 | 0.0909
1 | ПАО "Россети Сибирь" | "Хакасэнерго" | ТП 27-09-26 | 10/0,4 | 0.25 | 0.035347 | 0 | 0.0135
1 | ПАО "Россети Сибирь" | "Хакасэнерго" | ТП 27-09-30 | 10/0,4 | 0.25 | 0 | 0 | 0
1 | ПАО "Россети Сибирь" | "Хакасэнерго" | ТП 27-09-32 | 10/0,4 | 0.16 | 0.0026271 | 0 | 0
1 | ПАО "Россети Сибирь" | "Хакасэнерго" | ТП 27-09-35 | 10/0,4 | 0.25 | 0.060663 | 0.0135 | 0.099
1 | ПАО "Россети Сибирь" | "Хакасэнерго" | ТП 27-09-36 | 10/0,4 | 0.25 | 0.052304 | 0 | 0.153
1 | ПАО "Россети Сибирь" | "Хакасэнерго" | ТП 27-09-40 | 10/0,4 | 0.63 | 0.19584 | 0 | 0.1143
1 | ПАО "Россети Сибирь" | "Хакасэнерго" | ТП 27-10-02 | 10/0,4 | 0.16 | 0.08789 | 0.0135 | 0.0909
1 | ПАО "Россети Сибирь" | "Хакасэнерго" | ТП 27-10-04 | 10/0,4 | 0.4 | 0.0040601 | 0 | 0
1 | ПАО "Россети Сибирь" | "Хакасэнерго" | ТП 27-10-07 | 10/0,4 | 0.4 | 0.022928 | 0 | 0.1125
1 | ПАО "Россети Сибирь" | "Хакасэнерго" | ТП 27-10-10 | 10/0,4 | 0.25 | 0.019975 | 0 | 0
1 | ПАО "Россети Сибирь" | "Хакасэнерго" | ТП 27-10-100 | 10/0,4 | 0.16 | 0.0023883 | 0 | 0.063
1 | ПАО "Россети Сибирь" | "Хакасэнерго" | ТП 27-10-11 | 10/0,4 | 0.63 | 0.32981 | 0 | 0.1485
1 | ПАО "Россети Сибирь" | "Хакасэнерго" | ТП 27-10-12 | 10/0,4 | 0.1 | 0.060902 | 0 | 0.063
1 | ПАО "Россети Сибирь" | "Хакасэнерго" | ТП 27-10-13 | 10/0,4 | 0.4 | 0.22928 | 0 | 0.036
1 | ПАО "Россети Сибирь" | "Хакасэнерго" | ТП 27-10-23 | 10/0,4 | 0.4 | 0.13722 | 0 | 0
1 | ПАО "Россети Сибирь" | "Хакасэнерго" | ТП 27-10-25 | 10/0,4 | 0.25 | 0.080552 | 0 | 0.009
1 | ПАО "Россети Сибирь" | "Хакасэнерго" | ТП 27-10-38 | 10/0,4 | 0.25 | 0.079813 | 0 | 0.054
1 | ПАО "Россети Сибирь" | "Хакасэнерго" | ТП 27-10-39 | 10/0,4 | 0.63 | 0.28899 | 0.0135 | 0.081
1 | ПАО "Россети Сибирь" | "Хакасэнерго" | ТП 27-10-40 | 10/0,4 | 0.4 | 0.17489 | 0 | 0.027
1 | ПАО "Россети Сибирь" | "Хакасэнерго" | ТП 27-10-42 | 10/0,4 | 0.4 | 0.11855 | 0 | 0.0225
1 | ПАО "Россети Сибирь" | "Хакасэнерго" | ТП 27-10-43 | 10/0,4 | 0.4 | 0.13288 | 0.018 | 0.036
1 | ПАО "Россети Сибирь" | "Хакасэнерго" | ТП 27-10-44 | 10/0,4 | 0.4 | 0.13548 | 0 | 0.009
1 | ПАО "Россети Сибирь" | "Хакасэнерго" | ТП 27-10-45 | 10/0,4 | 0.4 | 0.13661 | 0 | 0.054
1 | ПАО "Россети Сибирь" | "Хакасэнерго" | ТП 27-10-50 | 10/0,4 | 0.25 | 0.043858 | 0 | 0.0135
1 | ПАО "Россети Сибирь" | "Хакасэнерго" | ТП 27-10-51 | 10/0,4 | 0.25 | 0.096184 | 0 | 0
1 | ПАО "Россети Сибирь" | "Хакасэнерго" | ТП 27-10-52 | 10/0,4 | 0.4 | 0.13353 | 0.0135 | 0.0135
1 | ПАО "Россети Сибирь" | "Хакасэнерго" | ТП 27-10-53 | 10/0,4 | 0.4 | 0.19895 | 0 | 0
1 | ПАО "Россети Сибирь" | "Хакасэнерго" | ТП 27-10-54 | 10/0,4 | 0.4 | 0.24337 | 0 | 0.027
1 | ПАО "Россети Сибирь" | "Хакасэнерго" | ТП 27-10-62 | 10/0,4 | 0.63 | 0.11724 | 0 | 0.009
1 | ПАО "Россети Сибирь" | "Хакасэнерго" | ТП 27-10-63 | 10/0,4 | 0.4 | 0.4414 | 0 | 0.0891
1 | ПАО "Россети Сибирь" | "Хакасэнерго" | ТП 27-10-64 | 10/0,4 | 0.4 | 0.11392 | 0 | 0.09
1 | ПАО "Россети Сибирь" | "Хакасэнерго" | ТП 27-10-65 | 10/0,4 | 0.4 | 0.078337 | 0 | 0.0405
1 | ПАО "Россети Сибирь" | "Хакасэнерго" | ТП 27-10-66 | 10/0,4 | 0.4 | 0.073604 | 0 | 0.0405
1 | ПАО "Россети Сибирь" | "Хакасэнерго" | ТП 27-10-67 | 10/0,4 | 0.4 | 0.25294 | 0 | 0.126
1 | ПАО "Россети Сибирь" | "Хакасэнерго" | ТП 27-10-71 | 10/0,4 | 0.25 | 0.23262 | 0.0225 | 0.1107
1 | ПАО "Россети Сибирь" | "Хакасэнерго" | ТП 27-10-72 | 10/0,4 | 0.25 | 0.2534 | 0 | 0.036
1 | ПАО "Россети Сибирь" | "Хакасэнерго" | ТП 27-10-73 | 10/0,4 | 0.25 | 0.087651 | 0 | 0.0135
1 | ПАО "Россети Сибирь" | "Хакасэнерго" | ТП 27-10-74 | 10/0,4 | 0.25 | 0.090995 | 0 | 0.063
1 | ПАО "Россети Сибирь" | "Хакасэнерго" | ТП 27-10-80 | 10/0,4 | 0.16 | 0.088802 | 0 | 0.009
1 | ПАО "Россети Сибирь" | "Хакасэнерго" | ТП 27-10-83 | 10/0,4 | 0.4 | 0.21017 | 0 | 0.18
1 | ПАО "Россети Сибирь" | "Хакасэнерго" | ТП 27-10-84 | 10/0,4 | 0.25 | 0.15046 | 0.027 | 0.0765
1 | ПАО "Россети Сибирь" | "Хакасэнерго" | ТП 27-10-85 | 10/0,4 | 0.16 | 0.21877 | 0 | 0.072
1 | ПАО "Россети Сибирь" | "Хакасэнерго" | ТП 27-10-86 | 10/0,4 | 0.4 | 0.11034 | 0 | 0.0585
1 | ПАО "Россети Сибирь" | "Хакасэнерго" | ТП 27-10-87 | 10/0,4 | 0.25 | 0.15596 | 0.0045 | 0.1314
1 | ПАО "Россети Сибирь" | "Хакасэнерго" | ТП 27-10-88 | 10/0,4 | 0.25 | 0.10604 | 0 | 0.1413
1 | ПАО "Россети Сибирь" | "Хакасэнерго" | ТП 27-10-89 | 10/0,4 | 0.16 | 0.027705 | 0.0135 | 0
1 | ПАО "Россети Сибирь" | "Хакасэнерго" | ТП 27-10-91 | 10/0,4 | 0.16 | 0.020301 | 0 | 0.0189
1 | ПАО "Россети Сибирь" | "Хакасэнерго" | ТП 27-10-92 | 10/0,4 | 0.4 | 0.03018 | 0 | 0.009
1 | ПАО "Россети Сибирь" | "Хакасэнерго" | ТП 27-10-93 | 10/0,4 | 0.4 | 0.031917 | 0 | 0
1 | ПАО "Россети Сибирь" | "Хакасэнерго" | ТП 27-10-97 | 10/0,4 | 0.1 | 0.060663 | 0 | 0.0144
1 | ПАО "Россети Сибирь" | "Хакасэнерго" | ТП 27-10-98 | 10/0,4 | 0.1 | 0.061619 | 0 | 0.0702
1 | ПАО "Россети Сибирь" | "Хакасэнерго" | ТП 27-10-99 | 10/0,4 | 0.16 | 0.001433 | 0 | 0.027
1 | ПАО "Россети Сибирь" | "Хакасэнерго" | ТП 29/32-01 | 10/0,4 | 0.25 | 0.018672 | 0 | 0
1 | ПАО "Россети Сибирь" | "Хакасэнерго" | ТП 30-06-16 | 10/0,4 | 0.4 | 0.3764 | 0 | 0
1 | ПАО "Россети Сибирь" | "Хакасэнерго" | ТП 30-06-16А | 10/0,4 | 0.63 | 0.37258 | 0.126 | 0.054
1 | ПАО "Россети Сибирь" | "Хакасэнерго" | ТП 30-06-24 | 10/0,4 | 0.25 | 0.068067 | 0 | 0.0315
1 | ПАО "Россети Сибирь" | "Хакасэнерго" | ТП 30-06-25 | 10/0,4 | 0.25 | 0.063052 | 0.0135 | 0.0135
1 | ПАО "Россети Сибирь" | "Хакасэнерго" | ТП 30-06-26 | 10/0,4 | 0.25 | 0.24491 | 0 | 0.1134
1 | ПАО "Россети Сибирь" | "Хакасэнерго" | ТП 30-06-27 | 10/0,4 | 0.25 | 0.23011 | 0 | 0.0135
1 | ПАО "Россети Сибирь" | "Хакасэнерго" | ТП 30-06-28 | 10/0,4 | 0.4 | 0.34088 | 0 | 0.18
1 | ПАО "Россети Сибирь" | "Хакасэнерго" | ТП 30-06-30 | 10/0,4 | 0.1 | 0.007165 | 0 | 0.0198
1 | ПАО "Россети Сибирь" | "Хакасэнерго" | ТП 30-06-31 | 10/0,4 | 0.1 | 0.007165 | 0 | 0
1 | ПАО "Россети Сибирь" | "Хакасэнерго" | ТП 30-06-32 | 10/0,4 | 0.1 | 0.033436 | 0 | 0.0765
1 | ПАО "Россети Сибирь" | "Хакасэнерго" | ТП 30-06-33 | 10/0,4 | 0.063 | 0.007165 | 0 | 0.0135
1 | ПАО "Россети Сибирь" | "Хакасэнерго" | ТП 30-06-34 | 10/0,4 | 0.063 | 0.0035825 | 0 | 0
1 | ПАО "Россети Сибирь" | "Хакасэнерго" | ТП 30-06-35 | 10/0,4 | 0.025 | 0.0035825 | 0 | 0
1 | ПАО "Россети Сибирь" | "Хакасэнерго" | ТП 30-09-02 | 10/0,4 | 0.16 | 0.090517 | 0 | 0.0801
1 | ПАО "Россети Сибирь" | "Хакасэнерго" | ТП 30-09-03 | 10/0,4 | 0.25 | 0.09004 | 0 | 0
1 | ПАО "Россети Сибирь" | "Хакасэнерго" | ТП 30-09-05 | 10/0,4 | 0.63 | 0.25794 | 0.0108 | 0.0405
1 | ПАО "Россети Сибирь" | "Хакасэнерго" | ТП 30-09-06 | 10/0,4 | 0.63 | 0.42034 | 0 | 0.1422
1 | ПАО "Россети Сибирь" | "Хакасэнерго" | ТП 30-09-07 | 10/0,4 | 0.25 | 0.12061 | 0 | 0.0855
1 | ПАО "Россети Сибирь" | "Хакасэнерго" | ТП 30-09-08 | 10/0,4 | 0.25 | 0.28875 | 0 | 0.063
1 | ПАО "Россети Сибирь" | "Хакасэнерго" | ТП 30-09-10 | 10/0,4 | 0.4 | 0.40775 | 0 | 0.009
1 | ПАО "Россети Сибирь" | "Хакасэнерго" | ТП 30-09-11 | 10/0,4 | 0.25 | 0.21662 | 0 | 0.0225
1 | ПАО "Россети Сибирь" | "Хакасэнерго" | ТП 30-09-12 | 10/0,4 | 0.4 | 0.06544 | 0.0108 | 0
1 | ПАО "Россети Сибирь" | "Хакасэнерго" | ТП 30-09-13 | 10/0,4 | 0.4 | 0.17363 | 0 | 0.0585
1 | ПАО "Россети Сибирь" | "Хакасэнерго" | ТП 30-09-14 | 10/0,4 | 0.4 | 0.052065 | 0 | 0.0009
1 | ПАО "Россети Сибирь" | "Хакасэнерго" | ТП 30-09-15 | 10/0,4 | 0.4 | 0.076665 | 0.0009 | 0.0396
1 | ПАО "Россети Сибирь" | "Хакасэнерго" | ТП 30-11-05 | 10/0,4 | 0.16 | 0.14831 | 0 | 0.0405
1 | ПАО "Россети Сибирь" | "Хакасэнерго" | ТП 30-11-22 | 10/0,4 | 0.4 | 0.074277 | 0 | 0
1 | ПАО "Россети Сибирь" | "Хакасэнерго" | ТП 30-11-24 | 10/0,4 | 0.63 | 0.35282 | 0 | 0.08496
1 | ПАО "Россети Сибирь" | "Хакасэнерго" | ТП 30-11-25 | 10/0,4 | 0.25 | 0.097921 | 0 | 0.0135
1 | ПАО "Россети Сибирь" | "Хакасэнерго" | ТП 30-11-29 | 10/0,4 | 0.1 | 0.027574 | 0 | 0.027
1 | ПАО "Россети Сибирь" | "Хакасэнерго" | ТП 30-11-31 | 10/0,4 | 0.63 | 0.49069 | 0.018 | 0.1395
1 | ПАО "Россети Сибирь" | "Хакасэнерго" | ТП 30-11-32 | 10/0,4 | 0.1 | 0 | 0 | 0
1 | ПАО "Россети Сибирь" | "Хакасэнерго" | ТП 30-11-34 | 10/0,4 | 0.25 | 0.16154 | 0 | 0.3555
1 | ПАО "Россети Сибирь" | "Хакасэнерго" | ТП 30-11-35 | 10/0,4 | 0.25 | 0.015416 | 0 | 0.117
1 | ПАО "Россети Сибирь" | "Хакасэнерго" | ТП 30-11-36 | 10/0,4 | 0.4 | 0.1014 | 0.0405 | 0.1089
1 | ПАО "Россети Сибирь" | "Хакасэнерго" | ТП 30-11-37 | 10/0,4 | 0.4 | 0.12506 | 0 | 0.0684
1 | ПАО "Россети Сибирь" | "Хакасэнерго" | ТП 30-11-39 | 10/0,4 | 0.25 | 0.19736 | 0 | 0.108
1 | ПАО "Россети Сибирь" | "Хакасэнерго" | ТП 30-11-40 | 10/0,4 | 0.63 | 0.084677 | 0 | 0.0702
1 | ПАО "Россети Сибирь" | "Хакасэнерго" | ТП 30-11-42 | 10/0,4 | 0.1 | 0.0558 | 0.0315 | 0.1035
1 | ПАО "Россети Сибирь" | "Хакасэнерго" | ТП 30-11-43 | 10/0,4 | 0.1 | 0.15858 | 0.027 | 0.2295
1 | ПАО "Россети Сибирь" | "Хакасэнерго" | ТП 30-11-45 | 10/0,4 | 0.25 | 0.10921 | 0.0135 | 0.162
1 | ПАО "Россети Сибирь" | "Хакасэнерго" | ТП 30-11-46 | 10/0,4 | 0.1 | 0.059057 | 0.0351 | 0.2412
1 | ПАО "Россети Сибирь" | "Хакасэнерго" | ТП 30-11-47 | 10/0,4 | 0.25 | 0.053412 | 0.0261 | 0.1719
1 | ПАО "Россети Сибирь" | "Хакасэнерго" | ТП 30-11-48 | 10/0,4 | 0.4 | 0.345 | 0.0135 | 0.1683
1 | ПАО "Россети Сибирь" | "Хакасэнерго" | ТП 30-11-49 | 10/0,4 | 0.1 | 0.025186 | 0.027 | 0.2511
1 | ПАО "Россети Сибирь" | "Хакасэнерго" | ТП 30-11-56 | 10/0,4 | 0.25 | 0.29094 | 0.0225 | 0.0675
1 | ПАО "Россети Сибирь" | "Хакасэнерго" | ТП 30-11-59 | 10/0,4 | 0.4 | 0.13983 | 0 | 0.072
1 | ПАО "Россети Сибирь" | "Хакасэнерго" | ТП 30-24-01 | 10/0,4 | 0.25 | 0.09195 | 0 | 0.0819
1 | ПАО "Россети Сибирь" | "Хакасэнерго" | ТП 30-24-02 | 10/0,4 | 0.25 | 0 | 0 | 0
1 | ПАО "Россети Сибирь" | "Хакасэнерго" | ТП 30-24-03 | 10/0,4 | 0.25 | 0.089801 | 0.0045 | 0.0405
1 | ПАО "Россети Сибирь" | "Хакасэнерго" | ТП 30-24-101 | 10/0,4 | 0.1 | 0.007165 | 0 | 0
1 | ПАО "Россети Сибирь" | "Хакасэнерго" | ТП 30-24-102 | 10/0,4 | 0.1 | 0.005732 | 0 | 0
1 | ПАО "Россети Сибирь" | "Хакасэнерго" | ТП 30-24-103 | 10/0,4 | 0.025 | 0.0033437 | 0 | 0
1 | ПАО "Россети Сибирь" | "Хакасэнерго" | ТП 30-24-104 | 10/0,4 | 0.025 | 0.0035825 | 0 | 0.0135
1 | ПАО "Россети Сибирь" | "Хакасэнерго" | ТП 30-24-105 | 10/0,4 | 0.1 | 0.0078815 | 0 | 0
1 | ПАО "Россети Сибирь" | "Хакасэнерго" | ТП 30-24-107 | 10/0,4 | 0.1 | 0.010747 | 0 | 0.0135
1 | ПАО "Россети Сибирь" | "Хакасэнерго" | ТП 30-24-108 | 10/0,4 | 0.1 | 0.043229 | 0 | 0
1 | ПАО "Россети Сибирь" | "Хакасэнерго" | ТП 30-24-109 |  | 0.1 | 0.0015198 | 0.0009 | 0.0405
1 | ПАО "Россети Сибирь" | "Хакасэнерго" | ТП 30-24-17 | 10/0,4 | 0 | 0.19393 | 0 | 0.009
1 | ПАО "Россети Сибирь" | "Хакасэнерго" | ТП 30-24-45 | 10/0,4 | 0.25 | 0.14043 | 0.0135 | 0.0495
1 | ПАО "Россети Сибирь" | "Хакасэнерго" | ТП 30-24-46 | 10/0,4 | 0.63 | 0.10628 | 0 | 0.0765
1 | ПАО "Россети Сибирь" | "Хакасэнерго" | ТП 30-24-47 | 10/0,4 | 0.4 | 0.043229 | 0.0135 | 0.054
1 | ПАО "Россети Сибирь" | "Хакасэнерго" | ТП 30-24-51 | 10/0,4 | 0.25 | 0 | 0 | 0
1 | ПАО "Россети Сибирь" | "Хакасэнерго" | ТП 30-24-52 | 10/0,4 | 0.63 | 0.026272 | 0 | 0.207
1 | ПАО "Россети Сибирь" | "Хакасэнерго" | ТП 30-24-53 | 10/0,4 | 0.63 | 0.020626 | 0 | 0.09
1 | ПАО "Россети Сибирь" | "Хакасэнерго" | ТП 30-24-54 | 10/0,4 | 0.25 | 0.080725 | 0 | 0.0765
1 | ПАО "Россети Сибирь" | "Хакасэнерго" | ТП 30-24-55 | 10/0,4 | 0.25 | 0.21973 | 0.0081 | 0.0801
1 | ПАО "Россети Сибирь" | "Хакасэнерго" | ТП 30-24-57 | 10/0,4 | 0.4 | 0.058514 | 0.0135 | 0.1494
1 | ПАО "Россети Сибирь" | "Хакасэнерго" | ТП 30-24-58 | 10/0,4 | 0.25 | 0.014808 | 0 | 0.1305
1 | ПАО "Россети Сибирь" | "Хакасэнерго" | ТП 30-24-59 | 10/0,4 | 0.25 | 0.0033437 | 0 | 0
1 | ПАО "Россети Сибирь" | "Хакасэнерго" | ТП 30-24-60 | 10/0,4 | 0.16 | 0.021495 | 0 | 0.0342
1 | ПАО "Россети Сибирь" | "Хакасэнерго" | ТП 30-24-61 | 10/0,4 | 0.063 | 0.0035825 | 0 | 0
1 | ПАО "Россети Сибирь" | "Хакасэнерго" | ТП 30-24-62 | 10/0,4 | 0.04 | 0.0035825 | 0 | 0.0405
1 | ПАО "Россети Сибирь" | "Хакасэнерго" | ТП 30-24-63 | 10/0,4 | 0.25 | 0.0695 | 0 | 0.0135
1 | ПАО "Россети Сибирь" | "Хакасэнерго" | ТП 30-24-64 | 10/0,4 | 0.25 | 0.01433 | 0 | 0.0135
1 | ПАО "Россети Сибирь" | "Хакасэнерго" | ТП 30-24-65 | 10/0,4 | 0.4 | 0.16675 | 0 | 0
1 | ПАО "Россети Сибирь" | "Хакасэнерго" | ТП 30-24-66 | 10/0,4 | 0.4 | 0.15333 | 0.0135 | 0.2781
1 | ПАО "Россети Сибирь" | "Хакасэнерго" | ТП 30-24-67 | 10/0,4 | 0.4 | 0.080964 | 0.009 | 0.1575
1 | ПАО "Россети Сибирь" | "Хакасэнерго" | ТП 30-24-68 | 10/0,4 | 0.25 | 0.012897 | 0.0135 | 0
1 | ПАО "Россети Сибирь" | "Хакасэнерго" | ТП 30-24-70 | 10/0,4 | 0.4 | 0.40124 | 0 | 0.0675
1 | ПАО "Россети Сибирь" | "Хакасэнерго" | ТП 30-24-72 | 10/0,4 | 0.4 | 0.071172 | 0 | 0.0945
1 | ПАО "Россети Сибирь" | "Хакасэнерго" | ТП 30-24-73 | 10/0,4 | 0.1 | 0.024839 | 0 | 0
1 | ПАО "Россети Сибирь" | "Хакасэнерго" | ТП 30-24-74 | 10/0,4 | 0.063 | 0.016957 | 0 | 0.027
1 | ПАО "Россети Сибирь" | "Хакасэнерго" | ТП 30-24-75 | 10/0,4 | 0.25 | 0.10174 | 0 | 0
1 | ПАО "Россети Сибирь" | "Хакасэнерго" | ТП 30-24-76 | 10/0,4 | 0.16 | 0.023449 | 0 | 0.0495
1 | ПАО "Россети Сибирь" | "Хакасэнерго" | ТП 30-24-77 | 10/0,4 | 0.04 | 0.031526 | 0 | 0.027
1 | ПАО "Россети Сибирь" | "Хакасэнерго" | ТП 30-24-78 | 10/0,4 | 0.025 | 0.0035825 | 0 | 0
1 | ПАО "Россети Сибирь" | "Хакасэнерго" | ТП 30-24-79 | 10/0,4 | 0.1 | 0.010747 | 0 | 0.0225
1 | ПАО "Россети Сибирь" | "Хакасэнерго" | ТП 30-24-81 | 10/0,4 | 0.063 | 0.0041253 | 0 | 0.0261
1 | ПАО "Россети Сибирь" | "Хакасэнерго" | ТП 30-24-82 | 10/0,4 | 0.1 | 0.010747 | 0 | 0.045
1 | ПАО "Россети Сибирь" | "Хакасэнерго" | ТП 30-24-83 | 10/0,4 | 0.04 | 0.0035825 | 0 | 0
1 | ПАО "Россети Сибирь" | "Хакасэнерго" | ТП 30-24-84 | 10/0,4 | 0.025 | 0.014808 | 0 | 0.018
1 | ПАО "Россети Сибирь" | "Хакасэнерго" | ТП 30-24-85 | 10/0,4 | 0.1 | 0.0035825 | 0 | 0.027
1 | ПАО "Россети Сибирь" | "Хакасэнерго" | ТП 30-24-86 | 10/0,4 | 0.025 | 0.015763 | 0 | 0.1125
1 | ПАО "Россети Сибирь" | "Хакасэнерго" | ТП 30-24-87 | 10/0,4 | 0.25 | 0.19775 | 0 | 0.027
1 | ПАО "Россети Сибирь" | "Хакасэнерго" | ТП 30-24-88 | 10/0,4 | 0.4 | 0.20127 | 0 | 0.054
1 | ПАО "Россети Сибирь" | "Хакасэнерго" | ТП 30-24-90 | 10/0,4 | 0.025 | 0.0019107 | 0 | 0
1 | ПАО "Россети Сибирь" | "Хакасэнерго" | ТП 30-24-91 | 10/0,4 | 0.1 | 0.010747 | 0 | 0
1 | ПАО "Россети Сибирь" | "Хакасэнерго" | ТП 30-24-92 | 10/0,4 | 0.1 | 0.0035825 | 0 | 0
1 | ПАО "Россети Сибирь" | "Хакасэнерго" | ТП 30-24-93 | 10/0,4 | 0.1 | 0.0026271 | 0 | 0.0135
1 | ПАО "Россети Сибирь" | "Хакасэнерго" | ТП 30-24-94 | 10/0,4 | 0.25 | 0.005732 | 0.135 | 0.027
1 | ПАО "Россети Сибирь" | "Хакасэнерго" | ТП 30-24-95 | 10/0,4 | 0.1 | 0.0059708 | 0 | 0
1 | ПАО "Россети Сибирь" | "Хакасэнерго" | ТП 30-24-96 | 10/0,4 | 0.1 | 0.081681 | 0.0135 | 0.0135
1 | ПАО "Россети Сибирь" | "Хакасэнерго" | ТП 30-24-97 | 10/0,4 | 0.063 | 0.007165 | 0 | 0
1 | ПАО "Россети Сибирь" | "Хакасэнерго" | ТП 30-24-98 | 10/0,4 | 0.063 | 0.0035825 | 0 | 0
1 | ПАО "Россети Сибирь" | "Хакасэнерго" | ТП 30-24-99 | 10/0,4 | 0.063 | 0.0081203 | 0 | 0.027
1 | ПАО "Россети Сибирь" | "Хакасэнерго" | ТП 31-54-10 | 10/0,4 | 0.4 | 0.32863 | 0 | 0.0477
1 | ПАО "Россети Сибирь" | "Хакасэнерго" | ТП 31-54-105 | 10/0,4 | 0.4 | 0.3158 | 0.0135 | 0.1512
1 | ПАО "Россети Сибирь" | "Хакасэнерго" | ТП 31-54-11 | 10/0,4 | 0.1 | 0.064007 | 0 | 0.0135
1 | ПАО "Россети Сибирь" | "Хакасэнерго" | ТП 31-54-12 | 10/0,4 | 0.1 | 0.17793 | 0 | 0.0378
1 | ПАО "Россети Сибирь" | "Хакасэнерго" | ТП 31-54-13 | 10/0,4 | 0.1 | 0.10079 | 0 | 0
1 | ПАО "Россети Сибирь" | "Хакасэнерго" | ТП 31-54-14 | 10/0,4 | 0.1 | 0.017435 | 0 | 0.0135
1 | ПАО "Россети Сибирь" | "Хакасэнерго" | ТП 31-54-15 | 10/0,4 | 0.16 | 0.007165 | 0 | 0
1 | ПАО "Россети Сибирь" | "Хакасэнерго" | ТП 31-54-16 | 10/0,4 | 0.25 | 0.073799 | 0 | 0.0135
1 | ПАО "Россети Сибирь" | "Хакасэнерго" | ТП 31-54-17 | 10/0,4 | 0.025 | 0.0064485 | 0 | 0
1 | ПАО "Россети Сибирь" | "Хакасэнерго" | ТП 46-03-02 | 10/0,4 | 0.4 | 0.015046 | 0 | 0
1 | ПАО "Россети Сибирь" | "Хакасэнерго" | ТП 46-03-06 | 10/0,4 | 0.063 | 0.080248 | 0 | 0
1 | ПАО "Россети Сибирь" | "Хакасэнерго" | ТП 71-03-01 | 10/0,4 | 0.1 | 0.00095533 | 0 | 0
1 | ПАО "Россети Сибирь" | "Хакасэнерго" | ТП 71-03-03 | 10/0,4 | 0.1 | 0.00095533 | 0 | 0
1 | ПАО "Россети Сибирь" | "Хакасэнерго" | ТП 71-03-04 | 10/0,4 | 0.04 | 0.00095533 | 0 | 0
1 | ПАО "Россети Сибирь" | "Хакасэнерго" | ТП 71-03-06 | 10/0,4 | 0.025 | 0.0026271 | 0 | 0
1 | ПАО "Россети Сибирь" | "Хакасэнерго" | ТП 71-03-07 | 10/0,4 | 0.04 | 0.0016718 | 0 | 0
1 | ПАО "Россети Сибирь" | "Хакасэнерго" | ТП 71-03-08 | 10/0,4 | 0.04 | 0.0019107 | 0 | 0
1 | ПАО "Россети Сибирь" | "Хакасэнерго" | ТП 71-03-10 | 10/0,4 | 0.04 | 0.0016718 | 0 | 0
1 | ПАО "Россети Сибирь" | "Хакасэнерго" | ТП 71-03-15 | 10/0,4 | 0.1 | 0.0011942 | 0 | 0
1 | ПАО "Россети Сибирь" | "Хакасэнерго" | ТП 71-03-16 | 10/0,4 | 0.063 | 0.0011942 | 0 | 0
1 | ПАО "Россети Сибирь" | "Хакасэнерго" | ТП 71-03-17 | 10/0,4 | 0.025 | 0.0007165 | 0 | 0
1 | ПАО "Россети Сибирь" | "Хакасэнерго" | ТП 71-03-20 | 10/0,4 | 0.063 | 0.0045378 | 0 | 0
1 | ПАО "Россети Сибирь" | "Хакасэнерго" | ТП 71-04-03 | 10/0,4 | 0.1 | 0.013613 | 0 | 0.036
1 | ПАО "Россети Сибирь" | "Хакасэнерго" | ТП 71-04-07 | 10/0,4 | 0.063 | 0.0011942 | 0 | 0
1 | ПАО "Россети Сибирь" | "Хакасэнерго" | ТП 71-04-13 | 10/0,4 | 0.16 | 0.029138 | 0 | 0.02025
1 | ПАО "Россети Сибирь" | "Хакасэнерго" | ТП 71-04-19 | 10/0,4 | 0.025 | 0.0007165 | 0 | 0
1 | ПАО "Россети Сибирь" | "Хакасэнерго" | ТП 71-04-20 | 10/0,4 | 0.025 | 0.0007165 | 0 | 0
1 | ПАО "Россети Сибирь" | "Хакасэнерго" | ТП 71-04-21 | 10/0,4 | 0.04 | 0.001433 | 0 | 0
1 | ПАО "Россети Сибирь" | "Хакасэнерго" | ТП 71-08-07 | 10/0,4 | 0.16 | 0.022689 | 0 | 0
1 | ПАО "Россети Сибирь" | "Хакасэнерго" | ТП 71-08-14 | 10/0,4 | 0.04 | 0.0007165 | 0 | 0
1 | ПАО "Россети Сибирь" | "Хакасэнерго" | ТП 71-08-18 | 10/0,4 | 0.063 | 0.013136 | 0 | 0
1 | ПАО "Россети Сибирь" | "Хакасэнерго" | ТП 71-08-21 | 10/0,4 | 0.025 | 0.001433 | 0 | 0
1 | ПАО "Россети Сибирь" | "Хакасэнерго" | ТП 71-08-22 | 10/0,4 | 0.025 | 0.0016718 | 0 | 0
1 | ПАО "Россети Сибирь" | "Хакасэнерго" | ТП 71-08-23 | 10/0,4 | 0.025 | 0.0007165 | 0 | 0
1 | ПАО "Россети Сибирь" | "Хакасэнерго" | ТП 71-08-24 | 10/0,4 | 0.025 | 0.00095533 | 0 | 0
1 | ПАО "Россети Сибирь" | "Хакасэнерго" | ТП 71-11-01 | 10/0,4 | 0.025 | 0.0007165 | 0 | 0
1 | ПАО "Россети Сибирь" | "Хакасэнерго" | ТП 71-11-02 | 10/0,4 | 0.1 | 0.017196 | 0 | 0
1 | ПАО "Россети Сибирь" | "Хакасэнерго" | ТП 71-11-04 | 10/0,4 | 0.063 | 0.0011942 | 0 | 0
1 | ПАО "Россети Сибирь" | "Хакасэнерго" | ТП 71-14-01 | 10/0,4 | 0.1 | 0.083114 | 0 | 0
1 | ПАО "Россети Сибирь" | "Хакасэнерго" | ТП 71-14-03 | 10/0,4 | 0.315 | 0.053846 | 0 | 0.027
1 | ПАО "Россети Сибирь" | "Хакасэнерго" | ТП 71-14-05 | 10/0,4 | 0.25 | 0.0021495 | 0 | 0
1 | ПАО "Россети Сибирь" | "Хакасэнерго" | ТП 71-14-06 | 10/0,4 | 0.16 | 0.030809 | 0 | 0
1 | ПАО "Россети Сибирь" | "Хакасэнерго" | ТП 71-14-07 | 10/0,4 | 0.25 | 0.024361 | 0 | 0
1 | ПАО "Россети Сибирь" | "Хакасэнерго" | ТП 71-14-08 | 10/0,4 | 0.16 | 0.054931 | 0 | 0.009
1 | ПАО "Россети Сибирь" | "Хакасэнерго" | ТП 71-14-09 | 10/0,4 | 0.315 | 0.061857 | 0 | 0
1 | ПАО "Россети Сибирь" | "Хакасэнерго" | ТП 71-14-10 | 10/0,4 | 0.16 | 0.064007 | 0 | 0
1 | ПАО "Россети Сибирь" | "Хакасэнерго" | ТП 76-01-04 | 10/0,4 | 0.1 | 0.0074038 | 0 | 0
1 | ПАО "Россети Сибирь" | "Хакасэнерго" | ТП 76-01-05 | 10/0,4 | 0.1 | 0.024839 | 0 | 0.0135
1 | ПАО "Россети Сибирь" | "Хакасэнерго" | ТП 76-01-07 | 10/0,4 | 0.16 | 0.036541 | 0 | 0.009
1 | ПАО "Россети Сибирь" | "Хакасэнерго" | ТП 76-01-08 | 10/0,4 | 0.1 | 0.045139 | 0 | 0.009
1 | ПАО "Россети Сибирь" | "Хакасэнерго" | ТП 76-01-09 | 10/0,4 | 0.4 | 0.072127 | 0 | 0
1 | ПАО "Россети Сибирь" | "Хакасэнерго" | ТП 76-01-10 | 10/0,4 | 0.25 | 0.05111 | 0 | 0
1 | ПАО "Россети Сибирь" | "Хакасэнерго" | ТП 76-01-13 | 10/0,4 | 0.1 | 0.036302 | 0 | 0.0135
1 | ПАО "Россети Сибирь" | "Хакасэнерго" | ТП 76-01-17 | 10/0,4 | 0.025 | 0.0097921 | 0 | 0
1 | ПАО "Россети Сибирь" | "Хакасэнерго" | ТП 76-05-10 | 10/0,4 | 0.063 | 0.0038213 | 0 | 0
1 | ПАО "Россети Сибирь" | "Хакасэнерго" | ТП 76-05-11 | 10/0,4 | 0.025 | 0.00023883 | 0 | 0
1 | ПАО "Россети Сибирь" | "Хакасэнерго" | ТП 76-05-12 | 10/0,4 | 0.025 | 0.005732 | 0 | 0
1 | ПАО "Россети Сибирь" | "Хакасэнерго" | ТП 76-05-13 | 10/0,4 | 0.04 | 0.0081203 | 0 | 0
1 | ПАО "Россети Сибирь" | "Хакасэнерго" | ТП 77-06-01 | 10/0,4 | 0.25 | 0.019584 | 0 | 0.0045
1 | ПАО "Россети Сибирь" | "Хакасэнерго" | ТП 77-06-03 | 10/0,4 | 0.16 | 0.018868 | 0 | 0
1 | ПАО "Россети Сибирь" | "Хакасэнерго" | ТП 77-06-04 | 10/0,4 | 0.1 | 0.013852 | 0 | 0
1 | ПАО "Россети Сибирь" | "Хакасэнерго" | ТП 77-06-09 | 10/0,4 | 0.25 | 0.016957 | 0 | 0
1 | ПАО "Россети Сибирь" | "Хакасэнерго" | ТП 77-06-10 | 10/0,4 | 0.25 | 0.029138 | 0 | 0
1 | ПАО "Россети Сибирь" | "Хакасэнерго" | ТП 77-06-11 | 10/0,4 | 0.1 | 0.088845 | 0 | 0
1 | ПАО "Россети Сибирь" | "Хакасэнерго" | ТП 77-06-12 | 10/0,4 | 0.16 | 0.04705 | 0 | 0
1 | ПАО "Россети Сибирь" | "Хакасэнерго" | ТП 77-06-13 | 10/0,4 | 0.1 | 0.021973 | 0 | 0.0135
1 | ПАО "Россети Сибирь" | "Хакасэнерго" | ТП 77-06-14 | 10/0,4 | 0.1 | 0.024122 | 0 | 0
1 | ПАО "Россети Сибирь" | "Хакасэнерго" | ТП 77-06-15 | 10/0,4 | 0.1 | 0.018629 | 0 | 0
1 | ПАО "Россети Сибирь" | "Хакасэнерго" | ТП 77-06-16 | 10/0,4 | 0.16 | 0.033675 | 0 | 0
1 | ПАО "Россети Сибирь" | "Хакасэнерго" | ТП 77-06-17 | 10/0,4 | 0.25 | 0.042751 | 0 | 0
1 | ПАО "Россети Сибирь" | "Хакасэнерго" | ТП 77-06-18 | 10/0,4 | 0.16 | 0.076665 | 0 | 0
1 | ПАО "Россети Сибирь" | "Хакасэнерго" | ТП 77-06-19 | 10/0,4 | 0.1 | 0.027227 | 0 | 0
1 | ПАО "Россети Сибирь" | "Хакасэнерго" | ТП 77-12-05 | 10/0,4 | 0.25 | 0.081203 | 0 | 0
1 | ПАО "Россети Сибирь" | "Хакасэнерго" | ТП 77-12-07 | 10/0,4 | 0.063 | 0.01839 | 0 | 0.0135
1 | ПАО "Россети Сибирь" | "Хакасэнерго" | ТП 77-12-08 | 10/0,4 | 0.063 | 0.021734 | 0 | 0
1 | ПАО "Россети Сибирь" | "Хакасэнерго" | ТП 77-12-09 | 10/0,4 | 0.1 | 0.0011942 | 0 | 0
1 | ПАО "Россети Сибирь" | "Хакасэнерго" | ТП 77-12-10 | 10/0,4 | 0.16 | 0.069261 | 0 | 0
1 | ПАО "Россети Сибирь" | "Хакасэнерго" | ТП 77-12-11 | 10/0,4 | 0.16 | 0.10509 | 0 | 0.009
1 | ПАО "Россети Сибирь" | "Хакасэнерго" | ТП 77-12-12 | 10/0,4 | 0.25 | 0.021973 | 0 | 0.0027
1 | ПАО "Россети Сибирь" | "Хакасэнерго" | ТП 77-12-13 | 10/0,4 | 0.1 | 0.043467 | 0 | 0
1 | ПАО "Россети Сибирь" | "Хакасэнерго" | ТП 77-12-14 | 10/0,4 | 0.25 | 0.021256 | 0 | 0
1 | ПАО "Россети Сибирь" | "Хакасэнерго" | ТП 77-12-15 | 10/0,4 | 0.25 | 0.12133 | 0 | 0
1 | ПАО "Россети Сибирь" | "Хакасэнерго" | ТП 77-12-17 | 10/0,4 | 0.025 | 0.00095533 | 0 | 0.0135
1 | ПАО "Россети Сибирь" | "Хакасэнерго" | ТП 77-12-70 | 10/0,4 | 0.025 | 0.0050155 | 0.1215 | 0
1 | ПАО "Россети Сибирь" | "Хакасэнерго" | ТП 77-14-01 | 10/0,4 | 0.4 | 0.019107 | 0 | 0
1 | ПАО "Россети Сибирь" | "Хакасэнерго" | ТП 77-14-02 | 10/0,4 | 0.16 | 0 | 0 | 0
1 | ПАО "Россети Сибирь" | "Хакасэнерго" | ТП 77-17-01 | 10/0,4 | 0.063 | 0.020301 | 0 | 0
1 | ПАО "Россети Сибирь" | "Хакасэнерго" | ТП 77-17-04 | 10/0,4 | 0.18 | 0.078098 | 0 | 0
1 | ПАО "Россети Сибирь" | "Хакасэнерго" | ТП 77-17-05 | 10/0,4 | 0.063 | 0.043945 | 0 | 0
1 | ПАО "Россети Сибирь" | "Хакасэнерго" | ТП 77-17-06 | 10/0,4 | 0.025 | 0.053498 | 0 | 0
1 | ПАО "Россети Сибирь" | "Хакасэнерго" | ТП 77-17-10 | 10/0,4 | 0.1 | 0.0060794 | 0 | 0
1 | ПАО "Россети Сибирь" | "Хакасэнерго" | ТП 77-17-11 | 10/0,4 | 0.063 | 0.025837 | 0 | 0
1 | ПАО "Россети Сибирь" | "Хакасэнерго" | ТП 77-17-13 | 10/0,4 | 0.16 | 0.03272 | 0.0135 | 0
1 | ПАО "Россети Сибирь" | "Хакасэнерго" | ТП 77-17-16 | 10/0,4 | 0.063 | 0.040819 | 0 | 0
1 | ПАО "Россети Сибирь" | "Хакасэнерго" | ТП 77-17-17 | 10/0,4 | 0.1 | 0.03272 | 0 | 0
1 | ПАО "Россети Сибирь" | "Хакасэнерго" | ТП 77-17-20 | 10/0,4 | 0.25 | 0.089801 | 0 | 0
1 | ПАО "Россети Сибирь" | "Хакасэнерго" | ТП 77-17-22 | 10/0,4 | 0.025 | 0.001433 | 0 | 0
1 | ПАО "Россети Сибирь" | "Хакасэнерго" | ТП 77-17-24 | 10/0,4 | 0.16 | 0.0080334 | 0 | 0.0135
1 | ПАО "Россети Сибирь" | "Хакасэнерго" | ТП 80-04-04 | 10/0,4 | 0.25 | 0.04084 | 0 | 0
1 | ПАО "Россети Сибирь" | "Хакасэнерго" | ТП 80-04-05 | 10/0,4 | 0.25 | 0.23597 | 0 | 0
1 | ПАО "Россети Сибирь" | "Хакасэнерго" | ТП 80-04-08 | 10/0,4 | 0.1 | 0.13757 | 0 | 0
1 | ПАО "Россети Сибирь" | "Хакасэнерго" | ТП 80-04-09а | 10/0,4 | 0.16 | 0.05732 | 0 | 0
1 | ПАО "Россети Сибирь" | "Хакасэнерго" | ТП 80-04-10 | 10/0,4 | 0.25 | 0.018868 | 0 | 0
1 | ПАО "Россети Сибирь" | "Хакасэнерго" | ТП 80-04-11 | 10/0,4 | 0.16 | 0.13207 | 0 | 0
1 | ПАО "Россети Сибирь" | "Хакасэнерго" | ТП 80-04-13 | 10/0,4 | 0.25 | 0.027466 | 0.002484 | 0
1 | ПАО "Россети Сибирь" | "Хакасэнерго" | ТП 80-04-14 | 10/0,4 | 0.16 | 0.059947 | 0 | 0
1 | ПАО "Россети Сибирь" | "Хакасэнерго" | ТП 80-04-15 | 10/0,4 | 0.16 | 0.0062096 | 0 | 0
1 | ПАО "Россети Сибирь" | "Хакасэнерго" | ТП 80-05-02 | 10/0,4 | 0.04 | 0.012419 | 0 | 0
1 | ПАО "Россети Сибирь" | "Хакасэнерго" | ТП 80-05-04 | 10/0,4 | 0.1 | 0.018629 | 0 | 0
1 | ПАО "Россети Сибирь" | "Хакасэнерго" | ТП 80-05-05 | 10/0,4 | 0.063 | 0.054215 | 0 | 0
1 | ПАО "Россети Сибирь" | "Хакасэнерго" | ТП 80-05-07 | 10/0,4 | 0.063 | 0.005732 | 0 | 0
1 | ПАО "Россети Сибирь" | "Хакасэнерго" | ТП 80-05-08 | 10/0,4 | 0.063 | 0.030093 | 0 | 0
1 | ПАО "Россети Сибирь" | "Хакасэнерго" | ТП 80-05-09 | 10/0,4 | 0.1 | 0.029376 | 0 | 0
1 | ПАО "Россети Сибирь" | "Хакасэнерго" | ТП 80-05-10 | 10/0,4 | 0.04 | 0.017674 | 0 | 0
1 | ПАО "Россети Сибирь" | "Хакасэнерго" | ТП 80-05-12 | 10/0,4 | 0.063 | 0.024839 | 0 | 0
1 | ПАО "Россети Сибирь" | "Хакасэнерго" | ТП 80-05-15 | 10/0,4 | 0.063 | 0.004299 | 0 | 0
1 | ПАО "Россети Сибирь" | "Хакасэнерго" | ТП 80-05-16 | 10/0,4 | 0.063 | 0.015763 | 0 | 0
1 | ПАО "Россети Сибирь" | "Хакасэнерго" | ТП 80-05-17 | 10/0,4 | 0.1 | 0.0064485 | 0 | 0
1 | ПАО "Россети Сибирь" | "Хакасэнерго" | ТП 80-05-25 | 10/0,4 | 0.04 | 0.015285 | 0 | 0
1 | ПАО "Россети Сибирь" | "Хакасэнерго" | ТП 80-05-27 | 10/0,4 | 0.1 | 0.0026271 | 0 | 0
1 | ПАО "Россети Сибирь" | "Хакасэнерго" | ТП 80-05-28 | 10/0,4 | 0.1 | 0.032003 | 0 | 0
1 | ПАО "Россети Сибирь" | "Хакасэнерго" | ТП 80-05-29 | 10/0,4 | 0.063 | 0.0038213 | 0 | 0
1 | ПАО "Россети Сибирь" | "Хакасэнерго" | ТП 80-05-31 | 10/0,4 | 0.025 | 0.005732 | 0 | 0
1 | ПАО "Россети Сибирь" | "Хакасэнерго" | ТП 80-05-32 | 10/0,4 | 0.063 | 0 | 0 | 0
1 | ПАО "Россети Сибирь" | "Хакасэнерго" | ТП 80-06-03 | 10/0,4 | 0.025 | 0.0038213 | 0 | 0
1 | ПАО "Россети Сибирь" | "Хакасэнерго" | ТП 80-09-02 | 10/0,4 | 0.16 | 0.0066873 | 0 | 0
1 | ПАО "Россети Сибирь" | "Хакасэнерго" | ТП 80-09-04 | 10/0,4 | 0.4 | 0.10389 | 0 | 0
1 | ПАО "Россети Сибирь" | "Хакасэнерго" | ТП 80-09-05 | 10/0,4 | 0.1 | 0.13351 | 0.002691 | 0.009
1 | ПАО "Россети Сибирь" | "Хакасэнерго" | ТП 80-09-06 | 10/0,4 | 0.063 | 0.00095533 | 0 | 0
1 | ПАО "Россети Сибирь" | "Хакасэнерго" | ТП 80-09-07 | 10/0,4 | 0.063 | 0.010031 | 0 | 0
1 | ПАО "Россети Сибирь" | "Хакасэнерго" | ТП 80-09-08 | 10/0,4 | 0.1 | 0.060902 | 0 | 0.018
1 | ПАО "Россети Сибирь" | "Хакасэнерго" | ТП 80-09-09 | 10/0,4 | 0.25 | 0.11249 | 0 | 0
1 | ПАО "Россети Сибирь" | "Хакасэнерго" | ТП 84-03-03 | 10/0,4 | 0.025 | 0.024122 | 0 | 0
1 | ПАО "Россети Сибирь" | "Хакасэнерго" | ТП 84-03-04 | 10/0,4 | 0.1 | 0.0045378 | 0 | 0
1 | ПАО "Россети Сибирь" | "Хакасэнерго" | ТП 84-04-02 | 10/0,4 | 0.1 | 0.0033437 | 0 | 0
1 | ПАО "Россети Сибирь" | "Хакасэнерго" | ТП 84-04-03 | 10/0,4 | 0.025 | 0.0054931 | 0 | 0
1 | ПАО "Россети Сибирь" | "Хакасэнерго" | ТП 84-09-08 | 10/0,4 | 0.16 | 0.018629 | 0 | 0
1 | ПАО "Россети Сибирь" | "Хакасэнерго" | ТП 84-09-09 | 10/0,4 | 0.25 | 0.041318 | 0 | 0
1 | ПАО "Россети Сибирь" | "Хакасэнерго" | ТП 84-09-10 | 10/0,4 | 0.25 | 0.016718 | 0 | 0
1 | ПАО "Россети Сибирь" | "Хакасэнерго" | ТП 84-09-11 | 10/0,4 | 0.25 | 0.044184 | 0 | 0.0009
1 | ПАО "Россети Сибирь" | "Хакасэнерго" | ТП 84-09-12 | 10/0,4 | 0.4 | 0.031526 | 0 | 0.009
1 | ПАО "Россети Сибирь" | "Хакасэнерго" | ТП 84-09-13 | 10/0,4 | 0.25 | 0.010747 | 0 | 0.0135
1 | ПАО "Россети Сибирь" | "Хакасэнерго" | ТП 84-09-14 | 10/0,4 | 0.25 | 0.0083591 | 0 | 0
1 | ПАО "Россети Сибирь" | "Хакасэнерго" | ТП 84-13-01 | 10/0,4 | 0.25 | 0.071888 | 0 | 0
1 | ПАО "Россети Сибирь" | "Хакасэнерго" | ТП 84-13-02 | 10/0,4 | 0.4 | 0.09816 | 0 | 0
1 | ПАО "Россети Сибирь" | "Хакасэнерго" | ТП 84-13-03 | 10/0,4 | 0.16 | 0.080964 | 0 | 0
1 | ПАО "Россети Сибирь" | "Хакасэнерго" | ТП 84-13-04 | 10/0,4 | 0.25 | 0.22235 | 0 | 0
1 | ПАО "Россети Сибирь" | "Хакасэнерго" | ТП 85-01-01 | 10/0,4 | 0.1 | 0.019823 | 0 | 0
1 | ПАО "Россети Сибирь" | "Хакасэнерго" | ТП 85-01-03 | 10/0,4 | 0.063 | 0.0007165 | 0 | 0
1 | ПАО "Россети Сибирь" | "Хакасэнерго" | ТП 85-01-08 | 10/0,4 | 0.025 | 0.0054931 | 0 | 0
1 | ПАО "Россети Сибирь" | "Хакасэнерго" | ТП 85-01-10 | 10/0,4 | 0.1 | 0.0026271 | 0 | 0
1 | ПАО "Россети Сибирь" | "Хакасэнерго" | ТП 85-01-12 | 10/0,4 | 0.063 | 0.0028226 | 0 | 0
1 | ПАО "Россети Сибирь" | "Хакасэнерго" | ТП 85-01-13 | 10/0,4 | 0.025 | 0.0007165 | 0 | 0
1 | ПАО "Россети Сибирь" | "Хакасэнерго" | ТП 85-01-14 | 10/0,4 | 0.025 | 0 | 0 | 0
1 | ПАО "Россети Сибирь" | "Хакасэнерго" | ТП 85-01-15 | 10/0,4 | 0.025 | 0 | 0 | 0
1 | ПАО "Россети Сибирь" | "Хакасэнерго" | ТП 85-06-03 | 10/0,4 | 0.063 | 0.0035825 | 0 | 0
1 | ПАО "Россети Сибирь" | "Хакасэнерго" | ТП 85-06-08 | 10/0,4 | 0.063 | 0.011464 | 0 | 0
1 | ПАО "Россети Сибирь" | "Хакасэнерго" | ТП 85-06-09 | 10/0,4 | 0.1 | 0.0064485 | 0 | 0
1 | ПАО "Россети Сибирь" | "Хакасэнерго" | ТП 85-13-01 | 10/0,4 | 0.4 | 0.016957 | 0 | 0
1 | ПАО "Россети Сибирь" | "Хакасэнерго" | ТП 85-13-02 | 10/0,4 | 0.16 | 0.088845 | 0 | 0
1 | ПАО "Россети Сибирь" | "Хакасэнерго" | ТП 85-13-03 | 10/0,4 | 0.25 | 0.05517 | 0 | 0
1 | ПАО "Россети Сибирь" | "Хакасэнерго" | ТП 85-13-04 | 10/0,4 | 0.4 | 0.065679 | 0.00135 | 0.0153
1 | ПАО "Россети Сибирь" | "Хакасэнерго" | ТП 85-13-05 | 10/0,4 | 0.063 | 0.052304 | 0 | 0
1 | ПАО "Россети Сибирь" | "Хакасэнерго" | ТП 85-13-06 | 10/0,4 | 0.25 | 0.066395 | 0 | 0
1 | ПАО "Россети Сибирь" | "Хакасэнерго" | ТП 85-13-07 | 10/0,4 | 0.1 | 0.028182 | 0 | 0
1 | ПАО "Россети Сибирь" | "Хакасэнерго" | ТП 97-01-02 | 10/0,4 | 0.63 | 0.55583 | 0.027 | 0.252
1 | ПАО "Россети Сибирь" | "Хакасэнерго" | ТП 97-01-04 | 10/0,4 | 0.16 | 0.1144 | 0 | 0.072
1 | ПАО "Россети Сибирь" | "Хакасэнерго" | ТП 97-01-08 | 10/0,4 | 0.25 | 0.060794 | 0 | 0
1 | ПАО "Россети Сибирь" | "Хакасэнерго" | ТП 97-01-100 | 10/0,4 | 0.63 | 0.62242 | 0 | 0.0405
1 | ПАО "Россети Сибирь" | "Хакасэнерго" | ТП 97-01-101 | 10/0,4 | 0.4 | 0.1015 | 0 | 0.0135
1 | ПАО "Россети Сибирь" | "Хакасэнерго" | ТП 97-01-102 | 10/0,4 | 0.63 | 0.13279 | 0.0162 | 0.0801
1 | ПАО "Россети Сибирь" | "Хакасэнерго" | ТП 97-01-104 | 10/0,4 | 0.16 | 0.07356 | 0 | 0.0918
1 | ПАО "Россети Сибирь" | "Хакасэнерго" | ТП 97-01-105 | 10/0,4 | 0.25 | 0.11965 | 0 | 0.0639
1 | ПАО "Россети Сибирь" | "Хакасэнерго" | ТП 97-01-106 | 10/0,4 | 0.1 | 0.0052543 | 0 | 0.0135
1 | ПАО "Россети Сибирь" | "Хакасэнерго" | ТП 97-01-70 | 10/0,4 | 0.4 | 0.24194 | 0 | 0.1125
1 | ПАО "Россети Сибирь" | "Хакасэнерго" | ТП 97-01-75 | 10/0,4 | 0.25 | 0.11082 | 0 | 0.0135
1 | ПАО "Россети Сибирь" | "Хакасэнерго" | ТП 97-01-81 | 10/0,4 | 0.4 | 0.067589 | 0 | 0.0405
1 | ПАО "Россети Сибирь" | "Хакасэнерго" | ТП 97-01-82 | 10/0,4 | 0.63 | 0.24839 | 0.0135 | 0.2124
1 | ПАО "Россети Сибирь" | "Хакасэнерго" | ТП 97-01-95 | 10/0,4 | 0.63 | 0.25507 | 0.027 | 0.09
1 | ПАО "Россети Сибирь" | "Хакасэнерго" | ТП 97-01-96 | 10/0,4 | 0.63 | 0.16026 | 0 | 0.054
1 | ПАО "Россети Сибирь" | "Хакасэнерго" | ТП 97-20-01 | 10/0,4 | 0.4 | 0.14402 | 0 | 0.0135
1 | ПАО "Россети Сибирь" | "Хакасэнерго" | ТП 97-20-02 | 10/0,4 | 0.4 | 0.49116 | 0.0135 | 0.0135
1 | ПАО "Россети Сибирь" | "Хакасэнерго" | ТП 97-20-03 | 10/0,4 | 0.4 | 0.085024 | 0.027 | 0.1323
1 | ПАО "Россети Сибирь" | "Хакасэнерго" | ТП 97-20-04 | 10/0,4 | 0.63 | 0.10843 | 0.0225 | 0.0315
1 | ПАО "Россети Сибирь" | "Хакасэнерго" | ТП 97-20-05 | 10/0,4 | 0.63 | 0.19584 | 0 | 0.1431
1 | ПАО "Россети Сибирь" | "Хакасэнерго" | ТП 97-23-01 | 10/0,4 | 0.4 | 0.27896 | 0 | 0.0504
1 | ПАО "Россети Сибирь" | "Хакасэнерго" | ТП 97-23-02 | 10/0,4 | 0.4 | 0.093383 | 0 | 0
1 | ПАО "Россети Сибирь" | "Хакасэнерго" | ТП 97-23-03 | 10/0,4 | 0.4 | 0.1464 | 0 | 0
1 | ПАО "Россети Сибирь" | "Хакасэнерго" | ТП 97-23-04 | 10/0,4 | 0.4 | 0.16097 | 0 | 0
1 | ПАО "Россети Сибирь" | "Хакасэнерго" | ТП 97-23-12 | 10/0,4 | 0.4 | 0.080009 | 0 | 0
1 | ПАО "Россети Сибирь" | "Хакасэнерго" | ТП 97-23-13 | 10/0,4 | 0.63 | 0.25985 | 0 | 0
1 | ПАО "Россети Сибирь" | "Хакасэнерго" | ТП 97-23-14 | 10/0,4 | 0.4 | 0.21614 | 0 | 0.0135
1 | ПАО "Россети Сибирь" | "Хакасэнерго" | ТП 97-23-15 | 10/0,4 | 0.63 | 0.055409 | 0 | 0
1 | ПАО "Россети Сибирь" | "Хакасэнерго" | ТП 20-11-05 | 10/0,4 | 0.16 | 0.039252 | 0 | 0.0135
1 | ПАО "Россети Сибирь" | "Хакасэнерго" | ТП 88-13-07 | 10/0,4 | 0.1 | 0.023052 | 0 | 0
1 | ПАО "Россети Сибирь" | "Хакасэнерго" | ТП 88-13-08 | 10/0,4 | 0.063 | 0.0089302 | 0 | 0.0135
1 | ПАО "Россети Сибирь" | "Хакасэнерго" | ТП 88-13-09 | 10/0,4 | 0.1 | 0.017804 | 0 | 0.00675
1 | ПАО "Россети Сибирь" | "Хакасэнерго" | ТП 88-13-14 | 10/0,4 | 0.25 | 0.044292 | 0 | 0.0045
1 | ПАО "Россети Сибирь" | "Хакасэнерго" | ТП 88-13-16 | 10/0,4 | 0.16 | 0.011007 | 0 | 0
1 | ПАО "Россети Сибирь" | "Хакасэнерго" | ТП 88-14-03 | 10/0,4 | 0.16 | 0.035391 | 0 | 0
1 | ПАО "Россети Сибирь" | "Хакасэнерго" | ТП 88-14-05 | 10/0,4 | 0.1 | 0.01786 | 0.0135 | 0.0135
1 | ПАО "Россети Сибирь" | "Хакасэнерго" | ТП 88-14-09 | 10/0,4 | 0.16 | 0.033654 | 0 | 0.0135
1 | ПАО "Россети Сибирь" | "Хакасэнерго" | ТП 88-16-01 | 10/0,4 | 0.25 | 0.088151 | 0 | 0
1 | ПАО "Россети Сибирь" | "Хакасэнерго" | ТП 88-16-02 | 10/0,4 | 0.25 | 0.0084677 | 0 | 0
1 | ПАО "Россети Сибирь" | "Хакасэнерго" | ТП 88-16-05 | 10/0,4 | 0.16 | 0.027357 | 0 | 0
1 | ПАО "Россети Сибирь" | "Хакасэнерго" | ТП 88-16-09 | 10/0,4 | 0.25 | 0.047115 | 0 | 0
1 | ПАО "Россети Сибирь" | "Хакасэнерго" | ТП 68-07-02 | 10/0,4 | 0.1 | 0.022146 | 0 | 0
1 | ПАО "Россети Сибирь" | "Хакасэнерго" | ТП 20-06-02 | 10/0,4 | 0.1 | 0.0049938 | 0 | 0
1 | ПАО "Россети Сибирь" | "Хакасэнерго" | ТП 20-06-12 (КФХ Ибрагимов) | 10/0,4 | 0.063 | 0.009119 | 0 | 0
1 | ПАО "Россети Сибирь" | "Хакасэнерго" | РТП-03А | 10/0,4 | 0.63 | 0.28565 | 0 | 0
1 | ПАО "Россети Сибирь" | "Хакасэнерго" | РТП-05 | 10/0,4 | 0.25 | 0.13337 | 0 | 0
1 | ПАО "Россети Сибирь" | "Хакасэнерго" | РТП-07 | 10/0,4 | 0.63 | 0.071857 | 0 | 0
1 | ПАО "Россети Сибирь" | "Хакасэнерго" | РТП-10 | 10/0,4 | 0.4 | 0.09969 | 0 | 0
1 | ПАО "Россети Сибирь" | "Хакасэнерго" | РТП-42 | 10/0,4 | 0.25 | 0.070759 | 0 | 0
1 | ПАО "Россети Сибирь" | "Хакасэнерго" | РТП-64 | 10/0,4 | 0.63 | 0 | 0 | 0
1 | ПАО "Россети Сибирь" | "Хакасэнерго" | ТП-03А-07-239 | 10/0,4 | 0.63 | 0.1053 | 0 | 0.171
1 | ПАО "Россети Сибирь" | "Хакасэнерго" | ТП-05-16-199 | 10/0,4 | 1 | 0.04451 | 0 | 0
1 | ПАО "Россети Сибирь" | "Хакасэнерго" | ТП-42-13/14-314 | 10/0,4 | 0.25 | 0.01281 | 0 | 0.027
1 | ПАО "Россети Сибирь" | "Хакасэнерго" | ТП-03А-08-271 | 10/0,4 | 0.4 | 0.084894 | 0.0018 | 0.0648
1 | ПАО "Россети Сибирь" | "Хакасэнерго" | ТП-42-13/14-273 | 10/0,4 | 0.63 | 0.031048 | 0 | 0
1 | ПАО "Россети Сибирь" | "Хакасэнерго" | ТП-15-1025-301 | 10/0,4 | 0.025 | 0 | 0 | 0
1 | ПАО "Россети Сибирь" | "Хакасэнерго" | ТП-30-08-306 | 10/0,4 | 0.063 | 0.00086848 | 0 | 0.0549
1 | ПАО "Россети Сибирь" | "Хакасэнерго" | ТП-26-03-305 | 10/0,4 | 0.025 | 0.00086848 | 0 | 0
1 | ПАО "Россети Сибирь" | "Хакасэнерго" | ТП-30-08-308 | 10/0,4 | 0.025 | 0.0013027 | 0 | 0
1 | ПАО "Россети Сибирь" | "Хакасэнерго" | ТП-26-18-309 | 10/0,4 | 0.4 | 0.13005 | 0 | 0.1035
1 | ПАО "Россети Сибирь" | "Хакасэнерго" | ТП-44-17-311 | 10/0,4 | 0.04 | 0 | 0 | 0
1 | ПАО "Россети Сибирь" | "Хакасэнерго" | ТП-44-18-310 | 10/0,4 | 0.025 | 0 | 0 | 0
1 | ПАО "Россети Сибирь" | "Хакасэнерго" | ТП-26-03-315 | 10/0,4 | 0.025 | 0.015416 | 0 | 0.081
1 | ПАО "Россети Сибирь" | "Хакасэнерго" | ТП-44-18-316 | 10/0,4 | 0.1 | 0.0058622 | 0 | 0.0009
1 | ПАО "Россети Сибирь" | "Хакасэнерго" | ТП-44-17-318 | 10/0,4 | 0.1 | 0.0052109 | 0 | 0
1 | ПАО "Россети Сибирь" | "Хакасэнерго" | ТП-26-03-317 | 10/0,4 | 0.25 | 0.053629 | 0 | 0.036
1 | ПАО "Россети Сибирь" | "Хакасэнерго" | ТП-30-24-89 | 10/0,4 | 0.063 | 0 | 0 | 0.054
1 | ПАО "Россети Сибирь" | "Хакасэнерго" | ТП-26-03-320 | 10/0,4 | 0.063 | 0.0052109 | 0 | 0
1 | ПАО "Россети Сибирь" | "Хакасэнерго" | ТП-26-03-326 | 10/0,4 | 0.04 | 0.0034739 | 0 | 0.0135
1 | ПАО "Россети Сибирь" | "Хакасэнерго" | ТП-26-03-304 | 10/0,4 | 0.025 | 0 | 0 | 0
1 | ПАО "Россети Сибирь" | "Хакасэнерго" | ТП-30-08-275 | 10/0,4 | 0.25 | 0.0060794 | 0 | 0.0198
1 | ПАО "Россети Сибирь" | "Хакасэнерго" | ТП-03А-11-198 | 10/0,4 | 0.4 | 0.1459 | 0 | 0
1 | ПАО "Россети Сибирь" | "Хакасэнерго" | ТП-03-10-260 | 10/0,4 | 0.4 | 0.020844 | 0 | 0.0126
1 | ПАО "Россети Сибирь" | "Хакасэнерго" | ТП-03А-08-258 |  | 1.6 | 0.15785 | 0 | 0
1 | ПАО "Россети Сибирь" | "Хакасэнерго" | ТП-07-16-254 | 10/0,4 | 0.1 | 0.0021712 | 0 | 0
1 | ПАО "Россети Сибирь" | "Хакасэнерго" | ТП-26-03-340 |  | 0.1 | 0 | 0 | 0
1 | ПАО "Россети Сибирь" | "Хакасэнерго" | ТП-29-32-344 |  | 0.25 | 0 | 0 | 0
1 | ПАО "Россети Сибирь" | "Хакасэнерго" | ТП-29-05-341 |  | 0.1 | 0 | 0 | 0
1 | ПАО "Россети Сибирь" | "Хакасэнерго" | ТП-44-18-338 | 10/0,4 | 0.25 | 0.00086848 | 0.09 | 0
1 | ПАО "Россети Сибирь" | "Хакасэнерго" | ТП-30-08-336 |  | 0.16 | 0.00021712 | 0 | 0
1 | ПАО "Россети Сибирь" | "Хакасэнерго" | ТП-03А-08-337 | 10/0,4 | 0.16 | 0.028877 | 0 | 0.0135
1 | ПАО "Россети Сибирь" | "Хакасэнерго" | ТП-44-17-330 | 10/0,4 | 0.25 | 0.00086848 | 0 | 0
1 | ПАО "Россети Сибирь" | "Хакасэнерго" | ТП-26-18-331 | 10/0,4 | 0.04 | 0 | 0 | 0
1 | ПАО "Россети Сибирь" | "Хакасэнерго" | ТП-26-18-330 |  | 0.04 | 0.00086848 | 0 | 0.027
1 | ПАО "Россети Сибирь" | "Хакасэнерго" | ТП-26-18-329 | 10/0,4 | 0.25 | 0.0019541 | 0 | 0.0135
1 | ПАО "Россети Сибирь" | "Хакасэнерго" | ТП-05-14-266 | 10/0,4 | 0.25 | 0.01281 | 0 | 0
1 | ПАО "Россети Сибирь" | "Хакасэнерго" | ТП-10-11-263 | 10/0,4 | 0.63 | 0.060359 | 0 | 0
1 | ПАО "Россети Сибирь" | "Хакасэнерго" | ТП-10-11-262 | 10/0,4 | 0.4 | 0.051023 | 0 | 0.009
1 | ПАО "Россети Сибирь" | "Хакасэнерго" | ТП-16-622-265 | 10/0,4 | 0.4 | 0.036259 | 0 | 0
1 | ПАО "Россети Сибирь" | "Хакасэнерго" | ТП-16-622-267 | 10/0,4 | 0.25 | 0 | 0 | 0
1 | ПАО "Россети Сибирь" | "Хакасэнерго" | ТП-26-18-269 | 10/0,4 | 0.25 | 0.041687 | 0 | 0.027
1 | ПАО "Россети Сибирь" | "Хакасэнерго" | ТП-26-18-268 | 10/0,4 | 0.25 | 0.12094 | 0 | 0.0135
1 | ПАО "Россети Сибирь" | "Хакасэнерго" | ТП-15-1018-264 | 10/0,4 | 0.25 | 0.030831 | 0 | 0
1 | ПАО "Россети Сибирь" | "Хакасэнерго" | ТП-05-14/03А-08-253 | 10/0,4 | 0.4 | 0.089453 | 0 | 0
1 | ПАО "Россети Сибирь" | "Хакасэнерго" | ТП-30-08-251 | 10/0,4 | 0.4 | 0.10704 | 0 | 0.009
1 | ПАО "Россети Сибирь" | "Хакасэнерго" | ТП-10-11/16-622-252 | 10/0,4 | 0.63 | 0.037128 | 0 | 0
1 | ПАО "Россети Сибирь" | "Хакасэнерго" | ТП-26-18-12 | 10/0,4 | 0.16 | 0.048201 | 0.0018 | 0
1 | ПАО "Россети Сибирь" | "Хакасэнерго" | ТП-15-1018-238 | 10/0,4 | 0.63 | 0.084677 | 0.0144 | 0.0414
1 | ПАО "Россети Сибирь" | "Хакасэнерго" | ТП-05-14-248 | 10/0,4 | 0.4 | 0.46724 | 0 | 0.1089
1 | ПАО "Россети Сибирь" | "Хакасэнерго" | ТП-03А-08-247 | 10/0,4 | 0.4 | 0.17717 | 0.027 | 0.0675
1 | ПАО "Россети Сибирь" | "Хакасэнерго" | ТП-03А-08-246 | 10/0,4 | 0.4 | 0.068827 | 0 | 0.0387
1 | ПАО "Россети Сибирь" | "Хакасэнерго" | ТП-07-16-47 | 10/0,4 | 0.4 | 0.091625 | 0 | 0
1 | ПАО "Россети Сибирь" | "Хакасэнерго" | ТП-07-16-174 | 10/0,4 | 0.63 | 0.13505 | 0 | 0.0585
1 | ПАО "Россети Сибирь" | "Хакасэнерго" | ТП-64-11-197 | 10/0,4 | 0.4 | 0.16458 | 0 | 0
1 | ПАО "Россети Сибирь" | "Хакасэнерго" | ТП-64-11-189 | 10/0,4 | 0.4 | 0.13288 | 0 | 0
1 | ПАО "Россети Сибирь" | "Хакасэнерго" | ТП-15-617-15 | 6/0,4 | 0.63 | 0.17478 | 0 | 0.0009
1 | ПАО "Россети Сибирь" | "Хакасэнерго" | ТП-26-18-163 | 10/0,4 | 0.4 | 0.073604 | 0 | 0.045
1 | ПАО "Россети Сибирь" | "Хакасэнерго" | ТП-16-622-52 | 10/0,4 | 0.4 | 0.069913 | 0 | 0
1 | ПАО "Россети Сибирь" | "Хакасэнерго" | ТП-16-622-13 | 10/0,4 | 0.4 | 0.12723 | 0 | 0.027
1 | ПАО "Россети Сибирь" | "Хакасэнерго" | ТП-15-617-25 | 6/0,4 | 0.16 | 0.085545 | 0 | 0.0135
1 | ПАО "Россети Сибирь" | "Хакасэнерго" | ТП-15-617-20 | 6/0,4 | 0.25 | 0.10834 | 0 | 0.018
1 | ПАО "Россети Сибирь" | "Хакасэнерго" | ТП-15-617-19 | 6/0,4 | 0.4 | 0.22776 | 0 | 0.0603
1 | ПАО "Россети Сибирь" | "Хакасэнерго" | ТП-15-617-137 | 6/0,4 | 0.25 | 0.06861 | 0 | 0
1 | ПАО "Россети Сибирь" | "Хакасэнерго" | ТП-15-602-112 | 6/0,4 | 0.4 | 0.096401 | 0 | 0
1 | ПАО "Россети Сибирь" | "Хакасэнерго" | ТП-64-18-235 | 10/0,4 | 0.25 | 0.089671 | 0 | 0
1 | ПАО "Россети Сибирь" | "Хакасэнерго" | ТП-15-1025-177 | 10/0,4 | 0.1 | 0.0069478 | 0 | 0
1 | ПАО "Россети Сибирь" | "Хакасэнерго" | ТП-15-1025-16 | 10/0,4 | 0.25 | 0.075775 | 0 | 0.0135
1 | ПАО "Россети Сибирь" | "Хакасэнерго" | ТП-15-1021-166 | 10/0,4 | 0.25 | 0.10226 | 0 | 0.027
1 | ПАО "Россети Сибирь" | "Хакасэнерго" | ТП-26-18-49 | 10/0,4 | 0.4 | 0.15481 | 0 | 0.0135
1 | ПАО "Россети Сибирь" | "Хакасэнерго" | ТП-30-08-45 | 10/0,4 | 0.4 | 0.15242 | 0 | 0.0585
1 | ПАО "Россети Сибирь" | "Хакасэнерго" | ТП-15-1018-40 | 10/0,4 | 0.25 | 0.064485 | 0 | 0.009
1 | ПАО "Россети Сибирь" | "Хакасэнерго" | ТП-30-08-157 | 10/0,4 | 0.25 | 0.067524 | 0 | 0.0135
1 | ПАО "Россети Сибирь" | "Хакасэнерго" | ТП-10-11-12 | 10/0,4 | 0.4 | 0.13765 | 0 | 0.009
1 | ПАО "Россети Сибирь" | "Хакасэнерго" | ТП-10-11-02 | 10/0,4 | 0.4 | 0.086631 | 0 | 0
1 | ПАО "Россети Сибирь" | "Хакасэнерго" | ТП-07-13-42 | 10/0,4 | 0.4 | 0.12593 | 0 | 0.12006
1 | ПАО "Россети Сибирь" | "Хакасэнерго" | ТП-07-13-151 | 10/0,4 | 0.16 | 0.0241 | 0 | 0
1 | ПАО "Россети Сибирь" | "Хакасэнерго" | ТП-07-13-124 | 10/0,4 | 0.4 | 0.23036 | 0 | 0.1791
1 | ПАО "Россети Сибирь" | "Хакасэнерго" | ТП-64-18-228 | 10/0,4 | 0.4 | 0.14091 | 0 | 0.0108
1 | ПАО "Россети Сибирь" | "Хакасэнерго" | ТП-07-16-133 | 10/0,4 | 0.16 | 0.044292 | 0 | 0
1 | ПАО "Россети Сибирь" | "Хакасэнерго" | ТП-05-13/18-201 | 10/0,4 | 0.4 | 0.1433 | 0 | 0.0135
1 | ПАО "Россети Сибирь" | "Хакасэнерго" | ТП-26-18-56 | 10/0,4 | 0.4 | 0.11616 | 0 | 0.0225
1 | ПАО "Россети Сибирь" | "Хакасэнерго" | ТП-07-13-200 | 10/0,4 | 0.63 | 0.22711 | 0 | 0.0045
1 | ПАО "Россети Сибирь" | "Хакасэнерго" | ТП-15-617-141 | 6/0,4 | 0.16 | 0.024969 | 0 | 0
1 | ПАО "Россети Сибирь" | "Хакасэнерго" | ТП-15-602/15-620-104 | 6/0,4 | 0.4 | 0.03691 | 0 | 0.0135
1 | ПАО "Россети Сибирь" | "Хакасэнерго" | ТП-64-11-194 | 10/0,4 | 0.4 | 0.19693 | 0 | 0
1 | ПАО "Россети Сибирь" | "Хакасэнерго" | ТП-26-18-156 | 10/0,4 | 0.4 | 0.042773 | 0 | 0.009
1 | ПАО "Россети Сибирь" | "Хакасэнерго" | ТП-26-18-145 | 10/0,4 | 0.4 | 0.14265 | 0 | 0.009
1 | ПАО "Россети Сибирь" | "Хакасэнерго" | ТП-07-13-142 | 10/0,4 | 0.4 | 0.14482 | 0 | 0.0045
1 | ПАО "Россети Сибирь" | "Хакасэнерго" | ТП-30-08-237 | 10/0,4 | 0.4 | 0.1813 | 0 | 0.0315
1 | ПАО "Россети Сибирь" | "Хакасэнерго" | ТП-03А-11-244 | 10/0,4 | 0.4 | 0.17413 | 0 | 0.0135
1 | ПАО "Россети Сибирь" | "Хакасэнерго" | ТП-03А-11-242 | 10/0,4 | 0.25 | 0.11681 | 0 | 0.009
1 | ПАО "Россети Сибирь" | "Хакасэнерго" | ТП 16-624-328/100 | 10/0,4 | 0.1 | 0 | 0 | 0
1 | ПАО "Россети Сибирь" | "Хакасэнерго" | ТП-29-15-345 |  | 0.25 | 0 | 0 | 0
1 | ПАО "Россети Сибирь" | "Хакасэнерго" | ТП-26-03-323 | 10/0,4 | 0.25 | 0.0030397 | 0 | 0.0135
1 | ПАО "Россети Сибирь" | "Хакасэнерго" | ТП-16-622-196 | 10/0,4 | 0.1 | 0.0097704 | 0 | 0
1 | ПАО "Россети Сибирь" | "Хакасэнерго" | ТП-07-04/13-54 | 10/0,4 | 0.4 | 0.23883 | 0 | 0.0765
1 | ПАО "Россети Сибирь" | "Хакасэнерго" | ТП-42-13/14-46 | 10/0,4 | 0.4 | 0.16175 | 0 | 0
1 | ПАО "Россети Сибирь" | "Хакасэнерго" | ТП-16-622-07 | 10/0,4 | 0.4 | 0.12354 | 0 | 0
1 | ПАО "Россети Сибирь" | "Хакасэнерго" | ТП-05-16-130 | 10/0,4 | 0.63 | 0.25034 | 0 | 0.054
1 | ПАО "Россети Сибирь" | "Хакасэнерго" | ТП-05-14-126 | 10/0,4 | 0.25 | 0.072084 | 0 | 0
1 | ПАО "Россети Сибирь" | "Хакасэнерго" | ТП-03А-08-122 | 10/0,4 | 0.25 | 0.06709 | 0 | 0.1395
1 | ПАО "Россети Сибирь" | "Хакасэнерго" | ТП-42-12-23 | 10/0,4 | 0.4 | 0.035825 | 0 | 0
1 | ПАО "Россети Сибирь" | "Хакасэнерго" | ТП-03А-08-100 | 10/0,4 | 0.4 | 0.20605 | 0 | 0
1 | ПАО "Россети Сибирь" | "Хакасэнерго" | ТП-15-620-69 | 6/0,4 | 0.4 | 0.085545 | 0 | 0
1 | ПАО "Россети Сибирь" | "Хакасэнерго" | ТП-15-620-60 | 6/0,4 | 0.25 | 0.075341 | 0 | 0
1 | ПАО "Россети Сибирь" | "Хакасэнерго" | ТП-15-620-32 | 6/0,4 | 0.4 | 0.11355 | 0 | 0.018
1 | ПАО "Россети Сибирь" | "Хакасэнерго" | ТП-15-620-31 | 6/0,4 | 0.63 | 0.10726 | 0 | 0
1 | ПАО "Россети Сибирь" | "Хакасэнерго" | ТП-15-620-27 | 6/0,4 | 0.4 | 0.12528 | 0 | 0.02259
1 | ПАО "Россети Сибирь" | "Хакасэнерго" | ТП-15-617-22 | 6/0,4 | 0.63 | 0.088368 | 0 | 0
1 | ПАО "Россети Сибирь" | "Хакасэнерго" | ТП-15-602/15-620-59 | 6/0,4 | 0.4 | 0.16805 | 0 | 0.009
1 | ПАО "Россети Сибирь" | "Хакасэнерго" | ТП-15-602-57 | 6/0,4 | 0.25 | 0.079466 | 0 | 0.0135
1 | ПАО "Россети Сибирь" | "Хакасэнерго" | ТП-15-602-53 | 6/0,4 | 0.25 | 0.11421 | 0 | 0
1 | ПАО "Россети Сибирь" | "Хакасэнерго" | ТП-15-602-41 | 6/0,4 | 0.32 | 0.21647 | 0 | 0
1 | ПАО "Россети Сибирь" | "Хакасэнерго" | ТП-15-602-34 | 6/0,4 | 0.16 | 0.028226 | 0 | 0
1 | ПАО "Россети Сибирь" | "Хакасэнерго" | ТП-40-16-143 | 6/0,4 | 0.4 | 0.11051 | 0 | 0.0405
1 | ПАО "Россети Сибирь" | "Хакасэнерго" | ТП-15-602-110 | 6/0,4 | 0.18 | 0.061445 | 0 | 0.0729
1 | ПАО "Россети Сибирь" | "Хакасэнерго" | ТП-15-1018-68 | 10/0,4 | 0.4 | 0.39299 | 0 | 0.0837
1 | ПАО "Россети Сибирь" | "Хакасэнерго" | ТП-07-16-58 | 10/0,4 | 0.25 | 0.059274 | 0 | 0.0225
1 | ПАО "Россети Сибирь" | "Хакасэнерго" | ТП-07-13/16-131 | 10/0,4 | 0.4 | 0.19541 | 0 | 0.009
1 | ПАО "Россети Сибирь" | "Хакасэнерго" | ТП-05-11-94 | 10/0,4 | 0.63 | 0.18086 | 0.0018 | 0
1 | ПАО "Россети Сибирь" | "Хакасэнерго" | ТП-05-11-91 | 10/0,4 | 0.63 | 0.089888 | 0 | 0.0549
1 | ПАО "Россети Сибирь" | "Хакасэнерго" | ТП-03А-08-99 | 10/0,4 | 0.4 | 0.082288 | 0 | 0
1 | ПАО "Россети Сибирь" | "Хакасэнерго" | ТП-03-09-74 | 10/0,4 | 0.4 | 0.048635 | 0 | 0
1 | ПАО "Россети Сибирь" | "Хакасэнерго" | ТП-03-09-73 | 10/0,4 | 0.4 | 0.13071 | 0 | 0.0261
1 | ПАО "Россети Сибирь" | "Хакасэнерго" | ТП-03-08-89 | 10/0,4 | 0.4 | 0.076643 | 0 | 0.009
1 | ПАО "Россети Сибирь" | "Хакасэнерго" | ТП-03-07-83 | 10/0,4 | 0.4 | 0.13244 | 0 | 0.0009
1 | ПАО "Россети Сибирь" | "Хакасэнерго" | ТП-03-07-82 | 10/0,4 | 0.63 | 0.1192 | 0 | 0.3789
1 | ПАО "Россети Сибирь" | "Хакасэнерго" | ТП-03-07-78 | 10/0,4 | 0.63 | 0.14482 | 0 | 0.0063
1 | ПАО "Россети Сибирь" | "Хакасэнерго" | ТП-03-06-88 | 10/0,4 | 0.25 | 0.047332 | 0 | 0
1 | ПАО "Россети Сибирь" | "Хакасэнерго" | ТП-03-06-85 | 10/0,4 | 0.25 | 0.090539 | 0.0045 | 0.0468
1 | ПАО "Россети Сибирь" | "Хакасэнерго" | ТП-03-06-80 | 10/0,4 | 0.4 | 0.19389 | 0 | 0
1 | ПАО "Россети Сибирь" | "Хакасэнерго" | ТП-03-04-93 | 10/0,4 | 0.63 | 0.34392 | 0 | 0.0135
1 | ПАО "Россети Сибирь" | "Хакасэнерго" | ТП-03-04-92 | 10/0,4 | 0.4 | 0.15937 | 0 | 0.135
1 | ПАО "Россети Сибирь" | "Хакасэнерго" | ТП-30-08-18 | 10/0,4 | 0.63 | 0.16262 | 0 | 0.0045
1 | ПАО "Россети Сибирь" | "Хакасэнерго" | ТП-20-10-18 | 10/0,4 | 0.025 | 0 | 0 | 0
1 | ПАО "Россети Сибирь" | "Хакасэнерго" | ТП-25-15-07 | 10/0,4 | 0.1 | 0.021299 | 0 | 9e-07
1 | ПАО "Россети Сибирь" | "Хакасэнерго" | ТП-25-15-01 | 10/0,4 | 0.4 | 0.066135 | 0 | 0
1 | ПАО "Россети Сибирь" | "Хакасэнерго" | ТП-15-620-127 | 6/0,4 | 0.4 | 0 | 0 | 0
1 | ПАО "Россети Сибирь" | "Хакасэнерго" | ТП-25-15-05 | 10/0,4 | 0.25 | 0.047701 | 0 | 0
1 | ПАО "Россети Сибирь" | "Хакасэнерго" | ТП-25-15-03 | 10/0,4 | 0.25 | 0.0084677 | 0 | 0
1 | ПАО "Россети Сибирь" | "Хакасэнерго" | ТП 16-624-335/100 |  | 0.1 | 0 | 0 | 0
1 | ПАО "Россети Сибирь" | "Хакасэнерго" | ТП-79-09-01 | 10/0,4 | 0.25 | 0.0045595 | 0 | 0
1 | ПАО "Россети Сибирь" | "Хакасэнерго" | ТП-58-05-04 | 10/0,4 | 0.4 | 0.068567 | 0 | 0
1 | ПАО "Россети Сибирь" | "Хакасэнерго" | ТП-58-05-05 | 10/0,4 | 0.4 | 0.060251 | 0 | 0
1 | ПАО "Россети Сибирь" | "Хакасэнерго" | ТП-62-03-01 | 10/0,4 | 0.16 | 0.0077729 | 0 | 0
1 | ПАО "Россети Сибирь" | "Хакасэнерго" | ТП-62-05-01 | 10/0,4 | 0.16 | 0.02866 | 0 | 0
1 | ПАО "Россети Сибирь" | "Хакасэнерго" | ТП-62-08-28 | 10/0,4 | 0.25 | 0.00065136 | 0 | 0
1 | ПАО "Россети Сибирь" | "Хакасэнерго" | ТП 30-06-21 | 10/0,4 | 0.25 | 0 | 0 | 0.0045
1 | ПАО "Россети Сибирь" | "Хакасэнерго" | ТП 30-06-15 | 10/0,4 | 0.4 | 0 | 0 | 0.0135
1 | ПАО "Россети Сибирь" | "Хакасэнерго" | ТП 30-06-17 | 10/0,4 | 0.4 | 0 | 0 | 0
1 | ПАО "Россети Сибирь" | "Хакасэнерго" | ТП 30-06-18 | 10/0,4 | 0.25 | 0 | 0 | 0
1 | ПАО "Россети Сибирь" | "Хакасэнерго" | ТП 30-06-40 | 10/0,4 | 0.1 | 0 | 0 | 0
1 | ПАО "Россети Сибирь" | "Хакасэнерго" | ЗТП-62-08-02 | 10/0,4 | 0.4 | 0.0026998 | 0 | 0
1 | ПАО "Россети Сибирь" | "Хакасэнерго" | ТП 49-16-41 | 10/0,4 | 0.1 | 0 | 0 | 0
1 | ПАО "Россети Сибирь" | "Хакасэнерго" | ТП-63-01-11 | 10/0,4 | 0.25 | 0 | 0 | 0
1 | ПАО "Россети Сибирь" | "Хакасэнерго" | ТП 16-624-281/250 | 10/0,4 | 0.25 | 0.0015198 | 0 | 0
1 | ПАО "Россети Сибирь" | "Хакасэнерго" | ТП 16-624-282/63 | 10/0,4 | 0.063 | 0 | 0 | 0.0135
1 | ПАО "Россети Сибирь" | "Хакасэнерго" | ТП 16-624-283/250 | 10/0,4 | 0.25 | 0 | 0 | 0.027
1 | ПАО "Россети Сибирь" | "Хакасэнерго" | ТП-62-08-22 | 10/0,4 | 0.25 | 0.053477 | 0 | 0.045
1 | ПАО "Россети Сибирь" | "Хакасэнерго" | ТП-63-03-04 | 10/0,4 | 0.4 | 0.00080334 | 0 | 0
1 | ПАО "Россети Сибирь" | "Хакасэнерго" | ТП-63-07-06 | 10/0,4 | 0.1 | 0.00016614 | 0 | 0
1 | ПАО "Россети Сибирь" | "Хакасэнерго" | ТП 16-624-285/250 | 10/0,4 | 0.25 | 0.024752 | 0 | 0.0135
1 | ПАО "Россети Сибирь" | "Хакасэнерго" | ТП 16-624-319/400 | 10/0,4 | 0.4 | 0.00086848 | 0 | 0.027
1 | ПАО "Россети Сибирь" | "Хакасэнерго" | ТП 16-624-300/25 | 10/0,4 | 0.025 | 0 | 0 | 0
1 | ПАО "Россети Сибирь" | "Хакасэнерго" | ТП 53-13-03 | 10/0,4 | 0.025 | 0.00020768 | 0 | 0
1 | ПАО "Россети Сибирь" | "Хакасэнерго" | ТП 16-624-334/100 | 10/0,4 | 0.1 | 0 | 0 | 0
1 | ПАО "Россети Сибирь" | "Хакасэнерго" | ТП 16-624-325/40 | 10/0,4 | 0.04 | 0 | 0 | 0
1 | ПАО "Россети Сибирь" | "Хакасэнерго" | ТП 16-624-324/100 | 10/0,4 | 0.1 | 0 | 0 | 0
1 | ПАО "Россети Сибирь" | "Хакасэнерго" | ТП-49-16-09 | 10/0,4 | 0.4 | 0.11572 | 0 | 0
1 | ПАО "Россети Сибирь" | "Хакасэнерго" | ТП 30-06-43 | 10/0,4 | 0.1 | 0.030809 | 0.0135 | 0
1 | ПАО "Россети Сибирь" | "Хакасэнерго" | ТП-48-02-01 | 6/0,4 | 0.16 | 0.025816 | 0 | 0
1 | ПАО "Россети Сибирь" | "Хакасэнерго" | ТП-48-01-02 | 6/0,4 | 0.16 | 0.013541 | 0 | 0.0162
1 | ПАО "Россети Сибирь" | "Хакасэнерго" | ТП-48-02-02 | 6/0,4 | 0.16 | 0.013541 | 0 | 0
1 | ПАО "Россети Сибирь" | "Хакасэнерго" | ТП-48-01-01 | 6/0,4 | 0.16 | 0.013748 | 0 | 0.0225
1 | ПАО "Россети Сибирь" | "Хакасэнерго" | ТП-43-01-01 | 6/0,4 | 0.25 | 0.085328 | 0 | 0
1 | ПАО "Россети Сибирь" | "Хакасэнерго" | ТП-43-01-02 | 6/0,4 | 0.63 | 0.23666 | 0 | 0
1 | ПАО "Россети Сибирь" | "Хакасэнерго" | ТП-43-01-03 | 6/0,4 | 0.16 | 0.065787 | 0 | 0
1 | ПАО "Россети Сибирь" | "Хакасэнерго" | ТП-43-01-04 | 6/0,4 | 0.4 | 0.086848 | 0 | 0
1 | ПАО "Россети Сибирь" | "Хакасэнерго" | ТП-43-01-05 | 6/0,4 | 0.16 | 0.077946 | 0 | 0
1 | ПАО "Россети Сибирь" | "Хакасэнерго" | ТП-43-05-01 | 6/0,4 | 0.32 | 0.13657 | 0 | 0
1 | ПАО "Россети Сибирь" | "Хакасэнерго" | ТП-43-05-02 | 6/0,4 | 0.4 | 0.27097 | 0 | 0
1 | ПАО "Россети Сибирь" | "Хакасэнерго" | ТП-43-05-03 | 6/0,4 | 0.25 | 0.18216 | 0 | 0
1 | ПАО "Россети Сибирь" | "Хакасэнерго" | ТП-43-05-04 | 6/0,4 | 0.25 | 0.047332 | 0 | 0
1 | ПАО "Россети Сибирь" | "Хакасэнерго" | ТП-43-05-05 | 6/0,4 | 0.1 | 0.097921 | 0 | 0
1 | ПАО "Россети Сибирь" | "Хакасэнерго" | ТП-43-05-06 | 6/0,4 | 0.16 | 0.042773 | 0 | 0
1 | ПАО "Россети Сибирь" | "Хакасэнерго" | ТП-43-07-01 | 6/0,4 | 0.32 | 0.11942 | 0 | 0
1 | ПАО "Россети Сибирь" | "Хакасэнерго" | ТП-43-07-02 | 6/0,4 | 0.16 | 0.018672 | 0 | 0
1 | ПАО "Россети Сибирь" | "Хакасэнерго" | ТП-43-07-03 | 6/0,4 | 0.1 | 0.014113 | 0 | 0
1 | ПАО "Россети Сибирь" | "Хакасэнерго" | ТП-43-01-07 | 6/0,4 | 0.16 | 0.026706 | 0 | 0
1 | ПАО "Россети Сибирь" | "Хакасэнерго" | ТП-67-06-08 | 10/0,4 | 0.063 | 0.007165 | 0 | 0
1 | ПАО "Россети Сибирь" | "Хакасэнерго" | ТП-67-03-15 | 10/0,4 | 0.4 | 0.005192 | 0 | 0
1 | ПАО "Россети Сибирь" | "Хакасэнерго" | ТП-72-04-01 | 10/0,4 | 0.63 | 0.18805 | 0 | 0.0378
1 | ПАО "Россети Сибирь" | "Хакасэнерго" | ТП-72-03-01 | 10/0,4 | 0.63 | 0.14787 | 0 | 0
1 | ПАО "Россети Сибирь" | "Хакасэнерго" | ТП-72-06-06 | 10/0,4 | 0.63 | 0.034739 | 0 | 0
1 | ПАО "Россети Сибирь" | "Хакасэнерго" | ТП-72-06-04 | 10/0,4 | 0.16 | 0.033436 | 0 | 0
1 | ПАО "Россети Сибирь" | "Хакасэнерго" | ТП-72-15-09 | 10/0,4 | 0.25 | 0.089925 | 0 | 0
1 | ПАО "Россети Сибирь" | "Хакасэнерго" | ТП-49-05-13 | 10/0,4 | 0.4 | 0.073934 | 0 | 0.0315
1 | ПАО "Россети Сибирь" | "Хакасэнерго" | ТП-49-05-14 | 10/0,4 | 0.315 | 0.10921 | 0 | 0.0405
1 | ПАО "Россети Сибирь" | "Хакасэнерго" | ТП-49-05-07 | 10/0,4 | 1 | 0.14677 | 0 | 0.0009
1 | ПАО "Россети Сибирь" | "Хакасэнерго" | ТП-49-05-06 | 10/0,4 | 0.63 | 0.21082 | 0 | 0.0135
1 | ПАО "Россети Сибирь" | "Хакасэнерго" | ТП-49-05-10 | 10/0,4 | 0.63 | 0.15828 | 0 | 0.0135
1 | ПАО "Россети Сибирь" | "Хакасэнерго" | ТП-49-06/15-05 | 10/0,4 | 0.25 | 0.035608 | 0 | 0
1 | ПАО "Россети Сибирь" | "Хакасэнерго" | ТП-49-07-06 | 10/0,4 | 0.4 | 0.14482 | 0 | 0
1 | ПАО "Россети Сибирь" | "Хакасэнерго" | ТП-49-07-08 | 10/0,4 | 0.25 | 0.0045482 | 0 | 0
1 | ПАО "Россети Сибирь" | "Хакасэнерго" | ТП-49-07-10 | 10/0,4 | 0.4 | 0.1978 | 0 | 0.027
1 | ПАО "Россети Сибирь" | "Хакасэнерго" | ТП-49-15-01 | 10/0,4 | 0.63 | 0.18889 | 0 | 0.009
1 | ПАО "Россети Сибирь" | "Хакасэнерго" | ТП-49-15-03 | 10/0,4 | 0.63 | 0.12419 | 0 | 0
1 | ПАО "Россети Сибирь" | "Хакасэнерго" | ТП-49-15-06 | 10/0,4 | 0.4 | 0.11859 | 0 | 0
1 | ПАО "Россети Сибирь" | "Хакасэнерго" | ТП-04-31-02 | 10/0,4 | 0.63 | 0.19953 | 0 | 0.0315
1 | ПАО "Россети Сибирь" | "Хакасэнерго" | ТП-04-31-06 | 10/0,4 | 0.4 | 0.052326 | 0 | 0
1 | ПАО "Россети Сибирь" | "Хакасэнерго" | ТП-72-04-02 | 10/0,4 | 0.4 | 0.13331 | 0 | 0.009
1 | ПАО "Россети Сибирь" | "Хакасэнерго" | ТП-72-03-02 | 10/0,4 | 0.25 | 0.10737 | 0 | 0.0135
1 | ПАО "Россети Сибирь" | "Хакасэнерго" | ТП-72-06-03 | 10/0,4 | 0.315 | 0.084894 | 0 | 0
1 | ПАО "Россети Сибирь" | "Хакасэнерго" | ТП-49-21/22-01 | 10/0,4 | 0.25 | 0 | 0 | 0
1 | ПАО "Россети Сибирь" | "Хакасэнерго" | ТП-49-06-01 | 10/0,4 | 0.4 | 0.12658 | 0 | 0.036
1 | ПАО "Россети Сибирь" | "Хакасэнерго" | ТП-49-06-02 | 10/0,4 | 0.4 | 0.076738 | 0 | 0.135
1 | ПАО "Россети Сибирь" | "Хакасэнерго" | ТП-49-15-04 | 10/0,4 | 0.4 | 0.53216 | 0 | 0.0135
1 | ПАО "Россети Сибирь" | "Хакасэнерго" | ТП-49-15-07 | 10/0,4 | 0.4 | 0.16023 | 0 | 0.045
1 | ПАО "Россети Сибирь" | "Хакасэнерго" | ТП-04-31-01 | 10/0,4 | 0.4 | 0.22326 | 0 | 0.0144
1 | ПАО "Россети Сибирь" | "Хакасэнерго" | ТП-04-31-04 | 10/0,4 | 0.63 | 0.19345 | 0 | 0.04725
1 | ПАО "Россети Сибирь" | "Хакасэнерго" | ТП-04-02-08 | 10/0,4 | 0.4 | 0.045727 | 0 | 0.009
1 | ПАО "Россети Сибирь" | "Хакасэнерго" | ТП-72-14/07-01 | 10/0,4 | 0.63 | 0 | 0 | 0
1 | ПАО "Россети Сибирь" | "Хакасэнерго" | ТП-72-06-01 | 10/0,4 | 0.4 | 0.13613 | 0 | 0.0468
1 | ПАО "Россети Сибирь" | "Хакасэнерго" | ТП-72-15-03 | 10/0,4 | 0.25 | 0.03018 | 0 | 0
1 | ПАО "Россети Сибирь" | "Хакасэнерго" | ТП-72-15-04 | 10/0,4 | 0.25 | 0.020145 | 0 | 0
1 | ПАО "Россети Сибирь" | "Хакасэнерго" | ТП-72-12-01 | 10/0,4 | 0.63 | 0 | 0 | 0
1 | ПАО "Россети Сибирь" | "Хакасэнерго" | ТП-73-06-13 | 10/0,4 | 0.16 | 0.0041536 | 0 | 0.0027
1 | ПАО "Россети Сибирь" | "Хакасэнерго" | ТП-73-06-11 | 10/0,4 | 0.16 | 0.036476 | 0 | 0
1 | ПАО "Россети Сибирь" | "Хакасэнерго" | ТП-73-11-01 | 10/0,4 | 0.4 | 0.051892 | 0 | 0
1 | ПАО "Россети Сибирь" | "Хакасэнерго" | ТП-73-11-05 | 10/0,4 | 0.63 | 0.011422 | 0 | 0
1 | ПАО "Россети Сибирь" | "Хакасэнерго" | ТП-73-11-02 | 10/0,4 | 0.16 | 0.033436 | 0 | 0
1 | ПАО "Россети Сибирь" | "Хакасэнерго" | ТП-73-13-01 | 10/0,4 | 0.1 | 0.010856 | 0 | 0
1 | ПАО "Россети Сибирь" | "Хакасэнерго" | ТП-73-13-04 | 10/0,4 | 0.1 | 0.099441 | 0 | 0
1 | ПАО "Россети Сибирь" | "Хакасэнерго" | ТП-74-01-01 | 10/0,4 | 0.4 | 0.041687 | 0 | 0
1 | ПАО "Россети Сибирь" | "Хакасэнерго" | ТП-74-01-22 | 10/0,4 | 0.4 | 0.039875 | 0 | 0
1 | ПАО "Россети Сибирь" | "Хакасэнерго" | ТП-74-01-11 | 10/0,4 | 0.4 | 0.037798 | 0 | 0
1 | ПАО "Россети Сибирь" | "Хакасэнерго" | ТП-74-01-14 | 10/0,4 | 0.1 | 0.0082506 | 0 | 0
1 | ПАО "Россети Сибирь" | "Хакасэнерго" | ТП-74-01-15 | 10/0,4 | 0.4 | 0.061228 | 0 | 0
1 | ПАО "Россети Сибирь" | "Хакасэнерго" | ТП-74-01-17 | 10/0,4 | 0.16 | 0.026054 | 0 | 0
1 | ПАО "Россети Сибирь" | "Хакасэнерго" | ТП-74-11-01 | 10/0,4 | 0.63 | 0.0093362 | 0 | 0
1 | ПАО "Россети Сибирь" | "Хакасэнерго" | ТП-74-14-01 | 10/0,4 | 0.16 | 0.010422 | 0 | 0
1 | ПАО "Россети Сибирь" | "Хакасэнерго" | ТП-67-04-03 | 10/0,4 | 0.4 | 0.12615 | 0 | 0.009
1 | ПАО "Россети Сибирь" | "Хакасэнерго" | ТП-67-03-11 | 10/0,4 | 0.63 | 0.029745 | 0 | 0
1 | ПАО "Россети Сибирь" | "Хакасэнерго" | ТП-55-10-10 | 10/0,4 | 0.4 | 0.034305 | 0 | 0
1 | ПАО "Россети Сибирь" | "Хакасэнерго" | ТП-55-13-02 | 10/0,4 | 0.4 | 0.013027 | 0 | 0
1 | ПАО "Россети Сибирь" | "Хакасэнерго" | ТП-55-03-03 | 10/0,4 | 0.63 | 0.0085149 | 0 | 0
1 | ПАО "Россети Сибирь" | "Хакасэнерго" | ТП-55-03-05 | 10/0,4 | 0.25 | 0.052109 | 0 | 0
1 | ПАО "Россети Сибирь" | "Хакасэнерго" | ТП-55-03-08 | 10/0,4 | 0.4 | 0.029528 | 0 | 0
1 | ПАО "Россети Сибирь" | "Хакасэнерго" | ТП-51-14-32 | 10/0,4 | 0.4 | 0.033219 | 0 | 0
1 | ПАО "Россети Сибирь" | "Хакасэнерго" | ТП-51-14-15 | 10/0,4 | 0.4 | 0 | 0 | 0
1 | ПАО "Россети Сибирь" | "Хакасэнерго" | ТП-51-06-03 | 10/0,4 | 0.25 | 0.069913 | 0 | 0.018
1 | ПАО "Россети Сибирь" | "Хакасэнерго" | ТП-49-17-05 | 10/0,4 | 0.4 | 0.14265 | 0 | 0
1 | ПАО "Россети Сибирь" | "Хакасэнерго" | ТП-49-17-06 | 10/0,4 | 0.25 | 0.077078 | 0 | 0.009
1 | ПАО "Россети Сибирь" | "Хакасэнерго" | ТП-49-16-20 | 10/0,4 | 0.4 | 0.074906 | 0 | 0.0153
1 | ПАО "Россети Сибирь" | "Хакасэнерго" | ТП-49-16-22 | 10/0,4 | 0.4 | 0.14699 | 0 | 0.027
1 | ПАО "Россети Сибирь" | "Хакасэнерго" | ТП-49-16-01 | 10/0,4 | 0.063 | 0.14504 | 0 | 0.0135
1 | ПАО "Россети Сибирь" | "Хакасэнерго" | ТП-49-05-26 РТМ (переключ. 49-16-03) | 10/0,4 | 0.4 | 0.053412 | 0 | 0.063
1 | ПАО "Россети Сибирь" | "Хакасэнерго" | ТП-49-16-04 | 10/0,4 | 0.63 | 0.097487 | 0 | 0
1 | ПАО "Россети Сибирь" | "Хакасэнерго" | ТП-49-16-12 | 10/0,4 | 0.25 | 0.14026 | 0 | 0
1 | ПАО "Россети Сибирь" | "Хакасэнерго" | ТП-49-10-04 | 10/0,4 | 0.25 | 0.084243 | 0 | 0.081
1 | ПАО "Россети Сибирь" | "Хакасэнерго" | ТП-49-07-12 | 10/0,4 | 0.63 | 0.053629 | 0 | 0
1 | ПАО "Россети Сибирь" | "Хакасэнерго" | ТП-49-05-01 | 10/0,4 | 0.63 | 0.15568 | 0 | 0
1 | ПАО "Россети Сибирь" | "Хакасэнерго" | ТП-49-05-05 | 10/0,4 | 0.4 | 0.13613 | 0 | 0.009
1 | ПАО "Россети Сибирь" | "Хакасэнерго" | ТП-49-05-02 | 10/0,4 | 0.4 | 0.10072 | 0 | 0
1 | ПАО "Россети Сибирь" | "Хакасэнерго" | ТП-49-05-08 | 10/0,4 | 0.4 | 0.074255 | 0 | 0
1 | ПАО "Россети Сибирь" | "Хакасэнерго" | ТП-49-05-16 | 10/0,4 | 0.63 | 0.080552 | 0 | 0.0126
1 | ПАО "Россети Сибирь" | "Хакасэнерго" | ТП-49-07-07 | 10/0,4 | 0.4 | 0.15785 | 0 | 0
1 | ПАО "Россети Сибирь" | "Хакасэнерго" | ТП-49-15-02 | 10/0,4 | 0.16 | 0.05884 | 0 | 0
1 | ПАО "Россети Сибирь" | "Хакасэнерго" | ТП-04-31-03 | 10/0,4 | 0.63 | 0.19606 | 0 | 0
1 | ПАО "Россети Сибирь" | "Хакасэнерго" | ТП-04-31-05 | 10/0,4 | 0.4 | 0.13375 | 0 | 0.0198
1 | ПАО "Россети Сибирь" | "Хакасэнерго" | ТП-04-31-07 | 10/0,4 | 0.25 | 0.045378 | 0 | 0.0135
1 | ПАО "Россети Сибирь" | "Хакасэнерго" | ТП-04-02-09 | 10/0,4 | 0.4 | 0.047143 | 0 | 0.018
1 | ПАО "Россети Сибирь" | "Хакасэнерго" | ТП-04-02-10 | 10/0,4 | 0.4 | 0.12398 | 0 | 0
1 | ПАО "Россети Сибирь" | "Хакасэнерго" | ТП-1РП-24-ЗРУ-2/4-11Туимская | 10/0,4 | 0.4 | 0.029094 | 0 | 0
1 | ПАО "Россети Сибирь" | "Хакасэнерго" | ТП-49-24-01 | 10/0,4 | 0.1 | 0.035608 | 0 | 0
1 | ПАО "Россети Сибирь" | "Хакасэнерго" | ТП-49-15-12 | 10/0,4 | 0.4 | 0.081854 | 0 | 0
1 | ПАО "Россети Сибирь" | "Хакасэнерго" | ТП-49-16-23 | 10/0,4 | 0.4 | 0.067307 | 0 | 0
1 | ПАО "Россети Сибирь" | "Хакасэнерго" | ТП-49-15-13 | 10/0,4 | 0.25 | 0.090322 | 0 | 0
1 | ПАО "Россети Сибирь" | "Хакасэнерго" | ТП-72-15-12 | 10/0,4 | 0.16 | 0.011073 | 0 | 0.0135
1 | ПАО "Россети Сибирь" | "Хакасэнерго" | ТП-72-04-15 | 10/0,4 | 0.16 | 0.005192 | 0 | 0
1 | ПАО "Россети Сибирь" | "Хакасэнерго" | ТП-49-16-25 | 10/0,4 | 0.25 | 0.18781 | 0 | 0.027
1 | ПАО "Россети Сибирь" | "Хакасэнерго" | ТП-72-17-01 | 10/0,4 | 0.63 | 0.019541 | 0 | 0
1 | ПАО "Россети Сибирь" | "Хакасэнерго" | ТП-72-18-01 | 10/0,4 | 0.4 | 0.029311 | 0 | 0
1 | ПАО "Россети Сибирь" | "Хакасэнерго" | ТП-67-12-01 | 10/0,4 | 0.4 | 0.021929 | 0 | 0
1 | ПАО "Россети Сибирь" | "Хакасэнерго" | ТП-67-06-14 | 10/0,4 | 0.4 | 0.10465 | 0 | 0
1 | ПАО "Россети Сибирь" | "Хакасэнерго" | ТП-73-13-06 | 10/0,4 | 0.4 | 0.0013027 | 0 | 0
1 | ПАО "Россети Сибирь" | "Хакасэнерго" | ТП-72-04-03 | 10/0,4 | 0.25 | 0.11402 | 0 | 0.0135
1 | ПАО "Россети Сибирь" | "Хакасэнерго" | ТП-72-06-02 | 10/0,4 | 0.63 | 0.041036 | 0 | 0
1 | ПАО "Россети Сибирь" | "Хакасэнерго" | ТП-72-15-01 | 10/0,4 | 0.4 | 0.088151 | 0 | 0.0135
1 | ПАО "Россети Сибирь" | "Хакасэнерго" | ТП-72-15-05 | 10/0,4 | 0.4 | 0.078503 | 0 | 0
1 | ПАО "Россети Сибирь" | "Хакасэнерго" | ТП-72-15-06 | 10/0,4 | 0.4 | 0.021495 | 0 | 0
1 | ПАО "Россети Сибирь" | "Хакасэнерго" | ТП-73-04-01 | 10/0,4 | 0.063 | 0.01585 | 0 | 0
1 | ПАО "Россети Сибирь" | "Хакасэнерго" | ТП-73-04-03 | 10/0,4 | 0.063 | 0.0028037 | 0 | 0
1 | ПАО "Россети Сибирь" | "Хакасэнерго" | ТП-73-04-06 | 10/0,4 | 0.1 | 0.0021806 | 0 | 0
1 | ПАО "Россети Сибирь" | "Хакасэнерго" | ТП-73-06-01 | 10/0,4 | 0.063 | 0.0052109 | 0 | 0
1 | ПАО "Россети Сибирь" | "Хакасэнерго" | ТП-73-06-08 | 10/0,4 | 0.16 | 0.053412 | 0 | 0
1 | ПАО "Россети Сибирь" | "Хакасэнерго" | ТП-73-06-12 | 10/0,4 | 0.1 | 0.050806 | 0 | 0
1 | ПАО "Россети Сибирь" | "Хакасэнерго" | ТП-73-11-08 | 10/0,4 | 0.16 | 0.060359 | 0 | 0.009
1 | ПАО "Россети Сибирь" | "Хакасэнерго" | ТП-73-11-09 | 10/0,4 | 0.25 | 0.11421 | 0 | 0.0135
1 | ПАО "Россети Сибирь" | "Хакасэнерго" | ТП-73-11-03 | 10/0,4 | 0.25 | 0.014547 | 0 | 0
1 | ПАО "Россети Сибирь" | "Хакасэнерго" | ТП-73-11-04 | 10/0,4 | 0.16 | 0.066004 | 0 | 0.0135
1 | ПАО "Россети Сибирь" | "Хакасэнерго" | ТП-73-11-10 | 10/0,4 | 0.1 | 0.044944 | 0 | 0
1 | ПАО "Россети Сибирь" | "Хакасэнерго" | ТП-73-13-02 | 10/0,4 | 0.25 | 0.015416 | 0 | 0
1 | ПАО "Россети Сибирь" | "Хакасэнерго" | ТП-73-13-05 | 10/0,4 | 0.16 | 0.081203 | 0 | 0
1 | ПАО "Россети Сибирь" | "Хакасэнерго" | ТП-73-13-03 | 10/0,4 | 0.25 | 0.042556 | 0 | 0
1 | ПАО "Россети Сибирь" | "Хакасэнерго" | ТП-74-01-03 | 10/0,4 | 0.1 | 0.0093362 | 0 | 0
1 | ПАО "Россети Сибирь" | "Хакасэнерго" | ТП-74-01-04 | 10/0,4 | 0.04 | 0 | 0 | 0
1 | ПАО "Россети Сибирь" | "Хакасэнерго" | ТП-74-01-06 | 10/0,4 | 0.1 | 0.0049938 | 0 | 0
1 | ПАО "Россети Сибирь" | "Хакасэнерго" | ТП-74-01-08 | 10/0,4 | 0.1 | 0.0097704 | 0 | 0
1 | ПАО "Россети Сибирь" | "Хакасэнерго" | ТП-74-01-09 | 10/0,4 | 0.1 | 0.00020768 | 0 | 0
1 | ПАО "Россети Сибирь" | "Хакасэнерго" | ТП-74-01-13 | 10/0,4 | 0.16 | 0.0067307 | 0 | 0
1 | ПАО "Россети Сибирь" | "Хакасэнерго" | ТП-74-04-01 | 10/0,4 | 0.25 | 0.049503 | 0 | 0
1 | ПАО "Россети Сибирь" | "Хакасэнерго" | ТП-74-04-14 | 10/0,4 | 0.16 | 0.021061 | 0 | 0
1 | ПАО "Россети Сибирь" | "Хакасэнерго" | ТП-74-04-12 | 10/0,4 | 0.1 | 0.054714 | 0 | 0
1 | ПАО "Россети Сибирь" | "Хакасэнерго" | ТП-74-04-02 | 10/0,4 | 0.25 | 0.039733 | 0 | 0
1 | ПАО "Россети Сибирь" | "Хакасэнерго" | ТП-74-04-03 | 10/0,4 | 0.25 | 0.061011 | 0 | 0
1 | ПАО "Россети Сибирь" | "Хакасэнерго" | ТП-74-04-13 | 10/0,4 | 0.16 | 0.037345 | 0 | 0
1 | ПАО "Россети Сибирь" | "Хакасэнерго" | ТП-74-04-05 | 10/0,4 | 0.063 | 0 | 0 | 0
1 | ПАО "Россети Сибирь" | "Хакасэнерго" | ТП-74-04-07 | 10/0,4 | 0.1 | 0.010639 | 0 | 0
1 | ПАО "Россети Сибирь" | "Хакасэнерго" | ТП-74-06-01 | 10/0,4 | 0.16 | 0.010639 | 0 | 0
1 | ПАО "Россети Сибирь" | "Хакасэнерго" | ТП-74-06-02 | 10/0,4 | 0.1 | 0.012593 | 0 | 0
1 | ПАО "Россети Сибирь" | "Хакасэнерго" | ТП-74-06-03 | 10/0,4 | 0.16 | 0.022146 | 0 | 0
1 | ПАО "Россети Сибирь" | "Хакасэнерго" | ТП-74-06-05 | 10/0,4 | 0.4 | 0.041036 | 0 | 0
1 | ПАО "Россети Сибирь" | "Хакасэнерго" | ТП-74-06-04 | 10/0,4 | 0.4 | 0.061879 | 0 | 0
1 | ПАО "Россети Сибирь" | "Хакасэнерго" | ТП-74-11-02 | 10/0,4 | 0.315 | 0.1433 | 0 | 0
1 | ПАО "Россети Сибирь" | "Хакасэнерго" | ТП-74-07-01 | 10/0,4 | 0.16 | 0.005428 | 0 | 0
1 | ПАО "Россети Сибирь" | "Хакасэнерго" | ТП-74-07-02 | 10/0,4 | 0.04 | 0.011507 | 0 | 0
1 | ПАО "Россети Сибирь" | "Хакасэнерго" | ТП-74-07-04 | 10/0,4 | 0.04 | 0.0082506 | 0 | 0
1 | ПАО "Россети Сибирь" | "Хакасэнерго" | ТП-74-07-05 | 10/0,4 | 0.1 | 0.0045595 | 0 | 0
1 | ПАО "Россети Сибирь" | "Хакасэнерго" | ТП-74-07-11 | 10/0,4 | 0.063 | 0.01129 | 0 | 0
1 | ПАО "Россети Сибирь" | "Хакасэнерго" | ТП-35-07-01 | 10/0,4 | 0.16 | 0.0069478 | 0 | 0
1 | ПАО "Россети Сибирь" | "Хакасэнерго" | ТП-35-07-06 | 10/0,4 | 0.1 | 0.019975 | 0 | 0
1 | ПАО "Россети Сибирь" | "Хакасэнерго" | ТП-35-07-03 | 10/0,4 | 0.1 | 8.307e-05 | 0 | 0
1 | ПАО "Россети Сибирь" | "Хакасэнерго" | ТП-35-07-04 | 10/0,4 | 0.1 | 0.011724 | 0 | 0
1 | ПАО "Россети Сибирь" | "Хакасэнерго" | ТП-67-16-01 | 10/0,4 | 0.25 | 0.056451 | 0 | 0
1 | ПАО "Россети Сибирь" | "Хакасэнерго" | ТП-67-16-03 | 10/0,4 | 0.16 | 0.087499 | 0 | 0
1 | ПАО "Россети Сибирь" | "Хакасэнерго" | ТП-67-16-04 | 10/0,4 | 0.04 | 0.019107 | 0 | 0
1 | ПАО "Россети Сибирь" | "Хакасэнерго" | ТП-67-13-01 | 10/0,4 | 0.1 | 0.0047766 | 0 | 0
1 | ПАО "Россети Сибирь" | "Хакасэнерго" | ТП-67-07-01 | 10/0,4 | 0.063 | 0.00065136 | 0 | 0
1 | ПАО "Россети Сибирь" | "Хакасэнерго" | ТП-67-07-02 | 10/0,4 | 0.063 | 0.003691 | 0 | 0
1 | ПАО "Россети Сибирь" | "Хакасэнерго" | ТП-67-07-06 | 10/0,4 | 0.16 | 0.035825 | 0 | 0
1 | ПАО "Россети Сибирь" | "Хакасэнерго" | ТП-67-07-05 | 10/0,4 | 0.1 | 0.00083072 | 0 | 0
1 | ПАО "Россети Сибирь" | "Хакасэнерго" | ТП-67-06-01 | 10/0,4 | 0.4 | 0.094447 | 0 | 0
1 | ПАО "Россети Сибирь" | "Хакасэнерго" | ТП-67-06-03 | 10/0,4 | 0.25 | 0.027574 | 0 | 0
1 | ПАО "Россети Сибирь" | "Хакасэнерго" | ТП-67-06-04 | 10/0,4 | 0.4 | 0.022363 | 0 | 0
1 | ПАО "Россети Сибирь" | "Хакасэнерго" | ТП-67-06-06 | 10/0,4 | 0.4 | 0.084677 | 0 | 0
1 | ПАО "Россети Сибирь" | "Хакасэнерго" | ТП-67-04-01 | 10/0,4 | 0.63 | 0.0091379 | 0 | 0
1 | ПАО "Россети Сибирь" | "Хакасэнерго" | ТП-67-04-02 | 10/0,4 | 0.63 | 0.016284 | 0 | 0.0135
1 | ПАО "Россети Сибирь" | "Хакасэнерго" | ТП-67-03-10 | 10/0,4 | 0.25 | 0.0010856 | 0 | 0
1 | ПАО "Россети Сибирь" | "Хакасэнерго" | ТП-67-03-08 | 10/0,4 | 0.16 | 0.12463 | 0 | 0
1 | ПАО "Россети Сибирь" | "Хакасэнерго" | ТП-67-03-01 | 10/0,4 | 0.25 | 0.22016 | 0 | 0
1 | ПАО "Россети Сибирь" | "Хакасэнерго" | ТП-67-03-02 | 10/0,4 | 0.16 | 0.017587 | 0 | 0
1 | ПАО "Россети Сибирь" | "Хакасэнерго" | ТП-67-03-03 | 10/0,4 | 0.1 | 0.0064381 | 0 | 0
1 | ПАО "Россети Сибирь" | "Хакасэнерго" | ТП-67-03-06 | 10/0,4 | 0.16 | 0.077512 | 0 | 0
1 | ПАО "Россети Сибирь" | "Хакасэнерго" | ТП-55-14-10 | 10/0,4 | 0.1 | 0.011724 | 0 | 0
1 | ПАО "Россети Сибирь" | "Хакасэнерго" | ТП-55-14-11 | 10/0,4 | 0.1 | 0.005192 | 0 | 0
1 | ПАО "Россети Сибирь" | "Хакасэнерго" | ТП-55-14-12 | 10/0,4 | 0.16 | 0.010384 | 0 | 0
1 | ПАО "Россети Сибирь" | "Хакасэнерго" | ТП-55-14-13 | 10/0,4 | 0.16 | 0.010639 | 0 | 0
1 | ПАО "Россети Сибирь" | "Хакасэнерго" | ТП-55-14-15 | 10/0,4 | 0.1 | 0.0039459 | 0 | 0
1 | ПАО "Россети Сибирь" | "Хакасэнерго" | ТП-55-14-14 | 10/0,4 | 0.16 | 0.0091379 | 0 | 0
1 | ПАО "Россети Сибирь" | "Хакасэнерго" | ТП-55-10-16 | 10/0,4 | 0.25 | 0.0023883 | 0 | 0
1 | ПАО "Россети Сибирь" | "Хакасэнерго" | ТП-55-10-05 | 10/0,4 | 0.1 | 0.024752 | 0 | 0
1 | ПАО "Россети Сибирь" | "Хакасэнерго" | ТП-55-10-09 | 10/0,4 | 0.16 | 0.024317 | 0 | 0
1 | ПАО "Россети Сибирь" | "Хакасэнерго" | ТП-55-10-08 | 10/0,4 | 0.063 | 0.013461 | 0 | 0
1 | ПАО "Россети Сибирь" | "Хакасэнерго" | ТП-55-10-12 | 10/0,4 | 0.25 | 0.037779 | 0 | 0.0135
1 | ПАО "Россети Сибирь" | "Хакасэнерго" | ТП-55-10-11 | 10/0,4 | 0.16 | 0.0052109 | 0 | 0
1 | ПАО "Россети Сибирь" | "Хакасэнерго" | ТП-55-03-01 | 10/0,4 | 0.1 | 0.011942 | 0 | 0
1 | ПАО "Россети Сибирь" | "Хакасэнерго" | ТП-55-03-06 | 10/0,4 | 0.16 | 0.069478 | 0 | 0
1 | ПАО "Россети Сибирь" | "Хакасэнерго" | ТП-55-03-07 | 10/0,4 | 0.4 | 0.089019 | 0 | 0
1 | ПАО "Россети Сибирь" | "Хакасэнерго" | ТП-55-03-10 | 10/0,4 | 0.25 | 0.043424 | 0 | 0
1 | ПАО "Россети Сибирь" | "Хакасэнерго" | ТП-55-03-09 | 10/0,4 | 0.25 | 0.047766 | 0 | 0.0855
1 | ПАО "Россети Сибирь" | "Хакасэнерго" | ТП-51-16-04 | 10/0,4 | 0.1 | 0.026489 | 0 | 0
1 | ПАО "Россети Сибирь" | "Хакасэнерго" | ТП-51-16-03 | 10/0,4 | 0.25 | 0.1053 | 0 | 0.018
1 | ПАО "Россети Сибирь" | "Хакасэнерго" | ТП-51-14-33 | 10/0,4 | 0.25 | 0.038213 | 0 | 0
1 | ПАО "Россети Сибирь" | "Хакасэнерго" | ТП-51-14-31 | 10/0,4 | 0.4 | 0.028877 | 0 | 0
1 | ПАО "Россети Сибирь" | "Хакасэнерго" | ТП-51-14-30 | 10/0,4 | 0.16 | 0.024752 | 0 | 0
1 | ПАО "Россети Сибирь" | "Хакасэнерго" | ТП-51-14-14 | 10/0,4 | 0.4 | 0.0034739 | 0 | 0
1 | ПАО "Россети Сибирь" | "Хакасэнерго" | ТП-51-14-17 | 10/0,4 | 0.1 | 0.003691 | 0 | 0
1 | ПАО "Россети Сибирь" | "Хакасэнерго" | ТП-51-06-01 | 10/0,4 | 0.1 | 0.0095533 | 0 | 0
1 | ПАО "Россети Сибирь" | "Хакасэнерго" | ТП-51-01-03 | 10/0,4 | 0.16 | 0.0030397 | 0 | 0
1 | ПАО "Россети Сибирь" | "Хакасэнерго" | ТП-51-01-02 | 10/0,4 | 0.16 | 0.031775 | 0 | 0
1 | ПАО "Россети Сибирь" | "Хакасэнерго" | ТП-04-29-01 | 10/0,4 | 0.25 | 0.037128 | 0 | 0.027
1 | ПАО "Россети Сибирь" | "Хакасэнерго" | ТП-04-01-01 | 10/0,4 | 0.1 | 0.0062965 | 0 | 0.018
1 | ПАО "Россети Сибирь" | "Хакасэнерго" | ТП-04-01-02 | 10/0,4 | 0.25 | 0.03084 | 0 | 0
1 | ПАО "Россети Сибирь" | "Хакасэнерго" | ТП-04-01-04 | 10/0,4 | 0.1 | 0.009119 | 0 | 0
1 | ПАО "Россети Сибирь" | "Хакасэнерго" | ТП-49-16-07 | 10/0,4 | 0.25 | 0.022146 | 0 | 0.027
1 | ПАО "Россети Сибирь" | "Хакасэнерго" | ТП-49-16-05 | 10/0,4 | 0.25 | 0.13657 | 0 | 0.027
1 | ПАО "Россети Сибирь" | "Хакасэнерго" | ТП-49-16-06 | 10/0,4 | 0.25 | 0.065353 | 0 | 0.009
1 | ПАО "Россети Сибирь" | "Хакасэнерго" | ТП-49-10-01 | 10/0,4 | 0.4 | 0.028244 | 0 | 0
1 | ПАО "Россети Сибирь" | "Хакасэнерго" | ТП-49-10-22 | 10/0,4 | 0.16 | 0.027357 | 0 | 0
1 | ПАО "Россети Сибирь" | "Хакасэнерго" | ТП-49-10-03 | 10/0,4 | 0.1 | 0.0015198 | 0 | 0
1 | ПАО "Россети Сибирь" | "Хакасэнерго" | ТП-49-10-08 | 10/0,4 | 0.1 | 0.0085149 | 0 | 0
1 | ПАО "Россети Сибирь" | "Хакасэнерго" | ТП-49-10-07 | 10/0,4 | 0.16 | 0.098138 | 0 | 0.081
1 | ПАО "Россети Сибирь" | "Хакасэнерго" | ТП-49-10-10 | 10/0,4 | 0.16 | 0.041904 | 0 | 0
1 | ПАО "Россети Сибирь" | "Хакасэнерго" | ТП-49-10-11 | 10/0,4 | 0.063 | 0.074255 | 0 | 0
1 | ПАО "Россети Сибирь" | "Хакасэнерго" | ТП-49-10-16 | 10/0,4 | 0.1 | 0.023449 | 0 | 0
1 | ПАО "Россети Сибирь" | "Хакасэнерго" | ТП-49-05-15 | 10/0,4 | 0.16 | 0.015633 | 0 | 0
1 | ПАО "Россети Сибирь" | "Хакасэнерго" | ТП-49-05-17 | 10/0,4 | 0.16 | 0.033219 | 0 | 0
1 | ПАО "Россети Сибирь" | "Хакасэнерго" | ТП-49-05-09 | 10/0,4 | 0.25 | 0.062262 | 0 | 0
1 | ПАО "Россети Сибирь" | "Хакасэнерго" | ТП-49-06-03 | 10/0,4 | 0.16 | 0.046247 | 0 | 0
1 | ПАО "Россети Сибирь" | "Хакасэнерго" | ТП-49-07-09 | 10/0,4 | 0.16 | 0.072301 | 0 | 0.0135
1 | ПАО "Россети Сибирь" | "Хакасэнерго" | ТП-49-15-09 | 10/0,4 | 0.25 | 0.1205 | 0 | 0
1 | ПАО "Россети Сибирь" | "Хакасэнерго" | ТП-49-15-10 | 10/0,4 | 0.25 | 0.077078 | 0 | 0
1 | ПАО "Россети Сибирь" | "Хакасэнерго" | ТП-49-15-11 | 10/0,4 | 0.16 | 0.069478 | 0 | 0
1 | ПАО "Россети Сибирь" | "Хакасэнерго" | ТП-49-15-08 | 10/0,4 | 0.16 | 0.062965 | 0 | 0
1 | ПАО "Россети Сибирь" | "Хакасэнерго" | ТП-49-15-05 | 10/0,4 | 0.25 | 0.15133 | 0 | 0
1 | ПАО "Россети Сибирь" | "Хакасэнерго" | ТП-48-03-02 | 10/0,4 | 0.1 | 0.039842 | 0 | 0.0198
1 | ПАО "Россети Сибирь" | "Хакасэнерго" | ТП-48-03-03 | 10/0,4 | 0.063 | 0.0028226 | 0 | 0
1 | ПАО "Россети Сибирь" | "Хакасэнерго" | ТП-67-03-07 | 10/0,4 | 0.25 | 0.089236 | 0 | 0
1 | ПАО "Россети Сибирь" | "Хакасэнерго" | ТП-67-03-14 | 10/0,4 | 0.25 | 0.021495 | 0 | 0
1 | ПАО "Россети Сибирь" | "Хакасэнерго" | ТП-67-16-05 | 10/0,4 | 0.16 | 0.0026054 | 0 | 0
1 | ПАО "Россети Сибирь" | "Хакасэнерго" | ТП-67-06-15 | 10/0,4 | 0.16 | 0.015633 | 0 | 0
1 | ПАО "Россети Сибирь" | "Хакасэнерго" | ТП-67-06-02 | 10/0,4 | 0.4 | 0.020145 | 0 | 0.072
1 | ПАО "Россети Сибирь" | "Хакасэнерго" | ТП-67-06-16 | 10/0,4 | 0.063 | 2.077e-05 | 0 | 0
1 | ПАО "Россети Сибирь" | "Хакасэнерго" | ТП-55-10-17 | 10/0,4 | 0.16 | 0.0020768 | 0 | 0
1 | ПАО "Россети Сибирь" | "Хакасэнерго" | ТП-55-10-15 | 10/0,4 | 0.16 | 0.0052109 | 0 | 0
1 | ПАО "Россети Сибирь" | "Хакасэнерго" | ТП-73-04-09 | 10/0,4 | 0.04 | 0.007165 | 0 | 0
1 | ПАО "Россети Сибирь" | "Хакасэнерго" | ТП-74-04-15 | 10/0,4 | 0.25 | 0 | 0 | 0
1 | ПАО "Россети Сибирь" | "Хакасэнерго" | ТП-74-11-04 | 10/0,4 | 0.25 | 0 | 0 | 0
1 | ПАО "Россети Сибирь" | "Хакасэнерго" | ТП-49-15-14 | 10/0,4 | 0.25 | 0.094447 | 0 | 0
1 | ПАО "Россети Сибирь" | "Хакасэнерго" | ТП-49-16-26 | 10/0,4 | 0.16 | 0.0023883 | 0 | 0
1 | ПАО "Россети Сибирь" | "Хакасэнерго" | ТП-49-16-27 | 10/0,4 | 0.25 | 0.03018 | 0 | 0.054
1 | ПАО "Россети Сибирь" | "Хакасэнерго" | ТП-49-16-28 | 10/0,4 | 0.25 | 0.03843 | 0 | 0.0135
1 | ПАО "Россети Сибирь" | "Хакасэнерго" | ТП-49-16-29 | 10/0,4 | 0.16 | 0.12984 | 0 | 0.027
1 | ПАО "Россети Сибирь" | "Хакасэнерго" | ТП-49-17-10 | 10/0,4 | 0.4 | 0.070998 | 0 | 0
1 | ПАО "Россети Сибирь" | "Хакасэнерго" | ТП-73-11-02А | 10/0,4 | 0.4 | 0.021712 | 0 | 0
1 | ПАО "Россети Сибирь" | "Хакасэнерго" | ТП-72-18-03 | 10/0,4 | 0.25 | 0.053194 | 0 | 0
1 | ПАО "Россети Сибирь" | "Хакасэнерго" | ТП-73-06-14 | 10/0,4 | 0.4 | 0.01281 | 0 | 0
1 | ПАО "Россети Сибирь" | "Хакасэнерго" | ТП-74-11-03 | 10/0,4 | 0.16 | 0.0086848 | 0 | 0
1 | ПАО "Россети Сибирь" | "Хакасэнерго" | ТП-04-31-08 | 10/0,4 | 0.4 | 0.19932 | 0 | 0
1 | ПАО "Россети Сибирь" | "Хакасэнерго" | ТП-72-19/20-01 | 10/0,4 | 0.63 | 0.11921 | 0 | 0.00675
1 | ПАО "Россети Сибирь" | "Хакасэнерго" | ТП-72-12-02 | 10/0,4 | 0.16 | 0.011422 | 0 | 0.1575
1 | ПАО "Россети Сибирь" | "Хакасэнерго" | ТП-72-04-16 | 10/0,4 | 0.16 | 0.078597 | 0 | 0.0423
1 | ПАО "Россети Сибирь" | "Хакасэнерго" | ТП-72-18-04 | 10/0,4 | 0.25 | 0.0086848 | 0 | 0
1 | ПАО "Россети Сибирь" | "Хакасэнерго" | ТП-72-19-02 | 10/0,4 | 0.025 | 0.0047766 | 0 | 0
1 | ПАО "Россети Сибирь" | "Хакасэнерго" | ТП-04-29-03 | 10/0,4 | 0.025 | 0.01737 | 0 | 0
1 | ПАО "Россети Сибирь" | "Хакасэнерго" | ТП-49-24-02 | 10/0,4 | 0.1 | 0.016284 | 0 | 1e-07
1 | ПАО "Россети Сибирь" | "Хакасэнерго" | ТП-51-14-23 | 10/0,4 | 0.1 | 0.003691 | 0 | 0
1 | ПАО "Россети Сибирь" | "Хакасэнерго" | ТП-74-01-25 | 10/0,4 | 0.04 | 0 | 0 | 0
1 | ПАО "Россети Сибирь" | "Хакасэнерго" | ТП-49-15-16 | 10/0,4 | 0.25 | 0.11095 | 0 | 0
1 | ПАО "Россети Сибирь" | "Хакасэнерго" | ТП-55-03-11 | 10/0,4 | 0.16 | 0.013679 | 0 | 0
1 | ПАО "Россети Сибирь" | "Хакасэнерго" | ТП-49-07-13 | 10/0,4 | 0.25 | 0.063182 | 0 | 0.0135
1 | ПАО "Россети Сибирь" | "Хакасэнерго" | ТП-73-18-02 | 10/0,4 | 0.63 | 0.015198 | 0 | 0
1 | ПАО "Россети Сибирь" | "Хакасэнерго" | ТП-74-16-02 | 10/0,4 | 0.25 | 0 | 0.0045 | 0.045
1 | ПАО "Россети Сибирь" | "Хакасэнерго" | ТП-74-16-03 | 10/0,4 | 0.25 | 0.00041536 | 0 | 0.1125
1 | ПАО "Россети Сибирь" | "Хакасэнерго" | ТП-67-13-12 | 10/0,4 | 0.25 | 0.034522 | 0.0135 | 0.081
1 | ПАО "Россети Сибирь" | "Хакасэнерго" | ТП-74-16-04 | 10/0,4 | 0.25 | 0 | 0 | 0.0135
1 | ПАО "Россети Сибирь" | "Хакасэнерго" | ТП-74-16-05 | 10/0,4 | 0.25 | 0.00020768 | 0 | 0
1 | ПАО "Россети Сибирь" | "Хакасэнерго" | ТП-74-16-06 | 10/0,4 | 0.25 | 0.00083072 | 0 | 0.0459
1 | ПАО "Россети Сибирь" | "Хакасэнерго" | ТП-49-17-11 столбовая | 10/0,4 | 0.04 | 0 | 0 | 0
1 | ПАО "Россети Сибирь" | "Хакасэнерго" | ТП-49-16-30 | 10/0,4 | 0.4 | 0.007165 | 0 | 0.0459
1 | ПАО "Россети Сибирь" | "Хакасэнерго" | ТП-72-04-18 | 10/0,4 | 0.25 | 0.00086848 | 0 | 0.0063
1 | ПАО "Россети Сибирь" | "Хакасэнерго" | ТП-72-04-17 | 10/0,4 | 0.1 | 0.0035306 | 0 | 0.0135
1 | ПАО "Россети Сибирь" | "Хакасэнерго" | ТП-72-15-13 | 10/0,4 | 0.1 | 0.031265 | 0 | 0.0405
1 | ПАО "Россети Сибирь" | "Хакасэнерго" | ТП-49-05-22 | 10/0,4 | 0.25 | 0.051457 | 0 | 0
1 | ПАО "Россети Сибирь" | "Хакасэнерго" | ТП-48-03-04 | 10/0,4 | 0.16 | 0.0052109 | 0 | 0
1 | ПАО "Россети Сибирь" | "Хакасэнерго" | ТП-49-10-24 | 10/0,4 | 0.4 | 0.1053 | 0 | 0.0135
1 | ПАО "Россети Сибирь" | "Хакасэнерго" | ТП-49-06-08 | 10/0,4 | 0.4 | 0.084677 | 0 | 0
1 | ПАО "Россети Сибирь" | "Хакасэнерго" | ТП-72-03-04 База сетей | 10/0,4 | 0.25 | 0 | 0 | 0.09
1 | ПАО "Россети Сибирь" | "Хакасэнерго" | ТП 49-05-27 СХТ(ранее 49-16-17) | 10/0,4 | 0.63 | 0.044236 | 0 | 0
1 | ПАО "Россети Сибирь" | "Хакасэнерго" | ТП-49-07-14 | 10/0,4 | 0.4 | 0.20446 | 0 | 0
1 | ПАО "Россети Сибирь" | "Хакасэнерго" | ТП-67-03-17 | 10/0,4 | 0.25 | 0.022845 | 0 | 0
1 | ПАО "Россети Сибирь" | "Хакасэнерго" | ТП-55-10-21 столбовая | 10/0,4 | 0.025 | 0.007165 | 0 | 1e-06
1 | ПАО "Россети Сибирь" | "Хакасэнерго" | ТП-51-01-04 столбовая | 10/0,4 | 0.025 | 0 | 0 | 1e-07
1 | ПАО "Россети Сибирь" | "Хакасэнерго" | ТП 49-05-20 5-х эт.МЖД | 10/0,4 | 0.25 | 0.036693 | 0 | 0
1 | ПАО "Россети Сибирь" | "Хакасэнерго" | ТП-74-16-13 | 10/0,4 | 0.025 | 0.0084677 | 0 | 0
1 | ПАО "Россети Сибирь" | "Хакасэнерго" | ТП 72-04-04 Комлева | 10/0,4 | 0.4 | 0.03843 | 0 | 0.0135
1 | ПАО "Россети Сибирь" | "Хакасэнерго" | ТП 72-04-06 (ДСан.,Столовая) | 10/0,4 | 0.4 | 0.040384 | 0 | 0
1 | ПАО "Россети Сибирь" | "Хакасэнерго" | ТП 72-04-07 (Дет. Сан., Котельная) | 10/0,4 | 0.4 | 0.054412 | 0 | 0
1 | ПАО "Россети Сибирь" | "Хакасэнерго" | ТП 72-04-11 (Д.Санаторий,ул.Санаторная) | 10/0,4 | 0.63 | 0.040082 | 0 | 0
1 | ПАО "Россети Сибирь" | "Хакасэнерго" | ТП-74-16-11 | 10/0,4 | 0.025 | 0.011942 | 0 | 0
1 | ПАО "Россети Сибирь" | "Хакасэнерго" | ТП-49-16-31 | 10/0,4 | 0.25 | 0.027791 | 0 | 0
1 | ПАО "Россети Сибирь" | "Хакасэнерго" | ТП-49-16-33 | 10/0,4 | 0.1 | 0.0013027 | 0 | 0
1 | ПАО "Россети Сибирь" | "Хакасэнерго" | ТП-49-10-25 | 10/0,4 | 0.025 | 0.005192 | 0 | 0
1 | ПАО "Россети Сибирь" | "Хакасэнерго" | ТП-48-03-01 Согласующий | 6 | 0.63 | 0 | 0 | 0.027
1 | ПАО "Россети Сибирь" | "Хакасэнерго" | ТП-49-05-24 | 10/0,4 | 0.16 | 0.013499 | 0 | 0
1 | ПАО "Россети Сибирь" | "Хакасэнерго" | ТП-49-16-36 | 10/0,4 | 0.1 | 0.0010856 | 0 | 0
1 | ПАО "Россети Сибирь" | "Хакасэнерго" | ТП-72-04-19 | 10/0,4 | 0.25 | 0.0032568 | 0 | 0.0288
1 | ПАО "Россети Сибирь" | "Хакасэнерго" | ТП-49-17-12 | 10/0,4 | 0.025 | 0 | 0 | 0
1 | ПАО "Россети Сибирь" | "Хакасэнерго" | ТП-74-16-14 | 10/0,4 | 0.063 | 0.005192 | 0 | 0
1 | ПАО "Россети Сибирь" | "Хакасэнерго" | ТП-73-04-20 | 10/0,4 | 0.025 | 0.0086848 | 0 | 0
1 | ПАО "Россети Сибирь" | "Хакасэнерго" | ТП-49-16-37 | 10/0,4 | 0.025 | 0.0078163 | 0 | 0
1 | ПАО "Россети Сибирь" | "Хакасэнерго" | ТП-72-15-14 | 10/0,4 | 0.04 | 0.0021712 | 0 | 0
1 | ПАО "Россети Сибирь" | "Хакасэнерго" | ТП-51-01-05 | 10/0,4 | 0.025 | 0.0010856 | 0 | 0
1 | ПАО "Россети Сибирь" | "Хакасэнерго" | ТП-72-19-03 | 10/0,4 | 0.1 | 0.018238 | 0 | 0.0063
1 | ПАО "Россети Сибирь" | "Хакасэнерго" | ТП-51-14-44 | 10/0,4 | 0.025 | 0.01585 | 0 | 0
1 | ПАО "Россети Сибирь" | "Хакасэнерго" | ТП-49-16-38 | 10/0,4 | 0.063 | 0.010856 | 0 | 0.0405
1 | ПАО "Россети Сибирь" | "Хакасэнерго" | ТП-73-04-22 | 10/0,4 | 0.025 | 0.010856 | 0 | 0
1 | ПАО "Россети Сибирь" | "Хакасэнерго" | ТП-73-04-23 | 10/0,4 | 0.025 | 0.0086848 | 0 | 0
1 | ПАО "Россети Сибирь" | "Хакасэнерго" | ТП-73-04-24 | 10/0,4 | 0.025 | 0.0086848 | 0 | 0
1 | ПАО "Россети Сибирь" | "Хакасэнерго" | ТП-74-01-26 | 10/0,4 | 0.025 | 0.011942 | 0 | 0
1 | ПАО "Россети Сибирь" | "Хакасэнерго" | ТП-74-16-17 | 10/0,4 | 0.025 | 0.0097704 | 0 | 0
1 | ПАО "Россети Сибирь" | "Хакасэнерго" | ТП-74-16-18 | 10/0,4 | 0.025 | 0.0045595 | 0 | 0
1 | ПАО "Россети Сибирь" | "Хакасэнерго" | ТП-72-12-04 | 10/0,4 | 0.063 | 0.0041536 | 0 | 0.036
1 | ПАО "Россети Сибирь" | "Хакасэнерго" | ТП-55-10-23 | 10/0,4 | 0.025 | 0.0047766 | 0 | 0
1 | ПАО "Россети Сибирь" | "Хакасэнерго" | ТП-55-10-22 | 10/0,4 | 0.025 | 0.0078163 | 0 | 0
1 | ПАО "Россети Сибирь" | "Хакасэнерго" | ТП-74-16-19 | 10/0,4 | 0.1 | 0.003691 | 0 | 0.0882
1 | ПАО "Россети Сибирь" | "Хакасэнерго" | ТП 49-16-40 | 10/0,4 | 0.1 | 0.0089302 | 0 | 0
1 | ПАО "Россети Сибирь" | "Хакасэнерго" | ТП-73-04-27 | 10/0,4 | 0.025 | 0.0064381 | 0 | 0.0027
1 | ПАО "Россети Сибирь" | "Хакасэнерго" | ТП-73-04-26 | 10/0,4 | 0.025 | 0 | 0 | 0.0135
1 | ПАО "Россети Сибирь" | "Хакасэнерго" | ТП-73-04-25 | 10/0,4 | 0.025 | 0.0041328 | 0 | 0
1 | ПАО "Россети Сибирь" | "Хакасэнерго" | ТП-49-10-26 | 10/0,4 | 0.025 | 0.0010856 | 0 | 0
1 | ПАО "Россети Сибирь" | "Хакасэнерго" | ТП-74-16-20 | 10/0,4 | 0.025 | 0 | 0 | 0
1 | ПАО "Россети Сибирь" | "Хакасэнерго" | ТП-74-16-21 | 10/0,4 | 0.025 | 0 | 0 | 0
1 | ПАО "Россети Сибирь" | "Хакасэнерго" | ТП 72-12-05 | 10/0,4 | 0.025 | 0.0039082 | 0 | 0
1 | ПАО "Россети Сибирь" | "Хакасэнерго" | ТП-49-10-27 | 10/0,4 | 0.025 | 0 | 0 | 0
1 | ПАО "Россети Сибирь" | "Хакасэнерго" | ТП-49-10-28 | 10/0,4 | 0.025 | 0 | 0 | 0
1 | ПАО "Россети Сибирь" | "Хакасэнерго" | ТП-73-04-29 | 10/0,4 | 0.025 | 0 | 0 | 0
1 | ПАО "Россети Сибирь" | "Хакасэнерго" | ТП-49-16-39 | 10/0,4 | 0.04 | 0 | 0 | 0.0405
1 | ПАО "Россети Сибирь" | "Хакасэнерго" | ТП-51-14-45 | 10/0,4 | 0.025 | 0.0065136 | 0 | 0
1 | ПАО "Россети Сибирь" | "Хакасэнерго" | ТП-51-14-46 | 10/0,4 | 0.025 | 0 | 0 | 0.0045
1 | ПАО "Россети Сибирь" | "Хакасэнерго" | ТП-51-14-47 | 10/0,4 | 0.025 | 0 | 0 | 0
1 | ПАО "Россети Сибирь" | "Хакасэнерго" | ТП-51-01-06 | 10/0,4 | 0.16 | 0 | 0 | 0
1 | ПАО "Россети Сибирь" | "Хакасэнерго" | ТП-67-07-08 | 10/0,4 | 0.025 | 0.0026998 | 0 | 0
1 | ПАО "Россети Сибирь" | "Хакасэнерго" | ТП-72-06-09 | 10/0,4 | 0.025 | 0.00024922 | 0 | 0
1 | ПАО "Россети Сибирь" | "Хакасэнерго" | ТП-73-04-28 | 10/0,4 | 0.025 | 0.007165 | 0 | 0
1 | ПАО "Россети Сибирь" | "Хакасэнерго" | ТП-73-04-40 | 10/0,4 | 0.063 | 0.0034267 | 0 | 0.0135
1 | ПАО "Россети Сибирь" | "Хакасэнерго" | ТП-74-16-22 | 10/0,4 | 0.1 | 0.0033229 | 0 | 0
1 | ПАО "Россети Сибирь" | "Хакасэнерго" | ТП-73-06-15 | 10/0,4 | 0.025 | 0.016067 | 0 | 0
1 | ПАО "Россети Сибирь" | "Хакасэнерго" | ТП 04-01-08 | 10/0,4 | 0.025 | 0.0053997 | 0 | 0
1 | ПАО "Россети Сибирь" | "Хакасэнерго" | ТП 74-16-23 | 10/0,4 | 0.1 | 0 | 0 | 0
1 | ПАО "Россети Сибирь" | "Хакасэнерго" | ТП 74-16-24 | 10/0,4 | 0.25 | 0.00072688 | 0 | 0
1 | ПАО "Россети Сибирь" | "Хакасэнерго" | ТП 74-16-25 | 10/0,4 | 0.025 | 0.0012461 | 0 | 0.0198
1 | ПАО "Россети Сибирь" | "Хакасэнерго" | ТП 67-13-14 | 10/0,4 | 0.025 | 0.0010592 | 0 | 0
1 | ПАО "Россети Сибирь" | "Хакасэнерго" | ТП 49-10-29 | 10/0,4 | 0.025 | 0 | 0 | 0
1 | ПАО "Россети Сибирь" | "Хакасэнерго" | ТП 49-10-30 | 10/0,4 | 0.025 | 0 | 0 | 0
1 | ПАО "Россети Сибирь" | "Хакасэнерго" | ТП-73-04-31 | 10/0,4 | 0.25 | 0.013707 | 0 | 0.0045
1 | ПАО "Россети Сибирь" | "Хакасэнерго" | ТП-74-16-26 | 10/0,4 | 0.1 | 0.0033229 | 0 | 0.036
1 | ПАО "Россети Сибирь" | "Хакасэнерго" | ТП 73-18-04 | 10/0,4 | 0.063 | 0.0012461 | 0 | 0
1 | ПАО "Россети Сибирь" | "Хакасэнерго" | ТП 73-04-33 Шваб | 10/0,4 | 0.04 | 0.0039459 | 0 | 0
1 | ПАО "Россети Сибирь" | "Хакасэнерго" | ТП 49-10-31 | 10/0,4 | 0.025 | 0 | 0 | 0
1 | ПАО "Россети Сибирь" | "Хакасэнерго" | ТП-49-06-09 | 10/0,4 | 0.16 | 0 | 0 | 0
1 | ПАО "Россети Сибирь" | "Хакасэнерго" | ТП-49-05-25 Детский сад Иткульский | 10/0,4 | 0.25 | 0.0028226 | 0 | 0.0135
1 | ПАО "Россети Сибирь" | "Хакасэнерго" | ТП-49-16-42 | 10/0,4 | 0.25 | 0.052109 | 0 | 0
1 | ПАО "Россети Сибирь" | "Хакасэнерго" | ТП-74-16-28 | 10/0,4 | 0.025 | 0 | 0 | 0
1 | ПАО "Россети Сибирь" | "Хакасэнерго" | ТП-73-04-34 | 10/0,4 | 0.16 | 0.00010384 | 0 | 0
1 | ПАО "Россети Сибирь" | "Хакасэнерго" | ТП-74-16-29 | 10/0,4 | 0.025 | 0.00020768 | 0 | 0
1 | ПАО "Россети Сибирь" | "Хакасэнерго" | ТП-67-13-15 | 10/0,4 | 0.04 | 0.00065136 | 0 | 0.00675
1 | ПАО "Россети Сибирь" | "Хакасэнерго" | ТП-73-04-35 | 10/0,4 | 0.025 | 0.0011215 | 0 | 0
1 | ПАО "Россети Сибирь" | "Хакасэнерго" | ТП-73-04-30 (Земцов) | 10/0,4 | 0.16 | 0 | 0 | 0
1 | ПАО "Россети Сибирь" | "Хакасэнерго" | ТП-49-24-03 | 10/0,4 | 0.025 | 0.0028226 | 0 | 0
1 | ПАО "Россети Сибирь" | "Хакасэнерго" | ТП-74-16-30 | 10/0,4 | 0.1 | 0.0014538 | 0 | 0
1 | ПАО "Россети Сибирь" | "Хакасэнерго" | ТП-74-16-31 | 10/0,4 | 0.025 | 0.0010384 | 0 | 0
1 | ПАО "Россети Сибирь" | "Хакасэнерго" | ТП-49-17-15 (РТРС) | 10/0,4 | 0.1 | 0.0026054 | 0 | 0
1 | ПАО "Россети Сибирь" | "Хакасэнерго" | ТП-74-07-13 | 10/0,4 | 0.025 | 0 | 0 | 0
1 | ПАО "Россети Сибирь" | "Хакасэнерго" | ТП-51-06-04 | 10/0,4 | 0.025 | 0.0021712 | 0 | 0
1 | ПАО "Россети Сибирь" | "Хакасэнерго" | ТП-74-16-16 | 10/0,4 | 0.025 | 0.018021 | 0 | 0
1 | ПАО "Россети Сибирь" | "Хакасэнерго" | ТП 12-06-01 | 6/0,4 | 0.16 | 0.063833 | 0 | 0
1 | ПАО "Россети Сибирь" | "Хакасэнерго" | ТП 88-01-03А | 10/0,4 | 0.16 | 0.031482 | 0 | 0
1 | ПАО "Россети Сибирь" | "Хакасэнерго" | ТП 88-01-05 | 10/0,4 | 0.16 | 0.056451 | 0 | 0
1 | ПАО "Россети Сибирь" | "Хакасэнерго" | ТП 88-01-07A | 10/0,4 | 0.1 | 0.066004 | 0 | 0
1 | ПАО "Россети Сибирь" | "Хакасэнерго" | ТП 88-04-01 | 10/0,4 | 0.1 | 0.099441 | 0 | 0
1 | ПАО "Россети Сибирь" | "Хакасэнерго" | ТП 88-04-03 | 10/0,4 | 0.25 | 0.084677 | 0 | 0.0036
1 | ПАО "Россети Сибирь" | "Хакасэнерго" | ТП 88-04-04 | 10/0,4 | 0.16 | 0.092059 | 0 | 0
1 | ПАО "Россети Сибирь" | "Хакасэнерго" | ТП 88-04-06 | 10/0,4 | 0.16 | 0.21278 | 0 | 0.009
1 | ПАО "Россети Сибирь" | "Хакасэнерго" | ТП-12-31-02 | 6/0,4 | 0.4 | 0.034869 | 0 | 0.009
1 | ПАО "Россети Сибирь" | "Хакасэнерго" | ТП-12-31-03 | 6/0,4 | 0.4 | 0.23214 | 0 | 0.07695
1 | ПАО "Россети Сибирь" | "Хакасэнерго" | ТП-12-31-04 | 6/0,4 | 0.25 | 0.18701 | 0 | 0.0135
1 | ПАО "Россети Сибирь" | "Хакасэнерго" | ТП-12-31-10 | 6/0,4 | 0.16 | 0.026749 | 0 | 0.0405
1 | ПАО "Россети Сибирь" | "Хакасэнерго" | ТП-12-31-11 | 6/0,4 | 0.4 | 0.062096 | 0.0135 | 0.0135
1 | ПАО "Россети Сибирь" | "Хакасэнерго" | ТП 88-04-07 | 10/0,4 | 0.4 | 0.13961 | 0 | 0
1 | ПАО "Россети Сибирь" | "Хакасэнерго" | ТП-12-31-12 | 6/0,4 | 0.16 | 0 | 0 | 0
1 | ПАО "Россети Сибирь" | "Хакасэнерго" | ТП 88-04-08 | 10/0,4 | 0.16 | 0.025545 | 0 | 0
1 | ПАО "Россети Сибирь" | "Хакасэнерго" | ТП 32-16-288 "Орбита" | 10/0,4 | 0.25 | 0 | 0 | 0
1 | ПАО "Россети Сибирь" | "Хакасэнерго" | ТП 01-15-13 | 10/0,4 | 0.4 | 0.3109 | 0 | 0.09
1 | ПАО "Россети Сибирь" | "Хакасэнерго" | ТП 29-10-108 | 6/0,4 | 0.4 | 0.086088 | 0 | 0
1 | ПАО "Россети Сибирь" | "Хакасэнерго" | ТП 29-10-05 | 6/0,4 | 0.63 | 0.082419 | 0.027 | 0
1 | ПАО "Россети Сибирь" | "Хакасэнерго" | ТП 29-10-07 | 6/0,4 | 0.25 | 0.037822 | 0 | 0
1 | ПАО "Россети Сибирь" | "Хакасэнерго" | ТП 29-10-10 | 6/0,4 | 0.16 | 0.10528 | 0 | 0
1 | ПАО "Россети Сибирь" | "Хакасэнерго" | ТП 29-20-01 | 6/0,4 | 1 | 0.29185 | 0 | 0
1 | ПАО "Россети Сибирь" | "Хакасэнерго" | ТП 29-20-02 | 6/0,4 | 0.63 | 0.24726 | 0 | 0
1 | ПАО "Россети Сибирь" | "Хакасэнерго" | ТП 29-10-12 | 6/0,4 | 0.25 | 0.11431 | 0 | 0
1 | ПАО "Россети Сибирь" | "Хакасэнерго" | ТП 29-04-20 | 6/0,4 | 0.16 | 0.085585 | 0 | 0
1 | ПАО "Россети Сибирь" | "Хакасэнерго" | ТП 29-04-07 | 6/0,4 | 0.1 | 0.0050589 | 0 | 0
1 | ПАО "Россети Сибирь" | "Хакасэнерго" | ТП 29-04-02 | 6/0,4 | 0.1 | 0.0022581 | 0 | 0
1 | ПАО "Россети Сибирь" | "Хакасэнерго" | ТП 29-04-17 | 6/0,4 | 0.1 | 0.030766 | 0 | 0
1 | ПАО "Россети Сибирь" | "Хакасэнерго" | ТП 29-04-19 | 6/0,4 | 0.1 | 0.018889 | 0 | 0
1 | ПАО "Россети Сибирь" | "Хакасэнерго" | ТП 29-19-19 | 6/0,4 | 0.25 | 0.11488 | 0.0135 | 0.0027
1 | ПАО "Россети Сибирь" | "Хакасэнерго" | ТП 29-18-01 | 6/0,4 | 0.16 | 0.16964 | 0 | 0.018
1 | ПАО "Россети Сибирь" | "Хакасэнерго" | ТП 29-04-14 | 6/0,4 | 0.16 | 0.14282 | 0.1215 | 0.04005
1 | ПАО "Россети Сибирь" | "Хакасэнерго" | ТП 29-10-01 | 6/0,4 | 0.25 | 0.27068 | 0 | 0.0135
1 | ПАО "Россети Сибирь" | "Хакасэнерго" | ТП 29-18-07 | 6/0,4 | 0.16 | 0.051653 | 0 | 0
1 | ПАО "Россети Сибирь" | "Хакасэнерго" | ТП 29-19-01 | 6/0,4 | 0.63 | 0.11488 | 0 | 0
1 | ПАО "Россети Сибирь" | "Хакасэнерго" | ТП 29-05-07 | 6/0,4 | 0.16 | 0.012137 | 0 | 0
1 | ПАО "Россети Сибирь" | "Хакасэнерго" | ТП 29-05-08 | 6/0,4 | 0.25 | 0.065544 | 0 | 0.1215
1 | ПАО "Россети Сибирь" | "Хакасэнерго" | ТП 29-19-04 | 6/0,4 | 0.25 | 0.1623 | 0 | 0.0324
1 | ПАО "Россети Сибирь" | "Хакасэнерго" | ТП 29-19-18 | 6/0,4 | 0.25 | 0.067177 | 0 | 0.009
1 | ПАО "Россети Сибирь" | "Хакасэнерго" | ТП 29-21-18 | 6/0,4 | 0.4 | 0.085524 | 0 | 0.054
1 | ПАО "Россети Сибирь" | "Хакасэнерго" | ТП 29-18-09 | 6/0,4 | 0.25 | 0.029355 | 0 | 0
1 | ПАО "Россети Сибирь" | "Хакасэнерго" | ТП 29-21-03 | 6/0,4 | 0.25 | 0.082701 | 0 | 0.0027
1 | ПАО "Россети Сибирь" | "Хакасэнерго" | ТП 29-04-04 | 6/0,4 | 0.4 | 0 | 0 | 0
1 | ПАО "Россети Сибирь" | "Хакасэнерго" | ТП 29-05-01 | 6/0,4 | 0.63 | 0.16456 | 0 | 0.0315
1 | ПАО "Россети Сибирь" | "Хакасэнерго" | ТП 29-05-05 | 6/0,4 | 0.63 | 0.36665 | 0 | 0.036
1 | ПАО "Россети Сибирь" | "Хакасэнерго" | ТП 29-05-106 | 6/0,4 | 0.25 | 0.087499 | 0 | 0.0765
1 | ПАО "Россети Сибирь" | "Хакасэнерго" | ТП 29-21-08 | 6/0,4 | 0.18 | 0.10359 | 0 | 0
1 | ПАО "Россети Сибирь" | "Хакасэнерго" | ТП 29-19-02 | 6/0,4 | 0.315 | 0.037822 | 0 | 0
1 | ПАО "Россети Сибирь" | "Хакасэнерго" | ТП 29-19-08 | 6/0,4 | 0.25 | 0.098225 | 0.081 | 0.0063
1 | ПАО "Россети Сибирь" | "Хакасэнерго" | ТП 29-21-06 | 6/0,4 | 0.63 | 0.22044 | 0 | 0.1152
1 | ПАО "Россети Сибирь" | "Хакасэнерго" | ТП 29-05-06 | 6/0,4 | 0.4 | 0.15072 | 0 | 0.0207
1 | ПАО "Россети Сибирь" | "Хакасэнерго" | ТП 29-10-11 | 6/0,4 | 0.16 | 0.11714 | 0 | 0.027
1 | ПАО "Россети Сибирь" | "Хакасэнерго" | ТП 29-19-17 | 6/0,4 | 0.4 | 0.22157 | 0 | 0.0135
1 | ПАО "Россети Сибирь" | "Хакасэнерго" | ТП 29-20-03 | 6/0,4 | 0.16 | 0.1273 | 0 | 0.009
1 | ПАО "Россети Сибирь" | "Хакасэнерго" | ТП 29-04-05 | 6/0,4 | 0.4 | 0.00080995 | 0 | 0
1 | ПАО "Россети Сибирь" | "Хакасэнерго" | ТП 29-19-05 | 6/0,4 | 0.25 | 0.10782 | 0.12 | 0.1125
1 | ПАО "Россети Сибирь" | "Хакасэнерго" | ТП 29-21-01 | 6/0,4 | 0.63 | 0.13294 | 0 | 0
1 | ПАО "Россети Сибирь" | "Хакасэнерго" | ТП 29-04-06 | 6/0,4 | 0.63 | 0.0018899 | 0 | 0
1 | ПАО "Россети Сибирь" | "Хакасэнерго" | ТП 29-04-10 | 6/0,4 | 0.16 | 0.059556 | 0 | 0
1 | ПАО "Россети Сибирь" | "Хакасэнерго" | ТП 29-19-03 | 6/0,4 | 0.25 | 0.082983 | 0 | 0
1 | ПАО "Россети Сибирь" | "Хакасэнерго" | ТП 29-18-10 | 6/0,4 | 0.25 | 0.21649 | 0 | 0
1 | ПАО "Россети Сибирь" | "Хакасэнерго" | ТП 29-04-13 | 6/0,4 | 0.4 | 0.11488 | 0 | 0
1 | ПАО "Россети Сибирь" | "Хакасэнерго" | ТП 29-19-09 | 6/0,4 | 0.25 | 0.16964 | 0 | 0.0045
1 | ПАО "Россети Сибирь" | "Хакасэнерго" | ТП 29-10-04 | 6/0,4 | 0.4 | 0.14903 | 0.0135 | 0
1 | ПАО "Россети Сибирь" | "Хакасэнерго" | ТП 29-18-04 | 6/0,4 | 0.4 | 0.1606 | 0 | 0.0063
1 | ПАО "Россети Сибирь" | "Хакасэнерго" | ТП 29-18-06 | 6/0,4 | 0.4 | 0.35564 | 0 | 0.0225
1 | ПАО "Россети Сибирь" | "Хакасэнерго" | ТП 29-04-08 | 6/0,4 | 0.4 | 0.075927 | 0.0108 | 0.0081
1 | ПАО "Россети Сибирь" | "Хакасэнерго" | ТП 29-04-09 | 6/0,4 | 0.4 | 0.11036 | 0 | 0
1 | ПАО "Россети Сибирь" | "Хакасэнерго" | ТП 29-04-11 | 6/0,4 | 0.4 | 0 | 0 | 0.0009
1 | ПАО "Россети Сибирь" | "Хакасэнерго" | ТП 29-10-02 | 6/0,4 | 0.63 | 0.42818 | 0.0135 | 0.03249
1 | ПАО "Россети Сибирь" | "Хакасэнерго" | ТП 29-10-06 | 6/0,4 | 0.25 | 0.17669 | 0 | 0.009
1 | ПАО "Россети Сибирь" | "Хакасэнерго" | ТП 29-10-08 | 6/0,4 | 0.315 | 0.10387 | 0 | 0
1 | ПАО "Россети Сибирь" | "Хакасэнерго" | ТП 29-19-07 | 6/0,4 | 0.4 | 0.096532 | 0 | 0
1 | ПАО "Россети Сибирь" | "Хакасэнерго" | ТП 29-18-11 | 6/0,4 | 0.63 | 0.41971 | 0 | 0.0315
1 | ПАО "Россети Сибирь" | "Хакасэнерго" | ТП 29-05-03 | 6/0,4 | 0.4 | 0.19871 | 0 | 0.027
1 | ПАО "Россети Сибирь" | "Хакасэнерго" | ТП 29-05-04 | 6/0,4 | 0.4 | 0.2275 | 0 | 0.0459
1 | ПАО "Россети Сибирь" | "Хакасэнерго" | ТП 29-05-107 | 6/0,4 | 0.25 | 0.08129 | 0 | 0.0279
1 | ПАО "Россети Сибирь" | "Хакасэнерго" | ТП 29-04-01 | 6/0,4 | 0.1 | 0.011008 | 0 | 0
1 | ПАО "Россети Сибирь" | "Хакасэнерго" | ТП 29-04-12 | 6/0,4 | 0.4 | 0.12702 | 0 | 0.045
1 | ПАО "Россети Сибирь" | "Хакасэнерго" | ТП 29-05-06А | 6/0,4 | 0.4 | 0.12081 | 0 | 0.0207
1 | ПАО "Россети Сибирь" | "Хакасэнерго" | ТП 29-18-08 | 6/0,4 | 0.63 | 0.20294 | 0 | 0.1962
1 | ПАО "Россети Сибирь" | "Хакасэнерго" | ТП 29-05-101 | 6/0,4 | 0.4 | 0.031048 | 0 | 0
1 | ПАО "Россети Сибирь" | "Хакасэнерго" | ТП 29-05-104 | 6/0,4 | 0.4 | 0.14988 | 0 | 0
1 | ПАО "Россети Сибирь" | "Хакасэнерго" | ТП 29-05-102 | 6/0,4 | 0.4 | 0.12504 | 0.00135 | 0.072
1 | ПАО "Россети Сибирь" | "Хакасэнерго" | ТП 29-05-103 | 6/0,4 | 0.4 | 0.14169 | 0 | 0.0477
1 | ПАО "Россети Сибирь" | "Хакасэнерго" | ТП 29-10-106 | 6/0,4 | 0.25 | 0.016371 | 0 | 0
1 | ПАО "Россети Сибирь" | "Хакасэнерго" | ТП 29-05-09 | 6/0,4 | 0.25 | 0.08129 | 0 | 0.02601
1 | ПАО "Россети Сибирь" | "Хакасэнерго" | ТП 29-19-23 | 6/0,4 | 0.25 | 0.079314 | 0 | 0
1 | ПАО "Россети Сибирь" | "Хакасэнерго" | ТП 29-19-119 | 6/0,4 | 0.1 | 0.0019541 | 0 | 0.0153
1 | ПАО "Россети Сибирь" | "Хакасэнерго" | ТП 29-10-13 | 6/0,4 | 0.25 | 0.036976 | 0 | 0
1 | ПАО "Россети Сибирь" | "Хакасэнерго" | ТП 29-19-21 | 6/0,4 | 0.63 | 0.015242 | 0 | 0
1 | ПАО "Россети Сибирь" | "Хакасэнерго" | ТП 29-10-104 | 6/0,4 | 0.25 | 0.14988 | 0 | 0.0135
1 | ПАО "Россети Сибирь" | "Хакасэнерго" | ТП 29-05-105 | 6/0,4 | 0.25 | 0.019758 | 0.0135 | 0.1044
1 | ПАО "Россети Сибирь" | "Хакасэнерго" | ТП 29-05-108 | 6/0,4 | 0.25 | 0.024839 | 0 | 0.0225
1 | ПАО "Россети Сибирь" | "Хакасэнерго" | ТП 29-04-102 | 6/0,4 | 0.063 | 0.0045595 | 0 | 0
1 | ПАО "Россети Сибирь" | "Хакасэнерго" | ТП 29-19-101 | 6/0,4 | 0.1 | 0.019193 | 0 | 0
1 | ПАО "Россети Сибирь" | "Хакасэнерго" | ТП 29-05-111 | 6/0,4 | 0.25 | 0.13351 | 0 | 0.054
1 | ПАО "Россети Сибирь" | "Хакасэнерго" | ТП 29-19-102 | 6/0,4 | 0.025 | 0.0035306 | 0 | 0
1 | ПАО "Россети Сибирь" | "Хакасэнерго" | ТП 29-05-112 | 6/0,4 | 0.25 | 0.018064 | 0 | 0.0135
1 | ПАО "Россети Сибирь" | "Хакасэнерго" | ТП 29-05-110 | 10/0,4 | 0.1 | 0.026532 | 0.0135 | 0.0675
1 | ПАО "Россети Сибирь" | "Хакасэнерго" | ТП 29-04-101 | 6/0,4 | 0.1 | 0.059556 | 0 | 0.2115
1 | ПАО "Россети Сибирь" | "Хакасэнерго" | ТП 29-04-103 | 6/0,4 | 0.04 | 0.00084677 | 0 | 0
1 | ПАО "Россети Сибирь" | "Хакасэнерго" | ТП 29-05-09А | 6/0,4 | 0.4 | 0.16343 | 0 | 0.0369
1 | ПАО "Россети Сибирь" | "Хакасэнерго" | ТП 29-04-104 | 6/0,4 | 0.25 | 0.092015 | 0 | 0.0585
1 | ПАО "Россети Сибирь" | "Хакасэнерго" | ТП 29-19-103 | 6/0,4 | 0.1 | 0.014395 | 0 | 0.1179
1 | ПАО "Россети Сибирь" | "Хакасэнерго" | ТП 29-05-114 | 6/0,4 | 0.4 | 0.11911 | 0 | 0.1485
1 | ПАО "Россети Сибирь" | "Хакасэнерго" | ТП 29-04-108 | 6/0,4 | 0.063 | 0.012137 | 0 | 0
1 | ПАО "Россети Сибирь" | "Хакасэнерго" | ТП 29-04-109 | 6/0,4 | 0.025 | 0.001129 | 0 | 0.018
1 | ПАО "Россети Сибирь" | "Хакасэнерго" | ТП 29-04-106 | 6/0,4 | 0.04 | 0.0028226 | 0 | 0
1 | ПАО "Россети Сибирь" | "Хакасэнерго" | ТП 29-04-105 | 6/0,4 | 0.025 | 0.0070564 | 0 | 0
1 | ПАО "Россети Сибирь" | "Хакасэнерго" | ТП 29-05-115 | 6/0,4 | 0.1 | 0.0016935 | 0 | 0.0405
1 | ПАО "Россети Сибирь" | "Хакасэнерго" | ТП 29-05-116 | 6/0,4 | 0.063 | 0.017847 | 0.0126 | 0.054
1 | ПАО "Россети Сибирь" | "Хакасэнерго" | ТП 29-05-118 | 6/0,4 | 0.063 | 0.0031048 | 0 | 0
1 | ПАО "Россети Сибирь" | "Хакасэнерго" | ТП 29-05-119 | 6/0,4 | 0.063 | 0.01129 | 0 | 0.0135
1 | ПАО "Россети Сибирь" | "Хакасэнерго" | ТП 29-04-107 | 6/0,4 | 0.1 | 0.0070564 | 0 | 0.027
1 | ПАО "Россети Сибирь" | "Хакасэнерго" | ТП 29-05-121 | 6/0,4 | 0.1 | 0.0050806 | 0 | 0
1 | ПАО "Россети Сибирь" | "Хакасэнерго" | ТП 29-19-104 | 6/0,4 | 0.025 | 0.0017653 | 0 | 0
1 | ПАО "Россети Сибирь" | "Хакасэнерго" | ТП 29-05-120 | 6/0,4 | 0.063 | 0.0076209 | 0 | 0.0405
1 | ПАО "Россети Сибирь" | "Хакасэнерго" | ТП 29-04-111 | 6/0,4 | 0.063 | 0.0033871 | 0 | 0.027
1 | ПАО "Россети Сибирь" | "Хакасэнерго" | ТП 29-19-106 | 6/0,4 | 0.1 | 0.0043197 | 0 | 0.0135
1 | ПАО "Россети Сибирь" | "Хакасэнерго" | ТП 29-04-112 | 6/0,4 | 0.025 | 0.00084677 | 0 | 0
1 | ПАО "Россети Сибирь" | "Хакасэнерго" | ТП 29-05-122 | 6/0,4 | 0.25 | 0.015654 | 0.0135 | 0.099
1 | ПАО "Россети Сибирь" | "Хакасэнерго" | ТП 29-05-125 | 6/0,4 | 0.1 | 0.0025403 | 0.0135 | 0.054
1 | ПАО "Россети Сибирь" | "Хакасэнерго" | ТП 29-05-123 | 6/0,4 | 0.4 | 0.14169 | 0 | 0.045
1 | ПАО "Россети Сибирь" | "Хакасэнерго" | ТП 29-04-113 | 6/0,4 | 0.025 | 0.0016935 | 0 | 0.0135
1 | ПАО "Россети Сибирь" | "Хакасэнерго" | ТП 29-04-114 | 6/0,4 | 0.063 | 0.0042338 | 0 | 0
1 | ПАО "Россети Сибирь" | "Хакасэнерго" | ТП 29-19-107 | 6/0,4 | 0.1 | 0.0016407 | 0 | 0.0144
1 | ПАО "Россети Сибирь" | "Хакасэнерго" | ТП 29-19-108 | 6/0,4 | 0.025 | 0.0059274 | 0 | 0.0198
1 | ПАО "Россети Сибирь" | "Хакасэнерго" | ТП 29-19-109 | 6/0,4 | 0.025 | 0.016739 | 0 | 0
1 | ПАО "Россети Сибирь" | "Хакасэнерго" | ТП 29-19-110 | 6/0,4 | 0.1 | 0.0036693 | 0 | 0.0279
1 | ПАО "Россети Сибирь" | "Хакасэнерго" | ТП 29-19-111 | 6/0,4 | 0.063 | 0.0017653 | 0 | 0.0135
1 | ПАО "Россети Сибирь" | "Хакасэнерго" | ТП 29-19-112 | 6/0,4 | 0.063 | 0.0056904 | 0 | 0
1 | ПАО "Россети Сибирь" | "Хакасэнерго" | ТП 29-04-110 | 6/0,4 | 0.025 | 0.0016935 | 0 | 0.0162
1 | ПАО "Россети Сибирь" | "Хакасэнерго" | ТП 29-19-105 | 6/0,4 | 0.025 | 0.0079032 | 0 | 0
1 | ПАО "Россети Сибирь" | "Хакасэнерго" | ТП 29-05-124 | 6/0,4 | 0.1 | 0.016892 | 0 | 0.0234
1 | ПАО "Россети Сибирь" | "Хакасэнерго" | ТП 29-19-113 | 6/0,4 | 0.25 | 0.030201 | 0 | 0.1107
1 | ПАО "Россети Сибирь" | "Хакасэнерго" | ТП 29-19-114 | 6/0,4 | 0.1 | 0.0055451 | 0 | 0
1 | ПАО "Россети Сибирь" | "Хакасэнерго" | ТП 29-19-115 | 6/0,4 | 0.1 | 0.0039516 | 0 | 0.0684
1 | ПАО "Россети Сибирь" | "Хакасэнерго" | ТП 29-19-116 | 6/0,4 | 0.1 | 0.0035306 | 0 | 0.0405
1 | ПАО "Россети Сибирь" | "Хакасэнерго" | ТП 29-10-107 | 6/0,4 | 0.63 | 0.055322 | 0 | 0
1 | ПАО "Россети Сибирь" | "Хакасэнерго" | ТП 29-21-19 | 6/0,4 | 0.63 | 0.0080995 | 0 | 0
1 | ПАО "Россети Сибирь" | "Хакасэнерго" | ТП 29-19-120 | 6/0,4 | 0.25 | 0.0035098 | 0 | 0
1 | ПАО "Россети Сибирь" | "Хакасэнерго" | ТП 29-05-126 | 6/0,4 | 0.25 | 0.0072952 | 0 | 0
1 | ПАО "Россети Сибирь" | "Хакасэнерго" | ТП 29-19-121 | 6/0,4 | 0.1 | 0.0042338 | 0 | 0.0135
1 | ПАО "Россети Сибирь" | "Хакасэнерго" | ТП 29-04-115 | 6/0,4 | 0.4 | 0 | 0 | 0.135
1 | ПАО "Россети Сибирь" | "Хакасэнерго" | ТП 29-04-116 | 6/0,4 | 0.63 | 0 | 0.1956 | 0
1 | ПАО "Россети Сибирь" | "Хакасэнерго" | ТП 29-20-101 | 6/0,4 | 0.63 | 0 | 0.2655 | 0
1 | ПАО "Россети Сибирь" | "Хакасэнерго" | ТП 29-19-117 | 6/0,4 | 0.1 | 0.0081854 | 0 | 0.0405
1 | ПАО "Россети Сибирь" | "Хакасэнерго" | ТП 29-19-118 | 6/0,4 | 0.04 | 0.0010856 | 0 | 0.0405
1 | ПАО "Россети Сибирь" | "Хакасэнерго" | ТП 29-05-10 | 6/0,4 | 0.25 | 0.24246 | 0 | 0.0036
1 | ПАО "Россети Сибирь" | "Хакасэнерго" | ТП 29-20-04 | 6/0,4 | 0.25 | 0.066612 | 0.0009 | 0.0297
1 | ПАО "Россети Сибирь" | "Хакасэнерго" | ТП 29-05-127 | 6/0,4 | 0.1 | 0.0014113 | 0 | 0.0675
1 | ПАО "Россети Сибирь" | "Хакасэнерго" | ТП 29-05-113 | 6/0,4 | 0.1 | 0.036129 | 0.0135 | 0.0324
1 | ПАО "Россети Сибирь" | "Хакасэнерго" | ТП 32-18-102 | 10/0,4 | 0.63 | 0.021169 | 0 | 0.0828
1 | ПАО "Россети Сибирь" | "Хакасэнерго" | ТП 86-05-07 | 10/0,4 | 0.63 | 0.042338 | 0 | 0
1 | ПАО "Россети Сибирь" | "Хакасэнерго" | ТП 86-06-04 | 10/0,4 | 0.4 | 0.0018899 | 0 | 0.09
1 | ПАО "Россети Сибирь" | "Хакасэнерго" | ТП 86-10-09 | 10/0,4 | 0.25 | 0.048548 | 0 | 0
1 | ПАО "Россети Сибирь" | "Хакасэнерго" | ТП 32-17-02 | 10/0,4 | 0.16 | 0.10133 | 0 | 0.009
1 | ПАО "Россети Сибирь" | "Хакасэнерго" | ТП 32-17-07 | 10/0,4 | 0.25 | 0.13351 | 0 | 0
1 | ПАО "Россети Сибирь" | "Хакасэнерго" | ТП 30-05-13 (Хоз. нужды ПС) | 10/0,4 | 0.1 | 0.0052109 | 0 | 0
1 | ПАО "Россети Сибирь" | "Хакасэнерго" | ТП 30-12-11 | 10/0,4 | 0.25 | 0.053457 | 0 | 0
1 | ПАО "Россети Сибирь" | "Хакасэнерго" | ТП 30-12-05 | 10/0,4 | 0.4 | 0.071693 | 0 | 0
1 | ПАО "Россети Сибирь" | "Хакасэнерго" | ТП 54-07-02 | 10/0,4 | 0.25 | 0.063508 | 0 | 0
1 | ПАО "Россети Сибирь" | "Хакасэнерго" | ТП 54-10-06 | 10/0,4 | 0.63 | 0.0062096 | 0 | 0
1 | ПАО "Россети Сибирь" | "Хакасэнерго" | ТП 54-06-08 | 10/0,4 | 0.25 | 0.0094494 | 0 | 0
1 | ПАО "Россети Сибирь" | "Хакасэнерго" | ТП 30-14-14 | 10/0,4 | 0.4 | 0.022016 | 0 | 0.0009
1 | ПАО "Россети Сибирь" | "Хакасэнерго" | ТП 30-05-08 | 10/0,4 | 0.063 | 0.0019758 | 0 | 0
1 | ПАО "Россети Сибирь" | "Хакасэнерго" | ТП 32-09-31 | 10/0,4 | 0.4 | 0.25826 | 0 | 0.162
1 | ПАО "Россети Сибирь" | "Хакасэнерго" | ТП 32-17-09 | 10/0,4 | 0.25 | 0.21451 | 0 | 0.0468
1 | ПАО "Россети Сибирь" | "Хакасэнерго" | ТП 32-17-13 | 10/0,4 | 0.16 | 0.073951 | 0 | 0
1 | ПАО "Россети Сибирь" | "Хакасэнерго" | ТП 32-17-03 | 10/0,4 | 0.25 | 0.00084677 | 0 | 0
1 | ПАО "Россети Сибирь" | "Хакасэнерго" | ТП 32-06-03 | 10/0,4 | 0.4 | 0.2227 | 0.0135 | 9e-05
1 | ПАО "Россети Сибирь" | "Хакасэнерго" | ТП 54-06-02 | 10/0,4 | 0.063 | 0.001129 | 0 | 0
1 | ПАО "Россети Сибирь" | "Хакасэнерго" | ТП 86-05-04 | 10/0,4 | 0.063 | 0.027943 | 0 | 0
1 | ПАО "Россети Сибирь" | "Хакасэнерго" | ТП 86-05-05 | 10/0,4 | 0.16 | 0.018629 | 0 | 0
1 | ПАО "Россети Сибирь" | "Хакасэнерго" | ТП 30-10-03 | 10/0,4 | 0.1 | 0.011855 | 0 | 0
1 | ПАО "Россети Сибирь" | "Хакасэнерго" | ТП 30-07-01 | 10/0,4 | 0.25 | 0.060403 | 0 | 0
1 | ПАО "Россети Сибирь" | "Хакасэнерго" | ТП 54-06-12 | 10/0,4 | 0.1 | 0.024839 | 0 | 0.0135
1 | ПАО "Россети Сибирь" | "Хакасэнерго" | ТП 30-07-05 | 10/0,4 | 0.4 | 0.099636 | 0 | 0
1 | ПАО "Россети Сибирь" | "Хакасэнерго" | ТП 86-05-03 | 10/0,4 | 0.16 | 0.047137 | 0 | 0
1 | ПАО "Россети Сибирь" | "Хакасэнерго" | ТП 30-18-09 | 10/0,4 | 0.063 | 0.033588 | 0 | 0
1 | ПАО "Россети Сибирь" | "Хакасэнерго" | ТП 30-18-02 | 10/0,4 | 0.04 | 0.0097704 | 0 | 0
1 | ПАО "Россети Сибирь" | "Хакасэнерго" | ТП 30-02-12 | 10/0,4 | 0.063 | 0.010422 | 0 | 0
1 | ПАО "Россети Сибирь" | "Хакасэнерго" | ТП 86-10-08 | 10/0,4 | 0.25 | 0.050806 | 0 | 0.0243
1 | ПАО "Россети Сибирь" | "Хакасэнерго" | ТП 54-06-04 | 10/0,4 | 0.1 | 0.0053629 | 0 | 0.0045
1 | ПАО "Россети Сибирь" | "Хакасэнерго" | ТП 30-07-07 | 10/0,4 | 0.1 | 0.0076209 | 0 | 0
1 | ПАО "Россети Сибирь" | "Хакасэнерго" | ТП 54-06-01 | 10/0,4 | 0.1 | 0.0036693 | 0 | 0
1 | ПАО "Россети Сибирь" | "Хакасэнерго" | ТП 30-10-11 | 10/0,4 | 0.1 | 0.032742 | 0 | 0.0063
1 | ПАО "Россети Сибирь" | "Хакасэнерго" | ТП 30-10-02 | 10/0,4 | 0.1 | 0.025403 | 0 | 0
1 | ПАО "Россети Сибирь" | "Хакасэнерго" | ТП 30-02-04 | 10/0,4 | 0.16 | 0.028508 | 0 | 0
1 | ПАО "Россети Сибирь" | "Хакасэнерго" | ТП 86-10-07 | 10/0,4 | 0.25 | 0.068024 | 0 | 0
1 | ПАО "Россети Сибирь" | "Хакасэнерго" | ТП 30-09-02 | 10/0,4 | 0.16 | 0.012419 | 0 | 0
1 | ПАО "Россети Сибирь" | "Хакасэнерго" | ТП 54-07-04 | 10/0,4 | 0.25 | 0.04008 | 0 | 0
1 | ПАО "Россети Сибирь" | "Хакасэнерго" | ТП 30-09-03 | 10/0,4 | 0.16 | 0.0019758 | 0 | 0
1 | ПАО "Россети Сибирь" | "Хакасэнерго" | ТП 30-05-05 | 10/0,4 | 0.1 | 0.07508 | 0 | 0
1 | ПАО "Россети Сибирь" | "Хакасэнерго" | ТП 30-05-04 | 10/0,4 | 0.16 | 0.051371 | 0 | 0.0135
1 | ПАО "Россети Сибирь" | "Хакасэнерго" | ТП 30-14-10 | 10/0,4 | 0.16 | 0.02625 | 0 | 0
1 | ПАО "Россети Сибирь" | "Хакасэнерго" | ТП 30-14-12 | 10/0,4 | 0.25 | 0.079596 | 0 | 0
1 | ПАО "Россети Сибирь" | "Хакасэнерго" | ТП 30-12-03 | 10/0,4 | 0.25 | 0.04008 | 0 | 0
1 | ПАО "Россети Сибирь" | "Хакасэнерго" | ТП 30-12-04 | 10/0,4 | 0.16 | 0.009119 | 0 | 0
1 | ПАО "Россети Сибирь" | "Хакасэнерго" | ТП 30-14-05 | 10/0,4 | 0.04 | 0.0053629 | 0 | 0
1 | ПАО "Россети Сибирь" | "Хакасэнерго" | ТП 54-07-06 | 10/0,4 | 0.16 | 0.032419 | 0 | 0.018
1 | ПАО "Россети Сибирь" | "Хакасэнерго" | ТП 30-14-13 | 10/0,4 | 0.16 | 0.036411 | 0 | 0
1 | ПАО "Россети Сибирь" | "Хакасэнерго" | ТП 54-07-01 | 10/0,4 | 0.16 | 0.069999 | 0 | 0
1 | ПАО "Россети Сибирь" | "Хакасэнерго" | ТП 54-06-11 | 10/0,4 | 0.1 | 0.069153 | 0 | 0.0135
1 | ПАО "Россети Сибирь" | "Хакасэнерго" | ТП 30-14-15 | 10/0,4 | 0.16 | 0.038669 | 0 | 0.009
1 | ПАО "Россети Сибирь" | "Хакасэнерго" | ТП 30-07-06 | 10/0,4 | 0.25 | 0.072822 | 0 | 0
1 | ПАО "Россети Сибирь" | "Хакасэнерго" | ТП 86-10-06 | 10/0,4 | 0.16 | 0.092862 | 0 | 0
1 | ПАО "Россети Сибирь" | "Хакасэнерго" | ТП 30-05-09 | 10/0,4 | 0.063 | 0.0028226 | 0 | 0
1 | ПАО "Россети Сибирь" | "Хакасэнерго" | ТП 30-05-10 | 10/0,4 | 0.25 | 0.011855 | 0 | 0
1 | ПАО "Россети Сибирь" | "Хакасэнерго" | ТП 28-12-112 | 10/0,4 | 0.1 | 0.0029698 | 0 | 0.0999
1 | ПАО "Россети Сибирь" | "Хакасэнерго" | ТП 32-17-04 | 10/0,4 | 0.4 | 0.16145 | 0 | 0
1 | ПАО "Россети Сибирь" | "Хакасэнерго" | ТП 86-06-06 | 10/0,4 | 0.25 | 0.11121 | 0 | 0
1 | ПАО "Россети Сибирь" | "Хакасэнерго" | ТП 54-07-03 | 10/0,4 | 0.25 | 0.055887 | 0 | 0.0045
1 | ПАО "Россети Сибирь" | "Хакасэнерго" | ТП 54-07-05 | 10/0,4 | 0.25 | 0.023145 | 0 | 0
1 | ПАО "Россети Сибирь" | "Хакасэнерго" | ТП 30-14-06 | 10/0,4 | 0.25 | 0.0525 | 0 | 0
1 | ПАО "Россети Сибирь" | "Хакасэнерго" | ТП 86-06-07 | 10/0,4 | 0.25 | 0.060685 | 0 | 0
1 | ПАО "Россети Сибирь" | "Хакасэнерго" | ТП 30-10-01 | 10/0,4 | 0.16 | 0.012702 | 0 | 0
1 | ПАО "Россети Сибирь" | "Хакасэнерго" | ТП 86-05-02 | 10/0,4 | 0.4 | 0.023427 | 0 | 0
1 | ПАО "Россети Сибирь" | "Хакасэнерго" | ТП 86-10-01 | 10/0,4 | 0.25 | 0.029072 | 0 | 0
1 | ПАО "Россети Сибирь" | "Хакасэнерго" | ТП 32-06-24 | 10/0,4 | 0.4 | 0.46036 | 0 | 0.1125
1 | ПАО "Россети Сибирь" | "Хакасэнерго" | ТП 86-06-11 | 10/0,4 | 0.4 | 0.0031048 | 0 | 0
1 | ПАО "Россети Сибирь" | "Хакасэнерго" | ТП 32-16-104 | 10/0,4 | 0.4 | 0.11939 | 0.009 | 0.0972
1 | ПАО "Россети Сибирь" | "Хакасэнерго" | ТП 30-14-16 | 10/0,4 | 0.25 | 0 | 0 | 0
1 | ПАО "Россети Сибирь" | "Хакасэнерго" | ТП 32-09-25 | 10/0,4 | 0.25 | 0.20859 | 0 | 0.126
1 | ПАО "Россети Сибирь" | "Хакасэнерго" | ТП 86-05-08 | 10/0,4 | 0.25 | 0.052782 | 0 | 0
1 | ПАО "Россети Сибирь" | "Хакасэнерго" | ТП 54-10-11 | 10/0,4 | 0.25 | 0.058427 | 0 | 0
1 | ПАО "Россети Сибирь" | "Хакасэнерго" | ТП 30-14-04 | 10/0,4 | 0.25 | 0.05758 | 0 | 0
1 | ПАО "Россети Сибирь" | "Хакасэнерго" | ТП 32-06-25 | 10/0,4 | 0.063 | 0.0012461 | 0 | 0
1 | ПАО "Россети Сибирь" | "Хакасэнерго" | ТП 86-06-09 | 10/0,4 | 0.16 | 0.021169 | 0 | 0
1 | ПАО "Россети Сибирь" | "Хакасэнерго" | ТП 30-14-01 | 10/0,4 | 0.4 | 0.025403 | 0 | 0
1 | ПАО "Россети Сибирь" | "Хакасэнерго" | ТП 30-02-03 | 10/0,4 | 0.16 | 0.011609 | 0 | 0
1 | ПАО "Россети Сибирь" | "Хакасэнерго" | ТП 54-10-02 | 10/0,4 | 0.4 | 0.06125 | 0 | 0
1 | ПАО "Россети Сибирь" | "Хакасэнерго" | ТП 32-17-08 | 10/0,4 | 0.4 | 0.11685 | 0 | 0.0045
1 | ПАО "Россети Сибирь" | "Хакасэнерго" | ТП 32-17-06 | 10/0,4 | 0.4 | 0.11008 | 0 | 0.0135
1 | ПАО "Россети Сибирь" | "Хакасэнерго" | ТП 30-07-03 | 10/0,4 | 0.16 | 0.0064919 | 0 | 0
1 | ПАО "Россети Сибирь" | "Хакасэнерго" | ТП 32-16-103 | 10/0,4 | 0.25 | 0.025403 | 0 | 0.2115
1 | ПАО "Россети Сибирь" | "Хакасэнерго" | ТП 30-14-09 | 10/0,4 | 0.25 | 0.029072 | 0 | 0
1 | ПАО "Россети Сибирь" | "Хакасэнерго" | ТП 86-09-03 | 10/0,4 | 0.063 | 0.001129 | 0 | 0
1 | ПАО "Россети Сибирь" | "Хакасэнерго" | ТП 30-12-06 | 10/0,4 | 0.063 | 0.0028226 | 0 | 0
1 | ПАО "Россети Сибирь" | "Хакасэнерго" | ТП 30-12-09 | 10/0,4 | 0.25 | 0.020519 | 0 | 0
1 | ПАО "Россети Сибирь" | "Хакасэнерго" | ТП 32-18-149 | 10/0,4 | 0.16 | 0.033306 | 0.0135 | 0.054
1 | ПАО "Россети Сибирь" | "Хакасэнерго" | ТП 32-16-04 | 10/0,4 | 0.25 | 0.18347 | 0 | 0
1 | ПАО "Россети Сибирь" | "Хакасэнерго" | ТП 30-05-11 | 10/0,4 | 0.063 | 0.0059274 | 0 | 0.0135
1 | ПАО "Россети Сибирь" | "Хакасэнерго" | ТП 54-06-14 | 10/0,4 | 0.063 | 0.0031048 | 0 | 0
1 | ПАО "Россети Сибирь" | "Хакасэнерго" | ТП 86-05-06 | 10/0,4 | 0.16 | 0.074798 | 0 | 0
1 | ПАО "Россети Сибирь" | "Хакасэнерго" | ТП 54-10-03 | 10/0,4 | 0.063 | 0.014395 | 0 | 0.0135
1 | ПАО "Россети Сибирь" | "Хакасэнерго" | ТП 86-09-01 | 10/0,4 | 0.63 | 0.016653 | 0 | 0
1 | ПАО "Россети Сибирь" | "Хакасэнерго" | ТП 30-18-06 | 10/0,4 | 0.063 | 0.019476 | 0 | 0
1 | ПАО "Россети Сибирь" | "Хакасэнерго" | ТП 32-06-02 | 10/0,4 | 0.25 | 0.06633 | 0 | 0.018
1 | ПАО "Россети Сибирь" | "Хакасэнерго" | ТП 32-06-01 | 10/0,4 | 0.1 | 0.053064 | 0 | 0
1 | ПАО "Россети Сибирь" | "Хакасэнерго" | ТП 32-16-08 | 10/0,4 | 0.1 | 0.0025403 | 0 | 0
1 | ПАО "Россети Сибирь" | "Хакасэнерго" | ТП 32-06-06 | 10/0,4 | 0.4 | 0.25516 | 0 | 0.0405
1 | ПАО "Россети Сибирь" | "Хакасэнерго" | ТП 32-06-07 | 10/0,4 | 0.4 | 0.3023 | 0 | 0.16875
1 | ПАО "Россети Сибирь" | "Хакасэнерго" | ТП 32-06-43 | 10/0,4 | 0.25 | 0.067459 | 0 | 9e-06
1 | ПАО "Россети Сибирь" | "Хакасэнерго" | ТП 32-06-47 | 10/0,4 | 0.25 | 0.14734 | 0 | 0
1 | ПАО "Россети Сибирь" | "Хакасэнерго" | ТП 32-06-23 | 10/0,4 | 0.4 | 0.26645 | 0 | 0.20745
1 | ПАО "Россети Сибирь" | "Хакасэнерго" | ТП 32-09-07 | 10/0,4 | 0.315 | 0.12758 | 0 | 0.045
1 | ПАО "Россети Сибирь" | "Хакасэнерго" | ТП 32-09-16 | 10/0,4 | 0.16 | 0.061532 | 0 | 0
1 | ПАО "Россети Сибирь" | "Хакасэнерго" | ТП 32-09-26 | 10/0,4 | 0.25 | 0.27294 | 0 | 0
1 | ПАО "Россети Сибирь" | "Хакасэнерго" | ТП 32-09-01 | 10/0,4 | 0.4 | 0.11855 | 0 | 0.1377
1 | ПАО "Россети Сибирь" | "Хакасэнерго" | ТП 32-09-02 | 10/0,4 | 0.4 | 0.058317 | 0 | 0
1 | ПАО "Россети Сибирь" | "Хакасэнерго" | ТП 32-18-20 | 10/0,4 | 0.63 | 0.22101 | 0.0135 | 0.2052
1 | ПАО "Россети Сибирь" | "Хакасэнерго" | ТП 32-05-04 | 10/0,4 | 0.4 | 0.035282 | 0 | 0
1 | ПАО "Россети Сибирь" | "Хакасэнерго" | ТП 30-09-07 | 10/0,4 | 0.16 | 0.020409 | 0 | 1e-07
1 | ПАО "Россети Сибирь" | "Хакасэнерго" | ТП 32-16-09 | 10/0,4 | 0.1 | 0.024839 | 0 | 0.0648
1 | ПАО "Россети Сибирь" | "Хакасэнерго" | ТП 28-12-23 | 10/0,4 | 0.1 | 0.0045161 | 0 | 0
1 | ПАО "Россети Сибирь" | "Хакасэнерго" | ТП 28-12-340 | 10/0,4 | 0.4 | 0.0072896 | 0 | 0.0495
1 | ПАО "Россети Сибирь" | "Хакасэнерго" | ТП 32-17-101 | 10/0,4 | 0.25 | 0.22524 | 0 | 0.0504
1 | ПАО "Россети Сибирь" | "Хакасэнерго" | ТП 28-12-102 | 10/0,4 | 0.063 | 0.0073387 | 0 | 0.189
1 | ПАО "Россети Сибирь" | "Хакасэнерго" | ТП 32-16-369 "СНТ РОЗ" | 10/0,4 | 0.16 | 0.15891 | 0 | 0.0747
1 | ПАО "Россети Сибирь" | "Хакасэнерго" | ТП 32-18-201 (дачи Енисей) | 10/0,4 | 0.1 | 0.14395 | 0 | 0.009
1 | ПАО "Россети Сибирь" | "Хакасэнерго" | ТП 30-07-10 "ООО Хан-Куль" | 10/0,4 | 0.025 | 0 | 0 | 0
1 | ПАО "Россети Сибирь" | "Хакасэнерго" | ТП 32-18-21 | 10/0,4 | 0.1 | 0.0045161 | 0 | 0.0225
1 | ПАО "Россети Сибирь" | "Хакасэнерго" | ТП 32-18-151 | 10/0,4 | 0.1 | 0.15355 | 0 | 0.0405
1 | ПАО "Россети Сибирь" | "Хакасэнерго" | ТП 32-18-152 | 10/0,4 | 0.16 | 0.13294 | 0 | 0.0108
1 | ПАО "Россети Сибирь" | "Хакасэнерго" | ТП 32-18-01А | 10/0,4 | 0.4 | 0.038951 | 0 | 0.07245
1 | ПАО "Россети Сибирь" | "Хакасэнерго" | ТП 32-18-104 | 10/0,4 | 0.4 | 0.011572 | 0 | 0.0882
1 | ПАО "Россети Сибирь" | "Хакасэнерго" | ТП 32-16-102 | 10/0,4 | 0.25 | 0.0095967 | 0 | 0.07245
1 | ПАО "Россети Сибирь" | "Хакасэнерго" | ТП 30-12-101 | 10/0,4 | 0.25 | 0.017782 | 0 | 0
1 | ПАО "Россети Сибирь" | "Хакасэнерго" | ТП 30-12-102 | 10/0,4 | 0.16 | 0.039516 | 0 | 0
1 | ПАО "Россети Сибирь" | "Хакасэнерго" | ТП 30-02-06 | 10/0,4 | 0.063 | 0.0018899 | 0 | 0
1 | ПАО "Россети Сибирь" | "Хакасэнерго" | ТП 28-12-126 | 10/0,4 | 0.1 | 0.0014113 | 0 | 0.0423
1 | ПАО "Россети Сибирь" | "Хакасэнерго" | ТП 32-16-125 | 10/0,4 | 0.1 | 0.011008 | 0 | 0.0405
1 | ПАО "Россети Сибирь" | "Хакасэнерго" | ТП 28-12-09 "СНТ Прогресс" | 10/0,4 | 0.16 | 0.019758 | 0 | 0.0135
1 | ПАО "Россети Сибирь" | "Хакасэнерго" | ТП 32-17-102 | 10/0,4 | 0.4 | 0.026532 | 0 | 0
1 | ПАО "Россети Сибирь" | "Хакасэнерго" | ТП 54-06-15 | 10/0,4 | 0.025 | 0.0032398 | 0 | 0
1 | ПАО "Россети Сибирь" | "Хакасэнерго" | ТП 32-05-101 | 10/0,4 | 0.063 | 0.0059397 | 0 | 0
1 | ПАО "Россети Сибирь" | "Хакасэнерго" | ТП 32-18-105 | 10/0,4 | 0.63 | 0.024556 | 0 | 0.1017
1 | ПАО "Россети Сибирь" | "Хакасэнерго" | ТП 28-12-104 | 10/0,4 | 0.25 | 0.018064 | 0 | 0.054
1 | ПАО "Россети Сибирь" | "Хакасэнерго" | ТП 32-17-103 | 10/0,4 | 0.1 | 0.064072 | 0.0108 | 0.027
1 | ПАО "Россети Сибирь" | "Хакасэнерго" | ТП 32-18-154 | 10/0,4 | 0.04 | 0.0033871 | 0 | 0.027
1 | ПАО "Россети Сибирь" | "Хакасэнерго" | ТП 30-09-10 | 10/0,4 | 0.025 | 0.0019758 | 0 | 0
1 | ПАО "Россети Сибирь" | "Хакасэнерго" | ТП 32-17-104 | 10/0,4 | 0.025 | 0.0019758 | 0 | 0.027
1 | ПАО "Россети Сибирь" | "Хакасэнерго" | ТП 32-10-02 | 10/0,4 | 0.16 | 0.0069478 | 0 | 0
1 | ПАО "Россети Сибирь" | "Хакасэнерго" | ТП 32-16-105 | 10/0,4 | 0.4 | 0.034435 | 0 | 0.0243
1 | ПАО "Россети Сибирь" | "Хакасэнерго" | ТП 32-18-22 | 10/0,4 | 0.25 | 0.016653 | 0 | 0.06525
1 | ПАО "Россети Сибирь" | "Хакасэнерго" | ТП 32-16-108 | 10/0,4 | 0.25 | 0.06887 | 0.0135 | 0.1809
1 | ПАО "Россети Сибирь" | "Хакасэнерго" | ТП 32-16-109 | 10/0,4 | 0.1 | 0.0042338 | 0 | 0.0405
1 | ПАО "Россети Сибирь" | "Хакасэнерго" | ТП 30-18-101 | 10/0,4 | 0.04 | 0 | 0 | 0
1 | ПАО "Россети Сибирь" | "Хакасэнерго" | ТП 32-16-110 | 10/0,4 | 0.063 | 0.0050806 | 0 | 0.0405
1 | ПАО "Россети Сибирь" | "Хакасэнерго" | ТП 32-17-105 | 10/0,4 | 0.1 | 0.082419 | 0 | 0
1 | ПАО "Россети Сибирь" | "Хакасэнерго" | ТП 32-18-106 | 10/0,4 | 0.1 | 0.0016935 | 0 | 0
1 | ПАО "Россети Сибирь" | "Хакасэнерго" | ТП 32-18-107 | 10/0,4 | 0.1 | 0.0016935 | 0 | 0
1 | ПАО "Россети Сибирь" | "Хакасэнерго" | ТП 32-05-06 | 10/0,4 | 0.063 | 0.010443 | 0 | 0.0945
1 | ПАО "Россети Сибирь" | "Хакасэнерго" | ТП 32-18-109 | 10/0,4 | 0.04 | 0.0028226 | 0 | 0
1 | ПАО "Россети Сибирь" | "Хакасэнерго" | ТП 28-12-105 | 10/0,4 | 0.063 | 0.036976 | 0 | 0.1485
1 | ПАО "Россети Сибирь" | "Хакасэнерго" | ТП 32-18-108 | 10/0,4 | 0.1 | 0.0025403 | 0 | 0.0135
1 | ПАО "Россети Сибирь" | "Хакасэнерго" | ТП 32-18-110 | 10/0,4 | 0.04 | 0.0031048 | 0 | 0.027
1 | ПАО "Россети Сибирь" | "Хакасэнерго" | ТП 32-18-112 | 10/0,4 | 0.04 | 0.0014113 | 0 | 0
1 | ПАО "Россети Сибирь" | "Хакасэнерго" | ТП 32-18-153 | 10/0,4 | 0.1 | 0.025403 | 0 | 0.0171
1 | ПАО "Россети Сибирь" | "Хакасэнерго" | ТП 32-18-111 | 10/0,4 | 0.1 | 0.0039516 | 0 | 0.0135
1 | ПАО "Россети Сибирь" | "Хакасэнерго" | ТП 32-18-113 | 10/0,4 | 0.1 | 0.00084677 | 0 | 0.027
1 | ПАО "Россети Сибирь" | "Хакасэнерго" | ТП 30-12-12 | 10/0,4 | 0.025 | 0.0042338 | 0 | 0
1 | ПАО "Россети Сибирь" | "Хакасэнерго" | ТП 32-18-114 | 10/0,4 | 0.1 | 0.0039516 | 0 | 0.0225
1 | ПАО "Россети Сибирь" | "Хакасэнерго" | ТП 32-18-115 | 10/0,4 | 0.1 | 0.0039516 | 0 | 0.063
1 | ПАО "Россети Сибирь" | "Хакасэнерго" | ТП 32-18-116 | 10/0,4 | 0.1 | 0.0045161 | 0 | 0
1 | ПАО "Россети Сибирь" | "Хакасэнерго" | ТП 32-16-113 | 10/0,4 | 0.063 | 0.0022581 | 0 | 0.01359
1 | ПАО "Россети Сибирь" | "Хакасэнерго" | ТП 32-16-114 | 10/0,4 | 0.025 | 0.0019758 | 0 | 0.0135
1 | ПАО "Россети Сибирь" | "Хакасэнерго" | ТП 32-18-117 | 10/0,4 | 0.025 | 0.00084677 | 0 | 0.144
1 | ПАО "Россети Сибирь" | "Хакасэнерго" | ТП 32-18-118 | 10/0,4 | 0.1 | 0.00084677 | 0 | 0.027
1 | ПАО "Россети Сибирь" | "Хакасэнерго" | ТП 32-18-119 | 10/0,4 | 0.1 | 0.011008 | 0 | 0.03645
1 | ПАО "Россети Сибирь" | "Хакасэнерго" | ТП 28-12-108 | 10/0,4 | 0.025 | 0.0031048 | 0 | 0.0117
1 | ПАО "Россети Сибирь" | "Хакасэнерго" | ТП 32-18-23 | 10/0,4 | 0.1 | 0.0073387 | 0 | 0.0531
1 | ПАО "Россети Сибирь" | "Хакасэнерго" | ТП 32-05-07 | 10/0,4 | 0.063 | 0.014113 | 0.0045 | 0.045
1 | ПАО "Россети Сибирь" | "Хакасэнерго" | ТП 32-16-117 | 10/0,4 | 0.1 | 0.00084677 | 0 | 0.0945
1 | ПАО "Россети Сибирь" | "Хакасэнерго" | ТП 28-12-110 | 10/0,4 | 0.063 | 0.0031048 | 0 | 0.018
1 | ПАО "Россети Сибирь" | "Хакасэнерго" | ТП 28-12-109 | 10/0,4 | 0.063 | 0.0042338 | 0 | 0.0585
1 | ПАО "Россети Сибирь" | "Хакасэнерго" | ТП 32-18-121 | 10/0,4 | 0.1 | 0.0016935 | 0 | 0.0135
1 | ПАО "Россети Сибирь" | "Хакасэнерго" | ТП 32-05-08 | 10/0,4 | 0.16 | 0.00084677 | 0 | 0
1 | ПАО "Россети Сибирь" | "Хакасэнерго" | ТП 32-18-122 | 10/0,4 | 0.1 | 0.0039516 | 0 | 0.0657
1 | ПАО "Россети Сибирь" | "Хакасэнерго" | ТП 32-18-123 | 10/0,4 | 0.1 | 0.0045161 | 0 | 0.0432
1 | ПАО "Россети Сибирь" | "Хакасэнерго" | ТП 32-18-124 | 10/0,4 | 0.1 | 0.0079032 | 0 | 0.0423
1 | ПАО "Россети Сибирь" | "Хакасэнерго" | ТП 32-18-125 | 10/0,4 | 0.1 | 0.0016935 | 0 | 0.0612
1 | ПАО "Россети Сибирь" | "Хакасэнерго" | ТП 32-18-126 | 10/0,4 | 0.1 | 0.0022581 | 0 | 0.04536
1 | ПАО "Россети Сибирь" | "Хакасэнерго" | ТП 32-05-102 | 10/0,4 | 0.025 | 0.00084677 | 0 | 0.0171
1 | ПАО "Россети Сибирь" | "Хакасэнерго" | ТП 32-05-103 | 10/0,4 | 0.1 | 0.0022581 | 0 | 0.0945
1 | ПАО "Россети Сибирь" | "Хакасэнерго" | ТП 32-18-127 | 10/0,4 | 0.63 | 0.024556 | 0 | 0.162
1 | ПАО "Россети Сибирь" | "Хакасэнерго" | ТП 32-18-128 | 10/0,4 | 0.1 | 0.0039516 | 0 | 0.0252
1 | ПАО "Россети Сибирь" | "Хакасэнерго" | ТП 32-18-129 | 10/0,4 | 0.1 | 0.0019758 | 0 | 0.0414
1 | ПАО "Россети Сибирь" | "Хакасэнерго" | ТП 28-12-113 | 10/0,4 | 0.1 | 0.035847 | 0 | 0.081
1 | ПАО "Россети Сибирь" | "Хакасэнерго" | ТП 32-18-131 | 10/0,4 | 0.1 | 0.0016935 | 0 | 0.0099
1 | ПАО "Россети Сибирь" | "Хакасэнерго" | ТП 32-18-130 | 10/0,4 | 0.1 | 0.0073387 | 0 | 0.0486
1 | ПАО "Россети Сибирь" | "Хакасэнерго" | ТП 32-18-132 | 10/0,4 | 0.1 | 0.0018899 | 0 | 0
1 | ПАО "Россети Сибирь" | "Хакасэнерго" | ТП 28-12-114 | 10/0,4 | 0.1 | 0.0042338 | 0 | 0.1089
1 | ПАО "Россети Сибирь" | "Хакасэнерго" | ТП 32-16-118 | 10/0,4 | 0.063 | 0.0033871 | 0 | 0.0945
1 | ПАО "Россети Сибирь" | "Хакасэнерго" | ТП 28-12-115 | 10/0,4 | 0.25 | 0.13095 | 0 | 0.2178
1 | ПАО "Россети Сибирь" | "Хакасэнерго" | ТП 32-18-150 | 10/0,4 | 0.16 | 0.0031048 | 0 | 0
1 | ПАО "Россети Сибирь" | "Хакасэнерго" | ТП 32-18-133 | 10/0,4 | 0.1 | 0.0073387 | 0 | 0.06075
1 | ПАО "Россети Сибирь" | "Хакасэнерго" | ТП 32-18-134 | 10/0,4 | 0.1 | 0.0045161 | 0 | 0.0405
1 | ПАО "Россети Сибирь" | "Хакасэнерго" | ТП 32-18-135 | 10/0,4 | 0.1 | 0.0031048 | 0 | 0.0135
1 | ПАО "Россети Сибирь" | "Хакасэнерго" | ТП 30-02-101 | 10/0,4 | 0.1 | 0.01496 | 0 | 0
1 | ПАО "Россети Сибирь" | "Хакасэнерго" | ТП 32-18-136 | 10/0,4 | 0.1 | 0.0031048 | 0 | 0.0324
1 | ПАО "Россети Сибирь" | "Хакасэнерго" | ТП 32-17-203 | 10/0,4 | 0.16 | 0.09575 | 0 | 0.0045
1 | ПАО "Россети Сибирь" | "Хакасэнерго" | ТП 28-12-117 | 10/0,4 | 0.1 | 0.0022581 | 0 | 0.0522
1 | ПАО "Россети Сибирь" | "Хакасэнерго" | ТП 28-12-116 | 10/0,4 | 0.25 | 0.0045161 | 0 | 0
1 | ПАО "Россети Сибирь" | "Хакасэнерго" | ТП 32-17-106 | 10/0,4 | 0.16 | 0.0025403 | 0 | 0
1 | ПАО "Россети Сибирь" | "Хакасэнерго" | ТП 32-16-120 | 10/0,4 | 0.1 | 0.034717 | 0 | 0.0135
1 | ПАО "Россети Сибирь" | "Хакасэнерго" | ТП 32-18-137 | 10/0,4 | 0.1 | 0.0016935 | 0.0009 | 0.0135
1 | ПАО "Россети Сибирь" | "Хакасэнерго" | ТП 28-12-121 | 10/0,4 | 0.04 | 0.0014113 | 0 | 0.0135
1 | ПАО "Россети Сибирь" | "Хакасэнерго" | ТП 32-18-138 | 10/0,4 | 0.1 | 0.0019758 | 0 | 0.0495
1 | ПАО "Россети Сибирь" | "Хакасэнерго" | ТП 32-18-139 | 10/0,4 | 0.1 | 0.0025403 | 0 | 0.0207
1 | ПАО "Россети Сибирь" | "Хакасэнерго" | ТП 32-18-140 | 10/0,4 | 0.1 | 0.0025403 | 0 | 0.0162
1 | ПАО "Россети Сибирь" | "Хакасэнерго" | ТП 32-18-141 | 10/0,4 | 0.1 | 0.0064919 | 0 | 0.0315
1 | ПАО "Россети Сибирь" | "Хакасэнерго" | ТП 28-12-118 | 10/0,4 | 0.1 | 0.026532 | 0 | 0.0135
1 | ПАО "Россети Сибирь" | "Хакасэнерго" | ТП 32-18-142 | 10/0,4 | 0.1 | 0.0033871 | 0 | 0
1 | ПАО "Россети Сибирь" | "Хакасэнерго" | ТП 32-18-143 | 10/0,4 | 0.1 | 0.00084677 | 0 | 0
1 | ПАО "Россети Сибирь" | "Хакасэнерго" | ТП 32-18-144 | 10/0,4 | 0.1 | 0.01496 | 0 | 0.0135
1 | ПАО "Россети Сибирь" | "Хакасэнерго" | ТП 32-18-145 | 10/0,4 | 0.063 | 0.00084677 | 0 | 0.0144
1 | ПАО "Россети Сибирь" | "Хакасэнерго" | ТП 32-18-146 | 10/0,4 | 0.063 | 0.00084677 | 0 | 0.027
1 | ПАО "Россети Сибирь" | "Хакасэнерго" | ТП 28-12-119 | 10/0,4 | 0.025 | 0.0022581 | 0 | 0.0027
1 | ПАО "Россети Сибирь" | "Хакасэнерго" | ТП 32-18-148 | 10/0,4 | 0.1 | 0.0018899 | 0 | 0.027
1 | ПАО "Россети Сибирь" | "Хакасэнерго" | ТП 32-18-155 | 10/0,4 | 0.063 | 0.012702 | 0 | 0
1 | ПАО "Россети Сибирь" | "Хакасэнерго" | ТП 30-07-11 | 10/0,4 | 0.025 | 0.0095967 | 0 | 0.0585
1 | ПАО "Россети Сибирь" | "Хакасэнерго" | ТП 32-16-124 | 10/0,4 | 0.1 | 0.017218 | 0 | 0.0405
1 | ПАО "Россети Сибирь" | "Хакасэнерго" | ТП 30-02-02 | 10/0,4 | 0.025 | 0.001129 | 0 | 0
1 | ПАО "Россети Сибирь" | "Хакасэнерго" | ТП 28-12-111 | 10/0,4 | 0.4 | 0.0042338 | 0 | 0
1 | ПАО "Россети Сибирь" | "Хакасэнерго" | ТП 32-10-01 | 10/0,4 | 0.063 | 0 | 0 | 0
1 | ПАО "Россети Сибирь" | "Хакасэнерго" | ТП 28-12-124 | 10/0,4 | 0.25 | 0.075645 | 0 | 0
1 | ПАО "Россети Сибирь" | "Хакасэнерго" | ТП 28-12-127 | 10/0,4 | 0.25 | 0.0016935 | 0 | 0
1 | ПАО "Россети Сибирь" | "Хакасэнерго" | ТП 28-12-103 | 10/0,4 | 0.25 | 0.12645 | 0 | 0
1 | ПАО "Россети Сибирь" | "Хакасэнерго" | ТП 32-08-01 | 10/0,4 | 0.1 | 0.0075992 | 0 | 0
1 | ПАО "Россети Сибирь" | "Хакасэнерго" | ТП 28-12-398 | 10/0,4 | 0.4 | 0.050757 | 0 | 0
1 | ПАО "Россети Сибирь" | "Хакасэнерго" | ТП-66-06-11 | 10/0,4 | 0.25 | 0 | 0 | 0
1 | ПАО "Россети Сибирь" | "Хакасэнерго" | ТП-66-04-05 | 10/0,4 | 0.25 | 0.046746 | 0 | 0.024
1 | ПАО "Россети Сибирь" | "Хакасэнерго" | ТП-35-05-05 | 10/0,4 | 0.63 | 0.025337 | 0 | 0
1 | ПАО "Россети Сибирь" | "Хакасэнерго" | ТП-69-02-12 | 10/0,4 | 0.4 | 0 | 0 | 0
1 | ПАО "Россети Сибирь" | "Хакасэнерго" | ТП-69-02-13 | 10/0,4 | 0.63 | 0.027574 | 0 | 1e-06
1 | ПАО "Россети Сибирь" | "Хакасэнерго" | ТП 88-08-17 | 10/0,4 | 0.1 | 0.054931 | 0 | 0
1 | ПАО "Россети Сибирь" | "Хакасэнерго" | ТП 88-08-15 | 10/0,4 | 0.18 | 0.05276 | 0 | 0.0153
1 | ПАО "Россети Сибирь" | "Хакасэнерго" | ТП 88-08-13 | 10/0,4 | 0.16 | 0.058622 | 0 | 0.04644
1 | ПАО "Россети Сибирь" | "Хакасэнерго" | ТП 88-08-11 | 10/0,4 | 0.1 | 0 | 0 | 0
1 | ПАО "Россети Сибирь" | "Хакасэнерго" | ТП 88-08-10 | 10/0,4 | 0.1 | 0.018238 | 0 | 0
1 | ПАО "Россети Сибирь" | "Хакасэнерго" | ТП 88-08-09 | 10/0,4 | 0.1 | 0.014981 | 0 | 0.0225
1 | ПАО "Россети Сибирь" | "Хакасэнерго" | ТП 88-08-08 | 10/0,4 | 0.16 | 0.054931 | 0 | 0
1 | ПАО "Россети Сибирь" | "Хакасэнерго" | ТП 88-08-06 | 10/0,4 | 0.1 | 0.0080995 | 0 | 0.03375
1 | ПАО "Россети Сибирь" | "Хакасэнерго" | ТП 88-08-03 | 10/0,4 | 0.1 | 0.013679 | 0 | 0.00675
1 | ПАО "Россети Сибирь" | "Хакасэнерго" | ТП-62-08-29 | 10/0,4 | 0.16 | 0.085328 | 0 | 0
1 | ПАО "Россети Сибирь" | "Хакасэнерго" | ТП 88-08-01 | 10/0,4 | 0.25 | 0.033871 | 0 | 0
1 | ПАО "Россети Сибирь" | "Хакасэнерго" | ТП 88-05-20 | 10/0,4 | 0.16 | 0.051457 | 0 | 0.0225
1 | ПАО "Россети Сибирь" | "Хакасэнерго" | ТП 88-05-19 | 10/0,4 | 0.1 | 0.051457 | 0 | 0
1 | ПАО "Россети Сибирь" | "Хакасэнерго" | ТП 88-05-18 | 10/0,4 | 0.063 | 0.024535 | 0 | 0
1 | ПАО "Россети Сибирь" | "Хакасэнерго" | ТП 88-05-12 | 10/0,4 | 0.25 | 0.045378 | 0 | 0.007501
1 | ПАО "Россети Сибирь" | "Хакасэнерго" | ТП 88-05-10 | 10/0,4 | 0.4 | 0.054063 | 0 | 0
1 | ПАО "Россети Сибирь" | "Хакасэнерго" | ТП-69-06-12 | 10/0,4 | 0.16 | 0.040167 | 0 | 0.0135
1 | ПАО "Россети Сибирь" | "Хакасэнерго" | ТП 88-05-09 | 10/0,4 | 0.4 | 0.076209 | 0 | 0
1 | ПАО "Россети Сибирь" | "Хакасэнерго" | ТП 88-05-07 | 10/0,4 | 0.25 | 0.039299 | 0 | 0
1 | ПАО "Россети Сибирь" | "Хакасэнерго" | ТП 88-05-05 | 10/0,4 | 0.16 | 0.080334 | 0 | 0
1 | ПАО "Россети Сибирь" | "Хакасэнерго" | ТП 88-05-04 | 10/0,4 | 0.16 | 0.104 | 0 | 0
1 | ПАО "Россети Сибирь" | "Хакасэнерго" | ТП 88-05-03 | 10/0,4 | 0.25 | 0.11985 | 0 | 0
1 | ПАО "Россети Сибирь" | "Хакасэнерго" | ТП-66-04-09 | 10/0,4 | 0.25 | 0.061706 | 0 | 0
1 | ПАО "Россети Сибирь" | "Хакасэнерго" | ТП 88-05-02 | 10/0,4 | 0.4 | 0.11095 | 0 | 0
1 | ПАО "Россети Сибирь" | "Хакасэнерго" | ТП 88-04-09 | 10/0,4 | 0.4 | 0.07686 | 0 | 0
1 | ПАО "Россети Сибирь" | "Хакасэнерго" | ТП 88-04-02 | 10/0,4 | 0.16 | 0.077078 | 0 | 0.0135
1 | ПАО "Россети Сибирь" | "Хакасэнерго" | ТП 88-01-15 | 10/0,4 | 0.25 | 0.13917 | 0 | 0
1 | ПАО "Россети Сибирь" | "Хакасэнерго" | ТП 88-01-13 | 10/0,4 | 0.25 | 0.013292 | 0 | 0
1 | ПАО "Россети Сибирь" | "Хакасэнерго" | ТП 88-01-12 | 10/0,4 | 0.4 | 0.22732 | 0 | 0
1 | ПАО "Россети Сибирь" | "Хакасэнерго" | ТП 88-01-08 | 10/0,4 | 0.25 | 0.023883 | 0 | 0
1 | ПАО "Россети Сибирь" | "Хакасэнерго" | ТП 88-01-06 | 10/0,4 | 0.16 | 0.10726 | 0 | 0
1 | ПАО "Россети Сибирь" | "Хакасэнерго" | ТП 88-01-03 | 10/0,4 | 0.63 | 0.16783 | 0 | 0
1 | ПАО "Россети Сибирь" | "Хакасэнерго" | ТП 88-01-02 | 10/0,4 | 0.4 | 0.060142 | 0 | 0
1 | ПАО "Россети Сибирь" | "Хакасэнерго" | ТП 12-06-03 | 6/0,4 | 0.18 | 0.08142 | 0 | 0
1 | ПАО "Россети Сибирь" | "Хакасэнерго" | ТП 68-08-04 | 10/0,4 | 0.25 | 0.029528 | 0 | 0.0045
1 | ПАО "Россети Сибирь" | "Хакасэнерго" | ТП 68-08-07 | 10/0,4 | 0.16 | 0.00062304 | 0 | 0
1 | ПАО "Россети Сибирь" | "Хакасэнерго" | ТП 89-06-02 | 10/0,4 | 0.16 | 0.037345 | 0 | 0
1 | ПАО "Россети Сибирь" | "Хакасэнерго" | ТП 89-03-08 | 10/0,4 | 0.25 | 0.0026054 | 0 | 0
1 | ПАО "Россети Сибирь" | "Хакасэнерго" | ТП-79-13-02 | 10/0,4 | 0.1 | 0.023015 | 0 | 0
1 | ПАО "Россети Сибирь" | "Хакасэнерго" | ТП 89-03-09 | 10/0,4 | 0.25 | 0.0075992 | 0 | 0
1 | ПАО "Россети Сибирь" | "Хакасэнерго" | ТП 89-03-10 | 10/0,4 | 0.25 | 0.021929 | 0 | 0
1 | ПАО "Россети Сибирь" | "Хакасэнерго" | ТП 89-05-01 | 10/0,4 | 0.16 | 0.029311 | 0 | 0
1 | ПАО "Россети Сибирь" | "Хакасэнерго" | ТП 89-05-02 | 10/0,4 | 0.25 | 0.049286 | 0 | 0
1 | ПАО "Россети Сибирь" | "Хакасэнерго" | ТП 89-05-03 | 10/0,4 | 0.25 | 0.016935 | 0 | 0
1 | ПАО "Россети Сибирь" | "Хакасэнерго" | ТП 30-24-106 | 10/0,4 | 0.1 | 0.0052543 | 0 | 0
1 | ПАО "Россети Сибирь" | "Хакасэнерго" | ТП 30-11-30 | 10/0,4 | 0.25 | 0.15572 | 0 | 0.09
1 | ПАО "Россети Сибирь" | "Хакасэнерго" | ТП-69-09-30 | 10/0,4 | 0.16 | 0 | 0 | 0
1 | ПАО "Россети Сибирь" | "Хакасэнерго" | ТП-20-10-10 | 10/0,4 | 0.04 | 0 | 0 | 0
1 | ПАО "Россети Сибирь" | "Хакасэнерго" | ТП 89-05-04 | 10/0,4 | 0.63 | 0.028877 | 0 | 0
1 | ПАО "Россети Сибирь" | "Хакасэнерго" | ТП 89-05-05 | 10/0,4 | 0.16 | 0.015633 | 0 | 0
1 | ПАО "Россети Сибирь" | "Хакасэнерго" | ТП 89-07-07 | 10/0,4 | 0.16 | 0.032351 | 0 | 0
1 | ПАО "Россети Сибирь" | "Хакасэнерго" | ТП 89-07-09 | 10/0,4 | 0.16 | 0.00043424 | 0 | 0
1 | ПАО "Россети Сибирь" | "Хакасэнерго" | ТП 01-15-744 | 10/0,4 | 0.16 | 0.01281 | 0 | 0
1 | ПАО "Россети Сибирь" | "Хакасэнерго" | ТП 88-08-07 | 10/0,4 | 0.25 | 0.00062304 | 0 | 0
1 | ПАО "Россети Сибирь" | "Хакасэнерго" | ТП 89-07-10 | 10/0,4 | 0.063 | 0.01129 | 0 | 0.0315
1 | ПАО "Россети Сибирь" | "Хакасэнерго" | ТП 98-04-04 | 10/0,4 | 0.25 | 0.064702 | 0 | 0.0135
1 | ПАО "Россети Сибирь" | "Хакасэнерго" | ТП 98-04-06 | 10/0,4 | 0.25 | 0 | 0 | 0
1 | ПАО "Россети Сибирь" | "Хакасэнерго" | ТП-25-09-15 | 10/0,4 | 0.25 | 0.13592 | 0 | 0
1 | ПАО "Россети Сибирь" | "Хакасэнерго" | ТП-25-09-12 | 10/0,4 | 0.16 | 0.10378 | 0 | 0.0135
1 | ПАО "Россети Сибирь" | "Хакасэнерго" | ТП 88-13-13 | 10/0,4 | 0.25 | 4.342e-05 | 0 | 0
1 | ПАО "Россети Сибирь" | "Хакасэнерго" | ТП 88-13-20 | 10/0,4 | 0.025 | 0 | 0 | 0
1 | ПАО "Россети Сибирь" | "Хакасэнерго" | ТП-25-11-04 | 10/0,4 | 0.16 | 0.0097704 | 0 | 0
1 | ПАО "Россети Сибирь" | "Хакасэнерго" | ТП 98-03-14 | 10/0,4 | 0.25 | 0.045161 | 0 | 0
1 | ПАО "Россети Сибирь" | "Хакасэнерго" | ТП 98-03-15 | 10/0,4 | 0.1 | 0.023449 | 0 | 0
1 | ПАО "Россети Сибирь" | "Хакасэнерго" | ТП 98-03-16 | 10/0,4 | 0.063 | 0.010422 | 0 | 0
1 | ПАО "Россети Сибирь" | "Хакасэнерго" | ТП 98-03-17 | 10/0,4 | 0.25 | 0.0029075 | 0 | 0
1 | ПАО "Россети Сибирь" | "Хакасэнерго" | ТП 98-03-20 | 10/0,4 | 0.16 | 0.0317 | 0 | 0
1 | ПАО "Россети Сибирь" | "Хакасэнерго" | ТП 98-03-23 | 10/0,4 | 0.16 | 0.0080334 | 0 | 0
1 | ПАО "Россети Сибирь" | "Хакасэнерго" | ТП 98-04-05 | 10/0,4 | 0.25 | 0.0023883 | 0 | 0
1 | ПАО "Россети Сибирь" | "Хакасэнерго" | ТП-25-15-08 | 10/0,4 | 0.25 | 0.050741 | 0 | 0
1 | ПАО "Россети Сибирь" | "Хакасэнерго" | ТП 89-04-03А |  | 0.1 | 0 | 0 | 0
1 | ПАО "Россети Сибирь" | "Хакасэнерго" | ТП-25-22-18 | 10/0,4 | 0.16 | 0.01813 | 0 | 0.00675
1 | ПАО "Россети Сибирь" | "Хакасэнерго" | ТП 98-03-27 | 10/0,4 | 0.025 | 0.0029075 | 0 | 0
1 | ПАО "Россети Сибирь" | "Хакасэнерго" | ТП 98-03-28 | 10 | 0.1 | 0.0024922 | 0 | 0.009
1 | ПАО "Россети Сибирь" | "Хакасэнерго" | ТП 89-03-12 | 10/0,4 | 0.025 | 0 | 0 | 0
1 | ПАО "Россети Сибирь" | "Хакасэнерго" | ТП 88-08-16 | 10/0,4 | 0.025 | 0.0031152 | 0 | 0
1 | ПАО "Россети Сибирь" | "Хакасэнерго" | ТП 68-07-15 | 10/0,4 | 0.025 | 0.0019541 | 0 | 0
1 | ПАО "Россети Сибирь" | "Хакасэнерго" | ТП 68-08-08 | 10/0,4 | 0.16 | 0.0047766 | 0 | 0
1 | ПАО "Россети Сибирь" | "Хакасэнерго" | ТП 88-14-08 | 10/0,4 | 0.025 | 0 | 0 | 0
1 | ПАО "Россети Сибирь" | "Хакасэнерго" | ТП 88-69-01 | 35/0,4 | 0.1 | 0 | 0 | 0.0135
1 | ПАО "Россети Сибирь" | "Хакасэнерго" | ТП 54-10-08 | 10/0,4 | 0.16 | 0.058709 | 0 | 0
1 | ПАО "Россети Сибирь" | "Хакасэнерго" | ТП-74-16-15 | 10/0,4 | 0.04 | 0.0034739 | 0 | 0
1 | ПАО "Россети Сибирь" | "Хакасэнерго" | ТП 12-06-02 | 6/0,4 | 0.25 | 0.064485 | 0 | 0.0288
1 | ПАО "Россети Сибирь" | "Хакасэнерго" | ТП 30-06-38 | 10/0,4 | 0.63 | 0.72735 | 0.0135 | 0.108
1 | ПАО "Россети Сибирь" | "Хакасэнерго" | ТП 30-06-45 | 10/0,4 | 0.25 | 0.12897 | 0.0324 | 0.2565
1 | ПАО "Россети Сибирь" | "Хакасэнерго" | ТП 30-06-48 | 10/0,4 | 0.25 | 0.24815 | 0.0135 | 0.4194
1 | ПАО "Россети Сибирь" | "Хакасэнерго" | ТП-37-02-02 | 6/0,4 | 0.25 | 0.0075992 | 0 | 0.0135
1 | ПАО "Россети Сибирь" | "Хакасэнерго" | ТП-37-04-03 | 6/0,4 | 0.25 | 0.06709 | 0 | 0
1 | ПАО "Россети Сибирь" | "Хакасэнерго" | ТП-32-18-01 | 6/0,4 | 0.25 | 0.025273 | 0 | 0
1 | ПАО "Россети Сибирь" | "Хакасэнерго" | ТП-32-18-02 | 6/0,4 | 0.63 | 0.017869 | 0 | 0
1 | ПАО "Россети Сибирь" | "Хакасэнерго" | ТП-32-18-03 | 6/0,4 | 0.16 | 0.016957 | 0 | 0
1 | ПАО "Россети Сибирь" | "Хакасэнерго" | ТП-32-18-04 | 6/0,4 | 0.25 | 0.014352 | 0 | 0
1 | ПАО "Россети Сибирь" | "Хакасэнерго" | ТП-32-18-05 | 6/0,4 | 0.063 | 0.0095533 | 0 | 0.0135
1 | ПАО "Россети Сибирь" | "Хакасэнерго" | ТП-32-07-03 | 6/0,4 | 0.4 | 0.068176 | 0 | 0.027
1 | ПАО "Россети Сибирь" | "Хакасэнерго" | ТП-32-07-04 | 6/0,4 | 0.25 | 0.02575 | 0 | 0
1 | ПАО "Россети Сибирь" | "Хакасэнерго" | ТП-32-20-02 | 6/0,4 | 0.63 | 0.016979 | 0 | 0
1 | ПАО "Россети Сибирь" | "Хакасэнерго" | ТП-32-20-01 | 6/0,4 | 0.1 | 0.033871 | 0 | 0
1 | ПАО "Россети Сибирь" | "Хакасэнерго" | ТП-37-04-02 | 6/0,4 | 0.4 | 0.053954 | 0 | 0.0963
1 | ПАО "Россети Сибирь" | "Хакасэнерго" | ТП-37-02-03 | 6/0,4 | 0.25 | 0.080139 | 0 | 0
1 | ПАО "Россети Сибирь" | "Хакасэнерго" | ТП-37-04-01 | 6/0,4 | 0.63 | 0.037128 | 0 | 0
1 | ПАО "Россети Сибирь" | "Хакасэнерго" | ТП-37-04-05 | 6/0,4 | 0.4 | 0.013679 | 0 | 0
1 | ПАО "Россети Сибирь" | "Хакасэнерго" | ТП-37-04-04 | 6/0,4 | 0.1 | 0.0022798 | 0 | 0
1 | ПАО "Россети Сибирь" | "Хакасэнерго" | ТП-37-02-04 | 6 | 0.25 | 0.019541 | 0 | 0
1 | ПАО "Россети Сибирь" | "Хакасэнерго" | ТП-37-04-06 6кВ "Аквамарин-2" | 6/0,4 | 0.25 | 0.03906 | 0 | 0.0135
1 | ПАО "Россети Сибирь" | "Хакасэнерго" | ТП-57-13-08 | 10/0,4 | 0.1 | 0 | 0 | 0
1 | ПАО "Россети Сибирь" | "Хакасэнерго" | ТП-57-13-07 | 10/0,4 | 0.16 | 0 | 0 | 0.0135
1 | ПАО "Россети Сибирь" | "Хакасэнерго" | ТП-57-12-03 | 10/0,4 | 0.1 | 0.024317 | 0 | 0
1 | ПАО "Россети Сибирь" | "Хакасэнерго" | ТП-36-17-04 | 10/0,4 | 0.1 | 0.0096779 | 0 | 0
1 | ПАО "Россети Сибирь" | "Хакасэнерго" | ТП-59-08-02 | 10/0,4 | 0.04 | 0 | 0 | 0
1 | ПАО "Россети Сибирь" | "Хакасэнерго" | ТП-59-20-02 | 10/0,4 | 0.25 | 0.0024535 | 0 | 0
1 | ПАО "Россети Сибирь" | "Хакасэнерго" | ТП-36-18-02 | 10/0,4 | 0.25 | 0.055658 | 0 | 0
1 | ПАО "Россети Сибирь" | "Хакасэнерго" | ТП-36-06-02 | 10/0,4 | 0.4 | 0.068534 | 0 | 0
1 | ПАО "Россети Сибирь" | "Хакасэнерго" | ТП-36-06-04 | 10/0,4 | 0.4 | 0.024922 | 0 | 0
1 | ПАО "Россети Сибирь" | "Хакасэнерго" | ТП-36-18-05 | 10/0,4 | 0.4 | 0.067081 | 0 | 0
1 | ПАО "Россети Сибирь" | "Хакасэнерго" | ТП-36-18-06 | 10/0,4 | 0.4 | 0.049428 | 0 | 0
1 | ПАО "Россети Сибирь" | "Хакасэнерго" | ТП-36-06-08 | 10/0,4 | 0.25 | 0.04477 | 0 | 0
1 | ПАО "Россети Сибирь" | "Хакасэнерго" | ТП-36-18-01 | 10/0,4 | 0.25 | 0.053644 | 0.0018 | 0
1 | ПАО "Россети Сибирь" | "Хакасэнерго" | ТП-36-18-03 | 10/0,4 | 0.4 | 0.12683 | 0 | 0
1 | ПАО "Россети Сибирь" | "Хакасэнерго" | ТП-36-18-07 | 10/0,4 | 0.32 | 0.14517 | 0 | 0
1 | ПАО "Россети Сибирь" | "Хакасэнерго" | ТП-36-18-17 | 10/0,4 | 0.16 | 0.02326 | 0 | 0
1 | ПАО "Россети Сибирь" | "Хакасэнерго" | ТП-36-18-12 | 10/0,4 | 0.25 | 0.026791 | 0 | 0
1 | ПАО "Россети Сибирь" | "Хакасэнерго" | ТП-36-18-09 | 10/0,4 | 0.25 | 0.054869 | 0 | 0
1 | ПАО "Россети Сибирь" | "Хакасэнерго" | ТП-36-06-20 | 10/0,4 | 0.25 | 0.065004 | 0 | 0
1 | ПАО "Россети Сибирь" | "Хакасэнерго" | ТП-36-06-19 | 10/0,4 | 0.25 | 0.042367 | 0 | 0
1 | ПАО "Россети Сибирь" | "Хакасэнерго" | ТП-36-06-21 | 10/0,4 | 0.25 | 0.025545 | 0 | 0
1 | ПАО "Россети Сибирь" | "Хакасэнерго" | ТП-36-06-22 | 10/0,4 | 0.16 | 0.030321 | 0 | 0
1 | ПАО "Россети Сибирь" | "Хакасэнерго" | ТП-36-16-01 | 10/0,4 | 0.4 | 0.050965 | 0 | 0
1 | ПАО "Россети Сибирь" | "Хакасэнерго" | ТП-36-18-13 | 10/0,4 | 0.25 | 0.11111 | 0 | 0
1 | ПАО "Россети Сибирь" | "Хакасэнерго" | ТП-36-18-14 | 10/0,4 | 0.25 | 0.038005 | 0 | 0.036
1 | ПАО "Россети Сибирь" | "Хакасэнерго" | ТП-36-18-15 | 10/0,4 | 0.25 | 0.076842 | 0 | 0
1 | ПАО "Россети Сибирь" | "Хакасэнерго" | ТП-36-06-01 | 10/0,4 | 0.25 | 0.051297 | 0 | 0.0198
1 | ПАО "Россети Сибирь" | "Хакасэнерго" | ТП-36-06-05 | 10/0,4 | 0.4 | 0.067704 | 0 | 0.0072
1 | ПАО "Россети Сибирь" | "Хакасэнерго" | ТП-36-18-16 | 10/0,4 | 0.25 | 0.02596 | 0 | 0
1 | ПАО "Россети Сибирь" | "Хакасэнерго" | ТП-53-10-10 | 10/0,4 | 0.25 | 0.0069988 | 0 | 0
1 | ПАО "Россети Сибирь" | "Хакасэнерго" | ТП-53-10-18 | 10/0,4 | 0.16 | 0.0053997 | 0 | 0
1 | ПАО "Россети Сибирь" | "Хакасэнерго" | ТП-53-12-05 | 10/0,4 | 0.4 | 0.01867 | 0 | 0
1 | ПАО "Россети Сибирь" | "Хакасэнерго" | ТП-53-12-06 | 10/0,4 | 0.063 | 0.014579 | 0 | 0
1 | ПАО "Россети Сибирь" | "Хакасэнерго" | ТП-57-05-03 | 10/0,4 | 0.16 | 0.039907 | 0 | 0.0108
1 | ПАО "Россети Сибирь" | "Хакасэнерго" | ТП-57-05-05 | 10/0,4 | 0.25 | 0.071085 | 0 | 0
1 | ПАО "Россети Сибирь" | "Хакасэнерго" | ТП-57-02-01 | 10/0,4 | 0.25 | 0.047224 | 0 | 0
1 | ПАО "Россети Сибирь" | "Хакасэнерго" | ТП-57-02-02 | 10/0,4 | 0.16 | 0.010118 | 0 | 0
1 | ПАО "Россети Сибирь" | "Хакасэнерго" | ТП-57-02-03 | 10/0,4 | 0.06 | 0.0031699 | 0 | 0
1 | ПАО "Россети Сибирь" | "Хакасэнерго" | ТП-57-02-04 | 10/0,4 | 0.16 | 0.014395 | 0 | 0
1 | ПАО "Россети Сибирь" | "Хакасэнерго" | ТП-57-02-06 | 10/0,4 | 0.25 | 0.087977 | 0 | 0
1 | ПАО "Россети Сибирь" | "Хакасэнерго" | ТП-57-02-07 | 10/0,4 | 0.25 | 0.046051 | 0 | 0
1 | ПАО "Россети Сибирь" | "Хакасэнерго" | ТП-36-03-10 | 10/0,4 | 0.25 | 0.032897 | 0 | 0
1 | ПАО "Россети Сибирь" | "Хакасэнерго" | ТП-36-07-01 | 10/0,4 | 0.16 | 0.0085545 | 0 | 0
1 | ПАО "Россети Сибирь" | "Хакасэнерго" | ТП-36-07-05 | 10/0,4 | 0.25 | 0.020789 | 0 | 0
1 | ПАО "Россети Сибирь" | "Хакасэнерго" | ТП-57-13-14 | 10/0,4 | 0.16 | 0.062878 | 0 | 0.013752
1 | ПАО "Россети Сибирь" | "Хакасэнерго" | ТП-57-13-16 | 10/0,4 | 0.4 | 0.034956 | 0 | 0.072
1 | ПАО "Россети Сибирь" | "Хакасэнерго" | ТП-57-13-13 | 10/0,4 | 0.25 | 0.061879 | 0 | 0.0135
1 | ПАО "Россети Сибирь" | "Хакасэнерго" | ТП-57-13-06 | 10/0,4 | 0.1 | 0.0067741 | 0 | 0
1 | ПАО "Россети Сибирь" | "Хакасэнерго" | ТП-57-12-01 | 10/0,4 | 0.16 | 0.00065136 | 0 | 0
1 | ПАО "Россети Сибирь" | "Хакасэнерго" | ТП-57-12-02 | 10/0,4 | 0.25 | 0 | 0 | 0
1 | ПАО "Россети Сибирь" | "Хакасэнерго" | ТП-53-06-03 | 10/0,4 | 0.16 | 0.049636 | 0 | 0
1 | ПАО "Россети Сибирь" | "Хакасэнерго" | ТП-57-05-01 | 10/0,4 | 0.25 | 0.011529 | 0 | 0
1 | ПАО "Россети Сибирь" | "Хакасэнерго" | ТП-57-06-02 | 10/0,4 | 0.063 | 0.00065136 | 0 | 0
1 | ПАО "Россети Сибирь" | "Хакасэнерго" | ТП-57-13-11 | 10/0,4 | 0.25 | 0.063182 | 0 | 0.013752
1 | ПАО "Россети Сибирь" | "Хакасэнерго" | ТП-59-16-04 | 10/0,4 | 0.1 | 0.010422 | 0 | 0
1 | ПАО "Россети Сибирь" | "Хакасэнерго" | ТП-36-17-11 | 10/0,4 | 0.4 | 0.04515 | 0 | 0
1 | ПАО "Россети Сибирь" | "Хакасэнерго" | ТП-59-04-04 | 10/0,4 | 0.25 | 0.093948 | 0 | 0
1 | ПАО "Россети Сибирь" | "Хакасэнерго" | ТП-59-16-06 | 10/0,4 | 0.25 | 0.015633 | 0 | 0
1 | ПАО "Россети Сибирь" | "Хакасэнерго" | ТП-53-06-06 | 10/0,4 | 0.16 | 0.023676 | 0 | 0
1 | ПАО "Россети Сибирь" | "Хакасэнерго" | ТП-57-13-04 | 10/0,4 | 0.1 | 0 | 0 | 0
1 | ПАО "Россети Сибирь" | "Хакасэнерго" | ТП-57-13-05 | 10/0,4 | 0.1 | 0.0080552 | 0 | 0
1 | ПАО "Россети Сибирь" | "Хакасэнерго" | ТП-57-13-03 | 10/0,4 | 0.1 | 0.0044075 | 0 | 0
1 | ПАО "Россети Сибирь" | "Хакасэнерго" | ТП-57-13-02 | 10/0,4 | 0.16 | 0.00558 | 0 | 0
1 | ПАО "Россети Сибирь" | "Хакасэнерго" | ТП-36-03-05 | 10/0,4 | 0.4 | 0.041806 | 0 | 0
1 | ПАО "Россети Сибирь" | "Хакасэнерго" | ТП-36-06-23 | 10/0,4 | 0.4 | 0.06895 | 0 | 0
1 | ПАО "Россети Сибирь" | "Хакасэнерго" | ТП-36-06-24 | 10/0,4 | 0.25 | 0.058358 | 0 | 0
1 | ПАО "Россети Сибирь" | "Хакасэнерго" | ТП-36-06-25 | 10/0,4 | 0.25 | 0.042367 | 0 | 0
1 | ПАО "Россети Сибирь" | "Хакасэнерго" | ТП-36-03-17 | 10/0,4 | 0.25 | 0.11132 | 0 | 0.0063
1 | ПАО "Россети Сибирь" | "Хакасэнерго" | ТП-59-20-09 | 10/0,4 | 0.16 | 0.0090105 | 0 | 0
1 | ПАО "Россети Сибирь" | "Хакасэнерго" | ТП-36-17-03 | 10/0,4 | 0.25 | 0.003219 | 0 | 0
1 | ПАО "Россети Сибирь" | "Хакасэнерго" | ТП-36-17-06 | 10/0,4 | 0.16 | 0.024299 | 0 | 0
1 | ПАО "Россети Сибирь" | "Хакасэнерго" | ТП-36-17-13 | 10/0,4 | 0.16 | 0.026832 | 0 | 0
1 | ПАО "Россети Сибирь" | "Хакасэнерго" | ТП-53-06-01 | 10/0,4 | 0.25 | 0.025877 | 0 | 0
1 | ПАО "Россети Сибирь" | "Хакасэнерго" | ТП-53-06-02 | 10/0,4 | 0.63 | 0.090112 | 0 | 0
1 | ПАО "Россети Сибирь" | "Хакасэнерго" | ТП-53-06-04 | 10/0,4 | 0.16 | 0.025275 | 0 | 0
1 | ПАО "Россети Сибирь" | "Хакасэнерго" | ТП-53-06-05 | 10/0,4 | 0.25 | 0.021806 | 0 | 0
1 | ПАО "Россети Сибирь" | "Хакасэнерго" | ТП-53-10-04 | 10/0,4 | 0.25 | 0.031983 | 0 | 0
1 | ПАО "Россети Сибирь" | "Хакасэнерго" | ТП-53-10-05 | 10/0,4 | 0.25 | 0.016054 | 0 | 0
1 | ПАО "Россети Сибирь" | "Хакасэнерго" | ТП-53-13-01 | 10/0,4 | 0.063 | 0.0013707 | 0 | 0
1 | ПАО "Россети Сибирь" | "Хакасэнерго" | ТП-53-13-02 | 10/0,4 | 0.063 | 0.00020768 | 0 | 0
1 | ПАО "Россети Сибирь" | "Хакасэнерго" | ТП-53-16-01 | 10/0,4 | 0.4 | 0.00020768 | 0 | 0
1 | ПАО "Россети Сибирь" | "Хакасэнерго" | ТП-57-02-05 | 10/0,4 | 0.25 | 0.057624 | 0 | 0
1 | ПАО "Россети Сибирь" | "Хакасэнерго" | ТП-57-06-01 | 10/0,4 | 0.1 | 0.0043424 | 0 | 0
1 | ПАО "Россети Сибирь" | "Хакасэнерго" | ТП-57-06-03 | 10/0,4 | 0.25 | 0.051023 | 0 | 0
1 | ПАО "Россети Сибирь" | "Хакасэнерго" | ТП-57-06-04 | 10/0,4 | 0.063 | 0.0075992 | 0 | 0
1 | ПАО "Россети Сибирь" | "Хакасэнерго" | ТП-57-06-05 | 10/0,4 | 0.16 | 0.029094 | 0 | 0
1 | ПАО "Россети Сибирь" | "Хакасэнерго" | ТП-59-04-01 | 10/0,4 | 0.63 | 0.0071215 | 0 | 0
1 | ПАО "Россети Сибирь" | "Хакасэнерго" | ТП-59-04-02 | 10/0,4 | 0.4 | 0.058622 | 0.081 | 0
1 | ПАО "Россети Сибирь" | "Хакасэнерго" | ТП-59-04-05 | 10/0,4 | 0.25 | 0.044922 | 0 | 0
1 | ПАО "Россети Сибирь" | "Хакасэнерго" | ТП-59-12-01 | 10/0,4 | 0.1 | 0.013657 | 0 | 0.00675
1 | ПАО "Россети Сибирь" | "Хакасэнерго" | ТП-59-16-02 | 10/0,4 | 0.1 | 0.027574 | 0 | 0
1 | ПАО "Россети Сибирь" | "Хакасэнерго" | ТП-59-16-03 | 10/0,4 | 0.16 | 0.013244 | 0 | 0
1 | ПАО "Россети Сибирь" | "Хакасэнерго" | ТП-59-16-05 | 10/0,4 | 0.16 | 0.00021712 | 0 | 0
1 | ПАО "Россети Сибирь" | "Хакасэнерго" | ТП-59-16-07 | 10/0,4 | 0.063 | 0 | 0 | 0
1 | ПАО "Россети Сибирь" | "Хакасэнерго" | ТП-59-20-01 | 10/0,4 | 0.63 | 0.0024969 | 0 | 0
1 | ПАО "Россети Сибирь" | "Хакасэнерго" | ТП-59-20-04 | 10/0,4 | 0.25 | 0.027268 | 0 | 0
1 | ПАО "Россети Сибирь" | "Хакасэнерго" | ТП-36-03-11 | 10/0,4 | 0.25 | 0.0086187 | 0 | 0
1 | ПАО "Россети Сибирь" | "Хакасэнерго" | ТП-36-15-01 | 10/0,4 | 0.1 | 0 | 0 | 0
1 | ПАО "Россети Сибирь" | "Хакасэнерго" | ТП-57-05-02 | 10/0,4 | 0.63 | 0.068415 | 0 | 0
1 | ПАО "Россети Сибирь" | "Хакасэнерго" | ТП-36-07-03 | 10/0,4 | 0.25 | 0.0073519 | 0 | 0
1 | ПАО "Россети Сибирь" | "Хакасэнерго" | ТП-36-17-07 | 10/0,4 | 0.4 | 0.022471 | 0 | 0
1 | ПАО "Россети Сибирь" | "Хакасэнерго" | ТП-36-04-01 | 10/0,4 | 0.1 | 0.0067081 | 0 | 0
1 | ПАО "Россети Сибирь" | "Хакасэнерго" | ТП-36-17-08 | 10/0,4 | 0.25 | 0.070217 | 0 | 0
1 | ПАО "Россети Сибирь" | "Хакасэнерго" | ТП-36-17-09 | 10/0,4 | 0.25 | 0.048805 | 0 | 0
1 | ПАО "Россети Сибирь" | "Хакасэнерго" | ТП-36-17-10 | 10/0,4 | 0.16 | 0.015576 | 0 | 0
1 | ПАО "Россети Сибирь" | "Хакасэнерго" | ТП-36-17-12 | 10/0,4 | 0.25 | 0.032793 | 0 | 0
1 | ПАО "Россети Сибирь" | "Хакасэнерго" | ТП-59-04-03 | 10/0,4 | 0.1 | 0.065961 | 0 | 0.0045
1 | ПАО "Россети Сибирь" | "Хакасэнерго" | ТП-59-04-06 | 10/0,4 | 0.1 | 0.023427 | 0 | 0
1 | ПАО "Россети Сибирь" | "Хакасэнерго" | ТП-59-12-04 | 10/0,4 | 0.1 | 0.007165 | 0 | 0
1 | ПАО "Россети Сибирь" | "Хакасэнерго" | ТП-53-10-01 | 10/0,4 | 0.063 | 0.0099686 | 0 | 0
1 | ПАО "Россети Сибирь" | "Хакасэнерго" | ТП-53-10-07 | 10/0,4 | 0.1 | 0.00041536 | 0 | 0
1 | ПАО "Россети Сибирь" | "Хакасэнерго" | ТП-53-10-13 | 10/0,4 | 0.4 | 0.043571 | 0 | 0
1 | ПАО "Россети Сибирь" | "Хакасэнерго" | ТП-59-20-05 | 10/0,4 | 0.25 | 0.0054497 | 0 | 0
1 | ПАО "Россети Сибирь" | "Хакасэнерго" | ТП-59-20-06 | 10/0,4 | 0.25 | 0.00062304 | 0 | 0
1 | ПАО "Россети Сибирь" | "Хакасэнерго" | ТП-36-03-06 | 10/0,4 | 0.16 | 0.032523 | 0 | 0
1 | ПАО "Россети Сибирь" | "Хакасэнерго" | ТП-36-06-03 | 10/0,4 | 0.25 | 0.07788 | 0 | 0
1 | ПАО "Россети Сибирь" | "Хакасэнерго" | ТП-53-02-01 | 10/0,4 | 0.1 | 0.0018691 | 0 | 0
1 | ПАО "Россети Сибирь" | "Хакасэнерго" | ТП-53-02-02 | 10/0,4 | 0.25 | 0.011402 | 0 | 0
1 | ПАО "Россети Сибирь" | "Хакасэнерго" | ТП-53-02-04 | 10/0,4 | 0.16 | 0.01344 | 0 | 0
1 | ПАО "Россети Сибирь" | "Хакасэнерго" | ТП-53-10-11 | 10/0,4 | 0.1 | 0 | 0 | 0
1 | ПАО "Россети Сибирь" | "Хакасэнерго" | ТП-36-06-06 | 10/0,4 | 0.25 | 0.071027 | 0 | 0
1 | ПАО "Россети Сибирь" | "Хакасэнерго" | ТП-57-13-15 | 10/0,4 | 0.16 | 0.019541 | 0 | 0
1 | ПАО "Россети Сибирь" | "Хакасэнерго" | ТП-36-03-18 | 10/0,4 | 0.63 | 0.067481 | 0 | 0
1 | ПАО "Россети Сибирь" | "Хакасэнерго" | ТП-36-03-03 | 10/0,4 | 0.25 | 0.04164 | 0 | 0
1 | ПАО "Россети Сибирь" | "Хакасэнерго" | ТП-36-15-03 | 10/0,4 | 0.16 | 0.0085149 | 0 | 0
1 | ПАО "Россети Сибирь" | "Хакасэнерго" | ТП-59-16-01 | 10/0,4 | 0.025 | 0.0065136 | 0 | 1e-06
1 | ПАО "Россети Сибирь" | "Хакасэнерго" | ТП-57-06-08 | 10/0,4 | 0.025 | 0.00089019 | 0 | 0
1 | ПАО "Россети Сибирь" | "Хакасэнерго" | ТП-59-20-07 | 10/0,4 | 0.32 | 0.012253 | 0 | 0
1 | ПАО "Россети Сибирь" | "Хакасэнерго" | ТП-36-15-05 | 10/0,4 | 0.16 | 0 | 0 | 0
1 | ПАО "Россети Сибирь" | "Хакасэнерго" | ТП-57-15-01 | 10/0,4 | 0.1 | 0 | 0 | 0
1 | ПАО "Россети Сибирь" | "Хакасэнерго" | ТП-36-06-11 | 10/0,4 | 0.16 | 0.0022845 | 0 | 0
1 | ПАО "Россети Сибирь" | "Хакасэнерго" | ТП-36-06-31 | 10/0,4 | 0.16 | 0.0049938 | 0 | 0
1 | ПАО "Россети Сибирь" | "Хакасэнерго" | ТП-36-18-10 | 10/0,4 | 0.25 | 0.018525 | 0 | 0
1 | ПАО "Россети Сибирь" | "Хакасэнерго" | ТП-36-14-01 | 10/0,4 | 0.16 | 0.022429 | 0 | 0
1 | ПАО "Россети Сибирь" | "Хакасэнерго" | ТП-36-17-05 | 10/0,4 | 0.16 | 0.0024714 | 0 | 0
1 | ПАО "Россети Сибирь" | "Хакасэнерго" | ТП-36-03-04 | 10/0,4 | 0.4 | 0.026645 | 0 | 0
1 | ПАО "Россети Сибирь" | "Хакасэнерго" | ТП-36-06-26 | 10/0,4 | 0.25 | 0.086187 | 0 | 0.027
1 | ПАО "Россети Сибирь" | "Хакасэнерго" | ТП-36-03-22 | 10/0,4 | 0.025 | 0 | 0 | 0
1 | ПАО "Россети Сибирь" | "Хакасэнерго" | ТП-36-17-02 | 10/0,4 | 0.025 | 0.0012461 | 0 | 0
1 | ПАО "Россети Сибирь" | "Хакасэнерго" | ТП-53-10-02 | 10/0,4 | 0.025 | 0.0043858 | 0 | 0
1 | ПАО "Россети Сибирь" | "Хакасэнерго" | ТП-53-10-03 | 10/0,4 | 0.025 | 0.0026706 | 0 | 0
1 | ПАО "Россети Сибирь" | "Хакасэнерго" | ТП 36-03-07 | 10/0,4 | 0.025 | 0.00014538 | 0 | 0
1 | ПАО "Россети Сибирь" | "Хакасэнерго" | ТП 53-12-03 | 10/0,4 | 0.025 | 0.00041536 | 0 | 0
1 | ПАО "Россети Сибирь" | "Хакасэнерго" | ТП 36-15-04 | 10/0,4 | 0.025 | 0 | 0 | 0
1 | ПАО "Россети Сибирь" | "Хакасэнерго" | ТП 36-17-14 | 10/0,4 | 0.025 | 0.00020768 | 0 | 0
1 | ПАО "Россети Сибирь" | "Хакасэнерго" | ТП-36-06-14 | 10/0,4 | 0.16 | 0 | 0 | 0
1 | ПАО "Россети Сибирь" | "Хакасэнерго" | ТП 88-05-14 | 10/0,4 | 0 | 0.0056074 | 0 | 0
1 | ПАО "Россети Сибирь" | "Хакасэнерго" | ТП-03А-07-203 | 10/0,4 | 0.63 | 0 | 0 | 0
1 | ПАО "Россети Сибирь" | "Хакасэнерго" | ТП 30-06-44 | 10/0,4 | 0.063 | 0.046247 | 0 | 0.1035
1 | ПАО "Россети Сибирь" | "Хакасэнерго" | ТП-40-16-26 | 6/0,4 | 0.4 | 0.065136 | 0 | 0
1 | ПАО "Россети Сибирь" | "Хакасэнерго" | ТП-15-620-261 | 6/0,4 | 0.4 | 0.090105 | 0 | 0.06885
1 | ПАО "Россети Сибирь" | "Хакасэнерго" | ТП-15-617-250 | 10/0,4 | 0.4 | 0.075992 | 0 | 0.0405
1 | ПАО "Россети Сибирь" | "Хакасэнерго" | ТП-15-617-249 | 10/0,4 | 0.4 | 0.020409 | 0 | 0
1 | ПАО "Россети Сибирь" | "Хакасэнерго" | ТП-15-617-148 | 6/0,4 | 0.4 | 0.060359 | 0 | 0
1 | ПАО "Россети Сибирь" | "Хакасэнерго" | ТП-15-617-153 | 6/0,4 | 0.4 | 0.1661 | 0 | 0.01935
1 | ПАО "Россети Сибирь" | "Хакасэнерго" | ТП-15-620-218 | 6/0,4 | 0.4 | 0.042773 | 0 | 0
1 | ПАО "Россети Сибирь" | "Хакасэнерго" | ТП-15-620-217 | 6/0,4 | 0.25 | 0.089236 | 0 | 0.0225
1 | ПАО "Россети Сибирь" | "Хакасэнерго" | ТП-30-06-240 | 6/0,4 | 0.25 | 0.068827 | 0 | 0
1 | ПАО "Россети Сибирь" | "Хакасэнерго" | ТП-40-03-215 | 6/0,4 | 0.63 | 0.064485 | 0 | 0
1 | ПАО "Россети Сибирь" | "Хакасэнерго" | ТП-40-16-213 | 6/0,4 | 0.4 | 0.11203 | 0 | 0
1 | ПАО "Россети Сибирь" | "Хакасэнерго" | ТП-15-620-24 | 6/0,4 | 0.4 | 0.24187 | 0 | 0.0045
1 | ПАО "Россети Сибирь" | "Хакасэнерго" | ТП-15-620-67 | 6/0,4 | 0.25 | 0.029311 | 0 | 0.04887
1 | ПАО "Россети Сибирь" | "Хакасэнерго" | ТП-15-620-29 | 6/0,4 | 0.63 | 0.1218 | 0 | 0.0405
1 | ПАО "Россети Сибирь" | "Хакасэнерго" | ТП-15-617-64 | 6/0,4 | 0.32 | 0.084243 | 0 | 0.027
1 | ПАО "Россети Сибирь" | "Хакасэнерго" | ТП-15-617-21 | 6/0,4 | 0.4 | 0.19997 | 0 | 0.018
1 | ПАО "Россети Сибирь" | "Хакасэнерго" | ТП-15-617-108 | 6/0,4 | 0.2 | 0.14873 | 0 | 0.0279
1 | ПАО "Россети Сибирь" | "Хакасэнерго" | ТП-15-617-140 | 6/0,4 | 0.63 | 0.02258 | 0 | 0
1 | ПАО "Россети Сибирь" | "Хакасэнерго" | ТП-15-617-39 | 6/0,4 | 0.4 | 0.21582 | 0 | 0.0999
1 | ПАО "Россети Сибирь" | "Хакасэнерго" | ТП-33-11-03 | 6/0,4 | 0.16 | 0.020145 | 0 | 0
1 | ПАО "Россети Сибирь" | "Хакасэнерго" | ТП-58-02-01/13-03 | 10/0,4 | 0.4 | 0.032763 | 0 | 0
1 | ПАО "Россети Сибирь" | "Хакасэнерго" | ТП 32-16-06 | 10/0,4 | 0.1 | 0.08637 | 0 | 0
1 | ПАО "Россети Сибирь" | "Хакасэнерго" | ТП 21-04-03 | 10/0,4 | 0.1 | 0.041079 | 0 | 0
1 | ПАО "Россети Сибирь" | "Хакасэнерго" | ТП 32-16-101 | 10/0,4 | 0.16 | 0.0026054 | 0 | 0
1 | ПАО "Россети Сибирь" | "Хакасэнерго" | ТП-21-09-01 | 10/0,4 | 0.16 | 0.053629 | 0 | 0.0135
1 | ПАО "Россети Сибирь" | "Хакасэнерго" | ТП-21-09-02 | 10/0,4 | 0.16 | 0.11724 | 0 | 0.018
1 | ПАО "Россети Сибирь" | "Хакасэнерго" | ТП-21-09-03 | 10/0,4 | 0.63 | 0.18846 | 0 | 0.0207
1 | ПАО "Россети Сибирь" | "Хакасэнерго" | ТП-21-09-04 | 10/0,4 | 0.63 | 0.015633 | 0 | 0.34216
1 | ПАО "Россети Сибирь" | "Хакасэнерго" | ТП-21-09-05 | 10/0,4 | 0.63 | 0.13698 | 0 | 0
1 | ПАО "Россети Сибирь" | "Хакасэнерго" | ТП-21-09-06 | 10/0,4 | 0.63 | 0.42065 | 0 | 0.0945
1 | ПАО "Россети Сибирь" | "Хакасэнерго" | ТП-21-09-07 | 10/0,4 | 0.63 | 0.32112 | 0.009 | 0.0135
1 | ПАО "Россети Сибирь" | "Хакасэнерго" | ТП-21-09-08 | 10/0,4 | 0.4 | 0.10291 | 0 | 0
1 | ПАО "Россети Сибирь" | "Хакасэнерго" | ТП-21-09-09 | 10/0,4 | 0.4 | 0.066439 | 0 | 0.0333
1 | ПАО "Россети Сибирь" | "Хакасэнерго" | ТП-21-09-11 | 10/0,4 | 0.4 | 0.18846 | 0 | 0
1 | ПАО "Россети Сибирь" | "Хакасэнерго" | ТП-21-09-12 | 10/0,4 | 0.4 | 0.04325 | 0.0135 | 0.1035
1 | ПАО "Россети Сибирь" | "Хакасэнерго" | ТП-21-09-13 | 10/0,4 | 0.16 | 0.010422 | 0 | 0.027
1 | ПАО "Россети Сибирь" | "Хакасэнерго" | ТП-21-09-14 | 10/0,4 | 0.4 | 0.050806 | 0 | 0
1 | ПАО "Россети Сибирь" | "Хакасэнерго" | ТП-21-09-15 | 10/0,4 | 0.16 | 0.0041253 | 0 | 0.0135
1 | ПАО "Россети Сибирь" | "Хакасэнерго" | ТП-21-09-16 | 10/0,4 | 0.063 | 0.0241 | 0 | 0
1 | ПАО "Россети Сибирь" | "Хакасэнерго" | ТП-21-09-17 | 10/0,4 | 0.063 | 0.024535 | 0 | 0.009
1 | ПАО "Россети Сибирь" | "Хакасэнерго" | ТП-21-09-19 | 10/0,4 | 0.063 | 0.0045812 | 0 | 0
1 | ПАО "Россети Сибирь" | "Хакасэнерго" | ТП-21-09-22 | 10/0,4 | 0.1 | 0.00065136 | 0 | 0
1 | ПАО "Россети Сибирь" | "Хакасэнерго" | ТП-21-09-23 | 10/0,4 | 0.16 | 0.12528 | 0 | 0.0414
1 | ПАО "Россети Сибирь" | "Хакасэнерго" | ТП-21-09-24 | 10/0,4 | 0.16 | 0.016718 | 0 | 0
1 | ПАО "Россети Сибирь" | "Хакасэнерго" | ТП-21-09-26 | 10/0,4 | 0.25 | 0.12528 | 0 | 0
1 | ПАО "Россети Сибирь" | "Хакасэнерго" | ТП-21-09-27 | 10/0,4 | 0.25 | 0.065787 | 0 | 0
1 | ПАО "Россети Сибирь" | "Хакасэнерго" | ТП-21-11-01 | 10/0,4 | 0.4 | 0.13587 | 0 | 0
1 | ПАО "Россети Сибирь" | "Хакасэнерго" | ТП-21-11-02 | 10/0,4 | 0.4 | 0.10205 | 0 | 0.034443
1 | ПАО "Россети Сибирь" | "Хакасэнерго" | ТП-21-11-03 | 10/0,4 | 0.4 | 0.11338 | 0 | 0
1 | ПАО "Россети Сибирь" | "Хакасэнерго" | ТП-21-11-05 | 10/0,4 | 1 | 0.31936 | 0 | 0
1 | ПАО "Россети Сибирь" | "Хакасэнерго" | ТП-21-11-06 | 10/0,4 | 0.63 | 0.17541 | 0 | 0
1 | ПАО "Россети Сибирь" | "Хакасэнерго" | ТП-21-11-07 | 10/0,4 | 0.4 | 0.036476 | 0 | 0
1 | ПАО "Россети Сибирь" | "Хакасэнерго" | ТП-21-11-08 | 10/0,4 | 0.16 | 0.039842 | 0 | 0.0045
1 | ПАО "Россети Сибирь" | "Хакасэнерго" | ТП-21-13-04 | 10/0,4 | 0.63 | 0 | 0 | 0
1 | ПАО "Россети Сибирь" | "Хакасэнерго" | ТП-21-13-05 | 10/0,4 | 0.63 | 0 | 0 | 0
1 | ПАО "Россети Сибирь" | "Хакасэнерго" | ТП-21-13-06 | 10/0,4 | 0.63 | 0 | 0 | 0
1 | ПАО "Россети Сибирь" | "Хакасэнерго" | ТП-123-01-01 | 10/0,4 | 0.063 | 6.514e-05 | 0 | 0
1 | ПАО "Россети Сибирь" | "Хакасэнерго" | ТП-123-01-03 | 10/0,4 | 0.25 | 0.00026054 | 0 | 0
1 | ПАО "Россети Сибирь" | "Хакасэнерго" | ТП-123-01-04 | 10/0,4 | 0.4 | 0.00058622 | 0 | 0
1 | ПАО "Россети Сибирь" | "Хакасэнерго" | ТП-123-01-05 | 10/0,4 | 0.1 | 6.514e-05 | 0 | 0
1 | ПАО "Россети Сибирь" | "Хакасэнерго" | ТП-123-01-08 | 10/0,4 | 0.1 | 0.00043613 | 0 | 0.0135
1 | ПАО "Россети Сибирь" | "Хакасэнерго" | ТП-123-01-10 | 10/0,4 | 0.1 | 0.0020844 | 0 | 0
1 | ПАО "Россети Сибирь" | "Хакасэнерго" | ТП-123-03-02 | 10/0,4 | 0.1 | 0.04436 | 0 | 0
1 | ПАО "Россети Сибирь" | "Хакасэнерго" | ТП-123-03-03 | 10/0,4 | 0.063 | 0.0067911 | 0 | 0
1 | ПАО "Россети Сибирь" | "Хакасэнерго" | ТП-123-03-12 | 10/0,4 | 0.063 | 0.0038836 | 0 | 0
1 | ПАО "Россети Сибирь" | "Хакасэнерго" | ТП-123-03-13 | 10/0,4 | 0.1 | 0.0044859 | 0 | 0
1 | ПАО "Россети Сибирь" | "Хакасэнерго" | ТП-123-05-01 | 10/0,4 | 0.25 | 0.00012461 | 0 | 0
1 | ПАО "Россети Сибирь" | "Хакасэнерго" | ТП-123-05-02 | 10/0,4 | 0.25 | 0.032398 | 0 | 0
1 | ПАО "Россети Сибирь" | "Хакасэнерго" | ТП-123-05-03 | 10/0,4 | 0.63 | 0.038886 | 0 | 0
1 | ПАО "Россети Сибирь" | "Хакасэнерго" | ТП-123-05-04 | 10/0,4 | 0.25 | 0.012767 | 0 | 0
1 | ПАО "Россети Сибирь" | "Хакасэнерго" | ТП 123-05-05 2Т ввод | 10/0,4 | 0.4 | 0.071899 | 0 | 0.0216
1 | ПАО "Россети Сибирь" | "Хакасэнерго" | ТП-123-05-06 | 10/0,4 | 0.4 | 0.0079466 | 0 | 0
1 | ПАО "Россети Сибирь" | "Хакасэнерго" | ТП-123-05-08 | 10/0,4 | 0.1 | 0.028369 | 0 | 0
1 | ПАО "Россети Сибирь" | "Хакасэнерго" | ТП-123-05-09 | 10/0,4 | 0.16 | 0.0031917 | 0 | 0
1 | ПАО "Россети Сибирь" | "Хакасэнерго" | ТП-123-05-10 | 10/0,4 | 0.16 | 0.00060227 | 0 | 0
1 | ПАО "Россети Сибирь" | "Хакасэнерго" | ТП-123-05-12 | 10/0,4 | 0.1 | 0.00020768 | 0 | 0
1 | ПАО "Россети Сибирь" | "Хакасэнерго" | ТП-123-05-14 | 10/0,4 | 0.1 | 0.0082241 | 0 | 0
1 | ПАО "Россети Сибирь" | "Хакасэнерго" | ТП-123-07-01 | 10/0,4 | 0.063 | 0.00019541 | 0 | 0
1 | ПАО "Россети Сибирь" | "Хакасэнерго" | ТП-123-07-05 | 10/0,4 | 0.16 | 0.011529 | 0 | 0
1 | ПАО "Россети Сибирь" | "Хакасэнерго" | ТП-123-07-10 | 10/0,4 | 0.25 | 0.011073 | 0 | 0
1 | ПАО "Россети Сибирь" | "Хакасэнерго" | ТП-123-08-04 | 10/0,4 | 0.063 | 0.013027 | 0 | 0
1 | ПАО "Россети Сибирь" | "Хакасэнерго" | ТП-123-08-05 | 10/0,4 | 0.1 | 0.0033229 | 0 | 0
1 | ПАО "Россети Сибирь" | "Хакасэнерго" | ТП-123-08-06 | 10/0,4 | 0.1 | 0.00065136 | 0 | 0
1 | ПАО "Россети Сибирь" | "Хакасэнерго" | ТП-123-08-08 | 10/0,4 | 0.1 | 0.00019541 | 0 | 0
1 | ПАО "Россети Сибирь" | "Хакасэнерго" | ТП-123-08-09 | 10/0,4 | 0.25 | 0.032087 | 0 | 0
1 | ПАО "Россети Сибирь" | "Хакасэнерго" | ТП-123-08-10 | 10/0,4 | 0.1 | 6.23e-05 | 0 | 0
1 | ПАО "Россети Сибирь" | "Хакасэнерго" | ТП-123-09-01 | 10/0,4 | 0.25 | 0.046832 | 0 | 0
1 | ПАО "Россети Сибирь" | "Хакасэнерго" | ТП-123-09-03 | 10/0,4 | 0.63 | 0.01894 | 0 | 0
1 | ПАО "Россети Сибирь" | "Хакасэнерго" | ТП-123-09-04 | 10/0,4 | 0.063 | 0.0016935 | 0 | 0
1 | ПАО "Россети Сибирь" | "Хакасэнерго" | ТП-123-09-05 | 10/0,4 | 0.1 | 0.0094702 | 0 | 0.0135
1 | ПАО "Россети Сибирь" | "Хакасэнерго" | ТП-123-09-06 | 10/0,4 | 0.1 | 0.0013027 | 0 | 0
1 | ПАО "Россети Сибирь" | "Хакасэнерго" | ТП-123-09-10 | 10/0,4 | 0.1 | 0.0078163 | 0 | 0.0135
1 | ПАО "Россети Сибирь" | "Хакасэнерго" | ТП-123-09-09 | 10/0,4 | 0.1 | 0.033219 | 0 | 0
1 | ПАО "Россети Сибирь" | "Хакасэнерго" | ТП-123-09-12 | 10/0,4 | 0.4 | 0.087766 | 0 | 0.027
1 | ПАО "Россети Сибирь" | "Хакасэнерго" | ТП-123-09-13 | 10/0,4 | 0.16 | 0.035763 | 0 | 0
1 | ПАО "Россети Сибирь" | "Хакасэнерго" | ТП-123-09-14 | 10/0,4 | 0.1 | 0.0066042 | 0 | 0
1 | ПАО "Россети Сибирь" | "Хакасэнерго" | ТП-123-10-01 | 10/0,4 | 0.063 | 0.007165 | 0 | 0
1 | ПАО "Россети Сибирь" | "Хакасэнерго" | ТП-123-10-02 | 10/0,4 | 0.25 | 0.087828 | 0 | 0.0135
1 | ПАО "Россети Сибирь" | "Хакасэнерго" | ТП-123-10-03 | 10/0,4 | 0.25 | 0.074906 | 0 | 0
1 | ПАО "Россети Сибирь" | "Хакасэнерго" | ТП-123-10-04 | 10/0,4 | 0.4 | 0.036476 | 0 | 0
1 | ПАО "Россети Сибирь" | "Хакасэнерго" | ТП-123-10-05 | 10/0,4 | 0.16 | 0.041453 | 0 | 0
1 | ПАО "Россети Сибирь" | "Хакасэнерго" | ТП-123-10-06 | 10/0,4 | 0.25 | 0.0074906 | 0 | 0
1 | ПАО "Россети Сибирь" | "Хакасэнерго" | ТП-123-10-07 | 10/0,4 | 0.25 | 0.074765 | 0 | 0.0072
1 | ПАО "Россети Сибирь" | "Хакасэнерго" | ТП-123-10-08 | 10/0,4 | 0.4 | 0.011609 | 0 | 0
1 | ПАО "Россети Сибирь" | "Хакасэнерго" | ТП-123-10-10 | 10/0,4 | 0.16 | 0.031917 | 0 | 0
1 | ПАО "Россети Сибирь" | "Хакасэнерго" | ТП-123-10-11 | 10/0,4 | 0.16 | 0.012752 | 0 | 0
1 | ПАО "Россети Сибирь" | "Хакасэнерго" | ТП-93-03-01 | 10/0,4 | 0.63 | 0.14808 | 0 | 0.009
1 | ПАО "Россети Сибирь" | "Хакасэнерго" | ТП-93-03-02 | 10/0,4 | 0.25 | 0.075803 | 0 | 0.1485
1 | ПАО "Россети Сибирь" | "Хакасэнерго" | ТП-93-03-03 | 10/0,4 | 0.4 | 0.03219 | 0 | 0
1 | ПАО "Россети Сибирь" | "Хакасэнерго" | ТП-93-03-04 | 10/0,4 | 0.16 | 0.010799 | 0 | 0
1 | ПАО "Россети Сибирь" | "Хакасэнерго" | ТП-93-03-05 | 10/0,4 | 0.16 | 0.024299 | 0 | 0.0405
1 | ПАО "Россети Сибирь" | "Хакасэнерго" | ТП-93-08-01 | 10/0,4 | 0.25 | 0.081203 | 0 | 0.009
1 | ПАО "Россети Сибирь" | "Хакасэнерго" | ТП-93-08-02 | 10/0,4 | 0.4 | 0.065419 | 0 | 0
1 | ПАО "Россети Сибирь" | "Хакасэнерго" | ТП-93-08-03 | 10/0,4 | 0.16 | 0.048389 | 0 | 0
1 | ПАО "Россети Сибирь" | "Хакасэнерго" | ТП-93-08-04 | 10/0,4 | 0.63 | 0.13562 | 0 | 0.0045
1 | ПАО "Россети Сибирь" | "Хакасэнерго" | ТП-90-12-06 | 10/0,4 | 0.025 | 0.00026054 | 0 | 0
1 | ПАО "Россети Сибирь" | "Хакасэнерго" | ТП-57-01-04 | 10/0,4 | 0.56 | 0.052109 | 0 | 0
1 | ПАО "Россети Сибирь" | "Хакасэнерго" | ТП-57-01-06 | 10/0,4 | 0.25 | 0.1017 | 0 | 0.027
1 | ПАО "Россети Сибирь" | "Хакасэнерго" | ТП-57-01-10 | 10/0,4 | 0.4 | 0.12063 | 0 | 0.0072
1 | ПАО "Россети Сибирь" | "Хакасэнерго" | ТП-57-01-11 | 10/0,4 | 0.1 | 0.039168 | 0.0135 | 0
1 | ПАО "Россети Сибирь" | "Хакасэнерго" | ТП-57-01-12 | 10/0,4 | 0.1 | 0.039605 | 0 | 0.0135
1 | ПАО "Россети Сибирь" | "Хакасэнерго" | ТП-57-01-17 | 10/0,4 | 0.25 | 0.061879 | 0 | 0.0135
1 | ПАО "Россети Сибирь" | "Хакасэнерго" | ТП-57-02-01 | 10/0,4 | 0.18 | 0.050134 | 0 | 0
1 | ПАО "Россети Сибирь" | "Хакасэнерго" | ТП-57-02-02 | 10/0,4 | 0.63 | 0.2039 | 0 | 0.0342
1 | ПАО "Россети Сибирь" | "Хакасэнерго" | ТП-57-02-03 | 10/0,4 | 0.63 | 0.08654 | 0 | 0.0135
1 | ПАО "Россети Сибирь" | "Хакасэнерго" | ТП-57-02-14 | 10/0,4 | 0.16 | 0.037779 | 0 | 0
1 | ПАО "Россети Сибирь" | "Хакасэнерго" | ТП-57-02-15 | 10/0,4 | 0.25 | 0.032917 | 0 | 0
1 | ПАО "Россети Сибирь" | "Хакасэнерго" | ТП-57-02-16 | 10/0,4 | 0.25 | 0.035173 | 0 | 0
1 | ПАО "Россети Сибирь" | "Хакасэнерго" | ТП-57-03-05 | 10/0,4 | 0.18 | 0.053478 | 0 | 0
1 | ПАО "Россети Сибирь" | "Хакасэнерго" | ТП-57-03-07 | 10/0,4 | 0.25 | 0.090112 | 0 | 0
1 | ПАО "Россети Сибирь" | "Хакасэнерго" | ТП-90-06-01 | 10/0,4 | 0.063 | 0 | 0 | 0
1 | ПАО "Россети Сибирь" | "Хакасэнерго" | ТП-90-06-02 | 10/0,4 | 0.1 | 0.0091379 | 0 | 0
1 | ПАО "Россети Сибирь" | "Хакасэнерго" | ТП-90-06-04 | 10/0,4 | 0.16 | 0.035306 | 0 | 0
1 | ПАО "Россети Сибирь" | "Хакасэнерго" | ТП-90-06-05 | 10/0,4 | 0.16 | 0.021183 | 0 | 0
1 | ПАО "Россети Сибирь" | "Хакасэнерго" | ТП-90-06-06 | 10/0,4 | 0.063 | 0.014745 | 0 | 0
1 | ПАО "Россети Сибирь" | "Хакасэнерго" | ТП-90-06-07 | 10/0,4 | 0.1 | 0.012668 | 0 | 0
1 | ПАО "Россети Сибирь" | "Хакасэнерго" | ТП-90-06-08 | 10/0,4 | 0.1 | 0.014265 | 0 | 0
1 | ПАО "Россети Сибирь" | "Хакасэнерго" | ТП-90-06-10 | 10/0,4 | 0.1 | 0.015368 | 0 | 0
1 | ПАО "Россети Сибирь" | "Хакасэнерго" | ТП-90-06-11 | 10/0,4 | 0.04 | 0.012876 | 0 | 0
1 | ПАО "Россети Сибирь" | "Хакасэнерго" | ТП 90-06-12 | 10/0,4 | 0.063 | 0.016783 | 0 | 0.0072
1 | ПАО "Россети Сибирь" | "Хакасэнерго" | ТП-90-06-14 | 10/0,4 | 0.16 | 0.044444 | 0 | 0.00729
1 | ПАО "Россети Сибирь" | "Хакасэнерго" | ТП-90-06-16 | 10/0,4 | 0.16 | 0.012593 | 0 | 0
1 | ПАО "Россети Сибирь" | "Хакасэнерго" | ТП-90-07-03 | 10/0,4 | 0.16 | 0.017881 | 0 | 0
1 | ПАО "Россети Сибирь" | "Хакасэнерго" | ТП-90-07-04 | 10/0,4 | 0.04 | 0.0084677 | 0 | 0
1 | ПАО "Россети Сибирь" | "Хакасэнерго" | ТП-90-07-05 | 10/0,4 | 0.04 | 0.0039082 | 0 | 0.0135
1 | ПАО "Россети Сибирь" | "Хакасэнерго" | ТП-90-07-07 | 10/0,4 | 0.063 | 0.023717 | 0 | 0
1 | ПАО "Россети Сибирь" | "Хакасэнерго" | ТП-90-12-01 | 10/0,4 | 0.1 | 0.0062531 | 0 | 0
1 | ПАО "Россети Сибирь" | "Хакасэнерго" | ТП-90-14-02 | 10/0,4 | 0.16 | 0.0039082 | 0 | 0.0171
1 | ПАО "Россети Сибирь" | "Хакасэнерго" | ТП-90-14-07 | 10/0,4 | 0.04 | 0.00035306 | 0 | 0
1 | ПАО "Россети Сибирь" | "Хакасэнерго" | ТП-90-14-08 | 10/0,4 | 0.16 | 0.032568 | 0 | 0.0027
1 | ПАО "Россети Сибирь" | "Хакасэнерго" | ТП-90-14-09 | 10/0,4 | 0.063 | 0.0085149 | 0 | 0.0135
1 | ПАО "Россети Сибирь" | "Хакасэнерго" | ТП-90-14-11 | 10/0,4 | 0.1 | 0.0013027 | 0 | 0
1 | ПАО "Россети Сибирь" | "Хакасэнерго" | ТП-90-15-01 | 10/0,4 | 0.4 | 0.0015784 | 0 | 0
1 | ПАО "Россети Сибирь" | "Хакасэнерго" | ТП-90-15-02 | 10/0,4 | 0.16 | 0.028008 | 0 | 0
1 | ПАО "Россети Сибирь" | "Хакасэнерго" | ТП-90-15-03 | 10/0,4 | 0.25 | 0.082723 | 0 | 0
1 | ПАО "Россети Сибирь" | "Хакасэнерго" | ТП-90-15-04 | 10/0,4 | 0.25 | 0.04409 | 0 | 0
1 | ПАО "Россети Сибирь" | "Хакасэнерго" | ТП-90-15-05 | 10/0,4 | 0.4 | 0.031879 | 0 | 0
1 | ПАО "Россети Сибирь" | "Хакасэнерго" | ТП-90-15-07 | 10/0,4 | 0.1 | 0.023052 | 0 | 0.009
1 | ПАО "Россети Сибирь" | "Хакасэнерго" | ТП-90-15-12 | 10/0,4 | 0.63 | 0.083374 | 0 | 0.0237
1 | ПАО "Россети Сибирь" | "Хакасэнерго" | ТП-78-01-02 | 10/0,4 | 0.63 | 0.00078163 | 0 | 0
1 | ПАО "Россети Сибирь" | "Хакасэнерго" | ТП-78-01-04 | 10/0,4 | 0.1 | 0.047354 | 0 | 0
1 | ПАО "Россети Сибирь" | "Хакасэнерго" | ТП-78-01-05 | 10/0,4 | 0.4 | 0.039147 | 0 | 0
1 | ПАО "Россети Сибирь" | "Хакасэнерго" | ТП-78-01-06 | 10/0,4 | 0.25 | 0.011529 | 0 | 0
1 | ПАО "Россети Сибирь" | "Хакасэнерго" | ТП-78-01-07 | 10/0,4 | 0.16 | 0.024091 | 0 | 0
1 | ПАО "Россети Сибирь" | "Хакасэнерго" | ТП-78-01-08 | 10/0,4 | 0.25 | 0.063833 | 0 | 0
1 | ПАО "Россети Сибирь" | "Хакасэнерго" | ТП-78-06-01 | 10/0,4 | 0.16 | 0.00089302 | 0 | 0
1 | ПАО "Россети Сибирь" | "Хакасэнерго" | ТП-78-06-02 | 10/0,4 | 0.1 | 0.035825 | 0 | 0
1 | ПАО "Россети Сибирь" | "Хакасэнерго" | ТП-78-06-03 | 10/0,4 | 0.063 | 0.0019541 | 0 | 0
1 | ПАО "Россети Сибирь" | "Хакасэнерго" | ТП-78-06-07 | 10/0,4 | 0.25 | 0.0043641 | 0 | 0
1 | ПАО "Россети Сибирь" | "Хакасэнерго" | ТП-78-06-08 | 10/0,4 | 0.16 | 0.046832 | 0 | 0
1 | ПАО "Россети Сибирь" | "Хакасэнерго" | ТП-78-06-09 | 10/0,4 | 0.1 | 0.0034475 | 0 | 0.027
1 | ПАО "Россети Сибирь" | "Хакасэнерго" | ТП-78-06-11 | 10/0,4 | 0.63 | 0.036476 | 0 | 0.0072
1 | ПАО "Россети Сибирь" | "Хакасэнерго" | ТП-78-06-13 | 10/0,4 | 0.1 | 0.01568 | 0 | 0.0108
1 | ПАО "Россети Сибирь" | "Хакасэнерго" | ТП-123-09-19 | 10/0,4 | 0.4 | 0.026706 | 0 | 0
1 | ПАО "Россети Сибирь" | "Хакасэнерго" | ТП-11-02-34 | 10/0,4 | 0.25 | 0.067133 | 0 | 0
1 | ПАО "Россети Сибирь" | "Хакасэнерго" | ТП-21-10-01 | 10/0,4 | 0.25 | 0.033285 | 0 | 0.0234
1 | ПАО "Россети Сибирь" | "Хакасэнерго" | ТП-21-10-02 | 10/0,4 | 0.25 | 0.21 | 0 | 0.0135
1 | ПАО "Россети Сибирь" | "Хакасэнерго" | ТП-21-10-03 | 10/0,4 | 0.25 | 0.021929 | 0 | 0
1 | ПАО "Россети Сибирь" | "Хакасэнерго" | ТП-21-10-04 | 10/0,4 | 0.25 | 0.028443 | 0 | 0.0135
1 | ПАО "Россети Сибирь" | "Хакасэнерго" | ТП-21-10-05 | 10/0,4 | 0.63 | 0.036042 | 0 | 0
1 | ПАО "Россети Сибирь" | "Хакасэнерго" | ТП-21-10-06 | 10/0,4 | 0.25 | 0.10272 | 0 | 0.0198
1 | ПАО "Россети Сибирь" | "Хакасэнерго" | ТП-123-08-03 | 10/0,4 | 0.063 | 0.00065136 | 0 | 0
1 | ПАО "Россети Сибирь" | "Хакасэнерго" | ТП-11-03-19 | 10/0,4 | 0.25 | 0.011855 | 0 | 0
1 | ПАО "Россети Сибирь" | "Хакасэнерго" | ТП-123-03-04 | 10/0,4 | 0.025 | 0 | 0 | 0
1 | ПАО "Россети Сибирь" | "Хакасэнерго" | ТП 123-05-05 1Т ввод | 10/0,4 | 0.4 | 0.058622 | 0 | 0
1 | ПАО "Россети Сибирь" | "Хакасэнерго" | ТП-90-15-08 | 10/0,4 | 0.16 | 0.047185 | 0 | 0
1 | ПАО "Россети Сибирь" | "Хакасэнерго" | ТП-123-09-18 | 10/0,4 | 0.16 | 0.014525 | 0 | 1e-07
1 | ПАО "Россети Сибирь" | "Хакасэнерго" | ТП-123-09-20 | 10/0,4 | 0.1 | 0.0024922 | 0 | 0
1 | ПАО "Россети Сибирь" | "Хакасэнерго" | ТП-90-15-10 | 10/0,4 | 0.25 | 0 | 0 | 0
1 | ПАО "Россети Сибирь" | "Хакасэнерго" | ТП-90-15-11 | 10/0,4 | 0.25 | 0.007248 | 0 | 0
1 | ПАО "Россети Сибирь" | "Хакасэнерго" | ТП-57-03-13 | 10/0,4 | 0.1 | 0.007165 | 0 | 0
1 | ПАО "Россети Сибирь" | "Хакасэнерго" | ТП-11-04-03 | 10/0,4 | 0.1 | 0.0088368 | 0 | 0.0369
1 | ПАО "Россети Сибирь" | "Хакасэнерго" | ТП-21-09-32 | 10/0,4 | 0.025 | 0 | 0 | 0.0135
1 | ПАО "Россети Сибирь" | "Хакасэнерго" | ТП 90-12-03 | 10/0,4 | 0.04 | 0.00024922 | 0 | 0
1 | ПАО "Россети Сибирь" | "Хакасэнерго" | ТП-90-12-04 | 10/0,4 | 0.1 | 0.00099686 | 0 | 0
1 | ПАО "Россети Сибирь" | "Хакасэнерго" | ТП-78-09-01 | 10/0,4 | 0.04 | 0.0011422 | 0 | 0
1 | ПАО "Россети Сибирь" | "Хакасэнерго" | ТП-90-15-06 | 10/0,4 | 0.25 | 0.01865 | 0 | 0
1 | ПАО "Россети Сибирь" | "Хакасэнерго" | ТП-123-03-08 | 10/0,4 | 0.025 | 0.0011215 | 0 | 0
1 | ПАО "Россети Сибирь" | "Хакасэнерго" | ТП-123-03-07 | 10/0,4 | 0.025 | 0.00041536 | 0 | 0
1 | ПАО "Россети Сибирь" | "Хакасэнерго" | ТП-123-01-02 | 10/0,4 | 0.16 | 0.0051505 | 0 | 0.0045
1 | ПАО "Россети Сибирь" | "Хакасэнерго" | ТП-93-03-07 | 10/0,4 | 0.04 | 0.0013027 | 0 | 0
1 | ПАО "Россети Сибирь" | "Хакасэнерго" | ТП-21-10-12 | 10/0,4 | 0.04 | 0.00021712 | 0 | 0
1 | ПАО "Россети Сибирь" | "Хакасэнерго" | ТП-21-10-07 | 10/0,4 | 0.063 | 0.0082506 | 0 | 0.0405
1 | ПАО "Россети Сибирь" | "Хакасэнерго" | ТП-21-09-33 | 10/0,4 | 0.04 | 0.013244 | 0 | 0
1 | ПАО "Россети Сибирь" | "Хакасэнерго" | ТП-21-09-34 | 10/0,4 | 0.063 | 0.017804 | 0.0036 | 0.0324
1 | ПАО "Россети Сибирь" | "Хакасэнерго" | ТП-21-10-10 | 10/0,4 | 0.25 | 0.021538 | 0 | 0.0675
1 | ПАО "Россети Сибирь" | "Хакасэнерго" | ТП-21-10-13 | 10/0,4 | 0.1 | 0.0089019 | 0 | 0.0027
1 | ПАО "Россети Сибирь" | "Хакасэнерго" | ТП-21-09-36 | 10/0,4 | 0.04 | 0.0019541 | 0 | 0
1 | ПАО "Россети Сибирь" | "Хакасэнерго" | ТП-21-09-37 | 10/0,4 | 0.025 | 0 | 0 | 0.0135
1 | ПАО "Россети Сибирь" | "Хакасэнерго" | ТП-11-04-08 | 10/0,4 | 0.063 | 0.010704 | 0 | 0
1 | ПАО "Россети Сибирь" | "Хакасэнерго" | ТП-123-05-07 | 10/0,4 | 0.025 | 4.154e-05 | 0 | 0
1 | ПАО "Россети Сибирь" | "Хакасэнерго" | ТП-21-09-41 | 10/0,4 | 0.1 | 0.0039875 | 0 | 0
1 | ПАО "Россети Сибирь" | "Хакасэнерго" | ТП-21-10-14 | 10/0,4 | 0.1 | 0.0021712 | 0 | 0
1 | ПАО "Россети Сибирь" | "Хакасэнерго" | ТП-90-06-18 | 10/0,4 | 0.025 | 0.00010856 | 0 | 0
1 | ПАО "Россети Сибирь" | "Хакасэнерго" | ТП-90-12-08 | 10/0,4 | 0.025 | 0.00041536 | 0 | 0
1 | ПАО "Россети Сибирь" | "Хакасэнерго" | ТП-78-01-03 | 10/0,4 | 0.025 | 0.00085149 | 0 | 0
1 | ПАО "Россети Сибирь" | "Хакасэнерго" | ТП-21-09-42 | 10/0,4 | 0.04 | 2.171e-05 | 0 | 0
1 | ПАО "Россети Сибирь" | "Хакасэнерго" | ТП-90-07-01 | 10/0,4 | 0.025 | 0.00074765 | 0 | 0
1 | ПАО "Россети Сибирь" | "Хакасэнерго" | ТП-78-09-02 | 10/0,4 | 0.025 | 0 | 0 | 0
1 | ПАО "Россети Сибирь" | "Хакасэнерго" | ТП-11-14-03 | 10/0,4 | 0.04 | 0.0001737 | 0 | 0
1 | ПАО "Россети Сибирь" | "Хакасэнерго" | ТП-11-02-09 | 10/0,4 | 0.1 | 0.0061662 | 0 | 0.0405
1 | ПАО "Россети Сибирь" | "Хакасэнерго" | ТП-21-09-45 | 10/0,4 | 0.1 | 0.010856 | 0 | 0.0135
1 | ПАО "Россети Сибирь" | "Хакасэнерго" | ТП-90-14-01 | 10/0,4 | 0.025 | 6.514e-05 | 0 | 0
1 | ПАО "Россети Сибирь" | "Хакасэнерго" | ТП-21-10-16 | 10/0,4 | 0.1 | 0.0013896 | 0 | 0
1 | ПАО "Россети Сибирь" | "Хакасэнерго" | ТП-90-12-10 | 10/0,4 | 0.025 | 6.514e-05 | 0 | 0.0135
1 | ПАО "Россети Сибирь" | "Хакасэнерго" | ТП-21-10-15 | 10/0,4 | 0.1 | 0.0057971 | 0 | 0.0135
1 | ПАО "Россети Сибирь" | "Хакасэнерго" | ТП-21-09-43 | 10/0,4 | 0.1 | 0.027357 | 0 | 0
1 | ПАО "Россети Сибирь" | "Хакасэнерго" | ТП-21-09-44 | 10/0,4 | 0.025 | 0.00056451 | 0 | 0.0054
1 | ПАО "Россети Сибирь" | "Хакасэнерго" | ТП-90-12-12 | 10/0,4 | 0.025 | 0.0015576 | 0 | 0
1 | ПАО "Россети Сибирь" | "Хакасэнерго" | ТП-90-12-11 | 10/0,4 | 0.025 | 0.0012876 | 0 | 0
1 | ПАО "Россети Сибирь" | "Хакасэнерго" | ТП-21-09-47 | 10/0,4 | 0.1 | 0.010465 | 0 | 0.027
1 | ПАО "Россети Сибирь" | "Хакасэнерго" | ТП-11-01-05 | 10/0,4 | 0.1 | 0.033393 | 0 | 0.027
1 | ПАО "Россети Сибирь" | "Хакасэнерго" | ТП-90-07-10 | 10/0,4 | 0.025 | 0.0010176 | 0 | 0
1 | ПАО "Россети Сибирь" | "Хакасэнерго" | ТП-21-10-17 | 10/0,4 | 0.1 | 0.0085328 | 0 | 0
1 | ПАО "Россети Сибирь" | "Хакасэнерго" | ТП-21-06-09 | 10/0,4 | 0.25 | 0.13472 | 0 | 0
1 | ПАО "Россети Сибирь" | "Хакасэнерго" | ТП-78-09-03 | 10/0,4 | 0.025 | 0 | 0 | 0
1 | ПАО "Россети Сибирь" | "Хакасэнерго" | ТП 123-07-03 | 10/0,4 | 0.025 | 0.00037382 | 0 | 0
1 | ПАО "Россети Сибирь" | "Хакасэнерго" | ТП 21-09-46 | 10/0,4 | 0.063 | 0.00015198 | 0 | 0
1 | ПАО "Россети Сибирь" | "Хакасэнерго" | ТП 21-10-18 | 10/0,4 | 0.1 | 0 | 0 | 0
1 | ПАО "Россети Сибирь" | "Хакасэнерго" | ТП 21-10-19 | 10/0,4 | 0.1 | 0.0019541 | 0 | 0.0135
1 | ПАО "Россети Сибирь" | "Хакасэнерго" | ТП 11-02-22 | 10/0,4 | 0.025 | 0 | 0 | 0
1 | ПАО "Россети Сибирь" | "Хакасэнерго" | ТП 57-01-01 | 10/0,4 | 0.25 | 0.059936 | 0 | 0
1 | ПАО "Россети Сибирь" | "Хакасэнерго" | ТП-21-09-18 | 10/0,4 | 0.16 | 0.055583 | 0 | 0.0135
1 | ПАО "Россети Сибирь" | "Хакасэнерго" | ТП-11-14-04 | 10/0,4 | 0.025 | 0.00065136 | 0 | 0
1 | ПАО "Россети Сибирь" | "Хакасэнерго" | ТП-21-09-48 | 10/0,4 | 0.25 | 0.0087499 | 0 | 0
1 | ПАО "Россети Сибирь" | "Хакасэнерго" | ТП-11-03-23 | 10/0,4 | 0.025 | 0 | 0 | 0
1 | ПАО "Россети Сибирь" | "Хакасэнерго" | ТП-21-09-49 | 10/0,4 | 0.025 | 0 | 0 | 0
1 | ПАО "Россети Сибирь" | "Хакасэнерго" | ТП-90-12-13 | 10/0,4 | 0.04 | 0 | 0 | 0
1 | ПАО "Россети Сибирь" | "Хакасэнерго" | ТП-21-09-50 | 10/0,4 | 0.025 | 6.514e-05 | 0 | 0
1 | ПАО "Россети Сибирь" | "Хакасэнерго" | ТП-78-06-06 | 10/0,4 | 0.025 | 0.0012876 | 0 | 0
1 | ПАО "Россети Сибирь" | "Хакасэнерго" | ТП-57-01-19 | 10/0,4 | 0.4 | 0.028909 | 0 | 0
1 | ПАО "Россети Сибирь" | "Хакасэнерго" | ТП-11-14-11 | 10/0,4 | 0.063 | 0.0046313 | 0 | 0
1 | ПАО "Россети Сибирь" | "Хакасэнерго" | ТП-90-14-04 | 10/0,4 | 0.025 | 0 | 0 | 0
1 | ПАО "Россети Сибирь" | "Хакасэнерго" | ТП-21-09-40 | 10/0,4 | 0.1 | 0 | 0 | 0
1 | ПАО "Россети Сибирь" | "Хакасэнерго" | ТП-11-03-24 | 10/0,4 | 0.063 | 0 | 0 | 0
1 | ПАО "Россети Сибирь" | "Хакасэнерго" | ТП-21-07-01 | 10/0,4 | 0.4 | 0 | 0 | 0
1 | ПАО "Россети Сибирь" | "Хакасэнерго" | ТП-21-12-01 | 10/0,4 | 0.4 | 0 | 0 | 0
1 | ПАО "Россети Сибирь" | "Хакасэнерго" | ТП 21-08-03 | 10/0,4 | 0.63 | 0 | 0 | 0
1 | ПАО "Россети Сибирь" | "Хакасэнерго" | ТП-21-13-01 | 10/0,4 | 0.63 | 0 | 0 | 0
1 | ПАО "Россети Сибирь" | "Хакасэнерго" | ТП-21-10-08 | 10/0,4 | 0.063 | 0.0036476 | 0 | 0.0063
1 | ПАО "Россети Сибирь" | "Хакасэнерго" | ТП-21-10-09 | 10/0,4 | 0.1 | 0.012506 | 0 | 0.0405
1 | ПАО "Россети Сибирь" | "Хакасэнерго" | ТП-11-03-21 | 10/0,4 | 0.025 | 0.0017152 | 0 | 0
1 | ПАО "Россети Сибирь" | "Хакасэнерго" | ТП-90-06-09 | 10/0,4 | 0.025 | 0.00041536 | 0 | 0
1 | ПАО "Россети Сибирь" | "Хакасэнерго" | ТП-90-12-07 | 10/0,4 | 0.025 | 0.00074765 | 0 | 0
1 | ПАО "Россети Сибирь" | "Хакасэнерго" | ТП-21-09-35 | 10/0,4 | 0.063 | 0.0078163 | 0 | 0
1 | ПАО "Россети Сибирь" | "Хакасэнерго" | ТП-21-10-11 | 10/0,4 | 0.1 | 0.0045595 | 0 | 0.0135
1 | ПАО "Россети Сибирь" | "Хакасэнерго" | ТП-21-09-38 | 10/0,4 | 0.1 | 0.0045595 | 0 | 0
1 | ПАО "Россети Сибирь" | "Хакасэнерго" | ТП-21-09-39 | 10/0,4 | 0.063 | 0.0014538 | 0 | 0
1 | ПАО "Россети Сибирь" | "Хакасэнерго" | ТП-25-09-16 | 10/0,4 | 0.25 | 0.28291 | 0 | 0.0135
1 | ПАО "Россети Сибирь" | "Хакасэнерго" | ТП-50-05-01 | 6/0,4 | 0.03 | 0.0015198 | 0 | 0
1 | ПАО "Россети Сибирь" | "Хакасэнерго" | ТП 88-08-18 | 10/0,4 | 0.16 | 0.019975 | 0 | 0
1 | ПАО "Россети Сибирь" | "Хакасэнерго" | ТП 88-08-23 | 10/0,4 | 0.25 | 0.017804 | 0 | 0
1 | ПАО "Россети Сибирь" | "Хакасэнерго" | ТП 88-08-26 | 10/0,4 | 0.25 | 0.029528 | 0 | 0.009
1 | ПАО "Россети Сибирь" | "Хакасэнерго" | ТП 32-18-120 | 10/0,4 | 0.04 | 0.049395 | 0 | 0.09
1 | ПАО "Россети Сибирь" | "Хакасэнерго" | ТП-50-09-05 | 6/0,4 | 0.4 | 0.096618 | 0 | 0
1 | ПАО "Россети Сибирь" | "Хакасэнерго" | ТП 32-05-104 | 10/0,4 | 0.16 | 0.0033871 | 0 | 0.0675
1 | ПАО "Россети Сибирь" | "Хакасэнерго" | ТП 88-08-27 | 10/0,4 | 0.25 | 0.043207 | 0 | 0
1 | ПАО "Россети Сибирь" | "Хакасэнерго" | ТП 88-11-01 | 10/0,4 | 0.4 | 0 | 0 | 0
1 | ПАО "Россети Сибирь" | "Хакасэнерго" | ТП 88-11-02 | 10/0,4 | 0.63 | 0.015991 | 0 | 0
1 | ПАО "Россети Сибирь" | "Хакасэнерго" | ТП 88-11-03 | 10/0,4 | 0.1 | 0.047332 | 0 | 0
1 | ПАО "Россети Сибирь" | "Хакасэнерго" | ТП 88-11-04 | 10/0,4 | 0.25 | 0.06861 | 0 | 0
1 | ПАО "Россети Сибирь" | "Хакасэнерго" | ТП 88-11-05 | 10/0,4 | 0.1 | 0.052326 | 0 | 0
1 | ПАО "Россети Сибирь" | "Хакасэнерго" | ТП 88-11-06 | 10/0,4 | 0.16 | 0.036042 | 0 | 0
1 | ПАО "Россети Сибирь" | "Хакасэнерго" | ТП 88-11-07 | 10/0,4 | 0.25 | 0 | 0 | 0
1 | ПАО "Россети Сибирь" | "Хакасэнерго" | ТП 88-11-08 | 10/0,4 | 0.4 | 0.053846 | 0 | 0
1 | ПАО "Россети Сибирь" | "Хакасэнерго" | ТП 88-11-10 | 10/0,4 | 0.16 | 0.0070611 | 0 | 0
1 | ПАО "Россети Сибирь" | "Хакасэнерго" | ТП 88-11-11 | 10/0,4 | 0.25 | 0.064702 | 0 | 0.0477
1 | ПАО "Россети Сибирь" | "Хакасэнерго" | ТП 88-13-01 | 10/0,4 | 0.16 | 0.033219 | 0 | 0
1 | ПАО "Россети Сибирь" | "Хакасэнерго" | ТП 88-13-03 | 10/0,4 | 0.1 | 0.010799 | 0 | 0
1 | ПАО "Россети Сибирь" | "Хакасэнерго" | ТП 88-13-05 | 10/0,4 | 0.1 | 0.005428 | 0 | 0
1 | ПАО "Россети Сибирь" | "Хакасэнерго" | ТП 88-13-06 | 10/0,4 | 0.25 | 0.0080334 | 0 | 0
1 | ПАО "Россети Сибирь" | "Хакасэнерго" | ТП 30-09-101 | 10/0,4 | 0.16 | 0 | 0 | 0
1 | ПАО "Россети Сибирь" | "Хакасэнерго" | ТП 30-14-11 | 10/0,4 | 0.4 | 0.038669 | 0 | 0
1 | ПАО "Россети Сибирь" | "Хакасэнерго" | ТП-64-11-187 | 10/0,4 | 0.4 | 0.20865 | 0 | 0.0225
1 | ПАО "Россети Сибирь" | "Хакасэнерго" | ТП-64-18-206 | 10/0,4 | 0.25 | 0.12419 | 0 | 0
1 | ПАО "Россети Сибирь" | "Хакасэнерго" | ТП-07-08-37 | 10/0,4 | 0.4 | 0.13548 | 0 | 0
1 | ПАО "Россети Сибирь" | "Хакасэнерго" | ТП 29-10-03 | 6/0,4 | 0.4 | 0.29778 | 0 | 0.0225
1 | ПАО "Россети Сибирь" | "Хакасэнерго" | ТП-10-11-179 | 10/0,4 | 0.4 | 0.12289 | 0 | 0
1 | ПАО "Россети Сибирь" | "Хакасэнерго" | ТП-26-18-154 | 10/0,4 | 0.4 | 0.098355 | 0 | 0.0225
1 | ПАО "Россети Сибирь" | "Хакасэнерго" | ТП-16-622-168 | 10/0,4 | 0.4 | 0.054063 | 0 | 0
1 | ПАО "Россети Сибирь" | "Хакасэнерго" | ТП-07-08-245 | 10/0,4 | 0.63 | 0.059491 | 0 | 0.09
1 | ПАО "Россети Сибирь" | "Хакасэнерго" | ТП-07-13-134 | 10/0,4 | 0.4 | 0.13917 | 0 | 0
1 | ПАО "Россети Сибирь" | "Хакасэнерго" | ТП-64-11-190 | 10/0,4 | 0.63 | 0.23688 | 0 | 0.0495
1 | ПАО "Россети Сибирь" | "Хакасэнерго" | СТП-79-12-02 | 10/0,4 | 0.025 | 0.0019541 | 0 | 0
1 | ПАО "Россети Сибирь" | "Хакасэнерго" | ТП-16-622-161 | 10/0,4 | 0.4 | 0.06405 | 0 | 0
1 | ПАО "Россети Сибирь" | "Хакасэнерго" | ТП-64-11-193 | 10/0,4 | 0.4 | 0.12094 | 0 | 0
1 | ПАО "Россети Сибирь" | "Хакасэнерго" | ТП 22-04-08 (демонтирована) | 10/0,4 | 0.63 | 0 | 0 | 0
1 | ПАО "Россети Сибирь" | "Хакасэнерго" | ТП 30-02-102 | 10/0,4 | 0.025 | 0 | 0 | 0
1 | ПАО "Россети Сибирь" | "Хакасэнерго" | ТП-64-18-243 | 10/0,4 | 0.4 | 0.27661 | 0 | 0.018
1 | ПАО "Россети Сибирь" | "Хакасэнерго" | ТП-16-622-09 | 10/0,4 | 0.4 | 0.14004 | 0 | 0.027
1 | ПАО "Россети Сибирь" | "Хакасэнерго" | ТП-16-622-08 | 10/0,4 | 0.25 | 0.018021 | 0.0198 | 0
1 | ПАО "Россети Сибирь" | "Хакасэнерго" | ТП-16-622-11 | 10/0,4 | 0.4 | 0.14894 | 0 | 0.0045
1 | ПАО "Россети Сибирь" | "Хакасэнерго" | ТП-16-622-14 | 10/0,4 | 0.25 | 0.043641 | 0 | 0
1 | ПАО "Россети Сибирь" | "Хакасэнерго" | ТП-16-622-128 | 10/0,4 | 0.25 | 0.063616 | 0 | 0
1 | ПАО "Россети Сибирь" | "Хакасэнерго" | ТП-44-18-115 | 10/0,4 | 0.4 | 0.10096 | 0 | 0.00855
1 | ПАО "Россети Сибирь" | "Хакасэнерго" | ТП-73-04-32 | 10/0,4 | 0.16 | 0.00072688 | 0 | 0
1 | ПАО "Россети Сибирь" | "Хакасэнерго" | ТП-10-11-001 | 10/0,4 | 0.4 | 0.17956 | 0 | 0.0225
1 | ПАО "Россети Сибирь" | "Хакасэнерго" | ТП-10-11-01 | 10/0,4 | 0.4 | 0.19649 | 0 | 0.009
1 | ПАО "Россети Сибирь" | "Хакасэнерго" | ТП-64-18-23 | 10/0,4 | 0.63 | 0.11659 | 0 | 0.0189
1 | ПАО "Россети Сибирь" | "Хакасэнерго" | ТП 80-09-01 | 10/0,4 | 0.1 | 0.029615 | 0 | 0
1 | ПАО "Россети Сибирь" | "Хакасэнерго" | ТП-64-18-109 | 10/0,4 | 0.25 | 0.037996 | 0 | 0
1 | ПАО "Россети Сибирь" | "Хакасэнерго" | ТП-64-18-231 | 10/0,4 | 0.4 | 0.056017 | 0 | 0.009
1 | ПАО "Россети Сибирь" | "Хакасэнерго" | ТП-64-18-232 | 10/0,4 | 0.4 | 0.10899 | 0 | 0.0045
1 | ПАО "Россети Сибирь" | "Хакасэнерго" | ТП-64-18-35 | 10/0,4 | 0.4 | 0.16501 | 0 | 0.0423
1 | ПАО "Россети Сибирь" | "Хакасэнерго" | ТП-64-18-233 | 10/0,4 | 0.4 | 0.1509 | 0 | 0
1 | ПАО "Россети Сибирь" | "Хакасэнерго" | ТП-64-18-30 | 10/0,4 | 0.63 | 0.24035 | 0 | 0
1 | ПАО "Россети Сибирь" | "Хакасэнерго" | ТП-64-18-234 | 10/0,4 | 0.4 | 0.17109 | 0.0045 | 0
1 | ПАО "Россети Сибирь" | "Хакасэнерго" | ТП-15-1025-17 | 10/0,4 | 0.4 | 0.08598 | 0 | 0
1 | ПАО "Россети Сибирь" | "Хакасэнерго" | ТП-15-1021-165 | 10/0,4 | 0.4 | 0.12571 | 0 | 0
1 | ПАО "Россети Сибирь" | "Хакасэнерго" | ТП-26-18-50 | 10/0,4 | 0.16 | 0.046029 | 0 | 0.0135
1 | ПАО "Россети Сибирь" | "Хакасэнерго" | ТП 20-15-13 (РУЭС) | 10/0,4 | 0.4 | 0 | 0 | 0
1 | ПАО "Россети Сибирь" | "Хакасэнерго" | ТП-30-08-236 | 10/0,4 | 0.4 | 0.24925 | 0 | 0.0315
1 | ПАО "Россети Сибирь" | "Хакасэнерго" | ТП-26-18-61 | 10/0,4 | 0.4 | 0.16393 | 0 | 0.009
1 | ПАО "Россети Сибирь" | "Хакасэнерго" | ТП-26-18-46 | 10/0,4 | 0.4 | 0.15046 | 0.0045 | 0
1 | ПАО "Россети Сибирь" | "Хакасэнерго" | ТП-26-18-48 | 10/0,4 | 0.4 | 0.1674 | 0 | 0.009
1 | ПАО "Россети Сибирь" | "Хакасэнерго" | ТП-26-18-51 | 10/0,4 | 0.4 | 0.14069 | 0 | 0.018
1 | ПАО "Россети Сибирь" | "Хакасэнерго" | ТП-26-18-44 | 10/0,4 | 0.4 | 0.1598 | 0 | 0
1 | ПАО "Россети Сибирь" | "Хакасэнерго" | ТП-74-01-18 | 10/0,4 | 0.63 | 0.070998 | 0 | 0
1 | ПАО "Россети Сибирь" | "Хакасэнерго" | ТП-74-01-20 | 10/0,4 | 0.4 | 0.041253 | 0 | 0
1 | ПАО "Россети Сибирь" | "Хакасэнерго" | ТП-74-01-21 | 10/0,4 | 0.63 | 0.072084 | 0 | 0
1 | ПАО "Россети Сибирь" | "Хакасэнерго" | ТП-74-01-19 | 10/0,4 | 0.1 | 0.0025752 | 0 | 0
1 | ПАО "Россети Сибирь" | "Хакасэнерго" | ТП-07-16-220 | 10/0,4 | 0.25 | 0.11507 | 0 | 0.072
1 | ПАО "Россети Сибирь" | "Хакасэнерго" | ТП-62-08-04 | 10/0,4 | 0.4 | 0.08446 | 0 | 0
1 | ПАО "Россети Сибирь" | "Хакасэнерго" | ТП-62-05-02 | 10/0,4 | 0.4 | 0.19237 | 0 | 0
1 | ПАО "Россети Сибирь" | "Хакасэнерго" | ТП-10-11-175 | 10/0,4 | 0.25 | 0.088585 | 0 | 0.0018
1 | ПАО "Россети Сибирь" | "Хакасэнерго" | ТП-05-10-195 | 10/0,4 | 0.63 | 0.40102 | 0 | 0.0009
1 | ПАО "Россети Сибирь" | "Хакасэнерго" | ТП-05-09-117 | 10/0,4 | 0.4 | 0.15741 | 0 | 0.0135
1 | ПАО "Россети Сибирь" | "Хакасэнерго" | ТП-49-16-32 | 10/0,4 | 0.25 | 0.02714 | 0 | 0.0405
1 | ПАО "Россети Сибирь" | "Хакасэнерго" | ТП-123-10-09 | 10/0,4 | 0.25 | 0 | 0 | 0
1 | ПАО "Россети Сибирь" | "Хакасэнерго" | ТП 20-04-01 | 10/0,4 | 0.63 | 0.067538 | 0 | 0
1 | ПАО "Россети Сибирь" | "Хакасэнерго" | ТП 20-04-02 | 10/0,4 | 0.25 | 0.098067 | 0 | 0
1 | ПАО "Россети Сибирь" | "Хакасэнерго" | ТП 20-04-03 | 10/0,4 | 0.25 | 0.070092 | 0 | 0
1 | ПАО "Россети Сибирь" | "Хакасэнерго" | ТП 20-04-04 | 10/0,4 | 0.25 | 0.058773 | 0 | 0
1 | ПАО "Россети Сибирь" | "Хакасэнерго" | ТП 20-04-05 | 10/0,4 | 0.063 | 0.023052 | 0 | 0
1 | ПАО "Россети Сибирь" | "Хакасэнерго" | ТП 20-04-06 | 10/0,4 | 1 | 0.17094 | 0 | 0.0207
1 | ПАО "Россети Сибирь" | "Хакасэнерго" | ТП 20-04-08 | 10/0,4 | 0.16 | 0.055243 | 0 | 0
1 | ПАО "Россети Сибирь" | "Хакасэнерго" | ТП 20-04-09 | 10/0,4 | 0.1 | 0.021391 | 0 | 0
1 | ПАО "Россети Сибирь" | "Хакасэнерго" | ТП 20-04-10 | 10/0,4 | 0.25 | 0.077672 | 0 | 0
1 | ПАО "Россети Сибирь" | "Хакасэнерго" | ТП 20-04-11 | 10/0,4 | 0.16 | 0.065835 | 0 | 0
1 | ПАО "Россети Сибирь" | "Хакасэнерго" | ТП 20-04-14 | 10/0,4 | 0.63 | 0.0049843 | 0 | 0
1 | ПАО "Россети Сибирь" | "Хакасэнерго" | ТП 20-04-15 | 10/0,4 | 0.4 | 0.026998 | 0 | 0
1 | ПАО "Россети Сибирь" | "Хакасэнерго" | ТП 20-04-17 | 10/0,4 | 0.1 | 0.036282 | 0 | 0
1 | ПАО "Россети Сибирь" | "Хакасэнерго" | ТП 20-04-18 | 10/0,4 | 0.63 | 0.01163 | 0 | 0
1 | ПАО "Россети Сибирь" | "Хакасэнерго" | ТП 20-04-20 | 10/0,4 | 0.4 | 0.072023 | 0 | 0.027
1 | ПАО "Россети Сибирь" | "Хакасэнерго" | ТП 20-04-21 | 10/0,4 | 0.4 | 0.046084 | 0 | 0
1 | ПАО "Россети Сибирь" | "Хакасэнерго" | ТП 20-04-22 | 10/0,4 | 0.4 | 0.037403 | 0 | 0.00675
1 | ПАО "Россети Сибирь" | "Хакасэнерго" | ТП 20-04-23 | 10/0,4 | 0.1 | 0.019937 | 0 | 0
1 | ПАО "Россети Сибирь" | "Хакасэнерго" | ТП 20-06-03 | 10/0,4 | 0.4 | 0.0043424 | 0 | 0
1 | ПАО "Россети Сибирь" | "Хакасэнерго" | ТП 20-06-05 | 10/0,4 | 0.16 | 0.014558 | 0 | 0
1 | ПАО "Россети Сибирь" | "Хакасэнерго" | ТП 20-06-06 | 10/0,4 | 0.25 | 0.01737 | 0 | 0
1 | ПАО "Россети Сибирь" | "Хакасэнерго" | ТП 20-06-07 | 10/0,4 | 0.25 | 0.082657 | 0 | 0
1 | ПАО "Россети Сибирь" | "Хакасэнерго" | ТП 20-06-08 | 10/0,4 | 0.25 | 0.02974 | 0 | 0
1 | ПАО "Россети Сибирь" | "Хакасэнерго" | ТП 20-06-09 | 10/0,4 | 0.16 | 0.030965 | 0 | 0
1 | ПАО "Россети Сибирь" | "Хакасэнерго" | ТП 20-06-10 | 10/0,4 | 0.25 | 0.039459 | 0 | 0.00675
1 | ПАО "Россети Сибирь" | "Хакасэнерго" | ТП 20-06-11 | 10/0,4 | 0.1 | 0.014413 | 0 | 0
1 | ПАО "Россети Сибирь" | "Хакасэнерго" | ТП 20-06-13 | 10/0,4 | 0.1 | 0.0091587 | 0 | 0.0135
1 | ПАО "Россети Сибирь" | "Хакасэнерго" | ТП 20-06-14 | 10/0,4 | 0.25 | 0.044028 | 0 | 0
1 | ПАО "Россети Сибирь" | "Хакасэнерго" | ТП 20-06-16 | 10/0,4 | 0.16 | 0.012159 | 0 | 0
1 | ПАО "Россети Сибирь" | "Хакасэнерго" | ТП 20-06-19 | 10/0,4 | 0.16 | 0.01281 | 0 | 0
1 | ПАО "Россети Сибирь" | "Хакасэнерго" | ТП 20-10-01 | 10/0,4 | 0.25 | 0.071027 | 0 | 0.0135
1 | ПАО "Россети Сибирь" | "Хакасэнерго" | ТП 20-10-03 | 10/0,4 | 0.04 | 0.00021712 | 0 | 0
1 | ПАО "Россети Сибирь" | "Хакасэнерго" | ТП 20-10-05 (Трейзе) | 10/0,4 | 0.16 | 0.00086848 | 0 | 0
1 | ПАО "Россети Сибирь" | "Хакасэнерго" | ТП 20-10-06 | 10/0,4 | 0.16 | 0.0061889 | 0 | 0
1 | ПАО "Россети Сибирь" | "Хакасэнерго" | ТП 20-10-07 | 10/0,4 | 0.16 | 0.00024922 | 0 | 0.0135
1 | ПАО "Россети Сибирь" | "Хакасэнерго" | ТП 20-10-08 | 10/0,4 | 0.1 | 0.017804 | 0 | 0
1 | ПАО "Россети Сибирь" | "Хакасэнерго" | ТП 20-10-12 | 10/0,4 | 0.1 | 0.016843 | 0 | 0
1 | ПАО "Россети Сибирь" | "Хакасэнерго" | ТП 20-10-13 | 10/0,4 | 0.1 | 0.024942 | 0 | 0.0162
1 | ПАО "Россети Сибирь" | "Хакасэнерго" | ТП 20-10-16 | 10/0,4 | 0.1 | 0.0021183 | 0 | 0
1 | ПАО "Россети Сибирь" | "Хакасэнерго" | ТП 20-11-01 | 10/0,4 | 0.1 | 0.001737 | 0 | 0
1 | ПАО "Россети Сибирь" | "Хакасэнерго" | ТП 20-11-03 | 10/0,4 | 0.16 | 0.065212 | 0 | 0.0135
1 | ПАО "Россети Сибирь" | "Хакасэнерго" | ТП 20-11-04 | 10/0,4 | 0.25 | 0.026791 | 0 | 0
1 | ПАО "Россети Сибирь" | "Хакасэнерго" | ТП 20-11-06 | 10/0,4 | 0.1 | 0.011422 | 0 | 0
1 | ПАО "Россети Сибирь" | "Хакасэнерго" | ТП 20-11-07 | 10/0,4 | 0.25 | 0.012159 | 0 | 0
1 | ПАО "Россети Сибирь" | "Хакасэнерго" | ТП 20-11-09 | 10/0,4 | 0.16 | 0.011073 | 0 | 0
1 | ПАО "Россети Сибирь" | "Хакасэнерго" | ТП 20-11-10 | 10/0,4 | 0.1 | 0.031152 | 0 | 0
1 | ПАО "Россети Сибирь" | "Хакасэнерго" | ТП 20-11-12 | 10/0,4 | 0.063 | 0.0050466 | 0 | 0
1 | ПАО "Россети Сибирь" | "Хакасэнерго" | ТП 20-14-03 | 10/0,4 | 0.25 | 0.087018 | 0 | 0.009
1 | ПАО "Россети Сибирь" | "Хакасэнерго" | ТП 20-14-04 | 10/0,4 | 0.16 | 0.034683 | 0 | 0
1 | ПАО "Россети Сибирь" | "Хакасэнерго" | ТП 20-14-05 | 10/0,4 | 0.4 | 0.08328 | 0 | 0.0045
1 | ПАО "Россети Сибирь" | "Хакасэнерго" | ТП 20-14-06 | 10/0,4 | 0.25 | 0.10862 | 0 | 0
1 | ПАО "Россети Сибирь" | "Хакасэнерго" | ТП 20-14-07 | 10/0,4 | 0.25 | 0.12793 | 0.0072 | 0.0162
1 | ПАО "Россети Сибирь" | "Хакасэнерго" | ТП 20-14-09 | 10/0,4 | 0.25 | 0.07248 | 0 | 0
1 | ПАО "Россети Сибирь" | "Хакасэнерго" | ТП 20-14-11 | 10/0,4 | 0.4 | 0.11298 | 0 | 0
1 | ПАО "Россети Сибирь" | "Хакасэнерго" | ТП 20-14-12 | 10/0,4 | 0.16 | 0.027829 | 0 | 0
1 | ПАО "Россети Сибирь" | "Хакасэнерго" | ТП 20-14-13 | 10/0,4 | 0.63 | 0.0096779 | 0 | 0
1 | ПАО "Россети Сибирь" | "Хакасэнерго" | ТП 20-15-01 | 10/0,4 | 0.63 | 0.089925 | 0 | 0
1 | ПАО "Россети Сибирь" | "Хакасэнерго" | ТП 20-15-02 | 10/0,4 | 0.16 | 0.055866 | 0 | 0.0135
1 | ПАО "Россети Сибирь" | "Хакасэнерго" | ТП 20-15-03 | 10/0,4 | 0.16 | 0.044651 | 0 | 0
1 | ПАО "Россети Сибирь" | "Хакасэнерго" | ТП 20-15-04 | 10/0,4 | 0.4 | 0.079645 | 0 | 0
1 | ПАО "Россети Сибирь" | "Хакасэнерго" | ТП 20-15-05 | 10/0,4 | 0.25 | 0.09574 | 0 | 0.0135
1 | ПАО "Россети Сибирь" | "Хакасэнерго" | ТП 20-15-08 | 10/0,4 | 0.4 | 0.10681 | 0 | 0
1 | ПАО "Россети Сибирь" | "Хакасэнерго" | ТП 20-15-09 | 10/0,4 | 0.4 | 0.069677 | 0 | 0
1 | ПАО "Россети Сибирь" | "Хакасэнерго" | ТП 20-15-11 | 10/0,4 | 0.16 | 0.048348 | 0 | 0
1 | ПАО "Россети Сибирь" | "Хакасэнерго" | ТП 20-15-12 | 10/0,4 | 0.63 | 0.15333 | 0 | 0
1 | ПАО "Россети Сибирь" | "Хакасэнерго" | ТП 20-15-14 | 10/0,4 | 0.4 | 0.082071 | 0 | 0
1 | ПАО "Россети Сибирь" | "Хакасэнерго" | ТП 20-15-15 | 10/0,4 | 0.16 | 0.035391 | 0 | 0.0045
1 | ПАО "Россети Сибирь" | "Хакасэнерго" | ТП 20-15-16 | 10/0,4 | 0.16 | 0.069913 | 0 | 0.0126
1 | ПАО "Россети Сибирь" | "Хакасэнерго" | ТП 20-15-22 | 10/0,4 | 0.4 | 0.086197 | 0 | 0
1 | ПАО "Россети Сибирь" | "Хакасэнерго" | ТП 20-15-23 | 10/0,4 | 0.16 | 0.074146 | 0 | 0.027
1 | ПАО "Россети Сибирь" | "Хакасэнерго" | ТП 20-15-24 | 10/0,4 | 0.1 | 0.036324 | 0 | 0
1 | ПАО "Россети Сибирь" | "Хакасэнерго" | ТП 20-15-25 | 10/0,4 | 0.25 | 0.093036 | 0 | 0
1 | ПАО "Россети Сибирь" | "Хакасэнерго" | ТП 20-15-26 | 10/0,4 | 0.4 | 0.10226 | 0 | 0
1 | ПАО "Россети Сибирь" | "Хакасэнерго" | ТП 20-15-27 | 10/0,4 | 0.1 | 0.035499 | 0 | 0
1 | ПАО "Россети Сибирь" | "Хакасэнерго" | ТП 20-15-28 | 10/0,4 | 0.25 | 0.0037382 | 0 | 0
1 | ПАО "Россети Сибирь" | "Хакасэнерго" | ТП 20-17-02 | 10/0,4 | 0.1 | 0.014916 | 0 | 1e-07
1 | ПАО "Россети Сибирь" | "Хакасэнерго" | ТП 20-17-06 | 10/0,4 | 0.1 | 0.025946 | 0 | 0
1 | ПАО "Россети Сибирь" | "Хакасэнерго" | ТП 20-17-07 | 10/0,4 | 0.4 | 0.0019541 | 0 | 0
1 | ПАО "Россети Сибирь" | "Хакасэнерго" | ТП 20-17-08 | 10/0,4 | 0.1 | 0.018303 | 0 | 0
1 | ПАО "Россети Сибирь" | "Хакасэнерго" | ТП 20-17-09 | 10/0,4 | 0.1 | 0.035825 | 0 | 0
1 | ПАО "Россети Сибирь" | "Хакасэнерго" | ТП 20-17-11 | 10/0,4 | 0.1 | 6.514e-05 | 0 | 0
1 | ПАО "Россети Сибирь" | "Хакасэнерго" | ТП 20-17-13 | 10/0,4 | 0.063 | 0.016675 | 0 | 0
1 | ПАО "Россети Сибирь" | "Хакасэнерго" | ТП 20-17-14 | 10/0,4 | 0.1 | 0.015567 | 0 | 0.0072
1 | ПАО "Россети Сибирь" | "Хакасэнерго" | ТП 20-17-15 | 10/0,4 | 0.25 | 0.024317 | 0 | 0.00675
1 | ПАО "Россети Сибирь" | "Хакасэнерго" | ТП 20-17-16 | 10/0,4 | 0.25 | 0.043858 | 0 | 0.009
1 | ПАО "Россети Сибирь" | "Хакасэнерго" | ТП 20-17-17 | 10/0,4 | 0.1 | 0.013244 | 0 | 0.0063
1 | ПАО "Россети Сибирь" | "Хакасэнерго" | ТП 22-03-01 | 10/0,4 | 0.16 | 0.0013027 | 0 | 0
1 | ПАО "Россети Сибирь" | "Хакасэнерго" | ТП 22-03-02 | 10/0,4 | 0.4 | 0.11251 | 0 | 0
1 | ПАО "Россети Сибирь" | "Хакасэнерго" | ТП 22-03-03 | 10/0,4 | 0.4 | 0.00021712 | 0 | 0
1 | ПАО "Россети Сибирь" | "Хакасэнерго" | ТП 22-03-04 | 10/0,4 | 0.1 | 0.02258 | 0 | 0
1 | ПАО "Россети Сибирь" | "Хакасэнерго" | ТП 22-03-05 | 10/0,4 | 0.1 | 0.045487 | 0 | 0
1 | ПАО "Россети Сибирь" | "Хакасэнерго" | ТП 22-03-06 | 10/0,4 | 0.16 | 0.045921 | 0 | 0
1 | ПАО "Россети Сибирь" | "Хакасэнерго" | ТП 22-03-07 | 10/0,4 | 0.1 | 0.023232 | 0 | 0
1 | ПАО "Россети Сибирь" | "Хакасэнерго" | ТП 22-03-08 | 10/0,4 | 0.1 | 0.038539 | 0 | 0.0315
1 | ПАО "Россети Сибирь" | "Хакасэнерго" | ТП 22-03-09 | 10/0,4 | 0.1 | 0.011507 | 0 | 0
1 | ПАО "Россети Сибирь" | "Хакасэнерго" | ТП 22-03-12 | 10/0,4 | 0.1 | 0.01737 | 0 | 0
1 | ПАО "Россети Сибирь" | "Хакасэнерго" | ТП 22-03-13 | 10/0,4 | 0.063 | 0.0093362 | 0 | 0
1 | ПАО "Россети Сибирь" | "Хакасэнерго" | ТП 22-03-14 | 10/0,4 | 0.1 | 0.027748 | 0 | 0.0063
1 | ПАО "Россети Сибирь" | "Хакасэнерго" | ТП 22-04-01 | 10/0,4 | 0.16 | 0.042859 | 0 | 0
1 | ПАО "Россети Сибирь" | "Хакасэнерго" | ТП 22-04-02 | 10/0,4 | 0.16 | 0.033806 | 0 | 0
1 | ПАО "Россети Сибирь" | "Хакасэнерго" | ТП 22-04-03 | 10/0,4 | 0.4 | 0.0013027 | 0 | 0
1 | ПАО "Россети Сибирь" | "Хакасэнерго" | ТП 22-04-05 | 10/0,4 | 0.25 | 0 | 0 | 0
1 | ПАО "Россети Сибирь" | "Хакасэнерго" | ТП 22-04-10 | 10/0,4 | 0.16 | 0.027075 | 0 | 0
1 | ПАО "Россети Сибирь" | "Хакасэнерго" | ТП 22-04-11 | 10/0,4 | 0.16 | 0.037779 | 0 | 0
1 | ПАО "Россети Сибирь" | "Хакасэнерго" | ТП 22-04-12 | 10/0,4 | 0.1 | 0.0086848 | 0 | 0
1 | ПАО "Россети Сибирь" | "Хакасэнерго" | ТП 22-04-14 | 10/0,4 | 0.25 | 0.03196 | 0 | 0
1 | ПАО "Россети Сибирь" | "Хакасэнерго" | ТП 61-05-03 | 10/0,4 | 0.1 | 0.038647 | 0 | 0
1 | ПАО "Россети Сибирь" | "Хакасэнерго" | ТП 61-05-04 | 10/0,4 | 0.4 | 0.049503 | 0 | 0.1215
1 | ПАО "Россети Сибирь" | "Хакасэнерго" | ТП 61-06-02 | 10/0,4 | 0.25 | 0.11312 | 0 | 0
1 | ПАО "Россети Сибирь" | "Хакасэнерго" | ТП 61-06-04 | 10/0,4 | 0.16 | 0.032568 | 0 | 0
1 | ПАО "Россети Сибирь" | "Хакасэнерго" | ТП 61-06-05 | 10/0,4 | 0.16 | 0.069913 | 0 | 0
1 | ПАО "Россети Сибирь" | "Хакасэнерго" | ТП 61-06-08 | 10/0,4 | 0.25 | 0.097704 | 0 | 0.0009
1 | ПАО "Россети Сибирь" | "Хакасэнерго" | ТП 61-06-09 | 10/0,4 | 0.1 | 0.059274 | 0 | 0
1 | ПАО "Россети Сибирь" | "Хакасэнерго" | ТП 61-06-11 | 10/0,4 | 0.4 | 0.080682 | 0 | 0
1 | ПАО "Россети Сибирь" | "Хакасэнерго" | ТП 61-06-12 | 10/0,4 | 0.25 | 0.097704 | 0 | 0
1 | ПАО "Россети Сибирь" | "Хакасэнерго" | ТП 61-06-13 | 10/0,4 | 0.16 | 0.032134 | 0 | 0
1 | ПАО "Россети Сибирь" | "Хакасэнерго" | ТП 61-06-14 | 10/0,4 | 0.16 | 0.0080334 | 0 | 0
1 | ПАО "Россети Сибирь" | "Хакасэнерго" | ТП 10-27-04 | 10/0,4 | 0.16 | 0.030245 | 0.0135 | 0
1 | ПАО "Россети Сибирь" | "Хакасэнерго" | ТП 10-27-05 | 10/0,4 | 0.25 | 0.021495 | 0 | 0
1 | ПАО "Россети Сибирь" | "Хакасэнерго" | ТП 10-27-06 | 10/0,4 | 0.16 | 0.014547 | 0 | 0
1 | ПАО "Россети Сибирь" | "Хакасэнерго" | ТП 10-27-07 | 10/0,4 | 0.16 | 6.514e-05 | 0 | 0
1 | ПАО "Россети Сибирь" | "Хакасэнерго" | ТП 65-01-01 (База отдыха пруды) | 10/0,4 | 0.025 | 0.0012461 | 0 | 0
1 | ПАО "Россети Сибирь" | "Хакасэнерго" | ТП 65-01-03 | 10/0,4 | 0.1 | 0.00021712 | 0 | 0
1 | ПАО "Россети Сибирь" | "Хакасэнерго" | ТП 65-02-01 | 10/0,4 | 0.16 | 0.13309 | 0 | 0
1 | ПАО "Россети Сибирь" | "Хакасэнерго" | ТП 65-02-02 | 10/0,4 | 0.16 | 0.16545 | 0 | 0
1 | ПАО "Россети Сибирь" | "Хакасэнерго" | ТП 65-02-03 | 10/0,4 | 0.1 | 0.051457 | 0 | 0
1 | ПАО "Россети Сибирь" | "Хакасэнерго" | ТП 65-02-04 | 10/0,4 | 0.25 | 0.041904 | 0 | 0
1 | ПАО "Россети Сибирь" | "Хакасэнерго" | ТП 65-02-05 | 10/0,4 | 0.16 | 0.047549 | 0 | 0.027
1 | ПАО "Россети Сибирь" | "Хакасэнерго" | ТП 65-02-06 | 10/0,4 | 0.1 | 0.028877 | 0 | 0
1 | ПАО "Россети Сибирь" | "Хакасэнерго" | ТП 65-02-09 | 10/0,4 | 0.1 | 0.0241 | 0 | 0
1 | ПАО "Россети Сибирь" | "Хакасэнерго" | ТП 65-02-10 | 10/0,4 | 0.1 | 0.018889 | 0 | 0
1 | ПАО "Россети Сибирь" | "Хакасэнерго" | ТП 65-02-11 | 10/0,4 | 0.16 | 0.00021712 | 0 | 0
1 | ПАО "Россети Сибирь" | "Хакасэнерго" | ТП 65-02-12 | 10/0,4 | 0.63 | 0.015198 | 0 | 0
1 | ПАО "Россети Сибирь" | "Хакасэнерго" | ТП 65-05-01 | 10/0,4 | 0.63 | 0.00065136 | 0 | 0
1 | ПАО "Россети Сибирь" | "Хакасэнерго" | ТП 65-05-05 | 10/0,4 | 0.25 | 0.0047766 | 0 | 0
1 | ПАО "Россети Сибирь" | "Хакасэнерго" | ТП 65-09-03 хоз нужды | 10/0,4 | 0.16 | 0.005124 | 0 | 0
1 | ПАО "Россети Сибирь" | "Хакасэнерго" | ТП 65-09-01 | 10/0,4 | 0.63 | 0.038213 | 0 | 0
1 | ПАО "Россети Сибирь" | "Хакасэнерго" | ТП 65-09-06 | 10/0,4 | 0.063 | 0.018021 | 0 | 0
1 | ПАО "Россети Сибирь" | "Хакасэнерго" | ТП 20-04-19 | 10/0,4 | 0.4 | 0.056994 | 0 | 0
1 | ПАО "Россети Сибирь" | "Хакасэнерго" | ТП 65-09-10 | 10/0,4 | 0.4 | 0.092102 | 0 | 0
1 | ПАО "Россети Сибирь" | "Хакасэнерго" | ТП 65-09-11 | 10/0,4 | 0.16 | 0.0045595 | 0 | 0
1 | ПАО "Россети Сибирь" | "Хакасэнерго" | ТП 65-11-01 | 10/0,4 | 0.4 | 0.021147 | 0 | 0.0135
1 | ПАО "Россети Сибирь" | "Хакасэнерго" | ТП 65-11-02 | 10/0,4 | 0.25 | 0.1014 | 0 | 0.0135
1 | ПАО "Россети Сибирь" | "Хакасэнерго" | ТП 65-11-03 | 10/0,4 | 0.25 | 0.034913 | 0 | 0
1 | ПАО "Россети Сибирь" | "Хакасэнерго" | ТП 65-11-04 | 10/0,4 | 0.4 | 0.07686 | 0 | 0.009
1 | ПАО "Россети Сибирь" | "Хакасэнерго" | ТП 65-11-05 | 10/0,4 | 0.4 | 0.0026271 | 0 | 0
1 | ПАО "Россети Сибирь" | "Хакасэнерго" | ТП 65-11-06 | 10/0,4 | 0.4 | 0.00041536 | 0 | 0
1 | ПАО "Россети Сибирь" | "Хакасэнерго" | ТП 65-11-07 | 10/0,4 | 0.25 | 0.040623 | 0 | 0
1 | ПАО "Россети Сибирь" | "Хакасэнерго" | ТП 65-11-08 | 10/0,4 | 0.16 | 0.049959 | 0 | 0
1 | ПАО "Россети Сибирь" | "Хакасэнерго" | ТП 65-11-09 | 10/0,4 | 0.16 | 0.11768 | 0 | 0
1 | ПАО "Россети Сибирь" | "Хакасэнерго" | ТП 65-11-10 | 10/0,4 | 0.1 | 0.039082 | 0 | 0.009
1 | ПАО "Россети Сибирь" | "Хакасэнерго" | ТП 65-11-11 | 10/0,4 | 0.1 | 0.019606 | 0 | 0
1 | ПАО "Россети Сибирь" | "Хакасэнерго" | ТП 65-11-12 | 10/0,4 | 0.4 | 0.044314 | 0 | 0
1 | ПАО "Россети Сибирь" | "Хакасэнерго" | ТП 65-11-13 | 10/0,4 | 0.16 | 0.051457 | 0 | 0
1 | ПАО "Россети Сибирь" | "Хакасэнерго" | ТП 65-15-02 | 10/0,4 | 0.1 | 0.0032568 | 0 | 0
1 | ПАО "Россети Сибирь" | "Хакасэнерго" | ТП 65-15-03 | 10/0,4 | 0.04 | 0.0013027 | 0 | 0
1 | ПАО "Россети Сибирь" | "Хакасэнерго" | ТП 65-15-10 | 10/0,4 | 0.1 | 0.00065136 | 0 | 0
1 | ПАО "Россети Сибирь" | "Хакасэнерго" | ТП 65-15-11 | 10/0,4 | 0.1 | 0.027335 | 0 | 0
1 | ПАО "Россети Сибирь" | "Хакасэнерго" | ТП 65-15-16 | 10/0,4 | 0.25 | 0.04946 | 0 | 0
1 | ПАО "Россети Сибирь" | "Хакасэнерго" | ТП 65-15-17 | 10/0,4 | 0.16 | 0.035977 | 0 | 0
1 | ПАО "Россети Сибирь" | "Хакасэнерго" | ТП 65-15-18 | 10/0,4 | 0.25 | 0.0063182 | 0 | 0
1 | ПАО "Россети Сибирь" | "Хакасэнерго" | ТП 65-15-19 | 10/0,4 | 0.4 | 0.0010856 | 0 | 0
1 | ПАО "Россети Сибирь" | "Хакасэнерго" | ТП 65-15-20 | 10/0,4 | 0.16 | 0.03602 | 0 | 0
1 | ПАО "Россети Сибирь" | "Хакасэнерго" | ТП 65-15-21 | 10/0,4 | 0.16 | 0.038712 | 0 | 0
1 | ПАО "Россети Сибирь" | "Хакасэнерго" | ТП 91-05-01 | 10/0,4 | 0.1 | 0.016957 | 0 | 0
1 | ПАО "Россети Сибирь" | "Хакасэнерго" | ТП 91-05-03 | 10/0,4 | 0.25 | 0.039733 | 0 | 0
1 | ПАО "Россети Сибирь" | "Хакасэнерго" | ТП 91-05-04 | 10/0,4 | 0.4 | 0.056799 | 0 | 0.0135
1 | ПАО "Россети Сибирь" | "Хакасэнерго" | ТП 91-18-11 | 10/0,4 | 0.1 | 0.00043424 | 0 | 0
1 | ПАО "Россети Сибирь" | "Хакасэнерго" | ТП 91-05-06 | 10/0,4 | 0.16 | 0.026076 | 0 | 0
1 | ПАО "Россети Сибирь" | "Хакасэнерго" | ТП 91-05-09 | 10/0,4 | 0.16 | 0.023449 | 0 | 0
1 | ПАО "Россети Сибирь" | "Хакасэнерго" | ТП 65-15-04 | 10/0,4 | 0.25 | 0.0047766 | 0 | 0.027
1 | ПАО "Россети Сибирь" | "Хакасэнерго" | ТП 91-05-11 | 10/0,4 | 0.25 | 0.024165 | 0 | 0
1 | ПАО "Россети Сибирь" | "Хакасэнерго" | ТП 91-05-12 (Кедр) | 10/0,4 | 0.16 | 0.0009119 | 0 | 0
1 | ПАО "Россети Сибирь" | "Хакасэнерго" | ТП 91-05-13 | 10/0,4 | 0.16 | 0.024165 | 0 | 0.0315
1 | ПАО "Россети Сибирь" | "Хакасэнерго" | ТП 91-05-14 | 10/0,4 | 0.16 | 0.017044 | 0 | 0
1 | ПАО "Россети Сибирь" | "Хакасэнерго" | ТП 91-05-15 | 10/0,4 | 0.16 | 0.026445 | 0 | 0
1 | ПАО "Россети Сибирь" | "Хакасэнерго" | ТП 91-05-16 | 10/0,4 | 0.25 | 0.045313 | 0.0126 | 0
1 | ПАО "Россети Сибирь" | "Хакасэнерго" | ТП 91-10-01 | 10/0,4 | 0.4 | 0.011073 | 0 | 0.297
1 | ПАО "Россети Сибирь" | "Хакасэнерго" | ТП 91-10-02 | 10/0,4 | 0.1 | 0.0097704 | 0 | 0
1 | ПАО "Россети Сибирь" | "Хакасэнерго" | ТП 91-10-03 | 10/0,4 | 0.1 | 0.001737 | 0 | 0
1 | ПАО "Россети Сибирь" | "Хакасэнерго" | ТП 91-10-04 (Проценко) | 10/0,4 | 0.025 | 0.0021712 | 0 | 0
1 | ПАО "Россети Сибирь" | "Хакасэнерго" | ТП 91-10-08 | 10/0,4 | 0.16 | 0.0019541 | 0 | 0
1 | ПАО "Россети Сибирь" | "Хакасэнерго" | ТП 91-11-04 | 10/0,4 | 0.1 | 0.0062748 | 0 | 0
1 | ПАО "Россети Сибирь" | "Хакасэнерго" | ТП 91-11-05 | 10/0,4 | 0.16 | 0.054367 | 0 | 0.0135
1 | ПАО "Россети Сибирь" | "Хакасэнерго" | ТП 91-11-06 | 10/0,4 | 0.1 | 0.022798 | 0 | 0.125
1 | ПАО "Россети Сибирь" | "Хакасэнерго" | ТП 91-11-07 | 10/0,4 | 0.1 | 0.0065136 | 0 | 0
1 | ПАО "Россети Сибирь" | "Хакасэнерго" | ТП 91-11-08 | 10/0,4 | 0.1 | 0.0015633 | 0 | 0
1 | ПАО "Россети Сибирь" | "Хакасэнерго" | ТП 91-11-09 | 10/0,4 | 0.1 | 0.027357 | 0 | 0
1 | ПАО "Россети Сибирь" | "Хакасэнерго" | ТП 91-11-10 | 10/0,4 | 0.16 | 0.0074906 | 0 | 0
1 | ПАО "Россети Сибирь" | "Хакасэнерго" | ТП 91-11-11 | 10/0,4 | 0.25 | 0.050111 | 0 | 0
1 | ПАО "Россети Сибирь" | "Хакасэнерго" | ТП 91-11-12 | 10/0,4 | 0.25 | 0.072475 | 0 | 0
1 | ПАО "Россети Сибирь" | "Хакасэнерго" | ТП 91-14-01 | 10/0,4 | 0.16 | 0.023666 | 0 | 0
1 | ПАО "Россети Сибирь" | "Хакасэнерго" | ТП 91-14-03 | 10/0,4 | 0.16 | 0.010205 | 0 | 0
1 | ПАО "Россети Сибирь" | "Хакасэнерго" | ТП 91-14-04 | 10/0,4 | 0.16 | 0.0093362 | 0 | 0
1 | ПАО "Россети Сибирь" | "Хакасэнерго" | ТП 91-14-07 | 10/0,4 | 0.1 | 0.005428 | 0 | 0
1 | ПАО "Россети Сибирь" | "Хакасэнерго" | ТП 91-14-08 | 10/0,4 | 0.1 | 0.01281 | 0 | 0
1 | ПАО "Россети Сибирь" | "Хакасэнерго" | ТП 91-14-09 | 10/0,4 | 0.16 | 0.030484 | 0 | 0.009
1 | ПАО "Россети Сибирь" | "Хакасэнерго" | ТП 91-14-10 | 10/0,4 | 0.04 | 0.0007165 | 0 | 0.02214
1 | ПАО "Россети Сибирь" | "Хакасэнерго" | ТП 91-15-01 | 10/0,4 | 0.25 | 0.0052109 | 0 | 0
1 | ПАО "Россети Сибирь" | "Хакасэнерго" | ТП 91-15-04 | 10/0,4 | 0.1 | 0.014981 | 0 | 0.0135
1 | ПАО "Россети Сибирь" | "Хакасэнерго" | ТП 91-15-05 | 10/0,4 | 0.1 | 0.0067307 | 0 | 0
1 | ПАО "Россети Сибирь" | "Хакасэнерго" | ТП 91-15-06 (Школа) | 10/0,4 | 0.16 | 0.0089019 | 0 | 0
1 | ПАО "Россети Сибирь" | "Хакасэнерго" | ТП 91-15-07 | 10/0,4 | 0.063 | 0.003691 | 0 | 0.0063
1 | ПАО "Россети Сибирь" | "Хакасэнерго" | ТП 91-15-08 | 10/0,4 | 0.16 | 0.0078163 | 0 | 0
1 | ПАО "Россети Сибирь" | "Хакасэнерго" | ТП 91-16-01 | 10/0,4 | 0.04 | 0.00086848 | 0 | 0
1 | ПАО "Россети Сибирь" | "Хакасэнерго" | ТП 91-16-02 | 10/0,4 | 0.4 | 0 | 0 | 0
1 | ПАО "Россети Сибирь" | "Хакасэнерго" | ТП 91-18-01 | 10/0,4 | 0.25 | 0.0032568 | 0 | 0
1 | ПАО "Россети Сибирь" | "Хакасэнерго" | ТП 91-18-02 | 10/0,4 | 0.1 | 0.0026489 | 0 | 0.009
1 | ПАО "Россети Сибирь" | "Хакасэнерго" | ТП 91-18-03 | 10/0,4 | 0.1 | 0.019367 | 0 | 0.0135
1 | ПАО "Россети Сибирь" | "Хакасэнерго" | ТП 91-18-05 | 10/0,4 | 0.063 | 0.00086848 | 0 | 0
1 | ПАО "Россети Сибирь" | "Хакасэнерго" | ТП 91-18-07 | 10/0,4 | 0.16 | 0.022363 | 0 | 0.027
1 | ПАО "Россети Сибирь" | "Хакасэнерго" | ТП 91-18-08 | 10/0,4 | 0.1 | 0.027791 | 0 | 0
1 | ПАО "Россети Сибирь" | "Хакасэнерго" | ТП 91-18-09 | 10/0,4 | 0.25 | 0.076231 | 0 | 0
1 | ПАО "Россети Сибирь" | "Хакасэнерго" | ТП 91-18-10 | 10/0,4 | 0.1 | 0.037779 | 0 | 0
1 | ПАО "Россети Сибирь" | "Хакасэнерго" | ТП 111-02-01 | 10/0,4 | 0.1 | 0.0067307 | 0 | 0
1 | ПАО "Россети Сибирь" | "Хакасэнерго" | ТП 111-02-02 | 10/0,4 | 0.1 | 0.015676 | 0 | 0
1 | ПАО "Россети Сибирь" | "Хакасэнерго" | ТП 111-02-09 | 10/0,4 | 0.16 | 0.016718 | 0 | 0
1 | ПАО "Россети Сибирь" | "Хакасэнерго" | ТП 111-02-10 | 10/0,4 | 0.1 | 0.024317 | 0 | 0
1 | ПАО "Россети Сибирь" | "Хакасэнерго" | ТП 111-05-01 | 10/0,4 | 0.25 | 0.031152 | 0 | 0.0135
1 | ПАО "Россети Сибирь" | "Хакасэнерго" | ТП 111-05-02 | 10/0,4 | 0.25 | 0.029159 | 0 | 0
1 | ПАО "Россети Сибирь" | "Хакасэнерго" | ТП 111-05-03 | 10/0,4 | 0.16 | 0.037128 | 0 | 0
1 | ПАО "Россети Сибирь" | "Хакасэнерго" | ТП 111-05-04 | 10/0,4 | 0.4 | 0.065635 | 0 | 0
1 | ПАО "Россети Сибирь" | "Хакасэнерго" | ТП 111-07-05 | 10/0,4 | 0.16 | 0.058644 | 0 | 0
1 | ПАО "Россети Сибирь" | "Хакасэнерго" | ТП 111-07-14 | 10/0,4 | 0.1 | 0.0015198 | 0 | 0
1 | ПАО "Россети Сибирь" | "Хакасэнерго" | ТП 111-07-15 | 10/0,4 | 0.25 | 0.051696 | 0 | 0
1 | ПАО "Россети Сибирь" | "Хакасэнерго" | ТП 111-07-16 | 10/0,4 | 0.1 | 0.0047766 | 0 | 0
1 | ПАО "Россети Сибирь" | "Хакасэнерго" | ТП 111-07-17 | 10/0,4 | 0.025 | 0.0089019 | 0 | 0
1 | ПАО "Россети Сибирь" | "Хакасэнерго" | ТП 20-10-11 (Сергиенко) | 10/0,4 | 0.04 | 0.00026054 | 0 | 0
1 | ПАО "Россети Сибирь" | "Хакасэнерго" | ТП 61-11-01 (оз.Журавлинное) | 10/0,4 | 0.063 | 0.00010856 | 0 | 0
1 | ПАО "Россети Сибирь" | "Хакасэнерго" | ТП 91-18-06 | 10/0,4 | 0.025 | 0.0025186 | 0 | 0
1 | ПАО "Россети Сибирь" | "Хакасэнерго" | ТП 91-18-13 (КФХ Малыхин) | 10/0,4 | 0.025 | 0.0013027 | 0 | 0
1 | ПАО "Россети Сибирь" | "Хакасэнерго" | ТП 91-18-12 (Тув. прогон) | 10/0,4 | 0.025 | 0.00028226 | 0 | 0
1 | ПАО "Россети Сибирь" | "Хакасэнерго" | ТП 20-10-02 Юревич | 10/0,4 | 0.025 | 6.514e-05 | 0 | 0
1 | ПАО "Россети Сибирь" | "Хакасэнерго" | ТП 20-11-02 | 10/0,4 | 0.025 | 6.514e-05 | 0 | 0
1 | ПАО "Россети Сибирь" | "Хакасэнерго" | ТП 65-09-04 | 10/0,4 | 0.04 | 0.0021712 | 0 | 0
1 | ПАО "Россети Сибирь" | "Хакасэнерго" | ТП 61-09-01 (сорокаозерка) | 10/0,4 | 0.4 | 0 | 0 | 0
1 | ПАО "Россети Сибирь" | "Хакасэнерго" | ТП 20-11-08 | 10/0,4 | 0.1 | 0.0095533 | 0 | 0.0135
1 | ПАО "Россети Сибирь" | "Хакасэнерго" | ТП 20-14-02 (Солнечная) | 10/0,4 | 0.063 | 0.0010856 | 0 | 0
1 | ПАО "Россети Сибирь" | "Хакасэнерго" | ТП 91-14-14 | 10/0,4 | 0.1 | 0.0034739 | 0 | 0
1 | ПАО "Россети Сибирь" | "Хакасэнерго" | ТП 91-11-01 (Козырь) | 10/0,4 | 0.063 | 0.0062965 | 0 | 0
1 | ПАО "Россети Сибирь" | "Хакасэнерго" | ТП 111-07-12 (Сагояков) | 10/0,4 | 0.063 | 0.0015198 | 0 | 0
1 | ПАО "Россети Сибирь" | "Хакасэнерго" | ТП 65-11-14 | 10/0,4 | 0.16 | 0.019411 | 0 | 0
1 | ПАО "Россети Сибирь" | "Хакасэнерго" | ТП 61-06-03 | 10/0,4 | 0.16 | 0.0067307 | 0 | 0
1 | ПАО "Россети Сибирь" | "Хакасэнерго" | ТП 65-05-02 | 10/0,4 | 0.025 | 0 | 0 | 0
1 | ПАО "Россети Сибирь" | "Хакасэнерго" | ТП 20-11-14 | 10/0,4 | 0.063 | 0.022363 | 0 | 0.018
1 | ПАО "Россети Сибирь" | "Хакасэнерго" | ТП 22-03-15 | 10/0,4 | 0.16 | 0.0023883 | 0 | 0
1 | ПАО "Россети Сибирь" | "Хакасэнерго" | ТП 20-15-06 (Нарсуд) | 10/0,4 | 0.25 | 0 | 0 | 0
1 | ПАО "Россети Сибирь" | "Хакасэнерго" | ТП 20-10-09 (КФХ Назарова) | 10/0,4 | 0.025 | 0.00026054 | 0 | 0
1 | ПАО "Россети Сибирь" | "Хакасэнерго" | ТП 65-15-05 (КФХ Шкунова) | 10/0,4 | 0.025 | 0.0030397 | 0 | 0
1 | ПАО "Россети Сибирь" | "Хакасэнерго" | ТП 20-11-11 (КФХ Турманова) | 10/0,4 | 0.025 | 0.00043424 | 0 | 0
1 | ПАО "Россети Сибирь" | "Хакасэнерго" | ТП 111-07-11 (КФХ Чаптыкова) | 10/0,4 | 0.025 | 0.0019541 | 0 | 0
1 | ПАО "Россети Сибирь" | "Хакасэнерго" | ТП 65-02-08 | 10/0,4 | 0.063 | 6.514e-05 | 0 | 0
1 | ПАО "Россети Сибирь" | "Хакасэнерго" | ТП 91-10-09 (Милюхин) | 10/0,4 | 0.025 | 0.0010856 | 0 | 0
1 | ПАО "Россети Сибирь" | "Хакасэнерго" | ТП 20-10-04 (Садовая безврем пользован) | 10/0,4 | 0.4 | 0.0022146 | 0 | 0
1 | ПАО "Россети Сибирь" | "Хакасэнерго" | ТП 20-17-01 | 10/0,4 | 0.025 | 0.0044727 | 0 | 0.0135
1 | ПАО "Россети Сибирь" | "Хакасэнерго" | ТП 61-11-03 (оз. Малое) | 10/0,4 | 0.04 | 0.0041253 | 0 | 0
1 | ПАО "Россети Сибирь" | "Хакасэнерго" | ТП 91-11-03 (КФХ Нербышев) | 10/0,4 | 0.025 | 0.0052109 | 0 | 0
1 | ПАО "Россети Сибирь" | "Хакасэнерго" | ТП 91-18-15 | 10/0,4 | 0.025 | 0.00065136 | 0 | 0
1 | ПАО "Россети Сибирь" | "Хакасэнерго" | ТП 111-02-08 | 10/0,4 | 0.1 | 0.023883 | 0 | 0.021
1 | ПАО "Россети Сибирь" | "Хакасэнерго" | ТП 65-05-20 | 10/0,4 | 0.25 | 0 | 0 | 0
1 | ПАО "Россети Сибирь" | "Хакасэнерго" | ТП 65-11-15 | 10/0,4 | 0.25 | 0.001585 | 0 | 0
1 | ПАО "Россети Сибирь" | "Хакасэнерго" | ТП 65-15-06 | 10/0,4 | 0.04 | 0.0013027 | 0 | 0
1 | ПАО "Россети Сибирь" | "Хакасэнерго" | ТП 111-07-18 | 10/0,4 | 0.063 | 0.012159 | 0 | 0
1 | ПАО "Россети Сибирь" | "Хакасэнерго" | ТП 91-11-13 | 10/0,4 | 0.025 | 0.0015198 | 0 | 0
1 | ПАО "Россети Сибирь" | "Хакасэнерго" | ТП 20-10-17 | 10/0,4 | 0.025 | 0.0030397 | 0 | 0
1 | ПАО "Россети Сибирь" | "Хакасэнерго" | ТП 20-15-07 (Спортивная) | 10/0,4 | 0.16 | 0.00043424 | 0 | 0
1 | ПАО "Россети Сибирь" | "Хакасэнерго" | ТП 10-27-01 (Уржумов) | 10/0,4 | 0.025 | 0.0021712 | 0 | 0
1 | ПАО "Россети Сибирь" | "Хакасэнерго" | ТП 65-07-01 | 10/0,4 | 0.025 | 0 | 0 | 0
1 | ПАО "Россети Сибирь" | "Хакасэнерго" | ТП 91-10-05 (Чебодаев) | 10/0,4 | 0.025 | 0 | 0 | 0
1 | ПАО "Россети Сибирь" | "Хакасэнерго" | ТП 91-10-06 (Худжур) | 10/0,4 | 0.025 | 0.0030397 | 0 | 0
1 | ПАО "Россети Сибирь" | "Хакасэнерго" | ТП 61-09-01 (Южная) | 10/0,4 | 0.1 | 0.0010856 | 0 | 0.0072
1 | ПАО "Россети Сибирь" | "Хакасэнерго" | ТП 111-07-10 | 10/0,4 | 0.025 | 0.0024317 | 0 | 0
1 | ПАО "Россети Сибирь" | "Хакасэнерго" | ТП 65-15-08 | 10/0,4 | 0.16 | 0.010422 | 0 | 0
1 | ПАО "Россети Сибирь" | "Хакасэнерго" | ТП 10-27-08 | 10/0,4 | 0.16 | 0.0035306 | 0 | 0
1 | ПАО "Россети Сибирь" | "Хакасэнерго" | ТП 91-18-14 | 10/0,4 | 0.04 | 0.00086848 | 0 | 0
1 | ПАО "Россети Сибирь" | "Хакасэнерго" | ТП 20-11-13 | 10/0,4 | 0.025 | 0.0026054 | 0 | 0
1 | ПАО "Россети Сибирь" | "Хакасэнерго" | РП-20 | 10/0,4 | 0.25 | 0 | 0 | 0
1 | ПАО "Россети Сибирь" | "Хакасэнерго" | ТП-50-09-06 | 6/0,4 | 0.063 | 0.062096 | 0 | 0.0135
1 | ПАО "Россети Сибирь" | "Хакасэнерго" | ТП-50-01-01 | 6/0,4 | 0.063 | 0.0078503 | 0 | 0
1 | ПАО "Россети Сибирь" | "Хакасэнерго" | ТП-50-05-02 | 6/0,4 | 0.1 | 0.0032568 | 0 | 0
1 | ПАО "Россети Сибирь" | "Хакасэнерго" | ТП-50-09-01 | 6/0,4 | 0.063 | 0.0075992 | 0 | 0
1 | ПАО "Россети Сибирь" | "Хакасэнерго" | ТП-50-09-03 | 6/0,4 | 0.16 | 0.10682 | 0 | 0
1 | ПАО "Россети Сибирь" | "Хакасэнерго" | ТП-50-09-02 | 6/0,4 | 0.1 | 0.073821 | 0 | 0
1 | ПАО "Россети Сибирь" | "Хакасэнерго" | СТП-50-03-01 | 6/0,4 | 0.025 | 0.01433 | 0 | 0
1 | ПАО "Россети Сибирь" | "Хакасэнерго" | ТП-25-22-08 | 10/0,4 | 0.1 | 0.00039082 | 0 | 0
1 | ПАО "Россети Сибирь" | "Хакасэнерго" | ТП-25-09-09 | 10/0,4 | 0.56 | 0.15185 | 0.009 | 0.02385
1 | ПАО "Россети Сибирь" | "Хакасэнерго" | ТП-25-11-12 | 10/0,4 | 0.25 | 0.010509 | 0 | 0
1 | ПАО "Россети Сибирь" | "Хакасэнерго" | ТП-63-05-02 | 10/0,4 | 0.1 | 0.043987 | 0 | 0
1 | ПАО "Россети Сибирь" | "Хакасэнерго" | ТП-25-09-13 | 10/0,4 | 0.4 | 0.2892 | 0 | 0
1 | ПАО "Россети Сибирь" | "Хакасэнерго" | ТП-25-11-10 | 10/0,4 | 0.4 | 0.09271 | 0 | 0.0126
1 | ПАО "Россети Сибирь" | "Хакасэнерго" | ТП-25-11-11 | 10/0,4 | 0.25 | 0.067741 | 0 | 0
1 | ПАО "Россети Сибирь" | "Хакасэнерго" | ТП-25-11-14 | 10/0,4 | 0.4 | 0.047455 | 0 | 0
1 | ПАО "Россети Сибирь" | "Хакасэнерго" | ТП-25-11-23 | 10/0,4 | 0.4 | 0.14265 | 0 | 0
1 | ПАО "Россети Сибирь" | "Хакасэнерго" | ТП-25-11-17 | 10/0,4 | 0.63 | 0.25881 | 0 | 0.009
1 | ПАО "Россети Сибирь" | "Хакасэнерго" | ТП-62-05-14 | 10/0,4 | 0.25 | 0.0084894 | 0 | 0
1 | ПАО "Россети Сибирь" | "Хакасэнерго" | ТП-63-07-11 | 10/0,4 | 0.16 | 0.036476 | 0 | 0.009
1 | ПАО "Россети Сибирь" | "Хакасэнерго" | ТП-35-03-03 | 10/0,4 | 0.04 | 0.0029528 | 0 | 0
1 | ПАО "Россети Сибирь" | "Хакасэнерго" | ТП-35-03-02 | 10/0,4 | 0.25 | 0.040819 | 0 | 0
1 | ПАО "Россети Сибирь" | "Хакасэнерго" | ТП-69-02-02 | 10/0,4 | 0.4 | 0.10778 | 0 | 0
1 | ПАО "Россети Сибирь" | "Хакасэнерго" | ТП-69-02-11 | 10/0,4 | 0.4 | 0.00058622 | 0 | 0
1 | ПАО "Россети Сибирь" | "Хакасэнерго" | ТП-69-02-04 | 10/0,4 | 0.063 | 0 | 0 | 0
1 | ПАО "Россети Сибирь" | "Хакасэнерго" | ТП-69-02-08 | 10/0,4 | 0.4 | 0.017445 | 0 | 0
1 | ПАО "Россети Сибирь" | "Хакасэнерго" | ТП-25-09-27 | 10/0,4 | 0.25 | 0.038669 | 0 | 0
1 | ПАО "Россети Сибирь" | "Хакасэнерго" | ТП-25-09-26 | 10/0,4 | 0.25 | 0.088585 | 0 | 0
1 | ПАО "Россети Сибирь" | "Хакасэнерго" | ТП-25-09-28 | 10/0,4 | 0.4 | 0.12767 | 0 | 0.0135
1 | ПАО "Россети Сибирь" | "Хакасэнерго" | ТП-25-11-15 | 10/0,4 | 0.1 | 0.062313 | 0 | 0
1 | ПАО "Россети Сибирь" | "Хакасэнерго" | ТП-25-09-30 | 10/0,4 | 0.25 | 0.048852 | 0 | 0
1 | ПАО "Россети Сибирь" | "Хакасэнерго" | ТП-25-09-31 | 10/0,4 | 0.16 | 0.14156 | 0 | 0
1 | ПАО "Россети Сибирь" | "Хакасэнерго" | ТП-25-09-32 | 10/0,4 | 0.25 | 0.1496 | 0 | 0
1 | ПАО "Россети Сибирь" | "Хакасэнерго" | ТП-25-09-33 | 10/0,4 | 0.4 | 0.11051 | 0 | 0
1 | ПАО "Россети Сибирь" | "Хакасэнерго" | ТП-25-09-34 | 10/0,4 | 0.25 | 0.096618 | 0 | 0
1 | ПАО "Россети Сибирь" | "Хакасэнерго" | ТП-25-09-35 | 10/0,4 | 0.16 | 0.087065 | 0 | 0
1 | ПАО "Россети Сибирь" | "Хакасэнерго" | ТП-25-09-36 | 10/0,4 | 0.16 | 0.053412 | 0 | 0
1 | ПАО "Россети Сибирь" | "Хакасэнерго" | ТП-79-13-04 | 10/0,4 | 0.63 | 0 | 0 | 0
1 | ПАО "Россети Сибирь" | "Хакасэнерго" | ТП-66-04-29 | 10/0,4 | 0.25 | 0.0038647 | 0 | 0
1 | ПАО "Россети Сибирь" | "Хакасэнерго" | ТП-25-09-01 | 10/0,4 | 0.1 | 0.15264 | 0 | 0.0135
1 | ПАО "Россети Сибирь" | "Хакасэнерго" | ТП-25-09-22 | 10/0,4 | 0.25 | 0.035825 | 0 | 0
1 | ПАО "Россети Сибирь" | "Хакасэнерго" | ТП-25-22-14 | 10/0,4 | 0.16 | 0.0051712 | 0 | 0
1 | ПАО "Россети Сибирь" | "Хакасэнерго" | ТП-79-13-01 | 10/0,4 | 0.25 | 0.035608 | 0 | 0
1 | ПАО "Россети Сибирь" | "Хакасэнерго" | ТП-79-13-03 | 10/0,4 | 0.1 | 0.063182 | 0 | 0
1 | ПАО "Россети Сибирь" | "Хакасэнерго" | ТП-79-11-05 | 10/0,4 | 0.25 | 0.042773 | 0 | 0
1 | ПАО "Россети Сибирь" | "Хакасэнерго" | ТП-79-11-08 | 10/0,4 | 0.63 | 0.12528 | 0 | 0.0135
1 | ПАО "Россети Сибирь" | "Хакасэнерго" | ТП-79-11-09 | 10/0,4 | 0.063 | 0.022146 | 0 | 0
1 | ПАО "Россети Сибирь" | "Хакасэнерго" | ТП-79-12-01 | 10/0,4 | 0.16 | 0.010639 | 0 | 0
1 | ПАО "Россети Сибирь" | "Хакасэнерго" | ТП-79-14-18 | 10/0,4 | 0.1 | 0.0043424 | 0 | 0
1 | ПАО "Россети Сибирь" | "Хакасэнерго" | ТП-79-14-24 | 10/0,4 | 0.16 | 0.033002 | 0 | 0
1 | ПАО "Россети Сибирь" | "Хакасэнерго" | ТП-58-01-02 | 10/0,4 | 0.16 | 0.0025186 | 0 | 0
1 | ПАО "Россети Сибирь" | "Хакасэнерго" | ТП-58-01-10 | 10/0,4 | 0.16 | 0.016137 | 0 | 0
1 | ПАО "Россети Сибирь" | "Хакасэнерго" | ТП-58-05-01 | 10/0,4 | 0.25 | 0.056668 | 0 | 0
1 | ПАО "Россети Сибирь" | "Хакасэнерго" | ТП-58-01-11 | 10/0,4 | 0.25 | 0.022103 | 0 | 0.0135
1 | ПАО "Россети Сибирь" | "Хакасэнерго" | ТП-58-05-02 | 10/0,4 | 0.1 | 0.087825 | 0 | 0.0135
1 | ПАО "Россети Сибирь" | "Хакасэнерго" | ТП-58-05-03 | 10/0,4 | 0.16 | 0.05834 | 0 | 0.0054
1 | ПАО "Россети Сибирь" | "Хакасэнерго" | ТП-58-07-01 | 10/0,4 | 0.25 | 0.026966 | 0 | 0.0495
1 | ПАО "Россети Сибирь" | "Хакасэнерго" | ТП-58-07-03 | 10/0,4 | 0.25 | 0.069283 | 0 | 0
1 | ПАО "Россети Сибирь" | "Хакасэнерго" | ТП-58-16-01 | 10/0,4 | 0.1 | 0.081767 | 0 | 0
1 | ПАО "Россети Сибирь" | "Хакасэнерго" | ТП-58-13-01 | 10/0,4 | 0.16 | 0.07914 | 0 | 0
1 | ПАО "Россети Сибирь" | "Хакасэнерго" | ТП-58-13-02 | 10/0,4 | 0.063 | 0.046963 | 0 | 0
1 | ПАО "Россети Сибирь" | "Хакасэнерго" | ТП-62-03-05 | 10/0,4 | 0.16 | 0.023232 | 0 | 0
1 | ПАО "Россети Сибирь" | "Хакасэнерго" | ТП-62-03-12 | 10/0,4 | 0.16 | 0.050589 | 0 | 0
1 | ПАО "Россети Сибирь" | "Хакасэнерго" | ТП-62-08-06 | 10/0,4 | 0.16 | 0.011507 | 0 | 0
1 | ПАО "Россети Сибирь" | "Хакасэнерго" | ТП-62-08-09 | 10/0,4 | 0.16 | 0.035391 | 0 | 0
1 | ПАО "Россети Сибирь" | "Хакасэнерго" | ТП-62-08-10 | 10/0,4 | 0.16 | 0.024752 | 0 | 0
1 | ПАО "Россети Сибирь" | "Хакасэнерго" | ТП-62-05-13 | 10/0,4 | 0.063 | 0.021712 | 0 | 0
1 | ПАО "Россети Сибирь" | "Хакасэнерго" | ТП-62-05-24 | 10/0,4 | 0.063 | 0.011073 | 0 | 0
1 | ПАО "Россети Сибирь" | "Хакасэнерго" | ТП-62-05-23 | 10/0,4 | 0.25 | 0.058036 | 0 | 0
1 | ПАО "Россети Сибирь" | "Хакасэнерго" | ТП-62-05-22 | 10/0,4 | 0.16 | 0.058587 | 0 | 0
1 | ПАО "Россети Сибирь" | "Хакасэнерго" | ТП-62-15-03 | 10/0,4 | 0.1 | 0.00089019 | 0 | 0
1 | ПАО "Россети Сибирь" | "Хакасэнерго" | ТП-62-08-08 | 10/0,4 | 0.1 | 0.010921 | 0 | 0
1 | ПАО "Россети Сибирь" | "Хакасэнерго" | ТП-62-08-14 | 10/0,4 | 0.16 | 0.083374 | 0 | 0
1 | ПАО "Россети Сибирь" | "Хакасэнерго" | ТП-62-08-15 | 10/0,4 | 0.16 | 0.040601 | 0 | 0
1 | ПАО "Россети Сибирь" | "Хакасэнерго" | ТП-62-08-27 | 10/0,4 | 0.16 | 0.022363 | 0 | 0
1 | ПАО "Россети Сибирь" | "Хакасэнерго" | ТП-62-08-24 | 10/0,4 | 0.1 | 0.0080334 | 0 | 0
1 | ПАО "Россети Сибирь" | "Хакасэнерго" | ТП-63-01-02 | 10/0,4 | 0.16 | 0 | 0 | 0
1 | ПАО "Россети Сибирь" | "Хакасэнерго" | ТП-63-05-04 | 10/0,4 | 0.4 | 0.00015198 | 0 | 0
1 | ПАО "Россети Сибирь" | "Хакасэнерго" | ТП-63-05-08 | 10/0,4 | 0.1 | 0.0081203 | 0 | 0
1 | ПАО "Россети Сибирь" | "Хакасэнерго" | ТП-63-05-09 | 10/0,4 | 0.16 | 0.012919 | 0 | 0
1 | ПАО "Россети Сибирь" | "Хакасэнерго" | ТП-63-05-10 | 10/0,4 | 0.1 | 0.0065787 | 0 | 0
1 | ПАО "Россети Сибирь" | "Хакасэнерго" | ТП-63-05-11 | 10/0,4 | 0.16 | 0.0026583 | 0 | 0
1 | ПАО "Россети Сибирь" | "Хакасэнерго" | ТП-63-01-04 | 10/0,4 | 0.25 | 0.090908 | 0 | 0
1 | ПАО "Россети Сибирь" | "Хакасэнерго" | ТП-63-01-05 | 10/0,4 | 0.16 | 0.031917 | 0 | 0
1 | ПАО "Россети Сибирь" | "Хакасэнерго" | ТП-63-03-02 | 10/0,4 | 0.16 | 0.0001737 | 0 | 0
1 | ПАО "Россети Сибирь" | "Хакасэнерго" | ТП-63-03-03 | 10/0,4 | 0.16 | 0.046355 | 0 | 0
1 | ПАО "Россети Сибирь" | "Хакасэнерго" | ТП-63-01-01 | 10/0,4 | 0.25 | 0.00018691 | 0 | 0
1 | ПАО "Россети Сибирь" | "Хакасэнерго" | ТП-63-01-08 | 10/0,4 | 0.16 | 0.067329 | 0 | 0
1 | ПАО "Россети Сибирь" | "Хакасэнерго" | ТП-63-01-13 | 10/0,4 | 0.1 | 0.024383 | 0 | 0
1 | ПАО "Россети Сибирь" | "Хакасэнерго" | ТП-63-01-12 | 10/0,4 | 0.25 | 0.001786 | 0 | 0
1 | ПАО "Россети Сибирь" | "Хакасэнерго" | ТП-63-05-01 | 10/0,4 | 0.16 | 0.035608 | 0 | 0.0054
1 | ПАО "Россети Сибирь" | "Хакасэнерго" | ТП-63-05-03 | 10/0,4 | 0.1 | 0.060794 | 0 | 0
1 | ПАО "Россети Сибирь" | "Хакасэнерго" | ТП-63-05-05 | 10/0,4 | 0.16 | 0.050155 | 0 | 0
1 | ПАО "Россети Сибирь" | "Хакасэнерго" | ТП-63-05-06 | 10/0,4 | 0.16 | 0.036042 | 0 | 0
1 | ПАО "Россети Сибирь" | "Хакасэнерго" | ТП-63-05-07 | 10/0,4 | 0.16 | 0.047766 | 0 | 0
1 | ПАО "Россети Сибирь" | "Хакасэнерго" | ТП-63-05-16 | 10/0,4 | 0.25 | 0.00014538 | 0 | 0
1 | ПАО "Россети Сибирь" | "Хакасэнерго" | ТП-63-05-13 | 10/0,4 | 0.16 | 0.040232 | 0 | 0.00675
1 | ПАО "Россети Сибирь" | "Хакасэнерго" | ТП-63-07-01 | 10/0,4 | 0.25 | 0.0014547 | 0 | 0
1 | ПАО "Россети Сибирь" | "Хакасэнерго" | ТП-63-07-05 | 10/0,4 | 0.4 | 0.10682 | 0 | 0
1 | ПАО "Россети Сибирь" | "Хакасэнерго" | ТП-63-07-12 | 10/0,4 | 0.1 | 0.010096 | 0 | 0
1 | ПАО "Россети Сибирь" | "Хакасэнерго" | ТП-63-08-01 | 10/0,4 | 0.04 | 0.0046029 | 0 | 0
1 | ПАО "Россети Сибирь" | "Хакасэнерго" | ТП-66-02-02 | 10/0,4 | 0.1 | 0 | 0 | 0
1 | ПАО "Россети Сибирь" | "Хакасэнерго" | ТП-66-04-03 | 10/0,4 | 0.16 | 0.027639 | 0 | 0
1 | ПАО "Россети Сибирь" | "Хакасэнерго" | ТП-66-04-15 | 10/0,4 | 0.16 | 0.030332 | 0 | 0
1 | ПАО "Россети Сибирь" | "Хакасэнерго" | ТП-66-04-20 | 10/0,4 | 0.1 | 0.0068534 | 0 | 0
1 | ПАО "Россети Сибирь" | "Хакасэнерго" | ТП-66-04-21 | 10/0,4 | 0.25 | 0.0029075 | 0 | 0
1 | ПАО "Россети Сибирь" | "Хакасэнерго" | ТП-66-02-04 | 10/0,4 | 0.16 | 0.0049286 | 0 | 0
1 | ПАО "Россети Сибирь" | "Хакасэнерго" | ТП-66-02-12 | 10/0,4 | 0.16 | 0.026293 | 0 | 0
1 | ПАО "Россети Сибирь" | "Хакасэнерго" | ТП-66-02-09 | 10/0,4 | 0.25 | 0.031982 | 0 | 0
1 | ПАО "Россети Сибирь" | "Хакасэнерго" | ТП-66-02-11 | 10/0,4 | 0.16 | 0.00062304 | 0 | 0
1 | ПАО "Россети Сибирь" | "Хакасэнерго" | ТП-66-04-08 | 10/0,4 | 0.25 | 0.052 | 0 | 0
1 | ПАО "Россети Сибирь" | "Хакасэнерго" | ТП-66-04-16 | 10/0,4 | 0.1 | 0.017109 | 0 | 0
1 | ПАО "Россети Сибирь" | "Хакасэнерго" | ТП-66-04-02 | 10/0,4 | 0.1 | 0.044227 | 0 | 0
1 | ПАО "Россети Сибирь" | "Хакасэнерго" | ТП-66-04-19 | 10/0,4 | 0.16 | 0.034088 | 0 | 0
1 | ПАО "Россети Сибирь" | "Хакасэнерго" | ТП-66-04-22 | 10/0,4 | 0.1 | 0.028855 | 0.019053 | 0
1 | ПАО "Россети Сибирь" | "Хакасэнерго" | ТП-66-04-12 | 10/0,4 | 0.25 | 0.027813 | 0 | 0
1 | ПАО "Россети Сибирь" | "Хакасэнерго" | ТП-66-04-14 | 10/0,4 | 0.25 | 0.027835 | 0 | 0
1 | ПАО "Россети Сибирь" | "Хакасэнерго" | ТП-66-06-01 | 10/0,4 | 0.25 | 0.0012461 | 0 | 0
1 | ПАО "Россети Сибирь" | "Хакасэнерго" | ТП-66-06-07 | 10/0,4 | 0.25 | 0.045313 | 0 | 0
1 | ПАО "Россети Сибирь" | "Хакасэнерго" | ТП-66-06-09 | 10/0,4 | 0.1 | 0 | 0 | 0
1 | ПАО "Россети Сибирь" | "Хакасэнерго" | ТП-66-06-13 | 10/0,4 | 0.25 | 0.0010384 | 0 | 0
1 | ПАО "Россети Сибирь" | "Хакасэнерго" | ТП-66-06-10 | 10/0,4 | 0.1 | 0.00062304 | 0 | 0
1 | ПАО "Россети Сибирь" | "Хакасэнерго" | ТП-35-03-04 | 10/0,4 | 0.25 | 0.024969 | 0 | 0
1 | ПАО "Россети Сибирь" | "Хакасэнерго" | ТП-35-03-06 | 10/0,4 | 0.063 | 0.0047766 | 0 | 0
1 | ПАО "Россети Сибирь" | "Хакасэнерго" | ТП-35-04-01 | 10/0,4 | 0.063 | 0.00062304 | 0 | 0
1 | ПАО "Россети Сибирь" | "Хакасэнерго" | ТП-35-05-03 | 10/0,4 | 0.16 | 0.0047766 | 0 | 0
1 | ПАО "Россети Сибирь" | "Хакасэнерго" | ТП-35-05-04 | 10/0,4 | 0.25 | 0.077751 | 0 | 0
1 | ПАО "Россети Сибирь" | "Хакасэнерго" | ТП-35-05-02 | 10/0,4 | 0.16 | 0.054714 | 0 | 0
1 | ПАО "Россети Сибирь" | "Хакасэнерго" | ТП-35-05-16 | 10/0,4 | 0.16 | 0.025186 | 0 | 0
1 | ПАО "Россети Сибирь" | "Хакасэнерго" | ТП-35-05-01 | 10/0,4 | 0.16 | 0.025946 | 0 | 0
1 | ПАО "Россети Сибирь" | "Хакасэнерго" | ТП-35-05-12 | 10/0,4 | 0.063 | 0.0034956 | 0 | 0
1 | ПАО "Россети Сибирь" | "Хакасэнерго" | ТП-35-05-10 | 10/0,4 | 0.16 | 0 | 0 | 0
1 | ПАО "Россети Сибирь" | "Хакасэнерго" | ТП-35-05-11 | 10/0,4 | 0.16 | 0.016284 | 0 | 0
1 | ПАО "Россети Сибирь" | "Хакасэнерго" | ТП-35-05-08 | 10/0,4 | 0.025 | 0.00062304 | 0 | 0
1 | ПАО "Россети Сибирь" | "Хакасэнерго" | ТП-69-02-03 | 10/0,4 | 0.063 | 0.00062965 | 0 | 0
1 | ПАО "Россети Сибирь" | "Хакасэнерго" | ТП-69-06-01 | 10/0,4 | 0.4 | 0.054454 | 0 | 0
1 | ПАО "Россети Сибирь" | "Хакасэнерго" | ТП-69-07-25 | 10/0,4 | 0.1 | 0.00075992 | 0 | 0
1 | ПАО "Россети Сибирь" | "Хакасэнерго" | ТП-69-07-26 | 10/0,4 | 0.04 | 0 | 0 | 0
1 | ПАО "Россети Сибирь" | "Хакасэнерго" | ТП-69-09-03 | 10/0,4 | 0.16 | 0.034218 | 0.0135 | 0
1 | ПАО "Россети Сибирь" | "Хакасэнерго" | ТП-69-09-16 | 10/0,4 | 0.25 | 0.012876 | 0 | 0
1 | ПАО "Россети Сибирь" | "Хакасэнерго" | ТП-69-06-05 | 10/0,4 | 0.1 | 0.00012461 | 0 | 0
1 | ПАО "Россети Сибирь" | "Хакасэнерго" | ТП-69-06-06 | 10/0,4 | 0.1 | 0.010921 | 0 | 0
1 | ПАО "Россети Сибирь" | "Хакасэнерго" | ТП-69-06-07 | 10/0,4 | 0.16 | 0.023883 | 0 | 0
1 | ПАО "Россети Сибирь" | "Хакасэнерго" | ТП-69-06-03 | 10/0,4 | 0.16 | 8.685e-05 | 0 | 0.0135
1 | ПАО "Россети Сибирь" | "Хакасэнерго" | ТП-69-07-04 | 10/0,4 | 0.16 | 0.006405 | 0 | 0
1 | ПАО "Россети Сибирь" | "Хакасэнерго" | ТП-69-07-05 | 10/0,4 | 0.1 | 0.01703 | 0 | 0
1 | ПАО "Россети Сибирь" | "Хакасэнерго" | ТП-69-07-08 | 10/0,4 | 0.16 | 0.01509 | 0 | 0
1 | ПАО "Россети Сибирь" | "Хакасэнерго" | ТП-69-09-01 | 10/0,4 | 0.16 | 0.061857 | 0 | 0
1 | ПАО "Россети Сибирь" | "Хакасэнерго" | ТП-69-09-02 | 10/0,4 | 0.1 | 0.073365 | 0 | 0.0135
1 | ПАО "Россети Сибирь" | "Хакасэнерго" | ТП-69-09-11 | 10/0,4 | 0.25 | 0.067459 | 0 | 0
1 | ПАО "Россети Сибирь" | "Хакасэнерго" | ТП-69-09-13 | 10/0,4 | 0.25 | 0.022211 | 0 | 0
1 | ПАО "Россети Сибирь" | "Хакасэнерго" | ТП-69-09-14 | 10/0,4 | 0.25 | 0.068393 | 0 | 0
1 | ПАО "Россети Сибирь" | "Хакасэнерго" | ТП-69-09-19 | 10/0,4 | 0.063 | 8.685e-05 | 0 | 0
1 | ПАО "Россети Сибирь" | "Хакасэнерго" | ТП-69-09-18 | 10/0,4 | 0.063 | 0.02067 | 0 | 0
1 | ПАО "Россети Сибирь" | "Хакасэнерго" | СТП-69-09-29 | 10/0,4 | 0.16 | 0.034761 | 0 | 0
1 | ПАО "Россети Сибирь" | "Хакасэнерго" | ТП-69-09-17 | 10/0,4 | 0.16 | 0.026814 | 0 | 0
1 | ПАО "Россети Сибирь" | "Хакасэнерго" | ТП-25-09-23 | 10/0,4 | 0.25 | 0.12702 | 0 | 0
1 | ПАО "Россети Сибирь" | "Хакасэнерго" | ТП-25-09-24 | 10/0,4 | 0.16 | 0.05276 | 0 | 0
1 | ПАО "Россети Сибирь" | "Хакасэнерго" | ТП-25-09-25 | 10/0,4 | 0.16 | 0.1218 | 0 | 0
1 | ПАО "Россети Сибирь" | "Хакасэнерго" | ТП-35-03-01 | 10/0,4 | 0.25 | 0.00067307 | 0 | 0
1 | ПАО "Россети Сибирь" | "Хакасэнерго" | ТП-63-07-14 | 10/0,4 | 0.16 | 0.00013027 | 0 | 0
1 | ПАО "Россети Сибирь" | "Хакасэнерго" | ТП-35-04/05-17 | 10/0,4 | 0.25 | 0.00080334 | 0 | 0
1 | ПАО "Россети Сибирь" | "Хакасэнерго" | СТП-79-11-11 | 10/0,4 | 0.025 | 0.0049938 | 0 | 0
1 | ПАО "Россети Сибирь" | "Хакасэнерго" | СТП-62-08-31 | 10/0,4 | 0.025 | 0 | 0 | 0
1 | ПАО "Россети Сибирь" | "Хакасэнерго" | ТП-25-11-06 | 10/0,4 | 0.16 | 0 | 0 | 0
1 | ПАО "Россети Сибирь" | "Хакасэнерго" | СТП-66-02-05 | 10/0,4 | 0.025 | 0.00020768 | 0 | 0
1 | ПАО "Россети Сибирь" | "Хакасэнерго" | СТП-62-05-06 | 10/0,4 | 0.025 | 0.0047766 | 0 | 0
1 | ПАО "Россети Сибирь" | "Хакасэнерго" | СТП-62-17-01 | 10/0,4 | 0.025 | 0.00049843 | 0 | 0
1 | ПАО "Россети Сибирь" | "Хакасэнерго" | СТП-25-15-06 | 10/0,4 | 0.025 | 0.00049938 | 0 | 0
1 | ПАО "Россети Сибирь" | "Хакасэнерго" | СТП-62-05-27 | 10/0,4 | 0.025 | 0.00010384 | 0 | 0
1 | ПАО "Россети Сибирь" | "Хакасэнерго" | СТП-58-01-04 | 10/0,4 | 0.025 | 0.0019541 | 0 | 0
1 | ПАО "Россети Сибирь" | "Хакасэнерго" | СТП-62-17-04 | 10/0,4 | 0.025 | 0.0005192 | 0 | 0
1 | ПАО "Россети Сибирь" | "Хакасэнерго" | СТП-58-01-05 | 10/0,4 | 0.025 | 0.019541 | 0 | 0
1 | ПАО "Россети Сибирь" | "Хакасэнерго" | СТП-62-05-08 | 10/0,4 | 0.025 | 0.0011215 | 0 | 0
1 | ПАО "Россети Сибирь" | "Хакасэнерго" | СТП-25-18-03 | 10/0,4 | 0.025 | 0.00043613 | 0 | 0
1 | ПАО "Россети Сибирь" | "Хакасэнерго" | СТП-62-08-32 | 10/0,4 | 0.025 | 0 | 0 | 0
1 | ПАО "Россети Сибирь" | "Хакасэнерго" | СТП-62-05-07 | 10/0,4 | 0.025 | 0 | 0 | 0.0135
1 | ПАО "Россети Сибирь" | "Хакасэнерго" | СТП-35-04-05 | 10/0,4 | 0.025 | 8.685e-05 | 0 | 0
1 | ПАО "Россети Сибирь" | "Хакасэнерго" | СТП-69-07-10 | 10/0,4 | 0.025 | 8.685e-05 | 0 | 0
1 | ПАО "Россети Сибирь" | "Хакасэнерго" | СТП-69-07-22 | 10/0,4 | 0.025 | 0.0014538 | 0 | 0
1 | ПАО "Россети Сибирь" | "Хакасэнерго" | СТП-25-11-18 | 10/0,4 | 0.04 | 0.00021712 | 0 | 0
1 | ПАО "Россети Сибирь" | "Хакасэнерго" | СТП-62-05-15 | 10/0,4 | 0.04 | 0.00026998 | 0 | 0
1 | ПАО "Россети Сибирь" | "Хакасэнерго" | СТП-63-05-18 | 10/0,4 | 0.025 | 0 | 0 | 0
1 | ПАО "Россети Сибирь" | "Хакасэнерго" | СТП-66-02-06 | 10/0,4 | 0.04 | 0 | 0 | 0
1 | ПАО "Россети Сибирь" | "Хакасэнерго" | СТП-66-06-12 |  | 0.025 | 0.00062304 | 0 | 0
1 | ПАО "Россети Сибирь" | "Хакасэнерго" | СТП-66-06-14 |  | 0.063 | 0 | 0 | 0
1 | ПАО "Россети Сибирь" | "Хакасэнерго" | СТП-66-02-07 |  | 0.025 | 0.00013027 | 0 | 0
1 | ПАО "Россети Сибирь" | "Хакасэнерго" | СТП-79-14-17 | 10/0,4 | 0.025 | 0 | 0 | 0
1 | ПАО "Россети Сибирь" | "Хакасэнерго" | ТП-58-01-07 | 10/0,4 | 0.25 | 8.685e-05 | 0 | 0
1 | ПАО "Россети Сибирь" | "Хакасэнерго" | СТП-58-01-14 |  | 0.025 | 0.00028226 | 0 | 0
1 | ПАО "Россети Сибирь" | "Хакасэнерго" | ТП-03А-01-118 | 10/0,4 | 0.4 | 0.2638 | 0 | 0
1 | ПАО "Россети Сибирь" | "Хакасэнерго" | ТП-30-08-332 | 10/0,4 | 0.16 | 0.021712 | 0 | 0
1 | ПАО "Россети Сибирь" | "Хакасэнерго" | ТП 28-12-122 | 10/0,4 | 0.1 | 0 | 0 | 0
1 | ПАО "Россети Сибирь" | "Хакасэнерго" | ТП-03А-01-96 | 10/0,4 | 0.63 | 0.31786 | 0 | 0.0315
1 | ПАО "Россети Сибирь" | "Хакасэнерго" | ТП-03А-07-101 | 10/0,4 | 0.63 | 0.27726 | 0 | 0
1 | ПАО "Россети Сибирь" | "Хакасэнерго" | ТП-49-06-07 | 10/0,4 | 0.25 | 0.066873 | 0 | 0
1 | ПАО "Россети Сибирь" | "Хакасэнерго" | ТП-03А-11-121 | 10/0,4 | 0.63 | 0.081203 | 0 | 0.0027
1 | ПАО "Россети Сибирь" | "Хакасэнерго" | ТП-03А-11-98 | 10/0,4 | 0.63 | 0.16762 | 0 | 0
1 | ПАО "Россети Сибирь" | "Хакасэнерго" | ТП-03А-11-95 | 10/0,4 | 0.63 | 0.21278 | 0 | 0
1 | ПАО "Россети Сибирь" | "Хакасэнерго" | ТП-03А-02-105 | 10/0,4 | 0.63 | 0.23883 | 0 | 0
1 | ПАО "Россети Сибирь" | "Хакасэнерго" | ТП-03А-02-102 | 10/0,4 | 0.4 | 0.22559 | 0 | 0
1 | ПАО "Россети Сибирь" | "Хакасэнерго" | ТП-03А-02-103 | 10/0,4 | 0.4 | 0.29854 | 0.0018 | 0
1 | ПАО "Россети Сибирь" | "Хакасэнерго" | ТП-03-06-79 | 10/0,4 | 0.4 | 0.1129 | 0 | 0
1 | ПАО "Россети Сибирь" | "Хакасэнерго" | ТП-03-04-76 | 10/0,4 | 0.4 | 0.13071 | 0 | 0
1 | ПАО "Россети Сибирь" | "Хакасэнерго" | ТП-03-07-81 | 10/0,4 | 0.25 | 0.089236 | 0 | 0.0099
1 | ПАО "Россети Сибирь" | "Хакасэнерго" | ТП-07-13/16-28 | 10/0,4 | 0.4 | 0.12506 | 0 | 0.0405
1 | ПАО "Россети Сибирь" | "Хакасэнерго" | ТП-07-08-38 | 10/0,4 | 0.4 | 0.12702 | 0 | 0.0144
1 | ПАО "Россети Сибирь" | "Хакасэнерго" | ТП-16-622-06 | 10/0,4 | 0.4 | 0.087065 | 0 | 0
1 | ПАО "Россети Сибирь" | "Хакасэнерго" | ТП-16-622-10 | 10/0,4 | 0.63 | 0.11855 | 0 | 0.0198
1 | ПАО "Россети Сибирь" | "Хакасэнерго" | ТП-44-18-183 | 10/0,4 | 0.16 | 0.00043424 | 0.189 | 0.0555
1 | ПАО "Россети Сибирь" | "Хакасэнерго" | ТП-10-11-176 | 10/0,4 | 0.4 | 0.0078163 | 0 | 0
1 | ПАО "Россети Сибирь" | "Хакасэнерго" | ТП-10-11-178 | 10/0,4 | 0.4 | 0.018889 | 0 | 0.018
1 | ПАО "Россети Сибирь" | "Хакасэнерго" | ТП-10-11-04 | 10/0,4 | 0.4 | 0.15394 | 0.0027 | 0.0135
1 | ПАО "Россети Сибирь" | "Хакасэнерго" | ТП-10-11-03 | 10/0,4 | 0.4 | 0.13852 | 0 | 0.0027
1 | ПАО "Россети Сибирь" | "Хакасэнерго" | ТП-64-12-97 | 10/0,4 | 0.4 | 0.065136 | 0.009 | 0.1107
1 | ПАО "Россети Сибирь" | "Хакасэнерго" | ТП-64-18-106 | 10/0,4 | 0.315 | 0.10574 | 0 | 0.00675
1 | ПАО "Россети Сибирь" | "Хакасэнерго" | ТП-03А-11-120 | 10/0,4 | 0.63 | 0.12094 | 0 | 0
1 | ПАО "Россети Сибирь" | "Хакасэнерго" | ТП-03А-11-125 | 10/0,4 | 0.4 | 0.081637 | 0 | 0
1 | ПАО "Россети Сибирь" | "Хакасэнерго" | ТП-03-04-72 | 10/0,4 | 0.4 | 0.095967 | 0 | 0
1 | ПАО "Россети Сибирь" | "Хакасэнерго" | ТП-03-07-77 | 10/0,4 | 0.63 | 0.19541 | 0 | 0.0081
1 | ПАО "Россети Сибирь" | "Хакасэнерго" | ТП-15-1029-63 | 10/0,4 | 0.4 | 0.082071 | 0 | 0
1 | ПАО "Россети Сибирь" | "Хакасэнерго" | ТП-15-1029-66 | 10/0,4 | 0.4 | 0.087934 | 0 | 0
1 | ПАО "Россети Сибирь" | "Хакасэнерго" | ТП-15-1018-70 | 10/0,4 | 0.4 | 0.10226 | 0 | 0.0207
1 | ПАО "Россети Сибирь" | "Хакасэнерго" | ТП-15-1018-43 | 10/0,4 | 0.4 | 0.14069 | 0 | 0.0711
1 | ПАО "Россети Сибирь" | "Хакасэнерго" | ТП 28-12-125 | 10/0,4 | 0.04 | 0 | 0 | 0
1 | ПАО "Россети Сибирь" | "Хакасэнерго" | ТП-62-08-17 | 10/0,4 | 0.25 | 0.069044 | 0 | 0
1 | ПАО "Россети Сибирь" | "Хакасэнерго" | ТП-62-08-18 | 10/0,4 | 0.25 | 0.055583 | 0 | 0
1 | ПАО "Россети Сибирь" | "Хакасэнерго" | ТП 16-622-280/250 | 10/0,4 | 0.25 | 0.00086848 | 0 | 0.027
1 | ПАО "Россети Сибирь" | "Хакасэнерго" | ТП-40-13/03-214 | 6/0,4 | 0.63 | 0.15654 | 0 | 0
1 | ПАО "Россети Сибирь" | "Хакасэнерго" | ТП 30-06-37 | 10/0,4 | 0.25 | 0.10161 | 0 | 0.027
1 | ПАО "Россети Сибирь" | "Хакасэнерго" | ТП 63-48-03 | 10/0,4 | 0.025 | 0 | 0 | 0
1 | ПАО "Россети Сибирь" | "Хакасэнерго" | ТП-49-16-35 | 10/0,4 | 0.063 | 0.0032568 | 0 | 0.0405
1 | ПАО "Россети Сибирь" | "Алтайэнерго" | ТП-19-2-7 | 10/0,4 | 0.1 | 0.036536 | 0 | 0
1 | ПАО "Россети Сибирь" | "Алтайэнерго" | ТП-16-17-16 | 10/0,4 | 0.1 | 0.0013254 | 0 | 0
1 | ПАО "Россети Сибирь" | "Алтайэнерго" | ТП-50-5-1 | 6/0,4 | 0.16 | 0.0028475 | 0 | 0
1 | ПАО "Россети Сибирь" | "Алтайэнерго" | ТП-24-6-6 | 10/0,4 | 0.063 | 0.014109 | 0 | 0
1 | ПАО "Россети Сибирь" | "Алтайэнерго" | ТП-58-1-2 Ю | 10/0,4 | 0.04 | 0.0023887 | 0 | 0
1 | ПАО "Россети Сибирь" | "Алтайэнерго" | ТП-58-1-3 Ю | 10/0,4 | 0.1 | 0.003166 | 0 | 0
1 | ПАО "Россети Сибирь" | "Алтайэнерго" | ТП-58-1-5 Ю | 10/0,4 | 0.1 | 0.003116 | 0 | 0
1 | ПАО "Россети Сибирь" | "Алтайэнерго" | ТП-58-1-6 Ю | 10/0,4 | 0.16 | 0.0020398 | 0 | 0
1 | ПАО "Россети Сибирь" | "Алтайэнерго" | ТП-58-1-7 Ю | 10/0,4 | 0.1 | 0.0032515 | 0 | 0
1 | ПАО "Россети Сибирь" | "Алтайэнерго" | ТП-58-1-8 Ю | 10/0,4 | 0.16 | 0.0029472 | 0 | 0
1 | ПАО "Россети Сибирь" | "Алтайэнерго" | ТП-58-1-9 Ю | 10/0,4 | 0.16 | 0.0053814 | 0 | 0.0135
1 | ПАО "Россети Сибирь" | "Алтайэнерго" | ТП-58-1-10 Ю | 10/0,4 | 0.25 | 0.0056401 | 0 | 0
1 | ПАО "Россети Сибирь" | "Алтайэнерго" | ТП-58-1-11 Ю | 10/0,4 | 0.25 | 0.0064864 | 0 | 0
1 | ПАО "Россети Сибирь" | "Алтайэнерго" | ТП-58-1-12 Ю | 10/0,4 | 0.16 | 0.0025826 | 0 | 0
1 | ПАО "Россети Сибирь" | "Алтайэнерго" | ТП-58-1-13 Ю | 10/0,4 | 0.1 | 0.005653 | 0 | 0
1 | ПАО "Россети Сибирь" | "Алтайэнерго" | ТП-58-1-17 Ю | 10/0,4 | 0.16 | 0 | 0 | 0
1 | ПАО "Россети Сибирь" | "Алтайэнерго" | ТП-58-1-18 Ю | 10/0,4 | 0.16 | 0 | 0 | 0
1 | ПАО "Россети Сибирь" | "Алтайэнерго" | ТП-58-1-19 Ю | 10/0,4 | 0.1 | 0.0027077 | 0 | 0
1 | ПАО "Россети Сибирь" | "Алтайэнерго" | ТП-58-1-20 Ю | 10/0,4 | 0.1 | 0.0027044 | 0 | 0
1 | ПАО "Россети Сибирь" | "Алтайэнерго" | ТП-58-10-5 | 10/0,4 | 0.04 | 0.0044109 | 0 | 0
1 | ПАО "Россети Сибирь" | "Алтайэнерго" | ТП-58-10-6 | 10/0,4 | 0.1 | 0.0054315 | 0 | 0
1 | ПАО "Россети Сибирь" | "Алтайэнерго" | ТП-58-10-10 | 10/0,4 | 0.16 | 0.0043183 | 0 | 0
1 | ПАО "Россети Сибирь" | "Алтайэнерго" | ТП-58-10-12 | 10/0,4 | 0.063 | 0.0029983 | 0 | 0
1 | ПАО "Россети Сибирь" | "Алтайэнерго" | ТП-58-10-13 | 10/0,4 | 0.1 | 0.0032618 | 0 | 0
1 | ПАО "Россети Сибирь" | "Алтайэнерго" | ТП-58-10-14 | 10/0,4 | 0.063 | 0.0035073 | 0 | 0
1 | ПАО "Россети Сибирь" | "Алтайэнерго" | ТП-58-10-15 | 10/0,4 | 0.1 | 0.0051712 | 0 | 0
1 | ПАО "Россети Сибирь" | "Алтайэнерго" | ТП-58-10-16 | 10/0,4 | 0.1 | 0 | 0 | 0
1 | ПАО "Россети Сибирь" | "Алтайэнерго" | ТП-58-10-18 | 10/0,4 | 0.25 | 0.0025197 | 0 | 0
1 | ПАО "Россети Сибирь" | "Алтайэнерго" | ТП-58-10-20 | 10/0,4 | 0.04 | 0.0029507 | 0 | 0
1 | ПАО "Россети Сибирь" | "Алтайэнерго" | ТП-58-7-1 | 10/0,4 | 0.063 | 0.0021291 | 0 | 0
1 | ПАО "Россети Сибирь" | "Алтайэнерго" | ТП-58-7-2 | 10/0,4 | 0.1 | 0.0033633 | 0 | 0
1 | ПАО "Россети Сибирь" | "Алтайэнерго" | ТП-58-7-3 | 10/0,4 | 0.16 | 0.0026303 | 0 | 0
1 | ПАО "Россети Сибирь" | "Алтайэнерго" | ТП-58-7-5 | 10/0,4 | 0.4 | 0.0048885 | 0 | 0
1 | ПАО "Россети Сибирь" | "Алтайэнерго" | ТП-58-7-6 | 10/0,4 | 0.4 | 0.0061024 | 0 | 0
1 | ПАО "Россети Сибирь" | "Алтайэнерго" | ТП-58-7-7 | 10/0,4 | 0.1 | 0.0040973 | 0 | 0.0072
1 | ПАО "Россети Сибирь" | "Алтайэнерго" | ТП-58-7-8 | 10/0,4 | 0.16 | 0.0030029 | 0 | 0
1 | ПАО "Россети Сибирь" | "Алтайэнерго" | ТП-58-7-9 | 10/0,4 | 0.1 | 0.0013634 | 0 | 0
1 | ПАО "Россети Сибирь" | "Алтайэнерго" | ТП-58-7-10 | 10/0,4 | 0.04 | 0.0055078 | 0 | 0
1 | ПАО "Россети Сибирь" | "Алтайэнерго" | ТП-58-3-4 Ю | 10/0,4 | 0.25 | 0.0020649 | 0 | 0
1 | ПАО "Россети Сибирь" | "Алтайэнерго" | ТП-58-6-2 | 10/0,4 | 0.1 | 0.0094707 | 0 | 0
1 | ПАО "Россети Сибирь" | "Алтайэнерго" | ТП-58-6-3 | 10/0,4 | 0.1 | 0.0037239 | 0 | 0
1 | ПАО "Россети Сибирь" | "Алтайэнерго" | ТП-58-6-4 | 10/0,4 | 0.1 | 0.0036852 | 0 | 0
1 | ПАО "Россети Сибирь" | "Алтайэнерго" | ТП-58-6-5 | 10/0,4 | 0.16 | 0.003318 | 0 | 0
1 | ПАО "Россети Сибирь" | "Алтайэнерго" | ТП-58-6-6 | 10/0,4 | 0.063 | 0.0048552 | 0 | 0
1 | ПАО "Россети Сибирь" | "Алтайэнерго" | ТП-58-6-9 | 10/0,4 | 0.1 | 0.00087735 | 0 | 0
1 | ПАО "Россети Сибирь" | "Алтайэнерго" | ТП-58-6-15 | 10/0,4 | 0.063 | 0.0013499 | 0 | 0
1 | ПАО "Россети Сибирь" | "Алтайэнерго" | ТП-58-1-1 Ю | 10/0,4 | 0.1 | 0.0029646 | 0 | 0
1 | ПАО "Россети Сибирь" | "Алтайэнерго" | ТП-58-3-1 Ю | 10/0,4 | 0.25 | 0.0019545 | 0 | 0
1 | ПАО "Россети Сибирь" | "Алтайэнерго" | ТП-13-1-3 | 10/0,4 | 0.063 | 0.009558 | 0 | 0
1 | ПАО "Россети Сибирь" | "Алтайэнерго" | ТП-13-1-5 | 10/0,4 | 0.063 | 0.018187 | 0 | 0
1 | ПАО "Россети Сибирь" | "Алтайэнерго" | ТП-13-1-6 | 10/0,4 | 0.1 | 0.010408 | 0 | 0
1 | ПАО "Россети Сибирь" | "Алтайэнерго" | ТП-13-1-9 | 10/0,4 | 0.1 | 0.022624 | 0 | 0
1 | ПАО "Россети Сибирь" | "Алтайэнерго" | ТП-13-1-11 | 10/0,4 | 0.16 | 0.035923 | 0 | 0.0108
1 | ПАО "Россети Сибирь" | "Алтайэнерго" | ТП-13-1-13 | 10/0,4 | 0.1 | 0.009558 | 0 | 0
1 | ПАО "Россети Сибирь" | "Алтайэнерго" | ТП-13-1-14 | 10/0,4 | 0.4 | 0.029951 | 0 | 0
1 | ПАО "Россети Сибирь" | "Алтайэнерго" | ТП-13-1-15 | 10/0,4 | 0.25 | 0.0040356 | 0 | 0
1 | ПАО "Россети Сибирь" | "Алтайэнерго" | ТП-13-1-16 | 10/0,4 | 0.1 | 0.019937 | 0 | 0
1 | ПАО "Россети Сибирь" | "Алтайэнерго" | ТП-13-1-17 | 10/0,4 | 0.16 | 0.010723 | 0 | 0
1 | ПАО "Россети Сибирь" | "Алтайэнерго" | ТП-13-1-18 | 10/0,4 | 0.1 | 0.047323 | 0 | 0
1 | ПАО "Россети Сибирь" | "Алтайэнерго" | ТП-13-1-19 | 10/0,4 | 0.1 | 0.018129 | 0 | 0
1 | ПАО "Россети Сибирь" | "Алтайэнерго" | ТП-13-1-20 | 10/0,4 | 0.063 | 0.0079626 | 0 | 0
1 | ПАО "Россети Сибирь" | "Алтайэнерго" | ТП-13-10-6 | 10/0,4 | 0.063 | 0 | 0 | 0
1 | ПАО "Россети Сибирь" | "Алтайэнерго" | ТП-13-1-22 | 10/0,4 | 0.04 | 0.0062408 | 0 | 0
1 | ПАО "Россети Сибирь" | "Алтайэнерго" | ТП-13-1-23 | 10/0,4 | 0.16 | 0.0078305 | 0 | 0
1 | ПАО "Россети Сибирь" | "Алтайэнерго" | ТП-13-1-24 | 10/0,4 | 0.25 | 0.0019258 | 0 | 0
1 | ПАО "Россети Сибирь" | "Алтайэнерго" | ТП-13-2-3 | 10/0,4 | 0.1 | 0.015718 | 0 | 0
1 | ПАО "Россети Сибирь" | "Алтайэнерго" | ТП-13-2-4 | 10/0,4 | 0.1 | 0 | 0 | 0
1 | ПАО "Россети Сибирь" | "Алтайэнерго" | ТП-13-9-1 | 10/0,4 | 0.1 | 0.00085715 | 0 | 0
1 | ПАО "Россети Сибирь" | "Алтайэнерго" | ТП-13-9-2 | 10/0,4 | 0.1 | 0.050339 | 0 | 0
1 | ПАО "Россети Сибирь" | "Алтайэнерго" | ТП-13-9-3 | 10/0,4 | 0.16 | 0.0085347 | 0 | 0
1 | ПАО "Россети Сибирь" | "Алтайэнерго" | ТП-13-9-4 | 10/0,4 | 0.16 | 0.0071027 | 0 | 0
1 | ПАО "Россети Сибирь" | "Алтайэнерго" | ТП-13-9-5 | 10/0,4 | 0.25 | 0.021806 | 0 | 0
1 | ПАО "Россети Сибирь" | "Алтайэнерго" | ТП-13-9-7 | 10/0,4 | 0.16 | 0.02258 | 0 | 0
1 | ПАО "Россети Сибирь" | "Алтайэнерго" | ТП-13-9-8 | 10/0,4 | 0.1 | 0.02482 | 0 | 0
1 | ПАО "Россети Сибирь" | "Алтайэнерго" | ТП-13-2-2 | 10/0,4 | 0.4 | 0 | 0 | 0
1 | ПАО "Россети Сибирь" | "Алтайэнерго" | ТП-13-9-10 | 10/0,4 | 0.16 | 0.025692 | 0 | 0
1 | ПАО "Россети Сибирь" | "Алтайэнерго" | ТП-13-9-11 | 10/0,4 | 0.063 | 0 | 0 | 0
1 | ПАО "Россети Сибирь" | "Алтайэнерго" | ТП-13-9-13 | 10/0,4 | 0.16 | 0 | 0 | 0
1 | ПАО "Россети Сибирь" | "Алтайэнерго" | ТП-13-9-14 | 10/0,4 | 0.16 | 0.004298 | 0 | 0
1 | ПАО "Россети Сибирь" | "Алтайэнерго" | ТП-13-9-15 | 10/0,4 | 0.063 | 0.0098978 | 0 | 0
1 | ПАО "Россети Сибирь" | "Алтайэнерго" | ТП-13-9-17 | 10/0,4 | 0.16 | 0.12068 | 0 | 0
1 | ПАО "Россети Сибирь" | "Алтайэнерго" | ТП-13-9-18 | 10/0,4 | 0.1 | 0.077101 | 0 | 0
1 | ПАО "Россети Сибирь" | "Алтайэнерго" | ТП-13-9-19 | 10/0,4 | 0.25 | 0.042579 | 0 | 0
1 | ПАО "Россети Сибирь" | "Алтайэнерго" | ТП-13-10-3 | 10/0,4 | 0.063 | 0.0078588 | 0 | 0
1 | ПАО "Россети Сибирь" | "Алтайэнерго" | ТП-13-10-4 | 10/0,4 | 0.16 | 0.022619 | 0.0027 | 0
1 | ПАО "Россети Сибирь" | "Алтайэнерго" | ТП-13-2-8 | 10/0,4 | 0.1 | 0.022167 | 0 | 0
1 | ПАО "Россети Сибирь" | "Алтайэнерго" | ТП-13-9-6 | 10/0,4 | 0.1 | 0.00354 | 0 | 0
1 | ПАО "Россети Сибирь" | "Алтайэнерго" | ТП-55-4-2 Ю | 10/0,4 | 0.1 | 0.02917 | 0 | 0
1 | ПАО "Россети Сибирь" | "Алтайэнерго" | ТП-55-4-3 Ю | 10/0,4 | 0.25 | 0.04176 | 0 | 0
1 | ПАО "Россети Сибирь" | "Алтайэнерго" | ТП-55-4-8 Ю | 10/0,4 | 0.1 | 0.012772 | 0 | 0
1 | ПАО "Россети Сибирь" | "Алтайэнерго" | ТП-55-4-9 Ю | 10/0,4 | 0.4 | 0.027859 | 0 | 0
1 | ПАО "Россети Сибирь" | "Алтайэнерго" | ТП-55-4-10 Ю | 10/0,4 | 0.16 | 0.025527 | 0 | 0
1 | ПАО "Россети Сибирь" | "Алтайэнерго" | ТП-55-4-11 Ю | 10/0,4 | 0.16 | 0.029745 | 0 | 0
1 | ПАО "Россети Сибирь" | "Алтайэнерго" | ТП-55-4-12 Ю | 10/0,4 | 0.16 | 0.010483 | 0 | 0
1 | ПАО "Россети Сибирь" | "Алтайэнерго" | ТП-55-4-13 Ю | 10/0,4 | 0.1 | 0.043967 | 0 | 0
1 | ПАО "Россети Сибирь" | "Алтайэнерго" | ТП-55-4-14 Ю | 10/0,4 | 0.1 | 0.023963 | 0 | 0
1 | ПАО "Россети Сибирь" | "Алтайэнерго" | ТП-55-4-16 Ю | 10/0,4 | 0.04 | 0.023152 | 0 | 0
1 | ПАО "Россети Сибирь" | "Алтайэнерго" | ТП-55-4-17 Ю | 10/0,4 | 0.25 | 0.062717 | 0 | 0
1 | ПАО "Россети Сибирь" | "Алтайэнерго" | ТП-55-4-19 Ю | 10/0,4 | 0.25 | 0.031427 | 0 | 0
1 | ПАО "Россети Сибирь" | "Алтайэнерго" | ТП-55-4-20 Ю | 10/0,4 | 0.16 | 0.013523 | 0 | 0
1 | ПАО "Россети Сибирь" | "Алтайэнерго" | ТП-55-4-21 Ю | 10/0,4 | 0.25 | 0.0096288 | 0 | 0
1 | ПАО "Россети Сибирь" | "Алтайэнерго" | ТП-55-4-22 Ю | 10/0,4 | 0.1 | 0.016355 | 0 | 0
1 | ПАО "Россети Сибирь" | "Алтайэнерго" | ТП-55-4-23 Ю | 10/0,4 | 0.25 | 0.028674 | 0 | 0
1 | ПАО "Россети Сибирь" | "Алтайэнерго" | ТП-55-4-24 Ю | 10/0,4 | 0.04 | 0.006204 | 0 | 0
1 | ПАО "Россети Сибирь" | "Алтайэнерго" | ТП-55-4-25 Ю | 10/0,4 | 0.1 | 0.0012744 | 0 | 0
1 | ПАО "Россети Сибирь" | "Алтайэнерго" | ТП-55-4-26 Ю | 10/0,4 | 0.04 | 0.0066127 | 0 | 0
1 | ПАО "Россети Сибирь" | "Алтайэнерго" | ТП-55-4-27 Ю | 10/0,4 | 0.1 | 0.024736 | 0 | 0
1 | ПАО "Россети Сибирь" | "Алтайэнерго" | ТП-55-4-28 Ю | 10/0,4 | 0.16 | 0.015916 | 0 | 0
1 | ПАО "Россети Сибирь" | "Алтайэнерго" | ТП-55-4-29 Ю | 10/0,4 | 0.16 | 0.013974 | 0 | 0
1 | ПАО "Россети Сибирь" | "Алтайэнерго" | ТП-55-4-30 Ю | 10/0,4 | 0.4 | 0.049645 | 0 | 0
1 | ПАО "Россети Сибирь" | "Алтайэнерго" | ТП-55-4-31 Ю | 10/0,4 | 0.1 | 0.029658 | 0 | 0
1 | ПАО "Россети Сибирь" | "Алтайэнерго" | ТП-55-4-32 Ю | 10/0,4 | 0.4 | 0.053094 | 0 | 0
1 | ПАО "Россети Сибирь" | "Алтайэнерго" | ТП-55-4-34 Ю | 10/0,4 | 0.1 | 0.0035636 | 0 | 0
1 | ПАО "Россети Сибирь" | "Алтайэнерго" | ТП-55-4-35 Ю | 10/0,4 | 0.16 | 0.0056395 | 0 | 0
1 | ПАО "Россети Сибирь" | "Алтайэнерго" | ТП-55-7-1 | 10/0,4 | 0.25 | 0.027947 | 0 | 0
1 | ПАО "Россети Сибирь" | "Алтайэнерго" | ТП-55-7-2 | 10/0,4 | 0.1 | 0.023664 | 0 | 0
1 | ПАО "Россети Сибирь" | "Алтайэнерго" | ТП-55-7-3 | 10/0,4 | 0.16 | 0.027523 | 0 | 0
1 | ПАО "Россети Сибирь" | "Алтайэнерго" | ТП-55-7-4 | 10/0,4 | 0.1 | 0 | 0 | 0
1 | ПАО "Россети Сибирь" | "Алтайэнерго" | ТП-55-7-5 | 10/0,4 | 0.1 | 0.015509 | 0 | 0
1 | ПАО "Россети Сибирь" | "Алтайэнерго" | ТП-55-7-6 | 10/0,4 | 0.25 | 0.026141 | 0 | 0
1 | ПАО "Россети Сибирь" | "Алтайэнерго" | ТП-55-7-7 | 10/0,4 | 0.16 | 0.020077 | 0 | 0
1 | ПАО "Россети Сибирь" | "Алтайэнерго" | ТП-55-7-8 | 10/0,4 | 0.16 | 0.0030822 | 0 | 0
1 | ПАО "Россети Сибирь" | "Алтайэнерго" | ТП-55-7-9 | 10/0,4 | 0.63 | 0.0015538 | 0 | 0
1 | ПАО "Россети Сибирь" | "Алтайэнерго" | ТП-55-7-12 | 10/0,4 | 0.1 | 0.010307 | 0 | 0
1 | ПАО "Россети Сибирь" | "Алтайэнерго" | ТП-55-7-14 | 10/0,4 | 0.16 | 0.084581 | 0 | 0
1 | ПАО "Россети Сибирь" | "Алтайэнерго" | ТП-55-6-1 | 10/0,4 | 0.16 | 0.078226 | 0 | 0
1 | ПАО "Россети Сибирь" | "Алтайэнерго" | ТП-55-6-2 | 10/0,4 | 0.25 | 0.046104 | 0 | 0
1 | ПАО "Россети Сибирь" | "Алтайэнерго" | ТП-55-6-4 | 10/0,4 | 0.063 | 0.0037118 | 0 | 0
1 | ПАО "Россети Сибирь" | "Алтайэнерго" | ТП-55-1-1 Ю | 10/0,4 | 0.063 | 0 | 0 | 0
1 | ПАО "Россети Сибирь" | "Алтайэнерго" | ТП-55-1-6 Ю | 10/0,4 | 0.1 | 0.010738 | 0 | 0
1 | ПАО "Россети Сибирь" | "Алтайэнерго" | ТП-55-1-8 Ю | 10/0,4 | 0.063 | 0 | 0 | 0
1 | ПАО "Россети Сибирь" | "Алтайэнерго" | ТП-55-1-9 Ю | 10/0,4 | 0.063 | 0.0012994 | 0 | 0
1 | ПАО "Россети Сибирь" | "Алтайэнерго" | ТП-55-1-12 Ю | 10/0,4 | 0.16 | 0.021752 | 0 | 0
1 | ПАО "Россети Сибирь" | "Алтайэнерго" | ТП-55-1-13 Ю | 10/0,4 | 0.1 | 0.024378 | 0 | 0
1 | ПАО "Россети Сибирь" | "Алтайэнерго" | ТП-55-1-14 Ю | 10/0,4 | 0.1 | 0.0015706 | 0 | 0
1 | ПАО "Россети Сибирь" | "Алтайэнерго" | ТП-55-1-16 Ю | 10/0,4 | 0.1 | 0.012242 | 0 | 0
1 | ПАО "Россети Сибирь" | "Алтайэнерго" | ТП-46-6-6 | 10/0,4 | 0.25 | 0.055441 | 0 | 0
1 | ПАО "Россети Сибирь" | "Алтайэнерго" | ТП-46-3-1 Ю | 10/0,4 | 0.063 | 0.0093786 | 0 | 0
1 | ПАО "Россети Сибирь" | "Алтайэнерго" | ТП-46-3-2 Ю | 10/0,4 | 0.16 | 0.041131 | 0 | 0
1 | ПАО "Россети Сибирь" | "Алтайэнерго" | ТП-46-3-3 Ю | 10/0,4 | 0.1 | 0.001095 | 0 | 0
1 | ПАО "Россети Сибирь" | "Алтайэнерго" | ТП-46-6-1 | 10/0,4 | 0.16 | 0.026872 | 0 | 0
1 | ПАО "Россети Сибирь" | "Алтайэнерго" | ТП-46-6-2 | 10/0,4 | 0.1 | 0.039179 | 0 | 0
1 | ПАО "Россети Сибирь" | "Алтайэнерго" | ТП-46-6-3 | 10/0,4 | 0.16 | 0.021345 | 0 | 0
1 | ПАО "Россети Сибирь" | "Алтайэнерго" | ТП-46-6-5 | 10/0,4 | 0.16 | 0 | 0 | 0
1 | ПАО "Россети Сибирь" | "Алтайэнерго" | ТП-46-6-7 | 10/0,4 | 0.25 | 0.0087027 | 0 | 0
1 | ПАО "Россети Сибирь" | "Алтайэнерго" | ТП-46-6-8 | 10/0,4 | 0.25 | 0.0058821 | 0 | 0
1 | ПАО "Россети Сибирь" | "Алтайэнерго" | ТП-46-6-11 | 10/0,4 | 0.16 | 0.005664 | 0 | 0
1 | ПАО "Россети Сибирь" | "Алтайэнерго" | ТП-46-13-1 | 10/0,4 | 0.063 | 0 | 0 | 0
1 | ПАО "Россети Сибирь" | "Алтайэнерго" | ТП-46-13-5 | 10/0,4 | 0.16 | 0.04741 | 0 | 0
1 | ПАО "Россети Сибирь" | "Алтайэнерго" | ТП-46-11-2 | 10/0,4 | 0.25 | 0.011657 | 0 | 0
1 | ПАО "Россети Сибирь" | "Алтайэнерго" | ТП-46-7-3 | 10/0,4 | 0.1 | 0 | 0 | 0
1 | ПАО "Россети Сибирь" | "Алтайэнерго" | ТП-46-11-4 | 10/0,4 | 0.4 | 0 | 0 | 0
1 | ПАО "Россети Сибирь" | "Алтайэнерго" | ТП-46-12-8 | 10/0,4 | 0.25 | 0.033447 | 0 | 0
1 | ПАО "Россети Сибирь" | "Алтайэнерго" | ТП-46-12-9 | 10/0,4 | 0.16 | 0.0474 | 0 | 0
1 | ПАО "Россети Сибирь" | "Алтайэнерго" | ТП-46-12-10 | 10/0,4 | 0.25 | 0.047093 | 0 | 0
1 | ПАО "Россети Сибирь" | "Алтайэнерго" | ТП-46-12-12 | 10/0,4 | 0.063 | 0.041741 | 0 | 0
1 | ПАО "Россети Сибирь" | "Алтайэнерго" | ТП-46-12-13 | 10/0,4 | 0.4 | 0 | 0 | 0
1 | ПАО "Россети Сибирь" | "Алтайэнерго" | ТП-46-12-14 | 10/0,4 | 0.4 | 0.040819 | 0 | 0
1 | ПАО "Россети Сибирь" | "Алтайэнерго" | ТП-46-12-15 | 10/0,4 | 0.4 | 0.023148 | 0 | 0
1 | ПАО "Россети Сибирь" | "Алтайэнерго" | ТП-46-12-16 | 10/0,4 | 0.25 | 0 | 0 | 0
1 | ПАО "Россети Сибирь" | "Алтайэнерго" | ТП-46-12-17 | 10/0,4 | 0.1 | 0.025211 | 0 | 0
1 | ПАО "Россети Сибирь" | "Алтайэнерго" | ТП-46-12-19 | 10/0,4 | 0.1 | 0.0017388 | 0 | 0
1 | ПАО "Россети Сибирь" | "Алтайэнерго" | ТП-46-12-20 | 10/0,4 | 0.063 | 0 | 0 | 0
1 | ПАО "Россети Сибирь" | "Алтайэнерго" | ТП-46-12-21 | 10/0,4 | 0.1 | 0.0079608 | 0 | 0
1 | ПАО "Россети Сибирь" | "Алтайэнерго" | ТП-46-12-22 | 10/0,4 | 0.1 | 0.0096732 | 0 | 0
1 | ПАО "Россети Сибирь" | "Алтайэнерго" | ТП-46-12-24 | 10/0,4 | 0.063 | 0 | 0 | 0
1 | ПАО "Россети Сибирь" | "Алтайэнерго" | ТП-46-12-25 | 10/0,4 | 0.16 | 0 | 0 | 0
1 | ПАО "Россети Сибирь" | "Алтайэнерго" | ТП-46-12-29 | 10/0,4 | 0.25 | 0 | 0 | 0
1 | ПАО "Россети Сибирь" | "Алтайэнерго" | ТП-46-6-12 | 10/0,4 | 0.4 | 0.016258 | 0 | 0
1 | ПАО "Россети Сибирь" | "Алтайэнерго" | ТП-46-12-32 | 10/0,4 | 0.25 | 0.00044368 | 0 | 0
1 | ПАО "Россети Сибирь" | "Алтайэнерго" | ТП-46-12-33 | 10/0,4 | 0.25 | 0 | 0 | 0
1 | ПАО "Россети Сибирь" | "Алтайэнерго" | ТП-46-12-34 | 10/0,4 | 0.063 | 0 | 0 | 0
1 | ПАО "Россети Сибирь" | "Алтайэнерго" | ТП-46-12-36 | 10/0,4 | 0.1 | 0.0415 | 0 | 0
1 | ПАО "Россети Сибирь" | "Алтайэнерго" | ТП-46-12-37 | 10/0,4 | 0.1 | 0.015113 | 0 | 0
1 | ПАО "Россети Сибирь" | "Алтайэнерго" | ТП-46-12-38 | 10/0,4 | 0.16 | 0.0063663 | 0 | 0
1 | ПАО "Россети Сибирь" | "Алтайэнерго" | ТП-46-12-39 | 10/0,4 | 0.4 | 0 | 0 | 0
1 | ПАО "Россети Сибирь" | "Алтайэнерго" | ТП-46-12-40 | 10/0,4 | 0.063 | 0.0087594 | 0 | 0
1 | ПАО "Россети Сибирь" | "Алтайэнерго" | ТП-46-12-41 | 10/0,4 | 0.1 | 0.014015 | 0 | 0
1 | ПАО "Россети Сибирь" | "Алтайэнерго" | ТП-46-7-6 | 10/0,4 | 0.063 | 0 | 0 | 0
1 | ПАО "Россети Сибирь" | "Алтайэнерго" | ТП-46-7-7 | 10/0,4 | 0.063 | 0.003271 | 0 | 0
1 | ПАО "Россети Сибирь" | "Алтайэнерго" | ТП-46-7-8 | 10/0,4 | 0.063 | 0.0042537 | 0 | 0
1 | ПАО "Россети Сибирь" | "Алтайэнерго" | ТП-46-7-9 | 10/0,4 | 0.1 | 0.033072 | 0 | 0
1 | ПАО "Россети Сибирь" | "Алтайэнерго" | ТП-46-7-10 | 10/0,4 | 0.1 | 0.033072 | 0 | 0
1 | ПАО "Россети Сибирь" | "Алтайэнерго" | ТП-46-6-10 | 10/0,4 | 0.063 | 0 | 0 | 0
1 | ПАО "Россети Сибирь" | "Алтайэнерго" | ТП-46-7-13 | 10/0,4 | 0.04 | 0.010177 | 0 | 0
1 | ПАО "Россети Сибирь" | "Алтайэнерго" | ТП-46-7-14 | 10/0,4 | 0.16 | 0.032705 | 0 | 0.0108
1 | ПАО "Россети Сибирь" | "Алтайэнерго" | ТП-46-7-15 | 10/0,4 | 0.1 | 0.037955 | 0 | 0
1 | ПАО "Россети Сибирь" | "Алтайэнерго" | ТП-46-7-16 | 10/0,4 | 0.1 | 0.050447 | 0 | 0
1 | ПАО "Россети Сибирь" | "Алтайэнерго" | ТП-46-7-21 | 10/0,4 | 0.1 | 0.071174 | 0 | 0
1 | ПАО "Россети Сибирь" | "Алтайэнерго" | ТП-46-7-22 | 10/0,4 | 0.1 | 0.039379 | 0 | 0
1 | ПАО "Россети Сибирь" | "Алтайэнерго" | ТП-46-7-23 | 10/0,4 | 0.1 | 0.05674 | 0 | 0
1 | ПАО "Россети Сибирь" | "Алтайэнерго" | ТП-46-7-24 | 10/0,4 | 0.1 | 0.014236 | 0 | 0
1 | ПАО "Россети Сибирь" | "Алтайэнерго" | ТП-46-7-26 | 10/0,4 | 0.16 | 0.031488 | 0 | 0
1 | ПАО "Россети Сибирь" | "Алтайэнерго" | ТП-46-7-27 | 10/0,4 | 0.04 | 0.0093031 | 0 | 0
1 | ПАО "Россети Сибирь" | "Алтайэнерго" | ТП-46-7-29 | 10/0,4 | 0.25 | 0 | 0 | 0
1 | ПАО "Россети Сибирь" | "Алтайэнерго" | ТП-46-7-42 | 10/0,4 | 0.1 | 0.054417 | 0 | 0
1 | ПАО "Россети Сибирь" | "Алтайэнерго" | ТП-46-7-33 | 10/0,4 | 0.1 | 0 | 0 | 0
1 | ПАО "Россети Сибирь" | "Алтайэнерго" | ТП-46-2-1 | 10/0,4 | 0.063 | 0.008934 | 0 | 0
1 | ПАО "Россети Сибирь" | "Алтайэнерго" | ТП-46-2-2 | 10/0,4 | 0.1 | 0 | 0 | 0
1 | ПАО "Россети Сибирь" | "Алтайэнерго" | ТП-46-2-3 | 10/0,4 | 0.25 | 0.088847 | 0 | 0
1 | ПАО "Россети Сибирь" | "Алтайэнерго" | ТП-46-2-4 | 10/0,4 | 0.16 | 0.077971 | 0 | 0
1 | ПАО "Россети Сибирь" | "Алтайэнерго" | ТП-46-2-5 | 10/0,4 | 0.25 | 0.0089529 | 0 | 0
1 | ПАО "Россети Сибирь" | "Алтайэнерго" | ТП-46-2-6 | 10/0,4 | 0.25 | 0.056868 | 0 | 0
1 | ПАО "Россети Сибирь" | "Алтайэнерго" | ТП-46-2-8 | 10/0,4 | 0.16 | 0 | 0 | 0
1 | ПАО "Россети Сибирь" | "Алтайэнерго" | ТП-46-2-9 | 10/0,4 | 0.063 | 0.034337 | 0 | 0
1 | ПАО "Россети Сибирь" | "Алтайэнерго" | ТП-46-2-11 | 10/0,4 | 0.16 | 0.068747 | 0 | 0
1 | ПАО "Россети Сибирь" | "Алтайэнерго" | ТП-46-2-12 | 10/0,4 | 0.04 | 0 | 0 | 0
1 | ПАО "Россети Сибирь" | "Алтайэнерго" | ТП-46-2-14 | 10/0,4 | 0.063 | 0 | 0 | 0
1 | ПАО "Россети Сибирь" | "Алтайэнерго" | ТП-46-2-15 | 10/0,4 | 0.16 | 0.023091 | 0 | 0
1 | ПАО "Россети Сибирь" | "Алтайэнерго" | ТП-46-11-6 | 10/0,4 | 0.25 | 0.10748 | 0 | 0
1 | ПАО "Россети Сибирь" | "Алтайэнерго" | ТП-46-3-23 Ю | 10/0,4 | 0.1 | 0.023171 | 0 | 0
1 | ПАО "Россети Сибирь" | "Алтайэнерго" | ТП-46-12-35 | 10/0,4 | 0.16 | 0.012901 | 0 | 0.0045
1 | ПАО "Россети Сибирь" | "Алтайэнерго" | ТП-46-11-5 | 10/0,4 | 0.4 | 0 | 0 | 0
1 | ПАО "Россети Сибирь" | "Алтайэнерго" | ТП-46-7-4 | 10/0,4 | 0.16 | 0.0053242 | 0 | 0
1 | ПАО "Россети Сибирь" | "Алтайэнерго" | ТП-46-7-1 | 10/0,4 | 0.16 | 0.011275 | 0 | 0
1 | ПАО "Россети Сибирь" | "Алтайэнерго" | ТП-46-11-1 | 10/0,4 | 0.25 | 0.0038477 | 0 | 0
1 | ПАО "Россети Сибирь" | "Алтайэнерго" | ТП-63-6-6 | 10/0,4 | 0.1 | 0 | 0 | 0
1 | ПАО "Россети Сибирь" | "Алтайэнерго" | ТП-63-6-7 | 10/0,4 | 0.1 | 0.037603 | 0 | 0
1 | ПАО "Россети Сибирь" | "Алтайэнерго" | ТП-63-6-8 | 10/0,4 | 0.16 | 0.020203 | 0 | 0
1 | ПАО "Россети Сибирь" | "Алтайэнерго" | ТП-63-6-9 | 10/0,4 | 0.1 | 0.038314 | 0 | 0
1 | ПАО "Россети Сибирь" | "Алтайэнерго" | ТП-63-6-19 | 10/0,4 | 0.16 | 0 | 0 | 0
1 | ПАО "Россети Сибирь" | "Алтайэнерго" | ТП-63-8-4 | 10/0,4 | 0.063 | 0 | 0 | 0
1 | ПАО "Россети Сибирь" | "Алтайэнерго" | ТП-63-8-5 | 10/0,4 | 0.1 | 0 | 0 | 0
1 | ПАО "Россети Сибирь" | "Алтайэнерго" | ТП-63-8-10 | 10/0,4 | 0.1 | 0.028025 | 0 | 0
1 | ПАО "Россети Сибирь" | "Алтайэнерго" | ТП-63-8-11 | 10/0,4 | 0.1 | 0.019991 | 0 | 0
1 | ПАО "Россети Сибирь" | "Алтайэнерго" | ТП-63-8-12 | 10/0,4 | 0.16 | 0.033276 | 0 | 0
1 | ПАО "Россети Сибирь" | "Алтайэнерго" | ТП-63-8-13 | 10/0,4 | 0.16 | 0.079787 | 0 | 0
1 | ПАО "Россети Сибирь" | "Алтайэнерго" | ТП-63-8-14 | 10/0,4 | 0.16 | 0.065284 | 0 | 0
1 | ПАО "Россети Сибирь" | "Алтайэнерго" | ТП-63-8-16 | 10/0,4 | 0.16 | 0 | 0 | 0
1 | ПАО "Россети Сибирь" | "Алтайэнерго" | ТП-63-8-17 | 10/0,4 | 0.1 | 0.019126 | 0 | 0
1 | ПАО "Россети Сибирь" | "Алтайэнерго" | ТП-63-8-18 | 10/0,4 | 0.1 | 0.022891 | 0 | 0
1 | ПАО "Россети Сибирь" | "Алтайэнерго" | ТП-63-8-24 | 10/0,4 | 0.04 | 0 | 0 | 0
1 | ПАО "Россети Сибирь" | "Алтайэнерго" | ТП-59-3-1 | 10/0,4 | 0.25 | 0.016288 | 0 | 0.0063
1 | ПАО "Россети Сибирь" | "Алтайэнерго" | ТП-59-3-2 | 10/0,4 | 0.1 | 0.007113 | 0 | 0
1 | ПАО "Россети Сибирь" | "Алтайэнерго" | ТП-59-3-4 | 10/0,4 | 0.025 | 0.0078399 | 0 | 0
1 | ПАО "Россети Сибирь" | "Алтайэнерго" | ТП-59-5-1 | 10/0,4 | 0.1 | 0.022091 | 0 | 0.007
1 | ПАО "Россети Сибирь" | "Алтайэнерго" | ТП-59-5-2 | 10/0,4 | 0.25 | 0.0208 | 0 | 0
1 | ПАО "Россети Сибирь" | "Алтайэнерго" | ТП-59-5-3 | 10/0,4 | 0.16 | 0.011938 | 0 | 0
1 | ПАО "Россети Сибирь" | "Алтайэнерго" | ТП-59-5-4 | 10/0,4 | 0.25 | 0.011825 | 0 | 0
1 | ПАО "Россети Сибирь" | "Алтайэнерго" | ТП-59-5-5 | 10/0,4 | 0.1 | 0.014889 | 0 | 0
1 | ПАО "Россети Сибирь" | "Алтайэнерго" | ТП-59-5-9 | 10/0,4 | 0.1 | 0.011612 | 0 | 0
1 | ПАО "Россети Сибирь" | "Алтайэнерго" | ТП-59-5-11 | 10/0,4 | 0.063 | 0.012938 | 0 | 0
1 | ПАО "Россети Сибирь" | "Алтайэнерго" | ТП-59-6-1 | 10/0,4 | 0.063 | 0.010061 | 0 | 0
1 | ПАО "Россети Сибирь" | "Алтайэнерго" | ТП-59-6-3 | 10/0,4 | 0.063 | 0.0079466 | 0 | 0
1 | ПАО "Россети Сибирь" | "Алтайэнерго" | ТП-59-6-4 | 10/0,4 | 0.063 | 0.0077408 | 0 | 0
1 | ПАО "Россети Сибирь" | "Алтайэнерго" | ТП-59-7-1 | 10/0,4 | 0.063 | 0.0061152 | 0 | 0
1 | ПАО "Россети Сибирь" | "Алтайэнерго" | ТП-59-7-2 | 10/0,4 | 0.063 | 0.0086376 | 0 | 0
1 | ПАО "Россети Сибирь" | "Алтайэнерго" | ТП-56-11-7 | 10/0,4 | 0.16 | 0 | 0 | 0
1 | ПАО "Россети Сибирь" | "Алтайэнерго" | ТП-56-4-1 Ю | 10/0,4 | 0.63 | 0.0037269 | 0 | 0
1 | ПАО "Россети Сибирь" | "Алтайэнерго" | ТП-17-4-3 Ю | 10/0,4 | 0.16 | 0.014445 | 0 | 0
1 | ПАО "Россети Сибирь" | "Алтайэнерго" | ТП-56-6-1 | 10/0,4 | 0.063 | 0.019432 | 0 | 0
1 | ПАО "Россети Сибирь" | "Алтайэнерго" | ТП-56-6-2 | 10/0,4 | 0.1 | 0.0006978 | 0 | 0
1 | ПАО "Россети Сибирь" | "Алтайэнерго" | ТП-56-6-3 | 10/0,4 | 0.1 | 0.00027074 | 0 | 0
1 | ПАО "Россети Сибирь" | "Алтайэнерго" | ТП-56-6-4 | 10/0,4 | 0.25 | 0.010077 | 0 | 0
1 | ПАО "Россети Сибирь" | "Алтайэнерго" | ТП-56-6-5 | 10/0,4 | 0.1 | 0.03815 | 0 | 0
1 | ПАО "Россети Сибирь" | "Алтайэнерго" | ТП-56-6-6 | 10/0,4 | 0.063 | 0.0007401 | 0 | 0
1 | ПАО "Россети Сибирь" | "Алтайэнерго" | ТП-17-4-6 Ю | 10/0,4 | 0.4 | 0.036939 | 0 | 0
1 | ПАО "Россети Сибирь" | "Алтайэнерго" | ТП-56-9-1 | 10/0,4 | 0.16 | 0.013657 | 0 | 0
1 | ПАО "Россети Сибирь" | "Алтайэнерго" | ТП-56-9-2 | 10/0,4 | 0.25 | 0.0008799 | 0 | 0
1 | ПАО "Россети Сибирь" | "Алтайэнерго" | ТП-56-9-3 | 10/0,4 | 0.1 | 0.004732 | 0 | 0
1 | ПАО "Россети Сибирь" | "Алтайэнерго" | ТП-56-9-4 | 10/0,4 | 0.4 | 0.0034088 | 0 | 0
1 | ПАО "Россети Сибирь" | "Алтайэнерго" | ТП-56-9-5 | 10/0,4 | 0.25 | 0.030333 | 0 | 0
1 | ПАО "Россети Сибирь" | "Алтайэнерго" | ТП-56-9-6 | 10/0,4 | 0.25 | 0.0056855 | 0 | 0
1 | ПАО "Россети Сибирь" | "Алтайэнерго" | ТП-56-9-7 | 10/0,4 | 0.16 | 0.018951 | 0 | 0
1 | ПАО "Россети Сибирь" | "Алтайэнерго" | ТП-56-9-9 | 10/0,4 | 0.1 | 0.016219 | 0 | 0
1 | ПАО "Россети Сибирь" | "Алтайэнерго" | ТП-56-9-10 | 10/0,4 | 0.25 | 0.00023128 | 0 | 0
1 | ПАО "Россети Сибирь" | "Алтайэнерго" | ТП-56-9-11 | 10/0,4 | 0.063 | 0.017677 | 0 | 0
1 | ПАО "Россети Сибирь" | "Алтайэнерго" | ТП-56-11-2 | 10/0,4 | 0.16 | 0.012037 | 0 | 0
1 | ПАО "Россети Сибирь" | "Алтайэнерго" | ТП-56-11-3 | 10/0,4 | 0.16 | 0.0087539 | 0 | 0
1 | ПАО "Россети Сибирь" | "Алтайэнерго" | ТП-56-11-4 | 10/0,4 | 0.16 | 0 | 0 | 0
1 | ПАО "Россети Сибирь" | "Алтайэнерго" | ТП-56-11-5 | 10/0,4 | 0.1 | 0.024916 | 0 | 0
1 | ПАО "Россети Сибирь" | "Алтайэнерго" | ТП-56-16-1 | 10/0,4 | 0.025 | 0 | 0 | 0
1 | ПАО "Россети Сибирь" | "Алтайэнерго" | ТП-56-1-17 Ю | 10/0,4 | 0.16 | 0.035718 | 0 | 0
1 | ПАО "Россети Сибирь" | "Алтайэнерго" | ТП-56-1-3 Ю | 10/0,4 | 0.1 | 0.0033418 | 0 | 0
1 | ПАО "Россети Сибирь" | "Алтайэнерго" | ТП-56-1-4 Ю | 10/0,4 | 0.063 | 0.011055 | 0 | 0
1 | ПАО "Россети Сибирь" | "Алтайэнерго" | ТП-56-1-5 Ю | 10/0,4 | 0.16 | 0.064111 | 0 | 0
1 | ПАО "Россети Сибирь" | "Алтайэнерго" | ТП-56-1-2 Ю | 10/0,4 | 0.1 | 0 | 0 | 0
1 | ПАО "Россети Сибирь" | "Алтайэнерго" | ТП-56-1-6 Ю | 10/0,4 | 0.1 | 0.012866 | 0 | 0
1 | ПАО "Россети Сибирь" | "Алтайэнерго" | ТП-56-1-8 Ю | 10/0,4 | 0.063 | 0.0049635 | 0 | 0
1 | ПАО "Россети Сибирь" | "Алтайэнерго" | ТП-56-1-10 Ю | 10/0,4 | 0.1 | 0.015316 | 0 | 0.0855
1 | ПАО "Россети Сибирь" | "Алтайэнерго" | ТП-56-1-12 Ю | 10/0,4 | 0.63 | 0.017216 | 0 | 0
1 | ПАО "Россети Сибирь" | "Алтайэнерго" | ТП-56-1-13 Ю | 10/0,4 | 0.1 | 0.019428 | 0 | 0
1 | ПАО "Россети Сибирь" | "Алтайэнерго" | ТП-56-1-14 Ю | 10/0,4 | 0.16 | 0.012634 | 0 | 0
1 | ПАО "Россети Сибирь" | "Алтайэнерго" | ТП-56-1-15 Ю | 10/0,4 | 0.16 | 0.0076322 | 0 | 0
1 | ПАО "Россети Сибирь" | "Алтайэнерго" | ТП-56-1-16 Ю | 10/0,4 | 0.4 | 0.0317 | 0 | 0
1 | ПАО "Россети Сибирь" | "Алтайэнерго" | ТП-42-1-2 Ю | 10/0,4 | 0.16 | 0.014921 | 0 | 0
1 | ПАО "Россети Сибирь" | "Алтайэнерго" | ТП-42-1-3 Ю | 10/0,4 | 0.63 | 4.437e-05 | 0 | 0
1 | ПАО "Россети Сибирь" | "Алтайэнерго" | ТП-42-1-5 Ю | 10/0,4 | 0.1 | 0.013309 | 0 | 0
1 | ПАО "Россети Сибирь" | "Алтайэнерго" | ТП-42-1-6 Ю | 10/0,4 | 0.4 | 0 | 0 | 0
1 | ПАО "Россети Сибирь" | "Алтайэнерго" | ТП-42-1-1 Ю | 10/0,4 | 0.063 | 0.0023643 | 0 | 0
1 | ПАО "Россети Сибирь" | "Алтайэнерго" | ТП-42-4-1 Ю | 10/0,4 | 0.16 | 4.418e-05 | 0 | 0
1 | ПАО "Россети Сибирь" | "Алтайэнерго" | ТП-42-4-3 Ю | 10/0,4 | 0.16 | 0.009877 | 0 | 0
1 | ПАО "Россети Сибирь" | "Алтайэнерго" | ТП-42-4-4 Ю | 10/0,4 | 0.25 | 0.024953 | 0 | 0
1 | ПАО "Россети Сибирь" | "Алтайэнерго" | ТП-42-4-5 Ю | 10/0,4 | 0.1 | 0 | 0 | 0
1 | ПАО "Россети Сибирь" | "Алтайэнерго" | ТП-42-4-7 Ю | 10/0,4 | 0.04 | 0.0002124 | 0 | 0
1 | ПАО "Россети Сибирь" | "Алтайэнерго" | ТП-42-4-8 Ю | 10/0,4 | 0.063 | 0.0024788 | 0 | 0
1 | ПАО "Россети Сибирь" | "Алтайэнерго" | ТП-42-4-9 Ю | 10/0,4 | 0.1 | 0.0042941 | 0 | 0
1 | ПАО "Россети Сибирь" | "Алтайэнерго" | ТП-42-4-10 Ю | 10/0,4 | 0.063 | 0.0083525 | 0 | 0
1 | ПАО "Россети Сибирь" | "Алтайэнерго" | ТП-42-4-2 Ю | 10/0,4 | 0.1 | 0.0059086 | 0 | 0
1 | ПАО "Россети Сибирь" | "Алтайэнерго" | ТП-17-2-1 Ю | 10/0,4 | 0.1 | 0.0087254 | 0 | 0
1 | ПАО "Россети Сибирь" | "Алтайэнерго" | ТП-17-3-6 Ю | 10/0,4 | 0.1 | 0.042697 | 0 | 0
1 | ПАО "Россети Сибирь" | "Алтайэнерго" | ТП-17-3-7 Ю | 10/0,4 | 0.25 | 0.027754 | 0 | 0
1 | ПАО "Россети Сибирь" | "Алтайэнерго" | ТП-17-18-1 | 10/0,4 | 0.4 | 0.017534 | 0 | 0
1 | ПАО "Россети Сибирь" | "Алтайэнерго" | ТП-17-3-10 Ю | 10/0,4 | 0.1 | 0.026289 | 0 | 0
1 | ПАО "Россети Сибирь" | "Алтайэнерго" | ТП-17-3-11 Ю | 10/0,4 | 0.16 | 0.020498 | 0 | 0
1 | ПАО "Россети Сибирь" | "Алтайэнерго" | ТП-17-3-12 Ю | 10/0,4 | 0.25 | 0.19478 | 0 | 0
1 | ПАО "Россети Сибирь" | "Алтайэнерго" | ТП-17-3-14 Ю | 10/0,4 | 0.063 | 0.042593 | 0 | 0
1 | ПАО "Россети Сибирь" | "Алтайэнерго" | ТП-17-4-11 Ю | 10/0,4 | 0.04 | 0.012279 | 0 | 0
1 | ПАО "Россети Сибирь" | "Алтайэнерго" | ТП-17-4-12 Ю | 10/0,4 | 0.25 | 0.0015085 | 0 | 0
1 | ПАО "Россети Сибирь" | "Алтайэнерго" | ТП-17-8-5 | 10/0,4 | 0.063 | 0.01087 | 0 | 0
1 | ПАО "Россети Сибирь" | "Алтайэнерго" | ТП-17-8-6 | 10/0,4 | 0.1 | 0.047453 | 0 | 0
1 | ПАО "Россети Сибирь" | "Алтайэнерго" | ТП-17-8-7 | 10/0,4 | 0.1 | 0.037071 | 0 | 0
1 | ПАО "Россети Сибирь" | "Алтайэнерго" | ТП-17-8-9 | 10/0,4 | 0.1 | 0.013027 | 0 | 0
1 | ПАО "Россети Сибирь" | "Алтайэнерго" | ТП-17-8-10 | 10/0,4 | 0.1 | 0.036324 | 0 | 0
1 | ПАО "Россети Сибирь" | "Алтайэнерго" | ТП-17-8-11 | 10/0,4 | 0.16 | 0.023364 | 0 | 0
1 | ПАО "Россети Сибирь" | "Алтайэнерго" | ТП-17-8-12 | 10/0,4 | 0.1 | 0.007552 | 0 | 0
1 | ПАО "Россети Сибирь" | "Алтайэнерго" | ТП-17-8-13 | 10/0,4 | 0.1 | 0.026621 | 0 | 0
1 | ПАО "Россети Сибирь" | "Алтайэнерго" | ТП-17-8-15 | 10/0,4 | 0.04 | 0.011585 | 0 | 0
1 | ПАО "Россети Сибирь" | "Алтайэнерго" | ТП-17-8-16 | 10/0,4 | 0.063 | 0.0048805 | 0 | 0
1 | ПАО "Россети Сибирь" | "Алтайэнерго" | ТП-17-8-17 | 10/0,4 | 0.25 | 0.024952 | 0 | 0
1 | ПАО "Россети Сибирь" | "Алтайэнерго" | ТП-17-1-4 Ю | 10/0,4 | 0.063 | 0.021196 | 0 | 0
1 | ПАО "Россети Сибирь" | "Алтайэнерго" | ТП-17-1-5 Ю | 10/0,4 | 0.04 | 0.019932 | 0 | 0
1 | ПАО "Россети Сибирь" | "Алтайэнерго" | ТП-17-1-6 Ю | 10/0,4 | 0.1 | 0.0059788 | 0 | 0
1 | ПАО "Россети Сибирь" | "Алтайэнерго" | ТП-17-1-8 Ю | 10/0,4 | 0.25 | 0.035778 | 0 | 0
1 | ПАО "Россети Сибирь" | "Алтайэнерго" | ТП-17-1-9 Ю | 10/0,4 | 0.16 | 0.0295 | 0 | 0
1 | ПАО "Россети Сибирь" | "Алтайэнерго" | ТП-17-1-10 Ю | 10/0,4 | 0.25 | 0.0017304 | 0 | 0
1 | ПАО "Россети Сибирь" | "Алтайэнерго" | ТП-17-1-13 Ю | 10/0,4 | 0.1 | 0.025168 | 0 | 0
1 | ПАО "Россети Сибирь" | "Алтайэнерго" | ТП-17-1-14 Ю | 10/0,4 | 0.04 | 0.010175 | 0 | 0
1 | ПАО "Россети Сибирь" | "Алтайэнерго" | ТП-17-1-16 Ю | 10/0,4 | 0.16 | 0.05428 | 0 | 0
1 | ПАО "Россети Сибирь" | "Алтайэнерго" | ТП-17-2-10 Ю | 10/0,4 | 0.1 | 0.00944 | 0 | 0
1 | ПАО "Россети Сибирь" | "Алтайэнерго" | ТП-17-1-19 Ю | 10/0,4 | 0.063 | 0.0027286 | 0 | 0
1 | ПАО "Россети Сибирь" | "Алтайэнерго" | ТП-17-1-22 Ю | 10/0,4 | 0.1 | 0.0015372 | 0 | 0
1 | ПАО "Россети Сибирь" | "Алтайэнерго" | ТП-17-1-21 Ю | 10/0,4 | 0.1 | 0 | 0 | 0
1 | ПАО "Россети Сибирь" | "Алтайэнерго" | ТП-17-8-3 | 10/0,4 | 0.16 | 0.034294 | 0 | 0
1 | ПАО "Россети Сибирь" | "Алтайэнерго" | ТП-17-2-2 Ю | 10/0,4 | 0.1 | 0.016992 | 0 | 0
1 | ПАО "Россети Сибирь" | "Алтайэнерго" | ТП-17-2-3 Ю | 10/0,4 | 0.16 | 0.007788 | 0 | 0
1 | ПАО "Россети Сибирь" | "Алтайэнерго" | ТП-17-2-4 Ю | 10/0,4 | 0.1 | 0.006877 | 0 | 0
1 | ПАО "Россети Сибирь" | "Алтайэнерго" | ТП-17-2-5 Ю | 10/0,4 | 0.16 | 0.067281 | 0 | 0
1 | ПАО "Россети Сибирь" | "Алтайэнерго" | ТП-17-2-6 Ю | 10/0,4 | 0.1 | 0.013504 | 0 | 0
1 | ПАО "Россети Сибирь" | "Алтайэнерго" | ТП-17-2-7 Ю | 10/0,4 | 0.25 | 0.053471 | 0 | 0
1 | ПАО "Россети Сибирь" | "Алтайэнерго" | ТП-17-2-8 Ю | 10/0,4 | 0.1 | 0.00944 | 0 | 0
1 | ПАО "Россети Сибирь" | "Алтайэнерго" | ТП-17-2-9 Ю | 10/0,4 | 0.16 | 0.025016 | 0 | 0
1 | ПАО "Россети Сибирь" | "Алтайэнерго" | ТП-17-2-11 Ю | 10/0,4 | 0.25 | 0.019744 | 0 | 0
1 | ПАО "Россети Сибирь" | "Алтайэнерго" | ТП-17-2-14 Ю | 10/0,4 | 0.25 | 0.025175 | 0 | 0
1 | ПАО "Россети Сибирь" | "Алтайэнерго" | ТП-17-2-15 Ю | 10/0,4 | 0.063 | 0.026106 | 0 | 0
1 | ПАО "Россети Сибирь" | "Алтайэнерго" | ТП-17-2-16 Ю | 10/0,4 | 0.063 | 0 | 0 | 0
1 | ПАО "Россети Сибирь" | "Алтайэнерго" | ТП-17-2-17 Ю | 10/0,4 | 0.1 | 0.016756 | 0 | 0
1 | ПАО "Россети Сибирь" | "Алтайэнерго" | ТП-17-2-18 Ю | 10/0,4 | 0.063 | 0.019588 | 0 | 0
1 | ПАО "Россети Сибирь" | "Алтайэнерго" | ТП-56-6-7 | 10/0,4 | 0.1 | 0.016771 | 0 | 0
1 | ПАО "Россети Сибирь" | "Алтайэнерго" | ТП-17-1-7 Ю | 10/0,4 | 0.25 | 0 | 0 | 0
1 | ПАО "Россети Сибирь" | "Алтайэнерго" | ТП-17-5-104 Ю | 10/0,4 | 0.063 | 0.016652 | 0 | 0
1 | ПАО "Россети Сибирь" | "Алтайэнерго" | ТП-17-4-17 Ю | 10/0,4 | 0.063 | 0.01471 | 0 | 0
1 | ПАО "Россети Сибирь" | "Алтайэнерго" | ТП-17-17-1 Ю | 10/0,4 | 0.1 | 0.001652 | 0 | 0
1 | ПАО "Россети Сибирь" | "Алтайэнерго" | ТП-17-17-2 Ю | 10/0,4 | 0.25 | 0.01062 | 0 | 0
1 | ПАО "Россети Сибирь" | "Алтайэнерго" | ТП-17-4-18 Ю | 10/0,4 | 0.25 | 0.0058678 | 0 | 0
1 | ПАО "Россети Сибирь" | "Алтайэнерго" | ТП-17-17-4 Ю | 10/0,4 | 0.16 | 0.11473 | 0 | 0
1 | ПАО "Россети Сибирь" | "Алтайэнерго" | ТП-17-17-5 Ю | 10/0,4 | 0.063 | 0.08167 | 0 | 0
1 | ПАО "Россети Сибирь" | "Алтайэнерго" | ТП-17-17-6 Ю | 10/0,4 | 0.16 | 0.042416 | 0 | 0
1 | ПАО "Россети Сибирь" | "Алтайэнерго" | ТП-17-1-2 Ю | 10/0,4 | 0.1 | 0.018526 | 0 | 0
1 | ПАО "Россети Сибирь" | "Алтайэнерго" | ТП-17-4-1 Ю | 10/0,4 | 0.1 | 0.019144 | 0 | 0
1 | ПАО "Россети Сибирь" | "Алтайэнерго" | ТП-17-4-2 Ю | 10/0,4 | 0.1 | 0.0042652 | 0 | 0
1 | ПАО "Россети Сибирь" | "Алтайэнерго" | ТП-17-4-4 Ю | 10/0,4 | 0.03 | 0 | 0 | 0
1 | ПАО "Россети Сибирь" | "Алтайэнерго" | ТП-17-4-5 Ю | 10/0,4 | 0.25 | 0.00073679 | 0 | 0
1 | ПАО "Россети Сибирь" | "Алтайэнерго" | ТП-17-4-7 Ю | 10/0,4 | 0.063 | 0.0064337 | 0 | 0
1 | ПАО "Россети Сибирь" | "Алтайэнерго" | ТП-17-4-8 Ю | 10/0,4 | 0.1 | 0.0022141 | 0 | 0
1 | ПАО "Россети Сибирь" | "Алтайэнерго" | ТП-17-4-9 Ю | 10/0,4 | 0.1 | 0.017333 | 0 | 0
1 | ПАО "Россети Сибирь" | "Алтайэнерго" | ТП-17-4-10 Ю | 10/0,4 | 0.1 | 0.004558 | 0 | 0
1 | ПАО "Россети Сибирь" | "Алтайэнерго" | ТП-17-4-13 Ю | 10/0,4 | 0.1 | 0.00064664 | 0 | 0
1 | ПАО "Россети Сибирь" | "Алтайэнерго" | ТП-17-4-14 Ю | 10/0,4 | 0.16 | 0.0019672 | 0 | 0
1 | ПАО "Россети Сибирь" | "Алтайэнерго" | ТП-17-4-15 Ю | 10/0,4 | 0.1 | 0.0031332 | 0 | 0
1 | ПАО "Россети Сибирь" | "Алтайэнерго" | ТП-17-1-12 Ю | 10/0,4 | 0.16 | 0.016638 | 0 | 0
1 | ПАО "Россети Сибирь" | "Алтайэнерго" | ТП-17-4-20 Ю | 10/0,4 | 0.063 | 0 | 0 | 0
1 | ПАО "Россети Сибирь" | "Алтайэнерго" | ТП-17-4-19 Ю | 10/0,4 | 0.1 | 0.00021806 | 0 | 0
1 | ПАО "Россети Сибирь" | "Алтайэнерго" | ТП-17-8-8 | 10/0,4 | 0.25 | 0.038319 | 0 | 0
1 | ПАО "Россети Сибирь" | "Алтайэнерго" | ТП-59-7-3 | 10/0,4 | 0.1 | 0.0074246 | 0 | 0
1 | ПАО "Россети Сибирь" | "Алтайэнерго" | ТП-42-4-6 Ю | 10/0,4 | 0.063 | 0.0038708 | 0 | 0
1 | ПАО "Россети Сибирь" | "Алтайэнерго" | ТП-42-4-12 Ю | 10/0,4 | 0.25 | 0.0015085 | 0 | 0
1 | ПАО "Россети Сибирь" | "Алтайэнерго" | ТП-17-1-15 Ю | 10/0,4 | 0.1 | 0.0078588 | 0 | 0
1 | ПАО "Россети Сибирь" | "Алтайэнерго" | ТП-46-12-42 | 10/0,4 | 0.16 | 0.032803 | 0 | 0
1 | ПАО "Россети Сибирь" | "Алтайэнерго" | ТП-17-6-2 Ю | 10/0,4 | 0.063 | 0.010025 | 0 | 0
1 | ПАО "Россети Сибирь" | "Алтайэнерго" | ТП-42-4-14 Ю | 10/0,4 | 0.25 | 0.002516 | 0 | 0
1 | ПАО "Россети Сибирь" | "Алтайэнерго" | ТП-17-1-17 Ю | 10/0,4 | 0.025 | 0.007513 | 0 | 0
1 | ПАО "Россети Сибирь" | "Алтайэнерго" | ТП-46-7-12 | 10/0,4 | 0.25 | 0.0019182 | 0 | 0
1 | ПАО "Россети Сибирь" | "Алтайэнерго" | ТП-13-1-25 | 10/0,4 | 0.063 | 0.033116 | 0 | 0
1 | ПАО "Россети Сибирь" | "Алтайэнерго" | ТП-13-1-7 | 10/0,4 | 0.16 | 0.014641 | 0 | 0
1 | ПАО "Россети Сибирь" | "Алтайэнерго" | ТП-46-6-13 | 10/0,4 | 0.1 | 0.021444 | 0 | 0
1 | ПАО "Россети Сибирь" | "Алтайэнерго" | ТП-46-7-41 | 10/0,4 | 0.25 | 0.044722 | 0 | 0
1 | ПАО "Россети Сибирь" | "Алтайэнерго" | ТП-55-4-36 Ю | 10/0,4 | 0.1 | 0.038806 | 0 | 0
1 | ПАО "Россети Сибирь" | "Алтайэнерго" | ТП-55-4-37 Ю | 10/0,4 | 0.1 | 0.015289 | 0 | 0
1 | ПАО "Россети Сибирь" | "Алтайэнерго" | ТП-58-10-11 | 10/0,4 | 0.25 | 0.0013156 | 0 | 0
1 | ПАО "Россети Сибирь" | "Алтайэнерго" | ТП-58-10-17 | 10/0,4 | 0.25 | 0.0025426 | 0 | 0
1 | ПАО "Россети Сибирь" | "Алтайэнерго" | ТП-58-10-19 | 10/0,4 | 0.25 | 0.0016902 | 0 | 0
1 | ПАО "Россети Сибирь" | "Алтайэнерго" | ТП-58-10-21 | 10/0,4 | 0.25 | 0.0014858 | 0 | 0
1 | ПАО "Россети Сибирь" | "Алтайэнерго" | ТП-58-10-7 | 10/0,4 | 0.16 | 0.0021293 | 0 | 0
1 | ПАО "Россети Сибирь" | "Алтайэнерго" | ТП-58-10-8 | 10/0,4 | 0.16 | 0.0020675 | 0 | 0
1 | ПАО "Россети Сибирь" | "Алтайэнерго" | ТП-58-3-3 | 10/0,4 | 0.04 | 0.0013361 | 0 | 0
1 | ПАО "Россети Сибирь" | "Алтайэнерго" | ТП-58-6-12 | 10/0,4 | 0.63 | 0.0013822 | 0 | 0
1 | ПАО "Россети Сибирь" | "Алтайэнерго" | ТП-42-4-15 Ю | 10/0,4 | 0.4 | 0.0052556 | 0 | 0
1 | ПАО "Россети Сибирь" | "Алтайэнерго" | ТП-55-1-2 | 10/0,4 | 0.04 | 0 | 0 | 0
1 | ПАО "Россети Сибирь" | "Алтайэнерго" | ТП-46-12-43 | 10/0,4 | 0.1 | 0 | 0 | 0
1 | ПАО "Россети Сибирь" | "Алтайэнерго" | ТП-42-4-16 | 10/0,4 | 0.063 | 0 | 0 | 0
1 | ПАО "Россети Сибирь" | "Алтайэнерго" | ТП-58-1-4 | 10/0,4 | 0.1 | 0.0013884 | 0 | 0
1 | ПАО "Россети Сибирь" | "Алтайэнерго" | ТП-42-4-17Ю | 10/0,4 | 0.025 | 0 | 0 | 0
1 | ПАО "Россети Сибирь" | "Алтайэнерго" | ТП-59-3-3 | 10/0,4 | 0.025 | 0.008496 | 0 | 0
1 | ПАО "Россети Сибирь" | "Алтайэнерго" | ТП-46-6-4 | 10/0,4 | 0.1 | 0 | 0 | 0
1 | ПАО "Россети Сибирь" | "Алтайэнерго" | ТП-46-6-14 | 10/0,4 | 0.04 | 0 | 0 | 0
1 | ПАО "Россети Сибирь" | "Алтайэнерго" | ТП-46-2-7 | 10/0,4 | 0.063 | 0 | 0 | 0
1 | ПАО "Россети Сибирь" | "Алтайэнерго" | ТП-13-1-2 | 10/0,4 | 0.025 | 0 | 0 | 0
1 | ПАО "Россети Сибирь" | "Алтайэнерго" | ТП-17-17-3 | 10/0,4 | 0.025 | 0.0061473 | 0 | 0
1 | ПАО "Россети Сибирь" | "Алтайэнерго" | ТП-46-2-10 | 10/0,4 | 0.025 | 0 | 0 | 0
1 | ПАО "Россети Сибирь" | "Алтайэнерго" | ТП-17-1-25Ю | 10/0,4 | 0.25 | 0 | 0 | 0
1 | ПАО "Россети Сибирь" | "Алтайэнерго" | ТП-59-3-6 | 10/0,4 | 0.025 | 0.00236 | 0 | 0
1 | ПАО "Россети Сибирь" | "Алтайэнерго" | ТП-59-3-9 | 10/0,4 | 0.025 | 0.001652 | 0 | 0
1 | ПАО "Россети Сибирь" | "Алтайэнерго" | ТП-59-3-5 | 10/0,4 | 0.025 | 0 | 0 | 0
1 | ПАО "Россети Сибирь" | "Алтайэнерго" | ТП-59-3-8 | 10/0,4 | 0.025 | 0.0011139 | 0 | 0
1 | ПАО "Россети Сибирь" | "Алтайэнерго" | ТП-42-4-18 | 10/0,4 | 0.063 | 0 | 0 | 0
1 | ПАО "Россети Сибирь" | "Алтайэнерго" | ТП-17-3-5Ю | 10/0,4 | 0.16 | 0 | 0 | 0
1 | ПАО "Россети Сибирь" | "Алтайэнерго" | ТП 13-2-5 | 10/0,4 | 0.025 | 0.016921 | 0 | 0
1 | ПАО "Россети Сибирь" | "Алтайэнерго" | ТП 42-4-19 | 10/0,4 | 0.063 | 0 | 0 | 0
1 | ПАО "Россети Сибирь" | "Алтайэнерго" | ТП-9-15-5 | 10/0,4 | 0.06 | 0 | 0 | 0
1 | ПАО "Россети Сибирь" | "Алтайэнерго" | ТП-11-8-28 | 10/0,4 | 0.1 | 0.0014466 | 0 | 0
1 | ПАО "Россети Сибирь" | "Алтайэнерго" | ТП-90-31-1 | 10/0,4 | 0.025 | 0.001067 | 0 | 0
1 | ПАО "Россети Сибирь" | "Алтайэнерго" | ТП-58-8-40 | 10/0,4 | 0.25 | 0.005142 | 0 | 0
1 | ПАО "Россети Сибирь" | "Алтайэнерго" | ТП-95-6-51 | 10/0,4 | 0.25 | 0.0047844 | 0 | 0
1 | ПАО "Россети Сибирь" | "Алтайэнерго" | ТП-83-1-7 | 10/0,4 | 0.4 | 0.0017943 | 0 | 0
1 | ПАО "Россети Сибирь" | "Алтайэнерго" | ТП-23-2-4 | 10/0,4 | 0.25 | 0.021372 | 0 | 0
1 | ПАО "Россети Сибирь" | "Алтайэнерго" | КТП-86-13-7 | 10/0,4 | 0.025 | 0 | 0 | 0
1 | ПАО "Россети Сибирь" | "Алтайэнерго" | РП-32 | 6/0,4 | 0.4 | 0.013536 | 0 | 0
1 | ПАО "Россети Сибирь" | "Алтайэнерго" | ТП-60-18-2 | 10/0,4 | 0.063 | 0.025071 | 0 | 0
1 | ПАО "Россети Сибирь" | "Алтайэнерго" | ТП-53-13-11 |  | 0.063 | 0 | 0 | 0
1 | ПАО "Россети Сибирь" | "Алтайэнерго" | ТП-24-4-6 | 10/0,4 | 0.25 | 0.020802 | 0 | 0
1 | ПАО "Россети Сибирь" | "Алтайэнерго" | ТП-64-2-8 | 10/0,4 | 0.1 | 0.0088335 | 0 | 0
1 | ПАО "Россети Сибирь" | "Алтайэнерго" | ТП-88-6-14 | 10/0,4 | 0.025 | 6.24e-05 | 0 | 0
1 | ПАО "Россети Сибирь" | "Алтайэнерго" | КТП-81-16-7 | 10/0,4 | 0.025 | 0 | 0 | 0
1 | ПАО "Россети Сибирь" | "Алтайэнерго" | КТП-85-7-36 | 10/0,4 | 0.025 | 8.317e-05 | 0 | 0.0135
1 | ПАО "Россети Сибирь" | "Алтайэнерго" | ТП-90-37-169 | 10/0,4 | 0.4 | 0.0050637 | 0 | 0
1 | ПАО "Россети Сибирь" | "Алтайэнерго" | ТП-93-5-9 | 10/0,4 | 0.25 | 0.0014624 | 0 | 0
1 | ПАО "Россети Сибирь" | "Алтайэнерго" | ТП-18-5-5 | 10/0,4 | 0.16 | 0.042205 | 0 | 0
1 | ПАО "Россети Сибирь" | "Алтайэнерго" | ТП-64-3-17 | 10/0,4 | 0.063 | 4.361e-05 | 0 | 0
1 | ПАО "Россети Сибирь" | "Алтайэнерго" | ТП-20-18-13 | 10/0,4 | 0.25 | 0.0013703 | 0 | 0
1 | ПАО "Россети Сибирь" | "Алтайэнерго" | ТП-4-6-11 Ю | 10/0,4 | 0.025 | 0.00089869 | 0 | 0
1 | ПАО "Россети Сибирь" | "Алтайэнерго" | ТП-83-4-5 | 10/0,4 | 0.04 | 0.00077059 | 0 | 0
1 | ПАО "Россети Сибирь" | "Алтайэнерго" | ТП-81-16-20 | 10/0,4 | 0.04 | 0 | 0 | 0
1 | ПАО "Россети Сибирь" | "Алтайэнерго" | ТП-82-4-20 | 10/0,4 | 0.16 | 0.0020309 | 0 | 0
1 | ПАО "Россети Сибирь" | "Алтайэнерго" | ТП-81-17-9 | 10/0,4 | 0.1 | 0.0019947 | 0 | 0
1 | ПАО "Россети Сибирь" | "Алтайэнерго" | ТП-93-3-1 | 10/0,4 | 0.1 | 0.00060114 | 0 | 0
1 | ПАО "Россети Сибирь" | "Алтайэнерго" | 86-8-18 | 10/0,4 | 0.25 | 0 | 0 | 0
1 | ПАО "Россети Сибирь" | "Алтайэнерго" | ТП-63-3-12 | 10/0,4 | 0.16 | 0.011725 | 0 | 0
1 | ПАО "Россети Сибирь" | "Алтайэнерго" | КТП-88-7-10 | 10/0,4 | 0.1 | 0.0007501 | 0 | 0
1 | ПАО "Россети Сибирь" | "Алтайэнерго" | ТП-26-3-1 | 10/0,4 | 0.4 | 0.027748 | 0 | 0
1 | ПАО "Россети Сибирь" | "Алтайэнерго" | ТП-63-3-13 | 10/0,4 | 0.063 | 0.00041536 | 0 | 0
1 | ПАО "Россети Сибирь" | "Алтайэнерго" | ТП-60-17-23 | 10/0,4 | 0.063 | 2.133e-05 | 0 | 0
1 | ПАО "Россети Сибирь" | "Алтайэнерго" | ТП-90-30-84 | 10/0,4 | 0.4 | 0.00094088 | 0 | 0
1 | ПАО "Россети Сибирь" | "Алтайэнерго" | ТП-17-2-12 | 10/0,4 | 0.25 | 0.02285 | 0 | 0
1 | ПАО "Россети Сибирь" | "Алтайэнерго" | ТП-26-2-28 |  | 0.025 | 0 | 0 | 0.0009
1 | ПАО "Россети Сибирь" | "Алтайэнерго" | ТП-50-1-21 |  | 0.025 | 0 | 0 | 0
1 | ПАО "Россети Сибирь" | "Алтайэнерго" | РП-40-1 | 10/6 | 1.6 | 0 | 0 | 0
1 | ПАО "Россети Сибирь" | "Алтайэнерго" | ТП-34-42-1 | 6/0,4 | 0.025 | 0.0026168 | 0 | 0
1 | ПАО "Россети Сибирь" | "Алтайэнерго" | ТП-35-7-9 | 6/0,4 | 0.16 | 0 | 0 | 0
1 | ПАО "Россети Сибирь" | "Алтайэнерго" | СТП-18-1-8 | 6/0,4 | 0.063 | 0 | 0.135 | 0
1 | ПАО "Россети Сибирь" | "Алтайэнерго" | СТП-18-1-9 | 6/0,4 | 0.063 | 0 | 0 | 0.0135
1 | ПАО "Россети Сибирь" | "Алтайэнерго" | ТП-15-2-14 Котельная | 10/0,4 | 0.4 | 0.086842 | 0 | 0
1 | ПАО "Россети Сибирь" | "Алтайэнерго" | ТП-85-1-6 | 10/0,4 | 0.025 | 0 | 0 | 0
1 | ПАО "Россети Сибирь" | "Алтайэнерго" | ТП-50-11-17 | 10/0,4 | 0.1 | 0 | 0 | 0
1 | ПАО "Россети Сибирь" | "Алтайэнерго" | ТП-50-4-2 | 10/0,4 | 0.63 | 0 | 0 | 0.0063
1 | ПАО "Россети Сибирь" | "Алтайэнерго" | ТП-50-4-3 | 10/0,4 | 0.16 | 0 | 0 | 0
1 | ПАО "Россети Сибирь" | "Алтайэнерго" | 80-4-11 Дубки | 10/0,4 | 0.16 | 0 | 0 | 0
1 | ПАО "Россети Сибирь" | "Алтайэнерго" | СТП 60-2-6 | 10/0,4 | 0.025 | 0 | 0 | 0
1 | ПАО "Россети Сибирь" | "Алтайэнерго" | ТП-61-2-23 | 10/0,4 | 0.25 | 0 | 0 | 0
1 | ПАО "Россети Сибирь" | "Алтайэнерго" | ТП-61-4-19 | 10/0,4 | 0.025 | 0 | 0 | 0
1 | ПАО "Россети Сибирь" | "Алтайэнерго" | ТП-64-3-6 | 10/0,4 | 0.25 | 0.019475 | 0.00405 | 0
1 | ПАО "Россети Сибирь" | "Алтайэнерго" | ТП-64-4-17 | 10/0,4 | 0.16 | 0 | 0.063 | 0
1 | ПАО "Россети Сибирь" | "Алтайэнерго" | ТП-64-5-20 | 10/0,4 | 0.063 | 0.0069724 | 0 | 0
1 | ПАО "Россети Сибирь" | "Алтайэнерго" | ТП-66-1-10 | 10/0,4 | 0.16 | 0 | 0 | 0
1 | ПАО "Россети Сибирь" | "Алтайэнерго" | 68-2-11 СТО | 10/0,4 | 0.063 | 0 | 0 | 0
1 | ПАО "Россети Сибирь" | "Алтайэнерго" | 80-4-12 | 10/0,4 | 0.4 | 0 | 0 | 0
1 | ПАО "Россети Сибирь" | "Алтайэнерго" | ТП-84-2-15 | 10/0,4 | 0.063 | 0 | 0 | 0
1 | ПАО "Россети Сибирь" | "Алтайэнерго" | ТП-76-1-35 | 10/0,4 | 0.04 | 0 | 0 | 0
1 | ПАО "Россети Сибирь" | "Алтайэнерго" | ПС: ПС-18 Лебяжье Л: 10 - КТП: 5 |  | 0.25 | 0 | 0 | 0
1 | ПАО "Россети Сибирь" | "Алтайэнерго" | КТП 66-1-5 | 10/0,4 | 0.25 | 0.013027 | 0 | 0
1 | ПАО "Россети Сибирь" | "Алтайэнерго" | СКТП №8-3-9 | 10/0,4 | 0.063 | 0.00021806 | 0 | 0
1 | ПАО "Россети Сибирь" | "Алтайэнерго" | СКТП №9-6-36 | 10/0,4 | 0.063 | 0 | 0 | 0
1 | ПАО "Россети Сибирь" | "Алтайэнерго" | СКТП 19-4-22 | 10/0,4 | 0.063 | 0 | 0 | 0
1 | ПАО "Россети Сибирь" | "Алтайэнерго" | СКТП 16-3-7 | 10/0,4 | 0.025 | 0 | 0 | 0.0135
1 | ПАО "Россети Сибирь" | "Алтайэнерго" | СКТП-19-4-23 | 10/0,4 | 0.063 | 0.00676 | 0 | 0
1 | ПАО "Россети Сибирь" | "Алтайэнерго" | СКТП 68-1-14 | 10/0,4 | 0.025 | 0.0015264 | 0 | 0
1 | ПАО "Россети Сибирь" | "Алтайэнерго" | СКТП 68-1-15 | 10/0,4 | 0.063 | 0.00022562 | 0 | 0
1 | ПАО "Россети Сибирь" | "Алтайэнерго" | СКТП 16-1-9 | 10/0,4 | 0.063 | 0.000708 | 0 | 0
1 | ПАО "Россети Сибирь" | "Алтайэнерго" | СТП-57-1-2 | 10/0,4 | 0.025 | 0.00085904 | 0 | 0
1 | ПАО "Россети Сибирь" | "Алтайэнерго" | CКТП 49-1-4 | 10/0,4 | 0.025 | 0.0011045 | 0 | 0
1 | ПАО "Россети Сибирь" | "Алтайэнерго" | СКТП 16-2-4 ПГБ-13 | 10/0,4 | 0.025 | 0 | 0 | 0
1 | ПАО "Россети Сибирь" | "Алтайэнерго" | СКТП 50-12-4 | 10/0,4 | 0.063 | 0.0011328 | 0 | 0
1 | ПАО "Россети Сибирь" | "Алтайэнерго" | СКТП 80-1-1 | 10/0,4 | 0.063 | 0.0088604 | 0 | 0
1 | ПАО "Россети Сибирь" | "Алтайэнерго" | СКТП 74-3-1 | 10/0,4 | 0.1 | 0 | 0 | 0
1 | ПАО "Россети Сибирь" | "Алтайэнерго" | ТП-55-5-5 | 10/0,4 | 0.25 | 0.006456 | 0 | 0
1 | ПАО "Россети Сибирь" | "Алтайэнерго" | ТП-20-26-24 |  | 0.25 | 0 | 0 | 0.0081
1 | ПАО "Россети Сибирь" | "Алтайэнерго" | ТП-68-2-14 | 10/0,4 | 0.025 | 0.0018085 | 0 | 0
1 | ПАО "Россети Сибирь" | "Алтайэнерго" | ТП-12-4-51 | 10/0,4 | 0.025 | 0 | 0 | 0
1 | ПАО "Россети Сибирь" | "Алтайэнерго" | ТП-12-4-52 | 10/0,4 | 0.025 | 0 | 0 | 0
1 | ПАО "Россети Сибирь" | "Алтайэнерго" | ТП-68-6-14 | 10/0,4 | 0.025 | 0.0011328 | 0 | 0
1 | ПАО "Россети Сибирь" | "Алтайэнерго" | ТП-8-3-16 | 10/0,4 | 0.063 | 0.0006287 | 0.0135 | 0.0135
1 | ПАО "Россети Сибирь" | "Алтайэнерго" | ТП-7-17-1 | 10/0,4 | 0.025 | 0 | 0 | 0
1 | ПАО "Россети Сибирь" | "Алтайэнерго" | ТП-9-2-41 | 10/0,4 | 0.025 | 0 | 0 | 0
1 | ПАО "Россети Сибирь" | "Алтайэнерго" | ТП-9-3-25 | 10/0,4 | 0.025 | 0 | 0 | 0
1 | ПАО "Россети Сибирь" | "Алтайэнерго" | ТП-9-6-7 | 10/0,4 | 0.025 | 0.0022127 | 0 | 0
1 | ПАО "Россети Сибирь" | "Алтайэнерго" | ТП-64-3-10 | 10/0,4 | 0.1 | 0.020749 | 0.00315 | 0
1 | ПАО "Россети Сибирь" | "Алтайэнерго" | ТП-68-4-23 | 10/0,4 | 0.04 | 0.00021806 | 0 | 0
1 | ПАО "Россети Сибирь" | "Алтайэнерго" | ТП-61-4-4 | 10/0,4 | 0.063 | 0.0069913 | 0 | 0
1 | ПАО "Россети Сибирь" | "Алтайэнерго" | СТП-44-3-3 | 10/0,4 | 0.025 | 0.013027 | 0 | 0
1 | ПАО "Россети Сибирь" | "Алтайэнерго" | ТП-8-3-17 | 10/0,4 | 0.4 | 0.00022656 | 0 | 0
1 | ПАО "Россети Сибирь" | "Алтайэнерго" | СКТП-82-3-15 | 10/0,4 | 0.025 | 0 | 0 | 0
1 | ПАО "Россети Сибирь" | "Алтайэнерго" | ТП-64-1-15 | 10 | 0.025 | 0 | 0 | 0
1 | ПАО "Россети Сибирь" | "Алтайэнерго" | ТП-12-4-53 | 10/0,4 | 0.025 | 0 | 0 | 0
1 | ПАО "Россети Сибирь" | "Алтайэнерго" | ТП-9-7-28 | 10/0,4 | 0.025 | 0 | 0 | 0
1 | ПАО "Россети Сибирь" | "Алтайэнерго" | ТП-55-5-13 | 10/0,4 | 0.063 | 0.0047369 | 0 | 0
1 | ПАО "Россети Сибирь" | "Алтайэнерго" | ТП-80-5-20 | 10/0,4 | 0.04 | 0.0015529 | 0 | 0
1 | ПАО "Россети Сибирь" | "Алтайэнерго" | СКТП-9-2-42 | 10/0,4 | 0.025 | 0.0051269 | 0 | 0
1 | ПАО "Россети Сибирь" | "Алтайэнерго" | ТП-6/0,4 кВ №34-32-1 630 кВА от яч.32 | 6/0,4 | 0.63 | 0.046448 | 0 | 0
1 | ПАО "Россети Сибирь" | "Алтайэнерго" | ТП-64-4-60 | 10/0,4 | 0.025 | 0.0063427 | 0 | 0
1 | ПАО "Россети Сибирь" | "Алтайэнерго" | СКТП-82-2-10 | 10/0,4 | 0.16 | 0 | 0 | 0
1 | ПАО "Россети Сибирь" | "Алтайэнерго" | ТП-9-6-42 | 10/0,4 | 0.025 | 0 | 0 | 0
1 | ПАО "Россети Сибирь" | "Алтайэнерго" | СКТП-9-7-29 | 10/0,4 | 0.025 | 0.021075 | 0 | 0
1 | ПАО "Россети Сибирь" | "Алтайэнерго" | СКТП-9-6-41 | 10/0,4 | 0.025 | 0 | 0 | 0
1 | ПАО "Россети Сибирь" | "Алтайэнерго" | СКТП-9-2-43 | 10/0,4 | 0.025 | 0 | 0 | 0
1 | ПАО "Россети Сибирь" | "Алтайэнерго" | ТП-15-4-25 | 10/0,4 | 0.025 | 0.0061058 | 0 | 0
1 | ПАО "Россети Сибирь" | "Алтайэнерго" | ТП-64-4-24 | 10/0,4 | 0.16 | 0.0069799 | 0 | 0
1 | ПАО "Россети Сибирь" | "Алтайэнерго" | ТП-61-4-16 |  | 0.025 | 0.0069582 | 0 | 0
1 | ПАО "Россети Сибирь" | "Алтайэнерго" | СТП-68-10-24 | 10/0,4 | 0.025 | 0.00022373 | 0 | 0
1 | ПАО "Россети Сибирь" | "Алтайэнерго" | СТП № 8-3-18 | 10/0,4 | 0.04 | 0.01893 | 0 | 0
1 | ПАО "Россети Сибирь" | "Алтайэнерго" | CТП-8-4-31 | 10/0,4 | 0.025 | 0.0026168 | 0 | 0
1 | ПАО "Россети Сибирь" | "Алтайэнерго" | СТП-8-4-32 | 10/0,4 | 0.04 | 0.0017445 | 0 | 0
1 | ПАО "Россети Сибирь" | "Алтайэнерго" | СКТП №50-8-6 |  | 0.1 | 0.035485 | 0 | 0
1 | ПАО "Россети Сибирь" | "Алтайэнерго" | СТП 9-7-30 | 10/0,4 | 0.025 | 0 | 0 | 0
1 | ПАО "Россети Сибирь" | "Алтайэнерго" | МТП 9-6-43 | 10/0,4 | 0.025 | 0.0063909 | 0 | 0
1 | ПАО "Россети Сибирь" | "Алтайэнерго" | МТП 9-7-31 | 10/0,4 | 0.025 | 0.0045661 | 0 | 0
1 | ПАО "Россети Сибирь" | "Алтайэнерго" | СТП 58-7-15 |  | 0.16 | 0 | 0 | 0
1 | ПАО "Россети Сибирь" | "Алтайэнерго" | ТП-18-10-2 |  | 0.16 | 0.01113 | 0 | 0.0036
1 | ПАО "Россети Сибирь" | "Алтайэнерго" | КТП 68-2-22 |  | 0.063 | 0 | 0 | 0
1 | ПАО "Россети Сибирь" | "Алтайэнерго" | ТП-66-5-13 | 10/0,4 | 0.025 | 0.0065136 | 0 | 0
1 | ПАО "Россети Сибирь" | "Алтайэнерго" | ТП-90-31-72 | 10/0,4 | 0.1 | 0.014457 | 0 | 0
1 | ПАО "Россети Сибирь" | "Алтайэнерго" | ТП-90-31-66 | 10/0,4 | 0.25 | 0.0015669 | 0 | 0
1 | ПАО "Россети Сибирь" | "Алтайэнерго" | ТП-90-31-64 | 10/0,4 | 0.25 | 0.002751 | 0 | 0
1 | ПАО "Россети Сибирь" | "Алтайэнерго" | ТП-90-31-91 | 10/0,4 | 0.16 | 0.0015943 | 0 | 0
1 | ПАО "Россети Сибирь" | "Алтайэнерго" | КТП 15-4-26 | 10/0,4 | 0.025 | 0.0065419 | 0 | 0
1 | ПАО "Россети Сибирь" | "Алтайэнерго" | ТП-90-31-68 | 10/0,4 | 0.16 | 0.0017038 | 0 | 0
1 | ПАО "Россети Сибирь" | "Алтайэнерго" | ТП-90-31-73 | 10/0,4 | 0.16 | 0.0014483 | 0 | 0.0045
1 | ПАО "Россети Сибирь" | "Алтайэнерго" | ТП-90-31-75 | 10/0,4 | 0.1 | 0.00091408 | 0 | 0
1 | ПАО "Россети Сибирь" | "Алтайэнерго" | ТП-90-31-81 | 10/0,4 | 0.16 | 0.0017655 | 0 | 0
1 | ПАО "Россети Сибирь" | "Алтайэнерго" | ТП-90-31-65 | 10/0,4 | 0.1 | 0.0018861 | 0 | 0.225
1 | ПАО "Россети Сибирь" | "Алтайэнерго" | ТП-90-31-63 | 10/0,4 | 0.1 | 0.0017632 | 0 | 0
1 | ПАО "Россети Сибирь" | "Алтайэнерго" | ТП-90-31-69 | 10/0,4 | 0.16 | 0.0026534 | 0 | 0
1 | ПАО "Россети Сибирь" | "Алтайэнерго" | ТП-93-11-70 | 10/0,4 | 0.16 | 0.0016293 | 0 | 0
1 | ПАО "Россети Сибирь" | "Алтайэнерго" | ТП-93-9-52 | 10/0,4 | 0.16 | 0.00077408 | 0 | 0
1 | ПАО "Россети Сибирь" | "Алтайэнерго" | ТП-93-9-64 | 10/0,4 | 0.25 | 0.00083969 | 0 | 0
1 | ПАО "Россети Сибирь" | "Алтайэнерго" | ТП-93-9-61 | 10/0,4 | 0.1 | 0.0019846 | 0 | 0
1 | ПАО "Россети Сибирь" | "Алтайэнерго" | ТП-93-9-57 | 10/0,4 | 0.25 | 0.001429 | 0 | 0
1 | ПАО "Россети Сибирь" | "Алтайэнерго" | ТП-93-9-59 | 10/0,4 | 0.16 | 0.0015026 | 0 | 0
1 | ПАО "Россети Сибирь" | "Алтайэнерго" | ТП-93-9-58 | 10/0,4 | 0.25 | 0.00099488 | 0 | 0
1 | ПАО "Россети Сибирь" | "Алтайэнерго" | ТП-93-9-54 | 10/0,4 | 0.4 | 0.0025681 | 0 | 0
1 | ПАО "Россети Сибирь" | "Алтайэнерго" | ТП-93-9-55 | 10/0,4 | 0.1 | 0.0015504 | 0 | 0
1 | ПАО "Россети Сибирь" | "Алтайэнерго" | ТП-93-9-51 | 10/0,4 | 0.1 | 0.0008142 | 0 | 0
1 | ПАО "Россети Сибирь" | "Алтайэнерго" | ТП-93-9-53 | 10/0,4 | 0.16 | 0.0021708 | 0 | 0
1 | ПАО "Россети Сибирь" | "Алтайэнерго" | ТП-93-9-56 | 10/0,4 | 0.16 | 0.0019568 | 0 | 0
1 | ПАО "Россети Сибирь" | "Алтайэнерго" | ТП-93-4-12 | 10/0,4 | 0.16 | 0.00087735 | 0 | 0
1 | ПАО "Россети Сибирь" | "Алтайэнерго" | ТП-93-4-14 | 10/0,4 | 0.063 | 0.0026336 | 0 | 0
1 | ПАО "Россети Сибирь" | "Алтайэнерго" | ТП-93-4-15 | 10/0,4 | 0.1 | 0.0016624 | 0 | 0
1 | ПАО "Россети Сибирь" | "Алтайэнерго" | ТП-93-4-16 | 10/0,4 | 0.1 | 0.0017281 | 0 | 0
1 | ПАО "Россети Сибирь" | "Алтайэнерго" | ТП-93-5-19 | 10/0,4 | 0.063 | 0.0012653 | 0 | 0
1 | ПАО "Россети Сибирь" | "Алтайэнерго" | ТП-93-5-11 | 10/0,4 | 0.16 | 0.0021306 | 0 | 0
1 | ПАО "Россети Сибирь" | "Алтайэнерго" | ТП-93-5-10 | 10/0,4 | 0.1 | 0.0024545 | 0 | 0
1 | ПАО "Россети Сибирь" | "Алтайэнерго" | ТП-93-5-8 | 10/0,4 | 0.16 | 0.0013267 | 0 | 0
1 | ПАО "Россети Сибирь" | "Алтайэнерго" | ТП-93-5-7 | 10/0,4 | 0.4 | 0.00072697 | 0 | 0
1 | ПАО "Россети Сибирь" | "Алтайэнерго" | ТП-93-5-6 | 10/0,4 | 0.16 | 0.0024458 | 0 | 0
1 | ПАО "Россети Сибирь" | "Алтайэнерго" | ТП-93-5-5 | 10/0,4 | 0.4 | 0.0026264 | 0 | 0
1 | ПАО "Россети Сибирь" | "Алтайэнерго" | ТП-93-5-4 | 10/0,4 | 0.16 | 0.002675 | 0 | 0
1 | ПАО "Россети Сибирь" | "Алтайэнерго" | ТП-93-5-3 | 10/0,4 | 0.4 | 0.0025695 | 0 | 0
1 | ПАО "Россети Сибирь" | "Алтайэнерго" | ТП-93-5-1 | 10/0,4 | 0.16 | 0.0023661 | 0 | 0
1 | ПАО "Россети Сибирь" | "Алтайэнерго" | ТП-93-8-28 | 10/0,4 | 0.063 | 0.00088708 | 0 | 0
1 | ПАО "Россети Сибирь" | "Алтайэнерго" | ТП-93-8-31 | 10/0,4 | 0.25 | 0.001518 | 0 | 0
1 | ПАО "Россети Сибирь" | "Алтайэнерго" | ТП-93-8-32 | 10/0,4 | 0.25 | 0.0010359 | 0 | 0
1 | ПАО "Россети Сибирь" | "Алтайэнерго" | ТП-93-8-33 | 10/0,4 | 0.1 | 0.0019407 | 0 | 0
1 | ПАО "Россети Сибирь" | "Алтайэнерго" | ТП-93-8-34 | 10/0,4 | 0.25 | 0.0019636 | 0 | 0
1 | ПАО "Россети Сибирь" | "Алтайэнерго" | ТП-93-8-36 | 10/0,4 | 0.16 | 0.0015296 | 0 | 0
1 | ПАО "Россети Сибирь" | "Алтайэнерго" | ТП-93-8-38 | 10/0,4 | 0.16 | 0.0016131 | 0 | 0
1 | ПАО "Россети Сибирь" | "Алтайэнерго" | ТП-93-8-39 | 10/0,4 | 0.063 | 0.002083 | 0 | 0
1 | ПАО "Россети Сибирь" | "Алтайэнерго" | ТП-93-8-40 | 10/0,4 | 0.1 | 0.00078852 | 0 | 0
1 | ПАО "Россети Сибирь" | "Алтайэнерго" | ТП-93-3-21 | 10/0,4 | 0.2 | 0.0019862 | 0 | 0
1 | ПАО "Россети Сибирь" | "Алтайэнерго" | ТП-93-3-23 | 10/0,4 | 0.16 | 0.0016054 | 0 | 0
1 | ПАО "Россети Сибирь" | "Алтайэнерго" | ТП-93-3-24 | 10/0,4 | 0.25 | 0.0019289 | 0 | 0
1 | ПАО "Россети Сибирь" | "Алтайэнерго" | ТП-93-3-26 | 10/0,4 | 0.16 | 0.0017976 | 0 | 0
1 | ПАО "Россети Сибирь" | "Алтайэнерго" | ТП-93-3-27 | 10/0,4 | 0.16 | 0.0015264 | 0 | 0
1 | ПАО "Россети Сибирь" | "Алтайэнерго" | ТП-90-41-104 | 10/0,4 | 0.16 | 0.0015104 | 0 | 0
1 | ПАО "Россети Сибирь" | "Алтайэнерго" | ТП-90-41-115 | 10/0,4 | 0.1 | 0.001486 | 0 | 0
1 | ПАО "Россети Сибирь" | "Алтайэнерго" | ТП-90-41-117 | 10/0,4 | 0.25 | 0.0019776 | 0 | 0
1 | ПАО "Россети Сибирь" | "Алтайэнерго" | ТП-90-41-110 | 10/0,4 | 0.25 | 0.0023659 | 0 | 0
1 | ПАО "Россети Сибирь" | "Алтайэнерго" | ТП-90-41-106 | 10/0,4 | 0.4 | 0.0017777 | 0 | 0
1 | ПАО "Россети Сибирь" | "Алтайэнерго" | ТП-90-41-102 | 10/0,4 | 0.25 | 0.0014533 | 0 | 0
1 | ПАО "Россети Сибирь" | "Алтайэнерго" | ТП-90-31-2 | 10/0,4 | 0.16 | 0.0017426 | 0 | 0
1 | ПАО "Россети Сибирь" | "Алтайэнерго" | ТП-90-31-3 | 10/0,4 | 0.16 | 0.0019624 | 0 | 0
1 | ПАО "Россети Сибирь" | "Алтайэнерго" | ТП-90-31-4 | 10/0,4 | 0.25 | 0.0025151 | 0 | 0
1 | ПАО "Россети Сибирь" | "Алтайэнерго" | ТП-90-31-5 | 10/0,4 | 0.25 | 0.0012962 | 0 | 0
1 | ПАО "Россети Сибирь" | "Алтайэнерго" | ТП-90-31-6 | 10/0,4 | 0.4 | 0.0029299 | 0 | 0
1 | ПАО "Россети Сибирь" | "Алтайэнерго" | ТП-90-31-7 | 10/0,4 | 0.025 | 0.0010601 | 0 | 0
1 | ПАО "Россети Сибирь" | "Алтайэнерго" | ТП-90-31-8 | 10/0,4 | 0.1 | 0.0028457 | 0 | 0
1 | ПАО "Россети Сибирь" | "Алтайэнерго" | ТП-90-31-9 | 10/0,4 | 0.04 | 0.00078645 | 0 | 0
1 | ПАО "Россети Сибирь" | "Алтайэнерго" | ТП-90-31-10 | 10/0,4 | 0.16 | 0.00071281 | 0 | 0
1 | ПАО "Россети Сибирь" | "Алтайэнерго" | ТП-90-31-11 | 10/0,4 | 0.16 | 0.0022912 | 0 | 0
1 | ПАО "Россети Сибирь" | "Алтайэнерго" | ТП-90-30-12 | 10/0,4 | 0.16 | 0.0027065 | 0 | 0
1 | ПАО "Россети Сибирь" | "Алтайэнерго" | ТП-90-30-13 | 10/0,4 | 0.16 | 0.0029184 | 0 | 0
1 | ПАО "Россети Сибирь" | "Алтайэнерго" | ТП-90-30-76 | 10/0,4 | 0.25 | 0.00096184 | 0 | 0
1 | ПАО "Россети Сибирь" | "Алтайэнерго" | ТП-90-32-172 | 10/0,4 | 0.16 | 0 | 0 | 0
1 | ПАО "Россети Сибирь" | "Алтайэнерго" | ТП-90-30-20 | 10/0,4 | 0.063 | 0.00090662 | 0 | 0
1 | ПАО "Россети Сибирь" | "Алтайэнерго" | ТП-90-30-21 | 10/0,4 | 0.16 | 0.00067628 | 0.0135 | 0
1 | ПАО "Россети Сибирь" | "Алтайэнерго" | ТП-90-14-10 | 10/0,4 | 0.4 | 0.0056098 | 0 | 0
1 | ПАО "Россети Сибирь" | "Алтайэнерго" | ТП-90-14-11 | 10/0,4 | 0.4 | 0.0032431 | 0 | 0
1 | ПАО "Россети Сибирь" | "Алтайэнерго" | ТП-90-14-12 | 10/0,4 | 0.4 | 0.0025657 | 0 | 0
1 | ПАО "Россети Сибирь" | "Алтайэнерго" | ТП-90-37-157 | 10/0,4 | 0.063 | 0.00082034 | 0 | 0
1 | ПАО "Россети Сибирь" | "Алтайэнерго" | ТП-90-37-200 | 10/0,4 | 0.4 | 0.00087084 | 0 | 0
1 | ПАО "Россети Сибирь" | "Алтайэнерго" | ТП-90-37-161 | 10/0,4 | 0.16 | 0.002445 | 0 | 0
1 | ПАО "Россети Сибирь" | "Алтайэнерго" | ТП-90-37-162 | 10/0,4 | 0.1 | 0.0010677 | 0 | 0
1 | ПАО "Россети Сибирь" | "Алтайэнерго" | ТП-90-32-37 | 10/0,4 | 0.063 | 0.0017285 | 0 | 0
1 | ПАО "Россети Сибирь" | "Алтайэнерго" | ТП-90-32-38 | 10/0,4 | 0.063 | 0.0016187 | 0 | 0
1 | ПАО "Россети Сибирь" | "Алтайэнерго" | ТП-90-32-36 | 10/0,4 | 0.1 | 0.0015868 | 0 | 0
1 | ПАО "Россети Сибирь" | "Алтайэнерго" | ТП-90-43-7 | 10/0,4 | 0.16 | 0.0020564 | 0 | 0
1 | ПАО "Россети Сибирь" | "Алтайэнерго" | ТП-90-43-9 | 10/0,4 | 0.16 | 0.0016131 | 0 | 0
1 | ПАО "Россети Сибирь" | "Алтайэнерго" | ТП-90-43-10 | 10/0,4 | 0.4 | 0.0014119 | 0 | 0
1 | ПАО "Россети Сибирь" | "Алтайэнерго" | ТП-90-32-57 | 10/0,4 | 0.1 | 0.0019494 | 0 | 0
1 | ПАО "Россети Сибирь" | "Алтайэнерго" | ТП-90-32-26 | 10/0,4 | 0.25 | 0.0021548 | 0 | 0
1 | ПАО "Россети Сибирь" | "Алтайэнерго" | ТП-90-32-27 | 10/0,4 | 0.1 | 0.0025592 | 0 | 0
1 | ПАО "Россети Сибирь" | "Алтайэнерго" | ТП-95-6-50 | 10/0,4 | 0.16 | 0.0025628 | 0 | 0
1 | ПАО "Россети Сибирь" | "Алтайэнерго" | ТП-95-6-47 | 10/0,4 | 0.4 | 0.002597 | 0 | 0
1 | ПАО "Россети Сибирь" | "Алтайэнерго" | ТП-90-30-15 | 10/0,4 | 0.063 | 0.00073245 | 0 | 0
1 | ПАО "Россети Сибирь" | "Алтайэнерго" | ТП-90-30-16 | 10/0,4 | 0.16 | 0.0015199 | 0 | 0
1 | ПАО "Россети Сибирь" | "Алтайэнерго" | ТП-90-30-17 | 10/0,4 | 0.16 | 0.0018576 | 0 | 0
1 | ПАО "Россети Сибирь" | "Алтайэнерго" | ТП-90-30-33 | 10/0,4 | 0.16 | 0.00090869 | 0 | 0
1 | ПАО "Россети Сибирь" | "Алтайэнерго" | ТП-90-37-155 | 10/0,4 | 0.1 | 0.00085828 | 0 | 0
1 | ПАО "Россети Сибирь" | "Алтайэнерго" | ТП-90-43-31 | 10/0,4 | 0.063 | 0.0013455 | 0 | 0
1 | ПАО "Россети Сибирь" | "Алтайэнерго" | ТП-90-37-153 | 10/0,4 | 0.063 | 0.00095297 | 0 | 0
1 | ПАО "Россети Сибирь" | "Алтайэнерго" | ТП-90-32-20 | 10/0,4 | 0.063 | 0.0022167 | 0 | 0
1 | ПАО "Россети Сибирь" | "Алтайэнерго" | ТП-90-43-32 | 10/0,4 | 0.063 | 0.00111 | 0 | 0
1 | ПАО "Россети Сибирь" | "Алтайэнерго" | ТП-90-43-2 | 10/0,4 | 0.063 | 0.0020835 | 0 | 0
1 | ПАО "Россети Сибирь" | "Алтайэнерго" | ТП-90-43-1 | 10/0,4 | 0.1 | 0.0030315 | 0 | 0
1 | ПАО "Россети Сибирь" | "Алтайэнерго" | ТП-90-43-3 | 10/0,4 | 0.16 | 0.00083251 | 0 | 0
1 | ПАО "Россети Сибирь" | "Алтайэнерго" | ТП-90-43-6 | 10/0,4 | 0.16 | 0.00080806 | 0 | 0
1 | ПАО "Россети Сибирь" | "Алтайэнерго" | ТП-90-43-4 | 10/0,4 | 0.1 | 0.0019296 | 0 | 0
1 | ПАО "Россети Сибирь" | "Алтайэнерго" | ТП-90-43-5 | 10/0,4 | 0.25 | 0.0025177 | 0 | 0
1 | ПАО "Россети Сибирь" | "Алтайэнерго" | ТП-90-32-23 | 10/0,4 | 0.25 | 0.0025459 | 0 | 0
1 | ПАО "Россети Сибирь" | "Алтайэнерго" | ТП-90-32-43 | 10/0,4 | 0.16 | 0.0028305 | 0 | 0
1 | ПАО "Россети Сибирь" | "Алтайэнерго" | ТП-90-32-59 | 10/0,4 | 0.1 | 0.002508 | 0 | 0
1 | ПАО "Россети Сибирь" | "Алтайэнерго" | ТП-90-32-44 | 10/0,4 | 0.1 | 0.002983 | 0 | 0
1 | ПАО "Россети Сибирь" | "Алтайэнерго" | ТП 20-26-203 | 10/0,4 | 0.1 | 0.0016412 | 0.0036 | 0.1242
1 | ПАО "Россети Сибирь" | "Алтайэнерго" | ТП-90-32-21 | 10/0,4 | 0.1 | 0.0018679 | 0 | 0
1 | ПАО "Россети Сибирь" | "Алтайэнерго" | ТП-90-32-22 | 10/0,4 | 0.063 | 0.0017752 | 0 | 0
1 | ПАО "Россети Сибирь" | "Алтайэнерго" | ТП-90-45-121 | 10/0,4 | 0.16 | 0.00081278 | 0.0135 | 0
1 | ПАО "Россети Сибирь" | "Алтайэнерго" | ТП-90-14-7 | 10/0,4 | 0.025 | 0.0011571 | 0 | 0
1 | ПАО "Россети Сибирь" | "Алтайэнерго" | ТП-90-14-1 | 10/0,4 | 0.1 | 0.0019239 | 0 | 0
1 | ПАО "Россети Сибирь" | "Алтайэнерго" | ТП-90-14-3 | 10/0,4 | 0.16 | 0.00087707 | 0 | 0.0135
1 | ПАО "Россети Сибирь" | "Алтайэнерго" | ТП-90-14-5 | 10/0,4 | 0.04 | 0.00086102 | 0 | 0
1 | ПАО "Россети Сибирь" | "Алтайэнерго" | ТП-90-36-1 | 10/0,4 | 0.4 | 0.0039556 | 0 | 0
1 | ПАО "Россети Сибирь" | "Алтайэнерго" | ТП-90-7-89 | 10/0,4 | 0.025 | 0.0008209 | 0 | 0
1 | ПАО "Россети Сибирь" | "Алтайэнерго" | ТП-90-7-67 | 10/0,4 | 0.16 | 0.0014891 | 0 | 0
1 | ПАО "Россети Сибирь" | "Алтайэнерго" | ТП-90-7-75 | 10/0,4 | 0.1 | 0.0018753 | 0 | 0
1 | ПАО "Россети Сибирь" | "Алтайэнерго" | ТП-90-7-73 | 10/0,4 | 0.16 | 0.0011828 | 0 | 0
1 | ПАО "Россети Сибирь" | "Алтайэнерго" | ТП-90-7-71 | 10/0,4 | 0.25 | 0.001604 | 0 | 0
1 | ПАО "Россети Сибирь" | "Алтайэнерго" | ТП-90-7-68 | 10/0,4 | 0.063 | 0.0014506 | 0 | 0
1 | ПАО "Россети Сибирь" | "Алтайэнерго" | ТП-90-7-70 | 10/0,4 | 0.025 | 0.0010806 | 0 | 0
1 | ПАО "Россети Сибирь" | "Алтайэнерго" | ТП-90-7-74 | 10/0,4 | 0.4 | 0.0042823 | 0 | 0
1 | ПАО "Россети Сибирь" | "Алтайэнерго" | ТП-90-7-77 | 10/0,4 | 0.16 | 0.0016498 | 0 | 0
1 | ПАО "Россети Сибирь" | "Алтайэнерго" | ТП-90-7-72 | 10/0,4 | 0.4 | 0.0027752 | 0 | 0
1 | ПАО "Россети Сибирь" | "Алтайэнерго" | ТП-90-37-148 | 10/0,4 | 0.1 | 0.0016632 | 0 | 0
1 | ПАО "Россети Сибирь" | "Алтайэнерго" | ТП-90-37-149 | 10/0,4 | 0.1 | 0.0031305 | 0 | 0
1 | ПАО "Россети Сибирь" | "Алтайэнерго" | ТП-90-37-150 | 10/0,4 | 0.063 | 0.0011157 | 0 | 0
1 | ПАО "Россети Сибирь" | "Алтайэнерго" | ТП-90-37-167 | 10/0,4 | 0.1 | 0.0020359 | 0 | 0.0045
1 | ПАО "Россети Сибирь" | "Алтайэнерго" | ТП-90-37-158 | 10/0,4 | 0.4 | 0.0016877 | 0 | 0
1 | ПАО "Россети Сибирь" | "Алтайэнерго" | ТП-90-37-168 | 10/0,4 | 0.1 | 0.0015835 | 0 | 0
1 | ПАО "Россети Сибирь" | "Алтайэнерго" | ТП-90-30-85 | 10/0,4 | 0.16 | 0.0016376 | 0 | 0
1 | ПАО "Россети Сибирь" | "Алтайэнерго" | ТП-90-30-80 | 10/0,4 | 0.1 | 0.001865 | 0 | 0
1 | ПАО "Россети Сибирь" | "Алтайэнерго" | ТП-90-30-83 | 10/0,4 | 0.25 | 0.0027811 | 0 | 0
1 | ПАО "Россети Сибирь" | "Алтайэнерго" | ТП-90-30-82 | 10/0,4 | 0.16 | 0.0032777 | 0 | 0
1 | ПАО "Россети Сибирь" | "Алтайэнерго" | ТП-90-41-87 | 10/0,4 | 0.16 | 0.0028931 | 0 | 0
1 | ПАО "Россети Сибирь" | "Алтайэнерго" | ТП-90-41-86 | 10/0,4 | 0.16 | 0.00091889 | 0 | 0
1 | ПАО "Россети Сибирь" | "Алтайэнерго" | ТП-90-41-181 | 10/0,4 | 0.25 | 0.0028707 | 0 | 0
1 | ПАО "Россети Сибирь" | "Алтайэнерго" | ТП-90-37-122 | 10/0,4 | 0.25 | 0.0020759 | 0 | 0
1 | ПАО "Россети Сибирь" | "Алтайэнерго" | ТП-90-37-126 | 10/0,4 | 0.1 | 0.00073349 | 0 | 0
1 | ПАО "Россети Сибирь" | "Алтайэнерго" | ТП-90-37-129 | 10/0,4 | 0.16 | 0.0018309 | 0 | 0
1 | ПАО "Россети Сибирь" | "Алтайэнерго" | ТП-90-37-121 | 10/0,4 | 0.1 | 0.001896 | 0 | 0
1 | ПАО "Россети Сибирь" | "Алтайэнерго" | ТП-90-37-132 | 10/0,4 | 0.16 | 0.0015083 | 0 | 0
1 | ПАО "Россети Сибирь" | "Алтайэнерго" | ТП-90-37-119 | 10/0,4 | 0.25 | 0.0026808 | 0 | 0
1 | ПАО "Россети Сибирь" | "Алтайэнерго" | ТП-90-37-124 | 10/0,4 | 0.25 | 0.0015857 | 0 | 0
1 | ПАО "Россети Сибирь" | "Алтайэнерго" | ТП-90-37-123 | 10/0,4 | 0.063 | 0.0014672 | 0 | 0
1 | ПАО "Россети Сибирь" | "Алтайэнерго" | ТП-90-37-128 | 10/0,4 | 0.25 | 0.0014392 | 0 | 0
1 | ПАО "Россети Сибирь" | "Алтайэнерго" | ТП-90-37-78 | 10/0,4 | 0.063 | 0.0015577 | 0 | 0
1 | ПАО "Россети Сибирь" | "Алтайэнерго" | ТП-80-1-2 | 10/0,4 | 0.16 | 0.0016992 | 0 | 0
1 | ПАО "Россети Сибирь" | "Алтайэнерго" | ТП-80-1-11 | 10/0,4 | 0.063 | 0.0011073 | 0 | 0
1 | ПАО "Россети Сибирь" | "Алтайэнерго" | ТП-80-1-22 | 10/0,4 | 0.16 | 0.0018846 | 0 | 0
1 | ПАО "Россети Сибирь" | "Алтайэнерго" | ТП-80-1-29 | 10/0,4 | 0.16 | 0.0020867 | 0 | 0
1 | ПАО "Россети Сибирь" | "Алтайэнерго" | ТП-80-2-1 | 10/0,4 | 0.4 | 0.0018295 | 0 | 0
1 | ПАО "Россети Сибирь" | "Алтайэнерго" | ТП-80-2-3 | 10/0,4 | 0.1 | 0.0016074 | 0 | 0
1 | ПАО "Россети Сибирь" | "Алтайэнерго" | ТП-80-2-5 | 10/0,4 | 0.16 | 0.0018345 | 0 | 0
1 | ПАО "Россети Сибирь" | "Алтайэнерго" | ТП-80-2-6 | 10/0,4 | 0.25 | 0.0020621 | 0 | 0
1 | ПАО "Россети Сибирь" | "Алтайэнерго" | ТП-80-2-7 | 10/0,4 | 0.1 | 0.0019182 | 0 | 0
1 | ПАО "Россети Сибирь" | "Алтайэнерго" | ТП-80-4-25 | 10/0,4 | 0.04 | 0.00088906 | 0 | 0
1 | ПАО "Россети Сибирь" | "Алтайэнерго" | ТП-80-4-30 | 10/0,4 | 0.025 | 0.0021756 | 0 | 0
1 | ПАО "Россети Сибирь" | "Алтайэнерго" | ТП-80-4-31 | 10/0,4 | 0.1 | 0.0015719 | 0 | 0
1 | ПАО "Россети Сибирь" | "Алтайэнерго" | ТП-80-4-49 | 10/0,4 | 0.063 | 0.0010223 | 0 | 0
1 | ПАО "Россети Сибирь" | "Алтайэнерго" | ТП-80-4-50 | 10/0,4 | 0.1 | 0.0010827 | 0 | 0
1 | ПАО "Россети Сибирь" | "Алтайэнерго" | ТП-80-8-33 | 10/0,4 | 0.1 | 0.0016194 | 0 | 0
1 | ПАО "Россети Сибирь" | "Алтайэнерго" | ТП-80-8-35 | 10/0,4 | 0.4 | 0.002345 | 0 | 0
1 | ПАО "Россети Сибирь" | "Алтайэнерго" | ТП-80-8-36 | 10/0,4 | 0.1 | 0.0018109 | 0 | 0
1 | ПАО "Россети Сибирь" | "Алтайэнерго" | ТП-80-8-37 | 10/0,4 | 0.1 | 0.0016963 | 0 | 0
1 | ПАО "Россети Сибирь" | "Алтайэнерго" | ТП-80-8-38 | 10/0,4 | 0.25 | 0.0023329 | 0 | 0
1 | ПАО "Россети Сибирь" | "Алтайэнерго" | ТП-80-8-39 | 10/0,4 | 0.1 | 0.0028229 | 0 | 0
1 | ПАО "Россети Сибирь" | "Алтайэнерго" | ТП-80-8-40 | 10/0,4 | 0.4 | 0.0015853 | 0 | 0
1 | ПАО "Россети Сибирь" | "Алтайэнерго" | ТП-80-8-41 | 10/0,4 | 0.16 | 0.0021407 | 0 | 0
1 | ПАО "Россети Сибирь" | "Алтайэнерго" | ТП-80-8-102 | 10/0,4 | 0.4 | 0.0017821 | 0 | 0
1 | ПАО "Россети Сибирь" | "Алтайэнерго" | ТП-80-12-8 | 10/0,4 | 0.063 | 0.0023626 | 0 | 0
1 | ПАО "Россети Сибирь" | "Алтайэнерго" | ТП-80-12-10 | 10/0,4 | 0.063 | 0.00073991 | 0 | 0
1 | ПАО "Россети Сибирь" | "Алтайэнерго" | ТП-80-14-33 | 10/0,4 | 0.063 | 0.00089331 | 0 | 0
1 | ПАО "Россети Сибирь" | "Алтайэнерго" | ТП-80-14-34 | 10/0,4 | 0.16 | 0.00054592 | 0 | 0
1 | ПАО "Россети Сибирь" | "Алтайэнерго" | ТП-80-14-100 | 10/0,4 | 0.1 | 0.0015221 | 0 | 0
1 | ПАО "Россети Сибирь" | "Алтайэнерго" | ТП-80-14-101 | 10/0,4 | 0.063 | 0.0017726 | 0 | 0
1 | ПАО "Россети Сибирь" | "Алтайэнерго" | ТП-80-14-104 | 10/0,4 | 0.25 | 0.0026471 | 0 | 0
1 | ПАО "Россети Сибирь" | "Алтайэнерго" | ТП-80-15-54 | 10/0,4 | 0.1 | 0.0006557 | 0 | 0
1 | ПАО "Россети Сибирь" | "Алтайэнерго" | ТП-80-15-55 | 10/0,4 | 0.25 | 0.0025201 | 0 | 0
1 | ПАО "Россети Сибирь" | "Алтайэнерго" | ТП-80-15-56 | 10/0,4 | 0.25 | 0.0037402 | 0 | 0
1 | ПАО "Россети Сибирь" | "Алтайэнерго" | ТП-80-15-57 | 10/0,4 | 0.4 | 0.0017549 | 0 | 0
1 | ПАО "Россети Сибирь" | "Алтайэнерго" | ТП-80-15-58 | 10/0,4 | 0.063 | 0.0018921 | 0 | 0
1 | ПАО "Россети Сибирь" | "Алтайэнерго" | ТП-80-15-102 | 10/0,4 | 0.1 | 0.00094306 | 0 | 0
1 | ПАО "Россети Сибирь" | "Алтайэнерго" | ТП-80-15-103 | 10/0,4 | 0.25 | 0.0019074 | 0 | 0
1 | ПАО "Россети Сибирь" | "Алтайэнерго" | ТП-80-19-12 | 10/0,4 | 0.1 | 0.0016232 | 0 | 0
1 | ПАО "Россети Сибирь" | "Алтайэнерго" | ТП-80-19-13 | 10/0,4 | 0.16 | 0.0024518 | 0 | 0
1 | ПАО "Россети Сибирь" | "Алтайэнерго" | ТП-80-19-14 | 10/0,4 | 0.1 | 0.0017443 | 0 | 0
1 | ПАО "Россети Сибирь" | "Алтайэнерго" | ТП-80-19-15 | 10/0,4 | 0.16 | 0.0021699 | 0 | 0
1 | ПАО "Россети Сибирь" | "Алтайэнерго" | ТП-80-19-19 | 10/0,4 | 0.04 | 0.00064909 | 0 | 0
1 | ПАО "Россети Сибирь" | "Алтайэнерго" | ТП-80-19-20 | 10/0,4 | 0.25 | 0.001449 | 0 | 0
1 | ПАО "Россети Сибирь" | "Алтайэнерго" | ТП-80-19-21 | 10/0,4 | 0.4 | 0.0023645 | 0 | 0
1 | ПАО "Россети Сибирь" | "Алтайэнерго" | ТП-80-19-25 | 10/0,4 | 0.04 | 0.00077606 | 0 | 0
1 | ПАО "Россети Сибирь" | "Алтайэнерго" | ТП-80-19-27 | 10/0,4 | 0.1 | 0.0027686 | 0 | 0
1 | ПАО "Россети Сибирь" | "Алтайэнерго" | ТП-80-19-28 | 10/0,4 | 0.063 | 0.00081713 | 0 | 0
1 | ПАО "Россети Сибирь" | "Алтайэнерго" | ТП-92-1-77 | 10/0,4 | 0.1 | 0.0019967 | 0 | 0
1 | ПАО "Россети Сибирь" | "Алтайэнерго" | ТП-92-1-78 | 10/0,4 | 0.1 | 0.00060331 | 0 | 0
1 | ПАО "Россети Сибирь" | "Алтайэнерго" | ТП-92-1-90 | 10/0,4 | 0.1 | 0.0019807 | 0 | 0
1 | ПАО "Россети Сибирь" | "Алтайэнерго" | ТП-92-2-66 | 10/0,4 | 0.1 | 0.0026528 | 0 | 0
1 | ПАО "Россети Сибирь" | "Алтайэнерго" | ТП-92-2-67 | 10/0,4 | 0.1 | 0.0020472 | 0 | 0
1 | ПАО "Россети Сибирь" | "Алтайэнерго" | ТП-92-2-75 | 10/0,4 | 0.16 | 0.0022795 | 0 | 0
1 | ПАО "Россети Сибирь" | "Алтайэнерго" | ТП-92-2-98 | 10/0,4 | 0.025 | 0.0012789 | 0 | 0
1 | ПАО "Россети Сибирь" | "Алтайэнерго" | ТП-92-2-99 | 10/0,4 | 0.04 | 0.0016568 | 0 | 0
1 | ПАО "Россети Сибирь" | "Алтайэнерго" | ТП-92-5-4 | 10/0,4 | 0.16 | 0.0025258 | 0 | 0
1 | ПАО "Россети Сибирь" | "Алтайэнерго" | ТП-92-5-40 | 10/0,4 | 0.16 | 0.0015434 | 0 | 0
1 | ПАО "Россети Сибирь" | "Алтайэнерго" | ТП-92-5-45 | 10/0,4 | 0.16 | 0.0010746 | 0 | 0
1 | ПАО "Россети Сибирь" | "Алтайэнерго" | КТП-50-7-3 |  | 0.025 | 0.00067883 | 0 | 0
1 | ПАО "Россети Сибирь" | "Алтайэнерго" | ТП-92-5-62 | 10/0,4 | 0.16 | 0.0018535 | 0 | 0
1 | ПАО "Россети Сибирь" | "Алтайэнерго" | ТП-92-5-63 | 10/0,4 | 0.25 | 0.0016047 | 0 | 0
1 | ПАО "Россети Сибирь" | "Алтайэнерго" | ТП-92-5-64 | 10/0,4 | 0.1 | 0.0015213 | 0 | 0
1 | ПАО "Россети Сибирь" | "Алтайэнерго" | ТП-92-5-69 | 10/0,4 | 0.1 | 0.0024324 | 0 | 0
1 | ПАО "Россети Сибирь" | "Алтайэнерго" | ТП-92-5-79 | 10/0,4 | 0.1 | 0.0016053 | 0 | 0
1 | ПАО "Россети Сибирь" | "Алтайэнерго" | ТП-92-5-89 | 10/0,4 | 0.4 | 0.0028281 | 0 | 0
1 | ПАО "Россети Сибирь" | "Алтайэнерго" | ТП-92-5-93 | 10/0,4 | 0.063 | 0.0018633 | 0 | 0
1 | ПАО "Россети Сибирь" | "Алтайэнерго" | ТП-92-5-96 | 10/0,4 | 0.1 | 0.0016935 | 0 | 0
1 | ПАО "Россети Сибирь" | "Алтайэнерго" | ТП-96-4-11 | 10/0,4 | 0.25 | 0.002549 | 0 | 0
1 | ПАО "Россети Сибирь" | "Алтайэнерго" | ТП-96-4-7 | 10/0,4 | 0.25 | 0.0017539 | 0 | 0
1 | ПАО "Россети Сибирь" | "Алтайэнерго" | ТП-96-4-1 | 10/0,4 | 0.16 | 0.001622 | 0 | 0
1 | ПАО "Россети Сибирь" | "Алтайэнерго" | ТП-96-4-2 | 10/0,4 | 0.16 | 0.0010667 | 0 | 0
1 | ПАО "Россети Сибирь" | "Алтайэнерго" | ТП-96-4-3 | 10/0,4 | 0.25 | 0.001949 | 0 | 0
1 | ПАО "Россети Сибирь" | "Алтайэнерго" | ТП-96-4-6 | 10/0,4 | 0.25 | 0.00097987 | 0 | 0
1 | ПАО "Россети Сибирь" | "Алтайэнерго" | ТП-96-4-9 | 10/0,4 | 0.1 | 0.0015963 | 0 | 0
1 | ПАО "Россети Сибирь" | "Алтайэнерго" | ТП-96-4-10 | 10/0,4 | 0.1 | 0.0008546 | 0 | 0
1 | ПАО "Россети Сибирь" | "Алтайэнерго" | ТП-96-4-12 | 10/0,4 | 0.16 | 0.0017467 | 0 | 0
1 | ПАО "Россети Сибирь" | "Алтайэнерго" | ТП-96-4-13 | 10/0,4 | 0.04 | 0.0015564 | 0 | 0
1 | ПАО "Россети Сибирь" | "Алтайэнерго" | ТП-96-4-14 | 10/0,4 | 0.16 | 0.0019631 | 0 | 0
1 | ПАО "Россети Сибирь" | "Алтайэнерго" | ТП-96-4-16 | 10/0,4 | 0.063 | 0.0015454 | 0 | 0
1 | ПАО "Россети Сибирь" | "Алтайэнерго" | ТП-96-4-19 | 10/0,4 | 0.16 | 0.0006574 | 0 | 0
1 | ПАО "Россети Сибирь" | "Алтайэнерго" | ТП-96-5-4 | 10/0,4 | 0.16 | 0.0019232 | 0 | 0
1 | ПАО "Россети Сибирь" | "Алтайэнерго" | ТП-90-41-76 | 10/0,4 | 0.25 | 0.0031766 | 0 | 0
1 | ПАО "Россети Сибирь" | "Алтайэнерго" | ТП-90-41-77 | 10/0,4 | 0.063 | 0.0015643 | 0 | 0
1 | ПАО "Россети Сибирь" | "Алтайэнерго" | ТП-90-41-80 | 10/0,4 | 0.16 | 0.0017013 | 0 | 0
1 | ПАО "Россети Сибирь" | "Алтайэнерго" | ТП-90-41-82 | 10/0,4 | 0.4 | 0.00080325 | 0 | 0
1 | ПАО "Россети Сибирь" | "Алтайэнерго" | ТП-90-41-83 | 10/0,4 | 0.25 | 0.0019239 | 0 | 0
1 | ПАО "Россети Сибирь" | "Алтайэнерго" | ТП-90-41-84 | 10/0,4 | 0.25 | 0.00086102 | 0 | 0
1 | ПАО "Россети Сибирь" | "Алтайэнерго" | ТП-90-41-85 | 10/0,4 | 0.063 | 0.0028456 | 0 | 0
1 | ПАО "Россети Сибирь" | "Алтайэнерго" | ТП-90-41-9 | 10/0,4 | 0.16 | 0.0008075 | 0 | 0
1 | ПАО "Россети Сибирь" | "Алтайэнерго" | ТП-96-6-30 | 10/0,4 | 0.1 | 0.0014199 | 0 | 0
1 | ПАО "Россети Сибирь" | "Алтайэнерго" | ТП-96-6-31 | 10/0,4 | 0.1 | 0.002311 | 0 | 0
1 | ПАО "Россети Сибирь" | "Алтайэнерго" | ТП-96-6-33 | 10/0,4 | 0.1 | 0.00093475 | 0 | 0
1 | ПАО "Россети Сибирь" | "Алтайэнерго" | ТП-96-6-42 | 10/0,4 | 0.16 | 0.0009254 | 0 | 0
1 | ПАО "Россети Сибирь" | "Алтайэнерго" | ТП-96-6-45 | 10/0,4 | 0.1 | 0.0022158 | 0 | 0
1 | ПАО "Россети Сибирь" | "Алтайэнерго" | ТП-96-6-46 | 10/0,4 | 0.04 | 0.00096666 | 0 | 0
1 | ПАО "Россети Сибирь" | "Алтайэнерго" | СТП-44-3-22 |  | 0.025 | 0 | 0 | 0
1 | ПАО "Россети Сибирь" | "Алтайэнерго" | ТП-14-25-108 |  | 0.25 | 0 | 0 | 0.135
1 | ПАО "Россети Сибирь" | "Алтайэнерго" | ТП-14-25-110 |  | 0.16 | 0.0027442 | 0 | 0
1 | ПАО "Россети Сибирь" | "Алтайэнерго" | ТП-96-6-47 | 10/0,4 | 0.4 | 0.0010121 | 0 | 0
1 | ПАО "Россети Сибирь" | "Алтайэнерго" | ТП-96-6-51 | 10/0,4 | 0.2 | 0.0026696 | 0 | 0
1 | ПАО "Россети Сибирь" | "Алтайэнерго" | ТП-96-6-52 | 10/0,4 | 0.63 | 0.0023043 | 0 | 0
1 | ПАО "Россети Сибирь" | "Алтайэнерго" | ТП-96-6-54 | 10/0,4 | 0.25 | 0.00094343 | 0 | 0
1 | ПАО "Россети Сибирь" | "Алтайэнерго" | ТП-96-6-55 | 10/0,4 | 0.16 | 0.0016181 | 0 | 0
1 | ПАО "Россети Сибирь" | "Алтайэнерго" | ТП-96-9-21 | 10/0,4 | 0.1 | 0.0017166 | 0 | 0
1 | ПАО "Россети Сибирь" | "Алтайэнерго" | ТП-34-13-47 |  | 0.025 | 0 | 0 | 0
1 | ПАО "Россети Сибирь" | "Алтайэнерго" | ТП-96-6-21 | 10/0,4 | 0.063 | 0.00080636 | 0 | 0
1 | ПАО "Россети Сибирь" | "Алтайэнерго" | ТП-3-14-10 | 10/0,4 | 0.1 | 0.00090246 | 0 | 0
1 | ПАО "Россети Сибирь" | "Алтайэнерго" | ТП-96-9-22 | 10/0,4 | 0.1 | 0.0016885 | 0 | 0
1 | ПАО "Россети Сибирь" | "Алтайэнерго" | ТП-19-3-26 | 10/0,4 | 0.025 | 0 | 0 | 0
1 | ПАО "Россети Сибирь" | "Алтайэнерго" | ТП-23-17-2 | 10/0,4 | 0.4 | 0.00065136 | 0 | 0
1 | ПАО "Россети Сибирь" | "Алтайэнерго" | СТП-45-7-15 |  | 0.025 | 0 | 0 | 0
1 | ПАО "Россети Сибирь" | "Алтайэнерго" | СТП-47-3-19 |  | 0.025 | 0 | 0 | 0
1 | ПАО "Россети Сибирь" | "Алтайэнерго" | ТП-96-9-23 | 10/0,4 | 0.1 | 0.0027578 | 0 | 0
1 | ПАО "Россети Сибирь" | "Алтайэнерго" | ТП-96-9-24 | 10/0,4 | 0.16 | 0.0028222 | 0 | 0
1 | ПАО "Россети Сибирь" | "Алтайэнерго" | ТП-96-9-25 | 10/0,4 | 0.1 | 0.0029843 | 0 | 0
1 | ПАО "Россети Сибирь" | "Алтайэнерго" | CТП-11-10-1 |  | 0.025 | 0 | 0 | 0
1 | ПАО "Россети Сибирь" | "Алтайэнерго" | ТП-96-9-26 | 10/0,4 | 0.063 | 0.0015631 | 0 | 0
1 | ПАО "Россети Сибирь" | "Алтайэнерго" | ТП-96-9-28 | 10/0,4 | 0.25 | 0.0022586 | 0 | 0
1 | ПАО "Россети Сибирь" | "Алтайэнерго" | ТП-96-9-29 | 10/0,4 | 0.1 | 0.0014844 | 0 | 0
1 | ПАО "Россети Сибирь" | "Алтайэнерго" | ТП-96-9-30 | 10/0,4 | 0.063 | 0.00078588 | 0 | 0
1 | ПАО "Россети Сибирь" | "Алтайэнерго" | ТП-96-9-31 | 10/0,4 | 0.1 | 0.0015583 | 0 | 0
1 | ПАО "Россети Сибирь" | "Алтайэнерго" | ТП-96-11-61 | 10/0,4 | 0.16 | 0.0015707 | 0 | 0
1 | ПАО "Россети Сибирь" | "Алтайэнерго" | ТП-96-11-62 | 10/0,4 | 0.1 | 0.0019844 | 0 | 0
1 | ПАО "Россети Сибирь" | "Алтайэнерго" | ТП-96-11-63 | 10/0,4 | 0.16 | 0.002139 | 0 | 0
1 | ПАО "Россети Сибирь" | "Алтайэнерго" | ТП-96-11-64 | 10/0,4 | 0.25 | 0.0013675 | 0 | 0
1 | ПАО "Россети Сибирь" | "Алтайэнерго" | ТП-96-11-65 | 10/0,4 | 0.1 | 0.0019518 | 0 | 0
1 | ПАО "Россети Сибирь" | "Алтайэнерго" | ТП-96-11-66 | 10/0,4 | 0.25 | 0.0030152 | 0 | 0
1 | ПАО "Россети Сибирь" | "Алтайэнерго" | ТП-96-11-68 | 10/0,4 | 0.4 | 0.0029426 | 0 | 0
1 | ПАО "Россети Сибирь" | "Алтайэнерго" | ТП-96-11-70 | 10/0,4 | 0.16 | 0.00094938 | 0 | 0
1 | ПАО "Россети Сибирь" | "Алтайэнерго" | ТП-44-1-11 | 10/0,4 | 0.1 | 0.027354 | 0 | 0
1 | ПАО "Россети Сибирь" | "Алтайэнерго" | ТП-35-13-84 | 10/0,4 | 0.04 | 0 | 0 | 0.0405
1 | ПАО "Россети Сибирь" | "Алтайэнерго" | ТП-96-11-72 | 10/0,4 | 0.1 | 0.0013252 | 0 | 0
1 | ПАО "Россети Сибирь" | "Алтайэнерго" | ТП-71-5-9 | 10/0,4 | 0.1 | 0.00084422 | 0 | 0
1 | ПАО "Россети Сибирь" | "Алтайэнерго" | ТП-71-5-3 | 10/0,4 | 0.063 | 0.0010606 | 0 | 0
1 | ПАО "Россети Сибирь" | "Алтайэнерго" | ТП-71-5-10 | 10/0,4 | 0.063 | 0.0014179 | 0 | 0
1 | ПАО "Россети Сибирь" | "Алтайэнерго" | ТП-35-13-85 | 10/0,4 | 0.25 | 0.01786 | 0 | 0
1 | ПАО "Россети Сибирь" | "Алтайэнерго" | ТП-71-5-4 | 10/0,4 | 0.16 | 0.0024113 | 0 | 0
1 | ПАО "Россети Сибирь" | "Алтайэнерго" | ТП-71-5-5 | 10/0,4 | 0.25 | 0.0023508 | 0 | 0
1 | ПАО "Россети Сибирь" | "Алтайэнерго" | ТП-71-5-6 | 10/0,4 | 0.1 | 0.0025984 | 0 | 0
1 | ПАО "Россети Сибирь" | "Алтайэнерго" | ТП-71-6-1 | 10/0,4 | 0.25 | 0.00057188 | 0 | 0
1 | ПАО "Россети Сибирь" | "Алтайэнерго" | ТП-71-6-2 | 10/0,4 | 0.16 | 0.0023931 | 0 | 0
1 | ПАО "Россети Сибирь" | "Алтайэнерго" | ТП-71-6-3 | 10/0,4 | 0.16 | 0.0022638 | 0 | 0
1 | ПАО "Россети Сибирь" | "Алтайэнерго" | ТП-71-6-4 | 10/0,4 | 0.16 | 0.00075548 | 0 | 0
1 | ПАО "Россети Сибирь" | "Алтайэнерго" | ТП-71-6-9 | 10/0,4 | 0.16 | 0.0022823 | 0 | 0
1 | ПАО "Россети Сибирь" | "Алтайэнерго" | ТП-71-6-11 | 10/0,4 | 0.063 | 0.0018689 | 0 | 0
1 | ПАО "Россети Сибирь" | "Алтайэнерго" | ТП-71-6-10 | 10/0,4 | 0.063 | 0.00085054 | 0 | 0
1 | ПАО "Россети Сибирь" | "Алтайэнерго" | ТП-71-7-1 | 10/0,4 | 0.04 | 0 | 0 | 0
1 | ПАО "Россети Сибирь" | "Алтайэнерго" | ТП-71-7-16 | 10/0,4 | 0.1 | 0.0005933 | 0 | 0
1 | ПАО "Россети Сибирь" | "Алтайэнерго" | ТП-71-7-6 | 10/0,4 | 0.1 | 0.00080939 | 0 | 0
1 | ПАО "Россети Сибирь" | "Алтайэнерго" | ТП-71-7-7 | 10/0,4 | 0.1 | 0.0016737 | 0 | 0
1 | ПАО "Россети Сибирь" | "Алтайэнерго" | ТП-71-7-10 | 10/0,4 | 0.04 | 0.0019439 | 0 | 0
1 | ПАО "Россети Сибирь" | "Алтайэнерго" | ТП-71-7-12 | 10/0,4 | 0.25 | 0.0039582 | 0 | 0
1 | ПАО "Россети Сибирь" | "Алтайэнерго" | ТП-71-7-13 | 10/0,4 | 0.1 | 0.0017801 | 0 | 0
1 | ПАО "Россети Сибирь" | "Алтайэнерго" | ТП-71-7-4 | 10/0,4 | 0.25 | 0.0017518 | 0 | 0
1 | ПАО "Россети Сибирь" | "Алтайэнерго" | ТП-71-7-3 | 10/0,4 | 0.063 | 0.0019569 | 0 | 0
1 | ПАО "Россети Сибирь" | "Алтайэнерго" | ТП-71-7-21 | 10/0,4 | 0.063 | 0.0016979 | 0 | 0
1 | ПАО "Россети Сибирь" | "Алтайэнерго" | ТП-71-7-23 | 10/0,4 | 0.063 | 0.0029087 | 0 | 0
1 | ПАО "Россети Сибирь" | "Алтайэнерго" | ТП-72-1-10 | 10/0,4 | 0.1 | 0.0013369 | 0 | 0
1 | ПАО "Россети Сибирь" | "Алтайэнерго" | ТП-72-1-18 | 10/0,4 | 0.16 | 0.0015056 | 0 | 0
1 | ПАО "Россети Сибирь" | "Алтайэнерго" | ТП-71-7-20 | 10/0,4 | 0.1 | 0.00078088 | 0 | 0
1 | ПАО "Россети Сибирь" | "Алтайэнерго" | ТП-72-1-9 | 10/0,4 | 0.1 | 0.0015124 | 0 | 0
1 | ПАО "Россети Сибирь" | "Алтайэнерго" | ТП-72-1-11 | 10/0,4 | 0.1 | 0.0017965 | 0 | 0
1 | ПАО "Россети Сибирь" | "Алтайэнерго" | ТП-72-1-8 | 10/0,4 | 0.16 | 0.0016305 | 0 | 0
1 | ПАО "Россети Сибирь" | "Алтайэнерго" | ТП-72-1-4 | 10/0,4 | 0.1 | 0.0018093 | 0 | 0
1 | ПАО "Россети Сибирь" | "Алтайэнерго" | ТП-72-1-3 | 10/0,4 | 0.16 | 0.001572 | 0 | 0
1 | ПАО "Россети Сибирь" | "Алтайэнерго" | ТП-72-1-7 | 10/0,4 | 0.25 | 0.0019663 | 0 | 0
1 | ПАО "Россети Сибирь" | "Алтайэнерго" | ТП-72-1-2 | 10/0,4 | 0.16 | 0.00091672 | 0 | 0
1 | ПАО "Россети Сибирь" | "Алтайэнерго" | ТП-72-2-1 | 10/0,4 | 0.063 | 0.001046 | 0 | 0
1 | ПАО "Россети Сибирь" | "Алтайэнерго" | ТП-72-2-3 | 10/0,4 | 0.16 | 0.0009002 | 0 | 0
1 | ПАО "Россети Сибирь" | "Алтайэнерго" | ТП-72-2-2 | 10/0,4 | 0.04 | 0.00076964 | 0 | 0
1 | ПАО "Россети Сибирь" | "Алтайэнерго" | ТП-72-2-4 | 10/0,4 | 0.16 | 0.0017495 | 0 | 0
1 | ПАО "Россети Сибирь" | "Алтайэнерго" | ТП-72-2-5 | 10/0,4 | 0.16 | 0.0018861 | 0 | 0
1 | ПАО "Россети Сибирь" | "Алтайэнерго" | ТП-72-2-6 | 10/0,4 | 0.25 | 0.0016873 | 0 | 0
1 | ПАО "Россети Сибирь" | "Алтайэнерго" | ТП-72-2-8 | 10/0,4 | 0.063 | 0.0018964 | 0 | 0
1 | ПАО "Россети Сибирь" | "Алтайэнерго" | ТП-72-2-7 | 10/0,4 | 0.16 | 0.0023302 | 0 | 0
1 | ПАО "Россети Сибирь" | "Алтайэнерго" | ТП-72-2-9 | 10/0,4 | 0.4 | 0.0028222 | 0 | 0
1 | ПАО "Россети Сибирь" | "Алтайэнерго" | ТП-72-2-10 | 10/0,4 | 0.16 | 0.00086697 | 0 | 0
1 | ПАО "Россети Сибирь" | "Алтайэнерго" | ТП-72-2-11 | 10/0,4 | 0.4 | 0.0010264 | 0 | 0
1 | ПАО "Россети Сибирь" | "Алтайэнерго" | ТП-72-2-18 | 10/0,4 | 0.16 | 0.0016398 | 0 | 0
1 | ПАО "Россети Сибирь" | "Алтайэнерго" | ТП-72-2-19 | 10/0,4 | 0.063 | 0.0019041 | 0 | 0
1 | ПАО "Россети Сибирь" | "Алтайэнерго" | ТП-72-2-20 | 10/0,4 | 0.25 | 0.0021654 | 0 | 0
1 | ПАО "Россети Сибирь" | "Алтайэнерго" | ТП-72-2-21 | 10/0,4 | 0.1 | 0.0018886 | 0 | 0
1 | ПАО "Россети Сибирь" | "Алтайэнерго" | ТП-72-2-22 | 10/0,4 | 0.16 | 0.0015516 | 0 | 0
1 | ПАО "Россети Сибирь" | "Алтайэнерго" | ТП-72-2-23 | 10/0,4 | 0.16 | 0.0019017 | 0 | 0
1 | ПАО "Россети Сибирь" | "Алтайэнерго" | ТП-72-6-1 | 10/0,4 | 0.16 | 0.0009794 | 0 | 0
1 | ПАО "Россети Сибирь" | "Алтайэнерго" | ТП-72-6-2 | 10/0,4 | 0.063 | 0.0021115 | 0 | 0
1 | ПАО "Россети Сибирь" | "Алтайэнерго" | ТП-72-6-3 | 10/0,4 | 0.063 | 0.0015444 | 0 | 0
1 | ПАО "Россети Сибирь" | "Алтайэнерго" | ТП-72-6-4 | 10/0,4 | 0.16 | 0.0017207 | 0 | 0
1 | ПАО "Россети Сибирь" | "Алтайэнерго" | ТП-72-6-5 | 10/0,4 | 0.1 | 0.002766 | 0 | 0
1 | ПАО "Россети Сибирь" | "Алтайэнерго" | ТП-72-6-6 | 10/0,4 | 0.16 | 0.0016971 | 0 | 0
1 | ПАО "Россети Сибирь" | "Алтайэнерго" | ТП-72-6-7 | 10/0,4 | 0.16 | 0.001827 | 0 | 0
1 | ПАО "Россети Сибирь" | "Алтайэнерго" | ТП-72-6-8 | 10/0,4 | 0.063 | 0.0024301 | 0 | 0
1 | ПАО "Россети Сибирь" | "Алтайэнерго" | ТП-81-14-3 | 10/0,4 | 0.063 | 6.278e-05 | 0 | 0
1 | ПАО "Россети Сибирь" | "Алтайэнерго" | ТП-33-3-25 | 10/0,4 | 0.16 | 0 | 0.0045 | 0
1 | ПАО "Россети Сибирь" | "Алтайэнерго" | ТП-20-11-65 | 10/0,4 | 0.025 | 0.0057018 | 0 | 0
1 | ПАО "Россети Сибирь" | "Алтайэнерго" | ТП-72-6-10 | 10/0,4 | 0.1 | 0.0016086 | 0 | 0
1 | ПАО "Россети Сибирь" | "Алтайэнерго" | ТП-72-6-12 | 10/0,4 | 0.063 | 0.00076502 | 0 | 0
1 | ПАО "Россети Сибирь" | "Алтайэнерго" | ТП-72-6-13 | 10/0,4 | 0.1 | 0.0015573 | 0 | 0
1 | ПАО "Россети Сибирь" | "Алтайэнерго" | ТП-72-6-14 | 10/0,4 | 0.1 | 0.0012908 | 0 | 0
1 | ПАО "Россети Сибирь" | "Алтайэнерго" | ТП-72-6-15 | 10/0,4 | 0.16 | 0.00083195 | 0 | 0
1 | ПАО "Россети Сибирь" | "Алтайэнерго" | ТП-72-6-20 | 10/0,4 | 0.063 | 0.00071933 | 0 | 0
1 | ПАО "Россети Сибирь" | "Алтайэнерго" | ТП-72-6-9 | 10/0,4 | 0.16 | 0.0016301 | 0 | 0
1 | ПАО "Россети Сибирь" | "Алтайэнерго" | ТП-72-6-21 | 10/0,4 | 0.063 | 0.00094428 | 0 | 0
1 | ПАО "Россети Сибирь" | "Алтайэнерго" | ТП-72-8-1 | 10/0,4 | 0.1 | 0.00086508 | 0 | 0
1 | ПАО "Россети Сибирь" | "Алтайэнерго" | ТП-72-8-8 | 10/0,4 | 0.16 | 0.0015874 | 0 | 0
1 | ПАО "Россети Сибирь" | "Алтайэнерго" | ТП-72-8-9 | 10/0,4 | 0.16 | 0.0028795 | 0 | 0
1 | ПАО "Россети Сибирь" | "Алтайэнерго" | ТП-11-17-78 | 10/0,4 | 0.1 | 0.0018742 | 0 | 0
1 | ПАО "Россети Сибирь" | "Алтайэнерго" | ТП-11-17-70 | 10/0,4 | 0.1 | 0.0015791 | 0 | 0
1 | ПАО "Россети Сибирь" | "Алтайэнерго" | ТП-11-17-69 | 10/0,4 | 0.063 | 0.0016282 | 0 | 0
1 | ПАО "Россети Сибирь" | "Алтайэнерго" | ТП-11-17-67 | 10/0,4 | 0.25 | 0.0020295 | 0 | 0
1 | ПАО "Россети Сибирь" | "Алтайэнерго" | ТП-72-8-3 | 10/0,4 | 0.063 | 0.0010553 | 0 | 0
1 | ПАО "Россети Сибирь" | "Алтайэнерго" | ТП-72-8-7 | 10/0,4 | 0.16 | 0.0017833 | 0 | 0
1 | ПАО "Россети Сибирь" | "Алтайэнерго" | ТП-72-8-10 | 10/0,4 | 0.25 | 0.00069308 | 0 | 0
1 | ПАО "Россети Сибирь" | "Алтайэнерго" | ТП-11-17-68 | 10/0,4 | 0.1 | 0.0022192 | 0 | 0
1 | ПАО "Россети Сибирь" | "Алтайэнерго" | ТП-11-17-79 | 10/0,4 | 0.1 | 0.0025784 | 0 | 0
1 | ПАО "Россети Сибирь" | "Алтайэнерго" | ТП-11-17-72 | 10/0,4 | 0.063 | 0.00083327 | 0 | 0
1 | ПАО "Россети Сибирь" | "Алтайэнерго" | ТП-11-17-73 | 10/0,4 | 0.1 | 0.0018916 | 0 | 0
1 | ПАО "Россети Сибирь" | "Алтайэнерго" | ТП-11-17-63 | 10/0,4 | 0.1 | 0.00084752 | 0 | 0
1 | ПАО "Россети Сибирь" | "Алтайэнерго" | ТП-11-17-62 | 10/0,4 | 0.063 | 0.00074784 | 0 | 0
1 | ПАО "Россети Сибирь" | "Алтайэнерго" | ТП-11-17-76 | 10/0,4 | 0.063 | 0.0015562 | 0 | 0
1 | ПАО "Россети Сибирь" | "Алтайэнерго" | ТП-11-17-74 | 10/0,4 | 0.063 | 0.0018853 | 0 | 0
1 | ПАО "Россети Сибирь" | "Алтайэнерго" | ТП-11-17-75 | 10/0,4 | 0.04 | 0.001725 | 0 | 0
1 | ПАО "Россети Сибирь" | "Алтайэнерго" | ТП-11-17-60 | 10/0,4 | 0.1 | 0.00088226 | 0 | 0
1 | ПАО "Россети Сибирь" | "Алтайэнерго" | ТП-11-8-31 | 10/0,4 | 0.063 | 0.0013466 | 0 | 0
1 | ПАО "Россети Сибирь" | "Алтайэнерго" | ТП-11-8-30 | 10/0,4 | 0.1 | 0.0023204 | 0 | 0
1 | ПАО "Россети Сибирь" | "Алтайэнерго" | ТП-11-8-34 | 10/0,4 | 0.063 | 0.002484 | 0 | 0
1 | ПАО "Россети Сибирь" | "Алтайэнерго" | ТП-11-8-29 | 10/0,4 | 0.1 | 0.00065665 | 0 | 0
1 | ПАО "Россети Сибирь" | "Алтайэнерго" | ТП-11-8-27 | 10/0,4 | 0.16 | 0.0030105 | 0 | 0
1 | ПАО "Россети Сибирь" | "Алтайэнерго" | ТП-11-8-21 | 10/0,4 | 0.063 | 0.00087735 | 0 | 0
1 | ПАО "Россети Сибирь" | "Алтайэнерго" | ТП-11-8-23 | 10/0,4 | 0.04 | 0.00098761 | 0 | 0
1 | ПАО "Россети Сибирь" | "Алтайэнерго" | ТП-11-8-24 | 10/0,4 | 0.25 | 0.0026551 | 0 | 0
1 | ПАО "Россети Сибирь" | "Алтайэнерго" | ТП-11-8-25 | 10/0,4 | 0.16 | 0.0012932 | 0 | 0
1 | ПАО "Россети Сибирь" | "Алтайэнерго" | ТП-11-8-26 | 10/0,4 | 0.16 | 0.0024903 | 0 | 0
1 | ПАО "Россети Сибирь" | "Алтайэнерго" | ТП-11-8-119 | 10/0,4 | 0.063 | 0.0022329 | 0 | 0
1 | ПАО "Россети Сибирь" | "Алтайэнерго" | ТП-11-8-120 | 10/0,4 | 0.1 | 0.0014977 | 0 | 0
1 | ПАО "Россети Сибирь" | "Алтайэнерго" | ТП-11-7-37 | 10/0,4 | 0.25 | 0.0014718 | 0 | 0
1 | ПАО "Россети Сибирь" | "Алтайэнерго" | ТП-11-7-55 | 10/0,4 | 0.1 | 0.0019142 | 0 | 0
1 | ПАО "Россети Сибирь" | "Алтайэнерго" | ТП-11-7-45 | 10/0,4 | 0.1 | 0.0015969 | 0 | 0
1 | ПАО "Россети Сибирь" | "Алтайэнерго" | ТП-11-7-40 | 10/0,4 | 0.1 | 0.001743 | 0 | 0
1 | ПАО "Россети Сибирь" | "Алтайэнерго" | ТП-11-7-35 | 10/0,4 | 0.063 | 0.0011066 | 0 | 0
1 | ПАО "Россети Сибирь" | "Алтайэнерго" | ТП-11-7-53 | 10/0,4 | 0.16 | 0.001671 | 0 | 0
1 | ПАО "Россети Сибирь" | "Алтайэнерго" | ТП-11-7-47 | 10/0,4 | 0.25 | 0.0038553 | 0 | 0
1 | ПАО "Россети Сибирь" | "Алтайэнерго" | ТП-11-7-48 | 10/0,4 | 0.063 | 0.0023659 | 0 | 0
1 | ПАО "Россети Сибирь" | "Алтайэнерго" | ТП-11-7-43 | 10/0,4 | 0.1 | 0.0018842 | 0 | 0
1 | ПАО "Россети Сибирь" | "Алтайэнерго" | ТП-11-7-44 | 10/0,4 | 0.063 | 0.001638 | 0 | 0
1 | ПАО "Россети Сибирь" | "Алтайэнерго" | ТП-11-7-46 | 10/0,4 | 0.16 | 0.0014061 | 0 | 0
1 | ПАО "Россети Сибирь" | "Алтайэнерго" | ТП-11-7-54 | 10/0,4 | 0.16 | 0.0027374 | 0 | 0
1 | ПАО "Россети Сибирь" | "Алтайэнерго" | ТП-11-7-51 | 10/0,4 | 0.1 | 0.0014834 | 0 | 0
1 | ПАО "Россети Сибирь" | "Алтайэнерго" | ТП-11-7-83 | 10/0,4 | 0.063 | 0.00097402 | 0 | 0
1 | ПАО "Россети Сибирь" | "Алтайэнерго" | ТП-11-7-82 | 10/0,4 | 0.16 | 0.0014249 | 0 | 0
1 | ПАО "Россети Сибирь" | "Алтайэнерго" | ТП-11-7-52 | 10/0,4 | 0.1 | 0.00083374 | 0 | 0
1 | ПАО "Россети Сибирь" | "Алтайэнерго" | ТП-11-7-84 | 10/0,4 | 0.063 | 0.00087556 | 0 | 0
1 | ПАО "Россети Сибирь" | "Алтайэнерго" | ТП-11-7-50 | 10/0,4 | 0.1 | 0.00099762 | 0 | 0
1 | ПАО "Россети Сибирь" | "Алтайэнерго" | ТП-11-9-33 | 10/0,4 | 0.4 | 0.0024644 | 0 | 0
1 | ПАО "Россети Сибирь" | "Алтайэнерго" | ТП-11-9-5 | 10/0,4 | 0.063 | 0.00099148 | 0 | 0
1 | ПАО "Россети Сибирь" | "Алтайэнерго" | ТП-11-9-90 | 10/0,4 | 0.063 | 0.000681 | 0 | 0
1 | ПАО "Россети Сибирь" | "Алтайэнерго" | ТП-11-9-96 | 10/0,4 | 0.16 | 0.0024852 | 0 | 0
1 | ПАО "Россети Сибирь" | "Алтайэнерго" | ТП-11-9-3 | 10/0,4 | 0.16 | 0.00194 | 0 | 0
1 | ПАО "Россети Сибирь" | "Алтайэнерго" | ТП-11-9-1 | 10/0,4 | 0.04 | 0.0008799 | 0 | 0
1 | ПАО "Россети Сибирь" | "Алтайэнерго" | ТП-11-9-2 | 10/0,4 | 0.04 | 0.0020056 | 0 | 0
1 | ПАО "Россети Сибирь" | "Алтайэнерго" | ТП-11-9-97 | 10/0,4 | 0.4 | 0.00086593 | 0 | 0
1 | ПАО "Россети Сибирь" | "Алтайэнерго" | ТП-11-9-122 | 10/0,4 | 0.025 | 0.00052524 | 0 | 0
1 | ПАО "Россети Сибирь" | "Алтайэнерго" | ТП-90-37-135 | 10/0,4 | 0.1 | 0.0052887 | 0 | 0
1 | ПАО "Россети Сибирь" | "Алтайэнерго" | ТП-90-37-120 | 10/0,4 | 0.1 | 0.0010222 | 0 | 0
1 | ПАО "Россети Сибирь" | "Алтайэнерго" | ТП-90-43-197 | 10/0,4 | 0.16 | 0.0026347 | 0 | 0
1 | ПАО "Россети Сибирь" | "Алтайэнерго" | ТП-80-2-9 | 10/0,4 | 0.1 | 0.020591 | 0 | 0
1 | ПАО "Россети Сибирь" | "Алтайэнерго" | ТП-90-14-14 | 10/0,4 | 0.1 | 0 | 0 | 0
1 | ПАО "Россети Сибирь" | "Алтайэнерго" | ТП-95-6-55 | 10/0,4 | 0.1 | 0.00083544 | 0 | 0
1 | ПАО "Россети Сибирь" | "Алтайэнерго" | ТП-90-14-13 | 10/0,4 | 0.1 | 0.02977 | 0 | 0
1 | ПАО "Россети Сибирь" | "Алтайэнерго" | КТП 90-32-1 | 10/0,4 | 0.025 | 0 | 0 | 0
1 | ПАО "Россети Сибирь" | "Алтайэнерго" | КТП 90-32-2 | 10/0,4 | 0.025 | 0 | 0 | 0
1 | ПАО "Россети Сибирь" | "Алтайэнерго" | СКТП 90-14-15 | 10/0,4 | 0.025 | 0.0067567 | 0 | 0
1 | ПАО "Россети Сибирь" | "Алтайэнерго" | КТП 90-7-76 25 кВА | 10/0,4 | 0.025 | 0 | 0 | 0
1 | ПАО "Россети Сибирь" | "Алтайэнерго" | КТП 92-5-5 | 10/0,4 | 0.04 | 0.00090577 | 0 | 0
1 | ПАО "Россети Сибирь" | "Алтайэнерго" | ТП-72-6-22 | 10/0,4 | 0.16 | 0.00070555 | 0 | 0
1 | ПАО "Россети Сибирь" | "Алтайэнерго" | ТП-95-6-1 40 кВА | 10/0,4 | 0.04 | 0.00097289 | 0 | 0
1 | ПАО "Россети Сибирь" | "Алтайэнерго" | ТП-95-6-2 | 10/0,4 | 0.04 | 0.0006827 | 0 | 0
1 | ПАО "Россети Сибирь" | "Алтайэнерго" | ТП-95-6-3 | 10/0,4 | 0.04 | 0.0010063 | 0 | 0
1 | ПАО "Россети Сибирь" | "Алтайэнерго" | ТП-95-6-4 | 10/0,4 | 0.04 | 0.00072754 | 0 | 0
1 | ПАО "Россети Сибирь" | "Алтайэнерго" | ТП-95-6-5 | 10/0,4 | 0.04 | 0.000831 | 0 | 0
1 | ПАО "Россети Сибирь" | "Алтайэнерго" | ТП-95-6-6 | 10/0,4 | 0.04 | 0.00082185 | 0 | 0.0135
1 | ПАО "Россети Сибирь" | "Алтайэнерго" | ТП-95-6-7 | 10/0,4 | 0.025 | 0.01115 | 0 | 0
1 | ПАО "Россети Сибирь" | "Алтайэнерго" | ТП-95-6-8 | 10/0,4 | 0.025 | 0.00077266 | 0 | 0
1 | ПАО "Россети Сибирь" | "Алтайэнерго" | ТП-95-6-9 | 10/0,4 | 0.04 | 0.00086357 | 0 | 0
1 | ПАО "Россети Сибирь" | "Алтайэнерго" | ТП-95-6-10 25 кВА | 10/0,4 | 0.025 | 0.00088019 | 0 | 0
1 | ПАО "Россети Сибирь" | "Алтайэнерго" | ТП-95-6-11 | 10/0,4 | 0.025 | 0.00082534 | 0 | 0
1 | ПАО "Россети Сибирь" | "Алтайэнерго" | ТП-95-6-12 | 10/0,4 | 0.04 | 0.00097742 | 0 | 0
1 | ПАО "Россети Сибирь" | "Алтайэнерго" | ТП-95-6-13 | 10/0,4 | 0.025 | 0.0008833 | 0 | 0
1 | ПАО "Россети Сибирь" | "Алтайэнерго" | ТП-95-6-14 | 10/0,4 | 0.025 | 0.00098167 | 0 | 0
1 | ПАО "Россети Сибирь" | "Алтайэнерго" | ТП-95-6-15 | 10/0,4 | 0.025 | 0.00076181 | 0 | 0
1 | ПАО "Россети Сибирь" | "Алтайэнерго" | ТП-95-6-16 | 10/0,4 | 0.025 | 0.00082723 | 0 | 0
1 | ПАО "Россети Сибирь" | "Алтайэнерго" | ТП-95-6-17 | 10/0,4 | 0.025 | 0.0011981 | 0 | 0
1 | ПАО "Россети Сибирь" | "Алтайэнерго" | ТП-95-6-18 | 10/0,4 | 0.025 | 0.0011162 | 0 | 0
1 | ПАО "Россети Сибирь" | "Алтайэнерго" | ТП-90-7-65 | 10/0,4 | 0.16 | 0.032491 | 0 | 0
1 | ПАО "Россети Сибирь" | "Алтайэнерго" | ТП-90-32-101 | 10/0,4 | 0.16 | 0 | 0 | 0
1 | ПАО "Россети Сибирь" | "Алтайэнерго" | СТП-92-1-71 (Мачт.) | 10/0,4 | 0.025 | 0.00062512 | 0 | 0
1 | ПАО "Россети Сибирь" | "Алтайэнерго" | ТП-90-30-2 | 10/0,4 | 0.04 | 0.00078409 | 0 | 0
1 | ПАО "Россети Сибирь" | "Алтайэнерго" | КТП-90-31-100 | 10/0,4 | 0.16 | 0.00078928 | 0 | 0
1 | ПАО "Россети Сибирь" | "Алтайэнерго" | ТП-11-8-22 | 10/0,4 | 0.025 | 0.00092937 | 0 | 0
1 | ПАО "Россети Сибирь" | "Алтайэнерго" | ТП-20-10-103 | 10/0,4 | 0.16 | 0.00080155 | 0 | 0
1 | ПАО "Россети Сибирь" | "Алтайэнерго" | СТП-47-1-3 | 10/0,4 | 0.025 | 0.00065136 | 0 | 0
1 | ПАО "Россети Сибирь" | "Алтайэнерго" | ТП 7-3-124 | 10/0,4 | 0.16 | 0 | 0 | 0
1 | ПАО "Россети Сибирь" | "Алтайэнерго" | ТП-52-28-13 | 10/0,4 | 0.025 | 0 | 0 | 0
1 | ПАО "Россети Сибирь" | "Алтайэнерго" | ТП-2-21-1 | 10/0,4 | 0.025 | 0.0011271 | 0 | 0
1 | ПАО "Россети Сибирь" | "Алтайэнерго" | ТП-49-3-37 | 10/0,4 | 0.025 | 0 | 0 | 0
1 | ПАО "Россети Сибирь" | "Алтайэнерго" | ТП-75-5-4 |  | 0.025 | 0.00093503 | 0 | 0
1 | ПАО "Россети Сибирь" | "Алтайэнерго" | ТП-75-5-5 |  | 0.025 | 0.00097846 | 0 | 0
1 | ПАО "Россети Сибирь" | "Алтайэнерго" | ТП-8-12-10 | 10/0,4 | 0.1 | 0.00021618 | 0 | 0
1 | ПАО "Россети Сибирь" | "Алтайэнерго" | ТП-16-7-17 | 10/0,4 | 0.04 | 0.00037345 | 0 | 0
1 | ПАО "Россети Сибирь" | "Алтайэнерго" | ТП-35-13-87 | 10/0,4 | 0.04 | 0 | 0 | 0
1 | ПАО "Россети Сибирь" | "Алтайэнерго" | ТП 2-51-3 | 10/0,4 | 0.04 | 0 | 0 | 0
1 | ПАО "Россети Сибирь" | "Алтайэнерго" | ТП-33-17-28 | 10/0,4 | 0.25 | 0.0060416 | 0 | 0
1 | ПАО "Россети Сибирь" | "Алтайэнерго" | ТП-12-1-9 | 10/0,4 | 0.16 | 0.022534 | 0 | 0
1 | ПАО "Россети Сибирь" | "Алтайэнерго" | СТП-9-6-3 | 10/0,4 | 0.025 | 0.16176 | 0 | 0
1 | ПАО "Россети Сибирь" | "Алтайэнерго" | ТП 7-22-20 | 10/0,4 | 0.025 | 0 | 0 | 0
1 | ПАО "Россети Сибирь" | "Алтайэнерго" | ТП-46-7-17 | 10/0,4 | 0.16 | 0 | 0 | 0
1 | ПАО "Россети Сибирь" | "Алтайэнерго" | ТП 9-6-6 | 10/0,4 | 0.025 | 0.00065136 | 0 | 0
1 | ПАО "Россети Сибирь" | "Алтайэнерго" | ТП-35-13-83 | 10/0,4 | 0.1 | 0.011847 | 0 | 0.0675
1 | ПАО "Россети Сибирь" | "Алтайэнерго" | ТП-34-1-10 |  | 0.025 | 0 | 0 | 0
1 | ПАО "Россети Сибирь" | "Алтайэнерго" | ТП-40-6-19 |  | 0.025 | 0.0043802 | 0 | 0
1 | ПАО "Россети Сибирь" | "Алтайэнерго" | ТП 21-9-4 | 10/0,4 | 0.063 | 0.0036212 | 0 | 0
1 | ПАО "Россети Сибирь" | "Алтайэнерго" | СТП 82-2-2 |  | 0.025 | 0 | 0 | 0
1 | ПАО "Россети Сибирь" | "Алтайэнерго" | ТП-90-3-23 |  | 0.025 | 0 | 0 | 0
1 | ПАО "Россети Сибирь" | "Алтайэнерго" | ТП 8-2-3 | 10/0,4 | 0.04 | 0 | 0 | 0
1 | ПАО "Россети Сибирь" | "Алтайэнерго" | ТП-19-3-27 | 10/0,4 | 0.04 | 0.00078465 | 0 | 0
1 | ПАО "Россети Сибирь" | "Алтайэнерго" | ТП 18-5-232 | 10/0,4 | 0.063 | 0.0057249 | 0 | 0.0036
1 | ПАО "Россети Сибирь" | "Алтайэнерго" | КТП 81-16-8 | 10/0,4 | 0.16 | 0.0011846 | 0 | 0
1 | ПАО "Россети Сибирь" | "Алтайэнерго" | ТП-37-6-9 | 10/0,4 | 0.04 | 0.0014057 | 0 | 0
1 | ПАО "Россети Сибирь" | "Алтайэнерго" | ТП-34-3-9 | 10/0,4 | 0.025 | 0 | 0 | 0
1 | ПАО "Россети Сибирь" | "Алтайэнерго" | ТП-41-7-78 | 10/0,4 | 0.16 | 0 | 0 | 0
1 | ПАО "Россети Сибирь" | "Алтайэнерго" | ТП-9-24-19 | 10/0,4 | 0.16 | 0 | 0 | 0
1 | ПАО "Россети Сибирь" | "Алтайэнерго" | ТП-32-8-13 |  | 0.063 | 0 | 0 | 0
1 | ПАО "Россети Сибирь" | "Алтайэнерго" | ТП-47-3-18 | 10/0,4 | 0.25 | 0 | 0 | 0
1 | ПАО "Россети Сибирь" | "Алтайэнерго" | КТП 87-8-10 | 10/0,4 | 0.025 | 0 | 0 | 0
1 | ПАО "Россети Сибирь" | "Алтайэнерго" | ТП-1-48-33 | 10/0,4 | 0.025 | 0 | 0 | 0
1 | ПАО "Россети Сибирь" | "Алтайэнерго" | ТП-2-30-158 | 10/0,4 | 0.025 | 0 | 0 | 0
1 | ПАО "Россети Сибирь" | "Алтайэнерго" | ТП-49-1-11 |  | 0.4 | 0 | 0 | 0
1 | ПАО "Россети Сибирь" | "Алтайэнерго" | ТП-62-5-1 | 10 | 0.063 | 0.0031152 | 0 | 0.0756
1 | ПАО "Россети Сибирь" | "Алтайэнерго" | ТП-57-8-3 |  | 0.025 | 0 | 0 | 0
1 | ПАО "Россети Сибирь" | "Алтайэнерго" | ТП-35-13-88 |  | 0.16 | 0 | 0 | 0
1 | ПАО "Россети Сибирь" | "Алтайэнерго" | ТП-52-28-51 |  | 0.025 | 0 | 0 | 0
1 | ПАО "Россети Сибирь" | "Алтайэнерго" | ТП-35-13-89 |  | 0.1 | 0 | 0 | 0
1 | ПАО "Россети Сибирь" | "Алтайэнерго" | ТП-35-13-90 |  | 0.1 | 0.0048172 | 0 | 0
1 | ПАО "Россети Сибирь" | "Алтайэнерго" | ТП-35-13-91 |  | 0.16 | 0 | 0 | 0
1 | ПАО "Россети Сибирь" | "Алтайэнерго" | ТП-33-17-11 | 10/0,4 | 0.16 | 0 | 0 | 0
1 | ПАО "Россети Сибирь" | "Алтайэнерго" | ТП-41-7-79 | 10/0,4 | 0.16 | 0 | 0 | 0
1 | ПАО "Россети Сибирь" | "Алтайэнерго" | ТП-33-15-4 | 10/0,4 | 0.25 | 0 | 0 | 0
1 | ПАО "Россети Сибирь" | "Алтайэнерго" | ТП-71-12-23 | 10/0,4 | 0.025 | 0.0019229 | 0 | 0
1 | ПАО "Россети Сибирь" | "Алтайэнерго" | ТП-29-44-3 |  | 0.1 | 0.0050277 | 0 | 0
1 | ПАО "Россети Сибирь" | "Алтайэнерго" | ТП-29-26-2 |  | 0.1 | 0 | 0 | 0
1 | ПАО "Россети Сибирь" | "Алтайэнерго" | ТП-45-4-31 |  | 0.025 | 0 | 0 | 0
1 | ПАО "Россети Сибирь" | "Алтайэнерго" | ТП-45-4-32 |  | 0.025 | 0 | 0 | 0
1 | ПАО "Россети Сибирь" | "Алтайэнерго" | ТП-31-15-33 |  | 0.025 | 0 | 0 | 0
1 | ПАО "Россети Сибирь" | "Алтайэнерго" | ТП-29-48-1 | 10/0,4 | 0.4 | 0 | 0 | 0
1 | ПАО "Россети Сибирь" | "Алтайэнерго" | ТП-29-26-3 | 10/0,4 | 0.4 | 0 | 0 | 0
1 | ПАО "Россети Сибирь" | "Алтайэнерго" | ТП-80-6-1 «Полигон» | 10/0,4 | 0.1 | 0 | 0 | 0
1 | ПАО "Россети Сибирь" | "Алтайэнерго" | ТП-80-6-2 «Полигон» | 10/0,4 | 0.1 | 0 | 0 | 0
1 | ПАО "Россети Сибирь" | "Алтайэнерго" | ТП-23-17-6 | 10/0,4 | 0.16 | 0.00065136 | 0 | 0
1 | ПАО "Россети Сибирь" | "Алтайэнерго" | ТП-44-4-11 | 10/0,4 | 0.25 | 0.00065136 | 0 | 0
1 | ПАО "Россети Сибирь" | "Алтайэнерго" | ТП-35-13-92 |  | 0.025 | 0 | 0 | 0
1 | ПАО "Россети Сибирь" | "Алтайэнерго" | ТП-35-13-94 |  | 0.025 | 0 | 0 | 0
1 | ПАО "Россети Сибирь" | "Алтайэнерго" | ТП-36-9-1 |  | 0.25 | 0 | 0 | 0.0225
1 | ПАО "Россети Сибирь" | "Алтайэнерго" | ТП-44-10-29 |  | 0.025 | 0 | 0 | 0.0405
1 | ПАО "Россети Сибирь" | "Алтайэнерго" | ТП-37-4-15 |  | 0.16 | 0 | 0 | 0
1 | ПАО "Россети Сибирь" | "Алтайэнерго" | СТП-57-0-15 |  | 0.1 | 0 | 0 | 0
1 | ПАО "Россети Сибирь" | "Алтайэнерго" | ТП-7-10-14 | 10/0,4 | 0.25 | 0 | 0 | 0
1 | ПАО "Россети Сибирь" | "Алтайэнерго" | ТП-42-8-9 |  | 0.25 | 0 | 0 | 0
1 | ПАО "Россети Сибирь" | "Алтайэнерго" | ТП-41-14-7 |  | 0.16 | 0 | 0 | 0
1 | ПАО "Россети Сибирь" | "Алтайэнерго" | ТП-10-31-3 | 10/0,4 | 0.025 | 0 | 0 | 0
1 | ПАО "Россети Сибирь" | "Алтайэнерго" | ТП-45-4-33 |  | 0.025 | 0 | 0 | 0
1 | ПАО "Россети Сибирь" | "Алтайэнерго" | ТП-40-6-20 |  | 0.025 | 0 | 0 | 0
1 | ПАО "Россети Сибирь" | "Алтайэнерго" | ТП-35-13-93 |  | 0.16 | 0 | 0 | 0
1 | ПАО "Россети Сибирь" | "Алтайэнерго" | ТП-43-10-30 |  | 0.25 | 0 | 0 | 0
1 | ПАО "Россети Сибирь" | "Алтайэнерго" | ТП-11-10-22 |  | 0.025 | 0 | 0 | 0
1 | ПАО "Россети Сибирь" | "Алтайэнерго" | ТП-3-26-21 | 10/0,4 | 0.063 | 0 | 0 | 0
1 | ПАО "Россети Сибирь" | "Алтайэнерго" | ТП-85-7-1 | 10/0,4 | 0.025 | 0 | 0 | 0
1 | ПАО "Россети Сибирь" | "Алтайэнерго" | ТП-35-13-95 |  | 0.025 | 0 | 0 | 0
1 | ПАО "Россети Сибирь" | "Алтайэнерго" | ТП-35-13-96 |  | 0.025 | 0 | 0 | 0
1 | ПАО "Россети Сибирь" | "Алтайэнерго" | ТП-1-9-17 | 10/0,4 | 0.025 | 0 | 0 | 0
1 | ПАО "Россети Сибирь" | "Алтайэнерго" | ТП-1-6-5 | 10/0,4 | 0.063 | 0.0032336 | 0 | 0
1 | ПАО "Россети Сибирь" | "Алтайэнерго" | ТП-1-6-6 | 10/0,4 | 0.063 | 0.00028226 | 0 | 0
1 | ПАО "Россети Сибирь" | "Алтайэнерго" | ТП-1-6-4 | 10/0,4 | 0.1 | 0.002866 | 0 | 0
1 | ПАО "Россети Сибирь" | "Алтайэнерго" | ТП-46-12-14 |  | 0.025 | 0 | 0 | 0
1 | ПАО "Россети Сибирь" | "Алтайэнерго" | КТП-49-1-16 |  | 0.4 | 0 | 0 | 0
1 | ПАО "Россети Сибирь" | "Алтайэнерго" | ТП-1-6-1 | 10/0,4 | 0.25 | 0.022342 | 0 | 0
1 | ПАО "Россети Сибирь" | "Алтайэнерго" | ТП-35-15-11 |  | 0.025 | 0 | 0 | 0
1 | ПАО "Россети Сибирь" | "Алтайэнерго" | СТП-11-10-23 |  | 0.025 | 0 | 0 | 0
1 | ПАО "Россети Сибирь" | "Алтайэнерго" | ТП-3-26-36 | 10/0,4 | 0.04 | 0 | 0 | 0
1 | ПАО "Россети Сибирь" | "Алтайэнерго" | ТП-56-8-9 | 10/0,4 | 0.025 | 0 | 0 | 0
1 | ПАО "Россети Сибирь" | "Алтайэнерго" | ТП-75-1-19 | 10/0,4 | 0.025 | 0 | 0 | 0
1 | ПАО "Россети Сибирь" | "Алтайэнерго" | СТП-47-3-20 |  | 0.025 | 0 | 0 | 0
1 | ПАО "Россети Сибирь" | "Алтайэнерго" | ТП-26-2-27 |  | 0.025 | 0 | 0 | 0
1 | ПАО "Россети Сибирь" | "Алтайэнерго" | ТП-13-6-2 |  | 0.1 | 0 | 0 | 0
1 | ПАО "Россети Сибирь" | "Алтайэнерго" | ТП-32-18-4 |  | 0.1 | 0 | 0 | 0
1 | ПАО "Россети Сибирь" | "Алтайэнерго" | СТП-67-4-1 | 10/0,4 | 0.1 | 0 | 0 | 0
1 | ПАО "Россети Сибирь" | "Алтайэнерго" | СТП-52-5-35 | 10/0,4 | 0.025 | 0 | 0 | 0
1 | ПАО "Россети Сибирь" | "Алтайэнерго" | ТП-85-7-37 | 10/0,4 | 0.025 | 0 | 0 | 0
1 | ПАО "Россети Сибирь" | "Алтайэнерго" | ТП-32-2-5 | 10/0,4 | 0.025 | 0 | 0 | 0
1 | ПАО "Россети Сибирь" | "Алтайэнерго" | ТП-85-7-38 | 10/0,4 | 0.025 | 0 | 0 | 0
1 | ПАО "Россети Сибирь" | "Алтайэнерго" | ТП-46-11-1 |  | 0.25 | 0 | 0 | 0
1 | ПАО "Россети Сибирь" | "Алтайэнерго" | ТП-50-1-15 |  | 0.063 | 0 | 0 | 0
1 | ПАО "Россети Сибирь" | "Алтайэнерго" | СТП-7-15-140 | 10/0,4 | 0.025 | 0 | 0 | 0
1 | ПАО "Россети Сибирь" | "Алтайэнерго" | ТП-90-31-62 |  | 0.25 | 0 | 0 | 0
1 | ПАО "Россети Сибирь" | "Алтайэнерго" | СТП-45-2-8 |  | 0.025 | 0 | 0 | 0
1 | ПАО "Россети Сибирь" | "Алтайэнерго" | ТП-20-10-13 |  | 0.063 | 0 | 0 | 0
1 | ПАО "Россети Сибирь" | "Алтайэнерго" | СТП-45-6-5 |  | 0.025 | 0 | 0 | 0
1 | ПАО "Россети Сибирь" | "Алтайэнерго" | СТП-45-6-6 |  | 0.025 | 0 | 0 | 0
1 | ПАО "Россети Сибирь" | "Алтайэнерго" | ТП-32-2-34 |  | 0.025 | 0 | 0 | 0
1 | ПАО "Россети Сибирь" | "Алтайэнерго" | ТП-32-11-2 |  | 0.063 | 0 | 0 | 0
1 | ПАО "Россети Сибирь" | "Алтайэнерго" | ТП-32-11-3 |  | 0.063 | 0 | 0 | 0
1 | ПАО "Россети Сибирь" | "Алтайэнерго" | ТП-93-3-2 |  | 0.025 | 0 | 0 | 0
1 | ПАО "Россети Сибирь" | "Алтайэнерго" | ТП-32-3-21 |  | 0.025 | 0 | 0 | 0
1 | ПАО "Россети Сибирь" | "Алтайэнерго" | ТП-52-28-53 |  | 0.025 | 0 | 0 | 0
1 | ПАО "Россети Сибирь" | "Алтайэнерго" | ТП-3-16-7 |  | 0.063 | 0 | 0 | 0
1 | ПАО "Россети Сибирь" | "Алтайэнерго" | ТП-3-13-18 |  | 0.025 | 0 | 0 | 0
1 | ПАО "Россети Сибирь" | "Алтайэнерго" | ТП-71-2-29 |  | 0.025 | 0 | 0 | 0
1 | ПАО "Россети Сибирь" | "Алтайэнерго" | ТП-71-4-17 |  | 0.1 | 0 | 0 | 0
1 | ПАО "Россети Сибирь" | "Алтайэнерго" | ТП-71-22-34 |  | 0.16 | 0 | 0 | 0
1 | ПАО "Россети Сибирь" | "Алтайэнерго" | СТП-68-4-25 | 10/0,4 | 0.025 | 0 | 0 | 0
1 | ПАО "Россети Сибирь" | "Алтайэнерго" | ТП-23-12-4 | 10/0,4 | 0.025 | 0 | 0 | 0
1 | ПАО "Россети Сибирь" | "Алтайэнерго" | ТП-4-5-1 | 10/0,4 | 0.025 | 0 | 0 | 0
1 | ПАО "Россети Сибирь" | "Алтайэнерго" | ТП-30-10-18 |  | 0.025 | 0 | 0 | 0
1 | ПАО "Россети Сибирь" | "Алтайэнерго" | ТП-35-15-12 |  | 0.025 | 0 | 0 | 0
1 | ПАО "Россети Сибирь" | "Алтайэнерго" | ТП-35-13-97 |  | 0.025 | 0 | 0 | 0
1 | ПАО "Россети Сибирь" | "Алтайэнерго" | ТП-47-8-25 |  | 0.16 | 0 | 0 | 0
1 | ПАО "Россети Сибирь" | "Алтайэнерго" | ТП-11-10-2 |  | 0.025 | 0 | 0 | 0
1 | ПАО "Россети Сибирь" | "Алтайэнерго" | ТП-45-1-5 |  | 0.16 | 0 | 0 | 0
1 | ПАО "Россети Сибирь" | "Алтайэнерго" | ТП-90-1-24 | 10/0,4 | 0.16 | 0 | 0 | 0
1 | ПАО "Россети Сибирь" | "Алтайэнерго" | СТП-12-4-3 |  | 0.025 | 0 | 0 | 0
1 | ПАО "Россети Сибирь" | "Алтайэнерго" | ТП-25-3-8 |  | 0.025 | 0 | 0 | 0
1 | ПАО "Россети Сибирь" | "Алтайэнерго" | ТП-41-7-80 |  | 0.16 | 0 | 0 | 0
1 | ПАО "Россети Сибирь" | "Алтайэнерго" | ТП-43-10-32 |  | 0.16 | 0 | 0 | 0
1 | ПАО "Россети Сибирь" | "Алтайэнерго" | СТП-15-4-27 | 10/0,4 | 0.025 | 0 | 0 | 0
1 | ПАО "Россети Сибирь" | "Алтайэнерго" | СТП-19-4-25 | 10/0,4 | 0.025 | 0 | 0 | 0
1 | ПАО "Россети Сибирь" | "Алтайэнерго" | CТП-8-3-22 | 10/0,4 | 0.1 | 0 | 0 | 0
1 | ПАО "Россети Сибирь" | "Алтайэнерго" | ТП-66-1-21 | 10/0,4 | 0.025 | 0 | 0 | 0
1 | ПАО "Россети Сибирь" | "Алтайэнерго" | СТП-64-3-5 | 10/0,4 | 0.025 | 0 | 0 | 0
1 | ПАО "Россети Сибирь" | "Алтайэнерго" | ТП-7-10-3 | 10/0,4 | 0.25 | 0 | 0 | 0
1 | ПАО "Россети Сибирь" | "Алтайэнерго" | ТП-43-10-31 |  | 0.1 | 0 | 0 | 0
1 | ПАО "Россети Сибирь" | "Алтайэнерго" | ТП-89-14-40 |  | 0.1 | 0 | 0 | 0
1 | ПАО "Россети Сибирь" | "Алтайэнерго" | ТП-47-3-24 | 10/0,4 | 0.025 | 0 | 0 | 0
1 | ПАО "Россети Сибирь" | "Алтайэнерго" | ТП-43-10-33 |  | 0.025 | 0 | 0 | 0
1 | ПАО "Россети Сибирь" | "Алтайэнерго" | ТП-1-20-6 | 10/0,4 | 0.1 | 0 | 0 | 0
1 | ПАО "Россети Сибирь" | "Алтайэнерго" | ТП-10-30-7 |  | 0.025 | 0 | 0 | 0
1 | ПАО "Россети Сибирь" | "Алтайэнерго" | ТП-90-37-141 | 10/0,4 | 1 | 0 | 0 | 0
1 | ПАО "Россети Сибирь" | "Алтайэнерго" | ТП-3-1 |  | 0.16 | 0 | 0 | 0
1 | ПАО "Россети Сибирь" | "Алтайэнерго" | ТП-40-6-21 |  | 0.025 | 0 | 0 | 0
1 | ПАО "Россети Сибирь" | "Алтайэнерго" | ТП-54-3-17 | 10/0,4 | 0.063 | 0.0011827 | 0 | 0
1 | ПАО "Россети Сибирь" | "Алтайэнерго" | ТП-54-3-2 | 10/0,4 | 0.1 | 0.015935 | 0 | 0
1 | ПАО "Россети Сибирь" | "Алтайэнерго" | ТП-54-3-3 | 10/0,4 | 0.25 | 0.037005 | 0 | 0
1 | ПАО "Россети Сибирь" | "Алтайэнерго" | ТП-54-3-5 | 10/0,4 | 0.1 | 0.012223 | 0 | 0
1 | ПАО "Россети Сибирь" | "Алтайэнерго" | ТП-54-3-6 | 10/0,4 | 0.1 | 0.0079874 | 0 | 0
1 | ПАО "Россети Сибирь" | "Алтайэнерго" | ТП-54-3-8 | 10/0,4 | 0.25 | 0.019575 | 0 | 0
1 | ПАО "Россети Сибирь" | "Алтайэнерго" | ТП-54-3-9 | 10/0,4 | 0.1 | 0.017213 | 0 | 0
1 | ПАО "Россети Сибирь" | "Алтайэнерго" | ТП-54-3-12 | 10/0,4 | 0.1 | 0.018928 | 0 | 0
1 | ПАО "Россети Сибирь" | "Алтайэнерго" | ТП-54-3-13 | 10/0,4 | 0.04 | 0.0064812 | 0 | 0
1 | ПАО "Россети Сибирь" | "Алтайэнерго" | ТП-54-3-15 | 10/0,4 | 0.16 | 0.019091 | 0 | 0
1 | ПАО "Россети Сибирь" | "Алтайэнерго" | ТП-54-3-18 | 10/0,4 | 0.25 | 0.0097414 | 0 | 0
1 | ПАО "Россети Сибирь" | "Алтайэнерго" | ТП-54-3-21 | 10/0,4 | 0.1 | 0.00536 | 0 | 0
1 | ПАО "Россети Сибирь" | "Алтайэнерго" | ТП-54-4-6 | 10/0,4 | 0.063 | 0.0083158 | 0 | 0
1 | ПАО "Россети Сибирь" | "Алтайэнерго" | ТП-54-5-1 | 10/0,4 | 0.25 | 0.023554 | 0 | 0
1 | ПАО "Россети Сибирь" | "Алтайэнерго" | ТП-54-5-2 | 10/0,4 | 0.1 | 0.00018436 | 0 | 0
1 | ПАО "Россети Сибирь" | "Алтайэнерго" | ТП-54-5-2А | 10/0,4 | 0.16 | 0.00030803 | 0 | 0
1 | ПАО "Россети Сибирь" | "Алтайэнерго" | ТП-54-5-3 | 10/0,4 | 0.16 | 0.00020447 | 0 | 0
1 | ПАО "Россети Сибирь" | "Алтайэнерго" | ТП-54-5-4 | 10/0,4 | 0.4 | 6.523e-05 | 0 | 0
1 | ПАО "Россети Сибирь" | "Алтайэнерго" | ТП-54-5-6 | 10/0,4 | 0.16 | 0.00020088 | 0 | 0
1 | ПАО "Россети Сибирь" | "Алтайэнерго" | ТП-54-5-7 | 10/0,4 | 0.063 | 0.00010412 | 0 | 0
1 | ПАО "Россети Сибирь" | "Алтайэнерго" | ТП-54-5-8 | 10/0,4 | 0.4 | 0.00026017 | 0 | 0
1 | ПАО "Россети Сибирь" | "Алтайэнерго" | ТП-54-5-11 | 10/0,4 | 0.063 | 0.013898 | 0 | 0
1 | ПАО "Россети Сибирь" | "Алтайэнерго" | ТП-54-5-14 | 10/0,4 | 0.1 | 0.0095927 | 0 | 0
1 | ПАО "Россети Сибирь" | "Алтайэнерго" | ТП-54-5-16 | 10/0,4 | 0.4 | 0.00034097 | 0 | 0
1 | ПАО "Россети Сибирь" | "Алтайэнерго" | ТП-54-5-18 | 10/0,4 | 0.4 | 0.0074724 | 0 | 0
1 | ПАО "Россети Сибирь" | "Алтайэнерго" | ТП-54-5-17 | 10/0,4 | 0.1 | 0.00010771 | 0 | 0
1 | ПАО "Россети Сибирь" | "Алтайэнерго" | ТП-54-5-19 | 10/0,4 | 0.4 | 0.00019541 | 0 | 0
1 | ПАО "Россети Сибирь" | "Алтайэнерго" | ТП-54-6-4 | 10/0,4 | 0.1 | 0.0089117 | 0 | 0
1 | ПАО "Россети Сибирь" | "Алтайэнерго" | ТП-54-6-6 | 10/0,4 | 0.1 | 0.013967 | 0 | 0
1 | ПАО "Россети Сибирь" | "Алтайэнерго" | ТП-54-6-7 | 10/0,4 | 0.16 | 0.011583 | 0 | 0
1 | ПАО "Россети Сибирь" | "Алтайэнерго" | ТП-54-6-8 | 10/0,4 | 0.25 | 0.026333 | 0 | 0
1 | ПАО "Россети Сибирь" | "Алтайэнерго" | ТП-54-6-9 | 10/0,4 | 0.25 | 0.018622 | 0 | 0
1 | ПАО "Россети Сибирь" | "Алтайэнерго" | ТП-54-6-11 | 10/0,4 | 0.063 | 0.0091738 | 0 | 0
1 | ПАО "Россети Сибирь" | "Алтайэнерго" | ТП-54-6-13 | 10/0,4 | 0.1 | 0.0051467 | 0 | 0
1 | ПАО "Россети Сибирь" | "Алтайэнерго" | ТП-54-6-20 | 10/0,4 | 0.063 | 0.0073881 | 0 | 0
1 | ПАО "Россети Сибирь" | "Алтайэнерго" | ТП-54-8-1 | 10/0,4 | 0.25 | 0.048584 | 0 | 0
1 | ПАО "Россети Сибирь" | "Алтайэнерго" | ТП-54-8-2 | 10/0,4 | 0.1 | 0.0059404 | 0 | 0
1 | ПАО "Россети Сибирь" | "Алтайэнерго" | ТП-54-8-3 | 10/0,4 | 0.1 | 0.016287 | 0 | 0
1 | ПАО "Россети Сибирь" | "Алтайэнерго" | ТП-54-8-5 | 10/0,4 | 0.1 | 0.016985 | 0 | 0
1 | ПАО "Россети Сибирь" | "Алтайэнерго" | ТП-54-8-6 | 10/0,4 | 0.1 | 0.01269 | 0 | 0
1 | ПАО "Россети Сибирь" | "Алтайэнерго" | ТП-55-1-1 | 10/0,4 | 0.25 | 0.062691 | 0 | 0
1 | ПАО "Россети Сибирь" | "Алтайэнерго" | ТП-55-1-2 | 10/0,4 | 0.1 | 0.00021712 | 0 | 0
1 | ПАО "Россети Сибирь" | "Алтайэнерго" | ТП-55-1-3 | 10/0,4 | 0.16 | 0.0018106 | 0 | 0
1 | ПАО "Россети Сибирь" | "Алтайэнерго" | ТП-55-1-4 | 10/0,4 | 0.1 | 0.02126 | 0 | 0
1 | ПАО "Россети Сибирь" | "Алтайэнерго" | ТП-55-1-5 | 10/0,4 | 0.063 | 0.0029146 | 0 | 0
1 | ПАО "Россети Сибирь" | "Алтайэнерго" | ТП-55-1-6 | 10/0,4 | 0.16 | 0.012404 | 0 | 0
1 | ПАО "Россети Сибирь" | "Алтайэнерго" | ТП-55-1-7 | 10/0,4 | 0.16 | 0.051276 | 0 | 0
1 | ПАО "Россети Сибирь" | "Алтайэнерго" | ТП-55-1-8 | 10/0,4 | 0.1 | 0.0030025 | 0 | 0
1 | ПАО "Россети Сибирь" | "Алтайэнерго" | ТП-55-1-9 | 10/0,4 | 0.25 | 0.0079665 | 0 | 0
1 | ПАО "Россети Сибирь" | "Алтайэнерго" | ТП-55-1-10 | 10/0,4 | 0.1 | 0.010842 | 0 | 0
1 | ПАО "Россети Сибирь" | "Алтайэнерго" | ТП-55-1-11 | 10/0,4 | 0.1 | 0.00021806 | 0 | 0
1 | ПАО "Россети Сибирь" | "Алтайэнерго" | ТП-55-1-12 | 10/0,4 | 0.16 | 0.011717 | 0 | 0
1 | ПАО "Россети Сибирь" | "Алтайэнерго" | ТП-55-2-1 | 10/0,4 | 0.1 | 0.0085433 | 0 | 0
1 | ПАО "Россети Сибирь" | "Алтайэнерго" | ТП-55-2-2 | 10/0,4 | 0.063 | 0.012667 | 0 | 0
1 | ПАО "Россети Сибирь" | "Алтайэнерго" | ТП-55-2-3 | 10/0,4 | 0.25 | 0.049423 | 0 | 0
1 | ПАО "Россети Сибирь" | "Алтайэнерго" | ТП-55-2-4 | 10/0,4 | 0.16 | 0.05417 | 0 | 0
1 | ПАО "Россети Сибирь" | "Алтайэнерго" | ТП-55-2-5 | 10/0,4 | 0.16 | 0.025683 | 0 | 0
1 | ПАО "Россети Сибирь" | "Алтайэнерго" | ТП-55-2-6 | 10/0,4 | 0.16 | 0.029335 | 0 | 0
1 | ПАО "Россети Сибирь" | "Алтайэнерго" | ТП-55-2-7 | 10/0,4 | 0.063 | 0.0016852 | 0 | 0
1 | ПАО "Россети Сибирь" | "Алтайэнерго" | ТП-55-2-8 | 10/0,4 | 0.1 | 0.016754 | 0 | 0
1 | ПАО "Россети Сибирь" | "Алтайэнерго" | ТП-55-2-9 | 10/0,4 | 0.1 | 0.012794 | 0 | 0
1 | ПАО "Россети Сибирь" | "Алтайэнерго" | ТП-55-2-10 | 10/0,4 | 0.1 | 0.016719 | 0 | 0
1 | ПАО "Россети Сибирь" | "Алтайэнерго" | ТП-55-2-11 | 10/0,4 | 0.063 | 0.043243 | 0 | 0
1 | ПАО "Россети Сибирь" | "Алтайэнерго" | ТП-55-2-12 | 10/0,4 | 0.16 | 0.018307 | 0 | 0
1 | ПАО "Россети Сибирь" | "Алтайэнерго" | ТП-55-3-1 | 10/0,4 | 0.25 | 0.0186 | 0 | 0
1 | ПАО "Россети Сибирь" | "Алтайэнерго" | ТП-55-3-2 | 10/0,4 | 0.1 | 0.025279 | 0 | 0
1 | ПАО "Россети Сибирь" | "Алтайэнерго" | ТП-55-3-3 | 10/0,4 | 0.1 | 0.017224 | 0 | 0
1 | ПАО "Россети Сибирь" | "Алтайэнерго" | ТП-55-3-4 | 10/0,4 | 0.1 | 0.028428 | 0 | 0
1 | ПАО "Россети Сибирь" | "Алтайэнерго" | ТП-55-3-6 | 10/0,4 | 0.1 | 0.019935 | 0 | 0
1 | ПАО "Россети Сибирь" | "Алтайэнерго" | ТП-55-3-8 | 10/0,4 | 0.1 | 0.05181 | 0 | 0
1 | ПАО "Россети Сибирь" | "Алтайэнерго" | ТП-55-3-9 | 10/0,4 | 0.1 | 0.012417 | 0 | 0
1 | ПАО "Россети Сибирь" | "Алтайэнерго" | ТП-55-3-10 | 10/0,4 | 0.063 | 0.0093649 | 0 | 0
1 | ПАО "Россети Сибирь" | "Алтайэнерго" | ТП-55-3-11 | 10/0,4 | 0.063 | 0.007131 | 0 | 0
1 | ПАО "Россети Сибирь" | "Алтайэнерго" | ТП-55-3-12 | 10/0,4 | 0.063 | 0.0059706 | 0 | 0
1 | ПАО "Россети Сибирь" | "Алтайэнерго" | ТП-55-3-13 | 10/0,4 | 0.04 | 0.0051819 | 0 | 0
1 | ПАО "Россети Сибирь" | "Алтайэнерго" | ТП-55-3-14 | 10/0,4 | 0.063 | 0.0096935 | 0 | 0
1 | ПАО "Россети Сибирь" | "Алтайэнерго" | ТП-55-3-17 | 10/0,4 | 0.1 | 0.00151 | 0 | 0
1 | ПАО "Россети Сибирь" | "Алтайэнерго" | ТП-55-4-1 | 10/0,4 | 0.063 | 0.014509 | 0 | 0
1 | ПАО "Россети Сибирь" | "Алтайэнерго" | ТП-55-4-2 | 10/0,4 | 0.25 | 0.020307 | 0 | 0
1 | ПАО "Россети Сибирь" | "Алтайэнерго" | ТП-55-4-3 | 10/0,4 | 0.1 | 0.010652 | 0 | 0
1 | ПАО "Россети Сибирь" | "Алтайэнерго" | ТП-55-4-4 | 10/0,4 | 0.16 | 0.064499 | 0 | 0
1 | ПАО "Россети Сибирь" | "Алтайэнерго" | ТП-55-4-5 | 10/0,4 | 0.1 | 0.038985 | 0 | 0
1 | ПАО "Россети Сибирь" | "Алтайэнерго" | ТП-55-4-6 | 10/0,4 | 0.04 | 0.0028809 | 0 | 0
1 | ПАО "Россети Сибирь" | "Алтайэнерго" | ТП-55-4-7 | 10/0,4 | 0.063 | 0.01041 | 0 | 0
1 | ПАО "Россети Сибирь" | "Алтайэнерго" | ТП-55-4-9 | 10/0,4 | 0.063 | 0.0014545 | 0 | 0
1 | ПАО "Россети Сибирь" | "Алтайэнерго" | ТП-55-4-10 | 10/0,4 | 0.4 | 0.05797 | 0 | 0
1 | ПАО "Россети Сибирь" | "Алтайэнерго" | ТП-55-4-11 | 10/0,4 | 0.04 | 0.0036878 | 0 | 0
1 | ПАО "Россети Сибирь" | "Алтайэнерго" | ТП-55-4-12 | 10/0,4 | 0.063 | 0.010628 | 0 | 0
1 | ПАО "Россети Сибирь" | "Алтайэнерго" | ТП-55-4-13 | 10/0,4 | 0.063 | 0.0071129 | 0 | 0
1 | ПАО "Россети Сибирь" | "Алтайэнерго" | ТП-55-4-14 | 10/0,4 | 0.1 | 0.0081945 | 0 | 0
1 | ПАО "Россети Сибирь" | "Алтайэнерго" | ТП-55-4-15 | 10/0,4 | 0.16 | 0.021105 | 0 | 0
1 | ПАО "Россети Сибирь" | "Алтайэнерго" | ТП-55-4-16 | 10/0,4 | 0.25 | 0.019473 | 0 | 0
1 | ПАО "Россети Сибирь" | "Алтайэнерго" | ТП-55-4-17 | 10/0,4 | 0.16 | 0.010367 | 0 | 0
1 | ПАО "Россети Сибирь" | "Алтайэнерго" | ТП-55-4-18 | 10/0,4 | 0.16 | 0.02109 | 0 | 0
1 | ПАО "Россети Сибирь" | "Алтайэнерго" | ТП-55-4-19 | 10/0,4 | 0.16 | 0.0018328 | 0 | 0
1 | ПАО "Россети Сибирь" | "Алтайэнерго" | ТП-55-4-20 | 10/0,4 | 0.1 | 0.016876 | 0 | 0
1 | ПАО "Россети Сибирь" | "Алтайэнерго" | ТП-55-4-21 | 10/0,4 | 0.1 | 0.010094 | 0 | 0
1 | ПАО "Россети Сибирь" | "Алтайэнерго" | ТП-55-4-22 | 10/0,4 | 0.25 | 0.022027 | 0 | 0
1 | ПАО "Россети Сибирь" | "Алтайэнерго" | ТП-55-5-1 | 10/0,4 | 0.1 | 0.019219 | 0 | 0
1 | ПАО "Россети Сибирь" | "Алтайэнерго" | ТП-55-5-2 | 10/0,4 | 0.25 | 0.017275 | 0 | 0
1 | ПАО "Россети Сибирь" | "Алтайэнерго" | ТП-55-5-3 | 10/0,4 | 0.16 | 0.017107 | 0 | 0
1 | ПАО "Россети Сибирь" | "Алтайэнерго" | ТП-55-5-4 | 10/0,4 | 0.16 | 0.025435 | 0 | 0
1 | ПАО "Россети Сибирь" | "Алтайэнерго" | ТП-55-5-5 | 10/0,4 | 0.063 | 0.0019428 | 0 | 0
1 | ПАО "Россети Сибирь" | "Алтайэнерго" | ТП-55-5-6 | 10/0,4 | 0.1 | 0.011223 | 0 | 0
1 | ПАО "Россети Сибирь" | "Алтайэнерго" | ТП-55-5-7 | 10/0,4 | 0.1 | 0.01695 | 0 | 0
1 | ПАО "Россети Сибирь" | "Алтайэнерго" | ТП-55-5-8 | 10/0,4 | 0.16 | 0.023608 | 0 | 0
1 | ПАО "Россети Сибирь" | "Алтайэнерго" | ТП-55-5-9 | 10/0,4 | 0.063 | 0.012884 | 0 | 0
1 | ПАО "Россети Сибирь" | "Алтайэнерго" | ТП-55-5-10 | 10/0,4 | 0.1 | 0.041897 | 0 | 0
1 | ПАО "Россети Сибирь" | "Алтайэнерго" | ТП-55-5-11 | 10/0,4 | 0.4 | 0.055294 | 0 | 0
1 | ПАО "Россети Сибирь" | "Алтайэнерго" | ТП-55-5-12 | 10/0,4 | 0.1 | 0.061186 | 0 | 0
1 | ПАО "Россети Сибирь" | "Алтайэнерго" | ТП-55-5-13 | 10/0,4 | 0.1 | 0.061186 | 0 | 0
1 | ПАО "Россети Сибирь" | "Алтайэнерго" | ТП-55-5-14 | 10/0,4 | 0.25 | 0.0093541 | 0 | 0
1 | ПАО "Россети Сибирь" | "Алтайэнерго" | ТП-55-5-15 | 10/0,4 | 0.1 | 0.034647 | 0 | 0
1 | ПАО "Россети Сибирь" | "Алтайэнерго" | ТП-55-5-16 | 10/0,4 | 0.4 | 0.018851 | 0 | 0
1 | ПАО "Россети Сибирь" | "Алтайэнерго" | ТП-55-5-26 | 10/0,4 | 0.1 | 0.018914 | 0 | 0
1 | ПАО "Россети Сибирь" | "Алтайэнерго" | ТП-55-5-18 | 10/0,4 | 0.1 | 0.032035 | 0 | 0
1 | ПАО "Россети Сибирь" | "Алтайэнерго" | ТП-55-5-20 | 10/0,4 | 0.1 | 0.0011339 | 0 | 0
1 | ПАО "Россети Сибирь" | "Алтайэнерго" | ТП-55-5-22 | 10/0,4 | 0.063 | 0.0091004 | 0 | 0
1 | ПАО "Россети Сибирь" | "Алтайэнерго" | ТП-55-5-23 | 10/0,4 | 0.1 | 0.020786 | 0 | 0
1 | ПАО "Россети Сибирь" | "Алтайэнерго" | ТП-17-1-2 | 10/0,4 | 0.16 | 0.0085409 | 0 | 0
1 | ПАО "Россети Сибирь" | "Алтайэнерго" | ТП-17-1-3 | 10/0,4 | 0.16 | 0.00095561 | 0 | 0
1 | ПАО "Россети Сибирь" | "Алтайэнерго" | ТП-17-1-5 | 10/0,4 | 0.063 | 2.171e-05 | 0 | 0
1 | ПАО "Россети Сибирь" | "Алтайэнерго" | ТП-17-1-6 | 10/0,4 | 0.1 | 4.493e-05 | 0 | 0
1 | ПАО "Россети Сибирь" | "Алтайэнерго" | ТП-17-1-9 | 10/0,4 | 0.16 | 0.0066865 | 0 | 0
1 | ПАО "Россети Сибирь" | "Алтайэнерго" | ТП-17-1-11 | 10/0,4 | 0.063 | 0.00033361 | 0 | 0
1 | ПАО "Россети Сибирь" | "Алтайэнерго" | ТП-17-1-12 | 10/0,4 | 0.04 | 0.0053226 | 0 | 0
1 | ПАО "Россети Сибирь" | "Алтайэнерго" | ТП-17-2-1 | 10/0,4 | 0.4 | 0.02844 | 0 | 0
1 | ПАО "Россети Сибирь" | "Алтайэнерго" | ТП-17-3-1 | 10/0,4 | 0.16 | 0.0023877 | 0 | 0
1 | ПАО "Россети Сибирь" | "Алтайэнерго" | ТП-17-3-8 | 10/0,4 | 0.04 | 0.0097164 | 0 | 0
1 | ПАО "Россети Сибирь" | "Алтайэнерго" | ТП-17-3-12 | 10/0,4 | 0.25 | 0.0039795 | 0 | 0
1 | ПАО "Россети Сибирь" | "Алтайэнерго" | ТП-17-3-13 | 10/0,4 | 0.063 | 0.0091521 | 0 | 0
1 | ПАО "Россети Сибирь" | "Алтайэнерго" | ТП-17-3-17 | 10/0,4 | 0.16 | 0.0065151 | 0 | 0
1 | ПАО "Россети Сибирь" | "Алтайэнерго" | ТП-17-3-18 | 10/0,4 | 0.1 | 0.0036151 | 0 | 0
1 | ПАО "Россети Сибирь" | "Алтайэнерго" | ТП-17-3-19 | 10/0,4 | 0.1 | 0.0073589 | 0 | 0
1 | ПАО "Россети Сибирь" | "Алтайэнерго" | ТП-17-3-20 | 10/0,4 | 0.063 | 0.0025305 | 0 | 0
1 | ПАО "Россети Сибирь" | "Алтайэнерго" | ТП-17-3-21 | 10/0,4 | 0.025 | 0.0091642 | 0 | 0
1 | ПАО "Россети Сибирь" | "Алтайэнерго" | ТП-17-3-22 | 10/0,4 | 0.063 | 0.002612 | 0 | 0
1 | ПАО "Россети Сибирь" | "Алтайэнерго" | ТП-17-3-23 | 10/0,4 | 0.04 | 0.00054497 | 0 | 0
1 | ПАО "Россети Сибирь" | "Алтайэнерго" | ТП-17-3-24 | 10/0,4 | 0.04 | 0 | 0 | 0
1 | ПАО "Россети Сибирь" | "Алтайэнерго" | ТП-17-4-1 | 10/0,4 | 0.1 | 0.014892 | 0 | 0
1 | ПАО "Россети Сибирь" | "Алтайэнерго" | ТП-17-5-2 | 10/0,4 | 0.1 | 0.00010856 | 0 | 0
1 | ПАО "Россети Сибирь" | "Алтайэнерго" | ТП-17-5-3 | 10/0,4 | 0.4 | 0.009233 | 0 | 0
1 | ПАО "Россети Сибирь" | "Алтайэнерго" | ТП-17-5-5 | 10/0,4 | 0.16 | 0.0095061 | 0 | 0
1 | ПАО "Россети Сибирь" | "Алтайэнерго" | ТП-17-5-7 | 10/0,4 | 0.25 | 0.001663 | 0 | 0
1 | ПАО "Россети Сибирь" | "Алтайэнерго" | ТП-17-5-8 | 10/0,4 | 0.4 | 2.313e-05 | 0 | 0
1 | ПАО "Россети Сибирь" | "Алтайэнерго" | ТП-17-5-9 | 10/0,4 | 0.4 | 0.001866 | 0 | 0
1 | ПАО "Россети Сибирь" | "Алтайэнерго" | ТП-17-5-10 | 10/0,4 | 0.16 | 0.0028162 | 0 | 0
1 | ПАО "Россети Сибирь" | "Алтайэнерго" | ТП-17-5-12 | 10/0,4 | 0.1 | 0.014642 | 0 | 0
1 | ПАО "Россети Сибирь" | "Алтайэнерго" | ТП-17-5-13 | 10/0,4 | 0.04 | 0.0054448 | 0 | 0
1 | ПАО "Россети Сибирь" | "Алтайэнерго" | ТП-17-5-14 | 10/0,4 | 0.1 | 0.0034453 | 0 | 0
1 | ПАО "Россети Сибирь" | "Алтайэнерго" | ТП-17-5-15 | 10/0,4 | 0.1 | 0.0031409 | 0 | 0
1 | ПАО "Россети Сибирь" | "Алтайэнерго" | ТП-17-5-16 | 10/0,4 | 0.1 | 0.0079116 | 0 | 0
1 | ПАО "Россети Сибирь" | "Алтайэнерго" | ТП-17-5-17 | 10/0,4 | 0.25 | 0.0067307 | 0 | 0
1 | ПАО "Россети Сибирь" | "Алтайэнерго" | ТП-17-5-18 | 10/0,4 | 0.16 | 0.0012829 | 0 | 0
1 | ПАО "Россети Сибирь" | "Алтайэнерго" | ТП-17-5-19 | 10/0,4 | 0.16 | 0.0046407 | 0 | 0
1 | ПАО "Россети Сибирь" | "Алтайэнерго" | ТП-17-5-20 | 10/0,4 | 0.25 | 0.0096992 | 0 | 0
1 | ПАО "Россети Сибирь" | "Алтайэнерго" | ТП-17-5-21 | 10/0,4 | 0.1 | 0.0071652 | 0 | 0
1 | ПАО "Россети Сибирь" | "Алтайэнерго" | ТП-17-5-23 | 10/0,4 | 0.063 | 0 | 0 | 0
1 | ПАО "Россети Сибирь" | "Алтайэнерго" | ТП-17-7-3 | 10/0,4 | 0.1 | 0.0066897 | 0 | 0
1 | ПАО "Россети Сибирь" | "Алтайэнерго" | ТП-17-7-4 | 10/0,4 | 0.25 | 0.0069069 | 0 | 0
1 | ПАО "Россети Сибирь" | "Алтайэнерго" | ТП-17-7-5 | 10/0,4 | 0.4 | 0.0071488 | 0 | 0
1 | ПАО "Россети Сибирь" | "Алтайэнерго" | ТП-17-7-6 | 10/0,4 | 0.16 | 0.0084144 | 0 | 0
1 | ПАО "Россети Сибирь" | "Алтайэнерго" | ТП-17-7-9 | 10/0,4 | 0.063 | 0.00030925 | 0 | 0
1 | ПАО "Россети Сибирь" | "Алтайэнерго" | ТП-17-9-4 | 10/0,4 | 0.1 | 0.0040649 | 0 | 0
1 | ПАО "Россети Сибирь" | "Алтайэнерго" | ТП-17-9-14 | 10/0,4 | 0.063 | 0.00015604 | 0 | 0
1 | ПАО "Россети Сибирь" | "Алтайэнерго" | ТП-57-5-96 | 10/0,4 | 0.1 | 0.013213 | 0 | 0
1 | ПАО "Россети Сибирь" | "Алтайэнерго" | ТП-57-5-97 | 10/0,4 | 0.16 | 0.016364 | 0 | 0
1 | ПАО "Россети Сибирь" | "Алтайэнерго" | ТП-57-2-23 | 10/0,4 | 0.4 | 0.038966 | 0 | 0
1 | ПАО "Россети Сибирь" | "Алтайэнерго" | ТП-57-2-30 | 10/0,4 | 0.25 | 0.025119 | 0 | 0
1 | ПАО "Россети Сибирь" | "Алтайэнерго" | ТП-57-2-22 | 10/0,4 | 0.1 | 0.017968 | 0 | 0
1 | ПАО "Россети Сибирь" | "Алтайэнерго" | ТП-57-2-33 | 10/0,4 | 0.25 | 0.014078 | 0 | 0
1 | ПАО "Россети Сибирь" | "Алтайэнерго" | ТП-57-3-15 | 10/0,4 | 0.16 | 0.0060504 | 0 | 0
1 | ПАО "Россети Сибирь" | "Алтайэнерго" | ТП-57-12-69 | 10/0,4 | 0.4 | 0.031908 | 0 | 0
1 | ПАО "Россети Сибирь" | "Алтайэнерго" | ТП-57-1-5 | 10/0,4 | 0.1 | 0.013713 | 0 | 0
1 | ПАО "Россети Сибирь" | "Алтайэнерго" | ТП-57-3-13 | 10/0,4 | 0.063 | 0.0070169 | 0 | 0
1 | ПАО "Россети Сибирь" | "Алтайэнерго" | ТП-57-3-14 | 10/0,4 | 0.16 | 0.018297 | 0 | 0
1 | ПАО "Россети Сибирь" | "Алтайэнерго" | ТП-57-2-26 | 10/0,4 | 0.1 | 0.008479 | 0 | 0
1 | ПАО "Россети Сибирь" | "Алтайэнерго" | ТП-57-2-27 | 10/0,4 | 0.25 | 0.0098431 | 0 | 0
1 | ПАО "Россети Сибирь" | "Алтайэнерго" | ТП-57-7-8 | 10/0,4 | 0.25 | 0.018894 | 0 | 0
1 | ПАО "Россети Сибирь" | "Алтайэнерго" | ТП-57-7-87 | 10/0,4 | 0.16 | 0.0099948 | 0 | 0
1 | ПАО "Россети Сибирь" | "Алтайэнерго" | ТП-57-5-8 | 10/0,4 | 0.063 | 0.0080323 | 0 | 0
1 | ПАО "Россети Сибирь" | "Алтайэнерго" | ТП-57-0-10 | 10/0,4 | 0.25 | 0.011071 | 0 | 0
1 | ПАО "Россети Сибирь" | "Алтайэнерго" | ТП-57-2-25 | 10/0,4 | 0.16 | 0.018415 | 0 | 0
1 | ПАО "Россети Сибирь" | "Алтайэнерго" | ТП-57-2-31 | 10/0,4 | 0.16 | 0.0089329 | 0 | 0
1 | ПАО "Россети Сибирь" | "Алтайэнерго" | ТП-57-2-24 | 10/0,4 | 0.063 | 0.0037094 | 0 | 0
1 | ПАО "Россети Сибирь" | "Алтайэнерго" | ТП-57-3-50 | 10/0,4 | 0.25 | 0.012614 | 0 | 0
1 | ПАО "Россети Сибирь" | "Алтайэнерго" | ТП-57-3-17 | 10/0,4 | 0.1 | 0.00945 | 0 | 0
1 | ПАО "Россети Сибирь" | "Алтайэнерго" | ТП-57-3-19 | 10/0,4 | 0.1 | 0.015183 | 0 | 0
1 | ПАО "Россети Сибирь" | "Алтайэнерго" | ТП-57-3-84 | 10/0,4 | 0.16 | 0.012927 | 0 | 0
1 | ПАО "Россети Сибирь" | "Алтайэнерго" | ТП-57-3-11 | 10/0,4 | 0.16 | 0.01384 | 0 | 0
1 | ПАО "Россети Сибирь" | "Алтайэнерго" | ТП-57-3-9 | 10/0,4 | 0.16 | 0.0056491 | 0 | 0
1 | ПАО "Россети Сибирь" | "Алтайэнерго" | ТП-57-7-2 | 10/0,4 | 0.063 | 0.0074175 | 0 | 0
1 | ПАО "Россети Сибирь" | "Алтайэнерго" | ТП-57-7-1 | 10/0,4 | 0.4 | 0.027914 | 0 | 0
1 | ПАО "Россети Сибирь" | "Алтайэнерго" | ТП-57-7-52 | 10/0,4 | 0.1 | 0.012321 | 0 | 0
1 | ПАО "Россети Сибирь" | "Алтайэнерго" | ТП-57-3-83 | 10/0,4 | 0.25 | 0.014659 | 0 | 0
1 | ПАО "Россети Сибирь" | "Алтайэнерго" | ТП-57-3-47 | 10/0,4 | 0.25 | 0.019068 | 0 | 0
1 | ПАО "Россети Сибирь" | "Алтайэнерго" | ТП-57-3-78 | 10/0,4 | 0.25 | 0.010688 | 0 | 0
1 | ПАО "Россети Сибирь" | "Алтайэнерго" | ТП-57-3-20 | 10/0,4 | 0.1 | 0.012647 | 0 | 0
1 | ПАО "Россети Сибирь" | "Алтайэнерго" | ТП-57-3-18 | 10/0,4 | 0.1 | 0.013083 | 0 | 0
1 | ПАО "Россети Сибирь" | "Алтайэнерго" | ТП-57-3-16 | 10/0,4 | 0.1 | 0.010335 | 0 | 0
1 | ПАО "Россети Сибирь" | "Алтайэнерго" | ТП-57-3-36 | 10/0,4 | 0.1 | 0.0091136 | 0 | 0
1 | ПАО "Россети Сибирь" | "Алтайэнерго" | ТП-57-12-63 | 10/0,4 | 0.1 | 0.0091794 | 0 | 0
1 | ПАО "Россети Сибирь" | "Алтайэнерго" | ТП-57-12-65 | 10/0,4 | 0.1 | 0.010641 | 0 | 0.0108
1 | ПАО "Россети Сибирь" | "Алтайэнерго" | ТП-57-12-67 | 10/0,4 | 0.1 | 0.0048003 | 0 | 0
1 | ПАО "Россети Сибирь" | "Алтайэнерго" | ТП-57-2-77 | 10/0,4 | 0.1 | 0.0041762 | 0 | 0
1 | ПАО "Россети Сибирь" | "Алтайэнерго" | ТП-57-2-8 | 10/0,4 | 0.1 | 0.0051742 | 0 | 0
1 | ПАО "Россети Сибирь" | "Алтайэнерго" | ТП-57-2-29 | 10/0,4 | 0.1 | 0.0087293 | 0 | 0
1 | ПАО "Россети Сибирь" | "Алтайэнерго" | ТП-57-2-28 | 10/0,4 | 0.4 | 0.030219 | 0 | 0
1 | ПАО "Россети Сибирь" | "Алтайэнерго" | ТП-57-1-40 | 10/0,4 | 0.04 | 0.0018977 | 0 | 0
1 | ПАО "Россети Сибирь" | "Алтайэнерго" | ТП-57-1-74 | 10/0,4 | 0.1 | 0.011338 | 0 | 0
1 | ПАО "Россети Сибирь" | "Алтайэнерго" | ТП-57-1-6 | 10/0,4 | 0.1 | 0.010222 | 0 | 0
1 | ПАО "Россети Сибирь" | "Алтайэнерго" | ТП-57-1-73 | 10/0,4 | 0.16 | 0.0059584 | 0 | 0
1 | ПАО "Россети Сибирь" | "Алтайэнерго" | ТП-57-2-32 | 10/0,4 | 0.1 | 0.0085402 | 0 | 0
1 | ПАО "Россети Сибирь" | "Алтайэнерго" | ТП-57-2-82 | 10/0,4 | 0.16 | 0.0051991 | 0 | 0
1 | ПАО "Россети Сибирь" | "Алтайэнерго" | ТП-57-2-35 | 10/0,4 | 0.1 | 0.0091758 | 0 | 0
1 | ПАО "Россети Сибирь" | "Алтайэнерго" | ТП-57-2-34 | 10/0,4 | 0.25 | 0.015572 | 0 | 0
1 | ПАО "Россети Сибирь" | "Алтайэнерго" | ТП-57-2-88 | 10/0,4 | 0.063 | 0.0057212 | 0 | 0
1 | ПАО "Россети Сибирь" | "Алтайэнерго" | ТП-57-10-48 | 10/0,4 | 0.1 | 0.010355 | 0 | 0
1 | ПАО "Россети Сибирь" | "Алтайэнерго" | ТП-57-10-75 | 10/0,4 | 0.16 | 0.010195 | 0 | 0
1 | ПАО "Россети Сибирь" | "Алтайэнерго" | ТП-57-10-76 | 10/0,4 | 0.1 | 0.011997 | 0 | 0
1 | ПАО "Россети Сибирь" | "Алтайэнерго" | ТП-57-1-95 | 10/0,4 | 0.16 | 0.011098 | 0 | 0
1 | ПАО "Россети Сибирь" | "Алтайэнерго" | ТП-57-1-3 | 10/0,4 | 0.25 | 0.015839 | 0 | 0
1 | ПАО "Россети Сибирь" | "Алтайэнерго" | ТП-57-11-51 | 10/0,4 | 0.1 | 0.01098 | 0 | 0
1 | ПАО "Россети Сибирь" | "Алтайэнерго" | ТП-57-11-56 | 10/0,4 | 0.1 | 0.00724 | 0 | 0
1 | ПАО "Россети Сибирь" | "Алтайэнерго" | ТП-57-11-57 | 10/0,4 | 0.1 | 0.0087011 | 0 | 0
1 | ПАО "Россети Сибирь" | "Алтайэнерго" | ТП-57-11-58 | 10/0,4 | 0.25 | 0.017094 | 0 | 0
1 | ПАО "Россети Сибирь" | "Алтайэнерго" | ТП-57-12-59 | 10/0,4 | 0.16 | 0.0081756 | 0 | 0
1 | ПАО "Россети Сибирь" | "Алтайэнерго" | ТП-57-12-61 | 10/0,4 | 0.4 | 0.018458 | 0 | 0
1 | ПАО "Россети Сибирь" | "Алтайэнерго" | ТП-57-12-64 | 10/0,4 | 0.1 | 0.011608 | 0 | 0
1 | ПАО "Россети Сибирь" | "Алтайэнерго" | ТП-57-12-66 | 10/0,4 | 0.16 | 0.01408 | 0 | 0
1 | ПАО "Россети Сибирь" | "Алтайэнерго" | ТП-57-12-70 | 10/0,4 | 0.16 | 0.0050441 | 0 | 0
1 | ПАО "Россети Сибирь" | "Алтайэнерго" | ТП-57-12-68 | 10/0,4 | 0.1 | 0.0049352 | 0 | 0
1 | ПАО "Россети Сибирь" | "Алтайэнерго" | ТП-57-12-80 | 10/0,4 | 0.25 | 0.011008 | 0 | 0
1 | ПАО "Россети Сибирь" | "Алтайэнерго" | ТП-57-12-89 | 10/0,4 | 0.16 | 0.02259 | 0 | 0
1 | ПАО "Россети Сибирь" | "Алтайэнерго" | ТП-57-12-92 | 10/0,4 | 0.063 | 0.0069518 | 0 | 0
1 | ПАО "Россети Сибирь" | "Алтайэнерго" | ТП-50-3-5 | 10/0,4 | 0.1 | 0.0086043 | 0 | 0
1 | ПАО "Россети Сибирь" | "Алтайэнерго" | ТП-50-3-7 | 10/0,4 | 0.16 | 0.012041 | 0 | 0
1 | ПАО "Россети Сибирь" | "Алтайэнерго" | ТП-50-3-4 | 10/0,4 | 0.1 | 0.0088264 | 0 | 0
1 | ПАО "Россети Сибирь" | "Алтайэнерго" | ТП-50-13-11 | 10/0,4 | 0.16 | 0.011188 | 0 | 0
1 | ПАО "Россети Сибирь" | "Алтайэнерго" | ТП-50-13-14 | 10/0,4 | 0.16 | 0.014413 | 0 | 0.009
1 | ПАО "Россети Сибирь" | "Алтайэнерго" | ТП-50-9-108 | 10/0,4 | 0.063 | 0.005483 | 0 | 0
1 | ПАО "Россети Сибирь" | "Алтайэнерго" | ТП-50-4-1 | 10/0,4 | 0.16 | 0.012609 | 0 | 0
1 | ПАО "Россети Сибирь" | "Алтайэнерго" | ТП-50-4-2 | 10/0,4 | 0.4 | 0.026565 | 0 | 0
1 | ПАО "Россети Сибирь" | "Алтайэнерго" | ТП-50-2-20 | 10/0,4 | 0.16 | 0.0067915 | 0 | 0
1 | ПАО "Россети Сибирь" | "Алтайэнерго" | ТП-50-2-12 | 10/0,4 | 0.1 | 0.01097 | 0 | 0
1 | ПАО "Россети Сибирь" | "Алтайэнерго" | ТП-50-2-14 | 10/0,4 | 0.16 | 0.020462 | 0 | 0
1 | ПАО "Россети Сибирь" | "Алтайэнерго" | ТП-50-2-13 | 10/0,4 | 0.063 | 0.0069731 | 0 | 0
1 | ПАО "Россети Сибирь" | "Алтайэнерго" | ТП-50-2-17 | 10/0,4 | 0.4 | 0.024437 | 0 | 0
1 | ПАО "Россети Сибирь" | "Алтайэнерго" | ТП-50-2-18 | 10/0,4 | 0.1 | 0.011169 | 0 | 0
1 | ПАО "Россети Сибирь" | "Алтайэнерго" | ТП-50-1-2 | 10/0,4 | 0.4 | 0.025572 | 0 | 0
1 | ПАО "Россети Сибирь" | "Алтайэнерго" | ТП-50-1-3 | 10/0,4 | 0.16 | 0.015305 | 0 | 0.009
1 | ПАО "Россети Сибирь" | "Алтайэнерго" | ТП-50-1-4 | 10/0,4 | 0.25 | 0.021508 | 0 | 0
1 | ПАО "Россети Сибирь" | "Алтайэнерго" | ТП-50-1-5 | 10/0,4 | 0.4 | 0.02508 | 0 | 0.0135
1 | ПАО "Россети Сибирь" | "Алтайэнерго" | ТП-50-1-6 | 10/0,4 | 0.16 | 0.032056 | 0 | 0
1 | ПАО "Россети Сибирь" | "Алтайэнерго" | ТП-50-1-8 | 10/0,4 | 0.4 | 0.021886 | 0 | 0.009
1 | ПАО "Россети Сибирь" | "Алтайэнерго" | ТП-50-1-9 | 10/0,4 | 0.25 | 0.021312 | 0 | 0
1 | ПАО "Россети Сибирь" | "Алтайэнерго" | ТП-50-1-17 | 10/0,4 | 0.4 | 0.021381 | 0 | 0
1 | ПАО "Россети Сибирь" | "Алтайэнерго" | ТП-50-1-52 | 10/0,4 | 0.1 | 0.0047702 | 0 | 0
1 | ПАО "Россети Сибирь" | "Алтайэнерго" | ТП-50-13-32 | 10/0,4 | 0.1 | 0.0047527 | 0 | 0
1 | ПАО "Россети Сибирь" | "Алтайэнерго" | ТП-53-6-1 | 10/0,4 | 0.16 | 0.029504 | 0 | 0
1 | ПАО "Россети Сибирь" | "Алтайэнерго" | ТП-53-6-2 | 10/0,4 | 0.1 | 0.0088147 | 0 | 0
1 | ПАО "Россети Сибирь" | "Алтайэнерго" | ТП-53-6-3 | 10/0,4 | 0.1 | 0.015166 | 0 | 0
1 | ПАО "Россети Сибирь" | "Алтайэнерго" | ТП-53-6-4 | 10/0,4 | 0.1 | 0.0051044 | 0 | 0
1 | ПАО "Россети Сибирь" | "Алтайэнерго" | ТП-53-6-6 | 10/0,4 | 0.1 | 0.010003 | 0 | 0
1 | ПАО "Россети Сибирь" | "Алтайэнерго" | ТП-53-1-6 | 10/0,4 | 0.16 | 0.010185 | 0 | 0
1 | ПАО "Россети Сибирь" | "Алтайэнерго" | ТП-53-1-7 | 10/0,4 | 0.25 | 0.0048916 | 0 | 0
1 | ПАО "Россети Сибирь" | "Алтайэнерго" | ТП-53-1-9 | 10/0,4 | 0.4 | 0.021219 | 0 | 0
1 | ПАО "Россети Сибирь" | "Алтайэнерго" | ТП-53-1-10 | 10/0,4 | 0.25 | 0.0298 | 0 | 0
1 | ПАО "Россети Сибирь" | "Алтайэнерго" | ТП-53-1-11 | 10/0,4 | 0.1 | 0.0048252 | 0 | 0.0135
1 | ПАО "Россети Сибирь" | "Алтайэнерго" | ТП-53-1-12 | 10/0,4 | 0.25 | 0.023682 | 0 | 0
1 | ПАО "Россети Сибирь" | "Алтайэнерго" | ТП-53-1-13 | 10/0,4 | 0.4 | 0.042994 | 0 | 0
1 | ПАО "Россети Сибирь" | "Алтайэнерго" | ТП-50-5-13 | 10/0,4 | 0.16 | 0.015198 | 0 | 0
1 | ПАО "Россети Сибирь" | "Алтайэнерго" | ТП-50-10-6 | 10/0,4 | 0.25 | 0.0078163 | 0 | 0
1 | ПАО "Россети Сибирь" | "Алтайэнерго" | ТП-50-10-5 | 10/0,4 | 0.16 | 0.018021 | 0 | 0.0135
1 | ПАО "Россети Сибирь" | "Алтайэнерго" | ТП-50-10-8 | 10/0,4 | 0.063 | 0.0073821 | 0 | 0
1 | ПАО "Россети Сибирь" | "Алтайэнерго" | ТП-50-10-3 | 10/0,4 | 0.1 | 0.012702 | 0 | 0
1 | ПАО "Россети Сибирь" | "Алтайэнерго" | ТП-50-10-16 | 10/0,4 | 0.04 | 0.0048989 | 0 | 0
1 | ПАО "Россети Сибирь" | "Алтайэнерго" | ТП-50-10-17 | 10/0,4 | 0.16 | 0.014764 | 0 | 0
1 | ПАО "Россети Сибирь" | "Алтайэнерго" | ТП-50-10-33 | 10/0,4 | 0.1 | 0.01133 | 0 | 0
1 | ПАО "Россети Сибирь" | "Алтайэнерго" | ТП-50-5-18 | 10/0,4 | 0.1 | 0.01585 | 0 | 0
1 | ПАО "Россети Сибирь" | "Алтайэнерго" | ТП-50-10-19 | 10/0,4 | 0.16 | 0.01585 | 0 | 0
1 | ПАО "Россети Сибирь" | "Алтайэнерго" | ТП-50-10-20 | 10/0,4 | 0.1 | 0.015633 | 0 | 0
1 | ПАО "Россети Сибирь" | "Алтайэнерго" | ТП-50-10-37 | 10/0,4 | 0.1 | 0.016935 | 0 | 0
1 | ПАО "Россети Сибирь" | "Алтайэнерго" | ТП-53-5-1 | 10/0,4 | 0.1 | 0.0078163 | 0 | 0
1 | ПАО "Россети Сибирь" | "Алтайэнерго" | ТП-53-5-2 | 10/0,4 | 0.16 | 0.024317 | 0 | 0
1 | ПАО "Россети Сибирь" | "Алтайэнерго" | ТП-53-3-8 | 10/0,4 | 0.16 | 0.024317 | 0 | 0
1 | ПАО "Россети Сибирь" | "Алтайэнерго" | ТП-53-3-5 | 10/0,4 | 0.25 | 0.031265 | 0 | 0
1 | ПАО "Россети Сибирь" | "Алтайэнерго" | ТП-53-3-2 | 10/0,4 | 0.25 | 0.024317 | 0 | 0
1 | ПАО "Россети Сибирь" | "Алтайэнерго" | ТП-53-3-4 | 10/0,4 | 0.1 | 0.025403 | 0 | 0
1 | ПАО "Россети Сибирь" | "Алтайэнерго" | ТП-53-3-18 | 10/0,4 | 0.1 | 0.016284 | 0 | 0
1 | ПАО "Россети Сибирь" | "Алтайэнерго" | ТП-53-3-6 | 10/0,4 | 0.16 | 0.022604 | 0 | 0
1 | ПАО "Россети Сибирь" | "Алтайэнерго" | ТП-53-3-9 | 10/0,4 | 0.1 | 0.0089019 | 0 | 0
1 | ПАО "Россети Сибирь" | "Алтайэнерго" | ТП-53-3-27 | 10/0,4 | 0.25 | 0.0075992 | 0 | 0
1 | ПАО "Россети Сибирь" | "Алтайэнерго" | ТП-53-3-3 | 10/0,4 | 0.16 | 0.026272 | 0 | 0
1 | ПАО "Россети Сибирь" | "Алтайэнерго" | ТП-53-3-21 | 10/0,4 | 0.25 | 0.015633 | 0 | 0
1 | ПАО "Россети Сибирь" | "Алтайэнерго" | ТП-50-4-12 | 10/0,4 | 0.1 | 0.0069478 | 0 | 0
1 | ПАО "Россети Сибирь" | "Алтайэнерго" | ТП-50-4-13 | 10/0,4 | 0.1 | 0.024535 | 0.0063 | 0
1 | ПАО "Россети Сибирь" | "Алтайэнерго" | ТП-50-4-6 | 10/0,4 | 0.1 | 0.023666 | 0 | 0
1 | ПАО "Россети Сибирь" | "Алтайэнерго" | ТП-50-4-10 | 10/0,4 | 0.1 | 0.0082506 | 0 | 0
1 | ПАО "Россети Сибирь" | "Алтайэнерго" | ТП-50-4-9 | 10/0,4 | 0.16 | 0.016284 | 0 | 0
1 | ПАО "Россети Сибирь" | "Алтайэнерго" | ТП-50-4-7 | 10/0,4 | 0.16 | 0.016718 | 0 | 0
1 | ПАО "Россети Сибирь" | "Алтайэнерго" | ТП-50-4-8 | 10/0,4 | 0.16 | 0.01585 | 0 | 0
1 | ПАО "Россети Сибирь" | "Алтайэнерго" | ТП-50-4-14 | 10/0,4 | 0.16 | 0.024969 | 0 | 0
1 | ПАО "Россети Сибирь" | "Алтайэнерго" | ТП-50-1-35 | 10/0,4 | 0.063 | 0.016935 | 0 | 0
1 | ПАО "Россети Сибирь" | "Алтайэнерго" | ТП-50-13-36 | 10/0,4 | 0.1 | 0.0089019 | 0 | 0
1 | ПАО "Россети Сибирь" | "Алтайэнерго" | ТП-50-13-20 | 10/0,4 | 0.1 | 0.0069478 | 0 | 0
1 | ПАО "Россети Сибирь" | "Алтайэнерго" | ТП-50-1-16 | 10/0,4 | 0.4 | 0.033654 | 0 | 0
1 | ПАО "Россети Сибирь" | "Алтайэнерго" | ТП-50-13-6 | 10/0,4 | 0.063 | 0.010378 | 0 | 0
1 | ПАО "Россети Сибирь" | "Алтайэнерго" | ТП-50-13-7 | 10/0,4 | 0.25 | 0.015633 | 0 | 0
1 | ПАО "Россети Сибирь" | "Алтайэнерго" | ТП-50-13-8 | 10/0,4 | 0.25 | 0.0080334 | 0 | 0
1 | ПАО "Россети Сибирь" | "Алтайэнерго" | ТП-50-13-27 | 10/0,4 | 0.16 | 0.025403 | 0 | 0
1 | ПАО "Россети Сибирь" | "Алтайэнерго" | ТП-50-13-28 | 10/0,4 | 0.25 | 0.0082506 | 0 | 0
1 | ПАО "Россети Сибирь" | "Алтайэнерго" | ТП-50-13-29 | 10/0,4 | 0.25 | 0.016718 | 0 | 0
1 | ПАО "Россети Сибирь" | "Алтайэнерго" | ТП-50-13-2 | 10/0,4 | 0.1 | 0.015633 | 0 | 0
1 | ПАО "Россети Сибирь" | "Алтайэнерго" | ТП-50-13-5 | 10/0,4 | 0.1 | 0.010031 | 0 | 0
1 | ПАО "Россети Сибирь" | "Алтайэнерго" | ТП-50-1-22 | 10/0,4 | 0.25 | 0.025403 | 0 | 0
1 | ПАО "Россети Сибирь" | "Алтайэнерго" | ТП-50-1-27 | 10/0,4 | 0.16 | 0.015416 | 0 | 0
1 | ПАО "Россети Сибирь" | "Алтайэнерго" | ТП-50-1-23 | 10/0,4 | 0.25 | 0.023449 | 0 | 0
1 | ПАО "Россети Сибирь" | "Алтайэнерго" | ТП-50-1-24 | 10/0,4 | 0.16 | 0.023232 | 0 | 0
1 | ПАО "Россети Сибирь" | "Алтайэнерго" | ТП-50-1-25 | 10/0,4 | 0.63 | 0.016718 | 0 | 0
1 | ПАО "Россети Сибирь" | "Алтайэнерго" | ТП-53-5-5 | 10/0,4 | 0.1 | 0.0084677 | 0 | 0
1 | ПАО "Россети Сибирь" | "Алтайэнерго" | ТП-50-1-36 | 10/0,4 | 0.25 | 0.0065192 | 0 | 0
1 | ПАО "Россети Сибирь" | "Алтайэнерго" | ТП-50-1-51 | 10/0,4 | 0.4 | 0.015633 | 0 | 0
1 | ПАО "Россети Сибирь" | "Алтайэнерго" | ТП-50-6-7 | 10/0,4 | 0.4 | 0.0094117 | 0 | 0
1 | ПАО "Россети Сибирь" | "Алтайэнерго" | ТП-56-9-3 | 10/0,4 | 0.25 | 0.032075 | 0 | 0.0027
1 | ПАО "Россети Сибирь" | "Алтайэнерго" | ТП-52-1-5 | 10/0,4 | 0.1 | 0.048788 | 0 | 0
1 | ПАО "Россети Сибирь" | "Алтайэнерго" | ТП-52-1-11 | 10/0,4 | 0.16 | 0.014378 | 0 | 0
1 | ПАО "Россети Сибирь" | "Алтайэнерго" | ТП-56-1-1 | 10/0,4 | 0.25 | 0.043216 | 0 | 0.0288
1 | ПАО "Россети Сибирь" | "Алтайэнерго" | ТП-56-1-4 | 10/0,4 | 0.4 | 0.031764 | 0 | 0
1 | ПАО "Россети Сибирь" | "Алтайэнерго" | ТП-56-15-1 | 10/0,4 | 0.4 | 0.03413 | 0 | 0.009
1 | ПАО "Россети Сибирь" | "Алтайэнерго" | ТП-52-1-3 | 10/0,4 | 0.16 | 0.022797 | 0 | 0.0072
1 | ПАО "Россети Сибирь" | "Алтайэнерго" | ТП-52-1-4 | 10/0,4 | 0.25 | 0.0051052 | 0 | 0
1 | ПАО "Россети Сибирь" | "Алтайэнерго" | ТП-52-1-7 | 10/0,4 | 0.25 | 0.023919 | 0 | 0
1 | ПАО "Россети Сибирь" | "Алтайэнерго" | ТП-52-1-8 | 10/0,4 | 0.16 | 0.029171 | 0 | 0
1 | ПАО "Россети Сибирь" | "Алтайэнерго" | ТП-52-1-14 | 10/0,4 | 0.16 | 0.0059252 | 0 | 0
1 | ПАО "Россети Сибирь" | "Алтайэнерго" | ТП-52-1-17 | 10/0,4 | 0.1 | 0.017794 | 0 | 0
1 | ПАО "Россети Сибирь" | "Алтайэнерго" | ТП-52-1-20 | 10/0,4 | 0.1 | 0.00826 | 0 | 0
1 | ПАО "Россети Сибирь" | "Алтайэнерго" | ТП-52-1-22 | 10/0,4 | 0.25 | 0.016882 | 0 | 0
1 | ПАО "Россети Сибирь" | "Алтайэнерго" | ТП-52-1-25 | 10/0,4 | 0.16 | 0.0084318 | 0.0135 | 0.0396
1 | ПАО "Россети Сибирь" | "Алтайэнерго" | ТП-52-1-31 | 10/0,4 | 0.1 | 0.0082071 | 0 | 0
1 | ПАО "Россети Сибирь" | "Алтайэнерго" | ТП-56-8-1 | 10/0,4 | 0.063 | 0.0073991 | 0 | 0
1 | ПАО "Россети Сибирь" | "Алтайэнерго" | ТП-56-8-7 | 10/0,4 | 0.04 | 0.015967 | 0 | 0
1 | ПАО "Россети Сибирь" | "Алтайэнерго" | ТП-52-1-18 | 10/0,4 | 0.25 | 0.025371 | 0 | 0
1 | ПАО "Россети Сибирь" | "Алтайэнерго" | ТП-56-1-5 | 10/0,4 | 0.25 | 0.02396 | 0 | 0.0135
1 | ПАО "Россети Сибирь" | "Алтайэнерго" | ТП-56-1-3А | 10/0,4 | 0.4 | 0.0092748 | 0 | 0
1 | ПАО "Россети Сибирь" | "Алтайэнерго" | ТП-56-1-7 | 10/0,4 | 0.75 | 0.016765 | 0 | 0
1 | ПАО "Россети Сибирь" | "Алтайэнерго" | ТП-56-1-9 | 10/0,4 | 0.4 | 0.041625 | 0 | 0
1 | ПАО "Россети Сибирь" | "Алтайэнерго" | ТП-56-1-12 | 10/0,4 | 0.4 | 0.015973 | 0 | 0
1 | ПАО "Россети Сибирь" | "Алтайэнерго" | ТП-56-1-13 | 10/0,4 | 0.1 | 0.010405 | 0 | 0
1 | ПАО "Россети Сибирь" | "Алтайэнерго" | ТП-56-1-2 | 10/0,4 | 0.1 | 0.014931 | 0 | 0
1 | ПАО "Россети Сибирь" | "Алтайэнерго" | ТП-56-1-3 | 10/0,4 | 0.4 | 0.025883 | 0 | 0
1 | ПАО "Россети Сибирь" | "Алтайэнерго" | ТП-56-1-6 | 10/0,4 | 0.25 | 0.0073821 | 0 | 0
1 | ПАО "Россети Сибирь" | "Алтайэнерго" | ТП-56-1-10 | 10/0,4 | 0.25 | 0.016067 | 0 | 0
1 | ПАО "Россети Сибирь" | "Алтайэнерго" | ТП-56-5-1 | 10/0,4 | 0.4 | 0.03843 | 0 | 0.0135
1 | ПАО "Россети Сибирь" | "Алтайэнерго" | ТП-56-5-2 | 10/0,4 | 0.25 | 0.038647 | 0 | 0
1 | ПАО "Россети Сибирь" | "Алтайэнерго" | ТП-56-9-1 | 10/0,4 | 0.1 | 0.01219 | 0 | 0
1 | ПАО "Россети Сибирь" | "Алтайэнерго" | ТП-56-9-4 | 10/0,4 | 0.16 | 0.0082506 | 0 | 0
1 | ПАО "Россети Сибирь" | "Алтайэнерго" | ТП-52-2-1 | 10/0,4 | 0.25 | 0.01585 | 0 | 0
1 | ПАО "Россети Сибирь" | "Алтайэнерго" | ТП-52-2-2 | 10/0,4 | 0.25 | 0.015633 | 0 | 0
1 | ПАО "Россети Сибирь" | "Алтайэнерго" | ТП-52-2-6 | 10/0,4 | 0.16 | 0.018238 | 0 | 0
1 | ПАО "Россети Сибирь" | "Алтайэнерго" | ТП-52-2-47 | 10/0,4 | 0.16 | 0.01737 | 0 | 0
1 | ПАО "Россети Сибирь" | "Алтайэнерго" | ТП-52-2-4 | 10/0,4 | 0.4 | 0.023666 | 0 | 0
1 | ПАО "Россети Сибирь" | "Алтайэнерго" | ТП-52-2-5 | 10/0,4 | 0.25 | 0.032134 | 0 | 0.0135
1 | ПАО "Россети Сибирь" | "Алтайэнерго" | ТП-52-2-79 | 10/0,4 | 0.25 | 0.038966 | 0 | 0
1 | ПАО "Россети Сибирь" | "Алтайэнерго" | ТП-56-9-5 | 10/0,4 | 0.4 | 0.055148 | 0 | 0
1 | ПАО "Россети Сибирь" | "Алтайэнерго" | ТП-56-9-6 | 10/0,4 | 0.4 | 0.031048 | 0 | 0.0036
1 | ПАО "Россети Сибирь" | "Алтайэнерго" | ТП-56-9-7 | 10/0,4 | 0.4 | 0.033436 | 0 | 0.0135
1 | ПАО "Россети Сибирь" | "Алтайэнерго" | ТП-56-8-5 | 10/0,4 | 0.16 | 0.016718 | 0 | 0.0135
1 | ПАО "Россети Сибирь" | "Алтайэнерго" | ТП-56-15-3 | 10/0,4 | 0.16 | 0.024752 | 0 | 0
1 | ПАО "Россети Сибирь" | "Алтайэнерго" | ТП-56-15-7 | 10/0,4 | 0.1 | 0.0073821 | 0 | 0
1 | ПАО "Россети Сибирь" | "Алтайэнерго" | ТП-56-13-30 | 10/0,4 | 0.25 | 0.0089019 | 0 | 0.045
1 | ПАО "Россети Сибирь" | "Алтайэнерго" | ТП-56-3-1 | 10/0,4 | 0.1 | 0.032351 | 0 | 0
1 | ПАО "Россети Сибирь" | "Алтайэнерго" | ТП-56-6-2 | 10/0,4 | 0.1 | 0.0075992 | 0 | 0
1 | ПАО "Россети Сибирь" | "Алтайэнерго" | ТП-56-3-4 | 10/0,4 | 0.16 | 0.033871 | 0 | 0.0135
1 | ПАО "Россети Сибирь" | "Алтайэнерго" | ТП-57-0-1 | 10/0,4 | 0.25 | 0.0060794 | 0 | 0
1 | ПАО "Россети Сибирь" | "Алтайэнерго" | ТП-57-0-2 | 10/0,4 | 0.25 | 0.032785 | 0 | 0
1 | ПАО "Россети Сибирь" | "Алтайэнерго" | ТП-57-0-3 | 10/0,4 | 0.1 | 0.024752 | 0 | 0
1 | ПАО "Россети Сибирь" | "Алтайэнерго" | ТП-57-0-4 | 10/0,4 | 0.16 | 0.016718 | 0 | 0
1 | ПАО "Россети Сибирь" | "Алтайэнерго" | ТП-57-0-5 | 10/0,4 | 0.25 | 0.0097704 | 0 | 0
1 | ПАО "Россети Сибирь" | "Алтайэнерго" | ТП-52-1-6 | 10/0,4 | 0.4 | 0.055394 | 0 | 0
1 | ПАО "Россети Сибирь" | "Алтайэнерго" | ТП-52-1-9 | 10/0,4 | 0.1 | 0.017152 | 0 | 0
1 | ПАО "Россети Сибирь" | "Алтайэнерго" | ТП-52-1-10 | 10/0,4 | 0.16 | 0.012434 | 0 | 0
1 | ПАО "Россети Сибирь" | "Алтайэнерго" | ТП-52-1-15 | 10/0,4 | 0.16 | 0.045807 | 0 | 0
1 | ПАО "Россети Сибирь" | "Алтайэнерго" | ТП-52-1-16 | 10/0,4 | 0.16 | 0.015309 | 0 | 0
1 | ПАО "Россети Сибирь" | "Алтайэнерго" | ТП-52-1-1 | 10/0,4 | 0.04 | 0.009119 | 0 | 0
1 | ПАО "Россети Сибирь" | "Алтайэнерго" | ТП-50-9-99 | 10/0,4 | 0.1 | 0.016067 | 0 | 0
1 | ПАО "Россети Сибирь" | "Алтайэнерго" | ТП-57-3-21 | 10/0,4 | 0.1 | 0.015416 | 0 | 0
1 | ПАО "Россети Сибирь" | "Алтайэнерго" | ТП-50-13-1 | 10/0,4 | 0.1 | 0.00078673 | 0 | 0
1 | ПАО "Россети Сибирь" | "Алтайэнерго" | ТП-50-17-109 | 10/0,4 | 0.4 | 0.02562 | 0 | 0
1 | ПАО "Россети Сибирь" | "Алтайэнерго" | ТП-50-16-1 | 10/0,4 | 0.16 | 0.015633 | 0 | 0
1 | ПАО "Россети Сибирь" | "Алтайэнерго" | ТП-50-2-6 | 10/0,4 | 0.25 | 0.0078163 | 0 | 0
1 | ПАО "Россети Сибирь" | "Алтайэнерго" | ТП-55-2-13 | 10/0,4 | 0.1 | 0.018569 | 0 | 0
1 | ПАО "Россети Сибирь" | "Алтайэнерго" | ТП-55-5-14A | 10/0,4 | 0.16 | 0.030679 | 0 | 0
1 | ПАО "Россети Сибирь" | "Алтайэнерго" | ТП-54-5-18A | 10/0,4 | 0.1 | 0.0062543 | 0 | 0
1 | ПАО "Россети Сибирь" | "Алтайэнерго" | ТП-55-1-6A | 10/0,4 | 0.16 | 0.0087366 | 0 | 0
1 | ПАО "Россети Сибирь" | "Алтайэнерго" | ТП-56-8-4 | 10/0,4 | 0.25 | 0.060794 | 0 | 0
1 | ПАО "Россети Сибирь" | "Алтайэнерго" | ТП-17-5-1 | 10/0,4 | 0.1 | 6.74e-05 | 0 | 0
1 | ПАО "Россети Сибирь" | "Алтайэнерго" | ТП-55-4-8 | 10/0,4 | 0.1 | 0.014096 | 0 | 0
1 | ПАО "Россети Сибирь" | "Алтайэнерго" | ТП-54-3-10 | 10/0,4 | 0.1 | 0.0071393 | 0 | 0
1 | ПАО "Россети Сибирь" | "Алтайэнерго" | ТП-55-5-24 | 10/0,4 | 0.063 | 0.018187 | 0 | 0
1 | ПАО "Россети Сибирь" | "Алтайэнерго" | ТП-56-13-1 | 10/0,4 | 0.063 | 0.027357 | 0 | 0
1 | ПАО "Россети Сибирь" | "Алтайэнерго" | ТП-56-13-2 | 10/0,4 | 0.063 | 0.015416 | 0 | 0.0135
1 | ПАО "Россети Сибирь" | "Алтайэнерго" | ТП-52-2-8 | 10/0,4 | 0.063 | 0.0080334 | 0 | 0
1 | ПАО "Россети Сибирь" | "Алтайэнерго" | ТП-52-2-9 | 10/0,4 | 0.063 | 0.01179 | 0 | 0
1 | ПАО "Россети Сибирь" | "Алтайэнерго" | ТП-56-1-11 | 10/0,4 | 0.063 | 0.0241 | 0 | 0
1 | ПАО "Россети Сибирь" | "Алтайэнерго" | ТП-56-1-15 | 10/0,4 | 0.063 | 0.0010856 | 0 | 0.0045
1 | ПАО "Россети Сибирь" | "Алтайэнерго" | ТП-50-1-7 | 10/0,4 | 0.16 | 0.01096 | 0 | 0
1 | ПАО "Россети Сибирь" | "Алтайэнерго" | ТП-57-0-9 | 10/0,4 | 0.063 | 0.0093362 | 0 | 0.0081
1 | ПАО "Россети Сибирь" | "Алтайэнерго" | ТП-52-1-12 | 10/0,4 | 0.063 | 2.143e-05 | 0 | 0
1 | ПАО "Россети Сибирь" | "Алтайэнерго" | ТП-52-1-13 | 10/0,4 | 0.063 | 0.00011328 | 0 | 0
1 | ПАО "Россети Сибирь" | "Алтайэнерго" | ТП-52-1-26 | 10/0,4 | 0.063 | 0.0016505 | 0 | 0
1 | ПАО "Россети Сибирь" | "Алтайэнерго" | ТП-56-13-31 | 10/0,4 | 0.1 | 0.015633 | 0 | 0.0315
1 | ПАО "Россети Сибирь" | "Алтайэнерго" | ТП-56-1-14 | 10/0,4 | 0.063 | 0.0082506 | 0 | 0.0063
1 | ПАО "Россети Сибирь" | "Алтайэнерго" | ТП-56-11-13 | 10/0,4 | 0.4 | 0 | 0.0135 | 0.0261
1 | ПАО "Россети Сибирь" | "Алтайэнерго" | ТП-56-13-32 | 10/0,4 | 0.1 | 0 | 0 | 0
1 | ПАО "Россети Сибирь" | "Алтайэнерго" | ТП-56-1-8 | 10/0,4 | 1 | 0 | 0 | 0
1 | ПАО "Россети Сибирь" | "Алтайэнерго" | ТП-56-9-8 | 10/0,4 | 0.4 | 0 | 0 | 0.0936
1 | ПАО "Россети Сибирь" | "Алтайэнерго" | ТП-52-2-10 | 10/0,4 | 0.063 | 0.016067 | 0 | 0
1 | ПАО "Россети Сибирь" | "Алтайэнерго" | ТП-50-6-11 | 10/0,4 | 0.16 | 0.023883 | 0 | 0
1 | ПАО "Россети Сибирь" | "Алтайэнерго" | ТП-52-1-34 | 10/0,4 | 0.063 | 0.0084677 | 0 | 0.0135
1 | ПАО "Россети Сибирь" | "Алтайэнерго" | ТП-50-1-10 | 10/0,4 | 0.16 | 0.0027902 | 0 | 0
1 | ПАО "Россети Сибирь" | "Алтайэнерго" | ТП 50-1-11 | 10/0,4 | 0.063 | 0.0071801 | 0 | 0
1 | ПАО "Россети Сибирь" | "Алтайэнерго" | ТП-56-11-2 | 10/0,4 | 0.025 | 0.0082506 | 0 | 0.0135
1 | ПАО "Россети Сибирь" | "Алтайэнерго" | ТП-50-1-12 | 10/0,4 | 0.025 | 0.0015653 | 0 | 0
1 | ПАО "Россети Сибирь" | "Алтайэнерго" | ТП-50-5-3 | 10/0,4 | 0.04 | 0.007413 | 0 | 0
1 | ПАО "Россети Сибирь" | "Алтайэнерго" | КТП-56-11-3 | 10/0,4 | 0.16 | 0.014764 | 0 | 0.03105
1 | ПАО "Россети Сибирь" | "Алтайэнерго" | КТП-56-11-4 | 10 | 0.063 | 0.030525 | 0 | 0.0135
1 | ПАО "Россети Сибирь" | "Алтайэнерго" | ТП-52-1-98 | 10/0,4 | 0.025 | 0.007165 | 0 | 0
1 | ПАО "Россети Сибирь" | "Алтайэнерго" | ТП-52-1-99 | 10/0,4 | 0.025 | 0.0080334 | 0 | 0
1 | ПАО "Россети Сибирь" | "Алтайэнерго" | ТП-56-11-6 | 10/0,4 | 0.025 | 0.0086848 | 0 | 0.0036
1 | ПАО "Россети Сибирь" | "Алтайэнерго" | ТП-56-13-3 | 10/0,4 | 0.1 | 0.032568 | 0 | 0.036
1 | ПАО "Россети Сибирь" | "Алтайэнерго" | ТП-56-15-8 | 10/0,4 | 0.25 | 0.0052647 | 0 | 0
1 | ПАО "Россети Сибирь" | "Алтайэнерго" | ТП-55-4-24 | 10/0,4 | 0.063 | 0.0072706 | 0 | 0
1 | ПАО "Россети Сибирь" | "Алтайэнерго" | ТП-52-1-2 | 10/0,4 | 0.025 | 0.0010468 | 0 | 0
1 | ПАО "Россети Сибирь" | "Алтайэнерго" | ТП-56-11-14 | 10/0,4 | 0.4 | 0.015416 | 0 | 0
1 | ПАО "Россети Сибирь" | "Алтайэнерго" | ТП-56-3-13 | 10/0,4 | 0.16 | 0.0087471 | 0 | 0.1998
1 | ПАО "Россети Сибирь" | "Алтайэнерго" | ТП-56-3-2 | 10/0,4 | 0.025 | 0.0080334 | 0 | 0
1 | ПАО "Россети Сибирь" | "Алтайэнерго" | ТП-57-0-6 | 10/0,4 | 0.063 | 0.0087854 | 0 | 0
1 | ПАО "Россети Сибирь" | "Алтайэнерго" | ТП-50-4-15 | 10/0,4 | 0.16 | 0.011724 | 0 | 0
1 | ПАО "Россети Сибирь" | "Алтайэнерго" | КТП-50-4-16 |  | 0.025 | 0.0074707 | 0 | 0
1 | ПАО "Россети Сибирь" | "Алтайэнерго" | ТП-56-13-33 |  | 0.025 | 0.0065501 | 0 | 0
1 | ПАО "Россети Сибирь" | "Алтайэнерго" | ТП-53-5-6 | 10/0,4 | 0.025 | 0.0082843 | 0 | 0
1 | ПАО "Россети Сибирь" | "Алтайэнерго" | ТП-50-6-12 | 10/0,4 | 0.16 | 0.010784 | 0 | 0
1 | ПАО "Россети Сибирь" | "Алтайэнерго" | ТП-50-1-13 | 10/0,4 | 0.025 | 0.0099327 | 0 | 0.0135
1 | ПАО "Россети Сибирь" | "Алтайэнерго" | ТП-54-6-21 |  | 0.025 | 0.0080307 | 0 | 0
1 | ПАО "Россети Сибирь" | "Алтайэнерго" | СТП-57-0-13 |  | 0.025 | 0.0068973 | 0 | 0
1 | ПАО "Россети Сибирь" | "Алтайэнерго" | РП-30 | 6/0,4 | 1 | 0.18468 | 0 | 0
1 | ПАО "Россети Сибирь" | "Алтайэнерго" | РП-28 | 10/0,4 | 0.63 | 0 | 0 | 0
1 | ПАО "Россети Сибирь" | "Алтайэнерго" | РП-27 | 10/0,4 | 1 | 0.018288 | 0 | 0
1 | ПАО "Россети Сибирь" | "Алтайэнерго" | ТП-ЦЭС | 6/0,4 | 0.25 | 0.22203 | 0 | 0
1 | ПАО "Россети Сибирь" | "Алтайэнерго" | ТП-30-1 | 6/0,4 | 0.4 | 0.077594 | 0 | 0
1 | ПАО "Россети Сибирь" | "Алтайэнерго" | ТП-30-3 | 6/0,4 | 0.4 | 0.034819 | 0 | 0
1 | ПАО "Россети Сибирь" | "Алтайэнерго" | ТП-5-31-1 | 6/0,4 | 0.63 | 0.011994 | 0 | 0
1 | ПАО "Россети Сибирь" | "Алтайэнерго" | ТП-5-31-2 | 6/0,4 | 0.4 | 0.021193 | 0 | 0
1 | ПАО "Россети Сибирь" | "Алтайэнерго" | ТП-12-11-5 | 6/0,4 | 0.16 | 0.0025692 | 0 | 0
1 | ПАО "Россети Сибирь" | "Алтайэнерго" | ТП-12-11-1 | 6/0,4 | 0.25 | 0.0023681 | 0 | 0
1 | ПАО "Россети Сибирь" | "Алтайэнерго" | ТП-12-11-3 | 6/0,4 | 0.4 | 0.0017736 | 0 | 0
1 | ПАО "Россети Сибирь" | "Алтайэнерго" | ТП-12-43-2 | 6/0,4 | 0.4 | 0.0030352 | 0 | 0
1 | ПАО "Россети Сибирь" | "Алтайэнерго" | ТП-12-43-3 | 6/0,4 | 0.4 | 0.0015185 | 0 | 0
1 | ПАО "Россети Сибирь" | "Алтайэнерго" | ТП-12-46-2 | 6/0,4 | 0.25 | 0.0015255 | 0 | 0.0252
1 | ПАО "Россети Сибирь" | "Алтайэнерго" | ТП-9-19-7 | 6/0,4 | 0.16 | 0.00089208 | 0 | 0
1 | ПАО "Россети Сибирь" | "Алтайэнерго" | ТП-12-43-101 | 10/0,4 | 0.25 | 0.0026412 | 0 | 0.0072
1 | ПАО "Россети Сибирь" | "Алтайэнерго" | ТП-12-43-102 | 10/0,4 | 0.25 | 0.002503 | 0 | 0
1 | ПАО "Россети Сибирь" | "Алтайэнерго" | ПС-9 Обь - СШ: СШ 6кВ - Л: 19 - КТП: 3 |  | 0.63 | 0.064331 | 0 | 0.009
1 | ПАО "Россети Сибирь" | "Алтайэнерго" | ПС-9 Обь - СШ: СШ 6кВ - Л: 19 - КТП: 4 |  | 0.63 | 0.062367 | 0 | 0.0423
1 | ПАО "Россети Сибирь" | "Алтайэнерго" | ТП-4-38-1 | 6/0,4 | 0.16 | 0.15446 | 0 | 0.135
1 | ПАО "Россети Сибирь" | "Алтайэнерго" | ТП-9-19-102 | 6/0,4 | 0.4 | 0.026432 | 0 | 0
1 | ПАО "Россети Сибирь" | "Алтайэнерго" | ТП-9-19-103 | 6/0,4 | 0.16 | 0.0018046 | 0.0135 | 0.22536
1 | ПАО "Россети Сибирь" | "Алтайэнерго" | ТП-12-46-101 | 6/0,4 | 0.1 | 0.00074217 | 0.0135 | 0.0504
1 | ПАО "Россети Сибирь" | "Алтайэнерго" | ТП-12-11-101 | 6/0,4 | 0.063 | 0.035299 | 0 | 0.0477
1 | ПАО "Россети Сибирь" | "Алтайэнерго" | ТП-9-19-101 | 6/0,4 | 0.16 | 0.049898 | 0 | 0.071325
1 | ПАО "Россети Сибирь" | "Алтайэнерго" | ТП 9-19-104 | 6/0,4 | 0.16 | 0.060219 | 0.0225 | 0.3519
1 | ПАО "Россети Сибирь" | "Алтайэнерго" | КТП 9-19-105 | 6/0,4 | 0.16 | 0.012546 | 0 | 0.1989
1 | ПАО "Россети Сибирь" | "Алтайэнерго" | КТП 9-19-106 | 6/0,4 | 0.16 | 0.034152 | 0 | 1.1914
1 | ПАО "Россети Сибирь" | "Алтайэнерго" | ТП-12-46-103 | 6/0,4 | 0.025 | 0.0013586 | 0 | 0.0135
1 | ПАО "Россети Сибирь" | "Алтайэнерго" | ТП-12-46-104 | 6/0,4 | 0.25 | 0.0006659 | 0 | 0
1 | ПАО "Россети Сибирь" | "Алтайэнерго" | ТП-12-46-102 | 6/0,4 | 0.16 | 0.015524 | 0 | 0
1 | ПАО "Россети Сибирь" | "Алтайэнерго" | ТП-42-34-101 | 6/0,4 | 0.16 | 0.0026171 | 0 | 0
1 | ПАО "Россети Сибирь" | "Алтайэнерго" | ТП-9-19-107 | 6/0,4 | 0.025 | 0.00097902 | 0 | 0.054
1 | ПАО "Россети Сибирь" | "Алтайэнерго" | ТП-12-46-105 | 6/0,4 | 0.025 | 0.00072518 | 0 | 0
1 | ПАО "Россети Сибирь" | "Алтайэнерго" | КТП-5-31-3 | 6/0,4 | 0.16 | 0.0081269 | 0 | 0.1485
1 | ПАО "Россети Сибирь" | "Алтайэнерго" | КТП-12-46-39 | 6/0,4 | 0.063 | 0.015081 | 0 | 0.0945
1 | ПАО "Россети Сибирь" | "Алтайэнерго" | ТП-12-46-38 | 10/0,4 | 0.1 | 0.022465 | 0 | 0
1 | ПАО "Россети Сибирь" | "Алтайэнерго" | ТП-9-19-108 | 10/0,4 | 0.1 | 0.026842 | 0 | 0.0738
1 | ПАО "Россети Сибирь" | "Алтайэнерго" | ТП-12-46-106 | 10/0,4 | 0.4 | 0.00074463 | 0 | 0
1 | ПАО "Россети Сибирь" | "Алтайэнерго" | ТП-9-19-109 | 6/0,4 | 0.16 | 0.001094 | 0.0027 | 1.1428
1 | ПАО "Россети Сибирь" | "Алтайэнерго" | ТП-5-31-4 | 10/0,4 | 0.16 | 0.0011809 | 0 | 0
1 | ПАО "Россети Сибирь" | "Алтайэнерго" | ТП-9-19-110 | 10/0,4 | 0.025 | 0.011091 | 0 | 0.027
1 | ПАО "Россети Сибирь" | "Алтайэнерго" | ТП-12-46-107 | 10/0,4 | 0.025 | 0.0023919 | 0 | 0.027
1 | ПАО "Россети Сибирь" | "Алтайэнерго" | ТП-5-31-6 | 6/0,4 | 0.025 | 0.00075237 | 0 | 0.1575
1 | ПАО "Россети Сибирь" | "Алтайэнерго" | ТП-12-46-40 | 6/0,4 | 0.025 | 0.00096307 | 0 | 0
1 | ПАО "Россети Сибирь" | "Алтайэнерго" | ТП-9-19-10 | 6/0,4 | 0.25 | 0.0023628 | 0 | 0.1125
1 | ПАО "Россети Сибирь" | "Алтайэнерго" | ТП-26-11-2 | 6/0,4 | 0.63 | 0.0023614 | 0 | 0.0135
1 | ПАО "Россети Сибирь" | "Алтайэнерго" | ТП-5-31-5 | 6/0,4 | 0.16 | 0.014572 | 0 | 0
1 | ПАО "Россети Сибирь" | "Алтайэнерго" | ТП-5-31-7 | 6/0,4 | 0.16 | 0.00088812 | 0.135 | 0
1 | ПАО "Россети Сибирь" | "Алтайэнерго" | ТП-26-11-1 | 6/0,4 | 0.063 | 0.00078446 | 0 | 0
1 | ПАО "Россети Сибирь" | "Алтайэнерго" | ТП-12-46-41 | 6/0,4 | 0.063 | 0.00074491 | 0 | 0
1 | ПАО "Россети Сибирь" | "Алтайэнерго" | ТП-12-46-35 | 6/0,4 | 0.25 | 0.028799 | 0 | 0.0432
1 | ПАО "Россети Сибирь" | "Алтайэнерго" | ТП-5-31-11 | 6/0,4 | 0.16 | 0.0008276 | 0 | 0.135
1 | ПАО "Россети Сибирь" | "Алтайэнерго" | ТП-5-31-10 | 6/0,4 | 0.16 | 0.0072745 | 0 | 0
1 | ПАО "Россети Сибирь" | "Алтайэнерго" | ТП-9-19-14 | 6/0,4 | 0.16 | 0 | 0 | 0
1 | ПАО "Россети Сибирь" | "Алтайэнерго" | ТП-20-26-2 | 10/0,4 | 0.25 | 0.0030626 | 0 | 0.01215
1 | ПАО "Россети Сибирь" | "Алтайэнерго" | ТП-20-26-7 | 10/0,4 | 0.25 | 0.1721 | 0 | 0.0135
1 | ПАО "Россети Сибирь" | "Алтайэнерго" | ТП-56-0-28 | 10/0,4 | 0.4 | 0.0010822 | 0 | 0
1 | ПАО "Россети Сибирь" | "Алтайэнерго" | ТП-20-26-1 | 10/0,4 | 0.25 | 0.0021301 | 0 | 0.0495
1 | ПАО "Россети Сибирь" | "Алтайэнерго" | ТП-20-26-19 | 10/0,4 | 0.4 | 0.0034996 | 0 | 0.0171
1 | ПАО "Россети Сибирь" | "Алтайэнерго" | ТП-20-26-20 | 10/0,4 | 0.16 | 0.0028707 | 0 | 0.0486
1 | ПАО "Россети Сибирь" | "Алтайэнерго" | ТП-20-26-27 | 10/0,4 | 0.25 | 0.0025589 | 0 | 0.0135
1 | ПАО "Россети Сибирь" | "Алтайэнерго" | ТП-20-26-25 | 10/0,4 | 0.063 | 0.0010611 | 0 | 0.00135
1 | ПАО "Россети Сибирь" | "Алтайэнерго" | ТП-20-26-3 | 10/0,4 | 0.25 | 0.0017695 | 0 | 0
1 | ПАО "Россети Сибирь" | "Алтайэнерго" | ТП-20-26-4 | 10/0,4 | 0.25 | 0.00077644 | 0 | 0.13936
1 | ПАО "Россети Сибирь" | "Алтайэнерго" | ТП-20-26-5 | 10/0,4 | 0.25 | 0.0025043 | 0 | 0.0252
1 | ПАО "Россети Сибирь" | "Алтайэнерго" | ТП-20-26-22 | 10/0,4 | 0.4 | 0.0034146 | 0.0081 | 0
1 | ПАО "Россети Сибирь" | "Алтайэнерго" | ТП-20-26-8 | 10/0,4 | 0.4 | 0.0035761 | 0 | 0.009
1 | ПАО "Россети Сибирь" | "Алтайэнерго" | ТП-20-26-15 | 10/0,4 | 0.4 | 0.0027587 | 0 | 0.0135
1 | ПАО "Россети Сибирь" | "Алтайэнерго" | ТП-20-26-9 | 10/0,4 | 0.25 | 0.0029904 | 0 | 0.0522
1 | ПАО "Россети Сибирь" | "Алтайэнерго" | ТП-20-26-11 | 10/0,4 | 0.25 | 0.0029674 | 0 | 0.0306
1 | ПАО "Россети Сибирь" | "Алтайэнерго" | ТП-20-26-6 | 10/0,4 | 0.25 | 0.0015167 | 0 | 0
1 | ПАО "Россети Сибирь" | "Алтайэнерго" | ТП-20-26-10 | 10/0,4 | 0.25 | 0.004197 | 0 | 0.0378
1 | ПАО "Россети Сибирь" | "Алтайэнерго" | ТП-20-26-14 | 10/0,4 | 0.25 | 0.0018941 | 0.0018 | 0
1 | ПАО "Россети Сибирь" | "Алтайэнерго" | ТП-20-26-28 | 10/0,4 | 0.25 | 0.0014249 | 0 | 0
1 | ПАО "Россети Сибирь" | "Алтайэнерго" | ТП-20-26-17 | 10/0,4 | 0.25 | 0.0020205 | 0 | 0
1 | ПАО "Россети Сибирь" | "Алтайэнерго" | ТП-20-26-16 | 10/0,4 | 0.1 | 0.00088981 | 0 | 0
1 | ПАО "Россети Сибирь" | "Алтайэнерго" | ТП-20-17-38 | 10/0,4 | 0.1 | 0.0017516 | 0 | 0
1 | ПАО "Россети Сибирь" | "Алтайэнерго" | ТП-20-17-5 | 10/0,4 | 0.16 | 0.0010847 | 0 | 0
1 | ПАО "Россети Сибирь" | "Алтайэнерго" | ТП-20-17-33 | 10/0,4 | 0.1 | 0.0097846 | 0 | 0
1 | ПАО "Россети Сибирь" | "Алтайэнерго" | ТП-20-17-6 | 10/0,4 | 0.25 | 0.0012637 | 0 | 0
1 | ПАО "Россети Сибирь" | "Алтайэнерго" | ТП-20-17-20 | 10/0,4 | 0.16 | 0.0021157 | 0 | 0
1 | ПАО "Россети Сибирь" | "Алтайэнерго" | ТП-20-17-7 | 10/0,4 | 0.4 | 0.0016562 | 0 | 0.0198
1 | ПАО "Россети Сибирь" | "Алтайэнерго" | ТП-20-17-21 | 10/0,4 | 0.4 | 0.0014943 | 0 | 0
1 | ПАО "Россети Сибирь" | "Алтайэнерго" | ТП-20-17-16 | 10/0,4 | 0.63 | 0.00265 | 0 | 0
1 | ПАО "Россети Сибирь" | "Алтайэнерго" | ТП-20-17-14 | 10/0,4 | 0.16 | 0.0026404 | 0 | 0.0036
1 | ПАО "Россети Сибирь" | "Алтайэнерго" | ТП-20-17-13 | 10/0,4 | 0.25 | 0.0023082 | 0 | 0.009
1 | ПАО "Россети Сибирь" | "Алтайэнерго" | ТП-20-17-15 | 10/0,4 | 0.25 | 0.0018459 | 0 | 0
1 | ПАО "Россети Сибирь" | "Алтайэнерго" | ТП-20-17-12 | 10/0,4 | 0.25 | 0.0035884 | 0 | 0
1 | ПАО "Россети Сибирь" | "Алтайэнерго" | ТП-20-17-1 | 10/0,4 | 0.16 | 0.0015546 | 0 | 0.0225
1 | ПАО "Россети Сибирь" | "Алтайэнерго" | ТП-20-17-17 | 10/0,4 | 0.25 | 0.0010386 | 0 | 0
1 | ПАО "Россети Сибирь" | "Алтайэнерго" | ТП-56-0-8 | 10/0,4 | 0.25 | 0.0015972 | 0 | 0.00585
1 | ПАО "Россети Сибирь" | "Алтайэнерго" | ТП-56-0-12 | 10/0,4 | 0.25 | 0.0021433 | 0 | 0
1 | ПАО "Россети Сибирь" | "Алтайэнерго" | ТП-56-0-13 | 10/0,4 | 0.63 | 0.0010057 | 0 | 0.0045
1 | ПАО "Россети Сибирь" | "Алтайэнерго" | ТП-56-0-15 | 10/0,4 | 0.4 | 0.0027457 | 0 | 0
1 | ПАО "Россети Сибирь" | "Алтайэнерго" | ТП-56-0-16 | 10/0,4 | 0.16 | 0.0015749 | 0 | 0
1 | ПАО "Россети Сибирь" | "Алтайэнерго" | ТП-56-0-17 | 10/0,4 | 0.25 | 0.0019029 | 0 | 0.0072
1 | ПАО "Россети Сибирь" | "Алтайэнерго" | ТП-56-0-18 | 10/0,4 | 0.16 | 0.002364 | 0 | 0
1 | ПАО "Россети Сибирь" | "Алтайэнерго" | ТП-56-0-19 | 10/0,4 | 0.25 | 0.0016877 | 0 | 0
1 | ПАО "Россети Сибирь" | "Алтайэнерго" | ТП-56-0-20 | 10/0,4 | 0.16 | 0.0013645 | 0 | 0.0135
1 | ПАО "Россети Сибирь" | "Алтайэнерго" | ТП-56-0-10 | 10/0,4 | 0.4 | 0.00055451 | 0 | 0
1 | ПАО "Россети Сибирь" | "Алтайэнерго" | ТП-56-0-4 | 10/0,4 | 0.16 | 0.0027898 | 0 | 0.0117
1 | ПАО "Россети Сибирь" | "Алтайэнерго" | ТП-56-0-1 | 10/0,4 | 0.1 | 0.00080608 | 0 | 0
1 | ПАО "Россети Сибирь" | "Алтайэнерго" | ТП-56-0-21 | 10/0,4 | 0.4 | 0.0015202 | 0 | 0.0036
1 | ПАО "Россети Сибирь" | "Алтайэнерго" | ТП-56-0-22 | 10/0,4 | 0.25 | 0.00174 | 0 | 0
1 | ПАО "Россети Сибирь" | "Алтайэнерго" | ТП-56-0-27 | 10/0,4 | 0.4 | 0.0030298 | 0 | 0.0072
1 | ПАО "Россети Сибирь" | "Алтайэнерго" | ТП-20-18-2 | 10/0,4 | 0.25 | 0.0015629 | 0 | 0
1 | ПАО "Россети Сибирь" | "Алтайэнерго" | ТП-20-18-3 | 10/0,4 | 0.4 | 0.0017294 | 0 | 0
1 | ПАО "Россети Сибирь" | "Алтайэнерго" | ТП-20-18-4 | 10/0,4 | 0.4 | 0.0030818 | 0 | 0
1 | ПАО "Россети Сибирь" | "Алтайэнерго" | ТП-20-18-5 | 10/0,4 | 0.4 | 0.021125 | 0 | 0
1 | ПАО "Россети Сибирь" | "Алтайэнерго" | ТП-20-18-6 | 10/0,4 | 0.25 | 0.2349 | 0 | 0.0045
1 | ПАО "Россети Сибирь" | "Алтайэнерго" | ТП-20-18-7 | 10/0,4 | 0.25 | 0.001572 | 0 | 0
1 | ПАО "Россети Сибирь" | "Алтайэнерго" | ТП-20-18-8 | 10/0,4 | 0.63 | 0.0017913 | 0 | 0.0135
1 | ПАО "Россети Сибирь" | "Алтайэнерго" | ТП-20-18-9 | 10/0,4 | 0.4 | 0.0026588 | 0 | 0.0171
1 | ПАО "Россети Сибирь" | "Алтайэнерго" | ТП-20-18-11 | 10/0,4 | 0.4 | 0.0015307 | 0 | 0.0279
1 | ПАО "Россети Сибирь" | "Алтайэнерго" | ТП-58-8-12 | 10/0,4 | 0.4 | 0.0015133 | 0 | 0.007
1 | ПАО "Россети Сибирь" | "Алтайэнерго" | ТП-20-10-7 | 10/0,4 | 0.25 | 0.0066854 | 0 | 0.0945
1 | ПАО "Россети Сибирь" | "Алтайэнерго" | ТП-20-14-16 | 10/0,4 | 0.4 | 0.013254 | 0 | 0
1 | ПАО "Россети Сибирь" | "Алтайэнерго" | ТП-20-14-1 | 10/0,4 | 0.4 | 0.012876 | 0 | 0
1 | ПАО "Россети Сибирь" | "Алтайэнерго" | ТП-20-14-2 | 10/0,4 | 0.4 | 0.013254 | 0 | 0
1 | ПАО "Россети Сибирь" | "Алтайэнерго" | ТП-20-14-3 | 10/0,4 | 0.4 | 0.013594 | 0 | 0
1 | ПАО "Россети Сибирь" | "Алтайэнерго" | ТП-20-14-5 | 10/0,4 | 0.16 | 0.012876 | 0 | 0.0036
1 | ПАО "Россети Сибирь" | "Алтайэнерго" | ТП-20-14-6 | 10/0,4 | 0.4 | 0.020145 | 0 | 0
1 | ПАО "Россети Сибирь" | "Алтайэнерго" | ТП-20-28-1 | 10/0,4 | 0.4 | 0.020523 | 0 | 0
1 | ПАО "Россети Сибирь" | "Алтайэнерго" | ТП-20-28-2 | 10/0,4 | 0.25 | 0.034588 | 0 | 0.0135
1 | ПАО "Россети Сибирь" | "Алтайэнерго" | ТП-20-28-3 | 10/0,4 | 1 | 0.034192 | 0 | 0.0735
1 | ПАО "Россети Сибирь" | "Алтайэнерго" | ТП-22-309-7 | 10/0,4 | 0.1 | 0.0068534 | 0 | 0
1 | ПАО "Россети Сибирь" | "Алтайэнерго" | ТП-22-309-13 | 10/0,4 | 0.1 | 0.0066269 | 0 | 0
1 | ПАО "Россети Сибирь" | "Алтайэнерго" | ТП-22-309-16 | 10/0,4 | 0.1 | 0.006608 | 0 | 0
1 | ПАО "Россети Сибирь" | "Алтайэнерго" | ТП-22-309-12 | 10/0,4 | 0.1 | 0.0060227 | 0 | 0
1 | ПАО "Россети Сибирь" | "Алтайэнерго" | ТП-22-309-4 | 10/0,4 | 0.4 | 0.013084 | 0 | 0
1 | ПАО "Россети Сибирь" | "Алтайэнерго" | ТП-22-309-5 | 10/0,4 | 0.4 | 0.014538 | 0 | 0
1 | ПАО "Россети Сибирь" | "Алтайэнерго" | ТП-22-309-6 | 10/0,4 | 0.16 | 0.014311 | 0 | 0
1 | ПАО "Россети Сибирь" | "Алтайэнерго" | ТП-22-309-23 | 10/0,4 | 0.25 | 0.0072877 | 0 | 0
1 | ПАО "Россети Сибирь" | "Алтайэнерго" | ТП-22-309-17 | 10/0,4 | 0.25 | 0.014273 | 0 | 0
1 | ПАО "Россети Сибирь" | "Алтайэнерго" | ТП-22-309-3 | 10/0,4 | 0.4 | 0.021976 | 0 | 0
1 | ПАО "Россети Сибирь" | "Алтайэнерго" | ТП-22-309-24 | 10/0,4 | 0.16 | 0.0145 | 0 | 0
1 | ПАО "Россети Сибирь" | "Алтайэнерго" | ТП-22-309-1 | 10/0,4 | 0.63 | 0.0077049 | 0 | 0
1 | ПАО "Россети Сибирь" | "Алтайэнерго" | ТП-22-309-28 | 10/0,4 | 0.4 | 0.020768 | 0 | 0
1 | ПАО "Россети Сибирь" | "Алтайэнерго" | ТП-22-309-29 | 10/0,4 | 0.4 | 0.021183 | 0 | 0
1 | ПАО "Россети Сибирь" | "Алтайэнерго" | ТП-22-309-2 | 10/0,4 | 0.4 | 0.028622 | 0 | 0
1 | ПАО "Россети Сибирь" | "Алтайэнерго" | ТП-22-409-5 | 10/0,4 | 0.4 | 0.014538 | 0 | 0
1 | ПАО "Россети Сибирь" | "Алтайэнерго" | ТП-22-409-10 | 10/0,4 | 0.4 | 0.007703 | 0 | 0.0135
1 | ПАО "Россети Сибирь" | "Алтайэнерго" | ТП-22-409-7 | 10/0,4 | 0.63 | 0.027621 | 0 | 0
1 | ПАО "Россети Сибирь" | "Алтайэнерго" | ТП-22-409-12 | 10/0,4 | 0.25 | 0.013707 | 0 | 0
1 | ПАО "Россети Сибирь" | "Алтайэнерго" | ТП-22-409-4 | 10/0,4 | 0.4 | 0.014953 | 0 | 0
1 | ПАО "Россети Сибирь" | "Алтайэнерго" | ТП-22-409-8 | 10/0,4 | 0.63 | 0.025545 | 0 | 0.009
1 | ПАО "Россети Сибирь" | "Алтайэнерго" | ТП-22-409-11 | 10/0,4 | 0.1 | 0.013707 | 0 | 0
1 | ПАО "Россети Сибирь" | "Алтайэнерго" | ТП-22-409-3 | 10/0,4 | 0.63 | 0.03406 | 0 | 0
1 | ПАО "Россети Сибирь" | "Алтайэнерго" | ТП-23-2-5 | 10/0,4 | 0.16 | 0.0066458 | 0 | 0.0135
1 | ПАО "Россети Сибирь" | "Алтайэнерго" | ТП-23-4-1 | 10/0,4 | 0.25 | 0.014122 | 0 | 0
1 | ПАО "Россети Сибирь" | "Алтайэнерго" | ТП-23-2-2 | 10/0,4 | 0.16 | 0.019522 | 0 | 0
1 | ПАО "Россети Сибирь" | "Алтайэнерго" | ТП-23-2-3 | 10/0,4 | 0.16 | 0.014953 | 0 | 0.0045
1 | ПАО "Россети Сибирь" | "Алтайэнерго" | ТП-23-2-1 | 10/0,4 | 0.25 | 0.020428 | 0 | 0.009
1 | ПАО "Россети Сибирь" | "Алтайэнерго" | ТП-23-2-6 | 10/0,4 | 0.1 | 0.013216 | 0 | 0
1 | ПАО "Россети Сибирь" | "Алтайэнерго" | ТП-23-11-12 | 10/0,4 | 0.16 | 0.014273 | 0 | 0.0468
1 | ПАО "Россети Сибирь" | "Алтайэнерго" | ТП-23-11-3 | 10/0,4 | 0.4 | 0.022467 | 0 | 0
1 | ПАО "Россети Сибирь" | "Алтайэнерго" | ТП-23-11-11 | 10/0,4 | 0.25 | 0.014953 | 0 | 0.05175
1 | ПАО "Россети Сибирь" | "Алтайэнерго" | ТП-23-11-9 | 10/0,4 | 0.16 | 0.014273 | 0.092295 | 0
1 | ПАО "Россети Сибирь" | "Алтайэнерго" | ТП-23-11-23 | 10/0,4 | 0.1 | 0.013499 | 0 | 0
1 | ПАО "Россети Сибирь" | "Алтайэнерго" | ТП-23-11-24 | 10/0,4 | 0.1 | 0.0074765 | 0.0135 | 0
1 | ПАО "Россети Сибирь" | "Алтайэнерго" | ТП-23-11-1 | 10/0,4 | 0.16 | 0.007703 | 0 | 0
1 | ПАО "Россети Сибирь" | "Алтайэнерго" | ТП-23-11-17 | 10/0,4 | 0.16 | 0.014538 | 0 | 0.0243
1 | ПАО "Россети Сибирь" | "Алтайэнерго" | ТП-23-11-8 | 10/0,4 | 0.16 | 0.021297 | 0 | 0.0063
1 | ПАО "Россети Сибирь" | "Алтайэнерго" | ТП-23-11-14 | 10/0,4 | 0.4 | 0.0070611 | 0 | 0
1 | ПАО "Россети Сибирь" | "Алтайэнерго" | ТП-23-11-4 | 10/0,4 | 0.16 | 0.0066269 | 0 | 0
1 | ПАО "Россети Сибирь" | "Алтайэнерго" | ТП-23-11-6 | 10/0,4 | 0.16 | 0.014273 | 0 | 0
1 | ПАО "Россети Сибирь" | "Алтайэнерго" | ТП-23-11-5 | 10/0,4 | 0.16 | 0.020957 | 0 | 0
1 | ПАО "Россети Сибирь" | "Алтайэнерго" | ТП-23-11-10 | 10/0,4 | 0.25 | 0.013178 | 0 | 0
1 | ПАО "Россети Сибирь" | "Алтайэнерго" | ТП-23-11-13 | 10/0,4 | 0.1 | 0.0064003 | 0 | 0
1 | ПАО "Россети Сибирь" | "Алтайэнерго" | ТП-23-11-21 | 10/0,4 | 0.25 | 0.0070234 | 0 | 0
1 | ПАО "Россети Сибирь" | "Алтайэнерго" | ТП-23-5-17 | 10/0,4 | 0.025 | 0.023789 | 0 | 0
1 | ПАО "Россети Сибирь" | "Алтайэнерго" | ТП-23-5-4 | 10/0,4 | 0.32 | 0.0081562 | 0 | 0.0594
1 | ПАО "Россети Сибирь" | "Алтайэнерго" | ТП-23-5-5 | 10/0,4 | 0.25 | 0.01518 | 0 | 0
1 | ПАО "Россети Сибирь" | "Алтайэнерго" | ТП-23-5-6 | 10/0,4 | 0.4 | 0.0079296 | 0 | 0.1215
1 | ПАО "Россети Сибирь" | "Алтайэнерго" | ТП-23-5-7 | 10/0,4 | 0.4 | 0 | 0 | 0
1 | ПАО "Россети Сибирь" | "Алтайэнерго" | ТП-23-5-1 | 10/0,4 | 0.4 | 0.0074765 | 0 | 0.0036
1 | ПАО "Россети Сибирь" | "Алтайэнерго" | ТП-23-5-2 | 10/0,4 | 0.4 | 0.046445 | 0 | 0
1 | ПАО "Россети Сибирь" | "Алтайэнерго" | ТП-23-5-3 | 10/0,4 | 0.4 | 0.005815 | 0 | 0.009
1 | ПАО "Россети Сибирь" | "Алтайэнерго" | ТП-23-3-9 | 10/0,4 | 0.4 | 0.012838 | 0 | 0
1 | ПАО "Россети Сибирь" | "Алтайэнерго" | ТП-23-3-11 | 10/0,4 | 0.16 | 0.013235 | 0 | 0
1 | ПАО "Россети Сибирь" | "Алтайэнерго" | ТП-23-3-12 | 10/0,4 | 0.25 | 0.012801 | 0 | 0
1 | ПАО "Россети Сибирь" | "Алтайэнерго" | ТП-23-3-2 | 10/0,4 | 0.4 | 0.035796 | 0.018 | 0.0441
1 | ПАО "Россети Сибирь" | "Алтайэнерго" | ТП-23-3-15 | 10/0,4 | 0.25 | 0.020957 | 0 | 0
1 | ПАО "Россети Сибирь" | "Алтайэнерго" | ТП-23-3-5 | 10/0,4 | 0.25 | 0.014726 | 0 | 0.0054
1 | ПАО "Россети Сибирь" | "Алтайэнерго" | ТП-23-3-6 | 10/0,4 | 0.16 | 0.0070234 | 0 | 0
1 | ПАО "Россети Сибирь" | "Алтайэнерго" | ТП-23-3-16 | 10/0,4 | 0.16 | 0.01518 | 0 | 0.027
1 | ПАО "Россети Сибирь" | "Алтайэнерго" | ТП-23-3-17 | 10/0,4 | 0.25 | 0.016312 | 0 | 0
1 | ПАО "Россети Сибирь" | "Алтайэнерго" | ТП-23-7-1 | 10/0,4 | 0.063 | 0.016312 | 0 | 0.0135
1 | ПАО "Россети Сибирь" | "Алтайэнерго" | ТП-18-3-20 | 10/0,4 | 0.1 | 0.0019154 | 0 | 0
1 | ПАО "Россети Сибирь" | "Алтайэнерго" | ТП-18-3-12 | 10/0,4 | 0.16 | 0.0010484 | 0 | 0.099
1 | ПАО "Россети Сибирь" | "Алтайэнерго" | ТП-18-3-4 | 10/0,4 | 0.16 | 0.0026068 | 0 | 0.009
1 | ПАО "Россети Сибирь" | "Алтайэнерго" | ТП-18-3-3 | 10/0,4 | 0.25 | 0.0028398 | 0 | 0.0198
1 | ПАО "Россети Сибирь" | "Алтайэнерго" | ТП-18-3-6 | 10/0,4 | 0.16 | 0.0023989 | 0 | 0.0153
1 | ПАО "Россети Сибирь" | "Алтайэнерго" | ТП-18-3-9 | 10/0,4 | 0.16 | 0.0013933 | 0 | 0.0224
1 | ПАО "Россети Сибирь" | "Алтайэнерго" | ТП-18-8-3 | 10/0,4 | 0.16 | 0.0013127 | 0 | 0
1 | ПАО "Россети Сибирь" | "Алтайэнерго" | ТП-18-3-8 | 10/0,4 | 0.16 | 0.018024 | 0 | 0
1 | ПАО "Россети Сибирь" | "Алтайэнерго" | ТП-18-3-7 | 10/0,4 | 0.16 | 0.0061851 | 0 | 0.009
1 | ПАО "Россети Сибирь" | "Алтайэнерго" | ТП-18-1-9 | 10/0,4 | 0.16 | 0.014538 | 0 | 0
1 | ПАО "Россети Сибирь" | "Алтайэнерго" | ТП-18-1-12 | 10/0,4 | 0.25 | 0.011568 | 0 | 0
1 | ПАО "Россети Сибирь" | "Алтайэнерго" | ТП-18-1-11 | 10/0,4 | 0.1 | 0.038108 | 0 | 0
1 | ПАО "Россети Сибирь" | "Алтайэнерго" | ТП-18-1-3 | 10/0,4 | 0.63 | 0.021929 | 0 | 0.0909
1 | ПАО "Россети Сибирь" | "Алтайэнерго" | ТП-18-1-5 | 10/0,4 | 0.4 | 0.053918 | 0.0045 | 0.0045
1 | ПАО "Россети Сибирь" | "Алтайэнерго" | ТП-18-1-7 | 10/0,4 | 0.25 | 0.03932 | 0 | 0
1 | ПАО "Россети Сибирь" | "Алтайэнерго" | ТП-18-1-8 | 10/0,4 | 0.1 | 0.027508 | 0 | 0
1 | ПАО "Россети Сибирь" | "Алтайэнерго" | ТП-18-5-1 | 10/0,4 | 0.25 | 0.036732 | 0 | 0
1 | ПАО "Россети Сибирь" | "Алтайэнерго" | ТП-18-5-2 | 10/0,4 | 0.25 | 0.037831 | 0 | 0.0135
1 | ПАО "Россети Сибирь" | "Алтайэнерго" | ТП-18-5-7 | 10/0,4 | 0.16 | 0.032223 | 0 | 0.0135
1 | ПАО "Россети Сибирь" | "Алтайэнерго" | ТП-18-5-9 | 10/0,4 | 0.1 | 0.0058707 | 0 | 0
1 | ПАО "Россети Сибирь" | "Алтайэнерго" | ТП-18-5-10 | 10/0,4 | 0.63 | 0.019192 | 0 | 0.00765
1 | ПАО "Россети Сибирь" | "Алтайэнерго" | ТП-18-5-11 | 10/0,4 | 0.25 | 0.025475 | 0 | 0
1 | ПАО "Россети Сибирь" | "Алтайэнерго" | ТП-18-5-12 | 10/0,4 | 0.4 | 0.0018427 | 0 | 0
1 | ПАО "Россети Сибирь" | "Алтайэнерго" | ТП-18-5-8 | 10/0,4 | 0.4 | 0.013607 | 0 | 0
1 | ПАО "Россети Сибирь" | "Алтайэнерго" | ТП-18-6-4 | 10/0,4 | 0.4 | 0.04727 | 0 | 0
1 | ПАО "Россети Сибирь" | "Алтайэнерго" | ТП-18-6-6 | 10/0,4 | 0.4 | 0.019736 | 0 | 0.0045
1 | ПАО "Россети Сибирь" | "Алтайэнерго" | ТП-18-6-0 | 10/0,4 | 0.1 | 0.015566 | 0 | 0
1 | ПАО "Россети Сибирь" | "Алтайэнерго" | ТП-18-6-3 | 10/0,4 | 0.25 | 0.016584 | 0 | 0
1 | ПАО "Россети Сибирь" | "Алтайэнерго" | ТП-18-6-5 | 10/0,4 | 0.4 | 0.03141 | 0 | 0
1 | ПАО "Россети Сибирь" | "Алтайэнерго" | ТП-58-6-12 | 10/0,4 | 0.063 | 0.0010003 | 0 | 0
1 | ПАО "Россети Сибирь" | "Алтайэнерго" | ТП-58-4-1 | 10/0,4 | 0.1 | 0.0059693 | 0 | 0
1 | ПАО "Россети Сибирь" | "Алтайэнерго" | ТП-58-6-11 | 10/0,4 | 0.4 | 0.097804 | 0 | 0
1 | ПАО "Россети Сибирь" | "Алтайэнерго" | ТП-58-9-2 | 10/0,4 | 0.1 | 0.002192 | 0 | 0
1 | ПАО "Россети Сибирь" | "Алтайэнерго" | ТП-58-9-24 | 10/0,4 | 0.16 | 0.0015283 | 0 | 0
1 | ПАО "Россети Сибирь" | "Алтайэнерго" | ТП-58-9-13 | 10/0,4 | 0.25 | 0.030126 | 0 | 0.0045
1 | ПАО "Россети Сибирь" | "Алтайэнерго" | ТП-58-9-14 | 10/0,4 | 0.25 | 0.032475 | 0.0009 | 0
1 | ПАО "Россети Сибирь" | "Алтайэнерго" | ТП-58-9-16 | 10/0,4 | 0.1 | 0.013754 | 0 | 0
1 | ПАО "Россети Сибирь" | "Алтайэнерго" | ТП-58-9-25 | 10/0,4 | 0.25 | 0.03689 | 0 | 0
1 | ПАО "Россети Сибирь" | "Алтайэнерго" | ТП-58-9-26 | 10/0,4 | 0.25 | 0.036004 | 0 | 0
1 | ПАО "Россети Сибирь" | "Алтайэнерго" | ТП-58-9-18 | 10/0,4 | 0.25 | 0.039096 | 0 | 0
1 | ПАО "Россети Сибирь" | "Алтайэнерго" | ТП-58-9-20 | 10/0,4 | 0.16 | 0.007332 | 0 | 0
1 | ПАО "Россети Сибирь" | "Алтайэнерго" | ТП-58-9-29 | 10/0,4 | 0.16 | 0.028397 | 0 | 0.0405
1 | ПАО "Россети Сибирь" | "Алтайэнерго" | ТП-58-9-19 | 10/0,4 | 0.4 | 0.063225 | 0 | 0
1 | ПАО "Россети Сибирь" | "Алтайэнерго" | ТП-58-9-17 | 10/0,4 | 0.16 | 0.029759 | 0 | 0
1 | ПАО "Россети Сибирь" | "Алтайэнерго" | ТП-58-9-7 | 10/0,4 | 0.063 | 0.0035192 | 0 | 0
1 | ПАО "Россети Сибирь" | "Алтайэнерго" | ТП-58-9-22 | 10/0,4 | 0.25 | 0.0041781 | 0 | 0
1 | ПАО "Россети Сибирь" | "Алтайэнерго" | ТП-58-9-4 | 10/0,4 | 0.25 | 0.0070403 | 0 | 0
1 | ПАО "Россети Сибирь" | "Алтайэнерго" | ТП-58-9-15 | 10/0,4 | 0.1 | 0.018035 | 0 | 0
1 | ПАО "Россети Сибирь" | "Алтайэнерго" | ТП-58-9-11 | 10/0,4 | 0.16 | 0.015222 | 0 | 0
1 | ПАО "Россети Сибирь" | "Алтайэнерго" | ТП-58-9-12 | 10/0,4 | 0.4 | 0.046697 | 0 | 0
1 | ПАО "Россети Сибирь" | "Алтайэнерго" | ТП-58-7-11 | 10/0,4 | 0.063 | 0.0035296 | 0 | 0
1 | ПАО "Россети Сибирь" | "Алтайэнерго" | ТП-58-7-12 | 10/0,4 | 0.1 | 0.003759 | 0 | 0
1 | ПАО "Россети Сибирь" | "Алтайэнерго" | ТП-58-7-15 | 10/0,4 | 0.16 | 0.0031048 | 0 | 0
1 | ПАО "Россети Сибирь" | "Алтайэнерго" | ТП-58-7-1 | 10/0,4 | 0.16 | 0.030523 | 0 | 0
1 | ПАО "Россети Сибирь" | "Алтайэнерго" | ТП-58-7-3 | 10/0,4 | 0.25 | 0.015638 | 0 | 0
1 | ПАО "Россети Сибирь" | "Алтайэнерго" | ТП-58-7-2 | 10/0,4 | 0.16 | 0.022281 | 0 | 0.018
1 | ПАО "Россети Сибирь" | "Алтайэнерго" | ТП-58-7-9 | 10/0,4 | 0.4 | 0.10389 | 0 | 0
1 | ПАО "Россети Сибирь" | "Алтайэнерго" | ТП-58-7-8 | 10/0,4 | 0.63 | 0.11124 | 0 | 0
1 | ПАО "Россети Сибирь" | "Алтайэнерго" | ТП-58-7-17 | 10/0,4 | 0.1 | 0.048894 | 0 | 0
1 | ПАО "Россети Сибирь" | "Алтайэнерго" | ТП-58-7-7 | 10/0,4 | 0.25 | 0.050045 | 0 | 0.0315
1 | ПАО "Россети Сибирь" | "Алтайэнерго" | ТП-58-7-6 | 10/0,4 | 0.16 | 0.018768 | 0 | 0
1 | ПАО "Россети Сибирь" | "Алтайэнерго" | ТП-58-7-5 | 10/0,4 | 0.18 | 0.0022193 | 0 | 0
1 | ПАО "Россети Сибирь" | "Алтайэнерго" | ТП-58-7-4 | 10/0,4 | 0.4 | 0.051325 | 0 | 0.0135
1 | ПАО "Россети Сибирь" | "Алтайэнерго" | ТП-58-8-20 | 10/0,4 | 0.16 | 0.0099828 | 0 | 0
1 | ПАО "Россети Сибирь" | "Алтайэнерго" | ТП-58-8-32 | 10/0,4 | 0.16 | 0.00066552 | 0 | 0
1 | ПАО "Россети Сибирь" | "Алтайэнерго" | ТП-58-8-36 | 10/0,4 | 0.16 | 0.01535 | 0 | 0
1 | ПАО "Россети Сибирь" | "Алтайэнерго" | ТП-58-8-5 | 10/0,4 | 0.25 | 0.067185 | 0 | 0
1 | ПАО "Россети Сибирь" | "Алтайэнерго" | ТП-58-8-8 | 10/0,4 | 0.16 | 0.02307 | 0 | 0.0135
1 | ПАО "Россети Сибирь" | "Алтайэнерго" | ТП-58-8-1 | 10/0,4 | 0.25 | 0.048819 | 0 | 0
1 | ПАО "Россети Сибирь" | "Алтайэнерго" | ТП-58-8-37 | 10/0,4 | 0.25 | 0.015905 | 0 | 0
1 | ПАО "Россети Сибирь" | "Алтайэнерго" | ТП-58-8-23 | 10/0,4 | 0.16 | 0.019913 | 0 | 0.0135
1 | ПАО "Россети Сибирь" | "Алтайэнерго" | ТП-58-8-35 | 10/0,4 | 0.4 | 0.0057848 | 0 | 0
1 | ПАО "Россети Сибирь" | "Алтайэнерго" | ТП-58-8-26 | 10/0,4 | 0.1 | 0.0042263 | 0 | 0
1 | ПАО "Россети Сибирь" | "Алтайэнерго" | ТП-58-8-4 | 10/0,4 | 0.4 | 0.021325 | 0 | 0
1 | ПАО "Россети Сибирь" | "Алтайэнерго" | ТП-58-8-6 | 10/0,4 | 0.16 | 0.02396 | 0 | 0
1 | ПАО "Россети Сибирь" | "Алтайэнерго" | ТП-58-8-7 | 10/0,4 | 0.25 | 0.016834 | 0 | 0
1 | ПАО "Россети Сибирь" | "Алтайэнерго" | ТП-58-8-3 | 10/0,4 | 0.16 | 0.036995 | 0.027 | 0
1 | ПАО "Россети Сибирь" | "Алтайэнерго" | ТП-58-8-28 | 10/0,4 | 0.063 | 0.014882 | 0 | 0.0135
1 | ПАО "Россети Сибирь" | "Алтайэнерго" | ТП-23-11-20 | 10/0,4 | 0.063 | 0 | 0 | 0
1 | ПАО "Россети Сибирь" | "Алтайэнерго" | ТП-18-1-1 | 10/0,4 | 0.63 | 0.040907 | 0 | 0.0135
1 | ПАО "Россети Сибирь" | "Алтайэнерго" | ТП-23-11-15 | 10/0,4 | 0.25 | 0.014953 | 0 | 0
1 | ПАО "Россети Сибирь" | "Алтайэнерго" | ТП-23-11-19 | 10/0,4 | 0.25 | 0.0074765 | 0 | 0
1 | ПАО "Россети Сибирь" | "Алтайэнерго" | ТП-23-11-18 | 10/0,4 | 0.16 | 0.014953 | 0 | 0.0135
1 | ПАО "Россети Сибирь" | "Алтайэнерго" | ТП-20-26-33 | 10/0,4 | 0.1 | 0.001343 | 0 | 0
1 | ПАО "Россети Сибирь" | "Алтайэнерго" | ТП-56-0-23 | 10/0,4 | 0.16 | 0.00067704 | 0 | 0.0135
1 | ПАО "Россети Сибирь" | "Алтайэнерго" | ТП-56-0-25 | 10/0,4 | 0.16 | 0.0013633 | 0 | 0
1 | ПАО "Россети Сибирь" | "Алтайэнерго" | ТП-56-0-24 | 10/0,4 | 0.4 | 0.0015179 | 0.045 | 0.0018
1 | ПАО "Россети Сибирь" | "Алтайэнерго" | ТП-23-11-7 | 10/0,4 | 0.16 | 0.007703 | 0 | 0
1 | ПАО "Россети Сибирь" | "Алтайэнерго" | ТП-23-11-16 | 10/0,4 | 0.25 | 0.019484 | 0 | 0.0027
1 | ПАО "Россети Сибирь" | "Алтайэнерго" | ТП-58-9-28 | 10/0,4 | 0.4 | 0.016018 | 0 | 0
1 | ПАО "Россети Сибирь" | "Алтайэнерго" | ТП-58-9-21 | 10/0,4 | 0.4 | 0.019245 | 0 | 0
1 | ПАО "Россети Сибирь" | "Алтайэнерго" | ТП-20-14-12 | 10/0,4 | 0.4 | 0.014047 | 0 | 0
1 | ПАО "Россети Сибирь" | "Алтайэнерго" | ТП-22-309-19 | 10/0,4 | 0.25 | 0.0079296 | 0 | 0
1 | ПАО "Россети Сибирь" | "Алтайэнерго" | ТП-22-309-27 | 10/0,4 | 0.4 | 0.0079296 | 0 | 0
1 | ПАО "Россети Сибирь" | "Алтайэнерго" | ТП-20-18-12 | 10/0,4 | 0.25 | 0.0031397 | 0 | 0
1 | ПАО "Россети Сибирь" | "Алтайэнерго" | ТП-20-18-14 | 10/0,4 | 0.25 | 0.2426 | 0 | 0
1 | ПАО "Россети Сибирь" | "Алтайэнерго" | ТП-22-409-20 | 10/0,4 | 0.25 | 0.015406 | 0 | 0
1 | ПАО "Россети Сибирь" | "Алтайэнерго" | ТП-58-8-2 | 10/0,4 | 0.25 | 0.036995 | 0 | 0
1 | ПАО "Россети Сибирь" | "Алтайэнерго" | ТП-58-8-9 | 10/0,4 | 0.25 | 0.013734 | 0 | 0
1 | ПАО "Россети Сибирь" | "Алтайэнерго" | ТП-58-7-19 | 10/0,4 | 0.25 | 0.027469 | 0 | 0
1 | ПАО "Россети Сибирь" | "Алтайэнерго" | ТП-58-7-18 | 10/0,4 | 0.25 | 0.050428 | 0 | 0.018
1 | ПАО "Россети Сибирь" | "Алтайэнерго" | ТП-56-0-35 | 10/0,4 | 0.25 | 0.0021912 | 0 | 9e-05
1 | ПАО "Россети Сибирь" | "Алтайэнерго" | ТП-20-26-34 | 10/0,4 | 0.16 | 0.0015561 | 0 | 0
1 | ПАО "Россети Сибирь" | "Алтайэнерго" | ТП-18-1-17 | 10/0,4 | 0.16 | 0.027469 | 0 | 0
1 | ПАО "Россети Сибирь" | "Алтайэнерго" | ТП-18-5-15 | 10/0,4 | 0.063 | 0.031851 | 0 | 0
1 | ПАО "Россети Сибирь" | "Алтайэнерго" | ТП-22-309-30 | 10/0,4 | 0.16 | 0.0064003 | 0 | 0
1 | ПАО "Россети Сибирь" | "Алтайэнерго" | ТП-22-309-32 | 10/0,4 | 0.16 | 0 | 0 | 0
1 | ПАО "Россети Сибирь" | "Алтайэнерго" | ТП-20-28-9 | 10/0,4 | 0.16 | 0.0074765 | 0 | 0
1 | ПАО "Россети Сибирь" | "Алтайэнерго" | ТП-23-11-25 | 10/0,4 | 0.16 | 0.023789 | 0 | 0
1 | ПАО "Россети Сибирь" | "Алтайэнерго" | ТП-20-17-2 | 10/0,4 | 0.4 | 0.0019218 | 0 | 0
1 | ПАО "Россети Сибирь" | "Алтайэнерго" | ТП-18-5-221 | 10/0,4 | 0.063 | 0.051856 | 0 | 0
1 | ПАО "Россети Сибирь" | "Алтайэнерго" | ТП-20-17-22 | 10/0,4 | 0.16 | 0.0025327 | 0 | 0
1 | ПАО "Россети Сибирь" | "Алтайэнерго" | ТП-18-5-200 | 10/0,4 | 0.063 | 0.026019 | 0 | 0.0135
1 | ПАО "Россети Сибирь" | "Алтайэнерго" | ТП-56-0-2 | 10/0,4 | 0.25 | 0.0032577 | 0.0036 | 0.036
1 | ПАО "Россети Сибирь" | "Алтайэнерго" | ТП-56-0-7 | 10/0,4 | 0.63 | 0.0033488 | 0 | 0.036
1 | ПАО "Россети Сибирь" | "Алтайэнерго" | ТП-56-0-6 | 10/0,4 | 0.25 | 0.0013445 | 0 | 0
1 | ПАО "Россети Сибирь" | "Алтайэнерго" | ТП-18-1-2 | 10/0,4 | 0.063 | 0.03408 | 0 | 0
1 | ПАО "Россети Сибирь" | "Алтайэнерго" | ТП-20-14-24 | 10/0,4 | 0.16 | 0 | 0 | 0.054
1 | ПАО "Россети Сибирь" | "Алтайэнерго" | ТП-20-14-21 | 10/0,4 | 0.16 | 0.04282 | 0 | 0
1 | ПАО "Россети Сибирь" | "Алтайэнерго" | ТП-20-14-23 | 10/0,4 | 0.25 | 0.028641 | 0 | 0
1 | ПАО "Россети Сибирь" | "Алтайэнерго" | ТП-20-26-36 | 10/0,4 | 0.1 | 0.00072103 | 0 | 0.0225
1 | ПАО "Россети Сибирь" | "Алтайэнерго" | ТП-23-5-101 | 10/0,4 | 0.1 | 0.014953 | 0 | 0.0009
1 | ПАО "Россети Сибирь" | "Алтайэнерго" | ТП-23-3-101 | 10/0,4 | 0.25 | 0.023562 | 0.0135 | 0.0198
1 | ПАО "Россети Сибирь" | "Алтайэнерго" | ТП-23-3-102 | 10/0,4 | 0.16 | 0.022429 | 0 | 0.0171
1 | ПАО "Россети Сибирь" | "Алтайэнерго" | ТП-23-3-103 | 10/0,4 | 0.16 | 0.022656 | 0 | 0
1 | ПАО "Россети Сибирь" | "Алтайэнерго" | ТП-22-309-36 | 10/0,4 | 0.25 | 0.023109 | 0 | 0
1 | ПАО "Россети Сибирь" | "Алтайэнерго" | ТП-18-5-105 | 10/0,4 | 0.16 | 0.070592 | 0 | 0.0171
1 | ПАО "Россети Сибирь" | "Алтайэнерго" | ТП-18-5-101 | 10/0,4 | 0.25 | 0.05047 | 0 | 0.009
1 | ПАО "Россети Сибирь" | "Алтайэнерго" | ТП-18-5-104 | 10/0,4 | 0.25 | 0.054909 | 0 | 0.0108
1 | ПАО "Россети Сибирь" | "Алтайэнерго" | ТП-18-5-102 | 10/0,4 | 0.25 | 0.031964 | 0.0135 | 0
1 | ПАО "Россети Сибирь" | "Алтайэнерго" | ТП-18-5-103 | 10/0,4 | 0.16 | 0.050333 | 0 | 0.0036
1 | ПАО "Россети Сибирь" | "Алтайэнерго" | ТП-20-28-101 | 10/0,4 | 0.16 | 0.013594 | 0 | 0
1 | ПАО "Россети Сибирь" | "Алтайэнерго" | ТП-22-309-33 | 10/0,4 | 0.25 | 0.0064192 | 0 | 0
1 | ПАО "Россети Сибирь" | "Алтайэнерго" | ТП-20-18-15 | 10/0,4 | 0.16 | 0.0016832 | 0 | 0.0945
1 | ПАО "Россети Сибирь" | "Алтайэнерго" | ТП-22-309-35 | 10/0,4 | 0.16 | 0.0067968 | 0 | 0.126
1 | ПАО "Россети Сибирь" | "Алтайэнерго" | ТП-20-18-101 | 10/0,4 | 0.1 | 0.013662 | 0 | 0
1 | ПАО "Россети Сибирь" | "Алтайэнерго" | ТП-20-18-102 | 10/0,4 | 0.063 | 0.013513 | 0 | 0
1 | ПАО "Россети Сибирь" | "Алтайэнерго" | ТП-20-18-103 | 10/0,4 | 0.1 | 0.013092 | 0 | 0
1 | ПАО "Россети Сибирь" | "Алтайэнерго" | ТП-23-11-101 | 10/0,4 | 0.16 | 0.0067968 | 0 | 0
1 | ПАО "Россети Сибирь" | "Алтайэнерго" | ТП-23-5-102 | 10/0,4 | 0.025 | 0.013292 | 0 | 0
1 | ПАО "Россети Сибирь" | "Алтайэнерго" | ТП-58-8-101 | 10/0,4 | 0.1 | 0.0024697 | 0 | 0.027
1 | ПАО "Россети Сибирь" | "Алтайэнерго" | ТП-58-7-101 | 10/0,4 | 0.1 | 0.030301 | 0 | 0
1 | ПАО "Россети Сибирь" | "Алтайэнерго" | ТП-18-5-226 | 10/0,4 | 0.16 | 0.036141 | 0 | 0
1 | ПАО "Россети Сибирь" | "Алтайэнерго" | ТП-18-5-225 | 10/0,4 | 0.063 | 0.046224 | 0 | 0
1 | ПАО "Россети Сибирь" | "Алтайэнерго" | ТП-18-5-224 | 10/0,4 | 0.063 | 0.034019 | 0 | 0
1 | ПАО "Россети Сибирь" | "Алтайэнерго" | ТП-18-5-218 | 10/0,4 | 0.063 | 0.034562 | 0 | 0
1 | ПАО "Россети Сибирь" | "Алтайэнерго" | ТП-18-5-217 | 10/0,4 | 0.063 | 0.052596 | 0 | 0.0135
1 | ПАО "Россети Сибирь" | "Алтайэнерго" | ТП-22-409-14 | 10/0,4 | 0.25 | 0.022656 | 0 | 0.0135
1 | ПАО "Россети Сибирь" | "Алтайэнерго" | ТП-22-409-18 | 10/0,4 | 0.63 | 0.048484 | 0 | 0
1 | ПАО "Россети Сибирь" | "Алтайэнерго" | ТП-18-5-201 | 10/0,4 | 0.063 | 0.055753 | 0 | 0.0135
1 | ПАО "Россети Сибирь" | "Алтайэнерго" | ТП-18-5-202 | 10/0,4 | 0.25 | 0.053693 | 0 | 0
1 | ПАО "Россети Сибирь" | "Алтайэнерго" | ТП-18-5-203 | 10/0,4 | 0.063 | 0.037992 | 0 | 0
1 | ПАО "Россети Сибирь" | "Алтайэнерго" | ТП-18-5-204 | 10/0,4 | 0.063 | 0.025286 | 0 | 0.0234
1 | ПАО "Россети Сибирь" | "Алтайэнерго" | ТП-18-5-205 | 10/0,4 | 0.063 | 0.056944 | 0 | 0.0135
1 | ПАО "Россети Сибирь" | "Алтайэнерго" | ТП-18-5-207 | 10/0,4 | 0.063 | 0.02904 | 0 | 0.0171
1 | ПАО "Россети Сибирь" | "Алтайэнерго" | ТП-18-5-208 | 10/0,4 | 0.063 | 0.033764 | 0 | 0
1 | ПАО "Россети Сибирь" | "Алтайэнерго" | ТП-18-5-209 | 10/0,4 | 0.063 | 0.054898 | 0 | 0
1 | ПАО "Россети Сибирь" | "Алтайэнерго" | ТП-18-5-210 | 10/0,4 | 0.063 | 0.04576 | 0 | 0
1 | ПАО "Россети Сибирь" | "Алтайэнерго" | ТП-18-5-211 | 10/0,4 | 0.063 | 0.05896 | 0 | 0
1 | ПАО "Россети Сибирь" | "Алтайэнерго" | ТП-18-5-222 | 10/0,4 | 0.063 | 0.035279 | 0 | 0.0135
1 | ПАО "Россети Сибирь" | "Алтайэнерго" | ТП-18-5-212 | 10/0,4 | 0.063 | 0.01842 | 0 | 0
1 | ПАО "Россети Сибирь" | "Алтайэнерго" | ТП-18-5-213 | 10/0,4 | 0.063 | 0.054842 | 0 | 0
1 | ПАО "Россети Сибирь" | "Алтайэнерго" | ТП-18-5-223 | 10/0,4 | 0.063 | 0.027064 | 0 | 0
1 | ПАО "Россети Сибирь" | "Алтайэнерго" | ТП-18-5-214 | 10/0,4 | 0.063 | 0.040467 | 0 | 0.0117
1 | ПАО "Россети Сибирь" | "Алтайэнерго" | ТП-18-5-219 | 10/0,4 | 0.063 | 0.041191 | 0 | 0.0135
1 | ПАО "Россети Сибирь" | "Алтайэнерго" | ТП-18-5-228 | 10/0,4 | 0.063 | 0.023538 | 0 | 0
1 | ПАО "Россети Сибирь" | "Алтайэнерго" | ТП-18-5-220 | 10/0,4 | 0.063 | 0.010743 | 0 | 0
1 | ПАО "Россети Сибирь" | "Алтайэнерго" | ТП-18-5-229 | 10/0,4 | 0.063 | 0.026276 | 0 | 0
1 | ПАО "Россети Сибирь" | "Алтайэнерго" | ТП-18-5-230 | 10/0,4 | 0.063 | 0.022491 | 0 | 0
1 | ПАО "Россети Сибирь" | "Алтайэнерго" | ТП-18-1-101 | 10/0,4 | 0.1 | 0.039787 | 0 | 0.0396
1 | ПАО "Россети Сибирь" | "Алтайэнерго" | ТП-18-1-102 | 10/0,4 | 0.1 | 0.023014 | 0 | 0
1 | ПАО "Россети Сибирь" | "Алтайэнерго" | ТП-18-5-215 | 10/0,4 | 0.063 | 0.031325 | 0 | 0.0072
1 | ПАО "Россети Сибирь" | "Алтайэнерго" | ТП-18-5-216 | 10/0,4 | 0.063 | 0.0172 | 0 | 0
1 | ПАО "Россети Сибирь" | "Алтайэнерго" | ТП-18-5-227 | 10/0,4 | 0.063 | 0.017438 | 0 | 0
1 | ПАО "Россети Сибирь" | "Алтайэнерго" | ТП-58-8-102 | 10/0,4 | 0.1 | 0.0025971 | 0 | 0
1 | ПАО "Россети Сибирь" | "Алтайэнерго" | ТП-22-309-101 | 10/0,4 | 0.063 | 0.016312 | 0 | 0
1 | ПАО "Россети Сибирь" | "Алтайэнерго" | ТП-20-17-101 | 10/0,4 | 0.16 | 0.0006642 | 0 | 0
1 | ПАО "Россети Сибирь" | "Алтайэнерго" | ТП-20-17-102 | 10/0,4 | 0.025 | 0.00073528 | 0 | 0
1 | ПАО "Россети Сибирь" | "Алтайэнерго" | ТП-56-0-36 | 10/0,4 | 0.063 | 0.00062984 | 0 | 0
1 | ПАО "Россети Сибирь" | "Алтайэнерго" | ТП-23-3-18(Экспл) | 10/0,4 | 0.16 | 0.00069054 | 0 | 0.009
1 | ПАО "Россети Сибирь" | "Алтайэнерго" | ТП-23-2-101 | 10/0,4 | 0.063 | 0.012838 | 0 | 0
1 | ПАО "Россети Сибирь" | "Алтайэнерго" | ТП-18-1-103 | 10/0,4 | 0.063 | 0.036202 | 0 | 0
1 | ПАО "Россети Сибирь" | "Алтайэнерго" | ТП-18-1-104 | 10/0,4 | 0.063 | 0.033542 | 0 | 0
1 | ПАО "Россети Сибирь" | "Алтайэнерго" | ТП-20-14-101 | 10/0,4 | 0.25 | 0.016312 | 0.0063 | 0.0225
1 | ПАО "Россети Сибирь" | "Алтайэнерго" | ТП-56-0-102 | 10/0,4 | 0.063 | 0.0070541 | 0 | 0
1 | ПАО "Россети Сибирь" | "Алтайэнерго" | ПС-18 Лебяжье Л: 10 - КТП: 3 |  | 0.16 | 0.021032 | 0 | 0.00396
1 | ПАО "Россети Сибирь" | "Алтайэнерго" | ПС: ПС-18 Лебяжье Л: 10 - КТП: 4 |  | 0.16 | 0.034635 | 0 | 0.0666
1 | ПАО "Россети Сибирь" | "Алтайэнерго" | ПС-56 Комсомольская Л: 0 - КТП: 33 |  | 0.25 | 0.039276 | 0 | 0.0135
1 | ПАО "Россети Сибирь" | "Алтайэнерго" | ТП-18-3-19 | 10/0,4 | 0.1 | 0.0009237 | 0 | 0
1 | ПАО "Россети Сибирь" | "Алтайэнерго" | ПС-58 Шахи Л: 8 - КТП: 29 |  | 0.1 | 0.029214 | 0 | 0
1 | ПАО "Россети Сибирь" | "Алтайэнерго" | ПС-58 Шахи Л: 8 - КТП: 30 |  | 0.16 | 0.015247 | 0 | 0
1 | ПАО "Россети Сибирь" | "Алтайэнерго" | ПС-58 Шахи Л: 8 - КТП: 31 |  | 0.16 | 0.011919 | 0 | 0
1 | ПАО "Россети Сибирь" | "Алтайэнерго" | ТП-56-0-101 | 10/0,4 | 0.16 | 0.0025789 | 0 | 0
1 | ПАО "Россети Сибирь" | "Алтайэнерго" | ТП-22-309-103 | 10/0,4 | 0.1 | 0.0075142 | 0 | 0
1 | ПАО "Россети Сибирь" | "Алтайэнерго" | ТП-18-3-201 | 10/0,4 | 0.063 | 0.045773 | 0 | 0
1 | ПАО "Россети Сибирь" | "Алтайэнерго" | ТП-23-2-102 | 10/0,4 | 0.025 | 0.0081562 | 0 | 0
1 | ПАО "Россети Сибирь" | "Алтайэнерго" | ТП-20-26-101 | 10/0,4 | 0.16 | 0.0076226 | 0 | 0.0036
1 | ПАО "Россети Сибирь" | "Алтайэнерго" | ТП-58-7-102 | 10/0,4 | 0.1 | 0.013831 | 0 | 0.027
1 | ПАО "Россети Сибирь" | "Алтайэнерго" | ТП-23-5-103 | 10/0,4 | 0.16 | 0.007703 | 0 | 0.0387
1 | ПАО "Россети Сибирь" | "Алтайэнерго" | ТП-18-3-101 | 10/0,4 | 0.1 | 0.026955 | 0 | 0
1 | ПАО "Россети Сибирь" | "Алтайэнерго" | ТП-58-7-103 | 10/0,4 | 0.1 | 0.012182 | 0 | 0.06165
1 | ПАО "Россети Сибирь" | "Алтайэнерго" | КТП 20-14-102 | 10/0,4 | 0.1 | 0.0070611 | 0 | 0
1 | ПАО "Россети Сибирь" | "Алтайэнерго" | КТП 20-14-103 | 10/0,4 | 0.16 | 0.0074765 | 0 | 0
1 | ПАО "Россети Сибирь" | "Алтайэнерго" | КТП 20-14-104 | 10/0,4 | 0.25 | 0.024468 | 0 | 0.1125
1 | ПАО "Россети Сибирь" | "Алтайэнерго" | ТП-23-3-104 |  | 0.063 | 0.0081562 | 0 | 0.0135
1 | ПАО "Россети Сибирь" | "Алтайэнерго" | ТП-23-2-103 |  | 0.16 | 0.022429 | 0 | 0.0063
1 | ПАО "Россети Сибирь" | "Алтайэнерго" | ТП-20-26-201 | 10/0,4 | 0.063 | 0.022106 | 0 | 0.0495
1 | ПАО "Россети Сибирь" | "Алтайэнерго" | ТП-20-26-202 |  | 0.063 | 0.017662 | 0.0072 | 0.0792
1 | ПАО "Россети Сибирь" | "Алтайэнерго" | ТП-18-6-101 |  | 0.1 | 0.018595 | 0 | 0.0495
1 | ПАО "Россети Сибирь" | "Алтайэнерго" | ТП-18-6-102 |  | 0.1 | 0.051584 | 0.0135 | 0.02286
1 | ПАО "Россети Сибирь" | "Алтайэнерго" | ТП 20-10-101 | 10/0,4 | 0.16 | 0.0079296 | 0.0135 | 0.21195
1 | ПАО "Россети Сибирь" | "Алтайэнерго" | КТП 20-14-105 |  | 0.25 | 0.0064192 | 0 | 0.0135
1 | ПАО "Россети Сибирь" | "Алтайэнерго" | ТП 20-18-104 | 10/0,4 | 0.16 | 0.01091 | 0 | 0.0135
1 | ПАО "Россети Сибирь" | "Алтайэнерго" | ТП 18-8-101 | 10/0,4 | 0.063 | 0.0096533 | 0 | 0
1 | ПАО "Россети Сибирь" | "Алтайэнерго" | КТП 18-1-105 | 10/0,4 | 0.1 | 0.043489 | 0 | 0
1 | ПАО "Россети Сибирь" | "Алтайэнерго" | ТП-18-3-202 | 10/0,4 | 0.04 | 0.036086 | 0 | 0
1 | ПАО "Россети Сибирь" | "Алтайэнерго" | ТП-18-3-203 | 10/0,4 | 0.04 | 0.022798 | 0 | 0
1 | ПАО "Россети Сибирь" | "Алтайэнерго" | ТП-18-1-106 | 10/0,4 | 0.04 | 0.022348 | 0 | 0
1 | ПАО "Россети Сибирь" | "Алтайэнерго" | ТП-20-26-204 | 10/0,4 | 0.16 | 0.021413 | 0 | 0.1575
1 | ПАО "Россети Сибирь" | "Алтайэнерго" | ТП 20-17-103 | 10/0,4 | 0.04 | 0.008293 | 0 | 0
1 | ПАО "Россети Сибирь" | "Алтайэнерго" | ТП-58-7-104 | 10/0,4 | 0.16 | 0.00354 | 0 | 0.0135
1 | ПАО "Россети Сибирь" | "Алтайэнерго" | КТП 18-3-204 | 10/0,4 | 0.04 | 0.01789 | 0 | 0.009
1 | ПАО "Россети Сибирь" | "Алтайэнерго" | ТП-18-5-106 | 10/0,4 | 0.16 | 0.011697 | 0 | 0
1 | ПАО "Россети Сибирь" | "Алтайэнерго" | КТП 56-0-103 | 10/0,4 | 0.1 | 0.0070932 | 0 | 0.0405
1 | ПАО "Россети Сибирь" | "Алтайэнерго" | КТП 58-6-101 | 10/0,4 | 0.025 | 0.0013292 | 0.0045 | 0
1 | ПАО "Россети Сибирь" | "Алтайэнерго" | КТП 20-10-102 | 10/0,4 | 0.1 | 0.013594 | 0 | 0
1 | ПАО "Россети Сибирь" | "Алтайэнерго" | КТП 18-3-205 | 10/0,4 | 0.04 | 0.00090794 | 0 | 0
1 | ПАО "Россети Сибирь" | "Алтайэнерго" | КТП 18-8-102 | 10/0,4 | 0.025 | 0.0011498 | 0 | 0.0135
1 | ПАО "Россети Сибирь" | "Алтайэнерго" | КТП 20-14-106 | 10/0,4 | 0.16 | 0.013594 | 0 | 0.0882
1 | ПАО "Россети Сибирь" | "Алтайэнерго" | КТП 18-3-206 | 10/0,4 | 0.025 | 0.018203 | 0 | 0
1 | ПАО "Россети Сибирь" | "Алтайэнерго" | КТП 58-7-106 |  | 0.16 | 0.018192 | 0 | 0.0405
1 | ПАО "Россети Сибирь" | "Алтайэнерго" | КТП 20-26-207 | 10/0,4 | 0.063 | 0.0086385 | 0 | 0
1 | ПАО "Россети Сибирь" | "Алтайэнерго" | КТП 20-18-106 |  | 0.1 | 0.010713 | 0 | 0
1 | ПАО "Россети Сибирь" | "Алтайэнерго" | КТП 58-8-104 | 10/0,4 | 0.025 | 0.007552 | 0 | 0
1 | ПАО "Россети Сибирь" | "Алтайэнерго" | КТП 22-309-104 | 10/0,4 | 0.1 | 0.0062304 | 0 | 0
1 | ПАО "Россети Сибирь" | "Алтайэнерго" | КТП 23-2-104 |  | 0.025 | 0.0067968 | 0 | 0
1 | ПАО "Россети Сибирь" | "Алтайэнерго" | ТП-18-3-301 | 10/0,4 | 0.063 | 0.0090388 | 0 | 0.0405
1 | ПАО "Россети Сибирь" | "Алтайэнерго" | ТП-18-3-302 | 10/0,4 | 0.025 | 0.023789 | 0 | 0
1 | ПАО "Россети Сибирь" | "Алтайэнерго" | КТП 23-5-105 | 10/0,4 | 0.1 | 0.013594 | 0 | 0.0135
1 | ПАО "Россети Сибирь" | "Алтайэнерго" | ТП-18-5-107 | 10/0,4 | 0.1 | 0.016726 | 0 | 0
1 | ПАО "Россети Сибирь" | "Алтайэнерго" | ТП-58-7-105 | 10/0,4 | 0.063 | 0.0035334 | 0 | 0
1 | ПАО "Россети Сибирь" | "Алтайэнерго" | ТП-58-4-101 | 10/0,4 | 0.1 | 0.006675 | 0 | 0
1 | ПАО "Россети Сибирь" | "Алтайэнерго" | ТП-58-7-108 | 10/0,4 | 0.063 | 0.0062021 | 0 | 0
1 | ПАО "Россети Сибирь" | "Алтайэнерго" | ТП-58-7-107 |  | 0.063 | 0.0071196 | 0 | 0
1 | ПАО "Россети Сибирь" | "Алтайэнерго" | ТП-18-8-103 | 10/0,4 | 0.04 | 0.023652 | 0 | 0.0135
1 | ПАО "Россети Сибирь" | "Алтайэнерго" | КТП 18-6-103 | 10/0,4 | 0.1 | 0.0016806 | 0 | 0
1 | ПАО "Россети Сибирь" | "Алтайэнерго" | ТП-58-8-201 | 10/0,4 | 0.063 | 0.00043046 | 0 | 0
1 | ПАО "Россети Сибирь" | "Алтайэнерго" | ТП-58-8-202 | 10/0,4 | 0.16 | 0.0035689 | 0 | 0.009
1 | ПАО "Россети Сибирь" | "Алтайэнерго" | ТП-58-8-203 | 10/0,4 | 0.16 | 0.0034941 | 0 | 0.009
1 | ПАО "Россети Сибирь" | "Алтайэнерго" | ТП-58-8-204 | 10/0,4 | 0.16 | 0.0035932 | 0 | 0.0126
1 | ПАО "Россети Сибирь" | "Алтайэнерго" | ТП-58-8-205 | 10/0,4 | 0.16 | 0.0018925 | 0 | 0.0036
1 | ПАО "Россети Сибирь" | "Алтайэнерго" | ТП-58-8-206 | 10/0,4 | 0.16 | 0.011568 | 0 | 0
1 | ПАО "Россети Сибирь" | "Алтайэнерго" | ТП-20-26-31 | 10/0,4 | 0.16 | 0.037347 | 0 | 0
1 | ПАО "Россети Сибирь" | "Алтайэнерго" | ТП-23-5-104 | 10/0,4 | 0.1 | 0.0067968 | 0 | 0
1 | ПАО "Россети Сибирь" | "Алтайэнерго" | ТП-18-1-107 | 10/0,4 | 0.025 | 0.0088576 | 0 | 0
1 | ПАО "Россети Сибирь" | "Алтайэнерго" | ТП-18-3-103 | 10/0,4 | 0.16 | 0.014953 | 0 | 0
1 | ПАО "Россети Сибирь" | "Алтайэнерго" | ТП-56-0-104 | 10/0,4 | 0.16 | 0.0087584 | 0 | 0
1 | ПАО "Россети Сибирь" | "Алтайэнерго" | ТП-58-8-207 | 10/0,4 | 0.16 | 0.0039978 | 0 | 0
1 | ПАО "Россети Сибирь" | "Алтайэнерго" | ТП-58-8-208 | 10/0,4 | 0.16 | 0.0198 | 0 | 0
1 | ПАО "Россети Сибирь" | "Алтайэнерго" | ТП-58-8-209 | 10/0,4 | 0.16 | 0.013792 | 0 | 0
1 | ПАО "Россети Сибирь" | "Алтайэнерго" | ТП-58-8-210 | 10/0,4 | 0.16 | 0.015108 | 0.027 | 0.0171
1 | ПАО "Россети Сибирь" | "Алтайэнерго" | ТП-58-8-211 | 10/0,4 | 0.16 | 0.014016 | 0.135 | 0.0351
1 | ПАО "Россети Сибирь" | "Алтайэнерго" | ТП-58-9-31 | 10/0,4 | 0.1 | 0.0015189 | 0 | 0.027
1 | ПАО "Россети Сибирь" | "Алтайэнерго" | ТП-23-2-105 | 10/0,4 | 0.16 | 0.0075529 | 0 | 0
1 | ПАО "Россети Сибирь" | "Алтайэнерго" | КТП 23-11-102 | 10/0,4 | 0.063 | 0.0067968 | 0 | 0
1 | ПАО "Россети Сибирь" | "Алтайэнерго" | КТП 23-3-105 | 10/0,4 | 0.1 | 0.0014095 | 0 | 0
1 | ПАО "Россети Сибирь" | "Алтайэнерго" | ТП-18-1-108 | 10/0,4 | 0.063 | 0.026809 | 0.0027 | 0.036
1 | ПАО "Россети Сибирь" | "Алтайэнерго" | ТП-56-0-105 | 10/0,4 | 0.025 | 0.0067968 | 0 | 0.0135
1 | ПАО "Россети Сибирь" | "Алтайэнерго" | ТП-58-8-106 | 10/0,4 | 0.16 | 0.0024748 | 0.0198 | 0.0549
1 | ПАО "Россети Сибирь" | "Алтайэнерго" | ТП-23-2-106 | 10/0,4 | 0.16 | 0.0066646 | 0 | 0
1 | ПАО "Россети Сибирь" | "Алтайэнерго" | ТП-18-3-104 | 10/0,4 | 0.04 | 0.020378 | 0 | 0
1 | ПАО "Россети Сибирь" | "Алтайэнерго" | ТП-22-409-28 | 10/0,4 | 0.25 | 0.021569 | 0 | 0.0135
1 | ПАО "Россети Сибирь" | "Алтайэнерго" | ТП-58-8-212 | 10/0,4 | 0.16 | 0.014016 | 0 | 0.01575
1 | ПАО "Россети Сибирь" | "Алтайэнерго" | ТП-18-3-13 | 10/0,4 | 0.16 | 0.093046 | 0.0135 | 0.1242
1 | ПАО "Россети Сибирь" | "Алтайэнерго" | КТП-23-11-28 | 10/0,4 | 0.063 | 0.0075142 | 0 | 0
1 | ПАО "Россети Сибирь" | "Алтайэнерго" | КТП-23-5-26 | 10/0,4 | 0.025 | 0.0072877 | 0 | 0.05943
1 | ПАО "Россети Сибирь" | "Алтайэнерго" | КТП-18-1-18 | 10/0,4 | 0.1 | 0.032161 | 0.0081 | 0.036
1 | ПАО "Россети Сибирь" | "Алтайэнерго" | ТП-20-14-15 | 10/0,4 | 0.4 | 0.022429 | 0 | 0
1 | ПАО "Россети Сибирь" | "Алтайэнерго" | ТП-20-14-9 | 10/0,4 | 0.16 | 0.016312 | 0 | 0
1 | ПАО "Россети Сибирь" | "Алтайэнерго" | ТП-20-14-13 | 10/0,4 | 0.25 | 0.014953 | 0 | 0.0215
1 | ПАО "Россети Сибирь" | "Алтайэнерго" | ТП-20-14-11 | 10/0,4 | 0.25 | 0.007703 | 0 | 0
1 | ПАО "Россети Сибирь" | "Алтайэнерго" | ТП-20-28-10 | 10/0,4 | 0.4 | 0.089109 | 0 | 0.0495
1 | ПАО "Россети Сибирь" | "Алтайэнерго" | ТП-22-111-13 | 10/0,4 | 0.16 | 0.0009338 | 0 | 0
1 | ПАО "Россети Сибирь" | "Алтайэнерго" | ТП-22-409-30 | 10/0,4 | 0.4 | 0.023946 | 0 | 0.09
1 | ПАО "Россети Сибирь" | "Алтайэнерго" | ТП-18-3-28 | 10/0,4 | 0.4 | 0.044002 | 0.0135 | 0.1053
1 | ПАО "Россети Сибирь" | "Алтайэнерго" | ТП-18-8-6 | 10/0,4 | 0.4 | 0.063409 | 0.0045 | 0.0459
1 | ПАО "Россети Сибирь" | "Алтайэнерго" | ТП-18-3-44 | 10/0,4 | 0.25 | 0.054374 | 0 | 0.0135
1 | ПАО "Россети Сибирь" | "Алтайэнерго" | ТП-18-3-46 | 10/0,4 | 0.25 | 0.035631 | 0 | 0.0153
1 | ПАО "Россети Сибирь" | "Алтайэнерго" | ТП-18-3-26 | 10/0,4 | 0.25 | 0.026428 | 0 | 0.0135
1 | ПАО "Россети Сибирь" | "Алтайэнерго" | ТП-18-8-7 | 10/0,4 | 0.16 | 0.03503 | 0 | 0.0468
1 | ПАО "Россети Сибирь" | "Алтайэнерго" | ТП-18-3-47 | 10/0,4 | 0.25 | 0.032307 | 0 | 0.0225
1 | ПАО "Россети Сибирь" | "Алтайэнерго" | ТП-18-8-2 | 10/0,4 | 0.063 | 0.019102 | 0 | 0
1 | ПАО "Россети Сибирь" | "Алтайэнерго" | ТП-18-3-42 | 10/0,4 | 0.25 | 0.024161 | 0 | 0
1 | ПАО "Россети Сибирь" | "Алтайэнерго" | ТП-20-14-7 | 10/0,4 | 0.25 | 0.023109 | 0 | 0.0207
1 | ПАО "Россети Сибирь" | "Алтайэнерго" | ТП-18-3-303 | 10/0,4 | 0.1 | 0.011602 | 0 | 0
1 | ПАО "Россети Сибирь" | "Алтайэнерго" | ТП-18-3-304 | 10/0,4 | 0.063 | 0.023802 | 0 | 0.027
1 | ПАО "Россети Сибирь" | "Алтайэнерго" | ТП-58-13-1 | 10/0,4 | 0.1 | 0.012681 | 0 | 0
1 | ПАО "Россети Сибирь" | "Алтайэнерго" | ТП-20-15-8 | 10/0,4 | 0.063 | 0.013413 | 0 | 0.027
1 | ПАО "Россети Сибирь" | "Алтайэнерго" | ТП-22-409-26 | 10/0,4 | 0.16 | 0.0067968 | 0 | 0
1 | ПАО "Россети Сибирь" | "Алтайэнерго" | ТП-18-5-231 | 10/0,4 | 0.063 | 0.031813 | 0 | 0
1 | ПАО "Россети Сибирь" | "Алтайэнерго" | ТП-22-409-101 | 10/0,4 | 0.4 | 0.0072877 | 0 | 0
1 | ПАО "Россети Сибирь" | "Алтайэнерго" | ТП-20-10-113 | 10/0,4 | 0.16 | 0.0079296 | 0 | 0
1 | ПАО "Россети Сибирь" | "Алтайэнерго" | ТП-22-409-102 | 10/0,4 | 0.063 | 0.007703 | 0 | 0.09
1 | ПАО "Россети Сибирь" | "Алтайэнерго" | ТП-20-14-108 | 10/0,4 | 0.25 | 565.6854 | 0 | 0
1 | ПАО "Россети Сибирь" | "Алтайэнерго" | ТП-23-2-109 | 10/0,4 | 0.025 | 0.006608 | 0 | 0
1 | ПАО "Россети Сибирь" | "Алтайэнерго" | ТП-20-14-109 | 10/0,4 | 0.063 | 0.0009861 | 0 | 0
1 | ПАО "Россети Сибирь" | "Алтайэнерго" | ТП-22-309-108 | 10/0,4 | 0.4 | 0.0079296 | 0 | 0
1 | ПАО "Россети Сибирь" | "Алтайэнерго" | ТП-22-409-103 | 10/0,4 | 0.25 | 0.0008748 | 0 | 0
1 | ПАО "Россети Сибирь" | "Алтайэнерго" | ТП-20-14-110 | 10/0,4 | 0.25 | 0.00071848 | 0 | 0
1 | ПАО "Россети Сибирь" | "Алтайэнерго" | ТП-58-8-105 | 10/0,4 | 0.25 | 0.006675 | 0 | 0.0135
1 | ПАО "Россети Сибирь" | "Алтайэнерго" | ТП-20-10-104 | 10/0,4 | 0.16 | 0.012879 | 0 | 0
1 | ПАО "Россети Сибирь" | "Алтайэнерго" | ТП-20-14-111 | 10/0,4 | 0.4 | 0.048858 | 0 | 0
1 | ПАО "Россети Сибирь" | "Алтайэнерго" | ТП-20-14-31 | 10/0,4 | 0.16 | 0.00067317 | 0 | 0
1 | ПАО "Россети Сибирь" | "Алтайэнерго" | ТП-18-1-109 | 10/0,4 | 0.1 | 0.00089359 | 0.0027 | 0.02925
1 | ПАО "Россети Сибирь" | "Алтайэнерго" | ТП-56-0-106 | 10/0,4 | 0.1 | 0.0064721 | 0 | 0
1 | ПАО "Россети Сибирь" | "Алтайэнерго" | ТП-20-17-41 | 10/0,4 | 0.25 | 0.0025329 | 0 | 0
1 | ПАО "Россети Сибирь" | "Алтайэнерго" | ТП-22-409-31 | 10/0,4 | 0.25 | 0.032993 | 0 | 0
1 | ПАО "Россети Сибирь" | "Алтайэнерго" | ТП-20-17-42 | 10/0,4 | 0.25 | 0.00070847 | 0 | 0
1 | ПАО "Россети Сибирь" | "Алтайэнерго" | ТП-20-18-105 | 10/0,4 | 0.16 | 0.01123 | 0 | 0
1 | ПАО "Россети Сибирь" | "Алтайэнерго" | ТП-20-26-208 | 10/0,4 | 0.25 | 0.069006 | 0 | 0
1 | ПАО "Россети Сибирь" | "Алтайэнерго" | ТП-23-2-10 | 10/0,4 | 0.025 | 0.0070611 | 0 | 0
1 | ПАО "Россети Сибирь" | "Алтайэнерго" | ТП-18-7-1 | 10/0,4 | 0.025 | 0.0013943 | 0.0135 | 0
1 | ПАО "Россети Сибирь" | "Алтайэнерго" | ТП-22-111-15 | 10/0,4 | 0.16 | 0.0053081 | 0 | 0
1 | ПАО "Россети Сибирь" | "Алтайэнерго" | ТП-20-26-42 | 10/0,4 | 0.25 | 0.044444 | 0 | 0.0018
1 | ПАО "Россети Сибирь" | "Алтайэнерго" | ТП-22-309-42 | 10/0,4 | 0.16 | 0.0011272 | 0 | 0
1 | ПАО "Россети Сибирь" | "Алтайэнерго" | ТП-56-0-32 | 10/0,4 | 0.32 | 0.028404 | 0 | 0.0072
1 | ПАО "Россети Сибирь" | "Алтайэнерго" | ТП-58-8-38 | 10/0,4 | 0.4 | 0.028215 | 0 | 0.0135
1 | ПАО "Россети Сибирь" | "Алтайэнерго" | ТП-20-28-11 | 10/0,4 | 0.25 | 0.036047 | 0 | 0
1 | ПАО "Россети Сибирь" | "Алтайэнерго" | ТП-20-14-112 | 10/0,4 | 0.063 | 0.023898 | 0 | 0
1 | ПАО "Россети Сибирь" | "Алтайэнерго" | ТП-20-10-105 | 10/0,4 | 0.16 | 0.00088094 | 0 | 0
1 | ПАО "Россети Сибирь" | "Алтайэнерго" | ТП-23-3-106 (Твердохлеб Н.И.) | 10/0,4 | 0.025 | 0.00082137 | 0 | 0
1 | ПАО "Россети Сибирь" | "Алтайэнерго" | ТП-23-2-8 | 10/0,4 | 0.4 | 0.0038072 | 0 | 0.016389
1 | ПАО "Россети Сибирь" | "Алтайэнерго" | ТП-22-111-16 | 10/0,4 | 0.4 | 0.00096769 | 0 | 0
1 | ПАО "Россети Сибирь" | "Алтайэнерго" | ТП-23-3-19 | 10/0,4 | 0.025 | 0.00086697 | 0 | 0
1 | ПАО "Россети Сибирь" | "Алтайэнерго" | КТП-23-3-20 | 10/0,4 | 0.16 | 0.00056989 | 0 | 0
1 | ПАО "Россети Сибирь" | "Алтайэнерго" | КТП-23-5-27 | 10/0,4 | 0.025 | 0.0032898 | 0 | 0.0135
1 | ПАО "Россети Сибирь" | "Алтайэнерго" | КТП 20-17-8 | 10/0,4 | 0.25 | 0.019815 | 0 | 0
1 | ПАО "Россети Сибирь" | "Алтайэнерго" | ТП-20-14-32 | 10/0,4 | 0.16 | 0.01622 | 0 | 0
1 | ПАО "Россети Сибирь" | "Алтайэнерго" | ТП-23-2-13 | 10/0,4 | 0.16 | 0.020131 | 0 | 0
1 | ПАО "Россети Сибирь" | "Алтайэнерго" | ТП-20-10-6 | 10/0,4 | 0.25 | 0.0068653 | 0 | 0.0171
1 | ПАО "Россети Сибирь" | "Алтайэнерго" | ТП-20-10-3 | 10/0,4 | 0.25 | 0.0066109 | 0 | 0
1 | ПАО "Россети Сибирь" | "Алтайэнерго" | ТП-58-8-41 | 10/0,4 | 0.25 | 0.0070496 | 0.009 | 0
1 | ПАО "Россети Сибирь" | "Алтайэнерго" | ТП-20-18-18 | 10/0,4 | 0.063 | 0.0054841 | 0 | 0.117
1 | ПАО "Россети Сибирь" | "Алтайэнерго" | ТП-18-3-53 | 10/0,4 | 0.063 | 0.0015565 | 0 | 0.0135
1 | ПАО "Россети Сибирь" | "Алтайэнерго" | ТП-20-10-13 | 10/0,4 | 0.63 | 0 | 0 | 0
1 | ПАО "Россети Сибирь" | "Алтайэнерго" | ТП-20-17-43 | 10/0,4 | 0.025 | 0.002377 | 0 | 0
1 | ПАО "Россети Сибирь" | "Алтайэнерго" | ТП-18-8-104 |  | 0.025 | 0.0010662 | 0 | 0
1 | ПАО "Россети Сибирь" | "Алтайэнерго" | ТП-56-0-40 |  | 0.025 | 0 | 0 | 0.0387
1 | ПАО "Россети Сибирь" | "Алтайэнерго" | КТП-58-8-44 | 10/0,4 | 0.63 | 0 | 0 | 0
1 | ПАО "Россети Сибирь" | "Алтайэнерго" | ТП-20-14-33 |  | 0.4 | 0 | 0 | 0
1 | ПАО "Россети Сибирь" | "Алтайэнерго" | ТП-22-111-18 |  | 0.1 | 0 | 0 | 0
1 | ПАО "Россети Сибирь" | "Алтайэнерго" | ТП-23-2-16 |  | 0.025 | 0 | 0 | 0
1 | ПАО "Россети Сибирь" | "Алтайэнерго" | ТП-20-28-12 | 10/0,4 | 0.025 | 0 | 0 | 0
1 | ПАО "Россети Сибирь" | "Алтайэнерго" | ТП 2-12-160 | 10/0,4 | 0.025 | 0.00044368 | 0 | 0
1 | ПАО "Россети Сибирь" | "Алтайэнерго" | ТП-2-30-157 | 10/0,4 | 0.025 | 0.00021712 | 0 | 0
1 | ПАО "Россети Сибирь" | "Алтайэнерго" | ТП-30-2-10 | 10/0,4 | 0.16 | 0.0080334 | 0 | 0
1 | ПАО "Россети Сибирь" | "Алтайэнерго" | ТП-64-9-1 | 10/0,4 | 0.25 | 0.021232 | 0 | 0
1 | ПАО "Россети Сибирь" | "Алтайэнерго" | ТП-62-1-5 | 10/0,4 | 0.1 | 0.012135 | 0 | 0
1 | ПАО "Россети Сибирь" | "Алтайэнерго" | ТП-62-1-6 | 10/0,4 | 0.1 | 0.022736 | 0 | 0
1 | ПАО "Россети Сибирь" | "Алтайэнерго" | ТП-62-1-7 | 10/0,4 | 0.063 | 0.010513 | 0 | 0
1 | ПАО "Россети Сибирь" | "Алтайэнерго" | ТП-62-1-11 | 10/0,4 | 0.063 | 0.0087056 | 0 | 0
1 | ПАО "Россети Сибирь" | "Алтайэнерго" | ТП-62-1-12 | 10/0,4 | 0.25 | 0.00067524 | 0 | 0
1 | ПАО "Россети Сибирь" | "Алтайэнерго" | ТП-62-1-18 | 10/0,4 | 0.25 | 0.0048877 | 0 | 0
1 | ПАО "Россети Сибирь" | "Алтайэнерго" | ТП-62-1-19 | 10/0,4 | 0.1 | 0.0049362 | 0 | 0
1 | ПАО "Россети Сибирь" | "Алтайэнерго" | ТП-62-1-20 | 10/0,4 | 0.1 | 0.0091966 | 0 | 0
1 | ПАО "Россети Сибирь" | "Алтайэнерго" | ТП-62-1-22 | 10/0,4 | 0.1 | 0.00038742 | 0 | 0
1 | ПАО "Россети Сибирь" | "Алтайэнерго" | ТП-62-1-23 | 10/0,4 | 0.25 | 0.0017947 | 0 | 0
1 | ПАО "Россети Сибирь" | "Алтайэнерго" | ТП-62-1-25 | 10/0,4 | 0.25 | 0.0051997 | 0 | 0
1 | ПАО "Россети Сибирь" | "Алтайэнерго" | ТП-62-1-26 | 10/0,4 | 0.1 | 0.026813 | 0 | 0
1 | ПАО "Россети Сибирь" | "Алтайэнерго" | ТП-62-1-27 | 10/0,4 | 0.063 | 0.00029226 | 0 | 0
1 | ПАО "Россети Сибирь" | "Алтайэнерго" | ТП-62-1-28 | 10/0,4 | 0.16 | 2.247e-05 | 0 | 0
1 | ПАО "Россети Сибирь" | "Алтайэнерго" | ТП-62-1-29 | 10/0,4 | 0.063 | 0.0034655 | 0 | 0
1 | ПАО "Россети Сибирь" | "Алтайэнерго" | ТП-62-1-32 | 10/0,4 | 0.16 | 0.0085769 | 0 | 0
1 | ПАО "Россети Сибирь" | "Алтайэнерго" | ТП-62-1-35 | 10/0,4 | 0.1 | 0.0034384 | 0 | 0
1 | ПАО "Россети Сибирь" | "Алтайэнерго" | ТП-62-1-36 | 10/0,4 | 0.04 | 0.0040357 | 0 | 0
1 | ПАО "Россети Сибирь" | "Алтайэнерго" | ТП-62-1-37 | 10/0,4 | 0.063 | 0.0033312 | 0 | 0
1 | ПАО "Россети Сибирь" | "Алтайэнерго" | ТП-62-3-1 | 10/0,4 | 0.04 | 0.010782 | 0.0126 | 0
1 | ПАО "Россети Сибирь" | "Алтайэнерго" | ТП-62-3-2 | 10/0,4 | 0.063 | 0.0086663 | 0 | 0
1 | ПАО "Россети Сибирь" | "Алтайэнерго" | ТП-62-3-3 | 10/0,4 | 0.25 | 0.014981 | 0 | 0
1 | ПАО "Россети Сибирь" | "Алтайэнерго" | ТП-62-3-4 | 10/0,4 | 0.16 | 0.011532 | 0 | 0
1 | ПАО "Россети Сибирь" | "Алтайэнерго" | ТП-62-3-6 | 10/0,4 | 0.1 | 0.018887 | 0 | 0
1 | ПАО "Россети Сибирь" | "Алтайэнерго" | ТП-62-3-8 | 10/0,4 | 0.063 | 0.009551 | 0 | 0
1 | ПАО "Россети Сибирь" | "Алтайэнерго" | ТП-62-3-9 | 10/0,4 | 0.16 | 0.013127 | 0 | 0
1 | ПАО "Россети Сибирь" | "Алтайэнерго" | ТП-62-3-10 | 10/0,4 | 0.1 | 0.012349 | 0 | 0
1 | ПАО "Россети Сибирь" | "Алтайэнерго" | ТП-62-5-2 | 10/0,4 | 0.16 | 4.456e-05 | 0 | 0
1 | ПАО "Россети Сибирь" | "Алтайэнерго" | ТП-62-5-6 | 10/0,4 | 0.16 | 0.008754 | 0 | 0
1 | ПАО "Россети Сибирь" | "Алтайэнерго" | ТП-62-6-1 | 10/0,4 | 0.063 | 0.00021098 | 0 | 0
1 | ПАО "Россети Сибирь" | "Алтайэнерго" | ТП-62-6-2 | 10/0,4 | 0.025 | 4.55e-05 | 0 | 0
1 | ПАО "Россети Сибирь" | "Алтайэнерго" | ТП-62-6-6 | 10/0,4 | 0.04 | 0.0016732 | 0 | 0
1 | ПАО "Россети Сибирь" | "Алтайэнерго" | ТП-62-6-8 | 10/0,4 | 0.04 | 0.00023883 | 0 | 0
1 | ПАО "Россети Сибирь" | "Алтайэнерго" | ТП-60-1-2 | 10/0,4 | 0.16 | 0.018112 | 0 | 0
1 | ПАО "Россети Сибирь" | "Алтайэнерго" | ТП-60-1-6 | 10/0,4 | 0.1 | 0.00062247 | 0 | 0
1 | ПАО "Россети Сибирь" | "Алтайэнерго" | ТП-60-2-3 | 10/0,4 | 0.063 | 0.0039031 | 0 | 0
1 | ПАО "Россети Сибирь" | "Алтайэнерго" | ТП-60-2-5 | 10/0,4 | 0.1 | 0.0099427 | 0 | 0
1 | ПАО "Россети Сибирь" | "Алтайэнерго" | ТП-60-2-8 | 10/0,4 | 0.025 | 4.531e-05 | 0 | 0
1 | ПАО "Россети Сибирь" | "Алтайэнерго" | ТП-60-2-11 | 10/0,4 | 0.063 | 0.021237 | 0 | 0
1 | ПАО "Россети Сибирь" | "Алтайэнерго" | ТП-60-2-12 | 10/0,4 | 0.25 | 0.011619 | 0 | 0
1 | ПАО "Россети Сибирь" | "Алтайэнерго" | ТП-60-2-13 | 10/0,4 | 0.16 | 0.013167 | 0 | 0
1 | ПАО "Россети Сибирь" | "Алтайэнерго" | ТП-60-2-14 | 10/0,4 | 0.1 | 0.0086032 | 0 | 0
1 | ПАО "Россети Сибирь" | "Алтайэнерго" | ТП-60-2-15 | 10/0,4 | 0.16 | 0.005198 | 0 | 0
1 | ПАО "Россети Сибирь" | "Алтайэнерго" | ТП-60-2-16 | 10/0,4 | 0.1 | 0.0052782 | 0 | 0
1 | ПАО "Россети Сибирь" | "Алтайэнерго" | ТП-60-2-17 | 10/0,4 | 0.063 | 2.275e-05 | 0 | 0
1 | ПАО "Россети Сибирь" | "Алтайэнерго" | ТП-60-2-20 | 10/0,4 | 0.063 | 0.0053469 | 0 | 0
1 | ПАО "Россети Сибирь" | "Алтайэнерго" | ТП-60-2-21 | 10/0,4 | 0.1 | 0.0038919 | 0 | 0
1 | ПАО "Россети Сибирь" | "Алтайэнерго" | ТП-60-3-2 | 10/0,4 | 0.1 | 0.0064335 | 0 | 0
1 | ПАО "Россети Сибирь" | "Алтайэнерго" | ТП-60-3-3 | 10/0,4 | 0.16 | 0.029901 | 0 | 0
1 | ПАО "Россети Сибирь" | "Алтайэнерго" | ТП-60-4-1 | 10/0,4 | 0.1 | 0.010807 | 0 | 0
1 | ПАО "Россети Сибирь" | "Алтайэнерго" | ТП-60-4-2 | 10/0,4 | 0.16 | 0.020214 | 0 | 0
1 | ПАО "Россети Сибирь" | "Алтайэнерго" | ТП-60-4-3 | 10/0,4 | 0.063 | 0.0016839 | 0 | 0
1 | ПАО "Россети Сибирь" | "Алтайэнерго" | ТП-60-4-4 | 10/0,4 | 0.04 | 2.313e-05 | 0 | 0
1 | ПАО "Россети Сибирь" | "Алтайэнерго" | ТП-60-4-6 | 10/0,4 | 0.1 | 0 | 0 | 0
1 | ПАО "Россети Сибирь" | "Алтайэнерго" | КТП-81-19-5 | 10/0,4 | 0.04 | 0.0007873 | 0 | 0
1 | ПАО "Россети Сибирь" | "Алтайэнерго" | ТП-60-4-10 | 10/0,4 | 0.063 | 4.531e-05 | 0 | 0
1 | ПАО "Россети Сибирь" | "Алтайэнерго" | ТП-60-4-11 | 10/0,4 | 0.25 | 0.0057337 | 0 | 0
1 | ПАО "Россети Сибирь" | "Алтайэнерго" | ТП-60-4-12 | 10/0,4 | 0.16 | 0.022695 | 0 | 0
1 | ПАО "Россети Сибирь" | "Алтайэнерго" | ТП-60-4-13 | 10/0,4 | 0.16 | 0.030962 | 0 | 0
1 | ПАО "Россети Сибирь" | "Алтайэнерго" | ТП-60-4-14 | 10/0,4 | 0.063 | 0.010955 | 0 | 0
1 | ПАО "Россети Сибирь" | "Алтайэнерго" | ТП-81-19-6 | 10/0,4 | 0.4 | 0.0052387 | 0 | 0
1 | ПАО "Россети Сибирь" | "Алтайэнерго" | ТП-60-4-19 | 10/0,4 | 0.16 | 4.777e-05 | 0 | 0
1 | ПАО "Россети Сибирь" | "Алтайэнерго" | ТП-87-13-1 | 10/0,4 | 0.1 | 0.00095552 | 0 | 0
1 | ПАО "Россети Сибирь" | "Алтайэнерго" | ТП-60-4-27 | 10/0,4 | 0.25 | 0 | 0 | 0
1 | ПАО "Россети Сибирь" | "Алтайэнерго" | ТП-60-4-9 | 10/0,4 | 0.16 | 0.01527 | 0.023805 | 0
1 | ПАО "Россети Сибирь" | "Алтайэнерго" | ТП-60-4-22 | 10/0,4 | 0.063 | 6.797e-05 | 0 | 0
1 | ПАО "Россети Сибирь" | "Алтайэнерго" | ТП-60-5-2 | 10/0,4 | 0.16 | 0.021636 | 0.0072 | 0
1 | ПАО "Россети Сибирь" | "Алтайэнерго" | ТП-60-5-3 | 10/0,4 | 0.16 | 0.019065 | 0 | 0
1 | ПАО "Россети Сибирь" | "Алтайэнерго" | ТП-60-5-4 | 10/0,4 | 0.063 | 2.266e-05 | 0 | 0
1 | ПАО "Россети Сибирь" | "Алтайэнерго" | ТП-60-5-6 | 10/0,4 | 0.25 | 6.712e-05 | 0 | 0
1 | ПАО "Россети Сибирь" | "Алтайэнерго" | ТП-60-5-9 | 10/0,4 | 0.063 | 0.00034409 | 0 | 0
1 | ПАО "Россети Сибирь" | "Алтайэнерго" | ТП-60-6-7 | 10/0,4 | 0.1 | 2.209e-05 | 0 | 0
1 | ПАО "Россети Сибирь" | "Алтайэнерго" | ТП-60-6-2 | 10/0,4 | 0.4 | 0.050117 | 0 | 0
1 | ПАО "Россети Сибирь" | "Алтайэнерго" | ТП-60-6-3 | 10/0,4 | 0.16 | 0.03334 | 0 | 0
1 | ПАО "Россети Сибирь" | "Алтайэнерго" | ТП-60-6-6 | 10/0,4 | 0.4 | 2.209e-05 | 0 | 0
1 | ПАО "Россети Сибирь" | "Алтайэнерго" | ТП-60-8-2 | 10/0,4 | 0.18 | 0.028575 | 0 | 0
1 | ПАО "Россети Сибирь" | "Алтайэнерго" | ТП-60-8-4 | 10/0,4 | 0.16 | 0.0094417 | 0 | 0
1 | ПАО "Россети Сибирь" | "Алтайэнерго" | ТП-60-8-5 | 10/0,4 | 0.16 | 0.0005175 | 0 | 0
1 | ПАО "Россети Сибирь" | "Алтайэнерго" | ТП-60-9-1 | 10/0,4 | 0.16 | 0.009064 | 0 | 0
1 | ПАО "Россети Сибирь" | "Алтайэнерго" | ТП-60-9-2 | 10/0,4 | 0.16 | 0.016766 | 0 | 0
1 | ПАО "Россети Сибирь" | "Алтайэнерго" | ТП-60-9-4 | 10/0,4 | 0.25 | 0.00036656 | 0 | 0
1 | ПАО "Россети Сибирь" | "Алтайэнерго" | ТП-60-12-16 | 10/0,4 | 0.1 | 0.0023142 | 0 | 0
1 | ПАО "Россети Сибирь" | "Алтайэнерго" | ТП-60-12-49 | 10/0,4 | 0.16 | 0.0081347 | 0 | 0
1 | ПАО "Россети Сибирь" | "Алтайэнерго" | ТП-60-13-54 | 10/0,4 | 0.063 | 0.00021523 | 0 | 0
1 | ПАО "Россети Сибирь" | "Алтайэнерго" | ТП-60-17-12 | 10/0,4 | 0.1 | 0.001446 | 0 | 0
1 | ПАО "Россети Сибирь" | "Алтайэнерго" | ТП-60-17-2 | 10/0,4 | 0.063 | 0.011123 | 0 | 0
1 | ПАО "Россети Сибирь" | "Алтайэнерго" | ТП-60-17-3 | 10/0,4 | 0.1 | 0.0021404 | 0 | 0
1 | ПАО "Россети Сибирь" | "Алтайэнерго" | ТП-60-17-7 | 10/0,4 | 0.16 | 0.0074855 | 0 | 0
1 | ПАО "Россети Сибирь" | "Алтайэнерго" | ТП-60-17-6 | 10/0,4 | 0.063 | 0.015652 | 0 | 0
1 | ПАО "Россети Сибирь" | "Алтайэнерго" | ТП-60-17-8 | 10/0,4 | 0.16 | 0.0086973 | 0 | 0
1 | ПАО "Россети Сибирь" | "Алтайэнерго" | ТП-60-17-1 | 10/0,4 | 0.04 | 2.115e-05 | 0 | 0
1 | ПАО "Россети Сибирь" | "Алтайэнерго" | ТП-60-17-5 | 10/0,4 | 0.04 | 0.0063301 | 0 | 0
1 | ПАО "Россети Сибирь" | "Алтайэнерго" | ТП-60-17-9 | 10/0,4 | 0.063 | 0.016841 | 0 | 0
1 | ПАО "Россети Сибирь" | "Алтайэнерго" | ТП-60-17-10 | 10/0,4 | 0.16 | 0.0036754 | 0 | 0
1 | ПАО "Россети Сибирь" | "Алтайэнерго" | ТП-60-17-15 | 10/0,4 | 0.063 | 0.0033602 | 0 | 0
1 | ПАО "Россети Сибирь" | "Алтайэнерго" | ТП-60-17-16 | 10/0,4 | 0.1 | 0.001601 | 0 | 0
1 | ПАО "Россети Сибирь" | "Алтайэнерго" | ТП-60-18-1А | 10/0,4 | 0.063 | 0.032754 | 0 | 0
1 | ПАО "Россети Сибирь" | "Алтайэнерго" | ТП-60-18-8 | 10/0,4 | 0.25 | 0.018467 | 0 | 0
1 | ПАО "Россети Сибирь" | "Алтайэнерго" | ТП-60-18-3 | 10/0,4 | 0.04 | 0.010701 | 0 | 0
1 | ПАО "Россети Сибирь" | "Алтайэнерго" | ТП-60-18-4 | 10/0,4 | 0.063 | 0.01316 | 0 | 0
1 | ПАО "Россети Сибирь" | "Алтайэнерго" | ТП-60-18-6 | 10/0,4 | 0.1 | 0.0088544 | 0 | 0
1 | ПАО "Россети Сибирь" | "Алтайэнерго" | ТП-60-18-29 | 10/0,4 | 0.1 | 0.014362 | 0 | 0.0135
1 | ПАО "Россети Сибирь" | "Алтайэнерго" | ТП-60-18-12 | 10/0,4 | 0.1 | 0.011559 | 0 | 0
1 | ПАО "Россети Сибирь" | "Алтайэнерго" | ТП-60-18-15 | 10/0,4 | 0.1 | 0.025159 | 0 | 0
1 | ПАО "Россети Сибирь" | "Алтайэнерго" | ТП-60-18-19 | 10/0,4 | 0.1 | 0.015965 | 0 | 0
1 | ПАО "Россети Сибирь" | "Алтайэнерго" | ТП-60-18-7 | 10/0,4 | 0.1 | 0.01085 | 0 | 0
1 | ПАО "Россети Сибирь" | "Алтайэнерго" | ТП-60-18-14 | 10/0,4 | 0.25 | 0.0062313 | 0 | 0
1 | ПАО "Россети Сибирь" | "Алтайэнерго" | ТП-60-18-16 | 10/0,4 | 0.063 | 0.014436 | 0 | 0
1 | ПАО "Россети Сибирь" | "Алтайэнерго" | ТП-64-1-1 | 10/0,4 | 0.063 | 0.0058142 | 0 | 0
1 | ПАО "Россети Сибирь" | "Алтайэнерго" | ТП-64-1-2 | 10/0,4 | 0.04 | 0.0016325 | 0 | 0
1 | ПАО "Россети Сибирь" | "Алтайэнерго" | ТП-64-1-3 | 10/0,4 | 0.1 | 0.00015198 | 0 | 0
1 | ПАО "Россети Сибирь" | "Алтайэнерго" | ТП-64-2-3 | 10/0,4 | 0.1 | 0.0084992 | 0 | 0
1 | ПАО "Россети Сибирь" | "Алтайэнерго" | ТП-64-2-4 | 10/0,4 | 0.063 | 0.019309 | 0 | 0
1 | ПАО "Россети Сибирь" | "Алтайэнерго" | ТП-64-2-5 | 10/0,4 | 0.063 | 0.01589 | 0 | 0
1 | ПАО "Россети Сибирь" | "Алтайэнерго" | ТП-64-2-6 | 10/0,4 | 0.25 | 0.00039931 | 0 | 0
1 | ПАО "Россети Сибирь" | "Алтайэнерго" | ТП-64-2-7 | 10/0,4 | 0.16 | 0.021083 | 0 | 0
1 | ПАО "Россети Сибирь" | "Алтайэнерго" | ТП-64-2-9 | 10/0,4 | 0.063 | 0.0082568 | 0 | 0
1 | ПАО "Россети Сибирь" | "Алтайэнерго" | ТП-64-2-10 | 10/0,4 | 0.04 | 0.0013742 | 0 | 0
1 | ПАО "Россети Сибирь" | "Алтайэнерго" | ТП-64-2-13 | 10/0,4 | 0.063 | 0.010424 | 0 | 0
1 | ПАО "Россети Сибирь" | "Алтайэнерго" | ТП-64-2-18 | 10/0,4 | 0.25 | 0 | 0 | 0
1 | ПАО "Россети Сибирь" | "Алтайэнерго" | ТП-64-3-2 | 10/0,4 | 0.1 | 0.010255 | 0 | 0
1 | ПАО "Россети Сибирь" | "Алтайэнерго" | ТП-64-3-23 | 10/0,4 | 0.16 | 0.00011564 | 0 | 0
1 | ПАО "Россети Сибирь" | "Алтайэнерго" | ТП-64-3-1 | 10/0,4 | 0.063 | 0.012662 | 0 | 0.009
1 | ПАО "Россети Сибирь" | "Алтайэнерго" | ТП-64-3-12 | 10/0,4 | 0.063 | 0.0077884 | 0 | 0
1 | ПАО "Россети Сибирь" | "Алтайэнерго" | ТП-64-3-13 | 10/0,4 | 0.063 | 0.012266 | 0 | 0
1 | ПАО "Россети Сибирь" | "Алтайэнерго" | ТП-64-3-14 | 10/0,4 | 0.1 | 0.023558 | 0 | 0
1 | ПАО "Россети Сибирь" | "Алтайэнерго" | ТП-64-3-6 | 10/0,4 | 0.25 | 0.0030988 | 0 | 0
1 | ПАО "Россети Сибирь" | "Алтайэнерго" | ТП-64-3-15 | 10/0,4 | 0.16 | 0.03409 | 0.045 | 0
1 | ПАО "Россети Сибирь" | "Алтайэнерго" | ТП-64-3-4 | 10/0,4 | 0.063 | 0.0074941 | 0 | 0
1 | ПАО "Россети Сибирь" | "Алтайэнерго" | ТП-64-3-8 | 10/0,4 | 0.1 | 0.010581 | 0 | 0
1 | ПАО "Россети Сибирь" | "Алтайэнерго" | ТП-64-3-11 | 10/0,4 | 0.063 | 0.018701 | 0 | 0
1 | ПАО "Россети Сибирь" | "Алтайэнерго" | ТП-64-3-18 | 10/0,4 | 0.063 | 0.0050698 | 0 | 0
1 | ПАО "Россети Сибирь" | "Алтайэнерго" | ТП-64-3-24 | 10/0,4 | 0.1 | 0.010601 | 0 | 0
1 | ПАО "Россети Сибирь" | "Алтайэнерго" | ТП-64-3-10 | 10/0,4 | 0.25 | 0.0096902 | 0 | 0
1 | ПАО "Россети Сибирь" | "Алтайэнерго" | ТП-64-3-20 | 10/0,4 | 0.25 | 0.015746 | 0 | 0
1 | ПАО "Россети Сибирь" | "Алтайэнерго" | ТП-64-3-16 | 10/0,4 | 0.1 | 0.010852 | 0 | 0
1 | ПАО "Россети Сибирь" | "Алтайэнерго" | ТП-64-4-1 | 10/0,4 | 0.04 | 0 | 0 | 0
1 | ПАО "Россети Сибирь" | "Алтайэнерго" | ТП-64-4-2 | 10/0,4 | 0.1 | 0.0095803 | 0 | 0
1 | ПАО "Россети Сибирь" | "Алтайэнерго" | ТП-64-4-4 | 10/0,4 | 0.16 | 0.00069157 | 0 | 0
1 | ПАО "Россети Сибирь" | "Алтайэнерго" | ТП-64-4-11 | 10/0,4 | 0.16 | 0 | 0 | 0
1 | ПАО "Россети Сибирь" | "Алтайэнерго" | ТП-64-4-14 | 10/0,4 | 0.4 | 0 | 0 | 0
1 | ПАО "Россети Сибирь" | "Алтайэнерго" | ТП-64-4-8 | 10/0,4 | 0.1 | 0.013863 | 0 | 0
1 | ПАО "Россети Сибирь" | "Алтайэнерго" | ТП-64-4-7 | 10/0,4 | 0.16 | 0.021918 | 0 | 0
1 | ПАО "Россети Сибирь" | "Алтайэнерго" | ТП-64-4-24 | 10/0,4 | 0.1 | 0.015409 | 0 | 0
1 | ПАО "Россети Сибирь" | "Алтайэнерго" | ТП-64-4-6 | 10/0,4 | 0.25 | 0.0087508 | 0 | 0
1 | ПАО "Россети Сибирь" | "Алтайэнерго" | ТП-64-4-15 | 10/0,4 | 0.063 | 0.0064394 | 0 | 0
1 | ПАО "Россети Сибирь" | "Алтайэнерго" | ТП-64-4-3 | 10/0,4 | 0.1 | 0.016519 | 0 | 0
1 | ПАО "Россети Сибирь" | "Алтайэнерго" | ТП-64-4-5 | 10/0,4 | 0.1 | 0.0064939 | 0 | 0
1 | ПАО "Россети Сибирь" | "Алтайэнерго" | ТП-64-4-16 | 10/0,4 | 0.1 | 0.00015217 | 0 | 0
1 | ПАО "Россети Сибирь" | "Алтайэнерго" | ТП-64-6-3 | 10/0,4 | 0.16 | 0.00026508 | 0 | 0
1 | ПАО "Россети Сибирь" | "Алтайэнерго" | ТП-64-7-4 | 10/0,4 | 0.1 | 0.0031126 | 0 | 0
1 | ПАО "Россети Сибирь" | "Алтайэнерго" | ТП-64-7-6 | 10/0,4 | 0.16 | 0.019377 | 0 | 0
1 | ПАО "Россети Сибирь" | "Алтайэнерго" | ТП-64-7-16 | 10/0,4 | 0.4 | 0.015041 | 0 | 0
1 | ПАО "Россети Сибирь" | "Алтайэнерго" | ТП-64-7-18 | 10/0,4 | 0.16 | 0.0048629 | 0 | 0
1 | ПАО "Россети Сибирь" | "Алтайэнерго" | ТП-64-7-17 | 10/0,4 | 0.25 | 0.015104 | 0 | 0
1 | ПАО "Россети Сибирь" | "Алтайэнерго" | ТП-64-7-14 | 10/0,4 | 0.16 | 0.017465 | 0 | 0
1 | ПАО "Россети Сибирь" | "Алтайэнерго" | ТП-64-7-13 | 10/0,4 | 0.25 | 0.014808 | 0 | 0
1 | ПАО "Россети Сибирь" | "Алтайэнерго" | ТП-64-7-11 | 10/0,4 | 0.1 | 0.0061179 | 0 | 0
1 | ПАО "Россети Сибирь" | "Алтайэнерго" | ТП-64-7-21 | 10/0,4 | 0.1 | 0.0037966 | 0 | 0
1 | ПАО "Россети Сибирь" | "Алтайэнерго" | ТП-64-7-9 | 10/0,4 | 0.063 | 0.0036672 | 0 | 0
1 | ПАО "Россети Сибирь" | "Алтайэнерго" | ТП-64-7-1 | 10/0,4 | 0.04 | 0.0033671 | 0 | 0
1 | ПАО "Россети Сибирь" | "Алтайэнерго" | ТП-64-7-20 | 10/0,4 | 0.063 | 0.0018353 | 0 | 0
1 | ПАО "Россети Сибирь" | "Алтайэнерго" | ТП-63-1-1 | 10/0,4 | 0.1 | 0.0052803 | 0 | 0
1 | ПАО "Россети Сибирь" | "Алтайэнерго" | ТП-63-1-2 | 10/0,4 | 0.16 | 0.0077206 | 0 | 0
1 | ПАО "Россети Сибирь" | "Алтайэнерго" | ТП-63-1-3 | 10/0,4 | 0.1 | 0.00010998 | 0 | 0
1 | ПАО "Россети Сибирь" | "Алтайэнерго" | ТП-63-1-4 | 10/0,4 | 0.16 | 0.014354 | 0 | 0
1 | ПАО "Россети Сибирь" | "Алтайэнерго" | ТП-63-1-6 | 10/0,4 | 0.063 | 0.001132 | 0 | 0
1 | ПАО "Россети Сибирь" | "Алтайэнерго" | ТП-63-1-7 | 10/0,4 | 0.16 | 0.00051344 | 0 | 0
1 | ПАО "Россети Сибирь" | "Алтайэнерго" | ТП-63-2-1 | 10/0,4 | 0.04 | 0.00019796 | 0 | 0
1 | ПАО "Россети Сибирь" | "Алтайэнерго" | ТП-63-2-2 | 10/0,4 | 0.1 | 0.0038419 | 0 | 0
1 | ПАО "Россети Сибирь" | "Алтайэнерго" | ТП-63-2-4 | 10/0,4 | 0.25 | 0.00055384 | 0 | 0
1 | ПАО "Россети Сибирь" | "Алтайэнерго" | ТП-63-2-6 | 10/0,4 | 0.063 | 0 | 0 | 0
1 | ПАО "Россети Сибирь" | "Алтайэнерго" | ТП-63-2-7 | 10/0,4 | 0.16 | 0.0069118 | 0 | 0
1 | ПАО "Россети Сибирь" | "Алтайэнерго" | ТП-63-2-12 | 10/0,4 | 0.063 | 0.012806 | 0 | 0
1 | ПАО "Россети Сибирь" | "Алтайэнерго" | ТП-63-2-13 | 10/0,4 | 0.063 | 0.0041226 | 0 | 0
1 | ПАО "Россети Сибирь" | "Алтайэнерго" | ТП-63-2-15 | 10/0,4 | 0.063 | 0.0088765 | 0 | 0
1 | ПАО "Россети Сибирь" | "Алтайэнерго" | ТП-63-2-10 | 10/0,4 | 0.1 | 0.0058116 | 0 | 0
1 | ПАО "Россети Сибирь" | "Алтайэнерго" | ТП-63-2-5 | 10/0,4 | 0.063 | 0.00092908 | 0 | 0
1 | ПАО "Россети Сибирь" | "Алтайэнерго" | ТП-63-2-9 | 10/0,4 | 0.04 | 0.0030283 | 0 | 0
1 | ПАО "Россети Сибирь" | "Алтайэнерго" | ТП-63-2-11 | 10/0,4 | 0.16 | 0.0002192 | 0 | 0
1 | ПАО "Россети Сибирь" | "Алтайэнерго" | ТП-63-3-1 | 10/0,4 | 0.1 | 0.00041007 | 0 | 0
1 | ПАО "Россети Сибирь" | "Алтайэнерго" | ТП-63-3-2 | 10/0,4 | 0.1 | 0.011844 | 0 | 0
1 | ПАО "Россети Сибирь" | "Алтайэнерго" | ТП-63-3-3 | 10/0,4 | 0.04 | 0.00054573 | 0 | 0
1 | ПАО "Россети Сибирь" | "Алтайэнерго" | ТП-63-3-4 | 10/0,4 | 0.16 | 0.0002731 | 0 | 0
1 | ПАО "Россети Сибирь" | "Алтайэнерго" | ТП-22-309-44 | 10/0,4 | 0.16 | 0.0071659 | 0 | 0
1 | ПАО "Россети Сибирь" | "Алтайэнерго" | ТП-63-3-5 | 10/0,4 | 0.1 | 0.0097037 | 0 | 0
1 | ПАО "Россети Сибирь" | "Алтайэнерго" | ТП-63-3-11 | 10/0,4 | 0.04 | 0.0040444 | 0 | 0
1 | ПАО "Россети Сибирь" | "Алтайэнерго" | ТП-63-3-14 | 10/0,4 | 0.1 | 0.0001113 | 0 | 0
1 | ПАО "Россети Сибирь" | "Алтайэнерго" | ТП-63-3-6 | 10/0,4 | 0.25 | 0.0050301 | 0 | 0
1 | ПАО "Россети Сибирь" | "Алтайэнерго" | ТП-63-3-10 | 10/0,4 | 0.1 | 0.012548 | 0 | 0
1 | ПАО "Россети Сибирь" | "Алтайэнерго" | ТП-63-3-7 | 10/0,4 | 0.16 | 0.00025516 | 0 | 0
1 | ПАО "Россети Сибирь" | "Алтайэнерго" | ТП-63-3-16 | 10/0,4 | 0.1 | 0.0075542 | 0 | 0
1 | ПАО "Россети Сибирь" | "Алтайэнерго" | ТП-63-3-9 | 10/0,4 | 0.16 | 0.0002933 | 0 | 0.027
1 | ПАО "Россети Сибирь" | "Алтайэнерго" | ТП-63-3-15 | 10/0,4 | 0.04 | 0.00013244 | 0 | 0
1 | ПАО "Россети Сибирь" | "Алтайэнерго" | ТП-63-4-5 | 10/0,4 | 0.25 | 0.068698 | 0 | 0
1 | ПАО "Россети Сибирь" | "Алтайэнерго" | ТП-63-4-6 | 10/0,4 | 0.04 | 0.00013169 | 0 | 0
1 | ПАО "Россети Сибирь" | "Алтайэнерго" | ТП-63-4-7 | 10/0,4 | 0.4 | 0.047553 | 0 | 0
1 | ПАО "Россети Сибирь" | "Алтайэнерго" | ТП-63-5-3 | 10/0,4 | 0.063 | 0.0060392 | 0 | 0
1 | ПАО "Россети Сибирь" | "Алтайэнерго" | ТП-63-5-4 | 10/0,4 | 0.063 | 0.0011595 | 0 | 0
1 | ПАО "Россети Сибирь" | "Алтайэнерго" | ТП-63-5-8 | 10/0,4 | 0.16 | 0.016659 | 0 | 0
1 | ПАО "Россети Сибирь" | "Алтайэнерго" | ТП-63-7-1 | 10/0,4 | 0.063 | 0.0081657 | 0 | 0
1 | ПАО "Россети Сибирь" | "Алтайэнерго" | ТП-63-7-2 | 10/0,4 | 0.16 | 0.012178 | 0 | 0
1 | ПАО "Россети Сибирь" | "Алтайэнерго" | ТП-63-7-4 | 10/0,4 | 0.063 | 0.012773 | 0 | 0
1 | ПАО "Россети Сибирь" | "Алтайэнерго" | ТП-63-7-5 | 10/0,4 | 0.25 | 0.016128 | 0 | 0
1 | ПАО "Россети Сибирь" | "Алтайэнерго" | ТП-63-7-6 | 10/0,4 | 0.1 | 0.012329 | 0 | 0
1 | ПАО "Россети Сибирь" | "Алтайэнерго" | ТП-63-7-7 | 10/0,4 | 0.063 | 0.0098354 | 0 | 0
1 | ПАО "Россети Сибирь" | "Алтайэнерго" | ТП-63-7-9 | 10/0,4 | 0.25 | 0.0086827 | 0 | 0
1 | ПАО "Россети Сибирь" | "Алтайэнерго" | ТП-63-7-11 | 10/0,4 | 0.18 | 0.0037076 | 0 | 0
1 | ПАО "Россети Сибирь" | "Алтайэнерго" | ТП-63-8-2 | 10/0,4 | 0.25 | 0.016131 | 0 | 0
1 | ПАО "Россети Сибирь" | "Алтайэнерго" | ТП-63-8-3 | 10/0,4 | 0.16 | 0.019903 | 0 | 0
1 | ПАО "Россети Сибирь" | "Алтайэнерго" | ТП-63-8-4 | 10/0,4 | 0.063 | 0.0080078 | 0 | 0
1 | ПАО "Россети Сибирь" | "Алтайэнерго" | ТП-63-8-5 | 10/0,4 | 0.063 | 0.0066022 | 0 | 0
1 | ПАО "Россети Сибирь" | "Алтайэнерго" | ТП-62-4-1 | 10/0,4 | 0.04 | 8.836e-05 | 0 | 0
1 | ПАО "Россети Сибирь" | "Алтайэнерго" | ТП-60-19-1 | 10/0,4 | 0.25 | 0.047382 | 0 | 0
1 | ПАО "Россети Сибирь" | "Алтайэнерго" | ТП-63-10-1 | 10/0,4 | 0.063 | 0.00013509 | 0 | 0
1 | ПАО "Россети Сибирь" | "Алтайэнерго" | ТП-60-9-7 | 10/0,4 | 0.025 | 0.0026067 | 0 | 0
1 | ПАО "Россети Сибирь" | "Алтайэнерго" | ТП-63-1-8 | 10/0,4 | 0.25 | 0.00029566 | 0 | 0
1 | ПАО "Россети Сибирь" | "Алтайэнерго" | ТП-60-2-1 | 10/0,4 | 0.25 | 0.0039167 | 0 | 0
1 | ПАО "Россети Сибирь" | "Алтайэнерго" | ТП 60-18-5 | 10/0,4 | 0.063 | 0.00442 | 0 | 0
1 | ПАО "Россети Сибирь" | "Алтайэнерго" | ТП-60-18-13 | 10/0,4 | 0.063 | 0.0079177 | 0 | 0
1 | ПАО "Россети Сибирь" | "Алтайэнерго" | ТП-60-9-5 | 10/0,4 | 0.63 | 0.002607 | 0 | 0
1 | ПАО "Россети Сибирь" | "Алтайэнерго" | ТП-63-1-5 | 10/0,4 | 0.4 | 0.0091614 | 0 | 0
1 | ПАО "Россети Сибирь" | "Алтайэнерго" | ТП-60-4-15 | 10/0,4 | 0.063 | 0.015124 | 0 | 0
1 | ПАО "Россети Сибирь" | "Алтайэнерго" | СТП-64-2-2 | 10/0,4 | 0.025 | 0 | 0 | 0
1 | ПАО "Россети Сибирь" | "Алтайэнерго" | ТП-88-3-2 | 10/0,4 | 0.25 | 0.0017822 | 0 | 0
1 | ПАО "Россети Сибирь" | "Алтайэнерго" | ТП-88-3-5 | 10/0,4 | 0.25 | 0.0025545 | 0 | 0
1 | ПАО "Россети Сибирь" | "Алтайэнерго" | ТП-88-5-1 | 10/0,4 | 0.63 | 0.0038131 | 0 | 0
1 | ПАО "Россети Сибирь" | "Алтайэнерго" | ТП-88-6-3 | 10/0,4 | 0.1 | 0.0072444 | 0 | 0
1 | ПАО "Россети Сибирь" | "Алтайэнерго" | ТП-88-6-4 | 10/0,4 | 0.16 | 0.00012801 | 0 | 0
1 | ПАО "Россети Сибирь" | "Алтайэнерго" | ТП-88-6-5 | 10/0,4 | 0.4 | 0.03073 | 0 | 0
1 | ПАО "Россети Сибирь" | "Алтайэнерго" | ТП-88-6-6 | 10/0,4 | 0.16 | 0.045885 | 0 | 0
1 | ПАО "Россети Сибирь" | "Алтайэнерго" | ТП-88-6-7 | 10/0,4 | 0.315 | 0.042108 | 0 | 0
1 | ПАО "Россети Сибирь" | "Алтайэнерго" | ТП-88-6-8 | 10/0,4 | 0.04 | 0.0010811 | 0 | 0
1 | ПАО "Россети Сибирь" | "Алтайэнерго" | ТП-88-6-12 | 10/0,4 | 0.1 | 0.0090091 | 0 | 0
1 | ПАО "Россети Сибирь" | "Алтайэнерго" | ТП-88-7-1 | 10/0,4 | 0.1 | 0.00094145 | 0 | 0
1 | ПАО "Россети Сибирь" | "Алтайэнерго" | ТП-88-7-6 | 10/0,4 | 0.1 | 0.002102 | 0 | 0
1 | ПАО "Россети Сибирь" | "Алтайэнерго" | ТП-88-7-7 | 10/0,4 | 0.25 | 0.0010237 | 0 | 0
1 | ПАО "Россети Сибирь" | "Алтайэнерго" | ТП-88-7-8 | 10/0,4 | 0.25 | 0.0033279 | 0 | 0
1 | ПАО "Россети Сибирь" | "Алтайэнерго" | ТП-88-7-9 | 10/0,4 | 0.16 | 0.0018218 | 0 | 0.0027
1 | ПАО "Россети Сибирь" | "Алтайэнерго" | ТП-88-7-11 | 10/0,4 | 0.25 | 0.0022992 | 0 | 0
1 | ПАО "Россети Сибирь" | "Алтайэнерго" | ТП-88-8-6 | 10/0,4 | 0.1 | 0.0016837 | 0 | 0
1 | ПАО "Россети Сибирь" | "Алтайэнерго" | ТП-88-8-8 | 10/0,4 | 0.1 | 0.0014472 | 0 | 0
1 | ПАО "Россети Сибирь" | "Алтайэнерго" | ТП-88-8-9 | 10/0,4 | 0.063 | 0.001828 | 0 | 0
1 | ПАО "Россети Сибирь" | "Алтайэнерго" | ТП-88-8-10 | 10/0,4 | 0.16 | 0.0013903 | 0 | 0
1 | ПАО "Россети Сибирь" | "Алтайэнерго" | ТП-88-8-12 | 10/0,4 | 0.16 | 0.0016378 | 0 | 0
1 | ПАО "Россети Сибирь" | "Алтайэнерго" | ТП-88-8-13 | 10/0,4 | 0.04 | 0.0016664 | 0 | 0
1 | ПАО "Россети Сибирь" | "Алтайэнерго" | ТП-88-8-14 | 10/0,4 | 0 | 0.0021571 | 0 | 0
1 | ПАО "Россети Сибирь" | "Алтайэнерго" | ТП-88-8-18 | 10/0,4 | 0.1 | 0.00077776 | 0 | 0
1 | ПАО "Россети Сибирь" | "Алтайэнерго" | ТП-88-8-30 | 10/0,4 | 0.063 | 0.0024127 | 0 | 0
1 | ПАО "Россети Сибирь" | "Алтайэнерго" | ТП-88-8-31 | 10/0,4 | 0.16 | 0.0034717 | 0 | 0.009
1 | ПАО "Россети Сибирь" | "Алтайэнерго" | ТП-88-8-19 | 10/0,4 | 0.16 | 0.0024679 | 0 | 0
1 | ПАО "Россети Сибирь" | "Алтайэнерго" | ТП-88-8-20 | 10/0,4 | 0.16 | 0.0022128 | 0 | 0
1 | ПАО "Россети Сибирь" | "Алтайэнерго" | ТП-88-8-21 | 10/0,4 | 0.1 | 0.0025499 | 0 | 0
1 | ПАО "Россети Сибирь" | "Алтайэнерго" | ТП-88-8-22 | 10/0,4 | 0.25 | 0.0022748 | 0 | 0
1 | ПАО "Россети Сибирь" | "Алтайэнерго" | ТП-88-8-23 | 10/0,4 | 0 | 0.001228 | 0 | 0
1 | ПАО "Россети Сибирь" | "Алтайэнерго" | ТП-88-8-24 | 10/0,4 | 0.16 | 0.003166 | 0 | 0
1 | ПАО "Россети Сибирь" | "Алтайэнерго" | ТП-88-8-25 | 10/0,4 | 0.1 | 0.0018023 | 0 | 0
1 | ПАО "Россети Сибирь" | "Алтайэнерго" | ТП-88-8-28 | 10/0,4 | 0.1 | 0.002208 | 0 | 0
1 | ПАО "Россети Сибирь" | "Алтайэнерго" | ТП-88-8-29 | 10/0,4 | 0.16 | 0.0016221 | 0 | 0
1 | ПАО "Россети Сибирь" | "Алтайэнерго" | ТП-88-9-3 | 10/0,4 | 0.16 | 0.0017017 | 0 | 0
1 | ПАО "Россети Сибирь" | "Алтайэнерго" | ТП-88-9-5 | 10/0,4 | 0.16 | 0.0015437 | 0 | 0
1 | ПАО "Россети Сибирь" | "Алтайэнерго" | ТП-88-9-6 | 10/0,4 | 0.16 | 0.00081637 | 0 | 0
1 | ПАО "Россети Сибирь" | "Алтайэнерго" | ТП-88-12-11 | 10/0,4 | 0.4 | 0.0023919 | 0 | 0
1 | ПАО "Россети Сибирь" | "Алтайэнерго" | ТП-88-12-12 | 10/0,4 | 0.1 | 0.0013905 | 0 | 0
1 | ПАО "Россети Сибирь" | "Алтайэнерго" | ТП-88-12-13 | 10/0,4 | 0.1 | 0.0029837 | 0 | 0
1 | ПАО "Россети Сибирь" | "Алтайэнерго" | ТП-88-12-14 | 10/0,4 | 0.1 | 0.0018067 | 0 | 0
1 | ПАО "Россети Сибирь" | "Алтайэнерго" | ТП-88-12-17 | 10/0,4 | 0.063 | 0.00079844 | 0 | 0
1 | ПАО "Россети Сибирь" | "Алтайэнерго" | ТП-88-18-6 | 10/0,4 | 0.063 | 0.00075312 | 0 | 0
1 | ПАО "Россети Сибирь" | "Алтайэнерго" | ТП-85-7-4 | 10/0,4 | 0.63 | 0.00099347 | 0 | 0
1 | ПАО "Россети Сибирь" | "Алтайэнерго" | ТП-85-7-6 | 10/0,4 | 0.063 | 0.0017339 | 0 | 0
1 | ПАО "Россети Сибирь" | "Алтайэнерго" | ТП-85-7-7 | 10/0,4 | 0.16 | 0.031177 | 0 | 0
1 | ПАО "Россети Сибирь" | "Алтайэнерго" | ТП-85-7-8 | 10/0,4 | 0.063 | 0.011872 | 0 | 0
1 | ПАО "Россети Сибирь" | "Алтайэнерго" | ТП-85-7-11 | 10/0,4 | 0.1 | 0.00066835 | 0 | 0
1 | ПАО "Россети Сибирь" | "Алтайэнерго" | ТП-85-7-12 | 10/0,4 | 0.1 | 0.0050665 | 0 | 0.0135
1 | ПАО "Россети Сибирь" | "Алтайэнерго" | ТП-85-7-14 | 10/0,4 | 0.16 | 0.028027 | 0 | 0.0135
1 | ПАО "Россети Сибирь" | "Алтайэнерго" | ТП-85-7-15 | 10/0,4 | 0.1 | 0.0078239 | 0 | 0.0135
1 | ПАО "Россети Сибирь" | "Алтайэнерго" | ТП-85-7-16 | 10/0,4 | 0.16 | 0.011303 | 0.0045 | 0
1 | ПАО "Россети Сибирь" | "Алтайэнерго" | ТП-85-7-22 | 10/0,4 | 0.1 | 0.016744 | 0 | 0
1 | ПАО "Россети Сибирь" | "Алтайэнерго" | ТП-85-7-25 | 10/0,4 | 0.1 | 0.011303 | 0 | 0
1 | ПАО "Россети Сибирь" | "Алтайэнерго" | ТП-85-1-1 | 10/0,4 | 0.16 | 0.0014676 | 0 | 0.0063
1 | ПАО "Россети Сибирь" | "Алтайэнерго" | ТП-85-1-2 | 10/0,4 | 0.1 | 0.0013514 | 0 | 0
1 | ПАО "Россети Сибирь" | "Алтайэнерго" | ТП-85-1-3 | 10/0,4 | 0.25 | 0.0010117 | 0 | 0
1 | ПАО "Россети Сибирь" | "Алтайэнерго" | ТП-85-2-1 | 10/0,4 | 0.1 | 0.00090246 | 0 | 0
1 | ПАО "Россети Сибирь" | "Алтайэнерго" | ТП-85-2-2 | 10/0,4 | 0.25 | 0.0026949 | 0 | 0
1 | ПАО "Россети Сибирь" | "Алтайэнерго" | ТП-85-5-1 | 10/0,4 | 0.16 | 0.0028499 | 0 | 0
1 | ПАО "Россети Сибирь" | "Алтайэнерго" | ТП-85-5-2 | 10/0,4 | 0.4 | 0.0027934 | 0 | 0
1 | ПАО "Россети Сибирь" | "Алтайэнерго" | ТП-85-5-3 | 10/0,4 | 0 | 0.001776 | 0 | 0
1 | ПАО "Россети Сибирь" | "Алтайэнерго" | ТП-85-5-4 | 10/0,4 | 0 | 0.0025526 | 0 | 0
1 | ПАО "Россети Сибирь" | "Алтайэнерго" | ТП-85-5-5 | 10/0,4 | 0.16 | 0.00079995 | 0 | 0
1 | ПАО "Россети Сибирь" | "Алтайэнерго" | ТП-85-5-6 | 10/0,4 | 0.16 | 0.00092399 | 0 | 0
1 | ПАО "Россети Сибирь" | "Алтайэнерго" | ТП-85-5-7 | 10/0,4 | 0.25 | 0.0023408 | 0 | 0
1 | ПАО "Россети Сибирь" | "Алтайэнерго" | ТП-87-6-2 | 10/0,4 | 0.1 | 0.0035447 | 0 | 0
1 | ПАО "Россети Сибирь" | "Алтайэнерго" | ТП-87-6-3 | 10/0,4 | 0.1 | 0.0018129 | 0 | 0.0135
1 | ПАО "Россети Сибирь" | "Алтайэнерго" | ТП-87-6-5 | 10/0,4 | 0.1 | 0.0017146 | 0.0072 | 0.0009
1 | ПАО "Россети Сибирь" | "Алтайэнерго" | ТП-87-6-8 | 10/0,4 | 0.16 | 0.0019253 | 0 | 0
1 | ПАО "Россети Сибирь" | "Алтайэнерго" | ТП-87-8-2 | 10/0,4 | 0.1 | 0.00061275 | 0 | 0
1 | ПАО "Россети Сибирь" | "Алтайэнерго" | ТП-87-8-3 | 10/0,4 | 0.16 | 0.0025383 | 0 | 0
1 | ПАО "Россети Сибирь" | "Алтайэнерго" | ТП-87-8-5 | 10/0,4 | 0.16 | 0.00084705 | 0 | 0
1 | ПАО "Россети Сибирь" | "Алтайэнерго" | ТП-87-8-7 | 10/0,4 | 0.1 | 0.0013614 | 0 | 0
1 | ПАО "Россети Сибирь" | "Алтайэнерго" | ТП-87-8-8 | 10/0,4 | 0.1 | 0.0005007 | 0 | 0
1 | ПАО "Россети Сибирь" | "Алтайэнерго" | ТП-87-9-1 | 10/0,4 | 0.25 | 0.0014662 | 0 | 0
1 | ПАО "Россети Сибирь" | "Алтайэнерго" | ТП-87-9-2 | 10/0,4 | 0.1 | 0.0023491 | 0 | 0
1 | ПАО "Россети Сибирь" | "Алтайэнерго" | ТП-87-9-4 | 10/0,4 | 0.25 | 0.0036525 | 0 | 0
1 | ПАО "Россети Сибирь" | "Алтайэнерго" | ТП-87-9-5 | 10/0,4 | 0 | 0.0018342 | 0 | 0
1 | ПАО "Россети Сибирь" | "Алтайэнерго" | ТП-87-9-6 | 10/0,4 | 0.16 | 0.0020014 | 0 | 0
1 | ПАО "Россети Сибирь" | "Алтайэнерго" | ТП-87-9-8 | 10/0,4 | 0.1 | 0.002806 | 0 | 0.0045
1 | ПАО "Россети Сибирь" | "Алтайэнерго" | ТП-87-9-9 | 10/0,4 | 0.16 | 0.0017761 | 0 | 0
1 | ПАО "Россети Сибирь" | "Алтайэнерго" | ТП-87-9-22 | 10/0,4 | 0.16 | 0.0011249 | 0 | 0
1 | ПАО "Россети Сибирь" | "Алтайэнерго" | ТП-87-10-3 | 10/0,4 | 0.16 | 0.00090841 | 0 | 0
1 | ПАО "Россети Сибирь" | "Алтайэнерго" | ТП-87-10-5 | 10/0,4 | 0.16 | 0.0014191 | 0 | 0.0135
1 | ПАО "Россети Сибирь" | "Алтайэнерго" | ТП-87-10-6 | 10/0,4 | 0.25 | 0.0019087 | 0 | 0
1 | ПАО "Россети Сибирь" | "Алтайэнерго" | ТП-87-10-11 | 10/0,4 | 0 | 0.00079485 | 0 | 0.0135
1 | ПАО "Россети Сибирь" | "Алтайэнерго" | ТП-87-10-12 | 10/0,4 | 0.1 | 0.0015997 | 0 | 0.0135
1 | ПАО "Россети Сибирь" | "Алтайэнерго" | ТП-87-10-13 | 10/0,4 | 0.16 | 0.0016987 | 0 | 0
1 | ПАО "Россети Сибирь" | "Алтайэнерго" | ТП-87-10-14 | 10/0,4 | 0.4 | 0.0035028 | 0 | 0
1 | ПАО "Россети Сибирь" | "Алтайэнерго" | ТП-87-10-15 | 10/0,4 | 0.16 | 0.00072367 | 0 | 0
1 | ПАО "Россети Сибирь" | "Алтайэнерго" | ТП-87-10-16 | 10/0,4 | 0.16 | 0.0026082 | 0 | 0
1 | ПАО "Россети Сибирь" | "Алтайэнерго" | ТП-87-10-19 | 10/0,4 | 0.25 | 0.0022422 | 0 | 0
1 | ПАО "Россети Сибирь" | "Алтайэнерго" | ТП-87-10-20 | 10/0,4 | 0.16 | 0.00076351 | 0 | 0
1 | ПАО "Россети Сибирь" | "Алтайэнерго" | ТП-87-10-27 | 10/0,4 | 0.1 | 0.0010444 | 0 | 0
1 | ПАО "Россети Сибирь" | "Алтайэнерго" | ТП-87-10-28 | 10/0,4 | 0.1 | 0.0025974 | 0 | 0
1 | ПАО "Россети Сибирь" | "Алтайэнерго" | ТП-87-10-30 | 10/0,4 | 0 | 0.00051627 | 0 | 0
1 | ПАО "Россети Сибирь" | "Алтайэнерго" | ТП-87-10-31 | 10/0,4 | 0.16 | 0.0020881 | 0 | 0
1 | ПАО "Россети Сибирь" | "Алтайэнерго" | ТП-87-10-32 | 10/0,4 | 0.16 | 0.0011124 | 0 | 0
1 | ПАО "Россети Сибирь" | "Алтайэнерго" | ТП-87-10-36 | 10/0,4 | 0.06 | 0.00050391 | 0 | 0
1 | ПАО "Россети Сибирь" | "Алтайэнерго" | ТП-87-10-37 | 10/0,4 | 0.25 | 0.0025882 | 0 | 0
1 | ПАО "Россети Сибирь" | "Алтайэнерго" | ТП-87-10-38 | 10/0,4 | 0.16 | 0.0017318 | 0 | 0
1 | ПАО "Россети Сибирь" | "Алтайэнерго" | ТП-87-13-3 | 10/0,4 | 0.25 | 0.15112 | 0 | 0
1 | ПАО "Россети Сибирь" | "Алтайэнерго" | ТП-87-10-35 | 10/0,4 | 0.063 | 0.00081524 | 0 | 0
1 | ПАО "Россети Сибирь" | "Алтайэнерго" | ТП-84-1-5 | 10/0,4 | 0.063 | 0.00086848 | 0 | 0
1 | ПАО "Россети Сибирь" | "Алтайэнерго" | ТП-84-1-7 | 10/0,4 | 0.063 | 0.024969 | 0 | 0
1 | ПАО "Россети Сибирь" | "Алтайэнерго" | ТП-84-1-8 | 10/0,4 | 0.063 | 0 | 0 | 0
1 | ПАО "Россети Сибирь" | "Алтайэнерго" | ТП-84-1-9 | 10/0,4 | 0.1 | 0.0062908 | 0 | 0
1 | ПАО "Россети Сибирь" | "Алтайэнерго" | ТП-84-2-1 | 10/0,4 | 0.16 | 0.028983 | 0 | 0
1 | ПАО "Россети Сибирь" | "Алтайэнерго" | ТП-84-2-2 | 10/0,4 | 0.1 | 0.0055649 | 0 | 0
1 | ПАО "Россети Сибирь" | "Алтайэнерго" | ТП-84-2-3 | 10/0,4 | 0.16 | 0.0077644 | 0 | 0.0603
1 | ПАО "Россети Сибирь" | "Алтайэнерго" | ТП-84-2-4 | 10/0,4 | 0.25 | 0.049938 | 0 | 0
1 | ПАО "Россети Сибирь" | "Алтайэнерго" | ТП-84-8-4 | 10/0,4 | 0.1 | 0 | 0 | 0
1 | ПАО "Россети Сибирь" | "Алтайэнерго" | ТП-84-2-9 | 10/0,4 | 0.1 | 0.012387 | 0 | 0
1 | ПАО "Россети Сибирь" | "Алтайэнерго" | ТП-84-2-6 | 10/0,4 | 0.1 | 0.0035768 | 0 | 0
1 | ПАО "Россети Сибирь" | "Алтайэнерго" | ТП-84-2-8 | 10/0,4 | 0.16 | 0.012521 | 0 | 0
1 | ПАО "Россети Сибирь" | "Алтайэнерго" | ТП-84-2-11 | 10/0,4 | 0.04 | 0.0032568 | 0 | 0
1 | ПАО "Россети Сибирь" | "Алтайэнерго" | ТП-84-2-12 | 10/0,4 | 0.063 | 0.0044368 | 0 | 0
1 | ПАО "Россети Сибирь" | "Алтайэнерго" | ТП-84-2-13 | 10/0,4 | 0.25 | 0.0070989 | 0 | 0
1 | ПАО "Россети Сибирь" | "Алтайэнерго" | ТП-84-2-14 | 10/0,4 | 0.16 | 0.023071 | 0 | 0
1 | ПАО "Россети Сибирь" | "Алтайэнерго" | ТП-84-3-2 | 10/0,4 | 0.25 | 0.0070989 | 0 | 0
1 | ПАО "Россети Сибирь" | "Алтайэнерго" | ТП-84-3-3 | 10/0,4 | 0.16 | 0.0044368 | 0 | 0
1 | ПАО "Россети Сибирь" | "Алтайэнерго" | ТП-84-3-4 | 10/0,4 | 0.16 | 0.011979 | 0 | 0
1 | ПАО "Россети Сибирь" | "Алтайэнерго" | ТП-84-3-5 | 10/0,4 | 0.063 | 0.00044368 | 0 | 0
1 | ПАО "Россети Сибирь" | "Алтайэнерго" | ТП-84-3-6 | 10/0,4 | 0.16 | 0.005546 | 0 | 0
1 | ПАО "Россети Сибирь" | "Алтайэнерго" | ТП-84-3-7 | 10/0,4 | 0.16 | 0.020631 | 0 | 0
1 | ПАО "Россети Сибирь" | "Алтайэнерго" | ТП-84-3-8 | 10/0,4 | 0.16 | 0.0098591 | 0 | 0
1 | ПАО "Россети Сибирь" | "Алтайэнерго" | ТП-84-3-9 | 10/0,4 | 0.04 | 0.00090624 | 0 | 0
1 | ПАО "Россети Сибирь" | "Алтайэнерго" | ТП-84-3-10 | 10/0,4 | 0.4 | 0.009289 | 0 | 0
1 | ПАО "Россети Сибирь" | "Алтайэнерго" | ТП-84-3-11 | 10/0,4 | 0.16 | 0.0077644 | 0 | 0
1 | ПАО "Россети Сибирь" | "Алтайэнерго" | ТП-84-3-12 | 10/0,4 | 0.04 | 0 | 0 | 0.007
1 | ПАО "Россети Сибирь" | "Алтайэнерго" | ТП-84-3-18 | 10/0,4 | 0.16 | 0.0057678 | 0 | 0
1 | ПАО "Россети Сибирь" | "Алтайэнерго" | ТП-84-3-23 | 10/0,4 | 0.04 | 0.004215 | 0 | 0
1 | ПАО "Россети Сибирь" | "Алтайэнерго" | ТП-84-4-2 | 10/0,4 | 0.1 | 0.017747 | 0 | 0
1 | ПАО "Россети Сибирь" | "Алтайэнерго" | ТП-84-4-3 | 10/0,4 | 0.1 | 0.0017747 | 0 | 0
1 | ПАО "Россети Сибирь" | "Алтайэнерго" | ТП-84-4-4 | 10/0,4 | 0.16 | 0.0084073 | 0 | 0
1 | ПАО "Россети Сибирь" | "Алтайэнерго" | ТП-84-4-14 | 10/0,4 | 0.04 | 0 | 0 | 0
1 | ПАО "Россети Сибирь" | "Алтайэнерго" | ТП-84-4-6 | 10/0,4 | 0.25 | 0.0057546 | 0 | 0
1 | ПАО "Россети Сибирь" | "Алтайэнерго" | ТП-84-4-7 | 10/0,4 | 0.1 | 0 | 0 | 0
1 | ПАО "Россети Сибирь" | "Алтайэнерго" | ТП-84-4-15 | 10/0,4 | 0.063 | 0.0039931 | 0 | 0
1 | ПАО "Россети Сибирь" | "Алтайэнерго" | ТП-84-4-11 | 10/0,4 | 0.16 | 0 | 0 | 0
1 | ПАО "Россети Сибирь" | "Алтайэнерго" | ТП-84-4-12 | 10/0,4 | 0.1 | 0.0057678 | 0 | 0
1 | ПАО "Россети Сибирь" | "Алтайэнерго" | ТП-84-4-1 | 10/0,4 | 0.1 | 0.0064334 | 0 | 0
1 | ПАО "Россети Сибирь" | "Алтайэнерго" | ТП-84-6-2 | 10/0,4 | 0.4 | 0 | 0 | 0
1 | ПАО "Россети Сибирь" | "Алтайэнерго" | ТП-84-8-1 | 10/0,4 | 0.04 | 0 | 0 | 0
1 | ПАО "Россети Сибирь" | "Алтайэнерго" | ТП-84-8-2 | 10/0,4 | 0.25 | 0.0088736 | 0 | 0
1 | ПАО "Россети Сибирь" | "Алтайэнерго" | ТП-84-8-3 | 10/0,4 | 0.25 | 0 | 0 | 0
1 | ПАО "Россети Сибирь" | "Алтайэнерго" | ТП-84-8-5 | 10/0,4 | 0.25 | 0 | 0 | 0.1035
1 | ПАО "Россети Сибирь" | "Алтайэнерго" | ТП-84-8-8 | 10/0,4 | 0.063 | 0.0053242 | 0 | 0
1 | ПАО "Россети Сибирь" | "Алтайэнерго" | ТП-84-8-10 | 10/0,4 | 0.25 | 0.0039931 | 0 | 0
1 | ПАО "Россети Сибирь" | "Алтайэнерго" | ТП-84-8-11 | 10/0,4 | 0.1 | 0.0053242 | 0 | 0
1 | ПАО "Россети Сибирь" | "Алтайэнерго" | ТП-84-0-1 | 10/0,4 | 0.1 | 0 | 0 | 0
1 | ПАО "Россети Сибирь" | "Алтайэнерго" | ТП-83-1-3 | 10/0,4 | 0.25 | 0.00092663 | 0 | 0
1 | ПАО "Россети Сибирь" | "Алтайэнерго" | ТП-83-1-5 | 10/0,4 | 0.1 | 0.00089378 | 0 | 0
1 | ПАО "Россети Сибирь" | "Алтайэнерго" | ТП-83-1-9 | 10/0,4 | 0.16 | 0.00072122 | 0 | 0
1 | ПАО "Россети Сибирь" | "Алтайэнерго" | ТП-83-2-1 | 10/0,4 | 0.1 | 0.0022025 | 0 | 0
1 | ПАО "Россети Сибирь" | "Алтайэнерго" | ТП-83-2-2 | 10/0,4 | 0.25 | 0.0010459 | 0 | 0
1 | ПАО "Россети Сибирь" | "Алтайэнерго" | ТП-83-2-4 | 10/0,4 | 0.16 | 0.0029623 | 0 | 0
1 | ПАО "Россети Сибирь" | "Алтайэнерго" | ТП-83-2-5 | 10/0,4 | 0.4 | 0.0024517 | 0 | 0
1 | ПАО "Россети Сибирь" | "Алтайэнерго" | ТП-83-2-6 | 10/0,4 | 0.16 | 0.0023737 | 0 | 0
1 | ПАО "Россети Сибирь" | "Алтайэнерго" | ТП-83-2-7 | 10/0,4 | 0.16 | 0.002933 | 0 | 0
1 | ПАО "Россети Сибирь" | "Алтайэнерго" | ТП-83-2-8 | 10/0,4 | 0.1 | 0.0023417 | 0 | 0
1 | ПАО "Россети Сибирь" | "Алтайэнерго" | ТП-83-2-9 | 10/0,4 | 0.16 | 0.0016909 | 0 | 0
1 | ПАО "Россети Сибирь" | "Алтайэнерго" | ТП-83-2-10 | 10/0,4 | 0.16 | 0.00067732 | 0 | 0
1 | ПАО "Россети Сибирь" | "Алтайэнерго" | ТП-83-2-11 | 10/0,4 | 0.1 | 0.0032972 | 0 | 0
1 | ПАО "Россети Сибирь" | "Алтайэнерго" | ТП-83-2-13 | 10/0,4 | 0.1 | 0.0028755 | 0 | 0
1 | ПАО "Россети Сибирь" | "Алтайэнерго" | ТП-83-2-17 | 10/0,4 | 0.04 | 0.00093805 | 0 | 0
1 | ПАО "Россети Сибирь" | "Алтайэнерго" | ТП-83-2-19 | 10/0,4 | 0.063 | 0.00083251 | 0 | 0
1 | ПАО "Россети Сибирь" | "Алтайэнерго" | ТП-83-2-20 | 10/0,4 | 0.1 | 0.0017128 | 0 | 0
1 | ПАО "Россети Сибирь" | "Алтайэнерго" | ТП-83-2-21 | 10/0,4 | 0.16 | 0.00098044 | 0 | 0
1 | ПАО "Россети Сибирь" | "Алтайэнерго" | ТП-83-3-2 | 10/0,4 | 0.1 | 0.0021214 | 0 | 0
1 | ПАО "Россети Сибирь" | "Алтайэнерго" | ТП-83-3-4 | 10/0,4 | 0.1 | 0.0017644 | 0 | 0
1 | ПАО "Россети Сибирь" | "Алтайэнерго" | ТП-83-3-16 | 10/0,4 | 0.25 | 0.0018063 | 0 | 0
1 | ПАО "Россети Сибирь" | "Алтайэнерго" | ТП-83-3-18 | 10/0,4 | 0.063 | 0.00084365 | 0 | 0
1 | ПАО "Россети Сибирь" | "Алтайэнерго" | ТП-83-3-19 | 10/0,4 | 0.16 | 0.0010992 | 0 | 0
1 | ПАО "Россети Сибирь" | "Алтайэнерго" | ТП-83-3-6 | 10/0,4 | 0.16 | 0.0020896 | 0 | 0
1 | ПАО "Россети Сибирь" | "Алтайэнерго" | ТП-83-3-7 | 10/0,4 | 0.4 | 0.0022702 | 0 | 0
1 | ПАО "Россети Сибирь" | "Алтайэнерго" | ТП-83-3-8 | 10/0,4 | 0.25 | 0.00074066 | 0 | 0
1 | ПАО "Россети Сибирь" | "Алтайэнерго" | ТП-83-3-9 | 10/0,4 | 0.16 | 0.0010252 | 0 | 0
1 | ПАО "Россети Сибирь" | "Алтайэнерго" | ТП-83-3-10 | 10/0,4 | 0.1 | 0.0020161 | 0 | 0
1 | ПАО "Россети Сибирь" | "Алтайэнерго" | ТП-83-3-20 | 10/0,4 | 0.25 | 0.0017017 | 0 | 0
1 | ПАО "Россети Сибирь" | "Алтайэнерго" | ТП-83-4-6 | 10/0,4 | 0.16 | 0.0017772 | 0 | 0
1 | ПАО "Россети Сибирь" | "Алтайэнерго" | ТП-83-4-7 | 10/0,4 | 0.16 | 0.0024352 | 0 | 0
1 | ПАО "Россети Сибирь" | "Алтайэнерго" | ТП-83-4-9 | 10/0,4 | 0.16 | 0.0018393 | 0 | 0
1 | ПАО "Россети Сибирь" | "Алтайэнерго" | ТП-83-4-10 | 10/0,4 | 0.25 | 0.0016361 | 0 | 0
1 | ПАО "Россети Сибирь" | "Алтайэнерго" | ТП-83-4-13 | 10/0,4 | 0.4 | 0.0027338 | 0 | 0
1 | ПАО "Россети Сибирь" | "Алтайэнерго" | ТП-82-4-2 | 10/0,4 | 0.1 | 0.00086168 | 0 | 0
1 | ПАО "Россети Сибирь" | "Алтайэнерго" | ТП-82-4-3 | 10/0,4 | 0.16 | 0.0017362 | 0 | 0
1 | ПАО "Россети Сибирь" | "Алтайэнерго" | ТП-82-4-8 | 10/0,4 | 0.25 | 0.0034971 | 0 | 0
1 | ПАО "Россети Сибирь" | "Алтайэнерго" | ТП-82-4-10 | 10/0,4 | 0.4 | 0.0032589 | 0.09 | 0
1 | ПАО "Россети Сибирь" | "Алтайэнерго" | ТП-82-4-13 | 10/0,4 | 0.16 | 0.0015141 | 0 | 0
1 | ПАО "Россети Сибирь" | "Алтайэнерго" | ТП-82-4-14 | 10/0,4 | 0.25 | 0.0025122 | 0 | 0
1 | ПАО "Россети Сибирь" | "Алтайэнерго" | ТП-82-4-15 | 10/0,4 | 0.1 | 0.0024704 | 0 | 0
1 | ПАО "Россети Сибирь" | "Алтайэнерго" | ТП-82-4-16 | 10/0,4 | 0.063 | 0.00089293 | 0 | 0
1 | ПАО "Россети Сибирь" | "Алтайэнерго" | ТП-82-4-18 | 10/0,4 | 0.1 | 0.0015538 | 0 | 0
1 | ПАО "Россети Сибирь" | "Алтайэнерго" | ТП-82-5-3 | 10/0,4 | 0.4 | 0.00068062 | 0 | 0
1 | ПАО "Россети Сибирь" | "Алтайэнерго" | ТП-82-5-2 | 10/0,4 | 0.4 | 0.00082288 | 0 | 0
1 | ПАО "Россети Сибирь" | "Алтайэнерго" | ТП-82-5-5 | 10/0,4 | 0.4 | 0.0056929 | 0 | 0
1 | ПАО "Россети Сибирь" | "Алтайэнерго" | ТП-82-5-4 | 10/0,4 | 0.25 | 0.0019095 | 0 | 0
1 | ПАО "Россети Сибирь" | "Алтайэнерго" | ТП-82-5-6 | 10/0,4 | 0.1 | 0.00091851 | 0.0063 | 0
1 | ПАО "Россети Сибирь" | "Алтайэнерго" | ТП-82-5-9 | 10/0,4 | 0.25 | 0.0020237 | 0 | 0
1 | ПАО "Россети Сибирь" | "Алтайэнерго" | ТП-82-5-7 | 10/0,4 | 0.16 | 0.00085168 | 0 | 0
1 | ПАО "Россети Сибирь" | "Алтайэнерго" | ТП-82-5-8 | 10/0,4 | 0.1 | 0.0008361 | 0 | 0
1 | ПАО "Россети Сибирь" | "Алтайэнерго" | ТП-82-7-1 | 10/0,4 | 0.1 | 0.00087773 | 0 | 0
1 | ПАО "Россети Сибирь" | "Алтайэнерго" | ТП-82-7-3 | 10/0,4 | 0.16 | 0.0011117 | 0 | 0
1 | ПАО "Россети Сибирь" | "Алтайэнерго" | ТП-82-7-4 | 10/0,4 | 0.25 | 0.0027091 | 0 | 0
1 | ПАО "Россети Сибирь" | "Алтайэнерго" | ТП-82-7-6 | 10/0,4 | 0.16 | 0.0017537 | 0 | 0
1 | ПАО "Россети Сибирь" | "Алтайэнерго" | ТП-82-7-8 | 10/0,4 | 0.1 | 0.0011707 | 0 | 0
1 | ПАО "Россети Сибирь" | "Алтайэнерго" | ТП-82-6-10 | 10/0,4 | 0.25 | 0.0024044 | 0 | 0
1 | ПАО "Россети Сибирь" | "Алтайэнерго" | ТП-82-6-11 | 10/0,4 | 0.1 | 0.0014488 | 0 | 0
1 | ПАО "Россети Сибирь" | "Алтайэнерго" | ТП-82-6-12 | 10/0,4 | 0.25 | 0.0030036 | 0 | 0
1 | ПАО "Россети Сибирь" | "Алтайэнерго" | ТП-82-6-13 | 10/0,4 | 0.16 | 0.0027659 | 0 | 0
1 | ПАО "Россети Сибирь" | "Алтайэнерго" | ТП-82-6-14 | 10/0,4 | 0.1 | 0.0028421 | 0 | 0
1 | ПАО "Россети Сибирь" | "Алтайэнерго" | ТП-82-6-4 | 10/0,4 | 0.16 | 0.00086584 | 0 | 0
1 | ПАО "Россети Сибирь" | "Алтайэнерго" | ТП-82-6-5 | 10/0,4 | 0.063 | 0.00058632 | 0 | 0
1 | ПАО "Россети Сибирь" | "Алтайэнерго" | ТП-82-6-6 | 10/0,4 | 0.16 | 0.0011305 | 0 | 0
1 | ПАО "Россети Сибирь" | "Алтайэнерго" | ТП-82-5-17 | 10/0,4 | 0.1 | 0.0026405 | 0 | 0
1 | ПАО "Россети Сибирь" | "Алтайэнерго" | ТП-82-5-18 | 10/0,4 | 0.1 | 0.001385 | 0 | 0
1 | ПАО "Россети Сибирь" | "Алтайэнерго" | ТП-82-5-21 | 10/0,4 | 0.1 | 0.00091304 | 0 | 0
1 | ПАО "Россети Сибирь" | "Алтайэнерго" | ТП-82-5-22 | 10/0,4 | 0.25 | 0.001277 | 0 | 0
1 | ПАО "Россети Сибирь" | "Алтайэнерго" | ТП-82-5-25 | 10/0,4 | 0.1 | 0.0013158 | 0 | 0
1 | ПАО "Россети Сибирь" | "Алтайэнерго" | ТП-82-5-24 | 10/0,4 | 0.1 | 0.0017979 | 0 | 0
1 | ПАО "Россети Сибирь" | "Алтайэнерго" | ТП-82-5-23 | 10/0,4 | 0.4 | 0.0017989 | 0 | 0
1 | ПАО "Россети Сибирь" | "Алтайэнерго" | ТП-82-5-10 | 10/0,4 | 0.16 | 0.0017555 | 0 | 0
1 | ПАО "Россети Сибирь" | "Алтайэнерго" | ТП-82-5-11 | 10/0,4 | 0.16 | 0.001535 | 0 | 0
1 | ПАО "Россети Сибирь" | "Алтайэнерго" | ТП-82-5-12 | 10/0,4 | 0.16 | 0.000907 | 0 | 0
1 | ПАО "Россети Сибирь" | "Алтайэнерго" | ТП-81-16-1 | 10/0,4 | 0.063 | 0.012276 | 0 | 0
1 | ПАО "Россети Сибирь" | "Алтайэнерго" | ТП-81-16-2 | 10/0,4 | 0.1 | 0.010031 | 0 | 0
1 | ПАО "Россети Сибирь" | "Алтайэнерго" | ТП-81-16-3 | 10/0,4 | 0.16 | 0.0088812 | 0 | 0
1 | ПАО "Россети Сибирь" | "Алтайэнерго" | ТП-81-16-4 | 10/0,4 | 0.16 | 0.018378 | 0 | 0
1 | ПАО "Россети Сибирь" | "Алтайэнерго" | ТП-81-16-5 | 10/0,4 | 0.1 | 0.030815 | 0 | 0.007
1 | ПАО "Россети Сибирь" | "Алтайэнерго" | ТП-81-16-10 | 10/0,4 | 0.063 | 0.00086924 | 0 | 0
1 | ПАО "Россети Сибирь" | "Алтайэнерго" | ТП-81-16-11 | 10/0,4 | 0.25 | 0.01364 | 0 | 0
1 | ПАО "Россети Сибирь" | "Алтайэнерго" | ТП-81-16-14 | 10/0,4 | 0.25 | 0.0014382 | 0 | 0
1 | ПАО "Россети Сибирь" | "Алтайэнерго" | ТП-81-16-19 | 10/0,4 | 0.16 | 0.01775 | 0 | 0
1 | ПАО "Россети Сибирь" | "Алтайэнерго" | ТП-81-16-21 | 10/0,4 | 0.063 | 0.018345 | 0 | 0
1 | ПАО "Россети Сибирь" | "Алтайэнерго" | ТП-81-16-42 | 10/0,4 | 0.16 | 0.021964 | 0 | 0
1 | ПАО "Россети Сибирь" | "Алтайэнерго" | ТП-81-16-22 | 10/0,4 | 0.16 | 0.0011931 | 0 | 0
1 | ПАО "Россети Сибирь" | "Алтайэнерго" | ТП-81-16-23 | 10/0,4 | 0.16 | 0.013928 | 0 | 0
1 | ПАО "Россети Сибирь" | "Алтайэнерго" | ТП-81-16-24 | 10/0,4 | 0.063 | 0.025261 | 0 | 0
1 | ПАО "Россети Сибирь" | "Алтайэнерго" | ТП-82-7-10 | 10/0,4 | 0.16 | 0.00073368 | 0 | 0
1 | ПАО "Россети Сибирь" | "Алтайэнерго" | ТП-81-16-28 | 10/0,4 | 0.16 | 0.011556 | 0 | 0
1 | ПАО "Россети Сибирь" | "Алтайэнерго" | ТП-81-16-30 | 10/0,4 | 0.1 | 0.019069 | 0 | 0
1 | ПАО "Россети Сибирь" | "Алтайэнерго" | ТП-81-16-31 | 10/0,4 | 0.1 | 0.012 | 0 | 0
1 | ПАО "Россети Сибирь" | "Алтайэнерго" | ТП-81-16-37 | 10/0,4 | 0.063 | 0.00031482 | 0 | 0
1 | ПАО "Россети Сибирь" | "Алтайэнерго" | ТП-81-16-38 | 10/0,4 | 0.1 | 0.0015508 | 0 | 0
1 | ПАО "Россети Сибирь" | "Алтайэнерго" | ТП-81-17-10 | 10/0,4 | 0.25 | 0.0023611 | 0 | 0
1 | ПАО "Россети Сибирь" | "Алтайэнерго" | ТП-81-17-18 | 10/0,4 | 0.1 | 0.0012062 | 0 | 0
1 | ПАО "Россети Сибирь" | "Алтайэнерго" | ТП-81-17-14 | 10/0,4 | 0.1 | 0.00076049 | 0 | 0
1 | ПАО "Россети Сибирь" | "Алтайэнерго" | ТП-81-19-1 | 10/0,4 | 0.16 | 0.0039581 | 0 | 0
1 | ПАО "Россети Сибирь" | "Алтайэнерго" | ТП-81-17-3 | 10/0,4 | 0.25 | 0.0030289 | 0 | 0
1 | ПАО "Россети Сибирь" | "Алтайэнерго" | ТП-81-17-4 | 10/0,4 | 0.16 | 0.0009406 | 0 | 0
1 | ПАО "Россети Сибирь" | "Алтайэнерго" | ТП-81-17-8 | 10/0,4 | 0.16 | 0.0027987 | 0 | 0
1 | ПАО "Россети Сибирь" | "Алтайэнерго" | ТП-81-17-17 | 10/0,4 | 0.25 | 0.0032147 | 0 | 0
1 | ПАО "Россети Сибирь" | "Алтайэнерго" | ТП-81-17-27 | 10/0,4 | 0.16 | 0.00078645 | 0 | 0
1 | ПАО "Россети Сибирь" | "Алтайэнерго" | ТП-81-21-20 | 10/0,4 | 0.16 | 0.0014471 | 0 | 0
1 | ПАО "Россети Сибирь" | "Алтайэнерго" | ТП-81-21-21 | 10/0,4 | 0.063 | 0.00073292 | 0 | 0
1 | ПАО "Россети Сибирь" | "Алтайэнерго" | ТП-81-21-1 | 10/0,4 | 0.4 | 0.00096892 | 0 | 0
1 | ПАО "Россети Сибирь" | "Алтайэнерго" | ТП-81-21-3 | 10/0,4 | 0.063 | 0.0018094 | 0 | 0
1 | ПАО "Россети Сибирь" | "Алтайэнерго" | ТП-81-21-5 | 10/0,4 | 0.25 | 0.000708 | 0 | 0
1 | ПАО "Россети Сибирь" | "Алтайэнерго" | ТП-81-21-9 | 10/0,4 | 0.063 | 0.0013195 | 0 | 0
1 | ПАО "Россети Сибирь" | "Алтайэнерго" | ТП-81-21-10 | 10/0,4 | 0.16 | 0.0016537 | 0 | 0
1 | ПАО "Россети Сибирь" | "Алтайэнерго" | ТП-81-21-11 | 10/0,4 | 0.16 | 0.0026799 | 0 | 0
1 | ПАО "Россети Сибирь" | "Алтайэнерго" | ТП-81-21-15 | 10/0,4 | 0.25 | 0.00050164 | 0 | 0
1 | ПАО "Россети Сибирь" | "Алтайэнерго" | ТП-81-21-16 | 10/0,4 | 0.16 | 0.0034111 | 0 | 0
1 | ПАО "Россети Сибирь" | "Алтайэнерго" | ТП-81-10-3 | 10/0,4 | 0.16 | 0.0028377 | 0 | 0
1 | ПАО "Россети Сибирь" | "Алтайэнерго" | ТП-81-10-4 | 10/0,4 | 0.25 | 0.0017792 | 0 | 0
1 | ПАО "Россети Сибирь" | "Алтайэнерго" | ТП-81-10-15 | 10/0,4 | 0.16 | 0.0011841 | 0 | 0
1 | ПАО "Россети Сибирь" | "Алтайэнерго" | ТП-81-10-1 | 10/0,4 | 0.16 | 0.0019015 | 0 | 0
1 | ПАО "Россети Сибирь" | "Алтайэнерго" | ТП-81-10-16 | 10/0,4 | 0.25 | 0.0027045 | 0 | 0
1 | ПАО "Россети Сибирь" | "Алтайэнерго" | ТП-81-10-8 | 10/0,4 | 0.25 | 0.00069224 | 0 | 0
1 | ПАО "Россети Сибирь" | "Алтайэнерго" | ТП-81-10-14 | 10/0,4 | 0.4 | 0.0018612 | 0 | 0
1 | ПАО "Россети Сибирь" | "Алтайэнерго" | ТП-81-10-9 | 10/0,4 | 0.16 | 0.0039053 | 0 | 0
1 | ПАО "Россети Сибирь" | "Алтайэнерго" | ТП-81-10-13 | 10/0,4 | 0.4 | 0.001481 | 0 | 0
1 | ПАО "Россети Сибирь" | "Алтайэнерго" | ТП-81-10-17 | 10/0,4 | 0.4 | 0.00099394 | 0 | 0
1 | ПАО "Россети Сибирь" | "Алтайэнерго" | ТП-81-5-1 | 10/0,4 | 0.1 | 0.0023352 | 0 | 0
1 | ПАО "Россети Сибирь" | "Алтайэнерго" | ТП-81-5-8 | 10/0,4 | 0.4 | 0.00090898 | 0 | 0
1 | ПАО "Россети Сибирь" | "Алтайэнерго" | ТП-81-5-5 | 10/0,4 | 0.4 | 0.0039255 | 0 | 0
1 | ПАО "Россети Сибирь" | "Алтайэнерго" | ТП-81-5-12 | 10/0,4 | 0.63 | 0.00077465 | 0 | 0
1 | ПАО "Россети Сибирь" | "Алтайэнерго" | ТП-86-1-1 | 10/0,4 | 0.1 | 0.0013246 | 0 | 0
1 | ПАО "Россети Сибирь" | "Алтайэнерго" | ТП-86-1-2 | 10/0,4 | 0.16 | 0.0023709 | 0 | 0
1 | ПАО "Россети Сибирь" | "Алтайэнерго" | ТП-86-1-3 | 10/0,4 | 0.16 | 0.0096696 | 0 | 0
1 | ПАО "Россети Сибирь" | "Алтайэнерго" | ТП-86-1-4 | 10/0,4 | 0.1 | 0.013957 | 0 | 0
1 | ПАО "Россети Сибирь" | "Алтайэнерго" | ТП-86-1-6 | 10/0,4 | 0.063 | 0.0001365 | 0 | 0
1 | ПАО "Россети Сибирь" | "Алтайэнерго" | ТП-86-8-2 | 10/0,4 | 0.16 | 0.01451 | 0 | 0
1 | ПАО "Россети Сибирь" | "Алтайэнерго" | ТП-86-8-3 | 10/0,4 | 0.25 | 0.011125 | 0 | 0
1 | ПАО "Россети Сибирь" | "Алтайэнерго" | ТП-86-8-5 | 10/0,4 | 0.1 | 0.0098367 | 0 | 0
1 | ПАО "Россети Сибирь" | "Алтайэнерго" | ТП-86-8-9 | 10/0,4 | 0.25 | 0.003404 | 0 | 0
1 | ПАО "Россети Сибирь" | "Алтайэнерго" | ТП-86-8-11 | 10/0,4 | 0.25 | 0.0037069 | 0 | 0
1 | ПАО "Россети Сибирь" | "Алтайэнерго" | ТП-86-11-2 | 10/0,4 | 0.1 | 0.017374 | 0 | 0
1 | ПАО "Россети Сибирь" | "Алтайэнерго" | ТП-86-11-3 | 10/0,4 | 0.1 | 0.025137 | 0 | 0
1 | ПАО "Россети Сибирь" | "Алтайэнерго" | ТП-86-11-4 | 10/0,4 | 0.25 | 0.011762 | 0 | 0
1 | ПАО "Россети Сибирь" | "Алтайэнерго" | ТП-86-11-5 | 10/0,4 | 0.25 | 0.00036627 | 0 | 0
1 | ПАО "Россети Сибирь" | "Алтайэнерго" | ТП-86-11-6 | 10/0,4 | 0.1 | 0.012883 | 0 | 0
1 | ПАО "Россети Сибирь" | "Алтайэнерго" | ТП-86-11-7 | 10/0,4 | 0.25 | 0.033577 | 0 | 0
1 | ПАО "Россети Сибирь" | "Алтайэнерго" | ТП-86-12-1 | 10/0,4 | 0.063 | 0.00041121 | 0 | 0
1 | ПАО "Россети Сибирь" | "Алтайэнерго" | ТП-86-13-1 | 10/0,4 | 0.4 | 0.00036854 | 0 | 0
1 | ПАО "Россети Сибирь" | "Алтайэнерго" | ТП-86-13-3 | 10/0,4 | 0.1 | 0.0009761 | 0 | 0
1 | ПАО "Россети Сибирь" | "Алтайэнерго" | ТП-86-13-4 | 10/0,4 | 0.4 | 0 | 0 | 0
1 | ПАО "Россети Сибирь" | "Алтайэнерго" | ТП-86-13-5 | 10/0,4 | 0.16 | 0.01453 | 0 | 0
1 | ПАО "Россети Сибирь" | "Алтайэнерго" | ТП-87-10-17 | 10/0,4 | 0.063 | 0.00090766 | 0 | 0
1 | ПАО "Россети Сибирь" | "Алтайэнерго" | ТП-87-8-1 | 10/0,4 | 0.063 | 0.00099564 | 0 | 0
1 | ПАО "Россети Сибирь" | "Алтайэнерго" | ТП-87-10-22 | 10/0,4 | 0 | 0.0020696 | 0 | 0
1 | ПАО "Россети Сибирь" | "Алтайэнерго" | ТП-81-6-1 | 10/0,4 | 0.4 | 0.0032889 | 0 | 0
1 | ПАО "Россети Сибирь" | "Алтайэнерго" | ТП-87-10-25 | 10/0,4 | 0.063 | 0.0028552 | 0 | 0
1 | ПАО "Россети Сибирь" | "Алтайэнерго" | ТП-88-8-34 | 10/0,4 | 0.1 | 0.0019577 | 0 | 0
1 | ПАО "Россети Сибирь" | "Алтайэнерго" | ТП-87-10-40 | 10/0,4 | 0.1 | 0.00060416 | 0 | 0
1 | ПАО "Россети Сибирь" | "Алтайэнерго" | ТП-83-2-15 | 10/0,4 | 0.063 | 0.00070328 | 0 | 0
1 | ПАО "Россети Сибирь" | "Алтайэнерго" | ТП-87-10-33 | 10/0,4 | 0.063 | 0.00069592 | 0 | 0
1 | ПАО "Россети Сибирь" | "Алтайэнерго" | ТП-87-10-39 | 10/0,4 | 0.1 | 0.0016849 | 0 | 0
1 | ПАО "Россети Сибирь" | "Алтайэнерго" | ТП-87-10-23 | 10/0,4 | 0.1 | 0.0012735 | 0 | 0
1 | ПАО "Россети Сибирь" | "Алтайэнерго" | ТП-87-10-34 | 10/0,4 | 0.1 | 0.0006995 | 0 | 0
1 | ПАО "Россети Сибирь" | "Алтайэнерго" | ТП-85-5-9 | 10/0,4 | 0.1 | 0.0013873 | 0 | 0
1 | ПАО "Россети Сибирь" | "Алтайэнерго" | ТП-81-17-7 | 10/0,4 | 0.1 | 0.0007468 | 0 | 0
1 | ПАО "Россети Сибирь" | "Алтайэнерго" | ТП-82-8-5 | 10/0,4 | 0.025 | 0.00095589 | 0 | 0
1 | ПАО "Россети Сибирь" | "Алтайэнерго" | ТП-81-17-6 | 10/0,4 | 0.063 | 0.0011371 | 0 | 0
1 | ПАО "Россети Сибирь" | "Алтайэнерго" | ТП-82-4-21 | 10/0,4 | 0.063 | 0.00081184 | 0 | 0
1 | ПАО "Россети Сибирь" | "Алтайэнерго" | ТП-87-9-10 | 10/0,4 | 0.1 | 0.00085338 | 0 | 0
1 | ПАО "Россети Сибирь" | "Алтайэнерго" | ТП 87-10-41 | 10/0,4 | 0.1 | 0.00084195 | 0 | 0
1 | ПАО "Россети Сибирь" | "Алтайэнерго" | ТП 87-10-9 | 10/0,4 | 0.063 | 0.00089963 | 0 | 0
1 | ПАО "Россети Сибирь" | "Алтайэнерго" | ТП 85-7-34 | 10/0,4 | 0.063 | 0.011226 | 0 | 0
1 | ПАО "Россети Сибирь" | "Алтайэнерго" | ТП 85-7-33 | 10/0,4 | 0.063 | 0.0015737 | 0 | 0
1 | ПАО "Россети Сибирь" | "Алтайэнерго" | КТП-88-8-35 | 10/0,4 | 0.063 | 0.00069724 | 0 | 0
1 | ПАО "Россети Сибирь" | "Алтайэнерго" | ТП-84-2-17 | 10/0,4 | 0.063 | 0.0011536 | 0 | 0
1 | ПАО "Россети Сибирь" | "Алтайэнерго" | ТП-87-10-43 | 10/0,4 | 0.063 | 0.00086461 | 0 | 0
1 | ПАО "Россети Сибирь" | "Алтайэнерго" | КТП 87-10-44 | 10/0,4 | 0.04 | 0.00078475 | 0 | 0
1 | ПАО "Россети Сибирь" | "Алтайэнерго" | КТП 85-7-35 63кВА | 10/0,4 | 0.025 | 0.00080212 | 0 | 0
1 | ПАО "Россети Сибирь" | "Алтайэнерго" | КТП 87-10-42 | 10/0,4 | 0.025 | 0.00086225 | 0 | 0
1 | ПАО "Россети Сибирь" | "Алтайэнерго" | ТП-85-7-21 | 10/0,4 | 0.063 | 0.0018207 | 0 | 0
1 | ПАО "Россети Сибирь" | "Алтайэнерго" | ТП-87-10-7 | 10/0,4 | 0.1 | 0.00075199 | 0 | 0
1 | ПАО "Россети Сибирь" | "Алтайэнерго" | ТП-88-12-1 | 10/0,4 | 0.063 | 0.001126 | 0 | 0
1 | ПАО "Россети Сибирь" | "Алтайэнерго" | КТП-87-10-46 | 10/0,4 | 0.025 | 0.00085857 | 0 | 0
1 | ПАО "Россети Сибирь" | "Алтайэнерго" | КТП-88-8-37 | 10/0,4 | 0.025 | 0.00057678 | 0 | 0
1 | ПАО "Россети Сибирь" | "Алтайэнерго" | ТП-88-8-38 | 10/0,4 | 0.025 | 0.00074104 | 0 | 0.027
1 | ПАО "Россети Сибирь" | "Алтайэнерго" | ТП-87-10-1 | 10/0,4 | 0 | 0.0025035 | 0 | 0
1 | ПАО "Россети Сибирь" | "Алтайэнерго" | ТП-82-7-11 | 10/0,4 | 0.063 | 0.00079664 | 0 | 0
1 | ПАО "Россети Сибирь" | "Алтайэнерго" | ТП-87-6-1 | 10/0,4 | 0.025 | 0.0011665 | 0 | 0
1 | ПАО "Россети Сибирь" | "Алтайэнерго" | ТП-88-8-26 | 10/0,4 | 0.025 | 0.00079523 | 0 | 0
1 | ПАО "Россети Сибирь" | "Алтайэнерго" | ТП 82-4-22 | 10/0,4 | 0.04 | 6.485e-05 | 0 | 0
1 | ПАО "Россети Сибирь" | "Алтайэнерго" | ТП-87-13-4 | 10/0,4 | 0.063 | 0 | 0 | 0
1 | ПАО "Россети Сибирь" | "Алтайэнерго" | ТП-81-16-27 | 10/0,4 | 0.16 | 0.010825 | 0 | 0
1 | ПАО "Россети Сибирь" | "Алтайэнерго" | ТП-81-16-36 | 10/0,4 | 0.1 | 0.0034399 | 0 | 0
1 | ПАО "Россети Сибирь" | "Алтайэнерго" | ТП-71-2-16 | 10/0,4 | 0.1 | 0.0094278 | 0 | 0
1 | ПАО "Россети Сибирь" | "Алтайэнерго" | ТП-71-2-14 | 10/0,4 | 0.1 | 0.03072 | 0 | 0
1 | ПАО "Россети Сибирь" | "Алтайэнерго" | ТП-71-2-17 | 10/0,4 | 0.1 | 0.0042369 | 0 | 0
1 | ПАО "Россети Сибирь" | "Алтайэнерго" | ТП-71-2-19 | 10/0,4 | 0.1 | 0.016681 | 0 | 0
1 | ПАО "Россети Сибирь" | "Алтайэнерго" | ТП-71-2-15 | 10/0,4 | 0.1 | 0.015908 | 0 | 0
1 | ПАО "Россети Сибирь" | "Алтайэнерго" | ТП-71-2-13 | 10/0,4 | 0.1 | 0.024631 | 0 | 0
1 | ПАО "Россети Сибирь" | "Алтайэнерго" | ТП-71-2-21 | 10/0,4 | 0.25 | 0.060828 | 0 | 0
1 | ПАО "Россети Сибирь" | "Алтайэнерго" | ТП-71-2-22 | 10/0,4 | 0.16 | 0.028167 | 0 | 0
1 | ПАО "Россети Сибирь" | "Алтайэнерго" | ТП-71-2-23 | 10/0,4 | 0.16 | 0.0001281 | 0 | 0
1 | ПАО "Россети Сибирь" | "Алтайэнерго" | ТП-71-2-27 | 10/0,4 | 0.16 | 0.0015184 | 0 | 0
1 | ПАО "Россети Сибирь" | "Алтайэнерго" | ТП-71-2-8 | 10/0,4 | 0.16 | 0 | 0 | 0
1 | ПАО "Россети Сибирь" | "Алтайэнерго" | ТП-71-2-10 | 10/0,4 | 0.16 | 0.017471 | 0 | 0
1 | ПАО "Россети Сибирь" | "Алтайэнерго" | ТП-81-17-13 | 10/0,4 | 0.1 | 0.0014244 | 0 | 0
1 | ПАО "Россети Сибирь" | "Алтайэнерго" | ТП-71-2-9 | 10/0,4 | 0.16 | 0.00099063 | 0 | 0
1 | ПАО "Россети Сибирь" | "Алтайэнерго" | ТП-71-2-6 | 10/0,4 | 0.1 | 0.00041149 | 0 | 0
1 | ПАО "Россети Сибирь" | "Алтайэнерго" | ТП-71-4-4 | 10/0,4 | 0.1 | 0.0091311 | 0 | 0
1 | ПАО "Россети Сибирь" | "Алтайэнерго" | ТП-71-4-3 | 10/0,4 | 0.25 | 0.012046 | 0 | 0
1 | ПАО "Россети Сибирь" | "Алтайэнерго" | ТП-71-4-11 | 10/0,4 | 0.16 | 0.028492 | 0 | 0.0135
1 | ПАО "Россети Сибирь" | "Алтайэнерго" | ТП-71-4-5 | 10/0,4 | 0.1 | 0.016393 | 0 | 0
1 | ПАО "Россети Сибирь" | "Алтайэнерго" | ТП-71-4-10 | 10/0,4 | 0.25 | 0.10472 | 0 | 0
1 | ПАО "Россети Сибирь" | "Алтайэнерго" | ТП-71-4-7 | 10/0,4 | 0.4 | 0.0048616 | 0 | 0
1 | ПАО "Россети Сибирь" | "Алтайэнерго" | ТП-71-4-8 | 10/0,4 | 0.4 | 0 | 0 | 0
1 | ПАО "Россети Сибирь" | "Алтайэнерго" | ТП-71-24-2 | 10/0,4 | 0.1 | 0.009877 | 0 | 0
1 | ПАО "Россети Сибирь" | "Алтайэнерго" | ТП-71-24-1 | 10/0,4 | 0.4 | 0.062651 | 0 | 0
1 | ПАО "Россети Сибирь" | "Алтайэнерго" | ТП-71-4-12 | 10/0,4 | 0.025 | 0.0036609 | 0 | 0
1 | ПАО "Россети Сибирь" | "Алтайэнерго" | ТП-71-9-4 | 10/0,4 | 0.063 | 0.0096902 | 0 | 0
1 | ПАО "Россети Сибирь" | "Алтайэнерго" | ТП-71-12-3 | 10/0,4 | 0.063 | 0 | 0 | 0
1 | ПАО "Россети Сибирь" | "Алтайэнерго" | ТП-71-12-13 | 10/0,4 | 0.25 | 0.013797 | 0 | 0.0045
1 | ПАО "Россети Сибирь" | "Алтайэнерго" | ТП-71-12-11 | 10/0,4 | 0.16 | 0.01704 | 0 | 0
1 | ПАО "Россети Сибирь" | "Алтайэнерго" | ТП-71-12-10 | 10/0,4 | 0.25 | 0.017561 | 0 | 0
1 | ПАО "Россети Сибирь" | "Алтайэнерго" | ТП-71-12-8 | 10/0,4 | 0.16 | 0.018546 | 0 | 0
1 | ПАО "Россети Сибирь" | "Алтайэнерго" | ТП-71-12-7 | 10/0,4 | 0.4 | 0.079493 | 0 | 0
1 | ПАО "Россети Сибирь" | "Алтайэнерго" | ТП-71-12-6 | 10/0,4 | 0.25 | 0.017225 | 0 | 0
1 | ПАО "Россети Сибирь" | "Алтайэнерго" | ТП-71-9-3 | 10/0,4 | 0.1 | 0.015927 | 0 | 0
1 | ПАО "Россети Сибирь" | "Алтайэнерго" | ТП-71-12-4 | 10/0,4 | 0.16 | 0.026068 | 0 | 0
1 | ПАО "Россети Сибирь" | "Алтайэнерго" | ТП-81-17-2 | 10/0,4 | 0.4 | 0.0029577 | 0 | 0
1 | ПАО "Россети Сибирь" | "Алтайэнерго" | ТП-81-17-5 | 10/0,4 | 0.25 | 0.0027887 | 0.0243 | 0
1 | ПАО "Россети Сибирь" | "Алтайэнерго" | ТП-71-9-5 | 10/0,4 | 0.063 | 0.0051505 | 0 | 0
1 | ПАО "Россети Сибирь" | "Алтайэнерго" | ТП-71-15-3 | 10/0,4 | 0.025 | 0 | 0 | 0
1 | ПАО "Россети Сибирь" | "Алтайэнерго" | ТП-71-15-1 | 10/0,4 | 0.1 | 0 | 0 | 0
1 | ПАО "Россети Сибирь" | "Алтайэнерго" | ТП-71-22-1 | 10/0,4 | 0.1 | 0 | 0 | 0
1 | ПАО "Россети Сибирь" | "Алтайэнерго" | ТП-71-12-22 | 10/0,4 | 0.1 | 0.020377 | 0 | 0
1 | ПАО "Россети Сибирь" | "Алтайэнерго" | ТП-71-12-20 | 10/0,4 | 0.1 | 0.0086687 | 0 | 0.007
1 | ПАО "Россети Сибирь" | "Алтайэнерго" | ТП-71-12-21 | 10/0,4 | 0.1 | 0.0024714 | 0 | 0
1 | ПАО "Россети Сибирь" | "Алтайэнерго" | ТП-71-22-29 | 10/0,4 | 0.16 | 0.015825 | 0 | 0
1 | ПАО "Россети Сибирь" | "Алтайэнерго" | ТП-71-22-28 | 10/0,4 | 0.063 | 0.014226 | 0 | 0
1 | ПАО "Россети Сибирь" | "Алтайэнерго" | ТП-71-22-30 | 10/0,4 | 0.1 | 0.011178 | 0 | 0
1 | ПАО "Россети Сибирь" | "Алтайэнерго" | ТП-71-22-7 | 10/0,4 | 0.16 | 0.032595 | 0 | 0
1 | ПАО "Россети Сибирь" | "Алтайэнерго" | ТП-71-22-25 | 10/0,4 | 0.16 | 0.025806 | 0 | 0
1 | ПАО "Россети Сибирь" | "Алтайэнерго" | ТП-71-22-6 | 10/0,4 | 0.16 | 0.0089542 | 0 | 0
1 | ПАО "Россети Сибирь" | "Алтайэнерго" | ТП-71-22-5 | 10/0,4 | 0.1 | 0.026112 | 0 | 0.009
1 | ПАО "Россети Сибирь" | "Алтайэнерго" | ТП-71-22-12 | 10/0,4 | 0.25 | 0.0096389 | 0 | 0
1 | ПАО "Россети Сибирь" | "Алтайэнерго" | ТП-71-22-13 | 10/0,4 | 0.16 | 0.024938 | 0 | 0
1 | ПАО "Россети Сибирь" | "Алтайэнерго" | ТП-71-22-33 | 10/0,4 | 0.063 | 0.0023522 | 0 | 0
1 | ПАО "Россети Сибирь" | "Алтайэнерго" | ТП-71-22-24 | 10/0,4 | 0.4 | 0.025219 | 0 | 0
1 | ПАО "Россети Сибирь" | "Алтайэнерго" | ТП-71-22-23 | 10/0,4 | 0.1 | 0.020519 | 0 | 0
1 | ПАО "Россети Сибирь" | "Алтайэнерго" | ТП-71-22-22 | 10/0,4 | 0.16 | 0.016826 | 0 | 0
1 | ПАО "Россети Сибирь" | "Алтайэнерго" | ТП-71-22-21 | 10/0,4 | 0.16 | 0.011296 | 0 | 0
1 | ПАО "Россети Сибирь" | "Алтайэнерго" | ТП-71-22-20 | 10/0,4 | 0.25 | 0.056495 | 0 | 0
1 | ПАО "Россети Сибирь" | "Алтайэнерго" | ТП-71-22-18 | 10/0,4 | 0.16 | 0.00066835 | 0 | 0
1 | ПАО "Россети Сибирь" | "Алтайэнерго" | ТП-71-16-21 | 10/0,4 | 0.063 | 0.0058449 | 0 | 0
1 | ПАО "Россети Сибирь" | "Алтайэнерго" | ТП-71-16-19 | 10/0,4 | 0.025 | 0.0075649 | 0 | 0
1 | ПАО "Россети Сибирь" | "Алтайэнерго" | ТП-71-16-22 | 10/0,4 | 0.063 | 0.013979 | 0 | 0
1 | ПАО "Россети Сибирь" | "Алтайэнерго" | ТП-71-16-20 | 10/0,4 | 0.063 | 0 | 0 | 0
1 | ПАО "Россети Сибирь" | "Алтайэнерго" | ТП-71-16-23 | 10/0,4 | 0.1 | 0.028717 | 0 | 0
1 | ПАО "Россети Сибирь" | "Алтайэнерго" | ТП-71-16-17 | 10/0,4 | 0.1 | 0.016012 | 0 | 0
1 | ПАО "Россети Сибирь" | "Алтайэнерго" | ТП-71-16-15 | 10/0,4 | 0.1 | 0.02386 | 0 | 0
1 | ПАО "Россети Сибирь" | "Алтайэнерго" | ТП-71-16-14 | 10/0,4 | 0.16 | 0 | 0 | 0
1 | ПАО "Россети Сибирь" | "Алтайэнерго" | ТП-71-16-11 | 10/0,4 | 0.4 | 0.0010202 | 0 | 0
1 | ПАО "Россети Сибирь" | "Алтайэнерго" | ТП-71-16-8 | 10/0,4 | 0.25 | 0.011098 | 0 | 0
1 | ПАО "Россети Сибирь" | "Алтайэнерго" | ТП-71-16-13 | 10/0,4 | 0.16 | 0.0069668 | 0 | 0
1 | ПАО "Россети Сибирь" | "Алтайэнерго" | ТП-71-16-3 | 10/0,4 | 0.16 | 0.014031 | 0 | 0
1 | ПАО "Россети Сибирь" | "Алтайэнерго" | ТП-71-16-4 | 10/0,4 | 0.16 | 0.0030146 | 0 | 0
1 | ПАО "Россети Сибирь" | "Алтайэнерго" | ТП-71-16-2 | 10/0,4 | 0.1 | 0.0044139 | 0 | 0
1 | ПАО "Россети Сибирь" | "Алтайэнерго" | ТП-71-16-7 | 10/0,4 | 0.1 | 0.0017135 | 0 | 0
1 | ПАО "Россети Сибирь" | "Алтайэнерго" | ТП-71-12-1 | 10/0,4 | 0.1 | 0 | 0 | 0
1 | ПАО "Россети Сибирь" | "Алтайэнерго" | ТП-71-4-14 | 10/0,4 | 0.025 | 0 | 0 | 0
1 | ПАО "Россети Сибирь" | "Алтайэнерго" | ТП-73-2-9 | 10/0,4 | 0.04 | 0.0036401 | 0 | 0
1 | ПАО "Россети Сибирь" | "Алтайэнерго" | ТП-73-2-8 | 10/0,4 | 0.1 | 0.0021476 | 0 | 0
1 | ПАО "Россети Сибирь" | "Алтайэнерго" | ТП-73-2-6 | 10/0,4 | 0.25 | 0.007956 | 0 | 0
1 | ПАО "Россети Сибирь" | "Алтайэнерго" | ТП-73-2-7 | 10/0,4 | 0.1 | 0.0029972 | 0 | 0
1 | ПАО "Россети Сибирь" | "Алтайэнерго" | ТП-73-2-2 | 10/0,4 | 0.063 | 0.00084677 | 0 | 0
1 | ПАО "Россети Сибирь" | "Алтайэнерго" | ТП-73-2-3 | 10/0,4 | 0.1 | 0.013246 | 0 | 0
1 | ПАО "Россети Сибирь" | "Алтайэнерго" | ТП-73-2-4 | 10/0,4 | 0.04 | 0.0012914 | 0 | 0
1 | ПАО "Россети Сибирь" | "Алтайэнерго" | ТП-73-1-13 | 10/0,4 | 0.04 | 0.002984 | 0 | 0
1 | ПАО "Россети Сибирь" | "Алтайэнерго" | ТП-73-1-11 | 10/0,4 | 0.16 | 0.0019796 | 0 | 0
1 | ПАО "Россети Сибирь" | "Алтайэнерго" | ТП-73-1-14 | 10/0,4 | 0.16 | 0.0012744 | 0 | 0
1 | ПАО "Россети Сибирь" | "Алтайэнерго" | ТП-73-1-7 | 10/0,4 | 0.063 | 0.0071253 | 0 | 0
1 | ПАО "Россети Сибирь" | "Алтайэнерго" | ТП-73-1-9 | 10/0,4 | 0.16 | 0.01725 | 0 | 0
1 | ПАО "Россети Сибирь" | "Алтайэнерго" | ТП-73-1-8 | 10/0,4 | 0.25 | 0.0095873 | 0 | 0
1 | ПАО "Россети Сибирь" | "Алтайэнерго" | ТП-73-1-10 | 10/0,4 | 0.16 | 0.0097138 | 0 | 0
1 | ПАО "Россети Сибирь" | "Алтайэнерго" | ТП-73-1-15 | 10/0,4 | 0.1 | 0.001467 | 0 | 0
1 | ПАО "Россети Сибирь" | "Алтайэнерго" | ТП-73-1-6 | 10/0,4 | 0.1 | 0.012705 | 0 | 0
1 | ПАО "Россети Сибирь" | "Алтайэнерго" | ТП-73-1-5 | 10/0,4 | 0.16 | 0.0013008 | 0 | 0
1 | ПАО "Россети Сибирь" | "Алтайэнерго" | ТП-73-1-3 | 10/0,4 | 0.1 | 0.0017521 | 0 | 0
1 | ПАО "Россети Сибирь" | "Алтайэнерго" | ТП-73-8-7 | 10/0,4 | 0.25 | 0.015178 | 0 | 0
1 | ПАО "Россети Сибирь" | "Алтайэнерго" | ТП-73-8-8 | 10/0,4 | 0.063 | 0.0057782 | 0 | 0
1 | ПАО "Россети Сибирь" | "Алтайэнерго" | ТП-73-8-6 | 10/0,4 | 0.16 | 0.0058924 | 0 | 0
1 | ПАО "Россети Сибирь" | "Алтайэнерго" | ТП-73-8-3 | 10/0,4 | 0.063 | 0.00063059 | 0 | 0
1 | ПАО "Россети Сибирь" | "Алтайэнерго" | ТП-73-8-5 | 10/0,4 | 0.16 | 0.0016747 | 0 | 0
1 | ПАО "Россети Сибирь" | "Алтайэнерго" | ТП-73-8-4 | 10/0,4 | 0.1 | 0.0075917 | 0 | 0
1 | ПАО "Россети Сибирь" | "Алтайэнерго" | ТП-73-8-9 | 10/0,4 | 0.063 | 0.002579 | 0 | 0
1 | ПАО "Россети Сибирь" | "Алтайэнерго" | ТП-73-8-10 | 10/0,4 | 0.1 | 0.0012763 | 0 | 0
1 | ПАО "Россети Сибирь" | "Алтайэнерго" | ТП-73-8-11 | 10/0,4 | 0.1 | 0.0012971 | 0 | 0
1 | ПАО "Россети Сибирь" | "Алтайэнерго" | ТП-73-8-12 | 10/0,4 | 0.063 | 0.00064475 | 0 | 0
1 | ПАО "Россети Сибирь" | "Алтайэнерго" | ТП-73-8-13 | 10/0,4 | 0.16 | 0.0027603 | 0 | 0
1 | ПАО "Россети Сибирь" | "Алтайэнерго" | ТП-73-3-7 | 10/0,4 | 0.1 | 0.0086518 | 0 | 0
1 | ПАО "Россети Сибирь" | "Алтайэнерго" | ТП-73-3-9 | 10/0,4 | 0.025 | 0.00064098 | 0 | 0
1 | ПАО "Россети Сибирь" | "Алтайэнерго" | ТП-73-3-6 | 10/0,4 | 0.1 | 0.0012517 | 0 | 0
1 | ПАО "Россети Сибирь" | "Алтайэнерго" | ТП-73-3-5 | 10/0,4 | 0.25 | 0.028172 | 0.0135 | 0
1 | ПАО "Россети Сибирь" | "Алтайэнерго" | ТП-73-3-4 | 10/0,4 | 0.16 | 0.0087603 | 0 | 0
1 | ПАО "Россети Сибирь" | "Алтайэнерго" | ТП-73-3-8 | 10/0,4 | 0.25 | 0.0012857 | 0 | 0
1 | ПАО "Россети Сибирь" | "Алтайэнерго" | ТП-73-3-11 | 10/0,4 | 0.063 | 0.0079617 | 0 | 0
1 | ПАО "Россети Сибирь" | "Алтайэнерго" | ТП-73-3-3 | 10/0,4 | 0.16 | 0.00064758 | 0 | 0
1 | ПАО "Россети Сибирь" | "Алтайэнерго" | ТП-73-7-9 | 10/0,4 | 0.063 | 0.0047663 | 0 | 0
1 | ПАО "Россети Сибирь" | "Алтайэнерго" | ТП-73-3-2 | 10/0,4 | 0.18 | 0.0008647 | 0 | 0
1 | ПАО "Россети Сибирь" | "Алтайэнерго" | ТП-73-7-10 | 10/0,4 | 0.16 | 0 | 0 | 0
1 | ПАО "Россети Сибирь" | "Алтайэнерго" | ТП-73-7-8 | 10/0,4 | 0.1 | 0.017061 | 0 | 0
1 | ПАО "Россети Сибирь" | "Алтайэнерго" | ТП-73-7-7 | 10/0,4 | 0.1 | 0.0057254 | 0 | 0
1 | ПАО "Россети Сибирь" | "Алтайэнерго" | ТП-73-7-6 | 10/0,4 | 0.063 | 0.0046322 | 0 | 0
1 | ПАО "Россети Сибирь" | "Алтайэнерго" | ТП-73-7-5 | 10/0,4 | 0.063 | 0.011135 | 0 | 0
1 | ПАО "Россети Сибирь" | "Алтайэнерго" | ТП-73-7-4 | 10/0,4 | 0.25 | 0.035897 | 0 | 0
1 | ПАО "Россети Сибирь" | "Алтайэнерго" | ТП-73-7-3 | 10/0,4 | 0.16 | 0.013931 | 0 | 0
1 | ПАО "Россети Сибирь" | "Алтайэнерго" | ТП-73-7-1 | 10/0,4 | 0.16 | 0.018308 | 0 | 0
1 | ПАО "Россети Сибирь" | "Алтайэнерго" | ТП-73-7-2 | 10/0,4 | 0.1 | 0.0063342 | 0 | 0
1 | ПАО "Россети Сибирь" | "Алтайэнерго" | ТП-73-3-1 | 10/0,4 | 0.063 | 0.0015189 | 0 | 0
1 | ПАО "Россети Сибирь" | "Алтайэнерго" | ТП-73-1-2 | 10/0,4 | 0.04 | 0.0040082 | 0 | 0
1 | ПАО "Россети Сибирь" | "Алтайэнерго" | ТП-73-8-1 | 10/0,4 | 0.1 | 0.0033465 | 0 | 0
1 | ПАО "Россети Сибирь" | "Алтайэнерго" | ТП-76-2-12 | 10/0,4 | 0.25 | 0.014667 | 0 | 0
1 | ПАО "Россети Сибирь" | "Алтайэнерго" | ТП-3-26-28 | 10/0,4 | 0.25 | 0.0093966 | 0 | 0
1 | ПАО "Россети Сибирь" | "Алтайэнерго" | ТП-3-26-25 | 10/0,4 | 0.25 | 0.01883 | 0 | 0
1 | ПАО "Россети Сибирь" | "Алтайэнерго" | ТП-3-26-26 | 10/0,4 | 0.1 | 0.0083289 | 0 | 0
1 | ПАО "Россети Сибирь" | "Алтайэнерго" | ТП-3-26-27 | 10/0,4 | 0.16 | 0.00088925 | 0 | 0
1 | ПАО "Россети Сибирь" | "Алтайэнерго" | ТП-3-26-23 | 10/0,4 | 0.1 | 0 | 0 | 0
1 | ПАО "Россети Сибирь" | "Алтайэнерго" | ТП-3-26-22 | 10/0,4 | 0.063 | 0.0088604 | 0 | 0
1 | ПАО "Россети Сибирь" | "Алтайэнерго" | ТП-3-26-20 | 10/0,4 | 0.16 | 0.019001 | 0 | 0
1 | ПАО "Россети Сибирь" | "Алтайэнерго" | ТП-3-26-16 | 10/0,4 | 0.1 | 0.025035 | 0 | 0
1 | ПАО "Россети Сибирь" | "Алтайэнерго" | ТП-3-26-18 | 10/0,4 | 0.4 | 0.0037788 | 0 | 0
1 | ПАО "Россети Сибирь" | "Алтайэнерго" | ТП-3-26-17 | 10/0,4 | 0.1 | 0.011965 | 0 | 0
1 | ПАО "Россети Сибирь" | "Алтайэнерго" | ТП-3-26-12 | 10/0,4 | 0.25 | 0.011297 | 0 | 0
1 | ПАО "Россети Сибирь" | "Алтайэнерго" | ТП-3-26-13 | 10/0,4 | 0.16 | 0.025281 | 0 | 0
1 | ПАО "Россети Сибирь" | "Алтайэнерго" | ТП-3-26-11 | 10/0,4 | 0.16 | 0.010408 | 0 | 0
1 | ПАО "Россети Сибирь" | "Алтайэнерго" | ТП-3-26-9 | 10/0,4 | 0.16 | 0.023218 | 0 | 0
1 | ПАО "Россети Сибирь" | "Алтайэнерго" | ТП-3-26-7 | 10/0,4 | 0.4 | 0.025875 | 0 | 0
1 | ПАО "Россети Сибирь" | "Алтайэнерго" | ТП-3-26-6 | 10/0,4 | 0.4 | 0 | 0 | 0
1 | ПАО "Россети Сибирь" | "Алтайэнерго" | ТП-3-26-34 | 10/0,4 | 0.1 | 0.0055696 | 0 | 0
1 | ПАО "Россети Сибирь" | "Алтайэнерго" | ТП-3-26-1 | 10/0,4 | 0.063 | 0.011111 | 0 | 0
1 | ПАО "Россети Сибирь" | "Алтайэнерго" | ТП-77-3-6 | 10/0,4 | 0.16 | 0.00065136 | 0 | 0
1 | ПАО "Россети Сибирь" | "Алтайэнерго" | ТП-77-2-2 | 10/0,4 | 0.4 | 0.0093362 | 0 | 0
1 | ПАО "Россети Сибирь" | "Алтайэнерго" | ТП-77-1-2 | 10/0,4 | 0.16 | 0.010611 | 0 | 0
1 | ПАО "Россети Сибирь" | "Алтайэнерго" | ТП-77-1-5 | 10/0,4 | 0.4 | 0.013453 | 0 | 0
1 | ПАО "Россети Сибирь" | "Алтайэнерго" | ТП-77-1-8 | 10/0,4 | 0.04 | 0.0095693 | 0 | 0
1 | ПАО "Россети Сибирь" | "Алтайэнерго" | ТП-77-1-11 | 10/0,4 | 0.16 | 0.014073 | 0 | 0
1 | ПАО "Россети Сибирь" | "Алтайэнерго" | ТП-77-1-10 | 10/0,4 | 0.16 | 0.0091559 | 0 | 0
1 | ПАО "Россети Сибирь" | "Алтайэнерго" | ТП-77-1-20 | 10/0,4 | 0.1 | 0.0053968 | 0 | 0
1 | ПАО "Россети Сибирь" | "Алтайэнерго" | ТП-77-1-13 | 10/0,4 | 0.063 | 0.0076228 | 0 | 0
1 | ПАО "Россети Сибирь" | "Алтайэнерго" | ТП-77-1-14 | 10/0,4 | 0.16 | 0.014391 | 0 | 0
1 | ПАО "Россети Сибирь" | "Алтайэнерго" | ТП-77-1-12 | 10/0,4 | 0.16 | 0.018739 | 0 | 0
1 | ПАО "Россети Сибирь" | "Алтайэнерго" | ТП-77-1-19 | 10/0,4 | 0.25 | 0.0087754 | 0 | 0
1 | ПАО "Россети Сибирь" | "Алтайэнерго" | ТП-77-8-18 | 10/0,4 | 0.1 | 0.0053109 | 0 | 0
1 | ПАО "Россети Сибирь" | "Алтайэнерго" | ТП-77-6-4 | 10/0,4 | 0.1 | 0.0052845 | 0 | 0
1 | ПАО "Россети Сибирь" | "Алтайэнерго" | ТП-77-6-5 | 10/0,4 | 0.04 | 0.019053 | 0 | 0
1 | ПАО "Россети Сибирь" | "Алтайэнерго" | ТП-77-6-6 | 10/0,4 | 0.4 | 0.028839 | 0 | 0
1 | ПАО "Россети Сибирь" | "Алтайэнерго" | ТП-77-6-2 | 10/0,4 | 0.16 | 0.016387 | 0 | 0
1 | ПАО "Россети Сибирь" | "Алтайэнерго" | ТП-77-6-12 | 10/0,4 | 0.063 | 0.0029566 | 0 | 0
1 | ПАО "Россети Сибирь" | "Алтайэнерго" | ТП-77-6-8 | 10/0,4 | 0.16 | 0.021297 | 0 | 0
1 | ПАО "Россети Сибирь" | "Алтайэнерго" | ТП-77-6-7 | 10/0,4 | 0.1 | 0.0093173 | 0 | 0
1 | ПАО "Россети Сибирь" | "Алтайэнерго" | ТП-77-6-10 | 10/0,4 | 0.025 | 0.0041829 | 0 | 0
1 | ПАО "Россети Сибирь" | "Алтайэнерго" | ТП-77-8-3 | 10/0,4 | 0.063 | 0.0084903 | 0 | 0
1 | ПАО "Россети Сибирь" | "Алтайэнерго" | ТП-77-8-2 | 10/0,4 | 0.16 | 0.0075992 | 0 | 0
1 | ПАО "Россети Сибирь" | "Алтайэнерго" | ТП-77-1-1 | 10/0,4 | 0.1 | 0.0058622 | 0 | 0
1 | ПАО "Россети Сибирь" | "Алтайэнерго" | ТП-77-8-4 | 10/0,4 | 0.16 | 0.010312 | 0 | 0
1 | ПАО "Россети Сибирь" | "Алтайэнерго" | ТП-77-8-7 | 10/0,4 | 0.1 | 0.0032936 | 0 | 0
1 | ПАО "Россети Сибирь" | "Алтайэнерго" | ТП-77-8-14 | 10/0,4 | 0.063 | 0.0065136 | 0 | 0
1 | ПАО "Россети Сибирь" | "Алтайэнерго" | ТП-77-8-11 | 10/0,4 | 0.25 | 0.026489 | 0 | 0
1 | ПАО "Россети Сибирь" | "Алтайэнерго" | ТП-77-8-10 | 10/0,4 | 0.4 | 0.017826 | 0 | 0
1 | ПАО "Россети Сибирь" | "Алтайэнерго" | ТП-77-8-9 | 10/0,4 | 0.4 | 0.0087547 | 0 | 0
1 | ПАО "Россети Сибирь" | "Алтайэнерго" | ТП-77-8-12 | 10/0,4 | 0.063 | 0.0076511 | 0 | 0
1 | ПАО "Россети Сибирь" | "Алтайэнерго" | ТП-76-2-28 | 10/0,4 | 0.063 | 0.0081958 | 0 | 0
1 | ПАО "Россети Сибирь" | "Алтайэнерго" | ТП-76-2-2 | 10/0,4 | 0.1 | 0.0095505 | 0 | 0
1 | ПАО "Россети Сибирь" | "Алтайэнерго" | ТП-76-2-3 | 10/0,4 | 0.25 | 0.0097015 | 0 | 0
1 | ПАО "Россети Сибирь" | "Алтайэнерго" | ТП-76-2-4 | 10/0,4 | 0.4 | 0.0035683 | 0 | 0
1 | ПАО "Россети Сибирь" | "Алтайэнерго" | ТП-76-2-7 | 10/0,4 | 0.16 | 0.0043282 | 0 | 0
1 | ПАО "Россети Сибирь" | "Алтайэнерго" | ТП-76-2-21 | 10/0,4 | 0.1 | 0.011177 | 0 | 0
1 | ПАО "Россети Сибирь" | "Алтайэнерго" | ТП-76-2-8 | 10/0,4 | 0.16 | 0 | 0 | 0
1 | ПАО "Россети Сибирь" | "Алтайэнерго" | ТП-76-2-11 | 10/0,4 | 0.25 | 0.0036089 | 0 | 0
1 | ПАО "Россети Сибирь" | "Алтайэнерго" | ТП-76-2-36 | 10/0,4 | 0.16 | 0.0054374 | 0 | 0
1 | ПАО "Россети Сибирь" | "Алтайэнерго" | ТП-76-2-9 | 10/0,4 | 0.063 | 0.0052873 | 0 | 0
1 | ПАО "Россети Сибирь" | "Алтайэнерго" | ТП-76-2-14 | 10/0,4 | 0.16 | 0.015586 | 0 | 0
1 | ПАО "Россети Сибирь" | "Алтайэнерго" | ТП-76-2-13 | 10/0,4 | 0.063 | 0.011227 | 0 | 0
1 | ПАО "Россети Сибирь" | "Алтайэнерго" | ТП-76-2-16 | 10/0,4 | 0.1 | 0.010435 | 0 | 0
1 | ПАО "Россети Сибирь" | "Алтайэнерго" | ТП-76-2-15 | 10/0,4 | 0.1 | 0.0038307 | 0 | 0
1 | ПАО "Россети Сибирь" | "Алтайэнерго" | ТП-76-2-17 | 10/0,4 | 0.16 | 0.0048795 | 0 | 0
1 | ПАО "Россети Сибирь" | "Алтайэнерго" | ТП-75-1-13 | 10/0,4 | 0.1 | 0.010397 | 0 | 0
1 | ПАО "Россети Сибирь" | "Алтайэнерго" | ТП-75-1-12 | 10/0,4 | 0.1 | 0.011309 | 0 | 0
1 | ПАО "Россети Сибирь" | "Алтайэнерго" | ТП-75-1-18 | 10/0,4 | 0.16 | 0.01389 | 0 | 0
1 | ПАО "Россети Сибирь" | "Алтайэнерго" | ТП-75-1-10 | 10/0,4 | 0.25 | 0.010124 | 0 | 0
1 | ПАО "Россети Сибирь" | "Алтайэнерго" | ТП-75-1-9 | 10/0,4 | 0.16 | 0.0087745 | 0 | 0
1 | ПАО "Россети Сибирь" | "Алтайэнерго" | ТП-75-1-16 | 10/0,4 | 0.25 | 0.0024752 | 0 | 0
1 | ПАО "Россети Сибирь" | "Алтайэнерго" | ТП-75-1-15 | 10/0,4 | 0.25 | 0.0018125 | 0 | 0
1 | ПАО "Россети Сибирь" | "Алтайэнерго" | ТП-75-1-14 | 10/0,4 | 0.16 | 0.023109 | 0 | 0
1 | ПАО "Россети Сибирь" | "Алтайэнерго" | ТП-75-1-5 | 10/0,4 | 0.1 | 0.0065353 | 0 | 0
1 | ПАО "Россети Сибирь" | "Алтайэнерго" | ТП-75-1-6 | 10/0,4 | 0.16 | 0.012183 | 0 | 0
1 | ПАО "Россети Сибирь" | "Алтайэнерго" | ТП-75-1-7 | 10/0,4 | 0.1 | 0.0063305 | 0 | 0
1 | ПАО "Россети Сибирь" | "Алтайэнерго" | ТП-75-1-2 | 10/0,4 | 0.16 | 0.0045199 | 0 | 0
1 | ПАО "Россети Сибирь" | "Алтайэнерго" | ТП-75-1-1 | 10/0,4 | 0.16 | 0.0040781 | 0 | 0
1 | ПАО "Россети Сибирь" | "Алтайэнерго" | ТП-75-3-4 | 10/0,4 | 0.063 | 0.0058566 | 0 | 0
1 | ПАО "Россети Сибирь" | "Алтайэнерго" | ТП-75-3-3 | 10/0,4 | 0.25 | 0.015567 | 0 | 0
1 | ПАО "Россети Сибирь" | "Алтайэнерго" | ТП-75-3-2 | 10/0,4 | 0.1 | 0.0020305 | 0 | 0
1 | ПАО "Россети Сибирь" | "Алтайэнерго" | ТП-75-1-3 | 10/0,4 | 0.1 | 0.013781 | 0 | 0
1 | ПАО "Россети Сибирь" | "Алтайэнерго" | ТП-75-3-7 | 10/0,4 | 0.16 | 0.0026753 | 0 | 0
1 | ПАО "Россети Сибирь" | "Алтайэнерго" | ТП-75-3-8 | 10/0,4 | 0.4 | 0.0097421 | 0 | 0
1 | ПАО "Россети Сибирь" | "Алтайэнерго" | ТП-75-3-10 | 10/0,4 | 0.16 | 0.0089227 | 0 | 0
1 | ПАО "Россети Сибирь" | "Алтайэнерго" | ТП-75-3-11 | 10/0,4 | 0.25 | 0.038234 | 0 | 0
1 | ПАО "Россети Сибирь" | "Алтайэнерго" | ТП-75-3-12 | 10/0,4 | 0.1 | 0.020894 | 0 | 0
1 | ПАО "Россети Сибирь" | "Алтайэнерго" | ТП-75-3-13 | 10/0,4 | 0.1 | 0.0049843 | 0 | 0
1 | ПАО "Россети Сибирь" | "Алтайэнерго" | ТП-75-3-14 | 10/0,4 | 0.06 | 0.0092701 | 0 | 0
1 | ПАО "Россети Сибирь" | "Алтайэнерго" | ТП-75-3-15 | 10/0,4 | 0.16 | 0.03488 | 0 | 0
1 | ПАО "Россети Сибирь" | "Алтайэнерго" | ТП-75-3-17 | 10/0,4 | 0.1 | 0.0051675 | 0 | 0
1 | ПАО "Россети Сибирь" | "Алтайэнерго" | ТП-75-3-18 | 10/0,4 | 0.16 | 0.0097732 | 0 | 0
1 | ПАО "Россети Сибирь" | "Алтайэнерго" | ТП-74-4-17 | 10/0,4 | 0.04 | 0.00047153 | 0 | 0
1 | ПАО "Россети Сибирь" | "Алтайэнерго" | ТП-74-4-18 | 10/0,4 | 0.1 | 0.017189 | 0 | 0
1 | ПАО "Россети Сибирь" | "Алтайэнерго" | ТП-74-4-20 | 10/0,4 | 0.16 | 0 | 0 | 0
1 | ПАО "Россети Сибирь" | "Алтайэнерго" | ТП-74-4-22 | 10/0,4 | 0.1 | 0.0088792 | 0 | 0
1 | ПАО "Россети Сибирь" | "Алтайэнерго" | ТП-74-4-19 | 10/0,4 | 0.04 | 0.014405 | 0 | 0
1 | ПАО "Россети Сибирь" | "Алтайэнерго" | ТП-74-4-16 | 10/0,4 | 0.25 | 0.027638 | 0 | 0
1 | ПАО "Россети Сибирь" | "Алтайэнерго" | ТП-74-4-15 | 10/0,4 | 0.25 | 0.007091 | 0 | 0
1 | ПАО "Россети Сибирь" | "Алтайэнерго" | ТП-74-4-14 | 10/0,4 | 0.1 | 0.0064554 | 0 | 0
1 | ПАО "Россети Сибирь" | "Алтайэнерго" | ТП-74-4-13 | 10/0,4 | 0.16 | 0.0036316 | 0 | 0
1 | ПАО "Россети Сибирь" | "Алтайэнерго" | ТП-74-3-3 | 10/0,4 | 0.16 | 0.0037818 | 0 | 0
1 | ПАО "Россети Сибирь" | "Алтайэнерго" | ТП-81-19-3 | 10/0,4 | 0.1 | 0.0015448 | 0 | 0
1 | ПАО "Россети Сибирь" | "Алтайэнерго" | ТП-74-3-5 | 10/0,4 | 0.1 | 0.0011851 | 0 | 0
1 | ПАО "Россети Сибирь" | "Алтайэнерго" | ТП-74-3-2 | 10/0,4 | 0.16 | 0.014259 | 0 | 0
1 | ПАО "Россети Сибирь" | "Алтайэнерго" | ТП-74-3-1 | 10/0,4 | 0.1 | 0 | 0 | 0
1 | ПАО "Россети Сибирь" | "Алтайэнерго" | ТП-74-3-4 | 10/0,4 | 0.16 | 0.0023092 | 0 | 0
1 | ПАО "Россети Сибирь" | "Алтайэнерго" | ТП-74-6-10 | 10/0,4 | 0.63 | 0.065834 | 0 | 0
1 | ПАО "Россети Сибирь" | "Алтайэнерго" | ТП-74-6-11 | 10/0,4 | 0.25 | 0.029276 | 0 | 0
1 | ПАО "Россети Сибирь" | "Алтайэнерго" | ТП-81-19-4 | 10/0,4 | 0.04 | 0.00094948 | 0 | 0
1 | ПАО "Россети Сибирь" | "Алтайэнерго" | ТП-74-6-4 | 10/0,4 | 0.1 | 0.013952 | 0 | 0
1 | ПАО "Россети Сибирь" | "Алтайэнерго" | ТП-74-6-8 | 10/0,4 | 0.16 | 0.055964 | 0 | 0.0063
1 | ПАО "Россети Сибирь" | "Алтайэнерго" | ТП-74-6-6 | 10/0,4 | 0.16 | 0.0072469 | 0 | 0
1 | ПАО "Россети Сибирь" | "Алтайэнерго" | ТП-74-6-5 | 10/0,4 | 0.1 | 0.020674 | 0 | 0
1 | ПАО "Россети Сибирь" | "Алтайэнерго" | ТП-74-6-7 | 10/0,4 | 0.1 | 0.028666 | 0 | 0
1 | ПАО "Россети Сибирь" | "Алтайэнерго" | ТП-74-6-2 | 10/0,4 | 0.1 | 0.0094252 | 0 | 0
1 | ПАО "Россети Сибирь" | "Алтайэнерго" | ТП-74-6-14 | 10/0,4 | 0.063 | 0.010826 | 0 | 0
1 | ПАО "Россети Сибирь" | "Алтайэнерго" | ТП-74-6-13 | 10/0,4 | 0.25 | 0.0027741 | 0 | 0
1 | ПАО "Россети Сибирь" | "Алтайэнерго" | ТП-74-2-2 | 10/0,4 | 0.06 | 0.015243 | 0 | 0
1 | ПАО "Россети Сибирь" | "Алтайэнерго" | ТП-74-7-2 | 10/0,4 | 0.1 | 6.938e-05 | 0 | 0
1 | ПАО "Россети Сибирь" | "Алтайэнерго" | ТП-74-7-4 | 10/0,4 | 0.1 | 0.00090794 | 0 | 0
1 | ПАО "Россети Сибирь" | "Алтайэнерго" | ТП-74-7-16 | 10/0,4 | 0.063 | 0.017381 | 0 | 0
1 | ПАО "Россети Сибирь" | "Алтайэнерго" | ТП-74-7-13 | 10/0,4 | 0.1 | 0.0066267 | 0 | 0
1 | ПАО "Россети Сибирь" | "Алтайэнерго" | ТП-74-7-14 | 10/0,4 | 0.4 | 0.01829 | 0 | 0
1 | ПАО "Россети Сибирь" | "Алтайэнерго" | ТП-74-7-10 | 10/0,4 | 0.25 | 0.044307 | 0 | 0
1 | ПАО "Россети Сибирь" | "Алтайэнерго" | ТП-74-7-8 | 10/0,4 | 0.16 | 0.036927 | 0 | 0
1 | ПАО "Россети Сибирь" | "Алтайэнерго" | ТП-74-7-11 | 10/0,4 | 0.16 | 0.054978 | 0 | 0
1 | ПАО "Россети Сибирь" | "Алтайэнерго" | ТП-74-7-12 | 10/0,4 | 0.063 | 0.004433 | 0 | 0
1 | ПАО "Россети Сибирь" | "Алтайэнерго" | ТП-74-7-15 | 10/0,4 | 0.1 | 0.0059707 | 0 | 0
1 | ПАО "Россети Сибирь" | "Алтайэнерго" | ТП-74-2-3 | 10/0,4 | 0.16 | 0.033984 | 0 | 0
1 | ПАО "Россети Сибирь" | "Алтайэнерго" | ТП-74-2-5 | 10/0,4 | 0.16 | 0.043775 | 0 | 0
1 | ПАО "Россети Сибирь" | "Алтайэнерго" | ТП-74-2-6 | 10/0,4 | 0.1 | 0.025555 | 0 | 0
1 | ПАО "Россети Сибирь" | "Алтайэнерго" | ТП-74-2-4 | 10/0,4 | 0.25 | 0.023247 | 0 | 0
1 | ПАО "Россети Сибирь" | "Алтайэнерго" | ТП-74-2-7 | 10/0,4 | 0.25 | 0.011298 | 0 | 0
1 | ПАО "Россети Сибирь" | "Алтайэнерго" | ТП-74-2-12 | 10/0,4 | 0.06 | 0.00046464 | 0 | 0
1 | ПАО "Россети Сибирь" | "Алтайэнерго" | ТП-74-2-13 | 10/0,4 | 0.16 | 0.00016124 | 0 | 0
1 | ПАО "Россети Сибирь" | "Алтайэнерго" | ТП-74-2-9 | 10/0,4 | 0.1 | 0.0069254 | 0 | 0
1 | ПАО "Россети Сибирь" | "Алтайэнерго" | ТП-70-4-8 | 10/0,4 | 0.16 | 0.016503 | 0 | 0
1 | ПАО "Россети Сибирь" | "Алтайэнерго" | ТП-70-4-7 | 10/0,4 | 0.1 | 0.010543 | 0 | 0
1 | ПАО "Россети Сибирь" | "Алтайэнерго" | ТП-70-4-6 | 10/0,4 | 0.1 | 0.0051203 | 0 | 0
1 | ПАО "Россети Сибирь" | "Алтайэнерго" | ТП-70-4-2 | 10/0,4 | 0.1 | 0.0042452 | 0 | 0
1 | ПАО "Россети Сибирь" | "Алтайэнерго" | ТП-70-4-1 | 10/0,4 | 0.4 | 0.010832 | 0 | 0
1 | ПАО "Россети Сибирь" | "Алтайэнерго" | ТП-70-11-2 | 10/0,4 | 0.4 | 0.011664 | 0 | 0
1 | ПАО "Россети Сибирь" | "Алтайэнерго" | ТП-70-15-1 | 10/0,4 | 0.16 | 0.02326 | 0 | 0
1 | ПАО "Россети Сибирь" | "Алтайэнерго" | ТП-70-11-1 | 10/0,4 | 0.063 | 0.0062785 | 0 | 0
1 | ПАО "Россети Сибирь" | "Алтайэнерго" | ТП-70-4-9 | 10/0,4 | 0.1 | 0.0043877 | 0 | 0
1 | ПАО "Россети Сибирь" | "Алтайэнерго" | ТП-70-4-10 | 10/0,4 | 0.16 | 0.015324 | 0 | 0
1 | ПАО "Россети Сибирь" | "Алтайэнерго" | ТП-70-4-11 | 10/0,4 | 0.1 | 0.009188 | 0 | 0
1 | ПАО "Россети Сибирь" | "Алтайэнерго" | ТП-70-4-12 | 10/0,4 | 0.16 | 0.0058651 | 0 | 0
1 | ПАО "Россети Сибирь" | "Алтайэнерго" | ТП-70-4-13 | 10/0,4 | 0.25 | 0.0083742 | 0 | 0
1 | ПАО "Россети Сибирь" | "Алтайэнерго" | ТП-70-4-14 | 10/0,4 | 0.16 | 0.004669 | 0 | 0
1 | ПАО "Россети Сибирь" | "Алтайэнерго" | ТП-70-4-16 | 10/0,4 | 0.1 | 0.0044859 | 0 | 0
1 | ПАО "Россети Сибирь" | "Алтайэнерго" | ТП-18-1-1 | 6/0,4 | 0.63 | 0.093768 | 0 | 0
1 | ПАО "Россети Сибирь" | "Алтайэнерго" | ТП-18-1-3 | 6/0,4 | 0.1 | 0.015701 | 0 | 0
1 | ПАО "Россети Сибирь" | "Алтайэнерго" | ТП-18-1-2 | 6/0,4 | 0.63 | 0.024859 | 0 | 0
1 | ПАО "Россети Сибирь" | "Алтайэнерго" | ТП-68-1-1 | 10/0,4 | 0.1 | 0.016849 | 0 | 0
1 | ПАО "Россети Сибирь" | "Алтайэнерго" | ТП-68-1-2 | 10/0,4 | 0.4 | 0.00021806 | 0 | 0
1 | ПАО "Россети Сибирь" | "Алтайэнерго" | ТП-68-1-3 | 10/0,4 | 0.16 | 0.018244 | 0 | 0
1 | ПАО "Россети Сибирь" | "Алтайэнерго" | ТП-68-1-4 | 10/0,4 | 0.16 | 0.031609 | 0 | 0
1 | ПАО "Россети Сибирь" | "Алтайэнерго" | ТП-68-1-5 | 10/0,4 | 0.25 | 0.032876 | 0 | 0
1 | ПАО "Россети Сибирь" | "Алтайэнерго" | ТП-68-1-8 | 10/0,4 | 0.25 | 0.097223 | 0 | 0
1 | ПАО "Россети Сибирь" | "Алтайэнерго" | ТП-68-1-9 | 10/0,4 | 0.25 | 0.079149 | 0 | 0.0063
1 | ПАО "Россети Сибирь" | "Алтайэнерго" | ТП-68-1-10 | 10/0,4 | 0.25 | 0.061836 | 0.0045 | 0
1 | ПАО "Россети Сибирь" | "Алтайэнерго" | ТП-68-1-11 | 10/0,4 | 0.25 | 0.058704 | 0 | 0
1 | ПАО "Россети Сибирь" | "Алтайэнерго" | ТП-68-2-5 | 10/0,4 | 0.25 | 0.056541 | 0 | 0.018
1 | ПАО "Россети Сибирь" | "Алтайэнерго" | ТП-68-3-4 | 10/0,4 | 0.16 | 0.032393 | 0 | 0
1 | ПАО "Россети Сибирь" | "Алтайэнерго" | ТП-68-2-13 | 10/0,4 | 0.4 | 0.05825 | 0 | 0
1 | ПАО "Россети Сибирь" | "Алтайэнерго" | ТП-68-2-17 | 10/0,4 | 0.16 | 0.016264 | 0 | 0.0027
1 | ПАО "Россети Сибирь" | "Алтайэнерго" | ТП-68-3-1 | 10/0,4 | 0.25 | 0.032567 | 0 | 0
1 | ПАО "Россети Сибирь" | "Алтайэнерго" | ТП-68-3-2 | 10/0,4 | 0.16 | 0.068804 | 0.000225 | 0
1 | ПАО "Россети Сибирь" | "Алтайэнерго" | ТП-68-3-3 | 10/0,4 | 0.25 | 0.049723 | 0 | 0.057
1 | ПАО "Россети Сибирь" | "Алтайэнерго" | ТП-68-4-1 | 10/0,4 | 0.4 | 0.048013 | 0 | 0
1 | ПАО "Россети Сибирь" | "Алтайэнерго" | ТП-68-4-2 | 10/0,4 | 0.16 | 0.01534 | 0 | 0
1 | ПАО "Россети Сибирь" | "Алтайэнерго" | ТП-68-4-4 | 10/0,4 | 0.1 | 0.017301 | 0 | 0
1 | ПАО "Россети Сибирь" | "Алтайэнерго" | ТП-68-4-6 | 10/0,4 | 0.1 | 0.020061 | 0 | 0
1 | ПАО "Россети Сибирь" | "Алтайэнерго" | ТП-68-4-7 | 10/0,4 | 0.1 | 0.022326 | 0 | 0
1 | ПАО "Россети Сибирь" | "Алтайэнерго" | ТП-68-4-8 | 10/0,4 | 0.25 | 0.004838 | 0 | 0
1 | ПАО "Россети Сибирь" | "Алтайэнерго" | ТП-68-4-10 | 10/0,4 | 0.1 | 0.032762 | 0 | 0
1 | ПАО "Россети Сибирь" | "Алтайэнерго" | ТП-68-4-11 | 10/0,4 | 0.16 | 0.030871 | 0 | 0
1 | ПАО "Россети Сибирь" | "Алтайэнерго" | ТП-68-4-12 | 10/0,4 | 0.16 | 0.021623 | 0 | 0
1 | ПАО "Россети Сибирь" | "Алтайэнерго" | ТП-68-4-13 | 10/0,4 | 0.16 | 0.0279 | 0 | 0
1 | ПАО "Россети Сибирь" | "Алтайэнерго" | ТП-68-4-14 | 10/0,4 | 0.16 | 0.057139 | 0 | 0
1 | ПАО "Россети Сибирь" | "Алтайэнерго" | ТП-68-4-15 | 10/0,4 | 0.25 | 0.0008732 | 0 | 0
1 | ПАО "Россети Сибирь" | "Алтайэнерго" | ТП-68-5-1 | 10/0,4 | 0.16 | 0.041532 | 0 | 0
1 | ПАО "Россети Сибирь" | "Алтайэнерго" | ТП-68-5-2 | 10/0,4 | 0.16 | 0.0078125 | 0 | 0
1 | ПАО "Россети Сибирь" | "Алтайэнерго" | ТП-68-5-3 | 10/0,4 | 0.25 | 0.028578 | 0 | 0
1 | ПАО "Россети Сибирь" | "Алтайэнерго" | ТП-68-5-4 | 10/0,4 | 0.4 | 0.017944 | 0 | 0
1 | ПАО "Россети Сибирь" | "Алтайэнерго" | ТП-68-5-5 | 10/0,4 | 0.25 | 0.045826 | 0 | 0
1 | ПАО "Россети Сибирь" | "Алтайэнерго" | ТП-68-5-8 | 10/0,4 | 0.4 | 0.063037 | 0 | 0
1 | ПАО "Россети Сибирь" | "Алтайэнерго" | ТП-68-5-9 | 10/0,4 | 0.25 | 0.014679 | 0 | 0
1 | ПАО "Россети Сибирь" | "Алтайэнерго" | ТП-68-5-10 | 10/0,4 | 0.16 | 0.027397 | 0 | 0
1 | ПАО "Россети Сибирь" | "Алтайэнерго" | ТП-68-6-1 | 10/0,4 | 0.16 | 0.049223 | 0 | 0
1 | ПАО "Россети Сибирь" | "Алтайэнерго" | ТП-68-6-2 | 10/0,4 | 0.25 | 0.04987 | 0 | 0
1 | ПАО "Россети Сибирь" | "Алтайэнерго" | ТП-68-6-3 | 10/0,4 | 0.16 | 0.0024865 | 0 | 0
1 | ПАО "Россети Сибирь" | "Алтайэнерго" | ТП-68-6-4 | 10/0,4 | 0.25 | 0.019336 | 0 | 0
1 | ПАО "Россети Сибирь" | "Алтайэнерго" | ТП-68-6-5 | 10/0,4 | 0.16 | 0.045875 | 0 | 0
1 | ПАО "Россети Сибирь" | "Алтайэнерго" | ТП-68-6-6 | 10/0,4 | 0.25 | 0.062417 | 0 | 0
1 | ПАО "Россети Сибирь" | "Алтайэнерго" | ТП-68-6-8 | 10/0,4 | 0.16 | 0.038032 | 0 | 0
1 | ПАО "Россети Сибирь" | "Алтайэнерго" | ТП-68-6-9 | 10/0,4 | 0.1 | 0.00010667 | 0 | 0
1 | ПАО "Россети Сибирь" | "Алтайэнерго" | ТП-68-6-10 | 10/0,4 | 0.16 | 0.016585 | 0 | 0.009
1 | ПАО "Россети Сибирь" | "Алтайэнерго" | ТП-68-6-11 | 10/0,4 | 0.1 | 0.010112 | 0 | 0
1 | ПАО "Россети Сибирь" | "Алтайэнерго" | ТП-68-6-12 | 10/0,4 | 0.25 | 0.096065 | 0 | 0
1 | ПАО "Россети Сибирь" | "Алтайэнерго" | ТП-68-6-13 | 10/0,4 | 0.063 | 0.0045293 | 0 | 0
1 | ПАО "Россети Сибирь" | "Алтайэнерго" | ТП-68-6-15 | 10/0,4 | 0.16 | 0.0068874 | 0 | 0
1 | ПАО "Россети Сибирь" | "Алтайэнерго" | ТП-68-8-1 | 10/0,4 | 0.25 | 0.05032 | 0 | 0
1 | ПАО "Россети Сибирь" | "Алтайэнерго" | ТП-68-8-2 | 10/0,4 | 0.16 | 0.023669 | 0 | 0
1 | ПАО "Россети Сибирь" | "Алтайэнерго" | ТП-68-8-4 | 10/0,4 | 0.1 | 0.0032304 | 0 | 0
1 | ПАО "Россети Сибирь" | "Алтайэнерго" | ТП-68-8-5 | 10/0,4 | 0.16 | 0.011917 | 0 | 0
1 | ПАО "Россети Сибирь" | "Алтайэнерго" | ТП-70-4-15 | 10/0,4 | 0.63 | 0.0032124 | 0 | 0
1 | ПАО "Россети Сибирь" | "Алтайэнерго" | ТП-68-8-7 | 10/0,4 | 0.063 | 0 | 0 | 0
1 | ПАО "Россети Сибирь" | "Алтайэнерго" | ТП-68-8-13 | 10/0,4 | 0.16 | 0.0089538 | 0 | 0
1 | ПАО "Россети Сибирь" | "Алтайэнерго" | ТП-68-8-14 | 10/0,4 | 0.16 | 0.033993 | 0 | 0
1 | ПАО "Россети Сибирь" | "Алтайэнерго" | ТП-70-4-19 | 10/0,4 | 0.16 | 0.0037439 | 0 | 0
1 | ПАО "Россети Сибирь" | "Алтайэнерго" | ТП-68-8-15 | 10/0,4 | 0.16 | 0.030159 | 0 | 0
1 | ПАО "Россети Сибирь" | "Алтайэнерго" | ТП-68-8-16 | 10/0,4 | 0.16 | 0.04401 | 0 | 0
1 | ПАО "Россети Сибирь" | "Алтайэнерго" | ТП-68-8-17 | 10/0,4 | 0.4 | 0.0029415 | 0 | 0
1 | ПАО "Россети Сибирь" | "Алтайэнерго" | ТП-68-9-1 | 10/0,4 | 0.25 | 0.023619 | 0 | 0
1 | ПАО "Россети Сибирь" | "Алтайэнерго" | ТП-68-10-1 | 10/0,4 | 0.4 | 0.01485 | 0 | 0
1 | ПАО "Россети Сибирь" | "Алтайэнерго" | ТП-68-3-6 | 10/0,4 | 0.4 | 0.0066656 | 0 | 0
1 | ПАО "Россети Сибирь" | "Алтайэнерго" | ТП-68-10-6 | 10/0,4 | 0.16 | 0.033958 | 0 | 0
1 | ПАО "Россети Сибирь" | "Алтайэнерго" | ТП-68-3-5 | 10/0,4 | 0.25 | 0.009558 | 0 | 0
1 | ПАО "Россети Сибирь" | "Алтайэнерго" | ТП-68-10-9 | 10/0,4 | 0.25 | 0.034406 | 0 | 0
1 | ПАО "Россети Сибирь" | "Алтайэнерго" | ТП-68-10-11 | 10/0,4 | 0.4 | 0.084129 | 0 | 0
1 | ПАО "Россети Сибирь" | "Алтайэнерго" | ТП-68-10-12 | 10/0,4 | 0.4 | 0.053841 | 0 | 0
1 | ПАО "Россети Сибирь" | "Алтайэнерго" | ТП-68-10-15 | 10/0,4 | 0.25 | 0.10491 | 0 | 0
1 | ПАО "Россети Сибирь" | "Алтайэнерго" | ТП-68-10-16 | 10/0,4 | 0.16 | 0.044552 | 0 | 0.0054
1 | ПАО "Россети Сибирь" | "Алтайэнерго" | ТП-19-1-1 | 10/0,4 | 0.16 | 0.040996 | 0 | 0.0027
1 | ПАО "Россети Сибирь" | "Алтайэнерго" | ТП-19-1-2 | 10/0,4 | 0.25 | 0.070952 | 0 | 0
1 | ПАО "Россети Сибирь" | "Алтайэнерго" | ТП-19-1-4 | 10/0,4 | 0.4 | 0.11348 | 0 | 0
1 | ПАО "Россети Сибирь" | "Алтайэнерго" | ТП-19-1-5 | 10/0,4 | 0.16 | 0.076733 | 0 | 0.0135
1 | ПАО "Россети Сибирь" | "Алтайэнерго" | ТП-19-1-7 | 10/0,4 | 0.16 | 0.018062 | 0 | 0
1 | ПАО "Россети Сибирь" | "Алтайэнерго" | ТП-19-2-4 | 10/0,4 | 0.25 | 0.0072782 | 0 | 0
1 | ПАО "Россети Сибирь" | "Алтайэнерго" | ТП-19-3-1 | 10/0,4 | 0.4 | 0.11211 | 0 | 0
1 | ПАО "Россети Сибирь" | "Алтайэнерго" | ТП-19-3-4 | 10/0,4 | 0.25 | 0.11796 | 0 | 0.0135
1 | ПАО "Россети Сибирь" | "Алтайэнерго" | ТП-19-3-5 | 10/0,4 | 0.25 | 0.08561 | 0 | 0.0135
1 | ПАО "Россети Сибирь" | "Алтайэнерго" | ТП-19-3-6 | 10/0,4 | 0.16 | 0.0061539 | 0 | 0
1 | ПАО "Россети Сибирь" | "Алтайэнерго" | ТП-68-4-24 | 10/0,4 | 0.16 | 0.0011557 | 0 | 0
1 | ПАО "Россети Сибирь" | "Алтайэнерго" | ТП-19-4-1 | 10/0,4 | 0.4 | 0.013726 | 0 | 0
1 | ПАО "Россети Сибирь" | "Алтайэнерго" | ТП-19-4-2 | 10/0,4 | 0.25 | 0.0026338 | 0 | 0
1 | ПАО "Россети Сибирь" | "Алтайэнерго" | ТП-19-4-3 | 10/0,4 | 0.4 | 0.017487 | 0 | 0
1 | ПАО "Россети Сибирь" | "Алтайэнерго" | ТП-19-4-4 | 10/0,4 | 0.16 | 0.028571 | 0 | 0.0135
1 | ПАО "Россети Сибирь" | "Алтайэнерго" | ТП-19-4-5 | 10/0,4 | 0.16 | 0.017385 | 0 | 0
1 | ПАО "Россети Сибирь" | "Алтайэнерго" | ТП-19-4-6 | 10/0,4 | 0.1 | 0 | 0 | 0
1 | ПАО "Россети Сибирь" | "Алтайэнерго" | ТП-19-4-7 | 10/0,4 | 0.25 | 0.028471 | 0 | 0.0027
1 | ПАО "Россети Сибирь" | "Алтайэнерго" | ТП-19-4-8 | 10/0,4 | 0.16 | 0.026832 | 0 | 0
1 | ПАО "Россети Сибирь" | "Алтайэнерго" | ТП-70-4-20 | 10/0,4 | 0.16 | 0.011374 | 0 | 0
1 | ПАО "Россети Сибирь" | "Алтайэнерго" | ТП-19-4-9 | 10/0,4 | 0.25 | 0.036401 | 0 | 0
1 | ПАО "Россети Сибирь" | "Алтайэнерго" | ТП-19-4-10 | 10/0,4 | 0.1 | 0.04623 | 0 | 0
1 | ПАО "Россети Сибирь" | "Алтайэнерго" | ТП-19-4-11 | 10/0,4 | 0.16 | 0.0063239 | 0 | 0
1 | ПАО "Россети Сибирь" | "Алтайэнерго" | ТП-19-4-13 | 10/0,4 | 0.16 | 0.035108 | 0 | 0
1 | ПАО "Россети Сибирь" | "Алтайэнерго" | ТП-19-4-14 | 10/0,4 | 0.16 | 0.012631 | 0 | 0.0045
1 | ПАО "Россети Сибирь" | "Алтайэнерго" | ТП-70-4-17 | 10/0,4 | 0.025 | 0.0044481 | 0 | 0
1 | ПАО "Россети Сибирь" | "Алтайэнерго" | ТП-19-4-15 | 10/0,4 | 0.1 | 0.0020447 | 0 | 0
1 | ПАО "Россети Сибирь" | "Алтайэнерго" | ТП-52-1-1 | 10/0,4 | 0.16 | 0.00067685 | 0 | 0
1 | ПАО "Россети Сибирь" | "Алтайэнерго" | ТП-52-1-2 | 10/0,4 | 0.1 | 0.00011281 | 0 | 0
1 | ПАО "Россети Сибирь" | "Алтайэнерго" | ТП-52-1-3 | 10/0,4 | 0.1 | 0.00022656 | 0 | 0
1 | ПАО "Россети Сибирь" | "Алтайэнерго" | ТП-52-1-4 | 10/0,4 | 0.063 | 0.0051911 | 0 | 0
1 | ПАО "Россети Сибирь" | "Алтайэнерго" | ТП-52-1-5 | 10/0,4 | 0.16 | 0.014479 | 0 | 0
1 | ПАО "Россети Сибирь" | "Алтайэнерго" | ТП-52-1-7 | 10/0,4 | 0.04 | 0.00022845 | 0 | 0
1 | ПАО "Россети Сибирь" | "Алтайэнерго" | ТП-52-1-8 | 10/0,4 | 0.1 | 0.012189 | 0 | 0
1 | ПАО "Россети Сибирь" | "Алтайэнерго" | ТП-52-1-9 | 10/0,4 | 0.16 | 0.00022845 | 0 | 0
1 | ПАО "Россети Сибирь" | "Алтайэнерго" | ТП-52-1-11 | 10/0,4 | 0.25 | 0.00071178 | 0 | 0
1 | ПАО "Россети Сибирь" | "Алтайэнерго" | ТП-52-1-12 | 10/0,4 | 0.1 | 0.0020419 | 0 | 0
1 | ПАО "Россети Сибирь" | "Алтайэнерго" | ТП-75-3-19 | 10/0,4 | 0.1 | 0.0035494 | 0 | 0
1 | ПАО "Россети Сибирь" | "Алтайэнерго" | ТП-70-4-23 | 10/0,4 | 0.1 | 0.0042178 | 0 | 0
1 | ПАО "Россети Сибирь" | "Алтайэнерго" | ТП-70-4-22 | 10/0,4 | 0.16 | 0.008429 | 0 | 0
1 | ПАО "Россети Сибирь" | "Алтайэнерго" | ТП-70-4-24 | 10/0,4 | 0.16 | 0.0060907 | 0 | 0
1 | ПАО "Россети Сибирь" | "Алтайэнерго" | ТП-70-4-25 | 10/0,4 | 0.16 | 0.003708 | 0 | 0
1 | ПАО "Россети Сибирь" | "Алтайэнерго" | ТП-70-4-26 | 10/0,4 | 0.16 | 0.0076549 | 0 | 0
1 | ПАО "Россети Сибирь" | "Алтайэнерго" | ТП-70-15-7 | 10/0,4 | 0.063 | 0.004652 | 0 | 0
1 | ПАО "Россети Сибирь" | "Алтайэнерго" | ТП-70-15-9 | 10/0,4 | 0.16 | 0.037128 | 0 | 0
1 | ПАО "Россети Сибирь" | "Алтайэнерго" | ТП-70-15-10 | 10/0,4 | 0.063 | 0 | 0 | 0
1 | ПАО "Россети Сибирь" | "Алтайэнерго" | ТП-52-1-13 | 10/0,4 | 0.25 | 0.014114 | 0 | 0
1 | ПАО "Россети Сибирь" | "Алтайэнерго" | ТП-52-1-14 | 10/0,4 | 0.25 | 0.0038459 | 0 | 0
1 | ПАО "Россети Сибирь" | "Алтайэнерго" | ТП-52-1-15 | 10/0,4 | 0.16 | 0.018865 | 0 | 0
1 | ПАО "Россети Сибирь" | "Алтайэнерго" | ТП-52-1-16 | 10/0,4 | 0.1 | 0.0086461 | 0 | 0
1 | ПАО "Россети Сибирь" | "Алтайэнерго" | ТП-52-1-17 | 10/0,4 | 0.1 | 0.001231 | 0 | 0
1 | ПАО "Россети Сибирь" | "Алтайэнерго" | ТП-52-1-22 | 10/0,4 | 0.4 | 0.0063569 | 0 | 0
1 | ПАО "Россети Сибирь" | "Алтайэнерго" | ТП-52-4-4 | 10/0,4 | 0.16 | 0.00037382 | 0 | 0
1 | ПАО "Россети Сибирь" | "Алтайэнерго" | ТП-52-4-5 | 10/0,4 | 0.1 | 0.0099913 | 0 | 0
1 | ПАО "Россети Сибирь" | "Алтайэнерго" | ТП-52-4-7 | 10/0,4 | 0.63 | 0.0084294 | 0 | 0
1 | ПАО "Россети Сибирь" | "Алтайэнерго" | ТП-52-4-8 | 10/0,4 | 0.25 | 0.021305 | 0 | 0
1 | ПАО "Россети Сибирь" | "Алтайэнерго" | ТП-52-4-9 | 10/0,4 | 0.1 | 0.01069 | 0 | 0
1 | ПАО "Россети Сибирь" | "Алтайэнерго" | ТП-52-4-11 | 10/0,4 | 0.16 | 0.0042603 | 0 | 0
1 | ПАО "Россети Сибирь" | "Алтайэнерго" | ТП-52-4-12 | 10/0,4 | 0.1 | 0.0083246 | 0 | 0
1 | ПАО "Россети Сибирь" | "Алтайэнерго" | ТП-52-4-13 | 10/0,4 | 0.16 | 0.033873 | 0 | 0
1 | ПАО "Россети Сибирь" | "Алтайэнерго" | ТП-52-4-14 | 10/0,4 | 0.1 | 0.0095306 | 0 | 0
1 | ПАО "Россети Сибирь" | "Алтайэнерго" | ТП-52-5-4 | 10/0,4 | 0.1 | 0.011594 | 0 | 0
1 | ПАО "Россети Сибирь" | "Алтайэнерго" | ТП-70-15-13 | 10/0,4 | 0.1 | 0.0090898 | 0 | 0
1 | ПАО "Россети Сибирь" | "Алтайэнерго" | ТП-52-5-5 | 10/0,4 | 0.25 | 0.019711 | 0 | 0
1 | ПАО "Россети Сибирь" | "Алтайэнерго" | ТП-52-5-6 | 10/0,4 | 0.16 | 0.0033512 | 0 | 0
1 | ПАО "Россети Сибирь" | "Алтайэнерго" | ТП-52-5-7 | 10/0,4 | 0.1 | 0.010233 | 0 | 0
1 | ПАО "Россети Сибирь" | "Алтайэнерго" | ТП-52-5-8 | 10/0,4 | 0.25 | 0.028965 | 0 | 0
1 | ПАО "Россети Сибирь" | "Алтайэнерго" | ТП-52-5-9 | 10/0,4 | 0.25 | 0.049015 | 0 | 0
1 | ПАО "Россети Сибирь" | "Алтайэнерго" | ТП-52-5-11 | 10/0,4 | 0.16 | 0.022823 | 0 | 0
1 | ПАО "Россети Сибирь" | "Алтайэнерго" | ТП-52-5-12 | 10/0,4 | 0.1 | 2.181e-05 | 0 | 0
1 | ПАО "Россети Сибирь" | "Алтайэнерго" | ТП-52-5-13 | 10/0,4 | 0.1 | 0.013164 | 0 | 0
1 | ПАО "Россети Сибирь" | "Алтайэнерго" | ТП-52-5-14 | 10/0,4 | 0.16 | 0.010536 | 0 | 0
1 | ПАО "Россети Сибирь" | "Алтайэнерго" | ТП-70-15-16 | 10/0,4 | 0.1 | 0.0067732 | 0 | 0
1 | ПАО "Россети Сибирь" | "Алтайэнерго" | ТП-52-5-16 | 10/0,4 | 0.063 | 0.0067818 | 0 | 0
1 | ПАО "Россети Сибирь" | "Алтайэнерго" | ТП-70-15-17 | 10/0,4 | 0.1 | 0.0048238 | 0 | 0
1 | ПАО "Россети Сибирь" | "Алтайэнерго" | ТП-4-19-12 | 10/0,4 | 0.16 | 0.0027621 | 0 | 0
1 | ПАО "Россети Сибирь" | "Алтайэнерго" | ТП-52-5-18 | 10/0,4 | 0.16 | 0.0052156 | 0 | 0
1 | ПАО "Россети Сибирь" | "Алтайэнерго" | ТП-4-19-2 | 10/0,4 | 0.16 | 0.005428 | 0 | 0
1 | ПАО "Россети Сибирь" | "Алтайэнерго" | ТП-4-19-1 | 10/0,4 | 0.16 | 0.054294 | 0 | 0
1 | ПАО "Россети Сибирь" | "Алтайэнерго" | ТП-4-19-8 | 10/0,4 | 0.1 | 0.007299 | 0 | 0
1 | ПАО "Россети Сибирь" | "Алтайэнерго" | ТП-52-5-20 | 10/0,4 | 0.25 | 0.0006608 | 0 | 0
1 | ПАО "Россети Сибирь" | "Алтайэнерго" | ТП-4-19-7 | 10/0,4 | 0.25 | 0.0065523 | 0 | 0
1 | ПАО "Россети Сибирь" | "Алтайэнерго" | ТП-4-19-3 | 10/0,4 | 0.16 | 0.005428 | 0 | 0
1 | ПАО "Россети Сибирь" | "Алтайэнерго" | ТП-4-19-4 | 10/0,4 | 0.4 | 0.021548 | 0 | 0
1 | ПАО "Россети Сибирь" | "Алтайэнерго" | ТП-4-19-6 | 10/0,4 | 0.16 | 0.011459 | 0 | 0
1 | ПАО "Россети Сибирь" | "Алтайэнерго" | ТП-4-19-5 | 10/0,4 | 0.16 | 0.055853 | 0 | 0
1 | ПАО "Россети Сибирь" | "Алтайэнерго" | ТП-4-19-11 | 10/0,4 | 0.1 | 0.006069 | 0 | 0
1 | ПАО "Россети Сибирь" | "Алтайэнерго" | ТП-4-19-10 | 10/0,4 | 0.1 | 0.00045218 | 0 | 0
1 | ПАО "Россети Сибирь" | "Алтайэнерго" | ТП-4-19-9 | 10/0,4 | 0.063 | 0.0041668 | 0 | 0
1 | ПАО "Россети Сибирь" | "Алтайэнерго" | ТП-4-18-4 | 10/0,4 | 0.25 | 0.028485 | 0 | 0
1 | ПАО "Россети Сибирь" | "Алтайэнерго" | ТП-4-18-1 | 10/0,4 | 0.25 | 0.0036873 | 0 | 0
1 | ПАО "Россети Сибирь" | "Алтайэнерго" | ТП-52-5-22 | 10/0,4 | 0.1 | 0.0055734 | 0 | 0
1 | ПАО "Россети Сибирь" | "Алтайэнерго" | ТП-4-18-2 | 10/0,4 | 0.1 | 0.0041423 | 0 | 0
1 | ПАО "Россети Сибирь" | "Алтайэнерго" | ТП-4-18-12 | 10/0,4 | 0.063 | 0.008412 | 0 | 0
1 | ПАО "Россети Сибирь" | "Алтайэнерго" | ТП-52-5-23 | 10/0,4 | 0.063 | 2.181e-05 | 0 | 0
1 | ПАО "Россети Сибирь" | "Алтайэнерго" | ТП-52-5-24 | 10/0,4 | 0.16 | 0.017717 | 0 | 0
1 | ПАО "Россети Сибирь" | "Алтайэнерго" | ТП-52-5-25 | 10/0,4 | 0.16 | 0.025199 | 0 | 0
1 | ПАО "Россети Сибирь" | "Алтайэнерго" | ТП-52-5-26 | 10/0,4 | 0.16 | 0.041626 | 0 | 0
1 | ПАО "Россети Сибирь" | "Алтайэнерго" | ТП-4-18-3 | 10/0,4 | 0.1 | 0.023786 | 0 | 0
1 | ПАО "Россети Сибирь" | "Алтайэнерго" | ТП-4-18-10 | 10/0,4 | 0.25 | 0.051457 | 0 | 0.0135
1 | ПАО "Россети Сибирь" | "Алтайэнерго" | ТП-4-18-7 | 10/0,4 | 0.25 | 0.0024204 | 0 | 0
1 | ПАО "Россети Сибирь" | "Алтайэнерго" | ТП-4-18-8 | 10/0,4 | 0.1 | 0.0040894 | 0 | 0
1 | ПАО "Россети Сибирь" | "Алтайэнерго" | ТП-77-3-2 | 10/0,4 | 0.1 | 0.0024402 | 0 | 0
1 | ПАО "Россети Сибирь" | "Алтайэнерго" | ТП-52-5-29 | 10/0,4 | 0.4 | 0.00022184 | 0 | 0
1 | ПАО "Россети Сибирь" | "Алтайэнерго" | ТП-52-6-1 | 10/0,4 | 0.063 | 0 | 0 | 0
1 | ПАО "Россети Сибирь" | "Алтайэнерго" | ТП-52-6-2 | 10/0,4 | 0.25 | 0.010093 | 0 | 0
1 | ПАО "Россети Сибирь" | "Алтайэнерго" | ТП-52-6-3 | 10/0,4 | 0.16 | 0.033095 | 0 | 0.0828
1 | ПАО "Россети Сибирь" | "Алтайэнерго" | ТП-52-6-4 | 10/0,4 | 0.25 | 0.0049371 | 0 | 0
1 | ПАО "Россети Сибирь" | "Алтайэнерго" | ТП-52-6-5 | 10/0,4 | 0.16 | 0.01866 | 0 | 0
1 | ПАО "Россети Сибирь" | "Алтайэнерго" | ТП-52-6-6 | 10/0,4 | 0.63 | 0.03624 | 0 | 0
1 | ПАО "Россети Сибирь" | "Алтайэнерго" | ТП-52-6-9 | 10/0,4 | 0.16 | 0.010963 | 0 | 0
1 | ПАО "Россети Сибирь" | "Алтайэнерго" | ТП-52-6-10 | 10/0,4 | 0.16 | 0.037303 | 0 | 0
1 | ПАО "Россети Сибирь" | "Алтайэнерго" | ТП-52-6-11 | 10/0,4 | 0.1 | 0.008883 | 0 | 0
1 | ПАО "Россети Сибирь" | "Алтайэнерго" | ТП-52-6-12 | 10/0,4 | 0.1 | 0.015551 | 0 | 0.0045
1 | ПАО "Россети Сибирь" | "Алтайэнерго" | ТП-52-6-13 | 10/0,4 | 0.1 | 0.020119 | 0 | 0
1 | ПАО "Россети Сибирь" | "Алтайэнерго" | ТП-52-6-14 | 10/0,4 | 0.4 | 0.021355 | 0 | 0
1 | ПАО "Россети Сибирь" | "Алтайэнерго" | ТП-52-6-15 | 10/0,4 | 0.1 | 0.014559 | 0 | 0
1 | ПАО "Россети Сибирь" | "Алтайэнерго" | ТП-52-6-22 | 10/0,4 | 0.25 | 0.039953 | 0 | 0
1 | ПАО "Россети Сибирь" | "Алтайэнерго" | ТП-8-4-16 | 10/0,4 | 0.25 | 0.047006 | 0 | 0
1 | ПАО "Россети Сибирь" | "Алтайэнерго" | ТП-8-1-2 | 10/0,4 | 0.16 | 0.024859 | 0 | 0
1 | ПАО "Россети Сибирь" | "Алтайэнерго" | ТП-8-1-4 | 10/0,4 | 0.25 | 0.0047974 | 0 | 0
1 | ПАО "Россети Сибирь" | "Алтайэнерго" | ТП-8-1-5 | 10/0,4 | 0.16 | 0.012271 | 0 | 0
1 | ПАО "Россети Сибирь" | "Алтайэнерго" | ТП-8-2-1 | 10/0,4 | 0.16 | 0.01868 | 0 | 0
1 | ПАО "Россети Сибирь" | "Алтайэнерго" | ТП-8-3-1 | 10/0,4 | 0.16 | 0.055282 | 0 | 0
1 | ПАО "Россети Сибирь" | "Алтайэнерго" | ТП-8-3-4 | 10/0,4 | 0.25 | 0.0089765 | 0 | 0.0135
1 | ПАО "Россети Сибирь" | "Алтайэнерго" | ТП-8-3-5 | 10/0,4 | 0.1 | 0.030704 | 0 | 0.0135
1 | ПАО "Россети Сибирь" | "Алтайэнерго" | ТП-8-3-6 | 10/0,4 | 0.16 | 0.0066543 | 0 | 0
1 | ПАО "Россети Сибирь" | "Алтайэнерго" | ТП-8-3-19 | 10/0,4 | 0.1 | 0.026604 | 0 | 0
1 | ПАО "Россети Сибирь" | "Алтайэнерго" | ТП-8-4-1 | 10/0,4 | 0.16 | 0.053426 | 0.0072 | 0
1 | ПАО "Россети Сибирь" | "Алтайэнерго" | ТП-8-4-2 | 10/0,4 | 0.25 | 0.061946 | 0 | 0.018
1 | ПАО "Россети Сибирь" | "Алтайэнерго" | ТП-8-4-4 | 10/0,4 | 0.16 | 0.040098 | 0 | 0
1 | ПАО "Россети Сибирь" | "Алтайэнерго" | ТП-8-4-6 | 10/0,4 | 0.1 | 0.027442 | 0 | 0
1 | ПАО "Россети Сибирь" | "Алтайэнерго" | ТП-8-4-9 | 10/0,4 | 0.16 | 0.0041763 | 0 | 0
1 | ПАО "Россети Сибирь" | "Алтайэнерго" | ТП-8-4-10 | 10/0,4 | 0.16 | 0.031305 | 0.0135 | 0.081
1 | ПАО "Россети Сибирь" | "Алтайэнерго" | ТП-8-4-14 | 10/0,4 | 0.16 | 0.041742 | 0 | 0
1 | ПАО "Россети Сибирь" | "Алтайэнерго" | ТП-8-4-15 | 10/0,4 | 0.4 | 0.058646 | 0 | 0
1 | ПАО "Россети Сибирь" | "Алтайэнерго" | ТП-8-4-17 | 10/0,4 | 0.1 | 0.012146 | 0 | 0
1 | ПАО "Россети Сибирь" | "Алтайэнерго" | ТП-8-4-18 | 10/0,4 | 0.16 | 0.011708 | 0 | 0
1 | ПАО "Россети Сибирь" | "Алтайэнерго" | ТП-8-4-19 | 10/0,4 | 0.25 | 0.034966 | 0 | 0
1 | ПАО "Россети Сибирь" | "Алтайэнерго" | ТП-8-4-20 | 10/0,4 | 0.16 | 0.063707 | 0 | 0
1 | ПАО "Россети Сибирь" | "Алтайэнерго" | ТП-8-4-24 | 10/0,4 | 0.1 | 0.026768 | 0 | 0
1 | ПАО "Россети Сибирь" | "Алтайэнерго" | ТП-8-4-25 | 10/0,4 | 0.063 | 0.026422 | 0 | 0
1 | ПАО "Россети Сибирь" | "Алтайэнерго" | ТП-8-4-26 | 10/0,4 | 0.16 | 0.025591 | 0 | 0.018
1 | ПАО "Россети Сибирь" | "Алтайэнерго" | ТП-8-4-27 | 10/0,4 | 0.1 | 0.032512 | 0 | 0
1 | ПАО "Россети Сибирь" | "Алтайэнерго" | ТП-8-5-2 | 10/0,4 | 0.16 | 0.022107 | 0 | 0
1 | ПАО "Россети Сибирь" | "Алтайэнерго" | ТП-74-7-1 | 10/0,4 | 0.25 | 0 | 0 | 0
1 | ПАО "Россети Сибирь" | "Алтайэнерго" | ТП-70-15-2 | 10/0,4 | 0.4 | 0.05454 | 0 | 0
1 | ПАО "Россети Сибирь" | "Алтайэнерго" | ТП-33-2-23 | 10/0,4 | 0.1 | 0.00047351 | 0 | 0
1 | ПАО "Россети Сибирь" | "Алтайэнерго" | ТП-33-2-22 | 10/0,4 | 0.25 | 0.0073358 | 0 | 0
1 | ПАО "Россети Сибирь" | "Алтайэнерго" | ТП-33-2-21 | 10/0,4 | 0.16 | 0.0121 | 0 | 0
1 | ПАО "Россети Сибирь" | "Алтайэнерго" | ТП-33-2-17 | 10/0,4 | 0.25 | 0.0088433 | 0 | 0
1 | ПАО "Россети Сибирь" | "Алтайэнерго" | ТП-33-2-24 | 10/0,4 | 0.1 | 0.01171 | 0 | 0
1 | ПАО "Россети Сибирь" | "Алтайэнерго" | ТП-33-2-3 | 10/0,4 | 0.25 | 0.053709 | 0 | 0
1 | ПАО "Россети Сибирь" | "Алтайэнерго" | ТП-8-5-8 | 10/0,4 | 0.06 | 0.016368 | 0 | 0
1 | ПАО "Россети Сибирь" | "Алтайэнерго" | ТП-33-2-2 | 10/0,4 | 0.4 | 0.14 | 0 | 0
1 | ПАО "Россети Сибирь" | "Алтайэнерго" | ТП-33-2-4 | 10/0,4 | 0.25 | 0.0078307 | 0 | 0
1 | ПАО "Россети Сибирь" | "Алтайэнерго" | ТП-8-5-11 | 10/0,4 | 0.1 | 0.0083676 | 0 | 0
1 | ПАО "Россети Сибирь" | "Алтайэнерго" | ТП-33-2-5 | 10/0,4 | 0.4 | 0.01658 | 0 | 0
1 | ПАО "Россети Сибирь" | "Алтайэнерго" | ТП-33-2-7 | 10/0,4 | 0.4 | 0.0065013 | 0 | 0
1 | ПАО "Россети Сибирь" | "Алтайэнерго" | ТП-8-5-16 | 10/0,4 | 0.1 | 0.00068346 | 0 | 0
1 | ПАО "Россети Сибирь" | "Алтайэнерго" | ТП-8-6-1 | 10/0,4 | 0.025 | 0.00021806 | 0 | 0
1 | ПАО "Россети Сибирь" | "Алтайэнерго" | ТП-33-2-9 | 10/0,4 | 0.16 | 0.0053757 | 0 | 0
1 | ПАО "Россети Сибирь" | "Алтайэнерго" | ТП-8-6-2 | 10/0,4 | 0.25 | 0 | 0 | 0
1 | ПАО "Россети Сибирь" | "Алтайэнерго" | ТП-8-7-2 | 10/0,4 | 0.06 | 0.00021806 | 0 | 0
1 | ПАО "Россети Сибирь" | "Алтайэнерго" | ТП-8-7-3 | 10/0,4 | 0.04 | 0.0013537 | 0 | 0
1 | ПАО "Россети Сибирь" | "Алтайэнерго" | ТП-8-7-4 | 10/0,4 | 0.1 | 0.00021806 | 0 | 0
1 | ПАО "Россети Сибирь" | "Алтайэнерго" | ТП-8-8-1 | 10/0,4 | 0.16 | 0.02223 | 0 | 0
1 | ПАО "Россети Сибирь" | "Алтайэнерго" | ТП-16-1-1 | 10/0,4 | 0.16 | 0.037995 | 0 | 0
1 | ПАО "Россети Сибирь" | "Алтайэнерго" | ТП-16-1-2 | 10/0,4 | 0.1 | 0.03907 | 0 | 0
1 | ПАО "Россети Сибирь" | "Алтайэнерго" | ТП-16-1-3 | 10/0,4 | 0.25 | 0.010106 | 0 | 0
1 | ПАО "Россети Сибирь" | "Алтайэнерго" | ТП-16-1-4 | 10/0,4 | 0.25 | 0.038079 | 0 | 0
1 | ПАО "Россети Сибирь" | "Алтайэнерго" | ТП-16-1-5 | 10/0,4 | 0.4 | 0.0058141 | 0 | 0
1 | ПАО "Россети Сибирь" | "Алтайэнерго" | ТП-16-1-7 | 10/0,4 | 0.1 | 0.024042 | 0 | 0
1 | ПАО "Россети Сибирь" | "Алтайэнерго" | ТП-16-2-1 | 10/0,4 | 0.1 | 0 | 0 | 0
1 | ПАО "Россети Сибирь" | "Алтайэнерго" | ТП-16-2-6 | 10/0,4 | 0.4 | 0.022689 | 0 | 0
1 | ПАО "Россети Сибирь" | "Алтайэнерго" | ТП-16-3-1 | 10/0,4 | 0.16 | 0.0175 | 0 | 0
1 | ПАО "Россети Сибирь" | "Алтайэнерго" | ТП-16-3-2 | 10/0,4 | 0.1 | 0.055299 | 0 | 0.0045
1 | ПАО "Россети Сибирь" | "Алтайэнерго" | ТП-16-3-3 | 10/0,4 | 0.4 | 0.012682 | 0 | 0
1 | ПАО "Россети Сибирь" | "Алтайэнерго" | ТП-16-3-4 | 10/0,4 | 0.1 | 0.010249 | 0 | 0
1 | ПАО "Россети Сибирь" | "Алтайэнерго" | ТП-16-3-5 | 10/0,4 | 0.1 | 0.072157 | 0 | 0
1 | ПАО "Россети Сибирь" | "Алтайэнерго" | ТП-16-3-6 | 10/0,4 | 0.16 | 0.036824 | 0 | 0.0135
1 | ПАО "Россети Сибирь" | "Алтайэнерго" | ТП-16-3-8 | 10/0,4 | 0.1 | 0.041202 | 0 | 0.0396
1 | ПАО "Россети Сибирь" | "Алтайэнерго" | ТП-16-3-9 | 10/0,4 | 0.1 | 0.03386 | 0 | 0.0108
1 | ПАО "Россети Сибирь" | "Алтайэнерго" | ТП-16-3-12 | 10/0,4 | 0.063 | 0.012268 | 0 | 0
1 | ПАО "Россети Сибирь" | "Алтайэнерго" | ТП-16-3-16 | 10/0,4 | 0.25 | 0.012811 | 0 | 0
1 | ПАО "Россети Сибирь" | "Алтайэнерго" | ТП-16-3-17 | 10/0,4 | 0.16 | 0.0058773 | 0 | 0
1 | ПАО "Россети Сибирь" | "Алтайэнерго" | ТП-15-2-5 | 10/0,4 | 0.1 | 0.037684 | 0 | 0
1 | ПАО "Россети Сибирь" | "Алтайэнерго" | ТП-15-2-6 | 10/0,4 | 0.25 | 0.044545 | 0 | 0.0405
1 | ПАО "Россети Сибирь" | "Алтайэнерго" | ТП-15-2-7 | 10/0,4 | 0.16 | 0.031346 | 0 | 0
1 | ПАО "Россети Сибирь" | "Алтайэнерго" | ТП-15-2-8 | 10/0,4 | 0.16 | 0.023828 | 0 | 0
1 | ПАО "Россети Сибирь" | "Алтайэнерго" | ТП-15-3-1 | 10/0,4 | 0.4 | 0.067315 | 0 | 0.009
1 | ПАО "Россети Сибирь" | "Алтайэнерго" | ТП-15-3-2 | 10/0,4 | 0.16 | 0.01817 | 0 | 0
1 | ПАО "Россети Сибирь" | "Алтайэнерго" | ТП-15-3-3 | 10/0,4 | 0.1 | 0 | 0 | 0
1 | ПАО "Россети Сибирь" | "Алтайэнерго" | ТП-15-2-13 | 10/0,4 | 0.16 | 0.018731 | 0 | 0
1 | ПАО "Россети Сибирь" | "Алтайэнерго" | ТП-15-3-6 | 10/0,4 | 0.063 | 0.042207 | 0 | 0
1 | ПАО "Россети Сибирь" | "Алтайэнерго" | ТП-15-4-1 | 10/0,4 | 0.25 | 0.004163 | 0 | 0
1 | ПАО "Россети Сибирь" | "Алтайэнерго" | ТП-15-4-2 | 10/0,4 | 0.25 | 0.024284 | 0 | 0
1 | ПАО "Россети Сибирь" | "Алтайэнерго" | ТП-15-4-3 | 10/0,4 | 0.1 | 0.00046445 | 0 | 0
1 | ПАО "Россети Сибирь" | "Алтайэнерго" | ТП-15-4-18 | 10/0,4 | 0.16 | 0.055532 | 0 | 0
1 | ПАО "Россети Сибирь" | "Алтайэнерго" | ТП-80-1-3 | 10/0,4 | 0.25 | 0.020774 | 0 | 0
1 | ПАО "Россети Сибирь" | "Алтайэнерго" | ТП-80-1-5 | 10/0,4 | 0.25 | 0.022067 | 0 | 0
1 | ПАО "Россети Сибирь" | "Алтайэнерго" | ТП-80-1-6 | 10/0,4 | 0.16 | 0.027869 | 0 | 0
1 | ПАО "Россети Сибирь" | "Алтайэнерго" | ТП-80-1-7 | 10/0,4 | 0.4 | 0.043672 | 0 | 0
1 | ПАО "Россети Сибирь" | "Алтайэнерго" | ТП-80-1-8 | 10/0,4 | 0.16 | 0.057461 | 0 | 0
1 | ПАО "Россети Сибирь" | "Алтайэнерго" | ТП-80-1-9 | 10/0,4 | 0.16 | 0.063537 | 0 | 0.009
1 | ПАО "Россети Сибирь" | "Алтайэнерго" | ТП-80-1-11 | 10/0,4 | 0.16 | 0.029978 | 0 | 0
1 | ПАО "Россети Сибирь" | "Алтайэнерго" | ТП-80-1-12 | 10/0,4 | 0.16 | 0.029009 | 0 | 0
1 | ПАО "Россети Сибирь" | "Алтайэнерго" | ТП-80-1-13 | 10/0,4 | 0.1 | 0.00021806 | 0 | 0
1 | ПАО "Россети Сибирь" | "Алтайэнерго" | ТП-80-1-17 | 10/0,4 | 0.16 | 0.021439 | 0 | 0
1 | ПАО "Россети Сибирь" | "Алтайэнерго" | ТП-80-2-3 | 10/0,4 | 0.25 | 0 | 0 | 0
1 | ПАО "Россети Сибирь" | "Алтайэнерго" | ТП-80-3-1 | 10/0,4 | 0.1 | 0.036269 | 0 | 0
1 | ПАО "Россети Сибирь" | "Алтайэнерго" | ТП-80-3-2 | 10/0,4 | 0.1 | 0.044887 | 0 | 0
1 | ПАО "Россети Сибирь" | "Алтайэнерго" | ТП-80-3-3 | 10/0,4 | 0.1 | 0.035745 | 0 | 0
1 | ПАО "Россети Сибирь" | "Алтайэнерго" | ТП-80-3-4 | 10/0,4 | 0.16 | 0.0076823 | 0 | 0
1 | ПАО "Россети Сибирь" | "Алтайэнерго" | ТП-80-3-5 | 10/0,4 | 0.4 | 0.046426 | 0 | 0
1 | ПАО "Россети Сибирь" | "Алтайэнерго" | ТП-80-3-6 | 10/0,4 | 0.25 | 0.039555 | 0 | 0
1 | ПАО "Россети Сибирь" | "Алтайэнерго" | ТП-80-3-7 | 10/0,4 | 0.16 | 0.041371 | 0 | 0
1 | ПАО "Россети Сибирь" | "Алтайэнерго" | ТП-80-3-8 | 10/0,4 | 0.16 | 0.059117 | 0 | 0
1 | ПАО "Россети Сибирь" | "Алтайэнерго" | ТП-80-3-9 | 10/0,4 | 0.16 | 0.052959 | 0 | 0
1 | ПАО "Россети Сибирь" | "Алтайэнерго" | ТП-80-3-10 | 10/0,4 | 0.16 | 0.016519 | 0 | 0
1 | ПАО "Россети Сибирь" | "Алтайэнерго" | ТП-80-3-11 | 10/0,4 | 0.25 | 0.043426 | 0 | 0
1 | ПАО "Россети Сибирь" | "Алтайэнерго" | ТП-80-3-12 | 10/0,4 | 0.1 | 0.010184 | 0 | 0
1 | ПАО "Россети Сибирь" | "Алтайэнерго" | ТП-80-3-14 | 10/0,4 | 0.1 | 0.041156 | 0 | 0
1 | ПАО "Россети Сибирь" | "Алтайэнерго" | ТП-80-3-15 | 10/0,4 | 0.1 | 0.022223 | 0 | 0
1 | ПАО "Россети Сибирь" | "Алтайэнерго" | ТП-80-3-16 | 10/0,4 | 0.16 | 0.032594 | 0 | 0
1 | ПАО "Россети Сибирь" | "Алтайэнерго" | ТП-80-3-17 | 10/0,4 | 0.16 | 0.045294 | 0 | 0
1 | ПАО "Россети Сибирь" | "Алтайэнерго" | ТП-80-3-18 | 10/0,4 | 0.16 | 0.018744 | 0 | 0
1 | ПАО "Россети Сибирь" | "Алтайэнерго" | ТП-80-3-21 | 10/0,4 | 0.1 | 0.037375 | 0.0009 | 0
1 | ПАО "Россети Сибирь" | "Алтайэнерго" | ТП-80-3-22 | 10/0,4 | 0.25 | 0.047034 | 0 | 0
1 | ПАО "Россети Сибирь" | "Алтайэнерго" | ТП-80-3-23 | 10/0,4 | 0.1 | 0.01196 | 0 | 0
1 | ПАО "Россети Сибирь" | "Алтайэнерго" | ТП-80-4-15 | 10/0,4 | 0.16 | 0.0087537 | 0 | 0.0054
1 | ПАО "Россети Сибирь" | "Алтайэнерго" | ТП-80-4-17 | 10/0,4 | 0.16 | 0.017935 | 0 | 0
1 | ПАО "Россети Сибирь" | "Алтайэнерго" | ТП-80-4-19 | 10/0,4 | 0.1 | 0.034036 | 0 | 0
1 | ПАО "Россети Сибирь" | "Алтайэнерго" | ТП-80-4-20 | 10/0,4 | 0.16 | 0.02432 | 0 | 0
1 | ПАО "Россети Сибирь" | "Алтайэнерго" | ТП-80-4-22 | 10/0,4 | 0.25 | 0.079759 | 0 | 0.015
1 | ПАО "Россети Сибирь" | "Алтайэнерго" | ТП-80-4-25 | 10/0,4 | 0.25 | 0 | 0 | 0
1 | ПАО "Россети Сибирь" | "Алтайэнерго" | ТП-80-4-30 | 10/0,4 | 0.25 | 0.016774 | 0 | 0.0216
1 | ПАО "Россети Сибирь" | "Алтайэнерго" | ТП-80-5-1 | 10/0,4 | 0.16 | 0.003827 | 0 | 0
1 | ПАО "Россети Сибирь" | "Алтайэнерго" | ТП-80-5-6 | 10/0,4 | 0.1 | 0.016214 | 0 | 0
1 | ПАО "Россети Сибирь" | "Алтайэнерго" | ТП-80-5-7 | 10/0,4 | 0.1 | 0.021312 | 0 | 0
1 | ПАО "Россети Сибирь" | "Алтайэнерго" | ТП-80-5-9 | 10/0,4 | 0.16 | 0.0031114 | 0 | 0
1 | ПАО "Россети Сибирь" | "Алтайэнерго" | ТП-80-5-11 | 10/0,4 | 0.16 | 0.016476 | 0 | 0
1 | ПАО "Россети Сибирь" | "Алтайэнерго" | ТП-80-5-13 | 10/0,4 | 0.1 | 0.014052 | 0 | 0
1 | ПАО "Россети Сибирь" | "Алтайэнерго" | ТП-33-2-8 | 10/0,4 | 0.063 | 0.0079241 | 0 | 0
1 | ПАО "Россети Сибирь" | "Алтайэнерго" | ТП-33-2-11 | 10/0,4 | 0.16 | 0 | 0 | 0
1 | ПАО "Россети Сибирь" | "Алтайэнерго" | ТП-33-6-2 | 10/0,4 | 0.1 | 0 | 0 | 0
1 | ПАО "Россети Сибирь" | "Алтайэнерго" | ТП-33-6-7 | 10/0,4 | 0.16 | 0.0094387 | 0 | 0
1 | ПАО "Россети Сибирь" | "Алтайэнерго" | ТП-33-6-8 | 10/0,4 | 0.1 | 0.0034228 | 0 | 0
1 | ПАО "Россети Сибирь" | "Алтайэнерго" | ТП-33-6-6 | 10/0,4 | 0.25 | 0.01361 | 0 | 0
1 | ПАО "Россети Сибирь" | "Алтайэнерго" | ТП-33-6-3 | 10/0,4 | 0.4 | 0.0011207 | 0 | 0
1 | ПАО "Россети Сибирь" | "Алтайэнерго" | ТП-33-6-9 | 10/0,4 | 0.16 | 0 | 0 | 0
1 | ПАО "Россети Сибирь" | "Алтайэнерго" | ТП-33-7-9 | 10/0,4 | 0.04 | 0 | 0 | 0
1 | ПАО "Россети Сибирь" | "Алтайэнерго" | ТП-33-7-8 | 10/0,4 | 0.1 | 0.0074093 | 0 | 0
1 | ПАО "Россети Сибирь" | "Алтайэнерго" | ТП-33-7-6 | 10/0,4 | 0.16 | 0.01018 | 0 | 0
1 | ПАО "Россети Сибирь" | "Алтайэнерго" | ТП-33-7-7 | 10/0,4 | 0.25 | 0.0012083 | 0 | 0
1 | ПАО "Россети Сибирь" | "Алтайэнерго" | ТП-80-5-15 | 10/0,4 | 0.1 | 0.017747 | 0 | 0
1 | ПАО "Россети Сибирь" | "Алтайэнерго" | ТП-80-5-16 | 10/0,4 | 0.16 | 0.026581 | 0 | 0
1 | ПАО "Россети Сибирь" | "Алтайэнерго" | ТП-33-7-5 | 10/0,4 | 0.25 | 0.0083029 | 0 | 0
1 | ПАО "Россети Сибирь" | "Алтайэнерго" | ТП-33-7-4 | 10/0,4 | 0.16 | 0 | 0 | 0
1 | ПАО "Россети Сибирь" | "Алтайэнерго" | ТП-33-7-14 | 10/0,4 | 0.25 | 0 | 0 | 0
1 | ПАО "Россети Сибирь" | "Алтайэнерго" | ТП-80-5-17 | 10/0,4 | 0.25 | 0.039035 | 0 | 0
1 | ПАО "Россети Сибирь" | "Алтайэнерго" | ТП-80-5-18 | 10/0,4 | 0.4 | 0.033372 | 0 | 0
1 | ПАО "Россети Сибирь" | "Алтайэнерго" | ТП-33-7-24 | 10/0,4 | 0.25 | 0 | 0 | 0
1 | ПАО "Россети Сибирь" | "Алтайэнерго" | ТП-33-7-18 | 10/0,4 | 0.4 | 0 | 0 | 0
1 | ПАО "Россети Сибирь" | "Алтайэнерго" | ТП-33-7-19 | 10/0,4 | 0.25 | 0 | 0 | 0
1 | ПАО "Россети Сибирь" | "Алтайэнерго" | ТП-80-5-21 | 10/0,4 | 0.16 | 0.0049503 | 0 | 0
1 | ПАО "Россети Сибирь" | "Алтайэнерго" | ТП-33-7-21 | 10/0,4 | 0.16 | 0 | 0 | 0
1 | ПАО "Россети Сибирь" | "Алтайэнерго" | ТП-33-7-15 | 10/0,4 | 0.25 | 0 | 0 | 0
1 | ПАО "Россети Сибирь" | "Алтайэнерго" | ТП-80-5-22 | 10/0,4 | 0.4 | 0.020852 | 0 | 0
1 | ПАО "Россети Сибирь" | "Алтайэнерго" | ТП-33-7-16 | 10/0,4 | 0.25 | 0 | 0 | 0
1 | ПАО "Россети Сибирь" | "Алтайэнерго" | ТП-33-7-20 | 10/0,4 | 0.16 | 0 | 0 | 0
1 | ПАО "Россети Сибирь" | "Алтайэнерго" | ТП-33-7-17 | 10/0,4 | 0.16 | 0 | 0 | 0
1 | ПАО "Россети Сибирь" | "Алтайэнерго" | ТП-39-5-10 | 10/0,4 | 0.4 | 0.053542 | 0 | 0
1 | ПАО "Россети Сибирь" | "Алтайэнерго" | ТП-39-5-1 | 10/0,4 | 0.25 | 0.041588 | 0 | 0
1 | ПАО "Россети Сибирь" | "Алтайэнерго" | ТП-39-5-4 | 10/0,4 | 0.063 | 0.026502 | 0 | 0
1 | ПАО "Россети Сибирь" | "Алтайэнерго" | ТП-80-5-23 | 10/0,4 | 0.1 | 0.022137 | 0 | 0
1 | ПАО "Россети Сибирь" | "Алтайэнерго" | ТП-80-5-27 | 10/0,4 | 0.1 | 0.034895 | 0 | 0
1 | ПАО "Россети Сибирь" | "Алтайэнерго" | ТП-80-5-39 | 10/0,4 | 0.1 | 0.010424 | 0 | 0
1 | ПАО "Россети Сибирь" | "Алтайэнерго" | ТП-57-3-6 | 10/0,4 | 0.1 | 0.00023411 | 0 | 0
1 | ПАО "Россети Сибирь" | "Алтайэнерго" | ТП-39-5-5 | 10/0,4 | 0.16 | 0.045666 | 0.0135 | 0.0135
1 | ПАО "Россети Сибирь" | "Алтайэнерго" | ТП-57-3-7 | 10/0,4 | 0.1 | 0.028656 | 0 | 0
1 | ПАО "Россети Сибирь" | "Алтайэнерго" | ТП-39-5-6 | 10/0,4 | 0.16 | 0.025961 | 0 | 0
1 | ПАО "Россети Сибирь" | "Алтайэнерго" | ТП-39-5-7 | 10/0,4 | 0.063 | 0.033121 | 0 | 0
1 | ПАО "Россети Сибирь" | "Алтайэнерго" | ТП-57-3-10 | 10/0,4 | 0.1 | 0 | 0 | 0
1 | ПАО "Россети Сибирь" | "Алтайэнерго" | ТП-39-5-8 | 10/0,4 | 0.063 | 0.031917 | 0 | 0
1 | ПАО "Россети Сибирь" | "Алтайэнерго" | ТП-57-3-11 | 10/0,4 | 0.06 | 0.0005074 | 0 | 0
1 | ПАО "Россети Сибирь" | "Алтайэнерго" | ТП-39-5-9 | 10/0,4 | 0.063 | 0.020658 | 0 | 0
1 | ПАО "Россети Сибирь" | "Алтайэнерго" | ТП-39-5-13 | 10/0,4 | 0.25 | 0.016067 | 0 | 0
1 | ПАО "Россети Сибирь" | "Алтайэнерго" | ТП-39-5-16 | 10/0,4 | 0.063 | 0.020017 | 0 | 0
1 | ПАО "Россети Сибирь" | "Алтайэнерго" | ТП-39-5-17 | 10/0,4 | 0.16 | 0.0082506 | 0 | 0
1 | ПАО "Россети Сибирь" | "Алтайэнерго" | ТП-57-3-12 | 10/0,4 | 0.4 | 0.0098875 | 0 | 0
1 | ПАО "Россети Сибирь" | "Алтайэнерго" | ТП-57-3-14 | 10/0,4 | 0.16 | 0.0075416 | 0 | 0
1 | ПАО "Россети Сибирь" | "Алтайэнерго" | ТП-39-5-19 | 10/0,4 | 0.16 | 0.0081788 | 0 | 0
1 | ПАО "Россети Сибирь" | "Алтайэнерго" | ТП-57-3-15 | 10/0,4 | 0.1 | 0.0030976 | 0 | 0
1 | ПАО "Россети Сибирь" | "Алтайэнерго" | ТП-57-3-21 | 10/0,4 | 0.063 | 0.0041313 | 0 | 0.009
1 | ПАО "Россети Сибирь" | "Алтайэнерго" | ТП-57-3-22 | 10/0,4 | 0.16 | 0.010997 | 0 | 0
1 | ПАО "Россети Сибирь" | "Алтайэнерго" | ТП-57-3-24 | 10/0,4 | 0.1 | 0.009979 | 0 | 0
1 | ПАО "Россети Сибирь" | "Алтайэнерго" | ТП-57-4-1 | 10/0,4 | 0.4 | 0.031673 | 0 | 0
1 | ПАО "Россети Сибирь" | "Алтайэнерго" | ТП-57-4-2 | 10/0,4 | 0.1 | 0.011101 | 0 | 0
1 | ПАО "Россети Сибирь" | "Алтайэнерго" | ТП-57-4-3 | 10/0,4 | 0.16 | 0.010009 | 0 | 0
1 | ПАО "Россети Сибирь" | "Алтайэнерго" | ТП-57-4-5 | 10/0,4 | 0.1 | 0.0019937 | 0 | 0
1 | ПАО "Россети Сибирь" | "Алтайэнерго" | ТП-57-5-3 | 10/0,4 | 0.25 | 0.001652 | 0 | 0.0135
1 | ПАО "Россети Сибирь" | "Алтайэнерго" | ТП-57-5-4 | 10/0,4 | 0.063 | 0.0039912 | 0 | 0
1 | ПАО "Россети Сибирь" | "Алтайэнерго" | ТП-57-5-5 | 10/0,4 | 0.1 | 0.0039963 | 0 | 0.0063
1 | ПАО "Россети Сибирь" | "Алтайэнерго" | ТП-57-5-6 | 10/0,4 | 0.25 | 0.0062394 | 0 | 0
1 | ПАО "Россети Сибирь" | "Алтайэнерго" | ТП-57-5-7 | 10/0,4 | 0.16 | 0.015604 | 0 | 0
1 | ПАО "Россети Сибирь" | "Алтайэнерго" | ТП-57-5-8 | 10/0,4 | 0.16 | 0.01324 | 0 | 0
1 | ПАО "Россети Сибирь" | "Алтайэнерго" | ТП-57-5-9 | 10/0,4 | 0.4 | 0.0021812 | 0 | 0
1 | ПАО "Россети Сибирь" | "Алтайэнерго" | ТП-57-5-10 | 10/0,4 | 0.1 | 0.0075639 | 0.0045 | 0
1 | ПАО "Россети Сибирь" | "Алтайэнерго" | ТП-57-5-11 | 10/0,4 | 0.4 | 0.0043703 | 0 | 0
1 | ПАО "Россети Сибирь" | "Алтайэнерго" | ТП-57-5-15 | 10/0,4 | 0.1 | 0.0010176 | 0 | 0
1 | ПАО "Россети Сибирь" | "Алтайэнерго" | ТП-57-5-17 | 10/0,4 | 0.063 | 0.0068176 | 0 | 0
1 | ПАО "Россети Сибирь" | "Алтайэнерго" | ТП-57-5-18 | 10/0,4 | 0.1 | 0.0029283 | 0 | 0
1 | ПАО "Россети Сибирь" | "Алтайэнерго" | ТП-57-5-19 | 10/0,4 | 0.063 | 0.0053412 | 0 | 0
1 | ПАО "Россети Сибирь" | "Алтайэнерго" | ТП-57-5-20 | 10/0,4 | 0.04 | 0.0035093 | 0 | 0
1 | ПАО "Россети Сибирь" | "Алтайэнерго" | ТП-57-5-22 | 10/0,4 | 0.1 | 0.0036807 | 0 | 0
1 | ПАО "Россети Сибирь" | "Алтайэнерго" | ТП-57-5-24 | 10/0,4 | 0.1 | 0.00066703 | 0 | 0
1 | ПАО "Россети Сибирь" | "Алтайэнерго" | ТП-57-5-27 | 10/0,4 | 0.04 | 0.019597 | 0 | 0
1 | ПАО "Россети Сибирь" | "Алтайэнерго" | ТП-57-5-31 | 10/0,4 | 0.063 | 0.0010965 | 0 | 0
1 | ПАО "Россети Сибирь" | "Алтайэнерго" | ТП-57-5-36 | 10/0,4 | 0.16 | 0.00053572 | 0 | 0
1 | ПАО "Россети Сибирь" | "Алтайэнерго" | ТП-57-5-37 | 10/0,4 | 0.16 | 0.002924 | 0 | 0
1 | ПАО "Россети Сибирь" | "Алтайэнерго" | ТП-57-5-38 | 10/0,4 | 0.1 | 0.01043 | 0 | 0
1 | ПАО "Россети Сибирь" | "Алтайэнерго" | ТП-57-5-40 | 10/0,4 | 0.063 | 0.033158 | 0 | 0.0009
1 | ПАО "Россети Сибирь" | "Алтайэнерго" | ТП-57-5-41 | 10/0,4 | 0.1 | 0.005681 | 0 | 0
1 | ПАО "Россети Сибирь" | "Алтайэнерго" | ТП-57-5-42 | 10/0,4 | 0.063 | 0.0016695 | 0 | 0
1 | ПАО "Россети Сибирь" | "Алтайэнерго" | ТП-57-5-49 | 10/0,4 | 0.4 | 0.0048552 | 0 | 0
1 | ПАО "Россети Сибирь" | "Алтайэнерго" | ТП-57-6-1 | 10/0,4 | 0.4 | 0.0013461 | 0 | 0
1 | ПАО "Россети Сибирь" | "Алтайэнерго" | ТП-57-6-2 | 10/0,4 | 0.1 | 0.010276 | 0 | 0
1 | ПАО "Россети Сибирь" | "Алтайэнерго" | ТП-57-6-3 | 10/0,4 | 0.16 | 0.0049843 | 0 | 0
1 | ПАО "Россети Сибирь" | "Алтайэнерго" | ТП-57-6-4 | 10/0,4 | 0.1 | 0.0088419 | 0 | 0
1 | ПАО "Россети Сибирь" | "Алтайэнерго" | ТП-57-6-5 | 10/0,4 | 0.25 | 0 | 0 | 0
1 | ПАО "Россети Сибирь" | "Алтайэнерго" | ТП-57-6-6 | 10/0,4 | 0.04 | 0.00011092 | 0 | 0
1 | ПАО "Россети Сибирь" | "Алтайэнерго" | ТП-57-6-7 | 10/0,4 | 0.063 | 0.010248 | 0 | 0
1 | ПАО "Россети Сибирь" | "Алтайэнерго" | ТП-57-6-12 | 10/0,4 | 0.1 | 0 | 0 | 0
1 | ПАО "Россети Сибирь" | "Алтайэнерго" | ТП-57-6-13 | 10/0,4 | 0.04 | 0.000531 | 0 | 0
1 | ПАО "Россети Сибирь" | "Алтайэнерго" | ТП-57-7-2 | 10/0,4 | 0.04 | 0.0015803 | 0 | 0
1 | ПАО "Россети Сибирь" | "Алтайэнерго" | ТП-57-7-3 | 10/0,4 | 0.25 | 0.0070304 | 0 | 0
1 | ПАО "Россети Сибирь" | "Алтайэнерго" | ТП-57-7-4 | 10/0,4 | 0.25 | 0.0057051 | 0 | 0
1 | ПАО "Россети Сибирь" | "Алтайэнерго" | ТП-57-7-7 | 10/0,4 | 0.16 | 0.0067307 | 0 | 0
1 | ПАО "Россети Сибирь" | "Алтайэнерго" | ТП-57-8-1 | 10/0,4 | 0.1 | 0.0007165 | 0 | 0
1 | ПАО "Россети Сибирь" | "Алтайэнерго" | ТП-57-8-10 | 10/0,4 | 0.4 | 0 | 0 | 0
1 | ПАО "Россети Сибирь" | "Алтайэнерго" | ТП-57-8-11 | 10/0,4 | 0.25 | 0.0089435 | 0 | 0
1 | ПАО "Россети Сибирь" | "Алтайэнерго" | ТП-57-8-13 | 10/0,4 | 0.1 | 0.0063503 | 0 | 0
1 | ПАО "Россети Сибирь" | "Алтайэнерго" | ТП-57-8-14 | 10/0,4 | 0.1 | 0.0025497 | 0 | 0
1 | ПАО "Россети Сибирь" | "Алтайэнерго" | ТП-57-8-2 | 10/0,4 | 0.25 | 0 | 0 | 0
1 | ПАО "Россети Сибирь" | "Алтайэнерго" | ТП-57-8-5 | 10/0,4 | 0.1 | 0.0023685 | 0 | 0
1 | ПАО "Россети Сибирь" | "Алтайэнерго" | ТП-57-8-6 | 10/0,4 | 0.1 | 0.00074497 | 0 | 0
1 | ПАО "Россети Сибирь" | "Алтайэнерго" | ТП-57-8-7 | 10/0,4 | 0.1 | 0.0021155 | 0 | 0
1 | ПАО "Россети Сибирь" | "Алтайэнерго" | ТП-57-8-8 | 10/0,4 | 0.1 | 0.0035494 | 0 | 0
1 | ПАО "Россети Сибирь" | "Алтайэнерго" | ТП-57-8-9 | 10/0,4 | 0.4 | 0 | 0 | 0
1 | ПАО "Россети Сибирь" | "Алтайэнерго" | ТП-39-7-6 | 10/0,4 | 0.25 | 0.015931 | 0 | 0
1 | ПАО "Россети Сибирь" | "Алтайэнерго" | ТП-74-1-2 | 10/0,4 | 0.16 | 0.014066 | 0 | 0
1 | ПАО "Россети Сибирь" | "Алтайэнерго" | ТП-39-7-7 | 10/0,4 | 0.25 | 0.027612 | 0 | 0
1 | ПАО "Россети Сибирь" | "Алтайэнерго" | ТП-74-1-3 | 10/0,4 | 0.1 | 0 | 0 | 0
1 | ПАО "Россети Сибирь" | "Алтайэнерго" | ТП-39-7-9 | 10/0,4 | 0.25 | 0.064217 | 0 | 0
1 | ПАО "Россети Сибирь" | "Алтайэнерго" | ТП-39-16-4 | 10/0,4 | 0.4 | 0.046303 | 0 | 0.0432
1 | ПАО "Россети Сибирь" | "Алтайэнерго" | ТП-74-2-1 | 10/0,4 | 0.25 | 0.01832 | 0 | 0
1 | ПАО "Россети Сибирь" | "Алтайэнерго" | ТП-74-2-10 | 10/0,4 | 0.1 | 0.0026368 | 0 | 0
1 | ПАО "Россети Сибирь" | "Алтайэнерго" | ТП-74-2-14 | 10/0,4 | 0.1 | 0.0038822 | 0 | 0
1 | ПАО "Россети Сибирь" | "Алтайэнерго" | ТП-39-16-5 | 10/0,4 | 0.25 | 0.018716 | 0 | 0
1 | ПАО "Россети Сибирь" | "Алтайэнерго" | ТП-39-19-1 | 10/0,4 | 0.063 | 0.036437 | 0 | 0
1 | ПАО "Россети Сибирь" | "Алтайэнерго" | ТП-39-19-5 | 10/0,4 | 0.16 | 0.018889 | 0 | 0
1 | ПАО "Россети Сибирь" | "Алтайэнерго" | ТП-39-19-10 | 10/0,4 | 0.25 | 0.018725 | 0 | 0
1 | ПАО "Россети Сибирь" | "Алтайэнерго" | ТП-39-19-11 | 10/0,4 | 0.1 | 0.014379 | 0 | 0
1 | ПАО "Россети Сибирь" | "Алтайэнерго" | ТП-39-19-19 | 10/0,4 | 0.04 | 0.0078871 | 0 | 0
1 | ПАО "Россети Сибирь" | "Алтайэнерго" | ТП-39-19-20 | 10/0,4 | 0.04 | 0.0065608 | 0 | 0
1 | ПАО "Россети Сибирь" | "Алтайэнерго" | ТП-39-20-5 | 10/0,4 | 0.16 | 0.030662 | 0 | 0
1 | ПАО "Россети Сибирь" | "Алтайэнерго" | ТП-39-20-6 | 10/0,4 | 0.04 | 0.0053857 | 0 | 0
1 | ПАО "Россети Сибирь" | "Алтайэнерго" | ТП-34-1-7 | 10/0,4 | 0.063 | 0.0063437 | 0 | 0
1 | ПАО "Россети Сибирь" | "Алтайэнерго" | ТП-34-1-9 | 10/0,4 | 0.16 | 0.0083129 | 0 | 0
1 | ПАО "Россети Сибирь" | "Алтайэнерго" | ТП-34-1-3 | 10/0,4 | 0.16 | 0.0015132 | 0 | 0
1 | ПАО "Россети Сибирь" | "Алтайэнерго" | ТП-34-1-8 | 10/0,4 | 0.16 | 0.0081788 | 0 | 0.0342
1 | ПАО "Россети Сибирь" | "Алтайэнерго" | ТП-28-1-18 | 10/0,4 | 0.4 | 0.029727 | 0 | 0
1 | ПАО "Россети Сибирь" | "Алтайэнерго" | ТП-28-1-15 | 10/0,4 | 0.16 | 0.0093173 | 0 | 0
1 | ПАО "Россети Сибирь" | "Алтайэнерго" | ТП-28-1-20 | 10/0,4 | 0.1 | 0.012357 | 0 | 0
1 | ПАО "Россети Сибирь" | "Алтайэнерго" | ТП-28-1-23 | 10/0,4 | 0.4 | 0.028637 | 0 | 0
1 | ПАО "Россети Сибирь" | "Алтайэнерго" | ТП-28-1-22 | 10/0,4 | 0.1 | 0.019159 | 0 | 0
1 | ПАО "Россети Сибирь" | "Алтайэнерго" | ТП-28-1-19 | 10/0,4 | 0.1 | 0.02175 | 0 | 0
1 | ПАО "Россети Сибирь" | "Алтайэнерго" | ТП-28-1-26 | 10/0,4 | 0.06 | 0.00043424 | 0 | 0
1 | ПАО "Россети Сибирь" | "Алтайэнерго" | ТП-28-1-27 | 10/0,4 | 0.1 | 0.01393 | 0 | 0
1 | ПАО "Россети Сибирь" | "Алтайэнерго" | ТП-28-1-28 | 10/0,4 | 0.1 | 0.0095391 | 0 | 0
1 | ПАО "Россети Сибирь" | "Алтайэнерго" | ТП-34-2-16 | 10/0,4 | 0.16 | 0.011781 | 0 | 0
1 | ПАО "Россети Сибирь" | "Алтайэнерго" | ТП-34-2-18 | 10/0,4 | 0.16 | 0.001737 | 0 | 0
1 | ПАО "Россети Сибирь" | "Алтайэнерго" | ТП-74-2-2 | 10/0,4 | 0.1 | 0.00030869 | 0 | 0
1 | ПАО "Россети Сибирь" | "Алтайэнерго" | ТП-74-2-3 | 10/0,4 | 0.1 | 0.0026496 | 0 | 0
1 | ПАО "Россети Сибирь" | "Алтайэнерго" | ТП-74-2-4 | 10/0,4 | 0.1 | 0.010344 | 0 | 0
1 | ПАО "Россети Сибирь" | "Алтайэнерго" | ТП-74-2-5 | 10/0,4 | 0.16 | 0.031277 | 0 | 0
1 | ПАО "Россети Сибирь" | "Алтайэнерго" | ТП-74-2-6 | 10/0,4 | 0.1 | 0.0007113 | 0 | 0
1 | ПАО "Россети Сибирь" | "Алтайэнерго" | ТП-74-2-8 | 10/0,4 | 0.063 | 0.010227 | 0 | 0
1 | ПАО "Россети Сибирь" | "Алтайэнерго" | ТП-74-4-1 | 10/0,4 | 0.1 | 0.00924 | 0 | 0
1 | ПАО "Россети Сибирь" | "Алтайэнерго" | ТП-34-2-15 | 10/0,4 | 0.16 | 0.033027 | 0 | 0
1 | ПАО "Россети Сибирь" | "Алтайэнерго" | ТП-74-4-10 | 10/0,4 | 0.16 | 0.0083584 | 0.0009 | 0
1 | ПАО "Россети Сибирь" | "Алтайэнерго" | ТП-74-4-11 | 10/0,4 | 0.1 | 0.0007333 | 0 | 0
1 | ПАО "Россети Сибирь" | "Алтайэнерго" | ТП-74-4-2 | 10/0,4 | 0.25 | 0.018647 | 0 | 0.0099
1 | ПАО "Россети Сибирь" | "Алтайэнерго" | ТП-34-2-14 | 10/0,4 | 0.4 | 0.041036 | 0 | 0
1 | ПАО "Россети Сибирь" | "Алтайэнерго" | ТП-74-4-3 | 10/0,4 | 0.25 | 0.014442 | 0 | 0.0009
1 | ПАО "Россети Сибирь" | "Алтайэнерго" | ТП-74-4-4 | 10/0,4 | 0.1 | 0.0026177 | 0 | 0
1 | ПАО "Россети Сибирь" | "Алтайэнерго" | ТП-74-4-5 | 10/0,4 | 0.1 | 0.013614 | 0.0009 | 0
1 | ПАО "Россети Сибирь" | "Алтайэнерго" | ТП-74-4-6 | 10/0,4 | 0.1 | 0.01323 | 0 | 0
1 | ПАО "Россети Сибирь" | "Алтайэнерго" | ТП-74-4-7 | 10/0,4 | 0.1 | 0.0037094 | 0 | 0
1 | ПАО "Россети Сибирь" | "Алтайэнерго" | ТП-74-4-8 | 10/0,4 | 0.1 | 0.01402 | 0 | 0.009
1 | ПАО "Россети Сибирь" | "Алтайэнерго" | ТП-74-4-9 | 10/0,4 | 0.1 | 0.019189 | 0 | 0
1 | ПАО "Россети Сибирь" | "Алтайэнерго" | ТП-74-5-1 | 10/0,4 | 0.25 | 0.0010037 | 0 | 0
1 | ПАО "Россети Сибирь" | "Алтайэнерго" | ТП-74-5-4 | 10/0,4 | 0.063 | 0.029637 | 0 | 0
1 | ПАО "Россети Сибирь" | "Алтайэнерго" | ТП-74-5-8 | 10/0,4 | 0.1 | 0.010947 | 0 | 0
1 | ПАО "Россети Сибирь" | "Алтайэнерго" | ТП-61-1-1 | 10/0,4 | 0.1 | 0.013422 | 0 | 0
1 | ПАО "Россети Сибирь" | "Алтайэнерго" | ТП-34-2-12 | 10/0,4 | 0.32 | 0.0033984 | 0 | 0.1305
1 | ПАО "Россети Сибирь" | "Алтайэнерго" | ТП-34-2-10 | 10/0,4 | 0.16 | 0.044727 | 0 | 0
1 | ПАО "Россети Сибирь" | "Алтайэнерго" | ТП-34-2-7 | 10/0,4 | 0.1 | 0.024519 | 0 | 0
1 | ПАО "Россети Сибирь" | "Алтайэнерго" | ТП-34-2-6 | 10/0,4 | 0.4 | 0.040159 | 0 | 0
1 | ПАО "Россети Сибирь" | "Алтайэнерго" | ТП-61-2-1 | 10/0,4 | 0.063 | 0.014446 | 0 | 0
1 | ПАО "Россети Сибирь" | "Алтайэнерго" | ТП-61-2-2 | 10/0,4 | 0.25 | 0.020279 | 0 | 0
1 | ПАО "Россети Сибирь" | "Алтайэнерго" | ТП-61-2-3 | 10/0,4 | 0.16 | 0.013084 | 0 | 0
1 | ПАО "Россети Сибирь" | "Алтайэнерго" | ТП-61-2-4 | 10/0,4 | 0.25 | 0.020891 | 0 | 0.0135
1 | ПАО "Россети Сибирь" | "Алтайэнерго" | ТП-61-2-5 | 10/0,4 | 0.25 | 0.025794 | 0 | 0
1 | ПАО "Россети Сибирь" | "Алтайэнерго" | ТП-61-2-7 | 10/0,4 | 0.25 | 0.018998 | 0 | 0
1 | ПАО "Россети Сибирь" | "Алтайэнерго" | ТП-61-2-8 | 10/0,4 | 0.25 | 0.020427 | 0 | 0
1 | ПАО "Россети Сибирь" | "Алтайэнерго" | ТП-84-2-10 | 10/0,4 | 0.063 | 0 | 0 | 0
1 | ПАО "Россети Сибирь" | "Алтайэнерго" | ТП-61-2-9 | 10/0,4 | 0.16 | 0.012652 | 0 | 0
1 | ПАО "Россети Сибирь" | "Алтайэнерго" | ТП-61-2-10 | 10/0,4 | 0.063 | 0.01282 | 0 | 0.0045
1 | ПАО "Россети Сибирь" | "Алтайэнерго" | ТП-61-2-13 | 10/0,4 | 0.063 | 0.014099 | 0 | 0
1 | ПАО "Россети Сибирь" | "Алтайэнерго" | ТП-61-2-14 | 10/0,4 | 0.1 | 0.013284 | 0 | 0
1 | ПАО "Россети Сибирь" | "Алтайэнерго" | ТП-61-2-15 | 10/0,4 | 0.25 | 0.014588 | 0 | 0
1 | ПАО "Россети Сибирь" | "Алтайэнерго" | ТП-61-2-16 | 10/0,4 | 0.1 | 0.01352 | 0 | 0
1 | ПАО "Россети Сибирь" | "Алтайэнерго" | ТП-61-2-19 | 10/0,4 | 0.16 | 0.015687 | 0 | 0
1 | ПАО "Россети Сибирь" | "Алтайэнерго" | ТП-61-2-20 | 10/0,4 | 0.4 | 0.0274 | 0 | 0
1 | ПАО "Россети Сибирь" | "Алтайэнерго" | ТП-61-2-21 | 10/0,4 | 0.1 | 0.0069705 | 0 | 0
1 | ПАО "Россети Сибирь" | "Алтайэнерго" | ТП-61-2-24 | 10/0,4 | 0.1 | 0.013343 | 0 | 0
1 | ПАО "Россети Сибирь" | "Алтайэнерго" | ТП-61-3-1 | 10/0,4 | 0.1 | 0.014243 | 0 | 0.0018
1 | ПАО "Россети Сибирь" | "Алтайэнерго" | ТП-61-3-2 | 10/0,4 | 0.1 | 0.0069545 | 0 | 0
1 | ПАО "Россети Сибирь" | "Алтайэнерго" | ТП-61-3-5 | 10/0,4 | 0.4 | 0.026853 | 0 | 0
1 | ПАО "Россети Сибирь" | "Алтайэнерго" | ТП-61-3-6 | 10/0,4 | 0.1 | 0.021369 | 0 | 0
1 | ПАО "Россети Сибирь" | "Алтайэнерго" | ТП-61-3-7 | 10/0,4 | 0.16 | 0.02128 | 0 | 0
1 | ПАО "Россети Сибирь" | "Алтайэнерго" | ТП-61-3-8 | 10/0,4 | 0.1 | 0.0069271 | 0 | 0
1 | ПАО "Россети Сибирь" | "Алтайэнерго" | ТП-61-4-1 | 10/0,4 | 0.16 | 0.013677 | 0 | 0
1 | ПАО "Россети Сибирь" | "Алтайэнерго" | ТП-61-4-2 | 10/0,4 | 0.25 | 0.014353 | 0 | 0
1 | ПАО "Россети Сибирь" | "Алтайэнерго" | ТП-61-4-3 | 10/0,4 | 0.063 | 0.020842 | 0 | 0
1 | ПАО "Россети Сибирь" | "Алтайэнерго" | ТП-61-4-5 | 10/0,4 | 0.16 | 0.021655 | 0 | 0
1 | ПАО "Россети Сибирь" | "Алтайэнерго" | ТП-61-4-6 | 10/0,4 | 0.1 | 0.013718 | 0 | 0
1 | ПАО "Россети Сибирь" | "Алтайэнерго" | ТП-61-4-7 | 10/0,4 | 0.4 | 0.020467 | 0 | 0
1 | ПАО "Россети Сибирь" | "Алтайэнерго" | ТП-61-4-9 | 10/0,4 | 0.16 | 0.014131 | 0 | 0
1 | ПАО "Россети Сибирь" | "Алтайэнерго" | ТП-61-4-10 | 10/0,4 | 0.16 | 0.013266 | 0 | 0
1 | ПАО "Россети Сибирь" | "Алтайэнерго" | ТП-61-4-11 | 10/0,4 | 0.1 | 0.020973 | 0 | 0
1 | ПАО "Россети Сибирь" | "Алтайэнерго" | ТП-61-4-12 | 10/0,4 | 0.16 | 0.013935 | 0 | 0
1 | ПАО "Россети Сибирь" | "Алтайэнерго" | ТП-61-4-13 | 10/0,4 | 0.1 | 0.013734 | 0 | 0.0045
1 | ПАО "Россети Сибирь" | "Алтайэнерго" | ТП-61-4-18 | 10/0,4 | 0.1 | 0.020406 | 0 | 0
1 | ПАО "Россети Сибирь" | "Алтайэнерго" | ТП-61-4-20 | 10/0,4 | 0.1 | 0.013464 | 0 | 0
1 | ПАО "Россети Сибирь" | "Алтайэнерго" | ТП-61-4-21 | 10/0,4 | 0.063 | 0.013298 | 0 | 0
1 | ПАО "Россети Сибирь" | "Алтайэнерго" | ТП-61-4-22 | 10/0,4 | 0.16 | 0.013027 | 0 | 0
1 | ПАО "Россети Сибирь" | "Алтайэнерго" | ТП-61-4-25 | 10/0,4 | 0.1 | 0.01331 | 0 | 0
1 | ПАО "Россети Сибирь" | "Алтайэнерго" | ТП-61-4-27 | 10/0,4 | 0.16 | 0.019541 | 0 | 0
1 | ПАО "Россети Сибирь" | "Алтайэнерго" | ТП-61-4-28 | 10/0,4 | 0.16 | 0.019597 | 0 | 0
1 | ПАО "Россети Сибирь" | "Алтайэнерго" | ТП-62-4-2 | 10/0,4 | 0.04 | 0.013027 | 0 | 0
1 | ПАО "Россети Сибирь" | "Алтайэнерго" | ТП-62-4-3 | 10/0,4 | 0.1 | 0.019541 | 0 | 0
1 | ПАО "Россети Сибирь" | "Алтайэнерго" | ТП-62-4-5 | 10/0,4 | 0.04 | 0.019541 | 0 | 0
1 | ПАО "Россети Сибирь" | "Алтайэнерго" | ТП-66-1-1 | 10/0,4 | 0.063 | 0.0065136 | 0 | 0
1 | ПАО "Россети Сибирь" | "Алтайэнерго" | ТП-66-1-2 | 10/0,4 | 0.1 | 0.013027 | 0 | 0
1 | ПАО "Россети Сибирь" | "Алтайэнерго" | ТП-66-1-3 | 10/0,4 | 0.063 | 0.013027 | 0 | 0
1 | ПАО "Россети Сибирь" | "Алтайэнерго" | ТП-66-1-4 | 10/0,4 | 0.1 | 0.013027 | 0 | 0
1 | ПАО "Россети Сибирь" | "Алтайэнерго" | ТП-66-1-7 | 10/0,4 | 0.1 | 0.013027 | 0 | 0
1 | ПАО "Россети Сибирь" | "Алтайэнерго" | ТП-66-1-9 | 10/0,4 | 0.25 | 0.019541 | 0 | 0
1 | ПАО "Россети Сибирь" | "Алтайэнерго" | ТП-66-1-11 | 10/0,4 | 0.063 | 0.019541 | 0 | 0
1 | ПАО "Россети Сибирь" | "Алтайэнерго" | ТП-66-1-12 | 10/0,4 | 0.1 | 0.019541 | 0 | 0
1 | ПАО "Россети Сибирь" | "Алтайэнерго" | ТП-66-1-13 | 10/0,4 | 0.16 | 0.0065136 | 0 | 0
1 | ПАО "Россети Сибирь" | "Алтайэнерго" | ТП-66-1-15 | 10/0,4 | 0.16 | 0.026054 | 0 | 0
1 | ПАО "Россети Сибирь" | "Алтайэнерго" | ТП-66-1-16 | 10/0,4 | 0.1 | 0.019541 | 0 | 0
1 | ПАО "Россети Сибирь" | "Алтайэнерго" | ТП-66-1-17 | 10/0,4 | 0.063 | 0.013027 | 0 | 0
1 | ПАО "Россети Сибирь" | "Алтайэнерго" | ТП-66-1-19 | 10/0,4 | 0.16 | 0.013027 | 0 | 0
1 | ПАО "Россети Сибирь" | "Алтайэнерго" | ТП-66-3-1 | 10/0,4 | 0.04 | 0.0065136 | 0 | 0
1 | ПАО "Россети Сибирь" | "Алтайэнерго" | ТП-66-3-5 | 10/0,4 | 0.1 | 0.019541 | 0 | 0.009
1 | ПАО "Россети Сибирь" | "Алтайэнерго" | ТП-66-4-1 | 10/0,4 | 0.1 | 0.019541 | 0 | 0.009
1 | ПАО "Россети Сибирь" | "Алтайэнерго" | ТП-66-4-2 | 10/0,4 | 0.25 | 0.013027 | 0 | 0
1 | ПАО "Россети Сибирь" | "Алтайэнерго" | ТП-66-4-3 | 10/0,4 | 0.25 | 0.013027 | 0 | 0
1 | ПАО "Россети Сибирь" | "Алтайэнерго" | ТП-66-4-5 | 10/0,4 | 0.16 | 0.019541 | 0.063 | 0
1 | ПАО "Россети Сибирь" | "Алтайэнерго" | ТП-66-4-6 | 10/0,4 | 0.16 | 0.026054 | 0 | 0
1 | ПАО "Россети Сибирь" | "Алтайэнерго" | ТП-66-4-7 | 10/0,4 | 0.1 | 0.013027 | 0 | 0.0045
1 | ПАО "Россети Сибирь" | "Алтайэнерго" | ТП-66-4-9 | 10/0,4 | 0.16 | 0.026054 | 0 | 0
1 | ПАО "Россети Сибирь" | "Алтайэнерго" | ТП-66-4-10 | 10/0,4 | 0.16 | 0.019541 | 0 | 0
1 | ПАО "Россети Сибирь" | "Алтайэнерго" | ТП-66-5-3 | 10/0,4 | 0.16 | 0.019541 | 0 | 0.0045
1 | ПАО "Россети Сибирь" | "Алтайэнерго" | ТП-66-5-6 | 10/0,4 | 0.1 | 0.019541 | 0 | 0
1 | ПАО "Россети Сибирь" | "Алтайэнерго" | ТП-64-1-6 | 10/0,4 | 0.06 | 0.0041253 | 0 | 0
1 | ПАО "Россети Сибирь" | "Алтайэнерго" | ТП-64-1-25 | 10/0,4 | 0.1 | 0.0030255 | 0 | 0
1 | ПАО "Россети Сибирь" | "Алтайэнерго" | ТП-64-2-2 | 10/0,4 | 0.063 | 0.014073 | 0 | 0
1 | ПАО "Россети Сибирь" | "Алтайэнерго" | ТП-64-2-3 | 10/0,4 | 0.1 | 0.0040488 | 0 | 0
1 | ПАО "Россети Сибирь" | "Алтайэнерго" | ТП-64-2-4 | 10/0,4 | 0.063 | 0.01885 | 0 | 0
1 | ПАО "Россети Сибирь" | "Алтайэнерго" | ТП-64-2-6 | 10/0,4 | 0.16 | 0.011091 | 0 | 0
1 | ПАО "Россети Сибирь" | "Алтайэнерго" | ТП-64-2-8 | 10/0,4 | 0.16 | 0.015366 | 0 | 0
1 | ПАО "Россети Сибирь" | "Алтайэнерго" | ТП-64-2-9 | 10/0,4 | 0.1 | 0.010817 | 0 | 0.009
1 | ПАО "Россети Сибирь" | "Алтайэнерго" | ТП-64-2-10 | 10/0,4 | 0.25 | 0.0084715 | 0 | 0
1 | ПАО "Россети Сибирь" | "Алтайэнерго" | ТП-64-2-11 | 10/0,4 | 0.25 | 0.0077927 | 0 | 0
1 | ПАО "Россети Сибирь" | "Алтайэнерго" | ТП-64-2-12 | 10/0,4 | 0.16 | 0.022397 | 0 | 0
1 | ПАО "Россети Сибирь" | "Алтайэнерго" | ТП-64-2-13 | 10/0,4 | 0.16 | 0.0095958 | 0 | 0
1 | ПАО "Россети Сибирь" | "Алтайэнерго" | ТП-64-2-14 | 10/0,4 | 0.25 | 0.013279 | 0 | 0
1 | ПАО "Россети Сибирь" | "Алтайэнерго" | ТП-64-2-16 | 10/0,4 | 0.4 | 0.0074132 | 0 | 0
1 | ПАО "Россети Сибирь" | "Алтайэнерго" | СТП 10/0,4 кВ; № 64-1-22 | 10/0,4 | 0.1 | 0.013649 | 0 | 0
1 | ПАО "Россети Сибирь" | "Алтайэнерго" | ТП-64-3-1 | 10/0,4 | 0.063 | 0.0069441 | 0 | 0
1 | ПАО "Россети Сибирь" | "Алтайэнерго" | ТП-64-3-2 | 10/0,4 | 0.16 | 0.067675 | 0.00135 | 0
1 | ПАО "Россети Сибирь" | "Алтайэнерго" | ТП-64-3-3 | 10/0,4 | 0.16 | 0.021509 | 0.0081 | 0
1 | ПАО "Россети Сибирь" | "Алтайэнерго" | ТП-64-3-4 | 10/0,4 | 0.4 | 0.013443 | 0 | 0
1 | ПАО "Россети Сибирь" | "Алтайэнерго" | ТП-64-4-1 | 10/0,4 | 0.1 | 0.02047 | 0 | 0
1 | ПАО "Россети Сибирь" | "Алтайэнерго" | ТП-64-4-2 | 10/0,4 | 0.1 | 0.012591 | 0.00045 | 0
1 | ПАО "Россети Сибирь" | "Алтайэнерго" | ТП-64-4-4 | 10/0,4 | 0.1 | 0.014004 | 0.0027 | 0
1 | ПАО "Россети Сибирь" | "Алтайэнерго" | ТП-64-4-5 | 10/0,4 | 0.25 | 0.021163 | 0 | 0
1 | ПАО "Россети Сибирь" | "Алтайэнерго" | ТП-64-4-6 | 10/0,4 | 0.063 | 0.019821 | 0 | 0
1 | ПАО "Россети Сибирь" | "Алтайэнерго" | ТП-64-4-7 | 10/0,4 | 0.4 | 0.027361 | 0 | 0
1 | ПАО "Россети Сибирь" | "Алтайэнерго" | ТП-64-4-8 | 10/0,4 | 0.16 | 0.020007 | 0.0009 | 0
1 | ПАО "Россети Сибирь" | "Алтайэнерго" | ТП-64-4-9 | 10/0,4 | 0.1 | 0.014128 | 0.00135 | 0
1 | ПАО "Россети Сибирь" | "Алтайэнерго" | ТП-64-4-10 | 10/0,4 | 0.1 | 0.014606 | 0 | 0
1 | ПАО "Россети Сибирь" | "Алтайэнерго" | ТП-64-4-11 | 10/0,4 | 0.4 | 0.021449 | 0 | 0
1 | ПАО "Россети Сибирь" | "Алтайэнерго" | ТП-64-4-12 | 10/0,4 | 0.063 | 0.014353 | 0 | 0
1 | ПАО "Россети Сибирь" | "Алтайэнерго" | ТП-64-4-15 | 10/0,4 | 0.4 | 0.02244 | 0 | 0
1 | ПАО "Россети Сибирь" | "Алтайэнерго" | ТП-64-4-16 | 10/0,4 | 0.4 | 0.026516 | 0.0018 | 0
1 | ПАО "Россети Сибирь" | "Алтайэнерго" | ТП-64-4-20 | 10/0,4 | 0.16 | 0.012884 | 0.00045 | 0
1 | ПАО "Россети Сибирь" | "Алтайэнерго" | ТП-64-4-21 | 10/0,4 | 0.16 | 0.019866 | 0 | 0
1 | ПАО "Россети Сибирь" | "Алтайэнерго" | ТП-64-4-22 | 10/0,4 | 0.25 | 0.020822 | 0 | 0
1 | ПАО "Россети Сибирь" | "Алтайэнерго" | ТП-64-4-26 | 10/0,4 | 0.1 | 0.013993 | 0 | 0
1 | ПАО "Россети Сибирь" | "Алтайэнерго" | ТП-64-4-31 | 10/0,4 | 0.1 | 0.021593 | 0.00225 | 0
1 | ПАО "Россети Сибирь" | "Алтайэнерго" | ТП-64-4-32 | 10/0,4 | 0.16 | 0.0199 | 0 | 0
1 | ПАО "Россети Сибирь" | "Алтайэнерго" | ТП-34-2-2 | 10/0,4 | 0.04 | 0.010856 | 0 | 0
1 | ПАО "Россети Сибирь" | "Алтайэнерго" | ТП-64-4-34 | 10/0,4 | 0.1 | 0.01978 | 0 | 0
1 | ПАО "Россети Сибирь" | "Алтайэнерго" | ТП-64-4-35 | 10/0,4 | 0.1 | 0.013535 | 0 | 0
1 | ПАО "Россети Сибирь" | "Алтайэнерго" | ТП-64-4-36 | 10/0,4 | 0.25 | 0.3094 | 0 | 0
1 | ПАО "Россети Сибирь" | "Алтайэнерго" | ТП-64-4-37 | 10/0,4 | 0.4 | 0.0068034 | 0 | 0
1 | ПАО "Россети Сибирь" | "Алтайэнерго" | ТП-64-4-38 | 10/0,4 | 0.1 | 0.022896 | 0 | 0
1 | ПАО "Россети Сибирь" | "Алтайэнерго" | ТП-64-4-40 | 10/0,4 | 0.063 | 0 | 0 | 0
1 | ПАО "Россети Сибирь" | "Алтайэнерго" | ТП-64-4-41 | 10/0,4 | 0.1 | 0.0081146 | 0 | 0
1 | ПАО "Россети Сибирь" | "Алтайэнерго" | ТП-64-5-11 | 10/0,4 | 0.16 | 0.020335 | 0 | 0
1 | ПАО "Россети Сибирь" | "Алтайэнерго" | ТП-64-5-12 | 10/0,4 | 0.1 | 0.013508 | 0 | 0
1 | ПАО "Россети Сибирь" | "Алтайэнерго" | ТП-64-5-14 | 10/0,4 | 0.063 | 0.013157 | 0 | 0.018
1 | ПАО "Россети Сибирь" | "Алтайэнерго" | ТП-64-5-24 | 10/0,4 | 0.063 | 0.012542 | 0 | 0
1 | ПАО "Россети Сибирь" | "Алтайэнерго" | ТП-64-6-3 | 10/0,4 | 0.25 | 0.027129 | 0 | 0
1 | ПАО "Россети Сибирь" | "Алтайэнерго" | ТП-64-6-4 | 10/0,4 | 0.16 | 0.0021427 | 0 | 0
1 | ПАО "Россети Сибирь" | "Алтайэнерго" | ТП-64-6-6 | 10/0,4 | 0.25 | 0.0016408 | 0 | 0
1 | ПАО "Россети Сибирь" | "Алтайэнерго" | ТП-64-6-7 | 10/0,4 | 0.1 | 0.012668 | 0 | 0
1 | ПАО "Россети Сибирь" | "Алтайэнерго" | ТП-64-6-8 | 10/0,4 | 0.063 | 0.015493 | 0 | 0
1 | ПАО "Россети Сибирь" | "Алтайэнерго" | ТП-64-6-9 | 10/0,4 | 0.4 | 0.019583 | 0 | 0
1 | ПАО "Россети Сибирь" | "Алтайэнерго" | ТП-34-2-3 | 10/0,4 | 0.1 | 0.0086093 | 0 | 0
1 | ПАО "Россети Сибирь" | "Алтайэнерго" | ТП-34-5-1 | 10/0,4 | 0.1 | 0.012921 | 0 | 0
1 | ПАО "Россети Сибирь" | "Алтайэнерго" | ТП-28-1-48 | 10/0,4 | 0.1 | 0.0097893 | 0 | 0
1 | ПАО "Россети Сибирь" | "Алтайэнерго" | ТП-28-1-43 | 10/0,4 | 0.1 | 2.218e-05 | 0 | 0
1 | ПАО "Россети Сибирь" | "Алтайэнерго" | ТП-28-1-42 | 10/0,4 | 0.16 | 0.0027612 | 0 | 0
1 | ПАО "Россети Сибирь" | "Алтайэнерго" | ТП-28-1-39 | 10/0,4 | 0.063 | 0.0091407 | 0 | 0
1 | ПАО "Россети Сибирь" | "Алтайэнерго" | ТП-28-1-38 | 10/0,4 | 0.25 | 0.0094985 | 0 | 0
1 | ПАО "Россети Сибирь" | "Алтайэнерго" | ТП-28-1-37 | 10/0,4 | 0.1 | 0.013066 | 0 | 0
1 | ПАО "Россети Сибирь" | "Алтайэнерго" | ТП-28-1-34 | 10/0,4 | 0.1 | 0.006406 | 0 | 0
1 | ПАО "Россети Сибирь" | "Алтайэнерго" | ТП-28-1-36 | 10/0,4 | 0.1 | 0.013916 | 0 | 0
1 | ПАО "Россети Сибирь" | "Алтайэнерго" | ТП-28-1-32 | 10/0,4 | 0.1 | 0.013424 | 0 | 0
1 | ПАО "Россети Сибирь" | "Алтайэнерго" | ТП-28-1-7 | 10/0,4 | 0.16 | 0.021763 | 0 | 0
1 | ПАО "Россети Сибирь" | "Алтайэнерго" | ТП-28-1-8 | 10/0,4 | 0.1 | 0.010362 | 0 | 0
1 | ПАО "Россети Сибирь" | "Алтайэнерго" | ТП-28-1-9 | 10/0,4 | 0.16 | 0.0030529 | 0 | 0
1 | ПАО "Россети Сибирь" | "Алтайэнерго" | ТП-28-1-3 | 10/0,4 | 0.1 | 0.0085773 | 0 | 0
1 | ПАО "Россети Сибирь" | "Алтайэнерго" | ТП-28-1-2 | 10/0,4 | 0.16 | 0.0045037 | 0 | 0
1 | ПАО "Россети Сибирь" | "Алтайэнерго" | ТП-28-1-1 | 10/0,4 | 0.063 | 0.012047 | 0 | 0
1 | ПАО "Россети Сибирь" | "Алтайэнерго" | ТП-28-3-1 | 10/0,4 | 0.4 | 0.052359 | 0 | 0
1 | ПАО "Россети Сибирь" | "Алтайэнерго" | ТП-28-3-2 | 10/0,4 | 0.25 | 0.055268 | 0 | 0
1 | ПАО "Россети Сибирь" | "Алтайэнерго" | ТП-28-17-1 | 10/0,4 | 0.1 | 0.010597 | 0 | 0.0135
1 | ПАО "Россети Сибирь" | "Алтайэнерго" | ТП-28-5-3 | 10/0,4 | 0.063 | 0.0056513 | 0 | 0
1 | ПАО "Россети Сибирь" | "Алтайэнерго" | ТП-28-5-2 | 10/0,4 | 0.1 | 0.015068 | 0 | 0
1 | ПАО "Россети Сибирь" | "Алтайэнерго" | ТП-28-5-35 | 10/0,4 | 0.1 | 0 | 0 | 0
1 | ПАО "Россети Сибирь" | "Алтайэнерго" | ТП-28-5-34 | 10/0,4 | 0.16 | 0.021039 | 0 | 0
1 | ПАО "Россети Сибирь" | "Алтайэнерго" | ТП-28-5-20 | 10/0,4 | 0.25 | 0.019747 | 0 | 0
1 | ПАО "Россети Сибирь" | "Алтайэнерго" | ТП-28-5-33 | 10/0,4 | 0.16 | 0.022892 | 0 | 0
1 | ПАО "Россети Сибирь" | "Алтайэнерго" | ТП-28-5-22 | 10/0,4 | 0.25 | 0.066986 | 0 | 0
1 | ПАО "Россети Сибирь" | "Алтайэнерго" | ТП-28-5-27 | 10/0,4 | 0.4 | 0.028745 | 0 | 0
1 | ПАО "Россети Сибирь" | "Алтайэнерго" | ТП-28-5-23 | 10/0,4 | 0.25 | 0.02731 | 0 | 0
1 | ПАО "Россети Сибирь" | "Алтайэнерго" | ТП-28-5-21 | 10/0,4 | 0.25 | 0.050226 | 0 | 0
1 | ПАО "Россети Сибирь" | "Алтайэнерго" | ТП-28-5-24 | 10/0,4 | 0.16 | 0 | 0 | 0
1 | ПАО "Россети Сибирь" | "Алтайэнерго" | ТП-28-5-28 | 10/0,4 | 0.25 | 0.018512 | 0 | 0
1 | ПАО "Россети Сибирь" | "Алтайэнерго" | ТП-28-5-18 | 10/0,4 | 0.315 | 0.011288 | 0 | 0
1 | ПАО "Россети Сибирь" | "Алтайэнерго" | ТП-28-5-17 | 10/0,4 | 0.16 | 0.014726 | 0 | 0
1 | ПАО "Россети Сибирь" | "Алтайэнерго" | ТП-28-5-16 | 10/0,4 | 0.25 | 0 | 0.009 | 0
1 | ПАО "Россети Сибирь" | "Алтайэнерго" | ТП-64-6-10 | 10/0,4 | 0.1 | 0.02451 | 0 | 0
1 | ПАО "Россети Сибирь" | "Алтайэнерго" | ТП-64-6-11 | 10/0,4 | 0.25 | 0.040435 | 0 | 0
1 | ПАО "Россети Сибирь" | "Алтайэнерго" | ТП-64-6-12 | 10/0,4 | 0.063 | 0.0074138 | 0 | 0
1 | ПАО "Россети Сибирь" | "Алтайэнерго" | ТП-64-6-13 | 10/0,4 | 0.4 | 0.0011555 | 0 | 0
1 | ПАО "Россети Сибирь" | "Алтайэнерго" | ТП-28-5-12 | 10/0,4 | 0.1 | 0.013461 | 0 | 0
1 | ПАО "Россети Сибирь" | "Алтайэнерго" | ТП-28-5-11 | 10/0,4 | 0.1 | 0.022652 | 0 | 0
1 | ПАО "Россети Сибирь" | "Алтайэнерго" | ТП-28-5-38 | 10/0,4 | 0.1 | 0.010285 | 0 | 0.0135
1 | ПАО "Россети Сибирь" | "Алтайэнерго" | ТП-28-5-10 | 10/0,4 | 0.16 | 0.021363 | 0 | 0
1 | ПАО "Россети Сибирь" | "Алтайэнерго" | ТП-64-6-15 | 10/0,4 | 0.63 | 0 | 0 | 0
1 | ПАО "Россети Сибирь" | "Алтайэнерго" | ТП-64-6-16 | 10/0,4 | 0.16 | 0.0088401 | 0 | 0
1 | ПАО "Россети Сибирь" | "Алтайэнерго" | ТП-64-6-17 | 10/0,4 | 0.1 | 0.034016 | 0 | 0
1 | ПАО "Россети Сибирь" | "Алтайэнерго" | ТП-64-6-18 | 10/0,4 | 0.25 | 0.020129 | 0 | 0
1 | ПАО "Россети Сибирь" | "Алтайэнерго" | ТП-28-5-9 | 10/0,4 | 0.16 | 0.030022 | 0 | 0
1 | ПАО "Россети Сибирь" | "Алтайэнерго" | ТП-28-5-8 | 10/0,4 | 0.16 | 0.0090152 | 0 | 0
1 | ПАО "Россети Сибирь" | "Алтайэнерго" | ТП-64-6-19 | 10/0,4 | 0.1 | 0.0067195 | 0 | 0.0135
1 | ПАО "Россети Сибирь" | "Алтайэнерго" | ТП-64-6-20 | 10/0,4 | 0.4 | 0.018289 | 0 | 0
1 | ПАО "Россети Сибирь" | "Алтайэнерго" | ТП-28-5-15 | 10/0,4 | 0.063 | 0.0015066 | 0 | 0
1 | ПАО "Россети Сибирь" | "Алтайэнерго" | ТП-64-6-21 | 10/0,4 | 0.4 | 0.024317 | 0 | 0
1 | ПАО "Россети Сибирь" | "Алтайэнерго" | ТП-64-8-2 | 10/0,4 | 0.16 | 0.0015576 | 0 | 0
1 | ПАО "Россети Сибирь" | "Алтайэнерго" | ТП-64-8-3 | 10/0,4 | 0.1 | 0.011061 | 0 | 0
1 | ПАО "Россети Сибирь" | "Алтайэнерго" | ТП-64-8-4 | 10/0,4 | 0.063 | 0.01488 | 0 | 0
1 | ПАО "Россети Сибирь" | "Алтайэнерго" | ТП-28-5-6 | 10/0,4 | 0.1 | 0.0031482 | 0 | 0
1 | ПАО "Россети Сибирь" | "Алтайэнерго" | ТП-28-8-9 | 10/0,4 | 0.1 | 0.07675 | 0 | 0
1 | ПАО "Россети Сибирь" | "Алтайэнерго" | ТП-64-8-5 | 10/0,4 | 0.063 | 0.0019487 | 0 | 0
1 | ПАО "Россети Сибирь" | "Алтайэнерго" | ТП-64-8-8 | 10/0,4 | 0.04 | 0.0068714 | 0 | 0
1 | ПАО "Россети Сибирь" | "Алтайэнерго" | ТП-64-8-10 | 10/0,4 | 0.25 | 0.010234 | 0 | 0
1 | ПАО "Россети Сибирь" | "Алтайэнерго" | ТП-64-8-11 | 10/0,4 | 0.1 | 0 | 0 | 0
1 | ПАО "Россети Сибирь" | "Алтайэнерго" | ТП-64-8-12 | 10/0,4 | 0.16 | 0.031338 | 0 | 0
1 | ПАО "Россети Сибирь" | "Алтайэнерго" | ТП-64-8-20 | 10/0,4 | 0.1 | 0.016924 | 0 | 0
1 | ПАО "Россети Сибирь" | "Алтайэнерго" | ТП-61-2-11 | 10/0,4 | 0.1 | 0.0067911 | 0 | 0
1 | ПАО "Россети Сибирь" | "Алтайэнерго" | ТП-64-10-2 | 10/0,4 | 0.4 | 0.0065136 | 0 | 0
1 | ПАО "Россети Сибирь" | "Алтайэнерго" | ТП-64-10-4 | 10/0,4 | 0.25 | 0.019654 | 0 | 0
1 | ПАО "Россети Сибирь" | "Алтайэнерго" | ТП-64-10-6 | 10/0,4 | 0.16 | 0.019711 | 0 | 0
1 | ПАО "Россети Сибирь" | "Алтайэнерго" | ТП-64-10-7 | 10/0,4 | 0.16 | 0.019711 | 0 | 0
1 | ПАО "Россети Сибирь" | "Алтайэнерго" | ТП-64-10-8 | 10/0,4 | 0.25 | 0.01314 | 0 | 0
1 | ПАО "Россети Сибирь" | "Алтайэнерго" | ТП-64-10-9 | 10/0,4 | 0.4 | 0.013197 | 0 | 0
1 | ПАО "Россети Сибирь" | "Алтайэнерго" | ТП-64-10-10 | 10/0,4 | 0.16 | 0.013178 | 0 | 0
1 | ПАО "Россети Сибирь" | "Алтайэнерго" | ТП-64-11-1 | 10/0,4 | 0.1 | 0.019796 | 0 | 0
1 | ПАО "Россети Сибирь" | "Алтайэнерго" | ТП-64-11-2 | 10/0,4 | 0.1 | 0.019796 | 0 | 0
1 | ПАО "Россети Сибирь" | "Алтайэнерго" | ТП-64-11-3 | 10/0,4 | 0.1 | 0.013197 | 0 | 0
1 | ПАО "Россети Сибирь" | "Алтайэнерго" | ТП-64-11-4 | 10/0,4 | 0.1 | 0.013027 | 0 | 0
1 | ПАО "Россети Сибирь" | "Алтайэнерго" | ТП-67-1-1 | 10/0,4 | 0.1 | 0.013197 | 0 | 0
1 | ПАО "Россети Сибирь" | "Алтайэнерго" | ТП-28-8-5 | 10/0,4 | 0.25 | 0.015923 | 0 | 0
1 | ПАО "Россети Сибирь" | "Алтайэнерго" | ТП-67-1-2 | 10/0,4 | 0.1 | 0.017842 | 0 | 0
1 | ПАО "Россети Сибирь" | "Алтайэнерго" | ТП-67-1-3 | 10/0,4 | 0.1 | 0.019541 | 0 | 0
1 | ПАО "Россети Сибирь" | "Алтайэнерго" | ТП-67-4-2 | 10/0,4 | 0.063 | 0.013197 | 0 | 0
1 | ПАО "Россети Сибирь" | "Алтайэнерго" | ТП-67-4-3 | 10/0,4 | 0.063 | 0.019796 | 0.0135 | 0
1 | ПАО "Россети Сибирь" | "Алтайэнерго" | ТП-67-4-4 | 10/0,4 | 0.25 | 0.026394 | 0 | 0
1 | ПАО "Россети Сибирь" | "Алтайэнерго" | ТП-67-4-5 | 10/0,4 | 0.1 | 0.026394 | 0 | 0
1 | ПАО "Россети Сибирь" | "Алтайэнерго" | ТП-67-4-7 | 10/0,4 | 0.16 | 0.019796 | 0 | 0
1 | ПАО "Россети Сибирь" | "Алтайэнерго" | ТП-67-4-10 | 10/0,4 | 0.16 | 0.019796 | 0 | 0
1 | ПАО "Россети Сибирь" | "Алтайэнерго" | ТП-67-4-15 | 10/0,4 | 0.16 | 0.013197 | 0 | 0
1 | ПАО "Россети Сибирь" | "Алтайэнерго" | ТП-67-4-19 | 10/0,4 | 0.1 | 0.013197 | 0 | 0
1 | ПАО "Россети Сибирь" | "Алтайэнерго" | ТП-67-5-3 | 10/0,4 | 0.4 | 0.0066552 | 0 | 0
1 | ПАО "Россети Сибирь" | "Алтайэнерго" | ТП-67-6-2 | 10/0,4 | 0.1 | 0.019541 | 0 | 0
1 | ПАО "Россети Сибирь" | "Алтайэнерго" | ТП-67-6-6 | 10/0,4 | 0.4 | 0.0065136 | 0 | 0
1 | ПАО "Россети Сибирь" | "Алтайэнерго" | ТП-67-6-7 | 10/0,4 | 0.1 | 0.0065986 | 0 | 0
1 | ПАО "Россети Сибирь" | "Алтайэнерго" | ТП-67-6-9 | 10/0,4 | 0.063 | 0.0065986 | 0 | 0
1 | ПАО "Россети Сибирь" | "Алтайэнерго" | ТП-67-6-11 | 10/0,4 | 0.063 | 0.013027 | 0 | 0.0765
1 | ПАО "Россети Сибирь" | "Алтайэнерго" | ТП-67-6-16 | 10/0,4 | 0.1 | 0.019796 | 0 | 0
1 | ПАО "Россети Сибирь" | "Алтайэнерго" | ТП-9-2-2 | 10/0,4 | 0.1 | 0.0076171 | 0 | 0
1 | ПАО "Россети Сибирь" | "Алтайэнерго" | ТП-9-2-3 | 10/0,4 | 0.1 | 0.0067562 | 0 | 0
1 | ПАО "Россети Сибирь" | "Алтайэнерго" | ТП-9-2-5 | 10/0,4 | 0.1 | 0.0033693 | 0 | 0
1 | ПАО "Россети Сибирь" | "Алтайэнерго" | ТП-9-2-6 | 10/0,4 | 0.063 | 0.00034909 | 0 | 0
1 | ПАО "Россети Сибирь" | "Алтайэнерго" | ТП-9-2-7 | 10/0,4 | 0.1 | 0.010126 | 0 | 0
1 | ПАО "Россети Сибирь" | "Алтайэнерго" | ТП-9-2-8 | 10/0,4 | 0.063 | 0.00016756 | 0 | 0
1 | ПАО "Россети Сибирь" | "Алтайэнерго" | ТП-9-2-9 | 10/0,4 | 0.4 | 0.015749 | 0 | 0
1 | ПАО "Россети Сибирь" | "Алтайэнерго" | ТП-9-2-10 | 10/0,4 | 0.1 | 0.0076171 | 0 | 0
1 | ПАО "Россети Сибирь" | "Алтайэнерго" | ТП-9-2-11 | 10/0,4 | 0.1 | 0 | 0 | 0
1 | ПАО "Россети Сибирь" | "Алтайэнерго" | ТП-9-2-12 | 10/0,4 | 0.1 | 0.015786 | 0 | 0
1 | ПАО "Россети Сибирь" | "Алтайэнерго" | ТП-9-2-13 | 10/0,4 | 0.16 | 0.0029132 | 0 | 0
1 | ПАО "Россети Сибирь" | "Алтайэнерго" | ТП-9-2-14 | 10/0,4 | 0.16 | 0.008888 | 0 | 0
1 | ПАО "Россети Сибирь" | "Алтайэнерго" | ТП-9-2-15 | 10/0,4 | 0.16 | 0.020061 | 0 | 0
1 | ПАО "Россети Сибирь" | "Алтайэнерго" | ТП-9-2-17 | 10/0,4 | 0.04 | 0.0067137 | 0 | 0
1 | ПАО "Россети Сибирь" | "Алтайэнерго" | ТП-9-2-20 | 10/0,4 | 0.063 | 0.00034447 | 0 | 0
1 | ПАО "Россети Сибирь" | "Алтайэнерго" | ТП-9-2-22 | 10/0,4 | 0.25 | 0.0050985 | 0 | 0
1 | ПАО "Россети Сибирь" | "Алтайэнерго" | ТП-9-2-23 | 10/0,4 | 0.16 | 0.028881 | 0 | 0.0063
1 | ПАО "Россети Сибирь" | "Алтайэнерго" | ТП-9-2-24 | 10/0,4 | 0.1 | 0.0035637 | 0 | 0
1 | ПАО "Россети Сибирь" | "Алтайэнерго" | ТП-9-2-26 | 10/0,4 | 0.1 | 0.0029925 | 0 | 0
1 | ПАО "Россети Сибирь" | "Алтайэнерго" | ТП-9-2-28 | 10/0,4 | 0.063 | 0 | 0 | 0
1 | ПАО "Россети Сибирь" | "Алтайэнерго" | ТП-9-2-29 | 10/0,4 | 0.1 | 0.0001619 | 0 | 0
1 | ПАО "Россети Сибирь" | "Алтайэнерго" | ТП-9-2-30 | 10/0,4 | 0.16 | 0.014714 | 0 | 0
1 | ПАО "Россети Сибирь" | "Алтайэнерго" | ТП-9-3-21 | 10/0,4 | 0.063 | 0.00019881 | 0 | 0
1 | ПАО "Россети Сибирь" | "Алтайэнерго" | ТП-9-2-32 | 10/0,4 | 0.25 | 0.0069067 | 0 | 0
1 | ПАО "Россети Сибирь" | "Алтайэнерго" | ТП-9-2-33 | 10/0,4 | 0.1 | 0.0023228 | 0 | 0
1 | ПАО "Россети Сибирь" | "Алтайэнерго" | ТП-9-2-34 | 10/0,4 | 0.1 | 0 | 0 | 0
1 | ПАО "Россети Сибирь" | "Алтайэнерго" | ТП-9-3-1 | 10/0,4 | 0.4 | 0.06039 | 0 | 0.0108
1 | ПАО "Россети Сибирь" | "Алтайэнерго" | ТП-9-3-2 | 10/0,4 | 0.25 | 0.12196 | 0 | 0
1 | ПАО "Россети Сибирь" | "Алтайэнерго" | ТП-9-3-3 | 10/0,4 | 0.1 | 0.018535 | 0 | 0
1 | ПАО "Россети Сибирь" | "Алтайэнерго" | ТП-9-3-4 | 10/0,4 | 0.04 | 0.02401 | 0 | 0
1 | ПАО "Россети Сибирь" | "Алтайэнерго" | ТП-9-3-5 | 10/0,4 | 0.1 | 0.00039582 | 0 | 0
1 | ПАО "Россети Сибирь" | "Алтайэнерго" | ТП-9-7-10 | 10/0,4 | 0.1 | 0.0002039 | 0 | 0
1 | ПАО "Россети Сибирь" | "Алтайэнерго" | ТП-9-3-13 | 10/0,4 | 0.063 | 0.00011894 | 0 | 0
1 | ПАО "Россети Сибирь" | "Алтайэнерго" | ТП-9-3-14 | 10/0,4 | 0.063 | 0.0043306 | 0 | 0
1 | ПАО "Россети Сибирь" | "Алтайэнерго" | ТП-9-3-15 | 10/0,4 | 0.1 | 0.0011566 | 0 | 0
1 | ПАО "Россети Сибирь" | "Алтайэнерго" | ТП-9-3-16 | 10/0,4 | 0.04 | 0.0010675 | 0 | 0
1 | ПАО "Россети Сибирь" | "Алтайэнерго" | ТП-9-2-27 | 10/0,4 | 0.063 | 0 | 0 | 0
1 | ПАО "Россети Сибирь" | "Алтайэнерго" | ТП-9-3-19 | 10/0,4 | 0.063 | 0.00083553 | 0 | 0
1 | ПАО "Россети Сибирь" | "Алтайэнерго" | ТП-9-5-1 | 10/0,4 | 0.16 | 0.017532 | 0 | 0
1 | ПАО "Россети Сибирь" | "Алтайэнерго" | ТП-9-5-2 | 10/0,4 | 0.1 | 0.092693 | 0 | 0
1 | ПАО "Россети Сибирь" | "Алтайэнерго" | ТП-9-6-4 | 10/0,4 | 0.16 | 0.01249 | 0 | 0
1 | ПАО "Россети Сибирь" | "Алтайэнерго" | ТП-9-6-6 | 10/0,4 | 0.063 | 0 | 0 | 0
1 | ПАО "Россети Сибирь" | "Алтайэнерго" | ТП-9-6-8 | 10/0,4 | 0.16 | 0 | 0 | 0
1 | ПАО "Россети Сибирь" | "Алтайэнерго" | ТП-9-6-11 | 10/0,4 | 0.16 | 0 | 0 | 0
1 | ПАО "Россети Сибирь" | "Алтайэнерго" | ТП-9-6-19 | 10/0,4 | 0.1 | 0 | 0 | 0
1 | ПАО "Россети Сибирь" | "Алтайэнерго" | ТП-9-6-22 | 10/0,4 | 0.25 | 0.033514 | 0 | 0
1 | ПАО "Россети Сибирь" | "Алтайэнерго" | ТП-9-6-25 | 10/0,4 | 0.1 | 0 | 0 | 0
1 | ПАО "Россети Сибирь" | "Алтайэнерго" | ТП-9-6-28 | 10/0,4 | 0.1 | 0 | 0 | 0
1 | ПАО "Россети Сибирь" | "Алтайэнерго" | ТП-9-6-31 | 10/0,4 | 0.16 | 0 | 0 | 0
1 | ПАО "Россети Сибирь" | "Алтайэнерго" | ТП-9-7-1 | 10/0,4 | 0.25 | 0.019828 | 0 | 0
1 | ПАО "Россети Сибирь" | "Алтайэнерго" | ТП-9-7-2 | 10/0,4 | 0.063 | 0.0038286 | 0 | 0
1 | ПАО "Россети Сибирь" | "Алтайэнерго" | ТП-9-7-3 | 10/0,4 | 0.063 | 0.00047899 | 0 | 0
1 | ПАО "Россети Сибирь" | "Алтайэнерго" | ТП-9-7-4 | 10/0,4 | 0.063 | 0.00074085 | 0 | 0
1 | ПАО "Россети Сибирь" | "Алтайэнерго" | ТП-9-7-5 | 10/0,4 | 0.1 | 0.019874 | 0 | 0
1 | ПАО "Россети Сибирь" | "Алтайэнерго" | ТП-9-7-6 | 10/0,4 | 0.16 | 0.0032877 | 0 | 0
1 | ПАО "Россети Сибирь" | "Алтайэнерго" | ТП-9-7-7 | 10/0,4 | 0.1 | 0.0034739 | 0 | 0
1 | ПАО "Россети Сибирь" | "Алтайэнерго" | ТП-9-2-19 | 10/0,4 | 0.063 | 0 | 0 | 0
1 | ПАО "Россети Сибирь" | "Алтайэнерго" | ТП-9-7-12 | 10/0,4 | 0.25 | 0.018422 | 0 | 0
1 | ПАО "Россети Сибирь" | "Алтайэнерго" | ТП-9-7-13 | 10/0,4 | 0.16 | 0 | 0 | 0
1 | ПАО "Россети Сибирь" | "Алтайэнерго" | ТП-9-7-16 | 10/0,4 | 0.063 | 0.0058184 | 0 | 0
1 | ПАО "Россети Сибирь" | "Алтайэнерго" | ТП-9-7-20 | 10/0,4 | 0.1 | 0.0011619 | 0 | 0
1 | ПАО "Россети Сибирь" | "Алтайэнерго" | ТП-9-7-26 | 10/0,4 | 0.063 | 0.0053921 | 0 | 0
1 | ПАО "Россети Сибирь" | "Алтайэнерго" | ТП-11-8-3 | 10/0,4 | 0.063 | 0.0044642 | 0 | 0
1 | ПАО "Россети Сибирь" | "Алтайэнерго" | ТП-11-8-5 | 10/0,4 | 0.063 | 0.0013523 | 0 | 0
1 | ПАО "Россети Сибирь" | "Алтайэнерго" | ТП-11-8-6 | 10/0,4 | 0.063 | 0.014685 | 0 | 0
1 | ПАО "Россети Сибирь" | "Алтайэнерго" | ТП-11-10-6 | 10/0,4 | 0.063 | 0.010588 | 0 | 0.0036
1 | ПАО "Россети Сибирь" | "Алтайэнерго" | ТП-11-10-7 | 10/0,4 | 0.04 | 0.0076171 | 0 | 0
1 | ПАО "Россети Сибирь" | "Алтайэнерго" | ТП-11-10-9 | 10/0,4 | 0.04 | 0.0039825 | 0 | 0
1 | ПАО "Россети Сибирь" | "Алтайэнерго" | ТП-11-10-10 | 10/0,4 | 0.063 | 0.010574 | 0 | 0.0135
1 | ПАО "Россети Сибирь" | "Алтайэнерго" | ТП-11-10-11 | 10/0,4 | 0.16 | 0.00041413 | 0 | 0
1 | ПАО "Россети Сибирь" | "Алтайэнерго" | ТП-11-10-17 | 10/0,4 | 0.04 | 0.015079 | 0 | 0
1 | ПАО "Россети Сибирь" | "Алтайэнерго" | ТП-11-13-1 | 10/0,4 | 0.4 | 0.017608 | 0 | 0
1 | ПАО "Россети Сибирь" | "Алтайэнерго" | ТП-11-13-2 | 10/0,4 | 0.1 | 0.0028327 | 0 | 0
1 | ПАО "Россети Сибирь" | "Алтайэнерго" | ТП-11-13-3 | 10/0,4 | 0.1 | 0.018061 | 0.0045 | 0
1 | ПАО "Россети Сибирь" | "Алтайэнерго" | ТП-11-13-4 | 10/0,4 | 0.25 | 0.036923 | 0 | 0
1 | ПАО "Россети Сибирь" | "Алтайэнерго" | ТП-11-13-5 | 10/0,4 | 0.16 | 0.024682 | 0 | 0
1 | ПАО "Россети Сибирь" | "Алтайэнерго" | ТП-11-13-6 | 10/0,4 | 0.063 | 0.0070184 | 0 | 0
1 | ПАО "Россети Сибирь" | "Алтайэнерго" | ТП-11-13-7 | 10/0,4 | 0.1 | 0.012545 | 0 | 0
1 | ПАО "Россети Сибирь" | "Алтайэнерго" | ТП-11-13-9 | 10/0,4 | 0.1 | 0 | 0 | 0
1 | ПАО "Россети Сибирь" | "Алтайэнерго" | ТП-11-13-10 | 10/0,4 | 0.63 | 0.012146 | 0 | 0
1 | ПАО "Россети Сибирь" | "Алтайэнерго" | ТП-11-13-11 | 10/0,4 | 0.16 | 0 | 0 | 0
1 | ПАО "Россети Сибирь" | "Алтайэнерго" | ТП-11-13-12 | 10/0,4 | 0.04 | 0.019768 | 0 | 0
1 | ПАО "Россети Сибирь" | "Алтайэнерго" | ТП-11-13-13 | 10/0,4 | 0.04 | 0.019325 | 0 | 0
1 | ПАО "Россети Сибирь" | "Алтайэнерго" | ТП-82-1-1 | 10/0,4 | 0.16 | 0.015883 | 0 | 0
1 | ПАО "Россети Сибирь" | "Алтайэнерго" | ТП-82-2-5 | 10/0,4 | 0.1 | 0 | 0 | 0
1 | ПАО "Россети Сибирь" | "Алтайэнерго" | ТП-82-2-7 | 10/0,4 | 0.1 | 0 | 0 | 0
1 | ПАО "Россети Сибирь" | "Алтайэнерго" | ТП-82-2-8 | 10/0,4 | 0.1 | 0.016166 | 0 | 0
1 | ПАО "Россети Сибирь" | "Алтайэнерго" | ТП-82-2-9 | 10/0,4 | 0.063 | 0.0085907 | 0 | 0
1 | ПАО "Россети Сибирь" | "Алтайэнерго" | ТП-82-3-1 | 10/0,4 | 0.16 | 0.00335 | 0 | 0
1 | ПАО "Россети Сибирь" | "Алтайэнерго" | ТП-82-3-4 | 10/0,4 | 0.063 | 0.0019626 | 0 | 0
1 | ПАО "Россети Сибирь" | "Алтайэнерго" | ТП-82-3-5 | 10/0,4 | 0.063 | 0.00041659 | 0 | 0
1 | ПАО "Россети Сибирь" | "Алтайэнерго" | ТП-82-3-7 | 10/0,4 | 0.1 | 0.0028715 | 0 | 0
1 | ПАО "Россети Сибирь" | "Алтайэнерго" | ТП-82-3-8 | 10/0,4 | 0.16 | 0.0010286 | 0 | 0
1 | ПАО "Россети Сибирь" | "Алтайэнерго" | ТП-82-3-10 | 10/0,4 | 0.16 | 0.00079069 | 0 | 0
1 | ПАО "Россети Сибирь" | "Алтайэнерго" | ТП-82-3-11 | 10/0,4 | 0.063 | 0.00097005 | 0 | 0
1 | ПАО "Россети Сибирь" | "Алтайэнерго" | ТП-82-3-12 | 10/0,4 | 0.1 | 0.0003861 | 0 | 0
1 | ПАО "Россети Сибирь" | "Алтайэнерго" | ТП-82-3-13 | 10/0,4 | 0.16 | 0.00049645 | 0 | 0
1 | ПАО "Россети Сибирь" | "Алтайэнерго" | ТП-82-3-14 | 10/0,4 | 0.16 | 0.00032426 | 0 | 0
1 | ПАО "Россети Сибирь" | "Алтайэнерго" | ТП-12-1-1 | 10/0,4 | 0.16 | 0.020244 | 0 | 0
1 | ПАО "Россети Сибирь" | "Алтайэнерго" | ТП-12-1-5 | 10/0,4 | 0.16 | 0.017453 | 0 | 0
1 | ПАО "Россети Сибирь" | "Алтайэнерго" | ТП-12-1-6 | 10/0,4 | 0.25 | 0.00030652 | 0 | 0
1 | ПАО "Россети Сибирь" | "Алтайэнерго" | ТП-12-1-7 | 10/0,4 | 0.25 | 0.008922 | 0 | 0
1 | ПАО "Россети Сибирь" | "Алтайэнерго" | ТП-12-1-8 | 10/0,4 | 0.25 | 0.010991 | 0 | 0
1 | ПАО "Россети Сибирь" | "Алтайэнерго" | ТП-12-1-11 | 10/0,4 | 0.063 | 0.0098629 | 0 | 0
1 | ПАО "Россети Сибирь" | "Алтайэнерго" | ТП-12-1-12 | 10/0,4 | 0.063 | 0.013801 | 0 | 0
1 | ПАО "Россети Сибирь" | "Алтайэнерго" | ТП-12-1-14 | 10/0,4 | 0.1 | 0.00073207 | 0 | 0
1 | ПАО "Россети Сибирь" | "Алтайэнерго" | ТП-12-1-16 | 10/0,4 | 0.16 | 0.002711 | 0 | 0
1 | ПАО "Россети Сибирь" | "Алтайэнерго" | ТП-12-1-20 | 10/0,4 | 0.1 | 0.016539 | 0 | 0
1 | ПАО "Россети Сибирь" | "Алтайэнерго" | ТП-12-3-1 | 10/0,4 | 0.16 | 0.032548 | 0 | 0
1 | ПАО "Россети Сибирь" | "Алтайэнерго" | ТП-12-3-2 | 10/0,4 | 0.16 | 0.02373 | 0 | 0
1 | ПАО "Россети Сибирь" | "Алтайэнерго" | ТП-12-3-3 | 10/0,4 | 0.25 | 0.026943 | 0 | 0.027
1 | ПАО "Россети Сибирь" | "Алтайэнерго" | ТП-12-3-4 | 10/0,4 | 0.1 | 0.04711 | 0 | 0
1 | ПАО "Россети Сибирь" | "Алтайэнерго" | ТП-12-3-5 | 10/0,4 | 0.25 | 0.031075 | 0.0135 | 0.0135
1 | ПАО "Россети Сибирь" | "Алтайэнерго" | ТП-12-3-6 | 10/0,4 | 0.16 | 0.0077408 | 0 | 0
1 | ПАО "Россети Сибирь" | "Алтайэнерго" | ТП-12-3-7 | 10/0,4 | 0.16 | 0.021298 | 0 | 0
1 | ПАО "Россети Сибирь" | "Алтайэнерго" | ТП-12-3-8 | 10/0,4 | 0.25 | 0.021683 | 0 | 0
1 | ПАО "Россети Сибирь" | "Алтайэнерго" | ТП-12-3-9 | 10/0,4 | 0.1 | 0.035965 | 0 | 0.0045
1 | ПАО "Россети Сибирь" | "Алтайэнерго" | ТП-12-3-10 | 10/0,4 | 0.16 | 0.0024676 | 0 | 0
1 | ПАО "Россети Сибирь" | "Алтайэнерго" | ТП-12-3-11 | 10/0,4 | 0.16 | 0.019985 | 0 | 0.0027
1 | ПАО "Россети Сибирь" | "Алтайэнерго" | ТП-12-3-18 | 10/0,4 | 0.16 | 0.051485 | 0 | 0
1 | ПАО "Россети Сибирь" | "Алтайэнерго" | ТП-12-4-1 | 10/0,4 | 0.16 | 0 | 0 | 0
1 | ПАО "Россети Сибирь" | "Алтайэнерго" | ТП-12-4-2 | 10/0,4 | 0.063 | 0 | 0 | 0
1 | ПАО "Россети Сибирь" | "Алтайэнерго" | ТП-12-4-4 | 10/0,4 | 0.16 | 0.062385 | 0 | 0
1 | ПАО "Россети Сибирь" | "Алтайэнерго" | ТП-12-4-5 | 10/0,4 | 0.16 | 0.032603 | 0 | 0
1 | ПАО "Россети Сибирь" | "Алтайэнерго" | ТП-12-4-6 | 10/0,4 | 0.1 | 0.018782 | 0 | 0
1 | ПАО "Россети Сибирь" | "Алтайэнерго" | ТП-12-4-9 | 10/0,4 | 0.1 | 0.0090429 | 0 | 0.0045
1 | ПАО "Россети Сибирь" | "Алтайэнерго" | ТП-28-8-6 | 10/0,4 | 0.25 | 0.012141 | 0 | 0
1 | ПАО "Россети Сибирь" | "Алтайэнерго" | ТП-28-8-10 | 10/0,4 | 0.1 | 0.01896 | 0 | 0.007
1 | ПАО "Россети Сибирь" | "Алтайэнерго" | ТП-28-8-12 | 10/0,4 | 0.25 | 0.028737 | 0 | 0
1 | ПАО "Россети Сибирь" | "Алтайэнерго" | ТП-28-8-11 | 10/0,4 | 0.1 | 0.012047 | 0 | 0
1 | ПАО "Россети Сибирь" | "Алтайэнерго" | ТП-28-8-13 | 10/0,4 | 0.063 | 0.009808 | 0 | 0
1 | ПАО "Россети Сибирь" | "Алтайэнерго" | ТП-28-8-17 | 10/0,4 | 0.25 | 0.0079862 | 0 | 0
1 | ПАО "Россети Сибирь" | "Алтайэнерго" | ТП-28-8-14 | 10/0,4 | 0.25 | 0.0051023 | 0 | 0
1 | ПАО "Россети Сибирь" | "Алтайэнерго" | ТП-28-8-15 | 10/0,4 | 0.04 | 0.0085536 | 0 | 0
1 | ПАО "Россети Сибирь" | "Алтайэнерго" | ТП-28-8-19 | 10/0,4 | 0.1 | 0.008345 | 0 | 0
1 | ПАО "Россети Сибирь" | "Алтайэнерго" | ТП-28-8-20 | 10/0,4 | 0.25 | 0.0067024 | 0 | 0
1 | ПАО "Россети Сибирь" | "Алтайэнерго" | ТП-28-8-21 | 10/0,4 | 0.16 | 0.025617 | 0 | 0
1 | ПАО "Россети Сибирь" | "Алтайэнерго" | ТП-28-8-22 | 10/0,4 | 0.1 | 0.0059897 | 0 | 0
1 | ПАО "Россети Сибирь" | "Алтайэнерго" | ТП-28-8-23 | 10/0,4 | 0.1 | 0.0062814 | 0 | 0
1 | ПАО "Россети Сибирь" | "Алтайэнерго" | ТП-28-8-24 | 10/0,4 | 0.1 | 0.004197 | 0 | 0
1 | ПАО "Россети Сибирь" | "Алтайэнерго" | ТП-28-8-25 | 10/0,4 | 0.1 | 0.0059897 | 0 | 0
1 | ПАО "Россети Сибирь" | "Алтайэнерго" | ТП-12-4-10 | 10/0,4 | 0.16 | 0.0022769 | 0 | 0
1 | ПАО "Россети Сибирь" | "Алтайэнерго" | ТП-12-4-11 | 10/0,4 | 0.16 | 0 | 0 | 0
1 | ПАО "Россети Сибирь" | "Алтайэнерго" | ТП-12-4-12 | 10/0,4 | 0.16 | 0.015876 | 0 | 0
1 | ПАО "Россети Сибирь" | "Алтайэнерго" | ТП-59-12-22 | 10/0,4 | 0.1 | 0.0057537 | 0 | 0
1 | ПАО "Россети Сибирь" | "Алтайэнерго" | ТП-59-12-23 | 10/0,4 | 0.1 | 0.003714 | 0 | 0
1 | ПАО "Россети Сибирь" | "Алтайэнерго" | ТП-59-12-20 | 10/0,4 | 0.1 | 0.0094586 | 0 | 0
1 | ПАО "Россети Сибирь" | "Алтайэнерго" | ТП-59-12-16 | 10/0,4 | 0.25 | 0.01075 | 0 | 0
1 | ПАО "Россети Сибирь" | "Алтайэнерго" | ТП-59-12-15 | 10/0,4 | 0.1 | 0.012733 | 0 | 0
1 | ПАО "Россети Сибирь" | "Алтайэнерго" | ТП-59-12-13 | 10/0,4 | 0.16 | 0.0161 | 0.0009 | 0
1 | ПАО "Россети Сибирь" | "Алтайэнерго" | ТП-59-12-17 | 10/0,4 | 0.1 | 0.0025027 | 0 | 0
1 | ПАО "Россети Сибирь" | "Алтайэнерго" | ТП-59-12-18 | 10/0,4 | 0.1 | 0 | 0 | 0
1 | ПАО "Россети Сибирь" | "Алтайэнерго" | ТП-59-12-14 | 10/0,4 | 0.25 | 0.0022291 | 0 | 0
1 | ПАО "Россети Сибирь" | "Алтайэнерго" | ТП-59-12-12 | 10/0,4 | 0.1 | 0.016391 | 0 | 0
1 | ПАО "Россети Сибирь" | "Алтайэнерго" | ТП-59-12-11 | 10/0,4 | 0.1 | 0.0039369 | 0 | 0
1 | ПАО "Россети Сибирь" | "Алтайэнерго" | ТП-59-12-8 | 10/0,4 | 0.16 | 0.0052272 | 0 | 0
1 | ПАО "Россети Сибирь" | "Алтайэнерго" | ТП-12-4-13 | 10/0,4 | 0.25 | 0 | 0 | 0
1 | ПАО "Россети Сибирь" | "Алтайэнерго" | ТП-12-4-14 | 10/0,4 | 0.1 | 0.033679 | 0 | 0
1 | ПАО "Россети Сибирь" | "Алтайэнерго" | ТП-12-4-15 | 10/0,4 | 0.1 | 0.0077129 | 0 | 0
1 | ПАО "Россети Сибирь" | "Алтайэнерго" | ТП-12-4-16 | 10/0,4 | 0.1 | 0.013995 | 0 | 0
1 | ПАО "Россети Сибирь" | "Алтайэнерго" | ТП-12-4-17 | 10/0,4 | 0.25 | 0.058335 | 0 | 0
1 | ПАО "Россети Сибирь" | "Алтайэнерго" | ТП-12-4-18 | 10/0,4 | 0.25 | 0.024914 | 0 | 0
1 | ПАО "Россети Сибирь" | "Алтайэнерго" | ТП-81-10-2 | 10/0,4 | 0.16 | 0.0018483 | 0 | 0
1 | ПАО "Россети Сибирь" | "Алтайэнерго" | ТП-12-4-19 | 10/0,4 | 0.16 | 0.050634 | 0 | 0.0063
1 | ПАО "Россети Сибирь" | "Алтайэнерго" | ТП-12-4-20 | 10/0,4 | 0.4 | 0.034748 | 0 | 0
1 | ПАО "Россети Сибирь" | "Алтайэнерго" | ТП-12-4-21 | 10/0,4 | 0.25 | 0.044534 | 0 | 0
1 | ПАО "Россети Сибирь" | "Алтайэнерго" | ТП-12-4-22 | 10/0,4 | 0.16 | 0.059138 | 0.0135 | 0
1 | ПАО "Россети Сибирь" | "Алтайэнерго" | ТП-12-4-24 | 10/0,4 | 0.025 | 0 | 0 | 0
1 | ПАО "Россети Сибирь" | "Алтайэнерго" | ТП-12-4-25 | 10/0,4 | 0.1 | 0 | 0 | 0
1 | ПАО "Россети Сибирь" | "Алтайэнерго" | ТП-12-4-27 | 10/0,4 | 0.16 | 0.021221 | 0 | 0.0063
1 | ПАО "Россети Сибирь" | "Алтайэнерго" | ТП-12-4-28 | 10/0,4 | 0.16 | 0.027202 | 0 | 0.0135
1 | ПАО "Россети Сибирь" | "Алтайэнерго" | ТП-55-1-1 | 10/0,4 | 0.16 | 0.0026456 | 0 | 0
1 | ПАО "Россети Сибирь" | "Алтайэнерго" | ТП-55-1-2 | 10/0,4 | 0.18 | 0.015324 | 0 | 0
1 | ПАО "Россети Сибирь" | "Алтайэнерго" | ТП-55-1-3 | 10/0,4 | 0.16 | 0.016415 | 0 | 0
1 | ПАО "Россети Сибирь" | "Алтайэнерго" | ТП-55-1-4 | 10/0,4 | 0.1 | 0.010836 | 0 | 0
1 | ПАО "Россети Сибирь" | "Алтайэнерго" | ТП-55-1-5 | 10/0,4 | 0.1 | 0.0025419 | 0 | 0
1 | ПАО "Россети Сибирь" | "Алтайэнерго" | ТП-55-1-7 | 10/0,4 | 0.04 | 0.0032783 | 0 | 0
1 | ПАО "Россети Сибирь" | "Алтайэнерго" | ТП-55-1-8 | 10/0,4 | 0.1 | 0.0061532 | 0 | 0
1 | ПАО "Россети Сибирь" | "Алтайэнерго" | ТП-55-1-9 | 10/0,4 | 0.063 | 0.0025123 | 0 | 0
1 | ПАО "Россети Сибирь" | "Алтайэнерго" | ТП-55-1-10 | 10/0,4 | 0.4 | 0.00049938 | 0 | 0
1 | ПАО "Россети Сибирь" | "Алтайэнерго" | ТП-55-1-11 | 10/0,4 | 0.1 | 0.00067808 | 0 | 0
1 | ПАО "Россети Сибирь" | "Алтайэнерго" | ТП-55-1-12 | 10/0,4 | 0.16 | 0.015762 | 0 | 0
1 | ПАО "Россети Сибирь" | "Алтайэнерго" | ТП-55-1-13 | 10/0,4 | 0.25 | 0.015621 | 0 | 0
1 | ПАО "Россети Сибирь" | "Алтайэнерго" | ТП-55-1-14 | 10/0,4 | 0.04 | 0.0013779 | 0 | 0
1 | ПАО "Россети Сибирь" | "Алтайэнерго" | ТП-55-1-15 | 10/0,4 | 0.25 | 0.0074071 | 0 | 0
1 | ПАО "Россети Сибирь" | "Алтайэнерго" | ТП-55-1-23 | 10/0,4 | 0.1 | 0.0092136 | 0 | 0
1 | ПАО "Россети Сибирь" | "Алтайэнерго" | ТП-55-2-1 | 10/0,4 | 0.063 | 0.037735 | 0 | 0
1 | ПАО "Россети Сибирь" | "Алтайэнерго" | ТП-55-2-3 | 10/0,4 | 0.1 | 0.0012277 | 0 | 0
1 | ПАО "Россети Сибирь" | "Алтайэнерго" | ТП-55-2-4 | 10/0,4 | 0.16 | 0.002138 | 0 | 0
1 | ПАО "Россети Сибирь" | "Алтайэнерго" | ТП-55-2-5 | 10/0,4 | 0.16 | 0.002186 | 0 | 0
1 | ПАО "Россети Сибирь" | "Алтайэнерго" | ТП-55-2-6 | 10/0,4 | 0.16 | 0.024694 | 0 | 0
1 | ПАО "Россети Сибирь" | "Алтайэнерго" | ТП-55-2-8 | 10/0,4 | 0.063 | 0.009422 | 0 | 0
1 | ПАО "Россети Сибирь" | "Алтайэнерго" | ТП-55-2-9 | 10/0,4 | 0.1 | 0.00068072 | 0 | 0
1 | ПАО "Россети Сибирь" | "Алтайэнерго" | ТП-55-2-10 | 10/0,4 | 0.1 | 0.00032568 | 0 | 0
1 | ПАО "Россети Сибирь" | "Алтайэнерго" | ТП-55-2-11 | 10/0,4 | 0.1 | 0.015545 | 0 | 0
1 | ПАО "Россети Сибирь" | "Алтайэнерго" | ТП-55-2-12 | 10/0,4 | 0.25 | 0.000885 | 0 | 0
1 | ПАО "Россети Сибирь" | "Алтайэнерго" | ТП-55-2-13 | 10/0,4 | 0.25 | 0.018173 | 0 | 0
1 | ПАО "Россети Сибирь" | "Алтайэнерго" | ТП-81-10-11 | 10/0,4 | 0.63 | 0.00086433 | 0 | 0
1 | ПАО "Россети Сибирь" | "Алтайэнерго" | ТП-59-12-19 | 10/0,4 | 0.063 | 0.0092014 | 0 | 0
1 | ПАО "Россети Сибирь" | "Алтайэнерго" | ТП-55-2-14 | 10/0,4 | 0.16 | 0.0024138 | 0 | 0
1 | ПАО "Россети Сибирь" | "Алтайэнерго" | ТП-86-8-4 | 10/0,4 | 0.25 | 0.016564 | 0 | 0
1 | ПАО "Россети Сибирь" | "Алтайэнерго" | ТП-55-4-1 | 10/0,4 | 0.16 | 0.014613 | 0 | 0
1 | ПАО "Россети Сибирь" | "Алтайэнерго" | ТП-55-4-2 | 10/0,4 | 0.1 | 0.006551 | 0 | 0
1 | ПАО "Россети Сибирь" | "Алтайэнерго" | ТП-55-4-3 | 10/0,4 | 0.063 | 0.00013499 | 0 | 0
1 | ПАО "Россети Сибирь" | "Алтайэнерго" | ТП-55-4-4 | 10/0,4 | 0.1 | 0.0028622 | 0 | 0
1 | ПАО "Россети Сибирь" | "Алтайэнерго" | ТП-55-4-5 | 10/0,4 | 0.1 | 0.0073834 | 0 | 0
1 | ПАО "Россети Сибирь" | "Алтайэнерго" | ТП-55-4-6 | 10/0,4 | 0.16 | 0.0089901 | 0 | 0
1 | ПАО "Россети Сибирь" | "Алтайэнерго" | ТП-55-4-7 | 10/0,4 | 0.25 | 0.0033361 | 0 | 0
1 | ПАО "Россети Сибирь" | "Алтайэнерго" | ТП-55-4-9 | 10/0,4 | 0.063 | 0.005176 | 0 | 0
1 | ПАО "Россети Сибирь" | "Алтайэнерго" | ТП-55-4-10 | 10/0,4 | 0.1 | 0.011857 | 0 | 0
1 | ПАО "Россети Сибирь" | "Алтайэнерго" | ТП-55-4-11 | 10/0,4 | 0.063 | 0.0040822 | 0 | 0
1 | ПАО "Россети Сибирь" | "Алтайэнерго" | ТП-55-4-13 | 10/0,4 | 0.04 | 0.0014287 | 0 | 0
1 | ПАО "Россети Сибирь" | "Алтайэнерго" | ТП-55-4-14 | 10/0,4 | 0.063 | 0.0034621 | 0 | 0
1 | ПАО "Россети Сибирь" | "Алтайэнерго" | ТП-55-4-15 | 10/0,4 | 0.16 | 0.0073335 | 0 | 0
1 | ПАО "Россети Сибирь" | "Алтайэнерго" | ТП-55-4-17 | 10/0,4 | 0.25 | 0.014753 | 0 | 0
1 | ПАО "Россети Сибирь" | "Алтайэнерго" | ТП-55-4-18 | 10/0,4 | 0.1 | 0.033724 | 0 | 0
1 | ПАО "Россети Сибирь" | "Алтайэнерго" | ТП-55-4-19 | 10/0,4 | 0.1 | 0.0006203 | 0 | 0
1 | ПАО "Россети Сибирь" | "Алтайэнерго" | ТП-55-4-20 | 10/0,4 | 0.1 | 0.00019541 | 0 | 0
1 | ПАО "Россети Сибирь" | "Алтайэнерго" | ТП-55-4-22 | 10/0,4 | 0.16 | 0.00013027 | 0 | 0
1 | ПАО "Россети Сибирь" | "Алтайэнерго" | ТП-55-4-25 | 10/0,4 | 0.1 | 0.0038207 | 0 | 0
1 | ПАО "Россети Сибирь" | "Алтайэнерго" | ТП-55-4-26 | 10/0,4 | 0.1 | 0.0017663 | 0 | 0
1 | ПАО "Россети Сибирь" | "Алтайэнерго" | ТП-55-4-30 | 10/0,4 | 0.25 | 0.012475 | 0 | 0
1 | ПАО "Россети Сибирь" | "Алтайэнерго" | ТП-59-12-10 | 10/0,4 | 0.16 | 0.015776 | 0 | 0
1 | ПАО "Россети Сибирь" | "Алтайэнерго" | ТП-59-12-6 | 10/0,4 | 0.1 | 0.0040011 | 0 | 0
1 | ПАО "Россети Сибирь" | "Алтайэнерго" | ТП-59-12-7 | 10/0,4 | 0.16 | 0 | 0 | 0
1 | ПАО "Россети Сибирь" | "Алтайэнерго" | ТП-59-12-5 | 10/0,4 | 0.25 | 0.00020051 | 0 | 0
1 | ПАО "Россети Сибирь" | "Алтайэнерго" | ТП-59-17-9 | 10/0,4 | 0.4 | 0.0059261 | 0 | 0
1 | ПАО "Россети Сибирь" | "Алтайэнерго" | ТП-59-17-7 | 10/0,4 | 0.1 | 0.0061817 | 0 | 0
1 | ПАО "Россети Сибирь" | "Алтайэнерго" | ТП-55-4-33 | 10/0,4 | 0.063 | 6.23e-05 | 0 | 0
1 | ПАО "Россети Сибирь" | "Алтайэнерго" | ТП-55-4-37 | 10/0,4 | 0.1 | 0.0033323 | 0 | 0
1 | ПАО "Россети Сибирь" | "Алтайэнерго" | ТП-55-5-1 | 10/0,4 | 0.25 | 0.01734 | 0 | 0
1 | ПАО "Россети Сибирь" | "Алтайэнерго" | ТП-86-8-7 | 10/0,4 | 0.16 | 0.0030751 | 0 | 0
1 | ПАО "Россети Сибирь" | "Алтайэнерго" | ТП-55-5-3 | 10/0,4 | 0.25 | 0.012042 | 0 | 0
1 | ПАО "Россети Сибирь" | "Алтайэнерго" | ТП-55-5-4 | 10/0,4 | 0.04 | 0.0014235 | 0 | 0
1 | ПАО "Россети Сибирь" | "Алтайэнерго" | ТП-55-5-7 | 10/0,4 | 0.1 | 0.011312 | 0 | 0
1 | ПАО "Россети Сибирь" | "Алтайэнерго" | ТП-55-5-8 | 10/0,4 | 0.16 | 0.014508 | 0 | 0
1 | ПАО "Россети Сибирь" | "Алтайэнерго" | ТП-55-5-10 | 10/0,4 | 0.1 | 0.0024827 | 0 | 0
1 | ПАО "Россети Сибирь" | "Алтайэнерго" | ТП-55-5-11 | 10/0,4 | 0.1 | 0.0021928 | 0 | 0
1 | ПАО "Россети Сибирь" | "Алтайэнерго" | ТП-59-17-6 | 10/0,4 | 0.063 | 0.00046785 | 0 | 0
1 | ПАО "Россети Сибирь" | "Алтайэнерго" | ТП-59-17-3 | 10/0,4 | 0.1 | 0.00069139 | 0 | 0
1 | ПАО "Россети Сибирь" | "Алтайэнерго" | ТП-59-17-26 | 10/0,4 | 0.063 | 0 | 0 | 0
1 | ПАО "Россети Сибирь" | "Алтайэнерго" | ТП-59-17-25 | 10/0,4 | 0.063 | 0.0026417 | 0 | 0
1 | ПАО "Россети Сибирь" | "Алтайэнерго" | ТП-59-17-24 | 10/0,4 | 0.16 | 0 | 0 | 0
1 | ПАО "Россети Сибирь" | "Алтайэнерго" | ТП-59-17-22 | 10/0,4 | 0.16 | 0 | 0 | 0
1 | ПАО "Россети Сибирь" | "Алтайэнерго" | ТП-55-5-13 | 10/0,4 | 0.1 | 0.0013554 | 0 | 0
1 | ПАО "Россети Сибирь" | "Алтайэнерго" | ТП-59-17-21 | 10/0,4 | 0.1 | 0.0049204 | 0 | 0
1 | ПАО "Россети Сибирь" | "Алтайэнерго" | ТП-59-17-20 | 10/0,4 | 0.1 | 0.0033845 | 0 | 0
1 | ПАО "Россети Сибирь" | "Алтайэнерго" | ТП-59-17-19 | 10/0,4 | 0.1 | 0.0058789 | 0 | 0
1 | ПАО "Россети Сибирь" | "Алтайэнерго" | ТП-55-5-14 | 10/0,4 | 0.1 | 0.02295 | 0 | 0
1 | ПАО "Россети Сибирь" | "Алтайэнерго" | ТП-55-5-15 | 10/0,4 | 0.063 | 0.0045684 | 0 | 0.0135
1 | ПАО "Россети Сибирь" | "Алтайэнерго" | ТП-55-5-16 | 10/0,4 | 0.16 | 0.018807 | 0 | 0
1 | ПАО "Россети Сибирь" | "Алтайэнерго" | ТП-55-5-17 | 10/0,4 | 0.1 | 0.007704 | 0 | 0
1 | ПАО "Россети Сибирь" | "Алтайэнерго" | ТП-55-5-18 | 10/0,4 | 0.1 | 0.00043896 | 0 | 0
1 | ПАО "Россети Сибирь" | "Алтайэнерго" | ТП-59-17-17 | 10/0,4 | 0.16 | 0.015011 | 0 | 0
1 | ПАО "Россети Сибирь" | "Алтайэнерго" | ТП-55-5-19 | 10/0,4 | 0.1 | 0.0048179 | 0 | 0
1 | ПАО "Россети Сибирь" | "Алтайэнерго" | ТП-55-5-21 | 10/0,4 | 0.04 | 0.00048559 | 0 | 0
1 | ПАО "Россети Сибирь" | "Алтайэнерго" | ТП-55-5-24 | 10/0,4 | 0.16 | 0.021423 | 0 | 0
1 | ПАО "Россети Сибирь" | "Алтайэнерго" | ТП-55-5-25 | 10/0,4 | 0.25 | 0 | 0 | 0
1 | ПАО "Россети Сибирь" | "Алтайэнерго" | ТП-55-5-27 | 10/0,4 | 0.1 | 0.010512 | 0 | 0
1 | ПАО "Россети Сибирь" | "Алтайэнерго" | ТП-55-5-28 | 10/0,4 | 0.063 | 0.0054161 | 0 | 0.0265
1 | ПАО "Россети Сибирь" | "Алтайэнерго" | ТП-55-6-16 | 10/0,4 | 0.16 | 0.0022395 | 0 | 0
1 | ПАО "Россети Сибирь" | "Алтайэнерго" | ТП-53-1-2 | 10/0,4 | 0.16 | 0.015086 | 0 | 0
1 | ПАО "Россети Сибирь" | "Алтайэнерго" | ТП-53-1-3 | 10/0,4 | 0.063 | 0.010668 | 0 | 0
1 | ПАО "Россети Сибирь" | "Алтайэнерго" | ТП-53-1-4 | 10/0,4 | 0.25 | 0.015701 | 0 | 0
1 | ПАО "Россети Сибирь" | "Алтайэнерго" | ТП-53-1-5 | 10/0,4 | 0.16 | 0.039668 | 0 | 0
1 | ПАО "Россети Сибирь" | "Алтайэнерго" | ТП-53-1-6 | 10/0,4 | 0.16 | 0.015399 | 0 | 0
1 | ПАО "Россети Сибирь" | "Алтайэнерго" | ТП-53-1-7 | 10/0,4 | 0.16 | 0.018202 | 0 | 0.0495
1 | ПАО "Россети Сибирь" | "Алтайэнерго" | ТП-53-1-8 | 10/0,4 | 0.063 | 0.0093915 | 0 | 0
1 | ПАО "Россети Сибирь" | "Алтайэнерго" | ТП-53-1-9 | 10/0,4 | 0.1 | 0.014283 | 0 | 0
1 | ПАО "Россети Сибирь" | "Алтайэнерго" | ТП-53-1-10 | 10/0,4 | 0.16 | 0.0025824 | 0 | 0
1 | ПАО "Россети Сибирь" | "Алтайэнерго" | ТП-53-1-12 | 10/0,4 | 0.16 | 0.0054709 | 0 | 0.0135
1 | ПАО "Россети Сибирь" | "Алтайэнерго" | ТП-53-1-13 | 10/0,4 | 0.063 | 0.010532 | 0 | 0
1 | ПАО "Россети Сибирь" | "Алтайэнерго" | ТП-59-5-17 | 10/0,4 | 0.1 | 4.644e-05 | 0 | 0
1 | ПАО "Россети Сибирь" | "Алтайэнерго" | ТП-59-5-10 | 10/0,4 | 0.063 | 0.0053265 | 0 | 0
1 | ПАО "Россети Сибирь" | "Алтайэнерго" | ТП-53-1-14 | 10/0,4 | 0.04 | 0.0089288 | 0 | 0
1 | ПАО "Россети Сибирь" | "Алтайэнерго" | ТП-53-1-16 | 10/0,4 | 0.25 | 0.015888 | 0 | 0
1 | ПАО "Россети Сибирь" | "Алтайэнерго" | ТП-53-2-1 | 10/0,4 | 0.1 | 0.01893 | 0 | 0
1 | ПАО "Россети Сибирь" | "Алтайэнерго" | ТП-53-2-2 | 10/0,4 | 0.063 | 0.011413 | 0 | 0
1 | ПАО "Россети Сибирь" | "Алтайэнерго" | ТП-53-2-3 | 10/0,4 | 0.1 | 0.00013745 | 0 | 0
1 | ПАО "Россети Сибирь" | "Алтайэнерго" | ТП-53-2-6 | 10/0,4 | 0.16 | 0.010237 | 0 | 0
1 | ПАО "Россети Сибирь" | "Алтайэнерго" | ТП-53-2-14 | 10/0,4 | 0.25 | 0.024025 | 0 | 0
1 | ПАО "Россети Сибирь" | "Алтайэнерго" | ТП-53-2-16 | 10/0,4 | 0.16 | 0.0050976 | 0 | 0
1 | ПАО "Россети Сибирь" | "Алтайэнерго" | ТП-53-2-18 | 10/0,4 | 0.04 | 6.542e-05 | 0 | 0
1 | ПАО "Россети Сибирь" | "Алтайэнерго" | ТП-53-2-19 | 10/0,4 | 0.04 | 6.74e-05 | 0 | 0
1 | ПАО "Россети Сибирь" | "Алтайэнерго" | ТП-53-2-21 | 10/0,4 | 0.1 | 0.0098248 | 0 | 0
1 | ПАО "Россети Сибирь" | "Алтайэнерго" | ТП-53-2-22 | 10/0,4 | 0.16 | 0.0090178 | 0 | 0.0135
1 | ПАО "Россети Сибирь" | "Алтайэнерго" | ТП-53-2-23 | 10/0,4 | 0.1 | 0.0036237 | 0 | 0
1 | ПАО "Россети Сибирь" | "Алтайэнерго" | ТП-53-2-25 | 10/0,4 | 0.1 | 0.0018474 | 0 | 0.018
1 | ПАО "Россети Сибирь" | "Алтайэнерго" | ТП-53-3-1 | 10/0,4 | 0.16 | 0.0041804 | 0 | 0
1 | ПАО "Россети Сибирь" | "Алтайэнерго" | ТП-53-3-2 | 10/0,4 | 0.1 | 0.00070687 | 0 | 0
1 | ПАО "Россети Сибирь" | "Алтайэнерго" | ТП-53-3-3 | 10/0,4 | 0.1 | 0.019611 | 0 | 0
1 | ПАО "Россети Сибирь" | "Алтайэнерго" | ТП-53-3-4 | 10/0,4 | 0.16 | 0.017633 | 0 | 0
1 | ПАО "Россети Сибирь" | "Алтайэнерго" | ТП-53-3-5 | 10/0,4 | 0.04 | 0 | 0 | 0
1 | ПАО "Россети Сибирь" | "Алтайэнерго" | ТП-53-3-6 | 10/0,4 | 0.16 | 0.0077244 | 0 | 0
1 | ПАО "Россети Сибирь" | "Алтайэнерго" | ТП-53-3-12 | 10/0,4 | 0.063 | 0.0014547 | 0 | 0
1 | ПАО "Россети Сибирь" | "Алтайэнерго" | ТП-53-3-14 | 10/0,4 | 0.063 | 0.00012857 | 0 | 0
1 | ПАО "Россети Сибирь" | "Алтайэнерго" | ТП-53-3-19 | 10/0,4 | 0.25 | 0.017574 | 0 | 0
1 | ПАО "Россети Сибирь" | "Алтайэнерго" | ТП-53-3-21 | 10/0,4 | 0.25 | 0.016651 | 0 | 0
1 | ПАО "Россети Сибирь" | "Алтайэнерго" | ТП-58-1-2 | 10/0,4 | 0.1 | 0.0036416 | 0 | 0
1 | ПАО "Россети Сибирь" | "Алтайэнерго" | ТП-58-1-3 | 10/0,4 | 0.1 | 0.011491 | 0 | 0
1 | ПАО "Россети Сибирь" | "Алтайэнерго" | ТП-58-1-4 | 10/0,4 | 0.1 | 0.012106 | 0 | 0
1 | ПАО "Россети Сибирь" | "Алтайэнерго" | ТП-58-1-5 | 10/0,4 | 0.16 | 0.0090204 | 0 | 0
1 | ПАО "Россети Сибирь" | "Алтайэнерго" | ТП-58-1-7 | 10/0,4 | 0.063 | 0.00075426 | 0 | 0
1 | ПАО "Россети Сибирь" | "Алтайэнерго" | ТП-58-1-8 | 10/0,4 | 0.16 | 0.0090954 | 0 | 0
1 | ПАО "Россети Сибирь" | "Алтайэнерго" | ТП-58-1-14 | 10/0,4 | 0.16 | 0.040663 | 0 | 0
1 | ПАО "Россети Сибирь" | "Алтайэнерго" | ТП-58-2-6 | 10/0,4 | 0.16 | 0.044967 | 0 | 0
1 | ПАО "Россети Сибирь" | "Алтайэнерго" | ТП-58-2-16 | 10/0,4 | 0.063 | 0 | 0 | 0
1 | ПАО "Россети Сибирь" | "Алтайэнерго" | ТП-58-5-3 | 10/0,4 | 0.25 | 0.026443 | 0 | 0
1 | ПАО "Россети Сибирь" | "Алтайэнерго" | ТП-58-6-2 | 10/0,4 | 0.4 | 0.0087627 | 0 | 0
1 | ПАО "Россети Сибирь" | "Алтайэнерго" | ТП-58-6-3 | 10/0,4 | 0.063 | 0.011314 | 0 | 0
1 | ПАО "Россети Сибирь" | "Алтайэнерго" | ТП-58-6-4 | 10/0,4 | 0.63 | 0.022283 | 0 | 0.014
1 | ПАО "Россети Сибирь" | "Алтайэнерго" | ТП-58-6-5 | 10/0,4 | 0.063 | 0.0051892 | 0 | 0
1 | ПАО "Россети Сибирь" | "Алтайэнерго" | ТП-58-6-6 | 10/0,4 | 0.1 | 0.016306 | 0 | 0
1 | ПАО "Россети Сибирь" | "Алтайэнерго" | ТП-58-6-8 | 10/0,4 | 0.4 | 0.0025186 | 0 | 0
1 | ПАО "Россети Сибирь" | "Алтайэнерго" | ТП-58-6-9 | 10/0,4 | 0.1 | 0.013157 | 0 | 0
1 | ПАО "Россети Сибирь" | "Алтайэнерго" | ТП-58-6-11 | 10/0,4 | 0.063 | 0.0097053 | 0 | 0
1 | ПАО "Россети Сибирь" | "Алтайэнерго" | ТП-58-6-12 | 10/0,4 | 0.16 | 0.010986 | 0 | 0
1 | ПАО "Россети Сибирь" | "Алтайэнерго" | ТП-58-6-18 | 10/0,4 | 0.063 | 0.010552 | 0 | 0
1 | ПАО "Россети Сибирь" | "Алтайэнерго" | ТП-58-7-1 | 10/0,4 | 0.25 | 0.057776 | 0 | 0
1 | ПАО "Россети Сибирь" | "Алтайэнерго" | ТП-58-7-2 | 10/0,4 | 0.16 | 0.04058 | 0.009 | 0
1 | ПАО "Россети Сибирь" | "Алтайэнерго" | ТП-58-7-3 | 10/0,4 | 0.16 | 0.016523 | 0 | 0
1 | ПАО "Россети Сибирь" | "Алтайэнерго" | ТП-58-7-4 | 10/0,4 | 0.25 | 0.023073 | 0 | 0.0126
1 | ПАО "Россети Сибирь" | "Алтайэнерго" | ТП-58-7-5 | 10/0,4 | 0.1 | 0.01665 | 0 | 0
1 | ПАО "Россети Сибирь" | "Алтайэнерго" | ТП-58-7-6 | 10/0,4 | 0.1 | 0.013223 | 0 | 0
1 | ПАО "Россети Сибирь" | "Алтайэнерго" | ТП-58-7-8 | 10/0,4 | 0.063 | 0.032069 | 0 | 0
1 | ПАО "Россети Сибирь" | "Алтайэнерго" | ТП-58-7-9 | 10/0,4 | 0.25 | 0.0055904 | 0 | 0
1 | ПАО "Россети Сибирь" | "Алтайэнерго" | ТП-58-7-10 | 10/0,4 | 0.1 | 0.00041432 | 0 | 0
1 | ПАО "Россети Сибирь" | "Алтайэнерго" | ТП-58-7-11 | 10/0,4 | 0.1 | 0.012693 | 0 | 0
1 | ПАО "Россети Сибирь" | "Алтайэнерго" | ТП-58-7-12 | 10/0,4 | 0.1 | 0.0059708 | 0 | 0
1 | ПАО "Россети Сибирь" | "Алтайэнерго" | ТП-58-7-13 | 10/0,4 | 0.1 | 0 | 0 | 0
1 | ПАО "Россети Сибирь" | "Алтайэнерго" | ТП-58-7-17 | 10/0,4 | 0.16 | 0.029376 | 0 | 0
1 | ПАО "Россети Сибирь" | "Алтайэнерго" | ТП-58-7-19 | 10/0,4 | 0.16 | 0.0013281 | 0 | 0
1 | ПАО "Россети Сибирь" | "Алтайэнерго" | ТП-58-7-21 | 10/0,4 | 0.16 | 0 | 0 | 0
1 | ПАО "Россети Сибирь" | "Алтайэнерго" | ТП-58-7-22 | 10/0,4 | 0.1 | 0.017015 | 0 | 0
1 | ПАО "Россети Сибирь" | "Алтайэнерго" | ТП-59-5-11 | 10/0,4 | 0.1 | 0.011889 | 0 | 0
1 | ПАО "Россети Сибирь" | "Алтайэнерго" | ТП-59-5-12 | 10/0,4 | 0.25 | 0.0027546 | 0 | 0
1 | ПАО "Россети Сибирь" | "Алтайэнерго" | ТП-59-5-14 | 10/0,4 | 0.063 | 0.00015642 | 0 | 0
1 | ПАО "Россети Сибирь" | "Алтайэнерго" | ТП-59-17-16 | 10/0,4 | 0.1 | 0.0087487 | 0 | 0
1 | ПАО "Россети Сибирь" | "Алтайэнерго" | ТП-59-17-15 | 10/0,4 | 0.1 | 0.01154 | 0 | 0
1 | ПАО "Россети Сибирь" | "Алтайэнерго" | ТП-59-17-10 | 10/0,4 | 0.1 | 0.00062115 | 0 | 0
1 | ПАО "Россети Сибирь" | "Алтайэнерго" | ТП-58-7-23 | 10/0,4 | 0.16 | 0.026199 | 0 | 0
1 | ПАО "Россети Сибирь" | "Алтайэнерго" | ТП-58-7-24 | 10/0,4 | 0.63 | 0.0063668 | 0 | 0
1 | ПАО "Россети Сибирь" | "Алтайэнерго" | ТП-58-7-26 | 10/0,4 | 0.1 | 0.0086961 | 0 | 0
1 | ПАО "Россети Сибирь" | "Алтайэнерго" | ТП-58-7-31 | 10/0,4 | 0.4 | 0.019278 | 0 | 0
1 | ПАО "Россети Сибирь" | "Алтайэнерго" | ТП-58-7-32 | 10/0,4 | 0.16 | 0.036692 | 0 | 0
1 | ПАО "Россети Сибирь" | "Алтайэнерго" | ТП-58-8-2 | 10/0,4 | 0.1 | 0 | 0 | 0
1 | ПАО "Россети Сибирь" | "Алтайэнерго" | ТП-58-8-3 | 10/0,4 | 0.25 | 0.036963 | 0 | 0
1 | ПАО "Россети Сибирь" | "Алтайэнерго" | ТП-58-8-4 | 10/0,4 | 0.16 | 0.014442 | 0 | 0
1 | ПАО "Россети Сибирь" | "Алтайэнерго" | ТП-58-8-5 | 10/0,4 | 0.16 | 0.023937 | 0 | 0
1 | ПАО "Россети Сибирь" | "Алтайэнерго" | ТП-58-8-7 | 10/0,4 | 0.63 | 0.072852 | 0 | 0
1 | ПАО "Россети Сибирь" | "Алтайэнерго" | ТП-58-8-8 | 10/0,4 | 0.1 | 0.028484 | 0 | 0.0135
1 | ПАО "Россети Сибирь" | "Алтайэнерго" | ТП-58-8-9 | 10/0,4 | 0.1 | 0.025401 | 0 | 0
1 | ПАО "Россети Сибирь" | "Алтайэнерго" | ТП-59-5-7 | 10/0,4 | 0.16 | 0 | 0 | 0
1 | ПАО "Россети Сибирь" | "Алтайэнерго" | ТП-58-8-10 | 10/0,4 | 0.1 | 0.029266 | 0 | 0
1 | ПАО "Россети Сибирь" | "Алтайэнерго" | ТП-58-8-11 | 10/0,4 | 0.16 | 0.01122 | 0 | 0
1 | ПАО "Россети Сибирь" | "Алтайэнерго" | ТП-59-5-4 | 10/0,4 | 0.25 | 0.0111 | 0 | 0
1 | ПАО "Россети Сибирь" | "Алтайэнерго" | ТП-59-5-6 | 10/0,4 | 0.4 | 0.019231 | 0 | 0
1 | ПАО "Россети Сибирь" | "Алтайэнерго" | ТП-58-8-12 | 10/0,4 | 0.16 | 0.063065 | 0 | 0
1 | ПАО "Россети Сибирь" | "Алтайэнерго" | ТП-59-5-5 | 10/0,4 | 0.1 | 0.0011192 | 0 | 0
1 | ПАО "Россети Сибирь" | "Алтайэнерго" | ТП-58-8-13 | 10/0,4 | 0.25 | 0.042539 | 0 | 0
1 | ПАО "Россети Сибирь" | "Алтайэнерго" | ТП-58-8-14 | 10/0,4 | 0.25 | 0.022894 | 0 | 0
1 | ПАО "Россети Сибирь" | "Алтайэнерго" | ТП-58-8-15 | 10/0,4 | 0.25 | 0.016638 | 0 | 0
1 | ПАО "Россети Сибирь" | "Алтайэнерго" | ТП-58-8-17 | 10/0,4 | 0.25 | 0.029466 | 0 | 0
1 | ПАО "Россети Сибирь" | "Алтайэнерго" | ТП-58-8-20 | 10/0,4 | 0.04 | 0 | 0 | 0
1 | ПАО "Россети Сибирь" | "Алтайэнерго" | ТП-58-9-5 | 10/0,4 | 0.25 | 0.0037568 | 0 | 0
1 | ПАО "Россети Сибирь" | "Алтайэнерго" | ТП-50-12-3 | 10/0,4 | 0.16 | 0 | 0 | 0
1 | ПАО "Россети Сибирь" | "Алтайэнерго" | ТП-50-2-3 | 10/0,4 | 0.063 | 0.0025044 | 0 | 0
1 | ПАО "Россети Сибирь" | "Алтайэнерго" | ТП-50-2-6 | 10/0,4 | 0.25 | 0.00046256 | 0 | 0
1 | ПАО "Россети Сибирь" | "Алтайэнерго" | ТП-50-2-7 | 10/0,4 | 0.16 | 0.00023034 | 0 | 0
1 | ПАО "Россети Сибирь" | "Алтайэнерго" | ТП-50-2-8 | 10/0,4 | 0.1 | 0.038307 | 0 | 0.0045
1 | ПАО "Россети Сибирь" | "Алтайэнерго" | ТП-8-10-27 | 10/0,4 | 0.063 | 0.0011224 | 0 | 0
1 | ПАО "Россети Сибирь" | "Алтайэнерго" | ТП-8-10-26 | 10/0,4 | 0.1 | 0.0025445 | 0 | 0
1 | ПАО "Россети Сибирь" | "Алтайэнерго" | ТП-8-10-25 | 10/0,4 | 0.1 | 0.00358 | 0 | 0
1 | ПАО "Россети Сибирь" | "Алтайэнерго" | ТП-8-10-30 | 10/0,4 | 0.1 | 0.006743 | 0 | 0
1 | ПАО "Россети Сибирь" | "Алтайэнерго" | ТП-8-10-22 | 10/0,4 | 0.25 | 0.0126 | 0 | 0
1 | ПАО "Россети Сибирь" | "Алтайэнерго" | ТП-8-10-21 | 10/0,4 | 0.1 | 0.00075709 | 0 | 0
1 | ПАО "Россети Сибирь" | "Алтайэнерго" | ТП-8-10-20 | 10/0,4 | 0.16 | 0.0058495 | 0 | 0
1 | ПАО "Россети Сибирь" | "Алтайэнерго" | ТП-8-5-6 | 10/0,4 | 0.25 | 0.0065808 | 0 | 0
1 | ПАО "Россети Сибирь" | "Алтайэнерго" | ТП-8-5-10 | 10/0,4 | 0.16 | 0 | 0 | 0
1 | ПАО "Россети Сибирь" | "Алтайэнерго" | ТП-8-5-11 | 10/0,4 | 0.063 | 9.917e-05 | 0 | 0
1 | ПАО "Россети Сибирь" | "Алтайэнерго" | ТП-8-5-12 | 10/0,4 | 0.16 | 0 | 0 | 0
1 | ПАО "Россети Сибирь" | "Алтайэнерго" | ТП-8-5-13 | 10/0,4 | 0.1 | 0.0024539 | 0 | 0
1 | ПАО "Россети Сибирь" | "Алтайэнерго" | ТП-8-10-14 | 10/0,4 | 0.04 | 0.0031645 | 0 | 0
1 | ПАО "Россети Сибирь" | "Алтайэнерго" | ТП-8-10-13 | 10/0,4 | 0.1 | 0.0029147 | 0 | 0
1 | ПАО "Россети Сибирь" | "Алтайэнерго" | ТП-8-10-12 | 10/0,4 | 0.1 | 0.0018378 | 0 | 0
1 | ПАО "Россети Сибирь" | "Алтайэнерго" | ТП-8-10-8 | 10/0,4 | 0.16 | 0.0085902 | 0 | 0
1 | ПАО "Россети Сибирь" | "Алтайэнерго" | ТП-50-2-9 | 10/0,4 | 0.1 | 0.004281 | 0 | 0
1 | ПАО "Россети Сибирь" | "Алтайэнерго" | ТП-50-2-10 | 10/0,4 | 0.25 | 0.045057 | 0 | 0
1 | ПАО "Россети Сибирь" | "Алтайэнерго" | ТП-50-2-11 | 10/0,4 | 0.25 | 0.010325 | 0 | 0
1 | ПАО "Россети Сибирь" | "Алтайэнерго" | ТП-50-2-14 | 10/0,4 | 0.25 | 0 | 0 | 0
1 | ПАО "Россети Сибирь" | "Алтайэнерго" | ТП-50-2-15 | 10/0,4 | 0.25 | 0.012956 | 0 | 0
1 | ПАО "Россети Сибирь" | "Алтайэнерго" | ТП-50-2-16 | 10/0,4 | 0.1 | 0.016634 | 0 | 0
1 | ПАО "Россети Сибирь" | "Алтайэнерго" | ТП-50-2-18 | 10/0,4 | 0.25 | 0 | 0 | 0
1 | ПАО "Россети Сибирь" | "Алтайэнерго" | ТП-50-2-22 | 10/0,4 | 0.063 | 0.0069195 | 0 | 0
1 | ПАО "Россети Сибирь" | "Алтайэнерго" | ТП-50-2-24 | 10/0,4 | 0.63 | 0.0076152 | 0 | 0
1 | ПАО "Россети Сибирь" | "Алтайэнерго" | ТП-50-3-1 | 10/0,4 | 0.025 | 0.019297 | 0 | 0
1 | ПАО "Россети Сибирь" | "Алтайэнерго" | ТП-50-3-2 | 10/0,4 | 0.25 | 0.07395 | 0 | 0
1 | ПАО "Россети Сибирь" | "Алтайэнерго" | ТП-50-3-3 | 10/0,4 | 0.1 | 0 | 0 | 0
1 | ПАО "Россети Сибирь" | "Алтайэнерго" | ТП-50-3-4 | 10/0,4 | 0.25 | 0.013851 | 0 | 0
1 | ПАО "Россети Сибирь" | "Алтайэнерго" | ТП-50-3-6 | 10/0,4 | 0.16 | 0.022924 | 0 | 0
1 | ПАО "Россети Сибирь" | "Алтайэнерго" | ТП-50-3-7 | 10/0,4 | 0.1 | 0.016832 | 0 | 0
1 | ПАО "Россети Сибирь" | "Алтайэнерго" | ТП-50-3-8 | 10/0,4 | 0.16 | 0.028244 | 0 | 0
1 | ПАО "Россети Сибирь" | "Алтайэнерго" | ТП-50-3-10 | 10/0,4 | 0.1 | 0.018837 | 0 | 0.0117
1 | ПАО "Россети Сибирь" | "Алтайэнерго" | ТП-8-10-9 | 10/0,4 | 0.16 | 0.010487 | 0 | 0
1 | ПАО "Россети Сибирь" | "Алтайэнерго" | ТП 84-2-16 (исх ВЛ 0,4 нет) | 10/0,4 | 0.1 | 0.00066552 | 0 | 0
1 | ПАО "Россети Сибирь" | "Алтайэнерго" | ТП-50-3-11 | 10/0,4 | 0.1 | 0.0066766 | 0 | 0
1 | ПАО "Россети Сибирь" | "Алтайэнерго" | ТП-50-3-13 | 10/0,4 | 0.1 | 0.0075655 | 0 | 0
1 | ПАО "Россети Сибирь" | "Алтайэнерго" | ТП-50-3-14 | 10/0,4 | 0.16 | 0.014482 | 0 | 0
1 | ПАО "Россети Сибирь" | "Алтайэнерго" | ТП-50-3-15 | 10/0,4 | 0.16 | 0 | 0 | 0
1 | ПАО "Россети Сибирь" | "Алтайэнерго" | ТП-50-3-18 | 10/0,4 | 0.25 | 0 | 0 | 0
1 | ПАО "Россети Сибирь" | "Алтайэнерго" | ТП-50-3-21 | 10/0,4 | 0.25 | 0.0027244 | 0 | 0
1 | ПАО "Россети Сибирь" | "Алтайэнерго" | ТП-50-3-23 | 10/0,4 | 0.06 | 0.009272 | 0 | 0
1 | ПАО "Россети Сибирь" | "Алтайэнерго" | ТП-50-4-1 | 10/0,4 | 0.16 | 0.016022 | 0 | 0
1 | ПАО "Россети Сибирь" | "Алтайэнерго" | ТП-50-4-6 | 10/0,4 | 0.25 | 0.00068723 | 0 | 0
1 | ПАО "Россети Сибирь" | "Алтайэнерго" | ТП-50-8-2 | 10/0,4 | 0.63 | 0.041438 | 0 | 0
1 | ПАО "Россети Сибирь" | "Алтайэнерго" | ТП-50-8-3 | 10/0,4 | 0.25 | 0.03264 | 0 | 0
1 | ПАО "Россети Сибирь" | "Алтайэнерго" | ТП-50-8-4 | 10/0,4 | 0.25 | 0.030854 | 0 | 0
1 | ПАО "Россети Сибирь" | "Алтайэнерго" | ТП-50-8-5 | 10/0,4 | 0.4 | 0.054439 | 0 | 0
1 | ПАО "Россети Сибирь" | "Алтайэнерго" | ТП-50-8-7 | 10/0,4 | 0.25 | 0.064203 | 0 | 0
1 | ПАО "Россети Сибирь" | "Алтайэнерго" | ТП-50-9-1 | 10/0,4 | 0.25 | 0.03075 | 0 | 0
1 | ПАО "Россети Сибирь" | "Алтайэнерго" | ТП-50-10-3 | 10/0,4 | 0.1 | 0.0093135 | 0 | 0
1 | ПАО "Россети Сибирь" | "Алтайэнерго" | ТП-50-10-5 | 10/0,4 | 0.63 | 0.0027206 | 0 | 0.0135
1 | ПАО "Россети Сибирь" | "Алтайэнерго" | ТП-50-10-7 | 10/0,4 | 0.25 | 0.0045501 | 0 | 0
1 | ПАО "Россети Сибирь" | "Алтайэнерго" | ТП-8-10-6 | 10/0,4 | 0.063 | 0.0021502 | 0 | 0
1 | ПАО "Россети Сибирь" | "Алтайэнерго" | ТП-8-10-4 | 10/0,4 | 0.16 | 0.011625 | 0 | 0
1 | ПАО "Россети Сибирь" | "Алтайэнерго" | ТП-50-10-8 | 10/0,4 | 0.25 | 0.0072764 | 0 | 0
1 | ПАО "Россети Сибирь" | "Алтайэнерго" | ТП-50-10-15 | 10/0,4 | 0.1 | 0.010725 | 0 | 0
1 | ПАО "Россети Сибирь" | "Алтайэнерго" | ТП-50-10-21 | 10/0,4 | 0.4 | 0.023954 | 0 | 0.135
1 | ПАО "Россети Сибирь" | "Алтайэнерго" | ТП-50-11-2 | 10/0,4 | 0.06 | 0 | 0 | 0
1 | ПАО "Россети Сибирь" | "Алтайэнерго" | ТП-50-11-3 | 10/0,4 | 0.16 | 0.015394 | 0.0243 | 0
1 | ПАО "Россети Сибирь" | "Алтайэнерго" | ТП-50-11-5 | 10/0,4 | 0.25 | 0.032209 | 0 | 0
1 | ПАО "Россети Сибирь" | "Алтайэнерго" | ТП-50-10-6 | 10/0,4 | 0.04 | 0.0015972 | 0 | 0
1 | ПАО "Россети Сибирь" | "Алтайэнерго" | ТП-50-11-16 | 10/0,4 | 0.1 | 0.008884 | 0 | 0
1 | ПАО "Россети Сибирь" | "Алтайэнерго" | ТП-50-11-4 | 10/0,4 | 0.16 | 0.00068383 | 0 | 0
1 | ПАО "Россети Сибирь" | "Алтайэнерго" | ТП-50-11-9 | 10/0,4 | 0.4 | 0.0013871 | 0 | 0
1 | ПАО "Россети Сибирь" | "Алтайэнерго" | ТП-50-11-13 | 10/0,4 | 0.25 | 0.011761 | 0 | 0
1 | ПАО "Россети Сибирь" | "Алтайэнерго" | ТП-50-11-15 | 10/0,4 | 0.1 | 0.0013075 | 0 | 0
1 | ПАО "Россети Сибирь" | "Алтайэнерго" | ТП-76-1-11 | 10/0,4 | 0.16 | 0.0034333 | 0 | 0
1 | ПАО "Россети Сибирь" | "Алтайэнерго" | ТП-76-1-12 | 10/0,4 | 0.16 | 0.020703 | 0 | 0
1 | ПАО "Россети Сибирь" | "Алтайэнерго" | ТП-76-1-14 | 10/0,4 | 0.04 | 0.02113 | 0 | 0
1 | ПАО "Россети Сибирь" | "Алтайэнерго" | ТП-76-1-17 | 10/0,4 | 0.16 | 0.04163 | 0 | 0
1 | ПАО "Россети Сибирь" | "Алтайэнерго" | ТП-76-1-18 | 10/0,4 | 0.025 | 0.01309 | 0 | 0
1 | ПАО "Россети Сибирь" | "Алтайэнерго" | ТП-76-1-19 | 10/0,4 | 0.25 | 0.041357 | 0 | 0
1 | ПАО "Россети Сибирь" | "Алтайэнерго" | ТП-76-1-20 | 10/0,4 | 0.1 | 0.010665 | 0 | 0
1 | ПАО "Россети Сибирь" | "Алтайэнерго" | ТП-76-1-21 | 10/0,4 | 0.04 | 0.027507 | 0 | 0
1 | ПАО "Россети Сибирь" | "Алтайэнерго" | ТП-76-1-22 | 10/0,4 | 0.063 | 0.0027423 | 0 | 0
1 | ПАО "Россети Сибирь" | "Алтайэнерго" | ТП-8-10-2 | 10/0,4 | 0.063 | 0.0011161 | 0 | 0
1 | ПАО "Россети Сибирь" | "Алтайэнерго" | ТП-8-10-1 | 10/0,4 | 0.1 | 0.0032566 | 0 | 0
1 | ПАО "Россети Сибирь" | "Алтайэнерго" | ТП-8-10-5 | 10/0,4 | 0.04 | 0.0021352 | 0 | 0
1 | ПАО "Россети Сибирь" | "Алтайэнерго" | ТП-8-1-20 | 10/0,4 | 0.4 | 0.0076317 | 0 | 0
1 | ПАО "Россети Сибирь" | "Алтайэнерго" | ТП-8-12-3 | 10/0,4 | 0.025 | 0 | 0 | 0
1 | ПАО "Россети Сибирь" | "Алтайэнерго" | ТП-8-11-1 | 10/0,4 | 0.1 | 0.004586 | 0 | 0
1 | ПАО "Россети Сибирь" | "Алтайэнерго" | ТП-8-11-15 | 10/0,4 | 0.1 | 0.010123 | 0 | 0
1 | ПАО "Россети Сибирь" | "Алтайэнерго" | ТП-76-1-34 | 10/0,4 | 0.25 | 0.0025186 | 0 | 0
1 | ПАО "Россети Сибирь" | "Алтайэнерго" | ТП-76-2-4 | 10/0,4 | 0.25 | 0.050342 | 0 | 0
1 | ПАО "Россети Сибирь" | "Алтайэнерго" | ТП-76-2-5 | 10/0,4 | 0.25 | 0.016638 | 0 | 0
1 | ПАО "Россети Сибирь" | "Алтайэнерго" | ТП-76-2-6 | 10/0,4 | 0.16 | 0.051979 | 0 | 0
1 | ПАО "Россети Сибирь" | "Алтайэнерго" | ТП-76-2-7 | 10/0,4 | 0.25 | 0.038485 | 0 | 0
1 | ПАО "Россети Сибирь" | "Алтайэнерго" | ТП-76-2-8 | 10/0,4 | 0.4 | 0.0093173 | 0 | 0
1 | ПАО "Россети Сибирь" | "Алтайэнерго" | ТП-76-2-9 | 10/0,4 | 0.063 | 0.038251 | 0 | 0
1 | ПАО "Россети Сибирь" | "Алтайэнерго" | ТП-76-2-25 | 10/0,4 | 0.16 | 0.051689 | 0 | 0
1 | ПАО "Россети Сибирь" | "Алтайэнерго" | ТП-76-2-29 | 10/0,4 | 0.25 | 0.077846 | 0 | 0
1 | ПАО "Россети Сибирь" | "Алтайэнерго" | ТП-49-1-1 | 10/0,4 | 0.063 | 0.0055328 | 0 | 0
1 | ПАО "Россети Сибирь" | "Алтайэнерго" | ТП-49-1-2 | 10/0,4 | 0.16 | 0.012282 | 0 | 0
1 | ПАО "Россети Сибирь" | "Алтайэнерго" | ТП-49-1-3 | 10/0,4 | 0.1 | 0.0074821 | 0 | 0
1 | ПАО "Россети Сибирь" | "Алтайэнерго" | ТП-49-1-6 | 10/0,4 | 0.25 | 0.023632 | 0 | 0
1 | ПАО "Россети Сибирь" | "Алтайэнерго" | ТП-49-1-7 | 10/0,4 | 0.25 | 0.025643 | 0 | 0
1 | ПАО "Россети Сибирь" | "Алтайэнерго" | ТП-49-1-8 | 10/0,4 | 0.063 | 0.015033 | 0 | 0.0063
1 | ПАО "Россети Сибирь" | "Алтайэнерго" | ТП-49-1-9 | 10/0,4 | 0.25 | 0.0022104 | 0 | 0
1 | ПАО "Россети Сибирь" | "Алтайэнерго" | ТП-49-1-12 | 10/0,4 | 0.16 | 0.033678 | 0 | 0
1 | ПАО "Россети Сибирь" | "Алтайэнерго" | ТП-49-1-13 | 10/0,4 | 0.1 | 0.015601 | 0 | 0
1 | ПАО "Россети Сибирь" | "Алтайэнерго" | ТП-49-1-14 | 10/0,4 | 0.025 | 0.0026375 | 0 | 0
1 | ПАО "Россети Сибирь" | "Алтайэнерго" | ТП-49-1-15 | 10/0,4 | 0.04 | 0.0041357 | 0 | 0
1 | ПАО "Россети Сибирь" | "Алтайэнерго" | ТП-49-1-21 | 10/0,4 | 0.063 | 0.0021042 | 0 | 0
1 | ПАО "Россети Сибирь" | "Алтайэнерго" | ТП-49-1-22 | 10/0,4 | 0.1 | 0.00083922 | 0 | 0
1 | ПАО "Россети Сибирь" | "Алтайэнерго" | ТП-49-1-25 | 10/0,4 | 0.16 | 0.018025 | 0 | 0
1 | ПАО "Россети Сибирь" | "Алтайэнерго" | ТП-49-1-26 | 10/0,4 | 0.16 | 0.05696 | 0 | 0
1 | ПАО "Россети Сибирь" | "Алтайэнерго" | ТП-49-1-27 | 10/0,4 | 0.25 | 0.027582 | 0 | 0.04977
1 | ПАО "Россети Сибирь" | "Алтайэнерго" | ТП-49-1-28 | 10/0,4 | 0.16 | 0.0041989 | 0 | 0
1 | ПАО "Россети Сибирь" | "Алтайэнерго" | ТП-8-11-14 | 10/0,4 | 0.1 | 0.0057438 | 0 | 0
1 | ПАО "Россети Сибирь" | "Алтайэнерго" | ТП-8-11-13 | 10/0,4 | 0.16 | 0.010767 | 0 | 0
1 | ПАО "Россети Сибирь" | "Алтайэнерго" | ТП-8-11-12 | 10/0,4 | 0.063 | 0.014787 | 0 | 0
1 | ПАО "Россети Сибирь" | "Алтайэнерго" | ТП-8-11-11 | 10/0,4 | 0.1 | 0.006174 | 0 | 0
1 | ПАО "Россети Сибирь" | "Алтайэнерго" | ТП-8-11-8 | 10/0,4 | 0.16 | 0.0013606 | 0 | 0
1 | ПАО "Россети Сибирь" | "Алтайэнерго" | ТП-8-11-7 | 10/0,4 | 0.16 | 0.0013606 | 0 | 0
1 | ПАО "Россети Сибирь" | "Алтайэнерго" | ТП-8-11-10 | 10/0,4 | 0.16 | 0 | 0 | 0
1 | ПАО "Россети Сибирь" | "Алтайэнерго" | ТП-8-11-5 | 10/0,4 | 0.1 | 0.00014868 | 0 | 0
1 | ПАО "Россети Сибирь" | "Алтайэнерго" | ТП-8-11-4 | 10/0,4 | 0.025 | 0.00010526 | 0 | 0
1 | ПАО "Россети Сибирь" | "Алтайэнерго" | ТП-8-1-15 | 10/0,4 | 0.16 | 0.00070271 | 0 | 0
1 | ПАО "Россети Сибирь" | "Алтайэнерго" | ТП-8-1-14 | 10/0,4 | 0.063 | 0.0015198 | 0 | 0.0054
1 | ПАО "Россети Сибирь" | "Алтайэнерго" | ТП-8-1-13 | 10/0,4 | 0.16 | 0.0010265 | 0 | 0
1 | ПАО "Россети Сибирь" | "Алтайэнерго" | ТП-8-1-12 | 10/0,4 | 0.4 | 0.01803 | 0 | 0
1 | ПАО "Россети Сибирь" | "Алтайэнерго" | ТП-8-1-6 | 10/0,4 | 0.1 | 0.0021297 | 0 | 0
1 | ПАО "Россети Сибирь" | "Алтайэнерго" | ТП-8-1-9 | 10/0,4 | 0.1 | 0.0083525 | 0 | 0
1 | ПАО "Россети Сибирь" | "Алтайэнерго" | ТП-49-1-30 | 10/0,4 | 0.25 | 0.0278 | 0 | 0
1 | ПАО "Россети Сибирь" | "Алтайэнерго" | ТП-49-1-34 | 10/0,4 | 0.4 | 0.010539 | 0 | 0
1 | ПАО "Россети Сибирь" | "Алтайэнерго" | ТП-49-1-36 | 10/0,4 | 0.25 | 0 | 0 | 0
1 | ПАО "Россети Сибирь" | "Алтайэнерго" | ТП-49-1-39 | 10/0,4 | 0.063 | 6.287e-05 | 0 | 0
1 | ПАО "Россети Сибирь" | "Алтайэнерго" | ТП-49-1-41 | 10/0,4 | 0.063 | 0.0033654 | 0 | 0
1 | ПАО "Россети Сибирь" | "Алтайэнерго" | ТП-49-1-43 | 10/0,4 | 0.16 | 0.0094815 | 0 | 0
1 | ПАО "Россети Сибирь" | "Алтайэнерго" | ТП-49-2-1 | 10/0,4 | 0.25 | 0.00088642 | 0 | 0
1 | ПАО "Россети Сибирь" | "Алтайэнерго" | ТП-49-3-2 | 10/0,4 | 0.1 | 0.0065919 | 0 | 0
1 | ПАО "Россети Сибирь" | "Алтайэнерго" | ТП-49-3-4 | 10/0,4 | 0.1 | 0.0040809 | 0 | 0
1 | ПАО "Россети Сибирь" | "Алтайэнерго" | ТП-49-3-5 | 10/0,4 | 0.25 | 0.010393 | 0 | 0
1 | ПАО "Россети Сибирь" | "Алтайэнерго" | ТП-49-3-8 | 10/0,4 | 0.4 | 0.086784 | 0 | 0
1 | ПАО "Россети Сибирь" | "Алтайэнерго" | ТП-49-3-9 | 10/0,4 | 0.063 | 0.0075388 | 0 | 0
1 | ПАО "Россети Сибирь" | "Алтайэнерго" | ТП-49-3-10 | 10/0,4 | 0.1 | 0.011699 | 0 | 0
1 | ПАО "Россети Сибирь" | "Алтайэнерго" | ТП-8-1-21 | 10/0,4 | 0.063 | 0.0032566 | 0 | 0
1 | ПАО "Россети Сибирь" | "Алтайэнерго" | ТП-49-3-12 | 10/0,4 | 0.25 | 0.025701 | 0 | 0
1 | ПАО "Россети Сибирь" | "Алтайэнерго" | ТП-8-1-11 | 10/0,4 | 0.1 | 0.015523 | 0 | 0
1 | ПАО "Россети Сибирь" | "Алтайэнерго" | ТП-8-1-10 | 10/0,4 | 0.1 | 0.004181 | 0 | 0
1 | ПАО "Россети Сибирь" | "Алтайэнерго" | ТП-7-5-6 | 10/0,4 | 0.1 | 0.0016315 | 0 | 0
1 | ПАО "Россети Сибирь" | "Алтайэнерго" | ТП-7-5-4 | 10/0,4 | 0.1 | 0.0094724 | 0 | 0
1 | ПАО "Россети Сибирь" | "Алтайэнерго" | ТП-7-5-10 | 10/0,4 | 0.1 | 0.0062106 | 0 | 0
1 | ПАО "Россети Сибирь" | "Алтайэнерго" | ТП-7-5-7 | 10/0,4 | 0.25 | 0.0028743 | 0 | 0
1 | ПАО "Россети Сибирь" | "Алтайэнерго" | ТП-7-5-18 | 10/0,4 | 0.1 | 0.0050376 | 0 | 0
1 | ПАО "Россети Сибирь" | "Алтайэнерго" | ТП-7-5-11 | 10/0,4 | 0.1 | 0.0058229 | 0 | 0
1 | ПАО "Россети Сибирь" | "Алтайэнерго" | ТП-7-5-13 | 10/0,4 | 0.16 | 0 | 0 | 0
1 | ПАО "Россети Сибирь" | "Алтайэнерго" | ТП-7-5-3 | 10/0,4 | 0.25 | 0.025499 | 0 | 0
1 | ПАО "Россети Сибирь" | "Алтайэнерго" | ТП-7-5-1 | 10/0,4 | 0.1 | 0.020172 | 0 | 0
1 | ПАО "Россети Сибирь" | "Алтайэнерго" | ТП-7-5-16 | 10/0,4 | 0.16 | 0.0094789 | 0 | 0
1 | ПАО "Россети Сибирь" | "Алтайэнерго" | ТП-7-8-7 | 10/0,4 | 0.25 | 0.0049493 | 0 | 0
1 | ПАО "Россети Сибирь" | "Алтайэнерго" | ТП-49-3-13 | 10/0,4 | 0.063 | 0.0060775 | 0 | 0
1 | ПАО "Россети Сибирь" | "Алтайэнерго" | ТП-7-8-5 | 10/0,4 | 0.1 | 0.0045199 | 0 | 0
1 | ПАО "Россети Сибирь" | "Алтайэнерго" | ТП-7-8-4 | 10/0,4 | 0.1 | 0.00649 | 0 | 0
1 | ПАО "Россети Сибирь" | "Алтайэнерго" | ТП-7-10-10 | 10/0,4 | 0.063 | 0.016457 | 0 | 0
1 | ПАО "Россети Сибирь" | "Алтайэнерго" | ТП-7-10-12 | 10/0,4 | 0.16 | 0.011755 | 0 | 0
1 | ПАО "Россети Сибирь" | "Алтайэнерго" | ТП-7-10-13 | 10/0,4 | 0.25 | 0.012261 | 0 | 0
1 | ПАО "Россети Сибирь" | "Алтайэнерго" | ТП-7-10-15 | 10/0,4 | 0.063 | 0 | 0 | 0
1 | ПАО "Россети Сибирь" | "Алтайэнерго" | ТП-7-10-2 | 10/0,4 | 0.25 | 0.013479 | 0 | 0
1 | ПАО "Россети Сибирь" | "Алтайэнерго" | ТП-7-10-9 | 10/0,4 | 0.25 | 0 | 0 | 0
1 | ПАО "Россети Сибирь" | "Алтайэнерго" | ТП-7-10-8 | 10/0,4 | 0.4 | 0.018345 | 0 | 0
1 | ПАО "Россети Сибирь" | "Алтайэнерго" | ТП-7-10-16 | 10/0,4 | 0.16 | 0.033748 | 0 | 0.0018
1 | ПАО "Россети Сибирь" | "Алтайэнерго" | ТП-7-9-1 | 10/0,4 | 0.16 | 0 | 0 | 0
1 | ПАО "Россети Сибирь" | "Алтайэнерго" | ТП-49-3-14 | 10/0,4 | 0.25 | 0.006323 | 0 | 0
1 | ПАО "Россети Сибирь" | "Алтайэнерго" | ТП-7-10-5 | 10/0,4 | 0.25 | 0.062277 | 0 | 0
1 | ПАО "Россети Сибирь" | "Алтайэнерго" | ТП-7-10-4 | 10/0,4 | 0.4 | 0.045266 | 0 | 0
1 | ПАО "Россети Сибирь" | "Алтайэнерго" | ТП-7-10-1 | 10/0,4 | 0.1 | 0.0053491 | 0 | 0
1 | ПАО "Россети Сибирь" | "Алтайэнерго" | ТП-7-10-6 | 10/0,4 | 0.16 | 0.036207 | 0 | 0
1 | ПАО "Россети Сибирь" | "Алтайэнерго" | ТП-7-10-7 | 10/0,4 | 0.4 | 0.013429 | 0 | 0
1 | ПАО "Россети Сибирь" | "Алтайэнерго" | ТП-7-3-4 | 10/0,4 | 0.1 | 0.010923 | 0 | 0
1 | ПАО "Россети Сибирь" | "Алтайэнерго" | ТП-7-3-2 | 10/0,4 | 0.16 | 0.025614 | 0 | 0
1 | ПАО "Россети Сибирь" | "Алтайэнерго" | ТП-7-3-1 | 10/0,4 | 0.16 | 0.0079466 | 0 | 0
1 | ПАО "Россети Сибирь" | "Алтайэнерго" | ТП-7-3-6 | 10/0,4 | 0 | 0.00024091 | 0 | 0.009
1 | ПАО "Россети Сибирь" | "Алтайэнерго" | ТП-49-3-15 | 10/0,4 | 0.04 | 0.0011045 | 0 | 0
1 | ПАО "Россети Сибирь" | "Алтайэнерго" | ТП-49-4-1 | 10/0,4 | 0.1 | 0.020089 | 0 | 0
1 | ПАО "Россети Сибирь" | "Алтайэнерго" | ТП-49-4-2 | 10/0,4 | 0.25 | 0.015005 | 0 | 0
1 | ПАО "Россети Сибирь" | "Алтайэнерго" | ТП-49-4-3 | 10/0,4 | 0.25 | 0.022884 | 0 | 0
1 | ПАО "Россети Сибирь" | "Алтайэнерго" | ТП-49-4-4 | 10/0,4 | 0.1 | 0.0096345 | 0 | 0
1 | ПАО "Россети Сибирь" | "Алтайэнерго" | ТП-49-4-5 | 10/0,4 | 0.16 | 0.0083808 | 0 | 0.0036
1 | ПАО "Россети Сибирь" | "Алтайэнерго" | ТП-49-4-6 | 10/0,4 | 0.25 | 0.025394 | 0 | 0
1 | ПАО "Россети Сибирь" | "Алтайэнерго" | ТП-49-4-8 | 10/0,4 | 0.4 | 0.032455 | 0 | 0
1 | ПАО "Россети Сибирь" | "Алтайэнерго" | ТП-7-3-8 | 10/0,4 | 0.1 | 0 | 0 | 0
1 | ПАО "Россети Сибирь" | "Алтайэнерго" | ТП-7-3-10 | 10/0,4 | 0.1 | 0.0078352 | 0 | 0
1 | ПАО "Россети Сибирь" | "Алтайэнерго" | ТП-7-3-9 | 10/0,4 | 0.1 | 0 | 0 | 0
1 | ПАО "Россети Сибирь" | "Алтайэнерго" | ТП-7-3-11 | 10/0,4 | 0.16 | 0 | 0 | 0
1 | ПАО "Россети Сибирь" | "Алтайэнерго" | ТП-72-16-2 | 10/0,4 | 0.063 | 0.0052225 | 0 | 0
1 | ПАО "Россети Сибирь" | "Алтайэнерго" | ТП-72-16-4 | 10/0,4 | 0.063 | 0.00035504 | 0 | 0
1 | ПАО "Россети Сибирь" | "Алтайэнерго" | ТП-72-15-3 | 10/0,4 | 0.04 | 0 | 0 | 0
1 | ПАО "Россети Сибирь" | "Алтайэнерго" | ТП-72-15-2 | 10/0,4 | 0.1 | 0.0027692 | 0 | 0
1 | ПАО "Россети Сибирь" | "Алтайэнерго" | ТП-72-15-1 | 10/0,4 | 0.063 | 0.00032823 | 0 | 0
1 | ПАО "Россети Сибирь" | "Алтайэнерго" | ТП-72-15-6 | 10/0,4 | 0.063 | 0.0081194 | 0 | 0
1 | ПАО "Россети Сибирь" | "Алтайэнерго" | ТП-72-15-13 | 10/0,4 | 0.063 | 0.0033589 | 0 | 0
1 | ПАО "Россети Сибирь" | "Алтайэнерго" | ТП-72-15-10 | 10/0,4 | 0.1 | 0.0054228 | 0 | 0
1 | ПАО "Россети Сибирь" | "Алтайэнерго" | ТП-72-15-9 | 10/0,4 | 0.063 | 0.0011313 | 0 | 0
1 | ПАО "Россети Сибирь" | "Алтайэнерго" | ТП-72-15-11 | 10/0,4 | 0.1 | 0 | 0 | 0
1 | ПАО "Россети Сибирь" | "Алтайэнерго" | ТП-49-4-9 | 10/0,4 | 0.1 | 0.01022 | 0 | 0
1 | ПАО "Россети Сибирь" | "Алтайэнерго" | ТП-72-2-16 | 10/0,4 | 0.25 | 0.0011277 | 0 | 0
1 | ПАО "Россети Сибирь" | "Алтайэнерго" | ТП-49-4-10 | 10/0,4 | 0.1 | 0.02251 | 0 | 0
1 | ПАО "Россети Сибирь" | "Алтайэнерго" | ТП-49-4-11 | 10/0,4 | 0.1 | 0.024797 | 0 | 0.0126
1 | ПАО "Россети Сибирь" | "Алтайэнерго" | ТП-49-4-12 | 10/0,4 | 0.1 | 0.013602 | 0 | 0
1 | ПАО "Россети Сибирь" | "Алтайэнерго" | ТП-49-4-13 | 10/0,4 | 0.1 | 0.010717 | 0 | 0
1 | ПАО "Россети Сибирь" | "Алтайэнерго" | ТП-49-4-14 | 10/0,4 | 0.04 | 0.0037609 | 0 | 0
1 | ПАО "Россети Сибирь" | "Алтайэнерго" | ТП-49-5-2 | 10/0,4 | 0.16 | 0.011928 | 0 | 0
1 | ПАО "Россети Сибирь" | "Алтайэнерго" | ТП-49-5-3 | 10/0,4 | 0.25 | 0.095722 | 0 | 0.081
1 | ПАО "Россети Сибирь" | "Алтайэнерго" | ТП-49-5-4 | 10/0,4 | 0.1 | 0.078522 | 0 | 0
1 | ПАО "Россети Сибирь" | "Алтайэнерго" | ТП-49-5-5 | 10/0,4 | 0.16 | 0.051312 | 0 | 0
1 | ПАО "Россети Сибирь" | "Алтайэнерго" | ТП-72-2-12 | 10/0,4 | 0.16 | 0 | 0 | 0
1 | ПАО "Россети Сибирь" | "Алтайэнерго" | ТП-72-2-11 | 10/0,4 | 0.16 | 0.0045309 | 0 | 0
1 | ПАО "Россети Сибирь" | "Алтайэнерго" | ТП-72-2-1 | 10/0,4 | 0.16 | 0.0014136 | 0 | 0
1 | ПАО "Россети Сибирь" | "Алтайэнерго" | ТП-72-2-2 | 10/0,4 | 0.1 | 0.0033816 | 0 | 0
1 | ПАО "Россети Сибирь" | "Алтайэнерго" | ТП-72-2-7 | 10/0,4 | 0.25 | 0.0053235 | 0 | 0
1 | ПАО "Россети Сибирь" | "Алтайэнерго" | ТП-72-2-5 | 10/0,4 | 0.16 | 0.0021225 | 0 | 0
1 | ПАО "Россети Сибирь" | "Алтайэнерго" | ТП-49-5-6 | 10/0,4 | 0.4 | 0.063929 | 0 | 0
1 | ПАО "Россети Сибирь" | "Алтайэнерго" | ТП-72-2-8 | 10/0,4 | 0.1 | 0.0033127 | 0 | 0
1 | ПАО "Россети Сибирь" | "Алтайэнерго" | ТП-72-2-9 | 10/0,4 | 0.1 | 0.0073046 | 0 | 0
1 | ПАО "Россети Сибирь" | "Алтайэнерго" | ТП-49-5-8 | 10/0,4 | 0.16 | 0.011578 | 0 | 0
1 | ПАО "Россети Сибирь" | "Алтайэнерго" | ТП-49-5-9 | 10/0,4 | 0.063 | 0.021142 | 0 | 0
1 | ПАО "Россети Сибирь" | "Алтайэнерго" | ТП-49-5-11 | 10/0,4 | 0.25 | 0.013887 | 0 | 0
1 | ПАО "Россети Сибирь" | "Алтайэнерго" | ТП-49-5-12 | 10/0,4 | 0.1 | 0.016426 | 0 | 0
1 | ПАО "Россети Сибирь" | "Алтайэнерго" | ТП-49-5-14 | 10/0,4 | 0.18 | 0.0013225 | 0 | 0
1 | ПАО "Россети Сибирь" | "Алтайэнерго" | ТП-49-5-15 | 10/0,4 | 0.1 | 0.0011026 | 0 | 0
1 | ПАО "Россети Сибирь" | "Алтайэнерго" | ТП-49-5-16 | 10/0,4 | 0.063 | 0.01095 | 0 | 0
1 | ПАО "Россети Сибирь" | "Алтайэнерго" | ТП-49-5-17 | 10/0,4 | 0.1 | 0.018997 | 0 | 0
1 | ПАО "Россети Сибирь" | "Алтайэнерго" | ТП-49-3-3 | 10/0,4 | 0.04 | 0 | 0 | 0
1 | ПАО "Россети Сибирь" | "Алтайэнерго" | ТП-49-5-19 | 10/0,4 | 0.1 | 0.013176 | 0 | 0
1 | ПАО "Россети Сибирь" | "Алтайэнерго" | ТП-72-2-6 | 10/0,4 | 0.1 | 0.0055097 | 0 | 0
1 | ПАО "Россети Сибирь" | "Алтайэнерго" | ТП-49-5-22 | 10/0,4 | 0.63 | 0 | 0 | 0
1 | ПАО "Россети Сибирь" | "Алтайэнерго" | ТП-49-5-23 | 10/0,4 | 0.16 | 0.010895 | 0 | 0
1 | ПАО "Россети Сибирь" | "Алтайэнерго" | ТП-49-6-1А | 10/0,4 | 0.063 | 0.013994 | 0 | 0
1 | ПАО "Россети Сибирь" | "Алтайэнерго" | ТП-49-6-2А | 10/0,4 | 0.16 | 0.0078446 | 0 | 0
1 | ПАО "Россети Сибирь" | "Алтайэнерго" | ТП-49-6-3 | 10/0,4 | 0.063 | 0.012264 | 0 | 0
1 | ПАО "Россети Сибирь" | "Алтайэнерго" | ТП-49-6-4 | 10/0,4 | 0.16 | 0.01515 | 0 | 0
1 | ПАО "Россети Сибирь" | "Алтайэнерго" | ТП-49-6-5 | 10/0,4 | 0.16 | 0.048253 | 0 | 0
1 | ПАО "Россети Сибирь" | "Алтайэнерго" | ТП-49-7-1 | 10/0,4 | 0.25 | 0.0038553 | 0 | 0
1 | ПАО "Россети Сибирь" | "Алтайэнерго" | ТП-49-7-2 | 10/0,4 | 0.25 | 0 | 0 | 0
1 | ПАО "Россети Сибирь" | "Алтайэнерго" | ТП-49-7-5 | 10/0,4 | 0.16 | 0.0010082 | 0 | 0
1 | ПАО "Россети Сибирь" | "Алтайэнерго" | ТП-49-7-7 | 10/0,4 | 0.63 | 0.00067402 | 0 | 0
1 | ПАО "Россети Сибирь" | "Алтайэнерго" | ТП-49-7-8 | 10/0,4 | 0.16 | 0.0051783 | 0 | 0
1 | ПАО "Россети Сибирь" | "Алтайэнерго" | ТП-49-7-9 | 10/0,4 | 0.16 | 0.028156 | 0 | 0.009
1 | ПАО "Россети Сибирь" | "Алтайэнерго" | ТП-49-7-10 | 10/0,4 | 0.1 | 0.01339 | 0 | 0.0009
1 | ПАО "Россети Сибирь" | "Алтайэнерго" | ТП-49-7-11 | 10/0,4 | 0.063 | 0.011072 | 0 | 0
1 | ПАО "Россети Сибирь" | "Алтайэнерго" | ТП-49-7-12 | 10/0,4 | 0.16 | 0.0071263 | 0 | 0
1 | ПАО "Россети Сибирь" | "Алтайэнерго" | ТП-49-7-14 | 10/0,4 | 0.4 | 0.025284 | 0 | 0
1 | ПАО "Россети Сибирь" | "Алтайэнерго" | ТП-49-7-19 | 10/0,4 | 0.04 | 0 | 0 | 0
1 | ПАО "Россети Сибирь" | "Алтайэнерго" | ТП-49-7-20 | 10/0,4 | 0.063 | 0.00010762 | 0 | 0
1 | ПАО "Россети Сибирь" | "Алтайэнерго" | ТП-49-8-4 | 10/0,4 | 0.1 | 0.0017006 | 0 | 0
1 | ПАО "Россети Сибирь" | "Алтайэнерго" | ТП-49-8-6 | 10/0,4 | 0.25 | 0.014346 | 0 | 0
1 | ПАО "Россети Сибирь" | "Алтайэнерго" | ТП-49-8-7 | 10/0,4 | 0.16 | 0.018821 | 0 | 0
1 | ПАО "Россети Сибирь" | "Алтайэнерго" | ТП-49-8-8 | 10/0,4 | 0.16 | 0.003455 | 0 | 0
1 | ПАО "Россети Сибирь" | "Алтайэнерго" | ТП-49-8-11 | 10/0,4 | 0.16 | 0.0055583 | 0 | 0
1 | ПАО "Россети Сибирь" | "Алтайэнерго" | ТП-49-8-14 | 10/0,4 | 0.16 | 0.029178 | 0 | 0
1 | ПАО "Россети Сибирь" | "Алтайэнерго" | ТП-49-8-15 | 10/0,4 | 0.1 | 0.017755 | 0 | 0
1 | ПАО "Россети Сибирь" | "Алтайэнерго" | ТП-49-8-16 | 10/0,4 | 0.1 | 0.0013745 | 0 | 0
1 | ПАО "Россети Сибирь" | "Алтайэнерго" | ТП-49-8-18 | 10/0,4 | 0.25 | 0.027534 | 0 | 0
1 | ПАО "Россети Сибирь" | "Алтайэнерго" | ТП-49-8-19 | 10/0,4 | 0.04 | 0.0065901 | 0 | 0
1 | ПАО "Россети Сибирь" | "Алтайэнерго" | ТП-56-2-1 | 10/0,4 | 0.1 | 0.010118 | 0 | 0
1 | ПАО "Россети Сибирь" | "Алтайэнерго" | ТП-56-2-3 | 10/0,4 | 0.063 | 0.014943 | 0 | 0
1 | ПАО "Россети Сибирь" | "Алтайэнерго" | ТП-56-3-1 | 10/0,4 | 0.1 | 0.0089785 | 0 | 0
1 | ПАО "Россети Сибирь" | "Алтайэнерго" | ТП-56-3-2 | 10/0,4 | 0.25 | 0.029494 | 0 | 0
1 | ПАО "Россети Сибирь" | "Алтайэнерго" | ТП-56-3-3 | 10/0,4 | 0.16 | 0.036292 | 0 | 0
1 | ПАО "Россети Сибирь" | "Алтайэнерго" | ТП-56-3-4 | 10/0,4 | 0.16 | 0.0037392 | 0 | 0
1 | ПАО "Россети Сибирь" | "Алтайэнерго" | ТП-56-3-5 | 10/0,4 | 0.063 | 0.015837 | 0 | 0
1 | ПАО "Россети Сибирь" | "Алтайэнерго" | ТП-56-3-6 | 10/0,4 | 0.16 | 0.051792 | 0 | 0
1 | ПАО "Россети Сибирь" | "Алтайэнерго" | ТП-56-3-7 | 10/0,4 | 0.16 | 0.0096779 | 0 | 0
1 | ПАО "Россети Сибирь" | "Алтайэнерго" | ТП-56-3-8 | 10/0,4 | 0.1 | 0.022184 | 0 | 0
1 | ПАО "Россети Сибирь" | "Алтайэнерго" | ТП-56-3-10 | 10/0,4 | 0.1 | 0.00065136 | 0 | 0
1 | ПАО "Россети Сибирь" | "Алтайэнерго" | ТП-56-3-11 | 10/0,4 | 0.16 | 0.027428 | 0 | 0
1 | ПАО "Россети Сибирь" | "Алтайэнерго" | ТП-77-1-1 | 10/0,4 | 0.16 | 0.0013197 | 0 | 0
1 | ПАО "Россети Сибирь" | "Алтайэнерго" | ТП-77-1-2 | 10/0,4 | 0.4 | 0.028008 | 0 | 0
1 | ПАО "Россети Сибирь" | "Алтайэнерго" | ТП-77-1-3 | 10/0,4 | 0.063 | 0.030397 | 0 | 0
1 | ПАО "Россети Сибирь" | "Алтайэнерго" | ТП-77-1-4 | 10/0,4 | 0.04 | 0.011507 | 0 | 0
1 | ПАО "Россети Сибирь" | "Алтайэнерго" | ТП-77-1-5 | 10/0,4 | 0.1 | 0.039516 | 0 | 0
1 | ПАО "Россети Сибирь" | "Алтайэнерго" | ТП-77-1-6 | 10/0,4 | 0.04 | 0.021335 | 0 | 0
1 | ПАО "Россети Сибирь" | "Алтайэнерго" | ТП-77-1-7 | 10/0,4 | 0.1 | 0.035412 | 0 | 0
1 | ПАО "Россети Сибирь" | "Алтайэнерго" | ТП-77-2-1 | 10/0,4 | 0.1 | 0.00065136 | 0 | 0
1 | ПАО "Россети Сибирь" | "Алтайэнерго" | ТП-77-2-2 | 10/0,4 | 0.4 | 0.0078843 | 0 | 0
1 | ПАО "Россети Сибирь" | "Алтайэнерго" | ТП-77-2-3 | 10/0,4 | 0.1 | 0.003691 | 0 | 0
1 | ПАО "Россети Сибирь" | "Алтайэнерго" | ТП-77-2-4 | 10/0,4 | 0.1 | 0.037345 | 0 | 0
1 | ПАО "Россети Сибирь" | "Алтайэнерго" | ТП-77-2-5 | 10/0,4 | 0.1 | 0.0033002 | 0 | 0
1 | ПАО "Россети Сибирь" | "Алтайэнерго" | ТП-77-3-1 | 10/0,4 | 0.16 | 0.020844 | 0 | 0
1 | ПАО "Россети Сибирь" | "Алтайэнерго" | ТП-77-3-2 | 10/0,4 | 0.063 | 0.021901 | 0 | 0
1 | ПАО "Россети Сибирь" | "Алтайэнерго" | ТП-77-3-3 | 10/0,4 | 0.1 | 0.012644 | 0 | 0
1 | ПАО "Россети Сибирь" | "Алтайэнерго" | ТП-77-3-5 | 10/0,4 | 0.16 | 0.031087 | 0 | 0
1 | ПАО "Россети Сибирь" | "Алтайэнерго" | ТП-77-3-6 | 10/0,4 | 0.1 | 0.00065702 | 0 | 0
1 | ПАО "Россети Сибирь" | "Алтайэнерго" | ТП-77-3-7 | 10/0,4 | 0.1 | 0.028226 | 0 | 0
1 | ПАО "Россети Сибирь" | "Алтайэнерго" | ТП-77-3-8 | 10/0,4 | 0.16 | 0.027791 | 0 | 0
1 | ПАО "Россети Сибирь" | "Алтайэнерго" | ТП-77-3-9 | 10/0,4 | 0.1 | 0.035825 | 0 | 0
1 | ПАО "Россети Сибирь" | "Алтайэнерго" | ТП-77-3-10 | 10/0,4 | 0.25 | 0.015141 | 0 | 0
1 | ПАО "Россети Сибирь" | "Алтайэнерго" | ТП-52-6-21 | 10/0,4 | 0.1 | 0.0022042 | 0 | 0
1 | ПАО "Россети Сибирь" | "Алтайэнерго" | ТП-49-5-18 | 10/0,4 | 0.16 | 0.0030841 | 0 | 0
1 | ПАО "Россети Сибирь" | "Алтайэнерго" | ТП-68-2-18 | 10/0,4 | 0.16 | 0.018842 | 0 | 0
1 | ПАО "Россети Сибирь" | "Алтайэнерго" | ТП-19-3-2 | 10/0,4 | 0.06 | 0.010561 | 0 | 0
1 | ПАО "Россети Сибирь" | "Алтайэнерго" | ТП-68-4-9 | 10/0,4 | 0.16 | 0.017899 | 0 | 0
1 | ПАО "Россети Сибирь" | "Алтайэнерго" | ТП-19-3-3 | 10/0,4 | 0.25 | 0.040231 | 0 | 0.0135
1 | ПАО "Россети Сибирь" | "Алтайэнерго" | ТП-19-4-16 | 10/0,4 | 0.1 | 0.022385 | 0 | 0
1 | ПАО "Россети Сибирь" | "Алтайэнерго" | ТП-19-5-1 | 10/0,4 | 0.4 | 0.054299 | 0 | 0.0855
1 | ПАО "Россети Сибирь" | "Алтайэнерго" | ТП-52-1-25 | 10/0,4 | 0.1 | 0.0039728 | 0 | 0
1 | ПАО "Россети Сибирь" | "Алтайэнерго" | ТП-52-5-27 | 10/0,4 | 0.1 | 0.006929 | 0 | 0
1 | ПАО "Россети Сибирь" | "Алтайэнерго" | ТП-52-5-34 | 10/0,4 | 0.4 | 0.0019295 | 0 | 0
1 | ПАО "Россети Сибирь" | "Алтайэнерго" | ТП-52-6-24 | 10/0,4 | 0.1 | 0.013359 | 0 | 0
1 | ПАО "Россети Сибирь" | "Алтайэнерго" | ТП-15-4-7 | 10/0,4 | 0.16 | 0.038423 | 0 | 0
1 | ПАО "Россети Сибирь" | "Алтайэнерго" | ТП-15-4-8 | 10/0,4 | 0.25 | 0.022181 | 0 | 0
1 | ПАО "Россети Сибирь" | "Алтайэнерго" | ТП-15-4-11 | 10/0,4 | 0.16 | 0.058958 | 0 | 0
1 | ПАО "Россети Сибирь" | "Алтайэнерго" | ТП-66-5-1 | 10/0,4 | 0.063 | 0.0065136 | 0 | 0
1 | ПАО "Россети Сибирь" | "Алтайэнерго" | ТП-66-5-8 | 10/0,4 | 0.1 | 0.026054 | 0 | 0
1 | ПАО "Россети Сибирь" | "Алтайэнерго" | ТП-80-3-24 | 10/0,4 | 0.1 | 0.0079277 | 0 | 0
1 | ПАО "Россети Сибирь" | "Алтайэнерго" | ТП-53-2-15 | 10/0,4 | 0.16 | 0.0017392 | 0 | 0
1 | ПАО "Россети Сибирь" | "Алтайэнерго" | ТП-68-10-26 | 10/0,4 | 0.25 | 0.044344 | 0 | 0.0135
1 | ПАО "Россети Сибирь" | "Алтайэнерго" | ТП-80-3-25 | 10/0,4 | 0.4 | 0.016482 | 0 | 0.0054
1 | ПАО "Россети Сибирь" | "Алтайэнерго" | ТП-68-10-27 | 10/0,4 | 0.25 | 0.08914 | 0 | 0.0117
1 | ПАО "Россети Сибирь" | "Алтайэнерго" | СТП-80-4-18 | 10/0,4 | 0.16 | 0.00021429 | 0 | 0
1 | ПАО "Россети Сибирь" | "Алтайэнерго" | СКТП-8-3-15 | 10/0,4 | 0.1 | 0.0077446 | 0 | 0
1 | ПАО "Россети Сибирь" | "Алтайэнерго" | ТП-15-4-9 | 10/0,4 | 0.25 | 0.022375 | 0 | 0.0135
1 | ПАО "Россети Сибирь" | "Алтайэнерго" | ТП-49-5-7 | 10/0,4 | 0.4 | 0.025356 | 0 | 0.0855
1 | ПАО "Россети Сибирь" | "Алтайэнерго" | ТП-49-5-1 | 10/0,4 | 0.4 | 0 | 0 | 0
1 | ПАО "Россети Сибирь" | "Алтайэнерго" | ТП-80-5-8 | 10/0,4 | 0.16 | 0.00065325 | 0 | 0
1 | ПАО "Россети Сибирь" | "Алтайэнерго" | ТП-12-3-12 | 10/0,4 | 0.16 | 0.0032851 | 0 | 0.0135
1 | ПАО "Россети Сибирь" | "Алтайэнерго" | ТП-68-10-10 | 10/0,4 | 0.16 | 0.04055 | 0 | 0.09
1 | ПАО "Россети Сибирь" | "Алтайэнерго" | ТП-19-5-5 | 10/0,4 | 0.4 | 0.066089 | 0 | 0
1 | ПАО "Россети Сибирь" | "Алтайэнерго" | ТП-61-4-30 | 10/0,4 | 0.16 | 0.0065136 | 0 | 0
1 | ПАО "Россети Сибирь" | "Алтайэнерго" | ТП-61-4-17 | 10/0,4 | 0.16 | 0.0071876 | 0 | 0
1 | ПАО "Россети Сибирь" | "Алтайэнерго" | ТП-9-2-35 | 10/0,4 | 0.1 | 0.0022682 | 0 | 0
1 | ПАО "Россети Сибирь" | "Алтайэнерго" | СКТП-16-3-21 | 10/0,4 | 0.1 | 0.00091757 | 0 | 0.036
1 | ПАО "Россети Сибирь" | "Алтайэнерго" | СКТП-8-4-5 | 10/0,4 | 0.16 | 0.0028348 | 0 | 0
1 | ПАО "Россети Сибирь" | "Алтайэнерго" | ТП 11-10-18 | 10/0,4 | 0.25 | 0.0054728 | 0 | 0
1 | ПАО "Россети Сибирь" | "Алтайэнерго" | ТП 12-1-13 | 10/0,4 | 0.1 | 0.0012963 | 0 | 0
1 | ПАО "Россети Сибирь" | "Алтайэнерго" | ТП 12-1-3 | 10/0,4 | 0.1 | 0.011627 | 0 | 0.0135
1 | ПАО "Россети Сибирь" | "Алтайэнерго" | ТП 12-1-4 | 10/0,4 | 0.16 | 0.03175 | 0 | 0
1 | ПАО "Россети Сибирь" | "Алтайэнерго" | 12-4-26 нов. | 10/0,4 | 0.16 | 0.012235 | 0 | 0
1 | ПАО "Россети Сибирь" | "Алтайэнерго" | ТП 12-4-32 | 10/0,4 | 0.25 | 0.027717 | 0 | 0
1 | ПАО "Россети Сибирь" | "Алтайэнерго" | ТП 12-4-7 | 10/0,4 | 0.16 | 0.0036401 | 0 | 0
1 | ПАО "Россети Сибирь" | "Алтайэнерго" | 19-5-7 | 10/0,4 | 0.16 | 0.015154 | 0 | 0
1 | ПАО "Россети Сибирь" | "Алтайэнерго" | ТП-49-3-7 | 10/0,4 | 0.1 | 0 | 0 | 0
1 | ПАО "Россети Сибирь" | "Алтайэнерго" | ТП-50-3-9 | 10/0,4 | 0.1 | 0 | 0 | 0
1 | ПАО "Россети Сибирь" | "Алтайэнерго" | ТП-57-5-32 | 10/0,4 | 0.1 | 0.0047766 | 0 | 0.0099
1 | ПАО "Россети Сибирь" | "Алтайэнерго" | ТП-57-7-10 | 10/0,4 | 0.063 | 0 | 0 | 0
1 | ПАО "Россети Сибирь" | "Алтайэнерго" | ТП-58-1-1 | 10/0,4 | 0.25 | 0.015316 | 0 | 0
1 | ПАО "Россети Сибирь" | "Алтайэнерго" | ТП-64-3-8 | 10/0,4 | 0.1 | 0.011296 | 0.0027 | 0
1 | ПАО "Россети Сибирь" | "Алтайэнерго" | ТП-66-1-18 | 10/0,4 | 0.25 | 0.013027 | 0 | 0
1 | ПАО "Россети Сибирь" | "Алтайэнерго" | ТП-72-1-1 | 10/0,4 | 0.16 | 0.0022637 | 0 | 0
1 | ПАО "Россети Сибирь" | "Алтайэнерго" | ТП-72-1-3 | 10/0,4 | 0.16 | 0.0038804 | 0 | 0
1 | ПАО "Россети Сибирь" | "Алтайэнерго" | ТП-72-1-2 | 10/0,4 | 0.1 | 4.38e-05 | 0 | 0
1 | ПАО "Россети Сибирь" | "Алтайэнерго" | ТП-72-1-5 | 10/0,4 | 0.04 | 0.0013094 | 0 | 0
1 | ПАО "Россети Сибирь" | "Алтайэнерго" | ТП-74-2-13 | 10/0,4 | 0.1 | 0.0037713 | 0 | 0
1 | ПАО "Россети Сибирь" | "Алтайэнерго" | 80-4-13 | 10/0,4 | 0.25 | 0.017161 | 0 | 0
1 | ПАО "Россети Сибирь" | "Алтайэнерго" | КТП 80-5-12 | 10/0,4 | 0.063 | 0.00043235 | 0 | 0
1 | ПАО "Россети Сибирь" | "Алтайэнерго" | 80-5-40 Серебрянная роща | 10/0,4 | 0.1 | 0.021013 | 0 | 0.0225
1 | ПАО "Россети Сибирь" | "Алтайэнерго" | ТП 9-6-15 | 10/0,4 | 0.16 | 0.022281 | 0 | 0
1 | ПАО "Россети Сибирь" | "Алтайэнерго" | ТП 9-6-27 | 10/0,4 | 0.1 | 0.033129 | 0 | 0
1 | ПАО "Россети Сибирь" | "Алтайэнерго" | ТП 9-6-29 | 10/0,4 | 0.1 | 0 | 0 | 0.009
1 | ПАО "Россети Сибирь" | "Алтайэнерго" | ТП 9-6-30 | 10/0,4 | 0.16 | 0 | 0 | 0
1 | ПАО "Россети Сибирь" | "Алтайэнерго" | ТП 9-6-32* | 10/0,4 | 0.16 | 0.35306 | 0 | 0
1 | ПАО "Россети Сибирь" | "Алтайэнерго" | СКТП-15-3-8 | 10/0,4 | 0.1 | 0.00021806 | 0.0225 | 0
1 | ПАО "Россети Сибирь" | "Алтайэнерго" | ТП-9-6-32 | 10/0,4 | 0.1 | 0.010571 | 0 | 0
1 | ПАО "Россети Сибирь" | "Алтайэнерго" | ТП-66-5-4 | 10/0,4 | 0.25 | 0.019541 | 0 | 0.0018
1 | ПАО "Россети Сибирь" | "Алтайэнерго" | ТП-66-4-13 | 10/0,4 | 0.25 | 0.013027 | 0 | 0
1 | ПАО "Россети Сибирь" | "Алтайэнерго" | ТП-66-4-14 | 10/0,4 | 0.25 | 0.013027 | 0 | 0.027
1 | ПАО "Россети Сибирь" | "Алтайэнерго" | ТП-9-2-38 | 10/0,4 | 0.063 | 0 | 0 | 0
1 | ПАО "Россети Сибирь" | "Алтайэнерго" | СКТП-80-3-26 | 10/0,4 | 0.025 | 0.0026923 | 0 | 0
1 | ПАО "Россети Сибирь" | "Алтайэнерго" | СКТП 8-3-21 | 10/0,4 | 0.04 | 0 | 0 | 0
1 | ПАО "Россети Сибирь" | "Алтайэнерго" | ТП 64-4-3 | 10/0,4 | 0.025 | 0.004586 | 0 | 0
1 | ПАО "Россети Сибирь" | "Алтайэнерго" | КМТП 9-6-35 | 10/0,4 | 0.025 | 0.0023022 | 0 | 0
1 | ПАО "Россети Сибирь" | "Алтайэнерго" | КТП 12-4-44 | 10/0,4 | 0.063 | 0 | 0 | 0
1 | ПАО "Россети Сибирь" | "Алтайэнерго" | КТП 12-4-45 | 10/0,4 | 0.025 | 0.00182 | 0 | 0
1 | ПАО "Россети Сибирь" | "Алтайэнерго" | СКТП 9-2-39 | 10/0,4 | 0.04 | 0 | 0 | 0
1 | ПАО "Россети Сибирь" | "Алтайэнерго" | СКТП 15-4-21 | 10/0,4 | 0.025 | 0.010467 | 0 | 0
1 | ПАО "Россети Сибирь" | "Алтайэнерго" | СКТП 61-3-10 | 10/0,4 | 0.025 | 0.00033795 | 0 | 0
1 | ПАО "Россети Сибирь" | "Алтайэнерго" | КТП 80-4-1 | 10/0,4 | 0.063 | 0 | 0 | 0
1 | ПАО "Россети Сибирь" | "Алтайэнерго" | СКТП 80-4-2 | 10/0,4 | 0.16 | 0 | 0 | 0
1 | ПАО "Россети Сибирь" | "Алтайэнерго" | ТП-72-1-6 | 10/0,4 | 0.16 | 0.0052496 | 0 | 0
1 | ПАО "Россети Сибирь" | "Алтайэнерго" | СКТП 15-4-20 | 10/0,4 | 0.063 | 0.0030529 | 0 | 0
1 | ПАО "Россети Сибирь" | "Алтайэнерго" | СКТП 68-6-7 | 10/0,4 | 0.1 | 0.0063994 | 0 | 0.0135
1 | ПАО "Россети Сибирь" | "Алтайэнерго" | СКТП 12-4-46 | 10/0,4 | 0.063 | 0.0022703 | 0 | 0
1 | ПАО "Россети Сибирь" | "Алтайэнерго" | СКТП № 15-3-7 | 10/0,4 | 0.16 | 0.0065835 | 0 | 0
1 | ПАО "Россети Сибирь" | "Алтайэнерго" | СКТП №80-4-26 | 10/0,4 | 0.063 | 0.0045397 | 0 | 0.0045
1 | ПАО "Россети Сибирь" | "Алтайэнерго" | СКТП №15-3-9 | 10/0,4 | 0.1 | 0.0081052 | 0 | 0
1 | ПАО "Россети Сибирь" | "Алтайэнерго" | СКТП 68-8-8 | 10/0,4 | 0.025 | 0 | 0 | 0
1 | ПАО "Россети Сибирь" | "Алтайэнерго" | СТП 64-6-1 | 10/0,4 | 0.025 | 0.0063059 | 0 | 0
1 | ПАО "Россети Сибирь" | "Алтайэнерго" | КТП-61-4-8 | 10/0,4 | 0.1 | 0.0060812 | 0 | 0
1 | ПАО "Россети Сибирь" | "Алтайэнерго" | СКТП- 80-3-27 | 10/0,4 | 0.063 | 0.002832 | 0 | 0
1 | ПАО "Россети Сибирь" | "Алтайэнерго" | СКТП-10/0,4 кВ 9-6-38 | 10/0,4 | 0.025 | 0 | 0 | 0
1 | ПАО "Россети Сибирь" | "Алтайэнерго" | СКТП-15-2-11 | 10/0,4 | 0.063 | 0.010039 | 0 | 0
1 | ПАО "Россети Сибирь" | "Алтайэнерго" | СКТП-52-5-15 | 10/0,4 | 0.04 | 0.0017275 | 0 | 0
1 | ПАО "Россети Сибирь" | "Алтайэнерго" | СКТП-16-1-10 | 10/0,4 | 0.063 | 0.035043 | 0 | 0
1 | ПАО "Россети Сибирь" | "Алтайэнерго" | ТП-68-1-16 | 10/0,4 | 0.063 | 0.0011319 | 0 | 0.0018
1 | ПАО "Россети Сибирь" | "Алтайэнерго" | СКТП 15-2-12 | 10/0,4 | 0.063 | 0.00065419 | 0 | 0.0054
1 | ПАО "Россети Сибирь" | "Алтайэнерго" | ТП-66-1-20 | 10/0,4 | 0.1 | 0.013027 | 0 | 0
1 | ПАО "Россети Сибирь" | "Алтайэнерго" | ТП-50-10-1 | 10/0,4 | 0.025 | 0.00045312 | 0 | 0
1 | ПАО "Россети Сибирь" | "Алтайэнерго" | ТП-12-1-22 | 10/0,4 | 0.063 | 0.0078673 | 0 | 0
1 | ПАО "Россети Сибирь" | "Алтайэнерго" | ТП-12-4-49 | 10/0,4 | 0.063 | 0 | 0 | 0
1 | ПАО "Россети Сибирь" | "Алтайэнерго" | ТП 8-3-23 | 10/0,4 | 0.025 | 0.00069195 | 0 | 0
1 | ПАО "Россети Сибирь" | "Алтайэнерго" | ТП-15-4-23 | 10/0,4 | 0.16 | 0.046953 | 0 | 0
1 | ПАО "Россети Сибирь" | "Алтайэнерго" | ТП-80-3-28 | 10/0,4 | 0.16 | 0 | 0 | 0
1 | ПАО "Россети Сибирь" | "Алтайэнерго" | ТП-12-4-50 | 10/0,4 | 0.025 | 0 | 0 | 0
1 | ПАО "Россети Сибирь" | "Алтайэнерго" | ТП-66-5-5 | 10/0,4 | 0.1 | 0.0065136 | 0 | 0
1 | ПАО "Россети Сибирь" | "Алтайэнерго" | ТП-53-2-24 | 10/0,4 | 0.04 | 4.569e-05 | 0 | 0
1 | ПАО "Россети Сибирь" | "Алтайэнерго" | ТП-9-2-40 | 10/0,4 | 0.1 | 0 | 0 | 0
1 | ПАО "Россети Сибирь" | "Алтайэнерго" | ТП-68-2-20 | 10/0,4 | 0.063 | 0.0082185 | 0 | 0
1 | ПАО "Россети Сибирь" | "Алтайэнерго" | ТП-15-4-24 | 10/0,4 | 0.16 | 0.0010903 | 0 | 0
1 | ПАО "Россети Сибирь" | "Алтайэнерго" | ТП-8-4-29 | 10/0,4 | 0.1 | 0.005378 | 0 | 0
1 | ПАО "Россети Сибирь" | "Алтайэнерго" | ТП-11-8-4 | 10/0,4 | 0.025 | 0.0020088 | 0 | 0.00423
1 | ПАО "Россети Сибирь" | "Алтайэнерго" | ТП-9-7-27 | 10/0,4 | 0.025 | 0 | 0 | 0
1 | ПАО "Россети Сибирь" | "Алтайэнерго" | ТП-9-6-39 | 10/0,4 | 0.025 | 0 | 0 | 0
1 | ПАО "Россети Сибирь" | "Алтайэнерго" | ТП-72-1-8 | 10/0,4 | 0.1 | 0.0035213 | 0 | 0
1 | ПАО "Россети Сибирь" | "Алтайэнерго" | ТП-72-1-7 | 10/0,4 | 0.16 | 0.0047405 | 0 | 0
1 | ПАО "Россети Сибирь" | "Алтайэнерго" | ТП-72-1-9 | 10/0,4 | 0.16 | 0.0054021 | 0 | 0
1 | ПАО "Россети Сибирь" | "Алтайэнерго" | ТП-72-1-13 | 10/0,4 | 0.1 | 0.004743 | 0 | 0
1 | ПАО "Россети Сибирь" | "Алтайэнерго" | ТП-72-1-4 | 10/0,4 | 0.16 | 0.0024686 | 0 | 0
1 | ПАО "Россети Сибирь" | "Алтайэнерго" | ТП-55-1-6 | 10/0,4 | 0.063 | 0.0001737 | 0 | 0
1 | ПАО "Россети Сибирь" | "Алтайэнерго" | ТП 55-4-8 | 10/0,4 | 0.063 | 6.448e-05 | 0 | 0
1 | ПАО "Россети Сибирь" | "Алтайэнерго" | СТП-9-2-45 | 10/0,4 | 0.025 | 0 | 0 | 0
1 | ПАО "Россети Сибирь" | "Алтайэнерго" | СТП 11-10-19 | 10/0,4 | 0.025 | 0 | 0 | 0
1 | ПАО "Россети Сибирь" | "Алтайэнерго" | КТП 8-3-20 | 10/0,4 | 0.4 | 0.00021806 | 0 | 0.0135
1 | ПАО "Россети Сибирь" | "Алтайэнерго" | СКТП-12-4-54 |  | 0.025 | 0 | 0 | 0
1 | ПАО "Россети Сибирь" | "Алтайэнерго" | СКТП №50-12-5 |  | 0.063 | 0 | 0 | 0
1 | ПАО "Россети Сибирь" | "Алтайэнерго" | СКТП №74-2-7 |  | 0.025 | 0 | 0 | 0
1 | ПАО "Россети Сибирь" | "Алтайэнерго" | МТП-9-2-44 | 10/0,4 | 0.025 | 0.0015468 | 0 | 0
1 | ПАО "Россети Сибирь" | "Алтайэнерго" | CТП-12-1-9 | 10/0,4 | 0.1 | 0 | 0 | 0
1 | ПАО "Россети Сибирь" | "Алтайэнерго" | СКТП 19-4-24 | 10/0,4 | 0.16 | 0 | 0 | 0
1 | ПАО "Россети Сибирь" | "Алтайэнерго" | ТП-72-1-15 | 10/0,4 | 0.1 | 0.011564 | 0 | 0
1 | ПАО "Россети Сибирь" | "Алтайэнерго" | ТП-55-1-24 | 10/0,4 | 0.025 | 0 | 0 | 0
1 | ПАО "Россети Сибирь" | "Алтайэнерго" | ТП-53-1-11 | 10/0,4 | 0.16 | 0 | 0 | 0
1 | ПАО "Россети Сибирь" | "Алтайэнерго" | ТП-72-1-16 | 10/0,4 | 0.1 | 0.0079866 | 0 | 0
1 | ПАО "Россети Сибирь" | "Алтайэнерго" | ТП-55-1-16 | 10/0,4 | 0.04 | 0 | 0 | 0
1 | ПАО "Россети Сибирь" | "Алтайэнерго" | ТП-72-1-12 | 10/0,4 | 0.25 | 0.00055583 | 0 | 0
1 | ПАО "Россети Сибирь" | "Алтайэнерго" | ТП-72-1-10 | 10/0,4 | 0.1 | 0.0047151 | 0 | 0
1 | ПАО "Россети Сибирь" | "Алтайэнерго" | СТП-16-3-22 | 10/0,4 | 0.063 | 0 | 0 | 0
1 | ПАО "Россети Сибирь" | "Алтайэнерго" | ТП-72-5-7 | 10/0,4 | 0.16 | 0.0013606 | 0 | 0
1 | ПАО "Россети Сибирь" | "Алтайэнерго" | ТП-72-5-6 | 10/0,4 | 0.16 | 0.0055525 | 0 | 0.0045
1 | ПАО "Россети Сибирь" | "Алтайэнерго" | ТП-72-5-4 | 10/0,4 | 0.04 | 0.0018973 | 0 | 0
1 | ПАО "Россети Сибирь" | "Алтайэнерго" | ТП-72-5-1 | 10/0,4 | 0.063 | 0.0057664 | 0 | 0
1 | ПАО "Россети Сибирь" | "Алтайэнерго" | ТП-72-12-15 | 10/0,4 | 0.1 | 0.0041507 | 0 | 0
1 | ПАО "Россети Сибирь" | "Алтайэнерго" | ТП-72-12-18 | 10/0,4 | 0.1 | 0.0012397 | 0 | 0
1 | ПАО "Россети Сибирь" | "Алтайэнерго" | ТП-72-12-17 | 10/0,4 | 0.16 | 0.0074734 | 0 | 0
1 | ПАО "Россети Сибирь" | "Алтайэнерго" | ТП-72-12-16 | 10/0,4 | 0.16 | 0.008222 | 0 | 0
1 | ПАО "Россети Сибирь" | "Алтайэнерго" | ТП-72-12-13 | 10/0,4 | 0.25 | 0.0012485 | 0 | 0
1 | ПАО "Россети Сибирь" | "Алтайэнерго" | ТП-72-12-1 | 10/0,4 | 0.063 | 0.00011186 | 0 | 0
1 | ПАО "Россети Сибирь" | "Алтайэнерго" | ТП-72-12-2 | 10/0,4 | 0.1 | 0 | 0 | 0
1 | ПАО "Россети Сибирь" | "Алтайэнерго" | ТП-72-12-9 | 10/0,4 | 0.25 | 4.361e-05 | 0 | 0
1 | ПАО "Россети Сибирь" | "Алтайэнерго" | ТП-72-12-3 | 10/0,4 | 0.1 | 0.006703 | 0 | 0
1 | ПАО "Россети Сибирь" | "Алтайэнерго" | ТП-72-12-7 | 10/0,4 | 0.25 | 0.0047405 | 0 | 0
1 | ПАО "Россети Сибирь" | "Алтайэнерго" | ТП-72-12-6 | 10/0,4 | 0.063 | 0.025699 | 0 | 0
1 | ПАО "Россети Сибирь" | "Алтайэнерго" | ТП-72-12-5 | 10/0,4 | 0.025 | 0.0031718 | 0 | 0
1 | ПАО "Россети Сибирь" | "Алтайэнерго" | ТП-72-12-4 | 10/0,4 | 0.25 | 0.01067 | 0 | 0
1 | ПАО "Россети Сибирь" | "Алтайэнерго" | ТП-72-12-10 | 10/0,4 | 0.25 | 0.0023816 | 0 | 0
1 | ПАО "Россети Сибирь" | "Алтайэнерго" | ТП-72-12-11 | 10/0,4 | 0.25 | 4.456e-05 | 0 | 0
1 | ПАО "Россети Сибирь" | "Алтайэнерго" | ТП-72-1-11 | 10/0,4 | 0.16 | 0.00020589 | 0 | 0
1 | ПАО "Россети Сибирь" | "Алтайэнерго" | ТП-35-16-5 | 10/0,4 | 0.4 | 0.051772 | 0 | 0.135
1 | ПАО "Россети Сибирь" | "Алтайэнерго" | ТП-44-10-1 | 10/0,4 | 0.16 | 0.094838 | 0 | 0.0099
1 | ПАО "Россети Сибирь" | "Алтайэнерго" | ТП-44-10-10 | 10/0,4 | 0.1 | 0.037434 | 0 | 0
1 | ПАО "Россети Сибирь" | "Алтайэнерго" | ТП-44-10-12 | 10/0,4 | 0.16 | 0.0067845 | 0 | 0
1 | ПАО "Россети Сибирь" | "Алтайэнерго" | ТП-44-10-13 | 10/0,4 | 0.25 | 0.038736 | 0 | 0
1 | ПАО "Россети Сибирь" | "Алтайэнерго" | ТП-44-10-2 | 10/0,4 | 0.16 | 0.054326 | 0 | 0
1 | ПАО "Россети Сибирь" | "Алтайэнерго" | ТП-44-10-3 | 10/0,4 | 0.16 | 0.1036 | 0 | 0.009
1 | ПАО "Россети Сибирь" | "Алтайэнерго" | ТП-44-10-8 | 10/0,4 | 0.16 | 0.016201 | 0 | 0
1 | ПАО "Россети Сибирь" | "Алтайэнерго" | ТП-44-10-9 | 10/0,4 | 0.16 | 0.065369 | 0 | 0
1 | ПАО "Россети Сибирь" | "Алтайэнерго" | ТП-44-12-2 | 10/0,4 | 0.16 | 0.046129 | 0 | 0
1 | ПАО "Россети Сибирь" | "Алтайэнерго" | ТП-44-15-1 | 10/0,4 | 0.4 | 0.065253 | 0 | 0.009
1 | ПАО "Россети Сибирь" | "Алтайэнерго" | ТП-44-15-3 | 10/0,4 | 0.1 | 0.04431 | 0 | 0.0135
1 | ПАО "Россети Сибирь" | "Алтайэнерго" | ТП-44-15-6 | 10/0,4 | 0.16 | 0.036106 | 0 | 0.0135
1 | ПАО "Россети Сибирь" | "Алтайэнерго" | ТП-44-1-7 | 10/0,4 | 0.63 | 0.085068 | 0 | 0
1 | ПАО "Россети Сибирь" | "Алтайэнерго" | ТП-44-1-8 | 10/0,4 | 0.16 | 0.10418 | 0 | 0
1 | ПАО "Россети Сибирь" | "Алтайэнерго" | ТП-44-1-9 | 10/0,4 | 0.1 | 0.046593 | 0 | 0.0135
1 | ПАО "Россети Сибирь" | "Алтайэнерго" | ТП-44-2-1 | 10/0,4 | 0.16 | 0.02487 | 0 | 0
1 | ПАО "Россети Сибирь" | "Алтайэнерго" | ТП-44-2-2 | 10/0,4 | 0.25 | 0.030031 | 0 | 0
1 | ПАО "Россети Сибирь" | "Алтайэнерго" | ТП-44-2-3 | 10/0,4 | 0.25 | 0.072157 | 0 | 0
1 | ПАО "Россети Сибирь" | "Алтайэнерго" | ТП-44-7-1 | 10/0,4 | 0.25 | 0.10914 | 0 | 0
1 | ПАО "Россети Сибирь" | "Алтайэнерго" | ТП-44-7-2 | 10/0,4 | 0.16 | 0.049955 | 0 | 0
1 | ПАО "Россети Сибирь" | "Алтайэнерго" | ТП-44-7-3 | 10/0,4 | 0.16 | 0.045885 | 0 | 0
1 | ПАО "Россети Сибирь" | "Алтайэнерго" | ТП-44-7-4 | 10/0,4 | 0.25 | 0.0691 | 0 | 0
1 | ПАО "Россети Сибирь" | "Алтайэнерго" | ТП-44-7-5 | 10/0,4 | 0.16 | 0.10451 | 0 | 0
1 | ПАО "Россети Сибирь" | "Алтайэнерго" | ТП-44-7-6 | 10/0,4 | 0.25 | 0.080413 | 0 | 0
1 | ПАО "Россети Сибирь" | "Алтайэнерго" | ТП-44-7-7 | 10/0,4 | 0.4 | 0.16826 | 0 | 0.0225
1 | ПАО "Россети Сибирь" | "Алтайэнерго" | ТП-44-7-8 | 10/0,4 | 0.16 | 0.071395 | 0 | 0
1 | ПАО "Россети Сибирь" | "Алтайэнерго" | ТП-46-11-2 | 10/0,4 | 0.25 | 0.10873 | 0 | 0.0045
1 | ПАО "Россети Сибирь" | "Алтайэнерго" | ТП-46-11-3 | 10/0,4 | 0.063 | 0.072333 | 0 | 0.018
1 | ПАО "Россети Сибирь" | "Алтайэнерго" | ТП-44-1-10 | 10/0,4 | 0.4 | 0.031455 | 0 | 0.027
1 | ПАО "Россети Сибирь" | "Алтайэнерго" | ТП-35-13-1 | 10/0,4 | 0.16 | 0 | 0 | 0
1 | ПАО "Россети Сибирь" | "Алтайэнерго" | ТП-35-13-10 | 10/0,4 | 0.25 | 0.078383 | 0 | 0.0936
1 | ПАО "Россети Сибирь" | "Алтайэнерго" | ТП-35-13-11 | 10/0,4 | 0.4 | 0.081189 | 0 | 0.0072
1 | ПАО "Россети Сибирь" | "Алтайэнерго" | ТП-35-13-12 | 10/0,4 | 0.1 | 0.016092 | 0 | 0
1 | ПАО "Россети Сибирь" | "Алтайэнерго" | ТП-35-13-13 | 10/0,4 | 0.16 | 0.021469 | 0 | 0
1 | ПАО "Россети Сибирь" | "Алтайэнерго" | ТП-35-13-2 | 10/0,4 | 0.16 | 0.066596 | 0 | 0.054
1 | ПАО "Россети Сибирь" | "Алтайэнерго" | ТП-35-13-20 | 10/0,4 | 0.1 | 0.037839 | 0 | 0
1 | ПАО "Россети Сибирь" | "Алтайэнерго" | ТП-35-13-23 | 10/0,4 | 0.25 | 0.10537 | 0 | 0
1 | ПАО "Россети Сибирь" | "Алтайэнерго" | ТП-35-13-24 | 10/0,4 | 0.25 | 0.056933 | 0 | 0
1 | ПАО "Россети Сибирь" | "Алтайэнерго" | ТП-35-13-26 | 10/0,4 | 0.63 | 0.06921 | 0 | 0
1 | ПАО "Россети Сибирь" | "Алтайэнерго" | ТП-35-13-3 | 10/0,4 | 0.16 | 0.061887 | 0 | 0.027
1 | ПАО "Россети Сибирь" | "Алтайэнерго" | ТП-35-13-4 | 10/0,4 | 0.4 | 0.081851 | 0.0135 | 0
1 | ПАО "Россети Сибирь" | "Алтайэнерго" | ТП-35-13-5 | 10/0,4 | 0.25 | 0.048703 | 0 | 0.027
1 | ПАО "Россети Сибирь" | "Алтайэнерго" | ТП-35-13-8 | 10/0,4 | 0.1 | 0.079097 | 0 | 0.0225
1 | ПАО "Россети Сибирь" | "Алтайэнерго" | ТП-35-14-1 | 10/0,4 | 0.16 | 0.041923 | 0 | 0.0162
1 | ПАО "Россети Сибирь" | "Алтайэнерго" | ТП-35-14-11 | 10/0,4 | 0.16 | 0.044083 | 0 | 0.045
1 | ПАО "Россети Сибирь" | "Алтайэнерго" | ТП-35-14-2 | 10/0,4 | 0.63 | 0.17645 | 0 | 0
1 | ПАО "Россети Сибирь" | "Алтайэнерго" | ТП-35-14-3 | 10/0,4 | 0.25 | 0.044504 | 0 | 0
1 | ПАО "Россети Сибирь" | "Алтайэнерго" | ТП-35-14-4 | 10/0,4 | 0.25 | 0.040955 | 0 | 0.0252
1 | ПАО "Россети Сибирь" | "Алтайэнерго" | ТП-35-14-5 | 10/0,4 | 0.1 | 0.070837 | 0 | 0
1 | ПАО "Россети Сибирь" | "Алтайэнерго" | ТП-35-14-7 | 10/0,4 | 0.04 | 0.0063616 | 0 | 0.027
1 | ПАО "Россети Сибирь" | "Алтайэнерго" | ТП-35-14-8 | 10/0,4 | 0.25 | 0.016005 | 0 | 0.0315
1 | ПАО "Россети Сибирь" | "Алтайэнерго" | ТП-35-14-9 | 10/0,4 | 0.16 | 0.043466 | 0 | 0
1 | ПАО "Россети Сибирь" | "Алтайэнерго" | ТП-35-15-2 | 10/0,4 | 0.4 | 0.22297 | 0 | 0
1 | ПАО "Россети Сибирь" | "Алтайэнерго" | ТП-35-15-5 | 10/0,4 | 0.25 | 0.005697 | 0 | 0
1 | ПАО "Россети Сибирь" | "Алтайэнерго" | ТП-35-15-6 | 10/0,4 | 0.1 | 0.029379 | 0 | 0
1 | ПАО "Россети Сибирь" | "Алтайэнерго" | ТП-35-16-10 | 10/0,4 | 0.063 | 0.015518 | 0 | 0
1 | ПАО "Россети Сибирь" | "Алтайэнерго" | ТП-35-3-1 | 10/0,4 | 0.04 | 0.0072584 | 0 | 0
1 | ПАО "Россети Сибирь" | "Алтайэнерго" | ТП-35-3-2 | 10/0,4 | 0.04 | 0 | 0 | 0
1 | ПАО "Россети Сибирь" | "Алтайэнерго" | ТП-35-3-3 | 10/0,4 | 0.4 | 0.12416 | 0 | 0
1 | ПАО "Россети Сибирь" | "Алтайэнерго" | ТП-35-3-4 | 10/0,4 | 0.4 | 0.098926 | 0 | 0
1 | ПАО "Россети Сибирь" | "Алтайэнерго" | ТП-35-8-1 | 10/0,4 | 0.063 | 0 | 0 | 0
1 | ПАО "Россети Сибирь" | "Алтайэнерго" | ТП-35-8-2 | 10/0,4 | 0.25 | 0.0092606 | 0 | 0.0135
1 | ПАО "Россети Сибирь" | "Алтайэнерго" | ТП-35-8-4 | 10/0,4 | 0.16 | 0.0065419 | 0.0045 | 0.0045
1 | ПАО "Россети Сибирь" | "Алтайэнерго" | ТП-36-1-1 | 10/0,4 | 0.25 | 0.089132 | 0 | 0.0135
1 | ПАО "Россети Сибирь" | "Алтайэнерго" | ТП-36-5-16 | 10/0,4 | 0.4 | 0.10344 | 0 | 0
1 | ПАО "Россети Сибирь" | "Алтайэнерго" | ТП-36-5-31 | 10/0,4 | 0.16 | 0.047319 | 0 | 0
1 | ПАО "Россети Сибирь" | "Алтайэнерго" | ТП-36-5-32 | 10/0,4 | 0.25 | 0.030755 | 0 | 0
1 | ПАО "Россети Сибирь" | "Алтайэнерго" | ТП-36-9-37 | 10/0,4 | 0.1 | 0.0087311 | 0 | 0
1 | ПАО "Россети Сибирь" | "Алтайэнерго" | ТП-36-9-6 | 10/0,4 | 0.25 | 0.014014 | 0 | 0
1 | ПАО "Россети Сибирь" | "Алтайэнерго" | ТП-40-10-1 | 10/0,4 | 0.25 | 0.016198 | 0 | 0
1 | ПАО "Россети Сибирь" | "Алтайэнерго" | ТП-40-10-2 | 10/0,4 | 0.25 | 0 | 0 | 0
1 | ПАО "Россети Сибирь" | "Алтайэнерго" | ТП-40-10-3 | 10/0,4 | 0.25 | 0.026994 | 0 | 0.0135
1 | ПАО "Россети Сибирь" | "Алтайэнерго" | ТП-40-10-5 | 10/0,4 | 0.16 | 0 | 0 | 0
1 | ПАО "Россети Сибирь" | "Алтайэнерго" | ТП-40-10-7 | 10/0,4 | 0.63 | 0.0013084 | 0 | 0
1 | ПАО "Россети Сибирь" | "Алтайэнерго" | ТП-40-1-1 | 10/0,4 | 0.16 | 0 | 0 | 0
1 | ПАО "Россети Сибирь" | "Алтайэнерго" | ТП-40-11-1 | 10/0,4 | 0.1 | 0.011854 | 0 | 0
1 | ПАО "Россети Сибирь" | "Алтайэнерго" | ТП-40-11-2 | 10/0,4 | 0.4 | 0.024193 | 0 | 0
1 | ПАО "Россети Сибирь" | "Алтайэнерго" | ТП-40-11-3 | 10/0,4 | 0.25 | 0.047524 | 0 | 0
1 | ПАО "Россети Сибирь" | "Алтайэнерго" | ТП-40-11-5 | 10/0,4 | 0.16 | 0.026987 | 0 | 0
1 | ПАО "Россети Сибирь" | "Алтайэнерго" | ТП-40-11-7 | 10/0,4 | 0.1 | 0 | 0 | 0
1 | ПАО "Россети Сибирь" | "Алтайэнерго" | ТП-40-11-8 | 10/0,4 | 0.16 | 0.0048286 | 0 | 0
1 | ПАО "Россети Сибирь" | "Алтайэнерго" | ТП-40-6-1 | 10/0,4 | 0.4 | 0.011165 | 0 | 0
1 | ПАО "Россети Сибирь" | "Алтайэнерго" | ТП-40-6-12 | 10/0,4 | 0.1 | 0.0076511 | 0 | 0.0135
1 | ПАО "Россети Сибирь" | "Алтайэнерго" | ТП-40-6-13 | 10/0,4 | 0.16 | 0 | 0 | 0
1 | ПАО "Россети Сибирь" | "Алтайэнерго" | ТП-40-6-14 | 10/0,4 | 0.1 | 0.002865 | 0 | 0
1 | ПАО "Россети Сибирь" | "Алтайэнерго" | ТП-40-6-5 | 10/0,4 | 0.1 | 0.0037109 | 0 | 0
1 | ПАО "Россети Сибирь" | "Алтайэнерго" | ТП-40-6-6 | 10/0,4 | 0.4 | 0 | 0 | 0
1 | ПАО "Россети Сибирь" | "Алтайэнерго" | ТП-40-6-7 | 10/0,4 | 0.1 | 0.0044047 | 0.009 | 0
1 | ПАО "Россети Сибирь" | "Алтайэнерго" | ТП-40-6-9 | 10/0,4 | 0.18 | 0.0070158 | 0 | 0
1 | ПАО "Россети Сибирь" | "Алтайэнерго" | ТП-40-9-1 | 10/0,4 | 0.25 | 0.029993 | 0 | 0
1 | ПАО "Россети Сибирь" | "Алтайэнерго" | ТП-47-6-1 | 10/0,4 | 0.1 | 0.01117 | 0 | 0.0135
1 | ПАО "Россети Сибирь" | "Алтайэнерго" | ТП-47-6-12 | 10/0,4 | 0.063 | 0.0069894 | 0 | 0
1 | ПАО "Россети Сибирь" | "Алтайэнерго" | ТП-47-6-16 | 10/0,4 | 0.1 | 0.095285 | 0 | 0.0045
1 | ПАО "Россети Сибирь" | "Алтайэнерго" | ТП-47-6-2 | 10/0,4 | 0.16 | 0.067217 | 0 | 0.0045
1 | ПАО "Россети Сибирь" | "Алтайэнерго" | ТП-47-8-1 | 10/0,4 | 0.25 | 0.15773 | 0 | 0
1 | ПАО "Россети Сибирь" | "Алтайэнерго" | ТП-47-8-12 | 10/0,4 | 0.16 | 0.033094 | 0 | 0.0459
1 | ПАО "Россети Сибирь" | "Алтайэнерго" | ТП-47-8-13 | 10/0,4 | 0.16 | 0.10239 | 0 | 0.0135
1 | ПАО "Россети Сибирь" | "Алтайэнерго" | ТП-47-8-2 | 10/0,4 | 0.25 | 0.024571 | 0 | 0.0135
1 | ПАО "Россети Сибирь" | "Алтайэнерго" | ТП-47-8-4 | 10/0,4 | 0.16 | 0.058778 | 0 | 0
1 | ПАО "Россети Сибирь" | "Алтайэнерго" | ТП-47-8-6 | 10/0,4 | 0.25 | 0.018057 | 0 | 0
1 | ПАО "Россети Сибирь" | "Алтайэнерго" | ТП-47-17-3 | 10/0,4 | 0.32 | 0.0050268 | 0 | 0.0315
1 | ПАО "Россети Сибирь" | "Алтайэнерго" | ТП-26-2-1 | 10/0,4 | 0.315 | 0 | 0 | 0
1 | ПАО "Россети Сибирь" | "Алтайэнерго" | ТП-26-2-10 | 10/0,4 | 0.063 | 0.0024053 | 0 | 0
1 | ПАО "Россети Сибирь" | "Алтайэнерго" | ТП-26-2-12 | 10/0,4 | 0.25 | 0 | 0 | 0
1 | ПАО "Россети Сибирь" | "Алтайэнерго" | ТП-26-2-2 | 10/0,4 | 0.04 | 0 | 0 | 0
1 | ПАО "Россети Сибирь" | "Алтайэнерго" | ТП-26-2-6 | 10/0,4 | 0.4 | 0.012272 | 0 | 0
1 | ПАО "Россети Сибирь" | "Алтайэнерго" | ТП-26-2-7 | 10/0,4 | 0.16 | 0.0017817 | 0 | 0
1 | ПАО "Россети Сибирь" | "Алтайэнерго" | ТП-26-2-8 | 10/0,4 | 0.1 | 0.00026621 | 0 | 0
1 | ПАО "Россети Сибирь" | "Алтайэнерго" | ТП-26-2-9 | 10/0,4 | 0.4 | 0.0048002 | 0 | 0
1 | ПАО "Россети Сибирь" | "Алтайэнерго" | ТП-43-10-1 | 10/0,4 | 0.1 | 0.051279 | 0 | 0.0126
1 | ПАО "Россети Сибирь" | "Алтайэнерго" | ТП-43-10-10 | 10/0,4 | 0.16 | 0.033377 | 0 | 0
1 | ПАО "Россети Сибирь" | "Алтайэнерго" | ТП-43-10-12 | 10/0,4 | 0.16 | 0.024916 | 0 | 0
1 | ПАО "Россети Сибирь" | "Алтайэнерго" | ТП-43-10-13 | 10/0,4 | 0.1 | 0.031377 | 0 | 0
1 | ПАО "Россети Сибирь" | "Алтайэнерго" | ТП-43-10-2 | 10/0,4 | 0.16 | 0.070568 | 0 | 0
1 | ПАО "Россети Сибирь" | "Алтайэнерго" | ТП-43-10-3 | 10/0,4 | 0.25 | 0.069095 | 0.0144 | 0
1 | ПАО "Россети Сибирь" | "Алтайэнерго" | ТП-43-10-4 | 10/0,4 | 0.16 | 0.036591 | 0 | 0
1 | ПАО "Россети Сибирь" | "Алтайэнерго" | ТП-43-10-5 | 10/0,4 | 0.1 | 0.010341 | 0 | 0
1 | ПАО "Россети Сибирь" | "Алтайэнерго" | ТП-43-10-6 | 10/0,4 | 0.25 | 0.03362 | 0 | 0
1 | ПАО "Россети Сибирь" | "Алтайэнерго" | ТП-43-10-7 | 10/0,4 | 0.063 | 0.00021995 | 0 | 0.0135
1 | ПАО "Россети Сибирь" | "Алтайэнерго" | ТП-43-10-8 | 10/0,4 | 0.16 | 0.019303 | 0 | 0
1 | ПАО "Россети Сибирь" | "Алтайэнерго" | ТП-43-10-16 | 10/0,4 | 0.25 | 0.0125 | 0 | 0
1 | ПАО "Россети Сибирь" | "Алтайэнерго" | ТП-43-10-9 | 10/0,4 | 0.16 | 0.015555 | 0 | 0
1 | ПАО "Россети Сибирь" | "Алтайэнерго" | ТП-43-11-1 | 10/0,4 | 0.16 | 0.038691 | 0 | 0
1 | ПАО "Россети Сибирь" | "Алтайэнерго" | ТП-43-1-6 | 10/0,4 | 0.4 | 0.017624 | 0.009 | 0
1 | ПАО "Россети Сибирь" | "Алтайэнерго" | ТП-43-2-1 | 10/0,4 | 0.16 | 0.014031 | 0 | 0
1 | ПАО "Россети Сибирь" | "Алтайэнерго" | ТП-46-0-1 | 10/0,4 | 0.1 | 0.048934 | 0 | 0.0027
1 | ПАО "Россети Сибирь" | "Алтайэнерго" | ТП-46-0-2 | 10/0,4 | 0.16 | 0.048089 | 0 | 0.0108
1 | ПАО "Россети Сибирь" | "Алтайэнерго" | ТП-46-11-4 | 10/0,4 | 0.1 | 0.062231 | 0 | 0.0162
1 | ПАО "Россети Сибирь" | "Алтайэнерго" | ТП-46-12-10 | 10/0,4 | 0.16 | 0.0091974 | 0 | 0
1 | ПАО "Россети Сибирь" | "Алтайэнерго" | ТП-46-12-11 | 10/0,4 | 0.1 | 0.017368 | 0 | 0.027
1 | ПАО "Россети Сибирь" | "Алтайэнерго" | ТП-46-12-2 | 10/0,4 | 0.4 | 0.3113 | 0 | 0.207
1 | ПАО "Россети Сибирь" | "Алтайэнерго" | ТП-46-12-4 | 10/0,4 | 0.1 | 0.0072886 | 0 | 0
1 | ПАО "Россети Сибирь" | "Алтайэнерго" | ТП-46-12-5 | 10/0,4 | 0.16 | 0.035079 | 0 | 0.0135
1 | ПАО "Россети Сибирь" | "Алтайэнерго" | ТП-46-12-6 | 10/0,4 | 0.63 | 0.066661 | 0 | 0
1 | ПАО "Россети Сибирь" | "Алтайэнерго" | ТП-46-12-7 | 10/0,4 | 0.63 | 0.080419 | 0 | 0
1 | ПАО "Россети Сибирь" | "Алтайэнерго" | ТП-46-12-9 | 10/0,4 | 0.16 | 0.011934 | 0 | 0.0135
1 | ПАО "Россети Сибирь" | "Алтайэнерго" | ТП-46-13-1 | 10/0,4 | 0.1 | 0.020312 | 0 | 0
1 | ПАО "Россети Сибирь" | "Алтайэнерго" | ТП-46-13-10 | 10/0,4 | 0.16 | 0 | 0 | 0
1 | ПАО "Россети Сибирь" | "Алтайэнерго" | ТП-46-13-11 | 10/0,4 | 0.1 | 0.024525 | 0 | 0
1 | ПАО "Россети Сибирь" | "Алтайэнерго" | ТП-46-13-2 | 10/0,4 | 0.16 | 0.024974 | 0 | 0.0063
1 | ПАО "Россети Сибирь" | "Алтайэнерго" | ТП-46-13-3 | 10/0,4 | 0.16 | 0.045271 | 0 | 0.0063
1 | ПАО "Россети Сибирь" | "Алтайэнерго" | ТП-46-13-5 | 10/0,4 | 0.16 | 0.057434 | 0.0135 | 0
1 | ПАО "Россети Сибирь" | "Алтайэнерго" | ТП-46-13-7 | 10/0,4 | 0.1 | 0.011176 | 0 | 0
1 | ПАО "Россети Сибирь" | "Алтайэнерго" | ТП-46-13-8 | 10/0,4 | 0.16 | 0.02676 | 0.0045 | 0.0036
1 | ПАО "Россети Сибирь" | "Алтайэнерго" | ТП-46-13-9 | 10/0,4 | 0.1 | 0.056209 | 0 | 0
1 | ПАО "Россети Сибирь" | "Алтайэнерго" | ТП-46-14-1 | 10/0,4 | 0.16 | 0.012648 | 0 | 0
1 | ПАО "Россети Сибирь" | "Алтайэнерго" | ТП-46-14-2 | 10/0,4 | 0.4 | 0.0065797 | 0 | 0
1 | ПАО "Россети Сибирь" | "Алтайэнерго" | ТП-46-14-3 | 10/0,4 | 0.16 | 0.067383 | 0 | 0
1 | ПАО "Россети Сибирь" | "Алтайэнерго" | ТП-46-14-6 | 10/0,4 | 0.1 | 0.0010931 | 0 | 0
1 | ПАО "Россети Сибирь" | "Алтайэнерго" | ТП-46-15-45 | 10/0,4 | 0.4 | 0 | 0 | 0
1 | ПАО "Россети Сибирь" | "Алтайэнерго" | ТП-46-20-1 | 10/0,4 | 0.16 | 0.00043518 | 0 | 0
1 | ПАО "Россети Сибирь" | "Алтайэнерго" | ТП-46-5-37 | 10/0,4 | 0.25 | 0.063037 | 0 | 0
1 | ПАО "Россети Сибирь" | "Алтайэнерго" | ТП-46-7-1 | 10/0,4 | 0.4 | 0.063757 | 0 | 0
1 | ПАО "Россети Сибирь" | "Алтайэнерго" | ТП-46-7-2 | 10/0,4 | 0.16 | 0.048992 | 0 | 0
1 | ПАО "Россети Сибирь" | "Алтайэнерго" | ТП-49-3-11 | 10/0,4 | 0.063 | 0.005732 | 0 | 0
1 | ПАО "Россети Сибирь" | "Алтайэнерго" | ТП-49-3-14 | 10/0,4 | 0.16 | 0.04446 | 0 | 0.0099
1 | ПАО "Россети Сибирь" | "Алтайэнерго" | ТП-49-3-15 | 10/0,4 | 0.16 | 0.035101 | 0 | 0
1 | ПАО "Россети Сибирь" | "Алтайэнерго" | ТП-49-3-16 | 10/0,4 | 0.1 | 0.00065608 | 0 | 0
1 | ПАО "Россети Сибирь" | "Алтайэнерго" | ТП-49-3-19 | 10/0,4 | 0.1 | 0.023 | 0 | 0
1 | ПАО "Россети Сибирь" | "Алтайэнерго" | ТП-49-3-2 | 10/0,4 | 0.4 | 0.072701 | 0 | 0.0295
1 | ПАО "Россети Сибирь" | "Алтайэнерго" | ТП-49-3-26 | 10/0,4 | 0.25 | 0 | 0 | 0
1 | ПАО "Россети Сибирь" | "Алтайэнерго" | ТП-49-6-1 | 10/0,4 | 0.25 | 0.092679 | 0 | 0
1 | ПАО "Россети Сибирь" | "Алтайэнерго" | ТП-49-6-2 | 10/0,4 | 0.16 | 0.064065 | 0 | 0
1 | ПАО "Россети Сибирь" | "Алтайэнерго" | ТП-49-6-3 | 10/0,4 | 0.16 | 0.012035 | 0 | 0
1 | ПАО "Россети Сибирь" | "Алтайэнерго" | ТП-49-6-5 | 10/0,4 | 0.063 | 0.017861 | 0 | 0
1 | ПАО "Россети Сибирь" | "Алтайэнерго" | ТП-48-11-2 | 10/0,4 | 0.63 | 0.39443 | 0 | 0
1 | ПАО "Россети Сибирь" | "Алтайэнерго" | ТП-48-8-3 | 10/0,4 | 0.63 | 0.18362 | 0 | 0
1 | ПАО "Россети Сибирь" | "Алтайэнерго" | ТП-48-11-4 | 10/0,4 | 0.63 | 0.23777 | 0 | 0
1 | ПАО "Россети Сибирь" | "Алтайэнерго" | ТП-48-8-1 | 10/0,4 | 0.63 | 0.44064 | 0 | 0
1 | ПАО "Россети Сибирь" | "Алтайэнерго" | ТП-30-10-10 | 10/0,4 | 0.16 | 0.012811 | 0 | 0
1 | ПАО "Россети Сибирь" | "Алтайэнерго" | ТП-30-10-13 | 10/0,4 | 0.1 | 0.010152 | 0 | 0
1 | ПАО "Россети Сибирь" | "Алтайэнерго" | ТП-30-10-14 | 10/0,4 | 0.1 | 0.012481 | 0 | 0
1 | ПАО "Россети Сибирь" | "Алтайэнерго" | ТП-30-10-3 | 10/0,4 | 0.4 | 0.019293 | 0 | 0
1 | ПАО "Россети Сибирь" | "Алтайэнерго" | ТП-30-10-4 | 10/0,4 | 0.25 | 0.0050771 | 0 | 0
1 | ПАО "Россети Сибирь" | "Алтайэнерго" | ТП-30-10-5 | 10/0,4 | 0.25 | 0.028336 | 0 | 0
1 | ПАО "Россети Сибирь" | "Алтайэнерго" | ТП-30-10-6 | 10/0,4 | 0.25 | 0.00065608 | 0 | 0
1 | ПАО "Россети Сибирь" | "Алтайэнерго" | ТП-30-10-7 | 10/0,4 | 0.16 | 0.0092625 | 0 | 0
1 | ПАО "Россети Сибирь" | "Алтайэнерго" | ТП-30-10-8 | 10/0,4 | 0.25 | 0.02307 | 0 | 0
1 | ПАО "Россети Сибирь" | "Алтайэнерго" | ТП-30-10-9 | 10/0,4 | 0.16 | 0.018868 | 0 | 0
1 | ПАО "Россети Сибирь" | "Алтайэнерго" | ТП-30-16-1 | 10/0,4 | 0.063 | 0.009591 | 0 | 0
1 | ПАО "Россети Сибирь" | "Алтайэнерго" | ТП-30-3-3 | 10/0,4 | 0.16 | 0.021147 | 0 | 0
1 | ПАО "Россети Сибирь" | "Алтайэнерго" | ТП-30-4-1 | 10/0,4 | 0.16 | 0.06433 | 0 | 0.0063
1 | ПАО "Россети Сибирь" | "Алтайэнерго" | ТП-30-4-2 | 10/0,4 | 0.16 | 0.022774 | 0 | 0
1 | ПАО "Россети Сибирь" | "Алтайэнерго" | ТП-30-4-3 | 10/0,4 | 0.1 | 0.035099 | 0 | 0
1 | ПАО "Россети Сибирь" | "Алтайэнерго" | ТП-30-4-4 | 10/0,4 | 0.1 | 0.0072282 | 0 | 0
1 | ПАО "Россети Сибирь" | "Алтайэнерго" | ТП-30-5-1 | 10/0,4 | 0.25 | 0.00043943 | 0 | 0
1 | ПАО "Россети Сибирь" | "Алтайэнерго" | ТП-30-8-10 | 10/0,4 | 0.16 | 0.07091 | 0 | 0
1 | ПАО "Россети Сибирь" | "Алтайэнерго" | ТП-30-8-11 | 10/0,4 | 0.4 | 0.009844 | 0 | 0
1 | ПАО "Россети Сибирь" | "Алтайэнерго" | ТП-30-8-12 | 10/0,4 | 0.16 | 0.015224 | 0 | 0
1 | ПАО "Россети Сибирь" | "Алтайэнерго" | ТП-30-8-13 | 10/0,4 | 0.16 | 0.0065448 | 0 | 0
1 | ПАО "Россети Сибирь" | "Алтайэнерго" | ТП-30-8-16 | 10/0,4 | 0.1 | 0.0024572 | 0 | 0
1 | ПАО "Россети Сибирь" | "Алтайэнерго" | ТП-30-8-17 | 10/0,4 | 0.16 | 0.00037231 | 0 | 0
1 | ПАО "Россети Сибирь" | "Алтайэнерго" | ТП-30-8-18 | 10/0,4 | 0.1 | 0.023168 | 0 | 0
1 | ПАО "Россети Сибирь" | "Алтайэнерго" | ТП-47-3-11 | 10/0,4 | 0.25 | 0.034285 | 0 | 0
1 | ПАО "Россети Сибирь" | "Алтайэнерго" | ТП-30-8-2 | 10/0,4 | 0.315 | 0.012053 | 0 | 0
1 | ПАО "Россети Сибирь" | "Алтайэнерго" | ТП-30-8-5 | 10/0,4 | 0.25 | 0.0086409 | 0 | 0
1 | ПАО "Россети Сибирь" | "Алтайэнерго" | ТП-30-8-6 | 10/0,4 | 0.4 | 0.040904 | 0 | 0
1 | ПАО "Россети Сибирь" | "Алтайэнерго" | ТП-30-8-8 | 10/0,4 | 0.25 | 0.021546 | 0 | 0
1 | ПАО "Россети Сибирь" | "Алтайэнерго" | ТП-30-8-9 | 10/0,4 | 0.25 | 0.072283 | 0 | 0.0135
1 | ПАО "Россети Сибирь" | "Алтайэнерго" | ТП-45-10-1 | 10/0,4 | 0.16 | 0.017547 | 0 | 0
1 | ПАО "Россети Сибирь" | "Алтайэнерго" | ТП-45-1-1 | 10/0,4 | 0.16 | 0.0039251 | 0 | 0
1 | ПАО "Россети Сибирь" | "Алтайэнерго" | ТП-45-1-2 | 10/0,4 | 0.16 | 0.0078909 | 0 | 0
1 | ПАО "Россети Сибирь" | "Алтайэнерго" | ТП-45-1-3 | 10/0,4 | 0.25 | 0.0083865 | 0 | 0
1 | ПАО "Россети Сибирь" | "Алтайэнерго" | ТП-45-1-4 | 10/0,4 | 0.25 | 0.017296 | 0 | 0.0045
1 | ПАО "Россети Сибирь" | "Алтайэнерго" | ТП-45-1-6 | 10/0,4 | 0.1 | 0.026251 | 0 | 0
1 | ПАО "Россети Сибирь" | "Алтайэнерго" | ТП-45-4-10 | 10/0,4 | 0.4 | 0.015533 | 0 | 0
1 | ПАО "Россети Сибирь" | "Алтайэнерго" | ТП-45-4-11 | 10/0,4 | 0.4 | 0.012934 | 0 | 0
1 | ПАО "Россети Сибирь" | "Алтайэнерго" | ТП-45-4-12 | 10/0,4 | 0.4 | 0.036362 | 0 | 0
1 | ПАО "Россети Сибирь" | "Алтайэнерго" | ТП-45-4-13 | 10/0,4 | 0.1 | 0.027738 | 0 | 0
1 | ПАО "Россети Сибирь" | "Алтайэнерго" | ТП-45-4-14 | 10/0,4 | 0.63 | 0.029786 | 0 | 0
1 | ПАО "Россети Сибирь" | "Алтайэнерго" | ТП-45-4-15 | 10/0,4 | 0.16 | 0.00066174 | 0 | 0
1 | ПАО "Россети Сибирь" | "Алтайэнерго" | ТП-45-4-16 | 10/0,4 | 0.25 | 0.10183 | 0 | 0
1 | ПАО "Россети Сибирь" | "Алтайэнерго" | ТП-45-4-17 | 10/0,4 | 0.16 | 0.03401 | 0 | 0
1 | ПАО "Россети Сибирь" | "Алтайэнерго" | ТП-45-4-18 | 10/0,4 | 0.16 | 0 | 0 | 0
1 | ПАО "Россети Сибирь" | "Алтайэнерго" | ТП-45-4-20 | 10/0,4 | 0.16 | 0.017085 | 0 | 0
1 | ПАО "Россети Сибирь" | "Алтайэнерго" | ТП-45-4-21 | 10/0,4 | 0.25 | 0 | 0 | 0.162
1 | ПАО "Россети Сибирь" | "Алтайэнерго" | ТП-45-4-25 | 10/0,4 | 0.25 | 0.013139 | 0 | 0
1 | ПАО "Россети Сибирь" | "Алтайэнерго" | ТП-45-4-3 | 10/0,4 | 0.063 | 0.012288 | 0 | 0
1 | ПАО "Россети Сибирь" | "Алтайэнерго" | ТП-45-4-4 | 10/0,4 | 0.1 | 0.024264 | 0 | 0
1 | ПАО "Россети Сибирь" | "Алтайэнерго" | ТП-45-4-5 | 10/0,4 | 0.063 | 0.014904 | 0 | 0
1 | ПАО "Россети Сибирь" | "Алтайэнерго" | ТП-45-4-6 | 10/0,4 | 0.1 | 0.016762 | 0 | 0
1 | ПАО "Россети Сибирь" | "Алтайэнерго" | ТП-45-4-7 | 10/0,4 | 0.25 | 0.017085 | 0 | 0
1 | ПАО "Россети Сибирь" | "Алтайэнерго" | ТП-45-4-9 | 10/0,4 | 0.16 | 0.035744 | 0 | 0
1 | ПАО "Россети Сибирь" | "Алтайэнерго" | ТП-45-6-1 | 10/0,4 | 0.1 | 0.010081 | 0 | 0
1 | ПАО "Россети Сибирь" | "Алтайэнерго" | ТП-45-6-2 | 10/0,4 | 0.4 | 0.021217 | 0 | 0
1 | ПАО "Россети Сибирь" | "Алтайэнерго" | ТП-45-7-1 | 10/0,4 | 0.1 | 0.027497 | 0 | 0
1 | ПАО "Россети Сибирь" | "Алтайэнерго" | ТП-45-7-2 | 10/0,4 | 0.63 | 0.026287 | 0 | 0
1 | ПАО "Россети Сибирь" | "Алтайэнерго" | ТП-45-7-3 | 10/0,4 | 0.16 | 0.0089784 | 0 | 0.0135
1 | ПАО "Россети Сибирь" | "Алтайэнерго" | ТП-45-7-4 | 10/0,4 | 0.1 | 0.02258 | 0 | 0.0045
1 | ПАО "Россети Сибирь" | "Алтайэнерго" | ТП-45-7-6 | 10/0,4 | 0.16 | 0.01683 | 0 | 0
1 | ПАО "Россети Сибирь" | "Алтайэнерго" | ТП-45-7-7 | 10/0,4 | 0.1 | 0.0030793 | 0 | 0
1 | ПАО "Россети Сибирь" | "Алтайэнерго" | ТП-31-9-12 | 10/0,4 | 0.16 | 0 | 0 | 0
1 | ПАО "Россети Сибирь" | "Алтайэнерго" | ТП-31-9-13 | 10/0,4 | 0.16 | 0.04875 | 0 | 0
1 | ПАО "Россети Сибирь" | "Алтайэнерго" | ТП-31-9-14 | 10/0,4 | 0.1 | 0.017276 | 0 | 0
1 | ПАО "Россети Сибирь" | "Алтайэнерго" | ТП-31-9-9 | 10/0,4 | 0.1 | 0.036823 | 0 | 0
1 | ПАО "Россети Сибирь" | "Алтайэнерго" | ТП-31-9-6 | 10/0,4 | 0.1 | 0.020583 | 0 | 0
1 | ПАО "Россети Сибирь" | "Алтайэнерго" | ТП-31-10-19 | 10/0,4 | 0.16 | 0.10293 | 0 | 0.0135
1 | ПАО "Россети Сибирь" | "Алтайэнерго" | ТП-31-10-23 | 10/0,4 | 0.16 | 0.062765 | 0 | 0
1 | ПАО "Россети Сибирь" | "Алтайэнерго" | ТП-31-10-17 | 10/0,4 | 0.16 | 0.046326 | 0 | 0
1 | ПАО "Россети Сибирь" | "Алтайэнерго" | ТП-31-10-11 | 10/0,4 | 0.16 | 0.090442 | 0 | 0
1 | ПАО "Россети Сибирь" | "Алтайэнерго" | ТП-31-10-10 | 10/0,4 | 0.16 | 0.063597 | 0 | 0
1 | ПАО "Россети Сибирь" | "Алтайэнерго" | ТП-31-9-4 | 10/0,4 | 0.4 | 0.011579 | 0 | 0
1 | ПАО "Россети Сибирь" | "Алтайэнерго" | ТП-31-9-1 | 10/0,4 | 0.16 | 0.037893 | 0 | 0
1 | ПАО "Россети Сибирь" | "Алтайэнерго" | ТП-31-10-1 | 10/0,4 | 0.16 | 0.080141 | 0 | 0
1 | ПАО "Россети Сибирь" | "Алтайэнерго" | ТП-31-10-9 | 10/0,4 | 0.25 | 0.12086 | 0 | 0
1 | ПАО "Россети Сибирь" | "Алтайэнерго" | ТП-31-10-15 | 10/0,4 | 0.25 | 0.16236 | 0 | 0.0108
1 | ПАО "Россети Сибирь" | "Алтайэнерго" | ТП-31-10-8 | 10/0,4 | 0.1 | 0.052411 | 0 | 0
1 | ПАО "Россети Сибирь" | "Алтайэнерго" | ТП-31-10-7 | 10/0,4 | 0.25 | 0.1266 | 0 | 0
1 | ПАО "Россети Сибирь" | "Алтайэнерго" | ТП-31-10-14 | 10/0,4 | 0.16 | 0.020068 | 0 | 0
1 | ПАО "Россети Сибирь" | "Алтайэнерго" | ТП-31-10-5 | 10/0,4 | 0.25 | 0.072477 | 0 | 0.099
1 | ПАО "Россети Сибирь" | "Алтайэнерго" | ТП-31-10-12 | 10/0,4 | 0.25 | 0 | 0 | 0
1 | ПАО "Россети Сибирь" | "Алтайэнерго" | ТП-31-10-13 | 10/0,4 | 0.16 | 0.045762 | 0 | 0
1 | ПАО "Россети Сибирь" | "Алтайэнерго" | ТП-31-10-22 | 10/0,4 | 0.16 | 0.0032851 | 0 | 0
1 | ПАО "Россети Сибирь" | "Алтайэнерго" | ТП-31-10-18 | 10/0,4 | 0.4 | 0.13036 | 0 | 0
1 | ПАО "Россети Сибирь" | "Алтайэнерго" | ТП-31-9-10 | 10/0,4 | 0.16 | 0.0019918 | 0 | 0
1 | ПАО "Россети Сибирь" | "Алтайэнерго" | ТП-31-15-4 | 10/0,4 | 0.25 | 0.021025 | 0 | 0
1 | ПАО "Россети Сибирь" | "Алтайэнерго" | ТП-31-15-3 | 10/0,4 | 0.16 | 0.022612 | 0 | 0
1 | ПАО "Россети Сибирь" | "Алтайэнерго" | ТП-31-15-1 | 10/0,4 | 0.1 | 0.040882 | 0 | 0
1 | ПАО "Россети Сибирь" | "Алтайэнерго" | ТП-31-21-2 | 10/0,4 | 0.16 | 0.015222 | 0 | 0
1 | ПАО "Россети Сибирь" | "Алтайэнерго" | ТП-31-21-3 | 10/0,4 | 0.1 | 0.010987 | 0 | 0
1 | ПАО "Россети Сибирь" | "Алтайэнерго" | ТП-31-21-5 | 10/0,4 | 0.16 | 0.094963 | 0 | 0.0099
1 | ПАО "Россети Сибирь" | "Алтайэнерго" | ТП-31-15-30 | 10/0,4 | 0.25 | 0.0612 | 0 | 0
1 | ПАО "Россети Сибирь" | "Алтайэнерго" | ТП-31-15-29 | 10/0,4 | 0.63 | 0.1947 | 0 | 0.009
1 | ПАО "Россети Сибирь" | "Алтайэнерго" | ТП-31-15-26 | 10/0,4 | 0.4 | 0.049494 | 0 | 0.0009
1 | ПАО "Россети Сибирь" | "Алтайэнерго" | ТП-31-15-27 | 10/0,4 | 0.16 | 0.0408 | 0 | 0.0009
1 | ПАО "Россети Сибирь" | "Алтайэнерго" | ТП-31-15-24 | 10/0,4 | 0.16 | 0.041763 | 0 | 0
1 | ПАО "Россети Сибирь" | "Алтайэнерго" | ТП-31-15-25 | 10/0,4 | 0.16 | 0.036614 | 0 | 0
1 | ПАО "Россети Сибирь" | "Алтайэнерго" | ТП-31-15-6 | 10/0,4 | 0.1 | 0.040298 | 0 | 0
1 | ПАО "Россети Сибирь" | "Алтайэнерго" | ТП-31-15-7 | 10/0,4 | 0.1 | 0.0089888 | 0 | 0
1 | ПАО "Россети Сибирь" | "Алтайэнерго" | ТП-31-15-9 | 10/0,4 | 0.1 | 0.044158 | 0 | 0
1 | ПАО "Россети Сибирь" | "Алтайэнерго" | ТП-31-15-13 | 10/0,4 | 0.16 | 0.031569 | 0 | 0
1 | ПАО "Россети Сибирь" | "Алтайэнерго" | ТП-31-15-21 | 10/0,4 | 0.1 | 0.020608 | 0 | 0
1 | ПАО "Россети Сибирь" | "Алтайэнерго" | ТП-31-10-4 | 10/0,4 | 0.4 | 0.29322 | 0 | 0
1 | ПАО "Россети Сибирь" | "Алтайэнерго" | ТП-31-10-6 | 10/0,4 | 0.16 | 0.049315 | 0 | 0
1 | ПАО "Россети Сибирь" | "Алтайэнерго" | ТП-31-15-12 | 10/0,4 | 0.16 | 0.038182 | 0 | 0
1 | ПАО "Россети Сибирь" | "Алтайэнерго" | ТП-31-15-14 | 10/0,4 | 0.25 | 0.041936 | 0 | 0
1 | ПАО "Россети Сибирь" | "Алтайэнерго" | ТП-31-15-15 | 10/0,4 | 0.25 | 0.14156 | 0 | 0
1 | ПАО "Россети Сибирь" | "Алтайэнерго" | ТП-46-13-15 | 10/0,4 | 0.16 | 0.066244 | 0 | 9e-05
1 | ПАО "Россети Сибирь" | "Алтайэнерго" | ТП-35-13-6 | 10/0,4 | 0.16 | 0.022075 | 0 | 0.0945
1 | ПАО "Россети Сибирь" | "Алтайэнерго" | ТП-37-4-10 | 10/0,4 | 0.063 | 0.0089708 | 0 | 0
1 | ПАО "Россети Сибирь" | "Алтайэнерго" | ТП-37-4-8 | 10/0,4 | 0.1 | 0.04591 | 0 | 0.0135
1 | ПАО "Россети Сибирь" | "Алтайэнерго" | ТП-37-4-4 | 10/0,4 | 0.1 | 0.091256 | 0 | 0
1 | ПАО "Россети Сибирь" | "Алтайэнерго" | ТП-52-28-7 | 10/0,4 | 0.16 | 0.063155 | 0 | 0
1 | ПАО "Россети Сибирь" | "Алтайэнерго" | ТП-37-7-1 | 10/0,4 | 0.4 | 0.066578 | 0 | 0
1 | ПАО "Россети Сибирь" | "Алтайэнерго" | ТП-37-7-3 | 10/0,4 | 0.16 | 0.077413 | 0 | 0
1 | ПАО "Россети Сибирь" | "Алтайэнерго" | ТП-37-14-3 | 10/0,4 | 0.25 | 0.0039856 | 0 | 0
1 | ПАО "Россети Сибирь" | "Алтайэнерго" | ТП-37-14-4 | 10/0,4 | 0.4 | 0.104 | 0 | 0
1 | ПАО "Россети Сибирь" | "Алтайэнерго" | ТП-37-14-2 | 10/0,4 | 0.16 | 0.0062965 | 0 | 0
1 | ПАО "Россети Сибирь" | "Алтайэнерго" | ТП-37-16-1 | 10/0,4 | 0.1 | 0 | 0 | 0
1 | ПАО "Россети Сибирь" | "Алтайэнерго" | ТП-37-16-13 | 10/0,4 | 0.16 | 0.00043424 | 0 | 0
1 | ПАО "Россети Сибирь" | "Алтайэнерго" | ТП-37-16-22 | 10/0,4 | 0.063 | 0.019031 | 0 | 0
1 | ПАО "Россети Сибирь" | "Алтайэнерго" | ТП-37-16-12 | 10/0,4 | 0.16 | 0.025024 | 0 | 0
1 | ПАО "Россети Сибирь" | "Алтайэнерго" | ТП-37-16-10 | 10/0,4 | 0.1 | 0.071303 | 0 | 0.0045
1 | ПАО "Россети Сибирь" | "Алтайэнерго" | ТП-37-16-18 | 10/0,4 | 0.063 | 0.043831 | 0 | 0
1 | ПАО "Россети Сибирь" | "Алтайэнерго" | ТП-37-16-9 | 10/0,4 | 0.1 | 0.061182 | 0 | 0
1 | ПАО "Россети Сибирь" | "Алтайэнерго" | ТП-37-16-21 | 10/0,4 | 0.04 | 0.0066637 | 0 | 0
1 | ПАО "Россети Сибирь" | "Алтайэнерго" | ТП-37-16-8 | 10/0,4 | 0.1 | 0 | 0 | 0
1 | ПАО "Россети Сибирь" | "Алтайэнерго" | ТП-37-16-6 | 10/0,4 | 0.16 | 0.0058755 | 0 | 0
1 | ПАО "Россети Сибирь" | "Алтайэнерго" | ТП-37-16-5 | 10/0,4 | 0.16 | 0.03801 | 0 | 0
1 | ПАО "Россети Сибирь" | "Алтайэнерго" | ТП-37-16-4 | 10/0,4 | 0.1 | 0.032321 | 0 | 0
1 | ПАО "Россети Сибирь" | "Алтайэнерго" | ТП-37-16-2 | 10/0,4 | 0.63 | 0 | 0 | 0
1 | ПАО "Россети Сибирь" | "Алтайэнерго" | ТП-37-16-3 | 10/0,4 | 0.16 | 0.020746 | 0 | 0.0009
1 | ПАО "Россети Сибирь" | "Алтайэнерго" | ТП-37-16-20 | 10/0,4 | 0.16 | 0.05934 | 0 | 0
1 | ПАО "Россети Сибирь" | "Алтайэнерго" | ТП-37-13-9 | 10/0,4 | 0.025 | 0 | 0 | 0
1 | ПАО "Россети Сибирь" | "Алтайэнерго" | ТП-37-13-10 | 10/0,4 | 0.1 | 0.015483 | 0 | 0
1 | ПАО "Россети Сибирь" | "Алтайэнерго" | ТП-37-13-7 | 10/0,4 | 0.16 | 0.038426 | 0 | 0
1 | ПАО "Россети Сибирь" | "Алтайэнерго" | ТП-37-13-8 | 10/0,4 | 0.16 | 0 | 0 | 0
1 | ПАО "Россети Сибирь" | "Алтайэнерго" | ТП-37-13-13 | 10/0,4 | 0.25 | 0.031116 | 0 | 0
1 | ПАО "Россети Сибирь" | "Алтайэнерго" | ТП-37-13-12 | 10/0,4 | 0.1 | 0.024595 | 0 | 0.0009
1 | ПАО "Россети Сибирь" | "Алтайэнерго" | ТП-37-13-6 | 10/0,4 | 0.1 | 0.015099 | 0 | 0
1 | ПАО "Россети Сибирь" | "Алтайэнерго" | ТП-37-13-14 | 10/0,4 | 0.4 | 0.025436 | 0 | 0
1 | ПАО "Россети Сибирь" | "Алтайэнерго" | ТП-37-13-5 | 10/0,4 | 0.063 | 0.021504 | 0 | 0
1 | ПАО "Россети Сибирь" | "Алтайэнерго" | ТП-37-13-15 | 10/0,4 | 0.04 | 0.01187 | 0 | 0
1 | ПАО "Россети Сибирь" | "Алтайэнерго" | ТП-37-13-2 | 10/0,4 | 0.1 | 0.022529 | 0 | 0
1 | ПАО "Россети Сибирь" | "Алтайэнерго" | ТП-37-13-19 | 10/0,4 | 0.063 | 0.015522 | 0 | 0
1 | ПАО "Россети Сибирь" | "Алтайэнерго" | ТП-37-13-4 | 10/0,4 | 0.25 | 0.0029122 | 0 | 0
1 | ПАО "Россети Сибирь" | "Алтайэнерго" | ТП-37-13-1 | 10/0,4 | 0.16 | 0.0099762 | 0 | 0
1 | ПАО "Россети Сибирь" | "Алтайэнерго" | ТП-37-13-17 | 10/0,4 | 0.25 | 0.008092 | 0 | 0.0495
1 | ПАО "Россети Сибирь" | "Алтайэнерго" | ТП-52-28-22 | 10/0,4 | 0.16 | 0 | 0 | 0
1 | ПАО "Россети Сибирь" | "Алтайэнерго" | ТП-52-28-20 | 10/0,4 | 0.1 | 0.04011 | 0 | 0
1 | ПАО "Россети Сибирь" | "Алтайэнерго" | ТП-52-28-19 | 10/0,4 | 0.16 | 0.08798 | 0 | 0
1 | ПАО "Россети Сибирь" | "Алтайэнерго" | ТП-52-28-27 | 10/0,4 | 0.16 | 0.0049985 | 0 | 0
1 | ПАО "Россети Сибирь" | "Алтайэнерго" | ТП-52-28-23 | 10/0,4 | 0.16 | 0.0024818 | 0 | 0
1 | ПАО "Россети Сибирь" | "Алтайэнерго" | ТП-52-28-24 | 10/0,4 | 0.04 | 0.00067779 | 0 | 0
1 | ПАО "Россети Сибирь" | "Алтайэнерго" | ТП-52-28-18 | 10/0,4 | 0.063 | 0.022514 | 0 | 0
1 | ПАО "Россети Сибирь" | "Алтайэнерго" | ТП-52-28-16 | 10/0,4 | 0.63 | 0 | 0 | 0
1 | ПАО "Россети Сибирь" | "Алтайэнерго" | ТП-52-28-17 | 10/0,4 | 0.63 | 0.1679 | 0 | 0
1 | ПАО "Россети Сибирь" | "Алтайэнерго" | ТП-52-28-14 | 10/0,4 | 0.1 | 0.012672 | 0 | 0.009
1 | ПАО "Россети Сибирь" | "Алтайэнерго" | ТП-52-28-10 | 10/0,4 | 0.1 | 0.065908 | 0 | 0
1 | ПАО "Россети Сибирь" | "Алтайэнерго" | ТП-52-28-9 | 10/0,4 | 0.4 | 0.11718 | 0 | 0
1 | ПАО "Россети Сибирь" | "Алтайэнерго" | ТП-52-28-42 | 10/0,4 | 0.4 | 0.16062 | 0 | 0
1 | ПАО "Россети Сибирь" | "Алтайэнерго" | ТП-52-28-32 | 10/0,4 | 0.25 | 0 | 0 | 0
1 | ПАО "Россети Сибирь" | "Алтайэнерго" | ТП-52-28-33 | 10/0,4 | 0.1 | 0.01049 | 0 | 0
1 | ПАО "Россети Сибирь" | "Алтайэнерго" | ТП-52-28-38 | 10/0,4 | 0.25 | 0.074332 | 0 | 0.0045
1 | ПАО "Россети Сибирь" | "Алтайэнерго" | ТП-52-28-28 | 10/0,4 | 0.25 | 0.045161 | 0 | 0
1 | ПАО "Россети Сибирь" | "Алтайэнерго" | ТП-52-28-36 | 10/0,4 | 0.16 | 0.0088934 | 0 | 0
1 | ПАО "Россети Сибирь" | "Алтайэнерго" | ТП-52-28-11 | 10/0,4 | 0.25 | 0.0077332 | 0 | 0
1 | ПАО "Россети Сибирь" | "Алтайэнерго" | ТП-52-28-12 | 10/0,4 | 0.16 | 0.032515 | 0 | 0
1 | ПАО "Россети Сибирь" | "Алтайэнерго" | ТП-52-28-40 | 10/0,4 | 0.063 | 0 | 0 | 0.0126
1 | ПАО "Россети Сибирь" | "Алтайэнерго" | ТП-52-28-30 | 10/0,4 | 0.04 | 0.00090058 | 0 | 0
1 | ПАО "Россети Сибирь" | "Алтайэнерго" | ТП-51-6-1 | 10/0,4 | 0.1 | 0.0025397 | 0 | 0
1 | ПАО "Россети Сибирь" | "Алтайэнерго" | ТП-51-8-2 | 10/0,4 | 0.1 | 0.0016576 | 0 | 0
1 | ПАО "Россети Сибирь" | "Алтайэнерго" | ТП-51-8-3 | 10/0,4 | 0.1 | 0.0095483 | 0 | 0
1 | ПАО "Россети Сибирь" | "Алтайэнерго" | ТП-51-8-5 | 10/0,4 | 0.1 | 0.0052055 | 0 | 0
1 | ПАО "Россети Сибирь" | "Алтайэнерго" | ТП-51-8-6 | 10/0,4 | 0.1 | 0.0055353 | 0 | 0.0063
1 | ПАО "Россети Сибирь" | "Алтайэнерго" | ТП-51-8-8 | 10/0,4 | 0.04 | 0.0061047 | 0 | 0
1 | ПАО "Россети Сибирь" | "Алтайэнерго" | ТП-51-8-9 | 10/0,4 | 0.16 | 0.0027763 | 0 | 0
1 | ПАО "Россети Сибирь" | "Алтайэнерго" | ТП-51-8-7 | 10/0,4 | 0.16 | 0.0022009 | 0 | 0.027
1 | ПАО "Россети Сибирь" | "Алтайэнерго" | ТП-51-8-10 | 10/0,4 | 0.25 | 0.019356 | 0 | 0
1 | ПАО "Россети Сибирь" | "Алтайэнерго" | ТП-51-3-1 | 10/0,4 | 0.1 | 0.010077 | 0 | 0
1 | ПАО "Россети Сибирь" | "Алтайэнерго" | ТП-51-8-12 | 10/0,4 | 0.1 | 0.011076 | 0 | 0.0135
1 | ПАО "Россети Сибирь" | "Алтайэнерго" | ТП-51-8-13 | 10/0,4 | 0.04 | 0.007343 | 0 | 0
1 | ПАО "Россети Сибирь" | "Алтайэнерго" | ТП-51-8-11 | 10/0,4 | 0.25 | 0.031497 | 0 | 0
1 | ПАО "Россети Сибирь" | "Алтайэнерго" | ТП-51-8-15 | 10/0,4 | 0.1 | 0.0012584 | 0 | 0
1 | ПАО "Россети Сибирь" | "Алтайэнерго" | ТП-51-8-17 | 10/0,4 | 0.16 | 0.0025708 | 0 | 0
1 | ПАО "Россети Сибирь" | "Алтайэнерго" | ТП-51-8-16 | 10/0,4 | 0.25 | 0.0093607 | 0 | 0
1 | ПАО "Россети Сибирь" | "Алтайэнерго" | ТП-51-11-1 | 10/0,4 | 0.1 | 0 | 0 | 0
1 | ПАО "Россети Сибирь" | "Алтайэнерго" | ТП-51-9-3 | 10/0,4 | 0.1 | 0.0087683 | 0 | 0
1 | ПАО "Россети Сибирь" | "Алтайэнерго" | ТП-51-9-4 | 10/0,4 | 0.16 | 0.018175 | 0 | 0
1 | ПАО "Россети Сибирь" | "Алтайэнерго" | ТП-51-9-5 | 10/0,4 | 0.1 | 0.0085795 | 0 | 0
1 | ПАО "Россети Сибирь" | "Алтайэнерго" | ТП-51-9-6 | 10/0,4 | 0.25 | 0.0070962 | 0 | 0
1 | ПАО "Россети Сибирь" | "Алтайэнерго" | ТП-51-9-8 | 10/0,4 | 0.16 | 0.0036302 | 0 | 0
1 | ПАО "Россети Сибирь" | "Алтайэнерго" | ТП-51-9-11 | 10/0,4 | 0.1 | 0.012992 | 0 | 0
1 | ПАО "Россети Сибирь" | "Алтайэнерго" | ТП-51-9-12 | 10/0,4 | 0.04 | 0.00061218 | 0 | 0
1 | ПАО "Россети Сибирь" | "Алтайэнерго" | ТП-51-9-7 | 10/0,4 | 0.1 | 0.019491 | 0 | 0
1 | ПАО "Россети Сибирь" | "Алтайэнерго" | ТП-51-9-16 | 10/0,4 | 0.1 | 0.0069478 | 0 | 0
1 | ПАО "Россети Сибирь" | "Алтайэнерго" | ТП-51-9-13 | 10/0,4 | 0.1 | 0.02802 | 0 | 0
1 | ПАО "Россети Сибирь" | "Алтайэнерго" | ТП-51-9-9 | 10/0,4 | 0.4 | 0 | 0 | 0
1 | ПАО "Россети Сибирь" | "Алтайэнерго" | ТП-51-9-18 | 10/0,4 | 0.063 | 0.0065702 | 0 | 0
1 | ПАО "Россети Сибирь" | "Алтайэнерго" | ТП-51-3-3 | 10/0,4 | 0.25 | 0 | 0 | 0
1 | ПАО "Россети Сибирь" | "Алтайэнерго" | ТП-51-11-15 | 10/0,4 | 0.1 | 0.0011092 | 0 | 0
1 | ПАО "Россети Сибирь" | "Алтайэнерго" | ТП-51-11-16 | 10/0,4 | 0.25 | 0.013261 | 0 | 0
1 | ПАО "Россети Сибирь" | "Алтайэнерго" | ТП-51-11-18 | 10/0,4 | 0.063 | 0.050103 | 0 | 0
1 | ПАО "Россети Сибирь" | "Алтайэнерго" | ТП-51-11-13 | 10/0,4 | 0.04 | 0.01878 | 0 | 0
1 | ПАО "Россети Сибирь" | "Алтайэнерго" | ТП-51-11-11 | 10/0,4 | 0.4 | 0.013836 | 0 | 0
1 | ПАО "Россети Сибирь" | "Алтайэнерго" | ТП-51-11-12 | 10/0,4 | 0.25 | 0.0060342 | 0 | 0
1 | ПАО "Россети Сибирь" | "Алтайэнерго" | ТП-51-11-9 | 10/0,4 | 0.16 | 0.016583 | 0 | 0
1 | ПАО "Россети Сибирь" | "Алтайэнерго" | ТП-17-7-2 | 10/0,4 | 0.1 | 0.010885 | 0 | 0
1 | ПАО "Россети Сибирь" | "Алтайэнерго" | ТП-51-11-10 | 10/0,4 | 0.16 | 0.0042414 | 0 | 0
1 | ПАО "Россети Сибирь" | "Алтайэнерго" | ТП-51-11-8 | 10/0,4 | 0.1 | 0.026494 | 0 | 0
1 | ПАО "Россети Сибирь" | "Алтайэнерго" | ТП-51-11-6 | 10/0,4 | 0.25 | 0 | 0 | 0
1 | ПАО "Россети Сибирь" | "Алтайэнерго" | ТП-51-11-7 | 10/0,4 | 0.04 | 0.010016 | 0 | 0
1 | ПАО "Россети Сибирь" | "Алтайэнерго" | ТП-51-11-3 | 10/0,4 | 0.1 | 0.0084853 | 0 | 0
1 | ПАО "Россети Сибирь" | "Алтайэнерго" | ТП-51-11-2 | 10/0,4 | 0.1 | 0.00015859 | 0 | 0
1 | ПАО "Россети Сибирь" | "Алтайэнерго" | ТП-42-1-2 | 10/0,4 | 0.16 | 0.044874 | 0 | 0
1 | ПАО "Россети Сибирь" | "Алтайэнерго" | ТП-42-1-1 | 10/0,4 | 0.25 | 0.076201 | 0 | 0
1 | ПАО "Россети Сибирь" | "Алтайэнерго" | ТП-42-8-1 | 10/0,4 | 0.25 | 0.076226 | 0 | 0
1 | ПАО "Россети Сибирь" | "Алтайэнерго" | ТП-42-8-5 | 10/0,4 | 0.25 | 0.10093 | 0 | 0
1 | ПАО "Россети Сибирь" | "Алтайэнерго" | ТП-42-8-2 | 10/0,4 | 0.1 | 0.07505 | 0 | 0
1 | ПАО "Россети Сибирь" | "Алтайэнерго" | ТП-42-8-3 | 10/0,4 | 0.25 | 0.10511 | 0 | 0.0135
1 | ПАО "Россети Сибирь" | "Алтайэнерго" | ТП-42-8-4 | 10/0,4 | 0.25 | 0.12187 | 0 | 0
1 | ПАО "Россети Сибирь" | "Алтайэнерго" | ТП-42-10-3 | 10/0,4 | 0.63 | 0.040531 | 0 | 0
1 | ПАО "Россети Сибирь" | "Алтайэнерго" | ТП-42-10-1 | 10/0,4 | 0.4 | 0.016237 | 0 | 0
1 | ПАО "Россети Сибирь" | "Алтайэнерго" | ТП-42-10-2 | 10/0,4 | 0.25 | 0.033446 | 0 | 0
1 | ПАО "Россети Сибирь" | "Алтайэнерго" | ТП-51-9-14 | 10/0,4 | 0.25 | 0.03494 | 0 | 0
1 | ПАО "Россети Сибирь" | "Алтайэнерго" | ТП-51-9-15 | 10/0,4 | 0.16 | 0.041691 | 0 | 0
1 | ПАО "Россети Сибирь" | "Алтайэнерго" | ТП-41-10-19 | 10/0,4 | 0.063 | 0.0050911 | 0 | 0
1 | ПАО "Россети Сибирь" | "Алтайэнерго" | ТП-41-10-20 | 10/0,4 | 0.1 | 0.016336 | 0 | 0
1 | ПАО "Россети Сибирь" | "Алтайэнерго" | ТП-41-10-21 | 10/0,4 | 0.063 | 0.011819 | 0 | 0
1 | ПАО "Россети Сибирь" | "Алтайэнерго" | ТП-41-9-19 | 10/0,4 | 0.1 | 0.029475 | 0 | 0
1 | ПАО "Россети Сибирь" | "Алтайэнерго" | ТП-41-9-8 | 10/0,4 | 0.1 | 0.0076928 | 0 | 0
1 | ПАО "Россети Сибирь" | "Алтайэнерго" | ТП-41-9-7 | 10/0,4 | 0.1 | 0.037157 | 0 | 0
1 | ПАО "Россети Сибирь" | "Алтайэнерго" | ТП-41-9-5 | 10/0,4 | 0.1 | 0.021005 | 0 | 0
1 | ПАО "Россети Сибирь" | "Алтайэнерго" | ТП-41-9-1 | 10/0,4 | 0.25 | 0.042913 | 0 | 0
1 | ПАО "Россети Сибирь" | "Алтайэнерго" | ТП-41-9-2 | 10/0,4 | 0.25 | 0.025838 | 0 | 0
1 | ПАО "Россети Сибирь" | "Алтайэнерго" | ТП-41-9-3 | 10/0,4 | 0.1 | 0.0068483 | 0 | 0
1 | ПАО "Россети Сибирь" | "Алтайэнерго" | ТП-41-9-18 | 10/0,4 | 0.1 | 0.0092554 | 0 | 0.0135
1 | ПАО "Россети Сибирь" | "Алтайэнерго" | ТП-41-9-14 | 10/0,4 | 0.1 | 0.022046 | 0 | 0
1 | ПАО "Россети Сибирь" | "Алтайэнерго" | ТП-41-9-15 | 10/0,4 | 0.1 | 0.0059563 | 0 | 0
1 | ПАО "Россети Сибирь" | "Алтайэнерго" | ТП-41-9-16 | 10/0,4 | 0.06 | 0.020061 | 0 | 0
1 | ПАО "Россети Сибирь" | "Алтайэнерго" | ТП-41-9-4 | 10/0,4 | 0.06 | 0.018311 | 0 | 0
1 | ПАО "Россети Сибирь" | "Алтайэнерго" | ТП-41-5-1 | 10/0,4 | 0.063 | 0.019914 | 0 | 0
1 | ПАО "Россети Сибирь" | "Алтайэнерго" | ТП-41-5-2 | 10/0,4 | 0.4 | 0.015638 | 0 | 0
1 | ПАО "Россети Сибирь" | "Алтайэнерго" | ТП-41-5-4 | 10/0,4 | 0.16 | 0.037105 | 0 | 0
1 | ПАО "Россети Сибирь" | "Алтайэнерго" | ТП-41-6-1 | 10/0,4 | 0.063 | 0.0048026 | 0 | 0
1 | ПАО "Россети Сибирь" | "Алтайэнерго" | ТП-41-11-3 | 10/0,4 | 0.1 | 0.031907 | 0 | 0
1 | ПАО "Россети Сибирь" | "Алтайэнерго" | ТП-41-11-2 | 10/0,4 | 0.4 | 0.00096609 | 0 | 0
1 | ПАО "Россети Сибирь" | "Алтайэнерго" | ТП-41-10-15 | 10/0,4 | 0.25 | 0.00051174 | 0 | 0
1 | ПАО "Россети Сибирь" | "Алтайэнерго" | ТП-41-10-1 | 10/0,4 | 0.1 | 0.00054167 | 0 | 0
1 | ПАО "Россети Сибирь" | "Алтайэнерго" | ТП-41-10-2 | 10/0,4 | 0.1 | 0.0047753 | 0 | 0
1 | ПАО "Россети Сибирь" | "Алтайэнерго" | ТП-41-10-4 | 10/0,4 | 0.16 | 0.0078043 | 0 | 0
1 | ПАО "Россети Сибирь" | "Алтайэнерго" | ТП-41-10-5 | 10/0,4 | 0.1 | 0.012752 | 0 | 0
1 | ПАО "Россети Сибирь" | "Алтайэнерго" | ТП-41-10-7 | 10/0,4 | 0.04 | 0.010953 | 0 | 0
1 | ПАО "Россети Сибирь" | "Алтайэнерго" | ТП-41-10-6 | 10/0,4 | 0.16 | 0.012531 | 0 | 0
1 | ПАО "Россети Сибирь" | "Алтайэнерго" | ТП-41-10-8 | 10/0,4 | 0.16 | 0.01363 | 0 | 0
1 | ПАО "Россети Сибирь" | "Алтайэнерго" | ТП-41-10-9 | 10/0,4 | 0.04 | 0.0035399 | 0 | 0
1 | ПАО "Россети Сибирь" | "Алтайэнерго" | ТП-41-10-10 | 10/0,4 | 0.063 | 0.0090964 | 0 | 0
1 | ПАО "Россети Сибирь" | "Алтайэнерго" | ТП-41-10-13 | 10/0,4 | 0.1 | 0.00033559 | 0 | 0
1 | ПАО "Россети Сибирь" | "Алтайэнерго" | ТП-50-25-3 | 10/0,4 | 0.16 | 0.014953 | 0 | 0
1 | ПАО "Россети Сибирь" | "Алтайэнерго" | ТП-50-25-2 | 10/0,4 | 0.063 | 0.0058862 | 0 | 0
1 | ПАО "Россети Сибирь" | "Алтайэнерго" | ТП-41-6-2 | 10/0,4 | 0.063 | 0.002343 | 0 | 0
1 | ПАО "Россети Сибирь" | "Алтайэнерго" | ТП-41-6-3 | 10/0,4 | 0.25 | 0.0016414 | 0 | 0
1 | ПАО "Россети Сибирь" | "Алтайэнерго" | ТП-41-6-4 | 10/0,4 | 0.063 | 0.0065992 | 0 | 0
1 | ПАО "Россети Сибирь" | "Алтайэнерго" | ТП-41-6-5 | 10/0,4 | 0.25 | 0.0007856 | 0 | 0
1 | ПАО "Россети Сибирь" | "Алтайэнерго" | ТП-41-6-6 | 10/0,4 | 0.063 | 0.0044549 | 0 | 0
1 | ПАО "Россети Сибирь" | "Алтайэнерго" | ТП-41-6-7 | 10/0,4 | 0.06 | 0.002835 | 0 | 0
1 | ПАО "Россети Сибирь" | "Алтайэнерго" | ТП-41-6-8 | 10/0,4 | 0.1 | 0.0032626 | 0 | 0
1 | ПАО "Россети Сибирь" | "Алтайэнерго" | ТП-38-1-14 | 10/0,4 | 0.063 | 0.020164 | 0 | 0
1 | ПАО "Россети Сибирь" | "Алтайэнерго" | ТП-38-1-15 | 10/0,4 | 0.1 | 0.057938 | 0 | 0
1 | ПАО "Россети Сибирь" | "Алтайэнерго" | ТП-38-1-22 | 10/0,4 | 0.06 | 0.043726 | 0 | 0
1 | ПАО "Россети Сибирь" | "Алтайэнерго" | ТП-38-1-21 | 10/0,4 | 0.06 | 0.059245 | 0 | 0
1 | ПАО "Россети Сибирь" | "Алтайэнерго" | ТП-38-1-12 | 10/0,4 | 0.1 | 0.032172 | 0 | 0
1 | ПАО "Россети Сибирь" | "Алтайэнерго" | ТП-38-1-13 | 10/0,4 | 0.1 | 0.051882 | 0 | 0
1 | ПАО "Россети Сибирь" | "Алтайэнерго" | ТП-38-1-11 | 10/0,4 | 0.063 | 0.017771 | 0 | 0.009
1 | ПАО "Россети Сибирь" | "Алтайэнерго" | ТП-38-1-16 | 10/0,4 | 0.16 | 0.036186 | 0 | 0
1 | ПАО "Россети Сибирь" | "Алтайэнерго" | ТП-38-1-10 | 10/0,4 | 0.18 | 0.0013594 | 0 | 0
1 | ПАО "Россети Сибирь" | "Алтайэнерго" | ТП-38-1-9 | 10/0,4 | 0.4 | 0 | 0 | 0
1 | ПАО "Россети Сибирь" | "Алтайэнерго" | ТП-38-1-17 | 10/0,4 | 0.25 | 0.062714 | 0 | 0
1 | ПАО "Россети Сибирь" | "Алтайэнерго" | ТП-38-1-18 | 10/0,4 | 0.25 | 0.044464 | 0 | 0
1 | ПАО "Россети Сибирь" | "Алтайэнерго" | ТП-38-1-19 | 10/0,4 | 0.16 | 0.019711 | 0 | 0
1 | ПАО "Россети Сибирь" | "Алтайэнерго" | ТП-38-1-23 | 10/0,4 | 0.16 | 0.014849 | 0 | 0
1 | ПАО "Россети Сибирь" | "Алтайэнерго" | ТП-38-1-6 | 10/0,4 | 0.16 | 0.013653 | 0 | 0
1 | ПАО "Россети Сибирь" | "Алтайэнерго" | ТП-38-1-8 | 10/0,4 | 0.1 | 0.024895 | 0 | 0
1 | ПАО "Россети Сибирь" | "Алтайэнерго" | ТП-38-1-7 | 10/0,4 | 0.25 | 0.0027272 | 0 | 0
1 | ПАО "Россети Сибирь" | "Алтайэнерго" | ТП-38-1-5 | 10/0,4 | 0.16 | 0.024876 | 0 | 0
1 | ПАО "Россети Сибирь" | "Алтайэнерго" | ТП-38-2-10 | 10/0,4 | 0.1 | 0 | 0 | 0
1 | ПАО "Россети Сибирь" | "Алтайэнерго" | ТП-38-2-11 | 10/0,4 | 0.16 | 0.020164 | 0 | 0
1 | ПАО "Россети Сибирь" | "Алтайэнерго" | ТП-38-2-12 | 10/0,4 | 0.1 | 0.01382 | 0 | 0
1 | ПАО "Россети Сибирь" | "Алтайэнерго" | ТП-38-2-13 | 10/0,4 | 0.1 | 0.018804 | 0 | 0
1 | ПАО "Россети Сибирь" | "Алтайэнерго" | ТП-38-2-7 | 10/0,4 | 0.063 | 0.0066552 | 0 | 0
1 | ПАО "Россети Сибирь" | "Алтайэнерго" | ТП-38-2-8 | 10/0,4 | 0.16 | 0.01196 | 0 | 0
1 | ПАО "Россети Сибирь" | "Алтайэнерго" | ТП-38-15-1 | 10/0,4 | 0.4 | 0.00067402 | 0 | 0
1 | ПАО "Россети Сибирь" | "Алтайэнерго" | ТП-38-2-17 | 10/0,4 | 0.04 | 0.0031058 | 0 | 0
1 | ПАО "Россети Сибирь" | "Алтайэнерго" | ТП-38-7-1 | 10/0,4 | 0.1 | 0.038078 | 0 | 0
1 | ПАО "Россети Сибирь" | "Алтайэнерго" | ТП-38-7-2 | 10/0,4 | 0.4 | 0.023842 | 0 | 0
1 | ПАО "Россети Сибирь" | "Алтайэнерго" | ТП-38-7-3 | 10/0,4 | 0.16 | 0.024975 | 0 | 0
1 | ПАО "Россети Сибирь" | "Алтайэнерго" | ТП-38-7-12 | 10/0,4 | 0.16 | 0.038527 | 0 | 0
1 | ПАО "Россети Сибирь" | "Алтайэнерго" | ТП-38-7-4 | 10/0,4 | 0.1 | 0.0067175 | 0 | 0
1 | ПАО "Россети Сибирь" | "Алтайэнерго" | ТП-38-8-1 | 10/0,4 | 0.1 | 0.027075 | 0 | 0
1 | ПАО "Россети Сибирь" | "Алтайэнерго" | ТП-38-8-2 | 10/0,4 | 0.16 | 0.0040554 | 0 | 0
1 | ПАО "Россети Сибирь" | "Алтайэнерго" | ТП-38-8-5 | 10/0,4 | 0.16 | 0.020164 | 0 | 0
1 | ПАО "Россети Сибирь" | "Алтайэнерго" | ТП-38-8-11 | 10/0,4 | 0.04 | 0.011979 | 0 | 0
1 | ПАО "Россети Сибирь" | "Алтайэнерго" | ТП-38-8-6 | 10/0,4 | 0.16 | 0.024922 | 0 | 0
1 | ПАО "Россети Сибирь" | "Алтайэнерго" | ТП-38-8-15 | 10/0,4 | 0.16 | 0.03294 | 0 | 0
1 | ПАО "Россети Сибирь" | "Алтайэнерго" | ТП-38-8-7 | 10/0,4 | 0.1 | 0.023173 | 0 | 0
1 | ПАО "Россети Сибирь" | "Алтайэнерго" | ТП-38-8-8 | 10/0,4 | 0.16 | 0.045646 | 0 | 0
1 | ПАО "Россети Сибирь" | "Алтайэнерго" | ТП-38-8-9 | 10/0,4 | 0.063 | 0.0058906 | 0 | 0
1 | ПАО "Россети Сибирь" | "Алтайэнерго" | ТП-38-8-10 | 10/0,4 | 0.16 | 0.055205 | 0 | 0
1 | ПАО "Россети Сибирь" | "Алтайэнерго" | ТП-38-8-13 | 10/0,4 | 0.1 | 0.019711 | 0 | 0
1 | ПАО "Россети Сибирь" | "Алтайэнерго" | ТП-38-8-4 | 10/0,4 | 0.1 | 0.0053015 | 0 | 0
1 | ПАО "Россети Сибирь" | "Алтайэнерго" | ТП-32-1-9 | 10/0,4 | 0.25 | 0.04248 | 0 | 0
1 | ПАО "Россети Сибирь" | "Алтайэнерго" | ТП-32-14-3 | 10/0,4 | 0.063 | 0.038628 | 0.0135 | 0
1 | ПАО "Россети Сибирь" | "Алтайэнерго" | ТП-32-14-2 | 10/0,4 | 0.25 | 0.022343 | 0 | 0
1 | ПАО "Россети Сибирь" | "Алтайэнерго" | ТП-32-14-4 | 10/0,4 | 0.1 | 0.034464 | 0 | 0.0135
1 | ПАО "Россети Сибирь" | "Алтайэнерго" | ТП-32-14-5 | 10/0,4 | 0.25 | 0.0093263 | 0 | 0
1 | ПАО "Россети Сибирь" | "Алтайэнерго" | ТП-32-19-1 | 10/0,4 | 0.25 | 0.014439 | 0 | 0
1 | ПАО "Россети Сибирь" | "Алтайэнерго" | ТП-32-11-1 | 10/0,4 | 0.063 | 0.0011215 | 0 | 0
1 | ПАО "Россети Сибирь" | "Алтайэнерго" | ТП-32-14-1 | 10/0,4 | 0.4 | 0.051625 | 0 | 0.0135
1 | ПАО "Россети Сибирь" | "Алтайэнерго" | ТП-32-8-2 | 10/0,4 | 0.4 | 0.083625 | 0 | 0.0585
1 | ПАО "Россети Сибирь" | "Алтайэнерго" | ТП-32-8-3 | 10/0,4 | 0.25 | 0.092754 | 0 | 0
1 | ПАО "Россети Сибирь" | "Алтайэнерго" | ТП-32-8-8 | 10/0,4 | 0.4 | 0.036436 | 0 | 0
1 | ПАО "Россети Сибирь" | "Алтайэнерго" | ТП-32-8-11 | 10/0,4 | 0.4 | 0.174 | 0 | 0
1 | ПАО "Россети Сибирь" | "Алтайэнерго" | ТП-32-8-12 | 10/0,4 | 0.16 | 0.042618 | 0 | 0.0108
1 | ПАО "Россети Сибирь" | "Алтайэнерго" | ТП-32-8-6 | 10/0,4 | 0.16 | 0.08067 | 0 | 0
1 | ПАО "Россети Сибирь" | "Алтайэнерго" | ТП-32-8-4 | 10/0,4 | 0.16 | 0.053463 | 0 | 0
1 | ПАО "Россети Сибирь" | "Алтайэнерго" | ТП-32-8-5 | 10/0,4 | 0.4 | 0.091512 | 0 | 0
1 | ПАО "Россети Сибирь" | "Алтайэнерго" | ТП-32-8-7 | 10/0,4 | 0.25 | 0.046596 | 0 | 0
1 | ПАО "Россети Сибирь" | "Алтайэнерго" | ТП-32-10-1 | 10/0,4 | 0.25 | 0.092512 | 0.0045 | 0.0585
1 | ПАО "Россети Сибирь" | "Алтайэнерго" | ТП-32-3-14 | 10/0,4 | 0.25 | 0.079159 | 0 | 0
1 | ПАО "Россети Сибирь" | "Алтайэнерго" | ТП-32-3-6 | 10/0,4 | 0.25 | 0.038493 | 0 | 0
1 | ПАО "Россети Сибирь" | "Алтайэнерго" | ТП-32-3-1 | 10/0,4 | 0.63 | 0.069037 | 0 | 0
1 | ПАО "Россети Сибирь" | "Алтайэнерго" | ТП-32-3-15 | 10/0,4 | 0.63 | 0.035302 | 0 | 0
1 | ПАО "Россети Сибирь" | "Алтайэнерго" | ТП-32-3-3 | 10/0,4 | 0.1 | 0.026522 | 0 | 0
1 | ПАО "Россети Сибирь" | "Алтайэнерго" | ТП-32-3-5 | 10/0,4 | 0.63 | 0.0021788 | 0 | 0.0135
1 | ПАО "Россети Сибирь" | "Алтайэнерго" | ТП-32-3-9 | 10/0,4 | 0.63 | 0.015754 | 0 | 0
1 | ПАО "Россети Сибирь" | "Алтайэнерго" | ТП-32-3-8 | 10/0,4 | 0.63 | 0 | 0 | 0
1 | ПАО "Россети Сибирь" | "Алтайэнерго" | ТП-32-3-10 | 10/0,4 | 0.63 | 0.007504 | 0 | 0
1 | ПАО "Россети Сибирь" | "Алтайэнерго" | ТП-32-3-11 | 10/0,4 | 0.4 | 0.014362 | 0 | 0
1 | ПАО "Россети Сибирь" | "Алтайэнерго" | ТП-50-25-5 | 10/0,4 | 0.25 | 0.00099828 | 0 | 0
1 | ПАО "Россети Сибирь" | "Алтайэнерго" | ТП-5-16-12 | 10/0,4 | 0.1 | 0 | 0 | 0
1 | ПАО "Россети Сибирь" | "Алтайэнерго" | ТП-5-16-10 | 10/0,4 | 0.4 | 0.005681 | 0 | 0
1 | ПАО "Россети Сибирь" | "Алтайэнерго" | ТП-5-16-8 | 10/0,4 | 0.25 | 0.010732 | 0 | 0
1 | ПАО "Россети Сибирь" | "Алтайэнерго" | ТП-5-16-9 | 10/0,4 | 0.1 | 0.0034126 | 0 | 0
1 | ПАО "Россети Сибирь" | "Алтайэнерго" | ТП-5-16-6 | 10/0,4 | 0.1 | 0.0062087 | 0 | 0
1 | ПАО "Россети Сибирь" | "Алтайэнерго" | ТП-5-16-2 | 10/0,4 | 0.16 | 0 | 0 | 0
1 | ПАО "Россети Сибирь" | "Алтайэнерго" | ТП-5-16-14 | 10/0,4 | 0.1 | 0.011998 | 0 | 0
1 | ПАО "Россети Сибирь" | "Алтайэнерго" | ТП-5-16-7 | 10/0,4 | 0.25 | 0 | 0 | 0
1 | ПАО "Россети Сибирь" | "Алтайэнерго" | ТП-5-16-4 | 10/0,4 | 0.1 | 0 | 0 | 0
1 | ПАО "Россети Сибирь" | "Алтайэнерго" | ТП-5-1-19 | 10/0,4 | 0.1 | 0 | 0 | 0
1 | ПАО "Россети Сибирь" | "Алтайэнерго" | ТП-5-7-1 | 10/0,4 | 0.16 | 0.020846 | 0 | 0
1 | ПАО "Россети Сибирь" | "Алтайэнерго" | ТП-5-5-4 | 10/0,4 | 0.16 | 0.032546 | 0 | 0
1 | ПАО "Россети Сибирь" | "Алтайэнерго" | ТП-5-5-2 | 10/0,4 | 0.25 | 0.010899 | 0 | 0
1 | ПАО "Россети Сибирь" | "Алтайэнерго" | ТП-5-5-11 | 10/0,4 | 0.16 | 0.036214 | 0 | 0
1 | ПАО "Россети Сибирь" | "Алтайэнерго" | ТП-5-5-8 | 10/0,4 | 0.04 | 0 | 0 | 0
1 | ПАО "Россети Сибирь" | "Алтайэнерго" | ТП-5-5-1 | 10/0,4 | 0.1 | 0.00057584 | 0 | 0
1 | ПАО "Россети Сибирь" | "Алтайэнерго" | ТП-5-5-5 | 10/0,4 | 0.16 | 0.052773 | 0 | 0
1 | ПАО "Россети Сибирь" | "Алтайэнерго" | ТП-5-5-3 | 10/0,4 | 0.16 | 0.038134 | 0 | 0
1 | ПАО "Россети Сибирь" | "Алтайэнерго" | ТП-5-1-10 | 10/0,4 | 0.1 | 0.017363 | 0 | 0
1 | ПАО "Россети Сибирь" | "Алтайэнерго" | ТП-5-1-12 | 10/0,4 | 0.04 | 0.018192 | 0 | 0
1 | ПАО "Россети Сибирь" | "Алтайэнерго" | ТП-5-1-17 | 10/0,4 | 0.1 | 0.012031 | 0 | 0
1 | ПАО "Россети Сибирь" | "Алтайэнерго" | ТП-5-1-18 | 10/0,4 | 0.1 | 0.022369 | 0 | 0
1 | ПАО "Россети Сибирь" | "Алтайэнерго" | ТП-5-1-4 | 10/0,4 | 0.25 | 0.0064181 | 0 | 0.09
1 | ПАО "Россети Сибирь" | "Алтайэнерго" | ТП-5-2-9 | 10/0,4 | 0.1 | 0.0108 | 0 | 0
1 | ПАО "Россети Сибирь" | "Алтайэнерго" | ТП-5-2-3 | 10/0,4 | 0.4 | 0.0049045 | 0 | 0
1 | ПАО "Россети Сибирь" | "Алтайэнерго" | ТП-5-2-8 | 10/0,4 | 0.25 | 0.014044 | 0 | 0
1 | ПАО "Россети Сибирь" | "Алтайэнерго" | ТП-5-2-4 | 10/0,4 | 0.4 | 0.0075538 | 0 | 0
1 | ПАО "Россети Сибирь" | "Алтайэнерго" | ТП-5-2-7 | 10/0,4 | 0.25 | 0.01983 | 0 | 0
1 | ПАО "Россети Сибирь" | "Алтайэнерго" | ТП-5-2-6 | 10/0,4 | 0.1 | 0.025071 | 0 | 0
1 | ПАО "Россети Сибирь" | "Алтайэнерго" | ТП-5-2-5 | 10/0,4 | 0.25 | 0.022863 | 0 | 0
1 | ПАО "Россети Сибирь" | "Алтайэнерго" | ТП-5-2-19 | 10/0,4 | 0.16 | 0.015023 | 0 | 0
1 | ПАО "Россети Сибирь" | "Алтайэнерго" | ТП-5-2-22 | 10/0,4 | 0.1 | 0.010648 | 0 | 0
1 | ПАО "Россети Сибирь" | "Алтайэнерго" | ТП-5-2-2 | 10/0,4 | 0.4 | 0.036962 | 0 | 0
1 | ПАО "Россети Сибирь" | "Алтайэнерго" | ТП-5-2-15 | 10/0,4 | 0.16 | 0.020855 | 0 | 0
1 | ПАО "Россети Сибирь" | "Алтайэнерго" | ТП-5-2-20 | 10/0,4 | 0.1 | 0.008513 | 0 | 0
1 | ПАО "Россети Сибирь" | "Алтайэнерго" | ТП-5-2-16 | 10/0,4 | 0.1 | 0.0033795 | 0 | 0
1 | ПАО "Россети Сибирь" | "Алтайэнерго" | ТП-5-2-24 | 10/0,4 | 0.16 | 0.003844 | 0 | 0
1 | ПАО "Россети Сибирь" | "Алтайэнерго" | ТП-5-2-18 | 10/0,4 | 0.04 | 0 | 0 | 0
1 | ПАО "Россети Сибирь" | "Алтайэнерго" | ТП-5-5-10 | 10/0,4 | 0.1 | 0.0036401 | 0 | 0
1 | ПАО "Россети Сибирь" | "Алтайэнерго" | ТП-5-5-9 | 10/0,4 | 0.063 | 0.0037379 | 0 | 0
1 | ПАО "Россети Сибирь" | "Алтайэнерго" | ТП-5-2-1 | 10/0,4 | 0.16 | 0.0094912 | 0 | 0
1 | ПАО "Россети Сибирь" | "Алтайэнерго" | ТП-5-2-14 | 10/0,4 | 0.4 | 0.035232 | 0 | 0
1 | ПАО "Россети Сибирь" | "Алтайэнерго" | ТП-5-2-23 | 10/0,4 | 0.1 | 0.0065089 | 0 | 0
1 | ПАО "Россети Сибирь" | "Алтайэнерго" | ТП-5-2-21 | 10/0,4 | 0.1 | 0.0084347 | 0 | 0
1 | ПАО "Россети Сибирь" | "Алтайэнерго" | ТП-5-2-25 | 10/0,4 | 0.16 | 0.01409 | 0 | 0
1 | ПАО "Россети Сибирь" | "Алтайэнерго" | ТП-5-10-2 | 10/0,4 | 0.1 | 0.00096864 | 0 | 0
1 | ПАО "Россети Сибирь" | "Алтайэнерго" | ТП-5-2-17 | 10/0,4 | 0.16 | 0.0013896 | 0 | 0
1 | ПАО "Россети Сибирь" | "Алтайэнерго" | ТП-5-10-4 | 10/0,4 | 0.25 | 0.026069 | 0 | 0
1 | ПАО "Россети Сибирь" | "Алтайэнерго" | ТП-5-10-6 | 10/0,4 | 0.4 | 0 | 0 | 0
1 | ПАО "Россети Сибирь" | "Алтайэнерго" | ТП-5-10-7 | 10/0,4 | 0.04 | 0.012187 | 0 | 0
1 | ПАО "Россети Сибирь" | "Алтайэнерго" | ТП-5-10-10 | 10/0,4 | 0.16 | 0.012718 | 0 | 0
1 | ПАО "Россети Сибирь" | "Алтайэнерго" | ТП-5-10-8 | 10/0,4 | 0.16 | 0.0091045 | 0 | 0
1 | ПАО "Россети Сибирь" | "Алтайэнерго" | ТП-5-10-11 | 10/0,4 | 0.063 | 0.0087031 | 0 | 0
1 | ПАО "Россети Сибирь" | "Алтайэнерго" | ТП-5-10-12 | 10/0,4 | 0.04 | 0.0091948 | 0 | 0
1 | ПАО "Россети Сибирь" | "Алтайэнерго" | ТП-5-10-16 | 10/0,4 | 0.4 | 0.014235 | 0 | 0
1 | ПАО "Россети Сибирь" | "Алтайэнерго" | ТП-5-10-14 | 10/0,4 | 0.1 | 0.04298 | 0 | 0
1 | ПАО "Россети Сибирь" | "Алтайэнерго" | ТП-5-10-20 | 10/0,4 | 0.1 | 0.010742 | 0 | 0
1 | ПАО "Россети Сибирь" | "Алтайэнерго" | ТП-5-10-22 | 10/0,4 | 0.25 | 0.0010555 | 0 | 0
1 | ПАО "Россети Сибирь" | "Алтайэнерго" | ТП-5-10-25 | 10/0,4 | 0.1 | 0.0047183 | 0 | 0
1 | ПАО "Россети Сибирь" | "Алтайэнерго" | ТП-5-2-10 | 10/0,4 | 0.1 | 0 | 0 | 0
1 | ПАО "Россети Сибирь" | "Алтайэнерго" | ТП-5-2-26 | 10/0,4 | 0.1 | 0 | 0 | 0
1 | ПАО "Россети Сибирь" | "Алтайэнерго" | ТП-5-10-18 | 10/0,4 | 0.25 | 0.016442 | 0 | 0
1 | ПАО "Россети Сибирь" | "Алтайэнерго" | ТП-5-10-23 | 10/0,4 | 0.16 | 0.0060792 | 0 | 0
1 | ПАО "Россети Сибирь" | "Алтайэнерго" | ТП-5-10-24 | 10/0,4 | 0.16 | 0.0024291 | 0 | 0
1 | ПАО "Россети Сибирь" | "Алтайэнерго" | ТП-84-15-10 | 10/0,4 | 0.16 | 0.031512 | 0 | 0
1 | ПАО "Россети Сибирь" | "Алтайэнерго" | ТП-84-15-9 | 10/0,4 | 0.04 | 0.016896 | 0 | 0
1 | ПАО "Россети Сибирь" | "Алтайэнерго" | ТП-84-15-11 | 10/0,4 | 0.25 | 0.0052826 | 0 | 0
1 | ПАО "Россети Сибирь" | "Алтайэнерго" | ТП-84-15-6 | 10/0,4 | 0.4 | 0.0012791 | 0 | 0
1 | ПАО "Россети Сибирь" | "Алтайэнерго" | ТП-84-15-4 | 10/0,4 | 0.04 | 0.033172 | 0 | 0
1 | ПАО "Россети Сибирь" | "Алтайэнерго" | ТП-84-15-5 | 10/0,4 | 0.1 | 0.033813 | 0 | 0
1 | ПАО "Россети Сибирь" | "Алтайэнерго" | ТП-84-15-1 | 10/0,4 | 0.25 | 0.027411 | 0 | 0
1 | ПАО "Россети Сибирь" | "Алтайэнерго" | ТП-40-11-12 |  | 0.025 | 0 | 0 | 0
1 | ПАО "Россети Сибирь" | "Алтайэнерго" | ТП-84-15-7 | 10/0,4 | 0.16 | 0.03665 | 0 | 0
1 | ПАО "Россети Сибирь" | "Алтайэнерго" | ТП-84-15-12 | 10/0,4 | 0.16 | 0.02681 | 0 | 0
1 | ПАО "Россети Сибирь" | "Алтайэнерго" | ТП-84-16-1 | 10/0,4 | 0.04 | 0.001282 | 0 | 0
1 | ПАО "Россети Сибирь" | "Алтайэнерго" | ТП-84-1-20 | 10/0,4 | 0.04 | 0.0099743 | 0 | 0
1 | ПАО "Россети Сибирь" | "Алтайэнерго" | ТП-84-15-2 | 10/0,4 | 0.16 | 0.036842 | 0 | 0
1 | ПАО "Россети Сибирь" | "Алтайэнерго" | ТП-84-1-1 | 10/0,4 | 0.16 | 0.031663 | 0 | 0
1 | ПАО "Россети Сибирь" | "Алтайэнерго" | ТП-84-1-2 | 10/0,4 | 0.1 | 0.049619 | 0 | 0
1 | ПАО "Россети Сибирь" | "Алтайэнерго" | ТП-84-1-5 | 10/0,4 | 0.4 | 0.017614 | 0 | 0
1 | ПАО "Россети Сибирь" | "Алтайэнерго" | ТП-84-1-18 | 10/0,4 | 0.4 | 0.017275 | 0 | 0.0108
1 | ПАО "Россети Сибирь" | "Алтайэнерго" | ТП-84-1-24 | 10/0,4 | 0.25 | 0.03282 | 0 | 0
1 | ПАО "Россети Сибирь" | "Алтайэнерго" | ТП-84-1-4 | 10/0,4 | 0.25 | 0.013914 | 0 | 0
1 | ПАО "Россети Сибирь" | "Алтайэнерго" | ТП-84-15-3 | 10/0,4 | 0.4 | 0.01111 | 0 | 0
1 | ПАО "Россети Сибирь" | "Алтайэнерго" | ТП-84-1-8 | 10/0,4 | 0.1 | 0 | 0 | 0
1 | ПАО "Россети Сибирь" | "Алтайэнерго" | ТП-84-1-21 | 10/0,4 | 0.1 | 0.02862 | 0 | 0
1 | ПАО "Россети Сибирь" | "Алтайэнерго" | ТП-84-3-1 | 10/0,4 | 0.063 | 0.016933 | 0 | 0
1 | ПАО "Россети Сибирь" | "Алтайэнерго" | ТП-84-3-5 | 10/0,4 | 0.1 | 0.049281 | 0 | 0.0135
1 | ПАО "Россети Сибирь" | "Алтайэнерго" | ТП-82-4-19 | 10/0,4 | 0.16 | 0.0018786 | 0 | 0
1 | ПАО "Россети Сибирь" | "Алтайэнерго" | ТП-84-3-2 | 10/0,4 | 0.1 | 0.031685 | 0 | 0
1 | ПАО "Россети Сибирь" | "Алтайэнерго" | ТП-84-6-3 | 10/0,4 | 0.04 | 0.0052772 | 0 | 0
1 | ПАО "Россети Сибирь" | "Алтайэнерго" | ТП-84-6-5 | 10/0,4 | 0.04 | 0.0062899 | 0 | 0
1 | ПАО "Россети Сибирь" | "Алтайэнерго" | ТП-84-3-6 | 10/0,4 | 0.063 | 0.024502 | 0 | 0
1 | ПАО "Россети Сибирь" | "Алтайэнерго" | ТП-84-3-4 | 10/0,4 | 0.25 | 0.021368 | 0 | 0
1 | ПАО "Россети Сибирь" | "Алтайэнерго" | ТП-84-3-7 | 10/0,4 | 0.063 | 0.0258 | 0 | 0
1 | ПАО "Россети Сибирь" | "Алтайэнерго" | ТП-84-6-2 | 10/0,4 | 0.63 | 0.022971 | 0 | 0
1 | ПАО "Россети Сибирь" | "Алтайэнерго" | ТП-84-1-16 | 10/0,4 | 0.1 | 0.013339 | 0 | 0
1 | ПАО "Россети Сибирь" | "Алтайэнерго" | ТП-84-1-17 | 10/0,4 | 0.04 | 0 | 0 | 0
1 | ПАО "Россети Сибирь" | "Алтайэнерго" | ТП-84-1-10 | 10/0,4 | 0.1 | 0.023478 | 0 | 0
1 | ПАО "Россети Сибирь" | "Алтайэнерго" | ТП-84-7-12 | 10/0,4 | 0.04 | 0.02133 | 0 | 0
1 | ПАО "Россети Сибирь" | "Алтайэнерго" | ТП-84-7-5 | 10/0,4 | 0.25 | 0.010858 | 0 | 0
1 | ПАО "Россети Сибирь" | "Алтайэнерго" | ТП-38-5-6 Ю | 10/0,4 | 0.25 | 0.053376 | 0 | 0
1 | ПАО "Россети Сибирь" | "Алтайэнерго" | ТП-38-8-3 | 10/0,4 | 0.025 | 6.797e-05 | 0 | 0
1 | ПАО "Россети Сибирь" | "Алтайэнерго" | ТП-38-8-4 | 10/0,4 | 0.063 | 0.00027187 | 0 | 0
1 | ПАО "Россети Сибирь" | "Алтайэнерго" | ТП-84-7-11 | 10/0,4 | 0.16 | 0.027044 | 0 | 0
1 | ПАО "Россети Сибирь" | "Алтайэнерго" | ТП-84-7-1 | 10/0,4 | 0.1 | 0.017034 | 0 | 0
1 | ПАО "Россети Сибирь" | "Алтайэнерго" | ТП-84-7-3 | 10/0,4 | 0.4 | 0.012266 | 0 | 0
1 | ПАО "Россети Сибирь" | "Алтайэнерго" | ТП-84-8-1 | 10/0,4 | 0.16 | 0.020068 | 0 | 0
1 | ПАО "Россети Сибирь" | "Алтайэнерго" | ТП-84-8-3 | 10/0,4 | 0.063 | 0.0086612 | 0 | 0
1 | ПАО "Россети Сибирь" | "Алтайэнерго" | ТП-84-8-4 | 10/0,4 | 0.04 | 0.021616 | 0 | 0
1 | ПАО "Россети Сибирь" | "Алтайэнерго" | ТП-84-7-2 | 10/0,4 | 0.16 | 0.031562 | 0 | 0
1 | ПАО "Россети Сибирь" | "Алтайэнерго" | ТП-38-8-7 | 10/0,4 | 0.063 | 0.00027187 | 0 | 0
1 | ПАО "Россети Сибирь" | "Алтайэнерго" | ТП-85-4-6 | 10/0,4 | 0.1 | 0.041774 | 0 | 0
1 | ПАО "Россети Сибирь" | "Алтайэнерго" | ТП-38-5-10 Ю | 10/0,4 | 0.063 | 0.00072216 | 0 | 0
1 | ПАО "Россети Сибирь" | "Алтайэнерго" | ТП-36-4-12 | 10/0,4 | 0.25 | 0.0047782 | 0 | 0
1 | ПАО "Россети Сибирь" | "Алтайэнерго" | ТП-36-9-18 | 10/0,4 | 0.025 | 0.00026932 | 0 | 0
1 | ПАО "Россети Сибирь" | "Алтайэнерго" | ТП-85-4-7 | 10/0,4 | 0.25 | 0.019585 | 0 | 0
1 | ПАО "Россети Сибирь" | "Алтайэнерго" | ТП-85-4-2 | 10/0,4 | 0.063 | 0.0175 | 0 | 0
1 | ПАО "Россети Сибирь" | "Алтайэнерго" | ТП-85-4-1 | 10/0,4 | 0.063 | 0.030832 | 0 | 0
1 | ПАО "Россети Сибирь" | "Алтайэнерго" | ТП-84-8-2 | 10/0,4 | 0.16 | 0.021241 | 0 | 0
1 | ПАО "Россети Сибирь" | "Алтайэнерго" | ТП-85-5-1 | 10/0,4 | 0.4 | 0.036966 | 0 | 0
1 | ПАО "Россети Сибирь" | "Алтайэнерго" | ТП-85-4-8 | 10/0,4 | 0.1 | 0.023676 | 0 | 0.007
1 | ПАО "Россети Сибирь" | "Алтайэнерго" | ТП-85-4-3 | 10/0,4 | 0.16 | 0.012179 | 0 | 0
1 | ПАО "Россети Сибирь" | "Алтайэнерго" | ТП-85-4-10 | 10/0,4 | 0.04 | 0.022798 | 0 | 0
1 | ПАО "Россети Сибирь" | "Алтайэнерго" | ТП-85-5-3 | 10/0,4 | 0.25 | 0.011746 | 0 | 0
1 | ПАО "Россети Сибирь" | "Алтайэнерго" | ТП-85-5-4 | 10/0,4 | 0.16 | 0.0091889 | 0 | 0
1 | ПАО "Россети Сибирь" | "Алтайэнерго" | ТП-85-5-2 | 10/0,4 | 0.4 | 0.061444 | 0 | 0
1 | ПАО "Россети Сибирь" | "Алтайэнерго" | ТП-4-5-9 | 10/0,4 | 0.04 | 0.0001348 | 0 | 0
1 | ПАО "Россети Сибирь" | "Алтайэнерго" | ТП-31-6-9 Ю | 10/0,4 | 0.063 | 0.00049428 | 0 | 0
1 | ПАО "Россети Сибирь" | "Алтайэнерго" | ТП-85-5-7 | 10/0,4 | 0.16 | 0.081321 | 0 | 0
1 | ПАО "Россети Сибирь" | "Алтайэнерго" | ТП-85-5-10 | 10/0,4 | 0.063 | 0.033992 | 0 | 0
1 | ПАО "Россети Сибирь" | "Алтайэнерго" | ТП-85-5-9 | 10/0,4 | 0.16 | 0.074356 | 0 | 0
1 | ПАО "Россети Сибирь" | "Алтайэнерго" | ТП-85-5-12 | 10/0,4 | 0.1 | 0.0151 | 0 | 0
1 | ПАО "Россети Сибирь" | "Алтайэнерго" | ТП-85-7-15 | 10/0,4 | 0.063 | 0.01696 | 0 | 0
1 | ПАО "Россети Сибирь" | "Алтайэнерго" | ТП-85-7-16 | 10/0,4 | 0.1 | 0 | 0 | 0
1 | ПАО "Россети Сибирь" | "Алтайэнерго" | ТП-85-7-17 | 10/0,4 | 0.1 | 0.010663 | 0 | 0
1 | ПАО "Россети Сибирь" | "Алтайэнерго" | ТП-85-7-10 | 10/0,4 | 0.1 | 0.040679 | 0 | 0
1 | ПАО "Россети Сибирь" | "Алтайэнерго" | ТП-85-7-7 | 10/0,4 | 0.1 | 0.027834 | 0 | 0
1 | ПАО "Россети Сибирь" | "Алтайэнерго" | ТП-85-7-6 | 10/0,4 | 0.063 | 0.012927 | 0 | 0
1 | ПАО "Россети Сибирь" | "Алтайэнерго" | ТП-85-7-14 | 10/0,4 | 0.1 | 0.032618 | 0 | 0
1 | ПАО "Россети Сибирь" | "Алтайэнерго" | ТП-85-7-4 | 10/0,4 | 0.16 | 0.0091946 | 0 | 0
1 | ПАО "Россети Сибирь" | "Алтайэнерго" | ТП-85-9-4 | 10/0,4 | 0.16 | 0.020347 | 0 | 0
1 | ПАО "Россети Сибирь" | "Алтайэнерго" | ТП-85-9-5 | 10/0,4 | 0.1 | 0.01269 | 0 | 0
1 | ПАО "Россети Сибирь" | "Алтайэнерго" | ТП-85-9-6 | 10/0,4 | 0.4 | 0.0089746 | 0 | 0
1 | ПАО "Россети Сибирь" | "Алтайэнерго" | ТП-85-15-3 | 10/0,4 | 0.16 | 0.022075 | 0 | 0
1 | ПАО "Россети Сибирь" | "Алтайэнерго" | ТП-85-15-9 | 10/0,4 | 0.16 | 0.032797 | 0 | 0
1 | ПАО "Россети Сибирь" | "Алтайэнерго" | ТП-85-15-8 | 10/0,4 | 0.16 | 0.056228 | 0 | 0
1 | ПАО "Россети Сибирь" | "Алтайэнерго" | ТП-85-15-4 | 10/0,4 | 0.1 | 0.016736 | 0 | 0
1 | ПАО "Россети Сибирь" | "Алтайэнерго" | ТП-85-15-6 | 10/0,4 | 0.4 | 0.019977 | 0 | 0
1 | ПАО "Россети Сибирь" | "Алтайэнерго" | ТП-85-15-5 | 10/0,4 | 0.1 | 0.020776 | 0 | 0
1 | ПАО "Россети Сибирь" | "Алтайэнерго" | ТП-85-15-10 | 10/0,4 | 0.16 | 0.0087396 | 0 | 0
1 | ПАО "Россети Сибирь" | "Алтайэнерго" | ТП-85-14-1 | 10/0,4 | 0.16 | 0.0026054 | 0 | 0
1 | ПАО "Россети Сибирь" | "Алтайэнерго" | ТП-85-15-14 | 10/0,4 | 0.16 | 0.018357 | 0 | 0
1 | ПАО "Россети Сибирь" | "Алтайэнерго" | ТП-85-15-12 | 10/0,4 | 0.16 | 0.019238 | 0 | 0
1 | ПАО "Россети Сибирь" | "Алтайэнерго" | ТП-85-15-15 | 10/0,4 | 0.16 | 0.013348 | 0 | 0
1 | ПАО "Россети Сибирь" | "Алтайэнерго" | ТП-85-15-16 | 10/0,4 | 0.16 | 0.0069988 | 0 | 0
1 | ПАО "Россети Сибирь" | "Алтайэнерго" | ТП-86-10-2 | 10/0,4 | 0.16 | 0.0010913 | 0 | 0
1 | ПАО "Россети Сибирь" | "Алтайэнерго" | ТП-86-10-3 | 10/0,4 | 0.063 | 0.0030359 | 0 | 0
1 | ПАО "Россети Сибирь" | "Алтайэнерго" | ТП-2-12-22 | 10/0,4 | 0.16 | 0.012774 | 0 | 0
1 | ПАО "Россети Сибирь" | "Алтайэнерго" | ТП-2-12-19 | 10/0,4 | 0.16 | 0.036674 | 0 | 0
1 | ПАО "Россети Сибирь" | "Алтайэнерго" | ТП-2-12-21 | 10/0,4 | 0.16 | 0.037601 | 0 | 0
1 | ПАО "Россети Сибирь" | "Алтайэнерго" | ТП-2-12-20 | 10/0,4 | 0.16 | 0.026977 | 0 | 0
1 | ПАО "Россети Сибирь" | "Алтайэнерго" | ТП-2-12-15 | 10/0,4 | 0.063 | 0.017036 | 0 | 0
1 | ПАО "Россети Сибирь" | "Алтайэнерго" | ТП-2-12-11 | 10/0,4 | 0.4 | 0.00084205 | 0 | 0
1 | ПАО "Россети Сибирь" | "Алтайэнерго" | ТП-2-12-18 | 10/0,4 | 0.25 | 0 | 0 | 0
1 | ПАО "Россети Сибирь" | "Алтайэнерго" | ТП-2-12-12 | 10/0,4 | 0.1 | 0.010515 | 0 | 0
1 | ПАО "Россети Сибирь" | "Алтайэнерго" | ТП-2-12-14 | 10/0,4 | 0.1 | 0.0063239 | 0 | 0
1 | ПАО "Россети Сибирь" | "Алтайэнерго" | ТП-2-12-10 | 10/0,4 | 0.4 | 0 | 0 | 0
1 | ПАО "Россети Сибирь" | "Алтайэнерго" | ТП-2-12-16 | 10/0,4 | 0.16 | 0.00065136 | 0 | 0
1 | ПАО "Россети Сибирь" | "Алтайэнерго" | ТП-2-12-17 | 10/0,4 | 0.16 | 0.010116 | 0 | 0
1 | ПАО "Россети Сибирь" | "Алтайэнерго" | ТП-2-12-9 | 10/0,4 | 0.063 | 0.0017294 | 0 | 0
1 | ПАО "Россети Сибирь" | "Алтайэнерго" | ТП-2-12-7 | 10/0,4 | 0.1 | 0 | 0 | 0
1 | ПАО "Россети Сибирь" | "Алтайэнерго" | ТП-2-12-8 | 10/0,4 | 0.16 | 0.031397 | 0 | 0
1 | ПАО "Россети Сибирь" | "Алтайэнерго" | ТП-2-15-6 | 10/0,4 | 0.4 | 0.063482 | 0 | 0
1 | ПАО "Россети Сибирь" | "Алтайэнерго" | ТП-2-15-1 | 10/0,4 | 0.1 | 0.023891 | 0 | 0
1 | ПАО "Россети Сибирь" | "Алтайэнерго" | ТП-2-15-5 | 10/0,4 | 0.16 | 0.0093069 | 0 | 0
1 | ПАО "Россети Сибирь" | "Алтайэнерго" | ТП-2-12-1 | 10/0,4 | 0.16 | 0.016663 | 0 | 0
1 | ПАО "Россети Сибирь" | "Алтайэнерго" | ТП-2-15-9 | 10/0,4 | 0.16 | 0.14027 | 0 | 0
1 | ПАО "Россети Сибирь" | "Алтайэнерго" | ТП-2-15-7 | 10/0,4 | 0.4 | 0.03132 | 0 | 0
1 | ПАО "Россети Сибирь" | "Алтайэнерго" | ТП-2-15-10 | 10/0,4 | 0.025 | 0.012598 | 0 | 0
1 | ПАО "Россети Сибирь" | "Алтайэнерго" | ТП-2-15-11 | 10/0,4 | 0.25 | 0.023985 | 0 | 0
1 | ПАО "Россети Сибирь" | "Алтайэнерго" | ТП-2-12-2 | 10/0,4 | 0.04 | 0.020621 | 0 | 0
1 | ПАО "Россети Сибирь" | "Алтайэнерго" | ТП-2-12-3 | 10/0,4 | 0.1 | 0.020024 | 0 | 0
1 | ПАО "Россети Сибирь" | "Алтайэнерго" | ТП-2-12-4 | 10/0,4 | 0.16 | 0.033438 | 0 | 0
1 | ПАО "Россети Сибирь" | "Алтайэнерго" | ТП-2-9-22 | 10/0,4 | 0.16 | 0.015371 | 0 | 0
1 | ПАО "Россети Сибирь" | "Алтайэнерго" | ТП-88-7-12 | 10/0,4 | 0.025 | 0 | 0 | 0
1 | ПАО "Россети Сибирь" | "Алтайэнерго" | ТП-2-9-23 | 10/0,4 | 0.16 | 0.011424 | 0 | 0
1 | ПАО "Россети Сибирь" | "Алтайэнерго" | ТП-2-9-17 | 10/0,4 | 0.1 | 0.030351 | 0 | 0
1 | ПАО "Россети Сибирь" | "Алтайэнерго" | ТП-2-9-14 | 10/0,4 | 0.063 | 0.010086 | 0 | 0
1 | ПАО "Россети Сибирь" | "Алтайэнерго" | ТП-2-9-19 | 10/0,4 | 0.16 | 0.0054807 | 0 | 0
1 | ПАО "Россети Сибирь" | "Алтайэнерго" | ТП-2-9-20 | 10/0,4 | 0.16 | 0.035169 | 0 | 0
1 | ПАО "Россети Сибирь" | "Алтайэнерго" | ТП-2-9-8 | 10/0,4 | 0.16 | 0.0085902 | 0 | 0
1 | ПАО "Россети Сибирь" | "Алтайэнерго" | ТП-2-9-9 | 10/0,4 | 0.063 | 0.027115 | 0 | 0.0045
1 | ПАО "Россети Сибирь" | "Алтайэнерго" | ТП-2-9-10 | 10/0,4 | 0.1 | 0.020212 | 0 | 0
1 | ПАО "Россети Сибирь" | "Алтайэнерго" | ТП-2-9-5 | 10/0,4 | 0.25 | 0.0025835 | 0 | 0
1 | ПАО "Россети Сибирь" | "Алтайэнерго" | ТП-2-9-6 | 10/0,4 | 0.4 | 0.024058 | 0 | 0
1 | ПАО "Россети Сибирь" | "Алтайэнерго" | ТП-2-9-12 | 10/0,4 | 0.4 | 0 | 0 | 0
1 | ПАО "Россети Сибирь" | "Алтайэнерго" | ТП-28-5-1 | 10/0,4 | 0.063 | 0.0044637 | 0 | 0
1 | ПАО "Россети Сибирь" | "Алтайэнерго" | ТП-71-2-12 | 10/0,4 | 0.1 | 0.015442 | 0 | 0
1 | ПАО "Россети Сибирь" | "Алтайэнерго" | ТП-71-2-18 | 10/0,4 | 0.1 | 0.0046738 | 0 | 0
1 | ПАО "Россети Сибирь" | "Алтайэнерго" | ТП-71-2-20 | 10/0,4 | 0.063 | 0.0046815 | 0 | 0
1 | ПАО "Россети Сибирь" | "Алтайэнерго" | ТП-70-15-12 | 10/0,4 | 0.4 | 0.0013027 | 0 | 0
1 | ПАО "Россети Сибирь" | "Алтайэнерго" | ТП-42-8-6 | 10/0,4 | 0.1 | 0.060301 | 0 | 0
1 | ПАО "Россети Сибирь" | "Алтайэнерго" | ТП-35-3-8 | 10/0,4 | 0.1 | 0.011363 | 0 | 0
1 | ПАО "Россети Сибирь" | "Алтайэнерго" | ТП-35-13-27 | 10/0,4 | 0.16 | 0.041393 | 0 | 0.0783
1 | ПАО "Россети Сибирь" | "Алтайэнерго" | ТП-44-7-12 | 10/0,4 | 0.1 | 0.0094098 | 0 | 0
1 | ПАО "Россети Сибирь" | "Алтайэнерго" | ТП-44-1-15 | 10/0,4 | 0.4 | 0.046902 | 0 | 0
1 | ПАО "Россети Сибирь" | "Алтайэнерго" | ТП-5-5-16 | 10/0,4 | 0.1 | 0.0010865 | 0 | 0
1 | ПАО "Россети Сибирь" | "Алтайэнерго" | ТП-46-0-4 | 10/0,4 | 0.25 | 0.049864 | 0 | 0.0135
1 | ПАО "Россети Сибирь" | "Алтайэнерго" | ТП-46-0-3 | 10/0,4 | 0.25 | 0.038102 | 0 | 0.009
1 | ПАО "Россети Сибирь" | "Алтайэнерго" | ТП-32-3-13 | 10/0,4 | 0.1 | 0.029981 | 0 | 0.0045
1 | ПАО "Россети Сибирь" | "Алтайэнерго" | ТП-43-10-22 | 10/0,4 | 0.1 | 0.0059397 | 0 | 0
1 | ПАО "Россети Сибирь" | "Алтайэнерго" | ТП-44-10-11 | 10/0,4 | 0.1 | 0.028729 | 0 | 0
1 | ПАО "Россети Сибирь" | "Алтайэнерго" | ТП-35-8-3 | 10/0,4 | 0.16 | 0.020288 | 0 | 0.0135
1 | ПАО "Россети Сибирь" | "Алтайэнерго" | ТП-35-3-19 | 10/0,4 | 0.16 | 0.018444 | 0 | 0.02259
1 | ПАО "Россети Сибирь" | "Алтайэнерго" | ТП-35-14-15 | 10/0,4 | 0.063 | 0.013383 | 0 | 0.0135
1 | ПАО "Россети Сибирь" | "Алтайэнерго" | ТП-46-14-12 | 10/0,4 | 0.1 | 0.030231 | 0 | 0.0153
1 | ПАО "Россети Сибирь" | "Алтайэнерго" | ТП-43-10-23 | 10/0,4 | 0.16 | 0.055131 | 0 | 0
1 | ПАО "Россети Сибирь" | "Алтайэнерго" | ТП-47-8-17 | 10/0,4 | 0.1 | 0.027266 | 0 | 0
1 | ПАО "Россети Сибирь" | "Алтайэнерго" | ТП-44-15-4 | 10/0,4 | 0.16 | 0.01604 | 0 | 0
1 | ПАО "Россети Сибирь" | "Алтайэнерго" | ТП-35-13-35 | 10/0,4 | 0.025 | 0.015093 | 0 | 0
1 | ПАО "Россети Сибирь" | "Алтайэнерго" | ТП-44-1-16 | 10/0,4 | 0.16 | 0.010148 | 0 | 0
1 | ПАО "Россети Сибирь" | "Алтайэнерго" | ТП-46-12-12 | 10/0,4 | 0.16 | 0.0687 | 0 | 0
1 | ПАО "Россети Сибирь" | "Алтайэнерго" | ТП-35-3-22 | 10/0,4 | 0.25 | 0.0057178 | 0 | 0
1 | ПАО "Россети Сибирь" | "Алтайэнерго" | ТП-47-8-3 | 10/0,4 | 0.4 | 0 | 0 | 0
1 | ПАО "Россети Сибирь" | "Алтайэнерго" | ТП-35-13-18 | 10/0,4 | 0.16 | 0.026504 | 0 | 0
1 | ПАО "Россети Сибирь" | "Алтайэнерго" | ТП-35-3-15 | 10/0,4 | 0.16 | 0.078287 | 0 | 0
1 | ПАО "Россети Сибирь" | "Алтайэнерго" | ТП-35-3-14 | 10/0,4 | 0.25 | 0.074743 | 0 | 0.0072
1 | ПАО "Россети Сибирь" | "Алтайэнерго" | ТП-36-9-4 | 10/0,4 | 0.16 | 0.033357 | 0 | 0
1 | ПАО "Россети Сибирь" | "Алтайэнерго" | ТП-36-9-2 | 10/0,4 | 0.16 | 0.064134 | 0 | 0
1 | ПАО "Россети Сибирь" | "Алтайэнерго" | ТП-35-8-5 | 10/0,4 | 0.16 | 0.040049 | 0 | 0
1 | ПАО "Россети Сибирь" | "Алтайэнерго" | ТП-35-8-10 | 10/0,4 | 0.16 | 0.036874 | 0 | 0.0135
1 | ПАО "Россети Сибирь" | "Алтайэнерго" | ТП-76-2-1 | 10/0,4 | 0.063 | 0.0053166 | 0 | 0
1 | ПАО "Россети Сибирь" | "Алтайэнерго" | ТП-4-18-5 | 10/0,4 | 0.025 | 0.0013027 | 0 | 0
1 | ПАО "Россети Сибирь" | "Алтайэнерго" | ТП-35-13-19 | 10/0,4 | 0.16 | 0.05485 | 0 | 0
1 | ПАО "Россети Сибирь" | "Алтайэнерго" | ТП-38-8-3 | 10/0,4 | 0.025 | 0.00087886 | 0 | 0
1 | ПАО "Россети Сибирь" | "Алтайэнерго" | ТП-35-3-10 | 10/0,4 | 0.25 | 0.076935 | 0 | 0.01791
1 | ПАО "Россети Сибирь" | "Алтайэнерго" | ТП-35-3-12 | 10/0,4 | 0.25 | 0.076962 | 0 | 0
1 | ПАО "Россети Сибирь" | "Алтайэнерго" | ТП-35-3-13 | 10/0,4 | 0.16 | 0.076936 | 0 | 0
1 | ПАО "Россети Сибирь" | "Алтайэнерго" | ТП-8-1-16 | 10/0,4 | 0.4 | 0.0025887 | 0 | 0
1 | ПАО "Россети Сибирь" | "Алтайэнерго" | ТП-44-15-7 | 10/0,4 | 0.16 | 0 | 0 | 0
1 | ПАО "Россети Сибирь" | "Алтайэнерго" | ТП-47-8-5 | 10/0,4 | 0.25 | 0 | 0 | 0
1 | ПАО "Россети Сибирь" | "Алтайэнерго" | ТП-47-8-7 | 10/0,4 | 0.4 | 0.049611 | 0 | 0.0405
1 | ПАО "Россети Сибирь" | "Алтайэнерго" | ТП-35-3-9 | 10/0,4 | 0.16 | 0.076769 | 0.0081 | 0.0369
1 | ПАО "Россети Сибирь" | "Алтайэнерго" | ТП-35-3-11 | 10/0,4 | 0.25 | 0.087005 | 0 | 0
1 | ПАО "Россети Сибирь" | "Алтайэнерго" | ТП-35-3-16 | 10/0,4 | 0.16 | 0.066833 | 0 | 0.0135
1 | ПАО "Россети Сибирь" | "Алтайэнерго" | ТП-35-3-17 | 10/0,4 | 0.1 | 0.009912 | 0 | 0
1 | ПАО "Россети Сибирь" | "Алтайэнерго" | ТП-36-9-3 | 10/0,4 | 0.25 | 0.12547 | 0 | 0
1 | ПАО "Россети Сибирь" | "Алтайэнерго" | ТП-49-3-28 | 10/0,4 | 0.04 | 0 | 0 | 0
1 | ПАО "Россети Сибирь" | "Алтайэнерго" | ТП-76-2-22 | 10/0,4 | 0.04 | 0.0046492 | 0 | 0
1 | ПАО "Россети Сибирь" | "Алтайэнерго" | ТП-76-2-20 | 10/0,4 | 0.04 | 0.0077644 | 0 | 0
1 | ПАО "Россети Сибирь" | "Алтайэнерго" | ТП-59-17-28 | 10/0,4 | 0.025 | 0 | 0 | 0
1 | ПАО "Россети Сибирь" | "Алтайэнерго" | ТП-35-13-38 | 10/0,4 | 0.04 | 0.0096987 | 0 | 0.0045
1 | ПАО "Россети Сибирь" | "Алтайэнерго" | ТП-44-15-5 | 10/0,4 | 0.063 | 0.039659 | 0 | 0
1 | ПАО "Россети Сибирь" | "Алтайэнерго" | ТП-35-16-21 | 10/0,4 | 0.16 | 0.017009 | 0 | 0.0198
1 | ПАО "Россети Сибирь" | "Алтайэнерго" | ТП-51-11-4 | 10/0,4 | 0.04 | 0 | 0 | 0
1 | ПАО "Россети Сибирь" | "Алтайэнерго" | ТП-51-3-2 | 10/0,4 | 0.04 | 0 | 0 | 0
1 | ПАО "Россети Сибирь" | "Алтайэнерго" | ТП-52-28-47 | 10/0,4 | 0.025 | 0 | 0 | 0
1 | ПАО "Россети Сибирь" | "Алтайэнерго" | ТП-35-8-6 | 10/0,4 | 0.063 | 0 | 0 | 0
1 | ПАО "Россети Сибирь" | "Алтайэнерго" | ТП-35-13-45 | 10/0,4 | 0.1 | 0.003945 | 0 | 0
1 | ПАО "Россети Сибирь" | "Алтайэнерго" | ТП-73-8-14 | 10/0,4 | 0.1 | 0 | 0 | 0
1 | ПАО "Россети Сибирь" | "Алтайэнерго" | ТП-73-8-15 | 10/0,4 | 0.025 | 0 | 0 | 0
1 | ПАО "Россети Сибирь" | "Алтайэнерго" | ТП-71-4-13 | 10/0,4 | 0.1 | 0 | 0 | 0
1 | ПАО "Россети Сибирь" | "Алтайэнерго" | ТП-74-2-1 | 10/0,4 | 0.32 | 0.061229 | 0 | 0
1 | ПАО "Россети Сибирь" | "Алтайэнерго" | ТП-31-19-1 | 10/0,4 | 0.25 | 0.0065665 | 0 | 0
1 | ПАО "Россети Сибирь" | "Алтайэнерго" | ТП-31-19-2 | 10/0,4 | 0.25 | 0.065198 | 0 | 0
1 | ПАО "Россети Сибирь" | "Алтайэнерго" | ТП-85-15-11 |  | 0.063 | 0 | 0 | 0
1 | ПАО "Россети Сибирь" | "Алтайэнерго" | ТП-40-6-11 | 10/0,4 | 0.1 | 0 | 0 | 0
1 | ПАО "Россети Сибирь" | "Алтайэнерго" | ТП-11-10-105 | 10/0,4 | 0.063 | 0 | 0 | 0
1 | ПАО "Россети Сибирь" | "Алтайэнерго" | ТП-59-17-4 | 10/0,4 | 0.1 | 0 | 0 | 0
1 | ПАО "Россети Сибирь" | "Алтайэнерго" | ТП-35-13-62 | 10/0,4 | 0.16 | 0 | 0 | 0
1 | ПАО "Россети Сибирь" | "Алтайэнерго" | ТП-36-9-50 | 10/0,4 | 0.04 | 0.00065702 | 0 | 0
1 | ПАО "Россети Сибирь" | "Алтайэнерго" | ТП-35-13-76 | 10/0,4 | 0.04 | 0 | 0 | 0
1 | ПАО "Россети Сибирь" | "Алтайэнерго" | ТП-32-14-7 | 10/0,4 | 0.063 | 4.673e-05 | 0 | 0
1 | ПАО "Россети Сибирь" | "Алтайэнерго" | ТП-71-12-2 | 10/0,4 | 0.04 | 0 | 0 | 0
1 | ПАО "Россети Сибирь" | "Алтайэнерго" | ТП-52-28-5 | 10/0,4 | 0.63 | 0.038042 | 0 | 0
1 | ПАО "Россети Сибирь" | "Алтайэнерго" | ТП-89-10-56 | 10/0,4 | 0.04 | 0 | 0 | 0
1 | ПАО "Россети Сибирь" | "Алтайэнерго" | ТП-8-12-17 |  | 0.04 | 0 | 0 | 0
1 | ПАО "Россети Сибирь" | "Алтайэнерго" | ТП-50-13-15 | 10/0,4 | 0.16 | 0.012202 | 0 | 0
1 | ПАО "Россети Сибирь" | "Алтайэнерго" | КТП 22-309-102 | 10/0,4 | 0.16 | 0.00090964 | 0 | 0
1 | ПАО "Россети Сибирь" | "Алтайэнерго" | ТП-11-23-18 | 10/0,4 | 0.4 | 0 | 0 | 0
1 | ПАО "Россети Сибирь" | "Алтайэнерго" | ТП-11-23-3 | 10/0,4 | 0.25 | 0.00040715 | 0 | 0
1 | ПАО "Россети Сибирь" | "Алтайэнерго" | ТП-21-6-3 | 10/0,4 | 0.1 | 0.02324 | 0 | 0
1 | ПАО "Россети Сибирь" | "Алтайэнерго" | ТП-21-6-8 | 10/0,4 | 0.4 | 0.0093658 | 0 | 0
1 | ПАО "Россети Сибирь" | "Алтайэнерго" | ТП-9-16-38 | 10/0,4 | 0.063 | 0.0032568 | 0 | 0
1 | ПАО "Россети Сибирь" | "Алтайэнерго" | ТП-1-50-2 | 10/0,4 | 0.63 | 0.020917 | 0 | 0
1 | ПАО "Россети Сибирь" | "Алтайэнерго" | ТП-1-50-4 | 10/0,4 | 0.4 | 0.011297 | 0 | 0
1 | ПАО "Россети Сибирь" | "Алтайэнерго" | ТП-1-50-5 | 10/0,4 | 0.63 | 0.010551 | 0 | 0
1 | ПАО "Россети Сибирь" | "Алтайэнерго" | ТП-2-30-63 | 10/0,4 | 0.4 | 0.026054 | 0 | 0
1 | ПАО "Россети Сибирь" | "Алтайэнерго" | ТП-2-30-65 | 10/0,4 | 0.4 | 0.028039 | 0 | 0
1 | ПАО "Россети Сибирь" | "Алтайэнерго" | ТП-9-4-32 | 10/0,4 | 0.16 | 0.018972 | 0 | 0
1 | ПАО "Россети Сибирь" | "Алтайэнерго" | ТП-9-4-65 | 10/0,4 | 0.25 | 0.066019 | 0 | 0
1 | ПАО "Россети Сибирь" | "Алтайэнерго" | ТП-9-4-67 | 10/0,4 | 0.1 | 0.056042 | 0 | 0
1 | ПАО "Россети Сибирь" | "Алтайэнерго" | ТП-4-7-1 | 10/0,4 | 0.25 | 0.0044432 | 0 | 0
1 | ПАО "Россети Сибирь" | "Алтайэнерго" | ТП-4-7-6 | 10/0,4 | 0.25 | 0.012692 | 0 | 0
1 | ПАО "Россети Сибирь" | "Алтайэнерго" | ТП-1-21-12 | 10/0,4 | 0.1 | 0.00113 | 0 | 0
1 | ПАО "Россети Сибирь" | "Алтайэнерго" | ТП-6-14-18 | 10/0,4 | 0.25 | 0.002866 | 0 | 0
1 | ПАО "Россети Сибирь" | "Алтайэнерго" | ТП-11-23-1 | 10/0,4 | 0.04 | 0.00021051 | 0 | 0
1 | ПАО "Россети Сибирь" | "Алтайэнерго" | ТП-11-23-16 | 10/0,4 | 0.1 | 0.01695 | 0 | 0
1 | ПАО "Россети Сибирь" | "Алтайэнерго" | ТП-11-23-2 | 10/0,4 | 0.25 | 0.061575 | 0 | 0.0036
1 | ПАО "Россети Сибирь" | "Алтайэнерго" | ТП-17-15-1 | 10/0,4 | 0.1 | 0.0010648 | 0 | 0
1 | ПАО "Россети Сибирь" | "Алтайэнерго" | ТП-17-15-2 | 10/0,4 | 0.16 | 0.0012461 | 0 | 0
1 | ПАО "Россети Сибирь" | "Алтайэнерго" | ТП-17-15-3 | 10/0,4 | 0.1 | 0.0015227 | 0 | 0
1 | ПАО "Россети Сибирь" | "Алтайэнерго" | ТП-17-15-4 | 10/0,4 | 0.16 | 0.00093456 | 0 | 0
1 | ПАО "Россети Сибирь" | "Алтайэнерго" | ТП-39-2-1 | 10/0,4 | 0.1 | 0.0011714 | 0 | 0
1 | ПАО "Россети Сибирь" | "Алтайэнерго" | ТП-4-7-7 | 10/0,4 | 0.16 | 0.016261 | 0 | 0
1 | ПАО "Россети Сибирь" | "Алтайэнерго" | ТП-21-14-12 | 10/0,4 | 0.04 | 0.00014802 | 0 | 0
1 | ПАО "Россети Сибирь" | "Алтайэнерго" | ТП-21-5-11 | 10/0,4 | 0.04 | 0.013434 | 0 | 0
1 | ПАО "Россети Сибирь" | "Алтайэнерго" | ТП-21-6-2 | 10/0,4 | 0.063 | 0.0030132 | 0 | 0
1 | ПАО "Россети Сибирь" | "Алтайэнерго" | ТП-21-6-29 | 10/0,4 | 0.25 | 0 | 0 | 0
1 | ПАО "Россети Сибирь" | "Алтайэнерго" | ТП-21-6-4 | 10/0,4 | 0.16 | 0.012882 | 0 | 0
1 | ПАО "Россети Сибирь" | "Алтайэнерго" | ТП-21-6-6 | 10/0,4 | 0.1 | 0.051442 | 0 | 0
1 | ПАО "Россети Сибирь" | "Алтайэнерго" | ТП-24-8-11 | 10/0,4 | 0.1 | 0.00030142 | 0 | 0
1 | ПАО "Россети Сибирь" | "Алтайэнерго" | ТП-71-6-6 | 10/0,4 | 0.063 | 0.0010996 | 0 | 0
1 | ПАО "Россети Сибирь" | "Алтайэнерго" | ТП-11-4-1 | 10/0,4 | 0.25 | 0.038742 | 0 | 0
1 | ПАО "Россети Сибирь" | "Алтайэнерго" | ТП-11-6-3 | 10/0,4 | 0.16 | 0.0018351 | 0 | 0
1 | ПАО "Россети Сибирь" | "Алтайэнерго" | ТП-11-6-4 | 10/0,4 | 0.1 | 0 | 0 | 0
1 | ПАО "Россети Сибирь" | "Алтайэнерго" | ТП-11-6-5 | 10/0,4 | 0.4 | 0.036043 | 0 | 0
1 | ПАО "Россети Сибирь" | "Алтайэнерго" | ТП-3-28-7 | 10/0,4 | 0.63 | 0.049504 | 0 | 0
1 | ПАО "Россети Сибирь" | "Алтайэнерго" | ТП-3-30-1 | 10/0,4 | 0.16 | 0.016492 | 0 | 0
1 | ПАО "Россети Сибирь" | "Алтайэнерго" | ТП-3-30-2 | 10/0,4 | 0.16 | 0 | 0 | 0
1 | ПАО "Россети Сибирь" | "Алтайэнерго" | ТП-3-30-3 | 10/0,4 | 0.16 | 0.027978 | 0 | 0
1 | ПАО "Россети Сибирь" | "Алтайэнерго" | ТП-3-22-1 | 10/0,4 | 0.16 | 0.027978 | 0 | 0
1 | ПАО "Россети Сибирь" | "Алтайэнерго" | ТП-3-28-10 | 10/0,4 | 0.063 | 0.010987 | 0 | 0
1 | ПАО "Россети Сибирь" | "Алтайэнерго" | ТП-3-36-19 | 10/0,4 | 0.1 | 0.018315 | 0 | 0
1 | ПАО "Россети Сибирь" | "Алтайэнерго" | ТП-33-1-2 | 10/0,4 | 0.63 | 0.056268 | 0 | 0
1 | ПАО "Россети Сибирь" | "Алтайэнерго" | ТП-24-5-7 | 10/0,4 | 0.16 | 0 | 0 | 0
1 | ПАО "Россети Сибирь" | "Алтайэнерго" | ТП-24-7-16 | 10/0,4 | 0.16 | 0.00077587 | 0 | 0
1 | ПАО "Россети Сибирь" | "Алтайэнерго" | ТП-24-7-15 | 10/0,4 | 0.25 | 0.0023168 | 0 | 0
1 | ПАО "Россети Сибирь" | "Алтайэнерго" | ТП-24-7-10 | 10/0,4 | 0.1 | 0.0035921 | 0 | 0
1 | ПАО "Россети Сибирь" | "Алтайэнерго" | ТП-33-15-10 | 10/0,4 | 0.25 | 0.033103 | 0 | 0
1 | ПАО "Россети Сибирь" | "Алтайэнерго" | ТП-33-15-17 | 10/0,4 | 0.063 | 0 | 0 | 0
1 | ПАО "Россети Сибирь" | "Алтайэнерго" | ТП-24-7-5 | 10/0,4 | 0.4 | 0.034444 | 0 | 0
1 | ПАО "Россети Сибирь" | "Алтайэнерго" | ТП-33-15-3 | 10/0,4 | 0.1 | 0.013081 | 0 | 0
1 | ПАО "Россети Сибирь" | "Алтайэнерго" | ТП-24-7-1 | 10/0,4 | 0.16 | 0.0035878 | 0 | 0
1 | ПАО "Россети Сибирь" | "Алтайэнерго" | ТП-24-5-6 | 10/0,4 | 0.16 | 0.0065611 | 0 | 0
1 | ПАО "Россети Сибирь" | "Алтайэнерго" | ТП-33-3-14 | 10/0,4 | 0.25 | 0.0019116 | 0 | 0
1 | ПАО "Россети Сибирь" | "Алтайэнерго" | ТП-24-5-3 | 10/0,4 | 0.1 | 0 | 0 | 0
1 | ПАО "Россети Сибирь" | "Алтайэнерго" | ТП-33-5-1 | 10/0,4 | 0.16 | 0 | 0 | 0
1 | ПАО "Россети Сибирь" | "Алтайэнерго" | ТП-33-5-12 | 10/0,4 | 0.1 | 0.010521 | 0 | 0
1 | ПАО "Россети Сибирь" | "Алтайэнерго" | ТП-24-5-4 | 10/0,4 | 0.1 | 0.010868 | 0 | 0
1 | ПАО "Россети Сибирь" | "Алтайэнерго" | ТП-33-15-1 | 10/0,4 | 0.1 | 0.0030963 | 0 | 0
1 | ПАО "Россети Сибирь" | "Алтайэнерго" | ТП-6-5-27 | 10/0,4 | 0.1 | 0.0016716 | 0 | 0
1 | ПАО "Россети Сибирь" | "Алтайэнерго" | ТП-33-15-11 | 10/0,4 | 0.25 | 0 | 0 | 0
1 | ПАО "Россети Сибирь" | "Алтайэнерго" | ТП-33-15-12 | 10/0,4 | 0.25 | 0.015133 | 0 | 0
1 | ПАО "Россети Сибирь" | "Алтайэнерго" | ТП-6-13-43 | 10/0,4 | 0.25 | 0.0023995 | 0 | 0
1 | ПАО "Россети Сибирь" | "Алтайэнерго" | ТП-6-13-70 | 10/0,4 | 0.1 | 0.00045793 | 0 | 0
1 | ПАО "Россети Сибирь" | "Алтайэнерго" | ТП-6-13-87 | 10/0,4 | 0.1 | 0.00049938 | 0 | 0
1 | ПАО "Россети Сибирь" | "Алтайэнерго" | ТП-33-15-15 | 10/0,4 | 0.16 | 0.011127 | 0 | 0
1 | ПАО "Россети Сибирь" | "Алтайэнерго" | ТП-6-14-16 | 10/0,4 | 0.16 | 0.0038647 | 0 | 0
1 | ПАО "Россети Сибирь" | "Алтайэнерго" | ТП-33-15-19 | 10/0,4 | 0.16 | 0.0068761 | 0 | 0
1 | ПАО "Россети Сибирь" | "Алтайэнерго" | ТП-33-15-23 | 10/0,4 | 0.1 | 0.00032851 | 0 | 0
1 | ПАО "Россети Сибирь" | "Алтайэнерго" | ТП-6-14-17 | 10/0,4 | 0.16 | 0 | 0 | 0
1 | ПАО "Россети Сибирь" | "Алтайэнерго" | ТП-44-6-2 | 10/0,4 | 0.1 | 0.0037468 | 0 | 0
1 | ПАО "Россети Сибирь" | "Алтайэнерго" | ТП-1-54-21 | 10/0,4 | 0.16 | 0.013765 | 0 | 0
1 | ПАО "Россети Сибирь" | "Алтайэнерго" | ТП-33-15-24 | 10/0,4 | 0.16 | 0.010118 | 0 | 0
1 | ПАО "Россети Сибирь" | "Алтайэнерго" | ТП-33-17-1 | 10/0,4 | 0.16 | 0.0020287 | 0 | 0
1 | ПАО "Россети Сибирь" | "Алтайэнерго" | ТП-33-17-10 | 10/0,4 | 0.25 | 0 | 0 | 0
1 | ПАО "Россети Сибирь" | "Алтайэнерго" | ТП-1-54-2 | 10/0,4 | 0.25 | 0.004231 | 0 | 0
1 | ПАО "Россети Сибирь" | "Алтайэнерго" | ТП-11-20-1 | 10/0,4 | 0.4 | 0.008631 | 0 | 0.045
1 | ПАО "Россети Сибирь" | "Алтайэнерго" | ТП-11-23-8 | 10/0,4 | 0.063 | 0.0032208 | 0 | 0
1 | ПАО "Россети Сибирь" | "Алтайэнерго" | ТП-11-23-9 | 10/0,4 | 0.063 | 0.0096836 | 0 | 0
1 | ПАО "Россети Сибирь" | "Алтайэнерго" | ТП-1-48-7 | 10/0,4 | 0.1 | 0.0033257 | 0 | 0
1 | ПАО "Россети Сибирь" | "Алтайэнерго" | ТП-12-4-10 | 10/0,4 | 0.063 | 0.0062729 | 0 | 0
1 | ПАО "Россети Сибирь" | "Алтайэнерго" | ТП-1-44-14 | 10/0,4 | 0.25 | 0.051608 | 0 | 0
1 | ПАО "Россети Сибирь" | "Алтайэнерго" | ТП-12-4-11 | 10/0,4 | 0.063 | 0.0069375 | 0 | 0
1 | ПАО "Россети Сибирь" | "Алтайэнерго" | ТП-12-4-12 | 10/0,4 | 0.063 | 0.0094617 | 0 | 0
1 | ПАО "Россети Сибирь" | "Алтайэнерго" | ТП-12-4-20 | 10/0,4 | 0.063 | 0.0002209 | 0 | 0
1 | ПАО "Россети Сибирь" | "Алтайэнерго" | ТП-1-44-10 | 10/0,4 | 0.16 | 0.010622 | 0 | 0
1 | ПАО "Россети Сибирь" | "Алтайэнерго" | ТП-1-44-6 | 10/0,4 | 0.25 | 0.046214 | 0 | 0
1 | ПАО "Россети Сибирь" | "Алтайэнерго" | ТП-12-4-5 | 10/0,4 | 0.25 | 0.022722 | 0 | 0
1 | ПАО "Россети Сибирь" | "Алтайэнерго" | ТП-1-21-9 | 10/0,4 | 0.16 | 0 | 0 | 0
1 | ПАО "Россети Сибирь" | "Алтайэнерго" | ТП-11-23-12 | 10/0,4 | 0.1 | 0.019072 | 0 | 0
1 | ПАО "Россети Сибирь" | "Алтайэнерго" | ТП-1-21-27 | 10/0,4 | 0.16 | 0.00083922 | 0 | 0
1 | ПАО "Россети Сибирь" | "Алтайэнерго" | ТП-1-21-20 | 10/0,4 | 0.1 | 0.0010592 | 0 | 0
1 | ПАО "Россети Сибирь" | "Алтайэнерго" | ТП-44-9-29 | 10/0,4 | 0.025 | 0 | 0 | 0
1 | ПАО "Россети Сибирь" | "Алтайэнерго" | ТП-8-4-52 | 10/0,4 | 0.16 | 0.0070488 | 0 | 0
1 | ПАО "Россети Сибирь" | "Алтайэнерго" | ТП-4-8-49 | 10/0,4 | 0.16 | 0.00047219 | 0 | 0
1 | ПАО "Россети Сибирь" | "Алтайэнерго" | ТП-8-19-27 | 10/0,4 | 0.25 | 0.00063814 | 0 | 0
1 | ПАО "Россети Сибирь" | "Алтайэнерго" | ТП-8-19-30 | 10/0,4 | 0.1 | 0.0083147 | 0 | 0
1 | ПАО "Россети Сибирь" | "Алтайэнерго" | ТП-4-10-50 | 10/0,4 | 0.16 | 0.0025106 | 0 | 0
1 | ПАО "Россети Сибирь" | "Алтайэнерго" | ТП-38-3-110 | 10/0,4 | 0.1 | 0.0077946 | 0 | 0
1 | ПАО "Россети Сибирь" | "Алтайэнерго" | ТП-4-10-27 | 10/0,4 | 0.16 | 0.0012223 | 0 | 0
1 | ПАО "Россети Сибирь" | "Алтайэнерго" | ТП-33-7-1 | 10/0,4 | 0.16 | 0.011781 | 0 | 0
1 | ПАО "Россети Сибирь" | "Алтайэнерго" | ТП-33-7-2 | 10/0,4 | 0.25 | 0.02819 | 0 | 0
1 | ПАО "Россети Сибирь" | "Алтайэнерго" | ТП-33-7-6 | 10/0,4 | 0.063 | 0.00031671 | 0 | 0
1 | ПАО "Россети Сибирь" | "Алтайэнерго" | ТП-33-7-7 | 10/0,4 | 0.063 | 0.0046143 | 0 | 0
1 | ПАО "Россети Сибирь" | "Алтайэнерго" | ТП-33-7-8 | 10/0,4 | 0.16 | 0.018308 | 0 | 0
1 | ПАО "Россети Сибирь" | "Алтайэнерго" | ТП-27-13-12 | 10/0,4 | 0.25 | 0.025191 | 0 | 0
1 | ПАО "Россети Сибирь" | "Алтайэнерго" | ТП-33-7-9 | 10/0,4 | 0.25 | 0.0047568 | 0 | 0
1 | ПАО "Россети Сибирь" | "Алтайэнерго" | ТП-33-7-10 | 10/0,4 | 0.16 | 0.00032757 | 0 | 0
1 | ПАО "Россети Сибирь" | "Алтайэнерго" | ТП-33-7-14 | 10/0,4 | 0.16 | 0.029293 | 0 | 0
1 | ПАО "Россети Сибирь" | "Алтайэнерго" | ТП-33-7-15 | 10/0,4 | 0.25 | 0.0041564 | 0 | 0
1 | ПАО "Россети Сибирь" | "Алтайэнерго" | ТП-16-19-39 | 10/0,4 | 0.16 | 0.0057065 | 0 | 0
1 | ПАО "Россети Сибирь" | "Алтайэнерго" | ТП-33-7-16 | 10/0,4 | 0.25 | 0.00044274 | 0 | 0
1 | ПАО "Россети Сибирь" | "Алтайэнерго" | ТП-33-7-18 | 10/0,4 | 0.063 | 0.0007585 | 0 | 0
1 | ПАО "Россети Сибирь" | "Алтайэнерго" | ТП-33-7-19 | 10/0,4 | 0.063 | 0.0007552 | 0 | 0
1 | ПАО "Россети Сибирь" | "Алтайэнерго" | ТП-16-17-19 | 10/0,4 | 0.4 | 0.054683 | 0 | 0
1 | ПАО "Россети Сибирь" | "Алтайэнерго" | ТП-33-7-26 | 10/0,4 | 0.1 | 0 | 0 | 0
1 | ПАО "Россети Сибирь" | "Алтайэнерго" | ТП-33-7-27 | 10/0,4 | 0.063 | 0.00077691 | 0 | 0
1 | ПАО "Россети Сибирь" | "Алтайэнерго" | ТП-33-7-28 | 10/0,4 | 0.063 | 0.00010809 | 0 | 0
1 | ПАО "Россети Сибирь" | "Алтайэнерго" | ТП-38-5-133 | 10/0,4 | 0.063 | 0.0021646 | 0 | 0
1 | ПАО "Россети Сибирь" | "Алтайэнерго" | ТП-38-5-141 | 10/0,4 | 0.063 | 0.0076464 | 0 | 0
1 | ПАО "Россети Сибирь" | "Алтайэнерго" | ТП-13-3-1 | 10/0,4 | 0.16 | 0.039587 | 0 | 0
1 | ПАО "Россети Сибирь" | "Алтайэнерго" | ТП-13-3-4 | 10/0,4 | 0.16 | 0.040273 | 0 | 0
1 | ПАО "Россети Сибирь" | "Алтайэнерго" | ТП-33-3-24 | 10/0,4 | 0.25 | 0.0003186 | 0 | 0
1 | ПАО "Россети Сибирь" | "Алтайэнерго" | ТП-33-15-5 | 10/0,4 | 0.63 | 0.027824 | 0 | 0
1 | ПАО "Россети Сибирь" | "Алтайэнерго" | ТП-33-15-9 | 10/0,4 | 0.63 | 0.013138 | 0 | 0
1 | ПАО "Россети Сибирь" | "Алтайэнерго" | ТП-6-14-23 | 10/0,4 | 0.1 | 0.00070083 | 0 | 0
1 | ПАО "Россети Сибирь" | "Алтайэнерго" | ТП-33-17-4 | 10/0,4 | 0.16 | 0.015817 | 0 | 0
1 | ПАО "Россети Сибирь" | "Алтайэнерго" | ТП-11-23-5 | 10/0,4 | 0.063 | 0.0080117 | 0 | 0
1 | ПАО "Россети Сибирь" | "Алтайэнерго" | ТП-11-23-13 | 10/0,4 | 0.4 | 0.12536 | 0 | 0
1 | ПАО "Россети Сибирь" | "Алтайэнерго" | ТП-11-23-19 | 10/0,4 | 0.16 | 0.010993 | 0 | 0
1 | ПАО "Россети Сибирь" | "Алтайэнерго" | ТП-33-7-21 | 10/0,4 | 0.063 | 0.003203 | 0 | 0
1 | ПАО "Россети Сибирь" | "Алтайэнерго" | ТП-13-3-5 | 10/0,4 | 0.16 | 0.038882 | 0 | 0
1 | ПАО "Россети Сибирь" | "Алтайэнерго" | ТП-50-5-12 | 10/0,4 | 0.1 | 0.0078343 | 0 | 0
1 | ПАО "Россети Сибирь" | "Алтайэнерго" | ТП-20-15-7 | 10/0,4 | 0.04 | 0 | 0 | 0
1 | ПАО "Россети Сибирь" | "Алтайэнерго" | ТП-32-2-1 | 6/0,4 | 0.25 | 0.00087282 | 0 | 0
1 | ПАО "Россети Сибирь" | "Алтайэнерго" | ТП-14-4-48 "Приводные" | 10/0,4 | 0.063 | 0 | 0 | 0
1 | ПАО "Россети Сибирь" | "Алтайэнерго" | ТП-20-14-31 |  | 0.025 | 0 | 0 | 0
1 | ПАО "Россети Сибирь" | "Алтайэнерго" | ТП-14-4-86 |  | 0.063 | 0 | 0 | 0
1 | ПАО "Россети Сибирь" | "Алтайэнерго" | ТП-83-2-12 | 10/0,4 | 0.1 | 0.0025216 | 0 | 0
1 | ПАО "Россети Сибирь" | "Алтайэнерго" | ТП-83-2-24 | 10/0,4 | 0.25 | 0.0014629 | 0 | 0
1 | ПАО "Россети Сибирь" | "Алтайэнерго" | ТП-30-2 | 6/0,4 | 0.4 | 0.00012914 | 0 | 0
1 | ПАО "Россети Сибирь" | "Алтайэнерго" | СТП-11-18-23 | 10/0,4 | 0.025 | 0 | 0 | 0
1 | ПАО "Россети Сибирь" | "Алтайэнерго" | КТП-22-111-17 | 10/0,4 | 0.16 | 0.012475 | 0 | 0.09
1 | ПАО "Россети Сибирь" | "Алтайэнерго" | СТП-40-15-15 | 10/0,4 | 0.025 | 0 | 0 | 0
1 | ПАО "Россети Сибирь" | "Алтайэнерго" | СТП-2-26-1 |  | 0.04 | 0 | 0 | 0
1 | ПАО "Россети Сибирь" | "Алтайэнерго" | ТП-83-3-1 | 10/0,4 | 0.4 | 0.0032335 | 0 | 0
1 | ПАО "Россети Сибирь" | "Алтайэнерго" | ТП-83-3-3 | 10/0,4 | 0.1 | 0.0022299 | 0 | 0
1 | ПАО "Россети Сибирь" | "Алтайэнерго" | ТП-83-4-3 | 10/0,4 | 0.25 | 0.0025183 | 0 | 0
1 | ПАО "Россети Сибирь" | "Алтайэнерго" | ТП-22-6-10 | 10/0,4 | 0.25 | 0 | 0 | 0
1 | ПАО "Россети Сибирь" | "Алтайэнерго" | ТП-22-13-10 | 10/0,4 | 0.25 | 0.00075199 | 0 | 0
1 | ПАО "Россети Сибирь" | "Алтайэнерго" | ТП-22-13-14 | 10/0,4 | 0.1 | 0 | 0 | 0
1 | ПАО "Россети Сибирь" | "Алтайэнерго" | ТП-13-3-9 | 10/0,4 | 0.1 | 0.040441 | 0 | 0
1 | ПАО "Россети Сибирь" | "Алтайэнерго" | ТП-13-3-10 | 10/0,4 | 0.1 | 0.0081099 | 0 | 0
1 | ПАО "Россети Сибирь" | "Алтайэнерго" | ТП-13-3-11 | 10/0,4 | 0.1 | 0.025903 | 0 | 0
1 | ПАО "Россети Сибирь" | "Алтайэнерго" | ТП-13-3-12 | 10/0,4 | 0.063 | 0.0066184 | 0 | 0
1 | ПАО "Россети Сибирь" | "Алтайэнерго" | ТП-13-15-8 | 10/0,4 | 0.1 | 0.0070687 | 0 | 0
1 | ПАО "Россети Сибирь" | "Алтайэнерго" | ТП-13-15-9 | 10/0,4 | 0.063 | 0 | 0 | 0
1 | ПАО "Россети Сибирь" | "Алтайэнерго" | ТП-22-3-2 | 10/0,4 | 0.4 | 0.038539 | 0 | 0
1 | ПАО "Россети Сибирь" | "Алтайэнерго" | ТП-22-3-5 | 10/0,4 | 0.4 | 0.025093 | 0 | 0
1 | ПАО "Россети Сибирь" | "Алтайэнерго" | ТП-22-5-2 | 10/0,4 | 0.25 | 0 | 0 | 0
1 | ПАО "Россети Сибирь" | "Алтайэнерго" | ТП-22-5-18 | 10/0,4 | 0.25 | 0.019472 | 0 | 0
1 | ПАО "Россети Сибирь" | "Алтайэнерго" | ТП-13-16-2 | 10/0,4 | 0.25 | 0.023776 | 0 | 0
1 | ПАО "Россети Сибирь" | "Алтайэнерго" | ТП-13-16-3 | 10/0,4 | 0.25 | 0.0083091 | 0 | 0
1 | ПАО "Россети Сибирь" | "Алтайэнерго" | ТП-13-16-4 | 10/0,4 | 0.25 | 0.0017332 | 0 | 0
1 | ПАО "Россети Сибирь" | "Алтайэнерго" | ТП-13-16-6 | 10/0,4 | 0.1 | 0 | 0 | 0
1 | ПАО "Россети Сибирь" | "Алтайэнерго" | ТП-13-16-7 | 10/0,4 | 0.25 | 0 | 0 | 0
1 | ПАО "Россети Сибирь" | "Алтайэнерго" | ТП-22-4-36 | 10/0,4 | 0.25 | 0.0019708 | 0 | 0
1 | ПАО "Россети Сибирь" | "Алтайэнерго" | ТП-22-4-35 | 10/0,4 | 0.1 | 0.009977 | 0 | 0
1 | ПАО "Россети Сибирь" | "Алтайэнерго" | ТП-22-15-28 | 10/0,4 | 0.16 | 0 | 0 | 0
1 | ПАО "Россети Сибирь" | "Алтайэнерго" | ТП-22-15-13 | 10/0,4 | 0.4 | 0.0019922 | 0 | 0
1 | ПАО "Россети Сибирь" | "Алтайэнерго" | ТП-22-6-9 | 10/0,4 | 0.25 | 0 | 0 | 0
1 | ПАО "Россети Сибирь" | "Алтайэнерго" | КТП-18-1-20 | 10/0,4 | 0.063 | 0 | 0 | 0
1 | ПАО "Россети Сибирь" | "Алтайэнерго" | ТП-11-17-100 |  | 0.025 | 0 | 0 | 0
1 | ПАО "Россети Сибирь" | "Алтайэнерго" | ТП-83-4-4 | 10/0,4 | 0.1 | 0.00099516 | 0 | 0
1 | ПАО "Россети Сибирь" | "Алтайэнерго" | ТП-58-3-2 | 10/0,4 | 0.025 | 0 | 0 | 0
1 | ПАО "Россети Сибирь" | "Алтайэнерго" | ТП-82-6-8 | 10/0,4 | 0.16 | 0.0017213 | 0 | 0
1 | ПАО "Россети Сибирь" | "Алтайэнерго" | ТП-13-3-16 | 10/0,4 | 0.063 | 0.0026489 | 0 | 0
1 | ПАО "Россети Сибирь" | "Алтайэнерго" | ТП-13-4-5 | 10/0,4 | 0.1 | 0 | 0 | 0
1 | ПАО "Россети Сибирь" | "Алтайэнерго" | ТП-13-4-6 | 10/0,4 | 0.1 | 0.016071 | 0 | 0
1 | ПАО "Россети Сибирь" | "Алтайэнерго" | ТП-13-4-8 | 10/0,4 | 0.1 | 0 | 0 | 0.0135
1 | ПАО "Россети Сибирь" | "Алтайэнерго" | ТП-13-16-14 | 10/0,4 | 0.1 | 0 | 0 | 0
1 | ПАО "Россети Сибирь" | "Алтайэнерго" | ТП-13-18-2 | 10/0,4 | 0.063 | 0.00065419 | 0 | 0
1 | ПАО "Россети Сибирь" | "Алтайэнерго" | ТП-18-1-21 | 10/0,4 | 0.025 | 0 | 0.0027 | 0.0801
1 | ПАО "Россети Сибирь" | "Алтайэнерго" | ТП-10-8-1 | 10/0,4 | 0.063 | 0.0086083 | 0 | 0
1 | ПАО "Россети Сибирь" | "Алтайэнерго" | ТП-14-3-10 | 10/0,4 | 0.16 | 0.0013531 | 0 | 0
1 | ПАО "Россети Сибирь" | "Алтайэнерго" | ТП-14-3-11 | 10/0,4 | 0.1 | 0 | 0 | 0
1 | ПАО "Россети Сибирь" | "Алтайэнерго" | ТП-20-3-21 | 10/0,4 | 0.4 | 0.0091823 | 0 | 0
1 | ПАО "Россети Сибирь" | "Алтайэнерго" | ТП-20-3-27 | 10/0,4 | 0.063 | 0.0010809 | 0 | 0
1 | ПАО "Россети Сибирь" | "Алтайэнерго" | ТП-14-3-37 | 10/0,4 | 0.1 | 0.003487 | 0 | 0
1 | ПАО "Россети Сибирь" | "Алтайэнерго" | ТП-18-10-15 | 10/0,4 | 0.1 | 0.010212 | 0 | 0
1 | ПАО "Россети Сибирь" | "Алтайэнерго" | ТП-18-10-16 | 10/0,4 | 0.16 | 0.011744 | 0 | 0
1 | ПАО "Россети Сибирь" | "Алтайэнерго" | ТП-20-4-7 | 10/0,4 | 0.1 | 0.017594 | 0 | 0
1 | ПАО "Россети Сибирь" | "Алтайэнерго" | ТП-20-4-10 | 10/0,4 | 0.04 | 0.010644 | 0 | 0
1 | ПАО "Россети Сибирь" | "Алтайэнерго" | ТП-18-10-17 | 10/0,4 | 0.16 | 0.020681 | 0 | 0
1 | ПАО "Россети Сибирь" | "Алтайэнерго" | ТП-18-10-52 | 10/0,4 | 0.063 | 0.017449 | 0 | 0
1 | ПАО "Россети Сибирь" | "Алтайэнерго" | ТП-18-10-44 | 10/0,4 | 0.1 | 0.0043829 | 0 | 0
1 | ПАО "Россети Сибирь" | "Алтайэнерго" | ТП-20-8-1 | 10/0,4 | 0.1 | 0.012469 | 0 | 0
1 | ПАО "Россети Сибирь" | "Алтайэнерго" | ТП-18-10-54 | 10/0,4 | 0.04 | 0.0075207 | 0 | 0
1 | ПАО "Россети Сибирь" | "Алтайэнерго" | ТП-18-20-27 | 10/0,4 | 0.25 | 0.00015859 | 0 | 0
1 | ПАО "Россети Сибирь" | "Алтайэнерго" | ТП-10-8-4 | 10/0,4 | 0.1 | 0 | 0 | 0
1 | ПАО "Россети Сибирь" | "Алтайэнерго" | ТП-10-18-9 | 10/0,4 | 0.16 | 0.012122 | 0 | 0
1 | ПАО "Россети Сибирь" | "Алтайэнерго" | ТП-10-19-4 | 10/0,4 | 0.063 | 0 | 0 | 0
1 | ПАО "Россети Сибирь" | "Алтайэнерго" | ТП-10-21-8 | 10/0,4 | 0.4 | 0 | 0 | 0
1 | ПАО "Россети Сибирь" | "Алтайэнерго" | ТП-10-21-9 | 10/0,4 | 0.16 | 0.0066916 | 0 | 0
1 | ПАО "Россети Сибирь" | "Алтайэнерго" | ТП-10-21-12 | 10/0,4 | 0.1 | 0.001635 | 0 | 0
1 | ПАО "Россети Сибирь" | "Алтайэнерго" | ТП-10-21-15 | 10/0,4 | 0.04 | 0.0021916 | 0 | 0
1 | ПАО "Россети Сибирь" | "Алтайэнерго" | ТП-10-23-1 | 10/0,4 | 0.25 | 0.0022321 | 0 | 0
1 | ПАО "Россети Сибирь" | "Алтайэнерго" | ТП-18-22-31 | 10/0,4 | 0.25 | 0 | 0 | 0
1 | ПАО "Россети Сибирь" | "Алтайэнерго" | ТП-15-17-16 | 10/0,4 | 0.1 | 0.00029462 | 0 | 0
1 | ПАО "Россети Сибирь" | "Алтайэнерго" | ТП-15-4-19 | 10/0,4 | 0.04 | 0.013273 | 0 | 0
1 | ПАО "Россети Сибирь" | "Алтайэнерго" | ТП-5-4-4 | 10/0,4 | 0.25 | 0.0094518 | 0 | 0
1 | ПАО "Россети Сибирь" | "Алтайэнерго" | ТП-5-4-16 | 10/0,4 | 0.25 | 0 | 0 | 0
1 | ПАО "Россети Сибирь" | "Алтайэнерго" | ТП-43-5-26 | 10/0,4 | 0.63 | 0.028093 | 0 | 0
1 | ПАО "Россети Сибирь" | "Алтайэнерго" | ТП-15-17-8 | 10/0,4 | 0.16 | 0.0016564 | 0 | 0
1 | ПАО "Россети Сибирь" | "Алтайэнерго" | ТП-62-3-1 | 10/0,4 | 1.6 | 0 | 0 | 0
1 | ПАО "Россети Сибирь" | "Алтайэнерго" | ТП-23-10-28 | 10/0,4 | 0.25 | 0.023239 | 0 | 0
1 | ПАО "Россети Сибирь" | "Алтайэнерго" | ТП-10-19-13 | 10/0,4 | 0.25 | 0.00011092 | 0 | 0
1 | ПАО "Россети Сибирь" | "Алтайэнерго" | КТП-57-0-12 | 10/0,4 | 0.25 | 0.0010161 | 0 | 0
1 | ПАО "Россети Сибирь" | "Алтайэнерго" | ТП-20-5-3 | 10/0,4 | 0.1 | 0.0030586 | 0 | 0
1 | ПАО "Россети Сибирь" | "Алтайэнерго" | ТП-20-3-6 | 10/0,4 | 0.16 | 0.013528 | 0 | 0
1 | ПАО "Россети Сибирь" | "Алтайэнерго" | ТП-20-3-12 | 10/0,4 | 0.1 | 0.018291 | 0 | 0
1 | ПАО "Россети Сибирь" | "Алтайэнерго" | ТП-20-5-1 | 10/0,4 | 0.063 | 0.0020221 | 0 | 0
1 | ПАО "Россети Сибирь" | "Алтайэнерго" | ТП-20-5-6 | 10/0,4 | 0.1 | 0.0069875 | 0 | 0
1 | ПАО "Россети Сибирь" | "Алтайэнерго" | ТП-20-6-5 | 10/0,4 | 0.4 | 0.0028641 | 0 | 0
1 | ПАО "Россети Сибирь" | "Алтайэнерго" | ТП-20-6-8 | 10/0,4 | 0.25 | 0.0062502 | 0 | 0
1 | ПАО "Россети Сибирь" | "Алтайэнерго" | ТП-20-6-22 | 10/0,4 | 0.1 | 0.0045161 | 0 | 0
1 | ПАО "Россети Сибирь" | "Алтайэнерго" | ТП-20-8-2 | 10/0,4 | 0.1 | 0.012508 | 0 | 0
1 | ПАО "Россети Сибирь" | "Алтайэнерго" | РП-1 | 10/0,4 | 0.16 | 0.0055451 | 0 | 0
1 | ПАО "Россети Сибирь" | "Алтайэнерго" | РП-2 | 10/0,4 | 0.4 | 0 | 0 | 0
1 | ПАО "Россети Сибирь" | "Алтайэнерго" | ТП-14-1-2 | 6/0,4 | 0.1 | 0.00073915 | 0 | 0
1 | ПАО "Россети Сибирь" | "Алтайэнерго" | ТП-14-1-6 | 6/0,4 | 0.1 | 0.015699 | 0 | 0
1 | ПАО "Россети Сибирь" | "Алтайэнерго" | ТП-14-1-7 | 6/0,4 | 0.25 | 0.052249 | 0 | 0
1 | ПАО "Россети Сибирь" | "Алтайэнерго" | ТП-14-1-8 | 6/0,4 | 0.16 | 0.029717 | 0 | 0.0063
1 | ПАО "Россети Сибирь" | "Алтайэнерго" | ТП-14-1-9 | 6/0,4 | 0.063 | 0.0058537 | 0 | 0
1 | ПАО "Россети Сибирь" | "Алтайэнерго" | ТП-14-7-1 | 6/0,4 | 0.1 | 0.031536 | 0 | 0.0045
1 | ПАО "Россети Сибирь" | "Алтайэнерго" | ТП-14-7-3 | 6/0,4 | 0.16 | 0.0212 | 0 | 0.009
1 | ПАО "Россети Сибирь" | "Алтайэнерго" | ТП-14-1-16 | 6/0,4 | 0.1 | 0.0072688 | 0 | 0
1 | ПАО "Россети Сибирь" | "Алтайэнерго" | ТП-14-7-5 | 6/0,4 | 0.063 | 0.0024138 | 0 | 0
1 | ПАО "Россети Сибирь" | "Алтайэнерго" | ТП-14-1-13 | 6/0,4 | 0.04 | 0 | 0 | 0
1 | ПАО "Россети Сибирь" | "Алтайэнерго" | ТП-20-8-5 | 10/0,4 | 0.063 | 0.0091464 | 0 | 0
1 | ПАО "Россети Сибирь" | "Алтайэнерго" | ТП-14-1-18 | 6/0,4 | 0.04 | 0.0055451 | 0 | 0
1 | ПАО "Россети Сибирь" | "Алтайэнерго" | ТП-14-1-19 | 6/0,4 | 0.025 | 0.0023071 | 0 | 0
1 | ПАО "Россети Сибирь" | "Алтайэнерго" | ТП-23-4-3 | 10/0,4 | 0.06 | 0.0027716 | 0 | 0
1 | ПАО "Россети Сибирь" | "Алтайэнерго" | ТП-23-4-5 | 10/0,4 | 0.063 | 0.015096 | 0 | 0.027
1 | ПАО "Россети Сибирь" | "Алтайэнерго" | ТП-23-5-1 | 10/0,4 | 0.1 | 0.0083166 | 0 | 0
1 | ПАО "Россети Сибирь" | "Алтайэнерго" | ТП-23-5-13 | 10/0,4 | 0.4 | 0.025941 | 0 | 0
1 | ПАО "Россети Сибирь" | "Алтайэнерго" | ТП-23-5-3 | 10/0,4 | 0.16 | 0.020198 | 0 | 0
1 | ПАО "Россети Сибирь" | "Алтайэнерго" | ТП-23-5-4 | 10/0,4 | 0.4 | 0.020519 | 0 | 0
1 | ПАО "Россети Сибирь" | "Алтайэнерго" | ТП-23-5-6 | 10/0,4 | 0.1 | 0.018121 | 0 | 0
1 | ПАО "Россети Сибирь" | "Алтайэнерго" | ТП-23-5-7 | 10/0,4 | 0.06 | 0.0027716 | 0 | 0.0135
1 | ПАО "Россети Сибирь" | "Алтайэнерго" | ТП-23-5-9 | 10/0,4 | 0.25 | 0.0083166 | 0 | 0
1 | ПАО "Россети Сибирь" | "Алтайэнерго" | ТП-23-9-1 | 10/0,4 | 0.1 | 0.0034135 | 0 | 0
1 | ПАО "Россети Сибирь" | "Алтайэнерго" | ТП-23-9-10 | 10/0,4 | 0.16 | 0.00064853 | 0 | 0.09
1 | ПАО "Россети Сибирь" | "Алтайэнерго" | ТП-23-9-11 | 10/0,4 | 0.1 | 0.0027735 | 0 | 0
1 | ПАО "Россети Сибирь" | "Алтайэнерго" | ТП-23-9-12 | 10/0,4 | 0.25 | 0.0012971 | 0 | 0
1 | ПАО "Россети Сибирь" | "Алтайэнерго" | ТП-23-9-3 | 10/0,4 | 0.063 | 0.0027735 | 0 | 0
1 | ПАО "Россети Сибирь" | "Алтайэнерго" | ТП-23-9-4 | 10/0,4 | 0.063 | 0.0034588 | 0 | 0
1 | ПАО "Россети Сибирь" | "Алтайэнерго" | ТП-23-9-5 | 10/0,4 | 0.063 | 0.0012801 | 0 | 0
1 | ПАО "Россети Сибирь" | "Алтайэнерго" | ТП-23-9-8 | 10/0,4 | 0.1 | 0.0027735 | 0 | 0
1 | ПАО "Россети Сибирь" | "Алтайэнерго" | ТП-23-9-9 | 10/0,4 | 0.25 | 0.0034588 | 0 | 0
1 | ПАО "Россети Сибирь" | "Алтайэнерго" | ТП-33-1-1 | 10/0,4 | 0.16 | 0.023253 | 0 | 0
1 | ПАО "Россети Сибирь" | "Алтайэнерго" | ТП-33-1-2 | 10/0,4 | 0.63 | 0.035449 | 0 | 0
1 | ПАО "Россети Сибирь" | "Алтайэнерго" | ТП-33-15-25 | 10/0,4 | 0.4 | 0.034921 | 0 | 0.009
1 | ПАО "Россети Сибирь" | "Алтайэнерго" | ТП-33-17-10 | 10/0,4 | 0.16 | 0.0083166 | 0 | 0
1 | ПАО "Россети Сибирь" | "Алтайэнерго" | ТП-33-17-11 | 10/0,4 | 0.16 | 0.023253 | 0 | 0
1 | ПАО "Россети Сибирь" | "Алтайэнерго" | ТП-33-17-12 | 10/0,4 | 0.1 | 0.025941 | 0 | 0
1 | ПАО "Россети Сибирь" | "Алтайэнерго" | ТП-33-17-13 | 10/0,4 | 0.16 | 0.023895 | 0 | 0
1 | ПАО "Россети Сибирь" | "Алтайэнерго" | ТП-33-17-15 | 10/0,4 | 0.1 | 0.020519 | 0 | 0
1 | ПАО "Россети Сибирь" | "Алтайэнерго" | ТП-33-17-18 | 10/0,4 | 0.25 | 0.023666 | 0 | 0
1 | ПАО "Россети Сибирь" | "Алтайэнерго" | ТП-33-17-19 | 10/0,4 | 0.063 | 0.018121 | 0 | 0
1 | ПАО "Россети Сибирь" | "Алтайэнерго" | ТП-33-17-2 | 10/0,4 | 0.25 | 0.0055451 | 0 | 0
1 | ПАО "Россети Сибирь" | "Алтайэнерго" | ТП-33-17-20 | 10/0,4 | 0.25 | 0.010358 | 0 | 0
1 | ПАО "Россети Сибирь" | "Алтайэнерго" | ТП-33-17-21 | 10/0,4 | 0.063 | 0.01109 | 0 | 0
1 | ПАО "Россети Сибирь" | "Алтайэнерго" | ТП-33-17-22 | 10/0,4 | 0.4 | 0.018121 | 0 | 0
1 | ПАО "Россети Сибирь" | "Алтайэнерго" | ТП-33-17-23 | 10/0,4 | 0.16 | 0.023666 | 0 | 0
1 | ПАО "Россети Сибирь" | "Алтайэнерго" | ТП-33-17-24 | 10/0,4 | 0.4 | 0.020787 | 0 | 0
1 | ПАО "Россети Сибирь" | "Алтайэнерго" | ТП-33-17-25 | 10/0,4 | 0.1 | 0.012252 | 0 | 0.0045
1 | ПАО "Россети Сибирь" | "Алтайэнерго" | ТП-33-17-27 | 10/0,4 | 0.4 | 0.018121 | 0 | 0
1 | ПАО "Россети Сибирь" | "Алтайэнерго" | ТП-33-17-3 | 10/0,4 | 0.25 | 0.023666 | 0 | 0
1 | ПАО "Россети Сибирь" | "Алтайэнерго" | ТП-33-17-31 | 10/0,4 | 0.1 | 0.015242 | 0 | 0
1 | ПАО "Россети Сибирь" | "Алтайэнерго" | ТП-33-17-33 | 10/0,4 | 0.4 | 0.0055451 | 0 | 0
1 | ПАО "Россети Сибирь" | "Алтайэнерго" | ТП-33-17-34 | 10/0,4 | 0.4 | 0.01109 | 0 | 0
1 | ПАО "Россети Сибирь" | "Алтайэнерго" | ТП-33-17-36 | 10/0,4 | 0.063 | 0.0027716 | 0 | 0
1 | ПАО "Россети Сибирь" | "Алтайэнерго" | ТП-33-17-38 | 10/0,4 | 0.25 | 0.023253 | 0 | 0.0225
1 | ПАО "Россети Сибирь" | "Алтайэнерго" | ТП-33-17-4 | 10/0,4 | 0.25 | 0.020519 | 0 | 0
1 | ПАО "Россети Сибирь" | "Алтайэнерго" | ТП-33-17-5 | 10/0,4 | 0.25 | 0.024552 | 0 | 0
1 | ПАО "Россети Сибирь" | "Алтайэнерго" | ТП-33-17-7 | 10/0,4 | 0.4 | 0.024363 | 0 | 0
1 | ПАО "Россети Сибирь" | "Алтайэнерго" | ТП-33-17-8 | 10/0,4 | 0.4 | 0.020519 | 0 | 0
1 | ПАО "Россети Сибирь" | "Алтайэнерго" | ТП-33-17-9 | 10/0,4 | 0.16 | 0.023666 | 0 | 0
1 | ПАО "Россети Сибирь" | "Алтайэнерго" | ТП-33-18-1 | 10/0,4 | 0.4 | 0.020787 | 0 | 0
1 | ПАО "Россети Сибирь" | "Алтайэнерго" | ТП-33-18-10 | 10/0,4 | 0.16 | 0.023434 | 0 | 0
1 | ПАО "Россети Сибирь" | "Алтайэнерго" | ТП-33-18-11 | 10/0,4 | 0.1 | 0.012841 | 0 | 0
1 | ПАО "Россети Сибирь" | "Алтайэнерго" | ТП-33-18-13 | 10/0,4 | 0.25 | 0.012915 | 0 | 0
1 | ПАО "Россети Сибирь" | "Алтайэнерго" | ТП-33-18-14 | 10/0,4 | 0.25 | 0.016737 | 0 | 0
1 | ПАО "Россети Сибирь" | "Алтайэнерго" | ТП-33-18-17 | 10/0,4 | 0.25 | 0.024128 | 0 | 0
1 | ПАО "Россети Сибирь" | "Алтайэнерго" | ТП-33-18-19 | 10/0,4 | 0.1 | 0.020198 | 0 | 0
1 | ПАО "Россети Сибирь" | "Алтайэнерго" | ТП-33-18-2 | 10/0,4 | 0.4 | 0.0034683 | 0 | 0.0666
1 | ПАО "Россети Сибирь" | "Алтайэнерго" | ТП-33-18-20 | 10/0,4 | 0.1 | 0.020519 | 0 | 0
1 | ПАО "Россети Сибирь" | "Алтайэнерго" | ТП-33-18-21 | 10/0,4 | 0.25 | 0.021589 | 0 | 0
1 | ПАО "Россети Сибирь" | "Алтайэнерго" | ТП-33-18-22 | 10/0,4 | 0.1 | 0.020519 | 0 | 0
1 | ПАО "Россети Сибирь" | "Алтайэнерго" | ТП-33-18-4 | 10/0,4 | 0.1 | 0.0027716 | 0 | 0
1 | ПАО "Россети Сибирь" | "Алтайэнерго" | ТП-33-18-5 | 10/0,4 | 0.1 | 0.020519 | 0 | 0
1 | ПАО "Россети Сибирь" | "Алтайэнерго" | ТП-33-18-6 | 10/0,4 | 0.4 | 0.024552 | 0 | 0
1 | ПАО "Россети Сибирь" | "Алтайэнерго" | ТП-33-18-7 | 10/0,4 | 0.16 | 0.024363 | 0 | 0
1 | ПАО "Россети Сибирь" | "Алтайэнерго" | ТП-23-5-8 | 10/0,4 | 0.25 | 0.0055432 | 0 | 0.0099
1 | ПАО "Россети Сибирь" | "Алтайэнерго" | ТП-33-18-9 | 10/0,4 | 0.25 | 0.0062398 | 0 | 0
1 | ПАО "Россети Сибирь" | "Алтайэнерго" | ТП-33-19-1 | 10/0,4 | 0.04 | 0.0047181 | 0 | 0
1 | ПАО "Россети Сибирь" | "Алтайэнерго" | ТП-33-19-12 | 10/0,4 | 0.1 | 0.0026394 | 0 | 0
1 | ПАО "Россети Сибирь" | "Алтайэнерго" | ТП-33-19-17 | 10/0,4 | 0.16 | 0.012633 | 0 | 0
1 | ПАО "Россети Сибирь" | "Алтайэнерго" | ТП-33-19-18 | 10/0,4 | 0.16 | 0.04641 | 0 | 0.0009
1 | ПАО "Россети Сибирь" | "Алтайэнерго" | ТП-33-19-19 | 10/0,4 | 0.04 | 0.0079003 | 0 | 0.0063
1 | ПАО "Россети Сибирь" | "Алтайэнерго" | ТП-33-19-2 | 10/0,4 | 0.25 | 0.021706 | 0 | 0
1 | ПАО "Россети Сибирь" | "Алтайэнерго" | ТП-33-19-20 | 10/0,4 | 0.04 | 0.0121 | 0 | 0
1 | ПАО "Россети Сибирь" | "Алтайэнерго" | ТП-33-19-22 | 10/0,4 | 0.16 | 0.036251 | 0 | 0
1 | ПАО "Россети Сибирь" | "Алтайэнерго" | ТП-33-19-24 | 10/0,4 | 0.16 | 0.040373 | 0 | 0
1 | ПАО "Россети Сибирь" | "Алтайэнерго" | ТП-33-19-25 | 10/0,4 | 0.16 | 0.0045397 | 0 | 0
1 | ПАО "Россети Сибирь" | "Алтайэнерго" | ТП-33-19-26 | 10/0,4 | 0.1 | 0.002073 | 0 | 0
1 | ПАО "Россети Сибирь" | "Алтайэнерго" | ТП-33-19-27 | 10/0,4 | 0.1 | 0.011124 | 0 | 0
1 | ПАО "Россети Сибирь" | "Алтайэнерго" | ТП-33-19-29 | 10/0,4 | 0.1 | 0.044897 | 0 | 0
1 | ПАО "Россети Сибирь" | "Алтайэнерго" | ТП-33-19-30 | 10/0,4 | 0.1 | 0.008889 | 0 | 0
1 | ПАО "Россети Сибирь" | "Алтайэнерго" | ТП-33-19-31 | 10/0,4 | 0.16 | 0.014013 | 0 | 0
1 | ПАО "Россети Сибирь" | "Алтайэнерго" | ТП-33-19-32 | 10/0,4 | 0.04 | 0.0013546 | 0 | 0
1 | ПАО "Россети Сибирь" | "Алтайэнерго" | ТП-33-19-34 | 10/0,4 | 0.16 | 0.03658 | 0 | 0
1 | ПАО "Россети Сибирь" | "Алтайэнерго" | ТП-33-19-35 | 10/0,4 | 0.25 | 0.025037 | 0 | 0
1 | ПАО "Россети Сибирь" | "Алтайэнерго" | ТП-33-19-36 | 10/0,4 | 0.1 | 0.023195 | 0 | 0
1 | ПАО "Россети Сибирь" | "Алтайэнерго" | ТП-33-19-37 | 10/0,4 | 0.1 | 0.020879 | 0 | 0
1 | ПАО "Россети Сибирь" | "Алтайэнерго" | ТП-33-19-38 | 10/0,4 | 0.16 | 0.0061794 | 0 | 0
1 | ПАО "Россети Сибирь" | "Алтайэнерго" | ТП-33-3-12 | 10/0,4 | 0.16 | 0.0089038 | 0 | 0
1 | ПАО "Россети Сибирь" | "Алтайэнерго" | ТП-33-3-13 | 10/0,4 | 0.1 | 0.018818 | 0 | 0
1 | ПАО "Россети Сибирь" | "Алтайэнерго" | ТП-33-3-14 | 10/0,4 | 0.063 | 0.023666 | 0 | 0
1 | ПАО "Россети Сибирь" | "Алтайэнерго" | ТП-33-3-15 | 10/0,4 | 0.063 | 0.0027716 | 0 | 0
1 | ПАО "Россети Сибирь" | "Алтайэнерго" | ТП-33-3-16 | 10/0,4 | 0.1 | 0.020519 | 0 | 0
1 | ПАО "Россети Сибирь" | "Алтайэнерго" | ТП-33-3-17 | 10/0,4 | 0.063 | 0.015242 | 0 | 0
1 | ПАО "Россети Сибирь" | "Алтайэнерго" | ТП-33-3-18 | 10/0,4 | 0.16 | 0.01109 | 0 | 0
1 | ПАО "Россети Сибирь" | "Алтайэнерго" | ТП-33-3-19 | 10/0,4 | 0.1 | 0.0055451 | 0 | 0
1 | ПАО "Россети Сибирь" | "Алтайэнерго" | ТП-36-20-23 | 10/0,4 | 0.25 | 0.048914 | 0 | 0
1 | ПАО "Россети Сибирь" | "Алтайэнерго" | ТП-33-3-22 | 10/0,4 | 0.1 | 0.018121 | 0 | 0
1 | ПАО "Россети Сибирь" | "Алтайэнерго" | ТП-33-3-23 | 10/0,4 | 0.06 | 0.023666 | 0 | 0
1 | ПАО "Россети Сибирь" | "Алтайэнерго" | ТП-2-18-8 | 10/0,4 | 0.16 | 0.0058773 | 0 | 0.027
1 | ПАО "Россети Сибирь" | "Алтайэнерго" | ТП-33-3-6 | 10/0,4 | 0.16 | 0.01109 | 0 | 0.0135
1 | ПАО "Россети Сибирь" | "Алтайэнерго" | ТП-36-20-8 | 10/0,4 | 0.16 | 0.0027716 | 0 | 0
1 | ПАО "Россети Сибирь" | "Алтайэнерго" | ТП-35-11-1 | 10/0,4 | 0.16 | 0.025509 | 0 | 0
1 | ПАО "Россети Сибирь" | "Алтайэнерго" | ТП-35-11-10 | 10/0,4 | 0.4 | 0.014386 | 0 | 0.0135
1 | ПАО "Россети Сибирь" | "Алтайэнерго" | ТП-35-11-12 | 10/0,4 | 0.1 | 0.0072892 | 0 | 0.0099
1 | ПАО "Россети Сибирь" | "Алтайэнерго" | ТП-35-11-13 | 10/0,4 | 0.16 | 0.038362 | 0 | 0
1 | ПАО "Россети Сибирь" | "Алтайэнерго" | ТП-35-11-14 | 10/0,4 | 0.25 | 0.015253 | 0 | 0
1 | ПАО "Россети Сибирь" | "Алтайэнерго" | ТП-35-11-15 | 10/0,4 | 0.16 | 0.019423 | 0 | 0
1 | ПАО "Россети Сибирь" | "Алтайэнерго" | ТП-35-11-16 | 10/0,4 | 0.1 | 0.0066835 | 0 | 0
1 | ПАО "Россети Сибирь" | "Алтайэнерго" | ТП-35-11-18 | 10/0,4 | 0.25 | 0.0026099 | 0 | 0.0135
1 | ПАО "Россети Сибирь" | "Алтайэнерго" | ТП-35-11-21 | 10/0,4 | 0.063 | 0.0038563 | 0 | 0
1 | ПАО "Россети Сибирь" | "Алтайэнерго" | ТП-35-11-24 | 10/0,4 | 0.1 | 0.010039 | 0 | 0
1 | ПАО "Россети Сибирь" | "Алтайэнерго" | ТП-35-11-3 | 10/0,4 | 0.1 | 0.0040517 | 0 | 0.0405
1 | ПАО "Россети Сибирь" | "Алтайэнерго" | ТП-35-11-5 | 10/0,4 | 0.16 | 0.023432 | 0 | 0
1 | ПАО "Россети Сибирь" | "Алтайэнерго" | ТП-35-11-7 | 10/0,4 | 0.25 | 0.030178 | 0 | 0
1 | ПАО "Россети Сибирь" | "Алтайэнерго" | ТП-35-11-8 | 10/0,4 | 0.25 | 0.014953 | 0 | 0
1 | ПАО "Россети Сибирь" | "Алтайэнерго" | ТП-35-11-9 | 10/0,4 | 0.16 | 0.012786 | 0 | 0
1 | ПАО "Россети Сибирь" | "Алтайэнерго" | ТП-35-13-1 | 10/0,4 | 0.25 | 0.015338 | 0 | 0
1 | ПАО "Россети Сибирь" | "Алтайэнерго" | ТП-36-20-22 | 10/0,4 | 0.063 | 0.023253 | 0 | 0
1 | ПАО "Россети Сибирь" | "Алтайэнерго" | ТП-35-13-4 | 10/0,4 | 0.16 | 0.0050394 | 0 | 0
1 | ПАО "Россети Сибирь" | "Алтайэнерго" | ТП-35-13-5 | 10/0,4 | 0.06 | 0.0038496 | 0 | 0
1 | ПАО "Россети Сибирь" | "Алтайэнерго" | ТП-35-13-7 | 10/0,4 | 0.1 | 0.016858 | 0 | 0
1 | ПАО "Россети Сибирь" | "Алтайэнерго" | ТП-35-2-1 | 10/0,4 | 0.25 | 0.020787 | 0 | 0
1 | ПАО "Россети Сибирь" | "Алтайэнерго" | ТП-35-2-10 | 10/0,4 | 0.1 | 0.023895 | 0 | 0.0135
1 | ПАО "Россети Сибирь" | "Алтайэнерго" | ТП-35-2-12 | 10/0,4 | 0.4 | 0.038349 | 0 | 0
1 | ПАО "Россети Сибирь" | "Алтайэнерго" | ТП-35-2-2 | 10/0,4 | 0.063 | 0.0083166 | 0 | 0
1 | ПАО "Россети Сибирь" | "Алтайэнерго" | ТП-35-2-3 | 10/0,4 | 0.25 | 0.025941 | 0 | 0.0135
1 | ПАО "Россети Сибирь" | "Алтайэнерго" | ТП-35-2-7 | 10/0,4 | 0.063 | 0.011417 | 0 | 0
1 | ПАО "Россети Сибирь" | "Алтайэнерго" | ТП-35-2-8 | 10/0,4 | 0.1 | 0.010896 | 0 | 0
1 | ПАО "Россети Сибирь" | "Алтайэнерго" | ТП-35-2-9 | 10/0,4 | 0.25 | 0.045967 | 0 | 0
1 | ПАО "Россети Сибирь" | "Алтайэнерго" | ТП-35-7-2 | 10/0,4 | 0.1 | 0.018423 | 0 | 0
1 | ПАО "Россети Сибирь" | "Алтайэнерго" | ТП-35-7-3 | 10/0,4 | 0.063 | 0.011213 | 0 | 0
1 | ПАО "Россети Сибирь" | "Алтайэнерго" | ТП-36-16-1 | 10/0,4 | 0.1 | 0.020519 | 0 | 0
1 | ПАО "Россети Сибирь" | "Алтайэнерго" | ТП-36-16-10 | 10/0,4 | 0.1 | 0.024552 | 0 | 0
1 | ПАО "Россети Сибирь" | "Алтайэнерго" | ТП-36-16-11 | 10/0,4 | 0.04 | 0.0034683 | 0 | 0
1 | ПАО "Россети Сибирь" | "Алтайэнерго" | ТП-36-16-15 | 10/0,4 | 0.04 | 0.015096 | 0 | 0.0135
1 | ПАО "Россети Сибирь" | "Алтайэнерго" | ТП-36-16-2 | 10/0,4 | 0.1 | 0.0083166 | 0 | 0
1 | ПАО "Россети Сибирь" | "Алтайэнерго" | ТП-36-16-3 | 10/0,4 | 0.1 | 0.020519 | 0 | 0.027
1 | ПАО "Россети Сибирь" | "Алтайэнерго" | ТП-36-16-4 | 10/0,4 | 0.063 | 0.018121 | 0 | 0
1 | ПАО "Россети Сибирь" | "Алтайэнерго" | ТП-36-16-5 | 10/0,4 | 0.16 | 0.020787 | 0 | 0
1 | ПАО "Россети Сибирь" | "Алтайэнерго" | ТП-36-16-6 | 10/0,4 | 0.1 | 0.026876 | 0 | 0
1 | ПАО "Россети Сибирь" | "Алтайэнерго" | ТП-36-16-8 | 10/0,4 | 0.1 | 0.0055451 | 0 | 0
1 | ПАО "Россети Сибирь" | "Алтайэнерго" | ТП-36-20-1 | 10/0,4 | 0.25 | 0.018121 | 0 | 0
1 | ПАО "Россети Сибирь" | "Алтайэнерго" | ТП-36-20-10 | 10/0,4 | 0.063 | 0.0083166 | 0 | 0
1 | ПАО "Россети Сибирь" | "Алтайэнерго" | ТП-36-20-12 | 10/0,4 | 0.063 | 0.020519 | 0 | 0
1 | ПАО "Россети Сибирь" | "Алтайэнерго" | ТП-36-20-13 | 10/0,4 | 0.16 | 0.020787 | 0 | 0.0135
1 | ПАО "Россети Сибирь" | "Алтайэнерго" | ТП-36-20-14 | 10/0,4 | 0.25 | 0.024552 | 0 | 0
1 | ПАО "Россети Сибирь" | "Алтайэнерго" | ТП-36-20-16 | 10/0,4 | 0.16 | 0.024363 | 0 | 0.03375
1 | ПАО "Россети Сибирь" | "Алтайэнерго" | ТП-36-20-17 | 10/0,4 | 0.16 | 0.018121 | 0 | 0.0099
1 | ПАО "Россети Сибирь" | "Алтайэнерго" | ТП-36-20-18 | 10/0,4 | 0.25 | 0.0055451 | 0 | 0
1 | ПАО "Россети Сибирь" | "Алтайэнерго" | ТП-36-20-2 | 10/0,4 | 0.25 | 0.020787 | 0 | 0
1 | ПАО "Россети Сибирь" | "Алтайэнерго" | ТП-36-20-3 | 10/0,4 | 0.16 | 0.026876 | 0 | 0.0036
1 | ПАО "Россети Сибирь" | "Алтайэнерго" | ТП-36-20-4 | 10/0,4 | 0.1 | 0.0055451 | 0 | 0
1 | ПАО "Россети Сибирь" | "Алтайэнерго" | ТП-36-20-5 | 10/0,4 | 0.063 | 0.0027716 | 0 | 0
1 | ПАО "Россети Сибирь" | "Алтайэнерго" | ТП-36-20-6 | 10/0,4 | 0.16 | 0.023253 | 0 | 0.0135
1 | ПАО "Россети Сибирь" | "Алтайэнерго" | ТП-36-20-7 | 10/0,4 | 0.063 | 0.020519 | 0 | 0
1 | ПАО "Россети Сибирь" | "Алтайэнерго" | ТП-36-20-20 | 10/0,4 | 0.04 | 0.0055451 | 0 | 0
1 | ПАО "Россети Сибирь" | "Алтайэнерго" | ТП-97-17-4 | 10/0,4 | 0.063 | 0.012719 | 0 | 0
1 | ПАО "Россети Сибирь" | "Алтайэнерго" | ТП-36-20-24 | 10/0,4 | 0.16 | 0.018121 | 0 | 0.09
1 | ПАО "Россети Сибирь" | "Алтайэнерго" | ТП-97-10-1 | 10/0,4 | 0.4 | 0.015288 | 0 | 0.009
1 | ПАО "Россети Сибирь" | "Алтайэнерго" | ТП-97-10-10 | 10/0,4 | 0.063 | 0.009855 | 0 | 0
1 | ПАО "Россети Сибирь" | "Алтайэнерго" | ТП-97-10-11 | 10/0,4 | 0.1 | 0.0067571 | 0 | 0
1 | ПАО "Россети Сибирь" | "Алтайэнерго" | ТП-97-10-12 | 10/0,4 | 0.16 | 0.017128 | 0 | 0
1 | ПАО "Россети Сибирь" | "Алтайэнерго" | ТП-97-10-13 | 10/0,4 | 0.1 | 0.031299 | 0 | 0
1 | ПАО "Россети Сибирь" | "Алтайэнерго" | ТП-97-10-2 | 10/0,4 | 0.1 | 0.021873 | 0 | 0
1 | ПАО "Россети Сибирь" | "Алтайэнерго" | ТП-97-10-3 | 10/0,4 | 0.25 | 0.1101 | 0 | 0
1 | ПАО "Россети Сибирь" | "Алтайэнерго" | ТП-97-10-4 | 10/0,4 | 0.25 | 0.051408 | 0 | 0.0099
1 | ПАО "Россети Сибирь" | "Алтайэнерго" | ТП-97-10-5 | 10/0,4 | 0.16 | 0.054906 | 0 | 0.0117
1 | ПАО "Россети Сибирь" | "Алтайэнерго" | ТП-97-10-6 | 10/0,4 | 0.25 | 0.052945 | 0 | 0
1 | ПАО "Россети Сибирь" | "Алтайэнерго" | ТП-97-10-7 | 10/0,4 | 0.1 | 0.029604 | 0 | 0
1 | ПАО "Россети Сибирь" | "Алтайэнерго" | ТП-97-10-8 | 10/0,4 | 0.25 | 0.012189 | 0 | 0
1 | ПАО "Россети Сибирь" | "Алтайэнерго" | ТП-97-10-9 | 10/0,4 | 0.16 | 0.0097647 | 0 | 0
1 | ПАО "Россети Сибирь" | "Алтайэнерго" | ТП-97-12-10 | 10/0,4 | 0.25 | 0.0051971 | 0 | 0
1 | ПАО "Россети Сибирь" | "Алтайэнерго" | ТП-97-12-11 | 10/0,4 | 0.25 | 0.029232 | 0 | 0
1 | ПАО "Россети Сибирь" | "Алтайэнерго" | ТП-97-12-12 | 10/0,4 | 0.16 | 0.021854 | 0 | 0
1 | ПАО "Россети Сибирь" | "Алтайэнерго" | ТП-97-12-14 | 10/0,4 | 0.16 | 0.0057389 | 0 | 0
1 | ПАО "Россети Сибирь" | "Алтайэнерго" | ТП-97-12-17 | 10/0,4 | 0.25 | 0.018707 | 0 | 0
1 | ПАО "Россети Сибирь" | "Алтайэнерго" | ТП-97-12-20 | 10/0,4 | 0.25 | 0.041036 | 0 | 0
1 | ПАО "Россети Сибирь" | "Алтайэнерго" | ТП-97-12-24 | 10/0,4 | 0.063 | 0.0062307 | 0 | 0
1 | ПАО "Россети Сибирь" | "Алтайэнерго" | ТП-97-12-27 | 10/0,4 | 0.063 | 0.02446 | 0 | 0
1 | ПАО "Россети Сибирь" | "Алтайэнерго" | ТП-97-12-28 | 10/0,4 | 0.063 | 0.016874 | 0 | 0
1 | ПАО "Россети Сибирь" | "Алтайэнерго" | ТП-97-12-3 | 10/0,4 | 0.16 | 0.035951 | 0 | 0
1 | ПАО "Россети Сибирь" | "Алтайэнерго" | ТП-97-12-4 | 10/0,4 | 0.16 | 0.014828 | 0 | 0
1 | ПАО "Россети Сибирь" | "Алтайэнерго" | ТП-97-12-6 | 10/0,4 | 0.1 | 0.025299 | 0.0135 | 0
1 | ПАО "Россети Сибирь" | "Алтайэнерго" | ТП-97-12-8 | 10/0,4 | 0.25 | 0.0058773 | 0 | 0
1 | ПАО "Россети Сибирь" | "Алтайэнерго" | ТП-20-8-6 | 10/0,4 | 0.063 | 0.0069526 | 0 | 0
1 | ПАО "Россети Сибирь" | "Алтайэнерго" | ТП-20-8-8 | 10/0,4 | 0.16 | 0.0076181 | 0 | 0
1 | ПАО "Россети Сибирь" | "Алтайэнерго" | ТП-20-8-11 | 10/0,4 | 0.25 | 0.011549 | 0 | 0
1 | ПАО "Россети Сибирь" | "Алтайэнерго" | ТП-97-15-1 | 10/0,4 | 0.1 | 0.0025866 | 0 | 0
1 | ПАО "Россети Сибирь" | "Алтайэнерго" | ТП-23-7-12 | 10/0,4 | 0.025 | 0 | 0 | 0
1 | ПАО "Россети Сибирь" | "Алтайэнерго" | ТП-97-16-2 | 10/0,4 | 0.1 | 0.022614 | 0 | 0
1 | ПАО "Россети Сибирь" | "Алтайэнерго" | ТП-97-17-3 | 10/0,4 | 0.25 | 0.0006844 | 0 | 0
1 | ПАО "Россети Сибирь" | "Алтайэнерго" | ТП-97-17-5 | 10/0,4 | 0.063 | 0.013846 | 0 | 0
1 | ПАО "Россети Сибирь" | "Алтайэнерго" | ТП-97-17-7 | 10/0,4 | 0.063 | 0.0043179 | 0 | 0
1 | ПАО "Россети Сибирь" | "Алтайэнерго" | ТП-97-17-8 | 10/0,4 | 0.063 | 0.0042121 | 0 | 0
1 | ПАО "Россети Сибирь" | "Алтайэнерго" | ТП-97-2-1 | 10/0,4 | 0.04 | 0.017444 | 0 | 0
1 | ПАО "Россети Сибирь" | "Алтайэнерго" | ТП-37-2-3 | 10/0,4 | 0.16 | 0.029333 | 0 | 0
1 | ПАО "Россети Сибирь" | "Алтайэнерго" | ТП-97-6-2 | 10/0,4 | 0.16 | 0.021168 | 0 | 0
1 | ПАО "Россети Сибирь" | "Алтайэнерго" | ТП-97-6-3 | 10/0,4 | 0.25 | 0.027935 | 0 | 0
1 | ПАО "Россети Сибирь" | "Алтайэнерго" | ТП-97-6-4 | 10/0,4 | 0.1 | 0.025353 | 0 | 0
1 | ПАО "Россети Сибирь" | "Алтайэнерго" | ТП-23-5-2 | 10/0,4 | 0.1 | 0.0083166 | 0 | 0
1 | ПАО "Россети Сибирь" | "Алтайэнерго" | ТП-33-17-37 | 10/0,4 | 0.1 | 0.015242 | 0 | 0
1 | ПАО "Россети Сибирь" | "Алтайэнерго" | ТП-33-18-15 | 10/0,4 | 0.063 | 0.015096 | 0 | 0
1 | ПАО "Россети Сибирь" | "Алтайэнерго" | ТП-33-3-3 | 10/0,4 | 0.1 | 0.010358 | 0 | 0.0009
1 | ПАО "Россети Сибирь" | "Алтайэнерго" | ТП-35-11-25 | 10/0,4 | 0.25 | 0.014733 | 0 | 0
1 | ПАО "Россети Сибирь" | "Алтайэнерго" | ТП-36-20-21 | 10/0,4 | 0.063 | 0.046294 | 0 | 0
1 | ПАО "Россети Сибирь" | "Алтайэнерго" | ТП-97-12-5 | 10/0,4 | 0.063 | 0.0022 | 0 | 0
1 | ПАО "Россети Сибирь" | "Алтайэнерго" | ТП-37-2-13 | 10/0,4 | 0.16 | 0.023253 | 0 | 0.018
1 | ПАО "Россети Сибирь" | "Алтайэнерго" | ТП-37-2-9 | 10/0,4 | 0.1 | 0.015096 | 0 | 0.0045
1 | ПАО "Россети Сибирь" | "Алтайэнерго" | ЗТП-22 | 10/0,4 | 0.63 | 0.054214 | 0 | 0.0135
1 | ПАО "Россети Сибирь" | "Алтайэнерго" | ЗТП-11 | 10/0,4 | 0.63 | 0.12854 | 0 | 0
1 | ПАО "Россети Сибирь" | "Алтайэнерго" | ЗТП-37-23-4 | 10/0,4 | 0.32 | 0 | 0 | 0
1 | ПАО "Россети Сибирь" | "Алтайэнерго" | ТП-37-23-6 | 10/0,4 | 0.25 | 0.016039 | 0 | 0.09
1 | ПАО "Россети Сибирь" | "Алтайэнерго" | ЗТП-14 | 10/0,4 | 0.4 | 0.085761 | 0 | 0
1 | ПАО "Россети Сибирь" | "Алтайэнерго" | ЗТП-17 | 10/0,4 | 0.63 | 0.52524 | 0 | 0
1 | ПАО "Россети Сибирь" | "Алтайэнерго" | ЗТП-16 | 10/0,4 | 0.4 | 0.23112 | 0 | 0
1 | ПАО "Россети Сибирь" | "Алтайэнерго" | ЗТП-15 | 10/0,4 | 0.4 | 0 | 0 | 0
1 | ПАО "Россети Сибирь" | "Алтайэнерго" | ТП-37-26-4 | 10/0,4 | 0.4 | 0.035715 | 0 | 0.045
1 | ПАО "Россети Сибирь" | "Алтайэнерго" | ЗТП-13 | 10/0,4 | 0.25 | 0.07258 | 0 | 0
1 | ПАО "Россети Сибирь" | "Алтайэнерго" | ЗТП-18 | 10/0,4 | 0.4 | 0.10591 | 0 | 0
1 | ПАО "Россети Сибирь" | "Алтайэнерго" | ТП-37-23-1 | 10/0,4 | 0.4 | 0.026155 | 0 | 0
1 | ПАО "Россети Сибирь" | "Алтайэнерго" | ТП-37-26-1 | 10/0,4 | 0.4 | 0.052218 | 0 | 0
1 | ПАО "Россети Сибирь" | "Алтайэнерго" | ТП-37-26-2 | 10/0,4 | 0.4 | 0.034701 | 0 | 0.0063
1 | ПАО "Россети Сибирь" | "Алтайэнерго" | ТП-37-26-3 | 10/0,4 | 0.25 | 0.091249 | 0 | 0
1 | ПАО "Россети Сибирь" | "Алтайэнерго" | ТП-37-4-1 | 10/0,4 | 0.16 | 0.0050117 | 0 | 0.0126
1 | ПАО "Россети Сибирь" | "Алтайэнерго" | ТП-2-18-1 | 10/0,4 | 0.25 | 0.036136 | 0 | 0
1 | ПАО "Россети Сибирь" | "Алтайэнерго" | ТП-2-18-2 | 10/0,4 | 0.25 | 0.0089038 | 0 | 0
1 | ПАО "Россети Сибирь" | "Алтайэнерго" | ТП-2-18-7 | 10/0,4 | 0.4 | 0.0085764 | 0.0135 | 0.0027
1 | ПАО "Россети Сибирь" | "Алтайэнерго" | ТП-37-4-2 | 10/0,4 | 0.4 | 0.006443 | 0 | 0
1 | ПАО "Россети Сибирь" | "Алтайэнерго" | ТП-2-18-5 | 10/0,4 | 0.4 | 0.06615 | 0 | 0
1 | ПАО "Россети Сибирь" | "Алтайэнерго" | ТП-37-26-7 | 10/0,4 | 0.16 | 0.042063 | 0 | 0
1 | ПАО "Россети Сибирь" | "Алтайэнерго" | ЗТП-1 | 10/0,4 | 1 | 0.020894 | 0 | 0
1 | ПАО "Россети Сибирь" | "Алтайэнерго" | ТП-37-26-12 | 10/0,4 | 0.16 | 0.060498 | 0.00045 | 0.0999
1 | ПАО "Россети Сибирь" | "Алтайэнерго" | ТП-36-20-11 | 10/0,4 | 0.25 | 0.023895 | 0 | 0.0135
1 | ПАО "Россети Сибирь" | "Алтайэнерго" | ТП-37-26-5 | 10/0,4 | 0.25 | 0.062317 | 0.0162 | 0.0234
1 | ПАО "Россети Сибирь" | "Алтайэнерго" | ТП-1-20-2 | 10/0,4 | 0.25 | 0 | 0 | 0
1 | ПАО "Россети Сибирь" | "Алтайэнерго" | ТП-35-11-2 | 10/0,4 | 0.4 | 0.037823 | 0 | 0
1 | ПАО "Россети Сибирь" | "Алтайэнерго" | ТП-97-12-2 | 10/0,4 | 0.1 | 0.0024813 | 0 | 0
1 | ПАО "Россети Сибирь" | "Алтайэнерго" | ТП-37-23-8 | 10/0,4 | 0.25 | 0.022315 | 0 | 0.03
1 | ПАО "Россети Сибирь" | "Алтайэнерго" | ТП-20-8-14 | 10/0,4 | 0.1 | 0.0087358 | 0 | 0
1 | ПАО "Россети Сибирь" | "Алтайэнерго" | ТП-20-8-17 | 10/0,4 | 0.1 | 0.0050542 | 0 | 0
1 | ПАО "Россети Сибирь" | "Алтайэнерго" | ТП-36-20-27 | 10/0,4 | 0.063 | 0 | 0 | 0
1 | ПАО "Россети Сибирь" | "Алтайэнерго" | ТП-97-6-5 | 10/0,4 | 0.1 | 0.018121 | 0 | 0
1 | ПАО "Россети Сибирь" | "Алтайэнерго" | ТП-97-12-7 | 10/0,4 | 0.025 | 0.0058773 | 0 | 0
1 | ПАО "Россети Сибирь" | "Алтайэнерго" | ТП-36-20-29 | 10/0,4 | 0.025 | 0.018121 | 0 | 0
1 | ПАО "Россети Сибирь" | "Алтайэнерго" | ТП-35-11-6 | 10/0,4 | 0.25 | 0.024769 | 0 | 0
1 | ПАО "Россети Сибирь" | "Алтайэнерго" | ТП-35-2-4 | 10/0,4 | 0.1 | 0.010358 | 0 | 0.0135
1 | ПАО "Россети Сибирь" | "Алтайэнерго" | ТП-33-19-13 | 10/0,4 | 0.025 | 0.0033984 | 0 | 0
1 | ПАО "Россети Сибирь" | "Алтайэнерго" | ТП-37-2-7 | 10/0,4 | 0.25 | 0.01109 | 0 | 0.0297
1 | ПАО "Россети Сибирь" | "Алтайэнерго" | ТП-35-7-5 | 10/0,4 | 0.25 | 0.010692 | 0 | 0
1 | ПАО "Россети Сибирь" | "Алтайэнерго" | ТП-33-3-9 | 10/0,4 | 0.025 | 0.0055451 | 0 | 0
1 | ПАО "Россети Сибирь" | "Алтайэнерго" | ТП-36-16-13 | 10/0,4 | 0.063 | 0.0027716 | 0 | 0
1 | ПАО "Россети Сибирь" | "Алтайэнерго" | ТП-97-17-1 | 10/0,4 | 0.25 | 0.0020419 | 0 | 0
1 | ПАО "Россети Сибирь" | "Алтайэнерго" | ТП-36-20-30 | 10/0,4 | 0.4 | 0.015096 | 0 | 0
1 | ПАО "Россети Сибирь" | "Алтайэнерго" | ТП-33-19-10 | 10/0,4 | 0.025 | 0.015561 | 0 | 0
1 | ПАО "Россети Сибирь" | "Алтайэнерго" | ТП-97-12-15 | 10/0,4 | 0.063 | 0.0012971 | 0 | 0
1 | ПАО "Россети Сибирь" | "Алтайэнерго" | ТП-36-20-31 | 10/0,4 | 0.025 | 0.0089038 | 0 | 0
1 | ПАО "Россети Сибирь" | "Алтайэнерго" | ТП-35-2-6 | 10/0,4 | 0.025 | 0.0034683 | 0 | 0
1 | ПАО "Россети Сибирь" | "Алтайэнерго" | ТП-97-17-6 | 10/0,4 | 0.063 | 0.0047833 | 0 | 0
1 | ПАО "Россети Сибирь" | "Алтайэнерго" | ТП-33-19-4 | 10/0,4 | 0.025 | 0.0065174 | 0 | 0
1 | ПАО "Россети Сибирь" | "Алтайэнерго" | ТП-36-20-32 | 10/0,4 | 0.4 | 0.042484 | 0 | 0
1 | ПАО "Россети Сибирь" | "Алтайэнерго" | ТП-36-20-34 | 10/0,4 | 0.063 | 0.0055451 | 0 | 0
1 | ПАО "Россети Сибирь" | "Алтайэнерго" | ТП-20-8-20 | 10/0,4 | 0.063 | 0.0036391 | 0 | 0
1 | ПАО "Россети Сибирь" | "Алтайэнерго" | ТП-20 | 10/0,4 | 0.25 | 0.025756 | 0.0135 | 0
1 | ПАО "Россети Сибирь" | "Алтайэнерго" | ТП-33-17-16 | 10/0,4 | 0.063 | 0.0055451 | 0 | 0
1 | ПАО "Россети Сибирь" | "Алтайэнерго" | ТП-33-19-8 | 10/0,4 | 0.025 | 0.006339 | 0 | 0
1 | ПАО "Россети Сибирь" | "Алтайэнерго" | ТП-37-2-11 | 10/0,4 | 0.1 | 0.016275 | 0 | 0.0261
1 | ПАО "Россети Сибирь" | "Алтайэнерго" | ТП-97-6-6 | 10/0,4 | 0.063 | 0.0064655 | 0 | 0
1 | ПАО "Россети Сибирь" | "Алтайэнерго" | ТП-97-17-11 | 10/0,4 | 0.025 | 0.012224 | 0 | 0
1 | ПАО "Россети Сибирь" | "Алтайэнерго" | ТП-97-17-12 | 10/0,4 | 0.025 | 0 | 0 | 0
1 | ПАО "Россети Сибирь" | "Алтайэнерго" | ТП-36-20-35 | 10/0,4 | 0.16 | 0.020519 | 0 | 0
1 | ПАО "Россети Сибирь" | "Алтайэнерго" | ТП-35-2-11 | 10/0,4 | 0.1 | 0 | 0 | 0
1 | ПАО "Россети Сибирь" | "Алтайэнерго" | ТП-97-16-4 | 10/0,4 | 0.025 | 2.2e-05 | 0 | 0
1 | ПАО "Россети Сибирь" | "Алтайэнерго" | ТП-97-10-15 | 10/0,4 | 0.063 | 0.01099 | 0 | 0
1 | ПАО "Россети Сибирь" | "Алтайэнерго" | ТП-23-9-6 | 10/0,4 | 0.1 | 0.00064003 | 0 | 0
1 | ПАО "Россети Сибирь" | "Алтайэнерго" | ТП-24 | 10/0,4 | 0.16 | 0.00064003 | 0 | 0
1 | ПАО "Россети Сибирь" | "Алтайэнерго" | ТП-36-20-36 | 10/0,4 | 0.16 | 0 | 0 | 0
1 | ПАО "Россети Сибирь" | "Алтайэнерго" | ТП-36-20-37 | 10/0,4 | 0.1 | 0 | 0 | 0
1 | ПАО "Россети Сибирь" | "Алтайэнерго" | ТП-97-17-13 | 10/0,4 | 0.025 | 0.0057235 | 0 | 0
1 | ПАО "Россети Сибирь" | "Алтайэнерго" | ТП-37-2-6 | 10/0,4 | 0.1 | 0.010358 | 0 | 0
1 | ПАО "Россети Сибирь" | "Алтайэнерго" | ТП-37-2-12 | 10/0,4 | 0.1 | 0.0055451 | 0 | 0
1 | ПАО "Россети Сибирь" | "Алтайэнерго" | ТП-37-26-10 | 10/0,4 | 0.63 | 0.027638 | 0 | 0.036
1 | ПАО "Россети Сибирь" | "Алтайэнерго" | ТП-20-8-21 | 10/0,4 | 0.04 | 0.0052543 | 0 | 0
1 | ПАО "Россети Сибирь" | "Алтайэнерго" | ТП-36-20-38 | 10/0,4 | 0.025 | 0 | 0 | 0
1 | ПАО "Россети Сибирь" | "Алтайэнерго" | ТП-19 | 10/0,4 | 0.4 | 0.0022297 | 0 | 0.0135
1 | ПАО "Россети Сибирь" | "Алтайэнерго" | ТП-33-3-24 | 10/0,4 | 0.025 | 0.0068865 | 0 | 0
1 | ПАО "Россети Сибирь" | "Алтайэнерго" | ТП-97-12-18 | 10/0,4 | 0.063 | 0 | 0 | 0
1 | ПАО "Россети Сибирь" | "Алтайэнерго" | ТП-37-26-11 | 10/0,4 | 0.25 | 0.046826 | 0 | 0
1 | ПАО "Россети Сибирь" | "Алтайэнерго" | ТП-37-26-6 | 10/0,4 | 0.25 | 0.046826 | 0.0072 | 0.0387
1 | ПАО "Россети Сибирь" | "Алтайэнерго" | ТП-37-2-8 | 10/0,4 | 0.25 | 0.041863 | 0 | 0.036
1 | ПАО "Россети Сибирь" | "Алтайэнерго" | ТП-97-10-18 | 10/0,4 | 0.1 | 0.011235 | 0 | 0
1 | ПАО "Россети Сибирь" | "Алтайэнерго" | ТП-97-2-5 | 10/0,4 | 0.04 | 0.017845 | 0 | 0
1 | ПАО "Россети Сибирь" | "Алтайэнерго" | ТП-35-2-14 | 10/0,4 | 0.063 | 0.021708 | 0 | 0.0135
1 | ПАО "Россети Сибирь" | "Алтайэнерго" | ТП-97-16-5 | 10/0,4 | 0.025 | 0 | 0 | 0
1 | ПАО "Россети Сибирь" | "Алтайэнерго" | ТП-35-2-13 | 10/0,4 | 0.063 | 0.0063097 | 0 | 0
1 | ПАО "Россети Сибирь" | "Алтайэнерго" | ТП-25 | 10/0,4 | 0.4 | 0 | 0 | 0
1 | ПАО "Россети Сибирь" | "Алтайэнерго" | ТП-23-9-13 | 10/0,4 | 0.16 | 0.012915 | 0 | 0
1 | ПАО "Россети Сибирь" | "Алтайэнерго" | ТП-97-12-19 | 10/0,4 | 0.1 | 0.016737 | 0 | 0
1 | ПАО "Россети Сибирь" | "Алтайэнерго" | ТП-35-2-15 | 10/0,4 | 0.063 | 0 | 0 | 0
1 | ПАО "Россети Сибирь" | "Алтайэнерго" | ТП-36-20-39 | 10/0,4 | 0.25 | 0 | 0 | 0
1 | ПАО "Россети Сибирь" | "Алтайэнерго" | ТП-33-19-9 | 10/0,4 | 0.025 | 0 | 0 | 0
1 | ПАО "Россети Сибирь" | "Алтайэнерго" | ТП-97-10-19 | 10/0,4 | 0.025 | 0 | 0 | 0
1 | ПАО "Россети Сибирь" | "Алтайэнерго" | ТП-23-4-6 | 10/0,4 | 0.025 | 0.0078163 | 0 | 0
1 | ПАО "Россети Сибирь" | "Алтайэнерго" | ТП-44-3-5 | 10/0,4 | 0.063 | 0.00065136 | 0 | 0
1 | ПАО "Россети Сибирь" | "Алтайэнерго" | ТП-86-11-8 | 10/0,4 | 0.25 | 0 | 0 | 0
1 | ПАО "Россети Сибирь" | "Алтайэнерго" | РП-6-10кВ № 29-7/33-3 (1000 кВА) |  | 1 | 0 | 0 | 0
1 | ПАО "Россети Сибирь" | "Алтайэнерго" | ТП-106-17-24 | 6/0,4 | 0.4 | 0.058606 | 0 | 0
1 | ПАО "Россети Сибирь" | "Алтайэнерго" | ТП-106-17-8 | 6/0,4 | 0.25 | 0.058855 | 0 | 0
1 | ПАО "Россети Сибирь" | "Алтайэнерго" | ТП-106-17-9 | 6/0,4 | 0.4 | 0.095443 | 0 | 0
1 | ПАО "Россети Сибирь" | "Алтайэнерго" | ТП-106-18-16 | 6/0,4 | 0.4 | 0.021447 | 0 | 0
1 | ПАО "Россети Сибирь" | "Алтайэнерго" | ТП-106-18-19 | 6/0,4 | 0.25 | 0.0036612 | 0 | 0
1 | ПАО "Россети Сибирь" | "Алтайэнерго" | ТП-106-18-2 | 6/0,4 | 0.4 | 0.019128 | 0 | 0
1 | ПАО "Россети Сибирь" | "Алтайэнерго" | ТП-106-22-34 | 6/0,4 | 0.063 | 0.00072915 | 0 | 0
1 | ПАО "Россети Сибирь" | "Алтайэнерго" | ТП-106-17-12 | 6/0,4 | 0.25 | 0.038588 | 0 | 0
1 | ПАО "Россети Сибирь" | "Алтайэнерго" | ТП-106-17-13 | 6/0,4 | 0.2 | 0.043426 | 0 | 0
1 | ПАО "Россети Сибирь" | "Алтайэнерго" | ТП-106-18-21 | 6/0,4 | 0.4 | 0.03351 | 0 | 0
1 | ПАО "Россети Сибирь" | "Алтайэнерго" | ТП-106-18-30 | 6/0,4 | 0.18 | 0.0023222 | 0 | 0
1 | ПАО "Россети Сибирь" | "Алтайэнерго" | ТП-106-20-10 | 6/0,4 | 0.16 | 0.036787 | 0 | 0
1 | ПАО "Россети Сибирь" | "Алтайэнерго" | ТП-106-20-14 | 6/0,4 | 0.1 | 0.0032794 | 0 | 0
1 | ПАО "Россети Сибирь" | "Алтайэнерго" | ТП-106-20-18 | 6/0,4 | 0.1 | 0.022881 | 0 | 0
1 | ПАО "Россети Сибирь" | "Алтайэнерго" | ТП-106-20-22 | 6/0,4 | 0.1 | 0.0050721 | 0 | 0
1 | ПАО "Россети Сибирь" | "Алтайэнерго" | ТП-106-20-27 | 6/0,4 | 0.1 | 0.00010809 | 0 | 0
1 | ПАО "Россети Сибирь" | "Алтайэнерго" | ТП-106-17-3 | 6/0,4 | 0.16 | 0.024079 | 0 | 0
1 | ПАО "Россети Сибирь" | "Алтайэнерго" | ТП-106-18-38 | 6/0,4 | 0.4 | 0.0105 | 0 | 0
1 | ПАО "Россети Сибирь" | "Алтайэнерго" | ТП-106-30-7 | 6/0,4 | 0.63 | 0 | 0 | 0
1 | ПАО "Россети Сибирь" | "Алтайэнерго" | ТП-29-15-1 | 6/0,4 | 0.25 | 0.039019 | 0 | 0
1 | ПАО "Россети Сибирь" | "Алтайэнерго" | ТП-29-21-1 | 6/0,4 | 0.25 | 0.065623 | 0 | 0
1 | ПАО "Россети Сибирь" | "Алтайэнерго" | ТП-29-7-2 | 6/0,4 | 0.25 | 0.036561 | 0 | 0.0135
1 | ПАО "Россети Сибирь" | "Алтайэнерго" | ТП-35-7-1 | 6/0,4 | 0.1 | 0.12102 | 0 | 0
1 | ПАО "Россети Сибирь" | "Алтайэнерго" | ТП-35-7-3 | 6/0,4 | 0.25 | 0.14157 | 0 | 0
1 | ПАО "Россети Сибирь" | "Алтайэнерго" | ТП-35-7-5 | 6/0,4 | 0.05 | 0.042455 | 0 | 0
1 | ПАО "Россети Сибирь" | "Алтайэнерго" | ТП-35-7-6 | 6/0,4 | 0.25 | 0.066017 | 0 | 0
1 | ПАО "Россети Сибирь" | "Алтайэнерго" | ТП-35-7-7 | 6/0,4 | 0.16 | 0.094138 | 0 | 0.0054
1 | ПАО "Россети Сибирь" | "Алтайэнерго" | ТП-35-7-8 | 6/0,4 | 0.1 | 0.035937 | 0 | 0
1 | ПАО "Россети Сибирь" | "Алтайэнерго" | ТП-35-7-12 | 6/0,4 | 0.1 | 6.532e-05 | 0 | 0
1 | ПАО "Россети Сибирь" | "Алтайэнерго" | ТП-35-7-13 | 6/0,4 | 0.06 | 0.02173 | 0 | 0
1 | ПАО "Россети Сибирь" | "Алтайэнерго" | ТП-35-7-14 | 6/0,4 | 0.1 | 0.064134 | 0 | 0
1 | ПАО "Россети Сибирь" | "Алтайэнерго" | ТП-35-7-19 | 6/0,4 | 0.063 | 0.049339 | 0 | 0
1 | ПАО "Россети Сибирь" | "Алтайэнерго" | ТП-35-7-21 | 6/0,4 | 0.1 | 0.033124 | 0 | 0
1 | ПАО "Россети Сибирь" | "Алтайэнерго" | ТП-35-12-14 | 6/0,4 | 0.1 | 0.086913 | 0 | 0
1 | ПАО "Россети Сибирь" | "Алтайэнерго" | ТП-35-12-3 | 6/0,4 | 0.063 | 0.053789 | 0 | 0
1 | ПАО "Россети Сибирь" | "Алтайэнерго" | ТП-35-12-4 | 6/0,4 | 0.1 | 0.0095415 | 0 | 0
1 | ПАО "Россети Сибирь" | "Алтайэнерго" | ТП-35-12-5 | 6/0,4 | 0.25 | 0.0072631 | 0 | 0
1 | ПАО "Россети Сибирь" | "Алтайэнерго" | ТП-35-12-6 | 6/0,4 | 0.063 | 0.011487 | 0 | 0
1 | ПАО "Россети Сибирь" | "Алтайэнерго" | ТП-35-12-7 | 6/0,4 | 0.16 | 0.074136 | 0 | 0
1 | ПАО "Россети Сибирь" | "Алтайэнерго" | ТП-35-12-8 | 6/0,4 | 0.16 | 0.035234 | 0 | 0
1 | ПАО "Россети Сибирь" | "Алтайэнерго" | ТП-35-12-9 | 6/0,4 | 0.1 | 0.077698 | 0 | 0
1 | ПАО "Россети Сибирь" | "Алтайэнерго" | ТП-35-12-10 | 6/0,4 | 0.1 | 0.061655 | 0 | 0
1 | ПАО "Россети Сибирь" | "Алтайэнерго" | ТП-35-12-11 | 6/0,4 | 0.1 | 0.046498 | 0 | 0
1 | ПАО "Россети Сибирь" | "Алтайэнерго" | ТП-35-12-12 | 6/0,4 | 0.1 | 0.0037637 | 0 | 0
1 | ПАО "Россети Сибирь" | "Алтайэнерго" | ТП-35-12-13 | 6/0,4 | 0.04 | 0.0038172 | 0 | 0
1 | ПАО "Россети Сибирь" | "Алтайэнерго" | ТП-29-21-2 | 6/0,4 | 0.25 | 0.05793 | 0 | 0
1 | ПАО "Россети Сибирь" | "Алтайэнерго" | ТП-29-7-3 | 6/0,4 | 0.25 | 0.057879 | 0 | 0
1 | ПАО "Россети Сибирь" | "Алтайэнерго" | ТП-25-1-10 | 10/0,4 | 0.1 | 0.036545 | 0 | 0
1 | ПАО "Россети Сибирь" | "Алтайэнерго" | ТП-25-1-12 | 10/0,4 | 0.16 | 0 | 0 | 0
1 | ПАО "Россети Сибирь" | "Алтайэнерго" | ТП-25-1-16 | 10/0,4 | 0.1 | 0 | 0 | 0
1 | ПАО "Россети Сибирь" | "Алтайэнерго" | ТП-25-1-17 | 10/0,4 | 0.1 | 0.0055674 | 0 | 0
1 | ПАО "Россети Сибирь" | "Алтайэнерго" | ТП-25-1-2 | 10/0,4 | 0.1 | 0 | 0 | 0
1 | ПАО "Россети Сибирь" | "Алтайэнерго" | ТП-25-1-3 | 10/0,4 | 0.1 | 0.033317 | 0 | 0
1 | ПАО "Россети Сибирь" | "Алтайэнерго" | ТП-25-1-4 | 10/0,4 | 0.1 | 0.0044408 | 0 | 0
1 | ПАО "Россети Сибирь" | "Алтайэнерго" | ТП-25-1-5 | 10/0,4 | 0.16 | 0.0049446 | 0 | 0
1 | ПАО "Россети Сибирь" | "Алтайэнерго" | ТП-25-1-6 | 10/0,4 | 0.1 | 6.495e-05 | 0 | 0
1 | ПАО "Россети Сибирь" | "Алтайэнерго" | ТП-25-1-7 | 10/0,4 | 0.16 | 0.033317 | 0 | 0
1 | ПАО "Россети Сибирь" | "Алтайэнерго" | ТП-25-1-8 | 10/0,4 | 0.1 | 0.033317 | 0 | 0
1 | ПАО "Россети Сибирь" | "Алтайэнерго" | ТП-25-1-9 | 10/0,4 | 0.16 | 0.0055674 | 0 | 0
1 | ПАО "Россети Сибирь" | "Алтайэнерго" | ТП-25-2-4 | 10/0,4 | 0.16 | 0.023724 | 0 | 0
1 | ПАО "Россети Сибирь" | "Алтайэнерго" | ТП-25-3-5 | 10/0,4 | 0.063 | 0.00082081 | 0 | 0
1 | ПАО "Россети Сибирь" | "Алтайэнерго" | ТП-25-3-6 | 10/0,4 | 0.25 | 0.044738 | 0 | 0
1 | ПАО "Россети Сибирь" | "Алтайэнерго" | ТП-25-3-7 | 10/0,4 | 0.1 | 0 | 0 | 0
1 | ПАО "Россети Сибирь" | "Алтайэнерго" | ТП-25-4-3 | 10/0,4 | 0.16 | 0.023724 | 0 | 0
1 | ПАО "Россети Сибирь" | "Алтайэнерго" | ТП-25-4-5 | 10/0,4 | 0.16 | 0.023724 | 0 | 0
1 | ПАО "Россети Сибирь" | "Алтайэнерго" | ТП-25-3-1 | 10/0,4 | 0.16 | 0 | 0 | 0
1 | ПАО "Россети Сибирь" | "Алтайэнерго" | ТП-25-3-3 | 10/0,4 | 0.1 | 0 | 0 | 0
1 | ПАО "Россети Сибирь" | "Алтайэнерго" | ТП-25-7-2 | 10/0,4 | 0.16 | 0.0083786 | 0 | 0
1 | ПАО "Россети Сибирь" | "Алтайэнерго" | ТП-25-8-1 | 10/0,4 | 0.63 | 0.013164 | 0 | 0
1 | ПАО "Россети Сибирь" | "Алтайэнерго" | ТП-25-8-2 | 10/0,4 | 0.16 | 0.019164 | 0 | 0.0135
1 | ПАО "Россети Сибирь" | "Алтайэнерго" | ТП-25-8-3 | 10/0,4 | 0.05 | 0.0098958 | 0 | 0
1 | ПАО "Россети Сибирь" | "Алтайэнерго" | ТП-25-8-4 | 10/0,4 | 0.16 | 0.015991 | 0 | 0
1 | ПАО "Россети Сибирь" | "Алтайэнерго" | ТП-25-8-5 | 10/0,4 | 0.25 | 0.010003 | 0 | 0
1 | ПАО "Россети Сибирь" | "Алтайэнерго" | ТП-25-8-6 | 10/0,4 | 0.1 | 0.029556 | 0 | 0
1 | ПАО "Россети Сибирь" | "Алтайэнерго" | КТП 12-43-103 | 6/0,4 | 0.063 | 0.022521 | 0 | 0.018
1 | ПАО "Россети Сибирь" | "Алтайэнерго" | ТП-25-8-8 | 10/0,4 | 0.4 | 0.0043448 | 0 | 0
1 | ПАО "Россети Сибирь" | "Алтайэнерго" | ТП-25-8-9 | 10/0,4 | 0.63 | 0.0043241 | 0 | 0.207
1 | ПАО "Россети Сибирь" | "Алтайэнерго" | ТП-25-9-1 | 10/0,4 | 0.4 | 0.036866 | 0 | 0
1 | ПАО "Россети Сибирь" | "Алтайэнерго" | ТП-36-2-1 | 10/0,4 | 0.1 | 0.026599 | 0 | 0
1 | ПАО "Россети Сибирь" | "Алтайэнерго" | ТП-36-2-10 | 10/0,4 | 0.25 | 0.023448 | 0 | 0
1 | ПАО "Россети Сибирь" | "Алтайэнерго" | ТП-36-2-11 | 10/0,4 | 0.18 | 0.033734 | 0 | 0
1 | ПАО "Россети Сибирь" | "Алтайэнерго" | ТП-36-2-13 | 10/0,4 | 0.063 | 0.033317 | 0 | 0
1 | ПАО "Россети Сибирь" | "Алтайэнерго" | ТП-36-2-15 | 10/0,4 | 0.1 | 0.0055674 | 0 | 0
1 | ПАО "Россети Сибирь" | "Алтайэнерго" | ТП-36-2-2 | 10/0,4 | 0.1 | 0.023737 | 0 | 0
1 | ПАО "Россети Сибирь" | "Алтайэнерго" | ТП-36-2-20 | 10/0,4 | 0.063 | 0 | 0 | 0
1 | ПАО "Россети Сибирь" | "Алтайэнерго" | ТП-36-2-3 | 10/0,4 | 0.1 | 0.030688 | 0 | 0
1 | ПАО "Россети Сибирь" | "Алтайэнерго" | ТП-36-2-4 | 10/0,4 | 0.1 | 0.0028979 | 0 | 0
1 | ПАО "Россети Сибирь" | "Алтайэнерго" | ТП-36-2-5 | 10/0,4 | 0.1 | 0.00024299 | 0 | 0
1 | ПАО "Россети Сибирь" | "Алтайэнерго" | ТП-36-2-6 | 10/0,4 | 0.4 | 0.0061615 | 0 | 0
1 | ПАО "Россети Сибирь" | "Алтайэнерго" | ТП-36-3-11 | 10/0,4 | 0.25 | 0.019049 | 0 | 0
1 | ПАО "Россети Сибирь" | "Алтайэнерго" | ТП-42-1-1 | 10/0,4 | 0.063 | 0.007224 | 0 | 0
1 | ПАО "Россети Сибирь" | "Алтайэнерго" | ТП-42-1-12 | 10/0,4 | 0.1 | 0.0024061 | 0 | 0
1 | ПАО "Россети Сибирь" | "Алтайэнерго" | ТП-42-1-13 | 10/0,4 | 0.1 | 0 | 0 | 0
1 | ПАО "Россети Сибирь" | "Алтайэнерго" | ТП-42-1-14 | 10/0,4 | 0.25 | 0.024209 | 0 | 0
1 | ПАО "Россети Сибирь" | "Алтайэнерго" | ТП-42-1-2 | 10/0,4 | 0.063 | 0.00067364 | 0 | 0
1 | ПАО "Россети Сибирь" | "Алтайэнерго" | ТП-42-1-4 | 10/0,4 | 0.16 | 0.029276 | 0 | 0
1 | ПАО "Россети Сибирь" | "Алтайэнерго" | ТП-42-1-5 | 10/0,4 | 0.16 | 0.026736 | 0 | 0
1 | ПАО "Россети Сибирь" | "Алтайэнерго" | ТП-42-1-6 | 10/0,4 | 0.25 | 0.04304 | 0 | 0
1 | ПАО "Россети Сибирь" | "Алтайэнерго" | ТП-42-1-7 | 10/0,4 | 0.16 | 0.0073622 | 0 | 0
1 | ПАО "Россети Сибирь" | "Алтайэнерго" | ТП-42-1-8 | 10/0,4 | 0.16 | 0.013916 | 0 | 0
1 | ПАО "Россети Сибирь" | "Алтайэнерго" | ТП-42-1-9 | 10/0,4 | 0.25 | 0.00038864 | 0 | 0
1 | ПАО "Россети Сибирь" | "Алтайэнерго" | ТП-42-2-4 | 10/0,4 | 0.16 | 0 | 0 | 0
1 | ПАО "Россети Сибирь" | "Алтайэнерго" | ТП-42-2-5 | 10/0,4 | 0.1 | 0 | 0 | 0
1 | ПАО "Россети Сибирь" | "Алтайэнерго" | ТП-42-2-7 | 10/0,4 | 0.1 | 0.0023115 | 0 | 0
1 | ПАО "Россети Сибирь" | "Алтайэнерго" | ТП-42-4-10 | 10/0,4 | 0.1 | 0.0080568 | 0 | 0
1 | ПАО "Россети Сибирь" | "Алтайэнерго" | ТП-42-4-13 | 10/0,4 | 0.063 | 0.0087161 | 0 | 0
1 | ПАО "Россети Сибирь" | "Алтайэнерго" | ТП-42-4-3 | 10/0,4 | 0.1 | 0.014633 | 0 | 0
1 | ПАО "Россети Сибирь" | "Алтайэнерго" | ТП-42-4-4 | 10/0,4 | 0.16 | 0.0057477 | 0 | 0
1 | ПАО "Россети Сибирь" | "Алтайэнерго" | ТП-42-4-5 | 10/0,4 | 0.16 | 0.032804 | 0 | 0
1 | ПАО "Россети Сибирь" | "Алтайэнерго" | ТП-18-5-206 | 10/0,4 | 0.063 | 0.034482 | 0 | 0
1 | ПАО "Россети Сибирь" | "Алтайэнерго" | ТП-42-4-6 | 10/0,4 | 0.16 | 0 | 0 | 0
1 | ПАО "Россети Сибирь" | "Алтайэнерго" | ТП-42-4-7 | 10/0,4 | 0.16 | 0.026228 | 0 | 0
1 | ПАО "Россети Сибирь" | "Алтайэнерго" | ТП-42-4-8 | 10/0,4 | 0.16 | 0.01461 | 0 | 0
1 | ПАО "Россети Сибирь" | "Алтайэнерго" | ТП-42-6-10 | 10/0,4 | 0.063 | 0.0012392 | 0 | 0
1 | ПАО "Россети Сибирь" | "Алтайэнерго" | ТП-42-6-11 | 10/0,4 | 0.1 | 0.0012392 | 0 | 0
1 | ПАО "Россети Сибирь" | "Алтайэнерго" | ТП-42-6-12 | 10/0,4 | 0.4 | 0.016477 | 0 | 0
1 | ПАО "Россети Сибирь" | "Алтайэнерго" | ТП-42-6-15 | 10/0,4 | 0.1 | 0.00065891 | 0 | 0
1 | ПАО "Россети Сибирь" | "Алтайэнерго" | ТП-42-6-16 | 10/0,4 | 0.25 | 0 | 0 | 0
1 | ПАО "Россети Сибирь" | "Алтайэнерго" | ТП-42-6-20 | 10/0,4 | 0.25 | 0 | 0 | 0
1 | ПАО "Россети Сибирь" | "Алтайэнерго" | ТП-42-6-21 | 10/0,4 | 0.1 | 0.0039469 | 0 | 0
1 | ПАО "Россети Сибирь" | "Алтайэнерго" | ТП-42-6-22 | 10/0,4 | 0.1 | 0.0061113 | 0 | 0
1 | ПАО "Россети Сибирь" | "Алтайэнерго" | ТП-42-6-23 | 10/0,4 | 0.1 | 0.022799 | 0 | 0
1 | ПАО "Россети Сибирь" | "Алтайэнерго" | ТП-42-6-24 | 10/0,4 | 0.1 | 0.0059018 | 0 | 0
1 | ПАО "Россети Сибирь" | "Алтайэнерго" | ТП-42-6-3 | 10/0,4 | 0.1 | 0.0020932 | 0 | 0
1 | ПАО "Россети Сибирь" | "Алтайэнерго" | ТП-42-6-4 | 10/0,4 | 0.16 | 0 | 0 | 0
1 | ПАО "Россети Сибирь" | "Алтайэнерго" | ТП-42-6-5 | 10/0,4 | 0.16 | 0.0049246 | 0 | 0
1 | ПАО "Россети Сибирь" | "Алтайэнерго" | ТП-42-6-6 | 10/0,4 | 0.1 | 0.0084628 | 0 | 0
1 | ПАО "Россети Сибирь" | "Алтайэнерго" | ТП-42-6-8 | 10/0,4 | 0.1 | 0.0082976 | 0 | 0
1 | ПАО "Россети Сибирь" | "Алтайэнерго" | ТП-42-6-9 | 10/0,4 | 0.16 | 0.018408 | 0 | 0
1 | ПАО "Россети Сибирь" | "Алтайэнерго" | ТП-42-7-1 | 10/0,4 | 0.1 | 0.020628 | 0 | 0
1 | ПАО "Россети Сибирь" | "Алтайэнерго" | ТП-42-7-2 | 10/0,4 | 0.25 | 0.027502 | 0 | 0
1 | ПАО "Россети Сибирь" | "Алтайэнерго" | ТП-42-7-3 | 10/0,4 | 0.1 | 0.01105 | 0 | 0
1 | ПАО "Россети Сибирь" | "Алтайэнерго" | ТП-52-4-8 | 10/0,4 | 0.1 | 0.0063472 | 0 | 0
1 | ПАО "Россети Сибирь" | "Алтайэнерго" | ТП-52-1-10 | 10/0,4 | 0.1 | 0.036919 | 0 | 0
1 | ПАО "Россети Сибирь" | "Алтайэнерго" | ТП-52-1-11 | 10/0,4 | 0.25 | 0.02507 | 0 | 0
1 | ПАО "Россети Сибирь" | "Алтайэнерго" | ТП-52-1-2 | 10/0,4 | 0.25 | 0.033734 | 0 | 0
1 | ПАО "Россети Сибирь" | "Алтайэнерго" | ТП-52-1-3 | 10/0,4 | 0.1 | 0.02507 | 0 | 0
1 | ПАО "Россети Сибирь" | "Алтайэнерго" | ТП-52-1-4 | 10/0,4 | 0.1 | 0.033734 | 0 | 0
1 | ПАО "Россети Сибирь" | "Алтайэнерго" | ТП-52-1-5 | 10/0,4 | 0.16 | 0.036866 | 0 | 0
1 | ПАО "Россети Сибирь" | "Алтайэнерго" | ТП-52-1-6 | 10/0,4 | 0.1 | 0.0099466 | 0 | 0
1 | ПАО "Россети Сибирь" | "Алтайэнерго" | ТП-52-1-7 | 10/0,4 | 0.04 | 0.0020681 | 0 | 0
1 | ПАО "Россети Сибирь" | "Алтайэнерго" | ТП-52-1-9 | 10/0,4 | 0.063 | 0.0005715 | 0 | 0
1 | ПАО "Россети Сибирь" | "Алтайэнерго" | ТП-52-2-1 | 10/0,4 | 0.04 | 0.003077 | 0 | 0
1 | ПАО "Россети Сибирь" | "Алтайэнерго" | ТП-52-2-2 | 10/0,4 | 0.06 | 0.0055946 | 0 | 0
1 | ПАО "Россети Сибирь" | "Алтайэнерго" | ТП-52-2-4 | 10/0,4 | 0.063 | 0.0092644 | 0 | 0
1 | ПАО "Россети Сибирь" | "Алтайэнерго" | ТП-52-2-5 | 10/0,4 | 0.16 | 0.017342 | 0 | 0
1 | ПАО "Россети Сибирь" | "Алтайэнерго" | ТП-52-2-6 | 10/0,4 | 0.16 | 0.0038673 | 0 | 0
1 | ПАО "Россети Сибирь" | "Алтайэнерго" | ТП-52-2-7 | 10/0,4 | 0.063 | 0.00089869 | 0 | 0
1 | ПАО "Россети Сибирь" | "Алтайэнерго" | ТП-52-2-8 | 10/0,4 | 0.16 | 0.023448 | 0 | 0
1 | ПАО "Россети Сибирь" | "Алтайэнерго" | ТП-52-3-11 | 10/0,4 | 0.16 | 0 | 0 | 0
1 | ПАО "Россети Сибирь" | "Алтайэнерго" | ТП-52-3-13 | 10/0,4 | 0.1 | 0.0008243 | 0 | 0
1 | ПАО "Россети Сибирь" | "Алтайэнерго" | ТП-52-3-14 | 10/0,4 | 0.16 | 0 | 0 | 0
1 | ПАО "Россети Сибирь" | "Алтайэнерго" | ТП-52-3-16 | 10/0,4 | 0.16 | 0.0014471 | 0 | 0
1 | ПАО "Россети Сибирь" | "Алтайэнерго" | ТП-52-3-17 | 10/0,4 | 0.1 | 0.014788 | 0 | 0
1 | ПАО "Россети Сибирь" | "Алтайэнерго" | ТП-52-3-18 | 10/0,4 | 0.063 | 0.010865 | 0 | 0
1 | ПАО "Россети Сибирь" | "Алтайэнерго" | ТП-52-3-19 | 10/0,4 | 0.16 | 0.014128 | 0 | 0
1 | ПАО "Россети Сибирь" | "Алтайэнерго" | ТП-52-3-20 | 10/0,4 | 0.16 | 0.0092783 | 0 | 0
1 | ПАО "Россети Сибирь" | "Алтайэнерго" | ТП-52-3-21 | 10/0,4 | 0.063 | 0.0091091 | 0 | 0
1 | ПАО "Россети Сибирь" | "Алтайэнерго" | ТП-52-3-3 | 10/0,4 | 0.1 | 0 | 0 | 0
1 | ПАО "Россети Сибирь" | "Алтайэнерго" | ТП-52-3-4 | 10/0,4 | 0.063 | 0.010992 | 0 | 0
1 | ПАО "Россети Сибирь" | "Алтайэнерго" | ТП-52-3-5 | 10/0,4 | 0.1 | 0.00051722 | 0 | 0
1 | ПАО "Россети Сибирь" | "Алтайэнерго" | ТП-52-3-6 | 10/0,4 | 0.4 | 0.04618 | 0 | 0
1 | ПАО "Россети Сибирь" | "Алтайэнерго" | ТП-52-3-7 | 10/0,4 | 0.16 | 0.0080258 | 0 | 0
1 | ПАО "Россети Сибирь" | "Алтайэнерго" | ТП-52-3-8 | 10/0,4 | 0.25 | 0 | 0 | 0
1 | ПАО "Россети Сибирь" | "Алтайэнерго" | ТП-52-3-9 | 10/0,4 | 0.1 | 0 | 0 | 0
1 | ПАО "Россети Сибирь" | "Алтайэнерго" | ТП-52-4-1 | 10/0,4 | 0.16 | 0.0069762 | 0 | 0
1 | ПАО "Россети Сибирь" | "Алтайэнерго" | ТП-52-4-2 | 10/0,4 | 0.1 | 0.005875 | 0 | 0
1 | ПАО "Россети Сибирь" | "Алтайэнерго" | ТП-52-4-4 | 10/0,4 | 0.1 | 0.0043998 | 0 | 0
1 | ПАО "Россети Сибирь" | "Алтайэнерго" | ТП-52-4-5 | 10/0,4 | 0.25 | 0.05875 | 0 | 0
1 | ПАО "Россети Сибирь" | "Алтайэнерго" | ТП-52-4-6 | 10/0,4 | 0.4 | 0.00082081 | 0 | 0
1 | ПАО "Россети Сибирь" | "Алтайэнерго" | ТП-52-4-7 | 10/0,4 | 0.063 | 0.0044408 | 0 | 0
1 | ПАО "Россети Сибирь" | "Алтайэнерго" | ТП-9-3-1 | 10/0,4 | 0.16 | 0 | 0 | 0
1 | ПАО "Россети Сибирь" | "Алтайэнерго" | ТП-9-3-10 | 10/0,4 | 0.16 | 0.039982 | 0 | 0
1 | ПАО "Россети Сибирь" | "Алтайэнерго" | ТП-9-3-11 | 10/0,4 | 0.1 | 0.00072556 | 0 | 0
1 | ПАО "Россети Сибирь" | "Алтайэнерго" | ТП-9-3-12 | 10/0,4 | 0.16 | 0.027868 | 0 | 0.0135
1 | ПАО "Россети Сибирь" | "Алтайэнерго" | ТП-9-3-14 | 10/0,4 | 0.063 | 0.0053874 | 0 | 0
1 | ПАО "Россети Сибирь" | "Алтайэнерго" | ТП-9-3-15 | 10/0,4 | 0.1 | 0.0085057 | 0 | 0
1 | ПАО "Россети Сибирь" | "Алтайэнерго" | ТП-9-3-16 | 10/0,4 | 0.1 | 4.342e-05 | 0 | 0
1 | ПАО "Россети Сибирь" | "Алтайэнерго" | ТП-9-3-17 | 10/0,4 | 0.063 | 0.010861 | 0 | 0
1 | ПАО "Россети Сибирь" | "Алтайэнерго" | ТП-9-3-18 | 10/0,4 | 0.04 | 2.209e-05 | 0 | 0
1 | ПАО "Россети Сибирь" | "Алтайэнерго" | ТП-9-3-3 | 10/0,4 | 0.1 | 0 | 0 | 0
1 | ПАО "Россети Сибирь" | "Алтайэнерго" | ТП-9-3-5 | 10/0,4 | 0.1 | 0.0073424 | 0 | 0
1 | ПАО "Россети Сибирь" | "Алтайэнерго" | ТП-9-3-7 | 10/0,4 | 0.1 | 0.022446 | 0 | 0
1 | ПАО "Россети Сибирь" | "Алтайэнерго" | ТП-9-3-8 | 10/0,4 | 0.16 | 0.0028979 | 0 | 0
1 | ПАО "Россети Сибирь" | "Алтайэнерго" | ТП-9-3-9 | 10/0,4 | 0.16 | 0.00026611 | 0 | 0
1 | ПАО "Россети Сибирь" | "Алтайэнерго" | ТП-9-6-1 | 10/0,4 | 0.1 | 0.00066458 | 0 | 0
1 | ПАО "Россети Сибирь" | "Алтайэнерго" | ТП-9-6-10 | 10/0,4 | 0.1 | 0.009289 | 0 | 0
1 | ПАО "Россети Сибирь" | "Алтайэнерго" | ТП-9-6-11 | 10/0,4 | 0.1 | 0.0028745 | 0 | 0
1 | ПАО "Россети Сибирь" | "Алтайэнерго" | ТП-9-6-12 | 10/0,4 | 0.063 | 0.00024299 | 0 | 0
1 | ПАО "Россети Сибирь" | "Алтайэнерго" | ТП-9-6-2 | 10/0,4 | 0.1 | 0 | 0 | 0
1 | ПАО "Россети Сибирь" | "Алтайэнерго" | ТП-9-6-21 | 10/0,4 | 0.1 | 0.0068487 | 0 | 0
1 | ПАО "Россети Сибирь" | "Алтайэнерго" | ТП-9-6-3 | 10/0,4 | 0.16 | 0 | 0 | 0
1 | ПАО "Россети Сибирь" | "Алтайэнерго" | ТП-9-6-4 | 10/0,4 | 0.16 | 0 | 0 | 0
1 | ПАО "Россети Сибирь" | "Алтайэнерго" | ТП-9-6-5 | 10/0,4 | 0.16 | 0.019471 | 0 | 0
1 | ПАО "Россети Сибирь" | "Алтайэнерго" | ТП-9-6-6 | 10/0,4 | 0.16 | 0.018113 | 0 | 0
1 | ПАО "Россети Сибирь" | "Алтайэнерго" | ТП-9-6-7 | 10/0,4 | 0.16 | 0.05875 | 0 | 0
1 | ПАО "Россети Сибирь" | "Алтайэнерго" | ТП-9-6-8 | 10/0,4 | 0.1 | 0 | 0 | 0
1 | ПАО "Россети Сибирь" | "Алтайэнерго" | ТП-9-6-9 | 10/0,4 | 0.1 | 0.015265 | 0 | 0
1 | ПАО "Россети Сибирь" | "Алтайэнерго" | ТП-9-6-13 | 10/0,4 | 0.1 | 0 | 0 | 0
1 | ПАО "Россети Сибирь" | "Алтайэнерго" | ТП-11-2-1 | 10/0,4 | 0.1 | 0.0091809 | 0 | 0
1 | ПАО "Россети Сибирь" | "Алтайэнерго" | ТП-11-2-3 | 10/0,4 | 0.16 | 0.050815 | 0 | 0
1 | ПАО "Россети Сибирь" | "Алтайэнерго" | ТП-11-2-5 | 10/0,4 | 0.063 | 0.0056678 | 0 | 0
1 | ПАО "Россети Сибирь" | "Алтайэнерго" | ТП-11-3-1 | 10/0,4 | 0.1 | 0.00011045 | 0 | 0
1 | ПАО "Россети Сибирь" | "Алтайэнерго" | ТП-11-3-2 | 10/0,4 | 0.1 | 8.675e-05 | 0 | 0
1 | ПАО "Россети Сибирь" | "Алтайэнерго" | ТП-11-3-4 | 10/0,4 | 0.1 | 0.0017634 | 0 | 0
1 | ПАО "Россети Сибирь" | "Алтайэнерго" | ТП-11-3-5 | 10/0,4 | 0.4 | 0.0039082 | 0 | 0
1 | ПАО "Россети Сибирь" | "Алтайэнерго" | ТП-11-3-6 | 10/0,4 | 0.1 | 0.010609 | 0 | 0
1 | ПАО "Россети Сибирь" | "Алтайэнерго" | ТП-11-3-7 | 10/0,4 | 0.16 | 0.018837 | 0 | 0
1 | ПАО "Россети Сибирь" | "Алтайэнерго" | ТП-11-3-8 | 10/0,4 | 0.1 | 0.017697 | 0 | 0
1 | ПАО "Россети Сибирь" | "Алтайэнерго" | ТП-11-3-9 | 10/0,4 | 0.4 | 0.0028575 | 0 | 0
1 | ПАО "Россети Сибирь" | "Алтайэнерго" | ТП-30-2-9 | 10/0,4 | 0.063 | 0.005664 | 0 | 0
1 | ПАО "Россети Сибирь" | "Алтайэнерго" | ТП-30-2-3 | 10/0,4 | 0.16 | 0.0053081 | 0 | 0
1 | ПАО "Россети Сибирь" | "Алтайэнерго" | ТП-30-2-4 | 10/0,4 | 0.1 | 0.015318 | 0 | 0
1 | ПАО "Россети Сибирь" | "Алтайэнерго" | ТП-30-2-5 | 10/0,4 | 0.63 | 0.014361 | 0 | 0
1 | ПАО "Россети Сибирь" | "Алтайэнерго" | ТП-30-2-6 | 10/0,4 | 0.16 | 0.016375 | 0 | 0
1 | ПАО "Россети Сибирь" | "Алтайэнерго" | ТП-30-2-7 | 10/0,4 | 0.1 | 0.0090071 | 0 | 0
1 | ПАО "Россети Сибирь" | "Алтайэнерго" | ТП-30-2-8 | 10/0,4 | 0.1 | 0.020716 | 0 | 0
1 | ПАО "Россети Сибирь" | "Алтайэнерго" | ТП-32-1-1 | 10/0,4 | 0.1 | 0.022045 | 0 | 0
1 | ПАО "Россети Сибирь" | "Алтайэнерго" | ТП-32-1-10 | 10/0,4 | 0.16 | 0.020057 | 0 | 0
1 | ПАО "Россети Сибирь" | "Алтайэнерго" | ТП-32-1-2 | 10/0,4 | 0.25 | 0.01143 | 0 | 0
1 | ПАО "Россети Сибирь" | "Алтайэнерго" | ТП-32-1-3 | 10/0,4 | 0.16 | 0.045188 | 0 | 0
1 | ПАО "Россети Сибирь" | "Алтайэнерго" | ТП-32-1-4 | 10/0,4 | 0.4 | 0.082225 | 0 | 0
1 | ПАО "Россети Сибирь" | "Алтайэнерго" | ТП-32-1-5 | 10/0,4 | 0.1 | 0.014179 | 0 | 0
1 | ПАО "Россети Сибирь" | "Алтайэнерго" | ТП-32-1-8 | 10/0,4 | 0.1 | 0.012623 | 0 | 0
1 | ПАО "Россети Сибирь" | "Алтайэнерго" | ТП-32-1-9 | 10/0,4 | 0.16 | 0.024158 | 0 | 0
1 | ПАО "Россети Сибирь" | "Алтайэнерго" | ТП-32-2-1 | 10/0,4 | 0.16 | 0.0006422 | 0 | 0
1 | ПАО "Россети Сибирь" | "Алтайэнерго" | ТП-32-2-15 | 10/0,4 | 0.16 | 0.015114 | 0 | 0
1 | ПАО "Россети Сибирь" | "Алтайэнерго" | ТП-32-2-2 | 10/0,4 | 0.25 | 0.00086895 | 0 | 0
1 | ПАО "Россети Сибирь" | "Алтайэнерго" | ТП-32-2-3 | 10/0,4 | 0.1 | 0.010134 | 0 | 0
1 | ПАО "Россети Сибирь" | "Алтайэнерго" | ТП-32-2-4 | 10/0,4 | 0.1 | 0.0045175 | 0 | 0
1 | ПАО "Россети Сибирь" | "Алтайэнерго" | ТП-32-2-7 | 10/0,4 | 0.16 | 0.035709 | 0 | 0
1 | ПАО "Россети Сибирь" | "Алтайэнерго" | ТП-32-2-8 | 10/0,4 | 0.063 | 0.01668 | 0 | 0
1 | ПАО "Россети Сибирь" | "Алтайэнерго" | ТП-32-3-1 | 10/0,4 | 0.1 | 0.0015157 | 0 | 0
1 | ПАО "Россети Сибирь" | "Алтайэнерго" | ТП-32-3-2 | 10/0,4 | 0.16 | 0.00065457 | 0 | 0
1 | ПАО "Россети Сибирь" | "Алтайэнерго" | ТП-32-3-3 | 10/0,4 | 0.1 | 0.00061058 | 0 | 0
1 | ПАО "Россети Сибирь" | "Алтайэнерго" | ТП-32-3-4 | 10/0,4 | 0.16 | 0.0047397 | 0 | 0
1 | ПАО "Россети Сибирь" | "Алтайэнерго" | ТП-32-3-5 | 10/0,4 | 0.1 | 0.0066824 | 0 | 0
1 | ПАО "Россети Сибирь" | "Алтайэнерго" | ТП-32-4-1 | 10/0,4 | 0.63 | 0.0013069 | 0 | 0
1 | ПАО "Россети Сибирь" | "Алтайэнерго" | ТП-32-4-11 | 10/0,4 | 0.16 | 0.0050013 | 0 | 0
1 | ПАО "Россети Сибирь" | "Алтайэнерго" | ТП-32-4-12 | 10/0,4 | 0.16 | 0.0029938 | 0 | 0
1 | ПАО "Россети Сибирь" | "Алтайэнерго" | ТП-32-4-13 | 10/0,4 | 0.16 | 6.58e-05 | 0 | 0
1 | ПАО "Россети Сибирь" | "Алтайэнерго" | ТП-32-4-2 | 10/0,4 | 0.1 | 0.00022562 | 0 | 0
1 | ПАО "Россети Сибирь" | "Алтайэнерго" | ТП-32-4-24 | 10/0,4 | 0.25 | 0.0017349 | 0 | 0
1 | ПАО "Россети Сибирь" | "Алтайэнерго" | ТП-32-4-4 | 10/0,4 | 0.16 | 0.0045674 | 0 | 0
1 | ПАО "Россети Сибирь" | "Алтайэнерго" | ТП-32-4-5 | 10/0,4 | 0.16 | 0.00037231 | 0 | 0
1 | ПАО "Россети Сибирь" | "Алтайэнерго" | ТП-32-4-6 | 10/0,4 | 0.04 | 0.00022656 | 0 | 0
1 | ПАО "Россети Сибирь" | "Алтайэнерго" | ТП-32-4-7 | 10/0,4 | 0.16 | 0.025386 | 0 | 0
1 | ПАО "Россети Сибирь" | "Алтайэнерго" | ТП-32-4-8 | 10/0,4 | 0.04 | 0.0014551 | 0 | 0
1 | ПАО "Россети Сибирь" | "Алтайэнерго" | ТП-32-4-9 | 10/0,4 | 0.4 | 0.035676 | 0 | 0
1 | ПАО "Россети Сибирь" | "Алтайэнерго" | ТП-32-5-1 | 10/0,4 | 1 | 0.09148 | 0 | 0
1 | ПАО "Россети Сибирь" | "Алтайэнерго" | ТП-32-5-2 | 10/0,4 | 0.25 | 0.011484 | 0 | 0
1 | ПАО "Россети Сибирь" | "Алтайэнерго" | ТП-32-5-3 | 10/0,4 | 0.315 | 0.0058417 | 0 | 0
1 | ПАО "Россети Сибирь" | "Алтайэнерго" | ТП-32-8-1 | 10/0,4 | 0.063 | 0 | 0 | 0
1 | ПАО "Россети Сибирь" | "Алтайэнерго" | ТП-32-8-3 | 10/0,4 | 0.16 | 0 | 0 | 0
1 | ПАО "Россети Сибирь" | "Алтайэнерго" | ТП-32-8-4 | 10/0,4 | 0.16 | 0.0013257 | 0 | 0
1 | ПАО "Россети Сибирь" | "Алтайэнерго" | ТП-32-8-5 | 10/0,4 | 0.16 | 0.0025255 | 0 | 0
1 | ПАО "Россети Сибирь" | "Алтайэнерго" | ТП-32-9-3 | 10/0,4 | 0.25 | 0.012849 | 0 | 0
1 | ПАО "Россети Сибирь" | "Алтайэнерго" | ТП-40-2-13 | 10/0,4 | 0.1 | 0.012943 | 0 | 0
1 | ПАО "Россети Сибирь" | "Алтайэнерго" | ТП-40-2-14 | 10/0,4 | 0.16 | 0.010622 | 0 | 0
1 | ПАО "Россети Сибирь" | "Алтайэнерго" | ТП-47-2-1 | 10/0,4 | 0.1 | 0 | 0 | 0
1 | ПАО "Россети Сибирь" | "Алтайэнерго" | ТП-47-2-11 | 10/0,4 | 0.1 | 0.021832 | 0 | 0
1 | ПАО "Россети Сибирь" | "Алтайэнерго" | ТП-47-2-12 | 10/0,4 | 0.16 | 4.72e-05 | 0 | 0
1 | ПАО "Россети Сибирь" | "Алтайэнерго" | ТП-47-2-13 | 10/0,4 | 0.16 | 0.031446 | 0 | 0
1 | ПАО "Россети Сибирь" | "Алтайэнерго" | ТП-47-2-14 | 10/0,4 | 0.16 | 0.012708 | 0 | 0
1 | ПАО "Россети Сибирь" | "Алтайэнерго" | ТП-47-2-16 | 10/0,4 | 0.16 | 0 | 0 | 0
1 | ПАО "Россети Сибирь" | "Алтайэнерго" | ТП-47-2-18 | 10/0,4 | 0.1 | 0.0074456 | 0 | 0
1 | ПАО "Россети Сибирь" | "Алтайэнерго" | ТП-47-2-2 | 10/0,4 | 0.16 | 0.0086672 | 0 | 0
1 | ПАО "Россети Сибирь" | "Алтайэнерго" | ТП-47-2-4 | 10/0,4 | 0.1 | 0.018683 | 0 | 0
1 | ПАО "Россети Сибирь" | "Алтайэнерго" | ТП-47-2-6 | 10/0,4 | 0.1 | 0.0026853 | 0 | 0
1 | ПАО "Россети Сибирь" | "Алтайэнерго" | ТП-47-2-7 | 10/0,4 | 0.1 | 0.015368 | 0 | 0
1 | ПАО "Россети Сибирь" | "Алтайэнерго" | ТП-47-2-9 | 10/0,4 | 0.25 | 0.018184 | 0 | 0
1 | ПАО "Россети Сибирь" | "Алтайэнерго" | ТП-47-3-1 | 10/0,4 | 0.1 | 0 | 0 | 0
1 | ПАО "Россети Сибирь" | "Алтайэнерго" | ТП-47-3-10 | 10/0,4 | 0.16 | 0.043853 | 0 | 0
1 | ПАО "Россети Сибирь" | "Алтайэнерго" | ТП-47-3-12 | 10/0,4 | 0.25 | 0.028576 | 0 | 0
1 | ПАО "Россети Сибирь" | "Алтайэнерго" | ТП-47-3-13 | 10/0,4 | 0.16 | 0.035011 | 0 | 0
1 | ПАО "Россети Сибирь" | "Алтайэнерго" | ТП-47-3-14 | 10/0,4 | 0.25 | 0.013343 | 0 | 0
1 | ПАО "Россети Сибирь" | "Алтайэнерго" | ТП-47-3-15 | 10/0,4 | 0.4 | 0.11837 | 0 | 0
1 | ПАО "Россети Сибирь" | "Алтайэнерго" | ТП-47-3-16 | 10/0,4 | 0.25 | 0.066332 | 0 | 0
1 | ПАО "Россети Сибирь" | "Алтайэнерго" | ТП-47-3-17 | 10/0,4 | 0.1 | 0.01982 | 0 | 0
1 | ПАО "Россети Сибирь" | "Алтайэнерго" | ТП-47-3-4 | 10/0,4 | 0.1 | 0.034169 | 0 | 0
1 | ПАО "Россети Сибирь" | "Алтайэнерго" | ТП-47-3-5 | 10/0,4 | 0.1 | 0.0079032 | 0 | 0
1 | ПАО "Россети Сибирь" | "Алтайэнерго" | ТП-47-3-6 | 10/0,4 | 0.16 | 0.0012403 | 0 | 0
1 | ПАО "Россети Сибирь" | "Алтайэнерго" | ТП-47-3-8 | 10/0,4 | 0.25 | 0.019312 | 0 | 0
1 | ПАО "Россети Сибирь" | "Алтайэнерго" | ТП-47-3-9 | 10/0,4 | 0.16 | 0.00062663 | 0 | 0
1 | ПАО "Россети Сибирь" | "Алтайэнерго" | ТП-53-1-1 | 10/0,4 | 0.16 | 0.0041744 | 0 | 0
1 | ПАО "Россети Сибирь" | "Алтайэнерго" | ТП-53-1-2 | 10/0,4 | 0.1 | 0.0024261 | 0 | 0
1 | ПАО "Россети Сибирь" | "Алтайэнерго" | ТП-53-3-1 | 10/0,4 | 0.16 | 0.0034956 | 0 | 0
1 | ПАО "Россети Сибирь" | "Алтайэнерго" | ТП-53-3-10 | 10/0,4 | 0.25 | 0.020861 | 0 | 0
1 | ПАО "Россети Сибирь" | "Алтайэнерго" | ТП-53-3-2 | 10/0,4 | 0.1 | 0.026793 | 0 | 0
1 | ПАО "Россети Сибирь" | "Алтайэнерго" | ТП-53-3-3 | 10/0,4 | 0.1 | 0.010764 | 0 | 0
1 | ПАО "Россети Сибирь" | "Алтайэнерго" | ТП-53-3-5 | 10/0,4 | 0.063 | 0.0028858 | 0 | 0
1 | ПАО "Россети Сибирь" | "Алтайэнерго" | ТП-53-3-7 | 10/0,4 | 0.063 | 0.042671 | 0 | 0
1 | ПАО "Россети Сибирь" | "Алтайэнерго" | ТП-11-2-2 | 10/0,4 | 0.4 | 0.053092 | 0 | 0
1 | ПАО "Россети Сибирь" | "Алтайэнерго" | ТП-32-1-6 | 10/0,4 | 0.4 | 0.00086848 | 0 | 0
1 | ПАО "Россети Сибирь" | "Алтайэнерго" | ТП-32-1-7 | 10/0,4 | 0.4 | 0.058862 | 0 | 0
1 | ПАО "Россети Сибирь" | "Алтайэнерго" | ТП-47-2-15 | 10/0,4 | 0.25 | 0.052913 | 0 | 0
1 | ПАО "Россети Сибирь" | "Алтайэнерго" | ТП-53-3-4 | 10/0,4 | 0.16 | 0.011806 | 0 | 0
1 | ПАО "Россети Сибирь" | "Алтайэнерго" | ТП-26-3-36 | 10/0,4 | 0.4 | 0.028168 | 0 | 0
1 | ПАО "Россети Сибирь" | "Алтайэнерго" | ТП-26-7-19 | 10/0,4 | 0.4 | 0 | 0 | 0
1 | ПАО "Россети Сибирь" | "Алтайэнерго" | ТП-43-2-18 | 10/0,4 | 1 | 0.0033197 | 0 | 0
1 | ПАО "Россети Сибирь" | "Алтайэнерго" | ТП-16-2-10 | 10/0,4 | 0.1 | 0.015036 | 0 | 0
1 | ПАО "Россети Сибирь" | "Алтайэнерго" | ТП-16-2-6 | 10/0,4 | 0.16 | 2.228e-05 | 0 | 0
1 | ПАО "Россети Сибирь" | "Алтайэнерго" | ТП-16-2-8 | 10/0,4 | 0.16 | 0 | 0 | 0
1 | ПАО "Россети Сибирь" | "Алтайэнерго" | ТП-16-2-9 | 10/0,4 | 0.1 | 0.0083333 | 0 | 0
1 | ПАО "Россети Сибирь" | "Алтайэнерго" | ТП-16-3-4 | 10/0,4 | 0.16 | 0.00040252 | 0 | 0
1 | ПАО "Россети Сибирь" | "Алтайэнерго" | ТП-16-3-8 | 10/0,4 | 0.25 | 6.532e-05 | 0 | 0
1 | ПАО "Россети Сибирь" | "Алтайэнерго" | ТП-16-3-9 | 10/0,4 | 0.063 | 2.152e-05 | 0 | 0
1 | ПАО "Россети Сибирь" | "Алтайэнерго" | ТП-16-4-13 | 10/0,4 | 0.063 | 0 | 0 | 0
1 | ПАО "Россети Сибирь" | "Алтайэнерго" | ТП-16-4-6 | 10/0,4 | 0.16 | 0.0078484 | 0 | 0
1 | ПАО "Россети Сибирь" | "Алтайэнерго" | ТП-16-4-7 | 10/0,4 | 0.16 | 0.01479 | 0 | 0
1 | ПАО "Россети Сибирь" | "Алтайэнерго" | ТП-16-6-1 | 10/0,4 | 0.1 | 0 | 0 | 0
1 | ПАО "Россети Сибирь" | "Алтайэнерго" | ТП-26-1-10 | 10/0,4 | 0.16 | 0.027788 | 0 | 0
1 | ПАО "Россети Сибирь" | "Алтайэнерго" | ТП-26-1-11 | 10/0,4 | 0.4 | 0.024519 | 0 | 0
1 | ПАО "Россети Сибирь" | "Алтайэнерго" | ТП-26-1-12 | 10/0,4 | 0.16 | 0 | 0 | 0
1 | ПАО "Россети Сибирь" | "Алтайэнерго" | ТП-26-11-3 | 10/0,4 | 0.25 | 0.007426 | 0 | 0
1 | ПАО "Россети Сибирь" | "Алтайэнерго" | ТП-26-11-7 | 10/0,4 | 0.4 | 0.0031363 | 0 | 0
1 | ПАО "Россети Сибирь" | "Алтайэнерго" | ТП-26-14-1 | 10/0,4 | 0.025 | 0.0005428 | 0 | 0
1 | ПАО "Россети Сибирь" | "Алтайэнерго" | ТП-26-14-2 | 10/0,4 | 0.4 | 0.0098436 | 0 | 0
1 | ПАО "Россети Сибирь" | "Алтайэнерго" | ТП-26-14-3 | 10/0,4 | 0.25 | 0.00050589 | 0 | 0
1 | ПАО "Россети Сибирь" | "Алтайэнерго" | ТП-26-14-6 | 10/0,4 | 0.1 | 0.00015463 | 0 | 0
1 | ПАО "Россети Сибирь" | "Алтайэнерго" | ТП-26-1-7 | 10/0,4 | 0.1 | 0.0052949 | 0 | 0
1 | ПАО "Россети Сибирь" | "Алтайэнерго" | ТП-26-3-1 | 10/0,4 | 0.16 | 0.015278 | 0 | 0
1 | ПАО "Россети Сибирь" | "Алтайэнерго" | ТП-26-3-11 | 10/0,4 | 0.1 | 0.00095788 | 0 | 0
1 | ПАО "Россети Сибирь" | "Алтайэнерго" | ТП-26-3-14 | 10/0,4 | 0.1 | 0 | 0 | 0
1 | ПАО "Россети Сибирь" | "Алтайэнерго" | ТП-26-3-15 | 10/0,4 | 0.16 | 0.018437 | 0 | 0
1 | ПАО "Россети Сибирь" | "Алтайэнерго" | ТП-26-3-16 | 10/0,4 | 0.1 | 0.024374 | 0 | 0
1 | ПАО "Россети Сибирь" | "Алтайэнерго" | ТП-26-3-17 | 10/0,4 | 0.16 | 4.191e-05 | 0 | 0
1 | ПАО "Россети Сибирь" | "Алтайэнерго" | ТП-26-3-19 | 10/0,4 | 0.25 | 0.001433 | 0 | 0
1 | ПАО "Россети Сибирь" | "Алтайэнерго" | ТП-26-3-2 | 10/0,4 | 0.16 | 0.0003372 | 0 | 0
1 | ПАО "Россети Сибирь" | "Алтайэнерго" | ТП-26-3-20 | 10/0,4 | 0.25 | 0.03659 | 0 | 0
1 | ПАО "Россети Сибирь" | "Алтайэнерго" | ТП-26-3-21 | 10/0,4 | 0.16 | 0.0070472 | 0 | 0
1 | ПАО "Россети Сибирь" | "Алтайэнерго" | ТП-26-3-22 | 10/0,4 | 0.16 | 0.012719 | 0 | 0
1 | ПАО "Россети Сибирь" | "Алтайэнерго" | ТП-26-3-26 | 10/0,4 | 0.16 | 0 | 0 | 0
1 | ПАО "Россети Сибирь" | "Алтайэнерго" | ТП-26-3-27 | 10/0,4 | 0.16 | 0.014782 | 0 | 0
1 | ПАО "Россети Сибирь" | "Алтайэнерго" | ТП-26-3-28 | 10/0,4 | 0.25 | 0.0013027 | 0 | 0
1 | ПАО "Россети Сибирь" | "Алтайэнерго" | ТП-26-3-29 | 10/0,4 | 0.1 | 0.015602 | 0 | 0
1 | ПАО "Россети Сибирь" | "Алтайэнерго" | ТП-26-3-3 | 10/0,4 | 0.25 | 0.0087605 | 0 | 0
1 | ПАО "Россети Сибирь" | "Алтайэнерго" | ТП-26-3-30 | 10/0,4 | 0.4 | 0.01888 | 0 | 0
1 | ПАО "Россети Сибирь" | "Алтайэнерго" | ТП-26-3-31 | 10/0,4 | 0.16 | 0.0093695 | 0 | 0
1 | ПАО "Россети Сибирь" | "Алтайэнерго" | ТП-26-3-32 | 10/0,4 | 0.063 | 0.00032615 | 0 | 0
1 | ПАО "Россети Сибирь" | "Алтайэнерго" | ТП-26-3-33 | 10/0,4 | 0.16 | 0.01461 | 0 | 0
1 | ПАО "Россети Сибирь" | "Алтайэнерго" | ТП-26-3-34 | 10/0,4 | 0.1 | 0.0094418 | 0 | 0
1 | ПАО "Россети Сибирь" | "Алтайэнерго" | ТП-26-3-37 | 10/0,4 | 0.16 | 0.02431 | 0 | 0
1 | ПАО "Россети Сибирь" | "Алтайэнерго" | ТП-26-3-39 | 10/0,4 | 0.063 | 0 | 0 | 0
1 | ПАО "Россети Сибирь" | "Алтайэнерго" | ТП-26-3-4 | 10/0,4 | 0.063 | 0 | 0 | 0
1 | ПАО "Россети Сибирь" | "Алтайэнерго" | ТП-26-3-42 | 10/0,4 | 0.04 | 0 | 0 | 0
1 | ПАО "Россети Сибирь" | "Алтайэнерго" | ТП-26-3-5 | 10/0,4 | 0.16 | 0.028186 | 0 | 0
1 | ПАО "Россети Сибирь" | "Алтайэнерго" | ТП-26-3-51 | 10/0,4 | 0.1 | 0.0093083 | 0 | 0
1 | ПАО "Россети Сибирь" | "Алтайэнерго" | ТП-26-3-52 | 10/0,4 | 0.16 | 0.015343 | 0 | 0
1 | ПАО "Россети Сибирь" | "Алтайэнерго" | ТП-26-3-7 | 10/0,4 | 0.1 | 0.0068393 | 0 | 0
1 | ПАО "Россети Сибирь" | "Алтайэнерго" | ТП-26-7-1 | 10/0,4 | 0.4 | 0.0019324 | 0 | 0
1 | ПАО "Россети Сибирь" | "Алтайэнерго" | ТП-26-7-14 | 10/0,4 | 0.25 | 0 | 0 | 0
1 | ПАО "Россети Сибирь" | "Алтайэнерго" | ТП-26-7-15 | 10/0,4 | 0.063 | 0.0046464 | 0 | 0
1 | ПАО "Россети Сибирь" | "Алтайэнерго" | ТП-26-7-16 | 10/0,4 | 0.1 | 0 | 0 | 0
1 | ПАО "Россети Сибирь" | "Алтайэнерго" | ТП-26-7-17 | 10/0,4 | 0.16 | 0 | 0 | 0
1 | ПАО "Россети Сибирь" | "Алтайэнерго" | ТП-26-7-2 | 10/0,4 | 0.4 | 0.022754 | 0 | 0
1 | ПАО "Россети Сибирь" | "Алтайэнерго" | ТП-26-7-22 | 10/0,4 | 0.1 | 0 | 0 | 0
1 | ПАО "Россети Сибирь" | "Алтайэнерго" | ТП-26-7-24 | 10/0,4 | 0.16 | 0 | 0 | 0
1 | ПАО "Россети Сибирь" | "Алтайэнерго" | ТП-26-7-4 | 10/0,4 | 0.1 | 0 | 0 | 0
1 | ПАО "Россети Сибирь" | "Алтайэнерго" | ТП-26-7-5 | 10/0,4 | 0.16 | 0.0043858 | 0 | 0
1 | ПАО "Россети Сибирь" | "Алтайэнерго" | ТП-43-1-2 | 10/0,4 | 0.04 | 0 | 0 | 0
1 | ПАО "Россети Сибирь" | "Алтайэнерго" | ТП-43-2-10 | 10/0,4 | 0.25 | 0.0087215 | 0 | 0
1 | ПАО "Россети Сибирь" | "Алтайэнерго" | ТП-43-2-11 | 10/0,4 | 0.16 | 4.531e-05 | 0 | 0
1 | ПАО "Россети Сибирь" | "Алтайэнерго" | ТП-43-2-12 | 10/0,4 | 0.063 | 0.012099 | 0 | 0
1 | ПАО "Россети Сибирь" | "Алтайэнерго" | ТП-43-2-13 | 10/0,4 | 0.1 | 0.0081988 | 0 | 0
1 | ПАО "Россети Сибирь" | "Алтайэнерго" | ТП-43-2-16 | 10/0,4 | 0.1 | 0.00052014 | 0 | 0
1 | ПАО "Россети Сибирь" | "Алтайэнерго" | ТП-43-2-3 | 10/0,4 | 0.25 | 0.017054 | 0 | 0
1 | ПАО "Россети Сибирь" | "Алтайэнерго" | ТП-43-2-4 | 10/0,4 | 0.1 | 0.002931 | 0 | 0
1 | ПАО "Россети Сибирь" | "Алтайэнерго" | ТП-43-2-5 | 10/0,4 | 0.25 | 0.036679 | 0 | 0
1 | ПАО "Россети Сибирь" | "Алтайэнерго" | ТП-43-2-6 | 10/0,4 | 0.16 | 0.037621 | 0 | 0
1 | ПАО "Россети Сибирь" | "Алтайэнерго" | ТП-43-2-7 | 10/0,4 | 0.16 | 0.022316 | 0 | 0
1 | ПАО "Россети Сибирь" | "Алтайэнерго" | ТП-43-3-2 | 10/0,4 | 0.1 | 0.0019852 | 0 | 0
1 | ПАО "Россети Сибирь" | "Алтайэнерго" | ТП-43-3-4 | 10/0,4 | 0.1 | 0 | 0 | 0
1 | ПАО "Россети Сибирь" | "Алтайэнерго" | ТП-43-3-5 | 10/0,4 | 0.1 | 0 | 0 | 0
1 | ПАО "Россети Сибирь" | "Алтайэнерго" | ТП-43-4-1 | 10/0,4 | 0.16 | 0 | 0 | 0
1 | ПАО "Россети Сибирь" | "Алтайэнерго" | ТП-43-4-2 | 10/0,4 | 0.1 | 0 | 0 | 0
1 | ПАО "Россети Сибирь" | "Алтайэнерго" | ТП-43-4-4 | 10/0,4 | 0.16 | 0.021742 | 0 | 0
1 | ПАО "Россети Сибирь" | "Алтайэнерго" | ТП-43-5-10 | 10/0,4 | 0.25 | 0.034319 | 0 | 0
1 | ПАО "Россети Сибирь" | "Алтайэнерго" | ТП-43-5-16 | 10/0,4 | 0.1 | 0.013153 | 0 | 0
1 | ПАО "Россети Сибирь" | "Алтайэнерго" | ТП-43-5-6 | 10/0,4 | 0.1 | 0.0081798 | 0 | 0
1 | ПАО "Россети Сибирь" | "Алтайэнерго" | ТП-43-5-7 | 10/0,4 | 0.16 | 0.0045397 | 0 | 0
1 | ПАО "Россети Сибирь" | "Алтайэнерго" | ТП-43-5-8 | 10/0,4 | 0.4 | 0.027148 | 0 | 0
1 | ПАО "Россети Сибирь" | "Алтайэнерго" | ТП-43-5-9 | 10/0,4 | 0.25 | 0.020512 | 0 | 0
1 | ПАО "Россети Сибирь" | "Алтайэнерго" | ТП-59-1-12 | 10/0,4 | 0.063 | 0 | 0 | 0
1 | ПАО "Россети Сибирь" | "Алтайэнерго" | ТП-59-2-4 | 10/0,4 | 0.16 | 0.016006 | 0 | 0
1 | ПАО "Россети Сибирь" | "Алтайэнерго" | ТП-59-2-5 | 10/0,4 | 0.1 | 0.0048376 | 0 | 0
1 | ПАО "Россети Сибирь" | "Алтайэнерго" | ТП-59-2-6 | 10/0,4 | 0.16 | 0.023238 | 0 | 0
1 | ПАО "Россети Сибирь" | "Алтайэнерго" | ТП-59-2-7 | 10/0,4 | 0.4 | 0.011424 | 0 | 0
1 | ПАО "Россети Сибирь" | "Алтайэнерго" | ТП-59-2-9 | 10/0,4 | 0.16 | 0.00013424 | 0 | 0
1 | ПАО "Россети Сибирь" | "Алтайэнерго" | ТП-16-1-1 | 10/0,4 | 0.4 | 0.00010903 | 0 | 0
1 | ПАО "Россети Сибирь" | "Алтайэнерго" | ТП-16-2-1 | 10/0,4 | 0.4 | 0 | 0 | 0
1 | ПАО "Россети Сибирь" | "Алтайэнерго" | ТП-16-2-11 | 10/0,4 | 0.4 | 0 | 0 | 0
1 | ПАО "Россети Сибирь" | "Алтайэнерго" | ТП-16-3-10 | 10/0,4 | 0.4 | 2.237e-05 | 0 | 0
1 | ПАО "Россети Сибирь" | "Алтайэнерго" | ТП-16-4-2 | 10/0,4 | 0.25 | 0.0046173 | 0 | 0
1 | ПАО "Россети Сибирь" | "Алтайэнерго" | ТП-16-4-8 | 10/0,4 | 0.25 | 0 | 0 | 0
1 | ПАО "Россети Сибирь" | "Алтайэнерго" | ТП-26-10-1 | 10/0,4 | 0.4 | 0.0032176 | 0 | 0
1 | ПАО "Россети Сибирь" | "Алтайэнерго" | ТП-26-3-18 | 10/0,4 | 0.4 | 0.000708 | 0 | 0
1 | ПАО "Россети Сибирь" | "Алтайэнерго" | ТП-26-3-24 | 10/0,4 | 0.4 | 0 | 0 | 0
1 | ПАО "Россети Сибирь" | "Алтайэнерго" | ТП-26-7-3 | 10/0,4 | 0.4 | 0 | 0 | 0
1 | ПАО "Россети Сибирь" | "Алтайэнерго" | ТП-43-2-15 | 10/0,4 | 0.25 | 0.02113 | 0 | 0
1 | ПАО "Россети Сибирь" | "Алтайэнерго" | ТП-43-5-14 | 10/0,4 | 0.25 | 0.00010998 | 0 | 0
1 | ПАО "Россети Сибирь" | "Алтайэнерго" | ТП-14-10-1 | 10/0,4 | 0.4 | 0.0096127 | 0 | 0
1 | ПАО "Россети Сибирь" | "Алтайэнерго" | ТП-14-1-1 | 10/0,4 | 0.1 | 0.0013895 | 0 | 0
1 | ПАО "Россети Сибирь" | "Алтайэнерго" | ТП-14-1-5 | 10/0,4 | 0.4 | 0.054877 | 0 | 0
1 | ПАО "Россети Сибирь" | "Алтайэнерго" | ТП-14-2-10 | 10/0,4 | 0.1 | 0.00064003 | 0 | 0
1 | ПАО "Россети Сибирь" | "Алтайэнерго" | ТП-14-2-11 | 10/0,4 | 0.1 | 0.0046813 | 0 | 0
1 | ПАО "Россети Сибирь" | "Алтайэнерго" | ТП-14-2-12 | 10/0,4 | 0.1 | 0.014379 | 0 | 0
1 | ПАО "Россети Сибирь" | "Алтайэнерго" | ТП-14-2-15 | 10/0,4 | 0.063 | 0.0020318 | 0 | 0
1 | ПАО "Россети Сибирь" | "Алтайэнерго" | ТП-14-2-16 | 10/0,4 | 0.16 | 0.010197 | 0 | 0
1 | ПАО "Россети Сибирь" | "Алтайэнерго" | ТП-14-2-17 | 10/0,4 | 0.1 | 0.010602 | 0 | 0
1 | ПАО "Россети Сибирь" | "Алтайэнерго" | ТП-14-2-18 | 10/0,4 | 0.06 | 0.0012801 | 0 | 0
1 | ПАО "Россети Сибирь" | "Алтайэнерго" | ТП-14-2-19 | 10/0,4 | 0.16 | 0.016244 | 0 | 0
1 | ПАО "Россети Сибирь" | "Алтайэнерго" | ТП-14-2-20 | 10/0,4 | 0.1 | 0.026961 | 0 | 0
1 | ПАО "Россети Сибирь" | "Алтайэнерго" | ТП-14-2-21 | 10/0,4 | 0.25 | 0.00082789 | 0 | 0
1 | ПАО "Россети Сибирь" | "Алтайэнерго" | ТП-14-2-22 | 10/0,4 | 0.1 | 0.0074262 | 0 | 0
1 | ПАО "Россети Сибирь" | "Алтайэнерго" | ТП-14-2-26 | 10/0,4 | 0.04 | 0.00065136 | 0 | 0
1 | ПАО "Россети Сибирь" | "Алтайэнерго" | ТП-14-2-28 | 10/0,4 | 0.063 | 0.00062304 | 0 | 0
1 | ПАО "Россети Сибирь" | "Алтайэнерго" | ТП-14-2-29 | 10/0,4 | 0.1 | 0.00065608 | 0 | 0
1 | ПАО "Россети Сибирь" | "Алтайэнерго" | ТП-14-3-1 | 10/0,4 | 0.16 | 0.004676 | 0 | 0
1 | ПАО "Россети Сибирь" | "Алтайэнерго" | ТП-14-3-2 | 10/0,4 | 0.1 | 0.00065957 | 0 | 0
1 | ПАО "Россети Сибирь" | "Алтайэнерго" | ТП-14-3-3 | 10/0,4 | 0.06 | 0.0042284 | 0 | 0
1 | ПАО "Россети Сибирь" | "Алтайэнерго" | ТП-14-3-4 | 10/0,4 | 0.1 | 0.0065094 | 0 | 0
1 | ПАО "Россети Сибирь" | "Алтайэнерго" | ТП-14-3-6 | 10/0,4 | 0.63 | 0.0054236 | 0 | 0
1 | ПАО "Россети Сибирь" | "Алтайэнерго" | ТП-14-4-1 | 10/0,4 | 0.25 | 0.011982 | 0 | 0
1 | ПАО "Россети Сибирь" | "Алтайэнерго" | ТП-14-4-10 | 10/0,4 | 0.1 | 0.010681 | 0 | 0
1 | ПАО "Россети Сибирь" | "Алтайэнерго" | ТП-14-4-12 | 10/0,4 | 0.25 | 0.023314 | 0 | 0
1 | ПАО "Россети Сибирь" | "Алтайэнерго" | ТП-14-4-13 | 10/0,4 | 0.16 | 0.007624 | 0 | 0
1 | ПАО "Россети Сибирь" | "Алтайэнерго" | ТП-14-4-15 | 10/0,4 | 0.06 | 0.0030776 | 0 | 0
1 | ПАО "Россети Сибирь" | "Алтайэнерго" | ТП-14-4-16 | 10/0,4 | 0.1 | 0.0019614 | 0 | 0
1 | ПАО "Россети Сибирь" | "Алтайэнерго" | ТП-14-4-2 | 10/0,4 | 0.1 | 0.00065797 | 0 | 0
1 | ПАО "Россети Сибирь" | "Алтайэнерго" | ТП-14-4-3 | 10/0,4 | 0.063 | 0.00068818 | 0 | 0
1 | ПАО "Россети Сибирь" | "Алтайэнерго" | ТП-14-4-4 | 10/0,4 | 0.16 | 0.00065136 | 0 | 0
1 | ПАО "Россети Сибирь" | "Алтайэнерго" | ТП-14-4-5 | 10/0,4 | 0.25 | 0.0013065 | 0 | 0.1665
1 | ПАО "Россети Сибирь" | "Алтайэнерго" | ТП-14-4-6 | 10/0,4 | 0.06 | 0.018171 | 0 | 0
1 | ПАО "Россети Сибирь" | "Алтайэнерго" | ТП-14-4-7 | 10/0,4 | 0.25 | 0.0011007 | 0 | 0
1 | ПАО "Россети Сибирь" | "Алтайэнерго" | ТП-14-4-9 | 10/0,4 | 0.16 | 0.0013103 | 0 | 0
1 | ПАО "Россети Сибирь" | "Алтайэнерго" | ТП-14-5-1 | 10/0,4 | 0.25 | 0.0048691 | 0 | 0
1 | ПАО "Россети Сибирь" | "Алтайэнерго" | ТП-14-5-10 | 10/0,4 | 0.063 | 0.0070887 | 0 | 0
1 | ПАО "Россети Сибирь" | "Алтайэнерго" | ТП-14-5-11 | 10/0,4 | 0.063 | 0.0028405 | 0 | 0
1 | ПАО "Россети Сибирь" | "Алтайэнерго" | ТП-14-5-12 | 10/0,4 | 0.16 | 0.0013197 | 0 | 0
1 | ПАО "Россети Сибирь" | "Алтайэнерго" | ТП-14-5-13 | 10/0,4 | 0.1 | 0.00066458 | 0 | 0
1 | ПАО "Россети Сибирь" | "Алтайэнерго" | ТП-14-5-14 | 10/0,4 | 0.03 | 0.00065797 | 0 | 0
1 | ПАО "Россети Сибирь" | "Алтайэнерго" | ТП-14-5-2 | 10/0,4 | 0.063 | 0.0071747 | 0 | 0
1 | ПАО "Россети Сибирь" | "Алтайэнерго" | ТП-14-5-3 | 10/0,4 | 0.16 | 0.017427 | 0 | 0
1 | ПАО "Россети Сибирь" | "Алтайэнерго" | ТП-14-5-4 | 10/0,4 | 0.16 | 0.010891 | 0 | 0
1 | ПАО "Россети Сибирь" | "Алтайэнерго" | ТП-14-5-5 | 10/0,4 | 0.16 | 0.015529 | 0 | 0
1 | ПАО "Россети Сибирь" | "Алтайэнерго" | ТП-14-6-2 | 10/0,4 | 0.1 | 0.0015177 | 0 | 0
1 | ПАО "Россети Сибирь" | "Алтайэнерго" | ТП-14-6-3 | 10/0,4 | 0.16 | 0.0013046 | 0 | 0
1 | ПАО "Россети Сибирь" | "Алтайэнерго" | ТП-14-6-6 | 10/0,4 | 0.16 | 0.014536 | 0 | 0
1 | ПАО "Россети Сибирь" | "Алтайэнерго" | ТП-14-6-7 | 10/0,4 | 0.06 | 0.0036891 | 0 | 0
1 | ПАО "Россети Сибирь" | "Алтайэнерго" | ТП-14-9-10 | 10/0,4 | 0.1 | 0.0022852 | 0 | 0
1 | ПАО "Россети Сибирь" | "Алтайэнерго" | ТП-14-9-11 | 10/0,4 | 0.1 | 0.031674 | 0 | 0
1 | ПАО "Россети Сибирь" | "Алтайэнерго" | ТП-14-9-3 | 10/0,4 | 0.25 | 0.011641 | 0 | 0
1 | ПАО "Россети Сибирь" | "Алтайэнерго" | ТП-14-9-4 | 10/0,4 | 0.25 | 0.00065136 | 0 | 0.108
1 | ПАО "Россети Сибирь" | "Алтайэнерго" | ТП-14-9-5 | 10/0,4 | 0.16 | 0.0013159 | 0 | 0
1 | ПАО "Россети Сибирь" | "Алтайэнерго" | ТП-14-9-6 | 10/0,4 | 0.063 | 0.0015307 | 0 | 0
1 | ПАО "Россети Сибирь" | "Алтайэнерго" | ТП-14-9-8 | 10/0,4 | 0.16 | 0.022743 | 0 | 0
1 | ПАО "Россети Сибирь" | "Алтайэнерго" | ТП-36-1-10 | 10/0,4 | 0.1 | 0.0023751 | 0 | 0
1 | ПАО "Россети Сибирь" | "Алтайэнерго" | ТП-36-1-11 | 10/0,4 | 0.1 | 0.0097255 | 0 | 0
1 | ПАО "Россети Сибирь" | "Алтайэнерго" | ТП-36-1-12 | 10/0,4 | 0.1 | 0.0055464 | 0 | 0
1 | ПАО "Россети Сибирь" | "Алтайэнерго" | ТП-36-1-13 | 10/0,4 | 0.16 | 0.014177 | 0 | 0
1 | ПАО "Россети Сибирь" | "Алтайэнерго" | ТП-36-1-14 | 10/0,4 | 0.16 | 0.0013122 | 0 | 0
1 | ПАО "Россети Сибирь" | "Алтайэнерго" | ТП-36-1-15 | 10/0,4 | 0.4 | 0.0035575 | 0 | 0
1 | ПАО "Россети Сибирь" | "Алтайэнерго" | ТП-36-1-18 | 10/0,4 | 0.063 | 0.0028242 | 0 | 0
1 | ПАО "Россети Сибирь" | "Алтайэнерго" | ТП-36-1-21 | 10/0,4 | 0.1 | 0.0019418 | 0 | 0
1 | ПАО "Россети Сибирь" | "Алтайэнерго" | ТП-36-1-22 | 10/0,4 | 0.1 | 0.0017533 | 0 | 0
1 | ПАО "Россети Сибирь" | "Алтайэнерго" | ТП-36-1-23 | 10/0,4 | 0.1 | 0.00064758 | 0 | 0
1 | ПАО "Россети Сибирь" | "Алтайэнерго" | ТП-36-1-3 | 10/0,4 | 0.16 | 0.0050764 | 0 | 0
1 | ПАО "Россети Сибирь" | "Алтайэнерго" | ТП-36-1-6 | 10/0,4 | 0.1 | 0.001449 | 0 | 0
1 | ПАО "Россети Сибирь" | "Алтайэнерго" | ТП-36-1-8 | 10/0,4 | 0.1 | 0.0072269 | 0 | 0
1 | ПАО "Россети Сибирь" | "Алтайэнерго" | ТП-36-1-9 | 10/0,4 | 0.16 | 0.031117 | 0 | 0
1 | ПАО "Россети Сибирь" | "Алтайэнерго" | ТП-36-3-10 | 10/0,4 | 0.16 | 0.0078175 | 0 | 0
1 | ПАО "Россети Сибирь" | "Алтайэнерго" | ТП-36-3-12 | 10/0,4 | 0.06 | 0.014115 | 0 | 0
1 | ПАО "Россети Сибирь" | "Алтайэнерго" | ТП-36-3-13 | 10/0,4 | 0.1 | 0.010731 | 0 | 0
1 | ПАО "Россети Сибирь" | "Алтайэнерго" | ТП-36-3-14 | 10/0,4 | 0.16 | 0.0074528 | 0 | 0
1 | ПАО "Россети Сибирь" | "Алтайэнерго" | ТП-36-3-15 | 10/0,4 | 0.063 | 0.0073384 | 0 | 0
1 | ПАО "Россети Сибирь" | "Алтайэнерго" | ТП-36-3-16 | 10/0,4 | 0.16 | 0.0012971 | 0 | 0
1 | ПАО "Россети Сибирь" | "Алтайэнерго" | ТП-36-3-17 | 10/0,4 | 0.16 | 0.032957 | 0 | 0
1 | ПАО "Россети Сибирь" | "Алтайэнерго" | ТП-36-3-18 | 10/0,4 | 0.1 | 0.012542 | 0 | 0
1 | ПАО "Россети Сибирь" | "Алтайэнерго" | ТП-36-3-2 | 10/0,4 | 0.04 | 0 | 0 | 0
1 | ПАО "Россети Сибирь" | "Алтайэнерго" | ТП-36-3-21 | 10/0,4 | 0.4 | 0.0098486 | 0 | 0
1 | ПАО "Россети Сибирь" | "Алтайэнерго" | ТП-36-3-22 | 10/0,4 | 0.16 | 0.014674 | 0 | 0
1 | ПАО "Россети Сибирь" | "Алтайэнерго" | ТП-36-3-26 | 10/0,4 | 0.1 | 0.0027018 | 0 | 0
1 | ПАО "Россети Сибирь" | "Алтайэнерго" | ТП-36-3-27 | 10/0,4 | 0.1 | 0.0048977 | 0 | 0
1 | ПАО "Россети Сибирь" | "Алтайэнерго" | ТП-36-3-30 | 10/0,4 | 0.063 | 0.00064853 | 0 | 0
1 | ПАО "Россети Сибирь" | "Алтайэнерго" | ТП-36-3-4 | 10/0,4 | 0.063 | 0.0019569 | 0 | 0
1 | ПАО "Россети Сибирь" | "Алтайэнерго" | ТП-36-3-6 | 10/0,4 | 0.06 | 0.0041744 | 0 | 0
1 | ПАО "Россети Сибирь" | "Алтайэнерго" | ТП-36-3-7 | 10/0,4 | 0.16 | 0.039216 | 0 | 0
1 | ПАО "Россети Сибирь" | "Алтайэнерго" | ТП-36-3-8 | 10/0,4 | 0.16 | 0.0072012 | 0 | 0
1 | ПАО "Россети Сибирь" | "Алтайэнерго" | ТП-36-3-9 | 10/0,4 | 0.06 | 0.010711 | 0 | 0
1 | ПАО "Россети Сибирь" | "Алтайэнерго" | ТП-36-4-12 | 10/0,4 | 0.25 | 0.010292 | 0 | 0
1 | ПАО "Россети Сибирь" | "Алтайэнерго" | ТП-36-4-13 | 10/0,4 | 0.4 | 0.010391 | 0 | 0.009
1 | ПАО "Россети Сибирь" | "Алтайэнерго" | ТП-36-4-14 | 10/0,4 | 0.1 | 0.011006 | 0 | 0
1 | ПАО "Россети Сибирь" | "Алтайэнерго" | ТП-36-4-15 | 10/0,4 | 0.1 | 0.0016289 | 0 | 0
1 | ПАО "Россети Сибирь" | "Алтайэнерго" | ТП-36-4-16 | 10/0,4 | 0.16 | 0.014789 | 0 | 0
1 | ПАО "Россети Сибирь" | "Алтайэнерго" | ТП-36-4-18 | 10/0,4 | 0.16 | 0.012381 | 0 | 0
1 | ПАО "Россети Сибирь" | "Алтайэнерго" | ТП-36-4-19 | 10/0,4 | 0.16 | 0.013105 | 0 | 0
1 | ПАО "Россети Сибирь" | "Алтайэнерго" | ТП-36-4-2 | 10/0,4 | 0.16 | 0.0015013 | 0 | 0
1 | ПАО "Россети Сибирь" | "Алтайэнерго" | ТП-36-4-20 | 10/0,4 | 0.1 | 0.0065898 | 0 | 0
1 | ПАО "Россети Сибирь" | "Алтайэнерго" | ТП-36-4-21 | 10/0,4 | 0.063 | 0.0037294 | 0 | 0
1 | ПАО "Россети Сибирь" | "Алтайэнерго" | ТП-36-4-5 | 10/0,4 | 0.16 | 0.0024159 | 0 | 0
1 | ПАО "Россети Сибирь" | "Алтайэнерго" | ТП-36-4-4 | 10/0,4 | 0.1 | 0.02472 | 0 | 0
1 | ПАО "Россети Сибирь" | "Алтайэнерго" | ТП-36-4-24 | 10/0,4 | 0.1 | 0.0099582 | 0 | 0
1 | ПАО "Россети Сибирь" | "Алтайэнерго" | ТП-36-4-25 | 10/0,4 | 0.063 | 0.0018912 | 0 | 0
1 | ПАО "Россети Сибирь" | "Алтайэнерго" | ТП-36-4-6 | 10/0,4 | 0.25 | 0.0016667 | 0 | 0
1 | ПАО "Россети Сибирь" | "Алтайэнерго" | ТП-36-4-1 | 10/0,4 | 0.16 | 0.0047997 | 0 | 0
1 | ПАО "Россети Сибирь" | "Алтайэнерго" | ТП-36-4-10 | 10/0,4 | 0.16 | 0.014132 | 0 | 0
1 | ПАО "Россети Сибирь" | "Алтайэнерго" | ТП-36-4-11 | 10/0,4 | 0.16 | 0.0015784 | 0 | 0
1 | ПАО "Россети Сибирь" | "Алтайэнерго" | ТП-44-1-10 | 10/0,4 | 0.06 | 0.0033323 | 0 | 0
1 | ПАО "Россети Сибирь" | "Алтайэнерго" | ТП-44-1-11 | 10/0,4 | 0.1 | 0.0057437 | 0 | 0
1 | ПАО "Россети Сибирь" | "Алтайэнерго" | ТП-44-1-12 | 10/0,4 | 0.1 | 0.0070528 | 0 | 0
1 | ПАО "Россети Сибирь" | "Алтайэнерго" | ТП-44-1-13 | 10/0,4 | 0.063 | 0 | 0 | 0
1 | ПАО "Россети Сибирь" | "Алтайэнерго" | ТП-44-1-14 | 10/0,4 | 0.16 | 0.018162 | 0 | 0
1 | ПАО "Россети Сибирь" | "Алтайэнерго" | ТП-44-1-15 | 10/0,4 | 0.25 | 0.027251 | 0 | 0
1 | ПАО "Россети Сибирь" | "Алтайэнерго" | ТП-44-1-17 | 10/0,4 | 0.25 | 0.00065608 | 0 | 0
1 | ПАО "Россети Сибирь" | "Алтайэнерго" | ТП-44-1-19 | 10/0,4 | 0.25 | 0.018305 | 0 | 0
1 | ПАО "Россети Сибирь" | "Алтайэнерго" | ТП-44-1-3 | 10/0,4 | 0.1 | 0.0045274 | 0 | 0
1 | ПАО "Россети Сибирь" | "Алтайэнерго" | ТП-44-1-2 | 10/0,4 | 0.1 | 0.0057999 | 0 | 0
1 | ПАО "Россети Сибирь" | "Алтайэнерго" | ТП-44-1-4 | 10/0,4 | 0.16 | 0.0019994 | 0 | 0
1 | ПАО "Россети Сибирь" | "Алтайэнерго" | ТП-44-1-5 | 10/0,4 | 0.1 | 0.0006608 | 0 | 0
1 | ПАО "Россети Сибирь" | "Алтайэнерго" | ТП-44-1-6 | 10/0,4 | 0.16 | 0.015354 | 0 | 0
1 | ПАО "Россети Сибирь" | "Алтайэнерго" | ТП-44-1-7 | 10/0,4 | 0.1 | 0.0079017 | 0 | 0
1 | ПАО "Россети Сибирь" | "Алтайэнерго" | ТП-44-1-8 | 10/0,4 | 0.1 | 0.007812 | 0 | 0
1 | ПАО "Россети Сибирь" | "Алтайэнерго" | ТП-44-1-9 | 10/0,4 | 0.06 | 0.0043378 | 0 | 0
1 | ПАО "Россети Сибирь" | "Алтайэнерго" | ТП-44-4-1 | 10/0,4 | 0.06 | 0.0006693 | 0 | 0
1 | ПАО "Россети Сибирь" | "Алтайэнерго" | ТП-44-4-2 | 10/0,4 | 0.06 | 0.0047867 | 0 | 0
1 | ПАО "Россети Сибирь" | "Алтайэнерго" | ТП-44-4-3 | 10/0,4 | 0.16 | 0.014468 | 0 | 0
1 | ПАО "Россети Сибирь" | "Алтайэнерго" | ТП-44-4-4 | 10/0,4 | 0.16 | 0.0019626 | 0 | 0
1 | ПАО "Россети Сибирь" | "Алтайэнерго" | ТП-44-4-5 | 10/0,4 | 0.16 | 0.015896 | 0 | 0
1 | ПАО "Россети Сибирь" | "Алтайэнерго" | ТП-44-4-7 | 10/0,4 | 0.16 | 0.0013008 | 0 | 0
1 | ПАО "Россети Сибирь" | "Алтайэнерго" | ТП-44-5-1 | 10/0,4 | 0.1 | 0.011232 | 0 | 0
1 | ПАО "Россети Сибирь" | "Алтайэнерго" | ТП-44-4-8 | 10/0,4 | 0.16 | 0.017375 | 0 | 0
1 | ПАО "Россети Сибирь" | "Алтайэнерго" | ТП-44-5-10 | 10/0,4 | 0.1 | 0.011843 | 0 | 0
1 | ПАО "Россети Сибирь" | "Алтайэнерго" | ТП-44-5-11 | 10/0,4 | 0.06 | 0 | 0 | 0
1 | ПАО "Россети Сибирь" | "Алтайэнерго" | ТП-44-5-2 | 10/0,4 | 0.1 | 0.0052071 | 0 | 0
1 | ПАО "Россети Сибирь" | "Алтайэнерго" | ТП-44-5-3 | 10/0,4 | 0.06 | 0.011838 | 0 | 0
1 | ПАО "Россети Сибирь" | "Алтайэнерго" | ТП-44-5-5 | 10/0,4 | 0.1 | 0.024664 | 0 | 0
1 | ПАО "Россети Сибирь" | "Алтайэнерго" | ТП-44-5-4 | 10/0,4 | 0.16 | 0.0055141 | 0 | 0
1 | ПАО "Россети Сибирь" | "Алтайэнерго" | ТП-44-5-6 | 10/0,4 | 0.06 | 0.0077911 | 0 | 0
1 | ПАО "Россети Сибирь" | "Алтайэнерго" | ТП-44-5-7 | 10/0,4 | 0.25 | 0.028087 | 0 | 0
1 | ПАО "Россети Сибирь" | "Алтайэнерго" | ТП-44-5-8 | 10/0,4 | 0.06 | 0.013269 | 0 | 0
1 | ПАО "Россети Сибирь" | "Алтайэнерго" | ТП-44-5-9 | 10/0,4 | 0.25 | 0.0012574 | 0 | 0
1 | ПАО "Россети Сибирь" | "Алтайэнерго" | ТП-44-6-1 | 10/0,4 | 0.1 | 0.0006287 | 0 | 0
1 | ПАО "Россети Сибирь" | "Алтайэнерго" | ТП-44-6-2 | 10/0,4 | 0.16 | 0.0020192 | 0 | 0
1 | ПАО "Россети Сибирь" | "Алтайэнерго" | ТП-44-6-3 | 10/0,4 | 0.4 | 0.0029698 | 0 | 0.108
1 | ПАО "Россети Сибирь" | "Алтайэнерго" | ТП-44-6-4 | 10/0,4 | 0.16 | 0.0013235 | 0 | 0
1 | ПАО "Россети Сибирь" | "Алтайэнерго" | ТП-44-6-5 | 10/0,4 | 0.25 | 0.013747 | 0 | 0
1 | ПАО "Россети Сибирь" | "Алтайэнерго" | ТП-12-1-1 | 10/0,4 | 0.1 | 0.014094 | 0 | 0
1 | ПАО "Россети Сибирь" | "Алтайэнерго" | ТП-12-1-10 | 10/0,4 | 0.16 | 0.029011 | 0 | 0
1 | ПАО "Россети Сибирь" | "Алтайэнерго" | ТП-12-1-11 | 10/0,4 | 0.1 | 0.0070804 | 0 | 0
1 | ПАО "Россети Сибирь" | "Алтайэнерго" | ТП-12-1-12 | 10/0,4 | 0.063 | 0.0019852 | 0 | 0
1 | ПАО "Россети Сибирь" | "Алтайэнерго" | ТП-12-1-15 | 10/0,4 | 0.16 | 0.015432 | 0 | 0
1 | ПАО "Россети Сибирь" | "Алтайэнерго" | ТП-12-1-14 | 10/0,4 | 0.25 | 0.044098 | 0 | 0
1 | ПАО "Россети Сибирь" | "Алтайэнерго" | ТП-12-1-17 | 10/0,4 | 0.1 | 0.016566 | 0 | 0
1 | ПАО "Россети Сибирь" | "Алтайэнерго" | ТП-12-1-2 | 10/0,4 | 0.25 | 0.04249 | 0 | 0
1 | ПАО "Россети Сибирь" | "Алтайэнерго" | ТП-12-1-3 | 10/0,4 | 0.25 | 0.020295 | 0 | 0
1 | ПАО "Россети Сибирь" | "Алтайэнерго" | ТП-12-1-4 | 10/0,4 | 0.1 | 0.019348 | 0 | 0
1 | ПАО "Россети Сибирь" | "Алтайэнерго" | ТП-12-1-5 | 10/0,4 | 0.1 | 0.0014292 | 0 | 0
1 | ПАО "Россети Сибирь" | "Алтайэнерго" | ТП-12-1-6 | 10/0,4 | 0.16 | 0.018869 | 0 | 0
1 | ПАО "Россети Сибирь" | "Алтайэнерго" | ТП-12-1-7 | 10/0,4 | 0.25 | 0.0032993 | 0 | 0
1 | ПАО "Россети Сибирь" | "Алтайэнерго" | ТП-12-1-8 | 10/0,4 | 0.25 | 0.015368 | 0 | 0
1 | ПАО "Россети Сибирь" | "Алтайэнерго" | ТП-12-2-1 | 10/0,4 | 0.25 | 0.00067402 | 0 | 0
1 | ПАО "Россети Сибирь" | "Алтайэнерго" | ТП-12-2-2 | 10/0,4 | 0.1 | 0.0013367 | 0 | 0
1 | ПАО "Россети Сибирь" | "Алтайэнерго" | ТП-12-2-3 | 10/0,4 | 0.4 | 0.0026397 | 0 | 0
1 | ПАО "Россети Сибирь" | "Алтайэнерго" | ТП-12-4-5 | 10/0,4 | 0.16 | 0.0023951 | 0 | 0
1 | ПАО "Россети Сибирь" | "Алтайэнерго" | ТП-12-6-1 | 10/0,4 | 0.1 | 0.00063626 | 0 | 0
1 | ПАО "Россети Сибирь" | "Алтайэнерго" | ТП-12-6-10 | 10/0,4 | 0.06 | 0.0075712 | 0 | 0
1 | ПАО "Россети Сибирь" | "Алтайэнерго" | ТП-12-6-11 | 10/0,4 | 0.1 | 0.0019855 | 0 | 0
1 | ПАО "Россети Сибирь" | "Алтайэнерго" | ТП-12-6-14 | 10/0,4 | 0.25 | 0.013993 | 0 | 0
1 | ПАО "Россети Сибирь" | "Алтайэнерго" | ТП-12-6-15 | 10/0,4 | 0.06 | 0.0061569 | 0 | 0
1 | ПАО "Россети Сибирь" | "Алтайэнерго" | ТП-12-6-16 | 10/0,4 | 0.16 | 0.00070894 | 0 | 0
1 | ПАО "Россети Сибирь" | "Алтайэнерго" | ТП-12-6-17 | 10/0,4 | 0.4 | 0.00193 | 0 | 0
1 | ПАО "Россети Сибирь" | "Алтайэнерго" | ТП-12-6-19 | 10/0,4 | 0.16 | 0.002509 | 0 | 0
1 | ПАО "Россети Сибирь" | "Алтайэнерго" | ТП-12-6-4 | 10/0,4 | 0.16 | 0.0012315 | 0 | 0
1 | ПАО "Россети Сибирь" | "Алтайэнерго" | ТП-12-6-2 | 10/0,4 | 0.1 | 0.010337 | 0 | 0
1 | ПАО "Россети Сибирь" | "Алтайэнерго" | ТП-12-6-6 | 10/0,4 | 0.1 | 0.0019569 | 0 | 0
1 | ПАО "Россети Сибирь" | "Алтайэнерго" | ТП-12-6-9 | 10/0,4 | 0.1 | 0.028256 | 0 | 0
1 | ПАО "Россети Сибирь" | "Алтайэнерго" | ТП-23-10-1 | 10/0,4 | 0.063 | 0.0027493 | 0 | 0
1 | ПАО "Россети Сибирь" | "Алтайэнерго" | ТП-23-1-1 | 10/0,4 | 0.16 | 0.0013254 | 0 | 0
1 | ПАО "Россети Сибирь" | "Алтайэнерго" | ТП-23-12-1 | 10/0,4 | 0.25 | 0.00068081 | 0 | 0
1 | ПАО "Россети Сибирь" | "Алтайэнерго" | ТП-23-12-10 | 10/0,4 | 0.16 | 0.032878 | 0 | 0
1 | ПАО "Россети Сибирь" | "Алтайэнерго" | ТП-23-12-11 | 10/0,4 | 0.25 | 0.013495 | 0 | 0
1 | ПАО "Россети Сибирь" | "Алтайэнерго" | ТП-23-12-12 | 10/0,4 | 0.16 | 0.024602 | 0 | 0
1 | ПАО "Россети Сибирь" | "Алтайэнерго" | ТП-23-12-17 | 10/0,4 | 0.16 | 0.0040096 | 0 | 0.0405
1 | ПАО "Россети Сибирь" | "Алтайэнерго" | ТП-23-12-18 | 10/0,4 | 0.1 | 0.00063531 | 0 | 0
1 | ПАО "Россети Сибирь" | "Алтайэнерго" | ТП-23-12-2 | 10/0,4 | 0.25 | 0.005036 | 0 | 0
1 | ПАО "Россети Сибирь" | "Алтайэнерго" | ТП-23-12-22 | 10/0,4 | 0.25 | 0.00097544 | 0 | 0
1 | ПАО "Россети Сибирь" | "Алтайэнерго" | ТП-23-12-23 | 10/0,4 | 0.1 | 0.0080212 | 0 | 0
1 | ПАО "Россети Сибирь" | "Алтайэнерго" | ТП-23-12-6 | 10/0,4 | 0.4 | 0.0019229 | 0 | 0
1 | ПАО "Россети Сибирь" | "Алтайэнерго" | ТП-23-12-7 | 10/0,4 | 0.16 | 0.0012838 | 0 | 0
1 | ПАО "Россети Сибирь" | "Алтайэнерго" | ТП-23-12-8 | 10/0,4 | 0.25 | 0.032841 | 0 | 0
1 | ПАО "Россети Сибирь" | "Алтайэнерго" | ТП-23-12-3 | 10/0,4 | 0.4 | 0.010803 | 0 | 0
1 | ПАО "Россети Сибирь" | "Алтайэнерго" | ТП-23-17-3 | 10/0,4 | 0.16 | 0.013581 | 0 | 0
1 | ПАО "Россети Сибирь" | "Алтайэнерго" | ТП-23-17-5 | 10/0,4 | 0.25 | 0.024507 | 0 | 0
1 | ПАО "Россети Сибирь" | "Алтайэнерго" | ТП-23-2-1 | 10/0,4 | 0.16 | 0.012168 | 0.0045 | 0
1 | ПАО "Россети Сибирь" | "Алтайэнерго" | ТП-23-2-12 | 10/0,4 | 0.04 | 0.0023585 | 0 | 0
1 | ПАО "Россети Сибирь" | "Алтайэнерго" | ТП-23-2-14 | 10/0,4 | 0.063 | 0.016421 | 0 | 0
1 | ПАО "Россети Сибирь" | "Алтайэнерго" | ТП-23-2-13 | 10/0,4 | 0.063 | 0.002119 | 0 | 0
1 | ПАО "Россети Сибирь" | "Алтайэнерго" | ТП-23-2-15 | 10/0,4 | 0.1 | 0.014702 | 0 | 0
1 | ПАО "Россети Сибирь" | "Алтайэнерго" | ТП-23-2-17 | 10/0,4 | 0.25 | 0.00066269 | 0 | 0
1 | ПАО "Россети Сибирь" | "Алтайэнерго" | ТП-23-2-18 | 10/0,4 | 0.16 | 0.0076757 | 0 | 0
1 | ПАО "Россети Сибирь" | "Алтайэнерго" | ТП-23-2-19 | 10/0,4 | 0.25 | 0.0050537 | 0 | 0
1 | ПАО "Россети Сибирь" | "Алтайэнерго" | ТП-23-2-3 | 10/0,4 | 0.25 | 0.016485 | 0 | 0
1 | ПАО "Россети Сибирь" | "Алтайэнерго" | ТП-23-2-5 | 10/0,4 | 0.1 | 0.00078777 | 0 | 0
1 | ПАО "Россети Сибирь" | "Алтайэнерго" | ТП-23-2-2 | 10/0,4 | 0.1 | 0.010712 | 0 | 0
1 | ПАО "Россети Сибирь" | "Алтайэнерго" | ТП-23-2-7 | 10/0,4 | 0.25 | 0.001365 | 0 | 0
1 | ПАО "Россети Сибирь" | "Алтайэнерго" | ТП-23-2-8 | 10/0,4 | 0.063 | 0.0076237 | 0 | 0
1 | ПАО "Россети Сибирь" | "Алтайэнерго" | ТП-23-7-1 | 10/0,4 | 0.4 | 0.0037272 | 0 | 0
1 | ПАО "Россети Сибирь" | "Алтайэнерго" | ТП-23-2-9 | 10/0,4 | 0.16 | 0.010025 | 0 | 0
1 | ПАО "Россети Сибирь" | "Алтайэнерго" | ТП-23-8-1 | 10/0,4 | 0.4 | 0.008082 | 0 | 0
1 | ПАО "Россети Сибирь" | "Алтайэнерго" | ТП-23-8-11 | 10/0,4 | 0.25 | 0.029753 | 0 | 0
1 | ПАО "Россети Сибирь" | "Алтайэнерго" | ТП-23-8-12 | 10/0,4 | 0.25 | 0.032559 | 0 | 0
1 | ПАО "Россети Сибирь" | "Алтайэнерго" | ТП-23-8-13 | 10/0,4 | 0.16 | 0.023269 | 0 | 0
1 | ПАО "Россети Сибирь" | "Алтайэнерго" | ТП-23-8-14 | 10/0,4 | 0.16 | 0.0018918 | 0 | 0
1 | ПАО "Россети Сибирь" | "Алтайэнерго" | ТП-23-8-15 | 10/0,4 | 0.4 | 0.02192 | 0 | 0
1 | ПАО "Россети Сибирь" | "Алтайэнерго" | ТП-23-8-20 | 10/0,4 | 0.4 | 0.0012725 | 0 | 0
1 | ПАО "Россети Сибирь" | "Алтайэнерго" | ТП-23-8-21 | 10/0,4 | 0.063 | 0.0031953 | 0 | 0
1 | ПАО "Россети Сибирь" | "Алтайэнерго" | ТП-23-8-22 | 10/0,4 | 0.25 | 0.024068 | 0 | 0
1 | ПАО "Россети Сибирь" | "Алтайэнерго" | ТП-23-8-24 | 10/0,4 | 0.1 | 0.023712 | 0 | 0
1 | ПАО "Россети Сибирь" | "Алтайэнерго" | ТП-23-8-27 | 10/0,4 | 0.16 | 0.021587 | 0 | 0
1 | ПАО "Россети Сибирь" | "Алтайэнерго" | ТП-23-8-28 | 10/0,4 | 0.1 | 0 | 0 | 0
1 | ПАО "Россети Сибирь" | "Алтайэнерго" | ТП-23-8-7 | 10/0,4 | 0.063 | 0.01731 | 0 | 0
1 | ПАО "Россети Сибирь" | "Алтайэнерго" | ТП-23-8-9 | 10/0,4 | 0.4 | 0.011057 | 0 | 0
1 | ПАО "Россети Сибирь" | "Алтайэнерго" | ТП-41-1-1 | 10/0,4 | 0.1 | 0.011038 | 0 | 0
1 | ПАО "Россети Сибирь" | "Алтайэнерго" | ТП-41-1-11 | 10/0,4 | 0.25 | 0.0006844 | 0 | 0
1 | ПАО "Россети Сибирь" | "Алтайэнерго" | ТП-41-1-2 | 10/0,4 | 0.25 | 0.0027527 | 0 | 0
1 | ПАО "Россети Сибирь" | "Алтайэнерго" | ТП-41-1-3 | 10/0,4 | 0.1 | 0.012279 | 0 | 0
1 | ПАО "Россети Сибирь" | "Алтайэнерго" | ТП-41-1-5 | 10/0,4 | 0.063 | 0.0031146 | 0 | 0
1 | ПАО "Россети Сибирь" | "Алтайэнерго" | ТП-41-1-7 | 10/0,4 | 0.063 | 0.00065136 | 0 | 0
1 | ПАО "Россети Сибирь" | "Алтайэнерго" | ТП-41-1-8 | 10/0,4 | 0.16 | 0.013735 | 0 | 0
1 | ПАО "Россети Сибирь" | "Алтайэнерго" | ТП-41-2-1 | 10/0,4 | 0.25 | 0.019595 | 0 | 0
1 | ПАО "Россети Сибирь" | "Алтайэнерго" | ТП-41-2-10 | 10/0,4 | 0.1 | 0.0086974 | 0 | 0
1 | ПАО "Россети Сибирь" | "Алтайэнерго" | ТП-41-2-13 | 10/0,4 | 0.1 | 0.014958 | 0 | 0
1 | ПАО "Россети Сибирь" | "Алтайэнерго" | ТП-41-2-18 | 10/0,4 | 0.1 | 0.0059593 | 0 | 0
1 | ПАО "Россети Сибирь" | "Алтайэнерго" | ТП-41-2-19 | 10/0,4 | 0.4 | 0.010541 | 0 | 0
1 | ПАО "Россети Сибирь" | "Алтайэнерго" | ТП-41-2-2 | 10/0,4 | 0.25 | 0.0085366 | 0 | 0
1 | ПАО "Россети Сибирь" | "Алтайэнерго" | ТП-41-2-20 | 10/0,4 | 0.25 | 0.0076231 | 0 | 0
1 | ПАО "Россети Сибирь" | "Алтайэнерго" | ТП-41-2-22 | 10/0,4 | 0.1 | 0.011414 | 0 | 0
1 | ПАО "Россети Сибирь" | "Алтайэнерго" | ТП-41-2-23 | 10/0,4 | 0.1 | 0.014415 | 0 | 0
1 | ПАО "Россети Сибирь" | "Алтайэнерго" | ТП-41-2-25 | 10/0,4 | 0.16 | 0.0020051 | 0 | 0
1 | ПАО "Россети Сибирь" | "Алтайэнерго" | ТП-41-2-26 | 10/0,4 | 0.4 | 0.0081022 | 0 | 0
1 | ПАО "Россети Сибирь" | "Алтайэнерго" | ТП-41-2-3 | 10/0,4 | 0.63 | 0.0058862 | 0 | 0
1 | ПАО "Россети Сибирь" | "Алтайэнерго" | ТП-41-2-4 | 10/0,4 | 0.16 | 0.0013477 | 0 | 0
1 | ПАО "Россети Сибирь" | "Алтайэнерго" | ТП-41-2-8 | 10/0,4 | 0.25 | 0.026346 | 0 | 0
1 | ПАО "Россети Сибирь" | "Алтайэнерго" | ТП-41-2-9 | 10/0,4 | 0.1 | 0.021479 | 0 | 0
1 | ПАО "Россети Сибирь" | "Алтайэнерго" | ТП-41-3-1 | 10/0,4 | 0.06 | 0.00067968 | 0 | 0
1 | ПАО "Россети Сибирь" | "Алтайэнерго" | ТП-41-3-11 | 10/0,4 | 0.16 | 0.0088963 | 0 | 0
1 | ПАО "Россети Сибирь" | "Алтайэнерго" | ТП-41-3-12 | 10/0,4 | 0.063 | 0.00068723 | 0 | 0
1 | ПАО "Россети Сибирь" | "Алтайэнерго" | ТП-41-3-2 | 10/0,4 | 0.25 | 0.042786 | 0 | 0
1 | ПАО "Россети Сибирь" | "Алтайэнерго" | ТП-41-3-3 | 10/0,4 | 0.16 | 0.0013461 | 0 | 0
1 | ПАО "Россети Сибирь" | "Алтайэнерго" | ТП-41-3-4 | 10/0,4 | 0.16 | 0.00067496 | 0 | 0
1 | ПАО "Россети Сибирь" | "Алтайэнерго" | ТП-41-3-5 | 10/0,4 | 0.1 | 0.011242 | 0 | 0
1 | ПАО "Россети Сибирь" | "Алтайэнерго" | ТП-41-3-6 | 10/0,4 | 0.063 | 0.0029285 | 0 | 0
1 | ПАО "Россети Сибирь" | "Алтайэнерго" | ТП-41-3-7 | 10/0,4 | 0.25 | 0 | 0 | 0
1 | ПАО "Россети Сибирь" | "Алтайэнерго" | ТП-41-3-8 | 10/0,4 | 0.16 | 0.012733 | 0 | 0
1 | ПАО "Россети Сибирь" | "Алтайэнерго" | ТП-41-3-9 | 10/0,4 | 0.25 | 0.0091571 | 0 | 0
1 | ПАО "Россети Сибирь" | "Алтайэнерго" | ТП-41-4-3 | 10/0,4 | 0.025 | 0.0006844 | 0 | 0
1 | ПАО "Россети Сибирь" | "Алтайэнерго" | ТП-41-4-4 | 10/0,4 | 0.06 | 0.0023841 | 0 | 0
1 | ПАО "Россети Сибирь" | "Алтайэнерго" | ТП-41-4-6 | 10/0,4 | 0.16 | 0.00074906 | 0 | 0
1 | ПАО "Россети Сибирь" | "Алтайэнерго" | ТП-41-4-7 | 10/0,4 | 0.063 | 0.00064758 | 0 | 0
1 | ПАО "Россети Сибирь" | "Алтайэнерго" | ТП-41-5-12 | 10/0,4 | 0.063 | 0 | 0 | 0
1 | ПАО "Россети Сибирь" | "Алтайэнерго" | ТП-41-5-13 | 10/0,4 | 0.063 | 0.0046852 | 0 | 0
1 | ПАО "Россети Сибирь" | "Алтайэнерго" | ТП-41-5-14 | 10/0,4 | 0.063 | 0 | 0 | 0
1 | ПАО "Россети Сибирь" | "Алтайэнерго" | ТП-41-5-2 | 10/0,4 | 0.25 | 0.0097383 | 0 | 0
1 | ПАО "Россети Сибирь" | "Алтайэнерго" | ТП-41-5-3 | 10/0,4 | 0.16 | 0.025027 | 0 | 0
1 | ПАО "Россети Сибирь" | "Алтайэнерго" | ТП-41-5-4 | 10/0,4 | 0.16 | 0.029827 | 0 | 0
1 | ПАО "Россети Сибирь" | "Алтайэнерго" | ТП-41-5-5 | 10/0,4 | 0.25 | 0.0048699 | 0 | 0
1 | ПАО "Россети Сибирь" | "Алтайэнерго" | ТП-41-5-6 | 10/0,4 | 0.063 | 0.0014656 | 0 | 0
1 | ПАО "Россети Сибирь" | "Алтайэнерго" | ТП-41-5-8 | 10/0,4 | 0.16 | 0.017588 | 0 | 0
1 | ПАО "Россети Сибирь" | "Алтайэнерго" | ТП-41-5-9 | 10/0,4 | 0.25 | 0.04164 | 0 | 0
1 | ПАО "Россети Сибирь" | "Алтайэнерго" | ТП-41-6-2 | 10/0,4 | 0.16 | 0.00072631 | 0 | 0
1 | ПАО "Россети Сибирь" | "Алтайэнерго" | ТП-41-6-3 | 10/0,4 | 0.1 | 0.0055013 | 0 | 0
1 | ПАО "Россети Сибирь" | "Алтайэнерго" | ТП-41-6-6 | 10/0,4 | 0.063 | 0 | 0 | 0
1 | ПАО "Россети Сибирь" | "Алтайэнерго" | ТП-57-1-3 | 10/0,4 | 0.063 | 0.0041595 | 0 | 0
1 | ПАО "Россети Сибирь" | "Алтайэнерго" | ТП-57-2-1 | 10/0,4 | 0.16 | 0.020167 | 0 | 0
1 | ПАО "Россети Сибирь" | "Алтайэнерго" | ТП-57-2-10 | 10/0,4 | 0.1 | 0.0089418 | 0 | 0
1 | ПАО "Россети Сибирь" | "Алтайэнерго" | ТП-57-2-11 | 10/0,4 | 0.1 | 0.0087874 | 0 | 0
1 | ПАО "Россети Сибирь" | "Алтайэнерго" | ТП-57-2-13 | 10/0,4 | 0.1 | 0.0013537 | 0 | 0
1 | ПАО "Россети Сибирь" | "Алтайэнерго" | ТП-57-2-2 | 10/0,4 | 0.1 | 0.0075541 | 0 | 0
1 | ПАО "Россети Сибирь" | "Алтайэнерго" | ТП-57-2-3 | 10/0,4 | 0.16 | 0.0021551 | 0 | 0
1 | ПАО "Россети Сибирь" | "Алтайэнерго" | ТП-57-2-4 | 10/0,4 | 0.1 | 0.0094929 | 0 | 0
1 | ПАО "Россети Сибирь" | "Алтайэнерго" | ТП-57-2-8 | 10/0,4 | 0.1 | 0.002892 | 0 | 0
1 | ПАО "Россети Сибирь" | "Алтайэнерго" | ТП-57-2-9 | 10/0,4 | 0.16 | 0.0014502 | 0 | 0
1 | ПАО "Россети Сибирь" | "Алтайэнерго" | ТП-57-3-1 | 10/0,4 | 0.16 | 0.0025873 | 0 | 0
1 | ПАО "Россети Сибирь" | "Алтайэнерго" | ТП-57-3-2 | 10/0,4 | 0.1 | 0.0024765 | 0 | 0
1 | ПАО "Россети Сибирь" | "Алтайэнерго" | ТП-57-3-3 | 10/0,4 | 0.1 | 0.0052233 | 0 | 0
1 | ПАО "Россети Сибирь" | "Алтайэнерго" | ТП-57-3-4 | 10/0,4 | 0.16 | 0.0093058 | 0 | 0
1 | ПАО "Россети Сибирь" | "Алтайэнерго" | ТП-57-3-5 | 10/0,4 | 0.063 | 0.0039597 | 0 | 0
1 | ПАО "Россети Сибирь" | "Алтайэнерго" | ТП-57-7-1 | 10/0,4 | 0.063 | 0.00068912 | 0 | 0
1 | ПАО "Россети Сибирь" | "Алтайэнерго" | ТП-57-7-10 | 10/0,4 | 0.1 | 0.0013745 | 0 | 0
1 | ПАО "Россети Сибирь" | "Алтайэнерго" | ТП-57-7-12 | 10/0,4 | 0.1 | 0.0018112 | 0 | 0
1 | ПАО "Россети Сибирь" | "Алтайэнерго" | ТП-57-7-13 | 10/0,4 | 0.1 | 0.0006929 | 0 | 0
1 | ПАО "Россети Сибирь" | "Алтайэнерго" | ТП-57-7-14 | 10/0,4 | 0.063 | 0.00068251 | 0 | 0
1 | ПАО "Россети Сибирь" | "Алтайэнерго" | ТП-57-7-2 | 10/0,4 | 0.25 | 0.0020759 | 0 | 0
1 | ПАО "Россети Сибирь" | "Алтайэнерго" | ТП-57-7-6 | 10/0,4 | 0.1 | 0.00069006 | 0 | 0
1 | ПАО "Россети Сибирь" | "Алтайэнерго" | ТП-57-7-7 | 10/0,4 | 0.1 | 0.0013839 | 0 | 0
1 | ПАО "Россети Сибирь" | "Алтайэнерго" | ТП-57-7-9 | 10/0,4 | 0.1 | 0.00064853 | 0 | 0
1 | ПАО "Россети Сибирь" | "Алтайэнерго" | ТП-66-1-1 | 10/0,4 | 0.16 | 0.02904 | 0 | 0
1 | ПАО "Россети Сибирь" | "Алтайэнерго" | ТП-66-1-2 | 10/0,4 | 0.4 | 0.0015225 | 0 | 0
1 | ПАО "Россети Сибирь" | "Алтайэнерго" | ТП-66-1-3 | 10/0,4 | 0.16 | 0.0039272 | 0 | 0
1 | ПАО "Россети Сибирь" | "Алтайэнерго" | ТП-66-1-4 | 10/0,4 | 0.4 | 0.024256 | 0 | 0
1 | ПАО "Россети Сибирь" | "Алтайэнерго" | ТП-66-2-10 | 10/0,4 | 0.063 | 0.0025901 | 0 | 0
1 | ПАО "Россети Сибирь" | "Алтайэнерго" | ТП-66-2-4 | 10/0,4 | 0.25 | 0.0032892 | 0 | 0
1 | ПАО "Россети Сибирь" | "Алтайэнерго" | ТП-66-2-8 | 10/0,4 | 0.1 | 0.0094091 | 0 | 0
1 | ПАО "Россети Сибирь" | "Алтайэнерго" | ТП-66-4-1 | 10/0,4 | 0.16 | 0.00066835 | 0 | 0
1 | ПАО "Россети Сибирь" | "Алтайэнерго" | ТП-66-4-2 | 10/0,4 | 0.1 | 0.036472 | 0 | 0
1 | ПАО "Россети Сибирь" | "Алтайэнерго" | ТП-66-4-3 | 10/0,4 | 0.25 | 0.018043 | 0 | 0
1 | ПАО "Россети Сибирь" | "Алтайэнерго" | ТП-66-4-4 | 10/0,4 | 0.25 | 0.023929 | 0 | 0
1 | ПАО "Россети Сибирь" | "Алтайэнерго" | ТП-66-4-5 | 10/0,4 | 0.16 | 0.039964 | 0 | 0
1 | ПАО "Россети Сибирь" | "Алтайэнерго" | ТП-66-4-6 | 10/0,4 | 0.25 | 0.0169 | 0 | 0
1 | ПАО "Россети Сибирь" | "Алтайэнерго" | ТП-66-4-7 | 10/0,4 | 0.1 | 0.012177 | 0 | 0
1 | ПАО "Россети Сибирь" | "Алтайэнерго" | ТП-66-4-8 | 10/0,4 | 0.25 | 0.030697 | 0 | 0
1 | ПАО "Россети Сибирь" | "Алтайэнерго" | ТП-66-4-9 | 10/0,4 | 0.063 | 0.0068459 | 0 | 0
1 | ПАО "Россети Сибирь" | "Алтайэнерго" | ТП-15-6-3 | 10/0,4 | 0.4 | 0.011417 | 0 | 0
1 | ПАО "Россети Сибирь" | "Алтайэнерго" | ТП-10-1-3 | 10/0,4 | 0.25 | 0.010695 | 0 | 0
1 | ПАО "Россети Сибирь" | "Алтайэнерго" | ТП-10-1-4 | 10/0,4 | 0.4 | 0 | 0 | 0
1 | ПАО "Россети Сибирь" | "Алтайэнерго" | ТП-10-1-5 | 10/0,4 | 0.025 | 7.222e-05 | 0 | 0
1 | ПАО "Россети Сибирь" | "Алтайэнерго" | ТП-10-2-1 | 10/0,4 | 0.1 | 0.0047852 | 0 | 0
1 | ПАО "Россети Сибирь" | "Алтайэнерго" | ТП-10-2-10 | 10/0,4 | 0.25 | 0.029967 | 0 | 0
1 | ПАО "Россети Сибирь" | "Алтайэнерго" | ТП-10-2-11 | 10/0,4 | 0.25 | 0.011832 | 0 | 0
1 | ПАО "Россети Сибирь" | "Алтайэнерго" | ТП-10-2-4 | 10/0,4 | 0.25 | 0.021506 | 0 | 0
1 | ПАО "Россети Сибирь" | "Алтайэнерго" | ТП-10-2-7 | 10/0,4 | 0.1 | 0.0051665 | 0 | 0
1 | ПАО "Россети Сибирь" | "Алтайэнерго" | ТП-10-2-8 | 10/0,4 | 0.16 | 0.0093875 | 0 | 0
1 | ПАО "Россети Сибирь" | "Алтайэнерго" | ТП-10-2-9 | 10/0,4 | 0.1 | 0.018823 | 0 | 0
1 | ПАО "Россети Сибирь" | "Алтайэнерго" | ТП-10-3-10 | 10/0,4 | 0.25 | 0.004901 | 0 | 0
1 | ПАО "Россети Сибирь" | "Алтайэнерго" | ТП-10-3-5 | 10/0,4 | 0.25 | 0.01652 | 0 | 0
1 | ПАО "Россети Сибирь" | "Алтайэнерго" | ТП-10-3-6 | 10/0,4 | 0.25 | 0.014522 | 0 | 0
1 | ПАО "Россети Сибирь" | "Алтайэнерго" | ТП-10-3-7 | 10/0,4 | 0.1 | 0.001085 | 0 | 0
1 | ПАО "Россети Сибирь" | "Алтайэнерго" | ТП-10-4-1 | 10/0,4 | 0.16 | 0.020228 | 0 | 0
1 | ПАО "Россети Сибирь" | "Алтайэнерго" | ТП-10-4-3 | 10/0,4 | 0.1 | 0.0066507 | 0 | 0
1 | ПАО "Россети Сибирь" | "Алтайэнерго" | ТП-10-4-4 | 10/0,4 | 0.1 | 0.00037873 | 0 | 0
1 | ПАО "Россети Сибирь" | "Алтайэнерго" | ТП-10-4-6 | 10/0,4 | 0.16 | 0.027552 | 0 | 0
1 | ПАО "Россети Сибирь" | "Алтайэнерго" | ТП-10-4-7 | 10/0,4 | 0.1 | 0.010858 | 0 | 0
1 | ПАО "Россети Сибирь" | "Алтайэнерго" | ТП-15-4-1 | 10/0,4 | 0.1 | 0.004097 | 0 | 0
1 | ПАО "Россети Сибирь" | "Алтайэнерго" | ТП-15-4-10 | 10/0,4 | 0.16 | 0.027409 | 0 | 0
1 | ПАО "Россети Сибирь" | "Алтайэнерго" | ТП-15-4-11 | 10/0,4 | 0.063 | 0.001551 | 0 | 0
1 | ПАО "Россети Сибирь" | "Алтайэнерго" | ТП-15-4-3 | 10/0,4 | 0.16 | 0.018077 | 0 | 0
1 | ПАО "Россети Сибирь" | "Алтайэнерго" | ТП-15-4-4 | 10/0,4 | 0.25 | 0.042668 | 0 | 0
1 | ПАО "Россети Сибирь" | "Алтайэнерго" | ТП-15-4-6 | 10/0,4 | 0.16 | 0.014986 | 0 | 0
1 | ПАО "Россети Сибирь" | "Алтайэнерго" | ТП-15-4-7 | 10/0,4 | 0.04 | 0.0040375 | 0 | 0
1 | ПАО "Россети Сибирь" | "Алтайэнерго" | ТП-15-4-8 | 10/0,4 | 0.1 | 0.0048059 | 0 | 0
1 | ПАО "Россети Сибирь" | "Алтайэнерго" | ТП-15-4-9 | 10/0,4 | 0.25 | 0.079548 | 0 | 0
1 | ПАО "Россети Сибирь" | "Алтайэнерго" | ТП-15-5-1 | 10/0,4 | 0.25 | 0 | 0 | 0
1 | ПАО "Россети Сибирь" | "Алтайэнерго" | ТП-15-5-10 | 10/0,4 | 0.063 | 0.00089963 | 0 | 0
1 | ПАО "Россети Сибирь" | "Алтайэнерго" | ТП-15-5-3 | 10/0,4 | 0.16 | 0.023905 | 0 | 0
1 | ПАО "Россети Сибирь" | "Алтайэнерго" | ТП-15-5-5 | 10/0,4 | 0.16 | 0.0069818 | 0 | 0
1 | ПАО "Россети Сибирь" | "Алтайэнерго" | ТП-15-5-6 | 10/0,4 | 0.16 | 0.013528 | 0 | 0
1 | ПАО "Россети Сибирь" | "Алтайэнерго" | ТП-15-5-7 | 10/0,4 | 0.063 | 0.00045123 | 0 | 0
1 | ПАО "Россети Сибирь" | "Алтайэнерго" | ТП-15-5-9 | 10/0,4 | 0.1 | 0.010557 | 0 | 0
1 | ПАО "Россети Сибирь" | "Алтайэнерго" | ТП-15-6-4 | 10/0,4 | 0.4 | 0.043296 | 0 | 0
1 | ПАО "Россети Сибирь" | "Алтайэнерго" | ТП-15-6-5 | 10/0,4 | 0.16 | 0.023779 | 0 | 0
1 | ПАО "Россети Сибирь" | "Алтайэнерго" | ТП-15-6-6 | 10/0,4 | 0.25 | 0.04434 | 0 | 0
1 | ПАО "Россети Сибирь" | "Алтайэнерго" | ТП-17-2-6 | 10/0,4 | 0.16 | 0.019235 | 0 | 0
1 | ПАО "Россети Сибирь" | "Алтайэнерго" | ТП-17-2-1 | 10/0,4 | 0.1 | 0.010751 | 0 | 0
1 | ПАО "Россети Сибирь" | "Алтайэнерго" | ТП-17-2-10 | 10/0,4 | 0.4 | 0.019472 | 0.0225 | 0
1 | ПАО "Россети Сибирь" | "Алтайэнерго" | ТП-17-2-3 | 10/0,4 | 0.16 | 0.039137 | 0 | 0
1 | ПАО "Россети Сибирь" | "Алтайэнерго" | ТП-17-2-8 | 10/0,4 | 0.16 | 0.050816 | 0 | 0
1 | ПАО "Россети Сибирь" | "Алтайэнерго" | ТП-17-2-9 | 10/0,4 | 0.1 | 0.039205 | 0 | 0
1 | ПАО "Россети Сибирь" | "Алтайэнерго" | ТП-17-3-1 | 10/0,4 | 0.4 | 0.008664 | 0 | 0
1 | ПАО "Россети Сибирь" | "Алтайэнерго" | ТП-17-3-10 | 10/0,4 | 0.4 | 0.023592 | 0 | 0
1 | ПАО "Россети Сибирь" | "Алтайэнерго" | ТП-17-3-4 | 10/0,4 | 0.16 | 0.041333 | 0 | 0
1 | ПАО "Россети Сибирь" | "Алтайэнерго" | ТП-17-3-7 | 10/0,4 | 0.16 | 0.0075105 | 0 | 0
1 | ПАО "Россети Сибирь" | "Алтайэнерго" | ТП-17-3-8 | 10/0,4 | 0.063 | 0.0053506 | 0 | 0
1 | ПАО "Россети Сибирь" | "Алтайэнерго" | ТП-17-4-1 | 10/0,4 | 0.16 | 0.019273 | 0 | 0
1 | ПАО "Россети Сибирь" | "Алтайэнерго" | ТП-17-4-3 | 10/0,4 | 0.063 | 0.0040705 | 0 | 0.0135
1 | ПАО "Россети Сибирь" | "Алтайэнерго" | ТП-17-4-4 | 10/0,4 | 0.16 | 0.0050466 | 0 | 0
1 | ПАО "Россети Сибирь" | "Алтайэнерго" | ТП-17-4-5 | 10/0,4 | 0.1 | 0.00064475 | 0 | 0
1 | ПАО "Россети Сибирь" | "Алтайэнерго" | ТП-17-4-6 | 10/0,4 | 0.1 | 0.00064758 | 0 | 0
1 | ПАО "Россети Сибирь" | "Алтайэнерго" | ТП-17-4-7 | 10/0,4 | 0.16 | 0.0091606 | 0 | 0
1 | ПАО "Россети Сибирь" | "Алтайэнерго" | ТП-17-4-9 | 10/0,4 | 0.1 | 0.0046586 | 0 | 0
1 | ПАО "Россети Сибирь" | "Алтайэнерго" | ТП-17-5-10 | 10/0,4 | 0.16 | 0.013344 | 0 | 0
1 | ПАО "Россети Сибирь" | "Алтайэнерго" | ТП-17-5-11 | 10/0,4 | 0.25 | 0.014213 | 0 | 0
1 | ПАО "Россети Сибирь" | "Алтайэнерго" | ТП-17-5-12 | 10/0,4 | 0.25 | 0.011873 | 0 | 0
1 | ПАО "Россети Сибирь" | "Алтайэнерго" | ТП-17-5-14 | 10/0,4 | 0.063 | 0.00063531 | 0 | 0
1 | ПАО "Россети Сибирь" | "Алтайэнерго" | ТП-17-5-15 | 10/0,4 | 0.16 | 0.011342 | 0 | 0
1 | ПАО "Россети Сибирь" | "Алтайэнерго" | ТП-17-5-16 | 10/0,4 | 0.4 | 0.0095023 | 0 | 0
1 | ПАО "Россети Сибирь" | "Алтайэнерго" | ТП-17-5-18 | 10/0,4 | 0.25 | 0.00066646 | 0 | 0
1 | ПАО "Россети Сибирь" | "Алтайэнерго" | ТП-17-5-19 | 10/0,4 | 0.16 | 0.0051363 | 0 | 0
1 | ПАО "Россети Сибирь" | "Алтайэнерго" | ТП-17-5-21 | 10/0,4 | 0.1 | 0.013961 | 0 | 0
1 | ПАО "Россети Сибирь" | "Алтайэнерго" | ТП-17-5-23 | 10/0,4 | 0.1 | 0.014694 | 0 | 0
1 | ПАО "Россети Сибирь" | "Алтайэнерго" | ТП-17-5-3 | 10/0,4 | 0.04 | 0.0039091 | 0 | 0
1 | ПАО "Россети Сибирь" | "Алтайэнерго" | ТП-17-5-8 | 10/0,4 | 0.25 | 0.0082874 | 0 | 0
1 | ПАО "Россети Сибирь" | "Алтайэнерго" | ТП-18-1-1 | 10/0,4 | 0.25 | 0.067302 | 0 | 0
1 | ПАО "Россети Сибирь" | "Алтайэнерго" | ТП-18-1-2 | 10/0,4 | 0.1 | 0.0038959 | 0 | 0
1 | ПАО "Россети Сибирь" | "Алтайэнерго" | ТП-18-1-3 | 10/0,4 | 0.1 | 0.031988 | 0 | 0
1 | ПАО "Россети Сибирь" | "Алтайэнерго" | ТП-18-2-1 | 10/0,4 | 0.063 | 0.012081 | 0 | 0
1 | ПАО "Россети Сибирь" | "Алтайэнерго" | ТП-18-2-2 | 10/0,4 | 0.25 | 0.04767 | 0 | 0
1 | ПАО "Россети Сибирь" | "Алтайэнерго" | ТП-18-2-4 | 10/0,4 | 0.16 | 0.011547 | 0 | 0
1 | ПАО "Россети Сибирь" | "Алтайэнерго" | ТП-18-2-5 | 10/0,4 | 0.25 | 0.020048 | 0 | 0
1 | ПАО "Россети Сибирь" | "Алтайэнерго" | ТП-18-2-6 | 10/0,4 | 0.16 | 0.013072 | 0 | 0
1 | ПАО "Россети Сибирь" | "Алтайэнерго" | ТП-18-3-6 | 10/0,4 | 0.16 | 0.0074831 | 0 | 0
1 | ПАО "Россети Сибирь" | "Алтайэнерго" | ТП-18-3-7 | 10/0,4 | 0.25 | 0.087994 | 0 | 0
1 | ПАО "Россети Сибирь" | "Алтайэнерго" | ТП-18-4-2 | 10/0,4 | 2.5 | 0 | 0 | 0
1 | ПАО "Россети Сибирь" | "Алтайэнерго" | ТП-18-4-3 | 10/0,4 | 0.063 | 0.0045425 | 0 | 0
1 | ПАО "Россети Сибирь" | "Алтайэнерго" | ТП-22-10-10 | 10/0,4 | 0.16 | 0.010338 | 0 | 0
1 | ПАО "Россети Сибирь" | "Алтайэнерго" | ТП-22-10-11 | 10/0,4 | 0.25 | 0.0097307 | 0 | 0
1 | ПАО "Россети Сибирь" | "Алтайэнерго" | ТП-20-26-13 | 10/0,4 | 0.4 | 0.00387 | 0.027 | 0.0153
1 | ПАО "Россети Сибирь" | "Алтайэнерго" | ТП-22-10-14 | 10/0,4 | 0.25 | 0.014483 | 0 | 0
1 | ПАО "Россети Сибирь" | "Алтайэнерго" | ТП-22-10-17 | 10/0,4 | 0.1 | 0.01022 | 0 | 0
1 | ПАО "Россети Сибирь" | "Алтайэнерго" | ТП-12-1-3 | 6/0,4 | 0.25 | 0.0034541 | 0 | 0
1 | ПАО "Россети Сибирь" | "Алтайэнерго" | ТП-12-11-1 | 6/0,4 | 0.1 | 0.022623 | 0 | 0
1 | ПАО "Россети Сибирь" | "Алтайэнерго" | ТП-12-11-2 | 6/0,4 | 0.4 | 0.053874 | 0 | 0
1 | ПАО "Россети Сибирь" | "Алтайэнерго" | ТП-12-11-4 | 6/0,4 | 0.1 | 0.00031218 | 0 | 0
1 | ПАО "Россети Сибирь" | "Алтайэнерго" | СТП -12-11-5 | 6/0,4 | 0.063 | 0.0024073 | 0 | 0
1 | ПАО "Россети Сибирь" | "Алтайэнерго" | ТП-18-8-1 | 10/0,4 | 0.063 | 0.0033984 | 0 | 0
1 | ПАО "Россети Сибирь" | "Алтайэнерго" | ТП-18-8-2 | 10/0,4 | 0.16 | 0 | 0 | 0
1 | ПАО "Россети Сибирь" | "Алтайэнерго" | ТП-18-8-3 | 10/0,4 | 0.16 | 0.05664 | 0 | 0
1 | ПАО "Россети Сибирь" | "Алтайэнерго" | ТП-18-8-5 | 10/0,4 | 0.1 | 0.019522 | 0 | 0
1 | ПАО "Россети Сибирь" | "Алтайэнерго" | ТП-18-8-6 | 10/0,4 | 0.1 | 0.011555 | 0 | 0
1 | ПАО "Россети Сибирь" | "Алтайэнерго" | ТП-18-8-9 | 10/0,4 | 0.16 | 0.0088736 | 0 | 0
1 | ПАО "Россети Сибирь" | "Алтайэнерго" | ТП-18-8-10 | 10/0,4 | 0.16 | 0.0193 | 0 | 0
1 | ПАО "Россети Сибирь" | "Алтайэнерго" | ТП-18-8-11 | 10/0,4 | 0.4 | 0.026281 | 0 | 0
1 | ПАО "Россети Сибирь" | "Алтайэнерго" | ТП-18-8-12 | 10/0,4 | 0.1 | 0.036825 | 0 | 0
1 | ПАО "Россети Сибирь" | "Алтайэнерго" | ТП-18-7-1 | 10/0,4 | 0.1 | 0.012914 | 0 | 0
1 | ПАО "Россети Сибирь" | "Алтайэнерго" | ТП-18-7-2 | 10/0,4 | 0.25 | 0.0095391 | 0 | 0
1 | ПАО "Россети Сибирь" | "Алтайэнерго" | ТП-18-6-1 | 10/0,4 | 0.1 | 0.0081562 | 0 | 0
1 | ПАО "Россети Сибирь" | "Алтайэнерго" | ТП-18-1-3 | 10/0,4 | 0.1 | 0.02764 | 0 | 0
1 | ПАО "Россети Сибирь" | "Алтайэнерго" | ТП-18-1-4 | 10/0,4 | 0.25 | 0.015529 | 0 | 0
1 | ПАО "Россети Сибирь" | "Алтайэнерго" | ТП-18-1-5 | 10/0,4 | 0.04 | 0.012914 | 0 | 0
1 | ПАО "Россети Сибирь" | "Алтайэнерго" | ТП-18-1-7 | 10/0,4 | 0.1 | 0.0013594 | 0 | 0
1 | ПАО "Россети Сибирь" | "Алтайэнерго" | ТП-18-1-14 | 10/0,4 | 0.04 | 0.0072499 | 0 | 0
1 | ПАО "Россети Сибирь" | "Алтайэнерго" | ТП-18-1-15 | 10/0,4 | 0.16 | 0.00066552 | 0 | 0
1 | ПАО "Россети Сибирь" | "Алтайэнерго" | ТП-15-10-1 | 10/0,4 | 0.063 | 0.017437 | 0 | 0
1 | ПАО "Россети Сибирь" | "Алтайэнерго" | ТП-15-10-10 | 10/0,4 | 0.63 | 0.00036429 | 0 | 0
1 | ПАО "Россети Сибирь" | "Алтайэнерго" | ТП-15-10-11 | 10/0,4 | 0.4 | 4.22e-05 | 0 | 0
1 | ПАО "Россети Сибирь" | "Алтайэнерго" | ТП-15-10-2 | 10/0,4 | 0.063 | 0.019969 | 0 | 0
1 | ПАО "Россети Сибирь" | "Алтайэнерго" | ТП-15-10-3 | 10/0,4 | 0.16 | 0.0061114 | 0 | 0
1 | ПАО "Россети Сибирь" | "Алтайэнерго" | ТП-15-10-4 | 10/0,4 | 0.16 | 0.007717 | 0 | 0
1 | ПАО "Россети Сибирь" | "Алтайэнерго" | ТП-15-10-6 | 10/0,4 | 0.16 | 0.0098625 | 0 | 0
1 | ПАО "Россети Сибирь" | "Алтайэнерго" | ТП-15-10-7 | 10/0,4 | 0.1 | 0.00068572 | 0 | 0
1 | ПАО "Россети Сибирь" | "Алтайэнерго" | ТП-15-10-8 | 10/0,4 | 0.063 | 0.010783 | 0 | 0
1 | ПАО "Россети Сибирь" | "Алтайэнерго" | ТП-15-12-11 | 10/0,4 | 0.1 | 0.025269 | 0 | 0
1 | ПАО "Россети Сибирь" | "Алтайэнерго" | ТП-15-12-2 | 10/0,4 | 0.1 | 0.00027357 | 0 | 0
1 | ПАО "Россети Сибирь" | "Алтайэнерго" | ТП-15-12-3 | 10/0,4 | 0.16 | 4.21e-05 | 0 | 0
1 | ПАО "Россети Сибирь" | "Алтайэнерго" | ТП-15-12-7 | 10/0,4 | 0.16 | 0.016518 | 0 | 0
1 | ПАО "Россети Сибирь" | "Алтайэнерго" | ТП-15-12-9 | 10/0,4 | 0.1 | 0.017181 | 0 | 0
1 | ПАО "Россети Сибирь" | "Алтайэнерго" | ТП-15-14-1 | 10/0,4 | 0.16 | 0.013726 | 0 | 0
1 | ПАО "Россети Сибирь" | "Алтайэнерго" | ТП-15-14-2 | 10/0,4 | 0.25 | 0.034824 | 0 | 0
1 | ПАО "Россети Сибирь" | "Алтайэнерго" | ТП-15-14-3 | 10/0,4 | 0.25 | 0.028637 | 0 | 0
1 | ПАО "Россети Сибирь" | "Алтайэнерго" | ТП-15-14-4 | 10/0,4 | 0.1 | 0.021425 | 0 | 0
1 | ПАО "Россети Сибирь" | "Алтайэнерго" | ТП-15-7-7 | 10/0,4 | 0.063 | 0.0031366 | 0 | 0
1 | ПАО "Россети Сибирь" | "Алтайэнерго" | ТП-15-7-5 | 10/0,4 | 0.16 | 4.276e-05 | 0 | 0
1 | ПАО "Россети Сибирь" | "Алтайэнерго" | ТП-15-7-6 | 10/0,4 | 0.16 | 0 | 0 | 0
1 | ПАО "Россети Сибирь" | "Алтайэнерго" | ТП-15-14-9 | 10/0,4 | 0.1 | 4.248e-05 | 0 | 0
1 | ПАО "Россети Сибирь" | "Алтайэнерго" | ТП-15-3-2 | 10/0,4 | 0.16 | 0.012169 | 0 | 0
1 | ПАО "Россети Сибирь" | "Алтайэнерго" | ТП-15-3-3 | 10/0,4 | 0.16 | 0.055967 | 0 | 0
1 | ПАО "Россети Сибирь" | "Алтайэнерго" | ТП-15-3-1 | 10/0,4 | 0.1 | 0.012853 | 0 | 0
1 | ПАО "Россети Сибирь" | "Алтайэнерго" | ТП-15-7-1 | 10/0,4 | 0.16 | 0.019893 | 0 | 0
1 | ПАО "Россети Сибирь" | "Алтайэнерго" | ТП-11-14-1 | 10/0,4 | 0.25 | 0.0063864 | 0 | 0
1 | ПАО "Россети Сибирь" | "Алтайэнерго" | ТП-11-14-3 | 10/0,4 | 0.25 | 0.027907 | 0 | 0
1 | ПАО "Россети Сибирь" | "Алтайэнерго" | ТП-11-14-4 | 10/0,4 | 0.25 | 0 | 0 | 0
1 | ПАО "Россети Сибирь" | "Алтайэнерго" | ТП-11-14-5 | 10/0,4 | 0.4 | 0 | 0 | 0
1 | ПАО "Россети Сибирь" | "Алтайэнерго" | ТП-11-14-9 | 10/0,4 | 0.4 | 0 | 0 | 0
1 | ПАО "Россети Сибирь" | "Алтайэнерго" | ТП-11-15-1 | 10/0,4 | 0.063 | 6.514e-05 | 0 | 0
1 | ПАО "Россети Сибирь" | "Алтайэнерго" | ТП-22-10-19 | 10/0,4 | 0.063 | 0 | 0 | 0
1 | ПАО "Россети Сибирь" | "Алтайэнерго" | ТП-22-10-2 | 10/0,4 | 0.16 | 0.015377 | 0 | 0
1 | ПАО "Россети Сибирь" | "Алтайэнерго" | ТП-22-10-3 | 10/0,4 | 0.1 | 0.0070422 | 0 | 0
1 | ПАО "Россети Сибирь" | "Алтайэнерго" | ТП-22-10-4 | 10/0,4 | 0.16 | 0.0068204 | 0 | 0
1 | ПАО "Россети Сибирь" | "Алтайэнерго" | ТП-22-10-5 | 10/0,4 | 0.1 | 0.0044462 | 0 | 0
1 | ПАО "Россети Сибирь" | "Алтайэнерго" | ТП-22-10-6 | 10/0,4 | 0.063 | 0.0013688 | 0 | 0
1 | ПАО "Россети Сибирь" | "Алтайэнерго" | ТП-22-10-7 | 10/0,4 | 0.25 | 0.015001 | 0 | 0
1 | ПАО "Россети Сибирь" | "Алтайэнерго" | ТП-22-10-8 | 10/0,4 | 0.1 | 0.016452 | 0 | 0
1 | ПАО "Россети Сибирь" | "Алтайэнерго" | ТП-22-11-1 | 10/0,4 | 0.1 | 0.0081713 | 0 | 0
1 | ПАО "Россети Сибирь" | "Алтайэнерго" | ТП-11-15-2 | 10/0,4 | 0.16 | 0.015371 | 0 | 0
1 | ПАО "Россети Сибирь" | "Алтайэнерго" | ТП-22-12-1 | 10/0,4 | 0.1 | 0.025768 | 0 | 0
1 | ПАО "Россети Сибирь" | "Алтайэнерго" | ТП-22-12-4 | 10/0,4 | 0.16 | 0.038039 | 0 | 0
1 | ПАО "Россети Сибирь" | "Алтайэнерго" | ТП-11-16-11 | 10/0,4 | 0.25 | 0.0049406 | 0 | 0
1 | ПАО "Россети Сибирь" | "Алтайэнерго" | ТП-11-16-15 | 10/0,4 | 0.1 | 0.0016369 | 0 | 0
1 | ПАО "Россети Сибирь" | "Алтайэнерго" | ТП-11-16-2 | 10/0,4 | 0.063 | 0.022824 | 0 | 0
1 | ПАО "Россети Сибирь" | "Алтайэнерго" | ТП-11-16-3 | 10/0,4 | 0.1 | 0.01507 | 0 | 0
1 | ПАО "Россети Сибирь" | "Алтайэнерго" | ТП-22-12-5 | 10/0,4 | 0.25 | 0.0079777 | 0 | 0.0135
1 | ПАО "Россети Сибирь" | "Алтайэнерго" | ТП-22-2-1 | 10/0,4 | 0.25 | 0.01022 | 0 | 0
1 | ПАО "Россети Сибирь" | "Алтайэнерго" | ТП-22-2-2 | 10/0,4 | 0.16 | 0.025565 | 0 | 0
1 | ПАО "Россети Сибирь" | "Алтайэнерго" | ТП-22-5-1 | 10/0,4 | 0.063 | 0.0031718 | 0 | 0
1 | ПАО "Россети Сибирь" | "Алтайэнерго" | ТП-22-9-10 | 10/0,4 | 0.1 | 0.0021637 | 0 | 0
1 | ПАО "Россети Сибирь" | "Алтайэнерго" | ТП-22-9-13 | 10/0,4 | 0.1 | 0.0099129 | 0 | 0
1 | ПАО "Россети Сибирь" | "Алтайэнерго" | ТП-22-9-14 | 10/0,4 | 0.16 | 0.012415 | 0 | 0
1 | ПАО "Россети Сибирь" | "Алтайэнерго" | ТП-22-9-18 | 10/0,4 | 0.16 | 0.022458 | 0 | 0
1 | ПАО "Россети Сибирь" | "Алтайэнерго" | ТП-22-9-19 | 10/0,4 | 0.25 | 0.001619 | 0 | 0
1 | ПАО "Россети Сибирь" | "Алтайэнерго" | ТП-22-9-20 | 10/0,4 | 0.04 | 0.0055479 | 0 | 0
1 | ПАО "Россети Сибирь" | "Алтайэнерго" | ТП-22-9-21 | 10/0,4 | 0.1 | 0.015139 | 0 | 0
1 | ПАО "Россети Сибирь" | "Алтайэнерго" | ТП-22-9-22 | 10/0,4 | 0.1 | 0.021356 | 0 | 0
1 | ПАО "Россети Сибирь" | "Алтайэнерго" | ТП-22-9-23 | 10/0,4 | 0.16 | 0.016292 | 0 | 0
1 | ПАО "Россети Сибирь" | "Алтайэнерго" | ТП-22-9-26 | 10/0,4 | 0.1 | 0.00023506 | 0 | 0
1 | ПАО "Россети Сибирь" | "Алтайэнерго" | ТП-22-9-27 | 10/0,4 | 0.063 | 0.0030708 | 0 | 0
1 | ПАО "Россети Сибирь" | "Алтайэнерго" | ТП-22-9-3 | 10/0,4 | 0.063 | 0.0026734 | 0 | 0
1 | ПАО "Россети Сибирь" | "Алтайэнерго" | ТП-22-9-5 | 10/0,4 | 0.25 | 0.021011 | 0 | 0
1 | ПАО "Россети Сибирь" | "Алтайэнерго" | ТП-28-1-1 | 10/0,4 | 0.1 | 0.018782 | 0 | 0
1 | ПАО "Россети Сибирь" | "Алтайэнерго" | ТП-28-1-2 | 10/0,4 | 0.16 | 0.017456 | 0 | 0
1 | ПАО "Россети Сибирь" | "Алтайэнерго" | ТП-28-1-6 | 10/0,4 | 0.16 | 0.010619 | 0 | 0
1 | ПАО "Россети Сибирь" | "Алтайэнерго" | ТП-28-2-1 | 10/0,4 | 0.063 | 0.0048795 | 0 | 0
1 | ПАО "Россети Сибирь" | "Алтайэнерго" | ТП-28-2-10 | 10/0,4 | 0.063 | 0.024913 | 0 | 0
1 | ПАО "Россети Сибирь" | "Алтайэнерго" | ТП-28-2-11 | 10/0,4 | 0.16 | 0.0028065 | 0 | 0
1 | ПАО "Россети Сибирь" | "Алтайэнерго" | ТП-28-2-12 | 10/0,4 | 0.1 | 0.014179 | 0 | 0
1 | ПАО "Россети Сибирь" | "Алтайэнерго" | ТП-28-2-13 | 10/0,4 | 0.1 | 0.014932 | 0 | 0
1 | ПАО "Россети Сибирь" | "Алтайэнерго" | ТП-28-2-14 | 10/0,4 | 0.4 | 0.035579 | 0 | 0
1 | ПАО "Россети Сибирь" | "Алтайэнерго" | ТП-28-2-15 | 10/0,4 | 0.1 | 0.00068629 | 0 | 0
1 | ПАО "Россети Сибирь" | "Алтайэнерго" | ТП-28-2-2 | 10/0,4 | 0.16 | 0 | 0 | 0
1 | ПАО "Россети Сибирь" | "Алтайэнерго" | ТП-28-2-3 | 10/0,4 | 0.1 | 0.027546 | 0 | 0
1 | ПАО "Россети Сибирь" | "Алтайэнерго" | ТП-28-2-5 | 10/0,4 | 0.16 | 0.038983 | 0 | 0
1 | ПАО "Россети Сибирь" | "Алтайэнерго" | ТП-28-2-6 | 10/0,4 | 0.16 | 0.011836 | 0 | 0
1 | ПАО "Россети Сибирь" | "Алтайэнерго" | ТП-28-2-7 | 10/0,4 | 0.16 | 0.0097477 | 0 | 0
1 | ПАО "Россети Сибирь" | "Алтайэнерго" | ТП-28-2-8 | 10/0,4 | 0.16 | 0.0042489 | 0 | 0
1 | ПАО "Россети Сибирь" | "Алтайэнерго" | ТП-28-3-1 | 10/0,4 | 0.16 | 0.01733 | 0 | 0
1 | ПАО "Россети Сибирь" | "Алтайэнерго" | ТП-28-3-2 | 10/0,4 | 0.1 | 0.022149 | 0 | 0
1 | ПАО "Россети Сибирь" | "Алтайэнерго" | ТП-28-3-4 | 10/0,4 | 0.25 | 0.020281 | 0.0063 | 0
1 | ПАО "Россети Сибирь" | "Алтайэнерго" | ТП-28-3-5 | 10/0,4 | 0.1 | 0.0033068 | 0 | 0
1 | ПАО "Россети Сибирь" | "Алтайэнерго" | ТП-28-3-7 | 10/0,4 | 0.1 | 0.003304 | 0 | 0
1 | ПАО "Россети Сибирь" | "Алтайэнерго" | ТП-28-4-1 | 10/0,4 | 0.1 | 0.017317 | 0.0117 | 0
1 | ПАО "Россети Сибирь" | "Алтайэнерго" | ТП-28-4-2 | 10/0,4 | 0.1 | 0.0081439 | 0 | 0
1 | ПАО "Россети Сибирь" | "Алтайэнерго" | ТП-28-4-3 | 10/0,4 | 0.1 | 0.011008 | 0 | 0
1 | ПАО "Россети Сибирь" | "Алтайэнерго" | ТП-28-4-8 | 10/0,4 | 0.1 | 0.024085 | 0 | 0
1 | ПАО "Россети Сибирь" | "Алтайэнерго" | ТП-11-16-4 | 10/0,4 | 0.063 | 0.0077594 | 0 | 0
1 | ПАО "Россети Сибирь" | "Алтайэнерго" | ТП-30-1-1 | 10/0,4 | 0.063 | 0.0087226 | 0 | 0
1 | ПАО "Россети Сибирь" | "Алтайэнерго" | ТП-30-1-2 | 10/0,4 | 0.25 | 0.0012801 | 0 | 0
1 | ПАО "Россети Сибирь" | "Алтайэнерго" | ТП-30-1-3 | 10/0,4 | 0.25 | 0.0019031 | 0 | 0
1 | ПАО "Россети Сибирь" | "Алтайэнерго" | ТП-30-1-4 | 10/0,4 | 0.16 | 0.039422 | 0 | 0
1 | ПАО "Россети Сибирь" | "Алтайэнерго" | ТП-30-1-7 | 10/0,4 | 0.063 | 0.0010686 | 0 | 0
1 | ПАО "Россети Сибирь" | "Алтайэнерго" | ТП-30-1-9 | 10/0,4 | 0.16 | 0.006693 | 0 | 0
1 | ПАО "Россети Сибирь" | "Алтайэнерго" | ТП-30-2-2 | 10/0,4 | 0.063 | 0.00064758 | 0 | 0
1 | ПАО "Россети Сибирь" | "Алтайэнерго" | ТП-30-3-1 | 10/0,4 | 0.1 | 0.0037987 | 0 | 0
1 | ПАО "Россети Сибирь" | "Алтайэнерго" | ТП-30-3-10 | 10/0,4 | 0.16 | 0.016045 | 0 | 0
1 | ПАО "Россети Сибирь" | "Алтайэнерго" | ТП-30-3-2 | 10/0,4 | 0.25 | 0.00063437 | 0 | 0
1 | ПАО "Россети Сибирь" | "Алтайэнерго" | ТП-30-3-4 | 10/0,4 | 0.16 | 0.021857 | 0 | 0
1 | ПАО "Россети Сибирь" | "Алтайэнерго" | ТП-30-3-5 | 10/0,4 | 0.16 | 0.040286 | 0 | 0
1 | ПАО "Россети Сибирь" | "Алтайэнерго" | ТП-30-3-7 | 10/0,4 | 0.16 | 0.06207 | 0 | 0
1 | ПАО "Россети Сибирь" | "Алтайэнерго" | ТП-30-4-1 | 10/0,4 | 0.1 | 0.024955 | 0 | 0
1 | ПАО "Россети Сибирь" | "Алтайэнерго" | ТП-30-4-3 | 10/0,4 | 0.16 | 0.0076945 | 0 | 0
1 | ПАО "Россети Сибирь" | "Алтайэнерго" | ТП-31-12-1 | 10/0,4 | 0.1 | 0.020373 | 0 | 0
1 | ПАО "Россети Сибирь" | "Алтайэнерго" | ТП-31-12-11 | 10/0,4 | 0.1 | 0.015644 | 0 | 0
1 | ПАО "Россети Сибирь" | "Алтайэнерго" | ТП-31-12-12 | 10/0,4 | 0.1 | 0.014766 | 0 | 0
1 | ПАО "Россети Сибирь" | "Алтайэнерго" | ТП-31-12-18 | 10/0,4 | 0.1 | 0.028375 | 0 | 0
1 | ПАО "Россети Сибирь" | "Алтайэнерго" | ТП-31-12-19 | 10/0,4 | 0.063 | 0.027068 | 0 | 0
1 | ПАО "Россети Сибирь" | "Алтайэнерго" | ТП-31-12-2 | 10/0,4 | 0.1 | 0.0098997 | 0 | 0
1 | ПАО "Россети Сибирь" | "Алтайэнерго" | ТП-31-12-20 | 10/0,4 | 0.1 | 0.03329 | 0 | 0
1 | ПАО "Россети Сибирь" | "Алтайэнерго" | ТП-31-12-21 | 10/0,4 | 0.1 | 0.012654 | 0 | 0
1 | ПАО "Россети Сибирь" | "Алтайэнерго" | ТП-31-12-22 | 10/0,4 | 0.1 | 0.057063 | 0 | 0
1 | ПАО "Россети Сибирь" | "Алтайэнерго" | ТП-31-12-23 | 10/0,4 | 0.16 | 0.017329 | 0 | 0
1 | ПАО "Россети Сибирь" | "Алтайэнерго" | ТП-31-12-24 | 10/0,4 | 0.1 | 0.026687 | 0 | 0
1 | ПАО "Россети Сибирь" | "Алтайэнерго" | ТП-31-12-3 | 10/0,4 | 0.25 | 0.054226 | 0 | 0
1 | ПАО "Россети Сибирь" | "Алтайэнерго" | ТП-31-12-4 | 10/0,4 | 0.25 | 0.014463 | 0 | 0
1 | ПАО "Россети Сибирь" | "Алтайэнерго" | ТП-31-12-5 | 10/0,4 | 0.25 | 0.04306 | 0 | 0
1 | ПАО "Россети Сибирь" | "Алтайэнерго" | ТП-31-12-7 | 10/0,4 | 0.1 | 0.037032 | 0 | 0
1 | ПАО "Россети Сибирь" | "Алтайэнерго" | ТП-11-16-5 | 10/0,4 | 0.1 | 0.0048845 | 0 | 0
1 | ПАО "Россети Сибирь" | "Алтайэнерго" | ТП-31-12-8 | 10/0,4 | 0.25 | 0.091303 | 0 | 0
1 | ПАО "Россети Сибирь" | "Алтайэнерго" | ТП-31-12-9 | 10/0,4 | 0.16 | 0.032051 | 0 | 0
1 | ПАО "Россети Сибирь" | "Алтайэнерго" | ТП-31-16-10 | 10/0,4 | 0.16 | 0.01062 | 0 | 0
1 | ПАО "Россети Сибирь" | "Алтайэнерго" | ТП-31-16-11 | 10/0,4 | 0.16 | 0.014971 | 0 | 0
1 | ПАО "Россети Сибирь" | "Алтайэнерго" | ТП-31-16-16 | 10/0,4 | 0.16 | 0.019909 | 0 | 0
1 | ПАО "Россети Сибирь" | "Алтайэнерго" | ТП-31-16-17 | 10/0,4 | 0.1 | 0.025093 | 0 | 0
1 | ПАО "Россети Сибирь" | "Алтайэнерго" | ТП-31-16-18 | 10/0,4 | 0.16 | 0.016265 | 0 | 0
1 | ПАО "Россети Сибирь" | "Алтайэнерго" | ТП-31-16-19 | 10/0,4 | 0.1 | 0.037341 | 0 | 0
1 | ПАО "Россети Сибирь" | "Алтайэнерго" | ТП-31-16-20 | 10/0,4 | 0.1 | 0.051303 | 0 | 0
1 | ПАО "Россети Сибирь" | "Алтайэнерго" | ТП-31-16-21 | 10/0,4 | 0.16 | 0.054865 | 0.0135 | 0
1 | ПАО "Россети Сибирь" | "Алтайэнерго" | ТП-31-16-22 | 10/0,4 | 0.16 | 0.037282 | 0 | 0
1 | ПАО "Россети Сибирь" | "Алтайэнерго" | ТП-31-16-23 | 10/0,4 | 0.063 | 0.024091 | 0 | 0
1 | ПАО "Россети Сибирь" | "Алтайэнерго" | ТП-31-16-25 | 10/0,4 | 0.1 | 0.026399 | 0 | 0
1 | ПАО "Россети Сибирь" | "Алтайэнерго" | ТП-31-16-27 | 10/0,4 | 0.1 | 0.010299 | 0 | 0
1 | ПАО "Россети Сибирь" | "Алтайэнерго" | ТП-31-16-29 | 10/0,4 | 0.16 | 0.017611 | 0 | 0
1 | ПАО "Россети Сибирь" | "Алтайэнерго" | ТП-31-16-3 | 10/0,4 | 0.1 | 0.029383 | 0 | 0
1 | ПАО "Россети Сибирь" | "Алтайэнерго" | ТП-31-16-30 | 10/0,4 | 0.16 | 0.032615 | 0 | 0
1 | ПАО "Россети Сибирь" | "Алтайэнерго" | ТП-31-16-31 | 10/0,4 | 0.25 | 0.01579 | 0 | 0
1 | ПАО "Россети Сибирь" | "Алтайэнерго" | ТП-31-16-32 | 10/0,4 | 0.1 | 0.017071 | 0 | 0
1 | ПАО "Россети Сибирь" | "Алтайэнерго" | ТП-31-16-33 | 10/0,4 | 0.16 | 0.03288 | 0 | 0
1 | ПАО "Россети Сибирь" | "Алтайэнерго" | ТП-31-16-37 | 10/0,4 | 0.25 | 0.017824 | 0 | 0
1 | ПАО "Россети Сибирь" | "Алтайэнерго" | ТП-31-16-38 | 10/0,4 | 0.16 | 0.025022 | 0 | 0
1 | ПАО "Россети Сибирь" | "Алтайэнерго" | ТП-31-16-39 | 10/0,4 | 0.1 | 0.0055177 | 0 | 0
1 | ПАО "Россети Сибирь" | "Алтайэнерго" | ТП-31-16-5 | 10/0,4 | 0.1 | 0.0027584 | 0 | 0
1 | ПАО "Россети Сибирь" | "Алтайэнерго" | ТП-31-16-9 | 10/0,4 | 0.1 | 0.042872 | 0 | 0
1 | ПАО "Россети Сибирь" | "Алтайэнерго" | ТП-31-19-3 | 10/0,4 | 0.1 | 0.0013782 | 0 | 0
1 | ПАО "Россети Сибирь" | "Алтайэнерго" | ТП-31-3-10 | 10/0,4 | 0.1 | 0.0080174 | 0 | 0
1 | ПАО "Россети Сибирь" | "Алтайэнерго" | ТП-31-3-11 | 10/0,4 | 0.1 | 0.0024006 | 0 | 0
1 | ПАО "Россети Сибирь" | "Алтайэнерго" | ТП-28-3-9 | 10/0,4 | 0.1 | 0.0012989 | 0 | 0
1 | ПАО "Россети Сибирь" | "Алтайэнерго" | ТП-31-3-19 | 10/0,4 | 0.16 | 0.015884 | 0 | 0
1 | ПАО "Россети Сибирь" | "Алтайэнерго" | ТП-31-3-15 | 10/0,4 | 0.1 | 0.023659 | 0 | 0
1 | ПАО "Россети Сибирь" | "Алтайэнерго" | ТП-31-3-3 | 10/0,4 | 0.1 | 0.019055 | 0 | 0
1 | ПАО "Россети Сибирь" | "Алтайэнерго" | ТП-31-3-4 | 10/0,4 | 0.16 | 0.031943 | 0 | 0
1 | ПАО "Россети Сибирь" | "Алтайэнерго" | ТП-31-3-5 | 10/0,4 | 0.1 | 0.028882 | 0 | 0
1 | ПАО "Россети Сибирь" | "Алтайэнерго" | ТП-31-3-7 | 10/0,4 | 0.1 | 0.013647 | 0 | 0
1 | ПАО "Россети Сибирь" | "Алтайэнерго" | ТП-31-3-9 | 10/0,4 | 0.1 | 0.015587 | 0 | 0
1 | ПАО "Россети Сибирь" | "Алтайэнерго" | ТП-11-16-7 | 10/0,4 | 0.063 | 0.0050643 | 0 | 0
1 | ПАО "Россети Сибирь" | "Алтайэнерго" | ТП-33-1-2 | 10/0,4 | 0.1 | 0.019598 | 0 | 0
1 | ПАО "Россети Сибирь" | "Алтайэнерго" | ТП-11-16-8 | 10/0,4 | 0.18 | 0.02809 | 0 | 0
1 | ПАО "Россети Сибирь" | "Алтайэнерго" | ТП-33-1-3 | 10/0,4 | 0.25 | 0.04631 | 0 | 0
1 | ПАО "Россети Сибирь" | "Алтайэнерго" | ТП-33-2-3 | 10/0,4 | 0.1 | 0.036828 | 0 | 0
1 | ПАО "Россети Сибирь" | "Алтайэнерго" | ТП-33-2-4 | 10/0,4 | 0.1 | 0.033335 | 0 | 0
1 | ПАО "Россети Сибирь" | "Алтайэнерго" | ТП-33-3-1 | 10/0,4 | 0.1 | 0.030587 | 0 | 0
1 | ПАО "Россети Сибирь" | "Алтайэнерго" | ТП-33-3-10 | 10/0,4 | 0.25 | 0.051169 | 0 | 0
1 | ПАО "Россети Сибирь" | "Алтайэнерго" | ТП-33-3-13 | 10/0,4 | 0.63 | 0.08054 | 0 | 0
1 | ПАО "Россети Сибирь" | "Алтайэнерго" | ТП-33-3-15 | 10/0,4 | 0.25 | 0.025107 | 0 | 0.0135
1 | ПАО "Россети Сибирь" | "Алтайэнерго" | ТП-33-3-2 | 10/0,4 | 0.063 | 0.017592 | 0 | 0
1 | ПАО "Россети Сибирь" | "Алтайэнерго" | ТП-33-3-5 | 10/0,4 | 0.25 | 0.02913 | 0 | 0
1 | ПАО "Россети Сибирь" | "Алтайэнерго" | ТП-33-3-6 | 10/0,4 | 0.04 | 0.0065957 | 0 | 0
1 | ПАО "Россети Сибирь" | "Алтайэнерго" | ТП-11-16-9 | 10/0,4 | 0.4 | 0.00070545 | 0 | 0
1 | ПАО "Россети Сибирь" | "Алтайэнерго" | ТП-11-21-1 | 10/0,4 | 0.25 | 0.00091823 | 0 | 0
1 | ПАО "Россети Сибирь" | "Алтайэнерго" | ТП-33-3-7 | 10/0,4 | 0.16 | 0.010088 | 0 | 0
1 | ПАО "Россети Сибирь" | "Алтайэнерго" | ТП-33-3-8 | 10/0,4 | 0.16 | 0.0092899 | 0 | 0
1 | ПАО "Россети Сибирь" | "Алтайэнерго" | ТП-33-3-9 | 10/0,4 | 0.16 | 0.020808 | 0 | 0
1 | ПАО "Россети Сибирь" | "Алтайэнерго" | ТП-51-2-3 | 10/0,4 | 0.063 | 0.0038949 | 0 | 0
1 | ПАО "Россети Сибирь" | "Алтайэнерго" | ТП-51-2-4 | 10/0,4 | 0.063 | 0.0065646 | 0 | 0
1 | ПАО "Россети Сибирь" | "Алтайэнерго" | ТП-51-3-11 | 10/0,4 | 0.1 | 0.012668 | 0 | 0
1 | ПАО "Россети Сибирь" | "Алтайэнерго" | ТП-51-3-12 | 10/0,4 | 0.16 | 0.011486 | 0 | 0
1 | ПАО "Россети Сибирь" | "Алтайэнерго" | ТП-51-3-15 | 10/0,4 | 0.1 | 0.01373 | 0 | 0.0135
1 | ПАО "Россети Сибирь" | "Алтайэнерго" | ТП-51-3-2 | 10/0,4 | 0.16 | 0.008496 | 0 | 0
1 | ПАО "Россети Сибирь" | "Алтайэнерго" | ТП-51-3-3 | 10/0,4 | 0.1 | 0.018534 | 0 | 0
1 | ПАО "Россети Сибирь" | "Алтайэнерго" | ТП-51-3-4 | 10/0,4 | 0.16 | 0.024104 | 0 | 0
1 | ПАО "Россети Сибирь" | "Алтайэнерго" | ТП-51-3-5 | 10/0,4 | 0.16 | 0.016787 | 0 | 0
1 | ПАО "Россети Сибирь" | "Алтайэнерго" | ТП-51-3-7 | 10/0,4 | 0.25 | 0.012589 | 0 | 0
1 | ПАО "Россети Сибирь" | "Алтайэнерго" | ТП-10-3-3 | 10/0,4 | 0.4 | 0.012906 | 0 | 0
1 | ПАО "Россети Сибирь" | "Алтайэнерго" | ТП-10-3-4 | 10/0,4 | 0.4 | 0.0080621 | 0 | 0
1 | ПАО "Россети Сибирь" | "Алтайэнерго" | ТП-15-4-2 | 10/0,4 | 0.4 | 0.0048625 | 0 | 0
1 | ПАО "Россети Сибирь" | "Алтайэнерго" | ТП-15-4-5 | 10/0,4 | 0.16 | 0.049177 | 0 | 0
1 | ПАО "Россети Сибирь" | "Алтайэнерго" | ТП-15-5-8 | 10/0,4 | 0.1 | 0 | 0 | 0
1 | ПАО "Россети Сибирь" | "Алтайэнерго" | ТП-15-6-7 | 10/0,4 | 0.4 | 0.0044868 | 0 | 0
1 | ПАО "Россети Сибирь" | "Алтайэнерго" | ТП-17-1-7 | 10/0,4 | 0.25 | 0 | 0 | 0
1 | ПАО "Россети Сибирь" | "Алтайэнерго" | ТП-17-2-4 | 10/0,4 | 0.25 | 0.011398 | 0 | 0
1 | ПАО "Россети Сибирь" | "Алтайэнерго" | ТП-17-2-5 | 10/0,4 | 0.4 | 0.024586 | 0 | 0
1 | ПАО "Россети Сибирь" | "Алтайэнерго" | ТП-17-3-2 | 10/0,4 | 0.4 | 0.00065986 | 0 | 0
1 | ПАО "Россети Сибирь" | "Алтайэнерго" | ТП-17-3-5 | 10/0,4 | 0.25 | 0.017101 | 0 | 0.0072
1 | ПАО "Россети Сибирь" | "Алтайэнерго" | ТП-17-3-9 | 10/0,4 | 0.4 | 0.0076719 | 0 | 0
1 | ПАО "Россети Сибирь" | "Алтайэнерго" | ТП-17-4-8 | 10/0,4 | 0.1 | 0.0030048 | 0 | 0
1 | ПАО "Россети Сибирь" | "Алтайэнерго" | ТП-17-5-17 | 10/0,4 | 0.16 | 0.020152 | 0 | 0
1 | ПАО "Россети Сибирь" | "Алтайэнерго" | ТП-17-5-9 | 10/0,4 | 0.063 | 0.0058396 | 0 | 0
1 | ПАО "Россети Сибирь" | "Алтайэнерго" | ТП-18-3-5 | 10/0,4 | 0.25 | 0.0022996 | 0 | 0
1 | ПАО "Россети Сибирь" | "Алтайэнерго" | ТП-18-3-8 | 10/0,4 | 0.4 | 0.021733 | 0 | 0
1 | ПАО "Россети Сибирь" | "Алтайэнерго" | ТП-18-4-1 | 10/0,4 | 0.4 | 0.034026 | 0 | 0.045
1 | ПАО "Россети Сибирь" | "Алтайэнерго" | ТП-22-10-13 | 10/0,4 | 0.1 | 0.0062587 | 0 | 0
1 | ПАО "Россети Сибирь" | "Алтайэнерго" | ТП-22-10-16 | 10/0,4 | 0.4 | 0.019293 | 0 | 0
1 | ПАО "Россети Сибирь" | "Алтайэнерго" | ТП-22-10-20 | 10/0,4 | 0.16 | 0.0030642 | 0 | 0
1 | ПАО "Россети Сибирь" | "Алтайэнерго" | ТП-22-10-9 | 10/0,4 | 0.4 | 0.015823 | 0 | 0
1 | ПАО "Россети Сибирь" | "Алтайэнерго" | ТП-22-12-2 | 10/0,4 | 0.16 | 0.014688 | 0 | 0.0378
1 | ПАО "Россети Сибирь" | "Алтайэнерго" | ТП-22-12-3 | 10/0,4 | 0.4 | 0.00091096 | 0 | 0
1 | ПАО "Россети Сибирь" | "Алтайэнерго" | ТП-22-12-6 | 10/0,4 | 0.25 | 0.0024497 | 0 | 0
1 | ПАО "Россети Сибирь" | "Алтайэнерго" | ТП-22-9-12 | 10/0,4 | 0.25 | 0.0098554 | 0 | 0
1 | ПАО "Россети Сибирь" | "Алтайэнерго" | ТП-22-9-4 | 10/0,4 | 0.4 | 0.020188 | 0 | 0
1 | ПАО "Россети Сибирь" | "Алтайэнерго" | ТП-22-9-6 | 10/0,4 | 0.4 | 0.015621 | 0 | 0
1 | ПАО "Россети Сибирь" | "Алтайэнерго" | ТП-22-9-8 | 10/0,4 | 0.4 | 0.053147 | 0 | 0
1 | ПАО "Россети Сибирь" | "Алтайэнерго" | ТП-28-3-8 | 10/0,4 | 0.25 | 0.041018 | 0 | 0
1 | ПАО "Россети Сибирь" | "Алтайэнерго" | ТП-30-1-5 | 10/0,4 | 0.4 | 0.021771 | 0 | 0
1 | ПАО "Россети Сибирь" | "Алтайэнерго" | ТП-30-3-3 | 10/0,4 | 0.25 | 0.010515 | 0 | 0
1 | ПАО "Россети Сибирь" | "Алтайэнерго" | ТП-31-1-1 | 10/0,4 | 0.16 | 0.0084224 | 0 | 0
1 | ПАО "Россети Сибирь" | "Алтайэнерго" | ТП-31-12-10 | 10/0,4 | 0.25 | 0.0235 | 0 | 0
1 | ПАО "Россети Сибирь" | "Алтайэнерго" | ТП-31-12-13 | 10/0,4 | 0.25 | 0.0068827 | 0 | 0
1 | ПАО "Россети Сибирь" | "Алтайэнерго" | ТП-31-12-14 | 10/0,4 | 0.25 | 0.01496 | 0 | 0
1 | ПАО "Россети Сибирь" | "Алтайэнерго" | ТП-31-12-15 | 10/0,4 | 0.25 | 0.029227 | 0 | 0
1 | ПАО "Россети Сибирь" | "Алтайэнерго" | ТП-31-12-16 | 10/0,4 | 0.16 | 0.014942 | 0 | 0
1 | ПАО "Россети Сибирь" | "Алтайэнерго" | ТП-11-3-6 | 10/0,4 | 0.1 | 0.00071404 | 0 | 0
1 | ПАО "Россети Сибирь" | "Алтайэнерго" | ТП-31-12-17 | 10/0,4 | 0.25 | 0.021137 | 0 | 0
1 | ПАО "Россети Сибирь" | "Алтайэнерго" | ТП-31-12-6 | 10/0,4 | 0.4 | 0.045506 | 0 | 0
1 | ПАО "Россети Сибирь" | "Алтайэнерго" | ТП-31-16-13 | 10/0,4 | 0.4 | 0.0015642 | 0 | 0
1 | ПАО "Россети Сибирь" | "Алтайэнерго" | ТП-31-16-24 | 10/0,4 | 0.4 | 0.024991 | 0 | 0
1 | ПАО "Россети Сибирь" | "Алтайэнерго" | ТП-31-16-26 | 10/0,4 | 0.4 | 0.031067 | 0 | 0
1 | ПАО "Россети Сибирь" | "Алтайэнерго" | ТП-31-16-28 | 10/0,4 | 0.4 | 0.0073396 | 0 | 0
1 | ПАО "Россети Сибирь" | "Алтайэнерго" | ТП-11-4-4 | 10/0,4 | 0.1 | 0.046719 | 0 | 0
1 | ПАО "Россети Сибирь" | "Алтайэнерго" | ТП-11-4-16 | 10/0,4 | 0.063 | 0.014608 | 0 | 0
1 | ПАО "Россети Сибирь" | "Алтайэнерго" | ТП-28-10-1 | 10/0,4 | 0.25 | 0.00049673 | 0 | 0
1 | ПАО "Россети Сибирь" | "Алтайэнерго" | ТП-28-11-1 | 10/0,4 | 0.04 | 4.55e-05 | 0 | 0
1 | ПАО "Россети Сибирь" | "Алтайэнерго" | ТП-28-11-12 | 10/0,4 | 0.04 | 0.0050315 | 0 | 0
1 | ПАО "Россети Сибирь" | "Алтайэнерго" | ТП-31-16-34 | 10/0,4 | 0.25 | 0.0026243 | 0 | 0
1 | ПАО "Россети Сибирь" | "Алтайэнерго" | ТП-28-11-13 | 10/0,4 | 0.04 | 0.0086863 | 0 | 0
1 | ПАО "Россети Сибирь" | "Алтайэнерго" | ТП-31-16-35 | 10/0,4 | 0.1 | 0.0010894 | 0 | 0
1 | ПАО "Россети Сибирь" | "Алтайэнерго" | ТП-31-16-8 | 10/0,4 | 0.25 | 0.02529 | 0 | 0
1 | ПАО "Россети Сибирь" | "Алтайэнерго" | ТП-33-2-5 | 10/0,4 | 0.25 | 0.019548 | 0 | 0
1 | ПАО "Россети Сибирь" | "Алтайэнерго" | ТП-33-3-11 | 10/0,4 | 0.315 | 0.038253 | 0 | 0.0135
1 | ПАО "Россети Сибирь" | "Алтайэнерго" | ТП-33-3-12 | 10/0,4 | 0.25 | 0.041207 | 0 | 0
1 | ПАО "Россети Сибирь" | "Алтайэнерго" | ТП-33-3-14 | 10/0,4 | 0.4 | 0.079275 | 0 | 0
1 | ПАО "Россети Сибирь" | "Алтайэнерго" | ТП-33-3-4 | 10/0,4 | 0.4 | 0.016469 | 0 | 0
1 | ПАО "Россети Сибирь" | "Алтайэнерго" | ТП-28-11-14 | 10/0,4 | 0.16 | 0.0013937 | 0 | 0
1 | ПАО "Россети Сибирь" | "Алтайэнерго" | ТП-28-11-15 | 10/0,4 | 0.25 | 0.00044576 | 0 | 0
1 | ПАО "Россети Сибирь" | "Алтайэнерго" | ТП-28-11-3 | 10/0,4 | 0.25 | 0.0057795 | 0 | 0
1 | ПАО "Россети Сибирь" | "Алтайэнерго" | ТП-28-11-4 | 10/0,4 | 0.1 | 0.0061154 | 0 | 0
1 | ПАО "Россети Сибирь" | "Алтайэнерго" | ТП-28-11-5 | 10/0,4 | 0.063 | 2.171e-05 | 0 | 0
1 | ПАО "Россети Сибирь" | "Алтайэнерго" | ТП-28-11-6 | 10/0,4 | 0.16 | 0.014996 | 0 | 0
1 | ПАО "Россети Сибирь" | "Алтайэнерго" | ТП-28-11-7 | 10/0,4 | 0.04 | 0.0053863 | 0 | 0
1 | ПАО "Россети Сибирь" | "Алтайэнерго" | ТП-28-11-9 | 10/0,4 | 0.4 | 0.0073756 | 0 | 0
1 | ПАО "Россети Сибирь" | "Алтайэнерго" | ТП-28-3-1 | 10/0,4 | 0.16 | 0.0039977 | 0 | 0
1 | ПАО "Россети Сибирь" | "Алтайэнерго" | ТП-28-3-2 | 10/0,4 | 0.4 | 0.003781 | 0 | 0
1 | ПАО "Россети Сибирь" | "Алтайэнерго" | ТП-28-3-3 | 10/0,4 | 0.1 | 0.016094 | 0 | 0
1 | ПАО "Россети Сибирь" | "Алтайэнерго" | ТП-28-3-7 | 10/0,4 | 0.25 | 0.011379 | 0 | 0
1 | ПАО "Россети Сибирь" | "Алтайэнерго" | ТП-28-3-8 | 10/0,4 | 0.16 | 0.010243 | 0 | 0
1 | ПАО "Россети Сибирь" | "Алтайэнерго" | ТП-28-9-1 | 10/0,4 | 0.1 | 0.020349 | 0 | 0
1 | ПАО "Россети Сибирь" | "Алтайэнерго" | ТП-28-9-2 | 10/0,4 | 0.1 | 0.014583 | 0 | 0
1 | ПАО "Россети Сибирь" | "Алтайэнерго" | ТП-28-9-3 | 10/0,4 | 0.04 | 0.012261 | 0 | 0.0045
1 | ПАО "Россети Сибирь" | "Алтайэнерго" | ТП-28-9-4 | 10/0,4 | 0.04 | 0.012419 | 0 | 0
1 | ПАО "Россети Сибирь" | "Алтайэнерго" | ТП-28-9-5 | 10/0,4 | 0.1 | 0.0019539 | 0 | 0
1 | ПАО "Россети Сибирь" | "Алтайэнерго" | ТП-28-9-6 | 10/0,4 | 0.1 | 0.0074419 | 0 | 0
1 | ПАО "Россети Сибирь" | "Алтайэнерго" | ТП-36-10-1 | 10/0,4 | 0.063 | 0.0051023 | 0 | 0
1 | ПАО "Россети Сибирь" | "Алтайэнерго" | ТП-36-10-2 | 10/0,4 | 0.063 | 0.0071211 | 0 | 0
1 | ПАО "Россети Сибирь" | "Алтайэнерго" | ТП-36-10-3 | 10/0,4 | 0.063 | 0.020824 | 0 | 0
1 | ПАО "Россети Сибирь" | "Алтайэнерго" | ТП-36-10-4 | 10/0,4 | 0.063 | 0.0035494 | 0 | 0
1 | ПАО "Россети Сибирь" | "Алтайэнерго" | ТП-36-12-1 | 10/0,4 | 0.4 | 0.032625 | 0 | 0
1 | ПАО "Россети Сибирь" | "Алтайэнерго" | ТП-36-12-2 | 10/0,4 | 0.063 | 0.0059897 | 0 | 0
1 | ПАО "Россети Сибирь" | "Алтайэнерго" | ТП-36-5-10 | 10/0,4 | 0.063 | 0.010648 | 0 | 0
1 | ПАО "Россети Сибирь" | "Алтайэнерго" | ТП-36-5-11 | 10/0,4 | 0.1 | 0.015859 | 0 | 0
1 | ПАО "Россети Сибирь" | "Алтайэнерго" | ТП-36-5-12 | 10/0,4 | 0.4 | 0.0057678 | 0 | 0
1 | ПАО "Россети Сибирь" | "Алтайэнерго" | ТП-36-5-13 | 10/0,4 | 0.4 | 0.01087 | 0 | 0
1 | ПАО "Россети Сибирь" | "Алтайэнерго" | ТП-36-5-2 | 10/0,4 | 0.4 | 0.016539 | 0 | 0
1 | ПАО "Россети Сибирь" | "Алтайэнерго" | ТП-36-5-3 | 10/0,4 | 0.1 | 0.02764 | 0 | 0
1 | ПАО "Россети Сибирь" | "Алтайэнерго" | ТП-36-5-4 | 10/0,4 | 0.063 | 0.010195 | 0 | 0
1 | ПАО "Россети Сибирь" | "Алтайэнерго" | ТП-36-5-5 | 10/0,4 | 0.25 | 0.0090624 | 0 | 0
1 | ПАО "Россети Сибирь" | "Алтайэнерго" | ТП-36-5-6 | 10/0,4 | 0.1 | 0.0067968 | 0 | 0
1 | ПАО "Россети Сибирь" | "Алтайэнерго" | ТП-36-5-7 | 10/0,4 | 0.16 | 0.021523 | 0 | 0
1 | ПАО "Россети Сибирь" | "Алтайэнерго" | ТП-36-5-8 | 10/0,4 | 0.16 | 0.0093173 | 0 | 0
1 | ПАО "Россети Сибирь" | "Алтайэнерго" | ТП-36-5-9 | 10/0,4 | 0.16 | 0.013616 | 0 | 0
1 | ПАО "Россети Сибирь" | "Алтайэнерго" | ТП-11-11-1 | 10/0,4 | 0.1 | 0.002255 | 0 | 0
1 | ПАО "Россети Сибирь" | "Алтайэнерго" | ТП-35-3-5 | 10/0,4 | 0.063 | 0.013776 | 0 | 0
1 | ПАО "Россети Сибирь" | "Алтайэнерго" | ТП-9-15-1 | 10/0,4 | 0.25 | 0.042527 | 0 | 0
1 | ПАО "Россети Сибирь" | "Алтайэнерго" | ТП-9-15-2 | 10/0,4 | 0.04 | 0 | 0 | 0
1 | ПАО "Россети Сибирь" | "Алтайэнерго" | ТП-9-15-4 | 10/0,4 | 0.25 | 0.017981 | 0 | 0
1 | ПАО "Россети Сибирь" | "Алтайэнерго" | ТП-9-15-6 | 10/0,4 | 0.25 | 0.017262 | 0 | 0
1 | ПАО "Россети Сибирь" | "Алтайэнерго" | ТП-9-15-7 | 10/0,4 | 0.1 | 0 | 0 | 0
1 | ПАО "Россети Сибирь" | "Алтайэнерго" | ТП-9-15-9 | 10/0,4 | 0.16 | 0.0068095 | 0 | 0
1 | ПАО "Россети Сибирь" | "Алтайэнерго" | ТП-9-15-10 | 10/0,4 | 0.063 | 0.0048423 | 0 | 0
1 | ПАО "Россети Сибирь" | "Алтайэнерго" | ТП-9-16-2 | 10/0,4 | 0.4 | 0.0002039 | 0 | 0
1 | ПАО "Россети Сибирь" | "Алтайэнерго" | ТП-9-16-3 | 10/0,4 | 0.25 | 0.00023468 | 0 | 0
1 | ПАО "Россети Сибирь" | "Алтайэнерго" | ТП-9-19-1 | 10/0,4 | 0.4 | 0.06949 | 0 | 0
1 | ПАО "Россети Сибирь" | "Алтайэнерго" | ТП-9-19-2 | 10/0,4 | 0.4 | 0.024214 | 0 | 0
1 | ПАО "Россети Сибирь" | "Алтайэнерго" | ТП-9-19-4 | 10/0,4 | 0.4 | 0.019524 | 0 | 0
1 | ПАО "Россети Сибирь" | "Алтайэнерго" | ТП-9-19-5 | 10/0,4 | 0.16 | 0.024559 | 0 | 0
1 | ПАО "Россети Сибирь" | "Алтайэнерго" | ТП-9-19-6 | 10/0,4 | 0.04 | 0.00010762 | 0 | 0
1 | ПАО "Россети Сибирь" | "Алтайэнерго" | ТП-9-19-3 | 10/0,4 | 0.16 | 0.021545 | 0 | 0
1 | ПАО "Россети Сибирь" | "Алтайэнерго" | ТП-9-15-8 | 10/0,4 | 0.16 | 0.0090068 | 0 | 0
1 | ПАО "Россети Сибирь" | "Алтайэнерго" | ТП-9-20-3 | 10/0,4 | 0.25 | 0 | 0 | 0
1 | ПАО "Россети Сибирь" | "Алтайэнерго" | ТП-9-20-4 | 10/0,4 | 0.16 | 0 | 0.009 | 0
1 | ПАО "Россети Сибирь" | "Алтайэнерго" | ТП-9-20-5 | 10/0,4 | 0.16 | 0.038077 | 0 | 0
1 | ПАО "Россети Сибирь" | "Алтайэнерго" | ТП-9-20-6 | 10/0,4 | 0.25 | 0.031109 | 0 | 0
1 | ПАО "Россети Сибирь" | "Алтайэнерго" | ТП-9-20-7 | 10/0,4 | 0.16 | 0.044634 | 0 | 0
1 | ПАО "Россети Сибирь" | "Алтайэнерго" | ТП-9-20-8 | 10/0,4 | 0.16 | 0 | 0 | 0
1 | ПАО "Россети Сибирь" | "Алтайэнерго" | ТП-9-20-11 | 10/0,4 | 0.04 | 0.0013244 | 0 | 0
1 | ПАО "Россети Сибирь" | "Алтайэнерго" | ТП-35-2-11 | 10/0,4 | 0.1 | 0.011301 | 0 | 0
1 | ПАО "Россети Сибирь" | "Алтайэнерго" | ТП-9-20-17 | 10/0,4 | 0.25 | 0.0060794 | 0 | 0
1 | ПАО "Россети Сибирь" | "Алтайэнерго" | ТП-9-24-2 | 10/0,4 | 0.063 | 0.014531 | 0 | 0
1 | ПАО "Россети Сибирь" | "Алтайэнерго" | ТП-9-24-3 | 10/0,4 | 0.1 | 0.0066429 | 0 | 0
1 | ПАО "Россети Сибирь" | "Алтайэнерго" | ТП-9-24-4 | 10/0,4 | 0.25 | 0.0039516 | 0 | 0
1 | ПАО "Россети Сибирь" | "Алтайэнерго" | ТП-9-24-5 | 10/0,4 | 0.25 | 0.064644 | 0 | 0
1 | ПАО "Россети Сибирь" | "Алтайэнерго" | ТП-9-24-6 | 10/0,4 | 0.16 | 0.00010856 | 0 | 0
1 | ПАО "Россети Сибирь" | "Алтайэнерго" | ТП-9-24-7 | 10/0,4 | 0.16 | 0.01595 | 0 | 0
1 | ПАО "Россети Сибирь" | "Алтайэнерго" | ТП-9-24-8 | 10/0,4 | 0.25 | 0 | 0 | 0
1 | ПАО "Россети Сибирь" | "Алтайэнерго" | ТП-9-24-11 | 10/0,4 | 0.16 | 0.021707 | 0 | 0
1 | ПАО "Россети Сибирь" | "Алтайэнерго" | ТП-27-2-1 | 10/0,4 | 0.25 | 0.0022237 | 0 | 0
1 | ПАО "Россети Сибирь" | "Алтайэнерго" | ТП-27-2-2 | 10/0,4 | 0.4 | 0.067683 | 0 | 0
1 | ПАО "Россети Сибирь" | "Алтайэнерго" | ТП-27-2-3 | 10/0,4 | 0.1 | 0.021761 | 0 | 0
1 | ПАО "Россети Сибирь" | "Алтайэнерго" | ТП-27-9-1 | 10/0,4 | 0.25 | 0.050304 | 0 | 0
1 | ПАО "Россети Сибирь" | "Алтайэнерго" | ТП-27-9-2 | 10/0,4 | 0.16 | 0.028204 | 0 | 0
1 | ПАО "Россети Сибирь" | "Алтайэнерго" | ТП-27-9-3 | 10/0,4 | 0.25 | 0.028382 | 0 | 0
1 | ПАО "Россети Сибирь" | "Алтайэнерго" | ТП-27-9-4 | 10/0,4 | 0.25 | 0.03761 | 0 | 0
1 | ПАО "Россети Сибирь" | "Алтайэнерго" | ТП-27-9-5 | 10/0,4 | 0.1 | 0.014229 | 0 | 0
1 | ПАО "Россети Сибирь" | "Алтайэнерго" | ТП-27-10-1 | 10/0,4 | 0.063 | 0.0032399 | 0 | 0
1 | ПАО "Россети Сибирь" | "Алтайэнерго" | ТП-27-10-2 | 10/0,4 | 0.1 | 0.0075116 | 0 | 0
1 | ПАО "Россети Сибирь" | "Алтайэнерго" | ТП-27-10-3 | 10/0,4 | 0.1 | 0.0015577 | 0 | 0
1 | ПАО "Россети Сибирь" | "Алтайэнерго" | ТП-27-10-4 | 10/0,4 | 0.4 | 0.0083082 | 0 | 0
1 | ПАО "Россети Сибирь" | "Алтайэнерго" | ТП-27-10-5 | 10/0,4 | 0.4 | 0.021256 | 0 | 0
1 | ПАО "Россети Сибирь" | "Алтайэнерго" | ТП-27-10-6 | 10/0,4 | 0.16 | 0.00025828 | 0 | 0
1 | ПАО "Россети Сибирь" | "Алтайэнерго" | ТП-27-10-7 | 10/0,4 | 0.16 | 0.017791 | 0 | 0
1 | ПАО "Россети Сибирь" | "Алтайэнерго" | ТП-27-10-9 | 10/0,4 | 0.16 | 6.599e-05 | 0 | 0
1 | ПАО "Россети Сибирь" | "Алтайэнерго" | ТП-27-10-10 | 10/0,4 | 0.4 | 0.00010856 | 0 | 0
1 | ПАО "Россети Сибирь" | "Алтайэнерго" | ТП-27-10-11 | 10/0,4 | 0.25 | 0.010747 | 0 | 0
1 | ПАО "Россети Сибирь" | "Алтайэнерго" | ТП-27-10-12 | 10/0,4 | 0.1 | 0.009027 | 0 | 0
1 | ПАО "Россети Сибирь" | "Алтайэнерго" | ТП-27-10-15 | 10/0,4 | 0.04 | 0 | 0 | 0
1 | ПАО "Россети Сибирь" | "Алтайэнерго" | ТП-27-10-13 | 10/0,4 | 0.4 | 0.018721 | 0 | 0
1 | ПАО "Россети Сибирь" | "Алтайэнерго" | ТП-27-10-8 | 10/0,4 | 0.1 | 0.0093841 | 0 | 0
1 | ПАО "Россети Сибирь" | "Алтайэнерго" | ТП-27-12-1 | 10/0,4 | 0.63 | 0.0011142 | 0 | 0
1 | ПАО "Россети Сибирь" | "Алтайэнерго" | ТП-27-12-2 | 10/0,4 | 0.4 | 0.028751 | 0 | 0
1 | ПАО "Россети Сибирь" | "Алтайэнерго" | ТП-27-12-3 | 10/0,4 | 0.4 | 0.0023034 | 0 | 0
1 | ПАО "Россети Сибирь" | "Алтайэнерго" | ТП-27-12-4 | 10/0,4 | 0.25 | 0.037131 | 0 | 0
1 | ПАО "Россети Сибирь" | "Алтайэнерго" | ТП-27-12-5 | 10/0,4 | 0.25 | 0.018367 | 0 | 0
1 | ПАО "Россети Сибирь" | "Алтайэнерго" | ТП-27-12-6 | 10/0,4 | 0.1 | 0.015683 | 0 | 0
1 | ПАО "Россети Сибирь" | "Алтайэнерго" | ТП-27-12-7 | 10/0,4 | 0.00125 | 0 | 0 | 0
1 | ПАО "Россети Сибирь" | "Алтайэнерго" | ТП-27-12-8 | 10/0,4 | 0.25 | 0.0070032 | 0 | 0
1 | ПАО "Россети Сибирь" | "Алтайэнерго" | ТП-27-12-10 | 10/0,4 | 0.25 | 0.021089 | 0 | 0
1 | ПАО "Россети Сибирь" | "Алтайэнерго" | ТП-27-12-11 | 10/0,4 | 0.25 | 0.028492 | 0 | 0
1 | ПАО "Россети Сибирь" | "Алтайэнерго" | ТП-27-12-12 | 10/0,4 | 0.063 | 0.018752 | 0 | 0
1 | ПАО "Россети Сибирь" | "Алтайэнерго" | ТП-27-12-15 | 10/0,4 | 0.16 | 0.014489 | 0 | 0
1 | ПАО "Россети Сибирь" | "Алтайэнерго" | ТП-27-12-16 | 10/0,4 | 0.1 | 0.0045594 | 0 | 0
1 | ПАО "Россети Сибирь" | "Алтайэнерго" | ТП-27-12-17 | 10/0,4 | 0.25 | 0.023362 | 0 | 0
1 | ПАО "Россети Сибирь" | "Алтайэнерго" | ТП-27-12-18 | 10/0,4 | 0.063 | 0.0063862 | 0 | 0
1 | ПАО "Россети Сибирь" | "Алтайэнерго" | ТП-27-12-19 | 10/0,4 | 0.04 | 0.00127 | 0 | 0
1 | ПАО "Россети Сибирь" | "Алтайэнерго" | ТП-27-12-20 | 10/0,4 | 0.04 | 2.237e-05 | 0 | 0
1 | ПАО "Россети Сибирь" | "Алтайэнерго" | ТП-27-12-21 | 10/0,4 | 0.1 | 0.0087277 | 0 | 0
1 | ПАО "Россети Сибирь" | "Алтайэнерго" | ТП-27-12-22 | 10/0,4 | 0.16 | 6.523e-05 | 0 | 0
1 | ПАО "Россети Сибирь" | "Алтайэнерго" | ТП-27-12-23 | 10/0,4 | 0.16 | 0.0045748 | 0 | 0
1 | ПАО "Россети Сибирь" | "Алтайэнерго" | ТП-27-12-24 | 10/0,4 | 0.16 | 0.017021 | 0 | 0
1 | ПАО "Россети Сибирь" | "Алтайэнерго" | ТП-27-13-1 | 10/0,4 | 0.16 | 0.0071044 | 0 | 0
1 | ПАО "Россети Сибирь" | "Алтайэнерго" | ТП-27-13-2 | 10/0,4 | 0.1 | 0.0077144 | 0 | 0
1 | ПАО "Россети Сибирь" | "Алтайэнерго" | ТП-27-13-3 | 10/0,4 | 0.1 | 0.00886 | 0 | 0
1 | ПАО "Россети Сибирь" | "Алтайэнерго" | ТП-27-13-4 | 10/0,4 | 0.1 | 0.015041 | 0 | 0
1 | ПАО "Россети Сибирь" | "Алтайэнерго" | ТП-27-13-5 | 10/0,4 | 0.063 | 2.115e-05 | 0 | 0
1 | ПАО "Россети Сибирь" | "Алтайэнерго" | ТП-27-12-14 | 10/0,4 | 0.063 | 0.0065855 | 0 | 0
1 | ПАО "Россети Сибирь" | "Алтайэнерго" | ТП-35-3-1 | 10/0,4 | 0.063 | 0.010247 | 0 | 0
1 | ПАО "Россети Сибирь" | "Алтайэнерго" | ТП-35-3-2 | 10/0,4 | 0.063 | 0.0023666 | 0 | 0
1 | ПАО "Россети Сибирь" | "Алтайэнерго" | ТП-35-3-4 | 10/0,4 | 0.04 | 0.0034093 | 0 | 0
1 | ПАО "Россети Сибирь" | "Алтайэнерго" | ТП-35-4-1 | 10/0,4 | 0.16 | 0.03848 | 0 | 0
1 | ПАО "Россети Сибирь" | "Алтайэнерго" | ТП-35-4-2 | 10/0,4 | 0.4 | 0.047256 | 0 | 0
1 | ПАО "Россети Сибирь" | "Алтайэнерго" | ТП-35-4-3 | 10/0,4 | 0.1 | 0.018548 | 0 | 0
1 | ПАО "Россети Сибирь" | "Алтайэнерго" | ТП-35-4-4 | 10/0,4 | 0.16 | 0.0097712 | 0 | 0
1 | ПАО "Россети Сибирь" | "Алтайэнерго" | ТП-35-9-1 | 10/0,4 | 0.063 | 0 | 0 | 0
1 | ПАО "Россети Сибирь" | "Алтайэнерго" | ТП-35-9-3 | 10/0,4 | 0.1 | 0.00034588 | 0 | 0
1 | ПАО "Россети Сибирь" | "Алтайэнерго" | ТП-35-9-4 | 10/0,4 | 0.1 | 8.685e-05 | 0 | 0
1 | ПАО "Россети Сибирь" | "Алтайэнерго" | ТП-35-9-5 | 10/0,4 | 0.4 | 0.15123 | 0 | 0
1 | ПАО "Россети Сибирь" | "Алтайэнерго" | ТП-35-9-6 | 10/0,4 | 0.1 | 0.015716 | 0 | 0
1 | ПАО "Россети Сибирь" | "Алтайэнерго" | ТП-35-9-7 | 10/0,4 | 0.25 | 0.029767 | 0 | 0
1 | ПАО "Россети Сибирь" | "Алтайэнерго" | ТП-35-9-8 | 10/0,4 | 0.1 | 0.010095 | 0 | 0.0009
1 | ПАО "Россети Сибирь" | "Алтайэнерго" | ТП-35-9-9 | 10/0,4 | 0.16 | 0.022602 | 0 | 0
1 | ПАО "Россети Сибирь" | "Алтайэнерго" | ТП-35-9-10 | 10/0,4 | 0.1 | 0.02579 | 0 | 0
1 | ПАО "Россети Сибирь" | "Алтайэнерго" | ТП-35-9-11 | 10/0,4 | 0.16 | 0.045487 | 0 | 0
1 | ПАО "Россети Сибирь" | "Алтайэнерго" | ТП-35-9-12 | 10/0,4 | 0.4 | 0.0080334 | 0 | 0
1 | ПАО "Россети Сибирь" | "Алтайэнерго" | ТП-35-9-13 | 10/0,4 | 0.4 | 0.027433 | 0 | 0
1 | ПАО "Россети Сибирь" | "Алтайэнерго" | ТП-35-9-14 | 10/0,4 | 0.25 | 0.02339 | 0 | 0
1 | ПАО "Россети Сибирь" | "Алтайэнерго" | ТП-35-9-15 | 10/0,4 | 0.1 | 0.009609 | 0 | 0
1 | ПАО "Россети Сибирь" | "Алтайэнерго" | ТП-35-9-16 | 10/0,4 | 0.1 | 0.0082836 | 0 | 0
1 | ПАО "Россети Сибирь" | "Алтайэнерго" | ТП-35-9-17 | 10/0,4 | 0.315 | 0 | 0 | 0
1 | ПАО "Россети Сибирь" | "Алтайэнерго" | ТП-35-9-18 | 10/0,4 | 0.063 | 0.01459 | 0 | 0
1 | ПАО "Россети Сибирь" | "Алтайэнерго" | ТП-35-9-19 | 10/0,4 | 0.25 | 0.016559 | 0 | 0
1 | ПАО "Россети Сибирь" | "Алтайэнерго" | ТП-35-10-1 | 10/0,4 | 0.1 | 0.0072712 | 0 | 0
1 | ПАО "Россети Сибирь" | "Алтайэнерго" | ТП-35-10-2 | 10/0,4 | 0.25 | 0.0069044 | 0 | 0
1 | ПАО "Россети Сибирь" | "Алтайэнерго" | ТП-35-10-3 | 10/0,4 | 0.25 | 0.023216 | 0 | 0
1 | ПАО "Россети Сибирь" | "Алтайэнерго" | ТП-35-10-4 | 10/0,4 | 0.56 | 0.011254 | 0 | 0
1 | ПАО "Россети Сибирь" | "Алтайэнерго" | ТП-35-10-5 | 10/0,4 | 0.063 | 0.0044621 | 0 | 0
1 | ПАО "Россети Сибирь" | "Алтайэнерго" | ТП-35-10-6 | 10/0,4 | 0.16 | 0 | 0 | 0
1 | ПАО "Россети Сибирь" | "Алтайэнерго" | ТП-35-10-7 | 10/0,4 | 0.04 | 0.0027912 | 0 | 0
1 | ПАО "Россети Сибирь" | "Алтайэнерго" | ТП-35-10-8 | 10/0,4 | 0.4 | 0 | 0 | 0
1 | ПАО "Россети Сибирь" | "Алтайэнерго" | ТП-35-11-1 | 10/0,4 | 0.1 | 0.0037996 | 0 | 0
1 | ПАО "Россети Сибирь" | "Алтайэнерго" | ТП-35-11-2 | 10/0,4 | 0.25 | 0.01294 | 0 | 0
1 | ПАО "Россети Сибирь" | "Алтайэнерго" | ТП-35-11-3 | 10/0,4 | 0.1 | 0.00089793 | 0 | 0
1 | ПАО "Россети Сибирь" | "Алтайэнерго" | ТП-35-2-7 | 10/0,4 | 0.16 | 0 | 0 | 0
1 | ПАО "Россети Сибирь" | "Алтайэнерго" | ТП-35-2-8 | 10/0,4 | 0.25 | 0 | 0 | 0
1 | ПАО "Россети Сибирь" | "Алтайэнерго" | ТП-35-2-10 | 10/0,4 | 0.16 | 0.039539 | 0 | 0
1 | ПАО "Россети Сибирь" | "Алтайэнерго" | ТП-35-2-2 | 10/0,4 | 0.16 | 0.022201 | 0 | 0
1 | ПАО "Россети Сибирь" | "Алтайэнерго" | ТП-35-2-3 | 10/0,4 | 0.16 | 0.0075662 | 0 | 0
1 | ПАО "Россети Сибирь" | "Алтайэнерго" | ТП-35-2-4 | 10/0,4 | 0.1 | 0.0035021 | 0 | 0
1 | ПАО "Россети Сибирь" | "Алтайэнерго" | ТП-35-2-6 | 10/0,4 | 0.25 | 0 | 0 | 0
1 | ПАО "Россети Сибирь" | "Алтайэнерго" | ТП-26-10-1 | 10/0,4 | 0.063 | 0.015658 | 0 | 0
1 | ПАО "Россети Сибирь" | "Алтайэнерго" | ТП-26-10-10 | 10/0,4 | 0.1 | 0.03539 | 0 | 0
1 | ПАО "Россети Сибирь" | "Алтайэнерго" | ТП-26-10-11 | 10/0,4 | 0.1 | 0.02288 | 0 | 0
1 | ПАО "Россети Сибирь" | "Алтайэнерго" | ТП-26-10-12 | 10/0,4 | 0.1 | 0.035599 | 0 | 0
1 | ПАО "Россети Сибирь" | "Алтайэнерго" | ТП-26-10-13 | 10/0,4 | 0.16 | 0.016613 | 0 | 0
1 | ПАО "Россети Сибирь" | "Алтайэнерго" | ТП-26-10-14 | 10/0,4 | 0.25 | 0.006389 | 0 | 0
1 | ПАО "Россети Сибирь" | "Алтайэнерго" | ТП-26-10-2 | 10/0,4 | 0.1 | 0.023845 | 0 | 0
1 | ПАО "Россети Сибирь" | "Алтайэнерго" | ТП-26-10-3 | 10/0,4 | 0.063 | 0.0099877 | 0 | 0
1 | ПАО "Россети Сибирь" | "Алтайэнерго" | ТП-26-10-4 | 10/0,4 | 0.16 | 0.038255 | 0 | 0
1 | ПАО "Россети Сибирь" | "Алтайэнерго" | ТП-26-10-5 | 10/0,4 | 0.16 | 0.040248 | 0 | 0
1 | ПАО "Россети Сибирь" | "Алтайэнерго" | ТП-26-10-6 | 10/0,4 | 0.16 | 0.015541 | 0 | 0
1 | ПАО "Россети Сибирь" | "Алтайэнерго" | ТП-26-10-7 | 10/0,4 | 0.1 | 0.055817 | 0 | 0
1 | ПАО "Россети Сибирь" | "Алтайэнерго" | ТП-26-10-8 | 10/0,4 | 0.1 | 0.026598 | 0 | 0
1 | ПАО "Россети Сибирь" | "Алтайэнерго" | ТП-26-10-9 | 10/0,4 | 0.063 | 0.024971 | 0 | 0
1 | ПАО "Россети Сибирь" | "Алтайэнерго" | ТП-26-12-1 | 10/0,4 | 0.1 | 0.00020787 | 0 | 0
1 | ПАО "Россети Сибирь" | "Алтайэнерго" | ТП-26-12-12 | 10/0,4 | 0.63 | 0.0052135 | 0 | 0
1 | ПАО "Россети Сибирь" | "Алтайэнерго" | ТП-26-12-13 | 10/0,4 | 0.4 | 0.0026274 | 0 | 0
1 | ПАО "Россети Сибирь" | "Алтайэнерго" | ТП-26-12-15 | 10/0,4 | 0.16 | 0.018505 | 0 | 0
1 | ПАО "Россети Сибирь" | "Алтайэнерго" | ТП-26-12-16 | 10/0,4 | 0.1 | 0.0019151 | 0 | 0
1 | ПАО "Россети Сибирь" | "Алтайэнерго" | ТП-26-12-17 | 10/0,4 | 0.16 | 0.033575 | 0 | 0
1 | ПАО "Россети Сибирь" | "Алтайэнерго" | ТП-26-12-18 | 10/0,4 | 0.1 | 0.0080214 | 0 | 0
1 | ПАО "Россети Сибирь" | "Алтайэнерго" | ТП-26-12-19 | 10/0,4 | 0.16 | 0.03396 | 0 | 0
1 | ПАО "Россети Сибирь" | "Алтайэнерго" | ТП-26-12-2 | 10/0,4 | 0.063 | 0.0093531 | 0 | 0
1 | ПАО "Россети Сибирь" | "Алтайэнерго" | ТП-26-12-20 | 10/0,4 | 0.25 | 0.019239 | 0 | 0
1 | ПАО "Россети Сибирь" | "Алтайэнерго" | ТП-26-12-21 | 10/0,4 | 0.16 | 0.050646 | 0 | 0
1 | ПАО "Россети Сибирь" | "Алтайэнерго" | ТП-26-12-22 | 10/0,4 | 0.25 | 0.018297 | 0 | 0
1 | ПАО "Россети Сибирь" | "Алтайэнерго" | ТП-26-12-23 | 10/0,4 | 0.1 | 0.018906 | 0 | 0
1 | ПАО "Россети Сибирь" | "Алтайэнерго" | ТП-26-12-24 | 10/0,4 | 0.025 | 6.835e-05 | 0 | 0
1 | ПАО "Россети Сибирь" | "Алтайэнерго" | ТП-26-12-25 | 10/0,4 | 0.1 | 0.010112 | 0 | 0
1 | ПАО "Россети Сибирь" | "Алтайэнерго" | ТП-26-12-3 | 10/0,4 | 0.04 | 6.938e-05 | 0 | 0
1 | ПАО "Россети Сибирь" | "Алтайэнерго" | ТП-26-12-4 | 10/0,4 | 0.04 | 6.844e-05 | 0 | 0
1 | ПАО "Россети Сибирь" | "Алтайэнерго" | ТП-26-12-5 | 10/0,4 | 0.063 | 0 | 0 | 0
1 | ПАО "Россети Сибирь" | "Алтайэнерго" | ТП-26-12-8 | 10/0,4 | 0.25 | 0.02175 | 0 | 0
1 | ПАО "Россети Сибирь" | "Алтайэнерго" | ТП-26-12-9 | 10/0,4 | 0.025 | 0.0011344 | 0 | 0
1 | ПАО "Россети Сибирь" | "Алтайэнерго" | ТП-26-3-2 | 10/0,4 | 0.25 | 0.039569 | 0 | 0
1 | ПАО "Россети Сибирь" | "Алтайэнерго" | ТП-26-3-3 | 10/0,4 | 0.4 | 0.029728 | 0 | 0
1 | ПАО "Россети Сибирь" | "Алтайэнерго" | ТП-26-3-4 | 10/0,4 | 0.1 | 0.037481 | 0 | 0
1 | ПАО "Россети Сибирь" | "Алтайэнерго" | ТП-26-3-6 | 10/0,4 | 0.063 | 0.013935 | 0 | 0
1 | ПАО "Россети Сибирь" | "Алтайэнерго" | ТП-26-5-1 | 10/0,4 | 0.16 | 0.00013877 | 0 | 0
1 | ПАО "Россети Сибирь" | "Алтайэнерго" | ТП-26-5-10 | 10/0,4 | 0.063 | 0.003726 | 0 | 0
1 | ПАО "Россети Сибирь" | "Алтайэнерго" | ТП-26-5-11 | 10/0,4 | 0.16 | 0.01699 | 0 | 0
1 | ПАО "Россети Сибирь" | "Алтайэнерго" | ТП-26-5-12 | 10/0,4 | 0.063 | 6.92e-05 | 0 | 0
1 | ПАО "Россети Сибирь" | "Алтайэнерго" | ТП-26-5-2 | 10/0,4 | 0.25 | 0.044771 | 0 | 0
1 | ПАО "Россети Сибирь" | "Алтайэнерго" | ТП-26-5-4 | 10/0,4 | 0.04 | 0 | 0 | 0
1 | ПАО "Россети Сибирь" | "Алтайэнерго" | ТП-26-5-5 | 10/0,4 | 0.063 | 6.731e-05 | 0 | 0
1 | ПАО "Россети Сибирь" | "Алтайэнерго" | ТП-26-5-6 | 10/0,4 | 0.063 | 0 | 0 | 0
1 | ПАО "Россети Сибирь" | "Алтайэнерго" | ТП-26-5-7 | 10/0,4 | 0.16 | 6.92e-05 | 0 | 0
1 | ПАО "Россети Сибирь" | "Алтайэнерго" | ТП-26-5-8 | 10/0,4 | 0.1 | 6.882e-05 | 0 | 0
1 | ПАО "Россети Сибирь" | "Алтайэнерго" | ТП-26-5-9 | 10/0,4 | 0.25 | 0.00013707 | 0 | 0
1 | ПАО "Россети Сибирь" | "Алтайэнерго" | ТП-1-19-1 | 10/0,4 | 0.25 | 0.017972 | 0 | 0
1 | ПАО "Россети Сибирь" | "Алтайэнерго" | ТП-1-20-2 | 10/0,4 | 0.25 | 0.012734 | 0 | 0
1 | ПАО "Россети Сибирь" | "Алтайэнерго" | ТП-1-20-3 | 10/0,4 | 0.4 | 0.010703 | 0 | 0
1 | ПАО "Россети Сибирь" | "Алтайэнерго" | ТП-1-20-4 | 10/0,4 | 0.25 | 0.0013932 | 0 | 0
1 | ПАО "Россети Сибирь" | "Алтайэнерго" | ТП-1-21-5 | 10/0,4 | 0.16 | 0.0027358 | 0 | 0
1 | ПАО "Россети Сибирь" | "Алтайэнерго" | ТП-1-8-1 | 10/0,4 | 0.4 | 0 | 0 | 0
1 | ПАО "Россети Сибирь" | "Алтайэнерго" | ТП-1-8-2 | 10/0,4 | 0 | 0 | 0 | 0
1 | ПАО "Россети Сибирь" | "Алтайэнерго" | ТП-1-8-3 | 10/0,4 | 0.4 | 0 | 0 | 0
1 | ПАО "Россети Сибирь" | "Алтайэнерго" | ТП-1-8-4 | 10/0,4 | 0.063 | 0.0011553 | 0 | 0
1 | ПАО "Россети Сибирь" | "Алтайэнерго" | ТП-1-8-5 | 10/0,4 | 0.25 | 0.027914 | 0 | 0
1 | ПАО "Россети Сибирь" | "Алтайэнерго" | ТП-1-8-6 | 10/0,4 | 0.25 | 0.034943 | 0 | 0
1 | ПАО "Россети Сибирь" | "Алтайэнерго" | ТП-1-8-7 | 10/0,4 | 0.1 | 0.010458 | 0 | 0
1 | ПАО "Россети Сибирь" | "Алтайэнерго" | ТП-1-8-8 | 10/0,4 | 0.1 | 0.00052741 | 0 | 0
1 | ПАО "Россети Сибирь" | "Алтайэнерго" | ТП-1-8-9 | 10/0,4 | 0.25 | 6.589e-05 | 0 | 0
1 | ПАО "Россети Сибирь" | "Алтайэнерго" | ТП-10-23-1 | 10/0,4 | 0.63 | 0.068046 | 0 | 0
1 | ПАО "Россети Сибирь" | "Алтайэнерго" | ТП-10-23-2 | 10/0,4 | 0.63 | 0 | 0 | 0
1 | ПАО "Россети Сибирь" | "Алтайэнерго" | ТП-10-30-2 | 10/0,4 | 0.1 | 0.014372 | 0 | 0
1 | ПАО "Россети Сибирь" | "Алтайэнерго" | ТП-10-30-3 | 10/0,4 | 0.063 | 0.0008176 | 0 | 0
1 | ПАО "Россети Сибирь" | "Алтайэнерго" | ТП-10-30-5 | 10/0,4 | 0.063 | 0.016682 | 0 | 0
1 | ПАО "Россети Сибирь" | "Алтайэнерго" | ТП-10-30-6 | 10/0,4 | 0.4 | 0.013557 | 0 | 0
1 | ПАО "Россети Сибирь" | "Алтайэнерго" | ТП-10-30-8 | 10/0,4 | 0.04 | 0 | 0 | 0
1 | ПАО "Россети Сибирь" | "Алтайэнерго" | ТП-10-31-1 | 10/0,4 | 0.1 | 0.01291 | 0 | 0
1 | ПАО "Россети Сибирь" | "Алтайэнерго" | ТП-10-32-3 | 10/0,4 | 0.25 | 0.013506 | 0 | 0
1 | ПАО "Россети Сибирь" | "Алтайэнерго" | ТП-10-32-4 | 10/0,4 | 0.63 | 0.0030232 | 0 | 0
1 | ПАО "Россети Сибирь" | "Алтайэнерго" | ТП-10-32-5 | 10/0,4 | 0.16 | 8.468e-05 | 0 | 0
1 | ПАО "Россети Сибирь" | "Алтайэнерго" | ТП-10-5-157 | 10/0,4 | 0.4 | 0.02563 | 0 | 0
1 | ПАО "Россети Сибирь" | "Алтайэнерго" | ТП-10-7-155 | 10/0,4 | 0.25 | 0.0068572 | 0 | 0
1 | ПАО "Россети Сибирь" | "Алтайэнерго" | ТП-16-1-1 | 10/0,4 | 0.1 | 0.048093 | 0 | 0
1 | ПАО "Россети Сибирь" | "Алтайэнерго" | ТП-16-1-10 | 10/0,4 | 0.16 | 0.021158 | 0 | 0
1 | ПАО "Россети Сибирь" | "Алтайэнерго" | ТП-16-1-11 | 10/0,4 | 0.063 | 0.0013881 | 0 | 0
1 | ПАО "Россети Сибирь" | "Алтайэнерго" | ТП-16-1-12 | 10/0,4 | 0.063 | 0.0036626 | 0 | 0
1 | ПАО "Россети Сибирь" | "Алтайэнерго" | ТП-16-1-13 | 10/0,4 | 0.25 | 0 | 0 | 0
1 | ПАО "Россети Сибирь" | "Алтайэнерго" | ТП-16-1-14 | 10/0,4 | 0.1 | 0.016011 | 0 | 0
1 | ПАО "Россети Сибирь" | "Алтайэнерго" | ТП-16-1-17 | 10/0,4 | 0.4 | 0.00094778 | 0 | 0
1 | ПАО "Россети Сибирь" | "Алтайэнерго" | ТП-16-1-18 | 10/0,4 | 0.25 | 0.015628 | 0 | 0
1 | ПАО "Россети Сибирь" | "Алтайэнерго" | ТП-16-1-19 | 10/0,4 | 0.16 | 0.013817 | 0 | 0
1 | ПАО "Россети Сибирь" | "Алтайэнерго" | ТП-16-1-2 | 10/0,4 | 0.25 | 0.013287 | 0 | 0
1 | ПАО "Россети Сибирь" | "Алтайэнерго" | ТП-16-1-20 | 10/0,4 | 0.1 | 0.0039769 | 0 | 0
1 | ПАО "Россети Сибирь" | "Алтайэнерго" | ТП-16-1-3 | 10/0,4 | 0.16 | 0.002038 | 0 | 0
1 | ПАО "Россети Сибирь" | "Алтайэнерго" | ТП-16-1-4 | 10/0,4 | 0.04 | 0.010018 | 0 | 0
1 | ПАО "Россети Сибирь" | "Алтайэнерго" | ТП-16-1-5 | 10/0,4 | 0.25 | 0.0058975 | 0 | 0
1 | ПАО "Россети Сибирь" | "Алтайэнерго" | ТП-16-1-6 | 10/0,4 | 0.16 | 0.013107 | 0 | 0
1 | ПАО "Россети Сибирь" | "Алтайэнерго" | ТП-16-1-7 | 10/0,4 | 0.1 | 0.002873 | 0 | 0
1 | ПАО "Россети Сибирь" | "Алтайэнерго" | ТП-16-1-8 | 10/0,4 | 0.063 | 0.0036555 | 0 | 0
1 | ПАО "Россети Сибирь" | "Алтайэнерго" | ТП-16-1-9 | 10/0,4 | 0.16 | 0.010195 | 0 | 0
1 | ПАО "Россети Сибирь" | "Алтайэнерго" | ТП-16-16-4 | 10/0,4 | 0.4 | 0.00066269 | 0 | 0
1 | ПАО "Россети Сибирь" | "Алтайэнерго" | ТП-16-10-33 | 10/0,4 | 0.04 | 0 | 0 | 0
1 | ПАО "Россети Сибирь" | "Алтайэнерго" | ТП-16-16-1 | 10/0,4 | 0.16 | 0 | 0 | 0
1 | ПАО "Россети Сибирь" | "Алтайэнерго" | ТП-16-16-10 | 10/0,4 | 0.1 | 0.0039478 | 0 | 0
1 | ПАО "Россети Сибирь" | "Алтайэнерго" | ТП-16-16-11 | 10/0,4 | 0.1 | 0.019044 | 0 | 0.0009
1 | ПАО "Россети Сибирь" | "Алтайэнерго" | ТП-16-16-12 | 10/0,4 | 0.4 | 0.020754 | 0 | 0.0063
1 | ПАО "Россети Сибирь" | "Алтайэнерго" | ТП-16-16-27 | 10/0,4 | 0.063 | 0.0017859 | 0 | 0
1 | ПАО "Россети Сибирь" | "Алтайэнерго" | ТП-16-16-28 | 10/0,4 | 0.063 | 0.0064495 | 0 | 0
1 | ПАО "Россети Сибирь" | "Алтайэнерго" | ТП-16-16-3 | 10/0,4 | 0.063 | 0 | 0 | 0
1 | ПАО "Россети Сибирь" | "Алтайэнерго" | ТП-16-16-5 | 10/0,4 | 0.1 | 0.021125 | 0 | 0
1 | ПАО "Россети Сибирь" | "Алтайэнерго" | ТП-16-16-6 | 10/0,4 | 0.16 | 0.006089 | 0 | 0
1 | ПАО "Россети Сибирь" | "Алтайэнерго" | ТП-16-16-8 | 10/0,4 | 0.4 | 0.0032997 | 0 | 0
1 | ПАО "Россети Сибирь" | "Алтайэнерго" | ТП-16-16-9 | 10/0,4 | 0.063 | 0 | 0 | 0
1 | ПАО "Россети Сибирь" | "Алтайэнерго" | ТП-16-2-12 | 10/0,4 | 0.16 | 0.00092739 | 0 | 0
1 | ПАО "Россети Сибирь" | "Алтайэнерго" | ТП-16-2-13 | 10/0,4 | 0.063 | 0.0029441 | 0 | 0
1 | ПАО "Россети Сибирь" | "Алтайэнерго" | ТП-16-2-14 | 10/0,4 | 0.4 | 0.00099233 | 0 | 0
1 | ПАО "Россети Сибирь" | "Алтайэнерго" | ТП-16-2-15 | 10/0,4 | 0.1 | 0.011454 | 0 | 0
1 | ПАО "Россети Сибирь" | "Алтайэнерго" | ТП-16-2-17 | 10/0,4 | 0.063 | 0.011357 | 0 | 0
1 | ПАО "Россети Сибирь" | "Алтайэнерго" | ТП-16-2-18 | 10/0,4 | 0.1 | 0.013988 | 0 | 0
1 | ПАО "Россети Сибирь" | "Алтайэнерго" | ТП-16-2-19 | 10/0,4 | 0.1 | 0.00015198 | 0 | 0
1 | ПАО "Россети Сибирь" | "Алтайэнерго" | ТП-16-2-2 | 10/0,4 | 0.25 | 0.010426 | 0 | 0
1 | ПАО "Россети Сибирь" | "Алтайэнерго" | ТП-16-2-20 | 10/0,4 | 0.25 | 0.0032895 | 0 | 0
1 | ПАО "Россети Сибирь" | "Алтайэнерго" | ТП-16-2-3 | 10/0,4 | 0.4 | 0.016033 | 0 | 0
1 | ПАО "Россети Сибирь" | "Алтайэнерго" | ТП-16-2-6 | 10/0,4 | 0.1 | 0.00082279 | 0 | 0
1 | ПАО "Россети Сибирь" | "Алтайэнерго" | ТП-16-2-8 | 10/0,4 | 0.1 | 0.0029626 | 0 | 0
1 | ПАО "Россети Сибирь" | "Алтайэнерго" | ТП-16-2-9 | 10/0,4 | 0.16 | 0.015612 | 0 | 0
1 | ПАО "Россети Сибирь" | "Алтайэнерго" | ТП-16-7-1 | 10/0,4 | 0.315 | 0 | 0 | 0
1 | ПАО "Россети Сибирь" | "Алтайэнерго" | ТП-16-7-11 | 10/0,4 | 0.25 | 0 | 0 | 0
1 | ПАО "Россети Сибирь" | "Алтайэнерго" | ТП-16-7-12 | 10/0,4 | 0.063 | 0.0073132 | 0 | 0
1 | ПАО "Россети Сибирь" | "Алтайэнерго" | ТП-16-7-13 | 10/0,4 | 0.25 | 0.024146 | 0 | 0
1 | ПАО "Россети Сибирь" | "Алтайэнерго" | ТП-16-7-14 | 10/0,4 | 0.16 | 0.012156 | 0 | 0
1 | ПАО "Россети Сибирь" | "Алтайэнерго" | ТП-16-7-15 | 10/0,4 | 0.4 | 0.00035041 | 0 | 0
1 | ПАО "Россети Сибирь" | "Алтайэнерго" | ТП-16-7-16 | 10/0,4 | 0.16 | 0.00355 | 0 | 0
1 | ПАО "Россети Сибирь" | "Алтайэнерго" | ТП-16-7-19 | 10/0,4 | 0.16 | 0.018805 | 0 | 0.0009
1 | ПАО "Россети Сибирь" | "Алтайэнерго" | ТП-16-7-2 | 10/0,4 | 0.16 | 0 | 0 | 0
1 | ПАО "Россети Сибирь" | "Алтайэнерго" | ТП-16-7-20 | 10/0,4 | 0.1 | 0.010718 | 0 | 0
1 | ПАО "Россети Сибирь" | "Алтайэнерго" | ТП-16-7-21 | 10/0,4 | 0.4 | 0.0022287 | 0 | 0
1 | ПАО "Россети Сибирь" | "Алтайэнерго" | ТП-16-7-3 | 10/0,4 | 0.1 | 0.00617 | 0 | 0
1 | ПАО "Россети Сибирь" | "Алтайэнерго" | ТП-16-7-5 | 10/0,4 | 0.16 | 0.002609 | 0 | 0
1 | ПАО "Россети Сибирь" | "Алтайэнерго" | ТП-16-7-6 | 10/0,4 | 0.16 | 0.0076825 | 0 | 0
1 | ПАО "Россети Сибирь" | "Алтайэнерго" | ТП-16-7-7 | 10/0,4 | 0.1 | 0.0030775 | 0 | 0
1 | ПАО "Россети Сибирь" | "Алтайэнерго" | ТП-16-7-8 | 10/0,4 | 0.16 | 0.0057227 | 0 | 0
1 | ПАО "Россети Сибирь" | "Алтайэнерго" | ТП-51-3-8 | 10/0,4 | 0.4 | 0.0057008 | 0 | 0
1 | ПАО "Россети Сибирь" | "Алтайэнерго" | ТП-16-7-9 | 10/0,4 | 0.16 | 0.0125 | 0 | 0
1 | ПАО "Россети Сибирь" | "Алтайэнерго" | ТП-21-4-1 | 10/0,4 | 0.063 | 0.012539 | 0 | 0
1 | ПАО "Россети Сибирь" | "Алтайэнерго" | ТП-21-4-14 | 10/0,4 | 0.16 | 0.0061196 | 0 | 0
1 | ПАО "Россети Сибирь" | "Алтайэнерго" | ТП-21-4-16 | 10/0,4 | 0.063 | 6.617e-05 | 0 | 0
1 | ПАО "Россети Сибирь" | "Алтайэнерго" | ТП-21-4-17 | 10/0,4 | 0.16 | 0.0037859 | 0 | 0
1 | ПАО "Россети Сибирь" | "Алтайэнерго" | ТП-21-4-2 | 10/0,4 | 0.25 | 0.0057689 | 0 | 0
1 | ПАО "Россети Сибирь" | "Алтайэнерго" | ТП-21-4-3 | 10/0,4 | 0.16 | 0.0083499 | 0 | 0
1 | ПАО "Россети Сибирь" | "Алтайэнерго" | ТП-21-4-4 | 10/0,4 | 0.16 | 0.012131 | 0 | 0
1 | ПАО "Россети Сибирь" | "Алтайэнерго" | ТП-21-4-5 | 10/0,4 | 0.063 | 0.0074075 | 0 | 0
1 | ПАО "Россети Сибирь" | "Алтайэнерго" | ТП-21-4-6 | 10/0,4 | 0.063 | 0.0016307 | 0 | 0
1 | ПАО "Россети Сибирь" | "Алтайэнерго" | ТП-21-4-8 | 10/0,4 | 0.25 | 0.0070117 | 0 | 0
1 | ПАО "Россети Сибирь" | "Алтайэнерго" | ТП-21-4-9 | 10/0,4 | 0.25 | 0.0071131 | 0 | 0
1 | ПАО "Россети Сибирь" | "Алтайэнерго" | ТП-21-6-3 | 10/0,4 | 0.063 | 0.0066781 | 0 | 0
1 | ПАО "Россети Сибирь" | "Алтайэнерго" | ТП-21-6-7 | 10/0,4 | 0.1 | 0.015738 | 0 | 0
1 | ПАО "Россети Сибирь" | "Алтайэнерго" | ТП-21-6-8 | 10/0,4 | 0.063 | 0.010144 | 0 | 0
1 | ПАО "Россети Сибирь" | "Алтайэнерго" | ТП-21-9-1 | 10/0,4 | 0.16 | 0.014543 | 0 | 0
1 | ПАО "Россети Сибирь" | "Алтайэнерго" | ТП-21-9-10 | 10/0,4 | 0.1 | 0.0051522 | 0 | 0
1 | ПАО "Россети Сибирь" | "Алтайэнерго" | ТП-21-9-12 | 10/0,4 | 0.25 | 0.0005428 | 0 | 0
1 | ПАО "Россети Сибирь" | "Алтайэнерго" | ТП-21-9-2 | 10/0,4 | 0.063 | 0 | 0 | 0
1 | ПАО "Россети Сибирь" | "Алтайэнерго" | ТП-21-9-3 | 10/0,4 | 0.1 | 0.0050698 | 0 | 0
1 | ПАО "Россети Сибирь" | "Алтайэнерго" | ТП-21-9-9 | 10/0,4 | 0.16 | 0.0074331 | 0 | 0
1 | ПАО "Россети Сибирь" | "Алтайэнерго" | ТП-23-12-1 | 10/0,4 | 0.025 | 8.845e-05 | 0 | 0
1 | ПАО "Россети Сибирь" | "Алтайэнерго" | ТП-23-14-4 | 10/0,4 | 0.1 | 2.19e-05 | 0 | 0
1 | ПАО "Россети Сибирь" | "Алтайэнерго" | ТП-23-4-1 | 10/0,4 | 0.16 | 0.0008311 | 0 | 0
1 | ПАО "Россети Сибирь" | "Алтайэнерго" | ТП-23-4-10 | 10/0,4 | 0.1 | 0.0067459 | 0 | 0
1 | ПАО "Россети Сибирь" | "Алтайэнерго" | ТП-23-4-13 | 10/0,4 | 0.16 | 0.0045992 | 0 | 0
1 | ПАО "Россети Сибирь" | "Алтайэнерго" | ТП-23-4-2 | 10/0,4 | 0.063 | 0.0048084 | 0 | 0
1 | ПАО "Россети Сибирь" | "Алтайэнерго" | ТП-23-4-4 | 10/0,4 | 0.1 | 0.028151 | 0 | 0
1 | ПАО "Россети Сибирь" | "Алтайэнерго" | ТП-23-4-7 | 10/0,4 | 0.25 | 0.0032373 | 0 | 0
1 | ПАО "Россети Сибирь" | "Алтайэнерго" | ТП-23-4-8 | 10/0,4 | 0.16 | 0.0011567 | 0 | 0
1 | ПАО "Россети Сибирь" | "Алтайэнерго" | ТП-23-4-9 | 10/0,4 | 0.1 | 0.0058407 | 0 | 0
1 | ПАО "Россети Сибирь" | "Алтайэнерго" | ТП-23-4-3 | 10/0,4 | 0.4 | 0.002736 | 0 | 0
1 | ПАО "Россети Сибирь" | "Алтайэнерго" | ТП-23-6-11 | 10/0,4 | 0.1 | 0.0081057 | 0 | 0
1 | ПАО "Россети Сибирь" | "Алтайэнерго" | ТП-23-6-13 | 10/0,4 | 0.25 | 0.011185 | 0 | 0
1 | ПАО "Россети Сибирь" | "Алтайэнерго" | ТП-23-6-14 | 10/0,4 | 0.063 | 0.0054186 | 0 | 0
1 | ПАО "Россети Сибирь" | "Алтайэнерго" | ТП-23-6-15 | 10/0,4 | 0.04 | 0.0067889 | 0 | 0
1 | ПАО "Россети Сибирь" | "Алтайэнерго" | ТП-23-6-16 | 10/0,4 | 0.25 | 0.0025062 | 0 | 0
1 | ПАО "Россети Сибирь" | "Алтайэнерго" | ТП-23-6-18 | 10/0,4 | 0.1 | 0 | 0 | 0
1 | ПАО "Россети Сибирь" | "Алтайэнерго" | ТП-23-6-19 | 10/0,4 | 0.4 | 0.010592 | 0 | 0
1 | ПАО "Россети Сибирь" | "Алтайэнерго" | ТП-23-6-2 | 10/0,4 | 0.063 | 0.0021866 | 0 | 0
1 | ПАО "Россети Сибирь" | "Алтайэнерго" | ТП-23-6-3 | 10/0,4 | 0.1 | 0.0010148 | 0 | 0
1 | ПАО "Россети Сибирь" | "Алтайэнерго" | ТП-23-6-5 | 10/0,4 | 0.1 | 0.002429 | 0 | 0
1 | ПАО "Россети Сибирь" | "Алтайэнерго" | ТП-23-6-8 | 10/0,4 | 0.25 | 0.0022225 | 0 | 0
1 | ПАО "Россети Сибирь" | "Алтайэнерго" | ТП-23-6-9 | 10/0,4 | 0.063 | 0.0049095 | 0 | 0
1 | ПАО "Россети Сибирь" | "Алтайэнерго" | ТП-40-4-1 | 10/0,4 | 0.25 | 0.065987 | 0 | 0
1 | ПАО "Россети Сибирь" | "Алтайэнерго" | ТП-40-4-2 | 10/0,4 | 0.063 | 0.002478 | 0 | 0
1 | ПАО "Россети Сибирь" | "Алтайэнерго" | ТП-40-4-3 | 10/0,4 | 0.63 | 0.032195 | 0 | 0
1 | ПАО "Россети Сибирь" | "Алтайэнерго" | ТП-40-4-4 | 10/0,4 | 0.4 | 0.0062094 | 0 | 0
1 | ПАО "Россети Сибирь" | "Алтайэнерго" | ТП-40-4-5 | 10/0,4 | 0.4 | 0.033556 | 0 | 0
1 | ПАО "Россети Сибирь" | "Алтайэнерго" | ТП-40-4-7 | 10/0,4 | 0.025 | 0 | 0 | 0
1 | ПАО "Россети Сибирь" | "Алтайэнерго" | ТП-40-5-1 | 10/0,4 | 0.1 | 0.038985 | 0 | 0
1 | ПАО "Россети Сибирь" | "Алтайэнерго" | ТП-40-5-2 | 10/0,4 | 0.16 | 0.043163 | 0 | 0
1 | ПАО "Россети Сибирь" | "Алтайэнерго" | ТП-40-8-2 | 10/0,4 | 0.063 | 0.038353 | 0 | 0
1 | ПАО "Россети Сибирь" | "Алтайэнерго" | ТП-40-9-1 | 10/0,4 | 0.25 | 0.00093041 | 0 | 0
1 | ПАО "Россети Сибирь" | "Алтайэнерго" | ТП-40-9-2 | 10/0,4 | 0.16 | 0.029549 | 0 | 0
1 | ПАО "Россети Сибирь" | "Алтайэнерго" | ТП-40-9-4 | 10/0,4 | 0.063 | 0.0076095 | 0 | 0
1 | ПАО "Россети Сибирь" | "Алтайэнерго" | ТП-40-9-5 | 10/0,4 | 0.063 | 0 | 0 | 0
1 | ПАО "Россети Сибирь" | "Алтайэнерго" | ТП-25-11-1 | 10/0,4 | 0.1 | 0.053574 | 0 | 0
1 | ПАО "Россети Сибирь" | "Алтайэнерго" | ТП-25-11-2 | 10/0,4 | 0.063 | 0.0075728 | 0 | 0
1 | ПАО "Россети Сибирь" | "Алтайэнерго" | ТП-25-11-3 | 10/0,4 | 1 | 0.018784 | 0 | 0
1 | ПАО "Россети Сибирь" | "Алтайэнерго" | ТП-25-12-3 | 10/0,4 | 0.16 | 0.025725 | 0 | 0
1 | ПАО "Россети Сибирь" | "Алтайэнерго" | ТП-25-13-10 | 10/0,4 | 0.16 | 0.029158 | 0 | 0
1 | ПАО "Россети Сибирь" | "Алтайэнерго" | ТП-25-13-14 | 10/0,4 | 0.04 | 0.0035448 | 0 | 0
1 | ПАО "Россети Сибирь" | "Алтайэнерго" | ТП-25-13-15 | 10/0,4 | 0.25 | 0.00444 | 0 | 0
1 | ПАО "Россети Сибирь" | "Алтайэнерго" | ТП-25-13-18 | 10/0,4 | 0.1 | 0.058369 | 0 | 0
1 | ПАО "Россети Сибирь" | "Алтайэнерго" | ТП-25-13-19 | 10/0,4 | 0.1 | 0.041922 | 0 | 0
1 | ПАО "Россети Сибирь" | "Алтайэнерго" | ТП-25-13-23 | 10/0,4 | 0.1 | 0.025973 | 0 | 0
1 | ПАО "Россети Сибирь" | "Алтайэнерго" | ТП-25-13-24 | 10/0,4 | 0.25 | 0.11993 | 0 | 0
1 | ПАО "Россети Сибирь" | "Алтайэнерго" | ТП-25-13-25 | 10/0,4 | 0.1 | 0.039194 | 0 | 0
1 | ПАО "Россети Сибирь" | "Алтайэнерго" | ТП-25-13-26 | 10/0,4 | 0.1 | 0.0461 | 0 | 0
1 | ПАО "Россети Сибирь" | "Алтайэнерго" | ТП-25-13-27 | 10/0,4 | 0.1 | 0.061225 | 0 | 0
1 | ПАО "Россети Сибирь" | "Алтайэнерго" | ТП-25-13-29 | 10/0,4 | 0.16 | 0.0056744 | 0 | 0
1 | ПАО "Россети Сибирь" | "Алтайэнерго" | ТП-25-13-3 | 10/0,4 | 0.16 | 0.048812 | 0 | 0
1 | ПАО "Россети Сибирь" | "Алтайэнерго" | ТП-25-13-31 | 10/0,4 | 0.1 | 0.039897 | 0 | 0
1 | ПАО "Россети Сибирь" | "Алтайэнерго" | ТП-25-13-32 | 10/0,4 | 0.16 | 0.084753 | 0 | 0
1 | ПАО "Россети Сибирь" | "Алтайэнерго" | ТП-25-13-33 | 10/0,4 | 0.063 | 0.0036317 | 0 | 0
1 | ПАО "Россети Сибирь" | "Алтайэнерго" | ТП-25-13-36 | 10/0,4 | 0.25 | 0.054066 | 0 | 0
1 | ПАО "Россети Сибирь" | "Алтайэнерго" | ТП-25-13-37 | 10/0,4 | 0.16 | 0.15715 | 0 | 0
1 | ПАО "Россети Сибирь" | "Алтайэнерго" | ТП-25-13-4 | 10/0,4 | 0.25 | 0.03135 | 0 | 0
1 | ПАО "Россети Сибирь" | "Алтайэнерго" | ТП-25-13-5 | 10/0,4 | 0.16 | 0.086153 | 0 | 0
1 | ПАО "Россети Сибирь" | "Алтайэнерго" | ТП-25-13-6 | 10/0,4 | 0.4 | 0.021579 | 0 | 0
1 | ПАО "Россети Сибирь" | "Алтайэнерго" | ТП-25-13-7 | 10/0,4 | 0.25 | 0.0076606 | 0 | 0
1 | ПАО "Россети Сибирь" | "Алтайэнерго" | ТП-25-13-8 | 10/0,4 | 0.1 | 0.071538 | 0 | 0
1 | ПАО "Россети Сибирь" | "Алтайэнерго" | ТП-25-14-5 | 10/0,4 | 0.16 | 0.067986 | 0 | 0
1 | ПАО "Россети Сибирь" | "Алтайэнерго" | ТП-25-15-1 | 10/0,4 | 0.25 | 0.035378 | 0 | 0
1 | ПАО "Россети Сибирь" | "Алтайэнерго" | ТП-25-3-1 | 10/0,4 | 0.16 | 0.03044 | 0 | 0
1 | ПАО "Россети Сибирь" | "Алтайэнерго" | ТП-25-3-10 | 10/0,4 | 0.16 | 0.05081 | 0 | 0
1 | ПАО "Россети Сибирь" | "Алтайэнерго" | ТП-25-3-12 | 10/0,4 | 0.1 | 0.030807 | 0 | 0
1 | ПАО "Россети Сибирь" | "Алтайэнерго" | ТП-25-3-13 | 10/0,4 | 0.063 | 0.0034986 | 0 | 0
1 | ПАО "Россети Сибирь" | "Алтайэнерго" | ТП-25-3-15 | 10/0,4 | 0.04 | 0.0088834 | 0 | 0
1 | ПАО "Россети Сибирь" | "Алтайэнерго" | ТП-25-3-2 | 10/0,4 | 0.16 | 0.071947 | 0 | 0
1 | ПАО "Россети Сибирь" | "Алтайэнерго" | ТП-25-3-3 | 10/0,4 | 0.16 | 0.077234 | 0 | 0.0135
1 | ПАО "Россети Сибирь" | "Алтайэнерго" | ТП-25-3-4 | 10/0,4 | 0.1 | 0.052214 | 0 | 0
1 | ПАО "Россети Сибирь" | "Алтайэнерго" | ТП-25-3-5 | 10/0,4 | 0.25 | 0.026607 | 0 | 0
1 | ПАО "Россети Сибирь" | "Алтайэнерго" | ТП-25-3-6 | 10/0,4 | 0.25 | 0.0034283 | 0 | 0
1 | ПАО "Россети Сибирь" | "Алтайэнерго" | ТП-25-3-7 | 10/0,4 | 0.16 | 0.025015 | 0 | 0
1 | ПАО "Россети Сибирь" | "Алтайэнерго" | ТП-25-3-9 | 10/0,4 | 0.16 | 0.035938 | 0 | 0
1 | ПАО "Россети Сибирь" | "Алтайэнерго" | ТП-25-5-1 | 10/0,4 | 0.25 | 0.05502 | 0 | 0
1 | ПАО "Россети Сибирь" | "Алтайэнерго" | ТП-25-6-2 | 10/0,4 | 0.1 | 0.023768 | 0 | 0
1 | ПАО "Россети Сибирь" | "Алтайэнерго" | ТП-25-7-1 | 10/0,4 | 0.16 | 0.052311 | 0 | 0
1 | ПАО "Россети Сибирь" | "Алтайэнерго" | ТП-25-7-2 | 10/0,4 | 0.16 | 0.065559 | 0 | 0
1 | ПАО "Россети Сибирь" | "Алтайэнерго" | ТП-25-7-3 | 10/0,4 | 0.25 | 0.011278 | 0 | 0
1 | ПАО "Россети Сибирь" | "Алтайэнерго" | ТП-25-7-4 | 10/0,4 | 0.4 | 0.00032625 | 0 | 0
1 | ПАО "Россети Сибирь" | "Алтайэнерго" | ТП-25-7-7 | 10/0,4 | 0.1 | 0.035956 | 0 | 0
1 | ПАО "Россети Сибирь" | "Алтайэнерго" | ТП-25-7-8 | 10/0,4 | 0.1 | 0.042222 | 0 | 0
1 | ПАО "Россети Сибирь" | "Алтайэнерго" | ТП-25-7-9 | 10/0,4 | 0.16 | 0.057215 | 0 | 0
1 | ПАО "Россети Сибирь" | "Алтайэнерго" | ТП-13-10-1 | 10/0,4 | 0.16 | 0.02474 | 0 | 0
1 | ПАО "Россети Сибирь" | "Алтайэнерго" | ТП-13-10-3 | 10/0,4 | 0.063 | 0.027821 | 0 | 0.036
1 | ПАО "Россети Сибирь" | "Алтайэнерго" | ТП-13-10-4 | 10/0,4 | 0.16 | 0.012779 | 0 | 0
1 | ПАО "Россети Сибирь" | "Алтайэнерго" | ТП-13-10-5 | 10/0,4 | 0.063 | 0.0081217 | 0 | 0
1 | ПАО "Россети Сибирь" | "Алтайэнерго" | ТП-13-14-1 | 10/0,4 | 0.1 | 0.0083638 | 0 | 0
1 | ПАО "Россети Сибирь" | "Алтайэнерго" | ТП-13-14-11 | 10/0,4 | 0.16 | 0.011158 | 0 | 0
1 | ПАО "Россети Сибирь" | "Алтайэнерго" | ТП-13-14-12 | 10/0,4 | 0.1 | 0.017054 | 0 | 0
1 | ПАО "Россети Сибирь" | "Алтайэнерго" | ТП-13-14-13 | 10/0,4 | 0.16 | 0.0012969 | 0 | 0
1 | ПАО "Россети Сибирь" | "Алтайэнерго" | ТП-13-14-2 | 10/0,4 | 0.16 | 0.011198 | 0 | 0
1 | ПАО "Россети Сибирь" | "Алтайэнерго" | ТП-13-14-3 | 10/0,4 | 0.04 | 0.0035881 | 0 | 0
1 | ПАО "Россети Сибирь" | "Алтайэнерго" | ТП-13-14-4 | 10/0,4 | 0.1 | 0.013 | 0 | 0
1 | ПАО "Россети Сибирь" | "Алтайэнерго" | ТП-13-14-5 | 10/0,4 | 0.25 | 0.01947 | 0 | 0
1 | ПАО "Россети Сибирь" | "Алтайэнерго" | ТП-13-14-6 | 10/0,4 | 0.25 | 0.021025 | 0 | 0
1 | ПАО "Россети Сибирь" | "Алтайэнерго" | ТП-13-14-9 | 10/0,4 | 0.1 | 4.493e-05 | 0 | 0
1 | ПАО "Россети Сибирь" | "Алтайэнерго" | ТП-13-4-1 | 10/0,4 | 0.063 | 0.037247 | 0 | 0
1 | ПАО "Россети Сибирь" | "Алтайэнерго" | ТП-61-2-1 | 10/0,4 | 0.4 | 0.013373 | 0 | 0
1 | ПАО "Россети Сибирь" | "Алтайэнерго" | ТП-61-3-1 | 10/0,4 | 0.4 | 0.048484 | 0 | 0
1 | ПАО "Россети Сибирь" | "Алтайэнерго" | ТП-27-8-1 | 10/0,4 | 0.32 | 0.00012782 | 0 | 0
1 | ПАО "Россети Сибирь" | "Алтайэнерго" | ТП-27-1-1 | 10/0,4 | 0.16 | 0.0001972 | 0 | 0
1 | ПАО "Россети Сибирь" | "Алтайэнерго" | ТП-27-1-2 | 10/0,4 | 0.16 | 0.0040996 | 0 | 0
1 | ПАО "Россети Сибирь" | "Алтайэнерго" | ТП-27-1-4 | 10/0,4 | 0.063 | 0.0083242 | 0.0009 | 0
1 | ПАО "Россети Сибирь" | "Алтайэнерго" | ТП-27-2-1 | 10/0,4 | 0.063 | 0.0048034 | 0 | 0
1 | ПАО "Россети Сибирь" | "Алтайэнерго" | ТП-27-2-12 | 10/0,4 | 0.16 | 0.014039 | 0 | 0
1 | ПАО "Россети Сибирь" | "Алтайэнерго" | ТП-27-2-2 | 10/0,4 | 0.16 | 0.0043884 | 0 | 0
1 | ПАО "Россети Сибирь" | "Алтайэнерго" | ТП-27-2-3 | 10/0,4 | 0.16 | 2.247e-05 | 0 | 0
1 | ПАО "Россети Сибирь" | "Алтайэнерго" | ТП-27-2-4 | 10/0,4 | 0.16 | 0.00080684 | 0 | 0
1 | ПАО "Россети Сибирь" | "Алтайэнерго" | ТП-27-2-6 | 10/0,4 | 0.1 | 2.152e-05 | 0 | 0
1 | ПАО "Россети Сибирь" | "Алтайэнерго" | ТП-27-2-7 | 10/0,4 | 0.063 | 0 | 0 | 0
1 | ПАО "Россети Сибирь" | "Алтайэнерго" | ТП-27-2-8 | 10/0,4 | 0.1 | 0.0038088 | 0 | 0
1 | ПАО "Россети Сибирь" | "Алтайэнерго" | ТП-27-2-9 | 10/0,4 | 0.04 | 0.00092116 | 0 | 0
1 | ПАО "Россети Сибирь" | "Алтайэнерго" | ТП-27-8-11 | 10/0,4 | 0.063 | 0 | 0 | 0
1 | ПАО "Россети Сибирь" | "Алтайэнерго" | ТП-27-8-2 | 10/0,4 | 0.16 | 0.0061807 | 0 | 0
1 | ПАО "Россети Сибирь" | "Алтайэнерго" | ТП-27-8-3 | 10/0,4 | 0.16 | 0.006494 | 0 | 0.027
1 | ПАО "Россети Сибирь" | "Алтайэнерго" | ТП-27-8-4 | 10/0,4 | 0.16 | 0.01096 | 0 | 0
1 | ПАО "Россети Сибирь" | "Алтайэнерго" | ТП-27-8-6 | 10/0,4 | 0.063 | 0.010989 | 0 | 0.0198
1 | ПАО "Россети Сибирь" | "Алтайэнерго" | ТП-27-8-5 | 10/0,4 | 0.25 | 0.0024317 | 0 | 0
1 | ПАО "Россети Сибирь" | "Алтайэнерго" | ТП-27-8-7 | 10/0,4 | 0.1 | 0.0028088 | 0 | 0
1 | ПАО "Россети Сибирь" | "Алтайэнерго" | ТП-27-8-8 | 10/0,4 | 0.04 | 0.0026607 | 0 | 0
1 | ПАО "Россети Сибирь" | "Алтайэнерго" | ТП-34-1-1 | 10/0,4 | 0.16 | 0.002983 | 0 | 0
1 | ПАО "Россети Сибирь" | "Алтайэнерго" | ТП-34-1-2 | 10/0,4 | 0.16 | 0.0069174 | 0 | 0
1 | ПАО "Россети Сибирь" | "Алтайэнерго" | ТП-34-1-4 | 10/0,4 | 0.1 | 0.00061889 | 0 | 0
1 | ПАО "Россети Сибирь" | "Алтайэнерго" | ТП-34-1-5 | 10/0,4 | 0.16 | 0.0024163 | 0 | 0
1 | ПАО "Россети Сибирь" | "Алтайэнерго" | ТП-34-1-6 | 10/0,4 | 0.16 | 0.0010489 | 0 | 0
1 | ПАО "Россети Сибирь" | "Алтайэнерго" | ТП-34-2-1 | 10/0,4 | 0.16 | 0.015997 | 0 | 0
1 | ПАО "Россети Сибирь" | "Алтайэнерго" | ТП-34-2-4 | 10/0,4 | 0.1 | 0 | 0 | 0
1 | ПАО "Россети Сибирь" | "Алтайэнерго" | ТП-34-3-1 | 10/0,4 | 0.1 | 0.015815 | 0 | 0
1 | ПАО "Россети Сибирь" | "Алтайэнерго" | ТП-34-3-2 | 10/0,4 | 0.16 | 0.0002056 | 0 | 0
1 | ПАО "Россети Сибирь" | "Алтайэнерго" | ТП-34-3-3 | 10/0,4 | 0.04 | 0.0045848 | 0 | 0
1 | ПАО "Россети Сибирь" | "Алтайэнерго" | ТП-13-4-2 | 10/0,4 | 0.063 | 0.027654 | 0 | 0
1 | ПАО "Россети Сибирь" | "Алтайэнерго" | ТП-34-3-4 | 10/0,4 | 0.063 | 6.665e-05 | 0 | 0
1 | ПАО "Россети Сибирь" | "Алтайэнерго" | ТП-34-3-5 | 10/0,4 | 0.16 | 0.011949 | 0 | 0
1 | ПАО "Россети Сибирь" | "Алтайэнерго" | ТП-13-4-3 | 10/0,4 | 0.1 | 0.012608 | 0 | 0
1 | ПАО "Россети Сибирь" | "Алтайэнерго" | ТП-13-4-4 | 10/0,4 | 0.1 | 0.011447 | 0 | 0
1 | ПАО "Россети Сибирь" | "Алтайэнерго" | ТП-34-3-8 | 10/0,4 | 0.063 | 0.00022278 | 0 | 0
1 | ПАО "Россети Сибирь" | "Алтайэнерго" | ТП-34-4-1 | 10/0,4 | 0.1 | 0.024329 | 0 | 0
1 | ПАО "Россети Сибирь" | "Алтайэнерго" | ТП-34-4-2 | 10/0,4 | 0.063 | 0.0098845 | 0 | 0
1 | ПАО "Россети Сибирь" | "Алтайэнерго" | ТП-34-4-6 | 10/0,4 | 0.25 | 0.055256 | 0 | 0
1 | ПАО "Россети Сибирь" | "Алтайэнерго" | ТП-13-4-5 | 10/0,4 | 0.1 | 0.023625 | 0 | 0
1 | ПАО "Россети Сибирь" | "Алтайэнерго" | ТП-34-4-7 | 10/0,4 | 0.16 | 0.015367 | 0 | 0
1 | ПАО "Россети Сибирь" | "Алтайэнерго" | ТП-13-4-6 | 10/0,4 | 0.063 | 0.010662 | 0 | 0
1 | ПАО "Россети Сибирь" | "Алтайэнерго" | ТП-34-4-8 | 10/0,4 | 0.16 | 0.016515 | 0 | 0
1 | ПАО "Россети Сибирь" | "Алтайэнерго" | ТП-13-4-9 | 10/0,4 | 0.1 | 0.027691 | 0 | 0
1 | ПАО "Россети Сибирь" | "Алтайэнерго" | ТП-34-4-9 | 10/0,4 | 0.1 | 0.0020645 | 0 | 0
1 | ПАО "Россети Сибирь" | "Алтайэнерго" | ТП-40-1-3 | 10/0,4 | 0.1 | 0 | 0 | 0
1 | ПАО "Россети Сибирь" | "Алтайэнерго" | ТП-40-1-7 | 10/0,4 | 0.063 | 0.00039365 | 0 | 0
1 | ПАО "Россети Сибирь" | "Алтайэнерго" | ТП-40-2-1 | 10/0,4 | 0.1 | 0.0082688 | 0 | 0
1 | ПАО "Россети Сибирь" | "Алтайэнерго" | ТП-40-2-12 | 10/0,4 | 0.16 | 0.00081439 | 0 | 0
1 | ПАО "Россети Сибирь" | "Алтайэнерго" | ТП-40-2-2 | 10/0,4 | 0.1 | 0.0024358 | 0 | 0
1 | ПАО "Россети Сибирь" | "Алтайэнерго" | ТП-40-2-3 | 10/0,4 | 0.1 | 0.0073663 | 0 | 0
1 | ПАО "Россети Сибирь" | "Алтайэнерго" | ТП-40-2-6 | 10/0,4 | 0.16 | 0.00071848 | 0 | 0
1 | ПАО "Россети Сибирь" | "Алтайэнерго" | ТП-40-2-7 | 10/0,4 | 0.063 | 0.0066911 | 0 | 0
1 | ПАО "Россети Сибирь" | "Алтайэнерго" | ТП-40-2-8 | 10/0,4 | 0.16 | 0.0054997 | 0 | 0
1 | ПАО "Россети Сибирь" | "Алтайэнерго" | ТП-40-3-1 | 10/0,4 | 0.16 | 0.016842 | 0 | 0
1 | ПАО "Россети Сибирь" | "Алтайэнерго" | ТП-40-3-2 | 10/0,4 | 0.16 | 0.010998 | 0 | 0
1 | ПАО "Россети Сибирь" | "Алтайэнерго" | ТП-40-3-3 | 10/0,4 | 0.16 | 0.017493 | 0 | 0
1 | ПАО "Россети Сибирь" | "Алтайэнерго" | ТП-40-3-4 | 10/0,4 | 0.16 | 0.013551 | 0 | 0
1 | ПАО "Россети Сибирь" | "Алтайэнерго" | ТП-40-5-3 | 10/0,4 | 0.16 | 0.0034965 | 0 | 0
1 | ПАО "Россети Сибирь" | "Алтайэнерго" | ТП-40-5-5 | 10/0,4 | 0.1 | 0.00023043 | 0 | 0
1 | ПАО "Россети Сибирь" | "Алтайэнерго" | ТП-46-1-1 | 10/0,4 | 0.1 | 0.0062172 | 0 | 0
1 | ПАО "Россети Сибирь" | "Алтайэнерго" | ТП-46-1-10 | 10/0,4 | 0.063 | 0 | 0 | 0
1 | ПАО "Россети Сибирь" | "Алтайэнерго" | ТП-46-1-2 | 10/0,4 | 0.1 | 0 | 0 | 0
1 | ПАО "Россети Сибирь" | "Алтайэнерго" | ТП-46-1-3 | 10/0,4 | 0.16 | 0.036372 | 0 | 0
1 | ПАО "Россети Сибирь" | "Алтайэнерго" | ТП-46-1-4 | 10/0,4 | 0.16 | 0.028925 | 0 | 0
1 | ПАО "Россети Сибирь" | "Алтайэнерго" | ТП-46-1-5 | 10/0,4 | 0.1 | 0.015649 | 0 | 0
1 | ПАО "Россети Сибирь" | "Алтайэнерго" | ТП-46-1-6 | 10/0,4 | 0.16 | 0.023076 | 0 | 0
1 | ПАО "Россети Сибирь" | "Алтайэнерго" | ТП-46-1-7 | 10/0,4 | 0.1 | 0.0087233 | 0 | 0
1 | ПАО "Россети Сибирь" | "Алтайэнерго" | ТП-46-1-8 | 10/0,4 | 0.16 | 0.023022 | 0 | 0
1 | ПАО "Россети Сибирь" | "Алтайэнерго" | ТП-46-1-9 | 10/0,4 | 0.1 | 0.0077687 | 0 | 0
1 | ПАО "Россети Сибирь" | "Алтайэнерго" | ТП-46-3-1 | 10/0,4 | 0.063 | 0.011558 | 0 | 0
1 | ПАО "Россети Сибирь" | "Алтайэнерго" | ТП-46-4-1 | 10/0,4 | 0.1 | 0.0001095 | 0 | 0
1 | ПАО "Россети Сибирь" | "Алтайэнерго" | ТП-46-4-2 | 10/0,4 | 0.16 | 0.0015947 | 0 | 0
1 | ПАО "Россети Сибирь" | "Алтайэнерго" | ТП-46-4-3 | 10/0,4 | 0.16 | 0.0093333 | 0 | 0
1 | ПАО "Россети Сибирь" | "Алтайэнерго" | ТП-46-4-4 | 10/0,4 | 0.1 | 0.0028637 | 0 | 0
1 | ПАО "Россети Сибирь" | "Алтайэнерго" | ТП-46-4-5 | 10/0,4 | 0.1 | 0.00020145 | 0 | 0
1 | ПАО "Россети Сибирь" | "Алтайэнерго" | ТП-46-5-2 | 10/0,4 | 0.063 | 0.0087254 | 0 | 0
1 | ПАО "Россети Сибирь" | "Алтайэнерго" | ТП-46-5-3 | 10/0,4 | 0.16 | 0.018735 | 0 | 0
1 | ПАО "Россети Сибирь" | "Алтайэнерго" | ТП-46-5-4 | 10/0,4 | 0.1 | 0.0070045 | 0 | 0
1 | ПАО "Россети Сибирь" | "Алтайэнерго" | ТП-48-2-1 | 10/0,4 | 0.63 | 0.053688 | 0 | 0
1 | ПАО "Россети Сибирь" | "Алтайэнерго" | ТП-48-2-2 | 10/0,4 | 0.1 | 0.017173 | 0 | 0
1 | ПАО "Россети Сибирь" | "Алтайэнерго" | ТП-48-3-1 | 10/0,4 | 0.1 | 0.015372 | 0 | 0
1 | ПАО "Россети Сибирь" | "Алтайэнерго" | ТП-48-3-2 | 10/0,4 | 0.16 | 0.018235 | 0 | 0
1 | ПАО "Россети Сибирь" | "Алтайэнерго" | ТП-48-3-3 | 10/0,4 | 0.063 | 0.0090851 | 0 | 0
1 | ПАО "Россети Сибирь" | "Алтайэнерго" | ТП-48-3-4 | 10/0,4 | 0.4 | 0.033544 | 0 | 0
1 | ПАО "Россети Сибирь" | "Алтайэнерго" | ТП-48-3-5 | 10/0,4 | 0.16 | 0.0097769 | 0 | 0
1 | ПАО "Россети Сибирь" | "Алтайэнерго" | ТП-48-3-6 | 10/0,4 | 0.063 | 0.0013651 | 0 | 0
1 | ПАО "Россети Сибирь" | "Алтайэнерго" | ТП-48-3-7 | 10/0,4 | 0.25 | 0.01201 | 0 | 0
1 | ПАО "Россети Сибирь" | "Алтайэнерго" | ТП-48-3-8 | 10/0,4 | 0.1 | 0.027499 | 0 | 0
1 | ПАО "Россети Сибирь" | "Алтайэнерго" | ТП-48-4-1 | 10/0,4 | 0.063 | 0 | 0 | 0
1 | ПАО "Россети Сибирь" | "Алтайэнерго" | ТП-48-4-4 | 10/0,4 | 0.1 | 0 | 0 | 0
1 | ПАО "Россети Сибирь" | "Алтайэнерго" | ТП-13-5-1 | 10/0,4 | 0.1 | 0.0051002 | 0 | 0
1 | ПАО "Россети Сибирь" | "Алтайэнерго" | ТП-48-5-5 | 10/0,4 | 0.063 | 0.0014283 | 0 | 0
1 | ПАО "Россети Сибирь" | "Алтайэнерго" | ТП-48-5-6 | 10/0,4 | 0.16 | 0.00028462 | 0 | 0
1 | ПАО "Россети Сибирь" | "Алтайэнерго" | ТП-48-6-5 | 10/0,4 | 0.1 | 0.00075331 | 0 | 0
1 | ПАО "Россети Сибирь" | "Алтайэнерго" | ТП-55-1-1 | 10/0,4 | 0.063 | 0.0080732 | 0 | 0
1 | ПАО "Россети Сибирь" | "Алтайэнерго" | ТП-55-1-2 | 10/0,4 | 0.1 | 0.0024284 | 0 | 0
1 | ПАО "Россети Сибирь" | "Алтайэнерго" | ТП-55-1-3 | 10/0,4 | 0.1 | 0.010292 | 0 | 0
1 | ПАО "Россети Сибирь" | "Алтайэнерго" | ТП-13-5-10 | 10/0,4 | 0.4 | 0.049372 | 0 | 0
1 | ПАО "Россети Сибирь" | "Алтайэнерго" | ТП-55-1-4 | 10/0,4 | 0.1 | 0.0037805 | 0 | 0
1 | ПАО "Россети Сибирь" | "Алтайэнерго" | ТП-55-2-1 | 10/0,4 | 0.16 | 0.023362 | 0 | 0
1 | ПАО "Россети Сибирь" | "Алтайэнерго" | ТП-55-2-2 | 10/0,4 | 0.1 | 0.019039 | 0 | 0
1 | ПАО "Россети Сибирь" | "Алтайэнерго" | ТП-55-2-3 | 10/0,4 | 0.1 | 0.001061 | 0 | 0
1 | ПАО "Россети Сибирь" | "Алтайэнерго" | ТП-55-2-4 | 10/0,4 | 0.063 | 0.0040779 | 0 | 0
1 | ПАО "Россети Сибирь" | "Алтайэнерго" | ТП-55-2-6 | 10/0,4 | 0.4 | 0.0053272 | 0 | 0
1 | ПАО "Россети Сибирь" | "Алтайэнерго" | ТП-55-2-5 | 10/0,4 | 0.4 | 0 | 0 | 0
1 | ПАО "Россети Сибирь" | "Алтайэнерго" | ТП-55-2-7 | 10/0,4 | 0.16 | 0.0051372 | 0 | 0
1 | ПАО "Россети Сибирь" | "Алтайэнерго" | ТП-55-3-1 | 10/0,4 | 0.063 | 6.75e-05 | 0 | 0
1 | ПАО "Россети Сибирь" | "Алтайэнерго" | ТП-55-3-2 | 10/0,4 | 0.04 | 0.00047002 | 0 | 0
1 | ПАО "Россети Сибирь" | "Алтайэнерго" | ТП-55-3-3 | 10/0,4 | 0.063 | 0.00011356 | 0 | 0
1 | ПАО "Россети Сибирь" | "Алтайэнерго" | ТП-55-3-5 | 10/0,4 | 0.1 | 6.75e-05 | 0 | 0
1 | ПАО "Россети Сибирь" | "Алтайэнерго" | ТП-55-4-1 | 10/0,4 | 0.1 | 0.0083703 | 0 | 0
1 | ПАО "Россети Сибирь" | "Алтайэнерго" | ТП-55-4-2 | 10/0,4 | 0.16 | 0.00041744 | 0 | 0
1 | ПАО "Россети Сибирь" | "Алтайэнерго" | ТП-55-4-3 | 10/0,4 | 0.25 | 0.00014915 | 0 | 0
1 | ПАО "Россети Сибирь" | "Алтайэнерго" | ТП-56-3-1 | 10/0,4 | 0.1 | 0.0021494 | 0 | 0.007
1 | ПАО "Россети Сибирь" | "Алтайэнерго" | ТП-56-3-2 | 10/0,4 | 0.16 | 0.0066618 | 0 | 0
1 | ПАО "Россети Сибирь" | "Алтайэнерго" | ТП-56-3-3 | 10/0,4 | 0.16 | 0.003841 | 0 | 0
1 | ПАО "Россети Сибирь" | "Алтайэнерго" | ТП-56-3-4 | 10/0,4 | 0.16 | 0.0025182 | 0 | 0
1 | ПАО "Россети Сибирь" | "Алтайэнерго" | ТП-56-3-5 | 10/0,4 | 0.1 | 0.0051838 | 0 | 0
1 | ПАО "Россети Сибирь" | "Алтайэнерго" | ТП-56-3-6 | 10/0,4 | 0.063 | 0.0038957 | 0 | 0
1 | ПАО "Россети Сибирь" | "Алтайэнерго" | ТП-56-3-7 | 10/0,4 | 0.16 | 0.0042984 | 0 | 0
1 | ПАО "Россети Сибирь" | "Алтайэнерго" | ТП-56-3-8 | 10/0,4 | 0.063 | 0.003056 | 0 | 0
1 | ПАО "Россети Сибирь" | "Алтайэнерго" | ТП-56-3-9 | 10/0,4 | 0.063 | 0.00032615 | 0 | 0
1 | ПАО "Россети Сибирь" | "Алтайэнерго" | ТП-56-4-2 | 10/0,4 | 0.16 | 0.0064902 | 0 | 0
1 | ПАО "Россети Сибирь" | "Алтайэнерго" | ТП-58-1-1 | 10/0,4 | 0.063 | 0.0001737 | 0 | 0
1 | ПАО "Россети Сибирь" | "Алтайэнерго" | ТП-58-1-4 | 10/0,4 | 0.1 | 0 | 0 | 0
1 | ПАО "Россети Сибирь" | "Алтайэнерго" | ТП-58-1-5 | 10/0,4 | 0.063 | 0.00021523 | 0 | 0
1 | ПАО "Россети Сибирь" | "Алтайэнерго" | ТП-13-5-11 | 10/0,4 | 0.063 | 0.0072838 | 0 | 0
1 | ПАО "Россети Сибирь" | "Алтайэнерго" | ТП-58-2-1 | 10/0,4 | 0.16 | 0.0090088 | 0 | 0
1 | ПАО "Россети Сибирь" | "Алтайэнерго" | ТП-58-2-2 | 10/0,4 | 0.16 | 0.012643 | 0 | 0
1 | ПАО "Россети Сибирь" | "Алтайэнерго" | ТП-58-2-3 | 10/0,4 | 0.1 | 0.0032805 | 0 | 0
1 | ПАО "Россети Сибирь" | "Алтайэнерго" | ТП-58-2-4 | 10/0,4 | 0.1 | 0.00043235 | 0 | 0
1 | ПАО "Россети Сибирь" | "Алтайэнерго" | ТП-58-3-1 | 10/0,4 | 0.1 | 0.0020209 | 0 | 0
1 | ПАО "Россети Сибирь" | "Алтайэнерго" | ТП-7-1-1 | 10/0,4 | 0.1 | 0.015656 | 0 | 0
1 | ПАО "Россети Сибирь" | "Алтайэнерго" | ТП-7-1-2 | 10/0,4 | 0.4 | 0.050826 | 0 | 0
1 | ПАО "Россети Сибирь" | "Алтайэнерго" | ТП-7-1-3 | 10/0,4 | 0.25 | 0.025211 | 0 | 0
1 | ПАО "Россети Сибирь" | "Алтайэнерго" | ТП-7-1-4 | 10/0,4 | 0.25 | 0.0068416 | 0 | 0
1 | ПАО "Россети Сибирь" | "Алтайэнерго" | ТП-7-1-5 | 10/0,4 | 0.1 | 0.0063283 | 0.0135 | 0
1 | ПАО "Россети Сибирь" | "Алтайэнерго" | ТП-7-2-1 | 10/0,4 | 0.25 | 0.0206 | 0 | 0.009
1 | ПАО "Россети Сибирь" | "Алтайэнерго" | ТП-7-2-2 | 10/0,4 | 0.1 | 0.053965 | 0 | 0
1 | ПАО "Россети Сибирь" | "Алтайэнерго" | ТП-7-2-3 | 10/0,4 | 0.16 | 0.019724 | 0 | 0
1 | ПАО "Россети Сибирь" | "Алтайэнерго" | ТП-7-2-4 | 10/0,4 | 0.16 | 0.012712 | 0 | 0
1 | ПАО "Россети Сибирь" | "Алтайэнерго" | ТП-7-2-5 | 10/0,4 | 0.16 | 0.022455 | 0 | 0
1 | ПАО "Россети Сибирь" | "Алтайэнерго" | ТП-7-2-6 | 10/0,4 | 0.16 | 0.0050382 | 0 | 0
1 | ПАО "Россети Сибирь" | "Алтайэнерго" | ТП-7-3-1 | 10/0,4 | 0.1 | 0.019929 | 0 | 0
1 | ПАО "Россети Сибирь" | "Алтайэнерго" | ТП-7-3-2 | 10/0,4 | 0.063 | 0.0024749 | 0 | 0
1 | ПАО "Россети Сибирь" | "Алтайэнерго" | ТП-7-4-1 | 10/0,4 | 0.16 | 0 | 0 | 0
1 | ПАО "Россети Сибирь" | "Алтайэнерго" | ТП-7-4-2 | 10/0,4 | 0.16 | 0 | 0 | 0
1 | ПАО "Россети Сибирь" | "Алтайэнерго" | ТП-7-4-3 | 10/0,4 | 0.25 | 0.0002832 | 0 | 0
1 | ПАО "Россети Сибирь" | "Алтайэнерго" | ТП-7-5-1 | 10/0,4 | 0.1 | 0 | 0 | 0
1 | ПАО "Россети Сибирь" | "Алтайэнерго" | ТП-7-5-10 | 10/0,4 | 0.1 | 0 | 0 | 0
1 | ПАО "Россети Сибирь" | "Алтайэнерго" | ТП-7-5-2 | 10/0,4 | 0.25 | 0.0006676 | 0 | 0
1 | ПАО "Россети Сибирь" | "Алтайэнерго" | ТП-7-5-5 | 10/0,4 | 0.1 | 0.0001668 | 0 | 0
1 | ПАО "Россети Сибирь" | "Алтайэнерго" | ТП-7-6-1 | 10/0,4 | 0.1 | 0.00022901 | 0 | 0
1 | ПАО "Россети Сибирь" | "Алтайэнерго" | ТП-19-2-1 | 10/0,4 | 0.1 | 0.012086 | 0 | 0
1 | ПАО "Россети Сибирь" | "Алтайэнерго" | ТП-19-2-11 | 10/0,4 | 0.25 | 0.0011942 | 0 | 0
1 | ПАО "Россети Сибирь" | "Алтайэнерго" | ТП-19-2-2 | 10/0,4 | 0.25 | 0.031584 | 0 | 0
1 | ПАО "Россети Сибирь" | "Алтайэнерго" | ТП-19-2-3 | 10/0,4 | 0.16 | 0.021722 | 0 | 0
1 | ПАО "Россети Сибирь" | "Алтайэнерго" | ТП-19-2-4 | 10/0,4 | 0.16 | 0.033213 | 0 | 0
1 | ПАО "Россети Сибирь" | "Алтайэнерго" | ТП-19-2-5 | 10/0,4 | 0.25 | 0.037382 | 0 | 0
1 | ПАО "Россети Сибирь" | "Алтайэнерго" | ТП-19-2-6 | 10/0,4 | 0.16 | 0.023568 | 0 | 0
1 | ПАО "Россети Сибирь" | "Алтайэнерго" | ТП-19-2-8 | 10/0,4 | 0.16 | 0.0069283 | 0 | 0
1 | ПАО "Россети Сибирь" | "Алтайэнерго" | ТП-19-2-9 | 10/0,4 | 0.1 | 0.024424 | 0 | 0
1 | ПАО "Россети Сибирь" | "Алтайэнерго" | ТП-19-3-1 | 10/0,4 | 0.06 | 0.00010752 | 0 | 0
1 | ПАО "Россети Сибирь" | "Алтайэнерго" | ТП-19-3-10 | 10/0,4 | 0.1 | 0.03144 | 0 | 0
1 | ПАО "Россети Сибирь" | "Алтайэнерго" | ТП-19-3-13 | 10/0,4 | 0.25 | 0.005124 | 0 | 0
1 | ПАО "Россети Сибирь" | "Алтайэнерго" | ТП-19-3-15 | 10/0,4 | 0.25 | 0.006293 | 0 | 0
1 | ПАО "Россети Сибирь" | "Алтайэнерго" | ТП-19-3-2 | 10/0,4 | 0.1 | 0.023017 | 0 | 0
1 | ПАО "Россети Сибирь" | "Алтайэнерго" | ТП-19-3-3 | 10/0,4 | 0.06 | 0.022441 | 0 | 0
1 | ПАО "Россети Сибирь" | "Алтайэнерго" | ТП-19-3-6 | 10/0,4 | 0.25 | 0.0021704 | 0 | 0
1 | ПАО "Россети Сибирь" | "Алтайэнерго" | ТП-19-3-7 | 10/0,4 | 0.063 | 0.023117 | 0 | 0
1 | ПАО "Россети Сибирь" | "Алтайэнерго" | ТП-19-3-8 | 10/0,4 | 0.1 | 0.031587 | 0 | 0
1 | ПАО "Россети Сибирь" | "Алтайэнерго" | ТП-19-4-10 | 10/0,4 | 0.16 | 0.028703 | 0 | 0
1 | ПАО "Россети Сибирь" | "Алтайэнерго" | ТП-19-4-11 | 10/0,4 | 0.063 | 0.043416 | 0 | 0
1 | ПАО "Россети Сибирь" | "Алтайэнерго" | ТП-19-4-14 | 10/0,4 | 0.16 | 0.015148 | 0 | 0
1 | ПАО "Россети Сибирь" | "Алтайэнерго" | ТП-19-4-1 | 10/0,4 | 0.063 | 0.00030397 | 0 | 0
1 | ПАО "Россети Сибирь" | "Алтайэнерго" | ТП-19-4-3 | 10/0,4 | 0.4 | 0.033067 | 0 | 0
1 | ПАО "Россети Сибирь" | "Алтайэнерго" | ТП-19-4-2 | 10/0,4 | 0.1 | 0.022397 | 0 | 0
1 | ПАО "Россети Сибирь" | "Алтайэнерго" | ТП-19-4-5 | 10/0,4 | 0.16 | 0.021551 | 0 | 0
1 | ПАО "Россети Сибирь" | "Алтайэнерго" | ТП-19-4-6 | 10/0,4 | 0.25 | 0.035765 | 0 | 0
1 | ПАО "Россети Сибирь" | "Алтайэнерго" | ТП-19-4-7 | 10/0,4 | 0.16 | 0.035326 | 0 | 0
1 | ПАО "Россети Сибирь" | "Алтайэнерго" | ТП-19-4-8 | 10/0,4 | 0.1 | 0.026394 | 0 | 0
1 | ПАО "Россети Сибирь" | "Алтайэнерго" | ТП-19-4-9 | 10/0,4 | 0.1 | 0.0013008 | 0 | 0.0063
1 | ПАО "Россети Сибирь" | "Алтайэнерго" | ТП-19-5-3 | 10/0,4 | 0.25 | 0.012675 | 0 | 0
1 | ПАО "Россети Сибирь" | "Алтайэнерго" | ТП-19-5-6 | 10/0,4 | 0.1 | 0.017907 | 0 | 0
1 | ПАО "Россети Сибирь" | "Алтайэнерго" | ТП-19-6-1 | 10/0,4 | 0.16 | 0.01269 | 0 | 0
1 | ПАО "Россети Сибирь" | "Алтайэнерго" | ТП-13-5-3 | 10/0,4 | 0.16 | 0.028186 | 0 | 0
1 | ПАО "Россети Сибирь" | "Алтайэнерго" | ТП-13-5-5 | 10/0,4 | 0.16 | 0.0059384 | 0 | 0
1 | ПАО "Россети Сибирь" | "Алтайэнерго" | ТП-19-6-2 | 10/0,4 | 0.25 | 0.055013 | 0 | 0
1 | ПАО "Россети Сибирь" | "Алтайэнерго" | ТП-24-2-1 | 10/0,4 | 0.063 | 0.009312 | 0 | 0
1 | ПАО "Россети Сибирь" | "Алтайэнерго" | ТП-24-2-11 | 10/0,4 | 0.16 | 0.018372 | 0 | 0
1 | ПАО "Россети Сибирь" | "Алтайэнерго" | ТП-24-2-13 | 10/0,4 | 0.16 | 0.013623 | 0 | 0
1 | ПАО "Россети Сибирь" | "Алтайэнерго" | ТП-24-2-14 | 10/0,4 | 0.25 | 0.022433 | 0 | 0
1 | ПАО "Россети Сибирь" | "Алтайэнерго" | ТП-24-2-15 | 10/0,4 | 0.1 | 0.0094294 | 0 | 0
1 | ПАО "Россети Сибирь" | "Алтайэнерго" | ТП-24-2-17 | 10/0,4 | 0.25 | 0.008615 | 0 | 0
1 | ПАО "Россети Сибирь" | "Алтайэнерго" | ТП-24-2-20 | 10/0,4 | 0.1 | 0.013503 | 0 | 0
1 | ПАО "Россети Сибирь" | "Алтайэнерго" | ТП-24-2-21 | 10/0,4 | 0.25 | 0.024019 | 0 | 0
1 | ПАО "Россети Сибирь" | "Алтайэнерго" | ТП-24-2-23 | 10/0,4 | 0.063 | 0.0088318 | 0 | 0
1 | ПАО "Россети Сибирь" | "Алтайэнерго" | ТП-24-2-3 | 10/0,4 | 0.16 | 0.018714 | 0 | 0.171
1 | ПАО "Россети Сибирь" | "Алтайэнерго" | ТП-24-2-4 | 10/0,4 | 0.063 | 0.021355 | 0 | 0
1 | ПАО "Россети Сибирь" | "Алтайэнерго" | ТП-24-2-5 | 10/0,4 | 0.1 | 0.016248 | 0 | 0
1 | ПАО "Россети Сибирь" | "Алтайэнерго" | ТП-24-2-6 | 10/0,4 | 0.16 | 0.019214 | 0 | 0
1 | ПАО "Россети Сибирь" | "Алтайэнерго" | ТП-24-2-7 | 10/0,4 | 0.25 | 0.0076963 | 0 | 0
1 | ПАО "Россети Сибирь" | "Алтайэнерго" | ТП-24-2-9 | 10/0,4 | 0.063 | 0.013818 | 0 | 0
1 | ПАО "Россети Сибирь" | "Алтайэнерго" | ТП-24-6-10 | 10/0,4 | 0.1 | 0.018084 | 0 | 0
1 | ПАО "Россети Сибирь" | "Алтайэнерго" | ТП-24-6-11 | 10/0,4 | 0.16 | 0.018944 | 0 | 0
1 | ПАО "Россети Сибирь" | "Алтайэнерго" | ТП-24-6-12 | 10/0,4 | 0.16 | 0.0219 | 0 | 0
1 | ПАО "Россети Сибирь" | "Алтайэнерго" | ТП-24-6-13 | 10/0,4 | 0.1 | 0.016235 | 0 | 0
1 | ПАО "Россети Сибирь" | "Алтайэнерго" | ТП-24-6-14 | 10/0,4 | 0.1 | 0.016019 | 0 | 0
1 | ПАО "Россети Сибирь" | "Алтайэнерго" | ТП-24-6-15 | 10/0,4 | 0.16 | 0.022412 | 0 | 0
1 | ПАО "Россети Сибирь" | "Алтайэнерго" | ТП-24-6-16 | 10/0,4 | 0.1 | 0.024319 | 0 | 0
1 | ПАО "Россети Сибирь" | "Алтайэнерго" | ТП-24-6-17 | 10/0,4 | 0.04 | 0.0073849 | 0 | 0
1 | ПАО "Россети Сибирь" | "Алтайэнерго" | ТП-24-6-18 | 10/0,4 | 0.16 | 0.0089274 | 0 | 0
1 | ПАО "Россети Сибирь" | "Алтайэнерго" | ТП-24-6-19 | 10/0,4 | 0.063 | 0.0073774 | 0 | 0
1 | ПАО "Россети Сибирь" | "Алтайэнерго" | ТП-24-6-20 | 10/0,4 | 0.16 | 0.010453 | 0 | 0
1 | ПАО "Россети Сибирь" | "Алтайэнерго" | ТП-24-6-21 | 10/0,4 | 0.25 | 0.0061256 | 0 | 0
1 | ПАО "Россети Сибирь" | "Алтайэнерго" | ТП-24-6-22 | 10/0,4 | 0.16 | 0.025693 | 0 | 0
1 | ПАО "Россети Сибирь" | "Алтайэнерго" | ТП-24-6-5 | 10/0,4 | 0.16 | 0.025183 | 0 | 0
1 | ПАО "Россети Сибирь" | "Алтайэнерго" | ТП-24-6-7 | 10/0,4 | 0.16 | 0.019352 | 0 | 0
1 | ПАО "Россети Сибирь" | "Алтайэнерго" | ТП-24-7-10 | 10/0,4 | 0.063 | 0.027871 | 0 | 0
1 | ПАО "Россети Сибирь" | "Алтайэнерго" | ТП-24-7-11 | 10/0,4 | 0.16 | 0.021346 | 0 | 0
1 | ПАО "Россети Сибирь" | "Алтайэнерго" | ТП-13-5-6 | 10/0,4 | 0.1 | 0.034792 | 0 | 0
1 | ПАО "Россети Сибирь" | "Алтайэнерго" | ТП-24-7-12 | 10/0,4 | 0.1 | 0.030136 | 0 | 0
1 | ПАО "Россети Сибирь" | "Алтайэнерго" | ТП-24-7-14 | 10/0,4 | 0.1 | 0.017347 | 0 | 0
1 | ПАО "Россети Сибирь" | "Алтайэнерго" | ТП-13-5-7 | 10/0,4 | 0.16 | 0.031511 | 0 | 0
1 | ПАО "Россети Сибирь" | "Алтайэнерго" | ТП-13-6-1 | 10/0,4 | 0.1 | 0.02939 | 0 | 0
1 | ПАО "Россети Сибирь" | "Алтайэнерго" | ТП-13-6-7 | 10/0,4 | 0.16 | 0.017048 | 0 | 0
1 | ПАО "Россети Сибирь" | "Алтайэнерго" | ТП-13-6-8 | 10/0,4 | 0.16 | 0.023906 | 0 | 0
1 | ПАО "Россети Сибирь" | "Алтайэнерго" | ТП-13-7-2 | 10/0,4 | 0.063 | 0.010545 | 0 | 0
1 | ПАО "Россети Сибирь" | "Алтайэнерго" | ТП-13-7-3 | 10/0,4 | 0.1 | 0.0094038 | 0 | 0
1 | ПАО "Россети Сибирь" | "Алтайэнерго" | ТП-13-7-5 | 10/0,4 | 0.1 | 0.014798 | 0 | 0
1 | ПАО "Россети Сибирь" | "Алтайэнерго" | ТП-13-6-10 | 10/0,4 | 0.16 | 0.037216 | 0 | 0
1 | ПАО "Россети Сибирь" | "Алтайэнерго" | ТП-33-1-1 | 10/0,4 | 0.063 | 4.361e-05 | 0 | 0
1 | ПАО "Россети Сибирь" | "Алтайэнерго" | ТП-33-1-7 | 10/0,4 | 0.1 | 0.00026281 | 0 | 0
1 | ПАО "Россети Сибирь" | "Алтайэнерго" | ТП-33-2-2 | 10/0,4 | 0.25 | 0 | 0 | 0
1 | ПАО "Россети Сибирь" | "Алтайэнерго" | ТП-33-3-1 | 10/0,4 | 0.1 | 0.02818 | 0 | 0
1 | ПАО "Россети Сибирь" | "Алтайэнерго" | ТП-33-3-3 | 10/0,4 | 0.063 | 0.0034135 | 0 | 0
1 | ПАО "Россети Сибирь" | "Алтайэнерго" | ТП-33-3-5 | 10/0,4 | 0.1 | 0.019967 | 0 | 0
1 | ПАО "Россети Сибирь" | "Алтайэнерго" | ТП-33-4-3 | 10/0,4 | 0.315 | 0.0088702 | 0 | 0
1 | ПАО "Россети Сибирь" | "Алтайэнерго" | ТП-33-4-4 | 10/0,4 | 0.25 | 0.037591 | 0 | 0
1 | ПАО "Россети Сибирь" | "Алтайэнерго" | ТП-33-4-5 | 10/0,4 | 0.063 | 0.00029802 | 0 | 0
1 | ПАО "Россети Сибирь" | "Алтайэнерго" | ТП-33-4-7 | 10/0,4 | 0.16 | 0.010832 | 0 | 0
1 | ПАО "Россети Сибирь" | "Алтайэнерго" | ТП-33-4-8 | 10/0,4 | 0.1 | 0.015046 | 0 | 0
1 | ПАО "Россети Сибирь" | "Алтайэнерго" | ТП-33-4-9 | 10/0,4 | 0.25 | 0.017381 | 0 | 0
1 | ПАО "Россети Сибирь" | "Алтайэнерго" | ТП-33-5-1 | 10/0,4 | 0.16 | 0.019624 | 0 | 0
1 | ПАО "Россети Сибирь" | "Алтайэнерго" | ТП-33-5-2 | 10/0,4 | 0.16 | 0.017381 | 0 | 0
1 | ПАО "Россети Сибирь" | "Алтайэнерго" | ТП-33-5-4 | 10/0,4 | 0.1 | 0.027847 | 0 | 0
1 | ПАО "Россети Сибирь" | "Алтайэнерго" | ТП-33-5-5 | 10/0,4 | 0.063 | 0.0090013 | 0 | 0
1 | ПАО "Россети Сибирь" | "Алтайэнерго" | ТП-33-5-7 | 10/0,4 | 0.063 | 0.0070669 | 0 | 0.0054
1 | ПАО "Россети Сибирь" | "Алтайэнерго" | ТП-33-5-8 | 10/0,4 | 0.1 | 0.018053 | 0 | 0
1 | ПАО "Россети Сибирь" | "Алтайэнерго" | ТП-41-14-6 | 10/0,4 | 0.063 | 0 | 0 | 0
1 | ПАО "Россети Сибирь" | "Алтайэнерго" | ТП-25-12-4 | 10/0,4 | 0.4 | 0.072505 | 0 | 0
1 | ПАО "Россети Сибирь" | "Алтайэнерго" | ТП-41-11-1 | 10/0,4 | 0.04 | 0.0010832 | 0 | 0
1 | ПАО "Россети Сибирь" | "Алтайэнерго" | ТП-41-11-10 | 10/0,4 | 0.1 | 0.0071347 | 0 | 0
1 | ПАО "Россети Сибирь" | "Алтайэнерго" | ТП-41-11-11 | 10/0,4 | 0.025 | 0.0013715 | 0 | 0
1 | ПАО "Россети Сибирь" | "Алтайэнерго" | ТП-41-11-12 | 10/0,4 | 0.16 | 0.014032 | 0 | 0
1 | ПАО "Россети Сибирь" | "Алтайэнерго" | ТП-41-11-2 | 10/0,4 | 0.1 | 0.0018733 | 0 | 0
1 | ПАО "Россети Сибирь" | "Алтайэнерго" | ТП-41-11-3 | 10/0,4 | 0.063 | 0.00019541 | 0 | 0
1 | ПАО "Россети Сибирь" | "Алтайэнерго" | ТП-41-11-4 | 10/0,4 | 0.25 | 0.0043799 | 0 | 0
1 | ПАО "Россети Сибирь" | "Алтайэнерго" | ТП-41-11-7 | 10/0,4 | 0.4 | 0 | 0 | 0
1 | ПАО "Россети Сибирь" | "Алтайэнерго" | ТП-41-11-8 | 10/0,4 | 0.16 | 0 | 0 | 0
1 | ПАО "Россети Сибирь" | "Алтайэнерго" | ТП-41-11-9 | 10/0,4 | 0.16 | 0.00043235 | 0 | 0
1 | ПАО "Россети Сибирь" | "Алтайэнерго" | ТП-41-12-1 | 10/0,4 | 0.063 | 0.00083827 | 0 | 0
1 | ПАО "Россети Сибирь" | "Алтайэнерго" | ТП-41-12-3 | 10/0,4 | 0.16 | 0.0031957 | 0 | 0
1 | ПАО "Россети Сибирь" | "Алтайэнерго" | ТП-41-13-1 | 10/0,4 | 0.4 | 0.0048789 | 0 | 0
1 | ПАО "Россети Сибирь" | "Алтайэнерго" | ТП-41-13-2 | 10/0,4 | 0.025 | 0.0011427 | 0 | 0
1 | ПАО "Россети Сибирь" | "Алтайэнерго" | ТП-41-13-3 | 10/0,4 | 0.1 | 0.0040363 | 0 | 0
1 | ПАО "Россети Сибирь" | "Алтайэнерго" | ТП-41-13-4 | 10/0,4 | 0.4 | 0.0033473 | 0 | 0
1 | ПАО "Россети Сибирь" | "Алтайэнерго" | ТП-41-13-5 | 10/0,4 | 0.25 | 0.0034609 | 0 | 0
1 | ПАО "Россети Сибирь" | "Алтайэнерго" | ТП-41-14-1 | 10/0,4 | 0.1 | 0.012213 | 0 | 0
1 | ПАО "Россети Сибирь" | "Алтайэнерго" | ТП-41-14-2 | 10/0,4 | 0.16 | 0.017742 | 0 | 0
1 | ПАО "Россети Сибирь" | "Алтайэнерго" | ТП-41-14-3 | 10/0,4 | 0.1 | 0.00077738 | 0 | 0
1 | ПАО "Россети Сибирь" | "Алтайэнерго" | ТП-41-14-4 | 10/0,4 | 0.4 | 0.00053081 | 0 | 0
1 | ПАО "Россети Сибирь" | "Алтайэнерго" | ТП-41-14-5 | 10/0,4 | 0.25 | 0.018973 | 0 | 0
1 | ПАО "Россети Сибирь" | "Алтайэнерго" | ТП-41-5-3 | 10/0,4 | 0.4 | 0.040475 | 0 | 0
1 | ПАО "Россети Сибирь" | "Алтайэнерго" | ТП-41-5-4 | 10/0,4 | 0.063 | 0.0010208 | 0 | 0
1 | ПАО "Россети Сибирь" | "Алтайэнерго" | ТП-41-5-7 | 10/0,4 | 0.25 | 0.021349 | 0 | 0
1 | ПАО "Россети Сибирь" | "Алтайэнерго" | ТП-41-5-8 | 10/0,4 | 0.25 | 0.015479 | 0 | 0
1 | ПАО "Россети Сибирь" | "Алтайэнерго" | ТП-41-5-9 | 10/0,4 | 0.16 | 0.012182 | 0 | 0
1 | ПАО "Россети Сибирь" | "Алтайэнерго" | ТП-8-12-1 | 10/0,4 | 0.063 | 0.002173 | 0 | 0
1 | ПАО "Россети Сибирь" | "Алтайэнерго" | ТП-8-12-11 | 10/0,4 | 0.1 | 0.014497 | 0 | 0
1 | ПАО "Россети Сибирь" | "Алтайэнерго" | ТП-8-12-13 | 10/0,4 | 0.1 | 0.0091728 | 0 | 0
1 | ПАО "Россети Сибирь" | "Алтайэнерго" | ТП-8-12-14 | 10/0,4 | 0.063 | 0.0018601 | 0 | 0.0009
1 | ПАО "Россети Сибирь" | "Алтайэнерго" | ТП-8-12-15 | 10/0,4 | 0.1 | 0.0084029 | 0 | 0.0009
1 | ПАО "Россети Сибирь" | "Алтайэнерго" | ТП-8-12-16 | 10/0,4 | 0.063 | 8.477e-05 | 0 | 0
1 | ПАО "Россети Сибирь" | "Алтайэнерго" | ТП-8-7-17 | 10/0,4 | 0.4 | 8.458e-05 | 0 | 0
1 | ПАО "Россети Сибирь" | "Алтайэнерго" | ТП-8-12-2 | 10/0,4 | 0.4 | 0 | 0 | 0
1 | ПАО "Россети Сибирь" | "Алтайэнерго" | ТП-8-12-22 | 10/0,4 | 0.063 | 8.477e-05 | 0 | 0
1 | ПАО "Россети Сибирь" | "Алтайэнерго" | ТП-8-12-23 | 10/0,4 | 0.1 | 0 | 0 | 0
1 | ПАО "Россети Сибирь" | "Алтайэнерго" | ТП-8-12-26 | 10/0,4 | 0.4 | 0.03252 | 0 | 0
1 | ПАО "Россети Сибирь" | "Алтайэнерго" | ТП-8-12-27 | 10/0,4 | 0.16 | 0.010771 | 0 | 0
1 | ПАО "Россети Сибирь" | "Алтайэнерго" | ТП-8-12-4 | 10/0,4 | 0.1 | 0.00051099 | 0 | 0
1 | ПАО "Россети Сибирь" | "Алтайэнерго" | ТП-8-12-5 | 10/0,4 | 0.063 | 0.00051203 | 0 | 0
1 | ПАО "Россети Сибирь" | "Алтайэнерго" | ТП-8-12-6 | 10/0,4 | 0.063 | 0.0052928 | 0 | 0
1 | ПАО "Россети Сибирь" | "Алтайэнерго" | ТП-8-12-9 | 10/0,4 | 0.25 | 0.031836 | 0 | 0
1 | ПАО "Россети Сибирь" | "Алтайэнерго" | ТП-8-12-19 | 10/0,4 | 0.1 | 0.008564 | 0 | 0
1 | ПАО "Россети Сибирь" | "Алтайэнерго" | ТП-8-18-1 | 10/0,4 | 0.16 | 0.0068733 | 0 | 0
1 | ПАО "Россети Сибирь" | "Алтайэнерго" | ТП-8-18-2 | 10/0,4 | 0.1 | 0.0062609 | 0 | 0
1 | ПАО "Россети Сибирь" | "Алтайэнерго" | ТП-8-18-4 | 10/0,4 | 0.1 | 0.0014618 | 0 | 0
1 | ПАО "Россети Сибирь" | "Алтайэнерго" | ТП-8-18-5 | 10/0,4 | 0.063 | 0.02082 | 0 | 0
1 | ПАО "Россети Сибирь" | "Алтайэнерго" | ТП-8-18-6 | 10/0,4 | 0.063 | 0.005089 | 0 | 0
1 | ПАО "Россети Сибирь" | "Алтайэнерго" | ТП-8-3-18 | 10/0,4 | 0.16 | 0.0010279 | 0 | 0
1 | ПАО "Россети Сибирь" | "Алтайэнерго" | ТП-8-3-2 | 10/0,4 | 0.4 | 0.035975 | 0 | 0
1 | ПАО "Россети Сибирь" | "Алтайэнерго" | ТП-8-3-3 | 10/0,4 | 0.4 | 0.020515 | 0 | 0
1 | ПАО "Россети Сибирь" | "Алтайэнерго" | ТП-8-3-4 | 10/0,4 | 0.1 | 0.0094417 | 0 | 0
1 | ПАО "Россети Сибирь" | "Алтайэнерго" | ТП-8-3-5 | 10/0,4 | 0.16 | 0.014446 | 0 | 0
1 | ПАО "Россети Сибирь" | "Алтайэнерго" | ТП-8-3-6 | 10/0,4 | 0.063 | 0.00071253 | 0 | 0
1 | ПАО "Россети Сибирь" | "Алтайэнерго" | ТП-8-3-20 | 10/0,4 | 0.1 | 0.013275 | 0 | 0
1 | ПАО "Россети Сибирь" | "Алтайэнерго" | ТП-8-3-8 | 10/0,4 | 0.25 | 0.00027225 | 0 | 0
1 | ПАО "Россети Сибирь" | "Алтайэнерго" | ТП-8-5-1 | 10/0,4 | 0.063 | 0.0043318 | 0 | 0
1 | ПАО "Россети Сибирь" | "Алтайэнерго" | ТП-8-7-13 | 10/0,4 | 0.4 | 0.0074412 | 0 | 0
1 | ПАО "Россети Сибирь" | "Алтайэнерго" | ТП-8-7-14 | 10/0,4 | 0.4 | 0.025193 | 0 | 0
1 | ПАО "Россети Сибирь" | "Алтайэнерго" | ТП-8-7-15 | 10/0,4 | 0.16 | 0.016552 | 0 | 0
1 | ПАО "Россети Сибирь" | "Алтайэнерго" | ТП-8-12-7 | 10/0,4 | 0.063 | 0.016904 | 0 | 0.009
1 | ПАО "Россети Сибирь" | "Алтайэнерго" | ТП-8-7-18 | 10/0,4 | 0.25 | 0.0034083 | 0 | 0
1 | ПАО "Россети Сибирь" | "Алтайэнерго" | ТП-8-7-20 | 10/0,4 | 0.16 | 0.0050754 | 0 | 0
1 | ПАО "Россети Сибирь" | "Алтайэнерго" | ТП-8-12-25 | 10/0,4 | 0.63 | 0 | 0 | 0
1 | ПАО "Россети Сибирь" | "Алтайэнерго" | ТП-8-7-23 | 10/0,4 | 0.1 | 0.0067933 | 0 | 0
1 | ПАО "Россети Сибирь" | "Алтайэнерго" | ТП-8-7-24 | 10/0,4 | 0.1 | 0 | 0 | 0
1 | ПАО "Россети Сибирь" | "Алтайэнерго" | ТП-8-7-3 | 10/0,4 | 0.16 | 0.0032921 | 0 | 0
1 | ПАО "Россети Сибирь" | "Алтайэнерго" | ТП-8-7-30 | 10/0,4 | 0.4 | 0.020337 | 0 | 0
1 | ПАО "Россети Сибирь" | "Алтайэнерго" | ТП-8-7-31 | 10/0,4 | 0.4 | 0.023746 | 0 | 0
1 | ПАО "Россети Сибирь" | "Алтайэнерго" | ТП-8-7-32 | 10/0,4 | 0.25 | 0.0036206 | 0 | 0
1 | ПАО "Россети Сибирь" | "Алтайэнерго" | ТП-8-7-6 | 10/0,4 | 0.1 | 0.0015486 | 0 | 0
1 | ПАО "Россети Сибирь" | "Алтайэнерго" | ТП-8-7-9 | 10/0,4 | 0.063 | 0.003689 | 0 | 0
1 | ПАО "Россети Сибирь" | "Алтайэнерго" | ТП-2-1-1 | 10/0,4 | 0.1 | 0.00067968 | 0 | 0
1 | ПАО "Россети Сибирь" | "Алтайэнерго" | ТП-24-7-15 | 10/0,4 | 0.16 | 0.017561 | 0 | 0
1 | ПАО "Россети Сибирь" | "Алтайэнерго" | ТП-2-1-2 | 10/0,4 | 0.63 | 0.0006693 | 0 | 0
1 | ПАО "Россети Сибирь" | "Алтайэнерго" | ТП-2-1-3 | 10/0,4 | 0.4 | 0.00066646 | 0 | 0
1 | ПАО "Россети Сибирь" | "Алтайэнерго" | ТП-2-12-1 | 10/0,4 | 0.063 | 0.001399 | 0 | 0
1 | ПАО "Россети Сибирь" | "Алтайэнерго" | ТП-2-12-10 | 10/0,4 | 0.16 | 0.0013008 | 0 | 0
1 | ПАО "Россети Сибирь" | "Алтайэнерго" | ТП-2-12-11 | 10/0,4 | 0.16 | 0.00060322 | 0 | 0
1 | ПАО "Россети Сибирь" | "Алтайэнерго" | ТП-2-12-12 | 10/0,4 | 0.16 | 0.0014949 | 0 | 0
1 | ПАО "Россети Сибирь" | "Алтайэнерго" | ТП-2-12-13 | 10/0,4 | 0.16 | 0.010417 | 0 | 0
1 | ПАО "Россети Сибирь" | "Алтайэнерго" | ТП-2-12-14 | 10/0,4 | 0.063 | 0.011145 | 0 | 0
1 | ПАО "Россети Сибирь" | "Алтайэнерго" | ТП-2-12-15 | 10/0,4 | 0.04 | 0.00015208 | 0 | 0
1 | ПАО "Россети Сибирь" | "Алтайэнерго" | ТП-2-12-16 | 10/0,4 | 0.16 | 0.0014436 | 0 | 0
1 | ПАО "Россети Сибирь" | "Алтайэнерго" | ТП-2-12-17 | 10/0,4 | 0.063 | 0.011331 | 0 | 0
1 | ПАО "Россети Сибирь" | "Алтайэнерго" | ТП-2-12-18 | 10/0,4 | 0.063 | 0.010632 | 0 | 0
1 | ПАО "Россети Сибирь" | "Алтайэнерго" | ТП-2-12-2 | 10/0,4 | 0.25 | 0.00059953 | 0 | 0
1 | ПАО "Россети Сибирь" | "Алтайэнерго" | ТП-2-12-20 | 10/0,4 | 0.25 | 0.001568 | 0 | 0
1 | ПАО "Россети Сибирь" | "Алтайэнерго" | ТП-2-12-21 | 10/0,4 | 0.1 | 0.0051658 | 0 | 0
1 | ПАО "Россети Сибирь" | "Алтайэнерго" | ТП-2-12-26 | 10/0,4 | 0.1 | 0.013778 | 0 | 0
1 | ПАО "Россети Сибирь" | "Алтайэнерго" | ТП-2-12-27 | 10/0,4 | 0.063 | 0.0075803 | 0 | 0
1 | ПАО "Россети Сибирь" | "Алтайэнерго" | ТП-2-12-3 | 10/0,4 | 0.063 | 0.00067968 | 0 | 0
1 | ПАО "Россети Сибирь" | "Алтайэнерго" | ТП-2-12-6 | 10/0,4 | 0.1 | 0.00071914 | 0 | 0
1 | ПАО "Россети Сибирь" | "Алтайэнерго" | ТП-2-12-7 | 10/0,4 | 0.1 | 0.01376 | 0 | 0
1 | ПАО "Россети Сибирь" | "Алтайэнерго" | ТП-2-12-9 | 10/0,4 | 0.063 | 0.0049862 | 0 | 0
1 | ПАО "Россети Сибирь" | "Алтайэнерго" | ТП-2-13-1 | 10/0,4 | 0.25 | 0.0010119 | 0 | 0
1 | ПАО "Россети Сибирь" | "Алтайэнерго" | ТП-2-13-10 | 10/0,4 | 0.1 | 0.014045 | 0 | 0
1 | ПАО "Россети Сибирь" | "Алтайэнерго" | ТП-2-13-11 | 10/0,4 | 0.16 | 0.015817 | 0 | 0
1 | ПАО "Россети Сибирь" | "Алтайэнерго" | ТП-2-13-12 | 10/0,4 | 0.063 | 0.012003 | 0 | 0
1 | ПАО "Россети Сибирь" | "Алтайэнерго" | ТП-2-13-13 | 10/0,4 | 0.16 | 0.01291 | 0 | 0
1 | ПАО "Россети Сибирь" | "Алтайэнерго" | ТП-2-13-14 | 10/0,4 | 0.04 | 0.0022655 | 0 | 0
1 | ПАО "Россети Сибирь" | "Алтайэнерго" | ТП-2-13-2 | 10/0,4 | 0.16 | 0.017959 | 0 | 0
1 | ПАО "Россети Сибирь" | "Алтайэнерго" | ТП-2-13-3 | 10/0,4 | 0.16 | 0.0060407 | 0 | 0
1 | ПАО "Россети Сибирь" | "Алтайэнерго" | ТП-2-13-5 | 10/0,4 | 0.16 | 0.0065806 | 0 | 0
1 | ПАО "Россети Сибирь" | "Алтайэнерго" | ТП-2-13-6 | 10/0,4 | 0.1 | 0.00040611 | 0 | 0
1 | ПАО "Россети Сибирь" | "Алтайэнерго" | ТП-2-13-7 | 10/0,4 | 0.16 | 0.016329 | 0 | 0
1 | ПАО "Россети Сибирь" | "Алтайэнерго" | ТП-2-13-8 | 10/0,4 | 0.16 | 0.013814 | 0 | 0
1 | ПАО "Россети Сибирь" | "Алтайэнерго" | ТП-2-13-9 | 10/0,4 | 0.16 | 0.0072666 | 0 | 0
1 | ПАО "Россети Сибирь" | "Алтайэнерго" | ТП-2-14-2 | 10/0,4 | 0.063 | 0.012051 | 0 | 0
1 | ПАО "Россети Сибирь" | "Алтайэнерго" | ТП-2-18-11 | 10/0,4 | 0.4 | 0.0017823 | 0 | 0
1 | ПАО "Россети Сибирь" | "Алтайэнерго" | ТП-2-18-12 | 10/0,4 | 0.4 | 0.0022278 | 0 | 0
1 | ПАО "Россети Сибирь" | "Алтайэнерго" | ТП-2-18-13 | 10/0,4 | 0.1 | 0.010025 | 0 | 0
1 | ПАО "Россети Сибирь" | "Алтайэнерго" | ТП-2-18-14 | 10/0,4 | 0.063 | 0.011732 | 0 | 0
1 | ПАО "Россети Сибирь" | "Алтайэнерго" | ТП-2-18-2 | 10/0,4 | 0.063 | 0.00022184 | 0 | 0
1 | ПАО "Россети Сибирь" | "Алтайэнерго" | ТП-2-18-3 | 10/0,4 | 0.063 | 0.0024366 | 0 | 0
1 | ПАО "Россети Сибирь" | "Алтайэнерго" | ТП-2-18-4 | 10/0,4 | 0.16 | 0.0069139 | 0 | 0
1 | ПАО "Россети Сибирь" | "Алтайэнерго" | ТП-2-18-6 | 10/0,4 | 0.4 | 0.00022184 | 0 | 0
1 | ПАО "Россети Сибирь" | "Алтайэнерго" | ТП-2-18-7 | 10/0,4 | 0.16 | 0.010891 | 0 | 0
1 | ПАО "Россети Сибирь" | "Алтайэнерго" | ТП-2-18-8 | 10/0,4 | 0.1 | 0.0020107 | 0 | 0
1 | ПАО "Россети Сибирь" | "Алтайэнерго" | ТП-2-18-9 | 10/0,4 | 0.1 | 0.014967 | 0 | 0
1 | ПАО "Россети Сибирь" | "Алтайэнерго" | ТП-2-19-1 | 10/0,4 | 0.1 | 0.0040035 | 0 | 0
1 | ПАО "Россети Сибирь" | "Алтайэнерго" | ТП-2-20-1 | 10/0,4 | 0.4 | 0.059955 | 0 | 0
1 | ПАО "Россети Сибирь" | "Алтайэнерго" | ТП-2-21-10 | 10/0,4 | 0.1 | 0.022149 | 0 | 0
1 | ПАО "Россети Сибирь" | "Алтайэнерго" | ТП-2-21-11 | 10/0,4 | 0.1 | 0.0013509 | 0 | 0
1 | ПАО "Россети Сибирь" | "Алтайэнерго" | ТП-2-21-12 | 10/0,4 | 0.1 | 0.0095797 | 0 | 0
1 | ПАО "Россети Сибирь" | "Алтайэнерго" | ТП-2-21-14 | 10/0,4 | 0.04 | 0.0011394 | 0 | 0
1 | ПАО "Россети Сибирь" | "Алтайэнерго" | ТП-24-7-17 | 10/0,4 | 0.16 | 0.029265 | 0 | 0
1 | ПАО "Россети Сибирь" | "Алтайэнерго" | ТП-24-7-18 | 10/0,4 | 0.1 | 0.028832 | 0 | 0
1 | ПАО "Россети Сибирь" | "Алтайэнерго" | ТП-24-7-19 | 10/0,4 | 0.063 | 0.026015 | 0 | 0
1 | ПАО "Россети Сибирь" | "Алтайэнерго" | ТП-24-7-2 | 10/0,4 | 0.1 | 0.018745 | 0 | 0
1 | ПАО "Россети Сибирь" | "Алтайэнерго" | ТП-24-7-20 | 10/0,4 | 0.1 | 0.012788 | 0 | 0
1 | ПАО "Россети Сибирь" | "Алтайэнерго" | ТП-24-7-6 | 10/0,4 | 0.16 | 0.015458 | 0 | 0
1 | ПАО "Россети Сибирь" | "Алтайэнерго" | ТП-24-7-8 | 10/0,4 | 0.4 | 0.027433 | 0 | 0
1 | ПАО "Россети Сибирь" | "Алтайэнерго" | ТП-24-8-2 | 10/0,4 | 0.16 | 0.0028475 | 0 | 0
1 | ПАО "Россети Сибирь" | "Алтайэнерго" | ТП-24-8-4 | 10/0,4 | 0.16 | 0.0072209 | 0 | 0
1 | ПАО "Россети Сибирь" | "Алтайэнерго" | ТП-24-8-5 | 10/0,4 | 0.16 | 0.0085453 | 0 | 0
1 | ПАО "Россети Сибирь" | "Алтайэнерго" | ТП-24-8-9 | 10/0,4 | 0.1 | 0.0020185 | 0 | 0
1 | ПАО "Россети Сибирь" | "Алтайэнерго" | ТП-2-21-18 | 10/0,4 | 0.16 | 0.014944 | 0 | 0
1 | ПАО "Россети Сибирь" | "Алтайэнерго" | ТП-2-21-2 | 10/0,4 | 0.063 | 0.010234 | 0 | 0
1 | ПАО "Россети Сибирь" | "Алтайэнерго" | ТП-24-12-1 | 10/0,4 | 0.16 | 0.0099886 | 0 | 0
1 | ПАО "Россети Сибирь" | "Алтайэнерго" | ТП-24-12-2 | 10/0,4 | 0.4 | 0.027592 | 0 | 0
1 | ПАО "Россети Сибирь" | "Алтайэнерго" | ТП-24-13-1 | 10/0,4 | 0.063 | 0.01139 | 0 | 0
1 | ПАО "Россети Сибирь" | "Алтайэнерго" | ТП-24-13-2 | 10/0,4 | 0.4 | 0.005759 | 0 | 0
1 | ПАО "Россети Сибирь" | "Алтайэнерго" | ТП-24-13-4 | 10/0,4 | 0.1 | 0.0088703 | 0 | 0.009
1 | ПАО "Россети Сибирь" | "Алтайэнерго" | ТП-2-21-20 | 10/0,4 | 0.1 | 0.00090341 | 0 | 0
1 | ПАО "Россети Сибирь" | "Алтайэнерго" | ТП-2-21-3 | 10/0,4 | 0.1 | 0.011349 | 0 | 0
1 | ПАО "Россети Сибирь" | "Алтайэнерго" | ТП-2-21-4 | 10/0,4 | 0.25 | 0.021216 | 0 | 0
1 | ПАО "Россети Сибирь" | "Алтайэнерго" | ТП-2-21-5 | 10/0,4 | 0.25 | 0.001331 | 0 | 0
1 | ПАО "Россети Сибирь" | "Алтайэнерго" | ТП-24-13-5 | 10/0,4 | 0.16 | 0.0056718 | 0 | 0
1 | ПАО "Россети Сибирь" | "Алтайэнерго" | ТП-2-21-6 | 10/0,4 | 0.1 | 0.021138 | 0 | 0
1 | ПАО "Россети Сибирь" | "Алтайэнерго" | ТП-2-21-7 | 10/0,4 | 0.1 | 0.010237 | 0 | 0
1 | ПАО "Россети Сибирь" | "Алтайэнерго" | ТП-2-21-8 | 10/0,4 | 0.25 | 0.0035947 | 0 | 0
1 | ПАО "Россети Сибирь" | "Алтайэнерго" | ТП-24-13-7 | 10/0,4 | 0.1 | 0.0026731 | 0 | 0.0135
1 | ПАО "Россети Сибирь" | "Алтайэнерго" | ТП-35-2-1 | 10/0,4 | 0.1 | 0.02307 | 0 | 0
1 | ПАО "Россети Сибирь" | "Алтайэнерго" | ТП-35-2-10 | 10/0,4 | 0.4 | 0 | 0 | 0
1 | ПАО "Россети Сибирь" | "Алтайэнерго" | ТП-2-21-9 | 10/0,4 | 0.1 | 0.0087405 | 0 | 0
1 | ПАО "Россети Сибирь" | "Алтайэнерго" | ТП-35-2-11 | 10/0,4 | 0.16 | 0 | 0 | 0
1 | ПАО "Россети Сибирь" | "Алтайэнерго" | ТП-35-2-18 | 10/0,4 | 0.4 | 0.0053364 | 0 | 0
1 | ПАО "Россети Сибирь" | "Алтайэнерго" | ТП-2-6-10 | 10/0,4 | 0.1 | 0.010843 | 0 | 0
1 | ПАО "Россети Сибирь" | "Алтайэнерго" | ТП-2-6-11 | 10/0,4 | 0.1 | 0.0017666 | 0 | 0
1 | ПАО "Россети Сибирь" | "Алтайэнерго" | ТП-2-6-12 | 10/0,4 | 0.25 | 0.014272 | 0 | 0
1 | ПАО "Россети Сибирь" | "Алтайэнерго" | ТП-2-6-14 | 10/0,4 | 0.16 | 0.01531 | 0 | 0
1 | ПАО "Россети Сибирь" | "Алтайэнерго" | ТП-2-6-15 | 10/0,4 | 0.063 | 0.016803 | 0 | 0
1 | ПАО "Россети Сибирь" | "Алтайэнерго" | ТП-2-6-16 | 10/0,4 | 0.16 | 0.00026734 | 0 | 0
1 | ПАО "Россети Сибирь" | "Алтайэнерго" | ТП-2-6-20 | 10/0,4 | 0.4 | 0.0039421 | 0 | 0
1 | ПАО "Россети Сибирь" | "Алтайэнерго" | ТП-2-6-21 | 10/0,4 | 0.25 | 0.022237 | 0 | 0
1 | ПАО "Россети Сибирь" | "Алтайэнерго" | ТП-35-2-2 | 10/0,4 | 0.16 | 0.0082241 | 0 | 0
1 | ПАО "Россети Сибирь" | "Алтайэнерго" | ТП-35-2-20 | 10/0,4 | 0.063 | 0.0159 | 0 | 0
1 | ПАО "Россети Сибирь" | "Алтайэнерго" | ТП-35-2-21 | 10/0,4 | 0.16 | 0.045488 | 0 | 0
1 | ПАО "Россети Сибирь" | "Алтайэнерго" | ТП-35-2-23 | 10/0,4 | 0.25 | 0.00043613 | 0 | 0
1 | ПАО "Россети Сибирь" | "Алтайэнерго" | ТП-2-7-1 | 10/0,4 | 0.25 | 0.0029283 | 0 | 0
1 | ПАО "Россети Сибирь" | "Алтайэнерго" | ТП-2-7-2 | 10/0,4 | 0.4 | 0.018956 | 0 | 0
1 | ПАО "Россети Сибирь" | "Алтайэнерго" | ТП-2-7-3 | 10/0,4 | 0.4 | 0.015045 | 0 | 0
1 | ПАО "Россети Сибирь" | "Алтайэнерго" | ТП-2-7-5 | 10/0,4 | 0.1 | 0 | 0 | 0
1 | ПАО "Россети Сибирь" | "Алтайэнерго" | ТП-2-7-6 | 10/0,4 | 0.25 | 0.011581 | 0 | 0
1 | ПАО "Россети Сибирь" | "Алтайэнерго" | ТП-2-7-7 | 10/0,4 | 0.1 | 0.013368 | 0 | 0
1 | ПАО "Россети Сибирь" | "Алтайэнерго" | ТП-2-7-8 | 10/0,4 | 0.16 | 0.010463 | 0 | 0
1 | ПАО "Россети Сибирь" | "Алтайэнерго" | ТП-2-7-9 | 10/0,4 | 0.4 | 0.00090152 | 0 | 0
1 | ПАО "Россети Сибирь" | "Алтайэнерго" | ТП-35-2-3 | 10/0,4 | 0.1 | 0.0036533 | 0 | 0
1 | ПАО "Россети Сибирь" | "Алтайэнерго" | ТП-35-2-4 | 10/0,4 | 0.063 | 0.0036939 | 0 | 0
1 | ПАО "Россети Сибирь" | "Алтайэнерго" | ТП-35-2-5 | 10/0,4 | 0.4 | 0.030894 | 0 | 0
1 | ПАО "Россети Сибирь" | "Алтайэнерго" | ТП-22-1-1 | 10/0,4 | 0.1 | 0.0050546 | 0 | 0
1 | ПАО "Россети Сибирь" | "Алтайэнерго" | ТП-22-11-1 | 10/0,4 | 0.25 | 0.053878 | 0 | 0
1 | ПАО "Россети Сибирь" | "Алтайэнерго" | ТП-35-2-7 | 10/0,4 | 0.04 | 0.00075992 | 0 | 0
1 | ПАО "Россети Сибирь" | "Алтайэнерго" | ТП-35-2-8 | 10/0,4 | 0.4 | 0.0084068 | 0 | 0.135
1 | ПАО "Россети Сибирь" | "Алтайэнерго" | ТП-35-3-11 | 10/0,4 | 0.1 | 0.012424 | 0 | 0
1 | ПАО "Россети Сибирь" | "Алтайэнерго" | ТП-35-3-12 | 10/0,4 | 0.16 | 0.016248 | 0 | 0
1 | ПАО "Россети Сибирь" | "Алтайэнерго" | ТП-35-3-13 | 10/0,4 | 0.063 | 0.005765 | 0 | 0
1 | ПАО "Россети Сибирь" | "Алтайэнерго" | ТП-35-3-4 | 10/0,4 | 0.25 | 0 | 0 | 0
1 | ПАО "Россети Сибирь" | "Алтайэнерго" | ТП-35-3-6 | 10/0,4 | 0.1 | 0.015736 | 0 | 0
1 | ПАО "Россети Сибирь" | "Алтайэнерго" | ТП-35-3-7 | 10/0,4 | 0.1 | 0.01389 | 0 | 0
1 | ПАО "Россети Сибирь" | "Алтайэнерго" | ТП-35-3-8 | 10/0,4 | 0.1 | 0 | 0 | 0
1 | ПАО "Россети Сибирь" | "Алтайэнерго" | ТП-35-3-9 | 10/0,4 | 0.1 | 0 | 0 | 0
1 | ПАО "Россети Сибирь" | "Алтайэнерго" | ТП-35-4-1 | 10/0,4 | 0.25 | 0.024981 | 0 | 0
1 | ПАО "Россети Сибирь" | "Алтайэнерго" | ТП-35-4-2 | 10/0,4 | 0.4 | 0.0037798 | 0 | 0
1 | ПАО "Россети Сибирь" | "Алтайэнерго" | ТП-35-4-3 | 10/0,4 | 0.4 | 0.039566 | 0 | 0
1 | ПАО "Россети Сибирь" | "Алтайэнерго" | ТП-35-4-4 | 10/0,4 | 0.16 | 0.034927 | 0 | 0
1 | ПАО "Россети Сибирь" | "Алтайэнерго" | ТП-35-3-5 | 10/0,4 | 0.25 | 0.076645 | 0 | 0
1 | ПАО "Россети Сибирь" | "Алтайэнерго" | ТП-37-1-1 | 10/0,4 | 0.16 | 0.015352 | 0 | 0
1 | ПАО "Россети Сибирь" | "Алтайэнерго" | ТП-37-1-10 | 10/0,4 | 0.16 | 0.0068789 | 0 | 0
1 | ПАО "Россети Сибирь" | "Алтайэнерго" | ТП-37-1-4 | 10/0,4 | 0.04 | 0.0029179 | 0 | 0
1 | ПАО "Россети Сибирь" | "Алтайэнерго" | ТП-37-1-6 | 10/0,4 | 0.16 | 0.001888 | 0 | 0
1 | ПАО "Россети Сибирь" | "Алтайэнерго" | ТП-22-11-12 | 10/0,4 | 0.25 | 0.0087578 | 0 | 0
1 | ПАО "Россети Сибирь" | "Алтайэнерго" | ТП-37-1-7 | 10/0,4 | 0.16 | 0.010359 | 0 | 0
1 | ПАО "Россети Сибирь" | "Алтайэнерго" | ТП-37-1-8 | 10/0,4 | 0.1 | 0.0059014 | 0 | 0
1 | ПАО "Россети Сибирь" | "Алтайэнерго" | ТП-22-11-13 | 10/0,4 | 0.4 | 0.0029122 | 0 | 0
1 | ПАО "Россети Сибирь" | "Алтайэнерго" | ТП-37-1-9 | 10/0,4 | 0.16 | 0.0062304 | 0 | 0
1 | ПАО "Россети Сибирь" | "Алтайэнерго" | ТП-37-2-1 | 10/0,4 | 0.1 | 0.01265 | 0 | 0
1 | ПАО "Россети Сибирь" | "Алтайэнерго" | ТП-37-2-2 | 10/0,4 | 0.1 | 0.013592 | 0 | 0.0135
1 | ПАО "Россети Сибирь" | "Алтайэнерго" | ТП-37-2-3 | 10/0,4 | 0.04 | 0.0099318 | 0 | 0
1 | ПАО "Россети Сибирь" | "Алтайэнерго" | ТП-37-2-4 | 10/0,4 | 0.1 | 0.0084658 | 0 | 0
1 | ПАО "Россети Сибирь" | "Алтайэнерго" | ТП-37-2-5 | 10/0,4 | 0.063 | 0.0082647 | 0 | 0
1 | ПАО "Россети Сибирь" | "Алтайэнерго" | ТП-37-2-6 | 10/0,4 | 0.1 | 0.010886 | 0 | 0
1 | ПАО "Россети Сибирь" | "Алтайэнерго" | ТП-22-11-2 | 10/0,4 | 0.25 | 0.0046479 | 0 | 0
1 | ПАО "Россети Сибирь" | "Алтайэнерго" | ТП-37-2-9 | 10/0,4 | 0.1 | 0.0019569 | 0 | 0
1 | ПАО "Россети Сибирь" | "Алтайэнерго" | ТП-37-3-1 | 10/0,4 | 0.25 | 0.0037005 | 0 | 0
1 | ПАО "Россети Сибирь" | "Алтайэнерго" | ТП-37-3-10 | 10/0,4 | 0.25 | 0.0036939 | 0 | 0
1 | ПАО "Россети Сибирь" | "Алтайэнерго" | ТП-37-3-11 | 10/0,4 | 0.25 | 0.0076067 | 0 | 0
1 | ПАО "Россети Сибирь" | "Алтайэнерго" | ТП-37-3-12 | 10/0,4 | 0.16 | 0.0052109 | 0 | 0
1 | ПАО "Россети Сибирь" | "Алтайэнерго" | ТП-37-3-13 | 10/0,4 | 0.25 | 0.00032492 | 0 | 0
1 | ПАО "Россети Сибирь" | "Алтайэнерго" | ТП-37-3-15 | 10/0,4 | 0.16 | 0.0069431 | 0 | 0
1 | ПАО "Россети Сибирь" | "Алтайэнерго" | ТП-37-3-16 | 10/0,4 | 0.16 | 0.0034749 | 0 | 0
1 | ПАО "Россети Сибирь" | "Алтайэнерго" | ТП-37-3-2 | 10/0,4 | 0.25 | 0.0050804 | 0 | 0
1 | ПАО "Россети Сибирь" | "Алтайэнерго" | ТП-37-3-3 | 10/0,4 | 0.25 | 0.010204 | 0 | 0
1 | ПАО "Россети Сибирь" | "Алтайэнерго" | ТП-37-3-4 | 10/0,4 | 0.1 | 0.0099847 | 0 | 0
1 | ПАО "Россети Сибирь" | "Алтайэнерго" | ТП-37-3-5 | 10/0,4 | 0.25 | 0.006086 | 0 | 0
1 | ПАО "Россети Сибирь" | "Алтайэнерго" | ТП-37-3-6 | 10/0,4 | 0.063 | 0.007164 | 0 | 0
1 | ПАО "Россети Сибирь" | "Алтайэнерго" | ТП-37-3-7 | 10/0,4 | 0.1 | 0.0028292 | 0 | 0
1 | ПАО "Россети Сибирь" | "Алтайэнерго" | ТП-37-3-9 | 10/0,4 | 0.16 | 0.0099885 | 0 | 0
1 | ПАО "Россети Сибирь" | "Алтайэнерго" | ТП-37-5-1 | 10/0,4 | 0.16 | 0.00050089 | 0 | 0
1 | ПАО "Россети Сибирь" | "Алтайэнерго" | ТП-37-6-10 | 10/0,4 | 0.25 | 0.0088944 | 0 | 0
1 | ПАО "Россети Сибирь" | "Алтайэнерго" | ТП-22-11-4 | 10/0,4 | 0.16 | 0.0016211 | 0 | 0
1 | ПАО "Россети Сибирь" | "Алтайэнерго" | ТП-22-11-5 | 10/0,4 | 0.16 | 0.01579 | 0 | 0
1 | ПАО "Россети Сибирь" | "Алтайэнерго" | ТП-22-11-6 | 10/0,4 | 0.63 | 0.0016944 | 0 | 0
1 | ПАО "Россети Сибирь" | "Алтайэнерго" | ТП-22-11-8 | 10/0,4 | 0.063 | 0.00031322 | 0 | 0
1 | ПАО "Россети Сибирь" | "Алтайэнерго" | ТП-22-7-1 | 10/0,4 | 0.1 | 0.012636 | 0 | 0
1 | ПАО "Россети Сибирь" | "Алтайэнерго" | ТП-37-6-12 | 10/0,4 | 0.25 | 0.0030453 | 0 | 0
1 | ПАО "Россети Сибирь" | "Алтайэнерго" | ТП-37-6-15 | 10/0,4 | 0.063 | 0.0030406 | 0 | 0
1 | ПАО "Россети Сибирь" | "Алтайэнерго" | ТП-37-6-16 | 10/0,4 | 0.16 | 0.009339 | 0 | 0
1 | ПАО "Россети Сибирь" | "Алтайэнерго" | ТП-22-7-2 | 10/0,4 | 0.25 | 0.028471 | 0 | 0
1 | ПАО "Россети Сибирь" | "Алтайэнерго" | ТП-3-12-1 | 10/0,4 | 0.16 | 0.04215 | 0 | 0
1 | ПАО "Россети Сибирь" | "Алтайэнерго" | ТП-3-13-10 | 10/0,4 | 0.25 | 0.022603 | 0 | 0
1 | ПАО "Россети Сибирь" | "Алтайэнерго" | ТП-37-6-17 | 10/0,4 | 0.1 | 0.0056517 | 0 | 0
1 | ПАО "Россети Сибирь" | "Алтайэнерго" | ТП-3-13-11 | 10/0,4 | 0.1 | 0.0053981 | 0 | 0
1 | ПАО "Россети Сибирь" | "Алтайэнерго" | ТП-37-6-18 | 10/0,4 | 0.16 | 0.0056479 | 0 | 0
1 | ПАО "Россети Сибирь" | "Алтайэнерго" | ТП-37-6-19 | 10/0,4 | 0.04 | 0.005428 | 0 | 0
1 | ПАО "Россети Сибирь" | "Алтайэнерго" | ТП-37-6-2 | 10/0,4 | 0.04 | 0.0011927 | 0 | 0
1 | ПАО "Россети Сибирь" | "Алтайэнерго" | ТП-3-13-12 | 10/0,4 | 0.1 | 0.0046659 | 0 | 0
1 | ПАО "Россети Сибирь" | "Алтайэнерго" | ТП-37-6-20 | 10/0,4 | 0.1 | 0.0028254 | 0 | 0
1 | ПАО "Россети Сибирь" | "Алтайэнерго" | ТП-37-6-21 | 10/0,4 | 0.063 | 0.0056479 | 0 | 0
1 | ПАО "Россети Сибирь" | "Алтайэнерго" | ТП-37-6-22 | 10/0,4 | 0.063 | 0.0089104 | 0 | 0
1 | ПАО "Россети Сибирь" | "Алтайэнерго" | ТП-3-13-13 | 10/0,4 | 0.063 | 0.0079737 | 0 | 0
1 | ПАО "Россети Сибирь" | "Алтайэнерго" | ТП-37-6-23 | 10/0,4 | 0.1 | 0.0056451 | 0 | 0
1 | ПАО "Россети Сибирь" | "Алтайэнерго" | ТП-37-6-25 | 10/0,4 | 0.16 | 0.0054327 | 0 | 0
1 | ПАО "Россети Сибирь" | "Алтайэнерго" | ТП-3-13-14 | 10/0,4 | 0.04 | 0.0017073 | 0 | 0
1 | ПАО "Россети Сибирь" | "Алтайэнерго" | ТП-3-13-15 | 10/0,4 | 0.16 | 0.033361 | 0 | 0
1 | ПАО "Россети Сибирь" | "Алтайэнерго" | ТП-3-13-16 | 10/0,4 | 0.1 | 0.01115 | 0 | 0
1 | ПАО "Россети Сибирь" | "Алтайэнерго" | ТП-37-6-3 | 10/0,4 | 0.04 | 0.0065145 | 0 | 0
1 | ПАО "Россети Сибирь" | "Алтайэнерго" | ТП-3-13-27 | 10/0,4 | 0.063 | 0.0018997 | 0 | 0
1 | ПАО "Россети Сибирь" | "Алтайэнерго" | ТП-3-13-3 | 10/0,4 | 0.063 | 0.0049107 | 0 | 0
1 | ПАО "Россети Сибирь" | "Алтайэнерго" | ТП-3-13-6 | 10/0,4 | 0.04 | 0.010416 | 0 | 0
1 | ПАО "Россети Сибирь" | "Алтайэнерго" | ТП-3-13-7 | 10/0,4 | 0.25 | 0.038643 | 0 | 0
1 | ПАО "Россети Сибирь" | "Алтайэнерго" | ТП-3-13-9 | 10/0,4 | 0.063 | 0.028894 | 0 | 0
1 | ПАО "Россети Сибирь" | "Алтайэнерго" | ТП-3-14-14 | 10/0,4 | 0.1 | 0.018248 | 0 | 0
1 | ПАО "Россети Сибирь" | "Алтайэнерго" | ТП-3-14-15 | 10/0,4 | 0.1 | 0.015852 | 0 | 0
1 | ПАО "Россети Сибирь" | "Алтайэнерго" | ТП-3-14-17 | 10/0,4 | 0.1 | 0.0079862 | 0 | 0
1 | ПАО "Россети Сибирь" | "Алтайэнерго" | ТП-3-14-19 | 10/0,4 | 0.25 | 0.0015595 | 0 | 0
1 | ПАО "Россети Сибирь" | "Алтайэнерго" | ТП-3-14-2 | 10/0,4 | 0.063 | 0.0069063 | 0 | 0
1 | ПАО "Россети Сибирь" | "Алтайэнерго" | ТП-3-14-21 | 10/0,4 | 0.063 | 0.003809 | 0 | 0
1 | ПАО "Россети Сибирь" | "Алтайэнерго" | ТП-3-14-22 | 10/0,4 | 0.25 | 0.0033531 | 0 | 0
1 | ПАО "Россети Сибирь" | "Алтайэнерго" | ТП-3-14-27 | 10/0,4 | 0.4 | 0.00015548 | 0 | 0
1 | ПАО "Россети Сибирь" | "Алтайэнерго" | ТП-3-14-3 | 10/0,4 | 0.04 | 0.0050712 | 0.0099 | 0
1 | ПАО "Россети Сибирь" | "Алтайэнерго" | ТП-3-14-30 | 10/0,4 | 0.1 | 0.0056546 | 0 | 0
1 | ПАО "Россети Сибирь" | "Алтайэнерго" | ТП-3-14-4 | 10/0,4 | 0.1 | 0.0086735 | 0 | 0
1 | ПАО "Россети Сибирь" | "Алтайэнерго" | ТП-3-14-5 | 10/0,4 | 0.25 | 0.0090312 | 0 | 0
1 | ПАО "Россети Сибирь" | "Алтайэнерго" | ТП-3-14-6 | 10/0,4 | 0.25 | 0.0095316 | 0 | 0
1 | ПАО "Россети Сибирь" | "Алтайэнерго" | ТП-3-14-7 | 10/0,4 | 0.4 | 0.0019881 | 0 | 0
1 | ПАО "Россети Сибирь" | "Алтайэнерго" | ТП-3-14-9 | 10/0,4 | 0.4 | 0.011158 | 0 | 0
1 | ПАО "Россети Сибирь" | "Алтайэнерго" | ТП-3-16-1 | 10/0,4 | 0.63 | 0.034522 | 0 | 0.1233
1 | ПАО "Россети Сибирь" | "Алтайэнерго" | ТП-3-6-2 | 10/0,4 | 0.25 | 0.0046255 | 0 | 0
1 | ПАО "Россети Сибирь" | "Алтайэнерго" | ТП-3-5-1 | 10/0,4 | 0.63 | 0.21159 | 0 | 0
1 | ПАО "Россети Сибирь" | "Алтайэнерго" | ТП-3-6-10 | 10/0,4 | 0.063 | 0.0093437 | 0 | 0
1 | ПАО "Россети Сибирь" | "Алтайэнерго" | ТП-3-6-11 | 10/0,4 | 0.4 | 0.0028924 | 0 | 0
1 | ПАО "Россети Сибирь" | "Алтайэнерго" | ТП-3-6-15 | 10/0,4 | 0.16 | 0.00065702 | 0 | 0.009
1 | ПАО "Россети Сибирь" | "Алтайэнерго" | ТП-3-6-18 | 10/0,4 | 0.1 | 0.009474 | 0 | 0.0045
1 | ПАО "Россети Сибирь" | "Алтайэнерго" | ТП-3-6-19 | 10/0,4 | 0.16 | 0.015015 | 0 | 0
1 | ПАО "Россети Сибирь" | "Алтайэнерго" | ТП-37-6-6 | 10/0,4 | 0.16 | 0.0073811 | 0 | 0
1 | ПАО "Россети Сибирь" | "Алтайэнерго" | ТП-37-6-7 | 10/0,4 | 0.1 | 0.0089029 | 0 | 0
1 | ПАО "Россети Сибирь" | "Алтайэнерго" | ТП-38-1-1 | 10/0,4 | 0.1 | 0.016403 | 0 | 0
1 | ПАО "Россети Сибирь" | "Алтайэнерго" | ТП-38-1-10 | 10/0,4 | 0.1 | 0.0015915 | 0 | 0
1 | ПАО "Россети Сибирь" | "Алтайэнерго" | ТП-38-1-19 | 10/0,4 | 0.1 | 0.012195 | 0 | 0
1 | ПАО "Россети Сибирь" | "Алтайэнерго" | ТП-38-1-2 | 10/0,4 | 0.1 | 0.0063856 | 0 | 0
1 | ПАО "Россети Сибирь" | "Алтайэнерго" | ТП-38-1-20 | 10/0,4 | 0.16 | 0.013456 | 0 | 0
1 | ПАО "Россети Сибирь" | "Алтайэнерго" | ТП-38-1-21 | 10/0,4 | 0.1 | 0.028101 | 0 | 0
1 | ПАО "Россети Сибирь" | "Алтайэнерго" | ТП-38-1-3 | 10/0,4 | 0.16 | 0.0049082 | 0 | 0
1 | ПАО "Россети Сибирь" | "Алтайэнерго" | ТП-38-1-4 | 10/0,4 | 0.315 | 0.0018319 | 0 | 0
1 | ПАО "Россети Сибирь" | "Алтайэнерго" | ТП-38-1-5 | 10/0,4 | 0.25 | 0.026921 | 0 | 0
1 | ПАО "Россети Сибирь" | "Алтайэнерго" | ТП-38-1-6 | 10/0,4 | 0.25 | 0.025882 | 0 | 0
1 | ПАО "Россети Сибирь" | "Алтайэнерго" | ТП-38-1-7 | 10/0,4 | 0.16 | 0.022481 | 0 | 0
1 | ПАО "Россети Сибирь" | "Алтайэнерго" | ТП-38-1-9 | 10/0,4 | 0.16 | 0.0050041 | 0 | 0
1 | ПАО "Россети Сибирь" | "Алтайэнерго" | ТП-3-6-20 | 10/0,4 | 0.063 | 0.0066325 | 0 | 0
1 | ПАО "Россети Сибирь" | "Алтайэнерго" | ТП-3-6-21 | 10/0,4 | 0.063 | 0.011767 | 0 | 0
1 | ПАО "Россети Сибирь" | "Алтайэнерго" | ТП-3-6-22 | 10/0,4 | 0.1 | 0.0098714 | 0 | 0
1 | ПАО "Россети Сибирь" | "Алтайэнерго" | ТП-3-6-24 | 10/0,4 | 0.063 | 0.010446 | 0 | 0
1 | ПАО "Россети Сибирь" | "Алтайэнерго" | ТП-3-3-2 | 10/0,4 | 0.16 | 0.0012621 | 0 | 0
1 | ПАО "Россети Сибирь" | "Алтайэнерго" | ТП-3-3-1 | 10/0,4 | 0.4 | 0.011003 | 0 | 0
1 | ПАО "Россети Сибирь" | "Алтайэнерго" | ТП-3-6-8 | 10/0,4 | 0.25 | 0.0088358 | 0 | 0
1 | ПАО "Россети Сибирь" | "Алтайэнерго" | ТП-3-6-9 | 10/0,4 | 0.16 | 0.0033701 | 0 | 0
1 | ПАО "Россети Сибирь" | "Алтайэнерго" | ТП-3-8-10 | 10/0,4 | 0.25 | 0.016397 | 0 | 0
1 | ПАО "Россети Сибирь" | "Алтайэнерго" | ТП-3-8-11 | 10/0,4 | 0.063 | 0.01364 | 0 | 0
1 | ПАО "Россети Сибирь" | "Алтайэнерго" | ТП-3-8-12 | 10/0,4 | 0.1 | 0.032811 | 0 | 0
1 | ПАО "Россети Сибирь" | "Алтайэнерго" | ТП-3-8-13 | 10/0,4 | 0.16 | 0.022359 | 0 | 0
1 | ПАО "Россети Сибирь" | "Алтайэнерго" | ТП-3-8-14 | 10/0,4 | 0.1 | 0.029787 | 0 | 0
1 | ПАО "Россети Сибирь" | "Алтайэнерго" | ТП-3-8-15 | 10/0,4 | 0.63 | 0.0023269 | 0 | 0
1 | ПАО "Россети Сибирь" | "Алтайэнерго" | ТП-3-8-17 | 10/0,4 | 0.1 | 0.0002445 | 0 | 0
1 | ПАО "Россети Сибирь" | "Алтайэнерго" | ТП-3-8-2 | 10/0,4 | 0.1 | 0.0027542 | 0 | 0
1 | ПАО "Россети Сибирь" | "Алтайэнерго" | ТП-3-8-20 | 10/0,4 | 0.1 | 0.005647 | 0 | 0
1 | ПАО "Россети Сибирь" | "Алтайэнерго" | ТП-3-8-27 | 10/0,4 | 0.1 | 0.031246 | 0 | 0
1 | ПАО "Россети Сибирь" | "Алтайэнерго" | ТП-3-8-7 | 10/0,4 | 0.063 | 0.015766 | 0 | 0
1 | ПАО "Россети Сибирь" | "Алтайэнерго" | ТП-30-12-10 | 10/0,4 | 0.04 | 0.0031576 | 0 | 0
1 | ПАО "Россети Сибирь" | "Алтайэнерго" | ТП-30-12-7 | 10/0,4 | 0.4 | 0.0003843 | 0 | 0
1 | ПАО "Россети Сибирь" | "Алтайэнерго" | ТП-30-12-4 | 10/0,4 | 0.4 | 0.012265 | 0 | 0
1 | ПАО "Россети Сибирь" | "Алтайэнерго" | ТП-30-12-5 | 10/0,4 | 0.25 | 0.0043909 | 0 | 0
1 | ПАО "Россети Сибирь" | "Алтайэнерго" | ТП-30-12-8 | 10/0,4 | 0.1 | 0.0021314 | 0 | 0
1 | ПАО "Россети Сибирь" | "Алтайэнерго" | ТП-30-6-1 | 10/0,4 | 0.25 | 0.013464 | 0 | 0
1 | ПАО "Россети Сибирь" | "Алтайэнерго" | ТП-30-6-10 | 10/0,4 | 0.16 | 0.011289 | 0 | 0
1 | ПАО "Россети Сибирь" | "Алтайэнерго" | ТП-30-6-11 | 10/0,4 | 0.25 | 0.078176 | 0 | 0
1 | ПАО "Россети Сибирь" | "Алтайэнерго" | ТП-30-6-12 | 10/0,4 | 0.16 | 0.031849 | 0 | 0
1 | ПАО "Россети Сибирь" | "Алтайэнерго" | ТП-30-6-13 | 10/0,4 | 0.25 | 0.023007 | 0 | 0
1 | ПАО "Россети Сибирь" | "Алтайэнерго" | ТП-30-6-14 | 10/0,4 | 0.25 | 0.028901 | 0 | 0
1 | ПАО "Россети Сибирь" | "Алтайэнерго" | ТП-30-6-15 | 10/0,4 | 0.1 | 0.0091228 | 0 | 0
1 | ПАО "Россети Сибирь" | "Алтайэнерго" | ТП-30-6-16 | 10/0,4 | 0.25 | 0.017467 | 0 | 0
1 | ПАО "Россети Сибирь" | "Алтайэнерго" | ТП-30-6-3 | 10/0,4 | 0.1 | 0.0077937 | 0 | 0
1 | ПАО "Россети Сибирь" | "Алтайэнерго" | ТП-30-6-4 | 10/0,4 | 0.04 | 0.0041229 | 0 | 0
1 | ПАО "Россети Сибирь" | "Алтайэнерго" | ТП-30-6-5 | 10/0,4 | 0.4 | 0.00075803 | 0 | 0
1 | ПАО "Россети Сибирь" | "Алтайэнерго" | ТП-30-6-6 | 10/0,4 | 0.4 | 0.0036527 | 0 | 0
1 | ПАО "Россети Сибирь" | "Алтайэнерго" | ТП-30-6-8 | 10/0,4 | 0.25 | 0.0021508 | 0 | 0
1 | ПАО "Россети Сибирь" | "Алтайэнерго" | ТП-30-6-9 | 10/0,4 | 0.16 | 0.027978 | 0 | 0
1 | ПАО "Россети Сибирь" | "Алтайэнерго" | ТП-30-7-1 | 10/0,4 | 0.16 | 0.0029496 | 0 | 0
1 | ПАО "Россети Сибирь" | "Алтайэнерго" | ТП-5-1-1 | 10/0,4 | 0.04 | 0.0055564 | 0 | 0
1 | ПАО "Россети Сибирь" | "Алтайэнерго" | ТП-5-1-11 | 10/0,4 | 0.1 | 0.0084214 | 0 | 0
1 | ПАО "Россети Сибирь" | "Алтайэнерго" | ТП-5-1-2 | 10/0,4 | 0.25 | 0.040384 | 0 | 0
1 | ПАО "Россети Сибирь" | "Алтайэнерго" | ТП-5-1-3 | 10/0,4 | 0.16 | 0.015685 | 0 | 0
1 | ПАО "Россети Сибирь" | "Алтайэнерго" | ТП-5-1-4 | 10/0,4 | 0.25 | 0.010665 | 0 | 0
1 | ПАО "Россети Сибирь" | "Алтайэнерго" | ТП-5-1-5 | 10/0,4 | 0.25 | 0.014035 | 0 | 0.0054
1 | ПАО "Россети Сибирь" | "Алтайэнерго" | ТП-5-1-6 | 10/0,4 | 0.16 | 0.009761 | 0 | 0
1 | ПАО "Россети Сибирь" | "Алтайэнерго" | ТП-5-1-7 | 10/0,4 | 0.1 | 0.0090822 | 0 | 0
1 | ПАО "Россети Сибирь" | "Алтайэнерго" | ТП-5-2-3 | 10/0,4 | 0.25 | 0.025977 | 0 | 0
1 | ПАО "Россети Сибирь" | "Алтайэнерго" | ТП-5-2-4 | 10/0,4 | 0.63 | 0.03993 | 0 | 0
1 | ПАО "Россети Сибирь" | "Алтайэнерго" | ТП-5-8-10 | 10/0,4 | 0.1 | 0.013936 | 0 | 0
1 | ПАО "Россети Сибирь" | "Алтайэнерго" | ТП-5-8-12 | 10/0,4 | 0.4 | 0.039861 | 0 | 0
1 | ПАО "Россети Сибирь" | "Алтайэнерго" | ТП-5-8-13 | 10/0,4 | 0.25 | 0.0088368 | 0 | 0
1 | ПАО "Россети Сибирь" | "Алтайэнерго" | ТП-5-8-14 | 10/0,4 | 0.4 | 0.00044368 | 0 | 0
1 | ПАО "Россети Сибирь" | "Алтайэнерго" | ТП-5-8-16 | 10/0,4 | 0.16 | 0.012146 | 0 | 0
1 | ПАО "Россети Сибирь" | "Алтайэнерго" | ТП-5-8-2 | 10/0,4 | 0.16 | 0.00090954 | 0 | 0
1 | ПАО "Россети Сибирь" | "Алтайэнерго" | ТП-5-8-6 | 10/0,4 | 0.4 | 0.011533 | 0 | 0
1 | ПАО "Россети Сибирь" | "Алтайэнерго" | ТП-5-8-8 | 10/0,4 | 0.025 | 0.013195 | 0 | 0
1 | ПАО "Россети Сибирь" | "Алтайэнерго" | ТП-5-8-9 | 10/0,4 | 0.1 | 0.023755 | 0 | 0
1 | ПАО "Россети Сибирь" | "Алтайэнерго" | ТП-19-1-8 | 10/0,4 | 0.16 | 0.0094576 | 0 | 0
1 | ПАО "Россети Сибирь" | "Алтайэнерго" | ТП-19-1-9 | 10/0,4 | 0.16 | 0 | 0 | 0
1 | ПАО "Россети Сибирь" | "Алтайэнерго" | ТП-19-1-10 | 10/0,4 | 0.16 | 0 | 0 | 0
1 | ПАО "Россети Сибирь" | "Алтайэнерго" | ТП-19-1-12 | 10/0,4 | 0.16 | 0.021032 | 0 | 0
1 | ПАО "Россети Сибирь" | "Алтайэнерго" | ТП-19-1-13 | 10/0,4 | 0.16 | 0.0083702 | 0 | 0
1 | ПАО "Россети Сибирь" | "Алтайэнерго" | ТП-19-1-14 | 10/0,4 | 0.1 | 0.0034958 | 0 | 0
1 | ПАО "Россети Сибирь" | "Алтайэнерго" | ТП-19-1-15 | 10/0,4 | 0.1 | 0.0041474 | 0 | 0
1 | ПАО "Россети Сибирь" | "Алтайэнерго" | ТП-19-1-16 | 10/0,4 | 0.1 | 0.014802 | 0 | 0
1 | ПАО "Россети Сибирь" | "Алтайэнерго" | ТП-19-1-17 | 10/0,4 | 0.16 | 0.018721 | 0 | 0
1 | ПАО "Россети Сибирь" | "Алтайэнерго" | ТП-19-1-22 | 10/0,4 | 0.25 | 0.00038515 | 0 | 0
1 | ПАО "Россети Сибирь" | "Алтайэнерго" | ТП-19-2-1 | 10/0,4 | 0.25 | 0.0095819 | 0 | 0
1 | ПАО "Россети Сибирь" | "Алтайэнерго" | ТП-19-2-2 | 10/0,4 | 0.25 | 0.017056 | 0 | 0
1 | ПАО "Россети Сибирь" | "Алтайэнерго" | ТП-19-3-1 | 10/0,4 | 0.4 | 0.010991 | 0 | 0
1 | ПАО "Россети Сибирь" | "Алтайэнерго" | ТП-19-3-2 | 10/0,4 | 0.4 | 0 | 0 | 0
1 | ПАО "Россети Сибирь" | "Алтайэнерго" | ТП-19-3-3 | 10/0,4 | 0.1 | 0.021268 | 0 | 0
1 | ПАО "Россети Сибирь" | "Алтайэнерго" | ТП-19-3-4 | 10/0,4 | 0.63 | 0 | 0 | 0
1 | ПАО "Россети Сибирь" | "Алтайэнерго" | ТП-19-3-5 | 10/0,4 | 0.04 | 0.0028825 | 0 | 0
1 | ПАО "Россети Сибирь" | "Алтайэнерго" | ТП-19-3-6 | 10/0,4 | 0.16 | 0.018448 | 0 | 0
1 | ПАО "Россети Сибирь" | "Алтайэнерго" | ТП-19-3-7 | 10/0,4 | 0.16 | 0.035392 | 0 | 0
1 | ПАО "Россети Сибирь" | "Алтайэнерго" | ТП-19-3-8 | 10/0,4 | 0.16 | 0.0098211 | 0 | 0
1 | ПАО "Россети Сибирь" | "Алтайэнерго" | ТП-19-3-9 | 10/0,4 | 0.1 | 0.0015578 | 0 | 0
1 | ПАО "Россети Сибирь" | "Алтайэнерго" | ТП-19-3-10 | 10/0,4 | 0.063 | 0.00034692 | 0 | 0
1 | ПАО "Россети Сибирь" | "Алтайэнерго" | ТП-19-3-11 | 10/0,4 | 0.1 | 0.0015383 | 0 | 0
1 | ПАО "Россети Сибирь" | "Алтайэнерго" | ТП-19-3-13 | 10/0,4 | 0.1 | 0 | 0 | 0
1 | ПАО "Россети Сибирь" | "Алтайэнерго" | ТП-19-3-14 | 10/0,4 | 0.1 | 0.0053337 | 0 | 0
1 | ПАО "Россети Сибирь" | "Алтайэнерго" | ТП-19-3-17 | 10/0,4 | 0.063 | 0.015843 | 0 | 0
1 | ПАО "Россети Сибирь" | "Алтайэнерго" | ТП-19-3-18 | 10/0,4 | 0.1 | 0.017557 | 0 | 0
1 | ПАО "Россети Сибирь" | "Алтайэнерго" | ТП-19-3-19 | 10/0,4 | 0.1 | 0.005366 | 0 | 0
1 | ПАО "Россети Сибирь" | "Алтайэнерго" | ТП-19-3-20 | 10/0,4 | 0.1 | 0.015615 | 0 | 0
1 | ПАО "Россети Сибирь" | "Алтайэнерго" | ТП-19-3-21 | 10/0,4 | 0.063 | 0.018232 | 0 | 0
1 | ПАО "Россети Сибирь" | "Алтайэнерго" | ТП-19-6-1 | 10/0,4 | 0.4 | 0.010235 | 0 | 0
1 | ПАО "Россети Сибирь" | "Алтайэнерго" | ТП-19-6-7 | 10/0,4 | 0.063 | 0.00015595 | 0 | 0
1 | ПАО "Россети Сибирь" | "Алтайэнерго" | ТП-19-7-1 | 10/0,4 | 0.25 | 0.025093 | 0 | 0
1 | ПАО "Россети Сибирь" | "Алтайэнерго" | ТП-19-7-2 | 10/0,4 | 0.25 | 0.004468 | 0 | 0
1 | ПАО "Россети Сибирь" | "Алтайэнерго" | ТП-19-7-3 | 10/0,4 | 0.063 | 0.0025728 | 0 | 0
1 | ПАО "Россети Сибирь" | "Алтайэнерго" | ТП-19-7-7 | 10/0,4 | 0.1 | 0.010694 | 0 | 0
1 | ПАО "Россети Сибирь" | "Алтайэнерго" | ТП-19-1-1 | 10/0,4 | 0.16 | 0.00010667 | 0 | 0
1 | ПАО "Россети Сибирь" | "Алтайэнерго" | ТП-14-5-1 | 10/0,4 | 0.16 | 0.00075747 | 0 | 0
1 | ПАО "Россети Сибирь" | "Алтайэнерго" | ТП-14-5-2 | 10/0,4 | 0.16 | 0.00088698 | 0 | 0
1 | ПАО "Россети Сибирь" | "Алтайэнерго" | ТП-14-5-3 | 10/0,4 | 0.4 | 0.037167 | 0 | 0
1 | ПАО "Россети Сибирь" | "Алтайэнерго" | ТП-14-6-1 | 10/0,4 | 0.25 | 0.059704 | 0 | 0
1 | ПАО "Россети Сибирь" | "Алтайэнерго" | ТП-14-6-2 | 10/0,4 | 0.1 | 0.017313 | 0 | 0
1 | ПАО "Россети Сибирь" | "Алтайэнерго" | ТП-14-7-6 | 10/0,4 | 0.16 | 0 | 0 | 0
1 | ПАО "Россети Сибирь" | "Алтайэнерго" | ТП-14-6-4 | 10/0,4 | 0.25 | 0.022593 | 0 | 0
1 | ПАО "Россети Сибирь" | "Алтайэнерго" | ТП-14-6-5 | 10/0,4 | 0.4 | 0 | 0 | 0
1 | ПАО "Россети Сибирь" | "Алтайэнерго" | ТП-14-6-6 | 10/0,4 | 0.4 | 0.013936 | 0 | 0
1 | ПАО "Россети Сибирь" | "Алтайэнерго" | ТП-14-7-10 | 10/0,4 | 0.16 | 0.0018757 | 0 | 0
1 | ПАО "Россети Сибирь" | "Алтайэнерго" | ТП-14-7-2 | 10/0,4 | 0.1 | 0.011598 | 0 | 0
1 | ПАО "Россети Сибирь" | "Алтайэнерго" | ТП-14-7-3 | 10/0,4 | 0.16 | 0.00066835 | 0 | 0
1 | ПАО "Россети Сибирь" | "Алтайэнерго" | ТП-14-7-9 | 10/0,4 | 0.1 | 0.0032615 | 0 | 0
1 | ПАО "Россети Сибирь" | "Алтайэнерго" | ТП-14-10-1 | 10/0,4 | 0.063 | 0 | 0 | 0
1 | ПАО "Россети Сибирь" | "Алтайэнерго" | ТП-19-6-10 | 10/0,4 | 0.4 | 0.0011182 | 0 | 0
1 | ПАО "Россети Сибирь" | "Алтайэнерго" | ТП-19-6-12 | 10/0,4 | 0.1 | 0.015782 | 0 | 0
1 | ПАО "Россети Сибирь" | "Алтайэнерго" | ТП-19-6-3 | 10/0,4 | 0.16 | 0.0095438 | 0 | 0
1 | ПАО "Россети Сибирь" | "Алтайэнерго" | ТП-14-10-15 | 10/0,4 | 0.16 | 0.00077502 | 0 | 0
1 | ПАО "Россети Сибирь" | "Алтайэнерго" | ТП-14-10-2 | 10/0,4 | 0.1 | 0.0041687 | 0 | 0
1 | ПАО "Россети Сибирь" | "Алтайэнерго" | ТП-14-10-3 | 10/0,4 | 0.1 | 0.0082534 | 0 | 0
1 | ПАО "Россети Сибирь" | "Алтайэнерго" | ТП-14-10-4 | 10/0,4 | 0.4 | 0.0040365 | 0 | 0
1 | ПАО "Россети Сибирь" | "Алтайэнерго" | ТП-14-10-6 | 10/0,4 | 0.16 | 0.0063057 | 0 | 0
1 | ПАО "Россети Сибирь" | "Алтайэнерго" | ТП-14-10-7 | 10/0,4 | 0.25 | 0 | 0 | 0
1 | ПАО "Россети Сибирь" | "Алтайэнерго" | ТП-14-10-8 | 10/0,4 | 0.4 | 0 | 0 | 0
1 | ПАО "Россети Сибирь" | "Алтайэнерго" | ТП-14-11-1 | 10/0,4 | 0.1 | 0.011938 | 0 | 0
1 | ПАО "Россети Сибирь" | "Алтайэнерго" | ТП-14-11-2 | 10/0,4 | 0.16 | 0.0091615 | 0 | 0
1 | ПАО "Россети Сибирь" | "Алтайэнерго" | ТП-14-11-3 | 10/0,4 | 0.4 | 0 | 0 | 0
1 | ПАО "Россети Сибирь" | "Алтайэнерго" | ТП-14-11-4 | 10/0,4 | 0.25 | 0.016061 | 0 | 0
1 | ПАО "Россети Сибирь" | "Алтайэнерго" | ТП-14-11-5 | 10/0,4 | 0.4 | 0.0043037 | 0 | 0
1 | ПАО "Россети Сибирь" | "Алтайэнерго" | ТП-14-11-6 | 10/0,4 | 0.25 | 0 | 0 | 0
1 | ПАО "Россети Сибирь" | "Алтайэнерго" | ТП-14-11-8 | 10/0,4 | 0.1 | 0.0075331 | 0 | 0
1 | ПАО "Россети Сибирь" | "Алтайэнерго" | ТП-14-11-9 | 10/0,4 | 0.25 | 0.00029415 | 0 | 0
1 | ПАО "Россети Сибирь" | "Алтайэнерго" | ТП-24-3-3 | 10/0,4 | 0.16 | 0.0032564 | 0 | 0
1 | ПАО "Россети Сибирь" | "Алтайэнерго" | ТП-24-3-9 | 10/0,4 | 0.1 | 0.013977 | 0 | 0
1 | ПАО "Россети Сибирь" | "Алтайэнерго" | ТП-24-3-10 | 10/0,4 | 0.25 | 0 | 0 | 0
1 | ПАО "Россети Сибирь" | "Алтайэнерго" | ТП-24-3-13 | 10/0,4 | 0.4 | 0 | 0 | 0
1 | ПАО "Россети Сибирь" | "Алтайэнерго" | ТП-24-3-14 | 10/0,4 | 0.25 | 0.019072 | 0 | 0
1 | ПАО "Россети Сибирь" | "Алтайэнерго" | ТП-24-3-20 | 10/0,4 | 0.04 | 0.00741 | 0 | 0
1 | ПАО "Россети Сибирь" | "Алтайэнерго" | ТП-24-3-21 | 10/0,4 | 0.1 | 0.0062233 | 0 | 0
1 | ПАО "Россети Сибирь" | "Алтайэнерго" | ТП-24-3-25 | 10/0,4 | 0.025 | 0 | 0 | 0
1 | ПАО "Россети Сибирь" | "Алтайэнерго" | ТП-24-3-26 | 10/0,4 | 0.1 | 0.0075278 | 0 | 0
1 | ПАО "Россети Сибирь" | "Алтайэнерго" | ТП-24-3-27 | 10/0,4 | 0.1 | 0 | 0 | 0
1 | ПАО "Россети Сибирь" | "Алтайэнерго" | ТП-24-3-28 | 10/0,4 | 0.1 | 0.0074221 | 0 | 0
1 | ПАО "Россети Сибирь" | "Алтайэнерго" | ТП-24-4-2 | 10/0,4 | 0.025 | 0.009452 | 0 | 0
1 | ПАО "Россети Сибирь" | "Алтайэнерго" | ТП-24-4-3 | 10/0,4 | 0.063 | 0.012772 | 0 | 0
1 | ПАО "Россети Сибирь" | "Алтайэнерго" | ТП-24-4-4 | 10/0,4 | 0.63 | 0.012814 | 0 | 0
1 | ПАО "Россети Сибирь" | "Алтайэнерго" | ТП-24-4-5 | 10/0,4 | 0.1 | 0.011809 | 0 | 0
1 | ПАО "Россети Сибирь" | "Алтайэнерго" | ТП-24-4-6 | 10/0,4 | 0.063 | 0.0065419 | 0 | 0
1 | ПАО "Россети Сибирь" | "Алтайэнерго" | ТП-24-4-7 | 10/0,4 | 0.4 | 0.040547 | 0 | 0
1 | ПАО "Россети Сибирь" | "Алтайэнерго" | ТП-24-4-8 | 10/0,4 | 0.063 | 0.0050136 | 0 | 0
1 | ПАО "Россети Сибирь" | "Алтайэнерго" | ТП-24-4-16 | 10/0,4 | 0.16 | 0.0061445 | 0 | 0
1 | ПАО "Россети Сибирь" | "Алтайэнерго" | ТП-24-5-1 | 10/0,4 | 0.16 | 0.001062 | 0 | 0
1 | ПАО "Россети Сибирь" | "Алтайэнерго" | ТП-24-5-9 | 10/0,4 | 0.16 | 0 | 0 | 0
1 | ПАО "Россети Сибирь" | "Алтайэнерго" | ТП-24-5-11 | 10/0,4 | 0.063 | 0.0028515 | 0 | 0
1 | ПАО "Россети Сибирь" | "Алтайэнерго" | ТП-24-5-12 | 10/0,4 | 0.1 | 0.012431 | 0 | 0
1 | ПАО "Россети Сибирь" | "Алтайэнерго" | ТП-24-5-13 | 10/0,4 | 0.16 | 0.0014185 | 0 | 0
1 | ПАО "Россети Сибирь" | "Алтайэнерго" | ТП-24-5-14 | 10/0,4 | 0.25 | 0 | 0 | 0
1 | ПАО "Россети Сибирь" | "Алтайэнерго" | ТП-24-5-15 | 10/0,4 | 0.1 | 0.0060734 | 0 | 0
1 | ПАО "Россети Сибирь" | "Алтайэнерго" | ТП-24-5-17 | 10/0,4 | 0.1 | 0.0067945 | 0 | 0
1 | ПАО "Россети Сибирь" | "Алтайэнерго" | ТП-24-9-3 | 10/0,4 | 0.16 | 0.0065995 | 0 | 0
1 | ПАО "Россети Сибирь" | "Алтайэнерго" | ТП-24-11-1 | 10/0,4 | 0.25 | 0.0084075 | 0 | 0
1 | ПАО "Россети Сибирь" | "Алтайэнерго" | ТП-24-11-2 | 10/0,4 | 0.1 | 0.006827 | 0 | 0
1 | ПАО "Россети Сибирь" | "Алтайэнерго" | ТП-24-11-3 | 10/0,4 | 0.1 | 0.0034802 | 0 | 0.007
1 | ПАО "Россети Сибирь" | "Алтайэнерго" | ТП-24-11-4 | 10/0,4 | 0.25 | 0.0025175 | 0 | 0
1 | ПАО "Россети Сибирь" | "Алтайэнерго" | ТП-24-11-5 | 10/0,4 | 0.16 | 0.0091098 | 0 | 0
1 | ПАО "Россети Сибирь" | "Алтайэнерго" | ТП-24-11-7 | 10/0,4 | 0.1 | 0.0017684 | 0 | 0
1 | ПАО "Россети Сибирь" | "Алтайэнерго" | ТП-24-11-8 | 10/0,4 | 0.25 | 0.00086093 | 0 | 0
1 | ПАО "Россети Сибирь" | "Алтайэнерго" | ТП-24-11-10 | 10/0,4 | 0.1 | 0.00049069 | 0 | 0
1 | ПАО "Россети Сибирь" | "Алтайэнерго" | ТП-24-11-11 | 10/0,4 | 0.1 | 0.00081071 | 0 | 0
1 | ПАО "Россети Сибирь" | "Алтайэнерго" | ТП-24-11-19 | 10/0,4 | 0.4 | 0.0082501 | 0 | 0
1 | ПАО "Россети Сибирь" | "Алтайэнерго" | ТП-24-11-23 | 10/0,4 | 0.25 | 0.0020815 | 0 | 0
1 | ПАО "Россети Сибирь" | "Алтайэнерго" | ТП-24-12-3 | 10/0,4 | 0.1 | 0.0064142 | 0 | 0
1 | ПАО "Россети Сибирь" | "Алтайэнерго" | ТП-24-12-5 | 10/0,4 | 0.063 | 0.0052176 | 0 | 0
1 | ПАО "Россети Сибирь" | "Алтайэнерго" | ТП-24-12-6 | 10/0,4 | 0.25 | 0.00066137 | 0 | 0
1 | ПАО "Россети Сибирь" | "Алтайэнерго" | ТП-24-12-7 | 10/0,4 | 0.063 | 0.011427 | 0 | 0
1 | ПАО "Россети Сибирь" | "Алтайэнерго" | ТП-24-12-8 | 10/0,4 | 0.25 | 0.0027286 | 0 | 0
1 | ПАО "Россети Сибирь" | "Алтайэнерго" | ТП-24-12-9 | 10/0,4 | 0.25 | 0.0089889 | 0 | 0
1 | ПАО "Россети Сибирь" | "Алтайэнерго" | ТП-24-12-10 | 10/0,4 | 0.04 | 0.0034314 | 0 | 0
1 | ПАО "Россети Сибирь" | "Алтайэнерго" | ТП-24-12-11 | 10/0,4 | 0.1 | 0.0019328 | 0 | 0
1 | ПАО "Россети Сибирь" | "Алтайэнерго" | ТП-24-12-15 | 10/0,4 | 0.063 | 0.0051629 | 0 | 0
1 | ПАО "Россети Сибирь" | "Алтайэнерго" | ТП-24-12-17 | 10/0,4 | 0.16 | 0 | 0 | 0
1 | ПАО "Россети Сибирь" | "Алтайэнерго" | ТП-24-12-18 | 10/0,4 | 0.25 | 0 | 0 | 0
1 | ПАО "Россети Сибирь" | "Алтайэнерго" | ТП-24-12-19 | 10/0,4 | 0.04 | 0.0013441 | 0 | 0
1 | ПАО "Россети Сибирь" | "Алтайэнерго" | ТП-24-12-20 | 10/0,4 | 0.063 | 0.0038572 | 0 | 0
1 | ПАО "Россети Сибирь" | "Алтайэнерго" | ТП-24-12-21 | 10/0,4 | 0.1 | 0.012911 | 0 | 0
1 | ПАО "Россети Сибирь" | "Алтайэнерго" | ТП-24-12-22 | 10/0,4 | 0.1 | 0.0051215 | 0 | 0
1 | ПАО "Россети Сибирь" | "Алтайэнерго" | ТП-24-12-23 | 10/0,4 | 0.25 | 0.013057 | 0 | 0
1 | ПАО "Россети Сибирь" | "Алтайэнерго" | ТП-24-12-24 | 10/0,4 | 0.025 | 0.00081071 | 0 | 0
1 | ПАО "Россети Сибирь" | "Алтайэнерго" | ТП-24-12-25 | 10/0,4 | 0.025 | 0.0023041 | 0 | 0
1 | ПАО "Россети Сибирь" | "Алтайэнерго" | ТП-24-12-28 | 10/0,4 | 0.04 | 0.0039639 | 0 | 0
1 | ПАО "Россети Сибирь" | "Алтайэнерго" | ТП-24-12-31 | 10/0,4 | 0.4 | 0 | 0 | 0
1 | ПАО "Россети Сибирь" | "Алтайэнерго" | ТП-24-13-1 | 10/0,4 | 0.063 | 0.0013344 | 0 | 0
1 | ПАО "Россети Сибирь" | "Алтайэнерго" | ТП-32-1-4 | 10/0,4 | 0.16 | 0.015972 | 0 | 0
1 | ПАО "Россети Сибирь" | "Алтайэнерго" | ТП-32-1-5 | 10/0,4 | 0.1 | 0.017524 | 0 | 0
1 | ПАО "Россети Сибирь" | "Алтайэнерго" | ТП-32-1-6 | 10/0,4 | 0.25 | 0.0051599 | 0 | 0
1 | ПАО "Россети Сибирь" | "Алтайэнерго" | ТП-32-1-7 | 10/0,4 | 0.1 | 0.005124 | 0 | 0
1 | ПАО "Россети Сибирь" | "Алтайэнерго" | ТП-32-1-8 | 10/0,4 | 0.25 | 0.0062115 | 0 | 0
1 | ПАО "Россети Сибирь" | "Алтайэнерго" | ТП-32-1-10 | 10/0,4 | 0.1 | 0.0070234 | 0 | 0
1 | ПАО "Россети Сибирь" | "Алтайэнерго" | ТП-32-1-21 | 10/0,4 | 0.1 | 0.0019116 | 0 | 0
1 | ПАО "Россети Сибирь" | "Алтайэнерго" | ТП-32-1-22 | 10/0,4 | 0.25 | 0.015109 | 0 | 0
1 | ПАО "Россети Сибирь" | "Алтайэнерго" | ТП-32-1-23 | 10/0,4 | 0.16 | 0.017154 | 0 | 0
1 | ПАО "Россети Сибирь" | "Алтайэнерго" | ТП-32-1-24 | 10/0,4 | 0.1 | 0.0032568 | 0 | 0
1 | ПАО "Россети Сибирь" | "Алтайэнерго" | ТП-32-2-1 | 10/0,4 | 0.16 | 0.0024402 | 0 | 0
1 | ПАО "Россети Сибирь" | "Алтайэнерго" | ТП-32-2-2 | 10/0,4 | 0.25 | 0.0015595 | 0 | 0
1 | ПАО "Россети Сибирь" | "Алтайэнерго" | ТП-32-2-3 | 10/0,4 | 0.025 | 0.015393 | 0 | 0
1 | ПАО "Россети Сибирь" | "Алтайэнерго" | ТП-32-2-4 | 10/0,4 | 0.04 | 0.002461 | 0 | 0
1 | ПАО "Россети Сибирь" | "Алтайэнерго" | ТП-32-2-5 | 10/0,4 | 0.063 | 0.0037241 | 0 | 0
1 | ПАО "Россети Сибирь" | "Алтайэнерго" | ТП-32-2-6 | 10/0,4 | 0.063 | 0.0024402 | 0 | 0
1 | ПАО "Россети Сибирь" | "Алтайэнерго" | ТП-32-2-8 | 10/0,4 | 0.16 | 0.0029085 | 0 | 0
1 | ПАО "Россети Сибирь" | "Алтайэнерго" | ТП-32-2-10 | 10/0,4 | 0.16 | 0.014198 | 0 | 0
1 | ПАО "Россети Сибирь" | "Алтайэнерго" | ТП-32-2-11 | 10/0,4 | 0.16 | 0.0012933 | 0 | 0
1 | ПАО "Россети Сибирь" | "Алтайэнерго" | ТП-32-2-13 | 10/0,4 | 0.04 | 0.0013509 | 0 | 0
1 | ПАО "Россети Сибирь" | "Алтайэнерго" | ТП-32-2-15 | 10/0,4 | 0.25 | 0 | 0 | 0
1 | ПАО "Россети Сибирь" | "Алтайэнерго" | ТП-32-2-16 | 10/0,4 | 0.25 | 0.0018125 | 0 | 0
1 | ПАО "Россети Сибирь" | "Алтайэнерго" | ТП-32-2-17 | 10/0,4 | 0.1 | 0.0081382 | 0 | 0
1 | ПАО "Россети Сибирь" | "Алтайэнерго" | ТП-32-2-18 | 10/0,4 | 0.25 | 0.0082836 | 0 | 0
1 | ПАО "Россети Сибирь" | "Алтайэнерго" | ТП-32-5-1 | 10/0,4 | 0.63 | 0.0056451 | 0 | 0
1 | ПАО "Россети Сибирь" | "Алтайэнерго" | ТП-32-5-3 | 10/0,4 | 0.4 | 0.022419 | 0 | 0
1 | ПАО "Россети Сибирь" | "Алтайэнерго" | ТП-32-5-4 | 10/0,4 | 0.16 | 0.011366 | 0 | 0
1 | ПАО "Россети Сибирь" | "Алтайэнерго" | ТП-32-5-5 | 10/0,4 | 0.16 | 0.0052543 | 0 | 0
1 | ПАО "Россети Сибирь" | "Алтайэнерго" | ТП-32-5-6 | 10/0,4 | 0.16 | 0.053463 | 0 | 0
1 | ПАО "Россети Сибирь" | "Алтайэнерго" | ТП-32-5-7 | 10/0,4 | 0.1 | 0.0062965 | 0 | 0
1 | ПАО "Россети Сибирь" | "Алтайэнерго" | ТП-32-5-8 | 10/0,4 | 0.25 | 0.03261 | 0 | 0
1 | ПАО "Россети Сибирь" | "Алтайэнерго" | ТП-32-7-14 | 10/0,4 | 0.4 | 0.03556 | 0 | 0
1 | ПАО "Россети Сибирь" | "Алтайэнерго" | ТП-32-5-11 | 10/0,4 | 0.1 | 0.0063965 | 0 | 0
1 | ПАО "Россети Сибирь" | "Алтайэнерго" | ТП-32-5-13 | 10/0,4 | 0.16 | 0.006287 | 0 | 0
1 | ПАО "Россети Сибирь" | "Алтайэнерго" | ТП-32-5-19 | 10/0,4 | 0.25 | 0.0082147 | 0 | 0
1 | ПАО "Россети Сибирь" | "Алтайэнерго" | ТП-32-6-1 | 10/0,4 | 0.4 | 0.060784 | 0 | 0
1 | ПАО "Россети Сибирь" | "Алтайэнерго" | ТП-32-6-2 | 10/0,4 | 0.1 | 0.008496 | 0 | 0
1 | ПАО "Россети Сибирь" | "Алтайэнерго" | ТП-32-6-3 | 10/0,4 | 0.063 | 0.017611 | 0 | 0
1 | ПАО "Россети Сибирь" | "Алтайэнерго" | ТП-32-6-4 | 10/0,4 | 0.1 | 0.012404 | 0 | 0
1 | ПАО "Россети Сибирь" | "Алтайэнерго" | ТП-38-4-1 | 10/0,4 | 0.16 | 0.017118 | 0 | 0
1 | ПАО "Россети Сибирь" | "Алтайэнерго" | ТП-38-4-10 | 10/0,4 | 0.16 | 0.031332 | 0 | 0
1 | ПАО "Россети Сибирь" | "Алтайэнерго" | ТП-38-4-12 | 10/0,4 | 0.25 | 0.0099426 | 0 | 0
1 | ПАО "Россети Сибирь" | "Алтайэнерго" | ТП-32-6-5 | 10/0,4 | 0.25 | 0.00082836 | 0 | 0
1 | ПАО "Россети Сибирь" | "Алтайэнерго" | ТП-32-6-7 | 10/0,4 | 0.1 | 0.004619 | 0 | 0
1 | ПАО "Россети Сибирь" | "Алтайэнерго" | ТП-32-6-8 | 10/0,4 | 0.1 | 0.0053468 | 0 | 0
1 | ПАО "Россети Сибирь" | "Алтайэнерго" | ТП-32-7-1 | 10/0,4 | 0.4 | 0.014358 | 0 | 0
1 | ПАО "Россети Сибирь" | "Алтайэнерго" | ТП-32-7-2 | 10/0,4 | 0.04 | 0.0076067 | 0 | 0.0027
1 | ПАО "Россети Сибирь" | "Алтайэнерго" | ТП-32-7-3 | 10/0,4 | 0.1 | 0.0023468 | 0 | 0
1 | ПАО "Россети Сибирь" | "Алтайэнерго" | ТП-32-7-4 | 10/0,4 | 0.1 | 0.0046313 | 0 | 0
1 | ПАО "Россети Сибирь" | "Алтайэнерго" | ТП-32-7-5 | 10/0,4 | 0.063 | 0.0022184 | 0 | 0
1 | ПАО "Россети Сибирь" | "Алтайэнерго" | ТП-32-7-6 | 10/0,4 | 0.1 | 0.0079523 | 0 | 0
1 | ПАО "Россети Сибирь" | "Алтайэнерго" | ТП-32-7-7 | 10/0,4 | 0.1 | 0.0087471 | 0 | 0
1 | ПАО "Россети Сибирь" | "Алтайэнерго" | ТП-32-7-8 | 10/0,4 | 0.1 | 0.085326 | 0 | 0
1 | ПАО "Россети Сибирь" | "Алтайэнерго" | ТП-32-7-9 | 10/0,4 | 0.1 | 0.0091587 | 0 | 0
1 | ПАО "Россети Сибирь" | "Алтайэнерго" | ТП-32-7-10 | 10/0,4 | 0.4 | 0.019966 | 0 | 0
1 | ПАО "Россети Сибирь" | "Алтайэнерго" | ТП-32-7-11 | 10/0,4 | 0.16 | 0.021308 | 0 | 0
1 | ПАО "Россети Сибирь" | "Алтайэнерго" | ТП-32-7-12 | 10/0,4 | 0.25 | 0.035049 | 0 | 0
1 | ПАО "Россети Сибирь" | "Алтайэнерго" | ТП-32-7-16 | 10/0,4 | 0.1 | 0.0013509 | 0 | 0
1 | ПАО "Россети Сибирь" | "Алтайэнерго" | ТП-32-7-17 | 10/0,4 | 0.1 | 0.0069478 | 0 | 0
1 | ПАО "Россети Сибирь" | "Алтайэнерго" | ТП-32-7-18 | 10/0,4 | 0.25 | 0.024468 | 0 | 0
1 | ПАО "Россети Сибирь" | "Алтайэнерго" | ТП-32-1-2 | 10/0,4 | 0.1 | 0.0024544 | 0 | 0
1 | ПАО "Россети Сибирь" | "Алтайэнерго" | ТП-7-7-1 | 10/0,4 | 0.16 | 0.0038794 | 0 | 0
1 | ПАО "Россети Сибирь" | "Алтайэнерго" | ТП-7-7-2 | 10/0,4 | 0.16 | 0.027185 | 0 | 0
1 | ПАО "Россети Сибирь" | "Алтайэнерго" | ТП-38-4-14 | 10/0,4 | 0.16 | 0.01175 | 0 | 0
1 | ПАО "Россети Сибирь" | "Алтайэнерго" | ТП-38-4-19 | 10/0,4 | 0.1 | 0.004343 | 0 | 0
1 | ПАО "Россети Сибирь" | "Алтайэнерго" | ТП-38-4-2 | 10/0,4 | 0.063 | 0.0061327 | 0 | 0
1 | ПАО "Россети Сибирь" | "Алтайэнерго" | ТП-38-4-21 | 10/0,4 | 0.1 | 0.0029634 | 0 | 0
1 | ПАО "Россети Сибирь" | "Алтайэнерго" | ТП-38-4-3 | 10/0,4 | 0.1 | 0.020819 | 0 | 0
1 | ПАО "Россети Сибирь" | "Алтайэнерго" | ТП-38-4-4 | 10/0,4 | 0.1 | 0.010092 | 0 | 0
1 | ПАО "Россети Сибирь" | "Алтайэнерго" | ТП-38-4-5 | 10/0,4 | 0.16 | 0.012364 | 0 | 0
1 | ПАО "Россети Сибирь" | "Алтайэнерго" | ТП-38-4-6 | 10/0,4 | 0.16 | 0.012664 | 0 | 0
1 | ПАО "Россети Сибирь" | "Алтайэнерго" | ТП-38-4-7 | 10/0,4 | 0.1 | 0.0029007 | 0 | 0
1 | ПАО "Россети Сибирь" | "Алтайэнерго" | ТП-38-4-8 | 10/0,4 | 0.16 | 0.015585 | 0 | 0
1 | ПАО "Россети Сибирь" | "Алтайэнерго" | ТП-7-7-3 | 10/0,4 | 0.16 | 0.019937 | 0 | 0
1 | ПАО "Россети Сибирь" | "Алтайэнерго" | ТП-7-7-4 | 10/0,4 | 0.04 | 6.655e-05 | 0 | 0
1 | ПАО "Россети Сибирь" | "Алтайэнерго" | ТП-7-7-7 | 10/0,4 | 0.16 | 0.0001331 | 0 | 0
1 | ПАО "Россети Сибирь" | "Алтайэнерго" | ТП-7-7-8 | 10/0,4 | 0.063 | 0.012461 | 0 | 0
1 | ПАО "Россети Сибирь" | "Алтайэнерго" | ТП-7-7-9 | 10/0,4 | 0.25 | 0.00039931 | 0 | 0
1 | ПАО "Россети Сибирь" | "Алтайэнерго" | ТП-7-7-10 | 10/0,4 | 0.1 | 0.00027187 | 0 | 0
1 | ПАО "Россети Сибирь" | "Алтайэнерго" | ТП-7-7-12 | 10/0,4 | 0.1 | 0.0193 | 0 | 0
1 | ПАО "Россети Сибирь" | "Алтайэнерго" | ТП-7-7-16 | 10/0,4 | 0.4 | 0.036589 | 0 | 0
1 | ПАО "Россети Сибирь" | "Алтайэнерго" | ТП-7-7-17 | 10/0,4 | 0.25 | 0.0080655 | 0 | 0
1 | ПАО "Россети Сибирь" | "Алтайэнерго" | ТП-7-7-18 | 10/0,4 | 0.1 | 0.0046983 | 0 | 0
1 | ПАО "Россети Сибирь" | "Алтайэнерго" | ТП-7-8-4 | 10/0,4 | 0.1 | 0.035817 | 0 | 0
1 | ПАО "Россети Сибирь" | "Алтайэнерго" | ТП-7-8-5 | 10/0,4 | 0.25 | 0.011785 | 0 | 0
1 | ПАО "Россети Сибирь" | "Алтайэнерго" | ТП-7-8-6 | 10/0,4 | 0.1 | 0 | 0 | 0
1 | ПАО "Россети Сибирь" | "Алтайэнерго" | ТП-7-8-8 | 10/0,4 | 0.1 | 0.039793 | 0 | 0
1 | ПАО "Россети Сибирь" | "Алтайэнерго" | ТП-7-8-9 | 10/0,4 | 0.25 | 0.030771 | 0 | 0
1 | ПАО "Россети Сибирь" | "Алтайэнерго" | ТП-7-8-10 | 10/0,4 | 0.063 | 0.021038 | 0 | 0
1 | ПАО "Россети Сибирь" | "Алтайэнерго" | ТП-7-8-11 | 10/0,4 | 0.16 | 0.024706 | 0 | 0
1 | ПАО "Россети Сибирь" | "Алтайэнерго" | ТП-7-8-13 | 10/0,4 | 0.063 | 0.011865 | 0 | 0
1 | ПАО "Россети Сибирь" | "Алтайэнерго" | ТП-7-8-14 | 10/0,4 | 0.16 | 0.036872 | 0 | 0
1 | ПАО "Россети Сибирь" | "Алтайэнерго" | ТП-7-8-16 | 10/0,4 | 0.25 | 0.024685 | 0 | 0
1 | ПАО "Россети Сибирь" | "Алтайэнерго" | ТП-7-8-17 | 10/0,4 | 0.4 | 0 | 0 | 0
1 | ПАО "Россети Сибирь" | "Алтайэнерго" | ТП-7-8-18 | 10/0,4 | 0.04 | 0.00042225 | 0 | 0
1 | ПАО "Россети Сибирь" | "Алтайэнерго" | ТП-7-8-23 | 10/0,4 | 0.04 | 0.0079126 | 0 | 0.117
1 | ПАО "Россети Сибирь" | "Алтайэнерго" | ТП-7-8-24 | 10/0,4 | 0.16 | 0.042837 | 0 | 0
1 | ПАО "Россети Сибирь" | "Алтайэнерго" | ТП-7-11-1 | 10/0,4 | 0.25 | 0.0035896 | 0 | 0
1 | ПАО "Россети Сибирь" | "Алтайэнерго" | ТП-7-11-2 | 10/0,4 | 0.16 | 0.016069 | 0.009 | 0
1 | ПАО "Россети Сибирь" | "Алтайэнерго" | ТП-7-11-3 | 10/0,4 | 0.16 | 0.02507 | 0.0009 | 0
1 | ПАО "Россети Сибирь" | "Алтайэнерго" | ТП-7-11-4 | 10/0,4 | 0.1 | 0.0065505 | 0 | 0
1 | ПАО "Россети Сибирь" | "Алтайэнерго" | ТП-7-11-5 | 10/0,4 | 0.04 | 0.0005748 | 0 | 0
1 | ПАО "Россети Сибирь" | "Алтайэнерго" | ТП-7-11-9 | 10/0,4 | 0.1 | 0.014749 | 0 | 0
1 | ПАО "Россети Сибирь" | "Алтайэнерго" | ТП-7-11-10 | 10/0,4 | 0.04 | 0.0037977 | 0 | 0
1 | ПАО "Россети Сибирь" | "Алтайэнерго" | ТП-7-11-13 | 10/0,4 | 0.1 | 0.027367 | 0 | 0
1 | ПАО "Россети Сибирь" | "Алтайэнерго" | ТП-7-11-14 | 10/0,4 | 0.04 | 0.018904 | 0 | 0
1 | ПАО "Россети Сибирь" | "Алтайэнерго" | ТП-7-11-15 | 10/0,4 | 0.25 | 0.014655 | 0 | 0
1 | ПАО "Россети Сибирь" | "Алтайэнерго" | ТП-7-11-16 | 10/0,4 | 0.25 | 0.00039753 | 0 | 0
1 | ПАО "Россети Сибирь" | "Алтайэнерго" | ТП-7-11-18 | 10/0,4 | 0.1 | 0.014595 | 0 | 0
1 | ПАО "Россети Сибирь" | "Алтайэнерго" | ТП-7-11-20 | 10/0,4 | 0.16 | 0.025252 | 0 | 0
1 | ПАО "Россети Сибирь" | "Алтайэнерго" | ТП-7-11-27 | 10/0,4 | 0.1 | 0.011061 | 0 | 0
1 | ПАО "Россети Сибирь" | "Алтайэнерго" | ТП-7-16-3 | 10/0,4 | 0.1 | 6.74e-05 | 0 | 0
1 | ПАО "Россети Сибирь" | "Алтайэнерго" | ТП-7-16-5 | 10/0,4 | 0.1 | 0.0076709 | 0 | 0
1 | ПАО "Россети Сибирь" | "Алтайэнерго" | ТП-7-16-6 | 10/0,4 | 0.63 | 0.0013395 | 0 | 0
1 | ПАО "Россети Сибирь" | "Алтайэнерго" | ТП-7-16-7 | 10/0,4 | 0.4 | 0.0022656 | 0 | 0
1 | ПАО "Россети Сибирь" | "Алтайэнерго" | ТП-7-16-8 | 10/0,4 | 0.25 | 0.00045293 | 0 | 0
1 | ПАО "Россети Сибирь" | "Алтайэнерго" | ТП-7-16-12 | 10/0,4 | 0.1 | 0.021523 | 0 | 0
1 | ПАО "Россети Сибирь" | "Алтайэнерго" | ТП-7-17-5 | 10/0,4 | 0.063 | 6.74e-05 | 0 | 0
1 | ПАО "Россети Сибирь" | "Алтайэнерго" | ТП-7-17-7 | 10/0,4 | 0.04 | 0.010309 | 0 | 0
1 | ПАО "Россети Сибирь" | "Алтайэнерго" | ТП-7-17-10 | 10/0,4 | 0.25 | 0.015778 | 0 | 0
1 | ПАО "Россети Сибирь" | "Алтайэнерго" | ТП-38-5-1 | 10/0,4 | 0.1 | 0.0013254 | 0 | 0
1 | ПАО "Россети Сибирь" | "Алтайэнерго" | ТП-38-5-10 | 10/0,4 | 0.16 | 0.01614 | 0 | 0
1 | ПАО "Россети Сибирь" | "Алтайэнерго" | ТП-38-5-11 | 10/0,4 | 0.1 | 0.01708 | 0 | 0
1 | ПАО "Россети Сибирь" | "Алтайэнерго" | ТП-7-17-11 | 10/0,4 | 0.16 | 0.0010158 | 0 | 0
1 | ПАО "Россети Сибирь" | "Алтайэнерго" | ТП-7-17-12 | 10/0,4 | 0.25 | 0.02142 | 0 | 0
1 | ПАО "Россети Сибирь" | "Алтайэнерго" | ТП-38-5-12 | 10/0,4 | 0.16 | 0.0088559 | 0 | 0
1 | ПАО "Россети Сибирь" | "Алтайэнерго" | ТП-38-5-13 | 10/0,4 | 0.1 | 0.0050079 | 0 | 0
1 | ПАО "Россети Сибирь" | "Алтайэнерго" | ТП-7-17-13 | 10/0,4 | 0.25 | 0.039465 | 0 | 0
1 | ПАО "Россети Сибирь" | "Алтайэнерго" | ТП-38-5-14 | 10/0,4 | 0.4 | 0.033685 | 0 | 0
1 | ПАО "Россети Сибирь" | "Алтайэнерго" | ТП-38-5-15 | 10/0,4 | 0.16 | 0.00040177 | 0 | 0
1 | ПАО "Россети Сибирь" | "Алтайэнерго" | ТП-38-5-17 | 10/0,4 | 0.4 | 0 | 0 | 0
1 | ПАО "Россети Сибирь" | "Алтайэнерго" | ТП-38-5-18 | 10/0,4 | 0.4 | 0.0041514 | 0 | 0
1 | ПАО "Россети Сибирь" | "Алтайэнерго" | ТП-38-5-2 | 10/0,4 | 0.1 | 0.0042836 | 0 | 0
1 | ПАО "Россети Сибирь" | "Алтайэнерго" | ТП-38-5-21 | 10/0,4 | 0.04 | 0.0049742 | 0 | 0
1 | ПАО "Россети Сибирь" | "Алтайэнерго" | ТП-38-5-23 | 10/0,4 | 0.16 | 0 | 0 | 0.0045
1 | ПАО "Россети Сибирь" | "Алтайэнерго" | ТП-38-5-3 | 10/0,4 | 0.063 | 0.0084716 | 0 | 0
1 | ПАО "Россети Сибирь" | "Алтайэнерго" | ТП-7-17-14 | 10/0,4 | 0.16 | 0.00079051 | 0 | 0
1 | ПАО "Россети Сибирь" | "Алтайэнерго" | ТП-7-17-15 | 10/0,4 | 0.63 | 0.00070989 | 0 | 0.18
1 | ПАО "Россети Сибирь" | "Алтайэнерго" | ТП-7-17-16 | 10/0,4 | 0.25 | 0.017048 | 0 | 0
1 | ПАО "Россети Сибирь" | "Алтайэнерго" | ТП-7-17-17 | 10/0,4 | 0.4 | 0.016463 | 0 | 0
1 | ПАО "Россети Сибирь" | "Алтайэнерго" | ТП-7-17-18 | 10/0,4 | 0.16 | 0.018834 | 0 | 0
1 | ПАО "Россети Сибирь" | "Алтайэнерго" | ТП-7-17-19 | 10/0,4 | 0.04 | 0.016387 | 0 | 0
1 | ПАО "Россети Сибирь" | "Алтайэнерго" | ТП-38-5-4 | 10/0,4 | 0.16 | 0.021419 | 0 | 0
1 | ПАО "Россети Сибирь" | "Алтайэнерго" | ТП-7-21-3 | 10/0,4 | 0.4 | 0.056527 | 0 | 0
1 | ПАО "Россети Сибирь" | "Алтайэнерго" | ТП-38-5-5 | 10/0,4 | 0.063 | 0.002679 | 0 | 0
1 | ПАО "Россети Сибирь" | "Алтайэнерго" | ТП-7-21-5 | 10/0,4 | 0.25 | 0.00013537 | 0 | 0
1 | ПАО "Россети Сибирь" | "Алтайэнерго" | ТП-7-21-6 | 10/0,4 | 0.1 | 0.0065702 | 0 | 0
1 | ПАО "Россети Сибирь" | "Алтайэнерго" | ТП-7-21-7 | 10/0,4 | 0.25 | 0.00029264 | 0 | 0
1 | ПАО "Россети Сибирь" | "Алтайэнерго" | ТП-7-21-9 | 10/0,4 | 0.4 | 6.797e-05 | 0 | 0
1 | ПАО "Россети Сибирь" | "Алтайэнерго" | ТП-7-21-10 | 10/0,4 | 0.16 | 6.797e-05 | 0 | 0
1 | ПАО "Россети Сибирь" | "Алтайэнерго" | ТП-7-21-11 | 10/0,4 | 0.16 | 0.010943 | 0 | 0
1 | ПАО "Россети Сибирь" | "Алтайэнерго" | ТП-7-21-12 | 10/0,4 | 0.16 | 0.01382 | 0 | 0
1 | ПАО "Россети Сибирь" | "Алтайэнерго" | ТП-7-22-2 | 10/0,4 | 0.063 | 0.0029453 | 0 | 0
1 | ПАО "Россети Сибирь" | "Алтайэнерго" | ТП-7-22-3 | 10/0,4 | 0.16 | 0.02034 | 0 | 0
1 | ПАО "Россети Сибирь" | "Алтайэнерго" | ТП-7-22-5 | 10/0,4 | 0.063 | 6.797e-05 | 0 | 0
1 | ПАО "Россети Сибирь" | "Алтайэнерго" | ТП-7-22-6 | 10/0,4 | 0.16 | 0.011234 | 0 | 0
1 | ПАО "Россети Сибирь" | "Алтайэнерго" | ТП-7-22-7 | 10/0,4 | 0.25 | 0.022737 | 0 | 0
1 | ПАО "Россети Сибирь" | "Алтайэнерго" | ТП-38-5-7 | 10/0,4 | 0.25 | 0.00068818 | 0 | 0
1 | ПАО "Россети Сибирь" | "Алтайэнерго" | ТП-7-22-8 | 10/0,4 | 0.4 | 0.037655 | 0 | 0
1 | ПАО "Россети Сибирь" | "Алтайэнерго" | ТП-7-22-9 | 10/0,4 | 0.16 | 0.016219 | 0 | 0
1 | ПАО "Россети Сибирь" | "Алтайэнерго" | ТП-38-5-8 | 10/0,4 | 0.16 | 0.018514 | 0 | 0
1 | ПАО "Россети Сибирь" | "Алтайэнерго" | ТП-7-22-11 | 10/0,4 | 0.1 | 6.74e-05 | 0 | 0
1 | ПАО "Россети Сибирь" | "Алтайэнерго" | ТП-7-22-15 | 10/0,4 | 0.25 | 0.017969 | 0 | 0
1 | ПАО "Россети Сибирь" | "Алтайэнерго" | ТП-38-5-9 | 10/0,4 | 0.1 | 0.019756 | 0 | 0
1 | ПАО "Россети Сибирь" | "Алтайэнерго" | ТП-38-6-1 | 10/0,4 | 0.063 | 0.000435 | 0 | 0
1 | ПАО "Россети Сибирь" | "Алтайэнерго" | ТП-38-6-2 | 10/0,4 | 0.1 | 0.0091325 | 0 | 0
1 | ПАО "Россети Сибирь" | "Алтайэнерго" | ТП-7-22-16 | 10/0,4 | 0.25 | 0.037958 | 0 | 0
1 | ПАО "Россети Сибирь" | "Алтайэнерго" | ТП-7-22-17 | 10/0,4 | 0.04 | 0.010335 | 0 | 0
1 | ПАО "Россети Сибирь" | "Алтайэнерго" | ТП-7-22-18 | 10/0,4 | 0.04 | 0.0053921 | 0 | 0
1 | ПАО "Россети Сибирь" | "Алтайэнерго" | ТП-7-22-19 | 10/0,4 | 0.063 | 0.0023624 | 0 | 0
1 | ПАО "Россети Сибирь" | "Алтайэнерго" | ТП-7-12-2 | 10/0,4 | 0.063 | 0.00075916 | 0 | 0
1 | ПАО "Россети Сибирь" | "Алтайэнерго" | ТП-7-12-3 | 10/0,4 | 0.16 | 0.0035156 | 0 | 0
1 | ПАО "Россети Сибирь" | "Алтайэнерго" | ТП-7-12-4 | 10/0,4 | 0.16 | 0.022875 | 0 | 0
1 | ПАО "Россети Сибирь" | "Алтайэнерго" | ТП-7-12-5 | 10/0,4 | 0.16 | 0.02189 | 0 | 0
1 | ПАО "Россети Сибирь" | "Алтайэнерго" | ТП-7-12-6 | 10/0,4 | 0.16 | 0.015254 | 0 | 0
1 | ПАО "Россети Сибирь" | "Алтайэнерго" | ТП-7-12-8 | 10/0,4 | 0.04 | 0.0070245 | 0 | 0
1 | ПАО "Россети Сибирь" | "Алтайэнерго" | ТП-7-2-1 | 10/0,4 | 0.25 | 0.01737 | 0 | 0
1 | ПАО "Россети Сибирь" | "Алтайэнерго" | ТП-7-15-1 | 10/0,4 | 0.16 | 0 | 0 | 0
1 | ПАО "Россети Сибирь" | "Алтайэнерго" | ТП-4-1-1 | 10/0,4 | 0.16 | 0.0054065 | 0 | 0
1 | ПАО "Россети Сибирь" | "Алтайэнерго" | ТП-4-1-3 | 10/0,4 | 0.063 | 0.0046095 | 0 | 0
1 | ПАО "Россети Сибирь" | "Алтайэнерго" | ТП-4-1-4 | 10/0,4 | 0.063 | 0.0051102 | 0 | 0
1 | ПАО "Россети Сибирь" | "Алтайэнерго" | ТП-4-1-6 | 10/0,4 | 0.16 | 0.0016076 | 0 | 0
1 | ПАО "Россети Сибирь" | "Алтайэнерго" | ТП-4-6-1 | 10/0,4 | 0.1 | 0.00068402 | 0 | 0
1 | ПАО "Россети Сибирь" | "Алтайэнерго" | ТП-4-6-10 | 10/0,4 | 0.25 | 0.0020857 | 0 | 0
1 | ПАО "Россети Сибирь" | "Алтайэнерго" | ТП-4-6-11 | 10/0,4 | 0.4 | 0 | 0 | 0
1 | ПАО "Россети Сибирь" | "Алтайэнерго" | ТП-4-6-12 | 10/0,4 | 0.1 | 0.0024587 | 0 | 0
1 | ПАО "Россети Сибирь" | "Алтайэнерго" | ТП-4-6-13 | 10/0,4 | 0.1 | 0.016278 | 0 | 0
1 | ПАО "Россети Сибирь" | "Алтайэнерго" | ТП-4-6-2 | 10/0,4 | 0.16 | 0.0085065 | 0 | 0
1 | ПАО "Россети Сибирь" | "Алтайэнерго" | ТП-4-6-5 | 10/0,4 | 0.4 | 0.043616 | 0 | 0
1 | ПАО "Россети Сибирь" | "Алтайэнерго" | ТП-4-6-6 | 10/0,4 | 0.1 | 0.020703 | 0 | 0
1 | ПАО "Россети Сибирь" | "Алтайэнерго" | ТП-4-6-7 | 10/0,4 | 0.25 | 0.037544 | 0 | 0
1 | ПАО "Россети Сибирь" | "Алтайэнерго" | ТП-4-6-8 | 10/0,4 | 0.4 | 0.023017 | 0 | 0
1 | ПАО "Россети Сибирь" | "Алтайэнерго" | ТП-4-7-1 | 10/0,4 | 0.04 | 0 | 0 | 0
1 | ПАО "Россети Сибирь" | "Алтайэнерго" | ТП-4-7-2 | 10/0,4 | 0.4 | 0.00085715 | 0 | 0
1 | ПАО "Россети Сибирь" | "Алтайэнерго" | ТП-4-8-10 | 10/0,4 | 0.16 | 0 | 0 | 0
1 | ПАО "Россети Сибирь" | "Алтайэнерго" | ТП-4-8-2 | 10/0,4 | 0.16 | 0.00089057 | 0 | 0
1 | ПАО "Россети Сибирь" | "Алтайэнерго" | ТП-4-8-6 | 10/0,4 | 0.1 | 0.011997 | 0 | 0
1 | ПАО "Россети Сибирь" | "Алтайэнерго" | ТП-4-8-7 | 10/0,4 | 0.1 | 0.031346 | 0 | 0
1 | ПАО "Россети Сибирь" | "Алтайэнерго" | ТП-4-8-9 | 10/0,4 | 0.025 | 0.0012459 | 0 | 0
1 | ПАО "Россети Сибирь" | "Алтайэнерго" | ТП-6-21-10 | 10/0,4 | 0.63 | 0.01488 | 0 | 0
1 | ПАО "Россети Сибирь" | "Алтайэнерго" | ТП-6-21-11 | 10/0,4 | 0.63 | 0.0025502 | 0 | 0
1 | ПАО "Россети Сибирь" | "Алтайэнерго" | ТП-6-21-12 | 10/0,4 | 0.1 | 0.008462 | 0 | 0
1 | ПАО "Россети Сибирь" | "Алтайэнерго" | ТП-6-21-13 | 10/0,4 | 0.25 | 0.0028127 | 0 | 0
1 | ПАО "Россети Сибирь" | "Алтайэнерго" | ТП-6-21-14 | 10/0,4 | 0.16 | 0 | 0 | 0
1 | ПАО "Россети Сибирь" | "Алтайэнерго" | ТП-6-21-15 | 10/0,4 | 0.063 | 0 | 0 | 0
1 | ПАО "Россети Сибирь" | "Алтайэнерго" | ТП-6-21-17 | 10/0,4 | 0.1 | 0.012609 | 0 | 0
1 | ПАО "Россети Сибирь" | "Алтайэнерго" | ТП-6-21-18 | 10/0,4 | 0.1 | 0.01004 | 0 | 0
1 | ПАО "Россети Сибирь" | "Алтайэнерго" | ТП-6-21-3 | 10/0,4 | 0.25 | 0.0026404 | 0 | 0
1 | ПАО "Россети Сибирь" | "Алтайэнерго" | ТП-6-21-4 | 10/0,4 | 0.063 | 0 | 0 | 0
1 | ПАО "Россети Сибирь" | "Алтайэнерго" | ТП-6-21-6 | 10/0,4 | 0.1 | 0 | 0 | 0
1 | ПАО "Россети Сибирь" | "Алтайэнерго" | ТП-6-21-7 | 10/0,4 | 0.16 | 0.025083 | 0 | 0
1 | ПАО "Россети Сибирь" | "Алтайэнерго" | ТП-6-21-8 | 10/0,4 | 0.1 | 0.011606 | 0 | 0
1 | ПАО "Россети Сибирь" | "Алтайэнерго" | ТП-6-21-9 | 10/0,4 | 0.4 | 0.027601 | 0 | 0.0027
1 | ПАО "Россети Сибирь" | "Алтайэнерго" | ТП-17-6-1 | 10/0,4 | 0.1 | 0.013448 | 0 | 0
1 | ПАО "Россети Сибирь" | "Алтайэнерго" | ТП-17-6-10 | 10/0,4 | 0.1 | 0.018426 | 0 | 0
1 | ПАО "Россети Сибирь" | "Алтайэнерго" | ТП-17-6-3 Ч | 10/0,4 | 0.4 | 0.089219 | 0.0009 | 0.0072
1 | ПАО "Россети Сибирь" | "Алтайэнерго" | ТП-17-6-3 К | 10/0,4 | 0.4 | 0 | 0 | 0
1 | ПАО "Россети Сибирь" | "Алтайэнерго" | ТП-17-6-4 Ч | 10/0,4 | 0.16 | 0.068162 | 0 | 0.0162
1 | ПАО "Россети Сибирь" | "Алтайэнерго" | ТП-17-6-4 К | 10/0,4 | 0.1 | 0.0084283 | 0 | 0
1 | ПАО "Россети Сибирь" | "Алтайэнерго" | ТП-17-6-5 | 10/0,4 | 0.25 | 0.022548 | 0 | 0
1 | ПАО "Россети Сибирь" | "Алтайэнерго" | ТП-17-6-7 | 10/0,4 | 0.4 | 0.044682 | 0 | 0
1 | ПАО "Россети Сибирь" | "Алтайэнерго" | ТП-17-6-8 | 10/0,4 | 0.063 | 0.00021712 | 0 | 0
1 | ПАО "Россети Сибирь" | "Алтайэнерго" | ТП-17-6-9 | 10/0,4 | 0.1 | 0.016252 | 0 | 0
1 | ПАО "Россети Сибирь" | "Алтайэнерго" | ТП-6-1-1 | 10/0,4 | 0.063 | 0.00021901 | 0 | 0
1 | ПАО "Россети Сибирь" | "Алтайэнерго" | ТП-6-1-4 | 10/0,4 | 0.063 | 0.0018778 | 0 | 0
1 | ПАО "Россети Сибирь" | "Алтайэнерго" | ТП-6-1-5 | 10/0,4 | 0.25 | 0.0025497 | 0 | 0
1 | ПАО "Россети Сибирь" | "Алтайэнерго" | ТП-38-6-3 | 10/0,4 | 0.16 | 0.00067203 | 0 | 0
1 | ПАО "Россети Сибирь" | "Алтайэнерго" | ТП-38-6-4 | 10/0,4 | 0.25 | 0.034246 | 0 | 0
1 | ПАО "Россети Сибирь" | "Алтайэнерго" | ТП-38-6-5 | 10/0,4 | 0.1 | 0.0016212 | 0 | 0
1 | ПАО "Россети Сибирь" | "Алтайэнерго" | ТП-38-6-6 | 10/0,4 | 0.1 | 0.008352 | 0 | 0
1 | ПАО "Россети Сибирь" | "Алтайэнерго" | ТП-38-6-7 | 10/0,4 | 0.16 | 0.0074406 | 0 | 0
1 | ПАО "Россети Сибирь" | "Алтайэнерго" | ТП-38-7-10 | 10/0,4 | 0.1 | 0.0053613 | 0 | 0
1 | ПАО "Россети Сибирь" | "Алтайэнерго" | ТП-38-7-11 | 10/0,4 | 0.16 | 0.0018707 | 0 | 0
1 | ПАО "Россети Сибирь" | "Алтайэнерго" | ТП-38-7-12 | 10/0,4 | 0.16 | 0.001834 | 0 | 0
1 | ПАО "Россети Сибирь" | "Алтайэнерго" | ТП-38-7-3 | 10/0,4 | 0.1 | 0 | 0 | 0
1 | ПАО "Россети Сибирь" | "Алтайэнерго" | ТП-38-7-4 | 10/0,4 | 0.063 | 0.003456 | 0 | 0
1 | ПАО "Россети Сибирь" | "Алтайэнерго" | ТП-38-7-6 | 10/0,4 | 0.1 | 0.020695 | 0 | 0
1 | ПАО "Россети Сибирь" | "Алтайэнерго" | ТП-38-7-7 | 10/0,4 | 0.25 | 0.0009827 | 0 | 0
1 | ПАО "Россети Сибирь" | "Алтайэнерго" | ТП-38-7-8 | 10/0,4 | 0.16 | 0.013637 | 0 | 0
1 | ПАО "Россети Сибирь" | "Алтайэнерго" | ТП-38-7-9 | 10/0,4 | 0.1 | 0.0086106 | 0 | 0
1 | ПАО "Россети Сибирь" | "Алтайэнерго" | ТП-38-8-1 | 10/0,4 | 0.25 | 0.0015728 | 0 | 0
1 | ПАО "Россети Сибирь" | "Алтайэнерго" | ТП-38-8-3 | 10/0,4 | 0.063 | 0.0063495 | 0 | 0
1 | ПАО "Россети Сибирь" | "Алтайэнерго" | ТП-38-1-8 | 10/0,4 | 0.4 | 0.058911 | 0 | 0
1 | ПАО "Россети Сибирь" | "Алтайэнерго" | ТП-38-4-16 | 10/0,4 | 0.4 | 0.001095 | 0 | 0
1 | ПАО "Россети Сибирь" | "Алтайэнерго" | ТП-38-8-2 | 10/0,4 | 0.16 | 0.01432 | 0 | 0
1 | ПАО "Россети Сибирь" | "Алтайэнерго" | ТП-6-1-6 | 10/0,4 | 0.1 | 0.036576 | 0 | 0
1 | ПАО "Россети Сибирь" | "Алтайэнерго" | ТП-6-1-7 | 10/0,4 | 0.25 | 0.019197 | 0 | 0
1 | ПАО "Россети Сибирь" | "Алтайэнерго" | ТП-6-1-8 | 10/0,4 | 0.16 | 0.019924 | 0 | 0
1 | ПАО "Россети Сибирь" | "Алтайэнерго" | ТП-38-5-22 | 10/0,4 | 0.16 | 0.0026458 | 0 | 0
1 | ПАО "Россети Сибирь" | "Алтайэнерго" | ТП-39-1-1 | 10/0,4 | 0.25 | 0.0011813 | 0 | 0
1 | ПАО "Россети Сибирь" | "Алтайэнерго" | ТП-39-2-1 | 10/0,4 | 0.16 | 0.0035476 | 0 | 0
1 | ПАО "Россети Сибирь" | "Алтайэнерго" | ТП-39-2-10 | 10/0,4 | 0.16 | 0.0049022 | 0 | 0
1 | ПАО "Россети Сибирь" | "Алтайэнерго" | ТП-39-2-13 | 10/0,4 | 0.1 | 0.010822 | 0 | 0
1 | ПАО "Россети Сибирь" | "Алтайэнерго" | ТП-39-2-14 | 10/0,4 | 0.1 | 0.0037751 | 0 | 0
1 | ПАО "Россети Сибирь" | "Алтайэнерго" | ТП-39-2-15 | 10/0,4 | 0.1 | 0.0058396 | 0 | 0
1 | ПАО "Россети Сибирь" | "Алтайэнерго" | ТП-39-2-16 | 10/0,4 | 0.063 | 0.021425 | 0 | 0
1 | ПАО "Россети Сибирь" | "Алтайэнерго" | ТП-39-2-17 | 10/0,4 | 0.16 | 0.005276 | 0 | 0
1 | ПАО "Россети Сибирь" | "Алтайэнерго" | ТП-39-2-18 | 10/0,4 | 0.16 | 0.0037505 | 0 | 0
1 | ПАО "Россети Сибирь" | "Алтайэнерго" | ТП-39-2-20 | 10/0,4 | 0.063 | 0.0039648 | 0 | 0
1 | ПАО "Россети Сибирь" | "Алтайэнерго" | ТП-39-2-21 | 10/0,4 | 0.16 | 0.016502 | 0 | 0
1 | ПАО "Россети Сибирь" | "Алтайэнерго" | ТП-39-2-3 | 10/0,4 | 0.16 | 0.031254 | 0 | 0
1 | ПАО "Россети Сибирь" | "Алтайэнерго" | ТП-39-2-4 | 10/0,4 | 0.25 | 0.014159 | 0 | 0
1 | ПАО "Россети Сибирь" | "Алтайэнерго" | ТП-39-2-5 | 10/0,4 | 0.16 | 0.0076804 | 0 | 0
1 | ПАО "Россети Сибирь" | "Алтайэнерго" | ТП-39-2-7 | 10/0,4 | 0.16 | 0.0071791 | 0 | 0
1 | ПАО "Россети Сибирь" | "Алтайэнерго" | ТП-39-2-8 | 10/0,4 | 0.25 | 0.0072273 | 0 | 0
1 | ПАО "Россети Сибирь" | "Алтайэнерго" | ТП-39-2-9 | 10/0,4 | 0.4 | 0.0041611 | 0 | 0
1 | ПАО "Россети Сибирь" | "Алтайэнерго" | ТП-39-5-1 | 10/0,4 | 0.25 | 0.017288 | 0 | 0
1 | ПАО "Россети Сибирь" | "Алтайэнерго" | ТП-39-5-11 | 10/0,4 | 0.25 | 0.016767 | 0 | 0
1 | ПАО "Россети Сибирь" | "Алтайэнерго" | ТП-39-5-12 | 10/0,4 | 0.1 | 0.009069 | 0 | 0
1 | ПАО "Россети Сибирь" | "Алтайэнерго" | ТП-39-5-13 | 10/0,4 | 0.1 | 0.025875 | 0 | 0
1 | ПАО "Россети Сибирь" | "Алтайэнерго" | ТП-39-5-14 | 10/0,4 | 0.16 | 0.0048937 | 0 | 0.0063
1 | ПАО "Россети Сибирь" | "Алтайэнерго" | ТП-39-5-15 | 10/0,4 | 0.16 | 0 | 0 | 0
1 | ПАО "Россети Сибирь" | "Алтайэнерго" | ТП-39-5-19 | 10/0,4 | 0.1 | 0.017315 | 0 | 0
1 | ПАО "Россети Сибирь" | "Алтайэнерго" | ТП-39-5-25 | 10/0,4 | 0.16 | 0.019743 | 0 | 0
1 | ПАО "Россети Сибирь" | "Алтайэнерго" | ТП-39-5-3 | 10/0,4 | 0.1 | 0.0050853 | 0 | 0
1 | ПАО "Россети Сибирь" | "Алтайэнерго" | ТП-39-5-4 | 10/0,4 | 0.1 | 0.012801 | 0 | 0
1 | ПАО "Россети Сибирь" | "Алтайэнерго" | ТП-6-12-1 | 10/0,4 | 0.25 | 0.058048 | 0 | 0
1 | ПАО "Россети Сибирь" | "Алтайэнерго" | ТП-39-5-7 | 10/0,4 | 0.1 | 0.0068582 | 0 | 0
1 | ПАО "Россети Сибирь" | "Алтайэнерго" | ТП-39-5-8 | 10/0,4 | 0.16 | 0.0046435 | 0 | 0
1 | ПАО "Россети Сибирь" | "Алтайэнерго" | ТП-45-3-1 | 10/0,4 | 0.25 | 0.0072191 | 0 | 0
1 | ПАО "Россети Сибирь" | "Алтайэнерго" | ТП-45-3-2 | 10/0,4 | 0.16 | 0.011313 | 0 | 0
1 | ПАО "Россети Сибирь" | "Алтайэнерго" | ТП-45-3-3 | 10/0,4 | 0.1 | 0.0062187 | 0 | 0
1 | ПАО "Россети Сибирь" | "Алтайэнерго" | ТП-45-3-4 | 10/0,4 | 0.25 | 0.010824 | 0 | 0.015
1 | ПАО "Россети Сибирь" | "Алтайэнерго" | ТП-45-3-5 | 10/0,4 | 0.16 | 0.010038 | 0 | 0
1 | ПАО "Россети Сибирь" | "Алтайэнерго" | ТП-45-3-6 | 10/0,4 | 0.1 | 0.0081708 | 0 | 0
1 | ПАО "Россети Сибирь" | "Алтайэнерго" | ТП-45-3-7 | 10/0,4 | 0.1 | 0.0068038 | 0 | 0
1 | ПАО "Россети Сибирь" | "Алтайэнерго" | ТП-45-4-5 | 10/0,4 | 0.4 | 0.0081289 | 0 | 0
1 | ПАО "Россети Сибирь" | "Алтайэнерго" | ТП-45-4-9 | 10/0,4 | 0.1 | 0.0066786 | 0 | 0
1 | ПАО "Россети Сибирь" | "Алтайэнерго" | ТП-45-5-1 | 10/0,4 | 0.1 | 0.0024481 | 0 | 0
1 | ПАО "Россети Сибирь" | "Алтайэнерго" | ТП-45-5-2 | 10/0,4 | 0.1 | 0.0069142 | 0 | 0
1 | ПАО "Россети Сибирь" | "Алтайэнерго" | ТП-45-5-3 | 10/0,4 | 0.1 | 0.0099937 | 0 | 0
1 | ПАО "Россети Сибирь" | "Алтайэнерго" | ТП-45-5-4 | 10/0,4 | 0.16 | 0.0031219 | 0 | 0
1 | ПАО "Россети Сибирь" | "Алтайэнерго" | ТП-24-6-4 | 10/0,4 | 0.1 | 0 | 0 | 0
1 | ПАО "Россети Сибирь" | "Алтайэнерго" | ТП-6-2-11 | 10/0,4 | 0.16 | 0.00022184 | 0 | 0
1 | ПАО "Россети Сибирь" | "Алтайэнерго" | ТП-6-2-13 | 10/0,4 | 0.25 | 0.011995 | 0 | 0
1 | ПАО "Россети Сибирь" | "Алтайэнерго" | ТП-6-2-2 | 10/0,4 | 0.16 | 0 | 0 | 0
1 | ПАО "Россети Сибирь" | "Алтайэнерго" | ТП-6-2-3 | 10/0,4 | 0.04 | 0 | 0 | 0
1 | ПАО "Россети Сибирь" | "Алтайэнерго" | ТП-6-2-4 | 10/0,4 | 0.25 | 0.012011 | 0 | 0
1 | ПАО "Россети Сибирь" | "Алтайэнерго" | ТП-6-2-5 | 10/0,4 | 0.16 | 0.018809 | 0 | 0
1 | ПАО "Россети Сибирь" | "Алтайэнерго" | ТП-6-2-6 | 10/0,4 | 0.25 | 0.0023883 | 0 | 0
1 | ПАО "Россети Сибирь" | "Алтайэнерго" | ТП-6-2-7 | 10/0,4 | 0.25 | 0.033275 | 0 | 0
1 | ПАО "Россети Сибирь" | "Алтайэнерго" | ТП-6-2-8 | 10/0,4 | 0.25 | 0.034413 | 0 | 0
1 | ПАО "Россети Сибирь" | "Алтайэнерго" | ТП-6-10-1 | 10/0,4 | 0.04 | 0.004825 | 0 | 0
1 | ПАО "Россети Сибирь" | "Алтайэнерго" | ТП-6-23-10 | 10/0,4 | 0.4 | 0.0054119 | 0 | 0
1 | ПАО "Россети Сибирь" | "Алтайэнерго" | ТП-6-23-11 | 10/0,4 | 0.25 | 0.049059 | 0 | 0
1 | ПАО "Россети Сибирь" | "Алтайэнерго" | ТП-6-23-12 | 10/0,4 | 0.4 | 0.00021712 | 0 | 0
1 | ПАО "Россети Сибирь" | "Алтайэнерго" | ТП-6-23-13 | 10/0,4 | 0.1 | 0 | 0 | 0
1 | ПАО "Россети Сибирь" | "Алтайэнерго" | ТП-6-23-14 | 10/0,4 | 0.16 | 0.0017775 | 0 | 0
1 | ПАО "Россети Сибирь" | "Алтайэнерго" | ТП-6-23-15 | 10/0,4 | 0.4 | 0.011267 | 0 | 0
1 | ПАО "Россети Сибирь" | "Алтайэнерго" | ТП-6-23-17 | 10/0,4 | 0.1 | 0.00021712 | 0 | 0
1 | ПАО "Россети Сибирь" | "Алтайэнерго" | ТП-6-23-24 | 10/0,4 | 0.04 | 0.017019 | 0 | 0
1 | ПАО "Россети Сибирь" | "Алтайэнерго" | ТП-6-23-5 | 10/0,4 | 0.25 | 0.00066552 | 0 | 0
1 | ПАО "Россети Сибирь" | "Алтайэнерго" | ТП-6-23-7 | 10/0,4 | 0.25 | 0.00043613 | 0 | 0
1 | ПАО "Россети Сибирь" | "Алтайэнерго" | ТП-6-23-9 | 10/0,4 | 0.16 | 0.0053685 | 0 | 0
1 | ПАО "Россети Сибирь" | "Алтайэнерго" | ТП-6-24-10 | 10/0,4 | 0.4 | 0.0053856 | 0 | 0
1 | ПАО "Россети Сибирь" | "Алтайэнерго" | ТП-6-24-13 | 10/0,4 | 0.063 | 0.0042546 | 0 | 0
1 | ПАО "Россети Сибирь" | "Алтайэнерго" | ТП-6-24-2 | 10/0,4 | 0.4 | 0.013506 | 0 | 0
1 | ПАО "Россети Сибирь" | "Алтайэнерго" | ТП-6-24-5 | 10/0,4 | 0.063 | 0 | 0 | 0
1 | ПАО "Россети Сибирь" | "Алтайэнерго" | ТП-6-24-7 | 10/0,4 | 0.4 | 0.033973 | 0 | 0
1 | ПАО "Россети Сибирь" | "Алтайэнерго" | ТП-6-24-8 | 10/0,4 | 0.16 | 0.011587 | 0 | 0
1 | ПАО "Россети Сибирь" | "Алтайэнерго" | ТП-17-4-10 | 10/0,4 | 0.1 | 0.045651 | 0 | 0
1 | ПАО "Россети Сибирь" | "Алтайэнерго" | ТП-17-4-11 | 10/0,4 | 0.1 | 0.013949 | 0 | 0
1 | ПАО "Россети Сибирь" | "Алтайэнерго" | ТП-17-4-12 | 10/0,4 | 0.16 | 0.003658 | 0 | 0
1 | ПАО "Россети Сибирь" | "Алтайэнерго" | ТП-17-4-14 | 10/0,4 | 0.1 | 0.015196 | 0 | 0
1 | ПАО "Россети Сибирь" | "Алтайэнерго" | ТП-17-4-15 | 10/0,4 | 0.1 | 0.013005 | 0 | 0
1 | ПАО "Россети Сибирь" | "Алтайэнерго" | ТП-17-4-2 | 10/0,4 | 0.1 | 0.00021618 | 0 | 0
1 | ПАО "Россети Сибирь" | "Алтайэнерго" | ТП-17-4-3 | 10/0,4 | 0.16 | 0.04165 | 0 | 0
1 | ПАО "Россети Сибирь" | "Алтайэнерго" | ТП-17-4-5 | 10/0,4 | 0.25 | 0.023649 | 0 | 0
1 | ПАО "Россети Сибирь" | "Алтайэнерго" | ТП-17-4-6 | 10/0,4 | 0.16 | 0.030816 | 0 | 0
1 | ПАО "Россети Сибирь" | "Алтайэнерго" | ТП-17-4-7 | 10/0,4 | 0.1 | 0.021063 | 0 | 0
1 | ПАО "Россети Сибирь" | "Алтайэнерго" | ТП-17-4-8 | 10/0,4 | 0.1 | 0.027489 | 0 | 0
1 | ПАО "Россети Сибирь" | "Алтайэнерго" | ТП-17-4-9 | 10/0,4 | 0.25 | 0.015221 | 0 | 0
1 | ПАО "Россети Сибирь" | "Алтайэнерго" | ТП-20-1-11 | 10/0,4 | 0.063 | 0 | 0 | 0
1 | ПАО "Россети Сибирь" | "Алтайэнерго" | ТП-20-1-12 | 10/0,4 | 0.1 | 0.0020389 | 0 | 0
1 | ПАО "Россети Сибирь" | "Алтайэнерго" | ТП-20-1-13 | 10/0,4 | 0.1 | 0 | 0 | 0
1 | ПАО "Россети Сибирь" | "Алтайэнерго" | ТП-20-1-14 | 10/0,4 | 0.4 | 0.0015906 | 0 | 0
1 | ПАО "Россети Сибирь" | "Алтайэнерго" | ТП-20-1-16 | 10/0,4 | 0.16 | 0.016838 | 0 | 0
1 | ПАО "Россети Сибирь" | "Алтайэнерго" | ТП-20-1-17 | 10/0,4 | 0.04 | 0 | 0 | 0
1 | ПАО "Россети Сибирь" | "Алтайэнерго" | ТП-20-1-18 | 10/0,4 | 0.4 | 0.014111 | 0 | 0
1 | ПАО "Россети Сибирь" | "Алтайэнерго" | ТП-20-1-19 | 10/0,4 | 0.16 | 0.07569 | 0 | 0
1 | ПАО "Россети Сибирь" | "Алтайэнерго" | ТП-20-1-2 | 10/0,4 | 0.1 | 0.013181 | 0 | 0
1 | ПАО "Россети Сибирь" | "Алтайэнерго" | ТП-20-1-20 | 10/0,4 | 0.4 | 0.04501 | 0 | 0
1 | ПАО "Россети Сибирь" | "Алтайэнерго" | ТП-20-1-21 | 10/0,4 | 0.16 | 0.0075447 | 0 | 0
1 | ПАО "Россети Сибирь" | "Алтайэнерго" | ТП-20-1-3 | 10/0,4 | 0.25 | 0.023668 | 0 | 0
1 | ПАО "Россети Сибирь" | "Алтайэнерго" | ТП-20-1-4 | 10/0,4 | 0.25 | 0.042198 | 0 | 0
1 | ПАО "Россети Сибирь" | "Алтайэнерго" | ТП-20-1-7 | 10/0,4 | 0.4 | 0 | 0 | 0
1 | ПАО "Россети Сибирь" | "Алтайэнерго" | ТП-20-1-8 | 10/0,4 | 0.25 | 0 | 0 | 0
1 | ПАО "Россети Сибирь" | "Алтайэнерго" | ТП-20-1-9 | 10/0,4 | 0.4 | 0.019353 | 0 | 0
1 | ПАО "Россети Сибирь" | "Алтайэнерго" | ТП-20-10-1 | 10/0,4 | 0.16 | 0.071899 | 0 | 0
1 | ПАО "Россети Сибирь" | "Алтайэнерго" | ТП-20-10-3 | 10/0,4 | 0.16 | 0.041144 | 0 | 0
1 | ПАО "Россети Сибирь" | "Алтайэнерго" | ТП-20-10-4 | 10/0,4 | 0.25 | 0.027992 | 0.0009 | 0
1 | ПАО "Россети Сибирь" | "Алтайэнерго" | ТП-20-10-5 | 10/0,4 | 0.25 | 0.047714 | 0 | 0
1 | ПАО "Россети Сибирь" | "Алтайэнерго" | ТП-20-10-6 | 10/0,4 | 0.25 | 0.022814 | 0 | 0
1 | ПАО "Россети Сибирь" | "Алтайэнерго" | ТП-20-10-7 | 10/0,4 | 0.16 | 0.040791 | 0 | 0
1 | ПАО "Россети Сибирь" | "Алтайэнерго" | ТП-20-10-8 | 10/0,4 | 0.25 | 0.03319 | 0 | 0
1 | ПАО "Россети Сибирь" | "Алтайэнерго" | ТП-20-11-1 | 10/0,4 | 0.1 | 0.01111 | 0 | 0
1 | ПАО "Россети Сибирь" | "Алтайэнерго" | ТП-20-11-2 | 10/0,4 | 0.4 | 0.0013898 | 0 | 0
1 | ПАО "Россети Сибирь" | "Алтайэнерго" | ТП-20-11-3 | 10/0,4 | 0.4 | 0.0050003 | 0 | 0
1 | ПАО "Россети Сибирь" | "Алтайэнерго" | ТП-20-11-4 | 10/0,4 | 0.25 | 0.015207 | 0 | 0
1 | ПАО "Россети Сибирь" | "Алтайэнерго" | ТП-20-11-5 | 10/0,4 | 0.4 | 0 | 0 | 0
1 | ПАО "Россети Сибирь" | "Алтайэнерго" | ТП-20-12-1 | 10/0,4 | 0.063 | 0.011144 | 0 | 0
1 | ПАО "Россети Сибирь" | "Алтайэнерго" | ТП-20-12-2 | 10/0,4 | 0.1 | 0.056678 | 0 | 0
1 | ПАО "Россети Сибирь" | "Алтайэнерго" | ТП-20-12-3 | 10/0,4 | 0.25 | 0.04146 | 0 | 0
1 | ПАО "Россети Сибирь" | "Алтайэнерго" | ТП-20-2-2 | 10/0,4 | 0.4 | 0.0043528 | 0 | 0
1 | ПАО "Россети Сибирь" | "Алтайэнерго" | ТП-20-2-3 | 10/0,4 | 0.25 | 0 | 0 | 0
1 | ПАО "Россети Сибирь" | "Алтайэнерго" | ТП-20-7-1 | 10/0,4 | 0.04 | 0.0033016 | 0 | 0
1 | ПАО "Россети Сибирь" | "Алтайэнерго" | ТП-20-7-5 | 10/0,4 | 0.063 | 0.020799 | 0 | 0
1 | ПАО "Россети Сибирь" | "Алтайэнерго" | ТП-25-7-6 | 10/0,4 | 0.16 | 0.045227 | 0 | 0
1 | ПАО "Россети Сибирь" | "Алтайэнерго" | ТП-3-8-3 | 10/0,4 | 0.16 | 0.010269 | 0 | 0
1 | ПАО "Россети Сибирь" | "Алтайэнерго" | ТП-3-8-4 | 10/0,4 | 0.16 | 0.0055356 | 0 | 0
1 | ПАО "Россети Сибирь" | "Алтайэнерго" | ТП-3-8-5 | 10/0,4 | 0.1 | 0.0033078 | 0 | 0
1 | ПАО "Россети Сибирь" | "Алтайэнерго" | ТП-49-1-2 | 10/0,4 | 0.04 | 0.0076039 | 0 | 0
1 | ПАО "Россети Сибирь" | "Алтайэнерго" | ТП-49-1-4 | 10/0,4 | 0.063 | 0.0086857 | 0 | 0
1 | ПАО "Россети Сибирь" | "Алтайэнерго" | ТП-49-1-6 | 10/0,4 | 0.1 | 0.009339 | 0 | 0
1 | ПАО "Россети Сибирь" | "Алтайэнерго" | ТП-49-1-8 | 10/0,4 | 0.04 | 0.0028216 | 0 | 0
1 | ПАО "Россети Сибирь" | "Алтайэнерго" | ТП-49-3-1 | 10/0,4 | 0.1 | 0.0065117 | 0 | 0
1 | ПАО "Россети Сибирь" | "Алтайэнерго" | ТП-49-3-3 | 10/0,4 | 0.25 | 0.0097695 | 0 | 0
1 | ПАО "Россети Сибирь" | "Алтайэнерго" | ТП-49-3-5 | 10/0,4 | 0.04 | 0.0073764 | 0 | 0
1 | ПАО "Россети Сибирь" | "Алтайэнерго" | ТП-49-9-10 | 10/0,4 | 0.25 | 0.01606 | 0 | 0
1 | ПАО "Россети Сибирь" | "Алтайэнерго" | ТП-49-9-11 | 10/0,4 | 0.16 | 0.0047785 | 0 | 0
1 | ПАО "Россети Сибирь" | "Алтайэнерго" | ТП-49-9-13 | 10/0,4 | 0.16 | 0.0056423 | 0 | 0
1 | ПАО "Россети Сибирь" | "Алтайэнерго" | ТП-49-9-14 | 10/0,4 | 0.16 | 0.011511 | 0 | 0
1 | ПАО "Россети Сибирь" | "Алтайэнерго" | ТП-49-9-15 | 10/0,4 | 0.063 | 0.013668 | 0 | 0
1 | ПАО "Россети Сибирь" | "Алтайэнерго" | ТП-49-9-16 | 10/0,4 | 0.16 | 0 | 0 | 0
1 | ПАО "Россети Сибирь" | "Алтайэнерго" | ТП-49-9-9 | 10/0,4 | 0.063 | 0.004467 | 0 | 0
1 | ПАО "Россети Сибирь" | "Алтайэнерго" | ТП-49-9-8 | 10/0,4 | 0.1 | 0 | 0 | 0
1 | ПАО "Россети Сибирь" | "Алтайэнерго" | ТП-64-1-1 | 10/0,4 | 0.25 | 0.0062162 | 0 | 0
1 | ПАО "Россети Сибирь" | "Алтайэнерго" | ТП-64-1-3 | 10/0,4 | 0.25 | 0.023668 | 0 | 0
1 | ПАО "Россети Сибирь" | "Алтайэнерго" | ТП-64-1-4 | 10/0,4 | 0.16 | 0.010334 | 0 | 0
1 | ПАО "Россети Сибирь" | "Алтайэнерго" | ТП-64-1-5 | 10/0,4 | 0.16 | 8.76e-05 | 0 | 0
1 | ПАО "Россети Сибирь" | "Алтайэнерго" | ТП-64-2-1 | 10/0,4 | 0.063 | 0.0052221 | 0 | 0
1 | ПАО "Россети Сибирь" | "Алтайэнерго" | ТП-64-2-4 | 10/0,4 | 0.16 | 0 | 0 | 0
1 | ПАО "Россети Сибирь" | "Алтайэнерго" | ТП-64-2-5 | 10/0,4 | 0.4 | 0.010733 | 0 | 0
1 | ПАО "Россети Сибирь" | "Алтайэнерго" | ТП-64-2-6 | 10/0,4 | 0.4 | 0.00069922 | 0 | 0
1 | ПАО "Россети Сибирь" | "Алтайэнерго" | ТП-64-2-7 | 10/0,4 | 0.16 | 0.0034626 | 0 | 0
1 | ПАО "Россети Сибирь" | "Алтайэнерго" | ТП-64-2-8 | 10/0,4 | 0.25 | 0.008639 | 0 | 0
1 | ПАО "Россети Сибирь" | "Алтайэнерго" | ТП-64-3-1 | 10/0,4 | 0.25 | 0.011012 | 0 | 0
1 | ПАО "Россети Сибирь" | "Алтайэнерго" | ТП-64-3-4 | 10/0,4 | 0.16 | 0.0096907 | 0 | 0
1 | ПАО "Россети Сибирь" | "Алтайэнерго" | ТП-64-3-5 | 10/0,4 | 0.16 | 0.0047965 | 0 | 0
1 | ПАО "Россети Сибирь" | "Алтайэнерго" | ТП-64-3-7 | 10/0,4 | 0.16 | 0.026373 | 0 | 0
1 | ПАО "Россети Сибирь" | "Алтайэнерго" | ТП-64-1-2 | 10/0,4 | 0.4 | 0.025387 | 0 | 0
1 | ПАО "Россети Сибирь" | "Алтайэнерго" | ТП-64-3-2 | 10/0,4 | 0.16 | 0.0083068 | 0 | 0
1 | ПАО "Россети Сибирь" | "Алтайэнерго" | ТП-64-3-3 | 10/0,4 | 0.25 | 0.0019253 | 0 | 0
1 | ПАО "Россети Сибирь" | "Алтайэнерго" | ТП-65-1-1 | 10/0,4 | 0.4 | 2.077e-05 | 0 | 0
1 | ПАО "Россети Сибирь" | "Алтайэнерго" | ТП-65-1-10 | 10/0,4 | 0.1 | 0.012123 | 0 | 0
1 | ПАО "Россети Сибирь" | "Алтайэнерго" | ТП-65-1-11 | 10/0,4 | 0.063 | 0.0099926 | 0 | 0
1 | ПАО "Россети Сибирь" | "Алтайэнерго" | ТП-65-1-12 | 10/0,4 | 0.25 | 0.00043802 | 0 | 0
1 | ПАО "Россети Сибирь" | "Алтайэнерго" | ТП-65-1-2 | 10/0,4 | 0.25 | 0.00045775 | 0 | 0
1 | ПАО "Россети Сибирь" | "Алтайэнерго" | ТП-65-1-3 | 10/0,4 | 0.16 | 0.016153 | 0 | 0
1 | ПАО "Россети Сибирь" | "Алтайэнерго" | ТП-65-1-4 | 10/0,4 | 0.1 | 0.033954 | 0 | 0
1 | ПАО "Россети Сибирь" | "Алтайэнерго" | ТП-65-1-6 | 10/0,4 | 0.063 | 0.00276 | 0 | 0
1 | ПАО "Россети Сибирь" | "Алтайэнерго" | ТП-65-1-7 | 10/0,4 | 0.1 | 0.014837 | 0 | 0
1 | ПАО "Россети Сибирь" | "Алтайэнерго" | ТП-65-1-8 | 10/0,4 | 0.1 | 0.0065808 | 0 | 0
1 | ПАО "Россети Сибирь" | "Алтайэнерго" | ТП-65-1-9 | 10/0,4 | 0.1 | 0.011902 | 0 | 0
1 | ПАО "Россети Сибирь" | "Алтайэнерго" | ТП-65-5-10 | 10/0,4 | 0.063 | 0.0045997 | 0 | 0
1 | ПАО "Россети Сибирь" | "Алтайэнерго" | ТП-65-5-11 | 10/0,4 | 0.1 | 0.010889 | 0 | 0
1 | ПАО "Россети Сибирь" | "Алтайэнерго" | ТП-65-5-12 | 10/0,4 | 0.1 | 0.026035 | 0 | 0
1 | ПАО "Россети Сибирь" | "Алтайэнерго" | ТП-65-5-13 | 10/0,4 | 0.063 | 0 | 0 | 0
1 | ПАО "Россети Сибирь" | "Алтайэнерго" | ТП-65-5-14 | 10/0,4 | 0.1 | 0 | 0 | 0
1 | ПАО "Россети Сибирь" | "Алтайэнерго" | ТП-65-5-16 | 10/0,4 | 0.063 | 0.011414 | 0 | 0
1 | ПАО "Россети Сибирь" | "Алтайэнерго" | ТП-65-5-17 | 10/0,4 | 0.063 | 0.015102 | 0 | 0
1 | ПАО "Россети Сибирь" | "Алтайэнерго" | ТП-65-5-8 | 10/0,4 | 0.1 | 0.0037973 | 0 | 0
1 | ПАО "Россети Сибирь" | "Алтайэнерго" | ТП-65-5-9 | 10/0,4 | 0.063 | 0.0035847 | 0 | 0
1 | ПАО "Россети Сибирь" | "Алтайэнерго" | ТП-65-5-5 | 10/0,4 | 0.1 | 0.0081074 | 0 | 0
1 | ПАО "Россети Сибирь" | "Алтайэнерго" | ТП-36-9-2 | 10/0,4 | 0.1 | 0.0070524 | 0 | 0
1 | ПАО "Россети Сибирь" | "Алтайэнерго" | ТП-36-9-3 | 10/0,4 | 0.25 | 0.0051834 | 0 | 0
1 | ПАО "Россети Сибирь" | "Алтайэнерго" | ТП-36-9-4 | 10/0,4 | 0.25 | 0.023661 | 0 | 0
1 | ПАО "Россети Сибирь" | "Алтайэнерго" | ТП-36-9-5 | 10/0,4 | 0.1 | 0.01132 | 0 | 0
1 | ПАО "Россети Сибирь" | "Алтайэнерго" | ТП-36-9-6 | 10/0,4 | 0.16 | 0.0036001 | 0 | 0
1 | ПАО "Россети Сибирь" | "Алтайэнерго" | ТП-36-9-7 | 10/0,4 | 0.1 | 0.0027976 | 0 | 0
1 | ПАО "Россети Сибирь" | "Алтайэнерго" | ТП-36-9-8 | 10/0,4 | 0.25 | 0.018564 | 0 | 0
1 | ПАО "Россети Сибирь" | "Алтайэнерго" | ТП-36-9-9 | 10/0,4 | 0.25 | 8.977e-05 | 0 | 0
1 | ПАО "Россети Сибирь" | "Алтайэнерго" | ТП-36-9-10 | 10/0,4 | 0.25 | 0.014868 | 0 | 0
1 | ПАО "Россети Сибирь" | "Алтайэнерго" | ТП-36-9-11 | 10/0,4 | 0.1 | 0.00040299 | 0 | 0
1 | ПАО "Россети Сибирь" | "Алтайэнерго" | ТП-36-9-13 | 10/0,4 | 0.25 | 0.000155 | 0 | 0
1 | ПАО "Россети Сибирь" | "Алтайэнерго" | ТП-36-4-17 | 10/0,4 | 0.1 | 0.0014755 | 0 | 0
1 | ПАО "Россети Сибирь" | "Алтайэнерго" | ТП-36-9-15 | 10/0,4 | 0.25 | 0.0047509 | 0 | 0
1 | ПАО "Россети Сибирь" | "Алтайэнерго" | ТП-36-9-1 | 10/0,4 | 0.1 | 0.0051178 | 0 | 0
1 | ПАО "Россети Сибирь" | "Алтайэнерго" | ТП-36-4-13 | 10/0,4 | 0.1 | 0.0051405 | 0 | 0
1 | ПАО "Россети Сибирь" | "Алтайэнерго" | ТП-36-10-5 Ю | 10/0,4 | 0.16 | 0.021288 | 0 | 0
1 | ПАО "Россети Сибирь" | "Алтайэнерго" | ТП-36-10-6 Ю | 10/0,4 | 0.1 | 0.018188 | 0 | 0
1 | ПАО "Россети Сибирь" | "Алтайэнерго" | ТП-36-10-7 Ю | 10/0,4 | 0.25 | 0.013516 | 0 | 0
1 | ПАО "Россети Сибирь" | "Алтайэнерго" | ТП-36-10-8 Ю | 10/0,4 | 0.063 | 0.001153 | 0 | 0
1 | ПАО "Россети Сибирь" | "Алтайэнерго" | ТП-36-10-10 Ю | 10/0,4 | 0.16 | 0.00067987 | 0 | 0
1 | ПАО "Россети Сибирь" | "Алтайэнерго" | ТП-36-10-11 Ю | 10/0,4 | 0.06 | 0.005485 | 0 | 0
1 | ПАО "Россети Сибирь" | "Алтайэнерго" | ТП-36-11-3 | 10/0,4 | 0.1 | 0.0033915 | 0 | 0
1 | ПАО "Россети Сибирь" | "Алтайэнерго" | ТП-36-4-1 | 10/0,4 | 0.1 | 0.0063222 | 0 | 0
1 | ПАО "Россети Сибирь" | "Алтайэнерго" | ТП-36-4-2 | 10/0,4 | 0.25 | 0.033891 | 0 | 0
1 | ПАО "Россети Сибирь" | "Алтайэнерго" | ТП-36-4-3 | 10/0,4 | 0.25 | 0.004709 | 0 | 0
1 | ПАО "Россети Сибирь" | "Алтайэнерго" | ТП-36-4-4 | 10/0,4 | 0.25 | 0.029166 | 0 | 0
1 | ПАО "Россети Сибирь" | "Алтайэнерго" | ТП-36-4-5 | 10/0,4 | 0.4 | 0.039651 | 0 | 0
1 | ПАО "Россети Сибирь" | "Алтайэнерго" | ТП-36-4-6 | 10/0,4 | 0.1 | 0.010167 | 0 | 0
1 | ПАО "Россети Сибирь" | "Алтайэнерго" | ТП-36-4-7 | 10/0,4 | 0.16 | 0.041517 | 0 | 0
1 | ПАО "Россети Сибирь" | "Алтайэнерго" | ТП-36-4-8 | 10/0,4 | 0.1 | 0.00069157 | 0 | 0
1 | ПАО "Россети Сибирь" | "Алтайэнерго" | ТП-36-4-9 | 10/0,4 | 0.16 | 0.0063842 | 0 | 0
1 | ПАО "Россети Сибирь" | "Алтайэнерго" | ТП-36-4-11 | 10/0,4 | 0.16 | 0.00040044 | 0 | 0
1 | ПАО "Россети Сибирь" | "Алтайэнерго" | ТП-36-5-4 | 10/0,4 | 0.25 | 0.014152 | 0 | 0
1 | ПАО "Россети Сибирь" | "Алтайэнерго" | ТП-36-5-5 | 10/0,4 | 0.25 | 0.00070243 | 0 | 0
1 | ПАО "Россети Сибирь" | "Алтайэнерго" | ТП-36-5-1 | 10/0,4 | 0.4 | 0.0063239 | 0 | 0
1 | ПАО "Россети Сибирь" | "Алтайэнерго" | ТП-36-5-3 | 10/0,4 | 0.4 | 0.00072348 | 0 | 0
1 | ПАО "Россети Сибирь" | "Алтайэнерго" | ТП-36-6-1 | 10/0,4 | 0.1 | 0.0084001 | 0 | 0
1 | ПАО "Россети Сибирь" | "Алтайэнерго" | ТП-36-6-2 | 10/0,4 | 0.063 | 0.011993 | 0 | 0
1 | ПАО "Россети Сибирь" | "Алтайэнерго" | ТП-36-6-3 | 10/0,4 | 0.25 | 0.007115 | 0 | 0
1 | ПАО "Россети Сибирь" | "Алтайэнерго" | ТП-36-6-4 | 10/0,4 | 0.1 | 0.0008126 | 0 | 0
1 | ПАО "Россети Сибирь" | "Алтайэнерго" | ТП-36-6-5 | 10/0,4 | 0.04 | 0.0030595 | 0 | 0
1 | ПАО "Россети Сибирь" | "Алтайэнерго" | ТП-36-6-7 | 10/0,4 | 0.16 | 0.0108 | 0 | 0
1 | ПАО "Россети Сибирь" | "Алтайэнерго" | ТП-36-6-10 | 10/0,4 | 0.063 | 8.76e-05 | 0 | 0
1 | ПАО "Россети Сибирь" | "Алтайэнерго" | ТП-36-6-11 | 10/0,4 | 0.1 | 0.015475 | 0 | 0
1 | ПАО "Россети Сибирь" | "Алтайэнерго" | ТП-36-6-12 | 10/0,4 | 0.1 | 0.025039 | 0 | 0.0081
1 | ПАО "Россети Сибирь" | "Алтайэнерго" | ТП-36-6-8 | 10/0,4 | 0.1 | 0.020259 | 0 | 0
1 | ПАО "Россети Сибирь" | "Алтайэнерго" | ТП-36-6-15 | 10/0,4 | 0.1 | 0.00086952 | 0 | 0
1 | ПАО "Россети Сибирь" | "Алтайэнерго" | ТП-36-6-16 | 10/0,4 | 0.1 | 0.005206 | 0 | 0
1 | ПАО "Россети Сибирь" | "Алтайэнерго" | ТП-36-6-17 | 10/0,4 | 0.1 | 0.0038108 | 0 | 0
1 | ПАО "Россети Сибирь" | "Алтайэнерго" | ТП-36-6-14 | 10/0,4 | 0.1 | 0.00095514 | 0 | 0
1 | ПАО "Россети Сибирь" | "Алтайэнерго" | ТП-36-6-0 | 10/0,4 | 0.063 | 0.0010949 | 0 | 0
1 | ПАО "Россети Сибирь" | "Алтайэнерго" | ТП-36-6-13 | 10/0,4 | 0.4 | 0.00011196 | 0 | 0
1 | ПАО "Россети Сибирь" | "Алтайэнерго" | ТП-4-12-6 Ю | 10/0,4 | 0.063 | 0.060448 | 0 | 0
1 | ПАО "Россети Сибирь" | "Алтайэнерго" | ТП-4-12-3 Ю | 10/0,4 | 0.16 | 0.028438 | 0 | 0
1 | ПАО "Россети Сибирь" | "Алтайэнерго" | ТП-4-12-4 Ю | 10/0,4 | 0.25 | 0.065134 | 0 | 0
1 | ПАО "Россети Сибирь" | "Алтайэнерго" | ТП-4-12-5 Ю | 10/0,4 | 0.04 | 0.066025 | 0 | 0
1 | ПАО "Россети Сибирь" | "Алтайэнерго" | ТП-4-5-3 | 10/0,4 | 0.1 | 0.1133 | 0 | 0
1 | ПАО "Россети Сибирь" | "Алтайэнерго" | ТП-4-5-5 | 10/0,4 | 0.1 | 0.088494 | 0 | 0
1 | ПАО "Россети Сибирь" | "Алтайэнерго" | ТП-4-5-6 | 10/0,4 | 0.04 | 0.02261 | 0 | 0
1 | ПАО "Россети Сибирь" | "Алтайэнерго" | ТП-4-5-10 | 10/0,4 | 0.1 | 0.05531 | 0 | 0
1 | ПАО "Россети Сибирь" | "Алтайэнерго" | ТП-4-5-11 | 10/0,4 | 0.25 | 0.09287 | 0 | 0
1 | ПАО "Россети Сибирь" | "Алтайэнерго" | ТП-4-5-18 | 10/0,4 | 0.063 | 0.00077248 | 0 | 0
1 | ПАО "Россети Сибирь" | "Алтайэнерго" | ТП-4-7-1 | 10/0,4 | 0.1 | 0.081166 | 0 | 0
1 | ПАО "Россети Сибирь" | "Алтайэнерго" | ТП-4-7-2 | 10/0,4 | 0.25 | 0.046866 | 0 | 0
1 | ПАО "Россети Сибирь" | "Алтайэнерго" | ТП-4-12-1 Ю | 10/0,4 | 0.1 | 0.0054601 | 0 | 0
1 | ПАО "Россети Сибирь" | "Алтайэнерго" | ТП-4-12-2 Ю | 10/0,4 | 0.16 | 0.016539 | 0 | 0
1 | ПАО "Россети Сибирь" | "Алтайэнерго" | ТП-4-6-6 Ю | 10/0,4 | 0.1 | 0.0015519 | 0 | 0
1 | ПАО "Россети Сибирь" | "Алтайэнерго" | ТП-4-6-7 Ю | 10/0,4 | 0.063 | 0.0088 | 0 | 0
1 | ПАО "Россети Сибирь" | "Алтайэнерго" | ТП-4-6-8 Ю | 10/0,4 | 0.25 | 0.014167 | 0 | 0
1 | ПАО "Россети Сибирь" | "Алтайэнерго" | ТП-4-6-9 Ю | 10/0,4 | 0.25 | 0.013994 | 0 | 0
1 | ПАО "Россети Сибирь" | "Алтайэнерго" | ТП-4-6-10 Ю | 10/0,4 | 0.25 | 0.0080054 | 0 | 0
1 | ПАО "Россети Сибирь" | "Алтайэнерго" | ТП-4-6-13 Ю | 10/0,4 | 0.1 | 0.00064853 | 0 | 0
1 | ПАО "Россети Сибирь" | "Алтайэнерго" | ТП-4-6-14 Ю | 10/0,4 | 0.4 | 0.00028386 | 0 | 0
1 | ПАО "Россети Сибирь" | "Алтайэнерго" | ТП-4-6-15 Ю | 10/0,4 | 0.1 | 0.0018691 | 0 | 0
1 | ПАО "Россети Сибирь" | "Алтайэнерго" | ТП-4-6-17 Ю | 10/0,4 | 0.04 | 0.0014102 | 0 | 0
1 | ПАО "Россети Сибирь" | "Алтайэнерго" | ТП-4-6-18 Ю | 10/0,4 | 0.025 | 0.0016218 | 0 | 0
1 | ПАО "Россети Сибирь" | "Алтайэнерго" | ТП-4-6-20 Ю | 10/0,4 | 0.25 | 6.617e-05 | 0 | 0
1 | ПАО "Россети Сибирь" | "Алтайэнерго" | ТП-4-6-23 Ю | 10/0,4 | 0.1 | 0.005816 | 0 | 0
1 | ПАО "Россети Сибирь" | "Алтайэнерго" | ТП-31-6-17 Ю | 10/0,4 | 0.063 | 0.00013027 | 0 | 0
1 | ПАО "Россети Сибирь" | "Алтайэнерго" | ТП-31-6-1 Ю | 10/0,4 | 0.25 | 0.030867 | 0 | 0
1 | ПАО "Россети Сибирь" | "Алтайэнерго" | ТП-31-6-2 Ю | 10/0,4 | 0.16 | 0.012363 | 0 | 0
1 | ПАО "Россети Сибирь" | "Алтайэнерго" | ТП-31-6-3 Ю | 10/0,4 | 0.25 | 0.024576 | 0 | 0
1 | ПАО "Россети Сибирь" | "Алтайэнерго" | ТП-31-6-4 Ю | 10/0,4 | 0.16 | 0.00013027 | 0 | 0
1 | ПАО "Россети Сибирь" | "Алтайэнерго" | ТП-31-6-5 Ю | 10/0,4 | 0.16 | 0.0096258 | 0 | 0
1 | ПАО "Россети Сибирь" | "Алтайэнерго" | ТП-31-6-6 Ю | 10/0,4 | 0.25 | 0.026372 | 0 | 0
1 | ПАО "Россети Сибирь" | "Алтайэнерго" | ТП-31-6-7 Ю | 10/0,4 | 0.16 | 0.012137 | 0 | 0
1 | ПАО "Россети Сибирь" | "Алтайэнерго" | ТП-31-6-10 Ю | 10/0,4 | 0.1 | 0.00049938 | 0 | 0
1 | ПАО "Россети Сибирь" | "Алтайэнерго" | ТП-31-6-16 Ю | 10/0,4 | 0.1 | 0.0005428 | 0 | 0
1 | ПАО "Россети Сибирь" | "Алтайэнерго" | ТП-31-6-12 Ю | 10/0,4 | 0.1 | 0.014243 | 0 | 0
1 | ПАО "Россети Сибирь" | "Алтайэнерго" | ТП-31-6-13 Ю | 10/0,4 | 0.25 | 0.004147 | 0 | 0
1 | ПАО "Россети Сибирь" | "Алтайэнерго" | ТП-31-4-1 | 10/0,4 | 0.1 | 0.0021536 | 0 | 0
1 | ПАО "Россети Сибирь" | "Алтайэнерго" | ТП-31-4-2 | 10/0,4 | 0.25 | 0.043916 | 0 | 0
1 | ПАО "Россети Сибирь" | "Алтайэнерго" | ТП-31-4-3 | 10/0,4 | 0.16 | 0.0094608 | 0 | 0
1 | ПАО "Россети Сибирь" | "Алтайэнерго" | ТП-31-4-4 | 10/0,4 | 0.4 | 0.030549 | 0 | 0
1 | ПАО "Россети Сибирь" | "Алтайэнерго" | ТП-31-4-5 | 10/0,4 | 0.1 | 0.006637 | 0 | 0
1 | ПАО "Россети Сибирь" | "Алтайэнерго" | ТП-31-4-6 | 10/0,4 | 0.063 | 0.012372 | 0 | 0
1 | ПАО "Россети Сибирь" | "Алтайэнерго" | ТП-31-4-8 | 10/0,4 | 0.1 | 0.0080397 | 0 | 0
1 | ПАО "Россети Сибирь" | "Алтайэнерго" | ТП-31-4-10 | 10/0,4 | 0.1 | 0.0011705 | 0 | 0
1 | ПАО "Россети Сибирь" | "Алтайэнерго" | ТП-31-4-13 | 10/0,4 | 0.16 | 0.0050845 | 0 | 0
1 | ПАО "Россети Сибирь" | "Алтайэнерго" | ТП-31-5-22 | 10/0,4 | 0.25 | 0.0051757 | 0 | 0
1 | ПАО "Россети Сибирь" | "Алтайэнерго" | ТП-31-4-11 | 10/0,4 | 0.25 | 0.0045033 | 0 | 0
1 | ПАО "Россети Сибирь" | "Алтайэнерго" | ТП-38-2-1 | 10/0,4 | 0.06 | 0.00032568 | 0 | 0
1 | ПАО "Россети Сибирь" | "Алтайэнерго" | ТП-38-4-2 Ю | 10/0,4 | 0.1 | 0.020447 | 0 | 0
1 | ПАО "Россети Сибирь" | "Алтайэнерго" | ТП-38-4-3 Ю | 10/0,4 | 0.25 | 0.00089869 | 0 | 0
1 | ПАО "Россети Сибирь" | "Алтайэнерго" | ТП-38-4-4 Ю | 10/0,4 | 0.1 | 0.052798 | 0 | 0
1 | ПАО "Россети Сибирь" | "Алтайэнерго" | ТП-38-4-5 Ю | 10/0,4 | 0.16 | 0.049624 | 0 | 0
1 | ПАО "Россети Сибирь" | "Алтайэнерго" | ТП-38-4-6 Ю | 10/0,4 | 0.1 | 0.0016839 | 0 | 0.0108
1 | ПАО "Россети Сибирь" | "Алтайэнерго" | ТП-38-4-7 Ю | 10/0,4 | 0.16 | 0.054264 | 0 | 0
1 | ПАО "Россети Сибирь" | "Алтайэнерго" | ТП-38-4-8 Ю | 10/0,4 | 0.1 | 0.038743 | 0 | 0
1 | ПАО "Россети Сибирь" | "Алтайэнерго" | ТП-38-4-9 Ю | 10/0,4 | 0.25 | 0.042926 | 0 | 0
1 | ПАО "Россети Сибирь" | "Алтайэнерго" | ТП-36-2-7 | 10/0,4 | 0.1 | 0.0049446 | 0 | 0
1 | ПАО "Россети Сибирь" | "Алтайэнерго" | ТП-38-4-10 Ю | 10/0,4 | 0.1 | 0.05912 | 0 | 0.0054
1 | ПАО "Россети Сибирь" | "Алтайэнерго" | ТП-38-4-11 Ю | 10/0,4 | 0.16 | 0.045663 | 0 | 0
1 | ПАО "Россети Сибирь" | "Алтайэнерго" | ТП-33-5-6 | 10/0,4 | 0.1 | 0 | 0 | 0
1 | ПАО "Россети Сибирь" | "Алтайэнерго" | ТП-9-19-7 | 10/0,4 | 0.025 | 0.0029528 | 0 | 0
1 | ПАО "Россети Сибирь" | "Алтайэнерго" | ТП-9-24-16 | 10/0,4 | 0.25 | 0.0060407 | 0 | 0
1 | ПАО "Россети Сибирь" | "Алтайэнерго" | ТП 25-12-6 | 10/0,4 | 0.025 | 0.017478 | 0 | 0
1 | ПАО "Россети Сибирь" | "Алтайэнерго" | ТП-9-24-17 | 10/0,4 | 0.063 | 0 | 0 | 0
1 | ПАО "Россети Сибирь" | "Алтайэнерго" | ТП-7-8-25 | 10/0,4 | 0.04 | 0.0034979 | 0 | 0
1 | ПАО "Россети Сибирь" | "Алтайэнерго" | ТП 21-6-4 | 10/0,4 | 0.025 | 0 | 0 | 0
1 | ПАО "Россети Сибирь" | "Алтайэнерго" | ТП-25-6-1 | 10/0,4 | 0.025 | 0.013966 | 0 | 0
1 | ПАО "Россети Сибирь" | "Алтайэнерго" | ТП-20-11-7 | 10/0,4 | 0.16 | 0.038177 | 0 | 0
1 | ПАО "Россети Сибирь" | "Алтайэнерго" | ТП 7-16-2 | 10/0,4 | 0.025 | 0.0016921 | 0 | 0
1 | ПАО "Россети Сибирь" | "Алтайэнерго" | ТП 14-7-1 | 10/0,4 | 0.063 | 0 | 0 | 0
1 | ПАО "Россети Сибирь" | "Алтайэнерго" | ТП-21-6-6 | 10/0,4 | 0.1 | 0.0016702 | 0 | 0
1 | ПАО "Россети Сибирь" | "Алтайэнерго" | ТП-19-3-16 | 10/0,4 | 0.025 | 8.949e-05 | 0 | 0
1 | ПАО "Россети Сибирь" | "Алтайэнерго" | ТП-7-11-6 | 10/0,4 | 0.04 | 0.0058788 | 0 | 0.0135
1 | ПАО "Россети Сибирь" | "Алтайэнерго" | ТП-10-31-4 | 10/0,4 | 0.025 | 0.0040477 | 0 | 0
1 | ПАО "Россети Сибирь" | "Алтайэнерго" | ТП-19-6-6 | 10/0,4 | 0.025 | 0.0061834 | 0 | 0
1 | ПАО "Россети Сибирь" | "Алтайэнерго" | ТП 3-6-1 | 10/0,4 | 0.025 | 0.00017643 | 0 | 0
1 | ПАО "Россети Сибирь" | "Алтайэнерго" | ТП-25-6-4 | 10/0,4 | 0.025 | 0.0018002 | 0 | 0
1 | ПАО "Россети Сибирь" | "Алтайэнерго" | ТП-4-6-14 | 10/0,4 | 0.025 | 0.00044746 | 0 | 0
1 | ПАО "Россети Сибирь" | "Алтайэнерго" | ТП-4-3-4 | 10/0,4 | 0.063 | 0.00064098 | 0 | 0
1 | ПАО "Россети Сибирь" | "Алтайэнерго" | ТП-9-20-9 | 10/0,4 | 0.025 | 0.0073383 | 0 | 0
1 | ПАО "Россети Сибирь" | "Алтайэнерго" | ТП-9-16-4 | 10/0,4 | 0.1 | 0 | 0 | 0
1 | ПАО "Россети Сибирь" | "Алтайэнерго" | ТП-25-3-17 | 10/0,4 | 0.063 | 0.010246 | 0 | 0
1 | ПАО "Россети Сибирь" | "Алтайэнерго" | ТП-41-13-10 | 10 | 0.025 | 0.00016256 | 0 | 0
1 | ПАО "Россети Сибирь" | "Алтайэнерго" | ТП-25-13-11 | 10 | 0.025 | 0.00013027 | 0 | 0
1 | ПАО "Россети Сибирь" | "Алтайэнерго" | ТП-10-30-4 | 10 | 0.025 | 0.0032825 | 0 | 0
1 | ПАО "Россети Сибирь" | "Алтайэнерго" | ТП-7-8-20 | 10/0,4 | 0.063 | 0.0071702 | 0 | 0
1 | ПАО "Россети Сибирь" | "Алтайэнерго" | ТП-3-14-25 | 10/0,4 | 0.025 | 0.00033248 | 0 | 0
1 | ПАО "Россети Сибирь" | "Алтайэнерго" | ТП-32-2-7 | 10/0,4 | 0.16 | 0.015878 | 0 | 0
1 | ПАО "Россети Сибирь" | "Алтайэнерго" | ТП-28-11-2 | 10/0,4 | 0.4 | 0.00034815 | 0 | 0
1 | ПАО "Россети Сибирь" | "Алтайэнерго" | ТП-3-16-5 | 10/0,4 | 0.16 | 0.00088736 | 0 | 0
1 | ПАО "Россети Сибирь" | "Алтайэнерго" | ТП-19-8-3 | 10 | 0.25 | 0.025475 | 0 | 0
1 | ПАО "Россети Сибирь" | "Алтайэнерго" | ТП-19-8-4 | 10 | 0.063 | 0.0090324 | 0 | 0
1 | ПАО "Россети Сибирь" | "Алтайэнерго" | ТП-3-8-19 | 10/0,4 | 0.063 | 0.0002124 | 0 | 0
1 | ПАО "Россети Сибирь" | "Алтайэнерго" | ТП-10-31-5 | 10 | 0.025 | 0.0023169 | 0 | 0
1 | ПАО "Россети Сибирь" | "Алтайэнерго" | ТП-9-20-10 | 10/0,4 | 0.063 | 0.0009761 | 0 | 0
1 | ПАО "Россети Сибирь" | "Алтайэнерго" | ТП-9-24-10 | 10/0,4 | 0.25 | 0.0037296 | 0 | 0.0342
1 | ПАО "Россети Сибирь" | "Алтайэнерго" | ТП-33-3-2 | 10/0,4 | 0.16 | 0.00013424 | 0 | 0
1 | ПАО "Россети Сибирь" | "Алтайэнерго" | ТП-24-11-12 | 10/0,4 | 0.025 | 6.551e-05 | 0 | 0
1 | ПАО "Россети Сибирь" | "Алтайэнерго" | ТП-27-12-26 | 10/0,4 | 0.063 | 0.0018821 | 0 | 0
1 | ПАО "Россети Сибирь" | "Алтайэнерго" | ТП-11-15-4 | 10/0,4 | 0.063 | 0.0054409 | 0 | 0
1 | ПАО "Россети Сибирь" | "Алтайэнерго" | ТП-15-7-3 | 10/0,4 | 0.25 | 0 | 0 | 0
1 | ПАО "Россети Сибирь" | "Алтайэнерго" | ТП-24-12-30 | 10/0,4 | 0.025 | 0.0033215 | 0 | 0
1 | ПАО "Россети Сибирь" | "Алтайэнерго" | ТП-24-3-24 | 10/0,4 | 0.025 | 4.248e-05 | 0 | 0
1 | ПАО "Россети Сибирь" | "Алтайэнерго" | ТП-9-15-12 | 10/0,4 | 0.04 | 0.0018889 | 0 | 0
1 | ПАО "Россети Сибирь" | "Алтайэнерго" | ТП-18-8-4 | 10/0,4 | 0.16 | 0.00044368 | 0 | 0
1 | ПАО "Россети Сибирь" | "Алтайэнерго" | ТП-10-31-6 | 10/0,4 | 0.025 | 0.004184 | 0 | 0
1 | ПАО "Россети Сибирь" | "Алтайэнерго" | ТП-19-3-22 | 10/0,4 | 0.04 | 4.399e-05 | 0 | 0
1 | ПАО "Россети Сибирь" | "Алтайэнерго" | ТП-3-16-6 | 10/0,4 | 0.16 | 0.0013027 | 0 | 0
1 | ПАО "Россети Сибирь" | "Алтайэнерго" | ТП-19-3-24 | 10/0,4 | 0.16 | 0.0066514 | 0 | 0
1 | ПАО "Россети Сибирь" | "Алтайэнерго" | КТП 20-7-2 | 10/0,4 | 0.1 | 0.0085926 | 0 | 0
1 | ПАО "Россети Сибирь" | "Алтайэнерго" | КТП 4-1-5 | 10/0,4 | 0.063 | 0.0054065 | 0 | 0
1 | ПАО "Россети Сибирь" | "Алтайэнерго" | СТП-19-3-25 | 10/0,4 | 0.04 | 0 | 0 | 0
1 | ПАО "Россети Сибирь" | "Алтайэнерго" | ТП-9-3-2 | 10/0,4 | 0.04 | 8.685e-05 | 0 | 0
1 | ПАО "Россети Сибирь" | "Алтайэнерго" | ТП-1-20-5 | 10/0,4 | 0.04 | 0.00033474 | 0 | 0
1 | ПАО "Россети Сибирь" | "Алтайэнерго" | ТП-9-24-18 | 10/0,4 | 0.16 | 0 | 0 | 0
1 | ПАО "Россети Сибирь" | "Алтайэнерго" | ТП 4-6-15 | 10/0,4 | 0.25 | 0 | 0 | 0
1 | ПАО "Россети Сибирь" | "Алтайэнерго" | ТП-38-4-14 Ю | 10/0,4 | 0.16 | 0.017764 | 0 | 0
1 | ПАО "Россети Сибирь" | "Алтайэнерго" | ТП-38-4-17 Ю | 10/0,4 | 0.16 | 0.0146 | 0 | 0
1 | ПАО "Россети Сибирь" | "Алтайэнерго" | ТП-38-2-3 | 10/0,4 | 0.063 | 6.797e-05 | 0 | 0
1 | ПАО "Россети Сибирь" | "Алтайэнерго" | ТП-38-2-4 | 10/0,4 | 0.1 | 6.797e-05 | 0 | 0
1 | ПАО "Россети Сибирь" | "Алтайэнерго" | ТП-38-2-5 | 10/0,4 | 0.1 | 0.033621 | 0 | 0
1 | ПАО "Россети Сибирь" | "Алтайэнерго" | ТП-38-2-6 | 10/0,4 | 0.16 | 0.034943 | 0 | 0
1 | ПАО "Россети Сибирь" | "Алтайэнерго" | ТП-38-2-7 | 10/0,4 | 0.06 | 0.034964 | 0 | 0
1 | ПАО "Россети Сибирь" | "Алтайэнерго" | ТП-38-2-8 | 10/0,4 | 0.16 | 0.02789 | 0 | 0.007
1 | ПАО "Россети Сибирь" | "Алтайэнерго" | ТП-38-2-9 | 10/0,4 | 0.1 | 0.031072 | 0 | 0
1 | ПАО "Россети Сибирь" | "Алтайэнерго" | ТП-38-18-7 | 10/0,4 | 0.1 | 0 | 0 | 0
1 | ПАО "Россети Сибирь" | "Алтайэнерго" | ТП-38-18-10 | 10/0,4 | 0.063 | 0.028331 | 0 | 0
1 | ПАО "Россети Сибирь" | "Алтайэнерго" | ТП-38-2-18 | 10/0,4 | 0.063 | 0.015 | 0 | 0
1 | ПАО "Россети Сибирь" | "Алтайэнерго" | ТП-38-2-19 | 10/0,4 | 0.16 | 0.016416 | 0 | 0
1 | ПАО "Россети Сибирь" | "Алтайэнерго" | ТП-38-2-20 | 10/0,4 | 0.16 | 6.674e-05 | 0 | 0
1 | ПАО "Россети Сибирь" | "Алтайэнерго" | ТП-38-18-1 | 10/0,4 | 0.25 | 0.0067767 | 0 | 0
1 | ПАО "Россети Сибирь" | "Алтайэнерго" | ТП-38-18-3 | 10/0,4 | 0.25 | 0.00013235 | 0 | 0
1 | ПАО "Россети Сибирь" | "Алтайэнерго" | ТП-38-18-9 | 10/0,4 | 0.1 | 0.0086168 | 0 | 0
1 | ПАО "Россети Сибирь" | "Алтайэнерго" | ТП-38-18-5 | 10/0,4 | 0.1 | 6.797e-05 | 0 | 0.0027
1 | ПАО "Россети Сибирь" | "Алтайэнерго" | ТП-38-3-1 Ю | 10/0,4 | 0.04 | 0.0179 | 0 | 0
1 | ПАО "Россети Сибирь" | "Алтайэнерго" | ТП-38-3-3 Ю | 10/0,4 | 0.04 | 0.03703 | 0 | 0
1 | ПАО "Россети Сибирь" | "Алтайэнерго" | ТП-38-3-7 Ю | 10/0,4 | 0.25 | 0.050745 | 0 | 0
1 | ПАО "Россети Сибирь" | "Алтайэнерго" | ТП-38-3-8 Ю | 10/0,4 | 0.25 | 0.030375 | 0 | 0
1 | ПАО "Россети Сибирь" | "Алтайэнерго" | ТП-38-3-9 Ю | 10/0,4 | 0.1 | 0.001365 | 0 | 0
1 | ПАО "Россети Сибирь" | "Алтайэнерго" | ТП-38-3-10 Ю | 10/0,4 | 0.16 | 0.019409 | 0 | 0
1 | ПАО "Россети Сибирь" | "Алтайэнерго" | ТП-38-3-11 Ю | 10/0,4 | 0.25 | 0.00034126 | 0 | 0
1 | ПАО "Россети Сибирь" | "Алтайэнерго" | ТП-38-3-12 Ю | 10/0,4 | 0.1 | 0.04402 | 0 | 0
1 | ПАО "Россети Сибирь" | "Алтайэнерго" | ТП-38-2-10 | 10/0,4 | 0.1 | 0.023535 | 0 | 0
1 | ПАО "Россети Сибирь" | "Алтайэнерго" | ТП-38-2-11 | 10/0,4 | 0.16 | 0.02272 | 0 | 0
1 | ПАО "Россети Сибирь" | "Алтайэнерго" | ТП-38-10-1 | 10/0,4 | 0.16 | 0.00020475 | 0 | 0
1 | ПАО "Россети Сибирь" | "Алтайэнерго" | ТП-38-10-2 | 10/0,4 | 0.16 | 0.039173 | 0 | 0
1 | ПАО "Россети Сибирь" | "Алтайэнерго" | ТП-38-10-3 | 10/0,4 | 0.06 | 0.037378 | 0 | 0
1 | ПАО "Россети Сибирь" | "Алтайэнерго" | ТП-38-10-4 | 10/0,4 | 0.1 | 0.037295 | 0 | 0
1 | ПАО "Россети Сибирь" | "Алтайэнерго" | ТП-38-10-5 | 10/0,4 | 0.25 | 0.00013537 | 0 | 0
1 | ПАО "Россети Сибирь" | "Алтайэнерго" | ТП-38-10-6 | 10/0,4 | 0.03 | 0.033211 | 0 | 0
1 | ПАО "Россети Сибирь" | "Алтайэнерго" | ТП-38-10-7 | 10/0,4 | 0.1 | 0.0092917 | 0 | 0
1 | ПАО "Россети Сибирь" | "Алтайэнерго" | ТП-38-10-8 | 10/0,4 | 0.25 | 0.034842 | 0 | 0
1 | ПАО "Россети Сибирь" | "Алтайэнерго" | ТП-38-10-9 | 10/0,4 | 0.16 | 0.018549 | 0 | 0
1 | ПАО "Россети Сибирь" | "Алтайэнерго" | ТП-38-10-16 | 10/0,4 | 0.063 | 0.005664 | 0 | 0
1 | ПАО "Россети Сибирь" | "Алтайэнерго" | ТП-38-5-1 Ю | 10/0,4 | 0.063 | 0.00049994 | 0 | 0
1 | ПАО "Россети Сибирь" | "Алтайэнерго" | ТП-38-5-2 Ю | 10/0,4 | 0.1 | 0.017632 | 0 | 0
1 | ПАО "Россети Сибирь" | "Алтайэнерго" | ТП-38-5-3 Ю | 10/0,4 | 0.1 | 0.04092 | 0 | 0
1 | ПАО "Россети Сибирь" | "Алтайэнерго" | ТП-38-5-4 Ю | 10/0,4 | 0.063 | 0.01858 | 0 | 0
1 | ПАО "Россети Сибирь" | "Алтайэнерго" | ТП-38-5-5 Ю | 10/0,4 | 0.063 | 0.037364 | 0 | 0
1 | ПАО "Россети Сибирь" | "Алтайэнерго" | ТП-38-5-7 Ю | 10/0,4 | 0.1 | 0.024107 | 0 | 0.0081
1 | ПАО "Россети Сибирь" | "Алтайэнерго" | ТП-38-5-8 Ю | 10/0,4 | 0.25 | 0.024336 | 0 | 0
1 | ПАО "Россети Сибирь" | "Алтайэнерго" | ТП-38-5-9 Ю | 10/0,4 | 0.25 | 0.00077229 | 0 | 0
1 | ПАО "Россети Сибирь" | "Алтайэнерго" | ТП-38-5-11 Ю | 10/0,4 | 0.1 | 0.016 | 0 | 0
1 | ПАО "Россети Сибирь" | "Алтайэнерго" | ТП-38-5-12 Ю | 10/0,4 | 0.063 | 0.00033399 | 0 | 0
1 | ПАО "Россети Сибирь" | "Алтайэнерго" | ТП-38-5-13 Ю | 10/0,4 | 0.4 | 0.034967 | 0 | 0
1 | ПАО "Россети Сибирь" | "Алтайэнерго" | ТП-38-2-12 | 10/0,4 | 0.16 | 0.018819 | 0 | 0
1 | ПАО "Россети Сибирь" | "Алтайэнерго" | ТП-38-2-2 | 10/0,4 | 0.25 | 0.010773 | 0 | 0
1 | ПАО "Россети Сибирь" | "Алтайэнерго" | ТП-38-4-20 Ю | 10/0,4 | 0.16 | 0.028611 | 0 | 0
1 | ПАО "Россети Сибирь" | "Алтайэнерго" | ТП-38-2-21 | 10/0,4 | 0.063 | 0.0049824 | 0 | 0
1 | ПАО "Россети Сибирь" | "Алтайэнерго" | ТП-7-8-1 | 10/0,4 | 1.6 | 0.082642 | 0 | 0
1 | ПАО "Россети Сибирь" | "Алтайэнерго" | ТП-51-1-2 | 10/0,4 | 0.25 | 0.033012 | 0 | 0
1 | ПАО "Россети Сибирь" | "Алтайэнерго" | ТП-51-1-3 | 10/0,4 | 0.16 | 0.038676 | 0 | 0
1 | ПАО "Россети Сибирь" | "Алтайэнерго" | ТП-51-1-4 | 10/0,4 | 0.16 | 0.00036042 | 0 | 0
1 | ПАО "Россети Сибирь" | "Алтайэнерго" | ТП-51-1-5 | 10/0,4 | 0.16 | 0.022554 | 0 | 0
1 | ПАО "Россети Сибирь" | "Алтайэнерго" | ТП-51-1-6 | 10/0,4 | 0.4 | 0.0018793 | 0 | 0
1 | ПАО "Россети Сибирь" | "Алтайэнерго" | ТП-51-1-7 | 10/0,4 | 0.1 | 0.028923 | 0 | 0
1 | ПАО "Россети Сибирь" | "Алтайэнерго" | ТП-51-2-1 Ю | 10/0,4 | 0.1 | 0.014762 | 0 | 0
1 | ПАО "Россети Сибирь" | "Алтайэнерго" | ТП-51-2-2 Ю | 10/0,4 | 0.25 | 0.00030397 | 0 | 0
1 | ПАО "Россети Сибирь" | "Алтайэнерго" | ТП-51-1-1 | 10/0,4 | 0.4 | 0.061413 | 0 | 0
1 | ПАО "Россети Сибирь" | "Алтайэнерго" | ТП-51-14-2 | 10/0,4 | 0.16 | 0.016682 | 0 | 0
1 | ПАО "Россети Сибирь" | "Алтайэнерго" | ТП-51-14-3 | 10/0,4 | 0.63 | 0 | 0 | 0
1 | ПАО "Россети Сибирь" | "Алтайэнерго" | ТП-51-14-5 | 10/0,4 | 0.25 | 0.0011268 | 0 | 0
1 | ПАО "Россети Сибирь" | "Алтайэнерго" | ТП-51-14-6 | 10/0,4 | 0.25 | 0.001331 | 0 | 0
1 | ПАО "Россети Сибирь" | "Алтайэнерго" | ТП-51-14-7 | 10/0,4 | 0.1 | 0.046936 | 0 | 0
1 | ПАО "Россети Сибирь" | "Алтайэнерго" | ТП-51-14-8 | 10/0,4 | 0.16 | 0.016433 | 0 | 0
1 | ПАО "Россети Сибирь" | "Алтайэнерго" | ТП-51-6-1 | 10/0,4 | 0.16 | 0 | 0 | 0
1 | ПАО "Россети Сибирь" | "Алтайэнерго" | ТП-51-14-12 | 10/0,4 | 0.1 | 0.062714 | 0 | 0
1 | ПАО "Россети Сибирь" | "Алтайэнерго" | ТП-51-15-1 | 10/0,4 | 0.4 | 0 | 0 | 0
1 | ПАО "Россети Сибирь" | "Алтайэнерго" | ТП-51-15-2 | 10/0,4 | 0.63 | 0.076228 | 0 | 0
1 | ПАО "Россети Сибирь" | "Алтайэнерго" | ТП-51-15-3 | 10/0,4 | 0.16 | 0.065076 | 0 | 0
1 | ПАО "Россети Сибирь" | "Алтайэнерго" | ТП-51-15-4 | 10/0,4 | 0.63 | 0.053536 | 0 | 0
1 | ПАО "Россети Сибирь" | "Алтайэнерго" | ТП-51-15-5 | 10/0,4 | 0.4 | 0.023746 | 0 | 0
1 | ПАО "Россети Сибирь" | "Алтайэнерго" | ТП-51-15-6 | 10/0,4 | 0.4 | 0.0043885 | 0 | 0
1 | ПАО "Россети Сибирь" | "Алтайэнерго" | ТП-51-14-9 | 10/0,4 | 0.063 | 0.0017743 | 0 | 0
1 | ПАО "Россети Сибирь" | "Алтайэнерго" | ТП-51-14-13 | 10/0,4 | 0.16 | 0.016236 | 0 | 0
1 | ПАО "Россети Сибирь" | "Алтайэнерго" | ТП-51-14-16 | 10/0,4 | 0.063 | 0.00056404 | 0 | 0
1 | ПАО "Россети Сибирь" | "Алтайэнерго" | ТП-51-14-15 | 10/0,4 | 0.063 | 0.0025273 | 0 | 0
1 | ПАО "Россети Сибирь" | "Алтайэнерго" | ТП-16-2-2 Ю | 10/0,4 | 0.025 | 0.00010856 | 0 | 0
1 | ПАО "Россети Сибирь" | "Алтайэнерго" | ТП-16-2-8 Ю | 10/0,4 | 0.16 | 0.0060794 | 0 | 0
1 | ПАО "Россети Сибирь" | "Алтайэнерго" | ТП-16-2-9 Ю | 10/0,4 | 0.25 | 0.0039082 | 0 | 0
1 | ПАО "Россети Сибирь" | "Алтайэнерго" | ТП-16-2-10 Ю | 10/0,4 | 0.1 | 0.0039082 | 0 | 0
1 | ПАО "Россети Сибирь" | "Алтайэнерго" | ТП-16-2-12 Ю | 10/0,4 | 0.04 | 0 | 0 | 0
1 | ПАО "Россети Сибирь" | "Алтайэнерго" | ТП-16-2-14 Ю | 10/0,4 | 0.16 | 0.0046141 | 0 | 0
1 | ПАО "Россети Сибирь" | "Алтайэнерго" | ТП-16-2-17 Ю | 10/0,4 | 0.16 | 0 | 0 | 0
1 | ПАО "Россети Сибирь" | "Алтайэнерго" | ТП-16-15-4 | 10/0,4 | 0.16 | 0.042112 | 0 | 0.00045
1 | ПАО "Россети Сибирь" | "Алтайэнерго" | ТП-16-15-1 | 10/0,4 | 0.4 | 0.059793 | 0 | 0
1 | ПАО "Россети Сибирь" | "Алтайэнерго" | ТП-16-15-2 | 10/0,4 | 0.2 | 0.022351 | 0 | 0
1 | ПАО "Россети Сибирь" | "Алтайэнерго" | ТП-16-15-3 | 10/0,4 | 0.4 | 0.017435 | 0 | 0
1 | ПАО "Россети Сибирь" | "Алтайэнерго" | ТП-16-15-5 | 10/0,4 | 0.25 | 0.080117 | 0 | 0
1 | ПАО "Россети Сибирь" | "Алтайэнерго" | ТП-16-15-6 | 10/0,4 | 0.16 | 0.037013 | 0 | 0
1 | ПАО "Россети Сибирь" | "Алтайэнерго" | ТП-16-15-7 | 10/0,4 | 0.25 | 0.016988 | 0 | 0
1 | ПАО "Россети Сибирь" | "Алтайэнерго" | ТП-16-15-8 | 10/0,4 | 0.1 | 0.0082024 | 0 | 0
1 | ПАО "Россети Сибирь" | "Алтайэнерго" | ТП-16-2-1 Ю | 10/0,4 | 0.063 | 0.0065136 | 0 | 0
1 | ПАО "Россети Сибирь" | "Алтайэнерго" | ТП-16-15-11 | 10/0,4 | 0.4 | 0.0081656 | 0 | 0
1 | ПАО "Россети Сибирь" | "Алтайэнерго" | ТП-16-17-1 | 10/0,4 | 0.25 | 0.021601 | 0 | 0
1 | ПАО "Россети Сибирь" | "Алтайэнерго" | ТП-16-17-18 | 10/0,4 | 0.063 | 0.00020768 | 0 | 0
1 | ПАО "Россети Сибирь" | "Алтайэнерго" | ТП-16-17-3 | 10/0,4 | 0.04 | 0.0010384 | 0 | 0
1 | ПАО "Россети Сибирь" | "Алтайэнерго" | ТП-16-17-7 | 10/0,4 | 0.063 | 0.00041536 | 0 | 0
1 | ПАО "Россети Сибирь" | "Алтайэнерго" | ТП-16-17-8 | 10/0,4 | 0.1 | 0.016181 | 0 | 0
1 | ПАО "Россети Сибирь" | "Алтайэнерго" | ТП-16-17-10 | 10/0,4 | 0.1 | 0.022732 | 0 | 0.0036
1 | ПАО "Россети Сибирь" | "Алтайэнерго" | ТП-16-17-11 | 10/0,4 | 0.1 | 0.015175 | 0 | 0
1 | ПАО "Россети Сибирь" | "Алтайэнерго" | ТП-16-17-12 | 10/0,4 | 0.16 | 0.0053364 | 0 | 0
1 | ПАО "Россети Сибирь" | "Алтайэнерго" | ТП-16-17-13 | 10/0,4 | 0.16 | 0.030319 | 0 | 0
1 | ПАО "Россети Сибирь" | "Алтайэнерго" | ТП-16-17-15 | 10/0,4 | 0.4 | 0 | 0 | 0
1 | ПАО "Россети Сибирь" | "Алтайэнерго" | ТП-16-17-17 | 10/0,4 | 0.25 | 0.010864 | 0 | 0
1 | ПАО "Россети Сибирь" | "Алтайэнерго" | ТП-16-17-19 | 10/0,4 | 0.16 | 0.074834 | 0 | 0
1 | ПАО "Россети Сибирь" | "Алтайэнерго" | ТП-16-17-20 | 10/0,4 | 0.4 | 0.011609 | 0 | 0
1 | ПАО "Россети Сибирь" | "Алтайэнерго" | ТП-16-17-21 | 10/0,4 | 0.63 | 0.012198 | 0 | 0
1 | ПАО "Россети Сибирь" | "Алтайэнерго" | ТП-16-17-22 | 10/0,4 | 0.1 | 0.034654 | 0 | 0
1 | ПАО "Россети Сибирь" | "Алтайэнерго" | ТП-16-17-23 | 10/0,4 | 0.25 | 0.0096515 | 0 | 0
1 | ПАО "Россети Сибирь" | "Алтайэнерго" | ТП-16-17-24 | 10/0,4 | 0.16 | 0.01437 | 0 | 0
1 | ПАО "Россети Сибирь" | "Алтайэнерго" | ТП-16-17-27 | 10/0,4 | 0.63 | 0.013618 | 0 | 0
1 | ПАО "Россети Сибирь" | "Алтайэнерго" | ТП-16-13-1 | 10/0,4 | 0.063 | 0 | 0 | 0
1 | ПАО "Россети Сибирь" | "Алтайэнерго" | ТП-16-1-2 Ю | 10/0,4 | 0.1 | 0.013532 | 0 | 0
1 | ПАО "Россети Сибирь" | "Алтайэнерго" | ТП-16-1-5 Ю | 10/0,4 | 0.16 | 0.048575 | 0 | 0
1 | ПАО "Россети Сибирь" | "Алтайэнерго" | ТП-16-1-6 Ю | 10/0,4 | 0.16 | 0 | 0 | 0
1 | ПАО "Россети Сибирь" | "Алтайэнерго" | ТП-16-1-7 Ю | 10/0,4 | 0.25 | 0.00064475 | 0 | 0
1 | ПАО "Россети Сибирь" | "Алтайэнерго" | ТП-16-1-14 Ю | 10/0,4 | 0.16 | 0.011539 | 0 | 0
1 | ПАО "Россети Сибирь" | "Алтайэнерго" | ТП-16-1-9 Ю | 10/0,4 | 0.1 | 0.0066458 | 0 | 0
1 | ПАО "Россети Сибирь" | "Алтайэнерго" | ТП-16-1-10 Ю | 10/0,4 | 0.1 | 0.04342 | 0 | 0
1 | ПАО "Россети Сибирь" | "Алтайэнерго" | ТП-16-1-11 Ю | 10/0,4 | 0.1 | 0.0033238 | 0 | 0
1 | ПАО "Россети Сибирь" | "Алтайэнерго" | ТП-16-1-12 Ю | 10/0,4 | 0.025 | 0.008074 | 0 | 0
1 | ПАО "Россети Сибирь" | "Алтайэнерго" | ТП-16-1-8 Ю | 10/0,4 | 0.1 | 0.0094282 | 0 | 0
1 | ПАО "Россети Сибирь" | "Алтайэнерго" | ТП-16-1-21 Ю | 10/0,4 | 0.025 | 0.005124 | 0 | 0
1 | ПАО "Россети Сибирь" | "Алтайэнерго" | ТП-16-1-3 Ю | 10/0,4 | 0.05 | 0.0065561 | 0 | 0
1 | ПАО "Россети Сибирь" | "Алтайэнерго" | ТП-16-4-2 Ю | 10/0,4 | 0.63 | 0.081579 | 0 | 0
1 | ПАО "Россети Сибирь" | "Алтайэнерго" | ТП-16-16-1 | 10/0,4 | 0.4 | 0.058396 | 0 | 0
1 | ПАО "Россети Сибирь" | "Алтайэнерго" | ТП-16-13-0 | 10/0,4 | 0.63 | 0.049096 | 0 | 0
1 | ПАО "Россети Сибирь" | "Алтайэнерго" | ТП-41-1-1 Ю | 10/0,4 | 0.25 | 0.022191 | 0 | 0
1 | ПАО "Россети Сибирь" | "Алтайэнерго" | ТП-41-1-3 Ю | 10/0,4 | 0.16 | 0.025551 | 0 | 0
1 | ПАО "Россети Сибирь" | "Алтайэнерго" | ТП-41-3-3 Ю | 10/0,4 | 0.06 | 0.0048495 | 0 | 0
1 | ПАО "Россети Сибирь" | "Алтайэнерго" | ТП-41-3-8 Ю | 10/0,4 | 0.1 | 0.0034441 | 0 | 0
1 | ПАО "Россети Сибирь" | "Алтайэнерго" | ТП-41-3-9 Ю | 10/0,4 | 0.1 | 0.00042546 | 0 | 0
1 | ПАО "Россети Сибирь" | "Алтайэнерго" | ТП-41-1-7 Ю | 10/0,4 | 0.16 | 0.022963 | 0 | 0.009
1 | ПАО "Россети Сибирь" | "Алтайэнерго" | ТП-30-7-2 | 10/0,4 | 0.1 | 0.0040005 | 0 | 0
1 | ПАО "Россети Сибирь" | "Алтайэнерго" | ТП-30-7-3 | 10/0,4 | 0.16 | 0.035229 | 0 | 0
1 | ПАО "Россети Сибирь" | "Алтайэнерго" | ТП-30-7-4 | 10/0,4 | 0.16 | 0.0012543 | 0 | 0
1 | ПАО "Россети Сибирь" | "Алтайэнерго" | ТП-30-7-6 | 10/0,4 | 0.16 | 0.011122 | 0 | 0
1 | ПАО "Россети Сибирь" | "Алтайэнерго" | ТП-30-7-7 | 10/0,4 | 0.16 | 0.0058383 | 0 | 0
1 | ПАО "Россети Сибирь" | "Алтайэнерго" | ТП-30-7-8 | 10/0,4 | 0.16 | 0.024233 | 0 | 0
1 | ПАО "Россети Сибирь" | "Алтайэнерго" | ТП-30-1-11 Ю | 10/0,4 | 0.16 | 0.017326 | 0 | 0
1 | ПАО "Россети Сибирь" | "Алтайэнерго" | ТП-30-1-9 Ю | 10/0,4 | 0.063 | 0.0066399 | 0 | 0
1 | ПАО "Россети Сибирь" | "Алтайэнерго" | ТП-30-7-1 | 10/0,4 | 0.16 | 0.0093644 | 0 | 0
1 | ПАО "Россети Сибирь" | "Алтайэнерго" | ТП-30-2-4 Ю | 10/0,4 | 0.1 | 0.026758 | 0 | 0
1 | ПАО "Россети Сибирь" | "Алтайэнерго" | ТП-30-2-5 Ю | 10/0,4 | 0.25 | 0.046328 | 0 | 0
1 | ПАО "Россети Сибирь" | "Алтайэнерго" | ТП-30-1-1 Ю | 10/0,4 | 0.4 | 0.041141 | 0 | 0
1 | ПАО "Россети Сибирь" | "Алтайэнерго" | ТП-30-1-4 Ю | 10/0,4 | 0.16 | 0.015499 | 0 | 0
1 | ПАО "Россети Сибирь" | "Алтайэнерго" | ТП-30-1-5 Ю | 10/0,4 | 0.1 | 0.019083 | 0 | 0
1 | ПАО "Россети Сибирь" | "Алтайэнерго" | ТП-30-1-8 Ю | 10/0,4 | 0.4 | 0.028731 | 0 | 0
1 | ПАО "Россети Сибирь" | "Алтайэнерго" | ТП-1-9-1 | 10/0,4 | 0.25 | 0.038134 | 0 | 0
1 | ПАО "Россети Сибирь" | "Алтайэнерго" | ТП-1-9-2 | 10/0,4 | 0.063 | 0.010641 | 0 | 0
1 | ПАО "Россети Сибирь" | "Алтайэнерго" | ТП-1-9-3 | 10/0,4 | 0.1 | 0.051953 | 0 | 0
1 | ПАО "Россети Сибирь" | "Алтайэнерго" | ТП-1-9-5 | 10/0,4 | 0.16 | 0.00078163 | 0 | 0
1 | ПАО "Россети Сибирь" | "Алтайэнерго" | ТП-1-9-6 | 10/0,4 | 0.16 | 0.054314 | 0 | 0
1 | ПАО "Россети Сибирь" | "Алтайэнерго" | ТП-1-9-7 | 10/0,4 | 0.1 | 0.00013027 | 0 | 0
1 | ПАО "Россети Сибирь" | "Алтайэнерго" | ТП-1-9-10 | 10/0,4 | 0.16 | 0.022316 | 0 | 0
1 | ПАО "Россети Сибирь" | "Алтайэнерго" | ТП-1-9-11 | 10/0,4 | 0.1 | 0.0086168 | 0 | 0
1 | ПАО "Россети Сибирь" | "Алтайэнерго" | ТП-1-9-12 | 10/0,4 | 0.1 | 0.0080334 | 0 | 0
1 | ПАО "Россети Сибирь" | "Алтайэнерго" | ТП-50-3-1 | 10/0,4 | 0.063 | 0.0016675 | 0 | 0
1 | ПАО "Россети Сибирь" | "Алтайэнерго" | ТП-50-3-2 | 10/0,4 | 0.25 | 0.0012823 | 0 | 0
1 | ПАО "Россети Сибирь" | "Алтайэнерго" | ТП-50-3-3 | 10/0,4 | 0.1 | 0.0032955 | 0 | 0
1 | ПАО "Россети Сибирь" | "Алтайэнерго" | ТП-50-3-4 | 10/0,4 | 0.04 | 0.0051588 | 0 | 0
1 | ПАО "Россети Сибирь" | "Алтайэнерго" | ТП-50-3-5 | 10/0,4 | 0.063 | 0.0050096 | 0 | 0
1 | ПАО "Россети Сибирь" | "Алтайэнерго" | ТП-50-6-1 | 10/0,4 | 0.063 | 0.00088925 | 0 | 0
1 | ПАО "Россети Сибирь" | "Алтайэнерго" | ТП-50-6-2 | 10/0,4 | 0.1 | 0.0032951 | 0 | 0
1 | ПАО "Россети Сибирь" | "Алтайэнерго" | ТП-50-14-1 | 10/0,4 | 0.1 | 0.0032222 | 0 | 0
1 | ПАО "Россети Сибирь" | "Алтайэнерго" | ТП-50-14-2 | 10/0,4 | 0.16 | 0.00095089 | 0 | 0
1 | ПАО "Россети Сибирь" | "Алтайэнерго" | ТП-50-1-2 | 10/0,4 | 0.25 | 0.0086008 | 0 | 0
1 | ПАО "Россети Сибирь" | "Алтайэнерго" | ТП-50-1-5 | 10/0,4 | 0.16 | 0.0037088 | 0 | 0
1 | ПАО "Россети Сибирь" | "Алтайэнерго" | ТП-50-1-6 | 10/0,4 | 0.1 | 0.011429 | 0 | 0
1 | ПАО "Россети Сибирь" | "Алтайэнерго" | ТП-50-1-7 | 10/0,4 | 0.1 | 0.012727 | 0 | 0
1 | ПАО "Россети Сибирь" | "Алтайэнерго" | ТП-50-1-8 | 10/0,4 | 0.04 | 0.0053091 | 0 | 0
1 | ПАО "Россети Сибирь" | "Алтайэнерго" | ТП-50-1-10 | 10/0,4 | 0.16 | 0.0096784 | 0 | 0
1 | ПАО "Россети Сибирь" | "Алтайэнерго" | ТП-50-1-11 | 10/0,4 | 0.25 | 0.023048 | 0 | 0
1 | ПАО "Россети Сибирь" | "Алтайэнерго" | ТП-50-1-12 | 10/0,4 | 0.25 | 0.0051425 | 0 | 0
1 | ПАО "Россети Сибирь" | "Алтайэнерго" | ТП-50-1-13 | 10/0,4 | 0.04 | 0.0026998 | 0 | 0
1 | ПАО "Россети Сибирь" | "Алтайэнерго" | ТП-50-1-14 | 10/0,4 | 0.16 | 0.036379 | 0 | 0.00036
1 | ПАО "Россети Сибирь" | "Алтайэнерго" | ТП-50-1-15 | 10/0,4 | 0.16 | 0.019445 | 0 | 0.0045
1 | ПАО "Россети Сибирь" | "Алтайэнерго" | ТП-50-1-16 | 10/0,4 | 0.063 | 0.00039931 | 0 | 0
1 | ПАО "Россети Сибирь" | "Алтайэнерго" | ТП-50-1-18 | 10/0,4 | 0.16 | 0.019578 | 0 | 0
1 | ПАО "Россети Сибирь" | "Алтайэнерго" | ТП-50-1-19 | 10/0,4 | 0.4 | 0.028303 | 0 | 0
1 | ПАО "Россети Сибирь" | "Алтайэнерго" | ТП-50-1-20 | 10/0,4 | 0.1 | 0.015594 | 0 | 0
1 | ПАО "Россети Сибирь" | "Алтайэнерго" | ТП-43-6-4 | 10/0,4 | 0.1 | 0.028204 | 0 | 0
1 | ПАО "Россети Сибирь" | "Алтайэнерго" | ТП-53-0-4 | 10/0,4 | 0.1 | 0.014884 | 0.000171 | 0
1 | ПАО "Россети Сибирь" | "Алтайэнерго" | ТП-53-0-5 | 10/0,4 | 0.16 | 0.00063814 | 0 | 0
1 | ПАО "Россети Сибирь" | "Алтайэнерго" | ТП-53-0-6 | 10/0,4 | 0.16 | 0.02662 | 0 | 0
1 | ПАО "Россети Сибирь" | "Алтайэнерго" | ТП-53-0-8 | 10/0,4 | 0.1 | 0.050555 | 0 | 0
1 | ПАО "Россети Сибирь" | "Алтайэнерго" | ТП-53-0-9 | 10/0,4 | 0.16 | 0.011364 | 0 | 0
1 | ПАО "Россети Сибирь" | "Алтайэнерго" | ТП-53-0-10 | 10/0,4 | 0.1 | 0.021547 | 0 | 0
1 | ПАО "Россети Сибирь" | "Алтайэнерго" | ТП-53-0-11 | 10/0,4 | 0.1 | 0.014927 | 0 | 0
1 | ПАО "Россети Сибирь" | "Алтайэнерго" | ТП-53-0-12 | 10/0,4 | 0.1 | 0.0020616 | 0 | 0
1 | ПАО "Россети Сибирь" | "Алтайэнерго" | ТП-53-0-14 | 10/0,4 | 0.4 | 0.0011385 | 0 | 0
1 | ПАО "Россети Сибирь" | "Алтайэнерго" | ТП-53-0-15 | 10/0,4 | 0.1 | 0.012035 | 0 | 0
1 | ПАО "Россети Сибирь" | "Алтайэнерго" | ТП-53-0-16 | 10/0,4 | 0.1 | 0.016133 | 0 | 0
1 | ПАО "Россети Сибирь" | "Алтайэнерго" | ТП-53-0-17 | 10/0,4 | 0.25 | 0.00076577 | 0 | 0
1 | ПАО "Россети Сибирь" | "Алтайэнерго" | ТП-53-0-18 | 10/0,4 | 0.063 | 0.00963 | 0 | 0
1 | ПАО "Россети Сибирь" | "Алтайэнерго" | ТП-53-0-19 | 10/0,4 | 0.1 | 0.00076577 | 0 | 0
1 | ПАО "Россети Сибирь" | "Алтайэнерго" | ТП-53-0-24 | 10/0,4 | 0.1 | 0.00037949 | 0 | 0
1 | ПАО "Россети Сибирь" | "Алтайэнерго" | ТП-53-4-3 | 10/0,4 | 0.25 | 0.003748 | 0.0009 | 0
1 | ПАО "Россети Сибирь" | "Алтайэнерго" | ТП-53-9-2 | 10/0,4 | 0.16 | 0.0069196 | 0 | 0
1 | ПАО "Россети Сибирь" | "Алтайэнерго" | ТП-53-9-3 | 10/0,4 | 0.16 | 0.00038289 | 0 | 0
1 | ПАО "Россети Сибирь" | "Алтайэнерго" | ТП-53-9-5 | 10/0,4 | 0.25 | 0.016679 | 0 | 0
1 | ПАО "Россети Сибирь" | "Алтайэнерго" | ТП-53-9-6 | 10/0,4 | 0.1 | 0.011505 | 0 | 0
1 | ПАО "Россети Сибирь" | "Алтайэнерго" | ТП-53-9-7 | 10/0,4 | 0.063 | 0.0025265 | 0 | 0
1 | ПАО "Россети Сибирь" | "Алтайэнерго" | ТП-53-9-8 | 10/0,4 | 0.03 | 0.0038714 | 0 | 0
1 | ПАО "Россети Сибирь" | "Алтайэнерго" | ТП-53-9-10 | 10/0,4 | 0.25 | 0.015833 | 0 | 0
1 | ПАО "Россети Сибирь" | "Алтайэнерго" | ТП-53-10-1 | 10/0,4 | 0.1 | 0.00075898 | 0 | 0
1 | ПАО "Россети Сибирь" | "Алтайэнерго" | ТП-53-10-2 | 10/0,4 | 0.1 | 0.016612 | 0 | 0
1 | ПАО "Россети Сибирь" | "Алтайэнерго" | ТП-53-10-3 | 10/0,4 | 0.1 | 0.01038 | 0 | 0
1 | ПАО "Россети Сибирь" | "Алтайэнерго" | ТП-53-0-20 | 10/0,4 | 0.1 | 0.00063248 | 0 | 0
1 | ПАО "Россети Сибирь" | "Алтайэнерго" | ТП-53-5-1 | 10/0,4 | 0.16 | 0.015669 | 0 | 0
1 | ПАО "Россети Сибирь" | "Алтайэнерго" | ТП-43-6-2 | 10/0,4 | 0.16 | 0.012381 | 0 | 0
1 | ПАО "Россети Сибирь" | "Алтайэнерго" | ТП-43-6-7 | 10/0,4 | 0.1 | 0.036778 | 0 | 0
1 | ПАО "Россети Сибирь" | "Алтайэнерго" | ТП-43-6-8 | 10/0,4 | 0.16 | 0.0025665 | 0 | 0
1 | ПАО "Россети Сибирь" | "Алтайэнерго" | ТП-43-4-2 Ю | 10/0,4 | 0.1 | 0.015426 | 0 | 0
1 | ПАО "Россети Сибирь" | "Алтайэнерго" | ТП-43-4-3 Ю | 10/0,4 | 0.1 | 0.0090907 | 0 | 0
1 | ПАО "Россети Сибирь" | "Алтайэнерго" | ТП-43-4-5 Ю | 10/0,4 | 0.1 | 0.0047789 | 0 | 0
1 | ПАО "Россети Сибирь" | "Алтайэнерго" | ТП-43-4-6 Ю | 10/0,4 | 0.1 | 0.0095376 | 0 | 0
1 | ПАО "Россети Сибирь" | "Алтайэнерго" | ТП-43-4-7 Ю | 10/0,4 | 0.06 | 0.0099556 | 0 | 0
1 | ПАО "Россети Сибирь" | "Алтайэнерго" | ТП-43-13-4 | 10/0,4 | 0.16 | 0.0048591 | 0 | 0
1 | ПАО "Россети Сибирь" | "Алтайэнерго" | ТП-43-13-5 | 10/0,4 | 0.25 | 0.014552 | 0 | 0
1 | ПАО "Россети Сибирь" | "Алтайэнерго" | ТП-43-13-7 | 10/0,4 | 0.16 | 0.0073307 | 0 | 0
1 | ПАО "Россети Сибирь" | "Алтайэнерго" | ТП-43-6-0 | 10/0,4 | 0.16 | 0.01149 | 0 | 0
1 | ПАО "Россети Сибирь" | "Алтайэнерго" | ТП-43-6-1 | 10/0,4 | 0.25 | 0.0057282 | 0 | 0
1 | ПАО "Россети Сибирь" | "Алтайэнерго" | ТП-43-6-3 | 10/0,4 | 0.063 | 0.010204 | 0 | 0
1 | ПАО "Россети Сибирь" | "Алтайэнерго" | ТП-43-6-6 | 10/0,4 | 0.063 | 0.0077325 | 0 | 0
1 | ПАО "Россети Сибирь" | "Алтайэнерго" | ТП-43-6-11 | 10/0,4 | 0.1 | 0.00079636 | 0 | 0
1 | ПАО "Россети Сибирь" | "Алтайэнерго" | ТП-43-9-2 | 10/0,4 | 0.25 | 0.047081 | 0 | 4.5e-05
1 | ПАО "Россети Сибирь" | "Алтайэнерго" | ТП-43-9-3 | 10/0,4 | 0.1 | 0.0095699 | 0 | 0
1 | ПАО "Россети Сибирь" | "Алтайэнерго" | ТП-43-9-4 | 10/0,4 | 0.1 | 0.037838 | 0 | 9e-05
1 | ПАО "Россети Сибирь" | "Алтайэнерго" | ТП-43-9-5 | 10/0,4 | 0.1 | 0.0098017 | 0 | 4.5e-05
1 | ПАО "Россети Сибирь" | "Алтайэнерго" | ТП-43-9-6 | 10/0,4 | 0.1 | 0.026508 | 0 | 0.0045
1 | ПАО "Россети Сибирь" | "Алтайэнерго" | ТП-43-9-8 | 10/0,4 | 0.25 | 0.021717 | 0 | 4.5e-05
1 | ПАО "Россети Сибирь" | "Алтайэнерго" | ТП-43-9-9 | 10/0,4 | 0.063 | 0.012621 | 0 | 0
1 | ПАО "Россети Сибирь" | "Алтайэнерго" | ТП-43-9-11 | 10/0,4 | 0.063 | 0.0064481 | 0 | 0
1 | ПАО "Россети Сибирь" | "Алтайэнерго" | ТП-43-6-5 | 10/0,4 | 0.16 | 0.020736 | 0 | 0
1 | ПАО "Россети Сибирь" | "Алтайэнерго" | ТП-43-6-10 | 10/0,4 | 0.1 | 0.013943 | 0 | 0
1 | ПАО "Россети Сибирь" | "Алтайэнерго" | ТП-43-16-1 | 10/0,4 | 0.16 | 0.036143 | 0 | 0
1 | ПАО "Россети Сибирь" | "Алтайэнерго" | ТП-43-16-2 | 10/0,4 | 0.25 | 0.040172 | 0 | 0
1 | ПАО "Россети Сибирь" | "Алтайэнерго" | ТП-43-16-3 | 10/0,4 | 0.16 | 0.0083355 | 0 | 0
1 | ПАО "Россети Сибирь" | "Алтайэнерго" | ТП-43-16-5 | 10/0,4 | 0.16 | 0.014771 | 0 | 0
1 | ПАО "Россети Сибирь" | "Алтайэнерго" | ТП-43-16-7 | 10/0,4 | 0.16 | 0.016031 | 0 | 0
1 | ПАО "Россети Сибирь" | "Алтайэнерго" | ТП-43-16-9 | 10/0,4 | 0.16 | 0.016636 | 0 | 0
1 | ПАО "Россети Сибирь" | "Алтайэнерго" | ТП-43-16-10 | 10/0,4 | 0.04 | 0.00039875 | 0 | 0
1 | ПАО "Россети Сибирь" | "Алтайэнерго" | ТП-43-16-13 | 10/0,4 | 0.1 | 0.016781 | 0 | 0
1 | ПАО "Россети Сибирь" | "Алтайэнерго" | ТП-43-16-14 | 10/0,4 | 0.063 | 0.00043046 | 0 | 0
1 | ПАО "Россети Сибирь" | "Алтайэнерго" | ТП-43-16-15 | 10/0,4 | 0.06 | 0.0071566 | 0 | 0
1 | ПАО "Россети Сибирь" | "Алтайэнерго" | ТП-43-16-16 | 10/0,4 | 0.16 | 0.010448 | 0 | 0
1 | ПАО "Россети Сибирь" | "Алтайэнерго" | ТП-43-16-17 | 10/0,4 | 0.4 | 0.025359 | 0 | 0
1 | ПАО "Россети Сибирь" | "Алтайэнерго" | ТП-43-16-18 | 10/0,4 | 0.1 | 0.013238 | 0 | 0
1 | ПАО "Россети Сибирь" | "Алтайэнерго" | ТП-43-16-19 | 10/0,4 | 0.16 | 0.018497 | 0 | 0
1 | ПАО "Россети Сибирь" | "Алтайэнерго" | ТП-43-16-20 | 10/0,4 | 0.25 | 0.012852 | 0 | 0
1 | ПАО "Россети Сибирь" | "Алтайэнерго" | ТП-43-16-26 | 10/0,4 | 0.25 | 0.024825 | 0 | 0
1 | ПАО "Россети Сибирь" | "Алтайэнерго" | ТП-43-16-29 | 10/0,4 | 0.16 | 0.016828 | 0 | 0
1 | ПАО "Россети Сибирь" | "Алтайэнерго" | ТП-43-16-30 | 10/0,4 | 0.16 | 0.0070143 | 0 | 0
1 | ПАО "Россети Сибирь" | "Алтайэнерго" | ТП-43-13-12 | 10/0,4 | 0.25 | 0.023266 | 0 | 0.00036
1 | ПАО "Россети Сибирь" | "Алтайэнерго" | ТП-43-13-13 | 10/0,4 | 0.25 | 0.035237 | 0 | 0
1 | ПАО "Россети Сибирь" | "Алтайэнерго" | ТП-43-13-10 | 10/0,4 | 0.16 | 0.015839 | 0 | 0.00036
1 | ПАО "Россети Сибирь" | "Алтайэнерго" | ТП-43-13-11 | 10/0,4 | 0.16 | 0.013996 | 0 | 0.00027
1 | ПАО "Россети Сибирь" | "Алтайэнерго" | ТП-43-13-1 | 10/0,4 | 0.16 | 0.016937 | 0 | 0
1 | ПАО "Россети Сибирь" | "Алтайэнерго" | ТП-43-13-2 | 10/0,4 | 0.16 | 0.016118 | 0 | 0
1 | ПАО "Россети Сибирь" | "Алтайэнерго" | ТП-43-13-3 | 10/0,4 | 0.25 | 0.010132 | 0 | 0.0009
1 | ПАО "Россети Сибирь" | "Алтайэнерго" | ТП-43-13-8 | 10/0,4 | 0.16 | 0.016471 | 0 | 0
1 | ПАО "Россети Сибирь" | "Алтайэнерго" | ТП-43-13-9 | 10/0,4 | 0.16 | 0.0041528 | 0 | 0
1 | ПАО "Россети Сибирь" | "Алтайэнерго" | ТП-43-16-27 | 10/0,4 | 0.16 | 0.027431 | 0 | 0
1 | ПАО "Россети Сибирь" | "Алтайэнерго" | ТП-43-13-14 | 10/0,4 | 0.16 | 0.0032381 | 0 | 0
1 | ПАО "Россети Сибирь" | "Алтайэнерго" | ТП-43-16-0 | 10/0,4 | 0.16 | 0.0088547 | 0 | 0
1 | ПАО "Россети Сибирь" | "Алтайэнерго" | ТП-43-16-21 | 10/0,4 | 0.4 | 0.012347 | 0 | 0
1 | ПАО "Россети Сибирь" | "Алтайэнерго" | ТП-43-6-18 | 10/0,4 | 0.25 | 0.00048389 | 0 | 0
1 | ПАО "Россети Сибирь" | "Алтайэнерго" | ТП-50-6-8 | 10/0,4 | 0.1 | 0.0039931 | 0 | 0
1 | ПАО "Россети Сибирь" | "Алтайэнерго" | ТП-44-1-2 Ю | 10/0,4 | 0.063 | 0.0020564 | 0 | 0
1 | ПАО "Россети Сибирь" | "Алтайэнерго" | ТП-44-1-3 Ю | 10/0,4 | 0.16 | 0.0091474 | 0 | 0
1 | ПАО "Россети Сибирь" | "Алтайэнерго" | ТП-44-1-4 Ю | 10/0,4 | 0.1 | 0.018178 | 0 | 0
1 | ПАО "Россети Сибирь" | "Алтайэнерго" | ТП-44-1-5 Ю | 10/0,4 | 0.4 | 0.057798 | 0 | 0
1 | ПАО "Россети Сибирь" | "Алтайэнерго" | ТП-44-1-6 Ю | 10/0,4 | 0.16 | 0.016254 | 0 | 0
1 | ПАО "Россети Сибирь" | "Алтайэнерго" | ТП-44-1-7 Ю | 10/0,4 | 0.04 | 0.00065079 | 0 | 0
1 | ПАО "Россети Сибирь" | "Алтайэнерго" | ТП-44-1-8 Ю | 10/0,4 | 0.25 | 0.011017 | 0 | 0
1 | ПАО "Россети Сибирь" | "Алтайэнерго" | ТП-44-1-9 Ю | 10/0,4 | 0.1 | 0.0041668 | 0 | 0
1 | ПАО "Россети Сибирь" | "Алтайэнерго" | ТП-44-1-10 Ю | 10/0,4 | 0.1 | 0.0024327 | 0 | 0
1 | ПАО "Россети Сибирь" | "Алтайэнерго" | ТП-44-1-11 Ю | 10/0,4 | 0.1 | 0.017859 | 0 | 0
1 | ПАО "Россети Сибирь" | "Алтайэнерго" | ТП-44-1-14 Ю | 10/0,4 | 0.16 | 0.01537 | 0 | 0
1 | ПАО "Россети Сибирь" | "Алтайэнерго" | ТП-44-1-15 Ю | 10/0,4 | 0.04 | 0.00272 | 0 | 0
1 | ПАО "Россети Сибирь" | "Алтайэнерго" | ТП-44-6-1 Ю | 10/0,4 | 0.16 | 0.0014316 | 0 | 0
1 | ПАО "Россети Сибирь" | "Алтайэнерго" | ТП-44-6-2 Ю | 10/0,4 | 0.1 | 0.030904 | 0 | 0
1 | ПАО "Россети Сибирь" | "Алтайэнерго" | ТП-44-6-3 Ю | 10/0,4 | 0.4 | 0.00047729 | 0 | 0
1 | ПАО "Россети Сибирь" | "Алтайэнерго" | ТП-44-6-4 Ю | 10/0,4 | 0.1 | 0.0056168 | 0 | 0
1 | ПАО "Россети Сибирь" | "Алтайэнерго" | ТП-44-6-7 Ю | 10/0,4 | 0.1 | 0.0040255 | 0 | 0
1 | ПАО "Россети Сибирь" | "Алтайэнерго" | ТП-44-6-8 Ю | 10/0,4 | 0.25 | 0.00097591 | 0 | 0
1 | ПАО "Россети Сибирь" | "Алтайэнерго" | ТП-44-6-9 Ю | 10/0,4 | 0.16 | 0.00039025 | 0 | 0
1 | ПАО "Россети Сибирь" | "Алтайэнерго" | ТП-34-1-1 | 10/0,4 | 0.04 | 0.00089435 | 0 | 0
1 | ПАО "Россети Сибирь" | "Алтайэнерго" | ТП-34-1-12 | 10/0,4 | 0.063 | 0.00019796 | 0 | 0
1 | ПАО "Россети Сибирь" | "Алтайэнерго" | ТП-34-1-14 | 10/0,4 | 0.25 | 0.040647 | 0 | 0
1 | ПАО "Россети Сибирь" | "Алтайэнерго" | ТП-34-1-15 | 10/0,4 | 0.25 | 0.031038 | 0 | 0
1 | ПАО "Россети Сибирь" | "Алтайэнерго" | ТП-34-1-16 | 10/0,4 | 0.25 | 0.033898 | 0 | 0
1 | ПАО "Россети Сибирь" | "Алтайэнерго" | ТП-34-1-17 | 10/0,4 | 0.1 | 0.0081829 | 0 | 0
1 | ПАО "Россети Сибирь" | "Алтайэнерго" | ТП-34-1-18 | 10/0,4 | 0.4 | 0.028331 | 0 | 0
1 | ПАО "Россети Сибирь" | "Алтайэнерго" | ТП-34-1-19 | 10/0,4 | 0.25 | 0.012005 | 0 | 0.0063
1 | ПАО "Россети Сибирь" | "Алтайэнерго" | ТП-34-1-2 | 10/0,4 | 0.1 | 0.00065296 | 0 | 0
1 | ПАО "Россети Сибирь" | "Алтайэнерго" | ТП-44-6-10 Ю | 10/0,4 | 0.25 | 0.00039025 | 0 | 0
1 | ПАО "Россети Сибирь" | "Алтайэнерго" | ТП-44-6-11 Ю | 10/0,4 | 0.1 | 0.0097322 | 0 | 0
1 | ПАО "Россети Сибирь" | "Алтайэнерго" | ТП-44-6-12 Ю | 10/0,4 | 0.16 | 0.024556 | 0 | 0
1 | ПАО "Россети Сибирь" | "Алтайэнерго" | ТП-44-6-13 Ю | 10/0,4 | 0.25 | 0.03745 | 0 | 0
1 | ПАО "Россети Сибирь" | "Алтайэнерго" | ТП-44-6-14 Ю | 10/0,4 | 0.16 | 0.012077 | 0 | 0
1 | ПАО "Россети Сибирь" | "Алтайэнерго" | ТП-44-7-3 | 10/0,4 | 0.16 | 0.029171 | 0 | 0
1 | ПАО "Россети Сибирь" | "Алтайэнерго" | ТП-44-7-4 | 10/0,4 | 0.1 | 0.012287 | 0 | 0
1 | ПАО "Россети Сибирь" | "Алтайэнерго" | ТП-44-7-5 | 10/0,4 | 0.4 | 0.0027588 | 0 | 0
1 | ПАО "Россети Сибирь" | "Алтайэнерго" | ТП-44-7-7 | 10/0,4 | 0.25 | 0.032745 | 0 | 0
1 | ПАО "Россети Сибирь" | "Алтайэнерго" | ТП-44-7-9 | 10/0,4 | 0.04 | 0.0029707 | 0 | 0
1 | ПАО "Россети Сибирь" | "Алтайэнерго" | ТП-44-7-10 | 10/0,4 | 0.1 | 0.046255 | 0 | 0
1 | ПАО "Россети Сибирь" | "Алтайэнерго" | ТП-44-2-1 | 10/0,4 | 0.1 | 0.004603 | 0 | 0
1 | ПАО "Россети Сибирь" | "Алтайэнерго" | ТП-44-8-3 | 10/0,4 | 0.1 | 0.020556 | 0 | 0
1 | ПАО "Россети Сибирь" | "Алтайэнерго" | ТП-44-8-6 | 10/0,4 | 0.1 | 0.027935 | 0 | 0
1 | ПАО "Россети Сибирь" | "Алтайэнерго" | ТП-44-7-0 | 10/0,4 | 0.063 | 0.0016934 | 0 | 0
1 | ПАО "Россети Сибирь" | "Алтайэнерго" | ТП-34-1-20 | 10/0,4 | 0.063 | 0.01148 | 0 | 0
1 | ПАО "Россети Сибирь" | "Алтайэнерго" | ТП-34-1-21 | 10/0,4 | 0.1 | 0.01785 | 0 | 0
1 | ПАО "Россети Сибирь" | "Алтайэнерго" | ТП-34-1-3 | 10/0,4 | 0.04 | 0.0047876 | 0 | 0
1 | ПАО "Россети Сибирь" | "Алтайэнерго" | ТП-44-1-13 Ю | 10/0,4 | 0.4 | 0.004064 | 0 | 0
1 | ПАО "Россети Сибирь" | "Алтайэнерго" | ТП-1-9-9 | 10/0,4 | 0.16 | 0.071519 | 0 | 0
1 | ПАО "Россети Сибирь" | "Алтайэнерго" | ТП-16-1-18 Ю | 10/0,4 | 0.1 | 0.015624 | 0 | 0
1 | ПАО "Россети Сибирь" | "Алтайэнерго" | ТП-16-17-4 | 10/0,4 | 0.063 | 2.086e-05 | 0 | 0
1 | ПАО "Россети Сибирь" | "Алтайэнерго" | ТП-1-9-16 | 10/0,4 | 0.1 | 0.00013027 | 0 | 0
1 | ПАО "Россети Сибирь" | "Алтайэнерго" | ТП-1-9-8 | 10/0,4 | 0.1 | 0.021207 | 0 | 0
1 | ПАО "Россети Сибирь" | "Алтайэнерго" | ТП-16-17-5 | 10/0,4 | 0.1 | 0 | 0 | 0
1 | ПАО "Россети Сибирь" | "Алтайэнерго" | ТП-43-16-4 | 10/0,4 | 0.16 | 0.0072046 | 0 | 0
1 | ПАО "Россети Сибирь" | "Алтайэнерго" | ТП-43-18-1 | 10/0,4 | 0.1 | 0.0064013 | 0 | 0
1 | ПАО "Россети Сибирь" | "Алтайэнерго" | ТП-44-7-1 | 10/0,4 | 0.1 | 0.018181 | 0 | 0
1 | ПАО "Россети Сибирь" | "Алтайэнерго" | ТП-44-7-8 | 10/0,4 | 0.16 | 0.018387 | 0 | 0
1 | ПАО "Россети Сибирь" | "Алтайэнерго" | ТП-44-8-4 | 10/0,4 | 0.063 | 0.011969 | 0 | 0
1 | ПАО "Россети Сибирь" | "Алтайэнерго" | ТП-44-6-5 Ю | 10/0,4 | 0.25 | 0.039954 | 0 | 0
1 | ПАО "Россети Сибирь" | "Алтайэнерго" | ТП-43-16-31 | 10/0,4 | 0.063 | 0.0058622 | 0 | 0
1 | ПАО "Россети Сибирь" | "Алтайэнерго" | ТП-10-4-1 | 10/0,4 | 0.1 | 0.020626 | 0 | 0
1 | ПАО "Россети Сибирь" | "Алтайэнерго" | ТП-10-4-11 | 10/0,4 | 0.1 | 0.020838 | 0 | 0
1 | ПАО "Россети Сибирь" | "Алтайэнерго" | ТП-10-4-3 | 10/0,4 | 0.1 | 0.010207 | 0 | 0
1 | ПАО "Россети Сибирь" | "Алтайэнерго" | ТП-10-4-13 | 10/0,4 | 0.16 | 0.02258 | 0 | 0
1 | ПАО "Россети Сибирь" | "Алтайэнерго" | ТП-10-4-14 | 10/0,4 | 0.16 | 0 | 0 | 0
1 | ПАО "Россети Сибирь" | "Алтайэнерго" | ТП-10-4-2 | 10/0,4 | 0.16 | 0.0099875 | 0 | 0
1 | ПАО "Россети Сибирь" | "Алтайэнерго" | ТП-10-4-5 | 10/0,4 | 0.25 | 0.0078182 | 0 | 0
1 | ПАО "Россети Сибирь" | "Алтайэнерго" | ТП-10-4-12 | 10/0,4 | 0.04 | 0.012647 | 0 | 0
1 | ПАО "Россети Сибирь" | "Алтайэнерго" | ТП-10-4-9 | 10/0,4 | 0.063 | 0.013244 | 0 | 0
1 | ПАО "Россети Сибирь" | "Алтайэнерго" | ТП-10-4-10 | 10/0,4 | 0.4 | 0.0084582 | 0 | 0
1 | ПАО "Россети Сибирь" | "Алтайэнерго" | ТП-10-4-8 | 10/0,4 | 0.16 | 0.032557 | 0 | 0
1 | ПАО "Россети Сибирь" | "Алтайэнерго" | ТП-10-5-13 | 10/0,4 | 0.1 | 0.01993 | 0 | 0
1 | ПАО "Россети Сибирь" | "Алтайэнерго" | ТП-34-1-4 | 10/0,4 | 0.063 | 0.020285 | 0 | 0
1 | ПАО "Россети Сибирь" | "Алтайэнерго" | ТП-10-5-17 | 10/0,4 | 0.25 | 0.0013027 | 0 | 0
1 | ПАО "Россети Сибирь" | "Алтайэнерго" | ТП-10-5-18 | 10/0,4 | 0.16 | 0.019097 | 0 | 0
1 | ПАО "Россети Сибирь" | "Алтайэнерго" | ТП-10-5-19 | 10/0,4 | 0.1 | 0.023232 | 0 | 0
1 | ПАО "Россети Сибирь" | "Алтайэнерго" | ТП-10-5-23 | 10/0,4 | 0.1 | 0.0099894 | 0 | 0
1 | ПАО "Россети Сибирь" | "Алтайэнерго" | ТП-10-5-24 | 10/0,4 | 0.1 | 0.0093173 | 0 | 0
1 | ПАО "Россети Сибирь" | "Алтайэнерго" | ТП-10-5-27 | 10/0,4 | 0.1 | 0.024752 | 0 | 0
1 | ПАО "Россети Сибирь" | "Алтайэнерго" | ТП-10-5-4 | 10/0,4 | 0.1 | 0.016924 | 0 | 0
1 | ПАО "Россети Сибирь" | "Алтайэнерго" | ТП-34-1-5 | 10/0,4 | 0.4 | 0.031957 | 0 | 0.0045
1 | ПАО "Россети Сибирь" | "Алтайэнерго" | ТП-34-1-8 | 10/0,4 | 0.063 | 0.0030501 | 0 | 0
1 | ПАО "Россети Сибирь" | "Алтайэнерго" | ТП-10-5-16 | 10/0,4 | 0.1 | 0.0093362 | 0 | 0
1 | ПАО "Россети Сибирь" | "Алтайэнерго" | ТП-34-1-22 | 10/0,4 | 0.1 | 0.012266 | 0 | 0
1 | ПАО "Россети Сибирь" | "Алтайэнерго" | ТП-34-1-23 | 10/0,4 | 0.16 | 0.011663 | 0 | 0
1 | ПАО "Россети Сибирь" | "Алтайэнерго" | ТП-10-5-11 | 10/0,4 | 0.16 | 0.00065136 | 0 | 0
1 | ПАО "Россети Сибирь" | "Алтайэнерго" | ТП-10-5-12 | 10/0,4 | 0.16 | 0.042138 | 0 | 0
1 | ПАО "Россети Сибирь" | "Алтайэнерго" | ТП-10-5-3 | 10/0,4 | 0.16 | 0.01129 | 0 | 0
1 | ПАО "Россети Сибирь" | "Алтайэнерго" | ТП-10-5-21 | 10/0,4 | 0.25 | 0.0091266 | 0 | 0
1 | ПАО "Россети Сибирь" | "Алтайэнерго" | ТП-10-5-10 | 10/0,4 | 0.4 | 0.0013027 | 0 | 0
1 | ПАО "Россети Сибирь" | "Алтайэнерго" | ТП-10-5-7 | 10/0,4 | 0.4 | 0 | 0 | 0
1 | ПАО "Россети Сибирь" | "Алтайэнерго" | ТП-10-5-14 | 10/0,4 | 0.063 | 0.016414 | 0 | 0
1 | ПАО "Россети Сибирь" | "Алтайэнерго" | ТП-10-5-20 | 10/0,4 | 0.063 | 0.013896 | 0 | 0
1 | ПАО "Россети Сибирь" | "Алтайэнерго" | ТП-10-5-5 | 10/0,4 | 0.16 | 0.054703 | 0 | 0
1 | ПАО "Россети Сибирь" | "Алтайэнерго" | ТП-10-6-1 | 10/0,4 | 0.1 | 0.01412 | 0 | 0
1 | ПАО "Россети Сибирь" | "Алтайэнерго" | ТП-10-6-2 | 10/0,4 | 0.1 | 0.015089 | 0 | 0.0405
1 | ПАО "Россети Сибирь" | "Алтайэнерго" | ТП-10-6-3 | 10/0,4 | 0.16 | 0.036693 | 0 | 0
1 | ПАО "Россети Сибирь" | "Алтайэнерго" | ТП-10-6-8 | 10/0,4 | 0.16 | 0.014328 | 0 | 0
1 | ПАО "Россети Сибирь" | "Алтайэнерго" | ТП-34-1-24 | 10/0,4 | 0.16 | 0.0061299 | 0 | 0
1 | ПАО "Россети Сибирь" | "Алтайэнерго" | ТП-10-6-4 | 10/0,4 | 0.16 | 0.02258 | 0 | 0
1 | ПАО "Россети Сибирь" | "Алтайэнерго" | ТП-10-6-5 | 10/0,4 | 0.16 | 0.025192 | 0 | 0
1 | ПАО "Россети Сибирь" | "Алтайэнерго" | ТП-10-6-6 | 10/0,4 | 0.25 | 0.030443 | 0 | 0
1 | ПАО "Россети Сибирь" | "Алтайэнерго" | ТП-34-1-25 | 10/0,4 | 0.1 | 0.011407 | 0 | 0
1 | ПАО "Россети Сибирь" | "Алтайэнерго" | ТП-34-1-26 | 10/0,4 | 0.04 | 0.0013403 | 0 | 0
1 | ПАО "Россети Сибирь" | "Алтайэнерго" | ТП-34-1-27 | 10/0,4 | 0.1 | 0 | 0 | 0
1 | ПАО "Россети Сибирь" | "Алтайэнерго" | ТП-34-1-28 | 10/0,4 | 0.1 | 0.0010185 | 0 | 0
1 | ПАО "Россети Сибирь" | "Алтайэнерго" | ТП-34-1-31 | 10/0,4 | 0.25 | 0.018416 | 0 | 0
1 | ПАО "Россети Сибирь" | "Алтайэнерго" | ТП-34-1-33 | 10/0,4 | 0.06 | 0.0056784 | 0 | 0.0045
1 | ПАО "Россети Сибирь" | "Алтайэнерго" | ТП-34-1-29 | 10/0,4 | 0.1 | 0.0020993 | 0 | 0
1 | ПАО "Россети Сибирь" | "Алтайэнерго" | ТП-34-1-36 | 10/0,4 | 0.1 | 0.0085155 | 0 | 0
1 | ПАО "Россети Сибирь" | "Алтайэнерго" | ТП-34-1-52 | 10/0,4 | 0.04 | 0 | 0 | 0
1 | ПАО "Россети Сибирь" | "Алтайэнерго" | ТП-10-6-9 | 10/0,4 | 0.1 | 0.0080334 | 0 | 0
1 | ПАО "Россети Сибирь" | "Алтайэнерго" | ТП-10-6-10 | 10/0,4 | 0.063 | 0.025182 | 0 | 0
1 | ПАО "Россети Сибирь" | "Алтайэнерго" | ТП-10-6-7 | 10/0,4 | 0.063 | 0.011942 | 0 | 0
1 | ПАО "Россети Сибирь" | "Алтайэнерго" | ТП-10-7-5 | 10/0,4 | 0.1 | 0.020389 | 0 | 0
1 | ПАО "Россети Сибирь" | "Алтайэнерго" | ТП-10-7-2 | 10/0,4 | 0.25 | 0.22693 | 0 | 0
1 | ПАО "Россети Сибирь" | "Алтайэнерго" | ТП-10-7-1 | 10/0,4 | 0.36 | 0.026706 | 0 | 0
1 | ПАО "Россети Сибирь" | "Алтайэнерго" | ТП-10-7-7 | 10/0,4 | 0.16 | 0.0041196 | 0 | 0
1 | ПАО "Россети Сибирь" | "Алтайэнерго" | ТП-10-7-4 | 10/0,4 | 0.25 | 0.01129 | 0 | 0
1 | ПАО "Россети Сибирь" | "Алтайэнерго" | ТП-10-7-3 | 10/0,4 | 0.16 | 0.022375 | 0 | 0
1 | ПАО "Россети Сибирь" | "Алтайэнерго" | ТП-12-1-9 Ю | 10/0,4 | 0.1 | 0.0028915 | 0 | 0
1 | ПАО "Россети Сибирь" | "Алтайэнерго" | ТП-12-1-2 Ю | 10/0,4 | 0.063 | 0.0030397 | 0 | 0
1 | ПАО "Россети Сибирь" | "Алтайэнерго" | ТП-12-1-4 Ю | 10/0,4 | 0.16 | 0.049273 | 0 | 0
1 | ПАО "Россети Сибирь" | "Алтайэнерго" | ТП-12-1-5 Ю | 10/0,4 | 0.04 | 0.0032549 | 0 | 0
1 | ПАО "Россети Сибирь" | "Алтайэнерго" | ТП-12-1-3 Ю | 10/0,4 | 0.063 | 0.021509 | 0 | 0
1 | ПАО "Россети Сибирь" | "Алтайэнерго" | ТП-34-1-53 | 10/0,4 | 0.063 | 0.0022086 | 0 | 0
1 | ПАО "Россети Сибирь" | "Алтайэнерго" | ТП-12-1-6 Ю | 10/0,4 | 0.04 | 0.015198 | 0 | 0
1 | ПАО "Россети Сибирь" | "Алтайэнерго" | ТП-12-1-7 Ю | 10/0,4 | 0.04 | 0.019981 | 0 | 0
1 | ПАО "Россети Сибирь" | "Алтайэнерго" | ТП-12-2-13 Ю | 10/0,4 | 0.1 | 0.013252 | 0 | 0
1 | ПАО "Россети Сибирь" | "Алтайэнерго" | ТП-12-2-16 Ю | 10/0,4 | 0.1 | 0.023961 | 0 | 0
1 | ПАО "Россети Сибирь" | "Алтайэнерго" | ТП-12-2-20 Ю | 10/0,4 | 0.1 | 0.034956 | 0 | 0
1 | ПАО "Россети Сибирь" | "Алтайэнерго" | ТП-12-2-3 Ю | 10/0,4 | 0.1 | 0.003472 | 0 | 0
1 | ПАО "Россети Сибирь" | "Алтайэнерго" | ТП-12-2-4 Ю | 10/0,4 | 0.1 | 0.00065136 | 0 | 0
1 | ПАО "Россети Сибирь" | "Алтайэнерго" | ТП-12-2-22 Ю | 10/0,4 | 0.16 | 0.022144 | 0 | 0
1 | ПАО "Россети Сибирь" | "Алтайэнерго" | ТП-12-2-23 Ю | 10/0,4 | 0.16 | 0.0066533 | 0 | 0
1 | ПАО "Россети Сибирь" | "Алтайэнерго" | ТП-34-1-54 | 10/0,4 | 0.16 | 0.0034681 | 0 | 0.007
1 | ПАО "Россети Сибирь" | "Алтайэнерго" | ТП-34-1-40 | 10/0,4 | 0.16 | 0.003248 | 0 | 0
1 | ПАО "Россети Сибирь" | "Алтайэнерго" | ТП-34-1-42 | 10/0,4 | 0.16 | 0.0042887 | 0 | 0
1 | ПАО "Россети Сибирь" | "Алтайэнерго" | ТП-34-1-43 | 10/0,4 | 0.25 | 0.012316 | 0 | 0
1 | ПАО "Россети Сибирь" | "Алтайэнерго" | ТП-34-1-46 | 10/0,4 | 0.1 | 0.0038564 | 0 | 0
1 | ПАО "Россети Сибирь" | "Алтайэнерго" | ТП-12-2-41 Ю | 10/0,4 | 0.1 | 0.0075992 | 0 | 0
1 | ПАО "Россети Сибирь" | "Алтайэнерго" | ТП-12-2-37 Ю | 10/0,4 | 0.16 | 0.007822 | 0 | 0
1 | ПАО "Россети Сибирь" | "Алтайэнерго" | ТП-12-2-38 Ю | 10/0,4 | 0.16 | 0.0069478 | 0 | 0
1 | ПАО "Россети Сибирь" | "Алтайэнерго" | ТП-12-2-12 Ю | 10/0,4 | 0.25 | 0.0045614 | 0 | 0
1 | ПАО "Россети Сибирь" | "Алтайэнерго" | ТП-12-2-15 Ю | 10/0,4 | 0.25 | 0.01331 | 0 | 0
1 | ПАО "Россети Сибирь" | "Алтайэнерго" | ТП-12-2-40 Ю | 10/0,4 | 0.25 | 0.0097704 | 0 | 0
1 | ПАО "Россети Сибирь" | "Алтайэнерго" | ТП-12-2-42 Ю | 10/0,4 | 0.25 | 0.0043405 | 0 | 0
1 | ПАО "Россети Сибирь" | "Алтайэнерго" | ТП-12-2-11 Ю | 10/0,4 | 0.315 | 0.0013027 | 0 | 0
1 | ПАО "Россети Сибирь" | "Алтайэнерго" | ТП-12-2-14 Ю | 10/0,4 | 0.04 | 0.0019541 | 0 | 0
1 | ПАО "Россети Сибирь" | "Алтайэнерго" | ТП-12-2-33 Ю | 10/0,4 | 0.04 | 0.0076067 | 0 | 0
1 | ПАО "Россети Сибирь" | "Алтайэнерго" | ТП-12-2-39 Ю | 10/0,4 | 0.04 | 0.0075407 | 0 | 0
1 | ПАО "Россети Сибирь" | "Алтайэнерго" | ТП-12-2-44 Ю | 10/0,4 | 0.04 | 0.0078163 | 0 | 0
1 | ПАО "Россети Сибирь" | "Алтайэнерго" | ТП-12-2-45 Ю | 10/0,4 | 0.04 | 0.0052184 | 0 | 0
1 | ПАО "Россети Сибирь" | "Алтайэнерго" | ТП-12-2-21 Ю | 10/0,4 | 0.4 | 0.036259 | 0 | 0
1 | ПАО "Россети Сибирь" | "Алтайэнерго" | ТП-12-2-36 Ю | 10/0,4 | 0.4 | 0.0047766 | 0 | 0
1 | ПАО "Россети Сибирь" | "Алтайэнерго" | ТП-12-2-19 Ю | 10/0,4 | 0.063 | 0.011756 | 0 | 0
1 | ПАО "Россети Сибирь" | "Алтайэнерго" | ТП-12-2-25 Ю | 10/0,4 | 0.063 | 0.0080334 | 0 | 0
1 | ПАО "Россети Сибирь" | "Алтайэнерго" | ТП-12-2-30 Ю | 10/0,4 | 0.063 | 0.0023864 | 0 | 0
1 | ПАО "Россети Сибирь" | "Алтайэнерго" | ТП-34-1-47 | 10/0,4 | 0.16 | 0.020884 | 0 | 0
1 | ПАО "Россети Сибирь" | "Алтайэнерго" | ТП-12-2-5 Ю | 10/0,4 | 0.063 | 0.0019541 | 0 | 0
1 | ПАО "Россети Сибирь" | "Алтайэнерго" | ТП-12-2-9 Ю | 10/0,4 | 0.1 | 0.0052109 | 0 | 0
1 | ПАО "Россети Сибирь" | "Алтайэнерго" | ТП-12-7-3 | 10/0,4 | 0.16 | 0.00026111 | 0 | 0
1 | ПАО "Россети Сибирь" | "Алтайэнерго" | ТП-12-7-5 | 10/0,4 | 0.1 | 0.011306 | 0 | 0
1 | ПАО "Россети Сибирь" | "Алтайэнерго" | ТП-34-8-1 | 10/0,4 | 0.04 | 0.00063578 | 0 | 0
1 | ПАО "Россети Сибирь" | "Алтайэнерго" | ТП-12-7-6 | 10/0,4 | 0.063 | 0.0056451 | 0 | 0
1 | ПАО "Россети Сибирь" | "Алтайэнерго" | ТП-12-7-7 | 10/0,4 | 0.1 | 0.0028169 | 0 | 0
1 | ПАО "Россети Сибирь" | "Алтайэнерго" | ТП-12-9-18 | 10/0,4 | 0.1 | 0.016501 | 0 | 0
1 | ПАО "Россети Сибирь" | "Алтайэнерго" | ТП-12-9-2 | 10/0,4 | 0.16 | 0.0062946 | 0 | 0
1 | ПАО "Россети Сибирь" | "Алтайэнерго" | ТП-12-9-3 | 10/0,4 | 0.16 | 0.00022184 | 0 | 0
1 | ПАО "Россети Сибирь" | "Алтайэнерго" | ТП-12-9-1 | 10/0,4 | 0.25 | 0.052326 | 0 | 0
1 | ПАО "Россети Сибирь" | "Алтайэнерго" | ТП-12-9-4 | 10/0,4 | 0.25 | 0.00021712 | 0 | 0
1 | ПАО "Россети Сибирь" | "Алтайэнерго" | ТП-34-8-11 | 10/0,4 | 0.063 | 0.0075572 | 0 | 0.0054
1 | ПАО "Россети Сибирь" | "Алтайэнерго" | ТП-34-8-2 | 10/0,4 | 0.4 | 0.019997 | 0 | 0.0153
1 | ПАО "Россети Сибирь" | "Алтайэнерго" | ТП-34-8-3 | 10/0,4 | 0.16 | 0.070919 | 0 | 0
1 | ПАО "Россети Сибирь" | "Алтайэнерго" | ТП-34-8-4 | 10/0,4 | 0.063 | 0.011408 | 0 | 0
1 | ПАО "Россети Сибирь" | "Алтайэнерго" | ТП-34-8-5 | 10/0,4 | 0.25 | 0.0057034 | 0.001998 | 0.0135
1 | ПАО "Россети Сибирь" | "Алтайэнерго" | ТП-34-1-11 | 10/0,4 | 0.063 | 0.00019796 | 0 | 0
1 | ПАО "Россети Сибирь" | "Алтайэнерго" | ТП-12-9-9 | 10/0,4 | 0.063 | 0 | 0 | 0
1 | ПАО "Россети Сибирь" | "Алтайэнерго" | ТП-12-9-17 | 10/0,4 | 0.063 | 0.0065136 | 0 | 0
1 | ПАО "Россети Сибирь" | "Алтайэнерго" | ТП-12-9-19 | 10/0,4 | 0.063 | 0.0097685 | 0 | 0
1 | ПАО "Россети Сибирь" | "Алтайэнерго" | ТП-12-9-21 | 10/0,4 | 0.1 | 0.0075426 | 0 | 0
1 | ПАО "Россети Сибирь" | "Алтайэнерго" | ТП-12-9-22 | 10/0,4 | 0.1 | 0.010856 | 0 | 0
1 | ПАО "Россети Сибирь" | "Алтайэнерго" | ТП-12-9-23 | 10/0,4 | 0.1 | 0.0069478 | 0 | 0
1 | ПАО "Россети Сибирь" | "Алтайэнерго" | ТП-9-16-12 | 10/0,4 | 0.1 | 0.0013027 | 0 | 0
1 | ПАО "Россети Сибирь" | "Алтайэнерго" | ТП-9-16-15 | 10/0,4 | 0.1 | 0.00065136 | 0 | 0
1 | ПАО "Россети Сибирь" | "Алтайэнерго" | ТП-34-1-9 | 10/0,4 | 0.04 | 0.00030387 | 0 | 0
1 | ПАО "Россети Сибирь" | "Алтайэнерго" | ТП-34-2-1 | 10/0,4 | 0.1 | 2.181e-05 | 0 | 0
1 | ПАО "Россети Сибирь" | "Алтайэнерго" | ТП-34-2-10 | 10/0,4 | 0.063 | 0.0035947 | 0 | 0.0135
1 | ПАО "Россети Сибирь" | "Алтайэнерго" | ТП-34-2-2 | 10/0,4 | 0.16 | 0.0095325 | 0 | 0
1 | ПАО "Россети Сибирь" | "Алтайэнерго" | ТП-34-2-3 | 10/0,4 | 0.16 | 0.0004972 | 0 | 0
1 | ПАО "Россети Сибирь" | "Алтайэнерго" | ТП-34-2-6 | 10/0,4 | 0.25 | 0 | 0 | 0
1 | ПАО "Россети Сибирь" | "Алтайэнерго" | ТП-34-2-7 | 10/0,4 | 0.25 | 6.75e-05 | 0 | 0
1 | ПАО "Россети Сибирь" | "Алтайэнерго" | ТП-34-2-9 | 10/0,4 | 0.63 | 0.00011375 | 0 | 0
1 | ПАО "Россети Сибирь" | "Алтайэнерго" | ТП-9-16-18 | 10/0,4 | 0.1 | 0.001331 | 0 | 0
1 | ПАО "Россети Сибирь" | "Алтайэнерго" | ТП-34-8-9 | 10/0,4 | 0.04 | 0.00097855 | 0 | 0
1 | ПАО "Россети Сибирь" | "Алтайэнерго" | ТП-34-1-7 | 10/0,4 | 0.16 | 2.181e-05 | 0 | 0
1 | ПАО "Россети Сибирь" | "Алтайэнерго" | ТП-34-2-5 | 10/0,4 | 0.25 | 0.0044842 | 0 | 0
1 | ПАО "Россети Сибирь" | "Алтайэнерго" | ТП-9-16-21 | 10/0,4 | 0.1 | 0.010856 | 0 | 0
1 | ПАО "Россети Сибирь" | "Алтайэнерго" | ТП-34-13-37 | 10/0,4 | 0.04 | 0.001281 | 0 | 0
1 | ПАО "Россети Сибирь" | "Алтайэнерго" | ТП-34-7-3 | 10/0,4 | 0.04 | 0 | 0 | 0
1 | ПАО "Россети Сибирь" | "Алтайэнерго" | ТП-34-7-6 | 10/0,4 | 0.16 | 4.569e-05 | 0 | 0
1 | ПАО "Россети Сибирь" | "Алтайэнерго" | ТП-34-7-7 | 10/0,4 | 0.063 | 0.0002275 | 0 | 0
1 | ПАО "Россети Сибирь" | "Алтайэнерго" | ТП-34-7-8 | 10/0,4 | 0.1 | 4.55e-05 | 0 | 0
1 | ПАО "Россети Сибирь" | "Алтайэнерго" | ТП-9-16-22 | 10/0,4 | 0.1 | 0.0099932 | 0 | 0
1 | ПАО "Россети Сибирь" | "Алтайэнерго" | ТП-9-16-24 | 10/0,4 | 0.1 | 0.0084677 | 0 | 0
1 | ПАО "Россети Сибирь" | "Алтайэнерго" | ТП-9-16-25 | 10/0,4 | 0.1 | 0.021929 | 0 | 0
1 | ПАО "Россети Сибирь" | "Алтайэнерго" | ТП-9-16-27 | 10/0,4 | 0.1 | 0.0075803 | 0 | 0
1 | ПАО "Россети Сибирь" | "Алтайэнерго" | ТП-9-16-28 | 10/0,4 | 0.1 | 0.0019947 | 0 | 0
1 | ПАО "Россети Сибирь" | "Алтайэнерго" | ТП-9-16-29 | 10/0,4 | 0.1 | 0.0013027 | 0 | 0
1 | ПАО "Россети Сибирь" | "Алтайэнерго" | ТП-9-16-30 | 10/0,4 | 0.1 | 0.0069252 | 0 | 0
1 | ПАО "Россети Сибирь" | "Алтайэнерго" | ТП-9-16-6 | 10/0,4 | 0.1 | 0.023666 | 0 | 0
1 | ПАО "Россети Сибирь" | "Алтайэнерго" | ТП-9-20-11 | 10/0,4 | 0.1 | 0.0091228 | 0 | 0
1 | ПАО "Россети Сибирь" | "Алтайэнерго" | ТП-9-20-22 | 10/0,4 | 0.1 | 0.001331 | 0 | 0
1 | ПАО "Россети Сибирь" | "Алтайэнерго" | ТП-9-20-23 | 10/0,4 | 0.1 | 0.0019541 | 0 | 0
1 | ПАО "Россети Сибирь" | "Алтайэнерго" | ТП-9-6-17 Ю | 10/0,4 | 0.1 | 0.0069535 | 0 | 0
1 | ПАО "Россети Сибирь" | "Алтайэнерго" | ТП-9-6-18 Ю | 10/0,4 | 0.1 | 0.0030397 | 0 | 0
1 | ПАО "Россети Сибирь" | "Алтайэнерго" | ТП-9-6-26 Ю | 10/0,4 | 0.1 | 0.0013027 | 0 | 0
1 | ПАО "Россети Сибирь" | "Алтайэнерго" | ТП-9-6-7 Ю | 10/0,4 | 0.1 | 0.00065136 | 0 | 0
1 | ПАО "Россети Сибирь" | "Алтайэнерго" | ТП-9-6-9 Ю | 10/0,4 | 0.1 | 0.017334 | 0 | 0
1 | ПАО "Россети Сибирь" | "Алтайэнерго" | ТП-12-8-13 | 10/0,4 | 0.1 | 0.016501 | 0 | 0
1 | ПАО "Россети Сибирь" | "Алтайэнерго" | ТП-12-8-5 | 10/0,4 | 0.1 | 0.00065136 | 0 | 0
1 | ПАО "Россети Сибирь" | "Алтайэнерго" | ТП-12-8-7 | 10/0,4 | 0.1 | 0.0078163 | 0 | 0
1 | ПАО "Россети Сибирь" | "Алтайэнерго" | ТП-12-8-8 | 10/0,4 | 0.1 | 0.020825 | 0 | 0.0135
1 | ПАО "Россети Сибирь" | "Алтайэнерго" | ТП-9-1-1 | 10/0,4 | 0.16 | 0.0024535 | 0 | 0
1 | ПАО "Россети Сибирь" | "Алтайэнерго" | ТП-9-12-6 | 10/0,4 | 0.16 | 0.019324 | 0 | 0
1 | ПАО "Россети Сибирь" | "Алтайэнерго" | ТП-9-12-7 | 10/0,4 | 0.16 | 0.0013027 | 0 | 0
1 | ПАО "Россети Сибирь" | "Алтайэнерго" | ТП-9-16-11 | 10/0,4 | 0.16 | 0.030614 | 0 | 0
1 | ПАО "Россети Сибирь" | "Алтайэнерго" | ТП-9-16-14 | 10/0,4 | 0.16 | 0.0062965 | 0 | 0
1 | ПАО "Россети Сибирь" | "Алтайэнерго" | ТП-9-16-19 | 10/0,4 | 0.16 | 0.0076256 | 0 | 0
1 | ПАО "Россети Сибирь" | "Алтайэнерго" | ТП-9-16-35 | 10/0,4 | 0.16 | 0.0024365 | 0 | 0
1 | ПАО "Россети Сибирь" | "Алтайэнерго" | ТП-9-2-1 | 10/0,4 | 0.16 | 0.014981 | 0 | 0
1 | ПАО "Россети Сибирь" | "Алтайэнерго" | ТП-9-2-4 | 10/0,4 | 0.16 | 0.0013027 | 0 | 0
1 | ПАО "Россети Сибирь" | "Алтайэнерго" | ТП-9-20-15 | 10/0,4 | 0.16 | 0.0013027 | 0 | 0
1 | ПАО "Россети Сибирь" | "Алтайэнерго" | ТП-9-20-17 | 10/0,4 | 0.16 | 0.00065136 | 0 | 0
1 | ПАО "Россети Сибирь" | "Алтайэнерго" | ТП-9-20-26 | 10/0,4 | 0.16 | 0.0017823 | 0 | 0
1 | ПАО "Россети Сибирь" | "Алтайэнерго" | ТП-9-6-1 Ю | 10/0,4 | 0.16 | 0.0023883 | 0 | 0
1 | ПАО "Россети Сибирь" | "Алтайэнерго" | ТП-9-6-23 Ю | 10/0,4 | 0.16 | 0.0013027 | 0 | 0
1 | ПАО "Россети Сибирь" | "Алтайэнерго" | ТП-9-6-8 Ю | 10/0,4 | 0.16 | 0.0013027 | 0 | 0
1 | ПАО "Россети Сибирь" | "Алтайэнерго" | ТП-12-8-10 | 10/0,4 | 0.16 | 0.019758 | 0 | 0
1 | ПАО "Россети Сибирь" | "Алтайэнерго" | ТП-12-8-11 | 10/0,4 | 0.16 | 0.0095627 | 0 | 0
1 | ПАО "Россети Сибирь" | "Алтайэнерго" | ТП-12-8-9 | 10/0,4 | 0.16 | 0.0004399 | 0 | 0
1 | ПАО "Россети Сибирь" | "Алтайэнерго" | ТП-9-12-9 | 10/0,4 | 0.025 | 0.0067307 | 0 | 0
1 | ПАО "Россети Сибирь" | "Алтайэнерго" | ТП-9-12-8 | 10/0,4 | 0.25 | 0.015865 | 0.009 | 0
1 | ПАО "Россети Сибирь" | "Алтайэнерго" | ТП-9-16-10 | 10/0,4 | 0.1 | 0.0041253 | 0 | 0.0009
1 | ПАО "Россети Сибирь" | "Алтайэнерго" | ТП-9-16-7 | 10/0,4 | 0.25 | 0.0067326 | 0 | 0
1 | ПАО "Россети Сибирь" | "Алтайэнерго" | ТП-9-16-9 | 10/0,4 | 0.25 | 0.010184 | 0 | 0
1 | ПАО "Россети Сибирь" | "Алтайэнерго" | ТП-9-20-13 | 10/0,4 | 0.16 | 0.0013027 | 0 | 0
1 | ПАО "Россети Сибирь" | "Алтайэнерго" | ТП-9-20-14 | 10/0,4 | 0.25 | 0.039516 | 0 | 0
1 | ПАО "Россети Сибирь" | "Алтайэнерго" | ТП-9-20-19 | 10/0,4 | 0.25 | 0.013679 | 0 | 0
1 | ПАО "Россети Сибирь" | "Алтайэнерго" | ТП-9-6-15 Ю | 10/0,4 | 0.25 | 0.024763 | 0 | 0
1 | ПАО "Россети Сибирь" | "Алтайэнерго" | ТП-9-6-12 Ю | 10/0,4 | 0.025 | 0.00066552 | 0 | 0
1 | ПАО "Россети Сибирь" | "Алтайэнерго" | ТП-9-1-3 | 10/0,4 | 0.04 | 0.0030397 | 0 | 0
1 | ПАО "Россети Сибирь" | "Алтайэнерго" | ТП-9-16-23 | 10/0,4 | 0.04 | 0.0086791 | 0 | 0
1 | ПАО "Россети Сибирь" | "Алтайэнерго" | ТП-9-16-31 | 10/0,4 | 0.04 | 0.0015198 | 0 | 0
1 | ПАО "Россети Сибирь" | "Алтайэнерго" | ТП-9-20-20 | 10/0,4 | 0.04 | 0.00086848 | 0 | 0
1 | ПАО "Россети Сибирь" | "Алтайэнерго" | ТП-9-20-25 | 10/0,4 | 0.04 | 0.0022184 | 0 | 0
1 | ПАО "Россети Сибирь" | "Алтайэнерго" | ТП-9-6-24 Ю | 10/0,4 | 0.04 | 0.0013027 | 0 | 0
1 | ПАО "Россети Сибирь" | "Алтайэнерго" | ТП-12-8-17 | 10/0,4 | 0.04 | 0.008496 | 0 | 0
1 | ПАО "Россети Сибирь" | "Алтайэнерго" | ТП-9-12-1 | 10/0,4 | 0.4 | 0.001737 | 0 | 0
1 | ПАО "Россети Сибирь" | "Алтайэнерго" | ТП-9-13-1 | 10/0,4 | 0.4 | 0.0045595 | 0 | 0
1 | ПАО "Россети Сибирь" | "Алтайэнерго" | ТП-9-13-2 | 10/0,4 | 0.25 | 0.015406 | 0 | 0.0135
1 | ПАО "Россети Сибирь" | "Алтайэнерго" | ТП-9-16-16 | 10/0,4 | 0.4 | 0.015788 | 0 | 0
1 | ПАО "Россети Сибирь" | "Алтайэнерго" | ТП-9-3-1 Ю | 10/0,4 | 0.4 | 0.0062965 | 0 | 0
1 | ПАО "Россети Сибирь" | "Алтайэнерго" | ТП-34-7-9 | 10/0,4 | 0.25 | 0.0014113 | 0 | 0
1 | ПАО "Россети Сибирь" | "Алтайэнерго" | ТП-9-3-2 Ю | 10/0,4 | 0.4 | 0 | 0 | 0
1 | ПАО "Россети Сибирь" | "Алтайэнерго" | ТП-9-1-27 | 10/0,4 | 0.063 | 0.00065136 | 0 | 0
1 | ПАО "Россети Сибирь" | "Алтайэнерго" | ТП-9-16-17 | 10/0,4 | 0.063 | 0.01194 | 0 | 0
1 | ПАО "Россети Сибирь" | "Алтайэнерго" | ТП-9-16-20 | 10/0,4 | 0.063 | 0.017304 | 0 | 0
1 | ПАО "Россети Сибирь" | "Алтайэнерго" | ТП-9-16-26 | 10/0,4 | 0.063 | 0.011507 | 0 | 0
1 | ПАО "Россети Сибирь" | "Алтайэнерго" | ТП-9-20-16 | 10/0,4 | 0.063 | 0.017101 | 0 | 0
1 | ПАО "Россети Сибирь" | "Алтайэнерго" | ТП-34-13-14 | 10/0,4 | 0.063 | 0.0015522 | 0 | 0
1 | ПАО "Россети Сибирь" | "Алтайэнерго" | ТП-34-13-31 | 10/0,4 | 0.063 | 0.00093456 | 0 | 0
1 | ПАО "Россети Сибирь" | "Алтайэнерго" | ТП-9-20-4 | 10/0,4 | 0.16 | 0.020626 | 0 | 0
1 | ПАО "Россети Сибирь" | "Алтайэнерго" | ТП-9-6-16 Ю | 10/0,4 | 0.063 | 0.01042 | 0 | 0
1 | ПАО "Россети Сибирь" | "Алтайэнерго" | ТП-34-13-34 | 10/0,4 | 0.063 | 0.00068157 | 0 | 0
1 | ПАО "Россети Сибирь" | "Алтайэнерго" | ТП-34-7-2 | 10/0,4 | 0.4 | 0.0022883 | 0 | 0
1 | ПАО "Россети Сибирь" | "Алтайэнерго" | ТП-34-8-6 | 10/0,4 | 0.25 | 0.00083827 | 0 | 0
1 | ПАО "Россети Сибирь" | "Алтайэнерго" | ТП-34-8-7 | 10/0,4 | 0.04 | 0.00062021 | 0 | 0
1 | ПАО "Россети Сибирь" | "Алтайэнерго" | ТП-34-8-8 | 10/0,4 | 0.16 | 0.010155 | 0 | 0
1 | ПАО "Россети Сибирь" | "Алтайэнерго" | ТП-37-22-10 | 10/0,4 | 0.16 | 0.010511 | 0 | 0
1 | ПАО "Россети Сибирь" | "Алтайэнерго" | ТП-37-22-12 | 10/0,4 | 0.4 | 0.061078 | 0 | 0
1 | ПАО "Россети Сибирь" | "Алтайэнерго" | ТП-37-22-13 | 10/0,4 | 0.25 | 0.019643 | 0 | 0
1 | ПАО "Россети Сибирь" | "Алтайэнерго" | ТП-37-22-14 | 10/0,4 | 0.4 | 0.035939 | 0 | 0.0135
1 | ПАО "Россети Сибирь" | "Алтайэнерго" | ТП-37-22-15 | 10/0,4 | 0.25 | 0.037677 | 0 | 0.009
1 | ПАО "Россети Сибирь" | "Алтайэнерго" | ТП-37-22-16 | 10/0,4 | 0.1 | 0.02083 | 0 | 0
1 | ПАО "Россети Сибирь" | "Алтайэнерго" | ТП-37-22-17 | 10/0,4 | 0.1 | 0.073897 | 0 | 0.0045
1 | ПАО "Россети Сибирь" | "Алтайэнерго" | ТП-37-22-18 | 10/0,4 | 0.25 | 0.0039883 | 0 | 0
1 | ПАО "Россети Сибирь" | "Алтайэнерго" | ТП-9-6-20 Ю | 10/0,4 | 0.063 | 0.00066552 | 0 | 0
1 | ПАО "Россети Сибирь" | "Алтайэнерго" | ТП-12-8-20 | 10/0,4 | 0.063 | 0.017804 | 0 | 0
1 | ПАО "Россети Сибирь" | "Алтайэнерго" | ТП-62-1-1 | 10/0,4 | 0.16 | 0.0070347 | 0 | 0
1 | ПАО "Россети Сибирь" | "Алтайэнерго" | ТП-62-1-3 | 10/0,4 | 0.25 | 0.011551 | 0 | 0
1 | ПАО "Россети Сибирь" | "Алтайэнерго" | ТП-62-1-4 | 10/0,4 | 0.1 | 0.028421 | 0.0072 | 0
1 | ПАО "Россети Сибирь" | "Алтайэнерго" | ТП-37-22-19 | 10/0,4 | 0.1 | 0 | 0 | 0
1 | ПАО "Россети Сибирь" | "Алтайэнерго" | ТП-62-1-5 | 10/0,4 | 0.1 | 0.027379 | 0.0036 | 0
1 | ПАО "Россети Сибирь" | "Алтайэнерго" | ТП-62-1-6 | 10/0,4 | 0.1 | 0.0070998 | 0 | 0
1 | ПАО "Россети Сибирь" | "Алтайэнерго" | ТП-62-1-8 | 10/0,4 | 0.04 | 0.00015198 | 0 | 0
1 | ПАО "Россети Сибирь" | "Алтайэнерго" | ТП-37-22-20 | 10/0,4 | 0.25 | 0.010563 | 0 | 0
1 | ПАО "Россети Сибирь" | "Алтайэнерго" | ТП-37-22-21 | 10/0,4 | 0.16 | 0.018888 | 0 | 0
1 | ПАО "Россети Сибирь" | "Алтайэнерго" | ТП-37-22-22 | 10/0,4 | 0.1 | 0.062912 | 0 | 0
1 | ПАО "Россети Сибирь" | "Алтайэнерго" | ТП-37-22-23 | 10/0,4 | 0.16 | 6.542e-05 | 0 | 0
1 | ПАО "Россети Сибирь" | "Алтайэнерго" | ТП-37-22-24 | 10/0,4 | 0.04 | 0 | 0 | 0
1 | ПАО "Россети Сибирь" | "Алтайэнерго" | ТП-62-1-10 | 10/0,4 | 0.25 | 0.00047766 | 0 | 0
1 | ПАО "Россети Сибирь" | "Алтайэнерго" | ТП-62-1-13 | 10/0,4 | 0.1 | 0.0072084 | 0 | 0
1 | ПАО "Россети Сибирь" | "Алтайэнерго" | ТП-62-1-27 | 10/0,4 | 0.063 | 0.0036476 | 0 | 0
1 | ПАО "Россети Сибирь" | "Алтайэнерго" | ТП-60-5-13 | 10/0,4 | 0.063 | 0.0041253 | 0 | 0
1 | ПАО "Россети Сибирь" | "Алтайэнерго" | ТП-37-22-25 | 10/0,4 | 0.1 | 0.032939 | 0 | 0
1 | ПАО "Россети Сибирь" | "Алтайэнерго" | ТП-37-22-5 | 10/0,4 | 0.1 | 0.020463 | 0 | 0.018
1 | ПАО "Россети Сибирь" | "Алтайэнерго" | ТП-37-22-6 | 10/0,4 | 0.063 | 0.023593 | 0 | 0
1 | ПАО "Россети Сибирь" | "Алтайэнерго" | ТП-62-2-14 | 10/0,4 | 0.1 | 0.015459 | 0.0036 | 0
1 | ПАО "Россети Сибирь" | "Алтайэнерго" | ТП-37-22-7 | 10/0,4 | 0.1 | 0.00063191 | 0 | 0
1 | ПАО "Россети Сибирь" | "Алтайэнерго" | ТП-37-22-8 | 10/0,4 | 0.06 | 0.017967 | 0 | 0.0135
1 | ПАО "Россети Сибирь" | "Алтайэнерго" | ТП-62-2-15 | 10/0,4 | 0.1 | 0.021191 | 0 | 0
1 | ПАО "Россети Сибирь" | "Алтайэнерго" | ТП-62-2-17 | 10/0,4 | 0.16 | 0.00021712 | 0 | 0
1 | ПАО "Россети Сибирь" | "Алтайэнерго" | ТП-62-2-18 | 10/0,4 | 0.1 | 0.025512 | 0 | 0
1 | ПАО "Россети Сибирь" | "Алтайэнерго" | ТП-62-7-20 | 10/0,4 | 0.1 | 0.00019541 | 0 | 0
1 | ПАО "Россети Сибирь" | "Алтайэнерго" | ТП-62-7-21 | 10/0,4 | 0.1 | 0.0043858 | 0 | 0
1 | ПАО "Россети Сибирь" | "Алтайэнерго" | ТП-62-7-23 | 10/0,4 | 0.1 | 0.0093579 | 0 | 0
1 | ПАО "Россети Сибирь" | "Алтайэнерго" | ТП-62-7-24 | 10/0,4 | 0.1 | 0.0011507 | 0 | 0
1 | ПАО "Россети Сибирь" | "Алтайэнерго" | ТП-62-7-0 | 10/0,4 | 0.04 | 0.00013027 | 0 | 0
1 | ПАО "Россети Сибирь" | "Алтайэнерго" | ТП-13-12-2 | 10/0,4 | 0.063 | 0.00021712 | 0 | 0
1 | ПАО "Россети Сибирь" | "Алтайэнерго" | ТП-13-12-3 | 10/0,4 | 0.25 | 0.0033654 | 0 | 0
1 | ПАО "Россети Сибирь" | "Алтайэнерго" | ТП-13-12-4 | 10/0,4 | 0.25 | 0.006405 | 0 | 0
1 | ПАО "Россети Сибирь" | "Алтайэнерго" | ТП-37-22-9 | 10/0,4 | 0.16 | 0.037719 | 0 | 0.0135
1 | ПАО "Россети Сибирь" | "Алтайэнерго" | ТП-34-13-15 | 10/0,4 | 0.16 | 0.002348 | 0 | 0
1 | ПАО "Россети Сибирь" | "Алтайэнерго" | ТП-34-13-16 | 10/0,4 | 0.4 | 0.00071929 | 0 | 0
1 | ПАО "Россети Сибирь" | "Алтайэнерго" | ТП-34-13-17 | 10/0,4 | 0.25 | 0.0026199 | 0.0054 | 0
1 | ПАО "Россети Сибирь" | "Алтайэнерго" | ТП-34-13-18 | 10/0,4 | 0.063 | 0.041462 | 0 | 0
1 | ПАО "Россети Сибирь" | "Алтайэнерго" | ТП-34-13-19 | 10/0,4 | 0.4 | 0.0023591 | 0 | 0
1 | ПАО "Россети Сибирь" | "Алтайэнерго" | ТП-34-13-2 | 10/0,4 | 0.63 | 0.10746 | 0 | 0.135
1 | ПАО "Россети Сибирь" | "Алтайэнерго" | ТП-34-13-20 | 10/0,4 | 0.16 | 0.04213 | 0 | 0
1 | ПАО "Россети Сибирь" | "Алтайэнерго" | ТП-34-13-21 | 10/0,4 | 0.25 | 0.043362 | 0 | 0
1 | ПАО "Россети Сибирь" | "Алтайэнерго" | ТП-34-13-22 | 10/0,4 | 0.1 | 0.0027308 | 0 | 0
1 | ПАО "Россети Сибирь" | "Алтайэнерго" | ТП-34-13-23 | 10/0,4 | 0.25 | 0.023347 | 0 | 0
1 | ПАО "Россети Сибирь" | "Алтайэнерго" | ТП-34-13-25 | 10/0,4 | 0.16 | 0.00076483 | 0 | 0
1 | ПАО "Россети Сибирь" | "Алтайэнерго" | ТП-34-13-27 | 10/0,4 | 0.06 | 0.00063097 | 0 | 0
1 | ПАО "Россети Сибирь" | "Алтайэнерго" | ТП-34-1-49 | 10/0,4 | 0.063 | 0.0022969 | 0 | 0
1 | ПАО "Россети Сибирь" | "Алтайэнерго" | ТП-34-13-3 | 10/0,4 | 0.1 | 0.024637 | 0 | 0
1 | ПАО "Россети Сибирь" | "Алтайэнерго" | ТП-34-13-32 | 10/0,4 | 0.063 | 0.0080362 | 0 | 0
1 | ПАО "Россети Сибирь" | "Алтайэнерго" | ТП-34-1-41 | 10/0,4 | 0.04 | 0.0011818 | 0 | 0
1 | ПАО "Россети Сибирь" | "Алтайэнерго" | ТП-34-13-4 | 10/0,4 | 0.1 | 0.015555 | 0 | 0
1 | ПАО "Россети Сибирь" | "Алтайэнерго" | ТП-34-13-5 | 10/0,4 | 0.063 | 0.02773 | 0 | 0
1 | ПАО "Россети Сибирь" | "Алтайэнерго" | ТП-34-13-6 | 10/0,4 | 0.25 | 0.02347 | 0 | 0
1 | ПАО "Россети Сибирь" | "Алтайэнерго" | ТП-34-13-7 | 10/0,4 | 0.063 | 0 | 0 | 0
1 | ПАО "Россети Сибирь" | "Алтайэнерго" | ТП-34-13-8 | 10/0,4 | 0.063 | 0.015782 | 0 | 0
1 | ПАО "Россети Сибирь" | "Алтайэнерго" | ТП-34-13-9 | 10/0,4 | 0.4 | 0.0016955 | 0 | 0
1 | ПАО "Россети Сибирь" | "Алтайэнерго" | ТП-37-22-27 | 10/0,4 | 0.16 | 0.050164 | 0 | 0
1 | ПАО "Россети Сибирь" | "Алтайэнерго" | ТП-37-22-28 | 10/0,4 | 0.25 | 0.02034 | 0 | 0
1 | ПАО "Россети Сибирь" | "Алтайэнерго" | ТП-37-22-29 | 10/0,4 | 0.1 | 0.032048 | 0 | 0.009
1 | ПАО "Россети Сибирь" | "Алтайэнерго" | ТП-37-22-30 | 10/0,4 | 0.25 | 0.0065499 | 0 | 0
1 | ПАО "Россети Сибирь" | "Алтайэнерго" | ТП-37-22-31 | 10/0,4 | 0.16 | 0.06053 | 0 | 0
1 | ПАО "Россети Сибирь" | "Алтайэнерго" | ТП-37-22-32 | 10/0,4 | 0.25 | 0.0044788 | 0 | 0
1 | ПАО "Россети Сибирь" | "Алтайэнерго" | ТП-37-22-33 | 10/0,4 | 0.063 | 0.024872 | 0 | 0
1 | ПАО "Россети Сибирь" | "Алтайэнерго" | ТП-37-22-34 | 10/0,4 | 0.063 | 0.015883 | 0 | 0
1 | ПАО "Россети Сибирь" | "Алтайэнерго" | ТП-37-22-35 | 10/0,4 | 0.1 | 0.041317 | 0 | 0
1 | ПАО "Россети Сибирь" | "Алтайэнерго" | ТП-37-22-36 | 10/0,4 | 0.1 | 0.019411 | 0 | 0
1 | ПАО "Россети Сибирь" | "Алтайэнерго" | ТП-37-22-37 | 10/0,4 | 0.16 | 0.0072861 | 0 | 0
1 | ПАО "Россети Сибирь" | "Алтайэнерго" | ТП-34-14-1 | 10/0,4 | 0.25 | 0.018376 | 0 | 0
1 | ПАО "Россети Сибирь" | "Алтайэнерго" | ТП-34-8-14 | 10/0,4 | 0.25 | 0.0083684 | 0 | 0
1 | ПАО "Россети Сибирь" | "Алтайэнерго" | ТП-34-8-15 | 10/0,4 | 0.25 | 0.021458 | 0 | 0.0135
1 | ПАО "Россети Сибирь" | "Алтайэнерго" | ТП-34-1-39 | 10/0,4 | 0.063 | 0.0016198 | 0 | 0
1 | ПАО "Россети Сибирь" | "Алтайэнерго" | ТП-34-7-10 | 10/0,4 | 0.1 | 0.00072499 | 0 | 0
1 | ПАО "Россети Сибирь" | "Алтайэнерго" | ТП-38-1-10 | 10/0,4 | 0.063 | 0.003507 | 0 | 0
1 | ПАО "Россети Сибирь" | "Алтайэнерго" | ТП-38-1-12 | 10/0,4 | 0.063 | 0.00022656 | 0 | 0
1 | ПАО "Россети Сибирь" | "Алтайэнерго" | ТП-38-1-2 | 10/0,4 | 0.16 | 0.0056799 | 0 | 0
1 | ПАО "Россети Сибирь" | "Алтайэнерго" | ТП-38-1-4 | 10/0,4 | 0.25 | 0.054869 | 0 | 0
1 | ПАО "Россети Сибирь" | "Алтайэнерго" | ТП-38-1-5 | 10/0,4 | 0.25 | 0.055954 | 0 | 0
1 | ПАО "Россети Сибирь" | "Алтайэнерго" | ТП-38-1-6 | 10/0,4 | 0.1 | 0.0075119 | 0 | 0
1 | ПАО "Россети Сибирь" | "Алтайэнерго" | ТП-38-1-7 | 10/0,4 | 0.16 | 0.062826 | 0 | 0.0099
1 | ПАО "Россети Сибирь" | "Алтайэнерго" | ТП-38-5-12 | 10/0,4 | 0.063 | 0.0069478 | 0 | 0
1 | ПАО "Россети Сибирь" | "Алтайэнерго" | ТП-38-3-1 | 10/0,4 | 0.1 | 0.008285 | 0 | 0
1 | ПАО "Россети Сибирь" | "Алтайэнерго" | ТП-38-2-1 | 10/0,4 | 0.1 | 0 | 0 | 0
1 | ПАО "Россети Сибирь" | "Алтайэнерго" | ТП-38-2-2 | 10/0,4 | 0.04 | 0.0068838 | 0 | 0
1 | ПАО "Россети Сибирь" | "Алтайэнерго" | ТП-38-2-4 | 10/0,4 | 0.16 | 0.0027277 | 0 | 0
1 | ПАО "Россети Сибирь" | "Алтайэнерго" | ТП-38-2-5 | 10/0,4 | 0.1 | 0.0031633 | 0 | 0
1 | ПАО "Россети Сибирь" | "Алтайэнерго" | ТП-38-4-2 | 10/0,4 | 0.063 | 0.0015217 | 0 | 0
1 | ПАО "Россети Сибирь" | "Алтайэнерго" | ТП-38-4-3 | 10/0,4 | 0.1 | 0.0046568 | 0 | 0
1 | ПАО "Россети Сибирь" | "Алтайэнерго" | ТП-38-4-4 | 10/0,4 | 0.25 | 0.025977 | 0 | 0
1 | ПАО "Россети Сибирь" | "Алтайэнерго" | ТП-38-4-5 | 10/0,4 | 0.1 | 0.0022133 | 0 | 0
1 | ПАО "Россети Сибирь" | "Алтайэнерго" | ТП-38-4-8 | 10/0,4 | 0.25 | 0 | 0 | 0
1 | ПАО "Россети Сибирь" | "Алтайэнерго" | ТП-38-4-9 | 10/0,4 | 0.063 | 0.044882 | 0 | 0.007
1 | ПАО "Россети Сибирь" | "Алтайэнерго" | ТП-38-3-10 | 10/0,4 | 0.063 | 0.0021122 | 0 | 0
1 | ПАО "Россети Сибирь" | "Алтайэнерго" | ТП-38-3-12 | 10/0,4 | 0.1 | 0.012593 | 0 | 0
1 | ПАО "Россети Сибирь" | "Алтайэнерго" | ТП-38-3-2 | 10/0,4 | 0.16 | 0.010762 | 0 | 0
1 | ПАО "Россети Сибирь" | "Алтайэнерго" | ТП-38-3-3 | 10/0,4 | 0.25 | 0.004652 | 0 | 0
1 | ПАО "Россети Сибирь" | "Алтайэнерго" | ТП-38-3-4 | 10/0,4 | 0.16 | 6.674e-05 | 0 | 0
1 | ПАО "Россети Сибирь" | "Алтайэнерго" | ТП-38-3-5 | 10/0,4 | 0.063 | 0.010639 | 0 | 0
1 | ПАО "Россети Сибирь" | "Алтайэнерго" | ТП-38-3-7 | 10/0,4 | 0.063 | 2.077e-05 | 0 | 0
1 | ПАО "Россети Сибирь" | "Алтайэнерго" | ТП-38-3-8 | 10/0,4 | 0.063 | 0.00023364 | 0 | 0
1 | ПАО "Россети Сибирь" | "Алтайэнерго" | ТП-38-5-2 | 10/0,4 | 0.04 | 0.00065145 | 0 | 0
1 | ПАО "Россети Сибирь" | "Алтайэнерго" | ТП-38-5-3 | 10/0,4 | 0.063 | 0.002958 | 0 | 0
1 | ПАО "Россети Сибирь" | "Алтайэнерго" | ТП-38-5-5 | 10/0,4 | 0.16 | 0.00076039 | 0 | 0
1 | ПАО "Россети Сибирь" | "Алтайэнерго" | ТП-38-5-6 | 10/0,4 | 0.16 | 0.00080523 | 0 | 0
1 | ПАО "Россети Сибирь" | "Алтайэнерго" | ТП-38-5-7 | 10/0,4 | 0.04 | 6.514e-05 | 0 | 0
1 | ПАО "Россети Сибирь" | "Алтайэнерго" | ТП-38-5-1 | 10/0,4 | 0.063 | 0.013594 | 0 | 0
1 | ПАО "Россети Сибирь" | "Алтайэнерго" | ТП-38-5-8 | 10/0,4 | 0.063 | 0.0021278 | 0 | 0
1 | ПАО "Россети Сибирь" | "Алтайэнерго" | ТП-14-4-81 | 10/0,4 | 0.063 | 0.081404 | 0 | 0
1 | ПАО "Россети Сибирь" | "Алтайэнерго" | ТП-14-4-14 | 10/0,4 | 0.25 | 0.12696 | 0 | 0
1 | ПАО "Россети Сибирь" | "Алтайэнерго" | ТП-14-4-15 | 10/0,4 | 0.16 | 0.081433 | 0 | 0.0135
1 | ПАО "Россети Сибирь" | "Алтайэнерго" | ТП-14-4-16 | 10/0,4 | 0.25 | 0.010017 | 0 | 0
1 | ПАО "Россети Сибирь" | "Алтайэнерго" | ТП-14-4-17 | 10/0,4 | 0.4 | 0.018538 | 0 | 0
1 | ПАО "Россети Сибирь" | "Алтайэнерго" | ТП-14-4-18 | 10/0,4 | 0.25 | 0.10398 | 0 | 0
1 | ПАО "Россети Сибирь" | "Алтайэнерго" | ТП-14-4-19 | 10/0,4 | 0.063 | 0.066886 | 0 | 0
1 | ПАО "Россети Сибирь" | "Алтайэнерго" | ТП-14-4-20 | 10/0,4 | 0.16 | 0.061047 | 0 | 0
1 | ПАО "Россети Сибирь" | "Алтайэнерго" | ТП-14-4-22 | 10/0,4 | 0.25 | 0.036538 | 0 | 6.3e-05
1 | ПАО "Россети Сибирь" | "Алтайэнерго" | ТП-14-4-23 | 10/0,4 | 0.4 | 0.041606 | 0 | 0
1 | ПАО "Россети Сибирь" | "Алтайэнерго" | ТП-14-4-24 | 10/0,4 | 0.16 | 0.11613 | 0 | 0.0063
1 | ПАО "Россети Сибирь" | "Алтайэнерго" | ТП-14-4-25 | 10/0,4 | 0.16 | 0.045447 | 0 | 0
1 | ПАО "Россети Сибирь" | "Алтайэнерго" | ТП-14-4-26 | 10/0,4 | 0.16 | 0.019429 | 0 | 0.09
1 | ПАО "Россети Сибирь" | "Алтайэнерго" | ТП-14-4-27 | 10/0,4 | 0.16 | 0.047043 | 0.027 | 0.009
1 | ПАО "Россети Сибирь" | "Алтайэнерго" | ТП-14-4-28 | 10/0,4 | 0.16 | 0.049341 | 0 | 0
1 | ПАО "Россети Сибирь" | "Алтайэнерго" | ТП-14-4-29 | 10/0,4 | 0.25 | 0.036009 | 0 | 0
1 | ПАО "Россети Сибирь" | "Алтайэнерго" | ТП-14-4-30 | 10/0,4 | 0.1 | 0.040464 | 0 | 0.009
1 | ПАО "Россети Сибирь" | "Алтайэнерго" | ТП-14-4-31 | 10/0,4 | 0.16 | 0.0197 | 0 | 0.0135
1 | ПАО "Россети Сибирь" | "Алтайэнерго" | ТП-14-4-32 | 10/0,4 | 0.16 | 0.020501 | 0 | 0
1 | ПАО "Россети Сибирь" | "Алтайэнерго" | ТП-14-4-33 | 10/0,4 | 0.25 | 0.025965 | 0 | 0.0135
1 | ПАО "Россети Сибирь" | "Алтайэнерго" | ТП-14-4-34 | 10/0,4 | 0.25 | 0.0015416 | 0 | 0
1 | ПАО "Россети Сибирь" | "Алтайэнерго" | ТП-14-4-35 | 10/0,4 | 0.25 | 0.038369 | 0 | 0.0135
1 | ПАО "Россети Сибирь" | "Алтайэнерго" | ТП-14-4-39 | 10/0,4 | 0.063 | 0.028651 | 0 | 0.009
1 | ПАО "Россети Сибирь" | "Алтайэнерго" | ТП-14-4-40 | 10/0,4 | 0.1 | 0.012078 | 0 | 0
1 | ПАО "Россети Сибирь" | "Алтайэнерго" | ТП-14-4-42 | 10/0,4 | 0.1 | 0.048928 | 0 | 0
1 | ПАО "Россети Сибирь" | "Алтайэнерго" | ТП-14-4-43 | 10/0,4 | 0.1 | 0.003843 | 0 | 0
1 | ПАО "Россети Сибирь" | "Алтайэнерго" | ТП-14-4-46 | 10/0,4 | 0.16 | 0.02731 | 0 | 0.0135
1 | ПАО "Россети Сибирь" | "Алтайэнерго" | ТП-14-4-47 | 10/0,4 | 0.16 | 0.03254 | 0 | 0
1 | ПАО "Россети Сибирь" | "Алтайэнерго" | ТП-14-4-55 | 10/0,4 | 0.4 | 0.032976 | 0 | 0.027
1 | ПАО "Россети Сибирь" | "Алтайэнерго" | ТП-14-4-41 | 10/0,4 | 0.025 | 0.0017143 | 0 | 0
1 | ПАО "Россети Сибирь" | "Алтайэнерго" | ТП-14-25-13 | 10/0,4 | 0.25 | 0.017447 | 0 | 0
1 | ПАО "Россети Сибирь" | "Алтайэнерго" | ТП-20-14-2 | 10/0,4 | 0.063 | 0.00912 | 0 | 0.0423
1 | ПАО "Россети Сибирь" | "Алтайэнерго" | ТП-20-14-3 | 10/0,4 | 0.1 | 0.033535 | 0 | 0
1 | ПАО "Россети Сибирь" | "Алтайэнерго" | ТП-20-14-4 | 10/0,4 | 0.4 | 0.055859 | 0 | 0.0135
1 | ПАО "Россети Сибирь" | "Алтайэнерго" | ТП-20-14-6 | 10/0,4 | 0.063 | 0.038044 | 0 | 0.027
1 | ПАО "Россети Сибирь" | "Алтайэнерго" | ТП-14-25-77 | 10/0,4 | 0.16 | 0.063645 | 0.0009 | 0.027
1 | ПАО "Россети Сибирь" | "Алтайэнерго" | ТП-14-25-78 | 10/0,4 | 0.1 | 0.02244 | 0.00045 | 0.01395
1 | ПАО "Россети Сибирь" | "Алтайэнерго" | ТП-14-25-79 | 10/0,4 | 0.4 | 0.045711 | 0.027 | 0.0972
1 | ПАО "Россети Сибирь" | "Алтайэнерго" | ТП-89-4-3 | 10/0,4 | 0.16 | 0.0054933 | 0 | 0.072
1 | ПАО "Россети Сибирь" | "Алтайэнерго" | ТП-89-4-5 | 10/0,4 | 0.4 | 0.012786 | 0 | 0
1 | ПАО "Россети Сибирь" | "Алтайэнерго" | ТП-89-4-7 | 10/0,4 | 0.063 | 0.029256 | 0 | 0
1 | ПАО "Россети Сибирь" | "Алтайэнерго" | ТП-89-4-9 | 10/0,4 | 0.16 | 0 | 0 | 0
1 | ПАО "Россети Сибирь" | "Алтайэнерго" | ТП-89-4-10 | 10/0,4 | 0.4 | 0.0035721 | 0 | 0
1 | ПАО "Россети Сибирь" | "Алтайэнерго" | ТП-89-4-12 | 10/0,4 | 0.1 | 0.0094387 | 0 | 0
1 | ПАО "Россети Сибирь" | "Алтайэнерго" | ТП-89-4-13 | 10/0,4 | 0.25 | 0.014763 | 0 | 0
1 | ПАО "Россети Сибирь" | "Алтайэнерго" | ТП-89-4-15 | 10/0,4 | 0.25 | 0.048938 | 0 | 0
1 | ПАО "Россети Сибирь" | "Алтайэнерго" | ТП-89-7-24 | 10/0,4 | 0.63 | 0.018471 | 0 | 0
1 | ПАО "Россети Сибирь" | "Алтайэнерго" | ТП-89-7-25 | 10/0,4 | 0.4 | 0.044216 | 0 | 0
1 | ПАО "Россети Сибирь" | "Алтайэнерго" | ТП-89-7-26 | 10/0,4 | 0.25 | 0.01271 | 0 | 0
1 | ПАО "Россети Сибирь" | "Алтайэнерго" | ТП-89-10-33 | 10/0,4 | 0.4 | 9.025e-05 | 0 | 0
1 | ПАО "Россети Сибирь" | "Алтайэнерго" | ТП-89-10-50 | 10/0,4 | 0.25 | 0.0030812 | 0 | 0
1 | ПАО "Россети Сибирь" | "Алтайэнерго" | ТП-89-16-1 | 10/0,4 | 0.16 | 0.00058528 | 0 | 0
1 | ПАО "Россети Сибирь" | "Алтайэнерго" | ТП-89-16-2 | 10/0,4 | 0.16 | 0.011787 | 0.0045 | 0
1 | ПАО "Россети Сибирь" | "Алтайэнерго" | ТП-89-15-11 | 10/0,4 | 0.25 | 0.033259 | 0 | 0
1 | ПАО "Россети Сибирь" | "Алтайэнерго" | ТП-89-15-12 | 10/0,4 | 0.4 | 0 | 0 | 0
1 | ПАО "Россети Сибирь" | "Алтайэнерго" | ТП-89-15-13 | 10/0,4 | 0.1 | 0.0095533 | 0 | 0
1 | ПАО "Россети Сибирь" | "Алтайэнерго" | ТП-89-15-14 | 10/0,4 | 0.4 | 0.031746 | 0 | 0
1 | ПАО "Россети Сибирь" | "Алтайэнерго" | ТП-89-15-15 | 10/0,4 | 0.25 | 0.030823 | 0 | 0
1 | ПАО "Россети Сибирь" | "Алтайэнерго" | ТП-89-15-16 | 10/0,4 | 0.25 | 0.041656 | 0 | 0
1 | ПАО "Россети Сибирь" | "Алтайэнерго" | ТП-89-15-17 | 10/0,4 | 0.25 | 0.028712 | 0 | 0
1 | ПАО "Россети Сибирь" | "Алтайэнерго" | ТП-89-15-19 | 10/0,4 | 0.1 | 0.0054233 | 0 | 0
1 | ПАО "Россети Сибирь" | "Алтайэнерго" | ТП-89-15-21 | 10/0,4 | 0.25 | 0.088768 | 0 | 0
1 | ПАО "Россети Сибирь" | "Алтайэнерго" | ТП-89-15-23 | 10/0,4 | 0.04 | 0.0066552 | 0 | 0
1 | ПАО "Россети Сибирь" | "Алтайэнерго" | ТП-89-15-25 | 10/0,4 | 0.1 | 0.007232 | 0 | 0
1 | ПАО "Россети Сибирь" | "Алтайэнерго" | ТП-89-15-26 | 10/0,4 | 0.16 | 0.00826 | 0 | 0
1 | ПАО "Россети Сибирь" | "Алтайэнерго" | ТП-89-15-1 | 10/0,4 | 0.16 | 0.0071383 | 0 | 0
1 | ПАО "Россети Сибирь" | "Алтайэнерго" | ТП-89-15-2 | 10/0,4 | 0.16 | 0.0024245 | 0 | 0
1 | ПАО "Россети Сибирь" | "Алтайэнерго" | ТП-89-15-5 | 10/0,4 | 0.025 | 0 | 0 | 0
1 | ПАО "Россети Сибирь" | "Алтайэнерго" | ТП-89-15-6 | 10/0,4 | 0.1 | 0.010732 | 0 | 0
1 | ПАО "Россети Сибирь" | "Алтайэнерго" | ТП-89-15-7 | 10/0,4 | 0.063 | 0.011317 | 0 | 0
1 | ПАО "Россети Сибирь" | "Алтайэнерго" | ТП-89-15-8 | 10/0,4 | 0.25 | 0.02806 | 0 | 0
1 | ПАО "Россети Сибирь" | "Алтайэнерго" | ТП-89-15-9 | 10/0,4 | 0.063 | 0.0081914 | 0 | 0
1 | ПАО "Россети Сибирь" | "Алтайэнерго" | ТП-89-15-10 | 10/0,4 | 0.16 | 0.011067 | 0 | 0
1 | ПАО "Россети Сибирь" | "Алтайэнерго" | ТП-89-5-36 | 10/0,4 | 0.1 | 0.019378 | 0 | 0.0135
1 | ПАО "Россети Сибирь" | "Алтайэнерго" | ТП-89-5-4 | 10/0,4 | 0.1 | 0.0080627 | 0 | 0
1 | ПАО "Россети Сибирь" | "Алтайэнерго" | ТП-89-5-5 | 10/0,4 | 0.25 | 0.0018692 | 0 | 0
1 | ПАО "Россети Сибирь" | "Алтайэнерго" | ТП-89-5-8 | 10/0,4 | 0.1 | 0.010841 | 0 | 0
1 | ПАО "Россети Сибирь" | "Алтайэнерго" | ТП-89-5-9 | 10/0,4 | 0.04 | 0.00011271 | 0 | 0
1 | ПАО "Россети Сибирь" | "Алтайэнерго" | ТП-89-5-10 | 10/0,4 | 0.25 | 0.040027 | 0 | 0.0063
1 | ПАО "Россети Сибирь" | "Алтайэнерго" | ТП-89-5-12 | 10/0,4 | 0.16 | 0.031509 | 0 | 0
1 | ПАО "Россети Сибирь" | "Алтайэнерго" | ТП-89-5-13 | 10/0,4 | 0.04 | 0.0017607 | 0 | 0
1 | ПАО "Россети Сибирь" | "Алтайэнерго" | ТП-89-5-22 | 10/0,4 | 0.16 | 0.022256 | 0 | 0.009
1 | ПАО "Россети Сибирь" | "Алтайэнерго" | ТП-89-5-23 | 10/0,4 | 0.16 | 0.0085323 | 0 | 0
1 | ПАО "Россети Сибирь" | "Алтайэнерго" | ТП-89-5-24 | 10/0,4 | 0.16 | 0.001804 | 0 | 0
1 | ПАО "Россети Сибирь" | "Алтайэнерго" | ТП-89-5-25 | 10/0,4 | 0.16 | 0.011935 | 0 | 0
1 | ПАО "Россети Сибирь" | "Алтайэнерго" | ТП-89-5-28 | 10/0,4 | 0.06 | 0.0073538 | 0 | 0
1 | ПАО "Россети Сибирь" | "Алтайэнерго" | ТП-89-5-29 | 10/0,4 | 0.06 | 0.0051542 | 0 | 0
1 | ПАО "Россети Сибирь" | "Алтайэнерго" | ТП-89-5-30 | 10/0,4 | 0.25 | 0.0040129 | 0 | 0
1 | ПАО "Россети Сибирь" | "Алтайэнерго" | ТП-89-5-31 | 10/0,4 | 0.4 | 0 | 0 | 0
1 | ПАО "Россети Сибирь" | "Алтайэнерго" | ТП-89-5-33 | 10/0,4 | 0.16 | 0.081071 | 0 | 0
1 | ПАО "Россети Сибирь" | "Алтайэнерго" | ТП-89-5-34 | 10/0,4 | 0.1 | 0.033558 | 0 | 0
1 | ПАО "Россети Сибирь" | "Алтайэнерго" | ТП-89-5-35 | 10/0,4 | 0.1 | 0.020723 | 0 | 0
1 | ПАО "Россети Сибирь" | "Алтайэнерго" | ТП-89-5-14 | 10/0,4 | 0.1 | 0.011328 | 0 | 0
1 | ПАО "Россети Сибирь" | "Алтайэнерго" | ТП-89-5-19 | 10/0,4 | 0.1 | 0.034518 | 0 | 0
1 | ПАО "Россети Сибирь" | "Алтайэнерго" | ТП-89-5-20 | 10/0,4 | 0.1 | 0.03862 | 0 | 0
1 | ПАО "Россети Сибирь" | "Алтайэнерго" | ТП-89-5-21 | 10/0,4 | 0.1 | 0.017097 | 0 | 0
1 | ПАО "Россети Сибирь" | "Алтайэнерго" | ТП-89-5-37 | 10/0,4 | 0.1 | 0.0064208 | 0 | 0
1 | ПАО "Россети Сибирь" | "Алтайэнерго" | ТП-89-10-3 | 10/0,4 | 0.1 | 0.0072169 | 0 | 0
1 | ПАО "Россети Сибирь" | "Алтайэнерго" | ТП-89-10-4 | 10/0,4 | 0.25 | 0.01313 | 0 | 0
1 | ПАО "Россети Сибирь" | "Алтайэнерго" | ТП-89-10-6 | 10/0,4 | 0.063 | 0.039447 | 0 | 0
1 | ПАО "Россети Сибирь" | "Алтайэнерго" | ТП-89-10-8 | 10/0,4 | 0.1 | 0.038216 | 0 | 0
1 | ПАО "Россети Сибирь" | "Алтайэнерго" | ТП-89-10-9 | 10/0,4 | 0.1 | 0.0058471 | 0 | 0
1 | ПАО "Россети Сибирь" | "Алтайэнерго" | ТП-89-10-10 | 10/0,4 | 0.1 | 0.018372 | 0 | 0
1 | ПАО "Россети Сибирь" | "Алтайэнерго" | ТП-89-10-11 | 10/0,4 | 0.06 | 0.0088783 | 0 | 0
1 | ПАО "Россети Сибирь" | "Алтайэнерго" | ТП-89-10-13 | 10/0,4 | 0.06 | 0.019637 | 0 | 0
1 | ПАО "Россети Сибирь" | "Алтайэнерго" | ТП-89-10-14 | 10/0,4 | 0.063 | 0.01951 | 0 | 0
1 | ПАО "Россети Сибирь" | "Алтайэнерго" | ТП-89-10-15 | 10/0,4 | 0.16 | 0.042128 | 0 | 0
1 | ПАО "Россети Сибирь" | "Алтайэнерго" | ТП-89-10-16 | 10/0,4 | 0.16 | 0.047775 | 0 | 0
1 | ПАО "Россети Сибирь" | "Алтайэнерго" | ТП-89-10-17 | 10/0,4 | 0.06 | 0.0076134 | 0 | 0.0135
1 | ПАО "Россети Сибирь" | "Алтайэнерго" | ТП-89-10-32 | 10/0,4 | 0.18 | 0.0095873 | 0 | 0
1 | ПАО "Россети Сибирь" | "Алтайэнерго" | ТП-89-10-39 | 10/0,4 | 0.16 | 0.010808 | 0 | 0
1 | ПАО "Россети Сибирь" | "Алтайэнерго" | ТП-89-10-40 | 10/0,4 | 0.16 | 0.015999 | 0 | 0
1 | ПАО "Россети Сибирь" | "Алтайэнерго" | ТП-89-10-43 | 10/0,4 | 0.25 | 0.013561 | 0 | 0
1 | ПАО "Россети Сибирь" | "Алтайэнерго" | ТП-89-10-44 | 10/0,4 | 0.25 | 0.029837 | 0 | 0
1 | ПАО "Россети Сибирь" | "Алтайэнерго" | ТП-89-10-54 | 10/0,4 | 0.025 | 0.001736 | 0 | 0
1 | ПАО "Россети Сибирь" | "Алтайэнерго" | ТП-89-10-19 | 10/0,4 | 0.063 | 0.020286 | 0 | 0
1 | ПАО "Россети Сибирь" | "Алтайэнерго" | ТП-89-10-20 | 10/0,4 | 0.063 | 0.027916 | 0 | 0
1 | ПАО "Россети Сибирь" | "Алтайэнерго" | ТП-89-10-21 | 10/0,4 | 0.063 | 0.0010526 | 0 | 0
1 | ПАО "Россети Сибирь" | "Алтайэнерго" | ТП-89-10-22 | 10/0,4 | 0.1 | 0.01344 | 0 | 0
1 | ПАО "Россети Сибирь" | "Алтайэнерго" | ТП-89-10-23 | 10/0,4 | 0.04 | 0.0063333 | 0 | 0
1 | ПАО "Россети Сибирь" | "Алтайэнерго" | ТП-89-10-41 | 10/0,4 | 0.063 | 0.0046379 | 0 | 0
1 | ПАО "Россети Сибирь" | "Алтайэнерго" | ТП-89-10-25 | 10/0,4 | 0.1 | 0.0259 | 0 | 0
1 | ПАО "Россети Сибирь" | "Алтайэнерго" | ТП-89-10-27 | 10/0,4 | 0.25 | 0.044242 | 0 | 0
1 | ПАО "Россети Сибирь" | "Алтайэнерго" | ТП-89-10-28 | 10/0,4 | 0.25 | 0.018425 | 0 | 0
1 | ПАО "Россети Сибирь" | "Алтайэнерго" | ТП-89-10-37 | 10/0,4 | 0.16 | 0.0057244 | 0 | 0
1 | ПАО "Россети Сибирь" | "Алтайэнерго" | ТП-89-10-42 | 10/0,4 | 0.25 | 0.074441 | 0 | 0
1 | ПАО "Россети Сибирь" | "Алтайэнерго" | ТП-89-10-52 | 10/0,4 | 0.16 | 0.030656 | 0 | 0
1 | ПАО "Россети Сибирь" | "Алтайэнерго" | ТП-89-14-3 | 10/0,4 | 0.16 | 0.027494 | 0 | 0
1 | ПАО "Россети Сибирь" | "Алтайэнерго" | ТП-89-14-4 | 10/0,4 | 0.4 | 0.044104 | 0 | 0
1 | ПАО "Россети Сибирь" | "Алтайэнерго" | ТП-89-14-5 | 10/0,4 | 0.25 | 0.009119 | 0 | 0
1 | ПАО "Россети Сибирь" | "Алтайэнерго" | ТП-89-14-6 | 10/0,4 | 0.04 | 0.010276 | 0 | 0
1 | ПАО "Россети Сибирь" | "Алтайэнерго" | ТП-89-14-7 | 10/0,4 | 0.025 | 0.010159 | 0 | 0
1 | ПАО "Россети Сибирь" | "Алтайэнерго" | ТП-89-14-8 | 10/0,4 | 0.063 | 0.0085036 | 0 | 0
1 | ПАО "Россети Сибирь" | "Алтайэнерго" | ТП-89-14-9 | 10/0,4 | 0.1 | 0.01504 | 0 | 0
1 | ПАО "Россети Сибирь" | "Алтайэнерго" | ТП-89-14-10 | 10/0,4 | 0.1 | 0.0177 | 0 | 0
1 | ПАО "Россети Сибирь" | "Алтайэнерго" | ТП-89-14-11 | 10/0,4 | 0.063 | 0.026141 | 0 | 0
1 | ПАО "Россети Сибирь" | "Алтайэнерго" | ТП-89-14-12 | 10/0,4 | 0.063 | 0.026855 | 0 | 0.018
1 | ПАО "Россети Сибирь" | "Алтайэнерго" | ТП-89-14-13 | 10/0,4 | 0.16 | 0.0021249 | 0 | 0
1 | ПАО "Россети Сибирь" | "Алтайэнерго" | ТП-89-14-14 | 10/0,4 | 0.25 | 0.0078352 | 0 | 0
1 | ПАО "Россети Сибирь" | "Алтайэнерго" | ТП-89-14-15 | 10/0,4 | 0.063 | 0.02781 | 0 | 0
1 | ПАО "Россети Сибирь" | "Алтайэнерго" | ТП-89-14-16 | 10/0,4 | 0.063 | 0.011463 | 0 | 0.0135
1 | ПАО "Россети Сибирь" | "Алтайэнерго" | ТП-89-14-17 | 10/0,4 | 0.1 | 0.014394 | 0 | 0
1 | ПАО "Россети Сибирь" | "Алтайэнерго" | ТП-89-14-25 | 10/0,4 | 0.16 | 0.015992 | 0 | 0
1 | ПАО "Россети Сибирь" | "Алтайэнерго" | ТП-89-14-28 | 10/0,4 | 0.25 | 0.0032304 | 0 | 0
1 | ПАО "Россети Сибирь" | "Алтайэнерго" | ТП-89-14-29 | 10/0,4 | 0.063 | 0.0093428 | 0 | 0
1 | ПАО "Россети Сибирь" | "Алтайэнерго" | ТП-89-14-31 | 10/0,4 | 0.16 | 0.018469 | 0 | 0
1 | ПАО "Россети Сибирь" | "Алтайэнерго" | ТП-89-14-33 | 10/0,4 | 0.25 | 0.031436 | 0 | 0
1 | ПАО "Россети Сибирь" | "Алтайэнерго" | ТП-89-14-19 | 10/0,4 | 0.1 | 0.017055 | 0 | 0
1 | ПАО "Россети Сибирь" | "Алтайэнерго" | ТП-89-14-20 | 10/0,4 | 0.04 | 0.0083893 | 0 | 0
1 | ПАО "Россети Сибирь" | "Алтайэнерго" | ТП-89-14-24 | 10/0,4 | 0.063 | 0.0063739 | 0 | 0
1 | ПАО "Россети Сибирь" | "Алтайэнерго" | ТП-89-14-26 | 10/0,4 | 0.25 | 0.054236 | 0 | 0.0009
1 | ПАО "Россети Сибирь" | "Алтайэнерго" | ТП-89-14-27 | 10/0,4 | 0.16 | 0.022284 | 0 | 0
1 | ПАО "Россети Сибирь" | "Алтайэнерго" | ТП-89-14-30 | 10/0,4 | 0.06 | 0.0088 | 0 | 0
1 | ПАО "Россети Сибирь" | "Алтайэнерго" | ТП-90-1-1 | 10/0,4 | 0.025 | 0.0035655 | 0 | 0
1 | ПАО "Россети Сибирь" | "Алтайэнерго" | ТП-90-1-2 | 10/0,4 | 0.063 | 0.015374 | 0 | 0
1 | ПАО "Россети Сибирь" | "Алтайэнерго" | ТП-90-1-3 | 10/0,4 | 0.16 | 0 | 0 | 0
1 | ПАО "Россети Сибирь" | "Алтайэнерго" | ТП-90-1-4 | 10/0,4 | 0.16 | 0.0086905 | 0 | 0
1 | ПАО "Россети Сибирь" | "Алтайэнерго" | ТП-90-1-5 | 10/0,4 | 0.16 | 0.029948 | 0 | 0
1 | ПАО "Россети Сибирь" | "Алтайэнерго" | ТП-90-1-6 | 10/0,4 | 0.06 | 0.010898 | 0 | 0
1 | ПАО "Россети Сибирь" | "Алтайэнерго" | ТП-90-1-7 | 10/0,4 | 0.1 | 0.0089397 | 0 | 0
1 | ПАО "Россети Сибирь" | "Алтайэнерго" | ТП-90-1-8 | 10/0,4 | 0.16 | 0.011572 | 0 | 0
1 | ПАО "Россети Сибирь" | "Алтайэнерго" | ТП-90-1-9 | 10/0,4 | 0.16 | 0.016884 | 0 | 0
1 | ПАО "Россети Сибирь" | "Алтайэнерго" | ТП-90-1-10 | 10/0,4 | 0.063 | 0.012442 | 0 | 0
1 | ПАО "Россети Сибирь" | "Алтайэнерго" | ТП-90-1-11 | 10/0,4 | 0.06 | 0.009761 | 0 | 0
1 | ПАО "Россети Сибирь" | "Алтайэнерго" | ТП-90-1-12 | 10/0,4 | 0.16 | 0.012384 | 0 | 0
1 | ПАО "Россети Сибирь" | "Алтайэнерго" | ТП-90-1-13 | 10/0,4 | 0.25 | 0.04146 | 0 | 0
1 | ПАО "Россети Сибирь" | "Алтайэнерго" | ТП-90-1-14 | 10/0,4 | 0.16 | 0.026654 | 0 | 0
1 | ПАО "Россети Сибирь" | "Алтайэнерго" | ТП-90-1-15 | 10/0,4 | 0.1 | 0.019529 | 0 | 0
1 | ПАО "Россети Сибирь" | "Алтайэнерго" | ТП-90-1-16 | 10/0,4 | 0.1 | 0.022406 | 0 | 0
1 | ПАО "Россети Сибирь" | "Алтайэнерго" | ТП-90-1-17 | 10/0,4 | 0.16 | 0.015287 | 0 | 0
1 | ПАО "Россети Сибирь" | "Алтайэнерго" | ТП-90-1-19 | 10/0,4 | 0.06 | 0.014423 | 0 | 0
1 | ПАО "Россети Сибирь" | "Алтайэнерго" | ТП-90-1-20 | 10/0,4 | 0.4 | 0.0099545 | 0 | 0
1 | ПАО "Россети Сибирь" | "Алтайэнерго" | ТП-90-1-21 | 10/0,4 | 0.025 | 0.0042329 | 0 | 0
1 | ПАО "Россети Сибирь" | "Алтайэнерго" | ТП-90-1-22 | 10/0,4 | 0.063 | 0.015598 | 0 | 0
1 | ПАО "Россети Сибирь" | "Алтайэнерго" | ТП-90-1-23 | 10/0,4 | 0.06 | 0.004215 | 0 | 0
1 | ПАО "Россети Сибирь" | "Алтайэнерго" | ТП-90-2-1 | 10/0,4 | 0.16 | 0.014319 | 0 | 0
1 | ПАО "Россети Сибирь" | "Алтайэнерго" | ТП-90-2-2 | 10/0,4 | 0.4 | 0.013838 | 0 | 0
1 | ПАО "Россети Сибирь" | "Алтайэнерго" | ТП-90-2-4 | 10/0,4 | 0.25 | 0.0077125 | 0 | 0
1 | ПАО "Россети Сибирь" | "Алтайэнерго" | ТП-90-2-5 | 10/0,4 | 0.1 | 0.058906 | 0 | 0
1 | ПАО "Россети Сибирь" | "Алтайэнерго" | ТП-90-2-6 | 10/0,4 | 0.063 | 0.026961 | 0 | 0
1 | ПАО "Россети Сибирь" | "Алтайэнерго" | ТП-90-2-7 | 10/0,4 | 0.1 | 0.025148 | 0 | 0
1 | ПАО "Россети Сибирь" | "Алтайэнерго" | ТП-90-2-8 | 10/0,4 | 0.063 | 0.014519 | 0 | 0
1 | ПАО "Россети Сибирь" | "Алтайэнерго" | ТП-90-2-9 | 10/0,4 | 0.06 | 0.011249 | 0 | 0
1 | ПАО "Россети Сибирь" | "Алтайэнерго" | ТП-90-2-10 | 10/0,4 | 0.063 | 0.0074161 | 0 | 0.007
1 | ПАО "Россети Сибирь" | "Алтайэнерго" | ТП-90-2-11 | 10/0,4 | 0.4 | 0.0067968 | 0 | 0
1 | ПАО "Россети Сибирь" | "Алтайэнерго" | ТП-90-2-12 | 10/0,4 | 0.25 | 0.020418 | 0 | 0
1 | ПАО "Россети Сибирь" | "Алтайэнерго" | ТП-90-2-13 | 10/0,4 | 0.1 | 0.010039 | 0 | 0
1 | ПАО "Россети Сибирь" | "Алтайэнерго" | ТП-13-12-5 | 10/0,4 | 0.063 | 0.0024969 | 0 | 0
1 | ПАО "Россети Сибирь" | "Алтайэнерго" | ТП-13-12-6 | 10/0,4 | 0.16 | 0.003018 | 0 | 0
1 | ПАО "Россети Сибирь" | "Алтайэнерго" | ТП-13-12-8 | 10/0,4 | 0.1 | 0.0090539 | 0 | 0
1 | ПАО "Россети Сибирь" | "Алтайэнерго" | ТП-13-12-10 | 10/0,4 | 0.1 | 0.0051023 | 0 | 0
1 | ПАО "Россети Сибирь" | "Алтайэнерго" | ТП-13-12-1 | 10/0,4 | 0.16 | 0.0014113 | 0 | 0
1 | ПАО "Россети Сибирь" | "Алтайэнерго" | ТП-13-12-14 | 10/0,4 | 0.063 | 0.0051023 | 0 | 0
1 | ПАО "Россети Сибирь" | "Алтайэнерго" | ТП-13-11-1 | 10/0,4 | 0.1 | 0.0056451 | 0 | 0
1 | ПАО "Россети Сибирь" | "Алтайэнерго" | ТП-13-11-2 | 10/0,4 | 0.16 | 0.012506 | 0 | 0
1 | ПАО "Россети Сибирь" | "Алтайэнерго" | ТП-13-11-3 | 10/0,4 | 0.16 | 0.011464 | 0.009 | 0
1 | ПАО "Россети Сибирь" | "Алтайэнерго" | ТП-13-11-4 | 10/0,4 | 0.063 | 0.016914 | 0 | 0
1 | ПАО "Россети Сибирь" | "Алтайэнерго" | ТП-13-11-5 | 10/0,4 | 0.16 | 0.014091 | 0 | 0
1 | ПАО "Россети Сибирь" | "Алтайэнерго" | ТП-13-11-8 | 10/0,4 | 0.25 | 0.0073821 | 0.027 | 0
1 | ПАО "Россети Сибирь" | "Алтайэнерго" | ТП-13-11-9 | 10/0,4 | 0.04 | 0.0066439 | 0 | 0
1 | ПАО "Россети Сибирь" | "Алтайэнерго" | ТП-13-11-10 | 10/0,4 | 0.1 | 0.00045595 | 0 | 0
1 | ПАО "Россети Сибирь" | "Алтайэнерго" | ТП-13-11-11 | 10/0,4 | 0.16 | 0.0060794 | 0 | 0
1 | ПАО "Россети Сибирь" | "Алтайэнерго" | ТП-13-11-12 | 10/0,4 | 0.1 | 0.0029528 | 0 | 0
1 | ПАО "Россети Сибирь" | "Алтайэнерго" | ТП-90-2-14 | 10/0,4 | 0.1 | 0.030836 | 0 | 0
1 | ПАО "Россети Сибирь" | "Алтайэнерго" | ТП-90-3-1 | 10/0,4 | 0.16 | 0.023365 | 0 | 0
1 | ПАО "Россети Сибирь" | "Алтайэнерго" | ТП-90-3-2 | 10/0,4 | 0.25 | 0.035896 | 0 | 0.0315
1 | ПАО "Россети Сибирь" | "Алтайэнерго" | ТП-90-3-3 | 10/0,4 | 0.1 | 0.048635 | 0 | 0
1 | ПАО "Россети Сибирь" | "Алтайэнерго" | ТП-90-3-4 | 10/0,4 | 0.25 | 0.079032 | 0.0063 | 0
1 | ПАО "Россети Сибирь" | "Алтайэнерго" | ТП-90-3-5 | 10/0,4 | 0.1 | 0.029745 | 0 | 0
1 | ПАО "Россети Сибирь" | "Алтайэнерго" | ТП-90-3-6 | 10/0,4 | 0.063 | 0.020254 | 0 | 0
1 | ПАО "Россети Сибирь" | "Алтайэнерго" | ТП-90-3-7 | 10/0,4 | 0.16 | 0.031298 | 0 | 0
1 | ПАО "Россети Сибирь" | "Алтайэнерго" | ТП-90-3-8 | 10/0,4 | 0.4 | 0.01938 | 0 | 0.0135
1 | ПАО "Россети Сибирь" | "Алтайэнерго" | ТП-90-3-10 | 10/0,4 | 0.063 | 0.015813 | 0 | 0
1 | ПАО "Россети Сибирь" | "Алтайэнерго" | ТП-90-3-11 | 10/0,4 | 0.04 | 0.0068723 | 0 | 0
1 | ПАО "Россети Сибирь" | "Алтайэнерго" | ТП-90-3-12 | 10/0,4 | 0.16 | 0.010639 | 0 | 0
1 | ПАО "Россети Сибирь" | "Алтайэнерго" | ТП-90-3-13 | 10/0,4 | 0.16 | 0.029443 | 0 | 0.027
1 | ПАО "Россети Сибирь" | "Алтайэнерго" | ТП-90-3-14 | 10/0,4 | 0.16 | 0.029269 | 0 | 0.009
1 | ПАО "Россети Сибирь" | "Алтайэнерго" | ТП-90-3-15 | 10/0,4 | 0.25 | 0.026446 | 0 | 0.018
1 | ПАО "Россети Сибирь" | "Алтайэнерго" | ТП-90-3-16 | 10/0,4 | 0.16 | 0.024352 | 0 | 0
1 | ПАО "Россети Сибирь" | "Алтайэнерго" | ТП-90-3-17 | 10/0,4 | 0.1 | 0.015317 | 0 | 0
1 | ПАО "Россети Сибирь" | "Алтайэнерго" | ТП-90-3-18 | 10/0,4 | 0.16 | 0.021218 | 0 | 0
1 | ПАО "Россети Сибирь" | "Алтайэнерго" | ТП-90-3-22 | 10/0,4 | 0.16 | 0.010393 | 0 | 0
1 | ПАО "Россети Сибирь" | "Алтайэнерго" | ТП-90-5-1 | 10/0,4 | 0.063 | 0.012491 | 0 | 0
1 | ПАО "Россети Сибирь" | "Алтайэнерго" | ТП-90-5-2 | 10/0,4 | 0.16 | 0.034275 | 0 | 0.0063
1 | ПАО "Россети Сибирь" | "Алтайэнерго" | ТП-90-5-4 | 10/0,4 | 0.25 | 0.043424 | 0 | 0
1 | ПАО "Россети Сибирь" | "Алтайэнерго" | ТП-90-5-5 | 10/0,4 | 0.16 | 0.03702 | 0 | 0
1 | ПАО "Россети Сибирь" | "Алтайэнерго" | ТП-90-5-6 | 10/0,4 | 0.063 | 0.016515 | 0 | 0
1 | ПАО "Россети Сибирь" | "Алтайэнерго" | ТП-90-5-7 | 10/0,4 | 0.06 | 0.017648 | 0 | 0
1 | ПАО "Россети Сибирь" | "Алтайэнерго" | ТП-90-5-9 | 10/0,4 | 0.063 | 0.025905 | 0 | 0
1 | ПАО "Россети Сибирь" | "Алтайэнерго" | ТП-34-13-11 | 10/0,4 | 0.25 | 0.01729 | 0 | 0
1 | ПАО "Россети Сибирь" | "Алтайэнерго" | ТП-34-8-18 | 10/0,4 | 0.16 | 0.0077287 | 0 | 0
1 | ПАО "Россети Сибирь" | "Алтайэнерго" | ТП-14-4-4 | 10/0,4 | 0.16 | 0.055859 | 0 | 0
1 | ПАО "Россети Сибирь" | "Алтайэнерго" | ТП-34-13-28 | 10/0,4 | 0.16 | 0.010654 | 0 | 0
1 | ПАО "Россети Сибирь" | "Алтайэнерго" | ТП-34-1-13 | 10/0,4 | 0.1 | 0.0044967 | 0 | 0
1 | ПАО "Россети Сибирь" | "Алтайэнерго" | ТП-37-22-38 | 10/0,4 | 0.16 | 0.040925 | 0 | 0.0045
1 | ПАО "Россети Сибирь" | "Алтайэнерго" | ТП-34-13-13 | 10/0,4 | 0.16 | 0.0075888 | 0 | 0
1 | ПАО "Россети Сибирь" | "Алтайэнерго" | ТП-37-22-41 | 10/0,4 | 0.16 | 0.0081599 | 0 | 0.0135
1 | ПАО "Россети Сибирь" | "Алтайэнерго" | ТП-34-2-11 | 10/0,4 | 0.25 | 0.0016416 | 0 | 0
1 | ПАО "Россети Сибирь" | "Алтайэнерго" | ТП-34-2-12 | 10/0,4 | 0.4 | 0.00024402 | 0 | 0
1 | ПАО "Россети Сибирь" | "Алтайэнерго" | ТП-34-2-13 | 10/0,4 | 0.4 | 0.0016596 | 0 | 0
1 | ПАО "Россети Сибирь" | "Алтайэнерго" | ТП-89-5-18 | 10/0,4 | 0.06 | 0.0055224 | 0 | 0
1 | ПАО "Россети Сибирь" | "Алтайэнерго" | ТП-38-1-11 | 10/0,4 | 0.063 | 0.00072499 | 0 | 0
1 | ПАО "Россети Сибирь" | "Алтайэнерго" | ТП-34-1-32 | 10/0,4 | 0.063 | 0 | 0 | 0
1 | ПАО "Россети Сибирь" | "Алтайэнерго" | ТП-20-11-34 | 10/0,4 | 0.063 | 0 | 0 | 0.027
1 | ПАО "Россети Сибирь" | "Алтайэнерго" | ТП-20-14-24 | 10/0,4 | 0.16 | 0.00065136 | 0 | 0
1 | ПАО "Россети Сибирь" | "Алтайэнерго" | ТП-14-4-72 "Биллау" | 10/0,4 | 0.1 | 0.0047899 | 0 | 0
1 | ПАО "Россети Сибирь" | "Алтайэнерго" | ТП-14-25-101 | 10/0,4 | 0.1 | 0.006523 | 0 | 0
1 | ПАО "Россети Сибирь" | "Алтайэнерго" | ТП-14-4-100 | 10/0,4 | 0.16 | 0.038048 | 0 | 0.027
1 | ПАО "Россети Сибирь" | "Алтайэнерго" | ТП-38-5-14 | 10/0,4 | 0.1 | 0 | 0 | 0
1 | ПАО "Россети Сибирь" | "Алтайэнерго" | ТП-34-8-20 | 10/0,4 | 0.04 | 0 | 0 | 0
1 | ПАО "Россети Сибирь" | "Алтайэнерго" | ТП-14-25-102 | 10/0,4 | 0.1 | 0.023317 | 0 | 0.027
1 | ПАО "Россети Сибирь" | "Алтайэнерго" | ТП-14-4-102 | 10/0,4 | 0.16 | 0.059593 | 0 | 0.0135
1 | ПАО "Россети Сибирь" | "Алтайэнерго" | ТП-34-8-19 | 10/0,4 | 0.063 | 0 | 0 | 0
1 | ПАО "Россети Сибирь" | "Алтайэнерго" | ТП-37-22-42 | 10/0,4 | 0.063 | 0.015429 | 0 | 0
1 | ПАО "Россети Сибирь" | "Алтайэнерго" | ТП-14-4-105 | 10/0,4 | 0.063 | 0.018507 | 0 | 0.027
1 | ПАО "Россети Сибирь" | "Алтайэнерго" | ТП-34-13-12 | 10/0,4 | 0.063 | 0.011711 | 0 | 0
1 | ПАО "Россети Сибирь" | "Алтайэнерго" | ТП-20-14-25 | 10/0,4 | 0.025 | 0.0021882 | 0 | 0.027
1 | ПАО "Россети Сибирь" | "Алтайэнерго" | ТП-34-1-30 | 10/0,4 | 0.063 | 0.008116 | 0 | 0.0225
1 | ПАО "Россети Сибирь" | "Алтайэнерго" | ТП-34-13-29 | 10/0,4 | 0.063 | 0.00075747 | 0 | 0
1 | ПАО "Россети Сибирь" | "Алтайэнерго" | ТП-37-22-43 | 10/0,4 | 0.025 | 8.911e-05 | 0 | 0
1 | ПАО "Россети Сибирь" | "Алтайэнерго" | ТП-38-3-6 | 10/0,4 | 0.025 | 0.00043424 | 0 | 0
1 | ПАО "Россети Сибирь" | "Алтайэнерго" | ТП-90-3-19 | 10/0,4 | 0.1 | 0.041634 | 0 | 0.0045
1 | ПАО "Россети Сибирь" | "Алтайэнерго" | ТП-20-14-26 | 10/0,4 | 0.063 | 0 | 0 | 0
1 | ПАО "Россети Сибирь" | "Алтайэнерго" | ТП-14-4-106 | 10/0,4 | 0.1 | 0.031157 | 0 | 0.0135
1 | ПАО "Россети Сибирь" | "Алтайэнерго" | ТП-34-8-22 | 10/0,4 | 0.025 | 0 | 0 | 0
1 | ПАО "Россети Сибирь" | "Алтайэнерго" | ТП-37-22-44 | 10/0,4 | 0.025 | 0 | 0 | 0.0135
1 | ПАО "Россети Сибирь" | "Алтайэнерго" | ТП-20-11-60 | 10/0,4 | 0.025 | 0.00065702 | 0 | 0.0405
1 | ПАО "Россети Сибирь" | "Алтайэнерго" | ТП-37-22-46 | 10/0,4 | 0.063 | 0.024329 | 0 | 0
1 | ПАО "Россети Сибирь" | "Алтайэнерго" | ТП-20-11-61 | 10/0,4 | 0.1 | 0.00064286 | 0 | 0.045
1 | ПАО "Россети Сибирь" | "Алтайэнерго" | ТП-14-4-109 | 10/0,4 | 0.025 | 0.0080334 | 0 | 0
1 | ПАО "Россети Сибирь" | "Алтайэнерго" | ТП-14-4-108 | 10/0,4 | 0.025 | 0.0021882 | 0 | 0
1 | ПАО "Россети Сибирь" | "Алтайэнерго" | ТП-34-8-21 | 10/0,4 | 0.025 | 0.00022741 | 0 | 0
1 | ПАО "Россети Сибирь" | "Алтайэнерго" | ТП-34-13-33 | 10/0,4 | 0.025 | 0 | 0 | 0
1 | ПАО "Россети Сибирь" | "Алтайэнерго" | ТП-90-3-9 | 10/0,4 | 0.025 | 0.0026743 | 0 | 0
1 | ПАО "Россети Сибирь" | "Алтайэнерго" | ТП-14-4-111 | 10/0,4 | 0.025 | 0.0006457 | 0 | 0
1 | ПАО "Россети Сибирь" | "Алтайэнерго" | ТП-14-4-110 | 10/0,4 | 0.063 | 0.014806 | 0.018 | 0.0135
1 | ПАО "Россети Сибирь" | "Алтайэнерго" | ТП-34-13-36 | 10/0,4 | 0.025 | 0 | 0 | 0
1 | ПАО "Россети Сибирь" | "Алтайэнерго" | ТП-34-13-35 | 10/0,4 | 0.025 | 0.00095231 | 0 | 0
1 | ПАО "Россети Сибирь" | "Алтайэнерго" | ТП-34-1-56 | 10/0,4 | 0.025 | 2.256e-05 | 0 | 0
1 | ПАО "Россети Сибирь" | "Алтайэнерго" | ТП-37-22-47 | 10/0,4 | 0.063 | 0.0062459 | 0 | 0.0153
1 | ПАО "Россети Сибирь" | "Алтайэнерго" | ТП-34-8-24 | 10/0,4 | 0.025 | 0 | 0 | 0
1 | ПАО "Россети Сибирь" | "Алтайэнерго" | ТП-34-1-55 | 10/0,4 | 0.025 | 0 | 0 | 0
1 | ПАО "Россети Сибирь" | "Алтайэнерго" | ТП-38-2-6 | 10/0,4 | 0.04 | 4.342e-05 | 0 | 0
1 | ПАО "Россети Сибирь" | "Алтайэнерго" | ТП-14-4-107 | 10/0,4 | 0.063 | 0.00065136 | 0 | 0
1 | ПАО "Россети Сибирь" | "Алтайэнерго" | ТП-14-25-104 | 10/0,4 | 0.063 | 0 | 0 | 0
1 | ПАО "Россети Сибирь" | "Алтайэнерго" | ТП-20-11-62 | 10/0,4 | 0.04 | 0.002157 | 0.0135 | 0.0225
1 | ПАО "Россети Сибирь" | "Алтайэнерго" | ТП-20-11-63 | 10/0,4 | 0.16 | 0.0028839 | 0.0198 | 0.054
1 | ПАО "Россети Сибирь" | "Алтайэнерго" | ТП-90-3-21 | 10/0,4 | 0.063 | 0.015633 | 0 | 0
1 | ПАО "Россети Сибирь" | "Алтайэнерго" | ТП-37-22-48 | 10/0,4 | 0.04 | 0 | 0 | 0
1 | ПАО "Россети Сибирь" | "Алтайэнерго" | ТП-34-1-57 | 10/0,4 | 0.025 | 6.825e-05 | 0 | 0
1 | ПАО "Россети Сибирь" | "Алтайэнерго" | ТП-14-25-103 | 10/0,4 | 0.063 | 0.011819 | 0 | 0.027
1 | ПАО "Россети Сибирь" | "Алтайэнерго" | ТП-34-13-38 | 10/0,4 | 0.025 | 0.00097515 | 0 | 0
1 | ПАО "Россети Сибирь" | "Алтайэнерго" | ТП-34-1-59 | 10/0,4 | 0.025 | 4.437e-05 | 0 | 0
1 | ПАО "Россети Сибирь" | "Алтайэнерго" | ТП-34-1-58 | 10/0,4 | 0.025 | 8.987e-05 | 0 | 0
1 | ПАО "Россети Сибирь" | "Алтайэнерго" | ТП-89-15-27 | 10/0,4 | 0.025 | 0.0005428 | 0 | 0
1 | ПАО "Россети Сибирь" | "Алтайэнерго" | ТП-34-13-39 | 10/0,4 | 0.025 | 0 | 0 | 0
1 | ПАО "Россети Сибирь" | "Алтайэнерго" | ТП-14-25-105 | 10/0,4 | 0.063 | 0 | 0 | 0
1 | ПАО "Россети Сибирь" | "Алтайэнерго" | ТП-34-13-41 | 10/0,4 | 0.025 | 0.0010365 | 0 | 0
1 | ПАО "Россети Сибирь" | "Алтайэнерго" | ТП-34-13-42 | 10/0,4 | 0.025 | 0.0010365 | 0 | 0
1 | ПАО "Россети Сибирь" | "Алтайэнерго" | ТП-14-4-112 | 10/0,4 | 0.063 | 0.011522 | 0 | 0.0135
1 | ПАО "Россети Сибирь" | "Алтайэнерго" | ТП-34-1-65 | 10/0,4 | 0.025 | 0.00020372 | 0 | 0
1 | ПАО "Россети Сибирь" | "Алтайэнерго" | ТП-14-4-114 | 10/0,4 | 0.063 | 0.0062965 | 0 | 0.0198
1 | ПАО "Россети Сибирь" | "Алтайэнерго" | ТП-34-2-17 | 10/0,4 | 0.04 | 0.0018177 | 0 | 0
1 | ПАО "Россети Сибирь" | "Алтайэнерго" | ТП-38-2-7 | 10/0,4 | 0.025 | 4.342e-05 | 0 | 0
1 | ПАО "Россети Сибирь" | "Алтайэнерго" | ТП-34-8-26 | 10/0,4 | 0.025 | 0.0005782 | 0 | 0
1 | ПАО "Россети Сибирь" | "Алтайэнерго" | ТП-34-1-67 | 10/0,4 | 0.025 | 0.00069186 | 0 | 0
1 | ПАО "Россети Сибирь" | "Алтайэнерго" | ТП-34-1-69 | 10/0,4 | 0.063 | 0.00038034 | 0 | 0
1 | ПАО "Россети Сибирь" | "Алтайэнерго" | ТП-37-22-51 | 10/0,4 | 0.25 | 0 | 0 | 0
1 | ПАО "Россети Сибирь" | "Алтайэнерго" | ТП-34-13-45 | 10/0,4 | 0.025 | 0.0010365 | 0 | 0
1 | ПАО "Россети Сибирь" | "Алтайэнерго" | ТП-34-13-43 | 10/0,4 | 0.025 | 0.0010365 | 0 | 0
1 | ПАО "Россети Сибирь" | "Алтайэнерго" | ТП-34-13-44 | 10/0,4 | 0.025 | 0.0010365 | 0 | 0
1 | ПАО "Россети Сибирь" | "Алтайэнерго" | ТП-34-8-27 | 10/0,4 | 0.04 | 0 | 0 | 0.0135
1 | ПАО "Россети Сибирь" | "Алтайэнерго" | ТП-34-1-60 | 10/0,4 | 0.025 | 4.531e-05 | 0 | 0
1 | ПАО "Россети Сибирь" | "Алтайэнерго" | ТП-14-25-106 | 10/0,4 | 0.025 | 0.0009473 | 0 | 0
1 | ПАО "Россети Сибирь" | "Алтайэнерго" | ТП-14-25-107 | 10/0,4 | 0.16 | 0.0065608 | 0 | 0
1 | ПАО "Россети Сибирь" | "Алтайэнерго" | ТП-14-4-113 | 10/0,4 | 0.025 | 0.006457 | 0 | 0
1 | ПАО "Россети Сибирь" | "Алтайэнерго" | ТП-37-22-50 | 10/0,4 | 0.025 | 0 | 0 | 0
1 | ПАО "Россети Сибирь" | "Алтайэнерго" | ТП-89-14-37 | 10/0,4 | 0.1 | 0.019428 | 0 | 0
1 | ПАО "Россети Сибирь" | "Алтайэнерго" | ТП-34-1-62 | 10/0,4 | 0.025 | 4.418e-05 | 0 | 0
1 | ПАО "Россети Сибирь" | "Алтайэнерго" | ТП-34-1-63 | 10/0,4 | 0.025 | 0 | 0 | 0
1 | ПАО "Россети Сибирь" | "Алтайэнерго" | ТП-34-1-64 | 10/0,4 | 0.025 | 8.836e-05 | 0 | 0
1 | ПАО "Россети Сибирь" | "Алтайэнерго" | ТП-34-7-17 | 10/0,4 | 0.16 | 0.0014051 | 0 | 0.1635
1 | ПАО "Россети Сибирь" | "Алтайэнерго" | ТП-34-1-68 | 10/0,4 | 0.025 | 0.0014754 | 0 | 0
1 | ПАО "Россети Сибирь" | "Алтайэнерго" | ТП-34-2-18 | 10/0,4 | 0.1 | 0.00060652 | 0 | 0
1 | ПАО "Россети Сибирь" | "Алтайэнерго" | ТП-34-1-66 | 10/0,4 | 0.025 | 0 | 0 | 0
1 | ПАО "Россети Сибирь" | "Алтайэнерго" | ТП-20-14-28 | 10/0,4 | 0 | 0.00086942 | 0 | 0
1 | ПАО "Россети Сибирь" | "Алтайэнерго" | ТП-34-1-70 | 10/0,4 | 0.025 | 0 | 0 | 0
1 | ПАО "Россети Сибирь" | "Алтайэнерго" | ТП-34-13-46 | 10/0,4 | 0.025 | 0.0010648 | 0 | 0
1 | ПАО "Россети Сибирь" | "Алтайэнерго" | ТП-89-14-38 | 10/0,4 | 0.025 | 0.00043235 | 0 | 0
1 | ПАО "Россети Сибирь" | "Алтайэнерго" | ТП-34-7-18 | 10/0,4 | 0.025 | 0.0013195 | 0 | 0
1 | ПАО "Россети Сибирь" | "Алтайэнерго" | ТП-38-2-8 | 10/0,4 | 0.025 | 4.38e-05 | 0 | 0
1 | ПАО "Россети Сибирь" | "Алтайэнерго" | ТП-38-2-9 | 10/0,4 | 0.025 | 2.171e-05 | 0 | 0
1 | ПАО "Россети Сибирь" | "Алтайэнерго" | ТП-34-13-48 |  | 0.025 | 0 | 0 | 0
1 | ПАО "Россети Сибирь" | "Алтайэнерго" | ТП-14-4-115 | 10/0,4 | 0.25 | 0 | 0 | 0
1 | ПАО "Россети Сибирь" | "Алтайэнерго" | ТП-34-8-28 | 10/0,4 | 0.025 | 0.0014774 | 0 | 0
1 | ПАО "Россети Сибирь" | "Алтайэнерго" | ТП-20-14-29 | 10/0,4 | 0.063 | 0.0006523 | 0 | 0
1 | ПАО "Россети Сибирь" | "Алтайэнерго" | ТП-34-1-35 | 10/0,4 | 0.025 | 0 | 0 | 0
1 | ПАО "Россети Сибирь" | "Алтайэнерго" | ТП-34-1-71 | 10/0,4 | 0.063 | 0 | 0 | 0
1 | ПАО "Россети Сибирь" | "Алтайэнерго" | ТП-34-1-72 |  | 0.025 | 0 | 0 | 0
1 | ПАО "Россети Сибирь" | "Алтайэнерго" | ТП-14-25-109 |  | 0.4 | 0 | 0 | 0
1 | ПАО "Россети Сибирь" | "Алтайэнерго" | ТП-14-4-116 |  | 0.025 | 0 | 0 | 0
1 | ПАО "Россети Сибирь" | "Алтайэнерго" | ТП-37-22-49 |  | 0.025 | 0 | 0 | 0
1 | ПАО "Россети Сибирь" | "Алтайэнерго" | ТП-14-4-117 |  | 0.1 | 0.070545 | 0 | 0
1 | ПАО "Россети Сибирь" | "Алтайэнерго" | ТП-14-4-118 |  | 0.025 | 0.00066552 | 0 | 0
1 | ПАО "Россети Сибирь" | "Алтайэнерго" | ТП-14-25-111 |  | 0.025 | 0.00066552 | 0 | 0
1 | ПАО "Россети Сибирь" | "Алтайэнерго" | ТП-20-14-30 |  | 0.063 | 0 | 0 | 0
1 | ПАО "Россети Сибирь" | "Алтайэнерго" | ТП-34-1-73 | 10/0,4 | 0.025 | 0 | 0 | 0
1 | ПАО "Россети Сибирь" | "Алтайэнерго" | ТП-34-1-74 |  | 0.16 | 0 | 0 | 0
1 | ПАО "Россети Сибирь" | "Алтайэнерго" | ТП-89-10-55 |  | 0.025 | 0 | 0 | 0
1 | ПАО "Россети Сибирь" | "Алтайэнерго" | ТП-14-4-119 |  | 0.025 | 0 | 0 | 0
1 | ПАО "Россети Сибирь" | "Алтайэнерго" | ТП-13-11-13 | 10/0,4 | 0.1 | 0.0034088 | 0 | 0
1 | ПАО "Россети Сибирь" | "Алтайэнерго" | ТП-13-11-14 | 10/0,4 | 0.1 | 0.016414 | 0 | 0
1 | ПАО "Россети Сибирь" | "Алтайэнерго" | ТП-13-12-11 | 10/0,4 | 0.1 | 0 | 0 | 0
1 | ПАО "Россети Сибирь" | "Алтайэнерго" | ТП-60-5-1 | 10/0,4 | 0.16 | 6.514e-05 | 0 | 0
1 | ПАО "Россети Сибирь" | "Алтайэнерго" | ТП-60-5-2 | 10/0,4 | 0.25 | 0.015155 | 0 | 0
1 | ПАО "Россети Сибирь" | "Алтайэнерго" | ТП-60-5-3 | 10/0,4 | 0.025 | 0.0010422 | 0 | 0
1 | ПАО "Россети Сибирь" | "Алтайэнерго" | ТП-60-5-4 | 10/0,4 | 0.1 | 0.0007165 | 0 | 0
1 | ПАО "Россети Сибирь" | "Алтайэнерго" | ТП-60-5-5 | 10/0,4 | 0.04 | 0.00058622 | 0 | 0
1 | ПАО "Россети Сибирь" | "Алтайэнерго" | ТП-60-5-6 | 10/0,4 | 0.025 | 0.00023883 | 0 | 0
1 | ПАО "Россети Сибирь" | "Алтайэнерго" | ТП-60-5-7 | 10/0,4 | 0.1 | 0.0074255 | 0 | 0
1 | ПАО "Россети Сибирь" | "Алтайэнерго" | ТП-60-5-8 | 10/0,4 | 0.1 | 0.014178 | 0.0135 | 0
1 | ПАО "Россети Сибирь" | "Алтайэнерго" | ТП-60-5-9 | 10/0,4 | 0.16 | 6.514e-05 | 0 | 0
1 | ПАО "Россети Сибирь" | "Алтайэнерго" | ТП-60-5-10 | 10/0,4 | 0.16 | 0.00045595 | 0 | 0
1 | ПАО "Россети Сибирь" | "Алтайэнерго" | ТП-60-6-3 | 10/0,4 | 0.25 | 0.037453 | 0 | 0
1 | ПАО "Россети Сибирь" | "Алтайэнерго" | ТП-60-6-4 | 10/0,4 | 0.16 | 0.02334 | 0 | 0
1 | ПАО "Россети Сибирь" | "Алтайэнерго" | ТП-60-6-5 | 10/0,4 | 0.16 | 0.037801 | 0 | 0
1 | ПАО "Россети Сибирь" | "Алтайэнерго" | ТП-60-6-6 | 10/0,4 | 0.063 | 0.018433 | 0 | 0
1 | ПАО "Россети Сибирь" | "Алтайэнерго" | ТП-60-6-7 | 10/0,4 | 0.25 | 0.027183 | 0 | 0
1 | ПАО "Россети Сибирь" | "Алтайэнерго" | ТП-60-6-8 | 10/0,4 | 0.1 | 0.018064 | 0 | 0
1 | ПАО "Россети Сибирь" | "Алтайэнерго" | ТП-60-3-1 | 10/0,4 | 0.25 | 0.018607 | 0.00396 | 0
1 | ПАО "Россети Сибирь" | "Алтайэнерго" | ТП-60-3-2 | 10/0,4 | 0.25 | 0.010487 | 0 | 0
1 | ПАО "Россети Сибирь" | "Алтайэнерго" | ТП-60-3-3 | 10/0,4 | 0.16 | 0.021278 | 0 | 0
1 | ПАО "Россети Сибирь" | "Алтайэнерго" | ТП-60-3-4 | 10/0,4 | 0.16 | 0.032655 | 0 | 0
1 | ПАО "Россети Сибирь" | "Алтайэнерго" | ТП-60-3-6 | 10/0,4 | 0.25 | 0.0069261 | 0 | 0
1 | ПАО "Россети Сибирь" | "Алтайэнерго" | ТП-60-6-11 | 10/0,4 | 0.16 | 0.00093362 | 0 | 0
1 | ПАО "Россети Сибирь" | "Алтайэнерго" | ТП-60-3-9 | 10/0,4 | 0.063 | 0.0082723 | 0 | 0
1 | ПАО "Россети Сибирь" | "Алтайэнерго" | ТП-60-3-11 | 10/0,4 | 0.16 | 0.00062965 | 0 | 0
1 | ПАО "Россети Сибирь" | "Алтайэнерго" | ТП-60-3-12 | 10/0,4 | 0.25 | 0.017174 | 0 | 0
1 | ПАО "Россети Сибирь" | "Алтайэнерго" | ТП-60-3-13 | 10/0,4 | 0.25 | 6.514e-05 | 0 | 0
1 | ПАО "Россети Сибирь" | "Алтайэнерго" | ТП-60-6-10 | 10/0,4 | 0.16 | 0.009575 | 0 | 0
1 | ПАО "Россети Сибирь" | "Алтайэнерго" | ТП-60-3-15 | 10/0,4 | 0.16 | 0.010574 | 0 | 0
1 | ПАО "Россети Сибирь" | "Алтайэнерго" | ТП-60-3-16 | 10/0,4 | 0.1 | 0.002714 | 0 | 0
1 | ПАО "Россети Сибирь" | "Алтайэнерго" | ТП-60-6-1 | 10/0,4 | 0.063 | 0.001129 | 0 | 0
1 | ПАО "Россети Сибирь" | "Алтайэнерго" | ТП-60-6-9 | 10/0,4 | 0.025 | 8.685e-05 | 0 | 0
1 | ПАО "Россети Сибирь" | "Алтайэнерго" | ТП-60-5-11 | 10/0,4 | 0.025 | 0.00095533 | 0 | 0
1 | ПАО "Россети Сибирь" | "Алтайэнерго" | ТП-60-5-12 | 10/0,4 | 0.025 | 0.00026054 | 0 | 0
1 | ПАО "Россети Сибирь" | "Алтайэнерго" | ТП-52-4-20 Ю | 10/0,4 | 0.16 | 0.006709 | 0 | 0
1 | ПАО "Россети Сибирь" | "Алтайэнерго" | ТП-52-4-22 Ю | 10/0,4 | 0.16 | 0.003691 | 0 | 0
1 | ПАО "Россети Сибирь" | "Алтайэнерго" | ТП-52-9-2 | 10/0,4 | 0.16 | 0.024296 | 0 | 0
1 | ПАО "Россети Сибирь" | "Алтайэнерго" | ТП-52-9-3 | 10/0,4 | 0.1 | 0.012441 | 0.00216 | 0
1 | ПАО "Россети Сибирь" | "Алтайэнерго" | ТП-52-9-4 | 10/0,4 | 0.16 | 0.012202 | 0.00288 | 0
1 | ПАО "Россети Сибирь" | "Алтайэнерго" | ТП-52-9-5 | 10/0,4 | 0.4 | 0.029355 | 0.00252 | 0
1 | ПАО "Россети Сибирь" | "Алтайэнерго" | ТП-52-9-7 | 10/0,4 | 0.25 | 0.037214 | 0 | 0.0027
1 | ПАО "Россети Сибирь" | "Алтайэнерго" | ТП-52-9-8 | 10/0,4 | 0.16 | 0.031135 | 0 | 0
1 | ПАО "Россети Сибирь" | "Алтайэнерго" | ТП-52-9-9 | 10/0,4 | 0.25 | 6.514e-05 | 0 | 0
1 | ПАО "Россети Сибирь" | "Алтайэнерго" | ТП-52-9-10 | 10/0,4 | 0.16 | 0.0054497 | 0 | 0
1 | ПАО "Россети Сибирь" | "Алтайэнерго" | ТП-52-9-12 | 10/0,4 | 0.25 | 0.03817 | 0.00108 | 0
1 | ПАО "Россети Сибирь" | "Алтайэнерго" | ТП-52-10-1 | 10/0,4 | 0.1 | 0.00015198 | 0 | 0.018
1 | ПАО "Россети Сибирь" | "Алтайэнерго" | ТП-52-9-17 | 10/0,4 | 0.04 | 0.00019541 | 0 | 0
1 | ПАО "Россети Сибирь" | "Алтайэнерго" | ТП-52-10-3 | 10/0,4 | 0.063 | 0.00034739 | 0 | 0
1 | ПАО "Россети Сибирь" | "Алтайэнерго" | ТП-52-10-4 | 10/0,4 | 0.1 | 0.00047766 | 0 | 0
1 | ПАО "Россети Сибирь" | "Алтайэнерго" | ТП-52-4-11 Ю | 10/0,4 | 0.25 | 0.029289 | 0 | 0
1 | ПАО "Россети Сибирь" | "Алтайэнерго" | ТП-52-4-12 Ю | 10/0,4 | 0.1 | 0.018998 | 0 | 0
1 | ПАО "Россети Сибирь" | "Алтайэнерго" | ТП-52-4-13 Ю | 10/0,4 | 0.1 | 0.019367 | 0 | 0
1 | ПАО "Россети Сибирь" | "Алтайэнерго" | ТП-52-4-15 Ю | 10/0,4 | 0.1 | 0.00010856 | 0 | 0
1 | ПАО "Россети Сибирь" | "Алтайэнерго" | ТП-52-4-16 Ю | 10/0,4 | 0.25 | 0.0047549 | 0 | 0
1 | ПАО "Россети Сибирь" | "Алтайэнерго" | ТП-52-4-17 Ю | 10/0,4 | 0.063 | 0.0013461 | 0 | 0
1 | ПАО "Россети Сибирь" | "Алтайэнерго" | ТП-52-4-10 Ю | 10/0,4 | 0.4 | 0.02169 | 0 | 0
1 | ПАО "Россети Сибирь" | "Алтайэнерго" | ТП-52-4-23 Ю | 10/0,4 | 0.16 | 0.054562 | 0 | 0
1 | ПАО "Россети Сибирь" | "Алтайэнерго" | ТП-52-4-25 Ю | 10/0,4 | 0.063 | 2.171e-05 | 0 | 0
1 | ПАО "Россети Сибирь" | "Алтайэнерго" | ТП-52-4-30 Ю | 10/0,4 | 0.16 | 0.0014547 | 0 | 0
1 | ПАО "Россети Сибирь" | "Алтайэнерго" | ТП-52-5-1 | 10/0,4 | 0.25 | 0.00049938 | 0 | 0
1 | ПАО "Россети Сибирь" | "Алтайэнерго" | ТП-52-5-2 | 10/0,4 | 0.16 | 0.0052326 | 0 | 0
1 | ПАО "Россети Сибирь" | "Алтайэнерго" | ТП-52-5-3 | 10/0,4 | 0.1 | 0.011746 | 0 | 0
1 | ПАО "Россети Сибирь" | "Алтайэнерго" | ТП-52-5-4 | 10/0,4 | 0.16 | 0.0046681 | 0 | 0
1 | ПАО "Россети Сибирь" | "Алтайэнерго" | ТП-52-5-5 | 10/0,4 | 0.25 | 0.0014764 | 0 | 0
1 | ПАО "Россети Сибирь" | "Алтайэнерго" | ТП-52-4-21 Ю | 10/0,4 | 0.25 | 0.00078163 | 0 | 0
1 | ПАО "Россети Сибирь" | "Алтайэнерго" | ТП-52-4-19 Ю | 10/0,4 | 0.25 | 0.0034522 | 0 | 0
1 | ПАО "Россети Сибирь" | "Алтайэнерго" | ТП-52-10-0 | 10/0,4 | 0.16 | 0.00023883 | 0 | 0
1 | ПАО "Россети Сибирь" | "Алтайэнерго" | ТП-52-10-6 | 10/0,4 | 0.4 | 0.069261 | 0 | 0
1 | ПАО "Россети Сибирь" | "Алтайэнерго" | ТП-52-4-28 Ю | 10/0,4 | 0.25 | 0.0087499 | 0 | 0
1 | ПАО "Россети Сибирь" | "Алтайэнерго" | ТП-52-9-1 | 10/0,4 | 0.25 | 0.041774 | 0.0063 | 0
1 | ПАО "Россети Сибирь" | "Алтайэнерго" | ТП-54-7-1 | 10/0,4 | 0.25 | 0.021321 | 0 | 0
1 | ПАО "Россети Сибирь" | "Алтайэнерго" | ТП-54-7-2 | 10/0,4 | 0.16 | 0.0047115 | 0 | 0
1 | ПАО "Россети Сибирь" | "Алтайэнерго" | ТП-54-7-3 | 10/0,4 | 0.16 | 0.013765 | 0 | 0
1 | ПАО "Россети Сибирь" | "Алтайэнерго" | ТП-54-7-4 | 10/0,4 | 0.4 | 0.0033871 | 0 | 0
1 | ПАО "Россети Сибирь" | "Алтайэнерго" | ТП-54-7-5 | 10/0,4 | 0.1 | 0.0094013 | 0 | 0
1 | ПАО "Россети Сибирь" | "Алтайэнерго" | ТП-54-7-6 | 10/0,4 | 0.16 | 0.0018889 | 0 | 0
1 | ПАО "Россети Сибирь" | "Алтайэнерго" | ТП-54-7-7 | 10/0,4 | 0.1 | 0.002866 | 0 | 0
1 | ПАО "Россети Сибирь" | "Алтайэнерго" | ТП-54-7-9 | 10/0,4 | 0.1 | 0.0035825 | 0 | 0
1 | ПАО "Россети Сибирь" | "Алтайэнерго" | ТП-52-9-0 | 10/0,4 | 0.25 | 0.0032134 | 0 | 0
1 | ПАО "Россети Сибирь" | "Алтайэнерго" | ТП-54-2-2 | 10/0,4 | 0.1 | 0.0031699 | 0 | 0
1 | ПАО "Россети Сибирь" | "Алтайэнерго" | ТП-54-2-3 | 10/0,4 | 0.063 | 0.0011073 | 0 | 0
1 | ПАО "Россети Сибирь" | "Алтайэнерго" | ТП-54-7-0 | 10/0,4 | 0.1 | 0 | 0 | 0
1 | ПАО "Россети Сибирь" | "Алтайэнерго" | ТП-54-2-6 | 10/0,4 | 0.1 | 0.0036259 | 0 | 0
1 | ПАО "Россети Сибирь" | "Алтайэнерго" | ТП-54-2-7 | 10/0,4 | 0.1 | 0.00095533 | 0 | 0
1 | ПАО "Россети Сибирь" | "Алтайэнерго" | ТП-54-2-8 | 10/0,4 | 0.16 | 0.0024535 | 0 | 0
1 | ПАО "Россети Сибирь" | "Алтайэнерго" | ТП-54-2-9 | 10/0,4 | 0.1 | 0 | 0 | 0
1 | ПАО "Россети Сибирь" | "Алтайэнерго" | ТП-13-11-7 | 10/0,4 | 0.063 | 0.003995 | 0 | 0
1 | ПАО "Россети Сибирь" | "Алтайэнерго" | ТП-54-2-11 | 10/0,4 | 0.16 | 4.342e-05 | 0 | 0
1 | ПАО "Россети Сибирь" | "Алтайэнерго" | ТП-54-1-1 | 10/0,4 | 0.16 | 0.0017587 | 0 | 0
1 | ПАО "Россети Сибирь" | "Алтайэнерго" | ТП-54-1-2 | 10/0,4 | 0.1 | 0.005428 | 0 | 0
1 | ПАО "Россети Сибирь" | "Алтайэнерго" | ТП-54-1-3 | 10/0,4 | 0.063 | 0.003018 | 0 | 0
1 | ПАО "Россети Сибирь" | "Алтайэнерго" | ТП-54-1-5 | 10/0,4 | 0.04 | 6.514e-05 | 0 | 0
1 | ПАО "Россети Сибирь" | "Алтайэнерго" | ТП-54-5-1 | 10/0,4 | 0.16 | 0.0053846 | 0 | 0.0045
1 | ПАО "Россети Сибирь" | "Алтайэнерго" | ТП-54-5-2 | 10/0,4 | 0.16 | 0.0081637 | 0.0036 | 0
1 | ПАО "Россети Сибирь" | "Алтайэнерго" | ТП-54-5-3 | 10/0,4 | 0.1 | 0.0050372 | 0 | 0
1 | ПАО "Россети Сибирь" | "Алтайэнерго" | ТП-54-5-4 | 10/0,4 | 0.25 | 0.00026054 | 0.00144 | 0
1 | ПАО "Россети Сибирь" | "Алтайэнерго" | ТП-54-5-5 | 10/0,4 | 0.16 | 0.012137 | 0 | 0
1 | ПАО "Россети Сибирь" | "Алтайэнерго" | ТП-54-5-7 | 10/0,4 | 0.16 | 0.0070347 | 0.00576 | 0
1 | ПАО "Россети Сибирь" | "Алтайэнерго" | ТП-52-4-18 Ю | 10/0,4 | 0.063 | 0.00099875 | 0 | 0
1 | ПАО "Россети Сибирь" | "Алтайэнерго" | ТП-38-8-1 | 10/0,4 | 0.1 | 6.797e-05 | 0 | 0
1 | ПАО "Россети Сибирь" | "Алтайэнерго" | ТП-14-2-1 | 10/0,4 | 0.1 | 0.014092 | 0 | 0
1 | ПАО "Россети Сибирь" | "Алтайэнерго" | ТП-14-2-27 | 10/0,4 | 0.063 | 0.0088751 | 0 | 0
1 | ПАО "Россети Сибирь" | "Алтайэнерго" | ТП-60-6-12 | 10/0,4 | 0.16 | 0.0032351 | 0 | 0
1 | ПАО "Россети Сибирь" | "Алтайэнерго" | ТП-13-11-15 | 10/0,4 | 0.16 | 0.001281 | 0 | 0
1 | ПАО "Россети Сибирь" | "Алтайэнерго" | ТП-7-4-6 | 10/0,4 | 0.4 | 0.034313 | 0 | 0
1 | ПАО "Россети Сибирь" | "Алтайэнерго" | ТП-52-5-8 | 10/0,4 | 0.1 | 0.0040384 | 0 | 0
1 | ПАО "Россети Сибирь" | "Алтайэнерго" | ТП-52-5-9 | 10/0,4 | 0.1 | 0.0035391 | 0 | 0
1 | ПАО "Россети Сибирь" | "Алтайэнерго" | ТП-31-16-44 | 10/0,4 | 0.25 | 0.003927 | 0 | 0
1 | ПАО "Россети Сибирь" | "Алтайэнерго" | ТП-9-3-13 | 10/0,4 | 0.1 | 0.0037473 | 0 | 0
1 | ПАО "Россети Сибирь" | "Алтайэнерго" | ТП-23-2-4 | 10/0,4 | 0.25 | 0.0034203 | 0 | 0
1 | ПАО "Россети Сибирь" | "Алтайэнерго" | ТП-25-8-7 | 10/0,4 | 0.025 | 0 | 0 | 0
1 | ПАО "Россети Сибирь" | "Алтайэнерго" | ТП-23-8-18 | 10/0,4 | 0.25 | 0.012371 | 0 | 0
1 | ПАО "Россети Сибирь" | "Алтайэнерго" | ТП-36-9-17 | 10/0,4 | 0.025 | 0.00082553 | 0 | 0
1 | ПАО "Россети Сибирь" | "Алтайэнерго" | ТП-16-1-4 Ю | 10/0,4 | 0.25 | 0.038104 | 0 | 0
1 | ПАО "Россети Сибирь" | "Алтайэнерго" | ТП-51-14-10 | 10/0,4 | 0.063 | 0.00022184 | 0 | 0
1 | ПАО "Россети Сибирь" | "Алтайэнерго" | ТП-36-2-8 | 10/0,4 | 0.16 | 0.014128 | 0 | 0
1 | ПАО "Россети Сибирь" | "Алтайэнерго" | ТП-52-10-2 | 10/0,4 | 0.025 | 0.00010856 | 0 | 0
1 | ПАО "Россети Сибирь" | "Алтайэнерго" | ТП-52-9-13 | 10/0,4 | 0.16 | 0.0054497 | 0 | 0
1 | ПАО "Россети Сибирь" | "Алтайэнерго" | ТП-10-5-1 | 10/0,4 | 0.1 | 0.0015198 | 0 | 0
1 | ПАО "Россети Сибирь" | "Алтайэнерго" | ТП-43-6-9 | 10/0,4 | 0.025 | 0.0068842 | 0 | 0
1 | ПАО "Россети Сибирь" | "Алтайэнерго" | ТП-12-1-1 Ю | 10/0,4 | 0.025 | 0.0030359 | 0 | 0
1 | ПАО "Россети Сибирь" | "Алтайэнерго" | ТП-44-5-13 | 10/0,4 | 0.25 | 0 | 0 | 0
1 | ПАО "Россети Сибирь" | "Алтайэнерго" | ТП-47-2-5 | 10/0,4 | 0.1 | 0.0066382 | 0 | 0
1 | ПАО "Россети Сибирь" | "Алтайэнерго" | ТП-42-6-1 | 10/0,4 | 0.04 | 0 | 0 | 0
1 | ПАО "Россети Сибирь" | "Алтайэнерго" | ТП-47-2-8 | 10/0,4 | 0.16 | 0.0021882 | 0 | 0
1 | ПАО "Россети Сибирь" | "Алтайэнерго" | ТП-47-2-10 | 10/0,4 | 0.16 | 0.0067869 | 0 | 0
1 | ПАО "Россети Сибирь" | "Алтайэнерго" | ТП-24-6-1 | 10/0,4 | 0.025 | 0.0038383 | 0 | 0
1 | ПАО "Россети Сибирь" | "Алтайэнерго" | ТП-23-9-5 | 10/0,4 | 0.025 | 0.0017721 | 0 | 0
1 | ПАО "Россети Сибирь" | "Алтайэнерго" | ТП-52-5-10 | 10/0,4 | 0.025 | 0.00015198 | 0 | 0
1 | ПАО "Россети Сибирь" | "Алтайэнерго" | ТП-19-6-3 | 10/0,4 | 0.1 | 0.013344 | 0 | 0
1 | ПАО "Россети Сибирь" | "Алтайэнерго" | ТП-9-3-4 | 10/0,4 | 0.16 | 0.0041695 | 0 | 0
1 | ПАО "Россети Сибирь" | "Алтайэнерго" | ТП-53-3-6 | 10/0,4 | 0.63 | 0.0090751 | 0 | 0
1 | ПАО "Россети Сибирь" | "Алтайэнерго" | ТП-47-3-2 | 10/0,4 | 0.04 | 0 | 0 | 0
1 | ПАО "Россети Сибирь" | "Алтайэнерго" | ТП-17-1-28 | 10/0,4 | 0.04 | 0.0013046 | 0 | 0
1 | ПАО "Россети Сибирь" | "Алтайэнерго" | ТП-15-1-1 | 10/0,4 | 0.025 | 0.00065325 | 0 | 0
1 | ПАО "Россети Сибирь" | "Алтайэнерго" | ТП-12-7-1 | 10/0,4 | 0.1 | 0.012159 | 0 | 0
1 | ПАО "Россети Сибирь" | "Алтайэнерго" | ТП-12-9-20 | 10/0,4 | 0.063 | 0.0045595 | 0 | 0
1 | ПАО "Россети Сибирь" | "Алтайэнерго" | ТП-16-1-16 Ю | 10/0,4 | 0.25 | 0.0026215 | 0 | 0
1 | ПАО "Россети Сибирь" | "Алтайэнерго" | ТП-16-1-19 Ю | 10/0,4 | 0.1 | 0 | 0 | 0
1 | ПАО "Россети Сибирь" | "Алтайэнерго" | ТП-16-15-14 | 10/0,4 | 0.1 | 0.010856 | 0 | 0
1 | ПАО "Россети Сибирь" | "Алтайэнерго" | ТП-16-17-6 | 10/0,4 | 0.25 | 0 | 0 | 0
1 | ПАО "Россети Сибирь" | "Алтайэнерго" | ТП-16-3-1 | 10/0,4 | 0.1 | 0.0065829 | 0 | 0
1 | ПАО "Россети Сибирь" | "Алтайэнерго" | ТП-16-3-12 | 10/0,4 | 0.25 | 0.026983 | 0 | 0
1 | ПАО "Россети Сибирь" | "Алтайэнерго" | ТП-16-3-13 | 10/0,4 | 0.16 | 0.014469 | 0 | 0
1 | ПАО "Россети Сибирь" | "Алтайэнерго" | ТП-16-3-2 | 10/0,4 | 0.16 | 0.025051 | 0 | 0
1 | ПАО "Россети Сибирь" | "Алтайэнерго" | ТП-16-3-3 | 10/0,4 | 0.063 | 0.0033701 | 0 | 0
1 | ПАО "Россети Сибирь" | "Алтайэнерго" | ТП-16-3-5 | 10/0,4 | 0.25 | 0.010694 | 0 | 0
1 | ПАО "Россети Сибирь" | "Алтайэнерго" | ТП-16-3-6 | 10/0,4 | 0.16 | 0.030084 | 0 | 0
1 | ПАО "Россети Сибирь" | "Алтайэнерго" | ТП-16-3-7 | 10/0,4 | 0.16 | 0.036082 | 0 | 0
1 | ПАО "Россети Сибирь" | "Алтайэнерго" | ТП-16-4-27 | 10/0,4 | 0.16 | 0.019569 | 0 | 0
1 | ПАО "Россети Сибирь" | "Алтайэнерго" | ТП-16-4-28 | 10/0,4 | 0.16 | 0.021434 | 0 | 0
1 | ПАО "Россети Сибирь" | "Алтайэнерго" | ТП-17-1-2 | 10/0,4 | 0.16 | 0.0057999 | 0 | 0
1 | ПАО "Россети Сибирь" | "Алтайэнерго" | ТП-17-1-4 | 10/0,4 | 0.16 | 0.0081873 | 0.0135 | 0
1 | ПАО "Россети Сибирь" | "Алтайэнерго" | ТП-1-9-13 | 10/0,4 | 0.16 | 0 | 0 | 0
1 | ПАО "Россети Сибирь" | "Алтайэнерго" | ТП-1-9-14 | 10/0,4 | 0.16 | 0.003452 | 0 | 0
1 | ПАО "Россети Сибирь" | "Алтайэнерго" | ТП-23-8-6 | 10/0,4 | 0.025 | 0.00065136 | 0 | 0
1 | ПАО "Россети Сибирь" | "Алтайэнерго" | ТП-26-1-8 | 10/0,4 | 0.1 | 0.021338 | 0 | 0
1 | ПАО "Россети Сибирь" | "Алтайэнерго" | ТП-31-16-42 | 10/0,4 | 0.2 | 0.012063 | 0 | 0
1 | ПАО "Россети Сибирь" | "Алтайэнерго" | ТП-31-16-46 | 10/0,4 | 0.025 | 0.0029594 | 0 | 0
1 | ПАО "Россети Сибирь" | "Алтайэнерго" | ТП-31-3-17 | 10/0,4 | 0.25 | 0.024363 | 0 | 0
1 | ПАО "Россети Сибирь" | "Алтайэнерго" | ТП-31-3-18 | 10/0,4 | 0.4 | 0.019942 | 0 | 0
1 | ПАО "Россети Сибирь" | "Алтайэнерго" | ТП-41-1-5 Ю | 10/0,4 | 0.25 | 0.020403 | 0 | 0.007
1 | ПАО "Россети Сибирь" | "Алтайэнерго" | ТП-41-3-12 Ю | 10/0,4 | 0.25 | 0.0044671 | 0 | 0
1 | ПАО "Россети Сибирь" | "Алтайэнерго" | ТП-41-3-13 Ю | 10/0,4 | 0.03 | 0.0045733 | 0 | 0
1 | ПАО "Россети Сибирь" | "Алтайэнерго" | ТП-42-3-11 | 10/0,4 | 0.04 | 0.002671 | 0 | 0
1 | ПАО "Россети Сибирь" | "Алтайэнерго" | ТП-42-3-15 | 10/0,4 | 0.063 | 0.015174 | 0 | 0
1 | ПАО "Россети Сибирь" | "Алтайэнерго" | ТП-42-3-18 | 10/0,4 | 0.04 | 0.0081388 | 0 | 0
1 | ПАО "Россети Сибирь" | "Алтайэнерго" | ТП-42-3-2 | 10/0,4 | 0.1 | 0.00055233 | 0 | 0
1 | ПАО "Россети Сибирь" | "Алтайэнерго" | ТП-42-3-4 | 10/0,4 | 0.25 | 0.0038482 | 0 | 0
1 | ПАО "Россети Сибирь" | "Алтайэнерго" | ТП-42-3-5 | 10/0,4 | 0.16 | 0.020628 | 0 | 0
1 | ПАО "Россети Сибирь" | "Алтайэнерго" | ТП-42-3-6 | 10/0,4 | 0.16 | 4.324e-05 | 0 | 0
1 | ПАО "Россети Сибирь" | "Алтайэнерго" | ТП-42-3-9 | 10/0,4 | 0.25 | 0.0053351 | 0 | 0
1 | ПАО "Россети Сибирь" | "Алтайэнерго" | ТП-43-16-22 | 10/0,4 | 0.16 | 0.039385 | 0 | 0
1 | ПАО "Россети Сибирь" | "Алтайэнерго" | ТП-43-16-23 | 10/0,4 | 0.16 | 0.02526 | 0 | 0
1 | ПАО "Россети Сибирь" | "Алтайэнерго" | ТП-43-16-25 | 10/0,4 | 0.16 | 0.044727 | 0 | 0
1 | ПАО "Россети Сибирь" | "Алтайэнерго" | ТП-43-6-14 | 10/0,4 | 0.1 | 0.0039733 | 0 | 0
1 | ПАО "Россети Сибирь" | "Алтайэнерго" | ТП-43-9-14 | 10/0,4 | 0.63 | 0.015314 | 0 | 0.000585
1 | ПАО "Россети Сибирь" | "Алтайэнерго" | ТП-51-1-9 | 10/0,4 | 0.25 | 0 | 0 | 0
1 | ПАО "Россети Сибирь" | "Алтайэнерго" | ТП-51-2-7 Ю | 10/0,4 | 0.25 | 0.021371 | 0 | 0
1 | ПАО "Россети Сибирь" | "Алтайэнерго" | ТП-54-2-4 | 10/0,4 | 0.063 | 8.685e-05 | 0 | 0
1 | ПАО "Россети Сибирь" | "Алтайэнерго" | ТП-52-9-14 | 10/0,4 | 0.25 | 0.00015198 | 0 | 0
1 | ПАО "Россети Сибирь" | "Алтайэнерго" | ТП-52-9-16 | 10/0,4 | 0.1 | 0.0023449 | 0 | 0
1 | ПАО "Россети Сибирь" | "Алтайэнерго" | ТП-53-0-22 | 10/0,4 | 0.25 | 0.012197 | 0 | 0
1 | ПАО "Россети Сибирь" | "Алтайэнерго" | ТП-54-1-8 | 10/0,4 | 0.25 | 0.0072301 | 0 | 0
1 | ПАО "Россети Сибирь" | "Алтайэнерго" | ТП-54-7-14 | 10/0,4 | 0.1 | 0.00013027 | 0 | 0
1 | ПАО "Россети Сибирь" | "Алтайэнерго" | ТП-55-2-8 | 10/0,4 | 0.1 | 0.0058868 | 0 | 0
1 | ПАО "Россети Сибирь" | "Алтайэнерго" | ТП-62-1-30 | 10/0,4 | 0.25 | 0 | 0 | 0
1 | ПАО "Россети Сибирь" | "Алтайэнерго" | ТП-60-6-2 | 10/0,4 | 0.1 | 0 | 0 | 0.0135
1 | ПАО "Россети Сибирь" | "Алтайэнерго" | ТП-62-2-16 | 10/0,4 | 0.25 | 0 | 0 | 0
1 | ПАО "Россети Сибирь" | "Алтайэнерго" | ТП-17-4-10 | 10/0,4 | 0.16 | 0.0025809 | 0 | 0
1 | ПАО "Россети Сибирь" | "Алтайэнерго" | ТП-14-4-17 | 10/0,4 | 0.1 | 0.00074359 | 0 | 0
1 | ПАО "Россети Сибирь" | "Алтайэнерго" | ТП-17-1-1 | 10/0,4 | 0.1 | 0.016751 | 0 | 0
1 | ПАО "Россети Сибирь" | "Алтайэнерго" | ТП-17-1-3 | 10/0,4 | 0.16 | 0.0071905 | 0 | 0
1 | ПАО "Россети Сибирь" | "Алтайэнерго" | ТП-42-3-16 | 10/0,4 | 0.04 | 0.022478 | 0 | 0.009
1 | ПАО "Россети Сибирь" | "Алтайэнерго" | ТП-38-8-2 | 10/0,4 | 0.063 | 0.00027187 | 0 | 0
1 | ПАО "Россети Сибирь" | "Алтайэнерго" | ТП-44-6-17 Ю | 10/0,4 | 0.04 | 0.0018217 | 0 | 0
1 | ПАО "Россети Сибирь" | "Алтайэнерго" | ТП-1-5(10) (по договору обслуживания) | 10/0,4 | 1 | 0 | 0 | 0
1 | ПАО "Россети Сибирь" | "Алтайэнерго" | ТП-60-3-7 | 10/0,4 | 0.025 | 6.514e-05 | 0 | 0
1 | ПАО "Россети Сибирь" | "Алтайэнерго" | ТП-54-2-5 | 10/0,4 | 0.025 | 0.0015416 | 0 | 0
1 | ПАО "Россети Сибирь" | "Алтайэнерго" | ТП-22-10-1 | 10/0,4 | 0.063 | 0.0030076 | 0 | 0
1 | ПАО "Россети Сибирь" | "Алтайэнерго" | ТП-19-6-5 | 10/0,4 | 0.4 | 0 | 0 | 0
1 | ПАО "Россети Сибирь" | "Алтайэнерго" | ТП-47-3-3 | 10/0,4 | 0.16 | 0.0081808 | 0 | 0
1 | ПАО "Россети Сибирь" | "Алтайэнерго" | ТП-48-5-2 | 10/0,4 | 0.063 | 0.0007822 | 0 | 0
1 | ПАО "Россети Сибирь" | "Алтайэнерго" | ТП-35-4-5 | 10/0,4 | 0.1 | 0.0064494 | 0 | 0
1 | ПАО "Россети Сибирь" | "Алтайэнерго" | ТП-62-2-1 | 10/0,4 | 0.063 | 0.01281 | 0 | 0
1 | ПАО "Россети Сибирь" | "Алтайэнерго" | ТП-52-4-1 Ю | 10/0,4 | 0.025 | 0 | 0 | 0
1 | ПАО "Россети Сибирь" | "Алтайэнерго" | ТП-40-2-15 | 10/0,4 | 0.063 | 0.0019824 | 0 | 0
1 | ПАО "Россети Сибирь" | "Алтайэнерго" | ТП-26-3-23 | 10/0,4 | 0.1 | 0.012267 | 0 | 0
1 | ПАО "Россети Сибирь" | "Алтайэнерго" | ТП-52-4-2 Ю | 10/0,4 | 0.1 | 0.00034739 | 0.0045 | 0.0162
1 | ПАО "Россети Сибирь" | "Алтайэнерго" | ТП-25-8-18 | 10/0,4 | 0.025 | 0 | 0 | 0
1 | ПАО "Россети Сибирь" | "Алтайэнерго" | ТП-25-8-19 | 10/0,4 | 0.25 | 0 | 0 | 0
1 | ПАО "Россети Сибирь" | "Алтайэнерго" | ТП-54-2-10 | 10/0,4 | 0.04 | 0.0031048 | 0 | 0
1 | ПАО "Россети Сибирь" | "Алтайэнерго" | ТП-58-3-2 | 10/0,4 | 0.04 | 0.0056796 | 0 | 0
1 | ПАО "Россети Сибирь" | "Алтайэнерго" | ТП-44-6-20 Ю | 10/0,4 | 0.025 | 0.0014753 | 0 | 0
1 | ПАО "Россети Сибирь" | "Алтайэнерго" | ТП-42-4-9 | 10/0,4 | 0.16 | 0.033018 | 0 | 0
1 | ПАО "Россети Сибирь" | "Алтайэнерго" | ТП-43-6-12 | 10/0,4 | 0.063 | 0.0014552 | 0 | 0.009
1 | ПАО "Россети Сибирь" | "Алтайэнерго" | ТП-60-5-14 | 10/0,4 | 0.025 | 0 | 0 | 0
1 | ПАО "Россети Сибирь" | "Алтайэнерго" | ТП-16-1-1 Ю | 10/0,4 | 0.04 | 0 | 0 | 0
1 | ПАО "Россети Сибирь" | "Алтайэнерго" | ТП-23-8-16 | 10/0,4 | 0.16 | 0.021254 | 0 | 0
1 | ПАО "Россети Сибирь" | "Алтайэнерго" | ТП-41-1-10 | 10/0,4 | 0.1 | 0.0051889 | 0 | 0
1 | ПАО "Россети Сибирь" | "Алтайэнерго" | ТП-52-9-6 | 10/0,4 | 0.1 | 0.0089671 | 0 | 0
1 | ПАО "Россети Сибирь" | "Алтайэнерго" | ТП-60-3-5 | 10/0,4 | 0.1 | 0.012854 | 0 | 0.0135
1 | ПАО "Россети Сибирь" | "Алтайэнерго" | ТП-58-1-3 | 10/0,4 | 0.16 | 0.0093669 | 0 | 0.007
1 | ПАО "Россети Сибирь" | "Алтайэнерго" | ТП-41-1-2 Ю | 10/0,4 | 0.25 | 0.026707 | 0 | 0
1 | ПАО "Россети Сибирь" | "Алтайэнерго" | ТП-16-17-9 | 10/0,4 | 0.25 | 0.024405 | 0 | 0
1 | ПАО "Россети Сибирь" | "Алтайэнерго" | ТП-44-6-6 Ю | 10/0,4 | 0.25 | 0.024169 | 0 | 0
1 | ПАО "Россети Сибирь" | "Алтайэнерго" | ТП-51-14-11 | 10/0,4 | 0.25 | 0.031619 | 0 | 0
1 | ПАО "Россети Сибирь" | "Алтайэнерго" | ТП-50-1-9 | 10/0,4 | 0.25 | 0.062174 | 0 | 0
1 | ПАО "Россети Сибирь" | "Алтайэнерго" | ТП-53-0-7 | 10/0,4 | 0.1 | 0.0075452 | 0 | 0
1 | ПАО "Россети Сибирь" | "Алтайэнерго" | ТП-13-11-6 | 10/0,4 | 0.025 | 0.00056451 | 0 | 0
1 | ПАО "Россети Сибирь" | "Алтайэнерго" | ТП-37-6-8 | 10/0,4 | 0.063 | 0.001922 | 0 | 0
1 | ПАО "Россети Сибирь" | "Алтайэнерго" | ТП-35-2-19 |  | 0.025 | 0 | 0 | 0
1 | ПАО "Россети Сибирь" | "Алтайэнерго" | ТП-60-3-10 | 10/0,4 | 0.025 | 0.010378 | 0 | 0
1 | ПАО "Россети Сибирь" | "Алтайэнерго" | ТП-13-12-7 | 10/0,4 | 0.025 | 0.00019541 | 0 | 0
1 | ПАО "Россети Сибирь" | "Алтайэнерго" | ТП-54-2-12 | 10/0,4 | 0.025 | 0.00056451 | 0 | 0
1 | ПАО "Россети Сибирь" | "Алтайэнерго" | ТП-60-3-14 | 10/0,4 | 0.025 | 0.00099875 | 0 | 0
1 | ПАО "Россети Сибирь" | "Алтайэнерго" | ТП-43-9-12 |  | 0.1 | 0.012765 | 0 | 9e-05
1 | ПАО "Россети Сибирь" | "Алтайэнерго" | ТП-42-5-15 | 10/0,4 | 0.16 | 0.0031152 | 0 | 0
1 | ПАО "Россети Сибирь" | "Алтайэнерго" | ТП-22-10-12 | 10/0,4 | 0.025 | 0.003945 | 0 | 0
1 | ПАО "Россети Сибирь" | "Алтайэнерго" | ТП-22-12-9 | 10/0,4 | 0.063 | 0.00022373 | 0 | 0
1 | ПАО "Россети Сибирь" | "Алтайэнерго" | ТП-13-12-9 | 10/0,4 | 0.025 | 0.0005428 | 0 | 0
1 | ПАО "Россети Сибирь" | "Алтайэнерго" | ТП-17-2-11 | 10/0,4 | 0.1 | 0.0019928 | 0 | 0
1 | ПАО "Россети Сибирь" | "Алтайэнерго" | ТП-16-2-3 Ю | 10/0,4 | 0.025 | 0.00021712 | 0 | 0
1 | ПАО "Россети Сибирь" | "Алтайэнерго" | ТП-16-15-9 | 10/0,4 | 0.025 | 0.00031322 | 0 | 0
1 | ПАО "Россети Сибирь" | "Алтайэнерго" | ТП-52-3-15 | 10/0,4 | 0.1 | 0.019444 | 0 | 0
1 | ПАО "Россети Сибирь" | "Алтайэнерго" | ТП-23-8-10 | 10/0,4 | 0.1 | 0.0082784 | 0 | 0
1 | ПАО "Россети Сибирь" | "Алтайэнерго" | ТП-48-1-2 | 10/0,4 | 0.063 | 0.0023717 | 0 | 0
1 | ПАО "Россети Сибирь" | "Алтайэнерго" | ТП-60-3-17 | 10/0,4 | 0.025 | 8.685e-05 | 0 | 0
1 | ПАО "Россети Сибирь" | "Алтайэнерго" | ТП-52-4-3Ю | 10/0,4 | 0.025 | 6.514e-05 | 0 | 0
1 | ПАО "Россети Сибирь" | "Алтайэнерго" | ТП-59-2-1 | 10/0,4 | 0.025 | 0 | 0 | 0
1 | ПАО "Россети Сибирь" | "Алтайэнерго" | ТП-47-3-20 | 10/0,4 | 0.04 | 0.0086042 | 0 | 0
1 | ПАО "Россети Сибирь" | "Алтайэнерго" | ТП-32-2-9 | 10/0,4 | 0.04 | 0.0024922 | 0 | 0
1 | ПАО "Россети Сибирь" | "Алтайэнерго" | ТП-43-2-1 | 10/0,4 | 0.1 | 0.018552 | 0 | 0
1 | ПАО "Россети Сибирь" | "Алтайэнерго" | ТП-43-2-14 | 10/0,4 | 0.16 | 0.004161 | 0 | 0
1 | ПАО "Россети Сибирь" | "Алтайэнерго" | ТП-25-3-4 | 10/0,4 | 0.4 | 0.014128 | 0 | 0.09
1 | ПАО "Россети Сибирь" | "Алтайэнерго" | ТП-9-3-19 | 10/0,4 | 0.16 | 0.0023744 | 0 | 0
1 | ПАО "Россети Сибирь" | "Алтайэнерго" | ТП-62-7-1 | 10/0,4 | 0.04 | 0.00023883 | 0 | 0
1 | ПАО "Россети Сибирь" | "Алтайэнерго" | ТП-33-3-20 | 10/0,4 | 0.1 | 0.0025847 | 0 | 0
1 | ПАО "Россети Сибирь" | "Алтайэнерго" | ТП-22-12-10 | 10/0,4 | 0.16 | 0.010221 | 0 | 0.0135
1 | ПАО "Россети Сибирь" | "Алтайэнерго" | ТП-25-8-15 | 10/0,4 | 0.025 | 0 | 0 | 0
1 | ПАО "Россети Сибирь" | "Алтайэнерго" | ТП-82-3-3 | 10/0,4 | 0 | 0.001119 | 0 | 0
1 | ПАО "Россети Сибирь" | "Алтайэнерго" | ТП-31-3-1 | 10/0,4 | 0.16 | 0.0086404 | 0 | 0
1 | ПАО "Россети Сибирь" | "Алтайэнерго" | ТП-9-3-20 | 10/0,4 | 0.025 | 0.0023744 | 0 | 0
1 | ПАО "Россети Сибирь" | "Алтайэнерго" | ТП-62-1-2 | 10/0,4 | 0.025 | 8.685e-05 | 0 | 0
1 | ПАО "Россети Сибирь" | "Алтайэнерго" | ТП-9-20-5 | 10/0,4 | 0.1 | 0.00043424 | 0 | 0
1 | ПАО "Россети Сибирь" | "Алтайэнерго" | ТП-16-1-13 Ю | 10/0,4 | 0.025 | 0 | 0 | 0
1 | ПАО "Россети Сибирь" | "Алтайэнерго" | ТП-16-8-2 | 10/0,4 | 0.025 | 0 | 0 | 0
1 | ПАО "Россети Сибирь" | "Алтайэнерго" | ТП-24-6-2 | 10/0,4 | 0.4 | 0 | 0 | 0
1 | ПАО "Россети Сибирь" | "Алтайэнерго" | ТП-24-6-3 | 10/0,4 | 0.25 | 0 | 0 | 0.009
1 | ПАО "Россети Сибирь" | "Алтайэнерго" | ТП-14-5-6 | 10/0,4 | 0.04 | 0.00092116 | 0 | 0
1 | ПАО "Россети Сибирь" | "Алтайэнерго" | ТП-60-5-15 | 10/0,4 | 0.063 | 0.0011942 | 0 | 0.027
1 | ПАО "Россети Сибирь" | "Алтайэнерго" | ТП-60-5-16 | 10/0,4 | 0.063 | 0.011095 | 0 | 0
1 | ПАО "Россети Сибирь" | "Алтайэнерго" | ТП-9-1-4 | 10/0,4 | 0.025 | 0.0026054 | 0 | 0
1 | ПАО "Россети Сибирь" | "Алтайэнерго" | ТП-12-4-1 | 10/0,4 | 0.025 | 0.00066552 | 0 | 0
1 | ПАО "Россети Сибирь" | "Алтайэнерго" | ТП-23-8-2 | 10/0,4 | 0.025 | 0.00066552 | 0 | 0
1 | ПАО "Россети Сибирь" | "Алтайэнерго" | ТП-12-1-10 Ю | 10/0,4 | 0.063 | 0.0023883 | 0 | 0
1 | ПАО "Россети Сибирь" | "Алтайэнерго" | ТП-17-7-1 | 10/0,4 | 0.25 | 0 | 0 | 0.0135
1 | ПАО "Россети Сибирь" | "Алтайэнерго" | ТП-58-3-3 | 10/0,4 | 0.16 | 0.0073207 | 0 | 0
1 | ПАО "Россети Сибирь" | "Алтайэнерго" | ТП-32-1-11 | 10/0,4 | 0.025 | 0.0012461 | 0 | 0
1 | ПАО "Россети Сибирь" | "Алтайэнерго" | СКТП 24-13-11 | 10/0,4 | 0.025 | 0.005607 | 0 | 0
1 | ПАО "Россети Сибирь" | "Алтайэнерго" | ТП-33-3-22 | 10/0,4 | 0.1 | 0.011727 | 0 | 0
1 | ПАО "Россети Сибирь" | "Алтайэнерго" | СКТП 24-13-12 | 10/0,4 | 0.025 | 0.0013691 | 0 | 0.0135
1 | ПАО "Россети Сибирь" | "Алтайэнерго" | ТП-43-17-1 | 10/0,4 | 0.063 | 0.00039875 | 0 | 0
1 | ПАО "Россети Сибирь" | "Алтайэнерго" | ТП-23-17-1 | 10/0,4 | 0.025 | 0 | 0 | 0
1 | ПАО "Россети Сибирь" | "Алтайэнерго" | ТП-25-4-4 | 10/0,4 | 0.04 | 0 | 0 | 0
1 | ПАО "Россети Сибирь" | "Алтайэнерго" | ТП-43-9-13 | 10/0,4 | 0.1 | 0.023529 | 0 | 0
1 | ПАО "Россети Сибирь" | "Алтайэнерго" | ТП-31-16-1 | 10/0,4 | 0.025 | 0.002579 | 0 | 0
1 | ПАО "Россети Сибирь" | "Алтайэнерго" | ТП-23-10-5 | 10/0,4 | 0.025 | 0.00083157 | 0 | 0
1 | ПАО "Россети Сибирь" | "Алтайэнерго" | ТП-52-4-4 Ю | 10/0,4 | 0.025 | 0.00034739 | 0 | 0
1 | ПАО "Россети Сибирь" | "Алтайэнерго" | ТП-9-3-6 | 10/0,4 | 0.4 | 0.024173 | 0 | 0
1 | ПАО "Россети Сибирь" | "Алтайэнерго" | ТП-17-1-21 | 10/0,4 | 0.1 | 0.0041347 | 0 | 0
1 | ПАО "Россети Сибирь" | "Алтайэнерго" | ТП-52-5-6 | 10/0,4 | 0.063 | 8.685e-05 | 0 | 0
1 | ПАО "Россети Сибирь" | "Алтайэнерго" | ТП-54-1-9 | 10/0,4 | 0.1 | 0.00032568 | 0 | 0
1 | ПАО "Россети Сибирь" | "Алтайэнерго" | ТП-17-1-22 | 10/0,4 | 0.063 | 0.0032134 | 0 | 0
1 | ПАО "Россети Сибирь" | "Алтайэнерго" | ТП-38-6-8 | 10/0,4 | 0.025 | 0.0014203 | 0 | 0
1 | ПАО "Россети Сибирь" | "Алтайэнерго" | ТП-24-2-8 | 10/0,4 | 0.025 | 0 | 0 | 0
1 | ПАО "Россети Сибирь" | "Алтайэнерго" | ТП-17-3-6 | 10/0,4 | 0.063 | 0.0054478 | 0 | 0
1 | ПАО "Россети Сибирь" | "Алтайэнерго" | ТП-12-1-8 Ю | 10/0,4 | 0.1 | 0.00065136 | 0 | 0
1 | ПАО "Россети Сибирь" | "Алтайэнерго" | ТП-60-3-18 | 10/0,4 | 0.025 | 6.514e-05 | 0 | 0
1 | ПАО "Россети Сибирь" | "Алтайэнерго" | ТП-31-3-16 | 10/0,4 | 0.16 | 0.019833 | 0 | 0
1 | ПАО "Россети Сибирь" | "Алтайэнерго" | ТП-47-3-23 | 10/0,4 | 0.025 | 0.0043469 | 0 | 0
1 | ПАО "Россети Сибирь" | "Алтайэнерго" | ТП-25-4-7 | 10/0,4 | 0.04 | 0.013323 | 0 | 0
1 | ПАО "Россети Сибирь" | "Алтайэнерго" | ТП-55-4-4 | 10/0,4 | 0.063 | 0.0061464 | 0 | 0
1 | ПАО "Россети Сибирь" | "Алтайэнерго" | ТП-45-5-5 | 10/0,4 | 0.025 | 0.0014489 | 0 | 0
1 | ПАО "Россети Сибирь" | "Алтайэнерго" | ТП-60-5-18 | 10/0,4 | 0.025 | 0.0029745 | 0 | 0
1 | ПАО "Россети Сибирь" | "Алтайэнерго" | ТП-40-2-16 | 10/0,4 | 0.16 | 0.0018691 | 0 | 0
1 | ПАО "Россети Сибирь" | "Алтайэнерго" | ТП-52-5-7 | 10/0,4 | 0.025 | 2.171e-05 | 0 | 0
1 | ПАО "Россети Сибирь" | "Алтайэнерго" | ТП-51-2-3 Ю | 10/0,4 | 0.025 | 0.00022562 | 0 | 0
1 | ПАО "Россети Сибирь" | "Алтайэнерго" | ТП-60-5-19 | 10/0,4 | 0.1 | 0.00021712 | 0 | 0
1 | ПАО "Россети Сибирь" | "Алтайэнерго" | ТП-60-3-19 | 10/0,4 | 0.063 | 0.0018021 | 0 | 0
1 | ПАО "Россети Сибирь" | "Алтайэнерго" | ТП-52-10-5 | 10/0,4 | 0.025 | 2.171e-05 | 0 | 0
1 | ПАО "Россети Сибирь" | "Алтайэнерго" | ТП-1-9-4 | 10/0,4 | 0.16 | 0.00043802 | 0 | 0
1 | ПАО "Россети Сибирь" | "Алтайэнерго" | ТП-38-18-11 | 10/0,4 | 0.025 | 0.00047181 | 0 | 0
1 | ПАО "Россети Сибирь" | "Алтайэнерго" | ТП-66-2-11 | 10/0,4 | 0.25 | 0.010339 | 0 | 0
1 | ПАО "Россети Сибирь" | "Алтайэнерго" | ТП-32-4-10 | 10/0,4 | 0.063 | 0 | 0 | 0
1 | ПАО "Россети Сибирь" | "Алтайэнерго" | ТП 37-1-2 | 10/0,4 | 0.063 | 0.013821 | 0 | 0
1 | ПАО "Россети Сибирь" | "Алтайэнерго" | ТП 37-6-11 | 10/0,4 | 0.1 | 0.0080363 | 0 | 0
1 | ПАО "Россети Сибирь" | "Алтайэнерго" | ТП 24-2-24 | 10/0,4 | 0.1 | 0.0016285 | 0 | 0
1 | ПАО "Россети Сибирь" | "Алтайэнерго" | ТП 19-3-9 | 10/0,4 | 0.4 | 0.065638 | 0 | 0
1 | ПАО "Россети Сибирь" | "Алтайэнерго" | ТП-60-3-21 | 10/0,4 | 0.025 | 6.514e-05 | 0 | 0
1 | ПАО "Россети Сибирь" | "Алтайэнерго" | ТП-60-3-22 | 10/0,4 | 0.063 | 0.00075992 | 0 | 0
1 | ПАО "Россети Сибирь" | "Алтайэнерго" | ТП-43-16-6 | 10/0,4 | 0.25 | 0.008584 | 0 | 0
1 | ПАО "Россети Сибирь" | "Алтайэнерго" | ТП-52-4-31Ю | 10/0,4 | 0.025 | 6.514e-05 | 0 | 0
1 | ПАО "Россети Сибирь" | "Алтайэнерго" | ТП-62-7-2 | 10/0,4 | 0.025 | 6.514e-05 | 0 | 0
1 | ПАО "Россети Сибирь" | "Алтайэнерго" | ТП-52-4-14Ю | 10/0,4 | 0.025 | 0 | 0 | 0
1 | ПАО "Россети Сибирь" | "Алтайэнерго" | ТП-60-3-23 (160 кВА) | 10/0,4 | 0.16 | 0 | 0 | 0
1 | ПАО "Россети Сибирь" | "Алтайэнерго" | ТП-54-1-4 | 10/0,4 | 0.025 | 0 | 0 | 0
1 | ПАО "Россети Сибирь" | "Алтайэнерго" | ТП-13-12-12 | 10/0,4 | 0.025 | 0 | 0 | 0
1 | ПАО "Россети Сибирь" | "Алтайэнерго" | ТП-60-3-24 | 10/0,4 | 0.025 | 0 | 0 | 0
1 | ПАО "Россети Сибирь" | "Алтайэнерго" | ТП-83-4-12 | 10/0,4 | 0.25 | 0.0008614 | 0 | 0
1 | ПАО "Россети Сибирь" | "Алтайэнерго" | ТП-41-1-4 Ю | 10/0,4 | 0.1 | 0.023596 | 0 | 0
1 | ПАО "Россети Сибирь" | "Алтайэнерго" | ТП-20-5-4 | 10/0,4 | 0.1 | 0.02179 | 0 | 0
1 | ПАО "Россети Сибирь" | "Алтайэнерго" | ТП-20-8-13 | 10/0,4 | 0.063 | 0.010133 | 0 | 0
1 | ПАО "Россети Сибирь" | "Алтайэнерго" | ТП-40-16-11 | 10/0,4 | 0.16 | 0.0060794 | 0 | 0
1 | ПАО "Россети Сибирь" | "Алтайэнерго" | ТП-40-16-16 | 10/0,4 | 0.063 | 0.005732 | 0 | 0
1 | ПАО "Россети Сибирь" | "Алтайэнерго" | ТП-40-16-15 | 10/0,4 | 0.1 | 0.001737 | 0 | 0
1 | ПАО "Россети Сибирь" | "Алтайэнерго" | ТП-40-16-17 | 10/0,4 | 0.1 | 0.0067741 | 0 | 0
1 | ПАО "Россети Сибирь" | "Алтайэнерго" | ТП-40-16-3 | 10/0,4 | 0.1 | 0.0090322 | 0 | 0
1 | ПАО "Россети Сибирь" | "Алтайэнерго" | ТП-40-16-8 | 10/0,4 | 0.16 | 0.0011725 | 0 | 0
1 | ПАО "Россети Сибирь" | "Алтайэнерго" | ТП-40-1-2 | 10/0,4 | 0.063 | 0.00065136 | 0 | 0
1 | ПАО "Россети Сибирь" | "Алтайэнерго" | ТП-40-5-1 | 10/0,4 | 0.16 | 0.0031265 | 0 | 0
1 | ПАО "Россети Сибирь" | "Алтайэнерго" | ТП-40-5-10 | 10/0,4 | 0.25 | 0.0071215 | 0 | 0
1 | ПАО "Россети Сибирь" | "Алтайэнерго" | ТП-40-5-12 | 10/0,4 | 0.16 | 0.018759 | 0 | 0
1 | ПАО "Россети Сибирь" | "Алтайэнерго" | ТП-40-5-13 | 10/0,4 | 0.16 | 0.00065136 | 0 | 0
1 | ПАО "Россети Сибирь" | "Алтайэнерго" | ТП-40-5-14 | 10/0,4 | 0.063 | 0.00065136 | 0 | 0
1 | ПАО "Россети Сибирь" | "Алтайэнерго" | ТП-40-5-3 | 10/0,4 | 0.16 | 0.0041687 | 0 | 0
1 | ПАО "Россети Сибирь" | "Алтайэнерго" | ТП-40-5-8 | 10/0,4 | 0.1 | 0.010943 | 0 | 0
1 | ПАО "Россети Сибирь" | "Алтайэнерго" | ТП-40-5-9 | 10/0,4 | 0.25 | 0.0093796 | 0 | 0
1 | ПАО "Россети Сибирь" | "Алтайэнерго" | ТП-40-1-13 | 10/0,4 | 0.063 | 0.00069478 | 0 | 0
1 | ПАО "Россети Сибирь" | "Алтайэнерго" | ТП-40-1-14 | 10/0,4 | 0.063 | 0.001737 | 0 | 0
1 | ПАО "Россети Сибирь" | "Алтайэнерго" | ТП-40-1-15 | 10/0,4 | 0.1 | 0.0055583 | 0 | 0
1 | ПАО "Россети Сибирь" | "Алтайэнерго" | ТП-40-1-16 | 10/0,4 | 0.1 | 0.0015633 | 0 | 0
1 | ПАО "Россети Сибирь" | "Алтайэнерго" | ТП-40-1-17 | 10/0,4 | 0.1 | 0.0052109 | 0 | 0
1 | ПАО "Россети Сибирь" | "Алтайэнерго" | ТП-40-1-4 | 10/0,4 | 0.25 | 0.00052109 | 0 | 0
1 | ПАО "Россети Сибирь" | "Алтайэнерго" | ТП-40-1-5 | 10/0,4 | 0.16 | 0.00086848 | 0 | 0
1 | ПАО "Россети Сибирь" | "Алтайэнерго" | ТП-40-1-7 | 10/0,4 | 0.25 | 0.0050372 | 0 | 0
1 | ПАО "Россети Сибирь" | "Алтайэнерго" | ТП-40-10-33 | 10/0,4 | 0.25 | 0.004299 | 0 | 0
1 | ПАО "Россети Сибирь" | "Алтайэнерго" | ТП-40-10-34 | 10/0,4 | 0.1 | 0.003995 | 0 | 0.0018
1 | ПАО "Россети Сибирь" | "Алтайэнерго" | ТП-40-10-35 | 10/0,4 | 0.16 | 0.0072952 | 0 | 0
1 | ПАО "Россети Сибирь" | "Алтайэнерго" | ТП-40-5-11 | 10/0,4 | 0.063 | 0.0069478 | 0 | 0
1 | ПАО "Россети Сибирь" | "Алтайэнерго" | ТП-40-10-36 | 10/0,4 | 0.16 | 0.0086848 | 0 | 0
1 | ПАО "Россети Сибирь" | "Алтайэнерго" | ТП-40-12-4 | 10/0,4 | 0.1 | 0.005732 | 0 | 0
1 | ПАО "Россети Сибирь" | "Алтайэнерго" | ТП-40-7-40 | 10/0,4 | 0.16 | 0.0026054 | 0 | 0
1 | ПАО "Россети Сибирь" | "Алтайэнерго" | ТП-40-7-41 | 10/0,4 | 0.4 | 0.0029528 | 0 | 0
1 | ПАО "Россети Сибирь" | "Алтайэнерго" | ТП-40-7-42 | 10/0,4 | 0.16 | 0.00052109 | 0 | 0
1 | ПАО "Россети Сибирь" | "Алтайэнерго" | ТП-40-5-6 | 10/0,4 | 0.25 | 0.0010422 | 0 | 0
1 | ПАО "Россети Сибирь" | "Алтайэнерго" | ТП-39-1-1 | 10/0,4 | 0.1 | 0.016935 | 0 | 0
1 | ПАО "Россети Сибирь" | "Алтайэнерго" | ТП-39-1-11 | 10/0,4 | 0.16 | 0.029745 | 0 | 0
1 | ПАО "Россети Сибирь" | "Алтайэнерго" | ТП-39-1-15 | 10/0,4 | 0.063 | 0.011942 | 0 | 0
1 | ПАО "Россети Сибирь" | "Алтайэнерго" | ТП-39-1-18 | 10/0,4 | 0.16 | 0.020844 | 0 | 0
1 | ПАО "Россети Сибирь" | "Алтайэнерго" | ТП-39-1-19 | 10/0,4 | 0.25 | 0.0019541 | 0 | 0.0567
1 | ПАО "Россети Сибирь" | "Алтайэнерго" | ТП-39-1-2 | 10/0,4 | 0.16 | 0.0056451 | 0 | 0
1 | ПАО "Россети Сибирь" | "Алтайэнерго" | ТП-39-1-20 | 10/0,4 | 0.1 | 0.029528 | 0 | 0
1 | ПАО "Россети Сибирь" | "Алтайэнерго" | ТП-39-1-21 | 10/0,4 | 0.1 | 0.009119 | 0 | 0
1 | ПАО "Россети Сибирь" | "Алтайэнерго" | ТП-18-20-26 | 10/0,4 | 0.16 | 2.275e-05 | 0 | 0
1 | ПАО "Россети Сибирь" | "Алтайэнерго" | ТП-39-1-3 | 10/0,4 | 0.063 | 0.0056451 | 0 | 0
1 | ПАО "Россети Сибирь" | "Алтайэнерго" | ТП-39-1-4 | 10/0,4 | 0.25 | 0.0067307 | 0 | 0
1 | ПАО "Россети Сибирь" | "Алтайэнерго" | ТП-39-1-5 | 10/0,4 | 0.25 | 0.022798 | 0 | 0
1 | ПАО "Россети Сибирь" | "Алтайэнерго" | ТП-39-1-6 | 10/0,4 | 0.16 | 0.014981 | 0 | 0
1 | ПАО "Россети Сибирь" | "Алтайэнерго" | ТП-39-1-7 | 10/0,4 | 0.1 | 0.019758 | 0 | 0
1 | ПАО "Россети Сибирь" | "Алтайэнерго" | ТП-39-1-8 | 10/0,4 | 0.25 | 0.0062965 | 0 | 0
1 | ПАО "Россети Сибирь" | "Алтайэнерго" | ТП-39-8-10 | 10/0,4 | 0.4 | 0.013679 | 0 | 0
1 | ПАО "Россети Сибирь" | "Алтайэнерго" | ТП-39-8-11 | 10/0,4 | 0.16 | 0.0093362 | 0 | 0
1 | ПАО "Россети Сибирь" | "Алтайэнерго" | ТП-39-8-12 | 10/0,4 | 0.1 | 0.0052109 | 0 | 0
1 | ПАО "Россети Сибирь" | "Алтайэнерго" | ТП-39-8-13 | 10/0,4 | 0.16 | 0.012376 | 0 | 0
1 | ПАО "Россети Сибирь" | "Алтайэнерго" | ТП-39-8-15 | 10/0,4 | 0.4 | 0.0058622 | 0 | 0
1 | ПАО "Россети Сибирь" | "Алтайэнерго" | ТП-39-8-16 | 10/0,4 | 0.25 | 0.0078163 | 0 | 0
1 | ПАО "Россети Сибирь" | "Алтайэнерго" | ТП-39-8-19 | 10/0,4 | 0.063 | 0.00086848 | 0 | 0
1 | ПАО "Россети Сибирь" | "Алтайэнерго" | ТП-39-8-20 | 10/0,4 | 0.25 | 0.0060794 | 0 | 0
1 | ПАО "Россети Сибирь" | "Алтайэнерго" | ТП-39-8-3 | 10/0,4 | 0.4 | 0.0043424 | 0 | 0
1 | ПАО "Россети Сибирь" | "Алтайэнерго" | ТП-10-8-2 | 10/0,4 | 0.063 | 0.010836 | 0 | 0
1 | ПАО "Россети Сибирь" | "Алтайэнерго" | ТП-39-8-4 | 10/0,4 | 0.04 | 0.0043424 | 0 | 0
1 | ПАО "Россети Сибирь" | "Алтайэнерго" | ТП-39-8-5 | 10/0,4 | 0.063 | 0.0065136 | 0 | 0
1 | ПАО "Россети Сибирь" | "Алтайэнерго" | ТП-39-8-8 | 10/0,4 | 0.25 | 0.018238 | 0 | 0
1 | ПАО "Россети Сибирь" | "Алтайэнерго" | ТП-39-8-9 | 10/0,4 | 0.16 | 0.0065136 | 0 | 0
1 | ПАО "Россети Сибирь" | "Алтайэнерго" | ТП-39-10-12 | 10/0,4 | 0.063 | 0.0067307 | 0 | 0
1 | ПАО "Россети Сибирь" | "Алтайэнерго" | ТП-39-10-10 | 10/0,4 | 0.1 | 0.00086848 | 0 | 0
1 | ПАО "Россети Сибирь" | "Алтайэнерго" | ТП-39-10-17 | 10/0,4 | 0.04 | 0.00065136 | 0 | 0
1 | ПАО "Россети Сибирь" | "Алтайэнерго" | ТП-10-8-5 | 10/0,4 | 0.25 | 0 | 0 | 0
1 | ПАО "Россети Сибирь" | "Алтайэнерго" | ТП-10-23-26 | 10/0,4 | 0.16 | 0.0035952 | 0 | 0
1 | ПАО "Россети Сибирь" | "Алтайэнерго" | ТП-39-10-18 | 10/0,4 | 0.4 | 0.005428 | 0 | 0
1 | ПАО "Россети Сибирь" | "Алтайэнерго" | ТП-39-10-20 | 10/0,4 | 0.1 | 0.0030397 | 0 | 0
1 | ПАО "Россети Сибирь" | "Алтайэнерго" | ТП-39-10-22 | 10/0,4 | 0.1 | 0.0030397 | 0 | 0
1 | ПАО "Россети Сибирь" | "Алтайэнерго" | ТП-39-10-23 | 10/0,4 | 0.25 | 0.0075992 | 0 | 0
1 | ПАО "Россети Сибирь" | "Алтайэнерго" | ТП-39-10-3 | 10/0,4 | 0.16 | 0.019324 | 0 | 0
1 | ПАО "Россети Сибирь" | "Алтайэнерго" | ТП-39-10-4 | 10/0,4 | 0.25 | 0.022146 | 0 | 0
1 | ПАО "Россети Сибирь" | "Алтайэнерго" | ТП-39-10-5 | 10/0,4 | 0.1 | 0.024752 | 0 | 0
1 | ПАО "Россети Сибирь" | "Алтайэнерго" | ТП-39-10-6 | 10/0,4 | 0.25 | 0.023883 | 0 | 0
1 | ПАО "Россети Сибирь" | "Алтайэнерго" | ТП-39-10-7 | 10/0,4 | 0.16 | 0.02562 | 0 | 0
1 | ПАО "Россети Сибирь" | "Алтайэнерго" | ТП-39-10-8 | 10/0,4 | 0.16 | 0.0013027 | 0 | 0
1 | ПАО "Россети Сибирь" | "Алтайэнерго" | ТП-39-10-9 | 10/0,4 | 0.16 | 0.037562 | 0 | 0
1 | ПАО "Россети Сибирь" | "Алтайэнерго" | ТП-39-10-14 | 10/0,4 | 0.063 | 0.001737 | 0 | 0
1 | ПАО "Россети Сибирь" | "Алтайэнерго" | ТП-39-10-15 | 10/0,4 | 0.1 | 0.001737 | 0 | 0
1 | ПАО "Россети Сибирь" | "Алтайэнерго" | ТП-39-10-2 | 10/0,4 | 0.04 | 0.003691 | 0 | 0
1 | ПАО "Россети Сибирь" | "Алтайэнерго" | ТП-39-1-12 | 10/0,4 | 0.1 | 0.0060794 | 0 | 0
1 | ПАО "Россети Сибирь" | "Алтайэнерго" | ТП-40-5-4 | 10/0,4 | 0.16 | 0.0053412 | 0 | 0
1 | ПАО "Россети Сибирь" | "Алтайэнерго" | ТП-42-18-10 | 10/0,4 | 0.16 | 0.031482 | 0 | 0
1 | ПАО "Россети Сибирь" | "Алтайэнерго" | ТП-42-18-11 | 10/0,4 | 0.16 | 0.011073 | 0 | 0
1 | ПАО "Россети Сибирь" | "Алтайэнерго" | ТП-42-18-12 | 10/0,4 | 0.16 | 0.032568 | 0 | 0
1 | ПАО "Россети Сибирь" | "Алтайэнерго" | ТП-42-18-14 | 10/0,4 | 0.04 | 0.023232 | 0 | 0
1 | ПАО "Россети Сибирь" | "Алтайэнерго" | ТП-42-18-15 | 10/0,4 | 0.1 | 0.02714 | 0 | 0
1 | ПАО "Россети Сибирь" | "Алтайэнерго" | ТП-42-18-17 | 10/0,4 | 0.16 | 0.028008 | 0 | 0
1 | ПАО "Россети Сибирь" | "Алтайэнерго" | ТП-42-18-18 | 10/0,4 | 0.16 | 0.029528 | 0 | 0
1 | ПАО "Россети Сибирь" | "Алтайэнерго" | ТП-42-18-19 | 10/0,4 | 0.16 | 0.018672 | 0 | 0
1 | ПАО "Россети Сибирь" | "Алтайэнерго" | ТП-42-18-2 | 10/0,4 | 0.63 | 0.066439 | 0 | 0
1 | ПАО "Россети Сибирь" | "Алтайэнерго" | ТП-42-18-20 | 10/0,4 | 0.06 | 0.016067 | 0 | 0
1 | ПАО "Россети Сибирь" | "Алтайэнерго" | ТП-42-18-6 | 10/0,4 | 0.063 | 0.021061 | 0 | 0
1 | ПАО "Россети Сибирь" | "Алтайэнерго" | ТП-42-18-3 | 10/0,4 | 0.1 | 0.013244 | 0 | 0
1 | ПАО "Россети Сибирь" | "Алтайэнерго" | ТП-42-18-4 | 10/0,4 | 0.25 | 0.033436 | 0 | 0
1 | ПАО "Россети Сибирь" | "Алтайэнерго" | ТП-43-5-35 | 10/0,4 | 0.1 | 0.00021523 | 0 | 0
1 | ПАО "Россети Сибирь" | "Алтайэнерго" | ТП-15-17-9 | 10/0,4 | 0.1 | 0.00083487 | 0 | 0
1 | ПАО "Россети Сибирь" | "Алтайэнерго" | ТП-42-18-8 | 10/0,4 | 0.1 | 0.03018 | 0 | 0
1 | ПАО "Россети Сибирь" | "Алтайэнерго" | ТП-42-18-9 | 10/0,4 | 0.1 | 0.055583 | 0 | 0
1 | ПАО "Россети Сибирь" | "Алтайэнерго" | ТП-42-2-1 | 10/0,4 | 0.1 | 0.0060794 | 0 | 0
1 | ПАО "Россети Сибирь" | "Алтайэнерго" | ТП-42-5-21 | 10/0,4 | 0.063 | 0.015806 | 0 | 0
1 | ПАО "Россети Сибирь" | "Алтайэнерго" | ТП-42-18-5 | 10/0,4 | 0.16 | 0.050155 | 0 | 0
1 | ПАО "Россети Сибирь" | "Алтайэнерго" | ТП-42-5-3 | 10/0,4 | 0.1 | 0.013375 | 0 | 0
1 | ПАО "Россети Сибирь" | "Алтайэнерго" | ТП-42-3-3 | 10/0,4 | 0.1 | 0.074906 | 0 | 0
1 | ПАО "Россети Сибирь" | "Алтайэнерго" | ТП-42-3-2 | 10/0,4 | 0.04 | 0.0056451 | 0 | 0
1 | ПАО "Россети Сибирь" | "Алтайэнерго" | ТП-42-2-11 | 10/0,4 | 0.4 | 0.052109 | 0 | 0
1 | ПАО "Россети Сибирь" | "Алтайэнерго" | ТП-42-2-13 | 10/0,4 | 0.16 | 0.01928 | 0 | 0
1 | ПАО "Россети Сибирь" | "Алтайэнерго" | ТП-42-2-15 | 10/0,4 | 0.1 | 0.017196 | 0 | 0
1 | ПАО "Россети Сибирь" | "Алтайэнерго" | ТП-42-2-16 | 10/0,4 | 0.16 | 0.02258 | 0 | 0
1 | ПАО "Россети Сибирь" | "Алтайэнерго" | ТП-42-2-17 | 10/0,4 | 0.16 | 0.031265 | 0 | 0
1 | ПАО "Россети Сибирь" | "Алтайэнерго" | ТП-42-2-18 | 10/0,4 | 0.1 | 0.01598 | 0 | 0
1 | ПАО "Россети Сибирь" | "Алтайэнерго" | ТП-42-2-19 | 10/0,4 | 0.16 | 0.018759 | 0 | 0
1 | ПАО "Россети Сибирь" | "Алтайэнерго" | ТП-42-2-2 | 10/0,4 | 0.04 | 0.015806 | 0 | 0
1 | ПАО "Россети Сибирь" | "Алтайэнерго" | ТП-42-2-20 | 10/0,4 | 0.1 | 0.023102 | 0 | 0.0027
1 | ПАО "Россети Сибирь" | "Алтайэнерго" | ТП-42-2-21 | 10/0,4 | 0.16 | 0.05263 | 0 | 0
1 | ПАО "Россети Сибирь" | "Алтайэнерго" | ТП-42-2-22 | 10/0,4 | 0.25 | 0.064962 | 0 | 0
1 | ПАО "Россети Сибирь" | "Алтайэнерго" | ТП-42-2-23 | 10/0,4 | 0.63 | 0.050893 | 0 | 0.0135
1 | ПАО "Россети Сибирь" | "Алтайэнерго" | ТП-42-2-24 | 10/0,4 | 0.04 | 0.005732 | 0 | 0
1 | ПАО "Россети Сибирь" | "Алтайэнерго" | ТП-42-2-25 | 10/0,4 | 0.63 | 0.021017 | 0 | 0.0054
1 | ПАО "Россети Сибирь" | "Алтайэнерго" | ТП-42-2-26 | 10/0,4 | 0.1 | 0.012159 | 0 | 0
1 | ПАО "Россети Сибирь" | "Алтайэнерго" | ТП-20-3-8 | 10/0,4 | 0.1 | 0.015637 | 0 | 0
1 | ПАО "Россети Сибирь" | "Алтайэнерго" | ТП-20-3-13 | 10/0,4 | 0.063 | 0.0072924 | 0 | 0
1 | ПАО "Россети Сибирь" | "Алтайэнерго" | ТП-42-2-3 | 10/0,4 | 0.06 | 0.0050372 | 0 | 0
1 | ПАО "Россети Сибирь" | "Алтайэнерго" | ТП-42-2-6 | 10/0,4 | 0.1 | 0.015633 | 0 | 0
1 | ПАО "Россети Сибирь" | "Алтайэнерго" | ТП-42-2-7 | 10/0,4 | 0.1 | 0.0020844 | 0 | 0
1 | ПАО "Россети Сибирь" | "Алтайэнерго" | ТП-42-2-8 | 10/0,4 | 0.4 | 0.1162 | 0 | 0
1 | ПАО "Россети Сибирь" | "Алтайэнерго" | ТП-42-2-9 | 10/0,4 | 0.4 | 0.035608 | 0 | 0
1 | ПАО "Россети Сибирь" | "Алтайэнерго" | ТП-42-3-10 | 10/0,4 | 0.16 | 0.03843 | 0 | 0
1 | ПАО "Россети Сибирь" | "Алтайэнерго" | ТП-42-3-12 | 10/0,4 | 0.75 | 0.19476 | 0 | 0
1 | ПАО "Россети Сибирь" | "Алтайэнерго" | ТП-42-3-18 | 10/0,4 | 0.25 | 0.019758 | 0 | 0
1 | ПАО "Россети Сибирь" | "Алтайэнерго" | ТП-42-3-19 | 10/0,4 | 0.16 | 0.018672 | 0 | 0
1 | ПАО "Россети Сибирь" | "Алтайэнерго" | ТП-42-3-20 | 10/0,4 | 0.1 | 0.01737 | 0 | 0
1 | ПАО "Россети Сибирь" | "Алтайэнерго" | ТП-42-3-21 | 10/0,4 | 0.25 | 0.052543 | 0 | 0
1 | ПАО "Россети Сибирь" | "Алтайэнерго" | ТП-42-3-4 | 10/0,4 | 0.1 | 0.072084 | 0 | 0
1 | ПАО "Россети Сибирь" | "Алтайэнерго" | ТП-42-3-5 | 10/0,4 | 0.16 | 0.01585 | 0 | 0
1 | ПАО "Россети Сибирь" | "Алтайэнерго" | ТП-42-3-6 | 10/0,4 | 0.1 | 0.009119 | 0 | 0
1 | ПАО "Россети Сибирь" | "Алтайэнерго" | ТП-42-3-8 | 10/0,4 | 0.1 | 0.051023 | 0 | 0
1 | ПАО "Россети Сибирь" | "Алтайэнерго" | ТП-42-3-9 | 10/0,4 | 0.16 | 0.04451 | 0 | 0
1 | ПАО "Россети Сибирь" | "Алтайэнерго" | ТП-42-3-17 | 10/0,4 | 0.06 | 0.01129 | 0 | 0
1 | ПАО "Россети Сибирь" | "Алтайэнерго" | ТП-42-3-15 | 10/0,4 | 0.063 | 0.033654 | 0 | 0
1 | ПАО "Россети Сибирь" | "Алтайэнерго" | ТП-42-3-13 | 10/0,4 | 0.1 | 0.02714 | 0 | 0
1 | ПАО "Россети Сибирь" | "Алтайэнерго" | ТП-42-3-11 | 10/0,4 | 0.4 | 0.013027 | 0 | 0
1 | ПАО "Россети Сибирь" | "Алтайэнерго" | ТП-42-3-22 | 10/0,4 | 0.04 | 0.010422 | 0 | 0
1 | ПАО "Россети Сибирь" | "Алтайэнерго" | ТП-42-4-10 | 10/0,4 | 0.16 | 0.0030397 | 0 | 0
1 | ПАО "Россети Сибирь" | "Алтайэнерго" | ТП-42-4-11 | 10/0,4 | 0.16 | 0.050589 | 0 | 0
1 | ПАО "Россети Сибирь" | "Алтайэнерго" | ТП-42-4-12 | 10/0,4 | 0.06 | 0.0060794 | 0 | 0
1 | ПАО "Россети Сибирь" | "Алтайэнерго" | ТП-20-8-15 | 10/0,4 | 0.04 | 0.0043575 | 0 | 0
1 | ПАО "Россети Сибирь" | "Алтайэнерго" | ТП-42-4-13 | 10/0,4 | 0.25 | 0.13765 | 0 | 0
1 | ПАО "Россети Сибирь" | "Алтайэнерго" | ТП-42-4-14 | 10/0,4 | 0.16 | 0.014547 | 0 | 0
1 | ПАО "Россети Сибирь" | "Алтайэнерго" | ТП-42-4-15 | 10/0,4 | 0.04 | 0.0095533 | 0 | 0.018
1 | ПАО "Россети Сибирь" | "Алтайэнерго" | ТП-42-4-16 | 10/0,4 | 0.16 | 0.013896 | 0.1035 | 0
1 | ПАО "Россети Сибирь" | "Алтайэнерго" | ТП-42-4-17 | 10/0,4 | 0.1 | 0.021278 | 0 | 0
1 | ПАО "Россети Сибирь" | "Алтайэнерго" | ТП-42-4-18 | 10/0,4 | 0.1 | 0.0058622 | 0 | 0
1 | ПАО "Россети Сибирь" | "Алтайэнерго" | ТП-42-4-2 | 10/0,4 | 0.25 | 0.027357 | 0 | 0
1 | ПАО "Россети Сибирь" | "Алтайэнерго" | ТП-42-4-22 | 10/0,4 | 0.04 | 0.024752 | 0 | 0
1 | ПАО "Россети Сибирь" | "Алтайэнерго" | ТП-42-4-23 | 10/0,4 | 0.16 | 0.022363 | 0 | 0
1 | ПАО "Россети Сибирь" | "Алтайэнерго" | ТП-42-4-24 | 10/0,4 | 0.16 | 0.04299 | 0 | 0
1 | ПАО "Россети Сибирь" | "Алтайэнерго" | ТП-42-4-25 | 10/0,4 | 0.25 | 0.16501 | 0 | 0
1 | ПАО "Россети Сибирь" | "Алтайэнерго" | ТП-42-4-4 | 10/0,4 | 0.16 | 0.023666 | 0 | 0
1 | ПАО "Россети Сибирь" | "Алтайэнерго" | ТП-42-4-5 | 10/0,4 | 0.25 | 0.021712 | 0 | 0
1 | ПАО "Россети Сибирь" | "Алтайэнерго" | ТП-42-4-6 | 10/0,4 | 0.16 | 0.020409 | 0 | 0
1 | ПАО "Россети Сибирь" | "Алтайэнерго" | ТП-42-4-7 | 10/0,4 | 0.1 | 0.02714 | 0 | 0
1 | ПАО "Россети Сибирь" | "Алтайэнерго" | ТП-42-4-8 | 10/0,4 | 0.063 | 0.027791 | 0 | 0
1 | ПАО "Россети Сибирь" | "Алтайэнерго" | ТП-42-4-9 | 10/0,4 | 0.16 | 0.035173 | 0 | 0
1 | ПАО "Россети Сибирь" | "Алтайэнерго" | ТП-42-4-3 | 10/0,4 | 0.063 | 0.009119 | 0 | 0
1 | ПАО "Россети Сибирь" | "Алтайэнерго" | ТП-42-4-27 | 10/0,4 | 0.25 | 0.044292 | 0 | 0
1 | ПАО "Россети Сибирь" | "Алтайэнерго" | ТП-42-4-28 | 10/0,4 | 0.25 | 0.0069478 | 0 | 0
1 | ПАО "Россети Сибирь" | "Алтайэнерго" | ТП-42-5-19 | 10/0,4 | 0.16 | 0.033523 | 0 | 0
1 | ПАО "Россети Сибирь" | "Алтайэнерго" | ТП-42-5-9 | 10/0,4 | 0.25 | 0.06861 | 0 | 0
1 | ПАО "Россети Сибирь" | "Алтайэнерго" | ТП-42-4-26 | 10/0,4 | 0.063 | 0.037128 | 0 | 0
1 | ПАО "Россети Сибирь" | "Алтайэнерго" | ТП-42-5-4 | 10/0,4 | 0.16 | 0.03335 | 0 | 0
1 | ПАО "Россети Сибирь" | "Алтайэнерго" | ТП-42-5-5 | 10/0,4 | 0.16 | 0.011638 | 0 | 0
1 | ПАО "Россети Сибирь" | "Алтайэнерго" | ТП-42-5-6 | 10/0,4 | 0.16 | 0.012159 | 0 | 0
1 | ПАО "Россети Сибирь" | "Алтайэнерго" | ТП-42-5-7 | 10/0,4 | 0.4 | 0.032655 | 0 | 0
1 | ПАО "Россети Сибирь" | "Алтайэнерго" | ТП-42-7-10 | 10/0,4 | 0.25 | 0.019541 | 0 | 0
1 | ПАО "Россети Сибирь" | "Алтайэнерго" | ТП-42-7-11 | 10/0,4 | 0.1 | 0.0045595 | 0 | 0
1 | ПАО "Россети Сибирь" | "Алтайэнерго" | ТП-42-7-12 | 10/0,4 | 0.16 | 0.026272 | 0 | 0
1 | ПАО "Россети Сибирь" | "Алтайэнерго" | ТП-42-7-13 | 10/0,4 | 0.25 | 0.016284 | 0 | 0
1 | ПАО "Россети Сибирь" | "Алтайэнерго" | ТП-42-7-14 | 10/0,4 | 0.16 | 0.019107 | 0 | 0
1 | ПАО "Россети Сибирь" | "Алтайэнерго" | ТП-42-7-2 | 10/0,4 | 0.1 | 0.021712 | 0 | 0
1 | ПАО "Россети Сибирь" | "Алтайэнерго" | ТП-42-7-4 | 10/0,4 | 0.16 | 0.033002 | 0 | 0.0063
1 | ПАО "Россети Сибирь" | "Алтайэнерго" | ТП-42-7-5 | 10/0,4 | 0.1 | 0.041687 | 0 | 0
1 | ПАО "Россети Сибирь" | "Алтайэнерго" | ТП-42-7-6 | 10/0,4 | 0.16 | 0.0317 | 0 | 0
1 | ПАО "Россети Сибирь" | "Алтайэнерго" | ТП-42-7-8 | 10/0,4 | 0.06 | 0.001737 | 0 | 0
1 | ПАО "Россети Сибирь" | "Алтайэнерго" | ТП-42-7-9 | 10/0,4 | 0.1 | 0.037779 | 0 | 0
1 | ПАО "Россети Сибирь" | "Алтайэнерго" | ТП-42-18-23 | 10/0,4 | 0.16 | 0.058188 | 0 | 0
1 | ПАО "Россети Сибирь" | "Алтайэнерго" | ТП-43-1-1 | 10/0,4 | 0.4 | 0.042338 | 0 | 0
1 | ПАО "Россети Сибирь" | "Алтайэнерго" | ТП-43-1-2 | 10/0,4 | 0.1 | 0.015416 | 0 | 0
1 | ПАО "Россети Сибирь" | "Алтайэнерго" | ТП-43-1-3 | 10/0,4 | 0.1 | 0.015633 | 0 | 0
1 | ПАО "Россети Сибирь" | "Алтайэнерго" | ТП-43-1-4 | 10/0,4 | 0.04 | 0.0041253 | 0 | 0
1 | ПАО "Россети Сибирь" | "Алтайэнерго" | ТП-43-1-5 | 10/0,4 | 0.1 | 0.029528 | 0 | 0
1 | ПАО "Россети Сибирь" | "Алтайэнерго" | ТП-43-1-6 | 10/0,4 | 0.1 | 0.017587 | 0 | 0
1 | ПАО "Россети Сибирь" | "Алтайэнерго" | ТП-43-1-8 | 10/0,4 | 0.16 | 0.02562 | 0 | 0
1 | ПАО "Россети Сибирь" | "Алтайэнерго" | ТП-43-1-9 | 10/0,4 | 0.063 | 0.0052109 | 0 | 0
1 | ПАО "Россети Сибирь" | "Алтайэнерго" | ТП-43-12-13 | 10/0,4 | 0.16 | 0.024752 | 0 | 0
1 | ПАО "Россети Сибирь" | "Алтайэнерго" | ТП-43-7-1 | 10/0,4 | 0.4 | 0.11833 | 0 | 0
1 | ПАО "Россети Сибирь" | "Алтайэнерго" | ТП-43-1-14 | 10/0,4 | 0.16 | 0.021712 | 0 | 0
1 | ПАО "Россети Сибирь" | "Алтайэнерго" | ТП-43-1-16 | 10/0,4 | 0.25 | 0.070781 | 0 | 0
1 | ПАО "Россети Сибирь" | "Алтайэнерго" | ТП-43-1-17 | 10/0,4 | 0.1 | 0.029963 | 0 | 0
1 | ПАО "Россети Сибирь" | "Алтайэнерго" | ТП-43-1-15 | 10/0,4 | 0.06 | 0.0078163 | 0 | 0
1 | ПАО "Россети Сибирь" | "Алтайэнерго" | ТП-43-5-10 | 10/0,4 | 0.1 | 0.019758 | 0 | 0
1 | ПАО "Россети Сибирь" | "Алтайэнерго" | ТП-43-5-11 | 10/0,4 | 0.1 | 0.013027 | 0 | 0
1 | ПАО "Россети Сибирь" | "Алтайэнерго" | ТП-43-5-12 | 10/0,4 | 0.025 | 0.014764 | 0 | 0
1 | ПАО "Россети Сибирь" | "Алтайэнерго" | ТП-43-5-13 | 10/0,4 | 0.1 | 0.047984 | 0 | 0
1 | ПАО "Россети Сибирь" | "Алтайэнерго" | ТП-43-5-15 | 10/0,4 | 0.16 | 0.031482 | 0 | 0
1 | ПАО "Россети Сибирь" | "Алтайэнерго" | ТП-43-5-2 | 10/0,4 | 0.063 | 0.011507 | 0 | 0
1 | ПАО "Россети Сибирь" | "Алтайэнерго" | ТП-43-5-3 | 10/0,4 | 0.1 | 0.0060794 | 0 | 0
1 | ПАО "Россети Сибирь" | "Алтайэнерго" | ТП-43-5-4 | 10/0,4 | 0.4 | 0.09119 | 0 | 0
1 | ПАО "Россети Сибирь" | "Алтайэнерго" | ТП-43-5-5 | 10/0,4 | 0.16 | 0.037128 | 0 | 0
1 | ПАО "Россети Сибирь" | "Алтайэнерго" | ТП-43-5-6 | 10/0,4 | 0.16 | 0.04451 | 0 | 0
1 | ПАО "Россети Сибирь" | "Алтайэнерго" | ТП-43-5-8 | 10/0,4 | 0.16 | 0.046681 | 0 | 0
1 | ПАО "Россети Сибирь" | "Алтайэнерго" | ТП-43-12-1 | 10/0,4 | 0.4 | 0.0078163 | 0 | 0
1 | ПАО "Россети Сибирь" | "Алтайэнерго" | ТП-43-12-2 | 10/0,4 | 0.25 | 0.042121 | 0 | 0
1 | ПАО "Россети Сибирь" | "Алтайэнерго" | ТП-43-12-3 | 10/0,4 | 0.16 | 0.0082506 | 0 | 0
1 | ПАО "Россети Сибирь" | "Алтайэнерго" | ТП-43-12-4 | 10/0,4 | 0.063 | 0.030831 | 0 | 0
1 | ПАО "Россети Сибирь" | "Алтайэнерго" | ТП-43-12-5 | 10/0,4 | 0.063 | 0.0069478 | 0 | 0
1 | ПАО "Россети Сибирь" | "Алтайэнерго" | ТП-43-12-6 | 10/0,4 | 0.16 | 0.043641 | 0 | 0
1 | ПАО "Россети Сибирь" | "Алтайэнерго" | ТП-43-12-7 | 10/0,4 | 0.16 | 0.013679 | 0 | 0
1 | ПАО "Россети Сибирь" | "Алтайэнерго" | ТП-43-12-8 | 10/0,4 | 0.16 | 0.01281 | 0 | 0
1 | ПАО "Россети Сибирь" | "Алтайэнерго" | ТП-43-1-10 | 10/0,4 | 0.1 | 0.022798 | 0 | 0
1 | ПАО "Россети Сибирь" | "Алтайэнерго" | ТП-43-7-11 | 10/0,4 | 0.16 | 0.058405 | 0 | 0
1 | ПАО "Россети Сибирь" | "Алтайэнерго" | ТП-43-7-2 | 10/0,4 | 0.25 | 0.034739 | 0 | 0
1 | ПАО "Россети Сибирь" | "Алтайэнерго" | ТП-43-7-3 | 10/0,4 | 0.25 | 0.013027 | 0 | 0
1 | ПАО "Россети Сибирь" | "Алтайэнерго" | ТП-43-7-4 | 10/0,4 | 0.063 | 0.028877 | 0 | 0
1 | ПАО "Россети Сибирь" | "Алтайэнерго" | ТП-43-7-5 | 10/0,4 | 0.1 | 0.020409 | 0 | 0
1 | ПАО "Россети Сибирь" | "Алтайэнерго" | ТП-43-7-6 | 10/0,4 | 0.1 | 0.02562 | 0 | 0
1 | ПАО "Россети Сибирь" | "Алтайэнерго" | ТП-43-7-7 | 10/0,4 | 0.06 | 0.02714 | 0 | 0
1 | ПАО "Россети Сибирь" | "Алтайэнерго" | ТП-43-7-8 | 10/0,4 | 0.1 | 0.038213 | 0 | 0
1 | ПАО "Россети Сибирь" | "Алтайэнерго" | ТП-43-7-9 | 10/0,4 | 0.16 | 0.041253 | 0 | 0
1 | ПАО "Россети Сибирь" | "Алтайэнерго" | ТП-44-2-11 | 10/0,4 | 0.16 | 0.00065136 | 0 | 0
1 | ПАО "Россети Сибирь" | "Алтайэнерго" | ТП-44-2-12 | 10/0,4 | 0.063 | 0.00065136 | 0 | 0
1 | ПАО "Россети Сибирь" | "Алтайэнерго" | ТП-44-2-2 | 10/0,4 | 0.1 | 0.0032568 | 0 | 0
1 | ПАО "Россети Сибирь" | "Алтайэнерго" | ТП-44-2-3 | 10/0,4 | 0.25 | 0.019541 | 0 | 0
1 | ПАО "Россети Сибирь" | "Алтайэнерго" | ТП-44-2-4 | 10/0,4 | 0.25 | 0.0019541 | 0 | 0
1 | ПАО "Россети Сибирь" | "Алтайэнерго" | ТП-44-2-5 | 10/0,4 | 0.1 | 0.0013027 | 0 | 0
1 | ПАО "Россети Сибирь" | "Алтайэнерго" | ТП-44-2-7 | 10/0,4 | 0.1 | 0.0013027 | 0 | 0
1 | ПАО "Россети Сибирь" | "Алтайэнерго" | ТП-44-3-10 | 10/0,4 | 0.04 | 0.0013027 | 0 | 0
1 | ПАО "Россети Сибирь" | "Алтайэнерго" | ТП-44-3-11 | 10/0,4 | 0.063 | 0.0013027 | 0 | 0
1 | ПАО "Россети Сибирь" | "Алтайэнерго" | ТП-44-3-12 | 10/0,4 | 0.025 | 0.0013027 | 0 | 0
1 | ПАО "Россети Сибирь" | "Алтайэнерго" | ТП-44-3-19 | 10/0,4 | 0.1 | 0.0013027 | 0 | 0
1 | ПАО "Россети Сибирь" | "Алтайэнерго" | ТП-44-3-21 | 10/0,4 | 0.025 | 0.0067307 | 0 | 0
1 | ПАО "Россети Сибирь" | "Алтайэнерго" | ТП-44-3-6 | 10/0,4 | 0.16 | 0.0089019 | 0 | 0
1 | ПАО "Россети Сибирь" | "Алтайэнерго" | ТП-44-3-7 | 10/0,4 | 0.1 | 0.0021712 | 0 | 0
1 | ПАО "Россети Сибирь" | "Алтайэнерго" | ТП-44-3-8 | 10/0,4 | 0.063 | 0.00086848 | 0 | 0
1 | ПАО "Россети Сибирь" | "Алтайэнерго" | ТП-44-3-9 | 10/0,4 | 0.025 | 0.00065136 | 0 | 0
1 | ПАО "Россети Сибирь" | "Алтайэнерго" | ТП-47-2-2 | 10/0,4 | 0.025 | 0.00065136 | 0 | 0
1 | ПАО "Россети Сибирь" | "Алтайэнерго" | ТП-44-5-2 | 10/0,4 | 0.25 | 0.0080334 | 0 | 0
1 | ПАО "Россети Сибирь" | "Алтайэнерго" | ТП-44-5-3 | 10/0,4 | 0.1 | 0.00065136 | 0 | 0
1 | ПАО "Россети Сибирь" | "Алтайэнерго" | ТП-44-5-4 | 10/0,4 | 0.063 | 0.0080334 | 0 | 0
1 | ПАО "Россети Сибирь" | "Алтайэнерго" | ТП-44-5-5 | 10/0,4 | 0.25 | 0.058188 | 0 | 0
1 | ПАО "Россети Сибирь" | "Алтайэнерго" | ТП-44-5-6 | 10/0,4 | 0.1 | 0.013461 | 0 | 0
1 | ПАО "Россети Сибирь" | "Алтайэнерго" | ТП-44-5-8 | 10/0,4 | 0.25 | 0.024969 | 0 | 0
1 | ПАО "Россети Сибирь" | "Алтайэнерго" | ТП-44-5-9 | 10/0,4 | 0.25 | 0.053194 | 0 | 0
1 | ПАО "Россети Сибирь" | "Алтайэнерго" | ТП-45-1-10 | 10/0,4 | 0.1 | 0.0099875 | 0 | 0
1 | ПАО "Россети Сибирь" | "Алтайэнерго" | ТП-45-1-17 | 10/0,4 | 0.1 | 0.019324 | 0 | 0
1 | ПАО "Россети Сибирь" | "Алтайэнерго" | ТП-45-1-18 | 10/0,4 | 0.25 | 0.019758 | 0 | 0
1 | ПАО "Россети Сибирь" | "Алтайэнерго" | ТП-45-1-19 | 10/0,4 | 0.1 | 0.033002 | 0 | 0
1 | ПАО "Россети Сибирь" | "Алтайэнерго" | ТП-45-1-20 | 10/0,4 | 0.1 | 0.021495 | 0 | 0
1 | ПАО "Россети Сибирь" | "Алтайэнерго" | ТП-45-1-22 | 10/0,4 | 0.1 | 0.015416 | 0 | 0
1 | ПАО "Россети Сибирь" | "Алтайэнерго" | ТП-45-1-25 | 10/0,4 | 0.025 | 0.0058622 | 0 | 0
1 | ПАО "Россети Сибирь" | "Алтайэнерго" | ТП-45-1-27 | 10/0,4 | 0.1 | 0.018672 | 0 | 0
1 | ПАО "Россети Сибирь" | "Алтайэнерго" | ТП-45-1-8 | 10/0,4 | 0.1 | 0.014981 | 0 | 0
1 | ПАО "Россети Сибирь" | "Алтайэнерго" | ТП-45-1-9 | 10/0,4 | 0.1 | 0.016501 | 0 | 0
1 | ПАО "Россети Сибирь" | "Алтайэнерго" | ТП-45-2-1 | 10/0,4 | 0.063 | 0.026489 | 0 | 0
1 | ПАО "Россети Сибирь" | "Алтайэнерго" | ТП-45-2-2 | 10/0,4 | 0.1 | 0.0093362 | 0 | 0
1 | ПАО "Россети Сибирь" | "Алтайэнерго" | ТП-45-2-3 | 10/0,4 | 0.063 | 0.0065136 | 0 | 0
1 | ПАО "Россети Сибирь" | "Алтайэнерго" | ТП-45-2-4 | 10/0,4 | 0.063 | 0.00065136 | 0 | 0
1 | ПАО "Россети Сибирь" | "Алтайэнерго" | ТП-45-2-5 | 10/0,4 | 0.25 | 0.031917 | 0 | 0
1 | ПАО "Россети Сибирь" | "Алтайэнерго" | ТП-45-3-1 | 10/0,4 | 0.025 | 0.0060794 | 0 | 0
1 | ПАО "Россети Сибирь" | "Алтайэнерго" | ТП-45-3-10 | 10/0,4 | 0.04 | 0.00065136 | 0 | 0
1 | ПАО "Россети Сибирь" | "Алтайэнерго" | ТП-45-3-12 | 10/0,4 | 0.1 | 0.010856 | 0 | 0
1 | ПАО "Россети Сибирь" | "Алтайэнерго" | ТП-45-3-2 | 10/0,4 | 0.1 | 0.011724 | 0 | 0
1 | ПАО "Россети Сибирь" | "Алтайэнерго" | ТП-45-3-3 | 10/0,4 | 0.16 | 0.032785 | 0 | 0
1 | ПАО "Россети Сибирь" | "Алтайэнерго" | ТП-45-3-4 | 10/0,4 | 0.25 | 0.036693 | 0.0009 | 0
1 | ПАО "Россети Сибирь" | "Алтайэнерго" | ТП-45-3-5 | 10/0,4 | 0.063 | 0.020626 | 0 | 0
1 | ПАО "Россети Сибирь" | "Алтайэнерго" | ТП-45-3-6 | 10/0,4 | 0.1 | 0.02866 | 0 | 0
1 | ПАО "Россети Сибирь" | "Алтайэнерго" | ТП-45-3-7 | 10/0,4 | 0.063 | 0.0013027 | 0 | 0
1 | ПАО "Россети Сибирь" | "Алтайэнерго" | ТП-45-3-8 | 10/0,4 | 0.1 | 0.01737 | 0 | 0
1 | ПАО "Россети Сибирь" | "Алтайэнерго" | ТП-45-7-2 | 10/0,4 | 0.25 | 0.0013027 | 0 | 0
1 | ПАО "Россети Сибирь" | "Алтайэнерго" | ТП-45-4-2 | 10/0,4 | 0.1 | 0.026706 | 0 | 0
1 | ПАО "Россети Сибирь" | "Алтайэнерго" | ТП-45-4-3 | 10/0,4 | 0.25 | 0.029007 | 0 | 0
1 | ПАО "Россети Сибирь" | "Алтайэнерго" | ТП-45-4-4 | 10/0,4 | 0.063 | 0.0052109 | 0 | 0
1 | ПАО "Россети Сибирь" | "Алтайэнерго" | ТП-45-6-10 | 10/0,4 | 0.25 | 0.022363 | 0 | 0
1 | ПАО "Россети Сибирь" | "Алтайэнерго" | ТП-45-6-13 | 10/0,4 | 0.1 | 0.016067 | 0 | 0.0045
1 | ПАО "Россети Сибирь" | "Алтайэнерго" | ТП-45-6-14 | 10/0,4 | 0.16 | 0.039299 | 0 | 0
1 | ПАО "Россети Сибирь" | "Алтайэнерго" | ТП-45-6-15 | 10/0,4 | 0.1 | 0.030397 | 0 | 0
1 | ПАО "Россети Сибирь" | "Алтайэнерго" | ТП-45-6-16 | 10/0,4 | 0.1 | 0.041036 | 0 | 0
1 | ПАО "Россети Сибирь" | "Алтайэнерго" | ТП-45-6-17 | 10/0,4 | 0.1 | 0.017804 | 0 | 0
1 | ПАО "Россети Сибирь" | "Алтайэнерго" | ТП-45-6-3 | 10/0,4 | 0.1 | 0.017804 | 0 | 0
1 | ПАО "Россети Сибирь" | "Алтайэнерго" | ТП-45-6-7 | 10/0,4 | 0.1 | 0.0013027 | 0 | 0
1 | ПАО "Россети Сибирь" | "Алтайэнерго" | ТП-45-6-8 | 10/0,4 | 0.04 | 0.016284 | 0 | 0
1 | ПАО "Россети Сибирь" | "Алтайэнерго" | ТП-45-7-10 | 10/0,4 | 0.25 | 0.00086848 | 0 | 0
1 | ПАО "Россети Сибирь" | "Алтайэнерго" | ТП-45-7-11 | 10/0,4 | 0.1 | 0.01585 | 0 | 0
1 | ПАО "Россети Сибирь" | "Алтайэнерго" | ТП-45-7-12 | 10/0,4 | 0.16 | 0.021061 | 0 | 0
1 | ПАО "Россети Сибирь" | "Алтайэнерго" | ТП-45-7-14 | 10/0,4 | 0.1 | 0.014764 | 0 | 0
1 | ПАО "Россети Сибирь" | "Алтайэнерго" | ТП-45-7-3 | 10/0,4 | 0.16 | 0.023449 | 0 | 0
1 | ПАО "Россети Сибирь" | "Алтайэнерго" | ТП-45-7-4 | 10/0,4 | 0.25 | 0.013027 | 0 | 0
1 | ПАО "Россети Сибирь" | "Алтайэнерго" | ТП-45-7-6 | 10/0,4 | 0.04 | 0.0073821 | 0 | 0
1 | ПАО "Россети Сибирь" | "Алтайэнерго" | ТП-45-7-8 | 10/0,4 | 0.063 | 0.00065136 | 0 | 0
1 | ПАО "Россети Сибирь" | "Алтайэнерго" | ТП-45-7-9 | 10/0,4 | 0.16 | 0.03018 | 0 | 0
1 | ПАО "Россети Сибирь" | "Алтайэнерго" | ТП-47-1-1 | 10/0,4 | 0.16 | 0.023883 | 0 | 0
1 | ПАО "Россети Сибирь" | "Алтайэнерго" | ТП-47-1-2 | 10/0,4 | 0.1 | 0.026272 | 0 | 0
1 | ПАО "Россети Сибирь" | "Алтайэнерго" | ТП-47-1-5 | 10/0,4 | 0.1 | 0.0078163 | 0 | 0.0135
1 | ПАО "Россети Сибирь" | "Алтайэнерго" | ТП-47-2-10 | 10/0,4 | 0.1 | 0.03018 | 0 | 0
1 | ПАО "Россети Сибирь" | "Алтайэнерго" | ТП-47-2-11 | 10/0,4 | 0.16 | 0.038864 | 0 | 0
1 | ПАО "Россети Сибирь" | "Алтайэнерго" | ТП-47-2-12 | 10/0,4 | 0.1 | 0.023232 | 0 | 0
1 | ПАО "Россети Сибирь" | "Алтайэнерго" | ТП-47-2-13 | 10/0,4 | 0.16 | 0.02258 | 0 | 0
1 | ПАО "Россети Сибирь" | "Алтайэнерго" | ТП-47-2-14 | 10/0,4 | 0.1 | 0.014981 | 0 | 0
1 | ПАО "Россети Сибирь" | "Алтайэнерго" | ТП-47-2-15 | 10/0,4 | 0.1 | 0.014547 | 0 | 0
1 | ПАО "Россети Сибирь" | "Алтайэнерго" | ТП-47-2-16 | 10/0,4 | 0.16 | 0.020844 | 0 | 0
1 | ПАО "Россети Сибирь" | "Алтайэнерго" | ТП-47-2-3 | 10/0,4 | 0.1 | 0.018238 | 0 | 0.007
1 | ПАО "Россети Сибирь" | "Алтайэнерго" | ТП-47-2-4 | 10/0,4 | 0.1 | 0.015198 | 0 | 0
1 | ПАО "Россети Сибирь" | "Алтайэнерго" | ТП-47-2-7 | 10/0,4 | 0.16 | 0.027791 | 0 | 0
1 | ПАО "Россети Сибирь" | "Алтайэнерго" | ТП-47-2-5 | 10/0,4 | 0.025 | 0.0041253 | 0 | 0
1 | ПАО "Россети Сибирь" | "Алтайэнерго" | ТП-47-2-8 | 10/0,4 | 0.4 | 0.039516 | 0 | 0
1 | ПАО "Россети Сибирь" | "Алтайэнерго" | ТП-47-3-1 | 10/0,4 | 0.1 | 0.018889 | 0 | 0
1 | ПАО "Россети Сибирь" | "Алтайэнерго" | ТП-47-3-10 | 10/0,4 | 0.04 | 0.00065136 | 0 | 0
1 | ПАО "Россети Сибирь" | "Алтайэнерго" | ТП-47-3-11 | 10/0,4 | 0.063 | 0.018672 | 0 | 0
1 | ПАО "Россети Сибирь" | "Алтайэнерго" | ТП-47-3-12 | 10/0,4 | 0.04 | 0.0034739 | 0 | 0
1 | ПАО "Россети Сибирь" | "Алтайэнерго" | ТП-47-3-13 | 10/0,4 | 0.1 | 0.013027 | 0 | 0
1 | ПАО "Россети Сибирь" | "Алтайэнерго" | ТП-47-3-14 | 10/0,4 | 0.1 | 0.021495 | 0 | 0
1 | ПАО "Россети Сибирь" | "Алтайэнерго" | ТП-47-3-17 | 10/0,4 | 0.1 | 0.015633 | 0 | 0
1 | ПАО "Россети Сибирь" | "Алтайэнерго" | ТП-47-3-2 | 10/0,4 | 0.16 | 0.035608 | 0 | 0
1 | ПАО "Россети Сибирь" | "Алтайэнерго" | ТП-47-3-3 | 10/0,4 | 0.25 | 0.026489 | 0 | 0
1 | ПАО "Россети Сибирь" | "Алтайэнерго" | ТП-47-3-4 | 10/0,4 | 0.25 | 0.024752 | 0 | 0
1 | ПАО "Россети Сибирь" | "Алтайэнерго" | ТП-47-3-5 | 10/0,4 | 0.25 | 0.024535 | 0 | 0
1 | ПАО "Россети Сибирь" | "Алтайэнерго" | ТП-47-3-7 | 10/0,4 | 0.16 | 0.03018 | 0 | 0
1 | ПАО "Россети Сибирь" | "Алтайэнерго" | ТП-47-3-8 | 10/0,4 | 0.1 | 0.016284 | 0 | 0
1 | ПАО "Россети Сибирь" | "Алтайэнерго" | ТП-47-5-1 | 10/0,4 | 0.25 | 0.028877 | 0 | 0
1 | ПАО "Россети Сибирь" | "Алтайэнерго" | ТП-47-5-2 | 10/0,4 | 0.4 | 0.034305 | 0 | 0.007
1 | ПАО "Россети Сибирь" | "Алтайэнерго" | ТП-47-5-3 | 10/0,4 | 0.16 | 0.0093362 | 0 | 0
1 | ПАО "Россети Сибирь" | "Алтайэнерго" | ТП-47-5-4 | 10/0,4 | 0.1 | 0.014981 | 0 | 0
1 | ПАО "Россети Сибирь" | "Алтайэнерго" | ТП-45-2-6 | 10/0,4 | 0.063 | 0.00065136 | 0 | 0
1 | ПАО "Россети Сибирь" | "Алтайэнерго" | ТП-47-1-6 | 10/0,4 | 0.063 | 0.009119 | 0 | 0
1 | ПАО "Россети Сибирь" | "Алтайэнерго" | ТП-45-1-16 | 10/0,4 | 0.16 | 0.00065136 | 0 | 0
1 | ПАО "Россети Сибирь" | "Алтайэнерго" | СТП-44-2-6 | 10/0,4 | 0.025 | 0.00065136 | 0 | 0
1 | ПАО "Россети Сибирь" | "Алтайэнерго" | ТП-39-1-23 | 10/0,4 | 0.025 | 0.00065136 | 0 | 0
1 | ПАО "Россети Сибирь" | "Алтайэнерго" | ТП-44-3-1 | 10/0,4 | 0.16 | 0.0097704 | 0 | 0
1 | ПАО "Россети Сибирь" | "Алтайэнерго" | ТП-45-1-3 | 10/0,4 | 0.025 | 0.0032568 | 0 | 0
1 | ПАО "Россети Сибирь" | "Алтайэнерго" | ТП-45-1-14 | 10/0,4 | 0.16 | 0.0032568 | 0 | 0
1 | ПАО "Россети Сибирь" | "Алтайэнерго" | ТП-45-1-15 | 10/0,4 | 0.16 | 0.0032568 | 0 | 0
1 | ПАО "Россети Сибирь" | "Алтайэнерго" | ТП-45-1-13 | 10/0,4 | 0.025 | 0.0032568 | 0 | 0
1 | ПАО "Россети Сибирь" | "Алтайэнерго" | ТП-44-3-2 | 10/0,4 | 0.025 | 0.0032568 | 0 | 0
1 | ПАО "Россети Сибирь" | "Алтайэнерго" | ТП-45-6-4 | 10/0,4 | 0.025 | 0.0010856 | 0 | 0
1 | ПАО "Россети Сибирь" | "Алтайэнерго" | ТП-47-2-19 | 10/0,4 | 0.025 | 0.0032568 | 0 | 0
1 | ПАО "Россети Сибирь" | "Алтайэнерго" | ТП-47-2-18 | 10/0,4 | 0.025 | 0.0032568 | 0 | 0
1 | ПАО "Россети Сибирь" | "Алтайэнерго" | СТП-44-3-20 | 10/0,4 | 0.025 | 0.0032568 | 0 | 0
1 | ПАО "Россети Сибирь" | "Алтайэнерго" | СТП-45-1-24 |  | 0.025 | 0.0015198 | 0 | 0
1 | ПАО "Россети Сибирь" | "Алтайэнерго" | ТП-82-4-5 | 10/0,4 | 0.1 | 0.0020536 | 0 | 0
1 | ПАО "Россети Сибирь" | "Алтайэнерго" | ТП-15-8-38 | 10/0,4 | 0.025 | 0 | 0 | 0
1 | ПАО "Россети Сибирь" | "Алтайэнерго" | ТП-82-7-7 | 10/0,4 | 0.25 | 0.0026482 | 0 | 0
1 | ПАО "Россети Сибирь" | "Алтайэнерго" | ТП-82-4-9 | 10/0,4 | 0.063 | 0.0018784 | 0 | 0
1 | ПАО "Россети Сибирь" | "Алтайэнерго" | ТП-39-5-6 |  | 0.025 | 0.0019182 | 0 | 0
1 | ПАО "Россети Сибирь" | "Алтайэнерго" | ТП-82-7-5 | 10/0,4 | 0.4 | 0.00081193 | 0 | 0
1 | ПАО "Россети Сибирь" | "Алтайэнерго" | ТП-71-4-6 | 10/0,4 | 0.1 | 0.0016964 | 0 | 0
1 | ПАО "Россети Сибирь" | "Алтайэнерго" | ТП-71-16-12 | 10/0,4 | 0.16 | 0.03368 | 0 | 0
1 | ПАО "Россети Сибирь" | "Алтайэнерго" | ТП-3-26-8 | 10/0,4 | 0.25 | 0.020301 | 0 | 0
1 | ПАО "Россети Сибирь" | "Алтайэнерго" | ТП-70-15-11 | 10/0,4 | 0.16 | 0.027353 | 0 | 0
1 | ПАО "Россети Сибирь" | "Алтайэнерго" | ТП-33-2-13 | 10/0,4 | 0.1 | 0.0070586 | 0 | 0
1 | ПАО "Россети Сибирь" | "Алтайэнерго" | ТП-83-4-8 | 10/0,4 | 0.1 | 0.00084771 | 0 | 0
1 | ПАО "Россети Сибирь" | "Алтайэнерго" | ТП-33-2-10 | 10/0,4 | 0.25 | 0.05026 | 0 | 0
1 | ПАО "Россети Сибирь" | "Алтайэнерго" | ТП-34-2-9 | 10/0,4 | 0.16 | 0.026961 | 0 | 0
1 | ПАО "Россети Сибирь" | "Алтайэнерго" | ТП-28-5-26 | 10/0,4 | 0.4 | 0.031296 | 0 | 0
1 | ПАО "Россети Сибирь" | "Алтайэнерго" | ТП-59-5-15 | 10/0,4 | 0.063 | 0.0026321 | 0 | 0
1 | ПАО "Россети Сибирь" | "Алтайэнерго" | ТП-59-5-1 | 10/0,4 | 0.1 | 0.0023069 | 0 | 0
1 | ПАО "Россети Сибирь" | "Алтайэнерго" | ТП-16-15-13 | 10/0,4 | 0.25 | 0.011077 | 0 | 0.00018
1 | ПАО "Россети Сибирь" | "Алтайэнерго" | ТП-3-22-3 | 10/0,4 | 0.063 | 0 | 0 | 0
1 | ПАО "Россети Сибирь" | "Алтайэнерго" | ТП-3-22-21 | 10/0,4 | 0.4 | 0.049783 | 0 | 0
1 | ПАО "Россети Сибирь" | "Алтайэнерго" | ТП-3-22-22 | 10/0,4 | 0.16 | 0.050698 | 0 | 0
1 | ПАО "Россети Сибирь" | "Алтайэнерго" | ТП-3-22-23 | 10/0,4 | 0.25 | 0.077637 | 0 | 0
1 | ПАО "Россети Сибирь" | "Алтайэнерго" | ТП-3-22-28 | 10/0,4 | 0.1 | 0.0085583 | 0 | 0
1 | ПАО "Россети Сибирь" | "Алтайэнерго" | ТП-3-22-2 | 10/0,4 | 0.1 | 0.032721 | 0 | 0
1 | ПАО "Россети Сибирь" | "Алтайэнерго" | ТП-3-22-5 | 10/0,4 | 0.16 | 0.037851 | 0 | 0
1 | ПАО "Россети Сибирь" | "Алтайэнерго" | ТП-3-22-6 | 10/0,4 | 0.16 | 0.047929 | 0 | 0
1 | ПАО "Россети Сибирь" | "Алтайэнерго" | ТП-3-22-7 | 10/0,4 | 0.1 | 0.037161 | 0 | 0
1 | ПАО "Россети Сибирь" | "Алтайэнерго" | ТП-3-22-8 | 10/0,4 | 0.1 | 0 | 0 | 0
1 | ПАО "Россети Сибирь" | "Алтайэнерго" | ТП-3-22-10 | 10/0,4 | 0.25 | 0.037184 | 0 | 0
1 | ПАО "Россети Сибирь" | "Алтайэнерго" | ТП-3-22-11 | 10/0,4 | 0.025 | 0.00065702 | 0 | 0
1 | ПАО "Россети Сибирь" | "Алтайэнерго" | ТП-3-22-12 | 10/0,4 | 0.063 | 0.00077191 | 0 | 0
1 | ПАО "Россети Сибирь" | "Алтайэнерго" | ТП-3-22-13 | 10/0,4 | 0.063 | 0 | 0 | 0
1 | ПАО "Россети Сибирь" | "Алтайэнерго" | ТП-3-22-14 | 10/0,4 | 0.16 | 0.020209 | 0 | 0
1 | ПАО "Россети Сибирь" | "Алтайэнерго" | ТП-3-22-15 | 10/0,4 | 0.16 | 0.03642 | 0 | 0
1 | ПАО "Россети Сибирь" | "Алтайэнерго" | ТП-3-22-16 | 10/0,4 | 0.16 | 0.0042308 | 0 | 0
1 | ПАО "Россети Сибирь" | "Алтайэнерго" | ТП-3-28-12 | 10/0,4 | 0.1 | 0.0024844 | 0 | 0
1 | ПАО "Россети Сибирь" | "Алтайэнерго" | ТП-3-24-14 | 10/0,4 | 0.1 | 0.028841 | 0 | 0
1 | ПАО "Россети Сибирь" | "Алтайэнерго" | ТП-3-24-5 | 10/0,4 | 0.1 | 0.040779 | 0 | 0
1 | ПАО "Россети Сибирь" | "Алтайэнерго" | ТП-3-24-6 | 10/0,4 | 0.16 | 0.041681 | 0 | 0
1 | ПАО "Россети Сибирь" | "Алтайэнерго" | ТП-3-24-7 | 10/0,4 | 0.16 | 0.027072 | 0 | 0
1 | ПАО "Россети Сибирь" | "Алтайэнерго" | ТП-3-24-11 | 10/0,4 | 0.25 | 0.072343 | 0 | 0
1 | ПАО "Россети Сибирь" | "Алтайэнерго" | ТП-3-24-12 | 10/0,4 | 0.4 | 0.016303 | 0 | 0
1 | ПАО "Россети Сибирь" | "Алтайэнерго" | ТП-3-24-19 | 10/0,4 | 0.16 | 0.034347 | 0 | 0
1 | ПАО "Россети Сибирь" | "Алтайэнерго" | ТП-3-36-11 | 10/0,4 | 0.1 | 0.026319 | 0 | 0
1 | ПАО "Россети Сибирь" | "Алтайэнерго" | ТП-3-36-12 | 10/0,4 | 0.063 | 0.010645 | 0 | 0
1 | ПАО "Россети Сибирь" | "Алтайэнерго" | ТП-3-36-14 | 10/0,4 | 0.16 | 0.005596 | 0 | 0
1 | ПАО "Россети Сибирь" | "Алтайэнерго" | ТП-3-28-13 | 10/0,4 | 0.025 | 0.0011328 | 0 | 0
1 | ПАО "Россети Сибирь" | "Алтайэнерго" | ТП-3-24-8 | 10/0,4 | 0.4 | 0.024507 | 0 | 0
1 | ПАО "Россети Сибирь" | "Алтайэнерго" | ТП-3-22-17 | 10/0,4 | 0.063 | 0.01124 | 0 | 0
1 | ПАО "Россети Сибирь" | "Алтайэнерго" | ТП-3-46-3 | 10/0,4 | 0.1 | 0.0096326 | 0 | 0
1 | ПАО "Россети Сибирь" | "Алтайэнерго" | ТП-3-28-6 | 10/0,4 | 0.25 | 0 | 0 | 0
1 | ПАО "Россети Сибирь" | "Алтайэнерго" | ТП-3-42-3 | 10/0,4 | 0.1 | 0.0059028 | 0 | 0
1 | ПАО "Россети Сибирь" | "Алтайэнерго" | ТП-3-42-1 | 10/0,4 | 0.16 | 0 | 0 | 0
1 | ПАО "Россети Сибирь" | "Алтайэнерго" | ТП-3-48-1 | 10/0,4 | 0.063 | 0.011291 | 0 | 0
1 | ПАО "Россети Сибирь" | "Алтайэнерго" | ТП-3-42-6 | 10/0,4 | 0.063 | 0.0062446 | 0 | 0
1 | ПАО "Россети Сибирь" | "Алтайэнерго" | ТП-3-42-9 | 10/0,4 | 0.25 | 0.0090257 | 0 | 0
1 | ПАО "Россети Сибирь" | "Алтайэнерго" | ТП-3-46-2 | 10/0,4 | 0.1 | 0.045449 | 0 | 0
1 | ПАО "Россети Сибирь" | "Алтайэнерго" | ТП-3-46-5 | 10/0,4 | 0.1 | 0.040126 | 0 | 0.009
1 | ПАО "Россети Сибирь" | "Алтайэнерго" | ТП-3-46-7 | 10/0,4 | 0.16 | 0.060724 | 0 | 0.0027
1 | ПАО "Россети Сибирь" | "Алтайэнерго" | ТП-3-46-8 | 10/0,4 | 0.1 | 0.022867 | 0 | 0
1 | ПАО "Россети Сибирь" | "Алтайэнерго" | ТП-3-46-10 | 10/0,4 | 0.063 | 0.029786 | 0 | 0
1 | ПАО "Россети Сибирь" | "Алтайэнерго" | ТП-3-46-11 | 10/0,4 | 0.063 | 0.03035 | 0 | 0
1 | ПАО "Россети Сибирь" | "Алтайэнерго" | ТП-3-46-13 | 10/0,4 | 0.1 | 0.022687 | 0 | 0
1 | ПАО "Россети Сибирь" | "Алтайэнерго" | ТП-3-36-5 | 10/0,4 | 0.16 | 0.0084894 | 0 | 0
1 | ПАО "Россети Сибирь" | "Алтайэнерго" | ТП-3-28-1 | 10/0,4 | 0.04 | 0.0064749 | 0 | 0
1 | ПАО "Россети Сибирь" | "Алтайэнерго" | ТП-3-46-17 | 10/0,4 | 0.1 | 0 | 0 | 0
1 | ПАО "Россети Сибирь" | "Алтайэнерго" | ТП-3-24-9 | 10/0,4 | 0.04 | 0.013957 | 0 | 0
1 | ПАО "Россети Сибирь" | "Алтайэнерго" | ТП-13-18-10 | 10/0,4 | 0.16 | 0.010405 | 0 | 0
1 | ПАО "Россети Сибирь" | "Алтайэнерго" | ТП-13-18-7 | 10/0,4 | 0.63 | 0.00086659 | 0 | 0
1 | ПАО "Россети Сибирь" | "Алтайэнерго" | ТП-13-18-8 | 10/0,4 | 0.063 | 0.0068336 | 0 | 0
1 | ПАО "Россети Сибирь" | "Алтайэнерго" | ТП-13-18-9 | 10/0,4 | 0.1 | 0.0057839 | 0 | 0
1 | ПАО "Россети Сибирь" | "Алтайэнерго" | ТП-13-24-1 | 10/0,4 | 0.1 | 0.0076134 | 0 | 0
1 | ПАО "Россети Сибирь" | "Алтайэнерго" | ТП-13-24-10 | 10/0,4 | 0.4 | 0.004046 | 0 | 0
1 | ПАО "Россети Сибирь" | "Алтайэнерго" | ТП-13-24-2 | 10/0,4 | 0.1 | 0.0014793 | 0 | 0
1 | ПАО "Россети Сибирь" | "Алтайэнерго" | ТП-13-24-3 | 10/0,4 | 0.16 | 0.0075114 | 0 | 0
1 | ПАО "Россети Сибирь" | "Алтайэнерго" | ТП-13-24-4 | 10/0,4 | 0.1 | 0.0063512 | 0 | 0
1 | ПАО "Россети Сибирь" | "Алтайэнерго" | ТП-13-24-5 | 10/0,4 | 0.1 | 0.0002124 | 0 | 0
1 | ПАО "Россети Сибирь" | "Алтайэнерго" | ТП-13-24-6 | 10/0,4 | 0.25 | 0.0075992 | 0 | 0
1 | ПАО "Россети Сибирь" | "Алтайэнерго" | ТП-13-24-7 | 10/0,4 | 0.16 | 0.0085168 | 0 | 0
1 | ПАО "Россети Сибирь" | "Алтайэнерго" | ТП-13-24-8 | 10/0,4 | 0.16 | 0.0013018 | 0 | 0
1 | ПАО "Россети Сибирь" | "Алтайэнерго" | ТП-13-24-9 | 10/0,4 | 0.4 | 0 | 0 | 0
1 | ПАО "Россети Сибирь" | "Алтайэнерго" | ТП-13-15-14 | 10/0,4 | 0.16 | 0 | 0 | 0
1 | ПАО "Россети Сибирь" | "Алтайэнерго" | ТП-13-15-15 | 10/0,4 | 0.16 | 0 | 0 | 0
1 | ПАО "Россети Сибирь" | "Алтайэнерго" | ТП-13-15-16 | 10/0,4 | 0.16 | 0.023578 | 0 | 0
1 | ПАО "Россети Сибирь" | "Алтайэнерго" | ТП-13-15-3 | 10/0,4 | 0.063 | 0 | 0 | 0
1 | ПАО "Россети Сибирь" | "Алтайэнерго" | ТП-13-15-4 | 10/0,4 | 0.1 | 0 | 0 | 0
1 | ПАО "Россети Сибирь" | "Алтайэнерго" | ТП-13-3-13 | 10/0,4 | 0.1 | 0.02429 | 0 | 0
1 | ПАО "Россети Сибирь" | "Алтайэнерго" | ТП-13-3-14 | 10/0,4 | 0.04 | 0.00063626 | 0 | 0
1 | ПАО "Россети Сибирь" | "Алтайэнерго" | ТП-13-3-15 | 10/0,4 | 0.1 | 0.0049956 | 0 | 0
1 | ПАО "Россети Сибирь" | "Алтайэнерго" | ТП-13-3-2 | 10/0,4 | 0.16 | 0.041739 | 0 | 0
1 | ПАО "Россети Сибирь" | "Алтайэнерго" | ТП-13-3-3 | 10/0,4 | 0.25 | 0.059389 | 0.0063 | 0.081
1 | ПАО "Россети Сибирь" | "Алтайэнерго" | ТП-13-3-6 | 10/0,4 | 0.16 | 0.052881 | 0 | 0
1 | ПАО "Россети Сибирь" | "Алтайэнерго" | ТП-13-3-7 | 10/0,4 | 0.25 | 0.0090973 | 0 | 0
1 | ПАО "Россети Сибирь" | "Алтайэнерго" | ТП-13-3-8 | 10/0,4 | 0.1 | 0.025336 | 0 | 0
1 | ПАО "Россети Сибирь" | "Алтайэнерго" | ТП-13-16-13 | 10/0,4 | 0.16 | 0 | 0 | 0
1 | ПАО "Россети Сибирь" | "Алтайэнерго" | ТП-13-16-15 | 10/0,4 | 0.1 | 0.00063814 | 0 | 0
1 | ПАО "Россети Сибирь" | "Алтайэнерго" | ТП-13-16-5 | 10/0,4 | 0.25 | 0.00063814 | 0 | 0
1 | ПАО "Россети Сибирь" | "Алтайэнерго" | ТП-13-16-9 | 10/0,4 | 0.25 | 0 | 0 | 0
1 | ПАО "Россети Сибирь" | "Алтайэнерго" | ТП-13-16-10 | 10/0,4 | 0.1 | 0 | 0 | 0
1 | ПАО "Россети Сибирь" | "Алтайэнерго" | ТП-13-4-7 | 10/0,4 | 0.063 | 0 | 0 | 0
1 | ПАО "Россети Сибирь" | "Алтайэнерго" | ТП-13-17-1 | 10/0,4 | 0.1 | 0.00043518 | 0 | 0
1 | ПАО "Россети Сибирь" | "Алтайэнерго" | ТП-20-3-1 | 10/0,4 | 0.1 | 0.0050466 | 0 | 0
1 | ПАО "Россети Сибирь" | "Алтайэнерго" | ТП-20-3-10 | 10/0,4 | 0.16 | 0.021017 | 0 | 0
1 | ПАО "Россети Сибирь" | "Алтайэнерго" | ТП-20-3-11 | 10/0,4 | 0.16 | 0.012294 | 0 | 0
1 | ПАО "Россети Сибирь" | "Алтайэнерго" | ТП-20-3-14 | 10/0,4 | 0.063 | 0.00089397 | 0 | 0
1 | ПАО "Россети Сибирь" | "Алтайэнерго" | ТП-20-3-15 | 10/0,4 | 0.063 | 0.013832 | 0 | 0
1 | ПАО "Россети Сибирь" | "Алтайэнерго" | ТП-20-3-16 | 10/0,4 | 0.04 | 0.0023742 | 0 | 0
1 | ПАО "Россети Сибирь" | "Алтайэнерго" | ТП-20-3-18 | 10/0,4 | 0.25 | 0.016832 | 0 | 0
1 | ПАО "Россети Сибирь" | "Алтайэнерго" | ТП-20-3-20 | 10/0,4 | 0.25 | 0.010921 | 0 | 0
1 | ПАО "Россети Сибирь" | "Алтайэнерго" | ТП-20-3-22 | 10/0,4 | 0.1 | 0.015839 | 0 | 0
1 | ПАО "Россети Сибирь" | "Алтайэнерго" | ТП-20-3-23 | 10/0,4 | 0.063 | 0.013623 | 0 | 0
1 | ПАО "Россети Сибирь" | "Алтайэнерго" | ТП-20-3-24 | 10/0,4 | 0.1 | 0.00067685 | 0 | 0
1 | ПАО "Россети Сибирь" | "Алтайэнерго" | ТП-20-3-25 | 10/0,4 | 0.16 | 0.012382 | 0 | 0
1 | ПАО "Россети Сибирь" | "Алтайэнерго" | ТП-20-3-28 | 10/0,4 | 0.1 | 0.0073594 | 0 | 0
1 | ПАО "Россети Сибирь" | "Алтайэнерго" | ТП-20-3-5 | 10/0,4 | 0.16 | 0.0035362 | 0 | 0
1 | ПАО "Россети Сибирь" | "Алтайэнерго" | ТП-20-3-7 | 10/0,4 | 0.04 | 0.0033276 | 0 | 0
1 | ПАО "Россети Сибирь" | "Алтайэнерго" | ТП-20-3-9 | 10/0,4 | 0.16 | 0.013868 | 0 | 0
1 | ПАО "Россети Сибирь" | "Алтайэнерго" | ТП-20-4-11 | 10/0,4 | 0.16 | 0.00087131 | 0 | 0
1 | ПАО "Россети Сибирь" | "Алтайэнерго" | ТП-20-4-12 | 10/0,4 | 0.063 | 0.00826 | 0 | 0
1 | ПАО "Россети Сибирь" | "Алтайэнерго" | ТП-20-4-13 | 10/0,4 | 0.04 | 0 | 0 | 0
1 | ПАО "Россети Сибирь" | "Алтайэнерго" | ТП-20-4-14 | 10/0,4 | 0.063 | 0.00064664 | 0 | 0
1 | ПАО "Россети Сибирь" | "Алтайэнерго" | ТП-20-4-4 | 10/0,4 | 0.25 | 0.0024355 | 0 | 0
1 | ПАО "Россети Сибирь" | "Алтайэнерго" | ТП-20-4-5 | 10/0,4 | 0.4 | 0.0098761 | 0 | 0
1 | ПАО "Россети Сибирь" | "Алтайэнерго" | ТП-20-4-6 | 10/0,4 | 0.1 | 0.006608 | 0 | 0
1 | ПАО "Россети Сибирь" | "Алтайэнерго" | ТП-20-4-8 | 10/0,4 | 0.16 | 0.023322 | 0 | 0
1 | ПАО "Россети Сибирь" | "Алтайэнерго" | ТП-20-4-9 | 10/0,4 | 0.063 | 0.016337 | 0 | 0
1 | ПАО "Россети Сибирь" | "Алтайэнерго" | ТП-20-5-2 | 10/0,4 | 0.063 | 0.0083204 | 0 | 0
1 | ПАО "Россети Сибирь" | "Алтайэнерго" | ТП-20-6-11 | 10/0,4 | 0.25 | 0.021866 | 0 | 0
1 | ПАО "Россети Сибирь" | "Алтайэнерго" | ТП-20-6-12 | 10/0,4 | 0.1 | 0.0055224 | 0 | 0
1 | ПАО "Россети Сибирь" | "Алтайэнерго" | ТП-20-6-13 | 10/0,4 | 0.063 | 0 | 0 | 0
1 | ПАО "Россети Сибирь" | "Алтайэнерго" | ТП-20-6-16 | 10/0,4 | 0.063 | 0.0079372 | 0 | 0
1 | ПАО "Россети Сибирь" | "Алтайэнерго" | ТП-20-6-19 | 10/0,4 | 0.4 | 0.0049428 | 0 | 0
1 | ПАО "Россети Сибирь" | "Алтайэнерго" | ТП-20-6-20 | 10/0,4 | 0.25 | 0 | 0 | 0
1 | ПАО "Россети Сибирь" | "Алтайэнерго" | ТП-20-6-23 | 10/0,4 | 0.16 | 0 | 0 | 0
1 | ПАО "Россети Сибирь" | "Алтайэнерго" | ТП-20-6-24 | 10/0,4 | 0.1 | 0.010261 | 0 | 0
1 | ПАО "Россети Сибирь" | "Алтайэнерго" | ТП-20-6-25 | 10/0,4 | 0.25 | 0.0034343 | 0 | 0
1 | ПАО "Россети Сибирь" | "Алтайэнерго" | ТП-20-6-3 | 10/0,4 | 0.25 | 0 | 0 | 0
1 | ПАО "Россети Сибирь" | "Алтайэнерго" | ТП-20-6-4 | 10/0,4 | 0.16 | 0.00086376 | 0 | 0
1 | ПАО "Россети Сибирь" | "Алтайэнерго" | ТП-20-6-6 | 10/0,4 | 0.25 | 0.020702 | 0 | 0
1 | ПАО "Россети Сибирь" | "Алтайэнерго" | ТП-20-6-9 | 10/0,4 | 0.25 | 0.026144 | 0 | 0
1 | ПАО "Россети Сибирь" | "Алтайэнерго" | ТП-20-8-22 | 10/0,4 | 0.1 | 0.0057376 | 0 | 0
1 | ПАО "Россети Сибирь" | "Алтайэнерго" | СТП-20-8-4 | 10/0,4 | 0.16 | 0.012348 | 0 | 0
1 | ПАО "Россети Сибирь" | "Алтайэнерго" | ТП-10-8-3 | 10/0,4 | 0.25 | 0 | 0 | 0
1 | ПАО "Россети Сибирь" | "Алтайэнерго" | ТП-10-8-6 | 10/0,4 | 0.04 | 0.0032738 | 0 | 0
1 | ПАО "Россети Сибирь" | "Алтайэнерго" | ТП-10-8-7 | 10/0,4 | 0.1 | 0.015535 | 0 | 0
1 | ПАО "Россети Сибирь" | "Алтайэнерго" | ТП-10-8-8 | 10/0,4 | 0.25 | 0.025513 | 0 | 0
1 | ПАО "Россети Сибирь" | "Алтайэнерго" | ТП-10-8-9 | 10/0,4 | 0.25 | 0.044703 | 0 | 0
1 | ПАО "Россети Сибирь" | "Алтайэнерго" | ТП-10-8-10 | 10/0,4 | 0.04 | 0.010088 | 0 | 0
1 | ПАО "Россети Сибирь" | "Алтайэнерго" | ТП-10-8-11 | 10/0,4 | 0.16 | 0.0093211 | 0 | 0
1 | ПАО "Россети Сибирь" | "Алтайэнерго" | ТП-10-8-12 | 10/0,4 | 0.4 | 0.0015264 | 0 | 0
1 | ПАО "Россети Сибирь" | "Алтайэнерго" | ТП-10-8-13 | 10/0,4 | 0.16 | 0 | 0 | 0
1 | ПАО "Россети Сибирь" | "Алтайэнерго" | ТП-10-8-14 | 10/0,4 | 0.063 | 0.0089717 | 0 | 0
1 | ПАО "Россети Сибирь" | "Алтайэнерго" | ТП-10-8-15 | 10/0,4 | 0.16 | 0 | 0 | 0
1 | ПАО "Россети Сибирь" | "Алтайэнерго" | ТП-10-18-3 | 10/0,4 | 0.4 | 0 | 0 | 0
1 | ПАО "Россети Сибирь" | "Алтайэнерго" | ТП-10-19-5 | 10/0,4 | 0.1 | 0 | 0 | 0
1 | ПАО "Россети Сибирь" | "Алтайэнерго" | ТП-10-19-6 | 10/0,4 | 0.063 | 0 | 0 | 0
1 | ПАО "Россети Сибирь" | "Алтайэнерго" | ТП-10-19-7 | 10/0,4 | 0.16 | 0.016239 | 0 | 0
1 | ПАО "Россети Сибирь" | "Алтайэнерго" | ТП-10-19-10 | 10/0,4 | 0.25 | 0.010509 | 0 | 0
1 | ПАО "Россети Сибирь" | "Алтайэнерго" | ТП-10-20-4 | 10/0,4 | 0.4 | 0.004038 | 0 | 0
1 | ПАО "Россети Сибирь" | "Алтайэнерго" | ТП-10-21-3 | 10/0,4 | 0.1 | 0 | 0 | 0
1 | ПАО "Россети Сибирь" | "Алтайэнерго" | ТП-10-21-4 | 10/0,4 | 0.16 | 0.0040778 | 0 | 0
1 | ПАО "Россети Сибирь" | "Алтайэнерго" | ТП-10-21-5 | 10/0,4 | 0.16 | 0.00080684 | 0 | 0
1 | ПАО "Россети Сибирь" | "Алтайэнерго" | ТП-10-21-6 | 10/0,4 | 0.16 | 0.00045907 | 0 | 0
1 | ПАО "Россети Сибирь" | "Алтайэнерго" | ТП-10-21-10 | 10/0,4 | 0.16 | 0 | 0 | 0
1 | ПАО "Россети Сибирь" | "Алтайэнерго" | ТП-10-21-11 | 10/0,4 | 0.04 | 0 | 0 | 0
1 | ПАО "Россети Сибирь" | "Алтайэнерго" | ТП-10-23-12 | 10/0,4 | 0.25 | 0 | 0 | 0
1 | ПАО "Россети Сибирь" | "Алтайэнерго" | ТП-10-23-13 | 10/0,4 | 0.1 | 0.0038664 | 0 | 0
1 | ПАО "Россети Сибирь" | "Алтайэнерго" | ТП-10-23-16 | 10/0,4 | 0.25 | 0.036092 | 0 | 0
1 | ПАО "Россети Сибирь" | "Алтайэнерго" | ТП-10-23-17 | 10/0,4 | 0.4 | 0.073281 | 0 | 0
1 | ПАО "Россети Сибирь" | "Алтайэнерго" | ТП-10-23-20 | 10/0,4 | 0.4 | 0.00029 | 0 | 0
1 | ПАО "Россети Сибирь" | "Алтайэнерго" | ТП-10-23-22 | 10/0,4 | 0.25 | 0.0066231 | 0 | 0
1 | ПАО "Россети Сибирь" | "Алтайэнерго" | ТП-10-23-23 | 10/0,4 | 0.4 | 0.028579 | 0 | 0
1 | ПАО "Россети Сибирь" | "Алтайэнерго" | ТП-10-23-24 | 10/0,4 | 0.25 | 0.029337 | 0 | 0
1 | ПАО "Россети Сибирь" | "Алтайэнерго" | ТП-10-23-27 | 10/0,4 | 0.1 | 0.00024657 | 0 | 0
1 | ПАО "Россети Сибирь" | "Алтайэнерго" | ТП-10-24-2 | 10/0,4 | 0.25 | 0 | 0 | 0
1 | ПАО "Россети Сибирь" | "Алтайэнерго" | ТП-33-1-1 | 10/0,4 | 0.4 | 0.0014901 | 0 | 0
1 | ПАО "Россети Сибирь" | "Алтайэнерго" | ТП-33-15-26 | 10/0,4 | 0.063 | 0 | 0 | 0
1 | ПАО "Россети Сибирь" | "Алтайэнерго" | ТП-33-15-7 | 10/0,4 | 0.16 | 0.010382 | 0 | 0
1 | ПАО "Россети Сибирь" | "Алтайэнерго" | ТП-33-15-8 | 10/0,4 | 0.1 | 0.0011271 | 0 | 0
1 | ПАО "Россети Сибирь" | "Алтайэнерго" | ТП-33-17-18 | 10/0,4 | 0.16 | 0.01814 | 0 | 0
1 | ПАО "Россети Сибирь" | "Алтайэнерго" | ТП-33-17-2 | 10/0,4 | 0.4 | 0.031173 | 0 | 0.0009
1 | ПАО "Россети Сибирь" | "Алтайэнерго" | ТП-33-17-3 | 10/0,4 | 0.25 | 0.035738 | 0 | 0
1 | ПАО "Россети Сибирь" | "Алтайэнерго" | ТП-33-17-5 | 10/0,4 | 0.25 | 0.0021419 | 0 | 0
1 | ПАО "Россети Сибирь" | "Алтайэнерго" | ТП-33-17-6 | 10/0,4 | 0.16 | 0.014295 | 0 | 0
1 | ПАО "Россети Сибирь" | "Алтайэнерго" | ТП-33-17-7 | 10/0,4 | 0.4 | 0 | 0 | 0
1 | ПАО "Россети Сибирь" | "Алтайэнерго" | ТП-33-17-8 | 10/0,4 | 0.25 | 0.0080198 | 0 | 0
1 | ПАО "Россети Сибирь" | "Алтайэнерго" | ТП-33-3-1 | 10/0,4 | 0.1 | 0.01835 | 0 | 0
1 | ПАО "Россети Сибирь" | "Алтайэнерго" | ТП-33-3-13 | 10/0,4 | 0.1 | 0.020261 | 0 | 0
1 | ПАО "Россети Сибирь" | "Алтайэнерго" | ТП-33-5-10 | 10/0,4 | 0.16 | 0 | 0 | 0
1 | ПАО "Россети Сибирь" | "Алтайэнерго" | ТП-33-5-11 | 10/0,4 | 0.25 | 0.021308 | 0 | 0
1 | ПАО "Россети Сибирь" | "Алтайэнерго" | ТП-33-5-18 | 10/0,4 | 0.1 | 0.029419 | 0 | 0
1 | ПАО "Россети Сибирь" | "Алтайэнерго" | ТП-33-5-5 | 10/0,4 | 0.4 | 0.0010875 | 0 | 0
1 | ПАО "Россети Сибирь" | "Алтайэнерго" | ТП-33-5-7 | 10/0,4 | 0.25 | 0 | 0 | 0
1 | ПАО "Россети Сибирь" | "Алтайэнерго" | ТП-33-7-12 | 10/0,4 | 0.4 | 0.0053968 | 0 | 0
1 | ПАО "Россети Сибирь" | "Алтайэнерго" | ТП-33-7-20 | 10/0,4 | 0.04 | 0.00033465 | 0 | 0
1 | ПАО "Россети Сибирь" | "Алтайэнерго" | ТП-33-7-22 | 10/0,4 | 0.04 | 0.0020126 | 0 | 0
1 | ПАО "Россети Сибирь" | "Алтайэнерго" | ТП-33-7-23 | 10/0,4 | 0.1 | 0.007367 | 0 | 0
1 | ПАО "Россети Сибирь" | "Алтайэнерго" | ТП-33-7-25 | 10/0,4 | 0.063 | 0.00032757 | 0 | 0
1 | ПАО "Россети Сибирь" | "Алтайэнерго" | ТП-33-7-4 | 10/0,4 | 0.25 | 0.013047 | 0 | 0
1 | ПАО "Россети Сибирь" | "Алтайэнерго" | ТП-33-7-5 | 10/0,4 | 0.25 | 0.001804 | 0 | 0
1 | ПАО "Россети Сибирь" | "Алтайэнерго" | ТП-16-17-32 | 10/0,4 | 0.04 | 0.0083931 | 0 | 0
1 | ПАО "Россети Сибирь" | "Алтайэнерго" | ТП-16-17-4 | 10/0,4 | 0.25 | 0.0083818 | 0 | 0
1 | ПАО "Россети Сибирь" | "Алтайэнерго" | ТП-16-17-43 | 10/0,4 | 0.4 | 0.020508 | 0 | 0
1 | ПАО "Россети Сибирь" | "Алтайэнерго" | ТП-16-19-35 | 10/0,4 | 0.16 | 0.00064003 | 0 | 0
1 | ПАО "Россети Сибирь" | "Алтайэнерго" | ТП-16-19-36 | 10/0,4 | 0.16 | 0.00045784 | 0 | 0
1 | ПАО "Россети Сибирь" | "Алтайэнерго" | ТП-16-19-41 | 10/0,4 | 0.1 | 0.0069582 | 0 | 0
1 | ПАО "Россети Сибирь" | "Алтайэнерго" | ТП-16-5-1 | 10/0,4 | 0.25 | 0.0012801 | 0 | 0
1 | ПАО "Россети Сибирь" | "Алтайэнерго" | ТП-16-5-13 | 10/0,4 | 0.063 | 0.0092191 | 0 | 0
1 | ПАО "Россети Сибирь" | "Алтайэнерго" | ТП-16-5-46 | 10/0,4 | 0.25 | 0.014972 | 0 | 0
1 | ПАО "Россети Сибирь" | "Алтайэнерго" | ТП-16-5-50 | 10/0,4 | 0.16 | 0.017122 | 0 | 0
1 | ПАО "Россети Сибирь" | "Алтайэнерго" | ТП-16-7-3 | 10/0,4 | 0.16 | 0.028348 | 0 | 0
1 | ПАО "Россети Сибирь" | "Алтайэнерго" | ТП-16-7-6 | 10/0,4 | 0.1 | 0.015822 | 0 | 0
1 | ПАО "Россети Сибирь" | "Алтайэнерго" | ТП-16-7-7 | 10/0,4 | 0.1 | 0.0025926 | 0 | 0
1 | ПАО "Россети Сибирь" | "Алтайэнерго" | ТП-16-7-8 | 10/0,4 | 0.1 | 0.0016852 | 0 | 0
1 | ПАО "Россети Сибирь" | "Алтайэнерго" | ТП-16-7-9 | 10/0,4 | 0.63 | 0.0399 | 0 | 0
1 | ПАО "Россети Сибирь" | "Алтайэнерго" | ТП-16-7-10 | 10/0,4 | 0.16 | 0.020348 | 0 | 0
1 | ПАО "Россети Сибирь" | "Алтайэнерго" | ТП-16-7-11 | 10/0,4 | 0.25 | 0.009524 | 0 | 0
1 | ПАО "Россети Сибирь" | "Алтайэнерго" | ТП-16-7-15 | 10/0,4 | 0.4 | 0.022835 | 0 | 0
1 | ПАО "Россети Сибирь" | "Алтайэнерго" | ТП-16-7-16 | 10/0,4 | 0.16 | 0.012918 | 0 | 0
1 | ПАО "Россети Сибирь" | "Алтайэнерго" | ТП-16-7-17 | 10/0,4 | 0.16 | 0.0019123 | 0 | 0
1 | ПАО "Россети Сибирь" | "Алтайэнерго" | ТП-16-8-18 | 10/0,4 | 0.25 | 0.0015104 | 0 | 0
1 | ПАО "Россети Сибирь" | "Алтайэнерго" | ТП-16-8-21 | 10/0,4 | 0.16 | 0.015146 | 0 | 0
1 | ПАО "Россети Сибирь" | "Алтайэнерго" | ТП-16-8-22 | 10/0,4 | 0.063 | 0.001112 | 0 | 0
1 | ПАО "Россети Сибирь" | "Алтайэнерго" | ТП-16-8-23 | 10/0,4 | 0.1 | 0.0078503 | 0 | 0
1 | ПАО "Россети Сибирь" | "Алтайэнерго" | ТП-16-8-24 | 10/0,4 | 0.1 | 0.0026036 | 0 | 0
1 | ПАО "Россети Сибирь" | "Алтайэнерго" | ТП-16-8-28 | 10/0,4 | 0.025 | 0.00064853 | 0 | 0
1 | ПАО "Россети Сибирь" | "Алтайэнерго" | ТП-16-8-30 | 10/0,4 | 0.1 | 0.024422 | 0 | 0
1 | ПАО "Россети Сибирь" | "Алтайэнерго" | ТП-16-17-44 | 10/0,4 | 0.63 | 0.13023 | 0 | 0
1 | ПАО "Россети Сибирь" | "Алтайэнерго" | ТП-16-19-33 | 10/0,4 | 0.1 | 0.0026356 | 0 | 0
1 | ПАО "Россети Сибирь" | "Алтайэнерго" | ТП-16-19-38 | 10/0,4 | 0.1 | 0.0015888 | 0 | 0
1 | ПАО "Россети Сибирь" | "Алтайэнерго" | ТП-16-5-52 | 10/0,4 | 0.25 | 0.00064381 | 0 | 0
1 | ПАО "Россети Сибирь" | "Алтайэнерго" | ТП-27-1-23 | 10/0,4 | 0.1 | 0.0096146 | 0 | 0
1 | ПАО "Россети Сибирь" | "Алтайэнерго" | ТП-27-1-27 | 10/0,4 | 0.063 | 0.013638 | 0 | 0
1 | ПАО "Россети Сибирь" | "Алтайэнерго" | ТП-27-1-35 | 10/0,4 | 0.1 | 0.018588 | 0 | 0
1 | ПАО "Россети Сибирь" | "Алтайэнерго" | ТП-27-1-7 | 10/0,4 | 0.25 | 0.0016841 | 0 | 0
1 | ПАО "Россети Сибирь" | "Алтайэнерго" | ТП-27-13-8 | 10/0,4 | 0.063 | 0 | 0 | 0
1 | ПАО "Россети Сибирь" | "Алтайэнерго" | ТП-27-13-10 | 10/0,4 | 0.1 | 0.0027646 | 0 | 0
1 | ПАО "Россети Сибирь" | "Алтайэнерго" | ТП-27-13-11 | 10/0,4 | 0.1 | 0.002073 | 0 | 0
1 | ПАО "Россети Сибирь" | "Алтайэнерго" | ТП-27-13-13 | 10/0,4 | 0.1 | 0 | 0 | 0
1 | ПАО "Россети Сибирь" | "Алтайэнерго" | ТП-27-13-21 | 10/0,4 | 0.1 | 0.0020505 | 0 | 0
1 | ПАО "Россети Сибирь" | "Алтайэнерго" | ТП-27-13-32 | 10/0,4 | 0.04 | 0.016739 | 0 | 0
1 | ПАО "Россети Сибирь" | "Алтайэнерго" | ТП-27-3-19 | 10/0,4 | 0.1 | 0.048905 | 0 | 0
1 | ПАО "Россети Сибирь" | "Алтайэнерго" | ТП-9-16-39 | 10/0,4 | 0.25 | 0.0071961 | 0 | 0
1 | ПАО "Россети Сибирь" | "Алтайэнерго" | ТП-27-3-2 | 10/0,4 | 0.16 | 0.010957 | 0 | 0
1 | ПАО "Россети Сибирь" | "Алтайэнерго" | ТП-27-3-25 | 10/0,4 | 0.1 | 0.0031879 | 0 | 0
1 | ПАО "Россети Сибирь" | "Алтайэнерго" | ТП-27-3-26 | 10/0,4 | 0.1 | 0.014988 | 0 | 0
1 | ПАО "Россети Сибирь" | "Алтайэнерго" | ТП-27-3-37 | 10/0,4 | 0.25 | 0.0019484 | 0 | 0
1 | ПАО "Россети Сибирь" | "Алтайэнерго" | ТП-27-3-39 | 10/0,4 | 0.16 | 0.0025913 | 0 | 0
1 | ПАО "Россети Сибирь" | "Алтайэнерго" | ТП-27-3-1 | 10/0,4 | 0.25 | 0.031262 | 0 | 0
1 | ПАО "Россети Сибирь" | "Алтайэнерго" | ТП-27-3-16 | 10/0,4 | 0.063 | 0.018279 | 0 | 0
1 | ПАО "Россети Сибирь" | "Алтайэнерго" | ТП-9-14-37 | 10/0,4 | 0.16 | 0.045575 | 0 | 0
1 | ПАО "Россети Сибирь" | "Алтайэнерго" | ТП-9-14-56 | 10/0,4 | 0.1 | 0.015941 | 0 | 0
1 | ПАО "Россети Сибирь" | "Алтайэнерго" | ТП-9-14-60 | 10/0,4 | 0.25 | 0.15068 | 0 | 0
1 | ПАО "Россети Сибирь" | "Алтайэнерго" | ТП-9-16-41 | 10/0,4 | 0.063 | 0.0078503 | 0 | 0
1 | ПАО "Россети Сибирь" | "Алтайэнерго" | ТП-9-16-42 | 10/0,4 | 0.1 | 0.021463 | 0 | 0
1 | ПАО "Россети Сибирь" | "Алтайэнерго" | ТП-9-16-43 | 10/0,4 | 0.16 | 0.0054516 | 0 | 0
1 | ПАО "Россети Сибирь" | "Алтайэнерго" | ТП-90-3-25 | 10/0,4 | 0.025 | 0 | 0 | 0
1 | ПАО "Россети Сибирь" | "Алтайэнерго" | ТП-9-16-44 | 10/0,4 | 0.1 | 0.029485 | 0 | 0
1 | ПАО "Россети Сибирь" | "Алтайэнерго" | ТП-9-16-45 | 10/0,4 | 0.1 | 0.038651 | 0 | 0
1 | ПАО "Россети Сибирь" | "Алтайэнерго" | ТП-9-16-46 | 10/0,4 | 0.25 | 0.022461 | 0 | 0
1 | ПАО "Россети Сибирь" | "Алтайэнерго" | ТП-9-16-47 | 10/0,4 | 0.4 | 0.0030529 | 0 | 0
1 | ПАО "Россети Сибирь" | "Алтайэнерго" | ТП-9-16-48 | 10/0,4 | 0.16 | 0.023232 | 0 | 0
1 | ПАО "Россети Сибирь" | "Алтайэнерго" | ТП-9-16-49 | 10/0,4 | 0.25 | 0.052619 | 0 | 0
1 | ПАО "Россети Сибирь" | "Алтайэнерго" | ТП-9-16-50 | 10/0,4 | 0.1 | 0.030311 | 0 | 0
1 | ПАО "Россети Сибирь" | "Алтайэнерго" | ТП-9-16-51 | 10/0,4 | 0.16 | 0 | 0 | 0
1 | ПАО "Россети Сибирь" | "Алтайэнерго" | ТП-9-16-52 | 10/0,4 | 0.063 | 0.019844 | 0 | 0
1 | ПАО "Россети Сибирь" | "Алтайэнерго" | ТП-9-16-53 | 10/0,4 | 0.4 | 0 | 0 | 0
1 | ПАО "Россети Сибирь" | "Алтайэнерго" | ТП-9-16-54 | 10/0,4 | 0.25 | 0 | 0 | 0
1 | ПАО "Россети Сибирь" | "Алтайэнерго" | ТП-9-16-79 | 10/0,4 | 0.16 | 0.0080334 | 0 | 0
1 | ПАО "Россети Сибирь" | "Алтайэнерго" | ТП-9-16-80 | 10/0,4 | 0.16 | 0.018972 | 0 | 0
1 | ПАО "Россети Сибирь" | "Алтайэнерго" | ТП-9-3-1 | 10/0,4 | 0.1 | 0.023769 | 0 | 0
1 | ПАО "Россети Сибирь" | "Алтайэнерго" | ТП-9-3-13 | 10/0,4 | 0.25 | 0.082428 | 0 | 0
1 | ПАО "Россети Сибирь" | "Алтайэнерго" | ТП-9-3-14 | 10/0,4 | 0.16 | 0.055811 | 0 | 0
1 | ПАО "Россети Сибирь" | "Алтайэнерго" | ТП-9-3-15 | 10/0,4 | 0.16 | 0.074692 | 0 | 0
1 | ПАО "Россети Сибирь" | "Алтайэнерго" | ТП-9-3-16 | 10/0,4 | 0.1 | 0.037128 | 0 | 0
1 | ПАО "Россети Сибирь" | "Алтайэнерго" | ТП-9-3-17 | 10/0,4 | 0.25 | 0 | 0 | 0
1 | ПАО "Россети Сибирь" | "Алтайэнерго" | ТП-9-7-12 | 10/0,4 | 0.1 | 0.0099743 | 0 | 0
1 | ПАО "Россети Сибирь" | "Алтайэнерго" | ТП-9-4-36 | 10/0,4 | 0.25 | 0.035554 | 0 | 0
1 | ПАО "Россети Сибирь" | "Алтайэнерго" | ТП-9-4-66 | 10/0,4 | 0.1 | 0.00065419 | 0 | 0
1 | ПАО "Россети Сибирь" | "Алтайэнерго" | ТП-9-4-68 | 10/0,4 | 0.25 | 0.037128 | 0 | 0
1 | ПАО "Россети Сибирь" | "Алтайэнерго" | ТП-9-7-10 | 10/0,4 | 0.1 | 0.014565 | 0 | 0
1 | ПАО "Россети Сибирь" | "Алтайэнерго" | ТП-9-8-20 | 10/0,4 | 0.04 | 0.00065419 | 0 | 0
1 | ПАО "Россети Сибирь" | "Алтайэнерго" | ТП-9-8-22 | 10/0,4 | 0.1 | 0.0065221 | 0 | 0
1 | ПАО "Россети Сибирь" | "Алтайэнерго" | ТП-9-8-23 | 10/0,4 | 0.16 | 0.0091323 | 0 | 0
1 | ПАО "Россети Сибирь" | "Алтайэнерго" | ТП-9-8-25 | 10/0,4 | 0.16 | 0.06676 | 0 | 0.00927
1 | ПАО "Россети Сибирь" | "Алтайэнерго" | ТП-9-8-28 | 10/0,4 | 0.16 | 0.0019541 | 0 | 0
1 | ПАО "Россети Сибирь" | "Алтайэнерго" | ТП-9-8-31 | 10/0,4 | 0.04 | 0.0034018 | 0 | 0
1 | ПАО "Россети Сибирь" | "Алтайэнерго" | ТП-9-8-55 | 10/0,4 | 0.1 | 0.06946 | 0 | 0
1 | ПАО "Россети Сибирь" | "Алтайэнерго" | ТП-9-8-74 | 10/0,4 | 0.1 | 0.0016067 | 0 | 0
1 | ПАО "Россети Сибирь" | "Алтайэнерго" | ТП-28-12-34 | 10/0,4 | 0.1 | 0 | 0 | 0
1 | ПАО "Россети Сибирь" | "Алтайэнерго" | ТП-28-12-36 | 10/0,4 | 0.1 | 0.01537 | 0 | 0
1 | ПАО "Россети Сибирь" | "Алтайэнерго" | ТП-28-12-37 | 10/0,4 | 0.1 | 0.014278 | 0 | 0
1 | ПАО "Россети Сибирь" | "Алтайэнерго" | ТП-28-12-40 | 10/0,4 | 0.16 | 0.0081501 | 0 | 0
1 | ПАО "Россети Сибирь" | "Алтайэнерго" | ТП-28-12-41 | 10/0,4 | 0.025 | 0 | 0 | 0
1 | ПАО "Россети Сибирь" | "Алтайэнерго" | ТП-28-12-42 | 10/0,4 | 0.16 | 0.036702 | 0 | 0
1 | ПАО "Россети Сибирь" | "Алтайэнерго" | ТП-28-12-43 | 10/0,4 | 0.4 | 0.062661 | 0 | 0
1 | ПАО "Россети Сибирь" | "Алтайэнерго" | ТП-28-12-44 | 10/0,4 | 0.4 | 0.049055 | 0 | 0
1 | ПАО "Россети Сибирь" | "Алтайэнерго" | ТП-28-12-45 | 10/0,4 | 0.25 | 0.030648 | 0 | 0
1 | ПАО "Россети Сибирь" | "Алтайэнерго" | ТП-28-12-47 | 10/0,4 | 0.25 | 0.00063342 | 0 | 0
1 | ПАО "Россети Сибирь" | "Алтайэнерго" | ТП-28-12-48 | 10/0,4 | 0.4 | 0.011284 | 0 | 0
1 | ПАО "Россети Сибирь" | "Алтайэнерго" | ТП-28-12-56 | 10/0,4 | 0.1 | 0.009187 | 0 | 0
1 | ПАО "Россети Сибирь" | "Алтайэнерго" | ТП-28-12-57 | 10/0,4 | 0.16 | 0.026355 | 0 | 0
1 | ПАО "Россети Сибирь" | "Алтайэнерго" | ТП-28-12-58 | 10/0,4 | 0.1 | 0.023525 | 0 | 0
1 | ПАО "Россети Сибирь" | "Алтайэнерго" | ТП-28-12-61 | 10/0,4 | 0.25 | 0.0080976 | 0 | 0
1 | ПАО "Россети Сибирь" | "Алтайэнерго" | ТП-28-12-75 | 10/0,4 | 0.1 | 0.031917 | 0 | 0
1 | ПАО "Россети Сибирь" | "Алтайэнерго" | ТП-28-12-79 | 10/0,4 | 0.16 | 0.026864 | 0 | 0
1 | ПАО "Россети Сибирь" | "Алтайэнерго" | ТП-28-12-80 | 10/0,4 | 0.25 | 0.026421 | 0 | 0
1 | ПАО "Россети Сибирь" | "Алтайэнерго" | ТП-28-15-1 | 10/0,4 | 0.16 | 0.016979 | 0 | 0
1 | ПАО "Россети Сибирь" | "Алтайэнерго" | ТП-28-15-2 | 10/0,4 | 0.16 | 0.025533 | 0 | 0
1 | ПАО "Россети Сибирь" | "Алтайэнерго" | ТП-28-15-4 | 10/0,4 | 0.1 | 0.01147 | 0 | 0
1 | ПАО "Россети Сибирь" | "Алтайэнерго" | ТП-28-3-16 | 10/0,4 | 0.1 | 0.014081 | 0 | 0
1 | ПАО "Россети Сибирь" | "Алтайэнерго" | ТП-28-5-13 | 10/0,4 | 0.16 | 0.014766 | 0 | 0
1 | ПАО "Россети Сибирь" | "Алтайэнерго" | ТП-28-5-14 | 10/0,4 | 0.1 | 0.021826 | 0 | 0
1 | ПАО "Россети Сибирь" | "Алтайэнерго" | ТП-28-5-17 | 10/0,4 | 0.16 | 0.038284 | 0 | 0
1 | ПАО "Россети Сибирь" | "Алтайэнерго" | ТП-28-5-7 | 10/0,4 | 0.25 | 0.015097 | 0 | 0
1 | ПАО "Россети Сибирь" | "Алтайэнерго" | ТП-28-5-8 | 10/0,4 | 0.063 | 0.012949 | 0 | 0
1 | ПАО "Россети Сибирь" | "Алтайэнерго" | ТП-28-5-9 | 10/0,4 | 0.16 | 0.026595 | 0 | 0
1 | ПАО "Россети Сибирь" | "Алтайэнерго" | ТП-28-6-23 | 10/0,4 | 0.25 | 0 | 0 | 0
1 | ПАО "Россети Сибирь" | "Алтайэнерго" | ТП-28-6-65 | 10/0,4 | 0.1 | 0.01564 | 0 | 0
1 | ПАО "Россети Сибирь" | "Алтайэнерго" | ТП-28-6-66 | 10/0,4 | 0.1 | 0.013727 | 0 | 0
1 | ПАО "Россети Сибирь" | "Алтайэнерго" | ТП-28-6-67 | 10/0,4 | 0.16 | 0 | 0 | 0
1 | ПАО "Россети Сибирь" | "Алтайэнерго" | ТП-28-6-68 | 10/0,4 | 0.25 | 0 | 0 | 0
1 | ПАО "Россети Сибирь" | "Алтайэнерго" | ТП-28-6-70 | 10/0,4 | 0.16 | 0.0040564 | 0 | 0
1 | ПАО "Россети Сибирь" | "Алтайэнерго" | ТП-28-6-71 | 10/0,4 | 0.16 | 0.0021089 | 0 | 0
1 | ПАО "Россети Сибирь" | "Алтайэнерго" | ТП-28-6-73 | 10/0,4 | 0.1 | 0.016277 | 0 | 0
1 | ПАО "Россети Сибирь" | "Алтайэнерго" | ТП-28-6-74 | 10/0,4 | 0.16 | 0.037149 | 0 | 0
1 | ПАО "Россети Сибирь" | "Алтайэнерго" | ТП-5-5-22 | 10/0,4 | 0.025 | 0.0014523 | 0 | 0
1 | ПАО "Россети Сибирь" | "Алтайэнерго" | ТП-5-5-23 | 10/0,4 | 0.1 | 0.01247 | 0 | 0
1 | ПАО "Россети Сибирь" | "Алтайэнерго" | ТП-5-5-24 | 10/0,4 | 0.063 | 0.012541 | 0 | 0
1 | ПАО "Россети Сибирь" | "Алтайэнерго" | ТП-5-5-25 | 10/0,4 | 0.063 | 0.0037206 | 0 | 0
1 | ПАО "Россети Сибирь" | "Алтайэнерго" | ТП-5-4-1 | 10/0,4 | 0.16 | 0.010257 | 0 | 0
1 | ПАО "Россети Сибирь" | "Алтайэнерго" | ТП-5-6-1 | 10/0,4 | 0.16 | 0.00057763 | 0 | 0
1 | ПАО "Россети Сибирь" | "Алтайэнерго" | ТП-5-6-2 | 10/0,4 | 0.25 | 0.00025781 | 0 | 0
1 | ПАО "Россети Сибирь" | "Алтайэнерго" | ТП-5-6-22 | 10/0,4 | 0.25 | 0.0050103 | 0 | 0
1 | ПАО "Россети Сибирь" | "Алтайэнерго" | ТП-5-6-81 | 10/0,4 | 0.25 | 0 | 0 | 0
1 | ПАО "Россети Сибирь" | "Алтайэнерго" | ТП-5-7-2 | 10/0,4 | 0.25 | 0.017344 | 0 | 0
1 | ПАО "Россети Сибирь" | "Алтайэнерго" | ТП-5-7-5 | 10/0,4 | 0.1 | 0.00021306 | 0 | 0
1 | ПАО "Россети Сибирь" | "Алтайэнерго" | ТП-5-8-39 | 10/0,4 | 0.04 | 0 | 0 | 0
1 | ПАО "Россети Сибирь" | "Алтайэнерго" | ТП-5-8-52 | 10/0,4 | 0.4 | 0.088286 | 0 | 0
1 | ПАО "Россети Сибирь" | "Алтайэнерго" | ТП-5-8-53 | 10/0,4 | 0.4 | 0.0030746 | 0 | 0
1 | ПАО "Россети Сибирь" | "Алтайэнерго" | ТП-5-8-54 | 10/0,4 | 0.25 | 0.0068988 | 0 | 0
1 | ПАО "Россети Сибирь" | "Алтайэнерго" | ТП-5-13-11 | 10/0,4 | 0.16 | 0.026343 | 0 | 0
1 | ПАО "Россети Сибирь" | "Алтайэнерго" | ТП-5-13-12 | 10/0,4 | 0.16 | 0.015559 | 0 | 0
1 | ПАО "Россети Сибирь" | "Алтайэнерго" | ТП-5-13-19 | 10/0,4 | 0.25 | 0.00091332 | 0 | 0
1 | ПАО "Россети Сибирь" | "Алтайэнерго" | ТП-5-13-84 | 10/0,4 | 0.16 | 0.0052748 | 0 | 0
1 | ПАО "Россети Сибирь" | "Алтайэнерго" | ТП-5-13-85 | 10/0,4 | 0.1 | 2.266e-05 | 0 | 0
1 | ПАО "Россети Сибирь" | "Алтайэнерго" | ТП-5-15-1 | 10/0,4 | 0.25 | 0.10689 | 0 | 0
1 | ПАО "Россети Сибирь" | "Алтайэнерго" | ТП-5-15-2 | 10/0,4 | 0.1 | 0.051349 | 0 | 0
1 | ПАО "Россети Сибирь" | "Алтайэнерго" | ТП-5-15-27 | 10/0,4 | 0.16 | 0.00033134 | 0 | 0
1 | ПАО "Россети Сибирь" | "Алтайэнерго" | ТП-34-1-34 | 10/0,4 | 0.4 | 0.016827 | 0 | 0
1 | ПАО "Россети Сибирь" | "Алтайэнерго" | ТП-5-15-32 | 10/0,4 | 0.25 | 0.0036616 | 0 | 0
1 | ПАО "Россети Сибирь" | "Алтайэнерго" | ТП-5-15-34 | 10/0,4 | 0.1 | 0.025984 | 0 | 0
1 | ПАО "Россети Сибирь" | "Алтайэнерго" | ТП-5-15-38 | 10/0,4 | 0.1 | 0.017601 | 0 | 0
1 | ПАО "Россети Сибирь" | "Алтайэнерго" | ТП-5-15-39 | 10/0,4 | 0.1 | 0.050853 | 0 | 0
1 | ПАО "Россети Сибирь" | "Алтайэнерго" | ТП-5-17-17 | 10/0,4 | 0.1 | 0.00031294 | 0 | 0
1 | ПАО "Россети Сибирь" | "Алтайэнерго" | ТП-34-1-1 | 10/0,4 | 0.04 | 0.011601 | 0 | 0
1 | ПАО "Россети Сибирь" | "Алтайэнерго" | ТП-34-1-31 | 10/0,4 | 0.063 | 0.00078078 | 0 | 0
1 | ПАО "Россети Сибирь" | "Алтайэнерго" | ТП-34-1-32 | 10/0,4 | 0.4 | 0.0016443 | 0 | 0
1 | ПАО "Россети Сибирь" | "Алтайэнерго" | ТП-34-1-33 | 10/0,4 | 0.16 | 0.017392 | 0 | 0
1 | ПАО "Россети Сибирь" | "Алтайэнерго" | ТП-34-1-38 | 10/0,4 | 0.16 | 0.038763 | 0 | 0
1 | ПАО "Россети Сибирь" | "Алтайэнерго" | ТП-34-1-39 | 10/0,4 | 0.1 | 0.021837 | 0 | 0
1 | ПАО "Россети Сибирь" | "Алтайэнерго" | ТП-34-3-3 | 10/0,4 | 0.1 | 0.024659 | 0 | 0
1 | ПАО "Россети Сибирь" | "Алтайэнерго" | ТП-34-3-4 | 10/0,4 | 0.25 | 0.038345 | 0 | 0
1 | ПАО "Россети Сибирь" | "Алтайэнерго" | ТП-34-3-7 | 10/0,4 | 0.16 | 0.015903 | 0 | 0
1 | ПАО "Россети Сибирь" | "Алтайэнерго" | ТП-34-3-8 | 10/0,4 | 0.25 | 0.024456 | 0 | 0
1 | ПАО "Россети Сибирь" | "Алтайэнерго" | ТП-41-3-27 | 10/0,4 | 0.1 | 0.0042034 | 0 | 0
1 | ПАО "Россети Сибирь" | "Алтайэнерго" | ТП-41-3-28 | 10/0,4 | 0.16 | 0.010766 | 0.0009 | 0
1 | ПАО "Россети Сибирь" | "Алтайэнерго" | ТП-41-3-29 | 10/0,4 | 0.4 | 0.0017618 | 0 | 0
1 | ПАО "Россети Сибирь" | "Алтайэнерго" | ТП-41-3-30 | 10/0,4 | 0.063 | 0.0014962 | 0 | 0
1 | ПАО "Россети Сибирь" | "Алтайэнерго" | ТП-41-4-1 | 10/0,4 | 0.16 | 0.0049362 | 0 | 0
1 | ПАО "Россети Сибирь" | "Алтайэнерго" | ТП-41-5-86 | 10/0,4 | 0.4 | 0.013911 | 0 | 0
1 | ПАО "Россети Сибирь" | "Алтайэнерго" | ТП-41-5-87 | 10/0,4 | 0.4 | 0.011802 | 0 | 0
1 | ПАО "Россети Сибирь" | "Алтайэнерго" | ТП-41-8-81 | 10/0,4 | 0.063 | 0.0026026 | 0 | 0
1 | ПАО "Россети Сибирь" | "Алтайэнерго" | ТП-41-13-5 | 10/0,4 | 0.16 | 0.009503 | 0 | 0
1 | ПАО "Россети Сибирь" | "Алтайэнерго" | ТП-41-13-6 | 10/0,4 | 0.2 | 0.051146 | 0 | 0
1 | ПАО "Россети Сибирь" | "Алтайэнерго" | ТП-41-13-7 | 10/0,4 | 0.16 | 0.045151 | 0 | 0
1 | ПАО "Россети Сибирь" | "Алтайэнерго" | ТП-41-13-8 | 10/0,4 | 0.25 | 0.020645 | 0 | 0
1 | ПАО "Россети Сибирь" | "Алтайэнерго" | ТП-41-13-9 | 10/0,4 | 0.063 | 0.0059038 | 0 | 0
1 | ПАО "Россети Сибирь" | "Алтайэнерго" | ТП-41-13-13 | 10/0,4 | 0.25 | 0.031424 | 0 | 0
1 | ПАО "Россети Сибирь" | "Алтайэнерго" | ТП-41-13-15 | 10/0,4 | 0.1 | 0.029231 | 0 | 0
1 | ПАО "Россети Сибирь" | "Алтайэнерго" | ТП-41-14-2 | 10/0,4 | 0.1 | 0.0043779 | 0 | 0
1 | ПАО "Россети Сибирь" | "Алтайэнерго" | ТП-41-14-3 | 10/0,4 | 0.1 | 0.014327 | 0 | 0
1 | ПАО "Россети Сибирь" | "Алтайэнерго" | ТП-41-14-4 | 10/0,4 | 0.1 | 0.022287 | 0 | 0
1 | ПАО "Россети Сибирь" | "Алтайэнерго" | ТП-41-14-14 | 10/0,4 | 0.16 | 0.028937 | 0 | 0
1 | ПАО "Россети Сибирь" | "Алтайэнерго" | ТП-41-14-16 | 10/0,4 | 0.16 | 0.022734 | 0 | 0
1 | ПАО "Россети Сибирь" | "Алтайэнерго" | ТП-41-7-41 | 10/0,4 | 0.16 | 0.013983 | 0 | 0
1 | ПАО "Россети Сибирь" | "Алтайэнерго" | ТП-41-7-42 | 10/0,4 | 0.16 | 0.039641 | 0 | 0
1 | ПАО "Россети Сибирь" | "Алтайэнерго" | ТП-41-7-43 | 10/0,4 | 0.063 | 0 | 0.0009 | 0
1 | ПАО "Россети Сибирь" | "Алтайэнерго" | ТП-41-7-44 | 10/0,4 | 0.16 | 0.020291 | 0 | 0
1 | ПАО "Россети Сибирь" | "Алтайэнерго" | ТП-41-7-45 | 10/0,4 | 0.16 | 0.037493 | 0 | 0
1 | ПАО "Россети Сибирь" | "Алтайэнерго" | ТП-41-7-46 | 10/0,4 | 0.25 | 0.014942 | 0 | 0
1 | ПАО "Россети Сибирь" | "Алтайэнерго" | ТП-41-7-47 | 10/0,4 | 0.1 | 0.0018731 | 0 | 0
1 | ПАО "Россети Сибирь" | "Алтайэнерго" | ТП-41-7-48 | 10/0,4 | 0.063 | 0.007447 | 0 | 0
1 | ПАО "Россети Сибирь" | "Алтайэнерго" | ТП-41-7-50 | 10/0,4 | 0.1 | 0.0069403 | 0 | 0
1 | ПАО "Россети Сибирь" | "Алтайэнерго" | ТП-41-7-51 | 10/0,4 | 0.1 | 0 | 0 | 0
1 | ПАО "Россети Сибирь" | "Алтайэнерго" | ТП-41-7-75 | 10/0,4 | 0.1 | 0.0059968 | 0 | 0
1 | ПАО "Россети Сибирь" | "Алтайэнерго" | ТП-41-7-77 | 10/0,4 | 0.25 | 0.0022 | 0 | 0
1 | ПАО "Россети Сибирь" | "Алтайэнерго" | ТП-8-10-1 | 10/0,4 | 0.16 | 0.0043386 | 0 | 0
1 | ПАО "Россети Сибирь" | "Алтайэнерго" | ТП-8-10-2 | 10/0,4 | 0.4 | 0.019448 | 0 | 0
1 | ПАО "Россети Сибирь" | "Алтайэнерго" | ТП-8-10-3 | 10/0,4 | 0.25 | 0.0060926 | 0 | 0
1 | ПАО "Россети Сибирь" | "Алтайэнерго" | ТП-8-10-4 | 10/0,4 | 0.25 | 0.028639 | 0 | 0
1 | ПАО "Россети Сибирь" | "Алтайэнерго" | ТП-8-10-5 | 10/0,4 | 0.25 | 0 | 0 | 0
1 | ПАО "Россети Сибирь" | "Алтайэнерго" | ТП-8-10-7 | 10/0,4 | 0.4 | 0 | 0 | 0
1 | ПАО "Россети Сибирь" | "Алтайэнерго" | ТП-8-10-8 | 10/0,4 | 0.1 | 0.011834 | 0 | 0
1 | ПАО "Россети Сибирь" | "Алтайэнерго" | ТП-8-10-9 | 10/0,4 | 0.4 | 0.0087886 | 0 | 0
1 | ПАО "Россети Сибирь" | "Алтайэнерго" | ТП-8-10-10 | 10/0,4 | 0.25 | 0.016379 | 0 | 0
1 | ПАО "Россети Сибирь" | "Алтайэнерго" | ТП-8-10-13 | 10/0,4 | 0.1 | 0.0068313 | 0 | 0
1 | ПАО "Россети Сибирь" | "Алтайэнерго" | ТП-8-10-14 | 10/0,4 | 0.16 | 0.0035155 | 0 | 0
1 | ПАО "Россети Сибирь" | "Алтайэнерго" | ТП-8-7-16 | 10/0,4 | 0.25 | 0.0005664 | 0 | 0
1 | ПАО "Россети Сибирь" | "Алтайэнерго" | ТП-8-9-21 | 10/0,4 | 0.16 | 0.0036221 | 0 | 0
1 | ПАО "Россети Сибирь" | "Алтайэнерго" | ТП-8-4-51 | 10/0,4 | 0.1 | 0.0022488 | 0 | 0
1 | ПАО "Россети Сибирь" | "Алтайэнерго" | ТП-8-4-55 | 10/0,4 | 0.4 | 0.0026054 | 0 | 0
1 | ПАО "Россети Сибирь" | "Алтайэнерго" | ТП-8-4-56 | 10/0,4 | 0.4 | 0.0059321 | 0 | 0
1 | ПАО "Россети Сибирь" | "Алтайэнерго" | ТП-8-19-26 | 10/0,4 | 0.1 | 0.002655 | 0 | 0
1 | ПАО "Россети Сибирь" | "Алтайэнерго" | ТП-8-19-29 | 10/0,4 | 0.4 | 0.029256 | 0 | 0
1 | ПАО "Россети Сибирь" | "Алтайэнерго" | ТП-8-19-31 | 10/0,4 | 0.1 | 0.0098528 | 0 | 0
1 | ПАО "Россети Сибирь" | "Алтайэнерго" | ТП-8-19-33 | 10/0,4 | 0.25 | 0.0034607 | 0 | 0
1 | ПАО "Россети Сибирь" | "Алтайэнерго" | ТП-8-19-36 | 10/0,4 | 0.4 | 0.0016983 | 0 | 0
1 | ПАО "Россети Сибирь" | "Алтайэнерго" | ТП-8-19-40 | 10/0,4 | 0.16 | 0 | 0 | 0
1 | ПАО "Россети Сибирь" | "Алтайэнерго" | ТП-8-19-41 | 10/0,4 | 0.16 | 0 | 0 | 0
1 | ПАО "Россети Сибирь" | "Алтайэнерго" | ТП-8-19-43 | 10/0,4 | 0.1 | 0 | 0 | 0
1 | ПАО "Россети Сибирь" | "Алтайэнерго" | ТП-8-19-44 | 10/0,4 | 0.1 | 0 | 0 | 0
1 | ПАО "Россети Сибирь" | "Алтайэнерго" | ТП-8-19-45 | 10/0,4 | 0.16 | 0 | 0 | 0
1 | ПАО "Россети Сибирь" | "Алтайэнерго" | ТП-8-19-46 | 10/0,4 | 0.16 | 0 | 0 | 0
1 | ПАО "Россети Сибирь" | "Алтайэнерго" | ТП-8-19-146 | 10/0,4 | 0.16 | 0.03054 | 0 | 0
1 | ПАО "Россети Сибирь" | "Алтайэнерго" | ТП-8-19-147 | 10/0,4 | 0.16 | 0.017995 | 0 | 0
1 | ПАО "Россети Сибирь" | "Алтайэнерго" | ТП-8-19-148 | 10/0,4 | 0.16 | 0.018507 | 0 | 0
1 | ПАО "Россети Сибирь" | "Алтайэнерго" | ТП-8-19-149 | 10/0,4 | 0.16 | 0.011955 | 0 | 0
1 | ПАО "Россети Сибирь" | "Алтайэнерго" | ТП-8-19-150 | 10/0,4 | 0.1 | 0 | 0 | 0
1 | ПАО "Россети Сибирь" | "Алтайэнерго" | ТП-38-3-96 | 10/0,4 | 0.1 | 0.0036231 | 0 | 0
1 | ПАО "Россети Сибирь" | "Алтайэнерго" | ТП-38-3-98 | 10/0,4 | 0.1 | 0.0075256 | 0 | 0
1 | ПАО "Россети Сибирь" | "Алтайэнерго" | ТП-38-3-101 | 10/0,4 | 0.063 | 0.00042669 | 0 | 0
1 | ПАО "Россети Сибирь" | "Алтайэнерго" | ТП-38-3-102 | 10/0,4 | 0.025 | 0.00021334 | 0 | 0
1 | ПАО "Россети Сибирь" | "Алтайэнерго" | ТП-38-3-107 | 10/0,4 | 0.16 | 0.0073443 | 0 | 0
1 | ПАО "Россети Сибирь" | "Алтайэнерго" | ТП-38-3-108 | 10/0,4 | 0.25 | 0.0057316 | 0 | 0
1 | ПАО "Россети Сибирь" | "Алтайэнерго" | ТП-38-3-109 | 10/0,4 | 0.04 | 0.00085338 | 0 | 0
1 | ПАО "Россети Сибирь" | "Алтайэнерго" | ТП-38-3-111 | 10/0,4 | 0.063 | 0.0043915 | 0 | 0
1 | ПАО "Россети Сибирь" | "Алтайэнерго" | ТП-38-3-112 | 10/0,4 | 0.1 | 0.0049315 | 0 | 0
1 | ПАО "Россети Сибирь" | "Алтайэнерго" | ТП-38-3-114 | 10/0,4 | 0.16 | 0.0031379 | 0 | 0
1 | ПАО "Россети Сибирь" | "Алтайэнерго" | ТП-38-3-122 | 10/0,4 | 0.1 | 0.001264 | 0 | 0
1 | ПАО "Россети Сибирь" | "Алтайэнерго" | ТП-38-3-124 | 10/0,4 | 0.1 | 0.00041725 | 0 | 0
1 | ПАО "Россети Сибирь" | "Алтайэнерго" | ТП-38-3-126 | 10/0,4 | 0.1 | 0.0090143 | 0 | 0
1 | ПАО "Россети Сибирь" | "Алтайэнерго" | ТП-38-3-127 | 10/0,4 | 0.25 | 0.0006372 | 0 | 0
1 | ПАО "Россети Сибирь" | "Алтайэнерго" | ТП-38-3-128 | 10/0,4 | 0.16 | 0.0071102 | 0 | 0
1 | ПАО "Россети Сибирь" | "Алтайэнерго" | ТП-38-3-129 | 10/0,4 | 0.1 | 0.00063342 | 0 | 0
1 | ПАО "Россети Сибирь" | "Алтайэнерго" | ТП-38-3-130 | 10/0,4 | 0.1 | 0.010156 | 0 | 0
1 | ПАО "Россети Сибирь" | "Алтайэнерго" | ТП-38-5-131 | 10/0,4 | 0.16 | 0.0017049 | 0 | 0
1 | ПАО "Россети Сибирь" | "Алтайэнерго" | ТП-38-5-135 | 10/0,4 | 0.16 | 0.0012801 | 0 | 0
1 | ПАО "Россети Сибирь" | "Алтайэнерго" | ТП-38-5-140 | 10/0,4 | 0.063 | 0.0018181 | 0 | 0
1 | ПАО "Россети Сибирь" | "Алтайэнерго" | ТП-38-5-142 | 10/0,4 | 0.063 | 0.0020069 | 0 | 0
1 | ПАО "Россети Сибирь" | "Алтайэнерго" | ТП-38-5-143 | 10/0,4 | 0.063 | 0.0017558 | 0 | 0
1 | ПАО "Россети Сибирь" | "Алтайэнерго" | ТП-38-5-144 | 10/0,4 | 0.16 | 0.0030737 | 0 | 0
1 | ПАО "Россети Сибирь" | "Алтайэнерго" | ТП-38-5-145 | 10/0,4 | 0.16 | 0.0088632 | 0 | 0
1 | ПАО "Россети Сибирь" | "Алтайэнерго" | ТП-43-4-23 | 10/0,4 | 0.16 | 0.0039714 | 0 | 0
1 | ПАО "Россети Сибирь" | "Алтайэнерго" | ТП-43-5-27 | 10/0,4 | 0.4 | 0.020139 | 0 | 0
1 | ПАО "Россети Сибирь" | "Алтайэнерго" | ТП-43-5-30 | 10/0,4 | 0.25 | 0.041281 | 0 | 0
1 | ПАО "Россети Сибирь" | "Алтайэнерго" | ТП-43-5-32 | 10/0,4 | 0.1 | 0.00021174 | 0 | 0
1 | ПАО "Россети Сибирь" | "Алтайэнерго" | ТП-43-5-33 | 10/0,4 | 0.063 | 0.015 | 0 | 0
1 | ПАО "Россети Сибирь" | "Алтайэнерго" | ТП-43-5-31 | 10/0,4 | 0.1 | 0.015061 | 0 | 0
1 | ПАО "Россети Сибирь" | "Алтайэнерго" | ТП-43-5-34 | 10/0,4 | 0.1 | 0.0010856 | 0 | 0
1 | ПАО "Россети Сибирь" | "Алтайэнерго" | ТП-43-5-36 | 10/0,4 | 0.1 | 0.020872 | 0 | 0
1 | ПАО "Россети Сибирь" | "Алтайэнерго" | ТП-43-5-37 | 10/0,4 | 0.025 | 0.0017511 | 0 | 0
1 | ПАО "Россети Сибирь" | "Алтайэнерго" | ТП-43-6-10 | 10/0,4 | 0.063 | 2.171e-05 | 0 | 0
1 | ПАО "Россети Сибирь" | "Алтайэнерго" | ТП-43-6-24 | 10/0,4 | 0.063 | 0.004971 | 0 | 0
1 | ПАО "Россети Сибирь" | "Алтайэнерго" | ТП-43-6-25 | 10/0,4 | 0.25 | 0.025367 | 0 | 0
1 | ПАО "Россети Сибирь" | "Алтайэнерго" | ТП-43-6-29 | 10/0,4 | 0.1 | 0.0043046 | 0 | 0
1 | ПАО "Россети Сибирь" | "Алтайэнерго" | ТП-43-3-4 | 10/0,4 | 0.16 | 0.026101 | 0 | 0
1 | ПАО "Россети Сибирь" | "Алтайэнерго" | ТП-43-3-61 | 10/0,4 | 0.4 | 0.0034996 | 0 | 0
1 | ПАО "Россети Сибирь" | "Алтайэнерго" | ТП-43-3-62 | 10/0,4 | 0.16 | 0.019041 | 0.0243 | 0
1 | ПАО "Россети Сибирь" | "Алтайэнерго" | ТП-43-3-63 | 10/0,4 | 0.16 | 0.017965 | 0 | 0
1 | ПАО "Россети Сибирь" | "Алтайэнерго" | ТП-43-3-64 | 10/0,4 | 0.063 | 0.0097379 | 0 | 0
1 | ПАО "Россети Сибирь" | "Алтайэнерго" | ТП-43-3-65 | 10/0,4 | 0.16 | 0.018893 | 0 | 0
1 | ПАО "Россети Сибирь" | "Алтайэнерго" | ТП-43-3-66 | 10/0,4 | 0.1 | 0.021022 | 0 | 0
1 | ПАО "Россети Сибирь" | "Алтайэнерго" | ТП-43-3-67 | 10/0,4 | 0.063 | 0.005268 | 0 | 0
1 | ПАО "Россети Сибирь" | "Алтайэнерго" | ТП-43-3-69 | 10/0,4 | 0.25 | 0.043641 | 0 | 0
1 | ПАО "Россети Сибирь" | "Алтайэнерго" | ТП-43-3-70 | 10/0,4 | 0.063 | 0.02375 | 0 | 0
1 | ПАО "Россети Сибирь" | "Алтайэнерго" | ТП-43-3-78 | 10/0,4 | 0.1 | 0.0119 | 0 | 0
1 | ПАО "Россети Сибирь" | "Алтайэнерго" | ТП-43-3-79 | 10/0,4 | 0.04 | 0.0063405 | 0 | 0
1 | ПАО "Россети Сибирь" | "Алтайэнерго" | ТП-5-4-6 | 10/0,4 | 0.4 | 0.098541 | 0 | 0
1 | ПАО "Россети Сибирь" | "Алтайэнерго" | ТП-5-4-3 | 10/0,4 | 0.4 | 0.062149 | 0 | 0
1 | ПАО "Россети Сибирь" | "Алтайэнерго" | ТП-5-4-8 | 10/0,4 | 0.25 | 0.07484 | 0 | 0
1 | ПАО "Россети Сибирь" | "Алтайэнерго" | ТП-5-4-2 | 10/0,4 | 0.4 | 0.079966 | 0 | 0
1 | ПАО "Россети Сибирь" | "Алтайэнерго" | ТП-5-4-5 | 10/0,4 | 0.16 | 0.037824 | 0 | 0.0009
1 | ПАО "Россети Сибирь" | "Алтайэнерго" | ТП-5-8-44 | 10/0,4 | 0.16 | 0.0060034 | 0 | 0
1 | ПАО "Россети Сибирь" | "Алтайэнерго" | ТП-5-8-43 | 10/0,4 | 0.063 | 0.0050358 | 0 | 0
1 | ПАО "Россети Сибирь" | "Алтайэнерго" | ТП-1-10-6 | 10/0,4 | 0.1 | 0.0055668 | 0 | 0
1 | ПАО "Россети Сибирь" | "Алтайэнерго" | ТП-1-10-10 | 10/0,4 | 0.1 | 0.0016171 | 0 | 0
1 | ПАО "Россети Сибирь" | "Алтайэнерго" | ТП-1-10-11 | 10/0,4 | 0.1 | 0.00065419 | 0 | 0
1 | ПАО "Россети Сибирь" | "Алтайэнерго" | ТП-1-10-12 | 10/0,4 | 0.1 | 0.0028915 | 0 | 0
1 | ПАО "Россети Сибирь" | "Алтайэнерго" | ТП-1-10-15 | 10/0,4 | 0.16 | 0 | 0 | 0
1 | ПАО "Россети Сибирь" | "Алтайэнерго" | ТП-1-10-16 | 10/0,4 | 0.1 | 0.0017719 | 0 | 0
1 | ПАО "Россети Сибирь" | "Алтайэнерго" | ТП-1-10-2 | 10/0,4 | 0.16 | 0 | 0 | 0
1 | ПАО "Россети Сибирь" | "Алтайэнерго" | ТП-1-10-4 | 10/0,4 | 0.16 | 0.0015557 | 0 | 0
1 | ПАО "Россети Сибирь" | "Алтайэнерго" | ТП-1-10-5 | 10/0,4 | 0.1 | 0.0017549 | 0 | 0
1 | ПАО "Россети Сибирь" | "Алтайэнерго" | ТП-1-10-7 | 10/0,4 | 0.063 | 0.0022118 | 0 | 0
1 | ПАО "Россети Сибирь" | "Алтайэнерго" | ТП-1-10-8 | 10/0,4 | 0.1 | 0.0017558 | 0 | 0
1 | ПАО "Россети Сибирь" | "Алтайэнерго" | ТП-1-10-9 | 10/0,4 | 0.16 | 0.0028575 | 0 | 0
1 | ПАО "Россети Сибирь" | "Алтайэнерго" | ТП-1-21-13 | 10/0,4 | 0.16 | 0.0047361 | 0 | 0
1 | ПАО "Россети Сибирь" | "Алтайэнерго" | ТП-1-44-1 | 10/0,4 | 0.25 | 0.0042631 | 0 | 0
1 | ПАО "Россети Сибирь" | "Алтайэнерго" | ТП-1-21-16 | 10/0,4 | 0.16 | 0 | 0 | 0
1 | ПАО "Россети Сибирь" | "Алтайэнерго" | ТП-1-21-17 | 10/0,4 | 0.1 | 0.0010884 | 0 | 0
1 | ПАО "Россети Сибирь" | "Алтайэнерго" | ТП-1-21-18 | 10/0,4 | 0.16 | 0 | 0 | 0
1 | ПАО "Россети Сибирь" | "Алтайэнерго" | ТП-1-21-21 | 10/0,4 | 0.063 | 0 | 0 | 0
1 | ПАО "Россети Сибирь" | "Алтайэнерго" | ТП-1-21-10 | 10/0,4 | 0.1 | 0 | 0 | 0
1 | ПАО "Россети Сибирь" | "Алтайэнерго" | ТП-1-27-1 | 10/0,4 | 1 | 0 | 0 | 0
1 | ПАО "Россети Сибирь" | "Алтайэнерго" | ТП-1-27-2 | 10/0,4 | 0.63 | 0.091292 | 0 | 0
1 | ПАО "Россети Сибирь" | "Алтайэнерго" | ТП-1-27-8 | 10/0,4 | 0.063 | 0.00068251 | 0 | 0
1 | ПАО "Россети Сибирь" | "Алтайэнерго" | ТП-1-35-13 | 10/0,4 | 0.16 | 0.0069044 | 0 | 0
1 | ПАО "Россети Сибирь" | "Алтайэнерго" | ТП-1-35-14 | 10/0,4 | 0.1 | 0 | 0 | 0
1 | ПАО "Россети Сибирь" | "Алтайэнерго" | ТП-1-35-16 | 10/0,4 | 0.16 | 0.010592 | 0 | 0
1 | ПАО "Россети Сибирь" | "Алтайэнерго" | ТП-1-35-17 | 10/0,4 | 0.25 | 0 | 0 | 0
1 | ПАО "Россети Сибирь" | "Алтайэнерго" | ТП-1-35-23 | 10/0,4 | 0.1 | 0.00024922 | 0 | 0
1 | ПАО "Россети Сибирь" | "Алтайэнерго" | ТП-1-35-15 | 10/0,4 | 0.16 | 0 | 0 | 0
1 | ПАО "Россети Сибирь" | "Алтайэнерго" | ТП-1-54-23 | 10/0,4 | 0.063 | 0 | 0 | 0
1 | ПАО "Россети Сибирь" | "Алтайэнерго" | ТП-1-44-2 | 10/0,4 | 0.25 | 0 | 0 | 0
1 | ПАО "Россети Сибирь" | "Алтайэнерго" | ТП-1-44-3 | 10/0,4 | 0.16 | 0.010369 | 0 | 0
1 | ПАО "Россети Сибирь" | "Алтайэнерго" | ТП-1-44-4 | 10/0,4 | 0.1 | 0 | 0 | 0
1 | ПАО "Россети Сибирь" | "Алтайэнерго" | ТП-1-44-5 | 10/0,4 | 0.1 | 0.008345 | 0 | 0
1 | ПАО "Россети Сибирь" | "Алтайэнерго" | ТП-1-44-7 | 10/0,4 | 0.16 | 0 | 0 | 0
1 | ПАО "Россети Сибирь" | "Алтайэнерго" | ТП-1-44-8 | 10/0,4 | 0.16 | 0.018278 | 0 | 0
1 | ПАО "Россети Сибирь" | "Алтайэнерго" | ТП-1-44-9 | 10/0,4 | 0.25 | 0.00067307 | 0 | 0
1 | ПАО "Россети Сибирь" | "Алтайэнерго" | ТП-1-44-11 | 10/0,4 | 0.16 | 0.019091 | 0 | 0
1 | ПАО "Россети Сибирь" | "Алтайэнерго" | ТП-1-44-21 | 10/0,4 | 0.25 | 0.014532 | 0 | 0
1 | ПАО "Россети Сибирь" | "Алтайэнерго" | ТП-1-48-2 | 10/0,4 | 0.1 | 0 | 0 | 0
1 | ПАО "Россети Сибирь" | "Алтайэнерго" | ТП-1-48-8 | 10/0,4 | 0.1 | 0 | 0 | 0
1 | ПАО "Россети Сибирь" | "Алтайэнерго" | ТП-1-48-9 | 10/0,4 | 0.1 | 0.0050995 | 0 | 0
1 | ПАО "Россети Сибирь" | "Алтайэнерго" | ТП-1-48-15 | 10/0,4 | 0.25 | 0.010189 | 0 | 0
1 | ПАО "Россети Сибирь" | "Алтайэнерго" | ТП-1-48-16 | 10/0,4 | 0.25 | 0.011432 | 0 | 0
1 | ПАО "Россети Сибирь" | "Алтайэнерго" | ТП-1-48-17 | 10/0,4 | 0.63 | 0.027434 | 0 | 0
1 | ПАО "Россети Сибирь" | "Алтайэнерго" | ТП-1-48-20 | 10/0,4 | 0.4 | 0.011037 | 0 | 0
1 | ПАО "Россети Сибирь" | "Алтайэнерго" | ТП-1-48-21 | 10/0,4 | 0.16 | 0.00086659 | 0 | 0
1 | ПАО "Россети Сибирь" | "Алтайэнерго" | ТП-1-48-26 | 10/0,4 | 0.63 | 0.0098233 | 0 | 0
1 | ПАО "Россети Сибирь" | "Алтайэнерго" | ТП-1-48-31 | 10/0,4 | 0.16 | 0.016414 | 0 | 0
1 | ПАО "Россети Сибирь" | "Алтайэнерго" | ТП-1-44-22 | 10/0,4 | 0.16 | 0.0067005 | 0 | 0
1 | ПАО "Россети Сибирь" | "Алтайэнерго" | ТП-1-50-3 | 10/0,4 | 0.1 | 0 | 0 | 0
1 | ПАО "Россети Сибирь" | "Алтайэнерго" | ТП-1-50-6 | 10/0,4 | 0.16 | 0.02218 | 0 | 0
1 | ПАО "Россети Сибирь" | "Алтайэнерго" | ТП-1-50-7 | 10/0,4 | 0.63 | 0.035845 | 0 | 0
1 | ПАО "Россети Сибирь" | "Алтайэнерго" | ТП-1-54-1 | 10/0,4 | 0.25 | 0.0064645 | 0 | 0
1 | ПАО "Россети Сибирь" | "Алтайэнерго" | ТП-1-54-3 | 10/0,4 | 0.16 | 0.0017794 | 0 | 0
1 | ПАО "Россети Сибирь" | "Алтайэнерго" | ТП-1-54-6 | 10/0,4 | 0.1 | 0.005124 | 0 | 0
1 | ПАО "Россети Сибирь" | "Алтайэнерго" | ТП-1-54-7 | 10/0,4 | 0.4 | 0.0051061 | 0 | 0
1 | ПАО "Россети Сибирь" | "Алтайэнерго" | ТП-1-54-8 | 10/0,4 | 0.16 | 0.001332 | 0 | 0
1 | ПАО "Россети Сибирь" | "Алтайэнерго" | ТП-1-54-22 | 10/0,4 | 0.4 | 0.0060142 | 0.0009 | 0
1 | ПАО "Россети Сибирь" | "Алтайэнерго" | ТП-1-60-1 | 10/0,4 | 0.1 | 0 | 0 | 0
1 | ПАО "Россети Сибирь" | "Алтайэнерго" | ТП-1-60-2 | 10/0,4 | 0.1 | 0 | 0 | 0
1 | ПАО "Россети Сибирь" | "Алтайэнерго" | ТП-44-11-9 | 10/0,4 | 0.04 | 0.0013295 | 0 | 0
1 | ПАО "Россети Сибирь" | "Алтайэнерго" | ТП-44-11-10 | 10/0,4 | 0.4 | 0.013351 | 0 | 0
1 | ПАО "Россети Сибирь" | "Алтайэнерго" | ТП-44-11-30 | 10/0,4 | 0.25 | 0.01767 | 0 | 0
1 | ПАО "Россети Сибирь" | "Алтайэнерго" | ТП-44-6-1 | 10/0,4 | 0.16 | 0.010051 | 0 | 0
1 | ПАО "Россети Сибирь" | "Алтайэнерго" | ТП-44-6-4 | 10/0,4 | 0.16 | 0.0052879 | 0 | 0
1 | ПАО "Россети Сибирь" | "Алтайэнерго" | ТП-44-6-5 | 10/0,4 | 0.16 | 0.0039478 | 0 | 0
1 | ПАО "Россети Сибирь" | "Алтайэнерго" | ТП-44-6-7 | 10/0,4 | 0.16 | 0.0004333 | 0 | 0
1 | ПАО "Россети Сибирь" | "Алтайэнерго" | ТП-44-6-9 | 10/0,4 | 0.25 | 0 | 0 | 0
1 | ПАО "Россети Сибирь" | "Алтайэнерго" | ТП-44-8-1 | 10/0,4 | 0.4 | 0.008665 | 0 | 0
1 | ПАО "Россети Сибирь" | "Алтайэнерго" | ТП-44-7-1 | 10/0,4 | 0.1 | 0.013269 | 0 | 0
1 | ПАО "Россети Сибирь" | "Алтайэнерго" | ТП-44-9-14 | 10/0,4 | 0.16 | 0.0010969 | 0 | 0
1 | ПАО "Россети Сибирь" | "Алтайэнерго" | ТП-44-9-15 | 10/0,4 | 0.16 | 0.0095807 | 0 | 0
1 | ПАО "Россети Сибирь" | "Алтайэнерго" | ТП-44-9-16 | 10/0,4 | 0.25 | 0 | 0 | 0
1 | ПАО "Россети Сибирь" | "Алтайэнерго" | ТП-44-9-24 | 10/0,4 | 0.1 | 0.011308 | 0 | 0
1 | ПАО "Россети Сибирь" | "Алтайэнерго" | ТП-44-9-26 | 10/0,4 | 0.16 | 0.0041602 | 0 | 0
1 | ПАО "Россети Сибирь" | "Алтайэнерго" | ТП-44-9-28 | 10/0,4 | 0.16 | 0.014799 | 0 | 0
1 | ПАО "Россети Сибирь" | "Алтайэнерго" | ТП-24-3-1 | 10/0,4 | 0.1 | 0.00051457 | 0 | 0
1 | ПАО "Россети Сибирь" | "Алтайэнерго" | ТП-24-3-10 | 10/0,4 | 0.16 | 0.00024421 | 0 | 0
1 | ПАО "Россети Сибирь" | "Алтайэнерго" | ТП-24-3-11 | 10/0,4 | 0.4 | 0.00065797 | 0 | 0
1 | ПАО "Россети Сибирь" | "Алтайэнерго" | ТП-24-3-12 | 10/0,4 | 0.16 | 0.0103 | 0 | 0
1 | ПАО "Россети Сибирь" | "Алтайэнерго" | ТП-24-3-13 | 10/0,4 | 0.4 | 0.00063626 | 0 | 0
1 | ПАО "Россети Сибирь" | "Алтайэнерго" | ТП-24-3-14 | 10/0,4 | 0.063 | 0.0057848 | 0 | 0
1 | ПАО "Россети Сибирь" | "Алтайэнерго" | ТП-24-3-15 | 10/0,4 | 0.16 | 0.0054611 | 0 | 0
1 | ПАО "Россети Сибирь" | "Алтайэнерго" | ТП-24-3-16 | 10/0,4 | 0.16 | 0.0068468 | 0 | 0
1 | ПАО "Россети Сибирь" | "Алтайэнерго" | ТП-24-3-17 | 10/0,4 | 0.16 | 0.011621 | 0 | 0
1 | ПАО "Россети Сибирь" | "Алтайэнерго" | ТП-24-3-18 | 10/0,4 | 0.1 | 0.0084561 | 0 | 0
1 | ПАО "Россети Сибирь" | "Алтайэнерго" | ТП-24-3-2 | 10/0,4 | 0.063 | 0.00062776 | 0 | 0
1 | ПАО "Россети Сибирь" | "Алтайэнерго" | ТП-24-3-22 | 10/0,4 | 0.16 | 0.0026954 | 0 | 0
1 | ПАО "Россети Сибирь" | "Алтайэнерго" | ТП-24-3-23 | 10/0,4 | 0.16 | 0.0045091 | 0 | 0
1 | ПАО "Россети Сибирь" | "Алтайэнерго" | ТП-24-3-24 | 10/0,4 | 0.1 | 0.0020766 | 0 | 0
1 | ПАО "Россети Сибирь" | "Алтайэнерго" | ТП-24-3-3 | 10/0,4 | 0.16 | 0.0014421 | 0 | 0
1 | ПАО "Россети Сибирь" | "Алтайэнерго" | ТП-24-3-9 | 10/0,4 | 0.063 | 0 | 0 | 0
1 | ПАО "Россети Сибирь" | "Алтайэнерго" | ТП-24-4-1 | 10/0,4 | 0.1 | 0.0049961 | 0 | 0
1 | ПАО "Россети Сибирь" | "Алтайэнерго" | ТП-24-4-10 | 10/0,4 | 0.25 | 0.00013197 | 0 | 0
1 | ПАО "Россети Сибирь" | "Алтайэнерго" | ТП-24-4-11 | 10/0,4 | 0.1 | 0.018825 | 0 | 0
1 | ПАО "Россети Сибирь" | "Алтайэнерго" | ТП-24-4-12 | 10/0,4 | 0.16 | 2.228e-05 | 0 | 0
1 | ПАО "Россети Сибирь" | "Алтайэнерго" | ТП-24-4-13 | 10/0,4 | 0.1 | 0.0042704 | 0 | 0
1 | ПАО "Россети Сибирь" | "Алтайэнерго" | ТП-24-4-15 | 10/0,4 | 0.1 | 0.0041253 | 0 | 0
1 | ПАО "Россети Сибирь" | "Алтайэнерго" | ТП-24-4-16 | 10/0,4 | 0.16 | 0.0039876 | 0 | 0
1 | ПАО "Россети Сибирь" | "Алтайэнерго" | ТП-24-4-2 | 10/0,4 | 0.4 | 0.010704 | 0 | 0
1 | ПАО "Россети Сибирь" | "Алтайэнерго" | ТП-24-4-3 | 10/0,4 | 0.16 | 0.0053628 | 0 | 0
1 | ПАО "Россети Сибирь" | "Алтайэнерго" | ТП-24-4-4 | 10/0,4 | 0.25 | 0.0055741 | 0 | 0
1 | ПАО "Россети Сибирь" | "Алтайэнерго" | ТП-24-4-5 | 10/0,4 | 0.16 | 0.0063443 | 0 | 0
1 | ПАО "Россети Сибирь" | "Алтайэнерго" | ТП-24-4-7 | 10/0,4 | 0.4 | 0.014289 | 0 | 0
1 | ПАО "Россети Сибирь" | "Алтайэнерго" | ТП-24-4-9 | 10/0,4 | 0.16 | 0.00099299 | 0 | 0
1 | ПАО "Россети Сибирь" | "Алтайэнерго" | ТП-24-5-8 | 10/0,4 | 0.1 | 0.00017049 | 0 | 0
1 | ПАО "Россети Сибирь" | "Алтайэнерго" | ТП-24-6-1 | 10/0,4 | 0.16 | 0 | 0 | 0
1 | ПАО "Россети Сибирь" | "Алтайэнерго" | ТП-24-6-2 | 10/0,4 | 0.16 | 0.0070013 | 0 | 0
1 | ПАО "Россети Сибирь" | "Алтайэнерго" | ТП-24-6-5 | 10/0,4 | 0.16 | 0.00059472 | 0 | 0
1 | ПАО "Россети Сибирь" | "Алтайэнерго" | ТП-24-6-6 | 10/0,4 | 0.16 | 0.001956 | 0 | 0
1 | ПАО "Россети Сибирь" | "Алтайэнерго" | ТП-24-6-8 | 10/0,4 | 0.063 | 8.751e-05 | 0 | 0
1 | ПАО "Россети Сибирь" | "Алтайэнерго" | ТП-24-7-6 | 10/0,4 | 0.16 | 0.0092019 | 0 | 0
1 | ПАО "Россети Сибирь" | "Алтайэнерго" | ТП-24-7-9 | 10/0,4 | 0.4 | 0.051873 | 0 | 0
1 | ПАО "Россети Сибирь" | "Алтайэнерго" | ТП-24-8-12 | 10/0,4 | 0.25 | 0.012164 | 0 | 0
1 | ПАО "Россети Сибирь" | "Алтайэнерго" | ТП-24-8-2 | 10/0,4 | 0.1 | 0.01101 | 0 | 0
1 | ПАО "Россети Сибирь" | "Алтайэнерго" | ТП-24-8-3 | 10/0,4 | 0.1 | 0.0066751 | 0 | 0
1 | ПАО "Россети Сибирь" | "Алтайэнерго" | ТП-24-8-4 | 10/0,4 | 0.16 | 0.0011537 | 0 | 0
1 | ПАО "Россети Сибирь" | "Алтайэнерго" | ТП-24-8-5 | 10/0,4 | 0.16 | 0.011823 | 0 | 0
1 | ПАО "Россети Сибирь" | "Алтайэнерго" | ТП-24-8-6 | 10/0,4 | 0.16 | 0.018445 | 0 | 0
1 | ПАО "Россети Сибирь" | "Алтайэнерго" | ТП-4-7-23 | 10/0,4 | 0.16 | 0.0030265 | 0 | 0
1 | ПАО "Россети Сибирь" | "Алтайэнерго" | ТП-4-8-25 | 10/0,4 | 0.25 | 0 | 0 | 0
1 | ПАО "Россети Сибирь" | "Алтайэнерго" | ТП-4-10-20 | 10/0,4 | 0.16 | 0.0016814 | 0 | 0
1 | ПАО "Россети Сибирь" | "Алтайэнерго" | ТП-4-10-21 | 10/0,4 | 0.1 | 0.0049031 | 0 | 0
1 | ПАО "Россети Сибирь" | "Алтайэнерго" | ТП-4-4-40 | 10/0,4 | 0.25 | 0.0029331 | 0 | 0
1 | ПАО "Россети Сибирь" | "Алтайэнерго" | ТП-4-3-38 | 10/0,4 | 0.16 | 0.003871 | 0 | 0
1 | ПАО "Россети Сибирь" | "Алтайэнерго" | ТП-4-4-41 | 10/0,4 | 0.4 | 0 | 0 | 0
1 | ПАО "Россети Сибирь" | "Алтайэнерго" | ТП-4-4-122 | 10/0,4 | 0.063 | 2.313e-05 | 0 | 0
1 | ПАО "Россети Сибирь" | "Алтайэнерго" | ТП-4-4-115 | 10/0,4 | 0.25 | 0.00010998 | 0 | 0
1 | ПАО "Россети Сибирь" | "Алтайэнерго" | ТП-4-4-116 | 10/0,4 | 0.1 | 0.00070139 | 0 | 0
1 | ПАО "Россети Сибирь" | "Алтайэнерго" | ТП-4-4-117 | 10/0,4 | 0.1 | 0.0033215 | 0 | 0
1 | ПАО "Россети Сибирь" | "Алтайэнерго" | ТП-4-4-120 | 10/0,4 | 0.16 | 0 | 0 | 0
1 | ПАО "Россети Сибирь" | "Алтайэнерго" | ТП-4-4-19 | 10/0,4 | 0.25 | 0.0026324 | 0 | 0
1 | ПАО "Россети Сибирь" | "Алтайэнерго" | ТП-4-16-97 | 10/0,4 | 0.4 | 0.014494 | 0 | 0
1 | ПАО "Россети Сибирь" | "Алтайэнерго" | ТП-4-16-101 | 10/0,4 | 0.16 | 0.0039721 | 0 | 0
1 | ПАО "Россети Сибирь" | "Алтайэнерго" | ТП-4-16-100 | 10/0,4 | 0.4 | 0.0052759 | 0 | 0
1 | ПАО "Россети Сибирь" | "Алтайэнерго" | ТП-4-16-94 | 10/0,4 | 0.1 | 0 | 0 | 0
1 | ПАО "Россети Сибирь" | "Алтайэнерго" | ТП-4-16-102 | 10/0,4 | 0.1 | 0.0048907 | 0 | 0
1 | ПАО "Россети Сибирь" | "Алтайэнерго" | ТП-4-16-103 | 10/0,4 | 0.4 | 0 | 0 | 0
1 | ПАО "Россети Сибирь" | "Алтайэнерго" | ТП-4-16-90 | 10/0,4 | 0.1 | 0 | 0 | 0
1 | ПАО "Россети Сибирь" | "Алтайэнерго" | ТП-4-16-98 | 10/0,4 | 0.25 | 0.006989 | 0 | 0
1 | ПАО "Россети Сибирь" | "Алтайэнерго" | ТП-4-16-95 | 10/0,4 | 0.63 | 0.0011315 | 0 | 0
1 | ПАО "Россети Сибирь" | "Алтайэнерго" | ТП-4-16-96 | 10/0,4 | 0.16 | 0.0095701 | 0 | 0
1 | ПАО "Россети Сибирь" | "Алтайэнерго" | ТП-4-3-29 | 10/0,4 | 0.16 | 0.02198 | 0 | 0
1 | ПАО "Россети Сибирь" | "Алтайэнерго" | ТП-4-3-30 | 10/0,4 | 0.16 | 0.028259 | 0 | 0
1 | ПАО "Россети Сибирь" | "Алтайэнерго" | ТП-4-3-32 | 10/0,4 | 0.1 | 0.031061 | 0 | 0
1 | ПАО "Россети Сибирь" | "Алтайэнерго" | ТП-4-3-34 | 10/0,4 | 0.16 | 0.027079 | 0 | 0
1 | ПАО "Россети Сибирь" | "Алтайэнерго" | ТП-4-3-36 | 10/0,4 | 0.16 | 0.031771 | 0 | 0
1 | ПАО "Россети Сибирь" | "Алтайэнерго" | ТП-4-3-66 | 10/0,4 | 0.4 | 0.015667 | 0 | 0
1 | ПАО "Россети Сибирь" | "Алтайэнерго" | ТП-4-3-67 | 10/0,4 | 0.16 | 0.023477 | 0 | 0.0045
1 | ПАО "Россети Сибирь" | "Алтайэнерго" | ТП-4-3-79 | 10/0,4 | 0.25 | 0.014839 | 0 | 0.114
1 | ПАО "Россети Сибирь" | "Алтайэнерго" | ТП-4-3-124 | 10/0,4 | 0.1 | 0.017058 | 0 | 0
1 | ПАО "Россети Сибирь" | "Алтайэнерго" | ТП-4-6-31 | 10/0,4 | 0.4 | 0 | 0 | 0
1 | ПАО "Россети Сибирь" | "Алтайэнерго" | ТП-4-6-33 | 10/0,4 | 0.4 | 0.00045822 | 0 | 0
1 | ПАО "Россети Сибирь" | "Алтайэнерго" | ТП-4-7-69 | 10/0,4 | 0.1 | 0 | 0 | 0
1 | ПАО "Россети Сибирь" | "Алтайэнерго" | ТП-4-6-56 | 10/0,4 | 0.1 | 0.0025545 | 0 | 0
1 | ПАО "Россети Сибирь" | "Алтайэнерго" | ТП-4-7-113 | 10/0,4 | 0.1 | 0 | 0 | 0
1 | ПАО "Россети Сибирь" | "Алтайэнерго" | ТП-4-6-35 | 10/0,4 | 0.63 | 0 | 0 | 0
1 | ПАО "Россети Сибирь" | "Алтайэнерго" | ТП-4-7-2 | 10/0,4 | 0.16 | 0.030516 | 0 | 0
1 | ПАО "Россети Сибирь" | "Алтайэнерго" | ТП-4-7-10 | 10/0,4 | 0.1 | 0.0068416 | 0 | 0
1 | ПАО "Россети Сибирь" | "Алтайэнерго" | ТП-4-7-11 | 10/0,4 | 0.25 | 0.0072763 | 0 | 0
1 | ПАО "Россети Сибирь" | "Алтайэнерго" | ТП-4-7-18 | 10/0,4 | 0.1 | 0.0071908 | 0 | 0
1 | ПАО "Россети Сибирь" | "Алтайэнерго" | ТП-4-7-45 | 10/0,4 | 0.25 | 0.000553 | 0 | 0
1 | ПАО "Россети Сибирь" | "Алтайэнерго" | ТП-4-7-47 | 10/0,4 | 0.16 | 0.040415 | 0.0063 | 0
1 | ПАО "Россети Сибирь" | "Алтайэнерго" | ТП-4-7-52 | 10/0,4 | 0.16 | 0.00093928 | 0 | 0
1 | ПАО "Россети Сибирь" | "Алтайэнерго" | ТП-4-7-55 | 10/0,4 | 0.25 | 0.00020136 | 0 | 0
1 | ПАО "Россети Сибирь" | "Алтайэнерго" | ТП-4-7-111 | 10/0,4 | 0.16 | 0 | 0 | 0
1 | ПАО "Россети Сибирь" | "Алтайэнерго" | ТП-4-17-51 | 10/0,4 | 0.25 | 0.012102 | 0 | 0
1 | ПАО "Россети Сибирь" | "Алтайэнерго" | ТП-4-17-64 | 10/0,4 | 0.16 | 0.005889 | 0 | 0
1 | ПАО "Россети Сибирь" | "Алтайэнерго" | ТП-4-17-46 | 10/0,4 | 0.25 | 0.011185 | 0 | 0
1 | ПАО "Россети Сибирь" | "Алтайэнерго" | ТП-4-17-15 | 10/0,4 | 0.4 | 0.03509 | 0 | 0
1 | ПАО "Россети Сибирь" | "Алтайэнерго" | ТП-4-17-16 | 10/0,4 | 0.1 | 0 | 0 | 0
1 | ПАО "Россети Сибирь" | "Алтайэнерго" | ТП-6-3-51 | 10/0,4 | 0.16 | 0.0013797 | 0 | 0
1 | ПАО "Россети Сибирь" | "Алтайэнерго" | ТП-6-3-52 | 10/0,4 | 0.25 | 8.836e-05 | 0 | 0
1 | ПАО "Россети Сибирь" | "Алтайэнерго" | ТП-6-3-53 | 10/0,4 | 0.1 | 0 | 0 | 0
1 | ПАО "Россети Сибирь" | "Алтайэнерго" | ТП-6-5-55 | 10/0,4 | 0.4 | 0.0044316 | 0 | 0
1 | ПАО "Россети Сибирь" | "Алтайэнерго" | ТП-6-5-56 | 10/0,4 | 0.25 | 0.002866 | 0 | 0
1 | ПАО "Россети Сибирь" | "Алтайэнерго" | ТП-6-5-63 | 10/0,4 | 0.16 | 0.0023576 | 0 | 0
1 | ПАО "Россети Сибирь" | "Алтайэнерго" | ТП-6-5-65 | 10/0,4 | 0.16 | 0.0051686 | 0 | 0
1 | ПАО "Россети Сибирь" | "Алтайэнерго" | ТП-6-5-66 | 10/0,4 | 0.4 | 0 | 0 | 0
1 | ПАО "Россети Сибирь" | "Алтайэнерго" | ТП-6-5-49 | 10/0,4 | 0.1 | 0.002773 | 0 | 0
1 | ПАО "Россети Сибирь" | "Алтайэнерго" | ТП-6-6-5 | 10/0,4 | 0.16 | 0.0019605 | 0 | 0
1 | ПАО "Россети Сибирь" | "Алтайэнерго" | ТП-6-6-6 | 10/0,4 | 0.25 | 0.00054752 | 0 | 0
1 | ПАО "Россети Сибирь" | "Алтайэнерго" | ТП-6-6-7 | 10/0,4 | 0.1 | 0.00051023 | 0 | 0
1 | ПАО "Россети Сибирь" | "Алтайэнерго" | ТП-6-7-46 | 10/0,4 | 0.25 | 0.0011776 | 0 | 0
1 | ПАО "Россети Сибирь" | "Алтайэнерго" | ТП-6-7-47 | 10/0,4 | 0.1 | 0.0014892 | 0 | 0
1 | ПАО "Россети Сибирь" | "Алтайэнерго" | ТП-6-7-45 | 10/0,4 | 0.16 | 0.00013254 | 0 | 0
1 | ПАО "Россети Сибирь" | "Алтайэнерго" | ТП-6-8-1 | 10/0,4 | 0.25 | 0.0085341 | 0 | 0.0135
1 | ПАО "Россети Сибирь" | "Алтайэнерго" | ТП-6-8-57 | 10/0,4 | 0.25 | 0.0031619 | 0 | 0
1 | ПАО "Россети Сибирь" | "Алтайэнерго" | ТП-6-8-73 | 10/0,4 | 0.63 | 0.0006877 | 0 | 0
1 | ПАО "Россети Сибирь" | "Алтайэнерго" | ТП-6-8-80 | 10/0,4 | 0.4 | 0.005276 | 0 | 0
1 | ПАО "Россети Сибирь" | "Алтайэнерго" | ТП-6-8-88 | 10/0,4 | 0.063 | 0.00078163 | 0 | 0
1 | ПАО "Россети Сибирь" | "Алтайэнерго" | ТП-6-10-11 | 10/0,4 | 0.25 | 0.007436 | 0 | 0
1 | ПАО "Россети Сибирь" | "Алтайэнерго" | ТП-6-10-12 | 10/0,4 | 0.4 | 0.0051029 | 0 | 0
1 | ПАО "Россети Сибирь" | "Алтайэнерго" | ТП-6-10-13 | 10/0,4 | 0.4 | 0.032394 | 0 | 0
1 | ПАО "Россети Сибирь" | "Алтайэнерго" | ТП-6-10-14 | 10/0,4 | 0.4 | 0.046116 | 0 | 0
1 | ПАО "Россети Сибирь" | "Алтайэнерго" | ТП-6-13-39 | 10/0,4 | 0.16 | 0.00084309 | 0 | 0
1 | ПАО "Россети Сибирь" | "Алтайэнерго" | ТП-6-14-22 | 10/0,4 | 0.063 | 0.00050155 | 0 | 0
1 | ПАО "Россети Сибирь" | "Алтайэнерго" | ТП-6-14-48 | 10/0,4 | 0.16 | 0.003018 | 0 | 0
1 | ПАО "Россети Сибирь" | "Алтайэнерго" | ТП-6-15-37 | 10/0,4 | 0.16 | 0.0029785 | 0 | 0
1 | ПАО "Россети Сибирь" | "Алтайэнерго" | ТП-6-15-38 | 10/0,4 | 0.25 | 0.0049929 | 0 | 0
1 | ПАО "Россети Сибирь" | "Алтайэнерго" | ТП-44-7-3 | 10/0,4 | 0.25 | 0.0062398 | 0 | 0
1 | ПАО "Россети Сибирь" | "Алтайэнерго" | ТП-44-9-18 | 10/0,4 | 0.1 | 0.007333 | 0 | 0
1 | ПАО "Россети Сибирь" | "Алтайэнерго" | ТП-44-9-19 | 10/0,4 | 0.16 | 0.006878 | 0 | 0
1 | ПАО "Россети Сибирь" | "Алтайэнерго" | ТП-4-7-80 | 10/0,4 | 0.16 | 0.018625 | 0 | 0
1 | ПАО "Россети Сибирь" | "Алтайэнерго" | ТП-11-18-10 | 10/0,4 | 0.063 | 0.0022477 | 0 | 0
1 | ПАО "Россети Сибирь" | "Алтайэнерго" | ТП-11-18-11 | 10/0,4 | 0.25 | 0.001678 | 0 | 0
1 | ПАО "Россети Сибирь" | "Алтайэнерго" | ТП-11-18-12 | 10/0,4 | 0.025 | 0 | 0 | 0
1 | ПАО "Россети Сибирь" | "Алтайэнерго" | ТП-11-18-18 | 10/0,4 | 0.1 | 0.0070072 | 0 | 0
1 | ПАО "Россети Сибирь" | "Алтайэнерго" | ТП-11-18-2 | 10/0,4 | 0.25 | 0.0021061 | 0 | 0
1 | ПАО "Россети Сибирь" | "Алтайэнерго" | ТП-11-18-3 | 10/0,4 | 0.16 | 0.024322 | 0 | 0
1 | ПАО "Россети Сибирь" | "Алтайэнерго" | ТП-11-18-4 | 10/0,4 | 0.25 | 0.021821 | 0 | 0
1 | ПАО "Россети Сибирь" | "Алтайэнерго" | ТП-11-18-5 | 10/0,4 | 0.63 | 0.021429 | 0.0027 | 0
1 | ПАО "Россети Сибирь" | "Алтайэнерго" | ТП-11-18-6 | 10/0,4 | 0.25 | 0.0085328 | 0.0009 | 0
1 | ПАО "Россети Сибирь" | "Алтайэнерго" | ТП-11-18-7 | 10/0,4 | 0.063 | 0.0027577 | 0 | 0
1 | ПАО "Россети Сибирь" | "Алтайэнерго" | ТП-11-18-8 | 10/0,4 | 0.4 | 8.42e-05 | 0 | 0
1 | ПАО "Россети Сибирь" | "Алтайэнерго" | ТП-11-18-9 | 10/0,4 | 0.1 | 0.013329 | 0 | 0
1 | ПАО "Россети Сибирь" | "Алтайэнерго" | ТП-11-21-2 | 10/0,4 | 0.16 | 0.023472 | 0 | 0
1 | ПАО "Россети Сибирь" | "Алтайэнерго" | ТП-11-21-3 | 10/0,4 | 0.1 | 0.010778 | 0 | 0
1 | ПАО "Россети Сибирь" | "Алтайэнерго" | ТП-11-21-4 | 10/0,4 | 0.1 | 0.0065469 | 0 | 0
1 | ПАО "Россети Сибирь" | "Алтайэнерго" | ТП-11-23-15 | 10/0,4 | 0.25 | 0.036851 | 0 | 0
1 | ПАО "Россети Сибирь" | "Алтайэнерго" | ТП-11-23-17 | 10/0,4 | 0.16 | 0.026957 | 0 | 0
1 | ПАО "Россети Сибирь" | "Алтайэнерго" | ТП-11-23-6 | 10/0,4 | 0.4 | 0.012104 | 0 | 0
1 | ПАО "Россети Сибирь" | "Алтайэнерго" | ТП-11-23-7 | 10/0,4 | 0.25 | 0.062486 | 0 | 0
1 | ПАО "Россети Сибирь" | "Алтайэнерго" | ТП-11-23-4 | 10/0,4 | 0.25 | 0.0018315 | 0 | 0
1 | ПАО "Россети Сибирь" | "Алтайэнерго" | ТП-11-6-1 | 10/0,4 | 0.16 | 0.010762 | 0 | 0
1 | ПАО "Россети Сибирь" | "Алтайэнерго" | ТП-11-6-2 | 10/0,4 | 0.25 | 0.0070687 | 0 | 0
1 | ПАО "Россети Сибирь" | "Алтайэнерго" | ТП-11-6-6 | 10/0,4 | 0.1 | 0.0066311 | 0 | 0
1 | ПАО "Россети Сибирь" | "Алтайэнерго" | ТП-11-6-7 | 10/0,4 | 0.1 | 2.077e-05 | 0 | 0
1 | ПАО "Россети Сибирь" | "Алтайэнерго" | ТП-11-6-8 | 10/0,4 | 0.063 | 0.0021976 | 0 | 0
1 | ПАО "Россети Сибирь" | "Алтайэнерго" | ТП-11-7-1 | 10/0,4 | 0.1 | 0.017898 | 0 | 0
1 | ПАО "Россети Сибирь" | "Алтайэнерго" | ТП-17-12-1 | 10/0,4 | 0.1 | 0.00024922 | 0 | 0
1 | ПАО "Россети Сибирь" | "Алтайэнерго" | ТП-17-12-2 | 10/0,4 | 0.063 | 0.00070564 | 0 | 0
1 | ПАО "Россети Сибирь" | "Алтайэнерго" | ТП-17-12-3 | 10/0,4 | 0.1 | 0.019484 | 0 | 0
1 | ПАО "Россети Сибирь" | "Алтайэнерго" | ТП-17-12-4 | 10/0,4 | 0.16 | 0.0033182 | 0 | 0
1 | ПАО "Россети Сибирь" | "Алтайэнерго" | ТП-17-12-5 | 10/0,4 | 0.25 | 0.022969 | 0 | 0
1 | ПАО "Россети Сибирь" | "Алтайэнерго" | ТП-17-12-6 | 10/0,4 | 0.16 | 0.039648 | 0 | 0
1 | ПАО "Россети Сибирь" | "Алтайэнерго" | ТП-17-12-7 | 10/0,4 | 0.1 | 0.00083072 | 0 | 0
1 | ПАО "Россети Сибирь" | "Алтайэнерго" | ТП-17-7-10 | 10/0,4 | 0.4 | 0.0019578 | 0 | 0
1 | ПАО "Россети Сибирь" | "Алтайэнерго" | ТП-17-7-11 | 10/0,4 | 0.1 | 0.022637 | 0 | 0
1 | ПАО "Россети Сибирь" | "Алтайэнерго" | ТП-17-7-12 | 10/0,4 | 0.063 | 0.002107 | 0 | 0
1 | ПАО "Россети Сибирь" | "Алтайэнерго" | ТП-17-7-2 | 10/0,4 | 0.4 | 0.010059 | 0 | 0
1 | ПАО "Россети Сибирь" | "Алтайэнерго" | ТП-17-7-3 | 10/0,4 | 0.25 | 0.015618 | 0 | 0
1 | ПАО "Россети Сибирь" | "Алтайэнерго" | ТП-17-7-7 | 10/0,4 | 0.16 | 0.017275 | 0 | 0
1 | ПАО "Россети Сибирь" | "Алтайэнерго" | ТП-17-7-8 | 10/0,4 | 0.063 | 0 | 0 | 0
1 | ПАО "Россети Сибирь" | "Алтайэнерго" | ТП-17-7-9 | 10/0,4 | 0.16 | 0.014548 | 0 | 0
1 | ПАО "Россети Сибирь" | "Алтайэнерго" | ТП-40-15-1 | 10/0,4 | 0.063 | 0.0046936 | 0 | 0
1 | ПАО "Россети Сибирь" | "Алтайэнерго" | ТП-40-15-10 | 10/0,4 | 0.063 | 0 | 0 | 0
1 | ПАО "Россети Сибирь" | "Алтайэнерго" | ТП-40-15-12 | 10/0,4 | 0.1 | 0.021002 | 0 | 0
1 | ПАО "Россети Сибирь" | "Алтайэнерго" | ТП-40-15-14 | 10/0,4 | 0.16 | 0.00019918 | 0 | 0
1 | ПАО "Россети Сибирь" | "Алтайэнерго" | ТП-40-15-2 | 10/0,4 | 0.25 | 0 | 0 | 0
1 | ПАО "Россети Сибирь" | "Алтайэнерго" | ТП-40-15-4 | 10/0,4 | 0.4 | 0 | 0 | 0
1 | ПАО "Россети Сибирь" | "Алтайэнерго" | ТП-40-15-5 | 10/0,4 | 0.4 | 0 | 0 | 0
1 | ПАО "Россети Сибирь" | "Алтайэнерго" | ТП-40-15-6 | 10/0,4 | 0.16 | 0.0054827 | 0 | 0
1 | ПАО "Россети Сибирь" | "Алтайэнерго" | ТП-40-15-7 | 10/0,4 | 0.25 | 0.015784 | 0 | 0
1 | ПАО "Россети Сибирь" | "Алтайэнерго" | ТП-40-15-8 | 10/0,4 | 0.1 | 0.010347 | 0 | 0
1 | ПАО "Россети Сибирь" | "Алтайэнерго" | ТП-40-15-9 | 10/0,4 | 0.16 | 0 | 0 | 0
1 | ПАО "Россети Сибирь" | "Алтайэнерго" | ТП-11-8-1 | 10/0,4 | 0.4 | 0.00027857 | 0 | 0
1 | ПАО "Россети Сибирь" | "Алтайэнерго" | ТП-11-8-2 | 10/0,4 | 0.16 | 0.0030742 | 0 | 0
1 | ПАО "Россети Сибирь" | "Алтайэнерго" | ТП-11-8-4 | 10/0,4 | 0.1 | 6.561e-05 | 0 | 0
1 | ПАО "Россети Сибирь" | "Алтайэнерго" | ТП-11-8-5 | 10/0,4 | 0.1 | 0.0051926 | 0 | 0
1 | ПАО "Россети Сибирь" | "Алтайэнерго" | ТП-11-8-6 | 10/0,4 | 0.25 | 0.0065217 | 0 | 0
1 | ПАО "Россети Сибирь" | "Алтайэнерго" | ТП-11-8-7 | 10/0,4 | 0.1 | 6.429e-05 | 0 | 0
1 | ПАО "Россети Сибирь" | "Алтайэнерго" | ТП-11-8-8 | 10/0,4 | 0.25 | 0.027769 | 0 | 0
1 | ПАО "Россети Сибирь" | "Алтайэнерго" | ТП-19-11-1 | 10/0,4 | 0.1 | 6.429e-05 | 0 | 0
1 | ПАО "Россети Сибирь" | "Алтайэнерго" | ТП-19-11-13 | 10/0,4 | 0.16 | 0.0096046 | 0 | 0
1 | ПАО "Россети Сибирь" | "Алтайэнерго" | ТП-19-11-14 | 10/0,4 | 0.16 | 0.00013631 | 0 | 0
1 | ПАО "Россети Сибирь" | "Алтайэнерго" | ТП-19-11-15 | 10/0,4 | 0.16 | 0 | 0 | 0
1 | ПАО "Россети Сибирь" | "Алтайэнерго" | ТП-19-11-16 | 10/0,4 | 0.25 | 6.57e-05 | 0 | 0
1 | ПАО "Россети Сибирь" | "Алтайэнерго" | ТП-19-11-20 | 10/0,4 | 0.4 | 6.938e-05 | 0 | 0
1 | ПАО "Россети Сибирь" | "Алтайэнерго" | ТП-19-11-25 | 10/0,4 | 0.1 | 0.00071989 | 0 | 0
1 | ПАО "Россети Сибирь" | "Алтайэнерго" | ТП-19-3-1 | 10/0,4 | 0.16 | 0.0010811 | 0 | 0
1 | ПАО "Россети Сибирь" | "Алтайэнерго" | ТП-19-3-10 | 10/0,4 | 0.4 | 0.068285 | 0 | 0
1 | ПАО "Россети Сибирь" | "Алтайэнерго" | ТП-19-3-2 | 10/0,4 | 0.1 | 0.00025073 | 0 | 0
1 | ПАО "Россети Сибирь" | "Алтайэнерго" | ТП-19-3-23 | 10/0,4 | 0.1 | 0.0053921 | 0 | 0
1 | ПАО "Россети Сибирь" | "Алтайэнерго" | ТП-19-3-4 | 10/0,4 | 0.16 | 0.022177 | 0 | 0
1 | ПАО "Россети Сибирь" | "Алтайэнерго" | ТП-19-3-5 | 10/0,4 | 0.25 | 0.022728 | 0 | 0.0036
1 | ПАО "Россети Сибирь" | "Алтайэнерго" | ТП-19-3-6 | 10/0,4 | 0.4 | 0.088041 | 0 | 0
1 | ПАО "Россети Сибирь" | "Алтайэнерго" | ТП-19-3-7 | 10/0,4 | 0.4 | 0.039263 | 0 | 0
1 | ПАО "Россети Сибирь" | "Алтайэнерго" | ТП-19-3-8 | 10/0,4 | 0.4 | 0.049865 | 0 | 0
1 | ПАО "Россети Сибирь" | "Алтайэнерго" | ТП-19-3-9 | 10/0,4 | 0.63 | 0.027085 | 0 | 0
1 | ПАО "Россети Сибирь" | "Алтайэнерго" | ТП-21-14-25 | 10/0,4 | 0.25 | 0.0083487 | 0 | 0
1 | ПАО "Россети Сибирь" | "Алтайэнерго" | ТП-21-5-1 | 10/0,4 | 0.063 | 0.0094306 | 0 | 0
1 | ПАО "Россети Сибирь" | "Алтайэнерго" | ТП-21-6-13 | 10/0,4 | 0.1 | 0.01336 | 0 | 0
1 | ПАО "Россети Сибирь" | "Алтайэнерго" | ТП-21-6-14 | 10/0,4 | 0.04 | 0.010256 | 0 | 0
1 | ПАО "Россети Сибирь" | "Алтайэнерго" | ТП-21-6-15 | 10/0,4 | 0.04 | 0.011634 | 0 | 0
1 | ПАО "Россети Сибирь" | "Алтайэнерго" | ТП-21-6-26 | 10/0,4 | 0.1 | 0.014458 | 0 | 0
1 | ПАО "Россети Сибирь" | "Алтайэнерго" | ТП-21-6-9 | 10/0,4 | 0.16 | 0.01894 | 0 | 0
1 | ПАО "Россети Сибирь" | "Алтайэнерго" | ТП-7-20-1 | 10/0,4 | 0.25 | 0.00088358 | 0 | 0
1 | ПАО "Россети Сибирь" | "Алтайэнерго" | ТП-7-20-2 | 10/0,4 | 0.25 | 0.016046 | 0 | 0
1 | ПАО "Россети Сибирь" | "Алтайэнерго" | ТП-7-18-10 | 10/0,4 | 0.16 | 0.00071348 | 0 | 0
1 | ПАО "Россети Сибирь" | "Алтайэнерго" | ТП-7-16-5 | 10/0,4 | 0.4 | 0.015483 | 0 | 0
1 | ПАО "Россети Сибирь" | "Алтайэнерго" | ТП-7-16-7 | 10/0,4 | 0.4 | 0.025043 | 0 | 0
1 | ПАО "Россети Сибирь" | "Алтайэнерго" | ТП-7-18-8 | 10/0,4 | 0.25 | 0.030182 | 0 | 0
1 | ПАО "Россети Сибирь" | "Алтайэнерго" | ТП-7-18-7 | 10/0,4 | 0.4 | 0.016306 | 0 | 0
1 | ПАО "Россети Сибирь" | "Алтайэнерго" | ТП-7-18-5 | 10/0,4 | 0.63 | 0.015412 | 0 | 0
1 | ПАО "Россети Сибирь" | "Алтайэнерго" | ТП-7-16-4 | 10/0,4 | 0.25 | 0.023223 | 0 | 0
1 | ПАО "Россети Сибирь" | "Алтайэнерго" | ТП-7-16-1 | 10/0,4 | 0.4 | 0.02438 | 0 | 0
1 | ПАО "Россети Сибирь" | "Алтайэнерго" | ТП-7-16-6 | 10/0,4 | 0.25 | 0.015608 | 0 | 0
1 | ПАО "Россети Сибирь" | "Алтайэнерго" | ТП-7-18-9 | 10/0,4 | 0.4 | 0.02314 | 0 | 0
1 | ПАО "Россети Сибирь" | "Алтайэнерго" | ТП-7-18-1 | 10/0,4 | 0.25 | 0.014579 | 0 | 0
1 | ПАО "Россети Сибирь" | "Алтайэнерго" | ТП-7-18-3 | 10/0,4 | 0.25 | 0.022243 | 0 | 0
1 | ПАО "Россети Сибирь" | "Алтайэнерго" | ТП-7-18-6 | 10/0,4 | 0.4 | 0.016872 | 0 | 0
1 | ПАО "Россети Сибирь" | "Алтайэнерго" | ТП-7-18-4 | 10/0,4 | 0.4 | 0.011487 | 0 | 0
1 | ПАО "Россети Сибирь" | "Алтайэнерго" | ТП-7-18-2 | 10/0,4 | 0.25 | 0.0086961 | 0 | 0
1 | ПАО "Россети Сибирь" | "Алтайэнерго" | ТП-25-3-1 | 10/0,4 | 0.04 | 0.0034947 | 0 | 0
1 | ПАО "Россети Сибирь" | "Алтайэнерго" | ТП-22-13-11 | 10/0,4 | 0.16 | 0.00083988 | 0 | 0
1 | ПАО "Россети Сибирь" | "Алтайэнерго" | ТП-22-13-12 | 10/0,4 | 0.063 | 0.00024346 | 0 | 0
1 | ПАО "Россети Сибирь" | "Алтайэнерго" | ТП-22-13-13 | 10/0,4 | 0.16 | 0.0023076 | 0 | 0
1 | ПАО "Россети Сибирь" | "Алтайэнерго" | ТП-22-13-2 | 10/0,4 | 0.25 | 0 | 0 | 0
1 | ПАО "Россети Сибирь" | "Алтайэнерго" | ТП-22-13-3 | 10/0,4 | 0.1 | 0.0095215 | 0 | 0
1 | ПАО "Россети Сибирь" | "Алтайэнерго" | ТП-22-13-4 | 10/0,4 | 0.16 | 0 | 0 | 0
1 | ПАО "Россети Сибирь" | "Алтайэнерго" | ТП-22-13-5 | 10/0,4 | 0.16 | 0.0018407 | 0 | 0
1 | ПАО "Россети Сибирь" | "Алтайэнерго" | ТП-22-13-6 | 10/0,4 | 0.25 | 0.015139 | 0 | 0
1 | ПАО "Россети Сибирь" | "Алтайэнерго" | ТП-22-15-1 | 10/0,4 | 0.1 | 0.011319 | 0 | 0
1 | ПАО "Россети Сибирь" | "Алтайэнерго" | ТП-22-15-10 | 10/0,4 | 0.1 | 0 | 0 | 0
1 | ПАО "Россети Сибирь" | "Алтайэнерго" | ТП-22-15-11 | 10/0,4 | 0.25 | 0 | 0 | 0
1 | ПАО "Россети Сибирь" | "Алтайэнерго" | ТП-22-15-14 | 10/0,4 | 0.63 | 0 | 0 | 0
1 | ПАО "Россети Сибирь" | "Алтайэнерго" | ТП-22-15-15 | 10/0,4 | 0.063 | 0 | 0 | 0
1 | ПАО "Россети Сибирь" | "Алтайэнерго" | ТП-22-15-16 | 10/0,4 | 0.4 | 0 | 0 | 0
1 | ПАО "Россети Сибирь" | "Алтайэнерго" | ТП-22-15-17 | 10/0,4 | 0.16 | 0 | 0 | 0
1 | ПАО "Россети Сибирь" | "Алтайэнерго" | ТП-22-15-2 | 10/0,4 | 0.16 | 0.016262 | 0 | 0
1 | ПАО "Россети Сибирь" | "Алтайэнерго" | ТП-22-15-3 | 10/0,4 | 0.063 | 0.020118 | 0 | 0
1 | ПАО "Россети Сибирь" | "Алтайэнерго" | ТП-22-15-4 | 10/0,4 | 0.25 | 0.017887 | 0 | 0
1 | ПАО "Россети Сибирь" | "Алтайэнерго" | ТП-22-15-5 | 10/0,4 | 0.4 | 0.027044 | 0 | 0
1 | ПАО "Россети Сибирь" | "Алтайэнерго" | ТП-22-15-6 | 10/0,4 | 0.1 | 0 | 0 | 0
1 | ПАО "Россети Сибирь" | "Алтайэнерго" | ТП-22-15-7 | 10/0,4 | 0.1 | 0.044463 | 0 | 0
1 | ПАО "Россети Сибирь" | "Алтайэнерго" | ТП-22-15-8 | 10/0,4 | 0.16 | 0.013327 | 0 | 0
1 | ПАО "Россети Сибирь" | "Алтайэнерго" | ТП-22-15-9 | 10/0,4 | 0.4 | 0.00042131 | 0 | 0
1 | ПАО "Россети Сибирь" | "Алтайэнерго" | ТП-22-3-3 | 10/0,4 | 0.25 | 0.016253 | 0 | 0
1 | ПАО "Россети Сибирь" | "Алтайэнерго" | ТП-22-3-4 | 10/0,4 | 0.25 | 0.041634 | 0 | 0
1 | ПАО "Россети Сибирь" | "Алтайэнерго" | ТП-22-4-1 | 10/0,4 | 0.25 | 8.723e-05 | 0 | 0
1 | ПАО "Россети Сибирь" | "Алтайэнерго" | ТП-22-4-10 | 10/0,4 | 0.16 | 0.018019 | 0 | 0
1 | ПАО "Россети Сибирь" | "Алтайэнерго" | ТП-22-4-12 | 10/0,4 | 0.25 | 0.02611 | 0 | 0
1 | ПАО "Россети Сибирь" | "Алтайэнерго" | ТП-22-4-14 | 10/0,4 | 0.25 | 0.011815 | 0 | 0.15121
1 | ПАО "Россети Сибирь" | "Алтайэнерго" | ТП-22-4-15 | 10/0,4 | 0.25 | 0 | 0 | 0
1 | ПАО "Россети Сибирь" | "Алтайэнерго" | ТП-22-4-2 | 10/0,4 | 0.063 | 0 | 0 | 0
1 | ПАО "Россети Сибирь" | "Алтайэнерго" | ТП-22-4-20 | 10/0,4 | 0.16 | 0.019331 | 0 | 0
1 | ПАО "Россети Сибирь" | "Алтайэнерго" | ТП-22-4-21 | 10/0,4 | 0.16 | 0.025006 | 0 | 0
1 | ПАО "Россети Сибирь" | "Алтайэнерго" | ТП-22-4-22 | 10/0,4 | 0.16 | 0.018343 | 0 | 0
1 | ПАО "Россети Сибирь" | "Алтайэнерго" | ТП-22-4-23 | 10/0,4 | 0.4 | 0.00092257 | 0 | 0
1 | ПАО "Россети Сибирь" | "Алтайэнерго" | ТП-22-4-25 | 10/0,4 | 0.25 | 0.011737 | 0 | 0
1 | ПАО "Россети Сибирь" | "Алтайэнерго" | ТП-22-4-26 | 10/0,4 | 0.16 | 0.018231 | 0 | 0
1 | ПАО "Россети Сибирь" | "Алтайэнерго" | ТП-22-4-27 | 10/0,4 | 0.25 | 0.0085492 | 0 | 0
1 | ПАО "Россети Сибирь" | "Алтайэнерго" | ТП-22-4-3 | 10/0,4 | 0.1 | 0 | 0 | 0
1 | ПАО "Россети Сибирь" | "Алтайэнерго" | ТП-22-4-34 | 10/0,4 | 0.1 | 0.008929 | 0 | 0
1 | ПАО "Россети Сибирь" | "Алтайэнерго" | ТП-22-4-4 | 10/0,4 | 0.063 | 0 | 0 | 0
1 | ПАО "Россети Сибирь" | "Алтайэнерго" | ТП-22-4-5 | 10/0,4 | 0.25 | 0.02452 | 0 | 0
1 | ПАО "Россети Сибирь" | "Алтайэнерго" | ТП-22-4-6 | 10/0,4 | 0.25 | 0.012532 | 0 | 0
1 | ПАО "Россети Сибирь" | "Алтайэнерго" | ТП-22-4-7 | 10/0,4 | 0.25 | 0.012346 | 0 | 0
1 | ПАО "Россети Сибирь" | "Алтайэнерго" | ТП-22-4-8 | 10/0,4 | 0.16 | 0.025276 | 0 | 0
1 | ПАО "Россети Сибирь" | "Алтайэнерго" | ТП-2-12-159 | 10/0,4 | 0.04 | 0 | 0 | 0
1 | ПАО "Россети Сибирь" | "Алтайэнерго" | ТП-22-5-1 | 10/0,4 | 0.25 | 0.00022146 | 0 | 0
1 | ПАО "Россети Сибирь" | "Алтайэнерго" | ТП-22-5-19 | 10/0,4 | 0.16 | 0 | 0 | 0
1 | ПАО "Россети Сибирь" | "Алтайэнерго" | ТП-22-5-20 | 10/0,4 | 0.1 | 0.018152 | 0 | 0
1 | ПАО "Россети Сибирь" | "Алтайэнерго" | ТП-22-5-22 | 10/0,4 | 0.25 | 0.0067153 | 0 | 0
1 | ПАО "Россети Сибирь" | "Алтайэнерго" | ТП-22-5-5 | 10/0,4 | 0.4 | 0.00020088 | 0 | 0
1 | ПАО "Россети Сибирь" | "Алтайэнерго" | ТП-22-5-6 | 10/0,4 | 0.25 | 0.00093777 | 0 | 0
1 | ПАО "Россети Сибирь" | "Алтайэнерго" | ТП-22-5-7 | 10/0,4 | 0.25 | 0.0048995 | 0 | 0
1 | ПАО "Россети Сибирь" | "Алтайэнерго" | ТП-22-6-14 | 10/0,4 | 0.4 | 0.029336 | 0 | 0
1 | ПАО "Россети Сибирь" | "Алтайэнерго" | ТП-22-6-15 | 10/0,4 | 0.1 | 0 | 0 | 0
1 | ПАО "Россети Сибирь" | "Алтайэнерго" | ТП-22-6-16 | 10/0,4 | 0.4 | 0 | 0 | 0
1 | ПАО "Россети Сибирь" | "Алтайэнерго" | ТП-22-6-17 | 10/0,4 | 0.16 | 0.025295 | 0 | 0
1 | ПАО "Россети Сибирь" | "Алтайэнерго" | ТП-22-6-18 | 10/0,4 | 0.16 | 0.015608 | 0 | 0
1 | ПАО "Россети Сибирь" | "Алтайэнерго" | ТП-22-6-19 | 10/0,4 | 0.16 | 0.022152 | 0 | 0
1 | ПАО "Россети Сибирь" | "Алтайэнерго" | ТП-22-6-21 | 10/0,4 | 0.16 | 0 | 0 | 0
1 | ПАО "Россети Сибирь" | "Алтайэнерго" | ТП-22-6-22 | 10/0,4 | 0.16 | 0.00024884 | 0 | 0
1 | ПАО "Россети Сибирь" | "Алтайэнерго" | ТП-22-6-24 | 10/0,4 | 0.063 | 0.0003743 | 0 | 0
1 | ПАО "Россети Сибирь" | "Алтайэнерго" | ТП-22-6-25 | 10/0,4 | 0.16 | 0.01951 | 0 | 0
1 | ПАО "Россети Сибирь" | "Алтайэнерго" | ТП-22-6-28 | 10/0,4 | 0.16 | 0 | 0 | 0
1 | ПАО "Россети Сибирь" | "Алтайэнерго" | ТП-22-6-29 | 10/0,4 | 0.16 | 0 | 0 | 0
1 | ПАО "Россети Сибирь" | "Алтайэнерго" | ТП-22-6-31 | 10/0,4 | 0.4 | 0 | 0 | 0
1 | ПАО "Россети Сибирь" | "Алтайэнерго" | ТП-22-6-4 | 10/0,4 | 0.16 | 0 | 0 | 0
1 | ПАО "Россети Сибирь" | "Алтайэнерго" | ТП-22-6-5 | 10/0,4 | 0.4 | 0.01214 | 0 | 0
1 | ПАО "Россети Сибирь" | "Алтайэнерго" | ТП-22-6-6 | 10/0,4 | 0.063 | 0.0045535 | 0 | 0
1 | ПАО "Россети Сибирь" | "Алтайэнерго" | ТП-22-6-7 | 10/0,4 | 0.1 | 0.013608 | 0 | 0
1 | ПАО "Россети Сибирь" | "Алтайэнерго" | ТП-22-6-8 | 10/0,4 | 0.16 | 0.020064 | 0 | 0.0135
1 | ПАО "Россети Сибирь" | "Алтайэнерго" | ТП-22-8-3 | 10/0,4 | 0.4 | 0 | 0 | 0
1 | ПАО "Россети Сибирь" | "Алтайэнерго" | ТП-22-8-4 | 10/0,4 | 0.4 | 0.0027258 | 0 | 0
1 | ПАО "Россети Сибирь" | "Алтайэнерго" | ТП-2-30-52 | 10/0,4 | 0.25 | 0.0016638 | 0 | 0
1 | ПАО "Россети Сибирь" | "Алтайэнерго" | ТП-2-30-31 | 10/0,4 | 0.25 | 0.0093173 | 0 | 0
1 | ПАО "Россети Сибирь" | "Алтайэнерго" | ТП-2-30-32 | 10/0,4 | 0.4 | 0.022628 | 0 | 0
1 | ПАО "Россети Сибирь" | "Алтайэнерго" | ТП-2-30-28 | 10/0,4 | 0.25 | 0.040384 | 0 | 0
1 | ПАО "Россети Сибирь" | "Алтайэнерго" | ТП-2-30-156 | 10/0,4 | 0.4 | 0.020631 | 0 | 0
1 | ПАО "Россети Сибирь" | "Алтайэнерго" | ТП-2-30-155 | 10/0,4 | 0.25 | 0.026427 | 0 | 0
1 | ПАО "Россети Сибирь" | "Алтайэнерго" | ТП-2-30-150 | 10/0,4 | 0.4 | 0.007215 | 0 | 0
1 | ПАО "Россети Сибирь" | "Алтайэнерго" | ТП-2-26-42 | 10/0,4 | 0.16 | 0.012045 | 0 | 0
1 | ПАО "Россети Сибирь" | "Алтайэнерго" | ТП-2-26-44 | 10/0,4 | 0.1 | 0.0053997 | 0 | 0
1 | ПАО "Россети Сибирь" | "Алтайэнерго" | ТП-2-26-70 | 10/0,4 | 0.1 | 0.00086848 | 0 | 0
1 | ПАО "Россети Сибирь" | "Алтайэнерго" | ТП-2-12-100 | 10/0,4 | 0.1 | 0.019531 | 0 | 0
1 | ПАО "Россети Сибирь" | "Алтайэнерго" | ТП-2-12-101 | 10/0,4 | 0.25 | 0.018889 | 0 | 0
1 | ПАО "Россети Сибирь" | "Алтайэнерго" | ТП-2-12-102 | 10/0,4 | 0.1 | 0.022694 | 0 | 0
1 | ПАО "Россети Сибирь" | "Алтайэнерго" | ТП-2-4-3 | 10/0,4 | 0.25 | 0.03136 | 0 | 0
1 | ПАО "Россети Сибирь" | "Алтайэнерго" | ТП-2-4-94 | 10/0,4 | 0.1 | 0.015597 | 0 | 0
1 | ПАО "Россети Сибирь" | "Алтайэнерго" | ТП-2-28-36 | 10/0,4 | 0.4 | 0.034849 | 0 | 0
1 | ПАО "Россети Сибирь" | "Алтайэнерго" | ТП-2-28-17 | 10/0,4 | 0.63 | 0.022647 | 0 | 0
1 | ПАО "Россети Сибирь" | "Алтайэнерго" | ТП-2-28-148 | 10/0,4 | 0.16 | 0.0087773 | 0 | 0
1 | ПАО "Россети Сибирь" | "Алтайэнерго" | ТП-2-28-128 | 10/0,4 | 0.1 | 0.015217 | 0 | 0
1 | ПАО "Россети Сибирь" | "Алтайэнерго" | ТП-2-28-129 | 10/0,4 | 0.1 | 0.0015765 | 0 | 0
1 | ПАО "Россети Сибирь" | "Алтайэнерго" | ТП-36-5-1 | 10/0,4 | 0.063 | 0.0002209 | 0 | 0
1 | ПАО "Россети Сибирь" | "Алтайэнерго" | ТП-12-14-1 | 10/0,4 | 0.063 | 0.0011026 | 0 | 0
1 | ПАО "Россети Сибирь" | "Алтайэнерго" | ТП-12-4-1 | 10/0,4 | 0.16 | 0.0018937 | 0 | 0
1 | ПАО "Россети Сибирь" | "Алтайэнерго" | ТП-12-4-2 | 10/0,4 | 0.063 | 0.0034815 | 0 | 0
1 | ПАО "Россети Сибирь" | "Алтайэнерго" | ТП-12-4-3 | 10/0,4 | 0.16 | 0.0059283 | 0 | 0
1 | ПАО "Россети Сибирь" | "Алтайэнерго" | ТП-12-4-4 | 10/0,4 | 0.1 | 0.011064 | 0 | 0
1 | ПАО "Россети Сибирь" | "Алтайэнерго" | ТП-12-4-9 | 10/0,4 | 0.063 | 0.0014311 | 0 | 0
1 | ПАО "Россети Сибирь" | "Алтайэнерго" | ТП-12-4-13 | 10/0,4 | 0.063 | 0.0074897 | 0 | 0
1 | ПАО "Россети Сибирь" | "Алтайэнерго" | ТП-12-4-15 | 10/0,4 | 0.063 | 0.0066845 | 0 | 0
1 | ПАО "Россети Сибирь" | "Алтайэнерго" | ТП-12-4-16 | 10/0,4 | 0.063 | 0.0049296 | 0 | 0
1 | ПАО "Россети Сибирь" | "Алтайэнерго" | ТП-12-4-17 | 10/0,4 | 0.063 | 0.0041583 | 0 | 0
1 | ПАО "Россети Сибирь" | "Алтайэнерго" | ТП-12-4-18 | 10/0,4 | 0.063 | 0.0066014 | 0 | 0
1 | ПАО "Россети Сибирь" | "Алтайэнерго" | ТП-12-4-19 | 10/0,4 | 0.063 | 0.0049381 | 0 | 0
1 | ПАО "Россети Сибирь" | "Алтайэнерго" | ТП-12-4-21 | 10/0,4 | 0.063 | 0.0038138 | 0 | 0
1 | ПАО "Россети Сибирь" | "Алтайэнерго" | ТП-12-4-22 | 10/0,4 | 0.063 | 0.0053714 | 0 | 0
1 | ПАО "Россети Сибирь" | "Алтайэнерго" | ТП-15-18-5 | 10/0,4 | 0.04 | 0.000204 | 0 | 0
1 | ПАО "Россети Сибирь" | "Алтайэнерго" | ТП-15-18-2 | 10/0,4 | 0.1 | 0.00053902 | 0 | 0
1 | ПАО "Россети Сибирь" | "Алтайэнерго" | ТП-15-18-24 | 10/0,4 | 0.063 | 0.0094206 | 0 | 0
1 | ПАО "Россети Сибирь" | "Алтайэнерго" | ТП-15-18-25 | 10/0,4 | 0.1 | 0.041674 | 0 | 0
1 | ПАО "Россети Сибирь" | "Алтайэнерго" | ТП-15-18-26 | 10/0,4 | 0.1 | 0.019673 | 0 | 0
1 | ПАО "Россети Сибирь" | "Алтайэнерго" | ТП-15-18-27 | 10/0,4 | 0.1 | 0.0044825 | 0 | 0
1 | ПАО "Россети Сибирь" | "Алтайэнерго" | ТП-15-18-28 | 10/0,4 | 0.063 | 0.02836 | 0 | 0
1 | ПАО "Россети Сибирь" | "Алтайэнерго" | ТП-15-18-29 | 10/0,4 | 0.1 | 9.119e-05 | 0 | 0
1 | ПАО "Россети Сибирь" | "Алтайэнерго" | ТП-15-18-4 | 10/0,4 | 0.1 | 0.017716 | 0 | 0
1 | ПАО "Россети Сибирь" | "Алтайэнерго" | ТП-15-18-11 | 10/0,4 | 0.4 | 0 | 0 | 0
1 | ПАО "Россети Сибирь" | "Алтайэнерго" | ТП-15-18-22 | 10/0,4 | 0.4 | 0.0001365 | 0 | 0
1 | ПАО "Россети Сибирь" | "Алтайэнерго" | ТП-15-18-3 | 10/0,4 | 0.4 | 0.0030093 | 0 | 0
1 | ПАО "Россети Сибирь" | "Алтайэнерго" | ТП-15-18-6 | 10/0,4 | 0.1 | 0 | 0 | 0
1 | ПАО "Россети Сибирь" | "Алтайэнерго" | ТП-15-17-10 | 10/0,4 | 0.16 | 0 | 0 | 0
1 | ПАО "Россети Сибирь" | "Алтайэнерго" | ТП-15-17-30 | 10/0,4 | 0.1 | 0.017779 | 0 | 0
1 | ПАО "Россети Сибирь" | "Алтайэнерго" | ТП-15-17-7 | 10/0,4 | 0.04 | 0 | 0 | 0
1 | ПАО "Россети Сибирь" | "Алтайэнерго" | ТП-15-4-21 | 10/0,4 | 0.4 | 0.057295 | 0 | 0
1 | ПАО "Россети Сибирь" | "Алтайэнерго" | ТП-15-8-12 | 10/0,4 | 0.1 | 0.0053337 | 0 | 0
1 | ПАО "Россети Сибирь" | "Алтайэнерго" | ТП-15-8-13 | 10/0,4 | 0.1 | 0 | 0 | 0
1 | ПАО "Россети Сибирь" | "Алтайэнерго" | ТП-18-10-13 | 10/0,4 | 0.1 | 0.022336 | 0 | 0
1 | ПАО "Россети Сибирь" | "Алтайэнерго" | ТП-18-10-14 | 10/0,4 | 0.063 | 0.013088 | 0 | 0
1 | ПАО "Россети Сибирь" | "Алтайэнерго" | ТП-18-15-1 | 10/0,4 | 0.25 | 0.052423 | 0 | 0
1 | ПАО "Россети Сибирь" | "Алтайэнерго" | ТП-18-15-50 | 10/0,4 | 0.25 | 0.00079777 | 0 | 0
1 | ПАО "Россети Сибирь" | "Алтайэнерго" | ТП-18-20-29 | 10/0,4 | 0.16 | 0.010795 | 0 | 0
1 | ПАО "Россети Сибирь" | "Алтайэнерго" | ТП-18-22-23 | 10/0,4 | 0.16 | 0 | 0 | 0
1 | ПАО "Россети Сибирь" | "Алтайэнерго" | ТП-18-22-30 | 10/0,4 | 0.1 | 0.0013394 | 0 | 0
1 | ПАО "Россети Сибирь" | "Алтайэнерго" | ТП-18-22-36 | 10/0,4 | 0.1 | 0.029353 | 0 | 0
1 | ПАО "Россети Сибирь" | "Алтайэнерго" | ТП-18-22-38 | 10/0,4 | 0.25 | 0.04337 | 0 | 0
1 | ПАО "Россети Сибирь" | "Алтайэнерго" | ТП-18-22-39 | 10/0,4 | 0.16 | 0.00022675 | 0 | 0
1 | ПАО "Россети Сибирь" | "Алтайэнерго" | ТП-18-22-32 | 10/0,4 | 0.25 | 0.0083917 | 0 | 0
1 | ПАО "Россети Сибирь" | "Алтайэнерго" | ТП-18-22-37 | 10/0,4 | 0.4 | 0.060521 | 0 | 0.0027
1 | ПАО "Россети Сибирь" | "Алтайэнерго" | ТП-18-22-40 | 10/0,4 | 0.16 | 0.0030171 | 0 | 0
1 | ПАО "Россети Сибирь" | "Алтайэнерго" | ТП-18-7-51 | 10/0,4 | 0.04 | 0.00062304 | 0 | 0
1 | ПАО "Россети Сибирь" | "Алтайэнерго" | ТП-18-7-12 | 10/0,4 | 0.1 | 0.058492 | 0 | 0
1 | ПАО "Россети Сибирь" | "Алтайэнерго" | ТП-18-7-2 | 10/0,4 | 0.16 | 0.017283 | 0 | 0
1 | ПАО "Россети Сибирь" | "Алтайэнерго" | ТП-18-7-3 | 10/0,4 | 0.25 | 0.061535 | 0 | 0
1 | ПАО "Россети Сибирь" | "Алтайэнерго" | ТП-18-7-53 | 10/0,4 | 0.16 | 0.0018034 | 0 | 0
1 | ПАО "Россети Сибирь" | "Алтайэнерго" | ТП-18-7-55 | 10/0,4 | 0.16 | 0 | 0 | 0.036
1 | ПАО "Россети Сибирь" | "Алтайэнерго" | ТП-18-7-56 | 10/0,4 | 0.16 | 0.026929 | 0 | 0
1 | ПАО "Россети Сибирь" | "Алтайэнерго" | ТП-18-7-5 | 10/0,4 | 0.63 | 0 | 0 | 0
1 | ПАО "Россети Сибирь" | "Алтайэнерго" | ТП-18-7-8 | 10/0,4 | 0.25 | 0.054343 | 0 | 0
1 | ПАО "Россети Сибирь" | "Алтайэнерго" | ТП-18-7-33 | 10/0,4 | 0.25 | 0 | 0 | 0
1 | ПАО "Россети Сибирь" | "Алтайэнерго" | ТП-18-7-6 | 10/0,4 | 0.1 | 0.018581 | 0 | 0
1 | ПАО "Россети Сибирь" | "Алтайэнерго" | ТП-18-7-7 | 10/0,4 | 0.1 | 0.030601 | 0 | 0
1 | ПАО "Россети Сибирь" | "Алтайэнерго" | ТП-18-20-22 | 10/0,4 | 0.16 | 0.00011319 | 0 | 0
1 | ПАО "Россети Сибирь" | "Алтайэнерго" | ТП-26-16-10 | 10/0,4 | 0.16 | 0.012614 | 0 | 0
1 | ПАО "Россети Сибирь" | "Алтайэнерго" | ТП-26-16-29 | 10/0,4 | 0.4 | 0 | 0 | 0
1 | ПАО "Россети Сибирь" | "Алтайэнерго" | ТП-26-6-11 | 10/0,4 | 0.04 | 0.010885 | 0 | 0
1 | ПАО "Россети Сибирь" | "Алтайэнерго" | ТП-26-6-2 | 10/0,4 | 0.1 | 0.047279 | 0 | 0
1 | ПАО "Россети Сибирь" | "Алтайэнерго" | ТП-26-6-30 | 10/0,4 | 0.16 | 0 | 0 | 0
1 | ПАО "Россети Сибирь" | "Алтайэнерго" | ТП-26-6-33 | 10/0,4 | 0.1 | 0.016445 | 0 | 0
1 | ПАО "Россети Сибирь" | "Алтайэнерго" | ТП-26-6-4 | 10/0,4 | 0.1 | 0.020524 | 0 | 0
1 | ПАО "Россети Сибирь" | "Алтайэнерго" | ТП-26-6-48 | 10/0,4 | 0.04 | 0.010263 | 0 | 0
1 | ПАО "Россети Сибирь" | "Алтайэнерго" | ТП-26-6-5 | 10/0,4 | 0.04 | 0.012476 | 0 | 0
1 | ПАО "Россети Сибирь" | "Алтайэнерго" | ТП-26-6-9 | 10/0,4 | 0.1 | 0.041959 | 0 | 0
1 | ПАО "Россети Сибирь" | "Алтайэнерго" | ТП-26-6-1 | 10/0,4 | 0.4 | 0.00082902 | 0 | 0
1 | ПАО "Россети Сибирь" | "Алтайэнерго" | ТП-26-6-3 | 10/0,4 | 0.25 | 0.030645 | 0 | 0.009
1 | ПАО "Россети Сибирь" | "Алтайэнерго" | ТП-26-6-34 | 10/0,4 | 0.16 | 2.266e-05 | 0 | 0
1 | ПАО "Россети Сибирь" | "Алтайэнерго" | ТП-26-6-46 | 10/0,4 | 0.4 | 0 | 0 | 0
1 | ПАО "Россети Сибирь" | "Алтайэнерго" | ТП-26-4-43 | 10/0,4 | 0.4 | 0.00013612 | 0 | 0
1 | ПАО "Россети Сибирь" | "Алтайэнерго" | ТП-26-4-50 | 10/0,4 | 0.1 | 0.025715 | 0 | 0
1 | ПАО "Россети Сибирь" | "Алтайэнерго" | ТП-26-4-36 | 10/0,4 | 0.1 | 0.0018812 | 0 | 0
1 | ПАО "Россети Сибирь" | "Алтайэнерго" | ТП-26-18-17 | 10/0,4 | 0.1 | 0.0070371 | 0 | 0
1 | ПАО "Россети Сибирь" | "Алтайэнерго" | ТП-26-18-18 | 10/0,4 | 0.063 | 0.032452 | 0 | 0
1 | ПАО "Россети Сибирь" | "Алтайэнерго" | ТП-26-20-13 | 10/0,4 | 0.25 | 0.032449 | 0 | 0.007
1 | ПАО "Россети Сибирь" | "Алтайэнерго" | ТП-26-20-14 | 10/0,4 | 0.16 | 0.013762 | 0 | 0
1 | ПАО "Россети Сибирь" | "Алтайэнерго" | ТП-26-20-15 | 10/0,4 | 0.063 | 0.0089552 | 0 | 0
1 | ПАО "Россети Сибирь" | "Алтайэнерго" | ТП-26-6-19 | 10/0,4 | 0.1 | 0.039389 | 0 | 0
1 | ПАО "Россети Сибирь" | "Алтайэнерго" | ТП-14-1-21 | 10/0,4 | 0.16 | 0.00076322 | 0 | 0
1 | ПАО "Россети Сибирь" | "Алтайэнерго" | ТП-14-1-22 | 10/0,4 | 0.16 | 0 | 0 | 0
1 | ПАО "Россети Сибирь" | "Алтайэнерго" | ТП-14-1-25 | 10/0,4 | 0.4 | 0.00795 | 0 | 0
1 | ПАО "Россети Сибирь" | "Алтайэнерго" | ТП-14-1-30 | 10/0,4 | 0.4 | 0 | 0 | 0
1 | ПАО "Россети Сибирь" | "Алтайэнерго" | ТП-14-1-59 | 10/0,4 | 0.16 | 0.00047955 | 0 | 0
1 | ПАО "Россети Сибирь" | "Алтайэнерго" | ТП-14-15-3 | 10/0,4 | 0.1 | 0.0020377 | 0 | 0
1 | ПАО "Россети Сибирь" | "Алтайэнерго" | ТП-14-15-4 | 10/0,4 | 0.16 | 0 | 0 | 0
1 | ПАО "Россети Сибирь" | "Алтайэнерго" | ТП-14-15-45 | 10/0,4 | 0.16 | 0 | 0 | 0
1 | ПАО "Россети Сибирь" | "Алтайэнерго" | ТП-14-15-48 | 10/0,4 | 0.063 | 0 | 0 | 0
1 | ПАО "Россети Сибирь" | "Алтайэнерго" | ТП-14-15-5 | 10/0,4 | 0.16 | 0.036813 | 0 | 0
1 | ПАО "Россети Сибирь" | "Алтайэнерго" | ТП-14-15-51 | 10/0,4 | 0.04 | 0 | 0 | 0
1 | ПАО "Россети Сибирь" | "Алтайэнерго" | ТП-14-15-6 | 10/0,4 | 0.063 | 0 | 0 | 0
1 | ПАО "Россети Сибирь" | "Алтайэнерго" | ТП-14-17-1 | 10/0,4 | 0.25 | 0 | 0 | 0
1 | ПАО "Россети Сибирь" | "Алтайэнерго" | ТП-14-17-2 | 10/0,4 | 0.063 | 0 | 0 | 0
1 | ПАО "Россети Сибирь" | "Алтайэнерго" | ТП-14-5-9 | 10/0,4 | 0.1 | 4.38e-05 | 0 | 0
1 | ПАО "Россети Сибирь" | "Алтайэнерго" | ТП-14-7-12 | 10/0,4 | 0.25 | 0.062526 | 0 | 0
1 | ПАО "Россети Сибирь" | "Алтайэнерго" | ТП-14-7-31 | 10/0,4 | 0.1 | 0.035443 | 0 | 0
1 | ПАО "Россети Сибирь" | "Алтайэнерго" | ТП-14-7-33 | 10/0,4 | 0.063 | 0 | 0 | 0
1 | ПАО "Россети Сибирь" | "Алтайэнерго" | ТП-14-7-38 | 10/0,4 | 0.063 | 0.061952 | 0 | 0
1 | ПАО "Россети Сибирь" | "Алтайэнерго" | ТП-14-7-50 | 10/0,4 | 0.04 | 0 | 0 | 0
1 | ПАО "Россети Сибирь" | "Алтайэнерго" | ТП-14-7-52 | 10/0,4 | 0.063 | 0.058414 | 0 | 0
1 | ПАО "Россети Сибирь" | "Алтайэнерго" | ТП-14-7-7 | 10/0,4 | 0.4 | 0.017795 | 0 | 0
1 | ПАО "Россети Сибирь" | "Алтайэнерго" | ТП-14-7-8 | 10/0,4 | 0.16 | 0.024047 | 0 | 0
1 | ПАО "Россети Сибирь" | "Алтайэнерго" | ТП-14-15-32 | 10/0,4 | 0.063 | 0 | 0 | 0
1 | ПАО "Россети Сибирь" | "Алтайэнерго" | ТП-23-4-14 | 10/0,4 | 0.04 | 0.0050721 | 0 | 0
1 | ПАО "Россети Сибирь" | "Алтайэнерго" | ТП-23-4-15 | 10/0,4 | 0.025 | 8.987e-05 | 0 | 0
1 | ПАО "Россети Сибирь" | "Алтайэнерго" | ТП-23-4-16 | 10/0,4 | 0.16 | 0.0066678 | 0 | 0
1 | ПАО "Россети Сибирь" | "Алтайэнерго" | ТП-23-4-17 | 10/0,4 | 0.063 | 0.011694 | 0 | 0
1 | ПАО "Россети Сибирь" | "Алтайэнерго" | ТП-23-4-19 | 10/0,4 | 0.25 | 0.039065 | 0 | 0
1 | ПАО "Россети Сибирь" | "Алтайэнерго" | ТП-23-10-29 | 10/0,4 | 0.1 | 0 | 0 | 0
1 | ПАО "Россети Сибирь" | "Алтайэнерго" | ТП-23-5-6 | 10/0,4 | 0.063 | 0.00057206 | 0 | 0
1 | ПАО "Россети Сибирь" | "Алтайэнерго" | ТП-23-5-7 | 10/0,4 | 0.1 | 0.0045701 | 0 | 0
1 | ПАО "Россети Сибирь" | "Алтайэнерго" | ТП-23-5-8 | 10/0,4 | 0.16 | 0.024567 | 0 | 0
1 | ПАО "Россети Сибирь" | "Алтайэнерго" | ТП-23-5-9 | 10/0,4 | 0.1 | 0.017009 | 0 | 0
1 | ПАО "Россети Сибирь" | "Алтайэнерго" | ТП-23-5-10 | 10/0,4 | 0.1 | 0.027201 | 0 | 0
1 | ПАО "Россети Сибирь" | "Алтайэнерго" | ТП-23-5-13 | 10/0,4 | 0.16 | 0 | 0 | 0
1 | ПАО "Россети Сибирь" | "Алтайэнерго" | ТП-23-8-26 | 10/0,4 | 0.1 | 0.029649 | 0 | 0
1 | ПАО "Россети Сибирь" | "Алтайэнерго" | ТП-23-8-27 | 10/0,4 | 0.1 | 0.018688 | 0 | 0
1 | ПАО "Россети Сибирь" | "Алтайэнерго" | ТП-23-8-68 | 10/0,4 | 0.16 | 0.010378 | 0 | 0
1 | ПАО "Россети Сибирь" | "Алтайэнерго" | ТП-23-9-39 | 10/0,4 | 0.16 | 0.0053506 | 0 | 0
1 | ПАО "Россети Сибирь" | "Алтайэнерго" | ТП-23-9-40 | 10/0,4 | 0.063 | 0.0015595 | 0 | 0
1 | ПАО "Россети Сибирь" | "Алтайэнерго" | ТП-23-9-41 | 10/0,4 | 0.16 | 0 | 0 | 0
1 | ПАО "Россети Сибирь" | "Алтайэнерго" | ТП-23-9-42 | 10/0,4 | 0.16 | 0.002511 | 0 | 0
1 | ПАО "Россети Сибирь" | "Алтайэнерго" | ТП-23-9-43 | 10/0,4 | 0.25 | 0.00015642 | 0 | 0
1 | ПАО "Россети Сибирь" | "Алтайэнерго" | ТП-23-9-44 | 10/0,4 | 0.25 | 0 | 0 | 0
1 | ПАО "Россети Сибирь" | "Алтайэнерго" | ТП-23-9-45 | 10/0,4 | 0.25 | 0.016207 | 0 | 0
1 | ПАО "Россети Сибирь" | "Алтайэнерго" | ТП-23-9-46 | 10/0,4 | 0.16 | 0.0013499 | 0 | 0
1 | ПАО "Россети Сибирь" | "Алтайэнерго" | ТП-23-9-48 | 10/0,4 | 0.1 | 0.0076879 | 0 | 0
1 | ПАО "Россети Сибирь" | "Алтайэнерго" | ТП-23-9-49 | 10/0,4 | 0.16 | 0.022132 | 0 | 0
1 | ПАО "Россети Сибирь" | "Алтайэнерго" | ТП-23-9-50 | 10/0,4 | 0.25 | 0.048497 | 0 | 0
1 | ПАО "Россети Сибирь" | "Алтайэнерго" | ТП-23-9-51 | 10/0,4 | 0.16 | 0.077764 | 0 | 0
1 | ПАО "Россети Сибирь" | "Алтайэнерго" | ТП-23-9-52 | 10/0,4 | 0.1 | 0.055041 | 0 | 0
1 | ПАО "Россети Сибирь" | "Алтайэнерго" | ТП-23-9-53 | 10/0,4 | 0.25 | 0.064855 | 0 | 0
1 | ПАО "Россети Сибирь" | "Алтайэнерго" | ТП-23-9-57 | 10/0,4 | 0.063 | 0 | 0 | 0
1 | ПАО "Россети Сибирь" | "Алтайэнерго" | ТП-23-9-87 | 10/0,4 | 0.16 | 0.019436 | 0 | 0
1 | ПАО "Россети Сибирь" | "Алтайэнерго" | ТП-23-10-30 | 10/0,4 | 0.16 | 0.0042499 | 0 | 0
1 | ПАО "Россети Сибирь" | "Алтайэнерго" | ТП-23-10-31 | 10/0,4 | 0.16 | 0.01036 | 0 | 0
1 | ПАО "Россети Сибирь" | "Алтайэнерго" | ТП-23-10-32 | 10/0,4 | 0.16 | 0.046343 | 0 | 0
1 | ПАО "Россети Сибирь" | "Алтайэнерго" | ТП-23-10-33 | 10/0,4 | 0.16 | 0.0022675 | 0 | 0
1 | ПАО "Россети Сибирь" | "Алтайэнерго" | ТП-23-10-34 | 10/0,4 | 0.16 | 0.011483 | 0 | 0
1 | ПАО "Россети Сибирь" | "Алтайэнерго" | ТП-23-10-35 | 10/0,4 | 0.16 | 0.013299 | 0 | 0
1 | ПАО "Россети Сибирь" | "Алтайэнерго" | ТП-23-10-36 | 10/0,4 | 0.1 | 0.0051652 | 0 | 0
1 | ПАО "Россети Сибирь" | "Алтайэнерго" | ТП-23-10-37 | 10/0,4 | 0.063 | 0.0082479 | 0 | 0
1 | ПАО "Россети Сибирь" | "Алтайэнерго" | ТП-23-15-60 | 10/0,4 | 0.25 | 0.010591 | 0 | 0
1 | ПАО "Россети Сибирь" | "Алтайэнерго" | ТП-23-15-61 | 10/0,4 | 0.16 | 0.012865 | 0 | 0
1 | ПАО "Россети Сибирь" | "Алтайэнерго" | ТП-23-15-62 | 10/0,4 | 0.063 | 0.0013166 | 0 | 0
1 | ПАО "Россети Сибирь" | "Алтайэнерго" | ТП-23-15-63 | 10/0,4 | 0.16 | 0.010611 | 0 | 0
1 | ПАО "Россети Сибирь" | "Алтайэнерго" | ТП-23-15-64 | 10/0,4 | 0.1 | 0 | 0 | 0
1 | ПАО "Россети Сибирь" | "Алтайэнерго" | ТП-23-15-80 | 10/0,4 | 0.16 | 0 | 0 | 0
1 | ПАО "Россети Сибирь" | "Алтайэнерго" | ТП-23-15-81 | 10/0,4 | 0.16 | 0.018096 | 0 | 0
1 | ПАО "Россети Сибирь" | "Алтайэнерго" | ТП-23-15-82 | 10/0,4 | 0.16 | 0.0047653 | 0 | 0
1 | ПАО "Россети Сибирь" | "Алтайэнерго" | ТП-23-15-84 | 10/0,4 | 0.063 | 0.0030923 | 0 | 0
1 | ПАО "Россети Сибирь" | "Алтайэнерго" | ТП-20-6-7 | 10/0,4 | 0.25 | 0.022688 | 0 | 0
1 | ПАО "Россети Сибирь" | "Алтайэнерго" | ТП-1-60-4 | 10/0,4 | 0.025 | 0 | 0 | 0
1 | ПАО "Россети Сибирь" | "Алтайэнерго" | ТП-44-11-31 | 10/0,4 | 0.025 | 0 | 0 | 0
1 | ПАО "Россети Сибирь" | "Алтайэнерго" | ТП-10-16-4 | 10/0,4 | 0.16 | 0 | 0 | 0
1 | ПАО "Россети Сибирь" | "Алтайэнерго" | ТП-11-23-30 | 10/0,4 | 0.04 | 0.0061286 | 0 | 0
1 | ПАО "Россети Сибирь" | "Алтайэнерго" | ТП-13-16-16 | 10/0,4 | 0.16 | 0.0044179 | 0 | 0
1 | ПАО "Россети Сибирь" | "Алтайэнерго" | ТП-13-19-4 | 10/0,4 | 0.25 | 0 | 0 | 0
1 | ПАО "Россети Сибирь" | "Алтайэнерго" | ТП-15-17-18 | 10/0,4 | 0.063 | 9.072e-05 | 0 | 0
1 | ПАО "Россети Сибирь" | "Алтайэнерго" | ТП-15-18-33 | 10/0,4 | 0.16 | 0.00013084 | 0 | 0
1 | ПАО "Россети Сибирь" | "Алтайэнерго" | ТП-15-18-34 | 10/0,4 | 0.04 | 0.014917 | 0 | 0
1 | ПАО "Россети Сибирь" | "Алтайэнерго" | ТП-17-12-31 | 10/0,4 | 0.4 | 0.012214 | 0 | 0
1 | ПАО "Россети Сибирь" | "Алтайэнерго" | ТП-19-11-12 | 10/0,4 | 0.1 | 0.00035957 | 0 | 0
1 | ПАО "Россети Сибирь" | "Алтайэнерго" | ТП-2-12-22 | 10/0,4 | 0.4 | 0.014787 | 0 | 0
1 | ПАО "Россети Сибирь" | "Алтайэнерго" | ТП-26-6-47 | 10/0,4 | 0.1 | 0.013658 | 0 | 0
1 | ПАО "Россети Сибирь" | "Алтайэнерго" | ТП-26-6-6 | 10/0,4 | 0.16 | 0.041783 | 0 | 0
1 | ПАО "Россети Сибирь" | "Алтайэнерго" | ТП-3-28-5 | 10/0,4 | 0.063 | 0 | 0 | 0
1 | ПАО "Россети Сибирь" | "Алтайэнерго" | ТП-36-14-14 | 10/0,4 | 0.25 | 0.013243 | 0 | 0
1 | ПАО "Россети Сибирь" | "Алтайэнерго" | ТП-39-1-1 | 10/0,4 | 0.16 | 0.0055624 | 0 | 0
1 | ПАО "Россети Сибирь" | "Алтайэнерго" | ТП-39-1-2 | 10/0,4 | 0.4 | 0.018232 | 0 | 0
1 | ПАО "Россети Сибирь" | "Алтайэнерго" | ТП-39-1-6 | 10/0,4 | 0.25 | 0.013258 | 0 | 0
1 | ПАО "Россети Сибирь" | "Алтайэнерго" | ТП-39-1-7 | 10/0,4 | 0.1 | 0.00051656 | 0 | 0
1 | ПАО "Россети Сибирь" | "Алтайэнерго" | ТП-39-7-10 | 10/0,4 | 0.063 | 0.002209 | 0 | 0
1 | ПАО "Россети Сибирь" | "Алтайэнерго" | ТП-39-7-11 | 10/0,4 | 0.063 | 0.017763 | 0 | 0
1 | ПАО "Россети Сибирь" | "Алтайэнерго" | ТП-39-7-2 | 10/0,4 | 0.04 | 0.00067968 | 0 | 0
1 | ПАО "Россети Сибирь" | "Алтайэнерго" | ТП-39-7-3 | 10/0,4 | 0.1 | 0.0019188 | 0 | 0
1 | ПАО "Россети Сибирь" | "Алтайэнерго" | ТП-39-7-4 | 10/0,4 | 0.16 | 0.0031243 | 0 | 0
1 | ПАО "Россети Сибирь" | "Алтайэнерго" | ТП-39-7-5 | 10/0,4 | 0.063 | 0.0018221 | 0 | 0
1 | ПАО "Россети Сибирь" | "Алтайэнерго" | ТП-39-7-7 | 10/0,4 | 0.16 | 0.0043647 | 0 | 0
1 | ПАО "Россети Сибирь" | "Алтайэнерго" | ТП-39-8-3 | 10/0,4 | 0.16 | 0.006425 | 0 | 0
1 | ПАО "Россети Сибирь" | "Алтайэнерго" | ТП-39-8-4 | 10/0,4 | 0.25 | 0.0019252 | 0 | 0
1 | ПАО "Россети Сибирь" | "Алтайэнерго" | ТП-39-8-5 | 10/0,4 | 0.1 | 0.0095604 | 0 | 0
1 | ПАО "Россети Сибирь" | "Алтайэнерго" | ТП-39-8-8 | 10/0,4 | 0.04 | 0.013936 | 0 | 0
1 | ПАО "Россети Сибирь" | "Алтайэнерго" | ТП-41-13-26 | 10/0,4 | 0.4 | 0.015111 | 0 | 0
1 | ПАО "Россети Сибирь" | "Алтайэнерго" | КТП-44-11-25 | 10/0,4 | 0.25 | 0 | 0 | 0
1 | ПАО "Россети Сибирь" | "Алтайэнерго" | ТП-7-15-136 | 10/0,4 | 0.16 | 0.041266 | 0 | 0
1 | ПАО "Россети Сибирь" | "Алтайэнерго" | ТП-7-15-137 | 10/0,4 | 0.16 | 0.041206 | 0 | 0
1 | ПАО "Россети Сибирь" | "Алтайэнерго" | ТП-7-15-138 | 10/0,4 | 0.16 | 0.049029 | 0 | 0
1 | ПАО "Россети Сибирь" | "Алтайэнерго" | ТП-7-15-139 | 10/0,4 | 0.16 | 0.033111 | 0 | 0
1 | ПАО "Россети Сибирь" | "Алтайэнерго" | ТП-7-15-25 | 10/0,4 | 0.25 | 0.032689 | 0 | 0
1 | ПАО "Россети Сибирь" | "Алтайэнерго" | ТП-7-15-27 | 10/0,4 | 0.25 | 0.0020551 | 0 | 0
1 | ПАО "Россети Сибирь" | "Алтайэнерго" | ТП 9-7-72 | 10/0,4 | 0.04 | 0 | 0 | 0
1 | ПАО "Россети Сибирь" | "Алтайэнерго" | ТП 9-8-78 | 10/0,4 | 0.16 | 0 | 0 | 0
1 | ПАО "Россети Сибирь" | "Алтайэнерго" | ТП-17-12-10 | 10/0,4 | 0.16 | 0.018193 | 0 | 0
1 | ПАО "Россети Сибирь" | "Алтайэнерго" | ТП-44-9-30 | 10/0,4 | 0.025 | 0.0015331 | 0 | 0
1 | ПАО "Россети Сибирь" | "Алтайэнерго" | ТП-1-50-11 | 10/0,4 | 0.025 | 0 | 0 | 0
1 | ПАО "Россети Сибирь" | "Алтайэнерго" | ТП-1-48-32 | 10/0,4 | 0.063 | 0 | 0 | 0
1 | ПАО "Россети Сибирь" | "Алтайэнерго" | ТП-23-15-83 | 10/0,4 | 0.025 | 0 | 0 | 0
1 | ПАО "Россети Сибирь" | "Алтайэнерго" | ТП-4-4-125 | 10/0,4 | 0.025 | 0 | 0 | 0
1 | ПАО "Россети Сибирь" | "Алтайэнерго" | ТП-44-9-31 | 10/0,4 | 0.025 | 0 | 0 | 0
1 | ПАО "Россети Сибирь" | "Алтайэнерго" | ТП 4-16-126 | 10/0,4 | 0.63 | 0.02542 | 0 | 0
1 | ПАО "Россети Сибирь" | "Алтайэнерго" | ТП 6-8-50 | 10/0,4 | 0.16 | 0.0033075 | 0 | 0
1 | ПАО "Россети Сибирь" | "Алтайэнерго" | ТП 9-8-30 | 10/0,4 | 0.025 | 0.0091587 | 0 | 0
1 | ПАО "Россети Сибирь" | "Алтайэнерго" | ТП-44-7-4 | 10/0,4 | 0.025 | 0 | 0 | 0
1 | ПАО "Россети Сибирь" | "Алтайэнерго" | ТП-18-10-70 | 10/0,4 | 0.025 | 0 | 0 | 0
1 | ПАО "Россети Сибирь" | "Алтайэнерго" | ТП 18-22-71 | 10/0,4 | 0.063 | 0 | 0 | 0
1 | ПАО "Россети Сибирь" | "Алтайэнерго" | ТП 14-17-3 | 10/0,4 | 0.4 | 0.037397 | 0 | 0
1 | ПАО "Россети Сибирь" | "Алтайэнерго" | ТП-4-16-127 | 10/0,4 | 0.25 | 0.0006878 | 0 | 0
1 | ПАО "Россети Сибирь" | "Алтайэнерго" | ТП-44-7-5 | 10/0,4 | 0.025 | 0 | 0 | 0
1 | ПАО "Россети Сибирь" | "Алтайэнерго" | ТП-4-16-128 | 10/0,4 | 0.025 | 0.00010903 | 0 | 0
1 | ПАО "Россети Сибирь" | "Алтайэнерго" | ТП-6-13-44 | 10/0,4 | 0.16 | 0.0021061 | 0 | 0
1 | ПАО "Россети Сибирь" | "Алтайэнерго" | ТП-34-1-40 | 10/0,4 | 0.025 | 6.476e-05 | 0 | 0
1 | ПАО "Россети Сибирь" | "Алтайэнерго" | ТП-5-15-40 | 10/0,4 | 0.025 | 0.012215 | 0 | 0
1 | ПАО "Россети Сибирь" | "Алтайэнерго" | ТП-18-22-72 | 10/0,4 | 0.025 | 0 | 0 | 0
1 | ПАО "Россети Сибирь" | "Алтайэнерго" | ТП-5-8-103 | 10/0,4 | 0.063 | 0.007214 | 0 | 0
1 | ПАО "Россети Сибирь" | "Алтайэнерго" | ТП-7-3-120 | 10/0,4 | 0.063 | 0.0028254 | 0 | 0
1 | ПАО "Россети Сибирь" | "Алтайэнерго" | ТП-1-44-24 | 10/0,4 | 0.025 | 0 | 0 | 0
1 | ПАО "Россети Сибирь" | "Алтайэнерго" | ТП-14-3-40 | 10/0,4 | 0.16 | 0.00013367 | 0 | 0
1 | ПАО "Россети Сибирь" | "Алтайэнерго" | ТП-1-44-23 | 10/0,4 | 0.1 | 0.00043424 | 0 | 0
1 | ПАО "Россети Сибирь" | "Алтайэнерго" | ТП-6-8-89 | 10/0,4 | 0.1 | 0.0013738 | 0 | 0
1 | ПАО "Россети Сибирь" | "Алтайэнерго" | ТП-35-6-4 | 10/0,4 | 0.025 | 0 | 0 | 0
1 | ПАО "Россети Сибирь" | "Алтайэнерго" | ТП-37-3-6 | 10/0,4 | 0.025 | 0.00088075 | 0 | 0
1 | ПАО "Россети Сибирь" | "Алтайэнерго" | ТП-5-7-6 | 10/0,4 | 0.1 | 0.0019692 | 0 | 0
1 | ПАО "Россети Сибирь" | "Алтайэнерго" | ТП-24-3-25 | 10/0,4 | 0.025 | 0.00046388 | 0 | 0
1 | ПАО "Россети Сибирь" | "Алтайэнерго" | ТП-4-3-125 | 10/0,4 | 0.4 | 0.014309 | 0 | 0
1 | ПАО "Россети Сибирь" | "Алтайэнерго" | ТП-32-3-39 | 10/0,4 | 0.025 | 0.0022581 | 0 | 0
1 | ПАО "Россети Сибирь" | "Алтайэнерго" | ТП-35-10-13 | 10/0,4 | 0.025 | 0.0019673 | 0 | 0
1 | ПАО "Россети Сибирь" | "Алтайэнерго" | ТП-7-22-7 | 10/0,4 | 0.025 | 0.0023827 | 0 | 0
1 | ПАО "Россети Сибирь" | "Алтайэнерго" | ТП-9-8-32 | 10/0,4 | 0.025 | 0.0091587 | 0 | 0
1 | ПАО "Россети Сибирь" | "Алтайэнерго" | ТП-16-8-31 | 10/0,4 | 0.04 | 0.01352 | 0 | 0
1 | ПАО "Россети Сибирь" | "Алтайэнерго" | ТП-4-16-129 | 10/0,4 | 0.4 | 0.025501 | 0 | 0
1 | ПАО "Россети Сибирь" | "Алтайэнерго" | ТП-2-28-150 | 10/0,4 | 0.025 | 0 | 0 | 0
1 | ПАО "Россети Сибирь" | "Алтайэнерго" | ТП-2-28-151 | 10/0,4 | 0.04 | 0 | 0 | 0
1 | ПАО "Россети Сибирь" | "Алтайэнерго" | ТП-34-7-7 | 10/0,4 | 0.1 | 0.0036297 | 0 | 0
1 | ПАО "Россети Сибирь" | "Алтайэнерго" | ТП-5-8-107 | 10/0,4 | 0.063 | 0.0088509 | 0 | 0
1 | ПАО "Россети Сибирь" | "Алтайэнерго" | ТП-8-7-17 | 10/0,4 | 0.16 | 0.00067968 | 0 | 0
1 | ПАО "Россети Сибирь" | "Алтайэнерго" | ТП 9-4-70 | 10/0,4 | 0.063 | 0.02028 | 0 | 0
1 | ПАО "Россети Сибирь" | "Алтайэнерго" | СТП-3-24-4 | 10/0,4 | 0.025 | 0.0011139 | 0 | 0
1 | ПАО "Россети Сибирь" | "Алтайэнерго" | СТП-44-11-32 | 10/0,4 | 0.1 | 0 | 0 | 0
1 | ПАО "Россети Сибирь" | "Алтайэнерго" | ТП-18-22-73 | 10/0,4 | 0.025 | 0 | 0 | 0
1 | ПАО "Россети Сибирь" | "Алтайэнерго" | ТП-2-28-152 | 10/0,4 | 0.025 | 0.00090624 | 0 | 0
1 | ПАО "Россети Сибирь" | "Алтайэнерго" | ТП 1-10-17 | 10/0,4 | 0.025 | 0 | 0 | 0
1 | ПАО "Россети Сибирь" | "Алтайэнерго" | ТП-7-3-5 | 10/0,4 | 0.16 | 0.0066705 | 0 | 0
1 | ПАО "Россети Сибирь" | "Алтайэнерго" | ТП-"база СВЭС" | 10/0,4 | 0.63 | 0.55738 | 0 | 0.225
1 | ПАО "Россети Сибирь" | "Алтайэнерго" | ТП-35-14-10 | 10/0,4 | 0.25 | 0.0050447 | 0 | 0
1 | ПАО "Россети Сибирь" | "Алтайэнерго" | ТП-40-11-6 | 10/0,4 | 0.16 | 0.0026054 | 0 | 0
1 | ПАО "Россети Сибирь" | "Алтайэнерго" | ТП-46-12-1 | 10/0,4 | 0.1 | 0.053163 | 0 | 0.0252
1 | ПАО "Россети Сибирь" | "Алтайэнерго" | ТП-46-13-12 | 10/0,4 | 0.16 | 0.014474 | 0 | 0.009
1 | ПАО "Россети Сибирь" | "Алтайэнерго" | ТП-46-13-13 | 10/0,4 | 0.16 | 0.031379 | 0 | 0
1 | ПАО "Россети Сибирь" | "Алтайэнерго" | ТП-46-13-4 | 10/0,4 | 0.1 | 0.030427 | 0 | 0.0099
1 | ПАО "Россети Сибирь" | "Алтайэнерго" | ТП-30-8-15 | 10/0,4 | 0.16 | 0.0074208 | 0 | 0
1 | ПАО "Россети Сибирь" | "Алтайэнерго" | ТП-37-4-6 | 10/0,4 | 0.16 | 0.0024601 | 0 | 0
1 | ПАО "Россети Сибирь" | "Алтайэнерго" | ТП-51-9-17 | 10/0,4 | 0.25 | 0.011289 | 0 | 0
1 | ПАО "Россети Сибирь" | "Алтайэнерго" | ТП-51-11-19 | 10/0,4 | 0.16 | 0.023575 | 0 | 0
1 | ПАО "Россети Сибирь" | "Алтайэнерго" | ТП-38-1-20 | 10/0,4 | 0.25 | 0.027338 | 0 | 0
1 | ПАО "Россети Сибирь" | "Алтайэнерго" | ТП-85-15-7 | 10/0,4 | 0.1 | 0.033476 | 0 | 0
1 | ПАО "Россети Сибирь" | "Алтайэнерго" | ТП-2-12-23 | 10/0,4 | 0.063 | 0.0090416 | 0 | 0
1 | ПАО "Россети Сибирь" | "Алтайэнерго" | ТП-35-8-7 | 10/0,4 | 0.16 | 0.024057 | 0.0063 | 0
1 | ПАО "Россети Сибирь" | "Алтайэнерго" | ТП-43-10-24 | 10/0,4 | 0.025 | 0 | 0 | 0
1 | ПАО "Россети Сибирь" | "Алтайэнерго" | ТП-35-8-9 | 10/0,4 | 0.4 | 0.0067619 | 0 | 0.0054
1 | ПАО "Россети Сибирь" | "Алтайэнерго" | ТП-39-5-12 | 10/0,4 | 0.16 | 0.12159 | 0 | 0.009
1 | ПАО "Россети Сибирь" | "Алтайэнерго" | ТП-44-12-4 | 10/0,4 | 0.4 | 0.069231 | 0 | 0
1 | ПАО "Россети Сибирь" | "Алтайэнерго" | ТП-35-8-8 | 10/0,4 | 0.25 | 0.011387 | 0 | 0.0135
1 | ПАО "Россети Сибирь" | "Алтайэнерго" | ТП-74-2-10 | 10/0,4 | 0.063 | 0 | 0 | 0
1 | ПАО "Россети Сибирь" | "Алтайэнерго" | ТП-5-1-16 | 10/0,4 | 0.16 | 0.037669 | 0 | 0
1 | ПАО "Россети Сибирь" | "Алтайэнерго" | ТП-37-13-11 | 10/0,4 | 0.1 | 0.014927 | 0 | 0
1 | ПАО "Россети Сибирь" | "Алтайэнерго" | ТП-44-1-17 | 10/0,4 | 0.16 | 0.044888 | 0 | 0.0558
1 | ПАО "Россети Сибирь" | "Алтайэнерго" | ТП-44-1-18 | 10/0,4 | 0.4 | 0.025452 | 0.0063 | 0.099
1 | ПАО "Россети Сибирь" | "Алтайэнерго" | ТП-44-1-19 | 10/0,4 | 0.4 | 0.078046 | 0.0126 | 0.04032
1 | ПАО "Россети Сибирь" | "Алтайэнерго" | ТП-35-13-46 | 10/0,4 | 0.16 | 0.011244 | 0 | 0.0333
1 | ПАО "Россети Сибирь" | "Алтайэнерго" | ТП-35-13-47 | 10/0,4 | 0.16 | 0.02803 | 0 | 0.0675
1 | ПАО "Россети Сибирь" | "Алтайэнерго" | ТП-44-10-16 | 10/0,4 | 0.63 | 0.15716 | 0.0045 | 0.01809
1 | ПАО "Россети Сибирь" | "Алтайэнерго" | ТП-71-4-1 | 10/0,4 | 0.16 | 0.015064 | 0 | 0
1 | ПАО "Россети Сибирь" | "Алтайэнерго" | ТП-71-22-3 | 10/0,4 | 0.25 | 0.021126 | 0 | 0
1 | ПАО "Россети Сибирь" | "Алтайэнерго" | ТП-39-13-7 | 10/0,4 | 0.25 | 0.035966 | 0 | 0
1 | ПАО "Россети Сибирь" | "Алтайэнерго" | ТП-36-5-19 | 10/0,4 | 0.4 | 0.11215 | 0 | 0
1 | ПАО "Россети Сибирь" | "Алтайэнерго" | ТП-36-13-3 | 10/0,4 | 0.25 | 0.18466 | 0 | 0.0063
1 | ПАО "Россети Сибирь" | "Алтайэнерго" | ТП-36-13-4 | 10/0,4 | 0.16 | 0.044598 | 0 | 0
1 | ПАО "Россети Сибирь" | "Алтайэнерго" | ТП-49-3-20 | 10/0,4 | 0.25 | 0.0096798 | 0 | 0
1 | ПАО "Россети Сибирь" | "Алтайэнерго" | ТП-31-10-3 | 10/0,4 | 0.25 | 0.021468 | 0 | 0
1 | ПАО "Россети Сибирь" | "Алтайэнерго" | ТП-31-3-1 | 10/0,4 | 0.63 | 0.12836 | 0 | 0
1 | ПАО "Россети Сибирь" | "Алтайэнерго" | ТП-2-9-7 | 10/0,4 | 0.025 | 0.0081543 | 0 | 0
1 | ПАО "Россети Сибирь" | "Алтайэнерго" | ТП-86-10-1 | 10/0,4 | 0.1 | 0 | 0 | 0
1 | ПАО "Россети Сибирь" | "Алтайэнерго" | ТП-84-1-3 | 10/0,4 | 0.025 | 0.00086848 | 0 | 0
1 | ПАО "Россети Сибирь" | "Алтайэнерго" | ТП-35-13-48 | 10/0,4 | 0.1 | 0.01832 | 0.0189 | 0.0684
1 | ПАО "Россети Сибирь" | "Алтайэнерго" | ТП-36-9-41 | 10/0,4 | 0.16 | 0.011808 | 0 | 0.018
1 | ПАО "Россети Сибирь" | "Алтайэнерго" | ТП-38-1-24 | 10/0,4 | 0.025 | 0.00065136 | 0 | 0
1 | ПАО "Россети Сибирь" | "Алтайэнерго" | ТП-52-28-2 | 10/0,4 | 0.025 | 0.00089491 | 0 | 0
1 | ПАО "Россети Сибирь" | "Алтайэнерго" | ТП-45-4-8 | 10/0,4 | 0.63 | 0.02762 | 0 | 0
1 | ПАО "Россети Сибирь" | "Алтайэнерго" | ТП-45-6-5 | 10/0,4 | 0.025 | 0.00043518 | 0 | 0
1 | ПАО "Россети Сибирь" | "Алтайэнерго" | ТП-35-13-49 | 10/0,4 | 0.025 | 0 | 0 | 0
1 | ПАО "Россети Сибирь" | "Алтайэнерго" | ТП-35-13-50 | 10/0,4 | 0.16 | 0.0024251 | 0.0135 | 0.0918
1 | ПАО "Россети Сибирь" | "Алтайэнерго" | ТП-35-8-11 | 10/0,4 | 0.25 | 0.012033 | 0 | 0.0603
1 | ПАО "Россети Сибирь" | "Алтайэнерго" | ТП-35-15-1 | 10/0,4 | 0.025 | 0.0015416 | 0 | 0.0135
1 | ПАО "Россети Сибирь" | "Алтайэнерго" | ТП-2-12-24 | 10/0,4 | 0.063 | 0.0079655 | 0 | 0
1 | ПАО "Россети Сибирь" | "Алтайэнерго" | ТП-28-5-14 | 10/0,4 | 0.25 | 0.020292 | 0 | 0
1 | ПАО "Россети Сибирь" | "Алтайэнерго" | ТП-3-26-3 | 10/0,4 | 0.1 | 0 | 0 | 0
1 | ПАО "Россети Сибирь" | "Алтайэнерго" | ТП-51-11-23 | 10/0,4 | 0.16 | 0.0042395 | 0 | 0
1 | ПАО "Россети Сибирь" | "Алтайэнерго" | ТП-36-13-12 | 10/0,4 | 0.025 | 0.0083601 | 0 | 0.0045
1 | ПАО "Россети Сибирь" | "Алтайэнерго" | ТП-43-1-8 | 10/0,4 | 0.16 | 0.075281 | 0 | 0
1 | ПАО "Россети Сибирь" | "Алтайэнерго" | ТП-44-1-20 | 10/0,4 | 0.16 | 0.0074897 | 0 | 0.0027
1 | ПАО "Россети Сибирь" | "Алтайэнерго" | ТП-35-8-12 | 10/0,4 | 0.025 | 0.0046369 | 0 | 0
1 | ПАО "Россети Сибирь" | "Алтайэнерго" | ТП-52-28-3 | 10/0,4 | 0.04 | 0.013494 | 0 | 0
1 | ПАО "Россети Сибирь" | "Алтайэнерго" | ТП-35-15-7 | 10/0,4 | 0.025 | 0 | 0 | 0
1 | ПАО "Россети Сибирь" | "Алтайэнерго" | ТП-36-13-13 | 10/0,4 | 0.063 | 0.0068053 | 0 | 0
1 | ПАО "Россети Сибирь" | "Алтайэнерго" | ТП-35-13-36 | 10/0,4 | 0.1 | 0.027188 | 0 | 0.0036
1 | ПАО "Россети Сибирь" | "Алтайэнерго" | ТП-3-26-2 | 10/0,4 | 0.025 | 0.00044651 | 0 | 0.0009
1 | ПАО "Россети Сибирь" | "Алтайэнерго" | ТП-32-2-23 | 10/0,4 | 0.025 | 0 | 0 | 0
1 | ПАО "Россети Сибирь" | "Алтайэнерго" | ТП-5-5-17 | 10/0,4 | 0.1 | 0.0010875 | 0 | 0
1 | ПАО "Россети Сибирь" | "Алтайэнерго" | ТП-37-4-2 | 10/0,4 | 0.25 | 0.0078031 | 0 | 0
1 | ПАО "Россети Сибирь" | "Алтайэнерго" | ТП-35-13-30 | 10/0,4 | 0.04 | 0.015542 | 0 | 0
1 | ПАО "Россети Сибирь" | "Алтайэнерго" | ТП-44-10-17 | 10/0,4 | 0.25 | 0.010969 | 0 | 0.0018
1 | ПАО "Россети Сибирь" | "Алтайэнерго" | ТП-46-14-16 | 10/0,4 | 0.16 | 0.0017502 | 0 | 0.0135
1 | ПАО "Россети Сибирь" | "Алтайэнерго" | ТП-35-13-53 | 10/0,4 | 0.16 | 0.033368 | 0.072 | 0.1206
1 | ПАО "Россети Сибирь" | "Алтайэнерго" | ТП-35-16-22 | 10/0,4 | 0.1 | 0.035059 | 0 | 0
1 | ПАО "Россети Сибирь" | "Алтайэнерго" | ТП-45-4-27 | 10/0,4 | 0.1 | 0 | 0 | 0
1 | ПАО "Россети Сибирь" | "Алтайэнерго" | ТП-35-13-54 | 10/0,4 | 0.063 | 0 | 0 | 0
1 | ПАО "Россети Сибирь" | "Алтайэнерго" | ТП-44-10-18 | 10/0,4 | 0.1 | 0 | 0 | 0
1 | ПАО "Россети Сибирь" | "Алтайэнерго" | ТП-43-1-9 | 10/0,4 | 0.063 | 0 | 0 | 0.009
1 | ПАО "Россети Сибирь" | "Алтайэнерго" | ТП-36-13-15 | 10/0,4 | 0.063 | 0.0035004 | 0 | 0.0135
1 | ПАО "Россети Сибирь" | "Алтайэнерго" | ТП-44-7-14 | 10/0,4 | 0.16 | 0.021083 | 0 | 0
1 | ПАО "Россети Сибирь" | "Алтайэнерго" | ТП-36-13-16 | 10/0,4 | 0.1 | 0 | 0 | 0
1 | ПАО "Россети Сибирь" | "Алтайэнерго" | ТП-35-3-37 | 10/0,4 | 0.063 | 0.015778 | 0 | 0
1 | ПАО "Россети Сибирь" | "Алтайэнерго" | ТП-75-1-8 | 10/0,4 | 0.063 | 0 | 0 | 0
1 | ПАО "Россети Сибирь" | "Алтайэнерго" | ТП-71-9-1 | 10/0,4 | 0.25 | 0.014957 | 0 | 0
1 | ПАО "Россети Сибирь" | "Алтайэнерго" | ТП-44-10-19 | 10/0,4 | 0.1 | 0 | 0 | 0.0225
1 | ПАО "Россети Сибирь" | "Алтайэнерго" | ТП-44-10-20 | 10/0,4 | 0.16 | 0.013798 | 0 | 0.0135
1 | ПАО "Россети Сибирь" | "Алтайэнерго" | ТП-44-10-21 | 10/0,4 | 0.1 | 0 | 0 | 0.0315
1 | ПАО "Россети Сибирь" | "Алтайэнерго" | ТП-44-10-22 | 10/0,4 | 0.25 | 0 | 0 | 0.027
1 | ПАО "Россети Сибирь" | "Алтайэнерго" | ТП-44-10-23 | 10/0,4 | 0.25 | 0 | 0.0135 | 0.0045
1 | ПАО "Россети Сибирь" | "Алтайэнерго" | ТП-44-10-24 | 10/0,4 | 0.25 | 0 | 0 | 0
1 | ПАО "Россети Сибирь" | "Алтайэнерго" | ТП-36-13-14 | 10/0,4 | 0.1 | 0.013375 | 0 | 0
1 | ПАО "Россети Сибирь" | "Алтайэнерго" | ТП-31-9-5 | 10/0,4 | 0.25 | 0.019486 | 0 | 0
1 | ПАО "Россети Сибирь" | "Алтайэнерго" | ТП-85-4-4 | 10/0,4 | 0.063 | 0.0067317 | 0 | 0
1 | ПАО "Россети Сибирь" | "Алтайэнерго" | ТП-35-16-27 | 10/0,4 | 0.25 | 0.062431 | 0 | 0.0135
1 | ПАО "Россети Сибирь" | "Алтайэнерго" | ТП-44-10-25 | 10/0,4 | 0.063 | 0.0054544 | 0 | 0.018
1 | ПАО "Россети Сибирь" | "Алтайэнерго" | ТП-35-16-28 | 10/0,4 | 0.25 | 0.0013225 | 0 | 0.1035
1 | ПАО "Россети Сибирь" | "Алтайэнерго" | ТП-35-16-29 | 10/0,4 | 0.16 | 0 | 0 | 0.027
1 | ПАО "Россети Сибирь" | "Алтайэнерго" | ТП-35-16-30 | 10/0,4 | 0.16 | 0 | 0.0162 | 0.009
1 | ПАО "Россети Сибирь" | "Алтайэнерго" | ТП-35-16-31 | 10/0,4 | 0.16 | 0.00043802 | 0 | 0.036
1 | ПАО "Россети Сибирь" | "Алтайэнерго" | ТП-47-17-10 | 10/0,4 | 0.025 | 0 | 0 | 0
1 | ПАО "Россети Сибирь" | "Алтайэнерго" | ТП-35-13-57 | 10/0,4 | 0.16 | 0.021263 | 0 | 0.027
1 | ПАО "Россети Сибирь" | "Алтайэнерго" | ТП-42-8-7 | 10/0,4 | 0.1 | 0.013877 | 0 | 0
1 | ПАО "Россети Сибирь" | "Алтайэнерго" | ТП-40-6-17 | 10/0,4 | 0.063 | 0.022155 | 0 | 0
1 | ПАО "Россети Сибирь" | "Алтайэнерго" | ТП-40-6-18 | 10/0,4 | 0.025 | 0.01488 | 0 | 0
1 | ПАО "Россети Сибирь" | "Алтайэнерго" | ТП-35-16-32 | 10/0,4 | 0.04 | 0 | 0 | 0
1 | ПАО "Россети Сибирь" | "Алтайэнерго" | ТП-35-16-33 | 10/0,4 | 0.16 | 0.045017 | 0 | 0.0135
1 | ПАО "Россети Сибирь" | "Алтайэнерго" | ТП-36-9-45 | 10/0,4 | 0.1 | 0 | 0 | 0
1 | ПАО "Россети Сибирь" | "Алтайэнерго" | ТП-35-13-58 | 10/0,4 | 0.16 | 0.0052637 | 0 | 0
1 | ПАО "Россети Сибирь" | "Алтайэнерго" | ТП-36-13-17 | 10/0,4 | 0.16 | 0.0030567 | 0 | 0.0774
1 | ПАО "Россети Сибирь" | "Алтайэнерго" | ТП-45-4-28 | 10/0,4 | 0.063 | 0.0094022 | 0 | 0
1 | ПАО "Россети Сибирь" | "Алтайэнерго" | ТП-39-19-2 | 10/0,4 | 0.063 | 0.018238 | 0 | 0
1 | ПАО "Россети Сибирь" | "Алтайэнерго" | ТП-85-4-5 | 10/0,4 | 0.025 | 0 | 0 | 0
1 | ПАО "Россети Сибирь" | "Алтайэнерго" | ТП-49-3-29 | 10/0,4 | 0.063 | 0.00087509 | 0 | 0
1 | ПАО "Россети Сибирь" | "Алтайэнерго" | ТП-43-10-29 | 10/0,4 | 0.063 | 0 | 0 | 0
1 | ПАО "Россети Сибирь" | "Алтайэнерго" | ТП-46-5-19 | 10/0,4 | 0.063 | 0 | 0 | 0
1 | ПАО "Россети Сибирь" | "Алтайэнерго" | ТП-35-13-32 | 10/0,4 | 0.4 | 0.081 | 0.0135 | 0.0828
1 | ПАО "Россети Сибирь" | "Алтайэнерго" | ТП-39-4-2 | 10/0,4 | 0.063 | 0.019975 | 0 | 0
1 | ПАО "Россети Сибирь" | "Алтайэнерго" | ТП-39-7-8 | 10/0,4 | 0.025 | 0.0032568 | 0 | 0
1 | ПАО "Россети Сибирь" | "Алтайэнерго" | ТП-76-2-37 | 10/0,4 | 0.063 | 0.0054374 | 0 | 0
1 | ПАО "Россети Сибирь" | "Алтайэнерго" | ТП-30-3-4 | 10/0,4 | 0.063 | 0.0043736 | 0 | 0
1 | ПАО "Россети Сибирь" | "Алтайэнерго" | ТП-51-3-6 | 10/0,4 | 0.025 | 0 | 0 | 0
1 | ПАО "Россети Сибирь" | "Алтайэнерго" | ТП-76-2-6 | 10 | 0.04 | 0.01219 | 0 | 0.0135
1 | ПАО "Россети Сибирь" | "Алтайэнерго" | ТП-3-26-4 | 10/0,4 | 0.025 | 0.00067968 | 0 | 0
1 | ПАО "Россети Сибирь" | "Алтайэнерго" | ТП-71-9-2 | 10/0,4 | 0.025 | 0 | 0 | 0.027
1 | ПАО "Россети Сибирь" | "Алтайэнерго" | ТП-76-2-27 | 10/0,4 | 0.025 | 0.0017747 | 0 | 0
1 | ПАО "Россети Сибирь" | "Алтайэнерго" | ТП-85-4-11 | 10/0,4 | 0.025 | 0.00043235 | 0 | 0
1 | ПАО "Россети Сибирь" | "Алтайэнерго" | ТП-3-26-33 | 10 | 0.25 | 0.02105 | 0 | 0
1 | ПАО "Россети Сибирь" | "Алтайэнерго" | ТП-33-2-1 | 10/0,4 | 0.25 | 0 | 0 | 0.09
1 | ПАО "Россети Сибирь" | "Алтайэнерго" | ТП-2-15-8 | 10/0,4 | 0.025 | 0 | 0 | 0
1 | ПАО "Россети Сибирь" | "Алтайэнерго" | ТП-51-9-10 | 10/0,4 | 0.025 | 0.0057258 | 0 | 0
1 | ПАО "Россети Сибирь" | "Алтайэнерго" | ТП-51-9-20 | 10/0,4 | 0.025 | 0 | 0 | 0
1 | ПАО "Россети Сибирь" | "Алтайэнерго" | ТП-37-4-14 | 10/0,4 | 0.1 | 0.015281 | 0 | 0
1 | ПАО "Россети Сибирь" | "Алтайэнерго" | ТП-35-13-63 | 10 | 0.063 | 0 | 0 | 0
1 | ПАО "Россети Сибирь" | "Алтайэнерго" | ТП-44-10-26 | 10/0,4 | 0.025 | 0.013367 | 0 | 0
1 | ПАО "Россети Сибирь" | "Алтайэнерго" | ТП-36-9-44 | 10/0,4 | 0.1 | 0.0024242 | 0 | 0.0045
1 | ПАО "Россети Сибирь" | "Алтайэнерго" | ТП-37-7-7 | 10/0,4 | 0.04 | 0.0050211 | 0 | 0.0135
1 | ПАО "Россети Сибирь" | "Алтайэнерго" | ТП-35-3-39 | 10/0,4 | 0.063 | 0 | 0 | 0.0216
1 | ПАО "Россети Сибирь" | "Алтайэнерго" | ТП-36-9-49 | 10/0,4 | 0.025 | 0 | 0 | 0.0063
1 | ПАО "Россети Сибирь" | "Алтайэнерго" | ТП-35-8-15 | 10/0,4 | 0.25 | 0.0061738 | 0.0216 | 0.009
1 | ПАО "Россети Сибирь" | "Алтайэнерго" | ТП-74-6-15 | 10/0,4 | 0.025 | 6.797e-05 | 0 | 0
1 | ПАО "Россети Сибирь" | "Алтайэнерго" | ТП-76-2-38 | 10/0,4 | 0.063 | 0.026081 | 0 | 0
1 | ПАО "Россети Сибирь" | "Алтайэнерго" | ТП-3-26-5 | 10/0,4 | 0.025 | 0.0013367 | 0 | 0
1 | ПАО "Россети Сибирь" | "Алтайэнерго" | ТП-36-9-47 | 10/0,4 | 0.1 | 0.02239 | 0 | 0.0135
1 | ПАО "Россети Сибирь" | "Алтайэнерго" | ТП-59-17-29 | 10/0,4 | 0.025 | 0.0046697 | 0 | 0
1 | ПАО "Россети Сибирь" | "Алтайэнерго" | ТП-26-2-5 | 10/0,4 | 0.025 | 0.00043518 | 0 | 0
1 | ПАО "Россети Сибирь" | "Алтайэнерго" | ТП-31-15-32 | 10/0,4 | 0.16 | 0.021029 | 0 | 0
1 | ПАО "Россети Сибирь" | "Алтайэнерго" | ТП-36-13-18 | 10/0,4 | 0.04 | 0.0037486 | 0 | 0
1 | ПАО "Россети Сибирь" | "Алтайэнерго" | ТП-35-13-66 | 10/0,4 | 0.16 | 0 | 0 | 0
1 | ПАО "Россети Сибирь" | "Алтайэнерго" | ТП-49-3-32 | 10/0,4 | 0.025 | 0.01821 | 0 | 0
1 | ПАО "Россети Сибирь" | "Алтайэнерго" | ТП-35-13-65 | 10/0,4 | 0.025 | 0 | 0 | 0
1 | ПАО "Россети Сибирь" | "Алтайэнерго" | ТП-35-16-36 | 10/0,4 | 0.16 | 0.0032832 | 0 | 0.0072
1 | ПАО "Россети Сибирь" | "Алтайэнерго" | ТП-35-3-40 | 10/0,4 | 0.025 | 0.00043802 | 0 | 0
1 | ПАО "Россети Сибирь" | "Алтайэнерго" | ТП-35-13-61 | 10/0,4 | 0.063 | 0.0026432 | 0.0135 | 0.0135
1 | ПАО "Россети Сибирь" | "Алтайэнерго" | ТП-47-8-19 | 10/0,4 | 0.025 | 0.0004399 | 0 | 0
1 | ПАО "Россети Сибирь" | "Алтайэнерго" | ТП-40-11-10 | 10/0,4 | 0.025 | 0.0024855 | 0 | 0
1 | ПАО "Россети Сибирь" | "Алтайэнерго" | ТП-35-13-67 | 10/0,4 | 0.16 | 0 | 0 | 0
1 | ПАО "Россети Сибирь" | "Алтайэнерго" | ТП-31-10-25 | 10/0,4 | 0.063 | 0.0032851 | 0 | 0
1 | ПАО "Россети Сибирь" | "Алтайэнерго" | ТП-36-9-48 | 10/0,4 | 0.063 | 0.0065665 | 0 | 0
1 | ПАО "Россети Сибирь" | "Алтайэнерго" | ТП-35-16-34 | 10/0,4 | 0.1 | 0.010069 | 0 | 0.036
1 | ПАО "Россети Сибирь" | "Алтайэнерго" | ТП-33-2-6 | 10/0,4 | 0.1 | 0 | 0 | 0
1 | ПАО "Россети Сибирь" | "Алтайэнерго" | ТП-39-3-1 | 10/0,4 | 0.1 | 0 | 0 | 0
1 | ПАО "Россети Сибирь" | "Алтайэнерго" | ТП-52-28-43 | 10/0,4 | 0.025 | 0.0020135 | 0 | 0
1 | ПАО "Россети Сибирь" | "Алтайэнерго" | ТП-45-4-29 | 10/0,4 | 0.25 | 0.0083402 | 0 | 0
1 | ПАО "Россети Сибирь" | "Алтайэнерго" | ТП-35-13-70 | 10/0,4 | 0.16 | 0.024041 | 0 | 0
1 | ПАО "Россети Сибирь" | "Алтайэнерго" | ТП-35-13-68 | 10/0,4 | 0.1 | 0.02803 | 0 | 0.0405
1 | ПАО "Россети Сибирь" | "Алтайэнерго" | ТП-49-3-33 | 10/0,4 | 0.025 | 0 | 0 | 0
1 | ПАО "Россети Сибирь" | "Алтайэнерго" | ТП-46-7-5 | 10/0,4 | 0.025 | 0.00087037 | 0 | 0
1 | ПАО "Россети Сибирь" | "Алтайэнерго" | ТП-35-13-64 | 10/0,4 | 0.025 | 0 | 0 | 0
1 | ПАО "Россети Сибирь" | "Алтайэнерго" | ТП-74-2-16 | 10/0,4 | 0.1 | 0.0025601 | 0 | 0
1 | ПАО "Россети Сибирь" | "Алтайэнерго" | ТП-2-15-12 | 10/0,4 | 0.04 | 0 | 0 | 0
1 | ПАО "Россети Сибирь" | "Алтайэнерго" | ТП-84-3-8 | 10/0,4 | 0.025 | 0.0010714 | 0 | 0
1 | ПАО "Россети Сибирь" | "Алтайэнерго" | ТП-71-2-1 | 10/0,4 | 0.063 | 0 | 0 | 0
1 | ПАО "Россети Сибирь" | "Алтайэнерго" | ТП-71-22-9 | 10/0,4 | 0.025 | 0.00022656 | 0 | 0
1 | ПАО "Россети Сибирь" | "Алтайэнерго" | ТП-73-3-14 | 10/0,4 | 0.063 | 0 | 0 | 0
1 | ПАО "Россети Сибирь" | "Алтайэнерго" | ТП-76-2-18 | 10/0,4 | 0.16 | 0.0056508 | 0 | 0
1 | ПАО "Россети Сибирь" | "Алтайэнерго" | ТП-76-2-19 | 10/0,4 | 0.16 | 0.013556 | 0 | 0
1 | ПАО "Россети Сибирь" | "Алтайэнерго" | ТП-30-10-16 | 10/0,4 | 0.4 | 0 | 0 | 0
1 | ПАО "Россети Сибирь" | "Алтайэнерго" | ТП-35-13-71 | 10/0,4 | 0.16 | 0 | 0 | 0
1 | ПАО "Россети Сибирь" | "Алтайэнерго" | ТП-44-7-16 | 10/0,4 | 0.4 | 0.036101 | 0 | 0
1 | ПАО "Россети Сибирь" | "Алтайэнерго" | ТП-44-7-17 | 10/0,4 | 0.4 | 0 | 0 | 0
1 | ПАО "Россети Сибирь" | "Алтайэнерго" | ТП-44-7-18 | 10/0,4 | 0.4 | 0 | 0 | 0.0135
1 | ПАО "Россети Сибирь" | "Алтайэнерго" | ТП-44-7-19 | 10/0,4 | 0.4 | 0.024504 | 0 | 0
1 | ПАО "Россети Сибирь" | "Алтайэнерго" | ТП-44-7-20 | 10/0,4 | 0.4 | 0.076117 | 0 | 0
1 | ПАО "Россети Сибирь" | "Алтайэнерго" | ТП-37-4-7 | 10/0,4 | 0.025 | 0.0039875 | 0 | 0
1 | ПАО "Россети Сибирь" | "Алтайэнерго" | ТП-2-9-1 | 10/0,4 | 0.025 | 0.0021165 | 0 | 0
1 | ПАО "Россети Сибирь" | "Алтайэнерго" | ТП-76-2-39 | 10/0,4 | 0.1 | 0.0038515 | 0 | 0.0054
1 | ПАО "Россети Сибирь" | "Алтайэнерго" | ТП-71-2-2 | 10/0,4 | 0.1 | 0 | 0 | 0
1 | ПАО "Россети Сибирь" | "Алтайэнерго" | ТП-35-16-38 | 10/0,4 | 0.16 | 0.0013235 | 0 | 0
1 | ПАО "Россети Сибирь" | "Алтайэнерго" | ТП-35-16-43 | 10/0,4 | 0.063 | 0.0080948 | 0.0135 | 0.0153
1 | ПАО "Россети Сибирь" | "Алтайэнерго" | ТП-38-15-4 | 10/0,4 | 0.1 | 0 | 0 | 0
1 | ПАО "Россети Сибирь" | "Алтайэнерго" | ТП-84-16-11 | 10/0,4 | 0.025 | 0 | 0 | 0
1 | ПАО "Россети Сибирь" | "Алтайэнерго" | ТП-32-2-24 | 10/0,4 | 0.16 | 0.00011677 | 0 | 0
1 | ПАО "Россети Сибирь" | "Алтайэнерго" | ТП-35-13-77 | 10/0,4 | 0.025 | 0.0044066 | 0 | 0.0891
1 | ПАО "Россети Сибирь" | "Алтайэнерго" | ТП-35-13-75 | 10/0,4 | 0.063 | 0.0032804 | 0 | 0.0135
1 | ПАО "Россети Сибирь" | "Алтайэнерго" | ТП-29-44-1 | 10/0,4 | 0.4 | 0 | 0 | 0
1 | ПАО "Россети Сибирь" | "Алтайэнерго" | ТП-29-26-1 | 10/0,4 | 0.4 | 0 | 0 | 0.027
1 | ПАО "Россети Сибирь" | "Алтайэнерго" | ТП-32-1-3 | 10/0,4 | 0.16 | 0.00065136 | 0 | 0
1 | ПАО "Россети Сибирь" | "Алтайэнерго" | ТП-71-2-3 | 10/0,4 | 0.025 | 0.00022656 | 0 | 0
1 | ПАО "Россети Сибирь" | "Алтайэнерго" | ТП-73-2-1 | 10/0,4 | 0.025 | 0.00064758 | 0 | 0
1 | ПАО "Россети Сибирь" | "Алтайэнерго" | ТП-49-2-3 | 10/0,4 | 0.025 | 0.0004399 | 0 | 0
1 | ПАО "Россети Сибирь" | "Алтайэнерго" | ТП-47-6-18 | 10/0,4 | 0.025 | 0 | 0 | 0
1 | ПАО "Россети Сибирь" | "Алтайэнерго" | ТП-30-8-1 | 10/0,4 | 0.025 | 0 | 0 | 0
1 | ПАО "Россети Сибирь" | "Алтайэнерго" | ТП-35-14-6 | 10/0,4 | 0.4 | 0.025315 | 0 | 0
1 | ПАО "Россети Сибирь" | "Алтайэнерго" | ТП-35-13-72 | 10/0,4 | 0.16 | 0 | 0 | 0
1 | ПАО "Россети Сибирь" | "Алтайэнерго" | ТП-35-13-73 | 10/0,4 | 0.16 | 0.0074519 | 0 | 0
1 | ПАО "Россети Сибирь" | "Алтайэнерго" | ТП-35-13-74 | 10/0,4 | 0.1 | 0.00087509 | 0.009 | 0.0297
1 | ПАО "Россети Сибирь" | "Алтайэнерго" | ТП-31-9-16 | 10/0,4 | 0.063 | 0.017402 | 0 | 0
1 | ПАО "Россети Сибирь" | "Алтайэнерго" | ТП-31-9-15 | 10/0,4 | 0.063 | 0.0022033 | 0 | 0
1 | ПАО "Россети Сибирь" | "Алтайэнерго" | ТП-35-16-40 | 10/0,4 | 0.025 | 0 | 0 | 0
1 | ПАО "Россети Сибирь" | "Алтайэнерго" | ТП-35-16-41 | 10/0,4 | 0.16 | 0.00043518 | 0 | 0.1215
1 | ПАО "Россети Сибирь" | "Алтайэнерго" | ТП-35-16-42 | 10/0,4 | 0.025 | 0 | 0 | 0
1 | ПАО "Россети Сибирь" | "Алтайэнерго" | ТП-44-10-27 | 10/0,4 | 0.16 | 0.00086942 | 0 | 0
1 | ПАО "Россети Сибирь" | "Алтайэнерго" | ТП-47-8-21 | 10/0,4 | 0.025 | 0.0004399 | 0 | 0
1 | ПАО "Россети Сибирь" | "Алтайэнерго" | ТП-44-10-28 | 10/0,4 | 0.1 | 0.00022184 | 0 | 0.009
1 | ПАО "Россети Сибирь" | "Алтайэнерго" | ТП-49-3-34 | 10/0,4 | 0.16 | 0.0010922 | 0 | 0
1 | ПАО "Россети Сибирь" | "Алтайэнерго" | ТП-39-5-22 | 10/0,4 | 0.16 | 0 | 0 | 0
1 | ПАО "Россети Сибирь" | "Алтайэнерго" | ТП-59-17-14 | 10/0,4 | 0.16 | 0 | 0 | 0
1 | ПАО "Россети Сибирь" | "Алтайэнерго" | ТП-70-15-3 | 10/0,4 | 0.025 | 0.0044604 | 0 | 0
1 | ПАО "Россети Сибирь" | "Алтайэнерго" | ТП-74-7-7 | 10/0,4 | 0.16 | 0.0076238 | 0 | 0
1 | ПАО "Россети Сибирь" | "Алтайэнерго" | ТП-26-2-3 | 10/0,4 | 0.16 | 0.00021901 | 0 | 0
1 | ПАО "Россети Сибирь" | "Алтайэнерго" | ТП-84-8-29 | 10/0,4 | 0.25 | 0.0086716 | 0 | 0
1 | ПАО "Россети Сибирь" | "Алтайэнерго" | ТП-33-7-26 | 10/0,4 | 0.16 | 6.4e-05 | 0 | 0
1 | ПАО "Россети Сибирь" | "Алтайэнерго" | ТП-47-8-22 | 10/0,4 | 0.16 | 0.01009 | 0 | 0
1 | ПАО "Россети Сибирь" | "Алтайэнерго" | ТП-45-6-6 | 10/0,4 | 0.16 | 0.0081137 | 0 | 0
1 | ПАО "Россети Сибирь" | "Алтайэнерго" | ТП-46-14-17 | 10/0,4 | 0.1 | 0.0068015 | 0 | 0
1 | ПАО "Россети Сибирь" | "Алтайэнерго" | ТП-40-11-11 | 10/0,4 | 0.025 | 0.00043802 | 0 | 0
1 | ПАО "Россети Сибирь" | "Алтайэнерго" | ТП-35-13-80 | 10/0,4 | 0.025 | 0.001096 | 0 | 0
1 | ПАО "Россети Сибирь" | "Алтайэнерго" | ТП-35-13-81 | 10/0,4 | 0.16 | 0 | 0 | 0
1 | ПАО "Россети Сибирь" | "Алтайэнерго" | ТП-49-3-35 | 10/0,4 | 0.025 | 0 | 0 | 0
1 | ПАО "Россети Сибирь" | "Алтайэнерго" | ТП-35-13-82 | 10/0,4 | 0.16 | 0 | 0 | 0
1 | ПАО "Россети Сибирь" | "Алтайэнерго" | ТП-46-14-18 | 10/0,4 | 0.025 | 0.00065419 | 0 | 0
1 | ПАО "Россети Сибирь" | "Алтайэнерго" | ТП-45-4-1 | 10/0,4 | 0.1 | 0.0024185 | 0 | 0.0135
1 | ПАО "Россети Сибирь" | "Алтайэнерго" | ТП-47-17-12 | 10/0,4 | 0.16 | 0 | 0 | 0
1 | ПАО "Россети Сибирь" | "Алтайэнерго" | ТП-50-1-3 | 10/0,4 | 0.16 | 0.012057 | 0 | 0
1 | ПАО "Россети Сибирь" | "Алтайэнерго" | ТП-88-8-2 | 10/0,4 | 0.025 | 0 | 0 | 0
1 | ПАО "Россети Сибирь" | "Алтайэнерго" | ТП-50-10-2 | 10/0,4 | 0.1 | 0.0067307 | 0 | 0
1 | ПАО "Россети Сибирь" | "Алтайэнерго" | ТП-54-5-10 | 10/0,4 | 0.025 | 0.0013209 | 0 | 0
1 | ПАО "Россети Сибирь" | "Алтайэнерго" | ТП-РДУ | 6/0,4 | 0.63 | 0.22203 | 0 | 0
1 | ПАО "Россети Сибирь" | "Алтайэнерго" | ТП-9-19-1 | 6/0,4 | 0.4 | 0.002646 | 0 | 0.018
1 | ПАО "Россети Сибирь" | "Алтайэнерго" | ТП-54-3-4 | 10/0,4 | 0.1 | 0.036186 | 0 | 0
1 | ПАО "Россети Сибирь" | "Алтайэнерго" | ТП-57-12-62 | 10/0,4 | 0.1 | 0.0070012 | 0 | 0
1 | ПАО "Россети Сибирь" | "Алтайэнерго" | ТП-52-2-7 | 10/0,4 | 0.1 | 0.0069478 | 0 | 0
1 | ПАО "Россети Сибирь" | "Алтайэнерго" | ТП-18-4-19 | 10/0,4 | 0.1 | 0.00078758 | 0 | 0
1 | ПАО "Россети Сибирь" | "Алтайэнерго" | ТП-18-4-20 | 10/0,4 | 0.025 | 0.024237 | 0 | 0
1 | ПАО "Россети Сибирь" | "Алтайэнерго" | ТП-30-1-2 Ю | 10/0,4 | 0.25 | 0.037149 | 0 | 0
1 | ПАО "Россети Сибирь" | "Алтайэнерго" | ТП-30-2-6 Ю | 10/0,4 | 0.1 | 0.012658 | 0 | 0
1 | ПАО "Россети Сибирь" | "Алтайэнерго" | ТП-53-0-2 | 10/0,4 | 0.063 | 0.00044274 | 0 | 0
1 | ПАО "Россети Сибирь" | "Алтайэнерго" | ТП-64-7-5 | 10/0,4 | 0.1 | 0.0049118 | 0 | 0
1 | ПАО "Россети Сибирь" | "Алтайэнерго" | ТП-64-7-15 | 10/0,4 | 0.25 | 0.018036 | 0.0135 | 0
1 | ПАО "Россети Сибирь" | "Алтайэнерго" | СТП 10/0,4 кВ; № 64-1-13 | 10/0,4 | 0.1 | 0.0044236 | 0 | 0
1 | ПАО "Россети Сибирь" | "Алтайэнерго" | ТП-89-5-11 | 10/0,4 | 0.1 | 0.031968 | 0 | 0
1 | ПАО "Россети Сибирь" | "Алтайэнерго" | ТП-82-4-17 | 10/0,4 | 0.1 | 0.0023962 | 0 | 0
1 | ПАО "Россети Сибирь" | "Алтайэнерго" | ТП-82-6-2 | 10/0,4 | 0.16 | 0.0015313 | 0 | 0
1 | ПАО "Россети Сибирь" | "Алтайэнерго" | ТП-82-7-2 | 10/0,4 | 0.25 | 0.001962 | 0 | 0
1 | ПАО "Россети Сибирь" | "Алтайэнерго" | ТП-82-7-9 | 10/0,4 | 0.16 | 0.0010574 | 0 | 0
1 | ПАО "Россети Сибирь" | "Алтайэнерго" | ТП-82-6-7 | 10/0,4 | 0.25 | 0.0022708 | 0 | 0
1 | ПАО "Россети Сибирь" | "Алтайэнерго" | ТП-33-3-3 | 10/0,4 | 0.16 | 0.0060831 | 0.0135 | 0
1 | ПАО "Россети Сибирь" | "Алтайэнерго" | ТП-82-6-9 | 10/0,4 | 0.16 | 0.0037576 | 0 | 0
1 | ПАО "Россети Сибирь" | "Алтайэнерго" | ТП-92-2-97 | 10/0,4 | 0.063 | 0.001877 | 0 | 0.0009
1 | ПАО "Россети Сибирь" | "Алтайэнерго" | ТП-76-2-5 | 10/0,4 | 0.1 | 0.010514 | 0 | 0.0108
1 | ПАО "Россети Сибирь" | "Алтайэнерго" | ТП-53-3-7 | 10/0,4 | 0.1 | 0.014981 | 0 | 0
1 | ПАО "Россети Сибирь" | "Алтайэнерго" | ТП-30-4 | 6/0,4 | 0.63 | 0.68828 | 0.0135 | 0
1 | ПАО "Россети Сибирь" | "Алтайэнерго" | ТП-92-1-72 | 10/0,4 | 0.063 | 0.0014614 | 0 | 0
1 | ПАО "Россети Сибирь" | "Алтайэнерго" | ТП-81-10-12 | 10/0,4 | 0.4 | 0.0018442 | 0 | 0
1 | ПАО "Россети Сибирь" | "Алтайэнерго" | ТП-81-21-7 | 10/0,4 | 0.16 | 0.0008058 | 0 | 0
1 | ПАО "Россети Сибирь" | "Алтайэнерго" | ТП-2-28-153 | 10/0,4 | 0.063 | 0 | 0 | 0
1 | ПАО "Россети Сибирь" | "Алтайэнерго" | ТП-20-26-12 | 10/0,4 | 0.25 | 0.0039767 | 0 | 0.0225
1 | ПАО "Россети Сибирь" | "Красноярскэнерго" | КТП 6 кВ № 46-28-3 | 6/0,4 | 0.06 | 0.028785 | 0 | 0
1 | ПАО "Россети Сибирь" | "Красноярскэнерго" | ЗТП 6 кВ № 46-36-3 | 6/0,4 | 0.4 | 0.16818 | 0 | 0
1 | ПАО "Россети Сибирь" | "Красноярскэнерго" | КТП 6 кВ № 46-22-1А | 6/0,4 | 0.63 | 0.18689 | 0 | 0
1 | ПАО "Россети Сибирь" | "Красноярскэнерго" | КТП 6 кВ № 46-11-1 | 6/0,4 | 0.25 | 0.0726 | 0 | 0
1 | ПАО "Россети Сибирь" | "Красноярскэнерго" | ЗТП 6 кВ № 46-22-1 ОУ | 6/0,4 | 0 | 0.19384 | 0 | 0
1 | ПАО "Россети Сибирь" | "Красноярскэнерго" | КТП 6 кВ № 46-22-2 | 6/0,4 | 0.4 | 0.16933 | 0 | 0
1 | ПАО "Россети Сибирь" | "Красноярскэнерго" | КТП 6 кВ № 46-11-2 | 6/0,4 | 0.4 | 0.041296 | 0 | 0
1 | ПАО "Россети Сибирь" | "Красноярскэнерго" | КТП 6 кВ № 46-22-3 ОУ | 6/0,4 | 0.63 | 0.23458 | 0 | 0
1 | ПАО "Россети Сибирь" | "Красноярскэнерго" | КТП 6 кВ № 23-1-1 | 6/0,4 | 0.25 | 0.059291 | 0 | 0
1 | ПАО "Россети Сибирь" | "Красноярскэнерго" | КТП 6 кВ № 23-1-2 | 6/0,4 | 0.25 | 0.058769 | 0 | 0
1 | ПАО "Россети Сибирь" | "Красноярскэнерго" | КТП 6 кВ № 23-1-3 | 6/0,4 | 0.25 | 0.10246 | 0 | 0
1 | ПАО "Россети Сибирь" | "Красноярскэнерго" | КТП 6 кВ № 23-2-1 ОУ | 6/0,4 | 0.25 | 0.057174 | 0 | 0
1 | ПАО "Россети Сибирь" | "Красноярскэнерго" | КТП 6 кВ № 23-2-2 | 6/0,4 | 0.4 | 0.075831 | 0 | 0
1 | ПАО "Россети Сибирь" | "Красноярскэнерго" | КТП 6 кВ № 23-2-3 | 6/0,4 | 0.4 | 0.014876 | 0 | 0
1 | ПАО "Россети Сибирь" | "Красноярскэнерго" | КТП 6 кВ № 23-3-1 | 6/0,4 | 0.25 | 0.06307 | 0 | 0
1 | ПАО "Россети Сибирь" | "Красноярскэнерго" | КТП 6 кВ № 23-3-2 | 6/0,4 | 0.25 | 0.039993 | 0 | 0
1 | ПАО "Россети Сибирь" | "Красноярскэнерго" | КТП 6 кВ № 23-3-3 | 6/0,4 | 0.25 | 0.053861 | 0 | 0
1 | ПАО "Россети Сибирь" | "Красноярскэнерго" | КТП 6 кВ № 22-1-1 | 6/0,4 | 0.25 | 0.056995 | 0 | 0
1 | ПАО "Россети Сибирь" | "Красноярскэнерго" | КТП 6 кВ № 22-3-3 ОУ | 6/0,4 | 0.63 | 0.19151 | 0 | 0
1 | ПАО "Россети Сибирь" | "Красноярскэнерго" | КТП 6 кВ № 22-3-5 | 6/0,4 | 0.4 | 0.058759 | 0 | 0.0135
1 | ПАО "Россети Сибирь" | "Красноярскэнерго" | КТП 6 кВ № 222-1-1 | 6/0,4 | 0.4 | 0.0822 | 0 | 0
1 | ПАО "Россети Сибирь" | "Красноярскэнерго" | КТПН 11-03-10 | 10/0,4 | 0.16 | 0 | 0 | 0
1 | ПАО "Россети Сибирь" | "Красноярскэнерго" | КТПН 11-03-11 | 10/0,4 | 0.16 | 0 | 0 | 0
1 | ПАО "Россети Сибирь" | "Красноярскэнерго" | КТП 11-03-13 | 10/0,4 | 0.1 | 0 | 0 | 0
1 | ПАО "Россети Сибирь" | "Красноярскэнерго" | КТПН 11-03-14 | 10/0,4 | 0.4 | 0.0044179 | 0 | 0
1 | ПАО "Россети Сибирь" | "Красноярскэнерго" | КТПН 45-06-8 | 10/0,4 | 0.16 | 0 | 0 | 0
1 | ПАО "Россети Сибирь" | "Красноярскэнерго" | КСТП 63-8-69 |  | 0.1 | 0.0033984 | 0 | 0
1 | ПАО "Россети Сибирь" | "Красноярскэнерго" | ТП 68-05-02 ОУ | 10/0,4 | 0.4 | 0.042502 | 0 | 0
1 | ПАО "Россети Сибирь" | "Красноярскэнерго" | ТП 40-01-07 | 10/0,4 | 0.25 | 0.023015 | 0 | 0
1 | ПАО "Россети Сибирь" | "Красноярскэнерго" | ТП 11-24-07 | 10/0,4 | 0.63 | 0.035825 | 0 | 0
1 | ПАО "Россети Сибирь" | "Красноярскэнерго" | КСТП 11-06-2 | 10/0,4 | 0.025 | 0.002546 | 0 | 0
1 | ПАО "Россети Сибирь" | "Красноярскэнерго" | КТП №6-04-5 (феникс) | 10/0,4 | 0.25 | 0 | 0 | 0
1 | ПАО "Россети Сибирь" | "Красноярскэнерго" | СТП 40-01-45 | 10/0,4 | 0.16 | 0.024752 | 0 | 0
1 | ПАО "Россети Сибирь" | "Красноярскэнерго" | СТП 80-03-11 | 10/0,4 | 0.063 | 0.0097704 | 0 | 0
1 | ПАО "Россети Сибирь" | "Красноярскэнерго" | КСТП 15-03-10 | 10/0,4 | 0.025 | 0.00021618 | 0 | 0
1 | ПАО "Россети Сибирь" | "Красноярскэнерго" | ТП 11-31-16 | 10/0,4 | 0.63 | 0.029963 | 0 | 0.0135
1 | ПАО "Россети Сибирь" | "Красноярскэнерго" | КТП 400/10/0,4 кВ №64-2-36 с.Дрокино | 10/0,4 | 0.4 | 0.022271 | 0.0135 | 0.0207
1 | ПАО "Россети Сибирь" | "Красноярскэнерго" | СТП 11-31-17 | 10/0,4 | 0.025 | 0.014981 | 0 | 0
1 | ПАО "Россети Сибирь" | "Красноярскэнерго" | ТП 11-18-18 | 10/0,4 | 0.4 | 0.039082 | 0 | 0.0135
1 | ПАО "Россети Сибирь" | "Красноярскэнерго" | ТП 42-11-3361 | 10/0,4 | 0.1 | 0.040678 | 0 | 0
1 | ПАО "Россети Сибирь" | "Красноярскэнерго" | КТПН 11-03-15 | 10/0,4 | 0.16 | 0.0028112 | 0.0135 | 0
1 | ПАО "Россети Сибирь" | "Красноярскэнерго" | КСТП 12-01-6 | 10/0,4 | 0.025 | 0.00043424 | 0 | 0
1 | ПАО "Россети Сибирь" | "Красноярскэнерго" | КТП №6-04-4 (феникс) | 10/0,4 | 0.063 | 0 | 0 | 0
1 | ПАО "Россети Сибирь" | "Красноярскэнерго" | КСТП 15-03-3 | 10/0,4 | 0.063 | 0.00021712 | 0 | 0
1 | ПАО "Россети Сибирь" | "Красноярскэнерго" | ТП 40-01-02 | 10/0,4 | 0.16 | 0.03843 | 0 | 0
1 | ПАО "Россети Сибирь" | "Красноярскэнерго" | ТП 40-01-03 | 10/0,4 | 0.16 | 0.035825 | 0 | 0
1 | ПАО "Россети Сибирь" | "Красноярскэнерго" | ТП 40-01-04 | 10/0,4 | 0.16 | 0.029175 | 0 | 0
1 | ПАО "Россети Сибирь" | "Красноярскэнерго" | ТП 40-01-06 | 10/0,4 | 0.1 | 0.013027 | 0 | 0
1 | ПАО "Россети Сибирь" | "Красноярскэнерго" | ТП 40-01-08 ОУ | 10/0,4 | 0.1 | 0.0078163 | 0 | 0
1 | ПАО "Россети Сибирь" | "Красноярскэнерго" | ТП 40-01-11 | 10/0,4 | 0.25 | 0.022863 | 0 | 0
1 | ПАО "Россети Сибирь" | "Красноярскэнерго" | ТП 40-01-13 | 10/0,4 | 0.1 | 0.011724 | 0 | 0
1 | ПАО "Россети Сибирь" | "Красноярскэнерго" | ТП 40-01-14 | 10/0,4 | 0.16 | 0.013027 | 0 | 0
1 | ПАО "Россети Сибирь" | "Красноярскэнерго" | ТП 40-01-16 | 10/0,4 | 0.25 | 0.013027 | 0 | 0
1 | ПАО "Россети Сибирь" | "Красноярскэнерго" | ТП 40-01-17 | 10/0,4 | 0.16 | 0.02866 | 0 | 0
1 | ПАО "Россети Сибирь" | "Красноярскэнерго" | ТП 40-01-19 | 10/0,4 | 0.1 | 0.016284 | 0 | 0
1 | ПАО "Россети Сибирь" | "Красноярскэнерго" | ТП 40-01-22 | 10/0,4 | 0.04 | 0.0098355 | 0 | 0
1 | ПАО "Россети Сибирь" | "Красноярскэнерго" | ТП 40-01-31 | 10/0,4 | 0.04 | 0.016284 | 0 | 0
1 | ПАО "Россети Сибирь" | "Красноярскэнерго" | ТП 40-01-39 | 10/0,4 | 0.4 | 0.036758 | 0 | 0
1 | ПАО "Россети Сибирь" | "Красноярскэнерго" | ТП 40-01-42 ОУ | 10/0,4 | 0.1 | 0.024752 | 0.0045 | 0
1 | ПАО "Россети Сибирь" | "Красноярскэнерго" | ТП 40-02-01 | 10/0,4 | 0.1 | 0.022798 | 0 | 0
1 | ПАО "Россети Сибирь" | "Красноярскэнерго" | ТП 40-02-02 | 10/0,4 | 0.1 | 0.022146 | 0 | 0
1 | ПАО "Россети Сибирь" | "Красноярскэнерго" | ТП 40-02-04 | 10/0,4 | 0.25 | 0.038456 | 0 | 0
1 | ПАО "Россети Сибирь" | "Красноярскэнерго" | ТП 40-02-05 | 10/0,4 | 0.25 | 0.037779 | 0 | 0
1 | ПАО "Россети Сибирь" | "Красноярскэнерго" | ТП 40-02-08 ОУ | 10/0,4 | 0.25 | 0.063018 | 0 | 0
1 | ПАО "Россети Сибирь" | "Красноярскэнерго" | ТП 40-02-10 | 10/0,4 | 0.4 | 0.03817 | 0 | 0
1 | ПАО "Россети Сибирь" | "Красноярскэнерго" | ТП 40-02-12 | 10/0,4 | 0.25 | 0.033219 | 0 | 0
1 | ПАО "Россети Сибирь" | "Красноярскэнерго" | КТП 11-03-17 | 10/0,4 | 0.25 | 0.00063531 | 0 | 0
1 | ПАО "Россети Сибирь" | "Красноярскэнерго" | ТП 40-02-13 | 10/0,4 | 0.16 | 0.043096 | 0 | 0
1 | ПАО "Россети Сибирь" | "Красноярскэнерго" | ТП 40-02-14 | 10/0,4 | 0.25 | 0.046922 | 0 | 0.0135
1 | ПАО "Россети Сибирь" | "Красноярскэнерго" | ТП 40-02-15 | 10/0,4 | 0.16 | 0.025473 | 0 | 0
1 | ПАО "Россети Сибирь" | "Красноярскэнерго" | ТП 40-02-16 | 10/0,4 | 0.25 | 0.047391 | 0 | 0
1 | ПАО "Россети Сибирь" | "Красноярскэнерго" | ТП 40-02-22 | 10/0,4 | 0.25 | 0.057423 | 0 | 0
1 | ПАО "Россети Сибирь" | "Красноярскэнерго" | ТП 40-02-23 | 10/0,4 | 0.16 | 0.050576 | 0 | 0
1 | ПАО "Россети Сибирь" | "Красноярскэнерго" | ТП 40-02-24 | 10/0,4 | 0.4 | 0.10436 | 0 | 0
1 | ПАО "Россети Сибирь" | "Красноярскэнерго" | ТП 40-02-28 | 10/0,4 | 0.25 | 0.044123 | 0 | 0
1 | ПАО "Россети Сибирь" | "Красноярскэнерго" | ТП 40-02-29 | 10/0,4 | 0.25 | 0.041335 | 0 | 0
1 | ПАО "Россети Сибирь" | "Красноярскэнерго" | ТП 40-02-30 ОУ | 10/0,4 | 0.25 | 0.032841 | 0 | 0
1 | ПАО "Россети Сибирь" | "Красноярскэнерго" | ТП 40-02-31 | 10/0,4 | 0.16 | 0.0241 | 0 | 0
1 | ПАО "Россети Сибирь" | "Красноярскэнерго" | ТП 40-02-32 | 10/0,4 | 0.4 | 0.03133 | 0 | 0
1 | ПАО "Россети Сибирь" | "Красноярскэнерго" | ТП 40-03-02 ОУ | 10/0,4 | 0.25 | 0.013027 | 0 | 0
1 | ПАО "Россети Сибирь" | "Красноярскэнерго" | ТП 40-03-03 | 10/0,4 | 0.1 | 0.035825 | 0 | 0
1 | ПАО "Россети Сибирь" | "Красноярскэнерго" | ТП 40-03-04 | 10/0,4 | 0.1 | 0.024752 | 0 | 0
1 | ПАО "Россети Сибирь" | "Красноярскэнерго" | ТП 40-03-05 | 10/0,4 | 0.04 | 0.014981 | 0 | 0
1 | ПАО "Россети Сибирь" | "Красноярскэнерго" | ТП 40-03-06 | 10/0,4 | 0.16 | 0.022863 | 0 | 0
1 | ПАО "Россети Сибирь" | "Красноярскэнерго" | ТП 40-03-07 | 10/0,4 | 0.25 | 0.052174 | 0 | 0
1 | ПАО "Россети Сибирь" | "Красноярскэнерго" | ТП 40-03-09 | 10/0,4 | 0.063 | 0.013027 | 0 | 0
1 | ПАО "Россети Сибирь" | "Красноярскэнерго" | ТП 40-03-11 | 10/0,4 | 0.063 | 0.028226 | 0 | 0
1 | ПАО "Россети Сибирь" | "Красноярскэнерго" | ТП 40-03-13 | 10/0,4 | 0.16 | 0.035825 | 0 | 0
1 | ПАО "Россети Сибирь" | "Красноярскэнерго" | ТП 40-03-24 | 10/0,4 | 0.1 | 0.014981 | 0 | 0
1 | ПАО "Россети Сибирь" | "Красноярскэнерго" | ТП 40-03-25 ОУ | 10/0,4 | 0.4 | 0.00019541 | 0 | 0.00675
1 | ПАО "Россети Сибирь" | "Красноярскэнерго" | ТП 40-04-14 | 10/0,4 | 0.063 | 0.013027 | 0 | 0
1 | ПАО "Россети Сибирь" | "Красноярскэнерго" | ТП 40-04-15 | 10/0,4 | 0.1 | 0.012376 | 0 | 0
1 | ПАО "Россети Сибирь" | "Красноярскэнерго" | ТП 40-04-17 | 10/0,4 | 0.1 | 0.024752 | 0 | 0
1 | ПАО "Россети Сибирь" | "Красноярскэнерго" | ТП 40-04-19 | 10/0,4 | 0.1 | 0.026054 | 0 | 0
1 | ПАО "Россети Сибирь" | "Красноярскэнерго" | ТП 40-04-20 | 10/0,4 | 0.25 | 0.013244 | 0 | 0
1 | ПАО "Россети Сибирь" | "Красноярскэнерго" | ТП 40-04-24 | 10/0,4 | 0.04 | 0.00017898 | 0 | 0
1 | ПАО "Россети Сибирь" | "Красноярскэнерго" | ТП 40-04-28 | 10/0,4 | 0.25 | 0.045595 | 0 | 0
1 | ПАО "Россети Сибирь" | "Красноярскэнерго" | ТП 40-04-31 | 10/0,4 | 0.1 | 0.0097704 | 0 | 0
1 | ПАО "Россети Сибирь" | "Красноярскэнерго" | ТП 40-05-02 | 10/0,4 | 0.16 | 0.028008 | 0 | 0
1 | ПАО "Россети Сибирь" | "Красноярскэнерго" | ТП 40-05-04 | 10/0,4 | 0.25 | 0.024817 | 0 | 0
1 | ПАО "Россети Сибирь" | "Красноярскэнерго" | ТП 40-05-05 | 10/0,4 | 0.16 | 0.024752 | 0 | 0
1 | ПАО "Россети Сибирь" | "Красноярскэнерго" | ТП 40-05-21 | 10/0,4 | 0.1 | 0.037128 | 0 | 0
1 | ПАО "Россети Сибирь" | "Красноярскэнерго" | ТП 40-05-25 | 10/0,4 | 0.4 | 0.014894 | 0 | 0
1 | ПАО "Россети Сибирь" | "Красноярскэнерго" | ТП 40-05-28 | 10/0,4 | 0.4 | 0.041036 | 0 | 0
1 | ПАО "Россети Сибирь" | "Красноярскэнерго" | ТП 42-11-3353 | 10/0,4 | 0.4 | 0 | 0 | 0.0135
1 | ПАО "Россети Сибирь" | "Красноярскэнерго" | ТП 40-05-31 | 10/0,4 | 0.25 | 0.02156 | 0 | 0
1 | ПАО "Россети Сибирь" | "Красноярскэнерго" | ТП 40-05-36 | 10/0,4 | 0.1 | 0.016284 | 0 | 0
1 | ПАО "Россети Сибирь" | "Красноярскэнерго" | ТП 40-07-02 | 10/0,4 | 0.1 | 0.023449 | 0 | 0
1 | ПАО "Россети Сибирь" | "Красноярскэнерго" | ТП 40-07-04 | 10/0,4 | 0.4 | 0.022277 | 0 | 0
1 | ПАО "Россети Сибирь" | "Красноярскэнерго" | ТП 40-07-05 | 10/0,4 | 0.04 | 0.024752 | 0 | 0
1 | ПАО "Россети Сибирь" | "Красноярскэнерго" | ТП 40-07-06 | 10/0,4 | 0.063 | 0.029311 | 0 | 0
1 | ПАО "Россети Сибирь" | "Красноярскэнерго" | ТП 40-07-09 | 10/0,4 | 0.1 | 0.025403 | 0 | 0
1 | ПАО "Россети Сибирь" | "Красноярскэнерго" | ТП 40-07-13 | 10/0,4 | 0.16 | 0.011724 | 0 | 0
1 | ПАО "Россети Сибирь" | "Красноярскэнерго" | ТП 40-07-21 | 10/0,4 | 0.16 | 0.026054 | 0 | 0
1 | ПАО "Россети Сибирь" | "Красноярскэнерго" | ТП 40-07-22 | 10/0,4 | 0.25 | 0.01978 | 0 | 0
1 | ПАО "Россети Сибирь" | "Красноярскэнерго" | ТП 40-07-27 | 10/0,4 | 0.25 | 0.032568 | 0 | 0
1 | ПАО "Россети Сибирь" | "Красноярскэнерго" | ТП 40-07-32 | 10/0,4 | 0.4 | 0.0097927 | 0 | 0
1 | ПАО "Россети Сибирь" | "Красноярскэнерго" | ТП 40-08-23 | 10/0,4 | 0.16 | 0.032568 | 0 | 0
1 | ПАО "Россети Сибирь" | "Красноярскэнерго" | ТП 55-01-01 | 10/0,4 | 0.25 | 0.026791 | 0 | 0
1 | ПАО "Россети Сибирь" | "Красноярскэнерго" | ТП 55-01-02 ОУ | 10/0,4 | 0.16 | 0.045482 | 0 | 0
1 | ПАО "Россети Сибирь" | "Красноярскэнерго" | ТП 55-01-04 | 10/0,4 | 0.25 | 0.026054 | 0 | 0
1 | ПАО "Россети Сибирь" | "Красноярскэнерго" | ТП 55-01-05 | 10/0,4 | 0.16 | 0.031265 | 0 | 0
1 | ПАО "Россети Сибирь" | "Красноярскэнерго" | ТП 55-01-06 | 10/0,4 | 0.16 | 0.027414 | 0 | 0
1 | ПАО "Россети Сибирь" | "Красноярскэнерго" | ТП 55-02-01 ОУ | 10/0,4 | 0.4 | 0.050806 | 0 | 0
1 | ПАО "Россети Сибирь" | "Красноярскэнерго" | ТП 55-02-02 | 10/0,4 | 0.25 | 0.022798 | 0 | 0
1 | ПАО "Россети Сибирь" | "Красноярскэнерго" | ТП 55-02-03 | 10/0,4 | 0.1 | 0.016284 | 0 | 0
1 | ПАО "Россети Сибирь" | "Красноярскэнерго" | ТП 55-02-05 | 10/0,4 | 0.16 | 0.029745 | 0 | 0
1 | ПАО "Россети Сибирь" | "Красноярскэнерго" | ТП 55-03-03 | 10/0,4 | 0.16 | 0.022798 | 0 | 0
1 | ПАО "Россети Сибирь" | "Красноярскэнерго" | ТП 55-03-05 | 10/0,4 | 0.16 | 0.028008 | 0 | 0
1 | ПАО "Россети Сибирь" | "Красноярскэнерго" | ТП 55-03-07 ОУ | 10/0,4 | 0.25 | 0.026706 | 0 | 0
1 | ПАО "Россети Сибирь" | "Красноярскэнерго" | ТП 55-03-08 | 10/0,4 | 0.04 | 0.033219 | 0 | 0
1 | ПАО "Россети Сибирь" | "Красноярскэнерго" | ТП 55-03-09 | 10/0,4 | 0.16 | 0.042338 | 0 | 0
1 | ПАО "Россети Сибирь" | "Красноярскэнерго" | ТП 55-05-01 | 10/0,4 | 0.1 | 0.013027 | 0 | 0
1 | ПАО "Россети Сибирь" | "Красноярскэнерго" | ТП 68-01-01 | 10/0,4 | 0.25 | 0.024752 | 0 | 0
1 | ПАО "Россети Сибирь" | "Красноярскэнерго" | ТП 68-01-03 | 10/0,4 | 0.16 | 0.0067854 | 0 | 0
1 | ПАО "Россети Сибирь" | "Красноярскэнерго" | ТП 68-01-04 | 10/0,4 | 0.063 | 0.0241 | 0.018 | 0
1 | ПАО "Россети Сибирь" | "Красноярскэнерго" | ТП 68-01-05 | 10/0,4 | 0.1 | 0.02866 | 0 | 0
1 | ПАО "Россети Сибирь" | "Красноярскэнерго" | ТП 68-01-07 | 10/0,4 | 0.16 | 0.011724 | 0 | 0
1 | ПАО "Россети Сибирь" | "Красноярскэнерго" | ТП 68-01-10 | 10/0,4 | 0.16 | 0.00019541 | 0 | 0
1 | ПАО "Россети Сибирь" | "Красноярскэнерго" | ТП 68-03-01 | 10/0,4 | 0.16 | 0.025143 | 0 | 0
1 | ПАО "Россети Сибирь" | "Красноярскэнерго" | ТП 68-05-01 | 10/0,4 | 0.063 | 0.016284 | 0 | 0
1 | ПАО "Россети Сибирь" | "Красноярскэнерго" | ТП 68-05-04 | 10/0,4 | 0.4 | 0.047614 | 0 | 0
1 | ПАО "Россети Сибирь" | "Красноярскэнерго" | ТП 68-05-05 | 10/0,4 | 0.063 | 0.029963 | 0 | 0
1 | ПАО "Россети Сибирь" | "Красноярскэнерго" | ТП 68-05-06 | 10/0,4 | 0.16 | 0.025403 | 0 | 0
1 | ПАО "Россети Сибирь" | "Красноярскэнерго" | ТП 68-05-07 | 10/0,4 | 0.4 | 0.028725 | 0 | 0
1 | ПАО "Россети Сибирь" | "Красноярскэнерго" | ТП 68-05-08 | 10/0,4 | 0.2 | 0.013027 | 0 | 0
1 | ПАО "Россети Сибирь" | "Красноярскэнерго" | ТП 68-05-11 | 10/0,4 | 0.25 | 0.031265 | 0 | 0
1 | ПАО "Россети Сибирь" | "Красноярскэнерго" | ЗТП 44-07-3/2х630 кВА | 10/0,4 | 0.63 | 0.12875 | 0 | 0
1 | ПАО "Россети Сибирь" | "Красноярскэнерго" | ТП 39-03-01 | 10/0,4 | 0.025 | 0.016284 | 0 | 0.0054
1 | ПАО "Россети Сибирь" | "Красноярскэнерго" | ТП 35-04-01 | 10/0,4 | 0.04 | 0.014745 | 0 | 0
1 | ПАО "Россети Сибирь" | "Красноярскэнерго" | ТП 608 КрасКом | 6/0,4 | 0.25 | 0 | 0 | 0
1 | ПАО "Россети Сибирь" | "Красноярскэнерго" | ТП 607 КрасКом | 6/0,4 | 0.25 | 0 | 0 | 0
1 | ПАО "Россети Сибирь" | "Красноярскэнерго" | ТП 609 КрасКом | 6/0,4 | 0.63 | 0 | 0 | 0
1 | ПАО "Россети Сибирь" | "Красноярскэнерго" | ТП 610 КрасКом | 6/0,4 | 0.4 | 0 | 0 | 0
1 | ПАО "Россети Сибирь" | "Красноярскэнерго" | КТП 33-10-11 | 10/0,4 | 0.25 | 0.11387 | 0 | 0.009
1 | ПАО "Россети Сибирь" | "Красноярскэнерго" | КТП 33-10-12 | 10/0,4 | 0.4 | 0.080246 | 0 | 0
1 | ПАО "Россети Сибирь" | "Красноярскэнерго" | КТП 33-10-13 | 10/0,4 | 0.16 | 0.061045 | 0 | 0.0054
1 | ПАО "Россети Сибирь" | "Красноярскэнерго" | КТП 33-10-15 | 10/0,4 | 0.16 | 0.080737 | 0 | 0.009
1 | ПАО "Россети Сибирь" | "Красноярскэнерго" | ЗТП 33-10-19 | 10/0,4 | 0.25 | 0.044666 | 0 | 0
1 | ПАО "Россети Сибирь" | "Красноярскэнерго" | ТП 15-04-2523 | 10/0,4 | 0.1 | 0.0027635 | 0 | 0
1 | ПАО "Россети Сибирь" | "Красноярскэнерго" | ТП 40-07-01 | 10/0,4 | 0.4 | 0.013092 | 0 | 0
1 | ПАО "Россети Сибирь" | "Красноярскэнерго" | КТП 33-10-24 | 10/0,4 | 0.25 | 0.033085 | 0 | 0
1 | ПАО "Россети Сибирь" | "Красноярскэнерго" | КТП 33-10-25 | 10/0,4 | 0.25 | 0.048591 | 0 | 0
1 | ПАО "Россети Сибирь" | "Красноярскэнерго" | КТП 33-10-27 | 10/0,4 | 0.4 | 0.088551 | 0 | 0
1 | ПАО "Россети Сибирь" | "Красноярскэнерго" | КТП 33-10-3 | 10/0,4 | 0.25 | 0.027524 | 0 | 0
1 | ПАО "Россети Сибирь" | "Красноярскэнерго" | КТП 33-10-6 | 10/0,4 | 0.63 | 0.0017879 | 0 | 0
1 | ПАО "Россети Сибирь" | "Красноярскэнерго" | ТП 40-02-07 | 10/0,4 | 0.25 | 0.025685 | 0 | 0
1 | ПАО "Россети Сибирь" | "Красноярскэнерго" | ТП 40-02-11 | 10/0,4 | 0.315 | 0.023666 | 0 | 0
1 | ПАО "Россети Сибирь" | "Красноярскэнерго" | КТПН 5-02-7/2*250 ОУ | 10/0,4 | 0.25 | 0 | 0 | 0
1 | ПАО "Россети Сибирь" | "Красноярскэнерго" | РП 126 | 6/0,4 | 0.4 | 0.24438 | 0 | 0
1 | ПАО "Россети Сибирь" | "Красноярскэнерго" | РП 18 ОУ | 6/0,4 | 0.63 | 0.32013 | 0 | 0
1 | ПАО "Россети Сибирь" | "Красноярскэнерго" | ТП 552 | 6/0,4 | 0.63 | 0.29626 | 0 | 0.0135
1 | ПАО "Россети Сибирь" | "Красноярскэнерго" | ТП 5001 | 6/0,4 | 0.63 | 0.17258 | 0 | 0.01125
1 | ПАО "Россети Сибирь" | "Красноярскэнерго" | ТП 533 | 6/0,4 | 0.4 | 0.37979 | 0 | 0
1 | ПАО "Россети Сибирь" | "Красноярскэнерго" | ТП 536 | 6/0,4 | 0.56 | 0.107 | 0 | 0
1 | ПАО "Россети Сибирь" | "Красноярскэнерго" | ТП 550 | 6/0,4 | 0.63 | 0.41125 | 0 | 0
1 | ПАО "Россети Сибирь" | "Красноярскэнерго" | ТП 555 | 6/0,4 | 0.63 | 0.25475 | 0 | 0
1 | ПАО "Россети Сибирь" | "Красноярскэнерго" | ТП 564 ОУ | 6/0,4 | 0.63 | 0.20897 | 0 | 0.00675
1 | ПАО "Россети Сибирь" | "Красноярскэнерго" | ТП 6028 | 6/0,4 | 0.4 | 0.15085 | 0 | 0.009
1 | ПАО "Россети Сибирь" | "Красноярскэнерго" | ТП 707 | 6/0,4 | 0.63 | 0.22946 | 0 | 0
1 | ПАО "Россети Сибирь" | "Красноярскэнерго" | ТП 730 | 6/0,4 | 0.63 | 0.31191 | 0.018 | 0.0045
1 | ПАО "Россети Сибирь" | "Красноярскэнерго" | ТП 737 | 6/0,4 | 0.25 | 0.1168 | 0 | 0
1 | ПАО "Россети Сибирь" | "Красноярскэнерго" | ТП 764 | 6/0,4 | 0.4 | 0.082777 | 0 | 0
1 | ПАО "Россети Сибирь" | "Красноярскэнерго" | КТПВС 33-02-23 | 10/0,4 | 0.1 | 0.0067307 | 0 | 0
1 | ПАО "Россети Сибирь" | "Красноярскэнерго" | ЗТП 40-20/33-806/2х630 кВА | 10/0,4 | 0.63 | 0.12545 | 0 | 0
1 | ПАО "Россети Сибирь" | "Красноярскэнерго" | СТП 149с | 10/0,4 | 0.1 | 0 | 0.135 | 0
1 | ПАО "Россети Сибирь" | "Красноярскэнерго" | ТП-05-39-1 | 6/0,4 | 0.1 | 0.040913 | 0 | 0.0135
1 | ПАО "Россети Сибирь" | "Красноярскэнерго" | ЗТП 40-33-805/2х630 кВА | 10/0,4 | 0.63 | 0.16554 | 0 | 0
1 | ПАО "Россети Сибирь" | "Красноярскэнерго" | ЗТП 33-10-9 ОУ | 10/0,4 | 0.25 | 0.0032077 | 0 | 0
1 | ПАО "Россети Сибирь" | "Красноярскэнерго" | ТП-1241 ул.Ады Лебедевой,141А | 10/0,4 | 0.63 | 0 | 0 | 0
1 | ПАО "Россети Сибирь" | "Красноярскэнерго" | КТП 33-07-18 | 10/0,4 | 0.32 | 0.0206 | 0 | 0
1 | ПАО "Россети Сибирь" | "Красноярскэнерго" | КТП 33-14-18 | 10/0,4 | 0.4 | 0.066654 | 0 | 0
1 | ПАО "Россети Сибирь" | "Красноярскэнерго" | КТП 33-14-17 | 10/0,4 | 0.4 | 0.032364 | 0 | 0.0063
1 | ПАО "Россети Сибирь" | "Красноярскэнерго" | КТП 33-14-20 | 10/0,4 | 0.25 | 0.04147 | 0 | 0.0063
1 | ПАО "Россети Сибирь" | "Красноярскэнерго" | КТП 33-14-22 | 10/0,4 | 0.1 | 0.0037118 | 0 | 0.0063
1 | ПАО "Россети Сибирь" | "Красноярскэнерго" | КТП 33-12-1 | 10/0,4 | 0.1 | 0.024379 | 0 | 0
1 | ПАО "Россети Сибирь" | "Красноярскэнерго" | КТП 33-12-10 | 10/0,4 | 0.16 | 0.025404 | 0 | 0
1 | ПАО "Россети Сибирь" | "Красноярскэнерго" | КТП 33-12-12 | 10/0,4 | 0.4 | 0.0063475 | 0 | 0
1 | ПАО "Россети Сибирь" | "Красноярскэнерго" | КТП 33-12-13 | 10/0,4 | 0.4 | 0.0043849 | 0 | 0
1 | ПАО "Россети Сибирь" | "Красноярскэнерго" | КТП 33-12-16 | 10/0,4 | 0.1 | 0.023666 | 0 | 0
1 | ПАО "Россети Сибирь" | "Красноярскэнерго" | КТП 33-12-17 | 10/0,4 | 0.1 | 0.027742 | 0 | 0
1 | ПАО "Россети Сибирь" | "Красноярскэнерго" | КТП 33-12-18 | 10/0,4 | 0.25 | 0.0065759 | 0 | 0
1 | ПАО "Россети Сибирь" | "Красноярскэнерго" | КТП 33-12-2 | 10/0,4 | 0.063 | 0.00088736 | 0 | 0
1 | ПАО "Россети Сибирь" | "Красноярскэнерго" | КТП 33-12-3 | 10/0,4 | 0.1 | 0.020461 | 0 | 0
1 | ПАО "Россети Сибирь" | "Красноярскэнерго" | КТП 33-12-5 | 10/0,4 | 0.1 | 0.041734 | 0 | 0
1 | ПАО "Россети Сибирь" | "Красноярскэнерго" | КТП 33-12-6 | 10/0,4 | 0.063 | 0.0022524 | 0 | 0
1 | ПАО "Россети Сибирь" | "Красноярскэнерго" | КТП 33-12-7 | 10/0,4 | 0.4 | 0.017904 | 0 | 0
1 | ПАО "Россети Сибирь" | "Красноярскэнерго" | КТП 33-12-9 | 10/0,4 | 0.04 | 0.0045907 | 0 | 0
1 | ПАО "Россети Сибирь" | "Красноярскэнерго" | ЗТП 33-14-12 ОУ | 10/0,4 | 0.63 | 0.0074887 | 0 | 0
1 | ПАО "Россети Сибирь" | "Красноярскэнерго" | КТП 33-14-2 | 10/0,4 | 0.4 | 0.039863 | 0 | 0
1 | ПАО "Россети Сибирь" | "Красноярскэнерго" | КТП 33-14-8 | 10/0,4 | 0.04 | 0.0034919 | 0 | 0
1 | ПАО "Россети Сибирь" | "Красноярскэнерго" | КТП 33-16-1 | 10/0,4 | 0.4 | 0.097439 | 0 | 0
1 | ПАО "Россети Сибирь" | "Красноярскэнерго" | СТП 3260 | 6/0,4 | 0.1 | 0 | 0 | 0
1 | ПАО "Россети Сибирь" | "Красноярскэнерго" | КТП 33-02-1 | 10/0,4 | 0.25 | 0.1143 | 0 | 0
1 | ПАО "Россети Сибирь" | "Красноярскэнерго" | КТП № 3273 |  | 0.25 | 0 | 0 | 0
1 | ПАО "Россети Сибирь" | "Красноярскэнерго" | КТП 6/0,4 кВ № 3275 |  | 0.025 | 0 | 0 | 0
1 | ПАО "Россети Сибирь" | "Красноярскэнерго" | КТП № 3320 ООО "Атланта" | 10/0,4 | 0 | 0 | 0.0135 | 0.045
1 | ПАО "Россети Сибирь" | "Красноярскэнерго" | КТП 33-02-12 | 10/0,4 | 0.25 | 0.041544 | 0.0135 | 0.0675
1 | ПАО "Россети Сибирь" | "Красноярскэнерго" | КТП 33-02-14 | 10/0,4 | 0.4 | 0.097801 | 0.0135 | 0
1 | ПАО "Россети Сибирь" | "Красноярскэнерго" | КТП 33-02-15 | 10/0,4 | 0.4 | 0.093245 | 0 | 0.0135
1 | ПАО "Россети Сибирь" | "Красноярскэнерго" | КТП 33-02-4 | 10/0,4 | 0.4 | 0.035839 | 0 | 0
1 | ПАО "Россети Сибирь" | "Красноярскэнерго" | КТП 33-02-6 | 10/0,4 | 0.1 | 0.024289 | 0 | 0
1 | ПАО "Россети Сибирь" | "Красноярскэнерго" | КТП 33-02-7 | 10/0,4 | 0.25 | 0.035645 | 0 | 0
1 | ПАО "Россети Сибирь" | "Красноярскэнерго" | КСТП № 3325 |  | 0.025 | 0 | 0 | 0
1 | ПАО "Россети Сибирь" | "Красноярскэнерго" | КТП 6/0.4 кВ № 3329 | 6 | 0.16 | 0.0047578 | 0 | 0.036
1 | ПАО "Россети Сибирь" | "Красноярскэнерго" | КСТП 3334 | 6/0,4 | 0.25 | 0 | 0 | 0
1 | ПАО "Россети Сибирь" | "Красноярскэнерго" | ТП 3340 | 10/0,4 | 0.1 | 0 | 0 | 0
1 | ПАО "Россети Сибирь" | "Красноярскэнерго" | КТП 33-03-10 | 10/0,4 | 0.4 | 0.043139 | 0 | 0
1 | ПАО "Россети Сибирь" | "Красноярскэнерго" | КТП 33-03-11 | 10/0,4 | 0.25 | 0.046769 | 0 | 0
1 | ПАО "Россети Сибирь" | "Красноярскэнерго" | КТП 33-03-15 | 10/0,4 | 0.16 | 0.038644 | 0 | 0
1 | ПАО "Россети Сибирь" | "Красноярскэнерго" | КТП 33-03-16 | 10/0,4 | 0.4 | 0.11436 | 0 | 0
1 | ПАО "Россети Сибирь" | "Красноярскэнерго" | КТП 33-03-17 | 10/0,4 | 0.1 | 0.0013254 | 0 | 0
1 | ПАО "Россети Сибирь" | "Красноярскэнерго" | КТП 33-03-22 | 10/0,4 | 0.1 | 0.027098 | 0 | 0
1 | ПАО "Россети Сибирь" | "Красноярскэнерго" | КТП 33-03-23 | 10/0,4 | 0.4 | 0.088111 | 0 | 0
1 | ПАО "Россети Сибирь" | "Красноярскэнерго" | КТП 33-03-24 | 10/0,4 | 0.1 | 0.034175 | 0 | 0.009
1 | ПАО "Россети Сибирь" | "Красноярскэнерго" | КТП 33-03-26 | 10/0,4 | 0.25 | 0.054575 | 0 | 0
1 | ПАО "Россети Сибирь" | "Красноярскэнерго" | КТП 33-03-27 | 10/0,4 | 0.4 | 0.086587 | 0 | 0.0135
1 | ПАО "Россети Сибирь" | "Красноярскэнерго" | КТП 6/0,4 кВ № 8284 |  | 0.16 | 0 | 0 | 0
1 | ПАО "Россети Сибирь" | "Красноярскэнерго" | СТП 8309 | 6/0,4 | 0.063 | 0 | 0 | 0.0135
1 | ПАО "Россети Сибирь" | "Красноярскэнерго" | КТП 33-03-28 | 10/0,4 | 0.1 | 0.01174 | 0 | 0
1 | ПАО "Россети Сибирь" | "Красноярскэнерго" | КТП 33-03-29 | 10/0,4 | 0.16 | 0.036037 | 0 | 0
1 | ПАО "Россети Сибирь" | "Красноярскэнерго" | КТП 33-03-3 ОУ | 10/0,4 | 0.25 | 0.057117 | 0 | 0
1 | ПАО "Россети Сибирь" | "Красноярскэнерго" | КТП 33-03-30 | 10/0,4 | 0.1 | 0.038972 | 0 | 0
1 | ПАО "Россети Сибирь" | "Красноярскэнерго" | КТП 33-03-31 | 10/0,4 | 0.25 | 0.05252 | 0 | 0
1 | ПАО "Россети Сибирь" | "Красноярскэнерго" | СТП-8312 | 6/0,4 | 0.1 | 0 | 0.0891 | 0
1 | ПАО "Россети Сибирь" | "Красноярскэнерго" | ТП 53-12-787 ВЕДОМСТВЕННАЯ "ДРСУ-10" | 10/0,4 | 0.16 | 0.0015784 | 0 | 0
1 | ПАО "Россети Сибирь" | "Красноярскэнерго" | КТП 33-03-4 | 10/0,4 | 0.16 | 0.056832 | 0 | 0
1 | ПАО "Россети Сибирь" | "Красноярскэнерго" | КТП 33-03-5 | 10/0,4 | 0.4 | 0.090647 | 0 | 0.009
1 | ПАО "Россети Сибирь" | "Красноярскэнерго" | КТП 33-03-6 | 10/0,4 | 0.4 | 0.05085 | 0 | 0
1 | ПАО "Россети Сибирь" | "Красноярскэнерго" | ЗТП 33-03-7 | 10/0,4 | 0.4 | 0.04225 | 0 | 0
1 | ПАО "Россети Сибирь" | "Красноярскэнерго" | КТП 33-03-8 | 10/0,4 | 0.4 | 0.17164 | 0 | 0.0126
1 | ПАО "Россети Сибирь" | "Красноярскэнерго" | КТП 33-03-9 | 10/0,4 | 0.063 | 0.0013254 | 0 | 0
1 | ПАО "Россети Сибирь" | "Красноярскэнерго" | КТП 33-06-2 | 10/0,4 | 0.16 | 0.10649 | 0.018 | 0
1 | ПАО "Россети Сибирь" | "Красноярскэнерго" | КТП 33-07-11 | 10/0,4 | 0.16 | 0.10769 | 0 | 0
1 | ПАО "Россети Сибирь" | "Красноярскэнерго" | КТП 33-07-12 | 10/0,4 | 0.16 | 0.095806 | 0 | 0
1 | ПАО "Россети Сибирь" | "Красноярскэнерго" | КТП 33-07-14 | 10/0,4 | 0.16 | 0.10509 | 0 | 0
1 | ПАО "Россети Сибирь" | "Красноярскэнерго" | КТП 33-07-6 | 10/0,4 | 0.063 | 0.080628 | 0 | 0
1 | ПАО "Россети Сибирь" | "Красноярскэнерго" | ТП 113-06-7 | 10/0,4 | 0.16 | 0.02961 | 0 | 0.0054
1 | ПАО "Россети Сибирь" | "Красноярскэнерго" | СТП-8313 | 6/0,4 | 0.1 | 0 | 0 | 0
1 | ПАО "Россети Сибирь" | "Красноярскэнерго" | ТП 53-12-2261 | 10/0,4 | 0.1 | 0.046343 | 0 | 0
1 | ПАО "Россети Сибирь" | "Красноярскэнерго" | КСТП 8316 6 кВ | 6/0,4 | 0.1 | 0.049843 | 0 | 0.0135
1 | ПАО "Россети Сибирь" | "Красноярскэнерго" | КТП № 8317 |  | 0.4 | 0 | 0 | 0
1 | ПАО "Россети Сибирь" | "Красноярскэнерго" | КСТП №8318 Туристский информационныйцент | 6/0,4 | 0.16 | 0 | 0 | 0
1 | ПАО "Россети Сибирь" | "Красноярскэнерго" | КТПН 11-06-1 | 10/0,4 | 0.63 | 0 | 0 | 0
1 | ПАО "Россети Сибирь" | "Красноярскэнерго" | КТП 57-1-5 | 10/0,4 | 0.25 | 0.084318 | 0 | 0.0135
1 | ПАО "Россети Сибирь" | "Красноярскэнерго" | КТП 57-1-1 | 10/0,4 | 0.25 | 0.034267 | 0 | 0
1 | ПАО "Россети Сибирь" | "Красноярскэнерго" | КТП 57-1-15 | 10/0,4 | 0.4 | 0.014103 | 0 | 0.0126
1 | ПАО "Россети Сибирь" | "Красноярскэнерго" | КТП 57-1-9 | 10/0,4 | 0.063 | 0.015576 | 0 | 0
1 | ПАО "Россети Сибирь" | "Красноярскэнерго" | КТП 57-1-4 | 10/0,4 | 0.16 | 0.045595 | 0 | 0
1 | ПАО "Россети Сибирь" | "Красноярскэнерго" | КТП 57-4-2 | 10/0,4 | 0.25 | 0.041036 | 0 | 0
1 | ПАО "Россети Сибирь" | "Красноярскэнерго" | КТП 57-6-2 | 10/0,4 | 0.25 | 0.034382 | 0 | 0
1 | ПАО "Россети Сибирь" | "Красноярскэнерго" | КТП 57-6-4 | 10/0,4 | 0.25 | 0.035018 | 0 | 0
1 | ПАО "Россети Сибирь" | "Красноярскэнерго" | КТП 57-6-3 | 10/0,4 | 0.4 | 0.021259 | 0 | 0
1 | ПАО "Россети Сибирь" | "Красноярскэнерго" | КТП 57-6-13 | 10/0,4 | 0.25 | 0.017549 | 0 | 0
1 | ПАО "Россети Сибирь" | "Красноярскэнерго" | КТПН 48-05-16/400 | 10/0,4 | 0.4 | 0.051018 | 0 | 0
1 | ПАО "Россети Сибирь" | "Красноярскэнерго" | КТП 57-6-12 | 10/0,4 | 0.16 | 0.055677 | 0 | 0
1 | ПАО "Россети Сибирь" | "Красноярскэнерго" | КТП 168-1-6 | 10/0,4 | 0.25 | 0.065608 | 0 | 0.00675
1 | ПАО "Россети Сибирь" | "Красноярскэнерго" | КТП 168-1-5 | 10/0,4 | 0.16 | 0.031482 | 0 | 0
1 | ПАО "Россети Сибирь" | "Красноярскэнерго" | КТП 168-2-7 | 10/0,4 | 0.16 | 0.035211 | 0 | 0
1 | ПАО "Россети Сибирь" | "Красноярскэнерго" | КТП 11-06-3 | 10/0,4 | 0.1 | 0 | 0 | 0
1 | ПАО "Россети Сибирь" | "Красноярскэнерго" | КТП 168-2-24 | 10/0,4 | 0.25 | 0.070404 | 0 | 0
1 | ПАО "Россети Сибирь" | "Красноярскэнерго" | КТП 57-4-7 | 10/0,4 | 0.16 | 0.10076 | 0 | 0
1 | ПАО "Россети Сибирь" | "Красноярскэнерго" | КТП 57-4-10 | 10/0,4 | 0.4 | 0.018276 | 0 | 0
1 | ПАО "Россети Сибирь" | "Красноярскэнерго" | КТП 57-1-7 | 10/0,4 | 0.063 | 0.024922 | 0 | 0
1 | ПАО "Россети Сибирь" | "Красноярскэнерго" | КТП 57-1-10 | 10/0,4 | 0.25 | 0.058622 | 0 | 0
1 | ПАО "Россети Сибирь" | "Красноярскэнерго" | КТП 57-5-11 | 10/0,4 | 0.1 | 0.026191 | 0 | 0
1 | ПАО "Россети Сибирь" | "Красноярскэнерго" | КТП 57-4-15 | 10/0,4 | 0.1 | 0.034975 | 0 | 0
1 | ПАО "Россети Сибирь" | "Красноярскэнерго" | КТП 57-4-21 ОУ | 10/0,4 | 0.63 | 0.1395 | 0 | 0
1 | ПАО "Россети Сибирь" | "Красноярскэнерго" | КТП 57-5-9 | 10/0,4 | 0.16 | 0.088802 | 0 | 0.0045
1 | ПАО "Россети Сибирь" | "Красноярскэнерго" | ЗТП 57-7-1 | 10/0,4 | 0.4 | 0.10094 | 0 | 0
1 | ПАО "Россети Сибирь" | "Красноярскэнерго" | КТП 72-1-2 ОУ | 10/0,4 | 0.25 | 0.10366 | 0 | 0
1 | ПАО "Россети Сибирь" | "Красноярскэнерго" | КТП 72-1-1 | 10/0,4 | 0.4 | 0.036259 | 0 | 0
1 | ПАО "Россети Сибирь" | "Красноярскэнерго" | КТП 57-1-2 | 10/0,4 | 0.16 | 0.039082 | 0 | 0
1 | ПАО "Россети Сибирь" | "Красноярскэнерго" | КТП 72-7-4 ОУ | 10/0,4 | 0.4 | 0.054497 | 0 | 0.015
1 | ПАО "Россети Сибирь" | "Красноярскэнерго" | КТП 72-7-5 | 10/0,4 | 0.25 | 0.0048427 | 0 | 0
1 | ПАО "Россети Сибирь" | "Красноярскэнерго" | ЗТП 72-7-2 | 10/0,4 | 0.4 | 0.01737 | 0 | 0
1 | ПАО "Россети Сибирь" | "Красноярскэнерго" | КТП 57-5-2 ОУ | 10/0,4 | 0.315 | 0.065863 | 0 | 0
1 | ПАО "Россети Сибирь" | "Красноярскэнерго" | КТП 72-7-10 | 10/0,4 | 0.16 | 0.018561 | 0 | 0
1 | ПАО "Россети Сибирь" | "Красноярскэнерго" | КТП 57-5-1 | 10/0,4 | 0.25 | 0.028396 | 0 | 0.027
1 | ПАО "Россети Сибирь" | "Красноярскэнерго" | КТП 57-5-5 | 10/0,4 | 0.63 | 0.027503 | 0 | 0.015
1 | ПАО "Россети Сибирь" | "Красноярскэнерго" | КТП 56-6-9 | 10/0,4 | 0.4 | 0.016165 | 0 | 0
1 | ПАО "Россети Сибирь" | "Красноярскэнерго" | КТП 56-6-12 | 10/0,4 | 0.4 | 0.015416 | 0 | 0
1 | ПАО "Россети Сибирь" | "Красноярскэнерго" | КТП 56-6-6 | 10/0,4 | 0.16 | 0.031265 | 0 | 0
1 | ПАО "Россети Сибирь" | "Красноярскэнерго" | ЗТП 56-6-13 ОУ | 10/0,4 | 0.63 | 0.031048 | 0 | 0.0285
1 | ПАО "Россети Сибирь" | "Красноярскэнерго" | ЗТП 56-7-13 ОУ | 10/0,4 | 0.63 | 0.048201 | 0.0522 | 0.0063
1 | ПАО "Россети Сибирь" | "Красноярскэнерго" | КТП 56-7-4 | 10/0,4 | 0.063 | 0.022146 | 0 | 0
1 | ПАО "Россети Сибирь" | "Красноярскэнерго" | КТП 56-7-3 | 10/0,4 | 0.315 | 0.031482 | 0.0063 | 0
1 | ПАО "Россети Сибирь" | "Красноярскэнерго" | КТП 56-7-17 | 10/0,4 | 0.63 | 0.012829 | 0 | 0
1 | ПАО "Россети Сибирь" | "Красноярскэнерго" | КТП 56-7-2 | 10/0,4 | 0.25 | 0.025403 | 0 | 0.0072
1 | ПАО "Россети Сибирь" | "Красноярскэнерго" | КТП 56-7-8 | 10/0,4 | 0.1 | 0.013896 | 0 | 0
1 | ПАО "Россети Сибирь" | "Красноярскэнерго" | КТП 56-1-10 | 10/0,4 | 0.25 | 0.013537 | 0 | 0
1 | ПАО "Россети Сибирь" | "Красноярскэнерго" | КТП 56-1-9 | 10/0,4 | 0.16 | 0.016501 | 0 | 0.0144
1 | ПАО "Россети Сибирь" | "Красноярскэнерго" | КТП 56-6-3 | 10/0,4 | 0.2 | 0.0089019 | 0 | 0
1 | ПАО "Россети Сибирь" | "Красноярскэнерго" | КТП 56-3-3 | 10/0,4 | 0.25 | 0.013896 | 0 | 0
1 | ПАО "Россети Сибирь" | "Красноярскэнерго" | КТП 56-3-6 | 10/0,4 | 0.25 | 0.040384 | 0 | 0
1 | ПАО "Россети Сибирь" | "Красноярскэнерго" | КТП 56-1-20 | 10/0,4 | 0.1 | 0.021495 | 0 | 0
1 | ПАО "Россети Сибирь" | "Красноярскэнерго" | КТП 56-2-4 | 10/0,4 | 0.63 | 0.029094 | 0 | 0.0279
1 | ПАО "Россети Сибирь" | "Красноярскэнерго" | КТП 56-1-1 | 10/0,4 | 0.1 | 0.011724 | 0 | 0
1 | ПАО "Россети Сибирь" | "Красноярскэнерго" | КТП 56-2-3 | 10/0,4 | 0.4 | 0.01737 | 0 | 0
1 | ПАО "Россети Сибирь" | "Красноярскэнерго" | КТП 56-7-18 (на базе БМРЭС) | 10/0,4 | 0.063 | 0.013573 | 0 | 0
1 | ПАО "Россети Сибирь" | "Красноярскэнерго" | КТП 56-1-24 | 10/0,4 | 0.16 | 0.011577 | 0 | 0
1 | ПАО "Россети Сибирь" | "Красноярскэнерго" | КТП 56-3-5 | 10/0,4 | 0.63 | 0.025403 | 0 | 0
1 | ПАО "Россети Сибирь" | "Красноярскэнерго" | КТП 56-2-2 | 10/0,4 | 0.063 | 0.012002 | 0 | 0
1 | ПАО "Россети Сибирь" | "Красноярскэнерго" | КТП 56-2-8 | 10/0,4 | 0.25 | 0 | 0 | 0
1 | ПАО "Россети Сибирь" | "Красноярскэнерго" | ЗТП 56-2-5 ОУ | 10/0,4 | 0.63 | 0.044292 | 0 | 0.17532
1 | ПАО "Россети Сибирь" | "Красноярскэнерго" | КТП 56-1-14 | 10/0,4 | 0.315 | 0.018083 | 0 | 0
1 | ПАО "Россети Сибирь" | "Красноярскэнерго" | КТП 56-2-1 | 10/0,4 | 0.4 | 0.0093701 | 0 | 0
1 | ПАО "Россети Сибирь" | "Красноярскэнерго" | КТП 56-3-2 | 10/0,4 | 0.63 | 0.022429 | 0 | 0
1 | ПАО "Россети Сибирь" | "Красноярскэнерго" | КТП 56-1-15 | 10/0,4 | 0.4 | 0.0056527 | 0 | 0
1 | ПАО "Россети Сибирь" | "Красноярскэнерго" | КТП 56-1-16 | 10/0,4 | 0.4 | 0.030831 | 0 | 0
1 | ПАО "Россети Сибирь" | "Красноярскэнерго" | КТП 56-1-13 | 10/0,4 | 0.16 | 0.0075898 | 0 | 0
1 | ПАО "Россети Сибирь" | "Красноярскэнерго" | КТП 56-1-23 | 10/0,4 | 0.63 | 0.068827 | 0 | 0
1 | ПАО "Россети Сибирь" | "Красноярскэнерго" | КТП 56-1-2 | 10/0,4 | 0.4 | 0.0052279 | 0 | 0
1 | ПАО "Россети Сибирь" | "Красноярскэнерго" | КТП 56-1-6 | 10/0,4 | 0.16 | 0.015633 | 0 | 0
1 | ПАО "Россети Сибирь" | "Красноярскэнерго" | КТП 56-1-12 | 10/0,4 | 0.063 | 0.0088736 | 0 | 0
1 | ПАО "Россети Сибирь" | "Красноярскэнерго" | КТП 56-1-7 | 10/0,4 | 0.63 | 0.016935 | 0 | 0
1 | ПАО "Россети Сибирь" | "Красноярскэнерго" | КТП 56-1-8 | 10/0,4 | 0.1 | 0.0069478 | 0 | 0
1 | ПАО "Россети Сибирь" | "Красноярскэнерго" | КТП 56-1-17 | 10/0,4 | 0.25 | 0.021806 | 0 | 0
1 | ПАО "Россети Сибирь" | "Красноярскэнерго" | КТП 56-1-28 | 10/0,4 | 0.16 | 0.026054 | 0 | 0
1 | ПАО "Россети Сибирь" | "Красноярскэнерго" | КТП 57-6-1 | 10/0,4 | 0.25 | 0.018809 | 0 | 0
1 | ПАО "Россети Сибирь" | "Красноярскэнерго" | КТП 56-1-3 | 10/0,4 | 0.16 | 0.019322 | 0 | 0
1 | ПАО "Россети Сибирь" | "Красноярскэнерго" | ЗТП 59-5-1 ОУ | 10/0,4 | 0.25 | 0.045161 | 0 | 0
1 | ПАО "Россети Сибирь" | "Красноярскэнерго" | КТП 59-1-1 | 10/0,4 | 0.4 | 0.018889 | 0 | 0
1 | ПАО "Россети Сибирь" | "Красноярскэнерго" | КТП 59-1-2 ОУ | 10/0,4 | 0.4 | 0.026706 | 0 | 0
1 | ПАО "Россети Сибирь" | "Красноярскэнерго" | КТП 59-1-3 | 10/0,4 | 0.2 | 0.014873 | 0 | 0
1 | ПАО "Россети Сибирь" | "Красноярскэнерго" | КТП 59-3-1 | 10/0,4 | 0.16 | 0.024317 | 0 | 0
1 | ПАО "Россети Сибирь" | "Красноярскэнерго" | КТП 33-09-1 | 10/0,4 | 0.16 | 0.071136 | 0 | 0
1 | ПАО "Россети Сибирь" | "Красноярскэнерго" | КТП 33-09-14 | 10/0,4 | 0.4 | 0.046481 | 0 | 0
1 | ПАО "Россети Сибирь" | "Красноярскэнерго" | КТП 33-09-2 | 10/0,4 | 0.4 | 0.068483 | 0 | 0
1 | ПАО "Россети Сибирь" | "Красноярскэнерго" | КТП 33-09-23 | 10/0,4 | 0.063 | 0.067524 | 0 | 0
1 | ПАО "Россети Сибирь" | "Красноярскэнерго" | КТП 33-09-3 | 10/0,4 | 0.1 | 0.0298 | 0 | 0
1 | ПАО "Россети Сибирь" | "Красноярскэнерго" | КТП 103-01-9 | 10/0,4 | 0.1 | 0.078815 | 0 | 0
1 | ПАО "Россети Сибирь" | "Красноярскэнерго" | КТП 33-09-4 | 10/0,4 | 0.16 | 0.03307 | 0 | 0
1 | ПАО "Россети Сибирь" | "Красноярскэнерго" | КТП 33-09-6 | 10/0,4 | 0.4 | 0.14077 | 0 | 0
1 | ПАО "Россети Сибирь" | "Красноярскэнерго" | КТП 33-09-7 | 10/0,4 | 0.1 | 0.071432 | 0 | 0
1 | ПАО "Россети Сибирь" | "Красноярскэнерго" | КТП 69-01-2 | 10/0,4 | 0.1 | 0.026841 | 0 | 0
1 | ПАО "Россети Сибирь" | "Красноярскэнерго" | КТП 69-01-4 | 10/0,4 | 0.4 | 0.020929 | 0 | 0
1 | ПАО "Россети Сибирь" | "Красноярскэнерго" | КТП 69-01-6 | 10/0,4 | 0.25 | 0.058421 | 0 | 0
1 | ПАО "Россети Сибирь" | "Красноярскэнерго" | КТП 69-02-10 | 10/0,4 | 0.25 | 0.015572 | 0 | 0
1 | ПАО "Россети Сибирь" | "Красноярскэнерго" | КТП 69-02-11 | 10/0,4 | 0.25 | 0.00089491 | 0 | 0
1 | ПАО "Россети Сибирь" | "Красноярскэнерго" | КТП 69-03-1 | 10/0,4 | 0.25 | 0.035799 | 0 | 0
1 | ПАО "Россети Сибирь" | "Красноярскэнерго" | КТП 69-05-1 | 10/0,4 | 0.25 | 0.049694 | 0 | 0
1 | ПАО "Россети Сибирь" | "Красноярскэнерго" | КТП 69-05-2 | 10/0,4 | 0.4 | 0.041388 | 0 | 0
1 | ПАО "Россети Сибирь" | "Красноярскэнерго" | КТП 69-05-6 | 10/0,4 | 0.25 | 0.03999 | 0.0135 | 0
1 | ПАО "Россети Сибирь" | "Красноярскэнерго" | КТП 69-06-1 | 10/0,4 | 0.25 | 0.0026234 | 0 | 0
1 | ПАО "Россети Сибирь" | "Красноярскэнерго" | КТП 69-06-12 | 10/0,4 | 0.25 | 0.058647 | 0 | 0
1 | ПАО "Россети Сибирь" | "Красноярскэнерго" | КТП 69-06-26 | 10/0,4 | 0.4 | 0.129 | 0 | 0
1 | ПАО "Россети Сибирь" | "Красноярскэнерго" | КТП 69-06-9 | 10/0,4 | 0.4 | 0.022759 | 0 | 0
1 | ПАО "Россети Сибирь" | "Красноярскэнерго" | КТП 69-08-4 | 10/0,4 | 0.4 | 0.18412 | 0 | 0.0063
1 | ПАО "Россети Сибирь" | "Красноярскэнерго" | ЗТП 42-10-1 | 10/0,4 | 0.63 | 0.15466 | 0 | 0
1 | ПАО "Россети Сибирь" | "Красноярскэнерго" | ЗТП 42-10-10 ОУ | 10/0,4 | 0.4 | 0.05428 | 0 | 0
1 | ПАО "Россети Сибирь" | "Красноярскэнерго" | ЗТП 42-10-2 | 10/0,4 | 0.4 | 0.091926 | 0 | 0
1 | ПАО "Россети Сибирь" | "Красноярскэнерго" | КТП 42-10-3 | 10/0,4 | 0 | 0.02418 | 0 | 0
1 | ПАО "Россети Сибирь" | "Красноярскэнерго" | ЗТП 42-10-4 | 10/0,4 | 0.25 | 0.096287 | 0 | 0
1 | ПАО "Россети Сибирь" | "Красноярскэнерго" | ЗТП 42-10-5 | 10/0,4 | 0.63 | 0.08187 | 0 | 0
1 | ПАО "Россети Сибирь" | "Красноярскэнерго" | КТП 42-10-6 | 10/0,4 | 0.063 | 0.022826 | 0 | 0
1 | ПАО "Россети Сибирь" | "Красноярскэнерго" | КТП 11-10-1 | 10/0,4 | 0.1 | 0.0037552 | 0 | 0
1 | ПАО "Россети Сибирь" | "Красноярскэнерго" | ЗТП 42-10-8 | 10/0,4 | 0.63 | 0.13126 | 0 | 0
1 | ПАО "Россети Сибирь" | "Красноярскэнерго" | КТП 42-10-9 | 10/0,4 | 0.63 | 0.042593 | 0 | 0
1 | ПАО "Россети Сибирь" | "Красноярскэнерго" | КТП 42-05-13 | 10/0,4 | 0.16 | 0.026179 | 0 | 0
1 | ПАО "Россети Сибирь" | "Красноярскэнерго" | КТП 42-05-29 | 10/0,4 | 0.25 | 0.012744 | 0 | 0.0045
1 | ПАО "Россети Сибирь" | "Красноярскэнерго" | КТП 42-05-32 | 10/0,4 | 0.1 | 0.0092672 | 0 | 0.009
1 | ПАО "Россети Сибирь" | "Красноярскэнерго" | КТП 42-05-33 | 10/0,4 | 0.1 | 0.0065419 | 0 | 0
1 | ПАО "Россети Сибирь" | "Красноярскэнерго" | КТП 42-05-4 | 10/0,4 | 0.25 | 0.032497 | 0 | 0
1 | ПАО "Россети Сибирь" | "Красноярскэнерго" | КТП 42-05-5 | 10/0,4 | 0.4 | 0.013679 | 0 | 0
1 | ПАО "Россети Сибирь" | "Красноярскэнерго" | КТП 42-07-2 | 10/0,4 | 0.1 | 0.01062 | 0 | 0
1 | ПАО "Россети Сибирь" | "Красноярскэнерго" | КТП 42-07-8 | 10/0,4 | 0.16 | 0.015198 | 0 | 0
1 | ПАО "Россети Сибирь" | "Красноярскэнерго" | КТП 42-09-3 | 10/0,4 | 0.1 | 0.018238 | 0 | 0.0198
1 | ПАО "Россети Сибирь" | "Красноярскэнерго" | КТП 87-01-1 | 10/0,4 | 0.1 | 0.0043424 | 0 | 0
1 | ПАО "Россети Сибирь" | "Красноярскэнерго" | КТП 87-01-2 | 10/0,4 | 0.1 | 0.016284 | 0 | 0
1 | ПАО "Россети Сибирь" | "Красноярскэнерго" | КТП 87-01-3 | 10/0,4 | 0.25 | 0.0083572 | 0 | 0
1 | ПАО "Россети Сибирь" | "Красноярскэнерго" | КТП 87-01-8 | 10/0,4 | 0.063 | 0.0028226 | 0 | 0
1 | ПАО "Россети Сибирь" | "Красноярскэнерго" | ТП-51-1-18 | 6/0,4 | 0.25 | 0.04299 | 0 | 0
1 | ПАО "Россети Сибирь" | "Красноярскэнерго" | КТП 87-02-1 | 10/0,4 | 0.25 | 0.024519 | 0 | 0
1 | ПАО "Россети Сибирь" | "Красноярскэнерго" | КТП 87-02-3 ОУ | 10/0,4 | 0.1 | 0.048274 | 0 | 0.0135
1 | ПАО "Россети Сибирь" | "Красноярскэнерго" | КТП 59-1-5 | 10/0,4 | 0.4 | 0.014764 | 0 | 0
1 | ПАО "Россети Сибирь" | "Красноярскэнерго" | ТП-51-1-24 | 6/0,4 | 0.16 | 0.029491 | 0 | 0
1 | ПАО "Россети Сибирь" | "Красноярскэнерго" | КТПН 11-10-2 | 10/0,4 | 0.4 | 0.080557 | 0 | 0
1 | ПАО "Россети Сибирь" | "Красноярскэнерго" | ТП-51-3-1 | 6/0,4 | 0.18 | 0.044859 | 0 | 0
1 | ПАО "Россети Сибирь" | "Красноярскэнерго" | КТП 60-3-2 ОУ | 10/0,4 | 0.16 | 0.024535 | 0 | 0
1 | ПАО "Россети Сибирь" | "Красноярскэнерго" | КТП 59-1-4 | 10/0,4 | 0.16 | 0.01585 | 0 | 0
1 | ПАО "Россети Сибирь" | "Красноярскэнерго" | КТП 87-02-6 | 10/0,4 | 0.4 | 0.0044293 | 0 | 0
1 | ПАО "Россети Сибирь" | "Красноярскэнерго" | КТП 87-03-2 | 10/0,4 | 0.16 | 0.006136 | 0 | 0
1 | ПАО "Россети Сибирь" | "Красноярскэнерго" | КТП 59-4-2 | 10/0,4 | 0.1 | 0.025186 | 0 | 0
1 | ПАО "Россети Сибирь" | "Красноярскэнерго" | КТП 90-01-2 | 10/0,4 | 0.4 | 0.06406 | 0 | 0
1 | ПАО "Россети Сибирь" | "Красноярскэнерго" | КТП 59-3-15 | 10/0,4 | 0.4 | 0.035391 | 0 | 0.117
1 | ПАО "Россети Сибирь" | "Красноярскэнерго" | КТП 90-01-3 | 10/0,4 | 0.4 | 0.067923 | 0 | 0
1 | ПАО "Россети Сибирь" | "Красноярскэнерго" | КТП 59-4-4 | 10/0,4 | 0.25 | 0.024317 | 0 | 0
1 | ПАО "Россети Сибирь" | "Красноярскэнерго" | КТП 90-01-5 | 10/0,4 | 0.16 | 0.013322 | 0 | 0
1 | ПАО "Россети Сибирь" | "Красноярскэнерго" | КТП 90-03-4 | 10/0,4 | 0.4 | 0.041309 | 0 | 0
1 | ПАО "Россети Сибирь" | "Красноярскэнерго" | КТП 59-1-10 | 10/0,4 | 0.63 | 0.0078163 | 0 | 0
1 | ПАО "Россети Сибирь" | "Красноярскэнерго" | КТП 90-05-1 ОУ | 10/0,4 | 0.4 | 0.068199 | 0 | 0
1 | ПАО "Россети Сибирь" | "Красноярскэнерго" | КТП 59-4-5 | 10/0,4 | 0.16 | 0.019758 | 0 | 0
1 | ПАО "Россети Сибирь" | "Красноярскэнерго" | ТП-51-3-2 | 6/0,4 | 0.25 | 0.06625 | 0 | 0
1 | ПАО "Россети Сибирь" | "Красноярскэнерго" | ТП 113-06-4 | 10/0,4 | 0.25 | 0.029668 | 0 | 0.0054
1 | ПАО "Россети Сибирь" | "Красноярскэнерго" | КТП 90-05-2 | 10/0,4 | 0.16 | 0.065344 | 0 | 0
1 | ПАО "Россети Сибирь" | "Красноярскэнерго" | КТП 90-05-3 | 10/0,4 | 0.16 | 0.0085413 | 0 | 0
1 | ПАО "Россети Сибирь" | "Красноярскэнерго" | КТП 59-5-2 | 10/0,4 | 0.16 | 0.031069 | 0 | 0
1 | ПАО "Россети Сибирь" | "Красноярскэнерго" | КТП 59-1-11 | 10/0,4 | 0.4 | 0.018021 | 0 | 0
1 | ПАО "Россети Сибирь" | "Красноярскэнерго" | КТП 90-06-1 | 10/0,4 | 0.4 | 0.017804 | 0 | 0
1 | ПАО "Россети Сибирь" | "Красноярскэнерго" | КТП 59-5-3 | 10/0,4 | 0.16 | 0.009119 | 0 | 0
1 | ПАО "Россети Сибирь" | "Красноярскэнерго" | КТП 90-06-2 | 10/0,4 | 0.4 | 0.0012536 | 0 | 0
1 | ПАО "Россети Сибирь" | "Красноярскэнерго" | КТП 59-4-1 | 10/0,4 | 0.16 | 0.013916 | 0 | 0
1 | ПАО "Россети Сибирь" | "Красноярскэнерго" | КТП 91-01-1 | 10/0,4 | 0.063 | 0.0044009 | 0 | 0
1 | ПАО "Россети Сибирь" | "Красноярскэнерго" | КТП 60-3-7 | 10/0,4 | 0.1 | 0.019324 | 0 | 0
1 | ПАО "Россети Сибирь" | "Красноярскэнерго" | ЗТП 60-3-1 | 10/0,4 | 0.25 | 0.014981 | 0 | 0
1 | ПАО "Россети Сибирь" | "Красноярскэнерго" | КТП 91-01-3 | 10/0,4 | 0.1 | 0.015765 | 0 | 0
1 | ПАО "Россети Сибирь" | "Красноярскэнерго" | КТП 91-01-4 | 10/0,4 | 0.1 | 0.0036589 | 0 | 0
1 | ПАО "Россети Сибирь" | "Красноярскэнерго" | ЗТП 60-3-5 | 10/0,4 | 0.63 | 0.033219 | 0 | 0
1 | ПАО "Россети Сибирь" | "Красноярскэнерго" | КТП 91-01-6 | 10/0,4 | 0.063 | 0.0037892 | 0 | 0
1 | ПАО "Россети Сибирь" | "Красноярскэнерго" | КТП 60-3-6 | 10/0,4 | 0.1 | 0.010639 | 0 | 0
1 | ПАО "Россети Сибирь" | "Красноярскэнерго" | КТП 60-3-3 | 10/0,4 | 0.63 | 0.01129 | 0 | 0
1 | ПАО "Россети Сибирь" | "Красноярскэнерго" | КТП 91-01-9 | 10/0,4 | 0.16 | 0.0023883 | 0 | 0
1 | ПАО "Россети Сибирь" | "Красноярскэнерго" | КТП 60-1-1 | 10/0,4 | 0.1 | 0.023883 | 0 | 0
1 | ПАО "Россети Сибирь" | "Красноярскэнерго" | КТП 91-03-1 | 10/0,4 | 0.4 | 0.020844 | 0 | 0
1 | ПАО "Россети Сибирь" | "Красноярскэнерго" | КТП 60-1-3 | 10/0,4 | 0.063 | 0.019107 | 0 | 0
1 | ПАО "Россети Сибирь" | "Красноярскэнерго" | КТП 91-03-11 | 10/0,4 | 0.63 | 0.019873 | 0 | 0
1 | ПАО "Россети Сибирь" | "Красноярскэнерго" | КТП 59-1-6 | 10/0,4 | 0.25 | 0.011724 | 0 | 0
1 | ПАО "Россети Сибирь" | "Красноярскэнерго" | КТП 91-03-2 | 10/0,4 | 0.1 | 0.0050721 | 0 | 0
1 | ПАО "Россети Сибирь" | "Красноярскэнерго" | КТП 59-1-7 | 10/0,4 | 0.16 | 0.019324 | 0 | 0.0075
1 | ПАО "Россети Сибирь" | "Красноярскэнерго" | КТП 91-03-4 | 10/0,4 | 0.25 | 0.052977 | 0 | 0
1 | ПАО "Россети Сибирь" | "Красноярскэнерго" | КТП 58-2-6 | 10/0,4 | 0.1 | 0.016284 | 0 | 0
1 | ПАО "Россети Сибирь" | "Красноярскэнерго" | КТП 58-2-9 | 10/0,4 | 0.63 | 0.013896 | 0 | 0
1 | ПАО "Россети Сибирь" | "Красноярскэнерго" | КТП 91-03-7 | 10/0,4 | 0.4 | 0.018835 | 0 | 0
1 | ПАО "Россети Сибирь" | "Красноярскэнерго" | КТП 58-4-1 ОУ | 10/0,4 | 0.25 | 0.026489 | 0 | 0
1 | ПАО "Россети Сибирь" | "Красноярскэнерго" | КТП 91-05-10 | 10/0,4 | 0.63 | 0.0085149 | 0 | 0
1 | ПАО "Россети Сибирь" | "Красноярскэнерго" | КТП 58-2-5 | 10/0,4 | 0.32 | 0.019324 | 0 | 0
1 | ПАО "Россети Сибирь" | "Красноярскэнерго" | КТП 91-05-3 | 10/0,4 | 0.4 | 0.010641 | 0 | 0
1 | ПАО "Россети Сибирь" | "Красноярскэнерго" | КТП 58-2-1 | 10/0,4 | 0.16 | 0.009761 | 0 | 0
1 | ПАО "Россети Сибирь" | "Красноярскэнерго" | КТП 91-06-1 | 10/0,4 | 0.4 | 0.010195 | 0 | 0
1 | ПАО "Россети Сибирь" | "Красноярскэнерго" | КТП 58-2-2 | 10/0,4 | 0.16 | 0.035088 | 0 | 0
1 | ПАО "Россети Сибирь" | "Красноярскэнерго" | КТП 91-06-2 | 10/0,4 | 0.1 | 0.0042008 | 0 | 0
1 | ПАО "Россети Сибирь" | "Красноярскэнерго" | КТП 59-2-6 | 10/0,4 | 0.1 | 0.011942 | 0 | 0
1 | ПАО "Россети Сибирь" | "Красноярскэнерго" | КТП 91-06-4 | 10/0,4 | 0.16 | 0.036535 | 0 | 0
1 | ПАО "Россети Сибирь" | "Красноярскэнерго" | КТП 91-06-6 | 10/0,4 | 0.04 | 0.0077889 | 0 | 0
1 | ПАО "Россети Сибирь" | "Красноярскэнерго" | КТП 91-06-7 | 10/0,4 | 0.04 | 0.0079995 | 0 | 0
1 | ПАО "Россети Сибирь" | "Красноярскэнерго" | КТП 59-3-6 | 10/0,4 | 0.16 | 0.033436 | 0 | 0
1 | ПАО "Россети Сибирь" | "Красноярскэнерго" | КТП 91-06-8 | 10/0,4 | 0.25 | 0.0032568 | 0 | 0
1 | ПАО "Россети Сибирь" | "Красноярскэнерго" | КТП 56-2-6 (б/х) | 10/0,4 | 0.63 | 0.0078163 | 0 | 0
1 | ПАО "Россети Сибирь" | "Красноярскэнерго" | КТП 91-08-1 | 10/0,4 | 0.063 | 0.031891 | 0 | 0
1 | ПАО "Россети Сибирь" | "Красноярскэнерго" | КТП 91-08-2 | 10/0,4 | 0.1 | 0.018997 | 0 | 0
1 | ПАО "Россети Сибирь" | "Красноярскэнерго" | КТП 91-08-3 | 10/0,4 | 0.4 | 0.0044368 | 0 | 0
1 | ПАО "Россети Сибирь" | "Красноярскэнерго" | КТП 57-5-6 | 10/0,4 | 1 | 0.087221 | 0.0027 | 0
1 | ПАО "Россети Сибирь" | "Красноярскэнерго" | КТП 91-08-6 | 10/0,4 | 0.4 | 0.068176 | 0 | 0
1 | ПАО "Россети Сибирь" | "Красноярскэнерго" | КТП 32-02-1 | 10/0,4 | 0.4 | 0.075648 | 0 | 0.0135
1 | ПАО "Россети Сибирь" | "Красноярскэнерго" | КТП 32-02-3 | 10/0,4 | 0.1 | 0.014786 | 0.0135 | 0.0225
1 | ПАО "Россети Сибирь" | "Красноярскэнерго" | КТП 32-02-4 | 10/0,4 | 0.32 | 0.019746 | 0 | 0
1 | ПАО "Россети Сибирь" | "Красноярскэнерго" | КТП 32-02-5 | 10/0,4 | 0.1 | 0.091319 | 0 | 0
1 | ПАО "Россети Сибирь" | "Красноярскэнерго" | КТП 32-02-8 | 10/0,4 | 0.1 | 0.0235 | 0 | 0
1 | ПАО "Россети Сибирь" | "Красноярскэнерго" | КТП 32-03-1 | 10/0,4 | 0.63 | 0.036889 | 0 | 0
1 | ПАО "Россети Сибирь" | "Красноярскэнерго" | КТП 32-03-11 | 10/0,4 | 0.16 | 0.057533 | 0 | 0
1 | ПАО "Россети Сибирь" | "Красноярскэнерго" | КТП 32-03-13 | 10/0,4 | 0.1 | 0.0054677 | 0 | 0
1 | ПАО "Россети Сибирь" | "Красноярскэнерго" | КТП 32-03-3 ОУ | 10/0,4 | 0.16 | 0.091111 | 0.00558 | 0
1 | ПАО "Россети Сибирь" | "Красноярскэнерго" | КТП 32-03-5 | 10/0,4 | 0.4 | 0.065697 | 0 | 0
1 | ПАО "Россети Сибирь" | "Красноярскэнерго" | ЗТП 32-03-6 | 10/0,4 | 0.1 | 0.05838 | 0 | 0
1 | ПАО "Россети Сибирь" | "Красноярскэнерго" | ТП-51-4-1 | 6/0,4 | 0.1 | 0.022074 | 0 | 0
1 | ПАО "Россети Сибирь" | "Красноярскэнерго" | КТП 32-03-7 | 10/0,4 | 0.16 | 0.074957 | 0 | 0
1 | ПАО "Россети Сибирь" | "Красноярскэнерго" | ТП-51-4-5 | 6/0,4 | 0.4 | 0.047351 | 0 | 0
1 | ПАО "Россети Сибирь" | "Красноярскэнерго" | КТП 32-03-8 | 10/0,4 | 0.63 | 0.012802 | 0 | 0
1 | ПАО "Россети Сибирь" | "Красноярскэнерго" | КТП 32-03-9 | 10/0,4 | 0.315 | 0.080044 | 0.0018 | 0.009
1 | ПАО "Россети Сибирь" | "Красноярскэнерго" | КТП 32-03-16 | 10/0,4 | 0.063 | 0.024999 | 0 | 0
1 | ПАО "Россети Сибирь" | "Красноярскэнерго" | КТП 57-2-2 | 10/0,4 | 0.4 | 0.024039 | 0 | 0
1 | ПАО "Россети Сибирь" | "Красноярскэнерго" | ТП-51-4-10 ОУ | 6/0,4 | 0.18 | 0.045352 | 0 | 0
1 | ПАО "Россети Сибирь" | "Красноярскэнерго" | КТП 32-04-1 | 10/0,4 | 0.1 | 0.031877 | 0 | 0
1 | ПАО "Россети Сибирь" | "Красноярскэнерго" | КТП 32-04-2 | 10/0,4 | 0.16 | 0.09411 | 0 | 0
1 | ПАО "Россети Сибирь" | "Красноярскэнерго" | КТП 32-04-6 | 10/0,4 | 0.063 | 0.010347 | 0 | 0
1 | ПАО "Россети Сибирь" | "Красноярскэнерго" | КТП 32-04-7 | 10/0,4 | 0.1 | 0.022431 | 0 | 0
1 | ПАО "Россети Сибирь" | "Красноярскэнерго" | КТП 32-04-8 | 10/0,4 | 0.16 | 0.056666 | 0 | 0
1 | ПАО "Россети Сибирь" | "Красноярскэнерго" | КТП 32-04-9 | 10/0,4 | 0.25 | 0.208 | 0 | 0
1 | ПАО "Россети Сибирь" | "Красноярскэнерго" | КТП 32-04-15 | 10/0,4 | 0.25 | 0.0076681 | 0 | 0
1 | ПАО "Россети Сибирь" | "Красноярскэнерго" | КТП 32-06-1 | 10/0,4 | 0.16 | 0.024691 | 0 | 0
1 | ПАО "Россети Сибирь" | "Красноярскэнерго" | КТП 32-06-2 | 10/0,4 | 0.1 | 0.026506 | 0 | 0
1 | ПАО "Россети Сибирь" | "Красноярскэнерго" | КТП 32-06-6 | 10/0,4 | 0.63 | 0.0066722 | 0 | 0
1 | ПАО "Россети Сибирь" | "Красноярскэнерго" | КТП 33-19-3461 | 10/0,4 | 0.4 | 0 | 0 | 0
1 | ПАО "Россети Сибирь" | "Красноярскэнерго" | КТП 32-06-10 | 10/0,4 | 0.1 | 0.033334 | 0 | 0
1 | ПАО "Россети Сибирь" | "Красноярскэнерго" | КТП 32-06-11 | 10/0,4 | 0.16 | 0.0045199 | 0 | 0
1 | ПАО "Россети Сибирь" | "Красноярскэнерго" | ТП-62-5-1 | 6/0,4 | 0.63 | 0.052237 | 0 | 0
1 | ПАО "Россети Сибирь" | "Красноярскэнерго" | ТП-62-5-2 | 6/0,4 | 0.4 | 0.018095 | 0 | 0
1 | ПАО "Россети Сибирь" | "Красноярскэнерго" | КТП 103-01-2 | 10/0,4 | 0.16 | 0.080823 | 0 | 0
1 | ПАО "Россети Сибирь" | "Красноярскэнерго" | ТП-62-7-3 | 6/0,4 | 0.25 | 0.010824 | 0 | 0
1 | ПАО "Россети Сибирь" | "Красноярскэнерго" | КТП 103-01-1 | 10/0,4 | 0.25 | 0.042644 | 0 | 0
1 | ПАО "Россети Сибирь" | "Красноярскэнерго" | КТП 38-01-1 ОУ | 10/0,4 | 0.32 | 0.055776 | 0 | 0
1 | ПАО "Россети Сибирь" | "Красноярскэнерго" | КТП 38-01-2 | 10/0,4 | 0.25 | 0.012781 | 0 | 0
1 | ПАО "Россети Сибирь" | "Красноярскэнерго" | КТП 38-02-1 | 10/0,4 | 0.25 | 0.073832 | 0 | 0
1 | ПАО "Россети Сибирь" | "Красноярскэнерго" | КТП 38-02-2 | 10/0,4 | 0.25 | 0.10701 | 0 | 0
1 | ПАО "Россети Сибирь" | "Красноярскэнерго" | СКТП 103-02-8 | 10/0,4 | 0.63 | 0.044075 | 0 | 0
1 | ПАО "Россети Сибирь" | "Красноярскэнерго" | КТП 38-03-1 | 10/0,4 | 0.32 | 0.031335 | 0 | 0
1 | ПАО "Россети Сибирь" | "Красноярскэнерго" | ЗТП 38-03-2 | 10/0,4 | 0.63 | 0.026258 | 0 | 0
1 | ПАО "Россети Сибирь" | "Красноярскэнерго" | КТП 38-03-3 | 10/0,4 | 0.63 | 0.021089 | 0 | 0
1 | ПАО "Россети Сибирь" | "Красноярскэнерго" | КТП 38-03-4 | 10/0,4 | 0.16 | 0.0081599 | 0 | 0
1 | ПАО "Россети Сибирь" | "Красноярскэнерго" | КТП 38-03-5 | 10/0,4 | 0.4 | 0.040199 | 0 | 0
1 | ПАО "Россети Сибирь" | "Красноярскэнерго" | КТП 38-04-2 | 10/0,4 | 0.16 | 0.00735 | 0 | 0
1 | ПАО "Россети Сибирь" | "Красноярскэнерго" | КТП 38-04-3 | 10/0,4 | 0.25 | 0.064083 | 0 | 0
1 | ПАО "Россети Сибирь" | "Красноярскэнерго" | КТП 103-03-5 | 10/0,4 | 0.1 | 0.0093362 | 0 | 0
1 | ПАО "Россети Сибирь" | "Красноярскэнерго" | КТП 38-04-4 | 10/0,4 | 0.04 | 0.0031303 | 0 | 0
1 | ПАО "Россети Сибирь" | "Красноярскэнерго" | КТП 38-04-10 | 10/0,4 | 0.1 | 0.044963 | 0 | 0.0135
1 | ПАО "Россети Сибирь" | "Красноярскэнерго" | КТП 38-05-2 | 10/0,4 | 0.4 | 0.025504 | 0 | 0
1 | ПАО "Россети Сибирь" | "Красноярскэнерго" | КТП 38-05-3 | 10/0,4 | 0.1 | 0.028048 | 0 | 0.00675
1 | ПАО "Россети Сибирь" | "Красноярскэнерго" | КТП 38-05-6 | 10/0,4 | 0.063 | 0.0083997 | 0 | 0
1 | ПАО "Россети Сибирь" | "Красноярскэнерго" | СКТП 103-04-18 | 10/0,4 | 0.4 | 0.067307 | 0 | 0
1 | ПАО "Россети Сибирь" | "Красноярскэнерго" | КТП 57-5-10 | 10/0,4 | 0.4 | 0.056234 | 0 | 0
1 | ПАО "Россети Сибирь" | "Красноярскэнерго" | КТП 72-5-1 | 10/0,4 | 0.1 | 0.019259 | 0 | 0
1 | ПАО "Россети Сибирь" | "Красноярскэнерго" | КТП 56-6-10 | 10/0,4 | 0.63 | 0.028226 | 0.0105 | 0
1 | ПАО "Россети Сибирь" | "Красноярскэнерго" | КТП 56-6-8 | 10/0,4 | 0.2 | 0.0058622 | 0 | 0
1 | ПАО "Россети Сибирь" | "Красноярскэнерго" | КТП 56-1-27 | 10/0,4 | 0.1 | 0.010916 | 0 | 0
1 | ПАО "Россети Сибирь" | "Красноярскэнерго" | ЗТП-05-39-2 ОУ | 6/0,4 | 0.4 | 0.0018757 | 0 | 0
1 | ПАО "Россети Сибирь" | "Красноярскэнерго" | КТП 57-7-4 | 10/0,4 | 0.25 | 0.027234 | 0 | 0.0225
1 | ПАО "Россети Сибирь" | "Красноярскэнерго" | КТП 103-04-17 | 10/0,4 | 0.16 | 0.038864 | 0 | 0
1 | ПАО "Россети Сибирь" | "Красноярскэнерго" | КТП 56-4-1 | 10/0,4 | 0.04 | 0.01129 | 0 | 0
1 | ПАО "Россети Сибирь" | "Красноярскэнерго" | КТП 57-1-13 | 10/0,4 | 0.25 | 0.014536 | 0 | 0
1 | ПАО "Россети Сибирь" | "Красноярскэнерго" | КСТП 48-04-5/63 | 10/0,4 | 0.063 | 0.011369 | 0 | 0.027
1 | ПАО "Россети Сибирь" | "Красноярскэнерго" | МТП 103-04-15 | 10/0,4 | 0.4 | 0.069261 | 0 | 0
1 | ПАО "Россети Сибирь" | "Красноярскэнерго" | КТП 57-4-11 | 10/0,4 | 0.4 | 0.011724 | 0 | 0
1 | ПАО "Россети Сибирь" | "Красноярскэнерго" | КТП 57-5-12 | 10/0,4 | 1 | 0.063214 | 0 | 0.0045
1 | ПАО "Россети Сибирь" | "Красноярскэнерго" | КТП 57-1-6 | 10/0,4 | 0.63 | 0.016614 | 0 | 0.0135
1 | ПАО "Россети Сибирь" | "Красноярскэнерго" | КCТП 56-1-5 | 10/0,4 | 0.063 | 0.024678 | 0 | 0
1 | ПАО "Россети Сибирь" | "Красноярскэнерго" | КТП 72-5-8 | 10/0,4 | 0.25 | 0.029774 | 0 | 0.0063
1 | ПАО "Россети Сибирь" | "Красноярскэнерго" | СТП 59-1-14 | 10/0,4 | 0.025 | 0.01129 | 0 | 0
1 | ПАО "Россети Сибирь" | "Красноярскэнерго" | СКТП 103-04-10 | 10/0,4 | 0.16 | 0.081448 | 0 | 0
1 | ПАО "Россети Сибирь" | "Красноярскэнерго" | КТП 55-10-3В (ТО_Дог № 18.2400.946) | 10/0,4 | 0.4 | 0.0022656 | 0 | 0
1 | ПАО "Россети Сибирь" | "Красноярскэнерго" | СКТП 103-04-9 | 10/0,4 | 0.4 | 0.094858 | 0 | 0
1 | ПАО "Россети Сибирь" | "Красноярскэнерго" | КТП 103-03-4 | 10/0,4 | 0.25 | 0.033654 | 0 | 0
1 | ПАО "Россети Сибирь" | "Красноярскэнерго" | КТП 103-03-2 | 10/0,4 | 0.1 | 0.014113 | 0 | 0
1 | ПАО "Россети Сибирь" | "Красноярскэнерго" | ТП 8-14-50 | 10/0,4 | 0.25 | 0.0035447 | 0 | 0
1 | ПАО "Россети Сибирь" | "Красноярскэнерго" | КТП 103-02-7 | 10/0,4 | 0.16 | 0.08294 | 0 | 0
1 | ПАО "Россети Сибирь" | "Красноярскэнерго" | КТП 38-05-7 | 10/0,4 | 0.063 | 0.0035117 | 0 | 0
1 | ПАО "Россети Сибирь" | "Красноярскэнерго" | СТП 05-39-5 | 6/0,4 | 0.1 | 0.01433 | 0 | 0.0135
1 | ПАО "Россети Сибирь" | "Красноярскэнерго" | КТП 38-05-8 | 10/0,4 | 0.063 | 0.0085017 | 0 | 0
1 | ПАО "Россети Сибирь" | "Красноярскэнерго" | КТП 33-02-10 | 10/0,4 | 0.25 | 0.055923 | 0 | 0
1 | ПАО "Россети Сибирь" | "Красноярскэнерго" | КТП 33-02-9 | 10/0,4 | 0.25 | 0.040903 | 0 | 0
1 | ПАО "Россети Сибирь" | "Красноярскэнерго" | КТП 38-05-9 | 10/0,4 | 0.063 | 0.0020135 | 0 | 0
1 | ПАО "Россети Сибирь" | "Красноярскэнерго" | КТП 40-01-1 | 10/0,4 | 0.25 | 0.10243 | 0 | 0
1 | ПАО "Россети Сибирь" | "Красноярскэнерго" | ТП-51-2-3 | 10/0,4 | 0.4 | 0.048063 | 0 | 0
1 | ПАО "Россети Сибирь" | "Красноярскэнерго" | КТП 38-05-11 | 10/0,4 | 0.4 | 0.014023 | 0 | 0
1 | ПАО "Россети Сибирь" | "Красноярскэнерго" | КТП 38-08-4 | 10/0,4 | 0.063 | 0.0083185 | 0 | 0.009
1 | ПАО "Россети Сибирь" | "Красноярскэнерго" | КТП 100-01-2 | 10/0,4 | 0.4 | 0.0069139 | 0 | 0
1 | ПАО "Россети Сибирь" | "Красноярскэнерго" | КТП 100-01-3 | 10/0,4 | 0.063 | 0.0075992 | 0 | 0
1 | ПАО "Россети Сибирь" | "Красноярскэнерго" | ТП-51-2-4 ОУ | 10/0,4 | 0.25 | 0.057112 | 0 | 0
1 | ПАО "Россети Сибирь" | "Красноярскэнерго" | ТП-51-2-5 | 10/0,4 | 0.4 | 0.033021 | 0 | 0
1 | ПАО "Россети Сибирь" | "Красноярскэнерго" | ТП-51-2-7 | 10/0,4 | 0.16 | 0.067081 | 0 | 0.009
1 | ПАО "Россети Сибирь" | "Красноярскэнерго" | КТП 104-01-1 | 10/0,4 | 0.063 | 0.0017908 | 0 | 0
1 | ПАО "Россети Сибирь" | "Красноярскэнерго" | КТП 104-01-2 | 10/0,4 | 0.4 | 0.0047238 | 0 | 0
1 | ПАО "Россети Сибирь" | "Красноярскэнерго" | ТП-51-2-8 | 10/0,4 | 0.1 | 0.001248 | 0 | 0
1 | ПАО "Россети Сибирь" | "Красноярскэнерго" | КТП 103-02-6 | 10/0,4 | 0.16 | 0.08428 | 0 | 0
1 | ПАО "Россети Сибирь" | "Красноярскэнерго" | ТП-52-1-1 | 10/0,4 | 0.315 | 0.053142 | 0 | 0
1 | ПАО "Россети Сибирь" | "Красноярскэнерго" | ТП-52-1-2 | 10/0,4 | 0.16 | 0.00083072 | 0 | 0
1 | ПАО "Россети Сибирь" | "Красноярскэнерго" | КТП 104-02-2 | 10/0,4 | 0.04 | 0.033155 | 0 | 0
1 | ПАО "Россети Сибирь" | "Красноярскэнерго" | ТП-52-1-5 | 10/0,4 | 0.16 | 0.045129 | 0 | 0
1 | ПАО "Россети Сибирь" | "Красноярскэнерго" | ТП-52-1-8 | 10/0,4 | 0.32 | 0.043728 | 0 | 0
1 | ПАО "Россети Сибирь" | "Красноярскэнерго" | ТП-52-4-2 | 10/0,4 | 0.16 | 0.016956 | 0 | 0
1 | ПАО "Россети Сибирь" | "Красноярскэнерго" | КТП 104-02-3 ОУ | 10/0,4 | 0.25 | 0.058978 | 0 | 0
1 | ПАО "Россети Сибирь" | "Красноярскэнерго" | КТП 11-10-6 | 10/0,4 | 0.16 | 0.028907 | 0 | 0
1 | ПАО "Россети Сибирь" | "Красноярскэнерго" | КТП 104-02-4 | 10/0,4 | 0.1 | 0.042472 | 0 | 0
1 | ПАО "Россети Сибирь" | "Красноярскэнерго" | КТП 104-02-5 | 10/0,4 | 0.2 | 0.048602 | 0 | 0
1 | ПАО "Россети Сибирь" | "Красноярскэнерго" | ТП-52-4-3 | 10/0,4 | 0.16 | 0.0018691 | 0 | 0
1 | ПАО "Россети Сибирь" | "Красноярскэнерго" | ТП-52-4-4 | 10/0,4 | 0.25 | 0.03741 | 0 | 0.009
1 | ПАО "Россети Сибирь" | "Красноярскэнерго" | ТП-52-4-9 | 10/0,4 | 0.25 | 0.019353 | 0 | 0
1 | ПАО "Россети Сибирь" | "Красноярскэнерго" | ТП-52-4-14 | 10/0,4 | 0.16 | 0.015784 | 0 | 0
1 | ПАО "Россети Сибирь" | "Красноярскэнерго" | ТП-52-4-15 | 10/0,4 | 0.63 | 0.00062304 | 0 | 0
1 | ПАО "Россети Сибирь" | "Красноярскэнерго" | ТП-74-2-3 | 10/0,4 | 0.4 | 0.0095627 | 0 | 0
1 | ПАО "Россети Сибирь" | "Красноярскэнерго" | ЗТП-74-2-4 | 10/0,4 | 0.25 | 0.085285 | 0 | 0.0045
1 | ПАО "Россети Сибирь" | "Красноярскэнерго" | ТП-34-2-1 | 10/0,4 | 0.25 | 0.098648 | 0 | 0.0135
1 | ПАО "Россети Сибирь" | "Красноярскэнерго" | ТП-34-2-3 | 10/0,4 | 0.25 | 0.083487 | 0 | 0.0405
1 | ПАО "Россети Сибирь" | "Красноярскэнерго" | ТП-34-2-6 | 10/0,4 | 0.25 | 0.033283 | 0 | 0
1 | ПАО "Россети Сибирь" | "Красноярскэнерго" | КТП 104-02-6 | 10/0,4 | 0.4 | 0.0035872 | 0 | 0
1 | ПАО "Россети Сибирь" | "Красноярскэнерго" | КТП 92-01-1 | 10/0,4 | 0.1 | 0.056546 | 0 | 0
1 | ПАО "Россети Сибирь" | "Красноярскэнерго" | КТП 92-01-2 | 10/0,4 | 0.16 | 0.088562 | 0.009 | 0
1 | ПАО "Россети Сибирь" | "Красноярскэнерго" | КТП 92-01-3 ОУ | 10/0,4 | 0.16 | 0.029075 | 0 | 0
1 | ПАО "Россети Сибирь" | "Красноярскэнерго" | СКТП 103-02-4 | 10/0,4 | 0.4 | 0.08428 | 0 | 0
1 | ПАО "Россети Сибирь" | "Красноярскэнерго" | КТП 92-01-5 | 10/0,4 | 0.25 | 0.04406 | 0 | 0.0135
1 | ПАО "Россети Сибирь" | "Красноярскэнерго" | КТП 92-01-11 | 10/0,4 | 0.1 | 0.0031152 | 0 | 0
1 | ПАО "Россети Сибирь" | "Красноярскэнерго" | КТП 92-01-12 | 10/0,4 | 0.16 | 0.0026583 | 0 | 0
1 | ПАО "Россети Сибирь" | "Красноярскэнерго" | КТП 92-01-24 | 10/0,4 | 0.25 | 0.0014868 | 0 | 0
1 | ПАО "Россети Сибирь" | "Красноярскэнерго" | КТП 92-02-1 | 10/0,4 | 0.16 | 0.0027848 | 0 | 0
1 | ПАО "Россети Сибирь" | "Красноярскэнерго" | КТП 92-02-2 | 10/0,4 | 0.25 | 0.038263 | 0 | 0
1 | ПАО "Россети Сибирь" | "Красноярскэнерго" | КТП 92-02-3 | 10/0,4 | 0.4 | 0.029472 | 0 | 0
1 | ПАО "Россети Сибирь" | "Красноярскэнерго" | КТП 92-02-4 | 10/0,4 | 0.63 | 0.090931 | 0 | 0
1 | ПАО "Россети Сибирь" | "Красноярскэнерго" | КТП 92-04-1 | 10/0,4 | 0.16 | 0.028114 | 0 | 0
1 | ПАО "Россети Сибирь" | "Красноярскэнерго" | КТП 92-04-3 | 10/0,4 | 0.4 | 0.052109 | 0 | 0
1 | ПАО "Россети Сибирь" | "Красноярскэнерго" | КТП 92-04-8 | 10/0,4 | 0.1 | 0.039237 | 0 | 0.0075
1 | ПАО "Россети Сибирь" | "Красноярскэнерго" | КТП 92-04-13 | 10/0,4 | 0.16 | 0.008496 | 0 | 0
1 | ПАО "Россети Сибирь" | "Красноярскэнерго" | КТП 92-04-17 | 10/0,4 | 0.16 | 0.056847 | 0 | 0
1 | ПАО "Россети Сибирь" | "Красноярскэнерго" | КТП 92-04-18 | 10/0,4 | 0.4 | 0.010927 | 0 | 0
1 | ПАО "Россети Сибирь" | "Красноярскэнерго" | КТП 92-05-10 | 10/0,4 | 0.16 | 0.031848 | 0 | 0.0135
1 | ПАО "Россети Сибирь" | "Красноярскэнерго" | КТП 92-05-14 | 10/0,4 | 0.4 | 0.013679 | 0 | 0
1 | ПАО "Россети Сибирь" | "Красноярскэнерго" | КТП 92-05-28 | 10/0,4 | 0.25 | 0.0066816 | 0 | 0
1 | ПАО "Россети Сибирь" | "Красноярскэнерго" | КТП 92-06-1 | 10/0,4 | 0.4 | 0.029213 | 0 | 0
1 | ПАО "Россети Сибирь" | "Красноярскэнерго" | КТП 103-01-10 | 10/0,4 | 0.063 | 0.039733 | 0 | 0
1 | ПАО "Россети Сибирь" | "Красноярскэнерго" | КТП 92-06-2 | 10/0,4 | 0.1 | 0.039965 | 0 | 0
1 | ПАО "Россети Сибирь" | "Красноярскэнерго" | КТП 92-06-3 | 10/0,4 | 0.4 | 0.066317 | 0 | 0
1 | ПАО "Россети Сибирь" | "Красноярскэнерго" | КТП 92-06-6 | 10/0,4 | 0.1 | 0.075984 | 0 | 0.009
1 | ПАО "Россети Сибирь" | "Красноярскэнерго" | КТПН 25-21-7 | 10/0,4 | 0.4 | 0.10783 | 0 | 0.0072
1 | ПАО "Россети Сибирь" | "Красноярскэнерго" | КТП 102-01-1 | 10/0,4 | 0.315 | 0.066763 | 0 | 0.0063
1 | ПАО "Россети Сибирь" | "Красноярскэнерго" | ТП 1-04-6 | 10/0,4 | 0.25 | 0.0074972 | 0 | 0
1 | ПАО "Россети Сибирь" | "Красноярскэнерго" | КТП 102-01-5 | 10/0,4 | 0.04 | 0.0067062 | 0 | 0
1 | ПАО "Россети Сибирь" | "Красноярскэнерго" | КТП 102-01-32 | 10/0,4 | 0.1 | 0.024672 | 0 | 0
1 | ПАО "Россети Сибирь" | "Красноярскэнерго" | КТП 102-02-2 | 10/0,4 | 0.16 | 0.099195 | 0 | 0.009
1 | ПАО "Россети Сибирь" | "Красноярскэнерго" | КТП 103-04-14 | 10/0,4 | 0.25 | 0.04586 | 0 | 0
1 | ПАО "Россети Сибирь" | "Красноярскэнерго" | ЗТП 102-02-6 | 10/0,4 | 0.4 | 0.11446 | 0 | 0
1 | ПАО "Россети Сибирь" | "Красноярскэнерго" | КТП 102-03-2 | 10/0,4 | 0.1 | 0.02124 | 0 | 0
1 | ПАО "Россети Сибирь" | "Красноярскэнерго" | КТП 102-03-3 | 10/0,4 | 0.04 | 0.021893 | 0 | 0
1 | ПАО "Россети Сибирь" | "Красноярскэнерго" | КТП 102-06-3 ОУ | 10/0,4 | 0.25 | 0.074534 | 0 | 0
1 | ПАО "Россети Сибирь" | "Красноярскэнерго" | КТП 102-06-5 | 10/0,4 | 0.1 | 0.04214 | 0 | 0.0083
1 | ПАО "Россети Сибирь" | "Красноярскэнерго" | КТП 102-06-7 | 10/0,4 | 0.25 | 0.19931 | 0 | 0
1 | ПАО "Россети Сибирь" | "Красноярскэнерго" | КТП 102-06-8 | 10/0,4 | 0.16 | 0.065993 | 0 | 0
1 | ПАО "Россети Сибирь" | "Красноярскэнерго" | ТП-34-2-7 | 10/0,4 | 0.25 | 0.013499 | 0 | 0.054
1 | ПАО "Россети Сибирь" | "Красноярскэнерго" | ЗТП 102-07-1 | 10/0,4 | 0.4 | 0.075939 | 0 | 0
1 | ПАО "Россети Сибирь" | "Красноярскэнерго" | КТП 103-01-15 | 10/0,4 | 0.25 | 0.052337 | 0 | 0
1 | ПАО "Россети Сибирь" | "Красноярскэнерго" | КТП 8-14-04 | 10/0,4 | 0.4 | 0.039913 | 0 | 0.0135
1 | ПАО "Россети Сибирь" | "Красноярскэнерго" | КТП 102-09-1 | 10/0,4 | 0.1 | 0.054523 | 0.009 | 0.0063
1 | ПАО "Россети Сибирь" | "Красноярскэнерго" | КТП 102-09-3 | 10/0,4 | 0.063 | 0.024832 | 0 | 0
1 | ПАО "Россети Сибирь" | "Красноярскэнерго" | КТП 102-09-4 | 10/0,4 | 0.1 | 0.006457 | 0 | 0
1 | ПАО "Россети Сибирь" | "Красноярскэнерго" | КТП 102-09-8 | 10/0,4 | 0.1 | 0.0061596 | 0 | 0
1 | ПАО "Россети Сибирь" | "Красноярскэнерго" | КТП 102-09-19 | 10/0,4 | 0.025 | 0.0023326 | 0 | 0
1 | ПАО "Россети Сибирь" | "Красноярскэнерго" | КТП 102-09-31 | 10/0,4 | 0.4 | 0.0048852 | 0 | 0
1 | ПАО "Россети Сибирь" | "Красноярскэнерго" | КТП 102-10-1 | 10/0,4 | 0.4 | 0.028124 | 0 | 0
1 | ПАО "Россети Сибирь" | "Красноярскэнерго" | КТП 102-10-4 | 10/0,4 | 0.25 | 0.044341 | 0.0045 | 0
1 | ПАО "Россети Сибирь" | "Красноярскэнерго" | ЗТП 103-02-3 | 10/0,4 | 0.4 | 0.1294 | 0 | 0
1 | ПАО "Россети Сибирь" | "Красноярскэнерго" | КТП 102-10-5 | 10/0,4 | 0.04 | 0.014745 | 0 | 0
1 | ПАО "Россети Сибирь" | "Красноярскэнерго" | ТП 3-01-2 | 10/0,4 | 0.25 | 0.030886 | 0 | 0.1251
1 | ПАО "Россети Сибирь" | "Красноярскэнерго" | ТП 3-01-5 | 10/0,4 | 0.4 | 0.068909 | 0 | 0
1 | ПАО "Россети Сибирь" | "Красноярскэнерго" | ТП 3-01-9 | 10/0,4 | 0.16 | 0.05171 | 0 | 0.009
1 | ПАО "Россети Сибирь" | "Красноярскэнерго" | ТП 3-01-10 | 10/0,4 | 0.16 | 0 | 0 | 0
1 | ПАО "Россети Сибирь" | "Красноярскэнерго" | ТП 3-01-11 ОУ | 10/0,4 | 0.315 | 0.035888 | 0 | 0
1 | ПАО "Россети Сибирь" | "Красноярскэнерго" | ТП 3-01-13 | 10/0,4 | 0.4 | 0.1193 | 0 | 0
1 | ПАО "Россети Сибирь" | "Красноярскэнерго" | ТП 3-03-3 ОУ | 10/0,4 | 0.32 | 0.076521 | 0 | 0
1 | ПАО "Россети Сибирь" | "Красноярскэнерго" | КТП 102-10-7 | 10/0,4 | 0.1 | 0.031981 | 0 | 0
1 | ПАО "Россети Сибирь" | "Красноярскэнерго" | ТП 1-04-5 | 10/0,4 | 0.25 | 0.0356 | 0 | 0.06786
1 | ПАО "Россети Сибирь" | "Красноярскэнерго" | КТП 102-10-9 | 10/0,4 | 0.4 | 0.0099384 | 0 | 0
1 | ПАО "Россети Сибирь" | "Красноярскэнерго" | КТП 32-02-10 | 10/0,4 | 0.1 | 0.010119 | 0 | 0
1 | ПАО "Россети Сибирь" | "Красноярскэнерго" | ТП 3-03-4 | 10/0,4 | 0.4 | 0.088215 | 0 | 0.0135
1 | ПАО "Россети Сибирь" | "Красноярскэнерго" | КТП 32-03-18 | 10/0,4 | 0.1 | 0.0045652 | 0 | 0
1 | ПАО "Россети Сибирь" | "Красноярскэнерго" | СКТП 103-02-2 | 10/0,4 | 0.25 | 0.12441 | 0.04518 | 0
1 | ПАО "Россети Сибирь" | "Красноярскэнерго" | КТП 103-04-6 | 10/0,4 | 0.1 | 0.00091587 | 0 | 0
1 | ПАО "Россети Сибирь" | "Красноярскэнерго" | КТП 103-04-13 | 10/0,4 | 0.16 | 0.024305 | 0 | 0
1 | ПАО "Россети Сибирь" | "Красноярскэнерго" | КТП 103-03-10 | 10/0,4 | 0.1 | 0.029311 | 0 | 0
1 | ПАО "Россети Сибирь" | "Красноярскэнерго" | ТП 8-24-23 | 10/0,4 | 0.025 | 0.0093786 | 0 | 0
1 | ПАО "Россети Сибирь" | "Красноярскэнерго" | ТП 8-36-25 (от оп. №146/62 ф.8-36) | 10/0,4 | 0.025 | 0.0048238 | 0 | 0
1 | ПАО "Россети Сибирь" | "Красноярскэнерго" | ТП 103-01-3 | 10/0,4 | 0.16 | 0.026244 | 0 | 0
1 | ПАО "Россети Сибирь" | "Красноярскэнерго" | ТП 8-09-36 | 10/0,4 | 0.04 | 0.014293 | 0 | 0
1 | ПАО "Россети Сибирь" | "Красноярскэнерго" | ТП 8-14-32 | 10/0,4 | 0.1 | 0.0098242 | 0 | 0
1 | ПАО "Россети Сибирь" | "Красноярскэнерго" | СКТП 103-03-7 | 10/0,4 | 0.63 | 0.089888 | 0 | 0
1 | ПАО "Россети Сибирь" | "Красноярскэнерго" | СКТП 103-04-21 | 10/0,4 | 0.32 | 0.069261 | 0 | 0
1 | ПАО "Россети Сибирь" | "Красноярскэнерго" | КТП 8-09-13 (Петелина) | 10/0,4 | 0.04 | 0.0013027 | 0 | 0
1 | ПАО "Россети Сибирь" | "Красноярскэнерго" | ТП 61-03-4 (Субоч) | 10/0,4 | 0.025 | 0.0056423 | 0 | 0
1 | ПАО "Россети Сибирь" | "Красноярскэнерго" | ТП 8-09-24 (Лопатин) | 10/0,4 | 0.25 | 0.047309 | 0.0135 | 0.0405
1 | ПАО "Россети Сибирь" | "Красноярскэнерго" | ТП 8-36-26 (УГМС) | 10/0,4 | 0.063 | 0.012394 | 0 | 0
1 | ПАО "Россети Сибирь" | "Красноярскэнерго" | КМТП 20-01-2 | 10/0,4 | 0.16 | 0.031376 | 0 | 0
1 | ПАО "Россети Сибирь" | "Красноярскэнерго" | ТП 34-08-3 (Алиева) | 10/0,4 | 0.1 | 0.010453 | 0 | 0
1 | ПАО "Россети Сибирь" | "Красноярскэнерго" | СКТП 103-02-1 | 10/0,4 | 0.63 | 0.12224 | 0 | 0
1 | ПАО "Россети Сибирь" | "Красноярскэнерго" | ТП 3-04-1 | 10/0,4 | 0.1 | 0.046966 | 0 | 0
1 | ПАО "Россети Сибирь" | "Красноярскэнерго" | ТП 3-04-5 | 10/0,4 | 1.6 | 0.039815 | 0 | 0.0153
1 | ПАО "Россети Сибирь" | "Красноярскэнерго" | ТП 8-24-18 (Бацагин) | 10/0,4 | 0.063 | 0.017609 | 0 | 0
1 | ПАО "Россети Сибирь" | "Красноярскэнерго" | КТП 102-01-7 | 10/0,4 | 0.04 | 0.0095533 | 0 | 0
1 | ПАО "Россети Сибирь" | "Красноярскэнерго" | ТП 8-09-35 | 10/0,4 | 0.4 | 0.062768 | 0 | 0.0225
1 | ПАО "Россети Сибирь" | "Красноярскэнерго" | КТП 32-04-16 В(ТО_Д18.2400.9863.13ДС2) | 10/0,4 | 0.25 | 0.010526 | 0 | 0
1 | ПАО "Россети Сибирь" | "Красноярскэнерго" | КТП 8-36-5 | 10/0,4 | 0.4 | 0.027137 | 0 | 0.009
1 | ПАО "Россети Сибирь" | "Красноярскэнерго" | КТП 8-24-16 | 10/0,4 | 0.25 | 0.038586 | 0 | 0
1 | ПАО "Россети Сибирь" | "Красноярскэнерго" | КТП 33-14-19 | 10/0,4 | 0.25 | 0.018742 | 0 | 0
1 | ПАО "Россети Сибирь" | "Красноярскэнерго" | КТП №1В_Школа№6(ТО_18.2400.4299.15) | 10/0,4 | 0.16 | 0.017587 | 0 | 0
1 | ПАО "Россети Сибирь" | "Красноярскэнерго" | КТП 33-02-21 | 10/0,4 | 0.25 | 0.03575 | 0 | 0.009
1 | ПАО "Россети Сибирь" | "Красноярскэнерго" | КТП 8-36-21 | 10/0,4 | 0.16 | 0.022182 | 0 | 0
1 | ПАО "Россети Сибирь" | "Красноярскэнерго" | КТП 32-02-9 | 10/0,4 | 0.25 | 0.01225 | 0.0045 | 0.0333
1 | ПАО "Россети Сибирь" | "Красноярскэнерго" | КТП 33-02-22 | 10/0,4 | 0.25 | 0.01989 | 0 | 0
1 | ПАО "Россети Сибирь" | "Красноярскэнерго" | КТП 33-03-36 | 10/0,4 | 0.25 | 0.010109 | 0 | 0
1 | ПАО "Россети Сибирь" | "Красноярскэнерго" | КТП 33-07-13 | 10/0,4 | 0.25 | 0.055785 | 0 | 0.009
1 | ПАО "Россети Сибирь" | "Красноярскэнерго" | КТП 33-14-15 | 10/0,4 | 0.04 | 0.011724 | 0 | 0
1 | ПАО "Россети Сибирь" | "Красноярскэнерго" | КТП 32-04-3 | 10/0,4 | 0.16 | 0.0036929 | 0 | 0
1 | ПАО "Россети Сибирь" | "Красноярскэнерго" | КТП 33-02-16 | 10/0,4 | 0.25 | 0.023127 | 0 | 0
1 | ПАО "Россети Сибирь" | "Красноярскэнерго" | КТП 33-02-17 | 10/0,4 | 0.4 | 0.034944 | 0 | 0
1 | ПАО "Россети Сибирь" | "Красноярскэнерго" | КТП 33-02-18 | 10/0,4 | 0.4 | 0.032377 | 0 | 0
1 | ПАО "Россети Сибирь" | "Красноярскэнерго" | КТП 33-03-33 | 10/0,4 | 0.16 | 0.0028499 | 0 | 0
1 | ПАО "Россети Сибирь" | "Красноярскэнерго" | КТП 32-04-29 | 10/0,4 | 0.25 | 0.011147 | 0 | 0
1 | ПАО "Россети Сибирь" | "Красноярскэнерго" | КТП 32-04-27 | 10/0,4 | 0.1 | 0.013932 | 0 | 0.0135
1 | ПАО "Россети Сибирь" | "Красноярскэнерго" | КТП 32-04-30 | 10/0,4 | 0.25 | 0.010922 | 0.0135 | 0.0135
1 | ПАО "Россети Сибирь" | "Красноярскэнерго" | КТП-33-02-19 | 10/0,4 | 0.1 | 0.012264 | 0 | 0
1 | ПАО "Россети Сибирь" | "Красноярскэнерго" | КТП 32-03-17 | 10/0,4 | 0.4 | 0.026154 | 0 | 0.135
1 | ПАО "Россети Сибирь" | "Красноярскэнерго" | КТП 33-12-20 | 10/0,4 | 0.25 | 0.083591 | 0 | 0
1 | ПАО "Россети Сибирь" | "Красноярскэнерго" | ТП 32-04-32 | 10/0,4 | 0.1 | 0.016878 | 0.0027 | 0.0063
1 | ПАО "Россети Сибирь" | "Красноярскэнерго" | КТПВС 33-09-28 | 10/0,4 | 0.1 | 0.0035494 | 0 | 0
1 | ПАО "Россети Сибирь" | "Красноярскэнерго" | КТПС 32-02-11 | 10/0,4 | 0.16 | 0.02521 | 0 | 0
1 | ПАО "Россети Сибирь" | "Красноярскэнерго" | ТП 32-02-12 | 10/0,4 | 0.25 | 0.0025828 | 0 | 0
1 | ПАО "Россети Сибирь" | "Красноярскэнерго" | СТП 38-08-7 | 10/0,4 | 0.04 | 0.0045501 | 0 | 0
1 | ПАО "Россети Сибирь" | "Красноярскэнерго" | КТПН 12-01-9 | 10/0,4 | 0.4 | 0.029084 | 0 | 0
1 | ПАО "Россети Сибирь" | "Красноярскэнерго" | ТП 22-22-4 | 6/0,4 | 0.1 | 0.017034 | 0 | 0
1 | ПАО "Россети Сибирь" | "Красноярскэнерго" | КТП 12-01-10 | 10/0,4 | 0.16 | 0.01349 | 0 | 0
1 | ПАО "Россети Сибирь" | "Красноярскэнерго" | ТП 2-9-1А ОУ | 6/0,4 | 0.16 | 0.0033531 | 0 | 0
1 | ПАО "Россети Сибирь" | "Красноярскэнерго" | ТП 29-41-5 | 6/0,4 | 0.1 | 0.038737 | 0 | 0
1 | ПАО "Россети Сибирь" | "Красноярскэнерго" | ТП 29-41-6 | 6/0,4 | 0.16 | 0.080682 | 0 | 0
1 | ПАО "Россети Сибирь" | "Красноярскэнерго" | ТП 29-41-9 | 6/0,4 | 0.16 | 0.037453 | 0 | 0
1 | ПАО "Россети Сибирь" | "Красноярскэнерго" | ТП 29-41-10 | 6/0,4 | 0.2 | 0.033892 | 0 | 0
1 | ПАО "Россети Сибирь" | "Красноярскэнерго" | ТП 29-41-11 | 6/0,4 | 0.56 | 0.049617 | 0 | 0
1 | ПАО "Россети Сибирь" | "Красноярскэнерго" | КТП 12-01-12 | 10/0,4 | 0.16 | 0.038004 | 0 | 0
1 | ПАО "Россети Сибирь" | "Красноярскэнерго" | ТП 29-41-15 | 6/0,4 | 0.2 | 0.040554 | 0 | 0
1 | ПАО "Россети Сибирь" | "Красноярскэнерго" | ТП 29-41-16 | 6/0,4 | 0.25 | 0.064079 | 0 | 0
1 | ПАО "Россети Сибирь" | "Красноярскэнерго" | ТП 29-41-17 | 6/0,4 | 0.1 | 0.021523 | 0 | 0
1 | ПАО "Россети Сибирь" | "Красноярскэнерго" | ТП 29-42-3 | 6/0,4 | 0.1 | 0.013367 | 0 | 0
1 | ПАО "Россети Сибирь" | "Красноярскэнерго" | ТП 29-42-5 | 6/0,4 | 0.4 | 0.06457 | 0 | 0
1 | ПАО "Россети Сибирь" | "Красноярскэнерго" | ТП 29-42-7 | 6/0,4 | 0.4 | 0.050296 | 0 | 0
1 | ПАО "Россети Сибирь" | "Красноярскэнерго" | ТП 3-07-2 | 10/0,4 | 0.63 | 0.024181 | 0 | 0
1 | ПАО "Россети Сибирь" | "Красноярскэнерго" | ТП 29-42-8 ОУ | 6/0,4 | 0.56 | 0.17402 | 0 | 0
1 | ПАО "Россети Сибирь" | "Красноярскэнерго" | ТП 85-12-1 | 6/0,4 | 0.4 | 0.040655 | 0 | 0
1 | ПАО "Россети Сибирь" | "Красноярскэнерго" | ТП 22-25-3 | 6/0,4 | 0.32 | 0.050748 | 0 | 0
1 | ПАО "Россети Сибирь" | "Красноярскэнерго" | ТП 20-17-27 | 6/0,4 | 0.1 | 0.033097 | 0 | 0
1 | ПАО "Россети Сибирь" | "Красноярскэнерго" | ТП 22-4-4 | 6/0,4 | 0.16 | 0.062367 | 0 | 0
1 | ПАО "Россети Сибирь" | "Красноярскэнерго" | ТП 20-17-31 | 6/0,4 | 0.4 | 0.034909 | 0 | 0
1 | ПАО "Россети Сибирь" | "Красноярскэнерго" | ТП 29-41-18 | 6/0,4 | 0.16 | 0.026998 | 0 | 0
1 | ПАО "Россети Сибирь" | "Красноярскэнерго" | ТП 22-25-4 ОУ | 6/0,4 | 0.4 | 0.087142 | 0 | 0
1 | ПАО "Россети Сибирь" | "Красноярскэнерго" | ТП 29-29-12 | 6/0,4 | 0.4 | 0.087117 | 0 | 0
1 | ПАО "Россети Сибирь" | "Красноярскэнерго" | ТП 83-15-26 | 6/0,4 | 0.16 | 0.052391 | 0 | 0
1 | ПАО "Россети Сибирь" | "Красноярскэнерго" | ТП 22-25-5 | 6/0,4 | 0.4 | 0.051021 | 0 | 0
1 | ПАО "Россети Сибирь" | "Красноярскэнерго" | ТП 83-15-25 | 6/0,4 | 0.315 | 0.03445 | 0 | 0
1 | ПАО "Россети Сибирь" | "Красноярскэнерго" | ТП 20-17-28 | 6/0,4 | 0.4 | 0.066556 | 0 | 0
1 | ПАО "Россети Сибирь" | "Красноярскэнерго" | ТП 22-23-1 | 6/0,4 | 0.16 | 0.0006608 | 0 | 0
1 | ПАО "Россети Сибирь" | "Красноярскэнерго" | ТП 22-25-7 | 6/0,4 | 0.56 | 0.12488 | 0 | 0.0063
1 | ПАО "Россети Сибирь" | "Красноярскэнерго" | ТП 20-13-9а | 6/0,4 | 0.25 | 0.033159 | 0 | 0
1 | ПАО "Россети Сибирь" | "Красноярскэнерго" | ТП 29-42-1 | 6/0,4 | 0.25 | 0.064116 | 0 | 0
1 | ПАО "Россети Сибирь" | "Красноярскэнерго" | ТП 29-41-3 | 6/0,4 | 0.56 | 0.08241 | 0 | 0
1 | ПАО "Россети Сибирь" | "Красноярскэнерго" | ТП 29-29-3 | 6/0,4 | 0.16 | 0.021278 | 0 | 0
1 | ПАО "Россети Сибирь" | "Красноярскэнерго" | ТП 22-4-2 | 6/0,4 | 1 | 0.61183 | 0 | 0
1 | ПАО "Россети Сибирь" | "Красноярскэнерго" | ТП 4-01-3 | 10/0,4 | 0.16 | 0.0097704 | 0 | 0
1 | ПАО "Россети Сибирь" | "Красноярскэнерго" | ТП 315 А КрасКом |  | 0.63 | 0 | 0.054 | 0
1 | ПАО "Россети Сибирь" | "Красноярскэнерго" | ТП 40-02-21 | 10/0,4 | 0.4 | 0.037128 | 0 | 0
1 | ПАО "Россети Сибирь" | "Красноярскэнерго" | ТП 7-06-16 | 10/0,4 | 0.063 | 0 | 0 | 0
1 | ПАО "Россети Сибирь" | "Красноярскэнерго" | ТП 45-14-3 | 10/0,4 | 0.25 | 0.00087839 | 0 | 0
1 | ПАО "Россети Сибирь" | "Красноярскэнерго" | ТП 85-1-73 д.Лукино | 10/0,4 | 0.4 | 0.0031718 | 0 | 0
1 | ПАО "Россети Сибирь" | "Красноярскэнерго" | ТП 7-08-21 | 10/0,4 | 0.4 | 0.043927 | 0 | 0
1 | ПАО "Россети Сибирь" | "Красноярскэнерго" | ТП 4-01-6 | 10/0,4 | 0.16 | 0.038152 | 0 | 0
1 | ПАО "Россети Сибирь" | "Красноярскэнерго" | КТПН 12-01-14 | 10/0,4 | 0.4 | 0.12363 | 0 | 0.0135
1 | ПАО "Россети Сибирь" | "Красноярскэнерго" | ТП 4-01-10 | 10/0,4 | 0.25 | 0.02913 | 0 | 0
1 | ПАО "Россети Сибирь" | "Красноярскэнерго" | ТП 4-01-8 | 10/0,4 | 0.25 | 0.075166 | 0 | 0
1 | ПАО "Россети Сибирь" | "Красноярскэнерго" | ТП 4-04-1 | 10/0,4 | 0.63 | 0.049392 | 0 | 0
1 | ПАО "Россети Сибирь" | "Красноярскэнерго" | ТП 4-01-1 | 10/0,4 | 0.4 | 0.046395 | 0 | 0
1 | ПАО "Россети Сибирь" | "Красноярскэнерго" | ТП 4-04-2 | 10/0,4 | 0.4 | 0.057912 | 0 | 0
1 | ПАО "Россети Сибирь" | "Красноярскэнерго" | ТП 4-06-1 | 10/0,4 | 0.063 | 0.0012801 | 0 | 0
1 | ПАО "Россети Сибирь" | "Красноярскэнерго" | КТПН 12-01-15 | 10/0,4 | 0.4 | 0.0033153 | 0 | 0
1 | ПАО "Россети Сибирь" | "Красноярскэнерго" | КТП 40-06-5 | 10/0,4 | 0.25 | 0.0054525 | 0 | 0
1 | ПАО "Россети Сибирь" | "Красноярскэнерго" | ТП 4-06-4 | 10/0,4 | 0.4 | 0.049364 | 0 | 0
1 | ПАО "Россети Сибирь" | "Красноярскэнерго" | ТП 4-06-8 | 10/0,4 | 0.16 | 0.023327 | 0 | 0.0072
1 | ПАО "Россети Сибирь" | "Красноярскэнерго" | ТП 4-06-10 | 10/0,4 | 0.16 | 0.0086055 | 0 | 0
1 | ПАО "Россети Сибирь" | "Красноярскэнерго" | ТП 10-01-2 | 10/0,4 | 0.063 | 0.0024922 | 0 | 0
1 | ПАО "Россети Сибирь" | "Красноярскэнерго" | ТП 10-02-2 ОУ | 10/0,4 | 0.25 | 0.09495 | 0 | 0
1 | ПАО "Россети Сибирь" | "Красноярскэнерго" | КТП 40-06-7 | 10/0,4 | 0.16 | 0.030931 | 0 | 0
1 | ПАО "Россети Сибирь" | "Красноярскэнерго" | ТП 10-02-3 | 10/0,4 | 0.16 | 0.074857 | 0 | 0
1 | ПАО "Россети Сибирь" | "Красноярскэнерго" | ТП-25cолн Краском 40 лет Победы, 2 | 10/0,4 | 1 | 0 | 0 | 0
1 | ПАО "Россети Сибирь" | "Красноярскэнерго" | ТП 10-02-6 ОУ | 10/0,4 | 0.4 | 0.0027017 | 0 | 0
1 | ПАО "Россети Сибирь" | "Красноярскэнерго" | ТП 10-02-7 | 10/0,4 | 0.25 | 0.016186 | 0 | 0
1 | ПАО "Россети Сибирь" | "Красноярскэнерго" | КТП №63-1-92 СНТ"Овинный | 10/0,4 | 0.25 | 0.009794 | 0 | 0.1215
1 | ПАО "Россети Сибирь" | "Красноярскэнерго" | КТПН 40-06-8 ОУ | 10/0,4 | 0.4 | 0.0098478 | 0 | 0
1 | ПАО "Россети Сибирь" | "Красноярскэнерго" | КТПН 40-06-9 | 10/0,4 | 0.25 | 0.029846 | 0 | 0
1 | ПАО "Россети Сибирь" | "Красноярскэнерго" | ТП 33-08-138Е | 10/0,4 | 0.63 | 0.11363 | 0 | 0
1 | ПАО "Россети Сибирь" | "Красноярскэнерго" | ТП 33-18-140Е | 10/0,4 | 0.25 | 0.17929 | 0 | 0
1 | ПАО "Россети Сибирь" | "Красноярскэнерго" | ТП 33-18-177Е ОУ | 10/0,4 | 0.4 | 0.11944 | 0 | 0
1 | ПАО "Россети Сибирь" | "Красноярскэнерго" | ТП 10-03-1 ОУ | 10/0,4 | 0.4 | 0.078253 | 0 | 0
1 | ПАО "Россети Сибирь" | "Красноярскэнерго" | ТП 10-03-3 | 10/0,4 | 0.25 | 0.045387 | 0 | 0.0072
1 | ПАО "Россети Сибирь" | "Красноярскэнерго" | КТПН 40-06-10 | 10/0,4 | 0.4 | 0.024733 | 0 | 0
1 | ПАО "Россети Сибирь" | "Красноярскэнерго" | ТП 34-07-655 | 10/0,4 | 0.25 | 0.00065136 | 0 | 0
1 | ПАО "Россети Сибирь" | "Красноярскэнерго" | ТП 10-04-10 | 10/0,4 | 0.16 | 0.018125 | 0 | 0
1 | ПАО "Россети Сибирь" | "Красноярскэнерго" | ТП 10-04-13 | 10/0,4 | 0.16 | 0.003625 | 0 | 0
1 | ПАО "Россети Сибирь" | "Красноярскэнерго" | ТП 53-10-2476 - ОУ | 10/0,4 | 0.4 | 0.022854 | 0 | 0
1 | ПАО "Россети Сибирь" | "Красноярскэнерго" | ТП 10-05-4 ОУ | 10/0,4 | 0.4 | 0.041008 | 0 | 0
1 | ПАО "Россети Сибирь" | "Красноярскэнерго" | ТП 10-07-1 | 10/0,4 | 0.16 | 0.027663 | 0.012 | 0
1 | ПАО "Россети Сибирь" | "Красноярскэнерго" | ТП 12-01-16 | 10/0,4 | 0.4 | 0.055983 | 0 | 0
1 | ПАО "Россети Сибирь" | "Красноярскэнерго" | ТП 12-01-20 | 10/0,4 | 0.16 | 0.017017 | 0 | 0
1 | ПАО "Россети Сибирь" | "Красноярскэнерго" | ТП 14-03-1 | 10/0,4 | 0.25 | 0.039407 | 0 | 0.0027
1 | ПАО "Россети Сибирь" | "Красноярскэнерго" | КТП 40-08-1 | 10/0,4 | 0.1 | 0.00021429 | 0 | 0
1 | ПАО "Россети Сибирь" | "Красноярскэнерго" | КТП 40-08-2 | 10/0,4 | 0.1 | 0.029803 | 0 | 0
1 | ПАО "Россети Сибирь" | "Красноярскэнерго" | ТП 14-03-3 | 10/0,4 | 0.1 | 0.011387 | 0 | 0
1 | ПАО "Россети Сибирь" | "Красноярскэнерго" | КТП-10 кВ ф. 130-1 СНТ Большевик №3 |  | 0 | 0 | 0.0135 | 0.0135
1 | ПАО "Россети Сибирь" | "Красноярскэнерго" | КТП 40-08-3 | 10/0,4 | 0.1 | 0.0028443 | 0 | 0
1 | ПАО "Россети Сибирь" | "Красноярскэнерго" | ТП 73-1-13 | 10/0,4 | 0.1 | 0.01442 | 0 | 0
1 | ПАО "Россети Сибирь" | "Красноярскэнерго" | ТП 36-14-944 ОУ | 10/0,4 | 0.4 | 0.1108 | 0 | 0
1 | ПАО "Россети Сибирь" | "Красноярскэнерго" | ТП 14-03-9 | 10/0,4 | 0.4 | 0.013254 | 0 | 0
1 | ПАО "Россети Сибирь" | "Красноярскэнерго" | ТП 14-03-11 | 10/0,4 | 0.16 | 0.069571 | 0 | 0
1 | ПАО "Россети Сибирь" | "Красноярскэнерго" | ТП 6-01-1885 (ОУ) | 10/0,4 | 0.16 | 0 | 0 | 0
1 | ПАО "Россети Сибирь" | "Красноярскэнерго" | ТП 44-02-8 | 10/0,4 | 0.16 | 0 | 0 | 0
1 | ПАО "Россети Сибирь" | "Красноярскэнерго" | ТП 6-17-1016 в безвозмездном пользовании | 10/0,4 | 0.4 | 0 | 0 | 0
1 | ПАО "Россети Сибирь" | "Красноярскэнерго" | СКТП 37-02-08 д. Петропаловка | 10/0,4 | 0.25 | 0 | 0 | 0
1 | ПАО "Россети Сибирь" | "Красноярскэнерго" | КСТП-63/10/0,4 кВ № 86-4-44 | 10/0,4 | 0.063 | 0.0038515 | 0 | 0
1 | ПАО "Россети Сибирь" | "Красноярскэнерго" | КТП № 8-04-33 | 10/0,4 | 0.1 | 0.020451 | 0 | 0
1 | ПАО "Россети Сибирь" | "Красноярскэнерго" | КТПС 52-04-7 | 10/0,4 | 0.1 | 0.00065325 | 0 | 0
1 | ПАО "Россети Сибирь" | "Красноярскэнерго" | ТП 8-08-2 | 10/0,4 | 0.025 | 0.0015529 | 0 | 0
1 | ПАО "Россети Сибирь" | "Красноярскэнерго" | РП 100 | 6/0,4 | 0.18 | 0 | 0 | 0
1 | ПАО "Россети Сибирь" | "Красноярскэнерго" | ТП 16-02-1 | 10/0,4 | 0.16 | 0.0011045 | 0 | 0
1 | ПАО "Россети Сибирь" | "Красноярскэнерго" | ТП 16-02-3 | 10/0,4 | 0.16 | 0.050461 | 0 | 0
1 | ПАО "Россети Сибирь" | "Красноярскэнерго" | ТП 44-2-6 10/0,4кВ | 10/0,4 | 0.4 | 0 | 0 | 0
1 | ПАО "Россети Сибирь" | "Красноярскэнерго" | ТП 16-03-3 | 10/0,4 | 0.4 | 0 | 0 | 0
1 | ПАО "Россети Сибирь" | "Красноярскэнерго" | КТП 6-21-3/100 кВА |  | 0 | 0 | 0.0027 | 0.0108
1 | ПАО "Россети Сибирь" | "Красноярскэнерго" | РП 50 | 6/0,4 | 0.56 | 0.069929 | 0 | 0
1 | ПАО "Россети Сибирь" | "Красноярскэнерго" | РП 54 ОУ | 6/0,4 | 0.4 | 0.1531 | 0 | 0
1 | ПАО "Россети Сибирь" | "Красноярскэнерго" | РП 66 ОУ | 6/0,4 | 0.4 | 0.18325 | 0 | 0
1 | ПАО "Россети Сибирь" | "Красноярскэнерго" | ТП 6-18-034 | 10/0,4 | 0.1 | 0 | 0 | 0
1 | ПАО "Россети Сибирь" | "Красноярскэнерго" | ТП 24-15-85 | 10/0,4 | 0.25 | 0 | 0 | 0
1 | ПАО "Россети Сибирь" | "Красноярскэнерго" | КCТП № 76-06-17 Ковалев | 10/0,4 | 0.025 | 0.029311 | 0 | 0
1 | ПАО "Россети Сибирь" | "Красноярскэнерго" | ТП 62-04-3509 | 6/0,4 | 0.1 | 0 | 0 | 0
1 | ПАО "Россети Сибирь" | "Красноярскэнерго" | ТП 62-04-3510 | 6/0,4 | 0.4 | 0 | 0 | 0
1 | ПАО "Россети Сибирь" | "Красноярскэнерго" | ТП 62-04-3518 | 6/0,4 | 0.4 | 0 | 0 | 0
1 | ПАО "Россети Сибирь" | "Красноярскэнерго" | ТП 62-04-3511 | 6/0,4 | 0.4 | 0 | 0 | 0
1 | ПАО "Россети Сибирь" | "Красноярскэнерго" | ТП 62-07-3512 (ОУ) | 6/0,4 | 0.63 | 0 | 0 | 0
1 | ПАО "Россети Сибирь" | "Красноярскэнерго" | ТП 62-07-3513 | 6/0,4 | 0.4 | 0 | 0 | 0
1 | ПАО "Россети Сибирь" | "Красноярскэнерго" | ТП 62-07-3515 | 6/0,4 | 0.16 | 0 | 0 | 0
1 | ПАО "Россети Сибирь" | "Красноярскэнерго" | ТП 62-07-3514 | 6/0,4 | 0.4 | 0 | 0 | 0
1 | ПАО "Россети Сибирь" | "Красноярскэнерго" | ТП 62-07-3516 | 6/0,4 | 0.25 | 0 | 0 | 0
1 | ПАО "Россети Сибирь" | "Красноярскэнерго" | ТП 62-09-3517 | 6/0,4 | 0.063 | 0.0080995 | 0 | 0
1 | ПАО "Россети Сибирь" | "Красноярскэнерго" | ТП 1-3545 | 6/0,4 | 0.18 | 0 | 0.0135 | 0
1 | ПАО "Россети Сибирь" | "Красноярскэнерго" | ТП 1-3546 | 6/0,4 | 0.1 | 0 | 0 | 0.0225
1 | ПАО "Россети Сибирь" | "Красноярскэнерго" | ТП 1-3544 | 6/0,4 | 0.32 | 0 | 0 | 0
1 | ПАО "Россети Сибирь" | "Красноярскэнерго" | ТП 1-3543 | 6/0,4 | 0.16 | 0 | 0 | 0
1 | ПАО "Россети Сибирь" | "Красноярскэнерго" | ТП 62-09-3532 | 6/0,4 | 0.1 | 0.0080995 | 0 | 0
1 | ПАО "Россети Сибирь" | "Красноярскэнерго" | СТП 130-1-55 ДНТ Березовая роща |  | 0.16 | 0 | 0.0135 | 0.0135
1 | ПАО "Россети Сибирь" | "Красноярскэнерго" | КТПН 50-03-9 | 10/0,4 | 0.16 | 0.018785 | 0 | 0
1 | ПАО "Россети Сибирь" | "Красноярскэнерго" | ТП 31-23-173 ОУ | 10/0,4 | 0.1 | 0.065201 | 0 | 0
1 | ПАО "Россети Сибирь" | "Красноярскэнерго" | ТП 62-09-3531 (ОУ) | 6/0,4 | 0.4 | 0 | 0 | 0
1 | ПАО "Россети Сибирь" | "Красноярскэнерго" | ТП 62-09-3533 | 6/0,4 | 1 | 0 | 0 | 0
1 | ПАО "Россети Сибирь" | "Красноярскэнерго" | ТП 62-09-3534 | 6/0,4 | 0.16 | 0 | 0 | 0
1 | ПАО "Россети Сибирь" | "Красноярскэнерго" | ТП 2-24-4 | 10/0,4 | 0.1 | 0 | 0 | 0
1 | ПАО "Россети Сибирь" | "Красноярскэнерго" | ТП 2-18-8 | 10/0,4 | 0.1 | 0 | 0 | 0
1 | ПАО "Россети Сибирь" | "Красноярскэнерго" | ТП 1-19-11 | 10/0,4 | 0.25 | 0 | 0 | 0
1 | ПАО "Россети Сибирь" | "Красноярскэнерго" | ТП 1-19-12 | 10/0,4 | 0.25 | 0 | 0 | 0
1 | ПАО "Россети Сибирь" | "Красноярскэнерго" | ТП 1-19-16 | 10/0,4 | 0.1 | 0 | 0 | 0
1 | ПАО "Россети Сибирь" | "Красноярскэнерго" | ТП 1-3621 | 6/0,4 | 0.25 | 0 | 0 | 0
1 | ПАО "Россети Сибирь" | "Красноярскэнерго" | ТП 26-03-19 | 10/0,4 | 0.25 | 0 | 0 | 0
1 | ПАО "Россети Сибирь" | "Красноярскэнерго" | ТП 9-06-24 | 10/0,4 | 0.1 | 0.041748 | 0 | 0.0135
1 | ПАО "Россети Сибирь" | "Красноярскэнерго" | ТП 2-24-30 | 10/0,4 | 0.16 | 0 | 0 | 0
1 | ПАО "Россети Сибирь" | "Красноярскэнерго" | ТП 2-18-31 | 10/0,4 | 0.1 | 0 | 0 | 0
1 | ПАО "Россети Сибирь" | "Красноярскэнерго" | ТП 2-18-33 | 10/0,4 | 0.063 | 0 | 0 | 0
1 | ПАО "Россети Сибирь" | "Красноярскэнерго" | ТП 2-18-35 | 10/0,4 | 0.16 | 0 | 0 | 0
1 | ПАО "Россети Сибирь" | "Красноярскэнерго" | ТП 3-19-36 | 10/0,4 | 0.16 | 0 | 0 | 0
1 | ПАО "Россети Сибирь" | "Красноярскэнерго" | ТП 2-24-37 ОУ | 10/0,4 | 0.1 | 0 | 0 | 0.0135
1 | ПАО "Россети Сибирь" | "Красноярскэнерго" | ТП 1-3622 | 6/0,4 | 0.063 | 0 | 0 | 0
1 | ПАО "Россети Сибирь" | "Красноярскэнерго" | ТП 1-3623 | 6/0,4 | 0.16 | 0 | 0 | 0
1 | ПАО "Россети Сибирь" | "Красноярскэнерго" | ТП 1-3542 | 6/0,4 | 0.1 | 0 | 0 | 0
1 | ПАО "Россети Сибирь" | "Красноярскэнерго" | ТП 5-14-66 ОУ | 10/0,4 | 0.1 | 0 | 0 | 0.0036
1 | ПАО "Россети Сибирь" | "Красноярскэнерго" | ТП 25-03-68 | 10/0,4 | 0.063 | 0 | 0 | 0
1 | ПАО "Россети Сибирь" | "Красноярскэнерго" | ТП 5-01-69 | 10/0,4 | 0.25 | 0 | 0 | 0
1 | ПАО "Россети Сибирь" | "Красноярскэнерго" | ТП 5-01-70 | 10/0,4 | 0.1 | 0 | 0 | 0
1 | ПАО "Россети Сибирь" | "Красноярскэнерго" | ТП 5-14-71 | 10/0,4 | 0.25 | 0 | 0 | 0
1 | ПАО "Россети Сибирь" | "Красноярскэнерго" | ТП 5-14-72 | 10/0,4 | 0.16 | 0 | 0 | 0
1 | ПАО "Россети Сибирь" | "Красноярскэнерго" | ТП 5-01-75 | 10/0,4 | 0.1 | 0.033836 | 0 | 0
1 | ПАО "Россети Сибирь" | "Красноярскэнерго" | ТП 5-01-76 | 10/0,4 | 0.16 | 0 | 0 | 0
1 | ПАО "Россети Сибирь" | "Красноярскэнерго" | ТП 5-01-80 | 10/0,4 | 0.16 | 0 | 0 | 0
1 | ПАО "Россети Сибирь" | "Красноярскэнерго" | ТП 5-01-87 | 10/0,4 | 0.1 | 0 | 0 | 0
1 | ПАО "Россети Сибирь" | "Красноярскэнерго" | ТП 5-06-88 | 10/0,4 | 0.02 | 0 | 0 | 0
1 | ПАО "Россети Сибирь" | "Красноярскэнерго" | ТП 5-01-89 | 10/0,4 | 0.063 | 0.0041942 | 0 | 0
1 | ПАО "Россети Сибирь" | "Красноярскэнерго" | ТП 5-01-91 | 10/0,4 | 0.063 | 0 | 0 | 0
1 | ПАО "Россети Сибирь" | "Красноярскэнерго" | СКТП 5-06-92 | 10/0,4 | 0.25 | 0.046416 | 0 | 0
1 | ПАО "Россети Сибирь" | "Красноярскэнерго" | СКТП 5-07-94 | 10/0,4 | 0.25 | 0 | 0 | 0
1 | ПАО "Россети Сибирь" | "Красноярскэнерго" | ТП 24-17-97 | 10/0,4 | 0.25 | 0 | 0 | 0
1 | ПАО "Россети Сибирь" | "Красноярскэнерго" | ТП 5-06-98 | 10/0,4 | 0.1 | 0.0002209 | 0 | 0
1 | ПАО "Россети Сибирь" | "Красноярскэнерго" | ТП 20-06-104 | 10/0,4 | 0.063 | 0 | 0 | 0
1 | ПАО "Россети Сибирь" | "Красноярскэнерго" | ТП 20-06-109 | 10/0,4 | 0.1 | 0 | 0 | 0
1 | ПАО "Россети Сибирь" | "Красноярскэнерго" | ТП 20-06-110 | 10/0,4 | 0.1 | 0 | 0 | 0
1 | ПАО "Россети Сибирь" | "Красноярскэнерго" | ТП 20-01-114 | 10/0,4 | 0.16 | 0 | 0 | 0
1 | ПАО "Россети Сибирь" | "Красноярскэнерго" | ТП 20-06-117 | 10/0,4 | 0.1 | 0 | 0 | 0
1 | ПАО "Россети Сибирь" | "Красноярскэнерго" | ТП 26-02-119 | 10/0,4 | 0.1 | 0 | 0 | 0.0135
1 | ПАО "Россети Сибирь" | "Красноярскэнерго" | ТП 9-14-131 ОУ | 10/0,4 | 0.16 | 0 | 0 | 0
1 | ПАО "Россети Сибирь" | "Красноярскэнерго" | ТП 9-05-132 | 10/0,4 | 0.1 | 0 | 0 | 0
1 | ПАО "Россети Сибирь" | "Красноярскэнерго" | ТП 9-14-133 | 10/0,4 | 0.063 | 0 | 0 | 0.0036
1 | ПАО "Россети Сибирь" | "Красноярскэнерго" | ТП 9-14-134 | 10/0,4 | 0.1 | 0 | 0 | 0
1 | ПАО "Россети Сибирь" | "Красноярскэнерго" | ТП 7-04-145 | 10/0,4 | 0.02 | 0 | 0 | 0
1 | ПАО "Россети Сибирь" | "Красноярскэнерго" | ТП 7-08-153 | 10/0,4 | 0.25 | 0 | 0 | 0
1 | ПАО "Россети Сибирь" | "Красноярскэнерго" | ТП 20-09-156 | 10/0,4 | 0.1 | 0 | 0 | 0
1 | ПАО "Россети Сибирь" | "Красноярскэнерго" | ТП 20-09-157 | 10/0,4 | 0.1 | 0 | 0 | 0.0135
1 | ПАО "Россети Сибирь" | "Красноярскэнерго" | ТП 9-05-161 | 10/0,4 | 0.1 | 0.029524 | 0 | 0
1 | ПАО "Россети Сибирь" | "Красноярскэнерго" | ТП 19-04-169 | 10/0,4 | 0.063 | 0 | 0 | 0
1 | ПАО "Россети Сибирь" | "Красноярскэнерго" | ТП 9-18-935 | 10/0,4 | 0.25 | 0 | 0 | 0
1 | ПАО "Россети Сибирь" | "Красноярскэнерго" | СКТП 3-19-1 | 10/0,4 | 0.4 | 0 | 0.00369 | 0
1 | ПАО "Россети Сибирь" | "Красноярскэнерго" | ТП 36-09-950 | 10/0,4 | 0.16 | 0 | 0 | 0
1 | ПАО "Россети Сибирь" | "Красноярскэнерго" | СКТП 2-24-2 ОУ | 10/0,4 | 0.63 | 0 | 0 | 0.18432
1 | ПАО "Россети Сибирь" | "Красноярскэнерго" | СКТП 2-24-3 | 10/0,4 | 0.1 | 0 | 0 | 0
1 | ПАО "Россети Сибирь" | "Красноярскэнерго" | ТП 9-06-952 | 10/0,4 | 0.16 | 0.0011035 | 0 | 0
1 | ПАО "Россети Сибирь" | "Красноярскэнерго" | СКТП 1-19-5 | 10/0,4 | 0.63 | 0 | 0 | 0
1 | ПАО "Россети Сибирь" | "Красноярскэнерго" | ТП 9-17-956 | 10/0,4 | 0.1 | 0 | 0 | 0
1 | ПАО "Россети Сибирь" | "Красноярскэнерго" | СКТП 1-19-6 | 10/0,4 | 0.25 | 0 | 0 | 0.0135
1 | ПАО "Россети Сибирь" | "Красноярскэнерго" | ТП 9-18-958 | 10/0,4 | 0.16 | 0 | 0 | 0
1 | ПАО "Россети Сибирь" | "Красноярскэнерго" | КТП 2-18-7 | 10/0,4 | 0.03 | 0 | 0 | 0
1 | ПАО "Россети Сибирь" | "Красноярскэнерго" | ТП 9-18-966 | 10/0,4 | 0.25 | 0 | 0 | 0
1 | ПАО "Россети Сибирь" | "Красноярскэнерго" | ТП 9-18-967 | 10/0,4 | 0.1 | 0 | 0 | 0
1 | ПАО "Россети Сибирь" | "Красноярскэнерго" | СКТП 9А-14 запитано от Гор.Сетей | 10/0,4 | 0.63 | 0 | 0.009 | 0.0135
1 | ПАО "Россети Сибирь" | "Красноярскэнерго" | СКТП 9-05-17 | 10/0,4 | 0.16 | 0 | 0 | 0
1 | ПАО "Россети Сибирь" | "Красноярскэнерго" | ТП 9-18-975 | 10/0,4 | 0.25 | 0 | 0 | 0
1 | ПАО "Россети Сибирь" | "Красноярскэнерго" | СКТП 1-19-18 | 10/0,4 | 0.25 | 0 | 0 | 0
1 | ПАО "Россети Сибирь" | "Красноярскэнерго" | СКТП 9-05-20 | 10/0,4 | 0.4 | 0 | 0 | 0
1 | ПАО "Россети Сибирь" | "Красноярскэнерго" | ТП 2-19-1150 | 10/0,4 | 0.25 | 0 | 0 | 0
1 | ПАО "Россети Сибирь" | "Красноярскэнерго" | КТП 9-06-23 | 10/0,4 | 0.1 | 0.022824 | 0 | 0
1 | ПАО "Россети Сибирь" | "Красноярскэнерго" | ТП 2-24-1152 | 10/0,4 | 0.1 | 0 | 0 | 0
1 | ПАО "Россети Сибирь" | "Красноярскэнерго" | КМТП 23-01-02 | 10/0,4 | 0.16 | 0 | 0 | 0
1 | ПАО "Россети Сибирь" | "Красноярскэнерго" | ТП 2-24-1154 | 10/0,4 | 0.16 | 0 | 0 | 0
1 | ПАО "Россети Сибирь" | "Красноярскэнерго" | КТП 3-13-26 | 10/0,4 | 0.25 | 0 | 0.0135 | 0
1 | ПАО "Россети Сибирь" | "Красноярскэнерго" | ТП 26-03-1155 ОУ | 10/0,4 | 0.25 | 0 | 0 | 0.0018
1 | ПАО "Россети Сибирь" | "Красноярскэнерго" | КТП 9-05-27 | 10/0,4 | 0.063 | 0 | 0 | 0
1 | ПАО "Россети Сибирь" | "Красноярскэнерго" | СКТП 2-18-29 | 10/0,4 | 0.4 | 0 | 0 | 0.0135
1 | ПАО "Россети Сибирь" | "Красноярскэнерго" | ТП 3-19-1156 | 10/0,4 | 0.1 | 0 | 0 | 0
1 | ПАО "Россети Сибирь" | "Красноярскэнерго" | СКТП 2-18-32 | 10/0,4 | 0.63 | 0 | 0 | 0.0135
1 | ПАО "Россети Сибирь" | "Красноярскэнерго" | ТП 2-18-1158 | 10/0,4 | 0.16 | 0 | 0 | 0
1 | ПАО "Россети Сибирь" | "Красноярскэнерго" | СКТП 2-24-38 | 10/0,4 | 0.4 | 0 | 0 | 0
1 | ПАО "Россети Сибирь" | "Красноярскэнерго" | ТП 2-24-1162 | 10/0,4 | 0.16 | 0 | 0 | 0
1 | ПАО "Россети Сибирь" | "Красноярскэнерго" | КТП 4-16-40 | 10/0,4 | 0.25 | 0 | 0 | 0
1 | ПАО "Россети Сибирь" | "Красноярскэнерго" | КТП 4-05-41 | 10/0,4 | 0.063 | 0 | 0 | 0
1 | ПАО "Россети Сибирь" | "Красноярскэнерго" | КТП 4-08-44 | 10/0,4 | 0.1 | 0 | 0 | 0
1 | ПАО "Россети Сибирь" | "Красноярскэнерго" | КТП 4-03-45 | 10/0,4 | 0.16 | 0 | 0 | 0
1 | ПАО "Россети Сибирь" | "Красноярскэнерго" | КТП 4-03-46 | 10/0,4 | 0.25 | 0 | 0 | 0.09
1 | ПАО "Россети Сибирь" | "Красноярскэнерго" | КТП 4-02-47 | 10/0,4 | 0.16 | 0 | 0 | 0
1 | ПАО "Россети Сибирь" | "Красноярскэнерго" | КТП 4-02-50 | 10/0,4 | 0.1 | 0 | 0 | 0
1 | ПАО "Россети Сибирь" | "Красноярскэнерго" | КТП 4-02-51 | 10/0,4 | 0.16 | 0 | 0 | 0
1 | ПАО "Россети Сибирь" | "Красноярскэнерго" | КТП 4-01-54 | 10/0,4 | 0.063 | 0 | 0 | 0
1 | ПАО "Россети Сибирь" | "Красноярскэнерго" | КТП 4-17-55 | 10/0,4 | 0.16 | 0 | 0 | 0
1 | ПАО "Россети Сибирь" | "Красноярскэнерго" | КТП 4-16-56 | 10/0,4 | 0.1 | 0 | 0 | 0
1 | ПАО "Россети Сибирь" | "Красноярскэнерго" | ТП 16-06-1 | 10/0,4 | 0.16 | 0.036257 | 0 | 0
1 | ПАО "Россети Сибирь" | "Красноярскэнерго" | ТП 33-05-13 | 10/0,4 | 0.1 | 0.0075426 | 0 | 0
1 | ПАО "Россети Сибирь" | "Красноярскэнерго" | ТП 33-05-14 | 10/0,4 | 0.25 | 0.043696 | 0 | 0
1 | ПАО "Россети Сибирь" | "Красноярскэнерго" | ТП 17-02-1 | 10/0,4 | 0.16 | 0.067756 | 0 | 0
1 | ПАО "Россети Сибирь" | "Красноярскэнерго" | ТП-7 солн. | 10/0,4 | 0.63 | 0 | 0 | 0
1 | ПАО "Россети Сибирь" | "Красноярскэнерго" | ТП 17-02-3 ОУ | 10/0,4 | 0.25 | 0.045878 | 0 | 0
1 | ПАО "Россети Сибирь" | "Красноярскэнерго" | ТП 41-08-3103 | 10/0,4 | 0.1 | 0.032285 | 0 | 0
1 | ПАО "Россети Сибирь" | "Красноярскэнерго" | ТП 17-03-2 | 10/0,4 | 0.4 | 0.012532 | 0 | 0
1 | ПАО "Россети Сибирь" | "Красноярскэнерго" | ТП 17-03-3 | 10/0,4 | 0.4 | 0.0040356 | 0 | 0
1 | ПАО "Россети Сибирь" | "Красноярскэнерго" | КТПН 12-01-17 ОУ | 10/0,4 | 0.25 | 0.046119 | 0 | 0
1 | ПАО "Россети Сибирь" | "Красноярскэнерго" | СКТП 39-06-15 | 10/0,4 | 0.63 | 0.012382 | 0 | 0
1 | ПАО "Россети Сибирь" | "Красноярскэнерго" | ТП 17-04-3 ОУ | 10/0,4 | 0.25 | 0.037382 | 0 | 0
1 | ПАО "Россети Сибирь" | "Красноярскэнерго" | ТП 17-04-4 ОУ | 10/0,4 | 0.16 | 0.022514 | 0 | 0.0135
1 | ПАО "Россети Сибирь" | "Красноярскэнерго" | СКТП 8-09-23 | 10/0,4 | 0.25 | 0.10981 | 0 | 0
1 | ПАО "Россети Сибирь" | "Красноярскэнерго" | КТП 103-06-3 | 10/0,4 | 0.1 | 0.011536 | 0 | 0
1 | ПАО "Россети Сибирь" | "Красноярскэнерго" | ТП 17-04-6 | 10/0,4 | 0.4 | 0.029736 | 0 | 0.0135
1 | ПАО "Россети Сибирь" | "Красноярскэнерго" | КТПН 12-01-18 | 10/0,4 | 0.63 | 0.10829 | 0 | 0
1 | ПАО "Россети Сибирь" | "Красноярскэнерго" | КТП 97-05-9 | 10/0,4 | 0.16 | 0.021807 | 0 | 0
1 | ПАО "Россети Сибирь" | "Красноярскэнерго" | ТП 17-10-3 | 10/0,4 | 0.16 | 0.013461 | 0 | 0
1 | ПАО "Россети Сибирь" | "Красноярскэнерго" | ТП 17-10-5 | 10/0,4 | 0.4 | 0.044859 | 0 | 0.015
1 | ПАО "Россети Сибирь" | "Красноярскэнерго" | ЗТП 8-36-4 | 10/0,4 | 0.63 | 0.031482 | 0 | 0.0135
1 | ПАО "Россети Сибирь" | "Красноярскэнерго" | СКТП 8-36-16 | 10/0,4 | 0.16 | 0.00065419 | 0 | 0
1 | ПАО "Россети Сибирь" | "Красноярскэнерго" | ТП № 65-04-6 | 10/0,4 | 0.025 | 0.00062304 | 0 | 0
1 | ПАО "Россети Сибирь" | "Красноярскэнерго" | СТП 33-07-30 | 10/0,4 | 0.04 | 0.01265 | 0 | 0
1 | ПАО "Россети Сибирь" | "Красноярскэнерго" | ТП № 41-14-2 | 10/0,4 | 0.16 | 0.1602 | 0 | 0
1 | ПАО "Россети Сибирь" | "Красноярскэнерго" | ТП № 65-16-1 | 10/0,4 | 0.1 | 0.1602 | 0 | 0
1 | ПАО "Россети Сибирь" | "Красноярскэнерго" | СТП № 33-07-31 | 10/0,4 | 0.04 | 0.016501 | 0 | 0
1 | ПАО "Россети Сибирь" | "Красноярскэнерго" | ТП 17-10-13 | 10/0,4 | 0.16 | 0.007637 | 0 | 0
1 | ПАО "Россети Сибирь" | "Красноярскэнерго" | СКТП 8-36-10 | 10/0,4 | 0.32 | 0.03995 | 0 | 0
1 | ПАО "Россети Сибирь" | "Красноярскэнерго" | СКТП 8-36-11 | 10/0,4 | 0.25 | 0.041253 | 0 | 0
1 | ПАО "Россети Сибирь" | "Красноярскэнерго" | СКТП 8-36-6 | 10/0,4 | 0.1 | 0.020467 | 0 | 0.0108
1 | ПАО "Россети Сибирь" | "Красноярскэнерго" | СКТП 8-11-1 | 10/0,4 | 0.1 | 0.05269 | 0 | 0.0108
1 | ПАО "Россети Сибирь" | "Красноярскэнерго" | СКТП 8-24-4 | 10/0,4 | 0.4 | 0.080856 | 0 | 0
1 | ПАО "Россети Сибирь" | "Красноярскэнерго" | СКТП 8-24-15 | 10/0,4 | 0.025 | 0.0089935 | 0 | 0
1 | ПАО "Россети Сибирь" | "Красноярскэнерго" | СКТП 1-03-15 | 10/0,4 | 0.4 | 0.010219 | 0 | 0
1 | ПАО "Россети Сибирь" | "Красноярскэнерго" | КТП 2-01-10 | 10/0,4 | 0.03 | 0.00065325 | 0 | 0
1 | ПАО "Россети Сибирь" | "Красноярскэнерго" | ТП 24-02-2 | 10/0,4 | 0.063 | 0.010268 | 0 | 0
1 | ПАО "Россети Сибирь" | "Красноярскэнерго" | СКТП 103-05-2 | 10/0,4 | 0.4 | 0.070548 | 0 | 0
1 | ПАО "Россети Сибирь" | "Красноярскэнерго" | КТП 103-05-4 | 10/0,4 | 0.1 | 0.024388 | 0 | 0
1 | ПАО "Россети Сибирь" | "Красноярскэнерго" | СКТП 39-07-2 | 10/0,4 | 0.25 | 0.054745 | 0 | 0
1 | ПАО "Россети Сибирь" | "Красноярскэнерго" | КТП 39-09-9 | 10/0,4 | 0.25 | 0.030557 | 0 | 0
1 | ПАО "Россети Сибирь" | "Красноярскэнерго" | ТП 24-02-9 | 10/0,4 | 0.16 | 0.040878 | 0 | 0
1 | ПАО "Россети Сибирь" | "Красноярскэнерго" | КТП 34-01-4 | 10/0,4 | 0.1 | 0.019975 | 0 | 0
1 | ПАО "Россети Сибирь" | "Красноярскэнерго" | КТП 4-16-57 | 10/0,4 | 0.1 | 0 | 0 | 0
1 | ПАО "Россети Сибирь" | "Красноярскэнерго" | СКТП 4-16-58 | 10/0,4 | 0.4 | 0 | 0 | 0
1 | ПАО "Россети Сибирь" | "Красноярскэнерго" | КТП 4-16-59 | 10/0,4 | 0.16 | 0 | 0 | 0
1 | ПАО "Россети Сибирь" | "Красноярскэнерго" | КТП 4-03-65 | 10/0,4 | 0.16 | 0 | 0 | 0.0009
1 | ПАО "Россети Сибирь" | "Красноярскэнерго" | КТП 5-01-73 | 10/0,4 | 0.16 | 0.061722 | 0 | 0
1 | ПАО "Россети Сибирь" | "Красноярскэнерго" | КТП 5-01-78 | 10/0,4 | 0.1 | 0 | 0 | 0.009
1 | ПАО "Россети Сибирь" | "Красноярскэнерго" | КТП 5-01-79 | 10/0,4 | 0.1 | 0.035482 | 0 | 0.0405
1 | ПАО "Россети Сибирь" | "Красноярскэнерго" | КТПН 12-02-4 | 10/0,4 | 0.25 | 0.041795 | 0 | 0
1 | ПАО "Россети Сибирь" | "Красноярскэнерго" | СКТП 24-17-84 | 10/0,4 | 0.63 | 0 | 0 | 0
1 | ПАО "Россети Сибирь" | "Красноярскэнерго" | ТП 24-08-5 | 10/0,4 | 0.16 | 0.0021429 | 0 | 0
1 | ПАО "Россети Сибирь" | "Красноярскэнерго" | ТП 24-08-8 | 10/0,4 | 0.4 | 0.034815 | 0 | 0
1 | ПАО "Россети Сибирь" | "Красноярскэнерго" | ТП 35-3-24 | 10/0,4 | 0.25 | 0.0040781 | 0 | 0
1 | ПАО "Россети Сибирь" | "Красноярскэнерго" | ТП 24-11-2 | 10/0,4 | 0.04 | 0.0084677 | 0 | 0.001575
1 | ПАО "Россети Сибирь" | "Красноярскэнерго" | ТП 24-11-4 | 10/0,4 | 0.18 | 0.015045 | 0.0135 | 0.0585
1 | ПАО "Россети Сибирь" | "Красноярскэнерго" | КТПН 12-02-5 ОУ | 10/0,4 | 0.4 | 0.052316 | 0 | 0
1 | ПАО "Россети Сибирь" | "Красноярскэнерго" | ТП 33-05-3 | 10/0,4 | 0.25 | 0 | 0 | 0.0063
1 | ПАО "Россети Сибирь" | "Красноярскэнерго" | ТП-51-1-3 | 6/0,4 | 0.25 | 0.051297 | 0 | 0.0027
1 | ПАО "Россети Сибирь" | "Красноярскэнерго" | ТП-51-1-4 | 6/0,4 | 0.25 | 0.044859 | 0 | 0
1 | ПАО "Россети Сибирь" | "Красноярскэнерго" | ТП 27-02-6 | 10/0,4 | 0.25 | 0 | 0 | 0
1 | ПАО "Россети Сибирь" | "Красноярскэнерго" | ТП 27-02-7 | 10/0,4 | 0.04 | 0.0040356 | 0.0153 | 0
1 | ПАО "Россети Сибирь" | "Красноярскэнерго" | КТП 61-06-13 | 10/0,4 | 0.25 | 0.028603 | 0 | 0
1 | ПАО "Россети Сибирь" | "Красноярскэнерго" | ТП-51-1-5 | 6/0,4 | 0.1 | 0.025752 | 0 | 0
1 | ПАО "Россети Сибирь" | "Красноярскэнерго" | ТП-51-1-7 | 6/0,4 | 0.16 | 0.034475 | 0 | 0
1 | ПАО "Россети Сибирь" | "Красноярскэнерго" | ТП-62-7-7 | 6/0,4 | 0.32 | 0.10004 | 0 | 0
1 | ПАО "Россети Сибирь" | "Красноярскэнерго" | ТП-34-2-12 | 10/0,4 | 0.06 | 0.031775 | 0 | 0
1 | ПАО "Россети Сибирь" | "Красноярскэнерго" | ТП 33-05-6 ОУ | 10/0,4 | 0.4 | 0 | 0 | 0
1 | ПАО "Россети Сибирь" | "Красноярскэнерго" | ТП-34-2-17 | 10/0,4 | 0.4 | 0.056281 | 0 | 0
1 | ПАО "Россети Сибирь" | "Красноярскэнерго" | ТП-34-3-3 ОУ | 10/0,4 | 0.25 | 0.033772 | 0 | 0
1 | ПАО "Россети Сибирь" | "Красноярскэнерго" | ТП-34-3-4 ОУ | 10/0,4 | 0.25 | 0.067231 | 0 | 0
1 | ПАО "Россети Сибирь" | "Красноярскэнерго" | ТП-34-3-5 ОУ | 10/0,4 | 0.25 | 0.067288 | 0 | 0
1 | ПАО "Россети Сибирь" | "Красноярскэнерго" | ТП-34-3-7 | 10/0,4 | 0.16 | 0.039404 | 0 | 0.0135
1 | ПАО "Россети Сибирь" | "Красноярскэнерго" | ТП-34-3-8 | 10/0,4 | 0.25 | 0.076634 | 0 | 0
1 | ПАО "Россети Сибирь" | "Красноярскэнерго" | ТП-34-3-9 | 10/0,4 | 0.315 | 0.087076 | 0 | 0.0045
1 | ПАО "Россети Сибирь" | "Красноярскэнерго" | ТП-34-6-1 | 10/0,4 | 0.63 | 0.090548 | 0 | 0
1 | ПАО "Россети Сибирь" | "Красноярскэнерго" | ТП 60-01-8 | 10/0,4 | 0.63 | 0 | 0 | 0
1 | ПАО "Россети Сибирь" | "Красноярскэнерго" | ТП-34-6-3 | 10/0,4 | 0.25 | 0.016407 | 0 | 0
1 | ПАО "Россети Сибирь" | "Красноярскэнерго" | ТП-34-6-4 | 10/0,4 | 0.63 | 0.009761 | 0 | 0
1 | ПАО "Россети Сибирь" | "Красноярскэнерго" | ЗТП-34-6-5 | 10/0,4 | 0.25 | 0.033473 | 0 | 0
1 | ПАО "Россети Сибирь" | "Красноярскэнерго" | ТП-34-6-13 | 10/0,4 | 0.63 | 0.03701 | 0 | 0
1 | ПАО "Россети Сибирь" | "Красноярскэнерго" | ЗТП-34-6-14 | 10/0,4 | 1 | 0.069259 | 0 | 0
1 | ПАО "Россети Сибирь" | "Красноярскэнерго" | ЗТП-34-6-15 | 10/0,4 | 1 | 0.11608 | 0 | 0
1 | ПАО "Россети Сибирь" | "Красноярскэнерго" | ТП-34-10-1 | 10/0,4 | 0.16 | 0.036344 | 0 | 0
1 | ПАО "Россети Сибирь" | "Красноярскэнерго" | ТП-34-4-2 | 10/0,4 | 0.4 | 0.10023 | 0 | 0
1 | ПАО "Россети Сибирь" | "Красноярскэнерго" | ТП-34-4-3 | 10/0,4 | 0.32 | 0.14662 | 0 | 0
1 | ПАО "Россети Сибирь" | "Красноярскэнерго" | ТП-34-4-6 | 10/0,4 | 0.25 | 0.11086 | 0 | 0.0135
1 | ПАО "Россети Сибирь" | "Красноярскэнерго" | ЗТП-34-4-8 | 10/0,4 | 0.4 | 0.10986 | 0 | 0
1 | ПАО "Россети Сибирь" | "Красноярскэнерго" | ТП-34-4-9 | 10/0,4 | 0.06 | 0.0043613 | 0 | 0
1 | ПАО "Россети Сибирь" | "Красноярскэнерго" | КТПН 12-02-13 | 10/0,4 | 0.16 | 0.073523 | 0 | 0.009
1 | ПАО "Россети Сибирь" | "Красноярскэнерго" | ТП 53-4-50 | 10/0,4 | 0.04 | 0 | 0 | 0
1 | ПАО "Россети Сибирь" | "Красноярскэнерго" | ТП 27-04-5 ОУ | 10/0,4 | 0.16 | 0.014075 | 0 | 0
1 | ПАО "Россети Сибирь" | "Красноярскэнерго" | ТП 53-3-8 | 10/0,4 | 0.16 | 0 | 0 | 0
1 | ПАО "Россети Сибирь" | "Красноярскэнерго" | ТП-34-4-11 | 10/0,4 | 0.63 | 0.023883 | 0 | 0
1 | ПАО "Россети Сибирь" | "Красноярскэнерго" | СТП № 53-4-49 | 10/0,4 | 0.16 | 0.011215 | 0 | 0
1 | ПАО "Россети Сибирь" | "Красноярскэнерго" | СТП 10 кВ № 34-4-16 | 10/0,4 | 0.16 | 0 | 0 | 0
1 | ПАО "Россети Сибирь" | "Красноярскэнерго" | ЗТП-34-5-3 ОУ | 10/0,4 | 0.4 | 0.085356 | 0 | 0
1 | ПАО "Россети Сибирь" | "Красноярскэнерго" | ТП-34-5-4 | 10/0,4 | 0.63 | 0.24402 | 0 | 0.0135
1 | ПАО "Россети Сибирь" | "Красноярскэнерго" | КТПС 34-5-10 | 10/0,4 | 0.04 | 0.0020768 | 0.0135 | 0.0135
1 | ПАО "Россети Сибирь" | "Красноярскэнерго" | ТП-34-5-5 | 10/0,4 | 0.4 | 0.14813 | 0 | 0.009
1 | ПАО "Россети Сибирь" | "Красноярскэнерго" | ТП 34-3-11 | 10/0,4 | 0.04 | 0.00062304 | 0 | 0.0135
1 | ПАО "Россети Сибирь" | "Красноярскэнерго" | ТП-55-1-1 | 10/0,4 | 0.1 | 0 | 0 | 0
1 | ПАО "Россети Сибирь" | "Красноярскэнерго" | ТП 53-4-48 | 10/0,4 | 0.04 | 0.00083072 | 0 | 0
1 | ПАО "Россети Сибирь" | "Красноярскэнерго" | ТП-55-1-4 | 10/0,4 | 0.25 | 0.051297 | 0 | 0
1 | ПАО "Россети Сибирь" | "Красноярскэнерго" | ТП 55-5-1 | 10/0,4 | 0.063 | 0 | 0 | 0
1 | ПАО "Россети Сибирь" | "Красноярскэнерго" | ЗТП-55-1-8 ОУ | 10/0,4 | 0 | 0.038213 | 0 | 0
1 | ПАО "Россети Сибирь" | "Красноярскэнерго" | ТП 55-3-8 | 10/0,4 | 0.04 | 0 | 0 | 0
1 | ПАО "Россети Сибирь" | "Красноярскэнерго" | ТП-55-1-10 | 10/0,4 | 0.63 | 0.037777 | 0.054 | 0
1 | ПАО "Россети Сибирь" | "Красноярскэнерго" | КСТП 55-1-2 | 10/0,4 | 0.04 | 0.0070611 | 0 | 0
1 | ПАО "Россети Сибирь" | "Красноярскэнерго" | ТП-55-1-11 | 10/0,4 | 0.25 | 0.04299 | 0 | 0.0135
1 | ПАО "Россети Сибирь" | "Красноярскэнерго" | ТП 27-04-7 ОУ | 10/0,4 | 0.4 | 0.074467 | 0.0135 | 0
1 | ПАО "Россети Сибирь" | "Красноярскэнерго" | КСТП 53-4-47 | 10/0,4 | 0.04 | 0.0045812 | 0.0135 | 0
1 | ПАО "Россети Сибирь" | "Красноярскэнерго" | ТП-55-1-12 | 10/0,4 | 0.1 | 0.045814 | 0 | 0
1 | ПАО "Россети Сибирь" | "Красноярскэнерго" | КТП 12-02-14 | 10/0,4 | 0.16 | 0.012714 | 0 | 0
1 | ПАО "Россети Сибирь" | "Красноярскэнерго" | ТП 28-02-2 | 10/0,4 | 0.25 | 0.016822 | 0 | 0
1 | ПАО "Россети Сибирь" | "Красноярскэнерго" | СКТП 39-09-8 | 10/0,4 | 0.25 | 0.031589 | 0 | 0
1 | ПАО "Россети Сибирь" | "Красноярскэнерго" | ТП 28-02-13 | 10/0,4 | 0.25 | 0.058773 | 0 | 0
1 | ПАО "Россети Сибирь" | "Красноярскэнерго" | КСТП 28-02-7/25 | 10 | 0.025 | 0.0019116 | 0 | 0
1 | ПАО "Россети Сибирь" | "Красноярскэнерго" | ТП 28-03-1 | 10/0,4 | 0.63 | 0.045454 | 0 | 0
1 | ПАО "Россети Сибирь" | "Красноярскэнерго" | ТП 28-03-2 | 10/0,4 | 0.63 | 0.008496 | 0 | 0
1 | ПАО "Россети Сибирь" | "Красноярскэнерго" | ТП 28-06-1 | 10/0,4 | 0.25 | 0.039719 | 0 | 0
1 | ПАО "Россети Сибирь" | "Красноярскэнерго" | ТП 65-3-1 | 10/0,4 | 0.25 | 0.048937 | 0 | 0
1 | ПАО "Россети Сибирь" | "Красноярскэнерго" | ТП 28-06-5 | 10/0,4 | 0.63 | 0.0078588 | 0 | 0
1 | ПАО "Россети Сибирь" | "Красноярскэнерго" | ТП 28-06-7 | 10/0,4 | 0.4 | 0.007434 | 0 | 0
1 | ПАО "Россети Сибирь" | "Красноярскэнерго" | СКТП 8-24-17 | 10/0,4 | 0.16 | 0.00065702 | 0 | 0
1 | ПАО "Россети Сибирь" | "Красноярскэнерго" | ТП 28-06-8 | 10/0,4 | 0.4 | 0.036958 | 0 | 0
1 | ПАО "Россети Сибирь" | "Красноярскэнерго" | КТПC №135-2-21 д. Мужичкино | 10/0,4 | 0.1 | 0 | 0 | 0
1 | ПАО "Россети Сибирь" | "Красноярскэнерго" | КТП 8-09-3 | 10/0,4 | 0.25 | 0.053556 | 0 | 0
1 | ПАО "Россети Сибирь" | "Красноярскэнерго" | ТП 28-08-1 | 10/0,4 | 0.16 | 0.049914 | 0 | 0
1 | ПАО "Россети Сибирь" | "Красноярскэнерго" | ЗТП 8-09-2 | 10/0,4 | 0.63 | 0.30772 | 0 | 0
1 | ПАО "Россети Сибирь" | "Красноярскэнерго" | ТП 28-08-3 | 10/0,4 | 0.16 | 0.014231 | 0 | 0.000675
1 | ПАО "Россети Сибирь" | "Красноярскэнерго" | ТП 28-08-5 | 10/0,4 | 0.16 | 0.0099828 | 0 | 0
1 | ПАО "Россети Сибирь" | "Красноярскэнерго" | ТП 28-09-1 | 10/0,4 | 0.63 | 0.016992 | 0 | 0
1 | ПАО "Россети Сибирь" | "Красноярскэнерго" | ТП 28-09-3 | 10/0,4 | 0.25 | 0.039294 | 0 | 0.0072
1 | ПАО "Россети Сибирь" | "Красноярскэнерго" | ТП 28-11-2 | 10/0,4 | 0.25 | 0.086872 | 0 | 0
1 | ПАО "Россети Сибирь" | "Красноярскэнерго" | ТП 3-16-1208 | 10/0,4 | 0.4 | 0 | 0 | 0
1 | ПАО "Россети Сибирь" | "Красноярскэнерго" | ЗТП 2-19-1209 | 10/0,4 | 0.1 | 0 | 0 | 0
1 | ПАО "Россети Сибирь" | "Красноярскэнерго" | КТП 3-10-1210 | 10/0,4 | 0.25 | 0 | 0 | 0.0198
1 | ПАО "Россети Сибирь" | "Красноярскэнерго" | СКТП 3-10-1211 | 10/0,4 | 0.4 | 0 | 0 | 0
1 | ПАО "Россети Сибирь" | "Красноярскэнерго" | ТП 3-10-1214 | 10/0,4 | 0.063 | 0 | 0.0225 | 0.0108
1 | ПАО "Россети Сибирь" | "Красноярскэнерго" | ТП 28-11-16 | 10/0,4 | 0.63 | 0.030373 | 0 | 0
1 | ПАО "Россети Сибирь" | "Красноярскэнерго" | КТП 3-10-1215 | 10/0,4 | 0.16 | 0 | 0 | 0
1 | ПАО "Россети Сибирь" | "Красноярскэнерго" | КТП 2-24-1216 | 10/0,4 | 0.25 | 0 | 0 | 0
1 | ПАО "Россети Сибирь" | "Красноярскэнерго" | ЗТП 3-10-1217 | 10/0,4 | 0.25 | 0 | 0 | 0
1 | ПАО "Россети Сибирь" | "Красноярскэнерго" | СКТП 3-10-1218 | 10/0,4 | 0.4 | 0 | 0 | 0
1 | ПАО "Россети Сибирь" | "Красноярскэнерго" | СКТП 2-24-1222 | 10/0,4 | 0.4 | 0 | 0 | 0
1 | ПАО "Россети Сибирь" | "Красноярскэнерго" | КТП 23-01-1223 | 10/0,4 | 0.16 | 0 | 0 | 0.0135
1 | ПАО "Россети Сибирь" | "Красноярскэнерго" | СКТП 23-01-1225 | 10/0,4 | 0.4 | 0 | 0 | 0
1 | ПАО "Россети Сибирь" | "Красноярскэнерго" | КТП 4-02-1226 ОУ | 10/0,4 | 0.16 | 0 | 0 | 0
1 | ПАО "Россети Сибирь" | "Красноярскэнерго" | КТП 4-05-1228 | 10/0,4 | 0.1 | 0 | 0 | 0
1 | ПАО "Россети Сибирь" | "Красноярскэнерго" | ТП 29-02-2 | 10/0,4 | 0.16 | 0.0051212 | 0 | 0
1 | ПАО "Россети Сибирь" | "Красноярскэнерго" | КТП 4-17-1229 | 10/0,4 | 0.16 | 0 | 0 | 0
1 | ПАО "Россети Сибирь" | "Красноярскэнерго" | СКТП 4-05-1235 | 10/0,4 | 0.4 | 0 | 0 | 0
1 | ПАО "Россети Сибирь" | "Красноярскэнерго" | СКТП 4-16-1236 | 10/0,4 | 0.16 | 0 | 0 | 0
1 | ПАО "Россети Сибирь" | "Красноярскэнерго" | КТП 4-02-1237 | 10/0,4 | 0.16 | 0 | 0 | 0
1 | ПАО "Россети Сибирь" | "Красноярскэнерго" | КТП 4-03-1239 | 10/0,4 | 0.16 | 0 | 0 | 0
1 | ПАО "Россети Сибирь" | "Красноярскэнерго" | КТП 4-11-1240 | 10/0,4 | 0.25 | 0 | 0 | 0
1 | ПАО "Россети Сибирь" | "Красноярскэнерго" | КТП 4-12-1242 | 10/0,4 | 0.025 | 0 | 0 | 0
1 | ПАО "Россети Сибирь" | "Красноярскэнерго" | СКТП 4-12-1243 | 10/0,4 | 0.63 | 0 | 0 | 0
1 | ПАО "Россети Сибирь" | "Красноярскэнерго" | СКТП 5-07-1246 | 10/0,4 | 0.4 | 0 | 0 | 0.0135
1 | ПАО "Россети Сибирь" | "Красноярскэнерго" | ТП 24-17-1247 | 10/0,4 | 0.25 | 0.034244 | 0 | 0
1 | ПАО "Россети Сибирь" | "Красноярскэнерго" | СКТП 2-24-05 | 10/0,4 | 0.63 | 0 | 0 | 0
1 | ПАО "Россети Сибирь" | "Красноярскэнерго" | ТП 5-06-1251 | 10/0,4 | 0.16 | 0.042169 | 0 | 0.0135
1 | ПАО "Россети Сибирь" | "Красноярскэнерго" | ТП 5-03-1253 | 10/0,4 | 0.1 | 0 | 0 | 0
1 | ПАО "Россети Сибирь" | "Красноярскэнерго" | ТП 5-14-1257 | 10/0,4 | 0.16 | 0 | 0 | 0
1 | ПАО "Россети Сибирь" | "Красноярскэнерго" | ТП 5-01-1259 ОУ | 10/0,4 | 0.1 | 0.014058 | 0 | 0
1 | ПАО "Россети Сибирь" | "Красноярскэнерго" | ТП 5-01-1260 | 10/0,4 | 0.16 | 0 | 0 | 0
1 | ПАО "Россети Сибирь" | "Красноярскэнерго" | ЗТП 1-19-1544 ОУ | 10/0,4 | 0.4 | 0 | 0 | 0
1 | ПАО "Россети Сибирь" | "Красноярскэнерго" | ТП 3-19-1549 | 10/0,4 | 0.16 | 0 | 0 | 0
1 | ПАО "Россети Сибирь" | "Красноярскэнерго" | КТП 2-24-1550 | 10/0,4 | 0.16 | 0 | 0 | 0
1 | ПАО "Россети Сибирь" | "Красноярскэнерго" | ТП 3-19-1551 | 10/0,4 | 0.16 | 0 | 0 | 0
1 | ПАО "Россети Сибирь" | "Красноярскэнерго" | ТП 2-13-1552 | 10/0,4 | 0.1 | 0 | 0 | 0
1 | ПАО "Россети Сибирь" | "Красноярскэнерго" | ТП 2-24-1556 | 10/0,4 | 0.25 | 0 | 0 | 0
1 | ПАО "Россети Сибирь" | "Красноярскэнерго" | ТП 2-24-1557 | 10/0,4 | 0.1 | 0 | 0 | 0
1 | ПАО "Россети Сибирь" | "Красноярскэнерго" | ТП 2-18-1558 | 10/0,4 | 0.16 | 0 | 0 | 0.0135
1 | ПАО "Россети Сибирь" | "Красноярскэнерго" | ТП 2-12-1559 | 10/0,4 | 0.16 | 0 | 0 | 0
1 | ПАО "Россети Сибирь" | "Красноярскэнерго" | КТПН 12-03-6 | 10/0,4 | 0.25 | 0.027272 | 0 | 0
1 | ПАО "Россети Сибирь" | "Красноярскэнерго" | СКТП 1-19-1630 | 10/0,4 | 0.4 | 0.17771 | 0 | 0
1 | ПАО "Россети Сибирь" | "Красноярскэнерго" | СКТП 2-24-1639 | 10/0,4 | 0.25 | 0 | 0 | 0.0075
1 | ПАО "Россети Сибирь" | "Красноярскэнерго" | ЗТП 1-19-1646 | 10/0,4 | 0.25 | 0 | 0 | 0
1 | ПАО "Россети Сибирь" | "Красноярскэнерго" | ЗТП 1-19-1647 | 10/0,4 | 0.4 | 0.0064381 | 0 | 0.1224
1 | ПАО "Россети Сибирь" | "Красноярскэнерго" | КМТП 23-14-01 | 10/0,4 | 0.16 | 0 | 0 | 0.0513
1 | ПАО "Россети Сибирь" | "Красноярскэнерго" | КТП 3-10-1650 | 10/0,4 | 0.16 | 0 | 0.0108 | 0.0243
1 | ПАО "Россети Сибирь" | "Красноярскэнерго" | СКТП 1-19-1652 | 10/0,4 | 0.4 | 0.078053 | 0 | 0
1 | ПАО "Россети Сибирь" | "Красноярскэнерго" | СКТП 23-01-1654 | 10/0,4 | 0.25 | 0 | 0 | 0.0243
1 | ПАО "Россети Сибирь" | "Красноярскэнерго" | ЗТП 2-13-1655 | 10/0,4 | 0.63 | 0 | 0 | 0
1 | ПАО "Россети Сибирь" | "Красноярскэнерго" | ТП 3-13-1657 | 10/0,4 | 0.25 | 0 | 0 | 0
1 | ПАО "Россети Сибирь" | "Красноярскэнерго" | ТП 36-09-1662 ОУ | 10/0,4 | 0.16 | 0.026597 | 0 | 0
1 | ПАО "Россети Сибирь" | "Красноярскэнерго" | СКТП 9-05-1667 | 10/0,4 | 0.63 | 0 | 0 | 0
1 | ПАО "Россети Сибирь" | "Красноярскэнерго" | ТП 29-03-1 | 10/0,4 | 0.1 | 0.0035598 | 0 | 0
1 | ПАО "Россети Сибирь" | "Красноярскэнерго" | КТПН 12-03-7 | 10/0,4 | 0.16 | 0.026696 | 0 | 0
1 | ПАО "Россети Сибирь" | "Красноярскэнерго" | КСТП № 117 солн. С/С СОЛОНЦОВСКИЙ | 10/0,4 | 0.063 | 0.0027187 | 0 | 0
1 | ПАО "Россети Сибирь" | "Красноярскэнерго" | КСТП № 64-1-71 МО Элитовский | 10/0,4 | 0.1 | 0 | 0 | 0
1 | ПАО "Россети Сибирь" | "Красноярскэнерго" | ТП-55-1-25 | 10/0,4 | 0.4 | 0.023676 | 0 | 0
1 | ПАО "Россети Сибирь" | "Красноярскэнерго" | ТП-55-2-1 | 10/0,4 | 0.63 | 0.15846 | 0 | 0.018
1 | ПАО "Россети Сибирь" | "Красноярскэнерго" | ТП-55-1-19 | 10/0,4 | 0.25 | 0.080164 | 0 | 0.0045
1 | ПАО "Россети Сибирь" | "Красноярскэнерго" | ТП-55-2-3 | 10/0,4 | 0.25 | 0.065212 | 0 | 0
1 | ПАО "Россети Сибирь" | "Красноярскэнерго" | ЗТП-55-2-5 | 10/0,4 | 0.25 | 0.10295 | 0 | 0
1 | ПАО "Россети Сибирь" | "Красноярскэнерго" | ТП-55-2-6 | 10/0,4 | 0.63 | 0.14455 | 0 | 0
1 | ПАО "Россети Сибирь" | "Красноярскэнерго" | ТП-55-2-7 | 10/0,4 | 0.25 | 0.046936 | 0 | 0
1 | ПАО "Россети Сибирь" | "Красноярскэнерго" | ТП-55-2-9 | 10/0,4 | 0.25 | 0.11402 | 0 | 0
1 | ПАО "Россети Сибирь" | "Красноярскэнерго" | ТП-55-3-1 | 10/0,4 | 0.4 | 0.0037741 | 0 | 0
1 | ПАО "Россети Сибирь" | "Красноярскэнерго" | ТП-55-3-2 | 10/0,4 | 0.63 | 0.02326 | 0 | 0
1 | ПАО "Россети Сибирь" | "Красноярскэнерго" | ТП-55-3-3 | 10/0,4 | 0.1 | 0 | 0 | 0
1 | ПАО "Россети Сибирь" | "Красноярскэнерго" | ТП-55-4-1 | 10/0,4 | 0.25 | 0.066247 | 0 | 0
1 | ПАО "Россети Сибирь" | "Красноярскэнерго" | ТП-55-4-2 ОУ | 10/0,4 | 0.16 | 0.040705 | 0 | 0.0045
1 | ПАО "Россети Сибирь" | "Красноярскэнерго" | ЗТП-55-4-3 | 10/0,4 | 0.32 | 0.13153 | 0 | 0.0135
1 | ПАО "Россети Сибирь" | "Красноярскэнерго" | ТП-55-4-5 | 10/0,4 | 0.16 | 0.038897 | 0 | 0
1 | ПАО "Россети Сибирь" | "Красноярскэнерго" | ТП-55-5-9 | 10/0,4 | 0.063 | 0.0062304 | 0 | 0
1 | ПАО "Россети Сибирь" | "Красноярскэнерго" | ТП-55-6-2 | 10/0,4 | 0.16 | 0.0089302 | 0 | 0.018
1 | ПАО "Россети Сибирь" | "Красноярскэнерго" | ТП-55-6-3 | 10/0,4 | 0.4 | 0.05732 | 0 | 0.0225
1 | ПАО "Россети Сибирь" | "Красноярскэнерго" | ТП-55-6-4 | 10/0,4 | 0.1 | 0.015991 | 0 | 0
1 | ПАО "Россети Сибирь" | "Красноярскэнерго" | ТП-55-6-5 | 10/0,4 | 0.25 | 0.015368 | 0 | 0
1 | ПАО "Россети Сибирь" | "Красноярскэнерго" | ТП-55-6-8 | 10/0,4 | 0.1 | 0.042571 | 0 | 0.0135
1 | ПАО "Россети Сибирь" | "Красноярскэнерго" | ТП-55-6-9 | 10/0,4 | 0.25 | 0.054219 | 0 | 0
1 | ПАО "Россети Сибирь" | "Красноярскэнерго" | ТП-55-6-12 | 10/0,4 | 0.25 | 0.020055 | 0 | 0
1 | ПАО "Россети Сибирь" | "Красноярскэнерго" | ТП-55-6-13 | 10/0,4 | 0.25 | 0.06002 | 0 | 0
1 | ПАО "Россети Сибирь" | "Красноярскэнерго" | ТП-55-6-14 | 10/0,4 | 0.25 | 0.044264 | 0 | 0
1 | ПАО "Россети Сибирь" | "Красноярскэнерго" | ТП-77-2-1 | 10/0,4 | 0.63 | 0.022533 | 0 | 0.0135
1 | ПАО "Россети Сибирь" | "Красноярскэнерго" | ТП-77-2-2 | 10/0,4 | 0.63 | 0.0018691 | 0 | 0
1 | ПАО "Россети Сибирь" | "Красноярскэнерго" | ТП-77-2-3 | 10/0,4 | 0.32 | 0.027078 | 0 | 0
1 | ПАО "Россети Сибирь" | "Красноярскэнерго" | ТП-77-2-5 ОУ | 10/0,4 | 0.63 | 0.016459 | 0 | 0
1 | ПАО "Россети Сибирь" | "Красноярскэнерго" | ТП-77-2-6 | 10/0,4 | 0.4 | 0.011892 | 0 | 0
1 | ПАО "Россети Сибирь" | "Красноярскэнерго" | ЗТП 8-14-12 | 10/0,4 | 0.63 | 0.027399 | 0 | 0
1 | ПАО "Россети Сибирь" | "Красноярскэнерго" | ТП-77-2-7 | 10/0,4 | 0.25 | 0.021183 | 0 | 0
1 | ПАО "Россети Сибирь" | "Красноярскэнерго" | ЗТП-77-2-9 | 10/0,4 | 0.4 | 0.0020768 | 0 | 0
1 | ПАО "Россети Сибирь" | "Красноярскэнерго" | ТП-77-2-11 | 10/0,4 | 0.1 | 0.01786 | 0 | 0
1 | ПАО "Россети Сибирь" | "Красноярскэнерго" | КТП 19-08-1668 | 10/0,4 | 0.1 | 0 | 0 | 0
1 | ПАО "Россети Сибирь" | "Красноярскэнерго" | КТП 19-05-1670 | 10/0,4 | 0.1 | 0 | 0 | 0.0135
1 | ПАО "Россети Сибирь" | "Красноярскэнерго" | СКТП 9-17-1672 | 10/0,4 | 0.25 | 0 | 0 | 0
1 | ПАО "Россети Сибирь" | "Красноярскэнерго" | ТП 29-06-6 | 10/0,4 | 0.1 | 0.01689 | 0 | 0
1 | ПАО "Россети Сибирь" | "Красноярскэнерго" | ТП-77-2-13 | 10/0,4 | 0.63 | 0.013356 | 0 | 0
1 | ПАО "Россети Сибирь" | "Красноярскэнерго" | ТП-77-2-17 | 10/0,4 | 0.63 | 0.014021 | 0 | 0.001
1 | ПАО "Россети Сибирь" | "Красноярскэнерго" | ТП-77-3-1 | 10/0,4 | 0.4 | 0.0085149 | 0 | 0.0135
1 | ПАО "Россети Сибирь" | "Красноярскэнерго" | ТП-77-3-2 | 10/0,4 | 0.32 | 0.010815 | 0 | 0
1 | ПАО "Россети Сибирь" | "Красноярскэнерго" | ТП-77-3-5 | 10/0,4 | 0.63 | 0.0010384 | 0 | 0
1 | ПАО "Россети Сибирь" | "Красноярскэнерго" | ТП-77-3-6 | 10/0,4 | 0.4 | 0.016407 | 0.0135 | 0
1 | ПАО "Россети Сибирь" | "Красноярскэнерго" | ТП-77-3-7 | 10/0,4 | 0.25 | 0.015991 | 0 | 0.0135
1 | ПАО "Россети Сибирь" | "Красноярскэнерго" | ТП-77-3-10 ОУ | 10/0,4 | 0.25 | 0.0095674 | 0 | 0
1 | ПАО "Россети Сибирь" | "Красноярскэнерго" | ТП-77-3-11 | 10/0,4 | 0.4 | 0.0099686 | 0.0135 | 0
1 | ПАО "Россети Сибирь" | "Красноярскэнерго" | ТП-77-3-14 | 10/0,4 | 0.1 | 0.0018748 | 0 | 0
1 | ПАО "Россети Сибирь" | "Красноярскэнерго" | ЗТП-77-3-16 ОУ | 10/0,4 | 0.25 | 0.013499 | 0 | 0
1 | ПАО "Россети Сибирь" | "Красноярскэнерго" | ТП-77-3-17 | 10/0,4 | 0.063 | 0.0068534 | 0 | 0
1 | ПАО "Россети Сибирь" | "Красноярскэнерго" | ТП-77-3-18 | 10/0,4 | 0.25 | 0.014538 | 0 | 0
1 | ПАО "Россети Сибирь" | "Красноярскэнерго" | ТП-77-3-20 | 10/0,4 | 0.4 | 0.022637 | 0 | 0.009
1 | ПАО "Россети Сибирь" | "Красноярскэнерго" | ТП-77-3-23 | 10/0,4 | 0.25 | 0.018691 | 0 | 0
1 | ПАО "Россети Сибирь" | "Красноярскэнерго" | ТП-77-1-1 | 10/0,4 | 0.16 | 0.013707 | 0 | 0
1 | ПАО "Россети Сибирь" | "Красноярскэнерго" | ТП-77-1-2 | 10/0,4 | 0.25 | 0.012045 | 0 | 0
1 | ПАО "Россети Сибирь" | "Красноярскэнерго" | ТП-77-1-3 | 10/0,4 | 0.04 | 0.0012461 | 0 | 0
1 | ПАО "Россети Сибирь" | "Красноярскэнерго" | ТП-77-1-4 | 10/0,4 | 0.4 | 0.0099686 | 0 | 0
1 | ПАО "Россети Сибирь" | "Красноярскэнерго" | ТП-77-1-5 | 10/0,4 | 0.25 | 0.0016614 | 0 | 0
1 | ПАО "Россети Сибирь" | "Красноярскэнерго" | ТП-77-6-1 | 10/0,4 | 0.63 | 0 | 0 | 0
1 | ПАО "Россети Сибирь" | "Красноярскэнерго" | ТП-77-6-4 | 10/0,4 | 0.63 | 0 | 0 | 0
1 | ПАО "Россети Сибирь" | "Красноярскэнерго" | ТП-77-6-13 | 10/0,4 | 0.63 | 0.0035381 | 0 | 0
1 | ПАО "Россети Сибирь" | "Красноярскэнерго" | ТП-73-1-7 | 10/0,4 | 0.63 | 0.019937 | 0 | 0
1 | ПАО "Россети Сибирь" | "Красноярскэнерго" | ЗТП-73-1-8 | 10/0,4 | 0.16 | 0.0056074 | 0 | 0
1 | ПАО "Россети Сибирь" | "Красноярскэнерго" | ЗТП-73-1-9 ОУ | 10/0,4 | 0.25 | 0.034267 | 0 | 0
1 | ПАО "Россети Сибирь" | "Красноярскэнерго" | ТП-73-2-1 | 10/0,4 | 0.4 | 0.00083072 | 0 | 0
1 | ПАО "Россети Сибирь" | "Красноярскэнерго" | ТП-73-2-2 | 10/0,4 | 0.25 | 0.030944 | 0 | 0.018
1 | ПАО "Россети Сибирь" | "Красноярскэнерго" | ТП-73-3-1 | 10/0,4 | 0.16 | 0.023087 | 0.0045 | 0.001
1 | ПАО "Россети Сибирь" | "Красноярскэнерго" | ТП-73-3-2 | 10/0,4 | 0.25 | 0.019522 | 0 | 0
1 | ПАО "Россети Сибирь" | "Красноярскэнерго" | ТП-73-3-3 | 10/0,4 | 0.25 | 0.030737 | 0 | 0.009
1 | ПАО "Россети Сибирь" | "Красноярскэнерго" | ТП-73-3-4 | 10/0,4 | 0.25 | 0.024506 | 0 | 0.0045
1 | ПАО "Россети Сибирь" | "Красноярскэнерго" | ТП-73-3-5 | 10/0,4 | 0.25 | 0.021391 | 0 | 0
1 | ПАО "Россети Сибирь" | "Красноярскэнерго" | ТП-73-3-6 | 10/0,4 | 0.25 | 0.019992 | 0 | 0
1 | ПАО "Россети Сибирь" | "Красноярскэнерго" | ТП-73-3-7 | 10/0,4 | 0.1 | 0.015576 | 0 | 0
1 | ПАО "Россети Сибирь" | "Красноярскэнерго" | ТП-73-4-1 | 10/0,4 | 0.25 | 0.013292 | 0 | 0.0135
1 | ПАО "Россети Сибирь" | "Красноярскэнерго" | ТП-73-4-5 | 10/0,4 | 0.25 | 0.013747 | 0 | 0.009
1 | ПАО "Россети Сибирь" | "Красноярскэнерго" | ЗТП-73-5-3 ОУ | 10/0,4 | 1 | 0.039252 | 0 | 0
1 | ПАО "Россети Сибирь" | "Красноярскэнерго" | ТП-73-5-4 | 10/0,4 | 0.4 | 0.0031152 | 0 | 0
1 | ПАО "Россети Сибирь" | "Красноярскэнерго" | ТП-73-5-5 | 10/0,4 | 0.25 | 0.038628 | 0 | 0
1 | ПАО "Россети Сибирь" | "Красноярскэнерго" | ТП-53-4-1 | 10/0,4 | 0.63 | 0.037798 | 0 | 0
1 | ПАО "Россети Сибирь" | "Красноярскэнерго" | ЗТП-53-4-2 | 10/0,4 | 0.4 | 0.018484 | 0 | 0
1 | ПАО "Россети Сибирь" | "Красноярскэнерго" | ЗТП-53-4-2 | 10/0,4 | 0.25 | 0.021599 | 0 | 0
1 | ПАО "Россети Сибирь" | "Красноярскэнерго" | ТП-53-4-5 | 10/0,4 | 0.25 | 0.016614 | 0 | 0
1 | ПАО "Россети Сибирь" | "Красноярскэнерго" | ТП-53-4-6 | 10/0,4 | 0.4 | 0.011041 | 0 | 0
1 | ПАО "Россети Сибирь" | "Красноярскэнерго" | ТП-53-4-8 | 10/0,4 | 0.16 | 0.030114 | 0 | 0
1 | ПАО "Россети Сибирь" | "Красноярскэнерго" | ТП-53-4-9 ОУ | 10/0,4 | 0.4 | 0.040622 | 0 | 0
1 | ПАО "Россети Сибирь" | "Красноярскэнерго" | ТП-53-4-10 | 10/0,4 | 0.63 | 0.020145 | 0 | 0
1 | ПАО "Россети Сибирь" | "Красноярскэнерго" | ТП-53-4-17 | 10/0,4 | 0.63 | 0.0087471 | 0 | 0
1 | ПАО "Россети Сибирь" | "Красноярскэнерго" | ТП-53-4-18 ОУ | 10/0,4 | 0.63 | 0.044028 | 0 | 0
1 | ПАО "Россети Сибирь" | "Красноярскэнерго" | ЗТП-53-4-19 | 10/0,4 | 0.315 | 0.01703 | 0 | 0
1 | ПАО "Россети Сибирь" | "Красноярскэнерго" | ТП-53-4-21 | 10/0,4 | 0.63 | 0.034267 | 0 | 0.0135
1 | ПАО "Россети Сибирь" | "Красноярскэнерго" | ТП-53-4-23 УО | 10/0,4 | 0.63 | 0.014538 | 0 | 0
1 | ПАО "Россети Сибирь" | "Красноярскэнерго" | ТП-53-4-4 ОУ | 10/0,4 | 0.25 | 0.029491 | 0 | 0
1 | ПАО "Россети Сибирь" | "Красноярскэнерго" | ТП-53-4-35 | 10/0,4 | 0.4 | 0.024714 | 0 | 0
1 | ПАО "Россети Сибирь" | "Красноярскэнерго" | ТП-53-6-1 | 10/0,4 | 0.4 | 0.02258 | 0 | 0
1 | ПАО "Россети Сибирь" | "Красноярскэнерго" | ТП-53-6-8 | 10/0,4 | 0.16 | 0.029256 | 0 | 0
1 | ПАО "Россети Сибирь" | "Красноярскэнерго" | ТП-53-6-10 | 10/0,4 | 0.1 | 0.011892 | 0 | 0
1 | ПАО "Россети Сибирь" | "Красноярскэнерго" | ТП-53-7-1 | 10/0,4 | 0.4 | 0.0048455 | 0 | 0.0075
1 | ПАО "Россети Сибирь" | "Красноярскэнерго" | ТП-53-7-2 | 10/0,4 | 0.25 | 0.014953 | 0 | 0
1 | ПАО "Россети Сибирь" | "Красноярскэнерго" | ТП-53-8-2 | 10/0,4 | 0.1 | 0.013084 | 0 | 0
1 | ПАО "Россети Сибирь" | "Красноярскэнерго" | ТП-53-8-21 | 10/0,4 | 0.25 | 0.038954 | 0 | 0
1 | ПАО "Россети Сибирь" | "Красноярскэнерго" | ТП-53-8-23 | 10/0,4 | 0.16 | 0.0035466 | 0 | 0
1 | ПАО "Россети Сибирь" | "Красноярскэнерго" | ТП-74-2-1 (Бесхозяйные сети) ОУ | 10/0,4 | 0.25 | 0.11144 | 0 | 0.0135
1 | ПАО "Россети Сибирь" | "Красноярскэнерго" | ТП-55-1-17 | 10/0,4 | 0.63 | 0.11884 | 0 | 0.0045
1 | ПАО "Россети Сибирь" | "Красноярскэнерго" | ТП 55-1-23 МУП "ЕЭС" Аренда | 10/0,4 | 0.63 | 0.089718 | 0 | 0
1 | ПАО "Россети Сибирь" | "Красноярскэнерго" | КТП 55-6-16 д.Князевка | 10/0,4 | 0.25 | 0.033021 | 0 | 0
1 | ПАО "Россети Сибирь" | "Красноярскэнерго" | КТП 55-1-7 | 10/0,4 | 0.025 | 0.011215 | 0 | 0
1 | ПАО "Россети Сибирь" | "Красноярскэнерго" | КТП 34-2-4 | 10/0,4 | 0.025 | 0 | 0 | 0
1 | ПАО "Россети Сибирь" | "Красноярскэнерго" | ТП 1-19-1674 | 10/0,4 | 0.16 | 0 | 0 | 0
1 | ПАО "Россети Сибирь" | "Красноярскэнерго" | ТП 9-17-1675 ОУ | 10/0,4 | 0.25 | 0 | 0 | 0
1 | ПАО "Россети Сибирь" | "Красноярскэнерго" | СКТП 9-17-1676 | 10/0,4 | 0.63 | 0.0091426 | 0 | 0.0045
1 | ПАО "Россети Сибирь" | "Красноярскэнерго" | СКТП 9-17-1677 | 10/0,4 | 0.25 | 0 | 0 | 0
1 | ПАО "Россети Сибирь" | "Красноярскэнерго" | ТП-53-4-39 | 10/0,4 | 0.04 | 0.0014538 | 0 | 0
1 | ПАО "Россети Сибирь" | "Красноярскэнерго" | КТП 77-3-25 | 10/0,4 | 0.025 | 0.00083072 | 0 | 0
1 | ПАО "Россети Сибирь" | "Красноярскэнерго" | ТП 19-05-1679 | 10/0,4 | 0.063 | 0 | 0 | 0
1 | ПАО "Россети Сибирь" | "Красноярскэнерго" | КТП 9-14-1680 | 10/0,4 | 0.1 | 0 | 0 | 0
1 | ПАО "Россети Сибирь" | "Красноярскэнерго" | ЗТП 5-03-1701 | 10/0,4 | 0.63 | 0 | 0 | 0
1 | ПАО "Россети Сибирь" | "Красноярскэнерго" | ТП 24-17-1704 | 10/0,4 | 0.16 | 0 | 0 | 0
1 | ПАО "Россети Сибирь" | "Красноярскэнерго" | ТП 24-17-1705 | 10/0,4 | 0.16 | 0 | 0 | 0
1 | ПАО "Россети Сибирь" | "Красноярскэнерго" | ТП 5-06-1706 | 10/0,4 | 0.1 | 0.06401 | 0 | 0
1 | ПАО "Россети Сибирь" | "Красноярскэнерго" | ТП 5-14-1707 | 10/0,4 | 0.1 | 0 | 0 | 0
1 | ПАО "Россети Сибирь" | "Красноярскэнерго" | КТП 53-4-43 | 10/0,4 | 0.025 | 0.0027074 | 0 | 0.0135
1 | ПАО "Россети Сибирь" | "Красноярскэнерго" | СКТП 24-17-1708 | 10/0,4 | 0.4 | 0 | 0 | 0
1 | ПАО "Россети Сибирь" | "Красноярскэнерго" | ТП 5-06-1710 | 10/0,4 | 0.04 | 0.0002209 | 0 | 0
1 | ПАО "Россети Сибирь" | "Красноярскэнерго" | СКТП 5-06-1714 | 10/0,4 | 0.4 | 0 | 0 | 0
1 | ПАО "Россети Сибирь" | "Красноярскэнерго" | ТП 24-17-1715 | 10/0,4 | 0.16 | 0 | 0 | 0
1 | ПАО "Россети Сибирь" | "Красноярскэнерго" | СКТП 24-17-1719 | 10/0,4 | 0.315 | 0 | 0 | 0
1 | ПАО "Россети Сибирь" | "Красноярскэнерго" | ТП 24-17-1721 | 10/0,4 | 0.16 | 0 | 0 | 0
1 | ПАО "Россети Сибирь" | "Красноярскэнерго" | ТП 5-14-1723 | 10/0,4 | 0.1 | 0 | 0 | 0
1 | ПАО "Россети Сибирь" | "Красноярскэнерго" | СКТП 24-17-1724 | 10/0,4 | 0.25 | 0 | 0 | 0
1 | ПАО "Россети Сибирь" | "Красноярскэнерго" | КТП 24-17-1725 | 10/0,4 | 0.1 | 0 | 0 | 0
1 | ПАО "Россети Сибирь" | "Красноярскэнерго" | КТП 34-2-24 | 10/0,4 | 0.4 | 0.012876 | 0 | 0.0135
1 | ПАО "Россети Сибирь" | "Красноярскэнерго" | КТП 55-6-17 | 10/0,4 | 0.1 | 0.019522 | 0 | 0
1 | ПАО "Россети Сибирь" | "Красноярскэнерго" | КТП 55-6-18 | 10/0,4 | 0.1 | 0.010606 | 0 | 0
1 | ПАО "Россети Сибирь" | "Красноярскэнерго" | КТП 53-4-41 | 10/0,4 | 0.025 | 0.0010384 | 0 | 0
1 | ПАО "Россети Сибирь" | "Красноярскэнерго" | КТП 53-4-42 | 10/0,4 | 0.025 | 0.0014538 | 0 | 0
1 | ПАО "Россети Сибирь" | "Красноярскэнерго" | КТП 34-4-1 | 10/0,4 | 0.025 | 0.00083072 | 0 | 0
1 | ПАО "Россети Сибирь" | "Красноярскэнерго" | КТП 77-3-26 | 10/0,4 | 0.04 | 0.0031199 | 0 | 0
1 | ПАО "Россети Сибирь" | "Красноярскэнерго" | КТП 73-3-13 | 10/0,4 | 0.025 | 0.0014538 | 0 | 0
1 | ПАО "Россети Сибирь" | "Красноярскэнерго" | КТП 55-1-28 | 10/0,4 | 0.025 | 0.0020768 | 0 | 0
1 | ПАО "Россети Сибирь" | "Красноярскэнерго" | КТП 55-6-19 | 10/0,4 | 0.025 | 0.010592 | 0 | 0
1 | ПАО "Россети Сибирь" | "Красноярскэнерго" | КТП 73-3-12 | 10/0,4 | 0.025 | 0.0054072 | 0 | 0
1 | ПАО "Россети Сибирь" | "Красноярскэнерго" | КТП 53-6-14 | 10/0,4 | 0.025 | 0 | 0 | 0
1 | ПАО "Россети Сибирь" | "Красноярскэнерго" | КТП 55-1-29 | 10/0,4 | 0.025 | 0.010592 | 0 | 0
1 | ПАО "Россети Сибирь" | "Красноярскэнерго" | КТП 34-6-12 | 10/0,4 | 0.025 | 0 | 0 | 0
1 | ПАО "Россети Сибирь" | "Красноярскэнерго" | КТП 53-4-40 | 10/0,4 | 0.063 | 0.0037382 | 0 | 0
1 | ПАО "Россети Сибирь" | "Красноярскэнерго" | КТП 34-5-9 | 10/0,4 | 0.063 | 0.020976 | 0 | 0.0135
1 | ПАО "Россети Сибирь" | "Красноярскэнерго" | КТП 73-5-2 | 10/0,4 | 0.025 | 0.0008345 | 0 | 0
1 | ПАО "Россети Сибирь" | "Красноярскэнерго" | КТП 34-4-10 | 10/0,4 | 0.1 | 0.012045 | 0 | 0
1 | ПАО "Россети Сибирь" | "Красноярскэнерго" | КТП 53-4-44 | 10/0,4 | 0.04 | 0.0080995 | 0.0027 | 0.0225
1 | ПАО "Россети Сибирь" | "Красноярскэнерго" | КТП 52-4-5 | 10/0,4 | 0.025 | 0 | 0 | 0
1 | ПАО "Россети Сибирь" | "Красноярскэнерго" | КТП 53-4-45 | 10/0,4 | 0.025 | 0 | 0 | 0
1 | ПАО "Россети Сибирь" | "Красноярскэнерго" | КТП 53-4-46 | 10/0,4 | 0.04 | 0.0029075 | 0.0153 | 0.0135
1 | ПАО "Россети Сибирь" | "Красноярскэнерго" | ТП 55-3-7 | 10/0,4 | 0.025 | 0 | 0 | 0
1 | ПАО "Россети Сибирь" | "Красноярскэнерго" | КТП № 94-1-20 ЧАСТАЯ РОЩА | 10/0,4 | 0.25 | 0.0047578 | 0 | 0.198
1 | ПАО "Россети Сибирь" | "Красноярскэнерго" | КТП 45-09-17/400 кВА | 10/0,4 | 0.4 | 0.010875 | 0 | 0
1 | ПАО "Россети Сибирь" | "Красноярскэнерго" | КТП 31-09-8/160 кВА | 10/0,4 | 0.16 | 0.040998 | 0 | 0
1 | ПАО "Россети Сибирь" | "Красноярскэнерго" | КТПВС № 46-23-4 | 6/0,4 | 0.1 | 0 | 0 | 0
1 | ПАО "Россети Сибирь" | "Красноярскэнерго" | ТП 3-03-2 90 Кв. дом | 10/0,4 | 1 | 0 | 0 | 0
1 | ПАО "Россети Сибирь" | "Красноярскэнерго" | КТП 33-08-128/250 | 10/0,4 | 0.25 | 0.033937 | 0 | 0
1 | ПАО "Россети Сибирь" | "Красноярскэнерго" | СТП № 53-8-27 с. Сухобузимское | 10/0,4 | 0.025 | 0.0020768 | 0 | 0
1 | ПАО "Россети Сибирь" | "Красноярскэнерго" | КСТП 10 кВ № 55-1-30 | 10/0,4 | 0.04 | 0.017152 | 0 | 0
1 | ПАО "Россети Сибирь" | "Красноярскэнерго" | КТП 104-02-1 | 10/0,4 | 0.4 | 0.095616 | 0 | 0.009
1 | ПАО "Россети Сибирь" | "Красноярскэнерго" | КТП 91-01-8 ОУ | 10/0,4 | 0.32 | 0.031998 | 0 | 0
1 | ПАО "Россети Сибирь" | "Красноярскэнерго" | ТП 1-19-1946 | 10/0,4 | 0.063 | 0.0015198 | 0 | 0
1 | ПАО "Россети Сибирь" | "Красноярскэнерго" | СКТП 1-19-1949 ОУ | 10/0,4 | 0.25 | 0 | 0 | 0
1 | ПАО "Россети Сибирь" | "Красноярскэнерго" | КТП 1-25-1952 | 10/0,4 | 0.1 | 0 | 0 | 0
1 | ПАО "Россети Сибирь" | "Красноярскэнерго" | ТП 1-19-1954 | 10/0,4 | 0.16 | 0 | 0.0405 | 0
1 | ПАО "Россети Сибирь" | "Красноярскэнерго" | КТП 19-08-2081 | 10/0,4 | 0.063 | 0 | 0 | 0
1 | ПАО "Россети Сибирь" | "Красноярскэнерго" | ТП 9-17-2083 | 10/0,4 | 0.25 | 0 | 0 | 0
1 | ПАО "Россети Сибирь" | "Красноярскэнерго" | СКТП 3-13-2153 | 10/0,4 | 0.25 | 0 | 0 | 0
1 | ПАО "Россети Сибирь" | "Красноярскэнерго" | ТП 3-19-2154 | 10/0,4 | 0.25 | 0 | 0 | 0
1 | ПАО "Россети Сибирь" | "Красноярскэнерго" | СКТП 3-13-2155 | 10/0,4 | 0.16 | 0 | 0 | 0
1 | ПАО "Россети Сибирь" | "Красноярскэнерго" | ЗТП 3-16-2157 | 10/0,4 | 0.63 | 0 | 0 | 0
1 | ПАО "Россети Сибирь" | "Красноярскэнерго" | СКТП 3-13-2158 | 10/0,4 | 0.4 | 0 | 0 | 0
1 | ПАО "Россети Сибирь" | "Красноярскэнерго" | СКТП 3-13-2159 | 10/0,4 | 0.63 | 0 | 0 | 0
1 | ПАО "Россети Сибирь" | "Красноярскэнерго" | СКТП 3-24-2161 | 10/0,4 | 0.4 | 0 | 0 | 0.0162
1 | ПАО "Россети Сибирь" | "Красноярскэнерго" | ТП 3-19-2165 | 10/0,4 | 0.25 | 0 | 0 | 0
1 | ПАО "Россети Сибирь" | "Красноярскэнерго" | ТП 2-18-2167 | 10/0,4 | 0.16 | 0 | 0 | 0
1 | ПАО "Россети Сибирь" | "Красноярскэнерго" | СКТП 3-19-2170 | 10/0,4 | 1 | 0 | 0 | 0
1 | ПАО "Россети Сибирь" | "Красноярскэнерго" | ТП 3-19-2174 | 10/0,4 | 0.16 | 0 | 0 | 0
1 | ПАО "Россети Сибирь" | "Красноярскэнерго" | ТП 2-24-2177 | 10/0,4 | 0.1 | 0 | 0 | 0
1 | ПАО "Россети Сибирь" | "Красноярскэнерго" | ЗТП 3-19-2179 | 10/0,4 | 0.63 | 0 | 0 | 0
1 | ПАО "Россети Сибирь" | "Красноярскэнерго" | ЗТП 3-24-2180 ОУ | 10/0,4 | 0.63 | 0 | 0 | 0
1 | ПАО "Россети Сибирь" | "Красноярскэнерго" | СКТП 4-12-2230 | 10/0,4 | 0.4 | 0 | 0 | 0
1 | ПАО "Россети Сибирь" | "Красноярскэнерго" | СКТП 4-12-2231 ОУ | 10/0,4 | 0.25 | 0 | 0 | 0
1 | ПАО "Россети Сибирь" | "Красноярскэнерго" | КТП 4-12-2235 | 10/0,4 | 0.1 | 0 | 0 | 0
1 | ПАО "Россети Сибирь" | "Красноярскэнерго" | ТП 35-04-178 | 10/0,4 | 0.1 | 0.0099007 | 0 | 0
1 | ПАО "Россети Сибирь" | "Красноярскэнерго" | СКТП 20-09-2293 | 10/0,4 | 0.063 | 0 | 0 | 0
1 | ПАО "Россети Сибирь" | "Красноярскэнерго" | ТП 20-06-2294 | 10/0,4 | 0.1 | 0 | 0 | 0
1 | ПАО "Россети Сибирь" | "Красноярскэнерго" | ТП 20-06-2295 | 10/0,4 | 0.16 | 0 | 0 | 0
1 | ПАО "Россети Сибирь" | "Красноярскэнерго" | СКТП 20-10-2297 | 10/0,4 | 0.4 | 0 | 0 | 0
1 | ПАО "Россети Сибирь" | "Красноярскэнерго" | КТП 20-01-2298 | 10/0,4 | 0.25 | 0 | 0 | 0
1 | ПАО "Россети Сибирь" | "Красноярскэнерго" | КТПН 12-04-2 | 10/0,4 | 0.4 | 0.033537 | 0 | 0
1 | ПАО "Россети Сибирь" | "Красноярскэнерго" | КТП 12-04-3 | 10/0,4 | 0.16 | 0 | 0 | 0
1 | ПАО "Россети Сибирь" | "Красноярскэнерго" | КТП № 47-2-10 | 10/0,4 | 0.1 | 0 | 0 | 0
1 | ПАО "Россети Сибирь" | "Красноярскэнерго" | ТП 20-06-2299 ОУ | 10/0,4 | 0.1 | 0 | 0 | 0
1 | ПАО "Россети Сибирь" | "Красноярскэнерго" | ТП 26-03-2301 | 10/0,4 | 0.16 | 0 | 0 | 0
1 | ПАО "Россети Сибирь" | "Красноярскэнерго" | ТП 26-03-2303 | 10/0,4 | 0.25 | 0 | 0 | 0
1 | ПАО "Россети Сибирь" | "Красноярскэнерго" | СКТП 26-02-2304 | 10/0,4 | 0.63 | 0 | 0 | 0
1 | ПАО "Россети Сибирь" | "Красноярскэнерго" | ТП 20-09-2305 | 10/0,4 | 0.16 | 0 | 0 | 0
1 | ПАО "Россети Сибирь" | "Красноярскэнерго" | ТП 20-09-2306 | 10/0,4 | 0.1 | 0 | 0 | 0
1 | ПАО "Россети Сибирь" | "Красноярскэнерго" | КТП 9-05-2331 | 10/0,4 | 0.4 | 0 | 0 | 0
1 | ПАО "Россети Сибирь" | "Красноярскэнерго" | ТП 19-08-2332 | 10/0,4 | 0.03 | 0 | 0 | 0
1 | ПАО "Россети Сибирь" | "Красноярскэнерго" | ТП 19-08-2333 | 10/0,4 | 0.1 | 0 | 0 | 0
1 | ПАО "Россети Сибирь" | "Красноярскэнерго" | ТП 19-08-2334 | 10/0,4 | 0.1 | 0 | 0 | 0
1 | ПАО "Россети Сибирь" | "Красноярскэнерго" | КТП 7-04-2336 | 10/0,4 | 0.1 | 0 | 0 | 0
1 | ПАО "Россети Сибирь" | "Красноярскэнерго" | СКТП 7-04-2337 ОУ | 10/0,4 | 0.4 | 0 | 0 | 0
1 | ПАО "Россети Сибирь" | "Красноярскэнерго" | ТП 130-1-42 |  | 0.25 | 0.0027187 | 0 | 0.0135
1 | ПАО "Россети Сибирь" | "Красноярскэнерго" | СКТП 7-07-2338 | 10/0,4 | 0.4 | 0 | 0 | 0
1 | ПАО "Россети Сибирь" | "Красноярскэнерго" | ТП 7-04-2339 | 10/0,4 | 0.063 | 0 | 0 | 0
1 | ПАО "Россети Сибирь" | "Красноярскэнерго" | СКТП 7-04-2341 | 10/0,4 | 0.63 | 0 | 0 | 0
1 | ПАО "Россети Сибирь" | "Красноярскэнерго" | ТП 2-19-2422 | 10/0,4 | 0.4 | 0 | 0 | 0
1 | ПАО "Россети Сибирь" | "Красноярскэнерго" | ТП 2-19-2423 | 10/0,4 | 0.16 | 0 | 0 | 0
1 | ПАО "Россети Сибирь" | "Красноярскэнерго" | ТП 2-18-2425 ОУ | 10/0,4 | 0.16 | 0 | 0 | 0
1 | ПАО "Россети Сибирь" | "Красноярскэнерго" | ТП 3-19-2430 | 10/0,4 | 0.1 | 0 | 0 | 0.108
1 | ПАО "Россети Сибирь" | "Красноярскэнерго" | СКТП 2-13-2431 | 10/0,4 | 0.25 | 0 | 0 | 0
1 | ПАО "Россети Сибирь" | "Красноярскэнерго" | ТП 2-24-2433 | 10/0,4 | 0.16 | 0 | 0 | 0
1 | ПАО "Россети Сибирь" | "Красноярскэнерго" | ЗТП 1-19-2435 | 10/0,4 | 0.4 | 0 | 0 | 0
1 | ПАО "Россети Сибирь" | "Красноярскэнерго" | КТП 4-11-2437 | 10/0,4 | 0.16 | 0 | 0 | 0
1 | ПАО "Россети Сибирь" | "Красноярскэнерго" | КТП 4-11-2438 | 10/0,4 | 0.16 | 0 | 0 | 0
1 | ПАО "Россети Сибирь" | "Красноярскэнерго" | КТП 4-15-2449 | 10/0,4 | 0.04 | 0 | 0 | 0
1 | ПАО "Россети Сибирь" | "Красноярскэнерго" | ТП 9-06-2453 | 10/0,4 | 0.063 | 0 | 0 | 0
1 | ПАО "Россети Сибирь" | "Красноярскэнерго" | ТП 9-06-2455 | 10/0,4 | 0.1 | 0 | 0 | 0
1 | ПАО "Россети Сибирь" | "Красноярскэнерго" | ЗТП 9-06-2456 ОУ | 10/0,4 | 0.25 | 0.052874 | 0 | 0.0075
1 | ПАО "Россети Сибирь" | "Красноярскэнерго" | ТП 9-06-2458 | 10/0,4 | 0.16 | 0.03363 | 0 | 0
1 | ПАО "Россети Сибирь" | "Красноярскэнерго" | ЗТП 9-06-2459 ОУ | 10/0,4 | 0.16 | 0.025267 | 0 | 0
1 | ПАО "Россети Сибирь" | "Красноярскэнерго" | ТП 9-17-2460 | 10/0,4 | 0.1 | 0 | 0 | 0
1 | ПАО "Россети Сибирь" | "Красноярскэнерго" | СКТП 9-05-2461 | 10/0,4 | 0.25 | 0 | 0 | 0
1 | ПАО "Россети Сибирь" | "Красноярскэнерго" | ЗТП 9-05-2464 | 10/0,4 | 0.4 | 0 | 0 | 0
1 | ПАО "Россети Сибирь" | "Красноярскэнерго" | СКТП 24-17-2501 ОУ | 10/0,4 | 0.4 | 0 | 0 | 0.0081
1 | ПАО "Россети Сибирь" | "Красноярскэнерго" | СКТП 24-15-2502 | 10/0,4 | 0.4 | 0 | 0 | 0
1 | ПАО "Россети Сибирь" | "Красноярскэнерго" | СКТП 24-22-2504 | 10/0,4 | 0.4 | 0 | 0 | 0.009
1 | ПАО "Россети Сибирь" | "Красноярскэнерго" | СКТП 24-22-2505 | 10/0,4 | 0.25 | 0 | 0 | 0
1 | ПАО "Россети Сибирь" | "Красноярскэнерго" | СКТП 24-15-2506 | 10/0,4 | 0.25 | 0 | 0 | 0
1 | ПАО "Россети Сибирь" | "Красноярскэнерго" | СКТП 24-22-2507 ОУ | 10/0,4 | 0.4 | 0 | 0 | 0
1 | ПАО "Россети Сибирь" | "Красноярскэнерго" | ЗТП 24-15-2508 | 10/0,4 | 0.1 | 0 | 0 | 0
1 | ПАО "Россети Сибирь" | "Красноярскэнерго" | ЗТП 24-22-2509 | 10/0,4 | 0.63 | 0 | 0 | 0.0081
1 | ПАО "Россети Сибирь" | "Красноярскэнерго" | ЗТП 24-22-2510 | 10/0,4 | 0.1 | 0 | 0 | 0
1 | ПАО "Россети Сибирь" | "Красноярскэнерго" | СКТП 24-22-2511 ОУ | 10/0,4 | 0.63 | 0 | 0 | 0
1 | ПАО "Россети Сибирь" | "Красноярскэнерго" | СКТП 24-19-2514 | 10/0,4 | 0.63 | 0 | 0 | 0
1 | ПАО "Россети Сибирь" | "Красноярскэнерго" | КТП 24-19-2515 | 10/0,4 | 0.25 | 0 | 0 | 0
1 | ПАО "Россети Сибирь" | "Красноярскэнерго" | СКТП 20-06-2653 ОУ | 10/0,4 | 0.4 | 0 | 0 | 0
1 | ПАО "Россети Сибирь" | "Красноярскэнерго" | ТП 26-02-2656 | 10/0,4 | 0.16 | 0 | 0 | 0
1 | ПАО "Россети Сибирь" | "Красноярскэнерго" | СКТП 20-09-2657 | 10/0,4 | 0.4 | 0 | 0 | 0
1 | ПАО "Россети Сибирь" | "Красноярскэнерго" | ТП 5016 (Краском) | 10/0,4 | 0.63 | 0 | 0 | 0.009
1 | ПАО "Россети Сибирь" | "Красноярскэнерго" | ТП 36-05-954 | 10/0,4 | 0.16 | 0.065787 | 0 | 0
1 | ПАО "Россети Сибирь" | "Красноярскэнерго" | ТП 65-3-2 ОУ | 10/0,4 | 0.25 | 0.0095155 | 0 | 0
1 | ПАО "Россети Сибирь" | "Красноярскэнерго" | ТП 62-09-3519 | 6/0,4 | 0.63 | 0 | 0 | 0
1 | ПАО "Россети Сибирь" | "Красноярскэнерго" | КСТП 100-10/0,4 кВ № 3279 | 10/0,4 | 0.1 | 0 | 0.0135 | 0.0459
1 | ПАО "Россети Сибирь" | "Красноярскэнерго" | ТП 34-10-223 | 10/0,4 | 0.063 | 0.04566 | 0 | 0
1 | ПАО "Россети Сибирь" | "Красноярскэнерго" | ТП 26-02-2658 | 10/0,4 | 0.25 | 0 | 0 | 0
1 | ПАО "Россети Сибирь" | "Красноярскэнерго" | КТП 20-10-2674 | 10/0,4 | 0.1 | 0 | 0 | 0
1 | ПАО "Россети Сибирь" | "Красноярскэнерго" | ТП 2-13-2676 | 10/0,4 | 0.16 | 0 | 0 | 0
1 | ПАО "Россети Сибирь" | "Красноярскэнерго" | СКТП 3-16-2677 | 10/0,4 | 0.63 | 0 | 0 | 0
1 | ПАО "Россети Сибирь" | "Красноярскэнерго" | ТП 2-24-2679 | 10/0,4 | 0.1 | 0 | 0 | 0
1 | ПАО "Россети Сибирь" | "Красноярскэнерго" | ТП 2-12-2680 | 10/0,4 | 0.25 | 0 | 0 | 0
1 | ПАО "Россети Сибирь" | "Красноярскэнерго" | ТП 2-18-2684 | 10/0,4 | 0.1 | 0 | 0 | 0
1 | ПАО "Россети Сибирь" | "Красноярскэнерго" | ЗТП 2-18-2685 | 10/0,4 | 0.25 | 0 | 0 | 0
1 | ПАО "Россети Сибирь" | "Красноярскэнерго" | КТП 23-17-18 | 10/0,4 | 0.25 | 0 | 0 | 0
1 | ПАО "Россети Сибирь" | "Красноярскэнерго" | КМТП 9-06-2452 | 10/0,4 | 0.1 | 0 | 0 | 0
1 | ПАО "Россети Сибирь" | "Красноярскэнерго" | КТП 2-24-2690 | 10/0,4 | 0.16 | 0 | 0 | 0
1 | ПАО "Россети Сибирь" | "Красноярскэнерго" | ТП 2-24-2692 | 10/0,4 | 0.63 | 0 | 0 | 0
1 | ПАО "Россети Сибирь" | "Красноярскэнерго" | СКТП 1-19-2693 | 10/0,4 | 0.63 | 0 | 0 | 0
1 | ПАО "Россети Сибирь" | "Красноярскэнерго" | ТП 2-18-2694 | 10/0,4 | 0.25 | 0 | 0 | 0
1 | ПАО "Россети Сибирь" | "Красноярскэнерго" | СКТП 3-24-2696 | 10/0,4 | 0.63 | 0 | 0 | 0
1 | ПАО "Россети Сибирь" | "Красноярскэнерго" | ЗТП 3-13-2698 | 10/0,4 | 0.4 | 0.059936 | 0 | 0
1 | ПАО "Россети Сибирь" | "Красноярскэнерго" | СКТП 3-24-2699 | 10/0,4 | 0.25 | 0 | 0 | 0.027
1 | ПАО "Россети Сибирь" | "Красноярскэнерго" | СКТП 3-19-2701 | 10/0,4 | 0.4 | 0 | 0 | 0.018
1 | ПАО "Россети Сибирь" | "Красноярскэнерго" | КТП 21-11-86 | 10/0,4 | 0.063 | 0 | 0 | 0
1 | ПАО "Россети Сибирь" | "Красноярскэнерго" | СКТП 3-19-2702 | 10/0,4 | 0.4 | 0 | 0 | 0.054
1 | ПАО "Россети Сибирь" | "Красноярскэнерго" | СКТП 3-13-2703 | 10/0,4 | 0.4 | 0 | 0 | 0
1 | ПАО "Россети Сибирь" | "Красноярскэнерго" | КТП 23-18-58 | 10/0,4 | 0.25 | 0.0086546 | 0 | 0.009
1 | ПАО "Россети Сибирь" | "Красноярскэнерго" | ТП 3-19-2704 | 10/0,4 | 0.63 | 0.0094919 | 0 | 0.1701
1 | ПАО "Россети Сибирь" | "Красноярскэнерго" | ТП 3-24-2705 | 10/0,4 | 0.16 | 0 | 0 | 0.027
1 | ПАО "Россети Сибирь" | "Красноярскэнерго" | ТП 3-13-2706 ОУ | 10/0,4 | 0.25 | 0 | 0 | 0
1 | ПАО "Россети Сибирь" | "Красноярскэнерго" | КТП 53-12-01 | 10/0,4 | 0.1 | 0.001737 | 0 | 0
1 | ПАО "Россети Сибирь" | "Красноярскэнерго" | КТПН 12-04-5 | 10/0,4 | 0.1 | 0 | 0 | 0
1 | ПАО "Россети Сибирь" | "Красноярскэнерго" | КТПН 47-02-2 | 10/0,4 | 0.4 | 0 | 0 | 0
1 | ПАО "Россети Сибирь" | "Красноярскэнерго" | ТП 37-02-2188 | 10/0,4 | 0.4 | 0 | 0 | 0.0045
1 | ПАО "Россети Сибирь" | "Красноярскэнерго" | КТПН 47-04-2 | 10/0,4 | 0.4 | 0 | 0 | 0
1 | ПАО "Россети Сибирь" | "Красноярскэнерго" | СКТП 3-24-2707 | 10/0,4 | 0.63 | 0 | 0 | 0
1 | ПАО "Россети Сибирь" | "Красноярскэнерго" | СКТП 3-13-2708 | 10/0,4 | 0.4 | 0 | 0 | 0.0495
1 | ПАО "Россети Сибирь" | "Красноярскэнерго" | СКТП 3-24-2710 | 10/0,4 | 0.4 | 0 | 0 | 0.0045
1 | ПАО "Россети Сибирь" | "Красноярскэнерго" | ЗТП 47-05-7 | 10/0,4 | 0.4 | 0 | 0.0009 | 0.0114
1 | ПАО "Россети Сибирь" | "Красноярскэнерго" | КТП 4-05-2711 | 10/0,4 | 0.16 | 0 | 0 | 0
1 | ПАО "Россети Сибирь" | "Красноярскэнерго" | ЗТП 4-16-2712 ОУ | 10/0,4 | 0.4 | 0 | 0 | 0.0075
1 | ПАО "Россети Сибирь" | "Красноярскэнерго" | ТП 130-1-43 | 10/0,4 | 0.25 | 0.0066363 | 0 | 0.027
1 | ПАО "Россети Сибирь" | "Красноярскэнерго" | КТП 4-12-2714 | 10/0,4 | 0.25 | 0 | 0 | 0
1 | ПАО "Россети Сибирь" | "Красноярскэнерго" | КТП 4-12-2715 | 10/0,4 | 0.1 | 0 | 0 | 0
1 | ПАО "Россети Сибирь" | "Красноярскэнерго" | КТП 4-12-2716 | 10/0,4 | 0.16 | 0 | 0 | 0
1 | ПАО "Россети Сибирь" | "Красноярскэнерго" | КТП 4-03-2718 | 10/0,4 | 0.25 | 0 | 0 | 0
1 | ПАО "Россети Сибирь" | "Красноярскэнерго" | КТП 4-02-2719 | 10/0,4 | 0.16 | 0 | 0 | 0
1 | ПАО "Россети Сибирь" | "Красноярскэнерго" | КТП 4-12-2721 | 10/0,4 | 0.1 | 0 | 0 | 0
1 | ПАО "Россети Сибирь" | "Красноярскэнерго" | КТП 4-02-2722 | 10/0,4 | 0.16 | 0 | 0 | 0
1 | ПАО "Россети Сибирь" | "Красноярскэнерго" | ЗТП 5-06-2726 ОУ | 10/0,4 | 0.4 | 0.19283 | 0 | 0.009
1 | ПАО "Россети Сибирь" | "Красноярскэнерго" | ТП 9-17-2741 | 10/0,4 | 0.25 | 0 | 0 | 0
1 | ПАО "Россети Сибирь" | "Красноярскэнерго" | ТП 9-18-2743 | 10/0,4 | 0.1 | 0 | 0 | 0.0045
1 | ПАО "Россети Сибирь" | "Красноярскэнерго" | КТП 9-08-2744 | 10/0,4 | 0.16 | 0 | 0 | 0.0135
1 | ПАО "Россети Сибирь" | "Красноярскэнерго" | СКТП 33-08-129 | 10/0,4 | 0.1 | 0.0072896 | 0 | 0
1 | ПАО "Россети Сибирь" | "Красноярскэнерго" | СКТП 9-17-2745 | 10/0,4 | 0.25 | 0 | 0 | 0
1 | ПАО "Россети Сибирь" | "Красноярскэнерго" | ТП 9-14-2750 | 10/0,4 | 0.25 | 0 | 0 | 0
1 | ПАО "Россети Сибирь" | "Красноярскэнерго" | СКТП 9-05-2752 | 10/0,4 | 0.4 | 0 | 0 | 0
1 | ПАО "Россети Сибирь" | "Красноярскэнерго" | СКТП 2-27-09 | 10/0,4 | 0.63 | 0 | 0 | 0
1 | ПАО "Россети Сибирь" | "Красноярскэнерго" | СКТП 2-12-3156 | 10/0,4 | 0.25 | 0 | 0 | 0
1 | ПАО "Россети Сибирь" | "Красноярскэнерго" | ЗТП 2-12-3157 | 10/0,4 | 0.25 | 0 | 0 | 0
1 | ПАО "Россети Сибирь" | "Красноярскэнерго" | ЗТП 2-12-3158 | 10/0,4 | 0.63 | 0 | 0 | 0.00675
1 | ПАО "Россети Сибирь" | "Красноярскэнерго" | СКТП 2-12-3161 | 10/0,4 | 0.4 | 0 | 0 | 0
1 | ПАО "Россети Сибирь" | "Красноярскэнерго" | ТП 2-12-3162 | 10/0,4 | 0.1 | 0 | 0 | 0
1 | ПАО "Россети Сибирь" | "Красноярскэнерго" | СКТП 2-12-3163 | 10/0,4 | 0.4 | 0 | 0 | 0.045
1 | ПАО "Россети Сибирь" | "Красноярскэнерго" | КТП 2-18-3169 | 10/0,4 | 0.25 | 0 | 0 | 0.0054
1 | ПАО "Россети Сибирь" | "Красноярскэнерго" | ТП 2-18-3172 | 10/0,4 | 0.063 | 0 | 0 | 0
1 | ПАО "Россети Сибирь" | "Красноярскэнерго" | ЗТП 3-19-3175 | 10/0,4 | 0.63 | 0 | 0 | 0
1 | ПАО "Россети Сибирь" | "Красноярскэнерго" | КТП 2-18-3178 | 10/0,4 | 0.25 | 0 | 0 | 0
1 | ПАО "Россети Сибирь" | "Красноярскэнерго" | ТП 2-18-3179 | 10/0,4 | 0.16 | 0 | 0 | 0.1107
1 | ПАО "Россети Сибирь" | "Красноярскэнерго" | ТП 2-24-3180 | 10/0,4 | 0.16 | 0 | 0 | 0
1 | ПАО "Россети Сибирь" | "Красноярскэнерго" | ТП 2-24-3181 | 10/0,4 | 0.1 | 0 | 0 | 0
1 | ПАО "Россети Сибирь" | "Красноярскэнерго" | ТП 2-24-3182 | 10/0,4 | 0.1 | 0 | 0 | 0
1 | ПАО "Россети Сибирь" | "Красноярскэнерго" | СКТП 2-12-3183 | 10/0,4 | 0.4 | 0 | 0 | 0.009
1 | ПАО "Россети Сибирь" | "Красноярскэнерго" | ТП 2-19-3184 | 10/0,4 | 0.16 | 0 | 0 | 0
1 | ПАО "Россети Сибирь" | "Красноярскэнерго" | КТП 3-16-3185 | 10/0,4 | 0.063 | 0 | 0 | 0
1 | ПАО "Россети Сибирь" | "Красноярскэнерго" | КТП № 138 С |  | 0.025 | 0 | 0 | 0
1 | ПАО "Россети Сибирь" | "Красноярскэнерго" | ЗТП 3-06-3201 | 10/0,4 | 0.63 | 0 | 0 | 0.062937
1 | ПАО "Россети Сибирь" | "Красноярскэнерго" | ЗТП 3-06-3202 | 10/0,4 | 1 | 0 | 0 | 0.1557
1 | ПАО "Россети Сибирь" | "Красноярскэнерго" | ЗТП 3-06-3206 | 10/0,4 | 0.63 | 0 | 0.0045 | 0
1 | ПАО "Россети Сибирь" | "Красноярскэнерго" | ТП 3-13-3208 | 10/0,4 | 0.1 | 0 | 0 | 0
1 | ПАО "Россети Сибирь" | "Красноярскэнерго" | КТП 3-13-3212 | 10/0,4 | 0.1 | 0 | 0 | 0.036
1 | ПАО "Россети Сибирь" | "Красноярскэнерго" | СКТП 3-19-3215 | 10/0,4 | 0.4 | 0 | 0 | 0
1 | ПАО "Россети Сибирь" | "Красноярскэнерго" | ТП 2-12-3253 | 10/0,4 | 0.1 | 0 | 0 | 0
1 | ПАО "Россети Сибирь" | "Красноярскэнерго" | СКТП 2-13-3255 | 10/0,4 | 0.16 | 0 | 0 | 0.0045
1 | ПАО "Россети Сибирь" | "Красноярскэнерго" | ТП 2-19-3256 | 10/0,4 | 0.25 | 0 | 0 | 0
1 | ПАО "Россети Сибирь" | "Красноярскэнерго" | ЗТП 2-18-3259 ОУ | 10/0,4 | 0.4 | 0 | 0 | 0
1 | ПАО "Россети Сибирь" | "Красноярскэнерго" | СКТП 2-19-3260 | 10/0,4 | 0.4 | 0 | 0 | 0.0054
1 | ПАО "Россети Сибирь" | "Красноярскэнерго" | КТП 23-14-3301 | 10/0,4 | 0.25 | 0 | 0 | 0
1 | ПАО "Россети Сибирь" | "Красноярскэнерго" | СКТП 23-14-3303 | 10/0,4 | 0.4 | 0 | 0 | 0.0198
1 | ПАО "Россети Сибирь" | "Красноярскэнерго" | СКТП 23-14-3305 | 10/0,4 | 0.63 | 0 | 0 | 0
1 | ПАО "Россети Сибирь" | "Красноярскэнерго" | ЗТП 23-09-3307 | 10/0,4 | 0.16 | 0 | 0 | 0
1 | ПАО "Россети Сибирь" | "Красноярскэнерго" | ТП 2-41 запитана от Гор.сетей | 10/0,4 | 0.06 | 0 | 0 | 0
1 | ПАО "Россети Сибирь" | "Красноярскэнерго" | ЗТП 1-14-22 | 10/0,4 | 0.4 | 0 | 0 | 0
1 | ПАО "Россети Сибирь" | "Красноярскэнерго" | ТП 39-05-03 | 10/0,4 | 0.1 | 0.0097704 | 0 | 0
1 | ПАО "Россети Сибирь" | "Красноярскэнерго" | ТП 35-04-175 | 10/0,4 | 0.16 | 0.036042 | 0 | 0
1 | ПАО "Россети Сибирь" | "Красноярскэнерго" | ТП 35-04-176 ОУ | 10/0,4 | 0.63 | 0.04566 | 0 | 0
1 | ПАО "Россети Сибирь" | "Красноярскэнерго" | ТП 35-04-177 | 10/0,4 | 0.16 | 0.089084 | 0 | 0.0045
1 | ПАО "Россети Сибирь" | "Красноярскэнерго" | ТП 35-04-180 | 10/0,4 | 0.1 | 0.032633 | 0 | 0.0054
1 | ПАО "Россети Сибирь" | "Красноярскэнерго" | ТП 35-12-181 | 10/0,4 | 0.1 | 0.013092 | 0 | 0
1 | ПАО "Россети Сибирь" | "Красноярскэнерго" | ТП 35-04-182 | 10/0,4 | 0.1 | 0.058688 | 0 | 0
1 | ПАО "Россети Сибирь" | "Красноярскэнерго" | ТП 35-06-183 | 10/0,4 | 0.4 | 0.026185 | 0 | 0
1 | ПАО "Россети Сибирь" | "Красноярскэнерго" | ТП 35-04-185 | 10/0,4 | 0.1 | 0.0804 | 0 | 0.0279
1 | ПАО "Россети Сибирь" | "Красноярскэнерго" | ТП 35-04-186 | 10/0,4 | 0.315 | 0.0033219 | 0 | 0
1 | ПАО "Россети Сибирь" | "Красноярскэнерго" | ТП 39-04-190 | 10/0,4 | 0.16 | 0.065201 | 0 | 0
1 | ПАО "Россети Сибирь" | "Красноярскэнерго" | ТП 36-05-191 | 10/0,4 | 0.1 | 0.039147 | 0 | 0
1 | ПАО "Россети Сибирь" | "Красноярскэнерго" | ТП 39-03-192 | 10/0,4 | 0.25 | 0.0065136 | 0 | 0
1 | ПАО "Россети Сибирь" | "Красноярскэнерго" | ТП 39-03-193 | 10/0,4 | 0.1 | 0.09994 | 0 | 0
1 | ПАО "Россети Сибирь" | "Красноярскэнерго" | ТП 39-03-194 | 10/0,4 | 0.16 | 0.052239 | 0 | 0
1 | ПАО "Россети Сибирь" | "Красноярскэнерго" | ТП 39-03-195 ОУ | 10/0,4 | 0.4 | 0.19547 | 0 | 0
1 | ПАО "Россети Сибирь" | "Красноярскэнерго" | ТП 39-03-196 | 10/0,4 | 0.1 | 0.10428 | 0 | 0
1 | ПАО "Россети Сибирь" | "Красноярскэнерго" | ТП 39-03-197 | 10/0,4 | 0.1 | 0.0032568 | 0 | 0
1 | ПАО "Россети Сибирь" | "Красноярскэнерго" | ТП 3-16-12 | 10/0,4 | 0.25 | 0 | 0 | 0.0054
1 | ПАО "Россети Сибирь" | "Красноярскэнерго" | ТП 31-18-200 | 10/0,4 | 0.63 | 0.026185 | 0 | 0
1 | ПАО "Россети Сибирь" | "Красноярскэнерго" | ТП 39-04-201 | 10/0,4 | 0.16 | 0.098355 | 0 | 0
1 | ПАО "Россети Сибирь" | "Красноярскэнерго" | ТП 39-03-202 | 10/0,4 | 0.4 | 0.0065136 | 0 | 0
1 | ПАО "Россети Сибирь" | "Красноярскэнерго" | ТП 39-05-203 | 10/0,4 | 0.063 | 0.013679 | 0 | 0
1 | ПАО "Россети Сибирь" | "Красноярскэнерго" | ТП 39-03-204 | 10/0,4 | 0.25 | 0.074906 | 0 | 0
1 | ПАО "Россети Сибирь" | "Красноярскэнерго" | ТП 39-05-205 | 10/0,4 | 0.16 | 0.078228 | 0 | 0
1 | ПАО "Россети Сибирь" | "Красноярскэнерго" | ТП 31-23-208 | 10/0,4 | 0.1 | 0.02612 | 0 | 0
1 | ПАО "Россети Сибирь" | "Красноярскэнерго" | ТП 35-07-209 | 10/0,4 | 0.063 | 0.013027 | 0 | 0
1 | ПАО "Россети Сибирь" | "Красноярскэнерго" | ТП 31-23-211 | 10/0,4 | 0.1 | 0.048917 | 0 | 0.027
1 | ПАО "Россети Сибирь" | "Красноярскэнерго" | ТП 11-03-213 | 10/0,4 | 0.04 | 0.026054 | 0 | 0
1 | ПАО "Россети Сибирь" | "Красноярскэнерго" | ТП 11-03-214 | 10/0,4 | 0.25 | 0.0065136 | 0 | 0
1 | ПАО "Россети Сибирь" | "Красноярскэнерго" | ТП 11-14-217 ОУ | 10/0,4 | 0.16 | 0.10428 | 0 | 0
1 | ПАО "Россети Сибирь" | "Красноярскэнерго" | ТП 11-09-218 | 10/0,4 | 0.63 | 0.13679 | 0 | 0
1 | ПАО "Россети Сибирь" | "Красноярскэнерго" | ТП 11-11-219 | 10/0,4 | 0.1 | 0.052174 | 0 | 0.0027
1 | ПАО "Россети Сибирь" | "Красноярскэнерго" | ТП 11-11-220 | 10/0,4 | 0.4 | 0.039733 | 0 | 0
1 | ПАО "Россети Сибирь" | "Красноярскэнерго" | ТП 11-14-216 | 10/0,4 | 0.16 | 0.065201 | 0 | 0
1 | ПАО "Россети Сибирь" | "Красноярскэнерго" | ТП 11-11-221 | 10/0,4 | 0.25 | 0.026054 | 0 | 0
1 | ПАО "Россети Сибирь" | "Красноярскэнерго" | ТП 11-11-222 | 10/0,4 | 0.1 | 0.058688 | 0 | 0
1 | ПАО "Россети Сибирь" | "Красноярскэнерго" | ТП 34-10-224 | 10/0,4 | 0.063 | 0.039147 | 0 | 0.0135
1 | ПАО "Россети Сибирь" | "Красноярскэнерго" | ТП 36-14-226 | 10/0,4 | 0.1 | 0.04566 | 0 | 0
1 | ПАО "Россети Сибирь" | "Красноярскэнерго" | ТП 36-14-227 | 10/0,4 | 0.1 | 0.007165 | 0 | 0
1 | ПАО "Россети Сибирь" | "Красноярскэнерго" | ТП 34-07-228 | 10/0,4 | 0.03 | 0.0065136 | 0 | 0
1 | ПАО "Россети Сибирь" | "Красноярскэнерго" | ТП 34-07-229 | 10/0,4 | 0.4 | 0.032568 | 0 | 0
1 | ПАО "Россети Сибирь" | "Красноярскэнерго" | ТП 34-06-231 | 10/0,4 | 0.16 | 0.052174 | 0 | 0
1 | ПАО "Россети Сибирь" | "Красноярскэнерго" | ТП 34-10-232 ОУ | 10/0,4 | 0.25 | 0.029311 | 0.0135 | 0.00675
1 | ПАО "Россети Сибирь" | "Красноярскэнерго" | ТП 34-07-233 | 10/0,4 | 0.1 | 0.029376 | 0 | 0
1 | ПАО "Россети Сибирь" | "Красноярскэнерго" | ТП 34-04-238 | 10/0,4 | 0.16 | 0.052174 | 0 | 0.0054
1 | ПАО "Россети Сибирь" | "Красноярскэнерго" | ТП 34-10-605 | 10/0,4 | 0.063 | 0.042404 | 0 | 0
1 | ПАО "Россети Сибирь" | "Красноярскэнерго" | ТП 34-05-607 | 10/0,4 | 0.4 | 0.019541 | 0 | 0
1 | ПАО "Россети Сибирь" | "Красноярскэнерго" | ТП 34-06-608 | 10/0,4 | 0.1 | 0.026054 | 0 | 0
1 | ПАО "Россети Сибирь" | "Красноярскэнерго" | ТП 34-04-609 | 10/0,4 | 0.1 | 0.013027 | 0 | 0
1 | ПАО "Россети Сибирь" | "Красноярскэнерго" | ТП 34-10-632 ОУ | 10/0,4 | 0.25 | 0.091256 | 0 | 0
1 | ПАО "Россети Сибирь" | "Красноярскэнерго" | ТП 34-10-633 ОУ | 10/0,4 | 0.16 | 0.065201 | 0 | 0
1 | ПАО "Россети Сибирь" | "Красноярскэнерго" | ТП 34-07-639 | 10/0,4 | 0.16 | 0.04566 | 0 | 0.0075
1 | ПАО "Россети Сибирь" | "Красноярскэнерго" | ТП 34-09-640 ОУ | 10/0,4 | 0.16 | 0.058622 | 0 | 0
1 | ПАО "Россети Сибирь" | "Красноярскэнерго" | ТП 34-04-642 | 10/0,4 | 0.16 | 0.078228 | 0 | 0.0135
1 | ПАО "Россети Сибирь" | "Красноярскэнерго" | ТП 34-04-643 | 10/0,4 | 0.25 | 0.1108 | 0 | 0
1 | ПАО "Россети Сибирь" | "Красноярскэнерго" | ТП 31-19-645 | 10/0,4 | 0.315 | 0.1207 | 0 | 0
1 | ПАО "Россети Сибирь" | "Красноярскэнерго" | ТП 38-02-651 | 10/0,4 | 0.16 | 0.084742 | 0 | 0
1 | ПАО "Россети Сибирь" | "Красноярскэнерго" | ТП 13-10-01 | 10/0,4 | 0.063 | 0 | 0 | 0
1 | ПАО "Россети Сибирь" | "Красноярскэнерго" | ТП 38-01-653 | 10/0,4 | 0.1 | 0.052174 | 0 | 0
1 | ПАО "Россети Сибирь" | "Красноярскэнерго" | ТП 34-10-656 | 10/0,4 | 0.63 | 0.026054 | 0 | 0
1 | ПАО "Россети Сибирь" | "Красноярскэнерго" | ТП 34-04-659 | 10/0,4 | 0.25 | 0.026315 | 0 | 0
1 | ПАО "Россети Сибирь" | "Красноярскэнерго" | ТП 31-18-01 | 10/0,4 | 0.4 | 0 | 0 | 0
1 | ПАО "Россети Сибирь" | "Красноярскэнерго" | ТП 36-14-943 | 10/0,4 | 0.16 | 0.091256 | 0.0036 | 0
1 | ПАО "Россети Сибирь" | "Красноярскэнерго" | ТП 36-14-945 | 10/0,4 | 0.16 | 0.10428 | 0 | 0
1 | ПАО "Россети Сибирь" | "Красноярскэнерго" | ТП 36-14-946 | 10/0,4 | 0.25 | 0.048852 | 0 | 0
1 | ПАО "Россети Сибирь" | "Красноярскэнерго" | ТП 36-14-948 | 10/0,4 | 0.063 | 0.04566 | 0 | 0
1 | ПАО "Россети Сибирь" | "Красноярскэнерго" | ТП 39-07-949 | 10/0,4 | 0.63 | 0.050828 | 0 | 0
1 | ПАО "Россети Сибирь" | "Красноярскэнерго" | ТП 36-05-953 | 10/0,4 | 0.1 | 0.033024 | 0 | 0
1 | ПАО "Россети Сибирь" | "Красноярскэнерго" | ТП 36-14-955 | 10/0,4 | 0.25 | 0.084742 | 0 | 0
1 | ПАО "Россети Сибирь" | "Красноярскэнерго" | ТП 36-05-961 | 10/0,4 | 0.1 | 0.02612 | 0 | 0
1 | ПАО "Россети Сибирь" | "Красноярскэнерго" | ТП 35-04-1032 | 10/0,4 | 0.063 | 0.015307 | 0 | 0
1 | ПАО "Россети Сибирь" | "Красноярскэнерго" | ТП 39-03-1036 | 10/0,4 | 0.16 | 0.12604 | 0 | 0
1 | ПАО "Россети Сибирь" | "Красноярскэнерго" | ТП 35-04-1038 | 10/0,4 | 0.315 | 0.0065136 | 0 | 0
1 | ПАО "Россети Сибирь" | "Красноярскэнерго" | ТП 39-03-1042 | 10/0,4 | 0.25 | 0.14336 | 0 | 0.0081
1 | ПАО "Россети Сибирь" | "Красноярскэнерго" | ТП 39-03-1043 | 10/0,4 | 0.4 | 0.0033871 | 0 | 0
1 | ПАО "Россети Сибирь" | "Красноярскэнерго" | ТП 31-23-1044 | 10/0,4 | 0.16 | 0.027422 | 0 | 0
1 | ПАО "Россети Сибирь" | "Красноярскэнерго" | ТП 39-03-1048 ОУ | 10/0,4 | 0.25 | 0.17919 | 0 | 0.0135
1 | ПАО "Россети Сибирь" | "Красноярскэнерго" | ТП 31-06-1049 | 10/0,4 | 0.063 | 0.035391 | 0 | 0
1 | ПАО "Россети Сибирь" | "Красноярскэнерго" | ТП 31-23-1054 | 10/0,4 | 0.16 | 0.078163 | 0 | 0.0108
1 | ПАО "Россети Сибирь" | "Красноярскэнерго" | ТП 39-05-1055 | 10/0,4 | 0.063 | 0.02612 | 0 | 0
1 | ПАО "Россети Сибирь" | "Красноярскэнерго" | ТП 31-23-1056 | 10/0,4 | 0.063 | 0.039082 | 0 | 0
1 | ПАО "Россети Сибирь" | "Красноярскэнерго" | ТП 31-23-1057 | 10/0,4 | 0.1 | 0.0033219 | 0 | 0
1 | ПАО "Россети Сибирь" | "Красноярскэнерго" | ТП 31-23-1059 | 10/0,4 | 0.25 | 0.045595 | 0.0018 | 0.0504
1 | ПАО "Россети Сибирь" | "Красноярскэнерго" | ТП 31-24-1061 | 10/0,4 | 0.4 | 0.065136 | 0 | 0
1 | ПАО "Россети Сибирь" | "Красноярскэнерго" | ТП 31-23-1062 | 10/0,4 | 0.1 | 0.039082 | 0 | 0.0135
1 | ПАО "Россети Сибирь" | "Красноярскэнерго" | ТП 31-23-1063 | 10/0,4 | 0.063 | 0.019541 | 0 | 0
1 | ПАО "Россети Сибирь" | "Красноярскэнерго" | ТП 31-19-1069 | 10/0,4 | 0.63 | 0.071715 | 0 | 0
1 | ПАО "Россети Сибирь" | "Красноярскэнерго" | СКТП 3-10-3578 | 10/0,4 | 0.63 | 0 | 0 | 0.0531
1 | ПАО "Россети Сибирь" | "Красноярскэнерго" | ТП 38-02-1304 | 10/0,4 | 0.1 | 0.039082 | 0 | 0
1 | ПАО "Россети Сибирь" | "Красноярскэнерго" | ТП 34-04-1308 | 10/0,4 | 0.16 | 0.097769 | 0 | 0
1 | ПАО "Россети Сибирь" | "Красноярскэнерго" | ТП 34-09-1309 | 10/0,4 | 0.16 | 0.019541 | 0 | 0
1 | ПАО "Россети Сибирь" | "Красноярскэнерго" | ТП 38-06-1310 ОУ | 10/0,4 | 0.16 | 0.084742 | 0.0063 | 0.0081
1 | ПАО "Россети Сибирь" | "Красноярскэнерго" | ТП 38-07-1311 ОУ | 10/0,4 | 0.25 | 0.084742 | 0 | 0
1 | ПАО "Россети Сибирь" | "Красноярскэнерго" | ТП 38-07-1312 | 10/0,4 | 0.16 | 0.084807 | 0 | 0
1 | ПАО "Россети Сибирь" | "Красноярскэнерго" | ТП 38-06-1313 | 10/0,4 | 0.1 | 0.091321 | 0 | 0.0144
1 | ПАО "Россети Сибирь" | "Красноярскэнерго" | ТП 38-06-1316 | 10/0,4 | 0.1 | 0.039082 | 0 | 0.00675
1 | ПАО "Россети Сибирь" | "Красноярскэнерго" | ТП 38-06-1318 | 10/0,4 | 0.16 | 0.091321 | 0 | 0
1 | ПАО "Россети Сибирь" | "Красноярскэнерго" | ТП 38-06-1319 | 10/0,4 | 0.16 | 0.07178 | 0 | 0
1 | ПАО "Россети Сибирь" | "Красноярскэнерго" | СКТП 3-10-3579 | 10/0,4 | 0.4 | 0 | 0.018 | 0.0243
1 | ПАО "Россети Сибирь" | "Красноярскэнерго" | ТП 34-10-1325 | 10/0,4 | 0.1 | 0.019606 | 0 | 0.0135
1 | ПАО "Россети Сибирь" | "Красноярскэнерго" | ТП 38-02-1326 | 10/0,4 | 0.04 | 0.013027 | 0 | 0
1 | ПАО "Россети Сибирь" | "Красноярскэнерго" | ТП 34-04-1328 | 10/0,4 | 0.16 | 0.023449 | 0 | 0
1 | ПАО "Россети Сибирь" | "Красноярскэнерго" | ТП 34-05-1329 | 10/0,4 | 0.4 | 0.013027 | 0 | 0
1 | ПАО "Россети Сибирь" | "Красноярскэнерго" | ТП 34-07-1330 | 10/0,4 | 0.1 | 0.0078815 | 0 | 0
1 | ПАО "Россети Сибирь" | "Красноярскэнерго" | ТП 34-10-1331 | 10/0,4 | 0.25 | 0.052174 | 0 | 0.0162
1 | ПАО "Россети Сибирь" | "Красноярскэнерго" | ТП 34-04-1335 | 10/0,4 | 0.16 | 0.032568 | 0 | 0
1 | ПАО "Россети Сибирь" | "Красноярскэнерго" | ТП 34-05-1337 | 10/0,4 | 0.25 | 0.078228 | 0 | 0
1 | ПАО "Россети Сибирь" | "Красноярскэнерго" | ТП 34-05-1341 | 10/0,4 | 0.1 | 0.032633 | 0 | 0
1 | ПАО "Россети Сибирь" | "Красноярскэнерго" | ТП 38-06-1682 | 10/0,4 | 0.16 | 0.07178 | 0 | 0
1 | ПАО "Россети Сибирь" | "Красноярскэнерго" | ТП 38-07-1688 | 10/0,4 | 0.25 | 0.01433 | 0 | 0
1 | ПАО "Россети Сибирь" | "Красноярскэнерго" | ТП 35-06-1727 | 10/0,4 | 0.1 | 0.013092 | 0 | 0
1 | ПАО "Россети Сибирь" | "Красноярскэнерго" | ТП 35-10-1728 | 10/0,4 | 0.63 | 0.0025186 | 0 | 0.0135
1 | ПАО "Россети Сибирь" | "Красноярскэнерго" | ТП 35-20-1729 | 10/0,4 | 0.4 | 0.024969 | 0 | 0
1 | ПАО "Россети Сибирь" | "Красноярскэнерго" | ТП 35-04-1737 | 10/0,4 | 0.1 | 0.058688 | 0 | 0
1 | ПАО "Россети Сибирь" | "Красноярскэнерго" | ТП 35-04-1739 | 10/0,4 | 0.4 | 0.0009119 | 0 | 0
1 | ПАО "Россети Сибирь" | "Красноярскэнерго" | ТП 35-04-1744 | 10/0,4 | 0.16 | 0.065201 | 0 | 0
1 | ПАО "Россети Сибирь" | "Красноярскэнерго" | ТП 35-07-1746 | 10/0,4 | 0.1 | 0.019541 | 0 | 0
1 | ПАО "Россети Сибирь" | "Красноярскэнерго" | ТП 35-06-1748 | 10/0,4 | 0.4 | 0.045856 | 0 | 0
1 | ПАО "Россети Сибирь" | "Красноярскэнерго" | ТП 35-06-1749 | 10/0,4 | 0.4 | 0.026054 | 0 | 0
1 | ПАО "Россети Сибирь" | "Красноярскэнерго" | ТП 39-03-2002 | 10/0,4 | 0.04 | 0.0097704 | 0 | 0
1 | ПАО "Россети Сибирь" | "Красноярскэнерго" | ТП 36-10-2010 | 10/0,4 | 0.4 | 0.026185 | 0 | 0
1 | ПАО "Россети Сибирь" | "Красноярскэнерго" | ТП 36-10-2011 | 10/0,4 | 0.63 | 0.019671 | 0 | 0
1 | ПАО "Россети Сибирь" | "Красноярскэнерго" | ТП 36-14-2012 | 10/0,4 | 0.25 | 0.078228 | 0 | 0
1 | ПАО "Россети Сибирь" | "Красноярскэнерго" | ТП 36-01-2015 | 10/0,4 | 0.1 | 6.514e-05 | 0 | 0.0495
1 | ПАО "Россети Сибирь" | "Красноярскэнерго" | ТП 39-06-2041 | 10/0,4 | 0.25 | 0.12382 | 0 | 0
1 | ПАО "Россети Сибирь" | "Красноярскэнерго" | ТП 39-05-2043 | 10/0,4 | 0.1 | 0.0065136 | 0 | 0
1 | ПАО "Россети Сибирь" | "Красноярскэнерго" | ТП 39-06-2046 | 10/0,4 | 0.16 | 0.019606 | 0 | 0
1 | ПАО "Россети Сибирь" | "Красноярскэнерго" | ТП 35-04-2056 | 10/0,4 | 0.16 | 0.1108 | 0 | 0
1 | ПАО "Россети Сибирь" | "Красноярскэнерго" | ТП 36-05-2070 | 10/0,4 | 0.16 | 0.03589 | 0 | 0.0072
1 | ПАО "Россети Сибирь" | "Красноярскэнерго" | ТП 36-05-2072 | 10/0,4 | 0.03 | 0.0065136 | 0 | 0
1 | ПАО "Россети Сибирь" | "Красноярскэнерго" | ТП 36-14-2073 | 10/0,4 | 0.4 | 0.013092 | 0 | 0
1 | ПАО "Россети Сибирь" | "Красноярскэнерго" | ТП 11-14-2203 | 10/0,4 | 0.1 | 0.078228 | 0 | 0.0081
1 | ПАО "Россети Сибирь" | "Красноярскэнерго" | ТП 11-14-2205 | 10/0,4 | 0.16 | 0.065266 | 0 | 0
1 | ПАО "Россети Сибирь" | "Красноярскэнерго" | ТП 11-11-2207 | 10/0,4 | 0.04 | 0.019541 | 0 | 0
1 | ПАО "Россети Сибирь" | "Красноярскэнерго" | ТП 39-07-2308 | 10/0,4 | 1 | 0 | 0 | 0
1 | ПАО "Россети Сибирь" | "Красноярскэнерго" | СКТП 3-10-3458 | 10/0,4 | 0.4 | 0 | 0.0252 | 0.0324
1 | ПАО "Россети Сибирь" | "Красноярскэнерго" | СКТП 3-19-3462 | 10/0,4 | 0.25 | 0 | 0 | 0
1 | ПАО "Россети Сибирь" | "Красноярскэнерго" | ТП 6-17-03 | 10/0,4 | 0.4 | 0 | 0.0135 | 0.0135
1 | ПАО "Россети Сибирь" | "Красноярскэнерго" | ТП 15-03-434 ОУ | 10/0,4 | 0.16 | 0.0090161 | 0 | 0.018
1 | ПАО "Россети Сибирь" | "Красноярскэнерго" | ТП 15-03-435 | 10/0,4 | 0.1 | 0.0058192 | 0 | 0
1 | ПАО "Россети Сибирь" | "Красноярскэнерго" | ТП 15-03-439 | 10/0,4 | 0.25 | 0.0027215 | 0 | 0
1 | ПАО "Россети Сибирь" | "Красноярскэнерго" | ТП 15-04-1807 | 10/0,4 | 0.063 | 0 | 0 | 0
1 | ПАО "Россети Сибирь" | "Красноярскэнерго" | ТП 15-04-1804 | 10/0,4 | 0.063 | 0.0057274 | 0 | 0
1 | ПАО "Россети Сибирь" | "Красноярскэнерго" | ТП 15-04-432 | 10/0,4 | 0.16 | 0.0079983 | 0 | 0
1 | ПАО "Россети Сибирь" | "Красноярскэнерго" | ТП 15-04-467 | 10/0,4 | 0.16 | 0.0010422 | 0 | 0
1 | ПАО "Россети Сибирь" | "Красноярскэнерго" | ТП 15-04-2538 | 10/0,4 | 0.1 | 0 | 0 | 0
1 | ПАО "Россети Сибирь" | "Красноярскэнерго" | ТП 15-04-2129 | 10/0,4 | 0.16 | 0.019894 | 0 | 0
1 | ПАО "Россети Сибирь" | "Красноярскэнерго" | ТП 15-04-421 | 10/0,4 | 0.1 | 0 | 0 | 0
1 | ПАО "Россети Сибирь" | "Красноярскэнерго" | ТП 15-04-429 | 10/0,4 | 0.25 | 0.027829 | 0 | 0
1 | ПАО "Россети Сибирь" | "Красноярскэнерго" | ТП 15-04-1805 ОУ | 10/0,4 | 0.4 | 0.0025148 | 0 | 0
1 | ПАО "Россети Сибирь" | "Красноярскэнерго" | ТП 15-04-2139 | 10/0,4 | 0.63 | 0.022656 | 0 | 0
1 | ПАО "Россети Сибирь" | "Красноярскэнерго" | ТП 15-04-430 | 10/0,4 | 0.1 | 0.011413 | 0 | 0
1 | ПАО "Россети Сибирь" | "Красноярскэнерго" | ТП 15-04-2130 | 10/0,4 | 0.1 | 0.0058906 | 0 | 0
1 | ПАО "Россети Сибирь" | "Красноярскэнерго" | ТП 15-04-982 | 10/0,4 | 0.063 | 0.0018691 | 0 | 0
1 | ПАО "Россети Сибирь" | "Красноярскэнерго" | ТП 15-04-981 | 10/0,4 | 0.1 | 0 | 0 | 0
1 | ПАО "Россети Сибирь" | "Красноярскэнерго" | ТП 15-04-2534 | 10/0,4 | 0.063 | 0.0054299 | 0 | 0
1 | ПАО "Россети Сибирь" | "Красноярскэнерго" | ТП 15-04-980 | 10/0,4 | 0.25 | 0.0175 | 0 | 0
1 | ПАО "Россети Сибирь" | "Красноярскэнерго" | ТП 15-04-428 | 10/0,4 | 0.63 | 0 | 0 | 0
1 | ПАО "Россети Сибирь" | "Красноярскэнерго" | ТП 15-05-446 | 10/0,4 | 0.4 | 0.014455 | 0 | 0
1 | ПАО "Россети Сибирь" | "Красноярскэнерго" | ТП 15-06-49к | 10/0,4 | 0.16 | 0.01962 | 0 | 0
1 | ПАО "Россети Сибирь" | "Красноярскэнерго" | ТП 15-06-47к | 10/0,4 | 0.16 | 0.045215 | 0 | 0
1 | ПАО "Россети Сибирь" | "Красноярскэнерго" | ТП 15-06-65к | 10/0,4 | 0.1 | 0.0046011 | 0 | 0
1 | ПАО "Россети Сибирь" | "Красноярскэнерго" | ТП 15-06-73к | 10/0,4 | 0.16 | 0 | 0 | 0
1 | ПАО "Россети Сибирь" | "Красноярскэнерго" | ТП 15-06-74к | 10/0,4 | 0.16 | 0.031809 | 0 | 0
1 | ПАО "Россети Сибирь" | "Красноярскэнерго" | ТП 15-06-63К | 10/0,4 | 0.25 | 0 | 0 | 0
1 | ПАО "Россети Сибирь" | "Красноярскэнерго" | ТП 15-06-69к | 10/0,4 | 0.16 | 0.030066 | 0 | 0
1 | ПАО "Россети Сибирь" | "Красноярскэнерго" | ТП 15-06-89к | 10/0,4 | 0.25 | 0.034514 | 0 | 0
1 | ПАО "Россети Сибирь" | "Красноярскэнерго" | ТП 15-06-79к | 10/0,4 | 0.16 | 0 | 0 | 0
1 | ПАО "Россети Сибирь" | "Красноярскэнерго" | ТП 15-06-56к | 10/0,4 | 0.25 | 0.00021712 | 0 | 0
1 | ПАО "Россети Сибирь" | "Красноярскэнерго" | ТП 15-06-55к | 10/0,4 | 0.16 | 0.061668 | 0 | 0
1 | ПАО "Россети Сибирь" | "Красноярскэнерго" | ТП 15-06-19к | 10/0,4 | 0.1 | 0.058621 | 0 | 0
1 | ПАО "Россети Сибирь" | "Красноярскэнерго" | ТП 15-06-92к | 10/0,4 | 0.25 | 0.04146 | 0 | 0.0054
1 | ПАО "Россети Сибирь" | "Красноярскэнерго" | ТП 15-06-83к | 10/0,4 | 0.25 | 0.030529 | 0 | 0
1 | ПАО "Россети Сибирь" | "Красноярскэнерго" | ТП 15-06-61к | 10/0,4 | 0.25 | 0.017445 | 0 | 0
1 | ПАО "Россети Сибирь" | "Красноярскэнерго" | ТП 15-06-93к | 10/0,4 | 0.4 | 0.048007 | 0.0054 | 0.0243
1 | ПАО "Россети Сибирь" | "Красноярскэнерго" | ТП 15-06-40к | 10/0,4 | 0.063 | 0.0047795 | 0 | 0
1 | ПАО "Россети Сибирь" | "Красноярскэнерго" | ТП 15-06-44к | 10/0,4 | 0.16 | 0.041706 | 0 | 0
1 | ПАО "Россети Сибирь" | "Красноярскэнерго" | ТП 15-06-45к | 10/0,4 | 0.1 | 0.07839 | 0 | 0
1 | ПАО "Россети Сибирь" | "Красноярскэнерго" | ТП 15-06-62к | 10/0,4 | 0.16 | 0.0013707 | 0 | 0
1 | ПАО "Россети Сибирь" | "Красноярскэнерго" | ТП 15-06-46к | 10/0,4 | 0.16 | 0.037892 | 0 | 0
1 | ПАО "Россети Сибирь" | "Красноярскэнерго" | ТП 15-06-48к | 10/0,4 | 0.1 | 0.03688 | 0 | 0
1 | ПАО "Россети Сибирь" | "Красноярскэнерго" | СКТП 3-16-3448М | 10/0,4 | 0.4 | 0 | 0 | 0
1 | ПАО "Россети Сибирь" | "Красноярскэнерго" | ТП 15-06-51к | 10/0,4 | 0.4 | 0.00023128 | 0 | 0
1 | ПАО "Россети Сибирь" | "Красноярскэнерго" | ТП 15-06-52к | 10/0,4 | 0.4 | 0.0043046 | 0 | 0
1 | ПАО "Россети Сибирь" | "Красноярскэнерго" | ТП 15-06-59к | 10/0,4 | 0.16 | 0.044912 | 0 | 0
1 | ПАО "Россети Сибирь" | "Красноярскэнерго" | ТП 15-06-71к | 10/0,4 | 0.16 | 0.033073 | 0 | 0
1 | ПАО "Россети Сибирь" | "Красноярскэнерго" | ТП 15-06-87к | 10/0,4 | 0.16 | 0.038021 | 0 | 0
1 | ПАО "Россети Сибирь" | "Красноярскэнерго" | ТП 15-06-66к | 10/0,4 | 0.1 | 0.00617 | 0 | 0
1 | ПАО "Россети Сибирь" | "Красноярскэнерго" | ТП 15-09-43к | 10/0,4 | 0.25 | 0 | 0 | 0
1 | ПАО "Россети Сибирь" | "Красноярскэнерго" | ТП 15-09-21к | 10/0,4 | 0.25 | 0.00042858 | 0 | 0
1 | ПАО "Россети Сибирь" | "Красноярскэнерго" | ТП 15-09-17к | 10/0,4 | 0.16 | 0.054403 | 0 | 0
1 | ПАО "Россети Сибирь" | "Красноярскэнерго" | ТП 15-09-57к | 10/0,4 | 0.063 | 0.016203 | 0 | 0
1 | ПАО "Россети Сибирь" | "Красноярскэнерго" | ТП 15-09-39к | 10/0,4 | 0.16 | 0.041034 | 0 | 0
1 | ПАО "Россети Сибирь" | "Красноярскэнерго" | ТП 15-09-36к | 10/0,4 | 0.25 | 0.0061813 | 0 | 0
1 | ПАО "Россети Сибирь" | "Красноярскэнерго" | ТП 15-09-80к | 10/0,4 | 0.4 | 0 | 0 | 0
1 | ПАО "Россети Сибирь" | "Красноярскэнерго" | ТП 15-09-41к | 10/0,4 | 0.1 | 0.0092116 | 0 | 0
1 | ПАО "Россети Сибирь" | "Красноярскэнерго" | ТП 15-09-5к | 10/0,4 | 0.25 | 0.051223 | 0 | 0.0081
1 | ПАО "Россети Сибирь" | "Красноярскэнерго" | ТП 15-09-33к | 10/0,4 | 0.25 | 0.028907 | 0 | 0
1 | ПАО "Россети Сибирь" | "Красноярскэнерго" | ТП 15-09-32к | 10/0,4 | 0.25 | 0.074296 | 0.0018 | 0
1 | ПАО "Россети Сибирь" | "Красноярскэнерго" | ТП 15-09-31к | 10/0,4 | 0.16 | 0.037291 | 0 | 0
1 | ПАО "Россети Сибирь" | "Красноярскэнерго" | ТП 15-09-24к | 10/0,4 | 0.25 | 0.011727 | 0 | 0
1 | ПАО "Россети Сибирь" | "Красноярскэнерго" | ТП 15-09-28к | 10/0,4 | 0.25 | 0.0054337 | 0 | 0
1 | ПАО "Россети Сибирь" | "Красноярскэнерго" | ТП 15-09-29к | 10/0,4 | 0.25 | 0.070152 | 0 | 0
1 | ПАО "Россети Сибирь" | "Красноярскэнерго" | ТП 15-09-18к | 10/0,4 | 0.25 | 0.020385 | 0 | 0
1 | ПАО "Россети Сибирь" | "Красноярскэнерго" | ТП 15-09-30к | 10/0,4 | 0.1 | 0.0064088 | 0 | 0
1 | ПАО "Россети Сибирь" | "Красноярскэнерго" | ТП 15-11-441 | 10/0,4 | 0.25 | 0 | 0 | 0
1 | ПАО "Россети Сибирь" | "Красноярскэнерго" | ТП 15-09-90к | 10/0,4 | 0.4 | 0.055346 | 0 | 0
1 | ПАО "Россети Сибирь" | "Красноярскэнерго" | ТП 15-14-27к | 10/0,4 | 0.16 | 0 | 0 | 0
1 | ПАО "Россети Сибирь" | "Красноярскэнерго" | ТП 15-14-20к | 10/0,4 | 0.1 | 0.01499 | 0 | 0
1 | ПАО "Россети Сибирь" | "Красноярскэнерго" | ТП 15-14-23к | 10/0,4 | 0.4 | 0.025403 | 0 | 0.0081
1 | ПАО "Россети Сибирь" | "Красноярскэнерго" | ТП 15-14-22к | 10/0,4 | 0.25 | 0.03526 | 0 | 0
1 | ПАО "Россети Сибирь" | "Красноярскэнерго" | ТП 15-14-7к | 10/0,4 | 0.25 | 0.054582 | 0 | 0
1 | ПАО "Россети Сибирь" | "Красноярскэнерго" | ТП 15-14-88к | 10/0,4 | 0.16 | 0.020051 | 0 | 0
1 | ПАО "Россети Сибирь" | "Красноярскэнерго" | ТП 15-14-82к | 10/0,4 | 0.1 | 0.0012971 | 0 | 0
1 | ПАО "Россети Сибирь" | "Красноярскэнерго" | ТП 15-14-78к | 10/0,4 | 0.16 | 0.051043 | 0 | 0
1 | ПАО "Россети Сибирь" | "Красноярскэнерго" | ТП 15-14-77к | 10/0,4 | 0.16 | 0.036669 | 0 | 0.0135
1 | ПАО "Россети Сибирь" | "Красноярскэнерго" | ТП 15-14-6к | 10/0,4 | 0.16 | 0.043481 | 0 | 0
1 | ПАО "Россети Сибирь" | "Красноярскэнерго" | ТП 15-09-437 | 10/0,4 | 0.4 | 0.024977 | 0 | 0
1 | ПАО "Россети Сибирь" | "Красноярскэнерго" | ТП 15-14-84к | 10/0,4 | 0.16 | 0.04237 | 0 | 0.0171
1 | ПАО "Россети Сибирь" | "Красноярскэнерго" | ТП 15-14-4к | 10/0,4 | 0.1 | 0.041737 | 0 | 0
1 | ПАО "Россети Сибирь" | "Красноярскэнерго" | ТП 15-14-9к | 10/0,4 | 0.1 | 0.036932 | 0 | 0
1 | ПАО "Россети Сибирь" | "Красноярскэнерго" | ТП 15-14-58к | 10/0,4 | 0.25 | 0 | 0 | 0
1 | ПАО "Россети Сибирь" | "Красноярскэнерго" | ТП 15-14-10к | 10/0,4 | 0.25 | 0.037392 | 0 | 0
1 | ПАО "Россети Сибирь" | "Красноярскэнерго" | КМТП 2-18-06 | 10/0,4 | 0.1 | 0 | 0 | 0
1 | ПАО "Россети Сибирь" | "Красноярскэнерго" | ТП 15-06-42к | 10/0,4 | 0.16 | 0.039733 | 0 | 0
1 | ПАО "Россети Сибирь" | "Красноярскэнерго" | ТП 15-06-72к | 10/0,4 | 0.16 | 0.025901 | 0 | 0
1 | ПАО "Россети Сибирь" | "Красноярскэнерго" | ТП 15-14-8к | 10/0,4 | 0.25 | 0.03406 | 0 | 0
1 | ПАО "Россети Сибирь" | "Красноярскэнерго" | ТП 15-15-2518 | 10/0,4 | 0.025 | 0 | 0 | 0
1 | ПАО "Россети Сибирь" | "Красноярскэнерго" | ТП 15-15-984 | 10/0,4 | 0.16 | 0.0043611 | 0 | 0.0081
1 | ПАО "Россети Сибирь" | "Красноярскэнерго" | ТП 15-15-985 | 10/0,4 | 0.16 | 0.015271 | 0 | 0
1 | ПАО "Россети Сибирь" | "Красноярскэнерго" | ТП 15-15-1806 ОУ | 10/0,4 | 0.1 | 0.0041575 | 0 | 0
1 | ПАО "Россети Сибирь" | "Красноярскэнерго" | ТП 15-15-986 | 10/0,4 | 0.1 | 0.005309 | 0 | 0
1 | ПАО "Россети Сибирь" | "Красноярскэнерго" | ТП 15-16-2550 | 10/0,4 | 0.1 | 0.02941 | 0 | 0
1 | ПАО "Россети Сибирь" | "Красноярскэнерго" | ТП 15-16-403 | 10/0,4 | 0.1 | 0.030135 | 0 | 0
1 | ПАО "Россети Сибирь" | "Красноярскэнерго" | ТП 15-16-1136 | 10/0,4 | 0.1 | 0 | 0 | 0
1 | ПАО "Россети Сибирь" | "Красноярскэнерго" | ТП 15-16-2528 | 10/0,4 | 0.025 | 0.0021712 | 0 | 0
1 | ПАО "Россети Сибирь" | "Красноярскэнерго" | ТП 15-16-1143 | 10/0,4 | 0.25 | 0 | 0 | 0
1 | ПАО "Россети Сибирь" | "Красноярскэнерго" | ТП 15-16-1135 | 10/0,4 | 0.1 | 0.019022 | 0 | 0
1 | ПАО "Россети Сибирь" | "Красноярскэнерго" | ТП 15-16-401 | 10/0,4 | 0.4 | 0.096546 | 0 | 0
1 | ПАО "Россети Сибирь" | "Красноярскэнерго" | ТП 15-16-1825 | 10/0,4 | 0.25 | 0.014409 | 0 | 0
1 | ПАО "Россети Сибирь" | "Красноярскэнерго" | ТП 15-16-402 | 10/0,4 | 0.16 | 0.034058 | 0 | 0
1 | ПАО "Россети Сибирь" | "Красноярскэнерго" | ТП 15-16-2547 | 10/0,4 | 0.063 | 0.015827 | 0 | 0
1 | ПАО "Россети Сибирь" | "Красноярскэнерго" | ТП 15-16-415 | 10/0,4 | 0.16 | 0.012555 | 0 | 0
1 | ПАО "Россети Сибирь" | "Красноярскэнерго" | ТП 15-16-427 | 10/0,4 | 0.1 | 0.0089425 | 0 | 0
1 | ПАО "Россети Сибирь" | "Красноярскэнерго" | ТП 15-16-444 | 10/0,4 | 0.16 | 0.014722 | 0 | 0
1 | ПАО "Россети Сибирь" | "Красноярскэнерго" | ТП 15-16-2537 | 10/0,4 | 0.1 | 0.0094306 | 0 | 0
1 | ПАО "Россети Сибирь" | "Красноярскэнерго" | ТП 15-16-452 | 10/0,4 | 0.1 | 0.024741 | 0 | 0
1 | ПАО "Россети Сибирь" | "Красноярскэнерго" | ТП 15-16-1350 | 10/0,4 | 0.4 | 0 | 0 | 0
1 | ПАО "Россети Сибирь" | "Красноярскэнерго" | ТП 15-16-2529 | 10/0,4 | 0.4 | 0.0044151 | 0 | 0
1 | ПАО "Россети Сибирь" | "Красноярскэнерго" | ТП 15-16-2540 | 10/0,4 | 0.16 | 0 | 0 | 0
1 | ПАО "Россети Сибирь" | "Красноярскэнерго" | ТП 15-16-2544 | 10/0,4 | 0.25 | 0.026868 | 0 | 0
1 | ПАО "Россети Сибирь" | "Красноярскэнерго" | ТП 15-16-2539 | 10/0,4 | 0.16 | 0.01635 | 0 | 0
1 | ПАО "Россети Сибирь" | "Красноярскэнерго" | ТП 15-16-2549 ОУ | 10/0,4 | 0.4 | 0.010954 | 0 | 0
1 | ПАО "Россети Сибирь" | "Красноярскэнерго" | ТП 15-16-2521 | 10/0,4 | 0.25 | 0 | 0 | 0
1 | ПАО "Россети Сибирь" | "Красноярскэнерго" | ТП 15-16-2546 | 10/0,4 | 0.16 | 0.04319 | 0 | 0
1 | ПАО "Россети Сибирь" | "Красноярскэнерго" | ТП 15-16-453 | 10/0,4 | 0.16 | 0.039342 | 0 | 0
1 | ПАО "Россети Сибирь" | "Красноярскэнерго" | ТП 38-07-1664 | 10/0,4 | 0.1 | 0.058688 | 0 | 0
1 | ПАО "Россети Сибирь" | "Красноярскэнерго" | ТП 34-10-620 | 10/0,4 | 0.4 | 0.039147 | 0.00135 | 0.0135
1 | ПАО "Россети Сибирь" | "Красноярскэнерго" | ТП 38-07-1685 | 10/0,4 | 0.16 | 0.091256 | 0.0018 | 0
1 | ПАО "Россети Сибирь" | "Красноярскэнерго" | CТП № 134-4-36 |  | 0.1 | 0 | 0 | 0
1 | ПАО "Россети Сибирь" | "Красноярскэнерго" | СТП 134-11-2 |  | 0.1 | 0 | 0 | 0
1 | ПАО "Россети Сибирь" | "Красноярскэнерго" | КТП 34-08-8 | 10/0,4 | 0.06 | 2.83e-06 | 0 | 0
1 | ПАО "Россети Сибирь" | "Красноярскэнерго" | КСТП № 134-2-109 СНТ "Аист" | 10/0,4 | 0.1 | 0.0052109 | 0 | 0
1 | ПАО "Россети Сибирь" | "Красноярскэнерго" | ТП 65-3-4 | 10/0,4 | 0.063 | 0.008833 | 0 | 0
1 | ПАО "Россети Сибирь" | "Красноярскэнерго" | ТП 130-1-52 д. Терентьево | 10/0,4 | 0.025 | 0 | 0 | 0
1 | ПАО "Россети Сибирь" | "Красноярскэнерго" | КТП № 44-5-14 | 10/0,4 | 0.1 | 0 | 0 | 0
1 | ПАО "Россети Сибирь" | "Красноярскэнерго" | ТП 38-02-1694 | 10/0,4 | 0.025 | 0.013027 | 0 | 0
1 | ПАО "Россети Сибирь" | "Красноярскэнерго" | ТП 39-06-1047 | 10/0,4 | 0.063 | 0.0019352 | 0 | 0
1 | ПАО "Россети Сибирь" | "Красноярскэнерго" | ТП 39-06-1030 | 10/0,4 | 0.063 | 0.032633 | 0 | 0
1 | ПАО "Россети Сибирь" | "Красноярскэнерго" | ТП 29-08-16 | 10/0,4 | 0.16 | 0.010554 | 0 | 0
1 | ПАО "Россети Сибирь" | "Красноярскэнерго" | ТП 38-01-658 | 10/0,4 | 0.025 | 0.00065136 | 0 | 0
1 | ПАО "Россети Сибирь" | "Красноярскэнерго" | ТП 38-01-1306 | 10/0,4 | 0.1 | 0.0098355 | 0 | 0
1 | ПАО "Россети Сибирь" | "Красноярскэнерго" | ТП 38-01-1686 | 10/0,4 | 0.1 | 0.0066439 | 0 | 0
1 | ПАО "Россети Сибирь" | "Красноярскэнерго" | ТП 39-06-2050 | 10/0,4 | 0.1 | 0.013027 | 0 | 0
1 | ПАО "Россети Сибирь" | "Красноярскэнерго" | ТП 39-05-01 | 10/0,4 | 0.04 | 0 | 0 | 0
1 | ПАО "Россети Сибирь" | "Красноярскэнерго" | ТП 31-23-01 | 10/0,4 | 0.04 | 0.0032568 | 0 | 0.0306
1 | ПАО "Россети Сибирь" | "Красноярскэнерго" | ТП 38-06-01 | 10/0,4 | 0.1 | 0.078163 | 0 | 0
1 | ПАО "Россети Сибирь" | "Красноярскэнерго" | ТП 38-07-01 | 10/0,4 | 0.04 | 0.0032568 | 0 | 0
1 | ПАО "Россети Сибирь" | "Красноярскэнерго" | ТП 31-23-02 | 10/0,4 | 0.063 | 0.0032568 | 0 | 0.0054
1 | ПАО "Россети Сибирь" | "Красноярскэнерго" | ТП 38-01-02 | 10/0,4 | 0.04 | 0.0032568 | 0 | 0.0075
1 | ПАО "Россети Сибирь" | "Красноярскэнерго" | ТП 38-01-03 | 10/0,4 | 0.063 | 0.0097704 | 0 | 0
1 | ПАО "Россети Сибирь" | "Красноярскэнерго" | ТП 36-14-01 | 10/0,4 | 0.025 | 0.013027 | 0 | 0
1 | ПАО "Россети Сибирь" | "Красноярскэнерго" | ТП 39-05-02 | 10/0,4 | 0.025 | 6.514e-05 | 0 | 0
1 | ПАО "Россети Сибирь" | "Красноярскэнерго" | ТП 34-08-01 | 10/0,4 | 0.04 | 0.0065136 | 0 | 0
1 | ПАО "Россети Сибирь" | "Красноярскэнерго" | КТП 34-08-5 | 10/0,4 | 0.25 | 0.01154 | 0 | 0
1 | ПАО "Россети Сибирь" | "Красноярскэнерго" | КТП 61-02-3 | 10/0,4 | 0.16 | 0.019084 | 0 | 0.0105
1 | ПАО "Россети Сибирь" | "Красноярскэнерго" | ТП 54-01-5 | 10/0,4 | 0.25 | 0.029311 | 0 | 0
1 | ПАО "Россети Сибирь" | "Красноярскэнерго" | КТП 34-08-2 | 10/0,4 | 0.1 | 0.054782 | 0 | 0
1 | ПАО "Россети Сибирь" | "Красноярскэнерго" | КТП 97-04-1 | 10/0,4 | 0.4 | 0.0067638 | 0 | 0
1 | ПАО "Россети Сибирь" | "Красноярскэнерго" | ТП 54-02-7 | 10/0,4 | 0.16 | 0.0074142 | 0 | 0
1 | ПАО "Россети Сибирь" | "Красноярскэнерго" | ТП 54-02-14 | 10/0,4 | 0.16 | 0.0047634 | 0 | 0
1 | ПАО "Россети Сибирь" | "Красноярскэнерго" | ТП 54-03-5 | 10/0,4 | 0.1 | 0.0041744 | 0 | 0
1 | ПАО "Россети Сибирь" | "Красноярскэнерго" | ТП 54-04-1 | 10/0,4 | 0.63 | 0.0022278 | 0 | 0
1 | ПАО "Россети Сибирь" | "Красноярскэнерго" | ТП 54-04-2 | 10/0,4 | 0.25 | 0.012366 | 0 | 0
1 | ПАО "Россети Сибирь" | "Красноярскэнерго" | ТП 34-10-225 | 10/0,4 | 0.1 | 0.032633 | 0 | 0
1 | ПАО "Россети Сибирь" | "Красноярскэнерго" | ТП 34-10-230 | 10/0,4 | 0.04 | 0.016284 | 0 | 0
1 | ПАО "Россети Сибирь" | "Красноярскэнерго" | ТП 34-10-631 | 10/0,4 | 0.16 | 0.04566 | 0 | 0.036
1 | ПАО "Россети Сибирь" | "Красноярскэнерго" | ТП 34-10-634 | 10/0,4 | 0.16 | 0.052174 | 0 | 0
1 | ПАО "Россети Сибирь" | "Красноярскэнерго" | КТП 32-04-31 | 10/0,4 | 0.063 | 0.0019371 | 0 | 0
1 | ПАО "Россети Сибирь" | "Красноярскэнерго" | КТП 20-01-9 | 10/0,4 | 0.16 | 0 | 0 | 0
1 | ПАО "Россети Сибирь" | "Красноярскэнерго" | СТП № 135-2-43 | 10/0,4 | 0.04 | 0 | 0 | 0
1 | ПАО "Россети Сибирь" | "Красноярскэнерго" | КТП-10 кВ СТП 87-6-16 | 10/0,4 | 0.1 | 0.0052109 | 0 | 0
1 | ПАО "Россети Сибирь" | "Красноярскэнерго" | ТП № 130-2-32 | 10/0,4 | 0.16 | 0 | 0 | 0
1 | ПАО "Россети Сибирь" | "Красноярскэнерго" | СТП 36-14-8 | 10/0,4 | 0.063 | 0 | 0 | 0
1 | ПАО "Россети Сибирь" | "Красноярскэнерго" | СТП №75-6-63 | 10/0,4 | 0.063 | 0 | 0 | 0.0477
1 | ПАО "Россети Сибирь" | "Красноярскэнерго" | КСТП №135-3-15 | 10/0,4 | 0 | 0 | 0.0045 | 0.0135
1 | ПАО "Россети Сибирь" | "Красноярскэнерго" | СТП 94-6-49 | 10/0,4 | 0.025 | 0 | 0 | 0
1 | ПАО "Россети Сибирь" | "Красноярскэнерго" | КТП 75-6-59 | 10/0,4 | 0 | 0 | 0 | 0.0315
1 | ПАО "Россети Сибирь" | "Красноярскэнерго" | КТП 34-08-1 | 10/0,4 | 0.063 | 0.036318 | 0 | 0
1 | ПАО "Россети Сибирь" | "Красноярскэнерго" | КТП М-01-27 | 10/0,4 | 0.25 | 0.080287 | 0 | 0
1 | ПАО "Россети Сибирь" | "Красноярскэнерго" | КСТП-100/10/0,4кВ № 86-4-40 | 10/0,4 | 0.1 | 0.0045312 | 0.01341 | 0.0864
1 | ПАО "Россети Сибирь" | "Красноярскэнерго" | ТП 62-01-3523(Потребительская) | 6/0,4 | 0.25 | 0 | 0 | 0
1 | ПАО "Россети Сибирь" | "Красноярскэнерго" | ТП 6-01-0113 | 10/0,4 | 0.16 | 0 | 0 | 0
1 | ПАО "Россети Сибирь" | "Красноярскэнерго" | ТП 6-01-1911 | 10/0,4 | 0.315 | 0 | 0 | 0
1 | ПАО "Россети Сибирь" | "Красноярскэнерго" | ТП 6-01-371 | 10/0,4 | 0.25 | 0 | 0 | 0
1 | ПАО "Россети Сибирь" | "Красноярскэнерго" | ТП 6-01-364 | 10/0,4 | 0.63 | 0 | 0 | 0
1 | ПАО "Россети Сибирь" | "Красноярскэнерго" | ТП 6-01-365 | 10/0,4 | 0.16 | 0 | 0 | 0.0036
1 | ПАО "Россети Сибирь" | "Красноярскэнерго" | ТП 6-01-366 | 10/0,4 | 0.4 | 0 | 0 | 0
1 | ПАО "Россети Сибирь" | "Красноярскэнерго" | ТП 6-01-1901 | 10/0,4 | 0.25 | 0 | 0 | 0.0135
1 | ПАО "Россети Сибирь" | "Красноярскэнерго" | ТП 6-01-367 | 10/0,4 | 0.1 | 0 | 0 | 0.0036
1 | ПАО "Россети Сибирь" | "Красноярскэнерго" | ТП 6-01-1899 | 10/0,4 | 0.16 | 0 | 0 | 0
1 | ПАО "Россети Сибирь" | "Красноярскэнерго" | ТП 6-01-1012 | 10/0,4 | 0.4 | 0 | 0 | 0
1 | ПАО "Россети Сибирь" | "Красноярскэнерго" | ТП 6-01-1906 | 10/0,4 | 0.4 | 0 | 0 | 0
1 | ПАО "Россети Сибирь" | "Красноярскэнерго" | ТП 6-01-368 | 10/0,4 | 0.63 | 0 | 0 | 0
1 | ПАО "Россети Сибирь" | "Красноярскэнерго" | ТП 6-01-2843 | 10/0,4 | 0.4 | 0 | 0 | 0
1 | ПАО "Россети Сибирь" | "Красноярскэнерго" | ТП 6-01-369 | 10/0,4 | 0.16 | 0 | 0 | 0.0135
1 | ПАО "Россети Сибирь" | "Красноярскэнерго" | ТП 6-01-370 | 10/0,4 | 0.1 | 0 | 0 | 0
1 | ПАО "Россети Сибирь" | "Красноярскэнерго" | ТП 6-01-1898 | 10/0,4 | 0.16 | 0 | 0 | 0
1 | ПАО "Россети Сибирь" | "Красноярскэнерго" | ТП 6-01-346 | 10/0,4 | 0.063 | 0 | 0 | 0
1 | ПАО "Россети Сибирь" | "Красноярскэнерго" | ТП 6-01-345 | 10/0,4 | 0.063 | 0 | 0 | 0.0135
1 | ПАО "Россети Сибирь" | "Красноярскэнерго" | ТП 6-01-1910 | 10/0,4 | 0.04 | 0 | 0 | 0
1 | ПАО "Россети Сибирь" | "Красноярскэнерго" | ТП 6-01-347 | 10/0,4 | 0.1 | 0 | 0 | 0
1 | ПАО "Россети Сибирь" | "Красноярскэнерго" | ТП 6-01-348 | 10/0,4 | 0.1 | 0 | 0 | 0
1 | ПАО "Россети Сибирь" | "Красноярскэнерго" | ТП 6-01-1877 | 10/0,4 | 0.063 | 0 | 0 | 0
1 | ПАО "Россети Сибирь" | "Красноярскэнерго" | ТП 6-02-038 | 10/0,4 | 0.1 | 0 | 0 | 0.018
1 | ПАО "Россети Сибирь" | "Красноярскэнерго" | ТП 6-02-2821 | 10/0,4 | 0.063 | 0 | 0 | 0
1 | ПАО "Россети Сибирь" | "Красноярскэнерго" | ТП 6-02-1882 | 10/0,4 | 0.063 | 0 | 0 | 0
1 | ПАО "Россети Сибирь" | "Красноярскэнерго" | ТП 6-06-350 | 10/0,4 | 0.1 | 0 | 0 | 0
1 | ПАО "Россети Сибирь" | "Красноярскэнерго" | ТП 6-06-374 | 10/0,4 | 0.063 | 0 | 0 | 0
1 | ПАО "Россети Сибирь" | "Красноярскэнерго" | ТП 6-06-1002 | 10/0,4 | 0.4 | 0 | 0 | 0
1 | ПАО "Россети Сибирь" | "Красноярскэнерго" | ТП 6-06-2839 | 10/0,4 | 0.63 | 0 | 0 | 0
1 | ПАО "Россети Сибирь" | "Красноярскэнерго" | ТП 6-06-1889 | 10/0,4 | 0.63 | 0 | 0 | 0
1 | ПАО "Россети Сибирь" | "Красноярскэнерго" | ТП 6-06-1001 | 10/0,4 | 0.25 | 0 | 0 | 0
1 | ПАО "Россети Сибирь" | "Красноярскэнерго" | ТП 6-06-1918 | 10/0,4 | 0.4 | 0 | 0 | 0
1 | ПАО "Россети Сибирь" | "Красноярскэнерго" | ТП 6-06-1914 | 10/0,4 | 0.4 | 0 | 0 | 0
1 | ПАО "Россети Сибирь" | "Красноярскэнерго" | ТП 6-06-1003 | 10/0,4 | 0.63 | 0 | 0 | 0
1 | ПАО "Россети Сибирь" | "Красноярскэнерго" | ТП 6-06-2838 | 10/0,4 | 0.1 | 0 | 0 | 0
1 | ПАО "Россети Сибирь" | "Красноярскэнерго" | ТП 6-06-1891 | 10/0,4 | 0.16 | 0 | 0 | 0.0135
1 | ПАО "Россети Сибирь" | "Красноярскэнерго" | ТП 6-06-1920 | 10/0,4 | 0.1 | 0 | 0 | 0
1 | ПАО "Россети Сибирь" | "Красноярскэнерго" | ТП 6-06-991 | 10/0,4 | 0.025 | 0.0099686 | 0 | 0
1 | ПАО "Россети Сибирь" | "Красноярскэнерго" | ТП 6-07-0115 | 10/0,4 | 0.16 | 0 | 0 | 0.0036
1 | ПАО "Россети Сибирь" | "Красноярскэнерго" | ТП 6-07-015 | 10/0,4 | 0.25 | 0 | 0 | 0
1 | ПАО "Россети Сибирь" | "Красноярскэнерго" | ТП 6-07-0117 | 10/0,4 | 0.16 | 0 | 0 | 0
1 | ПАО "Россети Сибирь" | "Красноярскэнерго" | ТП 6-07-004 | 10/0,4 | 0.16 | 0 | 0 | 0.0135
1 | ПАО "Россети Сибирь" | "Красноярскэнерго" | ТП 6-07-005 | 10/0,4 | 0.63 | 0 | 0 | 0
1 | ПАО "Россети Сибирь" | "Красноярскэнерго" | ТП 6-07-080 | 10/0,4 | 0.25 | 0 | 0 | 0.027
1 | ПАО "Россети Сибирь" | "Красноярскэнерго" | ТП 6-07-0109 | 10/0,4 | 0.1 | 0 | 0 | 0
1 | ПАО "Россети Сибирь" | "Красноярскэнерго" | ТП 6-07-060 | 10/0,4 | 0.16 | 0 | 0 | 0
1 | ПАО "Россети Сибирь" | "Красноярскэнерго" | ТП 6-07-086 | 10/0,4 | 0.4 | 0 | 0 | 0
1 | ПАО "Россети Сибирь" | "Красноярскэнерго" | ТП 6-07-0101 | 10/0,4 | 0.1 | 0 | 0 | 0.01422
1 | ПАО "Россети Сибирь" | "Красноярскэнерго" | ТП 6-07-069 | 10/0,4 | 0.063 | 0 | 0 | 0
1 | ПАО "Россети Сибирь" | "Красноярскэнерго" | ТП 6-07-006 | 10/0,4 | 0.1 | 0 | 0 | 0
1 | ПАО "Россети Сибирь" | "Красноярскэнерго" | ТП 6-07-099 | 10/0,4 | 0.1 | 0 | 0 | 0
1 | ПАО "Россети Сибирь" | "Красноярскэнерго" | ТП 6-07-075 | 10/0,4 | 0.1 | 0 | 0 | 0
1 | ПАО "Россети Сибирь" | "Красноярскэнерго" | ТП 6-07-076 | 10/0,4 | 0.16 | 0 | 0 | 0.0108
1 | ПАО "Россети Сибирь" | "Красноярскэнерго" | ТП 6-07-0103 | 10/0,4 | 0.1 | 0 | 0 | 0
1 | ПАО "Россети Сибирь" | "Красноярскэнерго" | ТП 6-07-007 | 10/0,4 | 0.16 | 0 | 0 | 0
1 | ПАО "Россети Сибирь" | "Красноярскэнерго" | ТП 6-07-083 | 10/0,4 | 0.063 | 0 | 0 | 0.015
1 | ПАО "Россети Сибирь" | "Красноярскэнерго" | ТП 6-07-008 | 10/0,4 | 0.25 | 0 | 0 | 0
1 | ПАО "Россети Сибирь" | "Красноярскэнерго" | ТП 6-07-1886 | 10/0,4 | 0.16 | 0 | 0 | 0
1 | ПАО "Россети Сибирь" | "Красноярскэнерго" | ТП 6-07-095 | 10/0,4 | 0.1 | 0 | 0 | 0
1 | ПАО "Россети Сибирь" | "Красноярскэнерго" | ТП 6-07-0108 | 10/0,4 | 0.16 | 0 | 0 | 0.0135
1 | ПАО "Россети Сибирь" | "Красноярскэнерго" | ТП 6-07-084 | 10/0,4 | 0.16 | 0 | 0 | 0
1 | ПАО "Россети Сибирь" | "Красноярскэнерго" | ТП 6-08-0105 | 10/0,4 | 0.1 | 0 | 0 | 0
1 | ПАО "Россети Сибирь" | "Красноярскэнерго" | ТП 6-08-011 | 10/0,4 | 0.4 | 0 | 0 | 0
1 | ПАО "Россети Сибирь" | "Красноярскэнерго" | ТП 6-09-018 | 10/0,4 | 0.1 | 0 | 0 | 0.0099
1 | ПАО "Россети Сибирь" | "Красноярскэнерго" | ТП 6-09-001 | 10/0,4 | 0.25 | 0 | 0 | 0
1 | ПАО "Россети Сибирь" | "Красноярскэнерго" | ТП 6-09-386 | 10/0,4 | 0.1 | 0 | 0 | 0
1 | ПАО "Россети Сибирь" | "Красноярскэнерго" | ТП 6-09-002 | 10/0,4 | 0.63 | 0 | 0 | 0
1 | ПАО "Россети Сибирь" | "Красноярскэнерго" | ТП 6-09-003 | 10/0,4 | 0.16 | 0 | 0 | 0
1 | ПАО "Россети Сибирь" | "Красноярскэнерго" | ТП 6-09-085 | 10/0,4 | 0.1 | 0 | 0 | 0.00378
1 | ПАО "Россети Сибирь" | "Красноярскэнерго" | ТП 6-09-091 | 10/0,4 | 0.063 | 0 | 0 | 0
1 | ПАО "Россети Сибирь" | "Красноярскэнерго" | ТП 6-09-081 | 10/0,4 | 0.1 | 0 | 0 | 0
1 | ПАО "Россети Сибирь" | "Красноярскэнерго" | ТП 6-09-0100 | 10/0,4 | 0.4 | 0 | 0 | 0
1 | ПАО "Россети Сибирь" | "Красноярскэнерго" | ТП 6-09-009 | 10/0,4 | 0.25 | 0 | 0 | 0
1 | ПАО "Россети Сибирь" | "Красноярскэнерго" | ТП 6-09-078 | 10/0,4 | 0.25 | 0 | 0 | 0
1 | ПАО "Россети Сибирь" | "Красноярскэнерго" | ТП 6-09-017 | 10/0,4 | 0.4 | 0 | 0 | 0
1 | ПАО "Россети Сибирь" | "Красноярскэнерго" | ТП 6-09-0107 | 10/0,4 | 0.63 | 0 | 0 | 0
1 | ПАО "Россети Сибирь" | "Красноярскэнерго" | ТП 6-09-0116 | 10/0,4 | 0.063 | 0 | 0 | 0
1 | ПАО "Россети Сибирь" | "Красноярскэнерго" | ТП 6-09-010 | 10/0,4 | 0.16 | 0 | 0 | 0
1 | ПАО "Россети Сибирь" | "Красноярскэнерго" | ТП 6-09-016 (ОУ) | 10/0,4 | 0.4 | 0 | 0 | 0
1 | ПАО "Россети Сибирь" | "Красноярскэнерго" | ТП 6-09-073 | 10/0,4 | 0.16 | 0 | 0.0045 | 0
1 | ПАО "Россети Сибирь" | "Красноярскэнерго" | ТП 6-09-0114 | 10/0,4 | 0.4 | 0 | 0 | 0
1 | ПАО "Россети Сибирь" | "Красноярскэнерго" | КТП 39-06-4 | 10/0,4 | 0.063 | 0.0093513 | 0 | 0
1 | ПАО "Россети Сибирь" | "Красноярскэнерго" | ТП 6-09-079 | 10/0,4 | 0.25 | 0 | 0 | 0
1 | ПАО "Россети Сибирь" | "Красноярскэнерго" | ТП 6-09-012 | 10/0,4 | 0.25 | 0 | 0 | 0
1 | ПАО "Россети Сибирь" | "Красноярскэнерго" | ТП 6-09-013 | 10/0,4 | 0.25 | 0 | 0 | 0
1 | ПАО "Россети Сибирь" | "Красноярскэнерго" | ТП 6-18-067 | 10/0,4 | 0.25 | 0 | 0 | 0
1 | ПАО "Россети Сибирь" | "Красноярскэнерго" | ТП 6-09-014 | 10/0,4 | 0.4 | 0 | 0 | 0
1 | ПАО "Россети Сибирь" | "Красноярскэнерго" | ТП 6-09-019 | 10/0,4 | 0.16 | 0 | 0 | 0
1 | ПАО "Россети Сибирь" | "Красноярскэнерго" | ТП 6-09-070 | 10/0,4 | 0.1 | 0 | 0 | 0
1 | ПАО "Россети Сибирь" | "Красноярскэнерго" | ТП 6-09-021 (ОУ) | 10/0,4 | 0.25 | 0 | 0 | 0
1 | ПАО "Россети Сибирь" | "Красноярскэнерго" | ТП 6-12-039 | 10/0,4 | 0.4 | 0 | 0 | 0
1 | ПАО "Россети Сибирь" | "Красноярскэнерго" | ТП 6-12-037 | 10/0,4 | 0.16 | 0 | 0 | 0
1 | ПАО "Россети Сибирь" | "Красноярскэнерго" | ТП 6-12-047 | 10/0,4 | 0.1 | 0 | 0 | 0.0135
1 | ПАО "Россети Сибирь" | "Красноярскэнерго" | ТП 6-12-077 | 10/0,4 | 0.1 | 0 | 0 | 0
1 | ПАО "Россети Сибирь" | "Красноярскэнерго" | ТП 6-12-066 | 10/0,4 | 0.1 | 0 | 0 | 0
1 | ПАО "Россети Сибирь" | "Красноярскэнерго" | ТП 6-12-096 | 10/0,4 | 0.063 | 0 | 0 | 0
1 | ПАО "Россети Сибирь" | "Красноярскэнерго" | ТП 6-12-031 | 10/0,4 | 0.25 | 0 | 0 | 0
1 | ПАО "Россети Сибирь" | "Красноярскэнерго" | ТП 6-12-088 | 10/0,4 | 0.1 | 0 | 0 | 0
1 | ПАО "Россети Сибирь" | "Красноярскэнерго" | ТП 6-12-0110 | 10/0,4 | 0.1 | 0 | 0 | 0.0189
1 | ПАО "Россети Сибирь" | "Красноярскэнерго" | ТП 6-12-098 | 10/0,4 | 0.16 | 0 | 0 | 0.0135
1 | ПАО "Россети Сибирь" | "Красноярскэнерго" | ТП 6-12-030 | 10/0,4 | 0.1 | 0 | 0 | 0
1 | ПАО "Россети Сибирь" | "Красноярскэнерго" | ТП 6-12-058 | 10/0,4 | 0.25 | 0 | 0 | 0.0135
1 | ПАО "Россети Сибирь" | "Красноярскэнерго" | ТП 6-12-029 | 10/0,4 | 0.25 | 0 | 0 | 0
1 | ПАО "Россети Сибирь" | "Красноярскэнерго" | ТП 6-18-033 | 10/0,4 | 0.1 | 0 | 0 | 0.0099
1 | ПАО "Россети Сибирь" | "Красноярскэнерго" | ТП 6-18-082 | 10/0,4 | 0.16 | 0 | 0 | 0
1 | ПАО "Россети Сибирь" | "Красноярскэнерго" | ТП 6-18-032 | 10/0,4 | 0.4 | 0 | 0 | 0.081
1 | ПАО "Россети Сибирь" | "Красноярскэнерго" | ТП 6-18-020 | 10/0,4 | 0.25 | 0 | 0 | 0
1 | ПАО "Россети Сибирь" | "Красноярскэнерго" | ТП 6-18-025 (ОУ) | 10/0,4 | 0.315 | 0 | 0 | 0
1 | ПАО "Россети Сибирь" | "Красноярскэнерго" | ТП 6-18-059 | 10/0,4 | 0.1 | 0 | 0 | 0
1 | ПАО "Россети Сибирь" | "Красноярскэнерго" | ТП 6-18-0111 (ОУ) | 10/0,4 | 0.16 | 0 | 0 | 0.0135
1 | ПАО "Россети Сибирь" | "Красноярскэнерго" | ТП 6-18-024 | 10/0,4 | 0.4 | 0 | 0 | 0
1 | ПАО "Россети Сибирь" | "Красноярскэнерго" | ТП 6-18-023 | 10/0,4 | 0.16 | 0 | 0 | 0
1 | ПАО "Россети Сибирь" | "Красноярскэнерго" | ТП 6-18-050 | 10/0,4 | 0.16 | 0 | 0 | 0
1 | ПАО "Россети Сибирь" | "Красноярскэнерго" | ТП 6-18-022 | 10/0,4 | 0.25 | 0 | 0 | 0.0135
1 | ПАО "Россети Сибирь" | "Красноярскэнерго" | ТП 6-18-035 | 10/0,4 | 0.16 | 0 | 0 | 0
1 | ПАО "Россети Сибирь" | "Красноярскэнерго" | ТП 6-18-028 | 10/0,4 | 0.16 | 0 | 0 | 0
1 | ПАО "Россети Сибирь" | "Красноярскэнерго" | ТП 6-18-036 | 10/0,4 | 0.4 | 0 | 0 | 0.0135
1 | ПАО "Россети Сибирь" | "Красноярскэнерго" | ТП 6-18-027 | 10/0,4 | 0.16 | 0 | 0 | 0
1 | ПАО "Россети Сибирь" | "Красноярскэнерго" | ТП 6-18-087 | 10/0,4 | 0.1 | 0 | 0 | 0.0135
1 | ПАО "Россети Сибирь" | "Красноярскэнерго" | ТП 6-18-026 | 10/0,4 | 0.1 | 0 | 0 | 0
1 | ПАО "Россети Сибирь" | "Красноярскэнерго" | ТП 6-18-097 | 10/0,4 | 0.1 | 0 | 0 | 0
1 | ПАО "Россети Сибирь" | "Красноярскэнерго" | ТП 6-17-0102 | 10/0,4 | 0.25 | 0 | 0 | 0.045
1 | ПАО "Россети Сибирь" | "Красноярскэнерго" | ТП 6-17-042 | 10/0,4 | 0.16 | 0 | 0 | 0.0099
1 | ПАО "Россети Сибирь" | "Красноярскэнерго" | ТП 6-17-043 | 10/0,4 | 0.16 | 0 | 0 | 0.0135
1 | ПАО "Россети Сибирь" | "Красноярскэнерго" | ТП 6-17-089 | 10/0,4 | 0.063 | 0 | 0 | 0
1 | ПАО "Россети Сибирь" | "Красноярскэнерго" | ТП 6-17-092 | 10/0,4 | 0.1 | 0 | 0 | 0.0135
1 | ПАО "Россети Сибирь" | "Красноярскэнерго" | ТП 6-17-090 | 10/0,4 | 0.1 | 0 | 0 | 0
1 | ПАО "Россети Сибирь" | "Красноярскэнерго" | ТП 6-17-041 | 10/0,4 | 0.16 | 0 | 0 | 0
1 | ПАО "Россети Сибирь" | "Красноярскэнерго" | ТП 6-17-040 | 10/0,4 | 0.25 | 0 | 0 | 0
1 | ПАО "Россети Сибирь" | "Красноярскэнерго" | ТП 6-16-094 | 10/0,4 | 0.16 | 0 | 0 | 0
1 | ПАО "Россети Сибирь" | "Красноярскэнерго" | ТП 6-16-342 | 10/0,4 | 0.25 | 0 | 0 | 0
1 | ПАО "Россети Сибирь" | "Красноярскэнерго" | ТП 6-16-1026 | 10/0,4 | 0.4 | 0 | 0 | 0
1 | ПАО "Россети Сибирь" | "Красноярскэнерго" | ТП 6-17-0112 | 10/0,4 | 0.1 | 0 | 0 | 0
1 | ПАО "Россети Сибирь" | "Красноярскэнерго" | ТП 8-03-997 | 10/0,4 | 0.2 | 0 | 0 | 0
1 | ПАО "Россети Сибирь" | "Красноярскэнерго" | ТП 8-03-391 (ОУ) | 10/0,4 | 0.25 | 0 | 0 | 0
1 | ПАО "Россети Сибирь" | "Красноярскэнерго" | ТП 8-03-2278 | 10/0,4 | 0.1 | 0 | 0 | 0
1 | ПАО "Россети Сибирь" | "Красноярскэнерго" | ТП 8-03-392 | 10/0,4 | 0.25 | 0 | 0 | 0
1 | ПАО "Россети Сибирь" | "Красноярскэнерго" | ТП 8-03-393 | 10/0,4 | 0.16 | 0 | 0 | 0
1 | ПАО "Россети Сибирь" | "Красноярскэнерго" | ТП 8-03-989 | 10/0,4 | 0.1 | 0 | 0 | 0
1 | ПАО "Россети Сибирь" | "Красноярскэнерго" | ТП 8-03-379 | 10/0,4 | 0.16 | 0 | 0 | 0
1 | ПАО "Россети Сибирь" | "Красноярскэнерго" | ТП 8-03-396 | 10/0,4 | 0.1 | 0 | 0 | 0
1 | ПАО "Россети Сибирь" | "Красноярскэнерго" | ТП 8-01-994 | 10/0,4 | 0.063 | 0 | 0 | 0
1 | ПАО "Россети Сибирь" | "Красноярскэнерго" | ТП 8-01-400 | 10/0,4 | 0.16 | 0 | 0 | 0
1 | ПАО "Россети Сибирь" | "Красноярскэнерго" | ТП 8-01-399 | 10/0,4 | 0.4 | 0 | 0 | 0.0075
1 | ПАО "Россети Сибирь" | "Красноярскэнерго" | ТП 8-02-380 (ОУ) | 10/0,4 | 0.25 | 0 | 0 | 0
1 | ПАО "Россети Сибирь" | "Красноярскэнерго" | ТП 8-02-376 (ОУ) | 10/0,4 | 0.16 | 0 | 0 | 0
1 | ПАО "Россети Сибирь" | "Красноярскэнерго" | ТП 8-02-378 | 10/0,4 | 0.4 | 0 | 0 | 0
1 | ПАО "Россети Сибирь" | "Красноярскэнерго" | ТП 8-02-385 | 10/0,4 | 0.16 | 0 | 0 | 0
1 | ПАО "Россети Сибирь" | "Красноярскэнерго" | ТП 8-06-2601 | 10/0,4 | 0.1 | 0 | 0 | 0
1 | ПАО "Россети Сибирь" | "Красноярскэнерго" | ТП 8-06-998 | 10/0,4 | 0.1 | 0 | 0 | 0
1 | ПАО "Россети Сибирь" | "Красноярскэнерго" | ТП 8-06-2276 | 10/0,4 | 0.25 | 0 | 0 | 0
1 | ПАО "Россети Сибирь" | "Красноярскэнерго" | ТП 8-06-381 | 10/0,4 | 0.25 | 0 | 0 | 0
1 | ПАО "Россети Сибирь" | "Красноярскэнерго" | ТП 8-06-388 | 10/0,4 | 0.025 | 0 | 0 | 0
1 | ПАО "Россети Сибирь" | "Красноярскэнерго" | ТП 8-06-384 | 10/0,4 | 0.16 | 0 | 0 | 0
1 | ПАО "Россети Сибирь" | "Красноярскэнерго" | ТП 8-06-2274 | 10/0,4 | 0.25 | 0 | 0 | 0
1 | ПАО "Россети Сибирь" | "Красноярскэнерго" | ТП 8-08-395 | 10/0,4 | 0.16 | 0 | 0 | 0
1 | ПАО "Россети Сибирь" | "Красноярскэнерго" | ТП 8-08-394 | 10/0,4 | 0.1 | 0 | 0 | 0
1 | ПАО "Россети Сибирь" | "Красноярскэнерго" | ТП 13-01-302 | 10/0,4 | 0.1 | 0 | 0 | 0
1 | ПАО "Россети Сибирь" | "Красноярскэнерго" | ТП 13-01-1871 | 10/0,4 | 0.63 | 0 | 0 | 0
1 | ПАО "Россети Сибирь" | "Красноярскэнерго" | ТП 13-01-303 | 10/0,4 | 0.16 | 0 | 0 | 0
1 | ПАО "Россети Сибирь" | "Красноярскэнерго" | ТП 13-01-2860 | 10/0,4 | 0.16 | 0 | 0 | 0
1 | ПАО "Россети Сибирь" | "Красноярскэнерго" | ТП 13-01-2629 | 10/0,4 | 0.4 | 0 | 0 | 0
1 | ПАО "Россети Сибирь" | "Красноярскэнерго" | ТП 13-01-304 | 10/0,4 | 0.4 | 0 | 0 | 0
1 | ПАО "Россети Сибирь" | "Красноярскэнерго" | ТП 13-01-2631 | 10/0,4 | 0.063 | 0 | 0 | 0
1 | ПАО "Россети Сибирь" | "Красноярскэнерго" | ТП 13-01-306 | 10/0,4 | 0.1 | 0 | 0 | 0
1 | ПАО "Россети Сибирь" | "Красноярскэнерго" | КТП 20-05-1 | 10/0,4 | 0.1 | 0.0052713 | 0 | 0
1 | ПАО "Россети Сибирь" | "Красноярскэнерго" | ТП 13-01-390 | 10/0,4 | 0.4 | 0 | 0 | 0
1 | ПАО "Россети Сибирь" | "Красноярскэнерго" | ТП 13-01-2855 | 10/0,4 | 0.63 | 0 | 0 | 0
1 | ПАО "Россети Сибирь" | "Красноярскэнерго" | ТП 13-01-3228 | 10/0,4 | 0.16 | 0 | 0 | 0
1 | ПАО "Россети Сибирь" | "Красноярскэнерго" | ТП 13-01-389 | 10/0,4 | 0.1 | 0 | 0 | 0
1 | ПАО "Россети Сибирь" | "Красноярскэнерго" | ТП 13-01-2279 | 10/0,4 | 0.1 | 0 | 0 | 0
1 | ПАО "Россети Сибирь" | "Красноярскэнерго" | ТП 13-01-2856 | 10/0,4 | 0.25 | 0 | 0 | 0
1 | ПАО "Россети Сибирь" | "Красноярскэнерго" | ТП 13-01-988 (ОУ) | 10/0,4 | 0.16 | 0 | 0 | 0
1 | ПАО "Россети Сибирь" | "Красноярскэнерго" | ТП 13-02-309 | 10/0,4 | 0.25 | 0 | 0 | 0
1 | ПАО "Россети Сибирь" | "Красноярскэнерго" | ТП 13-02-316 | 10/0,4 | 0.63 | 0 | 0 | 0
1 | ПАО "Россети Сибирь" | "Красноярскэнерго" | ТП 13-02-2861 | 10/0,4 | 0.25 | 0 | 0 | 0.0027
1 | ПАО "Россети Сибирь" | "Красноярскэнерго" | ТП 13-02-2864 | 10/0,4 | 0.063 | 0 | 0 | 0
1 | ПАО "Россети Сибирь" | "Красноярскэнерго" | ТП 13-02-1861 | 10/0,4 | 0.1 | 0 | 0 | 0
1 | ПАО "Россети Сибирь" | "Красноярскэнерго" | ТП 13-02-1858 | 10/0,4 | 0.025 | 0 | 0 | 0
1 | ПАО "Россети Сибирь" | "Красноярскэнерго" | ТП 13-02-323 | 10/0,4 | 0.1 | 0 | 0 | 0
1 | ПАО "Россети Сибирь" | "Красноярскэнерго" | ТП 13-02-1868 | 10/0,4 | 0.16 | 0 | 0 | 0
1 | ПАО "Россети Сибирь" | "Красноярскэнерго" | ТП 13-02-2866 | 10/0,4 | 0.4 | 0 | 0 | 0.0036
1 | ПАО "Россети Сибирь" | "Красноярскэнерго" | ТП 13-02-324 (ОУ) | 10/0,4 | 0.1 | 0 | 0 | 0.0075
1 | ПАО "Россети Сибирь" | "Красноярскэнерго" | ТП 13-02-2646 | 10/0,4 | 0.25 | 0 | 0 | 0
1 | ПАО "Россети Сибирь" | "Красноярскэнерго" | ТП 13-02-2650 | 10/0,4 | 0.4 | 0 | 0 | 0
1 | ПАО "Россети Сибирь" | "Красноярскэнерго" | ТП 13-02-1377 | 10/0,4 | 0.1 | 0 | 0 | 0
1 | ПАО "Россети Сибирь" | "Красноярскэнерго" | ТП 13-02-2627 | 10/0,4 | 0.16 | 0 | 0 | 0
1 | ПАО "Россети Сибирь" | "Красноярскэнерго" | ТП 13-02-1866 | 10/0,4 | 0.063 | 0 | 0 | 0
1 | ПАО "Россети Сибирь" | "Красноярскэнерго" | ТП 13-02-1859 | 10/0,4 | 0.063 | 0 | 0 | 0
1 | ПАО "Россети Сибирь" | "Красноярскэнерго" | ТП 13-05-339 | 10/0,4 | 0.25 | 0 | 0 | 0
1 | ПАО "Россети Сибирь" | "Красноярскэнерго" | ТП 13-05-326 | 10/0,4 | 0.4 | 0 | 0 | 0
1 | ПАО "Россети Сибирь" | "Красноярскэнерго" | ТП 13-05-1880 | 10/0,4 | 0.16 | 0 | 0 | 0
1 | ПАО "Россети Сибирь" | "Красноярскэнерго" | ТП 13-05-1390 | 10/0,4 | 0.25 | 0 | 0 | 0
1 | ПАО "Россети Сибирь" | "Красноярскэнерго" | ТП 13-05-3230 | 10/0,4 | 0.25 | 0 | 0 | 0
1 | ПАО "Россети Сибирь" | "Красноярскэнерго" | ТП 13-05-2647 | 10/0,4 | 0.1 | 0 | 0 | 0
1 | ПАО "Россети Сибирь" | "Красноярскэнерго" | ТП 13-05-3229 | 10/0,4 | 0.1 | 0 | 0 | 0
1 | ПАО "Россети Сибирь" | "Красноярскэнерго" | ТП 13-05-1388 | 10/0,4 | 0.16 | 0 | 0 | 0
1 | ПАО "Россети Сибирь" | "Красноярскэнерго" | ТП 13-05-2649 (ОУ) | 10/0,4 | 0.4 | 0 | 0 | 0
1 | ПАО "Россети Сибирь" | "Красноярскэнерго" | ТП 13-05-327 | 10/0,4 | 0.1 | 0 | 0 | 0
1 | ПАО "Россети Сибирь" | "Красноярскэнерго" | ТП 13-05-2853 | 10/0,4 | 0.1 | 0 | 0 | 0
1 | ПАО "Россети Сибирь" | "Красноярскэнерго" | ТП 13-05-2854 | 10/0,4 | 0.16 | 0 | 0 | 0
1 | ПАО "Россети Сибирь" | "Красноярскэнерго" | ТП 13-05-1863 | 10/0,4 | 0.16 | 0 | 0 | 0
1 | ПАО "Россети Сибирь" | "Красноярскэнерго" | ТП 13-05-1389 | 10/0,4 | 0.16 | 0 | 0 | 0
1 | ПАО "Россети Сибирь" | "Красноярскэнерго" | ТП 13-05-2858 | 10/0,4 | 0.25 | 0 | 0 | 0.0063
1 | ПАО "Россети Сибирь" | "Красноярскэнерго" | ТП 13-07-2643 | 10/0,4 | 0.063 | 0 | 0 | 0
1 | ПАО "Россети Сибирь" | "Красноярскэнерго" | ТП 13-07-2635 | 10/0,4 | 0.063 | 0 | 0 | 0
1 | ПАО "Россети Сибирь" | "Красноярскэнерго" | ТП 13-07-2857 | 10/0,4 | 0.1 | 0 | 0 | 0
1 | ПАО "Россети Сибирь" | "Красноярскэнерго" | ТП 13-07-2851 | 10/0,4 | 0.16 | 0 | 0 | 0
1 | ПАО "Россети Сибирь" | "Красноярскэнерго" | ТП 13-07-312 | 10/0,4 | 0.16 | 0 | 0 | 0.0135
1 | ПАО "Россети Сибирь" | "Красноярскэнерго" | ТП 13-07-313 | 10/0,4 | 0.063 | 0 | 0 | 0
1 | ПАО "Россети Сибирь" | "Красноярскэнерго" | ТП 13-10-330 | 10/0,4 | 0.063 | 0 | 0 | 0
1 | ПАО "Россети Сибирь" | "Красноярскэнерго" | ТП 13-10-1372 | 10/0,4 | 0.16 | 0 | 0 | 0
1 | ПАО "Россети Сибирь" | "Красноярскэнерго" | ТП 13-10-1376 | 10/0,4 | 0.04 | 0 | 0 | 0.0135
1 | ПАО "Россети Сибирь" | "Красноярскэнерго" | ТП 13-10-337 | 10/0,4 | 0.4 | 0 | 0 | 0
1 | ПАО "Россети Сибирь" | "Красноярскэнерго" | ТП 13-10-2867 | 10/0,4 | 0.1 | 0 | 0 | 0
1 | ПАО "Россети Сибирь" | "Красноярскэнерго" | ТП 13-10-2644 | 10/0,4 | 0.1 | 0 | 0 | 0
1 | ПАО "Россети Сибирь" | "Красноярскэнерго" | ТП 13-10-332 | 10/0,4 | 0.1 | 0 | 0 | 0
1 | ПАО "Россети Сибирь" | "Красноярскэнерго" | ТП 13-10-335 (ОУ) | 10/0,4 | 0.1 | 0 | 0 | 0
1 | ПАО "Россети Сибирь" | "Красноярскэнерго" | ТП 13-10-2648 | 10/0,4 | 0.25 | 0 | 0 | 0
1 | ПАО "Россети Сибирь" | "Красноярскэнерго" | ТП 13-10-2863 | 10/0,4 | 0.1 | 0 | 0 | 0
1 | ПАО "Россети Сибирь" | "Красноярскэнерго" | ТП 13-10-336 | 10/0,4 | 0.1 | 0 | 0 | 0.0135
1 | ПАО "Россети Сибирь" | "Красноярскэнерго" | ТП 13-10-331 | 10/0,4 | 0.063 | 0 | 0 | 0
1 | ПАО "Россети Сибирь" | "Красноярскэнерго" | ТП 13-11-1867 | 10/0,4 | 0.25 | 0 | 0 | 0
1 | ПАО "Россети Сибирь" | "Красноярскэнерго" | ТП 13-11-1375 | 10/0,4 | 0.25 | 0 | 0 | 0
1 | ПАО "Россети Сибирь" | "Красноярскэнерго" | ТП 13-11-321 | 10/0,4 | 0.1 | 0.12523 | 0 | 0
1 | ПАО "Россети Сибирь" | "Красноярскэнерго" | ТП 13-11-2633 | 10/0,4 | 0.16 | 0.095117 | 0 | 0
1 | ПАО "Россети Сибирь" | "Красноярскэнерго" | ТП 13-11-315 | 10/0,4 | 0.25 | 0 | 0 | 0
1 | ПАО "Россети Сибирь" | "Красноярскэнерго" | ТП 13-11-2862 | 10/0,4 | 0.16 | 0.021391 | 0 | 0
1 | ПАО "Россети Сибирь" | "Красноярскэнерго" | ТП 13-11-320 | 10/0,4 | 0.16 | 0.097402 | 0 | 0
1 | ПАО "Россети Сибирь" | "Красноярскэнерго" | ТП 13-11-1860 | 10/0,4 | 0.25 | 0 | 0 | 0
1 | ПАО "Россети Сибирь" | "Красноярскэнерго" | ТП 13-11-2865 | 10/0,4 | 0.25 | 0 | 0 | 0
1 | ПАО "Россети Сибирь" | "Красноярскэнерго" | ТП 13-11-333 (ОУ) | 10/0,4 | 0.1 | 0.055658 | 0 | 0
1 | ПАО "Россети Сибирь" | "Красноярскэнерго" | ТП 13-11-317 | 10/0,4 | 0.1 | 0.036552 | 0 | 0
1 | ПАО "Россети Сибирь" | "Красноярскэнерго" | ТП 13-11-2630 | 10/0,4 | 0.4 | 0 | 0 | 0
1 | ПАО "Россети Сибирь" | "Красноярскэнерго" | ТП 13-15-2869 | 10/0,4 | 0.4 | 0 | 0 | 0
1 | ПАО "Россети Сибирь" | "Красноярскэнерго" | СТП № 60-08-01 | 10/0,4 | 0.16 | 0.010592 | 0 | 0
1 | ПАО "Россети Сибирь" | "Красноярскэнерго" | КТП № 61-01-03 | 10/0,4 | 0.4 | 0.0068534 | 0 | 0
1 | ПАО "Россети Сибирь" | "Красноярскэнерго" | КТП № 6-17-05 | 10/0,4 | 0.4 | 0.0066458 | 0 | 0
1 | ПАО "Россети Сибирь" | "Красноярскэнерго" | СКТП № 37-02-13 | 10/0,4 | 0.1 | 0 | 0 | 0
1 | ПАО "Россети Сибирь" | "Красноярскэнерго" | СТП 61-06-02 | 10/0,4 | 0.025 | 0 | 0 | 0
1 | ПАО "Россети Сибирь" | "Красноярскэнерго" | ТП № 37-02-11 | 10/0,4 | 0.16 | 0 | 0 | 0
1 | ПАО "Россети Сибирь" | "Красноярскэнерго" | СТП № 37-02-10 | 10/0,4 | 0.16 | 0 | 0 | 0
1 | ПАО "Россети Сибирь" | "Красноярскэнерго" | СТП № 37-02-09 | 10/0,4 | 0.16 | 0 | 0 | 0
1 | ПАО "Россети Сибирь" | "Красноярскэнерго" | ТП 6-12-07 | 10/0,4 | 0.063 | 0 | 0 | 0
1 | ПАО "Россети Сибирь" | "Красноярскэнерго" | ТП 37-01-1431 | 10/0,4 | 0.063 | 0 | 0 | 0.0135
1 | ПАО "Россети Сибирь" | "Красноярскэнерго" | ТП 6-17-04 | 10/0,4 | 0.04 | 0 | 0 | 0.0099
1 | ПАО "Россети Сибирь" | "Красноярскэнерго" | ТП 61-01-02 | 10/0,4 | 0.063 | 0 | 0 | 0
1 | ПАО "Россети Сибирь" | "Красноярскэнерго" | КСТП № 6-01-04 с. Березовское | 10/0,4 | 0.1 | 0 | 0 | 0
1 | ПАО "Россети Сибирь" | "Красноярскэнерго" | КСТП 37-02-528 С. Черемшанка | 10/0,4 | 0.063 | 0 | 0 | 0.1215
1 | ПАО "Россети Сибирь" | "Красноярскэнерго" | ТП 37-02-07 | 10/0,4 | 0.063 | 0 | 0 | 0
1 | ПАО "Россети Сибирь" | "Красноярскэнерго" | ТП 37-06-01 | 10/0,4 | 0.063 | 0 | 0 | 0
1 | ПАО "Россети Сибирь" | "Красноярскэнерго" | ТП 61-06-01 | 10/0,4 | 0.063 | 0 | 0 | 0
1 | ПАО "Россети Сибирь" | "Красноярскэнерго" | МТП 6-12-06 | 10/0,4 | 0.063 | 0 | 0 | 0
1 | ПАО "Россети Сибирь" | "Красноярскэнерго" | ТП 13-11-01 | 10/0,4 | 0.063 | 0 | 0 | 0
1 | ПАО "Россети Сибирь" | "Красноярскэнерго" | МТП - 10 кВ 37-02-06 | 10/0,4 | 0.025 | 0 | 0 | 0
1 | ПАО "Россети Сибирь" | "Красноярскэнерго" | МТП - 10 кВ 6-18-04 | 10/0,4 | 0.025 | 0 | 0 | 0
1 | ПАО "Россети Сибирь" | "Красноярскэнерго" | КТП 37-02-05 | 10/0,4 | 0.1 | 0 | 0 | 0
1 | ПАО "Россети Сибирь" | "Красноярскэнерго" | КТПС 21-16-01/25 | 10/0,4 | 0.025 | 0 | 0 | 0
1 | ПАО "Россети Сибирь" | "Красноярскэнерго" | ТП 21-03-2385 | 10/0,4 | 0.063 | 0 | 0 | 0
1 | ПАО "Россети Сибирь" | "Красноярскэнерго" | ТП 21-07-2383 | 10/0,4 | 0.16 | 0 | 0 | 0
1 | ПАО "Россети Сибирь" | "Красноярскэнерго" | ТП 21-07-2381 | 10/0,4 | 0.1 | 0 | 0 | 0
1 | ПАО "Россети Сибирь" | "Красноярскэнерго" | ТП 21-07-2875 | 10/0,4 | 0.16 | 0 | 0 | 0
1 | ПАО "Россети Сибирь" | "Красноярскэнерго" | ТП 21-07-2380 | 10/0,4 | 0.25 | 0 | 0 | 0
1 | ПАО "Россети Сибирь" | "Красноярскэнерго" | ТП 21-07-2384 | 10/0,4 | 0.25 | 0 | 0 | 0
1 | ПАО "Россети Сибирь" | "Красноярскэнерго" | ТП 21-07-2364 | 10/0,4 | 0.16 | 0 | 0 | 0
1 | ПАО "Россети Сибирь" | "Красноярскэнерго" | ТП 21-07-2362 | 10/0,4 | 0.25 | 0 | 0 | 0
1 | ПАО "Россети Сибирь" | "Красноярскэнерго" | ТП 21-07-2363 | 10/0,4 | 0.25 | 0 | 0 | 0
1 | ПАО "Россети Сибирь" | "Красноярскэнерго" | ТП 21-07-2400 | 10/0,4 | 0.16 | 0 | 0 | 0
1 | ПАО "Россети Сибирь" | "Красноярскэнерго" | ТП 21-07-2361 | 10/0,4 | 0.4 | 0 | 0 | 0
1 | ПАО "Россети Сибирь" | "Красноярскэнерго" | ТП 21-07-2883 | 10/0,4 | 0.1 | 0 | 0 | 0
1 | ПАО "Россети Сибирь" | "Красноярскэнерго" | ТП 21-07-410 | 10/0,4 | 0.025 | 0 | 0 | 0
1 | ПАО "Россети Сибирь" | "Красноярскэнерго" | ТП 21-07-409 | 10/0,4 | 0.1 | 0 | 0 | 0
1 | ПАО "Россети Сибирь" | "Красноярскэнерго" | ТП 21-07-2878 | 10/0,4 | 0.25 | 0 | 0 | 0
1 | ПАО "Россети Сибирь" | "Красноярскэнерго" | ТП 21-07-2366 | 10/0,4 | 0.25 | 0 | 0 | 0
1 | ПАО "Россети Сибирь" | "Красноярскэнерго" | ТП 21-07-2367 | 10/0,4 | 0.16 | 0 | 0 | 0
1 | ПАО "Россети Сибирь" | "Красноярскэнерго" | ТП 21-07-2881 (ОУ) | 10/0,4 | 0.16 | 0 | 0 | 0
1 | ПАО "Россети Сибирь" | "Красноярскэнерго" | ТП 21-07-2877 | 10/0,4 | 0.16 | 0 | 0 | 0
1 | ПАО "Россети Сибирь" | "Красноярскэнерго" | ТП 21-07-2879 | 10/0,4 | 0.25 | 0 | 0 | 0
1 | ПАО "Россети Сибирь" | "Красноярскэнерго" | ТП 21-07-2880 | 10/0,4 | 0.1 | 0 | 0 | 0
1 | ПАО "Россети Сибирь" | "Красноярскэнерго" | ТП 21-16-2882 | 10/0,4 | 0.1 | 0 | 0 | 0
1 | ПАО "Россети Сибирь" | "Красноярскэнерго" | ТП 21-16-2376 | 10/0,4 | 0.063 | 0 | 0 | 0
1 | ПАО "Россети Сибирь" | "Красноярскэнерго" | ТП 21-16-2355 | 10/0,4 | 0.1 | 0 | 0 | 0
1 | ПАО "Россети Сибирь" | "Красноярскэнерго" | ТП 21-16-2389 (ОУ) | 10/0,4 | 0.16 | 0 | 0 | 0
1 | ПАО "Россети Сибирь" | "Красноярскэнерго" | ТП 21-16-2356 | 10/0,4 | 0.16 | 0 | 0 | 0
1 | ПАО "Россети Сибирь" | "Красноярскэнерго" | ТП 21-16-2368 | 10/0,4 | 0.25 | 0 | 0 | 0
1 | ПАО "Россети Сибирь" | "Красноярскэнерго" | ТП 21-16-2357 | 10/0,4 | 0.63 | 0 | 0 | 0.0081
1 | ПАО "Россети Сибирь" | "Красноярскэнерго" | ТП 21-19-2392 | 10/0,4 | 0.25 | 0 | 0 | 0.0315
1 | ПАО "Россети Сибирь" | "Красноярскэнерго" | ТП 21-18-2876 | 10/0,4 | 0.16 | 0 | 0 | 0
1 | ПАО "Россети Сибирь" | "Красноярскэнерго" | ТП 21-18-2354 | 10/0,4 | 0.16 | 0 | 0.0135 | 0.0027
1 | ПАО "Россети Сибирь" | "Красноярскэнерго" | ТП 21-18-2873 | 10/0,4 | 0.25 | 0 | 0 | 0
1 | ПАО "Россети Сибирь" | "Красноярскэнерго" | ТП 21-18-2393 | 10/0,4 | 0.1 | 0 | 0 | 0
1 | ПАО "Россети Сибирь" | "Красноярскэнерго" | ТП 37-01-1421 | 10/0,4 | 0.063 | 0 | 0 | 0
1 | ПАО "Россети Сибирь" | "Красноярскэнерго" | ТП 37-01-1430 | 10/0,4 | 0.063 | 0 | 0 | 0
1 | ПАО "Россети Сибирь" | "Красноярскэнерго" | ТП 37-07-1426 | 10/0,4 | 0.25 | 0 | 0 | 0
1 | ПАО "Россети Сибирь" | "Красноярскэнерго" | ТП 37-07-1427 | 10/0,4 | 0.1 | 0 | 0 | 0
1 | ПАО "Россети Сибирь" | "Красноярскэнерго" | ТП 37-07-1614 | 10/0,4 | 0.1 | 0 | 0 | 0
1 | ПАО "Россети Сибирь" | "Красноярскэнерго" | ТП 37-08-1431 | 10/0,4 | 0.25 | 0 | 0 | 0
1 | ПАО "Россети Сибирь" | "Красноярскэнерго" | ТП 37-08-1612 (ОУ) | 10/0,4 | 0.1 | 0 | 0 | 0
1 | ПАО "Россети Сибирь" | "Красноярскэнерго" | ТП 37-08-1423 | 10/0,4 | 0.16 | 0 | 0 | 0
1 | ПАО "Россети Сибирь" | "Красноярскэнерго" | ТП 37-08-1611 | 10/0,4 | 0.16 | 0 | 0 | 0
1 | ПАО "Россети Сибирь" | "Красноярскэнерго" | ТП 37-08-1424 | 10/0,4 | 0.063 | 0 | 0 | 0
1 | ПАО "Россети Сибирь" | "Красноярскэнерго" | ТП 37-08-1428 | 10/0,4 | 0.1 | 0 | 0 | 0
1 | ПАО "Россети Сибирь" | "Красноярскэнерго" | ТП 37-08-1425 | 10/0,4 | 0.25 | 0 | 0 | 0
1 | ПАО "Россети Сибирь" | "Красноярскэнерго" | ТП 37-08-1420 | 10/0,4 | 0.4 | 0 | 0 | 0
1 | ПАО "Россети Сибирь" | "Красноярскэнерго" | ТП 37-02-1608 | 10/0,4 | 0.1 | 0 | 0.0036 | 0.0144
1 | ПАО "Россети Сибирь" | "Красноярскэнерго" | ТП 37-02-1607 (ОУ) | 10/0,4 | 0.16 | 0 | 0 | 0.0027
1 | ПАО "Россети Сибирь" | "Красноярскэнерго" | ТП 37-02-1617 | 10/0,4 | 0.25 | 0 | 0.045 | 0.0135
1 | ПАО "Россети Сибирь" | "Красноярскэнерго" | ТП 37-02-1618 | 10/0,4 | 0.1 | 0 | 0 | 0.0234
1 | ПАО "Россети Сибирь" | "Красноярскэнерго" | ТП 37-02-372 | 10/0,4 | 0.25 | 0 | 0 | 0.0135
1 | ПАО "Россети Сибирь" | "Красноярскэнерго" | ТП 37-02-1601 (ОУ) | 10/0,4 | 0.315 | 0 | 0 | 0.0135
1 | ПАО "Россети Сибирь" | "Красноярскэнерго" | ТП 37-02-1619 | 10/0,4 | 0.4 | 0 | 0 | 0.0135
1 | ПАО "Россети Сибирь" | "Красноярскэнерго" | ТП 37-02-1615 | 10/0,4 | 0.1 | 0 | 0 | 0.0135
1 | ПАО "Россети Сибирь" | "Красноярскэнерго" | ТП 37-02-1620 | 10/0,4 | 0.1 | 0 | 0 | 0.0099
1 | ПАО "Россети Сибирь" | "Красноярскэнерго" | ТП 37-02-2634 | 10/0,4 | 0.1 | 0 | 0 | 0.0135
1 | ПАО "Россети Сибирь" | "Красноярскэнерго" | ТП 37-06-1429 | 10/0,4 | 0.04 | 0 | 0 | 0
1 | ПАО "Россети Сибирь" | "Красноярскэнерго" | ТП 37-06-1605 | 10/0,4 | 0.1 | 0 | 0 | 0
1 | ПАО "Россети Сибирь" | "Красноярскэнерго" | ТП 37-06-1603 | 10/0,4 | 0.16 | 0 | 0 | 0
1 | ПАО "Россети Сибирь" | "Красноярскэнерго" | ТП 37-06-2183 | 10/0,4 | 0.16 | 0 | 0 | 0
1 | ПАО "Россети Сибирь" | "Красноярскэнерго" | ТП 37-06-1413 | 10/0,4 | 0.1 | 0 | 0 | 0
1 | ПАО "Россети Сибирь" | "Красноярскэнерго" | ТП 37-06-1412 | 10/0,4 | 0.63 | 0 | 0 | 0
1 | ПАО "Россети Сибирь" | "Красноярскэнерго" | ТП 37-06-1414 | 10/0,4 | 0.4 | 0 | 0 | 0
1 | ПАО "Россети Сибирь" | "Красноярскэнерго" | ТП 37-06-1606 (ОУ) | 10/0,4 | 0.1 | 0 | 0 | 0
1 | ПАО "Россети Сибирь" | "Красноярскэнерго" | ТП 37-06-1602 | 10/0,4 | 0.16 | 0 | 0 | 0.0027
1 | ПАО "Россети Сибирь" | "Красноярскэнерго" | ТП 37-06-1415 | 10/0,4 | 0.1 | 0 | 0 | 0.027
1 | ПАО "Россети Сибирь" | "Красноярскэнерго" | ТП 37-06-1419 (ОУ) | 10/0,4 | 0.16 | 0 | 0 | 0
1 | ПАО "Россети Сибирь" | "Красноярскэнерго" | ТП 37-06-1422 | 10/0,4 | 0.25 | 0 | 0 | 0
1 | ПАО "Россети Сибирь" | "Красноярскэнерго" | ТП 60-01-351 | 10/0,4 | 0.16 | 0 | 0 | 0
1 | ПАО "Россети Сибирь" | "Красноярскэнерго" | КТП 39-08-10 | 10/0,4 | 0.25 | 0.002393 | 0 | 0
1 | ПАО "Россети Сибирь" | "Красноярскэнерго" | ТП 60-01-1029 | 10/0,4 | 0.4 | 0 | 0 | 0
1 | ПАО "Россети Сибирь" | "Красноярскэнерго" | ТП 60-01-1876 | 10/0,4 | 0.4 | 0 | 0 | 0.00585
1 | ПАО "Россети Сибирь" | "Красноярскэнерго" | ТП 60-01-1000 | 10/0,4 | 0.1 | 0 | 0 | 0.015
1 | ПАО "Россети Сибирь" | "Красноярскэнерго" | ТП 60-01-1894 | 10/0,4 | 0.25 | 0 | 0 | 0
1 | ПАО "Россети Сибирь" | "Красноярскэнерго" | ТП 60-01-1895 | 10/0,4 | 0.25 | 0 | 0 | 0
1 | ПАО "Россети Сибирь" | "Красноярскэнерго" | ТП 60-01-1025 | 10/0,4 | 0.1 | 0 | 0 | 0
1 | ПАО "Россети Сибирь" | "Красноярскэнерго" | ТП 60-01-343 | 10/0,4 | 0.25 | 0 | 0 | 0
1 | ПАО "Россети Сибирь" | "Красноярскэнерго" | ТП 60-01-1896 | 10/0,4 | 0.16 | 0 | 0 | 0
1 | ПАО "Россети Сибирь" | "Красноярскэнерго" | ТП 60-01-1908 | 10/0,4 | 0.25 | 0 | 0 | 0
1 | ПАО "Россети Сибирь" | "Красноярскэнерго" | ТП 60-01-352 | 10/0,4 | 0.16 | 0 | 0 | 0.0135
1 | ПАО "Россети Сибирь" | "Красноярскэнерго" | ТП 60-01-1020 | 10/0,4 | 0.063 | 0 | 0 | 0
1 | ПАО "Россети Сибирь" | "Красноярскэнерго" | ТП 60-01-308 | 10/0,4 | 0.1 | 0 | 0 | 0
1 | ПАО "Россети Сибирь" | "Красноярскэнерго" | ТП 60-01-307 | 10/0,4 | 0.25 | 0 | 0 | 0
1 | ПАО "Россети Сибирь" | "Красноярскэнерго" | ТП 60-01-1380 (ОУ) | 10/0,4 | 0.4 | 0 | 0 | 0
1 | ПАО "Россети Сибирь" | "Красноярскэнерго" | ТП 60-01-2640 | 10/0,4 | 0.63 | 0 | 0 | 0
1 | ПАО "Россети Сибирь" | "Красноярскэнерго" | ТП 60-01-1857 | 10/0,4 | 0.063 | 0 | 0 | 0
1 | ПАО "Россети Сибирь" | "Красноярскэнерго" | ТП 60-07-2826 | 10/0,4 | 0.63 | 0 | 0 | 0
1 | ПАО "Россети Сибирь" | "Красноярскэнерго" | ТП 60-08-1904 | 10/0,4 | 0.25 | 0 | 0.009 | 0.0243
1 | ПАО "Россети Сибирь" | "Красноярскэнерго" | ТП 60-08-375 | 10/0,4 | 0.25 | 0 | 0 | 0
1 | ПАО "Россети Сибирь" | "Красноярскэнерго" | ТП 60-08-1015 (ОУ) | 10/0,4 | 0.1 | 0 | 0 | 0
1 | ПАО "Россети Сибирь" | "Красноярскэнерго" | ТП 60-08-353 | 10/0,4 | 0.16 | 0 | 0 | 0
1 | ПАО "Россети Сибирь" | "Красноярскэнерго" | ТП 60-08-1018 | 10/0,4 | 0.16 | 0 | 0 | 0.0135
1 | ПАО "Россети Сибирь" | "Красноярскэнерго" | ТП 60-08-1905 | 10/0,4 | 0.16 | 0 | 0 | 0.0333
1 | ПАО "Россети Сибирь" | "Красноярскэнерго" | ТП 60-08-354 | 10/0,4 | 0.063 | 0 | 0 | 0
1 | ПАО "Россети Сибирь" | "Красноярскэнерго" | ТП 60-08-1883 (ОУ) | 10/0,4 | 0.16 | 0 | 0 | 0
1 | ПАО "Россети Сибирь" | "Красноярскэнерго" | ТП 60-08-1007 | 10/0,4 | 0.063 | 0 | 0 | 0
1 | ПАО "Россети Сибирь" | "Красноярскэнерго" | ТП 60-08-1005 | 10/0,4 | 0.1 | 0 | 0 | 0.0135
1 | ПАО "Россети Сибирь" | "Красноярскэнерго" | ТП 60-08-2825 | 10/0,4 | 0.63 | 0 | 0 | 0.0135
1 | ПАО "Россети Сибирь" | "Красноярскэнерго" | ТП 61-01-1902 | 10/0,4 | 0.25 | 0 | 0 | 0
1 | ПАО "Россети Сибирь" | "Красноярскэнерго" | ТП 61-01-1017 | 10/0,4 | 0.4 | 0 | 0 | 0
1 | ПАО "Россети Сибирь" | "Красноярскэнерго" | ТП 61-01-1912 | 10/0,4 | 0.04 | 0 | 0 | 0
1 | ПАО "Россети Сибирь" | "Красноярскэнерго" | КТПН 20-05-3 | 10/0,4 | 0.4 | 0.019757 | 0 | 0
1 | ПАО "Россети Сибирь" | "Красноярскэнерго" | ТП 61-01-1907 | 10/0,4 | 0.1 | 0 | 0 | 0
1 | ПАО "Россети Сибирь" | "Красноярскэнерго" | ТП 61-01-1919 | 10/0,4 | 0.25 | 0 | 0 | 0
1 | ПАО "Россети Сибирь" | "Красноярскэнерго" | ТП 61-01-358 | 10/0,4 | 0.32 | 0 | 0 | 0
1 | ПАО "Россети Сибирь" | "Красноярскэнерго" | ТП 61-01-1900 | 10/0,4 | 0.1 | 0 | 0 | 0
1 | ПАО "Россети Сибирь" | "Красноярскэнерго" | ТП 61-01-2823 | 10/0,4 | 0.16 | 0 | 0 | 0
1 | ПАО "Россети Сибирь" | "Красноярскэнерго" | ТП 61-01-357 (ОУ) | 10/0,4 | 0.4 | 0 | 0 | 0
1 | ПАО "Россети Сибирь" | "Красноярскэнерго" | ТП 61-01-2845 | 10/0,4 | 0.16 | 0 | 0 | 0
1 | ПАО "Россети Сибирь" | "Красноярскэнерго" | ТП 61-01-355 | 10/0,4 | 0.1 | 0 | 0 | 0
1 | ПАО "Россети Сибирь" | "Красноярскэнерго" | ТП 61-01-356 | 10/0,4 | 0.16 | 0 | 0 | 0
1 | ПАО "Россети Сибирь" | "Красноярскэнерго" | ТП 61-01-1024 | 10/0,4 | 0.04 | 0 | 0 | 0
1 | ПАО "Россети Сибирь" | "Красноярскэнерго" | ТП 61-01-361 | 10/0,4 | 0.063 | 0 | 0 | 0
1 | ПАО "Россети Сибирь" | "Красноярскэнерго" | ТП 61-01-1613 | 10/0,4 | 0.1 | 0 | 0 | 0
1 | ПАО "Россети Сибирь" | "Красноярскэнерго" | ТП 61-02-373 | 10/0,4 | 0.4 | 0 | 0 | 0
1 | ПАО "Россети Сибирь" | "Красноярскэнерго" | ТП 61-02-2840 | 10/0,4 | 0.16 | 0 | 0 | 0
1 | ПАО "Россети Сибирь" | "Красноярскэнерго" | ТП 61-02-362 | 10/0,4 | 0.4 | 0 | 0 | 0
1 | ПАО "Россети Сибирь" | "Красноярскэнерго" | ТП 61-02-1913 | 10/0,4 | 0.1 | 0 | 0 | 0.0063
1 | ПАО "Россети Сибирь" | "Красноярскэнерго" | ТП 61-02-363 | 10/0,4 | 0.1 | 0 | 0 | 0.009
1 | ПАО "Россети Сибирь" | "Красноярскэнерго" | ТП 61-02-3416 | 10/0,4 | 0.16 | 0 | 0 | 0
1 | ПАО "Россети Сибирь" | "Красноярскэнерго" | ТП 61-02-1006 | 10/0,4 | 0.063 | 0 | 0 | 0
1 | ПАО "Россети Сибирь" | "Красноярскэнерго" | ТП 61-06-1878 | 10/0,4 | 0.1 | 0 | 0 | 0
1 | ПАО "Россети Сибирь" | "Красноярскэнерго" | ТП 61-06-1010 | 10/0,4 | 0.1 | 0 | 0 | 0.0036
1 | ПАО "Россети Сибирь" | "Красноярскэнерго" | ТП 61-06-1610 | 10/0,4 | 0.1 | 0 | 0 | 0
1 | ПАО "Россети Сибирь" | "Красноярскэнерго" | ТП 61-06-1418 | 10/0,4 | 0.063 | 0 | 0 | 0
1 | ПАО "Россети Сибирь" | "Красноярскэнерго" | ТП 61-06-1417 | 10/0,4 | 0.63 | 0 | 0 | 0.0099
1 | ПАО "Россети Сибирь" | "Красноярскэнерго" | ТП 61-06-1416 | 10/0,4 | 0.1 | 0 | 0 | 0
1 | ПАО "Россети Сибирь" | "Красноярскэнерго" | ТП 61-06-2184 | 10/0,4 | 0.1 | 0 | 0 | 0
1 | ПАО "Россети Сибирь" | "Красноярскэнерго" | ТП 37-02-2199 | 10/0,4 | 0.4 | 0 | 0 | 0
1 | ПАО "Россети Сибирь" | "Красноярскэнерго" | ТП 1-3499 | 10/0,4 | 0.4 | 0 | 0 | 0
1 | ПАО "Россети Сибирь" | "Красноярскэнерго" | ТП 1-3501 | 10/0,4 | 0.16 | 0 | 0 | 0
1 | ПАО "Россети Сибирь" | "Красноярскэнерго" | ТП 1-3497 | 10/0,4 | 0.4 | 0 | 0 | 0
1 | ПАО "Россети Сибирь" | "Красноярскэнерго" | ТП 1-3498 | 10/0,4 | 0.25 | 0 | 0 | 0
1 | ПАО "Россети Сибирь" | "Красноярскэнерго" | ТП 1-3520 | 10/0,4 | 0.063 | 0 | 0 | 0
1 | ПАО "Россети Сибирь" | "Красноярскэнерго" | ТП 1-3500 | 10/0,4 | 0.16 | 0 | 0 | 0
1 | ПАО "Россети Сибирь" | "Красноярскэнерго" | ТП 1-3502 | 10/0,4 | 0.25 | 0 | 0 | 0
1 | ПАО "Россети Сибирь" | "Красноярскэнерго" | ТП 3-3493 | 10/0,4 | 0.25 | 0.033436 | 0 | 0
1 | ПАО "Россети Сибирь" | "Красноярскэнерго" | ТП 3-3492 | 10/0,4 | 0.25 | 0.03136 | 0 | 0
1 | ПАО "Россети Сибирь" | "Красноярскэнерго" | ТП 3-3491 (ОУ) | 10/0,4 | 0.63 | 0.024299 | 0 | 0
1 | ПАО "Россети Сибирь" | "Красноярскэнерго" | ТП 3-3490 | 10/0,4 | 0.63 | 0.023468 | 0 | 0
1 | ПАО "Россети Сибирь" | "Красноярскэнерго" | ТП 3-3486 | 10/0,4 | 0.1 | 0.016614 | 0 | 0
1 | ПАО "Россети Сибирь" | "Красноярскэнерго" | ТП 3-3487 | 10/0,4 | 0.25 | 0.015991 | 0 | 0
1 | ПАО "Россети Сибирь" | "Красноярскэнерго" | ТП 3-3489 | 10/0,4 | 0.25 | 0.0078918 | 0 | 0
1 | ПАО "Россети Сибирь" | "Красноярскэнерго" | ТП 2-3536 | 10/0,4 | 0.315 | 0 | 0 | 0
1 | ПАО "Россети Сибирь" | "Красноярскэнерго" | ТП 2-3535 (ОУ) | 10/0,4 | 0.63 | 0 | 0 | 0.0075
1 | ПАО "Россети Сибирь" | "Красноярскэнерго" | ТП 6-12-1009 | 10/0,4 | 0.1 | 0 | 0 | 0
1 | ПАО "Россети Сибирь" | "Красноярскэнерго" | ТП 13-11-2868 | 10/0,4 | 0.4 | 0 | 0 | 0
1 | ПАО "Россети Сибирь" | "Красноярскэнерго" | ТП 13-10-1374 | 10/0,4 | 0.4 | 0 | 0 | 0
1 | ПАО "Россети Сибирь" | "Красноярскэнерго" | ТП 21-18-2360 (ОУ) | 10/0,4 | 0.1 | 0.067288 | 0.0135 | 0
1 | ПАО "Россети Сибирь" | "Красноярскэнерго" | ТП 21-18-2874 (ОУ) | 10/0,4 | 0.63 | 0 | 0 | 0
1 | ПАО "Россети Сибирь" | "Красноярскэнерго" | ТП 37-02-2181 | 10/0,4 | 0.16 | 0 | 0 | 0.0027
1 | ПАО "Россети Сибирь" | "Красноярскэнерго" | ТП 6-17-02 | 10/0,4 | 0.4 | 0 | 0 | 0.0495
1 | ПАО "Россети Сибирь" | "Красноярскэнерго" | ТП 37-02-04 (ОУ) | 10/0,4 | 0.4 | 0 | 0 | 0
1 | ПАО "Россети Сибирь" | "Красноярскэнерго" | ТП 37-02-2201 | 10/0,4 | 0.4 | 0 | 0 | 0.0018
1 | ПАО "Россети Сибирь" | "Красноярскэнерго" | ТП 6-17-044 в безвозмездном пользовании | 10/0,4 | 0.25 | 0 | 0 | 0
1 | ПАО "Россети Сибирь" | "Красноярскэнерго" | ТП 6-17-01 | 10/0,4 | 0.4 | 0 | 0 | 0
1 | ПАО "Россети Сибирь" | "Красноярскэнерго" | ТП 6-12-0118 | 10/0,4 | 0.16 | 0 | 0 | 0.0036
1 | ПАО "Россети Сибирь" | "Красноярскэнерго" | ТП 37-02-01 | 10/0,4 | 0.4 | 0 | 0 | 0.0135
1 | ПАО "Россети Сибирь" | "Красноярскэнерго" | ТП 37-02-02 | 10/0,4 | 0.4 | 0 | 0.0135 | 0
1 | ПАО "Россети Сибирь" | "Красноярскэнерго" | ТП 37-02-2197 | 10/0,4 | 0.4 | 0 | 0 | 0.0135
1 | ПАО "Россети Сибирь" | "Красноярскэнерго" | ТП 37-02-2196 | 10/0,4 | 0.25 | 0 | 0 | 0.0054
1 | ПАО "Россети Сибирь" | "Красноярскэнерго" | ТП 37-02-2200 | 10/0,4 | 0.16 | 0 | 0 | 0
1 | ПАО "Россети Сибирь" | "Красноярскэнерго" | ТП 6-12-03 | 10/0,4 | 0.4 | 0 | 0 | 0
1 | ПАО "Россети Сибирь" | "Красноярскэнерго" | ТП 21-18-2382 | 10/0,4 | 0.63 | 0 | 0 | 0.0135
1 | ПАО "Россети Сибирь" | "Красноярскэнерго" | ТП 6-18-02 (ОУ) | 10/0,4 | 0.4 | 0 | 0 | 0
1 | ПАО "Россети Сибирь" | "Красноярскэнерго" | ТП 6-08-02 | 10/0,4 | 0.63 | 0 | 0 | 0
1 | ПАО "Россети Сибирь" | "Красноярскэнерго" | ТП 6-07-053 в безвозмездном пользовании | 10/0,4 | 0.4 | 0 | 0 | 0
1 | ПАО "Россети Сибирь" | "Красноярскэнерго" | ТП 21-18-01 | 10/0,4 | 0.025 | 0 | 0 | 0
1 | ПАО "Россети Сибирь" | "Красноярскэнерго" | ТП 84-04-1 | 10/0,4 | 0.32 | 0.13066 | 0 | 0.0135
1 | ПАО "Россети Сибирь" | "Красноярскэнерго" | ТП 21-16-2371 | 10/0,4 | 0.25 | 0 | 0 | 0.0081
1 | ПАО "Россети Сибирь" | "Красноярскэнерго" | ТП 2-3488 | 10/0,4 | 0.25 | 0 | 0 | 0
1 | ПАО "Россети Сибирь" | "Красноярскэнерго" | ТП 6-18-03 | 10/0,4 | 0.25 | 0 | 0 | 0
1 | ПАО "Россети Сибирь" | "Красноярскэнерго" | КМТП -6-01-01 | 10/0,4 | 0.1 | 0 | 0 | 0.0045
1 | ПАО "Россети Сибирь" | "Красноярскэнерго" | КМТП -6-01-02 | 10/0,4 | 0.1 | 0 | 0 | 0
1 | ПАО "Россети Сибирь" | "Красноярскэнерго" | ТП 6-01-03 | 10/0,4 | 0.1 | 0 | 0 | 0
1 | ПАО "Россети Сибирь" | "Красноярскэнерго" | КМТП -6-07-06 | 10/0,4 | 0.1 | 0 | 0 | 0
1 | ПАО "Россети Сибирь" | "Красноярскэнерго" | КТПС 21-07-01/63 | 10/0,4 | 0.063 | 0 | 0 | 0
1 | ПАО "Россети Сибирь" | "Красноярскэнерго" | КТПС21-07-02/25 | 10/0,4 | 0.025 | 0 | 0 | 0
1 | ПАО "Россети Сибирь" | "Красноярскэнерго" | КТПС 21-07-03/63 | 10/0,4 | 0.063 | 0 | 0 | 0
1 | ПАО "Россети Сибирь" | "Красноярскэнерго" | КТПН 20-05-7 | 10/0,4 | 0.63 | 0.20136 | 0 | 0
1 | ПАО "Россети Сибирь" | "Красноярскэнерго" | КТП №9172 | 10/0,4 | 0.1 | 0 | 0 | 0
1 | ПАО "Россети Сибирь" | "Красноярскэнерго" | КТП 20-06-3 | 10/0,4 | 0.25 | 0.047944 | 0 | 0.0135
1 | ПАО "Россети Сибирь" | "Красноярскэнерго" | КТПН 20-07-5 | 10/0,4 | 0.4 | 0 | 0 | 0
1 | ПАО "Россети Сибирь" | "Красноярскэнерго" | КТП 20-07-6 | 10/0,4 | 0.25 | 0 | 0 | 0
1 | ПАО "Россети Сибирь" | "Красноярскэнерго" | КТПН 20-07-10 | 10/0,4 | 0.63 | 0 | 0 | 0
1 | ПАО "Россети Сибирь" | "Красноярскэнерго" | КТП 20-08-4 | 10/0,4 | 0.25 | 0.049668 | 0 | 0
1 | ПАО "Россети Сибирь" | "Красноярскэнерго" | КТПН 15-01-1 | 10/0,4 | 0.16 | 0.022617 | 0 | 0
1 | ПАО "Россети Сибирь" | "Красноярскэнерго" | КТПН 15-01-2 | 10/0,4 | 0.16 | 0.0017228 | 0 | 0
1 | ПАО "Россети Сибирь" | "Красноярскэнерго" | КТП 15-03-4 | 10/0,4 | 0.16 | 0.0081883 | 0 | 0.0135
1 | ПАО "Россети Сибирь" | "Красноярскэнерго" | ТП 53-12-2262 | 10/0,4 | 0.4 | 0.089503 | 0 | 0
1 | ПАО "Россети Сибирь" | "Красноярскэнерго" | КТП 5-07-95 | 10/0,4 | 0.25 | 0.0091662 | 0 | 0
1 | ПАО "Россети Сибирь" | "Красноярскэнерго" | СКТП 5-07-96 | 10/0,4 | 0.4 | 0 | 0 | 0
1 | ПАО "Россети Сибирь" | "Красноярскэнерго" | КТПН 25-20-1 | 10/0,4 | 0.4 | 0.10964 | 0 | 0.027
1 | ПАО "Россети Сибирь" | "Красноярскэнерго" | КТП 7-02-101 | 10/0,4 | 0.04 | 0 | 0 | 0
1 | ПАО "Россети Сибирь" | "Красноярскэнерго" | КТП 7-07-102 | 10/0,4 | 0.1 | 0 | 0 | 0
1 | ПАО "Россети Сибирь" | "Красноярскэнерго" | СКТП 19-04-103 | 10/0,4 | 0.4 | 0 | 0 | 0
1 | ПАО "Россети Сибирь" | "Красноярскэнерго" | КТП 7-02-105 | 10/0,4 | 0.04 | 0 | 0 | 0
1 | ПАО "Россети Сибирь" | "Красноярскэнерго" | СКТП 7-08-106 | 10/0,4 | 0.63 | 0 | 0 | 0
1 | ПАО "Россети Сибирь" | "Красноярскэнерго" | СКТП 20-06-108 ОУ | 10/0,4 | 0.63 | 0 | 0.0135 | 0.0135
1 | ПАО "Россети Сибирь" | "Красноярскэнерго" | КТП 20-01-112 ОУ | 10/0,4 | 0.16 | 0 | 0 | 0
1 | ПАО "Россети Сибирь" | "Красноярскэнерго" | КТП 20-01-113 | 10/0,4 | 0.25 | 0 | 0 | 0
1 | ПАО "Россети Сибирь" | "Красноярскэнерго" | СКТП 20-10-115 | 10/0,4 | 0.4 | 0 | 0 | 0
1 | ПАО "Россети Сибирь" | "Красноярскэнерго" | КТП 26-02-118 ОУ | 10/0,4 | 0.25 | 0 | 0 | 0
1 | ПАО "Россети Сибирь" | "Красноярскэнерго" | СКТП 3-19-120 | 10/0,4 | 0.4 | 0 | 0 | 0.0468
1 | ПАО "Россети Сибирь" | "Красноярскэнерго" | КТП 7-02-122 | 10/0,4 | 0.1 | 0 | 0 | 0
1 | ПАО "Россети Сибирь" | "Красноярскэнерго" | СКТП 19-04-123 | 10/0,4 | 0.63 | 0 | 0 | 0
1 | ПАО "Россети Сибирь" | "Красноярскэнерго" | СКТП 19-05-124 | 10/0,4 | 0.25 | 0 | 0 | 0
1 | ПАО "Россети Сибирь" | "Красноярскэнерго" | КТП 19-05-126 | 10/0,4 | 0.16 | 0 | 0 | 0
1 | ПАО "Россети Сибирь" | "Красноярскэнерго" | КТП 19-05-127 | 10/0,4 | 0.1 | 0 | 0 | 0
1 | ПАО "Россети Сибирь" | "Красноярскэнерго" | КТП 25-07-4 | 10/0,4 | 0.25 | 0.051184 | 0 | 0.0045
1 | ПАО "Россети Сибирь" | "Красноярскэнерго" | СКТП 19-05-128 ОУ | 10/0,4 | 0.16 | 0 | 0 | 0
1 | ПАО "Россети Сибирь" | "Красноярскэнерго" | СКТП 19-05-125 | 10/0,4 | 0.4 | 0 | 0 | 0
1 | ПАО "Россети Сибирь" | "Красноярскэнерго" | КТП 9-14-135 | 10/0,4 | 0.1 | 0.0087915 | 0 | 0
1 | ПАО "Россети Сибирь" | "Красноярскэнерго" | СКТП 7-04-138 | 10/0,4 | 0.4 | 0 | 0 | 0
1 | ПАО "Россети Сибирь" | "Красноярскэнерго" | КТП 7-04-139 | 10/0,4 | 0.16 | 0 | 0 | 0
1 | ПАО "Россети Сибирь" | "Красноярскэнерго" | СКТП 7-04-141 ОУ | 10/0,4 | 0.4 | 0 | 0 | 0
1 | ПАО "Россети Сибирь" | "Красноярскэнерго" | КТП 7-04-142 | 10/0,4 | 0.25 | 0 | 0 | 0
1 | ПАО "Россети Сибирь" | "Красноярскэнерго" | КТП 7-04-143 ОУ | 10/0,4 | 0.25 | 0 | 0 | 0
1 | ПАО "Россети Сибирь" | "Красноярскэнерго" | СКТП 7-04-147 | 10/0,4 | 0.25 | 0 | 0 | 0
1 | ПАО "Россети Сибирь" | "Красноярскэнерго" | СКТП 7-04-148 | 10/0,4 | 0.63 | 0 | 0 | 0
1 | ПАО "Россети Сибирь" | "Красноярскэнерго" | КТП 9-05-149 | 10/0,4 | 0.25 | 0 | 0 | 0
1 | ПАО "Россети Сибирь" | "Красноярскэнерго" | КТП 7-07-150 | 10/0,4 | 0.063 | 0 | 0 | 0.015
1 | ПАО "Россети Сибирь" | "Красноярскэнерго" | КТП 7-07-151 ОУ | 10/0,4 | 0.1 | 0 | 0 | 0.0018
1 | ПАО "Россети Сибирь" | "Красноярскэнерго" | КТП 7-07-152 | 10/0,4 | 0.1 | 0 | 0 | 0
1 | ПАО "Россети Сибирь" | "Красноярскэнерго" | СКТП 19-04-155 | 10/0,4 | 0.4 | 0 | 0 | 0
1 | ПАО "Россети Сибирь" | "Красноярскэнерго" | СКТП 9-14-159 ОУ | 10/0,4 | 0.25 | 0 | 0 | 0
1 | ПАО "Россети Сибирь" | "Красноярскэнерго" | КТП 19-05-160 | 10/0,4 | 0.063 | 0 | 0 | 0
1 | ПАО "Россети Сибирь" | "Красноярскэнерго" | СКТП 20-04-168 | 10/0,4 | 0.63 | 0 | 0 | 0
1 | ПАО "Россети Сибирь" | "Красноярскэнерго" | СКТП 4-12-492 | 10/0,4 | 0.25 | 0 | 0 | 0
1 | ПАО "Россети Сибирь" | "Красноярскэнерго" | СКТП 4-12-494 | 10/0,4 | 0.4 | 0 | 0 | 0
1 | ПАО "Россети Сибирь" | "Красноярскэнерго" | КТП 4-12-509 | 10/0,4 | 0.16 | 0 | 0 | 0
1 | ПАО "Россети Сибирь" | "Красноярскэнерго" | СКТП 36-09-930 ОУ | 10/0,4 | 0.4 | 0 | 0 | 0
1 | ПАО "Россети Сибирь" | "Красноярскэнерго" | КТП 9-17-933 | 10/0,4 | 0.1 | 0 | 0 | 0.009
1 | ПАО "Россети Сибирь" | "Красноярскэнерго" | КТП 9-17-934 | 10/0,4 | 0.16 | 0.024786 | 0 | 0
1 | ПАО "Россети Сибирь" | "Красноярскэнерго" | СКТП 9-18-936 | 10/0,4 | 0.4 | 0 | 0 | 0
1 | ПАО "Россети Сибирь" | "Красноярскэнерго" | КТП 9-18-937 | 10/0,4 | 0.16 | 0 | 0 | 0
1 | ПАО "Россети Сибирь" | "Красноярскэнерго" | КТП 9-05-938 | 10/0,4 | 0.1 | 0 | 0 | 0
1 | ПАО "Россети Сибирь" | "Красноярскэнерго" | СКТП 36-09-951 | 10/0,4 | 0.25 | 0 | 0 | 0
1 | ПАО "Россети Сибирь" | "Красноярскэнерго" | СКТП 9-17-957 | 10/0,4 | 0.315 | 0 | 0 | 0
1 | ПАО "Россети Сибирь" | "Красноярскэнерго" | КТП 9-17-974 ОУ | 10/0,4 | 0.16 | 0 | 0 | 0
1 | ПАО "Россети Сибирь" | "Красноярскэнерго" | КТП 9-05-977 | 10/0,4 | 0.25 | 0.0062965 | 0 | 0
1 | ПАО "Россети Сибирь" | "Красноярскэнерго" | СКТП 9-05-978 | 10/0,4 | 0.4 | 0 | 0 | 0.009
1 | ПАО "Россети Сибирь" | "Красноярскэнерго" | СКТП 2-24-1151 | 10/0,4 | 0.25 | 0 | 0 | 0
1 | ПАО "Россети Сибирь" | "Красноярскэнерго" | КТП 3-13-1157 | 10/0,4 | 0.16 | 0 | 0 | 0
1 | ПАО "Россети Сибирь" | "Красноярскэнерго" | СКТП 3-13-1163 | 10/0,4 | 0.4 | 0 | 0 | 0
1 | ПАО "Россети Сибирь" | "Красноярскэнерго" | СКТП 3-24-1164 | 10/0,4 | 0.25 | 0 | 0 | 0.0675
1 | ПАО "Россети Сибирь" | "Красноярскэнерго" | ЗТП 3-13-1165 | 10/0,4 | 0.4 | 0 | 0 | 0
1 | ПАО "Россети Сибирь" | "Красноярскэнерго" | ЗТП 3-19-1166 | 10/0,4 | 0.4 | 0 | 0 | 0
1 | ПАО "Россети Сибирь" | "Красноярскэнерго" | ЗТП 3-10-1169 | 10/0,4 | 0.25 | 0 | 0 | 0
1 | ПАО "Россети Сибирь" | "Красноярскэнерго" | КТП 4-03-1183 | 10/0,4 | 0.1 | 0 | 0 | 0
1 | ПАО "Россети Сибирь" | "Красноярскэнерго" | СКТП 1-24-1184 | 10/0,4 | 0.4 | 0 | 0.0045 | 0.036
1 | ПАО "Россети Сибирь" | "Красноярскэнерго" | ЗТП 4-02-1186 | 10/0,4 | 1 | 0 | 0 | 0
1 | ПАО "Россети Сибирь" | "Красноярскэнерго" | ЗТП 4-02-1187 | 10/0,4 | 0.63 | 0 | 0 | 0.0054
1 | ПАО "Россети Сибирь" | "Красноярскэнерго" | СКТП 4-03-1188 | 10/0,4 | 0.25 | 0 | 0 | 0
1 | ПАО "Россети Сибирь" | "Красноярскэнерго" | КТП 4-05-1190 ОУ | 10/0,4 | 0.16 | 0 | 0 | 0
1 | ПАО "Россети Сибирь" | "Красноярскэнерго" | ЗТП 4-16-1191 | 10/0,4 | 0.4 | 0 | 0 | 0
1 | ПАО "Россети Сибирь" | "Красноярскэнерго" | КТП 3-16-1192 | 10/0,4 | 0.16 | 0 | 0 | 0.018
1 | ПАО "Россети Сибирь" | "Красноярскэнерго" | ЗТП 4-08-1193 ОУ | 10/0,4 | 0.25 | 0 | 0 | 0
1 | ПАО "Россети Сибирь" | "Красноярскэнерго" | СКТП 4-01-1194 | 10/0,4 | 0.63 | 0 | 0 | 0
1 | ПАО "Россети Сибирь" | "Красноярскэнерго" | КТП 4-05-1195 ОУ | 10/0,4 | 0.16 | 0 | 0 | 0
1 | ПАО "Россети Сибирь" | "Красноярскэнерго" | КТП 4-02-1196 | 10/0,4 | 0.16 | 0 | 0 | 0
1 | ПАО "Россети Сибирь" | "Красноярскэнерго" | КТП 4-11-1197 | 10/0,4 | 0.1 | 0 | 0 | 0
1 | ПАО "Россети Сибирь" | "Красноярскэнерго" | КТП 4-02-1198 | 10/0,4 | 0.1 | 0 | 0 | 0
1 | ПАО "Россети Сибирь" | "Красноярскэнерго" | КТП 9-14-2747 | 10/0,4 | 0.1 | 0 | 0 | 0
1 | ПАО "Россети Сибирь" | "Красноярскэнерго" | КТП 9-17-2748 | 10/0,4 | 0.16 | 0 | 0 | 0
1 | ПАО "Россети Сибирь" | "Красноярскэнерго" | КТП 9-17-2749 | 10/0,4 | 0.16 | 0 | 0 | 0
1 | ПАО "Россети Сибирь" | "Красноярскэнерго" | ЗТП 7А запитана от Гор.сетей | 10/0,4 | 0.63 | 0 | 0 | 0.009
1 | ПАО "Россети Сибирь" | "Красноярскэнерго" | ТП 15-16-2516 | 10/0,4 | 0.4 | 0 | 0 | 0
1 | ПАО "Россети Сибирь" | "Красноярскэнерго" | ТП 15-16-445 | 10/0,4 | 0.25 | 0 | 0 | 0
1 | ПАО "Россети Сибирь" | "Красноярскэнерго" | ТП 15-16-2128 | 10/0,4 | 0.04 | 0.0031076 | 0 | 0
1 | ПАО "Россети Сибирь" | "Красноярскэнерго" | ТП 15-16-2548 | 10/0,4 | 0.063 | 0.0055224 | 0 | 0
1 | ПАО "Россети Сибирь" | "Красноярскэнерго" | ТП 15-16-404 | 10/0,4 | 0.4 | 0.0010526 | 0 | 0
1 | ПАО "Россети Сибирь" | "Красноярскэнерго" | КТП 25-10-8 | 10/0,4 | 0.1 | 0.025541 | 0 | 0
1 | ПАО "Россети Сибирь" | "Красноярскэнерго" | ТП 15-16-2126 ОУ | 10/0,4 | 0.25 | 0.0084639 | 0 | 0
1 | ПАО "Россети Сибирь" | "Красноярскэнерго" | ТП 37-01-2413 | 10/0,4 | 0.16 | 0.039971 | 0.0027 | 0.0207
1 | ПАО "Россети Сибирь" | "Красноярскэнерго" | ТП 15-21-673 | 10/0,4 | 0.4 | 0 | 0 | 0
1 | ПАО "Россети Сибирь" | "Красноярскэнерго" | ТП 15-21-2536 | 10/0,4 | 0.1 | 0 | 0 | 0
1 | ПАО "Россети Сибирь" | "Красноярскэнерго" | ТП 15-21-2517 | 10/0,4 | 0.1 | 0.0058147 | 0 | 0
1 | ПАО "Россети Сибирь" | "Красноярскэнерго" | ТП 15-21-1809 ОУ | 10/0,4 | 0.63 | 0.0032387 | 0 | 0
1 | ПАО "Россети Сибирь" | "Красноярскэнерго" | ТП 15-21-669 | 10/0,4 | 0.063 | 0.010983 | 0 | 0
1 | ПАО "Россети Сибирь" | "Красноярскэнерго" | ТП 15-21-1812 | 10/0,4 | 0.25 | 0 | 0 | 0
1 | ПАО "Россети Сибирь" | "Красноярскэнерго" | ТП 15-21-1811 | 10/0,4 | 0.4 | 0.0022733 | 0 | 0
1 | ПАО "Россети Сибирь" | "Красноярскэнерго" | ТП 15-21-2533 | 10/0,4 | 0.63 | 0 | 0.045 | 0.0135
1 | ПАО "Россети Сибирь" | "Красноярскэнерго" | ТП 15-21-1763 | 10/0,4 | 0.25 | 0.072292 | 0 | 0
1 | ПАО "Россети Сибирь" | "Красноярскэнерго" | ТП 15-21-668 | 10/0,4 | 0.16 | 0.019482 | 0 | 0
1 | ПАО "Россети Сибирь" | "Красноярскэнерго" | ТП 15-23-425 | 10/0,4 | 0.25 | 0.01936 | 0 | 0
1 | ПАО "Россети Сибирь" | "Красноярскэнерго" | ТП 37-01-2410 | 10/0,4 | 0.1 | 0.01375 | 0 | 0
1 | ПАО "Россети Сибирь" | "Красноярскэнерго" | ТП 15-23-2532 | 10/0,4 | 0.63 | 0 | 0 | 0
1 | ПАО "Россети Сибирь" | "Красноярскэнерго" | ТП 15-23-1796 | 10/0,4 | 0.4 | 0 | 0 | 0
1 | ПАО "Россети Сибирь" | "Красноярскэнерго" | ТП 15-23-2140 | 10/0,4 | 0.4 | 0.025281 | 0 | 0
1 | ПАО "Россети Сибирь" | "Красноярскэнерго" | ТП 15-23-64к | 10/0,4 | 0.16 | 0.018853 | 0 | 0
1 | ПАО "Россети Сибирь" | "Красноярскэнерго" | ТП 15-23-67к | 10/0,4 | 0.16 | 0.028982 | 0 | 0
1 | ПАО "Россети Сибирь" | "Красноярскэнерго" | ТП 16-01-416 | 10/0,4 | 0.1 | 0.0032002 | 0 | 0
1 | ПАО "Россети Сибирь" | "Красноярскэнерго" | ТП 16-01-1147 | 10/0,4 | 0.25 | 0.031265 | 0 | 0
1 | ПАО "Россети Сибирь" | "Красноярскэнерго" | ТП 16-01-2037 | 10/0,4 | 0.1 | 0 | 0 | 0
1 | ПАО "Россети Сибирь" | "Красноярскэнерго" | ТП 16-01-2039 | 10/0,4 | 0.1 | 0.0063069 | 0 | 0
1 | ПАО "Россети Сибирь" | "Красноярскэнерго" | ТП 16-01-1131 | 10/0,4 | 0.025 | 0.0016917 | 0 | 0
1 | ПАО "Россети Сибирь" | "Красноярскэнерго" | СКТП 2-24-03 | 10/0,4 | 0.16 | 0 | 0 | 0
1 | ПАО "Россети Сибирь" | "Красноярскэнерго" | КСТП 10/0,4 № 45-7-76 ООО "Т2 Мобайл" | 10/0,4 | 0.1 | 0 | 0 | 0.0135
1 | ПАО "Россети Сибирь" | "Красноярскэнерго" | ТП 16-01-418 | 10/0,4 | 0.25 | 0.0087707 | 0 | 0
1 | ПАО "Россети Сибирь" | "Красноярскэнерго" | ТП 16-01-412 | 10/0,4 | 0.16 | 0.025027 | 0 | 0
1 | ПАО "Россети Сибирь" | "Красноярскэнерго" | ТП 16-14-2034 | 10/0,4 | 0.1 | 0.0064806 | 0 | 0
1 | ПАО "Россети Сибирь" | "Красноярскэнерго" | ТП 16-01-2036 | 10/0,4 | 0.1 | 0.02884 | 0 | 0
1 | ПАО "Россети Сибирь" | "Красноярскэнерго" | КТП № 45-7-77 Черемшанка КунцевичСП | 10/0,4 | 0.1 | 0 | 0.0135 | 0
1 | ПАО "Россети Сибирь" | "Красноярскэнерго" | ТП 16-01-1145 ОУ | 10/0,4 | 0.1 | 0.027172 | 0 | 0
1 | ПАО "Россети Сибирь" | "Красноярскэнерго" | ТП 16-01-1134 | 10/0,4 | 0.1 | 0.037064 | 0 | 0
1 | ПАО "Россети Сибирь" | "Красноярскэнерго" | ТП 16-01-419 | 10/0,4 | 0.16 | 0.031492 | 0 | 0
1 | ПАО "Россети Сибирь" | "Красноярскэнерго" | ТП 16-02-1358 | 10/0,4 | 0.25 | 0 | 0 | 0
1 | ПАО "Россети Сибирь" | "Красноярскэнерго" | ТП 16-02-1139 | 10/0,4 | 0.4 | 0 | 0 | 0
1 | ПАО "Россети Сибирь" | "Красноярскэнерго" | ТП 16-02-1141 | 10/0,4 | 0.4 | 0.053037 | 0 | 0
1 | ПАО "Россети Сибирь" | "Красноярскэнерго" | ТП 16-02-414 ОУ | 10/0,4 | 0.1 | 0.0076521 | 0 | 0
1 | ПАО "Россети Сибирь" | "Красноярскэнерго" | ТП 16-02-405 | 10/0,4 | 0.16 | 0.030445 | 0 | 0
1 | ПАО "Россети Сибирь" | "Красноярскэнерго" | ТП 16-02-406 | 10/0,4 | 0.1 | 0.01697 | 0 | 0.0036
1 | ПАО "Россети Сибирь" | "Красноярскэнерго" | ТП 16-02-1140 | 10/0,4 | 0.25 | 0.00064003 | 0 | 0
1 | ПАО "Россети Сибирь" | "Красноярскэнерго" | ТП 16-05-411 | 10/0,4 | 0.063 | 0.006186 | 0 | 0
1 | ПАО "Россети Сибирь" | "Красноярскэнерго" | ТП 16-10-1133 | 10/0,4 | 0.16 | 0.0099885 | 0 | 0
1 | ПАО "Россети Сибирь" | "Красноярскэнерго" | КТП 39-08-9 | 10/0,4 | 0.16 | 0.0023997 | 0 | 0
1 | ПАО "Россети Сибирь" | "Красноярскэнерго" | КТПН 11-02-3 | 10/0,4 | 0.25 | 0 | 0 | 0
1 | ПАО "Россети Сибирь" | "Красноярскэнерго" | ТП 16-10-2038 | 10/0,4 | 0.1 | 0.042265 | 0 | 0
1 | ПАО "Россети Сибирь" | "Красноярскэнерго" | СКТП 2-26-1 | 10/0,4 | 1 | 0 | 0.0135 | 0.0567
1 | ПАО "Россети Сибирь" | "Красноярскэнерго" | ТП 17-01-835 | 10/0,4 | 0.1 | 0.00043424 | 0 | 0
1 | ПАО "Россети Сибирь" | "Красноярскэнерго" | КТПН 11-02-4 | 10/0,4 | 0.16 | 0 | 0 | 0
1 | ПАО "Россети Сибирь" | "Красноярскэнерго" | ТП 17-01-848 | 10/0,4 | 0.16 | 0.0047766 | 0 | 0
1 | ПАО "Россети Сибирь" | "Красноярскэнерго" | ТП 17-01-847 | 10/0,4 | 0.1 | 0.0041253 | 0 | 0
1 | ПАО "Россети Сибирь" | "Красноярскэнерго" | ТП 17-01-849 | 10/0,4 | 0.1 | 0.0030397 | 0 | 0
1 | ПАО "Россети Сибирь" | "Красноярскэнерго" | ТП 17-06-839 | 10/0,4 | 0.25 | 0.026923 | 0 | 0
1 | ПАО "Россети Сибирь" | "Красноярскэнерго" | ТП 17-06-857 | 10/0,4 | 0.1 | 0.012376 | 0 | 0
1 | ПАО "Россети Сибирь" | "Красноярскэнерго" | ТП 17-06-855 ОУ | 10/0,4 | 0.25 | 0.026923 | 0 | 0
1 | ПАО "Россети Сибирь" | "Красноярскэнерго" | ТП 17-06-830 | 10/0,4 | 0.16 | 0.014113 | 0 | 0
1 | ПАО "Россети Сибирь" | "Красноярскэнерго" | ТП 17-06-844 | 10/0,4 | 0.25 | 0.019758 | 0 | 0
1 | ПАО "Россети Сибирь" | "Красноярскэнерго" | ТП 17-06-853 | 10/0,4 | 0.1 | 0.018455 | 0 | 0
1 | ПАО "Россети Сибирь" | "Красноярскэнерго" | ТП 17-06-836 | 10/0,4 | 0.1 | 0.037345 | 0 | 0
1 | ПАО "Россети Сибирь" | "Красноярскэнерго" | ТП 17-06-834 | 10/0,4 | 0.1 | 0.022363 | 0 | 0
1 | ПАО "Россети Сибирь" | "Красноярскэнерго" | ТП 17-09-856 | 10/0,4 | 0.16 | 0.011724 | 0 | 0
1 | ПАО "Россети Сибирь" | "Красноярскэнерго" | ТП 17-09-837 | 10/0,4 | 0.4 | 0.0075992 | 0 | 0
1 | ПАО "Россети Сибирь" | "Красноярскэнерго" | ТП 17-09-845 | 10/0,4 | 0.1 | 0.016067 | 0 | 0
1 | ПАО "Россети Сибирь" | "Красноярскэнерго" | ТП 17-09-838 | 10/0,4 | 0.16 | 0.019324 | 0 | 0
1 | ПАО "Россети Сибирь" | "Красноярскэнерго" | ТП 17-10-831 | 10/0,4 | 0.063 | 0.00021712 | 0 | 0
1 | ПАО "Россети Сибирь" | "Красноярскэнерго" | КТП 25-20-2 | 10/0,4 | 0.25 | 0.078129 | 0 | 0
1 | ПАО "Россети Сибирь" | "Красноярскэнерго" | ТП 17-13-1357 | 10/0,4 | 0.4 | 0.03018 | 0 | 0
1 | ПАО "Россети Сибирь" | "Красноярскэнерго" | КТПН 11-03-1 | 10/0,4 | 0.25 | 0 | 0 | 0
1 | ПАО "Россети Сибирь" | "Красноярскэнерго" | КТП 11-03-9 | 10/0,4 | 0.16 | 0.024182 | 0 | 0
1 | ПАО "Россети Сибирь" | "Красноярскэнерго" | КТПН 11-03-12 | 10/0,4 | 0.4 | 0.046652 | 0 | 0
1 | ПАО "Россети Сибирь" | "Красноярскэнерго" | ТП 17-13-843 | 10/0,4 | 0.1 | 0.0089019 | 0 | 0
1 | ПАО "Россети Сибирь" | "Красноярскэнерго" | ТП 17-13-842 | 10/0,4 | 0.063 | 0.0013027 | 0 | 0
1 | ПАО "Россети Сибирь" | "Красноярскэнерго" | ТП 15-03-420 | 10/0,4 | 0.16 | 0.0010693 | 0 | 0
1 | ПАО "Россети Сибирь" | "Красноярскэнерго" | ТП 17-13-841 | 10/0,4 | 0.1 | 0.0041253 | 0 | 0
1 | ПАО "Россети Сибирь" | "Красноярскэнерго" | ТП 18-01-2553 | 10/0,4 | 0.04 | 0.00046256 | 0 | 0
1 | ПАО "Россети Сибирь" | "Красноярскэнерго" | ТП 18-04-677 | 10/0,4 | 0.1 | 0.00022656 | 0 | 0
1 | ПАО "Россети Сибирь" | "Красноярскэнерго" | ТП 18-05-666 | 10/0,4 | 0.1 | 0.032122 | 0 | 0
1 | ПАО "Россети Сибирь" | "Красноярскэнерго" | ТП 18-05-1762 | 10/0,4 | 0.1 | 0 | 0 | 0
1 | ПАО "Россети Сибирь" | "Красноярскэнерго" | ТП 18-05-665 | 10/0,4 | 0.25 | 0 | 0 | 0
1 | ПАО "Россети Сибирь" | "Красноярскэнерго" | ТП 18-05-674 | 10/0,4 | 0.16 | 0.0055649 | 0 | 0.0135
1 | ПАО "Россети Сибирь" | "Красноярскэнерго" | ТП 18-05-3188 | 10/0,4 | 0.16 | 0.0022065 | 0 | 0
1 | ПАО "Россети Сибирь" | "Красноярскэнерго" | ТП 18-05-2560 | 10/0,4 | 0.4 | 0.033462 | 0 | 0
1 | ПАО "Россети Сибирь" | "Красноярскэнерго" | ТП 18-05-2557 | 10/0,4 | 0.16 | 0.0059419 | 0 | 0
1 | ПАО "Россети Сибирь" | "Красноярскэнерго" | ТП 18-05-681 | 10/0,4 | 0.1 | 0.006782 | 0 | 0
1 | ПАО "Россети Сибирь" | "Красноярскэнерго" | ТП 18-05-1755 ОУ | 10/0,4 | 0.25 | 0.032898 | 0 | 0
1 | ПАО "Россети Сибирь" | "Красноярскэнерго" | ТП 18-05-1761 | 10/0,4 | 0.25 | 0.0090178 | 0 | 0
1 | ПАО "Россети Сибирь" | "Красноярскэнерго" | ТП 18-05-682 | 10/0,4 | 0.16 | 0.058739 | 0 | 0
1 | ПАО "Россети Сибирь" | "Красноярскэнерго" | ТП 18-05-1759 | 10/0,4 | 0.1 | 0.032148 | 0 | 0.0036
1 | ПАО "Россети Сибирь" | "Красноярскэнерго" | ТП 18-05-3186 | 10/0,4 | 0.25 | 0.023583 | 0 | 0
1 | ПАО "Россети Сибирь" | "Красноярскэнерго" | ТП 15-06-95к | 10/0,4 | 0.25 | 0.010422 | 0 | 0.036
1 | ПАО "Россети Сибирь" | "Красноярскэнерго" | ТП 18-10-1757 | 10/0,4 | 0.25 | 0.0015859 | 0 | 0
1 | ПАО "Россети Сибирь" | "Красноярскэнерго" | ТП 18-10-686 | 10/0,4 | 0.16 | 0 | 0 | 0
1 | ПАО "Россети Сибирь" | "Красноярскэнерго" | ТП 18-10-1771 | 10/0,4 | 0.25 | 0.016312 | 0 | 0
1 | ПАО "Россети Сибирь" | "Красноярскэнерго" | ТП 18-10-832 | 10/0,4 | 0.1 | 0.0058906 | 0 | 0
1 | ПАО "Россети Сибирь" | "Красноярскэнерго" | ТП 18-10-2559 ОУ | 10/0,4 | 0.63 | 0.014273 | 0 | 0
1 | ПАО "Россети Сибирь" | "Красноярскэнерго" | ТП 18-10-683 | 10/0,4 | 0.16 | 0.0063437 | 0 | 0
1 | ПАО "Россети Сибирь" | "Красноярскэнерго" | ТП 18-10-685 | 10/0,4 | 0.25 | 0.0090624 | 0 | 0
1 | ПАО "Россети Сибирь" | "Красноярскэнерго" | ТП 18-10-676 | 10/0,4 | 0.16 | 0.0043046 | 0 | 0
1 | ПАО "Россети Сибирь" | "Красноярскэнерго" | ТП 18-05-1756 | 10/0,4 | 0.1 | 0.0088769 | 0 | 0
1 | ПАО "Россети Сибирь" | "Красноярскэнерго" | ТП 18-05-1760 | 10/0,4 | 0.63 | 0 | 0 | 0
1 | ПАО "Россети Сибирь" | "Красноярскэнерго" | ТП 18-05-680 | 10/0,4 | 0.25 | 0.018314 | 0 | 0
1 | ПАО "Россети Сибирь" | "Красноярскэнерго" | ТП 18-05-662 | 10/0,4 | 0.16 | 0.023701 | 0 | 0
1 | ПАО "Россети Сибирь" | "Красноярскэнерго" | ТП 18-05-2558 | 10/0,4 | 0.4 | 0 | 0 | 0
1 | ПАО "Россети Сибирь" | "Красноярскэнерго" | ТП 18-15-1754 | 10/0,4 | 0.16 | 0.00022184 | 0 | 0
1 | ПАО "Россети Сибирь" | "Красноярскэнерго" | ТП 15-06-96к | 10/0,4 | 0.25 | 0.057855 | 0 | 0
1 | ПАО "Россети Сибирь" | "Красноярскэнерго" | ТП 37-01-2404 | 10/0,4 | 0.1 | 0.0093985 | 0 | 0
1 | ПАО "Россети Сибирь" | "Красноярскэнерго" | ТП 37-01-2411 | 10/0,4 | 0.1 | 0.0045963 | 0 | 0
1 | ПАО "Россети Сибирь" | "Красноярскэнерго" | ТП 37-01-2405 | 10/0,4 | 0.25 | 0.026779 | 0 | 0
1 | ПАО "Россети Сибирь" | "Красноярскэнерго" | ТП 37-01-2403 | 10/0,4 | 0.25 | 0 | 0 | 0
1 | ПАО "Россети Сибирь" | "Красноярскэнерго" | ТП 37-01-2401 | 10/0,4 | 0.1 | 0.023572 | 0 | 0.0045
1 | ПАО "Россети Сибирь" | "Красноярскэнерго" | ТП 37-01-2412 | 10/0,4 | 0.16 | 0.017217 | 0 | 0
1 | ПАО "Россети Сибирь" | "Красноярскэнерго" | ТП 37-01-2406 | 10/0,4 | 0.1 | 0.021113 | 0 | 0.027
1 | ПАО "Россети Сибирь" | "Красноярскэнерго" | ТП 37-01-2408 | 10/0,4 | 0.25 | 0.063294 | 0 | 0.0135
1 | ПАО "Россети Сибирь" | "Красноярскэнерго" | ТП 37-01-2407 | 10/0,4 | 0.25 | 0.040515 | 0 | 0
1 | ПАО "Россети Сибирь" | "Красноярскэнерго" | ТП 37-01-2414 ОУ | 10/0,4 | 0.25 | 0.066839 | 0.0135 | 0
1 | ПАО "Россети Сибирь" | "Красноярскэнерго" | ТП 37-01-2402 | 10/0,4 | 0.16 | 0.030172 | 0 | 0
1 | ПАО "Россети Сибирь" | "Красноярскэнерго" | КТПН 11-08-1 | 10/0,4 | 0.16 | 0.014641 | 0 | 0
1 | ПАО "Россети Сибирь" | "Красноярскэнерго" | КТПН 11-10-3 ОУ | 10/0,4 | 0.63 | 0.055626 | 0 | 0
1 | ПАО "Россети Сибирь" | "Красноярскэнерго" | КТПН 11-10-4 ОУ | 10/0,4 | 0.63 | 0.004804 | 0 | 0
1 | ПАО "Россети Сибирь" | "Красноярскэнерго" | КТПН 11-10-5 | 10/0,4 | 0.4 | 0.063896 | 0 | 0
1 | ПАО "Россети Сибирь" | "Красноярскэнерго" | КТПН 11-10-9 | 10/0,4 | 0.4 | 0.038263 | 0 | 0
1 | ПАО "Россети Сибирь" | "Красноярскэнерго" | КТПН 12-01-8 | 10/0,4 | 0.25 | 0.0055045 | 0 | 0
1 | ПАО "Россети Сибирь" | "Красноярскэнерго" | КТП 12-01-19 | 10/0,4 | 0.25 | 0.017092 | 0 | 0
1 | ПАО "Россети Сибирь" | "Красноярскэнерго" | КТП 12-01-13 | 10/0,4 | 0.25 | 0.023076 | 0 | 0
1 | ПАО "Россети Сибирь" | "Красноярскэнерго" | МТП-33-09-26 | 10/0,4 | 0.063 | 0.089355 | 0 | 0
1 | ПАО "Россети Сибирь" | "Красноярскэнерго" | ТП 37-13-72 | 6/0,4 | 0 | 0.0040781 | 0 | 0.0945
1 | ПАО "Россети Сибирь" | "Красноярскэнерго" | ТП 3-16-13 | 10/0,4 | 0.04 | 0 | 0 | 0
1 | ПАО "Россети Сибирь" | "Красноярскэнерго" | КТПН 25-20-5 | 10/0,4 | 0.4 | 0.072078 | 0 | 0.0018
1 | ПАО "Россети Сибирь" | "Красноярскэнерго" | РП-2 ОУ | 6/0,4 | 0.56 | 0.19054 | 0 | 0
1 | ПАО "Россети Сибирь" | "Красноярскэнерго" | ЗТП 67-08-1 | 10/0,4 | 0.1 | 0.03843 | 0 | 0
1 | ПАО "Россети Сибирь" | "Красноярскэнерго" | ЗТП 67-01-8 - ОУ | 10/0,4 | 0.25 | 0.065444 | 0 | 0
1 | ПАО "Россети Сибирь" | "Красноярскэнерго" | 36. ТП 27,5 кВ №3537 Село | 27,5/0,4 | 0.4 | 0 | 0 | 0.027
1 | ПАО "Россети Сибирь" | "Красноярскэнерго" | ТП 27,5 кВ №3541 Геологическая | 27,5/0,4 | 0.25 | 0 | 0 | 0
1 | ПАО "Россети Сибирь" | "Красноярскэнерго" | КТПН 12-03-4 | 10/0,4 | 0.25 | 0.0013244 | 0 | 0.0135
1 | ПАО "Россети Сибирь" | "Красноярскэнерго" | КТПН 12-03-5 | 10/0,4 | 0.25 | 0.0015293 | 0 | 0
1 | ПАО "Россети Сибирь" | "Красноярскэнерго" | СКТП 67-04-1 | 10/0,4 | 0.4 | 0.0042556 | 0 | 0
1 | ПАО "Россети Сибирь" | "Красноярскэнерго" | СКТП 2-26-2 | 10/0,4 | 1 | 0 | 0 | 0.0135
1 | ПАО "Россети Сибирь" | "Красноярскэнерго" | СКТП 2-26-3 | 10/0,4 | 1 | 0 | 0 | 0.009
1 | ПАО "Россети Сибирь" | "Красноярскэнерго" | СКТП 2-27-1 | 10/0,4 | 1 | 0 | 0 | 0.0918
1 | ПАО "Россети Сибирь" | "Красноярскэнерго" | СКТП 2-27-2 | 10/0,4 | 0.63 | 0 | 0.0135 | 0
1 | ПАО "Россети Сибирь" | "Красноярскэнерго" | СКТП 2-27-3 | 10/0,4 | 1 | 0 | 0 | 0.027
1 | ПАО "Россети Сибирь" | "Красноярскэнерго" | ТП 15-14-100к | 10/0,4 | 0.16 | 0.044731 | 0 | 0
1 | ПАО "Россети Сибирь" | "Красноярскэнерго" | ТП 15-10-97к | 10/0,4 | 0.16 | 0.016297 | 0 | 0.027
1 | ПАО "Россети Сибирь" | "Красноярскэнерго" | СКТП 2-18-3166 | 10/0,4 | 0.4 | 0 | 0 | 0.0135
1 | ПАО "Россети Сибирь" | "Красноярскэнерго" | СКТП 4-08-48 | 10/0,4 | 0.25 | 0 | 0.000207 | 0
1 | ПАО "Россети Сибирь" | "Красноярскэнерго" | КТП 2-18-1546 | 10/0,4 | 0.16 | 0 | 0 | 0.0135
1 | ПАО "Россети Сибирь" | "Красноярскэнерго" | СКТП 9-07-2463 | 10/0,4 | 0.4 | 0 | 0 | 0
1 | ПАО "Россети Сибирь" | "Красноярскэнерго" | КТП 9-18-965 | 10/0,4 | 0.25 | 0 | 0 | 0
1 | ПАО "Россети Сибирь" | "Красноярскэнерго" | ТП 15-06-54к ОУ | 10/0,4 | 0.4 | 0.018667 | 0 | 0
1 | ПАО "Россети Сибирь" | "Красноярскэнерго" | ЗТП 15-06-75К | 10/0,4 | 0.63 | 0 | 0 | 0
1 | ПАО "Россети Сибирь" | "Красноярскэнерго" | СКТП 1-21-2969 | 10/0,4 | 0.4 | 0 | 0 | 0
1 | ПАО "Россети Сибирь" | "Красноярскэнерго" | ТП 15-09-38к | 10/0,4 | 0.4 | 0.020833 | 0 | 0
1 | ПАО "Россети Сибирь" | "Красноярскэнерго" | КТПН 25-21-2 | 10/0,4 | 0.4 | 0.064146 | 0.135 | 0
1 | ПАО "Россети Сибирь" | "Красноярскэнерго" | СКТП 3-16-1647 | 10/0,4 | 0.16 | 0 | 0 | 0.0135
1 | ПАО "Россети Сибирь" | "Красноярскэнерго" | ТП 15-09-37к ОУ | 10/0,4 | 0.25 | 0.060445 | 0 | 0
1 | ПАО "Россети Сибирь" | "Красноярскэнерго" | ЗТП 67-07-1 | 10/0,4 | 0.1 | 0.00026054 | 0 | 0
1 | ПАО "Россети Сибирь" | "Красноярскэнерго" | СКТП 67-06-4 | 10/0,4 | 0.25 | 0.0013679 | 0 | 0
1 | ПАО "Россети Сибирь" | "Красноярскэнерго" | СКТП 2-12-02 | 10/0,4 | 0.25 | 0 | 0 | 0
1 | ПАО "Россети Сибирь" | "Красноярскэнерго" | ТП 15-14-15к | 10/0,4 | 0.16 | 0.008328 | 0 | 0
1 | ПАО "Россети Сибирь" | "Красноярскэнерго" | ТП 15-23-459 | 10/0,4 | 0.25 | 0.081614 | 0 | 0
1 | ПАО "Россети Сибирь" | "Красноярскэнерго" | ТП 18-09-679 | 10/0,4 | 0.063 | 0.00022656 | 0 | 0
1 | ПАО "Россети Сибирь" | "Красноярскэнерго" | КТП 67-06-5 | 10/0,4 | 0.1 | 0.02156 | 0 | 0
1 | ПАО "Россети Сибирь" | "Красноярскэнерго" | СКТП 1-21-2968 | 10/0,4 | 0.4 | 0 | 0 | 0
1 | ПАО "Россети Сибирь" | "Красноярскэнерго" | ТП 17-03-1 | 10/0,4 | 0.25 | 0.018904 | 0 | 0
1 | ПАО "Россети Сибирь" | "Красноярскэнерго" | КТП 67-06-6 | 10/0,4 | 0.1 | 0.013027 | 0 | 0
1 | ПАО "Россети Сибирь" | "Красноярскэнерго" | СТП 20-01-3 |  | 0.025 | 0 | 0 | 0
1 | ПАО "Россети Сибирь" | "Красноярскэнерго" | СКТП 67-01-3 | 10/0,4 | 0.4 | 0.0054515 | 0 | 0.0045
1 | ПАО "Россети Сибирь" | "Красноярскэнерго" | ЗТП 25-21-4 ОУ | 10/0,4 | 0.4 | 0.079792 | 0 | 0
1 | ПАО "Россети Сибирь" | "Красноярскэнерго" | СКТП 67-01-4 | 10/0,4 | 0.56 | 0.010715 | 0 | 0
1 | ПАО "Россети Сибирь" | "Красноярскэнерго" | СКТП 67-01-10 | 10/0,4 | 0.63 | 0.00019541 | 0 | 0
1 | ПАО "Россети Сибирь" | "Красноярскэнерго" | КТП 67-01-1 | 10/0,4 | 0.16 | 0.02706 | 0 | 0
1 | ПАО "Россети Сибирь" | "Красноярскэнерго" | КТП 67-01-2 | 10/0,4 | 0.06 | 0.020104 | 0 | 0
1 | ПАО "Россети Сибирь" | "Красноярскэнерго" | КТП 67-01-5 | 10/0,4 | 0.1 | 0.037453 | 0 | 0
1 | ПАО "Россети Сибирь" | "Красноярскэнерго" | СКТП 67-06-3 | 10/0,4 | 0.16 | 0.045829 | 0 | 0
1 | ПАО "Россети Сибирь" | "Красноярскэнерго" | ТП 17-05-2 | 10/0,4 | 0.4 | 0.0070092 | 0 | 0
1 | ПАО "Россети Сибирь" | "Красноярскэнерго" | ТП 28-01-1 | 10/0,4 | 0.25 | 0.069667 | 0 | 0
1 | ПАО "Россети Сибирь" | "Красноярскэнерго" | КТП 2-18-02 | 10/0,4 | 0.25 | 0 | 0 | 0.0153
1 | ПАО "Россети Сибирь" | "Красноярскэнерго" | СКТП 20-08-20/100 кВА | 10/0,4 | 0.1 | 0.01555 | 0.0369 | 0.2151
1 | ПАО "Россети Сибирь" | "Красноярскэнерго" | КТП 47-04-12 | 10/0,4 | 0.1 | 0 | 0 | 0
1 | ПАО "Россети Сибирь" | "Красноярскэнерго" | ТП 34-07-636 | 10/0,4 | 0.25 | 0.052174 | 0 | 0
1 | ПАО "Россети Сибирь" | "Красноярскэнерго" | ТП 34-07-1302 | 10/0,4 | 0.1 | 0.078228 | 0 | 0
1 | ПАО "Россети Сибирь" | "Красноярскэнерго" | ТП 15-09-91к | 10/0,4 | 0.025 | 0 | 0 | 0
1 | ПАО "Россети Сибирь" | "Красноярскэнерго" | ТП 16-14-407 | 10/0,4 | 0.063 | 0.0029925 | 0 | 0
1 | ПАО "Россети Сибирь" | "Красноярскэнерго" | ТП 15-11-99к | 10/0,4 | 0.063 | 0 | 0 | 0
1 | ПАО "Россети Сибирь" | "Красноярскэнерго" | ТП 15-21-101 | 10/0,4 | 0.16 | 0.015167 | 0 | 0
1 | ПАО "Россети Сибирь" | "Красноярскэнерго" | ТП 15-21-102 | 10/0,4 | 0.16 | 0.0075988 | 0 | 0.0135
1 | ПАО "Россети Сибирь" | "Красноярскэнерго" | ТП 37-01-2417 ОУ | 10/0,4 | 0.4 | 0.030085 | 0 | 0
1 | ПАО "Россети Сибирь" | "Красноярскэнерго" | ТП 37-01-2418 | 10/0,4 | 0.025 | 0.0026961 | 0 | 0
1 | ПАО "Россети Сибирь" | "Красноярскэнерго" | ТП 37-01-2419 | 10/0,4 | 0.04 | 0.00064664 | 0 | 0
1 | ПАО "Россети Сибирь" | "Красноярскэнерго" | ТП 15-06-103 | 10/0,4 | 0.04 | 0 | 0 | 0
1 | ПАО "Россети Сибирь" | "Красноярскэнерго" | ТП 15-06-104 | 10/0,4 | 0.04 | 0 | 0 | 0
1 | ПАО "Россети Сибирь" | "Красноярскэнерго" | ТП 34-04-606 | 10/0,4 | 0.16 | 0.02612 | 0 | 0
1 | ПАО "Россети Сибирь" | "Красноярскэнерго" | ТП 22-25-2 | 6/0,4 | 0.56 | 0.037158 | 0 | 0
1 | ПАО "Россети Сибирь" | "Красноярскэнерго" | ТП 28-02-4 | 10/0,4 | 0.25 | 0.0070611 | 0 | 0
1 | ПАО "Россети Сибирь" | "Красноярскэнерго" | КТПН 34-03-4 | 10/0,4 | 0.25 | 0.015242 | 0 | 0.0135
1 | ПАО "Россети Сибирь" | "Красноярскэнерго" | ТП 28-04-2 | 10/0,4 | 0.4 | 0.065207 | 0 | 0
1 | ПАО "Россети Сибирь" | "Красноярскэнерго" | ТП 28-04-1 | 10/0,4 | 0.25 | 0.086659 | 0 | 0
1 | ПАО "Россети Сибирь" | "Красноярскэнерго" | ТП 40-02-1465 | 10/0,4 | 0.16 | 0.0049466 | 0 | 0
1 | ПАО "Россети Сибирь" | "Красноярскэнерго" | ТП 40-01-1463 | 10/0,4 | 0.16 | 0.01166 | 0 | 0
1 | ПАО "Россети Сибирь" | "Красноярскэнерго" | ТП 34-04-644 | 10/0,4 | 0.16 | 0.078228 | 0 | 0.0084
1 | ПАО "Россети Сибирь" | "Красноярскэнерго" | ТП 34-05-611 | 10/0,4 | 0.16 | 0.052174 | 0 | 0
1 | ПАО "Россети Сибирь" | "Красноярскэнерго" | КТП 67-09-1 | 10/0,4 | 0.063 | 6.514e-05 | 0 | 0
1 | ПАО "Россети Сибирь" | "Красноярскэнерго" | ТП 34-06-641 | 10/0,4 | 0.16 | 0.065201 | 0 | 0.0216
1 | ПАО "Россети Сибирь" | "Красноярскэнерго" | ТП 38-01-654 | 10/0,4 | 0.4 | 0.045725 | 0 | 0
1 | ПАО "Россети Сибирь" | "Красноярскэнерго" | ТП 22-4-1 | 6/0,4 | 1 | 0.099209 | 0 | 0
1 | ПАО "Россети Сибирь" | "Красноярскэнерго" | СКТП 34-04-4 | 10/0,4 | 0.4 | 0.0015198 | 0 | 0
1 | ПАО "Россети Сибирь" | "Красноярскэнерго" | ТП 83-15-22 | 6/0,4 | 0.4 | 0.13455 | 0 | 0
1 | ПАО "Россети Сибирь" | "Красноярскэнерго" | КТПС 46-15-2270 | 10/0,4 | 0.025 | 0 | 0 | 0
1 | ПАО "Россети Сибирь" | "Красноярскэнерго" | КТПС 53-12-2264 | 10/0,4 | 0.025 | 0.00095759 | 0 | 0
1 | ПАО "Россети Сибирь" | "Красноярскэнерго" | ТП 33-09-121Е | 10/0,4 | 0.1 | 0.10971 | 0 | 0
1 | ПАО "Россети Сибирь" | "Красноярскэнерго" | ТП 33-09-123Е | 10/0,4 | 0.4 | 0.11826 | 0 | 0.0054
1 | ПАО "Россети Сибирь" | "Красноярскэнерго" | ТП 33-09-125Е | 10/0,4 | 0.4 | 0.009525 | 0 | 0
1 | ПАО "Россети Сибирь" | "Красноярскэнерго" | КТП 34-01-3 | 10/0,4 | 0.4 | 0.031048 | 0 | 0
1 | ПАО "Россети Сибирь" | "Красноярскэнерго" | ТП 33-09-126Е | 10/0,4 | 0.4 | 0.087779 | 0 | 0
1 | ПАО "Россети Сибирь" | "Красноярскэнерго" | ТП 33-09-127Е | 10/0,4 | 0.16 | 0.067069 | 0 | 0
1 | ПАО "Россети Сибирь" | "Красноярскэнерго" | ТП 33-08-128Е | 10/0,4 | 0.4 | 0.0053143 | 0 | 0
1 | ПАО "Россети Сибирь" | "Красноярскэнерго" | ТП 33-08-130Е | 10/0,4 | 0.16 | 0.070666 | 0 | 0.0099
1 | ПАО "Россети Сибирь" | "Красноярскэнерго" | ТП 20-18-2 | 6/0,4 | 0.4 | 0.023377 | 0 | 0
1 | ПАО "Россети Сибирь" | "Красноярскэнерго" | ТП 33-08-131Е | 10/0,4 | 0.25 | 0.10153 | 0 | 0
1 | ПАО "Россети Сибирь" | "Красноярскэнерго" | ТП 33-08-132Е | 10/0,4 | 0.16 | 0.11816 | 0 | 0
1 | ПАО "Россети Сибирь" | "Красноярскэнерго" | ТП 33-08-136Е | 10/0,4 | 0.4 | 0.14054 | 0 | 0
1 | ПАО "Россети Сибирь" | "Красноярскэнерго" | ТП 4-13-19 | 10/0,4 | 0.4 | 0.034607 | 0 | 0
1 | ПАО "Россети Сибирь" | "Красноярскэнерго" | ТП 33-08-137Е | 10/0,4 | 0.25 | 0.09207 | 0 | 0
1 | ПАО "Россети Сибирь" | "Красноярскэнерго" | ТП 33-08-139Е ОУ | 10/0,4 | 0.16 | 0.03648 | 0 | 0
1 | ПАО "Россети Сибирь" | "Красноярскэнерго" | ТП 33-09-141Е | 10/0,4 | 0.16 | 0.068418 | 0 | 0
1 | ПАО "Россети Сибирь" | "Красноярскэнерго" | ТП 33-18-143Е | 10/0,4 | 0.16 | 0.062485 | 0 | 0
1 | ПАО "Россети Сибирь" | "Красноярскэнерго" | ТП 33-18-144Е | 10/0,4 | 0.25 | 0.099106 | 0 | 0.0135
1 | ПАО "Россети Сибирь" | "Красноярскэнерго" | ТП 33-18-145Е ОУ | 10/0,4 | 0.315 | 0.090429 | 0 | 0
1 | ПАО "Россети Сибирь" | "Красноярскэнерго" | ТП 23-17-1 | 10/0,4 | 1.6 | 0.057329 | 0 | 0
1 | ПАО "Россети Сибирь" | "Красноярскэнерго" | СКТП 34-06-2 | 10/0,4 | 0.63 | 0.094383 | 0 | 0
1 | ПАО "Россети Сибирь" | "Красноярскэнерго" | ТП 33-18-147Е ОУ | 10/0,4 | 0.25 | 0 | 0 | 0.0135
1 | ПАО "Россети Сибирь" | "Красноярскэнерго" | ТП 33-03-149Е | 10/0,4 | 0.4 | 0.049187 | 0 | 0
1 | ПАО "Россети Сибирь" | "Красноярскэнерго" | ТП 33-19-150Е | 10/0,4 | 0.1 | 0.010755 | 0 | 0
1 | ПАО "Россети Сибирь" | "Красноярскэнерго" | ТП 33-08-151Е | 10/0,4 | 0.4 | 0.08002 | 0 | 0.0135
1 | ПАО "Россети Сибирь" | "Красноярскэнерго" | ТП 33-08-152Е | 10/0,4 | 0.16 | 0.070917 | 0 | 0
1 | ПАО "Россети Сибирь" | "Красноярскэнерго" | ТП 33-08-153Е | 10/0,4 | 0.16 | 0.071728 | 0 | 0
1 | ПАО "Россети Сибирь" | "Красноярскэнерго" | ТП 33-09-154Е | 10/0,4 | 0.16 | 0.041057 | 0 | 0.0063
1 | ПАО "Россети Сибирь" | "Красноярскэнерго" | ТП 33-08-155Е | 10/0,4 | 0.1 | 0.078982 | 0 | 0
1 | ПАО "Россети Сибирь" | "Красноярскэнерго" | ТП 33-08-156Е | 10/0,4 | 0.25 | 0.066094 | 0 | 0
1 | ПАО "Россети Сибирь" | "Красноярскэнерго" | ТП 33-18-157Е | 10/0,4 | 0.4 | 0.16766 | 0 | 0
1 | ПАО "Россети Сибирь" | "Красноярскэнерго" | ТП 33-18-158Е | 10/0,4 | 0.1 | 0.027214 | 0 | 0
1 | ПАО "Россети Сибирь" | "Красноярскэнерго" | ТП 33-18-159Е | 10/0,4 | 0.16 | 0.033544 | 0 | 0
1 | ПАО "Россети Сибирь" | "Красноярскэнерго" | ТП 33-09-160Е | 10/0,4 | 0.16 | 0.048904 | 0 | 0
1 | ПАО "Россети Сибирь" | "Красноярскэнерго" | ТП 33-08-161Е | 10/0,4 | 0.16 | 0.03939 | 0 | 0
1 | ПАО "Россети Сибирь" | "Красноярскэнерго" | ТП 33-18-162Е | 10/0,4 | 0.25 | 0.087862 | 0 | 0
1 | ПАО "Россети Сибирь" | "Красноярскэнерго" | ТП 33-09-164Е | 10/0,4 | 0.16 | 0.018708 | 0 | 0
1 | ПАО "Россети Сибирь" | "Красноярскэнерго" | ТП 33-09-165Е | 10/0,4 | 0.63 | 0.051415 | 0 | 0
1 | ПАО "Россети Сибирь" | "Красноярскэнерго" | ТП 33-08-166Е | 10/0,4 | 0.25 | 0.020171 | 0 | 0
1 | ПАО "Россети Сибирь" | "Красноярскэнерго" | ТП 33-09-167Е ОУ | 10/0,4 | 0.63 | 0.09415 | 0 | 0
1 | ПАО "Россети Сибирь" | "Красноярскэнерго" | ТП 33-08-168Е ОУ | 10/0,4 | 0.25 | 0.087669 | 0 | 0.0018
1 | ПАО "Россети Сибирь" | "Красноярскэнерго" | ТП 33-19-169Е | 10/0,4 | 0.16 | 0.07198 | 0 | 0
1 | ПАО "Россети Сибирь" | "Красноярскэнерго" | ТП 33-19-170Е | 10/0,4 | 0.25 | 0.043865 | 0 | 0
1 | ПАО "Россети Сибирь" | "Красноярскэнерго" | ТП 33-08-171Е | 10/0,4 | 0.25 | 0.057576 | 0 | 0
1 | ПАО "Россети Сибирь" | "Красноярскэнерго" | ТП 33-18-172Е | 10/0,4 | 0.16 | 0.045212 | 0 | 0
1 | ПАО "Россети Сибирь" | "Красноярскэнерго" | ТП 33-19-173Е | 10/0,4 | 0.25 | 0.12692 | 0 | 0
1 | ПАО "Россети Сибирь" | "Красноярскэнерго" | ТП 33-19-174Е | 10/0,4 | 0.25 | 0.081968 | 0 | 0
1 | ПАО "Россети Сибирь" | "Красноярскэнерго" | ТП 33-19-175Е | 10/0,4 | 0.16 | 0.025584 | 0 | 0
1 | ПАО "Россети Сибирь" | "Красноярскэнерго" | ТП 33-09-176Е | 10/0,4 | 0.63 | 0.0058679 | 0 | 0
1 | ПАО "Россети Сибирь" | "Красноярскэнерго" | ТП 33-08-178Е | 10/0,4 | 0.25 | 0.043273 | 0 | 0
1 | ПАО "Россети Сибирь" | "Красноярскэнерго" | ТП 33-14-243 | 10/0,4 | 0.16 | 0.053209 | 0 | 0.0063
1 | ПАО "Россети Сибирь" | "Красноярскэнерго" | ТП 33-14-244 | 10/0,4 | 0.25 | 0.0003608 | 0 | 0
1 | ПАО "Россети Сибирь" | "Красноярскэнерго" | ТП 33-14-245 | 10/0,4 | 0.1 | 0.02991 | 0 | 0
1 | ПАО "Россети Сибирь" | "Красноярскэнерго" | МТП 77-45-3 | 10/0,4 | 0.025 | 0.0033418 | 0 | 0
1 | ПАО "Россети Сибирь" | "Красноярскэнерго" | ТП 33-04-250 | 10/0,4 | 0.4 | 0.20383 | 0 | 0.1701
1 | ПАО "Россети Сибирь" | "Красноярскэнерго" | ТП 33-12-252 | 10/0,4 | 0.25 | 0.047646 | 0 | 0
1 | ПАО "Россети Сибирь" | "Красноярскэнерго" | ТП 33-07-254 | 10/0,4 | 0.16 | 0.0086763 | 0 | 0.0405
1 | ПАО "Россети Сибирь" | "Красноярскэнерго" | СКТП 34-06-1 | 10/0,4 | 0.4 | 0.013679 | 0 | 0
1 | ПАО "Россети Сибирь" | "Красноярскэнерго" | ТП 4-15-4 | 10/0,4 | 0.1 | 0.01035 | 0 | 0
1 | ПАО "Россети Сибирь" | "Красноярскэнерго" | ТП 83-15-21 | 6/0,4 | 0.16 | 0.10353 | 0 | 0
1 | ПАО "Россети Сибирь" | "Красноярскэнерго" | ТП 33-03-255 | 10/0,4 | 0.1 | 0.02001 | 0 | 0
1 | ПАО "Россети Сибирь" | "Красноярскэнерго" | ТП 33-13-256 | 10/0,4 | 0.4 | 0.072236 | 0 | 0
1 | ПАО "Россети Сибирь" | "Красноярскэнерго" | ТП 33-03-259 | 10/0,4 | 0.063 | 0.0064994 | 0 | 0
1 | ПАО "Россети Сибирь" | "Красноярскэнерго" | ТП 33-07-260 | 10/0,4 | 0.06 | 0.00558 | 0 | 0
1 | ПАО "Россети Сибирь" | "Красноярскэнерго" | СКТП 34-07-10 | 10/0,4 | 0.63 | 0.014934 | 0 | 0
1 | ПАО "Россети Сибирь" | "Красноярскэнерго" | ТП 33-19-261 | 10/0,4 | 0.16 | 0.032653 | 0 | 0
1 | ПАО "Россети Сибирь" | "Красноярскэнерго" | ТП 33-07-264 | 10/0,4 | 0.4 | 0.0054608 | 0 | 0
1 | ПАО "Россети Сибирь" | "Красноярскэнерго" | ТП 10-15-265 | 10/0,4 | 0.1 | 0.04137 | 0 | 0
1 | ПАО "Россети Сибирь" | "Красноярскэнерго" | ТП 10-15-266 | 10/0,4 | 0.63 | 0.0077805 | 0 | 0
1 | ПАО "Россети Сибирь" | "Красноярскэнерго" | ТП 10-06-267 | 10/0,4 | 0.16 | 0.019774 | 0 | 0
1 | ПАО "Россети Сибирь" | "Красноярскэнерго" | ТП 10-05-268 | 10/0,4 | 0.4 | 0.0074085 | 0 | 0
1 | ПАО "Россети Сибирь" | "Красноярскэнерго" | ТП 10-06-269 | 10/0,4 | 0.16 | 0.041248 | 0 | 0.0081
1 | ПАО "Россети Сибирь" | "Красноярскэнерго" | ТП 10-06-270 | 10/0,4 | 0.1 | 0.039011 | 0 | 0
1 | ПАО "Россети Сибирь" | "Красноярскэнерго" | ТП 10-06-272 | 10/0,4 | 0.25 | 0.011783 | 0 | 0
1 | ПАО "Россети Сибирь" | "Красноярскэнерго" | ТП 33-07-280 | 10/0,4 | 0.25 | 0.0010875 | 0 | 0
1 | ПАО "Россети Сибирь" | "Красноярскэнерго" | ТП 41-08-01 | 10/0,4 | 0.4 | 0 | 0.045 | 0.0135
1 | ПАО "Россети Сибирь" | "Красноярскэнерго" | ТП 33-04-282 | 10/0,4 | 0.16 | 0.037469 | 0 | 0
1 | ПАО "Россети Сибирь" | "Красноярскэнерго" | ТП 83-15-16 | 6/0,4 | 0.1 | 0.049303 | 0 | 0.0117
1 | ПАО "Россети Сибирь" | "Красноярскэнерго" | ТП 33-07-283 | 10/0,4 | 0.063 | 0.010388 | 0 | 0
1 | ПАО "Россети Сибирь" | "Красноярскэнерго" | ТП 33-14-284 | 10/0,4 | 0.25 | 0.021783 | 0 | 0
1 | ПАО "Россети Сибирь" | "Красноярскэнерго" | ТП 33-07-285 | 10/0,4 | 0.16 | 0.022772 | 0 | 0
1 | ПАО "Россети Сибирь" | "Красноярскэнерго" | ТП 33-17-287 | 10/0,4 | 0.16 | 0.0076898 | 0 | 0
1 | ПАО "Россети Сибирь" | "Красноярскэнерго" | ТП 33-12-288 | 10/0,4 | 0.025 | 0.0049708 | 0 | 0
1 | ПАО "Россети Сибирь" | "Красноярскэнерго" | ТП 33-03-289 | 10/0,4 | 0.4 | 0.031045 | 0 | 0
1 | ПАО "Россети Сибирь" | "Красноярскэнерго" | ТП 32-14-292 | 10/0,4 | 0.63 | 0.007214 | 0.0135 | 0
1 | ПАО "Россети Сибирь" | "Красноярскэнерго" | ТП 32-01-293 | 10/0,4 | 0.1 | 0.023316 | 0 | 0
1 | ПАО "Россети Сибирь" | "Красноярскэнерго" | ТП 32-05-296 | 10/0,4 | 0.16 | 0.018669 | 0 | 0
1 | ПАО "Россети Сибирь" | "Красноярскэнерго" | ТП 32-05-297 | 10/0,4 | 0.16 | 0.034013 | 0 | 0
1 | ПАО "Россети Сибирь" | "Красноярскэнерго" | СКТП 34-05-7 | 10/0,4 | 0.4 | 0.02849 | 0 | 0
1 | ПАО "Россети Сибирь" | "Красноярскэнерго" | ТП 33-07-01 ОУ | 10/0,4 | 0.63 | 0 | 0 | 0
1 | ПАО "Россети Сибирь" | "Красноярскэнерго" | ТП 33-04-299 | 10/0,4 | 0.4 | 0.00030284 | 0 | 0
1 | ПАО "Россети Сибирь" | "Красноярскэнерго" | ТП 33-04-300 | 10/0,4 | 0.16 | 0.06226 | 0 | 0
1 | ПАО "Россети Сибирь" | "Красноярскэнерго" | ТП 33-07-1083 | 10/0,4 | 0.25 | 0.013539 | 0 | 0.0315
1 | ПАО "Россети Сибирь" | "Красноярскэнерго" | ТП 10-15-1085 | 10/0,4 | 0.16 | 0.022219 | 0 | 0
1 | ПАО "Россети Сибирь" | "Красноярскэнерго" | ТП 32-10-1087 | 10/0,4 | 0.4 | 0.05431 | 0 | 0
1 | ПАО "Россети Сибирь" | "Красноярскэнерго" | ТП 32-10-1088 ОУ | 10/0,4 | 0.1 | 0.056346 | 0 | 0
1 | ПАО "Россети Сибирь" | "Красноярскэнерго" | ТП 32-10-1089 | 10/0,4 | 0.063 | 0.068067 | 0 | 0.0081
1 | ПАО "Россети Сибирь" | "Красноярскэнерго" | ТП 32-10-1090 | 10/0,4 | 0.1 | 0.014958 | 0 | 0
1 | ПАО "Россети Сибирь" | "Красноярскэнерго" | ТП 32-10-1091 | 10/0,4 | 0.16 | 0.014468 | 0 | 0
1 | ПАО "Россети Сибирь" | "Красноярскэнерго" | ТП 32-14-1093 ОУ | 10/0,4 | 0.25 | 0.10469 | 0 | 0
1 | ПАО "Россети Сибирь" | "Красноярскэнерго" | ТП 32-10-1097 | 10/0,4 | 0.1 | 0.0019966 | 0 | 0
1 | ПАО "Россети Сибирь" | "Красноярскэнерго" | ТП 40-02-1432 | 10/0,4 | 0.16 | 0.14938 | 0 | 0.0081
1 | ПАО "Россети Сибирь" | "Красноярскэнерго" | ТП 40-02-1433 | 10/0,4 | 0.1 | 0.0080334 | 0 | 0
1 | ПАО "Россети Сибирь" | "Красноярскэнерго" | ТП 40-02-1434 Мочалина ОУ | 10/0,4 | 0.16 | 0.0073821 | 0 | 0
1 | ПАО "Россети Сибирь" | "Красноярскэнерго" | ТП 40-01-1435 | 10/0,4 | 0.16 | 0.0038789 | 0 | 0
1 | ПАО "Россети Сибирь" | "Красноярскэнерго" | ТП 32-10-1436 | 10/0,4 | 0.04 | 0.003035 | 0 | 0
1 | ПАО "Россети Сибирь" | "Красноярскэнерго" | ТП 40-01-1437 | 10/0,4 | 0.04 | 0.0041253 | 0 | 0
1 | ПАО "Россети Сибирь" | "Красноярскэнерго" | ТП 41-08-1438 | 10/0,4 | 0.16 | 0.058268 | 0 | 0.0405
1 | ПАО "Россети Сибирь" | "Красноярскэнерго" | ТП 41-08-1441 | 10/0,4 | 0.25 | 0.048896 | 0 | 0.018
1 | ПАО "Россети Сибирь" | "Красноярскэнерго" | ТП 41-08-1442 | 10/0,4 | 0.25 | 0.09457 | 0 | 0.0045
1 | ПАО "Россети Сибирь" | "Красноярскэнерго" | ТП 4-6-23 ОУ | 10/0,4 | 0.4 | 0.018191 | 0 | 0
1 | ПАО "Россети Сибирь" | "Красноярскэнерго" | ТП 41-08-1444 Черная речка | 10/0,4 | 0.16 | 4.626e-05 | 0 | 0
1 | ПАО "Россети Сибирь" | "Красноярскэнерго" | ТП 40-01-1445 Карьер | 10/0,4 | 0.04 | 0.0015198 | 0 | 0
1 | ПАО "Россети Сибирь" | "Красноярскэнерго" | ТП 40-01-1446 Село | 10/0,4 | 0.1 | 0.005428 | 0 | 0
1 | ПАО "Россети Сибирь" | "Красноярскэнерго" | СКТП 34-07-12 | 10/0,4 | 0.16 | 0.013208 | 0 | 0
1 | ПАО "Россети Сибирь" | "Красноярскэнерго" | ТП 41-08-1448 ОУ | 10/0,4 | 0.25 | 0.040992 | 0 | 0
1 | ПАО "Россети Сибирь" | "Красноярскэнерго" | ТП 40-02-1450 Покровка | 10/0,4 | 0.1 | 0.0049975 | 0 | 0
1 | ПАО "Россети Сибирь" | "Красноярскэнерго" | ТП 41-08-1451 Производство | 10/0,4 | 0.4 | 0.065914 | 0 | 0
1 | ПАО "Россети Сибирь" | "Красноярскэнерго" | ТП 4-11-2 ОУ | 10/0,4 | 0.63 | 0.036825 | 0 | 0
1 | ПАО "Россети Сибирь" | "Красноярскэнерго" | ТП 41-08-1452 | 10/0,4 | 0.04 | 0 | 0 | 0
1 | ПАО "Россети Сибирь" | "Красноярскэнерго" | ТП 33-03-1453 | 10/0,4 | 0.25 | 0.002039 | 0 | 0
1 | ПАО "Россети Сибирь" | "Красноярскэнерго" | ТП 40-06-1456 | 10/0,4 | 0.25 | 0.0061133 | 0 | 0
1 | ПАО "Россети Сибирь" | "Красноярскэнерго" | ТП 40-06-1457 | 10/0,4 | 0.16 | 0.0043374 | 0 | 0
1 | ПАО "Россети Сибирь" | "Красноярскэнерго" | ТП 40-02-1458 | 10/0,4 | 0.1 | 0.0089019 | 0 | 0
1 | ПАО "Россети Сибирь" | "Красноярскэнерго" | ТП 10-05-6 | 10/0,4 | 0.4 | 0.0029453 | 0 | 0
1 | ПАО "Россети Сибирь" | "Красноярскэнерго" | ТП 41-08-1461 | 10/0,4 | 0.16 | 0 | 0 | 0.0135
1 | ПАО "Россети Сибирь" | "Красноярскэнерго" | ТП 40-01-1462 | 10/0,4 | 0.25 | 0.15393 | 0 | 0
1 | ПАО "Россети Сибирь" | "Красноярскэнерго" | ТП 40-01-1464 Заболотная | 10/0,4 | 0.1 | 0.15263 | 0 | 0.0081
1 | ПАО "Россети Сибирь" | "Красноярскэнерго" | ТП 32-01-1561 | 10/0,4 | 0.16 | 0.029125 | 0 | 0.0054
1 | ПАО "Россети Сибирь" | "Красноярскэнерго" | ТП 32-14-1562 | 10/0,4 | 0.16 | 0.019171 | 0 | 0
1 | ПАО "Россети Сибирь" | "Красноярскэнерго" | ТП 32-10-1564 | 10/0,4 | 0.04 | 0.0039034 | 0 | 0
1 | ПАО "Россети Сибирь" | "Красноярскэнерго" | ТП 10-01-1565 | 10/0,4 | 0.1 | 0.0086999 | 0 | 0
1 | ПАО "Россети Сибирь" | "Красноярскэнерго" | ТП 33-12-1566 | 10/0,4 | 0.4 | 0.074337 | 0 | 0.0099
1 | ПАО "Россети Сибирь" | "Красноярскэнерго" | ТП 33-07-1569 | 10/0,4 | 0.4 | 0.063763 | 0 | 0.0756
1 | ПАО "Россети Сибирь" | "Красноярскэнерго" | ТП 33-14-1570 | 10/0,4 | 0.25 | 0.0015968 | 0 | 0
1 | ПАО "Россети Сибирь" | "Красноярскэнерго" | ТП 33-14-1577 | 10/0,4 | 0.4 | 0.021867 | 0 | 0.0135
1 | ПАО "Россети Сибирь" | "Красноярскэнерго" | ТП 32-10-1578 Пруд | 10/0,4 | 0.1 | 0.03571 | 0 | 0
1 | ПАО "Россети Сибирь" | "Красноярскэнерго" | ТП 33-14-1579 ОУ | 10/0,4 | 0.25 | 0.030306 | 0.0135 | 0
1 | ПАО "Россети Сибирь" | "Красноярскэнерго" | ТП 10-15-1580 Бытовая | 10/0,4 | 0.16 | 0.073054 | 0 | 0
1 | ПАО "Россети Сибирь" | "Красноярскэнерго" | ТП 33-12-1588 | 10/0,4 | 0.025 | 0.006992 | 0 | 0
1 | ПАО "Россети Сибирь" | "Красноярскэнерго" | ТП 33-12-1589 | 10/0,4 | 0.4 | 0.12111 | 0 | 0
1 | ПАО "Россети Сибирь" | "Красноярскэнерго" | ТП 10-15-1590 | 10/0,4 | 0.63 | 0.033878 | 0 | 0
1 | ПАО "Россети Сибирь" | "Красноярскэнерго" | ТП 33-04-1592 | 10/0,4 | 0.25 | 0.047491 | 0 | 0
1 | ПАО "Россети Сибирь" | "Красноярскэнерго" | ТП 33-09-1594 | 10/0,4 | 0.06 | 0.067617 | 0 | 0
1 | ПАО "Россети Сибирь" | "Красноярскэнерго" | ТП 6071 (Краском) | 10/0,4 | 0.25 | 0 | 0 | 0
1 | ПАО "Россети Сибирь" | "Красноярскэнерго" | ТП 38-01-1690 | 10/0,4 | 0.63 | 0.019541 | 0 | 0
1 | ПАО "Россети Сибирь" | "Красноярскэнерго" | ТП 33-14-1597 | 10/0,4 | 0.1 | 0.016357 | 0 | 0.024
1 | ПАО "Россети Сибирь" | "Красноярскэнерго" | ТП 33-03-1599 | 10/0,4 | 0.1 | 0.067475 | 0 | 0
1 | ПАО "Россети Сибирь" | "Красноярскэнерго" | СКТП 34-05-10 | 10/0,4 | 0.063 | 0.012611 | 0 | 0
1 | ПАО "Россети Сибирь" | "Красноярскэнерго" | ТП 18-15-1775 Село | 10/0,4 | 0.25 | 0.0033946 | 0 | 0
1 | ПАО "Россети Сибирь" | "Красноярскэнерго" | ТП 32-05-1826 | 10/0,4 | 0.63 | 0.040974 | 0 | 0
1 | ПАО "Россети Сибирь" | "Красноярскэнерго" | ТП 32-05-1830 ОУ | 10/0,4 | 0.16 | 0.01561 | 0 | 0
1 | ПАО "Россети Сибирь" | "Красноярскэнерго" | ТП 32-14-1831 ОУ | 10/0,4 | 0.16 | 0.050878 | 0 | 0
1 | ПАО "Россети Сибирь" | "Красноярскэнерго" | ТП 32-05-1832 ОУ | 10/0,4 | 0.4 | 0.045876 | 0 | 0
1 | ПАО "Россети Сибирь" | "Красноярскэнерго" | ТП 32-14-1833 | 10/0,4 | 0.25 | 0.0074246 | 0 | 0
1 | ПАО "Россети Сибирь" | "Красноярскэнерго" | ТП 32-14-1834 | 10/0,4 | 0.16 | 0.00032662 | 0 | 0
1 | ПАО "Россети Сибирь" | "Красноярскэнерго" | ТП 32-05-1837 | 10/0,4 | 0.4 | 0.0064862 | 0 | 0
1 | ПАО "Россети Сибирь" | "Красноярскэнерго" | ТП 32-10-1838 | 10/0,4 | 0.16 | 0.042885 | 0 | 0
1 | ПАО "Россети Сибирь" | "Красноярскэнерго" | ТП 4-06-11 | 10/0,4 | 0.4 | 0.072834 | 0 | 0
1 | ПАО "Россети Сибирь" | "Красноярскэнерго" | ТП 32-01-1841 | 10/0,4 | 0.1 | 0.012902 | 0 | 0
1 | ПАО "Россети Сибирь" | "Красноярскэнерго" | ТП 10-06-2280 | 10/0,4 | 0.1 | 0.028673 | 0 | 0
1 | ПАО "Россети Сибирь" | "Красноярскэнерго" | ТП 10-15-2282 Молодежная | 10/0,4 | 0.16 | 0.096081 | 0 | 0
1 | ПАО "Россети Сибирь" | "Красноярскэнерго" | КТП 63-8-55 250/10/0,4 | 10/0,4 | 0.25 | 0.071334 | 0.0135 | 0
1 | ПАО "Россети Сибирь" | "Красноярскэнерго" | ТП 10-06-2284 | 10/0,4 | 0.1 | 0.0149 | 0 | 0
1 | ПАО "Россети Сибирь" | "Красноярскэнерго" | ТП 10-06-2285 Школа ОУ | 10/0,4 | 0.1 | 0.022985 | 0 | 0
1 | ПАО "Россети Сибирь" | "Красноярскэнерго" | ТП 10-15-2289 | 10/0,4 | 0.16 | 0.027579 | 0 | 0
1 | ПАО "Россети Сибирь" | "Красноярскэнерго" | ТП 10-15-2291 | 10/0,4 | 0.16 | 0.0035041 | 0 | 0
1 | ПАО "Россети Сибирь" | "Красноярскэнерго" | ТП 33-07-2311 ОУ | 10/0,4 | 0.16 | 0.023844 | 0 | 0
1 | ПАО "Россети Сибирь" | "Красноярскэнерго" | ТП 33-09-124Е договор безв.пользования | 10/0,4 | 0.16 | 0.035337 | 0 | 0
1 | ПАО "Россети Сибирь" | "Красноярскэнерго" | ТП 33-04-2314 | 10/0,4 | 0.4 | 0.038755 | 0 | 0
1 | ПАО "Россети Сибирь" | "Красноярскэнерго" | КТП 34-05-11 | 10/0,4 | 0.63 | 0.012887 | 0 | 0
1 | ПАО "Россети Сибирь" | "Красноярскэнерго" | ТП 33-04-2316 | 10/0,4 | 0.63 | 0.0014378 | 0 | 0
1 | ПАО "Россети Сибирь" | "Красноярскэнерго" | ТП 33-04-2317 | 10/0,4 | 0.63 | 0.0084233 | 0 | 0
1 | ПАО "Россети Сибирь" | "Красноярскэнерго" | ТП 33-12-2318 | 10/0,4 | 0.4 | 0.03044 | 0 | 0
1 | ПАО "Россети Сибирь" | "Красноярскэнерго" | ТП 33-14-2323 | 10/0,4 | 0.1 | 0.010356 | 0 | 0
1 | ПАО "Россети Сибирь" | "Красноярскэнерго" | ТП 33-14-2325 | 10/0,4 | 0.25 | 0.057806 | 0 | 0.0054
1 | ПАО "Россети Сибирь" | "Красноярскэнерго" | ТП 33-14-2326 | 10/0,4 | 0.16 | 0.045318 | 0 | 0
1 | ПАО "Россети Сибирь" | "Красноярскэнерго" | ТП 33-07-2327 | 10/0,4 | 0.063 | 0.018714 | 0 | 0
1 | ПАО "Россети Сибирь" | "Красноярскэнерго" | ТП 33-19-2328 | 10/0,4 | 0.25 | 0.043489 | 0 | 0
1 | ПАО "Россети Сибирь" | "Красноярскэнерго" | ТП 33-07-02 | 10/0,4 | 0.25 | 0 | 0 | 0
1 | ПАО "Россети Сибирь" | "Красноярскэнерго" | ТП 10-06-2561 | 10/0,4 | 0.16 | 0.025732 | 0 | 0
1 | ПАО "Россети Сибирь" | "Красноярскэнерго" | ТП 33-07-2562 | 10/0,4 | 0.025 | 0 | 0 | 0
1 | ПАО "Россети Сибирь" | "Красноярскэнерго" | ТП 10-06-2563 | 10/0,4 | 0.25 | 0 | 0 | 0
1 | ПАО "Россети Сибирь" | "Красноярскэнерго" | ТП 10-06-2564 | 10/0,4 | 0.63 | 0.0015283 | 0 | 0
1 | ПАО "Россети Сибирь" | "Красноярскэнерго" | ТП 33-14-2891 | 10/0,4 | 0.1 | 0.027219 | 0 | 0.0405
1 | ПАО "Россети Сибирь" | "Красноярскэнерго" | ТП 33-04-2892 | 10/0,4 | 0.1 | 0.041244 | 0.0135 | 0
1 | ПАО "Россети Сибирь" | "Красноярскэнерго" | ТП 33-04-2893 | 10/0,4 | 0.1 | 0.018714 | 0 | 0
1 | ПАО "Россети Сибирь" | "Красноярскэнерго" | ТП 33-13-2895 | 10/0,4 | 0.16 | 0.031278 | 0 | 0
1 | ПАО "Россети Сибирь" | "Красноярскэнерго" | ТП 33-04-2896 ОУ | 10/0,4 | 0.25 | 0.011844 | 0 | 0.0135
1 | ПАО "Россети Сибирь" | "Красноярскэнерго" | ТП 33-04-3457 договор безвоз.пользования | 10/0,4 | 0.16 | 0.013777 | 0 | 0
1 | ПАО "Россети Сибирь" | "Красноярскэнерго" | ТП 33-14-2898 | 10/0,4 | 0.25 | 0 | 0 | 0
1 | ПАО "Россети Сибирь" | "Красноярскэнерго" | ТП 33-14-2899 | 10/0,4 | 0.16 | 0.040251 | 0 | 0
1 | ПАО "Россети Сибирь" | "Красноярскэнерго" | ТП 33-12-2900 | 10/0,4 | 0.1 | 0.036172 | 0 | 0
1 | ПАО "Россети Сибирь" | "Красноярскэнерго" | ТП 33-04-2901 ОУ | 10/0,4 | 0.25 | 0.072319 | 0 | 0.0054
1 | ПАО "Россети Сибирь" | "Красноярскэнерго" | ТП 33-14-2902 | 10/0,4 | 0.1 | 0.0067641 | 0 | 0
1 | ПАО "Россети Сибирь" | "Красноярскэнерго" | ТП 33-07-2904 | 10/0,4 | 0.025 | 0 | 0 | 0
1 | ПАО "Россети Сибирь" | "Красноярскэнерго" | ТП 33-04-2907 | 10/0,4 | 0.03 | 0.0036627 | 0 | 0
1 | ПАО "Россети Сибирь" | "Красноярскэнерго" | ТП 33-07-2908 | 10/0,4 | 0.4 | 0.0054119 | 0 | 0
1 | ПАО "Россети Сибирь" | "Красноярскэнерго" | ТП 33-14-2910 | 10/0,4 | 0.25 | 0 | 0 | 0
1 | ПАО "Россети Сибирь" | "Красноярскэнерго" | ТП 83-15-9 | 6/0,4 | 0.18 | 0.062554 | 0 | 0
1 | ПАО "Россети Сибирь" | "Красноярскэнерго" | ТП 72-5-12 | 10/0,4 | 0.1 | 0.0072518 | 0 | 0.063
1 | ПАО "Россети Сибирь" | "Красноярскэнерго" | ТП 33-07-2941 | 10/0,4 | 0.25 | 0.014478 | 0 | 0
1 | ПАО "Россети Сибирь" | "Красноярскэнерго" | ТП 33-03-2943 | 10/0,4 | 0.1 | 0.0073481 | 0 | 0
1 | ПАО "Россети Сибирь" | "Красноярскэнерго" | ТП 33-14-2945 | 10/0,4 | 0.1 | 0.022932 | 0 | 0
1 | ПАО "Россети Сибирь" | "Красноярскэнерго" | ТП 33-07-2946 | 10/0,4 | 0.16 | 0.023794 | 0 | 0
1 | ПАО "Россети Сибирь" | "Красноярскэнерго" | ТП 83-15-8 ОУ | 6/0,4 | 0.63 | 0.058536 | 0 | 0
1 | ПАО "Россети Сибирь" | "Красноярскэнерго" | ТП 42-06-3341 | 10/0,4 | 0.4 | 0.037326 | 0 | 0.0675
1 | ПАО "Россети Сибирь" | "Красноярскэнерго" | ТП 42-06-3342 | 10/0,4 | 0.1 | 0.0043443 | 0 | 0
1 | ПАО "Россети Сибирь" | "Красноярскэнерго" | ТП 42-06-3343 | 10/0,4 | 0.4 | 0.054722 | 0 | 0
1 | ПАО "Россети Сибирь" | "Красноярскэнерго" | ТП 42-06-3344 | 10/0,4 | 0.16 | 0.028946 | 0 | 0
1 | ПАО "Россети Сибирь" | "Красноярскэнерго" | ТП 42-11-3345 | 10/0,4 | 0.16 | 0.042394 | 0 | 0.0135
1 | ПАО "Россети Сибирь" | "Красноярскэнерго" | ТП 42-06-3348 ОУ | 10/0,4 | 0.1 | 0.020391 | 0 | 0
1 | ПАО "Россети Сибирь" | "Красноярскэнерго" | ТП 42-06-3355 | 10/0,4 | 0.1 | 0.048825 | 0 | 0.0054
1 | ПАО "Россети Сибирь" | "Красноярскэнерго" | ТП 42-11-3356 ОУ | 10/0,4 | 0.16 | 0.014938 | 0 | 0
1 | ПАО "Россети Сибирь" | "Красноярскэнерго" | ТП 42-06-3357 | 10/0,4 | 0.1 | 0.032659 | 0 | 0
1 | ПАО "Россети Сибирь" | "Красноярскэнерго" | ТП 42-06-3358 ОУ | 10/0,4 | 0.63 | 0.074687 | 0 | 0
1 | ПАО "Россети Сибирь" | "Красноярскэнерго" | ТП-62-7-4 | 6/0,4 | 0.25 | 0.075785 | 0 | 0
1 | ПАО "Россети Сибирь" | "Красноярскэнерго" | ЗТП 62-7-8 (техобслуживание) | 6/0,4 | 0.4 | 0.096878 | 0 | 0
1 | ПАО "Россети Сибирь" | "Красноярскэнерго" | ЗТП 51-4-16 | 6/0,4 | 0.1 | 0.014953 | 0 | 0
1 | ПАО "Россети Сибирь" | "Красноярскэнерго" | ТП 62-7-2 | 6/0,4 | 0.4 | 0.052335 | 0 | 0
1 | ПАО "Россети Сибирь" | "Красноярскэнерго" | ТП 62-7-6 | 6/0,4 | 0.18 | 0.019739 | 0 | 0
1 | ПАО "Россети Сибирь" | "Красноярскэнерго" | ТП 42-11-3359 | 10/0,4 | 0.16 | 0.052715 | 0 | 0.0135
1 | ПАО "Россети Сибирь" | "Красноярскэнерго" | ТП 42-06-3360 | 10/0,4 | 0.1 | 0.051242 | 0 | 0
1 | ПАО "Россети Сибирь" | "Красноярскэнерго" | ТП 42-09-3362 | 10/0,4 | 0.1 | 0.042072 | 0 | 0
1 | ПАО "Россети Сибирь" | "Красноярскэнерго" | ТП 33-19-3441 | 10/0,4 | 0.16 | 0.029982 | 0 | 0
1 | ПАО "Россети Сибирь" | "Красноярскэнерго" | ТП 4-10-25 | 10/0,4 | 0.16 | 0.025512 | 0 | 0
1 | ПАО "Россети Сибирь" | "Красноярскэнерго" | ТП 4-10-26 | 10/0,4 | 0.4 | 0.0075426 | 0 | 0
1 | ПАО "Россети Сибирь" | "Красноярскэнерго" | ТП 52-4-10 ОУ | 10/0,4 | 0.4 | 0.012371 | 0.00675 | 0
1 | ПАО "Россети Сибирь" | "Красноярскэнерго" | КТП № 42-8-39 |  | 0.4 | 0 | 0 | 0
1 | ПАО "Россети Сибирь" | "Красноярскэнерго" | ТП 53-6-9 | 10/0,4 | 0.25 | 0.021838 | 0 | 0
1 | ПАО "Россети Сибирь" | "Красноярскэнерго" | КТП № 45-10-45 | 10/0,4 | 0.1 | 0 | 0.0324 | 0.054
1 | ПАО "Россети Сибирь" | "Красноярскэнерго" | КТП 34-6-2 | 10/0,4 | 0.4 | 0 | 0 | 0
1 | ПАО "Россети Сибирь" | "Красноярскэнерго" | ТП 33-19-3442 | 10/0,4 | 0.1 | 0.0048276 | 0 | 0
1 | ПАО "Россети Сибирь" | "Красноярскэнерго" | ТП 33-19-3443 | 10/0,4 | 0.063 | 0.0039082 | 0 | 0
1 | ПАО "Россети Сибирь" | "Красноярскэнерго" | ТП 33-08-3444 | 10/0,4 | 0.16 | 0.10437 | 0 | 0
1 | ПАО "Россети Сибирь" | "Красноярскэнерго" | ТП 33-09-3445 | 10/0,4 | 0.1 | 0.07097 | 0 | 0
1 | ПАО "Россети Сибирь" | "Красноярскэнерго" | ТП 33-08-3446 | 10/0,4 | 0.16 | 0.14283 | 0 | 0
1 | ПАО "Россети Сибирь" | "Красноярскэнерго" | ТП 33-08-3447 | 10/0,4 | 0.1 | 0.033186 | 0 | 0
1 | ПАО "Россети Сибирь" | "Красноярскэнерго" | ТП 33-19-3448 | 10/0,4 | 0.1 | 0.0083808 | 0 | 0
1 | ПАО "Россети Сибирь" | "Красноярскэнерго" | ТП 33-18-3449 | 10/0,4 | 0.25 | 0.073888 | 0 | 0.0081
1 | ПАО "Россети Сибирь" | "Красноярскэнерго" | ТП 33-09-3450 | 10/0,4 | 0.16 | 0.048298 | 0 | 0
1 | ПАО "Россети Сибирь" | "Красноярскэнерго" | ТП 33-12-3451 | 10/0,4 | 0.025 | 0.00070243 | 0 | 0
1 | ПАО "Россети Сибирь" | "Красноярскэнерго" | ТП 33-19-3452 | 10/0,4 | 0.25 | 0.070109 | 0 | 0
1 | ПАО "Россети Сибирь" | "Красноярскэнерго" | ТП 6-21-1 | 10/0,4 | 0.25 | 0.0013405 | 0 | 0
1 | ПАО "Россети Сибирь" | "Красноярскэнерго" | ТП 33-19-3454 | 10/0,4 | 0.1 | 0.030359 | 0 | 0
1 | ПАО "Россети Сибирь" | "Красноярскэнерго" | ТП 33-19-3456 | 10/0,4 | 0.1 | 0.055591 | 0 | 0
1 | ПАО "Россети Сибирь" | "Красноярскэнерго" | ТП 33-18-142Е Меж.Лесхоз дог.пользования | 10/0,4 | 0.63 | 0.031858 | 0 | 0
1 | ПАО "Россети Сибирь" | "Красноярскэнерго" | ТП 10-06-273 | 10/0,4 | 0.4 | 0 | 0 | 0
1 | ПАО "Россети Сибирь" | "Красноярскэнерго" | ТП 41-08-3105 | 10/0,4 | 0.16 | 0 | 0 | 0
1 | ПАО "Россети Сибирь" | "Красноярскэнерго" | ТП 40-01-1466 | 10/0,4 | 0.4 | 0.00064947 | 0 | 0
1 | ПАО "Россети Сибирь" | "Красноярскэнерго" | ТП 33-19-3465 Свободы | 10/0,4 | 0.1 | 0.014879 | 0 | 0
1 | ПАО "Россети Сибирь" | "Красноярскэнерго" | ТП 33-19-3155 Пихтовая | 10/0,4 | 0.04 | 0.0011092 | 0 | 0
1 | ПАО "Россети Сибирь" | "Красноярскэнерго" | ТП 32-14-294 | 10/0,4 | 0.1 | 0 | 0 | 0
1 | ПАО "Россети Сибирь" | "Красноярскэнерго" | ТП 40-01-1460 | 10/0,4 | 0.04 | 0 | 0 | 0
1 | ПАО "Россети Сибирь" | "Красноярскэнерго" | ТП 28-8-4 | 10/0,4 | 0.25 | 0.014271 | 0 | 0
1 | ПАО "Россети Сибирь" | "Красноярскэнерго" | ТП 97-6-13 | 10/0,4 | 0.025 | 0.011169 | 0 | 0
1 | ПАО "Россети Сибирь" | "Красноярскэнерго" | ТП 28-8-2 | 10/0,4 | 0.25 | 0.019367 | 0 | 0
1 | ПАО "Россети Сибирь" | "Красноярскэнерго" | ТП 88-3-1 | 10/0,4 | 0.25 | 0.015874 | 0 | 0
1 | ПАО "Россети Сибирь" | "Красноярскэнерго" | ТП 83-15-5 | 6/0,4 | 0.32 | 0.11758 | 0 | 0
1 | ПАО "Россети Сибирь" | "Красноярскэнерго" | ТП 3-18-1 | 10/0,4 | 0.16 | 0.083777 | 0 | 0
1 | ПАО "Россети Сибирь" | "Красноярскэнерго" | ТП 6-21-2 | 10/0,4 | 0.1 | 0.0048805 | 0 | 0
1 | ПАО "Россети Сибирь" | "Красноярскэнерго" | ТП 77-45-1 | 10/0,4 | 0.4 | 0.06034 | 0 | 0
1 | ПАО "Россети Сибирь" | "Красноярскэнерго" | ТП 36-14-942 | 10/0,4 | 0.063 | 0.065201 | 0 | 0
1 | ПАО "Россети Сибирь" | "Красноярскэнерго" | ТП 77-45-2 | 10/0,4 | 1 | 0.018554 | 0 | 0
1 | ПАО "Россети Сибирь" | "Красноярскэнерго" | ТП 975А КрасКом ул. Свердловская 197 г | 6/0,4 | 0.32 | 0 | 0 | 0
1 | ПАО "Россети Сибирь" | "Красноярскэнерго" | ТП-9006 Краском | 10/0,4 | 0.4 | 0 | 0 | 0
1 | ПАО "Россети Сибирь" | "Красноярскэнерго" | ТП-2056 КрасКом Куйбышева, 97 А | 10/0,4 | 1 | 0 | 0 | 0
1 | ПАО "Россети Сибирь" | "Красноярскэнерго" | КТП 9-18-940 Минал (безв.польз) | 10/0,4 | 0.063 | 0 | 0 | 0
1 | ПАО "Россети Сибирь" | "Красноярскэнерго" | КМТП 2-18-13 | 10/0,4 | 0.025 | 0 | 0 | 0
1 | ПАО "Россети Сибирь" | "Красноярскэнерго" | СКТП 2-24-04 | 10/0,4 | 0.63 | 0 | 0 | 0.009
1 | ПАО "Россети Сибирь" | "Красноярскэнерго" | СКТП 3-13-01 | 10/0,4 | 0.63 | 0 | 0 | 0.0405
1 | ПАО "Россети Сибирь" | "Красноярскэнерго" | СКТП 2-18-08 | 10/0,4 | 0.63 | 0 | 0 | 0
1 | ПАО "Россети Сибирь" | "Красноярскэнерго" | СКТП 9-18-2465 | 10/0,4 | 0.63 | 0 | 0 | 0.0036
1 | ПАО "Россети Сибирь" | "Красноярскэнерго" | СКТП 9-06-01 | 10/0,4 | 0.25 | 0 | 0 | 0.12
1 | ПАО "Россети Сибирь" | "Красноярскэнерго" | СКТП 1-21-2973 | 10/0,4 | 0.25 | 0 | 0 | 0
1 | ПАО "Россети Сибирь" | "Красноярскэнерго" | КМТП 5-01-03 | 10/0,4 | 0.025 | 0.00067968 | 0 | 0.009
1 | ПАО "Россети Сибирь" | "Красноярскэнерго" | СКТП 2-24-06 | 10/0,4 | 0.25 | 0 | 0 | 0
1 | ПАО "Россети Сибирь" | "Красноярскэнерго" | КМТП 3-24-01 | 10/0,4 | 0.063 | 0 | 0 | 0
1 | ПАО "Россети Сибирь" | "Красноярскэнерго" | КМТП 3-13-3577 | 10/0,4 | 0.1 | 0 | 0 | 0
1 | ПАО "Россети Сибирь" | "Красноярскэнерго" | СКТП 3-24-3464 | 10/0,4 | 0.4 | 0 | 0 | 0.0054
1 | ПАО "Россети Сибирь" | "Красноярскэнерго" | СКТП 3-24-3465 | 10/0,4 | 0.4 | 0 | 0 | 0.027
1 | ПАО "Россети Сибирь" | "Красноярскэнерго" | СКТП 5-01-01 ОУ | 10/0,4 | 0.4 | 0.027927 | 0 | 0
1 | ПАО "Россети Сибирь" | "Красноярскэнерго" | КМТП 3-16-3580 | 10/0,4 | 0.063 | 0 | 0 | 0
1 | ПАО "Россети Сибирь" | "Красноярскэнерго" | КМТП 4-02-01 | 10/0,4 | 0.04 | 0 | 0 | 0
1 | ПАО "Россети Сибирь" | "Красноярскэнерго" | КМТП 2-18-05 | 10/0,4 | 0.16 | 0 | 0 | 0.0225
1 | ПАО "Россети Сибирь" | "Красноярскэнерго" | КМТП 3-10-01 | 10/0,4 | 0.063 | 0 | 0 | 0
1 | ПАО "Россети Сибирь" | "Красноярскэнерго" | КМТП 3-16-01 | 10/0,4 | 0.025 | 0 | 0 | 0
1 | ПАО "Россети Сибирь" | "Красноярскэнерго" | КМТП 20-09-01 | 10/0,4 | 0.063 | 0 | 0 | 0
1 | ПАО "Россети Сибирь" | "Красноярскэнерго" | КМТП 3-24-02 | 10/0,4 | 0.1 | 0 | 0 | 0.0135
1 | ПАО "Россети Сибирь" | "Красноярскэнерго" | СКТП 2-27-07 | 10/0,4 | 0.63 | 0 | 0 | 0
1 | ПАО "Россети Сибирь" | "Красноярскэнерго" | СКТП 2-27-08 | 10/0,4 | 0.63 | 0 | 0 | 0
1 | ПАО "Россети Сибирь" | "Красноярскэнерго" | КМТП 3-10-02 | 10/0,4 | 0.063 | 0 | 0 | 0.1215
1 | ПАО "Россети Сибирь" | "Красноярскэнерго" | КМТП 2-18-12 | 10/0,4 | 0.063 | 0 | 0 | 0.027
1 | ПАО "Россети Сибирь" | "Красноярскэнерго" | СКТП 2-27-04 | 10/0,4 | 0.63 | 0 | 0 | 0
1 | ПАО "Россети Сибирь" | "Красноярскэнерго" | СКТП 2-27-05 | 10/0,4 | 0.63 | 0 | 0 | 0.0045
1 | ПАО "Россети Сибирь" | "Красноярскэнерго" | СКТП 2-27-06 | 10/0,4 | 0.63 | 0 | 0 | 0.027
1 | ПАО "Россети Сибирь" | "Красноярскэнерго" | КМТП 2-24-07 | 10/0,4 | 0 | 0.0011328 | 0 | 0
1 | ПАО "Россети Сибирь" | "Красноярскэнерго" | КМТП 3-16-02 | 10/0,4 | 0.1 | 0 | 0 | 0.0288
1 | ПАО "Россети Сибирь" | "Красноярскэнерго" | КМТП 3-19-02 | 10/0,4 | 0.025 | 0 | 0 | 0.0108
1 | ПАО "Россети Сибирь" | "Красноярскэнерго" | КМТП 2-18-14 | 10/0,4 | 0.025 | 0 | 0 | 0
1 | ПАО "Россети Сибирь" | "Красноярскэнерго" | ТП 84-01-1 | 10/0,4 | 0.1 | 0.041794 | 0 | 0.0135
1 | ПАО "Россети Сибирь" | "Красноярскэнерго" | КМТП 4-02-493 | 10/0,4 | 0.063 | 0 | 0 | 0
1 | ПАО "Россети Сибирь" | "Красноярскэнерго" | СКТП 3-16-03 | 10/0,4 | 0.16 | 0 | 0.0162 | 0.0945
1 | ПАО "Россети Сибирь" | "Красноярскэнерго" | РП 64 | 6/0,4 | 0.4 | 0.087953 | 0 | 0
1 | ПАО "Россети Сибирь" | "Красноярскэнерго" | КСТП №105-7-48 с Овсянка |  | 0.1 | 0.0052109 | 0 | 0
1 | ПАО "Россети Сибирь" | "Красноярскэнерго" | КСТП-160-10/0,4 № 135-2-45 | 10/0,4 | 0.1 | 0 | 0.005 | 0
1 | ПАО "Россети Сибирь" | "Красноярскэнерго" | ТП 36-14-963 | 10/0,4 | 0.16 | 0.089084 | 0 | 0
1 | ПАО "Россети Сибирь" | "Красноярскэнерго" | КТП 64-8-27 СНТ "Отрадное" | 10/0,4 | 0.63 | 0 | 0 | 0
1 | ПАО "Россети Сибирь" | "Красноярскэнерго" | КСТП №64-8-32 ДНТ "Звездный" с. Дрокино | 10/0,4 | 0.04 | 0 | 0 | 0
1 | ПАО "Россети Сибирь" | "Красноярскэнерго" | БКТП 3119 | 10/0,4 | 0.63 | 0 | 0 | 0
1 | ПАО "Россети Сибирь" | "Красноярскэнерго" | ТП 20-17-30 | 6/0,4 | 0.4 | 0.077843 | 0 | 0
1 | ПАО "Россети Сибирь" | "Красноярскэнерго" | КСТП 10/0,4 кВ №88-1-11 |  | 0.25 | 0 | 0 | 0
1 | ПАО "Россети Сибирь" | "Красноярскэнерго" | ТП 20-13-6 | 6/0,4 | 0.4 | 0.068395 | 0 | 0
1 | ПАО "Россети Сибирь" | "Красноярскэнерго" | ТП 83-15-4 | 6/0,4 | 0.1 | 0.084986 | 0 | 0
1 | ПАО "Россети Сибирь" | "Красноярскэнерго" | ТП 20-8-1а | 6/0,4 | 0.1 | 0.023269 | 0 | 0
1 | ПАО "Россети Сибирь" | "Красноярскэнерго" | ТП 20-13-11 | 6/0,4 | 0.16 | 0.0081278 | 0 | 0
1 | ПАО "Россети Сибирь" | "Красноярскэнерго" | ТП 1127 | 10/0,4 | 0.16 | 0.0040781 | 0 | 0
1 | ПАО "Россети Сибирь" | "Красноярскэнерго" | ТП 10110 | 10/0,4 | 1 | 0.0051203 | 0 | 0
1 | ПАО "Россети Сибирь" | "Красноярскэнерго" | ТП-9101 (Краском) | 10/0,4 | 1 | 0 | 0.04383 | 0.02088
1 | ПАО "Россети Сибирь" | "Красноярскэнерго" | ТП 6128 (Краском) | 10/0,4 | 1 | 0 | 0 | 0
1 | ПАО "Россети Сибирь" | "Красноярскэнерго" | ТП 1019 (Краском) | 10/0,4 | 1 | 0 | 0 | 0
1 | ПАО "Россети Сибирь" | "Красноярскэнерго" | ТП 5013 (Краском) | 10/0,4 | 0.63 | 0 | 0 | 0
1 | ПАО "Россети Сибирь" | "Красноярскэнерго" | ТП 5018 (Краском) | 10/0,4 | 0.63 | 0 | 0 | 0
1 | ПАО "Россети Сибирь" | "Красноярскэнерго" | ТП 5064 ОУ (Краском) | 10/0,4 | 1 | 0 | 0 | 0
1 | ПАО "Россети Сибирь" | "Красноярскэнерго" | ТП-10-113 КрасКом Джамбульская, д. 8г | 10/0,4 | 1 | 0 | 0 | 0
1 | ПАО "Россети Сибирь" | "Красноярскэнерго" | ТП 83-15-1 | 6/0,4 | 0.16 | 0.064672 | 0 | 0
1 | ПАО "Россети Сибирь" | "Красноярскэнерго" | ТП 29-29-10 ОУ | 6/0,4 | 0.63 | 0.082657 | 0 | 0
1 | ПАО "Россети Сибирь" | "Красноярскэнерго" | ТП 20-7-1 | 6/0,4 | 0.1 | 0.033882 | 0 | 0
1 | ПАО "Россети Сибирь" | "Красноярскэнерго" | ТП 29-29-9 | 6/0,4 | 0.18 | 0.049286 | 0 | 0
1 | ПАО "Россети Сибирь" | "Красноярскэнерго" | ТП 29-29-5 | 6/0,4 | 0.16 | 0.017285 | 0 | 0
1 | ПАО "Россети Сибирь" | "Красноярскэнерго" | ТП 22-4-3 | 6/0,4 | 0.1 | 0.044888 | 0 | 0
1 | ПАО "Россети Сибирь" | "Красноярскэнерго" | ТП 29-29-4 | 6/0,4 | 0.25 | 0.107 | 0 | 0
1 | ПАО "Россети Сибирь" | "Красноярскэнерго" | ТП 20-13-5 | 6/0,4 | 0.25 | 0.05732 | 0 | 0.0045
1 | ПАО "Россети Сибирь" | "Красноярскэнерго" | ТП 83-15-5а г.Назарово | 6/0,4 | 0.1 | 0.018229 | 0 | 0
1 | ПАО "Россети Сибирь" | "Красноярскэнерго" | ТП 20-18-1 г.Назарово | 6/0,4 | 1 | 0.067167 | 0 | 0
1 | ПАО "Россети Сибирь" | "Красноярскэнерго" | ТП 83-15-29 г.Назарово | 6/0,4 | 0.1 | 0.0015104 | 0 | 0.0135
1 | ПАО "Россети Сибирь" | "Красноярскэнерго" | ТП 2-9-2 | 6/0,4 | 0.315 | 0.060338 | 0 | 0
1 | ПАО "Россети Сибирь" | "Красноярскэнерго" | ТП 29-29-7 | 6/0,4 | 0.16 | 0.02108 | 0 | 0
1 | ПАО "Россети Сибирь" | "Красноярскэнерго" | ТП 83-15-32 | 6/0,4 | 0.25 | 0.042578 | 0 | 0
1 | ПАО "Россети Сибирь" | "Красноярскэнерго" | ТП 83-15-31 | 6/0,4 | 0.1 | 0.0063456 | 0 | 0
1 | ПАО "Россети Сибирь" | "Красноярскэнерго" | ТП 29-29-6 | 6/0,4 | 0.4 | 0.058386 | 0 | 0.0063
1 | ПАО "Россети Сибирь" | "Красноярскэнерго" | ТП 20-13-4 | 6/0,4 | 0.4 | 0.073658 | 0 | 0
1 | ПАО "Россети Сибирь" | "Красноярскэнерго" | ТП 29-29-2 | 6/0,4 | 0.16 | 0.083157 | 0 | 0
1 | ПАО "Россети Сибирь" | "Красноярскэнерго" | ТП 85-17-4 | 6/0,4 | 0.025 | 0.01314 | 0 | 0
1 | ПАО "Россети Сибирь" | "Красноярскэнерго" | ТП 29-29-14 | 6/0,4 | 0.1 | 0.0031766 | 0 | 0
1 | ПАО "Россети Сибирь" | "Красноярскэнерго" | ТП 83-15-11 | 6/0,4 | 0.25 | 0.016958 | 0 | 0
1 | ПАО "Россети Сибирь" | "Красноярскэнерго" | ТП 29-29-15 | 6/0,4 | 0.1 | 0.003506 | 0 | 0
1 | ПАО "Россети Сибирь" | "Красноярскэнерго" | ТП 29-29-16 | 6/0,4 | 0.063 | 0.0041036 | 0 | 0
1 | ПАО "Россети Сибирь" | "Красноярскэнерго" | КТП-6кВ 29-29-17 | 6/0,4 | 0.1 | 0.0010856 | 0 | 0
1 | ПАО "Россети Сибирь" | "Красноярскэнерго" | ТП 83-15-33 | 6/0,4 | 0.25 | 0.011743 | 0 | 0
1 | ПАО "Россети Сибирь" | "Красноярскэнерго" | ТП 29-29-18 | 6/0,4 | 0.063 | 0.0042622 | 0 | 0
1 | ПАО "Россети Сибирь" | "Красноярскэнерго" | ТП 85-12-4 | 10/0,4 | 0.1 | 0.024468 | 0 | 0
1 | ПАО "Россети Сибирь" | "Красноярскэнерго" | ТП 86-8-2 | 10/0,4 | 0.16 | 0.00073585 | 0 | 0
1 | ПАО "Россети Сибирь" | "Красноярскэнерго" | ТП 86-8-3 | 10/0,4 | 0.4 | 0.016663 | 0 | 0
1 | ПАО "Россети Сибирь" | "Красноярскэнерго" | ТП 86-8-4 | 10/0,4 | 0.16 | 0.010219 | 0 | 0.0045
1 | ПАО "Россети Сибирь" | "Красноярскэнерго" | ТП 71-1-1 | 10/0,4 | 0.32 | 0.0081094 | 0 | 0
1 | ПАО "Россети Сибирь" | "Красноярскэнерго" | ТП 71-1-8 | 10/0,4 | 0.63 | 0.010828 | 0 | 0
1 | ПАО "Россети Сибирь" | "Красноярскэнерго" | ТП 71-1-9 | 10/0,4 | 0.1 | 0.0064132 | 0 | 0
1 | ПАО "Россети Сибирь" | "Красноярскэнерго" | ТП 71-1-10 | 10/0,4 | 0.4 | 0.013771 | 0 | 0
1 | ПАО "Россети Сибирь" | "Красноярскэнерго" | ТП 86-6-3 | 10/0,4 | 0.25 | 0.062225 | 0 | 0
1 | ПАО "Россети Сибирь" | "Красноярскэнерго" | ТП 71-4-1 | 10/0,4 | 0.16 | 0.015501 | 0 | 0
1 | ПАО "Россети Сибирь" | "Красноярскэнерго" | ТП 71-4-2 | 10/0,4 | 0.315 | 0.059901 | 0 | 0
1 | ПАО "Россети Сибирь" | "Красноярскэнерго" | ТП 71-4-3 | 10/0,4 | 0.25 | 0.018643 | 0 | 0
1 | ПАО "Россети Сибирь" | "Красноярскэнерго" | ТП 71-4-4 | 10/0,4 | 0.25 | 0.025549 | 0 | 0
1 | ПАО "Россети Сибирь" | "Красноярскэнерго" | ТП 86-8-5 | 10/0,4 | 0.25 | 0.027475 | 0 | 0
1 | ПАО "Россети Сибирь" | "Красноярскэнерго" | ТП 71-4-6 | 10/0,4 | 0.25 | 0.014854 | 0 | 0
1 | ПАО "Россети Сибирь" | "Красноярскэнерго" | ТП 71-4-7 ОУ | 10/0,4 | 0.25 | 0.033766 | 0 | 0
1 | ПАО "Россети Сибирь" | "Красноярскэнерго" | ТП 71-4-8 | 10/0,4 | 0.25 | 0.010544 | 0 | 0
1 | ПАО "Россети Сибирь" | "Красноярскэнерго" | ТП 71-1-3 | 10/0,4 | 0.4 | 0.27603 | 0 | 0
1 | ПАО "Россети Сибирь" | "Красноярскэнерго" | ТП 71-4-9 | 10/0,4 | 0.25 | 0.0093868 | 0 | 0
1 | ПАО "Россети Сибирь" | "Красноярскэнерго" | ТП 71-5-3 | 10/0,4 | 0.1 | 0.010874 | 0 | 0
1 | ПАО "Россети Сибирь" | "Красноярскэнерго" | ТП 4-15-3 | 10/0,4 | 0.16 | 0.0015444 | 0 | 0
1 | ПАО "Россети Сибирь" | "Красноярскэнерго" | ТП 71-4-5 | 10/0,4 | 0.4 | 0.0043056 | 0 | 0
1 | ПАО "Россети Сибирь" | "Красноярскэнерго" | ТП 71-5-14 | 10/0,4 | 0.4 | 0.006904 | 0 | 0
1 | ПАО "Россети Сибирь" | "Красноярскэнерго" | ТП 78-7-8 | 10/0,4 | 0.16 | 0.010273 | 0 | 0
1 | ПАО "Россети Сибирь" | "Красноярскэнерго" | ТП 72-8-2 | 10/0,4 | 0.16 | 0.0065825 | 0 | 0
1 | ПАО "Россети Сибирь" | "Красноярскэнерго" | ТП 78-4-1 | 10/0,4 | 0.06 | 0.010162 | 0 | 0
1 | ПАО "Россети Сибирь" | "Красноярскэнерго" | ТП 72-8-5 | 10/0,4 | 0.16 | 0.007991 | 0 | 0
1 | ПАО "Россети Сибирь" | "Красноярскэнерго" | ТП 78-7-12 | 10/0,4 | 0.16 | 0.026043 | 0 | 0
1 | ПАО "Россети Сибирь" | "Красноярскэнерго" | ТП 78-7-11 | 10/0,4 | 0.06 | 0 | 0 | 0
1 | ПАО "Россети Сибирь" | "Красноярскэнерго" | ТП 72-8-9 | 10/0,4 | 0.1 | 0.018318 | 0 | 0
1 | ПАО "Россети Сибирь" | "Красноярскэнерго" | ТП 78-1-1 | 10/0,4 | 0.1 | 0 | 0 | 0
1 | ПАО "Россети Сибирь" | "Красноярскэнерго" | ТП 78-6-2 | 10/0,4 | 0.63 | 0 | 0 | 0
1 | ПАО "Россети Сибирь" | "Красноярскэнерго" | ТП 71-6-5 | 10/0,4 | 0.25 | 0.0056353 | 0 | 0
1 | ПАО "Россети Сибирь" | "Красноярскэнерго" | ТП 71-8-2 | 10/0,4 | 0.63 | 0.028881 | 0 | 0
1 | ПАО "Россети Сибирь" | "Красноярскэнерго" | ТП 78-1-3 | 10/0,4 | 0.4 | 0.018238 | 0 | 0
1 | ПАО "Россети Сибирь" | "Красноярскэнерго" | ТП 71-8-3 | 10/0,4 | 0.16 | 0.046072 | 0 | 0
1 | ПАО "Россети Сибирь" | "Красноярскэнерго" | ТП 71-8-7 | 10/0,4 | 0.315 | 0.0058405 | 0 | 0
1 | ПАО "Россети Сибирь" | "Красноярскэнерго" | ТП 71-8-8 | 10/0,4 | 0.63 | 0.018851 | 0 | 0
1 | ПАО "Россети Сибирь" | "Красноярскэнерго" | ТП 78-1-4 | 10/0,4 | 0.04 | 0.0013027 | 0 | 0
1 | ПАО "Россети Сибирь" | "Красноярскэнерго" | ТП 71-8-9 | 10/0,4 | 0.1 | 0.0054006 | 0 | 0
1 | ПАО "Россети Сибирь" | "Красноярскэнерго" | ТП 78-2-1 | 10/0,4 | 0.63 | 0.044292 | 0 | 0
1 | ПАО "Россети Сибирь" | "Красноярскэнерго" | ТП 78-2-2 | 10/0,4 | 0.63 | 0.033618 | 0 | 0
1 | ПАО "Россети Сибирь" | "Красноярскэнерго" | ТП 78-2-3 | 10/0,4 | 0.25 | 0.014978 | 0 | 0
1 | ПАО "Россети Сибирь" | "Красноярскэнерго" | ТП 78-2-4 | 10/0,4 | 0.63 | 0.029607 | 0 | 0
1 | ПАО "Россети Сибирь" | "Красноярскэнерго" | ТП 78-2-5 | 10/0,4 | 0.63 | 0.010597 | 0 | 0
1 | ПАО "Россети Сибирь" | "Красноярскэнерго" | ТП 78-7-15 | 10/0,4 | 0.1 | 0.025803 | 0 | 0
1 | ПАО "Россети Сибирь" | "Красноярскэнерго" | ТП 78-4-4 | 10/0,4 | 0.25 | 0.018797 | 0 | 0.0045
1 | ПАО "Россети Сибирь" | "Красноярскэнерго" | ТП 78-4-5 | 10/0,4 | 0.1 | 0.0014783 | 0 | 0
1 | ПАО "Россети Сибирь" | "Красноярскэнерго" | КТП № 134-2-105 мкрн. Северный |  | 0 | 0 | 0 | 0.0585
1 | ПАО "Россети Сибирь" | "Красноярскэнерго" | КМТП 3-10-03 | 10/0,4 | 0.04 | 0 | 0 | 0.0135
1 | ПАО "Россети Сибирь" | "Красноярскэнерго" | КМТП 9-05-01 | 10/0,4 | 0.063 | 0 | 0 | 0.009
1 | ПАО "Россети Сибирь" | "Красноярскэнерго" | КМТП 3-13-02 | 10/0,4 | 0.063 | 0 | 0 | 0.0135
1 | ПАО "Россети Сибирь" | "Красноярскэнерго" | КМТП 4-15-01 | 10/0,4 | 0.025 | 0.00046067 | 0 | 0
1 | ПАО "Россети Сибирь" | "Красноярскэнерго" | КМТП 5-01-05 | 10/0,4 | 0.063 | 0.0041007 | 0 | 0
1 | ПАО "Россети Сибирь" | "Красноярскэнерго" | КМТП 1-19-01 | 10/0,4 | 0.025 | 0 | 0 | 0.027
1 | ПАО "Россети Сибирь" | "Красноярскэнерго" | КМТП 3-13-04 | 10/0,4 | 0.063 | 0 | 0 | 0
1 | ПАО "Россети Сибирь" | "Красноярскэнерго" | СКТП 3-10-05 | 10/0,4 | 0.1 | 0 | 0 | 0
1 | ПАО "Россети Сибирь" | "Красноярскэнерго" | КМТП 3-16-07 | 10/0,4 | 0.063 | 0 | 0.009 | 0.0405
1 | ПАО "Россети Сибирь" | "Красноярскэнерго" | КМТП 24-19-01 | 10/0,4 | 0.025 | 0 | 0 | 0
1 | ПАО "Россети Сибирь" | "Красноярскэнерго" | КМТП 3-13-05 | 10/0,4 | 0.16 | 0 | 0 | 0.0585
1 | ПАО "Россети Сибирь" | "Красноярскэнерго" | КМТП 3-13-06 | 10/0,4 | 0.1 | 0 | 0 | 0.0144
1 | ПАО "Россети Сибирь" | "Красноярскэнерго" | КМТП 2-18-15 | 10/0,4 | 0.1 | 0 | 0 | 0
1 | ПАО "Россети Сибирь" | "Красноярскэнерго" | КМТП 9-08-01 | 10/0,4 | 0.063 | 0 | 0 | 0
1 | ПАО "Россети Сибирь" | "Красноярскэнерго" | КМТП 3-13-07 | 10/0,4 | 0.063 | 0 | 0 | 0.0135
1 | ПАО "Россети Сибирь" | "Красноярскэнерго" | КМТП 1-19-02 | 10/0,4 | 0.063 | 0 | 0 | 0
1 | ПАО "Россети Сибирь" | "Красноярскэнерго" | КМТП 2-18-16 | 10/0,4 | 0.063 | 0 | 0 | 0.0135
1 | ПАО "Россети Сибирь" | "Красноярскэнерго" | КМТП 2-18-17 | 10/0,4 | 0.1 | 0 | 0 | 0.027
1 | ПАО "Россети Сибирь" | "Красноярскэнерго" | КМТП 2-24-10 | 10/0,4 | 0.063 | 0 | 0 | 0
1 | ПАО "Россети Сибирь" | "Красноярскэнерго" | КМТП 2-18-18 | 10/0,4 | 0.063 | 0 | 0 | 0.0027
1 | ПАО "Россети Сибирь" | "Красноярскэнерго" | КМТП 5-01-07 | 10/0,4 | 0.063 | 0 | 0 | 0
1 | ПАО "Россети Сибирь" | "Красноярскэнерго" | КМТП 3-16-04 | 10/0,4 | 0.1 | 0 | 0 | 0
1 | ПАО "Россети Сибирь" | "Красноярскэнерго" | СКТП 3-16-05 | 10/0,4 | 0.63 | 0 | 0.045 | 0.0648
1 | ПАО "Россети Сибирь" | "Красноярскэнерго" | КМТП 1-21-01 | 10/0,4 | 0.063 | 0 | 0 | 0
1 | ПАО "Россети Сибирь" | "Красноярскэнерго" | ТП 78-4-6 | 10/0,4 | 0.1 | 0.034896 | 0 | 0
1 | ПАО "Россети Сибирь" | "Красноярскэнерго" | КМТП 2-24-11 | 10/0,4 | 0.063 | 0 | 0 | 0
1 | ПАО "Россети Сибирь" | "Красноярскэнерго" | КМТП 2-18-19 | 10/0,4 | 0.04 | 0 | 0 | 0
1 | ПАО "Россети Сибирь" | "Красноярскэнерго" | КМТП 5-01-08 | 10/0,4 | 0.16 | 0.00022467 | 0 | 0
1 | ПАО "Россети Сибирь" | "Красноярскэнерго" | КМТП 1-24-01 | 10/0,4 | 0.16 | 0 | 0 | 0
1 | ПАО "Россети Сибирь" | "Красноярскэнерго" | ТП 78-4-7 | 10/0,4 | 0.4 | 0.01728 | 0 | 0
1 | ПАО "Россети Сибирь" | "Красноярскэнерго" | ТП 78-4-10 ОУ | 10/0,4 | 0.16 | 0.0068884 | 0 | 0
1 | ПАО "Россети Сибирь" | "Красноярскэнерго" | ТП 78-4-11 ОУ | 10/0,4 | 0.4 | 0.022292 | 0 | 0
1 | ПАО "Россети Сибирь" | "Красноярскэнерго" | ТП 78-4-15 | 10/0,4 | 0.63 | 0.0042027 | 0 | 0
1 | ПАО "Россети Сибирь" | "Красноярскэнерго" | ТП 78-4-17 | 10/0,4 | 0.25 | 0.038219 | 0 | 0
1 | ПАО "Россети Сибирь" | "Красноярскэнерго" | КМТП 3-19-05 | 10/0,4 | 0.063 | 0 | 0 | 0
1 | ПАО "Россети Сибирь" | "Красноярскэнерго" | КМТП 2-24-12 | 10/0,4 | 0.063 | 0 | 0 | 0
1 | ПАО "Россети Сибирь" | "Красноярскэнерго" | КМТП 3-24-03 | 10/0,4 | 0.063 | 0 | 0.0135 | 0
1 | ПАО "Россети Сибирь" | "Красноярскэнерго" | КМТП 3-16-06 | 10/0,4 | 0.1 | 0 | 0 | 0.1134
1 | ПАО "Россети Сибирь" | "Красноярскэнерго" | КМТП 1-19-03 | 10/0,4 | 0.04 | 0 | 0 | 0
1 | ПАО "Россети Сибирь" | "Красноярскэнерго" | КМТП 1-21-02 | 10/0,4 | 0.1 | 0 | 0 | 0
1 | ПАО "Россети Сибирь" | "Красноярскэнерго" | КМТП 3-16-08 | 10/0,4 | 0.063 | 0 | 0 | 0.027
1 | ПАО "Россети Сибирь" | "Красноярскэнерго" | КМТП 3-13-09 | 10/0,4 | 0.025 | 0 | 0 | 0
1 | ПАО "Россети Сибирь" | "Красноярскэнерго" | СКТП 24-19-02 | 10/0,4 | 0.4 | 0 | 0 | 0
1 | ПАО "Россети Сибирь" | "Красноярскэнерго" | КМТП 5-01-09 | 10/0,4 | 0.1 | 0.030321 | 0 | 0
1 | ПАО "Россети Сибирь" | "Красноярскэнерго" | КМТП 3-10-06 | 10/0,4 | 0.025 | 0 | 0 | 0
1 | ПАО "Россети Сибирь" | "Красноярскэнерго" | ТП 78-6-1 | 10/0,4 | 0.63 | 0.0013027 | 0 | 0
1 | ПАО "Россети Сибирь" | "Красноярскэнерго" | СКТП 2-24-15 | 10/0,4 | 0.25 | 0 | 0 | 0
1 | ПАО "Россети Сибирь" | "Красноярскэнерго" | ТП 78-7-4 | 10/0,4 | 0.25 | 0.010562 | 0 | 0
1 | ПАО "Россети Сибирь" | "Красноярскэнерго" | СКТП 2-18-09 | 10/0,4 | 0.63 | 0 | 0 | 0
1 | ПАО "Россети Сибирь" | "Красноярскэнерго" | КМТП 3-13-10 | 10/0,4 | 0.1 | 0 | 0 | 0
1 | ПАО "Россети Сибирь" | "Красноярскэнерго" | КМТП 1-19-07 | 10/0,4 | 0.04 | 0 | 0 | 0
1 | ПАО "Россети Сибирь" | "Красноярскэнерго" | ТП 78-6-3 | 10/0,4 | 0.063 | 0 | 0 | 0
1 | ПАО "Россети Сибирь" | "Красноярскэнерго" | ТП 78-6-6 ОУ | 10/0,4 | 0.4 | 0.025879 | 0 | 0
1 | ПАО "Россети Сибирь" | "Красноярскэнерго" | ТП 78-7-1 | 10/0,4 | 0.63 | 0.0045907 | 0 | 0
1 | ПАО "Россети Сибирь" | "Красноярскэнерго" | КМТП 3-24-05 | 10/0,4 | 0.16 | 0 | 0 | 0.0135
1 | ПАО "Россети Сибирь" | "Красноярскэнерго" | ТП 78-7-6 | 10/0,4 | 0.25 | 0.002669 | 0 | 0
1 | ПАО "Россети Сибирь" | "Красноярскэнерго" | ТП 78-6-5 | 10/0,4 | 0.06 | 0.0064286 | 0 | 0
1 | ПАО "Россети Сибирь" | "Красноярскэнерго" | ТП 78-2-8 | 10/0,4 | 0.1 | 0.0033588 | 0 | 0
1 | ПАО "Россети Сибирь" | "Красноярскэнерго" | ТП 78-3-5 | 10/0,4 | 0.16 | 0 | 0 | 0
1 | ПАО "Россети Сибирь" | "Красноярскэнерго" | КМТП 3-16-09 | 10/0,4 | 0.063 | 0 | 0 | 0.0252
1 | ПАО "Россети Сибирь" | "Красноярскэнерго" | КМТП 9-14-01 | 10/0,4 | 0.025 | 0 | 0 | 0
1 | ПАО "Россети Сибирь" | "Красноярскэнерго" | КМТП 2-18-20 | 10/0,4 | 0.063 | 0 | 0 | 0
1 | ПАО "Россети Сибирь" | "Красноярскэнерго" | ТП 78-3-4 | 10/0,4 | 0.16 | 0.0014967 | 0 | 0
1 | ПАО "Россети Сибирь" | "Красноярскэнерго" | СКТП 2-24-14 | 10/0,4 | 0.25 | 0 | 0 | 0
1 | ПАО "Россети Сибирь" | "Красноярскэнерго" | ТП 78-7-14 | 10/0,4 | 0.4 | 0.0022072 | 0 | 0
1 | ПАО "Россети Сибирь" | "Красноярскэнерго" | КМТП 9-14-02 | 10/0,4 | 0.063 | 0.0018125 | 0 | 0
1 | ПАО "Россети Сибирь" | "Красноярскэнерго" | КМТП 4-16-01 | 10/0,4 | 0.025 | 0 | 0 | 0
1 | ПАО "Россети Сибирь" | "Красноярскэнерго" | ТП 78-3-1 ОУ | 10/0,4 | 0.25 | 0.045628 | 0 | 0
1 | ПАО "Россети Сибирь" | "Красноярскэнерго" | СКТП 2-18-10 | 10/0,4 | 0.16 | 0.0045595 | 0 | 0.0135
1 | ПАО "Россети Сибирь" | "Красноярскэнерго" | СКТП 55-10-01 | 10/0,4 | 0.4 | 0.018964 | 0 | 0
1 | ПАО "Россети Сибирь" | "Красноярскэнерго" | ТП 78-3-3 | 10/0,4 | 0.63 | 0 | 0 | 0
1 | ПАО "Россети Сибирь" | "Красноярскэнерго" | КМТП 1-19-08 | 10/0,4 | 0.025 | 0 | 0 | 0
1 | ПАО "Россети Сибирь" | "Красноярскэнерго" | КМТП 2-24-17 | 10/0,4 | 0.025 | 0 | 0 | 0
1 | ПАО "Россети Сибирь" | "Красноярскэнерго" | КТПС № 2-27-10 | 10/0,4 | 0.025 | 0 | 0 | 0
1 | ПАО "Россети Сибирь" | "Красноярскэнерго" | КТП 2-13-02 | 10/0,4 | 0.1 | 0.00065136 | 0 | 0
1 | ПАО "Россети Сибирь" | "Красноярскэнерго" | ТП-45-2-28 | 10/0,4 | 0.63 | 0.17221 | 0 | 0.027
1 | ПАО "Россети Сибирь" | "Красноярскэнерго" | КТПС № 5-06-01 | 10/0,4 | 0.025 | 0.00044368 | 0 | 0
1 | ПАО "Россети Сибирь" | "Красноярскэнерго" | КМТП № 1-19-09 | 10/0,4 | 0.04 | 0 | 0 | 0
1 | ПАО "Россети Сибирь" | "Красноярскэнерго" | СТП № 3-16-10 | 10/0,4 | 0.04 | 0 | 0 | 0
1 | ПАО "Россети Сибирь" | "Красноярскэнерго" | КТП № 4-02-02 | 10/0,4 | 0.63 | 0 | 0 | 0
1 | ПАО "Россети Сибирь" | "Красноярскэнерго" | КМТП 1-19-13 | 10/0,4 | 0.04 | 0 | 0 | 0
1 | ПАО "Россети Сибирь" | "Красноярскэнерго" | СТП 3-19-04 | 10/0,4 | 0.1 | 0 | 0 | 0.027
1 | ПАО "Россети Сибирь" | "Красноярскэнерго" | СТП 2-18-21 | 10/0,4 | 0.1 | 0 | 0 | 0.0135
1 | ПАО "Россети Сибирь" | "Красноярскэнерго" | СТП 3-16-11 | 10/0,4 | 0.04 | 0 | 0 | 0
1 | ПАО "Россети Сибирь" | "Красноярскэнерго" | СТП 2-24-21 | 10/0,4 | 0.1 | 0 | 0 | 0
1 | ПАО "Россети Сибирь" | "Красноярскэнерго" | СТП 7-02-01 | 10/0,4 | 0.063 | 0 | 0 | 0
1 | ПАО "Россети Сибирь" | "Красноярскэнерго" | СТП 2-24-22 | 10/0,4 | 0.16 | 0 | 0 | 0
1 | ПАО "Россети Сибирь" | "Красноярскэнерго" | ТП 1-19-17 | 10/0,4 | 0.025 | 0 | 0 | 0
1 | ПАО "Россети Сибирь" | "Красноярскэнерго" | ТП 45-6-7 МУП ЕЭС | 10/0,4 | 0.16 | 0.0068854 | 0 | 0
1 | ПАО "Россети Сибирь" | "Красноярскэнерго" | КТП 45-6-8 МУП ЕЭС | 10/0,4 | 0.63 | 0 | 0 | 0
1 | ПАО "Россети Сибирь" | "Красноярскэнерго" | КТП 45-6-6/400 МУП ЕЭС | 10/0,4 | 0.4 | 0 | 0 | 0.0135
1 | ПАО "Россети Сибирь" | "Красноярскэнерго" | КТП 45-7-25 МУП ЕЭС | 10/0,4 | 0.4 | 0 | 0 | 0.0198
1 | ПАО "Россети Сибирь" | "Красноярскэнерго" | КТП 45-7-28 МУП ЕЭС | 10/0,4 | 0.4 | 0 | 0 | 0.0072
1 | ПАО "Россети Сибирь" | "Красноярскэнерго" | ТП-134-1-16 МУП ЕЭС (РМП ЭНЕРГОСБЫТ) | 10/0,4 | 0.63 | 0 | 0 | 0.0135
1 | ПАО "Россети Сибирь" | "Красноярскэнерго" | КТП 64-3-1/2*630 МУП ЕЭС | 10/0,4 | 0.63 | 0.013857 | 0 | 0.0855
1 | ПАО "Россети Сибирь" | "Красноярскэнерго" | ТП 64-6-13 МУП ЕЭС | 10/0,4 | 0.4 | 0.02181 | 0 | 0.0405
1 | ПАО "Россети Сибирь" | "Красноярскэнерго" | ТП 45-4-1 МУП ЕЭС | 10/0,4 | 0.25 | 0 | 0 | 0
1 | ПАО "Россети Сибирь" | "Красноярскэнерго" | КТП 134-2-19 МУП ЕЭС | 10/0,4 | 0.63 | 0.20941 | 0 | 0.027
1 | ПАО "Россети Сибирь" | "Красноярскэнерго" | КТП 63-2-30/250 МУП ЕЭС | 10/0,4 | 0.25 | 0.0032672 | 0 | 0
1 | ПАО "Россети Сибирь" | "Красноярскэнерго" | КТП 140-10-31 МУП ЕЭС | 10/0,4 | 0.16 | 0.26292 | 0 | 0.0144
1 | ПАО "Россети Сибирь" | "Красноярскэнерго" | ТП-140-10-22 | 10/0,4 | 0.16 | 0.036138 | 0.0135 | 0.0135
1 | ПАО "Россети Сибирь" | "Красноярскэнерго" | ТП-140-10-45 | 10/0,4 | 0.4 | 0.045609 | 0 | 0.0135
1 | ПАО "Россети Сибирь" | "Красноярскэнерго" | КТП 45-4-15/160 МУП ЕЭС ОУ | 10/0,4 | 0.16 | 0.0011489 | 0 | 0
1 | ПАО "Россети Сибирь" | "Красноярскэнерго" | ТП 45-4-2 МУП ЕЭС | 10/0,4 | 0.63 | 0 | 0 | 0
1 | ПАО "Россети Сибирь" | "Красноярскэнерго" | КТП 45-6-20 МУП ЕЭС | 10/0,4 | 0.25 | 0 | 0 | 0
1 | ПАО "Россети Сибирь" | "Красноярскэнерго" | ТП-45-6-24 МУП ЕЭС | 10/0,4 | 0.25 | 0.036367 | 0.0063 | 0
1 | ПАО "Россети Сибирь" | "Красноярскэнерго" | КТП 45-6-5 МУП ЕЭС ОУ | 10/0,4 | 0.63 | 0.002039 | 0 | 0.09
1 | ПАО "Россети Сибирь" | "Красноярскэнерго" | ТП 45-3-9 МУП ЕЭС | 10/0,4 | 0.63 | 0 | 0 | 0
1 | ПАО "Россети Сибирь" | "Красноярскэнерго" | КТП 45-7-1/2*250 МУП ЕЭС ОУ | 10/0,4 | 0.25 | 0.024129 | 0 | 0.018
1 | ПАО "Россети Сибирь" | "Красноярскэнерго" | ТП-45-7-13 МУП ЕЭС | 10/0,4 | 0.25 | 0.011516 | 0 | 0.0315
1 | ПАО "Россети Сибирь" | "Красноярскэнерго" | КТП 45-7-17 МУП ЕЭС | 10/0,4 | 0.25 | 0.081505 | 0 | 0
1 | ПАО "Россети Сибирь" | "Красноярскэнерго" | КТП 45-7-30/400 МУП ЕЭС | 10/0,4 | 0.4 | 0 | 0 | 0.0477
1 | ПАО "Россети Сибирь" | "Красноярскэнерго" | ТП-140-10-15 | 10/0,4 | 0.4 | 0.028629 | 0.056007 | 0
1 | ПАО "Россети Сибирь" | "Красноярскэнерго" | ТП 78-7-3 | 10/0,4 | 0.63 | 0.0042976 | 0 | 0
1 | ПАО "Россети Сибирь" | "Красноярскэнерго" | ТП 78-7-5 | 10/0,4 | 0.16 | 0.037182 | 0 | 0
1 | ПАО "Россети Сибирь" | "Красноярскэнерго" | ТП 78-3-2 | 10/0,4 | 0.4 | 0.007452 | 0 | 0
1 | ПАО "Россети Сибирь" | "Красноярскэнерго" | ТП 78-7-9 | 10/0,4 | 0.16 | 0.01374 | 0 | 0
1 | ПАО "Россети Сибирь" | "Красноярскэнерго" | ТП 78-4-14 | 10/0,4 | 0.4 | 0.0031184 | 0 | 0
1 | ПАО "Россети Сибирь" | "Красноярскэнерго" | ТП 78-2-7 | 10/0,4 | 0.16 | 0.0037449 | 0 | 0
1 | ПАО "Россети Сибирь" | "Красноярскэнерго" | ТП-5 солн. | 10/0,4 | 0.63 | 0 | 0 | 0.0225
1 | ПАО "Россети Сибирь" | "Красноярскэнерго" | ТП 89-1-7 | 10/0,4 | 0.63 | 0.0059717 | 0 | 0
1 | ПАО "Россети Сибирь" | "Красноярскэнерго" | КСТП 3241 | 10/0,4 | 0.063 | 0.01382 | 0 | 0
1 | ПАО "Россети Сибирь" | "Красноярскэнерго" | ТП 89-1-1 | 10/0,4 | 0.63 | 0.010923 | 0 | 0
1 | ПАО "Россети Сибирь" | "Красноярскэнерго" | ТП 85-1-44 Ивушка | 10/0,4 | 0.4 | 0 | 0 | 0
1 | ПАО "Россети Сибирь" | "Красноярскэнерго" | ТП 89-1-3 | 10/0,4 | 0.63 | 0.11226 | 0 | 0
1 | ПАО "Россети Сибирь" | "Красноярскэнерго" | ТП 89-1-5 | 10/0,4 | 0.63 | 0.072605 | 0 | 0
1 | ПАО "Россети Сибирь" | "Красноярскэнерго" | ТП 89-1-4 | 10/0,4 | 0.4 | 0.058939 | 0 | 0
1 | ПАО "Россети Сибирь" | "Красноярскэнерго" | ТП 89-1-11 | 10/0,4 | 0.063 | 0.0091719 | 0 | 0
1 | ПАО "Россети Сибирь" | "Красноярскэнерго" | ТП 89-12-7 | 10/0,4 | 0.25 | 0.022621 | 0 | 0
1 | ПАО "Россети Сибирь" | "Красноярскэнерго" | ТП 89-1-14 | 10/0,4 | 0.1 | 0.0065136 | 0 | 0
1 | ПАО "Россети Сибирь" | "Красноярскэнерго" | ТП 45-10-28 МУП ЕЭС | 10/0,4 | 0.16 | 0.0038515 | 0 | 0
1 | ПАО "Россети Сибирь" | "Красноярскэнерго" | КТП 45-4-6 МУП ЕЭС | 10/0,4 | 0.4 | 0.0045312 | 0 | 0
1 | ПАО "Россети Сибирь" | "Красноярскэнерго" | ТП-9106 (Краском) | 10/0,4 | 1 | 0 | 0 | 0
1 | ПАО "Россети Сибирь" | "Красноярскэнерго" | ТП 89-1-6 | 10/0,4 | 0.1 | 0.0046237 | 0 | 0
1 | ПАО "Россети Сибирь" | "Красноярскэнерго" | ТП 89-1-13 | 10/0,4 | 0.04 | 0.014764 | 0 | 0
1 | ПАО "Россети Сибирь" | "Красноярскэнерго" | ТП 89-2-6 ОУ | 10/0,4 | 0.4 | 0.076087 | 0 | 0
1 | ПАО "Россети Сибирь" | "Красноярскэнерго" | ТП 89-2-7 | 10/0,4 | 0.1 | 0.015076 | 0 | 0
1 | ПАО "Россети Сибирь" | "Красноярскэнерго" | ТП 89-2-3 | 10/0,4 | 0.63 | 0.099306 | 0 | 0
1 | ПАО "Россети Сибирь" | "Красноярскэнерго" | ТП 89-2-5 | 10/0,4 | 0.63 | 0.062107 | 0 | 0
1 | ПАО "Россети Сибирь" | "Красноярскэнерго" | ТП 7-3-9 | 10/0,4 | 0.4 | 0.033451 | 0 | 0
1 | ПАО "Россети Сибирь" | "Красноярскэнерго" | ТП 7-3-3 | 10/0,4 | 0.63 | 0.052145 | 0 | 0
1 | ПАО "Россети Сибирь" | "Красноярскэнерго" | ТП 7-3-4 | 10/0,4 | 0.63 | 0.031177 | 0 | 0
1 | ПАО "Россети Сибирь" | "Красноярскэнерго" | ТП 45-2-35 МУП ЕЭС | 10/0,4 | 0.4 | 0.032 | 0 | 0.0045
1 | ПАО "Россети Сибирь" | "Красноярскэнерго" | КТПН 20-01-1 | 10/0,4 | 0.25 | 0.05697 | 0 | 0.0045
1 | ПАО "Россети Сибирь" | "Красноярскэнерго" | КТП 45-6-16 МУП ЕЭС | 10/0,4 | 0.25 | 0 | 0 | 0.018
1 | ПАО "Россети Сибирь" | "Красноярскэнерго" | ТП 45-3-16 МУП ЕЭС | 10/0,4 | 0.4 | 0.0026092 | 0 | 0.045
1 | ПАО "Россети Сибирь" | "Красноярскэнерго" | КТП 45-3-17/160 МУП ЕЭС | 10/0,4 | 0.4 | 0 | 0 | 0.0333
1 | ПАО "Россети Сибирь" | "Красноярскэнерго" | КТП 45-3-3/400 МУП ЕЭС | 10/0,4 | 0.4 | 0 | 0.009 | 0.0585
1 | ПАО "Россети Сибирь" | "Красноярскэнерго" | КТП 45-3-4/2*630 МУП ЕЭС | 10/0,4 | 0.63 | 0 | 0.0135 | 0.0405
1 | ПАО "Россети Сибирь" | "Красноярскэнерго" | КТП 45-3-12 МУП ЕЭС | 10/0,4 | 0.4 | 0 | 0 | 0
1 | ПАО "Россети Сибирь" | "Красноярскэнерго" | КТП 78-5-7 МУП ЕЭС | 10/0,4 | 0.25 | 0.0031718 | 0 | 0
1 | ПАО "Россети Сибирь" | "Красноярскэнерго" | КТП 66-9-19 МУП ЕЭС | 10/0,4 | 0.25 | 0.039686 | 0 | 0.0135
1 | ПАО "Россети Сибирь" | "Красноярскэнерго" | ТП 140-10-44 | 10/0,4 | 0.16 | 0.12146 | 0 | 0
1 | ПАО "Россети Сибирь" | "Красноярскэнерго" | ТП-6160 | 10/0,4 | 0.63 | 0.0038515 | 0 | 0
1 | ПАО "Россети Сибирь" | "Красноярскэнерго" | ТП-5096 Краском 9 Мая, 79 "Г" | 10/0,4 | 0.063 | 0 | 0 | 0
1 | ПАО "Россети Сибирь" | "Красноярскэнерго" | ТП-786 КрасКом Корнеева, 24 Г | 10/0,4 | 1 | 0.042055 | 0 | 0
1 | ПАО "Россети Сибирь" | "Красноярскэнерго" | ТП-8092 КрасКом Красной Армии, 121 А | 10/0,4 | 1 | 0 | 0 | 0
1 | ПАО "Россети Сибирь" | "Красноярскэнерго" | ТП 220 КрасКом Мечникова, 10 | 10/0,4 | 0.63 | 0.12409 | 0 | 0
1 | ПАО "Россети Сибирь" | "Красноярскэнерго" | КТП 20-01-8 | 10/0,4 | 0.25 | 0.011884 | 0 | 0
1 | ПАО "Россети Сибирь" | "Красноярскэнерго" | ТП-63-7-15 (б/х) | 10/0,4 | 0.25 | 0 | 0 | 0.0045
1 | ПАО "Россети Сибирь" | "Красноярскэнерго" | ТП-63-7-26 | 10/0,4 | 0.25 | 0 | 0 | 0
1 | ПАО "Россети Сибирь" | "Красноярскэнерго" | ТП-125 Краском Лебедевой, 147 Д | 10/0,4 | 0.4 | 0.0084205 | 0 | 0
1 | ПАО "Россети Сибирь" | "Красноярскэнерго" | ТП 702 | 6/0,4 | 0.63 | 0 | 0 | 0
1 | ПАО "Россети Сибирь" | "Красноярскэнерго" | КТП 45-7-16/160 МУП ЕЭС | 10/0,4 | 0.16 | 0 | 0 | 0
1 | ПАО "Россети Сибирь" | "Красноярскэнерго" | ТП-45-13-3 МУП ЕЭС | 10/0,4 | 0.25 | 0 | 0 | 0.036
1 | ПАО "Россети Сибирь" | "Красноярскэнерго" | ТП-45-2-11 МУП ЕЭС | 10/0,4 | 0.63 | 0 | 0 | 0.0477
1 | ПАО "Россети Сибирь" | "Красноярскэнерго" | ТП 45-4-4 МУП ЕЭС | 10/0,4 | 0.16 | 0.0027187 | 0 | 0
1 | ПАО "Россети Сибирь" | "Красноярскэнерго" | ТП-45-13-1 МУП ЕЭС ОУ | 10/0,4 | 0.25 | 0.0033984 | 0 | 0.0342
1 | ПАО "Россети Сибирь" | "Красноярскэнерго" | ТП-45-3-2 МУП ЕЭС | 10/0,4 | 0.4 | 0 | 0 | 0.0387
1 | ПАО "Россети Сибирь" | "Красноярскэнерго" | ТП 33-09-122Е | 10/0,4 | 0.16 | 0.059323 | 0 | 0
1 | ПАО "Россети Сибирь" | "Красноярскэнерго" | ТП 42-06-3346 | 10/0,4 | 0.1 | 0.018592 | 0 | 0.0075
1 | ПАО "Россети Сибирь" | "Красноярскэнерго" | ТП 958 (Краском) | 10/0,4 | 1 | 0 | 0 | 0
1 | ПАО "Россети Сибирь" | "Красноярскэнерго" | ТП 9148 (Краском) | 10/0,4 | 1 | 0 | 0.48852 | 0
1 | ПАО "Россети Сибирь" | "Красноярскэнерго" | ТП-581 (Краском) | 10/0,4 | 0.4 | 0 | 0 | 0
1 | ПАО "Россети Сибирь" | "Красноярскэнерго" | ТП-546 (Краском) | 10/0,4 | 0.4 | 0 | 0 | 0
1 | ПАО "Россети Сибирь" | "Красноярскэнерго" | ТП-504 а Краском Малиновского, 21 | 10/0,4 | 0.4 | 0 | 0 | 0
1 | ПАО "Россети Сибирь" | "Красноярскэнерго" | ТП 9080 (Краском) | 10/0,4 | 1 | 0 | 0 | 0
1 | ПАО "Россети Сибирь" | "Красноярскэнерго" | ТП 15-06-163к потребительская Терапия | 10/0,4 | 0.4 | 0 | 0 | 0
1 | ПАО "Россети Сибирь" | "Красноярскэнерго" | КТП 139-17-16 СНТ "ЛУЧ" | 10/0,4 | 0.25 | 0 | 0 | 0
1 | ПАО "Россети Сибирь" | "Красноярскэнерго" | ТП 15-06-94к | 10/0,4 | 0.25 | 0.0008732 | 0 | 0.0135
1 | ПАО "Россети Сибирь" | "Красноярскэнерго" | ТП 15-04-431 | 10/0,4 | 0.063 | 0.0015198 | 0 | 0
1 | ПАО "Россети Сибирь" | "Красноярскэнерго" | ТП 15-21-106 | 10/0,4 | 0.063 | 0 | 0 | 0
1 | ПАО "Россети Сибирь" | "Красноярскэнерго" | ТП 15-21-107 | 10/0,4 | 0.04 | 0.004871 | 0 | 0.0135
1 | ПАО "Россети Сибирь" | "Красноярскэнерго" | ТП-961 (Краском) | 10/0,4 | 0.63 | 0 | 0 | 0
1 | ПАО "Россети Сибирь" | "Красноярскэнерго" | ТП-9115 (Краском) | 10/0,4 | 1 | 0 | 0 | 0
1 | ПАО "Россети Сибирь" | "Красноярскэнерго" | ТП-6007 (Краском) | 10/0,4 | 0.63 | 0 | 0 | 0
1 | ПАО "Россети Сибирь" | "Красноярскэнерго" | ТП-6006 (Краском) | 10/0,4 | 0.63 | 0 | 0 | 0
1 | ПАО "Россети Сибирь" | "Красноярскэнерго" | ТП-51 Краском Краснодарская, 44 г | 10/0,4 | 0.25 | 0 | 0 | 0
1 | ПАО "Россети Сибирь" | "Красноярскэнерго" | ТП 15-21-108 | 10/0,4 | 0.025 | 0 | 0 | 0
1 | ПАО "Россети Сибирь" | "Красноярскэнерго" | ТП 15-04-1810 ОУ | 10/0,4 | 0.1 | 0.013306 | 0 | 0
1 | ПАО "Россети Сибирь" | "Красноярскэнерго" | ТП-932 (Краском) | 10/0,4 | 0.63 | 0 | 0 | 0
1 | ПАО "Россети Сибирь" | "Красноярскэнерго" | ТП 914 (Краском) | 10/0,4 | 0.63 | 0 | 0 | 0
1 | ПАО "Россети Сибирь" | "Красноярскэнерго" | ТП 33-07-1571 ОУ | 10/0,4 | 0.1 | 0.033871 | 0 | 0
1 | ПАО "Россети Сибирь" | "Красноярскэнерго" | КСТП 10/0,4 кВ №47-4-78 | 10/0,4 | 0.025 | 0 | 0 | 0
1 | ПАО "Россети Сибирь" | "Красноярскэнерго" | ТП-2046 КрасКом Куйбышева, 87 Д | 10/0,4 | 0.63 | 0.08676 | 0 | 0
1 | ПАО "Россети Сибирь" | "Красноярскэнерго" | ТП-340 КрасКом Калинина, 67 стр. 1 | 10/0,4 | 0.4 | 0.023447 | 0 | 0
1 | ПАО "Россети Сибирь" | "Красноярскэнерго" | ТП-362 КрасКом Калинина, 75 | 10/0,4 | 0.4 | 0.029535 | 0 | 0
1 | ПАО "Россети Сибирь" | "Красноярскэнерго" | КТП 135-3-1 МУП ЕЭС | 10/0,4 | 0.4 | 0.050522 | 0 | 0
1 | ПАО "Россети Сибирь" | "Красноярскэнерго" | КТП 134-2-25 МУП ЕЭС | 10/0,4 | 0.63 | 0.25505 | 0 | 0.0135
1 | ПАО "Россети Сибирь" | "Красноярскэнерго" | КТП 134-4-7 МУП ЕЭС ОУ | 10/0,4 | 0.4 | 0 | 0 | 0.0108
1 | ПАО "Россети Сибирь" | "Красноярскэнерго" | ТП 971 (Краском) | 10/0,4 | 0.63 | 0 | 0 | 0.09
1 | ПАО "Россети Сибирь" | "Красноярскэнерго" | ТП-9078 (Краском) | 10/0,4 | 1 | 0 | 0 | 0
1 | ПАО "Россети Сибирь" | "Красноярскэнерго" | ТП 33-19-3455 | 10/0,4 | 0.4 | 0.03078 | 0 | 0.0225
1 | ПАО "Россети Сибирь" | "Красноярскэнерго" | ТП 7-3-2 | 10/0,4 | 0.63 | 0.097161 | 0 | 0
1 | ПАО "Россети Сибирь" | "Красноярскэнерго" | ТП 7-3-6 | 10/0,4 | 0.4 | 0.057197 | 0 | 0
1 | ПАО "Россети Сибирь" | "Красноярскэнерго" | КТП 23-06-18/400 кВА | 10/0,4 | 0.4 | 0.0075109 | 0 | 0.0135
1 | ПАО "Россети Сибирь" | "Красноярскэнерго" | КТП №64-1-64 | 10/0,4 | 0.1 | 0.00022656 | 0 | 0.0135
1 | ПАО "Россети Сибирь" | "Красноярскэнерго" | КТП №64-1-65 | 10/0,4 | 0.1 | 0 | 0 | 0.027
1 | ПАО "Россети Сибирь" | "Красноярскэнерго" | СТП № 66-7-26 д. Крутая | 10/0,4 | 0.04 | 0 | 0 | 0
1 | ПАО "Россети Сибирь" | "Красноярскэнерго" | СТП № 63-8-59 п. Минино | 10/0,4 | 0.025 | 0 | 0 | 0
1 | ПАО "Россети Сибирь" | "Красноярскэнерго" | ТП 7-3-5 ОУ | 10/0,4 | 0.63 | 0.075877 | 0 | 0
1 | ПАО "Россети Сибирь" | "Красноярскэнерго" | ТП 7-3-1 ОУ | 10/0,4 | 0.63 | 0.063951 | 0 | 0
1 | ПАО "Россети Сибирь" | "Красноярскэнерго" | ТП 7-4-6 | 10/0,4 | 0.16 | 0.034305 | 0 | 0
1 | ПАО "Россети Сибирь" | "Красноярскэнерго" | ТП 7-4-2 ОУ | 10/0,4 | 0.4 | 0.078571 | 0 | 0.0135
1 | ПАО "Россети Сибирь" | "Красноярскэнерго" | ТП 7-4-3 | 10/0,4 | 0.25 | 0.039087 | 0 | 0
1 | ПАО "Россети Сибирь" | "Красноярскэнерго" | ТП 7-4-10 | 10/0,4 | 0.63 | 0.05276 | 0 | 0
1 | ПАО "Россети Сибирь" | "Красноярскэнерго" | КТП 19-03-7 | 10/0,4 | 0.1 | 0.010398 | 0 | 0
1 | ПАО "Россети Сибирь" | "Красноярскэнерго" | КТП 19-03-1 | 10/0,4 | 0.1 | 0.01669 | 0 | 0
1 | ПАО "Россети Сибирь" | "Красноярскэнерго" | КТПН 19-03-5 | 10/0,4 | 0.1 | 0.0034928 | 0 | 0
1 | ПАО "Россети Сибирь" | "Красноярскэнерго" | ТП 7-5-1 | 10/0,4 | 0.63 | 0.077526 | 0 | 0
1 | ПАО "Россети Сибирь" | "Красноярскэнерго" | ТП-595 (Краском) | 10/0,4 | 0.4 | 0 | 0 | 0
1 | ПАО "Россети Сибирь" | "Красноярскэнерго" | ТП 594 (Краском) | 10/0,4 | 0.4 | 0 | 0 | 0
1 | ПАО "Россети Сибирь" | "Красноярскэнерго" | ТП 1009 (Краском) | 10/0,4 | 0.4 | 0 | 0 | 0
1 | ПАО "Россети Сибирь" | "Красноярскэнерго" | ТП 10108 (Краском) | 10/0,4 | 0.4 | 0 | 0 | 0
1 | ПАО "Россети Сибирь" | "Красноярскэнерго" | ТП 1092 (Краском) | 10/0,4 | 1 | 0 | 0 | 0
1 | ПАО "Россети Сибирь" | "Красноярскэнерго" | ТП 7-5-5 | 10/0,4 | 0.25 | 0.094013 | 0 | 0
1 | ПАО "Россети Сибирь" | "Красноярскэнерго" | ТП 7-5-3 | 10/0,4 | 0.25 | 0.015554 | 0 | 0
1 | ПАО "Россети Сибирь" | "Красноярскэнерго" | ТП 7-5-4 | 10/0,4 | 0.1 | 0.030255 | 0 | 0
1 | ПАО "Россети Сибирь" | "Красноярскэнерго" | ТП 7-5-6 | 10/0,4 | 0.25 | 0.016501 | 0 | 0
1 | ПАО "Россети Сибирь" | "Красноярскэнерго" | ТП 7-6-3 | 10/0,4 | 0.1 | 0 | 0 | 0
1 | ПАО "Россети Сибирь" | "Красноярскэнерго" | ТП 1190 КрасКом ул. Урицкого, 52а | 10/0,4 | 1 | 0 | 0 | 0
1 | ПАО "Россети Сибирь" | "Красноярскэнерго" | ТП 24-01-3 | 10/0,4 | 0.4 | 0.023713 | 0 | 0
1 | ПАО "Россети Сибирь" | "Красноярскэнерго" | ТП 7-6-5 | 10/0,4 | 0.04 | 0 | 0 | 0
1 | ПАО "Россети Сибирь" | "Красноярскэнерго" | КСТП №3263 | 10/0,4 | 0.063 | 0.0012744 | 0 | 0.162
1 | ПАО "Россети Сибирь" | "Красноярскэнерго" | КСТП №64-2-46 | 10/0,4 | 0.04 | 0.00022656 | 0 | 0
1 | ПАО "Россети Сибирь" | "Красноярскэнерго" | КТП №139-14-4 | 10/0,4 | 0.25 | 0.003625 | 0 | 0
1 | ПАО "Россети Сибирь" | "Красноярскэнерго" | КСТП №63-1-109 | 10/0,4 | 0.1 | 0.00088642 | 0 | 0
1 | ПАО "Россети Сибирь" | "Красноярскэнерго" | ТП 7-6-4 ОУ | 10/0,4 | 0.4 | 0.070378 | 0 | 0
1 | ПАО "Россети Сибирь" | "Красноярскэнерго" | ТП 14-05-2 | 10/0,4 | 0.25 | 0.0072858 | 0 | 0
1 | ПАО "Россети Сибирь" | "Красноярскэнерго" | ТП 38-07-02 | 10/0,4 | 0.04 | 0.0065136 | 0 | 0
1 | ПАО "Россети Сибирь" | "Красноярскэнерго" | ТП 7-6-2 | 10/0,4 | 0.25 | 0.053456 | 0 | 0
1 | ПАО "Россети Сибирь" | "Красноярскэнерго" | ТП 7-6-10 | 10/0,4 | 0.63 | 0.066812 | 0 | 0
1 | ПАО "Россети Сибирь" | "Красноярскэнерго" | ТП 89-7-1 | 10/0,4 | 0.63 | 0.12496 | 0 | 0
1 | ПАО "Россети Сибирь" | "Красноярскэнерго" | ТП 34-09-1336 | 10/0,4 | 0.25 | 0.10428 | 0 | 0
1 | ПАО "Россети Сибирь" | "Красноярскэнерго" | ТП 113-06-1 | 10/0,4 | 0.16 | 0.020734 | 0 | 0
1 | ПАО "Россети Сибирь" | "Красноярскэнерго" | КТП 10 кВ № ТП 9 (Безхоз) | 10/0,4 | 0.32 | 0.2039 | 0 | 0
1 | ПАО "Россети Сибирь" | "Красноярскэнерго" | КТП 10 кВ № ТП 13 (Безхоз) | 10/0,4 | 0.063 | 0.040144 | 0 | 0
1 | ПАО "Россети Сибирь" | "Красноярскэнерго" | КТП 10 кВ № ТП 10 (Безхоз) | 10/0,4 | 0.063 | 0.040781 | 0 | 0.0135
1 | ПАО "Россети Сибирь" | "Красноярскэнерго" | ТП 916 (Краском) | 10/0,4 | 1 | 0 | 0 | 0.0225
1 | ПАО "Россети Сибирь" | "Красноярскэнерго" | ТП 915 (Краском) | 10/0,4 | 1 | 0 | 0.045 | 0
1 | ПАО "Россети Сибирь" | "Красноярскэнерго" | ТП 89-7-8 | 10/0,4 | 0.63 | 0.018026 | 0 | 0
1 | ПАО "Россети Сибирь" | "Красноярскэнерго" | ТП 89-7-4 | 10/0,4 | 0.63 | 0.10991 | 0 | 0
1 | ПАО "Россети Сибирь" | "Красноярскэнерго" | ТП 89-7-3 | 10/0,4 | 0.63 | 0.13808 | 0 | 0
1 | ПАО "Россети Сибирь" | "Красноярскэнерго" | ТП 89-7-5 | 10/0,4 | 0.63 | 0.12007 | 0 | 0
1 | ПАО "Россети Сибирь" | "Красноярскэнерго" | ТП 89-7-6 | 10/0,4 | 0.63 | 0.049252 | 0 | 0
1 | ПАО "Россети Сибирь" | "Красноярскэнерго" | ТП 89-7-7 ОУ | 10/0,4 | 0.63 | 0.1774 | 0 | 0
1 | ПАО "Россети Сибирь" | "Красноярскэнерго" | КТП33-17-2322 договор безвоз.пользования | 10/0,4 | 0.16 | 0 | 0 | 0
1 | ПАО "Россети Сибирь" | "Красноярскэнерго" | ТП 89-7-10 | 10/0,4 | 0.63 | 0.3179 | 0 | 0
1 | ПАО "Россети Сибирь" | "Красноярскэнерго" | КТП 33-19-1099 по ул. Подлесная | 10/0,4 | 0.1 | 0.00085338 | 0.009 | 0
1 | ПАО "Россети Сибирь" | "Красноярскэнерго" | КСТП 10 кВ № 32-10-01 | 10/0,4 | 0.04 | 0.0023911 | 0 | 0
1 | ПАО "Россети Сибирь" | "Красноярскэнерго" | КСТП 10 кВ № 33-19-01 | 10/0,4 | 0.1 | 0 | 0 | 0
1 | ПАО "Россети Сибирь" | "Красноярскэнерго" | КСТП 10 кВ № 33-13-01 | 10/0,4 | 0.1 | 0.0061247 | 0 | 0
1 | ПАО "Россети Сибирь" | "Красноярскэнерго" | КСТП 10 кВ № 33-13-02 | 10/0,4 | 0.1 | 0.0080542 | 0 | 0
1 | ПАО "Россети Сибирь" | "Красноярскэнерго" | КТП 41-08-3202 | 10/0,4 | 0.1 | 0 | 0 | 0
1 | ПАО "Россети Сибирь" | "Красноярскэнерго" | ТП 89-7-2 | 10/0,4 | 0.63 | 0.094407 | 0 | 0
1 | ПАО "Россети Сибирь" | "Красноярскэнерго" | ТП 7-8-2 | 10/0,4 | 0.63 | 0.043146 | 0 | 0
1 | ПАО "Россети Сибирь" | "Красноярскэнерго" | ТП 7-8-3 | 10/0,4 | 1 | 0.42606 | 0 | 0
1 | ПАО "Россети Сибирь" | "Красноярскэнерго" | ТП 7-8-4 | 10/0,4 | 0.63 | 0.11736 | 0 | 0
1 | ПАО "Россети Сибирь" | "Красноярскэнерго" | КТП-25/10/0,4 №45-10-38 с.Дрокино | 10/0,4 | 0.04 | 0.020124 | 0.0135 | 0.027
1 | ПАО "Россети Сибирь" | "Красноярскэнерго" | КТП-250/10/0,4 №86-2-28 д.Замятино | 10/0,4 | 0.063 | 0 | 0 | 0.0135
1 | ПАО "Россети Сибирь" | "Красноярскэнерго" | КТП-40/10/0,4 №87-3-61 с. Устюг | 10/0,4 | 0.1 | 0.0011281 | 0 | 0.0495
1 | ПАО "Россети Сибирь" | "Красноярскэнерго" | КТП-100/10/0,4 №134-2-81 п. Солонцы | 10/0,4 | 0.1 | 0.0026064 | 0 | 0.054
1 | ПАО "Россети Сибирь" | "Красноярскэнерго" | КТП-63/10/0,4 №78-5-30 | 10/0,4 | 0.063 | 0.013496 | 0 | 0
1 | ПАО "Россети Сибирь" | "Красноярскэнерго" | ТП 7-8-5 | 10/0,4 | 0.63 | 0.56269 | 0 | 0
1 | ПАО "Россети Сибирь" | "Красноярскэнерго" | ТП 7-8-6 | 10/0,4 | 0.63 | 0.68079 | 0 | 0
1 | ПАО "Россети Сибирь" | "Красноярскэнерго" | ТП-1166 КрасКом ул. Лебедевой, 109 | 10/0,4 | 0.63 | 0 | 0 | 0
1 | ПАО "Россети Сибирь" | "Красноярскэнерго" | ТП 7-9-1 | 10/0,4 | 0.16 | 0.063814 | 0 | 0
1 | ПАО "Россети Сибирь" | "Красноярскэнерго" | КСТП № 3240 пер.Старательский,3Г | 10/0,4 | 0.025 | 0 | 0 | 0.0405
1 | ПАО "Россети Сибирь" | "Красноярскэнерго" | ТП 89-12-8 | 10/0,4 | 0.25 | 0 | 0 | 0
1 | ПАО "Россети Сибирь" | "Красноярскэнерго" | ТП 7-9-3 | 10/0,4 | 0.25 | 0.036373 | 0 | 0
1 | ПАО "Россети Сибирь" | "Красноярскэнерго" | ТП 7-9-4 ОУ | 10/0,4 | 0.63 | 0.16401 | 0 | 0
1 | ПАО "Россети Сибирь" | "Красноярскэнерго" | ТП 7-9-5 | 10/0,4 | 0.63 | 0.029362 | 0 | 0
1 | ПАО "Россети Сибирь" | "Красноярскэнерго" | ТП 7-9-6 | 10/0,4 | 0.16 | 0.063083 | 0 | 0
1 | ПАО "Россети Сибирь" | "Красноярскэнерго" | ТП 7-10-1 | 10/0,4 | 0.63 | 0.10127 | 0 | 0
1 | ПАО "Россети Сибирь" | "Красноярскэнерго" | ТП 7-10-2 | 10/0,4 | 0.4 | 0.0010781 | 0 | 0
1 | ПАО "Россети Сибирь" | "Красноярскэнерго" | ТП 7-10-3 ОУ | 10/0,4 | 0.1 | 0.022454 | 0 | 0
1 | ПАО "Россети Сибирь" | "Красноярскэнерго" | ТП 7-10-4 | 10/0,4 | 0.4 | 0.024148 | 0 | 0
1 | ПАО "Россети Сибирь" | "Красноярскэнерго" | ТП 7-10-6 | 10/0,4 | 0.16 | 0.025429 | 0 | 0
1 | ПАО "Россети Сибирь" | "Красноярскэнерго" | ТП 7-11-1 | 10/0,4 | 0.63 | 0.19774 | 0 | 0
1 | ПАО "Россети Сибирь" | "Красноярскэнерго" | ТП 7-11-2 | 10/0,4 | 0.63 | 0.13783 | 0 | 0
1 | ПАО "Россети Сибирь" | "Красноярскэнерго" | ТП 89-12-9 | 10/0,4 | 0.4 | 0.043192 | 0 | 0
1 | ПАО "Россети Сибирь" | "Красноярскэнерго" | ТП 7-11-4 ОУ | 10/0,4 | 0.25 | 0.092949 | 0 | 0
1 | ПАО "Россети Сибирь" | "Красноярскэнерго" | ТП 7-11-5 | 10/0,4 | 0.16 | 0.039488 | 0 | 0
1 | ПАО "Россети Сибирь" | "Красноярскэнерго" | ТП 89-12-1 | 10/0,4 | 0.63 | 0.13562 | 0 | 0
1 | ПАО "Россети Сибирь" | "Красноярскэнерго" | ТП 89-12-3 | 10/0,4 | 0.4 | 0.074299 | 0 | 0
1 | ПАО "Россети Сибирь" | "Красноярскэнерго" | ТП 89-12-4 | 10/0,4 | 0.1 | 0.0072292 | 0 | 0
1 | ПАО "Россети Сибирь" | "Красноярскэнерго" | ТП 97-2-1 | 10/0,4 | 0.25 | 0.027829 | 0 | 0
1 | ПАО "Россети Сибирь" | "Красноярскэнерго" | ТП 97-2-2 | 10/0,4 | 0.4 | 0.0012461 | 0 | 0
1 | ПАО "Россети Сибирь" | "Красноярскэнерго" | КТП-160/10/0,4 кВ №45-5-23 | 10/0,4 | 0.16 | 0 | 0 | 0.027
1 | ПАО "Россети Сибирь" | "Красноярскэнерго" | ТП 97-3-1 | 10/0,4 | 0.4 | 0.0024922 | 0 | 0
1 | ПАО "Россети Сибирь" | "Красноярскэнерго" | ТП 97-4-1 | 10/0,4 | 0.63 | 0.0048182 | 0 | 0
1 | ПАО "Россети Сибирь" | "Красноярскэнерго" | ТП 97-5-1 | 10/0,4 | 0.63 | 0.0018691 | 0 | 0
1 | ПАО "Россети Сибирь" | "Красноярскэнерго" | ТП 97-5-2 | 10/0,4 | 0.4 | 0.00065702 | 0 | 0
1 | ПАО "Россети Сибирь" | "Красноярскэнерго" | КТП-63/10/0,4 №3245 ул.Пригорная 47А | 10/0,4 | 0.063 | 0.0059094 | 0 | 0
1 | ПАО "Россети Сибирь" | "Красноярскэнерго" | КТП-63/10/0,4 №4053 "Славянский" | 10/0,4 | 0.1 | 0 | 0 | 0.1395
1 | ПАО "Россети Сибирь" | "Красноярскэнерго" | КТП-160/10/0,4 №94-2-29 Кубеково | 10/0,4 | 0.063 | 0 | 0 | 0.0405
1 | ПАО "Россети Сибирь" | "Красноярскэнерго" | КТП-100/10/0,4 №94-2-31 Кубеково | 10/0,4 | 0.063 | 0 | 0 | 0.0135
1 | ПАО "Россети Сибирь" | "Красноярскэнерго" | КТП-100/10/0,4 №94-2-32 Кубеково | 10/0,4 | 0.063 | 0 | 0 | 0
1 | ПАО "Россети Сибирь" | "Красноярскэнерго" | КСТП-63/10/0,4 №63-1-98 СНТ Ветеран 6а | 10/0,4 | 0.063 | 0.00096798 | 0 | 0.0405
1 | ПАО "Россети Сибирь" | "Красноярскэнерго" | ТП-963 (Краском) | 10/0,4 | 1 | 0 | 0 | 0
1 | ПАО "Россети Сибирь" | "Красноярскэнерго" | ТП-962 (Краском) | 10/0,4 | 1 | 0 | 0.3573 | 0.072
1 | ПАО "Россети Сибирь" | "Красноярскэнерго" | ТП-946 ОУ (Краском) | 10/0,4 | 0.63 | 0 | 0 | 0
1 | ПАО "Россети Сибирь" | "Красноярскэнерго" | ТП-923 (Краском) | 10/0,4 | 0.63 | 0 | 0 | 0
1 | ПАО "Россети Сибирь" | "Красноярскэнерго" | ТП-508 Краском Армейская, 21 г | 10/0,4 | 0.4 | 0 | 0 | 0
1 | ПАО "Россети Сибирь" | "Красноярскэнерго" | ТП 97-5-3 | 10/0,4 | 0.25 | 0.038983 | 0 | 0
1 | ПАО "Россети Сибирь" | "Красноярскэнерго" | ТП 34-05-1342 | 10/0,4 | 0.4 | 0.14988 | 0 | 0
1 | ПАО "Россети Сибирь" | "Красноярскэнерго" | ТП 97-6-1 | 10/0,4 | 0.063 | 0.00065702 | 0 | 0
1 | ПАО "Россети Сибирь" | "Красноярскэнерго" | ТП 97-6-2 | 10/0,4 | 0.063 | 0.00065702 | 0 | 0
1 | ПАО "Россети Сибирь" | "Красноярскэнерго" | ТП 97-6-3 | 10/0,4 | 0.1 | 0.0031152 | 0 | 0
1 | ПАО "Россети Сибирь" | "Красноярскэнерго" | КТП-100/10/0,4 №63-1-99 Ветеран-3 | 10/0,4 | 0.1 | 0.040706 | 0 | 0.07425
1 | ПАО "Россети Сибирь" | "Красноярскэнерго" | ТП 36-24-11 Вознесенка-Тинг | 10/0,4 | 0.025 | 0 | 0 | 0.0135
1 | ПАО "Россети Сибирь" | "Красноярскэнерго" | ТП 97-6-4 | 10/0,4 | 0.4 | 0.010799 | 0 | 0
1 | ПАО "Россети Сибирь" | "Красноярскэнерго" | ТП 97-6-5 | 10/0,4 | 0.4 | 0.041121 | 0 | 0
1 | ПАО "Россети Сибирь" | "Красноярскэнерго" | ТП 97-6-6 | 10/0,4 | 0.25 | 0.001248 | 0 | 0
1 | ПАО "Россети Сибирь" | "Красноярскэнерго" | ТП 97-6-7 | 10/0,4 | 0.1 | 0.027595 | 0 | 0
1 | ПАО "Россети Сибирь" | "Красноярскэнерго" | ТП 97-6-8 | 10/0,4 | 0.063 | 0.00062304 | 0 | 0
1 | ПАО "Россети Сибирь" | "Красноярскэнерго" | ТП 97-6-10 | 10/0,4 | 0.25 | 0.049636 | 0 | 0
1 | ПАО "Россети Сибирь" | "Красноярскэнерго" | ТП 97-6-11 | 10/0,4 | 0.25 | 0.00062304 | 0 | 0
1 | ПАО "Россети Сибирь" | "Красноярскэнерго" | ТП 38-02-1683 | 10/0,4 | 0.063 | 0.032633 | 0 | 0.0135
1 | ПАО "Россети Сибирь" | "Красноярскэнерго" | КТП 33-03-1 | 10/0,4 | 0.25 | 0.065554 | 0 | 0.0225
1 | ПАО "Россети Сибирь" | "Красноярскэнерго" | ТП 37-01-2420 | 10/0,4 | 0.063 | 0.0090888 | 0 | 0
1 | ПАО "Россети Сибирь" | "Красноярскэнерго" | ТП 42-06-8 | 10/0,4 | 0.025 | 0 | 0 | 0
1 | ПАО "Россети Сибирь" | "Красноярскэнерго" | ТП 5-19-2(без трансформатора) | 10/0,4 | 0 | 0.0022845 | 0 | 0
1 | ПАО "Россети Сибирь" | "Красноярскэнерго" | КТП №63-1-111 |  | 0.16 | 0 | 0 | 0.0135
1 | ПАО "Россети Сибирь" | "Красноярскэнерго" | ТП 53-09-794 | 10/0,4 | 0.25 | 0.014274 | 0 | 0
1 | ПАО "Россети Сибирь" | "Красноярскэнерго" | ТП 44-2-11 д. Челноково | 10/0,4 | 0.04 | 0 | 0 | 0
1 | ПАО "Россети Сибирь" | "Красноярскэнерго" | КТПС-10/0,4 кВ №86-4-37 | 10/0,4 | 0.025 | 0 | 0 | 0.015
1 | ПАО "Россети Сибирь" | "Красноярскэнерго" | КСТП-100/10/0,4 кВ №86-1-7 | 10/0,4 | 0.1 | 0 | 0 | 0
1 | ПАО "Россети Сибирь" | "Красноярскэнерго" | КТПС-25/10/0,4 кВ №135-2-35 | 10/0,4 | 0.025 | 0.0011177 | 0 | 0.0351
1 | ПАО "Россети Сибирь" | "Красноярскэнерго" | КСТП-63/10/0,4 кВ №135-2-34 | 10/0,4 | 0.063 | 0 | 0 | 0.0135
1 | ПАО "Россети Сибирь" | "Красноярскэнерго" | КТПС 10/0,4 кВ №140-10-55 | 10/0,4 | 0.025 | 0 | 0 | 0.027
1 | ПАО "Россети Сибирь" | "Красноярскэнерго" | КТПС 10/0,4 кВ №140-10-56 | 10/0,4 | 0.025 | 0 | 0 | 0.027
1 | ПАО "Россети Сибирь" | "Красноярскэнерго" | КТПС 10/0,4 кВ №140-10-57 | 10/0,4 | 0.063 | 0 | 0 | 0
1 | ПАО "Россети Сибирь" | "Красноярскэнерго" | ТП 75-6-47 д. Кузнецово | 10/0,4 | 0.04 | 0.003625 | 0 | 0
1 | ПАО "Россети Сибирь" | "Красноярскэнерго" | ТП 44-4-32 СПК Березовский | 10/0,4 | 0.063 | 0 | 0 | 0
1 | ПАО "Россети Сибирь" | "Красноярскэнерго" | ТП 75-6-46 СНТ Керамзит уч76 | 10/0,4 | 0.1 | 0 | 0 | 0.036
1 | ПАО "Россети Сибирь" | "Красноярскэнерго" | КТП-40/10/0,4 №121-03-101 д.Бугачево | 10/0,4 | 0.04 | 0 | 0 | 0
1 | ПАО "Россети Сибирь" | "Красноярскэнерго" | ТП 44-8-11 д.киндяково | 10/0,4 | 0.063 | 0 | 0 | 0.027
1 | ПАО "Россети Сибирь" | "Красноярскэнерго" | КТП № 66-7-28 Д.КРУТАЯ,УЛ.КРИВАЯ,УЧ.10Б | 10/0,4 | 0.25 | 0.003625 | 0 | 0.1305
1 | ПАО "Россети Сибирь" | "Красноярскэнерго" | ТП 75-6-62 |  | 0.16 | 0.0047578 | 0 | 0.0225
1 | ПАО "Россети Сибирь" | "Красноярскэнерго" | КТПC 10/0.4кВ №134-2-72 п. Солонцы | 10/0,4 | 0.16 | 0 | 0.054 | 0.0765
1 | ПАО "Россети Сибирь" | "Красноярскэнерго" | ТП 10144 (Краском) | 10/0,4 | 0.4 | 0 | 0 | 0
1 | ПАО "Россети Сибирь" | "Красноярскэнерго" | ТП-8045 КрасКом Свободный, 74 р | 10/0,4 | 1 | 0.28711 | 0 | 0.1215
1 | ПАО "Россети Сибирь" | "Красноярскэнерго" | КТП 45-13-7 МУП ЕЭС | 10/0,4 | 0.4 | 0.027782 | 0 | 0.0135
1 | ПАО "Россети Сибирь" | "Красноярскэнерго" | КТП 45-13-4 МУП ЕЭС ОУ | 10/0,4 | 0 | 0.0031718 | 0 | 0
1 | ПАО "Россети Сибирь" | "Красноярскэнерго" | КТП 135-3-9 | 10/0,4 | 0.16 | 0.0047578 | 0 | 0.0135
1 | ПАО "Россети Сибирь" | "Красноярскэнерго" | ТП 38-07-1689 | 10/0,4 | 0.25 | 0.0065136 | 0 | 0
1 | ПАО "Россети Сибирь" | "Красноярскэнерго" | КТП-63/10/0,4 №64-6-45 СНТ"Палати"уч.721 | 10/0,4 | 0.063 | 0.0038723 | 0 | 0.0135
1 | ПАО "Россети Сибирь" | "Красноярскэнерго" | КТП-4010/0,4 №66-3-35 Емельяново | 10/0,4 | 0.04 | 0 | 0 | 0
1 | ПАО "Россети Сибирь" | "Красноярскэнерго" | КТП 45-2-35А МУП ЕЭС | 10/0,4 | 0.4 | 0.0027187 | 0 | 0.0135
1 | ПАО "Россети Сибирь" | "Красноярскэнерго" | КСТП-25/10/0,4 кВ №86-4-38 | 10/0,4 | 0.1 | 0 | 0 | 0.027
1 | ПАО "Россети Сибирь" | "Красноярскэнерго" | ТП 70с (Краском) | 10/0,4 | 0.16 | 0 | 0 | 0.126
1 | ПАО "Россети Сибирь" | "Красноярскэнерго" | ТП 5031 (Краском) | 10/0,4 | 0.63 | 0 | 0 | 0.018
1 | ПАО "Россети Сибирь" | "Красноярскэнерго" | ТП 50 Краском Краснодарская, 34 г | 10/0,4 | 0.4 | 0 | 0 | 0
1 | ПАО "Россети Сибирь" | "Красноярскэнерго" | ТП 912 ОУ (Краском) | 10/0,4 | 1 | 0 | 0 | 0
1 | ПАО "Россети Сибирь" | "Красноярскэнерго" | ТП 38-02-1693 | 10/0,4 | 0.16 | 0.039082 | 0 | 0.0018
1 | ПАО "Россети Сибирь" | "Красноярскэнерго" | СТП № 64-6-52 с. Дрокино | 10/0,4 | 0.04 | 0.00077993 | 0 | 0.0405
1 | ПАО "Россети Сибирь" | "Красноярскэнерго" | КТП-100/10/0,4 №134-2-90 | 10/0,4 | 0.04 | 0.0088085 | 0 | 0
1 | ПАО "Россети Сибирь" | "Красноярскэнерго" | КТПС-100/10/0,4 №121-03-102 | 10/0,4 | 0.025 | 0.0047578 | 0 | 0.027
1 | ПАО "Россети Сибирь" | "Красноярскэнерго" | КТПС №136-3-10 с. Никольско | 10/0,4 | 0.025 | 0 | 0 | 0
1 | ПАО "Россети Сибирь" | "Красноярскэнерго" | КТПС 25/10/0,4кВ №134-4-34 п.Солонцы | 10/0,4 | 0.025 | 0 | 0 | 0
1 | ПАО "Россети Сибирь" | "Красноярскэнерго" | ТП 70-12-15 | 10/0,4 | 0.25 | 0.16057 | 0 | 0.0135
1 | ПАО "Россети Сибирь" | "Красноярскэнерго" | ТП 35-3-23 | 10/0,4 | 0.04 | 0 | 0 | 0
1 | ПАО "Россети Сибирь" | "Красноярскэнерго" | КСТП 25/10/0,4кВ №94-6-42 | 10/0,4 | 0.025 | 0 | 0 | 0.0405
1 | ПАО "Россети Сибирь" | "Красноярскэнерго" | ТП 23-112-820 | 6/0,4 | 0.16 | 0.070092 | 0 | 0
1 | ПАО "Россети Сибирь" | "Красноярскэнерго" | ТП 23-112-822 | 6/0,4 | 0.1 | 0.066906 | 0.009 | 0.0135
1 | ПАО "Россети Сибирь" | "Красноярскэнерго" | КТП №33-15-5 | 10/0,4 | 0.4 | 0 | 0 | 0
1 | ПАО "Россети Сибирь" | "Красноярскэнерго" | КТП 116-3-2 | 10/0,4 | 0.25 | 0.0040781 | 0 | 0
1 | ПАО "Россети Сибирь" | "Красноярскэнерго" | КТП №87-6-11 | 10/0,4 | 0 | 0.0065702 | 0 | 0.0135
1 | ПАО "Россети Сибирь" | "Красноярскэнерго" | ТП 36-14-2067 | 10/0,4 | 0.63 | 0.00013027 | 0 | 0
1 | ПАО "Россети Сибирь" | "Красноярскэнерго" | ТП 23-112-823 | 6/0,4 | 0.1 | 0.044604 | 0 | 0
1 | ПАО "Россети Сибирь" | "Красноярскэнерго" | ТП-1006 ОУ | 10/0,4 | 0.63 | 0.12767 | 0.0378 | 0
1 | ПАО "Россети Сибирь" | "Красноярскэнерго" | ТП 20-17-3 (ОУ) | 6/0,4 | 0.1 | 0.10195 | 0 | 0.0135
1 | ПАО "Россети Сибирь" | "Красноярскэнерго" | ТП 44-2-8 ВОЗНЕСЕНСКИЙ С/С | 10/0,4 | 0.04 | 0.0031718 | 0 | 0.027
1 | ПАО "Россети Сибирь" | "Красноярскэнерго" | ТП 75-6-57 ДНТ Ермак | 10/0,4 | 0.04 | 0.0033984 | 0 | 0
1 | ПАО "Россети Сибирь" | "Красноярскэнерго" | ТП 20-17-818 (ОУ) | 6/0,4 | 0.25 | 0.12425 | 0 | 0
1 | ПАО "Россети Сибирь" | "Красноярскэнерго" | ТП 20-17-5 | 6/0,4 | 0.1 | 0.06372 | 0 | 0
1 | ПАО "Россети Сибирь" | "Красноярскэнерго" | ТП 20-14-2 | 6/0,4 | 0.1 | 0.044604 | 0 | 0
1 | ПАО "Россети Сибирь" | "Красноярскэнерго" | ТП 20-14-3 | 6/0,4 | 0.16 | 0.099686 | 0.0135 | 0
1 | ПАО "Россети Сибирь" | "Красноярскэнерго" | ТП 23-112-2 | 6/0,4 | 0.25 | 0.1593 | 0 | 0
1 | ПАО "Россети Сибирь" | "Красноярскэнерго" | ТП 1-12-400 | 6/0,4 | 0.32 | 0.38232 | 0 | 0
1 | ПАО "Россети Сибирь" | "Красноярскэнерго" | ТП 10-08-3 | 6/0,4 | 0.1 | 0.043006 | 0 | 0
1 | ПАО "Россети Сибирь" | "Красноярскэнерго" | ТП 12-00-1 | 6/0,4 | 0.25 | 0.035217 | 0 | 0
1 | ПАО "Россети Сибирь" | "Красноярскэнерго" | ТП 62-04-1 | 6/0,4 | 0.18 | 0.092985 | 0 | 0
1 | ПАО "Россети Сибирь" | "Красноярскэнерго" | ТП 62-06-1 | 6/0,4 | 0.16 | 0.012224 | 0 | 0
1 | ПАО "Россети Сибирь" | "Красноярскэнерго" | ТП 62-14-1 | 6/0,4 | 0.25 | 0.00062304 | 0 | 0
1 | ПАО "Россети Сибирь" | "Красноярскэнерго" | ТП-15 | 6/0,4 | 0.4 | 0 | 0 | 0.00515
1 | ПАО "Россети Сибирь" | "Красноярскэнерго" | ТП-100 | 6/0,4 | 0.4 | 0 | 0 | 0
1 | ПАО "Россети Сибирь" | "Красноярскэнерго" | ТП-103 ОУ | 6/0,4 | 0.32 | 0 | 0 | 0
1 | ПАО "Россети Сибирь" | "Красноярскэнерго" | ТП-108 | 6/0,4 | 0.63 | 0 | 0 | 0
1 | ПАО "Россети Сибирь" | "Красноярскэнерго" | ТП-114 пр.Мира,112 | 6/0,4 | 0.315 | 0 | 0 | 0.036
1 | ПАО "Россети Сибирь" | "Красноярскэнерго" | ТП-145 ул.Урицкого,135 | 6/0,4 | 0.4 | 0 | 0 | 0
1 | ПАО "Россети Сибирь" | "Красноярскэнерго" | ТП-147 ул.К.Маркса,135 | 6/0,4 | 1 | 0 | 0 | 0
1 | ПАО "Россети Сибирь" | "Красноярскэнерго" | ТП-148 ул.Перенсона | 6/0,4 | 0.63 | 0 | 0 | 0
1 | ПАО "Россети Сибирь" | "Красноярскэнерго" | ТП-169 ул.Диктатуры пролетар,18 | 6/0,4 | 0.32 | 0 | 0 | 0.0185
1 | ПАО "Россети Сибирь" | "Красноярскэнерго" | ТП-188 | 6/0,4 | 0.63 | 0 | 0.00135 | 0.0063
1 | ПАО "Россети Сибирь" | "Красноярскэнерго" | ТП-194 | 6/0,4 | 0.63 | 0 | 0 | 0
1 | ПАО "Россети Сибирь" | "Красноярскэнерго" | ТП-197 | 6/0,4 | 0.4 | 0 | 0 | 0
1 | ПАО "Россети Сибирь" | "Красноярскэнерго" | ТП-1102 | 6/0,4 | 0.4 | 0 | 0 | 0
1 | ПАО "Россети Сибирь" | "Красноярскэнерго" | ТП-101 | 6/0,4 | 0.18 | 0.0079258 | 0 | 0.1485
1 | ПАО "Россети Сибирь" | "Красноярскэнерго" | ТП-120 УЛ.БРАТЬЕВ АБАЛАКОВЫХ 2 | 6/0,4 | 0.315 | 0 | 0 | 0.0503
1 | ПАО "Россети Сибирь" | "Красноярскэнерго" | ТП-123 | 6/0,4 | 0.4 | 0.10639 | 0 | 0.009
1 | ПАО "Россети Сибирь" | "Красноярскэнерго" | ТП-124 | 6/0,4 | 0.63 | 0.079083 | 0 | 0
1 | ПАО "Россети Сибирь" | "Красноярскэнерго" | ТП-126 | 6/0,4 | 0.63 | 0 | 0 | 0.005
1 | ПАО "Россети Сибирь" | "Красноярскэнерго" | КСТП-63/10/0,4 кВ 134-11-41 | 10/0,4 | 0.063 | 0.0030312 | 0 | 0.0135
1 | ПАО "Россети Сибирь" | "Красноярскэнерго" | КСТП-63/10/0,4 кВ 134-11-42 | 10/0,4 | 0.063 | 0.0051127 | 0 | 0
1 | ПАО "Россети Сибирь" | "Красноярскэнерго" | ТП-128 | 6/0,4 | 0.32 | 0 | 0 | 0
1 | ПАО "Россети Сибирь" | "Красноярскэнерго" | ТП-132 | 6/0,4 | 0.4 | 0.084687 | 0 | 0
1 | ПАО "Россети Сибирь" | "Красноярскэнерго" | ТП-139 | 6/0,4 | 0.56 | 0 | 0 | 0
1 | ПАО "Россети Сибирь" | "Красноярскэнерго" | ТП-143 | 6/0,4 | 0.4 | 0.044027 | 0 | 0
1 | ПАО "Россети Сибирь" | "Красноярскэнерго" | ТП-1136 ул.Деповская, район д.32 | 6/0,4 | 0.25 | 0.036593 | 0 | 0
1 | ПАО "Россети Сибирь" | "Красноярскэнерго" | ТП-1137 | 6/0,4 | 0.4 | 0.049618 | 0 | 0
1 | ПАО "Россети Сибирь" | "Красноярскэнерго" | ТП-1138 | 6/0,4 | 0.4 | 0.046187 | 0 | 0.0045
1 | ПАО "Россети Сибирь" | "Красноярскэнерго" | ТП-1139 | 6/0,4 | 0.4 | 0 | 0 | 0
1 | ПАО "Россети Сибирь" | "Красноярскэнерго" | КСТП-100/10/0,4 кВ 134-11-43 | 10/0,4 | 0.1 | 0.0090718 | 0 | 0.054
1 | ПАО "Россети Сибирь" | "Красноярскэнерго" | КСТП-100/10/0,4 кВ 134-11-44 | 10/0,4 | 0.1 | 0.010729 | 0 | 0.0135
1 | ПАО "Россети Сибирь" | "Красноярскэнерго" | ТП-1142 | 6/0,4 | 0.32 | 0.053152 | 0 | 0.00405
1 | ПАО "Россети Сибирь" | "Красноярскэнерго" | ТП-1144 | 6/0,4 | 0.315 | 0 | 0 | 0
1 | ПАО "Россети Сибирь" | "Красноярскэнерго" | ТП-1155 | 6/0,4 | 0.32 | 0 | 0 | 0.0135
1 | ПАО "Россети Сибирь" | "Красноярскэнерго" | ТП-1180 КРАСНАЯ ПЛОЩАДЬ 3Б | 6/0,4 | 0.63 | 0 | 0 | 0.018
1 | ПАО "Россети Сибирь" | "Красноярскэнерго" | ТП-27 | 6/0,4 | 0.4 | 0 | 0.0045 | 0.036
1 | ПАО "Россети Сибирь" | "Красноярскэнерго" | ТП-28 ОУ | 6/0,4 | 0.4 | 0.15746 | 0 | 0
1 | ПАО "Россети Сибирь" | "Красноярскэнерго" | ТП-200 | 6/0,4 | 0.4 | 0 | 0 | 0.0045
1 | ПАО "Россети Сибирь" | "Красноярскэнерго" | ТП 130-2-21 д.Терентьево | 10/0,4 | 0.04 | 0 | 0 | 0
1 | ПАО "Россети Сибирь" | "Красноярскэнерго" | ТП 75-4-15 с.Зыково | 10/0,4 | 0.063 | 0 | 0 | 0.0135
1 | ПАО "Россети Сибирь" | "Красноярскэнерго" | ТП 85-1-68 д.Кузнецово | 10/0,4 | 0.063 | 0 | 0 | 0
1 | ПАО "Россети Сибирь" | "Красноярскэнерго" | ТП 85-1-69 д.Кузнецово | 10/0,4 | 0.1 | 0 | 0 | 0
1 | ПАО "Россети Сибирь" | "Красноярскэнерго" | ТП-205 УО | 6/0,4 | 0.63 | 0 | 0.0135 | 0
1 | ПАО "Россети Сибирь" | "Красноярскэнерго" | ТП-206 | 6/0,4 | 0.4 | 0 | 0 | 0
1 | ПАО "Россети Сибирь" | "Красноярскэнерго" | ТП-207 | 6/0,4 | 0.32 | 0.043991 | 0 | 0.015
1 | ПАО "Россети Сибирь" | "Красноярскэнерго" | ТП-208 | 6/0,4 | 0.63 | 0.16467 | 0.0135 | 0
1 | ПАО "Россети Сибирь" | "Красноярскэнерго" | ТП-209 | 6/0,4 | 0.18 | 0 | 0 | 0
1 | ПАО "Россети Сибирь" | "Красноярскэнерго" | ТП-213 | 6/0,4 | 0.32 | 0.058555 | 0 | 0.0117
1 | ПАО "Россети Сибирь" | "Красноярскэнерго" | ТП-217 | 6/0,4 | 0.18 | 0 | 0 | 0
1 | ПАО "Россети Сибирь" | "Красноярскэнерго" | ТП-218 | 6/0,4 | 0.63 | 0.13269 | 0 | 0.28185
1 | ПАО "Россети Сибирь" | "Красноярскэнерго" | ТП-225 | 6/0,4 | 0.63 | 0.18411 | 0 | 0.135
1 | ПАО "Россети Сибирь" | "Красноярскэнерго" | ТП-226 | 6/0,4 | 0.4 | 0.00998 | 0 | 0.0135
1 | ПАО "Россети Сибирь" | "Красноярскэнерго" | ТП-251 | 6/0,4 | 0.32 | 0.074923 | 0 | 0
1 | ПАО "Россети Сибирь" | "Красноярскэнерго" | ТП-252 | 6/0,4 | 0.4 | 0 | 0 | 0
1 | ПАО "Россети Сибирь" | "Красноярскэнерго" | ТП-253 | 6/0,4 | 0.32 | 0.10367 | 0 | 0
1 | ПАО "Россети Сибирь" | "Красноярскэнерго" | ТП-255 | 6/0,4 | 0.56 | 0.081718 | 0 | 0
1 | ПАО "Россети Сибирь" | "Красноярскэнерго" | ТП-256 | 6/0,4 | 0.4 | 0.043303 | 0 | 0.0225
1 | ПАО "Россети Сибирь" | "Красноярскэнерго" | ТП-257 | 6/0,4 | 0.4 | 0 | 0 | 0.045
1 | ПАО "Россети Сибирь" | "Красноярскэнерго" | ТП-260 | 6/0,4 | 0.315 | 0.031099 | 0.009 | 0.02475
1 | ПАО "Россети Сибирь" | "Красноярскэнерго" | ТП-275 | 6/0,4 | 0.32 | 0 | 0 | 0
1 | ПАО "Россети Сибирь" | "Красноярскэнерго" | ТП-290 | 6/0,4 | 0.315 | 0.044606 | 0 | 0.0027
1 | ПАО "Россети Сибирь" | "Красноярскэнерго" | ТП-292 | 6/0,4 | 0.4 | 0.071744 | 0 | 0.0045
1 | ПАО "Россети Сибирь" | "Красноярскэнерго" | ТП 294 | 6/0,4 | 0.63 | 0.081656 | 0 | 0
1 | ПАО "Россети Сибирь" | "Красноярскэнерго" | ТП-2004 | 6/0,4 | 0.4 | 0 | 0 | 0.117
1 | ПАО "Россети Сибирь" | "Красноярскэнерго" | ТП-2005 | 6/0,4 | 0.4 | 0.11448 | 0 | 0
1 | ПАО "Россети Сибирь" | "Красноярскэнерго" | ТП-2006 | 6/0,4 | 0.4 | 0.038982 | 0 | 0
1 | ПАО "Россети Сибирь" | "Красноярскэнерго" | ТП-2007 | 6/0,4 | 0.4 | 0.039648 | 0 | 0
1 | ПАО "Россети Сибирь" | "Красноярскэнерго" | ТП-2008 | 6/0,4 | 0.4 | 0.018012 | 0 | 0.0135
1 | ПАО "Россети Сибирь" | "Красноярскэнерго" | КТП № 8-09-41 | 10/0,4 | 0.16 | 0.0058415 | 0 | 0
1 | ПАО "Россети Сибирь" | "Красноярскэнерго" | ТП-2023 | 6/0,4 | 0.4 | 0.17557 | 0.0045 | 0.027
1 | ПАО "Россети Сибирь" | "Красноярскэнерго" | ТП-2037 | 6/0,4 | 0.4 | 0.061956 | 0.135 | 0.054
1 | ПАО "Россети Сибирь" | "Красноярскэнерго" | ТП-2047 ОУ | 6/0,4 | 0.63 | 0 | 0 | 0
1 | ПАО "Россети Сибирь" | "Красноярскэнерго" | ТП-332 ОУ | 6/0,4 | 0.63 | 0.37136 | 0 | 0.0504
1 | ПАО "Россети Сибирь" | "Красноярскэнерго" | ТП-333 | 6/0,4 | 0.4 | 0.33452 | 0 | 0.027
1 | ПАО "Россети Сибирь" | "Красноярскэнерго" | ТП-336 | 6/0,4 | 0.4 | 0.12116 | 0 | 0.0135
1 | ПАО "Россети Сибирь" | "Красноярскэнерго" | ТП-381 | 6/0,4 | 0.4 | 0.090273 | 0 | 0
1 | ПАО "Россети Сибирь" | "Красноярскэнерго" | КСТП 100/10/0,4 кВ № 64-8-30 | 10/0,4 | 0.1 | 0.0027017 | 0 | 0.0135
1 | ПАО "Россети Сибирь" | "Красноярскэнерго" | ТП-390 | 6/0,4 | 0.4 | 0.10462 | 0 | 0.027
1 | ПАО "Россети Сибирь" | "Красноярскэнерго" | ТП-3045 | 6/0,4 | 0.25 | 0.065381 | 0.0072 | 0.3483
1 | ПАО "Россети Сибирь" | "Красноярскэнерго" | ТП-7 | 6/0,4 | 0.32 | 0 | 0 | 0
1 | ПАО "Россети Сибирь" | "Красноярскэнерго" | ТП 729 | 6/0,4 | 0.63 | 0.067461 | 0.03294 | 9e-05
1 | ПАО "Россети Сибирь" | "Красноярскэнерго" | ТП-759 | 6/0,4 | 0.18 | 0 | 0 | 0
1 | ПАО "Россети Сибирь" | "Красноярскэнерго" | ТП-81 | 6/0,4 | 0.56 | 0 | 0 | 0
1 | ПАО "Россети Сибирь" | "Красноярскэнерго" | ТП-82 | 6/0,4 | 0.4 | 0.21546 | 0 | 0
1 | ПАО "Россети Сибирь" | "Красноярскэнерго" | ТП-84 | 6/0,4 | 0.63 | 0.13788 | 0 | 0.1494
1 | ПАО "Россети Сибирь" | "Красноярскэнерго" | ТП-810 | 6/0,4 | 0.56 | 0.23964 | 0 | 0.063
1 | ПАО "Россети Сибирь" | "Красноярскэнерго" | ТП-811 ул.Лесная, 166 "Г" | 6/0,4 | 0.32 | 0 | 0 | 0
1 | ПАО "Россети Сибирь" | "Красноярскэнерго" | ТП-815 | 6/0,4 | 0.63 | 0.15265 | 0 | 0
1 | ПАО "Россети Сибирь" | "Красноярскэнерго" | ТП-874 | 6/0,4 | 1 | 0.2033 | 0 | 0
1 | ПАО "Россети Сибирь" | "Красноярскэнерго" | ТП-875 | 6/0,4 | 0.32 | 0 | 0 | 0
1 | ПАО "Россети Сибирь" | "Красноярскэнерго" | ТП-878 | 6/0,4 | 0.56 | 0.15374 | 0 | 0.0018
1 | ПАО "Россети Сибирь" | "Красноярскэнерго" | ТП-893 ул.Лесная,д.147 "Д" | 6/0,4 | 0.315 | 0.0048569 | 0 | 0.0135
1 | ПАО "Россети Сибирь" | "Красноярскэнерго" | ТП-8015 | 6/0,4 | 0.63 | 0.005208 | 0 | 0.0455
1 | ПАО "Россети Сибирь" | "Красноярскэнерго" | ТП-8016 | 6/0,4 | 0.32 | 400 | 0 | 0.0675
1 | ПАО "Россети Сибирь" | "Красноярскэнерго" | ТП-8044 | 6/0,4 | 0.63 | 0.12972 | 0.0036 | 0.09
1 | ПАО "Россети Сибирь" | "Красноярскэнерго" | ТП-254 | 6/0,4 | 0.32 | 0.02198 | 0 | 0.1062
1 | ПАО "Россети Сибирь" | "Красноярскэнерго" | ТП-327 | 6/0,4 | 0.16 | 0.025058 | 0 | 0.0585
1 | ПАО "Россети Сибирь" | "Красноярскэнерго" | ТП-328 | 6/0,4 | 0.32 | 0.07392 | 0 | 0
1 | ПАО "Россети Сибирь" | "Красноярскэнерго" | КТПС 8282 | 10/0,4 | 0.04 | 0.0038428 | 0 | 0
1 | ПАО "Россети Сибирь" | "Красноярскэнерго" | ТП-330 | 6/0,4 | 0.4 | 0.16185 | 0 | 0.0135
1 | ПАО "Россети Сибирь" | "Красноярскэнерго" | КТП 375 | 6/0,4 | 0.63 | 0.047593 | 0 | 0.6075
1 | ПАО "Россети Сибирь" | "Красноярскэнерго" | ТП-377 | 6/0,4 | 0.18 | 0.031076 | 0.027 | 0.045
1 | ПАО "Россети Сибирь" | "Красноярскэнерго" | ТП-378 | 6/0,4 | 0.18 | 0.061163 | 0 | 0
1 | ПАО "Россети Сибирь" | "Красноярскэнерго" | ТП-705 | 6/0,4 | 0.1 | 0 | 0 | 0
1 | ПАО "Россети Сибирь" | "Красноярскэнерго" | ТП-802 | 6/0,4 | 0.63 | 0 | 0 | 0
1 | ПАО "Россети Сибирь" | "Красноярскэнерго" | ТП-808 | 6/0,4 | 0.63 | 0.13744 | 0 | 0.0135
1 | ПАО "Россети Сибирь" | "Красноярскэнерго" | ТП-821 | 6/0,4 | 0.2 | 0.085408 | 0 | 0.0405
1 | ПАО "Россети Сибирь" | "Красноярскэнерго" | ТП-826 | 6/0,4 | 0.25 | 0.027192 | 0 | 0.135
1 | ПАО "Россети Сибирь" | "Красноярскэнерго" | ТП-828 | 6/0,4 | 0.32 | 0 | 0 | 0
1 | ПАО "Россети Сибирь" | "Красноярскэнерго" | ТП-829 | 6/0,4 | 0.4 | 0.088176 | 0 | 0
1 | ПАО "Россети Сибирь" | "Красноярскэнерго" | ТП-830 | 6/0,4 | 1 | 0.22757 | 0 | 0
1 | ПАО "Россети Сибирь" | "Красноярскэнерго" | ТП-849 | 6/0,4 | 0.25 | 0.0012971 | 0 | 0
1 | ПАО "Россети Сибирь" | "Красноярскэнерго" | ТП-855 | 6/0,4 | 0.2 | 0.052142 | 0 | 0
1 | ПАО "Россети Сибирь" | "Красноярскэнерго" | ТП-869 | 6/0,4 | 0.32 | 0.17058 | 0 | 0.0378
1 | ПАО "Россети Сибирь" | "Красноярскэнерго" | ТП-880 | 6/0,4 | 0.18 | 0 | 0 | 0
1 | ПАО "Россети Сибирь" | "Красноярскэнерго" | ТП-881 | 6/0,4 | 0.18 | 0.1805 | 0 | 0
1 | ПАО "Россети Сибирь" | "Красноярскэнерго" | ТП-887 | 6/0,4 | 0.63 | 0 | 0 | 0.027
1 | ПАО "Россети Сибирь" | "Красноярскэнерго" | ТП-891 | 6/0,4 | 0.25 | 0.020711 | 0 | 0
1 | ПАО "Россети Сибирь" | "Красноярскэнерго" | КТП-899 | 6/0,4 | 0.16 | 0.17807 | 0 | 0.0135
1 | ПАО "Россети Сибирь" | "Красноярскэнерго" | ТП-8036 | 6/0,4 | 0.16 | 0.037974 | 0 | 0.0765
1 | ПАО "Россети Сибирь" | "Красноярскэнерго" | ТП-8109 (без трансформатора) | 6/0,4 | 0 | 0.0040781 | 0 | 0
1 | ПАО "Россети Сибирь" | "Красноярскэнерго" | ТП-8135 | 6/0,4 | 0.4 | 0.051429 | 0 | 0.0765
1 | ПАО "Россети Сибирь" | "Красноярскэнерго" | ТП-8148 | 6/0,4 | 0.63 | 0.20657 | 0 | 0.12645
1 | ПАО "Россети Сибирь" | "Красноярскэнерго" | ТП-8149 | 6/0,4 | 0.63 | 0.056073 | 0 | 0.09495
1 | ПАО "Россети Сибирь" | "Красноярскэнерго" | ТП-8150 | 6/0,4 | 0.63 | 0.19482 | 0.027 | 0.3285
1 | ПАО "Россети Сибирь" | "Красноярскэнерго" | ТП-8151 | 6/0,4 | 0.63 | 0.018375 | 0 | 0.081
1 | ПАО "Россети Сибирь" | "Красноярскэнерго" | ТП-8152 | 6/0,4 | 0.63 | 0.019016 | 0 | 0.027
1 | ПАО "Россети Сибирь" | "Красноярскэнерго" | ТП 110 | 6/0,4 | 0.63 | 0.47133 | 0.126 | 0.0705
1 | ПАО "Россети Сибирь" | "Красноярскэнерго" | ТП 111 | 6/0,4 | 0.63 | 0.36573 | 0 | 0.0207
1 | ПАО "Россети Сибирь" | "Красноярскэнерго" | ТП 112 | 6/0,4 | 0.63 | 0.1393 | 0 | 0.0045
1 | ПАО "Россети Сибирь" | "Красноярскэнерго" | ТП 113 | 6/0,4 | 0.32 | 0.12209 | 0 | 0
1 | ПАО "Россети Сибирь" | "Красноярскэнерго" | ТП 114 ОУ | 6/0,4 | 0.56 | 0.12359 | 0 | 0.07119
1 | ПАО "Россети Сибирь" | "Красноярскэнерго" | ТП 115 ОУ | 6/0,4 | 0.63 | 0.22534 | 0 | 0.2385
1 | ПАО "Россети Сибирь" | "Красноярскэнерго" | ТП 117 ОУ | 6/0,4 | 0.4 | 0.1797 | 0 | 0.0594
1 | ПАО "Россети Сибирь" | "Красноярскэнерго" | ТП 36-10-2068 | 10/0,4 | 0.4 | 0.013157 | 0.17114 | 0
1 | ПАО "Россети Сибирь" | "Красноярскэнерго" | ТП 118 ОУ | 6/0,4 | 0.4 | 0.15372 | 0 | 0
1 | ПАО "Россети Сибирь" | "Красноярскэнерго" | ТП 119 | 6/0,4 | 0.4 | 0.058212 | 0 | 0.0072
1 | ПАО "Россети Сибирь" | "Красноярскэнерго" | ТП 120 | 6/0,4 | 0.4 | 0.15425 | 0 | 0
1 | ПАО "Россети Сибирь" | "Красноярскэнерго" | ТП 121 | 6/0,4 | 0.25 | 0.032449 | 0 | 0
1 | ПАО "Россети Сибирь" | "Красноярскэнерго" | ТП 122 | 6/0,4 | 0.63 | 0.20947 | 0 | 0
1 | ПАО "Россети Сибирь" | "Красноярскэнерго" | ТП 130 | 6/0,4 | 0.32 | 0.12465 | 0 | 0
1 | ПАО "Россети Сибирь" | "Красноярскэнерго" | ТП 131 | 6/0,4 | 0.63 | 0.24449 | 0 | 0
1 | ПАО "Россети Сибирь" | "Красноярскэнерго" | ТП 133 ОУ | 6/0,4 | 0.32 | 0.071341 | 0 | 0.036
1 | ПАО "Россети Сибирь" | "Красноярскэнерго" | ТП 134 | 6/0,4 | 0.25 | 0.033272 | 0 | 0
1 | ПАО "Россети Сибирь" | "Красноярскэнерго" | ТП 135 | 6/0,4 | 0.4 | 0 | 0 | 0
1 | ПАО "Россети Сибирь" | "Красноярскэнерго" | ТП 136 | 6/0,4 | 0.4 | 0 | 0 | 0
1 | ПАО "Россети Сибирь" | "Красноярскэнерго" | ТП 137 | 6/0,4 | 0.32 | 0.062702 | 0 | 0
1 | ПАО "Россети Сибирь" | "Красноярскэнерго" | ТП 138 | 6/0,4 | 0.4 | 0.13712 | 0 | 0.0063
1 | ПАО "Россети Сибирь" | "Красноярскэнерго" | ТП 139 | 6/0,4 | 0.4 | 0.031426 | 0.0135 | 0.06975
1 | ПАО "Россети Сибирь" | "Красноярскэнерго" | ТП 140 | 6/0,4 | 0 | 0 | 0 | 0
1 | ПАО "Россети Сибирь" | "Красноярскэнерго" | ТП 141 ОУ | 6/0,4 | 0.4 | 0.053227 | 0 | 0.0225
1 | ПАО "Россети Сибирь" | "Красноярскэнерго" | ТП 142 | 6/0,4 | 0.4 | 0.06025 | 0 | 0
1 | ПАО "Россети Сибирь" | "Красноярскэнерго" | ТП 143 | 6/0,4 | 0.4 | 0.25831 | 0 | 0.0063
1 | ПАО "Россети Сибирь" | "Красноярскэнерго" | ТП 144 ОУ | 6/0,4 | 0.4 | 0.080039 | 0 | 0.0285
1 | ПАО "Россети Сибирь" | "Красноярскэнерго" | ТП 145 ОУ | 6/0,4 | 0.56 | 0.12483 | 0 | 0.0171
1 | ПАО "Россети Сибирь" | "Красноярскэнерго" | ТП 147 ул им Академика Вавилова 27 ОУ | 6/0,4 | 0.4 | 0.1951 | 0 | 0
1 | ПАО "Россети Сибирь" | "Красноярскэнерго" | ТП 148 | 6/0,4 | 0.4 | 0.018059 | 0 | 0
1 | ПАО "Россети Сибирь" | "Красноярскэнерго" | ТП 149 | 6/0,4 | 0.4 | 0.074305 | 0 | 0.081
1 | ПАО "Россети Сибирь" | "Красноярскэнерго" | ТП 151 ОУ | 6/0,4 | 0.63 | 0.11956 | 0 | 0
1 | ПАО "Россети Сибирь" | "Красноярскэнерго" | ТП 152 | 6/0,4 | 0.4 | 0.17221 | 0 | 0.026514
1 | ПАО "Россети Сибирь" | "Красноярскэнерго" | ТП 153 ОУ | 6/0,4 | 0.32 | 0.073224 | 0 | 0.03
1 | ПАО "Россети Сибирь" | "Красноярскэнерго" | ТП 154 | 6/0,4 | 0.25 | 0.050937 | 0 | 0.0117
1 | ПАО "Россети Сибирь" | "Красноярскэнерго" | РП 6 кВ шахта №5 (совмещён с ТП 46-30-2) | 6/0,4 | 0.4 | 0.11333 | 0 | 0
1 | ПАО "Россети Сибирь" | "Красноярскэнерго" | ТП 155 ОУ | 6/0,4 | 1 | 0.11567 | 0 | 0.0405
1 | ПАО "Россети Сибирь" | "Красноярскэнерго" | ТП 156 ул им Академика Вавилова 54В | 6/0,4 | 0.4 | 0.090188 | 0 | 0
1 | ПАО "Россети Сибирь" | "Красноярскэнерго" | ТП 160А | 6/0,4 | 0.25 | 0.15901 | 0 | 0
1 | ПАО "Россети Сибирь" | "Красноярскэнерго" | ТП 161 | 6/0,4 | 0.4 | 0.20341 | 0 | 0
1 | ПАО "Россети Сибирь" | "Красноярскэнерго" | ТП 162 | 6/0,4 | 0.4 | 0.13657 | 0 | 0.0348
1 | ПАО "Россети Сибирь" | "Красноярскэнерго" | ТП 163 ОУ | 6/0,4 | 0.315 | 0.068559 | 0 | 0
1 | ПАО "Россети Сибирь" | "Красноярскэнерго" | ТП 165 | 6/0,4 | 0.32 | 0.042052 | 0 | 0
1 | ПАО "Россети Сибирь" | "Красноярскэнерго" | ТП 166 | 6/0,4 | 0.32 | 0.089459 | 0 | 0
1 | ПАО "Россети Сибирь" | "Красноярскэнерго" | ТП 167 ОУ | 6/0,4 | 0.25 | 0.046024 | 0 | 0
1 | ПАО "Россети Сибирь" | "Красноярскэнерго" | ТП 169 | 6/0,4 | 0.4 | 0.14583 | 0 | 0.00675
1 | ПАО "Россети Сибирь" | "Красноярскэнерго" | ТП 170 ОУ | 6/0,4 | 0.63 | 0.20305 | 0 | 0
1 | ПАО "Россети Сибирь" | "Красноярскэнерго" | ТП 171 | 6/0,4 | 0.4 | 0.1515 | 0 | 0
1 | ПАО "Россети Сибирь" | "Красноярскэнерго" | ТП 172 | 6/0,4 | 0.32 | 0.12498 | 0 | 0
1 | ПАО "Россети Сибирь" | "Красноярскэнерго" | ТП 173 ОУ | 6/0,4 | 0.4 | 0.14894 | 0 | 0.027
1 | ПАО "Россети Сибирь" | "Красноярскэнерго" | ТП 174 ОУ | 6/0,4 | 0.4 | 0.26785 | 0 | 0.0135
1 | ПАО "Россети Сибирь" | "Красноярскэнерго" | ТП 175 ОУ | 6/0,4 | 0.32 | 0.025862 | 0.09 | 0
1 | ПАО "Россети Сибирь" | "Красноярскэнерго" | ТП 176 ОУ | 6/0,4 | 0.63 | 0.15374 | 0 | 0
1 | ПАО "Россети Сибирь" | "Красноярскэнерго" | ТП 179 | 6/0,4 | 0.63 | 0.13894 | 0.3924 | 0.0045
1 | ПАО "Россети Сибирь" | "Красноярскэнерго" | ТП 180 | 6/0,4 | 0.32 | 0.025338 | 0 | 0
1 | ПАО "Россети Сибирь" | "Красноярскэнерго" | ТП 181 | 6/0,4 | 0.63 | 0.045637 | 0 | 0.027
1 | ПАО "Россети Сибирь" | "Красноярскэнерго" | ТП 198 | 6/0,4 | 0.32 | 0.08009 | 0 | 0.018706
1 | ПАО "Россети Сибирь" | "Красноярскэнерго" | ТП 199 ОУ | 6/0,4 | 0.32 | 0.17665 | 0 | 0.0254
1 | ПАО "Россети Сибирь" | "Красноярскэнерго" | ТП 200 ОУ | 6/0,4 | 0.4 | 0.17076 | 0 | 0
1 | ПАО "Россети Сибирь" | "Красноярскэнерго" | ТП 202 | 6/0,4 | 0.4 | 0 | 0 | 0
1 | ПАО "Россети Сибирь" | "Красноярскэнерго" | ТП 203 | 6/0,4 | 0.4 | 0.028501 | 0 | 0.0063
1 | ПАО "Россети Сибирь" | "Красноярскэнерго" | ТП 204 | 6/0,4 | 0.4 | 0.018481 | 0 | 0
1 | ПАО "Россети Сибирь" | "Красноярскэнерго" | ТП 205 | 6/0,4 | 0.4 | 0.13952 | 0 | 0.1548
1 | ПАО "Россети Сибирь" | "Красноярскэнерго" | ТП 211 ОУ | 6/0,4 | 0.4 | 0.056794 | 0.045 | 0
1 | ПАО "Россети Сибирь" | "Красноярскэнерго" | ТП 212 | 6/0,4 | 0.63 | 0.06651 | 0 | 0.0135
1 | ПАО "Россети Сибирь" | "Красноярскэнерго" | ТП 213 | 6/0,4 | 0.32 | 0.036301 | 0 | 0
1 | ПАО "Россети Сибирь" | "Красноярскэнерго" | ТП 214 ОУ | 6/0,4 | 0.32 | 0.22348 | 0 | 0
1 | ПАО "Россети Сибирь" | "Красноярскэнерго" | ТП 215 ОУ | 6/0,4 | 0.32 | 0.11047 | 0.018 | 0
1 | ПАО "Россети Сибирь" | "Красноярскэнерго" | ТП 216 ОУ | 6/0,4 | 0.4 | 0.17523 | 0 | 0
1 | ПАО "Россети Сибирь" | "Красноярскэнерго" | ТП 217 ОУ | 6/0,4 | 0.32 | 0.044892 | 0 | 0
1 | ПАО "Россети Сибирь" | "Красноярскэнерго" | ТП 218 | 6/0,4 | 0.32 | 0.23442 | 0 | 0.0135
1 | ПАО "Россети Сибирь" | "Красноярскэнерго" | ТП 219 | 6/0,4 | 0.63 | 0.10289 | 0 | 0
1 | ПАО "Россети Сибирь" | "Красноярскэнерго" | ТП 220 | 6/0,4 | 0.4 | 0.15064 | 0 | 0.108
1 | ПАО "Россети Сибирь" | "Красноярскэнерго" | ТП 221 ОУ | 6/0,4 | 0.32 | 0.13541 | 0 | 0
1 | ПАО "Россети Сибирь" | "Красноярскэнерго" | ТП 222 ОУ | 6/0,4 | 0.32 | 0.22195 | 0 | 0
1 | ПАО "Россети Сибирь" | "Красноярскэнерго" | ТП 223 | 6/0,4 | 0.32 | 0.080624 | 0 | 0
1 | ПАО "Россети Сибирь" | "Красноярскэнерго" | ТП 224 ОУ | 6/0,4 | 0.63 | 0.19001 | 0 | 0
1 | ПАО "Россети Сибирь" | "Красноярскэнерго" | ТП 225 ОУ | 6/0,4 | 0.32 | 0.089896 | 0.045 | 0
1 | ПАО "Россети Сибирь" | "Красноярскэнерго" | ТП 226 | 6/0,4 | 0.4 | 0.21519 | 0 | 0.01872
1 | ПАО "Россети Сибирь" | "Красноярскэнерго" | ТП 227 | 6/0,4 | 0.4 | 0.048606 | 0 | 0
1 | ПАО "Россети Сибирь" | "Красноярскэнерго" | ТП 228 | 6/0,4 | 0.63 | 0 | 0 | 0
1 | ПАО "Россети Сибирь" | "Красноярскэнерго" | ТП 230 | 6/0,4 | 0.32 | 0.11382 | 0 | 0
1 | ПАО "Россети Сибирь" | "Красноярскэнерго" | ТП 231 | 6/0,4 | 0.63 | 0.085971 | 0 | 0
1 | ПАО "Россети Сибирь" | "Красноярскэнерго" | ТП 232 | 6/0,4 | 0.4 | 0.16968 | 0 | 0
1 | ПАО "Россети Сибирь" | "Красноярскэнерго" | ТП 233 | 6/0,4 | 0.4 | 0.098118 | 0 | 0
1 | ПАО "Россети Сибирь" | "Красноярскэнерго" | ТП 234 | 6/0,4 | 0.63 | 0.09457 | 0 | 0
1 | ПАО "Россети Сибирь" | "Красноярскэнерго" | ТП 235 | 6/0,4 | 0.63 | 0.15023 | 0.0045 | 0.0513
1 | ПАО "Россети Сибирь" | "Красноярскэнерго" | ТП 236 ОУ | 6/0,4 | 0.4 | 0.10458 | 0 | 0.0108
1 | ПАО "Россети Сибирь" | "Красноярскэнерго" | ТП 237 | 6/0,4 | 0.4 | 0.081643 | 0 | 0.0135
1 | ПАО "Россети Сибирь" | "Красноярскэнерго" | ТП 238 | 6/0,4 | 0.32 | 0.11059 | 0 | 0
1 | ПАО "Россети Сибирь" | "Красноярскэнерго" | ТП 239 ОУ | 6/0,4 | 0.32 | 0.13513 | 0 | 0
1 | ПАО "Россети Сибирь" | "Красноярскэнерго" | ТП 240 | 6/0,4 | 0.4 | 0.031404 | 0 | 0
1 | ПАО "Россети Сибирь" | "Красноярскэнерго" | ТП 241 ОУ | 6/0,4 | 0.4 | 0.066823 | 0 | 0
1 | ПАО "Россети Сибирь" | "Красноярскэнерго" | ТП 242 | 6/0,4 | 0.32 | 0.0096713 | 0.00675 | 0
1 | ПАО "Россети Сибирь" | "Красноярскэнерго" | ТП 243 | 6/0,4 | 0.4 | 0.11799 | 0 | 0
1 | ПАО "Россети Сибирь" | "Красноярскэнерго" | ТП 244 | 6/0,4 | 0.4 | 0.16464 | 0 | 0
1 | ПАО "Россети Сибирь" | "Красноярскэнерго" | ТП 245 | 6/0,4 | 0.4 | 0 | 0 | 0.0135
1 | ПАО "Россети Сибирь" | "Красноярскэнерго" | ТП 246 | 6/0,4 | 1 | 0 | 0 | 0
1 | ПАО "Россети Сибирь" | "Красноярскэнерго" | ТП 247 | 6/0,4 | 0.18 | 0.047059 | 0 | 0
1 | ПАО "Россети Сибирь" | "Красноярскэнерго" | ТП 248 | 6/0,4 | 0.32 | 0 | 0 | 0.072
1 | ПАО "Россети Сибирь" | "Красноярскэнерго" | ТП 249 ОУ | 6/0,4 | 0.63 | 0.091871 | 0 | 0.0135
1 | ПАО "Россети Сибирь" | "Красноярскэнерго" | ТП 250 | 6/0,4 | 0.4 | 0.085385 | 0.0135 | 0.04635
1 | ПАО "Россети Сибирь" | "Красноярскэнерго" | ТП 251 | 6/0,4 | 0.63 | 0.20169 | 0 | 0
1 | ПАО "Россети Сибирь" | "Красноярскэнерго" | ТП 252 ОУ | 6/0,4 | 0.63 | 0.22477 | 0 | 0.099
1 | ПАО "Россети Сибирь" | "Красноярскэнерго" | ТП 255 | 6/0,4 | 0.4 | 0.090263 | 0 | 0.0945
1 | ПАО "Россети Сибирь" | "Красноярскэнерго" | ТП 261 Центральный стадион «им. Ленинско | 6/0,4 | 0.63 | 0 | 0 | 0
1 | ПАО "Россети Сибирь" | "Красноярскэнерго" | ТП 262 Центральный стадион «им. Ленинско | 6/0,4 | 0.63 | 0 | 0 | 0
1 | ПАО "Россети Сибирь" | "Красноярскэнерго" | ТП 268 О.ОТДЫХА | 6/0,4 | 0.25 | 0 | 0 | 0
1 | ПАО "Россети Сибирь" | "Красноярскэнерго" | ТП 271 | 6/0,4 | 0.4 | 0 | 0 | 0
1 | ПАО "Россети Сибирь" | "Красноярскэнерго" | ТП 272 ОУ | 6/0,4 | 0.4 | 0 | 0 | 0.12015
1 | ПАО "Россети Сибирь" | "Красноярскэнерго" | ТП 273 ОУ | 6/0,4 | 0.25 | 0 | 0.0135 | 0
1 | ПАО "Россети Сибирь" | "Красноярскэнерго" | ТП 276 | 6/0,4 | 1 | 0.080061 | 0 | 0.0135
1 | ПАО "Россети Сибирь" | "Красноярскэнерго" | ТП 278 | 6/0,4 | 0.63 | 0 | 0 | 0.072
1 | ПАО "Россети Сибирь" | "Красноярскэнерго" | ТП 279 | 6/0,4 | 0.4 | 0.093478 | 0 | 0
1 | ПАО "Россети Сибирь" | "Красноярскэнерго" | ТП 280 | 6/0,4 | 0.2 | 0.034999 | 0 | 0
1 | ПАО "Россети Сибирь" | "Красноярскэнерго" | ТП 281 | 6/0,4 | 1 | 0 | 0 | 0.0135
1 | ПАО "Россети Сибирь" | "Красноярскэнерго" | ТП 282 ОУ | 6/0,4 | 0.2 | 0.10571 | 0 | 0
1 | ПАО "Россети Сибирь" | "Красноярскэнерго" | ТП 283 ОУ | 6/0,4 | 0.4 | 0 | 0 | 0.036
1 | ПАО "Россети Сибирь" | "Красноярскэнерго" | ТП 284 | 6/0,4 | 0.4 | 0.11233 | 0 | 0.01359
1 | ПАО "Россети Сибирь" | "Красноярскэнерго" | ТП 285 ОУ | 6/0,4 | 0.4 | 0.1007 | 0 | 0
1 | ПАО "Россети Сибирь" | "Красноярскэнерго" | ТП 286 | 6/0,4 | 0.4 | 0.0028348 | 0 | 0
1 | ПАО "Россети Сибирь" | "Красноярскэнерго" | ТП 288 | 6/0,4 | 0.25 | 0.078546 | 0.0045 | 0.0225
1 | ПАО "Россети Сибирь" | "Красноярскэнерго" | ТП 300 | 6/0,4 | 0.4 | 0.1827 | 0 | 0
1 | ПАО "Россети Сибирь" | "Красноярскэнерго" | ТП 3006 | 6/0,4 | 0.4 | 0.019861 | 0 | 0
1 | ПАО "Россети Сибирь" | "Красноярскэнерго" | ТП 301 ОУ | 6/0,4 | 0.315 | 0.11723 | 0 | 0
1 | ПАО "Россети Сибирь" | "Красноярскэнерго" | ТП 3010 | 6/0,4 | 0.4 | 0.13583 | 0 | 0
1 | ПАО "Россети Сибирь" | "Красноярскэнерго" | ТП 302 ОУ | 6/0,4 | 0.32 | 0.27748 | 0 | 0
1 | ПАО "Россети Сибирь" | "Красноярскэнерго" | ТП 303 | 6/0,4 | 0.4 | 0.1508 | 0 | 0
1 | ПАО "Россети Сибирь" | "Красноярскэнерго" | ТП 304 | 6/0,4 | 0.4 | 0.20518 | 0 | 0
1 | ПАО "Россети Сибирь" | "Красноярскэнерго" | ТП 306 ОУ | 6/0,4 | 0.4 | 0.057603 | 0 | 0
1 | ПАО "Россети Сибирь" | "Красноярскэнерго" | ТП 307 ОУ | 6/0,4 | 0.4 | 0.08142 | 0 | 0.06
1 | ПАО "Россети Сибирь" | "Красноярскэнерго" | ТП 308 ОУ | 6/0,4 | 0.63 | 0.17129 | 0 | 0
1 | ПАО "Россети Сибирь" | "Красноярскэнерго" | ТП 309 | 6/0,4 | 0.32 | 0.19628 | 0 | 0
1 | ПАО "Россети Сибирь" | "Красноярскэнерго" | ТП 310 ОУ | 6/0,4 | 0.63 | 0.13025 | 0 | 0.00045
1 | ПАО "Россети Сибирь" | "Красноярскэнерго" | ТП 311 ОУ | 6/0,4 | 0.32 | 0.05494 | 0 | 0.0045
1 | ПАО "Россети Сибирь" | "Красноярскэнерго" | ТП 312 | 6/0,4 | 0.4 | 0.07306 | 0 | 0
1 | ПАО "Россети Сибирь" | "Красноярскэнерго" | ТП 313 | 6/0,4 | 0.4 | 0.03937 | 0 | 0
1 | ПАО "Россети Сибирь" | "Красноярскэнерго" | ТП 314 | 6/0,4 | 0.63 | 0 | 0 | 0
1 | ПАО "Россети Сибирь" | "Красноярскэнерго" | ТП 316 ОУ | 6/0,4 | 0.4 | 0.080398 | 0 | 0.061
1 | ПАО "Россети Сибирь" | "Красноярскэнерго" | ТП 317 | 6/0,4 | 0.63 | 0.18492 | 0 | 0
1 | ПАО "Россети Сибирь" | "Красноярскэнерго" | ТП 319 | 6/0,4 | 0.4 | 0.050585 | 0 | 0.036
1 | ПАО "Россети Сибирь" | "Красноярскэнерго" | ТП 320 | 6/0,4 | 0.63 | 0.21232 | 0 | 0
1 | ПАО "Россети Сибирь" | "Красноярскэнерго" | ТП 321 ОУ | 6/0,4 | 0.63 | 0.15634 | 0.1 | 0
1 | ПАО "Россети Сибирь" | "Красноярскэнерго" | ТП 322 ОУ | 6/0,4 | 1 | 0.26429 | 0.0585 | 0.08595
1 | ПАО "Россети Сибирь" | "Красноярскэнерго" | ТП 323 ОУ | 6/0,4 | 0.63 | 0.081546 | 0.0063 | 0.0028
1 | ПАО "Россети Сибирь" | "Красноярскэнерго" | ТП 324 | 6/0,4 | 0.63 | 0.063013 | 0 | 0.015
1 | ПАО "Россети Сибирь" | "Красноярскэнерго" | ТП 326 | 6/0,4 | 0.32 | 0.035298 | 0 | 0.135
1 | ПАО "Россети Сибирь" | "Красноярскэнерго" | ТП 330 | 6/0,4 | 0.315 | 0.048733 | 0 | 0.0045
1 | ПАО "Россети Сибирь" | "Красноярскэнерго" | ТП 331 | 6/0,4 | 0.25 | 0.095302 | 0 | 0
1 | ПАО "Россети Сибирь" | "Красноярскэнерго" | ТП 332 | 6/0,4 | 0.4 | 0.20637 | 0 | 0.0135
1 | ПАО "Россети Сибирь" | "Красноярскэнерго" | ТП 333 ОУ | 6/0,4 | 0.4 | 0.059738 | 0 | 0
1 | ПАО "Россети Сибирь" | "Красноярскэнерго" | ТП 334 | 6/0,4 | 0.32 | 0.076751 | 0 | 0.0225
1 | ПАО "Россети Сибирь" | "Красноярскэнерго" | КСТП 25/10/0,4 кВ №135-2-28 СНТ Аляска | 10/0,4 | 0.025 | 0.007939 | 0 | 0.0135
1 | ПАО "Россети Сибирь" | "Красноярскэнерго" | КСТП 25/10/0,4 кВ №135-2-29 СНТ Аляска | 10/0,4 | 0.1 | 0.0026026 | 0 | 0
1 | ПАО "Россети Сибирь" | "Красноярскэнерго" | КСТП 100/10/0,4 кВ №135-2-31 СНТ Аляска | 10/0,4 | 0.1 | 0.035007 | 0 | 0
1 | ПАО "Россети Сибирь" | "Красноярскэнерго" | ТП 335 | 6/0,4 | 0.4 | 0.070101 | 0 | 0.00294
1 | ПАО "Россети Сибирь" | "Красноярскэнерго" | КСТП-25/10/0,4 кВ №47-1-29 | 10/0,4 | 0.1 | 0 | 0 | 0
1 | ПАО "Россети Сибирь" | "Красноярскэнерго" | ТП 336 | 6/0,4 | 0.4 | 0.099512 | 0 | 0
1 | ПАО "Россети Сибирь" | "Красноярскэнерго" | ТП 337 | 6/0,4 | 0.16 | 0.13998 | 0 | 0
1 | ПАО "Россети Сибирь" | "Красноярскэнерго" | ТП 35-3-31 | 10/0,4 | 0.063 | 0 | 0 | 0
1 | ПАО "Россети Сибирь" | "Красноярскэнерго" | ТП 338 | 6/0,4 | 0.63 | 0.24006 | 0 | 0
1 | ПАО "Россети Сибирь" | "Красноярскэнерго" | ТП 339 ОУ | 6/0,4 | 0.4 | 0 | 0 | 0
1 | ПАО "Россети Сибирь" | "Красноярскэнерго" | ТП 341 | 6/0,4 | 0.063 | 0.011087 | 0.135 | 0.5535
1 | ПАО "Россети Сибирь" | "Красноярскэнерго" | ТП 342 | 6/0,4 | 0.63 | 0.060879 | 0 | 0
1 | ПАО "Россети Сибирь" | "Красноярскэнерго" | КСТП № 94-2-46 ХУДОНОГОВО | 10/0,4 | 0.025 | 0.0047578 | 0 | 0
1 | ПАО "Россети Сибирь" | "Красноярскэнерго" | КСТП № 86-5-24 ШУВАЕВО | 10/0,4 | 0.16 | 0.0031718 | 0 | 0
1 | ПАО "Россети Сибирь" | "Красноярскэнерго" | ТП 344 | 6/0,4 | 0.32 | 0.2935 | 0.0045 | 0.032
1 | ПАО "Россети Сибирь" | "Красноярскэнерго" | ТП 349 | 6/0,4 | 0.25 | 0.079376 | 0 | 0.0945
1 | ПАО "Россети Сибирь" | "Красноярскэнерго" | ТП 354 | 6/0,4 | 0.4 | 0.063707 | 0 | 0
1 | ПАО "Россети Сибирь" | "Красноярскэнерго" | КТП-63/6/0,4 №8087 СНТ Звезда-1, уч. 59 | 6/0,4 | 0 | 0.0033776 | 0 | 0.027
1 | ПАО "Россети Сибирь" | "Красноярскэнерго" | КТП-160/10/0,4 №4055 Крутогорская | 10/0,4 | 0.16 | 0.0052892 | 0 | 0.0405
1 | ПАО "Россети Сибирь" | "Красноярскэнерго" | КСТП-63/10/0,4 №63-1-96 Ветеран-6а | 10/0,4 | 0.063 | 0.018434 | 0 | 0.1116
1 | ПАО "Россети Сибирь" | "Красноярскэнерго" | ТП 357 | 6/0,4 | 0.18 | 0.0069063 | 0 | 0
1 | ПАО "Россети Сибирь" | "Красноярскэнерго" | ТП 360 | 6/0,4 | 0.4 | 0.15745 | 0 | 0.0765
1 | ПАО "Россети Сибирь" | "Красноярскэнерго" | ТП 362 | 6/0,4 | 0.63 | 0.26462 | 0.018 | 0.1035
1 | ПАО "Россети Сибирь" | "Красноярскэнерго" | ТП 370 ул 60 лет Октября 96 ОУ | 6/0,4 | 0.63 | 0 | 0 | 0.01125
1 | ПАО "Россети Сибирь" | "Красноярскэнерго" | ТП 371 | 6/0,4 | 0.25 | 0.17734 | 0 | 0
1 | ПАО "Россети Сибирь" | "Красноярскэнерго" | ТП 372 | 6/0,4 | 0.4 | 0.020621 | 0 | 0
1 | ПАО "Россети Сибирь" | "Красноярскэнерго" | ТП 373 ОУ | 6/0,4 | 0.32 | 0.10513 | 0 | 0
1 | ПАО "Россети Сибирь" | "Красноярскэнерго" | ТП 374 ОУ | 6/0,4 | 0.63 | 0.30267 | 0 | 0
1 | ПАО "Россети Сибирь" | "Красноярскэнерго" | ТП 375 | 6/0,4 | 0.4 | 0.046095 | 0 | 0
1 | ПАО "Россети Сибирь" | "Красноярскэнерго" | ТП 379 | 6/0,4 | 0.4 | 0.086965 | 0 | 0.099
1 | ПАО "Россети Сибирь" | "Красноярскэнерго" | ТП 380 | 6/0,4 | 0.32 | 0.083574 | 0 | 0
1 | ПАО "Россети Сибирь" | "Красноярскэнерго" | ТП 381 | 6/0,4 | 1 | 0.23771 | 0.0135 | 0.0432
1 | ПАО "Россети Сибирь" | "Красноярскэнерго" | ТП 382 | 6/0,4 | 0.4 | 0.14394 | 0 | 0
1 | ПАО "Россети Сибирь" | "Красноярскэнерго" | ТП 383 | 6/0,4 | 0.4 | 0.11663 | 0 | 0
1 | ПАО "Россети Сибирь" | "Красноярскэнерго" | ТП 384 ОУ | 6/0,4 | 1 | 0.22322 | 0 | 0.0135
1 | ПАО "Россети Сибирь" | "Красноярскэнерго" | ТП 386 ОУ | 6/0,4 | 0.4 | 0.25081 | 0 | 0.009
1 | ПАО "Россети Сибирь" | "Красноярскэнерго" | ТП 387 | 6/0,4 | 0.4 | 0.16323 | 0 | 0.015
1 | ПАО "Россети Сибирь" | "Красноярскэнерго" | ТП 389 | 6/0,4 | 0.4 | 0.27361 | 0 | 0
1 | ПАО "Россети Сибирь" | "Красноярскэнерго" | ТП 391 | 6/0,4 | 0.16 | 0.10581 | 0 | 0
1 | ПАО "Россети Сибирь" | "Красноярскэнерго" | ТП 392 ОУ | 6/0,4 | 0.63 | 0.36157 | 0 | 0
1 | ПАО "Россети Сибирь" | "Красноярскэнерго" | ТП 393 | 6/0,4 | 0.4 | 0.014882 | 0 | 0.0198
1 | ПАО "Россети Сибирь" | "Красноярскэнерго" | ТП 394 | 6/0,4 | 0.32 | 0.052586 | 0 | 0
1 | ПАО "Россети Сибирь" | "Красноярскэнерго" | ТП 395 ОУ | 6/0,4 | 0.63 | 0.1607 | 0 | 0.027
1 | ПАО "Россети Сибирь" | "Красноярскэнерго" | ТП 396 ОУ | 6/0,4 | 0.4 | 0.12232 | 0 | 0.0346
1 | ПАО "Россети Сибирь" | "Красноярскэнерго" | ТП 397 | 6/0,4 | 0.63 | 0.13725 | 0 | 0.0315
1 | ПАО "Россети Сибирь" | "Красноярскэнерго" | КТП 10/0,4 № 3306 СОЛОНЦЫ | 10/0,4 | 0.1 | 0.0052109 | 0 | 0
1 | ПАО "Россети Сибирь" | "Красноярскэнерго" | ТП 398 | 6/0,4 | 0.4 | 0.11585 | 0 | 0
1 | ПАО "Россети Сибирь" | "Красноярскэнерго" | ТП 4005 | 6/0,4 | 0.4 | 0.079171 | 0 | 0
1 | ПАО "Россети Сибирь" | "Красноярскэнерго" | ТП 401 | 6/0,4 | 1 | 0.29749 | 0 | 0.009036
1 | ПАО "Россети Сибирь" | "Красноярскэнерго" | ТП 402 | 6/0,4 | 0.63 | 0.19312 | 0 | 0.10836
1 | ПАО "Россети Сибирь" | "Красноярскэнерго" | ТП 407 | 6/0,4 | 0.63 | 0 | 0 | 0.15606
1 | ПАО "Россети Сибирь" | "Красноярскэнерго" | ТП 409 | 6/0,4 | 0.63 | 0.095115 | 0 | 0
1 | ПАО "Россети Сибирь" | "Красноярскэнерго" | ТП 41 | 6/0,4 | 0.4 | 0.10243 | 0 | 0.108
1 | ПАО "Россети Сибирь" | "Красноярскэнерго" | ТП 412 | 6/0,4 | 0.63 | 0.069485 | 0 | 0.027
1 | ПАО "Россети Сибирь" | "Красноярскэнерго" | ТП 413 ОУ | 6/0,4 | 0.63 | 0.18868 | 0 | 0.0135
1 | ПАО "Россети Сибирь" | "Красноярскэнерго" | ТП 414 | 6/0,4 | 0.63 | 0.082946 | 0 | 0
1 | ПАО "Россети Сибирь" | "Красноярскэнерго" | ТП 415 | 6/0,4 | 0.63 | 0.15784 | 0 | 0
1 | ПАО "Россети Сибирь" | "Красноярскэнерго" | ТП 416 | 6/0,4 | 0.63 | 0.24728 | 0 | 0
1 | ПАО "Россети Сибирь" | "Красноярскэнерго" | ТП 417 | 6/0,4 | 0.315 | 0.16282 | 0 | 0.0432
1 | ПАО "Россети Сибирь" | "Красноярскэнерго" | ТП 418 | 6/0,4 | 0.4 | 0.26156 | 0 | 0
1 | ПАО "Россети Сибирь" | "Красноярскэнерго" | КТПН 50-01-3 | 10/0,4 | 0.25 | 0.0032851 | 0 | 0
1 | ПАО "Россети Сибирь" | "Красноярскэнерго" | ТП 42 | 6/0,4 | 0.4 | 0.082704 | 0 | 0
1 | ПАО "Россети Сибирь" | "Красноярскэнерго" | ТП 420 | 6/0,4 | 0.63 | 0.017967 | 0 | 0.0045
1 | ПАО "Россети Сибирь" | "Красноярскэнерго" | ТП 421 ОУ | 6/0,4 | 0.32 | 0.0091039 | 0 | 0.0405
1 | ПАО "Россети Сибирь" | "Красноярскэнерго" | ТП 422 ОУ | 6/0,4 | 0.63 | 0.34578 | 0 | 0
1 | ПАО "Россети Сибирь" | "Красноярскэнерго" | ТП 423 | 6/0,4 | 0.4 | 0.09115 | 0 | 0
1 | ПАО "Россети Сибирь" | "Красноярскэнерго" | ТП 424 ОУ | 6/0,4 | 0.63 | 0.27157 | 0 | 0.0135
1 | ПАО "Россети Сибирь" | "Красноярскэнерго" | ТП 425 ОУ | 6/0,4 | 0.63 | 0.10681 | 0 | 0
1 | ПАО "Россети Сибирь" | "Красноярскэнерго" | ТП 426 | 6/0,4 | 0.63 | 0.26183 | 0 | 0
1 | ПАО "Россети Сибирь" | "Красноярскэнерго" | ТП 427 | 6/0,4 | 0.63 | 0.38584 | 0 | 0
1 | ПАО "Россети Сибирь" | "Красноярскэнерго" | ТП 428 | 6/0,4 | 0.4 | 0.057424 | 0 | 0
1 | ПАО "Россети Сибирь" | "Красноярскэнерго" | ТП 429 ОУ | 6/0,4 | 0.63 | 0.096541 | 0 | 0
1 | ПАО "Россети Сибирь" | "Красноярскэнерго" | ТП 43 ОУ | 6/0,4 | 0.4 | 0 | 0 | 0
1 | ПАО "Россети Сибирь" | "Красноярскэнерго" | ТП 430 ул.Павлова, район д.60 | 6/0,4 | 0.4 | 0 | 0 | 0
1 | ПАО "Россети Сибирь" | "Красноярскэнерго" | ТП 431 | 6/0,4 | 0.25 | 0.094945 | 0 | 0
1 | ПАО "Россети Сибирь" | "Красноярскэнерго" | ТП 432 | 6/0,4 | 0.4 | 0.20088 | 0 | 0
1 | ПАО "Россети Сибирь" | "Красноярскэнерго" | ТП 433 ОУ | 6/0,4 | 0.4 | 0.045816 | 0 | 0
1 | ПАО "Россети Сибирь" | "Красноярскэнерго" | ТП 434 ОУ | 6/0,4 | 0.56 | 0.054514 | 0 | 0
1 | ПАО "Россети Сибирь" | "Красноярскэнерго" | ТП 435 | 6/0,4 | 0.63 | 0.21819 | 0 | 0.0135
1 | ПАО "Россети Сибирь" | "Красноярскэнерго" | ТП 436 | 6/0,4 | 0.25 | 0.073462 | 0 | 0
1 | ПАО "Россети Сибирь" | "Красноярскэнерго" | ТП 437 ОУ | 6/0,4 | 0.63 | 0 | 0 | 0.0135
1 | ПАО "Россети Сибирь" | "Красноярскэнерго" | ТП 44 ОУ | 6/0,4 | 0.56 | 0.071842 | 0 | 0
1 | ПАО "Россети Сибирь" | "Красноярскэнерго" | ТП 442 | 6/0,4 | 0.63 | 0.19522 | 0 | 0.0315
1 | ПАО "Россети Сибирь" | "Красноярскэнерго" | ТП 443 | 6/0,4 | 0.63 | 0.13772 | 0.0135 | 0.0657
1 | ПАО "Россети Сибирь" | "Красноярскэнерго" | ТП 448 | 6/0,4 | 0.18 | 0 | 0 | 0
1 | ПАО "Россети Сибирь" | "Красноярскэнерго" | КСТП-100/10/0,4 №63-1-100 СНТ Ветеран-6а | 10/0,4 | 0.1 | 0.036998 | 0 | 0.0675
1 | ПАО "Россети Сибирь" | "Красноярскэнерго" | ТП 449 | 6/0,4 | 0.4 | 0 | 0 | 0
1 | ПАО "Россети Сибирь" | "Красноярскэнерго" | ТП 45 | 6/0,4 | 0.32 | 0.14696 | 0 | 0.07155
1 | ПАО "Россети Сибирь" | "Красноярскэнерго" | ТП 450 | 6/0,4 | 0.4 | 0 | 0 | 0.027
1 | ПАО "Россети Сибирь" | "Красноярскэнерго" | ТП 452 ОУ | 6/0,4 | 0.32 | 0.058185 | 0 | 0.0135
1 | ПАО "Россети Сибирь" | "Красноярскэнерго" | ТП 455 ОУ | 6/0,4 | 0.32 | 0.052482 | 0 | 0
1 | ПАО "Россети Сибирь" | "Красноярскэнерго" | ТП 456 | 6/0,4 | 0.4 | 0.26725 | 0 | 0.0045
1 | ПАО "Россети Сибирь" | "Красноярскэнерго" | ТП 458 ОУ | 6/0,4 | 0.32 | 0.038125 | 0 | 0
1 | ПАО "Россети Сибирь" | "Красноярскэнерго" | ТП 459 ОУ | 6/0,4 | 0.18 | 0.019297 | 0 | 0
1 | ПАО "Россети Сибирь" | "Красноярскэнерго" | ТП 46 | 6/0,4 | 0.63 | 0.086132 | 0 | 0.0774
1 | ПАО "Россети Сибирь" | "Красноярскэнерго" | ТП 460 | 6/0,4 | 0.4 | 0 | 0 | 0
1 | ПАО "Россети Сибирь" | "Красноярскэнерго" | ТП 462 ОУ | 6/0,4 | 0.56 | 0.12509 | 0 | 0
1 | ПАО "Россети Сибирь" | "Красноярскэнерго" | ТП 463 | 6/0,4 | 0.32 | 0.17059 | 0 | 0.0135
1 | ПАО "Россети Сибирь" | "Красноярскэнерго" | КТП 66-9-4 МУП ЕЭС | 10/0,4 | 0.63 | 0.071997 | 0 | 0
1 | ПАО "Россети Сибирь" | "Красноярскэнерго" | КТП 66-9-5 МУП ЕЭС | 10/0,4 | 0.16 | 0.021185 | 0 | 0
1 | ПАО "Россети Сибирь" | "Красноярскэнерго" | КТП 63-2-29/250 МУП ЕЭС | 10/0,4 | 0.25 | 0.016445 | 0 | 0.0855
1 | ПАО "Россети Сибирь" | "Красноярскэнерго" | ТП 464 ОУ | 6/0,4 | 0.4 | 0.069068 | 0 | 0.0747
1 | ПАО "Россети Сибирь" | "Красноярскэнерго" | ТП 465 | 6/0,4 | 0.4 | 0.05041 | 0 | 0
1 | ПАО "Россети Сибирь" | "Красноярскэнерго" | ТП 466 | 6/0,4 | 0.16 | 0.061957 | 0 | 0
1 | ПАО "Россети Сибирь" | "Красноярскэнерго" | ТП 467 ОУ | 6/0,4 | 0.18 | 0.1991 | 0 | 0
1 | ПАО "Россети Сибирь" | "Красноярскэнерго" | ТП 468 | 6/0,4 | 0.4 | 0 | 0 | 0
1 | ПАО "Россети Сибирь" | "Красноярскэнерго" | ТП 470 | 6/0,4 | 0.32 | 0 | 0 | 0
1 | ПАО "Россети Сибирь" | "Красноярскэнерго" | ТП 479 | 6/0,4 | 0.4 | 0 | 0 | 0
1 | ПАО "Россети Сибирь" | "Красноярскэнерго" | ТП 481 ОУ | 6/0,4 | 0.4 | 0.080092 | 0 | 0
1 | ПАО "Россети Сибирь" | "Красноярскэнерго" | ТП 482 | 6/0,4 | 0.32 | 0.18895 | 0 | 0
1 | ПАО "Россети Сибирь" | "Красноярскэнерго" | ТП 483 | 6/0,4 | 0.63 | 0 | 0 | 0.045
1 | ПАО "Россети Сибирь" | "Красноярскэнерго" | ТП 484 ОУ | 6/0,4 | 0.32 | 0.063049 | 0 | 0.0018
1 | ПАО "Россети Сибирь" | "Красноярскэнерго" | ТП 485 ОУ | 6/0,4 | 0.4 | 0.12521 | 0.0027 | 0
1 | ПАО "Россети Сибирь" | "Красноярскэнерго" | ТП 486 | 6/0,4 | 0.4 | 0 | 0 | 0.018
1 | ПАО "Россети Сибирь" | "Красноярскэнерго" | ТП 488 | 6/0,4 | 0.25 | 0.14407 | 0 | 0.0135
1 | ПАО "Россети Сибирь" | "Красноярскэнерго" | ТП 489 ОУ | 6/0,4 | 1 | 0.31499 | 0 | 0.0135
1 | ПАО "Россети Сибирь" | "Красноярскэнерго" | ТП 491 | 6/0,4 | 0.4 | 0.082507 | 0 | 0
1 | ПАО "Россети Сибирь" | "Красноярскэнерго" | ТП 492 | 6/0,4 | 0.25 | 0.066847 | 0 | 0.027
1 | ПАО "Россети Сибирь" | "Красноярскэнерго" | ТП 493 | 6/0,4 | 0.63 | 0.31971 | 0 | 0
1 | ПАО "Россети Сибирь" | "Красноярскэнерго" | ТП 495 | 6/0,4 | 0.63 | 0.22393 | 0 | 0.0175
1 | ПАО "Россети Сибирь" | "Красноярскэнерго" | ТП 496 | 6/0,4 | 1 | 0 | 0 | 0
1 | ПАО "Россети Сибирь" | "Красноярскэнерго" | ТП 8002 | 6/0,4 | 0.4 | 0.23534 | 0 | 0
1 | ПАО "Россети Сибирь" | "Красноярскэнерго" | ТП 8003 ОУ | 6/0,4 | 0.4 | 0.091966 | 0 | 0
1 | ПАО "Россети Сибирь" | "Красноярскэнерго" | ТП 8009 | 6/0,4 | 0.56 | 0.094375 | 0 | 0
1 | ПАО "Россети Сибирь" | "Красноярскэнерго" | ТП 8015 ОУ | 6/0,4 | 0.4 | 0 | 0 | 0.0135
1 | ПАО "Россети Сибирь" | "Красноярскэнерго" | ТП 8020 | 6/0,4 | 0.4 | 0.050032 | 0 | 0
1 | ПАО "Россети Сибирь" | "Красноярскэнерго" | ТП 8022 | 6/0,4 | 0.32 | 0.020564 | 0 | 0.0225
1 | ПАО "Россети Сибирь" | "Красноярскэнерго" | ТП 8036 | 6/0,4 | 0.4 | 0.10392 | 0 | 0.027
1 | ПАО "Россети Сибирь" | "Красноярскэнерго" | ТП 813 | 6/0,4 | 0.63 | 0.033021 | 0 | 0.0135
1 | ПАО "Россети Сибирь" | "Красноярскэнерго" | ТП 814 | 6/0,4 | 0.16 | 0.068217 | 0 | 0
1 | ПАО "Россети Сибирь" | "Красноярскэнерго" | ТП 816 | 6/0,4 | 0.18 | 0.1154 | 0 | 0.0135
1 | ПАО "Россети Сибирь" | "Красноярскэнерго" | ТП 821 | 6/0,4 | 0.4 | 0.16071 | 0 | 0.0135
1 | ПАО "Россети Сибирь" | "Красноярскэнерго" | КСТП № 47-4-83 | 10/0,4 | 0.025 | 0.0040781 | 0 | 0
1 | ПАО "Россети Сибирь" | "Красноярскэнерго" | ТП 36-14-11 | 10/0,4 | 0.16 | 0.0052109 | 0 | 0
1 | ПАО "Россети Сибирь" | "Красноярскэнерго" | ТП 822 | 6/0,4 | 0.63 | 0.28802 | 0 | 0.0135
1 | ПАО "Россети Сибирь" | "Красноярскэнерго" | ТП 824 | 6/0,4 | 1 | 0.24997 | 0 | 0.009
1 | ПАО "Россети Сибирь" | "Красноярскэнерго" | ТП 825 | 6/0,4 | 1 | 0.28372 | 0.027 | 0.6345
1 | ПАО "Россети Сибирь" | "Красноярскэнерго" | ТП 826 ОУ | 6/0,4 | 0.63 | 0.15645 | 0 | 0.0135
1 | ПАО "Россети Сибирь" | "Красноярскэнерго" | КТП 50-01-4 | 10/0,4 | 0.25 | 0.015229 | 0 | 0
1 | ПАО "Россети Сибирь" | "Красноярскэнерго" | ТП 827 | 6/0,4 | 0.63 | 0 | 0 | 0
1 | ПАО "Россети Сибирь" | "Красноярскэнерго" | ТП 830 | 6/0,4 | 0.18 | 0.01255 | 0 | 0.09
1 | ПАО "Россети Сибирь" | "Красноярскэнерго" | ТП 843 | 6/0,4 | 0.63 | 0.0021693 | 0 | 0
1 | ПАО "Россети Сибирь" | "Красноярскэнерго" | ТП 844 | 6/0,4 | 0.63 | 0.146 | 0 | 0.036
1 | ПАО "Россети Сибирь" | "Красноярскэнерго" | ТП 853 | 6/0,4 | 0.4 | 0.039851 | 0 | 0
1 | ПАО "Россети Сибирь" | "Красноярскэнерго" | ТП 857 | 6/0,4 | 0.63 | 0.16626 | 0 | 0.027
1 | ПАО "Россети Сибирь" | "Красноярскэнерго" | ТП 869 | 6/0,4 | 0.63 | 0 | 0 | 0
1 | ПАО "Россети Сибирь" | "Красноярскэнерго" | ТП 870 | 6/0,4 | 0.25 | 0.072301 | 0 | 0.1989
1 | ПАО "Россети Сибирь" | "Красноярскэнерго" | ТП 872 | 6/0,4 | 0.63 | 0.19952 | 0 | 0.1035
1 | ПАО "Россети Сибирь" | "Красноярскэнерго" | ТП 877 | 6/0,4 | 0.56 | 0.046059 | 0 | 0
1 | ПАО "Россети Сибирь" | "Красноярскэнерго" | ТП 878 | 6/0,4 | 0.63 | 0.24263 | 0 | 0.03825
1 | ПАО "Россети Сибирь" | "Красноярскэнерго" | ТП 884 | 6/0,4 | 0.4 | 0.15776 | 0 | 0
1 | ПАО "Россети Сибирь" | "Красноярскэнерго" | ТП 9007 | 6/0,4 | 0.4 | 0.0015312 | 0 | 0
1 | ПАО "Россети Сибирь" | "Красноярскэнерго" | ТП 902 | 6/0,4 | 0.56 | 0.053053 | 0 | 0
1 | ПАО "Россети Сибирь" | "Красноярскэнерго" | ТП 903 | 6/0,4 | 0.56 | 0 | 0 | 0
1 | ПАО "Россети Сибирь" | "Красноярскэнерго" | ТП 9050 | 6/0,4 | 0.32 | 0.09718 | 0 | 0.0135
1 | ПАО "Россети Сибирь" | "Красноярскэнерго" | ТП 9051 | 6/0,4 | 0.56 | 0.062865 | 0 | 0.099
1 | ПАО "Россети Сибирь" | "Красноярскэнерго" | ТП 909 | 6/0,4 | 0.18 | 0.0066222 | 0 | 0
1 | ПАО "Россети Сибирь" | "Красноярскэнерго" | ТП 910 | 6/0,4 | 0.1 | 0 | 0 | 0
1 | ПАО "Россети Сибирь" | "Красноярскэнерго" | ТП 923 | 6/0,4 | 0.63 | 0 | 0 | 0
1 | ПАО "Россети Сибирь" | "Красноярскэнерго" | ТП 939 | 6/0,4 | 0.63 | 0.16878 | 0.0009 | 0
1 | ПАО "Россети Сибирь" | "Красноярскэнерго" | ТП 952 | 6/0,4 | 0.25 | 0 | 0.0117 | 0.027
1 | ПАО "Россети Сибирь" | "Красноярскэнерго" | ТП 961 | 6/0,4 | 0.1 | 0.04325 | 0 | 0
1 | ПАО "Россети Сибирь" | "Красноярскэнерго" | ТП 965 ОУ | 6/0,4 | 0.32 | 0.0622 | 0 | 0.0135
1 | ПАО "Россети Сибирь" | "Красноярскэнерго" | ТП 969 | 6/0,4 | 0.4 | 0.051497 | 0 | 0
1 | ПАО "Россети Сибирь" | "Красноярскэнерго" | ТП 983 | 6/0,4 | 0.25 | 0.12216 | 0 | 0.0135
1 | ПАО "Россети Сибирь" | "Красноярскэнерго" | ТП 983А | 6/0,4 | 0.4 | 0.12425 | 0 | 0
1 | ПАО "Россети Сибирь" | "Красноярскэнерго" | ТП 988 | 6/0,4 | 0.16 | 0 | 0 | 0
1 | ПАО "Россети Сибирь" | "Красноярскэнерго" | ТП 994 | 6/0,4 | 0.16 | 0.0016992 | 0 | 0
1 | ПАО "Россети Сибирь" | "Красноярскэнерго" | ТП 995 | 6/0,4 | 0.32 | 0.012287 | 0 | 0
1 | ПАО "Россети Сибирь" | "Красноярскэнерго" | ТП 818 | 6/0,4 | 0.25 | 0.0047578 | 0 | 0
1 | ПАО "Россети Сибирь" | "Красноярскэнерго" | ТП 906А КрасКом Сад Крутовского, 15А | 6/0,4 | 1 | 0 | 0 | 0.0189
1 | ПАО "Россети Сибирь" | "Красноярскэнерго" | ТП 36-14-9 | 10/0,4 | 0.16 | 0 | 0 | 0.0135
1 | ПАО "Россети Сибирь" | "Красноярскэнерго" | ТП 907 КрасКом Свердловская, 269 г | 6/0,4 | 0.32 | 0 | 0 | 0
1 | ПАО "Россети Сибирь" | "Красноярскэнерго" | КСТП №63-6-49 Минино 24:11:0340312:809 | 10/0,4 | 0.04 | 0.002039 | 0 | 0
1 | ПАО "Россети Сибирь" | "Красноярскэнерго" | КТП №64-7-5 Дрокино 24:11:0290102:2663 | 10/0,4 | 0.1 | 0.0089472 | 0 | 0.1035
1 | ПАО "Россети Сибирь" | "Красноярскэнерго" | КТПС 25/10/0,4кВ №64-6-41 СПК "Солонцы" | 10/0,4 | 0.025 | 0 | 0 | 0
1 | ПАО "Россети Сибирь" | "Красноярскэнерго" | ТП 975 КрасКом Свердловская, 70 г | 6/0,4 | 1 | 0 | 0 | 0.0405
1 | ПАО "Россети Сибирь" | "Красноярскэнерго" | ТП 976 КрасКом ул.Торговая, 7 г | 6/0,4 | 0.63 | 0 | 0 | 0.027
1 | ПАО "Россети Сибирь" | "Красноярскэнерго" | КТП 20-01-3/630 кВА | 10/0,4 | 0.63 | 0.043301 | 0 | 0
1 | ПАО "Россети Сибирь" | "Красноярскэнерго" | КСТП-10/0,4 кВ №3266 | 10/0,4 | 0.025 | 0 | 0 | 0.4725
1 | ПАО "Россети Сибирь" | "Красноярскэнерго" | КСТП-10/0,4 кВ №3262 | 10/0,4 | 0.063 | 0 | 0 | 0.3105
1 | ПАО "Россети Сибирь" | "Красноярскэнерго" | КТП 20-05-8 | 10/0,4 | 0.025 | 0.0016813 | 0 | 0
1 | ПАО "Россети Сибирь" | "Красноярскэнерго" | ТП 39-06-171 | 10/0,4 | 0.63 | 0 | 0 | 0
1 | ПАО "Россети Сибирь" | "Красноярскэнерго" | КТП 50-01-6 ОУ | 10/0,4 | 0.16 | 0.027179 | 0 | 0
1 | ПАО "Россети Сибирь" | "Красноярскэнерго" | ТП 829 КрасКом ул. Краснопресненская16 | 6/0,4 | 0 | 0 | 0 | 0.0477
1 | ПАО "Россети Сибирь" | "Красноярскэнерго" | КТП №66-9-26 | 10/0,4 | 0.1 | 0.00022373 | 0 | 0
1 | ПАО "Россети Сибирь" | "Красноярскэнерго" | КТП №86-2-34 | 10/0,4 | 0.063 | 0 | 0 | 0
1 | ПАО "Россети Сибирь" | "Красноярскэнерго" | КСТП №47-4-67 | 10/0,4 | 0.025 | 0 | 0 | 0
1 | ПАО "Россети Сибирь" | "Красноярскэнерго" | КТП №47-4-68 | 10/0,4 | 0.04 | 0.0043009 | 0 | 0
1 | ПАО "Россети Сибирь" | "Красноярскэнерго" | КТП №86-2-33 | 10/0,4 | 0.063 | 0 | 0 | 0.0135
1 | ПАО "Россети Сибирь" | "Красноярскэнерго" | КТП №134-6-44 | 10/0,4 | 0.025 | 0.0045312 | 0 | 0
1 | ПАО "Россети Сибирь" | "Красноярскэнерго" | КТП №66-9-25 | 10/0,4 | 0.1 | 0.002039 | 0 | 0
1 | ПАО "Россети Сибирь" | "Красноярскэнерго" | ТП 75-6-50 | 10/0,4 | 0.1 | 0 | 0 | 0.0135
1 | ПАО "Россети Сибирь" | "Красноярскэнерго" | КТП 20-06-1 ОУ | 10/0,4 | 0.1 | 0.074568 | 0 | 0
1 | ПАО "Россети Сибирь" | "Красноярскэнерго" | КСТП 10/0,4кВ №64-1-63 д.Минино | 10/0,4 | 0.4 | 0.031884 | 0 | 0.0135
1 | ПАО "Россети Сибирь" | "Красноярскэнерго" | СТП №86-2-40 | 10/0,4 | 0.1 | 0 | 0.009 | 0.0135
1 | ПАО "Россети Сибирь" | "Красноярскэнерго" | КТП №47-1-40 | 10/0,4 | 0.4 | 0.074166 | 0 | 0
1 | ПАО "Россети Сибирь" | "Красноярскэнерго" | ТП 5036 | 6/0,4 | 0.32 | 0.1034 | 0 | 0.0135
1 | ПАО "Россети Сибирь" | "Красноярскэнерго" | ТП 5037 | 6/0,4 | 0.25 | 0.18365 | 0 | 0.0585
1 | ПАО "Россети Сибирь" | "Красноярскэнерго" | ТП 5038 | 6/0,4 | 0.4 | 0.17462 | 0 | 0
1 | ПАО "Россети Сибирь" | "Красноярскэнерго" | ТП 5039 | 6/0,4 | 0.63 | 0.17118 | 0 | 0.0045
1 | ПАО "Россети Сибирь" | "Красноярскэнерго" | ТП 5052 | 6/0,4 | 0.63 | 0.14604 | 0 | 0.0135
1 | ПАО "Россети Сибирь" | "Красноярскэнерго" | ТП 543 | 6/0,4 | 0.63 | 0.10633 | 0.0135 | 0.018
1 | ПАО "Россети Сибирь" | "Красноярскэнерго" | ТП 551 | 6/0,4 | 0.4 | 0.08807 | 0.009 | 0
1 | ПАО "Россети Сибирь" | "Красноярскэнерго" | ТП 553 | 6/0,4 | 0.4 | 0.2155 | 0.0135 | 0
1 | ПАО "Россети Сибирь" | "Красноярскэнерго" | ТП 628 | 6/0,4 | 0.4 | 0.15213 | 0 | 0
1 | ПАО "Россети Сибирь" | "Красноярскэнерго" | ТП 629 | 6/0,4 | 0.63 | 0.14071 | 0 | 0
1 | ПАО "Россети Сибирь" | "Красноярскэнерго" | ТП 697 | 6/0,4 | 0.25 | 0.066725 | 0.0135 | 0.027
1 | ПАО "Россети Сибирь" | "Красноярскэнерго" | ТП 699 | 6/0,4 | 0.32 | 0.034333 | 0 | 0
1 | ПАО "Россети Сибирь" | "Красноярскэнерго" | ТП 5003 | 6/0,4 | 0.4 | 0.047225 | 0 | 0
1 | ПАО "Россети Сибирь" | "Красноярскэнерго" | ТП 5004 | 6/0,4 | 1 | 0.3171 | 0 | 0
1 | ПАО "Россети Сибирь" | "Красноярскэнерго" | ТП 5005 ОУ | 6/0,4 | 0.4 | 0.051234 | 0 | 0
1 | ПАО "Россети Сибирь" | "Красноярскэнерго" | ТП 5006 ОУ | 6/0,4 | 0.4 | 0.077215 | 0 | 0
1 | ПАО "Россети Сибирь" | "Красноярскэнерго" | КТП 20-06-2 | 10/0,4 | 0.1 | 0.029616 | 0 | 0
1 | ПАО "Россети Сибирь" | "Красноярскэнерго" | ТП 45-2-15 МУП ЕЭС | 10/0,4 | 0.4 | 0 | 0 | 0
1 | ПАО "Россети Сибирь" | "Красноярскэнерго" | КТП 45-2-1/400 МУП ЕЭС | 10/0,4 | 0.4 | 0 | 0.0135 | 0.0504
1 | ПАО "Россети Сибирь" | "Красноярскэнерго" | ТП 45-2-7 МУП ЕЭС | 10/0,4 | 0.4 | 0 | 0 | 0
1 | ПАО "Россети Сибирь" | "Красноярскэнерго" | ТП 45-2-5 МУП ЕЭС | 10/0,4 | 0.63 | 0 | 0 | 0.0297
1 | ПАО "Россети Сибирь" | "Красноярскэнерго" | КТП 45-2-39/630 МУП ЕЭС | 10/0,4 | 0.63 | 0.027229 | 0 | 0.0135
1 | ПАО "Россети Сибирь" | "Красноярскэнерго" | КТП 45-2-34/400 МУП ЕЭС | 10/0,4 | 0.4 | 0 | 0 | 0.0225
1 | ПАО "Россети Сибирь" | "Красноярскэнерго" | ТП 45-2-26 МУП ЕЭС | 10/0,4 | 0.4 | 0.056885 | 0 | 0
1 | ПАО "Россети Сибирь" | "Красноярскэнерго" | ТП 45-2-2 МУП ЕЭС | 10/0,4 | 0.4 | 0.097198 | 0.0135 | 0.0333
1 | ПАО "Россети Сибирь" | "Красноярскэнерго" | ЗТП 45-2-10 МУП ЕЭС | 10/0,4 | 0.4 | 0 | 0 | 0
1 | ПАО "Россети Сибирь" | "Красноярскэнерго" | КТП-10 кВ №64-2-42 | 10/0,4 | 0.25 | 0 | 0 | 0
1 | ПАО "Россети Сибирь" | "Красноярскэнерго" | КТП-10 кВ №64-2-43 | 10/0,4 | 0.25 | 0.003625 | 0 | 0.009
1 | ПАО "Россети Сибирь" | "Красноярскэнерго" | КТП-10 кВ №64-2-45 | 10/0,4 | 0.1 | 0.0052534 | 0 | 0
1 | ПАО "Россети Сибирь" | "Красноярскэнерго" | ТП 97-7-1 | 10/0,4 | 0.25 | 0.020976 | 0 | 0
1 | ПАО "Россети Сибирь" | "Красноярскэнерго" | ТП 97-7-2 ОУ | 10/0,4 | 0.25 | 0.071146 | 0 | 0
1 | ПАО "Россети Сибирь" | "Красноярскэнерго" | ТП 5008 | 6/0,4 | 0.63 | 0.48374 | 0 | 0
1 | ПАО "Россети Сибирь" | "Красноярскэнерго" | ТП 5009 | 6/0,4 | 0.25 | 0.16672 | 0 | 0
1 | ПАО "Россети Сибирь" | "Красноярскэнерго" | КСТП № 87-6-18 с.Устюг, мкр.Времена года | 10/0,4 | 0.04 | 0.0040781 | 0 | 0.0045
1 | ПАО "Россети Сибирь" | "Красноярскэнерго" | КСТП № 4063 СТАНИСЛАВСКОГО,4,бокс 20 | 10/0,4 | 0.04 | 0.0027187 | 0 | 0.027
1 | ПАО "Россети Сибирь" | "Красноярскэнерго" | ТП 130-1-50 РойялПарк | 10/0,4 | 0.16 | 0 | 0 | 0.0135
1 | ПАО "Россети Сибирь" | "Красноярскэнерго" | ТП 5010 | 6/0,4 | 0.63 | 0.30215 | 0.000666 | 0
1 | ПАО "Россети Сибирь" | "Красноярскэнерго" | ТП 5011 ОУ | 6/0,4 | 0.63 | 0.3558 | 0 | 0
1 | ПАО "Россети Сибирь" | "Красноярскэнерго" | ТП 5021 | 6/0,4 | 0.4 | 0.11842 | 0 | 0.0135
1 | ПАО "Россети Сибирь" | "Красноярскэнерго" | КТПН 50-04-3 | 10/0,4 | 0.25 | 0.028312 | 0 | 0
1 | ПАО "Россети Сибирь" | "Красноярскэнерго" | КТП 78-5-2/2*160 МУП ЕЭС | 10/0,4 | 0.16 | 0.0052109 | 0 | 0
1 | ПАО "Россети Сибирь" | "Красноярскэнерго" | ТП 5025 | 6/0,4 | 0.63 | 0.29014 | 0 | 0.0135
1 | ПАО "Россети Сибирь" | "Красноярскэнерго" | ТП 5026 | 6/0,4 | 0.63 | 0.33644 | 0 | 0
1 | ПАО "Россети Сибирь" | "Красноярскэнерго" | ТП 5-07-14 | 10/0,4 | 0.63 | 0 | 0 | 0
1 | ПАО "Россети Сибирь" | "Красноярскэнерго" | ТП 5027 ОУ | 6/0,4 | 0.63 | 0.24927 | 0 | 0.0315
1 | ПАО "Россети Сибирь" | "Красноярскэнерго" | КТП 63-2-1 МУП ЕЭС | 10/0,4 | 0.1 | 0.024996 | 0 | 0.0045
1 | ПАО "Россети Сибирь" | "Красноярскэнерго" | ТП 5028 ОУ | 6/0,4 | 0.63 | 0.31231 | 0 | 0
1 | ПАО "Россети Сибирь" | "Красноярскэнерго" | ЗТП 68-01-3 | 10/0,4 | 0.4 | 0.019848 | 0 | 0.0144
1 | ПАО "Россети Сибирь" | "Красноярскэнерго" | ТП 510 ОУ | 6/0,4 | 0.32 | 0.19395 | 0 | 0.0135
1 | ПАО "Россети Сибирь" | "Красноярскэнерго" | КТП № 87-6-21 Смородинка | 10/0,4 | 0.1 | 0 | 0 | 0.0315
1 | ПАО "Россети Сибирь" | "Красноярскэнерго" | КТП № 63-7-37 п. Элита, ул. Озёрная | 10/0,4 | 0.63 | 0.037596 | 0 | 0
1 | ПАО "Россети Сибирь" | "Красноярскэнерго" | ТП 511 | 6/0,4 | 0.4 | 0.19504 | 0 | 0.0225
1 | ПАО "Россети Сибирь" | "Красноярскэнерго" | ТП 512 ОУ | 6/0,4 | 0.4 | 0.12504 | 0 | 0
1 | ПАО "Россети Сибирь" | "Красноярскэнерго" | ТП 513 ОУ | 6/0,4 | 0.4 | 0.14474 | 0 | 0
1 | ПАО "Россети Сибирь" | "Красноярскэнерго" | ТП 514 ОУ | 6/0,4 | 0.4 | 0.17424 | 0 | 0
1 | ПАО "Россети Сибирь" | "Красноярскэнерго" | ТП 97-7-3 ОУ | 10/0,4 | 0.25 | 0.079126 | 0 | 0
1 | ПАО "Россети Сибирь" | "Красноярскэнерго" | СТП № 9-28-18 | 10/0,4 | 0.1 | 0.066906 | 0 | 0
1 | ПАО "Россети Сибирь" | "Красноярскэнерго" | СТП № 9-28-19 | 10/0,4 | 0.1 | 0.066906 | 0 | 0
1 | ПАО "Россети Сибирь" | "Красноярскэнерго" | ТП 515 | 6/0,4 | 0.4 | 0.14243 | 0 | 0
1 | ПАО "Россети Сибирь" | "Красноярскэнерго" | ТП 516 ОУ | 6/0,4 | 0.32 | 0.12047 | 0 | 0
1 | ПАО "Россети Сибирь" | "Красноярскэнерго" | ТП 517 | 6/0,4 | 0.4 | 0.34757 | 0 | 0
1 | ПАО "Россети Сибирь" | "Красноярскэнерго" | ТП 519 | 6/0,4 | 0.63 | 0.33989 | 0 | 0.0135
1 | ПАО "Россети Сибирь" | "Красноярскэнерго" | ТП 521 | 6/0,4 | 0.4 | 0.24573 | 0 | 0.0135
1 | ПАО "Россети Сибирь" | "Красноярскэнерго" | ТП 97-7-4 | 10/0,4 | 0.25 | 0.045897 | 0 | 0
1 | ПАО "Россети Сибирь" | "Красноярскэнерго" | ТП 522 ОУ | 6/0,4 | 0.4 | 0.20363 | 0 | 0
1 | ПАО "Россети Сибирь" | "Красноярскэнерго" | ТП 97-7-5 | 10/0,4 | 0.063 | 0.014547 | 0 | 0
1 | ПАО "Россети Сибирь" | "Красноярскэнерго" | ТП 523 | 6/0,4 | 0.4 | 0.21867 | 0 | 0
1 | ПАО "Россети Сибирь" | "Красноярскэнерго" | ТП 97-7-6 | 10/0,4 | 0.1 | 0.022845 | 0 | 0
1 | ПАО "Россети Сибирь" | "Красноярскэнерго" | ТП 524 | 6/0,4 | 0.63 | 0.36608 | 0 | 0.0162
1 | ПАО "Россети Сибирь" | "Красноярскэнерго" | ТП 525 | 6/0,4 | 0.63 | 0.36873 | 0 | 0
1 | ПАО "Россети Сибирь" | "Красноярскэнерго" | ТП 97-8-3 | 10/0,4 | 0.4 | 0.052128 | 0 | 0
1 | ПАО "Россети Сибирь" | "Красноярскэнерго" | КСТП 86-02-31 100/10/0,4 кВ | 10/0,4 | 0.1 | 0 | 0 | 0.027
1 | ПАО "Россети Сибирь" | "Красноярскэнерго" | ТП 97-8-2 | 10/0,4 | 0.063 | 0.011215 | 0 | 0
1 | ПАО "Россети Сибирь" | "Красноярскэнерго" | ТП 526 | 6/0,4 | 0.25 | 0.18743 | 0 | 0
1 | ПАО "Россети Сибирь" | "Красноярскэнерго" | ТП 97-9-1 | 10/0,4 | 0.025 | 0.0024922 | 0 | 0
1 | ПАО "Россети Сибирь" | "Красноярскэнерго" | ТП 97-9-2 | 10/0,4 | 0.4 | 0.0024922 | 0 | 0
1 | ПАО "Россети Сибирь" | "Красноярскэнерго" | ТП 530 | 6/0,4 | 0.4 | 0.23122 | 0 | 0
1 | ПАО "Россети Сибирь" | "Красноярскэнерго" | КТПН 47-02-4 | 10/0,4 | 0.4 | 0 | 0 | 0
1 | ПАО "Россети Сибирь" | "Красноярскэнерго" | КСТП 129-04-6 | 10/0,4 | 0.1 | 0.0025129 | 0 | 0.027
1 | ПАО "Россети Сибирь" | "Красноярскэнерго" | ТП 531 | 6/0,4 | 0.25 | 0.10574 | 0 | 0
1 | ПАО "Россети Сибирь" | "Красноярскэнерго" | ТП 532 | 6/0,4 | 0.32 | 0.20512 | 0 | 0
1 | ПАО "Россети Сибирь" | "Красноярскэнерго" | ТП 539 ОУ | 6/0,4 | 0.4 | 0.4093 | 0 | 0
1 | ПАО "Россети Сибирь" | "Красноярскэнерго" | ТП 540 ОУ | 6/0,4 | 0.63 | 0.3251 | 0 | 0
1 | ПАО "Россети Сибирь" | "Красноярскэнерго" | ТП 541 ОУ | 6/0,4 | 0.25 | 0.10202 | 0 | 0.0045
1 | ПАО "Россети Сибирь" | "Красноярскэнерго" | ТП 97-9-3 | 10/0,4 | 0.063 | 0.042491 | 0 | 0
1 | ПАО "Россети Сибирь" | "Красноярскэнерго" | КТП № 87-6-26 | 10/0,4 | 0.25 | 0 | 0.0135 | 0.0054
1 | ПАО "Россети Сибирь" | "Красноярскэнерго" | КСТП № 45-5-28 | 10/0,4 | 0.16 | 0 | 0 | 0.027
1 | ПАО "Россети Сибирь" | "Красноярскэнерго" | КСТП № 136-3-13 | 10/0,4 | 0.025 | 0 | 0 | 0
1 | ПАО "Россети Сибирь" | "Красноярскэнерго" | КСТП № 47-1-41 | 10/0,4 | 0.025 | 0 | 0 | 0
1 | ПАО "Россети Сибирь" | "Красноярскэнерго" | КСТП № 45-7-65 | 10/0,4 | 0.1 | 0.0010759 | 0 | 0
1 | ПАО "Россети Сибирь" | "Красноярскэнерго" | КСТП № 45-7-66 | 10/0,4 | 0.1 | 0.00031421 | 0 | 0.0234
1 | ПАО "Россети Сибирь" | "Красноярскэнерго" | КСТП № 45-7-67 | 10/0,4 | 0.1 | 0 | 0 | 0.027
1 | ПАО "Россети Сибирь" | "Красноярскэнерго" | КСТП № 87-6-25 | 10/0,4 | 0.1 | 0 | 0 | 0
1 | ПАО "Россети Сибирь" | "Красноярскэнерго" | КСТП № 87-6-30 | 10/0,4 | 0.1 | 0 | 0.005 | 0
1 | ПАО "Россети Сибирь" | "Красноярскэнерго" | КСТП № 87-3-76 | 10/0,4 | 0.04 | 0 | 0 | 0
1 | ПАО "Россети Сибирь" | "Красноярскэнерго" | КСТП № № 87-6-29 | 10/0,4 | 0.025 | 0 | 0 | 0.027
1 | ПАО "Россети Сибирь" | "Красноярскэнерго" | КСТП № 87-6-27 | 10/0,4 | 0.025 | 0 | 0 | 0.015
1 | ПАО "Россети Сибирь" | "Красноярскэнерго" | ТП 545 | 6/0,4 | 0.25 | 0.27218 | 0 | 0
1 | ПАО "Россети Сибирь" | "Красноярскэнерго" | ТП 42-8-31 | 10/0,4 | 0 | 0.0040781 | 0 | 0
1 | ПАО "Россети Сибирь" | "Красноярскэнерго" | КСТП-10/0,4 кВ №87-3-68 | 10/0,4 | 0.25 | 0 | 0 | 0
1 | ПАО "Россети Сибирь" | "Красноярскэнерго" | ТП 547 ОУ | 6/0,4 | 0.4 | 0.14459 | 0 | 0
1 | ПАО "Россети Сибирь" | "Красноярскэнерго" | ТП 554 ОУ | 6/0,4 | 0.4 | 0.13487 | 0 | 0
1 | ПАО "Россети Сибирь" | "Красноярскэнерго" | ТП 556 | 6/0,4 | 0.4 | 0.15594 | 0 | 0
1 | ПАО "Россети Сибирь" | "Красноярскэнерго" | ТП 557 | 6/0,4 | 0.4 | 0.14668 | 0 | 0
1 | ПАО "Россети Сибирь" | "Красноярскэнерго" | ТП 558 | 6/0,4 | 0.4 | 0.11109 | 0 | 0.117
1 | ПАО "Россети Сибирь" | "Красноярскэнерго" | ТП 36-14-12 Д. КРАСНАЯ СИБИРЬ | 10/0,4 | 0.1 | 0.003625 | 0 | 0
1 | ПАО "Россети Сибирь" | "Красноярскэнерго" | ТП 97-9-5 | 10/0,4 | 0.16 | 0.00062304 | 0 | 0
1 | ПАО "Россети Сибирь" | "Красноярскэнерго" | ТП 97-9-6 ОУ | 10/0,4 | 0.16 | 0.029491 | 0 | 0
1 | ПАО "Россети Сибирь" | "Красноярскэнерго" | ТП 72-8-10 | 10/0,4 | 0.25 | 0.0224 | 0 | 0
1 | ПАО "Россети Сибирь" | "Красноярскэнерго" | КТП-10/0,4кВ 47-4-70 | 10/0,4 | 0.025 | 0 | 0 | 0
1 | ПАО "Россети Сибирь" | "Красноярскэнерго" | КТП-10/0,4кВ 136-3-12 | 10/0,4 | 0.1 | 0 | 0 | 0.027
1 | ПАО "Россети Сибирь" | "Красноярскэнерго" | ТП 559 | 6/0,4 | 0.63 | 0.22388 | 0 | 0
1 | ПАО "Россети Сибирь" | "Красноярскэнерго" | ТП 88-1-2 | 10/0,4 | 0.4 | 0.031046 | 0 | 0
1 | ПАО "Россети Сибирь" | "Красноярскэнерго" | ТП 560 ОУ | 6/0,4 | 0.25 | 0.045369 | 0 | 0
1 | ПАО "Россети Сибирь" | "Красноярскэнерго" | ТП 561 | 6/0,4 | 0.4 | 0.15351 | 0 | 0
1 | ПАО "Россети Сибирь" | "Красноярскэнерго" | ТП 562 | 6/0,4 | 0.63 | 0.38678 | 0 | 0
1 | ПАО "Россети Сибирь" | "Красноярскэнерго" | ТП 563 | 6/0,4 | 0.18 | 0.090371 | 0 | 0
1 | ПАО "Россети Сибирь" | "Красноярскэнерго" | ТП 565 ОУ | 6/0,4 | 0.32 | 0.13919 | 0 | 0
1 | ПАО "Россети Сибирь" | "Красноярскэнерго" | ТП 566 ОУ | 6/0,4 | 0.4 | 0.12179 | 0 | 0
1 | ПАО "Россети Сибирь" | "Красноярскэнерго" | ТП 568 ОУ | 6/0,4 | 0.56 | 0.082187 | 0 | 0.0405
1 | ПАО "Россети Сибирь" | "Красноярскэнерго" | ТП 569 | 6/0,4 | 0.56 | 0.030523 | 0 | 0
1 | ПАО "Россети Сибирь" | "Красноярскэнерго" | ТП 573 | 6/0,4 | 0.63 | 0.22434 | 0 | 0
1 | ПАО "Россети Сибирь" | "Красноярскэнерго" | ТП 579 | 6/0,4 | 0.18 | 0.05706 | 0 | 0.09
1 | ПАО "Россети Сибирь" | "Красноярскэнерго" | ТП 581 | 6/0,4 | 0.25 | 0.15261 | 0 | 0
1 | ПАО "Россети Сибирь" | "Красноярскэнерго" | ТП 582 ОУ | 6/0,4 | 0.4 | 0.16803 | 0 | 0
1 | ПАО "Россети Сибирь" | "Красноярскэнерго" | ТП 583 ОУ | 6/0,4 | 0.25 | 0.0024412 | 0 | 0.0135
1 | ПАО "Россети Сибирь" | "Красноярскэнерго" | ТП 585 ОУ | 6/0,4 | 0.4 | 0.11057 | 0 | 0.135
1 | ПАО "Россети Сибирь" | "Красноярскэнерго" | ТП 586 | 6/0,4 | 0.32 | 0.1864 | 0 | 0
1 | ПАО "Россети Сибирь" | "Красноярскэнерго" | ТП 587 | 6/0,4 | 0.32 | 0.22042 | 0 | 0
1 | ПАО "Россети Сибирь" | "Красноярскэнерго" | ТП 588 | 6/0,4 | 0.4 | 0.2269 | 0.0045 | 0
1 | ПАО "Россети Сибирь" | "Красноярскэнерго" | ТП 589 | 6/0,4 | 0.63 | 0.13364 | 0 | 0
1 | ПАО "Россети Сибирь" | "Красноярскэнерго" | ТП 590 | 6/0,4 | 0.4 | 0.082884 | 0 | 0
1 | ПАО "Россети Сибирь" | "Красноярскэнерго" | ТП 6010 | 6/0,4 | 0.4 | 0.13227 | 0 | 0
1 | ПАО "Россети Сибирь" | "Красноярскэнерго" | ТП 602 | 6/0,4 | 0.32 | 0.065777 | 0 | 0.1545
1 | ПАО "Россети Сибирь" | "Красноярскэнерго" | ТП 618 ОУ | 6/0,4 | 0.4 | 0.16742 | 0 | 0.1584
1 | ПАО "Россети Сибирь" | "Красноярскэнерго" | ТП 620 ОУ | 6/0,4 | 0.4 | 0.22317 | 0 | 0
1 | ПАО "Россети Сибирь" | "Красноярскэнерго" | ТП 621 ОУ | 6/0,4 | 0.25 | 0.12096 | 0 | 0
1 | ПАО "Россети Сибирь" | "Красноярскэнерго" | ТП 625 ОУ | 6/0,4 | 0.63 | 0.23332 | 0 | 0
1 | ПАО "Россети Сибирь" | "Красноярскэнерго" | ТП 626 | 6/0,4 | 1 | 0.21168 | 0 | 0
1 | ПАО "Россети Сибирь" | "Красноярскэнерго" | ТП 637 | 6/0,4 | 0.32 | 0.053688 | 0 | 0.0495
1 | ПАО "Россети Сибирь" | "Красноярскэнерго" | ТП 649 | 6/0,4 | 1 | 0.23996 | 0 | 0
1 | ПАО "Россети Сибирь" | "Красноярскэнерго" | ТП 66 ОУ | 6/0,4 | 0.25 | 0.19939 | 0 | 0.0045
1 | ПАО "Россети Сибирь" | "Красноярскэнерго" | ТП 671 ОУ | 6/0,4 | 0.25 | 0.088916 | 0 | 0.045
1 | ПАО "Россети Сибирь" | "Красноярскэнерго" | ТП 672 | 6/0,4 | 0.4 | 0.29083 | 0 | 0.0135
1 | ПАО "Россети Сибирь" | "Красноярскэнерго" | ТП 673 | 6/0,4 | 0.32 | 0.1002 | 0 | 0.009
1 | ПАО "Россети Сибирь" | "Красноярскэнерго" | ТП 678 | 6/0,4 | 0.4 | 0.22427 | 0.18 | 0
1 | ПАО "Россети Сибирь" | "Красноярскэнерго" | ТП 680 | 6/0,4 | 1 | 0.2756 | 0 | 0.0135
1 | ПАО "Россети Сибирь" | "Красноярскэнерго" | ТП 69 | 6/0,4 | 0.32 | 0.096319 | 0 | 0
1 | ПАО "Россети Сибирь" | "Красноярскэнерго" | ТП 700 ОУ | 6/0,4 | 0.4 | 0.28622 | 0 | 0
1 | ПАО "Россети Сибирь" | "Красноярскэнерго" | ТП 701 | 6/0,4 | 0.63 | 0.088981 | 0 | 0.105
1 | ПАО "Россети Сибирь" | "Красноярскэнерго" | ТП 703 | 6/0,4 | 0.4 | 0.09735 | 0 | 0.0063
1 | ПАО "Россети Сибирь" | "Красноярскэнерго" | ТП 706 | 6/0,4 | 0.4 | 0.07029 | 0 | 0
1 | ПАО "Россети Сибирь" | "Красноярскэнерго" | ТП 708 | 6/0,4 | 0.63 | 0.39129 | 0 | 0
1 | ПАО "Россети Сибирь" | "Красноярскэнерго" | ТП 709 | 6/0,4 | 0.63 | 0.2218 | 0 | 0.0261
1 | ПАО "Россети Сибирь" | "Красноярскэнерго" | ТП 710 ОУ | 6/0,4 | 0.63 | 0.19444 | 0 | 0
1 | ПАО "Россети Сибирь" | "Красноярскэнерго" | ТП 711 | 6/0,4 | 0.32 | 0.049347 | 0 | 0
1 | ПАО "Россети Сибирь" | "Красноярскэнерго" | ТП 712 | 6/0,4 | 0.4 | 0.044257 | 0 | 0
1 | ПАО "Россети Сибирь" | "Красноярскэнерго" | ТП 713 ОУ | 6/0,4 | 0.25 | 0.094223 | 0 | 0.0207
1 | ПАО "Россети Сибирь" | "Красноярскэнерго" | ТП 714 ОУ | 6/0,4 | 0.63 | 0.068753 | 0 | 0
1 | ПАО "Россети Сибирь" | "Красноярскэнерго" | ТП 715 ОУ | 6/0,4 | 0.25 | 0.013847 | 0 | 0
1 | ПАО "Россети Сибирь" | "Красноярскэнерго" | ТП 716 | 6/0,4 | 1 | 0.16324 | 0 | 0
1 | ПАО "Россети Сибирь" | "Красноярскэнерго" | ТП 717 | 6/0,4 | 0.4 | 0.053628 | 0 | 0
1 | ПАО "Россети Сибирь" | "Красноярскэнерго" | ТП 718 | 6/0,4 | 0.25 | 0.12653 | 0 | 0.054
1 | ПАО "Россети Сибирь" | "Красноярскэнерго" | ТП 719 | 6/0,4 | 0.63 | 0.19971 | 0 | 0.01
1 | ПАО "Россети Сибирь" | "Красноярскэнерго" | ТП 720 | 6/0,4 | 0.4 | 0.11081 | 0 | 0
1 | ПАО "Россети Сибирь" | "Красноярскэнерго" | ТП 723 ОУ | 6/0,4 | 0.4 | 0.14245 | 0 | 0
1 | ПАО "Россети Сибирь" | "Красноярскэнерго" | ТП 724 ОУ | 6/0,4 | 0.56 | 0.1034 | 0 | 0
1 | ПАО "Россети Сибирь" | "Красноярскэнерго" | ТП 725 ОУ | 6/0,4 | 0.63 | 0.15613 | 0 | 0.0135
1 | ПАО "Россети Сибирь" | "Красноярскэнерго" | ТП 726 | 6/0,4 | 0.4 | 0.097948 | 0 | 0
1 | ПАО "Россети Сибирь" | "Красноярскэнерго" | ТП 728 ОУ | 6/0,4 | 0.63 | 0.17051 | 0 | 0.0108
1 | ПАО "Россети Сибирь" | "Красноярскэнерго" | ТП 593 КрасКом ул. Шинная 26 Г | 6/0,4 | 0.63 | 0 | 0 | 0.0315
1 | ПАО "Россети Сибирь" | "Красноярскэнерго" | ТП 731 | 6/0,4 | 0.63 | 0.14646 | 0 | 0
1 | ПАО "Россети Сибирь" | "Красноярскэнерго" | ТП 732 ОУ | 6/0,4 | 1 | 0.3986 | 0 | 0.0135
1 | ПАО "Россети Сибирь" | "Красноярскэнерго" | ТП 733 | 6/0,4 | 0.4 | 0.14702 | 0 | 0
1 | ПАО "Россети Сибирь" | "Красноярскэнерго" | ТП 734 | 6/0,4 | 0.63 | 0.20892 | 0.0135 | 0
1 | ПАО "Россети Сибирь" | "Красноярскэнерго" | ТП 735 ОУ | 6/0,4 | 0.4 | 0.19603 | 0 | 0
1 | ПАО "Россети Сибирь" | "Красноярскэнерго" | ТП 736 | 6/0,4 | 0.4 | 0.14876 | 0 | 0
1 | ПАО "Россети Сибирь" | "Красноярскэнерго" | ТП 738 | 6/0,4 | 0.63 | 0.23426 | 0 | 0
1 | ПАО "Россети Сибирь" | "Красноярскэнерго" | ТП 739 | 6/0,4 | 0.4 | 0.16534 | 0 | 0
1 | ПАО "Россети Сибирь" | "Красноярскэнерго" | ТП 740 | 6/0,4 | 0.25 | 0.012894 | 0 | 0.0693
1 | ПАО "Россети Сибирь" | "Красноярскэнерго" | ТП 741 | 6/0,4 | 0.32 | 0.062419 | 0 | 0
1 | ПАО "Россети Сибирь" | "Красноярскэнерго" | ТП 742 ОУ | 6/0,4 | 0.18 | 0.0054544 | 0 | 0
1 | ПАО "Россети Сибирь" | "Красноярскэнерго" | ТП 744 ОУ | 6/0,4 | 0.18 | 0.15632 | 0 | 0
1 | ПАО "Россети Сибирь" | "Красноярскэнерго" | ТП 745 | 6/0,4 | 0.4 | 0.18536 | 0 | 0
1 | ПАО "Россети Сибирь" | "Красноярскэнерго" | ТП 746 | 6/0,4 | 0.4 | 0.20884 | 0 | 0
1 | ПАО "Россети Сибирь" | "Красноярскэнерго" | ТП 747 | 6/0,4 | 0.4 | 0.14243 | 0 | 0.018
1 | ПАО "Россети Сибирь" | "Красноярскэнерго" | ТП 748 | 6/0,4 | 0.4 | 0.15952 | 0 | 0
1 | ПАО "Россети Сибирь" | "Красноярскэнерго" | ТП 749 | 6/0,4 | 0.4 | 0.24484 | 0 | 0.0225
1 | ПАО "Россети Сибирь" | "Красноярскэнерго" | ТП 750 | 6/0,4 | 0.4 | 0.057426 | 0 | 0
1 | ПАО "Россети Сибирь" | "Красноярскэнерго" | ТП 751 ОУ | 6/0,4 | 0.56 | 0.17554 | 0 | 0.054
1 | ПАО "Россети Сибирь" | "Красноярскэнерго" | ТП 752 ОУ | 6/0,4 | 0.63 | 0.34176 | 0.0009 | 0.009
1 | ПАО "Россети Сибирь" | "Красноярскэнерго" | ТП 754 ОУ | 6/0,4 | 0.56 | 0.15262 | 0.009 | 0.0855
1 | ПАО "Россети Сибирь" | "Красноярскэнерго" | ТП 755 ОУ | 6/0,4 | 0.32 | 0.11368 | 0 | 0.01
1 | ПАО "Россети Сибирь" | "Красноярскэнерго" | ТП 756 ОУ | 6/0,4 | 0.32 | 0.11931 | 0 | 0
1 | ПАО "Россети Сибирь" | "Красноярскэнерго" | ТП 757 ОУ | 6/0,4 | 0.32 | 0.1587 | 0 | 0.0342
1 | ПАО "Россети Сибирь" | "Красноярскэнерго" | ТП 758 ОУ | 6/0,4 | 0.4 | 0.15337 | 0 | 0.0135
1 | ПАО "Россети Сибирь" | "Красноярскэнерго" | ТП 759 | 6/0,4 | 0.4 | 0.13598 | 0 | 0.1341
1 | ПАО "Россети Сибирь" | "Красноярскэнерго" | ТП 760 | 6/0,4 | 0.4 | 0.27468 | 0 | 0.099
1 | ПАО "Россети Сибирь" | "Красноярскэнерго" | ТП 762 | 6/0,4 | 0.4 | 0.11517 | 0 | 0.045
1 | ПАО "Россети Сибирь" | "Красноярскэнерго" | ТП 763 | 6/0,4 | 0.4 | 0.13556 | 0 | 0.045
1 | ПАО "Россети Сибирь" | "Красноярскэнерго" | ТП 768 ОУ | 6/0,4 | 0.25 | 0.091625 | 0 | 0.007
1 | ПАО "Россети Сибирь" | "Красноярскэнерго" | ТП 770 | 6/0,4 | 0.32 | 0.013046 | 0 | 0
1 | ПАО "Россети Сибирь" | "Красноярскэнерго" | ТП 771 | 6/0,4 | 0.25 | 0.12518 | 0 | 0
1 | ПАО "Россети Сибирь" | "Красноярскэнерго" | ТП 774 | 6/0,4 | 0.4 | 0.15804 | 0 | 0
1 | ПАО "Россети Сибирь" | "Красноярскэнерго" | ТП 775 | 6/0,4 | 0.4 | 0.30981 | 0 | 0.0297
1 | ПАО "Россети Сибирь" | "Красноярскэнерго" | ТП 776 ОУ | 6/0,4 | 0.32 | 0.081903 | 0 | 0
1 | ПАО "Россети Сибирь" | "Красноярскэнерго" | ТП 777 КрасКом ул.Мичурина, 14е | 6/0,4 | 0.63 | 0.17384 | 0 | 0
1 | ПАО "Россети Сибирь" | "Красноярскэнерго" | ТП 88-1-4 | 10/0,4 | 0.1 | 0.020527 | 0 | 0
1 | ПАО "Россети Сибирь" | "Красноярскэнерго" | ТП 88-2-1 | 10/0,4 | 0.25 | 0.007586 | 0 | 0
1 | ПАО "Россети Сибирь" | "Красноярскэнерго" | ТП 781 | 6/0,4 | 0.4 | 0.097771 | 0 | 0
1 | ПАО "Россети Сибирь" | "Красноярскэнерго" | ТП 88-2-6 | 10/0,4 | 0.06 | 0 | 0 | 0
1 | ПАО "Россети Сибирь" | "Красноярскэнерго" | ТП 782 ОУ | 6/0,4 | 0.63 | 0.11985 | 0 | 0
1 | ПАО "Россети Сибирь" | "Красноярскэнерго" | ТП 790 ОУ | 6/0,4 | 0.4 | 0.15486 | 0 | 0.0207
1 | ПАО "Россети Сибирь" | "Красноярскэнерго" | ТП 88-3-2 | 10/0,4 | 0.56 | 0.019327 | 0 | 0
1 | ПАО "Россети Сибирь" | "Красноярскэнерго" | ТП 791 ОУ | 6/0,4 | 0.32 | 0.21418 | 0.0045 | 0.009
1 | ПАО "Россети Сибирь" | "Красноярскэнерго" | ТП 792 | 6/0,4 | 0.4 | 0.088306 | 0 | 0.0486
1 | ПАО "Россети Сибирь" | "Красноярскэнерго" | ТП 793 | 6/0,4 | 0.4 | 0.11675 | 0 | 0
1 | ПАО "Россети Сибирь" | "Красноярскэнерго" | ТП 88-3-3 | 10/0,4 | 0.16 | 0.020959 | 0 | 0
1 | ПАО "Россети Сибирь" | "Красноярскэнерго" | ТП 794 | 6/0,4 | 0.4 | 0.19728 | 0 | 0.0135
1 | ПАО "Россети Сибирь" | "Красноярскэнерго" | ТП 538 | 6/0,4 | 0.25 | 0.089104 | 0 | 0
1 | ПАО "Россети Сибирь" | "Красноярскэнерго" | ТП 88-3-4 | 10/0,4 | 0.32 | 0.17506 | 0 | 0
1 | ПАО "Россети Сибирь" | "Красноярскэнерго" | ТП 88-3-5 ОУ | 10/0,4 | 0.4 | 0.14572 | 0 | 0
1 | ПАО "Россети Сибирь" | "Красноярскэнерго" | КТП 10/0,4кВ №3287 | 10/0,4 | 0.63 | 0.0015198 | 0.0135 | 0.144
1 | ПАО "Россети Сибирь" | "Красноярскэнерго" | КСТП № 66-3-46 | 10/0,4 | 0.063 | 0 | 0 | 0
1 | ПАО "Россети Сибирь" | "Красноярскэнерго" | КТП 10/0,4кВ №87-3-75 | 10/0,4 | 0.025 | 0 | 0 | 0.0135
1 | ПАО "Россети Сибирь" | "Красноярскэнерго" | КТП 100/10/0,4кВ №63-6-42 | 10/0,4 | 0.1 | 0.015727 | 0.0135 | 0.027
1 | ПАО "Россети Сибирь" | "Красноярскэнерго" | ТП 65 КрасКом ул. 26 Бак комис 19 А | 6/0,4 | 1 | 0 | 0 | 0
1 | ПАО "Россети Сибирь" | "Красноярскэнерго" | ТП 88-3-6 ОУ | 10/0,4 | 0.4 | 0.11767 | 0 | 0
1 | ПАО "Россети Сибирь" | "Красноярскэнерго" | ТП 88-3-7 | 10/0,4 | 0.25 | 0.070305 | 0 | 0
1 | ПАО "Россети Сибирь" | "Красноярскэнерго" | ТП 44-2-10 | 10 | 0.063 | 0 | 0 | 0.0324
1 | ПАО "Россети Сибирь" | "Красноярскэнерго" | ТП 624 КрасКом ул. 26 Бак. Комис, 17 г | 6/0,4 | 0.4 | 0 | 0 | 0
1 | ПАО "Россети Сибирь" | "Красноярскэнерго" | ТП 88-3-8 | 10/0,4 | 0.25 | 0.049907 | 0 | 0
1 | ПАО "Россети Сибирь" | "Красноярскэнерго" | ТП 88-3-9 | 10/0,4 | 0.1 | 0.036108 | 0 | 0
1 | ПАО "Россети Сибирь" | "Красноярскэнерго" | ТП 88-3-10 | 10/0,4 | 0.16 | 0.077951 | 0 | 0
1 | ПАО "Россети Сибирь" | "Красноярскэнерго" | ТП 657 КрасКом ул.26 Бак.комиссаров, 13а | 6/0,4 | 0.25 | 0 | 0 | 0
1 | ПАО "Россети Сибирь" | "Красноярскэнерго" | ТП 655 КрасКом ул.26 Бак.комиссаров, 3 д | 6/0,4 | 0.4 | 0 | 0 | 0
1 | ПАО "Россети Сибирь" | "Красноярскэнерго" | ТП 613 КрасКом пр. Краснояр. раб. 26а | 6/0,4 | 1 | 0 | 0 | 0.0504
1 | ПАО "Россети Сибирь" | "Красноярскэнерго" | ТП 6016 КрасКом ул. 26 Бак.комиссар. 28 | 6/0,4 | 0.63 | 0 | 0 | 0
1 | ПАО "Россети Сибирь" | "Красноярскэнерго" | ТП 6012 КрасКом ул. Рейдовая,65 г | 6/0,4 | 0.4 | 0 | 0 | 0
1 | ПАО "Россети Сибирь" | "Красноярскэнерго" | ТП 6021 КрасКом ул.Рейдовая, 44 г | 6/0,4 | 0.4 | 0 | 0 | 0.135
1 | ПАО "Россети Сибирь" | "Красноярскэнерго" | ТП 88-4-2 | 10/0,4 | 0.16 | 0.020003 | 0 | 0
1 | ПАО "Россети Сибирь" | "Красноярскэнерго" | ТП 88-4-6 | 10/0,4 | 0.16 | 0.028462 | 0 | 0
1 | ПАО "Россети Сибирь" | "Красноярскэнерго" | ТП 705 КрасКом ул.Коломенская,25 а , ДК | 6/0,4 | 0.4 | 0 | 0 | 0
1 | ПАО "Россети Сибирь" | "Красноярскэнерго" | КТП № 87-6-28 | 10/0,4 | 0.16 | 0 | 0 | 0
1 | ПАО "Россети Сибирь" | "Красноярскэнерго" | КТП №94-2-43 | 10/0,4 | 0.025 | 0.003625 | 0 | 0
1 | ПАО "Россети Сибирь" | "Красноярскэнерго" | КТП № 47-4-81 | 10/0,4 | 0.063 | 0 | 0 | 0
1 | ПАО "Россети Сибирь" | "Красноярскэнерго" | КТП № 134-2-100 | 10/0,4 | 0.1 | 0 | 0 | 0
1 | ПАО "Россети Сибирь" | "Красноярскэнерго" | ТП 130-1-40 | 10/0,4 | 0.063 | 0 | 0 | 0.036
1 | ПАО "Россети Сибирь" | "Красноярскэнерго" | ТП 130-1-41 | 10/0,4 | 0.063 | 0 | 0.009 | 0.1512
1 | ПАО "Россети Сибирь" | "Красноярскэнерго" | ТП 36-14-6 | 10/0,4 | 0.025 | 0.002039 | 0 | 0
1 | ПАО "Россети Сибирь" | "Красноярскэнерго" | ТП 44-4-38 | 10/0,4 | 0.025 | 0 | 0 | 0
1 | ПАО "Россети Сибирь" | "Красноярскэнерго" | ТП 7-07-8 | 10/0,4 | 0.16 | 0 | 0 | 0
1 | ПАО "Россети Сибирь" | "Красноярскэнерго" | ТП 88-5-4 | 10/0,4 | 0.4 | 0.016567 | 0 | 0
1 | ПАО "Россети Сибирь" | "Красноярскэнерго" | ТП 88-5-5 | 10/0,4 | 0.63 | 0.007434 | 0 | 0
1 | ПАО "Россети Сибирь" | "Красноярскэнерго" | ТП 88-5-6 | 10/0,4 | 0.63 | 0.072428 | 0 | 0
1 | ПАО "Россети Сибирь" | "Красноярскэнерго" | ТП 88-6-1 | 10/0,4 | 0.4 | 0.072428 | 0 | 0
1 | ПАО "Россети Сибирь" | "Красноярскэнерго" | ТП 88-6-2 | 10/0,4 | 0.1 | 0 | 0 | 0
1 | ПАО "Россети Сибирь" | "Красноярскэнерго" | ТП 88-6-6 | 10/0,4 | 0.16 | 0.064964 | 0 | 0
1 | ПАО "Россети Сибирь" | "Красноярскэнерго" | ТП 4-8-2 | 10/0,4 | 0.16 | 0.0095391 | 0 | 0
1 | ПАО "Россети Сибирь" | "Красноярскэнерго" | КТП № 63-6-45 | 10/0,4 | 0.16 | 0 | 0 | 0
1 | ПАО "Россети Сибирь" | "Красноярскэнерго" | ТП 4-6-18 | 10/0,4 | 0.1 | 0.015972 | 0 | 0
1 | ПАО "Россети Сибирь" | "Красноярскэнерго" | ТП 4-6-3 | 10/0,4 | 0.63 | 0.047252 | 0 | 0
1 | ПАО "Россети Сибирь" | "Красноярскэнерго" | ТП 36-5-14 | 10/0,4 | 0.25 | 0.002039 | 0 | 0
1 | ПАО "Россети Сибирь" | "Красноярскэнерго" | КТП № 94-1-18 | 10/0,4 | 0.1 | 0.0011683 | 0 | 0.0135
1 | ПАО "Россети Сибирь" | "Красноярскэнерго" | КТП № 134-2-91 | 10/0,4 | 0.16 | 0 | 0.0135 | 0.054
1 | ПАО "Россети Сибирь" | "Красноярскэнерго" | КТП №136-3-17 | 10/0,4 | 0.063 | 0.0052109 | 0 | 0
1 | ПАО "Россети Сибирь" | "Красноярскэнерго" | ТП 729 ОУ | 6/0,4 | 0.63 | 0.19683 | 0 | 0
1 | ПАО "Россети Сибирь" | "Красноярскэнерго" | КТП 10/0,4 кВ №36-14-7 | 10/0,4 | 0.25 | 0 | 0 | 0
1 | ПАО "Россети Сибирь" | "Красноярскэнерго" | ТП 783 КрасКом ул.Парковая, 10 "А"/1 | 6/0,4 | 0.32 | 0 | 0 | 0.027
1 | ПАО "Россети Сибирь" | "Красноярскэнерго" | ТП 77 КрасКом ул. Ползунова, 20 "Г" | 6/0,4 | 0.63 | 0 | 0 | 0
1 | ПАО "Россети Сибирь" | "Красноярскэнерго" | ТП 4-6-4 | 10/0,4 | 0.25 | 0.093838 | 0 | 0
1 | ПАО "Россети Сибирь" | "Красноярскэнерго" | ТП 4-6-5 | 10/0,4 | 0.18 | 0.074316 | 0 | 0
1 | ПАО "Россети Сибирь" | "Красноярскэнерго" | ТП 74 | 6/0,4 | 0.1 | 0.0073179 | 0 | 0
1 | ПАО "Россети Сибирь" | "Красноярскэнерго" | ТП 4-6-21 | 10/0,4 | 0.16 | 0.035273 | 0 | 0
1 | ПАО "Россети Сибирь" | "Красноярскэнерго" | КСТП № 134-2-106 Солонцы, ул.Свободная | 10/0,4 | 0.1 | 0.0033984 | 0 | 0.0288
1 | ПАО "Россети Сибирь" | "Красноярскэнерго" | ТП 4-6-8 | 10/0,4 | 0.1 | 0.013754 | 0 | 0
1 | ПАО "Россети Сибирь" | "Красноярскэнерго" | ТП 4-6-9 | 10/0,4 | 0.63 | 0.0019022 | 0 | 0
1 | ПАО "Россети Сибирь" | "Красноярскэнерго" | ТП 101-3-5 | 6/0,4 | 0.18 | 0.001332 | 0 | 0
1 | ПАО "Россети Сибирь" | "Красноярскэнерго" | ТП 101-3-6 | 6/0,4 | 0.63 | 0 | 0 | 0
1 | ПАО "Россети Сибирь" | "Красноярскэнерго" | ТП 101-3-19 | 6/0,4 | 0.1 | 0 | 0 | 0.0135
1 | ПАО "Россети Сибирь" | "Красноярскэнерго" | ТП 102-8-8 | 6/0,4 | 0.4 | 0.0086036 | 0 | 0.0135
1 | ПАО "Россети Сибирь" | "Красноярскэнерго" | ТП 4-6-12 ОУ | 10/0,4 | 0.25 | 0.068105 | 0 | 0
1 | ПАО "Россети Сибирь" | "Красноярскэнерго" | ТП 4-6-15 | 10/0,4 | 0.06 | 0.031501 | 0 | 0
1 | ПАО "Россети Сибирь" | "Красноярскэнерго" | ТП 4-6-16 | 10/0,4 | 0.16 | 0.057235 | 0 | 0
1 | ПАО "Россети Сибирь" | "Красноярскэнерго" | ТП 105-6-2 | 6/0,4 | 0.25 | 0.022302 | 0.0135 | 0
1 | ПАО "Россети Сибирь" | "Красноярскэнерго" | ТП 111-5-1 | 6/0,4 | 0.4 | 0 | 0 | 0
1 | ПАО "Россети Сибирь" | "Красноярскэнерго" | ТП 4-6-17 | 10/0,4 | 0.16 | 0.098053 | 0 | 0
1 | ПАО "Россети Сибирь" | "Красноярскэнерго" | ТП 111-4-2 | 6/0,4 | 0.4 | 0 | 0 | 0
1 | ПАО "Россети Сибирь" | "Красноярскэнерго" | ТП 112-3-1 | 6/0,4 | 0.25 | 0 | 0 | 0
1 | ПАО "Россети Сибирь" | "Красноярскэнерго" | ТП 112-10-2 | 6/0,4 | 0.32 | 0.079171 | 0 | 0
1 | ПАО "Россети Сибирь" | "Красноярскэнерго" | ТП 4-10-1 | 10/0,4 | 0.16 | 0.0082081 | 0 | 0
1 | ПАО "Россети Сибирь" | "Красноярскэнерго" | ТП 4-10-2 | 10/0,4 | 0.16 | 0.017082 | 0 | 0
1 | ПАО "Россети Сибирь" | "Красноярскэнерго" | ЗТП 45-2-19/2*250 ОУ МУП ЕЭС | 10/0,4 | 0.25 | 0 | 0 | 0.0387
1 | ПАО "Россети Сибирь" | "Красноярскэнерго" | ТП 45-4-16 МУП ЕЭС | 10/0,4 | 0.25 | 0.077541 | 0 | 0
1 | ПАО "Россети Сибирь" | "Красноярскэнерго" | КТП 45-4-20/160 МУП ЕЭС | 10/0,4 | 0.16 | 0 | 0 | 0
1 | ПАО "Россети Сибирь" | "Красноярскэнерго" | КТП-40/10/0,4 №3249 | 10/0,4 | 0.04 | 0.00022467 | 0 | 0.009
1 | ПАО "Россети Сибирь" | "Красноярскэнерго" | КТП-25/10/0,4 №94-5-13 | 10/0,4 | 0.025 | 0 | 0 | 0
1 | ПАО "Россети Сибирь" | "Красноярскэнерго" | КТП-160/10/0,4 №139-17-2 | 10/0,4 | 0.25 | 0 | 0 | 0.0405
1 | ПАО "Россети Сибирь" | "Красноярскэнерго" | КТП-160/10/0,4 №64-2-41 п.Логовой | 10/0,4 | 0.16 | 0.005798 | 0 | 0.0189
1 | ПАО "Россети Сибирь" | "Красноярскэнерго" | ТП 4-10-5 | 10/0,4 | 0.25 | 0.035494 | 0 | 0
1 | ПАО "Россети Сибирь" | "Красноярскэнерго" | КТП-10 кВ № 3319 | 10/0,4 | 0.4 | 0 | 0 | 0
1 | ПАО "Россети Сибирь" | "Красноярскэнерго" | ТП 113-3-1 | 6/0,4 | 0.4 | 0 | 0 | 0
1 | ПАО "Россети Сибирь" | "Красноярскэнерго" | ТП 113-4-2 | 6/0,4 | 0.4 | 0.1028 | 0 | 0
1 | ПАО "Россети Сибирь" | "Красноярскэнерго" | ТП 114-1-1 | 6/0,4 | 0.16 | 0 | 0 | 0
1 | ПАО "Россети Сибирь" | "Красноярскэнерго" | ТП 4-10-6 | 10/0,4 | 0.63 | 0.036825 | 0 | 0
1 | ПАО "Россети Сибирь" | "Красноярскэнерго" | СТП-10/0,4кВ 25 кВА № 87-6-12 ДНТ "Восх | 10/0,4 | 0.25 | 0 | 0 | 0
1 | ПАО "Россети Сибирь" | "Красноярскэнерго" | СТП-10/0,4кВ 63кВА № 87-6-13 ДНТ "Восход | 10/0,4 | 0.04 | 0 | 0 | 0.0135
1 | ПАО "Россети Сибирь" | "Красноярскэнерго" | КТП 20-06-6 | 10/0,4 | 0.025 | 0 | 0 | 0
1 | ПАО "Россети Сибирь" | "Красноярскэнерго" | ТП 4-10-10 | 10/0,4 | 0.63 | 0.0024402 | 0 | 0
1 | ПАО "Россети Сибирь" | "Красноярскэнерго" | ТП 4-10-11 | 10/0,4 | 0.4 | 0.0088736 | 0 | 0
1 | ПАО "Россети Сибирь" | "Красноярскэнерго" | ТП 4-13-1 "Шипиловка" | 10/0,4 | 0.4 | 0.0014538 | 0 | 0
1 | ПАО "Россети Сибирь" | "Красноярскэнерго" | ТП 23-21-1 | 10/0,4 | 0.4 | 0.031468 | 0 | 0
1 | ПАО "Россети Сибирь" | "Красноярскэнерго" | ТП 4-13-8 | 10/0,4 | 0.1 | 0.056347 | 0 | 0
1 | ПАО "Россети Сибирь" | "Красноярскэнерго" | ТП 4-13-9 | 10/0,4 | 0.4 | 0.025068 | 0 | 0
1 | ПАО "Россети Сибирь" | "Красноярскэнерго" | ТП 4-13-14 | 10/0,4 | 0.16 | 0.015972 | 0 | 0
1 | ПАО "Россети Сибирь" | "Красноярскэнерго" | ТП 7-07-3 | 10/0,4 | 0.25 | 0 | 0 | 0
1 | ПАО "Россети Сибирь" | "Красноярскэнерго" | ТП 4-17-1 "Березняки" | 10/0,4 | 0.16 | 0.02285 | 0 | 0
1 | ПАО "Россети Сибирь" | "Красноярскэнерго" | ТП 114-10-2 | 6/0,4 | 0.16 | 0 | 0 | 0
1 | ПАО "Россети Сибирь" | "Красноярскэнерго" | ТП 115-1-1 | 6/0,4 | 0.4 | 0 | 0 | 0
1 | ПАО "Россети Сибирь" | "Красноярскэнерго" | ТП 115-6-2 | 6/0,4 | 0.4 | 0 | 0 | 0
1 | ПАО "Россети Сибирь" | "Красноярскэнерго" | ТП 42-8-5 | 6/0,4 | 0.4 | 0.00036061 | 0 | 0
1 | ПАО "Россети Сибирь" | "Красноярскэнерго" | ТП 4-17-2 | 10/0,4 | 0.63 | 0.051911 | 0 | 0
1 | ПАО "Россети Сибирь" | "Красноярскэнерго" | ТП 42-8-6 | 6/0,4 | 0.32 | 0 | 0 | 0.036
1 | ПАО "Россети Сибирь" | "Красноярскэнерго" | ТП 42-14-1 | 6/0,4 | 0.56 | 0 | 0 | 0
1 | ПАО "Россети Сибирь" | "Красноярскэнерго" | ТП 42-8-1 | 6/0,4 | 0.63 | 0 | 0 | 0
1 | ПАО "Россети Сибирь" | "Красноярскэнерго" | ТП 42-3-1 | 6/0,4 | 0.63 | 0 | 0.009 | 0.0135
1 | ПАО "Россети Сибирь" | "Красноярскэнерго" | ТП 42-9-25 | 6/0,4 | 0.63 | 0.019253 | 0 | 0.018
1 | ПАО "Россети Сибирь" | "Красноярскэнерго" | ТП 642 | 6/0,4 | 0.4 | 0 | 0 | 0
1 | ПАО "Россети Сибирь" | "Красноярскэнерго" | ТП 37-13-4 | 6/0,4 | 0.63 | 0.05178 | 0 | 0.009
1 | ПАО "Россети Сибирь" | "Красноярскэнерго" | ТП 37-14-1 | 6/0,4 | 0.16 | 0 | 0 | 0
1 | ПАО "Россети Сибирь" | "Красноярскэнерго" | ТП 37-8-2 | 6/0,4 | 0.63 | 0 | 0 | 0
1 | ПАО "Россети Сибирь" | "Красноярскэнерго" | ТП 37-13-13 | 6/0,4 | 0.63 | 0.12939 | 0 | 0.027
1 | ПАО "Россети Сибирь" | "Красноярскэнерго" | ТП 37-8-9 | 6/0,4 | 0.63 | 0 | 0 | 0
1 | ПАО "Россети Сибирь" | "Красноярскэнерго" | ТП 37-8-10 | 6/0,4 | 0.4 | 0 | 0 | 0
1 | ПАО "Россети Сибирь" | "Красноярскэнерго" | ТП 42-4-5 | 6/0,4 | 0.4 | 0.020621 | 0 | 0.0045
1 | ПАО "Россети Сибирь" | "Красноярскэнерго" | ТП 39-2-15 | 6/0,4 | 0.25 | 0 | 0 | 0.0135
1 | ПАО "Россети Сибирь" | "Красноярскэнерго" | ТП 37-13-18 | 6/0,4 | 0.32 | 0 | 0 | 0
1 | ПАО "Россети Сибирь" | "Красноярскэнерго" | ТП 42-4-3 | 6/0,4 | 0.16 | 0 | 0 | 0.022698
1 | ПАО "Россети Сибирь" | "Красноярскэнерго" | ТП 41-6-1 | 6/0,4 | 0.1 | 0 | 0 | 0
1 | ПАО "Россети Сибирь" | "Красноярскэнерго" | ТП 37-13-19 | 6/0,4 | 0.1 | 0.0093229 | 0 | 0
1 | ПАО "Россети Сибирь" | "Красноярскэнерго" | ТП 37-13-14 | 6/0,4 | 0.16 | 0.0081703 | 0 | 0
1 | ПАО "Россети Сибирь" | "Красноярскэнерго" | ТП 37-13-17 | 6/0,4 | 0.1 | 0 | 0 | 0
1 | ПАО "Россети Сибирь" | "Красноярскэнерго" | ТП 42-8-9 | 6/0,4 | 0.63 | 0 | 0 | 0.0135
1 | ПАО "Россети Сибирь" | "Красноярскэнерго" | ТП 42-3-8 | 6/0,4 | 0.25 | 0 | 0 | 0.0135
1 | ПАО "Россети Сибирь" | "Красноярскэнерго" | ТП 42-8-8 | 6/0,4 | 0.4 | 0 | 0 | 0.09
1 | ПАО "Россети Сибирь" | "Красноярскэнерго" | ТП 37-13-16 | 6/0,4 | 0.32 | 0.00021712 | 0 | 0
1 | ПАО "Россети Сибирь" | "Красноярскэнерго" | ТП 37-13-8 | 6/0,4 | 0.1 | 0 | 0 | 0
1 | ПАО "Россети Сибирь" | "Красноярскэнерго" | ТП 42-8-10 | 6/0,4 | 0.4 | 0 | 0 | 0.0135
1 | ПАО "Россети Сибирь" | "Красноярскэнерго" | ТП 37-13-5 | 6/0,4 | 0.63 | 0 | 0 | 0
1 | ПАО "Россети Сибирь" | "Красноярскэнерго" | ТП 37-13-12 | 6/0,4 | 0.4 | 0 | 0 | 0.0885
1 | ПАО "Россети Сибирь" | "Красноярскэнерго" | ТП 6020 | 6/0,4 | 0.4 | 0 | 0 | 0
1 | ПАО "Россети Сибирь" | "Красноярскэнерго" | ТП 6000 | 6/0,4 | 0.16 | 0 | 0 | 0.0135
1 | ПАО "Россети Сибирь" | "Красноярскэнерго" | ТП 39-7-1 | 6/0,4 | 0.32 | 0.00058717 | 0 | 0.0369
1 | ПАО "Россети Сибирь" | "Красноярскэнерго" | ТП 39-7-8 | 6/0,4 | 0.4 | 0 | 0 | 0.03105
1 | ПАО "Россети Сибирь" | "Красноярскэнерго" | ТП 692 | 6/0,4 | 0.25 | 0 | 0 | 0
1 | ПАО "Россети Сибирь" | "Красноярскэнерго" | ТП 638 | 6/0,4 | 0.32 | 0 | 0 | 0.0075
1 | ПАО "Россети Сибирь" | "Красноярскэнерго" | ТП 639 | 6/0,4 | 0.32 | 0 | 0 | 0
1 | ПАО "Россети Сибирь" | "Красноярскэнерго" | ТП 4-12-3 | 10/0,4 | 0.16 | 0.017969 | 0 | 0
1 | ПАО "Россети Сибирь" | "Красноярскэнерго" | ТП 42-8-2 | 6/0,4 | 0.4 | 0 | 0 | 0.09
1 | ПАО "Россети Сибирь" | "Красноярскэнерго" | КТП №3291 | 10/0,4 | 0.16 | 0 | 0.009 | 0.027
1 | ПАО "Россети Сибирь" | "Красноярскэнерго" | КТП №86-1-8 | 10/0,4 | 0.04 | 0 | 0 | 0
1 | ПАО "Россети Сибирь" | "Красноярскэнерго" | КТП №136-3-15 | 10/0,4 | 0.1 | 0 | 0 | 0.0135
1 | ПАО "Россети Сибирь" | "Красноярскэнерго" | ТП 35-1-17 | 10/0,4 | 0.1 | 0.002039 | 0 | 0
1 | ПАО "Россети Сибирь" | "Красноярскэнерго" | ТП 35-1-20 | 10/0,4 | 0.1 | 0.0033984 | 0 | 0
1 | ПАО "Россети Сибирь" | "Красноярскэнерго" | ТП 37-13-11 | 6/0,4 | 0.63 | 0.063152 | 0 | 0
1 | ПАО "Россети Сибирь" | "Красноярскэнерго" | ТП 35-1-15 | 10/0,4 | 0.1 | 0.0047578 | 0 | 0.0135
1 | ПАО "Россети Сибирь" | "Красноярскэнерго" | ТП 35-1-16 | 10/0,4 | 0.1 | 0 | 0 | 0
1 | ПАО "Россети Сибирь" | "Красноярскэнерго" | КТП №45-7-68 | 10/0,4 | 0.25 | 0.074928 | 0 | 0.0405
1 | ПАО "Россети Сибирь" | "Красноярскэнерго" | ТП 4-12-4 | 10/0,4 | 0.1 | 0.0093173 | 0 | 0.0135
1 | ПАО "Россети Сибирь" | "Красноярскэнерго" | КСТП №135-2-33 | 10/0,4 | 0.063 | 0 | 0.0135 | 0.0315
1 | ПАО "Россети Сибирь" | "Красноярскэнерго" | КСТП №47-4-69 д. Раскаты | 10/0,4 | 0.04 | 0 | 0 | 0
1 | ПАО "Россети Сибирь" | "Красноярскэнерго" | КСТП №47-1-36 | 10/0,4 | 0.063 | 0 | 0.0405 | 0.0135
1 | ПАО "Россети Сибирь" | "Красноярскэнерго" | КСТП №66-9-30 д. Малый Кемчуг | 10/0,4 | 0.04 | 0 | 0 | 0
1 | ПАО "Россети Сибирь" | "Красноярскэнерго" | КСТП №86-2-35 | 10/0,4 | 0.063 | 0 | 0 | 0
1 | ПАО "Россети Сибирь" | "Красноярскэнерго" | КСТП №47-1-35 | 10/0,4 | 0.04 | 0 | 0 | 0
1 | ПАО "Россети Сибирь" | "Красноярскэнерго" | КСТП №66-9-27 п. Памяти 13 Борцов | 10/0,4 | 0.04 | 0 | 0 | 0
1 | ПАО "Россети Сибирь" | "Красноярскэнерго" | КСТП №66-9-28 п. Памяти 13 Борцов | 10/0,4 | 0.04 | 0 | 0 | 0
1 | ПАО "Россети Сибирь" | "Красноярскэнерго" | КСТП №64-6-50 д. Дрокино | 10/0,4 | 0.063 | 0.0031869 | 0 | 0.081
1 | ПАО "Россети Сибирь" | "Красноярскэнерго" | КСТП №47-1-37 | 10/0,4 | 0.04 | 0 | 0 | 0
1 | ПАО "Россети Сибирь" | "Красноярскэнерго" | КСТП №47-4-75 д. Борлок | 10/0,4 | 0.04 | 0 | 0 | 0
1 | ПАО "Россети Сибирь" | "Красноярскэнерго" | ТП 75-6-54 | 10/0,4 | 0.025 | 0.0033984 | 0 | 0.0135
1 | ПАО "Россети Сибирь" | "Красноярскэнерго" | ТП 130-1-49 СНТ «Ермак» | 10/0,4 | 0.063 | 0.0045312 | 0.027 | 0.0666
1 | ПАО "Россети Сибирь" | "Красноярскэнерго" | СТП 10/0,4 кВ, 100кВА № 86-1-9 | 10/0,4 | 0.1 | 0.0052109 | 0 | 0
1 | ПАО "Россети Сибирь" | "Красноярскэнерго" | СТП № 134-6-47 | 10/0,4 | 0.1 | 0.0048776 | 0 | 0
1 | ПАО "Россети Сибирь" | "Красноярскэнерго" | ТП 4-12-2 | 10/0,4 | 0.4 | 0.029727 | 0 | 0
1 | ПАО "Россети Сибирь" | "Красноярскэнерго" | ТП 1-03-201 | 6/0,4 | 0.1 | 0.026525 | 0 | 0
1 | ПАО "Россети Сибирь" | "Красноярскэнерго" | ТП 1-03-202 | 6/0,4 | 0.1 | 0.0079447 | 0 | 0
1 | ПАО "Россети Сибирь" | "Красноярскэнерго" | ТП 1-03-203 | 6/0,4 | 0.18 | 0.070545 | 0 | 0
1 | ПАО "Россети Сибирь" | "Красноярскэнерго" | ТП 1-03-204 | 6/0,4 | 0.32 | 0.009591 | 0 | 0
1 | ПАО "Россети Сибирь" | "Красноярскэнерго" | ТП 4-12-9 | 10/0,4 | 0.063 | 0.0070989 | 0 | 0
1 | ПАО "Россети Сибирь" | "Красноярскэнерго" | КСТП 10/0,4кВ ТМГ 63кВА. №64-1-62 | 10/0,4 | 0.063 | 0.042083 | 0 | 0
1 | ПАО "Россети Сибирь" | "Красноярскэнерго" | ТП 4-12-5 | 10/0,4 | 0.63 | 0.046808 | 0 | 0
1 | ПАО "Россети Сибирь" | "Красноярскэнерго" | ТП 4-12-8 | 10/0,4 | 0.063 | 0.0086518 | 0 | 0
1 | ПАО "Россети Сибирь" | "Красноярскэнерго" | ТП 4-12-6 | 10/0,4 | 0.25 | 0.013976 | 0 | 0
1 | ПАО "Россети Сибирь" | "Красноярскэнерго" | ТП 4-12-7 ОУ | 10/0,4 | 0.25 | 0.010205 | 0 | 0
1 | ПАО "Россети Сибирь" | "Красноярскэнерго" | ТП 4-17-21 | 10/0,4 | 0.16 | 0.022406 | 0 | 0
1 | ПАО "Россети Сибирь" | "Красноярскэнерго" | ТП 4-10-7 | 10/0,4 | 0.16 | 0.066996 | 0 | 0
1 | ПАО "Россети Сибирь" | "Красноярскэнерго" | ТП 73-4-4 ОУ | 10/0,4 | 0.1 | 0.037935 | 0 | 0
1 | ПАО "Россети Сибирь" | "Красноярскэнерго" | ТП 73-10-6 | 10/0,4 | 0.1 | 0.028396 | 0 | 0
1 | ПАО "Россети Сибирь" | "Красноярскэнерго" | ТП 4-10-15 | 10/0,4 | 0.25 | 0.0084299 | 0 | 0
1 | ПАО "Россети Сибирь" | "Красноярскэнерго" | ТП 4-10-16 | 10/0,4 | 0.1 | 0.023737 | 0 | 0
1 | ПАО "Россети Сибирь" | "Красноярскэнерго" | ТП 4-10-18 | 10/0,4 | 0.25 | 0.024402 | 0 | 0
1 | ПАО "Россети Сибирь" | "Красноярскэнерго" | ТП 73-1-5 | 10/0,4 | 0.16 | 0.02285 | 0 | 0
1 | ПАО "Россети Сибирь" | "Красноярскэнерго" | ТП 73-6-3 | 10/0,4 | 0.63 | 0.029061 | 0 | 0
1 | ПАО "Россети Сибирь" | "Красноярскэнерго" | ТП 4-13-5 | 10/0,4 | 0.4 | 0.018856 | 0 | 0
1 | ПАО "Россети Сибирь" | "Красноярскэнерго" | ТП 4-13-6 | 10/0,4 | 0.16 | 0.038378 | 0 | 0
1 | ПАО "Россети Сибирь" | "Красноярскэнерго" | ТП 4-13-7 | 10/0,4 | 0.1 | 0.0086848 | 0 | 0
1 | ПАО "Россети Сибирь" | "Красноярскэнерго" | ТП 4-13-12 | 10/0,4 | 0.4 | 0.03018 | 0 | 0
1 | ПАО "Россети Сибирь" | "Красноярскэнерго" | ТП 4-13-13 ОУ | 10/0,4 | 0.25 | 0.08807 | 0 | 0.018
1 | ПАО "Россети Сибирь" | "Красноярскэнерго" | ТП 1-03-205 | 6/0,4 | 0.18 | 0.016394 | 0 | 0.0072
1 | ПАО "Россети Сибирь" | "Красноярскэнерго" | КТП-25/10/0,4 №47-4-65 д.Раскаты | 10/0,4 | 0.1 | 0 | 0 | 0
1 | ПАО "Россети Сибирь" | "Красноярскэнерго" | ТП 1-04-209 | 6/0,4 | 0.16 | 0.018714 | 0 | 0
1 | ПАО "Россети Сибирь" | "Красноярскэнерго" | КСТП 10/0,4 кВ № 66-3-44 | 10/0,4 | 0.025 | 0 | 0 | 0
1 | ПАО "Россети Сибирь" | "Красноярскэнерго" | КСТП 10/0,4 кВ № 139-17-10 | 10/0,4 | 0.025 | 0.0038515 | 0 | 0.0405
1 | ПАО "Россети Сибирь" | "Красноярскэнерго" | КСТП 10/0,4 кВ № 139-17-9 | 10/0,4 | 0.1 | 0 | 0 | 0.108
1 | ПАО "Россети Сибирь" | "Красноярскэнерго" | КСТП 10/0,4 кВ № 139-17-8 | 10/0,4 | 0.025 | 0.0045312 | 0 | 0.0405
1 | ПАО "Россети Сибирь" | "Красноярскэнерго" | КСТП 10/0,4 кВ № 45-7-62 | 10/0,4 | 0.025 | 0.0052109 | 0 | 0
1 | ПАО "Россети Сибирь" | "Красноярскэнерго" | КСТП 10/0,4 кВ № 45-25-2 | 10/0,4 | 0.04 | 0.003625 | 0 | 0
1 | ПАО "Россети Сибирь" | "Красноярскэнерго" | КСТП 10/0,4 кВ № 66-3-43 | 10/0,4 | 0.1 | 0.002039 | 0 | 0
1 | ПАО "Россети Сибирь" | "Красноярскэнерго" | КСТП 10/0,4 кВ № 78-5-36 | 10/0,4 | 0.1 | 0.0027187 | 0 | 0.0405
1 | ПАО "Россети Сибирь" | "Красноярскэнерго" | КСТП 10/0,4 кВ № 86-4-36 | 10/0,4 | 0.025 | 0.0033984 | 0 | 0
1 | ПАО "Россети Сибирь" | "Красноярскэнерго" | КСТП 10/0,4 кВ № 87-6-22 | 10/0,4 | 0.025 | 0.0040781 | 0 | 0
1 | ПАО "Россети Сибирь" | "Красноярскэнерго" | КСТП 10/0,4 кВ № 87-6-23 | 10/0,4 | 0.025 | 0.0047578 | 0 | 0
1 | ПАО "Россети Сибирь" | "Красноярскэнерго" | КСТП 10/0,4 кВ № 87-6-24 | 10/0,4 | 0.025 | 0.0031718 | 0 | 0.0135
1 | ПАО "Россети Сибирь" | "Красноярскэнерго" | КТП-10 /0,4 кВ № 134-1-45 | 10/0,4 | 0.16 | 0.004838 | 0 | 0.045
1 | ПАО "Россети Сибирь" | "Красноярскэнерго" | ТП 73-1-2 | 10/0,4 | 0.025 | 0.0021712 | 0 | 0
1 | ПАО "Россети Сибирь" | "Красноярскэнерго" | ТП 73-1-6 | 10/0,4 | 0.32 | 0.015085 | 0 | 0
1 | ПАО "Россети Сибирь" | "Красноярскэнерго" | ТП 1-04-210 | 6/0,4 | 0.25 | 0.021762 | 0 | 0.0054
1 | ПАО "Россети Сибирь" | "Красноярскэнерго" | ТП 1-04-212 | 6/0,4 | 0.1 | 0.0041659 | 0 | 0
1 | ПАО "Россети Сибирь" | "Красноярскэнерго" | ТП 218 | 6/0,4 | 0.4 | 0.0010082 | 0 | 0
1 | ПАО "Россети Сибирь" | "Красноярскэнерго" | ТП 219 | 6/0,4 | 0.4 | 0.051167 | 0 | 0
1 | ПАО "Россети Сибирь" | "Красноярскэнерго" | ТП 2-08-80 | 6/0,4 | 0.1 | 0.025669 | 0 | 0
1 | ПАО "Россети Сибирь" | "Красноярскэнерго" | ТП 2-14-85 | 6/0,4 | 0.25 | 0.023049 | 0 | 0
1 | ПАО "Россети Сибирь" | "Красноярскэнерго" | ТП 2-14-87 | 6/0,4 | 0.18 | 0.0082279 | 0 | 0
1 | ПАО "Россети Сибирь" | "Красноярскэнерго" | ТП 2-14-89 | 6/0,4 | 0.18 | 0.0089444 | 0 | 0
1 | ПАО "Россети Сибирь" | "Красноярскэнерго" | КТП 10/0,4кВ 160кВА № 134-2-78 | 10/0,4 | 0.16 | 0 | 0.0135 | 0.108
1 | ПАО "Россети Сибирь" | "Красноярскэнерго" | ТП 2-14-93 ОУ | 6/0,4 | 0.4 | 0.022281 | 0 | 0
1 | ПАО "Россети Сибирь" | "Красноярскэнерго" | ТП 2-14-95 | 6/0,4 | 0.4 | 0.09549 | 0.023022 | 0
1 | ПАО "Россети Сибирь" | "Красноярскэнерго" | ТП 2-14-1 | 6/0,4 | 0.1 | 0.0054478 | 0 | 0
1 | ПАО "Россети Сибирь" | "Красноярскэнерго" | ТП 2-30-1 | 6/0,4 | 0.1 | 0.0012697 | 0 | 0
1 | ПАО "Россети Сибирь" | "Красноярскэнерго" | ТП 2-30-208 | 6/0,4 | 0.16 | 0.024111 | 0 | 0
1 | ПАО "Россети Сибирь" | "Красноярскэнерго" | ТП 2-32-81 ОУ | 6/0,4 | 0.18 | 0.099684 | 0 | 0
1 | ПАО "Россети Сибирь" | "Красноярскэнерго" | ЗТП 2-32-82 ОУ | 6/0,4 | 0.18 | 0.080223 | 0 | 0
1 | ПАО "Россети Сибирь" | "Красноярскэнерго" | ТП 2-32-90 | 6/0,4 | 0.18 | 0.057255 | 0 | 0
1 | ПАО "Россети Сибирь" | "Красноярскэнерго" | КТПН 3-20-2 | 6/0,4 | 0.25 | 0.067697 | 0 | 0.0045
1 | ПАО "Россети Сибирь" | "Красноярскэнерго" | ТП 7-20-53 | 6/0,4 | 0.16 | 0.01508 | 0 | 0.0075
1 | ПАО "Россети Сибирь" | "Красноярскэнерго" | ТП 13-02-2 | 6/0,4 | 0.63 | 0.016617 | 0 | 0
1 | ПАО "Россети Сибирь" | "Красноярскэнерго" | ТП 13-02-3 | 6/0,4 | 0.25 | 0.025375 | 0 | 0
1 | ПАО "Россети Сибирь" | "Красноярскэнерго" | ТП 13-02-4 | 6/0,4 | 0.4 | 0.074165 | 0 | 0.0126
1 | ПАО "Россети Сибирь" | "Красноярскэнерго" | ТП 13-02-7 | 6/0,4 | 0.4 | 0.065475 | 0 | 0.0117
1 | ПАО "Россети Сибирь" | "Красноярскэнерго" | ТП 13-02-8 | 6/0,4 | 0.4 | 0.035254 | 0 | 0
1 | ПАО "Россети Сибирь" | "Красноярскэнерго" | ТП 73-1-15 | 10/0,4 | 0.4 | 0.015972 | 0 | 0
1 | ПАО "Россети Сибирь" | "Красноярскэнерго" | ТП 13-02-12 | 6/0,4 | 0.16 | 0.050585 | 0 | 0.0135
1 | ПАО "Россети Сибирь" | "Красноярскэнерго" | КСТП-10/0,4кВ №3296 | 10/0,4 | 0.025 | 0.0069205 | 0 | 0.108
1 | ПАО "Россети Сибирь" | "Красноярскэнерго" | ТП 13-02-14 | 6/0,4 | 0.63 | 0 | 0 | 0
1 | ПАО "Россети Сибирь" | "Красноярскэнерго" | ТП 13-04-3 ОУ | 6/0,4 | 0.1 | 0.03017 | 0 | 0
1 | ПАО "Россети Сибирь" | "Красноярскэнерго" | ТП 13-04-5 | 6/0,4 | 0.32 | 0.013899 | 0 | 0
1 | ПАО "Россети Сибирь" | "Красноярскэнерго" | ТП 13-04-6 | 6/0,4 | 0.4 | 0.13164 | 0 | 0
1 | ПАО "Россети Сибирь" | "Красноярскэнерго" | ТП 13-04-7 | 6/0,4 | 0.4 | 0.059866 | 0 | 0.0135
1 | ПАО "Россети Сибирь" | "Красноярскэнерго" | ТП 13-04-15 | 6/0,4 | 0.18 | 0.011128 | 0 | 0
1 | ПАО "Россети Сибирь" | "Красноярскэнерго" | КТП 20-07-1 | 10/0,4 | 0.25 | 0 | 0 | 0
1 | ПАО "Россети Сибирь" | "Красноярскэнерго" | ТП 13-04-16 | 6/0,4 | 0.16 | 0.06612 | 0 | 0
1 | ПАО "Россети Сибирь" | "Красноярскэнерго" | ТП 73-10-9 | 10/0,4 | 0.25 | 0.048139 | 0 | 0
1 | ПАО "Россети Сибирь" | "Красноярскэнерго" | КТПН 23-01-1 | 6/0,4 | 0.25 | 0.038249 | 0 | 0
1 | ПАО "Россети Сибирь" | "Красноярскэнерго" | КТП 10/0,4 кВ №78-5-34 | 10/0,4 | 0.063 | 0.0045312 | 0 | 0.027
1 | ПАО "Россети Сибирь" | "Красноярскэнерго" | КТП 10/0,4 кВ №86-4-46 | 10/0,4 | 0.25 | 0.003625 | 0.0135 | 0.081
1 | ПАО "Россети Сибирь" | "Красноярскэнерго" | КТП 10/0,4 кВ №64-2-44 | 10/0,4 | 0.25 | 0.0027187 | 0 | 0
1 | ПАО "Россети Сибирь" | "Красноярскэнерго" | КСТП 10/0,4 кВ №66-9-34 | 10/0,4 | 0.1 | 0.0038515 | 0 | 0
1 | ПАО "Россети Сибирь" | "Красноярскэнерго" | КТПН 23-01-2 | 6/0,4 | 0.25 | 0.06486 | 0 | 0.1215
1 | ПАО "Россети Сибирь" | "Красноярскэнерго" | КТПН 23-01-10 | 6/0,4 | 0.25 | 0.063563 | 0.0027 | 0
1 | ПАО "Россети Сибирь" | "Красноярскэнерго" | КТПН 23-03-1 | 6/0,4 | 0.18 | 0.037031 | 0 | 0
1 | ПАО "Россети Сибирь" | "Красноярскэнерго" | КТП 23-03-2 | 6/0,4 | 0.18 | 0.045108 | 0 | 0.0045
1 | ПАО "Россети Сибирь" | "Красноярскэнерго" | КТП 23-03-3 | 6/0,4 | 0.16 | 0.05007 | 0 | 0
1 | ПАО "Россети Сибирь" | "Красноярскэнерго" | КТП 23-03-8 | 6/0,4 | 0.16 | 0.012419 | 0 | 0
1 | ПАО "Россети Сибирь" | "Красноярскэнерго" | ЗТП 23-05-1 | 6/0,4 | 0.4 | 0.13608 | 0 | 0.0207
1 | ПАО "Россети Сибирь" | "Красноярскэнерго" | КТПН 23-05-2 | 6/0,4 | 0.63 | 0.12952 | 0.0027 | 0.027
1 | ПАО "Россети Сибирь" | "Красноярскэнерго" | ЗТП 23-05-7 | 6/0,4 | 0.18 | 0.036386 | 0.0027 | 0.0135
1 | ПАО "Россети Сибирь" | "Красноярскэнерго" | ТП 73-1-17 | 10/0,4 | 0.63 | 0.015751 | 0 | 0
1 | ПАО "Россети Сибирь" | "Красноярскэнерго" | КТПН 30-01-1 | 6/0,4 | 0.63 | 0.075569 | 0.0018 | 0.0135
1 | ПАО "Россети Сибирь" | "Красноярскэнерго" | ЗТП 30-01-2 | 6/0,4 | 0.4 | 0.013482 | 0 | 0
1 | ПАО "Россети Сибирь" | "Красноярскэнерго" | ЗТП 30-01-3 | 6/0,4 | 0.4 | 0.12775 | 0 | 0.00315
1 | ПАО "Россети Сибирь" | "Красноярскэнерго" | ЗТП 30-01-4 ОУ | 6/0,4 | 0.4 | 0.035338 | 0 | 0
1 | ПАО "Россети Сибирь" | "Красноярскэнерго" | ЗТП 30-01-5 | 6/0,4 | 0.4 | 0.18282 | 0 | 0.0135
1 | ПАО "Россети Сибирь" | "Красноярскэнерго" | КТПН 30-01-7 | 6/0,4 | 0.32 | 0.1634 | 0 | 0
1 | ПАО "Россети Сибирь" | "Красноярскэнерго" | ЗТП 30-01-8 | 6/0,4 | 0.63 | 0.22688 | 0.009 | 0.0522
1 | ПАО "Россети Сибирь" | "Красноярскэнерго" | ТП 73-2-2 | 10/0,4 | 0.25 | 0.037269 | 0 | 0
1 | ПАО "Россети Сибирь" | "Красноярскэнерго" | ЗТП 30-01-10 ОУ | 6/0,4 | 0.4 | 0.12714 | 0.0189 | 0
1 | ПАО "Россети Сибирь" | "Красноярскэнерго" | КТПН 30-01-11 ОУ | 6/0,4 | 0.32 | 0.081574 | 0.0135 | 0.0072
1 | ПАО "Россети Сибирь" | "Красноярскэнерго" | КТПН 30-01-14 | 6/0,4 | 0.16 | 0.063137 | 0 | 0.0135
1 | ПАО "Россети Сибирь" | "Красноярскэнерго" | КТПН 30-01-15 | 6/0,4 | 0.25 | 0.02685 | 0 | 0
1 | ПАО "Россети Сибирь" | "Красноярскэнерго" | КТПН 30-01-16 | 6/0,4 | 0.18 | 0.019327 | 0 | 0
1 | ПАО "Россети Сибирь" | "Красноярскэнерго" | ТП 73-2-3 ОУ | 10/0,4 | 0.1 | 0.019078 | 0 | 0
1 | ПАО "Россети Сибирь" | "Красноярскэнерго" | КТПН 30-01-19 | 6/0,4 | 0.25 | 0.029255 | 0 | 0
1 | ПАО "Россети Сибирь" | "Красноярскэнерго" | КТП 30-09-2 | 6/0,4 | 0.25 | 0.13476 | 0.0027 | 0
1 | ПАО "Россети Сибирь" | "Красноярскэнерго" | ЗТП 30-09-3 | 6/0,4 | 0.1 | 0 | 0 | 0
1 | ПАО "Россети Сибирь" | "Красноярскэнерго" | ЗТП 30-09-4 | 6/0,4 | 0.4 | 0.16654 | 0 | 0
1 | ПАО "Россети Сибирь" | "Красноярскэнерго" | ЗТП 30-15-1 | 6/0,4 | 0.4 | 0.013275 | 0 | 0
1 | ПАО "Россети Сибирь" | "Красноярскэнерго" | КТПН 30-15-2 | 6/0,4 | 0.1 | 0.037913 | 0 | 0
1 | ПАО "Россети Сибирь" | "Красноярскэнерго" | КТПН 30-15-3 | 6/0,4 | 0.18 | 0.065505 | 0 | 0
1 | ПАО "Россети Сибирь" | "Красноярскэнерго" | ЗТП 30-15-4 ОУ | 6/0,4 | 0.4 | 0.04154 | 0 | 0
1 | ПАО "Россети Сибирь" | "Красноярскэнерго" | КТПН 30-15-7 | 6/0,4 | 0.32 | 0.053968 | 0 | 0
1 | ПАО "Россети Сибирь" | "Красноярскэнерго" | КТПН 30-15-8 | 6/0,4 | 0.4 | 0.099516 | 0 | 0
1 | ПАО "Россети Сибирь" | "Красноярскэнерго" | КТП 30-15-9 | 6/0,4 | 0.1 | 0.02592 | 0 | 0
1 | ПАО "Россети Сибирь" | "Красноярскэнерго" | КТП 30-15-10 | 6/0,4 | 0.16 | 0.018032 | 0 | 0
1 | ПАО "Россети Сибирь" | "Красноярскэнерго" | КТПН 30-15-13 | 6/0,4 | 0.63 | 0.12717 | 0 | 0
1 | ПАО "Россети Сибирь" | "Красноярскэнерго" | КТПС-25/10/0,4 кВ №47-4-62 | 10/0,4 | 0.025 | 0 | 0.0135 | 0.0135
1 | ПАО "Россети Сибирь" | "Красноярскэнерго" | КТПН 30-15-14 ОУ | 6/0,4 | 0.25 | 0.0014943 | 0 | 0.015
1 | ПАО "Россети Сибирь" | "Красноярскэнерго" | КТПН 30-15-17 | 6/0,4 | 0.16 | 0.0067609 | 0 | 0
1 | ПАО "Россети Сибирь" | "Красноярскэнерго" | КТП № 87-6-33 | 10/0,4 | 0.25 | 0 | 0 | 0
1 | ПАО "Россети Сибирь" | "Красноярскэнерго" | КТП № 87-3-78 | 10/0,4 | 0.025 | 0 | 0 | 0.027
1 | ПАО "Россети Сибирь" | "Красноярскэнерго" | КТП № 87-3-77 | 10/0,4 | 0.1 | 0.002039 | 0 | 0
1 | ПАО "Россети Сибирь" | "Красноярскэнерго" | ТП 130-2-24 | 10/0,4 | 0.25 | 0.0052109 | 0 | 0
1 | ПАО "Россети Сибирь" | "Красноярскэнерго" | КТП 66-01-5 | 6/0,4 | 0.16 | 0.013802 | 0 | 0
1 | ПАО "Россети Сибирь" | "Красноярскэнерго" | ТП 29-06-2 | 10/0,4 | 0.4 | 0.019107 | 0 | 0.0135
1 | ПАО "Россети Сибирь" | "Красноярскэнерго" | ТП 35-1-14 Маганск | 10/0,4 | 0.063 | 0 | 0 | 0.0135
1 | ПАО "Россети Сибирь" | "Красноярскэнерго" | ТП 73-2-4 | 10/0,4 | 0.063 | 0.01686 | 0 | 0
1 | ПАО "Россети Сибирь" | "Красноярскэнерго" | ТП 83-05-8 | 6/0,4 | 0.32 | 0.10385 | 0 | 0
1 | ПАО "Россети Сибирь" | "Красноярскэнерго" | ТП 83-05-4 | 6/0,4 | 0.16 | 0.015756 | 0 | 0
1 | ПАО "Россети Сибирь" | "Красноярскэнерго" | ТП 83-04-4 | 6/0,4 | 0.18 | 0.0062134 | 0 | 0.0072
1 | ПАО "Россети Сибирь" | "Красноярскэнерго" | ТП 83-04-11 | 6/0,4 | 0.25 | 0.015984 | 0 | 0
1 | ПАО "Россети Сибирь" | "Красноярскэнерго" | ТП 83-03-3 | 6/0,4 | 0.4 | 0.0017568 | 0 | 0
1 | ПАО "Россети Сибирь" | "Красноярскэнерго" | ТП 83-05-2 | 6/0,4 | 0.63 | 0.013094 | 0 | 0
1 | ПАО "Россети Сибирь" | "Красноярскэнерго" | ТП 83-05-5 | 6/0,4 | 0.4 | 0.011537 | 0 | 0
1 | ПАО "Россети Сибирь" | "Красноярскэнерго" | ТП 83-05-3 | 6/0,4 | 0.4 | 0.019261 | 0 | 0
1 | ПАО "Россети Сибирь" | "Красноярскэнерго" | ТП 83-05-14 | 6/0,4 | 0.063 | 0 | 0 | 0
1 | ПАО "Россети Сибирь" | "Красноярскэнерго" | ТП 73-2-5 | 10/0,4 | 0.1 | 0.0046586 | 0 | 0
1 | ПАО "Россети Сибирь" | "Красноярскэнерго" | ТП 83-04-1 | 6/0,4 | 0.25 | 0.020192 | 0 | 0.0072
1 | ПАО "Россети Сибирь" | "Красноярскэнерго" | ТП 73-2-8 | 10/0,4 | 0.1 | 0.017304 | 0 | 0
1 | ПАО "Россети Сибирь" | "Красноярскэнерго" | ТП 73-4-1 | 10/0,4 | 0.1 | 0.023959 | 0 | 0
1 | ПАО "Россети Сибирь" | "Красноярскэнерго" | ТП 83-05-7 | 6/0,4 | 0.63 | 0.052815 | 0 | 0
1 | ПАО "Россети Сибирь" | "Красноярскэнерго" | ТП 83-02-2 | 6/0,4 | 0.63 | 0.003102 | 0 | 0
1 | ПАО "Россети Сибирь" | "Красноярскэнерго" | КСТП 100-10/0,4 кВ № 3289 | 10/0,4 | 0.063 | 0.013649 | 0 | 0.01386
1 | ПАО "Россети Сибирь" | "Красноярскэнерго" | ТП 73-4-2 | 10/0,4 | 0.25 | 0.0066552 | 0 | 0
1 | ПАО "Россети Сибирь" | "Красноярскэнерго" | ТП 83-05-6 ОУ | 6/0,4 | 0.63 | 0.066766 | 0 | 0
1 | ПАО "Россети Сибирь" | "Красноярскэнерго" | ТП 83-05-13 | 6/0,4 | 0.4 | 0.00066174 | 0 | 0
1 | ПАО "Россети Сибирь" | "Красноярскэнерго" | ТП 83-05-12 | 6/0,4 | 0.1 | 0.0070989 | 0 | 0
1 | ПАО "Россети Сибирь" | "Красноярскэнерго" | КТП 11-14-1 | 6/0,4 | 0.4 | 0.019634 | 0 | 0
1 | ПАО "Россети Сибирь" | "Красноярскэнерго" | ТП 83-05-10 | 6/0,4 | 0.1 | 0.011319 | 0 | 0
1 | ПАО "Россети Сибирь" | "Красноярскэнерго" | ТП-138 ОУ | 6/0,4 | 0.4 | 0.064006 | 0 | 0.0108
1 | ПАО "Россети Сибирь" | "Красноярскэнерго" | ТП-823 | 6/0,4 | 0.32 | 0.40407 | 0 | 0.0135
1 | ПАО "Россети Сибирь" | "Красноярскэнерго" | ТП-886 | 6/0,4 | 1 | 0.28384 | 0 | 0
1 | ПАО "Россети Сибирь" | "Красноярскэнерго" | ТП 23-112-8 | 6/0,4 | 0.063 | 0.041418 | 0 | 0
1 | ПАО "Россети Сибирь" | "Красноярскэнерго" | ТП 73-4-3 | 10/0,4 | 0.63 | 0.025733 | 0 | 0
1 | ПАО "Россети Сибирь" | "Красноярскэнерго" | ТП 105-7-32 | 6/0,4 | 0.4 | 0.026433 | 0 | 0.0675
1 | ПАО "Россети Сибирь" | "Красноярскэнерго" | ТП 5094 | 6/0,4 | 0.63 | 0.071766 | 0 | 0
1 | ПАО "Россети Сибирь" | "Красноярскэнерго" | ТП 105-7-33 | 6/0,4 | 0.063 | 0.002039 | 0 | 0.027
1 | ПАО "Россети Сибирь" | "Красноярскэнерго" | ТП 5095 | 6/0,4 | 0.63 | 0.058654 | 0 | 0
1 | ПАО "Россети Сибирь" | "Красноярскэнерго" | КТП-8220 | 6/0,4 | 0.25 | 0.060386 | 0 | 0.01395
1 | ПАО "Россети Сибирь" | "Красноярскэнерго" | ТП 665 | 6/0,4 | 0.1 | 0.0079541 | 0 | 0.0765
1 | ПАО "Россети Сибирь" | "Красноярскэнерго" | КТП-8199 | 6/0,4 | 0.1 | 0.0038676 | 0 | 0.027
1 | ПАО "Россети Сибирь" | "Красноярскэнерго" | ТП 8054 | 6/0,4 | 0.63 | 0.06529 | 0 | 0.0072
1 | ПАО "Россети Сибирь" | "Красноярскэнерго" | ТП 2038 | 6/0,4 | 1 | 0.059289 | 0 | 0
1 | ПАО "Россети Сибирь" | "Красноярскэнерго" | ТП 8055 | 6/0,4 | 0.63 | 0.097221 | 0.0135 | 0.0855
1 | ПАО "Россети Сибирь" | "Красноярскэнерго" | ТП 8056 | 6/0,4 | 0.63 | 0.060553 | 0 | 0
1 | ПАО "Россети Сибирь" | "Красноярскэнерго" | ТП 4038 | 6/0,4 | 0.4 | 0.036247 | 0.11313 | 0
1 | ПАО "Россети Сибирь" | "Красноярскэнерго" | ТП 8057 | 6/0,4 | 0.63 | 0.076691 | 0 | 0
1 | ПАО "Россети Сибирь" | "Красноярскэнерго" | ТП 666 КрасКом ул.26 Бак. Комиссаров,36г | 6/0,4 | 0.4 | 0 | 0 | 0
1 | ПАО "Россети Сибирь" | "Красноярскэнерго" | КТП-6кВ 112-6 КРЭК | 6/0,4 | 0.06 | 0.038232 | 0 | 0
1 | ПАО "Россети Сибирь" | "Красноярскэнерго" | КТП-6кВ 112-7 КРЭК | 6/0,4 | 0.63 | 0.40144 | 0 | 0
1 | ПАО "Россети Сибирь" | "Красноярскэнерго" | ТП 37-14-5 | 6/0,4 | 0.25 | 0.020173 | 0 | 0.0675
1 | ПАО "Россети Сибирь" | "Красноярскэнерго" | ТП 42-8-16 | 6/0,4 | 0.4 | 0.05137 | 0 | 0.1692
1 | ПАО "Россети Сибирь" | "Красноярскэнерго" | ТП 73-4-5 | 10/0,4 | 0.25 | 0.0017747 | 0 | 0
1 | ПАО "Россети Сибирь" | "Красноярскэнерго" | КТП № 9215 ул.Дальняя, 17 | 10/0,4 | 0.4 | 0.0040781 | 0 | 0.117
1 | ПАО "Россети Сибирь" | "Красноярскэнерго" | КСТП-10/0,4 кВ №3254 | 10/0,4 | 0.063 | 0 | 0.0135 | 0.0135
1 | ПАО "Россети Сибирь" | "Красноярскэнерго" | КТП-25/10/0,4 №135-2-36 п. Емельяново | 10/0,4 | 0.063 | 0 | 0 | 0
1 | ПАО "Россети Сибирь" | "Красноярскэнерго" | КСТП-40/10/0,4 №135-2-37 | 10/0,4 | 0.04 | 0 | 0 | 0
1 | ПАО "Россети Сибирь" | "Красноярскэнерго" | КСТП-63/10/0,4 №94-6-40 | 10/0,4 | 0.063 | 0 | 0 | 0
1 | ПАО "Россети Сибирь" | "Красноярскэнерго" | КТП-100/10/0,4 №134-4-35 п. Солонцы | 10/0,4 | 0.063 | 0 | 0 | 0
1 | ПАО "Россети Сибирь" | "Красноярскэнерго" | ТП 37-13-59 д. Ермолаево | 6/0,4 | 0 | 0.00045312 | 0 | 0.0405
1 | ПАО "Россети Сибирь" | "Красноярскэнерго" | ТП 44-4-35 д.Лопатино | 10/0,4 | 0.025 | 0 | 0 | 0
1 | ПАО "Россети Сибирь" | "Красноярскэнерго" | ТП 44-4-36 д.Челноково | 10/0,4 | 0.04 | 0.0038515 | 0 | 0
1 | ПАО "Россети Сибирь" | "Красноярскэнерго" | ТП 44-7-2 д.Киндяково | 10/0,4 | 0.025 | 0.0045312 | 0 | 0
1 | ПАО "Россети Сибирь" | "Красноярскэнерго" | КСТП-40/10/0,4 №134-2-88 | 10/0,4 | 0.04 | 0 | 0 | 0.04005
1 | ПАО "Россети Сибирь" | "Красноярскэнерго" | СТП 10/0,4 63кВА 64-8-13 | 10/0,4 | 0.063 | 0.00043736 | 0 | 0.027
1 | ПАО "Россети Сибирь" | "Красноярскэнерго" | КТП 10/0,4 630кВА №64-8-14 | 10/0,4 | 0.63 | 0.0050674 | 0.027 | 0.126
1 | ПАО "Россети Сибирь" | "Красноярскэнерго" | СТП 10/0,4 63кВА №64-8-15 | 10/0,4 | 0.06 | 0.0066656 | 0 | 0.027
1 | ПАО "Россети Сибирь" | "Красноярскэнерго" | СТП 10/0,4 100кВА №64-8-16 | 10/0,4 | 0.1 | 0.010767 | 0.027 | 0.0405
1 | ПАО "Россети Сибирь" | "Красноярскэнерго" | СТП 10/0,4 100кВА №64-8-17 | 10/0,4 | 0.1 | 0.0041413 | 0 | 0.081
1 | ПАО "Россети Сибирь" | "Красноярскэнерго" | ТП 73-5-1 | 10/0,4 | 0.4 | 0.034385 | 0 | 0
1 | ПАО "Россети Сибирь" | "Красноярскэнерго" | КТП 3198 | 6/0,4 | 0.4 | 0 | 0 | 0
1 | ПАО "Россети Сибирь" | "Красноярскэнерго" | КТП 8238 | 6/0,4 | 0.4 | 0.00021995 | 0 | 0.126
1 | ПАО "Россети Сибирь" | "Красноярскэнерго" | КТП-8147 (Аварийный запас) | 6/0,4 | 0.4 | 0.0027187 | 0 | 0
1 | ПАО "Россети Сибирь" | "Красноярскэнерго" | КТП-8236 | 6/0,4 | 0.25 | 0.00042102 | 0 | 0.0315
1 | ПАО "Россети Сибирь" | "Красноярскэнерго" | ТП 83-05-9 | 6/0,4 | 0.63 | 0.036522 | 0 | 0.072
1 | ПАО "Россети Сибирь" | "Красноярскэнерго" | ТП 73-5-2 | 10/0,4 | 0.4 | 0.0075426 | 0 | 0
1 | ПАО "Россети Сибирь" | "Красноярскэнерго" | ТП 2-14-84 | 6/0,4 | 0.18 | 0.031671 | 0 | 0
1 | ПАО "Россети Сибирь" | "Красноярскэнерго" | ТП 73-6-1 | 10/0,4 | 0.025 | 0.01681 | 0 | 0
1 | ПАО "Россети Сибирь" | "Красноярскэнерго" | ТП 42-10-5 | 6/0,4 | 0.25 | 0 | 0 | 0.2385
1 | ПАО "Россети Сибирь" | "Красноярскэнерго" | КТП-47-4-38 | 10/0,4 | 0.25 | 0 | 0 | 0.027
1 | ПАО "Россети Сибирь" | "Красноярскэнерго" | ТП 73-7-1 | 10/0,4 | 0.25 | 0.06633 | 0 | 0
1 | ПАО "Россети Сибирь" | "Красноярскэнерго" | ТП 4-10-23 | 10/0,4 | 0.16 | 0.016416 | 0 | 0
1 | ПАО "Россети Сибирь" | "Красноярскэнерго" | КТП-100/10/0,4 №86-2-30 д.Замятино | 10/0,4 | 0.1 | 0 | 0 | 0.0225
1 | ПАО "Россети Сибирь" | "Красноярскэнерго" | КТП-100/10/0,4 №86-2-32 д.Замятино | 10/0,4 | 0.1 | 0 | 0 | 0
1 | ПАО "Россети Сибирь" | "Красноярскэнерго" | КТП-100/10/0,4 №86-2-29 д.Замятино | 10/0,4 | 0.1 | 0 | 0 | 0
1 | ПАО "Россети Сибирь" | "Красноярскэнерго" | ТП 1-03-206/250 | 6/0,4 | 0.25 | 0.019453 | 0 | 0
1 | ПАО "Россети Сибирь" | "Красноярскэнерго" | ТП 9102 | 6/0,4 | 0.25 | 0 | 0 | 0
1 | ПАО "Россети Сибирь" | "Красноярскэнерго" | КСТП-40/10/0,4 № 94-2-33 д.Кубеково | 10/0,4 | 0.04 | 0 | 0 | 0
1 | ПАО "Россети Сибирь" | "Красноярскэнерго" | КТП-160/10/0,4 №87-6-14 ЗАО"Устюгское" | 10/0,4 | 0.16 | 0 | 0.0135 | 0
1 | ПАО "Россети Сибирь" | "Красноярскэнерго" | КТП-25/10/0,4 №134-2-85 СТ"Нанжуль-11" | 10/0,4 | 0.025 | 0.0011234 | 0.0135 | 0.0648
1 | ПАО "Россети Сибирь" | "Красноярскэнерго" | КТП-25/10/0,4 №86-5-20 с.Шуваево | 10/0,4 | 0.025 | 0 | 0 | 0
1 | ПАО "Россети Сибирь" | "Красноярскэнерго" | КТП-100/10/0,4 №63-1-101 с/о Овинный | 10/0,4 | 0.16 | 0.022345 | 0.027 | 0.1215
1 | ПАО "Россети Сибирь" | "Красноярскэнерго" | ТП 3043 | 6/0,4 | 0.63 | 7 | 0 | 0.027
1 | ПАО "Россети Сибирь" | "Красноярскэнерго" | ТП 39-11-24 | 6/0,4 | 0.1 | 0 | 0 | 0
1 | ПАО "Россети Сибирь" | "Красноярскэнерго" | ТП 23-112-821 КРЭК | 6/0,4 | 0.1 | 0 | 0 | 0
1 | ПАО "Россети Сибирь" | "Красноярскэнерго" | КТП 3159 | 6/0,4 | 0.063 | 0.0053638 | 0 | 0
1 | ПАО "Россети Сибирь" | "Красноярскэнерго" | ТП 13-04-13 | 6/0,4 | 0.25 | 0.0049428 | 0 | 0
1 | ПАО "Россети Сибирь" | "Красноярскэнерго" | КТП 37-14-3 | 6/0,4 | 0.25 | 0.0038515 | 0 | 0.009
1 | ПАО "Россети Сибирь" | "Красноярскэнерго" | ТП 73-10-3 ОУ | 10/0,4 | 0.16 | 0.059231 | 0.032892 | 0
1 | ПАО "Россети Сибирь" | "Красноярскэнерго" | КТП 33-07-278 ОУ | 10/0,4 | 0.25 | 0.038759 | 0 | 0
1 | ПАО "Россети Сибирь" | "Красноярскэнерго" | ТП 32-01-291 | 10/0,4 | 0.04 | 0 | 0 | 0
1 | ПАО "Россети Сибирь" | "Красноярскэнерго" | ТП 73-10-4 | 10/0,4 | 0.25 | 0.043924 | 0 | 0
1 | ПАО "Россети Сибирь" | "Красноярскэнерго" | КТП-250/10/0,4 кВ №94-5-14 | 10/0,4 | 0.25 | 0 | 0 | 0.0405
1 | ПАО "Россети Сибирь" | "Красноярскэнерго" | КСТП-40/10/0,4 кВ №121-03-103 | 10/0,4 | 0.04 | 0 | 0 | 0
1 | ПАО "Россети Сибирь" | "Красноярскэнерго" | КСТП № 3250 "Северное шоссе" | 10/0,4 | 0.1 | 0.0040365 | 0 | 0
1 | ПАО "Россети Сибирь" | "Красноярскэнерго" | ТП 73-10-5 | 10/0,4 | 0.16 | 0.043924 | 0 | 0
1 | ПАО "Россети Сибирь" | "Красноярскэнерго" | ТП 73-10-7 | 10/0,4 | 0.16 | 0.024181 | 0 | 0
1 | ПАО "Россети Сибирь" | "Красноярскэнерго" | ТП 53-4-51 | 10/0,4 | 0.04 | 0 | 0.0135 | 0
1 | ПАО "Россети Сибирь" | "Красноярскэнерго" | ТП 73-10-8 ОУ | 10/0,4 | 0.25 | 0.11048 | 0 | 0
1 | ПАО "Россети Сибирь" | "Красноярскэнерго" | ЗТП 40-22/31-14/2х160 кВА | 10/0,4 | 0.16 | 0 | 0 | 0
1 | ПАО "Россети Сибирь" | "Красноярскэнерго" | ТП 4-17-22 | 10/0,4 | 0.4 | 0.018191 | 0 | 0
1 | ПАО "Россети Сибирь" | "Красноярскэнерго" | ТП 4-13-17 | 10/0,4 | 0.16 | 0.0093362 | 0 | 0
1 | ПАО "Россети Сибирь" | "Красноярскэнерго" | КТП 40-35-40/630 кВА СНТ "Южное" | 10/0,4 | 0.63 | 0 | 0 | 0.0108
1 | ПАО "Россети Сибирь" | "Красноярскэнерго" | КТП № 1263 пр. Мира (МАУ ЦРСП) | 10/0,4 | 0.63 | 0 | 0 | 0
1 | ПАО "Россети Сибирь" | "Красноярскэнерго" | ТП 75-6-58 КУЗНЕЦОВО | 10 | 0.1 | 0.0040781 | 0 | 0.0396
1 | ПАО "Россети Сибирь" | "Красноярскэнерго" | СКТП 20-08-5/63 кВА | 10/0,4 | 0.063 | 0 | 0 | 0
1 | ПАО "Россети Сибирь" | "Красноярскэнерго" | КСТП-25/10/0,4 №47-4-59 д.Раскаты | 10/0,4 | 0.1 | 0 | 0 | 0
1 | ПАО "Россети Сибирь" | "Красноярскэнерго" | КСТП 100/10/0,4 кВ 47-1-32 д.Объединение | 10/0,4 | 0.1 | 0.0082458 | 0 | 0
1 | ПАО "Россети Сибирь" | "Красноярскэнерго" | КСТП 63/10/0,4кВ №47-4-58 | 10/0,4 | 0.063 | 0 | 0 | 0
1 | ПАО "Россети Сибирь" | "Красноярскэнерго" | КСТП 25/10/0,4 кВ №63-8-49 ДНТ "Элитное" | 10/0,4 | 0.025 | 0.0008732 | 0.0045 | 0
1 | ПАО "Россети Сибирь" | "Красноярскэнерго" | КСТП 40/10/0,4 кВ №134-6-41 пос.Солонцы | 10/0,4 | 0.04 | 0 | 0 | 0
1 | ПАО "Россети Сибирь" | "Красноярскэнерго" | КСТП 25/10/0,4 кВ №134-1-35 п.Солонцы | 10/0,4 | 0.16 | 0.0058292 | 0 | 0.0135
1 | ПАО "Россети Сибирь" | "Красноярскэнерго" | ТП 4-10-19 | 10/0,4 | 0.25 | 0.025068 | 0 | 0
1 | ПАО "Россети Сибирь" | "Красноярскэнерго" | КТП 250-10/0,4 кВ № 63-2-84 | 10/0,4 | 0.25 | 0 | 0 | 0.1485
1 | ПАО "Россети Сибирь" | "Красноярскэнерго" | ТП 4-6-19 | 10/0,4 | 0.63 | 0.027286 | 0 | 0
1 | ПАО "Россети Сибирь" | "Красноярскэнерго" | КТП-100/10/0,4 №64-6-47 | 10/0,4 | 0.1 | 0.0065174 | 0 | 0.0486
1 | ПАО "Россети Сибирь" | "Красноярскэнерго" | КТП № 87-6-34 | 10/0,4 | 0.4 | 0 | 0.0135 | 0.0405
1 | ПАО "Россети Сибирь" | "Красноярскэнерго" | КТП № 135-2-41 | 10/0,4 | 0.1 | 0.0052109 | 0 | 0
1 | ПАО "Россети Сибирь" | "Красноярскэнерго" | КСТП № 94-10-4 | 10/0,4 | 0.04 | 0.0033984 | 0 | 0
1 | ПАО "Россети Сибирь" | "Красноярскэнерго" | КТП № 134-6-50 | 10/0,4 | 0.4 | 0 | 0 | 0
1 | ПАО "Россети Сибирь" | "Красноярскэнерго" | КТП № 63-6-46 | 10/0,4 | 0.25 | 0.015296 | 0 | 0.0135
1 | ПАО "Россети Сибирь" | "Красноярскэнерго" | ТП 35-3-39 | 10/0,4 | 0.1 | 0 | 0 | 0.0135
1 | ПАО "Россети Сибирь" | "Красноярскэнерго" | ТП 4-6-6 | 10/0,4 | 0.4 | 0.068992 | 0 | 0
1 | ПАО "Россети Сибирь" | "Красноярскэнерго" | КСТП № 21-3-3 | 10/0,4 | 0.025 | 0 | 0 | 0
1 | ПАО "Россети Сибирь" | "Красноярскэнерго" | КСТП №94-2-45 | 10/0,4 | 0.025 | 0 | 0 | 0
1 | ПАО "Россети Сибирь" | "Красноярскэнерго" | КСТП № 134-1-52 | 10/0,4 | 0.025 | 0.003625 | 0 | 0
1 | ПАО "Россети Сибирь" | "Красноярскэнерго" | ТП 4-6-11 | 10/0,4 | 0.25 | 0.0066552 | 0 | 0
1 | ПАО "Россети Сибирь" | "Красноярскэнерго" | КСТП № 63-6-44 | 10/0,4 | 0.1 | 0.00015888 | 0 | 0
1 | ПАО "Россети Сибирь" | "Красноярскэнерго" | ТП 130-2-28 c.Есаулова | 10/0,4 | 0.1 | 0.003625 | 0 | 0.027
1 | ПАО "Россети Сибирь" | "Красноярскэнерго" | КСТП № 3302 | 10/0,4 | 0.04 | 0.003625 | 0 | 0
1 | ПАО "Россети Сибирь" | "Красноярскэнерго" | ТП 42-8-18 | 6/0,4 | 0.4 | 0 | 0.0081 | 0.1017
1 | ПАО "Россети Сибирь" | "Красноярскэнерго" | ТП 4-13-15 | 10/0,4 | 0.25 | 0.030836 | 0 | 0
1 | ПАО "Россети Сибирь" | "Красноярскэнерго" | ТП 4-13-18 | 10/0,4 | 0.16 | 0.051689 | 0 | 0
1 | ПАО "Россети Сибирь" | "Красноярскэнерго" | ТП 4-13-16 | 10/0,4 | 0.25 | 0.063003 | 0 | 0
1 | ПАО "Россети Сибирь" | "Красноярскэнерго" | ТП 73-2-1 | 10/0,4 | 0.25 | 0.035273 | 0 | 0
1 | ПАО "Россети Сибирь" | "Красноярскэнерго" | ТП-1141 | 6/0,4 | 0.32 | 0.070206 | 0 | 0
1 | ПАО "Россети Сибирь" | "Красноярскэнерго" | КТП-10 кВ 3276 | 10/0,4 | 0.25 | 0 | 0 | 0.0225
1 | ПАО "Россети Сибирь" | "Красноярскэнерго" | ТП 71-5-8 | 10/0,4 | 0.1 | 0.0068884 | 0 | 0
1 | ПАО "Россети Сибирь" | "Красноярскэнерго" | СТП-63/10/0,4кВ №64-2-35 п.Логовой | 10/0,4 | 0.063 | 0.00010988 | 0 | 0
1 | ПАО "Россети Сибирь" | "Красноярскэнерго" | ТП 36-14-10 | 10 | 0.1 | 0 | 0 | 0
1 | ПАО "Россети Сибирь" | "Красноярскэнерго" | ТП 44-2-7 | 10 | 0.25 | 0 | 0 | 0
1 | ПАО "Россети Сибирь" | "Красноярскэнерго" | ТП 85-1-98 | 10 | 0.063 | 0.002039 | 0 | 0.0045
1 | ПАО "Россети Сибирь" | "Красноярскэнерго" | ТП-8218 Бесхоз | 6/0,4 | 0.25 | 0.0027187 | 0.0315 | 0.1194
1 | ПАО "Россети Сибирь" | "Красноярскэнерго" | ТП 34-06-612 | 10/0,4 | 0.1 | 0 | 0 | 0
1 | ПАО "Россети Сибирь" | "Красноярскэнерго" | ТП 38-01-04 | 10/0,4 | 0.04 | 0.0032568 | 0.0036 | 0
1 | ПАО "Россети Сибирь" | "Красноярскэнерго" | ТП 38-07-03 | 10/0,4 | 0.1 | 0 | 0 | 0
1 | ПАО "Россети Сибирь" | "Красноярскэнерго" | ТП-8049 "Горный" | 6/0,4 | 0.4 | 0.0052109 | 0 | 0.018
1 | ПАО "Россети Сибирь" | "Красноярскэнерго" | ТП 71-5-9 | 10/0,4 | 0.1 | 0.0020825 | 0 | 0
1 | ПАО "Россети Сибирь" | "Красноярскэнерго" | ТП 71-5-10 | 10/0,4 | 0.1 | 0.0057178 | 0 | 0
1 | ПАО "Россети Сибирь" | "Красноярскэнерго" | ТП 75-1-2 | 10/0,4 | 0.63 | 0.0023964 | 0 | 0
1 | ПАО "Россети Сибирь" | "Красноярскэнерго" | ТП-853 | 6/0,4 | 0.63 | 0.03108 | 0 | 0
1 | ПАО "Россети Сибирь" | "Красноярскэнерго" | ТП 75-1-3 | 10/0,4 | 0.1 | 0.0083323 | 0 | 0
1 | ПАО "Россети Сибирь" | "Красноярскэнерго" | ТП 75-1-4 | 10/0,4 | 0.16 | 0.0025737 | 0 | 0
1 | ПАО "Россети Сибирь" | "Красноярскэнерго" | КТП-10/0,4 кВ № 4057 | 10/0,4 | 0.16 | 0 | 0 | 0
1 | ПАО "Россети Сибирь" | "Красноярскэнерго" | ТП 75-1-5 | 10/0,4 | 0.16 | 0.0091606 | 0 | 0
1 | ПАО "Россети Сибирь" | "Красноярскэнерго" | ТП 75-1-6 | 10/0,4 | 0.16 | 0.010341 | 0 | 0
1 | ПАО "Россети Сибирь" | "Красноярскэнерго" | КСТП 25/10/0,4 кВ № 64-6-43 СНТ "Палати" | 10/0,4 | 0.25 | 0.0043814 | 0.027 | 0.0675
1 | ПАО "Россети Сибирь" | "Красноярскэнерго" | КСТП 250/10/0,4 кВ №63-8-48 Ясная поляна | 10/0,4 | 0.25 | 0.16313 | 0.0855 | 0.0675
1 | ПАО "Россети Сибирь" | "Красноярскэнерго" | ТП 44-4-37 | 10/0,4 | 0.04 | 0 | 0 | 0
1 | ПАО "Россети Сибирь" | "Красноярскэнерго" | КТПН 20-07-3 ОУ | 10/0,4 | 0.25 | 0.03097 | 0 | 0
1 | ПАО "Россети Сибирь" | "Красноярскэнерго" | ТП-8235 | 6/0,4 | 0.025 | 0.0461 | 0 | 0
1 | ПАО "Россети Сибирь" | "Красноярскэнерго" | СТП-10/0,4кВ №8295 | 10/0,4 | 0.16 | 0 | 0 | 0.0495
1 | ПАО "Россети Сибирь" | "Красноярскэнерго" | КТП-400/10/0,4 №134-2-84 СТ"Нанжуль-11" | 10/0,4 | 0.4 | 0.015567 | 0.009 | 0.36045
1 | ПАО "Россети Сибирь" | "Красноярскэнерго" | ТП 950 КрасКом ул.Ключевская, 91 г | 6/0,4 | 0.32 | 0 | 0 | 0
1 | ПАО "Россети Сибирь" | "Красноярскэнерго" | ТП 944 КрасКом ул. Ключевская, 57 г | 6/0,4 | 0.25 | 0 | 0 | 0
1 | ПАО "Россети Сибирь" | "Красноярскэнерго" | ТП 943 КрасКом Ключевская, 87 г | 6/0,4 | 0.32 | 0 | 0 | 0
1 | ПАО "Россети Сибирь" | "Красноярскэнерго" | ТП 9066 АРЕНДА | 6/0,4 | 0.63 | 0.014236 | 0 | 0
1 | ПАО "Россети Сибирь" | "Красноярскэнерго" | ТП 616 КрасКом ул. 26 Бак.комиссаров 40Д | 6/0,4 | 0.32 | 0 | 0 | 0
1 | ПАО "Россети Сибирь" | "Красноярскэнерго" | ТП 64 КрасКом ул. 2-я Краснофлотская,15г | 6/0,4 | 0.4 | 0 | 0 | 0
1 | ПАО "Россети Сибирь" | "Красноярскэнерго" | ТП 63 КрасКом ул.2-я Краснофлотская 2А | 6/0,4 | 0.4 | 0 | 0.18 | 0
1 | ПАО "Россети Сибирь" | "Красноярскэнерго" | ТП 6011 КрасКом ул. Солнечная, 10 а | 6/0,4 | 0.63 | 0 | 0 | 0
1 | ПАО "Россети Сибирь" | "Красноярскэнерго" | ТП 451 КрасКом Кутузова, 91 стр. 2 | 6/0,4 | 0.25 | 0 | 0 | 0
1 | ПАО "Россети Сибирь" | "Красноярскэнерго" | ТП 4028 КрасКом Кутузова, 73 А стр. 1 | 6/0,4 | 1 | 0 | 0 | 0
1 | ПАО "Россети Сибирь" | "Красноярскэнерго" | ТП 369 КрасКом ул. Еловая, 21 | 6/0,4 | 0 | 0.10947 | 0 | 0
1 | ПАО "Россети Сибирь" | "Красноярскэнерго" | ТП 370 КрасКом Лесопитомник, 6 "Г" | 6/0,4 | 0.56 | 0.053036 | 0.0135 | 0
1 | ПАО "Россети Сибирь" | "Красноярскэнерго" | КТП 3218 | 6/0,4 | 0.25 | 0.003625 | 0 | 0
1 | ПАО "Россети Сибирь" | "Красноярскэнерго" | ТП 274 КрасКом Семафорная, 181 г | 6/0,4 | 0.4 | 0 | 0 | 0
1 | ПАО "Россети Сибирь" | "Красноярскэнерго" | ТП 80 солн. МП Горсвет | 10/0,4 | 1 | 0 | 0.0135 | 0
1 | ПАО "Россети Сибирь" | "Красноярскэнерго" | ТП 9123 (Краском) | 10/0,4 | 1 | 0 | 0 | 0
1 | ПАО "Россети Сибирь" | "Красноярскэнерго" | ТП 5062 Краском Батурина, 5К | 10/0,4 | 1 | 0 | 0 | 0.0135
1 | ПАО "Россети Сибирь" | "Красноярскэнерго" | КСТП-100/10/0,4 кВ №64-2-39 СНТ "Палати" | 10/0,4 | 0.1 | 0.0055535 | 0 | 0.135
1 | ПАО "Россети Сибирь" | "Красноярскэнерго" | ТП 130-2-15 | 10/0,4 | 0.1 | 0 | 0 | 0.0792
1 | ПАО "Россети Сибирь" | "Красноярскэнерго" | КСТП №134-11-49 | 10/0,4 | 0.063 | 0.0088453 | 0 | 0.0135
1 | ПАО "Россети Сибирь" | "Красноярскэнерго" | КСТП №94-6-45 | 10/0,4 | 0.025 | 0 | 0 | 0
1 | ПАО "Россети Сибирь" | "Красноярскэнерго" | ТП 871 КрасКом ул.60 лет Октября, 149 А | 6/0,4 | 0.4 | 0 | 0 | 0
1 | ПАО "Россети Сибирь" | "Красноярскэнерго" | КТП 32-04-17 | 10/0,4 | 0.16 | 0 | 0 | 0
1 | ПАО "Россети Сибирь" | "Красноярскэнерго" | ТП 6-03-1 | 10/0,4 | 0.16 | 0 | 0 | 0
1 | ПАО "Россети Сибирь" | "Красноярскэнерго" | КСТП № 147-12-4 |  | 0.1 | 0.0033984 | 0 | 0
1 | ПАО "Россети Сибирь" | "Красноярскэнерго" | КТП-66-9-22 | 10/0,4 | 0.025 | 0 | 0 | 0
1 | ПАО "Россети Сибирь" | "Красноярскэнерго" | КСТП № 64-7-8 "Байкал" М-53 | 10/0,4 | 0.1 | 0.003625 | 0 | 0.054
1 | ПАО "Россети Сибирь" | "Красноярскэнерго" | КСТП № 63-6-48 Минино 24:11:0340312:809 | 10/0,4 | 0.16 | 0.0069027 | 0 | 0.153
1 | ПАО "Россети Сибирь" | "Красноярскэнерго" | ТП 36-14-16 д. Лопатино | 10/0,4 | 0.25 | 0 | 0 | 0.081
1 | ПАО "Россети Сибирь" | "Красноярскэнерго" | КСТП № 64-7-4 24:11:0290102:2468 | 10/0,4 | 0.4 | 0.06725 | 0 | 0.12375
1 | ПАО "Россети Сибирь" | "Красноярскэнерго" | ТП 328 КрасКом 60 лет Октября, 33 а | 6/0,4 | 0.4 | 0 | 0 | 0.0225
1 | ПАО "Россети Сибирь" | "Красноярскэнерго" | КСТП №8288 | 6/0,4 | 0 | 0.0031718 | 0 | 0
1 | ПАО "Россети Сибирь" | "Красноярскэнерго" | КТП №3282 | 10/0,4 | 0.63 | 0.0078635 | 0 | 0.027
1 | ПАО "Россети Сибирь" | "Красноярскэнерго" | КСТП № 86-2-41 | 10/0,4 | 0.1 | 0 | 0 | 0.0405
1 | ПАО "Россети Сибирь" | "Красноярскэнерго" | КСТП-10/0,4кВ №3281 | 10/0,4 | 0.1 | 0.010653 | 0 | 0.0135
1 | ПАО "Россети Сибирь" | "Красноярскэнерго" | КСТП №6197 | 10/0,4 | 0.025 | 0.0040781 | 0 | 0
1 | ПАО "Россети Сибирь" | "Красноярскэнерго" | ТП 85-1-82 | 10/0,4 | 0.1 | 0 | 0 | 0
1 | ПАО "Россети Сибирь" | "Красноярскэнерго" | ТП 85-1-81 | 10/0,4 | 0.1 | 0 | 0 | 0.0135
1 | ПАО "Россети Сибирь" | "Красноярскэнерго" | КСТП №8289 | 6/0,4 | 0 | 0.0040781 | 0 | 0.027
1 | ПАО "Россети Сибирь" | "Красноярскэнерго" | КСТП №3284 | 10/0,4 | 0.16 | 0.0024233 | 0.009 | 0.045
1 | ПАО "Россети Сибирь" | "Красноярскэнерго" | ТП 130-1-45 | 10/0,4 | 0.16 | 0 | 0 | 0.0729
1 | ПАО "Россети Сибирь" | "Красноярскэнерго" | КСТП 134-2-102 | 10/0,4 | 0.1 | 0 | 0 | 0.0135
1 | ПАО "Россети Сибирь" | "Красноярскэнерго" | КТП № 3290 | 10/0,4 | 0.25 | 0 | 0 | 0.0633
1 | ПАО "Россети Сибирь" | "Красноярскэнерго" | ТП 840 | 6/0,4 | 0.63 | 0 | 0 | 0
1 | ПАО "Россети Сибирь" | "Красноярскэнерго" | КСТП № 64-6-57 СПК Солонцы | 10/0,4 | 0.063 | 0 | 0 | 0.0135
1 | ПАО "Россети Сибирь" | "Красноярскэнерго" | КСТП № 78-5-38 СОВХОЗ "СИБИРЯК" | 10/0,4 | 0.025 | 0.0038515 | 0 | 0.0135
1 | ПАО "Россети Сибирь" | "Красноярскэнерго" | КСТП № 121-03-108 МО Элитовский сельс | 10/0,4 | 0.4 | 0.0061587 | 0 | 0
1 | ПАО "Россети Сибирь" | "Красноярскэнерго" | КСТП № 63-1-115 СНТ "ОВИННЫЙ" | 10/0,4 | 0.1 | 0.0064192 | 0 | 0.0225
1 | ПАО "Россети Сибирь" | "Красноярскэнерго" | ТП 132 | 6/0,4 | 0.1 | 0.0038515 | 0 | 0.036
1 | ПАО "Россети Сибирь" | "Красноярскэнерго" | ТП 2020 КрасКом Вильского, 1 ж | 6/0,4 | 0.4 | 0.049789 | 0 | 0
1 | ПАО "Россети Сибирь" | "Красноярскэнерго" | ТП 487 МП Горсвет | 6/0,4 | 0.4 | 0.079858 | 0 | 0
1 | ПАО "Россети Сибирь" | "Красноярскэнерго" | ТП 2025 КрасКом Забобонова, 2 стр. 1 | 6/0,4 | 0.4 | 0.083953 | 0.00675 | 0
1 | ПАО "Россети Сибирь" | "Красноярскэнерго" | ТП 2024 КрасКом Карамзина, 7 г | 6/0,4 | 1 | 0 | 0 | 0
1 | ПАО "Россети Сибирь" | "Красноярскэнерго" | ТП 8101 КрасКом Лесная, 185 | 6/0,4 | 0.4 | 0.023284 | 0 | 0
1 | ПАО "Россети Сибирь" | "Красноярскэнерго" | КСТП 3242 | 6/0,4 | 0.063 | 0 | 0 | 0
1 | ПАО "Россети Сибирь" | "Красноярскэнерго" | КТП 10 кВ № 63-8-51 | 10/0,4 | 0.25 | 0.14934 | 0.0135 | 0.0765
1 | ПАО "Россети Сибирь" | "Красноярскэнерго" | КТП 10 кВ № 63-8-52А | 10/0,4 | 0.25 | 0 | 0 | 0.0783
1 | ПАО "Россети Сибирь" | "Красноярскэнерго" | КТП 10 кВ 63-8-53А п. Минино | 10/0,4 | 0.025 | 0 | 0 | 0.0135
1 | ПАО "Россети Сибирь" | "Красноярскэнерго" | ТП-816 | 6/0,4 | 0.63 | 0.049938 | 0 | 0
1 | ПАО "Россети Сибирь" | "Красноярскэнерго" | ТП-819 | 6/0,4 | 1.6 | 0.47093 | 0 | 0
1 | ПАО "Россети Сибирь" | "Красноярскэнерго" | ТП 982 КрасКом Базайская, 140 г | 6/0,4 | 0.32 | 0.085271 | 0 | 0
1 | ПАО "Россети Сибирь" | "Красноярскэнерго" | ТП 662 КрасКом ул. Одесская, 3 а | 6/0,4 | 0.4 | 0 | 0 | 0
1 | ПАО "Россети Сибирь" | "Красноярскэнерго" | КТП № 47-2-11 д. Тыжновка | 10/0,4 | 0.063 | 0 | 0 | 0.0405
1 | ПАО "Россети Сибирь" | "Красноярскэнерго" | ТП 11-31-15 | 10/0,4 | 0.1 | 0.022146 | 0 | 0
1 | ПАО "Россети Сибирь" | "Красноярскэнерго" | ТП-8035 КрасКом Лесная, 103 А | 6/0,4 | 0.4 | 0.11625 | 0 | 0
1 | ПАО "Россети Сибирь" | "Красноярскэнерго" | ТП 324 МП Горсвет (в аренде) | 6/0,4 | 0.4 | 0 | 0 | 0.0135
1 | ПАО "Россети Сибирь" | "Красноярскэнерго" | ТП 42-8-32 | 10/0,4 | 0.25 | 0 | 0 | 0
1 | ПАО "Россети Сибирь" | "Красноярскэнерго" | ТП 35-1-18 | 10/0,4 | 0.025 | 0.0027187 | 0 | 0
1 | ПАО "Россети Сибирь" | "Красноярскэнерго" | ТП 35-3-33 | 10/0,4 | 0.063 | 0.0047578 | 0 | 0
1 | ПАО "Россети Сибирь" | "Красноярскэнерго" | ТП 35-3-32 | 10/0,4 | 0.063 | 0.0052109 | 0 | 0.027
1 | ПАО "Россети Сибирь" | "Красноярскэнерго" | ТП 85-1-103 с.Зыково | 10 | 0.1 | 0.0031718 | 0 | 0.108
1 | ПАО "Россети Сибирь" | "Красноярскэнерго" | КТП-630/6/0,4кВ №3300 | 6/0,4 | 0.63 | 0.033406 | 0 | 0.0315
1 | ПАО "Россети Сибирь" | "Красноярскэнерго" | ТП 7-06-17 | 10/0,4 | 0.025 | 0.010267 | 0 | 0
1 | ПАО "Россети Сибирь" | "Красноярскэнерго" | СТП 76-06-18 | 10/0,4 | 0.06 | 0.038232 | 0 | 0
1 | ПАО "Россети Сибирь" | "Красноярскэнерго" | ТП 7-08-24 | 10/0,4 | 0.16 | 0.029947 | 0 | 0
1 | ПАО "Россети Сибирь" | "Красноярскэнерго" | КСТП № 3288 | 10/0,4 | 0.16 | 0.010856 | 0 | 0.081
1 | ПАО "Россети Сибирь" | "Красноярскэнерго" | КТП № 47-1-42 | 10/0,4 | 0.16 | 0 | 0 | 0
1 | ПАО "Россети Сибирь" | "Красноярскэнерго" | СТП № 134-2-97 п. Солонцы | 10/0,4 | 0.16 | 0 | 0 | 0
1 | ПАО "Россети Сибирь" | "Красноярскэнерго" | ТП 85-1-89 д. Лукино, СНТ Березка | 10/0,4 | 0.063 | 0.0040781 | 0 | 0.0135
1 | ПАО "Россети Сибирь" | "Красноярскэнерго" | КCТП № 5-21-3 | 10/0,4 | 0.1 | 0 | 0 | 0
1 | ПАО "Россети Сибирь" | "Красноярскэнерго" | КСТП № 188-40-1 Элита | 10/0,4 | 0.04 | 0 | 0 | 0
1 | ПАО "Россети Сибирь" | "Красноярскэнерго" | ТП 6-05-5 | 10/0,4 | 0.4 | 0.049938 | 0 | 0
1 | ПАО "Россети Сибирь" | "Красноярскэнерго" | ТП 134-2-92 | 10 | 0.1 | 0 | 0 | 0
1 | ПАО "Россети Сибирь" | "Красноярскэнерго" | КСТП 6/0,4 кВ №8276 | 6/0,4 | 0.04 | 0 | 0 | 0.009
1 | ПАО "Россети Сибирь" | "Красноярскэнерго" | СТП-25/10/0,4кВ № 86-5-19 | 10/0,4 | 0.025 | 0.0031718 | 0 | 0
1 | ПАО "Россети Сибирь" | "Красноярскэнерго" | КТП-10/0,4 № 87-6-20 | 10/0,4 | 0.063 | 0.0040781 | 0.018 | 0
1 | ПАО "Россети Сибирь" | "Красноярскэнерго" | СТП-100/10/0,4кВ № 133-6-14 | 10/0,4 | 0.1 | 0.0031718 | 0 | 0.027
1 | ПАО "Россети Сибирь" | "Красноярскэнерго" | СТП-25/10/0,4кВ № 63-8-67 | 10/0,4 | 0.025 | 0.0027187 | 0 | 0
1 | ПАО "Россети Сибирь" | "Красноярскэнерго" | СТП-63/10/0,4кВ № 63-6-43 | 10/0,4 | 0.063 | 0.0068848 | 0 | 0
1 | ПАО "Россети Сибирь" | "Красноярскэнерго" | СТП-25/10/0,4кВ № 63-8-56 | 10/0,4 | 0.025 | 0.0040781 | 0 | 0
1 | ПАО "Россети Сибирь" | "Красноярскэнерго" | СТП-40/10/0,4кВ № 121-03-107 | 10/0,4 | 0.04 | 0.0047578 | 0 | 0.027
1 | ПАО "Россети Сибирь" | "Красноярскэнерго" | КТП 630/6/0,4кВ №3301 | 6/0,4 | 0.63 | 0.012763 | 0 | 0
1 | ПАО "Россети Сибирь" | "Красноярскэнерго" | ТП-293 | 6/0,4 | 0.4 | 0.053265 | 0 | 0
1 | ПАО "Россети Сибирь" | "Красноярскэнерго" | ТП 72-5-5 | 10/0,4 | 0.16 | 0.049536 | 0 | 0
1 | ПАО "Россети Сибирь" | "Красноярскэнерго" | ТП 72-5-6 | 10/0,4 | 0.4 | 0.0093588 | 0 | 0
1 | ПАО "Россети Сибирь" | "Красноярскэнерго" | ТП 72-5-7 | 10/0,4 | 0.4 | 0.03625 | 0 | 0
1 | ПАО "Россети Сибирь" | "Красноярскэнерго" | ТП-8089 | 6/0,4 | 0.4 | 0.036745 | 0 | 0
1 | ПАО "Россети Сибирь" | "Красноярскэнерго" | ТП 72-5-9 | 10/0,4 | 0.4 | 0.0047393 | 0 | 0.0135
1 | ПАО "Россети Сибирь" | "Красноярскэнерго" | ТП 72-5-10 ОУ | 10/0,4 | 0.16 | 0.0013329 | 0 | 0
1 | ПАО "Россети Сибирь" | "Красноярскэнерго" | ТП 72-6-1 | 10/0,4 | 0.16 | 0.01357 | 0 | 0
1 | ПАО "Россети Сибирь" | "Красноярскэнерго" | ТП 72-6-2 | 10/0,4 | 0.63 | 0.1108 | 0 | 0
1 | ПАО "Россети Сибирь" | "Красноярскэнерго" | ТП 72-6-3 | 10/0,4 | 0.16 | 0.037928 | 0 | 0
1 | ПАО "Россети Сибирь" | "Красноярскэнерго" | ТП 72-6-7 | 10/0,4 | 0.063 | 0 | 0 | 0
1 | ПАО "Россети Сибирь" | "Красноярскэнерго" | ТП 72-6-8 | 10/0,4 | 0.16 | 0.012234 | 0 | 0
1 | ПАО "Россети Сибирь" | "Красноярскэнерго" | КСТП 8253 СНТ "Березки" | 6/0,4 | 0.025 | 0.018059 | 0 | 0.054
1 | ПАО "Россети Сибирь" | "Красноярскэнерго" | ТП 72-6-12 | 10/0,4 | 0.063 | 0.0089397 | 0 | 0
1 | ПАО "Россети Сибирь" | "Красноярскэнерго" | СТП 2-24-16 | 10/0,4 | 0.16 | 0 | 0 | 0.0135
1 | ПАО "Россети Сибирь" | "Красноярскэнерго" | КТПС-25/10/0,4 №63-6-40 Элита ул.Лесная | 10/0,4 | 0.063 | 0.024725 | 0 | 0.01305
1 | ПАО "Россети Сибирь" | "Красноярскэнерго" | ТП-507 Краском Малиновского, 2 г В/Ч |  | 0.32 | 0 | 0 | 0
1 | ПАО "Россети Сибирь" | "Красноярскэнерго" | ТП 72-6-14 ОУ | 10/0,4 | 0.25 | 0.039655 | 0 | 0
1 | ПАО "Россети Сибирь" | "Красноярскэнерго" | ТП 72-7-1 | 10/0,4 | 0.63 | 0.08815 | 0 | 0
1 | ПАО "Россети Сибирь" | "Красноярскэнерго" | КТП-8233 | 6/0,4 | 0.25 | 0.037643 | 0 | 0
1 | ПАО "Россети Сибирь" | "Красноярскэнерго" | ТП 7-06-28 | 10/0,4 | 0.25 | 0.046571 | 0 | 0
1 | ПАО "Россети Сибирь" | "Красноярскэнерго" | ТП-201 Краском Пр. Свободный, 61 «а» | 10/0,4 | 0.4 | 0.12712 | 0 | 0
1 | ПАО "Россети Сибирь" | "Красноярскэнерго" | КСТП № 8297 | 10/0,4 | 0.063 | 0 | 0 | 0
1 | ПАО "Россети Сибирь" | "Красноярскэнерго" | ТП 35-3-35 | 10/0,4 | 0.16 | 0.0067402 | 0 | 0
1 | ПАО "Россети Сибирь" | "Красноярскэнерго" | ТП 35-3-36 | 10/0,4 | 0.16 | 0.0038515 | 0 | 0
1 | ПАО "Россети Сибирь" | "Красноярскэнерго" | ТП 35-3-37 | 10/0,4 | 0.16 | 0.006693 | 0 | 0
1 | ПАО "Россети Сибирь" | "Красноярскэнерго" | ТП 592 | 6/0,4 | 0.25 | 0 | 0 | 0
1 | ПАО "Россети Сибирь" | "Красноярскэнерго" | ТП-291 | 6/0,4 | 0.63 | 0.057977 | 0 | 0
1 | ПАО "Россети Сибирь" | "Красноярскэнерго" | ТП-2022 | 6/0,4 | 0.4 | 0.36787 | 0 | 0.009
1 | ПАО "Россети Сибирь" | "Красноярскэнерго" | ТП-882 | 6/0,4 | 0.4 | 0.073892 | 0 | 0
1 | ПАО "Россети Сибирь" | "Красноярскэнерго" | ТП 72-7-4 | 10/0,4 | 0.4 | 0.10966 | 0 | 0
1 | ПАО "Россети Сибирь" | "Красноярскэнерго" | ТП 130-1-33 Удачный | 10/0,4 | 0.1 | 0 | 0.0135 | 0.009
1 | ПАО "Россети Сибирь" | "Красноярскэнерго" | ТП 130-1-35 Удачный | 10/0,4 | 0.1 | 0 | 0 | 0.0135
1 | ПАО "Россети Сибирь" | "Красноярскэнерго" | ТП 130-1-36 Удачный | 10/0,4 | 0.1 | 0.002039 | 0 | 0.0135
1 | ПАО "Россети Сибирь" | "Красноярскэнерго" | ТП 130-2-20 д.Терентьево | 10/0,4 | 0.04 | 0 | 0 | 0.0135
1 | ПАО "Россети Сибирь" | "Красноярскэнерго" | ТП 75-6-48 д.Кузнецово | 10/0,4 | 0.04 | 0.002039 | 0 | 0
1 | ПАО "Россети Сибирь" | "Красноярскэнерго" | ТП 75-6-49 д.Кузнецово | 10/0,4 | 0.025 | 0.0027187 | 0 | 0
1 | ПАО "Россети Сибирь" | "Красноярскэнерго" | ТП 37-14-10 | 6/0,4 | 0 | 0.0027272 | 0 | 0
1 | ПАО "Россети Сибирь" | "Красноярскэнерго" | КТП-160/10/0,4 №94-6-38 Красный Пахарь | 10/0,4 | 0.16 | 0.0039421 | 0 | 0
1 | ПАО "Россети Сибирь" | "Красноярскэнерго" | ТП 158 пр.Мира,102 | 6/0,4 | 0.63 | 0 | 0 | 0.1385
1 | ПАО "Россети Сибирь" | "Красноярскэнерго" | ТП 72-7-6 | 10/0,4 | 0.63 | 0.0052335 | 0 | 0
1 | ПАО "Россети Сибирь" | "Красноярскэнерго" | КТПН 8077 СНТ "Звезда-1" | 6/0,4 | 0.1 | 0 | 0.0135 | 0.027
1 | ПАО "Россети Сибирь" | "Красноярскэнерго" | ТП 72-8-16 | 10/0,4 | 0.16 | 0.01106 | 0 | 0
1 | ПАО "Россети Сибирь" | "Красноярскэнерго" | КТП-400/10/0,4 кВ №144-31-15 ООО Гарт | 10/0,4 | 0.4 | 0 | 0 | 0
1 | ПАО "Россети Сибирь" | "Красноярскэнерго" | ТП 72-10-1 | 10/0,4 | 0.63 | 0.061849 | 0 | 0
1 | ПАО "Россети Сибирь" | "Красноярскэнерго" | КТП-25/10/0,4 №135-2-38 пгт. Емельяново | 10/0,4 | 0.025 | 0 | 0 | 0.054
1 | ПАО "Россети Сибирь" | "Красноярскэнерго" | КСТП № 88-1-10 ЗАО "ЛЕСНОЕ" | 10/0,4 | 0.04 | 0 | 0 | 0
1 | ПАО "Россети Сибирь" | "Красноярскэнерго" | ТП 7-08-1 | 10/0,4 | 0.4 | 0 | 0 | 0
1 | ПАО "Россети Сибирь" | "Красноярскэнерго" | ТП 72-10-5 | 10/0,4 | 0.16 | 0.087349 | 0 | 0
1 | ПАО "Россети Сибирь" | "Красноярскэнерго" | КНТП 8078 СНТ Росинка-448 | 6/0,4 | 0.4 | 0.0058849 | 0 | 0.1845
1 | ПАО "Россети Сибирь" | "Красноярскэнерго" | КНТП 8079 Кузнецовское плато | 6/0,4 | 0.63 | 0.057918 | 0 | 0.0972
1 | ПАО "Россети Сибирь" | "Красноярскэнерго" | ТП 130-1-22 д. Терентьево | 6/0,4 | 0.25 | 0 | 0 | 0
1 | ПАО "Россети Сибирь" | "Красноярскэнерго" | ТП 5064-1 | 6/0,4 | 0.63 | 0.14024 | 0 | 0
1 | ПАО "Россети Сибирь" | "Красноярскэнерго" | ТП 5064-2 | 6/0,4 | 0.63 | 0.096095 | 0 | 0
1 | ПАО "Россети Сибирь" | "Красноярскэнерго" | ТП 72-10-6 | 10/0,4 | 0.25 | 0.04296 | 0 | 0
1 | ПАО "Россети Сибирь" | "Красноярскэнерго" | КТП 3222 | 6/0,4 | 0.16 | 0 | 0 | 0
1 | ПАО "Россети Сибирь" | "Красноярскэнерго" | ТП 73-7-3 | 10/0,4 | 0.25 | 0.06389 | 0 | 0
1 | ПАО "Россети Сибирь" | "Красноярскэнерго" | ТП 7-08-2 | 10/0,4 | 0.4 | 0 | 0 | 0
1 | ПАО "Россети Сибирь" | "Красноярскэнерго" | ТП 3-18-1а | 10/0,4 | 0.63 | 0.03702 | 0 | 0
1 | ПАО "Россети Сибирь" | "Красноярскэнерго" | ТП 37-13-43 Ермолаево | 6/0,4 | 0.1 | 0 | 0 | 0
1 | ПАО "Россети Сибирь" | "Красноярскэнерго" | ТП 2-4-1 ОУ | 10/0,4 | 0.4 | 0.18457 | 0 | 0
1 | ПАО "Россети Сибирь" | "Красноярскэнерго" | ТП 37-14-12 п.Ермолаево | 6/0,4 | 0 | 0.0034211 | 0 | 0.027
1 | ПАО "Россети Сибирь" | "Красноярскэнерго" | КСТП № 130-2-31 ДНТ "Ермак" | 10/0,4 | 0.16 | 0 | 0.0135 | 0.0135
1 | ПАО "Россети Сибирь" | "Красноярскэнерго" | ТП 4-16-3 | 10/0,4 | 0.4 | 0.11011 | 0 | 0.0135
1 | ПАО "Россети Сибирь" | "Красноярскэнерго" | ТП 159 | 6/0,4 | 0.4 | 0 | 0 | 0
1 | ПАО "Россети Сибирь" | "Красноярскэнерго" | ТП 490 | 6/0,4 | 0 | 0.01832 | 0 | 0
1 | ПАО "Россети Сибирь" | "Красноярскэнерго" | КТП 10/0,4 66-7-1 МУП ЕЭС | 10/0,4 | 0.1 | 0.0047578 | 0 | 0
1 | ПАО "Россети Сибирь" | "Красноярскэнерго" | КСТП-3299 | 10/0,4 | 0.1 | 0 | 0 | 0
1 | ПАО "Россети Сибирь" | "Красноярскэнерго" | ТП-51-1-2 | 6/0,4 | 0.4 | 0.044444 | 0 | 0.0275
1 | ПАО "Россети Сибирь" | "Красноярскэнерго" | ТП 7-10-1 | 10/0,4 | 0.25 | 0 | 0 | 0
1 | ПАО "Россети Сибирь" | "Красноярскэнерго" | ТП 4-16-4 ОУ | 10/0,4 | 0.4 | 0.13338 | 0 | 0
1 | ПАО "Россети Сибирь" | "Красноярскэнерго" | ТП 7-10-2 | 10/0,4 | 0.32 | 0 | 0 | 0
1 | ПАО "Россети Сибирь" | "Красноярскэнерго" | ТП 7-10-3 ОУ | 10/0,4 | 0.63 | 0 | 0 | 0
1 | ПАО "Россети Сибирь" | "Красноярскэнерго" | ТП 4026 КрасКом Щорса, 85 Д | 6/0,4 | 0.4 | 0 | 0 | 0
1 | ПАО "Россети Сибирь" | "Красноярскэнерго" | ТП 4-16-5 | 10/0,4 | 0.63 | 0.041484 | 0 | 0
1 | ПАО "Россети Сибирь" | "Красноярскэнерго" | ТП 4023 КрасКом Щорса, зд. 41"Г" | 6/0,4 | 1 | 0 | 0 | 0
1 | ПАО "Россети Сибирь" | "Красноярскэнерго" | ТП 44-01-6 | 10/0,4 | 0.4 | 0.021786 | 0 | 0
1 | ПАО "Россети Сибирь" | "Красноярскэнерго" | ТП-24 КрасКом 2-я Хабаровская, соор. 10 | 6/0,4 | 0.63 | 0.12929 | 0 | 0
1 | ПАО "Россети Сибирь" | "Красноярскэнерго" | КСТП №66-3-39 | 10/0,4 | 0.025 | 0 | 0 | 0.0135
1 | ПАО "Россети Сибирь" | "Красноярскэнерго" | КСТП 6/0,4 кВ №8277 | 6/0,4 | 0.025 | 0 | 0 | 0
1 | ПАО "Россети Сибирь" | "Красноярскэнерго" | КСТП № 133-10-6 | 10/0,4 | 0.025 | 0 | 0 | 0
1 | ПАО "Россети Сибирь" | "Красноярскэнерго" | КСТП № 133-10-5 | 10/0,4 | 0.1 | 0 | 0 | 0
1 | ПАО "Россети Сибирь" | "Красноярскэнерго" | ТП 2-4-3 | 10/0,4 | 0.4 | 0.16153 | 0 | 0
1 | ПАО "Россети Сибирь" | "Красноярскэнерго" | ТП 4-16-6 | 10/0,4 | 0.63 | 0.16161 | 0 | 0
1 | ПАО "Россети Сибирь" | "Красноярскэнерго" | СТП 10/0,4кВ №47-2-8 на оп.№125/1 | 10/0,4 | 0.04 | 0 | 0 | 0
1 | ПАО "Россети Сибирь" | "Красноярскэнерго" | ТП 327 КрасКом Свердловская, 57 г | 6/0,4 | 0.4 | 0 | 0 | 0
1 | ПАО "Россети Сибирь" | "Красноярскэнерго" | КСТП № 9222 |  | 0.04 | 0 | 0 | 0
1 | ПАО "Россети Сибирь" | "Красноярскэнерго" | ТП 4042 | 6/0,4 | 0.63 | 0.0094362 | 0.72693 | 0
1 | ПАО "Россети Сибирь" | "Красноярскэнерго" | ТП 157 МП Горсвет | 6/0,4 | 0.63 | 0.013976 | 0 | 0.018
1 | ПАО "Россети Сибирь" | "Красноярскэнерго" | ТП 8037 КрасКом Тимошенкова, 131 "А" | 6/0,4 | 1 | 0 | 0.0135 | 0
1 | ПАО "Россети Сибирь" | "Красноярскэнерго" | КТПС-25/10/0,4 №64-6-41 Солонцовский сел | 10/0,4 | 0.025 | 0 | 0 | 0.0135
1 | ПАО "Россети Сибирь" | "Красноярскэнерго" | ТП 44-03-1 | 10/0,4 | 0.4 | 0 | 0 | 0
1 | ПАО "Россети Сибирь" | "Красноярскэнерго" | ТП 3020 | 6/0,4 | 0.63 | 0.025856 | 0 | 0
1 | ПАО "Россети Сибирь" | "Красноярскэнерго" | КТП №3100 | 6/0,4 | 0.16 | 0.014057 | 0 | 0.009
1 | ПАО "Россети Сибирь" | "Красноярскэнерго" | ТП-2000 ОУ | 6/0,4 | 0.2 | 0.017635 | 0 | 0
1 | ПАО "Россети Сибирь" | "Красноярскэнерго" | ТП-134 | 6/0,4 | 0.63 | 0.18157 | 0 | 0.02628
1 | ПАО "Россети Сибирь" | "Красноярскэнерго" | ТП 44-03-2 | 10/0,4 | 0.16 | 0 | 0 | 0
1 | ПАО "Россети Сибирь" | "Красноярскэнерго" | ТП 4-17-1 "Кузнечная" | 10/0,4 | 0.4 | 0.065652 | 0 | 0
1 | ПАО "Россети Сибирь" | "Красноярскэнерго" | КТП 250/10/0,4 кВ №63-2-79 | 10/0,4 | 0.25 | 0.0014943 | 0.009 | 0
1 | ПАО "Россети Сибирь" | "Красноярскэнерго" | ТП 134-8-1 КрасКом |  | 0.63 | 0 | 0 | 0
1 | ПАО "Россети Сибирь" | "Красноярскэнерго" | СТП № 135-2-42 Емельяновский р-н | 10/0,4 | 0.025 | 0.0027187 | 0 | 0
1 | ПАО "Россети Сибирь" | "Красноярскэнерго" | КТП-160/10/0,4кВ №47-4-73 | 10/0,4 | 0.16 | 0 | 0 | 0
1 | ПАО "Россети Сибирь" | "Красноярскэнерго" | ТП 8019 КрасКом ул. Тимошенкова, 82 а | 6/0,4 | 0.63 | 0 | 0 | 0
1 | ПАО "Россети Сибирь" | "Красноярскэнерго" | КСТП № 139-17-12 СТ "АСТЭР" | 10/0,4 | 0.1 | 0 | 0 | 0.1215
1 | ПАО "Россети Сибирь" | "Красноярскэнерго" | КТП № 140-10-67 с. Еловое | 10/0,4 | 0.4 | 0.0038515 | 0 | 0.1215
1 | ПАО "Россети Сибирь" | "Красноярскэнерго" | ТП 75-6-53 д. Кузнецово | 10/0,4 | 0.4 | 0 | 0.0135 | 0.0675
1 | ПАО "Россети Сибирь" | "Красноярскэнерго" | ТП 8047 КрасКом Тимошенкова, 115 "А" | 6/0,4 | 1 | 0 | 0 | 0
1 | ПАО "Россети Сибирь" | "Красноярскэнерго" | КТП 76-2-2/250 МУП ЕЭС | 10/0,4 | 0.25 | 0.0045312 | 0 | 0.007
1 | ПАО "Россети Сибирь" | "Красноярскэнерго" | КТП 66-7-5/250 МУП ЕЭС | 10/0,4 | 0.25 | 0.0052109 | 0 | 0
1 | ПАО "Россети Сибирь" | "Красноярскэнерго" | КТП 66-3-2/250 МУП ЕЭС | 10/0,4 | 0.25 | 0.073713 | 0 | 0.0315
1 | ПАО "Россети Сибирь" | "Красноярскэнерго" | КТП 66-3-23/400 МУП ЕЭС | 10/0,4 | 0.4 | 0.0027187 | 0 | 0.0135
1 | ПАО "Россети Сибирь" | "Красноярскэнерго" | КТП 66-1-1/400 МУП ЕЭС | 10/0,4 | 0.4 | 0.22323 | 0 | 0.0378
1 | ПАО "Россети Сибирь" | "Красноярскэнерго" | КТП 66-1-5/250 МУП ЕЭС | 10/0,4 | 0.25 | 0.0040781 | 0 | 0
1 | ПАО "Россети Сибирь" | "Красноярскэнерго" | КТП 66-1-6/250 МУП ЕЭС | 10/0,4 | 0.25 | 0 | 0 | 0
1 | ПАО "Россети Сибирь" | "Красноярскэнерго" | КТП 66-1-20/250 МУП ЕЭС | 10/0,4 | 0.25 | 0.0047578 | 0 | 0.0828
1 | ПАО "Россети Сибирь" | "Красноярскэнерго" | КТП 66-1-24/400 МУП ЕЭС | 10/0,4 | 0.4 | 0.0057376 | 0 | 0.054
1 | ПАО "Россети Сибирь" | "Красноярскэнерго" | КТП 135-3-5/400 МУП ЕЭС | 10/0,4 | 0.4 | 0 | 0 | 0.1944
1 | ПАО "Россети Сибирь" | "Красноярскэнерго" | КТП 167-8-1/160 МУП ЕЭС | 10/0,4 | 0.16 | 0 | 0 | 0.027
1 | ПАО "Россети Сибирь" | "Красноярскэнерго" | КТП 167-5-2/400 МУП ЕЭС | 10/0,4 | 0.4 | 0.002039 | 0 | 0
1 | ПАО "Россети Сибирь" | "Красноярскэнерго" | КТП 66-1-10/160 МУП ЕЭС ОУ | 10/0,4 | 0.16 | 0.0033984 | 0 | 0
1 | ПАО "Россети Сибирь" | "Красноярскэнерго" | ТП 66-1-14/630 МУП ЕЭС ОУ | 10/0,4 | 0.63 | 0.0040781 | 0 | 0.0225
1 | ПАО "Россети Сибирь" | "Красноярскэнерго" | КТП 66-3-1/400 МУП ЕЭС ОУ | 10/0,4 | 0.4 | 0.089793 | 0 | 0.048
1 | ПАО "Россети Сибирь" | "Красноярскэнерго" | КТП 76-2-1/160 МУП ЕЭС | 10/0,4 | 0.16 | 0.0031718 | 0 | 0.0135
1 | ПАО "Россети Сибирь" | "Красноярскэнерго" | КТП 167-7-1/400 МУП ЕЭС | 10/0,4 | 0.4 | 0.055997 | 0 | 0.0135
1 | ПАО "Россети Сибирь" | "Красноярскэнерго" | ТП 4-19-1 ОУ | 10/0,4 | 0.4 | 0.057011 | 0 | 0
1 | ПАО "Россети Сибирь" | "Красноярскэнерго" | КТП 135-3-8/400 МУП ЕЭС | 10/0,4 | 0.16 | 0.027099 | 0.0135 | 0.1017
1 | ПАО "Россети Сибирь" | "Красноярскэнерго" | КСТП № 134-6-49 | 10 | 0.04 | 0 | 0 | 0
1 | ПАО "Россети Сибирь" | "Красноярскэнерго" | КСТП 25/10/0,4кВ №66-9-32 | 10/0,4 | 0.025 | 0 | 0 | 0
1 | ПАО "Россети Сибирь" | "Красноярскэнерго" | КСТП №47-4-74 | 10/0,4 | 0.063 | 0 | 0 | 0
1 | ПАО "Россети Сибирь" | "Красноярскэнерго" | КСТП № 45-7-73 100 кВА | 10/0,4 | 0.1 | 0.0027187 | 0 | 0
1 | ПАО "Россети Сибирь" | "Красноярскэнерго" | КСТП № 21-3-4 Левус ЕВ | 10/0,4 | 0 | 0.003625 | 0 | 0
1 | ПАО "Россети Сибирь" | "Красноярскэнерго" | ТП 28-46-1 | 10/0,4 | 0.4 | 0.012872 | 0 | 0
1 | ПАО "Россети Сибирь" | "Красноярскэнерго" | ТП 130-2-22 | 10/0,4 | 0.025 | 0 | 0 | 0.0108
1 | ПАО "Россети Сибирь" | "Красноярскэнерго" | КМТП-1-В-100-10/0,4 УХЛ1 № 3256 | 10/0,4 | 0.1 | 0.0028962 | 0 | 0.0405
1 | ПАО "Россети Сибирь" | "Красноярскэнерго" | ТП 4-15-2 | 10/0,4 | 0.16 | 0.022741 | 0 | 0.0045
1 | ПАО "Россети Сибирь" | "Красноярскэнерго" | ТП 23-16-1 | 10/0,4 | 0.63 | 0.060038 | 0 | 0
1 | ПАО "Россети Сибирь" | "Красноярскэнерго" | ТП 83-15-27 | 10/0,4 | 0 | 0.15567 | 0 | 0
1 | ПАО "Россети Сибирь" | "Красноярскэнерго" | ТП 44-2-12 Шамсиев Хусрав Алиевич | 10/0,4 | 0.063 | 0.0047578 | 0 | 0
1 | ПАО "Россети Сибирь" | "Красноярскэнерго" | ТП 253 | 6/0,4 | 0.4 | 0 | 0 | 0
1 | ПАО "Россети Сибирь" | "Красноярскэнерго" | ТП 83-15-28 | 10/0,4 | 0 | 0.14509 | 0 | 0
1 | ПАО "Россети Сибирь" | "Красноярскэнерго" | СТП № 10186 ул.Пограничников, д. 44И | 10/0,4 | 0.16 | 0.0083138 | 0 | 0
1 | ПАО "Россети Сибирь" | "Красноярскэнерго" | КТП 134-1-31 | 10/0,4 | 0.25 | 0.0033984 | 0 | 0
1 | ПАО "Россети Сибирь" | "Красноярскэнерго" | ТП 2031 КрасКом Судостроительная, 161 А | 6/0,4 | 1 | 0 | 0 | 0
1 | ПАО "Россети Сибирь" | "Красноярскэнерго" | ТП 20-15-2 | 10/0,4 | 0.4 | 0.040162 | 0 | 0
1 | ПАО "Россети Сибирь" | "Красноярскэнерго" | ТП 122А Краском Профсоюзов, 56 | 10/0,4 | 0.25 | 0.0049834 | 0 | 0
1 | ПАО "Россети Сибирь" | "Красноярскэнерго" | ТП-8045А КрасКом пер. Уютный, 9 г | 10/0,4 | 0.25 | 0.033094 | 0 | 0
1 | ПАО "Россети Сибирь" | "Красноярскэнерго" | ТП 182А Краском Цимлянская, 74 | 10/0,4 | 0.4 | 0.078248 | 0.0135 | 0
1 | ПАО "Россети Сибирь" | "Красноярскэнерго" | ТП 3-3-3 | 10/0,4 | 0 | 0.033276 | 0 | 0
1 | ПАО "Россети Сибирь" | "Красноярскэнерго" | КТП-25/10/0,4кВ № 63-1-110 | 10/0,4 | 0.025 | 0.0031718 | 0 | 0.0135
1 | ПАО "Россети Сибирь" | "Красноярскэнерго" | ТП 984 КрасКом Базайская, 335 г | 6/0,4 | 0.25 | 0 | 0 | 0
1 | ПАО "Россети Сибирь" | "Красноярскэнерго" | ТП 88-1-1 | 10/0,4 | 0.1 | 0.068591 | 0 | 0
1 | ПАО "Россети Сибирь" | "Красноярскэнерго" | ТП 37-13-76 Совхоз «Сибиряк» | 6/0,4 | 0.16 | 0 | 0 | 0.0405
1 | ПАО "Россети Сибирь" | "Красноярскэнерго" | ТП 44-3-9 д. Челноково | 10 | 0.04 | 0 | 0 | 0
1 | ПАО "Россети Сибирь" | "Красноярскэнерго" | ТП 130-1-51 Есаулово Сити |  | 0.1 | 0.0047578 | 0.0108 | 0.0585
1 | ПАО "Россети Сибирь" | "Красноярскэнерго" | ТП 7-4-5 | 10/0,4 | 0.1 | 0.0097704 | 0 | 0
1 | ПАО "Россети Сибирь" | "Красноярскэнерго" | ТП 78-7-13 | 10/0,4 | 0.25 | 0.030486 | 0 | 0
1 | ПАО "Россети Сибирь" | "Красноярскэнерго" | ТП 85-1-97 | 10/0,4 | 0 | 0.003625 | 0 | 0
1 | ПАО "Россети Сибирь" | "Красноярскэнерго" | ТП 44-8-13 | 10/0,4 | 0.063 | 0.0033984 | 0 | 0
1 | ПАО "Россети Сибирь" | "Красноярскэнерго" | ТП 36-14-13 | 10/0,4 | 0.063 | 0.0031718 | 0 | 0
1 | ПАО "Россети Сибирь" | "Красноярскэнерго" | ТП 78-7-16 В ОУ | 10/0,4 | 0.4 | 0.022991 | 0 | 0
1 | ПАО "Россети Сибирь" | "Красноярскэнерго" | ТП 73-10-2 | 10/0,4 | 0.4 | 0.020187 | 0 | 0
1 | ПАО "Россети Сибирь" | "Красноярскэнерго" | ТП 65 солн. (Краском) | 10/0,4 | 0.25 | 0 | 0 | 0
1 | ПАО "Россети Сибирь" | "Красноярскэнерго" | ТП 554 (Краском) | 10/0,4 | 0.63 | 0 | 0 | 0
1 | ПАО "Россети Сибирь" | "Красноярскэнерго" | ТП 542 (Краском) | 10/0,4 | 0.4 | 0 | 0 | 0
1 | ПАО "Россети Сибирь" | "Красноярскэнерго" | ТП 512 КрасКом ул.Малиновского, 18д | 10/0,4 | 0.63 | 0 | 0 | 0
1 | ПАО "Россети Сибирь" | "Красноярскэнерго" | КСТП 63/10/0,4 №3244 ул.Азовская | 6/0,4 | 0.1 | 0.11611 | 0 | 0.027
1 | ПАО "Россети Сибирь" | "Красноярскэнерго" | ТП 28-53-2 ОУ | 10/0,4 | 0.4 | 0.013811 | 0 | 0
1 | ПАО "Россети Сибирь" | "Красноярскэнерго" | КТП № 94-6-46 | 10/0,4 | 0 | 0.0045312 | 0 | 0
1 | ПАО "Россети Сибирь" | "Красноярскэнерго" | ТП 4-13-1 г.Назарово ОУ | 10/0,4 | 0.4 | 0.16523 | 0 | 0
1 | ПАО "Россети Сибирь" | "Красноярскэнерго" | КСТП № 64-3-11 с Дрокино,улЗападная, уч4 |  | 0.63 | 0.002039 | 0 | 0
1 | ПАО "Россети Сибирь" | "Красноярскэнерго" | КСТП 130-2-30 | 10/0,4 | 0.025 | 0.0040781 | 0 | 0.054
1 | ПАО "Россети Сибирь" | "Красноярскэнерго" | СТП 10/0,4 кВ 63 кВА №130-2-27 | 10/0,4 | 0.16 | 0.0040781 | 0 | 0
1 | ПАО "Россети Сибирь" | "Красноярскэнерго" | КТП 10/0,4 кВ № 44-8-12 | 10/0,4 | 0.16 | 0.0031718 | 0 | 0
1 | ПАО "Россети Сибирь" | "Красноярскэнерго" | КТП № 8154 6/0,4 кВ | 6/0,4 | 0.4 | 0 | 0 | 0
1 | ПАО "Россети Сибирь" | "Красноярскэнерго" | ТП 70-04-5 | 10/0,4 | 0.04 | 0.10253 | 0 | 0
1 | ПАО "Россети Сибирь" | "Красноярскэнерго" | ТП 4-14-1 ОУ | 10/0,4 | 0.25 | 0.014443 | 0 | 0
1 | ПАО "Россети Сибирь" | "Красноярскэнерго" | ТП 4-15-1 ОУ | 10/0,4 | 0.4 | 0.065359 | 0 | 0
1 | ПАО "Россети Сибирь" | "Красноярскэнерго" | ТП-155 | 6/0,4 | 0.63 | 0 | 0 | 0.31932
1 | ПАО "Россети Сибирь" | "Красноярскэнерго" | ТП-1-41-1 | 6/0,4 | 0.63 | 0 | 0 | 0.0135
1 | ПАО "Россети Сибирь" | "Красноярскэнерго" | СТП № 78-5-40 с. Совхоз «Сибиряк» | 10/0,4 | 0.063 | 0.0045312 | 0 | 0.0135
1 | ПАО "Россети Сибирь" | "Красноярскэнерго" | ТП 4-16-1 | 10/0,4 | 0.4 | 0.14674 | 0 | 0
1 | ПАО "Россети Сибирь" | "Красноярскэнерго" | КСТП № 87-6-36 с. Устюг | 10/0,4 | 0.025 | 0 | 0 | 0
1 | ПАО "Россети Сибирь" | "Красноярскэнерго" | ТП 4-16-2 | 10/0,4 | 0.4 | 0.097147 | 0 | 0
1 | ПАО "Россети Сибирь" | "Красноярскэнерго" | ТП-163 ул.Диктатуры пролетар,11 | 6/0,4 | 0.2 | 0 | 0 | 0.0045
1 | ПАО "Россети Сибирь" | "Красноярскэнерго" | ТП 37-13-44 п.Ермолаевский | 6/0,4 | 0.1 | 0 | 0 | 0.027
1 | ПАО "Россети Сибирь" | "Красноярскэнерго" | ТП 37-14-13 Ермолаево | 6/0,4 | 0.1 | 0.010932 | 0 | 0
1 | ПАО "Россети Сибирь" | "Красноярскэнерго" | ТП 37-14-14 Ермолаево | 6/0,4 | 0.1 | 0.0042291 | 0 | 0
1 | ПАО "Россети Сибирь" | "Красноярскэнерго" | ТП 8002 КрасКом Лесная, 2 Д | 6/0,4 | 0.4 | 0 | 0 | 0
1 | ПАО "Россети Сибирь" | "Красноярскэнерго" | ТП 1122 | 6/0,4 | 0.32 | 0.003625 | 0 | 0
1 | ПАО "Россети Сибирь" | "Красноярскэнерго" | СТП 10/0,4 кВ, 25 кВА № 88-2-7 | 10/0,4 | 0.025 | 0.0045312 | 0 | 0
1 | ПАО "Россети Сибирь" | "Красноярскэнерго" | КТП 64-7-6 | 10/0,4 | 0.1 | 0.002039 | 0 | 0.0675
1 | ПАО "Россети Сибирь" | "Красноярскэнерго" | ТП 2-9-7 | 10/0,4 | 0.4 | 0.096959 | 0 | 0.0063
1 | ПАО "Россети Сибирь" | "Красноярскэнерго" | ТП 37-14-23 | 6/0,4 | 0.16 | 0 | 0 | 0
1 | ПАО "Россети Сибирь" | "Красноярскэнерго" | ТП 85-1-102 | 10/0,4 | 0.4 | 0.003625 | 0 | 0
1 | ПАО "Россети Сибирь" | "Красноярскэнерго" | СТП № 36-14-5 | 10/0,4 | 0.025 | 0.003625 | 0 | 0
1 | ПАО "Россети Сибирь" | "Красноярскэнерго" | ТП 75-6-60 | 10/0,4 | 0.25 | 0 | 0.009 | 0.027
1 | ПАО "Россети Сибирь" | "Красноярскэнерго" | КСТП 88-3-11 | 10/0,4 | 0.025 | 0 | 0 | 0
1 | ПАО "Россети Сибирь" | "Красноярскэнерго" | КТП 8229 | 6/0,4 | 0.25 | 0.00085621 | 0 | 0.018
1 | ПАО "Россети Сибирь" | "Красноярскэнерго" | КТП № 3295 | 10/0,4 | 0.25 | 0.0011904 | 0 | 0.09
1 | ПАО "Россети Сибирь" | "Красноярскэнерго" | ТП 37-13-50 д. Ермолаево, ул. Озерная | 6/0,4 | 0.1 | 0 | 0 | 0
1 | ПАО "Россети Сибирь" | "Красноярскэнерго" | КТП № 121-03-105 | 10/0,4 | 0.063 | 0 | 0 | 0
1 | ПАО "Россети Сибирь" | "Красноярскэнерго" | КТПC 63/10/0,4кВ №63-6-41 | 10/0,4 | 0.1 | 0.0054154 | 0 | 0.0135
1 | ПАО "Россети Сибирь" | "Красноярскэнерго" | ТП 37-13-48 | 6/0,4 | 0.1 | 0 | 0 | 0
1 | ПАО "Россети Сибирь" | "Красноярскэнерго" | КТП № 3294 | 10/0,4 | 0.04 | 0.0040781 | 0 | 0
1 | ПАО "Россети Сибирь" | "Красноярскэнерго" | ТП-1143 | 6/0,4 | 0.63 | 0 | 0 | 0.036
1 | ПАО "Россети Сибирь" | "Красноярскэнерго" | КСТП 30-15-18 | 6/0,4 | 0.063 | 0.013588 | 0 | 0
1 | ПАО "Россети Сибирь" | "Красноярскэнерго" | ТП 1-04-13 | 6/0,4 | 0.16 | 0.043348 | 0 | 0
1 | ПАО "Россети Сибирь" | "Красноярскэнерго" | ТП-987 (Краском) | 10/0,4 | 0.63 | 0 | 0 | 0
1 | ПАО "Россети Сибирь" | "Красноярскэнерго" | ТП-9145 (Краском) | 10/0,4 | 0.63 | 0 | 0 | 0
1 | ПАО "Россети Сибирь" | "Красноярскэнерго" | ТП-6121 (Краском) | 10/0,4 | 0.63 | 0 | 0 | 0
1 | ПАО "Россети Сибирь" | "Красноярскэнерго" | ТП-527 (Краском) | 10/0,4 | 0.32 | 0 | 0 | 0
1 | ПАО "Россети Сибирь" | "Красноярскэнерго" | ТП 981 КрасКом ул. Ястынская, 13 Г |  | 0 | 0 | 0 | 0.018
1 | ПАО "Россети Сибирь" | "Красноярскэнерго" | ТП-10129 (Краском) |  | 1 | 0 | 0.09 | 0
1 | ПАО "Россети Сибирь" | "Красноярскэнерго" | ТП-10154 Краском Металлургов, 9 Б стр. 1 |  | 0.63 | 0 | 0 | 0
1 | ПАО "Россети Сибирь" | "Красноярскэнерго" | ТП-183 А (Краском) | 10/0,4 | 0.4 | 0 | 0 | 0
1 | ПАО "Россети Сибирь" | "Красноярскэнерго" | ТП-7А Краском Маерчака,31 | 10/0,4 | 0.63 | 0 | 0 | 0.0063
1 | ПАО "Россети Сибирь" | "Красноярскэнерго" | КТП № 37-13-53 | 6/0,4 | 0.4 | 0 | 0 | 0
1 | ПАО "Россети Сибирь" | "Красноярскэнерго" | КТП-2109 6/0,4кВ 2*2500 КГБУЗ имКарпович | 6/0,4 | 2.5 | 0 | 0 | 0
1 | ПАО "Россети Сибирь" | "Красноярскэнерго" | КТПС 25/6/0,4 кВ № 8267 | 6/0,4 | 0.025 | 0 | 0 | 0
1 | ПАО "Россети Сибирь" | "Красноярскэнерго" | ТП 3053 | 6/0,4 | 0.63 | 0.038581 | 0 | 0.0117
1 | ПАО "Россети Сибирь" | "Красноярскэнерго" | ТП 39-7-13 2-й км.Автодоро | 6/0,4 | 0.063 | 0.0056007 | 0.135 | 0.0585
1 | ПАО "Россети Сибирь" | "Красноярскэнерго" | КТП-100/6/0,4 №3056 Цветущий лог | 6/0,4 | 0.1 | 0.0092748 | 0 | 0
1 | ПАО "Россети Сибирь" | "Красноярскэнерго" | КТП-400/6/0,4 №3057 Цветущий лог | 6/0,4 | 0.4 | 0.032993 | 0 | 0.054
1 | ПАО "Россети Сибирь" | "Красноярскэнерго" | КТП-400/6/0,4 №3058 Цветущий лог | 6/0,4 | 0.4 | 0.039931 | 0.0135 | 0.108
1 | ПАО "Россети Сибирь" | "Красноярскэнерго" | КТП-400/6/0,4 №3059 Цветущий лог | 6/0,4 | 0.4 | 0.010068 | 0.027 | 0.1755
1 | ПАО "Россети Сибирь" | "Красноярскэнерго" | ТП 37-13-55 ориентир д.Ермала | 6/0,4 | 0.063 | 0.0031728 | 0 | 0
1 | ПАО "Россети Сибирь" | "Красноярскэнерго" | КТП 6/0,4 кВ № 9115 | 6/0,4 | 0.25 | 0.0019041 | 0 | 0.081
1 | ПАО "Россети Сибирь" | "Красноярскэнерго" | КСТП 83-04-2/63 | 6/0,4 | 0.063 | 0.0026441 | 0 | 0
1 | ПАО "Россети Сибирь" | "Красноярскэнерго" | КТП-160/6/0,4 №8090 Кузнец плато уч9 | 6/0,4 | 0.16 | 0 | 0 | 0.108
1 | ПАО "Россети Сибирь" | "Красноярскэнерго" | КСТП 30-15-20 | 6/0,4 | 0.1 | 0 | 0 | 0
1 | ПАО "Россети Сибирь" | "Красноярскэнерго" | КСТП 30-15-21 | 6/0,4 | 0.063 | 0.008765 | 0 | 0
1 | ПАО "Россети Сибирь" | "Красноярскэнерго" | ТП 6289 СНТ «Солнечный» | 6/0,4 | 0.4 | 0.25051 | 0 | 0.0963
1 | ПАО "Россети Сибирь" | "Красноярскэнерго" | ТП 6061 | 6/0,4 | 0.025 | 0.0052609 | 0.0135 | 0.027
1 | ПАО "Россети Сибирь" | "Красноярскэнерго" | ТП 5087 | 6/0,4 | 0.4 | 0.0049938 | 0 | 0.306
1 | ПАО "Россети Сибирь" | "Красноярскэнерго" | ТП 42-8-25 | 6/0,4 | 0.025 | 0 | 0 | 0.0135
1 | ПАО "Россети Сибирь" | "Красноярскэнерго" | ТП 42-8-26 | 6/0,4 | 0.063 | 0 | 0 | 0.0135
1 | ПАО "Россети Сибирь" | "Красноярскэнерго" | КТП 10/0,4 кВ, 250 кВА 63-8-64 | 10/0,4 | 0.25 | 0.063609 | 0 | 0
1 | ПАО "Россети Сибирь" | "Красноярскэнерго" | ТП 5077 | 6/0,4 | 0.1 | 0.004399 | 0 | 0.1485
1 | ПАО "Россети Сибирь" | "Красноярскэнерго" | ТП 5078 | 6/0,4 | 0.025 | 0.0066033 | 0 | 0.0135
1 | ПАО "Россети Сибирь" | "Красноярскэнерго" | ТП 5074 | 6/0,4 | 0.4 | 0.0017908 | 0 | 0.027
1 | ПАО "Россети Сибирь" | "Красноярскэнерго" | ТП 5075 | 6/0,4 | 0.63 | 0.0033078 | 0 | 0.0558
1 | ПАО "Россети Сибирь" | "Красноярскэнерго" | ТП 5076 | 6/0,4 | 0.63 | 0.0354 | 0.0135 | 0.09
1 | ПАО "Россети Сибирь" | "Красноярскэнерго" | ТП 42-10-14 вдоль а/д Байкал М-53 | 6/0,4 | 0.16 | 0 | 0.09 | 0.09
1 | ПАО "Россети Сибирь" | "Красноярскэнерго" | КТП №8281 | 6/0,4 | 0.063 | 0 | 0 | 0.027
1 | ПАО "Россети Сибирь" | "Красноярскэнерго" | КСТП №8280 | 6/0,4 | 0.063 | 0 | 0 | 0.027
1 | ПАО "Россети Сибирь" | "Красноярскэнерго" | КСТП-6/0,4 кВ № 8088 Кузнецовское плато | 6/0,4 | 0.1 | 0.0058906 | 0 | 0
1 | ПАО "Россети Сибирь" | "Красноярскэнерго" | ТП 37-13-65 | 6/0,4 | 0.25 | 0 | 0.0135 | 0.0675
1 | ПАО "Россети Сибирь" | "Красноярскэнерго" | КТП №2067 | 6/0,4 | 0.63 | 0 | 0 | 0
1 | ПАО "Россети Сибирь" | "Красноярскэнерго" | СТП №8285 | 6/0,4 | 0.063 | 0 | 0 | 0.0405
1 | ПАО "Россети Сибирь" | "Красноярскэнерго" | ТП 37-13-67 | 6/0,4 | 0.04 | 0 | 0 | 0.0135
1 | ПАО "Россети Сибирь" | "Красноярскэнерго" | СТП №3269 | 6/0,4 | 0.063 | 0 | 0 | 0.0045
1 | ПАО "Россети Сибирь" | "Красноярскэнерго" | КТП №8286 | 6/0,4 | 0.25 | 0 | 0 | 0.0063
1 | ПАО "Россети Сибирь" | "Красноярскэнерго" | СТП №3267 | 6/0,4 | 0.04 | 0.0013565 | 0 | 0.0135
1 | ПАО "Россети Сибирь" | "Красноярскэнерго" | СТП №3270 | 6/0,4 | 0.04 | 0 | 0 | 0
1 | ПАО "Россети Сибирь" | "Красноярскэнерго" | ТП 5062 | 6/0,4 | 0.25 | 0.003219 | 0.0135 | 0
1 | ПАО "Россети Сибирь" | "Красноярскэнерго" | ТП 5063 | 6/0,4 | 0.1 | 0.0091672 | 0 | 0
1 | ПАО "Россети Сибирь" | "Красноярскэнерго" | ТП 5085 | 6/0,4 | 0.1 | 0.010474 | 0 | 0.124
1 | ПАО "Россети Сибирь" | "Красноярскэнерго" | ТП 5084 | 6/0,4 | 0.1 | 0.023638 | 0.027 | 0.0945
1 | ПАО "Россети Сибирь" | "Красноярскэнерго" | ТП 5072 | 6/0,4 | 0.25 | 0 | 0.135 | 0.027
1 | ПАО "Россети Сибирь" | "Красноярскэнерго" | ТП 6056 | 6/0,4 | 0.1 | 0.0015368 | 0 | 0.0135
1 | ПАО "Россети Сибирь" | "Красноярскэнерго" | КТП-6/0,4 кВ №9120 | 6/0,4 | 0.1 | 0.0067402 | 0 | 0.027
1 | ПАО "Россети Сибирь" | "Красноярскэнерго" | КТП 2064 ул. Семафорная, 231А | 6/0,4 | 0.1 | 0.010308 | 0 | 0.0135
1 | ПАО "Россети Сибирь" | "Красноярскэнерго" | КТП-250/6/0,4кВ №8094 | 6/0,4 | 0.25 | 0.0047578 | 0 | 0.0081
1 | ПАО "Россети Сибирь" | "Красноярскэнерго" | КТП-6/0,4 кВ №8098 | 6/0,4 | 0.25 | 0.0062417 | 0 | 0.3015
1 | ПАО "Россети Сибирь" | "Красноярскэнерго" | КТП-6/0,4 кВ №4045 | 6/0,4 | 0.25 | 0.0025091 | 0.0243 | 0.1341
1 | ПАО "Россети Сибирь" | "Красноярскэнерго" | СТП-100/6/0,4 кВ №9116 | 6/0,4 | 0.1 | 0.0060265 | 0 | 0.027
1 | ПАО "Россети Сибирь" | "Красноярскэнерго" | КТП-250/6/0,4 кВ №102-4-3 | 6/0,4 | 0.25 | 0.0049428 | 0 | 0.081
1 | ПАО "Россети Сибирь" | "Красноярскэнерго" | КТП-250/6/0,4 кВ №4046 | 6/0,4 | 0.25 | 0 | 0 | 0.0423
1 | ПАО "Россети Сибирь" | "Красноярскэнерго" | КТП-250/6/0,4 кВ №8093 | 6/0,4 | 0.25 | 0.0031718 | 0 | 0.1521
1 | ПАО "Россети Сибирь" | "Красноярскэнерго" | ТП-6/0,4 кВ №105-6-46 | 6/0,4 | 0.25 | 0.0035947 | 0.0135 | 0.0135
1 | ПАО "Россети Сибирь" | "Красноярскэнерго" | КТП-250/6/0,4 кВ №9118 | 6/0,4 | 0.25 | 0 | 0 | 0
1 | ПАО "Россети Сибирь" | "Красноярскэнерго" | КТП-6/0,4 кВ №9127 | 6/0,4 | 0.16 | 0.022324 | 0 | 0.00225
1 | ПАО "Россети Сибирь" | "Красноярскэнерго" | СТП 10/0,4 кВ № 86-2-43 | 10/0,4 | 0.1 | 0.0047578 | 0 | 0.081
1 | ПАО "Россети Сибирь" | "Красноярскэнерго" | ТП 37-14-16 | 6/0,4 | 0.04 | 0 | 0 | 0
1 | ПАО "Россети Сибирь" | "Красноярскэнерго" | КТП-250/6/0,4кВ №105-6-41 | 6/0,4 | 0.25 | 0.0062398 | 0.0063 | 0.0612
1 | ПАО "Россети Сибирь" | "Красноярскэнерго" | ТП 37-13-61 | 6/0,4 | 0.063 | 0.0027121 | 0 | 0.009
1 | ПАО "Россети Сибирь" | "Красноярскэнерго" | ТП 37-13-62 | 6/0,4 | 0.1 | 0.0029094 | 0 | 0.0135
1 | ПАО "Россети Сибирь" | "Красноярскэнерго" | ТП 37-13-64 | 6/0,4 | 0.1 | 0 | 0 | 0
1 | ПАО "Россети Сибирь" | "Красноярскэнерго" | ТП 37-13-66 | 6/0,4 | 0.025 | 0.0033984 | 0 | 0
1 | ПАО "Россети Сибирь" | "Красноярскэнерго" | ТП 37-13-70 | 6/0,4 | 0.1 | 0 | 0 | 0.027
1 | ПАО "Россети Сибирь" | "Красноярскэнерго" | ТП 6062 | 6/0,4 | 0.4 | 0.0010856 | 0 | 0
1 | ПАО "Россети Сибирь" | "Красноярскэнерго" | ТП 37-13-71 | 6/0,4 | 0.1 | 0 | 0 | 0.0405
1 | ПАО "Россети Сибирь" | "Красноярскэнерго" | КСТП № 8113 | 6/0,4 | 0.025 | 0.0033984 | 0 | 0
1 | ПАО "Россети Сибирь" | "Красноярскэнерго" | КТП № 8111 | 6/0,4 | 0.25 | 0.029051 | 0 | 0.00675
1 | ПАО "Россети Сибирь" | "Красноярскэнерго" | ТП 40-2-12 | 6/0,4 | 0.063 | 0 | 0 | 0
1 | ПАО "Россети Сибирь" | "Красноярскэнерго" | ТП 5105 | 6/0,4 | 0.16 | 0.0094041 | 0 | 0.1305
1 | ПАО "Россети Сибирь" | "Красноярскэнерго" | ТП 40-11-15 ул.Полевая 1А | 6/0,4 | 0.1 | 0.0036316 | 0 | 0.018
1 | ПАО "Россети Сибирь" | "Красноярскэнерго" | ТП 5104 | 6/0,4 | 0.1 | 0 | 0 | 0
1 | ПАО "Россети Сибирь" | "Красноярскэнерго" | КСТП № 102-8-18 | 6/0,4 | 0.16 | 0 | 0.0135 | 0.054
1 | ПАО "Россети Сибирь" | "Красноярскэнерго" | КСТП № 8115 | 6/0,4 | 0.025 | 0.0068251 | 0 | 0.0027
1 | ПАО "Россети Сибирь" | "Красноярскэнерго" | ТП 779 | 6/0,4 | 0.16 | 0.023194 | 0 | 0.0315
1 | ПАО "Россети Сибирь" | "Красноярскэнерго" | ТП 5100 | 6/0,4 | 0.25 | 0.0053997 | 0 | 0.1233
1 | ПАО "Россети Сибирь" | "Красноярскэнерго" | ТП 664 | 6/0,4 | 0.25 | 0.018328 | 0 | 0.279
1 | ПАО "Россети Сибирь" | "Красноярскэнерго" | КТП-10 кВ 3271 |  | 0.063 | 0.0033984 | 0 | 0
1 | ПАО "Россети Сибирь" | "Красноярскэнерго" | ТП 5107 | 6/0,4 | 0.63 | 0.0029285 | 0 | 0
1 | ПАО "Россети Сибирь" | "Красноярскэнерго" | СТП № 85-1-106 ДНТ «Надежда» |  | 0.063 | 0 | 0 | 0.027
1 | ПАО "Россети Сибирь" | "Красноярскэнерго" | ТП 5110 | 6/0,4 | 0.04 | 0.0023421 | 0 | 0
1 | ПАО "Россети Сибирь" | "Красноярскэнерго" | КТП-6/0,4кВ №8091 | 6/0,4 | 0.1 | 0.0028839 | 0 | 0
1 | ПАО "Россети Сибирь" | "Красноярскэнерго" | ТП 39-7-15 п.Березовка | 6/0,4 | 0.04 | 0 | 0 | 0
1 | ПАО "Россети Сибирь" | "Красноярскэнерго" | КСТП № 8298 | 6/0,4 | 0.025 | 0 | 0 | 0.018
1 | ПАО "Россети Сибирь" | "Красноярскэнерго" | КТП 250/6/0,4кВ № 8105 | 6/0,4 | 0.25 | 0.0045312 | 0 | 0
1 | ПАО "Россети Сибирь" | "Красноярскэнерго" | ТП 250/6/0,4 № 102-4-2 | 6/0,4 | 0.25 | 0.0047153 | 0 | 0.054
1 | ПАО "Россети Сибирь" | "Красноярскэнерго" | КТП 250/6/0,4 № 8107 | 6/0,4 | 0.25 | 0.0038515 | 0.0135 | 0.0882
1 | ПАО "Россети Сибирь" | "Красноярскэнерго" | КТП 167-5-3/160 МУП ЕЭС | 10/0,4 | 1 | 0 | 0.0189 | 0.0972
1 | ПАО "Россети Сибирь" | "Красноярскэнерго" | КТП 78-3-4/160 (ТП 87-3-4) МУП ЕЭС | 10/0,4 | 0.16 | 0.003625 | 0 | 0
1 | ПАО "Россети Сибирь" | "Красноярскэнерго" | КТП 167-5-1/160 МУП ЕЭС ОУ | 10/0,4 | 0.16 | 0 | 0 | 0.009
1 | ПАО "Россети Сибирь" | "Красноярскэнерго" | КТПП-250/6/0,4кВ № 8106 | 6/0,4 | 0.25 | 0.012479 | 0 | 0.1305
1 | ПАО "Россети Сибирь" | "Красноярскэнерго" | КТП 135-3-6/400 МУП ЕЭС | 10/0,4 | 0.4 | 0.22874 | 0 | 0.054
1 | ПАО "Россети Сибирь" | "Красноярскэнерго" | КТП-160/6/0,4кВ №105-6-44 | 6/0,4 | 0.16 | 0 | 0 | 0.0405
1 | ПАО "Россети Сибирь" | "Красноярскэнерго" | КТП 160/6/0,4кВ № 8104 | 6/0,4 | 0.16 | 0.0022618 | 0 | 0.054
1 | ПАО "Россети Сибирь" | "Красноярскэнерго" | КТП 160-6/0,4кВ №105-6-43 | 6/0,4 | 0.16 | 0 | 0 | 0
1 | ПАО "Россети Сибирь" | "Красноярскэнерго" | ТП 37-14-24 | 6/0,4 | 0.16 | 0.0011092 | 0 | 0
1 | ПАО "Россети Сибирь" | "Красноярскэнерго" | ТП 605 | 6/0,4 | 0.1 | 0 | 0 | 0
1 | ПАО "Россети Сибирь" | "Красноярскэнерго" | КТП №8101 | 6/0,4 | 0.25 | 0 | 0 | 0.18
1 | ПАО "Россети Сибирь" | "Красноярскэнерго" | КТП 9131 | 6/0,4 | 0.1 | 0.025312 | 0 | 0.126
1 | ПАО "Россети Сибирь" | "Красноярскэнерго" | КТП-6/0,4 кВ №3274 | 6/0,4 | 0.25 | 0.020713 | 0.054 | 0.60885
1 | ПАО "Россети Сибирь" | "Красноярскэнерго" | КТП 9132 | 6/0,4 | 0.1 | 0 | 0 | 0.0135
1 | ПАО "Россети Сибирь" | "Красноярскэнерго" | КТП 105-6-47 | 6/0,4 | 0.25 | 0.00023779 | 0 | 0.0675
1 | ПАО "Россети Сибирь" | "Красноярскэнерго" | КТП-6/0,4кВ №9119 | 6/0,4 | 0.25 | 0.0094362 | 0 | 0.10896
1 | ПАО "Россети Сибирь" | "Красноярскэнерго" | ТП 37-13-73 ДНТ ПЕРЕСВЕТ | 6/0,4 | 0.16 | 0 | 0.0405 | 0.099
1 | ПАО "Россети Сибирь" | "Красноярскэнерго" | КСТП 6/0,4 № 8303 о.Овсянский | 6/0,4 | 0.025 | 0 | 0.0126 | 0
1 | ПАО "Россети Сибирь" | "Красноярскэнерго" | КСТП 6/0,4 № 9136 | 6/0,4 | 0.1 | 0 | 0 | 0.027
1 | ПАО "Россети Сибирь" | "Красноярскэнерго" | КТП № 105-7-41 ДИВНОГОРСК, УЧ. № 185 | 6/0,4 | 0.1 | 0 | 0 | 0.0675
1 | ПАО "Россети Сибирь" | "Красноярскэнерго" | КТП-10 кВ 140-10-58 | 10/0,4 | 0.16 | 0 | 0 | 0
1 | ПАО "Россети Сибирь" | "Красноярскэнерго" | КСТП № 102-4-10 «ШУМИХА» | 6/0,4 | 0.025 | 0 | 0 | 0.0135
1 | ПАО "Россети Сибирь" | "Красноярскэнерго" | ТП 40-11-16 | 6/0,4 | 0.1 | 0 | 0 | 0.009
1 | ПАО "Россети Сибирь" | "Красноярскэнерго" | ТП 42-8-32 ООО СИБИРЬ 24 | 6/0,4 | 0.1 | 0.0027187 | 0 | 0
1 | ПАО "Россети Сибирь" | "Красноярскэнерго" | КСТП № 8112 | 6/0,4 | 0.1 | 0.0073207 | 0 | 0.054
1 | ПАО "Россети Сибирь" | "Красноярскэнерго" | КСТП № 3293 | 6/0,4 | 0.16 | 0.01142 | 0 | 0.0315
1 | ПАО "Россети Сибирь" | "Красноярскэнерго" | КТП 6/0,4 кВ №102-4-4 | 6/0,4 | 0.25 | 0 | 0 | 0
1 | ПАО "Россети Сибирь" | "Красноярскэнерго" | КТП 6/0,4 кВ №9121 | 6/0,4 | 0.25 | 0.021232 | 0 | 0.1215
1 | ПАО "Россети Сибирь" | "Красноярскэнерго" | КТПС 6/0,4 №9134 | 6/0,4 | 0.1 | 0.023293 | 0.0135 | 0.1134
1 | ПАО "Россети Сибирь" | "Красноярскэнерго" | КСТП-6/0,4кВ №3292 | 0,4 | 0.025 | 0 | 0 | 0
1 | ПАО "Россети Сибирь" | "Красноярскэнерго" | КТП-250/6/0,4 кВ № 105-7-40 | 6/0,4 | 0.25 | 0.0080433 | 0.0036 | 0.0135
1 | ПАО "Россети Сибирь" | "Красноярскэнерго" | ТП 32-04-33 | 10/0,4 | 0.1 | 0.040244 | 0.0045 | 0.045
1 | ПАО "Россети Сибирь" | "Красноярскэнерго" | СТП - 10/0,4 кВ №35-1-21 63 кВА | 10/0,4 | 0.063 | 0.0038515 | 0 | 0
1 | ПАО "Россети Сибирь" | "Красноярскэнерго" | КТП 6/0,4 кВ №8096 | 6/0,4 | 0.25 | 0 | 0 | 0.135
1 | ПАО "Россети Сибирь" | "Красноярскэнерго" | КТП 6/0,4 кВ №3066 | 6/0,4 | 0.4 | 0 | 0 | 0
1 | ПАО "Россети Сибирь" | "Красноярскэнерго" | КТП-6/0,4 кВ №8103 ПГСК "МРИЯ" | 6/0,4 | 0.25 | 0 | 0.0045 | 0.0306
1 | ПАО "Россети Сибирь" | "Красноярскэнерго" | КТП-6/0,4 кВ №8109 Делегатская,64а, д.19 | 6/0,4 | 0.4 | 0.006456 | 0 | 0.198
1 | ПАО "Россети Сибирь" | "Красноярскэнерго" | КТП-100/6/0,4 кВ №8108 тов"Механизатор" | 6/0,4 | 0.1 | 0.050838 | 0 | 0.0675
1 | ПАО "Россети Сибирь" | "Красноярскэнерго" | ТП 42-8-34 п. Березовка | 6/0,4 | 0.1 | 0.0031718 | 0 | 0
1 | ПАО "Россети Сибирь" | "Красноярскэнерго" | ТП 5112 | 6/0,4 | 0.16 | 0.0032993 | 0 | 0
1 | ПАО "Россети Сибирь" | "Красноярскэнерго" | ТП 6065 | 6/0,4 | 0.1 | 0.0026309 | 0 | 0
1 | ПАО "Россети Сибирь" | "Красноярскэнерго" | ТП 37-13-75 ДНТ Есаульский | 6/0,4 | 0.25 | 0 | 0 | 0
1 | ПАО "Россети Сибирь" | "Красноярскэнерго" | КСТП №9139 ул. Свердловская, 128 | 6/0,4 | 0.1 | 0.0045312 | 0 | 0
1 | ПАО "Россети Сибирь" | "Красноярскэнерго" | ТП 39-11-28 | 6/0,4 | 0.1 | 0 | 0 | 0.0135
1 | ПАО "Россети Сибирь" | "Красноярскэнерго" | КТП-6/0,4 кВ № 8117 | 6/0,4 | 0.25 | 0.034754 | 0 | 0.0864
1 | ПАО "Россети Сибирь" | "Красноярскэнерго" | КТП-63/10/0,4 №47-4-61 Мужичкино | 10/0,4 | 0.063 | 0 | 0 | 0
1 | ПАО "Россети Сибирь" | "Красноярскэнерго" | КСТП №105-7-43 п. Манский | 6/0,4 | 0.063 | 0 | 0 | 0.027
1 | ПАО "Россети Сибирь" | "Красноярскэнерго" | ТП 39-11-30 п. Березовка | 6/0,4 | 0.16 | 0.0031718 | 0 | 0
1 | ПАО "Россети Сибирь" | "Красноярскэнерго" | КТП-400-6/0,4 №4047 | 6/0,4 | 0.4 | 0.003287 | 0 | 0
1 | ПАО "Россети Сибирь" | "Красноярскэнерго" | ТП 37-13-69 24:04:0301001:3148 ЕРМ | 6/0,4 | 0.25 | 0.0024931 | 0 | 0
1 | ПАО "Россети Сибирь" | "Красноярскэнерго" | ТП 39-7-19 Березовка, улПолевая,1А-8 | 6/0,4 | 0.25 | 0.0029189 | 0.0135 | 0.1485
1 | ПАО "Россети Сибирь" | "Красноярскэнерго" | КТП №8082 СНТ"ВОС" в районе Дядин Лог |  | 0.1 | 0.0030529 | 0 | 0
1 | ПАО "Россети Сибирь" | "Красноярскэнерго" | ТП 6038 | 6/0,4 | 0.1 | 0.0010979 | 0 | 0.0135
1 | ПАО "Россети Сибирь" | "Красноярскэнерго" | ТП 4047 МП Горсвет (в аренде) | 10 | 0.1 | 0 | 0 | 0
1 | ПАО "Россети Сибирь" | "Красноярскэнерго" | КСТП 10 кВ № 139-17-6 | 10/0,4 | 0.1 | 0 | 0.027 | 0.2295
1 | ПАО "Россети Сибирь" | "Красноярскэнерго" | КТП 160/6/0,4 кВ 9129 СНТ "Такмак" | 6/0,4 | 0.16 | 0.0038515 | 0.0675 | 0
1 | ПАО "Россети Сибирь" | "Красноярскэнерго" | КТП 160/6/0,4 кВ 105-6-45 |  | 0.063 | 0.0066215 | 0 | 0
1 | ПАО "Россети Сибирь" | "Красноярскэнерго" | КСТП №3315 ул. Высотная, д.12 | 6/0,4 | 0.1 | 0.0004399 | 0 | 0.0135
1 | ПАО "Россети Сибирь" | "Красноярскэнерго" | СТП № 8126 Алеши Тимошенкова | 6/0,4 | 0.1 | 0.0015529 | 0 | 0.0405
1 | ПАО "Россети Сибирь" | "Красноярскэнерго" | КТП 10 кВ № 87-3-70 | 10/0,4 | 0.04 | 0 | 0 | 0.0675
1 | ПАО "Россети Сибирь" | "Красноярскэнерго" | КТП-160/6/0,4 №8110 Тургенева, 1А, стр.7 | 6/0,4 | 0.16 | 0.0040781 | 0 | 0.027
1 | ПАО "Россети Сибирь" | "Красноярскэнерго" | КТП-250/6/0,4 №8118 СНТ Шинник, уч.№230 | 6/0,4 | 0.25 | 0.00088925 | 0 | 0
1 | ПАО "Россети Сибирь" | "Красноярскэнерго" | КТП-250/6/0,4 №2068 Вавилова 5, стр.1 и2 | 6/0,4 | 0.63 | 0.018976 | 0 | 0
1 | ПАО "Россети Сибирь" | "Красноярскэнерго" | КТП-100/6/0,4 №9128 | 6/0,4 | 0.25 | 0 | 0 | 0.0135
1 | ПАО "Россети Сибирь" | "Красноярскэнерго" | ТП 37-13-21 | 6/0,4 | 0.16 | 0 | 0 | 0.0135
1 | ПАО "Россети Сибирь" | "Красноярскэнерго" | КТП-160/6/0,4 №9122 Торговый дом"Минплит |  | 0.1 | 0.0008496 | 0 | 0
1 | ПАО "Россети Сибирь" | "Красноярскэнерго" | КСТП 6 кВ № 8292 | 10 | 0.063 | 0 | 0 | 0
1 | ПАО "Россети Сибирь" | "Красноярскэнерго" | КСТП № 47-1-38 д.Плоское | 10/0,4 | 0.025 | 0 | 0 | 0.0108
1 | ПАО "Россети Сибирь" | "Красноярскэнерго" | КСТП № 87-3-69 д. Устюг | 10/0,4 | 0.04 | 0 | 0 | 0
1 | ПАО "Россети Сибирь" | "Красноярскэнерго" | КСТП № 87-6-19 д. Устюг | 10/0,4 | 0.04 | 0 | 0 | 0.0324
1 | ПАО "Россети Сибирь" | "Красноярскэнерго" | КСТП № 63-1-107 СНТ «Овинный» | 10/0,4 | 0.04 | 0.00087698 | 0 | 0.0135
1 | ПАО "Россети Сибирь" | "Красноярскэнерго" | ТП 75-6-51 д. Кузнецово | 10/0,4 | 0.1 | 0 | 0 | 0.0135
1 | ПАО "Россети Сибирь" | "Красноярскэнерго" | КТП 66-7-27 | 10/0,4 | 0.25 | 0.0033984 | 0 | 0
1 | ПАО "Россети Сибирь" | "Красноярскэнерго" | СТП 6/0,4 кВ № 105-7-39 | 6/0,4 | 0.04 | 0.003625 | 0 | 0
1 | ПАО "Россети Сибирь" | "Красноярскэнерго" | КТП 10/0,4 кВ № 63-1-112 | 10/0,4 | 0.25 | 0.014206 | 0.0135 | 0.171
1 | ПАО "Россети Сибирь" | "Красноярскэнерго" | СТП 130-1-54 с. Есаулово | 10 | 0.063 | 0.0027187 | 0 | 0.0135
1 | ПАО "Россети Сибирь" | "Красноярскэнерго" | КСТП-6/0,4 кВ №3317 Вольный 28 | 6/0,4 | 0.025 | 0.0033984 | 0 | 0
1 | ПАО "Россети Сибирь" | "Красноярскэнерго" | ТП 40-11-14 | 6 | 0.1 | 0 | 0 | 0.0207
1 | ПАО "Россети Сибирь" | "Красноярскэнерго" | КСТП № 2074 ФГБОУ ВО "СГУВТ" |  | 0.063 | 0.012181 | 0 | 0
1 | ПАО "Россети Сибирь" | "Красноярскэнерго" | ТП 37-14-18 | 6/0,4 | 0.025 | 0.0040781 | 0 | 0.0135
1 | ПАО "Россети Сибирь" | "Красноярскэнерго" | КСТП № 8127 Алеши Тимошенкова ул | 6 | 0.04 | 0.012645 | 0 | 0.0765
1 | ПАО "Россети Сибирь" | "Красноярскэнерго" | КТП 6/0,4 кВ №8122 |  | 0.16 | 0 | 0 | 0
1 | ПАО "Россети Сибирь" | "Красноярскэнерго" | КТП 6/0,4 кВ №8123 |  | 0.63 | 0.0022278 | 0 | 0
1 | ПАО "Россети Сибирь" | "Красноярскэнерго" | КСТП № 86-5-23 | 10/0,4 | 0.063 | 0.002039 | 0 | 0
1 | ПАО "Россети Сибирь" | "Красноярскэнерго" | КТП 135-3-4 МУП ЕЭС | 10/0,4 | 0.4 | 0.0031718 | 0 | 0.0882
1 | ПАО "Россети Сибирь" | "Красноярскэнерго" | КТП 45-4-12/250 МУП ЕЭС | 10/0,4 | 0.25 | 0 | 0 | 0.027
1 | ПАО "Россети Сибирь" | "Красноярскэнерго" | КТП 78-3-1/2*400 МУП ЕЭС | 10/0,4 | 0.4 | 0.0052109 | 0 | 0
1 | ПАО "Россети Сибирь" | "Красноярскэнерго" | КТП 78-3-3/630 МУП ЕЭС | 10/0,4 | 0 | 0.0027187 | 0 | 0
1 | ПАО "Россети Сибирь" | "Красноярскэнерго" | ТП 36-14-14 | 10/0,4 | 0.1 | 0 | 0 | 0
1 | ПАО "Россети Сибирь" | "Красноярскэнерго" | КТП 135-3-7/160 МУП ЕЭС | 10/0,4 | 0.16 | 0.15407 | 0 | 0.027
1 | ПАО "Россети Сибирь" | "Красноярскэнерго" | ТП 37-14-17 | 6/0,4 | 0.025 | 0.0038515 | 0 | 0.0135
1 | ПАО "Россети Сибирь" | "Красноярскэнерго" | ТП 37-14-22 | 6/0,4 | 0.16 | 0.0052109 | 0 | 0.054
1 | ПАО "Россети Сибирь" | "Красноярскэнерго" | СТП № 9146 Базайская, 361А | 6/0,4 | 0.16 | 0 | 0.0072 | 0.0135
1 | ПАО "Россети Сибирь" | "Красноярскэнерго" | ТП 42-3-23 | 6/0,4 | 0.063 | 0 | 0 | 0
1 | ПАО "Россети Сибирь" | "Красноярскэнерго" | ТП 85-1-78 | 10/0,4 | 0.063 | 0.0045312 | 0 | 0
1 | ПАО "Россети Сибирь" | "Красноярскэнерго" | ТП 37-14-19 |  | 0.025 | 0.0045312 | 0 | 0
1 | ПАО "Россети Сибирь" | "Красноярскэнерго" | ТП 37-14-20 |  | 0.025 | 0.0040781 | 0 | 0
1 | ПАО "Россети Сибирь" | "Красноярскэнерго" | ТП 37-14-25 | 6/0,4 | 0.025 | 0.003625 | 0 | 0.0135
1 | ПАО "Россети Сибирь" | "Красноярскэнерго" | КТП № 66-7-29 |  | 0.25 | 0 | 0 | 0
1 | ПАО "Россети Сибирь" | "Красноярскэнерго" | ТП 37-14-26 | 6/0,4 | 0.025 | 0.002039 | 0 | 0
1 | ПАО "Россети Сибирь" | "Красноярскэнерго" | ТП 37-14-27 | 6/0,4 | 0.025 | 0.0027187 | 0 | 0.0405
1 | ПАО "Россети Сибирь" | "Красноярскэнерго" | ТП 37-13-74 ДНТ «Есаульский Бор» | 6 | 0.1 | 0.0047578 | 0 | 0
1 | ПАО "Россети Сибирь" | "Красноярскэнерго" | ТП 42-3-22 |  | 0.04 | 0.0033984 | 0 | 0
1 | ПАО "Россети Сибирь" | "Красноярскэнерго" | КТП-6кВ № 8306 | 6/0,4 | 0.16 | 0.003625 | 0 | 0
1 | ПАО "Россети Сибирь" | "Красноярскэнерго" | КТП-6кВ №876 400кВА | 6/0,4 | 0.4 | 0.0697 | 0 | 0
1 | ПАО "Россети Сибирь" | "Красноярскэнерго" | КТП-6кВ №8307 | 6/0,4 | 0.16 | 0.002039 | 0 | 0
1 | ПАО "Россети Сибирь" | "Красноярскэнерго" | ТП 90670 |  | 0.4 | 0.0052109 | 0 | 0
1 | ПАО "Россети Сибирь" | "Красноярскэнерго" | КТП № 8098 |  | 0.16 | 0.045424 | 0 | 0
1 | ПАО "Россети Сибирь" | "Красноярскэнерго" | КСТП № 9147 ООО "ЦЕНТР-СТИ" | 6/0,4 | 0.1 | 0.0052109 | 0 | 0
1 | ПАО "Россети Сибирь" | "Красноярскэнерго" | ТП 42-10-20 |  | 0.025 | 0 | 0 | 0
1 | ПАО "Россети Сибирь" | "Красноярскэнерго" | ТП 41-6-3 ООО"Сивер" |  | 0.25 | 0.0031718 | 0 | 0.0135
1 | ПАО "Россети Сибирь" | "Красноярскэнерго" | КТП 37-8-15 | 6/0,4 | 0.1 | 0.0047578 | 0 | 0.0405
1 | ПАО "Россети Сибирь" | "Красноярскэнерго" | СТП №8287 СНТ "Беркут" | 6/0,4 | 0.1 | 0.0031718 | 0 | 0
1 | ПАО "Россети Сибирь" | "Красноярскэнерго" | ТП 75-1-7 | 10/0,4 | 0.32 | 0.0015831 | 0 | 0.0225
1 | ПАО "Россети Сибирь" | "Красноярскэнерго" | КТП-6кВ 105-7-15 | 6/0,4 | 0.063 | 0 | 0 | 0
1 | ПАО "Россети Сибирь" | "Красноярскэнерго" | КСТП № 9151 Туристская, 127 | 6/0,4 | 0.1 | 0.0031718 | 0 | 0
1 | ПАО "Россети Сибирь" | "Красноярскэнерго" | КТП 250/6/0,4 кВ № 105-6-42 «Отдых» | 6/0,4 | 0.25 | 0.01368 | 0 | 0.0135
1 | ПАО "Россети Сибирь" | "Красноярскэнерго" | ТП 5122 |  | 0.16 | 0 | 0 | 0.0495
1 | ПАО "Россети Сибирь" | "Красноярскэнерго" | ТП 42-8-37 | 6/0,4 | 0.025 | 0.0027187 | 0 | 0
1 | ПАО "Россети Сибирь" | "Красноярскэнерго" | КТП № 42-10-22 |  | 0.16 | 0 | 0 | 0
1 | ПАО "Россети Сибирь" | "Красноярскэнерго" | КСТП № 40-2-14 |  | 0.04 | 0 | 0 | 0
1 | ПАО "Россети Сибирь" | "Красноярскэнерго" | ТП 75-1-8 | 10/0,4 | 0.1 | 0.0021013 | 0 | 0
1 | ПАО "Россети Сибирь" | "Красноярскэнерго" | ТП 75-1-9 | 10/0,4 | 0.16 | 0.0054341 | 0 | 0
1 | ПАО "Россети Сибирь" | "Красноярскэнерго" | КТП 817 | 6/0,4 | 0.16 | 0.0045312 | 0 | 0.135
1 | ПАО "Россети Сибирь" | "Красноярскэнерго" | ТП 75-1-14 | 10/0,4 | 0.4 | 0 | 0 | 0
1 | ПАО "Россети Сибирь" | "Красноярскэнерго" | ТП 75-1-16 ОУ | 10/0,4 | 0.4 | 0.0050902 | 0 | 0
1 | ПАО "Россети Сибирь" | "Красноярскэнерго" | КСТП № 64-6-54 | 10/0,4 | 0.04 | 0.0031888 | 0 | 0.0342
1 | ПАО "Россети Сибирь" | "Красноярскэнерго" | КТП № 47-4-71 | 10/0,4 | 0.025 | 0 | 0 | 0.0135
1 | ПАО "Россети Сибирь" | "Красноярскэнерго" | КТП № 47-4-72 | 10/0,4 | 0.25 | 0 | 0 | 0.0135
1 | ПАО "Россети Сибирь" | "Красноярскэнерго" | КСТП № 64-6-53 | 10/0,4 | 0.1 | 0 | 0 | 0.0135
1 | ПАО "Россети Сибирь" | "Красноярскэнерго" | СТП № 47-1-43 Д. ОБЪЕДИНЕНИЕ | 10/0,4 | 0.063 | 0 | 0 | 0.0135
1 | ПАО "Россети Сибирь" | "Красноярскэнерго" | КТПС 10/0,4 кВ №134-1-50 | 10/0,4 | 0.1 | 0.0011328 | 0 | 0.0225
1 | ПАО "Россети Сибирь" | "Красноярскэнерго" | СТП № 47-4-89 д. Раскаты | 10/0,4 | 0.63 | 0.0031718 | 0.0135 | 0.3915
1 | ПАО "Россети Сибирь" | "Красноярскэнерго" | КСТП № 63-1-114 | 10/0,4 | 0.1 | 0 | 0 | 0.0225
1 | ПАО "Россети Сибирь" | "Красноярскэнерго" | КСТП № 63-1-113 | 10/0,4 | 0.025 | 0 | 0 | 0.01575
1 | ПАО "Россети Сибирь" | "Красноярскэнерго" | КТПС № 148-01-4 | 10/0,4 | 0.04 | 0 | 0 | 0
1 | ПАО "Россети Сибирь" | "Красноярскэнерго" | КТПС № 148-05-3 | 10/0,4 | 0.04 | 0.0051212 | 0 | 0
1 | ПАО "Россети Сибирь" | "Красноярскэнерго" | КТП-10 кВ №8310 | 10/0,4 | 0.1 | 0.0052109 | 0.0135 | 0.108
1 | ПАО "Россети Сибирь" | "Красноярскэнерго" | ТП 85-1-77 |  | 0.025 | 0.0038515 | 0 | 0.081
1 | ПАО "Россети Сибирь" | "Красноярскэнерго" | ТП 443 КрасКом Железнодорожников, 13 |  | 0.63 | 0 | 0 | 0
1 | ПАО "Россети Сибирь" | "Красноярскэнерго" | ТП 75-1-15 | 10/0,4 | 0.1 | 0.0088481 | 0 | 0
1 | ПАО "Россети Сибирь" | "Красноярскэнерго" | КСТП №9154 Базайская, СНТ "Такмак" | 6/0,4 | 0.04 | 0 | 0 | 0
1 | ПАО "Россети Сибирь" | "Красноярскэнерго" | КТП 8283 | 6/0,4 | 0.25 | 0.11849 | 0.045 | 0
1 | ПАО "Россети Сибирь" | "Красноярскэнерго" | ТП 86-1-1 | 10/0,4 | 0.1 | 0.04868 | 0 | 0
1 | ПАО "Россети Сибирь" | "Красноярскэнерго" | ТП 86-1-3 | 10/0,4 | 0.56 | 0.067816 | 0 | 0
1 | ПАО "Россети Сибирь" | "Красноярскэнерго" | ТП 86-1-6 ОУ | 10/0,4 | 0.4 | 0.045836 | 0 | 0
1 | ПАО "Россети Сибирь" | "Красноярскэнерго" | КТП- 3017 КрасКом Садовая, 10 "Г" | 6/0,4 | 0.63 | 0.047837 | 0 | 0.0063
1 | ПАО "Россети Сибирь" | "Красноярскэнерго" | БКТП 3339 | 6/0,4 | 0.63 | 0 | 0 | 0
1 | ПАО "Россети Сибирь" | "Красноярскэнерго" | ТП 685А КрасКом Глинки, 15А стр. 1 | 6/0,4 | 0.25 | 0 | 0 | 0
1 | ПАО "Россети Сибирь" | "Красноярскэнерго" | ТП 26 КрасКом Матросова, 30 | 6/0,4 | 0.4 | 0 | 0 | 0
1 | ПАО "Россети Сибирь" | "Красноярскэнерго" | ТП 4020 КрасКом Щорса, 30 А | 6/0,4 | 0.4 | 0 | 0 | 0
1 | ПАО "Россети Сибирь" | "Красноярскэнерго" | ТП 8047А КрасКом Тимошенкова, 77 Г | 6/0,4 | 0.63 | 0 | 0 | 0
1 | ПАО "Россети Сибирь" | "Красноярскэнерго" | ТП 656 КрасКом ул. 26 Бакин комисс 3Г | 6/0,4 | 0.63 | 0 | 0 | 0
1 | ПАО "Россети Сибирь" | "Красноярскэнерго" | ТП 9085 КрасКом Веселая, 12 | 6/0,4 | 0.4 | 0 | 0 | 0
1 | ПАО "Россети Сибирь" | "Красноярскэнерго" | ТП 9028 КрасКом Свердловская, 28 Г | 6/0,4 | 0.4 | 0 | 0.015 | 0
1 | ПАО "Россети Сибирь" | "Красноярскэнерго" | ТП 24 КрасКом Матросова, 30 | 6/0,4 | 0.63 | 0 | 0 | 0.0873
1 | ПАО "Россети Сибирь" | "Красноярскэнерго" | ТП 86-1-7 ОУ | 10/0,4 | 0.25 | 0.025469 | 0 | 0.0135
1 | ПАО "Россети Сибирь" | "Красноярскэнерго" | ТП 86-1-8 | 10/0,4 | 0.315 | 0.042406 | 0 | 0
1 | ПАО "Россети Сибирь" | "Красноярскэнерго" | ТП 86-1-11 | 10/0,4 | 0.1 | 0 | 0 | 0
1 | ПАО "Россети Сибирь" | "Красноярскэнерго" | СТП 6/0,4 кВ №42-8-28 | 6/0,4 | 0.063 | 0 | 0 | 0.0135
1 | ПАО "Россети Сибирь" | "Красноярскэнерго" | ТП 44-8-14 | 10/0,4 | 0.063 | 0.0052109 | 0 | 0
1 | ПАО "Россети Сибирь" | "Красноярскэнерго" | СТП № 3313 24:50:0100410:221,СНТ Гелиос | 10/0,4 | 0.063 | 0.055451 | 0 | 0.054
1 | ПАО "Россети Сибирь" | "Красноярскэнерго" | ТП 86-2-3 | 10/0,4 | 0.63 | 0.0005884 | 0 | 0
1 | ПАО "Россети Сибирь" | "Красноярскэнерго" | ТП 130-2-29 ЕсауловоСити | 10 | 0.063 | 0 | 0 | 0.0576
1 | ПАО "Россети Сибирь" | "Красноярскэнерго" | ТП 35-1-22 МАГАНСК,ВОСТОЧНАЯ,3 | 10/0,4 | 0.25 | 0 | 0 | 0.00675
1 | ПАО "Россети Сибирь" | "Красноярскэнерго" | ТП 85-1-100 | 10/0,4 | 1.6 | 0 | 0 | 0.063
1 | ПАО "Россети Сибирь" | "Красноярскэнерго" | ТП 85-1-93 д. Лукино | 10/0,4 | 0.025 | 0.0052109 | 0 | 0
1 | ПАО "Россети Сибирь" | "Красноярскэнерго" | ТП 85-1-99 | 10/6 | 0.1 | 0 | 0 | 0.054
1 | ПАО "Россети Сибирь" | "Красноярскэнерго" | КТП-100/6/0,4кВ №8086 | 6 | 0.1 | 0.083341 | 0 | 0.0045
1 | ПАО "Россети Сибирь" | "Красноярскэнерго" | ТП 37-12-13 | 10/0,4 | 0.4 | 0.25424 | 0 | 0
1 | ПАО "Россети Сибирь" | "Красноярскэнерго" | ТП 37-12-12 | 10/0,4 | 0.4 | 0.25488 | 0 | 0
1 | ПАО "Россети Сибирь" | "Красноярскэнерго" | ТП 37-12-7 | 10/0,4 | 0.4 | 0.17204 | 0 | 0
1 | ПАО "Россети Сибирь" | "Красноярскэнерго" | ТП 37-12-10 | 10/0,4 | 0.16 | 0.10195 | 0 | 0
1 | ПАО "Россети Сибирь" | "Красноярскэнерго" | ТП 37-12-11 | 10/0,4 | 0.25 | 0.16567 | 0 | 0
1 | ПАО "Россети Сибирь" | "Красноярскэнерго" | ТП 37-12-9 | 10/0,4 | 0.16 | 0.10514 | 0 | 0
1 | ПАО "Россети Сибирь" | "Красноярскэнерго" | ТП 37-12-2 | 10/0,4 | 0.25 | 0.10832 | 0 | 0
1 | ПАО "Россети Сибирь" | "Красноярскэнерго" | ТП 37-12-3 | 10/0,4 | 0.18 | 0.1147 | 0 | 0
1 | ПАО "Россети Сибирь" | "Красноярскэнерго" | ТП 37-12-15 (ОУ) | 10/0,4 | 0.25 | 0.16249 | 0 | 0
1 | ПАО "Россети Сибирь" | "Красноярскэнерго" | ТП 37-12-17 | 10/0,4 | 0.16 | 0.10514 | 0 | 0
1 | ПАО "Россети Сибирь" | "Красноярскэнерго" | ТП 37-12-18 | 10/0,4 | 0.16 | 0.070092 | 0 | 0
1 | ПАО "Россети Сибирь" | "Красноярскэнерго" | ТП 37-12-19 | 10/0,4 | 0.1 | 0.06372 | 0 | 0
1 | ПАО "Россети Сибирь" | "Красноярскэнерго" | ТП 37-09-2 | 10/0,4 | 0.16 | 0.10514 | 0 | 0
1 | ПАО "Россети Сибирь" | "Красноярскэнерго" | ЗТП 37-08-2 (ОУ) | 10/0,4 | 0.32 | 0.21028 | 0 | 0
1 | ПАО "Россети Сибирь" | "Красноярскэнерго" | ТП 37-08-3 | 10/0,4 | 0.25 | 0.1593 | 0 | 0
1 | ПАО "Россети Сибирь" | "Красноярскэнерго" | ТП 37-08-4 | 10/0,4 | 0.16 | 0.10514 | 0 | 0
1 | ПАО "Россети Сибирь" | "Красноярскэнерго" | ТП 37-08-5 | 10/0,4 | 0.1 | 0.06372 | 0 | 0
1 | ПАО "Россети Сибирь" | "Красноярскэнерго" | ТП 37-08-6 (ОУ) | 10/0,4 | 0.16 | 0.076464 | 0 | 0
1 | ПАО "Россети Сибирь" | "Красноярскэнерго" | ТП 37-08-8 | 10/0,4 | 0.1 | 0.06372 | 0 | 0
1 | ПАО "Россети Сибирь" | "Красноярскэнерго" | ТП 37-08-10 | 10/0,4 | 0.1 | 0.044604 | 0 | 0
1 | ПАО "Россети Сибирь" | "Красноярскэнерго" | ТП 37-08-11 | 10/0,4 | 0.16 | 0.10195 | 0 | 0
1 | ПАО "Россети Сибирь" | "Красноярскэнерго" | ТП 37-08-12 | 10/0,4 | 0.1 | 0.04779 | 0 | 0
1 | ПАО "Россети Сибирь" | "Красноярскэнерго" | СТП 37-08-13 | 10/0,4 | 0.16 | 0.10195 | 0 | 0
1 | ПАО "Россети Сибирь" | "Красноярскэнерго" | ТП 37-08-16 | 10/0,4 | 0.063 | 0.04779 | 0 | 0
1 | ПАО "Россети Сибирь" | "Красноярскэнерго" | ТП 50-16-1 | 10/0,4 | 0.4 | 0.25807 | 0 | 0
1 | ПАО "Россети Сибирь" | "Красноярскэнерго" | ТП 50-16-2 | 10/0,4 | 0.063 | 0.044604 | 0 | 0
1 | ПАО "Россети Сибирь" | "Красноярскэнерго" | ТП 50-16-3 | 10/0,4 | 0.4 | 0.25488 | 0 | 0
1 | ПАО "Россети Сибирь" | "Красноярскэнерго" | ТП 50-16-4 | 10/0,4 | 0.1 | 0.06372 | 0 | 0
1 | ПАО "Россети Сибирь" | "Красноярскэнерго" | ТП 50-16-5 (ОУ) | 10/0,4 | 0.25 | 0.16249 | 0 | 0.0105
1 | ПАО "Россети Сибирь" | "Красноярскэнерго" | ТП 50-16-7 | 10/0,4 | 0.1 | 0.06372 | 0 | 0
1 | ПАО "Россети Сибирь" | "Красноярскэнерго" | ТП 50-16-9 | 10/0,4 | 0.16 | 0.10514 | 0 | 0
1 | ПАО "Россети Сибирь" | "Красноярскэнерго" | ТП 50-08-4 | 10/0,4 | 0.1 | 0.06372 | 0 | 0
1 | ПАО "Россети Сибирь" | "Красноярскэнерго" | ТП 50-08-5 | 10/0,4 | 0.1 | 0.066906 | 0 | 0
1 | ПАО "Россети Сибирь" | "Красноярскэнерго" | СТП 50-06-2 | 10/0,4 | 0.1 | 0.06372 | 0 | 0
1 | ПАО "Россети Сибирь" | "Красноярскэнерго" | ТП 50-06-6 (ОУ) | 10/0,4 | 0.16 | 0.10195 | 0 | 0
1 | ПАО "Россети Сибирь" | "Красноярскэнерго" | ТП 50-06-7 | 10/0,4 | 0.1 | 0.06372 | 0 | 0
1 | ПАО "Россети Сибирь" | "Красноярскэнерго" | ТП 50-06-9 чс | 10/0,4 | 0.025 | 0.01593 | 0 | 0
1 | ПАО "Россети Сибирь" | "Красноярскэнерго" | ЗТП 50-11-1 | 10/0,4 | 0.25 | 0.32816 | 0 | 0
1 | ПАО "Россети Сибирь" | "Красноярскэнерго" | ТП 50-11-2 | 10/0,4 | 0.63 | 0.40781 | 0 | 0
1 | ПАО "Россети Сибирь" | "Красноярскэнерго" | ТП 50-11-3 | 10/0,4 | 0.04 | 0.025488 | 0 | 0
1 | ПАО "Россети Сибирь" | "Красноярскэнерго" | ТП 50-11-4 | 10/0,4 | 0.1 | 0.06372 | 0 | 0
1 | ПАО "Россети Сибирь" | "Красноярскэнерго" | ТП 50-11-5 | 10/0,4 | 0.4 | 0.2039 | 0 | 0
1 | ПАО "Россети Сибирь" | "Красноярскэнерго" | ТП 50-09-1 | 10/0,4 | 0.16 | 0.10195 | 0 | 0
1 | ПАО "Россети Сибирь" | "Красноярскэнерго" | ТП 50-09-2 | 10/0,4 | 0.25 | 0.16567 | 0 | 0
1 | ПАО "Россети Сибирь" | "Красноярскэнерго" | ТП 50-09-3 | 10/0,4 | 0.16 | 0.10514 | 0 | 0
1 | ПАО "Россети Сибирь" | "Красноярскэнерго" | ЗТП 50-04-1 (ОУ) | 10/0,4 | 0.32 | 0.33772 | 0 | 0
1 | ПАО "Россети Сибирь" | "Красноярскэнерго" | ТП 7-09-5 | 10/0,4 | 0.16 | 0.10514 | 0 | 0
1 | ПАО "Россети Сибирь" | "Красноярскэнерго" | ТП 7-09-7 | 10/0,4 | 0.25 | 0.16567 | 0 | 0
1 | ПАО "Россети Сибирь" | "Красноярскэнерго" | ТП 7-04-1 | 10/0,4 | 0.25 | 0.16567 | 0 | 0
1 | ПАО "Россети Сибирь" | "Красноярскэнерго" | ТП 7-04-2 | 10/0,4 | 0.25 | 0.16567 | 0 | 0
1 | ПАО "Россети Сибирь" | "Красноярскэнерго" | ТП 7-04-3 | 10/0,4 | 0.16 | 0.10514 | 0 | 0
1 | ПАО "Россети Сибирь" | "Красноярскэнерго" | ТП 7-04-4 | 10/0,4 | 0.4 | 0.25807 | 0 | 0
1 | ПАО "Россети Сибирь" | "Красноярскэнерго" | ТП 7-04-5 | 10/0,4 | 0.06 | 0.038232 | 0 | 0
1 | ПАО "Россети Сибирь" | "Красноярскэнерго" | ТП 7-05-1 (ОУ) | 10/0,4 | 0.4 | 0.25488 | 0 | 0
1 | ПАО "Россети Сибирь" | "Красноярскэнерго" | ТП 7-05-1(ОУ) | 10/0,4 | 0.16 | 0.10195 | 0 | 0
1 | ПАО "Россети Сибирь" | "Красноярскэнерго" | ТП 7-11-1 | 10/0,4 | 0.16 | 0.10195 | 0 | 0
1 | ПАО "Россети Сибирь" | "Красноярскэнерго" | ТП 7-11-7 | 10/0,4 | 0.16 | 0.1147 | 0 | 0
1 | ПАО "Россети Сибирь" | "Красноярскэнерго" | ТП 7-11-8 (ОУ) | 10/0,4 | 0.25 | 0.16567 | 0 | 0
1 | ПАО "Россети Сибирь" | "Красноярскэнерго" | ТП 7-11-9 | 10/0,4 | 0.25 | 0.16249 | 0 | 0
1 | ПАО "Россети Сибирь" | "Красноярскэнерго" | ЗТП 7-12-1 (ОУ) | 10/0,4 | 0.25 | 0.17204 | 0 | 0
1 | ПАО "Россети Сибирь" | "Красноярскэнерго" | ТП 7-12-2 (ОУ) | 10/0,4 | 0.1 | 0.06372 | 0 | 0
1 | ПАО "Россети Сибирь" | "Красноярскэнерго" | ТП 7-12-3 | 10/0,4 | 0.1 | 0.066906 | 0 | 0.0135
1 | ПАО "Россети Сибирь" | "Красноярскэнерго" | ТП 7-12-7 | 10/0,4 | 0.1 | 0.06372 | 0 | 0
1 | ПАО "Россети Сибирь" | "Красноярскэнерго" | ТП 7-12-8 | 10/0,4 | 0.16 | 0.076464 | 0 | 0
1 | ПАО "Россети Сибирь" | "Красноярскэнерго" | ТП 54-03-2 | 10/0,4 | 0.4 | 0.25807 | 0 | 0
1 | ПАО "Россети Сибирь" | "Красноярскэнерго" | ТП 54-03-3 | 10/0,4 | 0.1 | 0.066906 | 0 | 0
1 | ПАО "Россети Сибирь" | "Красноярскэнерго" | ТП 54-03-4 | 10/0,4 | 0.1 | 0.06372 | 0 | 0
1 | ПАО "Россети Сибирь" | "Красноярскэнерго" | ТП 54-03-5 | 10/0,4 | 0.063 | 0.044604 | 0 | 0
1 | ПАО "Россети Сибирь" | "Красноярскэнерго" | ТП 7-10-16 | 10/0,4 | 0.16 | 0.10514 | 0 | 0
1 | ПАО "Россети Сибирь" | "Красноярскэнерго" | ТП 7-10-17 (ОУ) | 10/0,4 | 0.16 | 0.10514 | 0 | 0
1 | ПАО "Россети Сибирь" | "Красноярскэнерго" | ТП 7-10-21 | 10/0,4 | 0.03 | 0.019116 | 0 | 0
1 | ПАО "Россети Сибирь" | "Красноярскэнерго" | ТП 7-13-3 | 10/0,4 | 0.04 | 0.025488 | 0 | 0
1 | ПАО "Россети Сибирь" | "Красноярскэнерго" | ТП 7-09-9 | 10/0,4 | 0.16 | 0.10195 | 0 | 0
1 | ПАО "Россети Сибирь" | "Красноярскэнерго" | ТП 7-09-10 | 10/0,4 | 0.25 | 0.1593 | 0 | 0
1 | ПАО "Россети Сибирь" | "Красноярскэнерго" | ТП 7-10-2 | 10/0,4 | 0.63 | 0.40144 | 0 | 0
1 | ПАО "Россети Сибирь" | "Красноярскэнерго" | ТП 7-10-3 | 10/0,4 | 0.4 | 0.19116 | 0 | 0
1 | ПАО "Россети Сибирь" | "Красноярскэнерго" | ТП 7-10-4 | 10/0,4 | 0.063 | 0.044604 | 0 | 0
1 | ПАО "Россети Сибирь" | "Красноярскэнерго" | ТП 7-10-5 (ОУ) | 10/0,4 | 0.25 | 0.12744 | 0 | 0
1 | ПАО "Россети Сибирь" | "Красноярскэнерго" | ТП 7-10-6 | 10/0,4 | 0.4 | 0.25488 | 0 | 0
1 | ПАО "Россети Сибирь" | "Красноярскэнерго" | ТП 7-10-10 | 10/0,4 | 0.1 | 0.06372 | 0 | 0
1 | ПАО "Россети Сибирь" | "Красноярскэнерго" | ТП 7-10-26 чс | 10/0,4 | 0.25 | 0.16249 | 0 | 0
1 | ПАО "Россети Сибирь" | "Красноярскэнерго" | ТП 7-10-28 | 10/0,4 | 0.16 | 0.10195 | 0 | 0
1 | ПАО "Россети Сибирь" | "Красноярскэнерго" | ТП 7-10-29 | 10/0,4 | 0.63 | 0.40781 | 0 | 0
1 | ПАО "Россети Сибирь" | "Красноярскэнерго" | ТП 7-02-5 | 10/0,4 | 0.25 | 0.1593 | 0 | 0
1 | ПАО "Россети Сибирь" | "Красноярскэнерго" | ТП 7-02-6 (ОУ) | 10/0,4 | 0.1 | 0.06372 | 0 | 0
1 | ПАО "Россети Сибирь" | "Красноярскэнерго" | ТП 7-02-7 | 10/0,4 | 0.16 | 0.10195 | 0 | 0
1 | ПАО "Россети Сибирь" | "Красноярскэнерго" | ТП 7-02-8 (ОУ) | 10/0,4 | 0.16 | 0.10195 | 0 | 0
1 | ПАО "Россети Сибирь" | "Красноярскэнерго" | ТП 7-02-9 | 10/0,4 | 0.06 | 0.038232 | 0 | 0
1 | ПАО "Россети Сибирь" | "Красноярскэнерго" | ТП 7-02-13 | 10/0,4 | 0.063 | 0.040144 | 0 | 0
1 | ПАО "Россети Сибирь" | "Красноярскэнерго" | ТП 7-02-1 | 10/0,4 | 0.063 | 0.044604 | 0 | 0
1 | ПАО "Россети Сибирь" | "Красноярскэнерго" | ТП 7-02-2 | 10/0,4 | 0.18 | 0.1147 | 0 | 0
1 | ПАО "Россети Сибирь" | "Красноярскэнерго" | ТП 7-02-3 (ОУ) | 10/0,4 | 0.25 | 0.16249 | 0 | 0
1 | ПАО "Россети Сибирь" | "Красноярскэнерго" | ТП 7-10-12 | 10/0,4 | 0.4 | 0.25807 | 0 | 0
1 | ПАО "Россети Сибирь" | "Красноярскэнерго" | ТП 7-10-13 | 10/0,4 | 0.1 | 0.066906 | 0 | 0
1 | ПАО "Россети Сибирь" | "Красноярскэнерго" | ТП 7-10-22 | 10/0,4 | 0.1 | 0.066906 | 0 | 0
1 | ПАО "Россети Сибирь" | "Красноярскэнерго" | ТП 7-11-2 | 10/0,4 | 0.4 | 0.25807 | 0 | 0
1 | ПАО "Россети Сибирь" | "Красноярскэнерго" | ТП 7-11-3 | 10/0,4 | 0.1 | 0.06372 | 0 | 0
1 | ПАО "Россети Сибирь" | "Красноярскэнерго" | ТП 54-14-2 (ОУ) | 10/0,4 | 0.63 | 0.40144 | 0 | 0
1 | ПАО "Россети Сибирь" | "Красноярскэнерго" | ЗТП 54-14-3 (ОУ) | 10/0,4 | 0.4 | 0.26762 | 0 | 0
1 | ПАО "Россети Сибирь" | "Красноярскэнерго" | ТП 54-14-4 | 10/0,4 | 0.32 | 0.21028 | 0 | 0
1 | ПАО "Россети Сибирь" | "Красноярскэнерго" | ТП 54-14-5 | 10/0,4 | 0.16 | 0.10195 | 0 | 0
1 | ПАО "Россети Сибирь" | "Красноярскэнерго" | ТП 54-14-8 | 10/0,4 | 0.4 | 0.25807 | 0 | 0
1 | ПАО "Россети Сибирь" | "Красноярскэнерго" | ТП 54-14-14 | 10/0,4 | 0.63 | 0.41418 | 0 | 0
1 | ПАО "Россети Сибирь" | "Красноярскэнерго" | ТП 54-14-9 | 10/0,4 | 0.25 | 0.16567 | 0 | 0
1 | ПАО "Россети Сибирь" | "Красноярскэнерго" | ТП 54-14-15 | 10/0,4 | 0.63 | 0.80924 | 0 | 0
1 | ПАО "Россети Сибирь" | "Красноярскэнерго" | ТП 54-03-1 | 10/0,4 | 0.16 | 0.10514 | 0 | 0
1 | ПАО "Россети Сибирь" | "Красноярскэнерго" | ТП 54-03-8 | 10/0,4 | 0.1 | 0.06372 | 0 | 0
1 | ПАО "Россети Сибирь" | "Красноярскэнерго" | ТП 54-04-1 | 10/0,4 | 0.4 | 0.19116 | 0 | 0
1 | ПАО "Россети Сибирь" | "Красноярскэнерго" | ТП 54-04-2 | 10/0,4 | 0.4 | 0.086022 | 0 | 0
1 | ПАО "Россети Сибирь" | "Красноярскэнерго" | ТП 54-04-5 | 10/0,4 | 0.63 | 0.40144 | 0 | 0
1 | ПАО "Россети Сибирь" | "Красноярскэнерго" | ТП 54-04-7 | 10/0,4 | 0.4 | 0.25807 | 0 | 0
1 | ПАО "Россети Сибирь" | "Красноярскэнерго" | ТП 54-13-1 (ОУ) | 10/0,4 | 0.25 | 0.16567 | 0 | 0
1 | ПАО "Россети Сибирь" | "Красноярскэнерго" | ТП 54-13-2 (ОУ) | 10/0,4 | 0.25 | 0.16567 | 0.0099 | 0
1 | ПАО "Россети Сибирь" | "Красноярскэнерго" | ТП 54-13-3 | 10/0,4 | 0.25 | 0.16249 | 0 | 0
1 | ПАО "Россети Сибирь" | "Красноярскэнерго" | ТП 54-13-5 | 10/0,4 | 0.25 | 0.1593 | 0 | 0
1 | ПАО "Россети Сибирь" | "Красноярскэнерго" | ТП 54-13-6 | 10/0,4 | 0.25 | 0.082836 | 0 | 0
1 | ПАО "Россети Сибирь" | "Красноярскэнерго" | ТП 54-13-8 | 10/0,4 | 0.4 | 0.25807 | 0.0075 | 0
1 | ПАО "Россети Сибирь" | "Красноярскэнерго" | ТП 54-13-9 | 10/0,4 | 0.063 | 0.040144 | 0 | 0
1 | ПАО "Россети Сибирь" | "Красноярскэнерго" | ТП 54-13-11 | 10/0,4 | 0.25 | 0.16567 | 0 | 0.009
1 | ПАО "Россети Сибирь" | "Красноярскэнерго" | ЗТП 54-06-8 | 10/0,4 | 0.63 | 0.79395 | 0 | 0
1 | ПАО "Россети Сибирь" | "Красноярскэнерго" | ТП 54-06-11 | 10/0,4 | 0.4 | 0.10195 | 0 | 0
1 | ПАО "Россети Сибирь" | "Красноярскэнерго" | ЗТП 54-11-3 (ОУ) | 10/0,4 | 0.16 | 0.10195 | 0 | 0
1 | ПАО "Россети Сибирь" | "Красноярскэнерго" | ТП 54-11-4 | 10/0,4 | 0.1 | 0.065419 | 0 | 0
1 | ПАО "Россети Сибирь" | "Красноярскэнерго" | ТП 54-11-5 | 10/0,4 | 0.1 | 0.065419 | 0 | 0
1 | ПАО "Россети Сибирь" | "Красноярскэнерго" | ТП М-01-1 | 10/0,4 | 0.25 | 0.15888 | 0 | 0
1 | ПАО "Россети Сибирь" | "Красноярскэнерго" | ЗТП М-01-2 (ОУ) | 10/0,4 | 0.4 | 0.26168 | 0.015 | 0
1 | ПАО "Россети Сибирь" | "Красноярскэнерго" | ТП М-01-3 | 10/0,4 | 0.16 | 0.065419 | 0 | 0
1 | ПАО "Россети Сибирь" | "Красноярскэнерго" | ТП М-01-4А | 10/0,4 | 0.4 | 0.25233 | 0 | 0
1 | ПАО "Россети Сибирь" | "Красноярскэнерго" | ТП М-01-15 | 10/0,4 | 0.04 | 0.025488 | 0 | 0
1 | ПАО "Россети Сибирь" | "Красноярскэнерго" | ТП М-01-33 | 10/0,4 | 0.25 | 0.16199 | 0 | 0
1 | ПАО "Россети Сибирь" | "Красноярскэнерго" | ТП М-01-32 | 10/0,4 | 0.25 | 0.15888 | 0 | 0
1 | ПАО "Россети Сибирь" | "Красноярскэнерго" | ТП М-01-5 | 10/0,4 | 0.315 | 0.10004 | 0.0135 | 0
1 | ПАО "Россети Сибирь" | "Красноярскэнерго" | ТП М-01-6 (ОУ) | 10/0,4 | 0.16 | 0.10195 | 0 | 0
1 | ПАО "Россети Сибирь" | "Красноярскэнерго" | ТП М-01-7 | 10/0,4 | 0.4 | 0.25424 | 0 | 0
1 | ПАО "Россети Сибирь" | "Красноярскэнерго" | ТП М-01-8 | 10/0,4 | 0.25 | 0.1593 | 0 | 0
1 | ПАО "Россети Сибирь" | "Красноярскэнерго" | ТП М-01-16 | 10/0,4 | 0.025 | 0.01593 | 0 | 0
1 | ПАО "Россети Сибирь" | "Красноярскэнерго" | ТП М-01-18 | 10/0,4 | 0.063 | 0.040144 | 0 | 0
1 | ПАО "Россети Сибирь" | "Красноярскэнерго" | ТП М-01-9 (ОУ) | 10/0,4 | 0.16 | 0.1028 | 0 | 0
1 | ПАО "Россети Сибирь" | "Красноярскэнерго" | ТП М-01-10 | 10/0,4 | 0.16 | 0.065419 | 0 | 0
1 | ПАО "Россети Сибирь" | "Красноярскэнерго" | ТП М-01-36 | 10/0,4 | 0.32 | 0.2039 | 0 | 0
1 | ПАО "Россети Сибирь" | "Красноярскэнерго" | ТП М-01-38 | 10/0,4 | 0.1 | 0.03186 | 0 | 0
1 | ПАО "Россети Сибирь" | "Красноярскэнерго" | ТП М-02-1 | 10/0,4 | 0.1 | 0.065419 | 0 | 0
1 | ПАО "Россети Сибирь" | "Красноярскэнерго" | ТП М-02-2 | 10/0,4 | 0.25 | 0.15888 | 0 | 0
1 | ПАО "Россети Сибирь" | "Красноярскэнерго" | ТП М-02-3 | 10/0,4 | 0.16 | 0.1028 | 0 | 0
1 | ПАО "Россети Сибирь" | "Красноярскэнерго" | ТП М-02-4 (ОУ) | 10/0,4 | 0.1 | 0.06372 | 0 | 0
1 | ПАО "Россети Сибирь" | "Красноярскэнерго" | ТП М-02-26 | 10/0,4 | 0.1 | 0.065419 | 0 | 0
1 | ПАО "Россети Сибирь" | "Красноярскэнерго" | ТП М-02-32 | 10/0,4 | 0.25 | 0.1593 | 0 | 0
1 | ПАО "Россети Сибирь" | "Красноярскэнерго" | ТП М-02-18 | 10/0,4 | 0.025 | 0.01593 | 0 | 0
1 | ПАО "Россети Сибирь" | "Красноярскэнерго" | ТП М-02-19 | 10/0,4 | 0.1 | 0.10654 | 0 | 0
1 | ПАО "Россети Сибирь" | "Красноярскэнерго" | ТП М-02-41 (ОУ) | 10/0,4 | 0.1 | 0.065419 | 0 | 0
1 | ПАО "Россети Сибирь" | "Красноярскэнерго" | ТП М-02-42 | 10/0,4 | 0.25 | 0.15888 | 0 | 0
1 | ПАО "Россети Сибирь" | "Красноярскэнерго" | ТП М-02-43 | 10/0,4 | 0.1 | 0.06372 | 0 | 0
1 | ПАО "Россети Сибирь" | "Красноярскэнерго" | ТП М-02-44 | 10/0,4 | 0.4 | 0.41673 | 0 | 0
1 | ПАО "Россети Сибирь" | "Красноярскэнерго" | ТП М-02-45 | 10/0,4 | 0.04 | 0.025488 | 0 | 0
1 | ПАО "Россети Сибирь" | "Красноярскэнерго" | ТП М-02-46 (ОУ) | 10/0,4 | 0.1 | 0.065419 | 0 | 0
1 | ПАО "Россети Сибирь" | "Красноярскэнерго" | ТП М-02-22 | 10/0,4 | 0.1 | 0.065419 | 0 | 0
1 | ПАО "Россети Сибирь" | "Красноярскэнерго" | ТП М-02-23 | 10/0,4 | 0.025 | 0.01593 | 0 | 0
1 | ПАО "Россети Сибирь" | "Красноярскэнерго" | ТП 70-04-4 | 10/0,4 | 0.16 | 0.10195 | 0 | 0
1 | ПАО "Россети Сибирь" | "Красноярскэнерго" | ТП 7-02-4 изБ/Х | 10/0,4 | 0.1 | 0.06372 | 0 | 0
1 | ПАО "Россети Сибирь" | "Красноярскэнерго" | ТП 70-04-6 | 10/0,4 | 0.1 | 0.06372 | 0 | 0
1 | ПАО "Россети Сибирь" | "Красноярскэнерго" | ТП 70-04-7 | 10/0,4 | 0.25 | 0.15888 | 0 | 0
1 | ПАО "Россети Сибирь" | "Красноярскэнерго" | ТП 70-04-855 | 10/0,4 | 0.4 | 0.25488 | 0 | 0
1 | ПАО "Россети Сибирь" | "Красноярскэнерго" | ТП 70-09-857 | 10/0,4 | 0.4 | 0.25424 | 0 | 0
1 | ПАО "Россети Сибирь" | "Красноярскэнерго" | ТП 70-04-860 | 10/0,4 | 0.16 | 0.10195 | 0 | 0
1 | ПАО "Россети Сибирь" | "Красноярскэнерго" | ТП 70-09-861 | 10/0,4 | 0.06 | 0.038232 | 0 | 0
1 | ПАО "Россети Сибирь" | "Красноярскэнерго" | ТП 54-14-16 (КРЭК | 10/0,4 | 0.25 | 0.1593 | 0 | 0
1 | ПАО "Россети Сибирь" | "Красноярскэнерго" | ТП 70-04-864 чс | 10/0,4 | 0.32 | 0.10195 | 0 | 0
1 | ПАО "Россети Сибирь" | "Красноярскэнерго" | ТП 70-09-866 | 10/0,4 | 0.25 | 0.15888 | 0 | 0
1 | ПАО "Россети Сибирь" | "Красноярскэнерго" | ЗТП 70-09-856 | 10/0,4 | 0.63 | 0.56074 | 0 | 0
1 | ПАО "Россети Сибирь" | "Красноярскэнерго" | ТП 70-04-875 | 10/0,4 | 0.63 | 0.81562 | 0 | 0
1 | ПАО "Россети Сибирь" | "Красноярскэнерго" | ЗТП 70-09-876 (ОУ) | 10/0,4 | 0.16 | 0.20709 | 0 | 0
1 | ПАО "Россети Сибирь" | "Красноярскэнерго" | ТП 70-04-878 | 10/0,4 | 0.4 | 0.50976 | 0 | 0
1 | ПАО "Россети Сибирь" | "Красноярскэнерго" | ТП 70-09-5 | 10/0,4 | 0.1 | 0.065419 | 0 | 0
1 | ПАО "Россети Сибирь" | "Красноярскэнерго" | ТП 70-09-7 | 10/0,4 | 0.16 | 0.10195 | 0 | 0
1 | ПАО "Россети Сибирь" | "Красноярскэнерго" | ТП 70-09-8 | 10/0,4 | 0.16 | 0.10195 | 0 | 0
1 | ПАО "Россети Сибирь" | "Красноярскэнерго" | ТП 70-09-11 | 10/0,4 | 0.1 | 0.065419 | 0 | 0
1 | ПАО "Россети Сибирь" | "Красноярскэнерго" | ТП 70-09-12 | 10/0,4 | 0.25 | 0.16199 | 0 | 0
1 | ПАО "Россети Сибирь" | "Красноярскэнерго" | ТП 70-09-13 | 10/0,4 | 0.25 | 0.1593 | 0 | 0
1 | ПАО "Россети Сибирь" | "Красноярскэнерго" | ТП 70-09-15 | 10/0,4 | 0.1 | 0.065419 | 0 | 0
1 | ПАО "Россети Сибирь" | "Красноярскэнерго" | ТП 70-09-16 | 10/0,4 | 0.16 | 0.050976 | 0 | 0
1 | ПАО "Россети Сибирь" | "Красноярскэнерго" | ТП 70-09-853 (ОУ) | 10/0,4 | 0.1 | 0.06372 | 0 | 0
1 | ПАО "Россети Сибирь" | "Красноярскэнерго" | ТП 70-09-859 | 10/0,4 | 0.4 | 0.25424 | 0 | 0
1 | ПАО "Россети Сибирь" | "Красноярскэнерго" | ТП 70-09-862 | 10/0,4 | 0.063 | 0.043613 | 0 | 0
1 | ПАО "Россети Сибирь" | "Красноярскэнерго" | ТП 70-09-883 | 10/0,4 | 0.1 | 0.065419 | 0 | 0
1 | ПАО "Россети Сибирь" | "Красноярскэнерго" | ТП 58-04-2 | 10/0,4 | 0.1 | 0.06372 | 0 | 0
1 | ПАО "Россети Сибирь" | "Красноярскэнерго" | ТП 58-04-1 | 10/0,4 | 0.25 | 0.32497 | 0 | 0
1 | ПАО "Россети Сибирь" | "Красноярскэнерго" | ТП 58-04-3 | 10/0,4 | 0.1 | 0.06372 | 0 | 0
1 | ПАО "Россети Сибирь" | "Красноярскэнерго" | ТП 58-04-5 | 10/0,4 | 0.16 | 0.10195 | 0 | 0
1 | ПАО "Россети Сибирь" | "Красноярскэнерго" | ТП 58-05-1 | 10/0,4 | 0.16 | 0.10514 | 0 | 0
1 | ПАО "Россети Сибирь" | "Красноярскэнерго" | ТП 58-05-2 | 10/0,4 | 0.4 | 0.50912 | 0 | 0
1 | ПАО "Россети Сибирь" | "Красноярскэнерго" | ТП 58-05-4 (ОУ) | 10/0,4 | 0.4 | 0.2039 | 0 | 0
1 | ПАО "Россети Сибирь" | "Красноярскэнерго" | ТП 58-05-3 (ОУ) | 10/0,4 | 0.25 | 0.16249 | 0 | 0
1 | ПАО "Россети Сибирь" | "Красноярскэнерго" | ТП 58-05-7 | 10/0,4 | 0.16 | 0.10195 | 0 | 0
1 | ПАО "Россети Сибирь" | "Красноярскэнерго" | ТП 58-07-2 | 10/0,4 | 0.4 | 0.50912 | 0 | 0
1 | ПАО "Россети Сибирь" | "Красноярскэнерго" | ТП 58-08-2 | 10/0,4 | 0.32 | 0.2039 | 0 | 0
1 | ПАО "Россети Сибирь" | "Красноярскэнерго" | ТП 58-08-3 | 10/0,4 | 0.25 | 0.07965 | 0 | 0
1 | ПАО "Россети Сибирь" | "Красноярскэнерго" | ТП 58-08-4 чс | 10/0,4 | 0.1 | 0.06372 | 0 | 0
1 | ПАО "Россети Сибирь" | "Красноярскэнерго" | ТП 58-08-6 | 10/0,4 | 0.25 | 0.16249 | 0 | 0
1 | ПАО "Россети Сибирь" | "Красноярскэнерго" | ТП 58-08-7 | 10/0,4 | 0.04 | 0.025488 | 0 | 0
1 | ПАО "Россети Сибирь" | "Красноярскэнерго" | ТП 76-09-1 | 10/0,4 | 0.16 | 0.10195 | 0 | 0
1 | ПАО "Россети Сибирь" | "Красноярскэнерго" | ТП 76-09-4 | 10/0,4 | 0.16 | 0.10195 | 0 | 0
1 | ПАО "Россети Сибирь" | "Красноярскэнерго" | ТП 76-09-6 | 10/0,4 | 0.16 | 0.050976 | 0 | 0
1 | ПАО "Россети Сибирь" | "Красноярскэнерго" | ТП 76-09-7 (ОУ) | 10/0,4 | 0.16 | 0.10514 | 0 | 0
1 | ПАО "Россети Сибирь" | "Красноярскэнерго" | ТП 76-09-10 | 10/0,4 | 0.16 | 0.10195 | 0 | 0
1 | ПАО "Россети Сибирь" | "Красноярскэнерго" | ТП 76-14-1 | 10/0,4 | 0.4 | 0.25488 | 0 | 0
1 | ПАО "Россети Сибирь" | "Красноярскэнерго" | ТП 76-14-2 | 10/0,4 | 0.16 | 0.10514 | 0 | 0
1 | ПАО "Россети Сибирь" | "Красноярскэнерго" | ЗТП 76-14-5 (ОУ) | 10/0,4 | 0.25 | 0.17445 | 0.0045 | 0
1 | ПАО "Россети Сибирь" | "Красноярскэнерго" | ТП 76-14-3 | 10/0,4 | 0.16 | 0.25276 | 0 | 0
1 | ПАО "Россети Сибирь" | "Красноярскэнерго" | ТП 76-14-6 | 10/0,4 | 0.16 | 0.10195 | 0 | 0
1 | ПАО "Россети Сибирь" | "Красноярскэнерго" | ТП 76-14-7 | 10/0,4 | 0.4 | 0.3802 | 0 | 0
1 | ПАО "Россети Сибирь" | "Красноярскэнерго" | ТП 76-14-8 | 10/0,4 | 0.63 | 0.40781 | 0 | 0
1 | ПАО "Россети Сибирь" | "Красноярскэнерго" | ТП 76-01-1 | 10/0,4 | 0.4 | 0.19116 | 0 | 0
1 | ПАО "Россети Сибирь" | "Красноярскэнерго" | ТП 76-01-2 | 10/0,4 | 0.63 | 0.40498 | 0 | 0
1 | ПАО "Россети Сибирь" | "Красноярскэнерго" | ТП 76-01-5 | 10/0,4 | 0.4 | 0.50849 | 0 | 0
1 | ПАО "Россети Сибирь" | "Красноярскэнерго" | ТП 76-01-6 | 10/0,4 | 0.25 | 0.16249 | 0 | 0
1 | ПАО "Россети Сибирь" | "Красноярскэнерго" | ТП 70-12-2 КРЭК | 10/0,4 | 0.25 | 0.1593 | 0 | 0
1 | ПАО "Россети Сибирь" | "Красноярскэнерго" | ЗТП 70-12-4 КРЭК | 10/0,4 | 0.63 | 0.57603 | 0 | 0
1 | ПАО "Россети Сибирь" | "Красноярскэнерго" | ТП 70-12-6 КРЭК | 10/0,4 | 0.4 | 0.25424 | 0 | 0
1 | ПАО "Россети Сибирь" | "Красноярскэнерго" | ТП 70-12-7 КРЭК | 10/0,4 | 0.1 | 0.06372 | 0 | 0.00216
1 | ПАО "Россети Сибирь" | "Красноярскэнерго" | ТП 70-12-10 | 10/0,4 | 0.4 | 0.25488 | 0 | 0
1 | ПАО "Россети Сибирь" | "Красноярскэнерго" | ТП 70-12-13 | 10/0,4 | 0.25 | 0.16249 | 0 | 0
1 | ПАО "Россети Сибирь" | "Красноярскэнерго" | ТП 70-12-5 | 10/0,4 | 0.25 | 0.16567 | 0 | 0
1 | ПАО "Россети Сибирь" | "Красноярскэнерго" | ТП 70-12-14 | 10/0,4 | 0.25 | 0.16249 | 0 | 0
1 | ПАО "Россети Сибирь" | "Красноярскэнерго" | ЗТП 70-13-1 КРЭК (ОУ) | 10/0,4 | 0.25 | 0.41418 | 0 | 0
1 | ПАО "Россети Сибирь" | "Красноярскэнерго" | ЗТП 70-14-5 | 10/0,4 | 0.1 | 0.12744 | 0 | 0
1 | ПАО "Россети Сибирь" | "Красноярскэнерго" | ТП 4-10-1 | 10/0,4 | 0.4 | 0.25488 | 0 | 0.0135
1 | ПАО "Россети Сибирь" | "Красноярскэнерго" | ТП 4-10-4 | 10/0,4 | 0.1 | 0.06372 | 0 | 0
1 | ПАО "Россети Сибирь" | "Красноярскэнерго" | ТП 4-10-8 | 10/0,4 | 0.25 | 0.16249 | 0 | 0
1 | ПАО "Россети Сибирь" | "Красноярскэнерго" | ЗТП 4-10-9 | 10/0,4 | 0.25 | 0.16567 | 0 | 0.0135
1 | ПАО "Россети Сибирь" | "Красноярскэнерго" | ТП 3-14-1 | 10/0,4 | 0.04 | 0.025488 | 0 | 0
1 | ПАО "Россети Сибирь" | "Красноярскэнерго" | ТП 3-14-2 | 10/0,4 | 0.16 | 0.10514 | 0 | 0
1 | ПАО "Россети Сибирь" | "Красноярскэнерго" | ТП 3-14-849 | 10/0,4 | 0.25 | 0.10832 | 0 | 0
1 | ПАО "Россети Сибирь" | "Красноярскэнерго" | ТП 3-14-871 | 10/0,4 | 0.16 | 0.10195 | 0 | 0
1 | ПАО "Россети Сибирь" | "Красноярскэнерго" | ТП 3-14-874А | 10/0,4 | 0.4 | 0.50976 | 0 | 0
1 | ПАО "Россети Сибирь" | "Красноярскэнерго" | ТП 65-05-2 | 10/0,4 | 0.4 | 0.50976 | 0 | 0.0135
1 | ПАО "Россети Сибирь" | "Красноярскэнерго" | ТП 3-14-670Б | 10/0,4 | 0.16 | 0.10514 | 0 | 0
1 | ПАО "Россети Сибирь" | "Красноярскэнерго" | ТП 37-12-5 (ОУ) | 10/0,4 | 0.18 | 0.086022 | 0 | 0
1 | ПАО "Россети Сибирь" | "Красноярскэнерго" | ТП 37-12-14 | 10/0,4 | 0.25 | 0.1593 | 0 | 0
1 | ПАО "Россети Сибирь" | "Красноярскэнерго" | ТП 37-12-6 | 10/0,4 | 0.25 | 0.15888 | 0 | 0
1 | ПАО "Россети Сибирь" | "Красноярскэнерго" | ЗТП 31-01-1 (ОУ) | 10/0,4 | 0.4 | 0.25488 | 0 | 0
1 | ПАО "Россети Сибирь" | "Красноярскэнерго" | ЗТП 31-01-2 | 10/0,4 | 0.4 | 0.25488 | 0 | 0
1 | ПАО "Россети Сибирь" | "Красноярскэнерго" | ТП 31-01-3 | 10/0,4 | 0.16 | 0.045878 | 0 | 0
1 | ПАО "Россети Сибирь" | "Красноярскэнерго" | ТП 31-01-4 | 10/0,4 | 0.63 | 0.40498 | 0 | 0
1 | ПАО "Россети Сибирь" | "Красноярскэнерго" | ТП 31-01-5 | 10/0,4 | 0.25 | 0.10832 | 0 | 0
1 | ПАО "Россети Сибирь" | "Красноярскэнерго" | ТП 31-01-6 | 10/0,4 | 0.25 | 0.16567 | 0 | 0
1 | ПАО "Россети Сибирь" | "Красноярскэнерго" | ТП 31-01-7 | 10/0,4 | 0.1 | 0.06372 | 0 | 0
1 | ПАО "Россети Сибирь" | "Красноярскэнерго" | ТП 31-01-8 | 10/0,4 | 0.1 | 0.06372 | 0 | 0
1 | ПАО "Россети Сибирь" | "Красноярскэнерго" | ТП 31-01-9 | 10/0,4 | 0.25 | 0.16249 | 0 | 0
1 | ПАО "Россети Сибирь" | "Красноярскэнерго" | ТП 31-01-10 | 10/0,4 | 0.63 | 0.40144 | 0 | 0
1 | ПАО "Россети Сибирь" | "Красноярскэнерго" | ЗТП 31-03-1062 (ОУ) | 10/0,4 | 0.16 | 0.10514 | 0 | 0
1 | ПАО "Россети Сибирь" | "Красноярскэнерго" | ТП 31-03-1063 | 10/0,4 | 0.1 | 0.06372 | 0 | 0.0105
1 | ПАО "Россети Сибирь" | "Красноярскэнерго" | ТП 31-03-1064 чс | 10/0,4 | 0.16 | 0.10195 | 0 | 0
1 | ПАО "Россети Сибирь" | "Красноярскэнерго" | ТП 31-03-1065 | 10/0,4 | 0.18 | 0.1147 | 0 | 0
1 | ПАО "Россети Сибирь" | "Красноярскэнерго" | ТП 31-03-1102А | 10/0,4 | 0.16 | 0.10514 | 0 | 0
1 | ПАО "Россети Сибирь" | "Красноярскэнерго" | ТП 74-09-1090 | 10/0,4 | 0.063 | 0.040144 | 0 | 0
1 | ПАО "Россети Сибирь" | "Красноярскэнерго" | ТП 31-04-1 | 10/0,4 | 0.1 | 0.065419 | 0 | 0
1 | ПАО "Россети Сибирь" | "Красноярскэнерго" | ТП 31-04-2 чс | 10/0,4 | 0.1 | 0.042055 | 0 | 0
1 | ПАО "Россети Сибирь" | "Красноярскэнерго" | ТП 31-04-3 | 10/0,4 | 0.25 | 0.16567 | 0 | 0
1 | ПАО "Россети Сибирь" | "Красноярскэнерго" | ТП М-02-36 | 10/0,4 | 0.4 | 0.086022 | 0 | 0
1 | ПАО "Россети Сибирь" | "Красноярскэнерго" | ТП 31-08-1067 | 10/0,4 | 0.4 | 0.25488 | 0 | 0
1 | ПАО "Россети Сибирь" | "Красноярскэнерго" | ТП 31-09-1109 | 10/0,4 | 0.1 | 0.066906 | 0 | 0
1 | ПАО "Россети Сибирь" | "Красноярскэнерго" | ТП 31-14-1 | 10/0,4 | 0.4 | 0.5104 | 0 | 0
1 | ПАО "Россети Сибирь" | "Красноярскэнерго" | ТП 31-16-1 | 10/0,4 | 0.16 | 0.10195 | 0 | 0
1 | ПАО "Россети Сибирь" | "Красноярскэнерго" | ТП 31-16-2 | 10/0,4 | 0.16 | 0.10514 | 0 | 0
1 | ПАО "Россети Сибирь" | "Красноярскэнерго" | ТП 31-16-3 | 10/0,4 | 0.1 | 0.06372 | 0 | 0
1 | ПАО "Россети Сибирь" | "Красноярскэнерго" | ТП 74-00-1 | 10/0,4 | 0.06 | 0.038232 | 0 | 0
1 | ПАО "Россети Сибирь" | "Красноярскэнерго" | ТП 74-05-1 | 10/0,4 | 0.63 | 0.26762 | 0 | 0
1 | ПАО "Россети Сибирь" | "Красноярскэнерго" | ТП 74-05-1077 (ОУ) | 10/0,4 | 0.16 | 0.070092 | 0 | 0
1 | ПАО "Россети Сибирь" | "Красноярскэнерго" | ТП 74-05-1086 | 10/0,4 | 0.1 | 0.044604 | 0 | 0
1 | ПАО "Россети Сибирь" | "Красноярскэнерго" | ТП 74-09-1096 | 10/0,4 | 0.1 | 0.06372 | 0 | 0
1 | ПАО "Россети Сибирь" | "Красноярскэнерго" | ТП 74-09-1098 | 10/0,4 | 0.1 | 0.04779 | 0 | 0
1 | ПАО "Россети Сибирь" | "Красноярскэнерго" | ТП 74-09-1088 (ОУ) | 10/0,4 | 0.16 | 0.10195 | 0 | 0
1 | ПАО "Россети Сибирь" | "Красноярскэнерго" | ТП 31-08-2 | 10/0,4 | 0.16 | 0.076464 | 0 | 0
1 | ПАО "Россети Сибирь" | "Красноярскэнерго" | ТП 31-08-6 (ОУ) | 10/0,4 | 0.1 | 0.044604 | 0 | 0
1 | ПАО "Россети Сибирь" | "Красноярскэнерго" | ТП 74-11-1 чс | 10/0,4 | 0.4 | 0.19116 | 0 | 0
1 | ПАО "Россети Сибирь" | "Красноярскэнерго" | ТП 74-14-1 чс | 10/0,4 | 0.063 | 0.040781 | 0 | 0
1 | ПАО "Россети Сибирь" | "Красноярскэнерго" | ТП 76-04-1107 | 10/0,4 | 0.063 | 0.040144 | 0 | 0
1 | ПАО "Россети Сибирь" | "Красноярскэнерго" | ТП 76-06-1 | 10/0,4 | 0.06 | 0.038232 | 0 | 0
1 | ПАО "Россети Сибирь" | "Красноярскэнерго" | ТП 76-06-2 | 10/0,4 | 0.16 | 0.10195 | 0 | 0
1 | ПАО "Россети Сибирь" | "Красноярскэнерго" | ТП 76-06-3 | 10/0,4 | 0.1 | 0.06372 | 0 | 0
1 | ПАО "Россети Сибирь" | "Красноярскэнерго" | ТП 76-06-4 | 10/0,4 | 0.1 | 0.06372 | 0 | 0
1 | ПАО "Россети Сибирь" | "Красноярскэнерго" | ТП 76-06-5 | 10/0,4 | 0.1 | 0.06372 | 0 | 0
1 | ПАО "Россети Сибирь" | "Красноярскэнерго" | ТП 76-06-7 | 10/0,4 | 0.1 | 0.06372 | 0 | 0.0105
1 | ПАО "Россети Сибирь" | "Красноярскэнерго" | ТП 76-06-10 | 10/0,4 | 0.63 | 0.40144 | 0 | 0
1 | ПАО "Россети Сибирь" | "Красноярскэнерго" | ТП 76-06-13 | 10/0,4 | 0.25 | 0.1593 | 0 | 0
1 | ПАО "Россети Сибирь" | "Красноярскэнерго" | ТП 33-01-3 | 10/0,4 | 0.25 | 0.01786 | 0.0135 | 0.0081
1 | ПАО "Россети Сибирь" | "Красноярскэнерго" | ТП 33-01-7 | 10/0,4 | 0.16 | 0.040498 | 0 | 0
1 | ПАО "Россети Сибирь" | "Красноярскэнерго" | ТП 33-01-8 | 10/0,4 | 0.1 | 0.012045 | 0 | 0
1 | ПАО "Россети Сибирь" | "Красноярскэнерго" | ТП 33-01-11 (ОУ) | 10/0,4 | 0.4 | 0.023468 | 0.00675 | 0
1 | ПАО "Россети Сибирь" | "Красноярскэнерго" | ТП 33-01-14 | 10/0,4 | 0.1 | 0.02056 | 0 | 0
1 | ПАО "Россети Сибирь" | "Красноярскэнерго" | ТП 33-01-16 | 10/0,4 | 0.1 | 0.0056074 | 0 | 0
1 | ПАО "Россети Сибирь" | "Красноярскэнерго" | ТП 33-01-18 | 10/0,4 | 0.1 | 0.011838 | 0 | 0
1 | ПАО "Россети Сибирь" | "Красноярскэнерго" | ТП 33-01-23 | 10/0,4 | 0.1 | 0.01433 | 0 | 0
1 | ПАО "Россети Сибирь" | "Красноярскэнерго" | ТП 33-01-25 (ОУ) | 10/0,4 | 0.16 | 0.023676 | 0 | 0
1 | ПАО "Россети Сибирь" | "Красноярскэнерго" | ТП 33-04-3 (ОУ) | 10/0,4 | 0.4 | 0.032813 | 0 | 0
1 | ПАО "Россети Сибирь" | "Красноярскэнерго" | ТП 33-04-4 | 10/0,4 | 0.4 | 0.014953 | 0 | 0
1 | ПАО "Россети Сибирь" | "Красноярскэнерго" | ТП 33-04-5 | 10/0,4 | 0.25 | 0.055035 | 0 | 0
1 | ПАО "Россети Сибирь" | "Красноярскэнерго" | ТП 33-04-6 | 10/0,4 | 0.25 | 0.042574 | 0 | 0.0194
1 | ПАО "Россети Сибирь" | "Красноярскэнерго" | ТП 33-04-7 | 10/0,4 | 0.25 | 0.021391 | 0 | 0
1 | ПАО "Россети Сибирь" | "Красноярскэнерго" | ТП 33-04-8 | 10/0,4 | 0.16 | 0.023676 | 0 | 0
1 | ПАО "Россети Сибирь" | "Красноярскэнерго" | ТП 33-04-9 | 10/0,4 | 0.25 | 0.041121 | 0 | 0.0009
1 | ПАО "Россети Сибирь" | "Красноярскэнерго" | ТП 33-04-10 | 10/0,4 | 0.25 | 0.054828 | 0 | 0.0135
1 | ПАО "Россети Сибирь" | "Красноярскэнерго" | ТП 33-04-11 (ОУ) | 10/0,4 | 0.4 | 0.12565 | 0 | 0.0675
1 | ПАО "Россети Сибирь" | "Красноярскэнерго" | ТП 33-04-14 | 10/0,4 | 0.1 | 0.0064381 | 0 | 0
1 | ПАО "Россети Сибирь" | "Красноярскэнерго" | ТП 33-04-16 (ОУ) | 10/0,4 | 0.25 | 0.10981 | 0 | 0
1 | ПАО "Россети Сибирь" | "Красноярскэнерго" | ТП 33-04-17 (ОУ) | 10/0,4 | 0.25 | 0.027453 | 0 | 0
1 | ПАО "Россети Сибирь" | "Красноярскэнерго" | ТП 33-04-18 | 10/0,4 | 0.063 | 0.027453 | 0 | 0
1 | ПАО "Россети Сибирь" | "Красноярскэнерго" | ТП 33-04-19 | 10/0,4 | 0.25 | 0.08236 | 0 | 0.0081
1 | ПАО "Россети Сибирь" | "Красноярскэнерго" | ТП 33-04-20 | 10/0,4 | 0.25 | 0.08236 | 0 | 0
1 | ПАО "Россети Сибирь" | "Красноярскэнерго" | ТП 33-04-22 (ОУ) | 10/0,4 | 0.25 | 0.054907 | 0 | 0
1 | ПАО "Россети Сибирь" | "Красноярскэнерго" | ТП 33-04-23 | 10/0,4 | 0.25 | 0.054907 | 0 | 0
1 | ПАО "Россети Сибирь" | "Красноярскэнерго" | ТП 33-04-24 | 10/0,4 | 0.25 | 0.13727 | 0 | 0
1 | ПАО "Россети Сибирь" | "Красноярскэнерго" | ТП 33-04-36 | 10/0,4 | 0.4 | 0.054907 | 0 | 0
1 | ПАО "Россети Сибирь" | "Красноярскэнерго" | ТП 33-04-38 | 10/0,4 | 0.16 | 0.08236 | 0 | 0
1 | ПАО "Россети Сибирь" | "Красноярскэнерго" | ТП 33-07-2 | 10/0,4 | 0.16 | 0.13727 | 0 | 0.0135
1 | ПАО "Россети Сибирь" | "Красноярскэнерго" | ТП 33-07-3 | 10/0,4 | 0.25 | 0.08236 | 0 | 0.018
1 | ПАО "Россети Сибирь" | "Красноярскэнерго" | ТП 33-07-4 | 10/0,4 | 0.25 | 0.050674 | 0 | 0
1 | ПАО "Россети Сибирь" | "Красноярскэнерго" | ТП 33-07-5 | 10/0,4 | 0.25 | 0.044859 | 0 | 0
1 | ПАО "Россети Сибирь" | "Красноярскэнерго" | ТП 33-07-6 (ОУ) | 10/0,4 | 0.16 | 0.044859 | 0 | 0
1 | ПАО "Россети Сибирь" | "Красноярскэнерго" | ТП 33-07-10 | 10/0,4 | 0.1 | 0.049428 | 0.009 | 0
1 | ПАО "Россети Сибирь" | "Красноярскэнерго" | ТП 33-07-11 | 10/0,4 | 0.16 | 0.029283 | 0.0135 | 0
1 | ПАО "Россети Сибирь" | "Красноярскэнерго" | ТП 33-07-16 | 10/0,4 | 0.63 | 0.099271 | 0 | 0
1 | ПАО "Россети Сибирь" | "Красноярскэнерго" | ТП 33-07-20 | 10/0,4 | 0.04 | 0.034475 | 0 | 0
1 | ПАО "Россети Сибирь" | "Красноярскэнерго" | ТП 33-07-21 | 10/0,4 | 0.16 | 0.045482 | 0 | 0.027
1 | ПАО "Россети Сибирь" | "Красноярскэнерго" | ТП 33-07-22 | 10/0,4 | 0.25 | 0.088472 | 0 | 0
1 | ПАО "Россети Сибирь" | "Красноярскэнерго" | ТП 33-08-1 | 10/0,4 | 0.063 | 0.043613 | 0 | 0
1 | ПАО "Россети Сибирь" | "Красноярскэнерго" | ТП 33-08-2 (ОУ) | 10/0,4 | 0.16 | 0.065627 | 0 | 0.0135
1 | ПАО "Россети Сибирь" | "Красноярскэнерго" | ТП 33-08-3 | 10/0,4 | 0.1 | 0.036136 | 0 | 0
1 | ПАО "Россети Сибирь" | "Красноярскэнерго" | ТП 33-08-5 (ОУ) | 10/0,4 | 0.16 | 0.04652 | 0 | 0
1 | ПАО "Россети Сибирь" | "Красноярскэнерго" | ТП 33-08-6 | 10/0,4 | 0.1 | 0.053033 | 0 | 0
1 | ПАО "Россети Сибирь" | "Красноярскэнерго" | ТП 33-08-8 | 10/0,4 | 0.1 | 0.035721 | 0 | 0
1 | ПАО "Россети Сибирь" | "Красноярскэнерго" | ТП 33-08-9 | 10/0,4 | 0.16 | 0.031567 | 0 | 0
1 | ПАО "Россети Сибирь" | "Красноярскэнерго" | ТП 33-08-11 | 10/0,4 | 0.25 | 0.033021 | 0 | 0.027
1 | ПАО "Россети Сибирь" | "Красноярскэнерго" | ТП 33-08-12 | 10/0,4 | 0.25 | 0.041744 | 0 | 0
1 | ПАО "Россети Сибирь" | "Красноярскэнерго" | ТП 33-08-14 (ОУ) | 10/0,4 | 0.16 | 0.048389 | 0 | 0
1 | ПАО "Россети Сибирь" | "Красноярскэнерго" | ТП 33-08-15 | 10/0,4 | 0.06 | 0.038836 | 0 | 0
1 | ПАО "Россети Сибирь" | "Красноярскэнерго" | ТП 33-08-16 | 10/0,4 | 0.25 | 0.011215 | 0 | 0
1 | ПАО "Россети Сибирь" | "Красноярскэнерго" | ТП 33-08-20 | 10/0,4 | 0.16 | 0.019937 | 0 | 0
1 | ПАО "Россети Сибирь" | "Красноярскэнерго" | ТП 33-08-21 | 10/0,4 | 0.25 | 0.014745 | 0 | 0
1 | ПАО "Россети Сибирь" | "Красноярскэнерго" | ТП 33-08-22 | 10/0,4 | 0.1 | 0.011215 | 0 | 0
1 | ПАО "Россети Сибирь" | "Красноярскэнерго" | ТП 33-08-23 | 10/0,4 | 0.03 | 0.011422 | 0 | 0
1 | ПАО "Россети Сибирь" | "Красноярскэнерго" | ТП 33-14-1 | 10/0,4 | 0.4 | 0.06157 | 0 | 0
1 | ПАО "Россети Сибирь" | "Красноярскэнерго" | ТП 33-14-3 | 10/0,4 | 0.06 | 0.081176 | 0 | 0
1 | ПАО "Россети Сибирь" | "Красноярскэнерго" | ТП 33-14-4 | 10/0,4 | 0.1 | 0.030785 | 0 | 0
1 | ПАО "Россети Сибирь" | "Красноярскэнерго" | ТП 33-14-12 | 10/0,4 | 0.4 | 0.06157 | 0 | 0
1 | ПАО "Россети Сибирь" | "Красноярскэнерго" | ТП 33-15-3 | 10/0,4 | 0.16 | 0.094884 | 0 | 0
1 | ПАО "Россети Сибирь" | "Красноярскэнерго" | ТП 33-15-21 (ОУ) | 10/0,4 | 0.25 | 0.12314 | 0 | 0
1 | ПАО "Россети Сибирь" | "Красноярскэнерго" | ТП 33-15-22 | 10/0,4 | 0.4 | 0.15392 | 0.0585 | 0
1 | ПАО "Россети Сибирь" | "Красноярскэнерго" | ТП 33-15-23 | 10/0,4 | 0.16 | 0.06389 | 0 | 0.0135
1 | ПАО "Россети Сибирь" | "Красноярскэнерго" | ТП 33-15-24 | 10/0,4 | 0.25 | 0.092354 | 0 | 0.02385
1 | ПАО "Россети Сибирь" | "Красноярскэнерго" | ТП 33-15-25 | 10/0,4 | 0.25 | 0.092354 | 0 | 0
1 | ПАО "Россети Сибирь" | "Красноярскэнерго" | ТП 33-15-26 | 10/0,4 | 0.25 | 0.15392 | 0 | 0.0135
1 | ПАО "Россети Сибирь" | "Красноярскэнерго" | ТП 33-16-31 | 10/0,4 | 0.4 | 0.06157 | 0.099 | 0
1 | ПАО "Россети Сибирь" | "Красноярскэнерго" | ТП 33-16-32 | 10/0,4 | 0.56 | 0.011942 | 0.17961 | 0
1 | ПАО "Россети Сибирь" | "Красноярскэнерго" | ТП 33-16-33 | 10/0,4 | 0.25 | 0.012461 | 0 | 0.0018
1 | ПАО "Россети Сибирь" | "Красноярскэнерго" | ТП 33-16-34 (ОУ) | 10/0,4 | 0.4 | 0.04569 | 0 | 0.0207
1 | ПАО "Россети Сибирь" | "Красноярскэнерго" | ТП 34-01-1 | 10/0,4 | 0.1 | 0.018899 | 0 | 0
1 | ПАО "Россети Сибирь" | "Красноярскэнерго" | ТП 34-01-3 | 10/0,4 | 0.63 | 0.10903 | 0 | 0
1 | ПАО "Россети Сибирь" | "Красноярскэнерго" | ТП 34-01-5 | 10/0,4 | 0.1 | 0.08236 | 0 | 0
1 | ПАО "Россети Сибирь" | "Красноярскэнерго" | ТП 34-01-6 | 10/0,4 | 0.063 | 0.054907 | 0 | 0
1 | ПАО "Россети Сибирь" | "Красноярскэнерго" | ТП 34-01-7(Расхищена) | 10/0,4 | 0.1 | 0.025337 | 0 | 0
1 | ПАО "Россети Сибирь" | "Красноярскэнерго" | ТП 34-01-9 | 10/0,4 | 0.25 | 0.054907 | 0 | 0
1 | ПАО "Россети Сибирь" | "Красноярскэнерго" | ТП 34-01-10 | 10/0,4 | 0.16 | 0.027453 | 0 | 0
1 | ПАО "Россети Сибирь" | "Красноярскэнерго" | ТП 34-02-1 | 10/0,4 | 0.1 | 0.08236 | 0 | 0
1 | ПАО "Россети Сибирь" | "Красноярскэнерго" | ТП 34-02-2 | 10/0,4 | 0.1 | 0.08236 | 0 | 0
1 | ПАО "Россети Сибирь" | "Красноярскэнерго" | ТП 34-02-3 | 10/0,4 | 0.06 | 0.054907 | 0 | 0
1 | ПАО "Россети Сибирь" | "Красноярскэнерго" | ТП 34-02-4 | 10/0,4 | 0.25 | 0.027453 | 0 | 0
1 | ПАО "Россети Сибирь" | "Красноярскэнерго" | ТП 34-02-6 | 10/0,4 | 0.16 | 0.054907 | 0 | 0
1 | ПАО "Россети Сибирь" | "Красноярскэнерго" | ТП 34-03-2 | 10/0,4 | 0.25 | 0.10981 | 0 | 0
1 | ПАО "Россети Сибирь" | "Красноярскэнерго" | ТП 34-03-3 | 10/0,4 | 0.1 | 0.054907 | 0 | 0
1 | ПАО "Россети Сибирь" | "Красноярскэнерго" | ТП 34-03-4 | 10/0,4 | 0.25 | 0.08236 | 0 | 0
1 | ПАО "Россети Сибирь" | "Красноярскэнерго" | ТП 34-03-5 | 10/0,4 | 0.03 | 0.054907 | 0 | 0
1 | ПАО "Россети Сибирь" | "Красноярскэнерго" | ТП 34-03-7 | 10/0,4 | 0.1 | 0.054907 | 0 | 0
1 | ПАО "Россети Сибирь" | "Красноярскэнерго" | ТП 34-03-8 | 10/0,4 | 0.16 | 0.08362 | 0 | 0
1 | ПАО "Россети Сибирь" | "Красноярскэнерго" | ТП 34-03-10 | 10/0,4 | 0.25 | 0.08236 | 0 | 0
1 | ПАО "Россети Сибирь" | "Красноярскэнерго" | ТП 34-03-11 | 10/0,4 | 0.4 | 0.13727 | 0 | 0.0075
1 | ПАО "Россети Сибирь" | "Красноярскэнерго" | ТП 34-03-12 (расхищена) | 10/0,4 | 0.25 | 0.040913 | 0 | 0
1 | ПАО "Россети Сибирь" | "Красноярскэнерго" | ТП 34-03-13 | 10/0,4 | 0.16 | 0.054828 | 0 | 0
1 | ПАО "Россети Сибирь" | "Красноярскэнерго" | ТП 34-03-14 | 10/0,4 | 0.1 | 0.03489 | 0 | 0
1 | ПАО "Россети Сибирь" | "Красноярскэнерго" | ТП 34-03-16 | 10/0,4 | 0.25 | 0.081411 | 0 | 0
1 | ПАО "Россети Сибирь" | "Красноярскэнерго" | ТП 34-03-19 | 10/0,4 | 0.25 | 0.1082 | 0 | 0
1 | ПАО "Россети Сибирь" | "Красноярскэнерго" | ТП 34-03-20 (ОУ) | 10/0,4 | 0.16 | 0.03489 | 0 | 0
1 | ПАО "Россети Сибирь" | "Красноярскэнерго" | ТП 34-03-22 | 10/0,4 | 0.16 | 0.052335 | 0 | 0
1 | ПАО "Россети Сибирь" | "Красноярскэнерго" | ТП 34-03-23 | 10/0,4 | 0.16 | 0.027829 | 0 | 0
1 | ПАО "Россети Сибирь" | "Красноярскэнерго" | ТП 34-03-24 | 10/0,4 | 0.63 | 0.058566 | 0 | 0
1 | ПАО "Россети Сибирь" | "Красноярскэнерго" | ТП 34-03-25 (ОУ) | 10/0,4 | 0.25 | 0.01433 | 0 | 0
1 | ПАО "Россети Сибирь" | "Красноярскэнерго" | ТП 63-01-1 | 10/0,4 | 0.063 | 0.011007 | 0 | 0
1 | ПАО "Россети Сибирь" | "Красноярскэнерго" | ТП 63-01-2 | 10/0,4 | 0.1 | 0.031152 | 0 | 0
1 | ПАО "Россети Сибирь" | "Красноярскэнерго" | ТП 63-01-5 | 10/0,4 | 0.1 | 0.013915 | 0 | 0
1 | ПАО "Россети Сибирь" | "Красноярскэнерго" | ТП 63-01-6 | 10/0,4 | 0.1 | 0.041536 | 0 | 0
1 | ПАО "Россети Сибирь" | "Красноярскэнерго" | ТП 63-01-8 | 10/0,4 | 0.25 | 0.014538 | 0 | 0
1 | ПАО "Россети Сибирь" | "Красноярскэнерго" | ТП 63-01-9 | 10/0,4 | 0.1 | 0.017445 | 0 | 0
1 | ПАО "Россети Сибирь" | "Красноярскэнерго" | ТП 63-03-1 | 10/0,4 | 0.4 | 0.036759 | 0 | 0
1 | ПАО "Россети Сибирь" | "Красноярскэнерго" | ТП 63-03-2 | 10/0,4 | 0.25 | 0.056697 | 0 | 0
1 | ПАО "Россети Сибирь" | "Красноярскэнерго" | ТП 63-09-1 | 10/0,4 | 0.1 | 0.057943 | 0 | 0
1 | ПАО "Россети Сибирь" | "Красноярскэнерго" | ТП 63-09-3 | 10/0,4 | 0.1 | 0.052335 | 0 | 0
1 | ПАО "Россети Сибирь" | "Красноярскэнерго" | ТП 63-09-4 | 10/0,4 | 0.25 | 0.017445 | 0 | 0
1 | ПАО "Россети Сибирь" | "Красноярскэнерго" | ТП 63-09-7 (ОУ) | 10/0,4 | 0.25 | 0.052335 | 0 | 0
1 | ПАО "Россети Сибирь" | "Красноярскэнерго" | ТП 63-13-2 | 10/0,4 | 0.4 | 0.023883 | 0 | 0
1 | ПАО "Россети Сибирь" | "Красноярскэнерго" | ТП 63-13-3 | 10/0,4 | 0.1 | 0.06157 | 0 | 0
1 | ПАО "Россети Сибирь" | "Красноярскэнерго" | ТП 63-13-4 | 10/0,4 | 0.16 | 0.031983 | 0 | 0
1 | ПАО "Россети Сибирь" | "Красноярскэнерго" | ТП 83-01-1 | 10/0,4 | 0.25 | 0.037175 | 0 | 0
1 | ПАО "Россети Сибирь" | "Красноярскэнерго" | ТП 83-01-2 | 10/0,4 | 0.1 | 0.01973 | 0 | 0
1 | ПАО "Россети Сибирь" | "Красноярскэнерго" | ТП 83-01-3 | 10/0,4 | 0.16 | 0.01163 | 0 | 0
1 | ПАО "Россети Сибирь" | "Красноярскэнерго" | ТП 83-01-4 (ОУ) | 10/0,4 | 0.25 | 0.051089 | 0 | 0.0081
1 | ПАО "Россети Сибирь" | "Красноярскэнерго" | ТП 83-01-5 | 10/0,4 | 0.16 | 0.030737 | 0 | 0
1 | ПАО "Россети Сибирь" | "Красноярскэнерго" | ТП 83-01-6 | 10/0,4 | 0.25 | 0.014953 | 0 | 0
1 | ПАО "Россети Сибирь" | "Красноярскэнерго" | ТП 83-01-7 | 10/0,4 | 0.25 | 0.056489 | 0 | 0
1 | ПАО "Россети Сибирь" | "Красноярскэнерго" | ТП 83-01-8 | 10/0,4 | 0.25 | 0.06157 | 0 | 0
1 | ПАО "Россети Сибирь" | "Красноярскэнерго" | ТП 83-07-2 | 10/0,4 | 0.1 | 0.030785 | 0 | 0
1 | ПАО "Россети Сибирь" | "Красноярскэнерго" | КТП 33-15-4 (ОУ) | 10/0,4 | 0.25 | 0.0088462 | 0 | 0
1 | ПАО "Россети Сибирь" | "Красноярскэнерго" | ТП 83-08-2 | 10/0,4 | 0.1 | 0.06157 | 0 | 0
1 | ПАО "Россети Сибирь" | "Красноярскэнерго" | ТП 83-11-1 | 10/0,4 | 0.1 | 0.06157 | 0 | 0
1 | ПАО "Россети Сибирь" | "Красноярскэнерго" | ТП 83-11-4 | 10/0,4 | 0.1 | 0.06157 | 0 | 0
1 | ПАО "Россети Сибирь" | "Красноярскэнерго" | ТП 83-11-5 (ОУ) | 10/0,4 | 0.25 | 0.15392 | 0 | 0
1 | ПАО "Россети Сибирь" | "Красноярскэнерго" | ТП 83-11-6 | 10/0,4 | 0.4 | 0.030785 | 0 | 0
1 | ПАО "Россети Сибирь" | "Красноярскэнерго" | ТП 83-11-7 | 10/0,4 | 0.1 | 0.06157 | 0 | 0
1 | ПАО "Россети Сибирь" | "Красноярскэнерго" | ТП 83-11-8 | 10/0,4 | 0.063 | 0.092354 | 0 | 0
1 | ПАО "Россети Сибирь" | "Красноярскэнерго" | ТП 83-11-12 | 10/0,4 | 0.4 | 0.030785 | 0 | 0.015
1 | ПАО "Россети Сибирь" | "Красноярскэнерго" | ТП 83-14-3 | 10/0,4 | 0.1 | 0.030785 | 0 | 0
1 | ПАО "Россети Сибирь" | "Красноярскэнерго" | ТП 83-14-4 (ОУ) | 10/0,4 | 0.06 | 0.06157 | 0 | 0
1 | ПАО "Россети Сибирь" | "Красноярскэнерго" | ТП 83-14-5 | 10/0,4 | 0.1 | 0.092354 | 0 | 0
1 | ПАО "Россети Сибирь" | "Красноярскэнерго" | ТП 83-14-7 | 10/0,4 | 0.1 | 0.0085149 | 0 | 0
1 | ПАО "Россети Сибирь" | "Красноярскэнерго" | ТП 81-05-1 | 10/0,4 | 0.16 | 0.057735 | 0 | 0
1 | ПАО "Россети Сибирь" | "Красноярскэнерго" | ТП 81-09-1 | 10/0,4 | 0.1 | 0.019937 | 0 | 0
1 | ПАО "Россети Сибирь" | "Красноярскэнерго" | ТП 81-09-2 | 10/0,4 | 0.1 | 0.0087226 | 0 | 0
1 | ПАО "Россети Сибирь" | "Красноярскэнерго" | ТП 81-09-3 | 10/0,4 | 0.25 | 0.024714 | 0 | 0
1 | ПАО "Россети Сибирь" | "Красноярскэнерго" | ТП 81-09-5 | 10/0,4 | 0.1 | 0.06157 | 0 | 0
1 | ПАО "Россети Сибирь" | "Красноярскэнерго" | ТП 81-09-8 | 10/0,4 | 0.1 | 0 | 0 | 0
1 | ПАО "Россети Сибирь" | "Красноярскэнерго" | ТП 81-10-1 | 10/0,4 | 0.4 | 0.08236 | 0 | 0.0135
1 | ПАО "Россети Сибирь" | "Красноярскэнерго" | ТП 81-10-2 (ОУ) | 10/0,4 | 0.16 | 0.08236 | 0 | 0
1 | ПАО "Россети Сибирь" | "Красноярскэнерго" | ТП 81-10-3 | 10/0,4 | 0.1 | 0.027453 | 0 | 0
1 | ПАО "Россети Сибирь" | "Красноярскэнерго" | ТП 81-14-3 | 10/0,4 | 0.1 | 0.08236 | 0 | 0
1 | ПАО "Россети Сибирь" | "Красноярскэнерго" | ТП 81-14-4 | 10/0,4 | 0.06 | 0.054907 | 0 | 0
1 | ПАО "Россети Сибирь" | "Красноярскэнерго" | ТП 81-14-5 | 10/0,4 | 0.16 | 0 | 0 | 0
1 | ПАО "Россети Сибирь" | "Красноярскэнерго" | ТП 81-14-6 | 10/0,4 | 0.063 | 0.030132 | 0 | 0
1 | ПАО "Россети Сибирь" | "Красноярскэнерго" | ТП 81-23-1 | 10/0,4 | 0.1 | 0.044444 | 0 | 0
1 | ПАО "Россети Сибирь" | "Красноярскэнерго" | ТП 5-16-451-оу | 10/0,4 | 0.1 | 0.0047766 | 0 | 0
1 | ПАО "Россети Сибирь" | "Красноярскэнерго" | ТП 5-16-31 | 10/0,4 | 0.1 | 0.0024922 | 0 | 0
1 | ПАО "Россети Сибирь" | "Красноярскэнерго" | ТП 5-16-27 | 10/0,4 | 0.16 | 0.0026998 | 0 | 0
1 | ПАО "Россети Сибирь" | "Красноярскэнерго" | ТП 5-16-26 | 10/0,4 | 0.1 | 0.0069478 | 0 | 0
1 | ПАО "Россети Сибирь" | "Красноярскэнерго" | ТП 5-16-25- оу | 10/0,4 | 0.16 | 0.010205 | 0 | 0
1 | ПАО "Россети Сибирь" | "Красноярскэнерго" | ТП 5-16-24 (ОУ) | 10/0,4 | 0.1 | 0.018021 | 0 | 0
1 | ПАО "Россети Сибирь" | "Красноярскэнерго" | ТП 5-16-22 | 10/0,4 | 0.063 | 0.0047766 | 0 | 0
1 | ПАО "Россети Сибирь" | "Красноярскэнерго" | ТП 5-16-21 | 10/0,4 | 0.25 | 0.0084677 | 0 | 0
1 | ПАО "Россети Сибирь" | "Красноярскэнерго" | ТП 5-16-14 | 10/0,4 | 0.1 | 0.0084677 | 0 | 0
1 | ПАО "Россети Сибирь" | "Красноярскэнерго" | ТП 5-16-11 | 10/0,4 | 0.1 | 0.0084677 | 0 | 0
1 | ПАО "Россети Сибирь" | "Красноярскэнерго" | ТП 5-16-29 | 10/0,4 | 0.1 | 0.0035306 | 0 | 0.0075
1 | ПАО "Россети Сибирь" | "Красноярскэнерго" | ТП 5-16-23 | 10/0,4 | 0.03 | 0.0016614 | 0 | 0
1 | ПАО "Россети Сибирь" | "Красноярскэнерго" | ТП 5-16-19 (ОУ) | 10/0,4 | 0.06 | 0.009119 | 0 | 0
1 | ПАО "Россети Сибирь" | "Красноярскэнерго" | ТП 5-16-18 | 10/0,4 | 0.25 | 0.0026998 | 0 | 0
1 | ПАО "Россети Сибирь" | "Красноярскэнерго" | ТП 5-16-12 | 10/0,4 | 0.63 | 0 | 0 | 0
1 | ПАО "Россети Сибирь" | "Красноярскэнерго" | ТП 5-16-08 | 10/0,4 | 0.16 | 0.0072688 | 0 | 0
1 | ПАО "Россети Сибирь" | "Красноярскэнерго" | ТП 5-16-07 | 10/0,4 | 0.063 | 0.0031152 | 0 | 0
1 | ПАО "Россети Сибирь" | "Красноярскэнерго" | ТП 5-16-5 | 10/0,4 | 0.25 | 0.0012461 | 0 | 0
1 | ПАО "Россети Сибирь" | "Красноярскэнерго" | ТП 5-16-3 (ОУ) | 10/0,4 | 0.06 | 0.0039082 | 0 | 0
1 | ПАО "Россети Сибирь" | "Красноярскэнерго" | ТП 5-16-2 (ОУ) | 10/0,4 | 0.16 | 0.013027 | 0 | 0
1 | ПАО "Россети Сибирь" | "Красноярскэнерго" | ТП 49-11-1 | 10/0,4 | 0.16 | 0 | 0 | 0
1 | ПАО "Россети Сибирь" | "Красноярскэнерго" | ТП 49-11-2 | 10/0,4 | 0.16 | 0 | 0 | 0
1 | ПАО "Россети Сибирь" | "Красноярскэнерго" | ТП 49-11-4 | 10/0,4 | 0.4 | 0 | 0 | 0
1 | ПАО "Россети Сибирь" | "Красноярскэнерго" | ТП 49-11-5 | 10/0,4 | 0.25 | 0 | 0 | 0
1 | ПАО "Россети Сибирь" | "Красноярскэнерго" | ТП 49-11-6 | 10/0,4 | 0.16 | 0 | 0 | 0
1 | ПАО "Россети Сибирь" | "Красноярскэнерго" | ТП 49-11-9 | 10/0,4 | 0.16 | 0 | 0 | 0
1 | ПАО "Россети Сибирь" | "Красноярскэнерго" | ТП 49-11-10 | 10/0,4 | 0.16 | 0 | 0 | 0
1 | ПАО "Россети Сибирь" | "Красноярскэнерго" | ТП 49-11-12-оу | 10/0,4 | 0.25 | 0 | 0 | 0
1 | ПАО "Россети Сибирь" | "Красноярскэнерго" | ТП 49-04-2 (ОУ) | 10/0,4 | 0.16 | 0 | 0 | 0
1 | ПАО "Россети Сибирь" | "Красноярскэнерго" | ТП 49-11-7 | 10/0,4 | 0.025 | 0 | 0 | 0
1 | ПАО "Россети Сибирь" | "Красноярскэнерго" | ТП 49-04-1 | 10/0,4 | 0.4 | 0 | 0 | 0
1 | ПАО "Россети Сибирь" | "Красноярскэнерго" | ТП 49-03-7 | 10/0,4 | 0.063 | 0 | 0 | 0
1 | ПАО "Россети Сибирь" | "Красноярскэнерго" | ТП 49-03-4 | 10/0,4 | 0.2 | 0 | 0 | 0
1 | ПАО "Россети Сибирь" | "Красноярскэнерго" | ТП 49-03-2 | 10/0,4 | 0.16 | 0 | 0 | 0
1 | ПАО "Россети Сибирь" | "Красноярскэнерго" | ТП 49-03-1-оу | 10/0,4 | 0.16 | 0 | 0 | 0.0135
1 | ПАО "Россети Сибирь" | "Красноярскэнерго" | ТП 49-01-6 | 10/0,4 | 0.4 | 0 | 0 | 0
1 | ПАО "Россети Сибирь" | "Красноярскэнерго" | ТП 49-01-5 | 10/0,4 | 0.06 | 0 | 0 | 0
1 | ПАО "Россети Сибирь" | "Красноярскэнерго" | ТП 49-01-4-ОУ | 10/0,4 | 0.1 | 0 | 0 | 0
1 | ПАО "Россети Сибирь" | "Красноярскэнерго" | ТП 49-01-3 | 10/0,4 | 0.03 | 0.0019541 | 0 | 0
1 | ПАО "Россети Сибирь" | "Красноярскэнерго" | ТП 5-14-10 | 10/0,4 | 0.25 | 0.076643 | 0 | 0
1 | ПАО "Россети Сибирь" | "Красноярскэнерго" | ТП 5-14-8 (ОУ) | 10/0,4 | 0.16 | 0.031464 | 0 | 0
1 | ПАО "Россети Сибирь" | "Красноярскэнерго" | ТП 5-14-24 | 10/0,4 | 0.4 | 0 | 0 | 0
1 | ПАО "Россети Сибирь" | "Красноярскэнерго" | ТП 5-14-18 | 10/0,4 | 0.16 | 0.0043613 | 0 | 0
1 | ПАО "Россети Сибирь" | "Красноярскэнерго" | ТП 5-14-17 | 10/0,4 | 0.1 | 0.0015198 | 0 | 0
1 | ПАО "Россети Сибирь" | "Красноярскэнерго" | ТП 5-14-15 | 10/0,4 | 0.063 | 0.01281 | 0 | 0
1 | ПАО "Россети Сибирь" | "Красноярскэнерго" | ТП 5-14-14 (ОУ) | 10/0,4 | 0.1 | 0.01703 | 0 | 0
1 | ПАО "Россети Сибирь" | "Красноярскэнерго" | ТП 5-14-5 | 10/0,4 | 0.1 | 0.0080334 | 0 | 0
1 | ПАО "Россети Сибирь" | "Красноярскэнерго" | ТП 5-14-26 | 10/0,4 | 0.1 | 0.0043613 | 0 | 0
1 | ПАО "Россети Сибирь" | "Красноярскэнерго" | ТП 5-14-19 | 10/0,4 | 0.16 | 0.0024922 | 0 | 0
1 | ПАО "Россети Сибирь" | "Красноярскэнерго" | ТП 5-14-12 | 10/0,4 | 0.4 | 0.0035306 | 0 | 0
1 | ПАО "Россети Сибирь" | "Красноярскэнерго" | ТП 5-14-21 | 10/0,4 | 0.16 | 0.023232 | 0 | 0.0075
1 | ПАО "Россети Сибирь" | "Красноярскэнерго" | ТП 5-14-20 (ОУ) | 10/0,4 | 0.25 | 0.037175 | 0 | 0
1 | ПАО "Россети Сибирь" | "Красноярскэнерго" | ТП 5-14-2 | 10/0,4 | 0.16 | 0.04972 | 0 | 0
1 | ПАО "Россети Сибирь" | "Красноярскэнерго" | ТП 5-14-1 | 10/0,4 | 0.4 | 0.058622 | 0 | 0
1 | ПАО "Россети Сибирь" | "Красноярскэнерго" | ТП 5-05-12 | 10/0,4 | 0.03 | 0.0005192 | 0 | 0
1 | ПАО "Россети Сибирь" | "Красноярскэнерго" | ТП 5-13-1 | 10/0,4 | 0.4 | 0.0089302 | 0 | 0
1 | ПАО "Россети Сибирь" | "Красноярскэнерго" | ТП 5-13-5 | 10/0,4 | 0.1 | 0.015198 | 0 | 0
1 | ПАО "Россети Сибирь" | "Красноярскэнерго" | ТП 5-13-3 | 10/0,4 | 0.1 | 0.0043613 | 0 | 0
1 | ПАО "Россети Сибирь" | "Красноярскэнерго" | ТП 5-13-2 | 10/0,4 | 0.25 | 0.017152 | 0 | 0
1 | ПАО "Россети Сибирь" | "Красноярскэнерго" | ТП 5-13-6 (ОУ) | 10/0,4 | 0.1 | 0.0055148 | 0 | 0
1 | ПАО "Россети Сибирь" | "Красноярскэнерго" | ТП 5-13-17 | 10/0,4 | 0.1 | 0.016142 | 0 | 0
1 | ПАО "Россети Сибирь" | "Красноярскэнерго" | ТП 5-21-11 | 10/0,4 | 0.04 | 0.0041536 | 0 | 0
1 | ПАО "Россети Сибирь" | "Красноярскэнерго" | ТП 5-21-21 | 10/0,4 | 0.4 | 1.89e-06 | 0 | 0
1 | ПАО "Россети Сибирь" | "Красноярскэнерго" | ТП 5-21-13 | 10/0,4 | 0.16 | 0.034163 | 0 | 0
1 | ПАО "Россети Сибирь" | "Красноярскэнерго" | ТП 5-21-12 (ОУ) | 10/0,4 | 0.1 | 0.022222 | 0 | 0
1 | ПАО "Россети Сибирь" | "Красноярскэнерго" | ТП 5-21-19 (ОУ) | 10/0,4 | 0.25 | 0.011505 | 0 | 0.0075
1 | ПАО "Россети Сибирь" | "Красноярскэнерго" | ТП 5-21-7 | 10/0,4 | 0.25 | 0.024714 | 0 | 0
1 | ПАО "Россети Сибирь" | "Красноярскэнерго" | ТП 5-21-4 | 10/0,4 | 0.16 | 0.012461 | 0 | 0
1 | ПАО "Россети Сибирь" | "Красноярскэнерго" | ТП 5-21-18 (ОУ) | 10/0,4 | 0.1 | 0.010592 | 0 | 0
1 | ПАО "Россети Сибирь" | "Красноярскэнерго" | ТП 5-21-17 | 10/0,4 | 0.1 | 0.0079438 | 0 | 0
1 | ПАО "Россети Сибирь" | "Красноярскэнерго" | ТП 5-21-16 | 10/0,4 | 0.03 | 0.009542 | 0 | 0
1 | ПАО "Россети Сибирь" | "Красноярскэнерго" | ТП 5-21-6 | 10/0,4 | 0.63 | 0 | 0 | 0
1 | ПАО "Россети Сибирь" | "Красноярскэнерго" | ТП 5-21-2 | 10/0,4 | 0.63 | 0.01703 | 0 | 0
1 | ПАО "Россети Сибирь" | "Красноярскэнерго" | ТП 5-21-9 | 10/0,4 | 0.04 | 0 | 0 | 0
1 | ПАО "Россети Сибирь" | "Красноярскэнерго" | ТП 5-21-465 | 10/0,4 | 0.4 | 0.0068534 | 0 | 0
1 | ПАО "Россети Сибирь" | "Красноярскэнерго" | ТП 5-21-20 (ОУ) | 10/0,4 | 0.06 | 0.018175 | 0 | 0
1 | ПАО "Россети Сибирь" | "Красноярскэнерго" | ТП 5-21-10 | 10/0,4 | 0.04 | 0.0068534 | 0 | 0
1 | ПАО "Россети Сибирь" | "Красноярскэнерго" | ТП 5-19-420 | 10/0,4 | 0.1 | 0.0047766 | 0 | 0
1 | ПАО "Россети Сибирь" | "Красноярскэнерго" | ТП 5-19-11 | 10/0,4 | 0.063 | 0.003691 | 0 | 0
1 | ПАО "Россети Сибирь" | "Красноярскэнерго" | ТП 5-19-7 | 10/0,4 | 0.4 | 0.0022845 | 0 | 0
1 | ПАО "Россети Сибирь" | "Красноярскэнерго" | ТП 5-19-8 | 10/0,4 | 0.32 | 0.0047766 | 0 | 0
1 | ПАО "Россети Сибирь" | "Красноярскэнерго" | ТП 5-19-22 | 10/0,4 | 0.16 | 0.0064381 | 0 | 0
1 | ПАО "Россети Сибирь" | "Красноярскэнерго" | ТП 5-19-10 (ОУ) | 10/0,4 | 0.25 | 0.024714 | 0 | 0
1 | ПАО "Россети Сибирь" | "Красноярскэнерго" | ТП 5-19-5 (ОУ) | 10/0,4 | 0.16 | 0.011007 | 0 | 0
1 | ПАО "Россети Сибирь" | "Красноярскэнерго" | ТП 5-19-4 | 10/0,4 | 0.16 | 0.032785 | 0 | 0
1 | ПАО "Россети Сибирь" | "Красноярскэнерго" | ТП 38-01-10 | 10/0,4 | 0.1 | 0.016718 | 0 | 0
1 | ПАО "Россети Сибирь" | "Красноярскэнерго" | ТП 38-01-9 | 10/0,4 | 0.16 | 0.021278 | 0 | 0
1 | ПАО "Россети Сибирь" | "Красноярскэнерго" | ТП 38-01-6 (ОУ) | 10/0,4 | 0.16 | 0.026706 | 0 | 0.0135
1 | ПАО "Россети Сибирь" | "Красноярскэнерго" | ТП 38-01-3 (ОУ) | 10/0,4 | 0.16 | 0.0056451 | 0 | 0
1 | ПАО "Россети Сибирь" | "Красноярскэнерго" | ТП 38-01-2 | 10/0,4 | 0.25 | 0.028443 | 0 | 0
1 | ПАО "Россети Сибирь" | "Красноярскэнерго" | ТП 38-01-4 | 10/0,4 | 0.1 | 0.0039459 | 0 | 0
1 | ПАО "Россети Сибирь" | "Красноярскэнерго" | ТП 38-01-7 | 10/0,4 | 0.25 | 0.0083072 | 0 | 0
1 | ПАО "Россети Сибирь" | "Красноярскэнерго" | ТП 38-01-1 | 10/0,4 | 0.25 | 0.0049843 | 0 | 0
1 | ПАО "Россети Сибирь" | "Красноярскэнерго" | ТП 38-02-15 (ОУ) | 10/0,4 | 0.1 | 0.0082506 | 0.021 | 0
1 | ПАО "Россети Сибирь" | "Красноярскэнерго" | ТП 38-02-3 | 10/0,4 | 0.4 | 0.0064381 | 0 | 0
1 | ПАО "Россети Сибирь" | "Красноярскэнерго" | ТП 38-02-510 | 10/0,4 | 0.16 | 0.010856 | 0 | 0
1 | ПАО "Россети Сибирь" | "Красноярскэнерго" | ТП 38-02-12 | 10/0,4 | 0.03 | 0.0047766 | 0 | 0.0135
1 | ПАО "Россети Сибирь" | "Красноярскэнерго" | ТП 38-02-14 (ОУ) | 10/0,4 | 0.16 | 0.0056451 | 0 | 0
1 | ПАО "Россети Сибирь" | "Красноярскэнерго" | ТП 38-02-511 | 10/0,4 | 0.16 | 0.011942 | 0 | 0
1 | ПАО "Россети Сибирь" | "Красноярскэнерго" | ТП 38-02-5 | 10/0,4 | 0.1 | 0.0058622 | 0 | 0
1 | ПАО "Россети Сибирь" | "Красноярскэнерго" | ТП 38-02-4 | 10/0,4 | 0.1 | 0.00062304 | 0 | 0
1 | ПАО "Россети Сибирь" | "Красноярскэнерго" | ТП 38-02-7 | 10/0,4 | 0.16 | 0 | 0 | 0
1 | ПАО "Россети Сибирь" | "Красноярскэнерго" | ТП 38-02-505 | 10/0,4 | 0.03 | 0 | 0 | 0
1 | ПАО "Россети Сибирь" | "Красноярскэнерго" | ТП 38-03-1 | 10/0,4 | 0.1 | 0.0014538 | 0 | 0
1 | ПАО "Россети Сибирь" | "Красноярскэнерго" | ТП 38-04-7 | 10/0,4 | 0.4 | 0.0041536 | 0 | 0
1 | ПАО "Россети Сибирь" | "Красноярскэнерго" | ТП 38-04-15 | 10/0,4 | 0.1 | 0.0037382 | 0 | 0
1 | ПАО "Россети Сибирь" | "Красноярскэнерго" | ТП 38-04-14 | 10/0,4 | 0.16 | 0.0047766 | 0 | 0.0135
1 | ПАО "Россети Сибирь" | "Красноярскэнерго" | ТП 38-04-13 | 10/0,4 | 0.1 | 0.0024922 | 0 | 0
1 | ПАО "Россети Сибирь" | "Красноярскэнерго" | ТП 38-04-12 | 10/0,4 | 0.1 | 0.0032568 | 0 | 0
1 | ПАО "Россети Сибирь" | "Красноярскэнерго" | ТП 38-04-4 (ОУ) | 10/0,4 | 0.1 | 0.013027 | 0 | 0
1 | ПАО "Россети Сибирь" | "Красноярскэнерго" | ТП 38-04-3 | 10/0,4 | 0.4 | 0 | 0 | 0
1 | ПАО "Россети Сибирь" | "Красноярскэнерго" | ТП 38-04-1 | 10/0,4 | 0.04 | 0.00062304 | 0 | 0
1 | ПАО "Россети Сибирь" | "Красноярскэнерго" | ТП 38-04-2 | 10/0,4 | 0.06 | 0.01163 | 0 | 0
1 | ПАО "Россети Сибирь" | "Красноярскэнерго" | ТП 38-05-50 | 10/0,4 | 0.06 | 0.010422 | 0 | 0
1 | ПАО "Россети Сибирь" | "Красноярскэнерго" | ТП 38-05-22 | 10/0,4 | 0.1 | 0.0012461 | 0 | 0
1 | ПАО "Россети Сибирь" | "Красноярскэнерго" | ТП 38-05-12 | 10/0,4 | 0.25 | 0.0080334 | 0 | 0.0135
1 | ПАО "Россети Сибирь" | "Красноярскэнерго" | ТП 38-05-49 (ОУ) | 10/0,4 | 0.25 | 0.013461 | 0 | 0.0135
1 | ПАО "Россети Сибирь" | "Красноярскэнерго" | ТП 38-05-11 | 10/0,4 | 0.16 | 0.047766 | 0 | 0
1 | ПАО "Россети Сибирь" | "Красноярскэнерго" | ТП 38-05-21 | 10/0,4 | 0.63 | 0.005815 | 0 | 0
1 | ПАО "Россети Сибирь" | "Красноярскэнерго" | ТП 38-05-20 | 10/0,4 | 0.25 | 0.0022845 | 0 | 0
1 | ПАО "Россети Сибирь" | "Красноярскэнерго" | ТП 38-05-19 | 10/0,4 | 0.063 | 0.0022845 | 0 | 0
1 | ПАО "Россети Сибирь" | "Красноярскэнерго" | ТП 39-03-1 | 10/0,4 | 0.16 | 0.00062493 | 0 | 0
1 | ПАО "Россети Сибирь" | "Красноярскэнерго" | ТП 39-03-2 | 10/0,4 | 0.04 | 0.0041253 | 0 | 0
1 | ПАО "Россети Сибирь" | "Красноярскэнерго" | ТП 39-04-5 | 10/0,4 | 0.1 | 0.0015198 | 0 | 0
1 | ПАО "Россети Сибирь" | "Красноярскэнерго" | ТП 39-04-6 | 10/0,4 | 0.1 | 0.0023883 | 0 | 0
1 | ПАО "Россети Сибирь" | "Красноярскэнерго" | ТП 39-04-16 | 10/0,4 | 0.25 | 0.0013027 | 0 | 0
1 | ПАО "Россети Сибирь" | "Красноярскэнерго" | ТП 39-04-17 | 10/0,4 | 0.25 | 0.0089019 | 0 | 0
1 | ПАО "Россети Сибирь" | "Красноярскэнерго" | ТП 39-04-13 | 10/0,4 | 0.16 | 0.00065136 | 0 | 0
1 | ПАО "Россети Сибирь" | "Красноярскэнерго" | ТП 39-04-2 | 10/0,4 | 0.25 | 0.0019541 | 0 | 0
1 | ПАО "Россети Сибирь" | "Красноярскэнерго" | ТП 39-04-1 | 10/0,4 | 0.1 | 0.0093362 | 0 | 0
1 | ПАО "Россети Сибирь" | "Красноярскэнерго" | ТП 39-05-4 | 10/0,4 | 0.1 | 0.0013594 | 0 | 0
1 | ПАО "Россети Сибирь" | "Красноярскэнерго" | ТП 39-08-11 | 10/0,4 | 0.25 | 0.0013027 | 0 | 0
1 | ПАО "Россети Сибирь" | "Красноярскэнерго" | ТП 39-08-10 (ОУ) | 10/0,4 | 0.06 | 0.0058622 | 0 | 0
1 | ПАО "Россети Сибирь" | "Красноярскэнерго" | ТП 39-08-9 | 10/0,4 | 0.1 | 0.0069478 | 0 | 0
1 | ПАО "Россети Сибирь" | "Красноярскэнерго" | ТП 39-08-5 | 10/0,4 | 0.063 | 0.0034739 | 0 | 0
1 | ПАО "Россети Сибирь" | "Красноярскэнерго" | ТП 39-08-4 | 10/0,4 | 0.16 | 0.0078163 | 0 | 0
1 | ПАО "Россети Сибирь" | "Красноярскэнерго" | ТП 39-08-3 | 10/0,4 | 0.1 | 0.0082245 | 0 | 0
1 | ПАО "Россети Сибирь" | "Красноярскэнерго" | ТП 39-08-7 | 10/0,4 | 0.16 | 0.0049938 | 0 | 0
1 | ПАО "Россети Сибирь" | "Красноярскэнерго" | ТП 39-14-16 | 10/0,4 | 0.18 | 0.017152 | 0 | 0
1 | ПАО "Россети Сибирь" | "Красноярскэнерго" | ТП 39-14-13 | 10/0,4 | 0.063 | 0.0013594 | 0 | 0
1 | ПАО "Россети Сибирь" | "Красноярскэнерго" | ТП 39-14-1 | 10/0,4 | 0.1 | 0.0095715 | 0.027 | 0
1 | ПАО "Россети Сибирь" | "Красноярскэнерго" | ТП 39-16-7 (ОУ) | 10/0,4 | 0.16 | 0.021929 | 0 | 0.0075
1 | ПАО "Россети Сибирь" | "Красноярскэнерго" | ТП 39-16-5 | 10/0,4 | 0.63 | 0.002039 | 0 | 0
1 | ПАО "Россети Сибирь" | "Красноярскэнерго" | ТП 39-16-6 | 10/0,4 | 0.16 | 0.002039 | 0 | 0
1 | ПАО "Россети Сибирь" | "Красноярскэнерго" | ТП 39-16-3 (ОУ) | 10/0,4 | 0.25 | 0.02866 | 0 | 0.0135
1 | ПАО "Россети Сибирь" | "Красноярскэнерго" | ТП 39-18-2 | 10/0,4 | 0.1 | 0.002039 | 0 | 0
1 | ПАО "Россети Сибирь" | "Красноярскэнерго" | ТП 39-18-1 | 10/0,4 | 0.1 | 0.005428 | 0 | 0
1 | ПАО "Россети Сибирь" | "Красноярскэнерго" | ТП 42-02-1 (ОУ) | 10/0,4 | 0.063 | 0 | 0 | 0
1 | ПАО "Россети Сибирь" | "Красноярскэнерго" | ТП 42-02-9 | 10/0,4 | 0.025 | 0 | 0 | 0
1 | ПАО "Россети Сибирь" | "Красноярскэнерго" | ТП 42-02-6 | 10/0,4 | 0.16 | 0 | 0 | 0
1 | ПАО "Россети Сибирь" | "Красноярскэнерго" | ТП 42-03-1 (ОУ) | 10/0,4 | 0.25 | 0 | 0 | 0.0135
1 | ПАО "Россети Сибирь" | "Красноярскэнерго" | ТП 42-03-2 | 10/0,4 | 0.4 | 0 | 0 | 0
1 | ПАО "Россети Сибирь" | "Красноярскэнерго" | ТП 42-03-3 | 10/0,4 | 0.16 | 0 | 0 | 0
1 | ПАО "Россети Сибирь" | "Красноярскэнерго" | ТП 42-03-4 | 10/0,4 | 0.16 | 0 | 0 | 0
1 | ПАО "Россети Сибирь" | "Красноярскэнерго" | ТП 42-03-5 | 10/0,4 | 0.25 | 0 | 0 | 0
1 | ПАО "Россети Сибирь" | "Красноярскэнерго" | ТП 42-03-10 | 10/0,4 | 0.1 | 0 | 0 | 0
1 | ПАО "Россети Сибирь" | "Красноярскэнерго" | ТП 42-03-6 | 10/0,4 | 0.16 | 0 | 0 | 0
1 | ПАО "Россети Сибирь" | "Красноярскэнерго" | ТП 42-03-13 (ОУ) | 10/0,4 | 0.63 | 0 | 0 | 0
1 | ПАО "Россети Сибирь" | "Красноярскэнерго" | ТП 42-03-11 | 10/0,4 | 0.16 | 0 | 0 | 0
1 | ПАО "Россети Сибирь" | "Красноярскэнерго" | ТП 42-03-17 | 10/0,4 | 0.63 | 0 | 0 | 0
1 | ПАО "Россети Сибирь" | "Красноярскэнерго" | ТП 42-03-18 | 10/0,4 | 0.16 | 0 | 0 | 0
1 | ПАО "Россети Сибирь" | "Красноярскэнерго" | ТП 42-03-19 | 10/0,4 | 0.4 | 0 | 0 | 0
1 | ПАО "Россети Сибирь" | "Красноярскэнерго" | ТП 42-03-14 | 10/0,4 | 0.63 | 0 | 0 | 0
1 | ПАО "Россети Сибирь" | "Красноярскэнерго" | ТП 42-03-9 | 10/0,4 | 0.16 | 0 | 0 | 0
1 | ПАО "Россети Сибирь" | "Красноярскэнерго" | ТП 42-03-12 | 10/0,4 | 0.4 | 0 | 0 | 0
1 | ПАО "Россети Сибирь" | "Красноярскэнерго" | ТП 42-05-1 1Т | 10/0,4 | 0.1 | 0 | 0 | 0
1 | ПАО "Россети Сибирь" | "Красноярскэнерго" | ТП 42-05-1 2Т | 10/0,4 | 0.1 | 0 | 0 | 0
1 | ПАО "Россети Сибирь" | "Красноярскэнерго" | ТП 42-05-2 | 10/0,4 | 0.4 | 0 | 0 | 0
1 | ПАО "Россети Сибирь" | "Красноярскэнерго" | ТП 42-06-4 | 10/0,4 | 0.4 | 0 | 0 | 0
1 | ПАО "Россети Сибирь" | "Красноярскэнерго" | ТП 42-06-14 | 10/0,4 | 0.32 | 0 | 0 | 0
1 | ПАО "Россети Сибирь" | "Красноярскэнерго" | ТП 42-06-5 (ОУ) | 10/0,4 | 0.32 | 0 | 0 | 0
1 | ПАО "Россети Сибирь" | "Красноярскэнерго" | ТП 42-06-1 | 10/0,4 | 0.16 | 0 | 0 | 0
1 | ПАО "Россети Сибирь" | "Красноярскэнерго" | ТП 42-06-3 | 10/0,4 | 0.1 | 0 | 0 | 0
1 | ПАО "Россети Сибирь" | "Красноярскэнерго" | ТП 42-06-2 | 10/0,4 | 0.1 | 0 | 0 | 0
1 | ПАО "Россети Сибирь" | "Красноярскэнерго" | ТП 42-06-9 | 10/0,4 | 0.063 | 0.013499 | 0 | 0
1 | ПАО "Россети Сибирь" | "Красноярскэнерго" | ТП 42-06-406 | 10/0,4 | 0.1 | 0 | 0 | 0
1 | ПАО "Россети Сибирь" | "Красноярскэнерго" | ТП 5-10-3 | 10/0,4 | 0.25 | 0.0049938 | 0 | 0
1 | ПАО "Россети Сибирь" | "Красноярскэнерго" | ТП 5-10-13 | 10/0,4 | 0.16 | 0.025545 | 0 | 0
1 | ПАО "Россети Сибирь" | "Красноярскэнерго" | ТП 5-10-5 | 10/0,4 | 0.25 | 0.027414 | 0 | 0
1 | ПАО "Россети Сибирь" | "Красноярскэнерго" | ТП 5-12-9 | 10/0,4 | 0.05 | 0.0015888 | 0 | 0
1 | ПАО "Россети Сибирь" | "Красноярскэнерго" | ТП 91-06-2 | 10/0,4 | 0.04 | 0 | 0 | 0
1 | ПАО "Россети Сибирь" | "Красноярскэнерго" | ТП 31-09-1 ТРАНСИБНЕФТЬ (по договору) | 10/0,4 | 0.025 | 0.01593 | 0 | 0
1 | ПАО "Россети Сибирь" | "Красноярскэнерго" | ТП 15-16-3 | 10/0,4 | 0.1 | 0 | 0 | 0.0135
1 | ПАО "Россети Сибирь" | "Красноярскэнерго" | ТП 15-16-4 | 10/0,4 | 0.16 | 0 | 0 | 0
1 | ПАО "Россети Сибирь" | "Красноярскэнерго" | ТП 15-16-5 (ОУ) | 10/0,4 | 0.4 | 0 | 0 | 0
1 | ПАО "Россети Сибирь" | "Красноярскэнерго" | ТП 15-16-6 | 10/0,4 | 0.1 | 0 | 0 | 0
1 | ПАО "Россети Сибирь" | "Красноярскэнерго" | ТП 40-01-1 | 10/0,4 | 0.1 | 0.0086172 | 0 | 0
1 | ПАО "Россети Сибирь" | "Красноярскэнерго" | ТП 40-01-2 | 10/0,4 | 0.25 | 0 | 0 | 0
1 | ПАО "Россети Сибирь" | "Красноярскэнерго" | ТП 40-01-3 (ОУ) | 10/0,4 | 0.1 | 0.0071716 | 0 | 0
1 | ПАО "Россети Сибирь" | "Красноярскэнерго" | ТП 40-01-4 | 10/0,4 | 0.063 | 0.023545 | 0 | 0
1 | ПАО "Россети Сибирь" | "Красноярскэнерго" | ТП 40-01-5 | 10/0,4 | 0.063 | 0.0011037 | 0 | 0
1 | ПАО "Россети Сибирь" | "Красноярскэнерго" | ТП 40-01-6 | 10/0,4 | 0.063 | 0.0012983 | 0 | 0
1 | ПАО "Россети Сибирь" | "Красноярскэнерго" | ТП 40-01-13 | 10/0,4 | 0.063 | 0.0078145 | 0 | 0
1 | ПАО "Россети Сибирь" | "Красноярскэнерго" | ТП 40-02-9 | 10/0,4 | 0.4 | 0.0087156 | 0 | 0
1 | ПАО "Россети Сибирь" | "Красноярскэнерго" | ТП 40-02-10 | 10/0,4 | 0.1 | 0.002521 | 0 | 0
1 | ПАО "Россети Сибирь" | "Красноярскэнерго" | ТП 40-02-23 | 10/0,4 | 0.25 | 0.0016677 | 0 | 0
1 | ПАО "Россети Сибирь" | "Красноярскэнерго" | ТП 40-02-26 | 10/0,4 | 0.4 | 0 | 0 | 0
1 | ПАО "Россети Сибирь" | "Красноярскэнерго" | ТП 40-04-4 | 10/0,4 | 0.1 | 0.021535 | 0 | 0
1 | ПАО "Россети Сибирь" | "Красноярскэнерго" | ТП 40-04-7 | 10/0,4 | 0.1 | 0.0063823 | 0 | 0
1 | ПАО "Россети Сибирь" | "Красноярскэнерго" | ТП 92-04-2 | 10/0,4 | 0.16 | 0 | 0 | 0
1 | ПАО "Россети Сибирь" | "Красноярскэнерго" | ТП 92-04-3 (ОУ) | 10/0,4 | 0.1 | 0 | 0 | 0
1 | ПАО "Россети Сибирь" | "Красноярскэнерго" | ТП 92-04-5 | 10/0,4 | 0.1 | 0 | 0 | 0
1 | ПАО "Россети Сибирь" | "Красноярскэнерго" | ТП 92-08-5 -ОУ | 10/0,4 | 0.1 | 0 | 0 | 0
1 | ПАО "Россети Сибирь" | "Красноярскэнерго" | ТП 92-08-2 | 10/0,4 | 0.1 | 0 | 0 | 0
1 | ПАО "Россети Сибирь" | "Красноярскэнерго" | ТП 92-08-3 (ОУ) | 10/0,4 | 0.1 | 0 | 0 | 0
1 | ПАО "Россети Сибирь" | "Красноярскэнерго" | ТП 92-08-4 | 10/0,4 | 0.16 | 0 | 0 | 0
1 | ПАО "Россети Сибирь" | "Красноярскэнерго" | ТП 6-06-1 | 10/0,4 | 0.063 | 0.012724 | 0 | 0
1 | ПАО "Россети Сибирь" | "Красноярскэнерго" | ТП 6-06-2 | 10/0,4 | 0.25 | 0.005243 | 0 | 0
1 | ПАО "Россети Сибирь" | "Красноярскэнерго" | ТП 6-06-3 | 10/0,4 | 0.25 | 0.013008 | 0 | 0
1 | ПАО "Россети Сибирь" | "Красноярскэнерго" | ТП 6-06-9 | 10/0,4 | 0.1 | 0.0076275 | 0 | 0
1 | ПАО "Россети Сибирь" | "Красноярскэнерго" | ТП 6-06-10 | 10/0,4 | 0.1 | 0.011277 | 0 | 0
1 | ПАО "Россети Сибирь" | "Красноярскэнерго" | ТП 6-06-16 | 10/0,4 | 0.1 | 0.0047294 | 0 | 0
1 | ПАО "Россети Сибирь" | "Красноярскэнерго" | ТП 6-06-19 | 10/0,4 | 0.063 | 0.0010856 | 0 | 0
1 | ПАО "Россети Сибирь" | "Красноярскэнерго" | ТП 6-06-20 | 10/0,4 | 0.4 | 0.0043877 | 0 | 0
1 | ПАО "Россети Сибирь" | "Красноярскэнерго" | ТП 6-08-4 | 10/0,4 | 0.4 | 0.05165 | 0 | 0
1 | ПАО "Россети Сибирь" | "Красноярскэнерго" | ТП 6-08-5 | 10/0,4 | 0.25 | 0.021062 | 0 | 0
1 | ПАО "Россети Сибирь" | "Красноярскэнерго" | ТП 6-08-6 | 10/0,4 | 0.4 | 0.027143 | 0 | 0
1 | ПАО "Россети Сибирь" | "Красноярскэнерго" | ТП 6-09-1 | 10/0,4 | 0.4 | 0 | 0 | 0
1 | ПАО "Россети Сибирь" | "Красноярскэнерго" | ТП 6-09-3 | 10/0,4 | 0.1 | 0 | 0 | 0
1 | ПАО "Россети Сибирь" | "Красноярскэнерго" | ТП 6-09-5 | 10/0,4 | 0.1 | 0 | 0 | 0
1 | ПАО "Россети Сибирь" | "Красноярскэнерго" | ТП 6-09-7 (ОУ) | 10/0,4 | 0.25 | 0 | 0 | 0.0225
1 | ПАО "Россети Сибирь" | "Красноярскэнерго" | ТП 6-09-8 | 10/0,4 | 0.1 | 0 | 0 | 0.0075
1 | ПАО "Россети Сибирь" | "Красноярскэнерго" | ТП 6-09-12 | 10/0,4 | 0.1 | 0.02182 | 0 | 0.0081
1 | ПАО "Россети Сибирь" | "Красноярскэнерго" | ТП 6-09-13 (ОУ) | 10/0,4 | 0.16 | 0 | 0 | 0
1 | ПАО "Россети Сибирь" | "Красноярскэнерго" | ТП 6-09-14 | 10/0,4 | 0.1 | 0.011623 | 0 | 0
1 | ПАО "Россети Сибирь" | "Красноярскэнерго" | ТП 6-09-16 | 10/0,4 | 0.4 | 0 | 0 | 0
1 | ПАО "Россети Сибирь" | "Красноярскэнерго" | ТП 6-09-17 | 10/0,4 | 0.25 | 0 | 0 | 0
1 | ПАО "Россети Сибирь" | "Красноярскэнерго" | ТП 6-09-19 | 10/0,4 | 0.16 | 0 | 0 | 0
1 | ПАО "Россети Сибирь" | "Красноярскэнерго" | ТП 6-09-26 | 10/0,4 | 0.063 | 0 | 0 | 0.0135
1 | ПАО "Россети Сибирь" | "Красноярскэнерго" | ТП 6-09-31 | 10/0,4 | 0.1 | 0 | 0 | 0
1 | ПАО "Россети Сибирь" | "Красноярскэнерго" | ТП 6-09-39 | 10/0,4 | 0.16 | 0 | 0 | 0
1 | ПАО "Россети Сибирь" | "Красноярскэнерго" | ТП 6-09-40 | 10/0,4 | 0.25 | 0 | 0 | 0
1 | ПАО "Россети Сибирь" | "Красноярскэнерго" | ТП 6-09-41 | 10/0,4 | 0.4 | 0 | 0 | 0
1 | ПАО "Россети Сибирь" | "Красноярскэнерго" | ТП 6-09-45 | 10/0,4 | 0.63 | 0 | 0 | 0.21416
1 | ПАО "Россети Сибирь" | "Красноярскэнерго" | ТП 6-09-46 | 10/0,4 | 0.1 | 0.049914 | 0 | 0.0072
1 | ПАО "Россети Сибирь" | "Красноярскэнерго" | ТП 6-09-47 | 10/0,4 | 0.16 | 0 | 0 | 0
1 | ПАО "Россети Сибирь" | "Красноярскэнерго" | ТП 6-09-48 | 10/0,4 | 0.25 | 0 | 0 | 0
1 | ПАО "Россети Сибирь" | "Красноярскэнерго" | ТП 6-09-49 | 10/0,4 | 0.1 | 0 | 0 | 0
1 | ПАО "Россети Сибирь" | "Красноярскэнерго" | ТП 6-09-50 (ОУ) | 10/0,4 | 0.25 | 0 | 0 | 0
1 | ПАО "Россети Сибирь" | "Красноярскэнерго" | ТП 6-09-51 | 10/0,4 | 0.1 | 0 | 0 | 0.0135
1 | ПАО "Россети Сибирь" | "Красноярскэнерго" | ТП 6-09-52 | 10/0,4 | 0.25 | 0 | 0 | 0
1 | ПАО "Россети Сибирь" | "Красноярскэнерго" | ТП 6-09-53 | 10/0,4 | 0.16 | 0 | 0 | 0
1 | ПАО "Россети Сибирь" | "Красноярскэнерго" | ТП 6-09-54 | 10/0,4 | 0.16 | 0 | 0 | 0
1 | ПАО "Россети Сибирь" | "Красноярскэнерго" | ТП 6-09-56 | 10/0,4 | 0.1 | 0 | 0 | 0
1 | ПАО "Россети Сибирь" | "Красноярскэнерго" | ТП 6-11-4 1Т | 10/0,4 | 0.4 | 0.034518 | 0 | 0
1 | ПАО "Россети Сибирь" | "Красноярскэнерго" | ТП 6-11-4 2Т | 10/0,4 | 0.4 | 0.013399 | 0 | 0
1 | ПАО "Россети Сибирь" | "Красноярскэнерго" | ТП 6-11-7 | 10/0,4 | 0.4 | 0.062177 | 0 | 0.0099
1 | ПАО "Россети Сибирь" | "Красноярскэнерго" | ТП 6-11-8 | 10/0,4 | 0.25 | 0.0075152 | 0 | 0
1 | ПАО "Россети Сибирь" | "Красноярскэнерго" | ТП 6-11-8А | 10/0,4 | 0.25 | 0.01239 | 0 | 0
1 | ПАО "Россети Сибирь" | "Красноярскэнерго" | ТП 6-11-9 | 10/0,4 | 0.4 | 0.030648 | 0 | 0
1 | ПАО "Россети Сибирь" | "Красноярскэнерго" | ТП 6-11-10 (ОУ) | 10/0,4 | 0.4 | 0.053509 | 0 | 0
1 | ПАО "Россети Сибирь" | "Красноярскэнерго" | ТП 6-11-11 | 10/0,4 | 0.63 | 0.03481 | 0 | 0
1 | ПАО "Россети Сибирь" | "Красноярскэнерго" | ТП 6-11-12 | 10/0,4 | 0.063 | 0.018223 | 0 | 0
1 | ПАО "Россети Сибирь" | "Красноярскэнерго" | ТП 6-11-13 | 10/0,4 | 0.1 | 0.039501 | 0 | 0
1 | ПАО "Россети Сибирь" | "Красноярскэнерго" | ТП 6-11-14 | 10/0,4 | 0.63 | 0.047469 | 0 | 0
1 | ПАО "Россети Сибирь" | "Красноярскэнерго" | ТП 6-11-15 | 10/0,4 | 0.1 | 0 | 0 | 0
1 | ПАО "Россети Сибирь" | "Красноярскэнерго" | ТП 6-11-20 | 10/0,4 | 0.4 | 0.0041298 | 0 | 0
1 | ПАО "Россети Сибирь" | "Красноярскэнерго" | ТП 6-11-21 | 10/0,4 | 0.1 | 0.028947 | 0 | 0.009
1 | ПАО "Россети Сибирь" | "Красноярскэнерго" | ТП 6-11-22 | 10/0,4 | 0.063 | 0.024833 | 0 | 0
1 | ПАО "Россети Сибирь" | "Красноярскэнерго" | ТП 6-11-23 | 10/0,4 | 0.063 | 0.023707 | 0 | 0
1 | ПАО "Россети Сибирь" | "Красноярскэнерго" | ТП 6-13-5 | 10/0,4 | 0.16 | 0.024897 | 0 | 0
1 | ПАО "Россети Сибирь" | "Красноярскэнерго" | ТП 6-13-9 | 10/0,4 | 0.04 | 0.0012958 | 0 | 0
1 | ПАО "Россети Сибирь" | "Красноярскэнерго" | ТП 6-13-17 | 10/0,4 | 0.25 | 0.013624 | 0 | 0
1 | ПАО "Россети Сибирь" | "Красноярскэнерго" | ТП 6-13-18 | 10/0,4 | 0.18 | 0.025871 | 0 | 0
1 | ПАО "Россети Сибирь" | "Красноярскэнерго" | ТП 6-14-1 | 10/0,4 | 0.63 | 0.054509 | 0 | 0
1 | ПАО "Россети Сибирь" | "Красноярскэнерго" | ТП 6-14-1А | 10/0,4 | 0.63 | 0.040386 | 0 | 0
1 | ПАО "Россети Сибирь" | "Красноярскэнерго" | ТП 46-02-1 | 10/0,4 | 0.063 | 0.001096 | 0 | 0
1 | ПАО "Россети Сибирь" | "Красноярскэнерго" | ТП 46-02-4 | 10/0,4 | 0.03 | 0 | 0 | 0
1 | ПАО "Россети Сибирь" | "Красноярскэнерго" | ТП 46-02-5 | 10/0,4 | 0.1 | 0.015606 | 0 | 0
1 | ПАО "Россети Сибирь" | "Красноярскэнерго" | ТП 46-03-1 | 10/0,4 | 0.4 | 0.0029366 | 0 | 0
1 | ПАО "Россети Сибирь" | "Красноярскэнерго" | ТП 46-03-2 | 10/0,4 | 0.16 | 0.0051908 | 0 | 0
1 | ПАО "Россети Сибирь" | "Красноярскэнерго" | ТП 46-03-3 | 10/0,4 | 0.1 | 0.0018873 | 0 | 0
1 | ПАО "Россети Сибирь" | "Красноярскэнерго" | ТП 46-03-4 | 10/0,4 | 0.1 | 0.0047551 | 0 | 0
1 | ПАО "Россети Сибирь" | "Красноярскэнерго" | ТП 45-01-1А | 10/0,4 | 0.1 | 0.022217 | 0 | 0
1 | ПАО "Россети Сибирь" | "Красноярскэнерго" | ТП 45-01-2 | 10/0,4 | 0.25 | 0.022981 | 0 | 0
1 | ПАО "Россети Сибирь" | "Красноярскэнерго" | ТП 45-01-4 | 10/0,4 | 0.4 | 0.0047433 | 0 | 0
1 | ПАО "Россети Сибирь" | "Красноярскэнерго" | ТП 45-01-5 | 10/0,4 | 0.16 | 0.043233 | 0 | 0
1 | ПАО "Россети Сибирь" | "Красноярскэнерго" | ТП 45-01-7 | 10/0,4 | 0.1 | 0.0021485 | 0 | 0
1 | ПАО "Россети Сибирь" | "Красноярскэнерго" | ТП 45-01-8 (л.гурт) | 10/0,4 | 0.04 | 0.00062304 | 0 | 0
1 | ПАО "Россети Сибирь" | "Красноярскэнерго" | ТП 45-01-10 1Т | 10/0,4 | 0.4 | 0.0037485 | 0 | 0
1 | ПАО "Россети Сибирь" | "Красноярскэнерго" | ТП 45-01-10 2Т | 10/0,4 | 0.4 | 0.011134 | 0 | 0
1 | ПАО "Россети Сибирь" | "Красноярскэнерго" | ТП 45-01-11 | 10/0,4 | 0.063 | 0.032549 | 0 | 0
1 | ПАО "Россети Сибирь" | "Красноярскэнерго" | ТП 45-01-12 | 10/0,4 | 0.063 | 0.028451 | 0 | 0
1 | ПАО "Россети Сибирь" | "Красноярскэнерго" | ТП 45-01-13 | 10/0,4 | 0.16 | 0.028094 | 0 | 0
1 | ПАО "Россети Сибирь" | "Красноярскэнерго" | ТП 45-01-14 (ОУ) | 10/0,4 | 0.16 | 0.024524 | 0 | 0
1 | ПАО "Россети Сибирь" | "Красноярскэнерго" | ТП 45-01-16 | 10/0,4 | 0.25 | 0.019782 | 0 | 0
1 | ПАО "Россети Сибирь" | "Красноярскэнерго" | ТП 45-01-17 | 10/0,4 | 0.1 | 0.032049 | 0 | 0
1 | ПАО "Россети Сибирь" | "Красноярскэнерго" | ТП 45-01-19 | 10/0,4 | 0.25 | 0.0063399 | 0 | 0
1 | ПАО "Россети Сибирь" | "Красноярскэнерго" | ТП 45-01-20 | 10/0,4 | 0.1 | 0 | 0 | 0
1 | ПАО "Россети Сибирь" | "Красноярскэнерго" | ТП 45-03-1 | 10/0,4 | 0.1 | 0.0062336 | 0 | 0
1 | ПАО "Россети Сибирь" | "Красноярскэнерго" | ТП 45-03-10 | 10/0,4 | 0.16 | 0.00035683 | 0 | 0
1 | ПАО "Россети Сибирь" | "Красноярскэнерго" | ТП 45-03-11 | 10/0,4 | 0.16 | 0.030108 | 0 | 0
1 | ПАО "Россети Сибирь" | "Красноярскэнерго" | ТП 45-03-14 | 10/0,4 | 0.1 | 0.0071995 | 0 | 0
1 | ПАО "Россети Сибирь" | "Красноярскэнерго" | ТП 45-04-2 | 10/0,4 | 0.1 | 0 | 0 | 0
1 | ПАО "Россети Сибирь" | "Красноярскэнерго" | ТП 45-04-3 (ОУ) | 10/0,4 | 0.1 | 0 | 0 | 0
1 | ПАО "Россети Сибирь" | "Красноярскэнерго" | ТП 45-09-3 | 10/0,4 | 0.25 | 0 | 0 | 0
1 | ПАО "Россети Сибирь" | "Красноярскэнерго" | ТП 45-09-5 | 10/0,4 | 0.063 | 0 | 0 | 0
1 | ПАО "Россети Сибирь" | "Красноярскэнерго" | ТП 45-14-2 | 10/0,4 | 0.25 | 0 | 0 | 0
1 | ПАО "Россети Сибирь" | "Красноярскэнерго" | ТП 45-14-4 | 10/0,4 | 0.1 | 0 | 0 | 0
1 | ПАО "Россети Сибирь" | "Красноярскэнерго" | ТП 45-14-5 | 10/0,4 | 0.1 | 0 | 0 | 0
1 | ПАО "Россети Сибирь" | "Красноярскэнерго" | ТП 45-14-11 | 10/0,4 | 0.1 | 0 | 0 | 0
1 | ПАО "Россети Сибирь" | "Красноярскэнерго" | ТП 45-14-12 | 10/0,4 | 0.4 | 0 | 0 | 0
1 | ПАО "Россети Сибирь" | "Красноярскэнерго" | ТП 45-14-13 | 10/0,4 | 0.06 | 0 | 0 | 0
1 | ПАО "Россети Сибирь" | "Красноярскэнерго" | ТП 45-14-20 | 10/0,4 | 0.1 | 0 | 0 | 0
1 | ПАО "Россети Сибирь" | "Красноярскэнерго" | ТП 45-14-23 | 10/0,4 | 0.16 | 0 | 0 | 0
1 | ПАО "Россети Сибирь" | "Красноярскэнерго" | ТП 45-14-26 | 10/0,4 | 0.25 | 0 | 0 | 0
1 | ПАО "Россети Сибирь" | "Красноярскэнерго" | ТП 45-14-27 | 10/0,4 | 0.1 | 0 | 0 | 0
1 | ПАО "Россети Сибирь" | "Красноярскэнерго" | ТП 45-14-28 | 10/0,4 | 0.1 | 0 | 0 | 0
1 | ПАО "Россети Сибирь" | "Красноярскэнерго" | ТП 45-14-29 | 10/0,4 | 0.16 | 0 | 0 | 0
1 | ПАО "Россети Сибирь" | "Красноярскэнерго" | ТП 49-12-1 | 10/0,4 | 0.4 | 6.655e-05 | 0 | 0
1 | ПАО "Россети Сибирь" | "Красноярскэнерго" | ТП 49-12-4 | 10/0,4 | 0.1 | 0 | 0 | 0
1 | ПАО "Россети Сибирь" | "Красноярскэнерго" | ТП 49-12-5 | 10/0,4 | 0.16 | 0.0030265 | 0 | 0
1 | ПАО "Россети Сибирь" | "Красноярскэнерго" | ТП 49-12-6 | 10/0,4 | 0.25 | 0.00019966 | 0 | 0
1 | ПАО "Россети Сибирь" | "Красноярскэнерго" | ТП 49-12-7 | 10/0,4 | 0.16 | 0 | 0 | 0
1 | ПАО "Россети Сибирь" | "Красноярскэнерго" | ТП 49-12-8 | 10/0,4 | 0.16 | 0.0031761 | 0 | 0
1 | ПАО "Россети Сибирь" | "Красноярскэнерго" | ТП 49-12-11 | 10/0,4 | 0.1 | 0.023487 | 0 | 0
1 | ПАО "Россети Сибирь" | "Красноярскэнерго" | ТП 49-12-15 | 10/0,4 | 0.1 | 0 | 0 | 0
1 | ПАО "Россети Сибирь" | "Красноярскэнерго" | ТП 49-14-2 | 10/0,4 | 0.1 | 0.022656 | 0 | 0
1 | ПАО "Россети Сибирь" | "Красноярскэнерго" | ТП 49-14-3 | 10/0,4 | 0.16 | 0.0363 | 0 | 0
1 | ПАО "Россети Сибирь" | "Красноярскэнерго" | ТП 49-14-4 | 10/0,4 | 0.4 | 0.0094395 | 0 | 0
1 | ПАО "Россети Сибирь" | "Красноярскэнерго" | ТП 49-14-6 (ОУ) | 10/0,4 | 0.4 | 0.046907 | 0 | 0
1 | ПАО "Россети Сибирь" | "Красноярскэнерго" | ТП 49-14-7 | 10/0,4 | 0.1 | 0.010076 | 0 | 0
1 | ПАО "Россети Сибирь" | "Красноярскэнерго" | ТП 49-14-9 | 10/0,4 | 0.063 | 0.019615 | 0 | 0
1 | ПАО "Россети Сибирь" | "Красноярскэнерго" | ТП 49-14-17(демонтирована) | 10/0,4 | 0.04 | 0 | 0 | 0
1 | ПАО "Россети Сибирь" | "Красноярскэнерго" | ТП 49-14-20 | 10/0,4 | 0.1 | 0.014799 | 0 | 0
1 | ПАО "Россети Сибирь" | "Красноярскэнерго" | ТП 59-01-01 | 10/0,4 | 0.1 | 0.0063739 | 0 | 0
1 | ПАО "Россети Сибирь" | "Красноярскэнерго" | ТП 59-04-1 | 10/0,4 | 0.16 | 0.0050492 | 0 | 0
1 | ПАО "Россети Сибирь" | "Красноярскэнерго" | ТП 59-04-3 | 10/0,4 | 0.16 | 0.0069948 | 0 | 0
1 | ПАО "Россети Сибирь" | "Красноярскэнерго" | ТП 59-06-2 | 10/0,4 | 0.16 | 0.0081215 | 0 | 0
1 | ПАО "Россети Сибирь" | "Красноярскэнерго" | ТП 59-11-1 | 10/0,4 | 0.16 | 0.019412 | 0 | 0
1 | ПАО "Россети Сибирь" | "Красноярскэнерго" | ТП 59-11-2 | 10/0,4 | 0.1 | 0.018229 | 0 | 0.0045
1 | ПАО "Россети Сибирь" | "Красноярскэнерго" | ТП 59-11-4 | 10/0,4 | 0.16 | 0.00019796 | 0 | 0
1 | ПАО "Россети Сибирь" | "Красноярскэнерго" | ТП 59-11-6 | 10/0,4 | 0.16 | 0.019214 | 0 | 0
1 | ПАО "Россети Сибирь" | "Красноярскэнерго" | ТП 59-11-6А(демонтирована) | 10/0,4 | 0.16 | 0 | 0 | 0
1 | ПАО "Россети Сибирь" | "Красноярскэнерго" | ТП 59-11-7 | 10/0,4 | 0.063 | 0.02385 | 0 | 0.0045
1 | ПАО "Россети Сибирь" | "Красноярскэнерго" | ТП 59-11-9 (ОУ) | 10/0,4 | 0.16 | 0.066175 | 0 | 0
1 | ПАО "Россети Сибирь" | "Красноярскэнерго" | ТП 59-12-1 | 10/0,4 | 0.1 | 0.0009945 | 0 | 0
1 | ПАО "Россети Сибирь" | "Красноярскэнерго" | ТП 59-12-4 | 10/0,4 | 0.063 | 0 | 0 | 0
1 | ПАО "Россети Сибирь" | "Красноярскэнерго" | ТП 33-07-24 (ОУ) | 10/0,4 | 0.4 | 0.03489 | 0 | 0
1 | ПАО "Россети Сибирь" | "Красноярскэнерго" | ТП 33-07-25 | 10/0,4 | 0.063 | 0.017445 | 0 | 0
1 | ПАО "Россети Сибирь" | "Красноярскэнерго" | ТП 35-01-1 | 10/0,4 | 0 | 0.017445 | 0 | 0
1 | ПАО "Россети Сибирь" | "Красноярскэнерго" | ТП 35-01-2 | 10/0,4 | 0.16 | 0.052335 | 0 | 0
1 | ПАО "Россети Сибирь" | "Красноярскэнерго" | ТП 35-01-4(ТМ-100) | 10/0,4 | 0.05 | 0 | 0 | 0
1 | ПАО "Россети Сибирь" | "Красноярскэнерго" | ТП 35-01-5 | 10/0,4 | 0.1 | 0.052335 | 0 | 0
1 | ПАО "Россети Сибирь" | "Красноярскэнерго" | ТП 35-01-6 | 10/0,4 | 0.4 | 0.03489 | 0 | 0
1 | ПАО "Россети Сибирь" | "Красноярскэнерго" | ТП 35-02-1 | 10/0,4 | 0.16 | 0.029283 | 0 | 0
1 | ПАО "Россети Сибирь" | "Красноярскэнерго" | ТП 35-02-11 (ОУ) | 10/0,4 | 0.16 | 0.054907 | 0 | 0
1 | ПАО "Россети Сибирь" | "Красноярскэнерго" | ТП 35-02-14 (ОУ) | 10/0,4 | 0.25 | 0.054907 | 0 | 0
1 | ПАО "Россети Сибирь" | "Красноярскэнерго" | ТП 35-02-2 | 10/0,4 | 0.16 | 0.02056 | 0 | 0
1 | ПАО "Россети Сибирь" | "Красноярскэнерго" | ТП 35-02-24 | 10/0,4 | 0.1 | 0.021391 | 0 | 0
1 | ПАО "Россети Сибирь" | "Красноярскэнерго" | ТП 35-02-27 (ОУ) | 10/0,4 | 0.1 | 0.054907 | 0 | 0
1 | ПАО "Россети Сибирь" | "Красноярскэнерго" | ТП 35-02-35 | 10/0,4 | 0.16 | 0.02056 | 0 | 0
1 | ПАО "Россети Сибирь" | "Красноярскэнерго" | ТП 35-02-36 | 10/0,4 | 0.063 | 0.020768 | 0 | 0
1 | ПАО "Россети Сибирь" | "Красноярскэнерго" | ТП 35-02-5 | 10/0,4 | 0.16 | 0.021599 | 0 | 0
1 | ПАО "Россети Сибирь" | "Красноярскэнерго" | ТП 35-02-9А | 10/0,4 | 0.063 | 0.021391 | 0 | 0
1 | ПАО "Россети Сибирь" | "Красноярскэнерго" | ТП 35-03-10 | 10/0,4 | 0.16 | 0.02056 | 0 | 0
1 | ПАО "Россети Сибирь" | "Красноярскэнерго" | ТП 35-03-13 (ОУ) | 10/0,4 | 0.1 | 0.044028 | 0 | 0
1 | ПАО "Россети Сибирь" | "Красноярскэнерго" | ТП 35-03-17А | 10/0,4 | 0.25 | 0.022637 | 0 | 0
1 | ПАО "Россети Сибирь" | "Красноярскэнерго" | ТП 35-03-19 | 10/0,4 | 0.25 | 0.092354 | 0 | 0
1 | ПАО "Россети Сибирь" | "Красноярскэнерго" | ТП 35-03-2 | 10/0,4 | 0.25 | 0.030785 | 0 | 0
1 | ПАО "Россети Сибирь" | "Красноярскэнерго" | ТП 35-03-23 | 10/0,4 | 0.063 | 0.06157 | 0 | 0
1 | ПАО "Россети Сибирь" | "Красноярскэнерго" | ТП 35-03-3 | 10/0,4 | 0.25 | 0.06157 | 0 | 0
1 | ПАО "Россети Сибирь" | "Красноярскэнерго" | ТП 35-03-4 | 10/0,4 | 0.063 | 0.030785 | 0 | 0
1 | ПАО "Россети Сибирь" | "Красноярскэнерго" | СТП 65-14-2 | 10/0,4 | 0.1 | 0.027453 | 0 | 0
1 | ПАО "Россети Сибирь" | "Красноярскэнерго" | ТП 35-03-6 (ОУ) | 10/0,4 | 0.25 | 0.092354 | 0 | 0
1 | ПАО "Россети Сибирь" | "Красноярскэнерго" | ТП 41-16-1 (ОУ) | 10/0,4 | 1 | 0.030785 | 0 | 0
1 | ПАО "Россети Сибирь" | "Красноярскэнерго" | ТП 65-00-1 | 10/0,4 | 0.25 | 0.013084 | 0 | 0
1 | ПАО "Россети Сибирь" | "Красноярскэнерго" | ТП 65-04-1 | 10/0,4 | 0.16 | 0.038628 | 0 | 0
1 | ПАО "Россети Сибирь" | "Красноярскэнерго" | ТП 65-04-3 | 10/0,4 | 0.16 | 0.015576 | 0 | 0
1 | ПАО "Россети Сибирь" | "Красноярскэнерго" | ТП 65-04-4 | 10/0,4 | 0.1 | 0.092354 | 0 | 0
1 | ПАО "Россети Сибирь" | "Красноярскэнерго" | ТП 65-08-3 | 10/0,4 | 0.16 | 0.06157 | 0 | 0
1 | ПАО "Россети Сибирь" | "Красноярскэнерго" | ТП 65-09-11 | 10/0,4 | 0.4 | 0.017237 | 0 | 0
1 | ПАО "Россети Сибирь" | "Красноярскэнерго" | ТП 65-09-13 | 10/0,4 | 0.25 | 0.092354 | 0 | 0.0135
1 | ПАО "Россети Сибирь" | "Красноярскэнерго" | ТП 65-09-14 | 10/0,4 | 0.25 | 0.12377 | 0 | 0
1 | ПАО "Россети Сибирь" | "Красноярскэнерго" | ТП 65-09-15 | 10/0,4 | 0.25 | 0.030785 | 0 | 0
1 | ПАО "Россети Сибирь" | "Красноярскэнерго" | ТП 65-09-16 | 10/0,4 | 0.16 | 0.06157 | 0 | 0
1 | ПАО "Россети Сибирь" | "Красноярскэнерго" | ТП 65-09-19 | 10/0,4 | 0.25 | 0.06157 | 0 | 0.027
1 | ПАО "Россети Сибирь" | "Красноярскэнерго" | ТП 65-09-20 | 10/0,4 | 0.1 | 0.06157 | 0 | 0.009
1 | ПАО "Россети Сибирь" | "Красноярскэнерго" | ТП 65-09-6 (ОУ) | 10/0,4 | 0.25 | 0.06157 | 0 | 0
1 | ПАО "Россети Сибирь" | "Красноярскэнерго" | ТП 65-09-7 (ОУ) | 10/0,4 | 0.16 | 0.030785 | 0 | 0
1 | ПАО "Россети Сибирь" | "Красноярскэнерго" | ТП 65-09-8 | 10/0,4 | 0.16 | 0.06157 | 0 | 0
1 | ПАО "Россети Сибирь" | "Красноярскэнерго" | ТП 65-09-9 | 10/0,4 | 0.25 | 0.06157 | 0 | 0
1 | ПАО "Россети Сибирь" | "Красноярскэнерго" | ТП 65-11-2 | 10/0,4 | 0.063 | 0.030785 | 0 | 0
1 | ПАО "Россети Сибирь" | "Красноярскэнерго" | ТП 69-04-1 | 10/0,4 | 0.16 | 0.06157 | 0 | 0.0081
1 | ПАО "Россети Сибирь" | "Красноярскэнерго" | ТП 69-04-2 (ОУ) | 10/0,4 | 0.25 | 0.059189 | 0 | 0
1 | ПАО "Россети Сибирь" | "Красноярскэнерго" | ТП 69-04-3 | 10/0,4 | 0.16 | 0.015784 | 0 | 0
1 | ПАО "Россети Сибирь" | "Красноярскэнерго" | ТП 69-04-4 | 10/0,4 | 0.16 | 0.015576 | 0.0045 | 0
1 | ПАО "Россети Сибирь" | "Красноярскэнерго" | ТП 69-04-5А | 10/0,4 | 0.25 | 0.023883 | 0 | 0
1 | ПАО "Россети Сибирь" | "Красноярскэнерго" | ТП 69-13-1 | 10/0,4 | 0.4 | 0.016199 | 0 | 0
1 | ПАО "Россети Сибирь" | "Красноярскэнерго" | ТП 69-13-3 | 10/0,4 | 0.4 | 0.02056 | 0 | 0
1 | ПАО "Россети Сибирь" | "Красноярскэнерго" | ТП 35-02-16 | 10/0,4 | 0.1 | 0.08236 | 0 | 0
1 | ПАО "Россети Сибирь" | "Красноярскэнерго" | ТП 35-03-22 | 10/0,4 | 0.25 | 0.08236 | 0 | 0
1 | ПАО "Россети Сибирь" | "Красноярскэнерго" | ТП 35-03-9 | 10/0,4 | 0.1 | 0.06157 | 0 | 0
1 | ПАО "Россети Сибирь" | "Красноярскэнерго" | ТП 41-01-4 (ОУ) | 10/0,4 | 0.25 | 0.092354 | 0 | 0.0075
1 | ПАО "Россети Сибирь" | "Красноярскэнерго" | ТП 41-01-5 (ОУ) | 10/0,4 | 0.1 | 0.092354 | 0 | 0
1 | ПАО "Россети Сибирь" | "Красноярскэнерго" | ТП 41-01-6 | 10/0,4 | 0.16 | 0.06157 | 0 | 0
1 | ПАО "Россети Сибирь" | "Красноярскэнерго" | ТП 41-01-7 | 10/0,4 | 0.16 | 0.06157 | 0 | 0.0135
1 | ПАО "Россети Сибирь" | "Красноярскэнерго" | ТП 41-02-12 | 10/0,4 | 0.16 | 0.06157 | 0 | 0
1 | ПАО "Россети Сибирь" | "Красноярскэнерго" | ТП 41-02-13 | 10/0,4 | 0.25 | 0.092354 | 0 | 0
1 | ПАО "Россети Сибирь" | "Красноярскэнерго" | ТП 41-02-14 | 10/0,4 | 0.25 | 0.06157 | 0 | 0
1 | ПАО "Россети Сибирь" | "Красноярскэнерго" | ТП 41-02-16 | 10/0,4 | 0.1 | 0.5099 | 0 | 0
1 | ПАО "Россети Сибирь" | "Красноярскэнерго" | ТП 41-02-17 | 10/0,4 | 0.1 | 0.092354 | 0 | 0
1 | ПАО "Россети Сибирь" | "Красноярскэнерго" | ТП 41-02-2 | 10/0,4 | 0.1 | 0.06157 | 0 | 0
1 | ПАО "Россети Сибирь" | "Красноярскэнерго" | ТП 41-02-6 | 10/0,4 | 0.1 | 0.06157 | 0 | 0
1 | ПАО "Россети Сибирь" | "Красноярскэнерго" | ТП 41-02-9 | 10/0,4 | 0.063 | 0.092354 | 0 | 0.0045
1 | ПАО "Россети Сибирь" | "Красноярскэнерго" | ТП 41-03-1 | 10/0,4 | 0.1 | 0.12314 | 0 | 0
1 | ПАО "Россети Сибирь" | "Красноярскэнерго" | ТП 41-03-14 (ОУ) | 10/0,4 | 0.4 | 0.12314 | 0 | 0
1 | ПАО "Россети Сибирь" | "Красноярскэнерго" | ТП 41-03-16 | 10/0,4 | 0.4 | 0.030785 | 0 | 0
1 | ПАО "Россети Сибирь" | "Красноярскэнерго" | ТП 41-03-2 | 10/0,4 | 0.1 | 0.06157 | 0 | 0
1 | ПАО "Россети Сибирь" | "Красноярскэнерго" | ТП 41-03-3 | 10/0,4 | 0.25 | 0.092354 | 0 | 0
1 | ПАО "Россети Сибирь" | "Красноярскэнерго" | ТП 41-03-6 | 10/0,4 | 0.16 | 0.06157 | 0 | 0
1 | ПАО "Россети Сибирь" | "Красноярскэнерго" | ТП 41-04-1 | 10/0,4 | 0.1 | 0.06157 | 0 | 0
1 | ПАО "Россети Сибирь" | "Красноярскэнерго" | ТП 41-04-11 | 10/0,4 | 0.16 | 0.030785 | 0 | 0
1 | ПАО "Россети Сибирь" | "Красноярскэнерго" | ТП 41-04-12 | 10/0,4 | 0.1 | 0.06157 | 0 | 0.0081
1 | ПАО "Россети Сибирь" | "Красноярскэнерго" | ТП 41-04-14 | 10/0,4 | 0.1 | 0.030785 | 0 | 0
1 | ПАО "Россети Сибирь" | "Красноярскэнерго" | ТП 41-04-15 | 10/0,4 | 0.25 | 0.052335 | 0 | 0
1 | ПАО "Россети Сибирь" | "Красноярскэнерго" | ТП 41-04-16 | 10/0,4 | 0.25 | 0.052335 | 0 | 0
1 | ПАО "Россети Сибирь" | "Красноярскэнерго" | ТП 41-04-17 | 10/0,4 | 0.16 | 0.030785 | 0 | 0
1 | ПАО "Россети Сибирь" | "Красноярскэнерго" | ТП 41-04-18А | 10/0,4 | 0.4 | 0.030785 | 0 | 0
1 | ПАО "Россети Сибирь" | "Красноярскэнерго" | ТП 41-04-20 | 10/0,4 | 0.063 | 0.03489 | 0 | 0
1 | ПАО "Россети Сибирь" | "Красноярскэнерго" | ТП 41-04-22 (ОУ) | 10/0,4 | 0.25 | 0.03489 | 0 | 0
1 | ПАО "Россети Сибирь" | "Красноярскэнерго" | ТП 41-04-24 | 10/0,4 | 0.063 | 0.027453 | 0 | 0
1 | ПАО "Россети Сибирь" | "Красноярскэнерго" | ТП 41-04-25 | 10/0,4 | 0.1 | 0.030785 | 0 | 0
1 | ПАО "Россети Сибирь" | "Красноярскэнерго" | ТП 41-04-27 | 10/0,4 | 0.25 | 0.052335 | 0 | 0
1 | ПАО "Россети Сибирь" | "Красноярскэнерго" | ТП 41-04-28 | 10/0,4 | 0.16 | 0.052335 | 0 | 0
1 | ПАО "Россети Сибирь" | "Красноярскэнерго" | ТП 41-04-3 | 10/0,4 | 0.1 | 0.092354 | 0 | 0
1 | ПАО "Россети Сибирь" | "Красноярскэнерго" | ТП 41-04-5 | 10/0,4 | 0.25 | 0.052335 | 0 | 0
1 | ПАО "Россети Сибирь" | "Красноярскэнерго" | ТП 41-04-6 | 10/0,4 | 0.063 | 0.030785 | 0 | 0
1 | ПАО "Россети Сибирь" | "Красноярскэнерго" | ТП 41-05-1 | 10/0,4 | 0.16 | 0.069592 | 0 | 0
1 | ПАО "Россети Сибирь" | "Красноярскэнерго" | ТП 65-04-2 (ОУ) | 10/0,4 | 0.4 | 0.085811 | 0.0135 | 0.0018
1 | ПАО "Россети Сибирь" | "Красноярскэнерго" | ТП 65-04-5 | 10/0,4 | 0.25 | 0.030785 | 0 | 0.0315
1 | ПАО "Россети Сибирь" | "Красноярскэнерго" | ТП 65-08-4 (ОУ) | 10/0,4 | 0.4 | 0.00063248 | 0 | 0
1 | ПАО "Россети Сибирь" | "Красноярскэнерго" | ТП 65-09-18 | 10/0,4 | 0.25 | 0.06157 | 0 | 0
1 | ПАО "Россети Сибирь" | "Красноярскэнерго" | ТП 65-11-6 | 10/0,4 | 0.4 | 0.031412 | 0 | 0
1 | ПАО "Россети Сибирь" | "Красноярскэнерго" | ТП 69-13-2 | 10/0,4 | 0.4 | 0.030785 | 0 | 0
1 | ПАО "Россети Сибирь" | "Красноярскэнерго" | ТП 8-04-1 | 10/0,4 | 0.63 | 0.005513 | 0 | 0
1 | ПАО "Россети Сибирь" | "Красноярскэнерго" | ТП 8-04-2 | 10/0,4 | 0.25 | 0.082878 | 0 | 0
1 | ПАО "Россети Сибирь" | "Красноярскэнерго" | ТП 8-04-3 | 10/0,4 | 0.63 | 0.0055432 | 0 | 0
1 | ПАО "Россети Сибирь" | "Красноярскэнерго" | ТП 8-04-4 | 10/0,4 | 0.4 | 0.077121 | 0 | 0
1 | ПАО "Россети Сибирь" | "Красноярскэнерго" | ТП 8-04-5 | 10/0,4 | 0.16 | 0.032323 | 0.0135 | 0.0135
1 | ПАО "Россети Сибирь" | "Красноярскэнерго" | ТП 8-04-6 | 10/0,4 | 0.25 | 0.028636 | 0 | 0
1 | ПАО "Россети Сибирь" | "Красноярскэнерго" | ТП 8-04-7 | 10/0,4 | 0.4 | 0.057181 | 0 | 0
1 | ПАО "Россети Сибирь" | "Красноярскэнерго" | ТП 8-04-8 | 10/0,4 | 0.063 | 0.015557 | 0 | 0
1 | ПАО "Россети Сибирь" | "Красноярскэнерго" | ТП 8-04-9 | 10/0,4 | 0.16 | 0.013136 | 0 | 0
1 | ПАО "Россети Сибирь" | "Красноярскэнерго" | ТП 8-04-10 | 10/0,4 | 0.16 | 0.048078 | 0 | 0
1 | ПАО "Россети Сибирь" | "Красноярскэнерго" | ТП 8-04-11 | 10/0,4 | 0.4 | 0.043212 | 0 | 0
1 | ПАО "Россети Сибирь" | "Красноярскэнерго" | ТП 8-04-12 | 10/0,4 | 0.1 | 0.066793 | 0 | 0
1 | ПАО "Россети Сибирь" | "Красноярскэнерго" | ТП 8-04-13 | 10/0,4 | 0.1 | 0.046668 | 0 | 0
1 | ПАО "Россети Сибирь" | "Красноярскэнерго" | ТП 8-04-14 | 10/0,4 | 0.25 | 0.010436 | 0.018 | 0
1 | ПАО "Россети Сибирь" | "Красноярскэнерго" | ТП 8-04-15 | 10/0,4 | 0.25 | 0.034194 | 0 | 0
1 | ПАО "Россети Сибирь" | "Красноярскэнерго" | ТП 8-04-17 | 10/0,4 | 0.1 | 0.030036 | 0 | 0
1 | ПАО "Россети Сибирь" | "Красноярскэнерго" | ТП 8-04-18 | 10/0,4 | 0.25 | 0.080806 | 0 | 0
1 | ПАО "Россети Сибирь" | "Красноярскэнерго" | ТП 8-04-19 | 10/0,4 | 0.4 | 0.015552 | 0 | 0
1 | ПАО "Россети Сибирь" | "Красноярскэнерго" | ТП 8-04-20 | 10/0,4 | 0.25 | 0.014188 | 0 | 0.0135
1 | ПАО "Россети Сибирь" | "Красноярскэнерго" | ТП 8-04-21 | 10/0,4 | 0.63 | 0.16749 | 0 | 0
1 | ПАО "Россети Сибирь" | "Красноярскэнерго" | ТП 8-04-23 | 10/0,4 | 0.63 | 0.014582 | 0 | 0
1 | ПАО "Россети Сибирь" | "Красноярскэнерго" | ТП 8-04-24 | 10/0,4 | 0.16 | 0.0013254 | 0 | 0
1 | ПАО "Россети Сибирь" | "Красноярскэнерго" | ТП 8-04-25 | 10/0,4 | 0.063 | 0.021309 | 0 | 0
1 | ПАО "Россети Сибирь" | "Красноярскэнерго" | ТП 8-04-26 | 10/0,4 | 0.25 | 0.061874 | 0 | 0.0045
1 | ПАО "Россети Сибирь" | "Красноярскэнерго" | ТП 8-04-27 | 10/0,4 | 0.25 | 0.021687 | 0 | 0
1 | ПАО "Россети Сибирь" | "Красноярскэнерго" | ТП 8-06-2 | 10/0,4 | 0.4 | 0.019888 | 0 | 0
1 | ПАО "Россети Сибирь" | "Красноярскэнерго" | ТП 8-06-3 | 10/0,4 | 0.25 | 0.001314 | 0 | 0
1 | ПАО "Россети Сибирь" | "Красноярскэнерго" | ТП 8-06-6 | 10/0,4 | 0.63 | 0.0080523 | 0 | 0
1 | ПАО "Россети Сибирь" | "Красноярскэнерго" | ТП 8-07-1 | 10/0,4 | 0.63 | 0.003271 | 0 | 0
1 | ПАО "Россети Сибирь" | "Красноярскэнерго" | ТП 8-07-3 | 10/0,4 | 0.25 | 0.0075388 | 0 | 0
1 | ПАО "Россети Сибирь" | "Красноярскэнерго" | ТП 8-07-5 | 10/0,4 | 0.16 | 0.019466 | 0 | 0
1 | ПАО "Россети Сибирь" | "Красноярскэнерго" | ТП 8-07-6 | 10/0,4 | 0.4 | 0.0025884 | 0 | 0
1 | ПАО "Россети Сибирь" | "Красноярскэнерго" | ТП 8-07-11 | 10/0,4 | 0.25 | 0.011905 | 0 | 0
1 | ПАО "Россети Сибирь" | "Красноярскэнерго" | ТП 8-08-4 | 10/0,4 | 0.1 | 0.0034692 | 0 | 0
1 | ПАО "Россети Сибирь" | "Красноярскэнерго" | ТП 8-08-6 | 10/0,4 | 0.16 | 0.034373 | 0 | 0
1 | ПАО "Россети Сибирь" | "Красноярскэнерго" | ТП 8-08-7 | 10/0,4 | 0.25 | 0.0021552 | 0 | 0.09
1 | ПАО "Россети Сибирь" | "Красноярскэнерго" | ТП 8-08-9 | 10/0,4 | 0.063 | 0.006877 | 0 | 0
1 | ПАО "Россети Сибирь" | "Красноярскэнерго" | ТП 8-08-13 | 10/0,4 | 0.16 | 0.015003 | 0 | 0.0135
1 | ПАО "Россети Сибирь" | "Красноярскэнерго" | ТП 8-08-14 | 10/0,4 | 0.063 | 0.0084327 | 0 | 0
1 | ПАО "Россети Сибирь" | "Красноярскэнерго" | ТП 8-08-15 | 10/0,4 | 0.16 | 0.0062616 | 0 | 0
1 | ПАО "Россети Сибирь" | "Красноярскэнерго" | ТП 8-08-18 | 10/0,4 | 0.04 | 0.0010799 | 0 | 0
1 | ПАО "Россети Сибирь" | "Красноярскэнерго" | ТП 8-08-19 | 10/0,4 | 0.4 | 0.0017662 | 0 | 0
1 | ПАО "Россети Сибирь" | "Красноярскэнерго" | ТП 8-08-21 | 10/0,4 | 0.25 | 0.0012971 | 0 | 0
1 | ПАО "Россети Сибирь" | "Красноярскэнерго" | ТП 8-08-24 | 10/0,4 | 0.1 | 0.030419 | 0 | 0
1 | ПАО "Россети Сибирь" | "Красноярскэнерго" | ТП 8-08-27 (ОУ) | 10/0,4 | 0.16 | 0.010987 | 0 | 0
1 | ПАО "Россети Сибирь" | "Красноярскэнерго" | ТП 8-08-28 | 10/0,4 | 0.1 | 0.0021844 | 0 | 0
1 | ПАО "Россети Сибирь" | "Красноярскэнерго" | ТП 8-08-29 | 10/0,4 | 0.063 | 0.014527 | 0 | 0
1 | ПАО "Россети Сибирь" | "Красноярскэнерго" | ТП 8-08-30 | 10/0,4 | 0.4 | 0.0017407 | 0 | 0
1 | ПАО "Россети Сибирь" | "Красноярскэнерго" | ТП 8-08-31 | 10/0,4 | 0.16 | 0.0017407 | 0 | 0
1 | ПАО "Россети Сибирь" | "Красноярскэнерго" | ТП 8-08-32 | 10/0,4 | 0.16 | 0.0015142 | 0 | 0
1 | ПАО "Россети Сибирь" | "Красноярскэнерго" | ТП 8-08-33 | 10/0,4 | 0.16 | 0.0021788 | 0 | 0
1 | ПАО "Россети Сибирь" | "Красноярскэнерго" | ТП 8-09-1 | 10/0,4 | 0.1 | 0.0083516 | 0 | 0
1 | ПАО "Россети Сибирь" | "Красноярскэнерго" | ТП 8-09-2 | 10/0,4 | 0.4 | 0.1672 | 0 | 0.0135
1 | ПАО "Россети Сибирь" | "Красноярскэнерго" | ТП 8-09-3 | 10/0,4 | 0.25 | 0.023134 | 0 | 0
1 | ПАО "Россети Сибирь" | "Красноярскэнерго" | ТП 8-09-4 | 10/0,4 | 0.1 | 0.023423 | 0 | 0
1 | ПАО "Россети Сибирь" | "Красноярскэнерго" | ТП 8-09-5 | 10/0,4 | 0.25 | 0.083317 | 0 | 0.081
1 | ПАО "Россети Сибирь" | "Красноярскэнерго" | ТП 8-09-6 | 10/0,4 | 0.16 | 0.031745 | 0 | 0
1 | ПАО "Россети Сибирь" | "Красноярскэнерго" | ТП 8-09-7 | 10/0,4 | 0.16 | 0.02544 | 0 | 0
1 | ПАО "Россети Сибирь" | "Красноярскэнерго" | ТП 8-09-8 | 10/0,4 | 0.25 | 0.027584 | 0 | 0
1 | ПАО "Россети Сибирь" | "Красноярскэнерго" | ТП 8-09-9 | 10/0,4 | 0.25 | 0.035776 | 0 | 0
1 | ПАО "Россети Сибирь" | "Красноярскэнерго" | ТП 8-09-10 | 10/0,4 | 0.25 | 0.029504 | 0 | 0
1 | ПАО "Россети Сибирь" | "Красноярскэнерго" | ТП 8-09-11 | 10/0,4 | 0.25 | 0.024216 | 0 | 0
1 | ПАО "Россети Сибирь" | "Красноярскэнерго" | ТП 8-09-12 (ОУ) | 10/0,4 | 0.4 | 0.041339 | 0 | 0.0135
1 | ПАО "Россети Сибирь" | "Красноярскэнерго" | ТП 8-09-14 | 10/0,4 | 0.25 | 0.017816 | 0 | 0
1 | ПАО "Россети Сибирь" | "Красноярскэнерго" | ТП 8-09-15 | 10/0,4 | 0.25 | 0.006338 | 0 | 0
1 | ПАО "Россети Сибирь" | "Красноярскэнерго" | ТП 8-09-17 | 10/0,4 | 0.16 | 0.014186 | 0 | 0
1 | ПАО "Россети Сибирь" | "Красноярскэнерго" | ТП 8-09-18 | 10/0,4 | 0.1 | 0.01143 | 0 | 0
1 | ПАО "Россети Сибирь" | "Красноярскэнерго" | ТП 8-09-19 | 10/0,4 | 0.1 | 0.030396 | 0 | 0.0027
1 | ПАО "Россети Сибирь" | "Красноярскэнерго" | ТП 8-09-20 | 10/0,4 | 0.16 | 0.015398 | 0 | 0
1 | ПАО "Россети Сибирь" | "Красноярскэнерго" | ТП 8-09-21 | 10/0,4 | 0.25 | 0.014472 | 0 | 0
1 | ПАО "Россети Сибирь" | "Красноярскэнерго" | ТП 8-09-22 | 10/0,4 | 0.16 | 0.0026092 | 0 | 0
1 | ПАО "Россети Сибирь" | "Красноярскэнерго" | ТП 8-09-23 | 10/0,4 | 0.4 | 0.0020221 | 0 | 0
1 | ПАО "Россети Сибирь" | "Красноярскэнерго" | ТП 8-09-24 | 10/0,4 | 0.03 | 0.0053355 | 0 | 0
1 | ПАО "Россети Сибирь" | "Красноярскэнерго" | ТП 8-09-25 | 10/0,4 | 0.25 | 0.032842 | 0 | 0
1 | ПАО "Россети Сибирь" | "Красноярскэнерго" | ТП 8-09-26 | 10/0,4 | 0.16 | 0.027688 | 0 | 0
1 | ПАО "Россети Сибирь" | "Красноярскэнерго" | ТП 8-09-27 | 10/0,4 | 0.25 | 0.021706 | 0 | 0
1 | ПАО "Россети Сибирь" | "Красноярскэнерго" | ТП 8-09-28 | 10/0,4 | 0.63 | 0.033503 | 0 | 0
1 | ПАО "Россети Сибирь" | "Красноярскэнерго" | ТП 8-09-29 (ОУ) | 10/0,4 | 0.4 | 0.068462 | 0 | 0
1 | ПАО "Россети Сибирь" | "Красноярскэнерго" | ТП 8-09-30 | 10/0,4 | 0.25 | 0.0062153 | 0 | 0.0072
1 | ПАО "Россети Сибирь" | "Красноярскэнерго" | ТП 8-09-31 | 10/0,4 | 0.4 | 0.00044934 | 0 | 0
1 | ПАО "Россети Сибирь" | "Красноярскэнерго" | ТП 8-09-32 | 10/0,4 | 0.4 | 0.009625 | 0 | 0
1 | ПАО "Россети Сибирь" | "Красноярскэнерго" | ТП 8-09-33 | 10/0,4 | 0.4 | 0.10068 | 0 | 0.0135
1 | ПАО "Россети Сибирь" | "Красноярскэнерго" | ТП 8-09-34 | 10/0,4 | 0.1 | 0.019384 | 0 | 0
1 | ПАО "Россети Сибирь" | "Красноярскэнерго" | ТП 8-09-35 Демонтирована | 10/0,4 | 0.063 | 0 | 0 | 0
1 | ПАО "Россети Сибирь" | "Красноярскэнерго" | ТП 8-11-1 | 10/0,4 | 0.25 | 0.0049739 | 0 | 0
1 | ПАО "Россети Сибирь" | "Красноярскэнерго" | ТП 86-2-6 | 10/0,4 | 0.16 | 6.665e-05 | 0 | 0
1 | ПАО "Россети Сибирь" | "Красноярскэнерго" | ТП 8-11-2 | 10/0,4 | 0.16 | 0.0035891 | 0 | 0
1 | ПАО "Россети Сибирь" | "Красноярскэнерго" | ТП 8-11-3 | 10/0,4 | 0.1 | 0.0013027 | 0 | 0
1 | ПАО "Россети Сибирь" | "Красноярскэнерго" | ТП 8-11-9 | 10/0,4 | 0.1 | 0.010836 | 0 | 0
1 | ПАО "Россети Сибирь" | "Красноярскэнерго" | ТП 8-11-10 | 10/0,4 | 0.16 | 0.0077984 | 0 | 0
1 | ПАО "Россети Сибирь" | "Красноярскэнерго" | ТП 8-11-11 | 10/0,4 | 0.04 | 0.0075142 | 0 | 0
1 | ПАО "Россети Сибирь" | "Красноярскэнерго" | ТП 8-11-12 | 10/0,4 | 0.04 | 0.0088396 | 0 | 0
1 | ПАО "Россети Сибирь" | "Красноярскэнерго" | ТП 8-11-13 | 10/0,4 | 0.16 | 0.018311 | 0 | 0
1 | ПАО "Россети Сибирь" | "Красноярскэнерго" | ТП 8-11-14 | 10/0,4 | 0.25 | 0 | 0 | 0
1 | ПАО "Россети Сибирь" | "Красноярскэнерго" | ТП 8-11-15 (ОУ) | 10/0,4 | 0.25 | 0.019866 | 0 | 0
1 | ПАО "Россети Сибирь" | "Красноярскэнерго" | ТП 8-11-17 | 10/0,4 | 0.1 | 0.010197 | 0 | 0
1 | ПАО "Россети Сибирь" | "Красноярскэнерго" | ТП 8-14-2 | 10/0,4 | 0.063 | 0.0045576 | 0 | 0
1 | ПАО "Россети Сибирь" | "Красноярскэнерго" | ТП 8-14-3 | 10/0,4 | 0.16 | 0.009322 | 0 | 0.0027
1 | ПАО "Россети Сибирь" | "Красноярскэнерго" | ТП 8-14-5 | 10/0,4 | 0.063 | 0.0026706 | 0 | 0
1 | ПАО "Россети Сибирь" | "Красноярскэнерго" | ТП 8-14-6 | 10/0,4 | 0.1 | 0.0090737 | 0 | 0
1 | ПАО "Россети Сибирь" | "Красноярскэнерго" | ТП 8-14-7 | 10/0,4 | 0.1 | 0.0056952 | 0 | 0
1 | ПАО "Россети Сибирь" | "Красноярскэнерго" | ТП 8-14-10 (ОУ) | 10/0,4 | 0.1 | 0.010354 | 0 | 0
1 | ПАО "Россети Сибирь" | "Красноярскэнерго" | ТП 8-14-12 | 10/0,4 | 0.063 | 0.00066363 | 0 | 0
1 | ПАО "Россети Сибирь" | "Красноярскэнерго" | ТП 8-14-13 | 10/0,4 | 0.03 | 0.00066835 | 0 | 0
1 | ПАО "Россети Сибирь" | "Красноярскэнерго" | ТП 8-14-18 | 10/0,4 | 0.063 | 0.012795 | 0 | 0.0135
1 | ПАО "Россети Сибирь" | "Красноярскэнерго" | ТП 8-14-20 | 10/0,4 | 0.16 | 0.0075558 | 0 | 0
1 | ПАО "Россети Сибирь" | "Красноярскэнерго" | ТП 8-14-21 | 10/0,4 | 0.063 | 0.0039535 | 0 | 0
1 | ПАО "Россети Сибирь" | "Красноярскэнерго" | ТП 8-14-22 | 10/0,4 | 0.063 | 0.0013292 | 0 | 0
1 | ПАО "Россети Сибирь" | "Красноярскэнерго" | ТП 8-14-23 | 10/0,4 | 0.1 | 0.0026281 | 0 | 0
1 | ПАО "Россети Сибирь" | "Красноярскэнерго" | ТП 46-01-3 | 10/0,4 | 0.16 | 0.012532 | 0 | 0
1 | ПАО "Россети Сибирь" | "Красноярскэнерго" | ТП 46-01-8 | 10/0,4 | 0.16 | 0.0034277 | 0 | 0
1 | ПАО "Россети Сибирь" | "Красноярскэнерго" | ТП 46-01-9 | 10/0,4 | 0.1 | 0.0080164 | 0 | 0
1 | ПАО "Россети Сибирь" | "Красноярскэнерго" | ТП 46-01-10 | 10/0,4 | 0.1 | 0.0070054 | 0 | 0
1 | ПАО "Россети Сибирь" | "Красноярскэнерго" | ТП 46-01-12 | 10/0,4 | 0.1 | 0.026555 | 0 | 0
1 | ПАО "Россети Сибирь" | "Красноярскэнерго" | ТП 47-01-1 | 10/0,4 | 0.1 | 0.019475 | 0 | 0
1 | ПАО "Россети Сибирь" | "Красноярскэнерго" | ТП 47-01-3 | 10/0,4 | 0.25 | 0.0025752 | 0 | 0
1 | ПАО "Россети Сибирь" | "Красноярскэнерго" | ТП 47-01-5 | 10/0,4 | 0.1 | 0.0038572 | 0 | 0
1 | ПАО "Россети Сибирь" | "Красноярскэнерго" | ТП 47-01-6 | 10/0,4 | 0.25 | 0.0036873 | 0 | 0
1 | ПАО "Россети Сибирь" | "Красноярскэнерго" | ТП 47-02-1 (ОУ) | 10/0,4 | 0.16 | 0.029593 | 0 | 0
1 | ПАО "Россети Сибирь" | "Красноярскэнерго" | ТП 47-02-3 | 10/0,4 | 0.063 | 0.0024393 | 0 | 0
1 | ПАО "Россети Сибирь" | "Красноярскэнерго" | ТП 52-01-1 | 10/0,4 | 0.4 | 0.0013348 | 0 | 0
1 | ПАО "Россети Сибирь" | "Красноярскэнерго" | ТП 52-01-2 | 10/0,4 | 0.16 | 0.0061832 | 0 | 0
1 | ПАО "Россети Сибирь" | "Красноярскэнерго" | ТП 52-01-3 | 10/0,4 | 0.16 | 0.034942 | 0 | 0.015
1 | ПАО "Россети Сибирь" | "Красноярскэнерго" | ТП 52-01-5 (ОУ) | 10/0,4 | 0.25 | 0.020848 | 0 | 0
1 | ПАО "Россети Сибирь" | "Красноярскэнерго" | ТП 52-01-6 | 10/0,4 | 0.1 | 0.010856 | 0 | 0
1 | ПАО "Россети Сибирь" | "Красноярскэнерго" | ТП 52-01-7 | 10/0,4 | 0.25 | 0.00066552 | 0 | 0
1 | ПАО "Россети Сибирь" | "Красноярскэнерго" | ТП 52-01-8 | 10/0,4 | 0.1 | 0.01311 | 0 | 0
1 | ПАО "Россети Сибирь" | "Красноярскэнерго" | ТП 52-01-9 | 10/0,4 | 0.16 | 0.0013254 | 0 | 0
1 | ПАО "Россети Сибирь" | "Красноярскэнерго" | ТП 52-01-10 | 10/0,4 | 0.4 | 0.001314 | 0 | 0
1 | ПАО "Россети Сибирь" | "Красноярскэнерго" | ТП 52-01-11 | 10/0,4 | 0.25 | 0.0053242 | 0 | 0
1 | ПАО "Россети Сибирь" | "Красноярскэнерго" | ТП 52-01-13 | 10/0,4 | 0.1 | 0.0053657 | 0 | 0
1 | ПАО "Россети Сибирь" | "Красноярскэнерго" | ТП 52-01-14 | 10/0,4 | 0.063 | 0.0049928 | 0 | 0.0219
1 | ПАО "Россети Сибирь" | "Красноярскэнерго" | ТП 52-01-25 | 10/0,4 | 0.1 | 0.01368 | 0 | 0
1 | ПАО "Россети Сибирь" | "Красноярскэнерго" | ТП 52-02-1(на списание) | 10/0,4 | 0.06 | 0.0013348 | 0 | 0
1 | ПАО "Россети Сибирь" | "Красноярскэнерго" | ТП 52-02-2 | 10/0,4 | 0.25 | 0.027391 | 0 | 0
1 | ПАО "Россети Сибирь" | "Красноярскэнерго" | ТП 52-02-3 | 10/0,4 | 0.1 | 0.015774 | 0 | 0
1 | ПАО "Россети Сибирь" | "Красноярскэнерго" | ТП 52-02-4 (ОУ) | 10/0,4 | 0.4 | 0.02524 | 0 | 0.0162
1 | ПАО "Россети Сибирь" | "Красноярскэнерго" | ТП 52-02-8 | 10/0,4 | 0.16 | 0.0033654 | 0 | 0
1 | ПАО "Россети Сибирь" | "Красноярскэнерго" | ТП 52-02-9 | 10/0,4 | 0.4 | 0.0013348 | 0 | 0
1 | ПАО "Россети Сибирь" | "Красноярскэнерго" | ТП 52-02-10 | 10/0,4 | 0.16 | 0.017067 | 0 | 0
1 | ПАО "Россети Сибирь" | "Красноярскэнерго" | ТП 52-02-12 | 10/0,4 | 0.25 | 0.015537 | 0 | 0
1 | ПАО "Россети Сибирь" | "Красноярскэнерго" | ТП 52-03-1 | 10/0,4 | 0.1 | 0.0069554 | 0 | 0
1 | ПАО "Россети Сибирь" | "Красноярскэнерго" | ТП 52-03-2 | 10/0,4 | 0.16 | 0.0015179 | 0 | 0
1 | ПАО "Россети Сибирь" | "Красноярскэнерго" | ТП 52-03-3 | 10/0,4 | 0.1 | 0.0012914 | 0 | 0
1 | ПАО "Россети Сибирь" | "Красноярскэнерго" | ТП 52-03-4 | 10/0,4 | 0.063 | 0.0020022 | 0 | 0
1 | ПАО "Россети Сибирь" | "Красноярскэнерго" | ТП 52-03-11 | 10/0,4 | 0.1 | 0.0019796 | 0 | 0
1 | ПАО "Россети Сибирь" | "Красноярскэнерго" | ТП 52-04-1 | 10/0,4 | 0.16 | 0.0038459 | 0 | 0
1 | ПАО "Россети Сибирь" | "Красноярскэнерго" | ТП 52-04-3 | 10/0,4 | 0.03 | 0.0004333 | 0 | 0
1 | ПАО "Россети Сибирь" | "Красноярскэнерго" | ТП 52-04-5 | 10/0,4 | 0.1 | 0.0047436 | 0 | 0
1 | ПАО "Россети Сибирь" | "Красноярскэнерго" | ТП 52-04-6 | 10/0,4 | 0.1 | 0.0032285 | 0 | 0
1 | ПАО "Россети Сибирь" | "Красноярскэнерго" | ТП 52-04-9 | 10/0,4 | 0.1 | 0.0040875 | 0 | 0
1 | ПАО "Россети Сибирь" | "Красноярскэнерго" | ТП-1 ОУ | 10/0,4 | 0.63 | 0 | 0 | 0.0549
1 | ПАО "Россети Сибирь" | "Красноярскэнерго" | ТП-6 | 10/0,4 | 0.4 | 0 | 0 | 0
1 | ПАО "Россети Сибирь" | "Красноярскэнерго" | ТП-11 ОУ | 10/0,4 | 0.63 | 0 | 0 | 0
1 | ПАО "Россети Сибирь" | "Красноярскэнерго" | ТП-12 | 10/0,4 | 0.315 | 0 | 0 | 0.117
1 | ПАО "Россети Сибирь" | "Красноярскэнерго" | ТП-13 | 10/0,4 | 0.25 | 0 | 0 | 0.13964
1 | ПАО "Россети Сибирь" | "Красноярскэнерго" | ТП-14 ул.Диктатуры пролетариата, д 35 | 10/0,4 | 0.25 | 0 | 0 | 0
1 | ПАО "Россети Сибирь" | "Красноярскэнерго" | ТП-17 | 10/0,4 | 0.4 | 0 | 0 | 0
1 | ПАО "Россети Сибирь" | "Красноярскэнерго" | ТП-19 пр.Мира, район д.3 | 10/0,4 | 0.63 | 0 | 0 | 0.0045
1 | ПАО "Россети Сибирь" | "Красноярскэнерго" | ТП-52 | 10/0,4 | 0.63 | 0 | 0 | 0.0135
1 | ПАО "Россети Сибирь" | "Красноярскэнерго" | ТП-53 | 10/0,4 | 0.4 | 0 | 0 | 0
1 | ПАО "Россети Сибирь" | "Красноярскэнерго" | ТП-55 | 10/0,4 | 0.4 | 0 | 0 | 0.0063
1 | ПАО "Россети Сибирь" | "Красноярскэнерго" | ТП-56 | 10/0,4 | 0.4 | 0 | 0 | 0.063
1 | ПАО "Россети Сибирь" | "Красноярскэнерго" | ТП-57 ОУ | 10/0,4 | 0.4 | 0 | 0 | 0.0333
1 | ПАО "Россети Сибирь" | "Красноярскэнерго" | ТП-58 | 10/0,4 | 0.4 | 0 | 0 | 0.0285
1 | ПАО "Россети Сибирь" | "Красноярскэнерго" | ТП-59 | 10/0,4 | 0.25 | 0 | 0 | 0.0063
1 | ПАО "Россети Сибирь" | "Красноярскэнерго" | ТП-61 | 10/0,4 | 0.4 | 0 | 0 | 0
1 | ПАО "Россети Сибирь" | "Красноярскэнерго" | ТП-63 | 10/0,4 | 0.63 | 0.06321 | 0 | 0.0747
1 | ПАО "Россети Сибирь" | "Красноярскэнерго" | ТП-64 | 10/0,4 | 0.63 | 0 | 0 | 0
1 | ПАО "Россети Сибирь" | "Красноярскэнерго" | ТП-65 | 10/0,4 | 1 | 0 | 0 | 0.0135
1 | ПАО "Россети Сибирь" | "Красноярскэнерго" | ТП-68 | 10/0,4 | 0.63 | 0 | 0 | 0
1 | ПАО "Россети Сибирь" | "Красноярскэнерго" | ТП-69 | 10/0,4 | 0.25 | 0 | 0 | 0.0945
1 | ПАО "Россети Сибирь" | "Красноярскэнерго" | ТП-90 ул. 9 Мая д.17 ОУ | 10/0,4 | 0.63 | 0 | 0 | 0.1486
1 | ПАО "Россети Сибирь" | "Красноярскэнерго" | ТП-91 ул.9 Мая,21 | 10/0,4 | 0.63 | 0 | 0 | 0.0063
1 | ПАО "Россети Сибирь" | "Красноярскэнерго" | ТП-93 ул.9 Мая,27 | 10/0,4 | 1 | 0 | 0 | 0
1 | ПАО "Россети Сибирь" | "Красноярскэнерго" | ТП-94 ул.9 Мая,3 | 10/0,4 | 0.4 | 0 | 0 | 0
1 | ПАО "Россети Сибирь" | "Красноярскэнерго" | ТП-95 ул.9 Мая,41 | 10/0,4 | 0.4 | 0 | 0 | 0.00072
1 | ПАО "Россети Сибирь" | "Красноярскэнерго" | ТП-96 ул.9 Мая,37 | 10/0,4 | 0.63 | 0 | 0 | 0
1 | ПАО "Россети Сибирь" | "Красноярскэнерго" | ТП-97 ул.9 Мая,39 | 10/0,4 | 0.63 | 0 | 0.027 | 0.0198
1 | ПАО "Россети Сибирь" | "Красноярскэнерго" | ТП-98 пр.Комсомольский,5 | 10/0,4 | 0.63 | 0 | 0 | 0
1 | ПАО "Россети Сибирь" | "Красноярскэнерго" | ТП-99 пр.Комсомольский,9 А | 10/0,4 | 0.63 | 0 | 0 | 0
1 | ПАО "Россети Сибирь" | "Красноярскэнерго" | ТП-109 | 10/0,4 | 0.4 | 0 | 0 | 0.0135
1 | ПАО "Россети Сибирь" | "Красноярскэнерго" | ТП-115 ул.Марковского,4356,014910 | 10/0,4 | 0.25 | 0 | 0 | 0
1 | ПАО "Россети Сибирь" | "Красноярскэнерго" | ТП-118 | 10/0,4 | 0.4 | 0 | 0 | 0
1 | ПАО "Россети Сибирь" | "Красноярскэнерго" | ТП-119 ул.Сурикова,28 | 10/0,4 | 0.63 | 0 | 0 | 0.045
1 | ПАО "Россети Сибирь" | "Красноярскэнерго" | ТП-129 | 10/0,4 | 0.4 | 0 | 0 | 0
1 | ПАО "Россети Сибирь" | "Красноярскэнерго" | ТП-135 ул.Качинская,64 Краевая филармон | 10/0,4 | 0.4 | 0 | 0 | 0
1 | ПАО "Россети Сибирь" | "Красноярскэнерго" | ТП-140 пр.Мира,1 | 10/0,4 | 1 | 0 | 0 | 0.005
1 | ПАО "Россети Сибирь" | "Красноярскэнерго" | ТП-144 ул.Лебедевой, 49 | 10/0,4 | 0.4 | 0 | 0 | 0.0009
1 | ПАО "Россети Сибирь" | "Красноярскэнерго" | ТП-152 пр.Мира,61 | 10/0,4 | 0.4 | 0 | 0 | 0
1 | ПАО "Россети Сибирь" | "Красноярскэнерго" | ТП-154 ул.Дубровинского,1 | 10/0,4 | 0.4 | 0 | 0 | 0
1 | ПАО "Россети Сибирь" | "Красноярскэнерго" | ТП-156 | 10/0,4 | 0.4 | 0 | 0 | 0.014
1 | ПАО "Россети Сибирь" | "Красноярскэнерго" | ТП-157 ул.К.Маркса,100 | 10/0,4 | 0.63 | 0.22931 | 0 | 0.0243
1 | ПАО "Россети Сибирь" | "Красноярскэнерго" | ТП 959 (Краском) | 10/0,4 | 1 | 0 | 0 | 0
1 | ПАО "Россети Сибирь" | "Красноярскэнерго" | ТП-159 | 10/0,4 | 0.63 | 0 | 0 | 0.03
1 | ПАО "Россети Сибирь" | "Красноярскэнерго" | ТП-161 пр.Мира,80 | 10/0,4 | 0.63 | 0 | 0 | 0.0135
1 | ПАО "Россети Сибирь" | "Красноярскэнерго" | ТП-162 | 10/0,4 | 0.63 | 0 | 0 | 0
1 | ПАО "Россети Сибирь" | "Красноярскэнерго" | ТП-164 ул.Марковского,55 | 10/0,4 | 0.4 | 0 | 0 | 0
1 | ПАО "Россети Сибирь" | "Красноярскэнерго" | ТП 165 ул.К.Маркса,58А | 10/0,4 | 0.63 | 0 | 0 | 0.1426
1 | ПАО "Россети Сибирь" | "Красноярскэнерго" | ТП-166 пр.Мира,28 | 10/0,4 | 0.63 | 0 | 0 | 0.0036
1 | ПАО "Россети Сибирь" | "Красноярскэнерго" | ТП-171 ул.К.Маркса,93 | 10/0,4 | 0.63 | 0 | 0 | 0.135
1 | ПАО "Россети Сибирь" | "Красноярскэнерго" | ТП-172 пр.Мира,82 | 10/0,4 | 0.4 | 0 | 0 | 0
1 | ПАО "Россети Сибирь" | "Красноярскэнерго" | ТП-177 ул.Конституции,17 | 10/0,4 | 0.4 | 0 | 0 | 0
1 | ПАО "Россети Сибирь" | "Красноярскэнерго" | ТП-178 ул.Конституции,9А | 10/0,4 | 1 | 0 | 0 | 0.0135
1 | ПАО "Россети Сибирь" | "Красноярскэнерго" | ТП-179 ул.Парижской коммуны,44 | 10/0,4 | 0.4 | 0 | 0 | 0
1 | ПАО "Россети Сибирь" | "Красноярскэнерго" | ТП-181 ул.Парижской коммуны,9 | 10/0,4 | 0.315 | 0 | 0 | 0.0009
1 | ПАО "Россети Сибирь" | "Красноярскэнерго" | ТП-182 ул.Ленина,37 | 10/0,4 | 0.4 | 0 | 0.0135 | 0.009
1 | ПАО "Россети Сибирь" | "Красноярскэнерго" | ТП-183 | 10/0,4 | 1 | 0 | 0 | 0.1566
1 | ПАО "Россети Сибирь" | "Красноярскэнерго" | ТП-184 ул.Ленина, 26 | 10/0,4 | 0.4 | 0 | 0.0351 | 0.0252
1 | ПАО "Россети Сибирь" | "Красноярскэнерго" | ТП-185 | 10/0,4 | 0.25 | 0 | 0 | 0
1 | ПАО "Россети Сибирь" | "Красноярскэнерго" | ТП-187 | 10/0,4 | 0.63 | 0 | 0 | 0.0036
1 | ПАО "Россети Сибирь" | "Красноярскэнерго" | ТП-190 | 10/0,4 | 0.4 | 0 | 0 | 0.054
1 | ПАО "Россети Сибирь" | "Красноярскэнерго" | ТП-192 | 10/0,4 | 0.25 | 0.059816 | 0 | 0.02232
1 | ПАО "Россети Сибирь" | "Красноярскэнерго" | ТП-195 Гостиница Огни Енисея | 10/0,4 | 0.4 | 0.056339 | 0 | 0.01
1 | ПАО "Россети Сибирь" | "Красноярскэнерго" | ТП-196 | 10/0,4 | 0.4 | 0.13325 | 0 | 0.05985
1 | ПАО "Россети Сибирь" | "Красноярскэнерго" | ТП-198 | 10/0,4 | 0.4 | 0.15929 | 0 | 0
1 | ПАО "Россети Сибирь" | "Красноярскэнерго" | ТП-199 | 10/0,4 | 0.63 | 0.14993 | 0.0072 | 0.0925
1 | ПАО "Россети Сибирь" | "Красноярскэнерго" | ТП-447 | 10/0,4 | 0.63 | 0 | 0 | 0.0081
1 | ПАО "Россети Сибирь" | "Красноярскэнерго" | ТП-501 | 10/0,4 | 0.4 | 0.34918 | 0 | 0
1 | ПАО "Россети Сибирь" | "Красноярскэнерго" | ТП-502 | 10/0,4 | 0.315 | 0.14502 | 0 | 0.036
1 | ПАО "Россети Сибирь" | "Красноярскэнерго" | ТП-505 | 10/0,4 | 0.4 | 0.085506 | 0 | 0
1 | ПАО "Россети Сибирь" | "Красноярскэнерго" | ТП-510 | 10/0,4 | 0.32 | 0.057289 | 0 | 0
1 | ПАО "Россети Сибирь" | "Красноярскэнерго" | ТП-511 | 10/0,4 | 0.63 | 0.044819 | 0 | 0
1 | ПАО "Россети Сибирь" | "Красноярскэнерго" | ТП-513 | 10/0,4 | 0.32 | 0.11321 | 0 | 0.0225
1 | ПАО "Россети Сибирь" | "Красноярскэнерго" | ТП-514 | 10/0,4 | 0.63 | 0.15057 | 0 | 0.02682
1 | ПАО "Россети Сибирь" | "Красноярскэнерго" | ТП-516 | 10/0,4 | 0.4 | 0.0026847 | 0 | 0
1 | ПАО "Россети Сибирь" | "Красноярскэнерго" | ТП-517 | 10/0,4 | 0.63 | 0.057051 | 0 | 0
1 | ПАО "Россети Сибирь" | "Красноярскэнерго" | ТП-518 | 10/0,4 | 0.4 | 0.07741 | 0 | 0
1 | ПАО "Россети Сибирь" | "Красноярскэнерго" | ТП-520 | 10/0,4 | 0.25 | 0.075841 | 0 | 0
1 | ПАО "Россети Сибирь" | "Красноярскэнерго" | ТП-522 | 10/0,4 | 0.63 | 0.26485 | 0 | 0
1 | ПАО "Россети Сибирь" | "Красноярскэнерго" | ТП-523 | 10/0,4 | 0.4 | 0.058379 | 0 | 0
1 | ПАО "Россети Сибирь" | "Красноярскэнерго" | ТП-525 | 10/0,4 | 0.4 | 0 | 0 | 0.0077
1 | ПАО "Россети Сибирь" | "Красноярскэнерго" | ТП-526 | 10/0,4 | 0.25 | 0 | 0 | 0.0135
1 | ПАО "Россети Сибирь" | "Красноярскэнерго" | ТП-528 | 10/0,4 | 0.315 | 0.0017672 | 0 | 0
1 | ПАО "Россети Сибирь" | "Красноярскэнерго" | ТП-530 | 10/0,4 | 0.63 | 0.09424 | 0 | 0.0405
1 | ПАО "Россети Сибирь" | "Красноярскэнерго" | ТП-531 | 10/0,4 | 0.4 | 0.055506 | 0 | 0
1 | ПАО "Россети Сибирь" | "Красноярскэнерго" | ТП-532 | 10/0,4 | 0.4 | 0 | 0 | 0
1 | ПАО "Россети Сибирь" | "Красноярскэнерго" | ТП-533 | 10/0,4 | 1 | 0.15392 | 0 | 0.0135
1 | ПАО "Россети Сибирь" | "Красноярскэнерго" | ТП-536 | 10/0,4 | 0.4 | 0.22549 | 0 | 0.0333
1 | ПАО "Россети Сибирь" | "Красноярскэнерго" | ТП-537 | 10/0,4 | 0.4 | 0 | 0 | 0
1 | ПАО "Россети Сибирь" | "Красноярскэнерго" | ТП-538 ОУ | 10/0,4 | 0.63 | 0.12751 | 0.009 | 0.009
1 | ПАО "Россети Сибирь" | "Красноярскэнерго" | ТП-539 | 10/0,4 | 0.4 | 0.079883 | 0 | 0
1 | ПАО "Россети Сибирь" | "Красноярскэнерго" | ТП-555 ОУ | 10/0,4 | 0.63 | 0.021687 | 0 | 0
1 | ПАО "Россети Сибирь" | "Красноярскэнерго" | ТП-556 | 10/0,4 | 0.25 | 0.03488 | 0.045 | 0.0135
1 | ПАО "Россети Сибирь" | "Красноярскэнерго" | ТП-561 | 10/0,4 | 0.63 | 0.29768 | 0.0045 | 0.01035
1 | ПАО "Россети Сибирь" | "Красноярскэнерго" | ТП-564 | 10/0,4 | 0.4 | 0.0022505 | 0 | 0.027
1 | ПАО "Россети Сибирь" | "Красноярскэнерго" | ТП-565 | 10/0,4 | 0.18 | 0.052696 | 0 | 0
1 | ПАО "Россети Сибирь" | "Красноярскэнерго" | ТП-568 | 10/0,4 | 0.63 | 0.019506 | 0 | 0
1 | ПАО "Россети Сибирь" | "Красноярскэнерго" | ТП-569 | 10/0,4 | 1 | 0 | 0 | 0
1 | ПАО "Россети Сибирь" | "Красноярскэнерго" | ТП-571 | 10/0,4 | 0.4 | 0.044675 | 0 | 0
1 | ПАО "Россети Сибирь" | "Красноярскэнерго" | ТП-572 | 10/0,4 | 0.63 | 0.063658 | 0 | 0
1 | ПАО "Россети Сибирь" | "Красноярскэнерго" | ТП-573 | 10/0,4 | 0.4 | 0 | 0 | 0
1 | ПАО "Россети Сибирь" | "Красноярскэнерго" | ТП-576 | 10/0,4 | 0.4 | 0.097209 | 0 | 0
1 | ПАО "Россети Сибирь" | "Красноярскэнерго" | ТП-578 | 10/0,4 | 0.63 | 0.10521 | 0 | 0.0279
1 | ПАО "Россети Сибирь" | "Красноярскэнерго" | ТП-579 | 10/0,4 | 0.4 | 0.021059 | 0 | 0.0258
1 | ПАО "Россети Сибирь" | "Красноярскэнерго" | ТП-582 | 10/0,4 | 0.4 | 0.029807 | 0 | 0.009
1 | ПАО "Россети Сибирь" | "Красноярскэнерго" | ТП-583 | 10/0,4 | 1 | 0 | 0 | 0.0198
1 | ПАО "Россети Сибирь" | "Красноярскэнерго" | ТП-584 | 10/0,4 | 1 | 0.27379 | 0 | 0.045
1 | ПАО "Россети Сибирь" | "Красноярскэнерго" | ТП-585 | 10/0,4 | 1 | 0.15765 | 0 | 0.0135
1 | ПАО "Россети Сибирь" | "Красноярскэнерго" | ТП-587 ОУ | 10/0,4 | 1 | 0 | 0 | 0.0135
1 | ПАО "Россети Сибирь" | "Красноярскэнерго" | ТП-588 | 10/0,4 | 0.4 | 0.19279 | 0 | 0.0225
1 | ПАО "Россети Сибирь" | "Красноярскэнерго" | ТП-600 ОУ | 10/0,4 | 0.63 | 0 | 0 | 0.081
1 | ПАО "Россети Сибирь" | "Красноярскэнерго" | ТП-601 | 10/0,4 | 0.25 | 0.045986 | 0 | 0
1 | ПАО "Россети Сибирь" | "Красноярскэнерго" | ТП-602 | 10/0,4 | 0.4 | 0 | 0 | 0.0108
1 | ПАО "Россети Сибирь" | "Красноярскэнерго" | ТП-606 | 10/0,4 | 0.4 | 0.082373 | 0 | 0
1 | ПАО "Россети Сибирь" | "Красноярскэнерго" | ТП 607 | 10/0,4 | 0.4 | 0.045884 | 0 | 0.0045
1 | ПАО "Россети Сибирь" | "Красноярскэнерго" | ТП-611 | 10/0,4 | 1 | 0.087598 | 0 | 0.009
1 | ПАО "Россети Сибирь" | "Красноярскэнерго" | ТП-613 | 10/0,4 | 0.63 | 0.17682 | 0.027 | 0.009
1 | ПАО "Россети Сибирь" | "Красноярскэнерго" | ТП-617 | 10/0,4 | 0.63 | 0 | 0 | 0.009
1 | ПАО "Россети Сибирь" | "Красноярскэнерго" | ТП-618 | 10/0,4 | 1 | 0.14776 | 0 | 0.0405
1 | ПАО "Россети Сибирь" | "Красноярскэнерго" | ТП-619 | 10/0,4 | 0.63 | 0.089503 | 0 | 0.0243
1 | ПАО "Россети Сибирь" | "Красноярскэнерго" | ТП-621 | 10/0,4 | 0.63 | 0 | 0 | 0
1 | ПАО "Россети Сибирь" | "Красноярскэнерго" | ТП-622 | 10/0,4 | 1 | 0.11887 | 0.0045 | 0.0045
1 | ПАО "Россети Сибирь" | "Красноярскэнерго" | ТП-624 | 10/0,4 | 0.4 | 0.045048 | 0 | 0
1 | ПАО "Россети Сибирь" | "Красноярскэнерго" | ТП-625 | 10/0,4 | 0.4 | 0.079964 | 0 | 0.009
1 | ПАО "Россети Сибирь" | "Красноярскэнерго" | ТП-626 | 10/0,4 | 0.63 | 0.26355 | 0 | 0.0225
1 | ПАО "Россети Сибирь" | "Красноярскэнерго" | ТП-627 | 10/0,4 | 0.63 | 0.02131 | 0.0261 | 0
1 | ПАО "Россети Сибирь" | "Красноярскэнерго" | ТП-629 | 10/0,4 | 1 | 0.043345 | 0 | 0
1 | ПАО "Россети Сибирь" | "Красноярскэнерго" | ТП 631 ОУ | 10/0,4 | 0.63 | 0 | 0 | 0.0378
1 | ПАО "Россети Сибирь" | "Красноярскэнерго" | ТП-632 | 10/0,4 | 0.63 | 0 | 0 | 0.189
1 | ПАО "Россети Сибирь" | "Красноярскэнерго" | ТП-635 | 10/0,4 | 1 | 0.06347 | 0 | 0.045
1 | ПАО "Россети Сибирь" | "Красноярскэнерго" | ТП-636 | 10/0,4 | 0.63 | 0.05521 | 0.0135 | 0.0135
1 | ПАО "Россети Сибирь" | "Красноярскэнерго" | ТП-637 | 10/0,4 | 0.63 | 0.039212 | 0 | 0.0135
1 | ПАО "Россети Сибирь" | "Красноярскэнерго" | ТП-638 | 10/0,4 | 0.32 | 0 | 0 | 0.009
1 | ПАО "Россети Сибирь" | "Красноярскэнерго" | ТП-639 | 10/0,4 | 0.25 | 0 | 0 | 0
1 | ПАО "Россети Сибирь" | "Красноярскэнерго" | ТП-641 | 10/0,4 | 0.63 | 0 | 0 | 0
1 | ПАО "Россети Сибирь" | "Красноярскэнерго" | ТП-642 ОУ | 10/0,4 | 0.315 | 0 | 0 | 0
1 | ПАО "Россети Сибирь" | "Красноярскэнерго" | ТП-644 | 10/0,4 | 0.63 | 0 | 0 | 0.051
1 | ПАО "Россети Сибирь" | "Красноярскэнерго" | ТП-645 | 10/0,4 | 0.32 | 0 | 0 | 0
1 | ПАО "Россети Сибирь" | "Красноярскэнерго" | ТП-647 | 10/0,4 | 0.4 | 0.13066 | 0.1098 | 0.1359
1 | ПАО "Россети Сибирь" | "Красноярскэнерго" | ТП-648 | 10/0,4 | 0.4 | 0 | 0 | 0.0045
1 | ПАО "Россети Сибирь" | "Красноярскэнерго" | ТП-649 | 10/0,4 | 0.63 | 0 | 0 | 0.042
1 | ПАО "Россети Сибирь" | "Красноярскэнерго" | ТП-650 | 10/0,4 | 0.4 | 0 | 0 | 0.027
1 | ПАО "Россети Сибирь" | "Красноярскэнерго" | ТП-651 | 10/0,4 | 0.4 | 0 | 0.0045 | 0.0135
1 | ПАО "Россети Сибирь" | "Красноярскэнерго" | ТП-652 | 10/0,4 | 0.63 | 0 | 0 | 0.0315
1 | ПАО "Россети Сибирь" | "Красноярскэнерго" | ТП-654 | 10/0,4 | 0.4 | 0 | 0 | 0.0585
1 | ПАО "Россети Сибирь" | "Красноярскэнерго" | ТП-656 | 10/0,4 | 0.63 | 0 | 0 | 0
1 | ПАО "Россети Сибирь" | "Красноярскэнерго" | ТП-658 | 10/0,4 | 0.63 | 0 | 0 | 0.0234
1 | ПАО "Россети Сибирь" | "Красноярскэнерго" | ТП-661 | 10/0,4 | 0.4 | 0 | 0 | 0
1 | ПАО "Россети Сибирь" | "Красноярскэнерго" | ТП-662 | 10/0,4 | 0.63 | 0 | 0 | 0.036
1 | ПАО "Россети Сибирь" | "Красноярскэнерго" | ТП-664 | 10/0,4 | 0.32 | 0 | 0 | 0.0135
1 | ПАО "Россети Сибирь" | "Красноярскэнерго" | ТП-669 | 10/0,4 | 0.63 | 0 | 0 | 0
1 | ПАО "Россети Сибирь" | "Красноярскэнерго" | ТП-673 | 10/0,4 | 0.315 | 0 | 0 | 0
1 | ПАО "Россети Сибирь" | "Красноярскэнерго" | ТП-674 | 10/0,4 | 0.63 | 0 | 0 | 0
1 | ПАО "Россети Сибирь" | "Красноярскэнерго" | ТП-675 | 10/0,4 | 0.63 | 0 | 0 | 0.0045
1 | ПАО "Россети Сибирь" | "Красноярскэнерго" | ТП-677 | 10/0,4 | 0.63 | 0 | 0 | 0
1 | ПАО "Россети Сибирь" | "Красноярскэнерго" | ТП-680 | 10/0,4 | 0.4 | 0 | 0 | 0
1 | ПАО "Россети Сибирь" | "Красноярскэнерго" | ТП-681 | 10/0,4 | 0.4 | 0 | 0 | 0
1 | ПАО "Россети Сибирь" | "Красноярскэнерго" | ТП-682 | 10/0,4 | 0.16 | 0 | 0 | 0.0144
1 | ПАО "Россети Сибирь" | "Красноярскэнерго" | ТП-683 | 10/0,4 | 0.16 | 0 | 0 | 0.0387
1 | ПАО "Россети Сибирь" | "Красноярскэнерго" | ТП-684 | 10/0,4 | 0.4 | 0 | 0 | 0
1 | ПАО "Россети Сибирь" | "Красноярскэнерго" | ТП-685 ОУ | 10/0,4 | 0.63 | 0 | 0 | 0
1 | ПАО "Россети Сибирь" | "Красноярскэнерго" | ТП-686 | 10/0,4 | 0.32 | 0 | 0 | 0
1 | ПАО "Россети Сибирь" | "Красноярскэнерго" | ТП-687 | 10/0,4 | 0.4 | 0 | 0 | 0
1 | ПАО "Россети Сибирь" | "Красноярскэнерго" | ТП-689 | 10/0,4 | 1 | 0 | 0 | 0.0777
1 | ПАО "Россети Сибирь" | "Красноярскэнерго" | ТП-693 | 10/0,4 | 0.63 | 0.16373 | 0.009 | 0.23742
1 | ПАО "Россети Сибирь" | "Красноярскэнерго" | ТП-696 | 10/0,4 | 0.16 | 0 | 0.036 | 0
1 | ПАО "Россети Сибирь" | "Красноярскэнерго" | ТП-698 | 10/0,4 | 0.63 | 0 | 0 | 0.0072
1 | ПАО "Россети Сибирь" | "Красноярскэнерго" | ТП-699 | 10/0,4 | 0.4 | 0 | 0 | 0.054
1 | ПАО "Россети Сибирь" | "Красноярскэнерго" | ТП-900 | 10/0,4 | 0.63 | 0 | 0 | 0.08208
1 | ПАО "Россети Сибирь" | "Красноярскэнерго" | ТП-901 | 10/0,4 | 0.63 | 0 | 0 | 0.0054
1 | ПАО "Россети Сибирь" | "Красноярскэнерго" | ТП-902 ОУ | 10/0,4 | 1 | 0 | 0 | 0.054
1 | ПАО "Россети Сибирь" | "Красноярскэнерго" | ТП-903 | 10/0,4 | 0.63 | 0 | 0.009 | 0.0135
1 | ПАО "Россети Сибирь" | "Красноярскэнерго" | ТП-905 | 10/0,4 | 1 | 0.78947 | 0 | 0
1 | ПАО "Россети Сибирь" | "Красноярскэнерго" | ТП-906 | 10/0,4 | 0.63 | 0 | 0 | 0
1 | ПАО "Россети Сибирь" | "Красноярскэнерго" | ТП-908 ОУ | 10/0,4 | 0.4 | 0 | 0 | 0
1 | ПАО "Россети Сибирь" | "Красноярскэнерго" | ТП-910 | 10/0,4 | 0.63 | 0 | 0 | 0.01
1 | ПАО "Россети Сибирь" | "Красноярскэнерго" | ТП-927 | 10/0,4 | 1 | 0 | 0 | 0.009
1 | ПАО "Россети Сибирь" | "Красноярскэнерго" | ТП-928 | 10/0,4 | 1 | 0 | 0 | 0.0135
1 | ПАО "Россети Сибирь" | "Красноярскэнерго" | ТП-931 | 10/0,4 | 0.63 | 0 | 0 | 0
1 | ПАО "Россети Сибирь" | "Красноярскэнерго" | ТП-940 | 10/0,4 | 1 | 0 | 0 | 0
1 | ПАО "Россети Сибирь" | "Красноярскэнерго" | ТП-941 | 10/0,4 | 0.63 | 0.24688 | 0 | 0
1 | ПАО "Россети Сибирь" | "Красноярскэнерго" | ТП-943 | 10/0,4 | 0.63 | 0 | 0.054 | 0.04695
1 | ПАО "Россети Сибирь" | "Красноярскэнерго" | ТП-944 | 10/0,4 | 0.63 | 0 | 0 | 0.027
1 | ПАО "Россети Сибирь" | "Красноярскэнерго" | ТП-1000 | 10/0,4 | 0.63 | 0.23016 | 0 | 0.0387
1 | ПАО "Россети Сибирь" | "Красноярскэнерго" | ТП-1002 ОУ | 10/0,4 | 0.4 | 0.10553 | 0 | 0
1 | ПАО "Россети Сибирь" | "Красноярскэнерго" | ТП-1003 | 10/0,4 | 0.63 | 0.095514 | 0.027 | 0
1 | ПАО "Россети Сибирь" | "Красноярскэнерго" | ТП-1004 | 10/0,4 | 0.63 | 0.14336 | 0 | 0.009
1 | ПАО "Россети Сибирь" | "Красноярскэнерго" | ТП-1005 | 10/0,4 | 0.63 | 0.21606 | 0 | 0
1 | ПАО "Россети Сибирь" | "Красноярскэнерго" | ТП-1007 | 10/0,4 | 0.63 | 0.28259 | 0 | 0
1 | ПАО "Россети Сибирь" | "Красноярскэнерго" | ТП-1011 ОУ | 10/0,4 | 0.4 | 0.068137 | 0 | 0
1 | ПАО "Россети Сибирь" | "Красноярскэнерго" | ТП-1012 | 10/0,4 | 0.32 | 0.070514 | 0 | 0.009
1 | ПАО "Россети Сибирь" | "Красноярскэнерго" | ТП-1013 | 10/0,4 | 0.63 | 0.0059057 | 0 | 0.0099
1 | ПАО "Россети Сибирь" | "Красноярскэнерго" | ТП-1021 | 10/0,4 | 0.63 | 0 | 0 | 0.0072
1 | ПАО "Россети Сибирь" | "Красноярскэнерго" | ТП-1022 | 10/0,4 | 0.63 | 0 | 0.09 | 0.0072
1 | ПАО "Россети Сибирь" | "Красноярскэнерго" | ТП-1023 | 10/0,4 | 0.32 | 0 | 0 | 0
1 | ПАО "Россети Сибирь" | "Красноярскэнерго" | ТП-1024 | 10/0,4 | 0.32 | 0 | 0.015 | 0
1 | ПАО "Россети Сибирь" | "Красноярскэнерго" | ТП-1025 | 10/0,4 | 0.16 | 0 | 0 | 0
1 | ПАО "Россети Сибирь" | "Красноярскэнерго" | ТП-1026 | 10/0,4 | 0.63 | 0 | 0 | 0.009
1 | ПАО "Россети Сибирь" | "Красноярскэнерго" | ТП-1027 | 10/0,4 | 0.4 | 0 | 0 | 0.1242
1 | ПАО "Россети Сибирь" | "Красноярскэнерго" | ТП-1030 | 10/0,4 | 0.4 | 0 | 0 | 0
1 | ПАО "Россети Сибирь" | "Красноярскэнерго" | ТП-1031 | 10/0,4 | 0.32 | 0 | 0 | 0
1 | ПАО "Россети Сибирь" | "Красноярскэнерго" | ТП-1032 | 10/0,4 | 0.32 | 0 | 0 | 0.0315
1 | ПАО "Россети Сибирь" | "Красноярскэнерго" | ТП-1033 | 10/0,4 | 0.4 | 0 | 0 | 0.0054
1 | ПАО "Россети Сибирь" | "Красноярскэнерго" | ТП-1034 | 10/0,4 | 0.4 | 0 | 0 | 0
1 | ПАО "Россети Сибирь" | "Красноярскэнерго" | ТП-1035 | 10/0,4 | 0.4 | 0 | 0 | 0
1 | ПАО "Россети Сибирь" | "Красноярскэнерго" | ТП-1036 | 10/0,4 | 0.32 | 0 | 0 | 0
1 | ПАО "Россети Сибирь" | "Красноярскэнерго" | ТП-1037 ОУ | 10/0,4 | 0.32 | 0 | 0 | 0.015
1 | ПАО "Россети Сибирь" | "Красноярскэнерго" | ТП-1038 | 10/0,4 | 0.25 | 0 | 0 | 0
1 | ПАО "Россети Сибирь" | "Красноярскэнерго" | ТП-1039 | 10/0,4 | 0.25 | 0 | 0 | 0
1 | ПАО "Россети Сибирь" | "Красноярскэнерго" | ТП-1040 | 10/0,4 | 0.4 | 0 | 0 | 0.1053
1 | ПАО "Россети Сибирь" | "Красноярскэнерго" | ТП-1041 | 10/0,4 | 0.4 | 0 | 0 | 0
1 | ПАО "Россети Сибирь" | "Красноярскэнерго" | ТП-1044 | 10/0,4 | 0.4 | 0 | 0 | 0.0045
1 | ПАО "Россети Сибирь" | "Красноярскэнерго" | ТП-1050 | 10/0,4 | 0.4 | 0 | 0 | 0.027
1 | ПАО "Россети Сибирь" | "Красноярскэнерго" | ТП-1051 | 10/0,4 | 0.4 | 0 | 0 | 0
1 | ПАО "Россети Сибирь" | "Красноярскэнерго" | ТП-1052 | 10/0,4 | 0.4 | 0 | 0 | 0
1 | ПАО "Россети Сибирь" | "Красноярскэнерго" | ТП-1053 ОУ | 10/0,4 | 0.4 | 0 | 0.279 | 0
1 | ПАО "Россети Сибирь" | "Красноярскэнерго" | ТП 1054 | 10/0,4 | 0.4 | 0 | 0 | 0.0045
1 | ПАО "Россети Сибирь" | "Красноярскэнерго" | ТП-1055 | 10/0,4 | 0.4 | 0 | 0 | 0
1 | ПАО "Россети Сибирь" | "Красноярскэнерго" | ТП-1056 ОУ | 10/0,4 | 0.63 | 0 | 0 | 0
1 | ПАО "Россети Сибирь" | "Красноярскэнерго" | ТП-1057 | 10/0,4 | 0.4 | 0 | 0 | 0
1 | ПАО "Россети Сибирь" | "Красноярскэнерго" | ТП-1058 | 10/0,4 | 0.4 | 0 | 0 | 0.01
1 | ПАО "Россети Сибирь" | "Красноярскэнерго" | ТП-1059 | 10/0,4 | 0.4 | 0 | 0 | 0.015
1 | ПАО "Россети Сибирь" | "Красноярскэнерго" | ТП-1060 | 10/0,4 | 0.4 | 0 | 0 | 0
1 | ПАО "Россети Сибирь" | "Красноярскэнерго" | ТП-1065 | 10/0,4 | 0.4 | 0 | 0 | 0
1 | ПАО "Россети Сибирь" | "Красноярскэнерго" | ТП-1068 | 10/0,4 | 0.4 | 0 | 0 | 0
1 | ПАО "Россети Сибирь" | "Красноярскэнерго" | ТП-1069 | 10/0,4 | 0.4 | 0 | 0 | 0
1 | ПАО "Россети Сибирь" | "Красноярскэнерго" | ТП-1070 | 10/0,4 | 1.6 | 0 | 0 | 0
1 | ПАО "Россети Сибирь" | "Красноярскэнерго" | ТП-1071 | 10/0,4 | 0.4 | 0 | 0.018 | 0.0135
1 | ПАО "Россети Сибирь" | "Красноярскэнерго" | ТП-1072 | 10/0,4 | 0.315 | 0 | 0.0045 | 0.0357
1 | ПАО "Россети Сибирь" | "Красноярскэнерго" | ТП-1073 | 10/0,4 | 0.63 | 0 | 0 | 0
1 | ПАО "Россети Сибирь" | "Красноярскэнерго" | ТП-1074 | 10/0,4 | 0.4 | 0 | 0 | 0.015
1 | ПАО "Россети Сибирь" | "Красноярскэнерго" | ТП-1075 | 10/0,4 | 0.63 | 0 | 0 | 0
1 | ПАО "Россети Сибирь" | "Красноярскэнерго" | ТП-1076 | 10/0,4 | 0.4 | 0 | 0 | 0.0135
1 | ПАО "Россети Сибирь" | "Красноярскэнерго" | ТП-1077 ОУ | 10/0,4 | 0.4 | 0 | 0 | 0.36
1 | ПАО "Россети Сибирь" | "Красноярскэнерго" | ТП-1080 | 10/0,4 | 0.25 | 0 | 0 | 0.054
1 | ПАО "Россети Сибирь" | "Красноярскэнерго" | ТП-1081 ОУ | 10/0,4 | 0.32 | 0 | 0 | 0
1 | ПАО "Россети Сибирь" | "Красноярскэнерго" | ТП-1082 | 10/0,4 | 0.63 | 0 | 0 | 0.008
1 | ПАО "Россети Сибирь" | "Красноярскэнерго" | ТП-1083 | 10/0,4 | 0.63 | 0.19113 | 0 | 0
1 | ПАО "Россети Сибирь" | "Красноярскэнерго" | ТП-1084 | 10/0,4 | 0.4 | 0 | 0 | 0
1 | ПАО "Россети Сибирь" | "Красноярскэнерго" | ТП-1085 | 10/0,4 | 0.63 | 0 | 0 | 0.01
1 | ПАО "Россети Сибирь" | "Красноярскэнерго" | ТП-1086 | 10/0,4 | 0.25 | 0 | 0 | 0
1 | ПАО "Россети Сибирь" | "Красноярскэнерго" | ТП-1088 ОУ | 10/0,4 | 0.63 | 0 | 0 | 0
1 | ПАО "Россети Сибирь" | "Красноярскэнерго" | ТП-1089 | 10/0,4 | 0.63 | 0 | 0 | 0.0135
1 | ПАО "Россети Сибирь" | "Красноярскэнерго" | ТП-1091 ОУ | 10/0,4 | 0.63 | 0 | 0 | 0.0117
1 | ПАО "Россети Сибирь" | "Красноярскэнерго" | ТП-1093 | 10/0,4 | 0.25 | 0 | 0 | 0.0225
1 | ПАО "Россети Сибирь" | "Красноярскэнерго" | ТП-1094 | 10/0,4 | 0.25 | 0 | 0 | 0
1 | ПАО "Россети Сибирь" | "Красноярскэнерго" | ТП-1095 | 10/0,4 | 0.63 | 0 | 0.0072 | 0
1 | ПАО "Россети Сибирь" | "Красноярскэнерго" | ТП-1096 | 10/0,4 | 0.315 | 0 | 0 | 0
1 | ПАО "Россети Сибирь" | "Красноярскэнерго" | ТП-1097 | 10/0,4 | 0.4 | 0 | 0.0027 | 0.0135
1 | ПАО "Россети Сибирь" | "Красноярскэнерго" | ТП-1098 | 10/0,4 | 0.4 | 0 | 0.0135 | 0
1 | ПАО "Россети Сибирь" | "Красноярскэнерго" | ТП-1099 | 10/0,4 | 0.25 | 0.083299 | 0.0324 | 0.0627
1 | ПАО "Россети Сибирь" | "Красноярскэнерго" | ТП-1103 | 10/0,4 | 0.63 | 0 | 0 | 0.0513
1 | ПАО "Россети Сибирь" | "Красноярскэнерго" | ТП 1104 | 10/0,4 | 0.4 | 0 | 0 | 0
1 | ПАО "Россети Сибирь" | "Красноярскэнерго" | ТП-1105 | 10/0,4 | 1.6 | 0 | 0 | 0
1 | ПАО "Россети Сибирь" | "Красноярскэнерго" | ТП-1106 | 10/0,4 | 0.4 | 0 | 0 | 0.135
1 | ПАО "Россети Сибирь" | "Красноярскэнерго" | ТП-1107 | 10/0,4 | 0.4 | 0 | 0 | 0
1 | ПАО "Россети Сибирь" | "Красноярскэнерго" | ТП-1109 | 10/0,4 | 0.25 | 0 | 0 | 0.29745
1 | ПАО "Россети Сибирь" | "Красноярскэнерго" | ТП-1110 | 10/0,4 | 0.4 | 0 | 0 | 0
1 | ПАО "Россети Сибирь" | "Красноярскэнерго" | ТП-1111 | 10/0,4 | 0.4 | 0 | 0 | 0.0135
1 | ПАО "Россети Сибирь" | "Красноярскэнерго" | ТП-1112 | 10/0,4 | 0 | 0 | 0 | 0.0144
1 | ПАО "Россети Сибирь" | "Красноярскэнерго" | ТП-1114 | 10/0,4 | 0.4 | 0 | 0 | 0.00675
1 | ПАО "Россети Сибирь" | "Красноярскэнерго" | ТП 1116 Гостиница Уют | 10/0,4 | 0.2 | 0 | 0 | 0.027
1 | ПАО "Россети Сибирь" | "Красноярскэнерго" | ТП-1117 ОУ | 10/0,4 | 0.4 | 0 | 0 | 0
1 | ПАО "Россети Сибирь" | "Красноярскэнерго" | ТП-1119 УЛ.БОГРАДА,15 | 10/0,4 | 1 | 0 | 0 | 0
1 | ПАО "Россети Сибирь" | "Красноярскэнерго" | ТП-1120 | 10/0,4 | 0.63 | 0.19994 | 0 | 0
1 | ПАО "Россети Сибирь" | "Красноярскэнерго" | ТП-1123 К.Маркса, 80 РосТелеком | 10/0,4 | 1 | 0 | 0 | 0.0225
1 | ПАО "Россети Сибирь" | "Красноярскэнерго" | ТП-1124 СТС Прима | 10/0,4 | 0.63 | 0 | 0.072 | 0.0819
1 | ПАО "Россети Сибирь" | "Красноярскэнерго" | ТП-1125 ОУ | 10/0,4 | 0.63 | 0 | 0 | 0
1 | ПАО "Россети Сибирь" | "Красноярскэнерго" | ТП-1126 ул.Ленина, район д.32 | 10/0,4 | 0.4 | 0 | 0 | 0
1 | ПАО "Россети Сибирь" | "Красноярскэнерго" | ТП-1128 | 10/0,4 | 0.63 | 0 | 0 | 0
1 | ПАО "Россети Сибирь" | "Красноярскэнерго" | ТП-1130 Гостиница Октябрьская | 10/0,4 | 0.63 | 0 | 0 | 0
1 | ПАО "Россети Сибирь" | "Красноярскэнерго" | ТП-1131 | 10/0,4 | 1 | 0 | 0 | 0.0333
1 | ПАО "Россети Сибирь" | "Красноярскэнерго" | ТП-1132 Гостиница Красноярск | 10/0,4 | 0.63 | 0 | 2.025 | 0
1 | ПАО "Россети Сибирь" | "Красноярскэнерго" | ТП-1133 | 10/0,4 | 1 | 0 | 0 | 0.027
1 | ПАО "Россети Сибирь" | "Красноярскэнерго" | ТП-1146 | 10/0,4 | 0.4 | 0 | 0 | 0
1 | ПАО "Россети Сибирь" | "Красноярскэнерго" | ТП-1148 | 10/0,4 | 0.4 | 0 | 0 | 0.0738
1 | ПАО "Россети Сибирь" | "Красноярскэнерго" | ТП-1158 | 10/0,4 | 0.4 | 0 | 0 | 0.0054
1 | ПАО "Россети Сибирь" | "Красноярскэнерго" | ТП-1159 | 10/0,4 | 0.63 | 0 | 0 | 0.0549
1 | ПАО "Россети Сибирь" | "Красноярскэнерго" | ТП-1160 | 10/0,4 | 0.4 | 0 | 0 | 0.09
1 | ПАО "Россети Сибирь" | "Красноярскэнерго" | ТП-1162 | 10/0,4 | 0.25 | 0 | 0 | 0
1 | ПАО "Россети Сибирь" | "Красноярскэнерго" | ТП-5000 ул.Октябрьская,5 | 10/0,4 | 0.63 | 0 | 0.015 | 0
1 | ПАО "Россети Сибирь" | "Красноярскэнерго" | ТП-5002 ул.78 Добр бригады,3 | 10/0,4 | 0.63 | 0 | 0 | 0.009
1 | ПАО "Россети Сибирь" | "Красноярскэнерго" | ТП-5006 ул.Весны, 15 | 10/0,4 | 1 | 0 | 0 | 0
1 | ПАО "Россети Сибирь" | "Красноярскэнерго" | ТП-5007 ул.Весны, 5 ОУ | 10/0,4 | 0.63 | 0 | 0 | 0
1 | ПАО "Россети Сибирь" | "Красноярскэнерго" | ТП-5008 | 10/0,4 | 0.63 | 0 | 0 | 0.045
1 | ПАО "Россети Сибирь" | "Красноярскэнерго" | ТП-5009 | 10/0,4 | 1 | 0 | 0.02295 | 0
1 | ПАО "Россети Сибирь" | "Красноярскэнерго" | ТП-5010 | 10/0,4 | 0.63 | 0 | 0 | 0
1 | ПАО "Россети Сибирь" | "Красноярскэнерго" | ТП-5011 | 10/0,4 | 0.63 | 0.18838 | 0 | 0
1 | ПАО "Россети Сибирь" | "Красноярскэнерго" | ТП-5015 ул.Взлетная,38 | 10/0,4 | 0.63 | 0.098222 | 0 | 0
1 | ПАО "Россети Сибирь" | "Красноярскэнерго" | ТП-5020 | 10/0,4 | 1 | 0.074721 | 0 | 0
1 | ПАО "Россети Сибирь" | "Красноярскэнерго" | ТП-5028 ул.Молокова,33 А | 10/0,4 | 0.63 | 0.056346 | 0 | 0.0045
1 | ПАО "Россети Сибирь" | "Красноярскэнерго" | ТП-5033 | 10/0,4 | 1 | 0.17436 | 0 | 0
1 | ПАО "Россети Сибирь" | "Красноярскэнерго" | ТП-5034 | 10/0,4 | 1 | 0.15693 | 0.036 | 0
1 | ПАО "Россети Сибирь" | "Красноярскэнерго" | ТП-5035 | 10/0,4 | 1 | 0 | 0 | 0
1 | ПАО "Россети Сибирь" | "Красноярскэнерго" | ТП-5036 | 10/0,4 | 1 | 0 | 0 | 0
1 | ПАО "Россети Сибирь" | "Красноярскэнерго" | ТП-5038 | 10/0,4 | 0.63 | 0 | 0 | 0.01
1 | ПАО "Россети Сибирь" | "Красноярскэнерго" | ТП-6003 | 10/0,4 | 0.25 | 0 | 0 | 0
1 | ПАО "Россети Сибирь" | "Красноярскэнерго" | ТП-6009 | 10/0,4 | 0.4 | 0 | 0 | 0
1 | ПАО "Россети Сибирь" | "Красноярскэнерго" | ТП-6017 | 10/0,4 | 0.63 | 0 | 0 | 0
1 | ПАО "Россети Сибирь" | "Красноярскэнерго" | ТП-6023 | 10/0,4 | 0.4 | 0 | 0 | 0.0054
1 | ПАО "Россети Сибирь" | "Красноярскэнерго" | ТП-6030 | 10/0,4 | 0.4 | 0 | 0 | 0.027
1 | ПАО "Россети Сибирь" | "Красноярскэнерго" | ТП-9001 р-н Северо-восточной промбазы | 10/0,4 | 0.4 | 0.23239 | 0 | 0.0135
1 | ПАО "Россети Сибирь" | "Красноярскэнерго" | ТП-10100 пр.Металлургов,12 | 10/0,4 | 0.4 | 0.10651 | 0 | 0.0135
1 | ПАО "Россети Сибирь" | "Красноярскэнерго" | ТП-10101 пр.Металлургов, 16 ОУ | 10/0,4 | 0.4 | 0.08009 | 0 | 0
1 | ПАО "Россети Сибирь" | "Красноярскэнерго" | ТП-10102 пр.Металлургов, 4 | 10/0,4 | 0.63 | 0.068247 | 0 | 0
1 | ПАО "Россети Сибирь" | "Красноярскэнерго" | ТП-10103 ул.Воронова-8 | 10/0,4 | 0.63 | 0.14224 | 0 | 0
1 | ПАО "Россети Сибирь" | "Красноярскэнерго" | ТП-10104 пр.Металлургов 4А | 10/0,4 | 0.4 | 0 | 0 | 0.135
1 | ПАО "Россети Сибирь" | "Красноярскэнерго" | ТП-10107 | 10/0,4 | 0.63 | 0 | 0 | 0
1 | ПАО "Россети Сибирь" | "Красноярскэнерго" | ТП-10109 | 10/0,4 | 0.4 | 0 | 0 | 0
1 | ПАО "Россети Сибирь" | "Красноярскэнерго" | ТП-2 солн. | 10/0,4 | 0.63 | 0 | 0 | 0
1 | ПАО "Россети Сибирь" | "Красноярскэнерго" | ТП-3 солн. | 10/0,4 | 0.63 | 0 | 0 | 0.027
1 | ПАО "Россети Сибирь" | "Красноярскэнерго" | ТП-4 солн. | 10/0,4 | 0.63 | 0 | 0 | 0
1 | ПАО "Россети Сибирь" | "Красноярскэнерго" | ТП-8 солн. | 10/0,4 | 0.4 | 0 | 0 | 0
1 | ПАО "Россети Сибирь" | "Красноярскэнерго" | ТП-9 солн. | 10/0,4 | 0.63 | 0.2044 | 0 | 0
1 | ПАО "Россети Сибирь" | "Красноярскэнерго" | ТП-10 солн. ОУ | 10/0,4 | 0.4 | 0 | 0 | 0.0135
1 | ПАО "Россети Сибирь" | "Красноярскэнерго" | ТП-12 солн. | 10/0,4 | 0.63 | 0 | 0 | 0
1 | ПАО "Россети Сибирь" | "Красноярскэнерго" | ТП-13 сол. | 10/0,4 | 0.63 | 0 | 0.0075 | 0
1 | ПАО "Россети Сибирь" | "Красноярскэнерго" | ТП-14 солн. ОУ | 10/0,4 | 0.63 | 0 | 0 | 0
1 | ПАО "Россети Сибирь" | "Красноярскэнерго" | ТП-15 солн. | 10/0,4 | 0.4 | 0 | 0 | 0
1 | ПАО "Россети Сибирь" | "Красноярскэнерго" | ТП-16 солн. | 10/0,4 | 0.63 | 0 | 0.0225 | 0
1 | ПАО "Россети Сибирь" | "Красноярскэнерго" | ТП-18 солн. | 10/0,4 | 1 | 0.087236 | 0 | 0.0225
1 | ПАО "Россети Сибирь" | "Красноярскэнерго" | ТП-19 солн. | 10/0,4 | 0.63 | 0.11847 | 0 | 0.3195
1 | ПАО "Россети Сибирь" | "Красноярскэнерго" | ТП-21 солн. | 10/0,4 | 0.63 | 0 | 0.0135 | 0.00675
1 | ПАО "Россети Сибирь" | "Красноярскэнерго" | ТП-22 солн. | 10/0,4 | 0.25 | 0 | 0 | 0.1125
1 | ПАО "Россети Сибирь" | "Красноярскэнерго" | ТП-23 солн. | 10/0,4 | 1 | 0 | 0 | 0
1 | ПАО "Россети Сибирь" | "Красноярскэнерго" | ТП-24 солн. | 10/0,4 | 1 | 0 | 0 | 0.36
1 | ПАО "Россети Сибирь" | "Красноярскэнерго" | ТП-26 солн. | 10/0,4 | 1 | 0 | 0 | 0.0171
1 | ПАО "Россети Сибирь" | "Красноярскэнерго" | ТП-27 солн. | 10/0,4 | 0.16 | 0 | 0.072 | 1.1295
1 | ПАО "Россети Сибирь" | "Красноярскэнерго" | ТП-53 солн. | 10/0,4 | 0.63 | 0 | 0 | 0.0253
1 | ПАО "Россети Сибирь" | "Красноярскэнерго" | ТП-55 солн. ОУ | 10/0,4 | 1 | 0 | 0.135 | 0
1 | ПАО "Россети Сибирь" | "Красноярскэнерго" | ТП-58 солн. | 10/0,4 | 0.63 | 0 | 0 | 0.0135
1 | ПАО "Россети Сибирь" | "Красноярскэнерго" | ТП-67 солн. | 10/0,4 | 0.63 | 0 | 0 | 0.2385
1 | ПАО "Россети Сибирь" | "Красноярскэнерго" | ТП-659 | 10/0,4 | 0.4 | 0.055583 | 0 | 0
1 | ПАО "Россети Сибирь" | "Красноярскэнерго" | ТП-657 ЗАО "Бирюсинка" дог.№ 818 | 10/0,4 | 0.63 | 0 | 0 | 0
1 | ПАО "Россети Сибирь" | "Красноярскэнерго" | ТП-690 (б/х) | 10/0,4 | 0.4 | 0 | 0 | 0.1755
1 | ПАО "Россети Сибирь" | "Красноярскэнерго" | ТП 6162 (Краском) | 10/0,4 | 1 | 0 | 0 | 0.0081
1 | ПАО "Россети Сибирь" | "Красноярскэнерго" | ТП-1048 (Краском) | 10/0,4 | 0.25 | 0 | 0 | 0
1 | ПАО "Россети Сибирь" | "Красноярскэнерго" | ТП-5068 Аренда | 10/0,4 | 1 | 0 | 0 | 0
1 | ПАО "Россети Сибирь" | "Красноярскэнерго" | ТП-6064 (Краском) | 10/0,4 | 0.63 | 0 | 0 | 0
1 | ПАО "Россети Сибирь" | "Красноярскэнерго" | ТП-121 | 10/0,4 | 0.4 | 0.022873 | 0 | 0
1 | ПАО "Россети Сибирь" | "Красноярскэнерго" | ТП-122 | 10/0,4 | 0.63 | 0.17355 | 0 | 0
1 | ПАО "Россети Сибирь" | "Красноярскэнерго" | ТП-127 | 10/0,4 | 0.25 | 0.0052949 | 0 | 0
1 | ПАО "Россети Сибирь" | "Красноярскэнерго" | ТП-131 | 10/0,4 | 0.315 | 0.07296 | 0 | 0.0135
1 | ПАО "Россети Сибирь" | "Красноярскэнерго" | ТП-137 | 10/0,4 | 0.4 | 0.051738 | 0 | 0.0045
1 | ПАО "Россети Сибирь" | "Красноярскэнерго" | ТП-1100 | 10/0,4 | 0.32 | 0.085642 | 0 | 0.009
1 | ПАО "Россети Сибирь" | "Красноярскэнерго" | ТП-1108 | 10/0,4 | 0.4 | 0.085296 | 0 | 0.01035
1 | ПАО "Россети Сибирь" | "Красноярскэнерго" | ТП-1113 | 10/0,4 | 0.2 | 0.07276 | 0 | 0.0459
1 | ПАО "Россети Сибирь" | "Красноярскэнерго" | ТП-1129 | 10/0,4 | 0.4 | 0.14157 | 0 | 0.03312
1 | ПАО "Россети Сибирь" | "Красноярскэнерго" | ТП-1134 | 10/0,4 | 0.63 | 0 | 0 | 0.0675
1 | ПАО "Россети Сибирь" | "Красноярскэнерго" | ТП-1145 | 10/0,4 | 0 | 0 | 0 | 0.171
1 | ПАО "Россети Сибирь" | "Красноярскэнерго" | ТП-25 | 10/0,4 | 0.4 | 0.20989 | 0 | 0
1 | ПАО "Россети Сибирь" | "Красноярскэнерго" | ТП-202 | 10/0,4 | 0.25 | 0.029312 | 0 | 0.004698
1 | ПАО "Россети Сибирь" | "Красноярскэнерго" | ТП-210 | 10/0,4 | 0.63 | 0.24709 | 0 | 0
1 | ПАО "Россети Сибирь" | "Красноярскэнерго" | ТП-216 ОУ | 10/0,4 | 0.4 | 0.016521 | 0 | 0.0045
1 | ПАО "Россети Сибирь" | "Красноярскэнерго" | ТП-219 | 10/0,4 | 0.4 | 0.033929 | 0 | 0.0585
1 | ПАО "Россети Сибирь" | "Красноярскэнерго" | ТП-223 | 10/0,4 | 0.4 | 0.056313 | 0 | 0.027
1 | ПАО "Россети Сибирь" | "Красноярскэнерго" | ТП-227 | 10/0,4 | 0.315 | 0.037119 | 0 | 0
1 | ПАО "Россети Сибирь" | "Красноярскэнерго" | ТП-229 | 10/0,4 | 0.4 | 0.122 | 0 | 0.0945
1 | ПАО "Россети Сибирь" | "Красноярскэнерго" | ТП-230 | 10/0,4 | 0.4 | 0.23735 | 0 | 0.0477
1 | ПАО "Россети Сибирь" | "Красноярскэнерго" | ТП-231 | 10/0,4 | 0.315 | 0.23793 | 0 | 0.01
1 | ПАО "Россети Сибирь" | "Красноярскэнерго" | ТП 232 | 10/0,4 | 1 | 0.16941 | 0 | 0.0639
1 | ПАО "Россети Сибирь" | "Красноярскэнерго" | ТП-233 | 10/0,4 | 0.315 | 0.11404 | 0 | 0.0045
1 | ПАО "Россети Сибирь" | "Красноярскэнерго" | ТП-234 | 10/0,4 | 0.4 | 0.16476 | 0 | 0.0036
1 | ПАО "Россети Сибирь" | "Красноярскэнерго" | ТП-235 | 10/0,4 | 0.4 | 0.16068 | 0 | 0.03105
1 | ПАО "Россети Сибирь" | "Красноярскэнерго" | ТП-236 | 10/0,4 | 0.315 | 0.10684 | 0 | 0.04545
1 | ПАО "Россети Сибирь" | "Красноярскэнерго" | ТП-237 | 10/0,4 | 0.4 | 0.19556 | 0 | 0.054
1 | ПАО "Россети Сибирь" | "Красноярскэнерго" | ТП-241 | 10/0,4 | 0.25 | 0.13921 | 0 | 0.0225
1 | ПАО "Россети Сибирь" | "Красноярскэнерго" | ТП-242 | 10/0,4 | 0.18 | 0.14549 | 0 | 0
1 | ПАО "Россети Сибирь" | "Красноярскэнерго" | ТП-243 | 10/0,4 | 0.4 | 0.091138 | 0 | 0
1 | ПАО "Россети Сибирь" | "Красноярскэнерго" | ТП-244 | 10/0,4 | 0.4 | 0.08613 | 0 | 0.027
1 | ПАО "Россети Сибирь" | "Красноярскэнерго" | ТП-245 | 10/0,4 | 0.63 | 0.11421 | 0.09 | 0.0387
1 | ПАО "Россети Сибирь" | "Красноярскэнерго" | ТП-246 | 10/0,4 | 0.4 | 0.030919 | 0 | 0.0495
1 | ПАО "Россети Сибирь" | "Красноярскэнерго" | ТП-247 | 10/0,4 | 0.4 | 0.10651 | 0 | 0
1 | ПАО "Россети Сибирь" | "Красноярскэнерго" | ТП-248 | 10/0,4 | 0.4 | 0 | 0 | 0.0063
1 | ПАО "Россети Сибирь" | "Красноярскэнерго" | ТП-249 | 10/0,4 | 0.4 | 0.082115 | 0 | 0.0162
1 | ПАО "Россети Сибирь" | "Красноярскэнерго" | ТП-250 | 10/0,4 | 0.4 | 0.039588 | 0 | 0
1 | ПАО "Россети Сибирь" | "Красноярскэнерго" | ТП-258 | 10/0,4 | 0.63 | 0.11077 | 0 | 0
1 | ПАО "Россети Сибирь" | "Красноярскэнерго" | ТП-259 | 10/0,4 | 0.4 | 0.012052 | 0 | 0
1 | ПАО "Россети Сибирь" | "Красноярскэнерго" | ТП-261 | 10/0,4 | 0.63 | 0.10424 | 0 | 0.0225
1 | ПАО "Россети Сибирь" | "Красноярскэнерго" | ТП-262 | 10/0,4 | 0.63 | 0.075523 | 0 | 0.0225
1 | ПАО "Россети Сибирь" | "Красноярскэнерго" | ТП-263 | 10/0,4 | 0.63 | 0.059323 | 0 | 0
1 | ПАО "Россети Сибирь" | "Красноярскэнерго" | ТП-264 | 10/0,4 | 0.63 | 0.15732 | 0 | 0.2934
1 | ПАО "Россети Сибирь" | "Красноярскэнерго" | ТП-265 | 10/0,4 | 0.315 | 0.098558 | 0 | 0
1 | ПАО "Россети Сибирь" | "Красноярскэнерго" | ТП-266 | 10/0,4 | 0.315 | 0.07451 | 0 | 0
1 | ПАО "Россети Сибирь" | "Красноярскэнерго" | ТП-267 | 10/0,4 | 0.4 | 0.073191 | 0 | 0.01
1 | ПАО "Россети Сибирь" | "Красноярскэнерго" | ТП-268 | 10/0,4 | 0.63 | 0.12777 | 0 | 0
1 | ПАО "Россети Сибирь" | "Красноярскэнерго" | ТП-269 | 10/0,4 | 0.4 | 0.21396 | 0 | 0.0135
1 | ПАО "Россети Сибирь" | "Красноярскэнерго" | ТП-270 | 10/0,4 | 0.4 | 0.061148 | 0 | 0
1 | ПАО "Россети Сибирь" | "Красноярскэнерго" | ТП-273 | 10/0,4 | 0.63 | 0.073878 | 0 | 0.0135
1 | ПАО "Россети Сибирь" | "Красноярскэнерго" | ТП-274 | 10/0,4 | 0.4 | 0.07675 | 0 | 0
1 | ПАО "Россети Сибирь" | "Красноярскэнерго" | ТП-277 | 10/0,4 | 0.25 | 0.12858 | 0 | 0
1 | ПАО "Россети Сибирь" | "Красноярскэнерго" | ТП-278 | 10/0,4 | 0.63 | 0.20697 | 0 | 0.0549
1 | ПАО "Россети Сибирь" | "Красноярскэнерго" | ТП-281 | 10/0,4 | 0.63 | 0.062015 | 0 | 0
1 | ПАО "Россети Сибирь" | "Красноярскэнерго" | ТП-286 | 10/0,4 | 0.63 | 0.21297 | 0 | 0.00405
1 | ПАО "Россети Сибирь" | "Красноярскэнерго" | ТП-287 | 10/0,4 | 0.4 | 0.11512 | 0 | 0
1 | ПАО "Россети Сибирь" | "Красноярскэнерго" | ТП 410 (в аренде) | 10/0,4 | 0.25 | 0.030544 | 0 | 0.0342
1 | ПАО "Россети Сибирь" | "Красноярскэнерго" | ТП-295 | 10/0,4 | 0 | 0.1817 | 0 | 0.0045
1 | ПАО "Россети Сибирь" | "Красноярскэнерго" | ТП-296 | 10/0,4 | 0.4 | 0.12447 | 0.0405 | 0.09945
1 | ПАО "Россети Сибирь" | "Красноярскэнерго" | ТП-297 | 10/0,4 | 0 | 0.16191 | 0 | 0.17595
1 | ПАО "Россети Сибирь" | "Красноярскэнерго" | ТП-2002 | 10/0,4 | 1 | 0.29452 | 0 | 0
1 | ПАО "Россети Сибирь" | "Красноярскэнерго" | ТП-2003 | 10/0,4 | 0.4 | 0.079875 | 0.00765 | 0.08145
1 | ПАО "Россети Сибирь" | "Красноярскэнерго" | ТП-2009 | 10/0,4 | 0.4 | 0 | 0 | 0.0666
1 | ПАО "Россети Сибирь" | "Красноярскэнерго" | ТП-2010 | 10/0,4 | 0.4 | 0 | 0 | 0
1 | ПАО "Россети Сибирь" | "Красноярскэнерго" | ТП-2012 | 10/0,4 | 0.63 | 0 | 0 | 0.0135
1 | ПАО "Россети Сибирь" | "Красноярскэнерго" | ТП-2011 | 10/0,4 | 0.4 | 0 | 0 | 0.0135
1 | ПАО "Россети Сибирь" | "Красноярскэнерго" | ТП-2013 | 10/0,4 | 0.4 | 0 | 0 | 0.036
1 | ПАО "Россети Сибирь" | "Красноярскэнерго" | ТП-2014 | 10/0,4 | 0.63 | 0 | 0 | 0.01575
1 | ПАО "Россети Сибирь" | "Красноярскэнерго" | ТП-2015 | 10/0,4 | 0 | 0 | 0 | 0
1 | ПАО "Россети Сибирь" | "Красноярскэнерго" | ТП-2016 | 10/0,4 | 0.4 | 0 | 0 | 0
1 | ПАО "Россети Сибирь" | "Красноярскэнерго" | ТП-2017 | 10/0,4 | 0.4 | 0 | 0 | 0
1 | ПАО "Россети Сибирь" | "Красноярскэнерго" | ТП-2019 | 10/0,4 | 0.4 | 0.053995 | 0.0135 | 0
1 | ПАО "Россети Сибирь" | "Красноярскэнерго" | ТП-2026 | 10/0,4 | 0.63 | 0 | 0 | 0.0117
1 | ПАО "Россети Сибирь" | "Красноярскэнерго" | ТП-2028 | 10/0,4 | 0.63 | 0 | 0 | 0.018
1 | ПАО "Россети Сибирь" | "Красноярскэнерго" | ТП-2029 | 10/0,4 | 0.63 | 0.059716 | 0.0135 | 0.1596
1 | ПАО "Россети Сибирь" | "Красноярскэнерго" | ТП-2030 | 10/0,4 | 0.63 | 0.14141 | 0 | 0
1 | ПАО "Россети Сибирь" | "Красноярскэнерго" | ТП-2043 РосТелеком | 10/0,4 | 0.63 | 0 | 0 | 0
1 | ПАО "Россети Сибирь" | "Красноярскэнерго" | ТП-2045 | 10/0,4 | 0.4 | 0 | 0 | 0.0378
1 | ПАО "Россети Сибирь" | "Красноярскэнерго" | ТП-2050 | 10/0,4 | 0.4 | 0.098241 | 0 | 0.693
1 | ПАО "Россети Сибирь" | "Красноярскэнерго" | ТП-31 | 10/0,4 | 0.4 | 0.084391 | 0 | 0
1 | ПАО "Россети Сибирь" | "Красноярскэнерго" | ТП-33 | 10/0,4 | 0.4 | 0.091544 | 0 | 0.0243
1 | ПАО "Россети Сибирь" | "Красноярскэнерго" | ТП-34 | 10/0,4 | 0.4 | 0.10965 | 0.0135 | 0.0756
1 | ПАО "Россети Сибирь" | "Красноярскэнерго" | ТП-35 | 10/0,4 | 0.4 | 0.13254 | 0 | 0
1 | ПАО "Россети Сибирь" | "Красноярскэнерго" | ТП-36 | 10/0,4 | 0.63 | 0.3205 | 0.0135 | 0.01125
1 | ПАО "Россети Сибирь" | "Красноярскэнерго" | ТП-37 | 10/0,4 | 0.63 | 0.12315 | 0 | 0.10215
1 | ПАО "Россети Сибирь" | "Красноярскэнерго" | ТП-38 ОУ | 10/0,4 | 1 | 0.15718 | 0 | 0
1 | ПАО "Россети Сибирь" | "Красноярскэнерго" | ТП-39 | 10/0,4 | 0.4 | 0.26649 | 0 | 0.018
1 | ПАО "Россети Сибирь" | "Красноярскэнерго" | ТП-303 | 10/0,4 | 0.4 | 0 | 0 | 0.027
1 | ПАО "Россети Сибирь" | "Красноярскэнерго" | ТП-304 | 10/0,4 | 0.56 | 0 | 0 | 0
1 | ПАО "Россети Сибирь" | "Красноярскэнерго" | ТП-305 | 10/0,4 | 0.25 | 0.01848 | 0 | 0
1 | ПАО "Россети Сибирь" | "Красноярскэнерго" | ТП-309 | 10/0,4 | 0.4 | 0.24019 | 0 | 0
1 | ПАО "Россети Сибирь" | "Красноярскэнерго" | ТП-311 | 10/0,4 | 0.25 | 0 | 0 | 0.117
1 | ПАО "Россети Сибирь" | "Красноярскэнерго" | ТП-312 | 10/0,4 | 0.25 | 0.2644 | 0 | 0
1 | ПАО "Россети Сибирь" | "Красноярскэнерго" | ТП-337 | 10/0,4 | 0.4 | 0.14125 | 0.0225 | 0.144
1 | ПАО "Россети Сибирь" | "Красноярскэнерго" | ТП-339 | 10/0,4 | 0.63 | 0.23424 | 0 | 0.0135
1 | ПАО "Россети Сибирь" | "Красноярскэнерго" | ТП-343 | 10/0,4 | 0.4 | 0 | 0 | 0
1 | ПАО "Россети Сибирь" | "Красноярскэнерго" | ТП-344 | 10/0,4 | 0.4 | 0 | 0 | 0
1 | ПАО "Россети Сибирь" | "Красноярскэнерго" | ТП-346 | 10/0,4 | 0.4 | 0 | 0 | 0
1 | ПАО "Россети Сибирь" | "Красноярскэнерго" | ТП-349 | 10/0,4 | 0.4 | 0 | 0.015 | 0.0495
1 | ПАО "Россети Сибирь" | "Красноярскэнерго" | ТП-357 | 10/0,4 | 0.4 | 0.050259 | 0 | 0.054
1 | ПАО "Россети Сибирь" | "Красноярскэнерго" | ТП-360 | 10/0,4 | 0.63 | 0 | 0 | 0
1 | ПАО "Россети Сибирь" | "Красноярскэнерго" | ТП-361 | 10/0,4 | 0.63 | 0.10318 | 0 | 0
1 | ПАО "Россети Сибирь" | "Красноярскэнерго" | ТП-384 | 10/0,4 | 0.4 | 0 | 0 | 0.0135
1 | ПАО "Россети Сибирь" | "Красноярскэнерго" | ТП-391 | 10/0,4 | 0.4 | 0.12968 | 0 | 0.066
1 | ПАО "Россети Сибирь" | "Красноярскэнерго" | ТП-392 | 10/0,4 | 0.63 | 0.19687 | 0 | 0.0045
1 | ПАО "Россети Сибирь" | "Красноярскэнерго" | ТП-393 | 10/0,4 | 0.63 | 0.099081 | 0 | 0.0144
1 | ПАО "Россети Сибирь" | "Красноярскэнерго" | ТП-394 | 10/0,4 | 0.63 | 0.16921 | 0 | 0.0135
1 | ПАО "Россети Сибирь" | "Красноярскэнерго" | ТП-395 | 10/0,4 | 0.4 | 0.2197 | 0 | 0
1 | ПАО "Россети Сибирь" | "Красноярскэнерго" | ТП-396 | 10/0,4 | 0.4 | 0.075796 | 0.0792 | 0
1 | ПАО "Россети Сибирь" | "Красноярскэнерго" | ТП-397 | 10/0,4 | 0.63 | 0.13257 | 0 | 0
1 | ПАО "Россети Сибирь" | "Красноярскэнерго" | ТП-398 | 10/0,4 | 0.4 | 0 | 0 | 0
1 | ПАО "Россети Сибирь" | "Красноярскэнерго" | ТП-399 | 10/0,4 | 0.63 | 0.030992 | 0 | 0
1 | ПАО "Россети Сибирь" | "Красноярскэнерго" | ТП-3012 | 10/0,4 | 0.4 | 0 | 0 | 0
1 | ПАО "Россети Сибирь" | "Красноярскэнерго" | ТП-3014 | 10/0,4 | 0.63 | 0.20895 | 0 | 0.063
1 | ПАО "Россети Сибирь" | "Красноярскэнерго" | ТП-3015 | 10/0,4 | 0 | 0.05673 | 0 | 0.027
1 | ПАО "Россети Сибирь" | "Красноярскэнерго" | ТП-3020 | 10/0,4 | 0.4 | 0.065604 | 0 | 0.036
1 | ПАО "Россети Сибирь" | "Красноярскэнерго" | ТП-3022 | 10/0,4 | 0.63 | 0.13463 | 0 | 0
1 | ПАО "Россети Сибирь" | "Красноярскэнерго" | ТП-3024 | 10/0,4 | 0.25 | 0.03112 | 0 | 0
1 | ПАО "Россети Сибирь" | "Красноярскэнерго" | ТП-3026 | 10/0,4 | 0.4 | 0.1251 | 0.006 | 0.0342
1 | ПАО "Россети Сибирь" | "Красноярскэнерго" | ТП-3027 | 10/0,4 | 0.4 | 0.060482 | 0 | 0
1 | ПАО "Россети Сибирь" | "Красноярскэнерго" | ТП-3032 | 10/0,4 | 0 | 0.019545 | 0 | 0.054
1 | ПАО "Россети Сибирь" | "Красноярскэнерго" | ТП-3041 | 10/0,4 | 0.4 | 0.0016747 | 0.0135 | 0.00945
1 | ПАО "Россети Сибирь" | "Красноярскэнерго" | ТП-40 | 10/0,4 | 0.4 | 0 | 0 | 0
1 | ПАО "Россети Сибирь" | "Красноярскэнерго" | ТП-43 | 10/0,4 | 0.4 | 0 | 0 | 0
1 | ПАО "Россети Сибирь" | "Красноярскэнерго" | ТП-45 | 10/0,4 | 0.63 | 556.4971 | 0 | 0.0135
1 | ПАО "Россети Сибирь" | "Красноярскэнерго" | ТП-46 | 10/0,4 | 0.4 | 0.14835 | 0 | 0.0135
1 | ПАО "Россети Сибирь" | "Красноярскэнерго" | ТП-402 | 10/0,4 | 0.63 | 0.56051 | 0 | 0.0054
1 | ПАО "Россети Сибирь" | "Красноярскэнерго" | ТП-403 | 10/0,4 | 0.63 | 0 | 0 | 0.0135
1 | ПАО "Россети Сибирь" | "Красноярскэнерго" | ТП-405 | 10/0,4 | 0.4 | 0.19104 | 0 | 0.009
1 | ПАО "Россети Сибирь" | "Красноярскэнерго" | ТП-406 | 10/0,4 | 0.4 | 0 | 0 | 0
1 | ПАО "Россети Сибирь" | "Красноярскэнерго" | ТП-407 | 10/0,4 | 0.25 | 0 | 0 | 0
1 | ПАО "Россети Сибирь" | "Красноярскэнерго" | ТП-408 | 10/0,4 | 0.4 | 0.065559 | 0 | 0.171
1 | ПАО "Россети Сибирь" | "Красноярскэнерго" | ТП-409 | 10/0,4 | 0.25 | 0 | 0 | 0.0275
1 | ПАО "Россети Сибирь" | "Красноярскэнерго" | ТП-415 | 10/0,4 | 0.63 | 0 | 0 | 0
1 | ПАО "Россети Сибирь" | "Красноярскэнерго" | ТП-420 | 10/0,4 | 0.63 | 0.11281 | 0 | 0
1 | ПАО "Россети Сибирь" | "Красноярскэнерго" | ТП-423 | 10/0,4 | 1 | 0 | 0 | 0
1 | ПАО "Россети Сибирь" | "Красноярскэнерго" | ТП-424 | 10/0,4 | 1 | 0.1829 | 0 | 0
1 | ПАО "Россети Сибирь" | "Красноярскэнерго" | ТП-427 | 10/0,4 | 0.25 | 0.037611 | 0 | 0
1 | ПАО "Россети Сибирь" | "Красноярскэнерго" | ТП-428 | 10/0,4 | 0.4 | 0.021775 | 0 | 0
1 | ПАО "Россети Сибирь" | "Красноярскэнерго" | ТП-430 | 10/0,4 | 0.63 | 0 | 0 | 0
1 | ПАО "Россети Сибирь" | "Красноярскэнерго" | ТП-431 | 10/0,4 | 0.4 | 0 | 0 | 0.0225
1 | ПАО "Россети Сибирь" | "Красноярскэнерго" | ТП-434 | 10/0,4 | 0.4 | 0 | 0 | 0
1 | ПАО "Россети Сибирь" | "Красноярскэнерго" | ТП-437 | 10/0,4 | 0.4 | 0 | 0 | 0.0315
1 | ПАО "Россети Сибирь" | "Красноярскэнерго" | ТП-439 | 10/0,4 | 0.315 | 0.044132 | 0 | 0
1 | ПАО "Россети Сибирь" | "Красноярскэнерго" | ТП-440 | 10/0,4 | 1 | 0 | 0 | 0
1 | ПАО "Россети Сибирь" | "Красноярскэнерго" | ТП-441 | 10/0,4 | 0.4 | 0 | 0.027 | 0.045
1 | ПАО "Россети Сибирь" | "Красноярскэнерго" | ТП-442 | 10/0,4 | 0.63 | 0 | 0.081 | 0.0135
1 | ПАО "Россети Сибирь" | "Красноярскэнерго" | ТП-444 | 10/0,4 | 0.63 | 0.18103 | 0 | 0.0135
1 | ПАО "Россети Сибирь" | "Красноярскэнерго" | ТП-445 ОУ | 10/0,4 | 0.4 | 0.075711 | 0 | 0.135
1 | ПАО "Россети Сибирь" | "Красноярскэнерго" | ТП-448 | 10/0,4 | 0.4 | 0.19642 | 0 | 0
1 | ПАО "Россети Сибирь" | "Красноярскэнерго" | ТП-449 | 10/0,4 | 0.4 | 0.095542 | 0 | 0
1 | ПАО "Россети Сибирь" | "Красноярскэнерго" | ТП-450 | 10/0,4 | 0.4 | 0.10356 | 0 | 0
1 | ПАО "Россети Сибирь" | "Красноярскэнерго" | ТП-452 | 10/0,4 | 0.4 | 0 | 0 | 0
1 | ПАО "Россети Сибирь" | "Красноярскэнерго" | ТП-453 | 10/0,4 | 0.4 | 0 | 0 | 0.0135
1 | ПАО "Россети Сибирь" | "Красноярскэнерго" | ТП-454 | 10/0,4 | 0.4 | 0.009119 | 0 | 0
1 | ПАО "Россети Сибирь" | "Красноярскэнерго" | ТП-456 | 10/0,4 | 0.4 | 0.24402 | 0 | 0.034
1 | ПАО "Россети Сибирь" | "Красноярскэнерго" | ТП-457 | 10/0,4 | 0.25 | 0.034045 | 0 | 0.027
1 | ПАО "Россети Сибирь" | "Красноярскэнерго" | ТП-458 | 10/0,4 | 0.4 | 0 | 0 | 0
1 | ПАО "Россети Сибирь" | "Красноярскэнерго" | ТП-462 | 10/0,4 | 1 | 0.0019541 | 0.0135 | 0.0234
1 | ПАО "Россети Сибирь" | "Красноярскэнерго" | ТП-465 | 10/0,4 | 0.4 | 0.085854 | 0 | 0
1 | ПАО "Россети Сибирь" | "Красноярскэнерго" | ТП-467 | 10/0,4 | 0.25 | 0.09278 | 0 | 0.0045
1 | ПАО "Россети Сибирь" | "Красноярскэнерго" | ТП-468 | 10/0,4 | 0.63 | 0 | 0 | 0
1 | ПАО "Россети Сибирь" | "Красноярскэнерго" | ТП-471 | 10/0,4 | 0.4 | 0 | 0 | 0.0363
1 | ПАО "Россети Сибирь" | "Красноярскэнерго" | ТП-472 | 10/0,4 | 1 | 0 | 0 | 0.009
1 | ПАО "Россети Сибирь" | "Красноярскэнерго" | ТП-473 | 10/0,4 | 0.63 | 0.15663 | 0 | 0
1 | ПАО "Россети Сибирь" | "Красноярскэнерго" | ТП-476 | 10/0,4 | 0.63 | 0.093163 | 0 | 0.007
1 | ПАО "Россети Сибирь" | "Красноярскэнерго" | ТП-480 | 10/0,4 | 0.63 | 0.2612 | 0 | 0
1 | ПАО "Россети Сибирь" | "Красноярскэнерго" | ТП-481 | 10/0,4 | 0.4 | 0.019031 | 0.0045 | 0
1 | ПАО "Россети Сибирь" | "Красноярскэнерго" | ТП-483 | 10/0,4 | 0.63 | 0 | 0 | 0.072
1 | ПАО "Россети Сибирь" | "Красноярскэнерго" | ТП-485 | 10/0,4 | 1 | 0 | 0 | 0
1 | ПАО "Россети Сибирь" | "Красноярскэнерго" | ТП-487 | 10/0,4 | 0.4 | 0.08091 | 0 | 0.04185
1 | ПАО "Россети Сибирь" | "Красноярскэнерго" | ТП-70 | 10/0,4 | 0.63 | 0 | 0 | 0
1 | ПАО "Россети Сибирь" | "Красноярскэнерго" | ТП-71 | 10/0,4 | 0.63 | 0.33877 | 0 | 0
1 | ПАО "Россети Сибирь" | "Красноярскэнерго" | ТП-72 | 10/0,4 | 0.63 | 0.075478 | 0 | 0.009
1 | ПАО "Россети Сибирь" | "Красноярскэнерго" | ТП-73 | 10/0,4 | 0.63 | 0.021692 | 0 | 0
1 | ПАО "Россети Сибирь" | "Красноярскэнерго" | ТП-74 | 10/0,4 | 0.63 | 0.20069 | 0 | 0
1 | ПАО "Россети Сибирь" | "Красноярскэнерго" | ТП-75 | 10/0,4 | 0.4 | 0.15445 | 0 | 0
1 | ПАО "Россети Сибирь" | "Красноярскэнерго" | ТП-76 | 10/0,4 | 0.4 | 0.10513 | 0 | 0
1 | ПАО "Россети Сибирь" | "Красноярскэнерго" | ТП-77 ОУ | 10/0,4 | 0.4 | 0.22958 | 0 | 0
1 | ПАО "Россети Сибирь" | "Красноярскэнерго" | ТП-78 | 10/0,4 | 0.4 | 0.197 | 0 | 0
1 | ПАО "Россети Сибирь" | "Красноярскэнерго" | ТП-79 | 10/0,4 | 0.63 | 0.27211 | 0 | 0.009
1 | ПАО "Россети Сибирь" | "Красноярскэнерго" | ТП-700 | 10/0,4 | 0.63 | 0 | 0 | 0.0585
1 | ПАО "Россети Сибирь" | "Красноярскэнерго" | ТП-701 | 10/0,4 | 0.63 | 0.14981 | 0 | 0.018
1 | ПАО "Россети Сибирь" | "Красноярскэнерго" | ТП-703 | 10/0,4 | 0.4 | 0.073974 | 0 | 0
1 | ПАО "Россети Сибирь" | "Красноярскэнерго" | ТП-706 | 10/0,4 | 0.63 | 0.22831 | 0 | 0.324
1 | ПАО "Россети Сибирь" | "Красноярскэнерго" | ТП-708 | 10/0,4 | 0.4 | 0 | 0 | 0.0072
1 | ПАО "Россети Сибирь" | "Красноярскэнерго" | ТП-709 | 10/0,4 | 0 | 0 | 0 | 0
1 | ПАО "Россети Сибирь" | "Красноярскэнерго" | ТП-710 УО | 10/0,4 | 1 | 0 | 0 | 0.0045
1 | ПАО "Россети Сибирь" | "Красноярскэнерго" | ТП-711 | 10/0,4 | 1 | 0.32544 | 0 | 0
1 | ПАО "Россети Сибирь" | "Красноярскэнерго" | ТП-712 | 10/0,4 | 0.63 | 0.27104 | 0 | 0
1 | ПАО "Россети Сибирь" | "Красноярскэнерго" | ТП-713 | 10/0,4 | 0.4 | 0 | 0 | 0
1 | ПАО "Россети Сибирь" | "Красноярскэнерго" | ТП-714 | 10/0,4 | 0.63 | 0.11823 | 0 | 0.0351
1 | ПАО "Россети Сибирь" | "Красноярскэнерго" | ТП-715 | 10/0,4 | 0.63 | 0 | 0 | 0
1 | ПАО "Россети Сибирь" | "Красноярскэнерго" | ТП-716 | 10/0,4 | 0.4 | 0.048355 | 0 | 0
1 | ПАО "Россети Сибирь" | "Красноярскэнерго" | ТП-717 | 10/0,4 | 0.63 | 0.097896 | 0 | 0.0405
1 | ПАО "Россети Сибирь" | "Красноярскэнерго" | ТП-720 | 10/0,4 | 0.4 | 0.023299 | 0 | 0
1 | ПАО "Россети Сибирь" | "Красноярскэнерго" | ТП-721 | 10/0,4 | 0.63 | 0.19067 | 0 | 0.009
1 | ПАО "Россети Сибирь" | "Красноярскэнерго" | ТП-723 ОУ | 10/0,4 | 0.4 | 0.023828 | 0 | 0
1 | ПАО "Россети Сибирь" | "Красноярскэнерго" | ТП-724 | 10/0,4 | 0.4 | 0 | 0 | 0
1 | ПАО "Россети Сибирь" | "Красноярскэнерго" | ТП-725 ОУ | 10/0,4 | 0.4 | 0.095982 | 0 | 0.1458
1 | ПАО "Россети Сибирь" | "Красноярскэнерго" | ТП-726 | 10/0,4 | 1 | 0.22409 | 0 | 0.1566
1 | ПАО "Россети Сибирь" | "Красноярскэнерго" | ТП-730 | 10/0,4 | 0.63 | 0.10684 | 0 | 0
1 | ПАО "Россети Сибирь" | "Красноярскэнерго" | ТП-731 | 10/0,4 | 0.4 | 0.22754 | 0 | 0
1 | ПАО "Россети Сибирь" | "Красноярскэнерго" | ТП-745 | 10/0,4 | 1 | 0.16401 | 0.0135 | 0.0045
1 | ПАО "Россети Сибирь" | "Красноярскэнерго" | ТП-748 | 10/0,4 | 0.4 | 0 | 0 | 0.0126
1 | ПАО "Россети Сибирь" | "Красноярскэнерго" | ТП-754 | 10/0,4 | 0.4 | 0 | 0 | 0.1332
1 | ПАО "Россети Сибирь" | "Красноярскэнерго" | ТП-777 | 10/0,4 | 1 | 0.22877 | 0 | 0.032
1 | ПАО "Россети Сибирь" | "Красноярскэнерго" | ТП-779 | 10/0,4 | 0.315 | 0.026981 | 0 | 0
1 | ПАО "Россети Сибирь" | "Красноярскэнерго" | ТП-796 | 10/0,4 | 0.63 | 0 | 0 | 0
1 | ПАО "Россети Сибирь" | "Красноярскэнерго" | ТП-83 | 10/0,4 | 0.315 | 0.098541 | 0 | 0.0054
1 | ПАО "Россети Сибирь" | "Красноярскэнерго" | ТП-4031 | 10/0,4 | 0.4 | 0 | 0.027 | 0.369
1 | ПАО "Россети Сибирь" | "Красноярскэнерго" | ТП-820 | 10/0,4 | 0.63 | 0 | 0.018 | 0.0639
1 | ПАО "Россети Сибирь" | "Красноярскэнерго" | КТП 3208 | 10/0,4 | 0.4 | 0 | 0 | 0
1 | ПАО "Россети Сибирь" | "Красноярскэнерго" | ТП-824 | 10/0,4 | 0.4 | 0.12872 | 0 | 0.0081
1 | ПАО "Россети Сибирь" | "Красноярскэнерго" | ТП-827 | 10/0,4 | 0.4 | 0.018053 | 0.0027 | 0.0729
1 | ПАО "Россети Сибирь" | "Красноярскэнерго" | ТП-835 | 10/0,4 | 0.63 | 0 | 0 | 0.0135
1 | ПАО "Россети Сибирь" | "Красноярскэнерго" | ТП-842 | 10/0,4 | 0.63 | 0.10209 | 0 | 0
1 | ПАО "Россети Сибирь" | "Красноярскэнерго" | ТП-843 | 10/0,4 | 0.4 | 0.038444 | 0 | 0
1 | ПАО "Россети Сибирь" | "Красноярскэнерго" | ТП-846 | 10/0,4 | 0.4 | 0 | 0 | 0.0135
1 | ПАО "Россети Сибирь" | "Красноярскэнерго" | ТП-850 | 10/0,4 | 0 | 0 | 0 | 0
1 | ПАО "Россети Сибирь" | "Красноярскэнерго" | ТП-852 | 10/0,4 | 0.32 | 0.069046 | 0 | 0.0855
1 | ПАО "Россети Сибирь" | "Красноярскэнерго" | ТП-857 | 10/0,4 | 0.4 | 0.075985 | 0 | 0.0765
1 | ПАО "Россети Сибирь" | "Красноярскэнерго" | ТП-858 | 10/0,4 | 0.4 | 0.043326 | 0 | 0.0135
1 | ПАО "Россети Сибирь" | "Красноярскэнерго" | ТП-859 | 10/0,4 | 0.4 | 0.029745 | 0 | 0.0135
1 | ПАО "Россети Сибирь" | "Красноярскэнерго" | ТП-866 | 10/0,4 | 0.4 | 0.1203 | 0 | 0.027
1 | ПАО "Россети Сибирь" | "Красноярскэнерго" | ТП-8001 | 10/0,4 | 0.4 | 0.031026 | 0 | 0
1 | ПАО "Россети Сибирь" | "Красноярскэнерго" | ТП-8017 | 10/0,4 | 0.63 | 0.068668 | 0 | 0.315
1 | ПАО "Россети Сибирь" | "Красноярскэнерго" | ТП-8018 | 10/0,4 | 0.63 | 0.017204 | 0 | 0
1 | ПАО "Россети Сибирь" | "Красноярскэнерго" | ТП-8026 | 10/0,4 | 0.63 | 0 | 0 | 0
1 | ПАО "Россети Сибирь" | "Красноярскэнерго" | ТП-8031 | 10/0,4 | 0.63 | 0.080631 | 0 | 0.045
1 | ПАО "Россети Сибирь" | "Красноярскэнерго" | ТП-8032 | 10/0,4 | 1 | 0.25945 | 0 | 0
1 | ПАО "Россети Сибирь" | "Красноярскэнерго" | ТП-288 | 10/0,4 | 0.25 | 0.11047 | 0 | 0.0045
1 | ПАО "Россети Сибирь" | "Красноярскэнерго" | КТП-32 | 10/0,4 | 0.25 | 0.21229 | 0 | 0
1 | ПАО "Россети Сибирь" | "Красноярскэнерго" | ТП-302 | 10/0,4 | 0.63 | 0.30676 | 0 | 0.11556
1 | ПАО "Россети Сибирь" | "Красноярскэнерго" | ТП-315 | 10/0,4 | 0.315 | 0 | 0 | 0
1 | ПАО "Россети Сибирь" | "Красноярскэнерго" | ТП-347 | 10/0,4 | 0.63 | 0.062912 | 0 | 0.0135
1 | ПАО "Россети Сибирь" | "Красноярскэнерго" | ТП-350 | 10/0,4 | 0.4 | 0.077061 | 0 | 0.0063
1 | ПАО "Россети Сибирь" | "Красноярскэнерго" | КТП-351 | 10/0,4 | 0.25 | 0.051119 | 0 | 0.0135
1 | ПАО "Россети Сибирь" | "Красноярскэнерго" | ТП-363 | 10/0,4 | 0.32 | 0.086849 | 0.0135 | 0.027
1 | ПАО "Россети Сибирь" | "Красноярскэнерго" | КТП 3035 | 6/0,4 | 0.4 | 0.23343 | 0 | 0
1 | ПАО "Россети Сибирь" | "Красноярскэнерго" | ТП-3042 | 10/0,4 | 0.4 | 0 | 0.0135 | 0.0405
1 | ПАО "Россети Сибирь" | "Красноярскэнерго" | ТП-3043 | 10/0,4 | 0.315 | 0.087453 | 0 | 0.0135
1 | ПАО "Россети Сибирь" | "Красноярскэнерго" | ТП-3055 | 10/0,4 | 0.4 | 0.053896 | 0 | 0
1 | ПАО "Россети Сибирь" | "Красноярскэнерго" | ТП-3058 | 10/0,4 | 0.4 | 0.094324 | 0.0135 | 0.0135
1 | ПАО "Россети Сибирь" | "Красноярскэнерго" | ТП-3059 | 10/0,4 | 0.4 | 0.075645 | 0 | 0
1 | ПАО "Россети Сибирь" | "Красноярскэнерго" | ТП-411 | 10/0,4 | 0.4 | 0.10176 | 0 | 0.06507
1 | ПАО "Россети Сибирь" | "Красноярскэнерго" | ТП-414 | 10/0,4 | 0.4 | 0.044815 | 0 | 0.035
1 | ПАО "Россети Сибирь" | "Красноярскэнерго" | ТП-422 | 10/0,4 | 0.4 | 0 | 0 | 0
1 | ПАО "Россети Сибирь" | "Красноярскэнерго" | ТП-426 | 10/0,4 | 0.25 | 0 | 0 | 0
1 | ПАО "Россети Сибирь" | "Красноярскэнерго" | ТП-436 ОУ | 10/0,4 | 0.25 | 0 | 0 | 0
1 | ПАО "Россети Сибирь" | "Красноярскэнерго" | ТП-466 | 10/0,4 | 0.4 | 0.14516 | 0 | 0.108
1 | ПАО "Россети Сибирь" | "Красноярскэнерго" | КТП-704 | 10/0,4 | 0.4 | 0.018281 | 0 | 0.09
1 | ПАО "Россети Сибирь" | "Красноярскэнерго" | ТП-719 | 10/0,4 | 0.25 | 0.032714 | 0 | 0
1 | ПАО "Россети Сибирь" | "Красноярскэнерго" | ТП-832 | 10/0,4 | 0.4 | 0.073749 | 0 | 0.0135
1 | ПАО "Россети Сибирь" | "Красноярскэнерго" | ТП-833 | 10/0,4 | 0.4 | 0.17029 | 0 | 0.004986
1 | ПАО "Россети Сибирь" | "Красноярскэнерго" | ТП-861 | 10/0,4 | 0.32 | 0 | 0.0135 | 0.018
1 | ПАО "Россети Сибирь" | "Красноярскэнерго" | ТП-8075 | 10/0,4 | 0.4 | 0.053969 | 0 | 0
1 | ПАО "Россети Сибирь" | "Красноярскэнерго" | ТП-8077 | 10/0,4 | 0.4 | 0 | 0 | 0
1 | ПАО "Россети Сибирь" | "Красноярскэнерго" | ТП 103-3-1 | 10/0,4 | 1 | 0 | 0 | 0
1 | ПАО "Россети Сибирь" | "Красноярскэнерго" | ТП 103-4-2 | 10/0,4 | 1 | 0 | 0 | 0
1 | ПАО "Россети Сибирь" | "Красноярскэнерго" | ТП-47-1-6 | 10/0,4 | 0.063 | 0 | 0 | 0
1 | ПАО "Россети Сибирь" | "Красноярскэнерго" | ТП-87-2-5 | 10/0,4 | 1 | 0 | 0 | 0.0135
1 | ПАО "Россети Сибирь" | "Красноярскэнерго" | ТП-87-3-7 ОУ | 10/0,4 | 0.4 | 0.059753 | 0 | 0
1 | ПАО "Россети Сибирь" | "Красноярскэнерго" | ТП-87-3-15 | 10/0,4 | 0.16 | 0.035839 | 0 | 0.0207
1 | ПАО "Россети Сибирь" | "Красноярскэнерго" | КТП-86-2-22 | 10/0,4 | 0.25 | 0 | 0 | 0
1 | ПАО "Россети Сибирь" | "Красноярскэнерго" | КТП-63-2-8 | 10/0,4 | 0.25 | 0.16148 | 0 | 0.1017
1 | ПАО "Россети Сибирь" | "Красноярскэнерго" | ТП-47-1-8 | 10/0,4 | 0.4 | 0 | 0.0135 | 0.1485
1 | ПАО "Россети Сибирь" | "Красноярскэнерго" | ТП-47-1-1 ОУ | 10/0,4 | 0.63 | 0 | 0 | 0.0825
1 | ПАО "Россети Сибирь" | "Красноярскэнерго" | ТП-87-3-11 | 10/0,4 | 0.1 | 0 | 0 | 0
1 | ПАО "Россети Сибирь" | "Красноярскэнерго" | ТП-87-1-1 | 10/0,4 | 0.4 | 0 | 0 | 0
1 | ПАО "Россети Сибирь" | "Красноярскэнерго" | ТП-87-1-2 | 10/0,4 | 0.16 | 0 | 0 | 0
1 | ПАО "Россети Сибирь" | "Красноярскэнерго" | ТП-87-2-2 | 10/0,4 | 0.32 | 0.029033 | 0 | 0
1 | ПАО "Россети Сибирь" | "Красноярскэнерго" | ТП 87-2-8 | 10/0,4 | 0.63 | 0.14729 | 0 | 0.0135
1 | ПАО "Россети Сибирь" | "Красноярскэнерго" | ТП-87-3-13 | 10/0,4 | 0.16 | 0.05357 | 0 | 0
1 | ПАО "Россети Сибирь" | "Красноярскэнерго" | ТП-87-3-14 | 10/0,4 | 0.25 | 0.00022562 | 0 | 0.027
1 | ПАО "Россети Сибирь" | "Красноярскэнерго" | ТП-87-3-16 | 10/0,4 | 0.1 | 0.014417 | 0 | 0
1 | ПАО "Россети Сибирь" | "Красноярскэнерго" | КТП-134-1-25 | 10/0,4 | 0.63 | 0.089355 | 0.0135 | 0.2538
1 | ПАО "Россети Сибирь" | "Красноярскэнерго" | ТП-87-3-9 | 10/0,4 | 0.63 | 0.013622 | 0 | 0
1 | ПАО "Россети Сибирь" | "Красноярскэнерго" | ТП-88-1-1 | 10/0,4 | 0.63 | 0 | 0 | 0
1 | ПАО "Россети Сибирь" | "Красноярскэнерго" | ТП-88-1-2 | 10/0,4 | 0.16 | 0 | 0 | 0.027
1 | ПАО "Россети Сибирь" | "Красноярскэнерго" | ТП-88-1-5 | 10/0,4 | 0.25 | 0 | 0 | 0
1 | ПАО "Россети Сибирь" | "Красноярскэнерго" | ТП-88-1-8 | 10/0,4 | 0.4 | 0 | 0 | 0.0135
1 | ПАО "Россети Сибирь" | "Красноярскэнерго" | ТП-88-2-1 | 10/0,4 | 0.63 | 0 | 0 | 0
1 | ПАО "Россети Сибирь" | "Красноярскэнерго" | ТП-87-6-3 | 10/0,4 | 0.63 | 0 | 0 | 0.0027
1 | ПАО "Россети Сибирь" | "Красноярскэнерго" | ТП-88-2-4 | 10/0,4 | 0.1 | 0 | 0 | 0
1 | ПАО "Россети Сибирь" | "Красноярскэнерго" | ТП-86-1-3 | 10/0,4 | 0.4 | 0 | 0.0135 | 0.0405
1 | ПАО "Россети Сибирь" | "Красноярскэнерго" | ТП-88-3-3 | 10/0,4 | 0.16 | 0.019522 | 0 | 0.0189
1 | ПАО "Россети Сибирь" | "Красноярскэнерго" | ТП-88-3-4 | 10/0,4 | 0.4 | 0.0026008 | 0 | 0.0135
1 | ПАО "Россети Сибирь" | "Красноярскэнерго" | ТП-87-2-1 | 10/0,4 | 0.1 | 0.10668 | 0 | 0.018
1 | ПАО "Россети Сибирь" | "Красноярскэнерго" | ТП-63-7-16 | 10/0,4 | 0.4 | 0.11268 | 0 | 0.0135
1 | ПАО "Россети Сибирь" | "Красноярскэнерго" | ТП-47-1-2 | 10/0,4 | 0.4 | 0 | 0 | 0
1 | ПАО "Россети Сибирь" | "Красноярскэнерго" | ТП-47-2-2 ОУ | 10/0,4 | 0.25 | 0 | 0 | 0.027
1 | ПАО "Россети Сибирь" | "Красноярскэнерго" | ТП-47-2-4 | 10/0,4 | 0.63 | 0 | 0 | 0
1 | ПАО "Россети Сибирь" | "Красноярскэнерго" | ТП-47-4-1 | 10/0,4 | 0.1 | 0 | 0 | 0.0405
1 | ПАО "Россети Сибирь" | "Красноярскэнерго" | ТП-47-9-1 | 10/0,4 | 0.1 | 0 | 0 | 0
1 | ПАО "Россети Сибирь" | "Красноярскэнерго" | ТП-87-2-3 | 10/0,4 | 0.4 | 0 | 0 | 0.0225
1 | ПАО "Россети Сибирь" | "Красноярскэнерго" | ТП-87-3-12 | 10/0,4 | 0.16 | 0 | 0 | 0
1 | ПАО "Россети Сибирь" | "Красноярскэнерго" | ТП-87-3-2 | 10/0,4 | 0.1 | 0.037087 | 0 | 0
1 | ПАО "Россети Сибирь" | "Красноярскэнерго" | ТП-88-3-5 ОУ | 10/0,4 | 0.1 | 0 | 0 | 0
1 | ПАО "Россети Сибирь" | "Красноярскэнерго" | ТП-47-2-1 | 10/0,4 | 0.25 | 0 | 0 | 0
1 | ПАО "Россети Сибирь" | "Красноярскэнерго" | ТП-88-4-3 | 10/0,4 | 0.25 | 0 | 0 | 0.00135
1 | ПАО "Россети Сибирь" | "Красноярскэнерго" | ТП-88-3-1 | 10/0,4 | 0.25 | 0 | 0 | 0.0135
1 | ПАО "Россети Сибирь" | "Красноярскэнерго" | ТП-47-1-7 | 10/0,4 | 0.4 | 0 | 0 | 0.0135
1 | ПАО "Россети Сибирь" | "Красноярскэнерго" | ТП-87-2-7 | 10/0,4 | 0.63 | 0.085807 | 0 | 0.0135
1 | ПАО "Россети Сибирь" | "Красноярскэнерго" | ТП-87-3-1 | 10/0,4 | 0.4 | 0.041815 | 0 | 0
1 | ПАО "Россети Сибирь" | "Красноярскэнерго" | ТП-47-1-3 | 10/0,4 | 0.4 | 0 | 0 | 0.0027
1 | ПАО "Россети Сибирь" | "Красноярскэнерго" | ТП-87-3-18 | 10/0,4 | 0.63 | 0.014293 | 0 | 0
1 | ПАО "Россети Сибирь" | "Красноярскэнерго" | ТП-88-4-2 | 10/0,4 | 0.25 | 0 | 0 | 0.009
1 | ПАО "Россети Сибирь" | "Красноярскэнерго" | ТП-87-3-8 ОУ | 10/0,4 | 0.25 | 0.088155 | 0 | 0.036
1 | ПАО "Россети Сибирь" | "Красноярскэнерго" | ТП-87-3-6 ОУ | 10/0,4 | 0.63 | 0 | 0 | 0.1215
1 | ПАО "Россети Сибирь" | "Красноярскэнерго" | ТП-87-3-10 | 10/0,4 | 0.16 | 0 | 0 | 0.027
1 | ПАО "Россети Сибирь" | "Красноярскэнерго" | ТП-88-1-4 | 10/0,4 | 0.25 | 0 | 0 | 0
1 | ПАО "Россети Сибирь" | "Красноярскэнерго" | ТП-47-4-2 | 10/0,4 | 0.06 | 0 | 0 | 0.027
1 | ПАО "Россети Сибирь" | "Красноярскэнерго" | ТП-47-4-6 | 10/0,4 | 0.16 | 0 | 0 | 0.0405
1 | ПАО "Россети Сибирь" | "Красноярскэнерго" | ТП-47-4-17 | 10/0,4 | 0.16 | 0 | 0 | 0.0045
1 | ПАО "Россети Сибирь" | "Красноярскэнерго" | ТП-66-7-2 | 10/0,4 | 0.16 | 0 | 0 | 0.0135
1 | ПАО "Россети Сибирь" | "Красноярскэнерго" | ТП-66-9-8 ОУ | 10/0,4 | 0.1 | 0 | 0 | 0
1 | ПАО "Россети Сибирь" | "Красноярскэнерго" | ТП-8-3-1 | 10/0,4 | 0.063 | 0 | 0 | 0
1 | ПАО "Россети Сибирь" | "Красноярскэнерго" | ТП-66-9-21 | 10/0,4 | 0.4 | 0 | 0 | 0.0135
1 | ПАО "Россети Сибирь" | "Красноярскэнерго" | ТП-136-1-4 | 10/0,4 | 0.25 | 0 | 0 | 0
1 | ПАО "Россети Сибирь" | "Красноярскэнерго" | ТП-66-3-6 | 10/0,4 | 0.1 | 0 | 0.009 | 0
1 | ПАО "Россети Сибирь" | "Красноярскэнерго" | ТП-47-4-3 | 10/0,4 | 0.1 | 0 | 0.0135 | 0.018
1 | ПАО "Россети Сибирь" | "Красноярскэнерго" | ТП-47-4-11 | 10/0,4 | 0.63 | 0 | 0 | 0.027
1 | ПАО "Россети Сибирь" | "Красноярскэнерго" | ТП-136-3-3 | 10/0,4 | 0.25 | 0 | 0 | 0.0135
1 | ПАО "Россети Сибирь" | "Красноярскэнерго" | ТП-47-4-13 | 10/0,4 | 0.16 | 0 | 0 | 0.0405
1 | ПАО "Россети Сибирь" | "Красноярскэнерго" | ТП-66-7-6 | 10/0,4 | 0.16 | 0 | 0 | 0.0045
1 | ПАО "Россети Сибирь" | "Красноярскэнерго" | ТП-66-7-7 | 10/0,4 | 0.25 | 0 | 0 | 0.0045
1 | ПАО "Россети Сибирь" | "Красноярскэнерго" | ТП-136-1-6 | 10/0,4 | 0.4 | 0 | 0 | 0
1 | ПАО "Россети Сибирь" | "Красноярскэнерго" | ТП-66-7-3 | 10/0,4 | 0.1 | 0 | 0 | 0.0135
1 | ПАО "Россети Сибирь" | "Красноярскэнерго" | ТП-47-4-15 | 10/0,4 | 0.16 | 0 | 0 | 0
1 | ПАО "Россети Сибирь" | "Красноярскэнерго" | ТП-136-1-12 | 10/0,4 | 0.25 | 0 | 0 | 0.0135
1 | ПАО "Россети Сибирь" | "Красноярскэнерго" | ТП-47-4-5 | 10/0,4 | 0.4 | 0 | 0 | 0.0315
1 | ПАО "Россети Сибирь" | "Красноярскэнерго" | ТП 47-4-8 ОУ | 10/0,4 | 0.63 | 0.076277 | 0 | 0.054
1 | ПАО "Россети Сибирь" | "Красноярскэнерго" | ТП-66-1-18 | 10/0,4 | 0.25 | 0 | 0 | 0
1 | ПАО "Россети Сибирь" | "Красноярскэнерго" | ТП-136-1-5 | 10/0,4 | 0.4 | 0 | 0 | 0
1 | ПАО "Россети Сибирь" | "Красноярскэнерго" | ТП-135-2-2 | 10/0,4 | 0.25 | 0 | 0 | 0.045
1 | ПАО "Россети Сибирь" | "Красноярскэнерго" | ТП-66-3-18 | 10/0,4 | 0.4 | 0 | 0 | 0
1 | ПАО "Россети Сибирь" | "Красноярскэнерго" | ТП-66-3-5 | 10/0,4 | 0.25 | 0.062068 | 0 | 0.009
1 | ПАО "Россети Сибирь" | "Красноярскэнерго" | ТП-136-3-1 | 10/0,4 | 0.4 | 0 | 0 | 0
1 | ПАО "Россети Сибирь" | "Красноярскэнерго" | ТП-135-2-1 ОУ | 10/0,4 | 0.4 | 0 | 0 | 0
1 | ПАО "Россети Сибирь" | "Красноярскэнерго" | ТП-139-10-9 | 10/0,4 | 0.4 | 0 | 0 | 0.0648
1 | ПАО "Россети Сибирь" | "Красноярскэнерго" | ТП-66-7-4 | 10/0,4 | 0.4 | 0 | 0 | 0.0135
1 | ПАО "Россети Сибирь" | "Красноярскэнерго" | ТП-136-1-3 | 10/0,4 | 0.63 | 0.06049 | 0 | 0.027
1 | ПАО "Россети Сибирь" | "Красноярскэнерго" | ТП-136-3-2 | 10/0,4 | 0.16 | 0 | 0 | 0.027
1 | ПАО "Россети Сибирь" | "Красноярскэнерго" | ТП-136-6-3 | 10/0,4 | 0.16 | 0 | 0 | 0.009
1 | ПАО "Россети Сибирь" | "Красноярскэнерго" | ТП-8-2-1 | 10/0,4 | 0.063 | 0 | 0 | 0
1 | ПАО "Россети Сибирь" | "Красноярскэнерго" | ТП-47-4-10 | 10/0,4 | 0.25 | 0 | 0 | 0
1 | ПАО "Россети Сибирь" | "Красноярскэнерго" | ТП-136-3-4 | 10/0,4 | 0.025 | 0 | 0 | 0
1 | ПАО "Россети Сибирь" | "Красноярскэнерго" | ТП-45-7-15 | 10/0,4 | 0.25 | 0.10251 | 0 | 0
1 | ПАО "Россети Сибирь" | "Красноярскэнерго" | ТП-136-1-2 ОУ | 10/0,4 | 0.4 | 0 | 0 | 0
1 | ПАО "Россети Сибирь" | "Красноярскэнерго" | ТП-47-4-16 | 10/0,4 | 0.63 | 0 | 0 | 0
1 | ПАО "Россети Сибирь" | "Красноярскэнерго" | ТП-47-2-7 | 10/0,4 | 0.1 | 0 | 0 | 0
1 | ПАО "Россети Сибирь" | "Красноярскэнерго" | ТП-136-1-10 | 10/0,4 | 0.4 | 0 | 0 | 0
1 | ПАО "Россети Сибирь" | "Красноярскэнерго" | ТП-86-2-19 ОУ | 10/0,4 | 0.25 | 0 | 0 | 0
1 | ПАО "Россети Сибирь" | "Красноярскэнерго" | ТП-94-2-7 ОУ | 10/0,4 | 0.4 | 0.12985 | 0.0135 | 0.0315
1 | ПАО "Россети Сибирь" | "Красноярскэнерго" | ТП-86-3-2 | 10/0,4 | 0.63 | 0 | 0 | 0.0135
1 | ПАО "Россети Сибирь" | "Красноярскэнерго" | ТП-86-4-6 ОУ | 10/0,4 | 0.4 | 0 | 0 | 0.018
1 | ПАО "Россети Сибирь" | "Красноярскэнерго" | ТП-86-5-1 | 10/0,4 | 0.63 | 0 | 0.0405 | 0.027
1 | ПАО "Россети Сибирь" | "Красноярскэнерго" | ТП-86-5-4 | 10/0,4 | 0.16 | 0 | 0 | 0.1116
1 | ПАО "Россети Сибирь" | "Красноярскэнерго" | ТП-94-5-6 | 10/0,4 | 0.16 | 0.042141 | 0 | 0.0135
1 | ПАО "Россети Сибирь" | "Красноярскэнерго" | ТП-94-2-10 | 10/0,4 | 0.16 | 0 | 0 | 0
1 | ПАО "Россети Сибирь" | "Красноярскэнерго" | ТП-94-10-1 | 10/0,4 | 0.1 | 0 | 0 | 0
1 | ПАО "Россети Сибирь" | "Красноярскэнерго" | ТП-86-2-11 | 10/0,4 | 0.63 | 0 | 0 | 0.0135
1 | ПАО "Россети Сибирь" | "Красноярскэнерго" | ТП-86-2-4 | 10/0,4 | 0.63 | 0 | 0 | 0.0243
1 | ПАО "Россети Сибирь" | "Красноярскэнерго" | ТП-86-2-1 | 10/0,4 | 0.25 | 0.089834 | 0 | 0.0135
1 | ПАО "Россети Сибирь" | "Красноярскэнерго" | ТП-94-2-6 ОУ | 10/0,4 | 0.1 | 0 | 0 | 0
1 | ПАО "Россети Сибирь" | "Красноярскэнерго" | ТП-94-6-17 ОУ | 10/0,4 | 0.63 | 0.057659 | 0 | 0.009
1 | ПАО "Россети Сибирь" | "Красноярскэнерго" | ТП-94-6-8 | 10/0,4 | 0.16 | 0.0042537 | 0 | 0.027
1 | ПАО "Россети Сибирь" | "Красноярскэнерго" | ТП-94-1-7 ОУ | 10/0,4 | 0.18 | 0.04053 | 0.135 | 0.036
1 | ПАО "Россети Сибирь" | "Красноярскэнерго" | ТП-86-4-10 ОУ | 10/0,4 | 0.25 | 0 | 0 | 0.0225
1 | ПАО "Россети Сибирь" | "Красноярскэнерго" | ТП-94-1-4 | 10/0,4 | 0.25 | 0 | 0 | 0.0225
1 | ПАО "Россети Сибирь" | "Красноярскэнерго" | ТП-94-2-20 | 10/0,4 | 0.16 | 0 | 0 | 0
1 | ПАО "Россети Сибирь" | "Красноярскэнерго" | ТП-94-4-1 | 10/0,4 | 0.1 | 0 | 0 | 0
1 | ПАО "Россети Сибирь" | "Красноярскэнерго" | ТП-94-5-3 | 10/0,4 | 0.63 | 0.16895 | 0 | 0.081
1 | ПАО "Россети Сибирь" | "Красноярскэнерго" | ТП-94-1-5 | 10/0,4 | 0.4 | 0 | 0 | 0
1 | ПАО "Россети Сибирь" | "Красноярскэнерго" | ТП-94-2-3 | 10/0,4 | 0.4 | 0.057839 | 0 | 0
1 | ПАО "Россети Сибирь" | "Красноярскэнерго" | ТП-94-3-10 | 10/0,4 | 0.4 | 0.018344 | 0 | 0
1 | ПАО "Россети Сибирь" | "Красноярскэнерго" | ТП-94-3-5 | 10/0,4 | 0.4 | 0.017384 | 0 | 0
1 | ПАО "Россети Сибирь" | "Красноярскэнерго" | ТП-94-3-6 | 10/0,4 | 0.4 | 0.0102 | 0 | 0
1 | ПАО "Россети Сибирь" | "Красноярскэнерго" | ТП-86-2-20 | 10/0,4 | 0.4 | 0.10389 | 0 | 0.0243
1 | ПАО "Россети Сибирь" | "Красноярскэнерго" | ТП-86-3-7 | 10/0,4 | 0.63 | 0 | 0 | 0
1 | ПАО "Россети Сибирь" | "Красноярскэнерго" | ТП-94-1-1 | 10/0,4 | 0.63 | 0.014127 | 0 | 0
1 | ПАО "Россети Сибирь" | "Красноярскэнерго" | ТП-86-5-9 | 10/0,4 | 0.63 | 0 | 0 | 0.081
1 | ПАО "Россети Сибирь" | "Красноярскэнерго" | ТП-94-2-5 | 10/0,4 | 0.63 | 0.20372 | 0 | 0
1 | ПАО "Россети Сибирь" | "Красноярскэнерго" | ТП-94-3-2 | 10/0,4 | 0.63 | 0 | 0 | 0
1 | ПАО "Россети Сибирь" | "Красноярскэнерго" | ТП-94-3-3 | 10/0,4 | 0.63 | 0 | 0 | 0
1 | ПАО "Россети Сибирь" | "Красноярскэнерго" | ТП-94-3-4 | 10/0,4 | 0.4 | 0.056175 | 0 | 0
1 | ПАО "Россети Сибирь" | "Красноярскэнерго" | ТП-94-3-7 | 10/0,4 | 0.63 | 0.020001 | 0 | 0
1 | ПАО "Россети Сибирь" | "Красноярскэнерго" | ТП-94-3-8 | 10/0,4 | 0.63 | 0 | 0 | 0
1 | ПАО "Россети Сибирь" | "Красноярскэнерго" | ТП-94-5-1 | 10/0,4 | 0.63 | 0.0011281 | 0 | 0
1 | ПАО "Россети Сибирь" | "Красноярскэнерго" | ТП-94-6-4 | 10/0,4 | 0.4 | 0.0046671 | 0 | 0.0135
1 | ПАО "Россети Сибирь" | "Красноярскэнерго" | ТП-94-2-11 | 10/0,4 | 0.63 | 0 | 0 | 0
1 | ПАО "Россети Сибирь" | "Красноярскэнерго" | ТП-94-5-10 | 10/0,4 | 0.56 | 0 | 0 | 0
1 | ПАО "Россети Сибирь" | "Красноярскэнерго" | ТП-94-6-13 | 10/0,4 | 0.4 | 0 | 0 | 0
1 | ПАО "Россети Сибирь" | "Красноярскэнерго" | ТП-94-2-2 | 10/0,4 | 1 | 0 | 0 | 0
1 | ПАО "Россети Сибирь" | "Красноярскэнерго" | ТП-86-3-5 | 10/0,4 | 0.4 | 0 | 0 | 0
1 | ПАО "Россети Сибирь" | "Красноярскэнерго" | ТП-86-4-4 | 10/0,4 | 0.25 | 0 | 0.0135 | 0
1 | ПАО "Россети Сибирь" | "Красноярскэнерго" | ТП-86-5-8 | 10/0,4 | 0.4 | 0 | 0 | 0.03609
1 | ПАО "Россети Сибирь" | "Красноярскэнерго" | ТП-86-5-2 | 10/0,4 | 0.25 | 0 | 0 | 0.027
1 | ПАО "Россети Сибирь" | "Красноярскэнерго" | ТП-86-5-3 | 10/0,4 | 0.63 | 0 | 0.0135 | 0.0405
1 | ПАО "Россети Сибирь" | "Красноярскэнерго" | ТП-94-6-1 ОУ | 10/0,4 | 0.63 | 0 | 0 | 0
1 | ПАО "Россети Сибирь" | "Красноярскэнерго" | ТП-94-2-8 | 10/0,4 | 0.4 | 0 | 0 | 0.0405
1 | ПАО "Россети Сибирь" | "Красноярскэнерго" | ТП-94-6-5 | 10/0,4 | 0.4 | 0.088533 | 0 | 0.0135
1 | ПАО "Россети Сибирь" | "Красноярскэнерго" | ТП-94-5-7 | 10/0,4 | 0.4 | 0 | 0 | 0
1 | ПАО "Россети Сибирь" | "Красноярскэнерго" | ТП-94-5-4 | 10/0,4 | 0.63 | 0.30702 | 0 | 0.0135
1 | ПАО "Россети Сибирь" | "Красноярскэнерго" | ТП-94-2-1 | 10/0,4 | 0.4 | 0.12135 | 0 | 0.0405
1 | ПАО "Россети Сибирь" | "Красноярскэнерго" | ТП-86-2-2 | 10/0,4 | 0.25 | 0.067125 | 0 | 0
1 | ПАО "Россети Сибирь" | "Красноярскэнерго" | ТП-86-3-4 | 10/0,4 | 0.4 | 0 | 0 | 0.0135
1 | ПАО "Россети Сибирь" | "Красноярскэнерго" | ТП-86-3-1 ОУ | 10/0,4 | 0.25 | 0.1768 | 0 | 0.1305
1 | ПАО "Россети Сибирь" | "Красноярскэнерго" | ТП-86-3-3 | 10/0,4 | 0.63 | 0 | 0 | 0.0405
1 | ПАО "Россети Сибирь" | "Красноярскэнерго" | ТП-94-1-6 ОУ | 10/0,4 | 0.4 | 0.055086 | 0 | 0
1 | ПАО "Россети Сибирь" | "Красноярскэнерго" | КТП-45-13-9 | 10/0,4 | 0.4 | 0 | 0 | 0.0405
1 | ПАО "Россети Сибирь" | "Красноярскэнерго" | КТП133-10-2 | 10/0,4 | 1 | 0 | 0 | 0.0135
1 | ПАО "Россети Сибирь" | "Красноярскэнерго" | ТП-45-5-20 | 10/0,4 | 0.4 | 0 | 0 | 0
1 | ПАО "Россети Сибирь" | "Красноярскэнерго" | ТП-140-10-27 | 10/0,4 | 0.16 | 0 | 0 | 0.027
1 | ПАО "Россети Сибирь" | "Красноярскэнерго" | ТП-140-10-28 | 10/0,4 | 0.25 | 0 | 0 | 0.0135
1 | ПАО "Россети Сибирь" | "Красноярскэнерго" | ТП-140-10-3 | 10/0,4 | 0.4 | 0 | 0 | 0.0045
1 | ПАО "Россети Сибирь" | "Красноярскэнерго" | ТП-140-10-32 | 10/0,4 | 0.16 | 0 | 0 | 0
1 | ПАО "Россети Сибирь" | "Красноярскэнерго" | ТП-140-10-4 | 10/0,4 | 0.4 | 0.12084 | 0 | 0.027
1 | ПАО "Россети Сибирь" | "Красноярскэнерго" | ТП-140-10-9 | 10/0,4 | 0.063 | 0 | 0 | 0
1 | ПАО "Россети Сибирь" | "Красноярскэнерго" | ТП-133-6-1 | 10/0,4 | 0.25 | 0 | 0 | 0.054
1 | ПАО "Россети Сибирь" | "Красноярскэнерго" | ТП-45-2-33 | 10/0,4 | 0.16 | 0 | 0 | 0
1 | ПАО "Россети Сибирь" | "Красноярскэнерго" | ТП-45-2-37 | 10/0,4 | 0.16 | 0 | 0 | 0.0135
1 | ПАО "Россети Сибирь" | "Красноярскэнерго" | ТП-45-2-6 | 10/0,4 | 0.4 | 0.036891 | 0 | 0
1 | ПАО "Россети Сибирь" | "Красноярскэнерго" | ТП-45-5-9 | 10/0,4 | 0.63 | 0 | 0 | 0
1 | ПАО "Россети Сибирь" | "Красноярскэнерго" | ТП-45-10-10 | 10/0,4 | 0.25 | 0.099958 | 0 | 0.036
1 | ПАО "Россети Сибирь" | "Красноярскэнерго" | ТП-116-3-3 ОУ | 10/0,4 | 0.4 | 0 | 0 | 0.0675
1 | ПАО "Россети Сибирь" | "Красноярскэнерго" | ТП-45-7-12 | 10/0,4 | 0.4 | 0 | 0 | 0
1 | ПАО "Россети Сибирь" | "Красноярскэнерго" | ТП-45-7-7 | 10/0,4 | 0.25 | 0 | 0 | 0.027
1 | ПАО "Россети Сибирь" | "Красноярскэнерго" | ТП-45-7-9 | 10/0,4 | 0.63 | 0 | 0 | 0
1 | ПАО "Россети Сибирь" | "Красноярскэнерго" | ТП-64-1-1 | 10/0,4 | 0.4 | 0.017883 | 0.0135 | 0.0225
1 | ПАО "Россети Сибирь" | "Красноярскэнерго" | ТП-64-1-34 | 10/0,4 | 0.1 | 0.017538 | 0 | 0
1 | ПАО "Россети Сибирь" | "Красноярскэнерго" | ТП-64-1-19 | 10/0,4 | 0.4 | 0.044174 | 0 | 0.0135
1 | ПАО "Россети Сибирь" | "Красноярскэнерго" | ТП-64-1-6 | 10/0,4 | 0.4 | 0.12203 | 0 | 0.0495
1 | ПАО "Россети Сибирь" | "Красноярскэнерго" | ТП-64-2-6 | 10/0,4 | 0.25 | 0.082709 | 0 | 0.054
1 | ПАО "Россети Сибирь" | "Красноярскэнерго" | ТП-64-2-9 | 10/0,4 | 0.25 | 0.11835 | 0 | 0.0135
1 | ПАО "Россети Сибирь" | "Красноярскэнерго" | ТП-64-6-3 | 10/0,4 | 0.63 | 0.095108 | 0 | 0.18576
1 | ПАО "Россети Сибирь" | "Красноярскэнерго" | ТП-64-6-8 | 10/0,4 | 0.4 | 0.11372 | 0 | 0.054
1 | ПАО "Россети Сибирь" | "Красноярскэнерго" | КТП-86-4-15 | 10/0,4 | 0.25 | 0 | 0 | 0.0395
1 | ПАО "Россети Сибирь" | "Красноярскэнерго" | ТП-45-2-13 | 10/0,4 | 0.63 | 0 | 0 | 0
1 | ПАО "Россети Сибирь" | "Красноярскэнерго" | ТП-45-3-21 | 10/0,4 | 0.1 | 0 | 0 | 0.0135
1 | ПАО "Россети Сибирь" | "Красноярскэнерго" | ТП-45-7-31 | 10/0,4 | 0.1 | 0 | 0 | 0.0135
1 | ПАО "Россети Сибирь" | "Красноярскэнерго" | ТП-140-10-7 | 10/0,4 | 0.25 | 0 | 0 | 0.0414
1 | ПАО "Россети Сибирь" | "Красноярскэнерго" | ТП-45-2-3 | 10/0,4 | 0.16 | 0.087306 | 0 | 0.081
1 | ПАО "Россети Сибирь" | "Красноярскэнерго" | КТП-160кВА N 64-2-10,с.Творогово | 10/0,4 | 0.25 | 0.01818 | 0 | 0
1 | ПАО "Россети Сибирь" | "Красноярскэнерго" | ТП- 140-10-5 | 10/0,4 | 0.16 | 0.051599 | 0 | 0
1 | ПАО "Россети Сибирь" | "Красноярскэнерго" | ТП-45-5-12 | 10/0,4 | 0.1 | 0 | 0 | 0
1 | ПАО "Россети Сибирь" | "Красноярскэнерго" | ТП-45-7-3 | 10/0,4 | 0.25 | 0 | 0 | 0
1 | ПАО "Россети Сибирь" | "Красноярскэнерго" | ТП 64-2-3 ОУ | 10/0,4 | 0.63 | 0.16949 | 0 | 0.063
1 | ПАО "Россети Сибирь" | "Красноярскэнерго" | ТП-64-1-9 | 10/0,4 | 0.63 | 0.12169 | 0 | 0.0135
1 | ПАО "Россети Сибирь" | "Красноярскэнерго" | ТП-86-2-10 | 10/0,4 | 0.16 | 0 | 0 | 0.0225
1 | ПАО "Россети Сибирь" | "Красноярскэнерго" | ТП-116-1-7 | 10/0,4 | 0.63 | 0.02623 | 0 | 0
1 | ПАО "Россети Сибирь" | "Красноярскэнерго" | ТП 64-1-26 ОУ | 10/0,4 | 0.4 | 0.191 | 0 | 0.0981
1 | ПАО "Россети Сибирь" | "Красноярскэнерго" | ТП-140-10-33 | 10/0,4 | 0.25 | 0.086957 | 0 | 0.117
1 | ПАО "Россети Сибирь" | "Красноярскэнерго" | ТП 45-5-1 | 10/0,4 | 0.063 | 0 | 0 | 0.0279
1 | ПАО "Россети Сибирь" | "Красноярскэнерго" | ТП-45-2-17 | 10/0,4 | 0.4 | 0 | 0 | 0
1 | ПАО "Россети Сибирь" | "Красноярскэнерго" | ТП-140-10-6 ОУ | 10/0,4 | 0.4 | 0 | 0 | 0
1 | ПАО "Россети Сибирь" | "Красноярскэнерго" | ТП-64-2-8 | 10/0,4 | 0.4 | 0.097777 | 0 | 0.0405
1 | ПАО "Россети Сибирь" | "Красноярскэнерго" | ТП-64-6-2 | 10/0,4 | 0.4 | 0.11631 | 0 | 0
1 | ПАО "Россети Сибирь" | "Красноярскэнерго" | ТП-64-6-7 ОУ | 10/0,4 | 0.4 | 0.13865 | 0 | 0.027
1 | ПАО "Россети Сибирь" | "Красноярскэнерго" | ТП-64-6-29 | 10/0,4 | 0.32 | 0.063976 | 0 | 0
1 | ПАО "Россети Сибирь" | "Красноярскэнерго" | ТП-45-7-11 | 10/0,4 | 0.16 | 0 | 0 | 0
1 | ПАО "Россети Сибирь" | "Красноярскэнерго" | ТП-116-3-6 | 10/0,4 | 0.4 | 0.074481 | 0 | 0
1 | ПАО "Россети Сибирь" | "Красноярскэнерго" | ТП-45-7-14 | 10/0,4 | 0.4 | 0 | 0 | 0.0135
1 | ПАО "Россети Сибирь" | "Красноярскэнерго" | ТП-116-3-5 | 10/0,4 | 0.63 | 0.042182 | 0 | 0
1 | ПАО "Россети Сибирь" | "Красноярскэнерго" | ТП-45-3-1 | 10/0,4 | 0.4 | 0 | 0 | 0
1 | ПАО "Россети Сибирь" | "Красноярскэнерго" | ТП-45-5-2 | 10/0,4 | 0.63 | 0 | 0 | 0
1 | ПАО "Россети Сибирь" | "Красноярскэнерго" | ТП-45-10-1 | 10/0,4 | 0.4 | 0.051246 | 0 | 0
1 | ПАО "Россети Сибирь" | "Красноярскэнерго" | ТП-64-3-4 | 10/0,4 | 0.63 | 0.0031662 | 0 | 0.135
1 | ПАО "Россети Сибирь" | "Красноярскэнерго" | ТП-134-1-7 | 10/0,4 | 0.63 | 0 | 0 | 0.135
1 | ПАО "Россети Сибирь" | "Красноярскэнерго" | ТП-63-8-4 | 10/0,4 | 0.4 | 0.10841 | 0.0135 | 0.027
1 | ПАО "Россети Сибирь" | "Красноярскэнерго" | ТП-134-4-9 | 10/0,4 | 0.4 | 0 | 0 | 0
1 | ПАО "Россети Сибирь" | "Красноярскэнерго" | ТП-63-7-1 | 10/0,4 | 0.63 | 0.012087 | 0 | 0
1 | ПАО "Россети Сибирь" | "Красноярскэнерго" | ТП-134-4-2 | 10/0,4 | 0.63 | 0.056878 | 0 | 0
1 | ПАО "Россети Сибирь" | "Красноярскэнерго" | ТП-134-6-2 | 10/0,4 | 0.1 | 0.0085577 | 0 | 0
1 | ПАО "Россети Сибирь" | "Красноярскэнерго" | ТП-134-1-9 | 10/0,4 | 0.63 | 0.23882 | 0 | 0.045
1 | ПАО "Россети Сибирь" | "Красноярскэнерго" | ТП-133-8-1 | 10/0,4 | 0.63 | 0.091034 | 0 | 0
1 | ПАО "Россети Сибирь" | "Красноярскэнерго" | ТП-63-1-1 | 10/0,4 | 1 | 0 | 0 | 0
1 | ПАО "Россети Сибирь" | "Красноярскэнерго" | ТП 63-1-45 | 10/0,4 | 0.25 | 0.042466 | 0 | 0.027
1 | ПАО "Россети Сибирь" | "Красноярскэнерго" | ТП-63-8-10 | 10/0,4 | 0.1 | 0 | 0 | 0
1 | ПАО "Россети Сибирь" | "Красноярскэнерго" | ТП 63-8-14 | 10/0,4 | 0.25 | 0.012284 | 0 | 0
1 | ПАО "Россети Сибирь" | "Красноярскэнерго" | ТП-133-8-3 | 10/0,4 | 0.16 | 0.038104 | 0 | 0
1 | ПАО "Россети Сибирь" | "Красноярскэнерго" | ТП-133-8-8 ОУ | 10/0,4 | 0.4 | 0.020783 | 0 | 0
1 | ПАО "Россети Сибирь" | "Красноярскэнерго" | ТП-134-1-8 | 10/0,4 | 0.63 | 0.21195 | 0 | 0.1746
1 | ПАО "Россети Сибирь" | "Красноярскэнерго" | ТП-63-1-8 | 10/0,4 | 0.25 | 0.087641 | 0 | 0.0135
1 | ПАО "Россети Сибирь" | "Красноярскэнерго" | ТП-127-5-7 | 10/0,4 | 0.16 | 0.057142 | 0 | 0
1 | ПАО "Россети Сибирь" | "Красноярскэнерго" | ТП 133-8-9 | 10/0,4 | 0.16 | 0.054832 | 0 | 0
1 | ПАО "Россети Сибирь" | "Красноярскэнерго" | ТП-134-6-5 | 10/0,4 | 0.4 | 0.16914 | 0.0135 | 0.027
1 | ПАО "Россети Сибирь" | "Красноярскэнерго" | ТП-133-8-4 | 10/0,4 | 1 | 0.10088 | 0 | 0
1 | ПАО "Россети Сибирь" | "Красноярскэнерго" | ТП 121-03-36 | 10/0,4 | 0.25 | 0 | 0 | 0.0495
1 | ПАО "Россети Сибирь" | "Красноярскэнерго" | ТП-63-1-54 | 10/0,4 | 0.16 | 0.07179 | 0 | 0.027
1 | ПАО "Россети Сибирь" | "Красноярскэнерго" | ТП-63-1-53 | 10/0,4 | 0.16 | 0.0056122 | 0 | 0
1 | ПАО "Россети Сибирь" | "Красноярскэнерго" | ТП-63-5-2 ОУ | 10/0,4 | 0.63 | 0.23361 | 0 | 0.1035
1 | ПАО "Россети Сибирь" | "Красноярскэнерго" | ТП-127-5-4 | 10/0,4 | 0.4 | 0.05041 | 0 | 0.0285
1 | ПАО "Россети Сибирь" | "Красноярскэнерго" | ТП-63-8-1 | 10/0,4 | 0.25 | 0.03072 | 0 | 0
1 | ПАО "Россети Сибирь" | "Красноярскэнерго" | КТП 134-4-8 | 10/0,4 | 0.4 | 0.1043 | 0 | 0.04725
1 | ПАО "Россети Сибирь" | "Красноярскэнерго" | ТП-63-7-12 | 10/0,4 | 0.63 | 0.1444 | 0.0063 | 0.0324
1 | ПАО "Россети Сибирь" | "Красноярскэнерго" | ТП-63-1-2 | 10/0,4 | 1 | 0.29245 | 0 | 0.036
1 | ПАО "Россети Сибирь" | "Красноярскэнерго" | ТП-121-03-44 | 10/0,4 | 0.25 | 0 | 0 | 0.0495
1 | ПАО "Россети Сибирь" | "Красноярскэнерго" | ТП-134-4-17 | 10/0,4 | 0.63 | 0 | 0 | 0.135
1 | ПАО "Россети Сибирь" | "Красноярскэнерго" | ТП-63-5-3 | 10/0,4 | 0.4 | 0.12395 | 0 | 0.0285
1 | ПАО "Россети Сибирь" | "Красноярскэнерго" | ТП-63-5-19 | 10/0,4 | 0.4 | 0.13628 | 0 | 0.0081
1 | ПАО "Россети Сибирь" | "Красноярскэнерго" | ТП-63-7-14 | 10/0,4 | 0.63 | 0.18903 | 0 | 0.027
1 | ПАО "Россети Сибирь" | "Красноярскэнерго" | ТП-63-7-7 | 10/0,4 | 0.63 | 0.10548 | 0 | 0
1 | ПАО "Россети Сибирь" | "Красноярскэнерго" | КТП-134-1-1 | 10/0,4 | 0.63 | 0.082971 | 0.045 | 0
1 | ПАО "Россети Сибирь" | "Красноярскэнерго" | ТП-63-2-14 | 10/0,4 | 0.4 | 0.033426 | 0.015 | 0.0945
1 | ПАО "Россети Сибирь" | "Красноярскэнерго" | ТП-63-8-3 | 10/0,4 | 0.63 | 0.17689 | 0.009 | 0.0747
1 | ПАО "Россети Сибирь" | "Красноярскэнерго" | ТП-134-6-1 | 10/0,4 | 0.63 | 0.14253 | 0 | 0.0405
1 | ПАО "Россети Сибирь" | "Красноярскэнерго" | КТП-134-2-3 | 10/0,4 | 0.4 | 0.03566 | 0 | 0
1 | ПАО "Россети Сибирь" | "Красноярскэнерго" | ТП-63-7-5 | 10/0,4 | 0.63 | 0.080209 | 0.0135 | 0.0495
1 | ПАО "Россети Сибирь" | "Красноярскэнерго" | КТП-45-7-42 "Сухой ключ" | 10/0,4 | 0.1 | 0.0091379 | 0 | 0.0405
1 | ПАО "Россети Сибирь" | "Красноярскэнерго" | КТП-45-7-43 "Сухой ключ" | 10/0,4 | 0.16 | 0 | 0 | 0
1 | ПАО "Россети Сибирь" | "Красноярскэнерго" | ТП-63-5-1 | 10/0,4 | 0.63 | 0.023171 | 0 | 0.0135
1 | ПАО "Россети Сибирь" | "Красноярскэнерго" | ТП-127-5-5 | 10/0,4 | 0.25 | 0.051295 | 0 | 0.042
1 | ПАО "Россети Сибирь" | "Красноярскэнерго" | ТП-63-8-2 | 10/0,4 | 0.63 | 0.065852 | 0 | 0
1 | ПАО "Россети Сибирь" | "Красноярскэнерго" | ТП-63-7-2 | 10/0,4 | 0.63 | 0.15375 | 0 | 0.0225
1 | ПАО "Россети Сибирь" | "Красноярскэнерго" | ТП-134-1-2 | 10/0,4 | 0.16 | 0.021924 | 0 | 0.054
1 | ПАО "Россети Сибирь" | "Красноярскэнерго" | ТП-134-4-6 | 10/0,4 | 0.4 | 0.1438 | 0 | 0.0585
1 | ПАО "Россети Сибирь" | "Красноярскэнерго" | ТП-134-6-14 | 10/0,4 | 0.4 | 0.048754 | 0 | 0
1 | ПАО "Россети Сибирь" | "Красноярскэнерго" | ТП-134-6-3 | 10/0,4 | 0.4 | 0 | 0 | 0
1 | ПАО "Россети Сибирь" | "Красноярскэнерго" | ТП-63-1-34 | 10/0,4 | 0.25 | 0.10411 | 0 | 0.027
1 | ПАО "Россети Сибирь" | "Красноярскэнерго" | ТП-63-8-5 | 10/0,4 | 0.25 | 0.03032 | 0 | 0
1 | ПАО "Россети Сибирь" | "Красноярскэнерго" | ТП-63-7-3 | 10/0,4 | 0.315 | 0.093524 | 0.009 | 0.027
1 | ПАО "Россети Сибирь" | "Красноярскэнерго" | ТП-127-5-1 | 10/0,4 | 0.18 | 0 | 0 | 0.0135
1 | ПАО "Россети Сибирь" | "Красноярскэнерго" | ТП-134-4-3 | 10/0,4 | 0.63 | 0.076768 | 0 | 0.0315
1 | ПАО "Россети Сибирь" | "Красноярскэнерго" | ТП-63-7-4 | 10/0,4 | 0.25 | 0 | 0 | 0.015
1 | ПАО "Россети Сибирь" | "Красноярскэнерго" | ТП-134-4-5 | 10/0,4 | 0.63 | 0.031185 | 0 | 0.045
1 | ПАО "Россети Сибирь" | "Красноярскэнерго" | ТП 86-3-1 | 10/0,4 | 0.63 | 0 | 0 | 0
1 | ПАО "Россети Сибирь" | "Красноярскэнерго" | ТП 86-4-1 | 10/0,4 | 0.16 | 0.065021 | 0 | 0
1 | ПАО "Россети Сибирь" | "Красноярскэнерго" | ТП 86-4-4 ОУ | 10/0,4 | 0.16 | 0.022181 | 0 | 0
1 | ПАО "Россети Сибирь" | "Красноярскэнерго" | ТП 86-6-5 | 10/0,4 | 0.1 | 0.017466 | 0 | 0
1 | ПАО "Россети Сибирь" | "Красноярскэнерго" | ТП 86-8-1 | 10/0,4 | 0.25 | 0.0019418 | 0 | 0
1 | ПАО "Россети Сибирь" | "Красноярскэнерго" | ТП "Спутник" | 10/0,4 | 0.25 | 0.047578 | 0 | 0
1 | ПАО "Россети Сибирь" | "Красноярскэнерго" | ТП 72-1-0 | 10/0,4 | 0.063 | 0.0010243 | 0 | 0
1 | ПАО "Россети Сибирь" | "Красноярскэнерго" | ТП 72-1-1 | 10/0,4 | 0.4 | 0.016472 | 0 | 0
1 | ПАО "Россети Сибирь" | "Красноярскэнерго" | ТП 72-1-4 | 10/0,4 | 0.4 | 0.0042688 | 0 | 0
1 | ПАО "Россети Сибирь" | "Красноярскэнерго" | ТП 72-1-6 | 10/0,4 | 0.63 | 0.035004 | 0 | 0
1 | ПАО "Россети Сибирь" | "Красноярскэнерго" | ТП 72-1-7 | 10/0,4 | 0.063 | 0.028633 | 0 | 0
1 | ПАО "Россети Сибирь" | "Красноярскэнерго" | ТП 72-1-8 | 10/0,4 | 0.25 | 0.026614 | 0 | 0
1 | ПАО "Россети Сибирь" | "Красноярскэнерго" | ТП 72-2-2 | 10/0,4 | 0.63 | 0.15356 | 0 | 0
1 | ПАО "Россети Сибирь" | "Красноярскэнерго" | ТП 72-2-3 | 10/0,4 | 0.4 | 0.092432 | 0 | 0
1 | ПАО "Россети Сибирь" | "Красноярскэнерго" | ТП 51-12-05 | 10/0,4 | 0.04 | 0 | 0 | 0
1 | ПАО "Россети Сибирь" | "Красноярскэнерго" | ТП 121-03-27 | 10/0,4 | 0.16 | 0.17125 | 0.0063 | 0.04635
1 | ПАО "Россети Сибирь" | "Красноярскэнерго" | ТП 38-06-1314 | 10/0,4 | 0.16 | 0.084807 | 0 | 0
1 | ПАО "Россети Сибирь" | "Красноярскэнерго" | ТП 72-2-5 | 10/0,4 | 0.63 | 0.051613 | 0 | 0
1 | ПАО "Россети Сибирь" | "Красноярскэнерго" | КТП 78-5-8/400+630 МУП ЕЭС ОУ | 10/0,4 | 0.63 | 0 | 0 | 0
1 | ПАО "Россети Сибирь" | "Красноярскэнерго" | ТП 72-4-1 | 10/0,4 | 0.63 | 0.12414 | 0 | 0
1 | ПАО "Россети Сибирь" | "Красноярскэнерго" | КСТП № 133-10-7 | 10/0,4 | 0.1 | 0 | 0 | 0.13217
1 | ПАО "Россети Сибирь" | "Красноярскэнерго" | ТП 72-4-2 | 10/0,4 | 0.4 | 0.011316 | 0 | 0
1 | ПАО "Россети Сибирь" | "Красноярскэнерго" | ТП 72-5-1 ОУ | 10/0,4 | 0.16 | 0.011104 | 0 | 0
1 | ПАО "Россети Сибирь" | "Красноярскэнерго" | КТП 10 кВ № 50-06-11 | 10/0,4 | 0.1 | 0.06372 | 0 | 0
1 | ПАО "Россети Сибирь" | "Красноярскэнерго" | ТП 72-5-2 ОУ | 10/0,4 | 0.4 | 0.068435 | 0 | 0
1 | ПАО "Россети Сибирь" | "Красноярскэнерго" | ТП 72-5-3 | 10/0,4 | 1 | 0.0087528 | 0 | 0
1 | ПАО "Россети Сибирь" | "Красноярскэнерго" | ТП 72-5-4 | 10/0,4 | 0.25 | 0 | 0 | 0
1 | ПАО "Россети Сибирь" | "Красноярскэнерго" | КТП № 94-6-47 | 10/0,4 | 0.4 | 0.0047578 | 0 | 0.0414
1 | ПАО "Россети Сибирь" | "Красноярскэнерго" | КТП № 86-4-54 а/д "Глубокий обход" |  | 0.04 | 0 | 0 | 0
1 | ПАО "Россети Сибирь" | "Красноярскэнерго" | КТП № 64-2-52 п. Кудесный |  | 0.16 | 0 | 0 | 0
1 | ПАО "Россети Сибирь" | "Красноярскэнерго" | КТПС №64-8-42 Элита |  | 0.063 | 0 | 0 | 0
1 | ПАО "Россети Сибирь" | "Красноярскэнерго" | СТП 10/0,4 кВ № 134-2-93 |  | 0.1 | 0 | 0 | 0
1 | ПАО "Россети Сибирь" | "Красноярскэнерго" | КСТП №63-8-70 | 10/0,4 | 0.16 | 0 | 0 | 0
1 | ПАО "Россети Сибирь" | "Красноярскэнерго" | КСТП 94-6-50 160/10/0,4 |  | 0.16 | 0 | 0 | 0
1 | ПАО "Россети Сибирь" | "Красноярскэнерго" | СТП 10/0,4 кВ 94-10-5 |  | 0.063 | 0 | 0 | 0
1 | ПАО "Россети Сибирь" | "Красноярскэнерго" | СТП 10/0,4 кВ 47-4-77 |  | 0.063 | 0 | 0 | 0
1 | ПАО "Россети Сибирь" | "Красноярскэнерго" | КСТП №140-10-68 |  | 0.1 | 0 | 0 | 0
1 | ПАО "Россети Сибирь" | "Красноярскэнерго" | СТП № 88-2-9 с. Талое |  | 0 | 0 | 0 | 0.0135
1 | ПАО "Россети Сибирь" | "Красноярскэнерго" | СТП 88-3-10 |  | 0.063 | 0 | 0 | 0
1 | ПАО "Россети Сибирь" | "Красноярскэнерго" | ТП 85-1-76 | 6/0,4 | 0.1 | 0 | 0.0135 | 0.0405
1 | ПАО "Россети Сибирь" | "Красноярскэнерго" | КТП 6-09-2 | 10/0,4 | 0.063 | 0 | 0 | 0
1 | ПАО "Россети Сибирь" | "Красноярскэнерго" | ТП 97-9-4 | 10/0,4 | 0.063 | 0.00062304 | 0 | 0
1 | ПАО "Россети Сибирь" | "Красноярскэнерго" | КТП-10/0,4 №63-1-95 ул.Беловежская,4 | 10/0,4 | 0.4 | 0.0071817 | 0 | 0.1215
1 | ПАО "Россети Сибирь" | "Красноярскэнерго" | ТП 60-03-4 | 10/0,4 | 0.4 | 0 | 0 | 0
1 | ПАО "Россети Сибирь" | "Красноярскэнерго" | ТП 60-03-5 | 10/0,4 | 0.25 | 0 | 0 | 0
1 | ПАО "Россети Сибирь" | "Красноярскэнерго" | ТП 64-01-8 | 10/0,4 | 0.25 | 0 | 0 | 0
1 | ПАО "Россети Сибирь" | "Красноярскэнерго" | ТП 64-02-3 | 10/0,4 | 0.4 | 0 | 0 | 0
1 | ПАО "Россети Сибирь" | "Красноярскэнерго" | ТП 3-19-06 | 10/0,4 | 0.1 | 0 | 0 | 0
1 | ПАО "Россети Сибирь" | "Красноярскэнерго" | СТП 4-15-02 | 10/0,4 | 0.04 | 0 | 0 | 0
1 | ПАО "Россети Сибирь" | "Красноярскэнерго" | КТП № 47-4-92 |  | 0.25 | 0 | 0.0675 | 0.09
1 | ПАО "Россети Сибирь" | "Красноярскэнерго" | СКТП 96-06-2 | 10/0,4 | 0.4 | 0.057971 | 0 | 0
1 | ПАО "Россети Сибирь" | "Красноярскэнерго" | КТП 96-06-12 | 10/0,4 | 0.1 | 0.065136 | 0 | 0
1 | ПАО "Россети Сибирь" | "Красноярскэнерго" | КТП 96-06-15 | 10/0,4 | 0.04 | 0.021839 | 0 | 0
1 | ПАО "Россети Сибирь" | "Красноярскэнерго" | КТП 96-01-2 | 10/0,4 | 0.06 | 0.0032568 | 0 | 0
1 | ПАО "Россети Сибирь" | "Красноярскэнерго" | СКТП 96-06-1 | 10/0,4 | 0.18 | 0.051457 | 0 | 0
1 | ПАО "Россети Сибирь" | "Красноярскэнерго" | СКТП 96-06-10 | 10/0,4 | 0.4 | 0.034522 | 0 | 0
1 | ПАО "Россети Сибирь" | "Красноярскэнерго" | СКТП 96-06-3 | 10/0,4 | 0.56 | 0.060859 | 0 | 0
1 | ПАО "Россети Сибирь" | "Красноярскэнерго" | СКТП 96-03-1 | 10/0,4 | 0.4 | 0.081956 | 0 | 0.015
1 | ПАО "Россети Сибирь" | "Красноярскэнерго" | СКТП 96-06-8 | 10/0,4 | 0.16 | 0.038864 | 0 | 0
1 | ПАО "Россети Сибирь" | "Красноярскэнерго" | КТП 69-01-1 ОУ | 10/0,4 | 0.25 | 0.059038 | 0 | 0
1 | ПАО "Россети Сибирь" | "Красноярскэнерго" | СКТП 96-06-9 | 10/0,4 | 0.63 | 0.094881 | 0.0075 | 0
1 | ПАО "Россети Сибирь" | "Красноярскэнерго" | СКТП 96-01-1 | 10/0,4 | 0.063 | 0.029963 | 0 | 0
1 | ПАО "Россети Сибирь" | "Красноярскэнерго" | КТП 96-06-11 | 10/0,4 | 0.1 | 0.072952 | 0 | 0
1 | ПАО "Россети Сибирь" | "Красноярскэнерго" | КТП 96-01-8 | 10/0,4 | 0.25 | 0.12969 | 0 | 0
1 | ПАО "Россети Сибирь" | "Красноярскэнерго" | ТП 917 (Краском) | 10/0,4 | 0.63 | 0 | 0 | 0
1 | ПАО "Россети Сибирь" | "Красноярскэнерго" | КТП 96-06-7 | 10/0,4 | 0.16 | 0.064268 | 0 | 0
1 | ПАО "Россети Сибирь" | "Красноярскэнерго" | СКТП 39-09-3 | 10/0,4 | 0.25 | 0.044039 | 0 | 0
1 | ПАО "Россети Сибирь" | "Красноярскэнерго" | СКТП 39-11-2 | 10/0,4 | 0.4 | 0.041851 | 0 | 0
1 | ПАО "Россети Сибирь" | "Красноярскэнерго" | СКТП 39-08-5 | 10/0,4 | 0.32 | 0.0026054 | 0 | 0
1 | ПАО "Россети Сибирь" | "Красноярскэнерго" | КТП 39-08-2 | 10/0,4 | 0.63 | 0.028958 | 0 | 0
1 | ПАО "Россети Сибирь" | "Красноярскэнерго" | КТП 39-06-8 | 10/0,4 | 0.25 | 0.023484 | 0 | 0
1 | ПАО "Россети Сибирь" | "Красноярскэнерго" | КТП 39-14-1 | 10/0,4 | 0.25 | 0.036761 | 0 | 0
1 | ПАО "Россети Сибирь" | "Красноярскэнерго" | СКТП 39-06-5 | 10/0,4 | 0.32 | 0.05255 | 0 | 0.015
1 | ПАО "Россети Сибирь" | "Красноярскэнерго" | СКТП 39-09-1 | 10/0,4 | 0.4 | 0.13525 | 0 | 0.009
1 | ПАО "Россети Сибирь" | "Красноярскэнерго" | КТП 39-12-3 | 10/0,4 | 0.16 | 0.077204 | 0 | 0.0075
1 | ПАО "Россети Сибирь" | "Красноярскэнерго" | ТП 130-2-12 Есаульский | 10/0,4 | 0.63 | 0 | 0.027 | 0.405
1 | ПАО "Россети Сибирь" | "Красноярскэнерго" | ТП 85-1-19 | 10/0,4 | 0.16 | 0 | 0 | 0
1 | ПАО "Россети Сибирь" | "Красноярскэнерго" | КТП № 127-05-24 д. Песчанка | 10/0,4 | 0.25 | 0.0033984 | 0 | 0
1 | ПАО "Россети Сибирь" | "Красноярскэнерго" | КТП 10-01-01 | 10/0,4 | 0.063 | 0 | 0 | 0
1 | ПАО "Россети Сибирь" | "Красноярскэнерго" | КТП 39-12-1 | 10/0,4 | 0.25 | 0.06851 | 0 | 0
1 | ПАО "Россети Сибирь" | "Красноярскэнерго" | ЗТП 2-11-1 | 6/0,4 | 0.4 | 0.097528 | 0 | 0
1 | ПАО "Россети Сибирь" | "Красноярскэнерго" | ЗТП 2-11-2 | 6/0,4 | 0.4 | 0.15793 | 0 | 0
1 | ПАО "Россети Сибирь" | "Красноярскэнерго" | ЗТП 2-11-3 | 6/0,4 | 0.4 | 0.17487 | 0 | 0
1 | ПАО "Россети Сибирь" | "Красноярскэнерго" | ЗТП 2-04-4 | 6/0,4 | 0.25 | 0.009831 | 0 | 0
1 | ПАО "Россети Сибирь" | "Красноярскэнерго" | ЗТП 2-04-5 | 6/0,4 | 0.16 | 0.016621 | 0 | 0
1 | ПАО "Россети Сибирь" | "Красноярскэнерго" | ЗТП 2-04-6 | 6/0,4 | 0.4 | 0.024558 | 0 | 0
1 | ПАО "Россети Сибирь" | "Красноярскэнерго" | ЗТП 2-11-7 | 6/0,4 | 0.63 | 0.036812 | 0 | 0
1 | ПАО "Россети Сибирь" | "Красноярскэнерго" | ЗТП 2-11-8 | 6/0,4 | 0.25 | 0.012163 | 0 | 0
1 | ПАО "Россети Сибирь" | "Красноярскэнерго" | ЗТП 2-11-9 | 6/0,4 | 0.25 | 0.10597 | 0 | 0
1 | ПАО "Россети Сибирь" | "Красноярскэнерго" | ЗТП 2-04-10 | 6/0,4 | 0.16 | 0.0095637 | 0 | 0
1 | ПАО "Россети Сибирь" | "Красноярскэнерго" | ЗТП 2-04-11 | 6/0,4 | 0.25 | 0.017974 | 0 | 0
1 | ПАО "Россети Сибирь" | "Красноярскэнерго" | ТП 2-09-16 | 6/0,4 | 0.4 | 0.00070517 | 0 | 0
1 | ПАО "Россети Сибирь" | "Красноярскэнерго" | ТП 2-09-17 | 6/0,4 | 0.63 | 0.015225 | 0 | 0.3645
1 | ПАО "Россети Сибирь" | "Красноярскэнерго" | ТП 126-08-1 | 6/0,4 | 0.63 | 0.028706 | 0 | 0
1 | ПАО "Россети Сибирь" | "Красноярскэнерго" | ТП 126-08-2 | 6/0,4 | 0.63 | 0.064335 | 0 | 0
1 | ПАО "Россети Сибирь" | "Красноярскэнерго" | ТП 126-08-3 | 6/0,4 | 0.25 | 0.090439 | 0 | 0
1 | ПАО "Россети Сибирь" | "Красноярскэнерго" | ТП 126-08-4 | 6/0,4 | 0.25 | 0.06096 | 0 | 0
1 | ПАО "Россети Сибирь" | "Красноярскэнерго" | ТП 126-08-5 | 6/0,4 | 0.1 | 0.015678 | 0 | 0
1 | ПАО "Россети Сибирь" | "Красноярскэнерго" | ТП 126-08-6 | 6/0,4 | 0.4 | 0.11499 | 0 | 0
1 | ПАО "Россети Сибирь" | "Красноярскэнерго" | ТП 126-09-8 | 6/0,4 | 0.4 | 0.11039 | 0 | 0
1 | ПАО "Россети Сибирь" | "Красноярскэнерго" | ТП 126-08-9 | 6/0,4 | 0.1 | 0.022456 | 0 | 0
1 | ПАО "Россети Сибирь" | "Красноярскэнерго" | ТП 126-08-10 | 6/0,4 | 0.4 | 0.079745 | 0 | 0
1 | ПАО "Россети Сибирь" | "Красноярскэнерго" | ТП 126-11-12 | 6/0,4 | 0.63 | 0.074967 | 0 | 0
1 | ПАО "Россети Сибирь" | "Красноярскэнерго" | ТП 126-11-13 | 6/0,4 | 0.4 | 0.00024638 | 0 | 0
1 | ПАО "Россети Сибирь" | "Красноярскэнерго" | ТП 126-01-18 | 6/0,4 | 0.063 | 0.016037 | 0 | 0
1 | ПАО "Россети Сибирь" | "Красноярскэнерго" | ТП 126-14-ТС | 6/0,4 | 2.5 | 0.71366 | 0 | 0
1 | ПАО "Россети Сибирь" | "Красноярскэнерго" | ТП 135-05-2 | 10/0,4 | 0.25 | 0.02967 | 0 | 0
1 | ПАО "Россети Сибирь" | "Красноярскэнерго" | ЗТП 135-05-4 | 10/0,4 | 0.16 | 0.029969 | 0 | 0
1 | ПАО "Россети Сибирь" | "Красноярскэнерго" | ЗТП 135-05-5 | 10/0,4 | 0.63 | 0.024334 | 0 | 0
1 | ПАО "Россети Сибирь" | "Красноярскэнерго" | ЗТП 135-05-6 | 10/0,4 | 0.25 | 0.04395 | 0 | 0
1 | ПАО "Россети Сибирь" | "Красноярскэнерго" | ТП 135-07-9 | 10/0,4 | 0.1 | 0.0030857 | 0 | 0
1 | ПАО "Россети Сибирь" | "Красноярскэнерго" | ТП 135-05-10 | 10/0,4 | 0.1 | 0.01551 | 0 | 0
1 | ПАО "Россети Сибирь" | "Красноярскэнерго" | ТП 135-09-ЗВН | 10/0,4 | 0.4 | 0.018553 | 0 | 0
1 | ПАО "Россети Сибирь" | "Красноярскэнерго" | ТП 7-07-4 | 10/0,4 | 0.16 | 0 | 0 | 0
1 | ПАО "Россети Сибирь" | "Красноярскэнерго" | ТП 7-07-5 | 10/0,4 | 0.63 | 0 | 0 | 0
1 | ПАО "Россети Сибирь" | "Красноярскэнерго" | ТП 7-07-6 | 10/0,4 | 0.25 | 0 | 0 | 0
1 | ПАО "Россети Сибирь" | "Красноярскэнерго" | ТП 7-07-7 | 10/0,4 | 0.16 | 0.05228 | 0 | 0
1 | ПАО "Россети Сибирь" | "Красноярскэнерго" | ТП 7-06-10 | 10/0,4 | 0.25 | 0.11879 | 0 | 0
1 | ПАО "Россети Сибирь" | "Красноярскэнерго" | ТП 7-06-11 | 10/0,4 | 0.4 | 0.10312 | 0 | 0
1 | ПАО "Россети Сибирь" | "Красноярскэнерго" | ТП 7-06-12 | 10/0,4 | 0.25 | 0.11308 | 0 | 0
1 | ПАО "Россети Сибирь" | "Красноярскэнерго" | ТП 7-06-13 | 10/0,4 | 0.4 | 0.067215 | 0 | 0
1 | ПАО "Россети Сибирь" | "Красноярскэнерго" | ТП 7-07-14 | 10/0,4 | 0.1 | 0.0295 | 0 | 0
1 | ПАО "Россети Сибирь" | "Красноярскэнерго" | ТП 7-07-15 | 10/0,4 | 0.25 | 0.0062719 | 0 | 0
1 | ПАО "Россети Сибирь" | "Красноярскэнерго" | ТП 7-08-18 | 10/0,4 | 0.25 | 0.070815 | 0 | 0
1 | ПАО "Россети Сибирь" | "Красноярскэнерго" | ТП 7-08-19 | 10/0,4 | 0.63 | 0.086483 | 0 | 0
1 | ПАО "Россети Сибирь" | "Красноярскэнерго" | ТП 7-08-20 | 10/0,4 | 0.4 | 0.034851 | 0 | 0
1 | ПАО "Россети Сибирь" | "Красноярскэнерго" | ТП 7-08-22 | 10/0,4 | 0.16 | 0.044916 | 0 | 0
1 | ПАО "Россети Сибирь" | "Красноярскэнерго" | ТП 7-08-25 | 10/0,4 | 0.4 | 0.096384 | 0 | 0
1 | ПАО "Россети Сибирь" | "Красноярскэнерго" | ТП 7-08-26 | 10/0,4 | 0.25 | 0.002984 | 0 | 0
1 | ПАО "Россети Сибирь" | "Красноярскэнерго" | ТП 7-08-27 | 10/0,4 | 0.16 | 0.027654 | 0 | 0
1 | ПАО "Россети Сибирь" | "Красноярскэнерго" | ТП 7-13-ЗВН | 10/0,4 | 0.25 | 0 | 0 | 0
1 | ПАО "Россети Сибирь" | "Красноярскэнерго" | ТП 103-51 | 10/0,4 | 0.063 | 0 | 0 | 0
1 | ПАО "Россети Сибирь" | "Красноярскэнерго" | ЗТП 103-63 | 10/0,4 | 0.4 | 0.026284 | 0 | 0
1 | ПАО "Россети Сибирь" | "Красноярскэнерго" | ЗТП 1-19-1 | 10/0,4 | 0.63 | 0.0085621 | 0 | 0
1 | ПАО "Россети Сибирь" | "Красноярскэнерго" | ТП 101-03-1 | 10/0,4 | 0.1 | 0 | 0 | 0
1 | ПАО "Россети Сибирь" | "Красноярскэнерго" | ТП 101-03-2 | 10/0,4 | 0.16 | 0.056385 | 0 | 0
1 | ПАО "Россети Сибирь" | "Красноярскэнерго" | ТП 101-03-3 | 10/0,4 | 0.1 | 0.022229 | 0 | 0
1 | ПАО "Россети Сибирь" | "Красноярскэнерго" | ТП 101-05-5 | 10/0,4 | 0.4 | 0.013429 | 0 | 0
1 | ПАО "Россети Сибирь" | "Красноярскэнерго" | ТП 101-05-6 | 10/0,4 | 1 | 0.029117 | 0 | 0
1 | ПАО "Россети Сибирь" | "Красноярскэнерго" | ТП 101-07-7 | 10/0,4 | 0.25 | 0.083341 | 0 | 0
1 | ПАО "Россети Сибирь" | "Красноярскэнерго" | ТП 101-05-8 | 10/0,4 | 0.25 | 0.0051457 | 0 | 0
1 | ПАО "Россети Сибирь" | "Красноярскэнерго" | ТП 101-07-9 | 10/0,4 | 0.25 | 0.083146 | 0 | 0
1 | ПАО "Россети Сибирь" | "Красноярскэнерго" | ТП 101-07-10 | 10/0,4 | 0.4 | 0.10528 | 0 | 0
1 | ПАО "Россети Сибирь" | "Красноярскэнерго" | ТП 101-07-11 | 10/0,4 | 0.63 | 0.14208 | 0 | 0
1 | ПАО "Россети Сибирь" | "Красноярскэнерго" | ТП 125-09-1 | 10/0,4 | 0.025 | 0.00068818 | 0 | 0
1 | ПАО "Россети Сибирь" | "Красноярскэнерго" | ТП 125-06-5 | 10/0,4 | 0.63 | 0.0019116 | 0 | 0
1 | ПАО "Россети Сибирь" | "Красноярскэнерго" | ТП 125-06-7 | 10/0,4 | 0.63 | 0.0099686 | 0 | 0
1 | ПАО "Россети Сибирь" | "Красноярскэнерго" | ТП 124-08-1 | 10/0,4 | 1 | 0.0017374 | 0 | 0
1 | ПАО "Россети Сибирь" | "Красноярскэнерго" | ТП 124-08-2 | 10/0,4 | 0.63 | 0 | 0 | 0
1 | ПАО "Россети Сибирь" | "Красноярскэнерго" | ТП 124-08-3 | 10/0,4 | 0.63 | 0 | 0 | 0
1 | ПАО "Россети Сибирь" | "Красноярскэнерго" | ТП 121-10-1 | 10/0,4 | 0.4 | 0.018813 | 0 | 0
1 | ПАО "Россети Сибирь" | "Красноярскэнерго" | ТП 121-10-2 | 10/0,4 | 0.25 | 0.016567 | 0 | 0
1 | ПАО "Россети Сибирь" | "Красноярскэнерго" | ТП 121-10-3 | 10/0,4 | 0.16 | 0.034089 | 0 | 0
1 | ПАО "Россети Сибирь" | "Красноярскэнерго" | ТП 121-10-4 | 10/0,4 | 0.25 | 0.019067 | 0 | 0
1 | ПАО "Россети Сибирь" | "Красноярскэнерго" | ТП 121-10-5 | 10/0,4 | 0.16 | 0.028514 | 0 | 0
1 | ПАО "Россети Сибирь" | "Красноярскэнерго" | ТП 121-10-6 | 10/0,4 | 0.25 | 0.013718 | 0 | 0
1 | ПАО "Россети Сибирь" | "Красноярскэнерго" | ТП 126-14-7 | 10/0,4 | 0.25 | 0.067692 | 0 | 0
1 | ПАО "Россети Сибирь" | "Красноярскэнерго" | ТП 16-22-ЗВН | 10/0,4 | 0.25 | 0.003927 | 0 | 0
1 | ПАО "Россети Сибирь" | "Красноярскэнерго" | ЗТП 12-16-ЗВН | 10/0,4 | 0.16 | 0.0027414 | 0 | 0
1 | ПАО "Россети Сибирь" | "Красноярскэнерго" | ТП 101-11-12 | 10/0,4 | 0.025 | 0 | 0 | 0
1 | ПАО "Россети Сибирь" | "Красноярскэнерго" | КТП 39-08-3 | 10/0,4 | 0.25 | 0.015656 | 0 | 0
1 | ПАО "Россети Сибирь" | "Красноярскэнерго" | КТПН 12-03-2 | 10/0,4 | 0.16 | 0.0039497 | 0 | 0
1 | ПАО "Россети Сибирь" | "Красноярскэнерго" | ТП 75-2-8 | 10/0,4 | 0.4 | 0 | 0 | 0.0135
1 | ПАО "Россети Сибирь" | "Красноярскэнерго" | КТПН 11-04-4 | 10/0,4 | 0.1 | 0.002848 | 0 | 0
1 | ПАО "Россети Сибирь" | "Красноярскэнерго" | КТПН 25-20-6 | 10/0,4 | 0.63 | 0.038946 | 0 | 0.0135
1 | ПАО "Россети Сибирь" | "Красноярскэнерго" | КТП 39-08-1 | 10/0,4 | 0.16 | 0.047549 | 0 | 0
1 | ПАО "Россети Сибирь" | "Красноярскэнерго" | ТП-11 солн. | 10/0,4 | 0.63 | 0.055647 | 0 | 0
1 | ПАО "Россети Сибирь" | "Красноярскэнерго" | ТП-17 солн. ОУ | 10/0,4 | 1 | 0 | 0 | 0.027
1 | ПАО "Россети Сибирь" | "Красноярскэнерго" | ТП-6 солн. | 10/0,4 | 0.63 | 0 | 0 | 0
1 | ПАО "Россети Сибирь" | "Красноярскэнерго" | ТП 727 | 6/0,4 | 0.4 | 0.23128 | 0 | 0
1 | ПАО "Россети Сибирь" | "Красноярскэнерго" | ТП 5002 | 6/0,4 | 0.4 | 0.085168 | 0 | 0
1 | ПАО "Россети Сибирь" | "Красноярскэнерго" | ТП 36-10-01 | 10/0,4 | 0.16 | 0 | 0 | 0
1 | ПАО "Россети Сибирь" | "Красноярскэнерго" | КТП 39-11-5 | 10/0,4 | 0.25 | 0.089016 | 0 | 0
1 | ПАО "Россети Сибирь" | "Красноярскэнерго" | ТП 50-10-2595 ОУ | 10/0,4 | 0.4 | 0 | 0 | 0
1 | ПАО "Россети Сибирь" | "Красноярскэнерго" | ТП 50-10-2593 | 10/0,4 | 0.1 | 0 | 0 | 0
1 | ПАО "Россети Сибирь" | "Красноярскэнерго" | ТП 51-17-2815 | 10/0,4 | 0.4 | 0 | 0 | 0
1 | ПАО "Россети Сибирь" | "Красноярскэнерго" | ТП 50-10-2797 | 10/0,4 | 0.63 | 0 | 0 | 0
1 | ПАО "Россети Сибирь" | "Красноярскэнерго" | ТП 12-11-2250 | 10/0,4 | 0.4 | 0.006953 | 0 | 0
1 | ПАО "Россети Сибирь" | "Красноярскэнерго" | ТП 51-12-537 | 10/0,4 | 0.315 | 0 | 0 | 0
1 | ПАО "Россети Сибирь" | "Красноярскэнерго" | ТП 51-12-548 | 10/0,4 | 0.25 | 0 | 0 | 0.009
1 | ПАО "Россети Сибирь" | "Красноярскэнерго" | ТП 51-01-1297 | 10/0,4 | 0.4 | 0 | 0 | 0.0054
1 | ПАО "Россети Сибирь" | "Красноярскэнерго" | ТП 51-12-534 | 10/0,4 | 0.63 | 0 | 0 | 0
1 | ПАО "Россети Сибирь" | "Красноярскэнерго" | ТП 51-12-1278 | 10/0,4 | 0.063 | 0 | 0 | 0
1 | ПАО "Россети Сибирь" | "Красноярскэнерго" | ТП 51-11-536 | 10/0,4 | 0.4 | 0 | 0 | 0
1 | ПАО "Россети Сибирь" | "Красноярскэнерго" | ТП 51-12-542 | 10/0,4 | 0.25 | 0 | 0 | 0.009
1 | ПАО "Россети Сибирь" | "Красноярскэнерго" | ТП 51-17-1271 | 10/0,4 | 0.16 | 0 | 0 | 0
1 | ПАО "Россети Сибирь" | "Красноярскэнерго" | ТП 51-17-1288 | 10/0,4 | 0.1 | 0 | 0 | 0
1 | ПАО "Россети Сибирь" | "Красноярскэнерго" | ТП 51-17-1286 | 10/0,4 | 0.25 | 0 | 0 | 0.0063
1 | ПАО "Россети Сибирь" | "Красноярскэнерго" | ТП 51-01-2820 | 10/0,4 | 0.16 | 0 | 0 | 0.0171
1 | ПАО "Россети Сибирь" | "Красноярскэнерго" | ТП 51-11-2499 | 10/0,4 | 0.25 | 0 | 0 | 0
1 | ПАО "Россети Сибирь" | "Красноярскэнерго" | ТП 51-02-525 ОУ | 10/0,4 | 0.4 | 0 | 0 | 0.0045
1 | ПАО "Россети Сибирь" | "Красноярскэнерго" | ТП 51-11-2812 | 10/0,4 | 0.16 | 0 | 0 | 0
1 | ПАО "Россети Сибирь" | "Красноярскэнерго" | ТП 50-10-2107 | 10/0,4 | 0.1 | 0 | 0 | 0
1 | ПАО "Россети Сибирь" | "Красноярскэнерго" | ТП 51-17-1270 | 10/0,4 | 0.025 | 0 | 0 | 0
1 | ПАО "Россети Сибирь" | "Красноярскэнерго" | ТП 51-12-538 | 10/0,4 | 0.25 | 0 | 0 | 0
1 | ПАО "Россети Сибирь" | "Красноярскэнерго" | ТП 51-17-541 | 10/0,4 | 0.63 | 0 | 0 | 0
1 | ПАО "Россети Сибирь" | "Красноярскэнерго" | ТП 51-11-1287 | 10/0,4 | 0.1 | 0 | 0 | 0
1 | ПАО "Россети Сибирь" | "Красноярскэнерго" | ТП 51-11-1293 | 10/0,4 | 0.1 | 0 | 0 | 0
1 | ПАО "Россети Сибирь" | "Красноярскэнерго" | ТП 51-11-1285 | 10/0,4 | 0.25 | 0 | 0 | 0
1 | ПАО "Россети Сибирь" | "Красноярскэнерго" | ТП 51-12-552 | 10/0,4 | 0.16 | 0 | 0 | 0.0135
1 | ПАО "Россети Сибирь" | "Красноярскэнерго" | ТП 51-12-546 | 10/0,4 | 0.16 | 0 | 0 | 0
1 | ПАО "Россети Сибирь" | "Красноярскэнерго" | ТП 51-12-547 | 10/0,4 | 0.4 | 0 | 0 | 0
1 | ПАО "Россети Сибирь" | "Красноярскэнерго" | ТП 51-01-1272 | 10/0,4 | 0.25 | 0 | 0 | 0
1 | ПАО "Россети Сибирь" | "Красноярскэнерго" | ТП 51-01-2810 | 10/0,4 | 0.1 | 0 | 0 | 0
1 | ПАО "Россети Сибирь" | "Красноярскэнерго" | ТП 51-11-1284 | 10/0,4 | 0.25 | 0 | 0 | 0
1 | ПАО "Россети Сибирь" | "Красноярскэнерго" | ТП 51-12-545 | 10/0,4 | 0.16 | 0 | 0 | 0.0054
1 | ПАО "Россети Сибирь" | "Красноярскэнерго" | ТП 51-11-555 | 10/0,4 | 0.4 | 0 | 0 | 0
1 | ПАО "Россети Сибирь" | "Красноярскэнерго" | ТП 51-17-1277 | 10/0,4 | 0.025 | 0 | 0 | 0
1 | ПАО "Россети Сибирь" | "Красноярскэнерго" | ТП 51-12-1127 | 10/0,4 | 0.063 | 0 | 0 | 0
1 | ПАО "Россети Сибирь" | "Красноярскэнерго" | ТП 51-17-1289 | 10/0,4 | 0.063 | 0.011242 | 0 | 0
1 | ПАО "Россети Сибирь" | "Красноярскэнерго" | ТП 51-02-523 | 10/0,4 | 0.25 | 0 | 0 | 0
1 | ПАО "Россети Сибирь" | "Красноярскэнерго" | ТП 51-12-540 | 10/0,4 | 0.1 | 0 | 0 | 0
1 | ПАО "Россети Сибирь" | "Красноярскэнерго" | ТП 51-12-2491 | 10/0,4 | 0.16 | 0 | 0 | 0
1 | ПАО "Россети Сибирь" | "Красноярскэнерго" | ТП 51-17-2816 | 10/0,4 | 0.63 | 0 | 0 | 0
1 | ПАО "Россети Сибирь" | "Красноярскэнерго" | ТП 51-01-527 | 10/0,4 | 0.4 | 0 | 0 | 0
1 | ПАО "Россети Сибирь" | "Красноярскэнерго" | ТП 51-01-517 | 10/0,4 | 0.4 | 0 | 0.0009 | 0.0324
1 | ПАО "Россети Сибирь" | "Красноярскэнерго" | ТП 51-02-524 | 10/0,4 | 0.32 | 0 | 0 | 0
1 | ПАО "Россети Сибирь" | "Красноярскэнерго" | ТП 51-02-526 | 10/0,4 | 0.4 | 0 | 0 | 0.0229
1 | ПАО "Россети Сибирь" | "Красноярскэнерго" | ТП 51-01-521 | 10/0,4 | 0.4 | 0 | 0 | 0.0504
1 | ПАО "Россети Сибирь" | "Красноярскэнерго" | ТП 51-01-2495 | 10/0,4 | 0.25 | 0 | 0 | 0.0027
1 | ПАО "Россети Сибирь" | "Красноярскэнерго" | ТП 51-02-2489 | 10/0,4 | 0.16 | 0 | 0 | 0
1 | ПАО "Россети Сибирь" | "Красноярскэнерго" | ТП 50-10-2777 | 10/0,4 | 0.1 | 0 | 0 | 0
1 | ПАО "Россети Сибирь" | "Красноярскэнерго" | ТП 50-10-2794 | 10/0,4 | 0.1 | 0 | 0 | 0
1 | ПАО "Россети Сибирь" | "Красноярскэнерго" | ТП 51-01-1268 | 10/0,4 | 0.16 | 0 | 0 | 0.027
1 | ПАО "Россети Сибирь" | "Красноярскэнерго" | ТП 51-01-2803 | 10/0,4 | 0.16 | 0 | 0 | 0.0036
1 | ПАО "Россети Сибирь" | "Красноярскэнерго" | ТП 51-01-516 | 10/0,4 | 0.16 | 0 | 0 | 0
1 | ПАО "Россети Сибирь" | "Красноярскэнерго" | ТП 51-01-518 | 10/0,4 | 0.25 | 0 | 0 | 0
1 | ПАО "Россети Сибирь" | "Красноярскэнерго" | ТП 51-11-519 | 10/0,4 | 0.25 | 0 | 0 | 0
1 | ПАО "Россети Сибирь" | "Красноярскэнерго" | ТП 51-02-1279 | 10/0,4 | 0.25 | 0 | 0 | 0
1 | ПАО "Россети Сибирь" | "Красноярскэнерго" | ТП 51-01-549 | 10/0,4 | 0.25 | 0 | 0 | 0.054
1 | ПАО "Россети Сибирь" | "Красноярскэнерго" | ТП 51-12-2487 | 10/0,4 | 0.16 | 0 | 0 | 0
1 | ПАО "Россети Сибирь" | "Красноярскэнерго" | ТП 51-17-2804 | 10/0,4 | 0.04 | 0 | 0 | 0
1 | ПАО "Россети Сибирь" | "Красноярскэнерго" | ТП 51-01-2819 | 10/0,4 | 0.4 | 0 | 0 | 0
1 | ПАО "Россети Сибирь" | "Красноярскэнерго" | ТП 51-12-2500 ОУ | 10/0,4 | 0.63 | 0 | 0 | 0
1 | ПАО "Россети Сибирь" | "Красноярскэнерго" | ТП 51-02-2490 | 10/0,4 | 0.63 | 0 | 0 | 0
1 | ПАО "Россети Сибирь" | "Красноярскэнерго" | ТП 51-12-2802 | 10/0,4 | 0.25 | 0 | 0.0081 | 0.0495
1 | ПАО "Россети Сибирь" | "Красноярскэнерго" | ТП 51-11-539 | 10/0,4 | 0.25 | 0 | 0 | 0
1 | ПАО "Россети Сибирь" | "Красноярскэнерго" | ТП 51-12-544 | 10/0,4 | 0.25 | 0 | 0 | 0.0135
1 | ПАО "Россети Сибирь" | "Красноярскэнерго" | ТП 50-10-2780 | 10/0,4 | 0.25 | 0 | 0 | 0
1 | ПАО "Россети Сибирь" | "Красноярскэнерго" | ТП 51-11-2496 | 10/0,4 | 0.1 | 0 | 0 | 0
1 | ПАО "Россети Сибирь" | "Красноярскэнерго" | ТП 51-01-2492 | 10/0,4 | 0.1 | 0 | 0 | 0
1 | ПАО "Россети Сибирь" | "Красноярскэнерго" | ТП 51-11-2806 | 10/0,4 | 0.4 | 0 | 0 | 0.0135
1 | ПАО "Россети Сибирь" | "Красноярскэнерго" | ТП 51-02-532 | 10/0,4 | 0.63 | 0 | 0 | 0
1 | ПАО "Россети Сибирь" | "Красноярскэнерго" | ТП 51-01-553 | 10/0,4 | 0.25 | 0 | 0 | 0
1 | ПАО "Россети Сибирь" | "Красноярскэнерго" | ТП 51-02-2795 | 10/0,4 | 0.4 | 0 | 0 | 0.0054
1 | ПАО "Россети Сибирь" | "Красноярскэнерго" | ТП 51-01-1299 | 10/0,4 | 0.16 | 0 | 0 | 0
1 | ПАО "Россети Сибирь" | "Красноярскэнерго" | ТП 51-02-529 | 10/0,4 | 0.25 | 0 | 0 | 0
1 | ПАО "Россети Сибирь" | "Красноярскэнерго" | ТП 51-17-1273 | 10/0,4 | 0.4 | 0 | 0 | 0
1 | ПАО "Россети Сибирь" | "Красноярскэнерго" | ТП 51-02-530 | 10/0,4 | 0.315 | 0 | 0 | 0
1 | ПАО "Россети Сибирь" | "Красноярскэнерго" | ТП 51-02-531 | 10/0,4 | 0.25 | 0 | 0 | 0.0081
1 | ПАО "Россети Сибирь" | "Красноярскэнерго" | ТП 51-02-522 | 10/0,4 | 0.16 | 0 | 0 | 0.0495
1 | ПАО "Россети Сибирь" | "Красноярскэнерго" | ТП 51-01-2818 | 10/0,4 | 0.25 | 0 | 0 | 0
1 | ПАО "Россети Сибирь" | "Красноярскэнерго" | ТП 50-10-2790 | 10/0,4 | 0.16 | 0 | 0 | 0
1 | ПАО "Россети Сибирь" | "Красноярскэнерго" | ТП 51-11-2792 | 10/0,4 | 0.25 | 0 | 0 | 0
1 | ПАО "Россети Сибирь" | "Красноярскэнерго" | ТП 51-17-1298 | 10/0,4 | 0.63 | 0 | 0 | 0
1 | ПАО "Россети Сибирь" | "Красноярскэнерго" | ТП 51-12-2488 | 10/0,4 | 0.63 | 0 | 0 | 0
1 | ПАО "Россети Сибирь" | "Красноярскэнерго" | ТП 51-01-554 | 10/0,4 | 0.25 | 0 | 0 | 0.0054
1 | ПАО "Россети Сибирь" | "Красноярскэнерго" | ТП 51-01-2811 | 10/0,4 | 0.25 | 0 | 0 | 0.0018
1 | ПАО "Россети Сибирь" | "Красноярскэнерго" | ТП 51-02-528 | 10/0,4 | 0.16 | 0 | 0 | 0.0081
1 | ПАО "Россети Сибирь" | "Красноярскэнерго" | ТП 51-01-533 | 10/0,4 | 0.1 | 0 | 0 | 0.009
1 | ПАО "Россети Сибирь" | "Красноярскэнерго" | ТП 51-01-1262 ОУ | 10/0,4 | 0.4 | 0 | 0 | 0.0054
1 | ПАО "Россети Сибирь" | "Красноярскэнерго" | ТП 51-17-543 | 10/0,4 | 0.4 | 0 | 0 | 0
1 | ПАО "Россети Сибирь" | "Красноярскэнерго" | ТП 52-01-2026 | 10/0,4 | 0.4 | 0 | 0 | 0
1 | ПАО "Россети Сибирь" | "Красноярскэнерго" | ТП 52-03-585 | 10/0,4 | 0.25 | 0 | 0 | 0
1 | ПАО "Россети Сибирь" | "Красноярскэнерго" | ТП 52-01-896 | 10/0,4 | 0.25 | 0 | 0 | 0
1 | ПАО "Россети Сибирь" | "Красноярскэнерго" | ТП 52-14-882 | 10/0,4 | 0.1 | 0 | 0 | 0
1 | ПАО "Россети Сибирь" | "Красноярскэнерго" | ТП 52-03-898 | 10/0,4 | 0.25 | 0 | 0 | 0
1 | ПАО "Россети Сибирь" | "Красноярскэнерго" | ТП 52-03-890 | 10/0,4 | 0.1 | 0 | 0 | 0
1 | ПАО "Россети Сибирь" | "Красноярскэнерго" | ТП 52-03-587 ОУ | 10/0,4 | 0.63 | 0 | 0 | 0.0027
1 | ПАО "Россети Сибирь" | "Красноярскэнерго" | ТП 54-04-597 | 10/0,4 | 0.16 | 0.033436 | 0 | 0
1 | ПАО "Россети Сибирь" | "Красноярскэнерго" | ТП 54-04-1398 | 10/0,4 | 0.1 | 0.060265 | 0 | 0.013707
1 | ПАО "Россети Сибирь" | "Красноярскэнерго" | ТП 54-04-1399 | 10/0,4 | 0.16 | 0.037467 | 0 | 0
1 | ПАО "Россети Сибирь" | "Красноярскэнерго" | ТП 54-04-1392 | 10/0,4 | 0.16 | 0.015972 | 0 | 0
1 | ПАО "Россети Сибирь" | "Красноярскэнерго" | ТП 54-04-560 | 10/0,4 | 0.4 | 0.04104 | 0 | 0
1 | ПАО "Россети Сибирь" | "Красноярскэнерго" | ТП 54-04-596 | 10/0,4 | 0.16 | 0.046732 | 0 | 0
1 | ПАО "Россети Сибирь" | "Красноярскэнерго" | ТП 52-01-901 | 10/0,4 | 0.4 | 0 | 0 | 0
1 | ПАО "Россети Сибирь" | "Красноярскэнерго" | ТП 47-06-1504 | 10/0,4 | 0.25 | 0 | 0 | 0
1 | ПАО "Россети Сибирь" | "Красноярскэнерго" | ТП 52-01-2016 | 10/0,4 | 0.1 | 0 | 0 | 0
1 | ПАО "Россети Сибирь" | "Красноярскэнерго" | ТП 52-14-580 | 10/0,4 | 0.1 | 0 | 0 | 0
1 | ПАО "Россети Сибирь" | "Красноярскэнерго" | ТП 52-12-583 ОУ | 10/0,4 | 0.1 | 0 | 0 | 0
1 | ПАО "Россети Сибирь" | "Красноярскэнерго" | ТП 52-01-569 | 10/0,4 | 0.1 | 0 | 0 | 0
1 | ПАО "Россети Сибирь" | "Красноярскэнерго" | ТП 52-01-570 | 10/0,4 | 0.1 | 0 | 0 | 0
1 | ПАО "Россети Сибирь" | "Красноярскэнерго" | ТП 52-01-571 | 10/0,4 | 0.4 | 0 | 0 | 0
1 | ПАО "Россети Сибирь" | "Красноярскэнерго" | ТП 52-01-926 | 10/0,4 | 0.16 | 0 | 0 | 0.0018
1 | ПАО "Россети Сибирь" | "Красноярскэнерго" | ТП 54-04-1406 | 10/0,4 | 0.04 | 0.0062115 | 0 | 0
1 | ПАО "Россети Сибирь" | "Красноярскэнерго" | ТП 47-06-1985 ОУ | 10/0,4 | 0.16 | 0 | 0 | 0
1 | ПАО "Россети Сибирь" | "Красноярскэнерго" | ТП 54-05-1400 | 10/0,4 | 0.16 | 0.0070234 | 0 | 0
1 | ПАО "Россети Сибирь" | "Красноярскэнерго" | ТП 47-06-1986 | 10/0,4 | 0.1 | 0 | 0 | 0
1 | ПАО "Россети Сибирь" | "Красноярскэнерго" | ТП 54-04-1401 | 10/0,4 | 0.4 | 0 | 0 | 0
1 | ПАО "Россети Сибирь" | "Красноярскэнерго" | ТП 47-06-1508 | 10/0,4 | 0.16 | 0 | 0 | 0
1 | ПАО "Россети Сибирь" | "Красноярскэнерго" | ТП 47-06-1513 | 10/0,4 | 0.16 | 0 | 0 | 0
1 | ПАО "Россети Сибирь" | "Красноярскэнерго" | ТП 52-01-924 | 10/0,4 | 0.1 | 0 | 0 | 0
1 | ПАО "Россети Сибирь" | "Красноярскэнерго" | ТП 47-06-1505 | 10/0,4 | 0.1 | 0 | 0 | 0
1 | ПАО "Россети Сибирь" | "Красноярскэнерго" | ТП 52-03-588 | 10/0,4 | 0.063 | 0 | 0 | 0
1 | ПАО "Россети Сибирь" | "Красноярскэнерго" | ТП 54-05-888 | 10/0,4 | 0.1 | 0.011683 | 0 | 0
1 | ПАО "Россети Сибирь" | "Красноярскэнерго" | ТП 52-01-576 | 10/0,4 | 0.63 | 0 | 0 | 0
1 | ПАО "Россети Сибирь" | "Красноярскэнерго" | ТП 54-05-1402 | 10/0,4 | 0.063 | 0.0031718 | 0 | 0
1 | ПАО "Россети Сибирь" | "Красноярскэнерго" | ТП 52-01-572 | 10/0,4 | 0.63 | 0 | 0 | 0.0054
1 | ПАО "Россети Сибирь" | "Красноярскэнерго" | ТП 52-01-574 | 10/0,4 | 0.63 | 0 | 0 | 0
1 | ПАО "Россети Сибирь" | "Красноярскэнерго" | ТП 52-12-2028 | 10/0,4 | 0.16 | 0 | 0 | 0
1 | ПАО "Россети Сибирь" | "Красноярскэнерго" | ТП 52-14-884 | 10/0,4 | 0.1 | 0 | 0 | 0
1 | ПАО "Россети Сибирь" | "Красноярскэнерго" | ТП 52-01-885 | 10/0,4 | 0.4 | 0 | 0 | 0
1 | ПАО "Россети Сибирь" | "Красноярскэнерго" | ТП 54-05-887 | 10/0,4 | 0.1 | 0.0067307 | 0 | 0.0054
1 | ПАО "Россети Сибирь" | "Красноярскэнерго" | ТП 52-01-559 | 10/0,4 | 0.1 | 0 | 0 | 0
1 | ПАО "Россети Сибирь" | "Красноярскэнерго" | ТП 52-14-2024 | 10/0,4 | 0.16 | 0 | 0 | 0
1 | ПАО "Россети Сибирь" | "Красноярскэнерго" | ТП 54-05-886 | 10/0,4 | 0.1 | 0 | 0 | 0.0135
1 | ПАО "Россети Сибирь" | "Красноярскэнерго" | ТП 52-03-2018 | 10/0,4 | 0.063 | 0 | 0 | 0
1 | ПАО "Россети Сибирь" | "Красноярскэнерго" | ТП 52-12-584 | 10/0,4 | 0.4 | 0 | 0 | 0
1 | ПАО "Россети Сибирь" | "Красноярскэнерго" | ТП 52-03-903 | 10/0,4 | 0.063 | 0 | 0 | 0
1 | ПАО "Россети Сибирь" | "Красноярскэнерго" | ТП 52-12-907 | 10/0,4 | 0.04 | 0 | 0 | 0
1 | ПАО "Россети Сибирь" | "Красноярскэнерго" | ТП 54-04-598 | 10/0,4 | 0.1 | 0 | 0 | 0
1 | ПАО "Россети Сибирь" | "Красноярскэнерго" | ТП 54-05-595 | 10/0,4 | 0.16 | 0.031279 | 0 | 0
1 | ПАО "Россети Сибирь" | "Красноярскэнерго" | ТП 54-04-909 | 10/0,4 | 0.25 | 0 | 0 | 0
1 | ПАО "Россети Сибирь" | "Красноярскэнерго" | ТП 52-01-2021 | 10/0,4 | 0.4 | 0 | 0 | 0
1 | ПАО "Россети Сибирь" | "Красноярскэнерго" | ТП 52-03-568 | 10/0,4 | 0.25 | 0 | 0 | 0
1 | ПАО "Россети Сибирь" | "Красноярскэнерго" | ТП 52-01-2027 | 10/0,4 | 0.1 | 0 | 0 | 0
1 | ПАО "Россети Сибирь" | "Красноярскэнерго" | ТП 47-07-1501 | 10/0,4 | 0.1 | 0 | 0 | 0
1 | ПАО "Россети Сибирь" | "Красноярскэнерго" | ТП 47-06-1502 | 10/0,4 | 0.16 | 0 | 0 | 0
1 | ПАО "Россети Сибирь" | "Красноярскэнерго" | ТП 52-14-2019 | 10/0,4 | 0.25 | 0.017591 | 0 | 0
1 | ПАО "Россети Сибирь" | "Красноярскэнерго" | ТП 54-04-600 | 10/0,4 | 0.25 | 0.00088736 | 0 | 0
1 | ПАО "Россети Сибирь" | "Красноярскэнерго" | ТП 52-01-892 ОУ | 10/0,4 | 0.25 | 0 | 0 | 0
1 | ПАО "Россети Сибирь" | "Красноярскэнерго" | ТП 52-01-921 | 10/0,4 | 0.25 | 0 | 0 | 0
1 | ПАО "Россети Сибирь" | "Красноярскэнерго" | ТП 52-01-2025 | 10/0,4 | 0.25 | 0 | 0 | 0
1 | ПАО "Россети Сибирь" | "Красноярскэнерго" | ТП 52-03-2023 | 10/0,4 | 0.315 | 0 | 0 | 0
1 | ПАО "Россети Сибирь" | "Красноярскэнерго" | ТП 52-01-573 | 10/0,4 | 0.25 | 0 | 0 | 0
1 | ПАО "Россети Сибирь" | "Красноярскэнерго" | ТП 54-04-561 ОУ | 10/0,4 | 0.25 | 0.035723 | 0 | 0
1 | ПАО "Россети Сибирь" | "Красноярскэнерго" | ТП 47-06-1520 | 10/0,4 | 0.25 | 0 | 0.035 | 0
1 | ПАО "Россети Сибирь" | "Красноярскэнерго" | ТП 54-04-1396 | 10/0,4 | 0.4 | 0 | 0 | 0
1 | ПАО "Россети Сибирь" | "Красноярскэнерго" | ТП 47-06-1503 | 10/0,4 | 0.4 | 0 | 0 | 0
1 | ПАО "Россети Сибирь" | "Красноярскэнерго" | ТП 47-06-1506 | 10/0,4 | 0.4 | 0 | 0 | 0
1 | ПАО "Россети Сибирь" | "Красноярскэнерго" | ТП 47-06-1509 | 10/0,4 | 0.25 | 0 | 0 | 0.0135
1 | ПАО "Россети Сибирь" | "Красноярскэнерго" | ТП 52-12-565 | 10/0,4 | 0.4 | 0 | 0 | 0
1 | ПАО "Россети Сибирь" | "Красноярскэнерго" | ТП 54-05-592 | 10/0,4 | 0.1 | 0.001348 | 0 | 0
1 | ПАО "Россети Сибирь" | "Красноярскэнерго" | ТП 52-03-895 | 10/0,4 | 0.16 | 0 | 0 | 0
1 | ПАО "Россети Сибирь" | "Красноярскэнерго" | ТП 54-04-562 | 10/0,4 | 0.16 | 0.04089 | 0 | 0
1 | ПАО "Россети Сибирь" | "Красноярскэнерго" | ТП 47-06-1516 ОУ | 10/0,4 | 0.25 | 0 | 0 | 0
1 | ПАО "Россети Сибирь" | "Красноярскэнерго" | ТП 47-06-1499 | 10/0,4 | 0.25 | 0 | 0 | 0
1 | ПАО "Россети Сибирь" | "Красноярскэнерго" | ТП 47-07-1498 | 10/0,4 | 0.04 | 0 | 0 | 0
1 | ПАО "Россети Сибирь" | "Красноярскэнерго" | ТП 12-11-2236 | 10/0,4 | 0.25 | 0.00094041 | 0 | 0
1 | ПАО "Россети Сибирь" | "Красноярскэнерго" | ТП 50-06-2111 | 10/0,4 | 0.063 | 0 | 0 | 0
1 | ПАО "Россети Сибирь" | "Красноярскэнерго" | ТП 12-09-1104 | 10/0,4 | 0.063 | 0.01416 | 0 | 0
1 | ПАО "Россети Сибирь" | "Красноярскэнерго" | ТП 12-11-3276 | 10/0,4 | 0.1 | 0 | 0 | 0
1 | ПАО "Россети Сибирь" | "Красноярскэнерго" | ТП 50-10-475 | 10/0,4 | 0.2 | 0 | 0 | 0
1 | ПАО "Россети Сибирь" | "Красноярскэнерго" | ТП 50-06-2596 | 10/0,4 | 0.4 | 0 | 0 | 0
1 | ПАО "Россети Сибирь" | "Красноярскэнерго" | ТП 50-07-2784 | 10/0,4 | 0.16 | 0 | 0 | 0
1 | ПАО "Россети Сибирь" | "Красноярскэнерго" | ТП 50-05-507 | 10/0,4 | 0.1 | 0 | 0 | 0
1 | ПАО "Россети Сибирь" | "Красноярскэнерго" | ТП 50-05-2779 | 10/0,4 | 0.1 | 0 | 0.0175 | 0
1 | ПАО "Россети Сибирь" | "Красноярскэнерго" | ТП 12-02-2245 | 10/0,4 | 0.16 | 0.042743 | 0 | 0
1 | ПАО "Россети Сибирь" | "Красноярскэнерго" | ТП 12-11-1129 | 10/0,4 | 0.063 | 0 | 0 | 0
1 | ПАО "Россети Сибирь" | "Красноярскэнерго" | ТП 50-06-473 | 10/0,4 | 0.1 | 0 | 0 | 0
1 | ПАО "Россети Сибирь" | "Красноярскэнерго" | ТП 12-02-512 | 10/0,4 | 0.1 | 0.014086 | 0 | 0
1 | ПАО "Россети Сибирь" | "Красноярскэнерго" | ТП 50-11-2592 ОУ | 10/0,4 | 0.16 | 0 | 0 | 0
1 | ПАО "Россети Сибирь" | "Красноярскэнерго" | ТП 12-11-2244 | 10/0,4 | 0.063 | 0.00026394 | 0 | 0
1 | ПАО "Россети Сибирь" | "Красноярскэнерго" | ТП 50-02-503 | 10/0,4 | 0.25 | 0 | 0 | 0
1 | ПАО "Россети Сибирь" | "Красноярскэнерго" | ТП 12-02-491 | 10/0,4 | 0.16 | 0.0064533 | 0 | 0
1 | ПАО "Россети Сибирь" | "Красноярскэнерго" | ТП 50-12-1103 | 10/0,4 | 0.2 | 0 | 0 | 0
1 | ПАО "Россети Сибирь" | "Красноярскэнерго" | ТП 12-09-2248 | 10/0,4 | 0.25 | 0.043121 | 0 | 0
1 | ПАО "Россети Сибирь" | "Красноярскэнерго" | ТП 50-02-2597 | 10/0,4 | 0.16 | 0 | 0 | 0
1 | ПАО "Россети Сибирь" | "Красноярскэнерго" | ТП 12-11-486 | 10/0,4 | 0.1 | 0.013129 | 0 | 0
1 | ПАО "Россети Сибирь" | "Красноярскэнерго" | ТП 50-07-472 | 10/0,4 | 0.2 | 0 | 0 | 0
1 | ПАО "Россети Сибирь" | "Красноярскэнерго" | ТП 50-07-2103 | 10/0,4 | 0.04 | 0 | 0 | 0
1 | ПАО "Россети Сибирь" | "Красноярскэнерго" | ТП 50-07-2121 ОУ | 10/0,4 | 0.25 | 0 | 0 | 0
1 | ПАО "Россети Сибирь" | "Красноярскэнерго" | ТП 50-11-2600 | 10/0,4 | 0.2 | 0 | 0 | 0
1 | ПАО "Россети Сибирь" | "Красноярскэнерго" | ТП 50-11-2594 | 10/0,4 | 0.4 | 0 | 0 | 0
1 | ПАО "Россети Сибирь" | "Красноярскэнерго" | ТП 12-11-2112 ОУ | 10/0,4 | 0.25 | 0.054331 | 0 | 0.0045
1 | ПАО "Россети Сибирь" | "Красноярскэнерго" | ТП 12-09-488 | 10/0,4 | 0.315 | 0.088502 | 0 | 0
1 | ПАО "Россети Сибирь" | "Красноярскэнерго" | ТП 50-11-482 | 10/0,4 | 0.25 | 0 | 0 | 0
1 | ПАО "Россети Сибирь" | "Красноярскэнерго" | ТП 12-11-485 | 10/0,4 | 0.4 | 0 | 0 | 0
1 | ПАО "Россети Сибирь" | "Красноярскэнерго" | ТП 12-10-487 | 10/0,4 | 0.63 | 0.088436 | 0 | 0
1 | ПАО "Россети Сибирь" | "Красноярскэнерго" | ТП 50-11-1100 | 10/0,4 | 0.4 | 0 | 0 | 0
1 | ПАО "Россети Сибирь" | "Красноярскэнерго" | ТП 50-07-2586 | 10/0,4 | 0.4 | 0 | 0 | 0
1 | ПАО "Россети Сибирь" | "Красноярскэнерго" | ТП 50-07-471 | 10/0,4 | 0.4 | 0 | 0 | 0
1 | ПАО "Россети Сибирь" | "Красноярскэнерго" | ТП 12-09-2237 ОУ | 10/0,4 | 0.25 | 0.065144 | 0 | 0
1 | ПАО "Россети Сибирь" | "Красноярскэнерго" | ТП 12-09-2225 | 10/0,4 | 0.32 | 0.015031 | 0 | 0
1 | ПАО "Россети Сибирь" | "Красноярскэнерго" | ТП 50-10-499 | 10/0,4 | 0.16 | 0 | 0 | 0
1 | ПАО "Россети Сибирь" | "Красноярскэнерго" | ТП 50-07-1101 | 10/0,4 | 0.63 | 0 | 0 | 0
1 | ПАО "Россети Сибирь" | "Красноярскэнерго" | ТП 50-10-793 | 10/0,4 | 0.04 | 0 | 0 | 0
1 | ПАО "Россети Сибирь" | "Красноярскэнерго" | ТП 50-11-479 | 10/0,4 | 0.63 | 0 | 0 | 0
1 | ПАО "Россети Сибирь" | "Красноярскэнерго" | ТП 12-02-2243 | 10/0,4 | 0.63 | 0.10722 | 0 | 0
1 | ПАО "Россети Сибирь" | "Красноярскэнерго" | ТП 50-11-480 | 10/0,4 | 0.04 | 0 | 0 | 0
1 | ПАО "Россети Сибирь" | "Красноярскэнерго" | ТП 12-09-1105 | 10/0,4 | 0.1 | 0.0004989 | 0 | 0
1 | ПАО "Россети Сибирь" | "Красноярскэнерго" | ТП 50-02-496 | 10/0,4 | 0.063 | 0 | 0 | 0
1 | ПАО "Россети Сибирь" | "Красноярскэнерго" | ТП 12-02-2100 | 10/0,4 | 0.025 | 0.0027735 | 0 | 0
1 | ПАО "Россети Сибирь" | "Красноярскэнерго" | ТП 12-09-2246 | 10/0,4 | 0.1 | 0.062466 | 0 | 0.0045
1 | ПАО "Россети Сибирь" | "Красноярскэнерго" | ТП 50-05-2778 | 10/0,4 | 0.063 | 0 | 0 | 0
1 | ПАО "Россети Сибирь" | "Красноярскэнерго" | ТП 12-01-2242 | 10/0,4 | 0.1 | 0.017131 | 0 | 0
1 | ПАО "Россети Сибирь" | "Красноярскэнерго" | ТП 50-02-2793 | 10/0,4 | 0.16 | 0 | 0 | 0
1 | ПАО "Россети Сибирь" | "Красноярскэнерго" | ТП 50-11-2117 | 10/0,4 | 0.16 | 0 | 0 | 0
1 | ПАО "Россети Сибирь" | "Красноярскэнерго" | ТП 12-01-2224 | 10/0,4 | 0.04 | 0 | 0 | 0.0027
1 | ПАО "Россети Сибирь" | "Красноярскэнерго" | ТП 12-09-1116 | 10/0,4 | 0.63 | 0.07888 | 0 | 0
1 | ПАО "Россети Сибирь" | "Красноярскэнерго" | ТП 50-07-477 | 10/0,4 | 0.1 | 0 | 0 | 0
1 | ПАО "Россети Сибирь" | "Красноярскэнерго" | ТП 12-01-478 | 10/0,4 | 0.16 | 0.041942 | 0 | 0
1 | ПАО "Россети Сибирь" | "Красноярскэнерго" | ТП 50-06-474 | 10/0,4 | 0.16 | 0 | 0 | 0
1 | ПАО "Россети Сибирь" | "Красноярскэнерго" | ТП 50-05-506 | 10/0,4 | 0.16 | 0 | 0 | 0
1 | ПАО "Россети Сибирь" | "Красноярскэнерго" | ТП 12-02-3277 | 10/0,4 | 0.16 | 0.055991 | 0 | 0.0135
1 | ПАО "Россети Сибирь" | "Красноярскэнерго" | ТП 50-06-1128 | 10/0,4 | 0.32 | 0 | 0 | 0
1 | ПАО "Россети Сибирь" | "Красноярскэнерго" | ТП 50-06-476 ОУ | 10/0,4 | 0.2 | 0 | 0 | 0.0075
1 | ПАО "Россети Сибирь" | "Красноярскэнерго" | ТП 50-11-2791 | 10/0,4 | 0.16 | 0 | 0 | 0
1 | ПАО "Россети Сибирь" | "Красноярскэнерго" | ТП 12-09-2247 | 10/0,4 | 0.16 | 0.04029 | 0 | 0
1 | ПАО "Россети Сибирь" | "Красноярскэнерго" | ТП 50-07-2122 | 10/0,4 | 0.25 | 0 | 0 | 0
1 | ПАО "Россети Сибирь" | "Красноярскэнерго" | ТП 50-07-2783 | 10/0,4 | 0.16 | 0 | 0 | 0
1 | ПАО "Россети Сибирь" | "Красноярскэнерго" | ТП 50-10-2787 | 10/0,4 | 0.1 | 0 | 0 | 0
1 | ПАО "Россети Сибирь" | "Красноярскэнерго" | ТП 51-02-550 | 10/0,4 | 0.063 | 0 | 0 | 0
1 | ПАО "Россети Сибирь" | "Красноярскэнерго" | КТП 39-08-7 | 10/0,4 | 0.56 | 0.049069 | 0 | 0
1 | ПАО "Россети Сибирь" | "Красноярскэнерго" | КТП 39-08-4 | 10/0,4 | 0.06 | 0.013916 | 0 | 0
1 | ПАО "Россети Сибирь" | "Красноярскэнерго" | КТПН 90-03-5 | 10/0,4 | 0.25 | 0.048418 | 0 | 0
1 | ПАО "Россети Сибирь" | "Красноярскэнерго" | СКТП 39-07-1 | 10/0,4 | 0.25 | 0.034719 | 0 | 0
1 | ПАО "Россети Сибирь" | "Красноярскэнерго" | ТП 51-12-01 | 10/0,4 | 0.25 | 0 | 0 | 0.0459
1 | ПАО "Россети Сибирь" | "Красноярскэнерго" | ТП 50-10-01 | 10/0,4 | 0.1 | 0 | 0 | 0
1 | ПАО "Россети Сибирь" | "Красноярскэнерго" | ТП 51-11-03 | 10/0,4 | 0.063 | 0 | 0 | 0
1 | ПАО "Россети Сибирь" | "Красноярскэнерго" | ТП 51-02-02 | 10/0,4 | 0.025 | 0 | 0 | 0
1 | ПАО "Россети Сибирь" | "Красноярскэнерго" | ТП 50-05-01 | 10/0,4 | 0.04 | 0 | 0 | 0
1 | ПАО "Россети Сибирь" | "Красноярскэнерго" | ТП 54-04-01 | 10/0,4 | 0.1 | 0 | 0 | 0.045
1 | ПАО "Россети Сибирь" | "Красноярскэнерго" | ТП 51-12-02 | 10/0,4 | 0.063 | 0 | 0 | 0.0405
1 | ПАО "Россети Сибирь" | "Красноярскэнерго" | ТП 51-11-04 | 10/0,4 | 0.025 | 0 | 0 | 0
1 | ПАО "Россети Сибирь" | "Красноярскэнерго" | ТП 51-12-04 | 10/0,4 | 0.04 | 0 | 0 | 0.0324
1 | ПАО "Россети Сибирь" | "Красноярскэнерго" | ТП 51-12-06 | 10/0,4 | 0.04 | 0 | 0 | 0.027
1 | ПАО "Россети Сибирь" | "Красноярскэнерго" | СКТП 39-12-4 | 10/0,4 | 0.63 | 0.14331 | 0 | 0
1 | ПАО "Россети Сибирь" | "Красноярскэнерго" | ТП 9098 | 10/0,4 | 1 | 0 | 0 | 0
1 | ПАО "Россети Сибирь" | "Красноярскэнерго" | КТП 39-08-6 | 10/0,4 | 0.25 | 0.031966 | 0 | 0
1 | ПАО "Россети Сибирь" | "Красноярскэнерго" | КТПН 25-21-5 | 10/0,4 | 0.16 | 0 | 0 | 0
1 | ПАО "Россети Сибирь" | "Красноярскэнерго" | КТПН 25-21-6 | 10/0,4 | 0.4 | 0.010248 | 0 | 0
1 | ПАО "Россети Сибирь" | "Красноярскэнерго" | КТП 39-08-8 | 10/0,4 | 0.32 | 0.013461 | 0 | 0
1 | ПАО "Россети Сибирь" | "Красноярскэнерго" | КТП 34-04-1 | 10/0,4 | 0.06 | 0.0056829 | 0 | 0
1 | ПАО "Россети Сибирь" | "Красноярскэнерго" | СКТП 39-09-4 | 10/0,4 | 0.4 | 0.060511 | 0 | 0
1 | ПАО "Россети Сибирь" | "Красноярскэнерго" | СКТП 39-06-12 | 10/0,4 | 0.63 | 0.025654 | 0 | 0
1 | ПАО "Россети Сибирь" | "Красноярскэнерго" | ЗТП 39-09-6 | 10/0,4 | 1 | 0.063146 | 0 | 0
1 | ПАО "Россети Сибирь" | "Красноярскэнерго" | КТПН 34-04-2/160 | 10/0,4 | 0.16 | 0.022472 | 0 | 0
1 | ПАО "Россети Сибирь" | "Красноярскэнерго" | КТПН 19-03-4 ОУ | 10/0,4 | 0.16 | 0.013492 | 0 | 0
1 | ПАО "Россети Сибирь" | "Красноярскэнерго" | ЗТП 39-09-5 - ОУ | 10/0,4 | 0.56 | 0.068954 | 0 | 0
1 | ПАО "Россети Сибирь" | "Красноярскэнерго" | ТП-1 солн. ОУ | 10/0,4 | 0.63 | 0 | 0 | 0
1 | ПАО "Россети Сибирь" | "Красноярскэнерго" | ЗТП 39-09-2 | 10/0,4 | 0.63 | 0.11621 | 0 | 0
1 | ПАО "Россети Сибирь" | "Красноярскэнерго" | ЗТП 25-21-8 ОУ | 10/0,4 | 0.63 | 0 | 0 | 0.0585
1 | ПАО "Россети Сибирь" | "Красноярскэнерго" | КТПН 34-04-3/250 ОУ | 10/0,4 | 0.25 | 0.027412 | 0 | 0
1 | ПАО "Россети Сибирь" | "Красноярскэнерго" | КТПН 34-04-4/160 | 10/0,4 | 0.16 | 0.038993 | 0 | 0
1 | ПАО "Россети Сибирь" | "Красноярскэнерго" | СКТП 2-01-3 | 10/0,4 | 0.4 | 0.011306 | 0 | 0
1 | ПАО "Россети Сибирь" | "Красноярскэнерго" | СКТП 2-01-2 | 10/0,4 | 0.63 | 0.020657 | 0 | 0
1 | ПАО "Россети Сибирь" | "Красноярскэнерго" | КТП 2-01-7 | 10/0,4 | 0.16 | 0.007165 | 0 | 0
1 | ПАО "Россети Сибирь" | "Красноярскэнерго" | ЗТП 2-01-5 | 10/0,4 | 0.4 | 0.015659 | 0 | 0
1 | ПАО "Россети Сибирь" | "Красноярскэнерго" | КТПН 34-04-11/250 ОУ | 10/0,4 | 0.25 | 0.010958 | 0 | 0
1 | ПАО "Россети Сибирь" | "Красноярскэнерго" | ЗТП 2-01-6 | 10/0,4 | 0.25 | 0.017587 | 0 | 0
1 | ПАО "Россети Сибирь" | "Красноярскэнерго" | ЗТП 2-01-8 | 10/0,4 | 0.4 | 0.031967 | 0 | 0
1 | ПАО "Россети Сибирь" | "Красноярскэнерго" | ЗТП 25-21-9 | 10/0,4 | 0.4 | 0.17564 | 0.0054 | 0
1 | ПАО "Россети Сибирь" | "Красноярскэнерго" | КТП 61-06-1 | 10/0,4 | 0.25 | 0.029879 | 0 | 0
1 | ПАО "Россети Сибирь" | "Красноярскэнерго" | СКТП 30-05-13 | 10/0,4 | 0.4 | 0.050012 | 0 | 0
1 | ПАО "Россети Сибирь" | "Красноярскэнерго" | СКТП 30-05-6 | 10/0,4 | 0.25 | 0.056534 | 0 | 0
1 | ПАО "Россети Сибирь" | "Красноярскэнерго" | СКТП 30-05-4 | 10/0,4 | 0.4 | 0.072044 | 0 | 0
1 | ПАО "Россети Сибирь" | "Красноярскэнерго" | СКТП 30-05-3 | 10/0,4 | 0.4 | 0.073857 | 0 | 0
1 | ПАО "Россети Сибирь" | "Красноярскэнерго" | КТП 30-05-21 | 10/0,4 | 0.16 | 0.037362 | 0 | 0
1 | ПАО "Россети Сибирь" | "Красноярскэнерго" | СКТП 30-05-5 | 10/0,4 | 0.25 | 0.069844 | 0 | 0
1 | ПАО "Россети Сибирь" | "Красноярскэнерго" | КТП 103-04-19 | 10/0,4 | 0.25 | 0.016718 | 0 | 0
1 | ПАО "Россети Сибирь" | "Красноярскэнерго" | СКТП 103-02-13 | 10/0,4 | 0.4 | 0.11051 | 0 | 0
1 | ПАО "Россети Сибирь" | "Красноярскэнерго" | СКТП 103-01-14 | 10/0,4 | 0.63 | 0.14915 | 0 | 0
1 | ПАО "Россети Сибирь" | "Красноярскэнерго" | ЗТП 25-21-10 | 10/0,4 | 0.63 | 0.1105 | 0.0027 | 0.0414
1 | ПАО "Россети Сибирь" | "Красноярскэнерго" | ЗТП 103-04-3 | 10/0,4 | 0.16 | 0.091194 | 0 | 0
1 | ПАО "Россети Сибирь" | "Красноярскэнерго" | ЗТП 103-02-11 | 10/0,4 | 0.4 | 0.27401 | 0 | 0
1 | ПАО "Россети Сибирь" | "Красноярскэнерго" | КТПН 30-16-3 | 10/0,4 | 0.25 | 0.029694 | 0 | 0
1 | ПАО "Россети Сибирь" | "Красноярскэнерго" | КТП 72-05-1/400 кВА | 6/0,4 | 0.4 | 0.013779 | 0 | 0
1 | ПАО "Россети Сибирь" | "Красноярскэнерго" | КТП 72-05-2/250 кВА | 6/0,4 | 0.25 | 0.08285 | 0 | 0
1 | ПАО "Россети Сибирь" | "Красноярскэнерго" | КТП 72-09-1/250 кВА | 6/0,4 | 0.25 | 0.024911 | 0 | 0
1 | ПАО "Россети Сибирь" | "Красноярскэнерго" | КТП 72-09-2/250 кВА | 6/0,4 | 0.25 | 0.0311 | 0 | 0
1 | ПАО "Россети Сибирь" | "Красноярскэнерго" | КТП 72-09-4/400 кВА | 6/0,4 | 0.4 | 0.054643 | 0 | 0
1 | ПАО "Россети Сибирь" | "Красноярскэнерго" | КТП 72-09-5/63 кВА | 6/0,4 | 0.063 | 0.0062304 | 0 | 0
1 | ПАО "Россети Сибирь" | "Красноярскэнерго" | КТП 72-18-1/630 кВА ОУ | 6/0,4 | 0.63 | 0.11066 | 0 | 0
1 | ПАО "Россети Сибирь" | "Красноярскэнерго" | КТП 72-09-8/63 кВА | 6/0,4 | 0.063 | 0.011378 | 0 | 0
1 | ПАО "Россети Сибирь" | "Красноярскэнерго" | КТП 41-02-1/400 кВА | 10/0,4 | 0.4 | 0.00067968 | 0 | 0
1 | ПАО "Россети Сибирь" | "Красноярскэнерго" | КТП 41-02-2/160 кВА | 10/0,4 | 0.16 | 0.020844 | 0 | 0
1 | ПАО "Россети Сибирь" | "Красноярскэнерго" | КТП 41-02-3/250 кВА | 10/0,4 | 0.25 | 0.010195 | 0 | 0
1 | ПАО "Россети Сибирь" | "Красноярскэнерго" | КТП 41-02-5/100 кВА | 10/0,4 | 0.1 | 0.00067968 | 0 | 0
1 | ПАО "Россети Сибирь" | "Красноярскэнерго" | КТП 41-02-6/100 кВА | 10/0,4 | 0.1 | 0.019484 | 0 | 0
1 | ПАО "Россети Сибирь" | "Красноярскэнерго" | КТП 41-03-2/400 кВА | 10/0,4 | 0.4 | 0.0080334 | 0 | 0
1 | ПАО "Россети Сибирь" | "Красноярскэнерго" | КТП 41-03-3/400 кВА | 10/0,4 | 0.4 | 0.0090624 | 0 | 0
1 | ПАО "Россети Сибирь" | "Красноярскэнерго" | КТП 41-03-4/250 кВА | 10/0,4 | 0.25 | 0.0024922 | 0 | 0
1 | ПАО "Россети Сибирь" | "Красноярскэнерго" | КТП 41-03-8/160 кВА | 10/0,4 | 0.16 | 0.024015 | 0 | 0
1 | ПАО "Россети Сибирь" | "Красноярскэнерго" | КТП 41-03-16/100 кВА | 10/0,4 | 0.063 | 0.032625 | 0 | 0
1 | ПАО "Россети Сибирь" | "Красноярскэнерго" | КТП 41-03-17/160 кВА ОУ | 10/0,4 | 0.16 | 0.018889 | 0 | 0
1 | ПАО "Россети Сибирь" | "Красноярскэнерго" | КТП 41-03-18/100 кВА | 10/0,4 | 0.1 | 0.018455 | 0 | 0
1 | ПАО "Россети Сибирь" | "Красноярскэнерго" | КТП 20-01-17/630 кВА | 10/0,4 | 0.63 | 0.089236 | 0 | 0
1 | ПАО "Россети Сибирь" | "Красноярскэнерго" | КТП 41-03-20/100 кВА | 10/0,4 | 0.1 | 0.026281 | 0 | 0
1 | ПАО "Россети Сибирь" | "Красноярскэнерго" | КТП 41-04-1/160 кВА | 10/0,4 | 0.16 | 0.064428 | 0 | 0
1 | ПАО "Россети Сибирь" | "Красноярскэнерго" | КТП 41-04-4/400 кВА | 10/0,4 | 0.4 | 0.041814 | 0 | 0
1 | ПАО "Россети Сибирь" | "Красноярскэнерго" | КТП 41-04-5/400 кВА | 10/0,4 | 0.4 | 0.067158 | 0 | 0
1 | ПАО "Россети Сибирь" | "Красноярскэнерго" | КТП 41-04-6/160 кВА | 10/0,4 | 0.16 | 0.072461 | 0 | 0
1 | ПАО "Россети Сибирь" | "Красноярскэнерго" | КТП 41-04-7/160 кВА | 10/0,4 | 0.16 | 0.046275 | 0 | 0
1 | ПАО "Россети Сибирь" | "Красноярскэнерго" | КТП 41-04-8/320 кВА | 10/0,4 | 0.32 | 0.041612 | 0 | 0.009
1 | ПАО "Россети Сибирь" | "Красноярскэнерго" | КТП 41-04-9/100 кВА | 10/0,4 | 0.1 | 0.063135 | 0 | 0
1 | ПАО "Россети Сибирь" | "Красноярскэнерго" | КТП 41-04-11/250 кВА | 10/0,4 | 0.25 | 0.031294 | 0 | 0
1 | ПАО "Россети Сибирь" | "Красноярскэнерго" | КТП 41-04-17/250 кВА | 10/0,4 | 0.25 | 0.031279 | 0 | 0
1 | ПАО "Россети Сибирь" | "Красноярскэнерго" | ЗТП 41-04-18/2х400 кВА ОУ | 10/0,4 | 0.4 | 0.087641 | 0 | 0
1 | ПАО "Россети Сибирь" | "Красноярскэнерго" | КТП 41-04-24/160 кВА | 10/0,4 | 0.16 | 0.021882 | 0.0077 | 0
1 | ПАО "Россети Сибирь" | "Красноярскэнерго" | КТП 41-04-25/160 кВА | 10/0,4 | 0.16 | 0.041687 | 0 | 0
1 | ПАО "Россети Сибирь" | "Красноярскэнерго" | КТП 41-05-3/100 кВА | 10/0,4 | 0.1 | 0.016284 | 0 | 0
1 | ПАО "Россети Сибирь" | "Красноярскэнерго" | КТП 41-05-4/250 кВА ОУ | 10/0,4 | 0.25 | 0.10671 | 0 | 0.015
1 | ПАО "Россети Сибирь" | "Красноярскэнерго" | КТП 41-05-7/250 кВА | 10/0,4 | 0.25 | 0.01433 | 0 | 0
1 | ПАО "Россети Сибирь" | "Красноярскэнерго" | КТП 41-05-8/100 кВА | 10/0,4 | 0.1 | 0.044179 | 0 | 0
1 | ПАО "Россети Сибирь" | "Красноярскэнерго" | КТП 41-08-2/250 кВА | 10/0,4 | 0.25 | 0.055734 | 0 | 0
1 | ПАО "Россети Сибирь" | "Красноярскэнерго" | КТП 41-08-5/630 кВА | 10/0,4 | 0.63 | 0.023789 | 0 | 0
1 | ПАО "Россети Сибирь" | "Красноярскэнерго" | КТП 45-02-1/400 кВА | 10/0,4 | 0.4 | 0.057537 | 0 | 0
1 | ПАО "Россети Сибирь" | "Красноярскэнерго" | ЗТП 45-02-2/630 кВА | 10/0,4 | 0.63 | 0.079069 | 0 | 0
1 | ПАО "Россети Сибирь" | "Красноярскэнерго" | КТП 45-02-3/400 кВА | 10/0,4 | 0.4 | 0.04484 | 0 | 0
1 | ПАО "Россети Сибирь" | "Красноярскэнерго" | КТП 45-02-6/400 кВА | 10/0,4 | 0.4 | 0.062677 | 0 | 0
1 | ПАО "Россети Сибирь" | "Красноярскэнерго" | КТП 45-02-7/400 кВА | 10/0,4 | 0.4 | 0.040705 | 0 | 0
1 | ПАО "Россети Сибирь" | "Красноярскэнерго" | КТП 45-02-8/250 кВА | 10/0,4 | 0.25 | 0.055734 | 0 | 0
1 | ПАО "Россети Сибирь" | "Красноярскэнерго" | КТП 45-02-10/63 кВА | 10/0,4 | 0.063 | 0.00067968 | 0 | 0
1 | ПАО "Россети Сибирь" | "Красноярскэнерго" | КТП 45-02-13/250 кВА ОУ | 10/0,4 | 0.25 | 0.061058 | 0 | 0
1 | ПАО "Россети Сибирь" | "Красноярскэнерго" | КТП 45-09-15/250 кВА | 10/0,4 | 0.25 | 0.01314 | 0 | 0
1 | ПАО "Россети Сибирь" | "Красноярскэнерго" | КТП 45-09-18/100 кВА | 10/0,4 | 0.1 | 0.022184 | 0 | 0
1 | ПАО "Россети Сибирь" | "Красноярскэнерго" | КТП 45-09-19/160 кВА ОУ | 10/0,4 | 0.16 | 0.064112 | 0 | 0
1 | ПАО "Россети Сибирь" | "Красноярскэнерго" | КТП 45-10-1/400 кВА | 10/0,4 | 0.4 | 0.13364 | 0 | 0
1 | ПАО "Россети Сибирь" | "Красноярскэнерго" | КТП 45-10-2/400 кВА | 10/0,4 | 0.4 | 0.12665 | 0.0072 | 0
1 | ПАО "Россети Сибирь" | "Красноярскэнерго" | ЗТП 45-10-3/400 кВА ОУ | 10/0,4 | 0.4 | 0.12053 | 0 | 0
1 | ПАО "Россети Сибирь" | "Красноярскэнерго" | КТП 45-10-4/100 кВА ОУ | 10/0,4 | 0.1 | 0.02798 | 0 | 0
1 | ПАО "Россети Сибирь" | "Красноярскэнерго" | КТП 45-11-1/400 кВА | 10/0,4 | 0.4 | 0.07282 | 0 | 0
1 | ПАО "Россети Сибирь" | "Красноярскэнерго" | КТП 45-12-4/250 кВА ОУ | 10/0,4 | 0.25 | 0.080655 | 0 | 0
1 | ПАО "Россети Сибирь" | "Красноярскэнерго" | КТП 45-12-6/100 кВА | 10/0,4 | 0.1 | 0.057999 | 0 | 0
1 | ПАО "Россети Сибирь" | "Красноярскэнерго" | КТП 31-03-1/250 кВА | 10/0,4 | 0.25 | 0.058106 | 0 | 0
1 | ПАО "Россети Сибирь" | "Красноярскэнерго" | КТП 31-03-2/630 кВА | 10/0,4 | 0.63 | 0.023029 | 0 | 0.054
1 | ПАО "Россети Сибирь" | "Красноярскэнерго" | КТП 31-03-4/400 кВА | 10/0,4 | 0.4 | 0.0091914 | 0 | 0
1 | ПАО "Россети Сибирь" | "Красноярскэнерго" | КТП 31-06-1/630 кВА ОУ | 10/0,4 | 0.63 | 0.019733 | 0 | 0
1 | ПАО "Россети Сибирь" | "Красноярскэнерго" | КТП 31-06-2/400 кВА | 10/0,4 | 0.4 | 0.071305 | 0 | 0
1 | ПАО "Россети Сибирь" | "Красноярскэнерго" | КТП 31-06-4/100 кВА | 10/0,4 | 0.1 | 0.040289 | 0 | 0.027
1 | ПАО "Россети Сибирь" | "Красноярскэнерго" | КТП 31-06-6/250 кВА | 10/0,4 | 0.25 | 0.023271 | 0 | 0
1 | ПАО "Россети Сибирь" | "Красноярскэнерго" | КТП 31-06-7/250 кВА | 10/0,4 | 0.25 | 0.026157 | 0.0135 | 0
1 | ПАО "Россети Сибирь" | "Красноярскэнерго" | КТП 31-06-10/560 кВА ОУ | 10/0,4 | 0.56 | 0.12365 | 0.0405 | 0
1 | ПАО "Россети Сибирь" | "Красноярскэнерго" | КТП 31-06-13/250 кВА | 10/0,4 | 0.25 | 0.057335 | 0 | 0
1 | ПАО "Россети Сибирь" | "Красноярскэнерго" | КТП 31-09-1/160 кВА | 10/0,4 | 0.16 | 0.084003 | 0 | 0.036
1 | ПАО "Россети Сибирь" | "Красноярскэнерго" | КТП 31-09-2/400 кВА | 10/0,4 | 0.4 | 0.13287 | 0 | 0.027
1 | ПАО "Россети Сибирь" | "Красноярскэнерго" | КТП 31-09-3/63 кВА | 10/0,4 | 0.063 | 0.0023666 | 0 | 0
1 | ПАО "Россети Сибирь" | "Красноярскэнерго" | КТП 31-09-6/400 кВА ОУ | 10/0,4 | 0.4 | 0.072264 | 0 | 0
1 | ПАО "Россети Сибирь" | "Красноярскэнерго" | КТП 31-09-7/630 кВА | 10/0,4 | 0.63 | 0.0040828 | 0 | 0
1 | ПАО "Россети Сибирь" | "Красноярскэнерго" | КТП 31-09-12/400 кВА | 10/0,4 | 0.4 | 0.021428 | 0 | 0
1 | ПАО "Россети Сибирь" | "Красноярскэнерго" | КТП 31-09-15/160 кВА | 10/0,4 | 0.16 | 0.047604 | 0 | 0
1 | ПАО "Россети Сибирь" | "Красноярскэнерго" | КТП 31-09-16/160 кВА ОУ | 10/0,4 | 0.16 | 0.078129 | 0 | 0
1 | ПАО "Россети Сибирь" | "Красноярскэнерго" | КТП 31-11-1/100 кВА | 10/0,4 | 0.1 | 0.033937 | 0 | 0
1 | ПАО "Россети Сибирь" | "Красноярскэнерго" | КТП 31-11-2/250 кВА | 10/0,4 | 0.25 | 0.030091 | 0.0045 | 0
1 | ПАО "Россети Сибирь" | "Красноярскэнерго" | КТП 31-11-3/160 кВА ОУ | 10/0,4 | 0.16 | 0.035931 | 0 | 0
1 | ПАО "Россети Сибирь" | "Красноярскэнерго" | КТП 31-11-10/250 кВА | 10/0,4 | 0.25 | 0.034086 | 0 | 0
1 | ПАО "Россети Сибирь" | "Красноярскэнерго" | КТП 31-11-12/63 кВА | 10/0,4 | 0.063 | 0.0036552 | 0 | 0
1 | ПАО "Россети Сибирь" | "Красноярскэнерго" | КТП 31-11-13/100 кВА | 10/0,4 | 0.1 | 0.0019862 | 0 | 0
1 | ПАО "Россети Сибирь" | "Красноярскэнерго" | КТП 31-11-15/400 кВА ОУ | 10/0,4 | 0.4 | 0.08991 | 0 | 0
1 | ПАО "Россети Сибирь" | "Красноярскэнерго" | КТП 31-11-16/63 кВА | 10/0,4 | 0.063 | 0.027036 | 0 | 0
1 | ПАО "Россети Сибирь" | "Красноярскэнерго" | КТП 31-11-17/630 кВА | 10/0,4 | 0.63 | 0.065735 | 0 | 0
1 | ПАО "Россети Сибирь" | "Красноярскэнерго" | КТП 31-11-18/250 кВА | 10/0,4 | 0.25 | 0.057185 | 0 | 0
1 | ПАО "Россети Сибирь" | "Красноярскэнерго" | КТП 31-11-19/100 кВА | 10/0,4 | 0.1 | 0.020292 | 0 | 0
1 | ПАО "Россети Сибирь" | "Красноярскэнерго" | КТП 31-12-1/560 кВА | 10/0,4 | 0.56 | 0.02757 | 0 | 0
1 | ПАО "Россети Сибирь" | "Красноярскэнерго" | КТП 31-12-2/250 кВА | 10/0,4 | 0.25 | 0.057419 | 0 | 0
1 | ПАО "Россети Сибирь" | "Красноярскэнерго" | КТП 31-12-9/160 кВА | 10/0,4 | 0.16 | 0.018926 | 0 | 0
1 | ПАО "Россети Сибирь" | "Красноярскэнерго" | КТП 31-12-15/100 кВА | 10/0,4 | 0.1 | 0.030373 | 0 | 0
1 | ПАО "Россети Сибирь" | "Красноярскэнерго" | КТП 31-12-17/160 кВА | 10/0,4 | 0.16 | 0.046553 | 0 | 0
1 | ПАО "Россети Сибирь" | "Красноярскэнерго" | КТП 30-03-2/250 кВА ОУ | 10/0,4 | 0.25 | 0.021614 | 0 | 0
1 | ПАО "Россети Сибирь" | "Красноярскэнерго" | КТП 30-03-3/400 кВА | 10/0,4 | 0.4 | 0.011378 | 0 | 0
1 | ПАО "Россети Сибирь" | "Красноярскэнерго" | КТП 20-10-3/250 кВА | 10/0,4 | 0.25 | 0.04299 | 0 | 0
1 | ПАО "Россети Сибирь" | "Красноярскэнерго" | КТП 20-01-5/63 кВА | 10/0,4 | 0.063 | 0.030397 | 0 | 0
1 | ПАО "Россети Сибирь" | "Красноярскэнерго" | КТП 20-02-1/250 кВА | 10/0,4 | 0.25 | 0.042552 | 0 | 0
1 | ПАО "Россети Сибирь" | "Красноярскэнерго" | КТП 20-08-22/400 кВА | 10/0,4 | 0.4 | 0.011781 | 0.0135 | 0.0144
1 | ПАО "Россети Сибирь" | "Красноярскэнерго" | ЗТП 20-06-602/2х630 кВА | 10/0,4 | 0.63 | 0.13721 | 0 | 0
1 | ПАО "Россети Сибирь" | "Красноярскэнерго" | ЗТП 20-03-603/2х630 кВА | 10/0,4 | 0.63 | 0.031958 | 0 | 0
1 | ПАО "Россети Сибирь" | "Красноярскэнерго" | ЗТП 20-06-605/2х630 кВА ОУ | 10/0,4 | 0.63 | 0.081886 | 0 | 0
1 | ПАО "Россети Сибирь" | "Красноярскэнерго" | ЗТП 20-06-606/2х630 кВА ОУ | 10/0,4 | 0.63 | 0.10262 | 0 | 0
1 | ПАО "Россети Сибирь" | "Красноярскэнерго" | ЗТП 20-06-607/2х630 кВА | 10/0,4 | 0.63 | 0.23271 | 0 | 0
1 | ПАО "Россети Сибирь" | "Красноярскэнерго" | ЗТП 20-06-608/2х630 кВА ОУ | 10/0,4 | 0.63 | 0.27105 | 0 | 0
1 | ПАО "Россети Сибирь" | "Красноярскэнерго" | КТП 20-05-1/250 кВА | 10/0,4 | 0.25 | 0.037993 | 0 | 0
1 | ПАО "Россети Сибирь" | "Красноярскэнерго" | КТП 40-18-1/400 кВА | 10/0,4 | 0.4 | 0.040557 | 0 | 0
1 | ПАО "Россети Сибирь" | "Красноярскэнерго" | ЗТП 40-22-1/400 кВА | 10/0,4 | 0.4 | 0.13992 | 0 | 0
1 | ПАО "Россети Сибирь" | "Красноярскэнерго" | ЗТП 40-22-2/320 кВА ОУ | 10/0,4 | 0.32 | 0.32862 | 0 | 0
1 | ПАО "Россети Сибирь" | "Красноярскэнерго" | КТП 40-22-4/630 кВА | 10/0,4 | 0.63 | 0.25651 | 0 | 0.0045
1 | ПАО "Россети Сибирь" | "Красноярскэнерго" | КТП 40-22-5/160 кВА | 10/0,4 | 0.16 | 0.026587 | 0 | 0
1 | ПАО "Россети Сибирь" | "Красноярскэнерго" | ЗТП 40-22-6/2х400 кВА | 10/0,4 | 0.4 | 0.049658 | 0.0135 | 0
1 | ПАО "Россети Сибирь" | "Красноярскэнерго" | КТП 40-22-7/400 кВА | 10/0,4 | 0.4 | 0.12031 | 0 | 0
1 | ПАО "Россети Сибирь" | "Красноярскэнерго" | КТП 40-22-8/160 кВА | 10/0,4 | 0.16 | 0.1595 | 0.009 | 0.00702
1 | ПАО "Россети Сибирь" | "Красноярскэнерго" | КТП 40-22-10/160 кВА | 10/0,4 | 0.16 | 0.13431 | 0 | 0
1 | ПАО "Россети Сибирь" | "Красноярскэнерго" | КТП 40-22-11/630 кВА | 10/0,4 | 0.63 | 0.018127 | 0 | 0.009
1 | ПАО "Россети Сибирь" | "Красноярскэнерго" | КТП 40-22-12/400 кВА | 10/0,4 | 0.4 | 0.071735 | 0 | 0
1 | ПАО "Россети Сибирь" | "Красноярскэнерго" | ЗТП 40-22-13/250 кВА | 10/0,4 | 0.25 | 0.053937 | 0 | 0
1 | ПАО "Россети Сибирь" | "Красноярскэнерго" | КТП 40-31-1/630 кВА | 10/0,4 | 0.63 | 0.12802 | 0 | 0
1 | ПАО "Россети Сибирь" | "Красноярскэнерго" | ЗТП 40-31-2/160 кВА | 10/0,4 | 0.16 | 0.068568 | 0 | 0
1 | ПАО "Россети Сибирь" | "Красноярскэнерго" | КТП 40-31-4/250 кВА | 10/0,4 | 0.25 | 0.11681 | 0 | 0
1 | ПАО "Россети Сибирь" | "Красноярскэнерго" | КТП 40-31-5/400 кВА | 10/0,4 | 0.4 | 0.083958 | 0 | 0
1 | ПАО "Россети Сибирь" | "Красноярскэнерго" | КТП 40-35-1/2х400 кВА | 10/0,4 | 0.4 | 0.024827 | 0 | 0
1 | ПАО "Россети Сибирь" | "Красноярскэнерго" | КТП 40-35-4/400 кВА | 10/0,4 | 0.4 | 0.0040894 | 0 | 0
1 | ПАО "Россети Сибирь" | "Красноярскэнерго" | КТП 40-35-6/250 кВА | 10/0,4 | 0.25 | 0.040213 | 0 | 0
1 | ПАО "Россети Сибирь" | "Красноярскэнерго" | КТП 40-35-8/40 кВА | 10/0,4 | 0.04 | 0.015961 | 0 | 0
1 | ПАО "Россети Сибирь" | "Красноярскэнерго" | КТП 40-35-24/400 кВА | 10/0,4 | 0.4 | 0.022375 | 0 | 0
1 | ПАО "Россети Сибирь" | "Красноярскэнерго" | КТП 40-35-26/630 кВА | 10/0,4 | 0.63 | 0.16455 | 0 | 0
1 | ПАО "Россети Сибирь" | "Красноярскэнерго" | ЗТП 20-08-902/2х630 кВА | 10/0,4 | 0.63 | 0.19694 | 0 | 0.072
1 | ПАО "Россети Сибирь" | "Красноярскэнерго" | КТП 9-26-904/400+250 кВА | 10/0,4 | 0.4 | 0.07008 | 0 | 0
1 | ПАО "Россети Сибирь" | "Красноярскэнерго" | ЗТП 40-20-801/630+400 кВА | 10/0,4 | 0.63 | 0.16657 | 0 | 0
1 | ПАО "Россети Сибирь" | "Красноярскэнерго" | ЗТП 40-20-802/2х630 кВА ОУ | 10/0,4 | 0.63 | 0.19754 | 0 | 0
1 | ПАО "Россети Сибирь" | "Красноярскэнерго" | ЗТП 40-33-804/2х630 кВА | 10/0,4 | 0.63 | 0.72686 | 0 | 0
1 | ПАО "Россети Сибирь" | "Красноярскэнерго" | КТП 40-20-807/400 кВА | 10/0,4 | 0.4 | 0.063931 | 0 | 0
1 | ПАО "Россети Сибирь" | "Красноярскэнерго" | КТП 40-20-808/400 кВА | 10/0,4 | 0.4 | 0.13361 | 0 | 0
1 | ПАО "Россети Сибирь" | "Красноярскэнерго" | КТП 40-20-809/630 кВА | 10/0,4 | 0.63 | 0.02764 | 0 | 0
1 | ПАО "Россети Сибирь" | "Красноярскэнерго" | КТП 40-33-820/630 кВА | 10/0,4 | 0.63 | 0.11211 | 0 | 0.0135
1 | ПАО "Россети Сибирь" | "Красноярскэнерго" | ЗТП 40-34-105/2х630 кВА | 10/0,4 | 0.63 | 0.21917 | 0 | 0.0621
1 | ПАО "Россети Сибирь" | "Красноярскэнерго" | ЗТП 40-23-201/2х630 кВА | 10/0,4 | 0.63 | 0.13148 | 0 | 0
1 | ПАО "Россети Сибирь" | "Красноярскэнерго" | ЗТП 40-23-202/2х630 кВА | 10/0,4 | 0.63 | 0.14503 | 0 | 0
1 | ПАО "Россети Сибирь" | "Красноярскэнерго" | ЗТП 40-23-203/2х630 кВА | 10/0,4 | 0.63 | 0.21724 | 0 | 0
1 | ПАО "Россети Сибирь" | "Красноярскэнерго" | ЗТП 40-23-204/2х400 кВА | 10/0,4 | 0.4 | 0.14322 | 0 | 0
1 | ПАО "Россети Сибирь" | "Красноярскэнерго" | ЗТП 40-23-205/2х630 кВА | 10/0,4 | 0.63 | 0.14294 | 0 | 0.009
1 | ПАО "Россети Сибирь" | "Красноярскэнерго" | ЗТП 40-36-206/2х630 кВА | 10/0,4 | 0.63 | 0.11261 | 0 | 0
1 | ПАО "Россети Сибирь" | "Красноярскэнерго" | ЗТП 40-36-207/2х400 кВА ОУ | 10/0,4 | 0.4 | 0.097685 | 0 | 0
1 | ПАО "Россети Сибирь" | "Красноярскэнерго" | ЗТП 40-36-208/400+630 кВА ОУ | 10/0,4 | 0.4 | 0.14399 | 0 | 0
1 | ПАО "Россети Сибирь" | "Красноярскэнерго" | ЗТП 40-36-209/2х630 кВА | 10/0,4 | 0.63 | 0.034008 | 0 | 0.09
1 | ПАО "Россети Сибирь" | "Красноярскэнерго" | ЗТП 40-25-301/2х630 кВА | 10/0,4 | 0.63 | 0.15328 | 0 | 0
1 | ПАО "Россети Сибирь" | "Красноярскэнерго" | ЗТП 40-25-302/2х630 кВА ОУ | 10/0,4 | 0.63 | 0.28883 | 0 | 0
1 | ПАО "Россети Сибирь" | "Красноярскэнерго" | ЗТП 40-38-304/2х630 кВА ОУ | 10/0,4 | 0.63 | 0.26541 | 0 | 0
1 | ПАО "Россети Сибирь" | "Красноярскэнерго" | ЗТП 40-38-305/2х630 кВА | 10/0,4 | 0.63 | 0.17489 | 0 | 0
1 | ПАО "Россети Сибирь" | "Красноярскэнерго" | ЗТП 40-25-401/2х400 кВА | 10/0,4 | 0.4 | 0.05793 | 0 | 0
1 | ПАО "Россети Сибирь" | "Красноярскэнерго" | КТП 19-11-3/160 кВА | 10/0,4 | 0.16 | 0.050966 | 0 | 0
1 | ПАО "Россети Сибирь" | "Красноярскэнерго" | КТП 19-11-4/160 кВА | 10/0,4 | 0.16 | 0.034153 | 0.009 | 0
1 | ПАО "Россети Сибирь" | "Красноярскэнерго" | КТП 19-11-6/100 кВА | 10/0,4 | 0.1 | 0.027791 | 0 | 0.018
1 | ПАО "Россети Сибирь" | "Красноярскэнерго" | КТП 19-11-7/160 кВА | 10/0,4 | 0.16 | 0.023791 | 0 | 0
1 | ПАО "Россети Сибирь" | "Красноярскэнерго" | КТП 19-11-9/250 кВА | 10/0,4 | 0.25 | 0.017152 | 0 | 0
1 | ПАО "Россети Сибирь" | "Красноярскэнерго" | КТП 23-15-1/400 кВА | 10/0,4 | 0.4 | 0.21979 | 0 | 0.0063
1 | ПАО "Россети Сибирь" | "Красноярскэнерго" | КТП 23-15-3/400 кВА | 10/0,4 | 0.4 | 0.092148 | 0 | 0.0027
1 | ПАО "Россети Сибирь" | "Красноярскэнерго" | КТП 23-15-6/160 кВА | 10/0,4 | 0.16 | 0.034271 | 0 | 0
1 | ПАО "Россети Сибирь" | "Красноярскэнерго" | КТП 23-06-22/630 кВА | 10/0,4 | 0.63 | 0.017439 | 0 | 0
1 | ПАО "Россети Сибирь" | "Красноярскэнерго" | КТП 23-21-2/160 кВА | 10/0,4 | 0.16 | 0.0010894 | 0 | 0
1 | ПАО "Россети Сибирь" | "Красноярскэнерго" | КТП 23-21-6/160 кВА | 10/0,4 | 0.16 | 0.00067968 | 0 | 0
1 | ПАО "Россети Сибирь" | "Красноярскэнерго" | КТП 23-06-1/250 кВА | 10/0,4 | 0.25 | 0.034088 | 0 | 0
1 | ПАО "Россети Сибирь" | "Красноярскэнерго" | КТП 23-06-2/160 кВА | 10/0,4 | 0.16 | 0.022798 | 0 | 0
1 | ПАО "Россети Сибирь" | "Красноярскэнерго" | КТП 23-06-4/400 кВА | 10/0,4 | 0.4 | 0.0476 | 0 | 0
1 | ПАО "Россети Сибирь" | "Красноярскэнерго" | КТП 23-06-6/160 кВА | 10/0,4 | 0.16 | 0.014053 | 0 | 0
1 | ПАО "Россети Сибирь" | "Красноярскэнерго" | КТП 23-06-7/160 кВА | 10/0,4 | 0.16 | 0.10241 | 0 | 0
1 | ПАО "Россети Сибирь" | "Красноярскэнерго" | ЗТП 23-06-8/2х630 кВА | 10/0,4 | 0.63 | 0.10206 | 0 | 0.0027
1 | ПАО "Россети Сибирь" | "Красноярскэнерго" | КТП 23-06-10/400 кВА | 10/0,4 | 0.4 | 0.081348 | 0 | 0
1 | ПАО "Россети Сибирь" | "Красноярскэнерго" | КТП 23-06-11/630 кВА | 10/0,4 | 0.63 | 0.015825 | 0 | 0
1 | ПАО "Россети Сибирь" | "Красноярскэнерго" | КТП 23-19-2/100 кВА | 10/0,4 | 0.1 | 0.0051023 | 0 | 0
1 | ПАО "Россети Сибирь" | "Красноярскэнерго" | КТП 23-07-2/250 кВА | 10/0,4 | 0.25 | 0.0047625 | 0 | 0
1 | ПАО "Россети Сибирь" | "Красноярскэнерго" | КТП 23-07-1/250 кВА | 10/0,4 | 0.25 | 0.025731 | 0 | 0
1 | ПАО "Россети Сибирь" | "Красноярскэнерго" | КТП 24-01-1/250 кВА | 10/0,4 | 0.25 | 0.053525 | 0 | 0
1 | ПАО "Россети Сибирь" | "Красноярскэнерго" | КТП 24-01-2/160 кВА | 10/0,4 | 0.16 | 0.017366 | 0 | 0
1 | ПАО "Россети Сибирь" | "Красноярскэнерго" | КТП 24-01-3/100 кВА | 10/0,4 | 0.1 | 0.035445 | 0 | 0
1 | ПАО "Россети Сибирь" | "Красноярскэнерго" | КТП 24-01-4/160 кВА | 10/0,4 | 0.16 | 0.017842 | 0 | 0
1 | ПАО "Россети Сибирь" | "Красноярскэнерго" | КТП 24-01-5/100 кВА | 10/0,4 | 0.1 | 0.010705 | 0 | 0
1 | ПАО "Россети Сибирь" | "Красноярскэнерго" | КТП 24-01-7/250 кВА | 10/0,4 | 0.25 | 0.035683 | 0 | 0
1 | ПАО "Россети Сибирь" | "Красноярскэнерго" | ЗТП 24-01-8/2х100 кВА | 10/0,4 | 0.1 | 0.017853 | 0 | 0
1 | ПАО "Россети Сибирь" | "Красноярскэнерго" | КТП 24-01-9/250 кВА ОУ | 10/0,4 | 0.25 | 0.036278 | 0 | 0
1 | ПАО "Россети Сибирь" | "Красноярскэнерго" | КТП 24-01-10/400 кВА | 10/0,4 | 0.4 | 0.017128 | 0 | 0
1 | ПАО "Россети Сибирь" | "Красноярскэнерго" | КТП 24-01-11/250 кВА | 10/0,4 | 0.25 | 0.031401 | 0 | 0
1 | ПАО "Россети Сибирь" | "Красноярскэнерго" | КТП 24-01-12/630 кВА ОУ | 10/0,4 | 0.63 | 0.02386 | 0 | 0
1 | ПАО "Россети Сибирь" | "Красноярскэнерго" | КТП 24-02-1/400 кВА | 10/0,4 | 0.4 | 0.014787 | 0 | 0
1 | ПАО "Россети Сибирь" | "Красноярскэнерго" | КТП 24-02-5/320 кВА | 10/0,4 | 0.32 | 0.017196 | 0 | 0
1 | ПАО "Россети Сибирь" | "Красноярскэнерго" | ТП 62-04-3506 | 6/0,4 | 0.4 | 0 | 0 | 0
1 | ПАО "Россети Сибирь" | "Красноярскэнерго" | ТП 62-04-3507 | 6/0,4 | 0.4 | 0 | 0 | 0
1 | ПАО "Россети Сибирь" | "Красноярскэнерго" | КТП 24-02-6/400 кВА | 10/0,4 | 0.4 | 0.018079 | 0 | 0
1 | ПАО "Россети Сибирь" | "Красноярскэнерго" | КТП 24-02-7/160 кВА | 10/0,4 | 0.16 | 0.034494 | 0 | 0
1 | ПАО "Россети Сибирь" | "Красноярскэнерго" | КТП 24-03-5/400 кВА | 10/0,4 | 0.4 | 0.035445 | 0 | 0
1 | ПАО "Россети Сибирь" | "Красноярскэнерго" | КТП 40В-11-2/160 кВА | 10/0,4 | 0.16 | 0.013358 | 0 | 0
1 | ПАО "Россети Сибирь" | "Красноярскэнерго" | КТП 40В-11-3/160 кВА | 10/0,4 | 0.16 | 0.019015 | 0 | 0
1 | ПАО "Россети Сибирь" | "Красноярскэнерго" | КТП 40В-13-1/400 кВА | 10/0,4 | 0.4 | 0.0069129 | 0 | 0
1 | ПАО "Россети Сибирь" | "Красноярскэнерго" | КТП 40В-13-2/400 кВА | 10/0,4 | 0.4 | 0.026621 | 0 | 0
1 | ПАО "Россети Сибирь" | "Красноярскэнерго" | КТП 40В-13-3/160 кВА | 10/0,4 | 0.16 | 0.035606 | 0 | 0
1 | ПАО "Россети Сибирь" | "Красноярскэнерго" | КТП 40В-13-4/160 кВА | 10/0,4 | 0.16 | 0.022217 | 0 | 0
1 | ПАО "Россети Сибирь" | "Красноярскэнерго" | КТП 40В-13-5/250 кВА | 10/0,4 | 0.25 | 0.028335 | 0 | 0
1 | ПАО "Россети Сибирь" | "Красноярскэнерго" | КТП 9-29-1/250 кВА | 10/0,4 | 0.25 | 0.033857 | 0 | 0
1 | ПАО "Россети Сибирь" | "Красноярскэнерго" | КТП 9-29-2/40 кВА | 10/0,4 | 0.04 | 0.012323 | 0 | 0
1 | ПАО "Россети Сибирь" | "Красноярскэнерго" | КТП 9-29-3/160 кВА | 10/0,4 | 0.16 | 0.030386 | 0 | 0.009
1 | ПАО "Россети Сибирь" | "Красноярскэнерго" | КТП 9-29-4/400 кВА ОУ | 10/0,4 | 0.4 | 0.026623 | 0 | 0
1 | ПАО "Россети Сибирь" | "Красноярскэнерго" | КТП 9-29-5/160 кВА | 10/0,4 | 0.16 | 0.081913 | 0 | 0
1 | ПАО "Россети Сибирь" | "Красноярскэнерго" | КТП 9-29-6/400 кВА | 10/0,4 | 0.4 | 0.09049 | 0 | 0.0135
1 | ПАО "Россети Сибирь" | "Красноярскэнерго" | КТП 9-29-7/630 кВА | 10/0,4 | 0.63 | 0.049164 | 0 | 0
1 | ПАО "Россети Сибирь" | "Красноярскэнерго" | КТП 9-29-8/250 кВА | 10/0,4 | 0.25 | 0.021138 | 0 | 0
1 | ПАО "Россети Сибирь" | "Красноярскэнерго" | КТП 9-29-9/250 кВА | 10/0,4 | 0.25 | 0.03469 | 0 | 0
1 | ПАО "Россети Сибирь" | "Красноярскэнерго" | КТП 9-29-11/400 кВА | 10/0,4 | 0.4 | 0.089639 | 0 | 0
1 | ПАО "Россети Сибирь" | "Красноярскэнерго" | КТП 9-29-12/160 кВА | 10/0,4 | 0.16 | 0.015842 | 0 | 0
1 | ПАО "Россети Сибирь" | "Красноярскэнерго" | КТП 9-29-13/160 кВА | 10/0,4 | 0.16 | 0.01294 | 0 | 0
1 | ПАО "Россети Сибирь" | "Красноярскэнерго" | КТП 9-31-3/250 кВА | 10/0,4 | 0.25 | 0.042525 | 0 | 0
1 | ПАО "Россети Сибирь" | "Красноярскэнерго" | КТП 9-36-1/160 кВА | 10/0,4 | 0.16 | 0.016776 | 0 | 0
1 | ПАО "Россети Сибирь" | "Красноярскэнерго" | КТП 95-01-1/250 кВА | 10/0,4 | 0.25 | 0.056719 | 0 | 0
1 | ПАО "Россети Сибирь" | "Красноярскэнерго" | КТП 95-01-3/100 кВА | 10/0,4 | 0.1 | 0.023529 | 0 | 0
1 | ПАО "Россети Сибирь" | "Красноярскэнерго" | ТП 39-03-172 | 10/0,4 | 0.4 | 0.10773 | 0 | 0
1 | ПАО "Россети Сибирь" | "Красноярскэнерго" | КТП 95-01-4/630 кВА | 10/0,4 | 0.63 | 0.061487 | 0 | 0
1 | ПАО "Россети Сибирь" | "Красноярскэнерго" | КТП 95-01-5/250 кВА | 10/0,4 | 0.25 | 0.039073 | 0 | 0
1 | ПАО "Россети Сибирь" | "Красноярскэнерго" | КТП 95-04-3/250 кВА | 10/0,4 | 0.25 | 0.048446 | 0 | 0
1 | ПАО "Россети Сибирь" | "Красноярскэнерго" | КТП 95-04-4/160 кВА | 10/0,4 | 0.16 | 0.02866 | 0 | 0
1 | ПАО "Россети Сибирь" | "Красноярскэнерго" | КТП 95-04-6/160 кВА | 10/0,4 | 0.16 | 0.10259 | 0 | 0
1 | ПАО "Россети Сибирь" | "Красноярскэнерго" | КТП 95-04-9/63 кВА | 10/0,4 | 0.063 | 0.0006759 | 0 | 0
1 | ПАО "Россети Сибирь" | "Красноярскэнерго" | КТП 25-17-1/630 кВА (База РПБ) | 10/0,4 | 0.63 | 0.031033 | 0 | 0
1 | ПАО "Россети Сибирь" | "Красноярскэнерго" | КТП 25-22-1/400 кВА (База РПБ) | 10/0,4 | 0.4 | 0.0066435 | 0 | 0
1 | ПАО "Россети Сибирь" | "Красноярскэнерго" | КТП РП 3-01-2/400 кВА | 10/0,4 | 0.4 | 0.013975 | 0 | 0
1 | ПАО "Россети Сибирь" | "Красноярскэнерго" | КТП РП 3-01-3/250 кВА | 10/0,4 | 0.25 | 0.04178 | 0 | 0
1 | ПАО "Россети Сибирь" | "Красноярскэнерго" | КТП РП 3-01-4/250 кВА | 10/0,4 | 0.25 | 0.014981 | 0 | 0
1 | ПАО "Россети Сибирь" | "Красноярскэнерго" | КТП РП 3-01-5/400 кВА | 10/0,4 | 0.4 | 0.035276 | 0 | 0.0135
1 | ПАО "Россети Сибирь" | "Красноярскэнерго" | КТП РП 3-01-9/400 кВА | 10/0,4 | 0.4 | 0.036076 | 0 | 0
1 | ПАО "Россети Сибирь" | "Красноярскэнерго" | КТП РП 3-03-1/63 кВА | 10/0,4 | 0.063 | 0.016864 | 0 | 0
1 | ПАО "Россети Сибирь" | "Красноярскэнерго" | КТП РП 3-03-2/400 кВА | 10/0,4 | 0.4 | 0.011781 | 0 | 0
1 | ПАО "Россети Сибирь" | "Красноярскэнерго" | ЗТП 44-10-1/2х400 кВА | 10/0,4 | 0.4 | 0.13974 | 0 | 0
1 | ПАО "Россети Сибирь" | "Красноярскэнерго" | КТП 44-10-2/400 кВА | 10/0,4 | 0.4 | 0.030875 | 0 | 0
1 | ПАО "Россети Сибирь" | "Красноярскэнерго" | КТП 44-10-3/400 кВА | 10/0,4 | 0.4 | 0.020114 | 0 | 0
1 | ПАО "Россети Сибирь" | "Красноярскэнерго" | ЗТП 44-10-4/1000 кВА | 10/0,4 | 1 | 0.041973 | 0 | 0
1 | ПАО "Россети Сибирь" | "Красноярскэнерго" | КТП 44-10-5/250 кВА | 10/0,4 | 0.25 | 0.030836 | 0 | 0
1 | ПАО "Россети Сибирь" | "Красноярскэнерго" | КТП 44-10-6/400 кВА | 10/0,4 | 0.4 | 0.01171 | 0 | 0
1 | ПАО "Россети Сибирь" | "Красноярскэнерго" | КТП 44-10-7/400 кВА | 10/0,4 | 0.4 | 0.016788 | 0 | 0
1 | ПАО "Россети Сибирь" | "Красноярскэнерго" | КТП 44-10-8/400 кВА | 10/0,4 | 0.4 | 0.028344 | 0 | 0
1 | ПАО "Россети Сибирь" | "Красноярскэнерго" | КТП 44-10-9/400 кВА | 10/0,4 | 0.4 | 0.027025 | 0 | 0
1 | ПАО "Россети Сибирь" | "Красноярскэнерго" | КТП 44-10-10/400 кВА | 10/0,4 | 0.4 | 0.018083 | 0 | 0
1 | ПАО "Россети Сибирь" | "Красноярскэнерго" | КТП 44-10-15/2х630 кВА | 10/0,4 | 0.63 | 0.17936 | 0.0207 | 0.0828
1 | ПАО "Россети Сибирь" | "Красноярскэнерго" | КТП 44-10-16/400 кВА | 10/0,4 | 0.4 | 0.017104 | 0 | 0
1 | ПАО "Россети Сибирь" | "Красноярскэнерго" | КТП 44-15-2/400 кВА | 10/0,4 | 0.4 | 0.040928 | 0 | 0
1 | ПАО "Россети Сибирь" | "Красноярскэнерго" | КТП 44-15-3/400 кВА | 10/0,4 | 0.4 | 0.050572 | 0 | 0
1 | ПАО "Россети Сибирь" | "Красноярскэнерго" | КТП 44-15-5/400 кВА | 10/0,4 | 0.4 | 0.030111 | 0 | 0
1 | ПАО "Россети Сибирь" | "Красноярскэнерго" | КТП 44-15-6/400 кВА | 10/0,4 | 0.4 | 0.02874 | 0 | 0
1 | ПАО "Россети Сибирь" | "Красноярскэнерго" | КТП 44-15-7/250 кВА | 10/0,4 | 0.25 | 0.042732 | 0 | 0
1 | ПАО "Россети Сибирь" | "Красноярскэнерго" | КТП 44-15-9/400 кВА | 10/0,4 | 0.4 | 0.017428 | 0 | 0
1 | ПАО "Россети Сибирь" | "Красноярскэнерго" | КТП 44-15-10/400 кВА | 10/0,4 | 0.4 | 0.071752 | 0 | 0
1 | ПАО "Россети Сибирь" | "Красноярскэнерго" | КТП 31-06-20/630 кВА | 10/0,4 | 0.63 | 0.17121 | 0.0135 | 0.009
1 | ПАО "Россети Сибирь" | "Красноярскэнерго" | ТП-1066 | 10/0,4 | 0.32 | 0 | 0.009 | 0
1 | ПАО "Россети Сибирь" | "Красноярскэнерго" | КТП 33-03-35 | 10/0,4 | 0.4 | 0.0032153 | 0 | 0
1 | ПАО "Россети Сибирь" | "Красноярскэнерго" | ЗТП 33-03-25 | 10/0,4 | 0.4 | 0.050965 | 0 | 0
1 | ПАО "Россети Сибирь" | "Красноярскэнерго" | ТП-56 солн. | 10/0,4 | 0.63 | 0 | 0 | 0
1 | ПАО "Россети Сибирь" | "Красноярскэнерго" | ТП-1067 | 10/0,4 | 0.315 | 0.058696 | 0 | 0.135
1 | ПАО "Россети Сибирь" | "Красноярскэнерго" | ТП-57 солн. | 10/0,4 | 0.63 | 0 | 0 | 0
1 | ПАО "Россети Сибирь" | "Красноярскэнерго" | ТП 53-10-2479 | 10/0,4 | 0.1 | 0.013201 | 0 | 0
1 | ПАО "Россети Сибирь" | "Красноярскэнерго" | ТП 53-10-788 | 10/0,4 | 0.4 | 0 | 0 | 0
1 | ПАО "Россети Сибирь" | "Красноярскэнерго" | ЗТП 23-03-7 ОУ | 6/0,4 | 0.32 | 0.079724 | 0 | 0
1 | ПАО "Россети Сибирь" | "Красноярскэнерго" | ТП 61 солн. | 10/0,4 | 1 | 0 | 0 | 0
1 | ПАО "Россети Сибирь" | "Красноярскэнерго" | ТП-54 солн. | 10/0,4 | 0.63 | 0 | 0 | 0.01225
1 | ПАО "Россети Сибирь" | "Красноярскэнерго" | СКТП 8-09-15 | 10/0,4 | 0.25 | 0.053581 | 0 | 0
1 | ПАО "Россети Сибирь" | "Красноярскэнерго" | КТПВС 33-07-20 | 10/0,4 | 0.1 | 0.011943 | 0 | 0
1 | ПАО "Россети Сибирь" | "Красноярскэнерго" | КТП 30-05-25 | 10/0,4 | 0.1 | 0.018024 | 0 | 0
1 | ПАО "Россети Сибирь" | "Красноярскэнерго" | СКТП 8-09-12 | 10/0,4 | 0.4 | 0.13697 | 0 | 0
1 | ПАО "Россети Сибирь" | "Красноярскэнерго" | ТП-464 | 10/0,4 | 0.4 | 0.073264 | 0 | 0
1 | ПАО "Россети Сибирь" | "Красноярскэнерго" | КТП 30-05-8 | 10/0,4 | 0.25 | 0.01805 | 0 | 0
1 | ПАО "Россети Сибирь" | "Красноярскэнерго" | КТП 30-05-2 | 10/0,4 | 0.16 | 0.014133 | 0 | 0
1 | ПАО "Россети Сибирь" | "Красноярскэнерго" | КТП 96-01-7 | 10/0,4 | 0.25 | 0.074906 | 0 | 0
1 | ПАО "Россети Сибирь" | "Красноярскэнерго" | КТП 61-01-4 | 10/0,4 | 0.1 | 0.011568 | 0 | 0
1 | ПАО "Россети Сибирь" | "Красноярскэнерго" | КТП 61-06-3 | 10/0,4 | 0.063 | 0.0032719 | 0 | 0
1 | ПАО "Россети Сибирь" | "Красноярскэнерго" | СКТП 61-06-4 | 10/0,4 | 0.25 | 0.026092 | 0 | 0
1 | ПАО "Россети Сибирь" | "Красноярскэнерго" | ТП-5001 ул.78 Добр бригады,1 ОУ | 10/0,4 | 1 | 0 | 0 | 0.015
1 | ПАО "Россети Сибирь" | "Красноярскэнерго" | ТП 53-07-804 | 10/0,4 | 0.1 | 0.0015011 | 0 | 0
1 | ПАО "Россети Сибирь" | "Красноярскэнерго" | ТП 6-11-16 | 10/0,4 | 0.1 | 0.0024922 | 0 | 0
1 | ПАО "Россети Сибирь" | "Красноярскэнерго" | ТП-909 | 10/0,4 | 1 | 0 | 0 | 0
1 | ПАО "Россети Сибирь" | "Красноярскэнерго" | ТП-907 | 10/0,4 | 1 | 0 | 0 | 0.0333
1 | ПАО "Россети Сибирь" | "Красноярскэнерго" | СКТП 61-03-2 | 10/0,4 | 0.4 | 0.070722 | 0 | 0
1 | ПАО "Россети Сибирь" | "Красноярскэнерго" | КТП 61-06-2 | 10/0,4 | 0.25 | 0.022427 | 0 | 0
1 | ПАО "Россети Сибирь" | "Красноярскэнерго" | КТП 61-06-7 | 10/0,4 | 0.25 | 0.045033 | 0 | 0
1 | ПАО "Россети Сибирь" | "Красноярскэнерго" | КТП 61-02-7 | 10/0,4 | 0.1 | 0.0030199 | 0 | 0
1 | ПАО "Россети Сибирь" | "Красноярскэнерго" | СКТП 96-01-3 | 10/0,4 | 0.4 | 0.023232 | 0 | 0
1 | ПАО "Россети Сибирь" | "Красноярскэнерго" | КТП 61-02-2 | 10/0,4 | 0.25 | 0.060841 | 0 | 0
1 | ПАО "Россети Сибирь" | "Красноярскэнерго" | КТП 61-02-4 | 10/0,4 | 0.16 | 0.039327 | 0 | 0
1 | ПАО "Россети Сибирь" | "Красноярскэнерго" | КТП 61-02-5 | 10/0,4 | 0.16 | 0.024214 | 0 | 0
1 | ПАО "Россети Сибирь" | "Красноярскэнерго" | КТП 96-06-5 | 10/0,4 | 0.25 | 0.062096 | 0 | 0
1 | ПАО "Россети Сибирь" | "Красноярскэнерго" | СКТП 61-06-8 | 10/0,4 | 0.25 | 0.036361 | 0 | 0
1 | ПАО "Россети Сибирь" | "Красноярскэнерго" | ТП 3-14-688 | 10/0,4 | 0.1 | 0.06372 | 0 | 0
1 | ПАО "Россети Сибирь" | "Красноярскэнерго" | КТП 61-01-2 | 10/0,4 | 0.1 | 0.010656 | 0 | 0
1 | ПАО "Россети Сибирь" | "Красноярскэнерго" | КТП 44-15-13/400 кВА | 10/0,4 | 0.4 | 0.050194 | 0 | 0
1 | ПАО "Россети Сибирь" | "Красноярскэнерго" | КТП 44-15-17/250 кВА | 10/0,4 | 0.25 | 0.024174 | 0 | 0
1 | ПАО "Россети Сибирь" | "Красноярскэнерго" | КТП 44-15-18/250 кВА | 10/0,4 | 0.25 | 0.037913 | 0 | 0
1 | ПАО "Россети Сибирь" | "Красноярскэнерго" | КТП 44-11-1/160 кВА | 10/0,4 | 0.16 | 0.014108 | 0 | 0
1 | ПАО "Россети Сибирь" | "Красноярскэнерго" | ЗТП 44-07-5/2х630 кВА ОУ | 10/0,4 | 0.63 | 0.094447 | 0 | 0
1 | ПАО "Россети Сибирь" | "Красноярскэнерго" | КТП 44-14-1/250 кВА | 10/0,4 | 0.25 | 0.057241 | 0 | 0
1 | ПАО "Россети Сибирь" | "Красноярскэнерго" | КТП 44-14-2/250 кВА | 10/0,4 | 0.25 | 0.05914 | 0 | 0
1 | ПАО "Россети Сибирь" | "Красноярскэнерго" | КТП 44-14-3/250 кВА | 10/0,4 | 0.25 | 0.05738 | 0 | 0
1 | ПАО "Россети Сибирь" | "Красноярскэнерго" | КТП 44-14-4/400 кВА | 10/0,4 | 0.4 | 0.083808 | 0 | 0
1 | ПАО "Россети Сибирь" | "Красноярскэнерго" | КТП 44-14-6/400 кВА | 10/0,4 | 0.4 | 0.016312 | 0 | 0
1 | ПАО "Россети Сибирь" | "Красноярскэнерго" | КТП 44-14-7/630 кВА | 10/0,4 | 0.63 | 0.030571 | 0 | 0
1 | ПАО "Россети Сибирь" | "Красноярскэнерго" | КТП 44-14-8/400 кВА | 10/0,4 | 0.4 | 0.016516 | 0 | 0
1 | ПАО "Россети Сибирь" | "Красноярскэнерго" | КТП 44-14-9/400 кВА | 10/0,4 | 0.4 | 0.0099233 | 0 | 0
1 | ПАО "Россети Сибирь" | "Красноярскэнерго" | КТП 44-14-10/400 кВА | 10/0,4 | 0.4 | 0.051188 | 0 | 0
1 | ПАО "Россети Сибирь" | "Красноярскэнерго" | КТП 44-13-1/400 кВА | 10/0,4 | 0.4 | 0.0015198 | 0 | 0
1 | ПАО "Россети Сибирь" | "Красноярскэнерго" | КТП 44-13-2/400 кВА | 10/0,4 | 0.4 | 0.016287 | 0 | 0
1 | ПАО "Россети Сибирь" | "Красноярскэнерго" | КТП 44-13-4/400 кВА | 10/0,4 | 0.4 | 0.055935 | 0 | 0
1 | ПАО "Россети Сибирь" | "Красноярскэнерго" | КТП 44-13-6/250 кВА | 10/0,4 | 0.25 | 0.011974 | 0 | 0
1 | ПАО "Россети Сибирь" | "Красноярскэнерго" | КТП 44-13-7/400 кВА | 10/0,4 | 0.4 | 0.030533 | 0 | 0
1 | ПАО "Россети Сибирь" | "Красноярскэнерго" | КТП 44-13-9/400 кВА | 10/0,4 | 0.4 | 0.032351 | 0 | 0
1 | ПАО "Россети Сибирь" | "Красноярскэнерго" | КТП 44-13-11/400 кВА | 10/0,4 | 0.4 | 0.03733 | 0 | 0
1 | ПАО "Россети Сибирь" | "Красноярскэнерго" | КТП 44-13-12/250 кВА ОУ | 10/0,4 | 0.25 | 0.018127 | 0 | 0
1 | ПАО "Россети Сибирь" | "Красноярскэнерго" | КТП 44-13-13/400 кВА | 10/0,4 | 0.4 | 0.0084299 | 0 | 0
1 | ПАО "Россети Сибирь" | "Красноярскэнерго" | КТП 44-13-14/400 кВА | 10/0,4 | 0.4 | 0.036066 | 0 | 0.009
1 | ПАО "Россети Сибирь" | "Красноярскэнерго" | КТП 44-13-16/400 кВА | 10/0,4 | 0.4 | 0.047611 | 0 | 0
1 | ПАО "Россети Сибирь" | "Красноярскэнерго" | КТП 44-13-17/250 кВА | 10/0,4 | 0.25 | 0.0558 | 0 | 0
1 | ПАО "Россети Сибирь" | "Красноярскэнерго" | ЗТП 44-13-19/2х400 кВА | 10/0,4 | 0.4 | 0.060156 | 0 | 0.0027
1 | ПАО "Россети Сибирь" | "Красноярскэнерго" | ЗТП 44-16-1/250 кВА | 10/0,4 | 0.25 | 0.021023 | 0 | 0
1 | ПАО "Россети Сибирь" | "Красноярскэнерго" | КТП 40-22-18/400 кВА | 10/0,4 | 0.4 | 0.013174 | 0 | 0.0306
1 | ПАО "Россети Сибирь" | "Красноярскэнерго" | КТП 40-22-19/400 кВА | 10/0,4 | 0.4 | 0.12805 | 0.0077 | 0.009
1 | ПАО "Россети Сибирь" | "Красноярскэнерго" | КТП 41-03-12/400 кВА | 10/0,4 | 0.4 | 0.041234 | 0 | 0
1 | ПАО "Россети Сибирь" | "Красноярскэнерго" | ЗТП 31-06-8/250 кВА | 10/0,4 | 0.25 | 0.0070706 | 0 | 0.0135
1 | ПАО "Россети Сибирь" | "Красноярскэнерго" | КТП 41-04-26/160 кВА | 10/0,4 | 0.16 | 0.057754 | 0 | 0
1 | ПАО "Россети Сибирь" | "Красноярскэнерго" | КТП 30-03-1/100 кВА | 10/0,4 | 0.1 | 0.016007 | 0 | 0
1 | ПАО "Россети Сибирь" | "Красноярскэнерго" | КТП 41-08-1/400 кВА | 10/0,4 | 0.4 | 0.054601 | 0 | 0
1 | ПАО "Россети Сибирь" | "Красноярскэнерго" | КТП 40-22-20/400 кВА | 10/0,4 | 0.4 | 0.074583 | 0 | 0
1 | ПАО "Россети Сибирь" | "Красноярскэнерго" | КТП 40-35-16/630 кВА | 10/0,4 | 0.63 | 0.1729 | 0 | 0.018
1 | ПАО "Россети Сибирь" | "Красноярскэнерго" | КТП 40-22-15/250 кВА | 10/0,4 | 0.25 | 0.12952 | 0 | 0
1 | ПАО "Россети Сибирь" | "Красноярскэнерго" | РП 40-20/33-800/2х1000 кВА ОУ | 10/0,4 | 1 | 0.33452 | 0 | 0
1 | ПАО "Россети Сибирь" | "Красноярскэнерго" | РП-3/2х630 кВА ОУ | 10/0,4 | 0.63 | 0.085863 | 0 | 0
1 | ПАО "Россети Сибирь" | "Красноярскэнерго" | ТП 76-3-2 | 10/0,4 | 0.25 | 0.019107 | 0 | 0
1 | ПАО "Россети Сибирь" | "Красноярскэнерго" | ТП 76-3-3 | 10/0,4 | 0.1 | 0.0093456 | 0 | 0
1 | ПАО "Россети Сибирь" | "Красноярскэнерго" | ТП 76-4-2 | 10/0,4 | 0.25 | 0.026626 | 0 | 0
1 | ПАО "Россети Сибирь" | "Красноярскэнерго" | ТП 76-4-1 | 10/0,4 | 0.16 | 0.020663 | 0 | 0
1 | ПАО "Россети Сибирь" | "Красноярскэнерго" | ТП 76-5-8 | 10/0,4 | 0.16 | 0.016199 | 0 | 0
1 | ПАО "Россети Сибирь" | "Красноярскэнерго" | ТП 76-5-1 | 10/0,4 | 0.25 | 0.0091379 | 0 | 0
1 | ПАО "Россети Сибирь" | "Красноярскэнерго" | ТП 76-5-5 | 10/0,4 | 0.63 | 0.0093456 | 0 | 0
1 | ПАО "Россети Сибирь" | "Красноярскэнерго" | ТП 76-5-6 ОУ | 10/0,4 | 0.25 | 0.037939 | 0 | 0
1 | ПАО "Россети Сибирь" | "Красноярскэнерго" | ТП 76-5-7 | 10/0,4 | 0.16 | 0.017955 | 0 | 0
1 | ПАО "Россети Сибирь" | "Красноярскэнерго" | ТП 76-5-4 | 10/0,4 | 0.25 | 0.01957 | 0 | 0
1 | ПАО "Россети Сибирь" | "Красноярскэнерго" | ТП 76-8-1 | 10/0,4 | 0.16 | 0.019227 | 0 | 0
1 | ПАО "Россети Сибирь" | "Красноярскэнерго" | ТП 76-8-5 | 10/0,4 | 0.1 | 0.015066 | 0 | 0
1 | ПАО "Россети Сибирь" | "Красноярскэнерго" | ТП 93-5-1 | 10/0,4 | 0.1 | 0.01845 | 0 | 0
1 | ПАО "Россети Сибирь" | "Красноярскэнерго" | ТП 93-5-2 | 10/0,4 | 0.16 | 0.04694 | 0 | 0
1 | ПАО "Россети Сибирь" | "Красноярскэнерго" | ТП 93-5-4 | 10/0,4 | 0.1 | 0.053423 | 0 | 0
1 | ПАО "Россети Сибирь" | "Красноярскэнерго" | ТП 93-6-1 | 10/0,4 | 0.1 | 0.019541 | 0 | 0
1 | ПАО "Россети Сибирь" | "Красноярскэнерго" | ТП 93-9-2 | 10/0,4 | 0.1 | 0.019539 | 0 | 0
1 | ПАО "Россети Сибирь" | "Красноярскэнерго" | ТП 93-9-3 | 10/0,4 | 0.1 | 0.019328 | 0 | 0
1 | ПАО "Россети Сибирь" | "Красноярскэнерго" | ТП 93-9-4 | 10/0,4 | 0.16 | 0.027227 | 0 | 0
1 | ПАО "Россети Сибирь" | "Красноярскэнерго" | ТП 93-9-5 ОУ | 10/0,4 | 0.1 | 0.083563 | 0 | 0
1 | ПАО "Россети Сибирь" | "Красноярскэнерго" | ТП 93-9-6 | 10/0,4 | 0.16 | 0.09728 | 0 | 0.00675
1 | ПАО "Россети Сибирь" | "Красноярскэнерго" | ТП 93-9-7 | 10/0,4 | 0.063 | 0.016616 | 0 | 0
1 | ПАО "Россети Сибирь" | "Красноярскэнерго" | ТП 83-1-1 | 10/0,4 | 0.2 | 0.046464 | 0.0135 | 0.0045
1 | ПАО "Россети Сибирь" | "Красноярскэнерго" | ТП 83-1-3 | 10/0,4 | 0.063 | 0.017636 | 0 | 0
1 | ПАО "Россети Сибирь" | "Красноярскэнерго" | ТП 92-1-1 | 10/0,4 | 0.1 | 0.0088179 | 0 | 0
1 | ПАО "Россети Сибирь" | "Красноярскэнерго" | ТП 92-6-1 | 10/0,4 | 0.16 | 0.026923 | 0 | 0
1 | ПАО "Россети Сибирь" | "Красноярскэнерго" | ТП 92-6-6 | 10/0,4 | 0.063 | 0.023449 | 0 | 0
1 | ПАО "Россети Сибирь" | "Красноярскэнерго" | ТП 16-1-1 | 10/0,4 | 0.1 | 0.019013 | 0 | 0
1 | ПАО "Россети Сибирь" | "Красноярскэнерго" | ТП 16-1-3 | 10/0,4 | 0.16 | 0.018982 | 0 | 0
1 | ПАО "Россети Сибирь" | "Красноярскэнерго" | ТП 16-1-4 | 10/0,4 | 0.1 | 0.018985 | 0 | 0
1 | ПАО "Россети Сибирь" | "Красноярскэнерго" | ТП 16-1-5 | 10/0,4 | 0.16 | 0.039044 | 0 | 0
1 | ПАО "Россети Сибирь" | "Красноярскэнерго" | ТП 16-1-6 ОУ | 10/0,4 | 0.16 | 0.047846 | 0 | 0
1 | ПАО "Россети Сибирь" | "Красноярскэнерго" | ТП 16-1-8 | 10/0,4 | 0.16 | 0.010601 | 0 | 0
1 | ПАО "Россети Сибирь" | "Красноярскэнерго" | ТП 16-1-10 | 10/0,4 | 0.1 | 0.019299 | 0 | 0
1 | ПАО "Россети Сибирь" | "Красноярскэнерго" | ТП 51-01-01 | 10/0,4 | 0.25 | 0 | 0 | 0.0081
1 | ПАО "Россети Сибирь" | "Красноярскэнерго" | ТП 16-1-11 | 10/0,4 | 0.1 | 0.034107 | 0 | 0
1 | ПАО "Россети Сибирь" | "Красноярскэнерго" | ТП 16-1-20 | 10/0,4 | 0.16 | 0.015576 | 0 | 0
1 | ПАО "Россети Сибирь" | "Красноярскэнерго" | ТП 16-1-19 | 10/0,4 | 0.16 | 0.015368 | 0 | 0
1 | ПАО "Россети Сибирь" | "Красноярскэнерго" | ТП 16-1-15 | 10/0,4 | 0.25 | 0.029269 | 0 | 0
1 | ПАО "Россети Сибирь" | "Красноярскэнерго" | ТП 16-1-17 | 10/0,4 | 0.25 | 0.023119 | 0 | 0
1 | ПАО "Россети Сибирь" | "Красноярскэнерго" | ТП 16-1-16 | 10/0,4 | 0.16 | 0.038897 | 0 | 0
1 | ПАО "Россети Сибирь" | "Красноярскэнерго" | ТП 16-1-13 | 10/0,4 | 0.63 | 0.048597 | 0 | 0
1 | ПАО "Россети Сибирь" | "Красноярскэнерго" | ТП 16-2-7 | 10/0,4 | 0.25 | 0.014755 | 0 | 0
1 | ПАО "Россети Сибирь" | "Красноярскэнерго" | ТП 16-2-2 | 10/0,4 | 0.25 | 0.0093815 | 0 | 0
1 | ПАО "Россети Сибирь" | "Красноярскэнерго" | ЗТП 20-03/06-601/2х630 кВА | 10/0,4 | 0.63 | 0.12832 | 0 | 0
1 | ПАО "Россети Сибирь" | "Красноярскэнерго" | ТП 16-2-4 | 10/0,4 | 0.63 | 0.022269 | 0 | 0
1 | ПАО "Россети Сибирь" | "Красноярскэнерго" | ЗТП 20-03/06-604/2х630 кВА | 10/0,4 | 0.63 | 0.15196 | 0 | 0
1 | ПАО "Россети Сибирь" | "Красноярскэнерго" | ЗТП 20-03/06-609/2х630 кВА | 10/0,4 | 0.63 | 0.22722 | 0 | 0.0135
1 | ПАО "Россети Сибирь" | "Красноярскэнерго" | ТП 16-2-13 | 10/0,4 | 0.25 | 0.025108 | 0 | 0
1 | ПАО "Россети Сибирь" | "Красноярскэнерго" | ЗТП 20-03/06-701/630+400 кВА | 10/0,4 | 0.63 | 0.13221 | 0 | 0
1 | ПАО "Россети Сибирь" | "Красноярскэнерго" | ЗТП 20-03/06-702/630+400 кВА | 10/0,4 | 0.63 | 0.17471 | 0 | 0
1 | ПАО "Россети Сибирь" | "Красноярскэнерго" | ЗТП 9-26/20-08-901/2х630 кВА | 10/0,4 | 0.63 | 0.27287 | 0 | 0
1 | ПАО "Россети Сибирь" | "Красноярскэнерго" | ЗТП 40-20/33-803/2х630 кВА | 10/0,4 | 0.63 | 0.12828 | 0 | 0.0135
1 | ПАО "Россети Сибирь" | "Красноярскэнерго" | ТП 16-2-6 | 10/0,4 | 0.25 | 0.011031 | 0 | 0
1 | ПАО "Россети Сибирь" | "Красноярскэнерго" | КТП 66-1-4/400 МУП ЕЭС | 10/0,4 | 0.4 | 0.0033984 | 0 | 0.018
1 | ПАО "Россети Сибирь" | "Красноярскэнерго" | ЗТП 40-19/34-100/2х630 кВА | 10/0,4 | 0.63 | 0.096802 | 0 | 0
1 | ПАО "Россети Сибирь" | "Красноярскэнерго" | ТП 16-8-10 | 10/0,4 | 0.4 | 0.037455 | 0 | 0
1 | ПАО "Россети Сибирь" | "Красноярскэнерго" | ТП 16-8-32 | 10/0,4 | 0.4 | 0.097921 | 0 | 0
1 | ПАО "Россети Сибирь" | "Красноярскэнерго" | ЗТП 40-19/34-101/2х630 кВА | 10/0,4 | 0.63 | 0.045513 | 0 | 0
1 | ПАО "Россети Сибирь" | "Красноярскэнерго" | ЗТП 40-19/34-102/2х630 кВА | 10/0,4 | 0.63 | 0.081142 | 0 | 0
1 | ПАО "Россети Сибирь" | "Красноярскэнерго" | ТП 16-8-36 | 10/0,4 | 0.25 | 0.027238 | 0 | 0
1 | ПАО "Россети Сибирь" | "Красноярскэнерго" | ТП 113-04-02 | 10/0,4 | 0.63 | 0.01226 | 0 | 0
1 | ПАО "Россети Сибирь" | "Красноярскэнерго" | ТП 16-8-6 ОУ | 10/0,4 | 0.4 | 0.056333 | 0 | 0
1 | ПАО "Россети Сибирь" | "Красноярскэнерго" | ЗТП 40-19/34-103/2х630 кВА ОУ | 10/0,4 | 0.63 | 0.36346 | 0 | 0
1 | ПАО "Россети Сибирь" | "Красноярскэнерго" | ТП 16-8-19 | 10/0,4 | 0.25 | 0.052958 | 0 | 0
1 | ПАО "Россети Сибирь" | "Красноярскэнерго" | ЗТП 40-19/34-104/2х630 кВА | 10/0,4 | 0.63 | 0.23328 | 0 | 0
1 | ПАО "Россети Сибирь" | "Красноярскэнерго" | ЗТП 40-25/38-303/2х630 кВА ОУ | 10/0,4 | 0.63 | 0.15038 | 0 | 0
1 | ПАО "Россети Сибирь" | "Красноярскэнерго" | ТП 16-8-15 | 10/0,4 | 0.25 | 0.026589 | 0 | 0
1 | ПАО "Россети Сибирь" | "Красноярскэнерго" | ЗТП 40-25/38-402/2х400 кВА | 10/0,4 | 0.4 | 0.1794 | 0 | 0.0075
1 | ПАО "Россети Сибирь" | "Красноярскэнерго" | ЗТП 40-25/38-501/2х630 кВА | 10/0,4 | 0.63 | 0.13932 | 0 | 0
1 | ПАО "Россети Сибирь" | "Красноярскэнерго" | ТП 16-8-27 | 10/0,4 | 0.4 | 0.070859 | 0 | 0
1 | ПАО "Россети Сибирь" | "Красноярскэнерго" | ЗТП 23-06/21-3/2х630 кВА ОУ | 10/0,4 | 0.63 | 0.18071 | 0 | 0
1 | ПАО "Россети Сибирь" | "Красноярскэнерго" | ЗТП 23-06/21-9/630 кВА ОУ | 10/0,4 | 0.63 | 0.07787 | 0 | 0
1 | ПАО "Россети Сибирь" | "Красноярскэнерго" | ТП 16-8-20 ОУ | 10/0,4 | 0.4 | 0.046341 | 0 | 0
1 | ПАО "Россети Сибирь" | "Красноярскэнерго" | ЗТП 23-06/21-5/2х630 кВА | 10/0,4 | 0.63 | 0.33146 | 0 | 0
1 | ПАО "Россети Сибирь" | "Красноярскэнерго" | ЗТП 9-29/40-1/400 кВА | 10/0,4 | 0.4 | 0.0073717 | 0 | 0
1 | ПАО "Россети Сибирь" | "Красноярскэнерго" | ТП 16-8-22 | 10/0,4 | 0.16 | 0.0093456 | 0 | 0
1 | ПАО "Россети Сибирь" | "Красноярскэнерго" | ТП 16-8-21 | 10/0,4 | 0.4 | 0.029565 | 0 | 0
1 | ПАО "Россети Сибирь" | "Красноярскэнерго" | ТП 16-8-12 | 10/0,4 | 0.25 | 0.039643 | 0 | 0
1 | ПАО "Россети Сибирь" | "Красноярскэнерго" | КТП 40-35/20-14/2х400 кВА | 10/0,4 | 0.4 | 0.090415 | 0 | 0.0135
1 | ПАО "Россети Сибирь" | "Красноярскэнерго" | ТП 1-7-2 | 10/0,4 | 0.4 | 0.042101 | 0 | 0
1 | ПАО "Россети Сибирь" | "Красноярскэнерго" | ЗТП 44-10/15-19/2х250 кВА | 10/0,4 | 0.25 | 0.01888 | 0 | 0
1 | ПАО "Россети Сибирь" | "Красноярскэнерго" | ТП 1-7-3 | 10/0,4 | 0.4 | 0.084374 | 0 | 0
1 | ПАО "Россети Сибирь" | "Красноярскэнерго" | ТП 1-7-5 | 10/0,4 | 0.63 | 0.13935 | 0 | 0
1 | ПАО "Россети Сибирь" | "Красноярскэнерго" | ТП 1-7-6 | 10/0,4 | 0.63 | 0.13639 | 0 | 0
1 | ПАО "Россети Сибирь" | "Красноярскэнерго" | ТП 1-7-7 | 10/0,4 | 0.4 | 0.084912 | 0 | 0.007
1 | ПАО "Россети Сибирь" | "Красноярскэнерго" | ТП 1-1-17 | 10/0,4 | 0.063 | 0.0093456 | 0 | 0
1 | ПАО "Россети Сибирь" | "Красноярскэнерго" | ТП 1-1-7 | 10/0,4 | 0.16 | 0.028923 | 0 | 0
1 | ПАО "Россети Сибирь" | "Красноярскэнерго" | ТП 1-1-18 | 10/0,4 | 0.4 | 0.047923 | 0 | 0
1 | ПАО "Россети Сибирь" | "Красноярскэнерго" | ТП 1-1-10 | 10/0,4 | 0.1 | 0.023052 | 0 | 0
1 | ПАО "Россети Сибирь" | "Красноярскэнерго" | ТП 1-1-24 | 10/0,4 | 0.1 | 0.013619 | 0 | 0
1 | ПАО "Россети Сибирь" | "Красноярскэнерго" | ТП 1-1-8 | 10/0,4 | 0.25 | 0.043506 | 0 | 0
1 | ПАО "Россети Сибирь" | "Красноярскэнерго" | ТП 1-1-11 | 10/0,4 | 0.1 | 0.026325 | 0 | 0
1 | ПАО "Россети Сибирь" | "Красноярскэнерго" | ТП 1-1-25 | 10/0,4 | 0.063 | 0.017497 | 0 | 0
1 | ПАО "Россети Сибирь" | "Красноярскэнерго" | ТП 1-1-20 | 10/0,4 | 0.1 | 0.019578 | 0 | 0
1 | ПАО "Россети Сибирь" | "Красноярскэнерго" | ТП 1-1-21 | 10/0,4 | 0.4 | 0.015348 | 0 | 0
1 | ПАО "Россети Сибирь" | "Красноярскэнерго" | ТП 1-1-16 | 10/0,4 | 0.25 | 0.046238 | 0 | 0
1 | ПАО "Россети Сибирь" | "Красноярскэнерго" | ТП 1-1-4 | 10/0,4 | 0.16 | 0.02842 | 0 | 0
1 | ПАО "Россети Сибирь" | "Красноярскэнерго" | ТП 1-1-3 | 10/0,4 | 0.16 | 0.02123 | 0.00675 | 0
1 | ПАО "Россети Сибирь" | "Красноярскэнерго" | КТП 40-20-816/630 кВА | 10/0,4 | 0.63 | 0.075725 | 0 | 0.0135
1 | ПАО "Россети Сибирь" | "Красноярскэнерго" | КТП 95-04-5/160 кВА | 10/0,4 | 0.16 | 0.0006693 | 0 | 0
1 | ПАО "Россети Сибирь" | "Красноярскэнерго" | КТП 95-01-8/250 кВА | 10/0,4 | 0.25 | 0.026759 | 0 | 0
1 | ПАО "Россети Сибирь" | "Красноярскэнерго" | КТП 95-01-2/630 кВА ОУ | 10/0,4 | 0.63 | 0.025395 | 0 | 0
1 | ПАО "Россети Сибирь" | "Красноярскэнерго" | ЗТП 20-01-7/2х400 кВА | 10/0,4 | 0.4 | 0.1432 | 0 | 0.027
1 | ПАО "Россети Сибирь" | "Красноярскэнерго" | ЗТП 20-01-2/2х400 кВА | 10/0,4 | 0.4 | 0.045652 | 0 | 0.0135
1 | ПАО "Россети Сибирь" | "Красноярскэнерго" | ЗТП 20-01-1/2х400 кВА | 10/0,4 | 0.4 | 0.05814 | 0 | 0
1 | ПАО "Россети Сибирь" | "Красноярскэнерго" | КТП 24-02-2/250 кВА | 10/0,4 | 0.25 | 0.0075803 | 0 | 0
1 | ПАО "Россети Сибирь" | "Красноярскэнерго" | КТП 24-01-13/250 кВА ОУ | 10/0,4 | 0.25 | 0.017324 | 0 | 0
1 | ПАО "Россети Сибирь" | "Красноярскэнерго" | КТП РП 3-01-1/400 кВА | 10/0,4 | 0.4 | 0.022901 | 0 | 0
1 | ПАО "Россети Сибирь" | "Красноярскэнерго" | СКТП 40-35-34/160 кВА | 10/0,4 | 0.16 | 0.051908 | 0 | 0.0144
1 | ПАО "Россети Сибирь" | "Красноярскэнерго" | КТП 23-06-16/160 кВА | 10/0,4 | 0.16 | 0.016551 | 0 | 0
1 | ПАО "Россети Сибирь" | "Красноярскэнерго" | КТП 40-20-813/400 кВА | 10/0,4 | 0.4 | 0.073579 | 0 | 0
1 | ПАО "Россети Сибирь" | "Красноярскэнерго" | КТП РП 3-04-3/250 кВА | 10/0,4 | 0.25 | 0.0039931 | 0 | 0
1 | ПАО "Россети Сибирь" | "Красноярскэнерго" | КТП 20-08-7/250 кВА | 10/0,4 | 0.25 | 0.022655 | 0 | 0.027
1 | ПАО "Россети Сибирь" | "Красноярскэнерго" | КТП 20-08-8/160 кВА | 10/0,4 | 0.16 | 0.018316 | 0 | 0
1 | ПАО "Россети Сибирь" | "Красноярскэнерго" | ЗТП 9-29/36-10/2х630 кВА | 10/0,4 | 0.63 | 0.032466 | 0 | 0
1 | ПАО "Россети Сибирь" | "Красноярскэнерго" | КТП 31-06-18/250 кВА | 10/0,4 | 0.25 | 0.057286 | 0 | 0
1 | ПАО "Россети Сибирь" | "Красноярскэнерго" | КТП 31-09-13/250 кВА | 10/0,4 | 0.25 | 0.054541 | 0 | 0
1 | ПАО "Россети Сибирь" | "Красноярскэнерго" | КТП 9-26-913/250 кВА | 10/0,4 | 0.25 | 0.025148 | 0 | 0
1 | ПАО "Россети Сибирь" | "Красноярскэнерго" | КТП 23-15-8/400 кВА | 10/0,4 | 0.4 | 0.012687 | 0 | 0
1 | ПАО "Россети Сибирь" | "Красноярскэнерго" | КТП 31-09-20/250 кВА | 10/0,4 | 0.25 | 0.028598 | 0 | 0
1 | ПАО "Россети Сибирь" | "Красноярскэнерго" | ТП-51-11-1282 | 10/0,4 | 0.4 | 0 | 0 | 0
1 | ПАО "Россети Сибирь" | "Красноярскэнерго" | КТП 31-09-21/40 кВА | 10/0,4 | 0.04 | 0.0050731 | 0 | 0
1 | ПАО "Россети Сибирь" | "Красноярскэнерго" | КТП 31-11-24/100 кВА | 10/0,4 | 0.1 | 0.0018507 | 0 | 0
1 | ПАО "Россети Сибирь" | "Красноярскэнерго" | КТП 23-06-21/400 кВА | 10/0,4 | 0.4 | 0.14432 | 0 | 0
1 | ПАО "Россети Сибирь" | "Красноярскэнерго" | КТП 23-06-19/100 кВА | 10/0,4 | 0.1 | 0.043825 | 0 | 0
1 | ПАО "Россети Сибирь" | "Красноярскэнерго" | КТП 20-10-5/250 кВА | 10/0,4 | 0.25 | 0.011781 | 0 | 0
1 | ПАО "Россети Сибирь" | "Красноярскэнерго" | ЗТП 23-06/21-12/2х400 кВА | 10/0,4 | 0.4 | 0.16746 | 0 | 0
1 | ПАО "Россети Сибирь" | "Красноярскэнерго" | КТП 40-20-823/400 кВА | 10/0,4 | 0.4 | 0.026886 | 0 | 0
1 | ПАО "Россети Сибирь" | "Красноярскэнерго" | КТП 61-06-9 | 10/0,4 | 0.1 | 0.039534 | 0 | 0
1 | ПАО "Россети Сибирь" | "Красноярскэнерго" | КТП 23-06-20/630 кВА | 10/0,4 | 0.63 | 0.064476 | 0 | 0.0135
1 | ПАО "Россети Сибирь" | "Красноярскэнерго" | КТПН 25-20-9 | 10/0,4 | 0.63 | 0.014342 | 0 | 0
1 | ПАО "Россети Сибирь" | "Красноярскэнерго" | СКТП 40-35-36/100 кВА | 10/0,4 | 0.1 | 0.046915 | 0 | 0
1 | ПАО "Россети Сибирь" | "Красноярскэнерго" | КТП 31-09-24/63 кВА | 10/0,4 | 0.063 | 0.0058736 | 0 | 0
1 | ПАО "Россети Сибирь" | "Красноярскэнерго" | КТП РП 3-02/05-3/2х630 кВА | 10/0,4 | 0.63 | 0.064234 | 0 | 0
1 | ПАО "Россети Сибирь" | "Красноярскэнерго" | КТП РП 3-02/05-5/2х400 кВА | 10/0,4 | 0.4 | 0.057055 | 0 | 0
1 | ПАО "Россети Сибирь" | "Красноярскэнерго" | КТП 31-09-25/100 кВА | 10/0,4 | 0.1 | 0.0097789 | 0 | 0
1 | ПАО "Россети Сибирь" | "Красноярскэнерго" | КТП 31-09-28/100 кВА | 10/0,4 | 0.1 | 0.011028 | 0 | 0
1 | ПАО "Россети Сибирь" | "Красноярскэнерго" | СКТП 31-06-24/100 кВА | 10/0,4 | 0.1 | 0.0013461 | 0 | 0
1 | ПАО "Россети Сибирь" | "Красноярскэнерго" | СКТП 31-09-27/40 кВА | 10/0,4 | 0.04 | 0.00066741 | 0 | 0
1 | ПАО "Россети Сибирь" | "Красноярскэнерго" | СКТП 31-06-25/100 кВА | 10/0,4 | 0.1 | 0.0035077 | 0 | 0
1 | ПАО "Россети Сибирь" | "Красноярскэнерго" | КТП 40-20-824/100 кВА | 10/0,4 | 0.25 | 0.029744 | 0.0135 | 0.0135
1 | ПАО "Россети Сибирь" | "Красноярскэнерго" | КТП 31-11-26/100 кВА | 10/0,4 | 0.1 | 0.0094516 | 0 | 0
1 | ПАО "Россети Сибирь" | "Красноярскэнерго" | КТП 20-10-7/250 кВА | 10/0,4 | 0.25 | 0.0055243 | 0 | 0.009
1 | ПАО "Россети Сибирь" | "Красноярскэнерго" | СКТП 31-06-26/100 кВА | 10/0,4 | 0.1 | 0.0053147 | 0.0135 | 0
1 | ПАО "Россети Сибирь" | "Красноярскэнерго" | СКТП 19-11-18/100 кВА | 10/0,4 | 0.1 | 0.013244 | 0 | 0
1 | ПАО "Россети Сибирь" | "Красноярскэнерго" | СКТП 41-08-6/100 кВА | 10/0,4 | 0.1 | 0.033757 | 0 | 0
1 | ПАО "Россети Сибирь" | "Красноярскэнерго" | СКТП 31-09-29/100 кВА | 10/0,4 | 0.1 | 0.012781 | 0 | 0.0357
1 | ПАО "Россети Сибирь" | "Красноярскэнерго" | КТП 45-09-21/160 кВА | 10/0,4 | 0.16 | 0.023336 | 0 | 0
1 | ПАО "Россети Сибирь" | "Красноярскэнерго" | СКТП 31-11-27/25 кВА | 10/0,4 | 0.025 | 0.001703 | 0 | 0
1 | ПАО "Россети Сибирь" | "Красноярскэнерго" | КТП 31-09-30/100 кВА | 10/0,4 | 0.1 | 0.0308 | 0.036 | 0.0072
1 | ПАО "Россети Сибирь" | "Красноярскэнерго" | КТП 31-09-26/100 кВА | 10/0,4 | 0.1 | 0.0026054 | 0 | 0
1 | ПАО "Россети Сибирь" | "Красноярскэнерго" | СКТП 40-35-37/63 кВА | 10/0,4 | 0.063 | 0.026843 | 0 | 0
1 | ПАО "Россети Сибирь" | "Красноярскэнерго" | СКТП 31-09-31/63 кВА | 10/0,4 | 0.063 | 0.0082383 | 0.0135 | 0.081
1 | ПАО "Россети Сибирь" | "Красноярскэнерго" | СКТП 20-08-12/160 кВА | 10/0,4 | 0.16 | 0.01093 | 0 | 0.0045
1 | ПАО "Россети Сибирь" | "Красноярскэнерго" | КТП 41-05-21/100 кВА | 10/0,4 | 0.1 | 0.017804 | 0 | 0
1 | ПАО "Россети Сибирь" | "Красноярскэнерго" | КТП 20-10-8/250 кВА | 10/0,4 | 0.25 | 0.010875 | 0 | 0
1 | ПАО "Россети Сибирь" | "Красноярскэнерго" | СКТП 31-09-32/40 кВА | 10/0,4 | 0.04 | 0.0016048 | 0 | 0
1 | ПАО "Россети Сибирь" | "Красноярскэнерго" | КТП 20-08-15/630 кВА | 10/0,4 | 0.63 | 0.0054563 | 0 | 0.009
1 | ПАО "Россети Сибирь" | "Красноярскэнерго" | СКТП 20-08-14/100 кВА | 10/0,4 | 0.1 | 0.0057924 | 0 | 0
1 | ПАО "Россети Сибирь" | "Красноярскэнерго" | СКТП 20-08-13/100 кВА | 10/0,4 | 0.1 | 0.0043075 | 0 | 0.0054
1 | ПАО "Россети Сибирь" | "Красноярскэнерго" | СКТП 31-09-35/100 кВА | 10/0,4 | 0.1 | 0.0035608 | 0 | 0
1 | ПАО "Россети Сибирь" | "Красноярскэнерго" | СКТП 20-03-7/160 кВА | 10/0,4 | 0.16 | 0.0039931 | 0.0585 | 0.0216
1 | ПАО "Россети Сибирь" | "Красноярскэнерго" | СКТП 9-26-1/63 кВА | 10/0,4 | 0.063 | 0.0095155 | 0 | 0
1 | ПАО "Россети Сибирь" | "Красноярскэнерго" | CКТП 20-08-16/160 кВА | 10/0,4 | 0.16 | 0.021702 | 0 | 0.009
1 | ПАО "Россети Сибирь" | "Красноярскэнерго" | CКТП 20-08-17/63 кВА | 10/0,4 | 0.063 | 0.018268 | 0 | 0.009
1 | ПАО "Россети Сибирь" | "Красноярскэнерго" | СКТП 9-26-2/40 кВА | 10/0,4 | 0.04 | 0.0015699 | 0 | 0
1 | ПАО "Россети Сибирь" | "Красноярскэнерго" | СКТП 20-08-18/63 кВА | 10/0,4 | 0.063 | 0.0020419 | 0 | 0.0252
1 | ПАО "Россети Сибирь" | "Красноярскэнерго" | СКТП 31-09-36/40 кВА | 10/0,4 | 0.04 | 0.0039346 | 0 | 0.0135
1 | ПАО "Россети Сибирь" | "Красноярскэнерго" | СКТП 20-08-19/100 кВА | 10/0,4 | 0.1 | 0.00067968 | 0 | 0
1 | ПАО "Россети Сибирь" | "Красноярскэнерго" | СКТП 31-06-31/25 кВА | 10/0,4 | 0.025 | 0.0013424 | 0 | 0.027
1 | ПАО "Россети Сибирь" | "Красноярскэнерго" | СКТП 31-09-37/100 кВА | 10/0,4 | 0.1 | 0.0013443 | 0 | 0
1 | ПАО "Россети Сибирь" | "Красноярскэнерго" | СКТП 23-16-2/100 кВА | 10/0,4 | 0.1 | 0.0092776 | 0 | 0
1 | ПАО "Россети Сибирь" | "Красноярскэнерго" | СКТП 31-09-39/100 кВА | 10/0,4 | 0.1 | 0.0030633 | 0 | 0
1 | ПАО "Россети Сибирь" | "Красноярскэнерго" | КТП 23-15-10/630 кВА | 10/0,4 | 0.63 | 0.011092 | 0 | 0
1 | ПАО "Россети Сибирь" | "Красноярскэнерго" | МТП 24-02-11/160 кВА | 10/0,4 | 0.16 | 0.026656 | 0 | 0
1 | ПАО "Россети Сибирь" | "Красноярскэнерго" | КТП 31-06-33/63 кВА | 10/0,4 | 0.063 | 0.011505 | 0 | 0
1 | ПАО "Россети Сибирь" | "Красноярскэнерго" | КТП 19-11-19/100 кВА | 10/0,4 | 0.1 | 0.011425 | 0 | 0
1 | ПАО "Россети Сибирь" | "Красноярскэнерго" | КТП 40-35-39/630 кВА СНТ "Южное" | 10/0,4 | 0.63 | 0.0047134 | 0.0045 | 0.009
1 | ПАО "Россети Сибирь" | "Красноярскэнерго" | СКТП 24-02-12/40 кВА | 10/0,4 | 0.04 | 0.0077899 | 0 | 0
1 | ПАО "Россети Сибирь" | "Красноярскэнерго" | СКТП 31-09-41/100 кВА | 10/0,4 | 0.1 | 0.0226 | 0 | 0
1 | ПАО "Россети Сибирь" | "Красноярскэнерго" | КТПН 25-20-10 | 10/0,4 | 0.16 | 0.020408 | 0 | 0
1 | ПАО "Россети Сибирь" | "Красноярскэнерго" | ТП-5003 ул.Взлетная, 10 | 10/0,4 | 0.63 | 0 | 0 | 0
1 | ПАО "Россети Сибирь" | "Красноярскэнерго" | СКТП 61-06-6 | 10/0,4 | 0.25 | 0.045136 | 0 | 0
1 | ПАО "Россети Сибирь" | "Красноярскэнерго" | КТПН 20-07-8 | 10/0,4 | 0.25 | 0 | 0 | 0.0045
1 | ПАО "Россети Сибирь" | "Красноярскэнерго" | КТПН 20-07-9 | 10/0,4 | 0.63 | 0.0056111 | 0 | 0
1 | ПАО "Россети Сибирь" | "Красноярскэнерго" | КТП 29-08-1 | 10/0,4 | 0.063 | 0 | 0 | 0
1 | ПАО "Россети Сибирь" | "Красноярскэнерго" | КТПН 9-01-2 | 10/0,4 | 0.16 | 0 | 0 | 0
1 | ПАО "Россети Сибирь" | "Красноярскэнерго" | КТПН 9-01-5 | 10/0,4 | 0.25 | 0 | 0 | 0
1 | ПАО "Россети Сибирь" | "Красноярскэнерго" | КТПН 9-03-3 | 10/0,4 | 0.16 | 0 | 0 | 0
1 | ПАО "Россети Сибирь" | "Красноярскэнерго" | КТПН 9-03-6 | 10/0,4 | 0.1 | 0 | 0 | 0
1 | ПАО "Россети Сибирь" | "Красноярскэнерго" | КТПН 9-03-7 | 10/0,4 | 0.16 | 0 | 0 | 0
1 | ПАО "Россети Сибирь" | "Красноярскэнерго" | КТПН 9-03-8 | 10/0,4 | 0.25 | 0 | 0 | 0
1 | ПАО "Россети Сибирь" | "Красноярскэнерго" | КТПН 9-03-9 | 10/0,4 | 0.25 | 0 | 0 | 0
1 | ПАО "Россети Сибирь" | "Красноярскэнерго" | КТПН 9-03-10 | 10/0,4 | 0.4 | 0 | 0 | 0
1 | ПАО "Россети Сибирь" | "Красноярскэнерго" | КТП 9-03-11 | 10/0,4 | 0.16 | 0 | 0 | 0
1 | ПАО "Россети Сибирь" | "Красноярскэнерго" | КТПН 9-03-14 | 10/0,4 | 0.4 | 0 | 0 | 0
1 | ПАО "Россети Сибирь" | "Красноярскэнерго" | КТПН 9-07-1 | 10/0,4 | 0.4 | 0 | 0 | 0
1 | ПАО "Россети Сибирь" | "Красноярскэнерго" | КТПН 9-07-2 | 10/0,4 | 0.16 | 0 | 0 | 0
1 | ПАО "Россети Сибирь" | "Красноярскэнерго" | ТП 14-03-5 | 10/0,4 | 0.63 | 0.0023883 | 0 | 0
1 | ПАО "Россети Сибирь" | "Красноярскэнерго" | ТП 14-03-7 | 10/0,4 | 0.4 | 0.16697 | 0 | 0
1 | ПАО "Россети Сибирь" | "Красноярскэнерго" | ТП 14-03-8 | 10/0,4 | 0.4 | 0 | 0 | 0.0234
1 | ПАО "Россети Сибирь" | "Красноярскэнерго" | ТП 14-05-1 | 10/0,4 | 0.25 | 0.033984 | 0 | 0
1 | ПАО "Россети Сибирь" | "Красноярскэнерго" | ТП 16-02-4 | 10/0,4 | 0.16 | 0.030385 | 0 | 0
1 | ПАО "Россети Сибирь" | "Красноярскэнерго" | ТП 16-02-5 | 10/0,4 | 0.315 | 0.10556 | 0 | 0
1 | ПАО "Россети Сибирь" | "Красноярскэнерго" | ТП 16-02-7 | 10/0,4 | 0.25 | 0.034402 | 0 | 0
1 | ПАО "Россети Сибирь" | "Красноярскэнерго" | ТП 16-02-8 | 10/0,4 | 0.4 | 0.016313 | 0 | 0.0072
1 | ПАО "Россети Сибирь" | "Красноярскэнерго" | ТП 16-02-11 | 10/0,4 | 0.16 | 0.0072452 | 0 | 0
1 | ПАО "Россети Сибирь" | "Красноярскэнерго" | ТП 16-02-12 | 10/0,4 | 0.16 | 0.031952 | 0 | 0
1 | ПАО "Россети Сибирь" | "Красноярскэнерго" | ТП 16-03-1 | 10/0,4 | 0.25 | 0.026102 | 0 | 0
1 | ПАО "Россети Сибирь" | "Красноярскэнерго" | ТП 16-05-3 | 10/0,4 | 0.25 | 0 | 0 | 0
1 | ПАО "Россети Сибирь" | "Красноярскэнерго" | ТП 17-01-1 | 10/0,4 | 0.4 | 0.02124 | 0 | 0
1 | ПАО "Россети Сибирь" | "Красноярскэнерго" | ТП 17-04-5 | 10/0,4 | 0.16 | 0.007434 | 0 | 0
1 | ПАО "Россети Сибирь" | "Красноярскэнерго" | ТП 17-05-1 | 10/0,4 | 0.16 | 0.0025488 | 0 | 0.0054
1 | ПАО "Россети Сибирь" | "Красноярскэнерго" | ТП 17-05-3 | 10/0,4 | 0.25 | 0.013594 | 0 | 0
1 | ПАО "Россети Сибирь" | "Красноярскэнерго" | ТП 17-05-6 | 10/0,4 | 0.25 | 0.01147 | 0 | 0
1 | ПАО "Россети Сибирь" | "Красноярскэнерго" | ТП 17-05-8 | 10/0,4 | 0.25 | 0 | 0 | 0
1 | ПАО "Россети Сибирь" | "Красноярскэнерго" | ТП 17-10-11 | 10/0,4 | 0.16 | 0.041551 | 0 | 0.045
1 | ПАО "Россети Сибирь" | "Красноярскэнерго" | ТП 24-01-2 | 10/0,4 | 0.4 | 0.018455 | 0.009 | 0.0135
1 | ПАО "Россети Сибирь" | "Красноярскэнерго" | ТП 24-01-4 | 10/0,4 | 0.4 | 0.01087 | 0 | 0
1 | ПАО "Россети Сибирь" | "Красноярскэнерго" | ТП 24-02-1 | 10/0,4 | 0.25 | 0.02051 | 0 | 0
1 | ПАО "Россети Сибирь" | "Красноярскэнерго" | ТП 24-04-5 | 10/0,4 | 0.25 | 0.068027 | 0 | 0
1 | ПАО "Россети Сибирь" | "Красноярскэнерго" | ТП 24-04-7 | 10/0,4 | 0.4 | 0.049299 | 0 | 0
1 | ПАО "Россети Сибирь" | "Красноярскэнерго" | ТП 24-04-9 | 10/0,4 | 0.1 | 0.032329 | 0 | 0
1 | ПАО "Россети Сибирь" | "Красноярскэнерго" | ТП 24-04-13 | 10/0,4 | 0.16 | 0.044746 | 0 | 0
1 | ПАО "Россети Сибирь" | "Красноярскэнерго" | ТП 24-05-1 | 10/0,4 | 0.16 | 0.010219 | 0 | 0
1 | ПАО "Россети Сибирь" | "Красноярскэнерго" | ТП 24-05-2 | 10/0,4 | 0.4 | 0.024655 | 0 | 0
1 | ПАО "Россети Сибирь" | "Красноярскэнерго" | ТП 24-08-6 | 10/0,4 | 0.1 | 0.036223 | 0 | 0
1 | ПАО "Россети Сибирь" | "Красноярскэнерго" | ТП 27-01-1 | 10/0,4 | 0.1 | 0.0033644 | 0 | 0
1 | ПАО "Россети Сибирь" | "Красноярскэнерго" | ТП 27-02-1 | 10/0,4 | 0.63 | 0.02051 | 0 | 0
1 | ПАО "Россети Сибирь" | "Красноярскэнерго" | ТП 27-02-3 | 10/0,4 | 0.063 | 0.058283 | 0 | 0
1 | ПАО "Россети Сибирь" | "Красноярскэнерго" | ТП 27-02-4 | 10/0,4 | 0.25 | 0.00088736 | 0 | 0
1 | ПАО "Россети Сибирь" | "Красноярскэнерго" | ТП 27-04-1 | 10/0,4 | 0.63 | 0.0051552 | 0 | 0
1 | ПАО "Россети Сибирь" | "Красноярскэнерго" | ЗТП 47-04-8 | 10/0,4 | 0.25 | 0 | 0 | 0
1 | ПАО "Россети Сибирь" | "Красноярскэнерго" | КТПН 9-07-7 | 10/0,4 | 0.4 | 0 | 0 | 0
1 | ПАО "Россети Сибирь" | "Красноярскэнерго" | КТПН 9-07-8 | 10/0,4 | 0.16 | 0 | 0 | 0
1 | ПАО "Россети Сибирь" | "Красноярскэнерго" | КТПН 9-07-9 | 10/0,4 | 0.16 | 0 | 0 | 0
1 | ПАО "Россети Сибирь" | "Красноярскэнерго" | КТПН 9-07-11 | 10/0,4 | 0.16 | 0 | 0 | 0
1 | ПАО "Россети Сибирь" | "Красноярскэнерго" | КТПН 9-07-12 | 10/0,4 | 0.4 | 0 | 0 | 0
1 | ПАО "Россети Сибирь" | "Красноярскэнерго" | КТПН 9-07-13 | 10/0,4 | 0.25 | 0 | 0 | 0
1 | ПАО "Россети Сибирь" | "Красноярскэнерго" | КТПН 9-07-20 | 10/0,4 | 0.4 | 0 | 0 | 0
1 | ПАО "Россети Сибирь" | "Красноярскэнерго" | КТПН 9-09-4 | 10/0,4 | 0.25 | 0 | 0 | 0
1 | ПАО "Россети Сибирь" | "Красноярскэнерго" | КТПН 9-09-6 | 10/0,4 | 0.4 | 0 | 0 | 0
1 | ПАО "Россети Сибирь" | "Красноярскэнерго" | КТПН 45-02-4 | 10/0,4 | 0.16 | 0 | 0 | 0.009
1 | ПАО "Россети Сибирь" | "Красноярскэнерго" | КТПН 45-06-3 | 10/0,4 | 0.4 | 0 | 0 | 0
1 | ПАО "Россети Сибирь" | "Красноярскэнерго" | КТПН 45-06-6 | 10/0,4 | 0.16 | 0 | 0 | 0
1 | ПАО "Россети Сибирь" | "Красноярскэнерго" | КТПН 45-06-7 | 10/0,4 | 0.16 | 0 | 0 | 0
1 | ПАО "Россети Сибирь" | "Красноярскэнерго" | КТП 46-01-2 | 10/0,4 | 0.1 | 0 | 0 | 0
1 | ПАО "Россети Сибирь" | "Красноярскэнерго" | КТПН 46-04-1 | 10/0,4 | 0.16 | 0 | 0 | 0
1 | ПАО "Россети Сибирь" | "Красноярскэнерго" | КТПН 46-04-3 | 10/0,4 | 0.4 | 0 | 0 | 0
1 | ПАО "Россети Сибирь" | "Красноярскэнерго" | КТПН 46-04-5 | 10/0,4 | 0.16 | 0 | 0 | 0
1 | ПАО "Россети Сибирь" | "Красноярскэнерго" | КТПН 46-05-1 | 10/0,4 | 0.1 | 0 | 0 | 0
1 | ПАО "Россети Сибирь" | "Красноярскэнерго" | КТПН 46-06-1 | 10/0,4 | 0.4 | 0 | 0 | 0
1 | ПАО "Россети Сибирь" | "Красноярскэнерго" | КТПН 46-06-2 | 10/0,4 | 0.4 | 0 | 0 | 0
1 | ПАО "Россети Сибирь" | "Красноярскэнерго" | КТП 46-06-3 | 10/0,4 | 0.16 | 0 | 0 | 0
1 | ПАО "Россети Сибирь" | "Красноярскэнерго" | КТПН 46-06-6 | 10/0,4 | 0.4 | 0 | 0 | 0
1 | ПАО "Россети Сибирь" | "Красноярскэнерго" | КТПН 46-06-9 | 10/0,4 | 0.16 | 0 | 0 | 0.0135
1 | ПАО "Россети Сибирь" | "Красноярскэнерго" | КТПН 46-07-1 | 10/0,4 | 0.25 | 0 | 0 | 0
1 | ПАО "Россети Сибирь" | "Красноярскэнерго" | КТПН 50-02-1 | 10/0,4 | 0.4 | 0 | 0 | 0
1 | ПАО "Россети Сибирь" | "Красноярскэнерго" | КТПН 50-02-3 | 10/0,4 | 0.315 | 0 | 0 | 0
1 | ПАО "Россети Сибирь" | "Красноярскэнерго" | КТПН 50-02-4 | 10/0,4 | 0.63 | 0 | 0 | 0
1 | ПАО "Россети Сибирь" | "Красноярскэнерго" | КТПН 50-03-2 | 10/0,4 | 0.1 | 0 | 0 | 0
1 | ПАО "Россети Сибирь" | "Красноярскэнерго" | КТПН 50-03-5 | 10/0,4 | 0.25 | 0 | 0 | 0
1 | ПАО "Россети Сибирь" | "Красноярскэнерго" | КТПН 50-03-7 | 10/0,4 | 0.16 | 0 | 0 | 0
1 | ПАО "Россети Сибирь" | "Красноярскэнерго" | КТПН 50-03-13 | 10/0,4 | 0.4 | 0.010813 | 0 | 0
1 | ПАО "Россети Сибирь" | "Красноярскэнерго" | КТПН 50-03-15 | 10/0,4 | 0.4 | 0 | 0 | 0
1 | ПАО "Россети Сибирь" | "Красноярскэнерго" | КТПН 50-05-2 | 10/0,4 | 0.4 | 0 | 0 | 0
1 | ПАО "Россети Сибирь" | "Красноярскэнерго" | КТПН 50-05-4 | 10/0,4 | 0.4 | 0 | 0 | 0
1 | ПАО "Россети Сибирь" | "Красноярскэнерго" | КТПН 50-08-3 | 10/0,4 | 0.63 | 0 | 0 | 0
1 | ПАО "Россети Сибирь" | "Красноярскэнерго" | КТПН 47-01-3 | 10/0,4 | 0.25 | 0 | 0 | 0
1 | ПАО "Россети Сибирь" | "Красноярскэнерго" | КТПН 47-01-4 | 10/0,4 | 0.4 | 0 | 0 | 0
1 | ПАО "Россети Сибирь" | "Красноярскэнерго" | КТПН 47-01-5 | 10/0,4 | 0.16 | 0 | 0 | 0
1 | ПАО "Россети Сибирь" | "Красноярскэнерго" | КТПН 47-01-6 | 10/0,4 | 0.63 | 0 | 0 | 0
1 | ПАО "Россети Сибирь" | "Красноярскэнерго" | КТПН 47-01-7 | 10/0,4 | 0.16 | 0 | 0 | 0
1 | ПАО "Россети Сибирь" | "Красноярскэнерго" | КТПН 47-01-16 | 10/0,4 | 0.1 | 0 | 0 | 0
1 | ПАО "Россети Сибирь" | "Красноярскэнерго" | КТПН 47-01-17 | 10/0,4 | 0.4 | 0 | 0 | 0
1 | ПАО "Россети Сибирь" | "Красноярскэнерго" | КТПН 47-01-19 | 10/0,4 | 0.25 | 0 | 0 | 0
1 | ПАО "Россети Сибирь" | "Красноярскэнерго" | КТПН 47-01-20 | 10/0,4 | 0.4 | 0.024815 | 0 | 0
1 | ПАО "Россети Сибирь" | "Красноярскэнерго" | КТПН 47-01-21 | 10/0,4 | 0.1 | 0 | 0 | 0
1 | ПАО "Россети Сибирь" | "Красноярскэнерго" | КТПН 47-02-1 | 10/0,4 | 0.63 | 0 | 0 | 0
1 | ПАО "Россети Сибирь" | "Красноярскэнерго" | ЗТП 47-02-3 | 10/0,4 | 0.4 | 0 | 0 | 0
1 | ПАО "Россети Сибирь" | "Красноярскэнерго" | КТПН 47-03-1 | 10/0,4 | 0.63 | 0 | 0 | 0
1 | ПАО "Россети Сибирь" | "Красноярскэнерго" | КТПН 47-03-2 | 10/0,4 | 0.4 | 0 | 0 | 0
1 | ПАО "Россети Сибирь" | "Красноярскэнерго" | КТПН 47-03-3 | 10/0,4 | 0.25 | 0 | 0 | 0.0135
1 | ПАО "Россети Сибирь" | "Красноярскэнерго" | КТПН 47-03-4 | 10/0,4 | 0.4 | 0 | 0 | 0.027
1 | ПАО "Россети Сибирь" | "Красноярскэнерго" | КТПН 47-03-6 | 10/0,4 | 0.25 | 0 | 0 | 0
1 | ПАО "Россети Сибирь" | "Красноярскэнерго" | КТПН 47-03-9 | 10/0,4 | 0.1 | 0 | 0 | 0
1 | ПАО "Россети Сибирь" | "Красноярскэнерго" | КТПН 47-03-10 | 10/0,4 | 0.4 | 0 | 0 | 0
1 | ПАО "Россети Сибирь" | "Красноярскэнерго" | КТПН 47-03-14 | 10/0,4 | 0.4 | 0 | 0.0045 | 0
1 | ПАО "Россети Сибирь" | "Красноярскэнерго" | ЗТП 47-03-15 | 10/0,4 | 0.63 | 0 | 0 | 0
1 | ПАО "Россети Сибирь" | "Красноярскэнерго" | КТПН 47-03-17 | 10/0,4 | 0.4 | 0 | 0 | 0
1 | ПАО "Россети Сибирь" | "Красноярскэнерго" | КТПН 47-03-21 | 10/0,4 | 0.25 | 0 | 0 | 0
1 | ПАО "Россети Сибирь" | "Красноярскэнерго" | КТПН 47-04-4 | 10/0,4 | 0.4 | 0 | 0 | 0
1 | ПАО "Россети Сибирь" | "Красноярскэнерго" | КТПН 47-04-13 | 10/0,4 | 0.25 | 0 | 0 | 0
1 | ПАО "Россети Сибирь" | "Красноярскэнерго" | КТПН 47-04-14 | 10/0,4 | 0.4 | 0 | 0 | 0
1 | ПАО "Россети Сибирь" | "Красноярскэнерго" | КТПН 47-04-15 | 10/0,4 | 0.63 | 0 | 0 | 0
1 | ПАО "Россети Сибирь" | "Красноярскэнерго" | КТПН 47-04-16 | 10/0,4 | 0.25 | 0 | 0 | 0
1 | ПАО "Россети Сибирь" | "Красноярскэнерго" | КТПН 47-04-17 | 10/0,4 | 0.1 | 0 | 0 | 0
1 | ПАО "Россети Сибирь" | "Красноярскэнерго" | КТПН 47-05-8 | 10/0,4 | 0.25 | 0 | 0 | 0
1 | ПАО "Россети Сибирь" | "Красноярскэнерго" | КТПН 47-07-1 | 10/0,4 | 0.4 | 0 | 0 | 0.0027
1 | ПАО "Россети Сибирь" | "Красноярскэнерго" | КТПН 47-07-3 | 10/0,4 | 0.4 | 0.016981 | 0 | 0
1 | ПАО "Россети Сибирь" | "Красноярскэнерго" | КТПН 55-03-2 | 10/0,4 | 0.4 | 0 | 0 | 0
1 | ПАО "Россети Сибирь" | "Красноярскэнерго" | КТПН 9-05-1 | 10/0,4 | 0.1 | 0 | 0 | 0
1 | ПАО "Россети Сибирь" | "Красноярскэнерго" | КТПН 47-03-20 | 10/0,4 | 0.4 | 0.00563 | 0 | 0
1 | ПАО "Россети Сибирь" | "Красноярскэнерго" | КТПН 46-04-10 | 10/0,4 | 0.63 | 0.080306 | 0 | 0
1 | ПАО "Россети Сибирь" | "Красноярскэнерго" | КТПН 50-04-8 | 10/0,4 | 0.4 | 0 | 0 | 0
1 | ПАО "Россети Сибирь" | "Красноярскэнерго" | КТПН 50-04-9 | 10/0,4 | 0.4 | 0 | 0 | 0
1 | ПАО "Россети Сибирь" | "Красноярскэнерго" | КТПН 47-08-2 | 10/0,4 | 0.4 | 0 | 0 | 0
1 | ПАО "Россети Сибирь" | "Красноярскэнерго" | КТП 129-04-3 | 10/0,4 | 0.1 | 0 | 0 | 0
1 | ПАО "Россети Сибирь" | "Красноярскэнерго" | КТП 129-02-1 | 10/0,4 | 0.25 | 0.0701 | 0 | 0
1 | ПАО "Россети Сибирь" | "Красноярскэнерго" | КТП 129-02-2 | 10/0,4 | 0.4 | 0 | 0 | 0
1 | ПАО "Россети Сибирь" | "Красноярскэнерго" | КТП 129-02-3 | 10/0,4 | 0.25 | 0.079422 | 0 | 0
1 | ПАО "Россети Сибирь" | "Красноярскэнерго" | КТП 129-02-4 | 10/0,4 | 0.4 | 0 | 0 | 0
1 | ПАО "Россети Сибирь" | "Красноярскэнерго" | ТП 148-04-16 | 10/0,4 | 0.25 | 0.10143 | 0 | 0
1 | ПАО "Россети Сибирь" | "Красноярскэнерго" | ТП 148-04-25 | 10/0,4 | 0.63 | 0.067423 | 0 | 0
1 | ПАО "Россети Сибирь" | "Красноярскэнерго" | ТП 80-04-4 | 10/0,4 | 0.25 | 0.035183 | 0 | 0.0135
1 | ПАО "Россети Сибирь" | "Красноярскэнерго" | ТП 148-01-8 | 10/0,4 | 0.25 | 0.038224 | 0.009 | 0
1 | ПАО "Россети Сибирь" | "Красноярскэнерго" | ТП 81-06-2 | 10/0,4 | 0.25 | 0.03945 | 0 | 0
1 | ПАО "Россети Сибирь" | "Красноярскэнерго" | ТП 80-07-11 | 10/0,4 | 0.25 | 0.052198 | 0 | 0.0207
1 | ПАО "Россети Сибирь" | "Красноярскэнерго" | ТП 148-04-6 | 10/0,4 | 0.063 | 0.060588 | 0 | 0
1 | ПАО "Россети Сибирь" | "Красноярскэнерго" | ТП 148-04-23 | 10/0,4 | 0.1 | 0.031136 | 0 | 0
1 | ПАО "Россети Сибирь" | "Красноярскэнерго" | ТП 138-07-6 | 10/0,4 | 0.25 | 0.15163 | 0 | 0.0162
1 | ПАО "Россети Сибирь" | "Красноярскэнерго" | ТП 138-03-6 | 10/0,4 | 0.16 | 0.022452 | 0.0225 | 0
1 | ПАО "Россети Сибирь" | "Красноярскэнерго" | ТП 138-17-1 | 10/0,4 | 0.25 | 0.025767 | 0 | 0
1 | ПАО "Россети Сибирь" | "Красноярскэнерго" | ТП 148-01-6 | 10/0,4 | 0.32 | 0.063184 | 0 | 0.0072
1 | ПАО "Россети Сибирь" | "Красноярскэнерго" | ТП 148-04-12 | 10/0,4 | 0.1 | 0.12183 | 0 | 0.0108
1 | ПАО "Россети Сибирь" | "Красноярскэнерго" | ТП 138-07-3 | 10/0,4 | 0.25 | 0.016192 | 0 | 0.01
1 | ПАО "Россети Сибирь" | "Красноярскэнерго" | ТП 82-07-17 | 10/0,4 | 0.1 | 0.014953 | 0 | 0.0135
1 | ПАО "Россети Сибирь" | "Красноярскэнерго" | ТП 82-07-16 | 10/0,4 | 0.1 | 0.003 | 0 | 0
1 | ПАО "Россети Сибирь" | "Красноярскэнерго" | ТП 82-07-5 | 10/0,4 | 0.1 | 0.0087375 | 0 | 0
1 | ПАО "Россети Сибирь" | "Красноярскэнерго" | ТП 82-07-7 | 10/0,4 | 0.16 | 0.00057084 | 0 | 0
1 | ПАО "Россети Сибирь" | "Красноярскэнерго" | ТП 138-07-5 | 10/0,4 | 0.25 | 0.072268 | 0 | 0
1 | ПАО "Россети Сибирь" | "Красноярскэнерго" | ТП 131-01-1 | 10/0,4 | 0.16 | 0.015332 | 0 | 0.0075
1 | ПАО "Россети Сибирь" | "Красноярскэнерго" | ТП 138-07-4 | 10/0,4 | 0.16 | 0.04543 | 0 | 0
1 | ПАО "Россети Сибирь" | "Красноярскэнерго" | ТП 80-07-10 | 10/0,4 | 0.1 | 0.0055413 | 0 | 0.0135
1 | ПАО "Россети Сибирь" | "Красноярскэнерго" | ТП 148-04-4 | 10/0,4 | 0.63 | 0.0013386 | 0 | 0
1 | ПАО "Россети Сибирь" | "Красноярскэнерго" | ТП 148-03-1 | 10/0,4 | 0.16 | 0.0055441 | 0 | 0
1 | ПАО "Россети Сибирь" | "Красноярскэнерго" | ТП 148-01-5 | 10/0,4 | 0.4 | 0.022839 | 0 | 0
1 | ПАО "Россети Сибирь" | "Красноярскэнерго" | ТП 148-04-11 | 10/0,4 | 0.1 | 0.0058037 | 0 | 0.0135
1 | ПАО "Россети Сибирь" | "Красноярскэнерго" | ТП 80-07-3 | 10/0,4 | 0.25 | 0.020625 | 0 | 0
1 | ПАО "Россети Сибирь" | "Красноярскэнерго" | ТП 148-04-15 | 10/0,4 | 0.25 | 0.005833 | 0 | 0
1 | ПАО "Россети Сибирь" | "Красноярскэнерго" | ТП 131-01-2 | 10/0,4 | 0.1 | 0.00082062 | 0 | 0
1 | ПАО "Россети Сибирь" | "Красноярскэнерго" | ТП 148-02-21 | 10/0,4 | 0.4 | 0.063687 | 0 | 0
1 | ПАО "Россети Сибирь" | "Красноярскэнерго" | ТП 81-05-3 | 10/0,4 | 0.1 | 0.022056 | 0 | 0
1 | ПАО "Россети Сибирь" | "Красноярскэнерго" | ТП 80-07-5 | 10/0,4 | 0.4 | 0.00064003 | 0 | 0
1 | ПАО "Россети Сибирь" | "Красноярскэнерго" | ТП 148-04-8 | 10/0,4 | 0.25 | 0.086357 | 0 | 0.0135
1 | ПАО "Россети Сибирь" | "Красноярскэнерго" | ТП 80-07-4 | 10/0,4 | 0.4 | 0.015577 | 0 | 0.0135
1 | ПАО "Россети Сибирь" | "Красноярскэнерго" | ТП 131-01-3 | 10/0,4 | 0.1 | 6.514e-05 | 0 | 0
1 | ПАО "Россети Сибирь" | "Красноярскэнерго" | ТП 148-01-13 | 10/0,4 | 0.63 | 0.051463 | 0 | 0
1 | ПАО "Россети Сибирь" | "Красноярскэнерго" | ТП 148-01-11 | 10/0,4 | 0.56 | 0.0015501 | 0 | 0
1 | ПАО "Россети Сибирь" | "Красноярскэнерго" | ТП 148-04-18 | 10/0,4 | 0.063 | 0.0046926 | 0 | 0.0135
1 | ПАО "Россети Сибирь" | "Красноярскэнерго" | ТП 148-02-14 | 10/0,4 | 0.4 | 0.01543 | 0 | 0
1 | ПАО "Россети Сибирь" | "Красноярскэнерго" | ТП 80-04-5 | 10/0,4 | 0.25 | 0.032021 | 0 | 0
1 | ПАО "Россети Сибирь" | "Красноярскэнерго" | ТП 80-07-1 | 10/0,4 | 0.63 | 0.0065004 | 0 | 0
1 | ПАО "Россети Сибирь" | "Красноярскэнерго" | ТП 148-04-14 | 10/0,4 | 0.63 | 0.0035768 | 0 | 0
1 | ПАО "Россети Сибирь" | "Красноярскэнерго" | ТП 148-03-11 | 10/0,4 | 0.25 | 0.07115 | 0 | 0
1 | ПАО "Россети Сибирь" | "Красноярскэнерго" | ТП 148-06-3 | 10/0,4 | 0.1 | 0.0057376 | 0 | 0.0135
1 | ПАО "Россети Сибирь" | "Красноярскэнерго" | ТП 148-04-2 | 10/0,4 | 0.25 | 0.023388 | 0 | 0
1 | ПАО "Россети Сибирь" | "Красноярскэнерго" | ТП 148-04-20 | 10/0,4 | 0.063 | 0.0013811 | 0 | 0
1 | ПАО "Россети Сибирь" | "Красноярскэнерго" | ТП 80-07-6 | 10/0,4 | 0.4 | 0.10017 | 0.0765 | 0
1 | ПАО "Россети Сибирь" | "Красноярскэнерго" | ТП 81-04-2 | 10/0,4 | 0.4 | 0.040899 | 0 | 0.027
1 | ПАО "Россети Сибирь" | "Красноярскэнерго" | ТП 81-04-4 | 10/0,4 | 0.16 | 0.026638 | 0 | 0.027
1 | ПАО "Россети Сибирь" | "Красноярскэнерго" | ТП 81-05-5 | 10/0,4 | 0.1 | 0.024495 | 0 | 0
1 | ПАО "Россети Сибирь" | "Красноярскэнерго" | ТП 148-06-1 | 10/0,4 | 0.063 | 0.0022335 | 0 | 0
1 | ПАО "Россети Сибирь" | "Красноярскэнерго" | ТП 148-04-7 | 10/0,4 | 0.16 | 0.05169 | 0 | 0
1 | ПАО "Россети Сибирь" | "Красноярскэнерго" | ТП 148-02-1 | 10/0,4 | 0.4 | 0.12138 | 0 | 0.0045
1 | ПАО "Россети Сибирь" | "Красноярскэнерго" | ТП 148-02-3 | 10/0,4 | 0.63 | 0.07691 | 0 | 0
1 | ПАО "Россети Сибирь" | "Красноярскэнерго" | ТП 148-02-4 | 10/0,4 | 0.4 | 0.089469 | 0 | 0.0135
1 | ПАО "Россети Сибирь" | "Красноярскэнерго" | ТП 148-02-6 | 10/0,4 | 0.16 | 0.026855 | 0 | 0.0063
1 | ПАО "Россети Сибирь" | "Красноярскэнерго" | ТП 148-02-7 | 10/0,4 | 0.4 | 0.028647 | 0 | 0.027
1 | ПАО "Россети Сибирь" | "Красноярскэнерго" | ТП 148-02-9 | 10/0,4 | 0.4 | 0.051792 | 0 | 0.0072
1 | ПАО "Россети Сибирь" | "Красноярскэнерго" | ТП 148-02-12 | 10/0,4 | 0.4 | 0.10734 | 0 | 0.0135
1 | ПАО "Россети Сибирь" | "Красноярскэнерго" | ТП 148-02-13 | 10/0,4 | 0.315 | 0.056956 | 0 | 0
1 | ПАО "Россети Сибирь" | "Красноярскэнерго" | ТП 148-02-17 | 10/0,4 | 0.1 | 0.031689 | 0 | 0
1 | ПАО "Россети Сибирь" | "Красноярскэнерго" | ТП 148-03-2 | 10/0,4 | 0.63 | 0.15056 | 0 | 0
1 | ПАО "Россети Сибирь" | "Красноярскэнерго" | ТП 148-03-3 | 10/0,4 | 0.16 | 0.048523 | 0 | 0
1 | ПАО "Россети Сибирь" | "Красноярскэнерго" | ТП 148-03-5 | 10/0,4 | 0.25 | 0.084869 | 0 | 0.0135
1 | ПАО "Россети Сибирь" | "Красноярскэнерго" | ТП 148-03-7 | 10/0,4 | 0.25 | 0.14448 | 0 | 0
1 | ПАО "Россети Сибирь" | "Красноярскэнерго" | ТП 82-01-1 | 10/0,4 | 0.25 | 0.060816 | 0 | 0
1 | ПАО "Россети Сибирь" | "Красноярскэнерго" | ТП 82-01-2 | 10/0,4 | 0.16 | 0.10936 | 0 | 0.027
1 | ПАО "Россети Сибирь" | "Красноярскэнерго" | ТП 82-01-4 | 10/0,4 | 0.25 | 0.23752 | 0 | 0.0225
1 | ПАО "Россети Сибирь" | "Красноярскэнерго" | ТП 82-07-1 | 10/0,4 | 0.63 | 0.10265 | 0 | 0.0135
1 | ПАО "Россети Сибирь" | "Красноярскэнерго" | ТП 82-07-2 | 10/0,4 | 0.02 | 0.00027754 | 0 | 0
1 | ПАО "Россети Сибирь" | "Красноярскэнерго" | ТП 82-07-3 | 10/0,4 | 0.25 | 0.01746 | 0 | 0
1 | ПАО "Россети Сибирь" | "Красноярскэнерго" | ТП 82-07-4 | 10/0,4 | 0.1 | 0.0139 | 0 | 0.0135
1 | ПАО "Россети Сибирь" | "Красноярскэнерго" | ТП 82-07-11 | 10/0,4 | 0.16 | 0.0034305 | 0 | 0.0147
1 | ПАО "Россети Сибирь" | "Красноярскэнерго" | ТП 82-07-12 | 10/0,4 | 0.25 | 0.0043411 | 0 | 0
1 | ПАО "Россети Сибирь" | "Красноярскэнерго" | ТП 148-03-10 | 10/0,4 | 0.16 | 0.058071 | 0 | 0
1 | ПАО "Россети Сибирь" | "Красноярскэнерго" | ТП 82-07-15 | 10/0,4 | 0.16 | 0.0020591 | 0 | 0
1 | ПАО "Россети Сибирь" | "Красноярскэнерго" | ТП 148-04-22 | 10/0,4 | 0.1 | 0.033275 | 0 | 0
1 | ПАО "Россети Сибирь" | "Красноярскэнерго" | ТП 148-01-19 | 10/0,4 | 0.1 | 0.012191 | 0 | 0
1 | ПАО "Россети Сибирь" | "Красноярскэнерго" | ТП 132-01-2 | 10/0,4 | 0.1 | 0.014023 | 0 | 0
1 | ПАО "Россети Сибирь" | "Красноярскэнерго" | ТП 132-01-3 | 10/0,4 | 0.25 | 0.0074316 | 0 | 0
1 | ПАО "Россети Сибирь" | "Красноярскэнерго" | ТП 132-03-1 | 10/0,4 | 0.1 | 0.011538 | 0 | 0
1 | ПАО "Россети Сибирь" | "Красноярскэнерго" | ТП 132-03-2 | 10/0,4 | 0.063 | 0 | 0 | 0
1 | ПАО "Россети Сибирь" | "Красноярскэнерго" | ТП 132-03-3 | 10/0,4 | 0.1 | 0.0085064 | 0 | 0
1 | ПАО "Россети Сибирь" | "Красноярскэнерго" | ТП 132-03-4 | 10/0,4 | 0.16 | 0.013926 | 0 | 0.00675
1 | ПАО "Россети Сибирь" | "Красноярскэнерго" | ТП 148-05-2 | 10/0,4 | 0.63 | 0.23766 | 0 | 0
1 | ПАО "Россети Сибирь" | "Красноярскэнерго" | ТП 81-05-4 | 10/0,4 | 0.1 | 0.0062172 | 0 | 0
1 | ПАО "Россети Сибирь" | "Красноярскэнерго" | ТП 81-06-3 | 10/0,4 | 0.1 | 0.019917 | 0 | 0.0135
1 | ПАО "Россети Сибирь" | "Красноярскэнерго" | ТП 81-05-2 | 10/0,4 | 0.16 | 0.034882 | 0 | 0
1 | ПАО "Россети Сибирь" | "Красноярскэнерго" | ТП 82-04-2 | 10/0,4 | 0.1 | 0.014917 | 0 | 0
1 | ПАО "Россети Сибирь" | "Красноярскэнерго" | ТП 82-04-3 | 10/0,4 | 0.16 | 0.10611 | 0 | 0.0162
1 | ПАО "Россети Сибирь" | "Красноярскэнерго" | ТП 82-04-5 | 10/0,4 | 0.1 | 0.094071 | 0 | 0
1 | ПАО "Россети Сибирь" | "Красноярскэнерго" | ТП 82-04-7 | 10/0,4 | 0.25 | 0.13198 | 0 | 0.1296
1 | ПАО "Россети Сибирь" | "Красноярскэнерго" | ТП 84-01-3 | 10/0,4 | 0.1 | 0.026004 | 0 | 0
1 | ПАО "Россети Сибирь" | "Красноярскэнерго" | ТП 84-01-2 | 10/0,4 | 0.1 | 0.014663 | 0 | 0
1 | ПАО "Россети Сибирь" | "Красноярскэнерго" | ТП 84-02-1 | 10/0,4 | 0.25 | 0.055429 | 0 | 0
1 | ПАО "Россети Сибирь" | "Красноярскэнерго" | ТП 84-02-2 | 10/0,4 | 0.1 | 0.014294 | 0 | 0
1 | ПАО "Россети Сибирь" | "Красноярскэнерго" | ТП 84-03-1 | 10/0,4 | 0.063 | 0.056075 | 0 | 0.045
1 | ПАО "Россети Сибирь" | "Красноярскэнерго" | ТП 84-03-2 | 10/0,4 | 0.25 | 0.027997 | 0 | 0.0342
1 | ПАО "Россети Сибирь" | "Красноярскэнерго" | ТП 148-04-19 | 10/0,4 | 0.16 | 0.039171 | 0 | 0
1 | ПАО "Россети Сибирь" | "Красноярскэнерго" | ТП 138-07-2 безвозмездное пользование | 10/0,4 | 0.16 | 0.012281 | 0 | 0
1 | ПАО "Россети Сибирь" | "Красноярскэнерго" | ТП 84-02-3 | 10/0,4 | 0.63 | 0.026848 | 0 | 0
1 | ПАО "Россети Сибирь" | "Красноярскэнерго" | СКТП 8-24-9 | 10/0,4 | 0.63 | 0.034625 | 0 | 0
1 | ПАО "Россети Сибирь" | "Красноярскэнерго" | ТП 3-01-4 | 10/0,4 | 0.4 | 0.035814 | 0 | 0
1 | ПАО "Россети Сибирь" | "Красноярскэнерго" | ТП 3-01-6 | 10/0,4 | 0.4 | 0.1147 | 0 | 0
1 | ПАО "Россети Сибирь" | "Красноярскэнерго" | ТП 3-01-12 | 10/0,4 | 0.16 | 0.024502 | 0 | 0
1 | ПАО "Россети Сибирь" | "Красноярскэнерго" | ТП 3-01-14 | 10/0,4 | 0.4 | 0 | 0 | 0
1 | ПАО "Россети Сибирь" | "Красноярскэнерго" | ТП 3-01-18 | 10/0,4 | 0.16 | 0.094302 | 0 | 0
1 | ПАО "Россети Сибирь" | "Красноярскэнерго" | ТП 3-03-5 | 10/0,4 | 0.4 | 0.0043528 | 0 | 0
1 | ПАО "Россети Сибирь" | "Красноярскэнерго" | ТП 3-04-2 | 10/0,4 | 0.25 | 0.11656 | 0 | 0
1 | ПАО "Россети Сибирь" | "Красноярскэнерго" | ТП 3-04-4 | 10/0,4 | 0.63 | 0.079708 | 0 | 0
1 | ПАО "Россети Сибирь" | "Красноярскэнерго" | ТП 4-01-2 | 10/0,4 | 0.4 | 0.15394 | 0 | 0
1 | ПАО "Россети Сибирь" | "Красноярскэнерго" | ТП 4-01-4 | 10/0,4 | 0.63 | 0.01585 | 0 | 0.01575
1 | ПАО "Россети Сибирь" | "Красноярскэнерго" | ТП 4-01-7 | 10/0,4 | 0.63 | 0.015752 | 0 | 0.0009
1 | ПАО "Россети Сибирь" | "Красноярскэнерго" | ТП 4-01-9 | 10/0,4 | 0.4 | 0.048201 | 0 | 0
1 | ПАО "Россети Сибирь" | "Красноярскэнерго" | ТП 4-04-3 | 10/0,4 | 0.25 | 0.046395 | 0 | 0.0135
1 | ПАО "Россети Сибирь" | "Красноярскэнерго" | ТП 4-06-2 | 10/0,4 | 0.25 | 0.01659 | 0 | 0.135
1 | ПАО "Россети Сибирь" | "Красноярскэнерго" | ТП 4-06-5 | 10/0,4 | 0.4 | 0.004602 | 0 | 0
1 | ПАО "Россети Сибирь" | "Красноярскэнерго" | ТП 4-06-6 | 10/0,4 | 0.4 | 0.095153 | 0 | 0
1 | ПАО "Россети Сибирь" | "Красноярскэнерго" | ТП 4-06-7 | 10/0,4 | 0.4 | 0.15684 | 0 | 0
1 | ПАО "Россети Сибирь" | "Красноярскэнерго" | ТП 10-02-1 | 10/0,4 | 0.16 | 0 | 0 | 0
1 | ПАО "Россети Сибирь" | "Красноярскэнерго" | ТП 10-02-19 | 10/0,4 | 0.16 | 0.01489 | 0 | 0
1 | ПАО "Россети Сибирь" | "Красноярскэнерго" | ТП 10-04-5 | 10/0,4 | 0.1 | 0.025391 | 0 | 0
1 | ПАО "Россети Сибирь" | "Красноярскэнерго" | ТП 10-04-9 | 10/0,4 | 0.1 | 0.0070111 | 0 | 0
1 | ПАО "Россети Сибирь" | "Красноярскэнерго" | ТП 10-04-11 | 10/0,4 | 0.25 | 0.010648 | 0 | 0
1 | ПАО "Россети Сибирь" | "Красноярскэнерго" | ТП 10-05-3 | 10/0,4 | 0.4 | 0.018735 | 0 | 0
1 | ПАО "Россети Сибирь" | "Красноярскэнерго" | ТП 10-07-6 | 10/0,4 | 0.16 | 0.010842 | 0 | 0
1 | ПАО "Россети Сибирь" | "Красноярскэнерго" | ТП 12-01-3 | 10/0,4 | 0.4 | 0.0074765 | 0 | 0
1 | ПАО "Россети Сибирь" | "Красноярскэнерго" | ТП 27-04-2 | 10/0,4 | 0.16 | 0.080167 | 0 | 0
1 | ПАО "Россети Сибирь" | "Красноярскэнерго" | ТП 27-04-3 | 10/0,4 | 0.4 | 0.0038789 | 0 | 0
1 | ПАО "Россети Сибирь" | "Красноярскэнерго" | ТП 27-04-6 | 10/0,4 | 0.16 | 0.031718 | 0 | 0.0027
1 | ПАО "Россети Сибирь" | "Красноярскэнерго" | ТП 27-06-6 | 10/0,4 | 0.25 | 0.00063342 | 0 | 0
1 | ПАО "Россети Сибирь" | "Красноярскэнерго" | ТП 28-01-2 | 10/0,4 | 0.63 | 0.11172 | 0 | 0
1 | ПАО "Россети Сибирь" | "Красноярскэнерго" | ТП 28-01-3 | 10/0,4 | 0.4 | 0.087721 | 0 | 0
1 | ПАО "Россети Сибирь" | "Красноярскэнерго" | ТП 28-02-1 | 10/0,4 | 0.4 | 0.005815 | 0 | 0
1 | ПАО "Россети Сибирь" | "Красноярскэнерго" | ТП 28-02-3 | 10/0,4 | 0.16 | 0.067968 | 0 | 0
1 | ПАО "Россети Сибирь" | "Красноярскэнерго" | ТП 28-02-5 | 10/0,4 | 0.25 | 0.040144 | 0 | 0
1 | ПАО "Россети Сибирь" | "Красноярскэнерго" | ТП 28-02-15 | 10/0,4 | 0.4 | 0.048427 | 0 | 0
1 | ПАО "Россети Сибирь" | "Красноярскэнерго" | ТП 28-06-2 | 10/0,4 | 0.16 | 0.035046 | 0 | 0
1 | ПАО "Россети Сибирь" | "Красноярскэнерго" | ТП 28-06-11 | 10/0,4 | 0.4 | 0.091757 | 0 | 0
1 | ПАО "Россети Сибирь" | "Красноярскэнерго" | ТП 28-08-2 | 10/0,4 | 0.25 | 0.029736 | 0 | 0
1 | ПАО "Россети Сибирь" | "Красноярскэнерго" | ТП 28-08-6 | 10/0,4 | 0.25 | 0.035683 | 0 | 0
1 | ПАО "Россети Сибирь" | "Красноярскэнерго" | ТП 28-09-2 | 10/0,4 | 0.63 | 0.04779 | 0 | 0
1 | ПАО "Россети Сибирь" | "Красноярскэнерго" | ТП 28-11-1 | 10/0,4 | 0.4 | 0.076039 | 0 | 0
1 | ПАО "Россети Сибирь" | "Красноярскэнерго" | ТП 28-11-4 | 10/0,4 | 0.16 | 0.051401 | 0 | 0
1 | ПАО "Россети Сибирь" | "Красноярскэнерго" | ТП 28-11-5 | 10/0,4 | 0.4 | 0.20369 | 0 | 0
1 | ПАО "Россети Сибирь" | "Красноярскэнерго" | ТП 28-11-7 | 10/0,4 | 0.4 | 0.10216 | 0 | 0
1 | ПАО "Россети Сибирь" | "Красноярскэнерго" | ТП 28-11-9 | 10/0,4 | 0.25 | 0.088571 | 0 | 0.0045
1 | ПАО "Россети Сибирь" | "Красноярскэнерго" | ТП 28-11-12 | 10/0,4 | 0.25 | 0.0074765 | 0 | 0
1 | ПАО "Россети Сибирь" | "Красноярскэнерго" | ТП 28-11-13 | 10/0,4 | 0.25 | 0.010195 | 0 | 0
1 | ПАО "Россети Сибирь" | "Красноярскэнерго" | ТП 29-06-7 | 10/0,4 | 0.16 | 0.023915 | 0 | 0
1 | ПАО "Россети Сибирь" | "Красноярскэнерго" | ТП 29-06-8 | 10/0,4 | 0.25 | 0.025108 | 0 | 0.0036
1 | ПАО "Россети Сибирь" | "Красноярскэнерго" | ТП 29-06-9 | 10/0,4 | 0.16 | 0.055082 | 0 | 0
1 | ПАО "Россети Сибирь" | "Красноярскэнерго" | ТП 29-08-5 | 10/0,4 | 0.16 | 0.0015529 | 0 | 0
1 | ПАО "Россети Сибирь" | "Красноярскэнерго" | ТП 29-08-8 | 10/0,4 | 0.25 | 0.02559 | 0 | 0
1 | ПАО "Россети Сибирь" | "Красноярскэнерго" | ТП 29-08-9 | 10/0,4 | 0.16 | 0.0093815 | 0 | 0
1 | ПАО "Россети Сибирь" | "Красноярскэнерго" | КТПН 113-05-4/100 | 10/0,4 | 0.1 | 0 | 0 | 0
1 | ПАО "Россети Сибирь" | "Красноярскэнерго" | ТП 29-08-14 | 10/0,4 | 0.63 | 0.0037477 | 0 | 0
1 | ПАО "Россети Сибирь" | "Красноярскэнерго" | ТП 33-05-4 | 10/0,4 | 0.2 | 0 | 0 | 0
1 | ПАО "Россети Сибирь" | "Красноярскэнерго" | ТП 33-05-8 | 10/0,4 | 0.4 | 0 | 0 | 0
1 | ПАО "Россети Сибирь" | "Красноярскэнерго" | ТП 33-05-9 | 10/0,4 | 0.4 | 0 | 0 | 0.027
1 | ПАО "Россети Сибирь" | "Красноярскэнерго" | ТП 54-01-6 | 10/0,4 | 0.25 | 0.064006 | 0 | 0
1 | ПАО "Россети Сибирь" | "Красноярскэнерго" | ТП 54-01-7 | 10/0,4 | 0.4 | 0.055961 | 0 | 0
1 | ПАО "Россети Сибирь" | "Красноярскэнерго" | ТП 54-01-8 | 10/0,4 | 0.25 | 0.015633 | 0 | 0
1 | ПАО "Россети Сибирь" | "Красноярскэнерго" | ТП 54-02-2 | 10/0,4 | 0.25 | 0.010623 | 0 | 0
1 | ПАО "Россети Сибирь" | "Красноярскэнерго" | ТП 54-03-3 | 10/0,4 | 0.1 | 0 | 0 | 0
1 | ПАО "Россети Сибирь" | "Красноярскэнерго" | ТП 55-05-8 | 10/0,4 | 0.16 | 0.040836 | 0 | 0
1 | ПАО "Россети Сибирь" | "Красноярскэнерго" | ТП 55-05-16 | 10/0,4 | 0.25 | 0.0070234 | 0 | 0
1 | ПАО "Россети Сибирь" | "Красноярскэнерго" | ТП 113-05-1 | 10/0,4 | 0.25 | 0.10586 | 0 | 0.0135
1 | ПАО "Россети Сибирь" | "Красноярскэнерго" | ТП 113-05-2 | 10/0,4 | 0.63 | 0.017072 | 0 | 0
1 | ПАО "Россети Сибирь" | "Красноярскэнерго" | ТП 113-06-2 | 10/0,4 | 0.25 | 0.053638 | 0 | 0.0153
1 | ПАО "Россети Сибирь" | "Красноярскэнерго" | ТП 113-06-6 | 10/0,4 | 0.25 | 0.0084526 | 0 | 0
1 | ПАО "Россети Сибирь" | "Красноярскэнерго" | ТП 113-07-1 | 10/0,4 | 0.4 | 0 | 0 | 0
1 | ПАО "Россети Сибирь" | "Красноярскэнерго" | ТП 113-09-6 | 10/0,4 | 0.25 | 0 | 0 | 0
1 | ПАО "Россети Сибирь" | "Красноярскэнерго" | ТП 18-03-13 | 10/0,4 | 0.25 | 0 | 0 | 0
1 | ПАО "Россети Сибирь" | "Красноярскэнерго" | ТП 18-03-14 | 10/0,4 | 0.1 | 0 | 0 | 0
1 | ПАО "Россети Сибирь" | "Красноярскэнерго" | ТП 18-03-18 | 10/0,4 | 0.4 | 0 | 0 | 0
1 | ПАО "Россети Сибирь" | "Красноярскэнерго" | ТП 18-03-19 | 10/0,4 | 0.16 | 0 | 0 | 0.007
1 | ПАО "Россети Сибирь" | "Красноярскэнерго" | ТП 18-03-2 | 10/0,4 | 0.16 | 0 | 0 | 0
1 | ПАО "Россети Сибирь" | "Красноярскэнерго" | ТП 18-03-20 | 10/0,4 | 0.25 | 0 | 0 | 0
1 | ПАО "Россети Сибирь" | "Красноярскэнерго" | ТП 18-03-21 | 10/0,4 | 0.63 | 0 | 0 | 0
1 | ПАО "Россети Сибирь" | "Красноярскэнерго" | ТП 18-03-22 | 10/0,4 | 0.63 | 0 | 0 | 0
1 | ПАО "Россети Сибирь" | "Красноярскэнерго" | ТП 18-03-24 | 10/0,4 | 0.25 | 0 | 0 | 0
1 | ПАО "Россети Сибирь" | "Красноярскэнерго" | ТП 18-03-27 | 10/0,4 | 0.16 | 0 | 0 | 0
1 | ПАО "Россети Сибирь" | "Красноярскэнерго" | ТП 18-03-28 | 10/0,4 | 0.25 | 0 | 0 | 0
1 | ПАО "Россети Сибирь" | "Красноярскэнерго" | ТП 18-03-3 | 10/0,4 | 0.25 | 0 | 0 | 0
1 | ПАО "Россети Сибирь" | "Красноярскэнерго" | ТП 18-03-9 | 10/0,4 | 0.16 | 0 | 0 | 0
1 | ПАО "Россети Сибирь" | "Красноярскэнерго" | ТП 18-07-1 | 10/0,4 | 0.4 | 0.11182 | 0 | 0
1 | ПАО "Россети Сибирь" | "Красноярскэнерго" | ТП 18-08-1 Школа | 10/0,4 | 1 | 0 | 0 | 0
1 | ПАО "Россети Сибирь" | "Красноярскэнерго" | ТП 44-01-13 | 10/0,4 | 0.4 | 0 | 0 | 0
1 | ПАО "Россети Сибирь" | "Красноярскэнерго" | ТП 44-01-4 | 10/0,4 | 0.4 | 0 | 0 | 0
1 | ПАО "Россети Сибирь" | "Красноярскэнерго" | ТП 44-02-1 | 10/0,4 | 0.16 | 0 | 0 | 0
1 | ПАО "Россети Сибирь" | "Красноярскэнерго" | ТП 44-02-2 | 10/0,4 | 0.4 | 0 | 0 | 0
1 | ПАО "Россети Сибирь" | "Красноярскэнерго" | ТП 44-02-3 | 10/0,4 | 0.4 | 0 | 0 | 0
1 | ПАО "Россети Сибирь" | "Красноярскэнерго" | ТП 44-02-6 | 10/0,4 | 0.16 | 0 | 0 | 0
1 | ПАО "Россети Сибирь" | "Красноярскэнерго" | ТП 44-04-3 | 10/0,4 | 0.25 | 0 | 0 | 0.045
1 | ПАО "Россети Сибирь" | "Красноярскэнерго" | ТП 44-04-5 | 10/0,4 | 0.16 | 0 | 0 | 0
1 | ПАО "Россети Сибирь" | "Красноярскэнерго" | ТП 5-01-10 | 10/0,4 | 0.63 | 0 | 0 | 0
1 | ПАО "Россети Сибирь" | "Красноярскэнерго" | ТП 5-01-3 | 10/0,4 | 0.16 | 0 | 0.0009 | 0
1 | ПАО "Россети Сибирь" | "Красноярскэнерго" | ТП 5-02-13 | 10/0,4 | 0.25 | 0 | 0 | 0
1 | ПАО "Россети Сибирь" | "Красноярскэнерго" | ТП 5-02-16 | 10/0,4 | 0.4 | 0 | 0 | 0
1 | ПАО "Россети Сибирь" | "Красноярскэнерго" | ТП 5-02-2 | 10/0,4 | 0.4 | 0 | 0 | 0
1 | ПАО "Россети Сибирь" | "Красноярскэнерго" | ТП 5-02-3 | 10/0,4 | 0.16 | 0 | 0 | 0
1 | ПАО "Россети Сибирь" | "Красноярскэнерго" | ТП 5-03-1 Центральная котельная | 10/0,4 | 1 | 0 | 0 | 0
1 | ПАО "Россети Сибирь" | "Красноярскэнерго" | ТП 5-03-2 | 10/0,4 | 0.25 | 0.014852 | 0 | 0
1 | ПАО "Россети Сибирь" | "Красноярскэнерго" | ТП 5-04-1 | 10/0,4 | 0.25 | 0 | 0 | 0
1 | ПАО "Россети Сибирь" | "Красноярскэнерго" | ТП 5-04-11 | 10/0,4 | 0.16 | 0 | 0 | 0
1 | ПАО "Россети Сибирь" | "Красноярскэнерго" | ТП 5-04-12 | 10/0,4 | 0.16 | 0 | 0 | 0
1 | ПАО "Россети Сибирь" | "Красноярскэнерго" | ТП 5-04-13 | 10/0,4 | 0.25 | 0 | 0 | 0
1 | ПАО "Россети Сибирь" | "Красноярскэнерго" | ТП 5-04-14 | 10/0,4 | 0.16 | 0 | 0 | 0
1 | ПАО "Россети Сибирь" | "Красноярскэнерго" | ТП 5-04-15 | 10/0,4 | 0.4 | 0 | 0 | 0
1 | ПАО "Россети Сибирь" | "Красноярскэнерго" | ТП 5-04-2 | 10/0,4 | 0.16 | 0 | 0 | 0
1 | ПАО "Россети Сибирь" | "Красноярскэнерго" | ТП 5-04-6 | 10/0,4 | 0.16 | 0 | 0 | 0
1 | ПАО "Россети Сибирь" | "Красноярскэнерго" | ТП 5-04-7 | 10/0,4 | 0.25 | 0 | 0 | 0
1 | ПАО "Россети Сибирь" | "Красноярскэнерго" | ТП 5-04-9 | 10/0,4 | 0.4 | 0 | 0 | 0
1 | ПАО "Россети Сибирь" | "Красноярскэнерго" | ТП 5-05-10 | 10/0,4 | 0.16 | 0 | 0.0135 | 0
1 | ПАО "Россети Сибирь" | "Красноярскэнерго" | ТП 5-05-11 | 10/0,4 | 0.4 | 0 | 0 | 0
1 | ПАО "Россети Сибирь" | "Красноярскэнерго" | ТП 5-05-12 | 10/0,4 | 0.4 | 0 | 0 | 0
1 | ПАО "Россети Сибирь" | "Красноярскэнерго" | ТП 5-05-4 | 10/0,4 | 0.063 | 0 | 0 | 0
1 | ПАО "Россети Сибирь" | "Красноярскэнерго" | ТП 5-05-5 | 10/0,4 | 0.1 | 0 | 0 | 0
1 | ПАО "Россети Сибирь" | "Красноярскэнерго" | ТП 5-05-9 | 10/0,4 | 0.1 | 0 | 0 | 0
1 | ПАО "Россети Сибирь" | "Красноярскэнерго" | ТП 5-07-12 | 10/0,4 | 0.4 | 0 | 0 | 0
1 | ПАО "Россети Сибирь" | "Красноярскэнерго" | ТП 5-07-13 | 10/0,4 | 0.4 | 0 | 0 | 0
1 | ПАО "Россети Сибирь" | "Красноярскэнерго" | ТП 5-07-15 | 10/0,4 | 0.63 | 0 | 0 | 0
1 | ПАО "Россети Сибирь" | "Красноярскэнерго" | ТП 5-07-17 | 10/0,4 | 0.4 | 0 | 0 | 0
1 | ПАО "Россети Сибирь" | "Красноярскэнерго" | ТП 5-07-2 | 10/0,4 | 0.4 | 0 | 0 | 0
1 | ПАО "Россети Сибирь" | "Красноярскэнерго" | ТП 5-07-3 | 10/0,4 | 0.25 | 0 | 0 | 0
1 | ПАО "Россети Сибирь" | "Красноярскэнерго" | ТП 5-07-4 | 10/0,4 | 0.4 | 0 | 0 | 0
1 | ПАО "Россети Сибирь" | "Красноярскэнерго" | ТП 5-10-10 | 10/0,4 | 0.16 | 0.0074765 | 0 | 0
1 | ПАО "Россети Сибирь" | "Красноярскэнерго" | ТП 5-10-13 | 10/0,4 | 0.16 | 0.033021 | 0 | 0
1 | ПАО "Россети Сибирь" | "Красноярскэнерго" | ТП 5-10-14 | 10/0,4 | 0.25 | 0 | 0 | 0
1 | ПАО "Россети Сибирь" | "Красноярскэнерго" | ТП 5-10-3 | 10/0,4 | 0.4 | 0.021806 | 0 | 0
1 | ПАО "Россети Сибирь" | "Красноярскэнерго" | ТП 5-10-4 | 10/0,4 | 0.1 | 0.014953 | 0 | 0
1 | ПАО "Россети Сибирь" | "Красноярскэнерго" | ТП 60-01-1 | 10/0,4 | 0.16 | 0 | 0 | 0
1 | ПАО "Россети Сибирь" | "Красноярскэнерго" | ТП 60-01-7 | 10/0,4 | 0.16 | 0 | 0 | 0
1 | ПАО "Россети Сибирь" | "Красноярскэнерго" | ТП 60-01-9 | 10/0,4 | 0.25 | 0 | 0 | 0
1 | ПАО "Россети Сибирь" | "Красноярскэнерго" | ТП 60-03-7 | 10/0,4 | 0.16 | 0 | 0 | 0.0135
1 | ПАО "Россети Сибирь" | "Красноярскэнерго" | ТП 60-03-8 | 10/0,4 | 0.4 | 0 | 0 | 0
1 | ПАО "Россети Сибирь" | "Красноярскэнерго" | ТП 6-03-6 | 10/0,4 | 0.16 | 0 | 0 | 0
1 | ПАО "Россети Сибирь" | "Красноярскэнерго" | ТП 6-03-7 | 10/0,4 | 0.4 | 0 | 0 | 0
1 | ПАО "Россети Сибирь" | "Красноярскэнерго" | ТП 6-03-8 | 10/0,4 | 0.4 | 0 | 0 | 0
1 | ПАО "Россети Сибирь" | "Красноярскэнерго" | ТП 6-05-2 | 10/0,4 | 0.4 | 0 | 0 | 0
1 | ПАО "Россети Сибирь" | "Красноярскэнерго" | ТП 6-05-3 | 10/0,4 | 0.4 | 0.13679 | 0 | 0
1 | ПАО "Россети Сибирь" | "Красноярскэнерго" | ТП 6-05-4 | 10/0,4 | 0.4 | 0 | 0 | 0
1 | ПАО "Россети Сибирь" | "Красноярскэнерго" | ТП 6-06-1 | 10/0,4 | 0.4 | 0 | 0 | 0
1 | ПАО "Россети Сибирь" | "Красноярскэнерго" | ТП 6-06-2 | 10/0,4 | 0.16 | 0 | 0 | 0
1 | ПАО "Россети Сибирь" | "Красноярскэнерго" | ТП 6-06-3 | 10/0,4 | 0.4 | 0 | 0 | 0
1 | ПАО "Россети Сибирь" | "Красноярскэнерго" | ТП 6-08-4 | 10/0,4 | 0.25 | 0 | 0 | 0
1 | ПАО "Россети Сибирь" | "Красноярскэнерго" | ТП 6-08-6 | 10/0,4 | 0.16 | 0 | 0 | 0
1 | ПАО "Россети Сибирь" | "Красноярскэнерго" | ТП 6-08-8 | 10/0,4 | 0.1 | 0 | 0 | 0
1 | ПАО "Россети Сибирь" | "Красноярскэнерго" | ТП 64-01-10 | 10/0,4 | 0.25 | 0 | 0 | 0
1 | ПАО "Россети Сибирь" | "Красноярскэнерго" | ТП 64-01-14 | 10/0,4 | 0.25 | 0 | 0 | 0
1 | ПАО "Россети Сибирь" | "Красноярскэнерго" | ТП 64-01-4 | 10/0,4 | 0.25 | 0 | 0 | 0
1 | ПАО "Россети Сибирь" | "Красноярскэнерго" | ТП 64-01-9 | 10/0,4 | 0.1 | 0 | 0 | 0
1 | ПАО "Россети Сибирь" | "Красноярскэнерго" | ТП 64-02-1 | 10/0,4 | 0.16 | 0 | 0 | 0
1 | ПАО "Россети Сибирь" | "Красноярскэнерго" | ТП 64-02-2 | 10/0,4 | 0.4 | 0 | 0 | 0
1 | ПАО "Россети Сибирь" | "Красноярскэнерго" | ТП 64-02-4 | 10/0,4 | 0.16 | 0 | 0 | 0
1 | ПАО "Россети Сибирь" | "Красноярскэнерго" | ТП 64-02-5 | 10/0,4 | 0.1 | 0 | 0 | 0
1 | ПАО "Россети Сибирь" | "Красноярскэнерго" | ТП 64-02-7 | 10/0,4 | 0.1 | 0 | 0 | 0.0135
1 | ПАО "Россети Сибирь" | "Красноярскэнерго" | ТП 64-02-8 | 10/0,4 | 0.1 | 0 | 0 | 0
1 | ПАО "Россети Сибирь" | "Красноярскэнерго" | ТП 64-03-1 | 10/0,4 | 0.16 | 0 | 0 | 0
1 | ПАО "Россети Сибирь" | "Красноярскэнерго" | ТП 64-06-2 | 10/0,4 | 0.1 | 0 | 0 | 0
1 | ПАО "Россети Сибирь" | "Красноярскэнерго" | ТП 64-06-5 | 10/0,4 | 0.1 | 0.030614 | 0 | 0
1 | ПАО "Россети Сибирь" | "Красноярскэнерго" | ТП 64-06-6 | 10/0,4 | 0.16 | 0.027574 | 0 | 0
1 | ПАО "Россети Сибирь" | "Красноярскэнерго" | ТП 7-01-1 | 10/0,4 | 0.63 | 0 | 0 | 0
1 | ПАО "Россети Сибирь" | "Красноярскэнерго" | ТП 7-01-2 | 10/0,4 | 0.1 | 0 | 0 | 0
1 | ПАО "Россети Сибирь" | "Красноярскэнерго" | ТП 7-01-3 | 10/0,4 | 0.315 | 0 | 0 | 0
1 | ПАО "Россети Сибирь" | "Красноярскэнерго" | ТП 7-05-2 | 10/0,4 | 0.4 | 0 | 0 | 0
1 | ПАО "Россети Сибирь" | "Красноярскэнерго" | ТП 1-1-23 | 10/0,4 | 0.1 | 0.018886 | 0 | 0
1 | ПАО "Россети Сибирь" | "Красноярскэнерго" | ТП 1-3-1 | 10/0,4 | 0.16 | 0.029892 | 0 | 0
1 | ПАО "Россети Сибирь" | "Красноярскэнерго" | ТП 1-3-7 | 10/0,4 | 0.25 | 0.045888 | 0 | 0
1 | ПАО "Россети Сибирь" | "Красноярскэнерго" | ТП 1-3-4 | 10/0,4 | 0.1 | 0.016578 | 0 | 0
1 | ПАО "Россети Сибирь" | "Красноярскэнерго" | ТП 1-3-2 | 10/0,4 | 0.16 | 0.025516 | 0 | 0
1 | ПАО "Россети Сибирь" | "Красноярскэнерго" | ТП 1-3-10 | 10/0,4 | 0.1 | 0.021183 | 0.00675 | 0
1 | ПАО "Россети Сибирь" | "Красноярскэнерго" | ТП 1-3-5 | 10/0,4 | 0.1 | 0.018441 | 0 | 0
1 | ПАО "Россети Сибирь" | "Красноярскэнерго" | ТП 1-3-6 ОУ | 10/0,4 | 0.1 | 0.01797 | 0 | 0
1 | ПАО "Россети Сибирь" | "Красноярскэнерго" | ТП 53-2-3 | 10/0,4 | 0.16 | 0.033891 | 0 | 0
1 | ПАО "Россети Сибирь" | "Красноярскэнерго" | ТП 53-2-42 | 10/0,4 | 0.25 | 0.050007 | 0 | 0
1 | ПАО "Россети Сибирь" | "Красноярскэнерго" | ТП 53-2-37 | 10/0,4 | 0.25 | 0.052326 | 0 | 0
1 | ПАО "Россети Сибирь" | "Красноярскэнерго" | ТП 61-2-2 | 10/0,4 | 0.1 | 0.018635 | 0 | 0
1 | ПАО "Россети Сибирь" | "Красноярскэнерго" | ТП 61-2-3 | 10/0,4 | 0.063 | 0.005815 | 0 | 0
1 | ПАО "Россети Сибирь" | "Красноярскэнерго" | ТП 61-2-4 | 10/0,4 | 0.1 | 0.018746 | 0 | 0
1 | ПАО "Россети Сибирь" | "Красноярскэнерго" | ТП 61-2-18 ОУ | 10/0,4 | 0.25 | 0.050881 | 0 | 0
1 | ПАО "Россети Сибирь" | "Красноярскэнерго" | ТП 61-2-6 | 10/0,4 | 0.16 | 0.032449 | 0 | 0.00675
1 | ПАО "Россети Сибирь" | "Красноярскэнерго" | ТП 61-2-7 | 10/0,4 | 0.1 | 0.0062304 | 0 | 0
1 | ПАО "Россети Сибирь" | "Красноярскэнерго" | ТП 61-2-20 | 10/0,4 | 0.16 | 0.03071 | 0 | 0
1 | ПАО "Россети Сибирь" | "Красноярскэнерго" | ТП 61-2-11 | 10/0,4 | 0.25 | 0.051082 | 0 | 0
1 | ПАО "Россети Сибирь" | "Красноярскэнерго" | ТП 61-2-8 | 10/0,4 | 0.1 | 0.005815 | 0 | 0
1 | ПАО "Россети Сибирь" | "Красноярскэнерго" | СКТП 8-24-10 | 10/0,4 | 0.63 | 0.030006 | 0 | 0
1 | ПАО "Россети Сибирь" | "Красноярскэнерго" | СКТП 8-24-8 | 10/0,4 | 0.63 | 0.018484 | 0 | 0
1 | ПАО "Россети Сибирь" | "Красноярскэнерго" | СКТП 8-24-11 | 10/0,4 | 0.63 | 0.030221 | 0 | 0
1 | ПАО "Россети Сибирь" | "Красноярскэнерго" | ТП 16-6-5 | 10/0,4 | 0.1 | 0.012461 | 0 | 0
1 | ПАО "Россети Сибирь" | "Красноярскэнерго" | ТП 16-6-10 | 10/0,4 | 0.16 | 0.019314 | 0 | 0
1 | ПАО "Россети Сибирь" | "Красноярскэнерго" | ТП 16-6-2 | 10/0,4 | 0.18 | 0.018068 | 0 | 0
1 | ПАО "Россети Сибирь" | "Красноярскэнерго" | ТП 16-6-4 | 10/0,4 | 0.16 | 0.028037 | 0 | 0
1 | ПАО "Россети Сибирь" | "Красноярскэнерго" | ТП 16-5-1 | 10/0,4 | 0.63 | 0.040927 | 0 | 0
1 | ПАО "Россети Сибирь" | "Красноярскэнерго" | ТП 16-5-2 | 10/0,4 | 0.25 | 0.011838 | 0 | 0
1 | ПАО "Россети Сибирь" | "Красноярскэнерго" | ТП 16-9-1 | 10/0,4 | 0.063 | 0.0016614 | 0 | 0
1 | ПАО "Россети Сибирь" | "Красноярскэнерго" | ТП 16-12-1 | 10/0,4 | 0.063 | 0.0094022 | 0 | 0
1 | ПАО "Россети Сибирь" | "Красноярскэнерго" | ТП 16-7-16 | 10/0,4 | 0.4 | 0.037382 | 0 | 0
1 | ПАО "Россети Сибирь" | "Красноярскэнерго" | ТП 16-7-29 | 10/0,4 | 0.16 | 0.012461 | 0 | 0
1 | ПАО "Россети Сибирь" | "Красноярскэнерго" | ТП 16-7-9 | 10/0,4 | 0.25 | 0.015576 | 0 | 0
1 | ПАО "Россети Сибирь" | "Красноярскэнерго" | ТП 16-7-33 | 10/0,4 | 0.16 | 0.013707 | 0 | 0
1 | ПАО "Россети Сибирь" | "Красноярскэнерго" | ТП 16-7-13 ОУ | 10/0,4 | 0.63 | 0.065627 | 0 | 0
1 | ПАО "Россети Сибирь" | "Красноярскэнерго" | ТП 53-10-792 | 10/0,4 | 0.1 | 0.015722 | 0 | 0
1 | ПАО "Россети Сибирь" | "Красноярскэнерго" | ТП 16-7-4 | 10/0,4 | 0.25 | 0.042782 | 0 | 0
1 | ПАО "Россети Сибирь" | "Красноярскэнерго" | ТП 53-10-2478 | 10/0,4 | 0.16 | 0.015416 | 0 | 0.0063
1 | ПАО "Россети Сибирь" | "Красноярскэнерго" | ТП 16-7-22 | 10/0,4 | 0.4 | 0.018512 | 0 | 0
1 | ПАО "Россети Сибирь" | "Красноярскэнерго" | ТП 16-7-26 | 10/0,4 | 0.4 | 0.047079 | 0 | 0
1 | ПАО "Россети Сибирь" | "Красноярскэнерго" | ТП 44-04-1115 | 10/0,4 | 0.25 | 0.0039533 | 0 | 0
1 | ПАО "Россети Сибирь" | "Красноярскэнерго" | ТП 44-04-504 | 10/0,4 | 0.25 | 0.00035796 | 0 | 0
1 | ПАО "Россети Сибирь" | "Красноярскэнерго" | ТП 16-7-2 | 10/0,4 | 0.63 | 0.050278 | 0 | 0
1 | ПАО "Россети Сибирь" | "Красноярскэнерго" | ТП 16-7-1 | 10/0,4 | 0.25 | 0.019937 | 0 | 0
1 | ПАО "Россети Сибирь" | "Красноярскэнерго" | ТП 16-7-25 | 10/0,4 | 0.25 | 0.033956 | 0 | 0
1 | ПАО "Россети Сибирь" | "Красноярскэнерго" | ТП 16-7-17 | 10/0,4 | 0.16 | 0.021806 | 0 | 0
1 | ПАО "Россети Сибирь" | "Красноярскэнерго" | КТПН 20-07-11 | 10/0,4 | 0.16 | 0 | 0 | 0.009
1 | ПАО "Россети Сибирь" | "Красноярскэнерго" | ТП 44-04-2102 | 10/0,4 | 0.25 | 0.0020645 | 0 | 0
1 | ПАО "Россети Сибирь" | "Красноярскэнерго" | ЗТП 61-06-5 - ОУ | 10/0,4 | 0.32 | 0.047736 | 0 | 0
1 | ПАО "Россети Сибирь" | "Красноярскэнерго" | СКТП 8-24-13 | 10/0,4 | 0.63 | 0.15416 | 0 | 0
1 | ПАО "Россети Сибирь" | "Красноярскэнерго" | ТП 44-04-2241 | 10/0,4 | 0.4 | 0.029007 | 0.0135 | 0
1 | ПАО "Россети Сибирь" | "Красноярскэнерго" | СКТП 8-24-12 | 10/0,4 | 0.63 | 0.090926 | 0 | 0
1 | ПАО "Россети Сибирь" | "Красноярскэнерго" | ТП 44-04-2240 | 10/0,4 | 0.25 | 0.014242 | 0 | 0
1 | ПАО "Россети Сибирь" | "Красноярскэнерго" | ТП 16-7-24 ОУ | 10/0,4 | 0.16 | 0.018691 | 0 | 0
1 | ПАО "Россети Сибирь" | "Красноярскэнерго" | КТП 20-08-1 | 10/0,4 | 0.25 | 0.12276 | 0 | 0
1 | ПАО "Россети Сибирь" | "Красноярскэнерго" | ТП 53-05-3004 | 10/0,4 | 0.25 | 0 | 0 | 0
1 | ПАО "Россети Сибирь" | "Красноярскэнерго" | ТП 53-11-3010и | 10/0,4 | 0.16 | 0.043018 | 0 | 0
1 | ПАО "Россети Сибирь" | "Красноярскэнерго" | ТП 53-07-3014 | 10/0,4 | 0.25 | 0.00063342 | 0 | 0
1 | ПАО "Россети Сибирь" | "Красноярскэнерго" | ТП 53-07-2473 | 10/0,4 | 0.25 | 0.030558 | 0 | 0
1 | ПАО "Россети Сибирь" | "Красноярскэнерго" | ТП 16-7-3 | 10/0,4 | 0.63 | 0.080995 | 0 | 0
1 | ПАО "Россети Сибирь" | "Красноярскэнерго" | ТП 16-7-31 | 10/0,4 | 0.25 | 0.025622 | 0 | 0
1 | ПАО "Россети Сибирь" | "Красноярскэнерго" | ТП 16-7-18 | 10/0,4 | 0.25 | 0.050466 | 0 | 0
1 | ПАО "Россети Сибирь" | "Красноярскэнерго" | ТП 14-2-4 | 10/0,4 | 0.4 | 0.039875 | 0 | 0
1 | ПАО "Россети Сибирь" | "Красноярскэнерго" | ТП 16-7-28 | 10/0,4 | 0.16 | 0.024922 | 0 | 0
1 | ПАО "Россети Сибирь" | "Красноярскэнерго" | ТП 16-7-8 | 10/0,4 | 0.25 | 0.051712 | 0 | 0
1 | ПАО "Россети Сибирь" | "Красноярскэнерго" | ТП 16-7-30 | 10/0,4 | 0.16 | 0.020028 | 0 | 0
1 | ПАО "Россети Сибирь" | "Красноярскэнерго" | ТП 16-7-7 | 10/0,4 | 0.25 | 0.046105 | 0 | 0
1 | ПАО "Россети Сибирь" | "Красноярскэнерго" | ТП 14-2-15 | 10/0,4 | 0.1 | 0.0088264 | 0 | 0
1 | ПАО "Россети Сибирь" | "Красноярскэнерго" | ТП 14-2-13 | 10/0,4 | 0.063 | 0.025733 | 0 | 0
1 | ПАО "Россети Сибирь" | "Красноярскэнерго" | СКТП 8-24-6 | 10/0,4 | 0.63 | 0.13289 | 0 | 0
1 | ПАО "Россети Сибирь" | "Красноярскэнерго" | СКТП 8-24-3 | 10/0,4 | 0.4 | 0.04794 | 0.0045 | 0
1 | ПАО "Россети Сибирь" | "Красноярскэнерго" | КТП 61-02-1 | 10/0,4 | 0.4 | 0.0082415 | 0 | 0
1 | ПАО "Россети Сибирь" | "Красноярскэнерго" | СКТП 8-24-1 | 10/0,4 | 0.25 | 0.14929 | 0 | 0
1 | ПАО "Россети Сибирь" | "Красноярскэнерго" | СКТП 8-24-14 | 10/0,4 | 0.63 | 0.086766 | 0 | 0
1 | ПАО "Россети Сибирь" | "Красноярскэнерго" | КТП 8-09-8 | 10/0,4 | 0.25 | 0.044807 | 0 | 0.0045
1 | ПАО "Россети Сибирь" | "Красноярскэнерго" | СКТП 8-24-5 | 10/0,4 | 0.63 | 0.049779 | 0 | 0
1 | ПАО "Россети Сибирь" | "Красноярскэнерго" | СКТП 8-09-6 | 10/0,4 | 0.25 | 0.12433 | 0 | 0
1 | ПАО "Россети Сибирь" | "Красноярскэнерго" | СКТП 8-10-14 | 10/0,4 | 0.63 | 0.0075992 | 0 | 0
1 | ПАО "Россети Сибирь" | "Красноярскэнерго" | СКТП 8-10-12 | 10/0,4 | 0.4 | 0.057328 | 0 | 0
1 | ПАО "Россети Сибирь" | "Красноярскэнерго" | СКТП 8-09-22 | 10/0,4 | 0.25 | 0.041868 | 0 | 0
1 | ПАО "Россети Сибирь" | "Красноярскэнерго" | ТП 14-2-5 | 10/0,4 | 0.16 | 0.026281 | 0 | 0
1 | ПАО "Россети Сибирь" | "Красноярскэнерго" | ТП 14-2-6 | 10/0,4 | 0.25 | 0.031058 | 0 | 0
1 | ПАО "Россети Сибирь" | "Красноярскэнерго" | ТП 53-05-2259 | 10/0,4 | 0.025 | 0.0002124 | 0 | 0
1 | ПАО "Россети Сибирь" | "Красноярскэнерго" | ТП 14-2-1 | 10/0,4 | 0.1 | 0.0088736 | 0 | 0
1 | ПАО "Россети Сибирь" | "Красноярскэнерго" | ТП 14-2-2 | 10/0,4 | 0.063 | 0.023959 | 0 | 0
1 | ПАО "Россети Сибирь" | "Красноярскэнерго" | ТП 14-3-1 | 10/0,4 | 0.16 | 0.10648 | 0 | 0.0135
1 | ПАО "Россети Сибирь" | "Красноярскэнерго" | ТП 14-3-4 | 10/0,4 | 0.16 | 0.044651 | 0 | 0
1 | ПАО "Россети Сибирь" | "Красноярскэнерго" | ТП 14-3-5 | 10/0,4 | 0.16 | 0.051203 | 0 | 0
1 | ПАО "Россети Сибирь" | "Красноярскэнерго" | ТП 14-3-7 | 10/0,4 | 0.4 | 0.049069 | 0 | 0
1 | ПАО "Россети Сибирь" | "Красноярскэнерго" | ТП 14-3-8 ОУ | 10/0,4 | 0.4 | 0.24735 | 0 | 0
1 | ПАО "Россети Сибирь" | "Красноярскэнерго" | ТП 14-4-1 | 10/0,4 | 0.4 | 0.10537 | 0 | 0
1 | ПАО "Россети Сибирь" | "Красноярскэнерго" | ТП 14-4-8 | 10/0,4 | 0.063 | 0.047696 | 0 | 0
1 | ПАО "Россети Сибирь" | "Красноярскэнерго" | ТП 14-4-19 | 10/0,4 | 0.25 | 0.24015 | 0 | 0.0135
1 | ПАО "Россети Сибирь" | "Красноярскэнерго" | ТП 14-4-13 | 10/0,4 | 0.4 | 0.069101 | 0 | 0
1 | ПАО "Россети Сибирь" | "Красноярскэнерго" | ТП 14-4-3 | 10/0,4 | 0.25 | 0.2107 | 0 | 0
1 | ПАО "Россети Сибирь" | "Красноярскэнерго" | ТП 14-4-4 | 10/0,4 | 0.25 | 0.055507 | 0 | 0
1 | ПАО "Россети Сибирь" | "Красноярскэнерго" | ТП 14-4-16 | 10/0,4 | 0.1 | 0.047696 | 0 | 0
1 | ПАО "Россети Сибирь" | "Красноярскэнерго" | ТП 14-4-7 | 10/0,4 | 0.16 | 0.06988 | 0 | 0
1 | ПАО "Россети Сибирь" | "Красноярскэнерго" | ТП 14-4-5 | 10/0,4 | 0.4 | 0.061006 | 0 | 0
1 | ПАО "Россети Сибирь" | "Красноярскэнерго" | ТП 14-4-10 | 10/0,4 | 0.315 | 0.067661 | 0 | 0
1 | ПАО "Россети Сибирь" | "Красноярскэнерго" | ТП 14-5-1 | 10/0,4 | 0.1 | 0.017898 | 0 | 0
1 | ПАО "Россети Сибирь" | "Красноярскэнерго" | ТП 14-5-11 | 10/0,4 | 0.25 | 0.15529 | 0 | 0
1 | ПАО "Россети Сибирь" | "Красноярскэнерго" | ТП 14-2-8 | 10/0,4 | 0.25 | 0.1484 | 0 | 0.0135
1 | ПАО "Россети Сибирь" | "Красноярскэнерго" | ТП 14-5-7 | 10/0,4 | 0.16 | 0.12166 | 0.0063 | 0
1 | ПАО "Россети Сибирь" | "Красноярскэнерго" | ТП 14-5-15 ОУ | 10/0,4 | 0.25 | 0.13594 | 0 | 0
1 | ПАО "Россети Сибирь" | "Красноярскэнерго" | ТП 14-5-10 | 10/0,4 | 0.1 | 0.17558 | 0 | 0
1 | ПАО "Россети Сибирь" | "Красноярскэнерго" | ТП 14-5-5 | 10/0,4 | 0.16 | 0.048805 | 0 | 0
1 | ПАО "Россети Сибирь" | "Красноярскэнерго" | ТП 14-5-12 | 10/0,4 | 0.1 | 0.064334 | 0 | 0
1 | ПАО "Россети Сибирь" | "Красноярскэнерго" | ТП 14-5-2 | 10/0,4 | 0.4 | 0.056569 | 0 | 0
1 | ПАО "Россети Сибирь" | "Красноярскэнерго" | ТП 14-5-9 | 10/0,4 | 0.1 | 0.01755 | 0 | 0
1 | ПАО "Россети Сибирь" | "Красноярскэнерго" | ТП 14-5-8 | 10/0,4 | 0.063 | 0.026402 | 0 | 0
1 | ПАО "Россети Сибирь" | "Красноярскэнерго" | ТП 14-5-4 | 10/0,4 | 0.16 | 0.061851 | 0 | 0.0045
1 | ПАО "Россети Сибирь" | "Красноярскэнерго" | ТП 14-6-13 | 10/0,4 | 0.4 | 0.20617 | 0 | 0
1 | ПАО "Россети Сибирь" | "Красноярскэнерго" | ТП 14-6-11 | 10/0,4 | 0.4 | 0.22769 | 0 | 0
1 | ПАО "Россети Сибирь" | "Красноярскэнерго" | ТП 53-05-771 | 10/0,4 | 0.4 | 0.016339 | 0 | 0
1 | ПАО "Россети Сибирь" | "Красноярскэнерго" | ТП 53-05-772 | 10/0,4 | 0.1 | 0.029724 | 0 | 0
1 | ПАО "Россети Сибирь" | "Красноярскэнерго" | ТП 53-05-773 | 10/0,4 | 0.25 | 0.019762 | 0 | 0
1 | ПАО "Россети Сибирь" | "Красноярскэнерго" | ТП 14-6-12 | 10/0,4 | 0.4 | 0.11694 | 0 | 0
1 | ПАО "Россети Сибирь" | "Красноярскэнерго" | ТП 53-05-829 | 10/0,4 | 0.4 | 0.00020957 | 0 | 0
1 | ПАО "Россети Сибирь" | "Красноярскэнерго" | ТП 14-6-18 ОУ | 10/0,4 | 0.4 | 0.2234 | 0 | 0
1 | ПАО "Россети Сибирь" | "Красноярскэнерго" | ТП 53-10-1118 | 10/0,4 | 0.025 | 0.0077238 | 0 | 0
1 | ПАО "Россети Сибирь" | "Красноярскэнерго" | ТП 53-11-3008и | 10/0,4 | 0.25 | 0.023402 | 0 | 0.0135
1 | ПАО "Россети Сибирь" | "Красноярскэнерго" | СКТП 8-10-1 | 10/0,4 | 0.25 | 0.041222 | 0 | 0
1 | ПАО "Россети Сибирь" | "Красноярскэнерго" | КТП 8-09-17 | 10/0,4 | 0.1 | 0.049805 | 0 | 0
1 | ПАО "Россети Сибирь" | "Красноярскэнерго" | СКТП 8-09-31 | 10/0,4 | 0.4 | 0.15895 | 0 | 0
1 | ПАО "Россети Сибирь" | "Красноярскэнерго" | СКТП 8-09-9 - ОУ | 10/0,4 | 0.56 | 0.073866 | 0 | 0
1 | ПАО "Россети Сибирь" | "Красноярскэнерго" | СКТП 8-09-5 | 10/0,4 | 0.63 | 0.13476 | 0 | 0
1 | ПАО "Россети Сибирь" | "Красноярскэнерго" | ЗТП 8-04-1 База РЭС | 10/0,4 | 1 | 0.093605 | 0 | 0
1 | ПАО "Россети Сибирь" | "Красноярскэнерго" | КТП 8-10-6 | 10/0,4 | 0.25 | 0.035503 | 0 | 0
1 | ПАО "Россети Сибирь" | "Красноярскэнерго" | СКТП 1-02-1 | 10/0,4 | 0.25 | 0.047837 | 0.009 | 0
1 | ПАО "Россети Сибирь" | "Красноярскэнерго" | ТП 53-05-776 | 10/0,4 | 0.25 | 0.0050702 | 0 | 0
1 | ПАО "Россети Сибирь" | "Красноярскэнерго" | ТП 14-6-2 | 10/0,4 | 0.4 | 0.18918 | 0.072 | 0
1 | ПАО "Россети Сибирь" | "Красноярскэнерго" | ТП 14-6-4 | 10/0,4 | 0.4 | 0.24015 | 0 | 0
1 | ПАО "Россети Сибирь" | "Красноярскэнерго" | СКТП 1-02-4 | 10/0,4 | 0.32 | 0.05884 | 0 | 0
1 | ПАО "Россети Сибирь" | "Красноярскэнерго" | КТП 8-10-5 | 10/0,4 | 0.25 | 0.028999 | 0 | 0
1 | ПАО "Россети Сибирь" | "Красноярскэнерго" | СКТП 8-10-3 | 10/0,4 | 0.4 | 0.050766 | 0 | 0
1 | ПАО "Россети Сибирь" | "Красноярскэнерго" | ТП 49-09-3029 | 10/0,4 | 0.4 | 0.014606 | 0 | 0
1 | ПАО "Россети Сибирь" | "Красноярскэнерго" | КТП 8-09-10 | 10/0,4 | 0.1 | 0.010985 | 0 | 0
1 | ПАО "Россети Сибирь" | "Красноярскэнерго" | ТП 53-05-783 | 10/0,4 | 0.063 | 0.016826 | 0 | 0
1 | ПАО "Россети Сибирь" | "Красноярскэнерго" | ТП 49-01-800 | 10/0,4 | 0.16 | 0.0083329 | 0 | 0
1 | ПАО "Россети Сибирь" | "Красноярскэнерго" | ТП 14-6-9 ОУ | 10/0,4 | 0.315 | 0.12348 | 0 | 0
1 | ПАО "Россети Сибирь" | "Красноярскэнерго" | ТП 49-09-2573 | 10/0,4 | 0.4 | 0.0031485 | 0 | 0
1 | ПАО "Россети Сибирь" | "Красноярскэнерго" | ТП 48-01-1484 | 10/0,4 | 0.04 | 0.003954 | 0 | 0
1 | ПАО "Россети Сибирь" | "Красноярскэнерго" | ТП 14-6-8 | 10/0,4 | 0.4 | 0.1631 | 0 | 0
1 | ПАО "Россети Сибирь" | "Красноярскэнерго" | ТП 14-2-17 | 10/0,4 | 0.25 | 0.12381 | 0 | 0
1 | ПАО "Россети Сибирь" | "Красноярскэнерго" | ТП 96-2-6 | 10/0,4 | 0.25 | 0.026791 | 0 | 0
1 | ПАО "Россети Сибирь" | "Красноярскэнерго" | КТП 20-08-2 | 10/0,4 | 0.25 | 0.13946 | 0 | 0
1 | ПАО "Россети Сибирь" | "Красноярскэнерго" | ТП 96-2-25 | 10/0,4 | 0.16 | 0.0093456 | 0 | 0
1 | ПАО "Россети Сибирь" | "Красноярскэнерго" | ТП 96-2-21 | 10/0,4 | 0.16 | 0.017653 | 0 | 0
1 | ПАО "Россети Сибирь" | "Красноярскэнерго" | ТП 96-2-5 | 10/0,4 | 0.16 | 0.012461 | 0 | 0
1 | ПАО "Россети Сибирь" | "Красноярскэнерго" | ТП 96-2-19 | 10/0,4 | 0.25 | 0.01786 | 0 | 0
1 | ПАО "Россети Сибирь" | "Красноярскэнерго" | ТП 96-2-11 | 10/0,4 | 0.16 | 0.018068 | 0 | 0
1 | ПАО "Россети Сибирь" | "Красноярскэнерго" | ТП 96-2-7 | 10/0,4 | 0.32 | 0.012461 | 0 | 0
1 | ПАО "Россети Сибирь" | "Красноярскэнерго" | ТП 96-2-1 | 10/0,4 | 0.2 | 0.018664 | 0 | 0
1 | ПАО "Россети Сибирь" | "Красноярскэнерго" | ТП 96-2-3 | 10/0,4 | 0.63 | 0.012461 | 0 | 0
1 | ПАО "Россети Сибирь" | "Красноярскэнерго" | ТП 96-2-4 | 10/0,4 | 0.1 | 0.012461 | 0 | 0
1 | ПАО "Россети Сибирь" | "Красноярскэнерго" | ТП 96-4-9 | 10/0,4 | 0.1 | 0.0093456 | 0 | 0
1 | ПАО "Россети Сибирь" | "Красноярскэнерго" | ТП 96-4-12 | 10/0,4 | 0.1 | 0.013707 | 0 | 0
1 | ПАО "Россети Сибирь" | "Красноярскэнерго" | ТП 96-4-13 | 10/0,4 | 0.063 | 0.0074765 | 0 | 0
1 | ПАО "Россети Сибирь" | "Красноярскэнерго" | ТП 96-4-7 | 10/0,4 | 0.16 | 0.018776 | 0 | 0
1 | ПАО "Россети Сибирь" | "Красноярскэнерго" | ТП 96-4-8 | 10/0,4 | 0.1 | 0.018068 | 0 | 0.00675
1 | ПАО "Россети Сибирь" | "Красноярскэнерго" | ТП 96-4-15 | 10/0,4 | 0.1 | 0.012461 | 0 | 0
1 | ПАО "Россети Сибирь" | "Красноярскэнерго" | ТП 96-4-1 | 10/0,4 | 0.1 | 0.027621 | 0 | 0.0027
1 | ПАО "Россети Сибирь" | "Красноярскэнерго" | ТП 96-4-16 | 10/0,4 | 0.18 | 0.037382 | 0 | 0
1 | ПАО "Россети Сибирь" | "Красноярскэнерго" | ТП 65-1-9 | 10/0,4 | 0.063 | 0.0088311 | 0 | 0
1 | ПАО "Россети Сибирь" | "Красноярскэнерго" | ТП 65-1-10 | 10/0,4 | 0.063 | 0.017662 | 0 | 0
1 | ПАО "Россети Сибирь" | "Красноярскэнерго" | ТП 65-1-11 | 10/0,4 | 0.04 | 0.0088311 | 0.009 | 0
1 | ПАО "Россети Сибирь" | "Красноярскэнерго" | ТП 65-3-5 | 10/0,4 | 0.063 | 0.0088179 | 0 | 0
1 | ПАО "Россети Сибирь" | "Красноярскэнерго" | КТП 8-09-7 | 10/0,4 | 0.16 | 0.022312 | 0 | 0
1 | ПАО "Россети Сибирь" | "Красноярскэнерго" | ТП 65-3-3 | 10/0,4 | 0.063 | 0.0088179 | 0 | 0
1 | ПАО "Россети Сибирь" | "Красноярскэнерго" | ТП 65-3-7 | 10/0,4 | 0.063 | 0.017636 | 0 | 0
1 | ПАО "Россети Сибирь" | "Красноярскэнерго" | ТП 65-5-1 | 10/0,4 | 0.25 | 0.039875 | 0 | 0
1 | ПАО "Россети Сибирь" | "Красноярскэнерго" | ТП 65-5-2 | 10/0,4 | 0.063 | 0.013754 | 0 | 0
1 | ПАО "Россети Сибирь" | "Красноярскэнерго" | ТП 65-5-3 | 10/0,4 | 0.1 | 0.027064 | 0 | 0
1 | ПАО "Россети Сибирь" | "Красноярскэнерго" | ТП 65-5-5 | 10/0,4 | 0.063 | 0.011555 | 0 | 0
1 | ПАО "Россети Сибирь" | "Красноярскэнерго" | ТП 65-5-6 | 10/0,4 | 0.4 | 0.017636 | 0.0105 | 0
1 | ПАО "Россети Сибирь" | "Красноярскэнерго" | ТП 65-7-8 | 10/0,4 | 0.16 | 0.019937 | 0 | 0
1 | ПАО "Россети Сибирь" | "Красноярскэнерго" | ТП 65-7-12 | 10/0,4 | 0.4 | 0.026454 | 0 | 0
1 | ПАО "Россети Сибирь" | "Красноярскэнерго" | ТП 65-7-6 | 10/0,4 | 0.16 | 0.033304 | 0 | 0
1 | ПАО "Россети Сибирь" | "Красноярскэнерго" | ТП 65-7-7 | 10/0,4 | 0.16 | 0.017662 | 0 | 0
1 | ПАО "Россети Сибирь" | "Красноярскэнерго" | ТП 65-7-2 | 10/0,4 | 0.1 | 0.017636 | 0 | 0
1 | ПАО "Россети Сибирь" | "Красноярскэнерго" | ТП 66-3-8 | 10/0,4 | 0.4 | 0.045255 | 0 | 0
1 | ПАО "Россети Сибирь" | "Красноярскэнерго" | ТП 66-3-2 | 10/0,4 | 0.1 | 0.014273 | 0 | 0
1 | ПАО "Россети Сибирь" | "Красноярскэнерго" | ТП 66-3-5 | 10/0,4 | 0.063 | 0.010195 | 0 | 0
1 | ПАО "Россети Сибирь" | "Красноярскэнерго" | ТП 66-5-8 | 10/0,4 | 0.16 | 0.017662 | 0 | 0
1 | ПАО "Россети Сибирь" | "Красноярскэнерго" | ТП 66-5-3 | 10/0,4 | 0.63 | 0.0088311 | 0 | 0
1 | ПАО "Россети Сибирь" | "Красноярскэнерго" | ТП 66-5-1 | 10/0,4 | 0.1 | 0.017662 | 0 | 0
1 | ПАО "Россети Сибирь" | "Красноярскэнерго" | ТП 96-4-18 | 10/0,4 | 0.063 | 0.00062304 | 0 | 0
1 | ПАО "Россети Сибирь" | "Красноярскэнерго" | ТП 66-5-6 | 10/0,4 | 0.1 | 0.0088311 | 0 | 0
1 | ПАО "Россети Сибирь" | "Красноярскэнерго" | ТП 90-2-1 | 10/0,4 | 0.1 | 0.017636 | 0 | 0
1 | ПАО "Россети Сибирь" | "Красноярскэнерго" | ТП 90-2-2 | 10/0,4 | 0.16 | 0.026454 | 0 | 0
1 | ПАО "Россети Сибирь" | "Красноярскэнерго" | ТП 90-3-1 | 10/0,4 | 0.1 | 0.045539 | 0 | 0
1 | ПАО "Россети Сибирь" | "Красноярскэнерго" | ТП 16-01-2 | 10/0,4 | 0.25 | 0.03489 | 0 | 0
1 | ПАО "Россети Сибирь" | "Красноярскэнерго" | ТП 90-3-3 | 10/0,4 | 0.063 | 0.031265 | 0 | 0.00675
1 | ПАО "Россети Сибирь" | "Красноярскэнерго" | ТП 90-3-4 | 10/0,4 | 0.063 | 0.02764 | 0 | 0
1 | ПАО "Россети Сибирь" | "Красноярскэнерго" | ТП 90-3-5 | 10/0,4 | 0.1 | 0.034437 | 0 | 0
1 | ПАО "Россети Сибирь" | "Красноярскэнерго" | ТП 90-4-6 | 10/0,4 | 0.04 | 0.017662 | 0 | 0
1 | ПАО "Россети Сибирь" | "Красноярскэнерго" | ТП 90-4-8 | 10/0,4 | 0.063 | 0.0088311 | 0 | 0
1 | ПАО "Россети Сибирь" | "Красноярскэнерго" | ТП 90-4-1 | 10/0,4 | 0.16 | 0.036703 | 0 | 0
1 | ПАО "Россети Сибирь" | "Красноярскэнерго" | ТП 31-5-12 | 10/0,4 | 0.25 | 0.083955 | 0 | 0
1 | ПАО "Россети Сибирь" | "Красноярскэнерго" | ТП 31-5-5 | 10/0,4 | 0.25 | 0.12272 | 0 | 0
1 | ПАО "Россети Сибирь" | "Красноярскэнерго" | ТП 31-5-7 | 10/0,4 | 0.25 | 0.096288 | 0 | 0
1 | ПАО "Россети Сибирь" | "Красноярскэнерго" | ТП 31-5-4 ОУ | 10/0,4 | 0.25 | 0.17983 | 0 | 0
1 | ПАО "Россети Сибирь" | "Красноярскэнерго" | ТП 31-5-3 | 10/0,4 | 0.25 | 0.085111 | 0 | 0
1 | ПАО "Россети Сибирь" | "Красноярскэнерго" | ТП 31-5-10 | 10/0,4 | 0.16 | 0.061832 | 0 | 0
1 | ПАО "Россети Сибирь" | "Красноярскэнерго" | ТП 31-5-1 | 10/0,4 | 0.025 | 0.0088179 | 0 | 0
1 | ПАО "Россети Сибирь" | "Красноярскэнерго" | ТП 31-5-2 | 10/0,4 | 0.25 | 0.093456 | 0 | 0
1 | ПАО "Россети Сибирь" | "Красноярскэнерго" | ТП 48-02-1474 | 10/0,4 | 0.16 | 0.047315 | 0 | 0
1 | ПАО "Россети Сибирь" | "Красноярскэнерго" | ТП 48-02-1477 | 10/0,4 | 0.063 | 0.0028738 | 0 | 0
1 | ПАО "Россети Сибирь" | "Красноярскэнерго" | ТП 48-07-1475 | 10/0,4 | 0.16 | 0.009076 | 0 | 0
1 | ПАО "Россети Сибирь" | "Красноярскэнерго" | ТП 48-01-1467 | 10/0,4 | 0.1 | 0.00024402 | 0 | 0
1 | ПАО "Россети Сибирь" | "Красноярскэнерго" | ТП 48-01-1469 | 10/0,4 | 0.1 | 0.00026508 | 0 | 0
1 | ПАО "Россети Сибирь" | "Красноярскэнерго" | ТП 48-01-1468 | 10/0,4 | 0.25 | 0.0067532 | 0 | 0
1 | ПАО "Россети Сибирь" | "Красноярскэнерго" | ТП 48-08-1472 | 10/0,4 | 0.063 | 0.00024299 | 0 | 0
1 | ПАО "Россети Сибирь" | "Красноярскэнерго" | ТП 48-08-1479 | 10/0,4 | 0.16 | 0.00050816 | 0 | 0
1 | ПАО "Россети Сибирь" | "Красноярскэнерго" | ТП 45-03-2935 | 10/0,4 | 0.1 | 0.005289 | 0 | 0
1 | ПАО "Россети Сибирь" | "Красноярскэнерго" | ТП 48-07-1483 | 10/0,4 | 0.1 | 0.012511 | 0 | 0
1 | ПАО "Россети Сибирь" | "Красноярскэнерго" | ТП 45-05-2927 | 10/0,4 | 0.1 | 0.0021345 | 0 | 0
1 | ПАО "Россети Сибирь" | "Красноярскэнерго" | ТП 53-08-3025и | 10/0,4 | 0.63 | 0.01657 | 0 | 0
1 | ПАО "Россети Сибирь" | "Красноярскэнерго" | ТП 49-02-760 | 10/0,4 | 0.04 | 0 | 0 | 0
1 | ПАО "Россети Сибирь" | "Красноярскэнерго" | ТП 49-02-759 | 10/0,4 | 0.16 | 0 | 0 | 0
1 | ПАО "Россети Сибирь" | "Красноярскэнерго" | ТП 49-02-758 | 10/0,4 | 0.063 | 0.0040045 | 0 | 0
1 | ПАО "Россети Сибирь" | "Красноярскэнерго" | ТП 49-02-757 | 10/0,4 | 0.16 | 0.0070137 | 0 | 0
1 | ПАО "Россети Сибирь" | "Красноярскэнерго" | ТП 49-01-3041 | 10/0,4 | 0.16 | 0.012605 | 0 | 0
1 | ПАО "Россети Сибирь" | "Красноярскэнерго" | ТП 49-01-1525 | 10/0,4 | 0.16 | 0.010193 | 0 | 0
1 | ПАО "Россети Сибирь" | "Красноярскэнерго" | ТП 49-01-3042 | 10/0,4 | 0.16 | 0.010153 | 0 | 0
1 | ПАО "Россети Сибирь" | "Красноярскэнерго" | ТП 49-09-1521 | 10/0,4 | 0.063 | 0.029386 | 0 | 0
1 | ПАО "Россети Сибирь" | "Красноярскэнерго" | ТП 49-09-1523 | 10/0,4 | 0.04 | 0.013511 | 0 | 0
1 | ПАО "Россети Сибирь" | "Красноярскэнерго" | КТП 8-09-1 | 10/0,4 | 0.25 | 0.0093239 | 0 | 0
1 | ПАО "Россети Сибирь" | "Красноярскэнерго" | ТП 49-09-1522 | 10/0,4 | 0.16 | 0 | 0 | 0
1 | ПАО "Россети Сибирь" | "Красноярскэнерго" | ТП 49-08-1535 | 10/0,4 | 0.04 | 0 | 0 | 0
1 | ПАО "Россети Сибирь" | "Красноярскэнерго" | СКТП 8-09-4 | 10/0,4 | 0.4 | 0.044807 | 0 | 0
1 | ПАО "Россети Сибирь" | "Красноярскэнерго" | КТП 8-09-11 | 10/0,4 | 0.16 | 0.026926 | 0 | 0
1 | ПАО "Россети Сибирь" | "Красноярскэнерго" | ЗТП 1-03-10 | 10/0,4 | 0.25 | 0.01481 | 0 | 0
1 | ПАО "Россети Сибирь" | "Красноярскэнерго" | СКТП 8-10-7 | 10/0,4 | 0.315 | 0.043948 | 0 | 0
1 | ПАО "Россети Сибирь" | "Красноярскэнерго" | СКТП 1-03-12 | 10/0,4 | 0.25 | 0.027656 | 0 | 0
1 | ПАО "Россети Сибирь" | "Красноярскэнерго" | СКТП 1-04-2 - ОУ | 10/0,4 | 0.2 | 0.11029 | 0 | 0
1 | ПАО "Россети Сибирь" | "Красноярскэнерго" | КТП 8-10-8 | 10/0,4 | 0.16 | 0.028429 | 0 | 0
1 | ПАО "Россети Сибирь" | "Красноярскэнерго" | ЗТП 1-04-4 | 10/0,4 | 0.315 | 0.17908 | 0 | 0
1 | ПАО "Россети Сибирь" | "Красноярскэнерго" | СКТП 8-10-4 | 10/0,4 | 0.4 | 0.096177 | 0 | 0
1 | ПАО "Россети Сибирь" | "Красноярскэнерго" | СКТП 8-24-2 | 10/0,4 | 0.4 | 0.058149 | 0 | 0
1 | ПАО "Россети Сибирь" | "Красноярскэнерго" | ТП 44-8-3 | 10/0,4 | 0.63 | 0 | 0 | 0.135
1 | ПАО "Россети Сибирь" | "Красноярскэнерго" | РП-25 | 6/0,4 | 0.63 | 0.11417 | 0 | 0
1 | ПАО "Россети Сибирь" | "Красноярскэнерго" | РП-1 | 10/0,4 | 0.63 | 0 | 0 | 0
1 | ПАО "Россети Сибирь" | "Красноярскэнерго" | РП-23 пр.Мира, район д.106 | 10/0,4 | 0 | 0 | 0 | 0
1 | ПАО "Россети Сибирь" | "Красноярскэнерго" | РП-5 | 6/0,4 | 0.63 | 0 | 0 | 0
1 | ПАО "Россети Сибирь" | "Красноярскэнерго" | РП-7 | 6/0,4 | 0.56 | 0 | 0 | 0
1 | ПАО "Россети Сибирь" | "Красноярскэнерго" | РП-27 | 6/0,4 | 0.4 | 0 | 0 | 0
1 | ПАО "Россети Сибирь" | "Красноярскэнерго" | РП-47 | 10/0,4 | 1 | 0 | 0 | 0
1 | ПАО "Россети Сибирь" | "Красноярскэнерго" | РП-69 | 10/0,4 | 0.25 | 0 | 0 | 0
1 | ПАО "Россети Сибирь" | "Красноярскэнерго" | РП-107 | 10/0,4 | 0.63 | 0 | 0 | 0
1 | ПАО "Россети Сибирь" | "Красноярскэнерго" | РП 182 | 6/0,4 | 0.63 | 0.06824 | 0 | 0
1 | ПАО "Россети Сибирь" | "Красноярскэнерго" | КТПН 37-03-1 | 10/0,4 | 0.16 | 0.032351 | 0.0135 | 0
1 | ПАО "Россети Сибирь" | "Красноярскэнерго" | РП 2 ул.Гладкова, район д.1 | 6/0,4 | 0.16 | 0.003625 | 0 | 0
1 | ПАО "Россети Сибирь" | "Красноярскэнерго" | РП 44н | 6/0,4 | 0.63 | 0.15594 | 0 | 0
1 | ПАО "Россети Сибирь" | "Красноярскэнерго" | РП 72 | 6/0,4 | 0.56 | 0 | 0 | 0
1 | ПАО "Россети Сибирь" | "Красноярскэнерго" | РП 136 | 6/0,4 | 0.63 | 0.21162 | 0 | 0
1 | ПАО "Россети Сибирь" | "Красноярскэнерго" | РП 152 Дворец спорта им. И. Ярыгина | 6/0,4 | 1.25 | 0 | 0 | 0
1 | ПАО "Россети Сибирь" | "Красноярскэнерго" | РП 162 | 6/0,4 | 0.63 | 0.18627 | 0 | 0
1 | ПАО "Россети Сибирь" | "Красноярскэнерго" | РП-89 | 10/0,4 | 1 | 0 | 0 | 0
1 | ПАО "Россети Сибирь" | "Красноярскэнерго" | РП-133 пр.Свободный, район д.79 | 10/0,4 | 0.63 | 0 | 0 | 0
1 | ПАО "Россети Сибирь" | "Красноярскэнерго" | РП-9 | 10/0,4 | 1 | 0 | 0 | 0
1 | ПАО "Россети Сибирь" | "Красноярскэнерго" | РП 21 | 10/0,4 | 2.5 | 0 | 0 | 0
1 | ПАО "Россети Сибирь" | "Красноярскэнерго" | ТП 31-5-6 | 10/0,4 | 0.25 | 0.12073 | 0 | 0
1 | ПАО "Россети Сибирь" | "Красноярскэнерго" | ТП 31-5-9 | 10/0,4 | 0.16 | 0.022656 | 0 | 0
1 | ПАО "Россети Сибирь" | "Красноярскэнерго" | ТП 31-2-10 | 10/0,4 | 0.25 | 0.03304 | 0 | 0
1 | ПАО "Россети Сибирь" | "Красноярскэнерго" | ТП 31-2-11 | 10/0,4 | 0.1 | 0.026367 | 0 | 0
1 | ПАО "Россети Сибирь" | "Красноярскэнерго" | ТП 31-2-12 | 10/0,4 | 0.04 | 0.0087981 | 0 | 0
1 | ПАО "Россети Сибирь" | "Красноярскэнерго" | ТП 14-3-6 | 10/0,4 | 0.4 | 0.086296 | 0 | 0
1 | ПАО "Россети Сибирь" | "Красноярскэнерго" | КТП 20-08-3 | 10/0,4 | 0.4 | 0.058415 | 0 | 0
1 | ПАО "Россети Сибирь" | "Красноярскэнерго" | ТП 16-3-1 | 10/0,4 | 0.25 | 0.03186 | 0 | 0
1 | ПАО "Россети Сибирь" | "Красноярскэнерго" | ТП 16-3-2 | 10/0,4 | 0.25 | 0.037023 | 0 | 0
1 | ПАО "Россети Сибирь" | "Красноярскэнерго" | ТП 76-3-1 | 10/0,4 | 0.16 | 0.018285 | 0 | 0
1 | ПАО "Россети Сибирь" | "Красноярскэнерго" | ТП 16-2-1 | 10/0,4 | 0.25 | 0.030695 | 0 | 0.0135
1 | ПАО "Россети Сибирь" | "Красноярскэнерго" | ТП 14-4-20 | 10/0,4 | 0.16 | 0.053596 | 0 | 0
1 | ПАО "Россети Сибирь" | "Красноярскэнерго" | ТП 14-2-10 | 10/0,4 | 0.16 | 0.050622 | 0 | 0
1 | ПАО "Россети Сибирь" | "Красноярскэнерго" | ТП 14-2-9 | 10/0,4 | 0.1 | 0.046114 | 0 | 0
1 | ПАО "Россети Сибирь" | "Красноярскэнерго" | ТП 96-2-2 | 10/0,4 | 0.063 | 0.0023364 | 0 | 0
1 | ПАО "Россети Сибирь" | "Красноярскэнерго" | ТП 96-4-3 | 10/0,4 | 0.063 | 0.0056074 | 0 | 0.0027
1 | ПАО "Россети Сибирь" | "Красноярскэнерго" | ТП 31-2-9 | 10/0,4 | 0.063 | 0.0087915 | 0 | 0
1 | ПАО "Россети Сибирь" | "Красноярскэнерго" | ТП 96-4-19 | 10/0,4 | 0.4 | 0.0093456 | 0 | 0
1 | ПАО "Россети Сибирь" | "Красноярскэнерго" | ТП 16-3-3 | 10/0,4 | 0.63 | 0.018691 | 0 | 0.0135
1 | ПАО "Россети Сибирь" | "Красноярскэнерго" | ТП 16-6-1 | 10/0,4 | 0.1 | 0.0062304 | 0 | 0
1 | ПАО "Россети Сибирь" | "Красноярскэнерго" | ТП 14-4-9 | 10/0,4 | 0.1 | 0.047696 | 0 | 0
1 | ПАО "Россети Сибирь" | "Красноярскэнерго" | ТП 96-2-8 | 10/0,4 | 0.063 | 0.015576 | 0 | 0
1 | ПАО "Россети Сибирь" | "Красноярскэнерго" | КТПН 37-04-5 | 10/0,4 | 0.16 | 0.032239 | 0 | 0
1 | ПАО "Россети Сибирь" | "Красноярскэнерго" | ТП 70-12-1 (КРЭК | 10/0,4 | 0.32 | 0.2039 | 0 | 0
1 | ПАО "Россети Сибирь" | "Красноярскэнерго" | РП-29 | 10/0,4 | 0.4 | 0 | 0 | 0
1 | ПАО "Россети Сибирь" | "Красноярскэнерго" | КТПН 37-04-10 | 10/0,4 | 0.1 | 0.015332 | 0 | 0
1 | ПАО "Россети Сибирь" | "Красноярскэнерго" | КТПН 37-04-6 | 10/0,4 | 0.25 | 0.032693 | 0 | 0
1 | ПАО "Россети Сибирь" | "Красноярскэнерго" | КТПН 37-04-2 | 10/0,4 | 0.4 | 0.0050712 | 0 | 0
1 | ПАО "Россети Сибирь" | "Красноярскэнерго" | РП-59 ОУ | 10/0,4 | 0.63 | 0 | 0 | 0
1 | ПАО "Россети Сибирь" | "Красноярскэнерго" | РП-209 | 10/0,4 | 1.6 | 0 | 0 | 0
1 | ПАО "Россети Сибирь" | "Красноярскэнерго" | РП-3 ул.Взлетная, район д.2 | 10/0,4 | 0.63 | 0 | 0 | 0
1 | ПАО "Россети Сибирь" | "Красноярскэнерго" | РП-43 | 10/0,4 | 0.4 | 0.061189 | 0 | 0
1 | ПАО "Россети Сибирь" | "Красноярскэнерго" | РП-55 | 10/0,4 | 0.63 | 0 | 0 | 0
1 | ПАО "Россети Сибирь" | "Красноярскэнерго" | РП-63 | 10/0,4 | 0.32 | 0 | 0 | 0
1 | ПАО "Россети Сибирь" | "Красноярскэнерго" | РП-65 | 10/0,4 | 0.2 | 0 | 0 | 0
1 | ПАО "Россети Сибирь" | "Красноярскэнерго" | РП-103 ул.К.Маркса, район д.75 | 10/0,4 | 0.63 | 0 | 0 | 0
1 | ПАО "Россети Сибирь" | "Красноярскэнерго" | РП 105 | 10/0,4 | 0.4 | 0 | 0 | 0
1 | ПАО "Россети Сибирь" | "Красноярскэнерго" | РП-109 | 10/0,4 | 0.63 | 0.11466 | 0 | 0
1 | ПАО "Россети Сибирь" | "Красноярскэнерго" | РП-135 | 10/0,4 | 2.5 | 0 | 0 | 0
1 | ПАО "Россети Сибирь" | "Красноярскэнерго" | РП 6 | 6/0,4 | 0.18 | 0 | 0 | 0
1 | ПАО "Россети Сибирь" | "Красноярскэнерго" | РП 8 | 6/0,4 | 0.315 | 0.097052 | 0 | 0
1 | ПАО "Россети Сибирь" | "Красноярскэнерго" | РП 34 ул.Семафорная, район д.247А | 6/0,4 | 0.63 | 0.11093 | 0 | 0
1 | ПАО "Россети Сибирь" | "Красноярскэнерго" | РП 36 | 6/0,4 | 0.56 | 0 | 0 | 0
1 | ПАО "Россети Сибирь" | "Красноярскэнерго" | РП 44 | 6/0,4 | 0.32 | 0.060227 | 0 | 0
1 | ПАО "Россети Сибирь" | "Красноярскэнерго" | РП 156 УЛ.ВАВИЛОВА 25Б | 6/0,4 | 0.4 | 0.090353 | 0 | 0
1 | ПАО "Россети Сибирь" | "Красноярскэнерго" | РП 68 ОУ | 6/0,4 | 0.32 | 0.088649 | 0 | 0
1 | ПАО "Россети Сибирь" | "Красноярскэнерго" | РП 142 ОУ | 6/0,4 | 1 | 0 | 0 | 0
1 | ПАО "Россети Сибирь" | "Красноярскэнерго" | РП-129 | 10/0,4 | 0.63 | 0.20922 | 0 | 0
1 | ПАО "Россети Сибирь" | "Красноярскэнерго" | РП-145 | 10/0,4 | 0.16 | 0 | 0 | 0
1 | ПАО "Россети Сибирь" | "Красноярскэнерго" | РП-161 | 10/0,4 | 0.4 | 0 | 0 | 0
1 | ПАО "Россети Сибирь" | "Красноярскэнерго" | РП-187 | 10/0,4 | 4 | 0 | 0 | 0
1 | ПАО "Россети Сибирь" | "Красноярскэнерго" | РП 14 | 6/0,4 | 0.63 | 0.09267 | 0 | 0
1 | ПАО "Россети Сибирь" | "Красноярскэнерго" | ТП 2-7-2 | 6/0,4 | 0.63 | 0.33189 | 0 | 0.004626
1 | ПАО "Россети Сибирь" | "Красноярскэнерго" | ЗТП 1-04-3 | 10/0,4 | 0.4 | 0.27798 | 0 | 0
1 | ПАО "Россети Сибирь" | "Красноярскэнерго" | ЗТП 1-03-4 | 10/0,4 | 0.4 | 0.061545 | 0 | 0.0027
1 | ПАО "Россети Сибирь" | "Красноярскэнерго" | ЗТП 38-03-4 ОУ | 10/0,4 | 0.25 | 0.038289 | 0 | 0
1 | ПАО "Россети Сибирь" | "Красноярскэнерго" | КТПН 38-03-1/400 | 10/0,4 | 0.4 | 0.020764 | 0 | 0
1 | ПАО "Россети Сибирь" | "Красноярскэнерго" | КТПН 38-03-3/250 | 10/0,4 | 0.25 | 0.040448 | 0 | 0
1 | ПАО "Россети Сибирь" | "Красноярскэнерго" | КТПН 38-03-5/250 | 10/0,4 | 0.25 | 0.038605 | 0 | 0
1 | ПАО "Россети Сибирь" | "Красноярскэнерго" | КТПН 38-03-7/250 | 10/0,4 | 0.25 | 0.021712 | 0 | 0
1 | ПАО "Россети Сибирь" | "Красноярскэнерго" | ЗТП 38-03-2/400 | 10/0,4 | 0.4 | 0.0060369 | 0 | 0.0081
1 | ПАО "Россети Сибирь" | "Красноярскэнерго" | СКТП 1-02-2 | 10/0,4 | 0.16 | 0.044727 | 0 | 0.009
1 | ПАО "Россети Сибирь" | "Красноярскэнерго" | СКТП 1-03-2 | 10/0,4 | 0.4 | 0.028091 | 0 | 0
1 | ПАО "Россети Сибирь" | "Красноярскэнерго" | КТПН 38-05-9 ОУ | 10/0,4 | 0.25 | 0.017128 | 0 | 0
1 | ПАО "Россети Сибирь" | "Красноярскэнерго" | КТПН 38-05-7/400 | 10/0,4 | 0.4 | 0 | 0 | 0.0135
1 | ПАО "Россети Сибирь" | "Красноярскэнерго" | КТП 38-05-5/250 | 10/0,4 | 0.25 | 0.035034 | 0 | 0
1 | ПАО "Россети Сибирь" | "Красноярскэнерго" | КТПН 38-05-3/400 | 10/0,4 | 0.4 | 0.01015 | 0 | 0.09
1 | ПАО "Россети Сибирь" | "Красноярскэнерго" | КТПН 38-05-4/400 | 10/0,4 | 0.4 | 0.0044141 | 0 | 0.135
1 | ПАО "Россети Сибирь" | "Красноярскэнерго" | КТПН 38-05-6/400 | 10/0,4 | 0.4 | 0 | 0 | 0
1 | ПАО "Россети Сибирь" | "Красноярскэнерго" | ЗТП 38-05-8 | 10/0,4 | 0.4 | 0.040828 | 0 | 0
1 | ПАО "Россети Сибирь" | "Красноярскэнерго" | ТП 20-17-32 | 6/0,4 | 0.18 | 0.041253 | 0 | 0
1 | ПАО "Россети Сибирь" | "Красноярскэнерго" | ТП 20-13-3 | 6/0,4 | 0.315 | 0.044295 | 0 | 0.0135
1 | ПАО "Россети Сибирь" | "Красноярскэнерго" | ТП 2-9-4а | 6/0,4 | 0.4 | 0.057218 | 0 | 0
1 | ПАО "Россети Сибирь" | "Красноярскэнерго" | КТПН 37-06-12/400 ОУ | 10/0,4 | 0.4 | 0.028245 | 0 | 0
1 | ПАО "Россети Сибирь" | "Красноярскэнерго" | СКТП 8-24-7 | 10/0,4 | 0.56 | 0.031525 | 0 | 0
1 | ПАО "Россети Сибирь" | "Красноярскэнерго" | ТП 44-5-4 | 10/0,4 | 0.4 | 0.024638 | 0 | 0
1 | ПАО "Россети Сибирь" | "Красноярскэнерго" | ТП 130-1-1 | 10/0,4 | 0.63 | 0 | 0.0135 | 0.027
1 | ПАО "Россети Сибирь" | "Красноярскэнерго" | ТП 130-1-10 | 10/0,4 | 0.4 | 0.03581 | 0.0135 | 0.009
1 | ПАО "Россети Сибирь" | "Красноярскэнерго" | ТП 130-1-11 | 10/0,4 | 0.25 | 0 | 0 | 0
1 | ПАО "Россети Сибирь" | "Красноярскэнерго" | ТП 130-1-12 | 10/0,4 | 0.25 | 0 | 0 | 0.0135
1 | ПАО "Россети Сибирь" | "Красноярскэнерго" | ТП 130-1-2 | 10/0,4 | 0.4 | 0.0273 | 0.0135 | 0.0135
1 | ПАО "Россети Сибирь" | "Красноярскэнерго" | ТП 130-1-3 | 10/0,4 | 0.63 | 0.042352 | 0 | 0.0135
1 | ПАО "Россети Сибирь" | "Красноярскэнерго" | ТП 130-1-5 | 10/0,4 | 0.4 | 0 | 0 | 0.009
1 | ПАО "Россети Сибирь" | "Красноярскэнерго" | ТП 130-1-6 | 10/0,4 | 0.63 | 0.044978 | 0 | 0.0855
1 | ПАО "Россети Сибирь" | "Красноярскэнерго" | ТП 130-1-7 | 10/0,4 | 0.4 | 0.040001 | 0 | 0
1 | ПАО "Россети Сибирь" | "Красноярскэнерго" | ТП 130-1-8 КГКОУ "Есауловский" тех.обсл. | 10/0,4 | 0.63 | 0 | 0 | 0
1 | ПАО "Россети Сибирь" | "Красноярскэнерго" | ТП 130-1-9 | 10/0,4 | 0.25 | 0 | 0 | 0
1 | ПАО "Россети Сибирь" | "Красноярскэнерго" | ТП 130-2-1 | 10/0,4 | 0.63 | 0 | 0 | 0
1 | ПАО "Россети Сибирь" | "Красноярскэнерго" | ТП 130-2-3 | 10/0,4 | 0.25 | 0 | 0 | 0
1 | ПАО "Россети Сибирь" | "Красноярскэнерго" | ТП 130-2-4 | 10/0,4 | 0.63 | 0 | 0 | 0
1 | ПАО "Россети Сибирь" | "Красноярскэнерго" | ТП 130-2-5 | 10/0,4 | 0.4 | 0 | 0 | 0.0477
1 | ПАО "Россети Сибирь" | "Красноярскэнерго" | ТП 130-2-6 | 10/0,4 | 0.25 | 0 | 0 | 0.027
1 | ПАО "Россети Сибирь" | "Красноярскэнерго" | ТП 130-2-7 | 10/0,4 | 0.16 | 0 | 0.0144 | 0.054
1 | ПАО "Россети Сибирь" | "Красноярскэнерго" | ТП 35-1-1 | 10/0,4 | 0.1 | 0 | 0 | 0
1 | ПАО "Россети Сибирь" | "Красноярскэнерго" | ТП 35-1-3 | 10/0,4 | 0.063 | 0.0095854 | 0 | 0.027
1 | ПАО "Россети Сибирь" | "Красноярскэнерго" | ТП 35-1-7 | 10/0,4 | 0.25 | 0 | 0.0099 | 0.0135
1 | ПАО "Россети Сибирь" | "Красноярскэнерго" | ТП 35-3-15 | 10/0,4 | 0.25 | 0 | 0 | 0.0054
1 | ПАО "Россети Сибирь" | "Красноярскэнерго" | ТП 35-3-16 | 10/0,4 | 0.4 | 0 | 0 | 0.072
1 | ПАО "Россети Сибирь" | "Красноярскэнерго" | ТП 35-4-1 | 10/0,4 | 0.4 | 0 | 0 | 0.027
1 | ПАО "Россети Сибирь" | "Красноярскэнерго" | ТП 35-4-4 | 10/0,4 | 0.63 | 0 | 0.0135 | 0.027
1 | ПАО "Россети Сибирь" | "Красноярскэнерго" | ТП 35-4-5 | 10/0,4 | 0.1 | 0 | 0 | 0
1 | ПАО "Россети Сибирь" | "Красноярскэнерго" | ТП 36-14-1 | 10/0,4 | 0.4 | 0 | 0.0135 | 0.054
1 | ПАО "Россети Сибирь" | "Красноярскэнерго" | ТП 36-14-3 | 10/0,4 | 0.25 | 0 | 0.0135 | 0.027
1 | ПАО "Россети Сибирь" | "Красноярскэнерго" | ТП 44-1-4 (лэп не наша) | 10/0,4 | 0.4 | 0.50648 | 0 | 0
1 | ПАО "Россети Сибирь" | "Красноярскэнерго" | ТП 44-1-5 (лэп не наша) | 10/0,4 | 0.63 | 0 | 0 | 0
1 | ПАО "Россети Сибирь" | "Красноярскэнерго" | ТП 44-2-1 | 10/0,4 | 0.063 | 0 | 0 | 0
1 | ПАО "Россети Сибирь" | "Красноярскэнерго" | ТП 44-3-2 | 10/0,4 | 0.25 | 0 | 0 | 0
1 | ПАО "Россети Сибирь" | "Красноярскэнерго" | ТП 44-3-4 | 10/0,4 | 0.4 | 0 | 0.005 | 0.0405
1 | ПАО "Россети Сибирь" | "Красноярскэнерго" | ТП 44-3-5 | 10/0,4 | 0.25 | 0 | 0 | 0
1 | ПАО "Россети Сибирь" | "Красноярскэнерго" | ТП 44-3-6 | 10/0,4 | 0.25 | 0 | 0 | 0.0045
1 | ПАО "Россети Сибирь" | "Красноярскэнерго" | ТП 44-4-12 | 10/0,4 | 0.4 | 0.016309 | 0.0225 | 0.0405
1 | ПАО "Россети Сибирь" | "Красноярскэнерго" | ТП 44-4-17 | 10/0,4 | 0.25 | 0 | 0 | 0
1 | ПАО "Россети Сибирь" | "Красноярскэнерго" | ТП 44-4-18 | 10/0,4 | 0.25 | 0 | 0 | 0.0225
1 | ПАО "Россети Сибирь" | "Красноярскэнерго" | ТП 44-4-19 | 10/0,4 | 0.4 | 0 | 0 | 0.0135
1 | ПАО "Россети Сибирь" | "Красноярскэнерго" | ТП 44-4-23 | 10/0,4 | 0.16 | 0 | 0.021 | 0.0135
1 | ПАО "Россети Сибирь" | "Красноярскэнерго" | ТП 44-4-24 | 10/0,4 | 0.16 | 0 | 0 | 0
1 | ПАО "Россети Сибирь" | "Красноярскэнерго" | ТП 44-4-25 | 10/0,4 | 0.063 | 0 | 0 | 0
1 | ПАО "Россети Сибирь" | "Красноярскэнерго" | ТП 44-4-27 | 10/0,4 | 0.25 | 0 | 0 | 0.0045
1 | ПАО "Россети Сибирь" | "Красноярскэнерго" | ТП 44-4-3 | 10/0,4 | 0.4 | 0 | 0 | 0.045
1 | ПАО "Россети Сибирь" | "Красноярскэнерго" | ТП 44-4-5 | 10/0,4 | 0.4 | 0 | 0.0045 | 0.027
1 | ПАО "Россети Сибирь" | "Красноярскэнерго" | ТП 44-4-6 | 10/0,4 | 0.25 | 0 | 0 | 0.063
1 | ПАО "Россети Сибирь" | "Красноярскэнерго" | ТП 44-5-1 | 10/0,4 | 0.4 | 0.0094494 | 0 | 0.1035
1 | ПАО "Россети Сибирь" | "Красноярскэнерго" | ТП 44-5-10 | 10/0,4 | 0.315 | 0 | 0 | 0.15075
1 | ПАО "Россети Сибирь" | "Красноярскэнерго" | ТП 44-5-2 | 10/0,4 | 0.4 | 0.0098941 | 0 | 0
1 | ПАО "Россети Сибирь" | "Красноярскэнерго" | ТП 44-5-3 | 10/0,4 | 0.315 | 0 | 0 | 0
1 | ПАО "Россети Сибирь" | "Красноярскэнерго" | ТП 44-5-5 | 10/0,4 | 0.25 | 0 | 0 | 0
1 | ПАО "Россети Сибирь" | "Красноярскэнерго" | ТП 44-5-6 | 10/0,4 | 0.25 | 0.0052977 | 0.0135 | 0
1 | ПАО "Россети Сибирь" | "Красноярскэнерго" | ТП 44-5-7 | 10/0,4 | 0.63 | 0.0378 | 0 | 0.0135
1 | ПАО "Россети Сибирь" | "Красноярскэнерго" | ТП 44-5-8 | 10/0,4 | 0.063 | 0 | 0 | 0.0135
1 | ПАО "Россети Сибирь" | "Красноярскэнерго" | ТП 44-5-9 | 10/0,4 | 0.16 | 0 | 0 | 0
1 | ПАО "Россети Сибирь" | "Красноярскэнерго" | ТП 44-8-1 | 10/0,4 | 0.25 | 0 | 0 | 0.0405
1 | ПАО "Россети Сибирь" | "Красноярскэнерго" | ТП 44-8-2 | 10/0,4 | 0.4 | 0 | 0 | 0
1 | ПАО "Россети Сибирь" | "Красноярскэнерго" | ТП 44-8-4 | 10/0,4 | 0.63 | 0.029458 | 0 | 0.009
1 | ПАО "Россети Сибирь" | "Красноярскэнерго" | ТП 44-8-5 | 10/0,4 | 0.63 | 0 | 0 | 0.063
1 | ПАО "Россети Сибирь" | "Красноярскэнерго" | ТП 44-8-6 | 10/0,4 | 0.25 | 0 | 0 | 0.0585
1 | ПАО "Россети Сибирь" | "Красноярскэнерго" | ТП 44-8-7 | 10/0,4 | 0.16 | 0.023808 | 0 | 0
1 | ПАО "Россети Сибирь" | "Красноярскэнерго" | ТП 75-2-11 | 10/0,4 | 0.25 | 0 | 0 | 0
1 | ПАО "Россети Сибирь" | "Красноярскэнерго" | ТП 75-2-6 | 10/0,4 | 0.16 | 0 | 0 | 0
1 | ПАО "Россети Сибирь" | "Красноярскэнерго" | ТП 75-3-1 | 10/0,4 | 0.63 | 0 | 0 | 0
1 | ПАО "Россети Сибирь" | "Красноярскэнерго" | ТП 75-3-3 | 10/0,4 | 0.4 | 0.011144 | 0 | 0.0135
1 | ПАО "Россети Сибирь" | "Красноярскэнерго" | ТП 75-4-11 | 10/0,4 | 0.4 | 0 | 0 | 0
1 | ПАО "Россети Сибирь" | "Красноярскэнерго" | ТП 75-4-13 | 10/0,4 | 0.25 | 0.0099611 | 0 | 0
1 | ПАО "Россети Сибирь" | "Красноярскэнерго" | ТП 75-4-3 | 10/0,4 | 0.25 | 0 | 0 | 0
1 | ПАО "Россети Сибирь" | "Красноярскэнерго" | ТП 75-4-7 | 10/0,4 | 0.25 | 0 | 0 | 0
1 | ПАО "Россети Сибирь" | "Красноярскэнерго" | ТП 75-4-8 | 10/0,4 | 0.25 | 0 | 0.009 | 0.036
1 | ПАО "Россети Сибирь" | "Красноярскэнерго" | ТП 75-6-1 | 10/0,4 | 0.4 | 0 | 0 | 0.054
1 | ПАО "Россети Сибирь" | "Красноярскэнерго" | ТП 75-6-11 | 10/0,4 | 0.1 | 0 | 0 | 0
1 | ПАО "Россети Сибирь" | "Красноярскэнерго" | ТП 75-6-2 | 10/0,4 | 0.16 | 0 | 0 | 0.028
1 | ПАО "Россети Сибирь" | "Красноярскэнерго" | ТП 75-6-4 | 10/0,4 | 0.25 | 0 | 0 | 0.0405
1 | ПАО "Россети Сибирь" | "Красноярскэнерго" | ТП 75-6-6 | 10/0,4 | 0.16 | 0 | 0.1215 | 0
1 | ПАО "Россети Сибирь" | "Красноярскэнерго" | ТП 85-1-10 | 10/0,4 | 0.4 | 0 | 0.054 | 0.1791
1 | ПАО "Россети Сибирь" | "Красноярскэнерго" | ТП 85-1-11 | 10/0,4 | 0.25 | 0 | 0 | 0
1 | ПАО "Россети Сибирь" | "Красноярскэнерго" | ТП 85-1-13 | 10/0,4 | 0.16 | 0 | 0 | 0
1 | ПАО "Россети Сибирь" | "Красноярскэнерго" | ТП 85-1-14 | 10/0,4 | 0.4 | 0.0081458 | 0 | 0.01
1 | ПАО "Россети Сибирь" | "Красноярскэнерго" | ТП 85-1-2 | 10/0,4 | 0.16 | 0.021359 | 0.0054 | 0.027
1 | ПАО "Россети Сибирь" | "Красноярскэнерго" | ТП 85-1-21 | 10/0,4 | 0.63 | 0 | 0 | 0.027
1 | ПАО "Россети Сибирь" | "Красноярскэнерго" | ТП 85-1-4 | 10/0,4 | 0.4 | 0 | 0.09 | 0
1 | ПАО "Россети Сибирь" | "Красноярскэнерго" | ТП 85-1-5 | 10/0,4 | 0.16 | 0 | 0 | 0
1 | ПАО "Россети Сибирь" | "Красноярскэнерго" | ТП 85-1-9 | 10/0,4 | 0.025 | 0 | 0 | 0
1 | ПАО "Россети Сибирь" | "Красноярскэнерго" | ТП 85-2-3 | 10/0,4 | 0.25 | 0 | 0 | 0
1 | ПАО "Россети Сибирь" | "Красноярскэнерго" | КТП 37-06-3 | 10/0,4 | 0.16 | 0.023991 | 0 | 0
1 | ПАО "Россети Сибирь" | "Красноярскэнерго" | КТПН 37-06-5/250 | 10/0,4 | 0.25 | 0.0045878 | 0 | 0
1 | ПАО "Россети Сибирь" | "Красноярскэнерго" | КТПН 37-06-8 | 10/0,4 | 0.25 | 0.04235 | 0 | 0
1 | ПАО "Россети Сибирь" | "Красноярскэнерго" | КТПН 37-06-9 | 10/0,4 | 0.16 | 0.032007 | 0 | 0
1 | ПАО "Россети Сибирь" | "Красноярскэнерго" | ЗТП 1-03-8 | 10/0,4 | 0.25 | 0.027834 | 0 | 0
1 | ПАО "Россети Сибирь" | "Красноярскэнерго" | ТП 85-1-22 | 10/0,4 | 0.16 | 0 | 0 | 0.054
1 | ПАО "Россети Сибирь" | "Красноярскэнерго" | ТП 75-2-9 | 10/0,4 | 0.63 | 0 | 0 | 0.027
1 | ПАО "Россети Сибирь" | "Красноярскэнерго" | ТП 75-4-4 | 10/0,4 | 0.25 | 0 | 0 | 0
1 | ПАО "Россети Сибирь" | "Красноярскэнерго" | ТП 75-2-3 | 10/0,4 | 0.16 | 0 | 0 | 0
1 | ПАО "Россети Сибирь" | "Красноярскэнерго" | ТП 85-1-7 | 10/0,4 | 0.16 | 0 | 0 | 0
1 | ПАО "Россети Сибирь" | "Красноярскэнерго" | ТП 75-2-1 | 10/0,4 | 0.25 | 0 | 0 | 0
1 | ПАО "Россети Сибирь" | "Красноярскэнерго" | ТП 35-4-2 | 10/0,4 | 0.1 | 0 | 0 | 0.0075
1 | ПАО "Россети Сибирь" | "Красноярскэнерго" | ТП 35-3-18 | 10/0,4 | 0.25 | 0 | 0 | 0.0135
1 | ПАО "Россети Сибирь" | "Красноярскэнерго" | ТП 75-2-10 | 10/0,4 | 0.1 | 0 | 0 | 0
1 | ПАО "Россети Сибирь" | "Красноярскэнерго" | ТП 35-4-8 | 10/0,4 | 0.4 | 0 | 0 | 0.054
1 | ПАО "Россети Сибирь" | "Красноярскэнерго" | ТП 75-1-4 | 10/0,4 | 0.4 | 0 | 0 | 0
1 | ПАО "Россети Сибирь" | "Красноярскэнерго" | ТП 35-4-10 | 10/0,4 | 0.16 | 0.00085526 | 0 | 0
1 | ПАО "Россети Сибирь" | "Красноярскэнерго" | ТП 35-1-5 | 10/0,4 | 0.4 | 0.036968 | 0 | 0.009
1 | ПАО "Россети Сибирь" | "Красноярскэнерго" | КТП 37-06-10 | 10/0,4 | 0.1 | 0.012159 | 0 | 0
1 | ПАО "Россети Сибирь" | "Красноярскэнерго" | КТП 37-06-2 | 10/0,4 | 0.4 | 0.092979 | 0 | 0
1 | ПАО "Россети Сибирь" | "Красноярскэнерго" | КТПН 37-06-4 | 10/0,4 | 0.25 | 0.0060661 | 0 | 0
1 | ПАО "Россети Сибирь" | "Красноярскэнерго" | КТПН 37-06-1 ОУ | 10/0,4 | 0.4 | 0.047928 | 0 | 0
1 | ПАО "Россети Сибирь" | "Красноярскэнерго" | КТПН 37-06-11 | 10/0,4 | 0.4 | 0.0083176 | 0 | 0
1 | ПАО "Россети Сибирь" | "Красноярскэнерго" | СКТП 1-03-11 | 10/0,4 | 0.25 | 0.028484 | 0 | 0
1 | ПАО "Россети Сибирь" | "Красноярскэнерго" | ЗТП 1-03-1 | 10/0,4 | 0.63 | 0.10375 | 0.0009 | 0.0135
1 | ПАО "Россети Сибирь" | "Красноярскэнерго" | ТП 36-14-2 | 10/0,4 | 0 | 0.019613 | 0 | 0.0135
1 | ПАО "Россети Сибирь" | "Красноярскэнерго" | ЗТП 1-03-14 - ОУ | 10/0,4 | 0.63 | 0.046681 | 0 | 0
1 | ПАО "Россети Сибирь" | "Красноярскэнерго" | КТПН 47-01-8 | 10/0,4 | 0.4 | 0.025424 | 0 | 0
1 | ПАО "Россети Сибирь" | "Красноярскэнерго" | КТП 19-01-6 | 10/0,4 | 0.1 | 0.002832 | 0 | 0
1 | ПАО "Россети Сибирь" | "Красноярскэнерго" | КТП 32-01-4 | 10/0,4 | 0.1 | 0.0064655 | 0 | 0
1 | ПАО "Россети Сибирь" | "Красноярскэнерго" | КТП 32-04-1/60 | 10/0,4 | 0.06 | 0.0041064 | 0 | 0
1 | ПАО "Россети Сибирь" | "Красноярскэнерго" | ТП 54-01-9 ОУ | 10/0,4 | 0.25 | 0.069555 | 0 | 0
1 | ПАО "Россети Сибирь" | "Красноярскэнерго" | ТП 16-02-2 ОУ | 10/0,4 | 0.25 | 0.013619 | 0 | 0
1 | ПАО "Россети Сибирь" | "Красноярскэнерго" | ТП 17-02-2 ОУ | 10/0,4 | 0.16 | 0.071154 | 0 | 0
1 | ПАО "Россети Сибирь" | "Красноярскэнерго" | ТП 16-03-4 ОУ | 10/0,4 | 0.16 | 0.0093966 | 0 | 0
1 | ПАО "Россети Сибирь" | "Красноярскэнерго" | КТПН 9-07-5 ОУ | 10/0,4 | 0.16 | 0 | 0 | 0
1 | ПАО "Россети Сибирь" | "Красноярскэнерго" | КТПН 129-04-4 ОУ | 10/0,4 | 0.63 | 0 | 0 | 0
1 | ПАО "Россети Сибирь" | "Красноярскэнерго" | КТПН 45-02-5 ОУ | 10/0,4 | 0.63 | 0 | 0 | 0.0135
1 | ПАО "Россети Сибирь" | "Красноярскэнерго" | КТПН 9-03-4 ОУ | 10/0,4 | 0.4 | 0 | 0 | 0.0072
1 | ПАО "Россети Сибирь" | "Красноярскэнерго" | КТПН 46-01-1 ОУ | 10/0,4 | 0.63 | 0 | 0 | 0
1 | ПАО "Россети Сибирь" | "Красноярскэнерго" | КТП 129-04-2 ОУ | 10/0,4 | 0.63 | 0.069696 | 0 | 0
1 | ПАО "Россети Сибирь" | "Красноярскэнерго" | КТПН 9-03-15 ОУ | 10/0,4 | 0.4 | 0 | 0 | 0
1 | ПАО "Россети Сибирь" | "Красноярскэнерго" | КТПН 9-07-6 ОУ | 10/0,4 | 0.4 | 0 | 0 | 0
1 | ПАО "Россети Сибирь" | "Красноярскэнерго" | КТПН 47-04-7 ОУ | 10/0,4 | 0.315 | 0 | 0 | 0
1 | ПАО "Россети Сибирь" | "Красноярскэнерго" | КТПН 19-02-4 | 10/0,4 | 0.4 | 0.01402 | 0 | 0
1 | ПАО "Россети Сибирь" | "Красноярскэнерго" | КТПН 19-04-6 | 10/0,4 | 0.25 | 0.0069101 | 0 | 0
1 | ПАО "Россети Сибирь" | "Красноярскэнерго" | КТП 19-04-5 | 10/0,4 | 0.16 | 0.0039082 | 0 | 0
1 | ПАО "Россети Сибирь" | "Красноярскэнерго" | КТПН 45-02-1 | 10/0,4 | 0.4 | 0 | 0 | 0
1 | ПАО "Россети Сибирь" | "Красноярскэнерго" | КТП 47-03-19 | 10/0,4 | 0.16 | 0 | 0 | 0
1 | ПАО "Россети Сибирь" | "Красноярскэнерго" | КТПН 46-03-4 | 10/0,4 | 0.16 | 0 | 0 | 0
1 | ПАО "Россети Сибирь" | "Красноярскэнерго" | КТП 19-03-2 | 10/0,4 | 0.06 | 0.0017596 | 0 | 0
1 | ПАО "Россети Сибирь" | "Красноярскэнерго" | КТП 19-02-11 | 10/0,4 | 0.16 | 0.0043141 | 0 | 0
1 | ПАО "Россети Сибирь" | "Красноярскэнерго" | КТП 19-04-9 | 10/0,4 | 0.16 | 0.0087226 | 0 | 0
1 | ПАО "Россети Сибирь" | "Красноярскэнерго" | КТП 19-02-1 ОУ | 10/0,4 | 0.16 | 0.018742 | 0.0105 | 0
1 | ПАО "Россети Сибирь" | "Красноярскэнерго" | КТП 19-01-5 | 10/0,4 | 0.1 | 0.0039308 | 0 | 0
1 | ПАО "Россети Сибирь" | "Красноярскэнерго" | КТП 19-01-3 | 10/0,4 | 0.16 | 0.014364 | 0 | 0
1 | ПАО "Россети Сибирь" | "Красноярскэнерго" | КТП 19-02-3 | 10/0,4 | 0.16 | 0.016091 | 0 | 0
1 | ПАО "Россети Сибирь" | "Красноярскэнерго" | КТП 19-02-8 | 10/0,4 | 0.1 | 0.0047049 | 0 | 0
1 | ПАО "Россети Сибирь" | "Красноярскэнерго" | КТП 19-01-4 ОУ | 10/0,4 | 0.4 | 0.024249 | 0 | 0.045
1 | ПАО "Россети Сибирь" | "Красноярскэнерго" | КТП 19-05-1 | 10/0,4 | 0.1 | 0.005985 | 0 | 0
1 | ПАО "Россети Сибирь" | "Красноярскэнерго" | КТП 32-04-3 | 10/0,4 | 0.16 | 0.0077635 | 0 | 0.0135
1 | ПАО "Россети Сибирь" | "Красноярскэнерго" | КТП 19-02-6 | 10/0,4 | 0.04 | 0.0030057 | 0 | 0
1 | ПАО "Россети Сибирь" | "Красноярскэнерго" | КТПН 19-02-16 | 10/0,4 | 0.25 | 0.006693 | 0 | 0
1 | ПАО "Россети Сибирь" | "Красноярскэнерго" | КТП 36-08-5 | 10/0,4 | 0.1 | 0.0078805 | 0 | 0.009
1 | ПАО "Россети Сибирь" | "Красноярскэнерго" | КТП 36-08-1 | 10/0,4 | 0.4 | 0.037345 | 0 | 0
1 | ПАО "Россети Сибирь" | "Красноярскэнерго" | КТП 36-08-2 | 10/0,4 | 0.25 | 0.0057829 | 0 | 0.0135
1 | ПАО "Россети Сибирь" | "Красноярскэнерго" | КТП 19-04-11 | 10/0,4 | 0.1 | 0.021877 | 0 | 0
1 | ПАО "Россети Сибирь" | "Красноярскэнерго" | КТПН 19-02-10 ОУ | 10/0,4 | 0.4 | 0.031436 | 0 | 0
1 | ПАО "Россети Сибирь" | "Красноярскэнерго" | КТПН 90-03-3 ОУ | 10/0,4 | 0 | 0.0084299 | 0 | 0
1 | ПАО "Россети Сибирь" | "Красноярскэнерго" | КТП 90-03-1/100 | 10/0,4 | 0.1 | 0.0075992 | 0 | 0
1 | ПАО "Россети Сибирь" | "Красноярскэнерго" | КТПН 90-03-2 | 10/0,4 | 0.25 | 0.028037 | 0 | 0.1215
1 | ПАО "Россети Сибирь" | "Красноярскэнерго" | КТПН 90-01-1/400 ОУ | 10/0,4 | 0.4 | 0.035098 | 0 | 0
1 | ПАО "Россети Сибирь" | "Красноярскэнерго" | КТП 19-01-14 | 10/0,4 | 0.1 | 0.0010762 | 0 | 0
1 | ПАО "Россети Сибирь" | "Красноярскэнерго" | КТП 19-04-3 | 10/0,4 | 0.1 | 0.0098714 | 0 | 0
1 | ПАО "Россети Сибирь" | "Красноярскэнерго" | КТП 19-02-7 | 10/0,4 | 0.1 | 0.03021 | 0 | 0.027
1 | ПАО "Россети Сибирь" | "Красноярскэнерго" | КТП 37-08-4 | 10/0,4 | 0.4 | 0.010205 | 0 | 0
1 | ПАО "Россети Сибирь" | "Красноярскэнерго" | КТПН 59-01-1/250 ОУ | 10/0,4 | 0.25 | 0.025403 | 0 | 0
1 | ПАО "Россети Сибирь" | "Красноярскэнерго" | КТПН 59-01-2/250 | 10/0,4 | 0.25 | 0.01955 | 0 | 0
1 | ПАО "Россети Сибирь" | "Красноярскэнерго" | ТП 113-07-2 | 10/0,4 | 0.63 | 0.012263 | 0 | 0
1 | ПАО "Россети Сибирь" | "Красноярскэнерго" | ТП 24-04-3 | 10/0,4 | 0.16 | 0.014791 | 0 | 0
1 | ПАО "Россети Сибирь" | "Красноярскэнерго" | ТП 5-02-1 | 10/0,4 | 0.25 | 0 | 0 | 0
1 | ПАО "Россети Сибирь" | "Красноярскэнерго" | ТП 5-02-15 | 10/0,4 | 0.16 | 0 | 0 | 0
1 | ПАО "Россети Сибирь" | "Красноярскэнерго" | ТП 5-02-6 | 10/0,4 | 0.4 | 0.13353 | 0 | 0
1 | ПАО "Россети Сибирь" | "Красноярскэнерго" | ТП 5-10-12 | 10/0,4 | 0.1 | 0.022429 | 0 | 0
1 | ПАО "Россети Сибирь" | "Красноярскэнерго" | ТП 5-10-15 | 10/0,4 | 0.4 | 0.01433 | 0 | 0
1 | ПАО "Россети Сибирь" | "Красноярскэнерго" | ТП 5-10-16 | 10/0,4 | 0.1 | 0.019522 | 0 | 0
1 | ПАО "Россети Сибирь" | "Красноярскэнерго" | ТП 5-10-6 | 10/0,4 | 0.06 | 0 | 0 | 0
1 | ПАО "Россети Сибирь" | "Красноярскэнерго" | ТП 5-10-9 | 10/0,4 | 0.16 | 0.022637 | 0 | 0
1 | ПАО "Россети Сибирь" | "Красноярскэнерго" | ТП 5-10-8 | 10/0,4 | 0.16 | 0.015161 | 0 | 0
1 | ПАО "Россети Сибирь" | "Красноярскэнерго" | ТП 6-03-5 | 10/0,4 | 0.25 | 0 | 0 | 0
1 | ПАО "Россети Сибирь" | "Красноярскэнерго" | ТП 5-02-11 | 10/0,4 | 0.25 | 0 | 0 | 0
1 | ПАО "Россети Сибирь" | "Красноярскэнерго" | ТП 5-02-12 | 10/0,4 | 0.4 | 0 | 0 | 0.018
1 | ПАО "Россети Сибирь" | "Красноярскэнерго" | ТП 81-04-1 | 10/0,4 | 0.1 | 0.029927 | 0 | 0.027
1 | ПАО "Россети Сибирь" | "Красноярскэнерго" | ТП 148-03-8 | 10/0,4 | 0.4 | 0.11971 | 0.0135 | 0.0765
1 | ПАО "Россети Сибирь" | "Красноярскэнерго" | ТП 148-01-9 ОУ | 10/0,4 | 0.63 | 0.06433 | 0 | 0.009
1 | ПАО "Россети Сибирь" | "Красноярскэнерго" | ТП 81-04-3 ОУ | 10/0,4 | 0.25 | 0.020162 | 0 | 0
1 | ПАО "Россети Сибирь" | "Красноярскэнерго" | ТП 82-04-1 ОУ | 10/0,4 | 0.25 | 0.2183 | 0 | 0.0441
1 | ПАО "Россети Сибирь" | "Красноярскэнерго" | ТП 82-07-13 ОУ | 10/0,4 | 0.1 | 0.025745 | 0 | 0.027
1 | ПАО "Россети Сибирь" | "Красноярскэнерго" | ТП 82-07-6 ОУ | 10/0,4 | 0.16 | 0.023388 | 0.0045 | 0
1 | ПАО "Россети Сибирь" | "Красноярскэнерго" | ТП 132-02-3 ОУ | 10/0,4 | 0.16 | 0.034259 | 0 | 0
1 | ПАО "Россети Сибирь" | "Красноярскэнерго" | ТП 28-11-6 ОУ | 10/0,4 | 0.25 | 0.042055 | 0 | 0
1 | ПАО "Россети Сибирь" | "Красноярскэнерго" | ТП 24-08-7 ОУ | 10/0,4 | 0.25 | 0.014325 | 0 | 0
1 | ПАО "Россети Сибирь" | "Красноярскэнерго" | ТП 148-02-8 ОУ | 10/0,4 | 0.25 | 0.037457 | 0 | 0
1 | ПАО "Россети Сибирь" | "Красноярскэнерго" | ТП 18-03-10 ОУ | 10/0,4 | 0.25 | 0 | 0 | 0
1 | ПАО "Россети Сибирь" | "Красноярскэнерго" | ТП 44-01-8 ОУ | 10/0,4 | 0.4 | 0 | 0 | 0
1 | ПАО "Россети Сибирь" | "Красноярскэнерго" | ТП 44-02-4 ОУ | 10/0,4 | 0.4 | 0 | 0 | 0
1 | ПАО "Россети Сибирь" | "Красноярскэнерго" | ТП 5-04-17 ОУ | 10/0,4 | 0.4 | 0 | 0 | 0
1 | ПАО "Россети Сибирь" | "Красноярскэнерго" | ТП 5-07-9 ОУ | 10/0,4 | 0.4 | 0 | 0 | 0
1 | ПАО "Россети Сибирь" | "Красноярскэнерго" | ТП 5-10-11 ОУ | 10/0,4 | 0.16 | 0.021391 | 0.0213 | 0
1 | ПАО "Россети Сибирь" | "Красноярскэнерго" | ТП 60-03-3 ОУ | 10/0,4 | 0.25 | 0 | 0 | 0
1 | ПАО "Россети Сибирь" | "Красноярскэнерго" | ТП 64-01-17 ОУ | 10/0,4 | 0.4 | 0 | 0 | 0
1 | ПАО "Россети Сибирь" | "Красноярскэнерго" | ТП 28-02-6 ОУ | 10/0,4 | 0.16 | 0.039082 | 0 | 0
1 | ПАО "Россети Сибирь" | "Красноярскэнерго" | ТП 24-04-14 ОУ | 10/0,4 | 0.1 | 0.030932 | 0 | 0
1 | ПАО "Россети Сибирь" | "Красноярскэнерго" | ТП 60-01-2 | 10/0,4 | 0.1 | 0 | 0 | 0
1 | ПАО "Россети Сибирь" | "Красноярскэнерго" | ТП 64-01-19 | 10/0,4 | 0.25 | 0 | 0 | 0
1 | ПАО "Россети Сибирь" | "Красноярскэнерго" | ТП 5-10-7 | 10/0,4 | 0.16 | 0 | 0 | 0
1 | ПАО "Россети Сибирь" | "Красноярскэнерго" | ТП 5-10-1 | 10/0,4 | 0.16 | 0.024299 | 0 | 0.0135
1 | ПАО "Россети Сибирь" | "Красноярскэнерго" | ТП 132-02-1 | 10/0,4 | 0.25 | 0.035252 | 0 | 0
1 | ПАО "Россети Сибирь" | "Красноярскэнерго" | ТП 64-01-12 | 10/0,4 | 0.25 | 0 | 0.014 | 0
1 | ПАО "Россети Сибирь" | "Красноярскэнерго" | ТП 81-06-1 | 10/0,4 | 0.25 | 0.055233 | 0 | 0
1 | ПАО "Россети Сибирь" | "Красноярскэнерго" | ТП 148-03-4 | 10/0,4 | 0.16 | 0.0029113 | 0 | 0
1 | ПАО "Россети Сибирь" | "Красноярскэнерго" | ТП 44-03-4 | 10/0,4 | 0.25 | 0 | 0 | 0
1 | ПАО "Россети Сибирь" | "Красноярскэнерго" | ТП 44-03-3 | 10/0,4 | 0.1 | 0 | 0 | 0
1 | ПАО "Россети Сибирь" | "Красноярскэнерго" | ТП 148-04-5 | 10/0,4 | 0.4 | 0.15666 | 0 | 0
1 | ПАО "Россети Сибирь" | "Красноярскэнерго" | ТП 54-02-12 | 10/0,4 | 0.25 | 0.0035004 | 0 | 0
1 | ПАО "Россети Сибирь" | "Красноярскэнерго" | ТП 113-04-1 | 10/0,4 | 0.4 | 0.0067638 | 0 | 0
1 | ПАО "Россети Сибирь" | "Красноярскэнерго" | ТП 82-07-21 | 10/0,4 | 0.16 | 0.0096189 | 0 | 0
1 | ПАО "Россети Сибирь" | "Красноярскэнерго" | ТП 5-04-8 | 10/0,4 | 0.4 | 0 | 0 | 0
1 | ПАО "Россети Сибирь" | "Красноярскэнерго" | ТП 5-10-2 | 10/0,4 | 0.25 | 0 | 0 | 0
1 | ПАО "Россети Сибирь" | "Красноярскэнерго" | ТП 148-03-6 ОУ | 10/0,4 | 0.4 | 0.044069 | 0 | 0
1 | ПАО "Россети Сибирь" | "Красноярскэнерго" | ТП 18-03-1 | 10/0,4 | 0.16 | 0 | 0 | 0
1 | ПАО "Россети Сибирь" | "Красноярскэнерго" | КТПН 59-01-4/400 | 10/0,4 | 0.4 | 0.018174 | 0 | 0
1 | ПАО "Россети Сибирь" | "Красноярскэнерго" | КТПН 59-01-5/250 | 10/0,4 | 0.25 | 0.07801 | 0.0135 | 0.0135
1 | ПАО "Россети Сибирь" | "Красноярскэнерго" | КТПН 48-10-4 | 10/0,4 | 0.16 | 0.022908 | 0.005 | 0
1 | ПАО "Россети Сибирь" | "Красноярскэнерго" | КТП 48-05-6/160 | 10/0,4 | 0.16 | 0.011227 | 0 | 0.0135
1 | ПАО "Россети Сибирь" | "Красноярскэнерго" | КТПН 34-01-2/630 | 10/0,4 | 0.63 | 0.0058906 | 0.09 | 0
1 | ПАО "Россети Сибирь" | "Красноярскэнерго" | КТПН 34-02-1/250 | 10/0,4 | 0.25 | 0.0061171 | 0 | 0
1 | ПАО "Россети Сибирь" | "Красноярскэнерго" | КТПН 36-02-4/250 | 10/0,4 | 0.25 | 0.071362 | 0 | 0
1 | ПАО "Россети Сибирь" | "Красноярскэнерго" | КТП 56-03-1 | 10/0,4 | 0.25 | 0.002039 | 0 | 0.036
1 | ПАО "Россети Сибирь" | "Красноярскэнерго" | КТПН 36-02-2/160 | 10/0,4 | 0.16 | 0.05792 | 0 | 0
1 | ПАО "Россети Сибирь" | "Красноярскэнерго" | КТПН 70-05-5/160 | 10/0,4 | 0.16 | 0.021478 | 0 | 0
1 | ПАО "Россети Сибирь" | "Красноярскэнерго" | КТП 70-06-4/160 | 10/0,4 | 0.16 | 0.01906 | 0 | 0
1 | ПАО "Россети Сибирь" | "Красноярскэнерго" | КТП 48-05-29/250 | 10/0,4 | 0.25 | 0 | 0 | 0
1 | ПАО "Россети Сибирь" | "Красноярскэнерго" | КТП 37-08-5/160 | 10/0,4 | 0.16 | 0.0090851 | 0 | 0
1 | ПАО "Россети Сибирь" | "Красноярскэнерго" | КТПН 37-08-6 | 10/0,4 | 0.25 | 0.0099875 | 0.0105 | 0
1 | ПАО "Россети Сибирь" | "Красноярскэнерго" | КТПН 59-01-7 | 10/0,4 | 0.25 | 0.0093362 | 0 | 0
1 | ПАО "Россети Сибирь" | "Красноярскэнерго" | КТПН 59-01-9/160 | 10/0,4 | 0.16 | 0.048418 | 0 | 0
1 | ПАО "Россети Сибирь" | "Красноярскэнерго" | КТП 36-02-1/100 | 10/0,4 | 0.1 | 0.038232 | 0 | 0
1 | ПАО "Россети Сибирь" | "Красноярскэнерго" | КТПН 36-02-3/160 | 10/0,4 | 0.16 | 0.013324 | 0 | 0
1 | ПАО "Россети Сибирь" | "Красноярскэнерго" | КТП 59-03-2/160 | 10/0,4 | 0.16 | 0.010639 | 0 | 0
1 | ПАО "Россети Сибирь" | "Красноярскэнерго" | ЗТП 59-05-3/630 | 10/0,4 | 0.63 | 0.011942 | 0 | 0
1 | ПАО "Россети Сибирь" | "Красноярскэнерго" | КТПН 59-05-4/250 | 10/0,4 | 0.25 | 0.022429 | 0 | 0
1 | ПАО "Россети Сибирь" | "Красноярскэнерго" | КТПН 36-08-4 | 10/0,4 | 0.4 | 0 | 0 | 0
1 | ПАО "Россети Сибирь" | "Красноярскэнерго" | КТП 34-03-2 | 10/0,4 | 0.4 | 0.013671 | 0 | 0
1 | ПАО "Россети Сибирь" | "Красноярскэнерго" | КТПН 70-03-4 | 10/0,4 | 0.16 | 0.0091993 | 0 | 0
1 | ПАО "Россети Сибирь" | "Красноярскэнерго" | КТПН 70-06-1/250 | 10/0,4 | 0.25 | 0.019233 | 0 | 0.0135
1 | ПАО "Россети Сибирь" | "Красноярскэнерго" | КТПН 70-03-2/400 | 10/0,4 | 0.4 | 0 | 0 | 0
1 | ПАО "Россети Сибирь" | "Красноярскэнерго" | ЗТП 48-02-1/160 | 10/0,4 | 0.16 | 0 | 0 | 0
1 | ПАО "Россети Сибирь" | "Красноярскэнерго" | КТП 48-10-3/160 ОУ | 10/0,4 | 0.16 | 0.17167 | 0 | 0.009
1 | ПАО "Россети Сибирь" | "Красноярскэнерго" | КТП 48-02-2/400 | 10/0,4 | 0.4 | 0.023234 | 0 | 0
1 | ПАО "Россети Сибирь" | "Красноярскэнерго" | КТПН 48-02-6/400 ОУ | 10/0,4 | 0.4 | 0.11501 | 0 | 0
1 | ПАО "Россети Сибирь" | "Красноярскэнерго" | КТП 34-04-8/250 | 10/0,4 | 0.25 | 0 | 0 | 0
1 | ПАО "Россети Сибирь" | "Красноярскэнерго" | КТПН 70-05-6/250 | 10/0,4 | 0.25 | 0.0096864 | 0 | 0
1 | ПАО "Россети Сибирь" | "Красноярскэнерго" | КТПН 36-02-6/250 | 10/0,4 | 0.25 | 0.015269 | 0 | 0.0135
1 | ПАО "Россети Сибирь" | "Красноярскэнерго" | КТП 70-05-2/100 | 10/0,4 | 0.1 | 0.0081335 | 0 | 0.027
1 | ПАО "Россети Сибирь" | "Красноярскэнерго" | КТПН 36-02-9/160 | 10/0,4 | 0.16 | 0.048827 | 0.0105 | 0
1 | ПАО "Россети Сибирь" | "Красноярскэнерго" | КТП 36-10-2 | 10/0,4 | 0.63 | 0 | 0 | 0
1 | ПАО "Россети Сибирь" | "Красноярскэнерго" | КТПН 36-06-1 | 10/0,4 | 0.63 | 0.0031209 | 0 | 0
1 | ПАО "Россети Сибирь" | "Красноярскэнерго" | КТПН 36-02-7/100 | 10/0,4 | 0.1 | 0.050613 | 0 | 0.0222
1 | ПАО "Россети Сибирь" | "Красноярскэнерго" | КТП 48-10-2 | 10/0,4 | 0.16 | 0.010041 | 0 | 0
1 | ПАО "Россети Сибирь" | "Красноярскэнерго" | КТПН 34-04-9/400 | 10/0,4 | 0.4 | 0.023166 | 0 | 0
1 | ПАО "Россети Сибирь" | "Красноярскэнерго" | КТПН 34-04-5 | 10/0,4 | 0.16 | 0 | 0 | 0
1 | ПАО "Россети Сибирь" | "Красноярскэнерго" | КТПН 48-10-5 | 10/0,4 | 0.4 | 0.0075898 | 0 | 0
1 | ПАО "Россети Сибирь" | "Красноярскэнерго" | КТП 48-10-8 | 10/0,4 | 0.16 | 0.0055271 | 0 | 0
1 | ПАО "Россети Сибирь" | "Красноярскэнерго" | КТПН 70-05-4/160 ОУ | 10/0,4 | 0.16 | 0.022429 | 0 | 0.0054
1 | ПАО "Россети Сибирь" | "Красноярскэнерго" | КТПН 35-01-18/250 | 10/0,4 | 0.25 | 0.043304 | 0 | 0.0105
1 | ПАО "Россети Сибирь" | "Красноярскэнерго" | КТП 35-02-1/250 | 10/0,4 | 0.25 | 0.002916 | 0 | 0
1 | ПАО "Россети Сибирь" | "Красноярскэнерго" | КТП 37-02-1 | 10/0,4 | 0.1 | 0.014998 | 0 | 0
1 | ПАО "Россети Сибирь" | "Красноярскэнерго" | КТП 37-03-2 | 10/0,4 | 0.4 | 0.005428 | 0 | 0
1 | ПАО "Россети Сибирь" | "Красноярскэнерго" | КТПН 35-04-9/400 | 10/0,4 | 0.4 | 0 | 0 | 0
1 | ПАО "Россети Сибирь" | "Красноярскэнерго" | КТПН 59-01-6 | 10/0,4 | 0.16 | 0.01585 | 0 | 0
1 | ПАО "Россети Сибирь" | "Красноярскэнерго" | КТПН 48-04-2 | 10/0,4 | 0.4 | 0.011815 | 0 | 0
1 | ПАО "Россети Сибирь" | "Красноярскэнерго" | КТПН 70-05-3 | 10/0,4 | 0.16 | 0.0041045 | 0 | 0
1 | ПАО "Россети Сибирь" | "Красноярскэнерго" | КТПН 38-07-6 | 10/0,4 | 0.16 | 0.010362 | 0 | 0
1 | ПАО "Россети Сибирь" | "Красноярскэнерго" | КТП 70-04-5/250 ОУ | 10/0,4 | 0.25 | 0.0080957 | 0 | 0
1 | ПАО "Россети Сибирь" | "Красноярскэнерго" | КТП 36-08-8 | 10/0,4 | 0.16 | 0.0077219 | 0 | 0
1 | ПАО "Россети Сибирь" | "Красноярскэнерго" | КТПН 70-05-1 | 10/0,4 | 0.25 | 0.02258 | 0 | 0
1 | ПАО "Россети Сибирь" | "Красноярскэнерго" | КТПН 48-05-21 | 10/0,4 | 0.25 | 0.033437 | 0 | 0
1 | ПАО "Россети Сибирь" | "Красноярскэнерго" | КТПН 48-05-22 | 10/0,4 | 0.25 | 0.0050032 | 0 | 0
1 | ПАО "Россети Сибирь" | "Красноярскэнерго" | КТПН 48-05-7/160 | 10/0,4 | 0.16 | 0.023069 | 0 | 0.0135
1 | ПАО "Россети Сибирь" | "Красноярскэнерго" | КТП 34-04-7/250 | 10/0,4 | 0.25 | 0.027239 | 0 | 0.009
1 | ПАО "Россети Сибирь" | "Красноярскэнерго" | КТПН 48-05-20 | 10/0,4 | 0.25 | 0.034262 | 0 | 0
1 | ПАО "Россети Сибирь" | "Красноярскэнерго" | КТП 48-10-6/250 ОУ | 10/0,4 | 0.25 | 0.020277 | 0 | 0
1 | ПАО "Россети Сибирь" | "Красноярскэнерго" | ЗТП 36-04-3/400 | 10/0,4 | 0.4 | 0 | 0 | 0
1 | ПАО "Россети Сибирь" | "Красноярскэнерго" | КТП 36-02-10/160 ОУ | 10/0,4 | 0.16 | 0.062116 | 0 | 0
1 | ПАО "Россети Сибирь" | "Красноярскэнерго" | КТПН 48-03-10 | 10/0,4 | 0.16 | 0 | 0 | 0
1 | ПАО "Россети Сибирь" | "Красноярскэнерго" | КТП 36-10-5 | 10/0,4 | 0.25 | 0 | 0 | 0
1 | ПАО "Россети Сибирь" | "Красноярскэнерго" | КТПН 70-06-2 | 10/0,4 | 0.063 | 0.0018125 | 0 | 0.0135
1 | ПАО "Россети Сибирь" | "Красноярскэнерго" | КТПН 48-05-11/400 | 10/0,4 | 0.4 | 0.019133 | 0 | 0
1 | ПАО "Россети Сибирь" | "Красноярскэнерго" | КТПН 36-04-2 | 10/0,4 | 0.4 | 0 | 0 | 0
1 | ПАО "Россети Сибирь" | "Красноярскэнерго" | КТПН 34-02-2 | 10/0,4 | 0.25 | 0.01999 | 0 | 0
1 | ПАО "Россети Сибирь" | "Красноярскэнерго" | КТП 34-03-10/160 | 10/0,4 | 0.16 | 0.010195 | 0 | 0
1 | ПАО "Россети Сибирь" | "Красноярскэнерго" | КТП 48-02-4/160 | 10/0,4 | 0.16 | 0.05693 | 0 | 0.0135
1 | ПАО "Россети Сибирь" | "Красноярскэнерго" | КТПН 48-04-3/400 | 10/0,4 | 0.4 | 0 | 0 | 0
1 | ПАО "Россети Сибирь" | "Красноярскэнерго" | КТПН 48-03-5/400 | 10/0,4 | 0.4 | 0.004973 | 0 | 0
1 | ПАО "Россети Сибирь" | "Красноярскэнерго" | КТПН 59-05-6/160 | 10/0,4 | 0.16 | 0.058622 | 0 | 0
1 | ПАО "Россети Сибирь" | "Красноярскэнерго" | КТПН 48-04-4/250 | 10/0,4 | 0.25 | 0.0044613 | 0 | 0
1 | ПАО "Россети Сибирь" | "Красноярскэнерго" | КТП 70-05-7/250 | 10/0,4 | 0.25 | 0.022759 | 0 | 0
1 | ПАО "Россети Сибирь" | "Красноярскэнерго" | КТПН 36-02-5/250 ОУ | 10/0,4 | 0.25 | 0.020254 | 0 | 0
1 | ПАО "Россети Сибирь" | "Красноярскэнерго" | КТПН 48-05-17/400 | 10/0,4 | 0.4 | 0.025152 | 0 | 0
1 | ПАО "Россети Сибирь" | "Красноярскэнерго" | КТПН 70-04-4 | 10/0,4 | 0.16 | 0.0072764 | 0 | 0
1 | ПАО "Россети Сибирь" | "Красноярскэнерго" | КТПН 70-04-8/250 ОУ | 10/0,4 | 0.25 | 0.020057 | 0 | 0
1 | ПАО "Россети Сибирь" | "Красноярскэнерго" | ТП 3-04-3 | 10/0,4 | 0.63 | 0.16627 | 0 | 0
1 | ПАО "Россети Сибирь" | "Красноярскэнерго" | ТП 148-03-9 | 10/0,4 | 0.25 | 0.10853 | 0 | 0
1 | ПАО "Россети Сибирь" | "Красноярскэнерго" | КТП 48-05-18/400 | 10/0,4 | 0.4 | 0.022693 | 0 | 0
1 | ПАО "Россети Сибирь" | "Красноярскэнерго" | КТПН 48-02-8/400 | 10/0,4 | 0.4 | 0.0051287 | 0 | 0
1 | ПАО "Россети Сибирь" | "Красноярскэнерго" | КТПН 35-01-6/160 ОУ | 10/0,4 | 0.16 | 0.021695 | 0 | 0
1 | ПАО "Россети Сибирь" | "Красноярскэнерго" | КТПН 35-01-5/250 | 10/0,4 | 0.25 | 0.057416 | 0 | 0.009
1 | ПАО "Россети Сибирь" | "Красноярскэнерго" | ТП 138-07-7 ОУ | 10/0,4 | 0.63 | 0.084898 | 0 | 0
1 | ПАО "Россети Сибирь" | "Красноярскэнерго" | КТПН 35-01-4/250 | 10/0,4 | 0.25 | 0.055465 | 0 | 0
1 | ПАО "Россети Сибирь" | "Красноярскэнерго" | КТП 35-02-5 | 10/0,4 | 0.1 | 0.0038515 | 0 | 0
1 | ПАО "Россети Сибирь" | "Красноярскэнерго" | ТП 3-01-3 ОУ | 10/0,4 | 0.4 | 0.029539 | 0 | 0
1 | ПАО "Россети Сибирь" | "Красноярскэнерго" | ТП 14-03-6 ОУ | 10/0,4 | 0.63 | 0.05546 | 0 | 0
1 | ПАО "Россети Сибирь" | "Красноярскэнерго" | ТП 5-02-4 ОУ | 10/0,4 | 0.4 | 0.13089 | 0 | 0
1 | ПАО "Россети Сибирь" | "Красноярскэнерго" | ТП 24-01-6 ОУ | 10/0,4 | 0.4 | 0.060595 | 0 | 0
1 | ПАО "Россети Сибирь" | "Красноярскэнерго" | ЗТП 47-04-10 ОУ | 10/0,4 | 0.63 | 0 | 0 | 0
1 | ПАО "Россети Сибирь" | "Красноярскэнерго" | ЗТП 50-02-2 ОУ | 10/0,4 | 0.16 | 0 | 0 | 0
1 | ПАО "Россети Сибирь" | "Красноярскэнерго" | ЗТП 47-05-5 ОУ | 10/0,4 | 0.25 | 0.010394 | 0 | 0
1 | ПАО "Россети Сибирь" | "Красноярскэнерго" | ЗТП 47-04-6 ОУ | 10/0,4 | 0.25 | 0 | 0 | 0
1 | ПАО "Россети Сибирь" | "Красноярскэнерго" | ЗТП 50-05-1 ОУ | 10/0,4 | 0.25 | 0 | 0 | 0
1 | ПАО "Россети Сибирь" | "Красноярскэнерго" | ТП 82-01-3 На обслуживании | 10/0,4 | 0.63 | 0.11462 | 0 | 0
1 | ПАО "Россети Сибирь" | "Красноярскэнерго" | КТПН 48-05-19/250 ОУ | 10/0,4 | 0.25 | 0.046062 | 0 | 0
1 | ПАО "Россети Сибирь" | "Красноярскэнерго" | КТП 21-02-1 | 10/0,4 | 0.25 | 0.023789 | 0 | 0
1 | ПАО "Россети Сибирь" | "Красноярскэнерго" | ЗТП 35-01-3/400 ОУ | 10/0,4 | 0.4 | 0.0087518 | 0 | 0
1 | ПАО "Россети Сибирь" | "Красноярскэнерго" | КТП 21-01-2 | 10/0,4 | 0.25 | 0.04871 | 0 | 0
1 | ПАО "Россети Сибирь" | "Красноярскэнерго" | КТПН 35-01-2/400 | 10/0,4 | 0.4 | 0.029969 | 0 | 0
1 | ПАО "Россети Сибирь" | "Красноярскэнерго" | КТПН 35-01-1/400 | 10/0,4 | 0.4 | 0.062909 | 0 | 0
1 | ПАО "Россети Сибирь" | "Красноярскэнерго" | КТП 35-04-7/160 | 10/0,4 | 0.16 | 0.017071 | 0 | 0
1 | ПАО "Россети Сибирь" | "Красноярскэнерго" | КТПН 48-03-2/250 | 10/0,4 | 0.25 | 0.034862 | 0 | 0
1 | ПАО "Россети Сибирь" | "Красноярскэнерго" | КТПН 48-03-6/400 ОУ | 10/0,4 | 0.4 | 0.055573 | 0 | 0
1 | ПАО "Россети Сибирь" | "Красноярскэнерго" | КТП 21-01-3 | 10/0,4 | 0.025 | 0.00067968 | 0 | 0
1 | ПАО "Россети Сибирь" | "Красноярскэнерго" | КТП № 64-7-3 24:11:0290102:2468 | 10/0,4 | 0.25 | 0.0031822 | 0.0135 | 0.0945
1 | ПАО "Россети Сибирь" | "Красноярскэнерго" | ТП 148-02-15 | 10/0,4 | 0.25 | 0.12445 | 0 | 0
1 | ПАО "Россети Сибирь" | "Красноярскэнерго" | КТПН 48-03-9/160 | 10/0,4 | 0.16 | 0.035064 | 0.0036 | 0.0135
1 | ПАО "Россети Сибирь" | "Красноярскэнерго" | КТПН 48-05-2/400 | 10/0,4 | 0.4 | 0.094138 | 0 | 0
1 | ПАО "Россети Сибирь" | "Красноярскэнерго" | КТПН 48-05-13 | 10/0,4 | 0.25 | 0.029019 | 0 | 0.0105
1 | ПАО "Россети Сибирь" | "Красноярскэнерго" | КТПН 48-10-11 | 10/0,4 | 0.16 | 0.025379 | 0 | 0
1 | ПАО "Россети Сибирь" | "Красноярскэнерго" | КТП 21-06-2 | 10/0,4 | 0.32 | 0.0066609 | 0 | 0
1 | ПАО "Россети Сибирь" | "Красноярскэнерго" | КТПН 35-02-3/400 | 10/0,4 | 0.4 | 0.032184 | 0 | 0
1 | ПАО "Россети Сибирь" | "Красноярскэнерго" | КТПН 35-02-4/400 | 10/0,4 | 0.4 | 0.030705 | 0 | 0
1 | ПАО "Россети Сибирь" | "Красноярскэнерго" | КТПН 35-02-5/400 | 10/0,4 | 0.4 | 0.13721 | 0 | 0
1 | ПАО "Россети Сибирь" | "Красноярскэнерго" | ЗТП 21-06-16 | 10/0,4 | 0.25 | 0.00067968 | 0 | 0
1 | ПАО "Россети Сибирь" | "Красноярскэнерго" | КТП 35-02-13/250 | 10/0,4 | 0.25 | 0.024959 | 0 | 0.0225
1 | ПАО "Россети Сибирь" | "Красноярскэнерго" | КТП 21-07-1 | 10/0,4 | 0.25 | 0.0058906 | 0 | 0
1 | ПАО "Россети Сибирь" | "Красноярскэнерго" | КТП 21-07-5 | 10/0,4 | 0.06 | 0.00067968 | 0 | 0
1 | ПАО "Россети Сибирь" | "Красноярскэнерго" | КТП 37-08-2/400+630 | 10/0,4 | 0.63 | 0.070422 | 0 | 0
1 | ПАО "Россети Сибирь" | "Красноярскэнерго" | КТПН 35-04-1/250 | 10/0,4 | 0.25 | 0.075992 | 0 | 0
1 | ПАО "Россети Сибирь" | "Красноярскэнерго" | КТП 35-04-3/250 | 10/0,4 | 0.25 | 0.057247 | 0 | 0
1 | ПАО "Россети Сибирь" | "Красноярскэнерго" | КТП 22-02-2 | 10/0,4 | 0.16 | 0.067741 | 0.0063 | 0.0095
1 | ПАО "Россети Сибирь" | "Красноярскэнерго" | КТПН 35-04-6/400 | 10/0,4 | 0.4 | 0.13342 | 0 | 0
1 | ПАО "Россети Сибирь" | "Красноярскэнерго" | КТП 22-02-7 | 10/0,4 | 0.16 | 0.049617 | 0 | 0
1 | ПАО "Россети Сибирь" | "Красноярскэнерго" | КТПН 35-01-8/250 | 10/0,4 | 0.25 | 0.02262 | 0 | 0.0135
1 | ПАО "Россети Сибирь" | "Красноярскэнерго" | КТП 35-01-16 | 10/0,4 | 0.25 | 0.03715 | 0 | 0
1 | ПАО "Россети Сибирь" | "Красноярскэнерго" | КТПН 35-02-2/160 | 10/0,4 | 0.16 | 0.019758 | 0 | 0
1 | ПАО "Россети Сибирь" | "Красноярскэнерго" | КТП 35-07-12 | 10/0,4 | 0.25 | 0.00067968 | 0 | 0
1 | ПАО "Россети Сибирь" | "Красноярскэнерго" | КТП 22-05-2 | 10/0,4 | 0.4 | 0.0021297 | 0 | 0
1 | ПАО "Россети Сибирь" | "Красноярскэнерго" | КТП 21-03-01 | 10/0,4 | 0.1 | 0.004248 | 0 | 0
1 | ПАО "Россети Сибирь" | "Красноярскэнерго" | КТП 22-05-3 | 10/0,4 | 0.16 | 0.00058906 | 0 | 0
1 | ПАО "Россети Сибирь" | "Красноярскэнерго" | КТП 35-01-13/400 | 10/0,4 | 0.4 | 0.04881 | 0 | 0
1 | ПАО "Россети Сибирь" | "Красноярскэнерго" | КТП 22-05-4 | 10/0,4 | 0.25 | 0.0021976 | 0 | 0
1 | ПАО "Россети Сибирь" | "Красноярскэнерго" | КТП 35-02-3 | 10/0,4 | 0.25 | 0.0063437 | 0 | 0
1 | ПАО "Россети Сибирь" | "Красноярскэнерго" | КТПН 35-01-10/250 | 10/0,4 | 0.25 | 0.064016 | 0 | 0
1 | ПАО "Россети Сибирь" | "Красноярскэнерго" | КТП 35-01-9 | 10/0,4 | 0.16 | 0.023321 | 0 | 0
1 | ПАО "Россети Сибирь" | "Красноярскэнерго" | КТП 22-05-9 | 10/0,4 | 0.16 | 0.01058 | 0 | 0
1 | ПАО "Россети Сибирь" | "Красноярскэнерго" | КТП 22-06-4 | 10/0,4 | 0.315 | 0.015134 | 0 | 0
1 | ПАО "Россети Сибирь" | "Красноярскэнерго" | КТПН 35-02-6 ОУ | 10/0,4 | 0.4 | 0.051451 | 0 | 0.009
1 | ПАО "Россети Сибирь" | "Красноярскэнерго" | КТП 22-06-5 | 10/0,4 | 0.16 | 0.0082015 | 0.0135 | 0
1 | ПАО "Россети Сибирь" | "Красноярскэнерго" | КТП 22-06-6 | 10/0,4 | 0.25 | 0.043726 | 0 | 0
1 | ПАО "Россети Сибирь" | "Красноярскэнерго" | РП 58 ОУ | 6/0,4 | 0.63 | 0.1443 | 0 | 0
1 | ПАО "Россети Сибирь" | "Красноярскэнерго" | КТПН 35-02-7/250 | 10/0,4 | 0.25 | 0.025211 | 0 | 0
1 | ПАО "Россети Сибирь" | "Красноярскэнерго" | КТП 22-06-9 | 10/0,4 | 0.25 | 0.015315 | 0 | 0
1 | ПАО "Россети Сибирь" | "Красноярскэнерго" | КТПН 35-02-8/400 | 10/0,4 | 0.4 | 0.075815 | 0 | 0
1 | ПАО "Россети Сибирь" | "Красноярскэнерго" | КТПН 35-02-9/250 | 10/0,4 | 0.25 | 0.023194 | 0 | 0.009
1 | ПАО "Россети Сибирь" | "Красноярскэнерго" | КТП 22-06-10 | 10/0,4 | 0.06 | 0.0083827 | 0 | 0
1 | ПАО "Россети Сибирь" | "Красноярскэнерго" | КТП 22-06-11 | 10/0,4 | 0.063 | 0.0074765 | 0 | 0
1 | ПАО "Россети Сибирь" | "Красноярскэнерго" | КТПН 35-02-10/400 | 10/0,4 | 0.4 | 0.053929 | 0.0135 | 0
1 | ПАО "Россети Сибирь" | "Красноярскэнерго" | КТП 35-02-8 | 10/0,4 | 0.25 | 0.013594 | 0 | 0
1 | ПАО "Россети Сибирь" | "Красноярскэнерго" | КТП 35-02-7 | 10/0,4 | 0.03 | 0.0013594 | 0 | 0
1 | ПАО "Россети Сибирь" | "Красноярскэнерго" | КТП 35-02-1 | 10/0,4 | 0.25 | 0.030132 | 0 | 0.009
1 | ПАО "Россети Сибирь" | "Красноярскэнерго" | КТП 35-02-2 | 10/0,4 | 0.25 | 0.017672 | 0 | 0
1 | ПАО "Россети Сибирь" | "Красноярскэнерго" | КТП 35-03-2 | 10/0,4 | 0.4 | 0.0038515 | 0 | 0
1 | ПАО "Россети Сибирь" | "Красноярскэнерго" | КТП 35-03-3 | 10/0,4 | 0.16 | 0.046445 | 0 | 0
1 | ПАО "Россети Сибирь" | "Красноярскэнерго" | КТП 35-03-5 (ОУ) | 10/0,4 | 0.16 | 0.019144 | 0 | 0
1 | ПАО "Россети Сибирь" | "Красноярскэнерго" | КТП 35-03-6 | 10/0,4 | 0.4 | 0.046898 | 0 | 0
1 | ПАО "Россети Сибирь" | "Красноярскэнерго" | КТП 35-03-7 | 10/0,4 | 0.25 | 0.039195 | 0 | 0.0081
1 | ПАО "Россети Сибирь" | "Красноярскэнерго" | КТП 35-01-7/160 | 10/0,4 | 0.16 | 0.01534 | 0 | 0
1 | ПАО "Россети Сибирь" | "Красноярскэнерго" | КТП 35-03-11 | 10/0,4 | 0.25 | 0.0013594 | 0 | 0
1 | ПАО "Россети Сибирь" | "Красноярскэнерго" | КТП 35-03-12 | 10/0,4 | 0.4 | 0.002039 | 0 | 0
1 | ПАО "Россети Сибирь" | "Красноярскэнерго" | КТП 35-03-13 | 10/0,4 | 0.25 | 0.0014047 | 0 | 0
1 | ПАО "Россети Сибирь" | "Красноярскэнерго" | КТП 35-03-14 | 10/0,4 | 0.4 | 0.00067968 | 0 | 0
1 | ПАО "Россети Сибирь" | "Красноярскэнерго" | КТП 35-03-16 | 10/0,4 | 0.1 | 0.0070234 | 0 | 0
1 | ПАО "Россети Сибирь" | "Красноярскэнерго" | ЗТП 35-07-1(ОУ) | 10/0,4 | 0.25 | 0.034029 | 0 | 0
1 | ПАО "Россети Сибирь" | "Красноярскэнерго" | КТП 35-07-2 | 10/0,4 | 0.25 | 0.057773 | 0 | 0
1 | ПАО "Россети Сибирь" | "Красноярскэнерго" | КТП 35-07-3 | 10/0,4 | 0.25 | 0.094022 | 0 | 0.018
1 | ПАО "Россети Сибирь" | "Красноярскэнерго" | КТП 35-07-4 | 10/0,4 | 0.04 | 0.009289 | 0 | 0
1 | ПАО "Россети Сибирь" | "Красноярскэнерго" | КТП 35-07-5 | 10/0,4 | 0.4 | 0.027414 | 0 | 0
1 | ПАО "Россети Сибирь" | "Красноярскэнерго" | КТП 35-07-6 | 10/0,4 | 0.4 | 0.055507 | 0 | 0
1 | ПАО "Россети Сибирь" | "Красноярскэнерго" | КТП 35-07-7 | 10/0,4 | 0.25 | 0.049843 | 0 | 0
1 | ПАО "Россети Сибирь" | "Красноярскэнерго" | КТП 35-07-8 | 10/0,4 | 0.4 | 0.00067968 | 0 | 0
1 | ПАО "Россети Сибирь" | "Красноярскэнерго" | КТП 35-07-9 | 10/0,4 | 0.63 | 0.065702 | 0 | 0
1 | ПАО "Россети Сибирь" | "Красноярскэнерго" | КТП 35-08-1 | 10/0,4 | 0.06 | 0.014726 | 0 | 0
1 | ПАО "Россети Сибирь" | "Красноярскэнерго" | КТП 35-08-3 | 10/0,4 | 0.04 | 0.019258 | 0 | 0
1 | ПАО "Россети Сибирь" | "Красноярскэнерго" | КТП 35-08-4 | 10/0,4 | 0.4 | 0.012687 | 0 | 0
1 | ПАО "Россети Сибирь" | "Красноярскэнерго" | КТП 35-08-5 | 10/0,4 | 0.25 | 0.0031718 | 0 | 0
1 | ПАО "Россети Сибирь" | "Красноярскэнерго" | КТП 35-08-6 | 10/0,4 | 0.25 | 0.038515 | 0 | 0
1 | ПАО "Россети Сибирь" | "Красноярскэнерго" | КТП 35-08-8 | 10/0,4 | 0.16 | 0.011781 | 0 | 0.0045
1 | ПАО "Россети Сибирь" | "Красноярскэнерго" | КТП 21-05-1 | 10/0,4 | 0.25 | 0.098554 | 0 | 0.0054
1 | ПАО "Россети Сибирь" | "Красноярскэнерго" | КТП 21-05-2 | 10/0,4 | 0.1 | 0.031039 | 0 | 0
1 | ПАО "Россети Сибирь" | "Красноярскэнерго" | КТП 21-05-3 | 10/0,4 | 0.25 | 0.064116 | 0 | 0
1 | ПАО "Россети Сибирь" | "Красноярскэнерго" | ЗТП 21-05-4 (ОУ) | 10/0,4 | 0.4 | 0.13344 | 0 | 0
1 | ПАО "Россети Сибирь" | "Красноярскэнерго" | ЗТП 21-08-19 | 10/0,4 | 0.4 | 0.062531 | 0 | 0
1 | ПАО "Россети Сибирь" | "Красноярскэнерго" | ЗТП 21-05-6 | 10/0,4 | 0.63 | 0.10127 | 0 | 0
1 | ПАО "Россети Сибирь" | "Красноярскэнерго" | КТП 21-05-7 | 10/0,4 | 0.4 | 0.045992 | 0 | 0
1 | ПАО "Россети Сибирь" | "Красноярскэнерго" | КТП 21-05-8 | 10/0,4 | 0.4 | 0.07771 | 0 | 0
1 | ПАО "Россети Сибирь" | "Красноярскэнерго" | ЗТП 21-05-10 | 10/0,4 | 0.63 | 0.13979 | 0 | 0.0045
1 | ПАО "Россети Сибирь" | "Красноярскэнерго" | ЗТП 21-03-9 | 10/0,4 | 0.4 | 0.050478 | 0 | 0.027
1 | ПАО "Россети Сибирь" | "Красноярскэнерго" | КТП 21-05-12 | 10/0,4 | 0.4 | 0.06978 | 0 | 0
1 | ПАО "Россети Сибирь" | "Красноярскэнерго" | КТП 21-05-15 | 10/0,4 | 0.25 | 0.059359 | 0 | 0
1 | ПАО "Россети Сибирь" | "Красноярскэнерго" | ЗТП 21-03-14 | 10/0,4 | 0.63 | 0.16924 | 0 | 0
1 | ПАО "Россети Сибирь" | "Красноярскэнерго" | КТП 21-08-1 | 10/0,4 | 0.25 | 0.07327 | 0 | 0
1 | ПАО "Россети Сибирь" | "Красноярскэнерго" | КТП 21-08-2 | 10/0,4 | 0.25 | 0.062984 | 0.0054 | 0.009
1 | ПАО "Россети Сибирь" | "Красноярскэнерго" | КТП 21-08-3 | 10/0,4 | 0.25 | 0.068874 | 0.0045 | 0
1 | ПАО "Россети Сибирь" | "Красноярскэнерго" | КТП 21-08-4 | 10/0,4 | 0.315 | 0.05596 | 0 | 0
1 | ПАО "Россети Сибирь" | "Красноярскэнерго" | КТП 21-08-5 | 10/0,4 | 0.25 | 0.057093 | 0 | 0.0045
1 | ПАО "Россети Сибирь" | "Красноярскэнерго" | КТП 21-08-6 | 10/0,4 | 0.25 | 0.036929 | 0 | 0
1 | ПАО "Россети Сибирь" | "Красноярскэнерго" | КТП 21-08-7 | 10/0,4 | 0.4 | 0.068874 | 0 | 0
1 | ПАО "Россети Сибирь" | "Красноярскэнерго" | КТП 34-03-5 ОУ | 10/0,4 | 0.25 | 0.005715 | 0 | 0.00675
1 | ПАО "Россети Сибирь" | "Красноярскэнерго" | ЗТП 21-08-8 | 10/0,4 | 0.4 | 0.049843 | 0 | 0
1 | ПАО "Россети Сибирь" | "Красноярскэнерго" | ЗТП 21-08-9 (ОУ) | 10/0,4 | 0.4 | 0.040328 | 0 | 0
1 | ПАО "Россети Сибирь" | "Красноярскэнерго" | КТП 21-08-10 | 10/0,4 | 0.1 | 0.036703 | 0 | 0
1 | ПАО "Россети Сибирь" | "Красноярскэнерго" | КТП 21-08-11 | 10/0,4 | 0.4 | 0.085866 | 0 | 0.0045
1 | ПАО "Россети Сибирь" | "Красноярскэнерго" | КТП 21-08-14 | 10/0,4 | 0.25 | 0.026508 | 0 | 0
1 | ПАО "Россети Сибирь" | "Красноярскэнерго" | КТП 21-08-16 | 10/0,4 | 0.4 | 0.096741 | 0 | 0.0045
1 | ПАО "Россети Сибирь" | "Красноярскэнерго" | КТП 21-08-17 | 10/0,4 | 0.16 | 0.057773 | 0 | 0
1 | ПАО "Россети Сибирь" | "Красноярскэнерго" | КТП 21-08-18 | 10/0,4 | 0.25 | 0.043953 | 0 | 0
1 | ПАО "Россети Сибирь" | "Красноярскэнерго" | КТПН 48-02-9 | 10/0,4 | 0.16 | 0.021618 | 0 | 0
1 | ПАО "Россети Сибирь" | "Красноярскэнерго" | ТП 2-9-4 | 6/0,4 | 0.1 | 0.015772 | 0 | 0
1 | ПАО "Россети Сибирь" | "Красноярскэнерго" | КТПН 38-02-1 | 10/0,4 | 0.4 | 0.01062 | 0 | 0
1 | ПАО "Россети Сибирь" | "Красноярскэнерго" | КТПН 48-02-11 | 10/0,4 | 0.16 | 0.026916 | 0 | 0
1 | ПАО "Россети Сибирь" | "Красноярскэнерго" | КТП 48-03-16/160 | 10/0,4 | 0.16 | 0.0047738 | 0 | 0
1 | ПАО "Россети Сибирь" | "Красноярскэнерго" | КСТП 48-08-1/100 | 10/0,4 | 0.1 | 0.0093683 | 0 | 0.018
1 | ПАО "Россети Сибирь" | "Красноярскэнерго" | КСТП 48-05-27/25 | 10/0,4 | 0.025 | 0 | 0 | 0
1 | ПАО "Россети Сибирь" | "Красноярскэнерго" | КТПН 48-03-15/160 | 10/0,4 | 0.16 | 0 | 0 | 0
1 | ПАО "Россети Сибирь" | "Красноярскэнерго" | КСТП 48-04-6/100 | 10/0,4 | 0.1 | 0.0047766 | 0 | 0.0018
1 | ПАО "Россети Сибирь" | "Красноярскэнерго" | КСТП 70-05-8/100 | 10/0,4 | 0.1 | 0.011901 | 0 | 0
1 | ПАО "Россети Сибирь" | "Красноярскэнерго" | КСТП 48-10-12/63 | 10/0,4 | 0.063 | 0 | 0 | 0.0135
1 | ПАО "Россети Сибирь" | "Красноярскэнерго" | КСТП 70-03-5/63 | 10/0,4 | 0.063 | 0 | 0 | 0
1 | ПАО "Россети Сибирь" | "Красноярскэнерго" | КСТП 35-04-10/40 | 10/0,4 | 0.04 | 0.0061266 | 0 | 0
1 | ПАО "Россети Сибирь" | "Красноярскэнерго" | КСТП 48-04-7/40 кВА | 10/0,4 | 0.04 | 0 | 0 | 0
1 | ПАО "Россети Сибирь" | "Красноярскэнерго" | КСТП 48-02-13/40 | 10/0,4 | 0.04 | 0.0018219 | 0 | 0
1 | ПАО "Россети Сибирь" | "Красноярскэнерго" | КСТП 35-04-11/100 | 10/0,4 | 0.1 | 0.013397 | 0 | 0
1 | ПАО "Россети Сибирь" | "Красноярскэнерго" | КСТП 35-01-19/160 | 10/0,4 | 0.16 | 0.0068157 | 0 | 0
1 | ПАО "Россети Сибирь" | "Красноярскэнерго" | КТП 35-02-14/100 | 10/0,4 | 0.1 | 0 | 0 | 0
1 | ПАО "Россети Сибирь" | "Красноярскэнерго" | КТПН 48-03-17/250 | 10/0,4 | 0.25 | 0 | 0 | 0
1 | ПАО "Россети Сибирь" | "Красноярскэнерго" | КТП 21-01-11 | 10/0,4 | 0.25 | 0.019711 | 0 | 0
1 | ПАО "Россети Сибирь" | "Красноярскэнерго" | КТПН 35-01-20/400 Ирбейская РБ | 10/0,4 | 0.4 | 0 | 0 | 0
1 | ПАО "Россети Сибирь" | "Красноярскэнерго" | ТП 2-9-5 ОУ | 6/0,4 | 0.56 | 0.09491 | 0 | 0
1 | ПАО "Россети Сибирь" | "Красноярскэнерго" | КТПН 48-10-13/400 Ирбейская РБ | 10/0,4 | 0.4 | 0 | 0 | 0
1 | ПАО "Россети Сибирь" | "Красноярскэнерго" | КСТП 19-02-17 | 10/0,4 | 0.16 | 0 | 0 | 0
1 | ПАО "Россети Сибирь" | "Красноярскэнерго" | КТП 21-03-03 | 10/0,4 | 0.4 | 0.07624 | 0 | 0.027
1 | ПАО "Россети Сибирь" | "Красноярскэнерго" | ТП 20-17-29 | 6/0,4 | 0.25 | 0.033293 | 0 | 0
1 | ПАО "Россети Сибирь" | "Красноярскэнерго" | КТП 23-17-80 | 10/0,4 | 0.16 | 0.0019579 | 0 | 0
1 | ПАО "Россети Сибирь" | "Красноярскэнерго" | КТП 21-10-18 На базе РЭС, Действ. | 10/0,4 | 0.25 | 0.020543 | 0 | 0
1 | ПАО "Россети Сибирь" | "Красноярскэнерго" | КТП 21-01-9 | 10/0,4 | 0.16 | 0.051656 | 0 | 0.042
1 | ПАО "Россети Сибирь" | "Красноярскэнерго" | ЗТП 21-04-4 | 10/0,4 | 1 | 0.24242 | 0 | 0
1 | ПАО "Россети Сибирь" | "Красноярскэнерго" | ЗТП 21-03-6 | 10/0,4 | 0.25 | 0.0088358 | 0 | 0
1 | ПАО "Россети Сибирь" | "Красноярскэнерго" | КТП 21-04-3 | 10/0,4 | 0.4 | 0.0013594 | 0 | 0
1 | ПАО "Россети Сибирь" | "Красноярскэнерго" | КТП 21-01-10 | 10/0,4 | 0.25 | 0.0027187 | 0 | 0
1 | ПАО "Россети Сибирь" | "Красноярскэнерго" | КТП 21-12-2 | 10/0,4 | 0.25 | 0.1015 | 0 | 0
1 | ПАО "Россети Сибирь" | "Красноярскэнерго" | КТП 55-02-2 | 10/0,4 | 0.25 | 0.016086 | 0 | 0
1 | ПАО "Россети Сибирь" | "Красноярскэнерго" | КТП 55-02-3 | 10/0,4 | 0.1 | 0.011328 | 0 | 0
1 | ПАО "Россети Сибирь" | "Красноярскэнерго" | КТП 55-02-4 | 10/0,4 | 0.4 | 0.0045312 | 0 | 0
1 | ПАО "Россети Сибирь" | "Красноярскэнерго" | КТП 55-07-1 | 10/0,4 | 0.25 | 0.00067968 | 0 | 0
1 | ПАО "Россети Сибирь" | "Красноярскэнерго" | КТП 55-07-2 | 10/0,4 | 0.25 | 0.011781 | 0 | 0
1 | ПАО "Россети Сибирь" | "Красноярскэнерго" | КТП 55-07-6 | 10/0,4 | 0.1 | 0.007703 | 0 | 0
1 | ПАО "Россети Сибирь" | "Красноярскэнерго" | КТП 55-07-7 | 10/0,4 | 0.16 | 0.012008 | 0 | 0
1 | ПАО "Россети Сибирь" | "Красноярскэнерго" | КТП 55-07-8 | 10/0,4 | 0.063 | 0.0070234 | 0 | 0
1 | ПАО "Россети Сибирь" | "Красноярскэнерго" | КТП 55-07-9 | 10/0,4 | 0.063 | 0.0038515 | 0 | 0
1 | ПАО "Россети Сибирь" | "Красноярскэнерго" | КТП 56-03-3 | 10/0,4 | 0.063 | 0.0049843 | 0 | 0
1 | ПАО "Россети Сибирь" | "Красноярскэнерго" | КТП 56-03-4 | 10/0,4 | 0.1 | 0.0015859 | 0 | 0.009
1 | ПАО "Россети Сибирь" | "Красноярскэнерго" | КТП 56-05-1 | 10/0,4 | 0.063 | 0.0054374 | 0 | 0
1 | ПАО "Россети Сибирь" | "Красноярскэнерго" | КТП 56-05-2 | 10/0,4 | 0.1 | 0.022769 | 0 | 0
1 | ПАО "Россети Сибирь" | "Красноярскэнерго" | КТП 56-05-3 | 10/0,4 | 0.16 | 0.038968 | 0 | 0
1 | ПАО "Россети Сибирь" | "Красноярскэнерго" | КТП 56-05-6 | 10/0,4 | 0.25 | 0.013367 | 0 | 0.018
1 | ПАО "Россети Сибирь" | "Красноярскэнерго" | КТП 55-09-1 | 10/0,4 | 0.1 | 0.053921 | 0 | 0
1 | ПАО "Россети Сибирь" | "Красноярскэнерго" | КТП 37-05-8 | 10/0,4 | 0.025 | 0.0022656 | 0 | 0
1 | ПАО "Россети Сибирь" | "Красноярскэнерго" | КТП 55-09-4 | 10/0,4 | 0.63 | 0.01314 | 0 | 0
1 | ПАО "Россети Сибирь" | "Красноярскэнерго" | КТП 55-09-5 | 10/0,4 | 0.4 | 0.00067968 | 0 | 0
1 | ПАО "Россети Сибирь" | "Красноярскэнерго" | КТП 55-09-7 | 10/0,4 | 0.16 | 0.014047 | 0 | 0
1 | ПАО "Россети Сибирь" | "Красноярскэнерго" | КТП 55-08-2 | 10/0,4 | 0.56 | 0.0067968 | 0 | 0
1 | ПАО "Россети Сибирь" | "Красноярскэнерго" | КТП 55-08-3 | 10/0,4 | 0.25 | 0.017672 | 0 | 0
1 | ПАО "Россети Сибирь" | "Красноярскэнерго" | КТП 55-08-6 | 10/0,4 | 0.25 | 0.04939 | 0 | 0
1 | ПАО "Россети Сибирь" | "Красноярскэнерго" | КТП 55-08-9 | 10/0,4 | 0.16 | 0.035343 | 0 | 0
1 | ПАО "Россети Сибирь" | "Красноярскэнерго" | КТП 55-08-10 | 10/0,4 | 0.63 | 0.002039 | 0 | 0
1 | ПАО "Россети Сибирь" | "Красноярскэнерго" | КТП 55-08-12 | 10/0,4 | 0.1 | 0.00067968 | 0 | 0
1 | ПАО "Россети Сибирь" | "Красноярскэнерго" | КТП 55-10-1 | 10/0,4 | 0.25 | 0.010195 | 0 | 0
1 | ПАО "Россети Сибирь" | "Красноярскэнерго" | КТП 55-10-9 | 10/0,4 | 0.1 | 0.022203 | 0 | 0
1 | ПАО "Россети Сибирь" | "Красноярскэнерго" | КТП 55-10-10 | 10/0,4 | 0.16 | 0.038742 | 0 | 0
1 | ПАО "Россети Сибирь" | "Красноярскэнерго" | КТП 55-10-12 (ОУ) | 10/0,4 | 0.16 | 0.027867 | 0 | 0
1 | ПАО "Россети Сибирь" | "Красноярскэнерго" | КТП 55-10-13 | 10/0,4 | 0.063 | 0.0097421 | 0 | 0
1 | ПАО "Россети Сибирь" | "Красноярскэнерго" | КТП 55-10-14 | 10/0,4 | 0.25 | 0.033757 | 0 | 0
1 | ПАО "Россети Сибирь" | "Красноярскэнерго" | КТП 56-01-1 | 10/0,4 | 0.25 | 0.031492 | 0 | 0.00765
1 | ПАО "Россети Сибирь" | "Красноярскэнерго" | КТП 56-01-2 (ОУ) | 10/0,4 | 0.1 | 0.012914 | 0 | 0.0075
1 | ПАО "Россети Сибирь" | "Красноярскэнерго" | ТП 22-22-2 | 6/0,4 | 0.18 | 0.072108 | 0 | 0
1 | ПАО "Россети Сибирь" | "Красноярскэнерго" | КТП 56-01-4 | 10/0,4 | 0.063 | 0.0086093 | 0 | 0
1 | ПАО "Россети Сибирь" | "Красноярскэнерго" | КТП 56-01-7 | 10/0,4 | 0.1 | 0.0081562 | 0 | 0
1 | ПАО "Россети Сибирь" | "Красноярскэнерго" | КТП 56-01-8 | 10/0,4 | 0.063 | 0.0067968 | 0 | 0
1 | ПАО "Россети Сибирь" | "Красноярскэнерго" | ТП 20-13-8 | 6/0,4 | 0.25 | 0.048422 | 0 | 0
1 | ПАО "Россети Сибирь" | "Красноярскэнерго" | КТП 56-01-9 (ОУ) | 10/0,4 | 0.25 | 0.0083827 | 0 | 0
1 | ПАО "Россети Сибирь" | "Красноярскэнерго" | КТП 56-01-10 | 10/0,4 | 0.063 | 0.03489 | 0 | 0
1 | ПАО "Россети Сибирь" | "Красноярскэнерго" | КТП 56-01-13 | 10/0,4 | 0.16 | 0.049617 | 0 | 0
1 | ПАО "Россети Сибирь" | "Красноярскэнерго" | КТП 56-01-15 | 10/0,4 | 0.25 | 0.00067968 | 0 | 0.0075
1 | ПАО "Россети Сибирь" | "Красноярскэнерго" | КТП 56-06-1 | 10/0,4 | 0.16 | 0.041007 | 0 | 0
1 | ПАО "Россети Сибирь" | "Красноярскэнерго" | КТП 56-06-2 (ОУ) | 10/0,4 | 0.1 | 0.032625 | 0 | 0
1 | ПАО "Россети Сибирь" | "Красноярскэнерго" | КТП 56-06-3 | 10/0,4 | 0.4 | 0.0015859 | 0 | 0
1 | ПАО "Россети Сибирь" | "Красноярскэнерго" | КТП 56-06-4 | 10/0,4 | 0.25 | 0.0024922 | 0 | 0
1 | ПАО "Россети Сибирь" | "Красноярскэнерго" | КТП 56-06-5 | 10/0,4 | 0.63 | 0.00067968 | 0 | 0
1 | ПАО "Россети Сибирь" | "Красноярскэнерго" | КТП 36-01-1 | 10/0,4 | 0.25 | 0.059812 | 0 | 0
1 | ПАО "Россети Сибирь" | "Красноярскэнерго" | КТП 36-01-2 | 10/0,4 | 0.1 | 0.024015 | 0 | 0
1 | ПАО "Россети Сибирь" | "Красноярскэнерго" | КТП 36-01-4 | 10/0,4 | 0.16 | 0.021297 | 0 | 0
1 | ПАО "Россети Сибирь" | "Красноярскэнерго" | КТП 36-02-2 | 10/0,4 | 0.4 | 0.0015859 | 0 | 0
1 | ПАО "Россети Сибирь" | "Красноярскэнерго" | КТП 36-03-3 | 10/0,4 | 0.1 | 0.010875 | 0 | 0
1 | ПАО "Россети Сибирь" | "Красноярскэнерго" | КТП 36-03-5 | 10/0,4 | 0.16 | 0.015406 | 0 | 0
1 | ПАО "Россети Сибирь" | "Красноярскэнерго" | КТП 36-03-7 | 10/0,4 | 0.25 | 0.038289 | 0 | 0.0045
1 | ПАО "Россети Сибирь" | "Красноярскэнерго" | КТП 36-03-8 | 10/0,4 | 0.25 | 0.026508 | 0 | 0
1 | ПАО "Россети Сибирь" | "Красноярскэнерго" | КТП 36-04-1 | 10/0,4 | 0.25 | 0.033984 | 0 | 0
1 | ПАО "Россети Сибирь" | "Красноярскэнерго" | КТП 36-04-2 | 10/0,4 | 0.56 | 0.010648 | 0 | 0
1 | ПАО "Россети Сибирь" | "Красноярскэнерго" | КТП 36-04-3 | 10/0,4 | 0.1 | 0.048484 | 0 | 0
1 | ПАО "Россети Сибирь" | "Красноярскэнерго" | КТП 36-04-5 | 10/0,4 | 0.63 | 0.078843 | 0 | 0
1 | ПАО "Россети Сибирь" | "Красноярскэнерго" | КТП 36-06-1 | 10/0,4 | 0.16 | 0.053015 | 0 | 0
1 | ПАО "Россети Сибирь" | "Красноярскэнерго" | КТП 37-04-1 | 10/0,4 | 0.4 | 0.01314 | 0 | 0
1 | ПАО "Россети Сибирь" | "Красноярскэнерго" | КТП 37-04-2 | 10/0,4 | 0.16 | 0.024695 | 0 | 0
1 | ПАО "Россети Сибирь" | "Красноярскэнерго" | КТП 37-05-1 | 10/0,4 | 0.25 | 0.026281 | 0 | 0
1 | ПАО "Россети Сибирь" | "Красноярскэнерго" | КТП 37-05-2 (ОУ) | 10/0,4 | 0.16 | 0.035343 | 0 | 0.0075
1 | ПАО "Россети Сибирь" | "Красноярскэнерго" | КТП 37-05-3 | 10/0,4 | 0.4 | 0.0027187 | 0 | 0
1 | ПАО "Россети Сибирь" | "Красноярскэнерго" | КТП 37-05-6 | 10/0,4 | 0.4 | 0.017898 | 0 | 0.009
1 | ПАО "Россети Сибирь" | "Красноярскэнерго" | КТП 37-06-3 | 10/0,4 | 0.16 | 0.019484 | 0 | 0
1 | ПАО "Россети Сибирь" | "Красноярскэнерго" | КТП 37-06-4 | 10/0,4 | 0.1 | 0.00067968 | 0 | 0.009
1 | ПАО "Россети Сибирь" | "Красноярскэнерго" | КТП 37-06-5 | 10/0,4 | 0.16 | 0.014726 | 0 | 0
1 | ПАО "Россети Сибирь" | "Красноярскэнерго" | КТП 21-06-5 | 10/0,4 | 0.1 | 0.00058906 | 0 | 0
1 | ПАО "Россети Сибирь" | "Красноярскэнерго" | СКТП 36-05-1 (ОУ) | 10/0,4 | 0.63 | 0.018351 | 0 | 0
1 | ПАО "Россети Сибирь" | "Красноярскэнерго" | КТП 21-08-15 | 10/0,4 | 0.063 | 0.0072499 | 0 | 0
1 | ПАО "Россети Сибирь" | "Красноярскэнерго" | КТП 21-06-15 | 10/0,4 | 0.025 | 0.02039 | 0 | 0
1 | ПАО "Россети Сибирь" | "Красноярскэнерго" | КТП 35-02-4 | 10/0,4 | 0.25 | 0.0013594 | 0 | 0
1 | ПАО "Россети Сибирь" | "Красноярскэнерго" | КТП 56-01-6 | 10/0,4 | 0.1 | 0.0011328 | 0 | 0
1 | ПАО "Россети Сибирь" | "Красноярскэнерго" | КТП 55-07-5 | 10/0,4 | 0.25 | 0.007703 | 0 | 0
1 | ПАО "Россети Сибирь" | "Красноярскэнерго" | КТП 35-08-7 | 10/0,4 | 0.1 | 0.00067968 | 0 | 0
1 | ПАО "Россети Сибирь" | "Красноярскэнерго" | КТП-21-01-1 | 10/0,4 | 0.4 | 0.0043046 | 0 | 0
1 | ПАО "Россети Сибирь" | "Красноярскэнерго" | СТП 35-02-6 | 10/0,4 | 0.1 | 0.0013594 | 0 | 0
1 | ПАО "Россети Сибирь" | "Красноярскэнерго" | КТП 35-08-14 | 10/0,4 | 0.04 | 0.0013594 | 0 | 0
1 | ПАО "Россети Сибирь" | "Красноярскэнерго" | КТП 21-05-14 | 10/0,4 | 0.1 | 0.0055507 | 0 | 0
1 | ПАО "Россети Сибирь" | "Красноярскэнерго" | КТП 21-01-14 | 10/0,4 | 0.025 | 0.0012461 | 0 | 0
1 | ПАО "Россети Сибирь" | "Красноярскэнерго" | СТП 36-03-4 | 10/0,4 | 0.04 | 0.0045312 | 0 | 0
1 | ПАО "Россети Сибирь" | "Красноярскэнерго" | КТПС 21-06-6 | 10/0,4 | 0.025 | 0.00083827 | 0 | 0
1 | ПАО "Россети Сибирь" | "Красноярскэнерго" | КТП 37-05-4 | 10/0,4 | 0.025 | 0.00067968 | 0 | 0
1 | ПАО "Россети Сибирь" | "Красноярскэнерго" | КТП 35-08-15 | 10/0,4 | 0.1 | 0.00067968 | 0 | 0
1 | ПАО "Россети Сибирь" | "Красноярскэнерго" | КТПС 36-02-3 | 10/0,4 | 0.025 | 0.00067968 | 0 | 0
1 | ПАО "Россети Сибирь" | "Красноярскэнерго" | СТП 36-01-3 | 10/0,4 | 0.025 | 0.002039 | 0 | 0
1 | ПАО "Россети Сибирь" | "Красноярскэнерго" | СТП 22-05-7 | 10/0,4 | 0.04 | 0.0031718 | 0 | 0
1 | ПАО "Россети Сибирь" | "Красноярскэнерго" | СТП 36-02-4 | 10/0,4 | 0.025 | 0.00067968 | 0 | 0
1 | ПАО "Россети Сибирь" | "Красноярскэнерго" | СТП 37-05-9 | 10/0,4 | 0.025 | 0.00067968 | 0 | 0
1 | ПАО "Россети Сибирь" | "Красноярскэнерго" | СТП 55-10-5 | 10/0,4 | 0.1 | 0.0013594 | 0 | 0.027
1 | ПАО "Россети Сибирь" | "Красноярскэнерго" | КТП 21-06-7 | 10/0,4 | 0.16 | 0.00067968 | 0 | 0
1 | ПАО "Россети Сибирь" | "Красноярскэнерго" | КТП 38-07-4 | 10/0,4 | 0.4 | 0.015189 | 0 | 0.0135
1 | ПАО "Россети Сибирь" | "Красноярскэнерго" | КТП РП 3-02/05-4/2х400 кВА | 10/0,4 | 0.4 | 0.054605 | 0 | 0
1 | ПАО "Россети Сибирь" | "Красноярскэнерго" | КТП РП 3-02/05-2/2х630 кВА | 10/0,4 | 0.63 | 0.092557 | 0 | 0
1 | ПАО "Россети Сибирь" | "Красноярскэнерго" | ТП 22-22-10 | 6/0,4 | 0.25 | 0.0024355 | 0 | 0
1 | ПАО "Россети Сибирь" | "Красноярскэнерго" | ТП Сокол 2*400 | 6/0,4 | 0.4 | 0.046105 | 0 | 0
1 | ПАО "Россети Сибирь" | "Красноярскэнерго" | ТП 399 | 6/0,4 | 0.63 | 0.12417 | 0.0126 | 0.0468
1 | ПАО "Россети Сибирь" | "Красноярскэнерго" | КТП 21-03-05 | 10/0,4 | 0.16 | 0.0047578 | 0 | 0
1 | ПАО "Россети Сибирь" | "Красноярскэнерго" | КТП-134-6-23 | 10/0,4 | 0.63 | 0.021996 | 0.1035 | 0
1 | ПАО "Россети Сибирь" | "Красноярскэнерго" | КТП-134-2-37 | 10/0,4 | 0.63 | 0.072355 | 0.0225 | 0.1503
1 | ПАО "Россети Сибирь" | "Красноярскэнерго" | КТП-86-5-5 | 10/0,4 | 0.4 | 0 | 0 | 0.0405
1 | ПАО "Россети Сибирь" | "Красноярскэнерго" | КТП-94-6-10 | 10/0,4 | 0.4 | 0.020552 | 0 | 0
1 | ПАО "Россети Сибирь" | "Красноярскэнерго" | КТП-64-2-18 | 10/0,4 | 0.4 | 0.044819 | 0 | 0.027
1 | ПАО "Россети Сибирь" | "Красноярскэнерго" | КТП-86-4-20 | 10/0,4 | 0.4 | 0.02724 | 0 | 0
1 | ПАО "Россети Сибирь" | "Красноярскэнерго" | КТП-64-1-49 | 10/0,4 | 0.25 | 0.076355 | 0 | 0.0135
1 | ПАО "Россети Сибирь" | "Красноярскэнерго" | КТП-64-1-51 | 10/0,4 | 0.63 | 0.33417 | 0 | 0.081
1 | ПАО "Россети Сибирь" | "Красноярскэнерго" | КТП-63-8-38 | 10/0,4 | 0.4 | 0.16458 | 0.0135 | 0.1125
1 | ПАО "Россети Сибирь" | "Красноярскэнерго" | КТП-63-9-1 | 10/0,4 | 0.63 | 0.20126 | 0 | 0.0675
1 | ПАО "Россети Сибирь" | "Красноярскэнерго" | КТП-63-9-2 | 10/0,4 | 0.63 | 0.23309 | 0 | 0.027
1 | ПАО "Россети Сибирь" | "Красноярскэнерго" | КТП-140-10-29 | 10/0,4 | 0.4 | 0 | 0 | 0.126
1 | ПАО "Россети Сибирь" | "Красноярскэнерго" | КТП-140-10-36 | 10/0,4 | 0.25 | 0 | 0.0135 | 0.0675
1 | ПАО "Россети Сибирь" | "Красноярскэнерго" | КТП-121-03-82 | 10/0,4 | 0.4 | 0 | 0 | 0.054
1 | ПАО "Россети Сибирь" | "Красноярскэнерго" | КТП-63-8-35 | 10/0,4 | 0.63 | 0.24866 | 0.0135 | 0.1485
1 | ПАО "Россети Сибирь" | "Красноярскэнерго" | КТП 21-03-04 | 10/0,4 | 0.4 | 0.0015661 | 0 | 0
1 | ПАО "Россети Сибирь" | "Красноярскэнерго" | ТП 27-02-8 | 10/0,4 | 0.25 | 0 | 0 | 0
1 | ПАО "Россети Сибирь" | "Красноярскэнерго" | КТП: 81-23-2 | 10/0,4 | 0.16 | 0 | 0 | 0
1 | ПАО "Россети Сибирь" | "Красноярскэнерго" | КТП 21-04-01 | 10/0,4 | 0.25 | 0.038462 | 0 | 0
1 | ПАО "Россети Сибирь" | "Красноярскэнерго" | КТП 21-04-02 | 10/0,4 | 0.25 | 0.034624 | 0 | 0
1 | ПАО "Россети Сибирь" | "Красноярскэнерго" | КТП 21-06-07 | 10/0,4 | 0.4 | 0.00043179 | 0 | 0
1 | ПАО "Россети Сибирь" | "Красноярскэнерго" | ТП 97-2-3 | 10/0,4 | 0.63 | 0.081618 | 0 | 0
1 | ПАО "Россети Сибирь" | "Красноярскэнерго" | ТП 4-10-21 | 10/0,4 | 0.1 | 0.021075 | 0 | 0
1 | ПАО "Россети Сибирь" | "Красноярскэнерго" | ТП 4-10-22 | 10/0,4 | 0.063 | 0.0088736 | 0 | 0
1 | ПАО "Россети Сибирь" | "Красноярскэнерго" | ТП 4-10-27 | 10/0,4 | 0.1 | 0.013976 | 0 | 0
1 | ПАО "Россети Сибирь" | "Красноярскэнерго" | ТП 6116 Линейная,86 | 10/0,4 | 1 | 0 | 0 | 0
1 | ПАО "Россети Сибирь" | "Красноярскэнерго" | ТП 5-14-11 | 10/0,4 | 0.25 | 0.038213 | 0 | 0
1 | ПАО "Россети Сибирь" | "Красноярскэнерго" | ТП 71-5-7 ОУ | 10/0,4 | 0.1 | 0.0011174 | 0 | 0
1 | ПАО "Россети Сибирь" | "Красноярскэнерго" | КТП 10 кВ № 54-13-7 | 10/0,4 | 0.63 | 0.40144 | 0 | 0
1 | ПАО "Россети Сибирь" | "Красноярскэнерго" | КТП 10 кВ № 70-13-2 | 10/0,4 | 0.4 | 0.26621 | 0 | 0
1 | ПАО "Россети Сибирь" | "Красноярскэнерго" | ТП-924 | 10/0,4 | 0.4 | 0 | 0 | 0.0135
1 | ПАО "Россети Сибирь" | "Красноярскэнерго" | ТП-9100 | 10/0,4 | 1 | 0 | 0 | 0
1 | ПАО "Россети Сибирь" | "Красноярскэнерго" | ТП 8-04-30 | 10/0,4 | 0.25 | 0.012189 | 0 | 0
1 | ПАО "Россети Сибирь" | "Красноярскэнерго" | ТП 7-02-15 КРЭК | 10/0,4 | 0.04 | 0.025488 | 0 | 0
1 | ПАО "Россети Сибирь" | "Красноярскэнерго" | ТП 44-3-8 | 10/0,4 | 0.04 | 0 | 0 | 0
1 | ПАО "Россети Сибирь" | "Красноярскэнерго" | КТП-64-8-1 | 10/0,4 | 0.4 | 0.04782 | 0 | 0.027
1 | ПАО "Россети Сибирь" | "Красноярскэнерго" | КТП 21-06-09 | 10/0,4 | 0.1 | 0.040084 | 0 | 0
1 | ПАО "Россети Сибирь" | "Красноярскэнерго" | КТП 21-06-10 | 10/0,4 | 0.16 | 0.043943 | 0 | 0
1 | ПАО "Россети Сибирь" | "Красноярскэнерго" | КТП 21-06-12 | 10/0,4 | 0.1 | 0.01448 | 0 | 0
1 | ПАО "Россети Сибирь" | "Красноярскэнерго" | КТП 21-06-71 | 10/0,4 | 0.16 | 0.015553 | 0 | 0
1 | ПАО "Россети Сибирь" | "Красноярскэнерго" | КТП 21-06-72 | 10/0,4 | 0.1 | 0.0061679 | 0 | 0
1 | ПАО "Россети Сибирь" | "Красноярскэнерго" | КТП 21-06-86 | 10/0,4 | 0.25 | 0.035726 | 0 | 0.09
1 | ПАО "Россети Сибирь" | "Красноярскэнерго" | КСТП №100 солн. Солонцовский сельсовет | 10/0,4 | 0.025 | 0.0055488 | 0 | 0.027
1 | ПАО "Россети Сибирь" | "Красноярскэнерго" | КСТП №104 солн. ул. Авангардная | 10/0,4 | 0.063 | 0 | 0 | 0.0135
1 | ПАО "Россети Сибирь" | "Красноярскэнерго" | ТП-63-7-32 | 10/0,4 | 0.4 | 0.21754 | 0 | 0.0675
1 | ПАО "Россети Сибирь" | "Красноярскэнерго" | ТП-63-7-31 | 10/0,4 | 0.25 | 0.043634 | 0 | 0.054
1 | ПАО "Россети Сибирь" | "Красноярскэнерго" | ТП-739 ООО "БТК ГРУПП" | 10/0,4 | 0.25 | 0 | 0 | 0
1 | ПАО "Россети Сибирь" | "Красноярскэнерго" | ТП 10120 МП Горсвет | 10/0,4 | 0.63 | 0 | 0 | 0
1 | ПАО "Россети Сибирь" | "Красноярскэнерго" | КТП 134-2-62 | 10/0,4 | 0.25 | 0.0071867 | 0 | 0.0954
1 | ПАО "Россети Сибирь" | "Красноярскэнерго" | ТП-121-03-71 | 10/0,4 | 0.16 | 0.0038515 | 0 | 0
1 | ПАО "Россети Сибирь" | "Красноярскэнерго" | ТП-744 МП Горсвет (в аренде) | 10/0,4 | 0.63 | 0 | 0 | 0
1 | ПАО "Россети Сибирь" | "Красноярскэнерго" | ТП-738 МП Горсвет (в аренде) | 10/0,4 | 0.4 | 0.0047578 | 0 | 0
1 | ПАО "Россети Сибирь" | "Красноярскэнерго" | ТП-2064 МП Горсвет (в аренде) | 10/0,4 | 0.63 | 0 | 0 | 0
1 | ПАО "Россети Сибирь" | "Красноярскэнерго" | ТП-746 | 10/0,4 | 1 | 0 | 0 | 0
1 | ПАО "Россети Сибирь" | "Красноярскэнерго" | ТП 85-1-49 кузнецово-заповедный | 10/0,4 | 0.4 | 0 | 0.0135 | 0.027
1 | ПАО "Россети Сибирь" | "Красноярскэнерго" | ТП 111 | 10/0,4 | 0.4 | 0.019385 | 0 | 0
1 | ПАО "Россети Сибирь" | "Красноярскэнерго" | КТП 64-8-8 | 10/0,4 | 0.63 | 0.089962 | 0 | 0.4185
1 | ПАО "Россети Сибирь" | "Красноярскэнерго" | КТП-63-8-46 | 10/0,4 | 0.63 | 0 | 0.0225 | 0.09
1 | ПАО "Россети Сибирь" | "Красноярскэнерго" | ТП-63-8-47 | 10/0,4 | 0.63 | 0.067256 | 0.027 | 0.081
1 | ПАО "Россети Сибирь" | "Красноярскэнерго" | ТП-16 | 10/0,4 | 0 | 0.098296 | 0 | 0
1 | ПАО "Россети Сибирь" | "Красноярскэнерго" | ТП 44-4-2 | 10/0,4 | 0.63 | 0 | 0 | 0.0729
1 | ПАО "Россети Сибирь" | "Красноярскэнерго" | КТП 64-8-6 | 10/0,4 | 0.63 | 0.055301 | 0.054 | 0.2295
1 | ПАО "Россети Сибирь" | "Красноярскэнерго" | КТП 64-8-7 | 10/0,4 | 0.63 | 0.069829 | 0 | 0.513
1 | ПАО "Россети Сибирь" | "Красноярскэнерго" | КТП 64-8-9 | 10/0,4 | 0.4 | 0.046262 | 0.0135 | 0.0675
1 | ПАО "Россети Сибирь" | "Красноярскэнерго" | КТП-87-6-9 | 10/0,4 | 0.25 | 0 | 0 | 0.027
1 | ПАО "Россети Сибирь" | "Красноярскэнерго" | ТП 133-10-1 | 10/0,4 | 1 | 0.0038515 | 0.0234 | 0.1755
1 | ПАО "Россети Сибирь" | "Красноярскэнерго" | КТП 21-06-08 | 10/0,4 | 0.16 | 0.0013818 | 0 | 0.015
1 | ПАО "Россети Сибирь" | "Красноярскэнерго" | КТП 21-11-16 | 10/0,4 | 0.1 | 0.0024648 | 0 | 0
1 | ПАО "Россети Сибирь" | "Красноярскэнерго" | ТП 1045 (ДРСУ)Джамбульская, 12 | 10/0,4 | 0.25 | 0 | 0.072 | 0
1 | ПАО "Россети Сибирь" | "Красноярскэнерго" | КТП №134-6-35 | 10/0,4 | 0.25 | 0 | 0 | 0.0135
1 | ПАО "Россети Сибирь" | "Красноярскэнерго" | ТП-133-7-2 | 10/0,4 | 0.63 | 0.0049843 | 0 | 0.0405
1 | ПАО "Россети Сибирь" | "Красноярскэнерго" | ТП 10106 | 10/0,4 | 0.4 | 0 | 0 | 0.02025
1 | ПАО "Россети Сибирь" | "Красноярскэнерго" | ТП 922 МП Горсвет | 10/0,4 | 1 | 0.090955 | 0 | 0
1 | ПАО "Россети Сибирь" | "Красноярскэнерго" | ТП 10105 | 10/0,4 | 0.4 | 0 | 0 | 0
1 | ПАО "Россети Сибирь" | "Красноярскэнерго" | КТП 21-11-85 | 10/0,4 | 0.1 | 0.0022193 | 0 | 0.0063
1 | ПАО "Россети Сибирь" | "Красноярскэнерго" | ТП 50-11-6 КРЭК | 10/0,4 | 0.63 | 0.40144 | 0 | 0
1 | ПАО "Россети Сибирь" | "Красноярскэнерго" | ТП 50-08-7 КРЭК | 10/0,4 | 0.16 | 0.10195 | 0 | 0
1 | ПАО "Россети Сибирь" | "Красноярскэнерго" | ТП 9-28-21 | 10/0,4 | 0.25 | 0.18297 | 0 | 0.027
1 | ПАО "Россети Сибирь" | "Красноярскэнерго" | ТП 7-02-10 из Б/Х | 10/0,4 | 0.16 | 0.10195 | 0 | 0
1 | ПАО "Россети Сибирь" | "Красноярскэнерго" | КТП 21-11-87 | 10/0,4 | 0.1 | 0.014962 | 0 | 0
1 | ПАО "Россети Сибирь" | "Красноярскэнерго" | ТП-3057 | 10/0,4 | 0.63 | 0 | 0 | 0
1 | ПАО "Россети Сибирь" | "Красноярскэнерго" | РП 31 | 6/0,4 | 0.63 | 0.13848 | 0 | 0
1 | ПАО "Россети Сибирь" | "Красноярскэнерго" | ТП-822 | 10/0,4 | 0.32 | 0.012887 | 0.126 | 0.0072
1 | ПАО "Россети Сибирь" | "Красноярскэнерго" | КТП 22-04-12 | 10/0,4 | 0.63 | 0.031066 | 0 | 0
1 | ПАО "Россети Сибирь" | "Красноярскэнерго" | КТП 22-04-14 | 10/0,4 | 0.16 | 0.030444 | 0 | 0
1 | ПАО "Россети Сибирь" | "Красноярскэнерго" | ТП 85-1-39 ТСН РАДУЖНОЕ | 10/0,4 | 0.4 | 0 | 0 | 0.0684
1 | ПАО "Россети Сибирь" | "Красноярскэнерго" | КТП 22-04-13 | 10/0,4 | 0.25 | 0 | 0 | 0
1 | ПАО "Россети Сибирь" | "Красноярскэнерго" | КСТП-10/0,4 кВ №96 солн. | 10/0,4 | 0.16 | 0.0039629 | 0 | 0.0072
1 | ПАО "Россети Сибирь" | "Красноярскэнерго" | КСТП-10/0,4 кВ №99 солн. | 10/0,4 | 0.1 | 0 | 0 | 0.0135
1 | ПАО "Россети Сибирь" | "Красноярскэнерго" | КСТП-10/0,4 кВ №98 солн. | 10/0,4 | 0.025 | 0 | 0 | 0
1 | ПАО "Россети Сибирь" | "Красноярскэнерго" | КСТП-10/0,4 кВ №97 солн. | 10/0,4 | 0.025 | 0 | 0 | 0
1 | ПАО "Россети Сибирь" | "Красноярскэнерго" | КТП-250/10/0,4 кВ 66-7-23 | 10/0,4 | 0.25 | 0 | 0 | 0
1 | ПАО "Россети Сибирь" | "Красноярскэнерго" | ТП 960 | 10/0,4 | 1 | 0 | 0.135 | 0.194
1 | ПАО "Россети Сибирь" | "Красноярскэнерго" | ТП 921 | 10/0,4 | 1 | 0 | 0.027 | 0
1 | ПАО "Россети Сибирь" | "Красноярскэнерго" | ТП 597 (Аренда) | 10/0,4 | 1 | 0 | 0 | 0.0555
1 | ПАО "Россети Сибирь" | "Красноярскэнерго" | ТП-5131 | 10/0,4 | 1 | 0.0047578 | 0 | 0
1 | ПАО "Россети Сибирь" | "Красноярскэнерго" | КСТП-25/10/0,4 кВ №3251 | 10/0,4 | 0.1 | 0.035047 | 0 | 0.027
1 | ПАО "Россети Сибирь" | "Красноярскэнерго" | КТП 22-04-36 | 10/0,4 | 0.63 | 0.0001331 | 0 | 0
1 | ПАО "Россети Сибирь" | "Красноярскэнерго" | КТП-134-2-63 | 10/0,4 | 0.25 | 0.042647 | 0.0432 | 0.1755
1 | ПАО "Россети Сибирь" | "Красноярскэнерго" | КТП 86-5-16 | 10/0,4 | 0.63 | 0 | 0 | 0.1485
1 | ПАО "Россети Сибирь" | "Красноярскэнерго" | СТП-134-2-64 | 10/0,4 | 0.1 | 0.0058698 | 0.0135 | 0.1323
1 | ПАО "Россети Сибирь" | "Красноярскэнерго" | ТП-140-10-17 Дарение Зубко | 10/0,4 | 0.4 | 0.003625 | 0 | 0
1 | ПАО "Россети Сибирь" | "Красноярскэнерго" | КТПН 48-02-12 | 10/0,4 | 0.16 | 0.0088736 | 0 | 0.018
1 | ПАО "Россети Сибирь" | "Красноярскэнерго" | ТП 969 МП Горсвет | 10/0,4 | 0.63 | 0 | 0 | 0.032
1 | ПАО "Россети Сибирь" | "Красноярскэнерго" | КТПН 48-02-7/160 | 10/0,4 | 0.16 | 0.038052 | 0 | 0.009
1 | ПАО "Россети Сибирь" | "Красноярскэнерго" | КТПН 35-02-11/2х400 ОУ | 10/0,4 | 0.4 | 0.025507 | 0 | 0.00054
1 | ПАО "Россети Сибирь" | "Красноярскэнерго" | КТПН 48-03-7/400 | 10/0,4 | 0.4 | 0.013231 | 0 | 0
1 | ПАО "Россети Сибирь" | "Красноярскэнерго" | КТП 404 | 10/0,4 | 0.4 | 0 | 0 | 0
1 | ПАО "Россети Сибирь" | "Красноярскэнерго" | КТП 21-3-2 | 10/0,4 | 0.25 | 0 | 0 | 0.054
1 | ПАО "Россети Сибирь" | "Красноярскэнерго" | КТП 47-1-27 | 10/0,4 | 0.4 | 0 | 0 | 0.0675
1 | ПАО "Россети Сибирь" | "Красноярскэнерго" | ТП-133-8-14 Сибирский хуторок | 10/0,4 | 0.1 | 0.0052109 | 0 | 0.081
1 | ПАО "Россети Сибирь" | "Красноярскэнерго" | ТП 3-14-4 (КРЭК) (ОУ) | 10/0,4 | 0.16 | 0.10195 | 0 | 0
1 | ПАО "Россети Сибирь" | "Красноярскэнерго" | КТП-100/10/0,4кВ № 8-3-7 СНТ Дорожник | 10/0,4 | 0.1 | 0.002039 | 0 | 0
1 | ПАО "Россети Сибирь" | "Красноярскэнерго" | ТП-64-7-9 | 10/0,4 | 0.25 | 0.096827 | 0 | 0
1 | ПАО "Россети Сибирь" | "Красноярскэнерго" | РП-211 ул.Лодочная,25 | 6/0,4 | 1 | 0 | 0 | 0
1 | ПАО "Россети Сибирь" | "Красноярскэнерго" | КТП 48-05-12 | 10/0,4 | 0.16 | 0.0086942 | 0 | 0
1 | ПАО "Россети Сибирь" | "Красноярскэнерго" | КТП 48-05-5 | 10/0,4 | 0.063 | 0.0019966 | 0 | 0
1 | ПАО "Россети Сибирь" | "Красноярскэнерго" | КТП 48-05-10/63 | 10/0,4 | 0.063 | 0.0032323 | 0 | 0
1 | ПАО "Россети Сибирь" | "Красноярскэнерго" | КТПН 48-05-14/63 | 10/0,4 | 0.063 | 0.017641 | 0 | 0
1 | ПАО "Россети Сибирь" | "Красноярскэнерго" | КТПН 48-05-26 | 10/0,4 | 0.4 | 0.015591 | 0 | 0.0855
1 | ПАО "Россети Сибирь" | "Красноярскэнерго" | РП-53 | 6/0,4 | 0.4 | 0 | 0 | 0
1 | ПАО "Россети Сибирь" | "Красноярскэнерго" | РП-73 | 6/0,4 | 0.32 | 0 | 0 | 0
1 | ПАО "Россети Сибирь" | "Красноярскэнерго" | РП-77 | 6/0,4 | 0.56 | 0 | 0 | 0
1 | ПАО "Россети Сибирь" | "Красноярскэнерго" | КТП 22-07-15 | 10/0,4 | 0.25 | 0.015166 | 0 | 0
1 | ПАО "Россети Сибирь" | "Красноярскэнерго" | КТП 59-03-1/250 | 10/0,4 | 0.25 | 0.0092455 | 0 | 0
1 | ПАО "Россети Сибирь" | "Красноярскэнерго" | КТПН 59-05-5/250 | 10/0,4 | 0.25 | 0.0032568 | 0 | 0
1 | ПАО "Россети Сибирь" | "Красноярскэнерго" | КТПН 59-05-7 | 10/0,4 | 0.1 | 0.016935 | 0 | 0
1 | ПАО "Россети Сибирь" | "Красноярскэнерго" | КТПН 70-04-6 | 10/0,4 | 0.4 | 0 | 0 | 0
1 | ПАО "Россети Сибирь" | "Красноярскэнерго" | КТПН 70-04-7 | 10/0,4 | 0.4 | 0.02221 | 0 | 0
1 | ПАО "Россети Сибирь" | "Красноярскэнерго" | КТПН 25-08-2 | 10/0,4 | 0.4 | 0.055009 | 0 | 0
1 | ПАО "Россети Сибирь" | "Красноярскэнерго" | КСТП 10 кВ №3280 | 10/0,4 | 0.16 | 0.0045793 | 0.0135 | 0.0765
1 | ПАО "Россети Сибирь" | "Красноярскэнерго" | КТПН 90-01-2/400 | 10/0,4 | 0.4 | 0.064112 | 0 | 0
1 | ПАО "Россети Сибирь" | "Красноярскэнерго" | КТПН 25-08-1 | 10/0,4 | 0.63 | 0.17465 | 0 | 0
1 | ПАО "Россети Сибирь" | "Красноярскэнерго" | КТПН 129-04-1 | 10/0,4 | 0.4 | 0.1649 | 0 | 0.0225
1 | ПАО "Россети Сибирь" | "Красноярскэнерго" | КСТП 90-01-5/100 | 10/0,4 | 0.1 | 0.003271 | 0 | 0
1 | ПАО "Россети Сибирь" | "Красноярскэнерго" | КТП 22-07-19 | 10/0,4 | 0.1 | 0.0023458 | 0 | 0
1 | ПАО "Россети Сибирь" | "Красноярскэнерго" | ТП-8023 | 10/0,4 | 1 | 0 | 0 | 0
1 | ПАО "Россети Сибирь" | "Красноярскэнерго" | КТП 22-07-20 | 10/0,4 | 0.25 | 0 | 0 | 0
1 | ПАО "Россети Сибирь" | "Красноярскэнерго" | ТП-160 ул.Дубровинского, 104 | 10/0,4 | 0 | 0 | 0.0135 | 0.0374
1 | ПАО "Россети Сибирь" | "Красноярскэнерго" | КТП 33-06-6 | 10/0,4 | 0.1 | 0.015636 | 0 | 0.0225
1 | ПАО "Россети Сибирь" | "Красноярскэнерго" | ТП 968 МП Горсвет | 10/0,4 | 1 | 0.12791 | 0 | 0.04
1 | ПАО "Россети Сибирь" | "Красноярскэнерго" | КТП 64-1-59 | 10/0,4 | 0.25 | 0.079159 | 0 | 0.1035
1 | ПАО "Россети Сибирь" | "Красноярскэнерго" | ТП-64-1-35 | 10/0,4 | 0.25 | 0.09621 | 0 | 0.0135
1 | ПАО "Россети Сибирь" | "Красноярскэнерго" | ТП-63-7-11 | 10/0,4 | 0.25 | 0.079282 | 0 | 0
1 | ПАО "Россети Сибирь" | "Красноярскэнерго" | ТП 75-6-33 | 10/0,4 | 0.4 | 0 | 0 | 0.2115
1 | ПАО "Россети Сибирь" | "Красноярскэнерго" | ТП 33-05-10 | 10/0,4 | 0.4 | 0.031723 | 0 | 0
1 | ПАО "Россети Сибирь" | "Красноярскэнерго" | ТП 54-02-9 | 10/0,4 | 0.16 | 0.021806 | 0 | 0
1 | ПАО "Россети Сибирь" | "Красноярскэнерго" | ТП 33-05-7 ОУ | 10/0,4 | 0.63 | 0.076206 | 0 | 0
1 | ПАО "Россети Сибирь" | "Красноярскэнерго" | ТП 16-06-2 | 10/0,4 | 0.16 | 0.0028452 | 0 | 0
1 | ПАО "Россети Сибирь" | "Красноярскэнерго" | ТП 16-05-2 | 10/0,4 | 0.63 | 0.009289 | 0 | 0
1 | ПАО "Россети Сибирь" | "Красноярскэнерго" | ТП 87-3-53 | 10/0,4 | 0.16 | 0 | 0 | 0.09
1 | ПАО "Россети Сибирь" | "Красноярскэнерго" | ТП 9097 МП Горсвет | 10/0,4 | 1 | 0.03536 | 0 | 0.04959
1 | ПАО "Россети Сибирь" | "Красноярскэнерго" | ТП 9099 МП Горсвет | 10/0,4 | 1 | 0 | 0 | 0
1 | ПАО "Россети Сибирь" | "Красноярскэнерго" | ТП 9090 МП Горсвет | 10/0,4 | 1 | 0.00087603 | 0.015 | 0
1 | ПАО "Россети Сибирь" | "Красноярскэнерго" | ТП 5014 МП Горсвет | 10/0,4 | 0.63 | 0 | 0 | 0
1 | ПАО "Россети Сибирь" | "Красноярскэнерго" | ТП 990 | 10/0,4 | 0.63 | 0.041857 | 0.0159 | 0.0153
1 | ПАО "Россети Сибирь" | "Красноярскэнерго" | КТП-88-4-4 | 10/0,4 | 0.1 | 0 | 0 | 0.0135
1 | ПАО "Россети Сибирь" | "Красноярскэнерго" | КТП-86-2-9 | 10/0,4 | 0.25 | 0 | 0 | 0.027
1 | ПАО "Россети Сибирь" | "Красноярскэнерго" | КТП-86-4-24 | 10/0,4 | 1 | 0 | 0 | 0.0405
1 | ПАО "Россети Сибирь" | "Красноярскэнерго" | КТП 87-6-10 | 10/0,4 | 0.63 | 0 | 0 | 0.056385
1 | ПАО "Россети Сибирь" | "Красноярскэнерго" | КТП-73 солн | 10/0,4 | 0.25 | 0.0065438 | 0 | 0.037
1 | ПАО "Россети Сибирь" | "Красноярскэнерго" | ТП 85-1-47 кузнецово-заповедный | 10/0,4 | 0.4 | 0 | 0 | 0.0504
1 | ПАО "Россети Сибирь" | "Красноярскэнерго" | ТП 85-1-48 кузнецово-заповедный | 10/0,4 | 0.63 | 0 | 0 | 0.0765
1 | ПАО "Россети Сибирь" | "Красноярскэнерго" | ТП 85-1-50 кузнецово-заповедный | 10/0,4 | 0.4 | 0.13396 | 0 | 0.0936
1 | ПАО "Россети Сибирь" | "Красноярскэнерго" | ТП 85-1-57 | 10/0,4 | 0.4 | 0 | 0 | 0.0675
1 | ПАО "Россети Сибирь" | "Красноярскэнерго" | ТП-94-5-9 | 10/0,4 | 0.25 | 0.024401 | 0 | 0
1 | ПАО "Россети Сибирь" | "Красноярскэнерго" | КТП-86-5-15 | 10/0,4 | 0.4 | 0 | 0 | 0.0648
1 | ПАО "Россети Сибирь" | "Красноярскэнерго" | ТП 87-3-49 | 10/0,4 | 0.4 | 0.0070073 | 0 | 0.027
1 | ПАО "Россети Сибирь" | "Красноярскэнерго" | ТП 1145 А МП Горсвет (в аренде) | 10/0,4 | 0 | 0.0040781 | 0 | 0.009
1 | ПАО "Россети Сибирь" | "Красноярскэнерго" | ТП 85-1-85 | 10/0,4 | 0.25 | 0 | 0 | 0
1 | ПАО "Россети Сибирь" | "Красноярскэнерго" | КТП № 94-2-42 | 10/0,4 | 0.4 | 0.0047436 | 0 | 0.009
1 | ПАО "Россети Сибирь" | "Красноярскэнерго" | КТП № 5-16-15 | 10/0,4 | 0.063 | 0.0043613 | 0 | 0
1 | ПАО "Россети Сибирь" | "Красноярскэнерго" | КТП № 5-16-9 | 10/0,4 | 0.063 | 0.0021712 | 0 | 0
1 | ПАО "Россети Сибирь" | "Красноярскэнерго" | КТП № 5-19-1 | 10/0,4 | 0.063 | 0.0029075 | 0 | 0
1 | ПАО "Россети Сибирь" | "Красноярскэнерго" | КТП № 45-7-64 | 10/0,4 | 0.63 | 0.011921 | 0 | 0
1 | ПАО "Россети Сибирь" | "Красноярскэнерго" | КТП № 45-10-44 | 10/0,4 | 0.4 | 0 | 0 | 0
1 | ПАО "Россети Сибирь" | "Красноярскэнерго" | КТП 22-07-21 ОУ | 10/0,4 | 0.4 | 0.095737 | 0 | 0
1 | ПАО "Россети Сибирь" | "Красноярскэнерго" | КТП 22-07-22 | 10/0,4 | 0.16 | 0 | 0 | 0
1 | ПАО "Россети Сибирь" | "Красноярскэнерго" | ТП 168 ул.Красной Армии | 10/0,4 | 1.6 | 0 | 0 | 0.0468
1 | ПАО "Россети Сибирь" | "Красноярскэнерго" | ТП 20 солн. | 10/0,4 | 0.4 | 0 | 0 | 0
1 | ПАО "Россети Сибирь" | "Красноярскэнерго" | КТП-4042 | 10/0,4 | 0.25 | 0.025969 | 0.00675 | 0
1 | ПАО "Россети Сибирь" | "Красноярскэнерго" | ТП 9122 | 10/0,4 | 1 | 0 | 0 | 0
1 | ПАО "Россети Сибирь" | "Красноярскэнерго" | КТП 4041 | 10/0,4 | 0.25 | 0.011534 | 0 | 0.0855
1 | ПАО "Россети Сибирь" | "Красноярскэнерго" | КТП 6-04-25 | 10/0,4 | 0.25 | 0.020848 | 0 | 0.009
1 | ПАО "Россети Сибирь" | "Красноярскэнерго" | ТП 86 солн. СНТ "Ветеран-6" | 10/0,4 | 0.4 | 0 | 0.0135 | 0.0243
1 | ПАО "Россети Сибирь" | "Красноярскэнерго" | ТП-136 | 10/0,4 | 0 | 0 | 0 | 0
1 | ПАО "Россети Сибирь" | "Красноярскэнерго" | ТП 8087 | 10/0,4 | 0.63 | 0.0027187 | 0 | 0
1 | ПАО "Россети Сибирь" | "Красноярскэнерго" | КСТП 86-2-26 д.Замятино | 10/0,4 | 0.25 | 0 | 0.027 | 0.0675
1 | ПАО "Россети Сибирь" | "Красноярскэнерго" | КСТП 47-4-50 д.Борлок | 10/0,4 | 0.063 | 0 | 0.0135 | 0.027
1 | ПАО "Россети Сибирь" | "Красноярскэнерго" | ТП 134-2-28 | 10/0,4 | 0.1 | 0 | 0 | 0.162
1 | ПАО "Россети Сибирь" | "Красноярскэнерго" | ТП 45-09-2924 | 10/0,4 | 0.063 | 0.025177 | 0 | 0
1 | ПАО "Россети Сибирь" | "Красноярскэнерго" | ТП-53-08-3021 Д.Сад. | 10/0,4 | 0.1 | 0.0062644 | 0 | 0
1 | ПАО "Россети Сибирь" | "Красноярскэнерго" | ТП 28-11-3 | 10/0,4 | 0.4 | 0.11555 | 0.00135 | 0
1 | ПАО "Россети Сибирь" | "Красноярскэнерго" | ТП-4032 | 10/0,4 | 0.4 | 0 | 0 | 0.0936
1 | ПАО "Россети Сибирь" | "Красноярскэнерго" | ТП-3205 | 10/0,4 | 0.4 | 0.016875 | 0.036 | 0
1 | ПАО "Россети Сибирь" | "Красноярскэнерго" | ТП 121-03-93 | 10/0,4 | 0.63 | 0 | 0.009 | 0.027
1 | ПАО "Россети Сибирь" | "Красноярскэнерго" | КТП 121-03-94 | 10/0,4 | 0.25 | 0 | 0 | 0.027
1 | ПАО "Россети Сибирь" | "Красноярскэнерго" | ТП 53-05-3012 | 10/0,4 | 0.63 | 0.014674 | 0 | 0
1 | ПАО "Россети Сибирь" | "Красноярскэнерго" | КТП 66-7-20 | 10/0,4 | 0.25 | 0 | 0 | 0.0675
1 | ПАО "Россети Сибирь" | "Красноярскэнерго" | КТП 87-3-50 | 10/0,4 | 0.25 | 0 | 0 | 0
1 | ПАО "Россети Сибирь" | "Красноярскэнерго" | КТПН-87-6-5 | 10/0,4 | 0.63 | 0 | 0 | 0.0135
1 | ПАО "Россети Сибирь" | "Красноярскэнерго" | ТП 44-4-10 | 10/0,4 | 0.1 | 0 | 0 | 0
1 | ПАО "Россети Сибирь" | "Красноярскэнерго" | КТП 22-07-23 | 10/0,4 | 0.25 | 0.057714 | 0 | 0.0075
1 | ПАО "Россети Сибирь" | "Красноярскэнерго" | КТПП 45-7-55 | 10/0,4 | 0.25 | 0 | 0 | 0
1 | ПАО "Россети Сибирь" | "Красноярскэнерго" | КТП 22-07-24 | 10/0,4 | 0.4 | 0 | 0 | 0
1 | ПАО "Россети Сибирь" | "Красноярскэнерго" | ТП № 47-4-42 д. Мужичкино | 10/0,4 | 0.63 | 0 | 0.009 | 0
1 | ПАО "Россети Сибирь" | "Красноярскэнерго" | КТП 3228 | 10/0,4 | 0.315 | 0.16788 | 0.0162 | 0.0675
1 | ПАО "Россети Сибирь" | "Красноярскэнерго" | КТП-87-3-45 | 10/0,4 | 0.63 | 0 | 0 | 0
1 | ПАО "Россети Сибирь" | "Красноярскэнерго" | КТП-87-3-46 | 10/0,4 | 0.63 | 0 | 0 | 0
1 | ПАО "Россети Сибирь" | "Красноярскэнерго" | КТП 22-07-25 | 10/0,4 | 0.1 | 0 | 0 | 0
1 | ПАО "Россети Сибирь" | "Красноярскэнерго" | КТП 22-07-26 | 10/0,4 | 0.1 | 0.010878 | 0 | 0
1 | ПАО "Россети Сибирь" | "Красноярскэнерго" | КТП 22-07-32 | 10/0,4 | 0.1 | 0.020823 | 0 | 0
1 | ПАО "Россети Сибирь" | "Красноярскэнерго" | КТП-86-4-25 | 10/0,4 | 0.4 | 0 | 0.0162 | 0.0594
1 | ПАО "Россети Сибирь" | "Красноярскэнерго" | КТП 47-1-28 | 10/0,4 | 0.4 | 0 | 0 | 0
1 | ПАО "Россети Сибирь" | "Красноярскэнерго" | ТП 85-1-59 д.Кузнецово | 10/0,4 | 0.16 | 0 | 0 | 0.0225
1 | ПАО "Россети Сибирь" | "Красноярскэнерго" | КТП 22-07-40 | 10/0,4 | 0.25 | 0.00036353 | 0 | 0
1 | ПАО "Россети Сибирь" | "Красноярскэнерго" | КТП 22-07-74 | 10/0,4 | 0.1 | 0.013663 | 0 | 0
1 | ПАО "Россети Сибирь" | "Красноярскэнерго" | КТП-3219 | 10/0,4 | 0.25 | 0 | 0 | 0.027
1 | ПАО "Россети Сибирь" | "Красноярскэнерго" | КСТП-4040 (трансспецстрой) | 10/0,4 | 0.1 | 0.00043235 | 0.0135 | 0.027
1 | ПАО "Россети Сибирь" | "Красноярскэнерго" | КСТП № 80-05-29 | 10/0,4 | 0.063 | 0.014007 | 0 | 0.027
1 | ПАО "Россети Сибирь" | "Красноярскэнерго" | КСТП № 80-05-28 | 10/0,4 | 0.1 | 0.010516 | 0 | 0
1 | ПАО "Россети Сибирь" | "Красноярскэнерго" | КТП 23-15-11 ОУ | 10/0,4 | 0.4 | 0.01711 | 0 | 0
1 | ПАО "Россети Сибирь" | "Красноярскэнерго" | ТП 49-01-799 | 10/0,4 | 0.063 | 0.017653 | 0 | 0
1 | ПАО "Россети Сибирь" | "Красноярскэнерго" | ТП 45-09-2926 | 10/0,4 | 0.1 | 0.02776 | 0 | 0
1 | ПАО "Россети Сибирь" | "Красноярскэнерго" | ТП 49-01-2574 | 10/0,4 | 0.25 | 0.0013115 | 0 | 0
1 | ПАО "Россети Сибирь" | "Красноярскэнерго" | ТП 48-07-1471 | 10/0,4 | 0.1 | 0 | 0 | 0
1 | ПАО "Россети Сибирь" | "Красноярскэнерго" | ТП 48-07-1473 | 10/0,4 | 0.16 | 0.0073954 | 0 | 0
1 | ПАО "Россети Сибирь" | "Красноярскэнерго" | ТП 14-01-701 | 10/0,4 | 0.4 | 0.0045732 | 0 | 0
1 | ПАО "Россети Сибирь" | "Красноярскэнерго" | ТП 14-01-702 | 10/0,4 | 0.1 | 0.01738 | 0 | 0
1 | ПАО "Россети Сибирь" | "Красноярскэнерго" | ТП 53-08-3017и | 10/0,4 | 0.25 | 0.042125 | 0 | 0
1 | ПАО "Россети Сибирь" | "Красноярскэнерго" | ТП 53-08-3004и | 10/0,4 | 0.4 | 0.022608 | 0 | 0
1 | ПАО "Россети Сибирь" | "Красноярскэнерго" | ТП 14-02-704 | 10/0,4 | 0.25 | 0.033872 | 0 | 0.014
1 | ПАО "Россети Сибирь" | "Красноярскэнерго" | ТП 14-07-1927 - ОУ | 10/0,4 | 0.25 | 0.01104 | 0 | 0
1 | ПАО "Россети Сибирь" | "Красноярскэнерго" | ТП 53-12-3018 | 10/0,4 | 0.63 | 0.023075 | 0 | 0
1 | ПАО "Россети Сибирь" | "Красноярскэнерго" | ТП 45-09-2269 | 10/0,4 | 0.16 | 0.014118 | 0 | 0
1 | ПАО "Россети Сибирь" | "Красноярскэнерго" | ТП 44-03-712 | 10/0,4 | 0.063 | 0.0029895 | 0 | 0
1 | ПАО "Россети Сибирь" | "Красноярскэнерго" | ТП 53-06-2267 | 10/0,4 | 0.1 | 0.0023628 | 0 | 0
1 | ПАО "Россети Сибирь" | "Красноярскэнерго" | ТП 14-10-707 | 10/0,4 | 0.16 | 0.0021793 | 0 | 0
1 | ПАО "Россети Сибирь" | "Красноярскэнерго" | ТП 14-10-706 | 10/0,4 | 0.1 | 0.0017082 | 0 | 0
1 | ПАО "Россети Сибирь" | "Красноярскэнерго" | ТП 53-08-3005и | 10/0,4 | 0.16 | 0.0048144 | 0 | 0
1 | ПАО "Россети Сибирь" | "Красноярскэнерго" | ТП 53-06-2485 - ОУ | 10/0,4 | 0.1 | 0.018274 | 0 | 0
1 | ПАО "Россети Сибирь" | "Красноярскэнерго" | ТП 44-05-1923 | 10/0,4 | 0.16 | 6.768e-05 | 0 | 0
1 | ПАО "Россети Сибирь" | "Красноярскэнерго" | ТП 44-05-1924 | 10/0,4 | 0.16 | 0.001405 | 0 | 0
1 | ПАО "Россети Сибирь" | "Красноярскэнерго" | ТП 53-11-3030и | 10/0,4 | 0.4 | 0.084945 | 0 | 0.009
1 | ПАО "Россети Сибирь" | "Красноярскэнерго" | ТП 53-08-3037и | 10/0,4 | 0.16 | 0.039234 | 0 | 0
1 | ПАО "Россети Сибирь" | "Красноярскэнерго" | ТП 49-01-2579 | 10/0,4 | 0.4 | 0.0055413 | 0 | 0
1 | ПАО "Россети Сибирь" | "Красноярскэнерго" | ТП 44-05-696 | 10/0,4 | 0.1 | 0.013731 | 0 | 0
1 | ПАО "Россети Сибирь" | "Красноярскэнерго" | ТП 44-05-695 | 10/0,4 | 0.1 | 0.010462 | 0 | 0
1 | ПАО "Россети Сибирь" | "Красноярскэнерго" | ТП 44-06-691 | 10/0,4 | 0.1 | 0.0072002 | 0 | 0
1 | ПАО "Россети Сибирь" | "Красноярскэнерго" | ТП 44-06-690 | 10/0,4 | 0.16 | 0.010034 | 0 | 0
1 | ПАО "Россети Сибирь" | "Красноярскэнерго" | ТП 44-06-1928 | 10/0,4 | 0.25 | 0.020466 | 0 | 0
1 | ПАО "Россети Сибирь" | "Красноярскэнерго" | ТП 14-07-694 | 10/0,4 | 0.16 | 0.0087061 | 0 | 0
1 | ПАО "Россети Сибирь" | "Красноярскэнерго" | ТП 14-07-1926 | 10/0,4 | 0.1 | 0.008286 | 0 | 0
1 | ПАО "Россети Сибирь" | "Красноярскэнерго" | ТП 53-08-3015 | 10/0,4 | 0.16 | 0.016229 | 0 | 0
1 | ПАО "Россети Сибирь" | "Красноярскэнерго" | ТП 14-12-716 | 10/0,4 | 0.1 | 0.00044934 | 0 | 0
1 | ПАО "Россети Сибирь" | "Красноярскэнерго" | ТП 53-10-797 | 10/0,4 | 0.25 | 0.00020674 | 0 | 0
1 | ПАО "Россети Сибирь" | "Красноярскэнерго" | ТП 44-06-1930 | 10/0,4 | 0.16 | 0.017558 | 0 | 0
1 | ПАО "Россети Сибирь" | "Красноярскэнерго" | ТП 53-08-3018и | 10/0,4 | 0.25 | 0.093363 | 0 | 0.0135
1 | ПАО "Россети Сибирь" | "Красноярскэнерго" | ТП 53-12-2253 | 10/0,4 | 0.63 | 0.002141 | 0 | 0
1 | ПАО "Россети Сибирь" | "Красноярскэнерго" | ТП 53-05-774 | 10/0,4 | 0.16 | 0.016378 | 0 | 0
1 | ПАО "Россети Сибирь" | "Красноярскэнерго" | ТП 53-11-3005 | 10/0,4 | 0.1 | 0.01088 | 0 | 0
1 | ПАО "Россети Сибирь" | "Красноярскэнерго" | ТП 46-06-735 | 10/0,4 | 0.16 | 0.043721 | 0 | 0
1 | ПАО "Россети Сибирь" | "Красноярскэнерго" | ТП 46-06-779 | 10/0,4 | 0.25 | 0.073498 | 0 | 0
1 | ПАО "Россети Сибирь" | "Красноярскэнерго" | ТП 46-06-753 | 10/0,4 | 0.25 | 0.0030378 | 0 | 0
1 | ПАО "Россети Сибирь" | "Красноярскэнерго" | ТП 46-06-737 | 10/0,4 | 0.25 | 0.010057 | 0 | 0
1 | ПАО "Россети Сибирь" | "Красноярскэнерго" | ТП 46-06-739 | 10/0,4 | 0.16 | 0.042092 | 0 | 0
1 | ПАО "Россети Сибирь" | "Красноярскэнерго" | ТП 46-07-786 | 10/0,4 | 0.04 | 0.00043802 | 0 | 0
1 | ПАО "Россети Сибирь" | "Красноярскэнерго" | ТП 46-15-2266 | 10/0,4 | 0.63 | 0.019311 | 0 | 0
1 | ПАО "Россети Сибирь" | "Красноярскэнерго" | ТП 46-15-778 | 10/0,4 | 0.16 | 0.0019522 | 0 | 0
1 | ПАО "Россети Сибирь" | "Красноярскэнерго" | ТП 46-15-782 | 10/0,4 | 0.25 | 0 | 0 | 0
1 | ПАО "Россети Сибирь" | "Красноярскэнерго" | ТП 46-15-755 | 10/0,4 | 0.16 | 0.019481 | 0 | 0
1 | ПАО "Россети Сибирь" | "Красноярскэнерго" | ТП 46-15-754 | 10/0,4 | 0.1 | 0.033841 | 0 | 0
1 | ПАО "Россети Сибирь" | "Красноярскэнерго" | ТП 46-15-756 | 10/0,4 | 0.16 | 0.020904 | 0 | 0
1 | ПАО "Россети Сибирь" | "Красноярскэнерго" | ТП 46-15-752 | 10/0,4 | 0.16 | 0 | 0 | 0
1 | ПАО "Россети Сибирь" | "Красноярскэнерго" | ТП 46-15-826 | 10/0,4 | 0.16 | 0.0068544 | 0 | 0
1 | ПАО "Россети Сибирь" | "Красноярскэнерго" | ТП 46-07-741 | 10/0,4 | 0.25 | 0.0017407 | 0 | 0
1 | ПАО "Россети Сибирь" | "Красноярскэнерго" | ТП 46-07-742 | 10/0,4 | 0.1 | 0.025817 | 0 | 0
1 | ПАО "Россети Сибирь" | "Красноярскэнерго" | ТП 46-06-738 | 10/0,4 | 0.1 | 0.031036 | 0 | 0
1 | ПАО "Россети Сибирь" | "Красноярскэнерго" | ТП 53-05-766 | 10/0,4 | 0.1 | 0.021907 | 0 | 0
1 | ПАО "Россети Сибирь" | "Красноярскэнерго" | ТП 53-05-767 | 10/0,4 | 0.25 | 0.01096 | 0 | 0
1 | ПАО "Россети Сибирь" | "Красноярскэнерго" | ТП 53-05-768 | 10/0,4 | 0.4 | 0.059787 | 0 | 0
1 | ПАО "Россети Сибирь" | "Красноярскэнерго" | ТП 53-05-769 | 10/0,4 | 0.1 | 0.02794 | 0 | 0.00495
1 | ПАО "Россети Сибирь" | "Красноярскэнерго" | ТП 53-05-770 | 10/0,4 | 0.25 | 0 | 0 | 0
1 | ПАО "Россети Сибирь" | "Красноярскэнерго" | ТП 53-05-777 | 10/0,4 | 0.063 | 0.0029727 | 0 | 0
1 | ПАО "Россети Сибирь" | "Красноярскэнерго" | ТП 53-05-3016 | 10/0,4 | 0.16 | 0.020068 | 0 | 0
1 | ПАО "Россети Сибирь" | "Красноярскэнерго" | ТП 53-08-3024и | 10/0,4 | 0.16 | 0.016297 | 0 | 0
1 | ПАО "Россети Сибирь" | "Красноярскэнерго" | ТП 53-06-791 | 10/0,4 | 0.63 | 0.0019824 | 0 | 0
1 | ПАО "Россети Сибирь" | "Красноярскэнерго" | ТП 53-06-733 | 10/0,4 | 0.4 | 0.035443 | 0 | 0
1 | ПАО "Россети Сибирь" | "Красноярскэнерго" | ТП 53-06-806 | 10/0,4 | 0.1 | 0.075511 | 0 | 0
1 | ПАО "Россети Сибирь" | "Красноярскэнерго" | ТП 53-07-3001 | 10/0,4 | 0.063 | 0.019348 | 0.00405 | 0
1 | ПАО "Россети Сибирь" | "Красноярскэнерго" | ТП 49-09-3031 | 10/0,4 | 0.25 | 8.685e-05 | 0 | 0
1 | ПАО "Россети Сибирь" | "Красноярскэнерго" | ТП 49-09-746 | 10/0,4 | 0.25 | 0.00030265 | 0 | 0
1 | ПАО "Россети Сибирь" | "Красноярскэнерго" | ТП 53-10-2260 | 10/0,4 | 0.4 | 0.0036099 | 0 | 0
1 | ПАО "Россети Сибирь" | "Красноярскэнерго" | ТП 53-07-803 | 10/0,4 | 0.25 | 0.0043566 | 0 | 0
1 | ПАО "Россети Сибирь" | "Красноярскэнерго" | ТП 53-07-3013 | 10/0,4 | 0.1 | 0.031205 | 0.0135 | 0
1 | ПАО "Россети Сибирь" | "Красноярскэнерго" | ТП 53-05-820 | 10/0,4 | 0.1 | 0.020757 | 0 | 0
1 | ПАО "Россети Сибирь" | "Красноярскэнерго" | ТП 53-07-2474 | 10/0,4 | 0.16 | 0 | 0 | 0
1 | ПАО "Россети Сибирь" | "Красноярскэнерго" | ТП 53-07-723 | 10/0,4 | 0.16 | 0.00057471 | 0 | 0
1 | ПАО "Россети Сибирь" | "Красноярскэнерго" | ТП 53-07-724 | 10/0,4 | 0.1 | 0.0078843 | 0 | 0
1 | ПАО "Россети Сибирь" | "Красноярскэнерго" | ТП 53-07-726 | 10/0,4 | 0.25 | 0.0018644 | 0 | 0
1 | ПАО "Россети Сибирь" | "Красноярскэнерго" | ТП 44-04-484 | 10/0,4 | 0.1 | 0 | 0 | 0
1 | ПАО "Россети Сибирь" | "Красноярскэнерго" | КТПC 64-8-11 | 10/0,4 | 0.4 | 0.033457 | 0 | 0.0405
1 | ПАО "Россети Сибирь" | "Красноярскэнерго" | КТПC №135-2-23 | 10/0,4 | 0.025 | 0 | 0 | 0.0135
1 | ПАО "Россети Сибирь" | "Красноярскэнерго" | КТПC №47-4-56 | 10/0,4 | 0.025 | 0 | 0 | 0
1 | ПАО "Россети Сибирь" | "Красноярскэнерго" | ТП 53-07-725 | 10/0,4 | 0.16 | 0.010849 | 0 | 0
1 | ПАО "Россети Сибирь" | "Красноярскэнерго" | ТП 53-07-819 | 10/0,4 | 0.1 | 0.020972 | 0 | 0
1 | ПАО "Россети Сибирь" | "Красноярскэнерго" | ТП 53-07-750 | 10/0,4 | 0.063 | 0.0067798 | 0 | 0
1 | ПАО "Россети Сибирь" | "Красноярскэнерго" | ТП 53-07-751 | 10/0,4 | 0.063 | 0 | 0 | 0
1 | ПАО "Россети Сибирь" | "Красноярскэнерго" | КТП 65-00-4 | 10/0,4 | 0.16 | 0.03489 | 0 | 0
1 | ПАО "Россети Сибирь" | "Красноярскэнерго" | ТП 53-08-3026и - ОУ | 10/0,4 | 0.25 | 0.048097 | 0 | 0
1 | ПАО "Россети Сибирь" | "Красноярскэнерго" | ТП 45-09-2932 | 10/0,4 | 0.16 | 0.01318 | 0 | 0
1 | ПАО "Россети Сибирь" | "Красноярскэнерго" | ТП 53-11-3012и | 10/0,4 | 0.16 | 0.050168 | 0 | 0
1 | ПАО "Россети Сибирь" | "Красноярскэнерго" | ТП 53-11-3003и | 10/0,4 | 0.063 | 0.013811 | 0 | 0
1 | ПАО "Россети Сибирь" | "Красноярскэнерго" | ТП 53-10-2481 | 10/0,4 | 0.1 | 0.0042895 | 0 | 0
1 | ПАО "Россети Сибирь" | "Красноярскэнерго" | ТП 53-10-816 | 10/0,4 | 0.063 | 0 | 0 | 0
1 | ПАО "Россети Сибирь" | "Красноярскэнерго" | ТП 49-02-3036 | 10/0,4 | 0.063 | 0 | 0 | 0
1 | ПАО "Россети Сибирь" | "Красноярскэнерго" | ТП 53-06-821 | 10/0,4 | 0.4 | 0.0046558 | 0 | 0
1 | ПАО "Россети Сибирь" | "Красноярскэнерго" | ТП 49-01-2585 | 10/0,4 | 0.1 | 0.0016637 | 0 | 0
1 | ПАО "Россети Сибирь" | "Красноярскэнерго" | ТП 53-05-822 | 10/0,4 | 0.063 | 0.012855 | 0 | 0
1 | ПАО "Россети Сибирь" | "Красноярскэнерго" | КТПC №135-2-22 | 10/0,4 | 0.1 | 0 | 0 | 0
1 | ПАО "Россети Сибирь" | "Красноярскэнерго" | КТПC 63-2-72 | 10/0,4 | 0.1 | 0.0048541 | 0.0045 | 0.0405
1 | ПАО "Россети Сибирь" | "Красноярскэнерго" | ТП 53-07-748 | 10/0,4 | 0.4 | 0.007181 | 0 | 0
1 | ПАО "Россети Сибирь" | "Красноярскэнерго" | ТП 53-10-734 | 10/0,4 | 0.1 | 0.00063531 | 0 | 0
1 | ПАО "Россети Сибирь" | "Красноярскэнерго" | ТП 53-06-732 | 10/0,4 | 0.16 | 0.056725 | 0 | 0
1 | ПАО "Россети Сибирь" | "Красноярскэнерго" | ТП 53-11-3022и | 10/0,4 | 0.315 | 0.16363 | 0 | 0
1 | ПАО "Россети Сибирь" | "Красноярскэнерго" | ТП 49-02-3039 | 10/0,4 | 0.1 | 0.0026176 | 0 | 0
1 | ПАО "Россети Сибирь" | "Красноярскэнерго" | ТП 45-05-801 | 10/0,4 | 0.063 | 0.0091421 | 0 | 0
1 | ПАО "Россети Сибирь" | "Красноярскэнерго" | КТП-87-6-8 | 10/0,4 | 0.63 | 0 | 0 | 0.027
1 | ПАО "Россети Сибирь" | "Красноярскэнерго" | ТП 45-03-730 | 10/0,4 | 0.063 | 0.0020131 | 0 | 0
1 | ПАО "Россети Сибирь" | "Красноярскэнерго" | ТП 46-06-818 | 10/0,4 | 0.04 | 0 | 0 | 0
1 | ПАО "Россети Сибирь" | "Красноярскэнерго" | ТП 53-10-2477 | 10/0,4 | 0.25 | 0.011687 | 0.009 | 0
1 | ПАО "Россети Сибирь" | "Красноярскэнерго" | ТП 46-15-2251 | 10/0,4 | 0.1 | 0.0021844 | 0 | 0
1 | ПАО "Россети Сибирь" | "Красноярскэнерго" | ТП 49-09-745 | 10/0,4 | 0.1 | 0.010448 | 0 | 0
1 | ПАО "Россети Сибирь" | "Красноярскэнерго" | ТП 49-09-744 | 10/0,4 | 0.1 | 0.008446 | 0 | 0
1 | ПАО "Россети Сибирь" | "Красноярскэнерго" | ТП 49-09-3033 | 10/0,4 | 0.1 | 0 | 0 | 0
1 | ПАО "Россети Сибирь" | "Красноярскэнерго" | ТП 53-11-3009и | 10/0,4 | 0.16 | 0 | 0 | 0
1 | ПАО "Россети Сибирь" | "Красноярскэнерго" | ТП 45-05-2922 | 10/0,4 | 0.63 | 0.01037 | 0 | 0
1 | ПАО "Россети Сибирь" | "Красноярскэнерго" | ТП 53-08-3036и | 10/0,4 | 0.16 | 0.0076455 | 0 | 0
1 | ПАО "Россети Сибирь" | "Красноярскэнерго" | ТП 49-01-2583 | 10/0,4 | 0.1 | 4.493e-05 | 0 | 0
1 | ПАО "Россети Сибирь" | "Красноярскэнерго" | ТП 44-04-2239 | 10/0,4 | 0.16 | 0.021091 | 0 | 0
1 | ПАО "Россети Сибирь" | "Красноярскэнерго" | ТП 49-09-3027 | 10/0,4 | 0.063 | 0.007058 | 0 | 0
1 | ПАО "Россети Сибирь" | "Красноярскэнерго" | ТП 49-09-3028 | 10/0,4 | 0.1 | 0.026857 | 0 | 0
1 | ПАО "Россети Сибирь" | "Красноярскэнерго" | ТП 53-09-762 | 10/0,4 | 0.25 | 0.046541 | 0 | 0
1 | ПАО "Россети Сибирь" | "Красноярскэнерго" | ТП 49-09-1529 | 10/0,4 | 0.16 | 0.011524 | 0 | 0
1 | ПАО "Россети Сибирь" | "Красноярскэнерго" | ТП 49-09-2572 | 10/0,4 | 0.16 | 0.011355 | 0 | 0
1 | ПАО "Россети Сибирь" | "Красноярскэнерго" | ТП 49-09-1532 | 10/0,4 | 0.25 | 0.037888 | 0 | 0.0027
1 | ПАО "Россети Сибирь" | "Красноярскэнерго" | ТП 49-09-743 | 10/0,4 | 0.25 | 0.029821 | 0 | 0.00405
1 | ПАО "Россети Сибирь" | "Красноярскэнерго" | ТП 44-04-515 | 10/0,4 | 0.25 | 0.0062878 | 0 | 0
1 | ПАО "Россети Сибирь" | "Красноярскэнерго" | ТП 49-09-3035 | 10/0,4 | 0.04 | 0 | 0 | 0
1 | ПАО "Россети Сибирь" | "Красноярскэнерго" | ТП 45-05-2923 | 10/0,4 | 0.25 | 0.0025636 | 0 | 0
1 | ПАО "Россети Сибирь" | "Красноярскэнерго" | ТП 45-03-2936 | 10/0,4 | 0.063 | 0 | 0 | 0
1 | ПАО "Россети Сибирь" | "Красноярскэнерго" | ТП 53-08-3027и | 10/0,4 | 0.16 | 0.00086848 | 0 | 0
1 | ПАО "Россети Сибирь" | "Красноярскэнерго" | ТП 53-10-2469 | 10/0,4 | 0.16 | 0.018783 | 0 | 0
1 | ПАО "Россети Сибирь" | "Красноярскэнерго" | ТП 49-01-2575 | 10/0,4 | 0.1 | 0.012683 | 0 | 0
1 | ПАО "Россети Сибирь" | "Красноярскэнерго" | ТП 53-11-3023и | 10/0,4 | 0.25 | 0.0080599 | 0 | 0
1 | ПАО "Россети Сибирь" | "Красноярскэнерго" | ТП 53-11-3002и | 10/0,4 | 0.4 | 0.09639 | 0 | 0
1 | ПАО "Россети Сибирь" | "Красноярскэнерго" | ТП 49-08-3038 | 10/0,4 | 0.16 | 0.022177 | 0 | 0
1 | ПАО "Россети Сибирь" | "Красноярскэнерго" | ТП 49-01-1526 | 10/0,4 | 0.25 | 0.0017013 | 0 | 0
1 | ПАО "Россети Сибирь" | "Красноярскэнерго" | ТП 49-08-2580 | 10/0,4 | 0.04 | 0 | 0 | 0
1 | ПАО "Россети Сибирь" | "Красноярскэнерго" | ТП 49-09-3030 | 10/0,4 | 0.063 | 0.0095333 | 0 | 0
1 | ПАО "Россети Сибирь" | "Красноярскэнерго" | ТП 49-09-1527 | 10/0,4 | 0.063 | 0.0075881 | 0 | 0
1 | ПАО "Россети Сибирь" | "Красноярскэнерго" | ТП 53-08-3034и | 10/0,4 | 0.1 | 0.0514 | 0 | 0
1 | ПАО "Россети Сибирь" | "Красноярскэнерго" | ТП 53-08-3032и | 10/0,4 | 0.063 | 0.01789 | 0 | 0
1 | ПАО "Россети Сибирь" | "Красноярскэнерго" | ТП 45-09-764 | 10/0,4 | 0.63 | 0.0091982 | 0 | 0.009
1 | ПАО "Россети Сибирь" | "Красноярскэнерго" | ТП 45-09-2931 | 10/0,4 | 0.4 | 0.0058993 | 0 | 0
1 | ПАО "Россети Сибирь" | "Красноярскэнерго" | ТП 49-09-1528 | 10/0,4 | 0.1 | 0.0070277 | 0 | 0
1 | ПАО "Россети Сибирь" | "Красноярскэнерго" | ТП 53-11-3021и | 10/0,4 | 0.16 | 0.09614 | 0 | 0
1 | ПАО "Россети Сибирь" | "Красноярскэнерго" | ТП 53-08-3031и | 10/0,4 | 0.1 | 0.04325 | 0 | 0
1 | ПАО "Россети Сибирь" | "Красноярскэнерго" | ТП 53-08-3007и | 10/0,4 | 0.4 | 0.045552 | 0 | 0.00405
1 | ПАО "Россети Сибирь" | "Красноярскэнерго" | ТП 53-08-3019и | 10/0,4 | 0.16 | 0.052037 | 0 | 0
1 | ПАО "Россети Сибирь" | "Красноярскэнерго" | ТП 53-08-3013и | 10/0,4 | 0.63 | 0.28298 | 0 | 0.01035
1 | ПАО "Россети Сибирь" | "Красноярскэнерго" | ТП 53-08-3014и | 10/0,4 | 0.25 | 0.076956 | 0 | 0.0135
1 | ПАО "Россети Сибирь" | "Красноярскэнерго" | ТП 53-11-3006и | 10/0,4 | 0.1 | 0.03409 | 0 | 0
1 | ПАО "Россети Сибирь" | "Красноярскэнерго" | ТП 53-08-3015и | 10/0,4 | 0.16 | 0.074197 | 0 | 0
1 | ПАО "Россети Сибирь" | "Красноярскэнерго" | ТП 53-08-3016и | 10/0,4 | 0.25 | 0.032145 | 0 | 0.0135
1 | ПАО "Россети Сибирь" | "Красноярскэнерго" | ТП 44-04-2115 | 10/0,4 | 0.025 | 0 | 0 | 0
1 | ПАО "Россети Сибирь" | "Красноярскэнерго" | ТП 53-10-3008 | 10/0,4 | 0.1 | 0.0091965 | 0 | 0
1 | ПАО "Россети Сибирь" | "Красноярскэнерго" | ТП 53-05-727 | 10/0,4 | 0.063 | 0.0038034 | 0 | 0
1 | ПАО "Россети Сибирь" | "Красноярскэнерго" | ТП 49-09-3032 | 10/0,4 | 0.16 | 0.0099456 | 0 | 0
1 | ПАО "Россети Сибирь" | "Красноярскэнерго" | ТП 49-08-1537 ВЕДОМСТВЕННАЯ | 10/0,4 | 0.04 | 0 | 0 | 0
1 | ПАО "Россети Сибирь" | "Красноярскэнерго" | ТП 44-04-3054 ВЕД. Золотая Нива (аренд.) | 10/0,4 | 0.16 | 0 | 0 | 0
1 | ПАО "Россети Сибирь" | "Красноярскэнерго" | ТП-87-3-40 | 10/0,4 | 1 | 0.066723 | 0.0135 | 0.117
1 | ПАО "Россети Сибирь" | "Красноярскэнерго" | ТП 53-12-3001И "Школьный сад" | 10/0,4 | 0.25 | 0.021745 | 0 | 0
1 | ПАО "Россети Сибирь" | "Красноярскэнерго" | КТП 23-15-13 | 10/0,4 | 0.25 | 0.0049487 | 0 | 0
1 | ПАО "Россети Сибирь" | "Красноярскэнерго" | КТП 23-15-57 | 10/0,4 | 0.063 | 0.017983 | 0 | 0
1 | ПАО "Россети Сибирь" | "Красноярскэнерго" | КТП 23-16-24 | 10/0,4 | 0.063 | 0.026036 | 0 | 0
1 | ПАО "Россети Сибирь" | "Красноярскэнерго" | КТП 23-16-25 | 10/0,4 | 0.063 | 0.028066 | 0 | 0
1 | ПАО "Россети Сибирь" | "Красноярскэнерго" | ТП 1256 | 10/0,4 | 0.4 | 0 | 0 | 0
1 | ПАО "Россети Сибирь" | "Красноярскэнерго" | ТП-31 солн. | 10/0,4 | 1.25 | 0.17871 | 0 | 0.0045
1 | ПАО "Россети Сибирь" | "Красноярскэнерго" | КТП 23-16-26 | 10/0,4 | 0.1 | 0.036796 | 0 | 0
1 | ПАО "Россети Сибирь" | "Красноярскэнерго" | КТПН 30-16-5 | 10/0,4 | 0.25 | 0.052335 | 0 | 0
1 | ПАО "Россети Сибирь" | "Красноярскэнерго" | ТП 130-2-18 | 10/0,4 | 0.1 | 0 | 0 | 0.0315
1 | ПАО "Россети Сибирь" | "Красноярскэнерго" | КТПН 30-16-6 | 10/0,4 | 0.4 | 0.10009 | 0 | 0
1 | ПАО "Россети Сибирь" | "Красноярскэнерго" | 2БКТП 2110 | 10/0,4 | 0.4 | 0 | 0 | 0.1755
1 | ПАО "Россети Сибирь" | "Красноярскэнерго" | ТП 15-14-2К | 10/0,4 | 0.25 | 0.0026621 | 0 | 0
1 | ПАО "Россети Сибирь" | "Красноярскэнерго" | КТП-10 /0,4 кВ № 45-7-70 | 10/0,4 | 0.25 | 0.00089114 | 0 | 0.0432
1 | ПАО "Россети Сибирь" | "Красноярскэнерго" | КТП-10 /0,4 кВ № 45-25-1 | 10/0,4 | 0.25 | 0.0031718 | 0 | 0
1 | ПАО "Россети Сибирь" | "Красноярскэнерго" | КТП-10 /0,4 кВ № 86-4-43 | 10/0,4 | 0.25 | 0.23115 | 0 | 0.0675
1 | ПАО "Россети Сибирь" | "Красноярскэнерго" | КТП-10 /0,4 кВ № 139-17-4 | 10/0,4 | 0.25 | 0 | 0.009 | 0.0792
1 | ПАО "Россети Сибирь" | "Красноярскэнерго" | КТП-10 /0,4 кВ № 134-2-94 | 10/0,4 | 0.25 | 0.0061058 | 0.0378 | 0.2889
1 | ПАО "Россети Сибирь" | "Красноярскэнерго" | КТП-10 /0,4 кВ № 94-5-15 | 10/0,4 | 0.16 | 0.0052109 | 0 | 0
1 | ПАО "Россети Сибирь" | "Красноярскэнерго" | КТП-10 /0,4 кВ № 86-4-42 | 10/0,4 | 0.25 | 0 | 0 | 0.1485
1 | ПАО "Россети Сибирь" | "Красноярскэнерго" | КТП-10 /0,4 кВ № 68-15-1 | 10/0,4 | 0.25 | 0 | 0 | 0.0027
1 | ПАО "Россети Сибирь" | "Красноярскэнерго" | КТП-10 /0,4 кВ № 47-2-9 | 10/0,4 | 0.063 | 0.003625 | 0 | 0
1 | ПАО "Россети Сибирь" | "Красноярскэнерго" | КТП-10 /0,4 кВ № 45-5-24 | 10/0,4 | 0.1 | 0 | 0 | 0.0135
1 | ПАО "Россети Сибирь" | "Красноярскэнерго" | КТП-10 /0,4 кВ № 45-7-63 | 10/0,4 | 0.25 | 0.002039 | 0 | 0
1 | ПАО "Россети Сибирь" | "Красноярскэнерго" | КТП-10 /0,4 кВ № 47-2-2 ОУ | 10/0,4 | 0.4 | 0.0038515 | 0 | 0.018
1 | ПАО "Россети Сибирь" | "Красноярскэнерго" | ТП 66-3-33 | 10/0,4 | 0.1 | 0 | 0 | 0.0135
1 | ПАО "Россети Сибирь" | "Красноярскэнерго" | КТП №8279 | 10/0,4 | 0 | 0.0040781 | 0 | 0.0135
1 | ПАО "Россети Сибирь" | "Красноярскэнерго" | КТП №3252 | 10/0,4 | 0.25 | 0 | 0 | 0.0675
1 | ПАО "Россети Сибирь" | "Красноярскэнерго" | КТП №47-4-66 | 10/0,4 | 0.25 | 0 | 0 | 0.027
1 | ПАО "Россети Сибирь" | "Красноярскэнерго" | РП-9 В | 10/0,4 | 0.63 | 0 | 0 | 0
1 | ПАО "Россети Сибирь" | "Красноярскэнерго" | ТП 13Т-3-4 | 6/0,4 | 0.063 | 0.003691 | 0 | 0
1 | ПАО "Россети Сибирь" | "Красноярскэнерго" | ТП 13Т-3-5 | 6/0,4 | 0.063 | 0.0093362 | 0 | 0
1 | ПАО "Россети Сибирь" | "Красноярскэнерго" | ТП 13Т-4-1 | 6/0,4 | 0.18 | 0.013679 | 0 | 0
1 | ПАО "Россети Сибирь" | "Красноярскэнерго" | ТП 13Т-4-14 ОУ | 6/0,4 | 0.25 | 0.058632 | 0.0135 | 0
1 | ПАО "Россети Сибирь" | "Красноярскэнерго" | КМТП 63/10/0,4 №3216 | 10/0,4 | 0.063 | 0.0076067 | 0 | 0.0405
1 | ПАО "Россети Сибирь" | "Красноярскэнерго" | КСТП 121-03-98 | 10/0,4 | 0.16 | 0 | 0 | 0.027
1 | ПАО "Россети Сибирь" | "Красноярскэнерго" | КТП 134-2-69 п.Солонцы | 10/0,4 | 0.1 | 0.0048805 | 0 | 0.162
1 | ПАО "Россети Сибирь" | "Красноярскэнерго" | ТП 54-03-7 КРЭК | 10/0,4 | 0.16 | 0.10195 | 0 | 0
1 | ПАО "Россети Сибирь" | "Красноярскэнерго" | ТП 54-11-2 (КРЭК) | 10/0,4 | 0.16 | 0.10195 | 0 | 0
1 | ПАО "Россети Сибирь" | "Красноярскэнерго" | ТП 58-05-5 КРЭК | 10/0,4 | 0.16 | 0.10195 | 0 | 0.0135
1 | ПАО "Россети Сибирь" | "Красноярскэнерго" | ТП 58-05-6 Кол | 10/0,4 | 0.16 | 0.10323 | 0 | 0.0135
1 | ПАО "Россети Сибирь" | "Красноярскэнерго" | ТП 7-13-4 из Б/Х | 10/0,4 | 0.16 | 0.10195 | 0 | 0
1 | ПАО "Россети Сибирь" | "Красноярскэнерго" | ТП 7-02-11 из Б/Х | 10/0,4 | 0.16 | 0.10195 | 0 | 0
1 | ПАО "Россети Сибирь" | "Красноярскэнерго" | ТП 7-02-16 (КРЭК | 10/0,4 | 0.16 | 0.10195 | 0 | 0
1 | ПАО "Россети Сибирь" | "Красноярскэнерго" | ТП 7-12-6 КРЭК | 10/0,4 | 0.16 | 0.10195 | 0 | 0
1 | ПАО "Россети Сибирь" | "Красноярскэнерго" | ТП 70-09-14 КРЭК | 10/0,4 | 0.16 | 0.10195 | 0 | 0
1 | ПАО "Россети Сибирь" | "Красноярскэнерго" | ТП 70-12-11 КРЭК | 10/0,4 | 0.16 | 0.10323 | 0 | 0
1 | ПАО "Россети Сибирь" | "Красноярскэнерго" | ТП 70-12-12 (КРЭК | 10/0,4 | 0.16 | 0.10195 | 0 | 0
1 | ПАО "Россети Сибирь" | "Красноярскэнерго" | ТП 70-12-3 (КРЭК | 10/0,4 | 0.4 | 0.25615 | 0 | 0.0135
1 | ПАО "Россети Сибирь" | "Красноярскэнерго" | ТП 54-03-6 КРЭК | 10/0,4 | 0.16 | 0.10195 | 0 | 0
1 | ПАО "Россети Сибирь" | "Красноярскэнерго" | КТП 134-2-53 | 10/0,4 | 0.25 | 0.040041 | 0 | 0.0135
1 | ПАО "Россети Сибирь" | "Красноярскэнерго" | ТП-139-10-2 | 10/0,4 | 0.063 | 0 | 0 | 0.0405
1 | ПАО "Россети Сибирь" | "Красноярскэнерго" | ТП-3212 | 10/0,4 | 0.4 | 0.026834 | 0 | 0.1215
1 | ПАО "Россети Сибирь" | "Красноярскэнерго" | ТП 6172 | 10/0,4 | 0.25 | 0 | 0.009 | 0.018
1 | ПАО "Россети Сибирь" | "Красноярскэнерго" | КТП 64-2-26 | 10/0,4 | 0.25 | 0.020496 | 0 | 0
1 | ПАО "Россети Сибирь" | "Красноярскэнерго" | КТП 134-2-66 Солонцы,СНТ Калина | 10/0,4 | 0.25 | 0 | 0.0135 | 0.162
1 | ПАО "Россети Сибирь" | "Красноярскэнерго" | КСТП 116-1-9 | 10/0,4 | 0.063 | 0 | 0 | 0
1 | ПАО "Россети Сибирь" | "Красноярскэнерго" | КСТП 94-6-28 п.Придорожный | 10/0,4 | 0.063 | 0 | 0 | 0
1 | ПАО "Россети Сибирь" | "Красноярскэнерго" | КСТП 94-6-29 п.Придорожный | 10/0,4 | 0.063 | 0 | 0 | 0
1 | ПАО "Россети Сибирь" | "Красноярскэнерго" | ТП 121-03-96 | 10/0,4 | 0.63 | 0.03268 | 0.0135 | 0.135
1 | ПАО "Россети Сибирь" | "Красноярскэнерго" | КСТП 63-6-39 п.Элита,ул.Сосновая | 10/0,4 | 0.1 | 0.020776 | 0 | 0.0405
1 | ПАО "Россети Сибирь" | "Красноярскэнерго" | ТП 139-10-1 | 10/0,4 | 0.16 | 0 | 0 | 0.0135
1 | ПАО "Россети Сибирь" | "Красноярскэнерго" | КТПС №64-6-40 ДНТ "Молодежн | 10/0,4 | 0.25 | 0.0033908 | 0 | 0.2475
1 | ПАО "Россети Сибирь" | "Красноярскэнерго" | ТП 37-13-54 Ермолаевский за | 10/0,4 | 0 | 0.0027187 | 0 | 0
1 | ПАО "Россети Сибирь" | "Красноярскэнерго" | ТП 13Т-4-15 | 6/0,4 | 0.16 | 0.046601 | 0 | 0.0108
1 | ПАО "Россети Сибирь" | "Красноярскэнерго" | КТПС 94-6-31 д. Старцево | 10/0,4 | 0.4 | 0.019585 | 0 | 0
1 | ПАО "Россети Сибирь" | "Красноярскэнерго" | ТП 697 (Краском) | 10/0,4 | 0.63 | 0 | 0 | 0
1 | ПАО "Россети Сибирь" | "Красноярскэнерго" | ТП 3231 | 10/0,4 | 1 | 0 | 0 | 0.023
1 | ПАО "Россети Сибирь" | "Красноярскэнерго" | ТП 13Т-4-16 | 6/0,4 | 0.1 | 0.012376 | 0 | 0
1 | ПАО "Россети Сибирь" | "Красноярскэнерго" | КТП 30-16-7 | 10/0,4 | 0.1 | 0.025922 | 0 | 0.0063
1 | ПАО "Россети Сибирь" | "Красноярскэнерго" | ТП-104 ГУ МВД | 10/0,4 | 0.4 | 0 | 0 | 0
1 | ПАО "Россети Сибирь" | "Красноярскэнерго" | ТП-63-1-74 | 10/0,4 | 0.4 | 0.088755 | 0 | 0.0135
1 | ПАО "Россети Сибирь" | "Красноярскэнерго" | ТП 13Т-4-5 | 6/0,4 | 0.1 | 0.016284 | 0 | 0
1 | ПАО "Россети Сибирь" | "Красноярскэнерго" | КСТП 47-1-30 | 10/0,4 | 0.1 | 0 | 0 | 0.0135
1 | ПАО "Россети Сибирь" | "Красноярскэнерго" | ТП 13Т-6-1 | 6/0,4 | 0.063 | 0.0065136 | 0 | 0
1 | ПАО "Россети Сибирь" | "Красноярскэнерго" | ТП 85-1-8 | 10/0,4 | 0.25 | 0 | 0 | 0.0135
1 | ПАО "Россети Сибирь" | "Красноярскэнерго" | СТП 10/0,4 кВ № 6-13-6 | 10/0,4 | 0.1 | 0.0038223 | 0 | 0
1 | ПАО "Россети Сибирь" | "Красноярскэнерго" | ТП 10/0,4 кВ № 6-11-6 | 10/0,4 | 0.063 | 0.00090596 | 0 | 0
1 | ПАО "Россети Сибирь" | "Красноярскэнерго" | ТП 56-33-1 | 6/0,4 | 0.25 | 0.19801 | 0 | 0
1 | ПАО "Россети Сибирь" | "Красноярскэнерго" | КТП № 64-3-9 с. Дрокино | 10/0,4 | 0.1 | 0.042405 | 0 | 0.027
1 | ПАО "Россети Сибирь" | "Красноярскэнерго" | КТП-63/10/0,4 №45-5-21 КГКУ"Крудор" | 10/0,4 | 0.063 | 0 | 0 | 0
1 | ПАО "Россети Сибирь" | "Красноярскэнерго" | КТП-40/10/0,4 №66-7-22 | 10/0,4 | 0.04 | 0 | 0 | 0.0405
1 | ПАО "Россети Сибирь" | "Красноярскэнерго" | КТП-100/10/0,4 №45-5-22 КГКУ"Крудор" | 10/0,4 | 0.1 | 0 | 0 | 0
1 | ПАО "Россети Сибирь" | "Красноярскэнерго" | КТП 94-1-15 | 10/0,4 | 0.04 | 0.0051964 | 0 | 0.0054
1 | ПАО "Россети Сибирь" | "Красноярскэнерго" | КТП-250/10/0,4 №64-8-20 | 10/0,4 | 0.25 | 0.03667 | 0.0207 | 0.027
1 | ПАО "Россети Сибирь" | "Красноярскэнерго" | КТП-250/10/0,4 №64-8-21 "Два ручья" | 10/0,4 | 0.25 | 0.042441 | 0.0135 | 0.0135
1 | ПАО "Россети Сибирь" | "Красноярскэнерго" | КТП № 94-2-41 д.Кубеково | 10/0,4 | 0.25 | 0 | 0 | 0.0135
1 | ПАО "Россети Сибирь" | "Красноярскэнерго" | КТП-250/10/0,4 №64-8-19 "Два Ручья" | 10/0,4 | 0.25 | 0.066557 | 0 | 0.0405
1 | ПАО "Россети Сибирь" | "Красноярскэнерго" | КТП-100-10/0,4 кВ №63-8-50 Минино | 10/0,4 | 0.25 | 0.029154 | 0 | 0.0135
1 | ПАО "Россети Сибирь" | "Красноярскэнерго" | КТПН 40-02-2 | 10/0,4 | 0.1 | 0.0069639 | 0 | 0
1 | ПАО "Россети Сибирь" | "Красноярскэнерго" | КСТП № 87-3-80 Таскино, урочище Яма | 10/0,4 | 0.16 | 0.0045312 | 0 | 0
1 | ПАО "Россети Сибирь" | "Красноярскэнерго" | СТП № 64-8-41 Совхоз «Сибиряк» | 10/0,4 | 0.063 | 0.0045312 | 0 | 0
1 | ПАО "Россети Сибирь" | "Красноярскэнерго" | ТП 1-4-1 | 6/0,4 | 0.1 | 0.017587 | 0 | 0
1 | ПАО "Россети Сибирь" | "Красноярскэнерго" | ТП 44-7-3 | 10/0,4 | 0.4 | 0 | 0 | 0.0495
1 | ПАО "Россети Сибирь" | "Красноярскэнерго" | КТП-160/10/0,4 №133-8-16 п.Сухая Балка | 10/0,4 | 0.16 | 0 | 0 | 0
1 | ПАО "Россети Сибирь" | "Красноярскэнерго" | КТП-250/10/0,4 №63-1-97 СНТ Ветеран-3 | 10/0,4 | 0.63 | 0.048882 | 0 | 0.081
1 | ПАО "Россети Сибирь" | "Красноярскэнерго" | ТП 44-2-9 С. ВОЗНЕСЕНКА | 10/0,4 | 0.1 | 0 | 0 | 0.027
1 | ПАО "Россети Сибирь" | "Красноярскэнерго" | ТП 85-1-94 Д. КУЗНЕЦОВО | 10/0,4 | 0.04 | 0.003625 | 0 | 0.027
1 | ПАО "Россети Сибирь" | "Красноярскэнерго" | ТП 1-4-2 ОУ | 6/0,4 | 0.25 | 0.04147 | 0 | 0
1 | ПАО "Россети Сибирь" | "Красноярскэнерго" | КТП-100/10/0,4 №94-2-30 Кубеково | 10/0,4 | 0.063 | 0.03879 | 0 | 0.027
1 | ПАО "Россети Сибирь" | "Красноярскэнерго" | ТП 10-24-1 | 10/0,4 | 0.63 | 0.098142 | 0 | 0
1 | ПАО "Россети Сибирь" | "Красноярскэнерго" | КТП 40-03-2 | 10/0,4 | 0.1 | 0.032735 | 0 | 0
1 | ПАО "Россети Сибирь" | "Красноярскэнерго" | КТП № 4052 | 10/0,4 | 0.025 | 0 | 0 | 0.0135
1 | ПАО "Россети Сибирь" | "Красноярскэнерго" | ТП 10-24-2 | 10/0,4 | 0.63 | 0.1192 | 0 | 0
1 | ПАО "Россети Сибирь" | "Красноярскэнерго" | ТП-191 | 10/0,4 | 0 | 0.11165 | 0 | 0.09135
1 | ПАО "Россети Сибирь" | "Красноярскэнерго" | ЗТП М-01-22 | 10/0,4 | 0.4 | 0.50976 | 0 | 0.0135
1 | ПАО "Россети Сибирь" | "Красноярскэнерго" | ТП 10-41-1 | 10/0,4 | 0.63 | 0.11837 | 0 | 0
1 | ПАО "Россети Сибирь" | "Красноярскэнерго" | ТП 10-30-1 | 10/0,4 | 0.63 | 0.14994 | 0 | 0
1 | ПАО "Россети Сибирь" | "Красноярскэнерго" | КТП М-01-17 | 10/0,4 | 0.063 | 0.040144 | 0 | 0
1 | ПАО "Россети Сибирь" | "Красноярскэнерго" | КТП М-01-12 | 10/0,4 | 0.25 | 0.1593 | 0 | 0
1 | ПАО "Россети Сибирь" | "Красноярскэнерго" | КТПН 40-03-3 | 10/0,4 | 0.25 | 0.012512 | 0 | 0
1 | ПАО "Россети Сибирь" | "Красноярскэнерго" | ТП 11-12-11 ОУ | 10/0,4 | 0.4 | 0.063833 | 0 | 0
1 | ПАО "Россети Сибирь" | "Красноярскэнерго" | ТП 11-12-18 | 10/0,4 | 0.4 | 0.025468 | 0 | 0
1 | ПАО "Россети Сибирь" | "Красноярскэнерго" | ТП 11-12-22 | 10/0,4 | 0.4 | 0.037779 | 0 | 0.0279
1 | ПАО "Россети Сибирь" | "Красноярскэнерго" | ТП 11-12-23 | 10/0,4 | 0.4 | 0.030614 | 0 | 0
1 | ПАО "Россети Сибирь" | "Красноярскэнерго" | ТП 11-12-04 | 10/0,4 | 0.25 | 0.02866 | 0 | 0
1 | ПАО "Россети Сибирь" | "Красноярскэнерго" | ТП 11-13-02 | 10/0,4 | 0.63 | 0.044292 | 0 | 0
1 | ПАО "Россети Сибирь" | "Красноярскэнерго" | ТП 11-16-01 | 10/0,4 | 0.25 | 0.024752 | 0 | 0
1 | ПАО "Россети Сибирь" | "Красноярскэнерго" | ТП 11-16-12 ОУ | 10/0,4 | 0.4 | 0.013092 | 0 | 0
1 | ПАО "Россети Сибирь" | "Красноярскэнерго" | ТП 11-16-17 | 10/0,4 | 0.16 | 0.024752 | 0 | 0
1 | ПАО "Россети Сибирь" | "Красноярскэнерго" | ТП 11-16-19 | 10/0,4 | 0.16 | 0.024752 | 0 | 0
1 | ПАО "Россети Сибирь" | "Красноярскэнерго" | ТП 11-18-04 | 10/0,4 | 0.1 | 0.00013027 | 0 | 0
1 | ПАО "Россети Сибирь" | "Красноярскэнерго" | ТП 11-18-07 | 10/0,4 | 0.63 | 0.048852 | 0 | 0
1 | ПАО "Россети Сибирь" | "Красноярскэнерго" | ТП 11-18-08 | 10/0,4 | 0.4 | 0.00019541 | 0 | 0
1 | ПАО "Россети Сибирь" | "Красноярскэнерго" | КМТП 100/10/0,4 №3215 | 10/0,4 | 0.1 | 0.069696 | 0 | 0.0405
1 | ПАО "Россети Сибирь" | "Красноярскэнерго" | ТП 11-18-09 | 10/0,4 | 0.04 | 0.012875 | 0 | 0
1 | ПАО "Россети Сибирь" | "Красноярскэнерго" | ТП 11-31-12 | 10/0,4 | 0.1 | 0.046898 | 0 | 0
1 | ПАО "Россети Сибирь" | "Красноярскэнерго" | ТП 11-31-13 | 10/0,4 | 0.25 | 0.031917 | 0 | 0
1 | ПАО "Россети Сибирь" | "Красноярскэнерго" | ТП 11-31-02 | 10/0,4 | 0.63 | 0.024752 | 0 | 0
1 | ПАО "Россети Сибирь" | "Красноярскэнерго" | ТП 57-01-03 | 10/0,4 | 0.1 | 0.025403 | 0 | 0
1 | ПАО "Россети Сибирь" | "Красноярскэнерго" | ТП 57-01-04 | 10/0,4 | 0.1 | 0.00010677 | 0 | 0
1 | ПАО "Россети Сибирь" | "Красноярскэнерго" | ТП 57-01-05 | 10/0,4 | 0.1 | 0.0241 | 0 | 0
1 | ПАО "Россети Сибирь" | "Красноярскэнерго" | ТП 57-01-08 | 10/0,4 | 0.1 | 0.029311 | 0 | 0
1 | ПАО "Россети Сибирь" | "Красноярскэнерго" | ТП 57-03-01 | 10/0,4 | 0.25 | 0.045595 | 0 | 0
1 | ПАО "Россети Сибирь" | "Красноярскэнерго" | ТП 57-03-02 | 10/0,4 | 0.1 | 0.039397 | 0 | 0
1 | ПАО "Россети Сибирь" | "Красноярскэнерго" | ТП 57-03-03 | 10/0,4 | 0.4 | 0.028673 | 0 | 0
1 | ПАО "Россети Сибирь" | "Красноярскэнерго" | ТП 57-06-01 | 10/0,4 | 0.1 | 0.029311 | 0 | 0
1 | ПАО "Россети Сибирь" | "Красноярскэнерго" | ТП 57-06-12 | 10/0,4 | 0.1 | 0.013027 | 0 | 0
1 | ПАО "Россети Сибирь" | "Красноярскэнерго" | ТП 57-06-13 | 10/0,4 | 0.04 | 0.014981 | 0 | 0
1 | ПАО "Россети Сибирь" | "Красноярскэнерго" | ТП 57-06-17 ОУ | 10/0,4 | 0.25 | 0.022227 | 0 | 0
1 | ПАО "Россети Сибирь" | "Красноярскэнерго" | ТП 57-06-03 | 10/0,4 | 0.1 | 0.020192 | 0 | 0
1 | ПАО "Россети Сибирь" | "Красноярскэнерго" | ТП 57-06-05 | 10/0,4 | 0.25 | 0.046898 | 0 | 0
1 | ПАО "Россети Сибирь" | "Красноярскэнерго" | ТП 57-06-06 | 10/0,4 | 0.1 | 0.0004804 | 0 | 0
1 | ПАО "Россети Сибирь" | "Красноярскэнерго" | ТП 57-06-09 | 10/0,4 | 0.1 | 0.026054 | 0 | 0
1 | ПАО "Россети Сибирь" | "Красноярскэнерго" | ТП 57-07-02 | 10/0,4 | 0.063 | 0.0084677 | 0 | 0
1 | ПАО "Россети Сибирь" | "Красноярскэнерго" | ТП 57-07-05 | 10/0,4 | 0.25 | 0.029311 | 0 | 0
1 | ПАО "Россети Сибирь" | "Красноярскэнерго" | ТП 57-08-11 | 10/0,4 | 0.1 | 0.019541 | 0 | 0
1 | ПАО "Россети Сибирь" | "Красноярскэнерго" | ТП 57-08-17 | 10/0,4 | 0.4 | 0.023436 | 0 | 0
1 | ПАО "Россети Сибирь" | "Красноярскэнерго" | ТП 57-08-02 | 10/0,4 | 0.1 | 0.047377 | 0 | 0
1 | ПАО "Россети Сибирь" | "Красноярскэнерго" | ТП 57-09-02 | 10/0,4 | 0.16 | 0.022798 | 0 | 0
1 | ПАО "Россети Сибирь" | "Красноярскэнерго" | ТП 57-09-03 | 10/0,4 | 0.1 | 0.013027 | 0 | 0
1 | ПАО "Россети Сибирь" | "Красноярскэнерго" | ТП 57-09-05 | 10/0,4 | 0.063 | 0.016284 | 0 | 0
1 | ПАО "Россети Сибирь" | "Красноярскэнерго" | ТП 58-02-01 | 10/0,4 | 0.4 | 0.019682 | 0 | 0
1 | ПАО "Россети Сибирь" | "Красноярскэнерго" | ТП 58-02-10 | 10/0,4 | 0.1 | 0.019682 | 0 | 0
1 | ПАО "Россети Сибирь" | "Красноярскэнерго" | ТП 58-02-02 | 10/0,4 | 0.1 | 0.026432 | 0 | 0.0075
1 | ПАО "Россети Сибирь" | "Красноярскэнерго" | КТП-630/10/04 кВ №127-05-22 | 10/0,4 | 0.63 | 0 | 0 | 0
1 | ПАО "Россети Сибирь" | "Красноярскэнерго" | ТП 58-02-04 | 10/0,4 | 0.25 | 0.013122 | 0 | 0
1 | ПАО "Россети Сибирь" | "Красноярскэнерго" | ТП 58-02-06 | 10/0,4 | 0.1 | 0.026243 | 0 | 0
1 | ПАО "Россети Сибирь" | "Красноярскэнерго" | ТП 58-04-14 | 10/0,4 | 0.1 | 0.030412 | 0 | 0
1 | ПАО "Россети Сибирь" | "Красноярскэнерго" | ТП 58-04-17 | 10/0,4 | 0.1 | 0.060552 | 0 | 0
1 | ПАО "Россети Сибирь" | "Красноярскэнерго" | ТП 137-4-4 д. Киндяково | 10/0,4 | 0.63 | 0 | 0 | 0.0045
1 | ПАО "Россети Сибирь" | "Красноярскэнерго" | ТП 137-4-5 д.Киндяково | 10/0,4 | 0.63 | 0 | 0 | 0.0405
1 | ПАО "Россети Сибирь" | "Красноярскэнерго" | ТП 137-4-6 д. Киндяково | 10/0,4 | 0.63 | 0 | 0 | 0.0135
1 | ПАО "Россети Сибирь" | "Красноярскэнерго" | ТП 137-4-7 д. Киндяково | 10/0,4 | 0.63 | 0.0040781 | 0 | 0.0324
1 | ПАО "Россети Сибирь" | "Красноярскэнерго" | ТП 137-4-8 д. Киндяково | 10/0,4 | 0.63 | 0 | 0 | 0
1 | ПАО "Россети Сибирь" | "Красноярскэнерго" | ТП 58-04-18 | 10/0,4 | 0.1 | 0.024025 | 0 | 0
1 | ПАО "Россети Сибирь" | "Красноярскэнерго" | СТП 10 кВ № 9-28-12 | 10/0,4 | 0.063 | 0.040781 | 0 | 0
1 | ПАО "Россети Сибирь" | "Красноярскэнерго" | СТП 10 кВ № 9-28-13 | 10/0,4 | 0.063 | 0.040144 | 0 | 0.0135
1 | ПАО "Россети Сибирь" | "Красноярскэнерго" | СТП 10 кВ № 9-28-14 | 10/0,4 | 0.063 | 0.040144 | 0 | 0
1 | ПАО "Россети Сибирь" | "Красноярскэнерго" | ТП 58-04-02 | 10/0,4 | 0.1 | 0.026243 | 0 | 0
1 | ПАО "Россети Сибирь" | "Красноярскэнерго" | ТП 58-04-05 | 10/0,4 | 0.1 | 0.013216 | 0 | 0
1 | ПАО "Россети Сибирь" | "Красноярскэнерго" | ТП 58-04-06 | 10/0,4 | 0.1 | 0.0097704 | 0 | 0
1 | ПАО "Россети Сибирь" | "Красноярскэнерго" | ТП 58-04-07 | 10/0,4 | 0.1 | 0.019682 | 0 | 0
1 | ПАО "Россети Сибирь" | "Красноярскэнерго" | ТП 58-04-09 | 10/0,4 | 0.1 | 0.026432 | 0 | 0
1 | ПАО "Россети Сибирь" | "Красноярскэнерго" | ТП 58-05-01 | 10/0,4 | 0.25 | 0.038663 | 0 | 0
1 | ПАО "Россети Сибирь" | "Красноярскэнерго" | ТП 58-05-10 | 10/0,4 | 0.25 | 0.019682 | 0 | 0
1 | ПАО "Россети Сибирь" | "Красноярскэнерго" | ТП 58-05-11 | 10/0,4 | 0.1 | 0.013461 | 0 | 0
1 | ПАО "Россети Сибирь" | "Красноярскэнерго" | ТП 58-05-14 ОУ | 10/0,4 | 0.4 | 0.038994 | 0 | 0
1 | ПАО "Россети Сибирь" | "Красноярскэнерго" | ТП 58-05-15 | 10/0,4 | 0.1 | 0.039851 | 0 | 0
1 | ПАО "Россети Сибирь" | "Красноярскэнерго" | ТП 58-05-16 | 10/0,4 | 0.1 | 0.013122 | 0 | 0
1 | ПАО "Россети Сибирь" | "Красноярскэнерго" | ТП 6065 ФГБУ "Среднесибирское УГМС" | 10/0,4 | 0.4 | 0 | 0 | 0
1 | ПАО "Россети Сибирь" | "Красноярскэнерго" | ТП 58-05-02 | 10/0,4 | 0.25 | 0.013216 | 0 | 0
1 | ПАО "Россети Сибирь" | "Красноярскэнерго" | ТП 58-05-03 | 10/0,4 | 0.25 | 0.013122 | 0 | 0
1 | ПАО "Россети Сибирь" | "Красноярскэнерго" | ТП 58-05-09 | 10/0,4 | 0.16 | 0.031862 | 0 | 0
1 | ПАО "Россети Сибирь" | "Красноярскэнерго" | ТП 58-07-12 | 10/0,4 | 0.4 | 0.013122 | 0 | 0
1 | ПАО "Россети Сибирь" | "Красноярскэнерго" | ТП 58-07-02 | 10/0,4 | 0.1 | 0.026432 | 0 | 0
1 | ПАО "Россети Сибирь" | "Красноярскэнерго" | КТП 23-16-27 | 10/0,4 | 0.063 | 0.034903 | 0 | 0
1 | ПАО "Россети Сибирь" | "Красноярскэнерго" | КТП 23-16-28 | 10/0,4 | 0.63 | 0.00065797 | 0 | 0
1 | ПАО "Россети Сибирь" | "Красноярскэнерго" | ТП 58-07-04 | 10/0,4 | 0.063 | 0.013122 | 0 | 0
1 | ПАО "Россети Сибирь" | "Красноярскэнерго" | ТП 58-07-08 | 10/0,4 | 0.16 | 0.026243 | 0 | 0
1 | ПАО "Россети Сибирь" | "Красноярскэнерго" | ТП 59-01-11 | 10/0,4 | 0.1 | 0.024752 | 0 | 0
1 | ПАО "Россети Сибирь" | "Красноярскэнерго" | ТП 59-01-14 | 10/0,4 | 0.1 | 0.013122 | 0 | 0
1 | ПАО "Россети Сибирь" | "Красноярскэнерго" | КТП 23-17-19 | 10/0,4 | 0.16 | 0.049033 | 0 | 0
1 | ПАО "Россети Сибирь" | "Красноярскэнерго" | ТП 59-01-15 ОУ | 10/0,4 | 0.63 | 0.026771 | 0 | 0
1 | ПАО "Россети Сибирь" | "Красноярскэнерго" | ТП 59-01-16 ОУ | 10/0,4 | 0.63 | 0.019682 | 0 | 0
1 | ПАО "Россети Сибирь" | "Красноярскэнерго" | ТП 59-01-03 | 10/0,4 | 0.1 | 0.026243 | 0 | 0
1 | ПАО "Россети Сибирь" | "Красноярскэнерго" | ТП 59-01-04 | 10/0,4 | 0.25 | 0.028008 | 0 | 0
1 | ПАО "Россети Сибирь" | "Красноярскэнерго" | ТП 59-01-05 | 10/0,4 | 0.1 | 0.026432 | 0 | 0
1 | ПАО "Россети Сибирь" | "Красноярскэнерго" | ТП 59-01-07 | 10/0,4 | 0.1 | 0.021495 | 0 | 0
1 | ПАО "Россети Сибирь" | "Красноярскэнерго" | ТП 59-01-08 | 10/0,4 | 0.1 | 0.031265 | 0 | 0
1 | ПАО "Россети Сибирь" | "Красноярскэнерго" | КТП 23-17-20 | 10/0,4 | 0.25 | 0.014153 | 0 | 0
1 | ПАО "Россети Сибирь" | "Красноярскэнерго" | ТП 59-02-01 | 10/0,4 | 0.4 | 0.032804 | 0 | 0
1 | ПАО "Россети Сибирь" | "Красноярскэнерго" | ТП 59-02-04 | 10/0,4 | 0.16 | 0.03843 | 0 | 0.0105
1 | ПАО "Россети Сибирь" | "Красноярскэнерго" | ТП 59-04-02 | 10/0,4 | 0.32 | 0.026432 | 0 | 0
1 | ПАО "Россети Сибирь" | "Красноярскэнерго" | ТП 59-04-05 | 10/0,4 | 0.1 | 0.013122 | 0 | 0
1 | ПАО "Россети Сибирь" | "Красноярскэнерго" | ТП 59-04-06 | 10/0,4 | 0.16 | 0.024785 | 0 | 0
1 | ПАО "Россети Сибирь" | "Красноярскэнерго" | ТП 59-04-07 | 10/0,4 | 0.1 | 0.026706 | 0 | 0
1 | ПАО "Россети Сибирь" | "Красноярскэнерго" | ТП 59-05-01 | 10/0,4 | 0.25 | 0.026432 | 0 | 0
1 | ПАО "Россети Сибирь" | "Красноярскэнерго" | КТП 23-17-21 | 10/0,4 | 0.63 | 0.1585 | 0 | 0
1 | ПАО "Россети Сибирь" | "Красноярскэнерго" | ТП 59-05-02 | 10/0,4 | 0.1 | 0.025403 | 0 | 0
1 | ПАО "Россети Сибирь" | "Красноярскэнерго" | КТП 23-17-22 | 10/0,4 | 0.16 | 0.00090341 | 0 | 0
1 | ПАО "Россети Сибирь" | "Красноярскэнерго" | ТП 59-06-01 | 10/0,4 | 0.25 | 0.011045 | 0 | 0
1 | ПАО "Россети Сибирь" | "Красноярскэнерго" | ТП 59-06-02 | 10/0,4 | 0.4 | 0.047984 | 0 | 0
1 | ПАО "Россети Сибирь" | "Красноярскэнерго" | ТП 59-07-01 | 10/0,4 | 0.25 | 0.062391 | 0 | 0
1 | ПАО "Россети Сибирь" | "Красноярскэнерго" | ТП 59-07-02 ОУ | 10/0,4 | 0.25 | 0.026243 | 0 | 0
1 | ПАО "Россети Сибирь" | "Красноярскэнерго" | ТП 59-07-03 | 10/0,4 | 0.25 | 0.052728 | 0 | 0
1 | ПАО "Россети Сибирь" | "Красноярскэнерго" | ТП 59-07-04 | 10/0,4 | 0.32 | 0.026432 | 0 | 0
1 | ПАО "Россети Сибирь" | "Красноярскэнерго" | ТП 60-04-03 | 10/0,4 | 0.25 | 0.0065136 | 0 | 0
1 | ПАО "Россети Сибирь" | "Красноярскэнерго" | ТП 60-09-01 | 10/0,4 | 0.16 | 0.012376 | 0 | 0
1 | ПАО "Россети Сибирь" | "Красноярскэнерго" | ТП 60-09-10 | 10/0,4 | 0.4 | 0.032785 | 0 | 0
1 | ПАО "Россети Сибирь" | "Красноярскэнерго" | КТП 23-17-23 | 10/0,4 | 0.25 | 0.034888 | 0 | 0
1 | ПАО "Россети Сибирь" | "Красноярскэнерго" | ТП 60-09-05 | 10/0,4 | 0.1 | 0.012376 | 0 | 0
1 | ПАО "Россети Сибирь" | "Красноярскэнерго" | ТП 60-09-07 | 10/0,4 | 0.16 | 0.0241 | 0 | 0
1 | ПАО "Россети Сибирь" | "Красноярскэнерго" | ТП 80-01-01 | 10/0,4 | 0.4 | 0.019581 | 0 | 0
1 | ПАО "Россети Сибирь" | "Красноярскэнерго" | ТП 80-03-10 | 10/0,4 | 0.4 | 0.036693 | 0.015 | 0
1 | ПАО "Россети Сибирь" | "Красноярскэнерго" | ТП 80-03-04 | 10/0,4 | 0.25 | 0.035173 | 0 | 0
1 | ПАО "Россети Сибирь" | "Красноярскэнерго" | ТП 80-03-06 | 10/0,4 | 0.4 | 0.00013027 | 0 | 0
1 | ПАО "Россети Сибирь" | "Красноярскэнерго" | ТП 80-03-07 ОУ | 10/0,4 | 0.16 | 0.023449 | 0 | 0
1 | ПАО "Россети Сибирь" | "Красноярскэнерго" | ТП 80-04-03 ОУ | 10/0,4 | 0.4 | 0.074792 | 0 | 0
1 | ПАО "Россети Сибирь" | "Красноярскэнерго" | ТП 80-04-04 | 10/0,4 | 0.1 | 0.023449 | 0 | 0
1 | ПАО "Россети Сибирь" | "Красноярскэнерго" | КТП № 63-7-34 | 10/0,4 | 0.25 | 0.0018315 | 0 | 0.054
1 | ПАО "Россети Сибирь" | "Красноярскэнерго" | КТП- 133-7-9 |  | 0 | 0 | 0 | 0.0135
1 | ПАО "Россети Сибирь" | "Красноярскэнерго" | КТП 133-7-5 |  | 0.63 | 0.0040781 | 0.0135 | 0.0135
1 | ПАО "Россети Сибирь" | "Красноярскэнерго" | КТП № 45-25-4 | 10/0,4 | 0.16 | 0 | 0 | 0
1 | ПАО "Россети Сибирь" | "Красноярскэнерго" | CТП 10/0,4 кВ № 63-1-108 | 10/0,4 | 0.063 | 0.0040781 | 0 | 0.018
1 | ПАО "Россети Сибирь" | "Красноярскэнерго" | КСТП № 87-6-31 | 10/0,4 | 0.063 | 0 | 0 | 0
1 | ПАО "Россети Сибирь" | "Красноярскэнерго" | КТП № 134-2-104 Солонцы, пр. Славы, 21 | 10/0,4 | 0.25 | 0.0013027 | 0 | 0.108
1 | ПАО "Россети Сибирь" | "Красноярскэнерго" | ТП 80-04-05 | 10/0,4 | 0.4 | 0.020192 | 0 | 0
1 | ПАО "Россети Сибирь" | "Красноярскэнерго" | ТП 80-04-08 | 10/0,4 | 0.4 | 0.030594 | 0 | 0
1 | ПАО "Россети Сибирь" | "Красноярскэнерго" | ТП 80-04-09 | 10/0,4 | 0.25 | 0.028966 | 0 | 0
1 | ПАО "Россети Сибирь" | "Красноярскэнерго" | ТП 80-06-01 | 10/0,4 | 0.1 | 0.037128 | 0 | 0
1 | ПАО "Россети Сибирь" | "Красноярскэнерго" | ТП 59-02-05 | 10/0,4 | 0.063 | 0.025403 | 0 | 0
1 | ПАО "Россети Сибирь" | "Красноярскэнерго" | КСТП 12-01-4 | 10/0,4 | 0.063 | 0.00044368 | 0 | 0
1 | ПАО "Россети Сибирь" | "Красноярскэнерго" | КТП 23-18-29 | 10/0,4 | 0.16 | 0 | 0 | 0
1 | ПАО "Россети Сибирь" | "Красноярскэнерго" | КТП 23-18-30 | 10/0,4 | 0.063 | 0.009473 | 0 | 0
1 | ПАО "Россети Сибирь" | "Красноярскэнерго" | КТП 23-18-32 | 10/0,4 | 0.4 | 0.00077002 | 0 | 0
1 | ПАО "Россети Сибирь" | "Красноярскэнерго" | КТП 23-18-33 | 10/0,4 | 0.25 | 0.0071876 | 0 | 0
1 | ПАО "Россети Сибирь" | "Красноярскэнерго" | КТП 23-18-34 | 10/0,4 | 0.25 | 0.044117 | 0 | 0
1 | ПАО "Россети Сибирь" | "Красноярскэнерго" | КСТП 25-20-3 | 10/0,4 | 0.1 | 0.02532 | 0 | 0.027
1 | ПАО "Россети Сибирь" | "Красноярскэнерго" | КСТП 40-01-2 | 10/0,4 | 0.04 | 0.0036816 | 0 | 0
1 | ПАО "Россети Сибирь" | "Красноярскэнерго" | КТП 23-18-35 ОУ | 10/0,4 | 0.16 | 0.054822 | 0 | 0
1 | ПАО "Россети Сибирь" | "Красноярскэнерго" | КТП 23-18-36 | 10/0,4 | 0.4 | 4.427e-05 | 0 | 0
1 | ПАО "Россети Сибирь" | "Красноярскэнерго" | КТП 23-18-37 | 10/0,4 | 0.063 | 0.014823 | 0 | 0
1 | ПАО "Россети Сибирь" | "Красноярскэнерго" | КТП 23-18-64 | 10/0,4 | 0.1 | 0.0068393 | 0 | 0
1 | ПАО "Россети Сибирь" | "Красноярскэнерго" | КТП 23-18-65 | 10/0,4 | 0.1 | 0.021486 | 0 | 0
1 | ПАО "Россети Сибирь" | "Красноярскэнерго" | КТП 23-18-67 | 10/0,4 | 0.1 | 0.019378 | 0 | 0
1 | ПАО "Россети Сибирь" | "Красноярскэнерго" | КТП 23-18-69 | 10/0,4 | 0.063 | 0.011483 | 0 | 0
1 | ПАО "Россети Сибирь" | "Красноярскэнерго" | КТП 23-18-70 | 10/0,4 | 0.1 | 0.020783 | 0 | 0
1 | ПАО "Россети Сибирь" | "Красноярскэнерго" | КТП 23-18-98 | 10/0,4 | 0.4 | 0 | 0 | 0
1 | ПАО "Россети Сибирь" | "Красноярскэнерго" | ТП 8206 | 10/0,4 | 0.63 | 0.002039 | 0 | 0.0135
1 | ПАО "Россети Сибирь" | "Красноярскэнерго" | КТП 26-01-15 | 10/0,4 | 0.063 | 0.0088264 | 0 | 0
1 | ПАО "Россети Сибирь" | "Красноярскэнерго" | ТП-8097 Горный | 10/0,4 | 0.63 | 0.0038515 | 0 | 0
1 | ПАО "Россети Сибирь" | "Красноярскэнерго" | КТП 26-01-20 | 10/0,4 | 0.1 | 0.0061502 | 0 | 0
1 | ПАО "Россети Сибирь" | "Красноярскэнерго" | КТП 26-01-22 | 10/0,4 | 0.1 | 0 | 0 | 0
1 | ПАО "Россети Сибирь" | "Красноярскэнерго" | КТП 26-01-23 | 10/0,4 | 0.1 | 0.00051439 | 0 | 0
1 | ПАО "Россети Сибирь" | "Красноярскэнерго" | КТП 26-01-24 | 10/0,4 | 0.1 | 0.0084205 | 0 | 0
1 | ПАО "Россети Сибирь" | "Красноярскэнерго" | КТП 40-03-4 | 10/0,4 | 0.16 | 0.010731 | 0 | 0.0072
1 | ПАО "Россети Сибирь" | "Красноярскэнерго" | КТП 26-01-25 | 10/0,4 | 0.25 | 0.018928 | 0 | 0
1 | ПАО "Россети Сибирь" | "Красноярскэнерго" | КТП 40-04-5 | 10/0,4 | 0.16 | 0.010493 | 0 | 0
1 | ПАО "Россети Сибирь" | "Красноярскэнерго" | КСТП №103 солн. МУ Солонцовский | 10/0,4 | 0.04 | 0.0015699 | 0 | 0.045
1 | ПАО "Россети Сибирь" | "Красноярскэнерго" | КТП 26-01-29 | 10/0,4 | 0.16 | 0.011464 | 0 | 0
1 | ПАО "Россети Сибирь" | "Красноярскэнерго" | КТП 3-04-93 | 10/0,4 | 0.1 | 0.00071555 | 0 | 0
1 | ПАО "Россети Сибирь" | "Красноярскэнерго" | КТП 31-02-01 | 10/0,4 | 0.1 | 0.01598 | 0 | 0
1 | ПАО "Россети Сибирь" | "Красноярскэнерго" | КТП 31-02-08 | 10/0,4 | 0.25 | 0.031734 | 0 | 0
1 | ПАО "Россети Сибирь" | "Красноярскэнерго" | КТП 31-02-16 | 10/0,4 | 0.16 | 0.020139 | 0 | 0
1 | ПАО "Россети Сибирь" | "Красноярскэнерго" | КТП 31-02-05 | 10/0,4 | 0.4 | 0.060075 | 0 | 0.0135
1 | ПАО "Россети Сибирь" | "Красноярскэнерго" | КТП 31-02-07 ОУ | 10/0,4 | 0.4 | 0.033649 | 0 | 0
1 | ПАО "Россети Сибирь" | "Красноярскэнерго" | КТП 31-02-09 | 10/0,4 | 0.63 | 0.029679 | 0 | 0
1 | ПАО "Россети Сибирь" | "Красноярскэнерго" | КТП 31-07-28 | 10/0,4 | 0.1 | 0.0066071 | 0 | 0
1 | ПАО "Россети Сибирь" | "Красноярскэнерго" | КТП 134-1-24 п.Солонцы | 10/0,4 | 0.63 | 0.068471 | 0 | 0.1647
1 | ПАО "Россети Сибирь" | "Красноярскэнерго" | КТП 31-07-29 ОУ | 10/0,4 | 0.16 | 0.022215 | 0 | 0
1 | ПАО "Россети Сибирь" | "Красноярскэнерго" | ТП 11-12-10 | 10/0,4 | 0.16 | 0.035825 | 0 | 0
1 | ПАО "Россети Сибирь" | "Красноярскэнерго" | КТП 31-07-30 | 10/0,4 | 0.16 | 0.047058 | 0 | 0
1 | ПАО "Россети Сибирь" | "Красноярскэнерго" | КТП 31-07-31 | 10/0,4 | 0.4 | 0.010449 | 0 | 0.0135
1 | ПАО "Россети Сибирь" | "Красноярскэнерго" | КТП 31-07-32 | 10/0,4 | 0.25 | 0.00013518 | 0 | 0
1 | ПАО "Россети Сибирь" | "Красноярскэнерго" | КТП 31-07-34 | 10/0,4 | 0.1 | 0.0083223 | 0 | 0
1 | ПАО "Россети Сибирь" | "Красноярскэнерго" | КТП 31-07-37 | 10/0,4 | 0.1 | 0.071426 | 0 | 0
1 | ПАО "Россети Сибирь" | "Красноярскэнерго" | КТП 31-07-41 | 10/0,4 | 0.25 | 0.020324 | 0 | 0
1 | ПАО "Россети Сибирь" | "Красноярскэнерго" | КТП 32-00-90 | 10/0,4 | 0.63 | 0 | 0 | 0
1 | ПАО "Россети Сибирь" | "Красноярскэнерго" | КТП 32-04-62 | 10/0,4 | 0.063 | 0.0066788 | 0 | 0
1 | ПАО "Россети Сибирь" | "Красноярскэнерго" | КТП 32-05-38 | 10/0,4 | 0.25 | 0 | 0 | 0
1 | ПАО "Россети Сибирь" | "Красноярскэнерго" | КТП 32-05-39 | 10/0,4 | 0.25 | 0.00038836 | 0 | 0
1 | ПАО "Россети Сибирь" | "Красноярскэнерго" | КТП 32-05-40 | 10/0,4 | 0.16 | 0.038427 | 0 | 0
1 | ПАО "Россети Сибирь" | "Красноярскэнерго" | КТП 32-05-43 | 10/0,4 | 0.1 | 0.014018 | 0 | 0
1 | ПАО "Россети Сибирь" | "Красноярскэнерго" | КТП 32-05-66 ОУ | 10/0,4 | 0.25 | 0.017617 | 0 | 0
1 | ПАО "Россети Сибирь" | "Красноярскэнерго" | КТП 32-05-95 | 10/0,4 | 0.25 | 0.021171 | 0 | 0
1 | ПАО "Россети Сибирь" | "Красноярскэнерго" | КТП 40-04-6 | 10/0,4 | 0.16 | 0.023551 | 0 | 0
1 | ПАО "Россети Сибирь" | "Красноярскэнерго" | КТП 32-08-89 | 10/0,4 | 0.1 | 0.0090813 | 0 | 0
1 | ПАО "Россети Сибирь" | "Красноярскэнерго" | КТП 32-09-44 | 10/0,4 | 0.063 | 0.0001331 | 0 | 0
1 | ПАО "Россети Сибирь" | "Красноярскэнерго" | КТП 32-09-47 | 10/0,4 | 0.25 | 0 | 0 | 0
1 | ПАО "Россети Сибирь" | "Красноярскэнерго" | КТП 32-09-53 | 10/0,4 | 0.4 | 0.0062144 | 0 | 0
1 | ПАО "Россети Сибирь" | "Красноярскэнерго" | КТП 10/0,4 № 125 солн. ЕНИСЕЙСКИЙ ТРАКТ | 10/0,4 | 0.25 | 0.0022042 | 0 | 0.135
1 | ПАО "Россети Сибирь" | "Красноярскэнерго" | КСТП № 116 солн. | 10/0,4 | 0.04 | 0.0027187 | 0 | 0
1 | ПАО "Россети Сибирь" | "Красноярскэнерго" | КТП 10/0,4 кВ №10175 | 10/0,4 | 0.25 | 0 | 0 | 0
1 | ПАО "Россети Сибирь" | "Красноярскэнерго" | КСТП №101 солн. | 10/0,4 | 0.1 | 0 | 0 | 0
1 | ПАО "Россети Сибирь" | "Красноярскэнерго" | КТП 32-09-59 | 10/0,4 | 0.1 | 0.014162 | 0 | 0
1 | ПАО "Россети Сибирь" | "Красноярскэнерго" | КТП 32-09-60 | 10/0,4 | 0.04 | 0.014151 | 0 | 0
1 | ПАО "Россети Сибирь" | "Красноярскэнерго" | ТП 10168 | 10/0,4 | 0.1 | 0 | 0 | 0
1 | ПАО "Россети Сибирь" | "Красноярскэнерго" | КТП №139-10-24 | 10/0,4 | 0.25 | 0 | 0 | 0.0405
1 | ПАО "Россети Сибирь" | "Красноярскэнерго" | КТП-25/10/0,4кВ №118 солн. | 10/0,4 | 0.025 | 0 | 0 | 0.0405
1 | ПАО "Россети Сибирь" | "Красноярскэнерго" | КТП-10/0,4 кВ № 105 солн. | 10/0,4 | 0.16 | 0.0042546 | 0 | 0
1 | ПАО "Россети Сибирь" | "Красноярскэнерго" | КТП 10/0,4 кВ № 129 солн. | 10/0,4 | 0.25 | 0 | 0 | 0
1 | ПАО "Россети Сибирь" | "Красноярскэнерго" | КТП 10/0,4 кВ №5163 | 10/0,4 | 0.16 | 0 | 0 | 0.0963
1 | ПАО "Россети Сибирь" | "Красноярскэнерго" | КТП 10/0,4 кВ 250 кВА №5167 | 10/0,4 | 0.25 | 0 | 0 | 0
1 | ПАО "Россети Сибирь" | "Красноярскэнерго" | КТП 160/10/0,4 №9193 | 10/0,4 | 0.16 | 0 | 0 | 0
1 | ПАО "Россети Сибирь" | "Красноярскэнерго" | СТП № 9214 Енисейский тракт, 1А |  | 0.1 | 0 | 0 | 0.045
1 | ПАО "Россети Сибирь" | "Красноярскэнерго" | КТП-139-10-25 | 10/0,4 | 0.25 | 0 | 0 | 0.027
1 | ПАО "Россети Сибирь" | "Красноярскэнерго" | КТП 32-09-61 | 10/0,4 | 0.4 | 0.0038609 | 0 | 0
1 | ПАО "Россети Сибирь" | "Красноярскэнерго" | КТП 32-09-81 | 10/0,4 | 0.63 | 0.0054634 | 0 | 0
1 | ПАО "Россети Сибирь" | "Красноярскэнерго" | КТП 32-14-102 | 10/0,4 | 0.63 | 0.019157 | 0 | 0
1 | ПАО "Россети Сибирь" | "Красноярскэнерго" | КТП 32-14-101 | 10/0,4 | 0.4 | 0 | 0 | 0
1 | ПАО "Россети Сибирь" | "Красноярскэнерго" | КТП 32-14-103 | 10/0,4 | 0.1 | 0.020397 | 0 | 0
1 | ПАО "Россети Сибирь" | "Красноярскэнерго" | КТП 32-14-104 | 10/0,4 | 0.1 | 0.0066816 | 0 | 0
1 | ПАО "Россети Сибирь" | "Красноярскэнерго" | КТП 40-04-7 | 10/0,4 | 0.16 | 0.013762 | 0 | 0
1 | ПАО "Россети Сибирь" | "Красноярскэнерго" | КТП 32-14-45 | 10/0,4 | 0.25 | 0.00040819 | 0 | 0
1 | ПАО "Россети Сибирь" | "Красноярскэнерго" | КТП 32-14-46 | 10/0,4 | 0.16 | 0.025543 | 0 | 0
1 | ПАО "Россети Сибирь" | "Красноярскэнерго" | КТП 32-14-48 | 10/0,4 | 0.1 | 0.0075983 | 0 | 0
1 | ПАО "Россети Сибирь" | "Красноярскэнерго" | КТП 12-03-1 | 10/0,4 | 0.04 | 0.00022467 | 0 | 0
1 | ПАО "Россети Сибирь" | "Красноярскэнерго" | КТП 32-14-50 | 10/0,4 | 0.25 | 0.00027395 | 0 | 0
1 | ПАО "Россети Сибирь" | "Красноярскэнерго" | КТП 32-14-51 | 10/0,4 | 0.4 | 0 | 0 | 0
1 | ПАО "Россети Сибирь" | "Красноярскэнерго" | КТП 64-2-22 | 10/0,4 | 0.16 | 0.003625 | 0 | 0
1 | ПАО "Россети Сибирь" | "Красноярскэнерго" | КТП 32-14-73 ОУ | 10/0,4 | 0.4 | 0.015459 | 0 | 0
1 | ПАО "Россети Сибирь" | "Красноярскэнерго" | ТП 85-1-75 | 10/0,4 | 0.063 | 0 | 0 | 0
1 | ПАО "Россети Сибирь" | "Красноярскэнерго" | КТП 32-14-92 | 10/0,4 | 0.25 | 0.001748 | 0 | 0.09
1 | ПАО "Россети Сибирь" | "Красноярскэнерго" | КТП 32-14-99 | 10/0,4 | 0.16 | 0.0015397 | 0 | 0
1 | ПАО "Россети Сибирь" | "Красноярскэнерго" | КТП 35-01-01 | 10/0,4 | 0.1 | 0 | 0 | 0
1 | ПАО "Россети Сибирь" | "Красноярскэнерго" | КТП 35-01-02 | 10/0,4 | 0.4 | 0.065548 | 0 | 0
1 | ПАО "Россети Сибирь" | "Красноярскэнерго" | КТПН 40-06-2 | 10/0,4 | 0.1 | 0.0086404 | 0 | 0
1 | ПАО "Россети Сибирь" | "Красноярскэнерго" | КТП 35-01-03 | 10/0,4 | 0.063 | 0.0079051 | 0 | 0.0075
1 | ПАО "Россети Сибирь" | "Красноярскэнерго" | КТП 35-01-04 ОУ | 10/0,4 | 0.16 | 0.050531 | 0 | 0
1 | ПАО "Россети Сибирь" | "Красноярскэнерго" | КТПС 12-04-7 | 10/0,4 | 0.025 | 0.0051599 | 0 | 0
1 | ПАО "Россети Сибирь" | "Красноярскэнерго" | КТП 35-01-07 | 10/0,4 | 0.063 | 0 | 0 | 0
1 | ПАО "Россети Сибирь" | "Красноярскэнерго" | КТП 35-03-09 | 10/0,4 | 0.1 | 0.022361 | 0 | 0
1 | ПАО "Россети Сибирь" | "Красноярскэнерго" | КТП 35-03-11 | 10/0,4 | 0.16 | 0.015475 | 0 | 0
1 | ПАО "Россети Сибирь" | "Красноярскэнерго" | КТП 35-03-28 | 10/0,4 | 0.063 | 0.00021372 | 0 | 0
1 | ПАО "Россети Сибирь" | "Красноярскэнерго" | ТП 40-05-09 | 10/0,4 | 0.25 | 0.027357 | 0 | 0
1 | ПАО "Россети Сибирь" | "Красноярскэнерго" | ТП 65-3-6 | 10/0,4 | 0.1 | 0.017636 | 0 | 0
1 | ПАО "Россети Сибирь" | "Красноярскэнерго" | СКТП 34-08-4 | 10/0,4 | 0.4 | 0.010887 | 0 | 0
1 | ПАО "Россети Сибирь" | "Красноярскэнерго" | СКТП 34-08-6 | 10/0,4 | 0.63 | 0.049069 | 0 | 0
1 | ПАО "Россети Сибирь" | "Красноярскэнерго" | СКТП 8-14-16 | 10/0,4 | 0.16 | 0.0039639 | 0 | 0.009
1 | ПАО "Россети Сибирь" | "Красноярскэнерго" | СКТП 31-11-28/25 кВА | 10/0,4 | 0.025 | 0.0015519 | 0 | 0
1 | ПАО "Россети Сибирь" | "Красноярскэнерго" | КТП 35-03-30 | 10/0,4 | 0.1 | 0.0015699 | 0 | 0
1 | ПАО "Россети Сибирь" | "Красноярскэнерго" | ТП 59-01-18 | 10/0,4 | 0.063 | 0.026243 | 0 | 0
1 | ПАО "Россети Сибирь" | "Красноярскэнерго" | СТП 97-04-2 | 10/0,4 | 0.063 | 0.0157 | 0 | 0
1 | ПАО "Россети Сибирь" | "Красноярскэнерго" | КТП 35-03-08 | 10/0,4 | 0.4 | 0.010784 | 0 | 0
1 | ПАО "Россети Сибирь" | "Красноярскэнерго" | ТП 12-4-21 | 10/0,4 | 0.025 | 0.0076842 | 0 | 0
1 | ПАО "Россети Сибирь" | "Красноярскэнерго" | СКТП 31-09-34/63 кВА | 10/0,4 | 0.063 | 0.00068062 | 0 | 0
1 | ПАО "Россети Сибирь" | "Красноярскэнерго" | ТП 40-02-33 | 10/0,4 | 0.04 | 0.0084677 | 0 | 0
1 | ПАО "Россети Сибирь" | "Красноярскэнерго" | ТП 62-8-14 | 10/0,4 | 0.063 | 0.0072216 | 0 | 0.0225
1 | ПАО "Россети Сибирь" | "Красноярскэнерго" | ТП 52-3-7 | 10/0,4 | 0.16 | 0.0019966 | 0 | 0.0135
1 | ПАО "Россети Сибирь" | "Красноярскэнерго" | ТП 10-13-3 | 10/0,4 | 0.16 | 0.0082506 | 0.009 | 0.036
1 | ПАО "Россети Сибирь" | "Красноярскэнерго" | КТП 35-13-27 | 10/0,4 | 0.1 | 0.0050976 | 0.0063 | 0.0063
1 | ПАО "Россети Сибирь" | "Красноярскэнерго" | ТП 10-13-4 | 10/0,4 | 0.063 | 6.514e-05 | 0 | 0
1 | ПАО "Россети Сибирь" | "Красноярскэнерго" | СКТП 31-06-34/100 кВА | 10/0,4 | 0.1 | 0 | 0 | 0
1 | ПАО "Россети Сибирь" | "Красноярскэнерго" | СКТП 8-24-25 | 10/0,4 | 0.1 | 0 | 0 | 0
1 | ПАО "Россети Сибирь" | "Красноярскэнерго" | КТП 35-14-13 | 10/0,4 | 0.04 | 0.00043802 | 0 | 0
1 | ПАО "Россети Сибирь" | "Красноярскэнерго" | КТП 250-10/0,4 кВ №144-28-9 Строитель-74 | 10/0,4 | 0.25 | 0 | 0.0495 | 0.0765
1 | ПАО "Россети Сибирь" | "Красноярскэнерго" | КТП 134-2-61 | 10/0,4 | 0.25 | 0.089092 | 0 | 0.0915
1 | ПАО "Россети Сибирь" | "Красноярскэнерго" | КТП 21-06-1 Аренда | 10/0,4 | 0.25 | 0.0067751 | 0 | 0
1 | ПАО "Россети Сибирь" | "Красноярскэнерго" | КТПН 40-06-3 ОУ | 10/0,4 | 0.63 | 0.064204 | 0 | 0
1 | ПАО "Россети Сибирь" | "Красноярскэнерго" | КМТП 3233 | 10/0,4 | 0.1 | 0.015397 | 0.0135 | 0.108
1 | ПАО "Россети Сибирь" | "Красноярскэнерго" | КТП 33-04-45 | 10/0,4 | 0.25 | 0 | 0 | 0
1 | ПАО "Россети Сибирь" | "Красноярскэнерго" | КТП 33-04-42 | 10/0,4 | 0.063 | 0.033416 | 0 | 0
1 | ПАО "Россети Сибирь" | "Красноярскэнерго" | КТПН 15-03-1 | 10/0,4 | 0.25 | 0.0064579 | 0 | 0.0105
1 | ПАО "Россети Сибирь" | "Красноярскэнерго" | КТП-630/10/0,4кВ №113 солн. | 10/0,4 | 0.63 | 0.0022382 | 0.072 | 0.2475
1 | ПАО "Россети Сибирь" | "Красноярскэнерго" | ТП 130-1-28 ДНТ Лужники | 10/0,4 | 0.04 | 0 | 0 | 0.027
1 | ПАО "Россети Сибирь" | "Красноярскэнерго" | ТП 130-1-27 Лужники | 10/0,4 | 0.025 | 0 | 0 | 0.0135
1 | ПАО "Россети Сибирь" | "Красноярскэнерго" | КТПН 47-04-1 | 10/0,4 | 0.16 | 0 | 0 | 0
1 | ПАО "Россети Сибирь" | "Красноярскэнерго" | ТП 7-04-6 из Б/Х | 10/0,4 | 0.1 | 0.06372 | 0 | 0
1 | ПАО "Россети Сибирь" | "Красноярскэнерго" | КСТП 139-17-15 СНТ "Луч" |  | 0.1 | 0 | 0 | 0
1 | ПАО "Россети Сибирь" | "Красноярскэнерго" | КТП 15-03-5 | 10/0,4 | 0.25 | 0.012331 | 0 | 0
1 | ПАО "Россети Сибирь" | "Красноярскэнерго" | КТПC №63-2-73 п. Минино | 10/0,4 | 0.1 | 0.0046539 | 0 | 0
1 | ПАО "Россети Сибирь" | "Красноярскэнерго" | КТП 33-04-44 | 10/0,4 | 0.25 | 0.010779 | 0 | 0
1 | ПАО "Россети Сибирь" | "Красноярскэнерго" | КТП 33-04-41 | 10/0,4 | 0.1 | 0 | 0 | 0
1 | ПАО "Россети Сибирь" | "Красноярскэнерго" | КТПН 47-08-1 | 10/0,4 | 0.25 | 0 | 0 | 0
1 | ПАО "Россети Сибирь" | "Красноярскэнерго" | ЗТП 46-06-10 ОУ | 10/0,4 | 0.63 | 0 | 0 | 0
1 | ПАО "Россети Сибирь" | "Красноярскэнерго" | КТП 33-04-46 | 10/0,4 | 0.1 | 0.014518 | 0 | 0
1 | ПАО "Россети Сибирь" | "Красноярскэнерго" | КТП 33-04-48 | 10/0,4 | 0.04 | 0 | 0 | 0
1 | ПАО "Россети Сибирь" | "Красноярскэнерго" | КТП 33-04-49 | 10/0,4 | 0.1 | 0.018842 | 0 | 0
1 | ПАО "Россети Сибирь" | "Красноярскэнерго" | КТП 33-04-50 | 10/0,4 | 0.04 | 0 | 0 | 0
1 | ПАО "Россети Сибирь" | "Красноярскэнерго" | КТП 33-04-51 | 10/0,4 | 0.25 | 0.031639 | 0 | 0
1 | ПАО "Россети Сибирь" | "Красноярскэнерго" | КТП 33-04-52 | 10/0,4 | 0.63 | 0.084614 | 0.045 | 0.0135
1 | ПАО "Россети Сибирь" | "Красноярскэнерго" | КТП 33-04-53 | 10/0,4 | 0.16 | 0.026865 | 0 | 0
1 | ПАО "Россети Сибирь" | "Красноярскэнерго" | ТП 130-1-14 | 10/0,4 | 0.1 | 0.0033984 | 0 | 0
1 | ПАО "Россети Сибирь" | "Красноярскэнерго" | КТП 33-04-78 школа аренда | 10/0,4 | 0.63 | 0.093867 | 0 | 0
1 | ПАО "Россети Сибирь" | "Красноярскэнерго" | КТП 33-04-54 | 10/0,4 | 0.16 | 0.020293 | 0 | 0
1 | ПАО "Россети Сибирь" | "Красноярскэнерго" | КТП 33-04-55 | 10/0,4 | 0.4 | 0.069677 | 0 | 0
1 | ПАО "Россети Сибирь" | "Красноярскэнерго" | КТП 33-04-56 | 10/0,4 | 0.4 | 0.0020013 | 0 | 0
1 | ПАО "Россети Сибирь" | "Красноярскэнерго" | КТП 33-04-58 | 10/0,4 | 0.1 | 0.021982 | 0 | 0
1 | ПАО "Россети Сибирь" | "Красноярскэнерго" | КТП 33-05-08 | 10/0,4 | 0.16 | 0.027357 | 0 | 0
1 | ПАО "Россети Сибирь" | "Красноярскэнерго" | КТП 33-05-10 | 10/0,4 | 0.25 | 0.009693 | 0 | 0
1 | ПАО "Россети Сибирь" | "Красноярскэнерго" | КТП 33-05-77 | 10/0,4 | 0.25 | 0 | 0 | 0
1 | ПАО "Россети Сибирь" | "Красноярскэнерго" | КТП 33-05-11 | 10/0,4 | 0.25 | 0.039656 | 0 | 0
1 | ПАО "Россети Сибирь" | "Красноярскэнерго" | ТП-312 солн. МП Горсвет | 10 | 0.63 | 0 | 0.0135 | 0
1 | ПАО "Россети Сибирь" | "Красноярскэнерго" | КТП 33-05-85 | 10/0,4 | 0.25 | 0.045453 | 0 | 0
1 | ПАО "Россети Сибирь" | "Красноярскэнерго" | КТП 25010/0,4 кВ №47-4-57 совхоз «Майск | 10/0,4 | 0.25 | 0 | 0 | 0.081
1 | ПАО "Россети Сибирь" | "Красноярскэнерго" | КТП 33-05-05 | 10/0,4 | 0.1 | 0.059802 | 0 | 0
1 | ПАО "Россети Сибирь" | "Красноярскэнерго" | КТП 33-05-62 | 10/0,4 | 0.063 | 0.011699 | 0 | 0
1 | ПАО "Россети Сибирь" | "Красноярскэнерго" | КТП 33-05-87 | 10/0,4 | 0.25 | 0.00032993 | 0 | 0
1 | ПАО "Россети Сибирь" | "Красноярскэнерго" | КТП 33-05-06 | 10/0,4 | 0.1 | 0 | 0 | 0
1 | ПАО "Россети Сибирь" | "Красноярскэнерго" | КСТП 65-08-5 | 10/0,4 | 0.1 | 0 | 0 | 0
1 | ПАО "Россети Сибирь" | "Красноярскэнерго" | ТП 42-06-15 | 10/0,4 | 0.06 | 0 | 0 | 0
1 | ПАО "Россети Сибирь" | "Красноярскэнерго" | ТП 42-02-7 | 10/0,4 | 0.1 | 0 | 0 | 0
1 | ПАО "Россети Сибирь" | "Красноярскэнерго" | КТП - 10 кВ № 9205 | 10/0,4 | 0.4 | 0 | 0 | 0
1 | ПАО "Россети Сибирь" | "Красноярскэнерго" | КТП 33-05-27 | 10/0,4 | 0.16 | 0.04004 | 0 | 0
1 | ПАО "Россети Сибирь" | "Красноярскэнерго" | КТП 33-05-07 | 10/0,4 | 0.16 | 0.061641 | 0 | 0
1 | ПАО "Россети Сибирь" | "Красноярскэнерго" | КТП 33-05-26 | 10/0,4 | 0.25 | 0.0032285 | 0 | 0
1 | ПАО "Россети Сибирь" | "Красноярскэнерго" | КТП 33-05-120 | 10/0,4 | 0.25 | 0.062115 | 0 | 0
1 | ПАО "Россети Сибирь" | "Красноярскэнерго" | КТП 33-05-69 | 10/0,4 | 0.1 | 0.043047 | 0 | 0
1 | ПАО "Россети Сибирь" | "Красноярскэнерго" | КТП 33-05-68 | 10/0,4 | 0.063 | 0 | 0 | 0
1 | ПАО "Россети Сибирь" | "Красноярскэнерго" | КТП 33-05-93 | 10/0,4 | 0.063 | 0.0088453 | 0 | 0
1 | ПАО "Россети Сибирь" | "Красноярскэнерго" | КТП 33-05-91 | 10/0,4 | 0.063 | 0.0062247 | 0 | 0
1 | ПАО "Россети Сибирь" | "Красноярскэнерго" | ТП 38-07-1684 | 10/0,4 | 0.1 | 0.039147 | 0 | 0
1 | ПАО "Россети Сибирь" | "Красноярскэнерго" | КТП № 64-6-60 урочище Зелёное, уч. 171 | 10/0,4 | 0.25 | 0.002039 | 0 | 0
1 | ПАО "Россети Сибирь" | "Красноярскэнерго" | ТП 3-07-88А | 10/0,4 | 0.63 | 0.72258 | 0 | 0
1 | ПАО "Россети Сибирь" | "Красноярскэнерго" | ТП 37-12-8 | 10/0,4 | 0.16 | 0.050976 | 0 | 0
1 | ПАО "Россети Сибирь" | "Красноярскэнерго" | КТП № 64-6-59 урочище Зеленое, уч. № 77 | 10/0,4 | 0.25 | 0.003625 | 0 | 0
1 | ПАО "Россети Сибирь" | "Красноярскэнерго" | ТП 37-09-1 | 10/0,4 | 0.16 | 0.10195 | 0 | 0
1 | ПАО "Россети Сибирь" | "Красноярскэнерго" | ТП-31-09-2 (ОУ) | 10/0,4 | 0.063 | 0.040144 | 0 | 0
1 | ПАО "Россети Сибирь" | "Красноярскэнерго" | КСТП № 9-28-15 | 10/0,4 | 0.063 | 0.040144 | 0 | 0
1 | ПАО "Россети Сибирь" | "Красноярскэнерго" | КТП 33-05-66 | 10/0,4 | 0.1 | 0.0056829 | 0 | 0
1 | ПАО "Россети Сибирь" | "Красноярскэнерго" | КТП 33-05-67 | 10/0,4 | 0.1 | 0.031981 | 0 | 0
1 | ПАО "Россети Сибирь" | "Красноярскэнерго" | КТП 33-05-76 | 10/0,4 | 0.063 | 0 | 0 | 0
1 | ПАО "Россети Сибирь" | "Красноярскэнерго" | КТП 33-06-12 | 10/0,4 | 0.1 | 0.0099686 | 0 | 0
1 | ПАО "Россети Сибирь" | "Красноярскэнерго" | КТП 33-06-100 | 10/0,4 | 0.4 | 0 | 0 | 0
1 | ПАО "Россети Сибирь" | "Красноярскэнерго" | КТП 33-06-13 | 10/0,4 | 0.1 | 0.016539 | 0 | 0
1 | ПАО "Россети Сибирь" | "Красноярскэнерго" | КТП 33-06-15 | 10/0,4 | 0.063 | 0.0040356 | 0 | 0
1 | ПАО "Россети Сибирь" | "Красноярскэнерго" | КТП 33-06-14 | 10/0,4 | 0.04 | 0.028639 | 0 | 0
1 | ПАО "Россети Сибирь" | "Красноярскэнерго" | КТП 33-06-17 | 10/0,4 | 0.16 | 0.027561 | 0 | 0
1 | ПАО "Россети Сибирь" | "Красноярскэнерго" | КТП 33-06-16 | 10/0,4 | 0.4 | 0.035457 | 0 | 0.0075
1 | ПАО "Россети Сибирь" | "Красноярскэнерго" | КТП 33-06-104 | 10/0,4 | 0.1 | 0.012783 | 0 | 0
1 | ПАО "Россети Сибирь" | "Красноярскэнерго" | КТП 33-06-18 | 10/0,4 | 0.25 | 0.0016426 | 0 | 0
1 | ПАО "Россети Сибирь" | "Красноярскэнерго" | КТП 33-06-63 | 10/0,4 | 0.16 | 0.0080618 | 0 | 0
1 | ПАО "Россети Сибирь" | "Красноярскэнерго" | КТП 33-07-96 | 10/0,4 | 0.16 | 0.075301 | 0 | 0.0225
1 | ПАО "Россети Сибирь" | "Красноярскэнерго" | КТП 33-07-95 | 10/0,4 | 0.25 | 0.086772 | 0 | 0
1 | ПАО "Россети Сибирь" | "Красноярскэнерго" | КТП 33-07-99 | 10/0,4 | 0.25 | 0.059453 | 0 | 0
1 | ПАО "Россети Сибирь" | "Красноярскэнерго" | КТП 33-07-107 | 10/0,4 | 0.25 | 0.05884 | 0 | 0
1 | ПАО "Россети Сибирь" | "Красноярскэнерго" | КТП 33-07-108 | 10/0,4 | 0.16 | 0.01043 | 0 | 0
1 | ПАО "Россети Сибирь" | "Красноярскэнерго" | КТП 33-07-110 | 10/0,4 | 0.25 | 0.066382 | 0 | 0.0135
1 | ПАО "Россети Сибирь" | "Красноярскэнерго" | КТП 33-07-119 | 10/0,4 | 0.25 | 0.10261 | 0 | 0
1 | ПАО "Россети Сибирь" | "Красноярскэнерго" | КТП 33-07-114 | 10/0,4 | 0.25 | 0.035504 | 0 | 0
1 | ПАО "Россети Сибирь" | "Красноярскэнерго" | КТП 33-07-115 | 10/0,4 | 0.16 | 0.058566 | 0 | 0
1 | ПАО "Россети Сибирь" | "Красноярскэнерго" | КТП 33-07-116 | 10/0,4 | 0.1 | 0.054939 | 0 | 0
1 | ПАО "Россети Сибирь" | "Красноярскэнерго" | ТП-51-1-1 ОУ | 6/0,4 | 0.63 | 0.059812 | 0.0387 | 0
1 | ПАО "Россети Сибирь" | "Красноярскэнерго" | ТП 6115 | 10/0,4 | 1 | 0 | 0 | 0
1 | ПАО "Россети Сибирь" | "Красноярскэнерго" | ТП-51-1-10 ОУ | 6/0,4 | 0.4 | 0.049428 | 0 | 0
1 | ПАО "Россети Сибирь" | "Красноярскэнерго" | КТП 33-07-117 | 10/0,4 | 0.16 | 0.042963 | 0 | 0
1 | ПАО "Россети Сибирь" | "Красноярскэнерго" | ТП 38-02-649 | 10/0,4 | 0.063 | 0.0065136 | 0 | 0
1 | ПАО "Россети Сибирь" | "Красноярскэнерго" | КТП 33-07-118 | 10/0,4 | 0.16 | 0.059104 | 0 | 0
1 | ПАО "Россети Сибирь" | "Красноярскэнерго" | КТП 33-07-90 | 10/0,4 | 0.25 | 0.059327 | 0 | 0
1 | ПАО "Россети Сибирь" | "Красноярскэнерго" | КТП 33-07-111 | 10/0,4 | 0.25 | 0.057862 | 0 | 0
1 | ПАО "Россети Сибирь" | "Красноярскэнерго" | ТП 6114 | 10/0,4 | 1 | 0 | 0 | 0.045
1 | ПАО "Россети Сибирь" | "Красноярскэнерго" | КТП 33-08-31 | 10/0,4 | 0.063 | 0.016486 | 0 | 0
1 | ПАО "Россети Сибирь" | "Красноярскэнерго" | КТП 33-08-73 | 10/0,4 | 0.25 | 0.096315 | 0 | 0
1 | ПАО "Россети Сибирь" | "Красноярскэнерго" | ТП 62-04-3508 | 6/0,4 | 0.1 | 0 | 0 | 0
1 | ПАО "Россети Сибирь" | "Красноярскэнерго" | КТП 33-08-74 | 10/0,4 | 0.16 | 0.032625 | 0 | 0
1 | ПАО "Россети Сибирь" | "Красноярскэнерго" | КТП 33-08-80 | 10/0,4 | 0.063 | 0.0093531 | 0 | 0
1 | ПАО "Россети Сибирь" | "Красноярскэнерго" | КТП 33-08-81 | 10/0,4 | 0.25 | 0.038513 | 0 | 0
1 | ПАО "Россети Сибирь" | "Красноярскэнерго" | КТП 33-08-82 | 10/0,4 | 0.25 | 0.067741 | 0 | 0.0063
1 | ПАО "Россети Сибирь" | "Красноярскэнерго" | КТП 33-08-83 | 10/0,4 | 0.16 | 0.03625 | 0 | 0
1 | ПАО "Россети Сибирь" | "Красноярскэнерго" | КТП 33-08-84 | 10/0,4 | 0.16 | 0.017158 | 0 | 0
1 | ПАО "Россети Сибирь" | "Красноярскэнерго" | КТП 33-08-88 ОУ | 10/0,4 | 0.32 | 0.062446 | 0 | 0
1 | ПАО "Россети Сибирь" | "Красноярскэнерго" | КТП-160-10/0,4 кВ №135-2-32 Мужичкино | 10/0,4 | 0.16 | 0 | 0 | 0.045
1 | ПАО "Россети Сибирь" | "Красноярскэнерго" | СТП 10/0,4 кВ № 136-3-14 | 10/0,4 | 0.1 | 0.0045312 | 0 | 0.0135
1 | ПАО "Россети Сибирь" | "Красноярскэнерго" | КСТП 25/10/0,4 кВ №140-10-53 с.Еловое | 10/0,4 | 0.063 | 0 | 0 | 0.027
1 | ПАО "Россети Сибирь" | "Красноярскэнерго" | СТП № 188-42-1 п. Элита | 10/0,4 | 0.025 | 0.0033984 | 0 | 0
1 | ПАО "Россети Сибирь" | "Красноярскэнерго" | КТП № 45-7-74 д. Сухая | 0,4 | 0.25 | 0 | 0 | 0
1 | ПАО "Россети Сибирь" | "Красноярскэнерго" | СТП № 64-8-39 ориентир с.Дрокино,уч.№164 | 10/0,4 | 0.063 | 0.0045312 | 0 | 0
1 | ПАО "Россети Сибирь" | "Красноярскэнерго" | СТП 10/0,4 кВ № 66-3-38 | 10/0,4 | 0.025 | 0.0052109 | 0 | 0
1 | ПАО "Россети Сибирь" | "Красноярскэнерго" | КТП-10/0,4кВ 66-9-29 | 10/0,4 | 0.1 | 0 | 0 | 0
1 | ПАО "Россети Сибирь" | "Красноярскэнерго" | КСТП № 78-5-33 п. Красный пахарь | 10/0,4 | 0.04 | 0.0015066 | 0 | 0.0405
1 | ПАО "Россети Сибирь" | "Красноярскэнерго" | КСТП-100/10/0,4 №86-5-21 | 10/0,4 | 0.1 | 0 | 0 | 0.054
1 | ПАО "Россети Сибирь" | "Красноярскэнерго" | СТП № 87-1-3 | 10/0,4 | 0.025 | 0.0033984 | 0 | 0
1 | ПАО "Россети Сибирь" | "Красноярскэнерго" | КТП-25/10/0,4 №87-3-65 Устюгский сельсов | 10/0,4 | 0.025 | 0 | 0 | 0.027
1 | ПАО "Россети Сибирь" | "Красноярскэнерго" | СТП 10/0,4 кВ № 87-3-66 | 10/0,4 | 0.1 | 0.0038515 | 0 | 0.027
1 | ПАО "Россети Сибирь" | "Красноярскэнерго" | КСТП №87-6-15 | 10/0,4 | 0.1 | 0 | 0.0135 | 0.0135
1 | ПАО "Россети Сибирь" | "Красноярскэнерго" | СТП № 87-6-35 ориентир с. Талое |  | 0.063 | 0.0033984 | 0.0135 | 0.0135
1 | ПАО "Россети Сибирь" | "Красноярскэнерго" | КСТП № 94-1-16 КУВАРШИНО | 10/0,4 | 0.1 | 0.0038515 | 0 | 0
1 | ПАО "Россети Сибирь" | "Красноярскэнерго" | СТП №94-1-21 Частоостровское трапец 4637 | 10/0,4 | 0.063 | 0.0027187 | 0 | 0
1 | ПАО "Россети Сибирь" | "Красноярскэнерго" | CТП 10/0,4 кВ, 25 кВА № 94-2-38 | 10/0,4 | 0.025 | 0 | 0 | 0
1 | ПАО "Россети Сибирь" | "Красноярскэнерго" | КТП № 94-6-43 | 10/0,4 | 0.025 | 0.003625 | 0 | 0
1 | ПАО "Россети Сибирь" | "Красноярскэнерго" | CТП 10/0,4 кВ, 63 кВА № 94-6-44 | 10/0,4 | 0.063 | 0.0038515 | 0 | 0.0405
1 | ПАО "Россети Сибирь" | "Красноярскэнерго" | СТП № 133-10-11 п. Сухая Балка | 10/0,4 | 0.025 | 0.002039 | 0 | 0.0135
1 | ПАО "Россети Сибирь" | "Красноярскэнерго" | КСТП № 134-2-109 п.логовой, СНТ "Аист" | 10/0,4 | 0.1 | 0.0027187 | 0 | 0.135
1 | ПАО "Россети Сибирь" | "Красноярскэнерго" | СТП 10/0,4 кВ № 140-10-65 |  | 0.025 | 0.0049843 | 0 | 0
1 | ПАО "Россети Сибирь" | "Красноярскэнерго" | КСТП № 140-10-71 Еловое с Памяти 2-х бор | 10/0,4 | 0.063 | 0 | 0 | 0.0135
1 | ПАО "Россети Сибирь" | "Красноярскэнерго" | КСТП № 21-3-5 ООО АгроПродукт | 10/0,4 | 0.16 | 0.0033984 | 0 | 0.0225
1 | ПАО "Россети Сибирь" | "Красноярскэнерго" | КСТП № 63-2-83 | 10/0,4 | 0.063 | 0.0031718 | 0 | 0
1 | ПАО "Россети Сибирь" | "Красноярскэнерго" | СТП № 63-6-51 п. Элита, ул. Сосновая | 10/0,4 | 0.1 | 0.002039 | 0 | 0
1 | ПАО "Россети Сибирь" | "Красноярскэнерго" | КСТП № 63-8-65 п. Минино, ул. Озерная |  | 0.1 | 0.0045312 | 0 | 0
1 | ПАО "Россети Сибирь" | "Красноярскэнерго" | СТП 63-8-66 | 10/0,4 | 0.1 | 0.0047578 | 0 | 0.009
1 | ПАО "Россети Сибирь" | "Красноярскэнерго" | СТП 64-2-33 | 10/0,4 | 0.1 | 0 | 0 | 0.009
1 | ПАО "Россети Сибирь" | "Красноярскэнерго" | КСТП 100/10/0,4 кВ №64-6-44 СНТ "Палати" | 10/0,4 | 0.1 | 0.016524 | 0.0171 | 0.0477
1 | ПАО "Россети Сибирь" | "Красноярскэнерго" | СТП 10/0,4 кВ № 64-6-51 | 10/0,4 | 0.1 | 0.026681 | 0 | 0.045
1 | ПАО "Россети Сибирь" | "Красноярскэнерго" | CТП 10/0,4 кВ, 100 кВА № 64-6-56 | 10/0,4 | 0.1 | 0.0012846 | 0 | 0.054
1 | ПАО "Россети Сибирь" | "Красноярскэнерго" | КСТП № 64-7-10 | 10/0,4 | 0.16 | 0.0045312 | 0 | 0.0405
1 | ПАО "Россети Сибирь" | "Красноярскэнерго" | СТП - 10/0,4 кВ № 64-8-36 | 10/0,4 | 0.063 | 0.002039 | 0 | 0.027
1 | ПАО "Россети Сибирь" | "Красноярскэнерго" | СТП № 64-8-40 Нахаев Геннадий Владимиро | 10/0,4 | 0.1 | 0.002039 | 0 | 0
1 | ПАО "Россети Сибирь" | "Красноярскэнерго" | СТП № 144-31-19 МО Солонцовский сельсов |  | 0.16 | 0.0047578 | 0 | 0
1 | ПАО "Россети Сибирь" | "Красноярскэнерго" | КТП № 135-2-40 | 10/0,4 | 0.025 | 0 | 0 | 0
1 | ПАО "Россети Сибирь" | "Красноярскэнерго" | КТП №136-6-4 | 10/0,4 | 0.1 | 0.0040781 | 0 | 0.0765
1 | ПАО "Россети Сибирь" | "Красноярскэнерго" | СТП №47-4-55 | 10/0,4 | 0.1 | 0 | 0 | 0
1 | ПАО "Россети Сибирь" | "Красноярскэнерго" | КТП № 47-4-87 |  | 0.25 | 0.0045312 | 0 | 0
1 | ПАО "Россети Сибирь" | "Красноярскэнерго" | КТП № 63-3-1 | 10/0,4 | 0.4 | 0.046858 | 0 | 0
1 | ПАО "Россети Сибирь" | "Красноярскэнерго" | КТП №64-2-48 | 10/0,4 | 0.25 | 0.0061067 | 0 | 0.0135
1 | ПАО "Россети Сибирь" | "Красноярскэнерго" | КТП 10/0,4 кВ № 66-3-41 | 10/0,4 | 0.1 | 0.003625 | 0 | 0
1 | ПАО "Россети Сибирь" | "Красноярскэнерго" | КТП № 8-2-16 | 10/0,4 | 0.25 | 0 | 0 | 0.0117
1 | ПАО "Россети Сибирь" | "Красноярскэнерго" | КТП-250/10/0,4кВ №86-4-47 | 10/0,4 | 0.25 | 0.0047578 | 0 | 0.108
1 | ПАО "Россети Сибирь" | "Красноярскэнерго" | КТП № 86-4-48 ДНТ "Радужное | 10/0,4 | 0.25 | 0 | 0 | 0.021
1 | ПАО "Россети Сибирь" | "Красноярскэнерго" | КТП № 87-3-67 | 10/0,4 | 0.1 | 0.0038515 | 0 | 0
1 | ПАО "Россети Сибирь" | "Красноярскэнерго" | КТП № 133-8-18 Сухая Балка | 10/0,4 | 0.25 | 0 | 0 | 0.027
1 | ПАО "Россети Сибирь" | "Красноярскэнерго" | КТП-25/10/0,4 №134-2-86 СТ"Нанжуль-11" | 10/0,4 | 0.63 | 0.0053534 | 0 | 0.1701
1 | ПАО "Россети Сибирь" | "Красноярскэнерго" | КТП № 134-6-54 КГКУ "КрУДор" | 10/0,4 | 0.25 | 0 | 0 | 0
1 | ПАО "Россети Сибирь" | "Красноярскэнерго" | КТП 10/0,4 кВ № 63-9-4 | 10/0,4 | 0.4 | 0.1615 | 0.045 | 0.0135
1 | ПАО "Россети Сибирь" | "Красноярскэнерго" | КТП-64-1-20 | 10/0,4 | 0.4 | 0.06556 | 0 | 0.054
1 | ПАО "Россети Сибирь" | "Красноярскэнерго" | КТП-64-5-9 | 10/0,4 | 0.16 | 0.003625 | 0 | 0
1 | ПАО "Россети Сибирь" | "Красноярскэнерго" | ТП-64-7-11 |  | 0.4 | 0.0027187 | 0 | 0.027
1 | ПАО "Россети Сибирь" | "Красноярскэнерго" | КТП № 64-7-7 Дрокино с, Рябиновая | 10/0,4 | 0.4 | 0.12725 | 0 | 0.0405
1 | ПАО "Россети Сибирь" | "Красноярскэнерго" | КТП № 64-8-38 | 10/0,4 | 0.25 | 0.0047578 | 0 | 0
1 | ПАО "Россети Сибирь" | "Красноярскэнерго" | СТП № 94-6-48 Колесников Павел В | 10/0,4 | 0.04 | 0 | 0 | 0
1 | ПАО "Россети Сибирь" | "Красноярскэнерго" | КСТП № 134-2-118 Георгиевская ул, 43 | 10/0,4 | 0.04 | 0 | 0.0052164 | 0
1 | ПАО "Россети Сибирь" | "Красноярскэнерго" | СТП 63-7-35 | 10/0,4 | 0.16 | 0.0038515 | 0 | 0
1 | ПАО "Россети Сибирь" | "Красноярскэнерго" | КТП №78-5-32 | 10/0,4 | 0.063 | 0.0081562 | 0.0135 | 0.027
1 | ПАО "Россети Сибирь" | "Красноярскэнерго" | СТП - 10 кВ № 86-4-53 Фарбер Л.К. | 10/0,4 | 0.1 | 0 | 0 | 0.027
1 | ПАО "Россети Сибирь" | "Красноярскэнерго" | КТП № 87-3-82 |  | 0.1 | 0.002039 | 0 | 0
1 | ПАО "Россети Сибирь" | "Красноярскэнерго" | КТП 33-08-89 | 10/0,4 | 0.63 | 0.12683 | 0 | 0
1 | ПАО "Россети Сибирь" | "Красноярскэнерго" | КТП 33-09-38 | 10/0,4 | 0.063 | 0.020853 | 0 | 0
1 | ПАО "Россети Сибирь" | "Красноярскэнерго" | ТП 10-13-13 | 10/0,4 | 0.63 | 0.0011536 | 0 | 0
1 | ПАО "Россети Сибирь" | "Красноярскэнерго" | КТП 33-09-32 | 10/0,4 | 0.1 | 0.019221 | 0 | 0
1 | ПАО "Россети Сибирь" | "Красноярскэнерго" | ТП 10-13-17 | 10/0,4 | 0.025 | 0.018102 | 0 | 0.0135
1 | ПАО "Россети Сибирь" | "Красноярскэнерго" | ТП 10Т-11-1 | 10/0,4 | 0.63 | 0.057112 | 0 | 0
1 | ПАО "Россети Сибирь" | "Красноярскэнерго" | ТП 12-4-1 | 10/0,4 | 0.06 | 0.0050976 | 0 | 0
1 | ПАО "Россети Сибирь" | "Красноярскэнерго" | КТП 33-09-37 | 10/0,4 | 0.1 | 0.024771 | 0 | 0
1 | ПАО "Россети Сибирь" | "Красноярскэнерго" | КТП 33-10-121 | 10/0,4 | 0.4 | 0.00038515 | 0 | 0
1 | ПАО "Россети Сибирь" | "Красноярскэнерго" | КТП 33-10-19 | 10/0,4 | 0.1 | 0.064012 | 0 | 0
1 | ПАО "Россети Сибирь" | "Красноярскэнерго" | ТП 12-4-12 | 10/0,4 | 0.32 | 0.040352 | 0 | 0
1 | ПАО "Россети Сибирь" | "Красноярскэнерго" | КТП 33-20-97 | 10/0,4 | 0.63 | 0.14297 | 0 | 0
1 | ПАО "Россети Сибирь" | "Красноярскэнерго" | ТП 12-4-14 | 10/0,4 | 0.1 | 0.024535 | 0 | 0
1 | ПАО "Россети Сибирь" | "Красноярскэнерго" | ТП 12-4-16 | 10/0,4 | 0.25 | 0.014939 | 0 | 0
1 | ПАО "Россети Сибирь" | "Красноярскэнерго" | КТП 34-18-127 (Омский) Аренда | 10/0,4 | 0.25 | 0.088349 | 0 | 0
1 | ПАО "Россети Сибирь" | "Красноярскэнерго" | ТП 12-4-18 | 10/0,4 | 0.25 | 0.018672 | 0 | 0
1 | ПАО "Россети Сибирь" | "Красноярскэнерго" | ТП 12-4-2 | 10/0,4 | 0.06 | 0.0032568 | 0 | 0
1 | ПАО "Россети Сибирь" | "Красноярскэнерго" | ТП 12-4-24 | 10/0,4 | 0.1 | 0.014745 | 0 | 0
1 | ПАО "Россети Сибирь" | "Красноярскэнерго" | ТП 12-4-28 | 10/0,4 | 0.32 | 0.0082506 | 0 | 0
1 | ПАО "Россети Сибирь" | "Красноярскэнерго" | КТП 34-14-102 | 10/0,4 | 0.16 | 0.0018221 | 0 | 0
1 | ПАО "Россети Сибирь" | "Красноярскэнерго" | КСТП 148-04-10/63 | 10/0,4 | 0.063 | 0.0047634 | 0 | 0
1 | ПАО "Россети Сибирь" | "Красноярскэнерго" | КСТП 138-07-10/100 | 10/0,4 | 0.1 | 0.020021 | 0 | 0
1 | ПАО "Россети Сибирь" | "Красноярскэнерго" | КТПН 80-07-14/160 | 10/0,4 | 0.16 | 0 | 0 | 0
1 | ПАО "Россети Сибирь" | "Красноярскэнерго" | КСТП 84-02-5/63 | 10/0,4 | 0.063 | 0.00071952 | 0 | 0
1 | ПАО "Россети Сибирь" | "Красноярскэнерго" | КСТП 80-05-27/63 | 10/0,4 | 0.063 | 0.00068157 | 0 | 0
1 | ПАО "Россети Сибирь" | "Красноярскэнерго" | КСТП 138-07-11/63 | 10/0,4 | 0.063 | 0.0020032 | 0 | 0
1 | ПАО "Россети Сибирь" | "Красноярскэнерго" | КСТП 148-04-13/63кВА | 10/0,4 | 0.063 | 0 | 0 | 0
1 | ПАО "Россети Сибирь" | "Красноярскэнерго" | КСТП 148-04-17/63 | 10/0,4 | 0.063 | 0.0035947 | 0 | 0.027
1 | ПАО "Россети Сибирь" | "Красноярскэнерго" | КСТП 148-04-26\63 кВА | 10/0,4 | 0.025 | 0.010395 | 0 | 0
1 | ПАО "Россети Сибирь" | "Красноярскэнерго" | КТПС № 82-01-7 | 10/0,4 | 0.063 | 0.0021712 | 0 | 0
1 | ПАО "Россети Сибирь" | "Красноярскэнерго" | КТПН № 80-07-18 | 10/0,4 | 0.16 | 0.0033285 | 0 | 0
1 | ПАО "Россети Сибирь" | "Красноярскэнерго" | КТПС № 80-07-19 | 10/0,4 | 0.025 | 0.00354 | 0 | 0
1 | ПАО "Россети Сибирь" | "Красноярскэнерго" | КСТП 80-05-26/63 | 10/0,4 | 0.063 | 0.00069762 | 0 | 0
1 | ПАО "Россети Сибирь" | "Красноярскэнерго" | КТП 148-04-3/250 ОУ | 10/0,4 | 0.25 | 0 | 0 | 0
1 | ПАО "Россети Сибирь" | "Красноярскэнерго" | КТП 148-03-13/250 ОУ | 10/0,4 | 0.25 | 0 | 0 | 0
1 | ПАО "Россети Сибирь" | "Красноярскэнерго" | КТП 34-14-103 | 10/0,4 | 0.16 | 0.045867 | 0 | 0
1 | ПАО "Россети Сибирь" | "Красноярскэнерго" | КТП 6-05-6/63 ОУ | 10/0,4 | 0.063 | 0.0018691 | 0 | 0
1 | ПАО "Россети Сибирь" | "Красноярскэнерго" | КТП 129-01 ОУ | 27,5/0,4 | 0.25 | 0 | 0 | 0.0105
1 | ПАО "Россети Сибирь" | "Красноярскэнерго" | КТП 34-16-25 | 10/0,4 | 0.16 | 0.0026054 | 0 | 0
1 | ПАО "Россети Сибирь" | "Красноярскэнерго" | КТП 34-16-101 | 10/0,4 | 0.1 | 0.027897 | 0 | 0
1 | ПАО "Россети Сибирь" | "Красноярскэнерго" | КТП 34-16-22 | 10/0,4 | 0.1 | 0.023482 | 0 | 0
1 | ПАО "Россети Сибирь" | "Красноярскэнерго" | КТП 34-16-61 | 10/0,4 | 0.025 | 0.0037713 | 0 | 0
1 | ПАО "Россети Сибирь" | "Красноярскэнерго" | КТП 34-16-21 | 10/0,4 | 0.1 | 0.011314 | 0 | 0
1 | ПАО "Россети Сибирь" | "Красноярскэнерго" | КТП 34-16-23 | 10/0,4 | 0.063 | 0.021427 | 0 | 0
1 | ПАО "Россети Сибирь" | "Красноярскэнерго" | КТП 34-16-71 аренда | 10/0,4 | 0.4 | 0.0005428 | 0 | 0
1 | ПАО "Россети Сибирь" | "Красноярскэнерго" | КТП-34-16-47 аренда | 10/0,4 | 0.63 | 0.021422 | 0 | 0
1 | ПАО "Россети Сибирь" | "Красноярскэнерго" | КТП 34-16-24 | 10/0,4 | 0.16 | 0.027346 | 0 | 0
1 | ПАО "Россети Сибирь" | "Красноярскэнерго" | КТП 34-16-75 | 10/0,4 | 0.1 | 0.0096854 | 0 | 0
1 | ПАО "Россети Сибирь" | "Красноярскэнерго" | КТП-134-1-20 | 10/0,4 | 0.25 | 0.079056 | 0.0135 | 0.0747
1 | ПАО "Россети Сибирь" | "Красноярскэнерго" | КТП-116-1-8 | 10/0,4 | 0.16 | 0 | 0.0135 | 0.0135
1 | ПАО "Россети Сибирь" | "Красноярскэнерго" | ТП-135-2-10 | 10/0,4 | 0.63 | 0 | 0.027 | 0.0225
1 | ПАО "Россети Сибирь" | "Красноярскэнерго" | ТП-87-3-39 | 10/0,4 | 0.1 | 0 | 0 | 0.0531
1 | ПАО "Россети Сибирь" | "Красноярскэнерго" | ТП-64-6-5 | 10/0,4 | 0.25 | 0.070066 | 0 | 0.027
1 | ПАО "Россети Сибирь" | "Красноярскэнерго" | КТП-47-1-22 | 10/0,4 | 0.63 | 0 | 0 | 0
1 | ПАО "Россети Сибирь" | "Красноярскэнерго" | КТП-135-2-11 | 10/0,4 | 0.63 | 0 | 0 | 0.0135
1 | ПАО "Россети Сибирь" | "Красноярскэнерго" | КТП-86-4-23 | 10/0,4 | 0.25 | 0 | 0 | 0.0405
1 | ПАО "Россети Сибирь" | "Красноярскэнерго" | КТП-47-1-24 | 10/0,4 | 0.63 | 0 | 0 | 0.0405
1 | ПАО "Россети Сибирь" | "Красноярскэнерго" | КТП-135-2-12 | 10/0,4 | 0.4 | 0 | 0 | 0
1 | ПАО "Россети Сибирь" | "Красноярскэнерго" | КТП-47-1-25 | 10/0,4 | 0.63 | 0 | 0.0135 | 0
1 | ПАО "Россети Сибирь" | "Красноярскэнерго" | КТП-135-2-14 | 10/0,4 | 0.25 | 0 | 0 | 0
1 | ПАО "Россети Сибирь" | "Красноярскэнерго" | КТП-133-8-2 | 10/0,4 | 0.63 | 0.1896 | 0.0135 | 0.1665
1 | ПАО "Россети Сибирь" | "Красноярскэнерго" | КТП-134-2-45 | 10/0,4 | 0.4 | 0.069236 | 0 | 0.081
1 | ПАО "Россети Сибирь" | "Красноярскэнерго" | КТП-66-3-32 | 10/0,4 | 0.25 | 0 | 0 | 0
1 | ПАО "Россети Сибирь" | "Красноярскэнерго" | КТП-64-6-34 | 10/0,4 | 0.63 | 0.037468 | 0 | 0.0135
1 | ПАО "Россети Сибирь" | "Красноярскэнерго" | КТП 86-5-13 | 10/0,4 | 0.4 | 0 | 0 | 0.027
1 | ПАО "Россети Сибирь" | "Красноярскэнерго" | КТП-116-1-6 Связь транснефть | 10/0,4 | 0.025 | 0 | 0 | 0
1 | ПАО "Россети Сибирь" | "Красноярскэнерго" | КТП-135-2-15 | 10/0,4 | 0.63 | 0.0045312 | 0 | 0.0405
1 | ПАО "Россети Сибирь" | "Красноярскэнерго" | КТП- 87-3-42 | 10/0,4 | 0.25 | 0.036608 | 0 | 0.027
1 | ПАО "Россети Сибирь" | "Красноярскэнерго" | КТП-87-3-43 | 10/0,4 | 0.63 | 0 | 0 | 0.02025
1 | ПАО "Россети Сибирь" | "Красноярскэнерго" | КТП-87-3-47 | 10/0,4 | 0.1 | 0 | 0 | 0.0108
1 | ПАО "Россети Сибирь" | "Красноярскэнерго" | КТП-87-3-44 | 10/0,4 | 0.63 | 0 | 0 | 0
1 | ПАО "Россети Сибирь" | "Красноярскэнерго" | КТП-134-2-52 | 10/0,4 | 0.63 | 0.030701 | 0.027 | 0.0396
1 | ПАО "Россети Сибирь" | "Красноярскэнерго" | КТПН-134-2-49 | 10/0,4 | 0.63 | 0.030634 | 0.0135 | 0.0576
1 | ПАО "Россети Сибирь" | "Красноярскэнерго" | КТПН 64-8-4 | 10/0,4 | 0.63 | 0.027261 | 0 | 0.0486
1 | ПАО "Россети Сибирь" | "Красноярскэнерго" | КТП-134-2-50 | 10/0,4 | 0.63 | 0.020384 | 0.0045 | 0
1 | ПАО "Россети Сибирь" | "Красноярскэнерго" | КТП 134-2-51 | 10/0,4 | 0.63 | 0.022628 | 0 | 0.1035
1 | ПАО "Россети Сибирь" | "Красноярскэнерго" | КТП-47-4-43 | 10/0,4 | 0.4 | 0 | 0 | 0.0405
1 | ПАО "Россети Сибирь" | "Красноярскэнерго" | КТП-64-8-2 | 10/0,4 | 0.25 | 0.037934 | 0 | 0.0135
1 | ПАО "Россети Сибирь" | "Красноярскэнерго" | ТП-94-5-5 (б/х) | 10/0,4 | 0.4 | 0.064084 | 0 | 0
1 | ПАО "Россети Сибирь" | "Красноярскэнерго" | КТП-45-7-46 | 10/0,4 | 0.63 | 0 | 0 | 0.0945
1 | ПАО "Россети Сибирь" | "Красноярскэнерго" | КТП-64-8-3 | 10/0,4 | 0.25 | 0.057036 | 0 | 0.036
1 | ПАО "Россети Сибирь" | "Красноярскэнерго" | КТП-64-5-8 | 10/0,4 | 0.63 | 0 | 0 | 0.0675
1 | ПАО "Россети Сибирь" | "Красноярскэнерго" | КТП-47-4-46 | 10/0,4 | 0.63 | 0 | 0 | 0
1 | ПАО "Россети Сибирь" | "Красноярскэнерго" | КТП-86-4-26 | 10/0,4 | 0.4 | 0 | 0 | 0
1 | ПАО "Россети Сибирь" | "Красноярскэнерго" | КТП 64-2-23 | 10/0,4 | 1 | 0.0084082 | 0.117 | 0.054
1 | ПАО "Россети Сибирь" | "Красноярскэнерго" | ТП 64-2-25 | 10/0,4 | 0.25 | 0 | 0 | 0
1 | ПАО "Россети Сибирь" | "Красноярскэнерго" | КТПН 47-04-11 | 10/0,4 | 0.63 | 0 | 0 | 0
1 | ПАО "Россети Сибирь" | "Красноярскэнерго" | КСТП-134-2-58 | 10/0,4 | 0.1 | 0 | 0 | 0.054
1 | ПАО "Россети Сибирь" | "Красноярскэнерго" | КТП 134-2-59 | 10/0,4 | 0.25 | 0.15328 | 0.0135 | 0.1215
1 | ПАО "Россети Сибирь" | "Красноярскэнерго" | КМТП 66-7-21 | 10/0,4 | 0.16 | 0 | 0 | 0.0054
1 | ПАО "Россети Сибирь" | "Красноярскэнерго" | КТП 134-2-60 | 10/0,4 | 0.25 | 0.022055 | 0.054 | 0.1305
1 | ПАО "Россети Сибирь" | "Красноярскэнерго" | КТП №64-2-24 | 10/0,4 | 0.63 | 0 | 0 | 0.0135
1 | ПАО "Россети Сибирь" | "Красноярскэнерго" | КМТП 33-06-1/100 | 10/0,4 | 0.1 | 0 | 0 | 0
1 | ПАО "Россети Сибирь" | "Красноярскэнерго" | КТП 16-06-4/100 | 10/0,4 | 0.1 | 0.0031058 | 0 | 0
1 | ПАО "Россети Сибирь" | "Красноярскэнерго" | КТП-87-6-7 | 10/0,4 | 0.63 | 0 | 0 | 0.0405
1 | ПАО "Россети Сибирь" | "Красноярскэнерго" | КТП 87-3-52 с.Погорелка | 10/0,4 | 0.16 | 0 | 0.0135 | 0.0405
1 | ПАО "Россети Сибирь" | "Красноярскэнерго" | ТП 135-2-19 | 10/0,4 | 0.063 | 0.0011177 | 0 | 0
1 | ПАО "Россети Сибирь" | "Красноярскэнерго" | ТП 135-2-20 | 10/0,4 | 0.063 | 0.00090152 | 0 | 0
1 | ПАО "Россети Сибирь" | "Красноярскэнерго" | СТП 87-3-56 | 10/0,4 | 0.025 | 0 | 0 | 0
1 | ПАО "Россети Сибирь" | "Красноярскэнерго" | КТП 64-3-7 | 10/0,4 | 0 | 0.005395 | 0 | 0
1 | ПАО "Россети Сибирь" | "Красноярскэнерго" | СТП 87-3-57 | 10/0,4 | 0.025 | 0 | 0 | 0.0135
1 | ПАО "Россети Сибирь" | "Красноярскэнерго" | СТП 10/0,4 кВ №86-2-27 | 10/0,4 | 0.063 | 0 | 0 | 0.027
1 | ПАО "Россети Сибирь" | "Красноярскэнерго" | КТП 86-5-17 | 10/0,4 | 0.4 | 0 | 0.0135 | 0.0135
1 | ПАО "Россети Сибирь" | "Красноярскэнерго" | КТП 116-1-1 п.Шуваево | 10/0,4 | 0.4 | 0 | 0 | 0.027
1 | ПАО "Россети Сибирь" | "Красноярскэнерго" | СТП 94-1-14 | 10/0,4 | 0.025 | 0 | 0 | 0
1 | ПАО "Россети Сибирь" | "Красноярскэнерго" | СТП 64-6-39 с.Дрокино, мкр. Утинный плес | 10/0,4 | 0.063 | 0.016828 | 0 | 0.0135
1 | ПАО "Россети Сибирь" | "Красноярскэнерго" | СТП 64-3-8 | 10/0,4 | 0.025 | 0 | 0 | 0
1 | ПАО "Россети Сибирь" | "Красноярскэнерго" | КТПС №64-2-32 д. Творогово | 10/0,4 | 0.04 | 0.00057055 | 0 | 0.0135
1 | ПАО "Россети Сибирь" | "Красноярскэнерго" | КТПС №64-2-31 д. Творогово | 10/0,4 | 0.04 | 0.011362 | 0 | 0
1 | ПАО "Россети Сибирь" | "Красноярскэнерго" | КТПС №64-8-12 "Байкал" | 10/0,4 | 0.04 | 0.006035 | 0 | 0.0135
1 | ПАО "Россети Сибирь" | "Красноярскэнерго" | КТПС №66-9-2 Памяти 13 Борц | 10/0,4 | 0.1 | 0.0068978 | 0 | 0.0153
1 | ПАО "Россети Сибирь" | "Красноярскэнерго" | КТПС 40/10/0,4кВ №86-4-34 Придорожный | 10/0,4 | 0.04 | 0 | 0 | 0.027
1 | ПАО "Россети Сибирь" | "Красноярскэнерго" | СТП 64-2-34 | 10/0,4 | 0.04 | 0.00067968 | 0 | 0.0135
1 | ПАО "Россети Сибирь" | "Красноярскэнерго" | СТП №136-3-11 | 10/0,4 | 0.063 | 0 | 0 | 0
1 | ПАО "Россети Сибирь" | "Красноярскэнерго" | КСТП-63/10/0.4 кВ №94-6-33 д. Старцево | 10/0,4 | 0.063 | 0.0086461 | 0 | 0.054
1 | ПАО "Россети Сибирь" | "Красноярскэнерго" | СТП с ТМГ-100 КВА №94-6-34 | 10/0,4 | 0.1 | 0.0064617 | 0 | 0.1215
1 | ПАО "Россети Сибирь" | "Красноярскэнерго" | КСТП-63/10/0,4 №94-6-35д.СтарцевоНаливай | 10/0,4 | 0.063 | 0.0019522 | 0.0135 | 0.0675
1 | ПАО "Россети Сибирь" | "Красноярскэнерго" | КСТП-25/10/0,4 №94-6-36 д.СтарцевоЖилкин | 10/0,4 | 0.025 | 0.0036948 | 0 | 0.0135
1 | ПАО "Россети Сибирь" | "Красноярскэнерго" | СТП 10/0,4 № 134-1-34 | 10/0,4 | 0.25 | 0.1268 | 0.0009 | 0.0405
1 | ПАО "Россети Сибирь" | "Красноярскэнерго" | КТП № 134-2-79 | 10/0,4 | 0.25 | 0.21987 | 0.0135 | 0.135
1 | ПАО "Россети Сибирь" | "Красноярскэнерго" | КСТП 63/10/0,4 кВ №135-2-30 СНТ Аляска | 10/0,4 | 0.063 | 0.034162 | 0 | 0
1 | ПАО "Россети Сибирь" | "Красноярскэнерго" | КТП 64-03-3/25 | 10/0,4 | 0.025 | 0 | 0 | 0
1 | ПАО "Россети Сибирь" | "Красноярскэнерго" | КСТП 25/10/0,4 кВ №134-1-36 п.Солонцы | 10/0,4 | 0.025 | 0.00092701 | 0 | 0.0135
1 | ПАО "Россети Сибирь" | "Красноярскэнерго" | КСТП 25/10/0,4 кВ №134-2-80 Солонцовский | 10/0,4 | 0.025 | 0 | 0 | 0
1 | ПАО "Россети Сибирь" | "Красноярскэнерго" | КСТП 10/0,4 кВ №94-6-32 п. Минжуль | 10/0,4 | 0.1 | 0 | 0 | 0
1 | ПАО "Россети Сибирь" | "Красноярскэнерго" | КТП-250/10/0,4 №64-8-18 ТСН«Два Ручья» | 10/0,4 | 0.25 | 0.019205 | 0 | 0
1 | ПАО "Россети Сибирь" | "Красноярскэнерго" | КСТП 47-4-60 | 10/0,4 | 0.04 | 0 | 0 | 0
1 | ПАО "Россети Сибирь" | "Красноярскэнерго" | КТП-250/10/0,4 №64-8-22 ТСН Два ручья | 10/0,4 | 0.25 | 0.017622 | 0 | 0
1 | ПАО "Россети Сибирь" | "Красноярскэнерго" | КТП-630/10/0,4 №64-8-24 ТСН Два ручья | 10/0,4 | 0.4 | 0.041915 | 0 | 0
1 | ПАО "Россети Сибирь" | "Красноярскэнерго" | КСТП 134-2-82 | 10/0,4 | 0.04 | 0 | 0 | 0.0405
1 | ПАО "Россети Сибирь" | "Красноярскэнерго" | КТП-160/10/0,4 №64-8-23 ТСН Два Ручья | 10/0,4 | 0.16 | 0 | 0 | 0.0405
1 | ПАО "Россети Сибирь" | "Красноярскэнерго" | КТП-25/10/0,4 №94-2-28 д.Кубеково | 10/0,4 | 0.025 | 0 | 0.0045 | 0.0135
1 | ПАО "Россети Сибирь" | "Красноярскэнерго" | КТП-250/10/0,4 №87-3-63 | 10/0,4 | 0.25 | 0 | 0 | 0
1 | ПАО "Россети Сибирь" | "Красноярскэнерго" | КТП-100/10/0,4 №94-6-39 д.Серебряково | 10/0,4 | 0.4 | 0 | 0 | 0.0135
1 | ПАО "Россети Сибирь" | "Красноярскэнерго" | КТП-630/10/0,4 №134-1-38 | 10/0,4 | 0.63 | 0.027006 | 0 | 0.0405
1 | ПАО "Россети Сибирь" | "Красноярскэнерго" | КСТП-63/10/0,4 №45-10-40 | 10/0,4 | 0.063 | 0 | 0 | 0.0135
1 | ПАО "Россети Сибирь" | "Красноярскэнерго" | КТП-100/10/0,4 №134-1-39 | 10/0,4 | 0.063 | 0 | 0 | 0
1 | ПАО "Россети Сибирь" | "Красноярскэнерго" | КТП-400/10/0,4 №134-2-89 | 10/0,4 | 0.4 | 0.051443 | 0 | 0.1755
1 | ПАО "Россети Сибирь" | "Красноярскэнерго" | КСТП-40/10/0,4 №47-4-63 | 10/0,4 | 0.04 | 0 | 0 | 0
1 | ПАО "Россети Сибирь" | "Красноярскэнерго" | КТП-630/10/0,4 №47-4-64 д.Раскаты | 10/0,4 | 0.4 | 0 | 0 | 0
1 | ПАО "Россети Сибирь" | "Красноярскэнерго" | КСТП №47-4-79 | 10/0,4 | 0.04 | 0.0004569 | 0 | 0
1 | ПАО "Россети Сибирь" | "Красноярскэнерго" | КСТП №45-5-27 | 10/0,4 | 0.025 | 0 | 0 | 0
1 | ПАО "Россети Сибирь" | "Красноярскэнерго" | КТП № 86-2-39 д.Замятино | 10/0,4 | 0.25 | 0 | 0 | 0.0135
1 | ПАО "Россети Сибирь" | "Красноярскэнерго" | КТП №21-6-1 | 10/0,4 | 0.25 | 0 | 0.0045 | 0.0405
1 | ПАО "Россети Сибирь" | "Красноярскэнерго" | КТП № 135-2-39 д. Мужичкино | 10/0,4 | 0.63 | 0 | 0.0135 | 0.0135
1 | ПАО "Россети Сибирь" | "Красноярскэнерго" | КТП №66-3-42 | 10/0,4 | 0.25 | 0 | 0 | 0.0135
1 | ПАО "Россети Сибирь" | "Красноярскэнерго" | КТП № 134-2-101 | 10/0,4 | 0.25 | 0.011201 | 0 | 0.0675
1 | ПАО "Россети Сибирь" | "Красноярскэнерго" | № 87-6-32 | 10/0,4 | 0.25 | 0 | 0 | 0.0405
1 | ПАО "Россети Сибирь" | "Красноярскэнерго" | КТП № 139-17-11 | 10/0,4 | 0.25 | 0 | 0 | 0
1 | ПАО "Россети Сибирь" | "Красноярскэнерго" | КТП № 64-8-35 | 10/0,4 | 0.25 | 0 | 0.0135 | 0.027
1 | ПАО "Россети Сибирь" | "Красноярскэнерго" | КСТП № 86-2-42 | 10/0,4 | 0.025 | 0.0027187 | 0 | 0
1 | ПАО "Россети Сибирь" | "Красноярскэнерго" | КТП-10кВ №47-4-76 | 10/0,4 | 0.063 | 0 | 0 | 0
1 | ПАО "Россети Сибирь" | "Красноярскэнерго" | КТП № 134-2-103 | 10/0,4 | 0.63 | 0.0063475 | 0 | 0.09
1 | ПАО "Россети Сибирь" | "Красноярскэнерго" | КТП 10/0,4 кВ №134-2-95 | 10/0,4 | 0.25 | 0.00065891 | 0 | 0.0945
1 | ПАО "Россети Сибирь" | "Красноярскэнерго" | КТП 400/10/0,4кВ №64-8-28 | 10/0,4 | 0.4 | 0.0013641 | 0 | 0.0135
1 | ПАО "Россети Сибирь" | "Красноярскэнерго" | КТП 400/10/0,4кВ №64-8-29 | 10/0,4 | 0.4 | 0.0043263 | 0 | 0
1 | ПАО "Россети Сибирь" | "Красноярскэнерго" | КТП 400/10/0,4кВ №64-8-33 | 10/0,4 | 0.4 | 0.0031945 | 0 | 0.0135
1 | ПАО "Россети Сибирь" | "Красноярскэнерго" | КТП № 86-4-49 | 10/0,4 | 0.25 | 0.0033984 | 0 | 0.0135
1 | ПАО "Россети Сибирь" | "Красноярскэнерго" | КТП № 94-2-44 | 10/0,4 | 0.25 | 0.010443 | 0 | 0
1 | ПАО "Россети Сибирь" | "Красноярскэнерго" | КСТП № 94-1-19 КУВАРШИНО | 10/0,4 | 0.025 | 0.0040781 | 0 | 0
1 | ПАО "Россети Сибирь" | "Красноярскэнерго" | КТП № 94-2-47 | 10/0,4 | 0.16 | 0 | 0 | 0
1 | ПАО "Россети Сибирь" | "Красноярскэнерго" | СТП - 10 кВ № 144-28-8 СНТ Строитель74 | 10/0,4 | 0.025 | 0 | 0 | 0.018
1 | ПАО "Россети Сибирь" | "Красноярскэнерго" | КСТП № 133-10-9 Сухая балка | 10/0,4 | 0.025 | 0.0027187 | 0 | 0
1 | ПАО "Россети Сибирь" | "Красноярскэнерго" | СТП № 64-8-37 Дрокино | 10/0,4 | 0.1 | 0 | 0 | 0.0135
1 | ПАО "Россети Сибирь" | "Красноярскэнерго" | КТП 250/10/0,4 кВ № 45-7-60 | 10/0,4 | 0.25 | 0 | 0 | 0.189
1 | ПАО "Россети Сибирь" | "Красноярскэнерго" | КТП 250/10/0,4 кВ № 45-7-61 | 10/0,4 | 0.25 | 0.024475 | 0 | 0.0135
1 | ПАО "Россети Сибирь" | "Красноярскэнерго" | СТП 25/10/0,4 кВ № 64-2-47 Логовой | 10/0,4 | 0.025 | 0 | 0 | 0
1 | ПАО "Россети Сибирь" | "Красноярскэнерго" | СТП 100/10/0,4кВ № 134-2-99 СНТ Ново-Кра | 10/0,4 | 0.1 | 0 | 0 | 0
1 | ПАО "Россети Сибирь" | "Красноярскэнерго" | СТП 100/10/0,4кВ № 134-2-98 «Надежды» | 10/0,4 | 0.1 | 0.0032851 | 0 | 0.0675
1 | ПАО "Россети Сибирь" | "Красноярскэнерго" | СТП 40/10/0,4 кВ № 86-4-39 д. Старцево | 10/0,4 | 0.04 | 0 | 0 | 0
1 | ПАО "Россети Сибирь" | "Красноярскэнерго" | КТП 250/10/0,4 №94-2-39 Кубековская про | 10/0,4 | 0.25 | 0.0033984 | 0 | 0
1 | ПАО "Россети Сибирь" | "Красноярскэнерго" | КСТП 10/0,4 кВ № 45-7-72 | 10/0,4 | 0.063 | 0.00094391 | 0.0018 | 0.0531
1 | ПАО "Россети Сибирь" | "Красноярскэнерго" | КТП 34-18-125 | 10/0,4 | 0.4 | 0.086676 | 0.0135 | 0
1 | ПАО "Россети Сибирь" | "Красноярскэнерго" | КТП 63-2-7/2*630 МУП ЕЭС | 10/0,4 | 0.63 | 0.00295 | 0 | 0.027
1 | ПАО "Россети Сибирь" | "Красноярскэнерго" | КТП 34-18-124 | 10/0,4 | 0.1 | 0.016057 | 0 | 0
1 | ПАО "Россети Сибирь" | "Красноярскэнерго" | КТП 34-18-122 | 10/0,4 | 0.25 | 0.058261 | 0 | 0
1 | ПАО "Россети Сибирь" | "Красноярскэнерго" | КТП 34-18-123 | 10/0,4 | 0.16 | 0.044189 | 0 | 0
1 | ПАО "Россети Сибирь" | "Красноярскэнерго" | КТП 37-05-04 | 10/0,4 | 0.4 | 0.003591 | 0 | 0
1 | ПАО "Россети Сибирь" | "Красноярскэнерго" | КТП 25 кВА № 9165 ООО ФСК "Готика" | 10/0,4 | 0.4 | 0 | 0 | 0
1 | ПАО "Россети Сибирь" | "Красноярскэнерго" | КСТП № 110 солн. | 10/0,4 | 0.063 | 0.0033984 | 0 | 0
1 | ПАО "Россети Сибирь" | "Красноярскэнерго" | КСТП № 9177 | 10/0,4 | 0.1 | 0 | 0 | 0
1 | ПАО "Россети Сибирь" | "Красноярскэнерго" | КТП № 111 солн. | 10/0,4 | 0.63 | 0 | 0 | 0.1755
1 | ПАО "Россети Сибирь" | "Красноярскэнерго" | КСТП № 9181 | 10 | 0.1 | 0 | 0 | 0
1 | ПАО "Россети Сибирь" | "Красноярскэнерго" | КТП 37-06-113 | 10/0,4 | 0.1 | 0.017747 | 0 | 0
1 | ПАО "Россети Сибирь" | "Красноярскэнерго" | ТП 39-07-2049 | 10/0,4 | 0.1 | 0.0065136 | 0 | 0
1 | ПАО "Россети Сибирь" | "Красноярскэнерго" | КТП 37-06-28 | 10/0,4 | 0.063 | 0.0097704 | 0 | 0
1 | ПАО "Россети Сибирь" | "Красноярскэнерго" | КТП 37-06-30 | 10/0,4 | 0.16 | 0.0081562 | 0 | 0
1 | ПАО "Россети Сибирь" | "Красноярскэнерго" | КТП 37-06-29 | 10/0,4 | 0.1 | 0.011372 | 0 | 0
1 | ПАО "Россети Сибирь" | "Красноярскэнерго" | КТП 37-07-09 | 10/0,4 | 0.063 | 0.017148 | 0 | 0
1 | ПАО "Россети Сибирь" | "Красноярскэнерго" | КТП 37-07-02 | 10/0,4 | 0.16 | 0.0501 | 0 | 0
1 | ПАО "Россети Сибирь" | "Красноярскэнерго" | КТП 37-07-86 аренда ( школа) | 10/0,4 | 0.63 | 0.029958 | 0 | 0
1 | ПАО "Россети Сибирь" | "Красноярскэнерго" | КТП 37-07-126 | 10/0,4 | 0.063 | 0.015619 | 0 | 0
1 | ПАО "Россети Сибирь" | "Красноярскэнерго" | КТП 37-07-94 | 10/0,4 | 0.1 | 0.037955 | 0 | 0
1 | ПАО "Россети Сибирь" | "Красноярскэнерго" | ТП-94-6-16 | 10/0,4 | 0.4 | 0.01585 | 0 | 0
1 | ПАО "Россети Сибирь" | "Красноярскэнерго" | ТП-88-3-2 | 10/0,4 | 0.1 | 0 | 0 | 0
1 | ПАО "Россети Сибирь" | "Красноярскэнерго" | КТП-25/10/0,4 №78-5-29 СНТ Фин.отд.адм.К | 10/0,4 | 0.025 | 0 | 0 | 0
1 | ПАО "Россети Сибирь" | "Красноярскэнерго" | КСТП № 45-7-71 | 10/0,4 | 0.1 | 0.0052109 | 0 | 0.027
1 | ПАО "Россети Сибирь" | "Красноярскэнерго" | СТП-25/10/0,4кВ № 45-2-41 | 10/0,4 | 0.025 | 0.002039 | 0 | 0.0108
1 | ПАО "Россети Сибирь" | "Красноярскэнерго" | СТП-25/10/0,4кВ № 78-5-35 | 10/0,4 | 0.025 | 0.0027187 | 0 | 0
1 | ПАО "Россети Сибирь" | "Красноярскэнерго" | СТП 10/0,4 кВ №78-5-31 | 10/0,4 | 0.063 | 0.0031718 | 0 | 0.027
1 | ПАО "Россети Сибирь" | "Красноярскэнерго" | ТП-63-8-44 | 10/0,4 | 0.25 | 0.14019 | 0 | 0.0225
1 | ПАО "Россети Сибирь" | "Красноярскэнерго" | КТП 63-9-3 | 10/0,4 | 0.63 | 0.17678 | 0.0405 | 0.0225
1 | ПАО "Россети Сибирь" | "Красноярскэнерго" | КТП-64-1-58 | 10/0,4 | 0.4 | 0.051168 | 0.0135 | 0.0432
1 | ПАО "Россети Сибирь" | "Красноярскэнерго" | КТП-121-03-86 | 10/0,4 | 0.63 | 0.19999 | 0.027 | 0.1845
1 | ПАО "Россети Сибирь" | "Красноярскэнерго" | КТП-121-03-87 | 10/0,4 | 0.63 | 0.1831 | 0.027 | 0.0675
1 | ПАО "Россети Сибирь" | "Красноярскэнерго" | КТП-121-03-88 | 10/0,4 | 1 | 0.24242 | 0 | 0.0405
1 | ПАО "Россети Сибирь" | "Красноярскэнерго" | КТП-121-03-89 | 10/0,4 | 0.63 | 0.1106 | 0 | 0.2277
1 | ПАО "Россети Сибирь" | "Красноярскэнерго" | КТП-64-1-28 | 10/0,4 | 0.63 | 0.039827 | 0 | 0
1 | ПАО "Россети Сибирь" | "Красноярскэнерго" | КТП-63-1-80 | 10/0,4 | 0.4 | 0.0081448 | 0 | 0.108
1 | ПАО "Россети Сибирь" | "Красноярскэнерго" | ТП-121-03-91 | 10/0,4 | 0.25 | 0 | 0 | 0.009
1 | ПАО "Россети Сибирь" | "Красноярскэнерго" | КТП-121-03-90 | 10/0,4 | 0.63 | 0.080654 | 0.0045 | 0.0585
1 | ПАО "Россети Сибирь" | "Красноярскэнерго" | КТП 121-03-2 | 10/0,4 | 0.63 | 0 | 0.0135 | 0.1674
1 | ПАО "Россети Сибирь" | "Красноярскэнерго" | КТПН 63-1-89 | 10/0,4 | 0.25 | 0.012069 | 0 | 0.108
1 | ПАО "Россети Сибирь" | "Красноярскэнерго" | СТП 63-2-70 п. Минино, ул. Дорожная 15 | 10/0,4 | 0.025 | 0 | 0 | 0
1 | ПАО "Россети Сибирь" | "Красноярскэнерго" | КТП 63-8-54 | 10/0,4 | 1 | 0.052846 | 0 | 0.0405
1 | ПАО "Россети Сибирь" | "Красноярскэнерго" | СТП 63-5-5 | 10/0,4 | 0.04 | 0 | 0 | 0
1 | ПАО "Россети Сибирь" | "Красноярскэнерго" | СТП 64-1-60 | 10/0,4 | 0.025 | 0 | 0 | 0
1 | ПАО "Россети Сибирь" | "Красноярскэнерго" | КТПC №63-1-91 СНТ"Овинный" | 10/0,4 | 0.1 | 0.005124 | 0 | 0.054
1 | ПАО "Россети Сибирь" | "Красноярскэнерго" | КСТП № 63-1-93 СНТ "Ветеран-6а" | 10/0,4 | 0.025 | 0 | 0 | 0.0135
1 | ПАО "Россети Сибирь" | "Красноярскэнерго" | КТП-63-10/0,4 №86-5-18 | 10/0,4 | 0.1 | 0 | 0 | 0.054
1 | ПАО "Россети Сибирь" | "Красноярскэнерго" | КТП-63/10/0,4 №140-10-54 ТСН"Алёнушка" | 10/0,4 | 0.1 | 0 | 0 | 0
1 | ПАО "Россети Сибирь" | "Красноярскэнерго" | КТП-100/10/0,4 №63-1-102 | 10/0,4 | 0.1 | 0.00016822 | 0 | 0.099
1 | ПАО "Россети Сибирь" | "Красноярскэнерго" | КТП № 63-1-105 | 10/0,4 | 0.4 | 0.0084101 | 0.0135 | 0.0405
1 | ПАО "Россети Сибирь" | "Красноярскэнерго" | КТП № 63-1-106 | 10/0,4 | 0.4 | 0.046257 | 0 | 0.3105
1 | ПАО "Россети Сибирь" | "Красноярскэнерго" | КСТП № 140-10-63 | 10/0,4 | 0.1 | 0.046225 | 0.027 | 0.1863
1 | ПАО "Россети Сибирь" | "Красноярскэнерго" | КТП № 63-2-80 | 10/0,4 | 0.16 | 0.041223 | 0 | 0.0765
1 | ПАО "Россети Сибирь" | "Красноярскэнерго" | КТП № 140-10-64 | 10/0,4 | 0.4 | 0 | 0 | 0.054
1 | ПАО "Россети Сибирь" | "Красноярскэнерго" | КТП-630/10/0,4кВ №140-10-60 | 10/0,4 | 0.4 | 0 | 0.0135 | 0.054
1 | ПАО "Россети Сибирь" | "Красноярскэнерго" | КТП № 64-7-2 | 10/0,4 | 0.4 | 0.0027187 | 0.0135 | 0.0135
1 | ПАО "Россети Сибирь" | "Красноярскэнерго" | КСТП № 63-1-116 | 10/0,4 | 0.1 | 0.0033984 | 0 | 0.0405
1 | ПАО "Россети Сибирь" | "Красноярскэнерго" | КТП-10 кВ №63-2-82 | 10/0,4 | 0.1 | 0.022706 | 0 | 0.0162
1 | ПАО "Россети Сибирь" | "Красноярскэнерго" | КТП 250/10/0,4 № 63-1-104 СНТ «Связист» | 10/0,4 | 0.25 | 0 | 0 | 0.027
1 | ПАО "Россети Сибирь" | "Красноярскэнерго" | СТП-63/10/0,4кВ № 63-5-7 | 10/0,4 | 0.063 | 0.0034022 | 0 | 0
1 | ПАО "Россети Сибирь" | "Красноярскэнерго" | КСТП №63-7-33 Горбунов | 10/0,4 | 0.1 | 0 | 0 | 0.0135
1 | ПАО "Россети Сибирь" | "Красноярскэнерго" | КТП 37-07-01 | 10/0,4 | 0.063 | 0.030746 | 0 | 0
1 | ПАО "Россети Сибирь" | "Красноярскэнерго" | КТП 134-2-56 | 10/0,4 | 0.1 | 0.0042017 | 0 | 0.027
1 | ПАО "Россети Сибирь" | "Красноярскэнерго" | ТП-5, д.Каменный Яр | 10/0,4 | 0.4 | 0 | 0 | 0
1 | ПАО "Россети Сибирь" | "Красноярскэнерго" | СТП 45-10-33 с.Дрокино | 10/0,4 | 0.1 | 0.023755 | 0 | 0.0234
1 | ПАО "Россети Сибирь" | "Красноярскэнерго" | КТП-40/10/0,4 №94-5-12 с.Частоостровское | 10/0,4 | 0.04 | 0 | 0 | 0
1 | ПАО "Россети Сибирь" | "Красноярскэнерго" | КСТП № 94-1-17 КУВАРШИНО | 10/0,4 | 0.1 | 0.0018247 | 0 | 0.0135
1 | ПАО "Россети Сибирь" | "Красноярскэнерго" | КСТП 25/10/0,4 кВ №133-10-3 Сухая Балка | 10/0,4 | 0.063 | 0 | 0 | 0.0405
1 | ПАО "Россети Сибирь" | "Красноярскэнерго" | КТП-47-1-23 | 10/0,4 | 0.63 | 0 | 0 | 0
1 | ПАО "Россети Сибирь" | "Красноярскэнерго" | КТП 250/10/0,4 № 63-1-103 СНТ "Долина" | 10/0,4 | 0.25 | 0 | 0.027 | 0.135
1 | ПАО "Россети Сибирь" | "Красноярскэнерго" | КСТП №63-8-57 | 10/0,4 | 0.025 | 0 | 0 | 0
1 | ПАО "Россети Сибирь" | "Красноярскэнерго" | КТП-63/10/0,4 №63-8-53 п. Элита | 10/0,4 | 0.063 | 0 | 0 | 0
1 | ПАО "Россети Сибирь" | "Красноярскэнерго" | КСТП 250/10/0,4 кВ №63-3-5 п.Элита | 10/0,4 | 0.25 | 0.0073324 | 0.0135 | 0.054
1 | ПАО "Россети Сибирь" | "Красноярскэнерго" | КТП 37-07-03 | 10/0,4 | 0.25 | 0.069375 | 0 | 0
1 | ПАО "Россети Сибирь" | "Красноярскэнерго" | СТП 63/10/0,4 № 45-5-25 Аэропорт КрУДОР | 10/0,4 | 0.063 | 0.003625 | 0 | 0
1 | ПАО "Россети Сибирь" | "Красноярскэнерго" | КТП №45-10-41 | 10/0,4 | 0.25 | 0.0047578 | 0 | 0
1 | ПАО "Россети Сибирь" | "Красноярскэнерго" | КСТП-63/10/0,4 кВ №133-10-4 п.Сухая Бал | 10/0,4 | 0.063 | 0 | 0 | 0.0615
1 | ПАО "Россети Сибирь" | "Красноярскэнерго" | КТП 36-02-70 | 10/0,4 | 0.16 | 0.041702 | 0 | 0
1 | ПАО "Россети Сибирь" | "Красноярскэнерго" | КТП 36-02-72 | 10/0,4 | 0.063 | 0 | 0 | 0
1 | ПАО "Россети Сибирь" | "Красноярскэнерго" | КТП-3175 | 10/0,4 | 0.63 | 0.18751 | 0.027 | 0.054
1 | ПАО "Россети Сибирь" | "Красноярскэнерго" | КТП-3176 | 10/0,4 | 0.63 | 0.076981 | 0 | 0.027
1 | ПАО "Россети Сибирь" | "Красноярскэнерго" | КТП-3206 | 10/0,4 | 0.4 | 0.057365 | 0.0405 | 0.1035
1 | ПАО "Россети Сибирь" | "Красноярскэнерго" | КТП - 3180 | 10/0,4 | 0.63 | 0 | 0 | 0.1215
1 | ПАО "Россети Сибирь" | "Красноярскэнерго" | КТПн-3190 | 10/0,4 | 0.4 | 0.13077 | 0 | 0.0675
1 | ПАО "Россети Сибирь" | "Красноярскэнерго" | КТП 3197 | 10/0,4 | 0.25 | 0.085617 | 0 | 0.0075
1 | ПАО "Россети Сибирь" | "Красноярскэнерго" | КТП-3210 | 10/0,4 | 0.4 | 0.028295 | 0.009 | 0.108
1 | ПАО "Россети Сибирь" | "Красноярскэнерго" | КТП 8241 | 10/0,4 | 0.16 | 0.013861 | 0 | 0.0837
1 | ПАО "Россети Сибирь" | "Красноярскэнерго" | КТП 3213 | 10/0,4 | 0.63 | 0.092623 | 0.027 | 0.1179
1 | ПАО "Россети Сибирь" | "Красноярскэнерго" | КТП 36-03-65 | 10/0,4 | 0.25 | 0.015583 | 0 | 0
1 | ПАО "Россети Сибирь" | "Красноярскэнерго" | КТП 36-03-35 | 10/0,4 | 0.25 | 0.022255 | 0 | 0
1 | ПАО "Россети Сибирь" | "Красноярскэнерго" | КТП 36-06-33 | 10/0,4 | 0.1 | 0.014165 | 0 | 0
1 | ПАО "Россети Сибирь" | "Красноярскэнерго" | КТП 36-06-34 | 10/0,4 | 0.16 | 0.013849 | 0 | 0
1 | ПАО "Россети Сибирь" | "Красноярскэнерго" | КСТП 40/10/0,4 кВ №4049 "Славянский" | 10/0,4 | 0.04 | 0.0092012 | 0 | 0
1 | ПАО "Россети Сибирь" | "Красноярскэнерго" | КСТП 25/10/0,4 кВ №4050 "Славянский" | 10/0,4 | 0.025 | 0.0012744 | 0 | 0
1 | ПАО "Россети Сибирь" | "Красноярскэнерго" | ТП-851 | 10/0,4 | 1 | 0.17367 | 0 | 0
1 | ПАО "Россети Сибирь" | "Красноярскэнерго" | ТП-272 | 10/0,4 | 0.25 | 0.11216 | 0 | 0.0315
1 | ПАО "Россети Сибирь" | "Красноярскэнерго" | КТП-63/10/0,4 №3238 Цимлянское–Пригорное | 10/0,4 | 0.063 | 0.0033984 | 0 | 0.0405
1 | ПАО "Россети Сибирь" | "Красноярскэнерго" | КТП-250/10/0,4 №3248 ул.Е Стасовой | 10/0,4 | 0.16 | 0.01104 | 0 | 0.1125
1 | ПАО "Россети Сибирь" | "Красноярскэнерго" | КТП 10/0,4 кВ №3257 | 10/0,4 | 0.25 | 0.054407 | 0 | 0.0875
1 | ПАО "Россети Сибирь" | "Красноярскэнерго" | КТП-10 кВ № 3261 | 10/0,4 | 0.63 | 0 | 0.0135 | 0.9186
1 | ПАО "Россети Сибирь" | "Красноярскэнерго" | КТП-10/0,4 кВ №3264 | 10/0,4 | 0.63 | 0.12524 | 0.018 | 0.77863
1 | ПАО "Россети Сибирь" | "Красноярскэнерго" | КТП-100/10/0,4 №8272 | 10/0,4 | 0.1 | 0.007637 | 0 | 0.0423
1 | ПАО "Россети Сибирь" | "Красноярскэнерго" | СТП 10/0,4 кВ № 3311 | 10/0,4 | 0.16 | 0 | 0 | 0
1 | ПАО "Россети Сибирь" | "Красноярскэнерго" | КТП 10/0,4 кВ №8301 Киренского, 2А | 10/0,4 | 0.25 | 0.01035 | 0 | 0.0135
1 | ПАО "Россети Сибирь" | "Красноярскэнерго" | ТП-8214 | 10/0,4 | 1 | 0 | 0 | 0
1 | ПАО "Россети Сибирь" | "Красноярскэнерго" | СТП 10/0,4кВ №4056 | 10/0,4 | 0.063 | 0 | 0 | 0.0135
1 | ПАО "Россети Сибирь" | "Красноярскэнерго" | КТП 37-05-130 | 10/0,4 | 0.16 | 0 | 0 | 0
1 | ПАО "Россети Сибирь" | "Красноярскэнерго" | СКТП 21-06-11 | 10/0,4 | 0.04 | 0.010444 | 0 | 0
1 | ПАО "Россети Сибирь" | "Красноярскэнерго" | СКТП 33-04-131 | 10/0,4 | 0.04 | 0 | 0 | 0
1 | ПАО "Россети Сибирь" | "Красноярскэнерго" | ТП 38-01-01 | 10/0,4 | 0.04 | 0.0065136 | 0 | 0
1 | ПАО "Россети Сибирь" | "Красноярскэнерго" | КТП 37-05-132 | 10/0,4 | 0.25 | 0.0080334 | 0 | 0
1 | ПАО "Россети Сибирь" | "Красноярскэнерго" | СКТП 31-06-01 | 10/0,4 | 0.063 | 0 | 0 | 0
1 | ПАО "Россети Сибирь" | "Красноярскэнерго" | СКТП 21-06-06 | 10/0,4 | 0.04 | 0.0014482 | 0 | 0
1 | ПАО "Россети Сибирь" | "Красноярскэнерго" | КТП 31-02-03 | 10/0,4 | 0.25 | 0.0060988 | 0 | 0
1 | ПАО "Россети Сибирь" | "Красноярскэнерго" | ТП-1018 | 10/0,4 | 0.63 | 0 | 0 | 0
1 | ПАО "Россети Сибирь" | "Красноярскэнерго" | ТП 75-6-37 | 10/0,4 | 0.4 | 0 | 0.018 | 0.054
1 | ПАО "Россети Сибирь" | "Красноярскэнерго" | ТП-117 | 10/0,4 | 0.4 | 0.085312 | 0 | 0
1 | ПАО "Россети Сибирь" | "Красноярскэнерго" | ТП-151 пр.Мира, 83 | 10/0,4 | 0.63 | 0.16982 | 0 | 0.02781
1 | ПАО "Россети Сибирь" | "Красноярскэнерго" | ТП 130-1-25 д.Терентьево | 10/0,4 | 0.04 | 0 | 0 | 0.0135
1 | ПАО "Россети Сибирь" | "Красноярскэнерго" | ТП 130-1-26 д.Терентьево | 10/0,4 | 0.1 | 0 | 0 | 0.0405
1 | ПАО "Россети Сибирь" | "Красноярскэнерго" | ТП 130-1-31 д.Терентьево | 10/0,4 | 0.25 | 0 | 0 | 0.1368
1 | ПАО "Россети Сибирь" | "Красноярскэнерго" | ТП 130-1-34 с.Есаулово | 10/0,4 | 0.25 | 0 | 0 | 0.027
1 | ПАО "Россети Сибирь" | "Красноярскэнерго" | ТП 130-1-37 Есауловосити | 10/0,4 | 0.25 | 0 | 0 | 0.108
1 | ПАО "Россети Сибирь" | "Красноярскэнерго" | ТП 130-1-39 | 10/0,4 | 0.04 | 0 | 0 | 0.0135
1 | ПАО "Россети Сибирь" | "Красноярскэнерго" | ТП 130-2-17 | 10/0,4 | 0.25 | 0 | 0 | 0.0135
1 | ПАО "Россети Сибирь" | "Красноярскэнерго" | ТП 130-2-19 | 10/0,4 | 0.063 | 0 | 0 | 0.0405
1 | ПАО "Россети Сибирь" | "Красноярскэнерго" | ТП 35-1-19 д. Свищево | 10/0,4 | 0.4 | 0 | 0 | 0.0135
1 | ПАО "Россети Сибирь" | "Красноярскэнерго" | ТП 35-1-9 п.Маганский | 10/0,4 | 0.25 | 0 | 0 | 0.0135
1 | ПАО "Россети Сибирь" | "Красноярскэнерго" | ТП 35-3-2 | 10/0,4 | 0.063 | 0 | 0 | 0
1 | ПАО "Россети Сибирь" | "Красноярскэнерго" | ТП 35-3-25 МАГАНСК | 10/0,4 | 0.63 | 0.0047578 | 0 | 0
1 | ПАО "Россети Сибирь" | "Красноярскэнерго" | ТП 35-3-26 | 10/0,4 | 0.63 | 0.00045123 | 0 | 0.054
1 | ПАО "Россети Сибирь" | "Красноярскэнерго" | ТП 35-3-27 | 10/0,4 | 0.4 | 0.0038515 | 0 | 0.0135
1 | ПАО "Россети Сибирь" | "Красноярскэнерго" | ТП 35-3-28 | 10/0,4 | 0.4 | 0.0045312 | 0 | 0
1 | ПАО "Россети Сибирь" | "Красноярскэнерго" | ТП 35-3-29 | 10/0,4 | 0.4 | 0.0052109 | 0 | 0.0135
1 | ПАО "Россети Сибирь" | "Красноярскэнерго" | ТП 35-3-30 | 10/0,4 | 0.25 | 0.003625 | 0 | 0
1 | ПАО "Россети Сибирь" | "Красноярскэнерго" | ТП 35-3-34 | 10/0,4 | 0.16 | 0 | 0 | 0
1 | ПАО "Россети Сибирь" | "Красноярскэнерго" | ТП 35-3-38 | 10/0,4 | 0.16 | 0 | 0 | 0
1 | ПАО "Россети Сибирь" | "Красноярскэнерго" | ТП 35-4-11 Маганск | 10/0,4 | 0.04 | 0 | 0 | 0
1 | ПАО "Россети Сибирь" | "Красноярскэнерго" | ТП 35-4-9 | 10/0,4 | 0.25 | 0 | 0 | 0
1 | ПАО "Россети Сибирь" | "Красноярскэнерго" | ТП 37-8-14 | 6/0,4 | 0 | 0.0063437 | 0 | 0
1 | ПАО "Россети Сибирь" | "Красноярскэнерго" | ТП 44-2-5 | 10/0,4 | 0.16 | 0 | 0 | 0.0405
1 | ПАО "Россети Сибирь" | "Красноярскэнерго" | ТП 44-4-33 с.Вознесенка | 10/0,4 | 0.16 | 0 | 0 | 0.1215
1 | ПАО "Россети Сибирь" | "Красноярскэнерго" | ТП 44-4-34 ДНТ Славянка | 10/0,4 | 0.16 | 0 | 0 | 0.0405
1 | ПАО "Россети Сибирь" | "Красноярскэнерго" | ТП 44-4-39 | 10/0,4 | 0.25 | 0 | 0 | 0
1 | ПАО "Россети Сибирь" | "Красноярскэнерго" | ТП 44-5-13 Бархатово | 10/0,4 | 0.16 | 0.0067798 | 0 | 0.27
1 | ПАО "Россети Сибирь" | "Красноярскэнерго" | ТП 75-1-6 Свищево | 10/0,4 | 0.025 | 0 | 0 | 0
1 | ПАО "Россети Сибирь" | "Красноярскэнерго" | ТП 75-6-42 с.Зыково | 10/0,4 | 0.04 | 0 | 0 | 0.027
1 | ПАО "Россети Сибирь" | "Красноярскэнерго" | ТП 75-6-43 с.Зыково | 10/0,4 | 0.04 | 9.44e-06 | 0 | 0.027
1 | ПАО "Россети Сибирь" | "Красноярскэнерго" | ТП 75-6-44 с.Зыково | 10/0,4 | 0.04 | 0.0045312 | 0 | 0
1 | ПАО "Россети Сибирь" | "Красноярскэнерго" | ТП 75-6-5 | 10/0,4 | 0.25 | 0 | 0 | 0.0135
1 | ПАО "Россети Сибирь" | "Красноярскэнерго" | ТП 75-6-52 | 10/0,4 | 0.063 | 0 | 0 | 0
1 | ПАО "Россети Сибирь" | "Красноярскэнерго" | ТП 75-6-56 | 10/0,4 | 0.25 | 0 | 0 | 0.0135
1 | ПАО "Россети Сибирь" | "Красноярскэнерго" | ТП 85-1-46 | 10/0,4 | 0.4 | 0 | 0.027 | 0.1215
1 | ПАО "Россети Сибирь" | "Красноярскэнерго" | ТП 85-1-54 пос.Луговой | 10/0,4 | 0.63 | 0 | 0 | 0.0675
1 | ПАО "Россети Сибирь" | "Красноярскэнерго" | ТП 85-1-55 | 10/0,4 | 0.63 | 0 | 0 | 0.0405
1 | ПАО "Россети Сибирь" | "Красноярскэнерго" | ТП 85-1-67 д.Лукино | 10/0,4 | 0.063 | 0 | 0 | 0.0135
1 | ПАО "Россети Сибирь" | "Красноярскэнерго" | ТП 85-1-70 д.Кузнецово | 10/0,4 | 0.4 | 0 | 0 | 0.0495
1 | ПАО "Россети Сибирь" | "Красноярскэнерго" | ТП 85-1-71 д.Кузнецово | 10/0,4 | 0.63 | 0 | 0.0135 | 0.072
1 | ПАО "Россети Сибирь" | "Красноярскэнерго" | ТП 85-1-72 д.Кузнецово | 10/0,4 | 0.4 | 0 | 0 | 0.0135
1 | ПАО "Россети Сибирь" | "Красноярскэнерго" | ТП 85-1-74кВ 10/0,4кВ | 10/0,4 | 0.4 | 0 | 0 | 0
1 | ПАО "Россети Сибирь" | "Красноярскэнерго" | ТП 85-1-80 | 10/0,4 | 0.4 | 0.00085526 | 0 | 0
1 | ПАО "Россети Сибирь" | "Красноярскэнерго" | ТП 85-1-91 Вольф Светлана Викторовна | 10/0,4 | 0.25 | 0 | 0 | 0
1 | ПАО "Россети Сибирь" | "Красноярскэнерго" | ТП 85-1-92 | 10/0,4 | 0.063 | 0.0052109 | 0 | 0
1 | ПАО "Россети Сибирь" | "Красноярскэнерго" | ТП 75-6-61 СНТ Чернобылец | 10/0,4 | 0.4 | 0 | 0 | 0.054
1 | ПАО "Россети Сибирь" | "Красноярскэнерго" | ТП 5069 | 10/0,4 | 0.16 | 0 | 0 | 0
1 | ПАО "Россети Сибирь" | "Красноярскэнерго" | ТП 75-6-45 д.Кузнецово | 10/0,4 | 0.63 | 0 | 0 | 0
1 | ПАО "Россети Сибирь" | "Красноярскэнерго" | ТП 113 | 10/0,4 | 1 | 0 | 0 | 0
1 | ПАО "Россети Сибирь" | "Красноярскэнерго" | ТП 85-1-88 д. Лукино, СНТ Березка | 10/0,4 | 0.025 | 0 | 0 | 0
1 | ПАО "Россети Сибирь" | "Красноярскэнерго" | ТП 130-1-53 ЖОРОМСКАЯ НЛ | 10/6 | 0.063 | 0.0045312 | 0 | 0.054
1 | ПАО "Россети Сибирь" | "Красноярскэнерго" | РП-213 | 10/0,4 | 1.6 | 0 | 0 | 0
1 | ПАО "Россети Сибирь" | "Красноярскэнерго" | КТП № 5162 КГКУ "УКС" | 10/0,4 | 2.5 | 0.59795 | 0 | 0
1 | ПАО "Россети Сибирь" | "Красноярскэнерго" | КТП № 5161 КГКУ "УКС" | 10/0,4 | 2.5 | 0 | 0 | 0
1 | ПАО "Россети Сибирь" | "Красноярскэнерго" | ТП 6178 ООО ЖСК "Гранд" | 10/0,4 | 1.6 | 0 | 0 | 0
1 | ПАО "Россети Сибирь" | "Красноярскэнерго" | КТП 100/10/0,4 №10174 | 10/0,4 | 0.1 | 0.0047578 | 0 | 0.0135
1 | ПАО "Россети Сибирь" | "Красноярскэнерго" | КТП 9185 | 10/0,4 | 0.25 | 0 | 0.009 | 0.081
1 | ПАО "Россети Сибирь" | "Красноярскэнерго" | КСТП № 9180 | 10 | 0.063 | 0 | 0.01 | 0
1 | ПАО "Россети Сибирь" | "Красноярскэнерго" | КСТП №109 солн. С.Балка Шихздаев ЗР | 10/0,4 | 0.16 | 0 | 0 | 0
1 | ПАО "Россети Сибирь" | "Красноярскэнерго" | КТП-630/10/0,4 №93 солн. СНТ "Нива" | 10/0,4 | 0.63 | 0.0022222 | 0.009 | 0.045
1 | ПАО "Россети Сибирь" | "Красноярскэнерго" | КТП-630/10/0,4 №94 солн. СНТ "Нива" | 10/0,4 | 0.63 | 0.0031124 | 0 | 0.0225
1 | ПАО "Россети Сибирь" | "Красноярскэнерго" | КТПС 63/10/0,4 кВ №92 солн. САПФИР | 10/0,4 | 0.063 | 0 | 0 | 0.0126
1 | ПАО "Россети Сибирь" | "Красноярскэнерго" | ТП-989 МП Горсвет |  | 0.4 | 0.002039 | 0 | 0
1 | ПАО "Россети Сибирь" | "Красноярскэнерго" | КТП 6139 |  | 0.063 | 0.0031718 | 0 | 0
1 | ПАО "Россети Сибирь" | "Красноярскэнерго" | КСТП 47-03-7 | 10/0,4 | 0.025 | 0.00043235 | 0 | 0
1 | ПАО "Россети Сибирь" | "Красноярскэнерго" | КТП 160/6/0,4 кВ № 105-6-40 Манский | 6/0,4 | 0 | 0.0043131 | 0 | 0.0135
1 | ПАО "Россети Сибирь" | "Красноярскэнерго" | РП 6 кВ №262 | 6/0,4 | 0.63 | 0.031979 | 0 | 0
1 | ПАО "Россети Сибирь" | "Красноярскэнерго" | ТП 5-02-14 | 10/0,4 | 0.16 | 0 | 0 | 0
1 | ПАО "Россети Сибирь" | "Красноярскэнерго" | КТП 15-07-1 | 10/0,4 | 0.16 | 0.0057499 | 0 | 0
1 | ПАО "Россети Сибирь" | "Красноярскэнерго" | ТП 39-07-01 | 10/0,4 | 0.025 | 0.0065136 | 0 | 0
1 | ПАО "Россети Сибирь" | "Красноярскэнерго" | ТП 5-02-9 | 10/0,4 | 0.25 | 0.13027 | 0 | 0
1 | ПАО "Россети Сибирь" | "Красноярскэнерго" | ТП 12-4-5 | 10/0,4 | 0.16 | 0.045877 | 0 | 0
1 | ПАО "Россети Сибирь" | "Красноярскэнерго" | ТП 12-4-6 | 10/0,4 | 0.16 | 0.036324 | 0 | 0
1 | ПАО "Россети Сибирь" | "Красноярскэнерго" | ТП 12-4-7 | 10/0,4 | 0.16 | 0.052543 | 0 | 0
1 | ПАО "Россети Сибирь" | "Красноярскэнерго" | ТП 12-4-8 ОУ | 10/0,4 | 0.4 | 0.082723 | 0 | 0
1 | ПАО "Россети Сибирь" | "Красноярскэнерго" | ТП 12-4-9 | 10/0,4 | 0.16 | 0.04147 | 0 | 0
1 | ПАО "Россети Сибирь" | "Красноярскэнерго" | ТП 12-5-1 | 10/0,4 | 0.4 | 0.025186 | 0 | 0.0189
1 | ПАО "Россети Сибирь" | "Красноярскэнерго" | ТП 5-02-8 | 10/0,4 | 0.25 | 0 | 0 | 0
1 | ПАО "Россети Сибирь" | "Красноярскэнерго" | ТП 12-6-1 | 10/0,4 | 0.1 | 0.0097487 | 0 | 0
1 | ПАО "Россети Сибирь" | "Красноярскэнерго" | ТП 12-6-2 | 10/0,4 | 0.1 | 0.019541 | 0 | 0
1 | ПАО "Россети Сибирь" | "Красноярскэнерго" | ТП 12-6-8 | 10/0,4 | 0.25 | 0.015728 | 0 | 0
1 | ПАО "Россети Сибирь" | "Красноярскэнерго" | ТП 12-6-10 | 10/0,4 | 0.1 | 0.02326 | 0 | 0
1 | ПАО "Россети Сибирь" | "Красноярскэнерго" | ТП 12-6-13 | 10/0,4 | 0.063 | 0.011007 | 0 | 0
1 | ПАО "Россети Сибирь" | "Красноярскэнерго" | ТП 12-6-3 | 10/0,4 | 0.1 | 0.0087084 | 0 | 0
1 | ПАО "Россети Сибирь" | "Красноярскэнерго" | ТП 12-6-5 | 10/0,4 | 0.1 | 0.010599 | 0 | 0
1 | ПАО "Россети Сибирь" | "Красноярскэнерго" | ТП 12-6-6 | 10/0,4 | 0.063 | 0.012298 | 0 | 0
1 | ПАО "Россети Сибирь" | "Красноярскэнерго" | ТП 12-6-7 | 10/0,4 | 0.4 | 0.011292 | 0 | 0
1 | ПАО "Россети Сибирь" | "Красноярскэнерго" | ТП 12-8-2 | 10/0,4 | 0.16 | 0.016567 | 0 | 0
1 | ПАО "Россети Сибирь" | "Красноярскэнерго" | ТП 12-7-2 | 10/0,4 | 0.16 | 0.011236 | 0 | 0
1 | ПАО "Россети Сибирь" | "Красноярскэнерго" | ТП 2-7-6 | 10/0,4 | 0.1 | 0.010747 | 0 | 0
1 | ПАО "Россети Сибирь" | "Красноярскэнерго" | ТП 2-7-7 | 10/0,4 | 0.16 | 0.053629 | 0 | 0.0135
1 | ПАО "Россети Сибирь" | "Красноярскэнерго" | ТП 2-7-9 | 10/0,4 | 0.16 | 0.034804 | 0 | 0
1 | ПАО "Россети Сибирь" | "Красноярскэнерго" | ТП 2-7-10 | 10/0,4 | 0.16 | 0.038213 | 0 | 0
1 | ПАО "Россети Сибирь" | "Красноярскэнерго" | ТП 52-3-9 | 10/0,4 | 0.4 | 0.043522 | 0 | 0
1 | ПАО "Россети Сибирь" | "Красноярскэнерго" | ТП 52-3-10 | 10/0,4 | 0.4 | 0.013933 | 0 | 0.0135
1 | ПАО "Россети Сибирь" | "Красноярскэнерго" | ТП 52-3-13 | 10/0,4 | 0.1 | 0.013367 | 0 | 0
1 | ПАО "Россети Сибирь" | "Красноярскэнерго" | ТП 52-3-15 | 10/0,4 | 0.1 | 0.0061228 | 0 | 0
1 | ПАО "Россети Сибирь" | "Красноярскэнерго" | ТП 52-5-13 | 10/0,4 | 0.063 | 0.018491 | 0 | 0
1 | ПАО "Россети Сибирь" | "Красноярскэнерго" | ТП 52-5-2 ОУ | 10/0,4 | 0.16 | 0.034505 | 0 | 0
1 | ПАО "Россети Сибирь" | "Красноярскэнерго" | ТП 52-5-3 | 10/0,4 | 0.16 | 0.025837 | 0 | 0
1 | ПАО "Россети Сибирь" | "Красноярскэнерго" | ТП 52-5-4 | 10/0,4 | 0.63 | 0.054669 | 0 | 0.0099
1 | ПАО "Россети Сибирь" | "Красноярскэнерго" | ТП 52-5-5 | 10/0,4 | 0.16 | 0.029226 | 0 | 0.009
1 | ПАО "Россети Сибирь" | "Красноярскэнерго" | ТП 52-5-8 | 10/0,4 | 0.1 | 0.019693 | 0 | 0.0135
1 | ПАО "Россети Сибирь" | "Красноярскэнерго" | ТП 54-11-2 | 10/0,4 | 0.25 | 0.024556 | 0 | 0
1 | ПАО "Россети Сибирь" | "Красноярскэнерго" | ТП 54-11-3 | 10/0,4 | 0.25 | 0.034267 | 0 | 0
1 | ПАО "Россети Сибирь" | "Красноярскэнерго" | ТП 54-11-4 ОУ | 10/0,4 | 0.4 | 0.13787 | 0 | 0.0225
1 | ПАО "Россети Сибирь" | "Красноярскэнерго" | ТП 54-11-5 | 10/0,4 | 0.1 | 0.027422 | 0 | 0
1 | ПАО "Россети Сибирь" | "Красноярскэнерго" | ТП 54-1-6 | 10/0,4 | 0.25 | 0.042186 | 0 | 0
1 | ПАО "Россети Сибирь" | "Красноярскэнерго" | ТП 54-1-7 | 10/0,4 | 0.1 | 0.016407 | 0 | 0
1 | ПАО "Россети Сибирь" | "Красноярскэнерго" | ТП 54-9-1 | 10/0,4 | 0.25 | 0.032568 | 0 | 0
1 | ПАО "Россети Сибирь" | "Красноярскэнерго" | ТП 54-9-10 | 10/0,4 | 0.16 | 0.025902 | 0 | 0
1 | ПАО "Россети Сибирь" | "Красноярскэнерго" | ТП 54-9-11 | 10/0,4 | 0.1 | 0.058049 | 0 | 0.0207
1 | ПАО "Россети Сибирь" | "Красноярскэнерго" | ТП 54-9-15 | 10/0,4 | 0.1 | 0.023052 | 0 | 0
1 | ПАО "Россети Сибирь" | "Красноярскэнерго" | ТП 54-9-3 | 10/0,4 | 0.1 | 0.025837 | 0 | 0
1 | ПАО "Россети Сибирь" | "Красноярскэнерго" | ТП 54-9-4 | 10/0,4 | 0.1 | 0.0099875 | 0 | 0
1 | ПАО "Россети Сибирь" | "Красноярскэнерго" | ТП 54-9-9 | 10/0,4 | 0.16 | 0.036759 | 0 | 0
1 | ПАО "Россети Сибирь" | "Красноярскэнерго" | ТП 62-8-1 | 10/0,4 | 0.16 | 0.014656 | 0 | 0
1 | ПАО "Россети Сибирь" | "Красноярскэнерго" | ТП 62-8-2 | 10/0,4 | 0.063 | 0.006709 | 0 | 0
1 | ПАО "Россети Сибирь" | "Красноярскэнерго" | ТП 62-8-3 | 10/0,4 | 0.063 | 0.00062304 | 0 | 0
1 | ПАО "Россети Сибирь" | "Красноярскэнерго" | ТП 62-8-12 | 10/0,4 | 0.1 | 0.024136 | 0 | 0.0135
1 | ПАО "Россети Сибирь" | "Красноярскэнерго" | ТП 63-1-2 | 10/0,4 | 0.4 | 0.019647 | 0 | 0
1 | ПАО "Россети Сибирь" | "Красноярскэнерго" | ТП 63-3-2 | 10/0,4 | 0.25 | 0.058711 | 0 | 0
1 | ПАО "Россети Сибирь" | "Красноярскэнерго" | ТП 63-3-3 | 10/0,4 | 0.63 | 0.017884 | 0 | 0
1 | ПАО "Россети Сибирь" | "Красноярскэнерго" | ТП 63-3-4 | 10/0,4 | 0.25 | 0.040884 | 0 | 0
1 | ПАО "Россети Сибирь" | "Красноярскэнерго" | ТП 74-4-1 | 10/0,4 | 0.4 | 0.013547 | 0 | 0.0135
1 | ПАО "Россети Сибирь" | "Красноярскэнерго" | ТП 74-4-13 | 10/0,4 | 0.4 | 0.010943 | 0 | 0
1 | ПАО "Россети Сибирь" | "Красноярскэнерго" | ТП 74-4-2 ОУ | 10/0,4 | 0.4 | 0.045366 | 0 | 0
1 | ПАО "Россети Сибирь" | "Красноярскэнерго" | ТП 74-4-3 | 10/0,4 | 0.1 | 0.0052109 | 0 | 0
1 | ПАО "Россети Сибирь" | "Красноярскэнерго" | ТП 74-4-4 | 10/0,4 | 0.06 | 0.0076091 | 0 | 0
1 | ПАО "Россети Сибирь" | "Красноярскэнерго" | ТП 74-4-5 | 10/0,4 | 0.1 | 0.0036929 | 0.0072 | 0
1 | ПАО "Россети Сибирь" | "Красноярскэнерго" | ТП 74-4-7 | 10/0,4 | 0.4 | 0.007703 | 0 | 0
1 | ПАО "Россети Сибирь" | "Красноярскэнерго" | ТП 74-4-8 | 10/0,4 | 0.063 | 0.0080712 | 0 | 0
1 | ПАО "Россети Сибирь" | "Красноярскэнерго" | ТП 74-5-1 | 10/0,4 | 0.63 | 0.023094 | 0 | 0
1 | ПАО "Россети Сибирь" | "Красноярскэнерго" | ТП 74-5-11 | 10/0,4 | 0.4 | 0.02824 | 0 | 0
1 | ПАО "Россети Сибирь" | "Красноярскэнерго" | ТП 74-5-2 | 10/0,4 | 0.4 | 0.029793 | 0 | 0
1 | ПАО "Россети Сибирь" | "Красноярскэнерго" | ТП 74-5-4 | 10/0,4 | 0.25 | 0.014737 | 0 | 0
1 | ПАО "Россети Сибирь" | "Красноярскэнерго" | ТП 74-5-5 | 10/0,4 | 0.1 | 0.0049843 | 0 | 0
1 | ПАО "Россети Сибирь" | "Красноярскэнерго" | ТП 74-5-8 | 10/0,4 | 0.16 | 0.0025186 | 0 | 0
1 | ПАО "Россети Сибирь" | "Красноярскэнерго" | ТП 74-5-9 | 10/0,4 | 0.16 | 0.00019966 | 0 | 0
1 | ПАО "Россети Сибирь" | "Красноярскэнерго" | ТП 74-5-10 | 10/0,4 | 0.1 | 0.018804 | 0 | 0
1 | ПАО "Россети Сибирь" | "Красноярскэнерго" | ТП 74-6-4 | 10/0,4 | 0.315 | 0.038445 | 0 | 0
1 | ПАО "Россети Сибирь" | "Красноярскэнерго" | ТП 74-6-5 | 10/0,4 | 0.16 | 0.020631 | 0 | 0.0063
1 | ПАО "Россети Сибирь" | "Красноярскэнерго" | ТП 74-6-7 | 10/0,4 | 0.16 | 0.0302 | 0 | 0.0135
1 | ПАО "Россети Сибирь" | "Красноярскэнерго" | ТП 76-2-1 | 10/0,4 | 0.4 | 0.0043424 | 0 | 0
1 | ПАО "Россети Сибирь" | "Красноярскэнерго" | ТП 76-9-2 | 10/0,4 | 0.1 | 0.025446 | 0 | 0
1 | ПАО "Россети Сибирь" | "Красноярскэнерго" | ТП 76-9-3 | 10/0,4 | 0.16 | 0.014295 | 0 | 0
1 | ПАО "Россети Сибирь" | "Красноярскэнерго" | ТП 76-9-4 ОУ | 10/0,4 | 0.63 | 0.10105 | 0 | 0
1 | ПАО "Россети Сибирь" | "Красноярскэнерго" | ТП 76-9-5 | 10/0,4 | 0.4 | 0.023492 | 0 | 0
1 | ПАО "Россети Сибирь" | "Красноярскэнерго" | ТП 76-9-6 | 10/0,4 | 0.16 | 0.029832 | 0 | 0
1 | ПАО "Россети Сибирь" | "Красноярскэнерго" | ТП 35-10-01 | 10/0,4 | 0.1 | 6.514e-05 | 0 | 0
1 | ПАО "Россети Сибирь" | "Красноярскэнерго" | ТП 82-3-1 | 10/0,4 | 0.4 | 0.079976 | 0 | 0
1 | ПАО "Россети Сибирь" | "Красноярскэнерго" | ТП 82-3-2 | 10/0,4 | 0.4 | 0.11959 | 0 | 0.0072
1 | ПАО "Россети Сибирь" | "Красноярскэнерго" | ТП 82-3-3 | 10/0,4 | 0.4 | 0.03497 | 0 | 0
1 | ПАО "Россети Сибирь" | "Красноярскэнерго" | ТП 82-3-4 | 10/0,4 | 0.1 | 0.020277 | 0 | 0
1 | ПАО "Россети Сибирь" | "Красноярскэнерго" | ТП 82-3-8 ОУ | 10/0,4 | 0.4 | 0.085005 | 0 | 0
1 | ПАО "Россети Сибирь" | "Красноярскэнерго" | ТП 82-3-10 | 10/0,4 | 0.4 | 0.11333 | 0 | 0
1 | ПАО "Россети Сибирь" | "Красноярскэнерго" | ТП 82-4-1 | 10/0,4 | 0.1 | 0.02832 | 0 | 0.0135
1 | ПАО "Россети Сибирь" | "Красноярскэнерго" | ТП 82-4-13 | 10/0,4 | 0.63 | 0.033512 | 0 | 0
1 | ПАО "Россети Сибирь" | "Красноярскэнерго" | ТП 82-4-3 | 10/0,4 | 0.4 | 0.040486 | 0 | 0.0027
1 | ПАО "Россети Сибирь" | "Красноярскэнерго" | ТП 82-4-4 | 10/0,4 | 0.16 | 0.022897 | 0 | 0
1 | ПАО "Россети Сибирь" | "Красноярскэнерго" | ТП 82-4-9 | 10/0,4 | 0.4 | 0.029264 | 0 | 0
1 | ПАО "Россети Сибирь" | "Красноярскэнерго" | ТП 82-4-11 | 10/0,4 | 0.1 | 0.00019541 | 0 | 0
1 | ПАО "Россети Сибирь" | "Красноярскэнерго" | ТП 64-2-2 | 10/0,4 | 0.315 | 0.003186 | 0 | 0
1 | ПАО "Россети Сибирь" | "Красноярскэнерго" | ТП 64-2-4 | 10/0,4 | 0.25 | 0.038844 | 0 | 0
1 | ПАО "Россети Сибирь" | "Красноярскэнерго" | ТП 64-2-7 | 10/0,4 | 0.63 | 0.038323 | 0.0045 | 0.0135
1 | ПАО "Россети Сибирь" | "Красноярскэнерго" | КМТП 113-06-3/100 | 10/0,4 | 0.1 | 0.0044368 | 0 | 0
1 | ПАО "Россети Сибирь" | "Красноярскэнерго" | ТП 64-2-13 | 10/0,4 | 0.1 | 0.014507 | 0 | 0
1 | ПАО "Россети Сибирь" | "Красноярскэнерго" | ТП 64-4-2 | 10/0,4 | 0.4 | 0.048206 | 0 | 0.0135
1 | ПАО "Россети Сибирь" | "Красноярскэнерго" | ТП 64-4-3 | 10/0,4 | 0.25 | 0.063964 | 0 | 0
1 | ПАО "Россети Сибирь" | "Красноярскэнерго" | ТП 64-4-4 | 10/0,4 | 0.4 | 0.011319 | 0 | 0
1 | ПАО "Россети Сибирь" | "Красноярскэнерго" | КСТП 14-05-4/63 | 10/0,4 | 0.063 | 0.0027867 | 0 | 0
1 | ПАО "Россети Сибирь" | "Красноярскэнерго" | КСТП 54-01-1/25 | 10/0,4 | 0.025 | 0.00067685 | 0 | 0
1 | ПАО "Россети Сибирь" | "Красноярскэнерго" | ТП 64-4-5 | 10/0,4 | 0.4 | 0.039598 | 0 | 0
1 | ПАО "Россети Сибирь" | "Красноярскэнерго" | ТП 64-6-2 | 10/0,4 | 0.25 | 0.001593 | 0 | 0
1 | ПАО "Россети Сибирь" | "Красноярскэнерго" | ТП 64-6-3 | 10/0,4 | 0.1 | 0.032032 | 0 | 0
1 | ПАО "Россети Сибирь" | "Красноярскэнерго" | ТП 64-6-5 | 10/0,4 | 0.16 | 0.022095 | 0 | 0
1 | ПАО "Россети Сибирь" | "Красноярскэнерго" | ТП 64-6-9 | 10/0,4 | 0.4 | 0.11462 | 0 | 0
1 | ПАО "Россети Сибирь" | "Красноярскэнерго" | ТП 64-6-13 ОУ | 10/0,4 | 0.16 | 0.014082 | 0 | 0
1 | ПАО "Россети Сибирь" | "Красноярскэнерго" | ТП 70-18-3 | 10/0,4 | 0.25 | 0.0087717 | 0 | 0
1 | ПАО "Россети Сибирь" | "Красноярскэнерго" | ТП 81-1-1 ОУ | 10/0,4 | 0.4 | 0.32733 | 0 | 0
1 | ПАО "Россети Сибирь" | "Красноярскэнерго" | ТП 81-1-2 | 10/0,4 | 0.4 | 0.059155 | 0 | 0
1 | ПАО "Россети Сибирь" | "Красноярскэнерго" | ТП 81-1-3 | 10/0,4 | 0.56 | 0.050176 | 0 | 0
1 | ПАО "Россети Сибирь" | "Красноярскэнерго" | ТП 81-1-4 | 10/0,4 | 0.4 | 0.079419 | 0 | 0
1 | ПАО "Россети Сибирь" | "Красноярскэнерго" | ТП 81-1-17 | 10/0,4 | 0.25 | 0.00024922 | 0 | 0
1 | ПАО "Россети Сибирь" | "Красноярскэнерго" | ТП 81-2-2 | 10/0,4 | 0.32 | 0.022452 | 0 | 0
1 | ПАО "Россети Сибирь" | "Красноярскэнерго" | ТП 81-2-4 | 10/0,4 | 0.25 | 0.018872 | 0 | 0
1 | ПАО "Россети Сибирь" | "Красноярскэнерго" | ТП 81-2-5 | 10/0,4 | 0.25 | 0.053921 | 0.0175 | 0.0027
1 | ПАО "Россети Сибирь" | "Красноярскэнерго" | ТП 81-2-6 | 10/0,4 | 0.16 | 0.010376 | 0 | 0
1 | ПАО "Россети Сибирь" | "Красноярскэнерго" | ТП 81-2-7 | 10/0,4 | 0.16 | 0.0050589 | 0 | 0
1 | ПАО "Россети Сибирь" | "Красноярскэнерго" | ТП 81-3-1 | 10/0,4 | 0.1 | 0.00028839 | 0 | 0
1 | ПАО "Россети Сибирь" | "Красноярскэнерго" | ТП 81-4-1 | 10/0,4 | 0.63 | 0.027922 | 0 | 0
1 | ПАО "Россети Сибирь" | "Красноярскэнерго" | ТП 81-5-14 | 10/0,4 | 0.1 | 0.0031058 | 0 | 0
1 | ПАО "Россети Сибирь" | "Красноярскэнерго" | ТП 81-5-15 | 10/0,4 | 0.1 | 0.0077644 | 0 | 0
1 | ПАО "Россети Сибирь" | "Красноярскэнерго" | ТП 81-5-16 | 10/0,4 | 0.1 | 0.003691 | 0 | 0
1 | ПАО "Россети Сибирь" | "Красноярскэнерго" | ТП 81-5-2 | 10/0,4 | 0.63 | 0.07013 | 0 | 0
1 | ПАО "Россети Сибирь" | "Красноярскэнерго" | ТП 81-5-3 | 10/0,4 | 0.25 | 0.0099875 | 0 | 0
1 | ПАО "Россети Сибирь" | "Красноярскэнерго" | ТП 81-5-6 | 10/0,4 | 0.1 | 0.0055366 | 0 | 0
1 | ПАО "Россети Сибирь" | "Красноярскэнерго" | ТП 81-5-7 | 10/0,4 | 0.1 | 0.013309 | 0 | 0
1 | ПАО "Россети Сибирь" | "Красноярскэнерго" | ТП 81-6-3 | 10/0,4 | 0.1 | 0.024383 | 0 | 0
1 | ПАО "Россети Сибирь" | "Красноярскэнерго" | ТП 81-6-4 | 10/0,4 | 0.4 | 0.089736 | 0 | 0.0072
1 | ПАО "Россети Сибирь" | "Красноярскэнерго" | ТП 81-6-5 | 10/0,4 | 0.1 | 0.011436 | 0 | 0
1 | ПАО "Россети Сибирь" | "Красноярскэнерго" | ТП 81-6-6 | 10/0,4 | 0.4 | 0.0064999 | 0 | 0
1 | ПАО "Россети Сибирь" | "Красноярскэнерго" | ТП 81-6-9 | 10/0,4 | 0.1 | 0.052798 | 0 | 0
1 | ПАО "Россети Сибирь" | "Красноярскэнерго" | ТП 19-17-1 | 10/0,4 | 0.1 | 0.030614 | 0 | 0
1 | ПАО "Россети Сибирь" | "Красноярскэнерго" | ТП 19-17-4 | 10/0,4 | 0.25 | 0.010639 | 0 | 0
1 | ПАО "Россети Сибирь" | "Красноярскэнерго" | ТП 19-17-3 | 10/0,4 | 0.63 | 0.067741 | 0 | 0
1 | ПАО "Россети Сибирь" | "Красноярскэнерго" | ТП 19-17-5 | 10/0,4 | 0.16 | 0.062748 | 0 | 0
1 | ПАО "Россети Сибирь" | "Красноярскэнерго" | ТП 19-17-6 | 10/0,4 | 0.16 | 0.044944 | 0 | 0
1 | ПАО "Россети Сибирь" | "Красноярскэнерго" | ТП 19-17-7 | 10/0,4 | 0.4 | 0.052977 | 0 | 0
1 | ПАО "Россети Сибирь" | "Красноярскэнерго" | ТП 19-17-8 | 10/0,4 | 0.16 | 0.066222 | 0 | 0
1 | ПАО "Россети Сибирь" | "Красноярскэнерго" | ТП 19-17-9 | 10/0,4 | 0.25 | 0.033436 | 0 | 0
1 | ПАО "Россети Сибирь" | "Красноярскэнерго" | ТП 19-18-15 ОУ | 10/0,4 | 0.63 | 0.17978 | 0 | 0
1 | ПАО "Россети Сибирь" | "Красноярскэнерго" | ТП 19-18-16 | 10/0,4 | 0.4 | 0.1446 | 0 | 0
1 | ПАО "Россети Сибирь" | "Красноярскэнерго" | ТП 19-18-21 | 10/0,4 | 0.4 | 0.13114 | 0 | 0.0063
1 | ПАО "Россети Сибирь" | "Красноярскэнерго" | ТП 19-18-22 | 10/0,4 | 0.1 | 0.047984 | 0 | 0
1 | ПАО "Россети Сибирь" | "Красноярскэнерго" | ТП 19-19-1 | 10/0,4 | 0.4 | 0.18564 | 0 | 0
1 | ПАО "Россети Сибирь" | "Красноярскэнерго" | КТП 25-07-5 | 10/0,4 | 0.25 | 0.05271 | 0 | 0
1 | ПАО "Россети Сибирь" | "Красноярскэнерго" | ТП 19-19-10 | 10/0,4 | 0.4 | 0.10205 | 0 | 0
1 | ПАО "Россети Сибирь" | "Красноярскэнерго" | ТП 19-19-11 | 10/0,4 | 0.4 | 0.13266 | 0 | 0
1 | ПАО "Россети Сибирь" | "Красноярскэнерго" | ТП 19-19-12 | 10/0,4 | 0.4 | 0.19063 | 0 | 0
1 | ПАО "Россети Сибирь" | "Красноярскэнерго" | ТП 19-19-13 | 10/0,4 | 0.16 | 0.039082 | 0 | 0
1 | ПАО "Россети Сибирь" | "Красноярскэнерго" | ТП 19-19-3 | 10/0,4 | 0.4 | 0.12463 | 0 | 0.0126
1 | ПАО "Россети Сибирь" | "Красноярскэнерго" | ТП 19-19-4 | 10/0,4 | 0.25 | 0.12072 | 0 | 0
1 | ПАО "Россети Сибирь" | "Красноярскэнерго" | ТП 19-19-5 ОУ | 10/0,4 | 0.4 | 0.11095 | 0 | 0
1 | ПАО "Россети Сибирь" | "Красноярскэнерго" | ТП 19-19-14 | 10/0,4 | 0.1 | 0.046464 | 0 | 0
1 | ПАО "Россети Сибирь" | "Красноярскэнерго" | КТПН № 84-04-2/250 ОУ | 10/0,4 | 0.25 | 0 | 0 | 0
1 | ПАО "Россети Сибирь" | "Красноярскэнерго" | ТП 19-21-1 | 10/0,4 | 0.25 | 0.05276 | 0 | 0
1 | ПАО "Россети Сибирь" | "Красноярскэнерго" | ТП 19-21-2 | 10/0,4 | 0.063 | 0.021278 | 0 | 0.009
1 | ПАО "Россети Сибирь" | "Красноярскэнерго" | ТП 19-21-3 | 10/0,4 | 0.063 | 0.011073 | 0 | 0
1 | ПАО "Россети Сибирь" | "Красноярскэнерго" | КТПН 148-04-9/250103002620 | 10/0,4 | 0.25 | 0.009474 | 0 | 0
1 | ПАО "Россети Сибирь" | "Красноярскэнерго" | ТП 19-22-1 | 10/0,4 | 0.1 | 0.0095533 | 0 | 0
1 | ПАО "Россети Сибирь" | "Красноярскэнерго" | ТП 19-22-13 | 10/0,4 | 0.16 | 0.037345 | 0 | 0
1 | ПАО "Россети Сибирь" | "Красноярскэнерго" | ТП 19-22-14 | 10/0,4 | 0.063 | 0.022363 | 0 | 0
1 | ПАО "Россети Сибирь" | "Красноярскэнерго" | ТП 19-22-2 | 10/0,4 | 0.16 | 0.02258 | 0 | 0
1 | ПАО "Россети Сибирь" | "Красноярскэнерго" | ТП 19-22-3 | 10/0,4 | 0.25 | 0.025403 | 0 | 0
1 | ПАО "Россети Сибирь" | "Красноярскэнерго" | ТП 19-24-1 | 10/0,4 | 0.063 | 0.012376 | 0 | 0
1 | ПАО "Россети Сибирь" | "Красноярскэнерго" | ТП 19-24-3 | 10/0,4 | 0.1 | 0.024317 | 0 | 0
1 | ПАО "Россети Сибирь" | "Красноярскэнерго" | ТП 19-24-4 | 10/0,4 | 0.16 | 0.01281 | 0 | 0
1 | ПАО "Россети Сибирь" | "Красноярскэнерго" | ТП 19-5-2 | 10/0,4 | 0.1 | 0.059925 | 0 | 0
1 | ПАО "Россети Сибирь" | "Красноярскэнерго" | ТП 19-5-4 | 10/0,4 | 0.1 | 0.055366 | 0 | 0
1 | ПАО "Россети Сибирь" | "Красноярскэнерго" | КСТП 6-05-7 | 10/0,4 | 0.04 | 0 | 0 | 0
1 | ПАО "Россети Сибирь" | "Красноярскэнерго" | ТП 50-1-1 | 10/0,4 | 0.25 | 0.021495 | 0 | 0
1 | ПАО "Россети Сибирь" | "Красноярскэнерго" | ТП 50-1-2 | 10/0,4 | 0.16 | 0.035173 | 0 | 0
1 | ПАО "Россети Сибирь" | "Красноярскэнерго" | КСТП 80-06-2/25кВА | 10/0,4 | 0.025 | 0 | 0 | 0
1 | ПАО "Россети Сибирь" | "Красноярскэнерго" | КТПС 82-07-10 | 10/0,4 | 0.063 | 0.0034162 | 0 | 0
1 | ПАО "Россети Сибирь" | "Красноярскэнерго" | ТП 50-1-3 | 10/0,4 | 0.4 | 0.13548 | 0 | 0
1 | ПАО "Россети Сибирь" | "Красноярскэнерго" | ТП 50-2-1 ОУ | 10/0,4 | 0.63 | 0.26727 | 0 | 0
1 | ПАО "Россети Сибирь" | "Красноярскэнерго" | ТП 50-2-2 | 10/0,4 | 0.16 | 0.050801 | 0 | 0
1 | ПАО "Россети Сибирь" | "Красноярскэнерго" | ТП 50-3-1 | 10/0,4 | 0.25 | 0.082506 | 0 | 0
1 | ПАО "Россети Сибирь" | "Красноярскэнерго" | ТП 50-3-10 | 10/0,4 | 0.4 | 0.13027 | 0 | 0.009
1 | ПАО "Россети Сибирь" | "Красноярскэнерго" | ТП 50-3-13 | 10/0,4 | 0.4 | 0.050372 | 0 | 0.0072
1 | ПАО "Россети Сибирь" | "Красноярскэнерго" | ТП 50-3-14 | 10/0,4 | 0.16 | 0.072735 | 0 | 0
1 | ПАО "Россети Сибирь" | "Красноярскэнерго" | ТП 50-3-16 | 10/0,4 | 0.063 | 0.051892 | 0 | 0
1 | ПАО "Россети Сибирь" | "Красноярскэнерго" | ТП 50-3-2 ОУ | 10/0,4 | 0.63 | 0.18433 | 0 | 0.0036
1 | ПАО "Россети Сибирь" | "Красноярскэнерго" | ТП 50-3-3 | 10/0,4 | 0.25 | 0.06405 | 0 | 0
1 | ПАО "Россети Сибирь" | "Красноярскэнерго" | ТП 50-3-8 | 10/0,4 | 0.16 | 0.096836 | 0 | 0.0252
1 | ПАО "Россети Сибирь" | "Красноярскэнерго" | ТП 50-3-9 | 10/0,4 | 0.4 | 0.19606 | 0 | 0.0027
1 | ПАО "Россети Сибирь" | "Красноярскэнерго" | ТП 51-2-11 | 10/0,4 | 0.1 | 0.03018 | 0 | 0
1 | ПАО "Россети Сибирь" | "Красноярскэнерго" | ТП 51-2-12 | 10/0,4 | 0.16 | 0.0069478 | 0 | 0
1 | ПАО "Россети Сибирь" | "Красноярскэнерго" | ТП 51-2-13 | 10/0,4 | 0.16 | 0.0023883 | 0 | 0
1 | ПАО "Россети Сибирь" | "Красноярскэнерго" | ТП 51-2-14 | 10/0,4 | 0.1 | 0.041904 | 0 | 0.0045
1 | ПАО "Россети Сибирь" | "Красноярскэнерго" | ТП 51-2-17 | 10/0,4 | 0.16 | 0.045812 | 0 | 0
1 | ПАО "Россети Сибирь" | "Красноярскэнерго" | ТП 51-2-18 | 10/0,4 | 0.16 | 0.032351 | 0 | 0
1 | ПАО "Россети Сибирь" | "Красноярскэнерго" | ТП 51-2-2 | 10/0,4 | 0.25 | 0.057537 | 0 | 0.0135
1 | ПАО "Россети Сибирь" | "Красноярскэнерго" | ТП 51-2-20 | 10/0,4 | 0.063 | 0.013976 | 0 | 0
1 | ПАО "Россети Сибирь" | "Красноярскэнерго" | ТП 51-2-6 | 10/0,4 | 0.16 | 0.044944 | 0 | 0
1 | ПАО "Россети Сибирь" | "Красноярскэнерго" | ТП 51-3-2 | 10/0,4 | 0.16 | 0.05428 | 0 | 0
1 | ПАО "Россети Сибирь" | "Красноярскэнерго" | КТПН 25-07-8 | 10/0,4 | 0.4 | 0.0094513 | 0 | 0
1 | ПАО "Россети Сибирь" | "Красноярскэнерго" | КТП 85-1-65 | 10/0,4 | 0.4 | 0 | 0.027 | 0.0819
1 | ПАО "Россети Сибирь" | "Красноярскэнерго" | ТП 51-4-1 | 10/0,4 | 0.063 | 0.0075992 | 0 | 0
1 | ПАО "Россети Сибирь" | "Красноярскэнерго" | ТП 51-4-2 | 10/0,4 | 0.4 | 0.0099875 | 0 | 0
1 | ПАО "Россети Сибирь" | "Красноярскэнерго" | ТП 51-4-4 ОУ | 10/0,4 | 0.25 | 0.076643 | 0 | 0
1 | ПАО "Россети Сибирь" | "Красноярскэнерго" | ТП 51-4-5 | 10/0,4 | 0.1 | 0.059708 | 0 | 0
1 | ПАО "Россети Сибирь" | "Красноярскэнерго" | ТП 51-4-7 | 10/0,4 | 0.4 | 0.046247 | 0 | 0
1 | ПАО "Россети Сибирь" | "Красноярскэнерго" | ТП-774 КрасКом Ладо Кецховели, 20 Г | 10/0,4 | 0.4 | 0.032934 | 0 | 0
1 | ПАО "Россети Сибирь" | "Красноярскэнерго" | ТП 51-5-3 | 10/0,4 | 0.1 | 0.011942 | 0 | 0
1 | ПАО "Россети Сибирь" | "Красноярскэнерго" | ТП 39-05-04 | 10/0,4 | 0.04 | 0.0032568 | 0 | 0
1 | ПАО "Россети Сибирь" | "Красноярскэнерго" | ТП 51-5-4 | 10/0,4 | 0.1 | 0.0019541 | 0 | 0
1 | ПАО "Россети Сибирь" | "Красноярскэнерго" | ТП 51-5-6 | 10/0,4 | 0.16 | 0.03843 | 0 | 0
1 | ПАО "Россети Сибирь" | "Красноярскэнерго" | СКТП 1-02-3 | 10/0,4 | 0.4 | 0.066312 | 0 | 0.045
1 | ПАО "Россети Сибирь" | "Красноярскэнерго" | ТП 51-8-2 ОУ | 10/0,4 | 0.63 | 0.04299 | 0 | 0
1 | ПАО "Россети Сибирь" | "Красноярскэнерго" | ТП 51-8-3 | 10/0,4 | 0.1 | 0.055148 | 0 | 0
1 | ПАО "Россети Сибирь" | "Красноярскэнерго" | ТП 51-8-5 | 10/0,4 | 0.25 | 0.061467 | 0 | 0
1 | ПАО "Россети Сибирь" | "Красноярскэнерго" | ТП 51-8-6 | 10/0,4 | 0.25 | 0.048061 | 0 | 0
1 | ПАО "Россети Сибирь" | "Красноярскэнерго" | ТП 51-8-7 | 10/0,4 | 0.25 | 0.028008 | 0 | 0
1 | ПАО "Россети Сибирь" | "Красноярскэнерго" | ТП 95-1-1 | 10/0,4 | 0.16 | 0.069913 | 0 | 0
1 | ПАО "Россети Сибирь" | "Красноярскэнерго" | ТП 95-6-1 ОУ | 10/0,4 | 0.4 | 0.086161 | 0 | 0
1 | ПАО "Россети Сибирь" | "Красноярскэнерго" | ТП 95-6-2 | 10/0,4 | 0.4 | 0.036259 | 0 | 0
1 | ПАО "Россети Сибирь" | "Красноярскэнерго" | ЗТП 1-03-3 | 10/0,4 | 0.4 | 0.046747 | 0 | 0
1 | ПАО "Россети Сибирь" | "Красноярскэнерго" | ТП 51-8-1 | 10/0,4 | 0.16 | 0.01585 | 0 | 0
1 | ПАО "Россети Сибирь" | "Красноярскэнерго" | ТП 52-5-9 | 10/0,4 | 0.16 | 0.016631 | 0 | 0
1 | ПАО "Россети Сибирь" | "Красноярскэнерго" | ТП 52-5-11 | 10/0,4 | 0.25 | 0.015085 | 0 | 0
1 | ПАО "Россети Сибирь" | "Красноярскэнерго" | ТП 52-5-16 | 10/0,4 | 0.32 | 0.027986 | 0 | 0
1 | ПАО "Россети Сибирь" | "Красноярскэнерго" | ТП 52-5-12В | 10/0,4 | 0.1 | 0.0079296 | 0 | 0
1 | ПАО "Россети Сибирь" | "Красноярскэнерго" | ЗТП 1-02-5 | 10/0,4 | 0.25 | 0.046464 | 0 | 0.0027
1 | ПАО "Россети Сибирь" | "Красноярскэнерго" | ТП 54-11-6 | 10/0,4 | 0.4 | 0.018672 | 0 | 0
1 | ПАО "Россети Сибирь" | "Красноярскэнерго" | СКТП 8-14-1 | 10/0,4 | 0.25 | 0.06981 | 0 | 0.009
1 | ПАО "Россети Сибирь" | "Красноярскэнерго" | ТП 54-9-2В | 10/0,4 | 0.1 | 0.020844 | 0 | 0
1 | ПАО "Россети Сибирь" | "Красноярскэнерго" | ТП 63-1-4(В) | 10/0,4 | 0.4 | 0.046094 | 0 | 0
1 | ПАО "Россети Сибирь" | "Красноярскэнерго" | ТП 63-3-6(В) | 10/0,4 | 0.16 | 0.022271 | 0 | 0
1 | ПАО "Россети Сибирь" | "Красноярскэнерго" | ТП 74-5-12 ДОМ-ИНТЕРНАТ В | 10/0,4 | 0.4 | 0.021929 | 0 | 0
1 | ПАО "Россети Сибирь" | "Красноярскэнерго" | СКТП 8-14-10 | 10/0,4 | 0.25 | 0.074188 | 0 | 0.0027
1 | ПАО "Россети Сибирь" | "Красноярскэнерго" | ТП 82-3-9В | 10/0,4 | 0.4 | 0.20733 | 0 | 0
1 | ПАО "Россети Сибирь" | "Красноярскэнерго" | ТП 8-14-11 | 10/0,4 | 0.25 | 0.035009 | 0 | 0
1 | ПАО "Россети Сибирь" | "Красноярскэнерго" | ТП 82-3-5 | 10/0,4 | 0.25 | 0.029105 | 0 | 0
1 | ПАО "Россети Сибирь" | "Красноярскэнерго" | ТП 82-3-7 | 10/0,4 | 0.25 | 0.12315 | 0 | 0
1 | ПАО "Россети Сибирь" | "Красноярскэнерго" | ТП 19-19-17 | 10/0,4 | 0.1 | 0.03995 | 0 | 0.0045
1 | ПАО "Россети Сибирь" | "Красноярскэнерго" | СКТП 8-14-13 | 10/0,4 | 0.25 | 0.07137 | 0 | 0
1 | ПАО "Россети Сибирь" | "Красноярскэнерго" | ТП 19-5-8 | 10/0,4 | 0.1 | 0.0080334 | 0 | 0
1 | ПАО "Россети Сибирь" | "Красноярскэнерго" | ТП 19-5-9 | 10/0,4 | 0.25 | 0.0034881 | 0 | 0
1 | ПАО "Россети Сибирь" | "Красноярскэнерго" | СКТП 8-14-14 | 10/0,4 | 0.25 | 0.14434 | 0 | 0
1 | ПАО "Россети Сибирь" | "Красноярскэнерго" | ТП 52-3-8 | 10/0,4 | 0.63 | 0.034137 | 0 | 0.0135
1 | ПАО "Россети Сибирь" | "Красноярскэнерго" | ТП 19-18-2 | 10/0,4 | 0.25 | 0.028443 | 0 | 0.0018
1 | ПАО "Россети Сибирь" | "Красноярскэнерго" | ТП-19-17-2 | 10/0,4 | 0.25 | 0.023449 | 0 | 0
1 | ПАО "Россети Сибирь" | "Красноярскэнерго" | ТП 54-9-19 | 10/0,4 | 0.4 | 0.022222 | 0.0045 | 0.0135
1 | ПАО "Россети Сибирь" | "Красноярскэнерго" | ТП 74-6-8 | 10/0,4 | 0.25 | 0.016539 | 0 | 0
1 | ПАО "Россети Сибирь" | "Красноярскэнерго" | ТП 63-1-1 | 10/0,4 | 0.25 | 0.018691 | 0 | 0
1 | ПАО "Россети Сибирь" | "Красноярскэнерго" | СКТП 8-14-15 | 10/0,4 | 0.16 | 0.10846 | 0 | 0
1 | ПАО "Россети Сибирь" | "Красноярскэнерго" | ЗТП 8-14-17 | 10/0,4 | 0.4 | 0.10863 | 0 | 0
1 | ПАО "Россети Сибирь" | "Красноярскэнерго" | ТП 63-3-1 | 10/0,4 | 0.25 | 0.010227 | 0.0108 | 0.0108
1 | ПАО "Россети Сибирь" | "Красноярскэнерго" | ТП 19-5-10 | 10/0,4 | 0.1 | 0.0093362 | 0 | 0
1 | ПАО "Россети Сибирь" | "Красноярскэнерго" | ТП 95-6-4 | 10/0,4 | 0.063 | 0.0033276 | 0 | 0
1 | ПАО "Россети Сибирь" | "Красноярскэнерго" | ТП 64-6-1 | 10/0,4 | 0.063 | 6.372e-05 | 0 | 0
1 | ПАО "Россети Сибирь" | "Красноярскэнерго" | КТП 15-14-1 | 10/0,4 | 2.5 | 0.077714 | 0 | 0
1 | ПАО "Россети Сибирь" | "Красноярскэнерго" | ТП 19-18-3 | 10/0,4 | 0.1 | 0.014547 | 0 | 0
1 | ПАО "Россети Сибирь" | "Красноярскэнерго" | ТП 19-18-4 | 10/0,4 | 0.1 | 0.02866 | 0 | 0
1 | ПАО "Россети Сибирь" | "Красноярскэнерго" | ТП 82-3-11 | 10/0,4 | 0.063 | 6.797e-05 | 0 | 0
1 | ПАО "Россети Сибирь" | "Красноярскэнерго" | ТП 63-1-3 ОУ | 10/0,4 | 0.04 | 6.655e-05 | 0 | 0
1 | ПАО "Россети Сибирь" | "Красноярскэнерго" | ТП 62-8-5 | 10/0,4 | 0.063 | 0.0036693 | 0 | 0
1 | ПАО "Россети Сибирь" | "Красноярскэнерго" | ТП 10-13-1 | 10/0,4 | 0.025 | 0.00065702 | 0 | 0
1 | ПАО "Россети Сибирь" | "Красноярскэнерго" | ТП 52-5-18 | 10/0,4 | 0.25 | 0.016953 | 0 | 0.0135
1 | ПАО "Россети Сибирь" | "Красноярскэнерго" | ТП 82-4-6 | 10/0,4 | 0.04 | 0.0013594 | 0 | 0
1 | ПАО "Россети Сибирь" | "Красноярскэнерго" | ТП 52-5-19 | 10/0,4 | 0.25 | 0.017652 | 0 | 0
1 | ПАО "Россети Сибирь" | "Красноярскэнерго" | ТП 64-2-6 | 10/0,4 | 0.025 | 0.00066552 | 0 | 0.0027
1 | ПАО "Россети Сибирь" | "Красноярскэнерго" | ТП 19-19-18 | 10/0,4 | 0.04 | 0.022146 | 0 | 0
1 | ПАО "Россети Сибирь" | "Красноярскэнерго" | ТП 74-4-10 | 10/0,4 | 0.1 | 0.00070234 | 0 | 0
1 | ПАО "Россети Сибирь" | "Красноярскэнерго" | ТП 12-4-11 | 10/0,4 | 0.063 | 0.0041536 | 0 | 0
1 | ПАО "Россети Сибирь" | "Красноярскэнерго" | ТП 62-8-7 | 10/0,4 | 0.1 | 0.0028226 | 0 | 0.0072
1 | ПАО "Россети Сибирь" | "Красноярскэнерго" | ТП 12-4-15 | 10/0,4 | 0.025 | 0.0041536 | 0 | 0
1 | ПАО "Россети Сибирь" | "Красноярскэнерго" | СКТП 64-6-7 | 10/0,4 | 0.025 | 6.655e-05 | 0 | 0
1 | ПАО "Россети Сибирь" | "Красноярскэнерго" | ТП 2-7-11 | 10/0,4 | 0.063 | 0.00012744 | 0 | 0
1 | ПАО "Россети Сибирь" | "Красноярскэнерго" | ТП 15-03-433 | 10/0,4 | 0.16 | 0.012712 | 0 | 0
1 | ПАО "Россети Сибирь" | "Красноярскэнерго" | ТП 12-4-17 | 10/0,4 | 0.063 | 0.0033984 | 0 | 0
1 | ПАО "Россети Сибирь" | "Красноярскэнерго" | ТП 19-15-5 | 10/0,4 | 0.063 | 0.0086848 | 0 | 0
1 | ПАО "Россети Сибирь" | "Красноярскэнерго" | СКТП 8-14-23 | 10/0,4 | 0.16 | 0.072931 | 0 | 0
1 | ПАО "Россети Сибирь" | "Красноярскэнерго" | ТП 19-21-8 | 10/0,4 | 0.1 | 0.0097704 | 0 | 0.0045
1 | ПАО "Россети Сибирь" | "Красноярскэнерго" | КТП 25-07-14 | 10/0,4 | 0.025 | 0 | 0 | 0
1 | ПАО "Россети Сибирь" | "Красноярскэнерго" | ТП 62-8-8 | 10/0,4 | 0.1 | 0.011735 | 0 | 0
1 | ПАО "Россети Сибирь" | "Красноярскэнерго" | ЗТП 8-14-25 | 10/0,4 | 0.63 | 0.15105 | 0 | 0
1 | ПАО "Россети Сибирь" | "Красноярскэнерго" | ТП 62-8-9 | 10/0,4 | 0.063 | 0.01433 | 0 | 0
1 | ПАО "Россети Сибирь" | "Красноярскэнерго" | КТП 25-10-9 | 10/0,4 | 0.025 | 0.0057593 | 0 | 0
1 | ПАО "Россети Сибирь" | "Красноярскэнерго" | ТП 19-24-7 | 10/0,4 | 0.025 | 0.0032568 | 0 | 0
1 | ПАО "Россети Сибирь" | "Красноярскэнерго" | СКТП 8-14-26 | 10/0,4 | 0.4 | 0.052832 | 0 | 0
1 | ПАО "Россети Сибирь" | "Красноярскэнерго" | ТП 52-1-4 | 10/0,4 | 0.025 | 0.011507 | 0 | 0
1 | ПАО "Россети Сибирь" | "Красноярскэнерго" | ТП 19-21-9 | 10/0,4 | 0.04 | 0.0078163 | 0 | 0
1 | ПАО "Россети Сибирь" | "Красноярскэнерго" | ЗТП 8-14-28 | 10/0,4 | 0.4 | 0.022123 | 0 | 0
1 | ПАО "Россети Сибирь" | "Красноярскэнерго" | ТП 62-8-10 | 10/0,4 | 0.063 | 0.0017804 | 0 | 0.0072
1 | ПАО "Россети Сибирь" | "Красноярскэнерго" | ТП 134-3-2 КрасКом |  | 0 | 0 | 0.027 | 0.027
1 | ПАО "Россети Сибирь" | "Красноярскэнерго" | КТПН 11-02-1 | 10/0,4 | 0.25 | 0.017611 | 0 | 0
1 | ПАО "Россети Сибирь" | "Красноярскэнерго" | ТП 134-8-2 КрасКом |  | 1 | 0 | 0.027 | 0
1 | ПАО "Россети Сибирь" | "Красноярскэнерго" | ТП 19-21-10 | 10/0,4 | 0.1 | 0.023015 | 0 | 0
1 | ПАО "Россети Сибирь" | "Красноярскэнерго" | ТП 134-3-1 КрасКом |  | 0.4 | 0.43041 | 0 | 0
1 | ПАО "Россети Сибирь" | "Красноярскэнерго" | СКТП 103-04-16 | 10/0,4 | 0.63 | 0.03691 | 0 | 0
1 | ПАО "Россети Сибирь" | "Красноярскэнерго" | ТП 10-13-2 | 10/0,4 | 0.25 | 0.00077644 | 0 | 0
1 | ПАО "Россети Сибирь" | "Красноярскэнерго" | КТП 103-06-2 | 10/0,4 | 0.1 | 0.050155 | 0 | 0
1 | ПАО "Россети Сибирь" | "Красноярскэнерго" | СКТП 103-02-10 | 10/0,4 | 0.63 | 0.12897 | 0 | 0
1 | ПАО "Россети Сибирь" | "Красноярскэнерго" | ЗТП 1-03-5 - ОУ | 10/0,4 | 0.32 | 0.034838 | 0 | 0
1 | ПАО "Россети Сибирь" | "Красноярскэнерго" | РП 10-116 КрасКом Рейдовая,57 г | 6 | 0.4 | 0 | 0 | 0
1 | ПАО "Россети Сибирь" | "Красноярскэнерго" | ЗТП 8-14-29 | 10/0,4 | 0.4 | 0.15601 | 0 | 0.0045
1 | ПАО "Россети Сибирь" | "Красноярскэнерго" | ТП 19-24-8 | 10/0,4 | 0.025 | 0.025837 | 0 | 0
1 | ПАО "Россети Сибирь" | "Красноярскэнерго" | ТП 62-8-16 | 10/0,4 | 0.063 | 0.00019541 | 0 | 0.0135
1 | ПАО "Россети Сибирь" | "Красноярскэнерго" | ЗТП 8-14-36 | 10/0,4 | 0.25 | 0.020715 | 0 | 0
1 | ПАО "Россети Сибирь" | "Красноярскэнерго" | СКТП 8-14-39 | 10/0,4 | 0.4 | 0.088303 | 0 | 0
1 | ПАО "Россети Сибирь" | "Красноярскэнерго" | СКТП 8-14-41 | 10/0,4 | 0.25 | 0.050865 | 0 | 0.0135
1 | ПАО "Россети Сибирь" | "Красноярскэнерго" | СКТП 8-14-44 | 10/0,4 | 0.16 | 0.0811 | 0 | 0.0072
1 | ПАО "Россети Сибирь" | "Красноярскэнерго" | СКТП 8-14-47 | 10/0,4 | 0.4 | 0.10531 | 0 | 0.0135
1 | ПАО "Россети Сибирь" | "Красноярскэнерго" | ЗТП 8-14-6 | 10/0,4 | 0.25 | 0.11005 | 0 | 0.0045
1 | ПАО "Россети Сибирь" | "Красноярскэнерго" | СКТП 8-14-7 | 10/0,4 | 0.4 | 0.1462 | 0.04 | 0.04095
1 | ПАО "Россети Сибирь" | "Красноярскэнерго" | ЗТП 8-14-8 | 10/0,4 | 0.4 | 0.33151 | 0 | 0
1 | ПАО "Россети Сибирь" | "Красноярскэнерго" | ТП 52-1-5 | 10/0,4 | 0.063 | 0.0032568 | 0.0135 | 0
1 | ПАО "Россети Сибирь" | "Красноярскэнерго" | СКТП 8-14-9 | 10/0,4 | 0.25 | 0.11012 | 0 | 0.0009
1 | ПАО "Россети Сибирь" | "Красноярскэнерго" | ТП 19-5-5 | 10/0,4 | 0.04 | 0.00065136 | 0 | 0
1 | ПАО "Россети Сибирь" | "Красноярскэнерго" | ЗТП 8-36-8 | 10/0,4 | 0.25 | 0.025877 | 0 | 0
1 | ПАО "Россети Сибирь" | "Красноярскэнерго" | ЗТП 8-36-22 | 10/0,4 | 0.32 | 0.045161 | 0 | 0
1 | ПАО "Россети Сибирь" | "Красноярскэнерго" | ЗТП 8-36-23 - ОУ | 10/0,4 | 0.4 | 0.034793 | 0 | 0
1 | ПАО "Россети Сибирь" | "Красноярскэнерго" | СКТП 8-36-18 | 10/0,4 | 0.4 | 0.059096 | 0 | 0
1 | ПАО "Россети Сибирь" | "Красноярскэнерго" | ЗТП 8-36-2 | 10/0,4 | 0.4 | 0.036991 | 0 | 0.0027
1 | ПАО "Россети Сибирь" | "Красноярскэнерго" | СКТП 8-36-12 | 10/0,4 | 0.25 | 0.094043 | 0 | 0
1 | ПАО "Россети Сибирь" | "Красноярскэнерго" | КТП 11-03-2 | 10/0,4 | 0.16 | 0.065874 | 0 | 0
1 | ПАО "Россети Сибирь" | "Красноярскэнерго" | ЗТП 8-36-9 | 10/0,4 | 0.32 | 0.068689 | 0 | 0.0063
1 | ПАО "Россети Сибирь" | "Красноярскэнерго" | ЗТП 8-36-24 | 10/0,4 | 0.4 | 0.031311 | 0 | 0
1 | ПАО "Россети Сибирь" | "Красноярскэнерго" | СКТП 8-36-13 | 10/0,4 | 0.25 | 0.043052 | 0 | 0.0027
1 | ПАО "Россети Сибирь" | "Красноярскэнерго" | КТП 11-03-4 | 10/0,4 | 0.25 | 0.025608 | 0.009 | 0.0135
1 | ПАО "Россети Сибирь" | "Красноярскэнерго" | СКТП 8-36-3 | 10/0,4 | 0.25 | 0.0078163 | 0 | 0
1 | ПАО "Россети Сибирь" | "Красноярскэнерго" | ЗТП 8-36-7 | 10/0,4 | 0.4 | 0.027241 | 0 | 0.0135
1 | ПАО "Россети Сибирь" | "Красноярскэнерго" | КТПН 11-03-5 | 10/0,4 | 0.1 | 0 | 0 | 0
1 | ПАО "Россети Сибирь" | "Красноярскэнерго" | ЗТП 8-36-17 | 10/0,4 | 0.4 | 0.017663 | 0 | 0
1 | ПАО "Россети Сибирь" | "Красноярскэнерго" | ЗТП 8-20-8 (ДВОУ18.2400.7822.13_Тыва) | 10/0,4 | 0.1 | 0.029218 | 0 | 0
1 | ПАО "Россети Сибирь" | "Красноярскэнерго" | ТП 53-11-3020и | 10/0,4 | 0.25 | 0.098306 | 0.0063 | 0
1 | ПАО "Россети Сибирь" | "Красноярскэнерго" | СКТП 8-20-10 (ДВОУ18.2400.7822.13_Тыва) | 10/0,4 | 0.4 | 0.041794 | 0 | 0
1 | ПАО "Россети Сибирь" | "Красноярскэнерго" | КТП 11-03-7 | 10/0,4 | 0.25 | 0.0045737 | 0 | 0
1 | ПАО "Россети Сибирь" | "Красноярскэнерго" | СКТП 8-24-20 | 10/0,4 | 0.25 | 0.086924 | 0 | 0
1 | ПАО "Россети Сибирь" | "Красноярскэнерго" | СКТП 8-09-20 | 10/0,4 | 0.25 | 0.11481 | 0 | 0
1 | ПАО "Россети Сибирь" | "Красноярскэнерго" | СКТП 8-36-19 | 10/0,4 | 0.16 | 0.015656 | 0 | 0.0108
1 | ПАО "Россети Сибирь" | "Красноярскэнерго" | СКТП 8-36-20 | 10/0,4 | 0.16 | 0.022178 | 0 | 0
1 | ПАО "Россети Сибирь" | "Красноярскэнерго" | СКТП 8-14-20 ОУ | 10/0,4 | 0.25 | 0.072078 | 0 | 0.0135
1 | ПАО "Россети Сибирь" | "Красноярскэнерго" | ТП 29-08-10 ОУ | 10/0,4 | 0.16 | 0.0039506 | 0 | 0
1 | ПАО "Россети Сибирь" | "Красноярскэнерго" | ЗТП 8-14-19 | 10/0,4 | 0.25 | 0.15116 | 0 | 0
1 | ПАО "Россети Сибирь" | "Красноярскэнерго" | СКТП 8-36-1 | 10/0,4 | 0.32 | 0.022831 | 0 | 0
1 | ПАО "Россети Сибирь" | "Красноярскэнерго" | КТП 97-03-3 | 10/0,4 | 0.1 | 0.020354 | 0 | 0
1 | ПАО "Россети Сибирь" | "Красноярскэнерго" | КТП 97-05-3 | 10/0,4 | 0.16 | 0.014998 | 0 | 0.0045
1 | ПАО "Россети Сибирь" | "Красноярскэнерго" | СКТП 97-03-4 | 10/0,4 | 0.06 | 0.01058 | 0 | 0
1 | ПАО "Россети Сибирь" | "Красноярскэнерго" | КТП 97-03-2 | 10/0,4 | 0.1 | 0.034426 | 0 | 0
1 | ПАО "Россети Сибирь" | "Красноярскэнерго" | КТП 97-03-1 | 10/0,4 | 0.4 | 0.029432 | 0 | 0
1 | ПАО "Россети Сибирь" | "Красноярскэнерго" | СКТП 97-05-8 | 10/0,4 | 0.06 | 0.014175 | 0 | 0
1 | ПАО "Россети Сибирь" | "Красноярскэнерго" | ТП 10-13-19 | 10/0,4 | 0.25 | 0.021008 | 0 | 0.0135
1 | ПАО "Россети Сибирь" | "Красноярскэнерго" | ТП 19-5-6 | 10/0,4 | 0.04 | 0.0039082 | 0 | 0
1 | ПАО "Россети Сибирь" | "Красноярскэнерго" | ТП 19-21-6 | 10/0,4 | 0.04 | 0.011724 | 0 | 0
1 | ПАО "Россети Сибирь" | "Красноярскэнерго" | КТП 9-11-13 | 6/0,4 | 0.63 | 0.19671 | 0 | 0
1 | ПАО "Россети Сибирь" | "Красноярскэнерго" | КТП 51-05-14 | 6/0,4 | 0.25 | 0.079249 | 0 | 0
1 | ПАО "Россети Сибирь" | "Красноярскэнерго" | КТП 51-06-13 | 6/0,4 | 0.1 | 0.019975 | 0 | 0
1 | ПАО "Россети Сибирь" | "Красноярскэнерго" | КТП 51-05-02 | 6/0,4 | 0.16 | 0.056668 | 0 | 0.0135
1 | ПАО "Россети Сибирь" | "Красноярскэнерго" | КТП 51-06-03 | 6/0,4 | 0.25 | 0.1192 | 0 | 0
1 | ПАО "Россети Сибирь" | "Красноярскэнерго" | КТП 51-06-04 | 6/0,4 | 0.4 | 0.12745 | 0 | 0
1 | ПАО "Россети Сибирь" | "Красноярскэнерго" | СКТП 97-05-6 | 10/0,4 | 0.1 | 0.042841 | 0 | 0
1 | ПАО "Россети Сибирь" | "Красноярскэнерго" | КТП 51-05-05 | 6/0,4 | 0.16 | 0.044727 | 0 | 0
1 | ПАО "Россети Сибирь" | "Красноярскэнерго" | КТП 51-06-06 | 6/0,4 | 0.25 | 0.055583 | 0 | 0
1 | ПАО "Россети Сибирь" | "Красноярскэнерго" | ЗТП 97-06-4 | 10/0,4 | 0.32 | 0.040932 | 0 | 0
1 | ПАО "Россети Сибирь" | "Красноярскэнерго" | КТП 51-06-07 | 6/0,4 | 0.25 | 0.08598 | 0.027 | 0
1 | ПАО "Россети Сибирь" | "Красноярскэнерго" | КТП 51-05-08 | 6/0,4 | 0.25 | 0.13288 | 0 | 0.0054
1 | ПАО "Россети Сибирь" | "Красноярскэнерго" | ТП 60-01-5 | 10/0,4 | 0.4 | 0 | 0 | 0
1 | ПАО "Россети Сибирь" | "Красноярскэнерго" | КТП 51-05-09 ОУ | 6/0,4 | 0.4 | 0.21821 | 0 | 0
1 | ПАО "Россети Сибирь" | "Красноярскэнерго" | СКТП 97-05-5 | 10/0,4 | 0.63 | 0.049283 | 0 | 0
1 | ПАО "Россети Сибирь" | "Красноярскэнерго" | КТП 51-05-11 | 6/0,4 | 0.4 | 0.16407 | 0 | 0
1 | ПАО "Россети Сибирь" | "Красноярскэнерго" | КТП 51-05-21 | 6/0,4 | 0.16 | 0.10226 | 0 | 0
1 | ПАО "Россети Сибирь" | "Красноярскэнерго" | КТП 51-06-12 | 6/0,4 | 0.16 | 0.038213 | 0 | 0
1 | ПАО "Россети Сибирь" | "Красноярскэнерго" | СКТП 97-05-2 | 10/0,4 | 0.16 | 0.034572 | 0 | 0.0075
1 | ПАО "Россети Сибирь" | "Красноярскэнерго" | КТПН 50-01-1 | 10/0,4 | 0.16 | 0.020609 | 0 | 0
1 | ПАО "Россети Сибирь" | "Красноярскэнерго" | КТПН 50-01-2 | 10/0,4 | 0.25 | 0.0099611 | 0 | 0
1 | ПАО "Россети Сибирь" | "Красноярскэнерго" | КТП 51-05-15 | 6/0,4 | 0.25 | 0.23883 | 0.009 | 0
1 | ПАО "Россети Сибирь" | "Красноярскэнерго" | КТП 97-05-7 | 10/0,4 | 0.25 | 0.032662 | 0 | 0
1 | ПАО "Россети Сибирь" | "Красноярскэнерго" | КТП 51-06-16 | 6/0,4 | 0.16 | 0.036042 | 0 | 0
1 | ПАО "Россети Сибирь" | "Красноярскэнерго" | КТП 51-05-10 | 6/0,4 | 0.25 | 0.095391 | 0 | 0
1 | ПАО "Россети Сибирь" | "Красноярскэнерго" | КТП 99-03-5 | 10/0,4 | 0.16 | 0.01468 | 0 | 0
1 | ПАО "Россети Сибирь" | "Красноярскэнерго" | КТП 99-05-4 | 10/0,4 | 0.25 | 0.041269 | 0 | 0
1 | ПАО "Россети Сибирь" | "Красноярскэнерго" | КТП 99-05-3 | 10/0,4 | 0.1 | 0.016592 | 0 | 0
1 | ПАО "Россети Сибирь" | "Красноярскэнерго" | КТП 99-03-4 | 10/0,4 | 0.1 | 0.018282 | 0 | 0
1 | ПАО "Россети Сибирь" | "Красноярскэнерго" | КТП 99-03-3 | 10/0,4 | 0.16 | 0.062948 | 0 | 0.0198
1 | ПАО "Россети Сибирь" | "Красноярскэнерго" | КТП 99-04-10 | 10/0,4 | 0.06 | 0.019766 | 0 | 0
1 | ПАО "Россети Сибирь" | "Красноярскэнерго" | КТП 40-18-01 | 6/0,4 | 0.25 | 0.084243 | 0 | 0
1 | ПАО "Россети Сибирь" | "Красноярскэнерго" | КТП 6-01-02 | 6/0,4 | 0.63 | 0.0015198 | 0 | 0.0045
1 | ПАО "Россети Сибирь" | "Красноярскэнерго" | КСТП № 78-5-37 | 10/0,4 | 0.1 | 0 | 0 | 0.036
1 | ПАО "Россети Сибирь" | "Красноярскэнерго" | СКТП 34-07-11 | 10/0,4 | 0.4 | 0.043858 | 0.0009 | 0
1 | ПАО "Россети Сибирь" | "Красноярскэнерго" | КТП 99-04-9 | 10/0,4 | 0.1 | 0.028111 | 0 | 0
1 | ПАО "Россети Сибирь" | "Красноярскэнерго" | КТП 99-03-9 | 10/0,4 | 0.16 | 0.01921 | 0 | 0
1 | ПАО "Россети Сибирь" | "Красноярскэнерго" | ТП 44-06-692 | 10/0,4 | 0.1 | 0.0020409 | 0 | 0
1 | ПАО "Россети Сибирь" | "Красноярскэнерго" | КТП 99-04-7 | 10/0,4 | 0.1 | 0.01614 | 0 | 0
1 | ПАО "Россети Сибирь" | "Красноярскэнерго" | СКТП 99-05-1 | 10/0,4 | 0.25 | 0.040139 | 0 | 0
1 | ПАО "Россети Сибирь" | "Красноярскэнерго" | ЗТП 99-05-9 | 10/0,4 | 0.1 | 0.035426 | 0 | 0
1 | ПАО "Россети Сибирь" | "Красноярскэнерго" | СКТП 99-03-13 | 10/0,4 | 0.32 | 0.0050646 | 0 | 0
1 | ПАО "Россети Сибирь" | "Красноярскэнерго" | СКТП 99-06-2 | 10/0,4 | 0.32 | 0.049927 | 0 | 0
1 | ПАО "Россети Сибирь" | "Красноярскэнерго" | КТП 99-06-4 | 10/0,4 | 0.63 | 0.075616 | 0 | 0
1 | ПАО "Россети Сибирь" | "Красноярскэнерго" | КТП 99-05-8 | 10/0,4 | 0.1 | 0.019052 | 0 | 0
1 | ПАО "Россети Сибирь" | "Красноярскэнерго" | КТП 99-04-1 | 10/0,4 | 0.1 | 0.018585 | 0 | 0
1 | ПАО "Россети Сибирь" | "Красноярскэнерго" | КТП 99-04-4 | 10/0,4 | 0.1 | 0.033625 | 0 | 0
1 | ПАО "Россети Сибирь" | "Красноярскэнерго" | КТП 34-05-5 | 10/0,4 | 0.063 | 0.012376 | 0 | 0
1 | ПАО "Россети Сибирь" | "Красноярскэнерго" | КТП 99-03-12 | 10/0,4 | 0.16 | 0.020302 | 0 | 0
1 | ПАО "Россети Сибирь" | "Красноярскэнерго" | КТП 99-04-8 | 10/0,4 | 0.16 | 0.070712 | 0 | 0
1 | ПАО "Россети Сибирь" | "Красноярскэнерго" | КТП 99-05-7 | 10/0,4 | 0.16 | 0.040622 | 0 | 0.0135
1 | ПАО "Россети Сибирь" | "Красноярскэнерго" | КТП 34-07-9 | 10/0,4 | 0.25 | 0.040707 | 0 | 0
1 | ПАО "Россети Сибирь" | "Красноярскэнерго" | СКТП 99-03-6 | 10/0,4 | 0.63 | 0.036957 | 0 | 0
1 | ПАО "Россети Сибирь" | "Красноярскэнерго" | СКТП 34-07-4 | 10/0,4 | 0.4 | 0.029398 | 0 | 0
1 | ПАО "Россети Сибирь" | "Красноярскэнерго" | ЗТП 99-05-5 | 10/0,4 | 0.32 | 0.014825 | 0 | 0
1 | ПАО "Россети Сибирь" | "Красноярскэнерго" | СКТП 34-06-3 | 10/0,4 | 0.4 | 0.046176 | 0 | 0
1 | ПАО "Россети Сибирь" | "Красноярскэнерго" | СКТП 99-05-2 | 10/0,4 | 0.16 | 0.042271 | 0 | 0
1 | ПАО "Россети Сибирь" | "Красноярскэнерго" | СКТП 34-07-3 | 10/0,4 | 0.1 | 0.021526 | 0 | 0
1 | ПАО "Россети Сибирь" | "Красноярскэнерго" | СКТП 99-06-1 | 10/0,4 | 0.25 | 0.049067 | 0 | 0
1 | ПАО "Россети Сибирь" | "Красноярскэнерго" | СКТП 34-07-5 | 10/0,4 | 0.25 | 0.00013027 | 0 | 0
1 | ПАО "Россети Сибирь" | "Красноярскэнерго" | СКТП 99-06-3 | 10/0,4 | 0.63 | 0.077791 | 0 | 0
1 | ПАО "Россети Сибирь" | "Красноярскэнерго" | ЗТП 99-03-1 - ОУ | 10/0,4 | 0.32 | 0.085381 | 0 | 0
1 | ПАО "Россети Сибирь" | "Красноярскэнерго" | СКТП 34-07-1 | 10/0,4 | 0.32 | 0.029593 | 0 | 0
1 | ПАО "Россети Сибирь" | "Красноярскэнерго" | ЗТП 99-03-2 | 10/0,4 | 0.32 | 0.098141 | 0 | 0
1 | ПАО "Россети Сибирь" | "Красноярскэнерго" | СКТП 34-02-1 | 10/0,4 | 0.1 | 0.0053412 | 0 | 0
1 | ПАО "Россети Сибирь" | "Красноярскэнерго" | СКТП 99-03-7 | 10/0,4 | 0.32 | 0.016908 | 0 | 0
1 | ПАО "Россети Сибирь" | "Красноярскэнерго" | ЗТП 99-04-6 | 10/0,4 | 0.4 | 0.014432 | 0 | 0
1 | ПАО "Россети Сибирь" | "Красноярскэнерго" | СКТП 34-05-1 | 10/0,4 | 0.16 | 0.029831 | 0 | 0
1 | ПАО "Россети Сибирь" | "Красноярскэнерго" | СКТП 99-03-14 | 10/0,4 | 0.32 | 0.00064003 | 0 | 0
1 | ПАО "Россети Сибирь" | "Красноярскэнерго" | СКТП 34-15-1 | 10/0,4 | 0.4 | 0.0094173 | 0 | 0
1 | ПАО "Россети Сибирь" | "Красноярскэнерго" | СКТП 34-15-4 | 10/0,4 | 0.16 | 0.002174 | 0 | 0
1 | ПАО "Россети Сибирь" | "Красноярскэнерго" | КТП 51-05-17 ОУ | 6/0,4 | 0.4 | 0.055148 | 0 | 0
1 | ПАО "Россети Сибирь" | "Красноярскэнерго" | СКТП 34-06-5 | 10/0,4 | 0.4 | 0.058368 | 0 | 0
1 | ПАО "Россети Сибирь" | "Красноярскэнерго" | СКТП 34-05-4 | 10/0,4 | 0.4 | 0.0466 | 0 | 0
1 | ПАО "Россети Сибирь" | "Красноярскэнерго" | КТП 51-05-18 | 6/0,4 | 0.4 | 0.2245 | 0 | 0.0135
1 | ПАО "Россети Сибирь" | "Красноярскэнерго" | ТП 53-11-3035и | 10/0,4 | 0.4 | 0.12954 | 0 | 0
1 | ПАО "Россети Сибирь" | "Красноярскэнерго" | КТП 10-04-13 | 6/0,4 | 0.25 | 0 | 0.0135 | 0
1 | ПАО "Россети Сибирь" | "Красноярскэнерго" | КТП 13-04-37 | 10/0,4 | 0.1 | 0.0005428 | 0 | 0.0009
1 | ПАО "Россети Сибирь" | "Красноярскэнерго" | КТП 11-12-09 ОУ | 10/0,4 | 0.16 | 0.004534 | 0 | 0
1 | ПАО "Россети Сибирь" | "Красноярскэнерго" | КТП 11-12-07 | 10/0,4 | 0.16 | 0.032785 | 0 | 0.0135
1 | ПАО "Россети Сибирь" | "Красноярскэнерго" | КТП 11-12-08 | 10/0,4 | 0.25 | 0.050296 | 0 | 0.001
1 | ПАО "Россети Сибирь" | "Красноярскэнерго" | КТП 11-12-11 | 10/0,4 | 0.063 | 0.0086848 | 0 | 0
1 | ПАО "Россети Сибирь" | "Красноярскэнерго" | КТП 13-01-28 | 10/0,4 | 0.16 | 0.034126 | 0 | 0
1 | ПАО "Россети Сибирь" | "Красноярскэнерго" | КТП 13-04-32 | 10/0,4 | 0.16 | 0.053685 | 0 | 0
1 | ПАО "Россети Сибирь" | "Красноярскэнерго" | КТП 18-06-20 | 10/0,4 | 0.1 | 0.027772 | 0 | 0
1 | ПАО "Россети Сибирь" | "Красноярскэнерго" | КТП 18-02-17 | 10/0,4 | 0.063 | 0.0086848 | 0 | 0
1 | ПАО "Россети Сибирь" | "Красноярскэнерго" | КТП 18-06-21 | 10/0,4 | 0.1 | 0.021537 | 0 | 0
1 | ПАО "Россети Сибирь" | "Красноярскэнерго" | КТП 18-06-22 | 10/0,4 | 0.1 | 0.016284 | 0 | 0
1 | ПАО "Россети Сибирь" | "Красноярскэнерго" | КТП 18-06-23 | 10/0,4 | 0.1 | 0.0045595 | 0 | 0
1 | ПАО "Россети Сибирь" | "Красноярскэнерго" | КТП 11-12-47 | 10/0,4 | 0.1 | 0.02608 | 0 | 0.0135
1 | ПАО "Россети Сибирь" | "Красноярскэнерго" | КТП 18-06-24 | 10/0,4 | 0.25 | 0.0012914 | 0 | 0
1 | ПАО "Россети Сибирь" | "Красноярскэнерго" | КТП 11-05-62 | 10/0,4 | 0.16 | 0.047874 | 0 | 0
1 | ПАО "Россети Сибирь" | "Красноярскэнерго" | КТП 13-02-85 | 10/0,4 | 0.25 | 0.02832 | 0 | 0
1 | ПАО "Россети Сибирь" | "Красноярскэнерго" | КТП 13-02-44 | 10/0,4 | 0.16 | 0.017445 | 0 | 0
1 | ПАО "Россети Сибирь" | "Красноярскэнерго" | КТП 13-02-46 | 10/0,4 | 0.16 | 0.0025488 | 0 | 0
1 | ПАО "Россети Сибирь" | "Красноярскэнерго" | КТП 13-02-45 | 10/0,4 | 0.1 | 0.0075992 | 0 | 0
1 | ПАО "Россети Сибирь" | "Красноярскэнерго" | КТП 17-10-49 | 10/0,4 | 0.1 | 0.011942 | 0 | 0
1 | ПАО "Россети Сибирь" | "Красноярскэнерго" | КТП 16-01-55 | 10/0,4 | 0.1 | 0.0060331 | 0 | 0
1 | ПАО "Россети Сибирь" | "Красноярскэнерго" | КТП 20-03-57 | 10/0,4 | 0.16 | 0 | 0 | 0
1 | ПАО "Россети Сибирь" | "Красноярскэнерго" | КТП 20-03-60 ОУ | 10/0,4 | 0.25 | 0.024426 | 0 | 0
1 | ПАО "Россети Сибирь" | "Красноярскэнерго" | КТП 20-03-87 | 10/0,4 | 0.25 | 0.032928 | 0.0135 | 0
1 | ПАО "Россети Сибирь" | "Красноярскэнерго" | КТП 20-03-59 | 10/0,4 | 0.16 | 0.0021674 | 0 | 0
1 | ПАО "Россети Сибирь" | "Красноярскэнерго" | КТП 11-05-04 | 10/0,4 | 0.25 | 0.069593 | 0 | 0
1 | ПАО "Россети Сибирь" | "Красноярскэнерго" | КТП 16-01-51 | 10/0,4 | 0.25 | 0.018868 | 0 | 0
1 | ПАО "Россети Сибирь" | "Красноярскэнерго" | КТП 11-05-03 | 10/0,4 | 0.16 | 0.046068 | 0 | 0
1 | ПАО "Россети Сибирь" | "Красноярскэнерго" | КТП 13-02-71 | 10/0,4 | 0.4 | 0.021278 | 0 | 0
1 | ПАО "Россети Сибирь" | "Красноярскэнерго" | КТП 13-02-43 | 10/0,4 | 0.1 | 0 | 0 | 0
1 | ПАО "Россети Сибирь" | "Красноярскэнерго" | КТП 11-05-02 | 10/0,4 | 0.1 | 0.017428 | 0 | 0
1 | ПАО "Россети Сибирь" | "Красноярскэнерго" | КТП 16-01-52 | 10/0,4 | 0.16 | 0.021899 | 0 | 0
1 | ПАО "Россети Сибирь" | "Красноярскэнерго" | КТП 11-05-68 | 10/0,4 | 0.16 | 0.02524 | 0 | 0
1 | ПАО "Россети Сибирь" | "Красноярскэнерго" | КТП 11-02-69 | 10/0,4 | 0.25 | 0.035173 | 0 | 0.0135
1 | ПАО "Россети Сибирь" | "Красноярскэнерго" | КТП 13-02-63 ОУ | 10/0,4 | 0.16 | 0.010431 | 0 | 0
1 | ПАО "Россети Сибирь" | "Красноярскэнерго" | КТП 18-03-83 | 10/0,4 | 0.25 | 0.041904 | 0 | 0.0075
1 | ПАО "Россети Сибирь" | "Красноярскэнерго" | РП 123 | 6/0,4 | 1.25 | 0.39945 | 0 | 0
1 | ПАО "Россети Сибирь" | "Красноярскэнерго" | КТП 18-03-94 | 10/0,4 | 0.25 | 0.01585 | 0 | 0
1 | ПАО "Россети Сибирь" | "Красноярскэнерго" | КТП 11-05-64 | 10/0,4 | 0.63 | 0.12777 | 0 | 0
1 | ПАО "Россети Сибирь" | "Красноярскэнерго" | КТП 17-10-50 | 10/0,4 | 0.063 | 0.0075992 | 0 | 0
1 | ПАО "Россети Сибирь" | "Красноярскэнерго" | КТП 18-03-98 | 10/0,4 | 0.025 | 0.00087886 | 0 | 0
1 | ПАО "Россети Сибирь" | "Красноярскэнерго" | КТП 18-06-104 | 10/0,4 | 0.25 | 0.032785 | 0 | 0
1 | ПАО "Россети Сибирь" | "Красноярскэнерго" | КТП 11-05-93 | 10/0,4 | 0.25 | 0.015444 | 0 | 0
1 | ПАО "Россети Сибирь" | "Красноярскэнерго" | КТП 11-05-97 | 10/0,4 | 0.1 | 0.023653 | 0 | 0
1 | ПАО "Россети Сибирь" | "Красноярскэнерго" | КТП 11-05-01 | 10/0,4 | 0.25 | 0.019001 | 0 | 0
1 | ПАО "Россети Сибирь" | "Красноярскэнерго" | КТП 11-12-10 | 10/0,4 | 0.25 | 0.011422 | 0 | 0
1 | ПАО "Россети Сибирь" | "Красноярскэнерго" | КТП 11-16-103 | 10/0,4 | 0.4 | 0.033871 | 0 | 0
1 | ПАО "Россети Сибирь" | "Красноярскэнерго" | ТП 6-02/6-09-08 | 6/0,4 | 0.4 | 0.025488 | 0 | 0.2043
1 | ПАО "Россети Сибирь" | "Красноярскэнерго" | ТП 6-01/6-12-01 | 6/0,4 | 0.63 | 0.042055 | 0 | 0.0135
1 | ПАО "Россети Сибирь" | "Красноярскэнерго" | КТП 18-06-16 | 10/0,4 | 0.063 | 0.0014981 | 0 | 0
1 | ПАО "Россети Сибирь" | "Красноярскэнерго" | КТП 13-02-48 | 10/0,4 | 0.063 | 0.0099875 | 0 | 0
1 | ПАО "Россети Сибирь" | "Красноярскэнерго" | КТП 11-12-86 | 10/0,4 | 0.1 | 0.0047124 | 0 | 0.0135
1 | ПАО "Россети Сибирь" | "Красноярскэнерго" | КТП 11-05-06 | 10/0,4 | 0.1 | 0.011421 | 0 | 0
1 | ПАО "Россети Сибирь" | "Красноярскэнерго" | КТП 13-04-67 | 10/0,4 | 0.1 | 0.011974 | 0 | 0
1 | ПАО "Россети Сибирь" | "Красноярскэнерго" | КТП 11-13-26 | 10/0,4 | 0.4 | 0.077937 | 0.000135 | 0
1 | ПАО "Россети Сибирь" | "Красноярскэнерго" | КТП 11-05-80 | 10/0,4 | 0.16 | 0.040661 | 0 | 0
1 | ПАО "Россети Сибирь" | "Красноярскэнерго" | КТП 11-05-84 | 10/0,4 | 0.25 | 0.013113 | 0 | 0
1 | ПАО "Россети Сибирь" | "Красноярскэнерго" | КТП 11-02-102 | 10/0,4 | 0.25 | 0.14634 | 0 | 0
1 | ПАО "Россети Сибирь" | "Красноярскэнерго" | КТП 13-01-107 | 10/0,4 | 0.1 | 0.011724 | 0 | 0
1 | ПАО "Россети Сибирь" | "Красноярскэнерго" | КТП 11-16-27 | 10/0,4 | 0.25 | 0.032134 | 0 | 0
1 | ПАО "Россети Сибирь" | "Красноярскэнерго" | КТП 13-01-96 | 10/0,4 | 0.1 | 0.013915 | 0 | 0
1 | ПАО "Россети Сибирь" | "Красноярскэнерго" | КТП 13-04-38 | 10/0,4 | 0.25 | 0.021929 | 0 | 0
1 | ПАО "Россети Сибирь" | "Красноярскэнерго" | КТП 18-02-15 | 10/0,4 | 0.16 | 0.00021712 | 0 | 0
1 | ПАО "Россети Сибирь" | "Красноярскэнерго" | КТП 13-01-29 ОУ | 10/0,4 | 0.1 | 0.0066552 | 0 | 0
1 | ПАО "Россети Сибирь" | "Красноярскэнерго" | КТП 16-01-54 | 10/0,4 | 0.25 | 0.03589 | 0 | 0
1 | ПАО "Россети Сибирь" | "Красноярскэнерго" | КТП 20-03-65 | 10/0,4 | 0.1 | 0.010963 | 0 | 0
1 | ПАО "Россети Сибирь" | "Красноярскэнерго" | КТП 16-01-82 | 10/0,4 | 0.16 | 0.02285 | 0 | 0
1 | ПАО "Россети Сибирь" | "Красноярскэнерго" | КТП 18-06-95 ОУ | 10/0,4 | 0.16 | 0.0067307 | 0 | 0
1 | ПАО "Россети Сибирь" | "Красноярскэнерго" | ТП 11-05-05 | 10/0,4 | 0.18 | 0.23898 | 0 | 0
1 | ПАО "Россети Сибирь" | "Красноярскэнерго" | ТП 11-08-25 | 10/0,4 | 0.25 | 0.05856 | 0 | 0
1 | ПАО "Россети Сибирь" | "Красноярскэнерго" | КТП 1-06-26 | 10/0,4 | 0.4 | 0.038864 | 0 | 0
1 | ПАО "Россети Сибирь" | "Красноярскэнерго" | КТП 1-10-11 | 10/0,4 | 0.25 | 0.062531 | 0 | 0
1 | ПАО "Россети Сибирь" | "Красноярскэнерго" | КТП 1-10-16 | 10/0,4 | 0.25 | 0.038232 | 0 | 0
1 | ПАО "Россети Сибирь" | "Красноярскэнерго" | КТП 1-14-01 | 10/0,4 | 0.16 | 0.0058622 | 0 | 0
1 | ПАО "Россети Сибирь" | "Красноярскэнерго" | КТП 1-14-02 | 10/0,4 | 0.25 | 0.051023 | 0 | 0
1 | ПАО "Россети Сибирь" | "Красноярскэнерго" | КТП 1-14-04 | 10/0,4 | 0.25 | 0.025403 | 0 | 0
1 | ПАО "Россети Сибирь" | "Красноярскэнерго" | КТП-1-14-05 | 10/0,4 | 0.1 | 0.035608 | 0 | 0.0135
1 | ПАО "Россети Сибирь" | "Красноярскэнерго" | КТП 1-14-06 | 10/0,4 | 0.16 | 0.020626 | 0 | 0
1 | ПАО "Россети Сибирь" | "Красноярскэнерго" | КТП 1-14-07 | 10/0,4 | 0.25 | 0.042881 | 0 | 0.009
1 | ПАО "Россети Сибирь" | "Красноярскэнерго" | КТП 1-14-09 | 10/0,4 | 0.25 | 0.012593 | 0 | 0
1 | ПАО "Россети Сибирь" | "Красноярскэнерго" | КТП 1-14-15 | 10/0,4 | 0.1 | 0.019541 | 0 | 0
1 | ПАО "Россети Сибирь" | "Красноярскэнерго" | КТП 1-14-18 ОУ | 10/0,4 | 0.4 | 0.093144 | 0 | 0
1 | ПАО "Россети Сибирь" | "Красноярскэнерго" | КТП 1-14-21 | 10/0,4 | 0.063 | 0.0097704 | 0 | 0
1 | ПАО "Россети Сибирь" | "Красноярскэнерго" | КТП 1-14-24 | 10/0,4 | 0.4 | 0.019541 | 0 | 0
1 | ПАО "Россети Сибирь" | "Красноярскэнерго" | КТП 1-14-25 | 10/0,4 | 0.63 | 0.093144 | 0 | 0.027
1 | ПАО "Россети Сибирь" | "Красноярскэнерго" | КТП 1-15-12 | 10/0,4 | 0.04 | 0.0073821 | 0 | 0
1 | ПАО "Россети Сибирь" | "Красноярскэнерго" | КТП 1-17-13 | 10/0,4 | 0.063 | 0.023232 | 0 | 0
1 | ПАО "Россети Сибирь" | "Красноярскэнерго" | КТП 7-46-7 | 10/0,4 | 0.63 | 0.24802 | 0 | 0.0135
1 | ПАО "Россети Сибирь" | "Красноярскэнерго" | КТП 1-14-08 | 10/0,4 | 0.4 | 0.089888 | 0 | 0.027
1 | ПАО "Россети Сибирь" | "Красноярскэнерго" | КТП 11-05-14 | 10/0,4 | 0.4 | 0.021061 | 0.0135 | 0
1 | ПАО "Россети Сибирь" | "Красноярскэнерго" | КТП 1-14-26 | 10/0,4 | 0.4 | 0.08294 | 0 | 0.0135
1 | ПАО "Россети Сибирь" | "Красноярскэнерго" | СКТП 1-06-11 | 10/0,4 | 0.16 | 0 | 0 | 0
1 | ПАО "Россети Сибирь" | "Красноярскэнерго" | СКТП 1-14-22 | 10/0,4 | 0.04 | 0 | 0 | 0
1 | ПАО "Россети Сибирь" | "Красноярскэнерго" | СКТП 11-12-33 | 10/0,4 | 0.1 | 0 | 0 | 0
1 | ПАО "Россети Сибирь" | "Красноярскэнерго" | КТП 51-06-19 | 6/0,4 | 0.25 | 0.020409 | 0 | 0
1 | ПАО "Россети Сибирь" | "Красноярскэнерго" | СКТП 7-46-12 | 10/0,4 | 0.025 | 0.023883 | 0 | 0
1 | ПАО "Россети Сибирь" | "Красноярскэнерго" | КТП 11-05-19 | 10 | 0.25 | 0.0010733 | 0 | 0
1 | ПАО "Россети Сибирь" | "Красноярскэнерго" | КТП 1-06-27 | 10 | 0.4 | 0.14612 | 0 | 0
1 | ПАО "Россети Сибирь" | "Красноярскэнерго" | СКТП 16-01-56 | 10/0,4 | 0.063 | 0 | 0 | 0
1 | ПАО "Россети Сибирь" | "Красноярскэнерго" | СКТП 1-14-10 | 10/0,4 | 0.1 | 0.0073821 | 0 | 0
1 | ПАО "Россети Сибирь" | "Красноярскэнерго" | СКТП 1-14-03 | 10/0,4 | 0.04 | 0 | 0 | 0
1 | ПАО "Россети Сибирь" | "Красноярскэнерго" | КТП 6 кВ № 44-10-1Б | 6/0,4 | 0.1 | 0.047108 | 0 | 0
1 | ПАО "Россети Сибирь" | "Красноярскэнерго" | КТП 6 кВ № 44-09-1 | 6/0,4 | 0.4 | 0.12965 | 0 | 0.0135
1 | ПАО "Россети Сибирь" | "Красноярскэнерго" | КТП 6 кВ № 44-10-2 | 6/0,4 | 0.25 | 0.059633 | 0 | 0.0135
1 | ПАО "Россети Сибирь" | "Красноярскэнерго" | КТП 6 кВ № 44-10-1 | 6/0,4 | 0.4 | 0.13199 | 0 | 0
1 | ПАО "Россети Сибирь" | "Красноярскэнерго" | КТП 6 кВ № 23-1-4 | 6/0,4 | 0.25 | 0.050089 | 0 | 0
1 | ПАО "Россети Сибирь" | "Красноярскэнерго" | КТП 6 кВ № 44-10-1А ОУ | 6/0,4 | 0.4 | 0.088108 | 0 | 0
1 | ПАО "Россети Сибирь" | "Красноярскэнерго" | ЗТП 6 кВ № 46-22-4 | 6/0,4 | 0.4 | 0.11502 | 0 | 0
1 | ПАО "Россети Сибирь" | "Красноярскэнерго" | КТП 6 кВ № 44-12-1 | 6/0,4 | 0.4 | 0.1721 | 0 | 0.0135
1 | ПАО "Россети Сибирь" | "Красноярскэнерго" | КТП 6 кВ № 46-30-4 | 6/0,4 | 0.4 | 0.070866 | 0 | 0
1 | ПАО "Россети Сибирь" | "Красноярскэнерго" | КТП 6 кВ № 44-12-2 | 6/0,4 | 0.4 | 0.092797 | 0 | 0
1 | ПАО "Россети Сибирь" | "Красноярскэнерго" | КТП 6 кВ 44-12-3 | 6/0,4 | 0.1 | 0.073647 | 0 | 0.0135
1 | ПАО "Россети Сибирь" | "Красноярскэнерго" | ЗТП 6 кВ № 46-30-6 | 6/0,4 | 0.63 | 0.24192 | 0 | 0
1 | ПАО "Россети Сибирь" | "Красноярскэнерго" | КТП 6 кВ № 45-02-1 | 6/0,4 | 0.25 | 0.034016 | 0 | 0
1 | ПАО "Россети Сибирь" | "Красноярскэнерго" | ЗТП 6 кВ № 46-22-5 | 6/0,4 | 0.63 | 0.19845 | 0 | 0
1 | ПАО "Россети Сибирь" | "Красноярскэнерго" | КТП 6 кВ № 24-1-1 | 6/0,4 | 0.4 | 0.17264 | 0 | 0
1 | ПАО "Россети Сибирь" | "Красноярскэнерго" | КТП 6 кВ № 46-30-7А | 6/0,4 | 0.63 | 0.13066 | 0 | 0
1 | ПАО "Россети Сибирь" | "Красноярскэнерго" | КТП 6 кВ № 24-1-2 ОУ | 6/0,4 | 0.4 | 0.11931 | 0 | 0
1 | ПАО "Россети Сибирь" | "Красноярскэнерго" | КТП 6 кВ № 46-29-2 ОУ | 6/0,4 | 1 | 0.20744 | 0 | 0
1 | ПАО "Россети Сибирь" | "Красноярскэнерго" | ЗТП 6 кВ № 46-30-7 ОУ | 6/0,4 | 0.63 | 0.083873 | 0 | 0
1 | ПАО "Россети Сибирь" | "Красноярскэнерго" | КТП 6 кВ № 46-29-3 | 6/0,4 | 0.25 | 0.096776 | 0 | 0
1 | ПАО "Россети Сибирь" | "Красноярскэнерго" | ЗТП 6 кВ № 46-23-1 | 6/0,4 | 0.63 | 0.24966 | 0 | 0.009
1 | ПАО "Россети Сибирь" | "Красноярскэнерго" | КТП 6 кВ № 46-29-4 | 6/0,4 | 0.4 | 0.16872 | 0 | 0
1 | ПАО "Россети Сибирь" | "Красноярскэнерго" | КТП 6 кВ № 46-35-2 | 6/0,4 | 0.4 | 0.064897 | 0 | 0
1 | ПАО "Россети Сибирь" | "Красноярскэнерго" | КТП 6 кВ № 46-29-5 | 6/0,4 | 0.25 | 0.13905 | 0 | 0
1 | ПАО "Россети Сибирь" | "Красноярскэнерго" | КТП 6 кВ № 46-05-1 | 6/0,4 | 0.4 | 0.062497 | 0 | 0.0045
1 | ПАО "Россети Сибирь" | "Красноярскэнерго" | КТП 6 кВ № 46-35-3 | 6/0,4 | 0.4 | 0.066308 | 0 | 0.0081
1 | ПАО "Россети Сибирь" | "Красноярскэнерго" | ЗТП 6 кВ № 46-05-2 | 6/0,4 | 1 | 0.3892 | 0 | 0
1 | ПАО "Россети Сибирь" | "Красноярскэнерго" | ЗТП 6 кВ № 46-23-2 | 6/0,4 | 0.4 | 0.22095 | 0 | 0.006
1 | ПАО "Россети Сибирь" | "Красноярскэнерго" | ЗТП 6 кВ № 46-05-3 | 6/0,4 | 1 | 0.37015 | 0 | 0
1 | ПАО "Россети Сибирь" | "Красноярскэнерго" | КТП 6 кВ № 46-35-4 | 6/0,4 | 0.25 | 0.1219 | 0 | 0
1 | ПАО "Россети Сибирь" | "Красноярскэнерго" | КТП 6 кВ № 46-05-4 | 6/0,4 | 0.63 | 0.22683 | 0 | 0
1 | ПАО "Россети Сибирь" | "Красноярскэнерго" | КТП 6 кВ № 46-05-5 | 6/0,4 | 0.63 | 0.22241 | 0 | 0
1 | ПАО "Россети Сибирь" | "Красноярскэнерго" | ЗТП 6 кВ № 46-36-1 | 6/0,4 | 0.4 | 0.39093 | 0 | 0
1 | ПАО "Россети Сибирь" | "Красноярскэнерго" | КТП 6 кВ № 46-05-6 | 6/0,4 | 0.1 | 0.052203 | 0 | 0
1 | ПАО "Россети Сибирь" | "Красноярскэнерго" | ТП 48-02-1470 | 10/0,4 | 0.16 | 0 | 0 | 0
1 | ПАО "Россети Сибирь" | "Красноярскэнерго" | ЗТП 6 кВ № 46-23-3 | 6/0,4 | 0.25 | 0.14281 | 0 | 0
1 | ПАО "Россети Сибирь" | "Красноярскэнерго" | КТП 6 кВ № 46-30-1А | 6/0,4 | 0.63 | 0.11705 | 0 | 0
1 | ПАО "Россети Сибирь" | "Красноярскэнерго" | ЗТП 6 кВ № 46-36-2 ОУ | 6/0,4 | 0.63 | 0.17347 | 0 | 0
1 | ПАО "Россети Сибирь" | "Красноярскэнерго" | КТП 6 кВ № 46-30-1Б | 6/0,4 | 0.63 | 0.12173 | 0 | 0
1 | ПАО "Россети Сибирь" | "Красноярскэнерго" | КТП 6 кВ № 46-30-1 | 6/0,4 | 0.4 | 0.12173 | 0 | 0.0045
1 | ПАО "Россети Сибирь" | "Красноярскэнерго" | ЗТП 6 кВ № 46-36-2А ОУ | 6/0,4 | 0.4 | 0.13115 | 0 | 0
1 | ПАО "Россети Сибирь" | "Красноярскэнерго" | ТП 80-06-1 | 10/0,4 | 0.4 | 0.061147 | 0 | 0
1 | ПАО "Россети Сибирь" | "Красноярскэнерго" | КСТП 80-07-12/63 | 10/0,4 | 0.063 | 0 | 0 | 0
1 | ПАО "Россети Сибирь" | "Красноярскэнерго" | ТП 132-02-2 | 10/0,4 | 0.1 | 0.026451 | 0 | 0
1 | ПАО "Россети Сибирь" | "Красноярскэнерго" | ТП 132-03-5 | 10/0,4 | 0.025 | 9.015e-05 | 0 | 0
1 | ПАО "Россети Сибирь" | "Красноярскэнерго" | КТПН 50-03-10 | 10/0,4 | 0.25 | 0.019679 | 0 | 0
1 | ПАО "Россети Сибирь" | "Красноярскэнерго" | КСТП 50-03-6 | 10/0,4 | 0.025 | 0.00021523 | 0 | 0
1 | ПАО "Россети Сибирь" | "Красноярскэнерго" | КСТП 129-03-3 | 10/0,4 | 0.04 | 0.0076983 | 0 | 0.0135
1 | ПАО "Россети Сибирь" | "Красноярскэнерго" | КСТП 50-03-3 | 10/0,4 | 0.025 | 0 | 0 | 0
1 | ПАО "Россети Сибирь" | "Красноярскэнерго" | ТП 131-01-4 | 10/0,4 | 0.25 | 0.056558 | 0 | 0.0171
1 | ПАО "Россети Сибирь" | "Красноярскэнерго" | КТПН 9-03-1 | 10/0,4 | 0.1 | 0 | 0 | 0
1 | ПАО "Россети Сибирь" | "Красноярскэнерго" | КТП 134-11-22 п.Солонцы | 10/0,4 | 0.63 | 0.19817 | 0.0135 | 0.1404
1 | ПАО "Россети Сибирь" | "Красноярскэнерго" | РП-1 | 6/0,4 | 0.4 | 0.093116 | 0 | 0
1 | ПАО "Россети Сибирь" | "Красноярскэнерго" | РП -2 | 10/0,4 | 0.63 | 0.1027 | 0 | 0
1 | ПАО "Россети Сибирь" | "Красноярскэнерго" | РП -1 | 10/0,4 | 0.4 | 0.13106 | 0 | 0
1 | ПАО "Россети Сибирь" | "Красноярскэнерго" | РП-3 ОУ | 10/0,4 | 0.63 | 0.11652 | 0 | 0
1 | ПАО "Россети Сибирь" | "Красноярскэнерго" | РП-4 | 10/0,4 | 0.63 | 0.25283 | 0 | 0
1 | ПАО "Россети Сибирь" | "Красноярскэнерго" | РП-5 ОУ | 10/0,4 | 0.4 | 0.15922 | 0 | 0
1 | ПАО "Россети Сибирь" | "Красноярскэнерго" | ТП-10 А | 6/0,4 | 0.1 | 0.024197 | 0 | 0
1 | ПАО "Россети Сибирь" | "Красноярскэнерго" | ТП-9 ОУ | 6/0,4 | 0.32 | 0.032073 | 0 | 0
1 | ПАО "Россети Сибирь" | "Красноярскэнерго" | ТП-7АБ ОУ | 6/0,4 | 0.4 | 0.0070573 | 0 | 0
1 | ПАО "Россети Сибирь" | "Красноярскэнерго" | ТП 1-2-1 ОУ | 6/0,4 | 0.18 | 0.03862 | 0 | 0
1 | ПАО "Россети Сибирь" | "Красноярскэнерго" | ТП-8АБ | 6/0,4 | 0.56 | 0.029898 | 0 | 0
1 | ПАО "Россети Сибирь" | "Красноярскэнерго" | ТП 3-3-2 | 6/0,4 | 0.25 | 0.0078163 | 0 | 0
1 | ПАО "Россети Сибирь" | "Красноярскэнерго" | ТП-7 | 6/0,4 | 0.32 | 0.01318 | 0 | 0
1 | ПАО "Россети Сибирь" | "Красноярскэнерго" | ТП 1-2-2 | 6/0,4 | 0.32 | 0.065702 | 0 | 0
1 | ПАО "Россети Сибирь" | "Красноярскэнерго" | ТП-6 ОУ | 6/0,4 | 0.32 | 0.038354 | 0 | 0
1 | ПАО "Россети Сибирь" | "Красноярскэнерго" | ТП-5АБ | 6/0,4 | 0.1 | 0.055317 | 0 | 0
1 | ПАО "Россети Сибирь" | "Красноярскэнерго" | ТП-4 | 6/0,4 | 0.32 | 0.055087 | 0 | 0
1 | ПАО "Россети Сибирь" | "Красноярскэнерго" | ТП 3-24-06 | 10/0,4 | 0 | 0 | 0 | 0.0135
1 | ПАО "Россети Сибирь" | "Красноярскэнерго" | ТП-3 | 6/0,4 | 0.32 | 0.10912 | 0.044928 | 0
1 | ПАО "Россети Сибирь" | "Красноярскэнерго" | ТП 1-2-3 | 6/0,4 | 0.4 | 0.06035 | 0 | 0
1 | ПАО "Россети Сибирь" | "Красноярскэнерго" | ТП-2 | 6/0,4 | 0.32 | 0.066764 | 0 | 0
1 | ПАО "Россети Сибирь" | "Красноярскэнерго" | ТП-1 | 6/0,4 | 0.32 | 0.060732 | 0 | 0.06723
1 | ПАО "Россети Сибирь" | "Красноярскэнерго" | ТП 1-8-1 | 6/0,4 | 0.4 | 0.12257 | 0 | 0
1 | ПАО "Россети Сибирь" | "Красноярскэнерго" | ТП 19-21-5 | 10/0,4 | 0.4 | 0.032349 | 0 | 0.0117
1 | ПАО "Россети Сибирь" | "Красноярскэнерго" | ТП 2-7-1 | 6/0,4 | 0.4 | 0.17151 | 0 | 0.009
1 | ПАО "Россети Сибирь" | "Красноярскэнерго" | ТП 2-7-3 ОУ | 6/0,4 | 0.4 | 0.12832 | 0 | 0
1 | ПАО "Россети Сибирь" | "Красноярскэнерго" | ТП 2-8-1 | 6/0,4 | 0.32 | 0.13092 | 0 | 0
1 | ПАО "Россети Сибирь" | "Красноярскэнерго" | ТП 2-8-2 ОУ | 6/0,4 | 0.56 | 0.047895 | 0 | 0
1 | ПАО "Россети Сибирь" | "Красноярскэнерго" | ТП 2-8-3 | 6/0,4 | 0.4 | 0.31054 | 0 | 0
1 | ПАО "Россети Сибирь" | "Красноярскэнерго" | ТП 2-9-1 ОУ | 6/0,4 | 0.4 | 0.089735 | 0 | 0
1 | ПАО "Россети Сибирь" | "Красноярскэнерго" | ТП 2-9-3 | 6/0,4 | 0.4 | 0.092519 | 0 | 0
1 | ПАО "Россети Сибирь" | "Красноярскэнерго" | ТП 3-3-1 | 10/0,4 | 0 | 0.025403 | 0.0027 | 0
1 | ПАО "Россети Сибирь" | "Красноярскэнерго" | ТП 3-8-1 | 10/0,4 | 0.63 | 0.31152 | 0.0315 | 0
1 | ПАО "Россети Сибирь" | "Красноярскэнерго" | ТП 3-8-2 | 10/0,4 | 0.4 | 0.00067968 | 0 | 0
1 | ПАО "Россети Сибирь" | "Красноярскэнерго" | ТП 3-14-1 ОУ | 10/0,4 | 0.63 | 0.10553 | 0 | 0
1 | ПАО "Россети Сибирь" | "Красноярскэнерго" | ТП 3-14-2 | 10/0,4 | 0.4 | 0.095319 | 0 | 0
1 | ПАО "Россети Сибирь" | "Красноярскэнерго" | ТП 3-15-1 ОУ | 10/0,4 | 0.4 | 0.19818 | 0 | 0
1 | ПАО "Россети Сибирь" | "Красноярскэнерго" | ТП 3-15-2 ОУ | 10/0,4 | 0.4 | 0.11736 | 0 | 0
1 | ПАО "Россети Сибирь" | "Красноярскэнерго" | ТП 3-19-1 | 10/0,4 | 0.4 | 0.061228 | 0 | 0
1 | ПАО "Россети Сибирь" | "Красноярскэнерго" | ТП 1-5-1 | 10/0,4 | 0.4 | 0.077422 | 0 | 0
1 | ПАО "Россети Сибирь" | "Красноярскэнерго" | ТП 1-11-1 ОУ | 10/0,4 | 0.63 | 0.16224 | 0 | 0
1 | ПАО "Россети Сибирь" | "Красноярскэнерго" | ТП 1-11-3 ОУ | 10/0,4 | 0.4 | 0.16835 | 0 | 0
1 | ПАО "Россети Сибирь" | "Красноярскэнерго" | ТП 1-11-4 | 10/0,4 | 0.4 | 0.083003 | 0 | 0
1 | ПАО "Россети Сибирь" | "Красноярскэнерго" | ТП 1-11-5 ОУ | 10/0,4 | 0.63 | 0.13816 | 0 | 0
1 | ПАО "Россети Сибирь" | "Красноярскэнерго" | ТП 1-11-6 | 10/0,4 | 0.4 | 0.064131 | 0 | 0
1 | ПАО "Россети Сибирь" | "Красноярскэнерго" | ТП 2-8-5 ОУ | 10/0,4 | 0.4 | 0.18079 | 0 | 0
1 | ПАО "Россети Сибирь" | "Красноярскэнерго" | ТП 1-2-4 | 10/0,4 | 0.4 | 0.1105 | 0 | 0
1 | ПАО "Россети Сибирь" | "Красноярскэнерго" | ТП 1-11-2 ОУ | 10/0,4 | 0.63 | 0.11193 | 0 | 0
1 | ПАО "Россети Сибирь" | "Красноярскэнерго" | ТП 5-2-1 | 10/0,4 | 0.4 | 0.15817 | 0 | 0
1 | ПАО "Россети Сибирь" | "Красноярскэнерго" | ТП 5-2-3 | 10/0,4 | 0.63 | 0.11106 | 0 | 0
1 | ПАО "Россети Сибирь" | "Красноярскэнерго" | РП 20-03/06-600/2х630 кВА ОУ | 10/0,4 | 0.63 | 0.15701 | 0 | 0
1 | ПАО "Россети Сибирь" | "Красноярскэнерго" | РП 40-25/38-300/2х630 кВА | 10/0,4 | 0.63 | 0.14581 | 0 | 0
1 | ПАО "Россети Сибирь" | "Красноярскэнерго" | ТП 22-27-3 | 6/0,4 | 0.16 | 0.051176 | 0 | 0
1 | ПАО "Россети Сибирь" | "Красноярскэнерго" | ТП 13Т-3-3 | 6/0,4 | 0.1 | 0.016284 | 0 | 0
1 | ПАО "Россети Сибирь" | "Красноярскэнерго" | ТП 8-09-34 (мамелин) | 10/0,4 | 0.063 | 0.057189 | 0 | 0.0135
1 | ПАО "Россети Сибирь" | "Красноярскэнерго" | КТП 31-09-33/100 кВА | 10/0,4 | 0.1 | 0.0013405 | 0 | 0.027
1 | ПАО "Россети Сибирь" | "Красноярскэнерго" | СКТП 8-24-22 | 10/0,4 | 0.04 | 0.0077427 | 0 | 0
1 | ПАО "Россети Сибирь" | "Красноярскэнерго" | ТП 20-13-16 | 6/0,4 | 0.16 | 0.0022373 | 0 | 0
1 | ПАО "Россети Сибирь" | "Красноярскэнерго" | ТП 20-13-7 ОУ | 6/0,4 | 0.4 | 0.026794 | 0 | 0.0222
1 | ПАО "Россети Сибирь" | "Красноярскэнерго" | ТП 31-23-03 | 10/0,4 | 0.04 | 0 | 0 | 0
1 | ПАО "Россети Сибирь" | "Красноярскэнерго" | КТП 129-04-5 | 10/0,4 | 0.1 | 0 | 0 | 0.0423
1 | ПАО "Россети Сибирь" | "Красноярскэнерго" | ТП-446 | 10/0,4 | 0.25 | 0 | 0 | 0
1 | ПАО "Россети Сибирь" | "Красноярскэнерго" | ТП-488 | 10/0,4 | 0.63 | 0.077401 | 0 | 0
1 | ПАО "Россети Сибирь" | "Красноярскэнерго" | ТП-904 | 10/0,4 | 0.4 | 0 | 0 | 0
1 | ПАО "Россети Сибирь" | "Красноярскэнерго" | ТП-930 | 10/0,4 | 0.63 | 0 | 0 | 0
1 | ПАО "Россети Сибирь" | "Красноярскэнерго" | ТП-1001 ОУ | 10/0,4 | 0.4 | 0.070944 | 0 | 0
1 | ПАО "Россети Сибирь" | "Красноярскэнерго" | ТП-942 | 10/0,4 | 0.63 | 0 | 0 | 0.0135
1 | ПАО "Россети Сибирь" | "Красноярскэнерго" | ТП-926 | 10/0,4 | 0.63 | 0 | 0 | 0
1 | ПАО "Россети Сибирь" | "Красноярскэнерго" | ТП 8-08-11(демонтирована) | 10/0,4 | 0.1 | 0.0012933 | 0 | 0
1 | ПАО "Россети Сибирь" | "Красноярскэнерго" | ТП 8-08-17(демонтирована) | 10/0,4 | 0.25 | 0.00089869 | 0.0045 | 0
1 | ПАО "Россети Сибирь" | "Красноярскэнерго" | КТП №6-04-1 (феникс) | 10/0,4 | 0.25 | 0 | 0 | 0
1 | ПАО "Россети Сибирь" | "Красноярскэнерго" | КТП №6-04-3 (феникс) | 10/0,4 | 0.25 | 0 | 0 | 0
1 | ПАО "Россети Сибирь" | "Красноярскэнерго" | ТП 5041 (Краском) | 10/0,4 | 1 | 0 | 0 | 0
1 | ПАО "Россети Сибирь" | "Красноярскэнерго" | ТП-5004 ул.Весны, 2 | 10/0,4 | 1 | 0 | 0.0081 | 0
1 | ПАО "Россети Сибирь" | "Красноярскэнерго" | ТП-925 | 10/0,4 | 0.63 | 0 | 0.0135 | 0.0405
1 | ПАО "Россети Сибирь" | "Красноярскэнерго" | ТП 31-23-207 | 10/0,4 | 0.025 | 0.0052109 | 0 | 0
1 | ПАО "Россети Сибирь" | "Красноярскэнерго" | ТП-663 | 10/0,4 | 0.32 | 0 | 0 | 0
1 | ПАО "Россети Сибирь" | "Красноярскэнерго" | ТП 9088 (Краском) | 10/0,4 | 1 | 0 | 0.036 | 0.0063
1 | ПАО "Россети Сибирь" | "Красноярскэнерго" | ТП 1014 Н (Краском) | 10/0,4 | 0.4 | 0 | 0 | 0
1 | ПАО "Россети Сибирь" | "Красноярскэнерго" | КТП 19-08-2084 ОУ | 10/0,4 | 0.25 | 0 | 0 | 0
1 | ПАО "Россети Сибирь" | "Красноярскэнерго" | ТП-5012 | 10/0,4 | 0.63 | 0.1389 | 0 | 0.0315
1 | ПАО "Россети Сибирь" | "Красноярскэнерго" | ТП 614 КрасКом ул. 26 Бакин комисс 50Г | 6/0,4 | 0.4 | 0 | 0 | 0
1 | ПАО "Россети Сибирь" | "Красноярскэнерго" | ТП 62 КрасКом ул. 2-я Краснофлотская 1Д | 6/0,4 | 0.4 | 0 | 0 | 0
1 | ПАО "Россети Сибирь" | "Красноярскэнерго" | ТП 542 | 6/0,4 | 0.4 | 0.31966 | 0 | 0
1 | ПАО "Россети Сибирь" | "Красноярскэнерго" | ТП 549 | 6/0,4 | 0.4 | 0.22869 | 0.027 | 0
1 | ПАО "Россети Сибирь" | "Красноярскэнерго" | ТП 527 ОУ | 6/0,4 | 0.63 | 0.19044 | 0 | 0
1 | ПАО "Россети Сибирь" | "Красноярскэнерго" | ТП 704 | 6/0,4 | 0.4 | 0.12119 | 0 | 0.0135
1 | ПАО "Россети Сибирь" | "Красноярскэнерго" | КТП 9-05-2457 | 10/0,4 | 0.1 | 0 | 0 | 0
1 | ПАО "Россети Сибирь" | "Красноярскэнерго" | ТП-920 | 10/0,4 | 1 | 0 | 0 | 0.01
1 | ПАО "Россети Сибирь" | "Красноярскэнерго" | ТП-116 ул.Красной Армии,7 ОУ | 10/0,4 | 0.63 | 0 | 0 | 0.08145
1 | ПАО "Россети Сибирь" | "Красноярскэнерго" | ТП 112 ул.Ленина,110 | 10/0,4 | 0.63 | 0 | 0.58 | 0.007
1 | ПАО "Россети Сибирь" | "Красноярскэнерго" | ТП-1008 | 10/0,4 | 0.63 | 0.16401 | 0 | 0
1 | ПАО "Россети Сибирь" | "Красноярскэнерго" | СТП 8-06-4 | 10/0,4 | 0.063 | 0.014966 | 0 | 0
1 | ПАО "Россети Сибирь" | "Красноярскэнерго" | ТП-186 | 10/0,4 | 0.4 | 0 | 0 | 0
1 | ПАО "Россети Сибирь" | "Красноярскэнерго" | КТП №135-2-44 | 10/0,4 | 0.63 | 0 | 0 | 0
1 | ПАО "Россети Сибирь" | "Красноярскэнерго" | ТП-189 | 10/0,4 | 0.63 | 0 | 0 | 0.0045
1 | ПАО "Россети Сибирь" | "Красноярскэнерго" | ТП-515 | 10/0,4 | 1 | 0.088596 | 0 | 0
1 | ПАО "Россети Сибирь" | "Красноярскэнерго" | ТП-170 ул.Лебедевой,89 | 10/0,4 | 0.4 | 0 | 0 | 0.0144
1 | ПАО "Россети Сибирь" | "Красноярскэнерго" | ТП 153-Н | 10/0,4 | 0.63 | 0 | 0 | 0
1 | ПАО "Россети Сибирь" | "Красноярскэнерго" | ТП 65-09-12 | 10/0,4 | 0.1 | 0.06157 | 0 | 0.009
1 | ПАО "Россети Сибирь" | "Кузбассэнерго" | ТП-ЦИ-035 | 10/0,4 | 0.1 | 0.024922 | 0 | 0
1 | ПАО "Россети Сибирь" | "Кузбассэнерго" | ТП-ЦИ-036 | 10/0,4 | 0.1 | 0.0094589 | 0 | 0
1 | ПАО "Россети Сибирь" | "Кузбассэнерго" | ТП-ЦИ-082 | 10/0,4 | 0.16 | 0.029041 | 0 | 0.009
1 | ПАО "Россети Сибирь" | "Кузбассэнерго" | ТП-ЦИ-098 | 10/0,4 | 0.25 | 0.019037 | 0 | 0
1 | ПАО "Россети Сибирь" | "Кузбассэнерго" | ТП-ЦИ-206 | 10/0,4 | 0.16 | 0.041801 | 0 | 0
1 | ПАО "Россети Сибирь" | "Кузбассэнерго" | ТП-ЦИ-020 | 10/0,4 | 0.1 | 0.045117 | 0 | 0.0072
1 | ПАО "Россети Сибирь" | "Кузбассэнерго" | ТП-ЦИ-022 | 10/0,4 | 0.16 | 0.032645 | 0 | 0
1 | ПАО "Россети Сибирь" | "Кузбассэнерго" | ТП-ЦИ-041 | 10/0,4 | 0.4 | 0.038362 | 0 | 0
1 | ПАО "Россети Сибирь" | "Кузбассэнерго" | ТП-ЦИ-137 | 10/0,4 | 0.16 | 0 | 0 | 0
1 | ПАО "Россети Сибирь" | "Кузбассэнерго" | ТП-ЦИ-138 | 10/0,4 | 0.4 | 0.069419 | 0.0135 | 0
1 | ПАО "Россети Сибирь" | "Кузбассэнерго" | ТП-ЦИ-125 | 10/0,4 | 0.63 | 0.045893 | 0 | 0
1 | ПАО "Россети Сибирь" | "Кузбассэнерго" | ТП-ЦИ-167 | 10/0,4 | 0.25 | 0.039921 | 0 | 0
1 | ПАО "Россети Сибирь" | "Кузбассэнерго" | ТП-ЦИ-168 | 10/0,4 | 0.16 | 0.054248 | 0 | 0
1 | ПАО "Россети Сибирь" | "Кузбассэнерго" | ТП-ЦИ-204 | 10/0,4 | 0.25 | 0.0048937 | 0 | 0
1 | ПАО "Россети Сибирь" | "Кузбассэнерго" | ТП-ЦИ-207 | 10/0,4 | 0.16 | 0.028095 | 0 | 0
1 | ПАО "Россети Сибирь" | "Кузбассэнерго" | ТП-ЦИ-187 | 10/0,4 | 0.16 | 0.0099469 | 0 | 0
1 | ПАО "Россети Сибирь" | "Кузбассэнерго" | ТП-ЦИ-188 | 10/0,4 | 0.4 | 0.0083941 | 0 | 0
1 | ПАО "Россети Сибирь" | "Кузбассэнерго" | ТП-ЦИ-189 | 10/0,4 | 0.4 | 0.024596 | 0 | 0
1 | ПАО "Россети Сибирь" | "Кузбассэнерго" | ТП-ЦИ-202 | 10/0,4 | 0.1 | 0.0047814 | 0 | 0
1 | ПАО "Россети Сибирь" | "Кузбассэнерго" | ТП-ЦИ-203 | 10/0,4 | 0.16 | 0.014529 | 0 | 0
1 | ПАО "Россети Сибирь" | "Кузбассэнерго" | ТП-ЦИ-065 | 10/0,4 | 0.25 | 0.02166 | 0 | 0
1 | ПАО "Россети Сибирь" | "Кузбассэнерго" | ТП-ЦИ-066 | 10/0,4 | 0.25 | 0.053091 | 0 | 0
1 | ПАО "Россети Сибирь" | "Кузбассэнерго" | ТП-ЦИ-067 | 10/0,4 | 0.4 | 0.12188 | 0 | 0
1 | ПАО "Россети Сибирь" | "Кузбассэнерго" | ТП-ЦИ-104 | 10/0,4 | 0.16 | 0.031598 | 0 | 0
1 | ПАО "Россети Сибирь" | "Кузбассэнерго" | ТП-ЦИ-105 | 10/0,4 | 0.25 | 0.043258 | 0 | 0
1 | ПАО "Россети Сибирь" | "Кузбассэнерго" | ТП-ЦИ-133 | 10/0,4 | 0.16 | 0.018828 | 0 | 0
1 | ПАО "Россети Сибирь" | "Кузбассэнерго" | ТП-ЦИ-162 | 10/0,4 | 0.04 | 0 | 0 | 0
1 | ПАО "Россети Сибирь" | "Кузбассэнерго" | ТП-ЦИ-087 | 10/0,4 | 0.25 | 0.064026 | 0 | 0
1 | ПАО "Россети Сибирь" | "Кузбассэнерго" | ТП-ЦИ-050 | 10/0,4 | 0.25 | 0.023119 | 0 | 0
1 | ПАО "Россети Сибирь" | "Кузбассэнерго" | ТП-ЦИ-121 | 10/0,4 | 0.16 | 0.089771 | 0 | 0
1 | ПАО "Россети Сибирь" | "Кузбассэнерго" | ТП-ЦИ-051 | 10/0,4 | 0.25 | 0.1125 | 0 | 0
1 | ПАО "Россети Сибирь" | "Кузбассэнерго" | ТП-ЦИ-198 | 10/0,4 | 0.16 | 0.006086 | 0 | 0
1 | ПАО "Россети Сибирь" | "Кузбассэнерго" | ТП-ЦИ-190 | 10/0,4 | 0.16 | 0.034599 | 0 | 0
1 | ПАО "Россети Сибирь" | "Кузбассэнерго" | ТП-ЦИ-062 | 10/0,4 | 0.06 | 0.013169 | 0 | 0
1 | ПАО "Россети Сибирь" | "Кузбассэнерго" | ТП-ЦИ-079 | 10/0,4 | 0.4 | 0.010824 | 0 | 0
1 | ПАО "Россети Сибирь" | "Кузбассэнерго" | ТП-ЦИ-160 | 10/0,4 | 0.25 | 0.050282 | 0 | 0
1 | ПАО "Россети Сибирь" | "Кузбассэнерго" | ТП-ЦИ-052 | 10/0,4 | 0.16 | 0.050276 | 0 | 0
1 | ПАО "Россети Сибирь" | "Кузбассэнерго" | ТП-ЦИ-053 | 10/0,4 | 0.4 | 0.0094362 | 0 | 0
1 | ПАО "Россети Сибирь" | "Кузбассэнерго" | ТП-ЦИ-122 | 10/0,4 | 0.16 | 0.028773 | 0 | 0
1 | ПАО "Россети Сибирь" | "Кузбассэнерго" | ТП-ЦИ-110 | 10/0,4 | 0.063 | 0.0069573 | 0 | 0
1 | ПАО "Россети Сибирь" | "Кузбассэнерго" | ТП-ЦИ-063 | 10/0,4 | 0.16 | 0.030978 | 0 | 0
1 | ПАО "Россети Сибирь" | "Кузбассэнерго" | ТП-ЦИ-083 | 10/0,4 | 0.16 | 0.020445 | 0 | 0
1 | ПАО "Россети Сибирь" | "Кузбассэнерго" | ТП-ЦИ-166 | 10/0,4 | 0.16 | 0.030625 | 0 | 0
1 | ПАО "Россети Сибирь" | "Кузбассэнерго" | ТП-ЦИ-056 | 10/0,4 | 0.16 | 0.0066741 | 0 | 0
1 | ПАО "Россети Сибирь" | "Кузбассэнерго" | ТП-ЦИ-057 | 10/0,4 | 0.25 | 0.0055734 | 0 | 0
1 | ПАО "Россети Сибирь" | "Кузбассэнерго" | ТП-ЦИ-058 | 10/0,4 | 0.25 | 0.0046501 | 0 | 0
1 | ПАО "Россети Сибирь" | "Кузбассэнерго" | ТП-ЦИ-205 | 10/0,4 | 0.063 | 0.0054507 | 0 | 0
1 | ПАО "Россети Сибирь" | "Кузбассэнерго" | ТП-ЦИ-113 | 10/0,4 | 0.063 | 0.0017662 | 0 | 0
1 | ПАО "Россети Сибирь" | "Кузбассэнерго" | ТП-ЦИ-059 | 10/0,4 | 0.1 | 0.0026819 | 0 | 0
1 | ПАО "Россети Сибирь" | "Кузбассэнерго" | ТП-ЦИ-108 | 10/0,4 | 0.1 | 0.016167 | 0 | 0
1 | ПАО "Россети Сибирь" | "Кузбассэнерго" | ТП-ЦИ-159 | 10/0,4 | 0.16 | 0.011161 | 0 | 0
1 | ПАО "Россети Сибирь" | "Кузбассэнерго" | ТП-ЦИ-061 | 10/0,4 | 0.16 | 0.03351 | 0 | 0
1 | ПАО "Россети Сибирь" | "Кузбассэнерго" | ТП-ЦИ-130 | 10/0,4 | 0.16 | 0.010979 | 0 | 0
1 | ПАО "Россети Сибирь" | "Кузбассэнерго" | ТП-ЦИ-017 | 10/0,4 | 0.25 | 0.010627 | 0 | 0
1 | ПАО "Россети Сибирь" | "Кузбассэнерго" | ТП-ЦИ-046 | 10/0,4 | 0.25 | 0.015278 | 0 | 0
1 | ПАО "Россети Сибирь" | "Кузбассэнерго" | ТП-ЦИ-182 | 10/0,4 | 0.1 | 0.011858 | 0 | 0
1 | ПАО "Россети Сибирь" | "Кузбассэнерго" | ТП-ЦИ-161 | 10/0,4 | 0.16 | 0.060497 | 0 | 0
1 | ПАО "Россети Сибирь" | "Кузбассэнерго" | ТП-ЦИ-084 | 10/0,4 | 0.4 | 0.003625 | 0 | 0
1 | ПАО "Россети Сибирь" | "Кузбассэнерго" | ТП-ЦИ-048 | 10/0,4 | 0.1 | 0.037452 | 0 | 0
1 | ПАО "Россети Сибирь" | "Кузбассэнерго" | ТП-ЦИ-064 | 10/0,4 | 0.1 | 0.012699 | 0 | 0
1 | ПАО "Россети Сибирь" | "Кузбассэнерго" | ТП-ЦИ-049 | 10/0,4 | 0.16 | 0.0058906 | 0 | 0
1 | ПАО "Россети Сибирь" | "Кузбассэнерго" | ТП-ЦИ-038 | 10/0,4 | 0.16 | 0.022019 | 0 | 0
1 | ПАО "Россети Сибирь" | "Кузбассэнерго" | ТП-ЦИ-039 | 10/0,4 | 0.25 | 0.0012905 | 0 | 0
1 | ПАО "Россети Сибирь" | "Кузбассэнерго" | ТП-ЦИ-085 | 10/0,4 | 0.16 | 0.032084 | 0 | 0
1 | ПАО "Россети Сибирь" | "Кузбассэнерго" | ТП-ЦИ-119 | 10/0,4 | 0.1 | 0.021715 | 0 | 0
1 | ПАО "Россети Сибирь" | "Кузбассэнерго" | ТП-ЦИ-117 | 10/0,4 | 0.25 | 0.087761 | 0 | 0
1 | ПАО "Россети Сибирь" | "Кузбассэнерго" | ТП-ЦИ-077 | 10/0,4 | 0.1 | 0.024805 | 0 | 0.0045
1 | ПАО "Россети Сибирь" | "Кузбассэнерго" | ТП-ЦИ-093 | 10/0,4 | 0.16 | 0.010873 | 0 | 0
1 | ПАО "Россети Сибирь" | "Кузбассэнерго" | ТП-ЦИ-186 | 10/0,4 | 0.4 | 0.012157 | 0 | 0
1 | ПАО "Россети Сибирь" | "Кузбассэнерго" | ТП-ЦИ-100 | 10/0,4 | 0.1 | 0.0040781 | 0 | 0
1 | ПАО "Россети Сибирь" | "Кузбассэнерго" | ТП-ЦИ-101 | 10/0,4 | 0.1 | 0.0026281 | 0 | 0
1 | ПАО "Россети Сибирь" | "Кузбассэнерго" | ТП-ЦИ-201 | 10/0,4 | 0.1 | 0 | 0 | 0
1 | ПАО "Россети Сибирь" | "Кузбассэнерго" | ТП-ЦИ-072 | 10/0,4 | 0.063 | 0 | 0 | 0
1 | ПАО "Россети Сибирь" | "Кузбассэнерго" | ТП-ЦИ-073 | 10/0,4 | 0.063 | 0.0062663 | 0 | 0
1 | ПАО "Россети Сибирь" | "Кузбассэнерго" | ТП-ЦИ-195 | 10/0,4 | 0.25 | 0.001584 | 0 | 0
1 | ПАО "Россети Сибирь" | "Кузбассэнерго" | ТП-ЦИ-088 | 10/0,4 | 0.4 | 0.038542 | 0 | 0
1 | ПАО "Россети Сибирь" | "Кузбассэнерго" | ТП-ЦИ-102 | 10/0,4 | 0.16 | 0.0030878 | 0 | 0
1 | ПАО "Россети Сибирь" | "Кузбассэнерго" | ТП-ЦИ-120 | 10/0,4 | 0.16 | 0.0033918 | 0 | 0.009
1 | ПАО "Россети Сибирь" | "Кузбассэнерго" | ТП-ЦИ-013 | 10/0,4 | 0.1 | 0 | 0 | 0
1 | ПАО "Россети Сибирь" | "Кузбассэнерго" | ТП-ЦИ-014 | 10/0,4 | 0.1 | 0.0054148 | 0 | 0
1 | ПАО "Россети Сибирь" | "Кузбассэнерго" | ТП-ЦИ-016 | 10/0,4 | 0.1 | 0 | 0 | 0
1 | ПАО "Россети Сибирь" | "Кузбассэнерго" | ТП-ЦИ-001 | 10/0,4 | 0.1 | 0.0082694 | 0 | 0.0135
1 | ПАО "Россети Сибирь" | "Кузбассэнерго" | КТП-Ю-3-001 | 10/0,4 | 0.25 | 0.12835 | 0 | 0
1 | ПАО "Россети Сибирь" | "Кузбассэнерго" | КТП-Ю-3-002 | 10/0,4 | 0.25 | 0.12952 | 0 | 0
1 | ПАО "Россети Сибирь" | "Кузбассэнерго" | КТП-Ю-3-003 | 10/0,4 | 0.25 | 0.096532 | 0 | 0
1 | ПАО "Россети Сибирь" | "Кузбассэнерго" | КТП-Ю-3-004 | 10/0,4 | 0.4 | 0.055264 | 0 | 0
1 | ПАО "Россети Сибирь" | "Кузбассэнерго" | ТП-024 | 10/0,4 | 0.16 | 0.017747 | 0 | 0
1 | ПАО "Россети Сибирь" | "Кузбассэнерго" | КТП-Ю-3-005 | 10/0,4 | 0.16 | 0.065274 | 0 | 0
1 | ПАО "Россети Сибирь" | "Кузбассэнерго" | КТП-Ю-3-011 | 10/0,4 | 0.4 | 0.23615 | 0.0441 | 0.0405
1 | ПАО "Россети Сибирь" | "Кузбассэнерго" | КТП-Ю-3-012 | 10/0,4 | 0.25 | 0.096057 | 0 | 0.009
1 | ПАО "Россети Сибирь" | "Кузбассэнерго" | КТП-Ю-3-014 | 10/0,4 | 0.16 | 0.05005 | 0 | 0
1 | ПАО "Россети Сибирь" | "Кузбассэнерго" | КТП-Ю-3-015 | 10/0,4 | 0.25 | 0.022779 | 0 | 0.0072
1 | ПАО "Россети Сибирь" | "Кузбассэнерго" | КТП-Ю-3-016 | 10/0,4 | 0.25 | 0.064594 | 0 | 0
1 | ПАО "Россети Сибирь" | "Кузбассэнерго" | КТП-Ю-3-018 | 10/0,4 | 0.4 | 0.18738 | 0 | 0
1 | ПАО "Россети Сибирь" | "Кузбассэнерго" | КТП-Ю-3-019 | 10/0,4 | 0.16 | 0.070136 | 0 | 0.0135
1 | ПАО "Россети Сибирь" | "Кузбассэнерго" | КТП-Ю-3-020 | 10/0,4 | 0.25 | 0.15621 | 0 | 0.0135
1 | ПАО "Россети Сибирь" | "Кузбассэнерго" | КТП-Ю-3-025 | 10/0,4 | 0.25 | 0.0099998 | 0 | 0
1 | ПАО "Россети Сибирь" | "Кузбассэнерго" | КТП-Ю-3-027 | 10/0,4 | 0.4 | 0.049966 | 0 | 0.0135
1 | ПАО "Россети Сибирь" | "Кузбассэнерго" | КТП-Ю-3-028 | 10/0,4 | 0.25 | 0.10114 | 0 | 0.0135
1 | ПАО "Россети Сибирь" | "Кузбассэнерго" | КТП-Ю-3-029 | 10/0,4 | 0.25 | 0.079875 | 0 | 0.0225
1 | ПАО "Россети Сибирь" | "Кузбассэнерго" | КТП-Ю-3-032 | 10/0,4 | 0.4 | 0.020651 | 0 | 0
1 | ПАО "Россети Сибирь" | "Кузбассэнерго" | КТП-Ю-3-034 | 10/0,4 | 0.25 | 0.075868 | 0 | 0
1 | ПАО "Россети Сибирь" | "Кузбассэнерго" | РП-БТК | 6/0,4 | 0 | 0 | 0 | 0
1 | ПАО "Россети Сибирь" | "Кузбассэнерго" | РП-Тальжино | 10/0,4 | 0 | 0 | 0 | 0
1 | ПАО "Россети Сибирь" | "Кузбассэнерго" | КТП-Ю-3-037 | 10/0,4 | 0.16 | 0.043803 | 0 | 0
1 | ПАО "Россети Сибирь" | "Кузбассэнерго" | КТП-Ю-3-038 | 10/0,4 | 0.25 | 0.11725 | 0 | 0
1 | ПАО "Россети Сибирь" | "Кузбассэнерго" | КТП-Ю-1-001 | 10/0,4 | 0.4 | 0 | 0 | 0
1 | ПАО "Россети Сибирь" | "Кузбассэнерго" | КТП-Ю-1-002 | 10/0,4 | 0.25 | 0.011119 | 0 | 0
1 | ПАО "Россети Сибирь" | "Кузбассэнерго" | КТП-Ю-1-005 | 10/0,4 | 0.25 | 0.03738 | 0 | 0
1 | ПАО "Россети Сибирь" | "Кузбассэнерго" | КТП-Ю-1-006 | 10/0,4 | 0.1 | 0.086048 | 0 | 0
1 | ПАО "Россети Сибирь" | "Кузбассэнерго" | КТП-Ю-1-007 | 10/0,4 | 0.16 | 0.13113 | 0 | 0
1 | ПАО "Россети Сибирь" | "Кузбассэнерго" | КТП-Ю-1-008 | 10/0,4 | 0.25 | 0.18277 | 0 | 0
1 | ПАО "Россети Сибирь" | "Кузбассэнерго" | КТП-Ю-1-009 | 10/0,4 | 0.1 | 0.03803 | 0 | 0
1 | ПАО "Россети Сибирь" | "Кузбассэнерго" | КТП-Ю-1-010 | 10/0,4 | 0.1 | 0.1674 | 0 | 0
1 | ПАО "Россети Сибирь" | "Кузбассэнерго" | КТП-Ю-1-011 | 10/0,4 | 0.16 | 0.1273 | 0 | 0
1 | ПАО "Россети Сибирь" | "Кузбассэнерго" | КТП-Ю-1-012 | 10/0,4 | 0.25 | 0.089132 | 0 | 0
1 | ПАО "Россети Сибирь" | "Кузбассэнерго" | КТП-Ю-1-013 | 10/0,4 | 0.1 | 0.028847 | 0 | 0
1 | ПАО "Россети Сибирь" | "Кузбассэнерго" | КТП-Ю-1-042 | 10/0,4 | 0.16 | 0.042736 | 0 | 0.0027
1 | ПАО "Россети Сибирь" | "Кузбассэнерго" | КТП-Ю-1-048 | 10/0,4 | 0.16 | 0.036877 | 0 | 0
1 | ПАО "Россети Сибирь" | "Кузбассэнерго" | КТП-Ю-1-049 | 10/0,4 | 0.25 | 0.15834 | 0 | 0.0675
1 | ПАО "Россети Сибирь" | "Кузбассэнерго" | ТП-1 | 10/0,4 | 0.16 | 0.014184 | 0 | 0
1 | ПАО "Россети Сибирь" | "Кузбассэнерго" | ТП-10 | 10/0,4 | 0.16 | 0.034813 | 0 | 0.0009
1 | ПАО "Россети Сибирь" | "Кузбассэнерго" | ТП-100 | 10/0,4 | 0.1 | 0.0058542 | 0 | 0
1 | ПАО "Россети Сибирь" | "Кузбассэнерго" | ТП-101 | 10/0,4 | 0.25 | 0.0073641 | 0 | 0
1 | ПАО "Россети Сибирь" | "Кузбассэнерго" | ТП-102 | 10/0,4 | 0.16 | 0.038612 | 0.0009 | 0
1 | ПАО "Россети Сибирь" | "Кузбассэнерго" | ТП-103 | 10/0,4 | 0.4 | 0.005192 | 0 | 0
1 | ПАО "Россети Сибирь" | "Кузбассэнерго" | ТП-107 | 10/0,4 | 0.16 | 0.022985 | 0 | 0
1 | ПАО "Россети Сибирь" | "Кузбассэнерго" | ТП-109 | 10/0,4 | 0.1 | 0.011501 | 0 | 0
1 | ПАО "Россети Сибирь" | "Кузбассэнерго" | ТП-110 | 10/0,4 | 0.25 | 0.0097893 | 0 | 0
1 | ПАО "Россети Сибирь" | "Кузбассэнерго" | ТП-113 | 10/0,4 | 0.1 | 0.012159 | 0 | 0
1 | ПАО "Россети Сибирь" | "Кузбассэнерго" | ТП-114 | 10/0,4 | 0.063 | 0.0082043 | 0 | 0
1 | ПАО "Россети Сибирь" | "Кузбассэнерго" | ТП-116 | 10/0,4 | 0.1 | 0.0079664 | 0 | 0
1 | ПАО "Россети Сибирь" | "Кузбассэнерго" | ТП-117 | 10/0,4 | 0.25 | 0.0083657 | 0 | 0
1 | ПАО "Россети Сибирь" | "Кузбассэнерго" | ТП-119 | 10/0,4 | 0.4 | 0.070265 | 0 | 0
1 | ПАО "Россети Сибирь" | "Кузбассэнерго" | ТП-12 | 10/0,4 | 0.063 | 0.0043335 | 0 | 0
1 | ПАО "Россети Сибирь" | "Кузбассэнерго" | ТП-120 | 10/0,4 | 0.25 | 0.018032 | 0 | 0
1 | ПАО "Россети Сибирь" | "Кузбассэнерго" | ТП-121 | 10/0,4 | 0.16 | 0.014204 | 0 | 0
1 | ПАО "Россети Сибирь" | "Кузбассэнерго" | ТП-127 | 10/0,4 | 0.1 | 0.0015482 | 0 | 0
1 | ПАО "Россети Сибирь" | "Кузбассэнерго" | ТП-128 | 10/0,4 | 0.1 | 0.0026687 | 0 | 0
1 | ПАО "Россети Сибирь" | "Кузбассэнерго" | ТП-13 | 10/0,4 | 0.25 | 0.0073877 | 0 | 0
1 | ПАО "Россети Сибирь" | "Кузбассэнерго" | ТП-132 | 10/0,4 | 0.16 | 0.051221 | 0 | 0
1 | ПАО "Россети Сибирь" | "Кузбассэнерго" | ТП-135 | 10/0,4 | 0.01 | 0 | 0 | 0
1 | ПАО "Россети Сибирь" | "Кузбассэнерго" | ТП-139 | 10/0,4 | 0.1 | 0.0020608 | 0.0135 | 0
1 | ПАО "Россети Сибирь" | "Кузбассэнерго" | ТП-14 | 10/0,4 | 0.1 | 0.0041574 | 0 | 0
1 | ПАО "Россети Сибирь" | "Кузбассэнерго" | ТП-142 | 10/0,4 | 0.4 | 0.0026847 | 0 | 0
1 | ПАО "Россети Сибирь" | "Кузбассэнерго" | ТП-15 | 10/0,4 | 0.063 | 0.0099271 | 0 | 0
1 | ПАО "Россети Сибирь" | "Кузбассэнерго" | ТП-150 | 10/0,4 | 0.4 | 0.050423 | 0.0072 | 0
1 | ПАО "Россети Сибирь" | "Кузбассэнерго" | ТП-152 | 10/0,4 | 0.4 | 0.046054 | 0 | 0
1 | ПАО "Россети Сибирь" | "Кузбассэнерго" | ТП-154 | 10/0,4 | 0.16 | 0.017157 | 0 | 0
1 | ПАО "Россети Сибирь" | "Кузбассэнерго" | ТП-155 | 10/0,4 | 0.16 | 0.0086146 | 0 | 0
1 | ПАО "Россети Сибирь" | "Кузбассэнерго" | КТП-Ю-1-063 | 10/0,4 | 0.25 | 0.035922 | 0 | 0
1 | ПАО "Россети Сибирь" | "Кузбассэнерго" | ТП-159 | 10/0,4 | 0.4 | 0.11036 | 0 | 0.0018
1 | ПАО "Россети Сибирь" | "Кузбассэнерго" | ТП-16 | 10/0,4 | 0.063 | 0.0021542 | 0 | 0
1 | ПАО "Россети Сибирь" | "Кузбассэнерго" | ТП-161 | 10/0,4 | 0.25 | 0.022229 | 0 | 0
1 | ПАО "Россети Сибирь" | "Кузбассэнерго" | КТП-Ю-1-072 | 10/0,4 | 0.1 | 0.028886 | 0 | 0
1 | ПАО "Россети Сибирь" | "Кузбассэнерго" | ТП-162 | 10/0,4 | 0.25 | 0.0073745 | 0 | 0
1 | ПАО "Россети Сибирь" | "Кузбассэнерго" | ТП-163 | 10/0,4 | 0.063 | 0.0027546 | 0 | 0
1 | ПАО "Россети Сибирь" | "Кузбассэнерго" | КТП-Ю-1-073 | 10/0,4 | 0.16 | 0.042432 | 0.0315 | 0.0135
1 | ПАО "Россети Сибирь" | "Кузбассэнерго" | ТП-166 | 10/0,4 | 0.16 | 0.012716 | 0 | 0
1 | ПАО "Россети Сибирь" | "Кузбассэнерго" | КТП-Ю-1-074 | 10/0,4 | 0.1 | 0.043059 | 0 | 0
1 | ПАО "Россети Сибирь" | "Кузбассэнерго" | ТП-167 | 10/0,4 | 0.25 | 0.011572 | 0 | 0
1 | ПАО "Россети Сибирь" | "Кузбассэнерго" | ТП-169 | 10/0,4 | 0.16 | 0.0084063 | 0 | 0
1 | ПАО "Россети Сибирь" | "Кузбассэнерго" | ТП-17 | 10/0,4 | 0.25 | 0.03369 | 0 | 0
1 | ПАО "Россети Сибирь" | "Кузбассэнерго" | ТП-170 | 10/0,4 | 0.1 | 0.008867 | 0 | 0
1 | ПАО "Россети Сибирь" | "Кузбассэнерго" | ТП-171 | 10/0,4 | 0.25 | 0.04123 | 0 | 0
1 | ПАО "Россети Сибирь" | "Кузбассэнерго" | ТП-173 | 10/0,4 | 0.25 | 0.067856 | 0 | 0
1 | ПАО "Россети Сибирь" | "Кузбассэнерго" | ТП-175 | 10/0,4 | 0.63 | 0.034778 | 0 | 0
1 | ПАО "Россети Сибирь" | "Кузбассэнерго" | ТП-177 | 10/0,4 | 0.4 | 0.047264 | 0 | 0
1 | ПАО "Россети Сибирь" | "Кузбассэнерго" | КТП-Ю-1-075 | 10/0,4 | 0.16 | 0.046476 | 0.0045 | 0
1 | ПАО "Россети Сибирь" | "Кузбассэнерго" | КТП-Ю-1-079 | 10/0,4 | 0.1 | 0.0012935 | 0 | 0
1 | ПАО "Россети Сибирь" | "Кузбассэнерго" | ТП-178 | 10/0,4 | 0.4 | 0.02067 | 0 | 0
1 | ПАО "Россети Сибирь" | "Кузбассэнерго" | ТП-18 | 10/0,4 | 0.16 | 0.034545 | 0 | 0
1 | ПАО "Россети Сибирь" | "Кузбассэнерго" | ТП-181 | 10/0,4 | 0.16 | 0.036681 | 0 | 0
1 | ПАО "Россети Сибирь" | "Кузбассэнерго" | ТП-182 | 10/0,4 | 0.4 | 0.11866 | 0 | 0
1 | ПАО "Россети Сибирь" | "Кузбассэнерго" | ТП-183 | 10/0,4 | 0.4 | 0.023367 | 0 | 0
1 | ПАО "Россети Сибирь" | "Кузбассэнерго" | ТП-187 | 10/0,4 | 0.25 | 0.020812 | 0 | 0
1 | ПАО "Россети Сибирь" | "Кузбассэнерго" | КТП-Ю-1-081 | 10/0,4 | 0.1 | 0.020629 | 0 | 0
1 | ПАО "Россети Сибирь" | "Кузбассэнерго" | ТП-188 | 10/0,4 | 0.25 | 0.012797 | 0 | 0
1 | ПАО "Россети Сибирь" | "Кузбассэнерго" | ТП-193 | 10/0,4 | 0.16 | 0.085941 | 0 | 0
1 | ПАО "Россети Сибирь" | "Кузбассэнерго" | КТП-Ю-1-090 | 10/0,4 | 0.25 | 0.25008 | 0 | 0.009
1 | ПАО "Россети Сибирь" | "Кузбассэнерго" | КТП-Ю-3-047 | 10/0,4 | 0.025 | 0.0098195 | 0 | 0
1 | ПАО "Россети Сибирь" | "Кузбассэнерго" | КТП-Ю-3-048 | 10/0,4 | 0.063 | 0.0093824 | 0 | 0
1 | ПАО "Россети Сибирь" | "Кузбассэнерго" | ТП-195 | 10/0,4 | 0.32 | 0.024917 | 0 | 0
1 | ПАО "Россети Сибирь" | "Кузбассэнерго" | ТП-197 | 10/0,4 | 0.16 | 0.017624 | 0 | 0
1 | ПАО "Россети Сибирь" | "Кузбассэнерго" | ТП-198 | 10/0,4 | 0.25 | 0.038636 | 0 | 0
1 | ПАО "Россети Сибирь" | "Кузбассэнерго" | ТП-20 | 10/0,4 | 0.1 | 0.0056565 | 0 | 0
1 | ПАО "Россети Сибирь" | "Кузбассэнерго" | ТП-200 | 10/0,4 | 0.63 | 0.012247 | 0 | 0
1 | ПАО "Россети Сибирь" | "Кузбассэнерго" | ТП-201 | 10/0,4 | 0.1 | 8.741e-05 | 0 | 0
1 | ПАО "Россети Сибирь" | "Кузбассэнерго" | ТП-202 | 10/0,4 | 0.25 | 0.022911 | 0 | 0
1 | ПАО "Россети Сибирь" | "Кузбассэнерго" | ТП-203 | 10/0,4 | 0.63 | 0.023302 | 0 | 0
1 | ПАО "Россети Сибирь" | "Кузбассэнерго" | ТП-205 | 10/0,4 | 0.16 | 0.043647 | 0 | 0
1 | ПАО "Россети Сибирь" | "Кузбассэнерго" | ТП-206 | 10/0,4 | 0.16 | 0.016864 | 0 | 0
1 | ПАО "Россети Сибирь" | "Кузбассэнерго" | ТП-209 | 10/0,4 | 0.25 | 0.0285 | 0 | 0
1 | ПАО "Россети Сибирь" | "Кузбассэнерго" | ТП-21 | 10/0,4 | 0.16 | 0.033362 | 0 | 0
1 | ПАО "Россети Сибирь" | "Кузбассэнерго" | ТП-210 | 10/0,4 | 0.25 | 0.011858 | 0 | 0
1 | ПАО "Россети Сибирь" | "Кузбассэнерго" | ТП-213 | 10/0,4 | 0.4 | 0.017697 | 0 | 0
1 | ПАО "Россети Сибирь" | "Кузбассэнерго" | ТП-214 | 10/0,4 | 0.063 | 0.00251 | 0 | 0
1 | ПАО "Россети Сибирь" | "Кузбассэнерго" | ТП-215 | 10/0,4 | 0.16 | 0.010916 | 0 | 0.00675
1 | ПАО "Россети Сибирь" | "Кузбассэнерго" | ТП-216 | 10/0,4 | 0.063 | 0.0061039 | 0 | 0
1 | ПАО "Россети Сибирь" | "Кузбассэнерго" | ТП-218 | 10/0,4 | 0.4 | 0.022306 | 0 | 0
1 | ПАО "Россети Сибирь" | "Кузбассэнерго" | ТП-219 | 10/0,4 | 0.315 | 0.0019458 | 0 | 0
1 | ПАО "Россети Сибирь" | "Кузбассэнерго" | ТП-22 | 10/0,4 | 0.16 | 0.014304 | 0 | 0
1 | ПАО "Россети Сибирь" | "Кузбассэнерго" | ТП-220 | 10/0,4 | 0.16 | 0.0052989 | 0 | 0
1 | ПАО "Россети Сибирь" | "Кузбассэнерго" | ТП-221 | 10/0,4 | 0.16 | 0.012514 | 0 | 0
1 | ПАО "Россети Сибирь" | "Кузбассэнерго" | ТП-223 | 10/0,4 | 0.25 | 0.029395 | 0 | 0
1 | ПАО "Россети Сибирь" | "Кузбассэнерго" | ТП-225 | 10/0,4 | 0.1 | 0.017915 | 0 | 0
1 | ПАО "Россети Сибирь" | "Кузбассэнерго" | ТП-23 | 10/0,4 | 0.063 | 0.0041725 | 0 | 0
1 | ПАО "Россети Сибирь" | "Кузбассэнерго" | ТП-231 | 10/0,4 | 0.25 | 0.010932 | 0 | 0
1 | ПАО "Россети Сибирь" | "Кузбассэнерго" | ТП-235 | 10/0,4 | 0.4 | 0.023556 | 0 | 0
1 | ПАО "Россети Сибирь" | "Кузбассэнерго" | ТП-237 | 10/0,4 | 0.16 | 0.024368 | 0 | 0
1 | ПАО "Россети Сибирь" | "Кузбассэнерго" | ТП-238 | 10/0,4 | 0.16 | 0.016473 | 0 | 0
1 | ПАО "Россети Сибирь" | "Кузбассэнерго" | ТП-239 | 10/0,4 | 0.063 | 0.011027 | 0 | 0
1 | ПАО "Россети Сибирь" | "Кузбассэнерго" | ТП-24 | 10/0,4 | 0.16 | 0.056367 | 0 | 0
1 | ПАО "Россети Сибирь" | "Кузбассэнерго" | ТП-240 | 10/0,4 | 0.4 | 0.018284 | 0 | 0
1 | ПАО "Россети Сибирь" | "Кузбассэнерго" | ТП-246 | 10/0,4 | 0.25 | 0.026994 | 0 | 0
1 | ПАО "Россети Сибирь" | "Кузбассэнерго" | ТП-248 | 10/0,4 | 0.63 | 0.019295 | 0 | 0
1 | ПАО "Россети Сибирь" | "Кузбассэнерго" | ТП-252 | 10/0,4 | 0.1 | 0.0019758 | 0 | 0
1 | ПАО "Россети Сибирь" | "Кузбассэнерго" | ТП-253 | 10/0,4 | 0.16 | 0.020733 | 0 | 0
1 | ПАО "Россети Сибирь" | "Кузбассэнерго" | ТП-255 | 10/0,4 | 0.25 | 0.0073106 | 0 | 0.1215
1 | ПАО "Россети Сибирь" | "Кузбассэнерго" | ТП-258 | 10/0,4 | 0.25 | 0.033982 | 0 | 0
1 | ПАО "Россети Сибирь" | "Кузбассэнерго" | ТП-260 | 10/0,4 | 0.1 | 0.0043386 | 0 | 0
1 | ПАО "Россети Сибирь" | "Кузбассэнерго" | ТП-261 | 10/0,4 | 0.16 | 0.010247 | 0 | 0
1 | ПАО "Россети Сибирь" | "Кузбассэнерго" | ТП-263 | 10/0,4 | 0.16 | 0.024533 | 0 | 0
1 | ПАО "Россети Сибирь" | "Кузбассэнерго" | ТП-264 | 10/0,4 | 0.25 | 0.020626 | 0 | 0
1 | ПАО "Россети Сибирь" | "Кузбассэнерго" | ТП-266 | 10/0,4 | 0.1 | 0.0047451 | 0 | 0
1 | ПАО "Россети Сибирь" | "Кузбассэнерго" | ТП-267 | 10/0,4 | 0.063 | 0.0094881 | 0 | 0
1 | ПАО "Россети Сибирь" | "Кузбассэнерго" | ТП-268 | 10/0,4 | 0.063 | 0.0087161 | 0.0009 | 0
1 | ПАО "Россети Сибирь" | "Кузбассэнерго" | ТП-269 | 10/0,4 | 0.25 | 0.028612 | 0 | 0
1 | ПАО "Россети Сибирь" | "Кузбассэнерго" | ТП-273 | 10/0,4 | 0.16 | 0.027253 | 0 | 0
1 | ПАО "Россети Сибирь" | "Кузбассэнерго" | ТП-275 | 10/0,4 | 0.16 | 0.048788 | 0 | 0
1 | ПАО "Россети Сибирь" | "Кузбассэнерго" | ТП-276 | 10/0,4 | 0.1 | 0.058561 | 0 | 0
1 | ПАО "Россети Сибирь" | "Кузбассэнерго" | ТП-277 | 10/0,4 | 0.1 | 0.021 | 0 | 0
1 | ПАО "Россети Сибирь" | "Кузбассэнерго" | ТП-28 | 10/0,4 | 0.25 | 0.010152 | 0 | 0
1 | ПАО "Россети Сибирь" | "Кузбассэнерго" | ТП-284 | 10/0,4 | 0.16 | 0.021395 | 0 | 0
1 | ПАО "Россети Сибирь" | "Кузбассэнерго" | ТП-285 | 10/0,4 | 0.25 | 0.032269 | 0 | 0
1 | ПАО "Россети Сибирь" | "Кузбассэнерго" | ТП-286 | 10/0,4 | 0.16 | 0.037656 | 0 | 0
1 | ПАО "Россети Сибирь" | "Кузбассэнерго" | Т-1-004 | 10/0,4 | 0.25 | 0 | 0 | 0.063
1 | ПАО "Россети Сибирь" | "Кузбассэнерго" | Т-1-005 | 10/0,4 | 0.25 | 0 | 0 | 0
1 | ПАО "Россети Сибирь" | "Кузбассэнерго" | Т-6-006 | 10/0,4 | 0.25 | 0 | 0 | 0
1 | ПАО "Россети Сибирь" | "Кузбассэнерго" | Т-6-020 | 10/0,4 | 0.4 | 0 | 0.0054 | 0
1 | ПАО "Россети Сибирь" | "Кузбассэнерго" | Т-6-007 | 10/0,4 | 0.4 | 0 | 0 | 0
1 | ПАО "Россети Сибирь" | "Кузбассэнерго" | Т-6-008 | 10/0,4 | 0.18 | 0 | 0 | 0
1 | ПАО "Россети Сибирь" | "Кузбассэнерго" | Т-6-005 | 10/0,4 | 0.25 | 0 | 0 | 0
1 | ПАО "Россети Сибирь" | "Кузбассэнерго" | Т-1-006 | 10/0,4 | 0.16 | 0 | 0 | 0
1 | ПАО "Россети Сибирь" | "Кузбассэнерго" | КТП-Ю-3-049 | 10/0,4 | 0.063 | 0.015701 | 0.0045 | 0.003285
1 | ПАО "Россети Сибирь" | "Кузбассэнерго" | КТП-Ю-3-050 | 10/0,4 | 0.063 | 0.012651 | 0.010125 | 0
1 | ПАО "Россети Сибирь" | "Кузбассэнерго" | КТП-Ю-3-051 | 10/0,4 | 0.25 | 0.081985 | 0 | 0
1 | ПАО "Россети Сибирь" | "Кузбассэнерго" | КТП-Ю-3-052 | 10/0,4 | 0.063 | 0.021655 | 0 | 0
1 | ПАО "Россети Сибирь" | "Кузбассэнерго" | КТП-Ю-3-054 | 10/0,4 | 0.025 | 0.0022416 | 0 | 0
1 | ПАО "Россети Сибирь" | "Кузбассэнерго" | КТП-Ю-3-055 | 10/0,4 | 0.1 | 0.027027 | 0 | 0
1 | ПАО "Россети Сибирь" | "Кузбассэнерго" | КТП-Ю-3-056 | 10/0,4 | 0.16 | 0.0032543 | 0 | 0
1 | ПАО "Россети Сибирь" | "Кузбассэнерго" | КТП-Ю-3-059 | 10/0,4 | 0.063 | 0.00055645 | 0.0135 | 0
1 | ПАО "Россети Сибирь" | "Кузбассэнерго" | КТП-Ю-3-058 | 10/0,4 | 0.25 | 0.0053869 | 0 | 0
1 | ПАО "Россети Сибирь" | "Кузбассэнерго" | КТП-Ю-3-062 | 10/0,4 | 0.1 | 0.047435 | 0 | 0
1 | ПАО "Россети Сибирь" | "Кузбассэнерго" | КТП-Ю-3-060 | 10/0,4 | 0.063 | 0 | 0 | 0.009
1 | ПАО "Россети Сибирь" | "Кузбассэнерго" | КТП-Ю-3-061 | 10/0,4 | 0.063 | 0.012828 | 0 | 0
1 | ПАО "Россети Сибирь" | "Кузбассэнерго" | КТП-Ю-3-069 | 10/0,4 | 0.16 | 0.00011281 | 0 | 0
1 | ПАО "Россети Сибирь" | "Кузбассэнерго" | КТП-Ю-3-070 | 10/0,4 | 0.025 | 0.0030659 | 0 | 0
1 | ПАО "Россети Сибирь" | "Кузбассэнерго" | РП-0,4 кВ Щ2 | 0,4 | 0 | 0 | 0 | 0
1 | ПАО "Россети Сибирь" | "Кузбассэнерго" | РП-0,4 кВ Щ3 | 0,4 | 0 | 0 | 0 | 0
1 | ПАО "Россети Сибирь" | "Кузбассэнерго" | РП-0,4 кВ Щ4 | 0,4 | 0 | 0 | 0 | 0
1 | ПАО "Россети Сибирь" | "Кузбассэнерго" | РП-0,4 кВ Щ5 | 0,4 | 0 | 0 | 0 | 0
1 | ПАО "Россети Сибирь" | "Кузбассэнерго" | РП-0,4 кВ Щ6 | 0,4 | 0 | 0 | 0 | 0
1 | ПАО "Россети Сибирь" | "Кузбассэнерго" | РП-0,4 кВ Щ7 | 0,4 | 0 | 0 | 0 | 0
1 | ПАО "Россети Сибирь" | "Кузбассэнерго" | РП-0,4 кВ Щ8 | 0,4 | 0 | 0 | 0 | 0
1 | ПАО "Россети Сибирь" | "Кузбассэнерго" | РП-0,4 кВ Щ9 | 0,4 | 0 | 0 | 0 | 0
1 | ПАО "Россети Сибирь" | "Кузбассэнерго" | РП-0,4 кВ Щ10 | 0,4 | 0 | 0 | 0 | 0
1 | ПАО "Россети Сибирь" | "Кузбассэнерго" | КТП-Ю-3-068 | 10/0,4 | 0.1 | 0.083529 | 0 | 0.0135
1 | ПАО "Россети Сибирь" | "Кузбассэнерго" | КТП-Ю-3-071 | 10/0,4 | 0.1 | 0.015082 | 0 | 0.0018
1 | ПАО "Россети Сибирь" | "Кузбассэнерго" | КТП-Ю-3-073 | 10/0,4 | 0.16 | 0.017339 | 0 | 0
1 | ПАО "Россети Сибирь" | "Кузбассэнерго" | КТП-Ю-3-074 | 10/0,4 | 0.1 | 0 | 0 | 0
1 | ПАО "Россети Сибирь" | "Кузбассэнерго" | КТП-Ю-3-075 | 10/0,4 | 0.1 | 0.034195 | 0.014175 | 0
1 | ПАО "Россети Сибирь" | "Кузбассэнерго" | КТП-Ю-3-080 | 10/0,4 | 0.16 | 0.00044708 | 0 | 0
1 | ПАО "Россети Сибирь" | "Кузбассэнерго" | КТП-Ю-3-079 | 10/0,4 | 0.025 | 0.00013367 | 0 | 0
1 | ПАО "Россети Сибирь" | "Кузбассэнерго" | КТП-Ю-3-076 | 10/0,4 | 0.16 | 0.0011444 | 0 | 0
1 | ПАО "Россети Сибирь" | "Кузбассэнерго" | КТП-Ю-3-081 | 10/0,4 | 0.16 | 0.080049 | 0 | 0
1 | ПАО "Россети Сибирь" | "Кузбассэнерго" | КТП-Ю-3-082 | 10/0,4 | 0.1 | 0 | 0 | 0
1 | ПАО "Россети Сибирь" | "Кузбассэнерго" | Т-1-008 | 10/0,4 | 0.25 | 0 | 0 | 0.009
1 | ПАО "Россети Сибирь" | "Кузбассэнерго" | Т-1-007 | 10/0,4 | 0.63 | 0 | 0 | 0
1 | ПАО "Россети Сибирь" | "Кузбассэнерго" | Т-6-021 | 10/0,4 | 0.025 | 0 | 0 | 0
1 | ПАО "Россети Сибирь" | "Кузбассэнерго" | Т-6-002 | 10/0,4 | 0.4 | 0 | 0 | 0.0495
1 | ПАО "Россети Сибирь" | "Кузбассэнерго" | Т-6-003 | 10/0,4 | 0.25 | 0 | 0 | 0
1 | ПАО "Россети Сибирь" | "Кузбассэнерго" | Т-6-004 | 10/0,4 | 0.16 | 0 | 0 | 0
1 | ПАО "Россети Сибирь" | "Кузбассэнерго" | Т-6-001 | 10/0,4 | 0.4 | 0 | 0 | 0
1 | ПАО "Россети Сибирь" | "Кузбассэнерго" | Т-6-018 | 10/0,4 | 0.16 | 0 | 0.0063 | 0
1 | ПАО "Россети Сибирь" | "Кузбассэнерго" | Т-6-015 | 10/0,4 | 0.25 | 0 | 0 | 0
1 | ПАО "Россети Сибирь" | "Кузбассэнерго" | Т-1-010 | 10/0,4 | 0.4 | 0 | 0 | 0
1 | ПАО "Россети Сибирь" | "Кузбассэнерго" | Т-6-011 | 10/0,4 | 0.25 | 0 | 0 | 0
1 | ПАО "Россети Сибирь" | "Кузбассэнерго" | Т-6-016 | 10/0,4 | 0.25 | 0 | 0 | 0
1 | ПАО "Россети Сибирь" | "Кузбассэнерго" | Т-6-012 | 10/0,4 | 0.4 | 0 | 0 | 0
1 | ПАО "Россети Сибирь" | "Кузбассэнерго" | Т-6-013 | 10/0,4 | 0.4 | 0 | 0 | 0.0135
1 | ПАО "Россети Сибирь" | "Кузбассэнерго" | Т-6-010 | 10/0,4 | 0.25 | 0 | 0 | 0
1 | ПАО "Россети Сибирь" | "Кузбассэнерго" | Т-6-014 | 10/0,4 | 0.25 | 0 | 0 | 0
1 | ПАО "Россети Сибирь" | "Кузбассэнерго" | Т-6-017 | 10/0,4 | 0.25 | 0 | 0 | 0
1 | ПАО "Россети Сибирь" | "Кузбассэнерго" | Т-1-009 | 10/0,4 | 0.25 | 0 | 0 | 0
1 | ПАО "Россети Сибирь" | "Кузбассэнерго" | КТП-Ю-3-083 | 10/0,4 | 0.4 | 0 | 0 | 0.027
1 | ПАО "Россети Сибирь" | "Кузбассэнерго" | КТП-Ю-3-084 | 10/0,4 | 0.4 | 0 | 0 | 0
1 | ПАО "Россети Сибирь" | "Кузбассэнерго" | КТП-Ю-3-086 | 10/0,4 | 0.4 | 0 | 0.009 | 0.009
1 | ПАО "Россети Сибирь" | "Кузбассэнерго" | ТП-287 | 10/0,4 | 0.16 | 0.019648 | 0 | 0
1 | ПАО "Россети Сибирь" | "Кузбассэнерго" | ТП-288 | 10/0,4 | 0.16 | 0.02555 | 0 | 0
1 | ПАО "Россети Сибирь" | "Кузбассэнерго" | ТП-289 | 10/0,4 | 0.16 | 0.020825 | 0 | 0
1 | ПАО "Россети Сибирь" | "Кузбассэнерго" | ТП-29 | 10/0,4 | 0.4 | 0.082271 | 0 | 0
1 | ПАО "Россети Сибирь" | "Кузбассэнерго" | ТП-291 | 10/0,4 | 0.4 | 0.00067968 | 0 | 0
1 | ПАО "Россети Сибирь" | "Кузбассэнерго" | ТП-292 | 10/0,4 | 0.16 | 0.0014868 | 0 | 0
1 | ПАО "Россети Сибирь" | "Кузбассэнерго" | ТП-298 | 10/0,4 | 0.1 | 0.046559 | 0 | 0
1 | ПАО "Россети Сибирь" | "Кузбассэнерго" | ТП-30 | 10/0,4 | 0.25 | 0.022395 | 0 | 0
1 | ПАО "Россети Сибирь" | "Кузбассэнерго" | ТП-3 | 10/0,4 | 0.25 | 0.0067118 | 0 | 0
1 | ПАО "Россети Сибирь" | "Кузбассэнерго" | ТП-301 | 10/0,4 | 0.4 | 0.0073207 | 0 | 0
1 | ПАО "Россети Сибирь" | "Кузбассэнерго" | ТП-305 | 10/0,4 | 0.16 | 0.0070195 | 0 | 0
1 | ПАО "Россети Сибирь" | "Кузбассэнерго" | ТП-309 | 10/0,4 | 0.1 | 0.033073 | 0 | 0
1 | ПАО "Россети Сибирь" | "Кузбассэнерго" | ТП-31 | 10/0,4 | 0.16 | 0.048048 | 0 | 0
1 | ПАО "Россети Сибирь" | "Кузбассэнерго" | ТП-310 | 10/0,4 | 0.063 | 0.0068251 | 0.0018 | 0.0018
1 | ПАО "Россети Сибирь" | "Кузбассэнерго" | ТП-316 | 10/0,4 | 0.4 | 0.0043424 | 0 | 0
1 | ПАО "Россети Сибирь" | "Кузбассэнерго" | ТП-32 | 10/0,4 | 0.4 | 0.033378 | 0 | 0
1 | ПАО "Россети Сибирь" | "Кузбассэнерго" | ТП-324 | 10/0,4 | 0.25 | 0.027361 | 0 | 0
1 | ПАО "Россети Сибирь" | "Кузбассэнерго" | ТП-325 | 10/0,4 | 0.16 | 0.038239 | 0 | 0
1 | ПАО "Россети Сибирь" | "Кузбассэнерго" | ТП-327 | 10/0,4 | 0.25 | 0 | 0 | 0
1 | ПАО "Россети Сибирь" | "Кузбассэнерго" | ТП-328 | 10/0,4 | 0.063 | 0.0065061 | 0 | 0
1 | ПАО "Россети Сибирь" | "Кузбассэнерго" | ТП-329 | 10/0,4 | 0.16 | 0.01848 | 0 | 0
1 | ПАО "Россети Сибирь" | "Кузбассэнерго" | ТП-33 | 10/0,4 | 0.16 | 0.013697 | 0 | 0
1 | ПАО "Россети Сибирь" | "Кузбассэнерго" | ТП-330 | 10/0,4 | 0.25 | 0.066873 | 0 | 0
1 | ПАО "Россети Сибирь" | "Кузбассэнерго" | ТП-333 | 10/0,4 | 0.4 | 0.00045312 | 0 | 0
1 | ПАО "Россети Сибирь" | "Кузбассэнерго" | ТП-335 | 10/0,4 | 0.063 | 0.0020674 | 0 | 0
1 | ПАО "Россети Сибирь" | "Кузбассэнерго" | ТП-336 | 10/0,4 | 0.25 | 0.023079 | 0 | 0
1 | ПАО "Россети Сибирь" | "Кузбассэнерго" | ТП-337 | 10/0,4 | 0.16 | 0.025926 | 0 | 0
1 | ПАО "Россети Сибирь" | "Кузбассэнерго" | ТП-338 | 10/0,4 | 0.1 | 0.0198 | 0 | 0.0045
1 | ПАО "Россети Сибирь" | "Кузбассэнерго" | ТП-34 | 10/0,4 | 0.063 | 0.053206 | 0 | 0
1 | ПАО "Россети Сибирь" | "Кузбассэнерго" | ТП-341 | 10/0,4 | 0.25 | 0.0089208 | 0 | 0
1 | ПАО "Россети Сибирь" | "Кузбассэнерго" | ТП-344 Опарино | 10/0,4 | 0.4 | 0.05493 | 0 | 0
1 | ПАО "Россети Сибирь" | "Кузбассэнерго" | ТП-345 | 10/0,4 | 0.063 | 0.038065 | 0 | 0
1 | ПАО "Россети Сибирь" | "Кузбассэнерго" | ТП-ЦИ-212 | 10/0,4 | 0.063 | 0 | 0 | 0
1 | ПАО "Россети Сибирь" | "Кузбассэнерго" | ТП-ЦИ-044 | 10/0,4 | 0.16 | 0.015034 | 0.0135 | 0
1 | ПАО "Россети Сибирь" | "Кузбассэнерго" | ТП-ЦИ-040 | 10/0,4 | 0.025 | 0.0038459 | 0 | 0
1 | ПАО "Россети Сибирь" | "Кузбассэнерго" | ТП-35 | 10/0,4 | 0.63 | 0.031204 | 0 | 0.0225
1 | ПАО "Россети Сибирь" | "Кузбассэнерго" | ТП-354 | 10/0,4 | 0.16 | 0.027933 | 0 | 0
1 | ПАО "Россети Сибирь" | "Кузбассэнерго" | ТП-355 | 10/0,4 | 0.4 | 0.039453 | 0 | 0
1 | ПАО "Россети Сибирь" | "Кузбассэнерго" | ТП-356 | 10/0,4 | 0.4 | 0.0075445 | 0 | 0
1 | ПАО "Россети Сибирь" | "Кузбассэнерго" | ТП-357 | 10/0,4 | 0.4 | 0.0095976 | 0 | 0
1 | ПАО "Россети Сибирь" | "Кузбассэнерго" | ТП-361 | 10/0,4 | 0.4 | 0.055504 | 0 | 0.096
1 | ПАО "Россети Сибирь" | "Кузбассэнерго" | ТП-363 | 10/0,4 | 0.063 | 0.0066703 | 0 | 0
1 | ПАО "Россети Сибирь" | "Кузбассэнерго" | ТП-364 | 10/0,4 | 0.4 | 0.024589 | 0 | 0
1 | ПАО "Россети Сибирь" | "Кузбассэнерго" | ТП-37 | 10/0,4 | 0.4 | 0.017593 | 0 | 0
1 | ПАО "Россети Сибирь" | "Кузбассэнерго" | ТП-376 | 10/0,4 | 0.1 | 0.0070498 | 0 | 0
1 | ПАО "Россети Сибирь" | "Кузбассэнерго" | ТП-380 | 10/0,4 | 0.16 | 0.035855 | 0 | 0
1 | ПАО "Россети Сибирь" | "Кузбассэнерго" | ТП-382 | 10/0,4 | 0.25 | 0.046775 | 0 | 0
1 | ПАО "Россети Сибирь" | "Кузбассэнерго" | ТП-384 | 10/0,4 | 0.1 | 0.00066835 | 0 | 0
1 | ПАО "Россети Сибирь" | "Кузбассэнерго" | ТП-393 | 10/0,4 | 0.1 | 0.010392 | 0 | 0
1 | ПАО "Россети Сибирь" | "Кузбассэнерго" | ТП-396 | 10/0,4 | 0.063 | 0.014818 | 0 | 0
1 | ПАО "Россети Сибирь" | "Кузбассэнерго" | ТП-397 | 10/0,4 | 0.4 | 0.010607 | 0 | 0
1 | ПАО "Россети Сибирь" | "Кузбассэнерго" | ТП-4 | 10/0,4 | 0.4 | 0.014235 | 0 | 0
1 | ПАО "Россети Сибирь" | "Кузбассэнерго" | ТП-40 | 10/0,4 | 0.1 | 0.027922 | 0 | 0
1 | ПАО "Россети Сибирь" | "Кузбассэнерго" | ТП-400 | 10/0,4 | 0.25 | 0.014738 | 0 | 0
1 | ПАО "Россети Сибирь" | "Кузбассэнерго" | ТП-401 | 10/0,4 | 0.4 | 0.0033465 | 0 | 0
1 | ПАО "Россети Сибирь" | "Кузбассэнерго" | ТП-402 | 10/0,4 | 0.16 | 0.03947 | 0 | 0
1 | ПАО "Россети Сибирь" | "Кузбассэнерго" | ТП-403 | 10/0,4 | 0.25 | 0.1155 | 0 | 0
1 | ПАО "Россети Сибирь" | "Кузбассэнерго" | ТП-404 | 10/0,4 | 0.16 | 0.002902 | 0 | 0
1 | ПАО "Россети Сибирь" | "Кузбассэнерго" | ТП-405 | 10/0,4 | 0.25 | 0.078663 | 0 | 0
1 | ПАО "Россети Сибирь" | "Кузбассэнерго" | ТП-408 | 10/0,4 | 0.04 | 0.02178 | 0 | 0
1 | ПАО "Россети Сибирь" | "Кузбассэнерго" | ТП-413 | 10/0,4 | 0.32 | 0.036725 | 0 | 0
1 | ПАО "Россети Сибирь" | "Кузбассэнерго" | ТП-414 | 10/0,4 | 0.063 | 0.011582 | 0 | 0
1 | ПАО "Россети Сибирь" | "Кузбассэнерго" | ТП-42 | 10/0,4 | 0.16 | 0.028367 | 0 | 0
1 | ПАО "Россети Сибирь" | "Кузбассэнерго" | ТП-428 | 10/0,4 | 0.25 | 0.022451 | 0 | 0
1 | ПАО "Россети Сибирь" | "Кузбассэнерго" | ТП-43 | 10/0,4 | 0.32 | 0.028381 | 0 | 0
1 | ПАО "Россети Сибирь" | "Кузбассэнерго" | ТП-44 | 10/0,4 | 0.32 | 0.035882 | 0 | 0
1 | ПАО "Россети Сибирь" | "Кузбассэнерго" | ТП-46 | 10/0,4 | 0.1 | 0.0115 | 0 | 0
1 | ПАО "Россети Сибирь" | "Кузбассэнерго" | ТП-47 | 10/0,4 | 0.16 | 0.014494 | 0 | 0
1 | ПАО "Россети Сибирь" | "Кузбассэнерго" | ТП-48 | 10/0,4 | 0.63 | 0.067711 | 0 | 0
1 | ПАО "Россети Сибирь" | "Кузбассэнерго" | ТП-51 | 10/0,4 | 0.16 | 0.021235 | 0 | 0
1 | ПАО "Россети Сибирь" | "Кузбассэнерго" | ТП-52 | 10/0,4 | 0.4 | 0.10442 | 0 | 0
1 | ПАО "Россети Сибирь" | "Кузбассэнерго" | ТП-53 | 10/0,4 | 0.16 | 0.037909 | 0 | 0
1 | ПАО "Россети Сибирь" | "Кузбассэнерго" | ТП-54 | 10/0,4 | 0.16 | 0.019292 | 0 | 0.009
1 | ПАО "Россети Сибирь" | "Кузбассэнерго" | ТП-56 | 10/0,4 | 0.16 | 0.0080259 | 0 | 0
1 | ПАО "Россети Сибирь" | "Кузбассэнерго" | ТП-59 | 10/0,4 | 0.16 | 0.036189 | 0 | 0
1 | ПАО "Россети Сибирь" | "Кузбассэнерго" | ТП-60 | 10/0,4 | 0.16 | 0.014357 | 0 | 0
1 | ПАО "Россети Сибирь" | "Кузбассэнерго" | ТП-61 | 10/0,4 | 0.4 | 0.051169 | 0 | 0
1 | ПАО "Россети Сибирь" | "Кузбассэнерго" | ТП-62 | 10/0,4 | 0.1 | 0.013414 | 0.0135 | 0
1 | ПАО "Россети Сибирь" | "Кузбассэнерго" | ТП-63 | 10/0,4 | 0.16 | 0.046098 | 0 | 0
1 | ПАО "Россети Сибирь" | "Кузбассэнерго" | ТП-64 | 10/0,4 | 0.1 | 0.018088 | 0 | 0
1 | ПАО "Россети Сибирь" | "Кузбассэнерго" | ТП-66 | 10/0,4 | 0.063 | 0.014672 | 0 | 0
1 | ПАО "Россети Сибирь" | "Кузбассэнерго" | ТП-67 | 10/0,4 | 0.63 | 0.0019559 | 0 | 0
1 | ПАО "Россети Сибирь" | "Кузбассэнерго" | ТП-69 | 10/0,4 | 0.25 | 0.015743 | 0 | 0
1 | ПАО "Россети Сибирь" | "Кузбассэнерго" | ТП-7 | 10/0,4 | 0.25 | 0.025693 | 0 | 0
1 | ПАО "Россети Сибирь" | "Кузбассэнерго" | ТП-72 | 10/0,4 | 0.1 | 0.010176 | 0 | 0
1 | ПАО "Россети Сибирь" | "Кузбассэнерго" | ТП-73 | 10/0,4 | 0.16 | 0.017188 | 0 | 0
1 | ПАО "Россети Сибирь" | "Кузбассэнерго" | ТП-74 | 10/0,4 | 0.1 | 0.01403 | 0 | 0
1 | ПАО "Россети Сибирь" | "Кузбассэнерго" | ТП-75 | 10/0,4 | 0.063 | 0.00066325 | 0 | 0
1 | ПАО "Россети Сибирь" | "Кузбассэнерго" | ТП-ЦИ-213 | 10/0,4 | 0.04 | 0.0038572 | 0 | 0
1 | ПАО "Россети Сибирь" | "Кузбассэнерго" | ТП-ЦИ-214 | 10/0,4 | 0.063 | 0.00043424 | 0 | 0
1 | ПАО "Россети Сибирь" | "Кузбассэнерго" | ТП-76 | 10/0,4 | 0.25 | 0.011969 | 0 | 0
1 | ПАО "Россети Сибирь" | "Кузбассэнерго" | ТП-78 | 10/0,4 | 0.25 | 0.0049758 | 0 | 0
1 | ПАО "Россети Сибирь" | "Кузбассэнерго" | ТП-79 | 10/0,4 | 0.05 | 0.013705 | 0 | 0
1 | ПАО "Россети Сибирь" | "Кузбассэнерго" | ТП-8 | 10/0,4 | 0.63 | 0.02599 | 0 | 0
1 | ПАО "Россети Сибирь" | "Кузбассэнерго" | ТП-80 | 10/0,4 | 0.25 | 0.014418 | 0 | 0
1 | ПАО "Россети Сибирь" | "Кузбассэнерго" | ТП-81 | 10/0,4 | 0.1 | 0.011581 | 0 | 0
1 | ПАО "Россети Сибирь" | "Кузбассэнерго" | ТП-ЦИ-215 | 10/0,4 | 0.063 | 0.0033984 | 0 | 0
1 | ПАО "Россети Сибирь" | "Кузбассэнерго" | ТП-82 | 10/0,4 | 0.063 | 0.0064741 | 0 | 0
1 | ПАО "Россети Сибирь" | "Кузбассэнерго" | ТП-84 | 10/0,4 | 0.4 | 0.02131 | 0 | 0
1 | ПАО "Россети Сибирь" | "Кузбассэнерго" | ТП-85 | 10/0,4 | 0.16 | 0.0099941 | 0 | 0
1 | ПАО "Россети Сибирь" | "Кузбассэнерго" | ТП-86 | 10/0,4 | 0.4 | 0.0019531 | 0 | 0
1 | ПАО "Россети Сибирь" | "Кузбассэнерго" | ТП-88 | 10/0,4 | 0.16 | 0.015406 | 0 | 0
1 | ПАО "Россети Сибирь" | "Кузбассэнерго" | ТП-89 | 10/0,4 | 0.1 | 0.035315 | 0 | 0
1 | ПАО "Россети Сибирь" | "Кузбассэнерго" | ТП-90 | 10/0,4 | 0.04 | 0.014001 | 0 | 0
1 | ПАО "Россети Сибирь" | "Кузбассэнерго" | ТП-96 | 10/0,4 | 0.1 | 0.013594 | 0 | 0
1 | ПАО "Россети Сибирь" | "Кузбассэнерго" | ТП-99 | 10/0,4 | 0.4 | 0.025993 | 0 | 0
1 | ПАО "Россети Сибирь" | "Кузбассэнерго" | ТП-25 | 10/0,4 | 0.25 | 0.044876 | 0 | 0
1 | ПАО "Россети Сибирь" | "Кузбассэнерго" | ТП-26 | 10/0,4 | 0.4 | 0.20746 | 0.0135 | 0
1 | ПАО "Россети Сибирь" | "Кузбассэнерго" | ТП-45 | 10/0,4 | 0.16 | 0.0032015 | 0 | 0
1 | ПАО "Россети Сибирь" | "Кузбассэнерго" | ТП-98 | 10/0,4 | 0.16 | 0.022496 | 0 | 0
1 | ПАО "Россети Сибирь" | "Кузбассэнерго" | ТП-97 | 10/0,4 | 0.25 | 0.046936 | 0 | 0
1 | ПАО "Россети Сибирь" | "Кузбассэнерго" | ТП-399 | 10/0,4 | 0.25 | 0 | 0 | 0
1 | ПАО "Россети Сибирь" | "Кузбассэнерго" | ТП-92 | 10/0,4 | 0.1 | 0.0051159 | 0 | 0
1 | ПАО "Россети Сибирь" | "Кузбассэнерго" | ТП-406 | 10/0,4 | 0.25 | 0 | 0 | 0
1 | ПАО "Россети Сибирь" | "Кузбассэнерго" | ТП-353 | 10/0,4 | 0.04 | 0.0025828 | 0 | 0
1 | ПАО "Россети Сибирь" | "Кузбассэнерго" | ТП-317 | 10/0,4 | 0.063 | 0.0032993 | 0 | 0
1 | ПАО "Россети Сибирь" | "Кузбассэнерго" | ТП-156 | 10/0,4 | 0.063 | 0 | 0 | 0.0036
1 | ПАО "Россети Сибирь" | "Кузбассэнерго" | ТП-158 | 10/0,4 | 0.16 | 0 | 0 | 0
1 | ПАО "Россети Сибирь" | "Кузбассэнерго" | ТП-038 | 10/0,4 | 0.025 | 0.00092229 | 0 | 0
1 | ПАО "Россети Сибирь" | "Кузбассэнерго" | ТП-160 | 10/0,4 | 0.063 | 0 | 0 | 0
1 | ПАО "Россети Сибирь" | "Кузбассэнерго" | ТП-180 | 10/0,4 | 0.1 | 0.0084677 | 0 | 0
1 | ПАО "Россети Сибирь" | "Кузбассэнерго" | ТП-176 | 10/0,4 | 0.1 | 0.0056451 | 0 | 0
1 | ПАО "Россети Сибирь" | "Кузбассэнерго" | ТП-339 | 10/0,4 | 0.16 | 0.0062587 | 0 | 0
1 | ПАО "Россети Сибирь" | "Кузбассэнерго" | ТП-122 | 10/0,4 | 0.025 | 0.015614 | 0 | 0
1 | ПАО "Россети Сибирь" | "Кузбассэнерго" | ТП-303 | 10/0,4 | 0.1 | 0.017326 | 0 | 0
1 | ПАО "Россети Сибирь" | "Кузбассэнерго" | ТП-265 | 10/0,4 | 0.1 | 0.0054894 | 0 | 0
1 | ПАО "Россети Сибирь" | "Кузбассэнерго" | ТП-229 | 10/0,4 | 0.025 | 0.012087 | 0 | 0
1 | ПАО "Россети Сибирь" | "Кузбассэнерго" | РП-Треща | 10/0,4 | 0 | 0 | 0 | 0
1 | ПАО "Россети Сибирь" | "Кузбассэнерго" | ТП-099 | 6/0,4 | 0.4 | 0.048528 | 0 | 0
1 | ПАО "Россети Сибирь" | "Кузбассэнерго" | ТП-057 | 6/0,4 | 0.25 | 0.021412 | 0 | 0
1 | ПАО "Россети Сибирь" | "Кузбассэнерго" | ТП-065 | 6/0,4 | 0.1 | 0.00013159 | 0 | 0
1 | ПАО "Россети Сибирь" | "Кузбассэнерго" | ТП-Я-148_н.п.Вотиновка | 6/0,4 | 0.1 | 0.019344 | 0.0045 | 0
1 | ПАО "Россети Сибирь" | "Кузбассэнерго" | ТП-Я-146_н.п.Сосновка-2 (ТП-149) | 6/0,4 | 0.4 | 0.032428 | 0 | 0
1 | ПАО "Россети Сибирь" | "Кузбассэнерго" | ТП-Я-137_Ф-6-27-НГ | 6/0,4 | 0.063 | 0 | 0 | 0
1 | ПАО "Россети Сибирь" | "Кузбассэнерго" | ТП-Я-061_Ф-6-21-АЭ | 6/0,4 | 0.063 | 0.0058028 | 0 | 0
1 | ПАО "Россети Сибирь" | "Кузбассэнерго" | ТП-Я-063 ф.6-24-АР | 6/0,4 | 0.25 | 0.0061626 | 0 | 0
1 | ПАО "Россети Сибирь" | "Кузбассэнерго" | ТП-Я-136_Ф-6-5-СА | 6/0,4 | 0.025 | 0 | 0 | 0
1 | ПАО "Россети Сибирь" | "Кузбассэнерго" | ТП-Я-139_Ф-6-30-ГРП | 6/0,4 | 0 | 0 | 0 | 0
1 | ПАО "Россети Сибирь" | "Кузбассэнерго" | ТП-Я-100 ф.10-1-П | 10/0,4 | 0.25 | 0.024922 | 0 | 0
1 | ПАО "Россети Сибирь" | "Кузбассэнерго" | ТП-Я-151 Мичуринец_Ф-10-8-Я | 10/0,4 | 0.1 | 0.019148 | 0 | 0
1 | ПАО "Россети Сибирь" | "Кузбассэнерго" | ТП-Я-039_Ф-10-1-П | 10/0,4 | 0.063 | 0.0031624 | 0 | 0
1 | ПАО "Россети Сибирь" | "Кузбассэнерго" | ТП-Я-160_Ф-10-3-М | 10/0,4 | 0.025 | 0.005968 | 0 | 0
1 | ПАО "Россети Сибирь" | "Кузбассэнерго" | ТП-Я-072_Автодор (25 кВА) | 10/0,4 | 0.025 | 0 | 0 | 0
1 | ПАО "Россети Сибирь" | "Кузбассэнерго" | ТП-Я-158_Ф-10-3-М | 10/0,4 | 0.025 | 0 | 0 | 0
1 | ПАО "Россети Сибирь" | "Кузбассэнерго" | ТП-Я-074_Ф-10-6-С | 10/0,4 | 0.025 | 0 | 0 | 0
1 | ПАО "Россети Сибирь" | "Кузбассэнерго" | ТП-1 | 10/0,4 | 0.25 | 0.024329 | 0 | 0
1 | ПАО "Россети Сибирь" | "Кузбассэнерго" | ТП-069 совм | 10/0,4 | 0.16 | 0.058544 | 0 | 0
1 | ПАО "Россети Сибирь" | "Кузбассэнерго" | ТП-1042_Ф-10-6-ЖГ | 10/0,4 | 0.1 | 0 | 0.045 | 0.036
1 | ПАО "Россети Сибирь" | "Кузбассэнерго" | ЗТП-072Т | 10/0,4 | 0.4 | 0.08058 | 0 | 0
1 | ПАО "Россети Сибирь" | "Кузбассэнерго" | МТП-026T | 10/0,4 | 0.1 | 0.012045 | 0 | 0
1 | ПАО "Россети Сибирь" | "Кузбассэнерго" | ТП-202 | 10/0,4 | 0.25 | 0.029061 | 0 | 0
1 | ПАО "Россети Сибирь" | "Кузбассэнерго" | ТП-Ю-0-110 |  | 0 | 0 | 0 | 0
1 | ПАО "Россети Сибирь" | "Кузбассэнерго" | ТП-1082_Ф-10-15-О | 10/0,4 | 0 | 0 | 0 | 0
1 | ПАО "Россети Сибирь" | "Кузбассэнерго" | ТП-289_Ф-10-15-НП | 10/0,4 | 0.16 | 0.0052722 | 0 | 0
1 | ПАО "Россети Сибирь" | "Кузбассэнерго" | КТП-Ю-3-053 | 10/0,4 | 0.16 | 0.010305 | 0 | 0
1 | ПАО "Россети Сибирь" | "Кузбассэнерго" | ТП-Ю-1-120_Ф-10-2-П | 10/0,4 | 0.16 | 0.01981 | 0 | 0
1 | ПАО "Россети Сибирь" | "Кузбассэнерго" | ТП-Ю-2-103 | 6/0,4 | 0.1 | 0 | 0 | 0
1 | ПАО "Россети Сибирь" | "Кузбассэнерго" | ТП-176_Ф-10-8-С | 10/0,4 | 0.1 | 0.0029349 | 0 | 0
1 | ПАО "Россети Сибирь" | "Кузбассэнерго" | ТП-048 | 6/0,4 | 0.18 | 0.0034909 | 0 | 0
1 | ПАО "Россети Сибирь" | "Кузбассэнерго" | ТП-390 | 6/0,4 | 0.25 | 0.036929 | 0 | 0
1 | ПАО "Россети Сибирь" | "Кузбассэнерго" | ТП-132 (Ордж) | 6/0,4 | 0.25 | 0.02558 | 0 | 0.0135
1 | ПАО "Россети Сибирь" | "Кузбассэнерго" | ТП-108 (Куйб.) | 6/0,4 | 1.6 | 0.085549 | 0 | 0
1 | ПАО "Россети Сибирь" | "Кузбассэнерго" | ТП-135 (Ордж) | 6/0,4 | 0.25 | 0.0081297 | 0 | 0.0135
1 | ПАО "Россети Сибирь" | "Кузбассэнерго" | ТП-105_Ф-6-31-П_ПС Шахтовая (Куйб.) | 6/0,4 | 0.16 | 0.026998 | 0 | 0.018
1 | ПАО "Россети Сибирь" | "Кузбассэнерго" | ТП-106_Ф-6-31-П_ПС Шахтовая (Куйб.) | 6/0,4 | 0.16 | 0.0033908 | 0.0135 | 0
1 | ПАО "Россети Сибирь" | "Кузбассэнерго" | ТП-107_Ф-6-31-П_ПС Шахтовая (Куйб.) | 6/0,4 | 0.16 | 0.0033786 | 0 | 0
1 | ПАО "Россети Сибирь" | "Кузбассэнерго" | ТП-52/1 Ордж. | 6/0,4 | 0.4 | 0.089581 | 0 | 0
1 | ПАО "Россети Сибирь" | "Кузбассэнерго" | ТП-136 (Ордж.) | 6/0,4 | 0.16 | 0.010436 | 0 | 0
1 | ПАО "Россети Сибирь" | "Кузбассэнерго" | ТП-109 (Куйб.) | 6/0,4 | 0.1 | 0.030884 | 0 | 0
1 | ПАО "Россети Сибирь" | "Кузбассэнерго" | ТП-111 (Куйб.) | 6/0,4 | 0.04 | 0 | 0 | 0
1 | ПАО "Россети Сибирь" | "Кузбассэнерго" | ТП-145 | 6/0,4 | 0.06 | 0.03764 | 0 | 0.0207
1 | ПАО "Россети Сибирь" | "Кузбассэнерго" | ТП-146 | 6/0,4 | 0.16 | 0.0023845 | 0 | 0
1 | ПАО "Россети Сибирь" | "Кузбассэнерго" | ТП-147 | 6/0,4 | 0.25 | 0.0039138 | 0 | 0
1 | ПАО "Россети Сибирь" | "Кузбассэнерго" | ТП-137 (Ордж.) | 6/0,4 | 0.16 | 0.0011649 | 0.0045 | 0
1 | ПАО "Россети Сибирь" | "Кузбассэнерго" | ТП-Ю-2-112 | 6/0,4 | 0.25 | 0.014857 | 0 | 0.0198
1 | ПАО "Россети Сибирь" | "Кузбассэнерго" | ТП-112 (Куйб.) | 6/0,4 | 0.04 | 0 | 0 | 0
1 | ПАО "Россети Сибирь" | "Кузбассэнерго" | ТП-113 (Куйб.) | 6/0,4 | 0.04 | 0 | 0 | 0
1 | ПАО "Россети Сибирь" | "Кузбассэнерго" | ТП-154 | 6/0,4 | 0.16 | 0.034237 | 0 | 0.0045
1 | ПАО "Россети Сибирь" | "Кузбассэнерго" | ТП-187 | 6/0,4 | 0.1 | 0.018595 | 0 | 0
1 | ПАО "Россети Сибирь" | "Кузбассэнерго" | ТП-195 | 6/0,4 | 0.1 | 0.094444 | 0 | 0
1 | ПАО "Россети Сибирь" | "Кузбассэнерго" | ТП-196 | 6/0,4 | 0.1 | 0.068112 | 0 | 0
1 | ПАО "Россети Сибирь" | "Кузбассэнерго" | ТП-Ю-2-113 | 6/0,4 | 0.04 | 0.0063701 | 0 | 0.0135
1 | ПАО "Россети Сибирь" | "Кузбассэнерго" | ТП-051 | 6/0,4 | 0.04 | 0.00020872 | 0 | 0
1 | ПАО "Россети Сибирь" | "Кузбассэнерго" | ТП-266 | 6/0,4 | 0.4 | 0.062604 | 0 | 0
1 | ПАО "Россети Сибирь" | "Кузбассэнерго" | ТП-491_Ф-10-12-Ю | 10/0,4 | 0.025 | 0.00020136 | 0 | 0
1 | ПАО "Россети Сибирь" | "Кузбассэнерго" | СТП-Ю-0-080_Ф-6-1-Н | 6/0,4 | 0.1 | 0 | 0 | 0.0675
1 | ПАО "Россети Сибирь" | "Кузбассэнерго" | ТП-114 (Куйб.) | 6/0,4 | 0.04 | 0.010028 | 0 | 0.0009
1 | ПАО "Россети Сибирь" | "Кузбассэнерго" | ТП-115 (Куйб.) | 6/0,4 | 0.1 | 0 | 0 | 0
1 | ПАО "Россети Сибирь" | "Кузбассэнерго" | ТП-Ю-2-124_Ф-6-3-С | 6/0,4 | 0.025 | 0.00084016 | 0 | 0
1 | ПАО "Россети Сибирь" | "Кузбассэнерго" | ТП-Ю-2-122_Ф-6-8-У | 6/0,4 | 0.1 | 0.0044481 | 0 | 0
1 | ПАО "Россети Сибирь" | "Кузбассэнерго" | ТП-Ю-2-120_Ф-6-3-С | 6/0,4 | 0.025 | 0.01039 | 0 | 0
1 | ПАО "Россети Сибирь" | "Кузбассэнерго" | ТП-120 (Куйб)_Ф-6-32-П | 6/0,4 | 0.1 | 0.075165 | 0 | 0
1 | ПАО "Россети Сибирь" | "Кузбассэнерго" | ТП-140 (Ордж)_Ф-6-13-РП | 6/0,4 | 0.063 | 0 | 0 | 0
1 | ПАО "Россети Сибирь" | "Кузбассэнерго" | ТП-141 (Ордж)_Ф-6 п. Зыряновка | 6/0,4 | 0.16 | 0 | 0 | 0.0549
1 | ПАО "Россети Сибирь" | "Кузбассэнерго" | ТП-142 (Ордж)_Ф-6-25-А | 6/0,4 | 0.4 | 0 | 0 | 0
1 | ПАО "Россети Сибирь" | "Кузбассэнерго" | ТП-116 (Куйб)_Ф-6 п. Листвяги1с РП-12 | 6/0,4 | 0.063 | 0.0011706 | 0 | 0
1 | ПАО "Россети Сибирь" | "Кузбассэнерго" | ТП-117 (Куйб)_Ф-6 п. Листвяги1с РП-12 | 6/0,4 | 0.063 | 0 | 0 | 0
1 | ПАО "Россети Сибирь" | "Кузбассэнерго" | ТП-118 (Куйб)_Ф-6-32-П | 6/0,4 | 0.25 | 0.028197 | 0.0135 | 0.0225
1 | ПАО "Россети Сибирь" | "Кузбассэнерго" | ТП-123 (Куйб.)_Ф-6-7-БШ | 6/0,4 | 0.25 | 0 | 0 | 0
1 | ПАО "Россети Сибирь" | "Кузбассэнерго" | ТП-122 (Куйб)_Ф-6-32-П | 6/0,4 | 0.1 | 0.0043235 | 0 | 0.054
1 | ПАО "Россети Сибирь" | "Кузбассэнерго" | ТП-124 (Куйб)_Ф-6-32-П | 6/0,4 | 0.1 | 0 | 0 | 0.027
1 | ПАО "Россети Сибирь" | "Кузбассэнерго" | ТП-296 | 6/0,4 | 0.4 | 0.088484 | 0 | 0
1 | ПАО "Россети Сибирь" | "Кузбассэнерго" | ТП-325 | 6/0,4 | 0.25 | 0.045506 | 0 | 0
1 | ПАО "Россети Сибирь" | "Кузбассэнерго" | ТП-340 | 6/0,4 | 0.1 | 0.028457 | 0 | 0
1 | ПАО "Россети Сибирь" | "Кузбассэнерго" | ТП-153 | 6/0,4 | 0.25 | 0.05326 | 0 | 0
1 | ПАО "Россети Сибирь" | "Кузбассэнерго" | ТП-341 | 6/0,4 | 0.4 | 0.33244 | 0 | 0
1 | ПАО "Россети Сибирь" | "Кузбассэнерго" | ТП-050_Ф-6-18-К | 6/0,4 | 0.025 | 0.0012971 | 0 | 0
1 | ПАО "Россети Сибирь" | "Кузбассэнерго" | ТП-058 | 6/0,4 | 0.25 | 0.00048295 | 0.0027 | 0.0189
1 | ПАО "Россети Сибирь" | "Кузбассэнерго" | ТП-339 | 10/0,4 | 0.16 | 0.0079815 | 0 | 0
1 | ПАО "Россети Сибирь" | "Кузбассэнерго" | ТП-002 | 10/0,4 | 0.1 | 0.00029963 | 0 | 0
1 | ПАО "Россети Сибирь" | "Кузбассэнерго" | ТП-003 | 10/0,4 | 0.63 | 0.13205 | 0 | 0
1 | ПАО "Россети Сибирь" | "Кузбассэнерго" | ТП-Ю-2-125_Ф-6-16-К | 6/0,4 | 0.1 | 0.01726 | 0 | 0
1 | ПАО "Россети Сибирь" | "Кузбассэнерго" | ТП-006 | 10/0,4 | 0.06 | 0 | 0 | 0
1 | ПАО "Россети Сибирь" | "Кузбассэнерго" | ТП-007 | 10/0,4 | 0.1 | 0.0030982 | 0 | 0
1 | ПАО "Россети Сибирь" | "Кузбассэнерго" | ТП-008 | 10/0,4 | 0.25 | 0.018153 | 0 | 0
1 | ПАО "Россети Сибирь" | "Кузбассэнерго" | ТП-009 | 10/0,4 | 0.25 | 0.0033257 | 0 | 0
1 | ПАО "Россети Сибирь" | "Кузбассэнерго" | ТП-3-006 МУП ЖКХ(п.Южный) | 6/0,4 | 0.25 | 0 | 0 | 0
1 | ПАО "Россети Сибирь" | "Кузбассэнерго" | ТП-125 (Куйб) | 6/0,4 | 0.04 | 0 | 0 | 0
1 | ПАО "Россети Сибирь" | "Кузбассэнерго" | ТП-Ю-2-126_Ф-6-10-А | 6/0,4 | 0.1 | 0 | 0 | 0
1 | ПАО "Россети Сибирь" | "Кузбассэнерго" | ТП-Ю-2-121_Ф-6-8-У | 6/0,4 | 0.1 | 0.007401 | 0 | 0
1 | ПАО "Россети Сибирь" | "Кузбассэнерго" | ТП-Ю-2-064 | 6/0,4 | 0.16 | 0.048573 | 0 | 0
1 | ПАО "Россети Сибирь" | "Кузбассэнерго" | ТП-Ю-2-127_Ф-6-3-С | 6/0,4 | 0.1 | 0.0033229 | 0 | 0
1 | ПАО "Россети Сибирь" | "Кузбассэнерго" | ТП-Ю-2-128_Ф-6-3-С | 6/0,4 | 0.1 | 0.0029075 | 0 | 0
1 | ПАО "Россети Сибирь" | "Кузбассэнерго" | ТП-126 (Куйб.)_Ф-6-32-П | 6/0,4 | 0.04 | 0 | 0 | 0.0027
1 | ПАО "Россети Сибирь" | "Кузбассэнерго" | ТП-128 (Куйб.)_Ф-6-31-П СНТ Химик | 6/0,4 | 0.063 | 0 | 0 | 0
1 | ПАО "Россети Сибирь" | "Кузбассэнерго" | ТП-Ю-1-125 | 6/0,4 | 0.025 | 0.005698 | 0 | 0
1 | ПАО "Россети Сибирь" | "Кузбассэнерго" | ТП-Ю-1-129 | 6/0,4 | 0.025 | 0 | 0 | 0
1 | ПАО "Россети Сибирь" | "Кузбассэнерго" | ТП-129_Ф-6-11-31 | 6/0,4 | 0.1 | 0.014449 | 0 | 0
1 | ПАО "Россети Сибирь" | "Кузбассэнерго" | ТП-Ф-6-10-УН_(ГУФСИН ИК-22) (Аренда) | 6/0,4 | 1 | 0.069399 | 0 | 0
1 | ПАО "Россети Сибирь" | "Кузбассэнерго" | ТП-025 | 10/0,4 | 0.16 | 0.014179 | 0 | 0
1 | ПАО "Россети Сибирь" | "Кузбассэнерго" | ТП-180П Ф-10-2-Г_ГУФСИН (Аренда) | 10/0,4 | 0.1 | 0 | 0 | 0
1 | ПАО "Россети Сибирь" | "Кузбассэнерго" | ТП-102_Ф-6-9-ПГ (Аренда) | 6/0,4 | 0.18 | 0.078153 | 0 | 0
1 | ПАО "Россети Сибирь" | "Кузбассэнерго" | ТП-052 | 10/0,4 | 0.25 | 0.09406 | 0.009 | 0
1 | ПАО "Россети Сибирь" | "Кузбассэнерго" | ТП-2 | 10/0,4 | 0.16 | 0.022192 | 0 | 0
1 | ПАО "Россети Сибирь" | "Кузбассэнерго" | ТП-26 | 10/0,4 | 0.16 | 0.0013529 | 0 | 0
1 | ПАО "Россети Сибирь" | "Кузбассэнерго" | ТП-16 | 10/0,4 | 0.06 | 0.0033191 | 0 | 0
1 | ПАО "Россети Сибирь" | "Кузбассэнерго" | ТП-17 | 10/0,4 | 0.1 | 0.005264 | 0 | 0
1 | ПАО "Россети Сибирь" | "Кузбассэнерго" | ТП-144 (Ордж.) Ф-6-21-П | 6/0,4 | 0.16 | 0 | 0 | 0
1 | ПАО "Россети Сибирь" | "Кузбассэнерго" | ТП-127(Куйб.)_Ф-6-32-П | 6/0,4 | 0.1 | 0 | 0 | 0
1 | ПАО "Россети Сибирь" | "Кузбассэнерго" | ТП-Ю-1-136_Ф-27-459-Горсеть | 6/0,4 | 0.1 | 0 | 0 | 0
1 | ПАО "Россети Сибирь" | "Кузбассэнерго" | ТП-Ю-1-137_Ф-6-24-Т | 6/0,4 | 0.1 | 0 | 0 | 0
1 | ПАО "Россети Сибирь" | "Кузбассэнерго" | ТП-18 | 10/0,4 | 0.25 | 0.037353 | 0 | 0
1 | ПАО "Россети Сибирь" | "Кузбассэнерго" | ТП-19 | 10/0,4 | 0.25 | 0.0012012 | 0 | 0
1 | ПАО "Россети Сибирь" | "Кузбассэнерго" | ТП-21 | 10/0,4 | 0.063 | 0.0012694 | 0 | 0
1 | ПАО "Россети Сибирь" | "Кузбассэнерго" | ТП-23 | 10/0,4 | 0.25 | 0.0095054 | 0 | 0
1 | ПАО "Россети Сибирь" | "Кузбассэнерго" | ТП-24 | 10/0,4 | 0.1 | 0.031978 | 0 | 0
1 | ПАО "Россети Сибирь" | "Кузбассэнерго" | ТП-25 | 10/0,4 | 0.1 | 0.0089306 | 0 | 0
1 | ПАО "Россети Сибирь" | "Кузбассэнерго" | ТП-33 | 10/0,4 | 0.25 | 0.024883 | 0 | 0
1 | ПАО "Россети Сибирь" | "Кузбассэнерго" | ТП-102 | 10/0,4 | 0.16 | 0.013448 | 0 | 0
1 | ПАО "Россети Сибирь" | "Кузбассэнерго" | ТП-103 | 10/0,4 | 0.16 | 0.012896 | 0 | 0
1 | ПАО "Россети Сибирь" | "Кузбассэнерго" | ТП-156 | 10/0,4 | 0.4 | 0 | 0 | 0
1 | ПАО "Россети Сибирь" | "Кузбассэнерго" | ТП-103_Ф-10-6-МП | 10/0,4 | 0.4 | 0.058309 | 0 | 0
1 | ПАО "Россети Сибирь" | "Кузбассэнерго" | ТП-186 | 10/0,4 | 0.25 | 0.019702 | 0 | 0
1 | ПАО "Россети Сибирь" | "Кузбассэнерго" | ТП-187 | 10/0,4 | 0.1 | 0.0075701 | 0 | 0
1 | ПАО "Россети Сибирь" | "Кузбассэнерго" | ТП-1073_Ф-10-7-К | 10/0,4 | 0 | 0 | 0 | 0
1 | ПАО "Россети Сибирь" | "Кузбассэнерго" | ТП-195 | 10/0,4 | 0.16 | 0.0039077 | 0 | 0
1 | ПАО "Россети Сибирь" | "Кузбассэнерго" | ТП-197 | 10/0,4 | 0.25 | 0.010511 | 0 | 0
1 | ПАО "Россети Сибирь" | "Кузбассэнерго" | ТП-109_Ф-10-6-М | 10/0,4 | 0 | 0 | 0 | 0
1 | ПАО "Россети Сибирь" | "Кузбассэнерго" | ТП-132 | 10/0,4 | 0.1 | 0.0017782 | 0 | 0
1 | ПАО "Россети Сибирь" | "Кузбассэнерго" | ТП-4 | 10/0,4 | 0.1 | 0.0033733 | 0 | 0
1 | ПАО "Россети Сибирь" | "Кузбассэнерго" | ТП-40 | 10/0,4 | 0.16 | 0.056633 | 0 | 0
1 | ПАО "Россети Сибирь" | "Кузбассэнерго" | ТП-50 | 10/0,4 | 0.25 | 0.0018668 | 0 | 0
1 | ПАО "Россети Сибирь" | "Кузбассэнерго" | КТП-60 | 6/0,4 | 0.1 | 0.016557 | 0 | 0
1 | ПАО "Россети Сибирь" | "Кузбассэнерго" | РП-Кузедеевский | 10/0,4 | 0 | 0 | 0 | 0
1 | ПАО "Россети Сибирь" | "Кузбассэнерго" | РП-Пичугино | 10/0,4 | 0 | 0 | 0 | 0
1 | ПАО "Россети Сибирь" | "Кузбассэнерго" | РП-Куликовка | 10/0,4 | 0 | 0 | 0 | 0
1 | ПАО "Россети Сибирь" | "Кузбассэнерго" | РП-Дворниково | 10/0,4 | 0 | 0 | 0 | 0
1 | ПАО "Россети Сибирь" | "Кузбассэнерго" | ТП-53 | 10/0,4 | 0.06 | 0.0036448 | 0 | 0
1 | ПАО "Россети Сибирь" | "Кузбассэнерго" | РП-КРУН_Ф-10-6-А_Ашмарино | 10/0,4 | 0 | 0 | 0 | 0
1 | ПАО "Россети Сибирь" | "Кузбассэнерго" | РП-17 | 6/0,4 | 0 | 0 | 0 | 0
1 | ПАО "Россети Сибирь" | "Кузбассэнерго" | РП-19 | 6/0,4 | 0 | 0 | 0 | 0
1 | ПАО "Россети Сибирь" | "Кузбассэнерго" | ТП-55 | 10/0,4 | 0.25 | 0.0030837 | 0 | 0
1 | ПАО "Россети Сибирь" | "Кузбассэнерго" | РП-20 | 6/0,4 | 0.63 | 0 | 0 | 0
1 | ПАО "Россети Сибирь" | "Кузбассэнерго" | РП-22 | 6/0,4 | 1 | 0 | 0 | 0
1 | ПАО "Россети Сибирь" | "Кузбассэнерго" | РП-4 | 6/0,4 | 0 | 0 | 0 | 0
1 | ПАО "Россети Сибирь" | "Кузбассэнерго" | РП-8 | 6/0,4 | 0 | 0 | 0 | 0
1 | ПАО "Россети Сибирь" | "Кузбассэнерго" | ТП-57 | 10/0,4 | 0.25 | 0.038815 | 0 | 0
1 | ПАО "Россети Сибирь" | "Кузбассэнерго" | МТП-61 | 6/0,4 | 0.1 | 0.011441 | 0 | 0
1 | ПАО "Россети Сибирь" | "Кузбассэнерго" | ТП-196_Ф-6-8-С | 6/0,4 | 0.16 | 0.059008 | 0 | 0.0297
1 | ПАО "Россети Сибирь" | "Кузбассэнерго" | МТП-62 | 6/0,4 | 0.1 | 0.019833 | 0 | 0
1 | ПАО "Россети Сибирь" | "Кузбассэнерго" | ТП-60 | 10/0,4 | 0.25 | 0.066428 | 0 | 0
1 | ПАО "Россети Сибирь" | "Кузбассэнерго" | ТП-36 | 6/0,4 | 0.063 | 0.0046284 | 0 | 0
1 | ПАО "Россети Сибирь" | "Кузбассэнерго" | ТП-37 | 6/0,4 | 0.1 | 0.0024317 | 0 | 0
1 | ПАО "Россети Сибирь" | "Кузбассэнерго" | КТП-23 | 6/0,4 | 0.2 | 0.038931 | 0.0054 | 0.0081
1 | ПАО "Россети Сибирь" | "Кузбассэнерго" | ТП-133 | 10/0,4 | 0.06 | 0.00027848 | 0 | 0
1 | ПАО "Россети Сибирь" | "Кузбассэнерго" | ТП-7 | 10/0,4 | 0.16 | 0.0079734 | 0 | 0
1 | ПАО "Россети Сибирь" | "Кузбассэнерго" | МТП-66 | 6/0,4 | 0.16 | 0.022324 | 0 | 0
1 | ПАО "Россети Сибирь" | "Кузбассэнерго" | КТП-67 | 6/0,4 | 0.25 | 0.061318 | 0 | 0
1 | ПАО "Россети Сибирь" | "Кузбассэнерго" | МТП-86 | 6/0,4 | 0.25 | 0.040066 | 0 | 0
1 | ПАО "Россети Сибирь" | "Кузбассэнерго" | МТП-78 | 6/0,4 | 0.16 | 0.02662 | 0 | 0.0054
1 | ПАО "Россети Сибирь" | "Кузбассэнерго" | СТП-26 | 6/0,4 | 0.1 | 0.032825 | 0 | 0.0855
1 | ПАО "Россети Сибирь" | "Кузбассэнерго" | МТП-27 | 6/0,4 | 0.06 | 0.030966 | 0 | 0
1 | ПАО "Россети Сибирь" | "Кузбассэнерго" | МТП-28 | 6/0,4 | 0.16 | 0.072601 | 0 | 0
1 | ПАО "Россети Сибирь" | "Кузбассэнерго" | ТП-19 | 6/0,4 | 0.25 | 0.019413 | 0 | 0
1 | ПАО "Россети Сибирь" | "Кузбассэнерго" | ТП-68 | 6/0,4 | 0.1 | 0.02225 | 0.0135 | 0.0072
1 | ПАО "Россети Сибирь" | "Кузбассэнерго" | ТП-46 | 6/0,4 | 0.25 | 0.026677 | 0.0135 | 0
1 | ПАО "Россети Сибирь" | "Кузбассэнерго" | МТП-24 | 6/0,4 | 0.1 | 0.043311 | 0 | 0
1 | ПАО "Россети Сибирь" | "Кузбассэнерго" | МТП-25 | 6/0,4 | 0.25 | 0.019166 | 0.0045 | 0
1 | ПАО "Россети Сибирь" | "Кузбассэнерго" | ТП-29 | 6/0,4 | 0.16 | 0.046558 | 0 | 0
1 | ПАО "Россети Сибирь" | "Кузбассэнерго" | МТП-89 | 6/0,4 | 0.1 | 0.018373 | 0 | 0
1 | ПАО "Россети Сибирь" | "Кузбассэнерго" | МТП-84 | 6/0,4 | 0.16 | 0.027964 | 0 | 0
1 | ПАО "Россети Сибирь" | "Кузбассэнерго" | ТП-13-250 | 10/0,4 | 0.25 | 0 | 0 | 0
1 | ПАО "Россети Сибирь" | "Кузбассэнерго" | ТП-133 | 6/0,4 | 0.025 | 0 | 0 | 0
1 | ПАО "Россети Сибирь" | "Кузбассэнерго" | ТП-134_Ф-10-2 (Аренда) МУП ТРСК | 10/0,4 | 0.25 | 0 | 0.0045 | 0
1 | ПАО "Россети Сибирь" | "Кузбассэнерго" | ТП-302 | 10/0,4 | 0.1 | 0.014863 | 0 | 0
1 | ПАО "Россети Сибирь" | "Кузбассэнерго" | МТП-82 | 6/0,4 | 0.1 | 0.02091 | 0 | 0
1 | ПАО "Россети Сибирь" | "Кузбассэнерго" | ТП-16 кВА Скворцова | 6/0,4 | 0 | 0 | 0 | 0
1 | ПАО "Россети Сибирь" | "Кузбассэнерго" | ТП-188_Ф-10-14 | 10/0,4 | 0.4 | 0 | 0 | 0
1 | ПАО "Россети Сибирь" | "Кузбассэнерго" | ТП-193_Ф-10-14 | 10/0,4 | 0 | 0 | 0 | 0
1 | ПАО "Россети Сибирь" | "Кузбассэнерго" | ТП-194_Ф-10-2 | 10/0,4 | 0.063 | 0 | 0 | 0
1 | ПАО "Россети Сибирь" | "Кузбассэнерго" | ТП-216 -100 МУП ЖКХ(д.Таловая-пасека) | 10/0,4 | 0.4 | 0 | 0 | 0
1 | ПАО "Россети Сибирь" | "Кузбассэнерго" | ТП-25 Новолучшево-МУП ТРСК | 10/0,4 | 0.025 | 0 | 0 | 0
1 | ПАО "Россети Сибирь" | "Кузбассэнерго" | ТП-250 кВа (Пролетарское) МУП ЖКХ | 10/0,4 | 0.25 | 0 | 0 | 0
1 | ПАО "Россети Сибирь" | "Кузбассэнерго" | ТП-28 1000 ООО РЭС | 10/0,4 | 0 | 0 | 0 | 0
1 | ПАО "Россети Сибирь" | "Кузбассэнерго" | ТП-319 | 10/0,4 | 0.063 | 0 | 0 | 0
1 | ПАО "Россети Сибирь" | "Кузбассэнерго" | ТП-4*400 Жилкомсер (4-026) 10-12-П МТРС | 10/0,4 | 0.4 | 0 | 0 | 0
1 | ПАО "Россети Сибирь" | "Кузбассэнерго" | ТП-400 кВа (СНТ Арт Груп) | 10/0,4 | 0.4 | 0 | 0 | 0
1 | ПАО "Россети Сибирь" | "Кузбассэнерго" | ТП-438 Подстрелка | 10/0,4 | 0.25 | 0.16328 | 0 | 0
1 | ПАО "Россети Сибирь" | "Кузбассэнерго" | ТП-45 | 10/0,4 | 0.1 | 0.0040044 | 0.018 | 0
1 | ПАО "Россети Сибирь" | "Кузбассэнерго" | ТП-58П1_Ф-10-7_МТРСК | 10/0,4 | 0 | 0 | 0 | 0
1 | ПАО "Россети Сибирь" | "Кузбассэнерго" | ТП-63 ул.Сосновская_МУП ТРСК | 6/0,4 | 0.063 | 0 | 0 | 0
1 | ПАО "Россети Сибирь" | "Кузбассэнерго" | ТП-87 | 10/0,4 | 0 | 0 | 0 | 0
1 | ПАО "Россети Сибирь" | "Кузбассэнерго" | ТП-21 | 6/0,4 | 0.25 | 0.053529 | 0 | 0
1 | ПАО "Россети Сибирь" | "Кузбассэнерго" | ТП-Промсервис_Ф-10-4-Ш | 10/0,4 | 0.25 | 0 | 0 | 0
1 | ПАО "Россети Сибирь" | "Кузбассэнерго" | ТП-РОВД 250 кВА от_Ф-6-6-К | 6/0,4 | 0.25 | 0 | 0 | 0
1 | ПАО "Россети Сибирь" | "Кузбассэнерго" | ТП-Т-1-012, Елань, возле администрации | 6/0,4 | 0.25 | 0 | 0 | 0
1 | ПАО "Россети Сибирь" | "Кузбассэнерго" | МТП-83 | 6/0,4 | 0.25 | 0.026696 | 0 | 0
1 | ПАО "Россети Сибирь" | "Кузбассэнерго" | ТП-ЦИ-075 | 10/0,4 | 0.4 | 0.020653 | 0 | 0
1 | ПАО "Россети Сибирь" | "Кузбассэнерго" | ТП-ЦИ-096 | 6/0,4 | 0.4 | 0.034084 | 0 | 0
1 | ПАО "Россети Сибирь" | "Кузбассэнерго" | МТП-20 | 6/0,4 | 0.2 | 0.0070045 | 0 | 0
1 | ПАО "Россети Сибирь" | "Кузбассэнерго" | МТП-22 | 6/0,4 | 0.1 | 0.023655 | 0 | 0
1 | ПАО "Россети Сибирь" | "Кузбассэнерго" | ТП-095 (Аренда) | 10/0,4 | 0.25 | 0.038578 | 0 | 0
1 | ПАО "Россети Сибирь" | "Кузбассэнерго" | МТП-80 | 6/0,4 | 0.1 | 0.0061643 | 0 | 0
1 | ПАО "Россети Сибирь" | "Кузбассэнерго" | МТП-50 | 6/0,4 | 0.1 | 0.015111 | 0 | 0
1 | ПАО "Россети Сибирь" | "Кузбассэнерго" | ТП-59 | 6/0,4 | 0.16 | 0.035477 | 0 | 0
1 | ПАО "Россети Сибирь" | "Кузбассэнерго" | ТП-129 | 6/0,4 | 0.25 | 0.025712 | 0 | 0
1 | ПАО "Россети Сибирь" | "Кузбассэнерго" | МТП-30 | 6/0,4 | 0.1 | 0.02896 | 0 | 0
1 | ПАО "Россети Сибирь" | "Кузбассэнерго" | ТП-Ю-К-001 | 10/0,4 | 0.1 | 0.023052 | 0 | 0
1 | ПАО "Россети Сибирь" | "Кузбассэнерго" | ТП-Ю-К-002 | 10/0,4 | 0.04 | 0.0013277 | 0 | 0
1 | ПАО "Россети Сибирь" | "Кузбассэнерго" | ТП-Ю-К-003 | 10/0,4 | 0.1 | 0.0091961 | 0 | 0
1 | ПАО "Россети Сибирь" | "Кузбассэнерго" | ТП-Ю-К-004 | 10/0,4 | 0.063 | 0.0013241 | 0 | 0
1 | ПАО "Россети Сибирь" | "Кузбассэнерго" | ТП-Ю-К-006 | 10/0,4 | 0.1 | 0.016225 | 0 | 0
1 | ПАО "Россети Сибирь" | "Кузбассэнерго" | ТП-Ю-К-007 | 10/0,4 | 0.1 | 0.0033274 | 0 | 0
1 | ПАО "Россети Сибирь" | "Кузбассэнерго" | ТП-Ю-К-008 | 10/0,4 | 0.1 | 0.0044518 | 0 | 0
1 | ПАО "Россети Сибирь" | "Кузбассэнерго" | ТП-Ю-К-005 | 10/0,4 | 0.25 | 0.037078 | 0 | 0
1 | ПАО "Россети Сибирь" | "Кузбассэнерго" | ТП-Ю-К-012 | 10/0,4 | 0.063 | 0.0028956 | 0 | 0
1 | ПАО "Россети Сибирь" | "Кузбассэнерго" | ТП-Ю-К-014 | 6/0,4 | 0.18 | 0.02684 | 0 | 0
1 | ПАО "Россети Сибирь" | "Кузбассэнерго" | ТП-Ю-К-009 | 10/0,4 | 0.1 | 0.0056083 | 0.009 | 0.009
1 | ПАО "Россети Сибирь" | "Кузбассэнерго" | ТП-Ю-К-011 | 10/0,4 | 0.16 | 0.01789 | 0 | 0
1 | ПАО "Россети Сибирь" | "Кузбассэнерго" | МТП-32 | 6/0,4 | 0.1 | 0.015398 | 0 | 0
1 | ПАО "Россети Сибирь" | "Кузбассэнерго" | ТП-44 | 10/0,4 | 0.16 | 0.0087385 | 0 | 0
1 | ПАО "Россети Сибирь" | "Кузбассэнерго" | МТП-95 | 6/0,4 | 0.25 | 0.026277 | 0 | 0.0072
1 | ПАО "Россети Сибирь" | "Кузбассэнерго" | МТП-96 | 6/0,4 | 0.1 | 0.015547 | 0 | 0
1 | ПАО "Россети Сибирь" | "Кузбассэнерго" | ТП-33 | 6/0,4 | 0.1 | 0.0035603 | 0 | 0
1 | ПАО "Россети Сибирь" | "Кузбассэнерго" | КТП-108 | 6/0,4 | 0.1 | 0.0032379 | 0 | 0
1 | ПАО "Россети Сибирь" | "Кузбассэнерго" | ТП-147 | 6/0,4 | 0.1 | 0.0029727 | 0 | 0
1 | ПАО "Россети Сибирь" | "Кузбассэнерго" | ЗТП-104 | 6/0,4 | 0.25 | 0.051698 | 0 | 0
1 | ПАО "Россети Сибирь" | "Кузбассэнерго" | КТП-97 | 6/0,4 | 0.16 | 0.046315 | 0 | 0
1 | ПАО "Россети Сибирь" | "Кузбассэнерго" | ТП-588_Ф-6-9-ПГ | 6/0,4 | 0.25 | 0.070423 | 0 | 0
1 | ПАО "Россети Сибирь" | "Кузбассэнерго" | МТП-98 | 6/0,4 | 0.16 | 0.064256 | 0 | 0
1 | ПАО "Россети Сибирь" | "Кузбассэнерго" | ЗТП-99 | 6/0,4 | 0.25 | 0.08439 | 0 | 0
1 | ПАО "Россети Сибирь" | "Кузбассэнерго" | КТП-100 | 6/0,4 | 0.1 | 0.014467 | 0 | 0
1 | ПАО "Россети Сибирь" | "Кузбассэнерго" | ЗТП-101 | 6/0,4 | 0.4 | 0.019437 | 0 | 0
1 | ПАО "Россети Сибирь" | "Кузбассэнерго" | ТП-133_Ф-6-13-ШМ | 6/0,4 | 0.1 | 0.033912 | 0 | 0
1 | ПАО "Россети Сибирь" | "Кузбассэнерго" | КТП-102 | 6/0,4 | 0.25 | 0.015846 | 0 | 0
1 | ПАО "Россети Сибирь" | "Кузбассэнерго" | КТП-110 | 6/0,4 | 0.1 | 0.010485 | 0 | 0.0045
1 | ПАО "Россети Сибирь" | "Кузбассэнерго" | КТП-112 | 6/0,4 | 0.1 | 0.010607 | 0 | 0
1 | ПАО "Россети Сибирь" | "Кузбассэнерго" | КТП-113 | 6/0,4 | 0.1 | 0.014214 | 0 | 0
1 | ПАО "Россети Сибирь" | "Кузбассэнерго" | ЗТП-53 | 6/0,4 | 0.4 | 0.0566 | 0 | 0
1 | ПАО "Россети Сибирь" | "Кузбассэнерго" | ТП-55 | 6/0,4 | 0.63 | 0.15181 | 0 | 0
1 | ПАО "Россети Сибирь" | "Кузбассэнерго" | ТП-52 | 6/0,4 | 0.25 | 0.027913 | 0 | 0
1 | ПАО "Россети Сибирь" | "Кузбассэнерго" | ТП-043 | 10/0,4 | 0.16 | 0.025512 | 0 | 0
1 | ПАО "Россети Сибирь" | "Кузбассэнерго" | Б/Х ТП-238П_Ф-6-24-ПН-1 | 6/0,4 | 0.4 | 0 | 0 | 0
1 | ПАО "Россети Сибирь" | "Кузбассэнерго" | Б/Х ТП-381П_Ф-6-13-ШМ | 6/0,4 | 0.4 | 0.0077361 | 0 | 0
1 | ПАО "Россети Сибирь" | "Кузбассэнерго" | ТП-ТСН-1-250_Ф-ТСН-1-250 | 6/0,4 | 0.25 | 0.0013915 | 0 | 0
1 | ПАО "Россети Сибирь" | "Кузбассэнерго" | ТП-430_Ф-10-4-ВТ | 10/0,4 | 0.16 | 0.0032087 | 0 | 0
1 | ПАО "Россети Сибирь" | "Кузбассэнерго" | ТП-48 | 10/0,4 | 0.1 | 0.0058906 | 0 | 0
1 | ПАО "Россети Сибирь" | "Кузбассэнерго" | ТП-ТСН-2-250_Ф-ТСН-2-250 | 6/0,4 | 0.25 | 0.056651 | 0 | 0
1 | ПАО "Россети Сибирь" | "Кузбассэнерго" | ТП-073 н.п. Шитиково | 10/0,4 | 0.16 | 0.014108 | 0 | 0
1 | ПАО "Россети Сибирь" | "Кузбассэнерго" | ТП-75 | 10/0,4 | 0.063 | 0.014148 | 0 | 0
1 | ПАО "Россети Сибирь" | "Кузбассэнерго" | ТП-1058_Ф-6-15-П | 6/0,4 | 0.25 | 0 | 0 | 0
1 | ПАО "Россети Сибирь" | "Кузбассэнерго" | ТП-76 | 10/0,4 | 0.25 | 2.105e-05 | 0 | 0
1 | ПАО "Россети Сибирь" | "Кузбассэнерго" | ТП-Ф-6-5-Консалт (Обслуживание) | 6/0,4 | 0.63 | 0 | 0 | 0
1 | ПАО "Россети Сибирь" | "Кузбассэнерго" | ТП-1216 (001)_Ф-10-11-Ц | 10/0,4 | 0.63 | 0.15527 | 0 | 0
1 | ПАО "Россети Сибирь" | "Кузбассэнерго" | ТП-131 | 6/0,4 | 0.25 | 0.016678 | 0 | 0
1 | ПАО "Россети Сибирь" | "Кузбассэнерго" | ТП-090 н.п. Кирово | 10/0,4 | 0.1 | 0.010648 | 0 | 0
1 | ПАО "Россети Сибирь" | "Кузбассэнерго" | ТП-139 | 6/0,4 | 0.25 | 0.039544 | 0 | 0.0135
1 | ПАО "Россети Сибирь" | "Кузбассэнерго" | ТП-85 | 10/0,4 | 0.16 | 0.011939 | 0 | 0
1 | ПАО "Россети Сибирь" | "Кузбассэнерго" | ТП-132 | 6/0,4 | 0.25 | 0.006448 | 0 | 0
1 | ПАО "Россети Сибирь" | "Кузбассэнерго" | ТП-126 | 10/0,4 | 0.16 | 0.00014821 | 0 | 0
1 | ПАО "Россети Сибирь" | "Кузбассэнерго" | ТП-131 | 10/0,4 | 0.16 | 0.0060396 | 0 | 0
1 | ПАО "Россети Сибирь" | "Кузбассэнерго" | ТП-139 | 10/0,4 | 0.1 | 0.034044 | 0 | 0
1 | ПАО "Россети Сибирь" | "Кузбассэнерго" | ТП-141 | 10/0,4 | 0.16 | 0.0058054 | 0 | 0
1 | ПАО "Россети Сибирь" | "Кузбассэнерго" | ТП-157 | 10/0,4 | 0.1 | 0.011212 | 0 | 0
1 | ПАО "Россети Сибирь" | "Кузбассэнерго" | ТП-140 | 10/0,4 | 0.16 | 0 | 0 | 0
1 | ПАО "Россети Сибирь" | "Кузбассэнерго" | ТП-ЦИ-229 | 10/0,4 | 0.04 | 0 | 0 | 0
1 | ПАО "Россети Сибирь" | "Кузбассэнерго" | ТП-175_Ф-10-2-ЕП | 10/0,4 | 0.4 | 0.012937 | 0 | 0
1 | ПАО "Россети Сибирь" | "Кузбассэнерго" | ТП-069 н.п. Зелёная Горка | 10/0,4 | 0.4 | 0.0088736 | 0 | 0
1 | ПАО "Россети Сибирь" | "Кузбассэнерго" | ТП-159 | 10/0,4 | 0.25 | 0 | 0 | 0
1 | ПАО "Россети Сибирь" | "Кузбассэнерго" | ТП-073 | 6/0,4 | 0.063 | 0.012634 | 0 | 0
1 | ПАО "Россети Сибирь" | "Кузбассэнерго" | ТП-078 | 6/0,4 | 0.18 | 0.034357 | 0 | 0
1 | ПАО "Россети Сибирь" | "Кузбассэнерго" | ТП-212 | 10/0,4 | 0.1 | 0.016721 | 0 | 0
1 | ПАО "Россети Сибирь" | "Кузбассэнерго" | ТП-135 | 6/0,4 | 0.32 | 0.12035 | 0 | 0
1 | ПАО "Россети Сибирь" | "Кузбассэнерго" | ТП-208 | 6/0,4 | 0.16 | 0.052658 | 0 | 0
1 | ПАО "Россети Сибирь" | "Кузбассэнерго" | ТП-267 | 6/0,4 | 0.4 | 0.009289 | 0 | 0
1 | ПАО "Россети Сибирь" | "Кузбассэнерго" | ТП-372 | 6/0,4 | 0.063 | 0.0058377 | 0 | 0
1 | ПАО "Россети Сибирь" | "Кузбассэнерго" | ТП-213 | 10/0,4 | 0.063 | 0.00071414 | 0 | 0
1 | ПАО "Россети Сибирь" | "Кузбассэнерго" | ТП-167 | 10/0,4 | 0.4 | 0.0078163 | 0 | 0
1 | ПАО "Россети Сибирь" | "Кузбассэнерго" | ТП-8 | 10/0,4 | 0.1 | 0.0034879 | 0 | 0
1 | ПАО "Россети Сибирь" | "Кузбассэнерго" | ТП-001 | 10/0,4 | 0.25 | 0.009457 | 0 | 0
1 | ПАО "Россети Сибирь" | "Кузбассэнерго" | ТП-9 | 10/0,4 | 0.1 | 0.00035645 | 0 | 0
1 | ПАО "Россети Сибирь" | "Кузбассэнерго" | ТП-002 | 10/0,4 | 0.25 | 0.014175 | 0 | 0
1 | ПАО "Россети Сибирь" | "Кузбассэнерго" | ТП-004 | 10/0,4 | 0.16 | 0.049046 | 0 | 0
1 | ПАО "Россети Сибирь" | "Кузбассэнерго" | ТП-299 н.п. Новороманово | 10/0,4 | 0.25 | 0.035324 | 0 | 0
1 | ПАО "Россети Сибирь" | "Кузбассэнерго" | ТП-007 | 10/0,4 | 0.1 | 0.020679 | 0 | 0
1 | ПАО "Россети Сибирь" | "Кузбассэнерго" | ТП-39 | 10/0,4 | 0.1 | 0.015209 | 0 | 0
1 | ПАО "Россети Сибирь" | "Кузбассэнерго" | ТП-010 | 10/0,4 | 0.4 | 0.021168 | 0 | 0
1 | ПАО "Россети Сибирь" | "Кузбассэнерго" | ТП-011 | 10/0,4 | 0.25 | 0.014349 | 0 | 0
1 | ПАО "Россети Сибирь" | "Кузбассэнерго" | ТП-012 | 10/0,4 | 0.25 | 0.045533 | 0 | 0.054
1 | ПАО "Россети Сибирь" | "Кузбассэнерго" | ТП-016 | 10/0,4 | 0.06 | 0.041923 | 0 | 0
1 | ПАО "Россети Сибирь" | "Кузбассэнерго" | ТП-017 | 10/0,4 | 0.25 | 0.017902 | 0 | 0
1 | ПАО "Россети Сибирь" | "Кузбассэнерго" | ТП-102 | 10/0,4 | 0.16 | 0.017879 | 0 | 0
1 | ПАО "Россети Сибирь" | "Кузбассэнерго" | ТП-230 | 10/0,4 | 0 | 0 | 0 | 0
1 | ПАО "Россети Сибирь" | "Кузбассэнерго" | ТП-300 | 10/0,4 | 0.1 | 0 | 0 | 0
1 | ПАО "Россети Сибирь" | "Кузбассэнерго" | ТП-186_Ф-10-12-Г | 10/0,4 | 0.25 | 0 | 0 | 0
1 | ПАО "Россети Сибирь" | "Кузбассэнерго" | ТП-018 | 10/0,4 | 0.16 | 0.018448 | 0 | 0
1 | ПАО "Россети Сибирь" | "Кузбассэнерго" | ТП-019 | 10/0,4 | 0.1 | 0.010323 | 0 | 0
1 | ПАО "Россети Сибирь" | "Кузбассэнерго" | ТП-020 | 10/0,4 | 0.16 | 0.0058972 | 0 | 0
1 | ПАО "Россети Сибирь" | "Кузбассэнерго" | ТП-Я-161 | 10/0,4 | 0.25 | 0.018521 | 0 | 0
1 | ПАО "Россети Сибирь" | "Кузбассэнерго" | ТП-022 | 10/0,4 | 0.16 | 0.10335 | 0 | 0
1 | ПАО "Россети Сибирь" | "Кузбассэнерго" | ТП-026 | 10/0,4 | 0.25 | 0.048801 | 0 | 0
1 | ПАО "Россети Сибирь" | "Кузбассэнерго" | ТП-028 | 10/0,4 | 0.4 | 0.036954 | 0.045 | 0
1 | ПАО "Россети Сибирь" | "Кузбассэнерго" | ТП-029 | 10/0,4 | 0.05 | 0.15001 | 0 | 0
1 | ПАО "Россети Сибирь" | "Кузбассэнерго" | ТП-103 | 10/0,4 | 0.16 | 0.0066552 | 0 | 0
1 | ПАО "Россети Сибирь" | "Кузбассэнерго" | ТП-030 | 10/0,4 | 0.16 | 0.018774 | 0 | 0
1 | ПАО "Россети Сибирь" | "Кузбассэнерго" | ТП-233 | 10/0,4 | 0.25 | 0.001038 | 0 | 0
1 | ПАО "Россети Сибирь" | "Кузбассэнерго" | ТП-031 | 10/0,4 | 0.16 | 0.0064976 | 0 | 0
1 | ПАО "Россети Сибирь" | "Кузбассэнерго" | ТП-42 | 10/0,4 | 0.06 | 0.023167 | 0 | 0
1 | ПАО "Россети Сибирь" | "Кузбассэнерго" | ТП-451_Ф-6-30-7 | 6/0,4 | 0.1 | 0.010221 | 0 | 0
1 | ПАО "Россети Сибирь" | "Кузбассэнерго" | ТП-441_Ф-6-13-ШМ | 6/0,4 | 0.1 | 0.0028528 | 0 | 0
1 | ПАО "Россети Сибирь" | "Кузбассэнерго" | ТП-538П Ф-6-13-ШМ (Потр.) | 6/0,4 | 0.4 | 0 | 0 | 0
1 | ПАО "Россети Сибирь" | "Кузбассэнерго" | ТП-1059_Ф-6-7-ЛК | 6/0,4 | 0.18 | 0 | 0.0045 | 0
1 | ПАО "Россети Сибирь" | "Кузбассэнерго" | ТП-603 Ф-6-9-ПГ | 6/0,4 | 0.4 | 0.083283 | 0 | 0
1 | ПАО "Россети Сибирь" | "Кузбассэнерго" | ТП-214 Ф-6-15-ЗБ | 6/0,4 | 0.16 | 0.0085885 | 0 | 0.0075
1 | ПАО "Россети Сибирь" | "Кузбассэнерго" | ТП-269_Ф-6-8-С | 6/0,4 | 0.1 | 0.011073 | 0 | 0.0135
1 | ПАО "Россети Сибирь" | "Кузбассэнерго" | ТП-1052 Ф-6-18-М | 6/0,4 | 0 | 0 | 0 | 0
1 | ПАО "Россети Сибирь" | "Кузбассэнерго" | ТП-1060_Ф-6-7-ЛК | 6/0,4 | 0.063 | 0 | 0 | 0
1 | ПАО "Россети Сибирь" | "Кузбассэнерго" | ТП-1056_Ф-6-2-С | 6/0,4 | 0.4 | 0 | 0 | 0
1 | ПАО "Россети Сибирь" | "Кузбассэнерго" | ТП-1036_Ф-6-30-7 | 6/0,4 | 0.025 | 0 | 0 | 0
1 | ПАО "Россети Сибирь" | "Кузбассэнерго" | ТП-1067_Ф-10-15-СР | 10/0,4 | 0.16 | 0 | 0 | 0
1 | ПАО "Россети Сибирь" | "Кузбассэнерго" | ТП-1023_Ф.10-6-А | 10/0,4 | 0.25 | 0.047564 | 0 | 0.0009
1 | ПАО "Россети Сибирь" | "Кузбассэнерго" | ТП-032 | 10/0,4 | 0.16 | 0.18929 | 0 | 0
1 | ПАО "Россети Сибирь" | "Кузбассэнерго" | ТП-1024 Ф-10-1-Ж | 10/0,4 | 0.16 | 0.012918 | 0 | 0.0675
1 | ПАО "Россети Сибирь" | "Кузбассэнерго" | ТП-1080_Ф-10-1-Ж | 10/0,4 | 0.4 | 0 | 0.009 | 0.036
1 | ПАО "Россети Сибирь" | "Кузбассэнерго" | ТП-277_Ф-10-15-О | 10/0,4 | 0.1 | 0.017624 | 0 | 0
1 | ПАО "Россети Сибирь" | "Кузбассэнерго" | ТП-033 | 10/0,4 | 0.4 | 0.046246 | 0 | 0
1 | ПАО "Россети Сибирь" | "Кузбассэнерго" | ТП-305_Ф-10-15-О | 10/0,4 | 0.1 | 0.021217 | 0 | 0
1 | ПАО "Россети Сибирь" | "Кузбассэнерго" | ТП-243_Ф-10-2-Г | 10/0,4 | 0.16 | 0.0048305 | 0 | 0
1 | ПАО "Россети Сибирь" | "Кузбассэнерго" | ТП-252_Ф-10-2-Г | 10/0,4 | 0.4 | 0.030825 | 0 | 0.0315
1 | ПАО "Россети Сибирь" | "Кузбассэнерго" | ТП-034 | 10/0,4 | 0.16 | 0.0092503 | 0 | 0
1 | ПАО "Россети Сибирь" | "Кузбассэнерго" | ТП-1061_Ф-10-19-В | 10/0,4 | 0.4 | 0 | 0 | 0
1 | ПАО "Россети Сибирь" | "Кузбассэнерго" | ТП-036 | 10/0,4 | 0.25 | 0.012442 | 0 | 0
1 | ПАО "Россети Сибирь" | "Кузбассэнерго" | ТП-1054_Ф-10-2-А | 10/0,4 | 0.16 | 0 | 0 | 0
1 | ПАО "Россети Сибирь" | "Кузбассэнерго" | ТП-039 | 10/0,4 | 0.25 | 0.045287 | 0 | 0
1 | ПАО "Россети Сибирь" | "Кузбассэнерго" | ТП-094П_Ф-10-3-К (Аренда) | 10/0,4 | 0.4 | 0.011062 | 0 | 0
1 | ПАО "Россети Сибирь" | "Кузбассэнерго" | ТП-300П_Ф-10-3-К (Аренда) | 10/0,4 | 0.4 | 0.00089208 | 0 | 0
1 | ПАО "Россети Сибирь" | "Кузбассэнерго" | ТП-383 П_Ф-10-9-П (Аренда) | 10/0,4 | 0.16 | 0.0048607 | 0 | 0
1 | ПАО "Россети Сибирь" | "Кузбассэнерго" | ТП-040 | 10/0,4 | 0.4 | 0.0094655 | 0 | 0
1 | ПАО "Россети Сибирь" | "Кузбассэнерго" | ТП-59 | 10/0,4 | 0.4 | 0.00073396 | 0 | 0
1 | ПАО "Россети Сибирь" | "Кузбассэнерго" | ТП-509П_Ф-10-1-Т (Аренда) | 10/0,4 | 0.63 | 0.0037203 | 0 | 0
1 | ПАО "Россети Сибирь" | "Кузбассэнерго" | ТП-697П_Ф-10-1-Т (Аренда) | 10/0,4 | 0.4 | 0.0010847 | 0 | 0
1 | ПАО "Россети Сибирь" | "Кузбассэнерго" | ТП-1064_Ф-10-15-СР | 10/0,4 | 0.16 | 0 | 0 | 0
1 | ПАО "Россети Сибирь" | "Кузбассэнерго" | ТП-1065_Ф-10-15-СР | 10/0,4 | 0.16 | 0 | 0 | 0
1 | ПАО "Россети Сибирь" | "Кузбассэнерго" | ТП-042 | 10/0,4 | 0.25 | 0.0074623 | 0 | 0
1 | ПАО "Россети Сибирь" | "Кузбассэнерго" | ТП-1069_Ф-10-15-СР | 10/0,4 | 0.16 | 0 | 0.009 | 0
1 | ПАО "Россети Сибирь" | "Кузбассэнерго" | ТП-077_Ф-10-2-ЕП | 10/0,4 | 0.025 | 0.0050126 | 0 | 0.0135
1 | ПАО "Россети Сибирь" | "Кузбассэнерго" | ТП-044 | 10/0,4 | 0.63 | 0.038468 | 0 | 0
1 | ПАО "Россети Сибирь" | "Кузбассэнерго" | ТП-116 | 10/0,4 | 0.16 | 0.0076171 | 0 | 0
1 | ПАО "Россети Сибирь" | "Кузбассэнерго" | ТП-213_Ф-10-3-Я,Ф-10-20-ЧР | 10/0,4 | 1 | 0.039657 | 0 | 0
1 | ПАО "Россети Сибирь" | "Кузбассэнерго" | ТП-045 | 10/0,4 | 0.1 | 0.076851 | 0 | 0
1 | ПАО "Россети Сибирь" | "Кузбассэнерго" | ТП-213 Ф-10-11-З | 10/0,4 | 0.4 | 0.033766 | 0 | 0
1 | ПАО "Россети Сибирь" | "Кузбассэнерго" | ТП-046 | 10/0,4 | 0.1 | 0.16469 | 0 | 0
1 | ПАО "Россети Сибирь" | "Кузбассэнерго" | ТП-142 | 10/0,4 | 0.1 | 0.019342 | 0 | 0
1 | ПАО "Россети Сибирь" | "Кузбассэнерго" | ТП-270_Ф-10-19-КС | 10/0,4 | 0.025 | 0 | 0 | 0
1 | ПАО "Россети Сибирь" | "Кузбассэнерго" | ТП-047 | 10/0,4 | 0.25 | 0.17645 | 0.0045 | 0.072
1 | ПАО "Россети Сибирь" | "Кузбассэнерго" | ТП-267_Ф-10-6-А | 10/0,4 | 0.025 | 0 | 0 | 0.0054
1 | ПАО "Россети Сибирь" | "Кузбассэнерго" | ТП-048 | 10/0,4 | 0.16 | 0.35612 | 0 | 0
1 | ПАО "Россети Сибирь" | "Кузбассэнерго" | ТП-116 | 10/0,4 | 0.315 | 0.031464 | 0 | 0
1 | ПАО "Россети Сибирь" | "Кузбассэнерго" | ТП-1006_Ф-10-15-О | 10/0,4 | 0.16 | 0.00045312 | 0 | 0
1 | ПАО "Россети Сибирь" | "Кузбассэнерго" | ТП-284 Ф-10-1-Ж | 10/0,4 | 0.04 | 0.00013556 | 0 | 0.0162
1 | ПАО "Россети Сибирь" | "Кузбассэнерго" | ТП-1002_Ф-10-3-К | 10/0,4 | 0.25 | 0 | 0 | 0.0315
1 | ПАО "Россети Сибирь" | "Кузбассэнерго" | ТП-1004_Ф-10-9-П | 10/0,4 | 0.25 | 0.0028778 | 0 | 0
1 | ПАО "Россети Сибирь" | "Кузбассэнерго" | ТП-280_Ф-10-19-В | 10/0,4 | 0.1 | 0 | 0 | 0
1 | ПАО "Россети Сибирь" | "Кузбассэнерго" | ТП-327_Ф-10-3-Я | 10/0,4 | 0.16 | 0 | 0 | 0
1 | ПАО "Россети Сибирь" | "Кузбассэнерго" | ТП-149 | 10/0,4 | 0.25 | 0.0064314 | 0 | 0
1 | ПАО "Россети Сибирь" | "Кузбассэнерго" | ТП-1007_Ф-10-2-ЕП | 10/0,4 | 0.04 | 0.00022656 | 0 | 0
1 | ПАО "Россети Сибирь" | "Кузбассэнерго" | ТП-049 | 10/0,4 | 0.25 | 0.0044642 | 0 | 0
1 | ПАО "Россети Сибирь" | "Кузбассэнерго" | ТП-1011_Ф-10-18-У | 10/0,4 | 0.1 | 0 | 0 | 0
1 | ПАО "Россети Сибирь" | "Кузбассэнерго" | ТП-051 | 10/0,4 | 0.16 | 0.01365 | 0 | 0
1 | ПАО "Россети Сибирь" | "Кузбассэнерго" | ТП-053 | 10/0,4 | 0.25 | 0.022847 | 0 | 0
1 | ПАО "Россети Сибирь" | "Кузбассэнерго" | ТП-153 | 10/0,4 | 0.1 | 0.0085572 | 0 | 0
1 | ПАО "Россети Сибирь" | "Кузбассэнерго" | ТП-054 | 10/0,4 | 0.063 | 0.0023921 | 0 | 0
1 | ПАО "Россети Сибирь" | "Кузбассэнерго" | ТП-055 | 10/0,4 | 0.25 | 0.0014736 | 0 | 0
1 | ПАО "Россети Сибирь" | "Кузбассэнерго" | ТП-056 | 10/0,4 | 0.315 | 0.002579 | 0 | 0
1 | ПАО "Россети Сибирь" | "Кузбассэнерго" | ТП-1034_Ф-10-3-К | 10/0,4 | 0.4 | 0 | 0 | 0
1 | ПАО "Россети Сибирь" | "Кузбассэнерго" | ТП-092 | 10/0,4 | 0.063 | 0 | 0 | 0
1 | ПАО "Россети Сибирь" | "Кузбассэнерго" | ТП-1035_Ф-10-9-П | 10/0,4 | 0.4 | 0 | 0 | 0
1 | ПАО "Россети Сибирь" | "Кузбассэнерго" | ТП-133 | 6/0,4 | 0.25 | 0.0082685 | 0 | 0
1 | ПАО "Россети Сибирь" | "Кузбассэнерго" | ТП-158 | 10/0,4 | 0.4 | 0 | 0 | 0
1 | ПАО "Россети Сибирь" | "Кузбассэнерго" | ТП-192 | 10/0,4 | 0.18 | 0.0014321 | 0 | 0
1 | ПАО "Россети Сибирь" | "Кузбассэнерго" | ТП-1025_Ф-10-18-У | 10/0,4 | 0.025 | 0 | 0 | 0
1 | ПАО "Россети Сибирь" | "Кузбассэнерго" | ТП-058 | 10/0,4 | 0.25 | 0.0026083 | 0 | 0
1 | ПАО "Россети Сибирь" | "Кузбассэнерго" | ТП-059 | 10/0,4 | 0.4 | 0.037044 | 0 | 0.0027
1 | ПАО "Россети Сибирь" | "Кузбассэнерго" | ТП-062 | 10/0,4 | 0.16 | 0.037513 | 0 | 0
1 | ПАО "Россети Сибирь" | "Кузбассэнерго" | ТП-228 | 10/0,4 | 0.4 | 0.010354 | 0 | 0
1 | ПАО "Россети Сибирь" | "Кузбассэнерго" | ТП-064 | 10/0,4 | 0.1 | 0.0072452 | 0 | 0
1 | ПАО "Россети Сибирь" | "Кузбассэнерго" | ТП-066 | 10/0,4 | 0.063 | 0.0083874 | 0 | 0
1 | ПАО "Россети Сибирь" | "Кузбассэнерго" | ТП-067 | 10/0,4 | 0.25 | 0.0089605 | 0 | 0
1 | ПАО "Россети Сибирь" | "Кузбассэнерго" | ТП-068 | 10/0,4 | 0.063 | 0.00082978 | 0 | 0
1 | ПАО "Россети Сибирь" | "Кузбассэнерго" | ТП-075 | 10/0,4 | 0.1 | 0.021687 | 0 | 0
1 | ПАО "Россети Сибирь" | "Кузбассэнерго" | ТП-081 | 10/0,4 | 0.315 | 0.03293 | 0 | 0
1 | ПАО "Россети Сибирь" | "Кузбассэнерго" | ТП-45 | 10/0,4 | 0.16 | 0.0077388 | 0 | 0
1 | ПАО "Россети Сибирь" | "Кузбассэнерго" | ТП-083 | 10/0,4 | 0.16 | 0.025005 | 0 | 0
1 | ПАО "Россети Сибирь" | "Кузбассэнерго" | ТП-088 | 10/0,4 | 0.16 | 0.011708 | 0 | 0
1 | ПАО "Россети Сибирь" | "Кузбассэнерго" | ТП-093 | 10/0,4 | 0.315 | 0.087509 | 0 | 0
1 | ПАО "Россети Сибирь" | "Кузбассэнерго" | ТП-094 | 10/0,4 | 0.25 | 0.24548 | 0 | 0
1 | ПАО "Россети Сибирь" | "Кузбассэнерго" | ТП-151 | 10/0,4 | 0.16 | 0.012549 | 0 | 0
1 | ПАО "Россети Сибирь" | "Кузбассэнерго" | ТП-095 | 10/0,4 | 0.16 | 0.050981 | 0 | 0
1 | ПАО "Россети Сибирь" | "Кузбассэнерго" | ТП-096 | 10/0,4 | 0.25 | 0.16121 | 0 | 0
1 | ПАО "Россети Сибирь" | "Кузбассэнерго" | ТП-106 | 10/0,4 | 0.25 | 0.057579 | 0 | 0.0162
1 | ПАО "Россети Сибирь" | "Кузбассэнерго" | Б/Х ТП-225_Ф-10-6-А | 10/0,4 | 0.1 | 0 | 0 | 0
1 | ПАО "Россети Сибирь" | "Кузбассэнерго" | ТП-226_Ф-10-6-А | 10/0,4 | 0.16 | 0.027496 | 0 | 0
1 | ПАО "Россети Сибирь" | "Кузбассэнерго" | Б/Х ТП-228_Ф-10-6-А | 10/0,4 | 0.25 | 0 | 0 | 0
1 | ПАО "Россети Сибирь" | "Кузбассэнерго" | ТП-1037_Ф-10-6-А | 10/0,4 | 0.025 | 0 | 0 | 0
1 | ПАО "Россети Сибирь" | "Кузбассэнерго" | ТП-447_Ф-10-14-МП | 10/0,4 | 0.16 | 0.0082864 | 0 | 0
1 | ПАО "Россети Сибирь" | "Кузбассэнерго" | ТП-1031_Ф-10-7-К | 10/0,4 | 0.16 | 0 | 0 | 0
1 | ПАО "Россети Сибирь" | "Кузбассэнерго" | ТП-232 П_Ф-10-2-Г (Аренда) | 10/0,4 | 0.16 | 0.0035117 | 0 | 0
1 | ПАО "Россети Сибирь" | "Кузбассэнерго" | ТП-244П_Ф-10-13-Л (Потр.) | 10/0,4 | 0.1 | 0 | 0 | 0
1 | ПАО "Россети Сибирь" | "Кузбассэнерго" | ТП-191 Ф-10-19-ОФ | 10/0,4 | 0.16 | 0 | 0 | 0.0135
1 | ПАО "Россети Сибирь" | "Кузбассэнерго" | ТП-069П_Ф-10-3-К (Аренда) | 10/0,4 | 0.63 | 0.0075718 | 0 | 0
1 | ПАО "Россети Сибирь" | "Кузбассэнерго" | ТП-193П_Ф-10-3-К (Аренда) | 10/0,4 | 0.4 | 0.012019 | 0 | 0
1 | ПАО "Россети Сибирь" | "Кузбассэнерго" | ТП-039П_Ф-10-1-Т (Аренда) | 10/0,4 | 0.4 | 0.0051467 | 0 | 0
1 | ПАО "Россети Сибирь" | "Кузбассэнерго" | ТП-501П_Ф-10-9-П (Аренда) | 10/0,4 | 0.63 | 0.0062285 | 0 | 0
1 | ПАО "Россети Сибирь" | "Кузбассэнерго" | ТП-502П_Ф-10-9-П (Аренда) | 10/0,4 | 0.63 | 0.0048975 | 0 | 0
1 | ПАО "Россети Сибирь" | "Кузбассэнерго" | ТП-255П_Ф-10-1-Т (Аренда) | 10/0,4 | 0.16 | 0.0036967 | 0 | 0
1 | ПАО "Россети Сибирь" | "Кузбассэнерго" | ТП-136 | 6/0,4 | 0.25 | 0.013476 | 0 | 0
1 | ПАО "Россети Сибирь" | "Кузбассэнерго" | ТП-1078_Ф-10-15-СР | 10/0,4 | 0.25 | 0 | 0 | 0
1 | ПАО "Россети Сибирь" | "Кузбассэнерго" | КТП-134 | 6/0,4 | 0.25 | 0.0032804 | 0 | 0
1 | ПАО "Россети Сибирь" | "Кузбассэнерго" | ТП-140 | 6/0,4 | 1 | 0.21848 | 0 | 0
1 | ПАО "Россети Сибирь" | "Кузбассэнерго" | ТП-1073_Ф-10-7-К | 10/0,4 | 0.025 | 0 | 0 | 0
1 | ПАО "Россети Сибирь" | "Кузбассэнерго" | ТП-1071_Ф-10-14-МП | 10/0,4 | 0.1 | 0 | 0 | 0
1 | ПАО "Россети Сибирь" | "Кузбассэнерго" | КТП-142 | 6/0,4 | 0.25 | 0.0038043 | 0 | 0
1 | ПАО "Россети Сибирь" | "Кузбассэнерго" | КТП-143 | 6/0,4 | 0.25 | 0.0041366 | 0 | 0
1 | ПАО "Россети Сибирь" | "Кузбассэнерго" | ТП-115_Ф-10-2-Г | 10/0,4 | 0.063 | 0.0020546 | 0 | 0
1 | ПАО "Россети Сибирь" | "Кузбассэнерго" | ТП-1 (ГУФСИН ИК-43) (Аренда) | 10/0,4 | 0.4 | 0.0016259 | 0 | 0
1 | ПАО "Россети Сибирь" | "Кузбассэнерго" | ТП-2 (ГУФСИН ИК-43) (Аренда) | 10/0,4 | 0.63 | 0 | 0 | 0
1 | ПАО "Россети Сибирь" | "Кузбассэнерго" | ТП-3 (ГУФСИН ИК-43) (Аренда) | 10/0,4 | 0.63 | 0.0016017 | 0 | 0
1 | ПАО "Россети Сибирь" | "Кузбассэнерго" | ТП-4 (ГУФСИН ИК-43) (Аренда) | 10/0,4 | 0.63 | 0.00086367 | 0 | 0
1 | ПАО "Россети Сибирь" | "Кузбассэнерго" | ТП-114_Ф-10-1-Ж | 10/0,4 | 0.1 | 0.0036212 | 0 | 0
1 | ПАО "Россети Сибирь" | "Кузбассэнерго" | ТП-033 | 10/0,4 | 0.25 | 0.012687 | 0 | 0
1 | ПАО "Россети Сибирь" | "Кузбассэнерго" | ТП-001 | 10/0,4 | 0.63 | 0.050349 | 0 | 0
1 | ПАО "Россети Сибирь" | "Кузбассэнерго" | ТП-010 | 10/0,4 | 0.25 | 0.037047 | 0 | 0
1 | ПАО "Россети Сибирь" | "Кузбассэнерго" | ТП-103 | 10/0,4 | 0.1 | 0.0052788 | 0 | 0
1 | ПАО "Россети Сибирь" | "Кузбассэнерго" | ТП-104 | 10/0,4 | 0.1 | 0.0097147 | 0 | 0
1 | ПАО "Россети Сибирь" | "Кузбассэнерго" | ТП-105 | 10/0,4 | 0.1 | 0.023838 | 0 | 0
1 | ПАО "Россети Сибирь" | "Кузбассэнерго" | ТП-106 | 10/0,4 | 0.25 | 0.062077 | 0 | 0
1 | ПАО "Россети Сибирь" | "Кузбассэнерго" | ТП-107 | 10/0,4 | 0.25 | 0.026949 | 0 | 0
1 | ПАО "Россети Сибирь" | "Кузбассэнерго" | ТП-109 | 10/0,4 | 0.1 | 0.014641 | 0 | 0
1 | ПАО "Россети Сибирь" | "Кузбассэнерго" | ТП-011 | 10/0,4 | 0.16 | 0.017083 | 0 | 0
1 | ПАО "Россети Сибирь" | "Кузбассэнерго" | ТП-110 | 10/0,4 | 0.4 | 0.04214 | 0 | 0
1 | ПАО "Россети Сибирь" | "Кузбассэнерго" | ТП-111 | 10/0,4 | 0.4 | 0.049012 | 0 | 0
1 | ПАО "Россети Сибирь" | "Кузбассэнерго" | ТП-112 | 10/0,4 | 0.16 | 0.019711 | 0 | 0
1 | ПАО "Россети Сибирь" | "Кузбассэнерго" | ТП-114 | 10/0,4 | 0.063 | 0.023762 | 0 | 0
1 | ПАО "Россети Сибирь" | "Кузбассэнерго" | ТП-115 | 10/0,4 | 0.16 | 0.036825 | 0 | 0
1 | ПАО "Россети Сибирь" | "Кузбассэнерго" | ТП-116 | 10/0,4 | 0.16 | 0.0099828 | 0 | 0
1 | ПАО "Россети Сибирь" | "Кузбассэнерго" | ТП-117 | 10/0,4 | 0.16 | 0.010235 | 0 | 0.0135
1 | ПАО "Россети Сибирь" | "Кузбассэнерго" | ТП-121 | 10/0,4 | 0.16 | 0.057382 | 0 | 0
1 | ПАО "Россети Сибирь" | "Кузбассэнерго" | ТП-124 | 10/0,4 | 0.16 | 0.023098 | 0 | 0
1 | ПАО "Россети Сибирь" | "Кузбассэнерго" | ТП-126 | 6/0,4 | 0.25 | 0.010031 | 0 | 0
1 | ПАО "Россети Сибирь" | "Кузбассэнерго" | ТП-127 | 6/0,4 | 0.25 | 0.026127 | 0 | 0
1 | ПАО "Россети Сибирь" | "Кузбассэнерго" | ТП-128 | 6/0,4 | 0.1 | 0.054765 | 0 | 0
1 | ПАО "Россети Сибирь" | "Кузбассэнерго" | ТП-013 | 10/0,4 | 0.25 | 0.051245 | 0 | 0
1 | ПАО "Россети Сибирь" | "Кузбассэнерго" | ТП-131 | 6/0,4 | 0.1 | 0.029221 | 0 | 0
1 | ПАО "Россети Сибирь" | "Кузбассэнерго" | ТП-132 | 6/0,4 | 0.16 | 0.02448 | 0 | 0
1 | ПАО "Россети Сибирь" | "Кузбассэнерго" | ТП-133 | 6/0,4 | 0.25 | 0.020005 | 0 | 0
1 | ПАО "Россети Сибирь" | "Кузбассэнерго" | ТП-134 | 6/0,4 | 0.16 | 0.024436 | 0 | 0
1 | ПАО "Россети Сибирь" | "Кузбассэнерго" | ТП-135 | 6/0,4 | 0.25 | 0.030392 | 0 | 0
1 | ПАО "Россети Сибирь" | "Кузбассэнерго" | ТП-137 | 10/0,4 | 0.25 | 0.03362 | 0 | 0
1 | ПАО "Россети Сибирь" | "Кузбассэнерго" | ТП-138 | 6/0,4 | 0.4 | 0.015633 | 0 | 0
1 | ПАО "Россети Сибирь" | "Кузбассэнерго" | ТП-139 | 6/0,4 | 0.16 | 0.0093569 | 0 | 0
1 | ПАО "Россети Сибирь" | "Кузбассэнерго" | ТП-014 | 10/0,4 | 0.063 | 0.016896 | 0 | 0
1 | ПАО "Россети Сибирь" | "Кузбассэнерго" | ТП-140 | 6/0,4 | 0.1 | 0.010555 | 0 | 0
1 | ПАО "Россети Сибирь" | "Кузбассэнерго" | ТП-142 | 6/0,4 | 0.16 | 0.034205 | 0 | 0
1 | ПАО "Россети Сибирь" | "Кузбассэнерго" | ТП-146 | 10/0,4 | 0.25 | 0.024317 | 0 | 0
1 | ПАО "Россети Сибирь" | "Кузбассэнерго" | ТП-147 | 10/0,4 | 0.16 | 0.019408 | 0 | 0
1 | ПАО "Россети Сибирь" | "Кузбассэнерго" | ТП-149 | 10/0,4 | 0.1 | 0.015388 | 0 | 0
1 | ПАО "Россети Сибирь" | "Кузбассэнерго" | ТП-148 | 10/0,4 | 0.4 | 0.016772 | 0 | 0
1 | ПАО "Россети Сибирь" | "Кузбассэнерго" | ТП-015 | 10/0,4 | 0.16 | 0.019832 | 0 | 0
1 | ПАО "Россети Сибирь" | "Кузбассэнерго" | ТП-150 | 10/0,4 | 0.16 | 0.024258 | 0 | 0
1 | ПАО "Россети Сибирь" | "Кузбассэнерго" | ТП-153 | 10/0,4 | 0.063 | 0.0089019 | 0 | 0
1 | ПАО "Россети Сибирь" | "Кузбассэнерго" | ТП-154 | 10/0,4 | 0.16 | 0.010373 | 0 | 0
1 | ПАО "Россети Сибирь" | "Кузбассэнерго" | ТП-158 | 10/0,4 | 0.16 | 0.020939 | 0 | 0
1 | ПАО "Россети Сибирь" | "Кузбассэнерго" | ТП-159 | 10/0,4 | 0.25 | 0.018491 | 0 | 0
1 | ПАО "Россети Сибирь" | "Кузбассэнерго" | ТП-016 | 10/0,4 | 0.16 | 0.027833 | 0 | 0
1 | ПАО "Россети Сибирь" | "Кузбассэнерго" | ТП-160 | 10/0,4 | 0.063 | 0.018498 | 0 | 0
1 | ПАО "Россети Сибирь" | "Кузбассэнерго" | ТП-162 | 6/0,4 | 0.16 | 0.050715 | 0 | 0
1 | ПАО "Россети Сибирь" | "Кузбассэнерго" | ТП-164 | 10/0,4 | 0.1 | 0.014641 | 0 | 0
1 | ПАО "Россети Сибирь" | "Кузбассэнерго" | ТП-168 | 10/0,4 | 0.16 | 0.020644 | 0 | 0
1 | ПАО "Россети Сибирь" | "Кузбассэнерго" | ТП-017 | 10/0,4 | 0.16 | 0.026728 | 0 | 0
1 | ПАО "Россети Сибирь" | "Кузбассэнерго" | ТП-170 | 10/0,4 | 0.16 | 0.048248 | 0 | 0
1 | ПАО "Россети Сибирь" | "Кузбассэнерго" | ТП-173 | 10/0,4 | 0.1 | 0.019078 | 0 | 0
1 | ПАО "Россети Сибирь" | "Кузбассэнерго" | ТП-176 | 10/0,4 | 0.1 | 0.022273 | 0 | 0
1 | ПАО "Россети Сибирь" | "Кузбассэнерго" | ТП-177 | 10/0,4 | 0.1 | 0.013119 | 0 | 0
1 | ПАО "Россети Сибирь" | "Кузбассэнерго" | ТП-179 | 10/0,4 | 0.25 | 0.02039 | 0 | 0
1 | ПАО "Россети Сибирь" | "Кузбассэнерго" | ТП-018 | 10/0,4 | 0.1 | 0.020853 | 0 | 0
1 | ПАО "Россети Сибирь" | "Кузбассэнерго" | ТП-180 | 10/0,4 | 0.63 | 0.13141 | 0 | 0
1 | ПАО "Россети Сибирь" | "Кузбассэнерго" | ТП-181 | 10/0,4 | 0.63 | 0.0020221 | 0 | 0
1 | ПАО "Россети Сибирь" | "Кузбассэнерго" | ТП-183 | 10/0,4 | 0.4 | 0.032472 | 0 | 0
1 | ПАО "Россети Сибирь" | "Кузбассэнерго" | ТП-184 | 10/0,4 | 0.16 | 0.060523 | 0 | 0
1 | ПАО "Россети Сибирь" | "Кузбассэнерго" | ТП-190 | 10/0,4 | 0.25 | 0.039138 | 0 | 0.0045
1 | ПАО "Россети Сибирь" | "Кузбассэнерго" | ТП-191 сезонная | 10/0,4 | 0.1 | 0 | 0 | 0
1 | ПАО "Россети Сибирь" | "Кузбассэнерго" | ТП-192 сезонная | 10/0,4 | 0.1 | 0 | 0 | 0
1 | ПАО "Россети Сибирь" | "Кузбассэнерго" | ТП-195 | 10/0,4 | 0.25 | 0.0084677 | 0 | 0
1 | ПАО "Россети Сибирь" | "Кузбассэнерго" | ТП-196 | 10/0,4 | 0.16 | 0.0098025 | 0 | 0
1 | ПАО "Россети Сибирь" | "Кузбассэнерго" | ТП-197 | 10/0,4 | 0.25 | 0.0061058 | 0 | 0
1 | ПАО "Россети Сибирь" | "Кузбассэнерго" | ТП-198 | 6/0,4 | 0.16 | 0.034007 | 0 | 0
1 | ПАО "Россети Сибирь" | "Кузбассэнерго" | ТП-199 | 10/0,4 | 0.16 | 0.011779 | 0 | 0
1 | ПАО "Россети Сибирь" | "Кузбассэнерго" | ТП-002 | 10/0,4 | 0.25 | 0.040056 | 0 | 0
1 | ПАО "Россети Сибирь" | "Кузбассэнерго" | ТП-020 | 6/0,4 | 0.4 | 0.20885 | 0 | 0
1 | ПАО "Россети Сибирь" | "Кузбассэнерго" | ТП-200 | 10/0,4 | 0.16 | 0.044399 | 0 | 0
1 | ПАО "Россети Сибирь" | "Кузбассэнерго" | ТП-206 | 10/0,4 | 0.16 | 0.018021 | 0 | 0
1 | ПАО "Россети Сибирь" | "Кузбассэнерго" | ТП-208 | 10/0,4 | 0.16 | 0.034892 | 0 | 0
1 | ПАО "Россети Сибирь" | "Кузбассэнерго" | ТП-209 | 10/0,4 | 0.25 | 0.014877 | 0 | 0
1 | ПАО "Россети Сибирь" | "Кузбассэнерго" | ТП-021 | 6/0,4 | 0.4 | 0.015784 | 0 | 0
1 | ПАО "Россети Сибирь" | "Кузбассэнерго" | ТП-210 | 10/0,4 | 0.1 | 0.01213 | 0 | 0
1 | ПАО "Россети Сибирь" | "Кузбассэнерго" | ТП-211 | 10/0,4 | 0.25 | 0.050477 | 0 | 0
1 | ПАО "Россети Сибирь" | "Кузбассэнерго" | ТП-212 | 10/0,4 | 0.25 | 0.028602 | 0 | 0
1 | ПАО "Россети Сибирь" | "Кузбассэнерго" | ТП-213 | 10/0,4 | 0.25 | 0.043965 | 0 | 0
1 | ПАО "Россети Сибирь" | "Кузбассэнерго" | ТП-214 | 10/0,4 | 0.25 | 0.0098129 | 0 | 0
1 | ПАО "Россети Сибирь" | "Кузбассэнерго" | ТП-215 | 10/0,4 | 0.16 | 0.014704 | 0 | 0
1 | ПАО "Россети Сибирь" | "Кузбассэнерго" | ТП-217 | 10/0,4 | 0.25 | 0.01442 | 0 | 0
1 | ПАО "Россети Сибирь" | "Кузбассэнерго" | ТП-218 | 10/0,4 | 0.063 | 0.036854 | 0 | 0
1 | ПАО "Россети Сибирь" | "Кузбассэнерго" | ТП-1041_Ф-10-6-А | 10/0,4 | 0.1 | 0 | 0 | 0.0135
1 | ПАО "Россети Сибирь" | "Кузбассэнерго" | ТП-220 | 10/0,4 | 0.25 | 0.047406 | 0 | 0.009
1 | ПАО "Россети Сибирь" | "Кузбассэнерго" | ТП-222 | 6/0,4 | 0.25 | 0.023044 | 0 | 0
1 | ПАО "Россети Сибирь" | "Кузбассэнерго" | ТП-223 | 10/0,4 | 0.25 | 0.055904 | 0 | 0
1 | ПАО "Россети Сибирь" | "Кузбассэнерго" | ТП-224 | 6/0,4 | 0.25 | 0.033531 | 0 | 0
1 | ПАО "Россети Сибирь" | "Кузбассэнерго" | ТП-225 | 10/0,4 | 0.1 | 0.036335 | 0 | 0
1 | ПАО "Россети Сибирь" | "Кузбассэнерго" | ТП-226 | 10/0,4 | 0.25 | 0.03228 | 0 | 0
1 | ПАО "Россети Сибирь" | "Кузбассэнерго" | ТП-1046_Ф-10-3-Е | 10/0,4 | 0 | 0 | 0 | 0
1 | ПАО "Россети Сибирь" | "Кузбассэнерго" | ТП-023 | 10/0,4 | 0.16 | 0.022911 | 0 | 0
1 | ПАО "Россети Сибирь" | "Кузбассэнерго" | ТП-230 | 10/0,4 | 0.25 | 0.015307 | 0 | 0
1 | ПАО "Россети Сибирь" | "Кузбассэнерго" | ТП-231 | 10/0,4 | 0.16 | 0.028808 | 0 | 0
1 | ПАО "Россети Сибирь" | "Кузбассэнерго" | ТП-233 | 6/0,4 | 0.25 | 0.016312 | 0 | 0
1 | ПАО "Россети Сибирь" | "Кузбассэнерго" | ТП-235 | 6/0,4 | 0.25 | 0.02652 | 0 | 0
1 | ПАО "Россети Сибирь" | "Кузбассэнерго" | ТП-236 | 10/0,4 | 0.16 | 0.019911 | 0 | 0
1 | ПАО "Россети Сибирь" | "Кузбассэнерго" | ТП-237 | 10/0,4 | 0.25 | 0.028396 | 0 | 0
1 | ПАО "Россети Сибирь" | "Кузбассэнерго" | ТП-238 | 10/0,4 | 0.16 | 0.033498 | 0 | 0.072
1 | ПАО "Россети Сибирь" | "Кузбассэнерго" | ТП-239 | 10/0,4 | 0.16 | 0.021484 | 0 | 0
1 | ПАО "Россети Сибирь" | "Кузбассэнерго" | ТП-240 | 10/0,4 | 0.25 | 0.018222 | 0 | 0
1 | ПАО "Россети Сибирь" | "Кузбассэнерго" | ТП-242 | 6/0,4 | 0.16 | 0.010386 | 0 | 0
1 | ПАО "Россети Сибирь" | "Кузбассэнерго" | ТП-243 | 10/0,4 | 0.63 | 0.067477 | 0 | 0
1 | ПАО "Россети Сибирь" | "Кузбассэнерго" | ТП-247 | 6/0,4 | 0.04 | 0.0089869 | 0 | 0
1 | ПАО "Россети Сибирь" | "Кузбассэнерго" | ТП-249 | 10/0,4 | 0.25 | 0.011536 | 0 | 0
1 | ПАО "Россети Сибирь" | "Кузбассэнерго" | ТП-252 | 10/0,4 | 0.1 | 0.033559 | 0 | 0
1 | ПАО "Россети Сибирь" | "Кузбассэнерго" | ТП-253 | 10/0,4 | 0.1 | 0.042854 | 0 | 0
1 | ПАО "Россети Сибирь" | "Кузбассэнерго" | ТП-257 | 10/0,4 | 0.25 | 0.023071 | 0 | 0
1 | ПАО "Россети Сибирь" | "Кузбассэнерго" | ТП-026 | 10/0,4 | 0.1 | 0.029045 | 0.01125 | 0
1 | ПАО "Россети Сибирь" | "Кузбассэнерго" | ТП-260 | 10/0,4 | 0.25 | 0.019029 | 0 | 0
1 | ПАО "Россети Сибирь" | "Кузбассэнерго" | ТП-262 | 10/0,4 | 0.25 | 0.038597 | 0 | 0
1 | ПАО "Россети Сибирь" | "Кузбассэнерго" | ТП-265 | 6/0,4 | 0.16 | 0.028596 | 0 | 0
1 | ПАО "Россети Сибирь" | "Кузбассэнерго" | ТП-266 | 10/0,4 | 0.25 | 0.025875 | 0 | 0
1 | ПАО "Россети Сибирь" | "Кузбассэнерго" | ТП-267 | 10/0,4 | 0.4 | 0.045765 | 0 | 0
1 | ПАО "Россети Сибирь" | "Кузбассэнерго" | ТП-027 | 10/0,4 | 0.25 | 0.015529 | 0 | 0
1 | ПАО "Россети Сибирь" | "Кузбассэнерго" | ТП-270 | 10/0,4 | 0.16 | 0.024393 | 0 | 0
1 | ПАО "Россети Сибирь" | "Кузбассэнерго" | ТП-272 | 6/0,4 | 0.1 | 0.050519 | 0 | 0
1 | ПАО "Россети Сибирь" | "Кузбассэнерго" | ТП-275 | 10/0,4 | 0.1 | 0.019966 | 0 | 0
1 | ПАО "Россети Сибирь" | "Кузбассэнерго" | ТП-276 | 10/0,4 | 0.25 | 0.021104 | 0 | 0
1 | ПАО "Россети Сибирь" | "Кузбассэнерго" | ТП-277 | 10/0,4 | 0.1 | 0.0062115 | 0 | 0
1 | ПАО "Россети Сибирь" | "Кузбассэнерго" | ТП-280 | 10/0,4 | 0.1 | 0.043046 | 0 | 0
1 | ПАО "Россети Сибирь" | "Кузбассэнерго" | ТП-283 | 10/0,4 | 0.4 | 0.063316 | 0 | 0
1 | ПАО "Россети Сибирь" | "Кузбассэнерго" | ТП-284 | 6/0,4 | 0.1 | 0.009844 | 0 | 0
1 | ПАО "Россети Сибирь" | "Кузбассэнерго" | ТП-286 | 10/0,4 | 0.1 | 0.043037 | 0 | 0
1 | ПАО "Россети Сибирь" | "Кузбассэнерго" | ТП-287 | 10/0,4 | 0.16 | 0.033244 | 0 | 0
1 | ПАО "Россети Сибирь" | "Кузбассэнерго" | ТП-288 | 10/0,4 | 0.4 | 0.012914 | 0 | 0
1 | ПАО "Россети Сибирь" | "Кузбассэнерго" | ТП-290 | 10/0,4 | 0.16 | 0.045963 | 0 | 0
1 | ПАО "Россети Сибирь" | "Кузбассэнерго" | ТП-291 | 10/0,4 | 0.16 | 0.01442 | 0 | 0
1 | ПАО "Россети Сибирь" | "Кузбассэнерго" | ТП-292 | 6/0,4 | 0.1 | 0.021833 | 0 | 0
1 | ПАО "Россети Сибирь" | "Кузбассэнерго" | ТП-294 | 10/0,4 | 0.63 | 0.011362 | 0 | 0
1 | ПАО "Россети Сибирь" | "Кузбассэнерго" | ТП-297 сезонная | 10/0,4 | 0.1 | 0.0033229 | 0 | 0
1 | ПАО "Россети Сибирь" | "Кузбассэнерго" | ТП-298 | 10/0,4 | 0.16 | 0.044328 | 0 | 0
1 | ПАО "Россети Сибирь" | "Кузбассэнерго" | ТП-299 | 10/0,4 | 0.25 | 0.051135 | 0 | 0
1 | ПАО "Россети Сибирь" | "Кузбассэнерго" | ТП-003 | 6/0,4 | 0.25 | 0.039237 | 0 | 0
1 | ПАО "Россети Сибирь" | "Кузбассэнерго" | ТП-030 | 10/0,4 | 0.1 | 0.027508 | 0 | 0
1 | ПАО "Россети Сибирь" | "Кузбассэнерго" | ТП-1346 (от РП-Технопарк)_(Аренда) | 10/0,4 | 1 | 0 | 0.0018 | 0.0117
1 | ПАО "Россети Сибирь" | "Кузбассэнерго" | ТП-300 | 10/0,4 | 0.4 | 0.013302 | 0 | 0
1 | ПАО "Россети Сибирь" | "Кузбассэнерго" | ТП-301 | 10/0,4 | 0.4 | 0.0074142 | 0 | 0
1 | ПАО "Россети Сибирь" | "Кузбассэнерго" | ТП-303 | 10/0,4 | 0.25 | 0.022363 | 0 | 0
1 | ПАО "Россети Сибирь" | "Кузбассэнерго" | ТП-304 | 10/0,4 | 0.1 | 0.011664 | 0 | 0
1 | ПАО "Россети Сибирь" | "Кузбассэнерго" | ТП-308 | 10/0,4 | 0.16 | 0.025403 | 0 | 0
1 | ПАО "Россети Сибирь" | "Кузбассэнерго" | ТП-309 | 10/0,4 | 0.16 | 0.0091587 | 0 | 0
1 | ПАО "Россети Сибирь" | "Кузбассэнерго" | ТП-031 | 6/0,4 | 0.25 | 0.018491 | 0 | 0
1 | ПАО "Россети Сибирь" | "Кузбассэнерго" | ТП-310 | 6/0,4 | 0.18 | 0.010478 | 0 | 0
1 | ПАО "Россети Сибирь" | "Кузбассэнерго" | ТП-313 | 10/0,4 | 0.25 | 0.030299 | 0 | 0
1 | ПАО "Россети Сибирь" | "Кузбассэнерго" | ТП-317 | 10/0,4 | 0.63 | 0.030614 | 0 | 0
1 | ПАО "Россети Сибирь" | "Кузбассэнерго" | ТП-318 | 10/0,4 | 0.25 | 0.024363 | 0 | 0
1 | ПАО "Россети Сибирь" | "Кузбассэнерго" | ТП-319 | 10/0,4 | 0.25 | 0.044346 | 0 | 0
1 | ПАО "Россети Сибирь" | "Кузбассэнерго" | ТП-032 | 6/0,4 | 0.25 | 0.028048 | 0 | 0
1 | ПАО "Россети Сибирь" | "Кузбассэнерго" | ТП-321 | 10/0,4 | 0.063 | 0.00081467 | 0 | 0
1 | ПАО "Россети Сибирь" | "Кузбассэнерго" | ТП-323 | 10/0,4 | 0.25 | 0.018555 | 0 | 0
1 | ПАО "Россети Сибирь" | "Кузбассэнерго" | ТП-324 | 10/0,4 | 0.1 | 0.020349 | 0 | 0
1 | ПАО "Россети Сибирь" | "Кузбассэнерго" | ТП-326 | 10/0,4 | 0.32 | 0.047804 | 0 | 0
1 | ПАО "Россети Сибирь" | "Кузбассэнерго" | ТП-327 | 10/0,4 | 0.16 | 0.040447 | 0 | 0
1 | ПАО "Россети Сибирь" | "Кузбассэнерго" | ТП-328 | 10/0,4 | 0.25 | 0.015264 | 0 | 0
1 | ПАО "Россети Сибирь" | "Кузбассэнерго" | ТП-330 | 10/0,4 | 0.25 | 0.030311 | 0 | 0
1 | ПАО "Россети Сибирь" | "Кузбассэнерго" | ТП-331 | 10/0,4 | 0.32 | 0.016137 | 0 | 0
1 | ПАО "Россети Сибирь" | "Кузбассэнерго" | ТП-332 | 10/0,4 | 0.063 | 0.012648 | 0 | 0
1 | ПАО "Россети Сибирь" | "Кузбассэнерго" | ТП-333 | 10/0,4 | 0.25 | 0.03307 | 0 | 0
1 | ПАО "Россети Сибирь" | "Кузбассэнерго" | ТП-334 | 10/0,4 | 0.4 | 0.025732 | 0 | 0
1 | ПАО "Россети Сибирь" | "Кузбассэнерго" | ТП-336 | 10/0,4 | 0.1 | 0.014764 | 0 | 0
1 | ПАО "Россети Сибирь" | "Кузбассэнерго" | ТП-338 | 6/0,4 | 0.1 | 0.0096685 | 0 | 0
1 | ПАО "Россети Сибирь" | "Кузбассэнерго" | ТП-339 | 10/0,4 | 0.25 | 0.01396 | 0 | 0
1 | ПАО "Россети Сибирь" | "Кузбассэнерго" | ТП-034 | 10/0,4 | 0.16 | 0.03598 | 0 | 0
1 | ПАО "Россети Сибирь" | "Кузбассэнерго" | ТП-340 | 10/0,4 | 0.32 | 0.0098129 | 0 | 0
1 | ПАО "Россети Сибирь" | "Кузбассэнерго" | ТП-341 | 10/0,4 | 0.16 | 0.023615 | 0 | 0
1 | ПАО "Россети Сибирь" | "Кузбассэнерго" | ТП-342 | 10/0,4 | 0.1 | 0.026604 | 0 | 0
1 | ПАО "Россети Сибирь" | "Кузбассэнерго" | ТП-346 | 10/0,4 | 0.1 | 0.092663 | 0 | 0
1 | ПАО "Россети Сибирь" | "Кузбассэнерго" | ТП-347 | 10/0,4 | 0.063 | 0.0087226 | 0 | 0
1 | ПАО "Россети Сибирь" | "Кузбассэнерго" | ТП-348 | 10/0,4 | 0.063 | 0.011736 | 0 | 0
1 | ПАО "Россети Сибирь" | "Кузбассэнерго" | ТП-035 | 10/0,4 | 0.16 | 0.034588 | 0 | 0
1 | ПАО "Россети Сибирь" | "Кузбассэнерго" | ТП-351 | 6/0,4 | 0.16 | 0.064426 | 0 | 0
1 | ПАО "Россети Сибирь" | "Кузбассэнерго" | ТП-354 | 10/0,4 | 0.25 | 0.018672 | 0 | 0
1 | ПАО "Россети Сибирь" | "Кузбассэнерго" | ТП-356 | 6/0,4 | 0.16 | 0.018099 | 0 | 0
1 | ПАО "Россети Сибирь" | "Кузбассэнерго" | ТП-357 | 10/0,4 | 0.4 | 0.01382 | 0 | 0
1 | ПАО "Россети Сибирь" | "Кузбассэнерго" | ТП-036 | 10/0,4 | 0.16 | 0.087569 | 0 | 0
1 | ПАО "Россети Сибирь" | "Кузбассэнерго" | ТП-360 | 6/0,4 | 0.16 | 0.041438 | 0 | 0
1 | ПАО "Россети Сибирь" | "Кузбассэнерго" | ТП-362 | 10/0,4 | 0.16 | 0.032627 | 0 | 0
1 | ПАО "Россети Сибирь" | "Кузбассэнерго" | ТП-364 | 6/0,4 | 0.25 | 0.022777 | 0 | 0
1 | ПАО "Россети Сибирь" | "Кузбассэнерго" | ТП-365 | 10/0,4 | 0.25 | 0.016791 | 0 | 0
1 | ПАО "Россети Сибирь" | "Кузбассэнерго" | ТП-366 | 6/0,4 | 0.25 | 0.039708 | 0 | 0.009
1 | ПАО "Россети Сибирь" | "Кузбассэнерго" | ТП-367 | 10/0,4 | 0.4 | 0.020685 | 0 | 0
1 | ПАО "Россети Сибирь" | "Кузбассэнерго" | ТП-368 | 10/0,4 | 0.1 | 0.011994 | 0 | 0
1 | ПАО "Россети Сибирь" | "Кузбассэнерго" | ТП-037 | 10/0,4 | 0.16 | 0.077325 | 0 | 0
1 | ПАО "Россети Сибирь" | "Кузбассэнерго" | ТП-372 | 10/0,4 | 0.1 | 0.011121 | 0 | 0
1 | ПАО "Россети Сибирь" | "Кузбассэнерго" | ТП-376 | 10/0,4 | 0.16 | 0.017959 | 0 | 0
1 | ПАО "Россети Сибирь" | "Кузбассэнерго" | ТП-377 | 10/0,4 | 0.63 | 0.023115 | 0 | 0
1 | ПАО "Россети Сибирь" | "Кузбассэнерго" | ТП-038 | 10/0,4 | 0.25 | 0.090067 | 0 | 0
1 | ПАО "Россети Сибирь" | "Кузбассэнерго" | ТП-381 | 10/0,4 | 0.16 | 0.023474 | 0 | 0
1 | ПАО "Россети Сибирь" | "Кузбассэнерго" | ТП-384 | 10/0,4 | 0.1 | 0.093838 | 0 | 0
1 | ПАО "Россети Сибирь" | "Кузбассэнерго" | ТП-389 | 10/0,4 | 0.4 | 0.057678 | 0 | 0
1 | ПАО "Россети Сибирь" | "Кузбассэнерго" | ТП-039 | 10/0,4 | 0.4 | 0.13776 | 0 | 0
1 | ПАО "Россети Сибирь" | "Кузбассэнерго" | ТП-392 | 10/0,4 | 0.16 | 0.054351 | 0 | 0
1 | ПАО "Россети Сибирь" | "Кузбассэнерго" | ТП-396 | 10/0,4 | 0.16 | 0.06877 | 0 | 0
1 | ПАО "Россети Сибирь" | "Кузбассэнерго" | ТП-398 | 6/0,4 | 0.16 | 0.031945 | 0 | 0
1 | ПАО "Россети Сибирь" | "Кузбассэнерго" | ТП-004 | 6/0,4 | 0.1 | 0.011341 | 0 | 0
1 | ПАО "Россети Сибирь" | "Кузбассэнерго" | ТП-040 | 10/0,4 | 0.4 | 0.14109 | 0 | 0
1 | ПАО "Россети Сибирь" | "Кузбассэнерго" | ТП-402 | 6/0,4 | 0.16 | 0.027187 | 0 | 0
1 | ПАО "Россети Сибирь" | "Кузбассэнерго" | ТП-403 | 10/0,4 | 0.16 | 0.10138 | 0 | 0
1 | ПАО "Россети Сибирь" | "Кузбассэнерго" | ТП-405 | 6/0,4 | 0.16 | 0.0090954 | 0 | 0
1 | ПАО "Россети Сибирь" | "Кузбассэнерго" | ТП-408 | 10/0,4 | 0.1 | 0.021806 | 0.009 | 0
1 | ПАО "Россети Сибирь" | "Кузбассэнерго" | ТП-041 | 10/0,4 | 0.16 | 0.11358 | 0 | 0
1 | ПАО "Россети Сибирь" | "Кузбассэнерго" | ТП-411 | 10/0,4 | 0.04 | 0.02562 | 0 | 0
1 | ПАО "Россети Сибирь" | "Кузбассэнерго" | ТП-415 | 10/0,4 | 0.063 | 0.028839 | 0 | 0
1 | ПАО "Россети Сибирь" | "Кузбассэнерго" | ТП-042 | 6/0,4 | 0.25 | 0.017082 | 0 | 0
1 | ПАО "Россети Сибирь" | "Кузбассэнерго" | ТП-422 | 10/0,4 | 0.1 | 0.03616 | 0 | 0
1 | ПАО "Россети Сибирь" | "Кузбассэнерго" | ТП-424 | 6/0,4 | 0.4 | 0.035645 | 0 | 0.0135
1 | ПАО "Россети Сибирь" | "Кузбассэнерго" | ТП-429 | 10/0,4 | 0.25 | 0.012287 | 0 | 0
1 | ПАО "Россети Сибирь" | "Кузбассэнерго" | ТП-430 | 6/0,4 | 0.4 | 0.037562 | 0 | 0
1 | ПАО "Россети Сибирь" | "Кузбассэнерго" | ТП-431 | 10/0,4 | 0.16 | 0.073429 | 0 | 0
1 | ПАО "Россети Сибирь" | "Кузбассэнерго" | ТП-432 | 6/0,4 | 0.1 | 0.014137 | 0 | 0
1 | ПАО "Россети Сибирь" | "Кузбассэнерго" | ТП-434 | 6/0,4 | 0.16 | 0.021833 | 0 | 0
1 | ПАО "Россети Сибирь" | "Кузбассэнерго" | ТП-435 | 10/0,4 | 0.16 | 0.065886 | 0 | 0
1 | ПАО "Россети Сибирь" | "Кузбассэнерго" | ТП-436 | 6/0,4 | 0.25 | 0.011994 | 0 | 0
1 | ПАО "Россети Сибирь" | "Кузбассэнерго" | ТП-044 | 10/0,4 | 0.25 | 0.12223 | 0 | 0
1 | ПАО "Россети Сибирь" | "Кузбассэнерго" | ТП-440 | 10/0,4 | 0.4 | 0.025186 | 0 | 0
1 | ПАО "Россети Сибирь" | "Кузбассэнерго" | ТП-046 | 10/0,4 | 0.1 | 0.09406 | 0 | 0
1 | ПАО "Россети Сибирь" | "Кузбассэнерго" | ТП-047 | 10/0,4 | 0.063 | 0.063003 | 0 | 0.009
1 | ПАО "Россети Сибирь" | "Кузбассэнерго" | ТП-048 | 10/0,4 | 0.25 | 0.051245 | 0 | 0
1 | ПАО "Россети Сибирь" | "Кузбассэнерго" | ТП-049 | 10/0,4 | 0.16 | 0.093616 | 0 | 0
1 | ПАО "Россети Сибирь" | "Кузбассэнерго" | ТП-005 | 6/0,4 | 0.1 | 0.037538 | 0 | 0
1 | ПАО "Россети Сибирь" | "Кузбассэнерго" | ТП-050 | 10/0,4 | 0.1 | 0.093838 | 0 | 0
1 | ПАО "Россети Сибирь" | "Кузбассэнерго" | ТП-500 | 6/0,4 | 0.16 | 0.018125 | 0 | 0
1 | ПАО "Россети Сибирь" | "Кузбассэнерго" | ТП-501 | 6/0,4 | 0.25 | 0.0043613 | 0.009 | 0.0135
1 | ПАО "Россети Сибирь" | "Кузбассэнерго" | ТП-502 | 6/0,4 | 0.25 | 0.028008 | 0.027 | 0.0045
1 | ПАО "Россети Сибирь" | "Кузбассэнерго" | ТП-503 | 6/0,4 | 0.25 | 0.01499 | 0 | 0
1 | ПАО "Россети Сибирь" | "Кузбассэнерго" | ТП-505 | 6/0,4 | 0.025 | 0.012588 | 0 | 0
1 | ПАО "Россети Сибирь" | "Кузбассэнерго" | ТП-506 | 6/0,4 | 0.025 | 0.011269 | 0 | 0
1 | ПАО "Россети Сибирь" | "Кузбассэнерго" | ТП-507 | 10/0,4 | 0.16 | 0.0098129 | 0 | 0
1 | ПАО "Россети Сибирь" | "Кузбассэнерго" | ТП-508 | 10/0,4 | 0.063 | 0.012801 | 0 | 0
1 | ПАО "Россети Сибирь" | "Кузбассэнерго" | ТП-051 | 10/0,4 | 0.1 | 0.024729 | 0 | 0
1 | ПАО "Россети Сибирь" | "Кузбассэнерго" | ТП-510 | 10/0,4 | 0.063 | 0.0026998 | 0 | 0
1 | ПАО "Россети Сибирь" | "Кузбассэнерго" | ТП-053 | 10/0,4 | 0.25 | 0.0579 | 0 | 0
1 | ПАО "Россети Сибирь" | "Кузбассэнерго" | ТП-054 | 10/0,4 | 0.4 | 0.098719 | 0 | 0.09315
1 | ПАО "Россети Сибирь" | "Кузбассэнерго" | ТП-055 | 10/0,4 | 0.25 | 0.085408 | 0 | 0
1 | ПАО "Россети Сибирь" | "Кузбассэнерго" | ТП-056 | 10/0,4 | 0.25 | 0.11025 | 0 | 0
1 | ПАО "Россети Сибирь" | "Кузбассэнерго" | ТП-057 | 10/0,4 | 0.1 | 0.074982 | 0 | 0
1 | ПАО "Россети Сибирь" | "Кузбассэнерго" | ТП-058 | 10/0,4 | 0.25 | 0.024181 | 0 | 0
1 | ПАО "Россети Сибирь" | "Кузбассэнерго" | ТП-059 | 10/0,4 | 0.1 | 0.056791 | 0 | 0
1 | ПАО "Россети Сибирь" | "Кузбассэнерго" | ТП-600 | 10/0,4 | 0.63 | 0.012914 | 0 | 0
1 | ПАО "Россети Сибирь" | "Кузбассэнерго" | ТП-601 | 10/0,4 | 0.63 | 0.024072 | 0 | 0
1 | ПАО "Россети Сибирь" | "Кузбассэнерго" | ТП-603 | 10/0,4 | 0.63 | 0.039403 | 0 | 0
1 | ПАО "Россети Сибирь" | "Кузбассэнерго" | ТП-061 | 10/0,4 | 0.16 | 0.10227 | 0 | 0
1 | ПАО "Россети Сибирь" | "Кузбассэнерго" | ТП-062 | 10/0,4 | 0.25 | 0.08563 | 0 | 0
1 | ПАО "Россети Сибирь" | "Кузбассэнерго" | ТП-063 | 10/0,4 | 0.1 | 0.038156 | 0 | 0
1 | ПАО "Россети Сибирь" | "Кузбассэнерго" | ТП-064 | 10/0,4 | 0.16 | 0.065221 | 0 | 0
1 | ПАО "Россети Сибирь" | "Кузбассэнерго" | ТП-065 | 10/0,4 | 0.1 | 0.025386 | 0 | 0
1 | ПАО "Россети Сибирь" | "Кузбассэнерго" | ТП-066 | 10/0,4 | 0.1 | 0.030578 | 0 | 0
1 | ПАО "Россети Сибирь" | "Кузбассэнерго" | ТП-067 | 10/0,4 | 0.16 | 0.031058 | 0 | 0
1 | ПАО "Россети Сибирь" | "Кузбассэнерго" | ТП-068 | 10/0,4 | 0.4 | 0.022735 | 0 | 0
1 | ПАО "Россети Сибирь" | "Кузбассэнерго" | ТП-069 | 10/0,4 | 0.16 | 0.10848 | 0 | 0
1 | ПАО "Россети Сибирь" | "Кузбассэнерго" | ТП-007 | 10/0,4 | 0.4 | 0.099606 | 0 | 0
1 | ПАО "Россети Сибирь" | "Кузбассэнерго" | ТП-070 | 10/0,4 | 0.25 | 0.065221 | 0 | 0
1 | ПАО "Россети Сибирь" | "Кузбассэнерго" | ТП-071 | 10/0,4 | 0.25 | 0.020187 | 0 | 0
1 | ПАО "Россети Сибирь" | "Кузбассэнерго" | ТП-074 | 10/0,4 | 0.32 | 0.019522 | 0 | 0
1 | ПАО "Россети Сибирь" | "Кузбассэнерго" | ТП-075 | 10/0,4 | 0.25 | 0.025068 | 0 | 0
1 | ПАО "Россети Сибирь" | "Кузбассэнерго" | ТП-076 | 10/0,4 | 0.1 | 0.020102 | 0 | 0
1 | ПАО "Россети Сибирь" | "Кузбассэнерго" | ТП-077 | 10/0,4 | 0.16 | 0.01966 | 0 | 0
1 | ПАО "Россети Сибирь" | "Кузбассэнерго" | ТП-078 | 10/0,4 | 0.25 | 0.024846 | 0 | 0
1 | ПАО "Россети Сибирь" | "Кузбассэнерго" | ТП-008 | 10/0,4 | 0.063 | 0.009761 | 0 | 0.1215
1 | ПАО "Россети Сибирь" | "Кузбассэнерго" | ТП-080 | 10/0,4 | 0.1 | 0.0091379 | 0 | 0
1 | ПАО "Россети Сибирь" | "Кузбассэнерго" | ТП-081 | 10/0,4 | 0.063 | 0.011234 | 0 | 0
1 | ПАО "Россети Сибирь" | "Кузбассэнерго" | ТП-082 | 10/0,4 | 0.1 | 0.011314 | 0 | 0
1 | ПАО "Россети Сибирь" | "Кузбассэнерго" | ТП-083 | 10/0,4 | 0.063 | 0.013976 | 0 | 0
1 | ПАО "Россети Сибирь" | "Кузбассэнерго" | ТП-084 | 10/0,4 | 0.25 | 0.020187 | 0 | 0
1 | ПАО "Россети Сибирь" | "Кузбассэнерго" | ТП-085 сезонная | 10/0,4 | 0.063 | 0 | 0 | 0
1 | ПАО "Россети Сибирь" | "Кузбассэнерго" | ТП-086 | 10/0,4 | 0.1 | 0.019078 | 0 | 0
1 | ПАО "Россети Сибирь" | "Кузбассэнерго" | ТП-087 | 10/0,4 | 0.16 | 0.053907 | 0 | 0
1 | ПАО "Россети Сибирь" | "Кузбассэнерго" | ТП-088 | 10/0,4 | 0.16 | 0.023737 | 0 | 0
1 | ПАО "Россети Сибирь" | "Кузбассэнерго" | ТП-1029_Ф-10-19-КС | 10/0,4 | 0.25 | 0 | 0 | 0
1 | ПАО "Россети Сибирь" | "Кузбассэнерго" | ТП-090 | 10/0,4 | 0.16 | 0.0386 | 0 | 0
1 | ПАО "Россети Сибирь" | "Кузбассэнерго" | ТП-091 | 10/0,4 | 0.16 | 0.010512 | 0 | 0
1 | ПАО "Россети Сибирь" | "Кузбассэнерго" | ТП-092 | 10/0,4 | 0.16 | 0.020853 | 0 | 0
1 | ПАО "Россети Сибирь" | "Кузбассэнерго" | ТП-093 | 10/0,4 | 0.16 | 0.023493 | 0 | 0
1 | ПАО "Россети Сибирь" | "Кузбассэнерго" | ТП-094 | 6/0,4 | 0.16 | 0.042088 | 0 | 0
1 | ПАО "Россети Сибирь" | "Кузбассэнерго" | ТП-097 | 10/0,4 | 0.1 | 0.019626 | 0 | 0
1 | ПАО "Россети Сибирь" | "Кузбассэнерго" | ТП-098 | 10/0,4 | 0.16 | 0.0044557 | 0 | 0
1 | ПАО "Россети Сибирь" | "Кузбассэнерго" | ТП-099 | 10/0,4 | 0.16 | 0.019546 | 0 | 0
1 | ПАО "Россети Сибирь" | "Кузбассэнерго" | ТП-509 | 10/0,4 | 0.063 | 0.0069781 | 0 | 0
1 | ПАО "Россети Сибирь" | "Кузбассэнерго" | ТП-511 | 10/0,4 | 0.16 | 0.0047766 | 0 | 0
1 | ПАО "Россети Сибирь" | "Кузбассэнерго" | ТП-512 | 10/0,4 | 0.063 | 0.0095533 | 0 | 0
1 | ПАО "Россети Сибирь" | "Кузбассэнерго" | ТП-513 | 10/0,4 | 0.16 | 0.0035645 | 0 | 0
1 | ПАО "Россети Сибирь" | "Кузбассэнерго" | ТП-515 | 6/0,4 | 0.063 | 0.007165 | 0 | 0
1 | ПАО "Россети Сибирь" | "Кузбассэнерго" | ТП-514 без трансформатора | 10/0,4 | 0 | 0.0052109 | 0 | 0
1 | ПАО "Россети Сибирь" | "Кузбассэнерго" | ТП-516 | 6/0,4 | 0.04 | 0.0061322 | 0 | 0.009
1 | ПАО "Россети Сибирь" | "Кузбассэнерго" | ТП-518 | 10/0,4 | 0.04 | 0.0035306 | 0 | 0
1 | ПАО "Россети Сибирь" | "Кузбассэнерго" | ТП-519 | 10/0,4 | 0.1 | 0.010639 | 0 | 0
1 | ПАО "Россети Сибирь" | "Кузбассэнерго" | ТП-520 без трансформатора | 6/0,4 | 0 | 0.016735 | 0 | 0
1 | ПАО "Россети Сибирь" | "Кузбассэнерго" | ТП-521 | 10/0,4 | 0.1 | 0.011942 | 0 | 0
1 | ПАО "Россети Сибирь" | "Кузбассэнерго" | ТП-522 | 6/0,4 | 0.04 | 0.0045793 | 0 | 0
1 | ПАО "Россети Сибирь" | "Кузбассэнерго" | ТП-523 | 10/0,4 | 0.4 | 0 | 0 | 0
1 | ПАО "Россети Сибирь" | "Кузбассэнерго" | ТП-118 | 10/0,4 | 0.1 | 0.005428 | 0 | 0
1 | ПАО "Россети Сибирь" | "Кузбассэнерго" | ТП-526 | 10/0,4 | 0.16 | 0.0087226 | 0 | 0
1 | ПАО "Россети Сибирь" | "Кузбассэнерго" | ТП-1048_Ф-10-6-А | 10/0,4 | 0.16 | 0 | 0 | 0
1 | ПАО "Россети Сибирь" | "Кузбассэнерго" | ТП-1045_Ф-10-18-АК | 10/0,4 | 0.16 | 0 | 0 | 0
1 | ПАО "Россети Сибирь" | "Кузбассэнерго" | ТП-1050 Ф-10-15-СР | 10/0,4 | 0.025 | 0 | 0 | 0
1 | ПАО "Россети Сибирь" | "Кузбассэнерго" | ТП-149 | 6/0,4 | 0.16 | 0.01749 | 0 | 0
1 | ПАО "Россети Сибирь" | "Кузбассэнерго" | СТП-150 | 6/0,4 | 0.04 | 0.0030085 | 0 | 0
1 | ПАО "Россети Сибирь" | "Кузбассэнерго" | СТП-151 | 6/0,4 | 0.025 | 0.01011 | 0 | 0
1 | ПАО "Россети Сибирь" | "Кузбассэнерго" | СТП-152 | 6/0,4 | 0.04 | 0 | 0 | 0
1 | ПАО "Россети Сибирь" | "Кузбассэнерго" | СТП-153 | 6/0,4 | 0.04 | 0 | 0 | 0
1 | ПАО "Россети Сибирь" | "Кузбассэнерго" | ТП-1075 Ф-10-15-НП | 10/0,4 | 0 | 0 | 0 | 0
1 | ПАО "Россети Сибирь" | "Кузбассэнерго" | СТП-155 | 6/0,4 | 0.063 | 0.0015859 | 0 | 0
1 | ПАО "Россети Сибирь" | "Кузбассэнерго" | ТП-156 | 6/0,4 | 0.1 | 0.0033701 | 0 | 0
1 | ПАО "Россети Сибирь" | "Кузбассэнерго" | ЗТП-9"Пивзавод" | 6/0,4 | 1 | 0.18726 | 0 | 0
1 | ПАО "Россети Сибирь" | "Кузбассэнерго" | СТП-161 | 6/0,4 | 0.1 | 0 | 0 | 0
1 | ПАО "Россети Сибирь" | "Кузбассэнерго" | СТП-162 | 6/0,4 | 0.025 | 0 | 0 | 0
1 | ПАО "Россети Сибирь" | "Кузбассэнерго" | ТП-1055_Ф-10-15-О | 10/0,4 | 0.4 | 0 | 0.0234 | 0.0135
1 | ПАО "Россети Сибирь" | "Кузбассэнерго" | СТП-159 | 6/0,4 | 0.063 | 0.0053888 | 0 | 0.018
1 | ПАО "Россети Сибирь" | "Кузбассэнерго" | МТП-160 | 6/0,4 | 0.16 | 0.0067071 | 0 | 0
1 | ПАО "Россети Сибирь" | "Кузбассэнерго" | СТП-10 | 6/0,4 | 0.1 | 0.0017346 | 0 | 0
1 | ПАО "Россети Сибирь" | "Кузбассэнерго" | ТП-58 | 6/0,4 | 0.32 | 0.059236 | 0 | 0
1 | ПАО "Россети Сибирь" | "Кузбассэнерго" | ТП-1047_Ф-10-15-О | 10/0,4 | 0.025 | 0 | 0 | 0
1 | ПАО "Россети Сибирь" | "Кузбассэнерго" | ТП-1062_Ф-10-15-О | 10/0,4 | 0.025 | 0 | 0 | 0
1 | ПАО "Россети Сибирь" | "Кузбассэнерго" | СТП-70 | 6/0,4 | 0.025 | 0 | 0 | 0
1 | ПАО "Россети Сибирь" | "Кузбассэнерго" | МТП-141 | 6/0,4 | 0.1 | 0.019132 | 0 | 0
1 | ПАО "Россети Сибирь" | "Кузбассэнерго" | ТП-144 | 6/0,4 | 0.25 | 0.038432 | 0 | 0
1 | ПАО "Россети Сибирь" | "Кузбассэнерго" | МТП-69 | 10/0,4 | 0.25 | 0.013692 | 0 | 0
1 | ПАО "Россети Сибирь" | "Кузбассэнерго" | ТП-004 | 10/0,4 | 0.16 | 0.025792 | 0 | 0
1 | ПАО "Россети Сибирь" | "Кузбассэнерго" | ТП-71 | 10/0,4 | 0.25 | 0.015138 | 0 | 0
1 | ПАО "Россети Сибирь" | "Кузбассэнерго" | МТП-11 | 10/0,4 | 0.4 | 0.017915 | 0 | 0
1 | ПАО "Россети Сибирь" | "Кузбассэнерго" | ТП-12 | 10/0,4 | 0.06 | 0.0028981 | 0 | 0
1 | ПАО "Россети Сибирь" | "Кузбассэнерго" | МТП-74 | 10/0,4 | 0.1 | 0.0068393 | 0 | 0
1 | ПАО "Россети Сибирь" | "Кузбассэнерго" | МТП-85 | 10/0,4 | 0.4 | 0.015886 | 0 | 0
1 | ПАО "Россети Сибирь" | "Кузбассэнерго" | МТП-88 | 10/0,4 | 0.16 | 0.02467 | 0.009 | 0
1 | ПАО "Россети Сибирь" | "Кузбассэнерго" | МТП-81 | 10/0,4 | 0.1 | 0.0052288 | 0 | 0
1 | ПАО "Россети Сибирь" | "Кузбассэнерго" | ТП-6 | 10/0,4 | 0.16 | 0.05297 | 0 | 0
1 | ПАО "Россети Сибирь" | "Кузбассэнерго" | МТП-38 | 10/0,4 | 0.1 | 0.0067968 | 0 | 0.0045
1 | ПАО "Россети Сибирь" | "Кузбассэнерго" | МТП-65 | 10/0,4 | 0.25 | 0.0030746 | 0 | 0
1 | ПАО "Россети Сибирь" | "Кузбассэнерго" | МТП-13 | 10/0,4 | 0.1 | 0.0095523 | 0 | 0
1 | ПАО "Россети Сибирь" | "Кузбассэнерго" | МТП-56 | 10/0,4 | 0.1 | 0.010362 | 0 | 0
1 | ПАО "Россети Сибирь" | "Кузбассэнерго" | МТП-18 | 10/0,4 | 0.25 | 0.010641 | 0 | 0
1 | ПАО "Россети Сибирь" | "Кузбассэнерго" | МТП-76 | 10/0,4 | 0.25 | 0.020115 | 0 | 0
1 | ПАО "Россети Сибирь" | "Кузбассэнерго" | МТП-14 | 10/0,4 | 0.25 | 0.015834 | 0 | 0
1 | ПАО "Россети Сибирь" | "Кузбассэнерго" | ЗТП-77 | 10/0,4 | 0.4 | 0.047109 | 0.009 | 0
1 | ПАО "Россети Сибирь" | "Кузбассэнерго" | ЗТП-47 | 10/0,4 | 0.4 | 0.081993 | 0 | 0
1 | ПАО "Россети Сибирь" | "Кузбассэнерго" | МТП-16 | 10/0,4 | 0.25 | 0.010963 | 0 | 0
1 | ПАО "Россети Сибирь" | "Кузбассэнерго" | ТП-122 | 10/0,4 | 0.1 | 0.046445 | 0.009 | 0
1 | ПАО "Россети Сибирь" | "Кузбассэнерго" | МТП-5 | 10/0,4 | 0.4 | 0.014044 | 0 | 0
1 | ПАО "Россети Сибирь" | "Кузбассэнерго" | МТП-4 | 10/0,4 | 0.25 | 0.040071 | 0 | 0
1 | ПАО "Россети Сибирь" | "Кузбассэнерго" | МТП-90 | 10/0,4 | 0.1 | 0.019397 | 0 | 0
1 | ПАО "Россети Сибирь" | "Кузбассэнерго" | ТП-052 | 10/0,4 | 0.025 | 0.00065891 | 0 | 0
1 | ПАО "Россети Сибирь" | "Кузбассэнерго" | МТП-123 | 10/0,4 | 0.16 | 0.033289 | 0 | 0
1 | ПАО "Россети Сибирь" | "Кузбассэнерго" | ТП-026_Ф-10-2-М | 10/0,4 | 0.063 | 0.000848 | 0 | 0.0045
1 | ПАО "Россети Сибирь" | "Кузбассэнерго" | ТП-133_Ф-10-16-Л | 10/0,4 | 0.16 | 0 | 0 | 0
1 | ПАО "Россети Сибирь" | "Кузбассэнерго" | ТП-57 | 10/0,4 | 0.1 | 0.014497 | 0 | 0
1 | ПАО "Россети Сибирь" | "Кузбассэнерго" | МТП-35 | 10/0,4 | 0.1 | 0.039931 | 0 | 0
1 | ПАО "Россети Сибирь" | "Кузбассэнерго" | ТП-097 | 10/0,4 | 0.1 | 0.040685 | 0 | 0
1 | ПАО "Россети Сибирь" | "Кузбассэнерго" | ТП-318 П б/х | 10/0,4 | 0.04 | 0 | 0 | 0
1 | ПАО "Россети Сибирь" | "Кузбассэнерго" | ТП-043 | 10/0,4 | 0.025 | 0 | 0 | 0
1 | ПАО "Россети Сибирь" | "Кузбассэнерго" | МТП-3 | 10/0,4 | 0.16 | 0.0083563 | 0 | 0
1 | ПАО "Россети Сибирь" | "Кузбассэнерго" | ТП-117 | 10/0,4 | 0.25 | 0.13232 | 0 | 0.0036
1 | ПАО "Россети Сибирь" | "Кузбассэнерго" | ЗТП-118 | 10/0,4 | 0.315 | 0.061473 | 0 | 0
1 | ПАО "Россети Сибирь" | "Кузбассэнерго" | ТП-005 | 10/0,4 | 0.16 | 0.050851 | 0 | 0
1 | ПАО "Россети Сибирь" | "Кузбассэнерго" | ТП-119 | 10/0,4 | 0.4 | 0.043756 | 0 | 0
1 | ПАО "Россети Сибирь" | "Кузбассэнерго" | ТП-40 | 10/0,4 | 0.25 | 0.094945 | 0 | 0.0135
1 | ПАО "Россети Сибирь" | "Кузбассэнерго" | МТП-41 | 10/0,4 | 0.16 | 0.060746 | 0 | 0
1 | ПАО "Россети Сибирь" | "Кузбассэнерго" | ТП-126 | 10/0,4 | 0.1 | 0.082722 | 0 | 0.018
1 | ПАО "Россети Сибирь" | "Кузбассэнерго" | МТП-115 | 10/0,4 | 0.1 | 0.011342 | 0 | 0
1 | ПАО "Россети Сибирь" | "Кузбассэнерго" | МТП-127 | 10/0,4 | 0.1 | 0.030106 | 0 | 0
1 | ПАО "Россети Сибирь" | "Кузбассэнерго" | МТП-128 | 10/0,4 | 0.1 | 0.028816 | 0.0135 | 0
1 | ПАО "Россети Сибирь" | "Кузбассэнерго" | ТП-120 | 10/0,4 | 0.1 | 0.033299 | 0 | 0.0198
1 | ПАО "Россети Сибирь" | "Кузбассэнерго" | МТП-121 | 10/0,4 | 0.1 | 0.057333 | 0 | 0
1 | ПАО "Россети Сибирь" | "Кузбассэнерго" | МТП-45 | 10/0,4 | 0.25 | 0.053864 | 0 | 0
1 | ПАО "Россети Сибирь" | "Кузбассэнерго" | МТП-43 | 10/0,4 | 0.16 | 0.040863 | 0 | 0
1 | ПАО "Россети Сибирь" | "Кузбассэнерго" | ТП-125 | 10/0,4 | 0.1 | 0.012914 | 0 | 0.0063
1 | ПАО "Россети Сибирь" | "Кузбассэнерго" | МТП-44 | 10/0,4 | 0.1 | 0.020705 | 0 | 0
1 | ПАО "Россети Сибирь" | "Кузбассэнерго" | ТП-001Т | 10/0,4 | 0.1 | 0.074255 | 0 | 0
1 | ПАО "Россети Сибирь" | "Кузбассэнерго" | МТП-002Т | 10/0,4 | 0.16 | 0.025375 | 0 | 0
1 | ПАО "Россети Сибирь" | "Кузбассэнерго" | ТП-012 | 10/0,4 | 0.16 | 0.0025077 | 0 | 0
1 | ПАО "Россети Сибирь" | "Кузбассэнерго" | КТП-003Т | 10/0,4 | 0.4 | 0.03329 | 0 | 0
1 | ПАО "Россети Сибирь" | "Кузбассэнерго" | МТП-004Т | 10/0,4 | 0.25 | 0.032582 | 0 | 0
1 | ПАО "Россети Сибирь" | "Кузбассэнерго" | МТП-005Т | 10/0,4 | 0.25 | 0.033487 | 0 | 0.015
1 | ПАО "Россети Сибирь" | "Кузбассэнерго" | ТП-006Т | 10/0,4 | 0.1 | 0.019467 | 0 | 0
1 | ПАО "Россети Сибирь" | "Кузбассэнерго" | МТП-007Т | 10/0,4 | 0.1 | 0.027676 | 0 | 0
1 | ПАО "Россети Сибирь" | "Кузбассэнерго" | МТП-008Т | 10/0,4 | 0.25 | 0.070156 | 0 | 0
1 | ПАО "Россети Сибирь" | "Кузбассэнерго" | МТП-009Т | 10/0,4 | 0.4 | 0.060447 | 0 | 0
1 | ПАО "Россети Сибирь" | "Кузбассэнерго" | МТП-010Т | 10/0,4 | 0.16 | 0.057867 | 0 | 0
1 | ПАО "Россети Сибирь" | "Кузбассэнерго" | МТП-011Т | 10/0,4 | 0.16 | 0.064447 | 0 | 0
1 | ПАО "Россети Сибирь" | "Кузбассэнерго" | СТП-012Т | 10/0,4 | 0.1 | 0.0093555 | 0 | 0
1 | ПАО "Россети Сибирь" | "Кузбассэнерго" | СТП-013Т | 10/0,4 | 0.1 | 0.013628 | 0 | 0
1 | ПАО "Россети Сибирь" | "Кузбассэнерго" | ТП-153 н.п. Васильевка | 10/0,4 | 0.025 | 0.00091568 | 0 | 0
1 | ПАО "Россети Сибирь" | "Кузбассэнерго" | ТП-106 н.п. Новороманово | 10/0,4 | 0.4 | 0.021434 | 0 | 0
1 | ПАО "Россети Сибирь" | "Кузбассэнерго" | ТП-372 н.п. Верх-Тайменка | 10/0,4 | 0.063 | 0.00062304 | 0 | 0
1 | ПАО "Россети Сибирь" | "Кузбассэнерго" | ТП-162 н.п. Большеямное | 10/0,4 | 0.025 | 0.00059472 | 0 | 0
1 | ПАО "Россети Сибирь" | "Кузбассэнерго" | МТП-014Т | 10/0,4 | 0.25 | 0.027392 | 0 | 0
1 | ПАО "Россети Сибирь" | "Кузбассэнерго" | МТП-015Т | 10/0,4 | 0.1 | 0.0329 | 0 | 0
1 | ПАО "Россети Сибирь" | "Кузбассэнерго" | ТП-212 | 6/0,4 | 0.025 | 0 | 0 | 0
1 | ПАО "Россети Сибирь" | "Кузбассэнерго" | ТП-ЦИ-180_Сады Приморье | 6/0,4 | 0.25 | 0.0090624 | 0 | 0
1 | ПАО "Россети Сибирь" | "Кузбассэнерго" | МТП-016Т | 10/0,4 | 0.16 | 0.016227 | 0 | 0
1 | ПАО "Россети Сибирь" | "Кузбассэнерго" | СТП-148 | 10/0,4 | 0.025 | 0.010046 | 0 | 0
1 | ПАО "Россети Сибирь" | "Кузбассэнерго" | ТП-ЦИ-224 | 6/0,4 | 0.16 | 0 | 0 | 0
1 | ПАО "Россети Сибирь" | "Кузбассэнерго" | ТП-ЦИ-226 | 6/0,4 | 0.04 | 0 | 0 | 0
1 | ПАО "Россети Сибирь" | "Кузбассэнерго" | ТП-ЦИ-227 | 6/0,4 | 0.04 | 0 | 0 | 0
1 | ПАО "Россети Сибирь" | "Кузбассэнерго" | ТП-ЦИ-222 | 10/0,4 | 0.063 | 0.0015878 | 0 | 0
1 | ПАО "Россети Сибирь" | "Кузбассэнерго" | ТП-060 | 6/0,4 | 0.1 | 0 | 0 | 0
1 | ПАО "Россети Сибирь" | "Кузбассэнерго" | ТП-517 | 6/0,4 | 0.16 | 0.0039082 | 0.0135 | 0.009
1 | ПАО "Россети Сибирь" | "Кузбассэнерго" | ТП-525 | 10/0,4 | 0.1 | 0.0019541 | 0 | 0
1 | ПАО "Россети Сибирь" | "Кузбассэнерго" | ТП-018Т | 10/0,4 | 0.4 | 0.043099 | 0 | 0.009
1 | ПАО "Россети Сибирь" | "Кузбассэнерго" | МТП-019Т | 10/0,4 | 0.16 | 0.028902 | 0 | 0
1 | ПАО "Россети Сибирь" | "Кузбассэнерго" | ТП-020Т | 10/0,4 | 0.16 | 0.036471 | 0 | 0
1 | ПАО "Россети Сибирь" | "Кузбассэнерго" | ТП-278 совм | 10/0,4 | 0.25 | 0.021712 | 0 | 0
1 | ПАО "Россети Сибирь" | "Кузбассэнерго" | ТП-103_Ф-10-14-К | 10/0,4 | 0.025 | 0.0047578 | 0 | 0
1 | ПАО "Россети Сибирь" | "Кузбассэнерго" | ТП-093_Ф-10-13-П | 10/0,4 | 0.025 | 0 | 0 | 0
1 | ПАО "Россети Сибирь" | "Кузбассэнерго" | ТП-094_Ф-10-13-П | 10/0,4 | 0.025 | 0 | 0 | 0
1 | ПАО "Россети Сибирь" | "Кузбассэнерго" | ТП-114_Ф-10-4-ЧО | 10/0,4 | 0.025 | 0 | 0 | 0
1 | ПАО "Россети Сибирь" | "Кузбассэнерго" | ТП-191_Ф-10-7-Ж | 10/0,4 | 0.04 | 0 | 0 | 0
1 | ПАО "Россети Сибирь" | "Кузбассэнерго" | ТП-222 | 10/0,4 | 0.4 | 0 | 0 | 0
1 | ПАО "Россети Сибирь" | "Кузбассэнерго" | ТП-222 (Аренда) | 10/0,4 | 0.16 | 0.064903 | 0 | 0
1 | ПАО "Россети Сибирь" | "Кузбассэнерго" | ТП-021Т | 10/0,4 | 0.25 | 0.026054 | 0 | 0
1 | ПАО "Россети Сибирь" | "Кузбассэнерго" | ТП-228 ООО Эко-Транс (Аренда) | 10/0,4 | 0.1 | 0.024412 | 0 | 0
1 | ПАО "Россети Сибирь" | "Кузбассэнерго" | ТП-617 совм_Ф-10-6-Л | 10/0,4 | 0.63 | 0 | 0 | 0
1 | ПАО "Россети Сибирь" | "Кузбассэнерго" | ТП-301_Ф-20-3-ПР | 20/0,4 | 0.63 | 0 | 0 | 0
1 | ПАО "Россети Сибирь" | "Кузбассэнерго" | ТП-381а | 6/0,4 | 0.4 | 0 | 0 | 0
1 | ПАО "Россети Сибирь" | "Кузбассэнерго" | ТП-351а | 6/0,4 | 0.1 | 0 | 0 | 0
1 | ПАО "Россети Сибирь" | "Кузбассэнерго" | ТП-361а | 6/0,4 | 0.04 | 0 | 0 | 0
1 | ПАО "Россети Сибирь" | "Кузбассэнерго" | ТП-302(б/х) | 6/0,4 | 0.1 | 0 | 0 | 0
1 | ПАО "Россети Сибирь" | "Кузбассэнерго" | МТП-022Т | 10/0,4 | 0.1 | 0.0072688 | 0 | 0
1 | ПАО "Россети Сибирь" | "Кузбассэнерго" | МТП-023Т | 10/0,4 | 0.25 | 0.025336 | 0 | 0
1 | ПАО "Россети Сибирь" | "Кузбассэнерго" | МТП-024Т | 10/0,4 | 0.16 | 0.03008 | 0 | 0
1 | ПАО "Россети Сибирь" | "Кузбассэнерго" | МТП-027Т | 10/0,4 | 0.1 | 0 | 0 | 0
1 | ПАО "Россети Сибирь" | "Кузбассэнерго" | ТП-304(б/х) | 10/0,4 | 0.25 | 0 | 0 | 0
1 | ПАО "Россети Сибирь" | "Кузбассэнерго" | ТП-129 | 10/0,4 | 0.25 | 2.171e-05 | 0 | 0
1 | ПАО "Россети Сибирь" | "Кузбассэнерго" | ТП-138 | 10/0,4 | 0.1 | 0 | 0 | 0
1 | ПАО "Россети Сибирь" | "Кузбассэнерго" | ТП-232 | 10/0,4 | 0.04 | 0.0029007 | 0 | 0
1 | ПАО "Россети Сибирь" | "Кузбассэнерго" | ТП-6-Т-2-630 | 6/0,4 | 0.63 | 0.076521 | 0 | 0
1 | ПАО "Россети Сибирь" | "Кузбассэнерго" | ТП-Ю-2-118_Ф-6-8-С_ПС Шахтовая | 6/0,4 | 0.1 | 0.0036986 | 0 | 0
1 | ПАО "Россети Сибирь" | "Кузбассэнерго" | ТП-Я-015 | 6/0,4 | 0.1 | 0.026539 | 0 | 0
1 | ПАО "Россети Сибирь" | "Кузбассэнерго" | ТП-Я-075 | 6/0,4 | 0.063 | 0.0012857 | 0 | 0
1 | ПАО "Россети Сибирь" | "Кузбассэнерго" | ТП-Я-077 | 6/0,4 | 0.25 | 0.0097345 | 0 | 0
1 | ПАО "Россети Сибирь" | "Кузбассэнерго" | ТП-Я-078 | 6/0,4 | 0.16 | 0.0015453 | 0 | 0
1 | ПАО "Россети Сибирь" | "Кузбассэнерго" | ТП-Я-079 | 6/0,4 | 0.4 | 0.0015047 | 0 | 0
1 | ПАО "Россети Сибирь" | "Кузбассэнерго" | ТП-Я-104 | 6/0,4 | 0.063 | 0.010136 | 0 | 0
1 | ПАО "Россети Сибирь" | "Кузбассэнерго" | ТП-Я-107 | 6/0,4 | 0.16 | 0.020844 | 0 | 0
1 | ПАО "Россети Сибирь" | "Кузбассэнерго" | ТП-Я-112 | 6/0,4 | 0.4 | 0.013633 | 0 | 0
1 | ПАО "Россети Сибирь" | "Кузбассэнерго" | ТП-Я-113 | 6/0,4 | 0.063 | 0.0067496 | 0 | 0
1 | ПАО "Россети Сибирь" | "Кузбассэнерго" | ТП-Я-115 | 6/0,4 | 0.4 | 0.044994 | 0 | 0
1 | ПАО "Россети Сибирь" | "Кузбассэнерго" | ТП-Я-116 | 6/0,4 | 0.4 | 0.0059009 | 0 | 0
1 | ПАО "Россети Сибирь" | "Кузбассэнерго" | ТП-Я-118 | 6/0,4 | 0.1 | 0.0026583 | 0 | 0
1 | ПАО "Россети Сибирь" | "Кузбассэнерго" | ТП-Я-135 | 6/0,4 | 0.16 | 0.014503 | 0 | 0
1 | ПАО "Россети Сибирь" | "Кузбассэнерго" | ТП-77 | 10/0,4 | 0.25 | 0.023848 | 0 | 0
1 | ПАО "Россети Сибирь" | "Кузбассэнерго" | ТП-Ю-1-135_Ф-6-9-ПН | 6/0,4 | 0.025 | 0.0090369 | 0 | 0
1 | ПАО "Россети Сибирь" | "Кузбассэнерго" | ТП-145 (Ордж.) ф.Байдаевк | 6/0,4 | 0.1 | 0.020858 | 0 | 0
1 | ПАО "Россети Сибирь" | "Кузбассэнерго" | ТП-146 (Ордж.)_Ф-6-2-10 | 6/0,4 | 0.16 | 0 | 0 | 0
1 | ПАО "Россети Сибирь" | "Кузбассэнерго" | КТП_д.Есаулка (250 кВА) | 6/0,4 | 0.063 | 0 | 0 | 0
1 | ПАО "Россети Сибирь" | "Кузбассэнерго" | ТП-78 | 10/0,4 | 0.1 | 0.008595 | 0 | 0
1 | ПАО "Россети Сибирь" | "Кузбассэнерго" | ТП-041 | 6/0,4 | 0.16 | 0.036922 | 0 | 0
1 | ПАО "Россети Сибирь" | "Кузбассэнерго" | ТП-001 | 10/0,4 | 0.16 | 0.096867 | 0 | 0
1 | ПАО "Россети Сибирь" | "Кузбассэнерго" | ТП-005 | 10/0,4 | 0.16 | 0.025068 | 0 | 0
1 | ПАО "Россети Сибирь" | "Кузбассэнерго" | ТП-004 | 10/0,4 | 0.63 | 0.045477 | 0 | 0
1 | ПАО "Россети Сибирь" | "Кузбассэнерго" | ТП-006 | 10/0,4 | 0.25 | 0.033021 | 0 | 0
1 | ПАО "Россети Сибирь" | "Кузбассэнерго" | ТП-007 | 10/0,4 | 0.16 | 0.060985 | 0 | 0
1 | ПАО "Россети Сибирь" | "Кузбассэнерго" | ТП-009 | 10/0,4 | 0.16 | 0.036259 | 0 | 0
1 | ПАО "Россети Сибирь" | "Кузбассэнерго" | ТП-013 | 10/0,4 | 0.1 | 0.014486 | 0 | 0
1 | ПАО "Россети Сибирь" | "Кузбассэнерго" | ТП-014 | 10/0,4 | 0.25 | 0.077078 | 0 | 0
1 | ПАО "Россети Сибирь" | "Кузбассэнерго" | ТП-015 совм | 10/0,4 | 0.4 | 0.023721 | 0 | 0
1 | ПАО "Россети Сибирь" | "Кузбассэнерго" | ТП-016 | 10/0,4 | 0.4 | 0.090232 | 0 | 0.0045
1 | ПАО "Россети Сибирь" | "Кузбассэнерго" | ТП-017 | 10/0,4 | 0.25 | 0.086395 | 0 | 0
1 | ПАО "Россети Сибирь" | "Кузбассэнерго" | ТП-018 | 10/0,4 | 0.1 | 0.016463 | 0 | 0
1 | ПАО "Россети Сибирь" | "Кузбассэнерго" | ТП-019 | 10/0,4 | 0.16 | 0.020872 | 0 | 0
1 | ПАО "Россети Сибирь" | "Кузбассэнерго" | ТП-020 | 10/0,4 | 0.25 | 0.066525 | 0 | 0
1 | ПАО "Россети Сибирь" | "Кузбассэнерго" | ТП-117 | 10/0,4 | 0.315 | 0.041151 | 0 | 0
1 | ПАО "Россети Сибирь" | "Кузбассэнерго" | ТП-188 | 10/0,4 | 0.04 | 0.0017509 | 0 | 0
1 | ПАО "Россети Сибирь" | "Кузбассэнерго" | ТП-122 | 10/0,4 | 0.25 | 0.0048412 | 0 | 0
1 | ПАО "Россети Сибирь" | "Кузбассэнерго" | ТП-123 | 10/0,4 | 0.16 | 0.014946 | 0 | 0
1 | ПАО "Россети Сибирь" | "Кузбассэнерго" | ТП-79 | 10/0,4 | 0.16 | 0.01699 | 0 | 0
1 | ПАО "Россети Сибирь" | "Кузбассэнерго" | ТП-80 | 10/0,4 | 0.1 | 0.019333 | 0 | 0
1 | ПАО "Россети Сибирь" | "Кузбассэнерго" | ТП-81 | 10/0,4 | 0.1 | 0.030382 | 0 | 0
1 | ПАО "Россети Сибирь" | "Кузбассэнерго" | ТП-136 | 10/0,4 | 0.4 | 0.0082419 | 0 | 0
1 | ПАО "Россети Сибирь" | "Кузбассэнерго" | ТП-179 | 10/0,4 | 0.4 | 0 | 0 | 0
1 | ПАО "Россети Сибирь" | "Кузбассэнерго" | ТП-011 | 6/0,4 | 0.4 | 0.00098129 | 0 | 0
1 | ПАО "Россети Сибирь" | "Кузбассэнерго" | ТП-82 | 10/0,4 | 0.1 | 0.0043954 | 0 | 0
1 | ПАО "Россети Сибирь" | "Кузбассэнерго" | ТП-001 | 10/0,4 | 0.25 | 0.15 | 0 | 0
1 | ПАО "Россети Сибирь" | "Кузбассэнерго" | ТП-99 | 10/0,4 | 0.1 | 0.021263 | 0 | 0
1 | ПАО "Россети Сибирь" | "Кузбассэнерго" | ТП-100 | 10/0,4 | 0.25 | 0.0020713 | 0 | 0
1 | ПАО "Россети Сибирь" | "Кузбассэнерго" | ТП-205 | 10/0,4 | 0.16 | 0.011385 | 0 | 0
1 | ПАО "Россети Сибирь" | "Кузбассэнерго" | ТП-94 | 10/0,4 | 0.25 | 0.028554 | 0 | 0
1 | ПАО "Россети Сибирь" | "Кузбассэнерго" | ТП-113 | 10/0,4 | 0.25 | 0.04167 | 0 | 0
1 | ПАО "Россети Сибирь" | "Кузбассэнерго" | ТП-145 | 10/0,4 | 0.25 | 0.059268 | 0 | 0
1 | ПАО "Россети Сибирь" | "Кузбассэнерго" | ТП-146 | 10/0,4 | 0.1 | 0.041033 | 0 | 0
1 | ПАО "Россети Сибирь" | "Кузбассэнерго" | ТП-27 | 10/0,4 | 0.1 | 0.0024776 | 0 | 0
1 | ПАО "Россети Сибирь" | "Кузбассэнерго" | ТП-95 | 10/0,4 | 0.1 | 0.012577 | 0 | 0
1 | ПАО "Россети Сибирь" | "Кузбассэнерго" | ТП-Я-026 | 6/0,4 | 0.063 | 0.013017 | 0 | 0
1 | ПАО "Россети Сибирь" | "Кузбассэнерго" | ТП-Я-036 | 6/0,4 | 0.25 | 0.0033389 | 0 | 0
1 | ПАО "Россети Сибирь" | "Кузбассэнерго" | ТП-96 | 10/0,4 | 0.16 | 0.00061577 | 0 | 0
1 | ПАО "Россети Сибирь" | "Кузбассэнерго" | ТП-Я-001 | 10/0,4 | 0.16 | 0.017898 | 0 | 0
1 | ПАО "Россети Сибирь" | "Кузбассэнерго" | ТП-Я-003 | 10/0,4 | 0.16 | 0.016309 | 0 | 0
1 | ПАО "Россети Сибирь" | "Кузбассэнерго" | ТП-98 | 10/0,4 | 0.06 | 0.0025968 | 0 | 0
1 | ПАО "Россети Сибирь" | "Кузбассэнерго" | ТП-Я-004 | 10/0,4 | 0.25 | 0.023714 | 0 | 0
1 | ПАО "Россети Сибирь" | "Кузбассэнерго" | ТП-Я-005 | 10/0,4 | 0.25 | 0.0024874 | 0 | 0
1 | ПАО "Россети Сибирь" | "Кузбассэнерго" | ТП-Я-007 | 10/0,4 | 0.4 | 0.0048153 | 0 | 0
1 | ПАО "Россети Сибирь" | "Кузбассэнерго" | ТП-Я-008 | 10/0,4 | 0.1 | 0.016599 | 0 | 0
1 | ПАО "Россети Сибирь" | "Кузбассэнерго" | ТП-Я-009 | 10/0,4 | 0.16 | 0.025046 | 0 | 0
1 | ПАО "Россети Сибирь" | "Кузбассэнерго" | ТП-143 | 10/0,4 | 0.16 | 0.0043523 | 0 | 0
1 | ПАО "Россети Сибирь" | "Кузбассэнерго" | ТП-Я-010 | 10/0,4 | 0.1 | 0.0063116 | 0 | 0
1 | ПАО "Россети Сибирь" | "Кузбассэнерго" | ТП-Я-011 | 10/0,4 | 0.25 | 0.012163 | 0 | 0
1 | ПАО "Россети Сибирь" | "Кузбассэнерго" | ТП-Я-012 | 10/0,4 | 0.25 | 0.013707 | 0 | 0
1 | ПАО "Россети Сибирь" | "Кузбассэнерго" | ТП-Я-013 | 10/0,4 | 0.4 | 0.10317 | 0 | 0
1 | ПАО "Россети Сибирь" | "Кузбассэнерго" | ТП-Я-014 | 10/0,4 | 0.16 | 0.022427 | 0 | 0
1 | ПАО "Россети Сибирь" | "Кузбассэнерго" | ТП-154 | 10/0,4 | 0.06 | 0.0013679 | 0 | 0
1 | ПАО "Россети Сибирь" | "Кузбассэнерго" | ТП-Я-016 | 10/0,4 | 0.16 | 0.026251 | 0 | 0
1 | ПАО "Россети Сибирь" | "Кузбассэнерго" | ТП-Я-017 | 10/0,4 | 0.25 | 0.01146 | 0 | 0
1 | ПАО "Россети Сибирь" | "Кузбассэнерго" | ТП-022 | 10/0,4 | 0.25 | 0.013202 | 0 | 0
1 | ПАО "Россети Сибирь" | "Кузбассэнерго" | ТП-Я-018 | 10/0,4 | 0.16 | 0.058359 | 0 | 0
1 | ПАО "Россети Сибирь" | "Кузбассэнерго" | ТП-035 | 10/0,4 | 0.4 | 0.0084752 | 0 | 0
1 | ПАО "Россети Сибирь" | "Кузбассэнерго" | ТП-Я-019 | 10/0,4 | 0.25 | 0.036045 | 0 | 0
1 | ПАО "Россети Сибирь" | "Кузбассэнерго" | ТП-Я-020 | 10/0,4 | 0.16 | 0.01934 | 0 | 0
1 | ПАО "Россети Сибирь" | "Кузбассэнерго" | ТП-197 | 10/0,4 | 0.16 | 0.0024073 | 0 | 0
1 | ПАО "Россети Сибирь" | "Кузбассэнерго" | ТП-Я-021 | 10/0,4 | 0.25 | 0.0089274 | 0 | 0
1 | ПАО "Россети Сибирь" | "Кузбассэнерго" | ТП-Я-024 | 10/0,4 | 0.1 | 0.0054148 | 0 | 0
1 | ПАО "Россети Сибирь" | "Кузбассэнерго" | ТП-028 | 10/0,4 | 0.16 | 0.0051693 | 0 | 0
1 | ПАО "Россети Сибирь" | "Кузбассэнерго" | ТП-Я-025 | 10/0,4 | 0.4 | 0.0059642 | 0 | 0
1 | ПАО "Россети Сибирь" | "Кузбассэнерго" | ТП-029 | 10/0,4 | 0.25 | 0.023188 | 0 | 0
1 | ПАО "Россети Сибирь" | "Кузбассэнерго" | ТП-Я-029 | 10/0,4 | 0.25 | 0.020882 | 0 | 0
1 | ПАО "Россети Сибирь" | "Кузбассэнерго" | ТП-182 | 10/0,4 | 0.1 | 0.012642 | 0 | 0
1 | ПАО "Россети Сибирь" | "Кузбассэнерго" | ТП-125 | 10/0,4 | 0.1 | 0.017214 | 0 | 0
1 | ПАО "Россети Сибирь" | "Кузбассэнерго" | ТП-Я-030 | 10/0,4 | 0.4 | 0.029739 | 0 | 0
1 | ПАО "Россети Сибирь" | "Кузбассэнерго" | ТП-Я-031 | 10/0,4 | 0.25 | 0.014457 | 0 | 0
1 | ПАО "Россети Сибирь" | "Кузбассэнерго" | ТП-Я-032 | 10/0,4 | 0.4 | 0.055238 | 0 | 0
1 | ПАО "Россети Сибирь" | "Кузбассэнерго" | ТП-Я-033 | 10/0,4 | 0.25 | 0.018012 | 0 | 0
1 | ПАО "Россети Сибирь" | "Кузбассэнерго" | ТП-Я-034 | 10/0,4 | 0.16 | 0.0013329 | 0 | 0
1 | ПАО "Россети Сибирь" | "Кузбассэнерго" | ТП-199 | 10/0,4 | 0.4 | 0.00023817 | 0 | 0
1 | ПАО "Россети Сибирь" | "Кузбассэнерго" | ТП-223 | 10/0,4 | 0.06 | 0.013573 | 0 | 0
1 | ПАО "Россети Сибирь" | "Кузбассэнерго" | ТП-047 | 6/0,4 | 0.4 | 0.068869 | 0 | 0
1 | ПАО "Россети Сибирь" | "Кузбассэнерго" | ТП-015 | 6/0,4 | 0.025 | 0.0018323 | 0.018 | 0
1 | ПАО "Россети Сибирь" | "Кузбассэнерго" | ТП-20 | 10/0,4 | 0.1 | 0.0024372 | 0 | 0
1 | ПАО "Россети Сибирь" | "Кузбассэнерго" | ТП-134 | 10/0,4 | 0.1 | 0.011276 | 0 | 0
1 | ПАО "Россети Сибирь" | "Кузбассэнерго" | ТП-65 | 10/0,4 | 0.25 | 0.04806 | 0.0054 | 0
1 | ПАО "Россети Сибирь" | "Кузбассэнерго" | ТП-Я-035 | 10/0,4 | 0.25 | 0.0039931 | 0 | 0
1 | ПАО "Россети Сибирь" | "Кузбассэнерго" | ТП-Я-037 | 10/0,4 | 0.315 | 0.021319 | 0 | 0
1 | ПАО "Россети Сибирь" | "Кузбассэнерго" | ТП-Я-040 | 10/0,4 | 0.16 | 0.028853 | 0 | 0
1 | ПАО "Россети Сибирь" | "Кузбассэнерго" | ТП-Я-041 | 10/0,4 | 0.16 | 0.009306 | 0 | 0
1 | ПАО "Россети Сибирь" | "Кузбассэнерго" | ТП-164 | 10/0,4 | 0.1 | 0.0050203 | 0 | 0
1 | ПАО "Россети Сибирь" | "Кузбассэнерго" | ТП-Я-043 | 10/0,4 | 0.16 | 0.0028424 | 0 | 0
1 | ПАО "Россети Сибирь" | "Кузбассэнерго" | ТП-Я-044 | 10/0,4 | 0.1 | 0.0055016 | 0 | 0
1 | ПАО "Россети Сибирь" | "Кузбассэнерго" | ТП-Я-046 | 10/0,4 | 0.1 | 0.013032 | 0 | 0
1 | ПАО "Россети Сибирь" | "Кузбассэнерго" | ТП-Я-047 | 10/0,4 | 0.4 | 0.0113 | 0 | 0
1 | ПАО "Россети Сибирь" | "Кузбассэнерго" | ТП-Я-048 | 10/0,4 | 0.4 | 0.021306 | 0 | 0
1 | ПАО "Россети Сибирь" | "Кузбассэнерго" | ТП-29 | 10/0,4 | 0.063 | 0.020585 | 0 | 0
1 | ПАО "Россети Сибирь" | "Кузбассэнерго" | ТП-Я-049 | 10/0,4 | 0.25 | 0.016161 | 0.0135 | 0
1 | ПАО "Россети Сибирь" | "Кузбассэнерго" | ТП-Я-050 | 10/0,4 | 0.16 | 0.011268 | 0 | 0
1 | ПАО "Россети Сибирь" | "Кузбассэнерго" | ТП-Я-052 | 10/0,4 | 0.25 | 0.044194 | 0 | 0
1 | ПАО "Россети Сибирь" | "Кузбассэнерго" | ТП-Я-053 | 10/0,4 | 0.16 | 0.014169 | 0 | 0
1 | ПАО "Россети Сибирь" | "Кузбассэнерго" | ТП-61 | 10/0,4 | 0.1 | 0.038506 | 0 | 0
1 | ПАО "Россети Сибирь" | "Кузбассэнерго" | ТП-67 | 10/0,4 | 0.25 | 0.0053649 | 0 | 0
1 | ПАО "Россети Сибирь" | "Кузбассэнерго" | ТП-Я-054 | 10/0,4 | 0.4 | 0.022994 | 0 | 0
1 | ПАО "Россети Сибирь" | "Кузбассэнерго" | ТП-Я-056 | 10/0,4 | 0.315 | 0.023034 | 0 | 0
1 | ПАО "Россети Сибирь" | "Кузбассэнерго" | ТП-Я-058 | 10/0,4 | 0.25 | 0.0046586 | 0 | 0
1 | ПАО "Россети Сибирь" | "Кузбассэнерго" | ТП-176 | 10/0,4 | 0.063 | 0.0043188 | 0 | 0
1 | ПАО "Россети Сибирь" | "Кузбассэнерго" | ТП-192 | 10/0,4 | 0.1 | 0.021817 | 0 | 0
1 | ПАО "Россети Сибирь" | "Кузбассэнерго" | ТП-Я-059 | 10/0,4 | 0.1 | 0.0017247 | 0 | 0
1 | ПАО "Россети Сибирь" | "Кузбассэнерго" | ТП-Я-064 | 10/0,4 | 0.1 | 0.0031794 | 0 | 0
1 | ПАО "Россети Сибирь" | "Кузбассэнерго" | ТП-68 | 10/0,4 | 0.25 | 0.00096506 | 0 | 0
1 | ПАО "Россети Сибирь" | "Кузбассэнерго" | ТП-184 | 10/0,4 | 0.1 | 0.015136 | 0 | 0
1 | ПАО "Россети Сибирь" | "Кузбассэнерго" | ТП-Я-065 | 10/0,4 | 0.63 | 0.023655 | 0 | 0
1 | ПАО "Россети Сибирь" | "Кузбассэнерго" | ТП-185 | 10/0,4 | 0.16 | 0.039024 | 0 | 0
1 | ПАО "Россети Сибирь" | "Кузбассэнерго" | ТП-Я-066 | 10/0,4 | 0.16 | 0.023809 | 0 | 0
1 | ПАО "Россети Сибирь" | "Кузбассэнерго" | ТП-043 | 10/0,4 | 0.1 | 0.017614 | 0 | 0
1 | ПАО "Россети Сибирь" | "Кузбассэнерго" | ТП-Я-067 | 10/0,4 | 0.4 | 0.039808 | 0 | 0
1 | ПАО "Россети Сибирь" | "Кузбассэнерго" | ТП-Я-068 | 10/0,4 | 0.4 | 0.050409 | 0 | 0
1 | ПАО "Россети Сибирь" | "Кузбассэнерго" | ТП-030 | 10/0,4 | 0.06 | 0.0066769 | 0 | 0
1 | ПАО "Россети Сибирь" | "Кузбассэнерго" | ТП-69 | 10/0,4 | 0.06 | 0.015736 | 0 | 0
1 | ПАО "Россети Сибирь" | "Кузбассэнерго" | ТП-Я-070 | 10/0,4 | 0.25 | 0.016416 | 0.00018 | 0
1 | ПАО "Россети Сибирь" | "Кузбассэнерго" | ТП-188 | 10/0,4 | 0.1 | 0.011713 | 0 | 0
1 | ПАО "Россети Сибирь" | "Кузбассэнерго" | ТП-Я-071 | 10/0,4 | 0.25 | 0.045826 | 0 | 0
1 | ПАО "Россети Сибирь" | "Кузбассэнерго" | ТП-151 | 10/0,4 | 0.25 | 0.0082647 | 0 | 0
1 | ПАО "Россети Сибирь" | "Кузбассэнерго" | ТП-071 | 10/0,4 | 0.16 | 0.00074246 | 0 | 0
1 | ПАО "Россети Сибирь" | "Кузбассэнерго" | ТП-Я-002 | 10/0,4 | 0.025 | 0.0008647 | 0 | 0
1 | ПАО "Россети Сибирь" | "Кузбассэнерго" | ТП-Я-073 | 10/0,4 | 0.04 | 0.0008647 | 0 | 0
1 | ПАО "Россети Сибирь" | "Кузбассэнерго" | ТП-073 | 10/0,4 | 0.4 | 0.032985 | 0 | 0
1 | ПАО "Россети Сибирь" | "Кузбассэнерго" | ТП-Я-080 | 10/0,4 | 0.25 | 0.0349 | 0 | 0
1 | ПАО "Россети Сибирь" | "Кузбассэнерго" | ТП-70 | 10/0,4 | 0.25 | 0.0010823 | 0 | 0
1 | ПАО "Россети Сибирь" | "Кузбассэнерго" | ТП-074 | 10/0,4 | 0.4 | 0.0063655 | 0.018 | 0
1 | ПАО "Россети Сибирь" | "Кузбассэнерго" | ТП-Я-081 | 10/0,4 | 0.4 | 0.0049503 | 0 | 0
1 | ПАО "Россети Сибирь" | "Кузбассэнерго" | ТП-Я-083 | 10/0,4 | 0.1 | 0.015478 | 0 | 0
1 | ПАО "Россети Сибирь" | "Кузбассэнерго" | ТП-075 | 10/0,4 | 0.16 | 0.0061924 | 0 | 0
1 | ПАО "Россети Сибирь" | "Кузбассэнерго" | ТП-Я-085 | 10/0,4 | 0.25 | 0.0086159 | 0 | 0
1 | ПАО "Россети Сибирь" | "Кузбассэнерго" | ТП-084 | 10/0,4 | 0.4 | 0.0090426 | 0 | 0
1 | ПАО "Россети Сибирь" | "Кузбассэнерго" | ТП-Я-087 | 10/0,4 | 0.4 | 0.0035211 | 0 | 0
1 | ПАО "Россети Сибирь" | "Кузбассэнерго" | ТП-Я-090 | 10/0,4 | 0.16 | 0.0098157 | 0 | 0
1 | ПАО "Россети Сибирь" | "Кузбассэнерго" | ТП-110 | 10/0,4 | 0.16 | 0.036423 | 0 | 0
1 | ПАО "Россети Сибирь" | "Кузбассэнерго" | ТП-Я-099 | 10/0,4 | 0.1 | 0.0075647 | 0 | 0
1 | ПАО "Россети Сибирь" | "Кузбассэнерго" | ТП-135 | 10/0,4 | 0.16 | 0.0070677 | 0 | 0
1 | ПАО "Россети Сибирь" | "Кузбассэнерго" | ТП-Я-101 | 10/0,4 | 0.16 | 0.0011583 | 0 | 0.0099
1 | ПАО "Россети Сибирь" | "Кузбассэнерго" | ТП-88 | 10/0,4 | 0.1 | 0.026822 | 0 | 0
1 | ПАО "Россети Сибирь" | "Кузбассэнерго" | ТП-Я-102 | 10/0,4 | 0.4 | 0.069069 | 0 | 0
1 | ПАО "Россети Сибирь" | "Кузбассэнерго" | ТП-161 | 10/0,4 | 0.16 | 0.0165 | 0 | 0
1 | ПАО "Россети Сибирь" | "Кузбассэнерго" | ТП-Я-103 | 10/0,4 | 0.63 | 0.046218 | 0 | 0
1 | ПАО "Россети Сибирь" | "Кузбассэнерго" | ТП-162 | 10/0,4 | 0.25 | 0.0652 | 0 | 0
1 | ПАО "Россети Сибирь" | "Кузбассэнерго" | ТП-Я-106 | 10/0,4 | 0.4 | 0.0035324 | 0 | 0
1 | ПАО "Россети Сибирь" | "Кузбассэнерго" | ТП-Я-109 | 10/0,4 | 0.25 | 0.014541 | 0 | 0
1 | ПАО "Россети Сибирь" | "Кузбассэнерго" | ТП-164 | 10/0,4 | 0.1 | 0.00583 | 0 | 0
1 | ПАО "Россети Сибирь" | "Кузбассэнерго" | ТП-Я-111 | 10/0,4 | 0.25 | 0.00799 | 0 | 0
1 | ПАО "Россети Сибирь" | "Кузбассэнерго" | ТП-165 | 10/0,4 | 0.1 | 0.0091851 | 0 | 0
1 | ПАО "Россети Сибирь" | "Кузбассэнерго" | ТП-Я-119 | 10/0,4 | 0.25 | 0.012361 | 0 | 0
1 | ПАО "Россети Сибирь" | "Кузбассэнерго" | ТП-Я-120 | 10/0,4 | 0.4 | 0.003236 | 0 | 0
1 | ПАО "Россети Сибирь" | "Кузбассэнерго" | ТП-172 | 10/0,4 | 0.4 | 0.0045 | 0 | 0
1 | ПАО "Россети Сибирь" | "Кузбассэнерго" | ТП-209 | 10/0,4 | 0.4 | 0.0079255 | 0 | 0
1 | ПАО "Россети Сибирь" | "Кузбассэнерго" | ТП-Я-124 | 10/0,4 | 0.4 | 0.0050107 | 0 | 0
1 | ПАО "Россети Сибирь" | "Кузбассэнерго" | ТП-173 | 10/0,4 | 0.63 | 0.026464 | 0 | 0
1 | ПАО "Россети Сибирь" | "Кузбассэнерго" | ТП-Я-127 | 10/0,4 | 0.16 | 0.0037637 | 0 | 0
1 | ПАО "Россети Сибирь" | "Кузбассэнерго" | ТП-Я-129 | 10/0,4 | 0.25 | 0.028296 | 0 | 0
1 | ПАО "Россети Сибирь" | "Кузбассэнерго" | ТП-Я-134 | 10/0,4 | 0.04 | 0.0027442 | 0 | 0
1 | ПАО "Россети Сибирь" | "Кузбассэнерго" | ТП-Я-140 | 10/0,4 | 0.1 | 0.011955 | 0 | 0
1 | ПАО "Россети Сибирь" | "Кузбассэнерго" | ТП-Я-141 | 10/0,4 | 0.25 | 0.014198 | 0 | 0
1 | ПАО "Россети Сибирь" | "Кузбассэнерго" | ТП-077 | 10/0,4 | 0.25 | 0.0023619 | 0 | 0
1 | ПАО "Россети Сибирь" | "Кузбассэнерго" | ТП-Я-142 | 10/0,4 | 0.4 | 0.0022297 | 0 | 0
1 | ПАО "Россети Сибирь" | "Кузбассэнерго" | ТП-218 | 10/0,4 | 0.25 | 0.0089842 | 0 | 0
1 | ПАО "Россети Сибирь" | "Кузбассэнерго" | ТП-Я-143 | 10/0,4 | 0.25 | 0.011536 | 0 | 0
1 | ПАО "Россети Сибирь" | "Кузбассэнерго" | ТП-079 | 10/0,4 | 0.25 | 0.0027598 | 0 | 0
1 | ПАО "Россети Сибирь" | "Кузбассэнерго" | ТП-Я-144 | 10/0,4 | 0.4 | 0.029311 | 0 | 0
1 | ПАО "Россети Сибирь" | "Кузбассэнерго" | ТП-049 | 10/0,4 | 0.16 | 0.0029003 | 0 | 0
1 | ПАО "Россети Сибирь" | "Кузбассэнерго" | ТП-Я-145 | 10/0,4 | 0.06 | 0.023001 | 0 | 0
1 | ПАО "Россети Сибирь" | "Кузбассэнерго" | ТП-Я-147 | 10/0,4 | 0.1 | 0.0054318 | 0 | 0
1 | ПАО "Россети Сибирь" | "Кузбассэнерго" | ТП-048 | 10/0,4 | 0.25 | 0.006911 | 0 | 0
1 | ПАО "Россети Сибирь" | "Кузбассэнерго" | ТП-050 | 10/0,4 | 0.16 | 0.010129 | 0 | 0
1 | ПАО "Россети Сибирь" | "Кузбассэнерго" | ТП-222 | 10/0,4 | 0.25 | 0.020194 | 0 | 0
1 | ПАО "Россети Сибирь" | "Кузбассэнерго" | ТП-204 | 10/0,4 | 0.16 | 0.0051231 | 0 | 0
1 | ПАО "Россети Сибирь" | "Кузбассэнерго" | ТП-051 | 10/0,4 | 0.03 | 0.0024025 | 0 | 0
1 | ПАО "Россети Сибирь" | "Кузбассэнерго" | ТП-Я-150 | 10/0,4 | 0.16 | 0.01367 | 0 | 0.009
1 | ПАО "Россети Сибирь" | "Кузбассэнерго" | ТП-053 | 10/0,4 | 0.25 | 0.012593 | 0 | 0
1 | ПАО "Россети Сибирь" | "Кузбассэнерго" | ТП-Я-152 | 10/0,4 | 0.16 | 0.0092002 | 0 | 0
1 | ПАО "Россети Сибирь" | "Кузбассэнерго" | ТП-Я-153 | 10/0,4 | 0.25 | 0.00089114 | 0 | 0
1 | ПАО "Россети Сибирь" | "Кузбассэнерго" | ТП-062 | 10/0,4 | 0.16 | 0.0091625 | 0 | 0
1 | ПАО "Россети Сибирь" | "Кузбассэнерго" | ТП-Я-154 | 10/0,4 | 0.25 | 0.0044746 | 0 | 0
1 | ПАО "Россети Сибирь" | "Кузбассэнерго" | ТП-068 | 10/0,4 | 0.4 | 0.0059906 | 0 | 0
1 | ПАО "Россети Сибирь" | "Кузбассэнерго" | ТП-Я-155 | 10/0,4 | 0.4 | 0.0084195 | 0 | 0
1 | ПАО "Россети Сибирь" | "Кузбассэнерго" | ТП-Я-156 | 10/0,4 | 0.4 | 0.066552 | 0 | 0
1 | ПАО "Россети Сибирь" | "Кузбассэнерго" | ТП-100 | 10/0,4 | 0.16 | 0.011771 | 0 | 0
1 | ПАО "Россети Сибирь" | "Кузбассэнерго" | ТП-Я-157 | 10/0,4 | 0.1 | 0.0036099 | 0 | 0
1 | ПАО "Россети Сибирь" | "Кузбассэнерго" | ТП-109 | 10/0,4 | 0.1 | 0.031322 | 0 | 0
1 | ПАО "Россети Сибирь" | "Кузбассэнерго" | ТП-Я-159 | 10/0,4 | 0.16 | 0.0018181 | 0 | 0
1 | ПАО "Россети Сибирь" | "Кузбассэнерго" | ТП-127 | 10/0,4 | 0.063 | 0.01241 | 0 | 0
1 | ПАО "Россети Сибирь" | "Кузбассэнерго" | ТП-Я-162 | 10/0,4 | 0.4 | 0.019958 | 0 | 0
1 | ПАО "Россети Сибирь" | "Кузбассэнерго" | ТП-Я-163 | 10/0,4 | 0.4 | 0.022767 | 0 | 0
1 | ПАО "Россети Сибирь" | "Кузбассэнерго" | ТП-Я-164 | 10/0,4 | 0.1 | 0.023172 | 0 | 0
1 | ПАО "Россети Сибирь" | "Кузбассэнерго" | ТП-Я-165 | 10/0,4 | 0.16 | 0.028348 | 0 | 0
1 | ПАО "Россети Сибирь" | "Кузбассэнерго" | ТП-Я-166 | 10/0,4 | 0.16 | 0.0075426 | 0 | 0
1 | ПАО "Россети Сибирь" | "Кузбассэнерго" | ТП-Я-167 | 10/0,4 | 0.4 | 0.019799 | 0 | 0
1 | ПАО "Россети Сибирь" | "Кузбассэнерго" | ТП-Я-169 | 10/0,4 | 0.63 | 0.089659 | 0 | 0
1 | ПАО "Россети Сибирь" | "Кузбассэнерго" | ТП-Я-170 | 10/0,4 | 0.025 | 0.0062191 | 0 | 0
1 | ПАО "Россети Сибирь" | "Кузбассэнерго" | ТП-Я-174 | 10/0,4 | 0.4 | 0.07829 | 0 | 0
1 | ПАО "Россети Сибирь" | "Кузбассэнерго" | ТП-Я-175 | 10/0,4 | 0.1 | 0.020682 | 0 | 0
1 | ПАО "Россети Сибирь" | "Кузбассэнерго" | ТП-Я-176 | 10/0,4 | 0.16 | 0.051319 | 0 | 0
1 | ПАО "Россети Сибирь" | "Кузбассэнерго" | ТП-Я-177 | 10/0,4 | 0.1 | 0.0064637 | 0 | 0
1 | ПАО "Россети Сибирь" | "Кузбассэнерго" | ТП-Я-178 | 10/0,4 | 0.1 | 0.034968 | 0 | 0
1 | ПАО "Россети Сибирь" | "Кузбассэнерго" | ТП-Я-149 | 10/0,4 | 0.025 | 0.0013594 | 0 | 0
1 | ПАО "Россети Сибирь" | "Кузбассэнерго" | ТП-90 | 10/0,4 | 0.25 | 0.00087226 | 0 | 0
1 | ПАО "Россети Сибирь" | "Кузбассэнерго" | ТП-91 | 10/0,4 | 0.25 | 0.0001636 | 0 | 0
1 | ПАО "Россети Сибирь" | "Кузбассэнерго" | ТП-104 | 10/0,4 | 0.16 | 0 | 0 | 0
1 | ПАО "Россети Сибирь" | "Кузбассэнерго" | ТП-118 | 10/0,4 | 0.1 | 0.010742 | 0 | 0
1 | ПАО "Россети Сибирь" | "Кузбассэнерго" | ТП-077 | 6/0,4 | 0.1 | 0.020588 | 0 | 0
1 | ПАО "Россети Сибирь" | "Кузбассэнерго" | ТП-088 | 6/0,4 | 0.1 | 0.0094476 | 0 | 0
1 | ПАО "Россети Сибирь" | "Кузбассэнерго" | ТП-107 | 6/0,4 | 0.4 | 0.017271 | 0 | 0
1 | ПАО "Россети Сибирь" | "Кузбассэнерго" | ТП-108 | 6/0,4 | 0.16 | 0.01318 | 0 | 0
1 | ПАО "Россети Сибирь" | "Кузбассэнерго" | ТП-008 | 6/0,4 | 0.4 | 0.073051 | 0 | 0
1 | ПАО "Россети Сибирь" | "Кузбассэнерго" | ТП-127 | 10/0,4 | 0.16 | 0.012033 | 0 | 0
1 | ПАО "Россети Сибирь" | "Кузбассэнерго" | ТП-021 | 6/0,4 | 0.4 | 0.041619 | 0 | 0
1 | ПАО "Россети Сибирь" | "Кузбассэнерго" | ТП-183 | 10/0,4 | 0.4 | 0 | 0 | 0
1 | ПАО "Россети Сибирь" | "Кузбассэнерго" | ТП-099 | 6/0,4 | 0.16 | 0.00019446 | 0 | 0
1 | ПАО "Россети Сибирь" | "Кузбассэнерго" | ТП-202 | 10/0,4 | 0.1 | 0.010786 | 0 | 0
1 | ПАО "Россети Сибирь" | "Кузбассэнерго" | ТП-002 | 10/0,4 | 0.25 | 0.04824 | 0 | 0
1 | ПАО "Россети Сибирь" | "Кузбассэнерго" | ТП-046 | 10/0,4 | 0.05 | 0.0034477 | 0 | 0
1 | ПАО "Россети Сибирь" | "Кузбассэнерго" | ТП-128 | 10/0,4 | 0.1 | 0.0080118 | 0 | 0
1 | ПАО "Россети Сибирь" | "Кузбассэнерго" | ТП-091 | 6/0,4 | 0.16 | 0 | 0 | 0
1 | ПАО "Россети Сибирь" | "Кузбассэнерго" | ТП-214 | 10/0,4 | 0.25 | 0.00016916 | 0 | 0
1 | ПАО "Россети Сибирь" | "Кузбассэнерго" | ТП-150 | 10/0,4 | 0.16 | 0.013217 | 0 | 0
1 | ПАО "Россети Сибирь" | "Кузбассэнерго" | ТП-194 | 10/0,4 | 0.25 | 0.0096477 | 0 | 0.009
1 | ПАО "Россети Сибирь" | "Кузбассэнерго" | ТП-006 | 10/0,4 | 0.25 | 0.045 | 0 | 0
1 | ПАО "Россети Сибирь" | "Кузбассэнерго" | ТП-092 | 6/0,4 | 0.063 | 0 | 0 | 0
1 | ПАО "Россети Сибирь" | "Кузбассэнерго" | ТП-007 | 10/0,4 | 0.1 | 0.0044028 | 0 | 0
1 | ПАО "Россети Сибирь" | "Кузбассэнерго" | ТП-Я-168 | 10/0,4 | 0.25 | 0.023925 | 0 | 0
1 | ПАО "Россети Сибирь" | "Кузбассэнерго" | ТП-069 | 10/0,4 | 0.16 | 0.027459 | 0 | 0
1 | ПАО "Россети Сибирь" | "Кузбассэнерго" | ТП-094 | 6/0,4 | 0.25 | 0 | 0 | 0
1 | ПАО "Россети Сибирь" | "Кузбассэнерго" | ТП-055 | 10/0,4 | 0.16 | 0.0086593 | 0 | 0
1 | ПАО "Россети Сибирь" | "Кузбассэнерго" | ТП-Я-171 | 10/0,4 | 0.4 | 0.016416 | 0 | 0
1 | ПАО "Россети Сибирь" | "Кузбассэнерго" | ТП-072 | 6/0,4 | 0.25 | 0.0018427 | 0 | 0
1 | ПАО "Россети Сибирь" | "Кузбассэнерго" | ТП-009 | 10/0,4 | 0.1 | 0.059567 | 0 | 0
1 | ПАО "Россети Сибирь" | "Кузбассэнерго" | ТП-088 | 6/0,4 | 0.1 | 0 | 0 | 0.015
1 | ПАО "Россети Сибирь" | "Кузбассэнерго" | ТП-25кВА Адм.скважина (Аренда) | 10/0,4 | 0.025 | 0 | 0 | 0
1 | ПАО "Россети Сибирь" | "Кузбассэнерго" | ТП-31 400кВА_Б.Талда (Аренда) | 10/0,4 | 0.4 | 0 | 0 | 0
1 | ПАО "Россети Сибирь" | "Кузбассэнерго" | ТП-017 | 6/0,4 | 0.25 | 0 | 0 | 0
1 | ПАО "Россети Сибирь" | "Кузбассэнерго" | ТП-010 | 10/0,4 | 0.16 | 0.016068 | 0 | 0
1 | ПАО "Россети Сибирь" | "Кузбассэнерго" | ТП-137 | 10/0,4 | 0.4 | 0.048456 | 0 | 0
1 | ПАО "Россети Сибирь" | "Кузбассэнерго" | ТП-146 | 10/0,4 | 0.1 | 0.0122 | 0 | 0
1 | ПАО "Россети Сибирь" | "Кузбассэнерго" | ТП-095 | 6/0,4 | 0.025 | 0 | 0 | 0
1 | ПАО "Россети Сибирь" | "Кузбассэнерго" | ТП-163 | 10/0,4 | 0.25 | 0.017 | 0 | 0
1 | ПАО "Россети Сибирь" | "Кузбассэнерго" | ТП-004 | 10/0,4 | 0.25 | 0.011206 | 0 | 0.0225
1 | ПАО "Россети Сибирь" | "Кузбассэнерго" | ТП-093 | 6/0,4 | 0.063 | 0 | 0.00675 | 0
1 | ПАО "Россети Сибирь" | "Кузбассэнерго" | ТП-005 | 10/0,4 | 0.4 | 0.0064571 | 0 | 0
1 | ПАО "Россети Сибирь" | "Кузбассэнерго" | ТП-078 | 10/0,4 | 0.25 | 0.020407 | 0 | 0
1 | ПАО "Россети Сибирь" | "Кузбассэнерго" | ТП-112 | 10/0,4 | 0.25 | 0.00042584 | 0 | 0
1 | ПАО "Россети Сибирь" | "Кузбассэнерго" | ТП-059 | 6/0,4 | 0.025 | 0.0033229 | 0 | 0
1 | ПАО "Россети Сибирь" | "Кузбассэнерго" | ТП-117 | 10/0,4 | 0.16 | 0.032828 | 0 | 0
1 | ПАО "Россети Сибирь" | "Кузбассэнерго" | ТП-156 | 10/0,4 | 0.16 | 0.0025 | 0 | 0
1 | ПАО "Россети Сибирь" | "Кузбассэнерго" | ТП-171 | 10/0,4 | 0.4 | 0.23 | 0 | 0
1 | ПАО "Россети Сибирь" | "Кузбассэнерго" | ТП-200 | 6/0,4 | 0.16 | 0.0033229 | 0 | 0
1 | ПАО "Россети Сибирь" | "Кузбассэнерго" | ТП-191 | 10/0,4 | 0.16 | 0.01326 | 0 | 0
1 | ПАО "Россети Сибирь" | "Кузбассэнерго" | ТП-038 | 10/0,4 | 0.063 | 0.01211 | 0 | 0
1 | ПАО "Россети Сибирь" | "Кузбассэнерго" | ТП-088 | 10/0,4 | 0.063 | 0.0188 | 0 | 0
1 | ПАО "Россети Сибирь" | "Кузбассэнерго" | ТП-208 | 10/0,4 | 0.16 | 0.0053865 | 0 | 0
1 | ПАО "Россети Сибирь" | "Кузбассэнерго" | ТП-014 | 10/0,4 | 0.16 | 0.013 | 0 | 0
1 | ПАО "Россети Сибирь" | "Кузбассэнерго" | ТП-066 | 10/0,4 | 0.25 | 0.021377 | 0 | 0
1 | ПАО "Россети Сибирь" | "Кузбассэнерго" | ТП-067 | 10/0,4 | 0.4 | 0.0042 | 0 | 0
1 | ПАО "Россети Сибирь" | "Кузбассэнерго" | ТП-083 | 10/0,4 | 0.16 | 0.001319 | 0 | 0
1 | ПАО "Россети Сибирь" | "Кузбассэнерго" | ТП-096 | 10/0,4 | 0.4 | 0.0025508 | 0 | 0
1 | ПАО "Россети Сибирь" | "Кузбассэнерго" | ТП-033 | 10/0,4 | 0.16 | 0 | 0.0072 | 0
1 | ПАО "Россети Сибирь" | "Кузбассэнерго" | ТП-138 | 10/0,4 | 0.16 | 0.013575 | 0 | 0
1 | ПАО "Россети Сибирь" | "Кузбассэнерго" | ТП-195 | 10/0,4 | 0.16 | 0.00089 | 0 | 0
1 | ПАО "Россети Сибирь" | "Кузбассэнерго" | ТП-063 | 10/0,4 | 0.063 | 0.017489 | 0 | 0
1 | ПАО "Россети Сибирь" | "Кузбассэнерго" | ТП-043 | 10/0,4 | 0.16 | 0.034415 | 0 | 0
1 | ПАО "Россети Сибирь" | "Кузбассэнерго" | ТП-064 | 10/0,4 | 0.16 | 0.019567 | 0 | 0
1 | ПАО "Россети Сибирь" | "Кузбассэнерго" | ТП-065 | 10/0,4 | 0.06 | 0.016 | 0 | 0
1 | ПАО "Россети Сибирь" | "Кузбассэнерго" | ТП-045 | 10/0,4 | 0.16 | 0.024742 | 0 | 0
1 | ПАО "Россети Сибирь" | "Кузбассэнерго" | ТП-092 | 10/0,4 | 0.4 | 0.0027978 | 0 | 0
1 | ПАО "Россети Сибирь" | "Кузбассэнерго" | ТП-180 | 10/0,4 | 0.16 | 0.0029755 | 0 | 0
1 | ПАО "Россети Сибирь" | "Кузбассэнерго" | ТП-015 | 10/0,4 | 0.25 | 0.0020387 | 0 | 0
1 | ПАО "Россети Сибирь" | "Кузбассэнерго" | ТП-016 | 10/0,4 | 0.16 | 0.017718 | 0 | 0
1 | ПАО "Россети Сибирь" | "Кузбассэнерго" | ТП-017 | 10/0,4 | 0.16 | 0.02128 | 0 | 0.0075
1 | ПАО "Россети Сибирь" | "Кузбассэнерго" | ТП-020 | 10/0,4 | 0.1 | 0.0036128 | 0 | 0
1 | ПАО "Россети Сибирь" | "Кузбассэнерго" | ТП-160 | 10/0,4 | 0.4 | 0.00064791 | 0 | 0
1 | ПАО "Россети Сибирь" | "Кузбассэнерго" | ТП-200 | 10/0,4 | 0.16 | 0.02629 | 0 | 0
1 | ПАО "Россети Сибирь" | "Кузбассэнерго" | ТП-034 | 10/0,4 | 0.1 | 0.00085759 | 0 | 0
1 | ПАО "Россети Сибирь" | "Кузбассэнерго" | ТП-058 | 10/0,4 | 0.16 | 0.0016651 | 0 | 0
1 | ПАО "Россети Сибирь" | "Кузбассэнерго" | ТП-032 | 10/0,4 | 0.16 | 0.010087 | 0 | 0
1 | ПАО "Россети Сибирь" | "Кузбассэнерго" | ТП-036 | 10/0,4 | 0.1 | 0.0034904 | 0 | 0
1 | ПАО "Россети Сибирь" | "Кузбассэнерго" | ТП-215 | 10/0,4 | 0.16 | 0.0046633 | 0 | 0
1 | ПАО "Россети Сибирь" | "Кузбассэнерго" | ТП-105 | 10/0,4 | 0.16 | 0.0012347 | 0 | 0
1 | ПАО "Россети Сибирь" | "Кузбассэнерго" | ТП-159 | 10/0,4 | 0.16 | 0.026894 | 0 | 0
1 | ПАО "Россети Сибирь" | "Кузбассэнерго" | ТП-121 | 10/0,4 | 0.25 | 0.00562 | 0 | 0
1 | ПАО "Россети Сибирь" | "Кузбассэнерго" | ТП-023 | 10/0,4 | 0.16 | 0.01468 | 0 | 0
1 | ПАО "Россети Сибирь" | "Кузбассэнерго" | ТП-042 | 10/0,4 | 0.1 | 0.0056 | 0 | 0
1 | ПАО "Россети Сибирь" | "Кузбассэнерго" | ТП-220 | 10/0,4 | 0.16 | 0.0027844 | 0 | 0
1 | ПАО "Россети Сибирь" | "Кузбассэнерго" | ТП-057 | 10/0,4 | 0.16 | 0.0019178 | 0 | 0
1 | ПАО "Россети Сибирь" | "Кузбассэнерго" | ТП-124 | 10/0,4 | 0.1 | 0.015 | 0.0225 | 0
1 | ПАО "Россети Сибирь" | "Кузбассэнерго" | ТП-136 | 10/0,4 | 0.25 | 0.056 | 0 | 0
1 | ПАО "Россети Сибирь" | "Кузбассэнерго" | ТП-024 | 10/0,4 | 0.16 | 0.00236 | 0 | 0
1 | ПАО "Россети Сибирь" | "Кузбассэнерго" | ТП-235 | 10/0,4 | 0.16 | 0.0080326 | 0 | 0
1 | ПАО "Россети Сибирь" | "Кузбассэнерго" | ТП-132 | 10/0,4 | 0.1 | 0.013 | 0 | 0.0225
1 | ПАО "Россети Сибирь" | "Кузбассэнерго" | ТП-205 | 10/0,4 | 0.25 | 0.0089254 | 0 | 0
1 | ПАО "Россети Сибирь" | "Кузбассэнерго" | ТП-101 | 10/0,4 | 0.16 | 0.011 | 0 | 0
1 | ПАО "Россети Сибирь" | "Кузбассэнерго" | ТП-13 | 10/0,4 | 0.25 | 0.010922 | 0 | 0
1 | ПАО "Россети Сибирь" | "Кузбассэнерго" | ТП-097 | 10/0,4 | 0.4 | 0.0019 | 0 | 0
1 | ПАО "Россети Сибирь" | "Кузбассэнерго" | ТП-104 | 10/0,4 | 0.16 | 0.0087506 | 0 | 0.0135
1 | ПАО "Россети Сибирь" | "Кузбассэнерго" | ТП-14 | 10/0,4 | 0.1 | 0.0052207 | 0 | 0
1 | ПАО "Россети Сибирь" | "Кузбассэнерго" | ТП-102 | 10/0,4 | 0.16 | 0.018275 | 0 | 0
1 | ПАО "Россети Сибирь" | "Кузбассэнерго" | ТП-107 | 10/0,4 | 0.16 | 0.0068408 | 0 | 0
1 | ПАО "Россети Сибирь" | "Кузбассэнерго" | ТП-108 | 10/0,4 | 0.16 | 0.01256 | 0 | 0
1 | ПАО "Россети Сибирь" | "Кузбассэнерго" | ТП-111 | 10/0,4 | 0.16 | 0.0032302 | 0 | 0
1 | ПАО "Россети Сибирь" | "Кузбассэнерго" | ТП-118 | 10/0,4 | 0.16 | 0.05041 | 0 | 0
1 | ПАО "Россети Сибирь" | "Кузбассэнерго" | ТП-15 | 10/0,4 | 0.16 | 0.0083972 | 0 | 0
1 | ПАО "Россети Сибирь" | "Кузбассэнерго" | ТП-119 | 10/0,4 | 0.16 | 0.0054516 | 0 | 0
1 | ПАО "Россети Сибирь" | "Кузбассэнерго" | ТП-103 | 10/0,4 | 0.16 | 0.111 | 0 | 0
1 | ПАО "Россети Сибирь" | "Кузбассэнерго" | ТП-31 | 10/0,4 | 0.16 | 0.0013853 | 0 | 0
1 | ПАО "Россети Сибирь" | "Кузбассэнерго" | ТП-000 | 10/0,4 | 0.63 | 0.036032 | 0 | 0
1 | ПАО "Россети Сибирь" | "Кузбассэнерго" | ТП-36 | 10/0,4 | 0.4 | 0.0061946 | 0 | 0
1 | ПАО "Россети Сибирь" | "Кузбассэнерго" | ТП-72 | 10/0,4 | 0.06 | 0.01412 | 0 | 0
1 | ПАО "Россети Сибирь" | "Кузбассэнерго" | ТП-73 | 10/0,4 | 0.06 | 0.0019055 | 0 | 0
1 | ПАО "Россети Сибирь" | "Кузбассэнерго" | ТП-124 | 10/0,4 | 0.06 | 0.0045823 | 0 | 0
1 | ПАО "Россети Сибирь" | "Кузбассэнерго" | ТП-231 | 10/0,4 | 0.1 | 0.005806 | 0 | 0
1 | ПАО "Россети Сибирь" | "Кузбассэнерго" | ТП-177 | 10/0,4 | 0.06 | 0.012127 | 0 | 0
1 | ПАО "Россети Сибирь" | "Кузбассэнерго" | ТП-208 | 10/0,4 | 0.1 | 0.000627 | 0 | 0
1 | ПАО "Россети Сибирь" | "Кузбассэнерго" | ТП-10 | 10/0,4 | 0.63 | 0.0037615 | 0 | 0
1 | ПАО "Россети Сибирь" | "Кузбассэнерго" | ТП-38 | 10/0,4 | 0.25 | 0.0035256 | 0 | 0
1 | ПАО "Россети Сибирь" | "Кузбассэнерго" | ТП-71 | 10/0,4 | 0.16 | 0.021925 | 0 | 0
1 | ПАО "Россети Сибирь" | "Кузбассэнерго" | ТП-74 | 10/0,4 | 0.4 | 0.0015148 | 0 | 0
1 | ПАО "Россети Сибирь" | "Кузбассэнерго" | ТП-167 | 10/0,4 | 0.16 | 0.02851 | 0 | 0
1 | ПАО "Россети Сибирь" | "Кузбассэнерго" | ТП-168 | 10/0,4 | 0.25 | 0.011311 | 0 | 0
1 | ПАО "Россети Сибирь" | "Кузбассэнерго" | ТП-271_Ф-10-12-Г | 10/0,4 | 0.25 | 0.15286 | 0 | 0
1 | ПАО "Россети Сибирь" | "Кузбассэнерго" | ТП-169 | 10/0,4 | 0.1 | 0.01551 | 0 | 0
1 | ПАО "Россети Сибирь" | "Кузбассэнерго" | ТП-170 | 10/0,4 | 0.25 | 0.00022184 | 0 | 0
1 | ПАО "Россети Сибирь" | "Кузбассэнерго" | ТП-171 | 10/0,4 | 0.16 | 0.010856 | 0 | 0
1 | ПАО "Россети Сибирь" | "Кузбассэнерго" | ТП-172 | 10/0,4 | 0.06 | 0.0071305 | 0 | 0
1 | ПАО "Россети Сибирь" | "Кузбассэнерго" | ТП-173 | 10/0,4 | 0.06 | 0.011912 | 0 | 0
1 | ПАО "Россети Сибирь" | "Кузбассэнерго" | ТП-174 | 10/0,4 | 0.25 | 0 | 0 | 0
1 | ПАО "Россети Сибирь" | "Кузбассэнерго" | ТП-013 | 10/0,4 | 0.16 | 0.02 | 0 | 0
1 | ПАО "Россети Сибирь" | "Кузбассэнерго" | ТП-217 | 10/0,4 | 0.25 | 0.0072408 | 0 | 0
1 | ПАО "Россети Сибирь" | "Кузбассэнерго" | ТП-111 | 10/0,4 | 0.1 | 0.00436 | 0 | 0
1 | ПАО "Россети Сибирь" | "Кузбассэнерго" | ТП-012_Ф-10-16-Л | 10/0,4 | 0.025 | 0.001476 | 0 | 0
1 | ПАО "Россети Сибирь" | "Кузбассэнерго" | ТП-044 | 10/0,4 | 0.063 | 0.0013 | 0 | 0
1 | ПАО "Россети Сибирь" | "Кузбассэнерго" | ТП-045_Ф-10-11-П | 10/0,4 | 0.16 | 0.0037798 | 0 | 0
1 | ПАО "Россети Сибирь" | "Кузбассэнерго" | ТП-047_Ф-10-12-Г | 10/0,4 | 0.063 | 0.0010576 | 0 | 0
1 | ПАО "Россети Сибирь" | "Кузбассэнерго" | Б/Х ТП-181П | 10/0,4 | 0.025 | 0.00066741 | 0 | 0
1 | ПАО "Россети Сибирь" | "Кузбассэнерго" | ТП-134_Ф-10-16-Л | 10/0,4 | 0.16 | 1.485e-05 | 0 | 0
1 | ПАО "Россети Сибирь" | "Кузбассэнерго" | ТП-128 | 10/0,4 | 0.16 | 0.00080013 | 0 | 0
1 | ПАО "Россети Сибирь" | "Кузбассэнерго" | ТП-163 | 10/0,4 | 0.16 | 0.0016664 | 0 | 0
1 | ПАО "Россети Сибирь" | "Кузбассэнерго" | ТП-007_Ф-6-4-ГС ПС 35 кВ Г-Горная | 6/0,4 | 0.16 | 0 | 0 | 0
1 | ПАО "Россети Сибирь" | "Кузбассэнерго" | ТП-064 Ф.6-4-ГС п. Раздольный | 6/0,4 | 0.025 | 0.00055885 | 0 | 0
1 | ПАО "Россети Сибирь" | "Кузбассэнерго" | ТП-161 | 10/0,4 | 0.1 | 0.019945 | 0 | 0
1 | ПАО "Россети Сибирь" | "Кузбассэнерго" | ТП-105 | 10/0,4 | 0.1 | 0.0062893 | 0 | 0
1 | ПАО "Россети Сибирь" | "Кузбассэнерго" | ТП-049 | 10/0,4 | 0.1 | 0.013757 | 0 | 0
1 | ПАО "Россети Сибирь" | "Кузбассэнерго" | ТП-091 | 10/0,4 | 0.1 | 0.00061171 | 0 | 0
1 | ПАО "Россети Сибирь" | "Кузбассэнерго" | ТП-038 | 10/0,4 | 0.16 | 0.0095844 | 0 | 0
1 | ПАО "Россети Сибирь" | "Кузбассэнерго" | ТП-101 | 10/0,4 | 0.16 | 0.021172 | 0 | 0
1 | ПАО "Россети Сибирь" | "Кузбассэнерго" | ТП-039 | 10/0,4 | 0.1 | 0.0087788 | 0 | 0
1 | ПАО "Россети Сибирь" | "Кузбассэнерго" | ТП-040 | 10/0,4 | 0.06 | 0.0019909 | 0 | 0
1 | ПАО "Россети Сибирь" | "Кузбассэнерго" | ТП-043 | 10/0,4 | 0.25 | 0.015741 | 0 | 0
1 | ПАО "Россети Сибирь" | "Кузбассэнерго" | ТП-059 | 10/0,4 | 0.25 | 0.0024582 | 0 | 0
1 | ПАО "Россети Сибирь" | "Кузбассэнерго" | ТП-015 | 10/0,4 | 0.1 | 0.011234 | 0 | 0
1 | ПАО "Россети Сибирь" | "Кузбассэнерго" | ТП-051 | 10/0,4 | 0.1 | 0.00065042 | 0 | 0
1 | ПАО "Россети Сибирь" | "Кузбассэнерго" | ТП-106_Ф-10-11-П | 10/0,4 | 0.1 | 0.00033436 | 0 | 0
1 | ПАО "Россети Сибирь" | "Кузбассэнерго" | ТП-055 | 10/0,4 | 0.4 | 0.0012064 | 0 | 0
1 | ПАО "Россети Сибирь" | "Кузбассэнерго" | ТП-056 | 10/0,4 | 0.06 | 0.0082421 | 0 | 0
1 | ПАО "Россети Сибирь" | "Кузбассэнерго" | ТП-151 | 10/0,4 | 0.1 | 0.0073311 | 0 | 0
1 | ПАО "Россети Сибирь" | "Кузбассэнерго" | ТП-023 | 10/0,4 | 0.16 | 0.024878 | 0 | 0
1 | ПАО "Россети Сибирь" | "Кузбассэнерго" | ТП-024 | 10/0,4 | 0.25 | 0.025249 | 0 | 0
1 | ПАО "Россети Сибирь" | "Кузбассэнерго" | ТП-090 | 10/0,4 | 0.4 | 0.0073813 | 0 | 0
1 | ПАО "Россети Сибирь" | "Кузбассэнерго" | ТП-146 | 10/0,4 | 0.4 | 0.0098178 | 0 | 0
1 | ПАО "Россети Сибирь" | "Кузбассэнерго" | ТП-025 | 10/0,4 | 0.063 | 0.01208 | 0 | 0
1 | ПАО "Россети Сибирь" | "Кузбассэнерго" | ТП-026 | 10/0,4 | 0.4 | 0.028185 | 0 | 0
1 | ПАО "Россети Сибирь" | "Кузбассэнерго" | ТП-052 | 10/0,4 | 0.1 | 0.011355 | 0 | 0
1 | ПАО "Россети Сибирь" | "Кузбассэнерго" | ТП-014 | 10/0,4 | 0.25 | 0.0041987 | 0 | 0
1 | ПАО "Россети Сибирь" | "Кузбассэнерго" | ТП-019 | 10/0,4 | 0.1 | 0.0040724 | 0 | 0
1 | ПАО "Россети Сибирь" | "Кузбассэнерго" | ТП-020 | 10/0,4 | 0.16 | 0.0022852 | 0 | 0
1 | ПАО "Россети Сибирь" | "Кузбассэнерго" | ТП-И-062 | 10/0,4 | 0.025 | 0.0011696 | 0 | 0
1 | ПАО "Россети Сибирь" | "Кузбассэнерго" | ТП-071 Ф.10-15-С | 10/0,4 | 0 | 0 | 0 | 0
1 | ПАО "Россети Сибирь" | "Кузбассэнерго" | ТП-142 | 10/0,4 | 0.1 | 0.025203 | 0 | 0
1 | ПАО "Россети Сибирь" | "Кузбассэнерго" | ТП-168 | 10/0,4 | 0.1 | 0 | 0 | 0
1 | ПАО "Россети Сибирь" | "Кузбассэнерго" | ТП-018 | 10/0,4 | 0.4 | 0.01371 | 0 | 0
1 | ПАО "Россети Сибирь" | "Кузбассэнерго" | ТП-137 | 10/0,4 | 0.06 | 0.0064067 | 0 | 0
1 | ПАО "Россети Сибирь" | "Кузбассэнерго" | ТП-072 | 10/0,4 | 0.1 | 0.017138 | 0 | 0
1 | ПАО "Россети Сибирь" | "Кузбассэнерго" | ТП-062 | 10/0,4 | 0.1 | 0.011262 | 0 | 0
1 | ПАО "Россети Сибирь" | "Кузбассэнерго" | ТП-063 | 10/0,4 | 0.16 | 0.013205 | 0 | 0
1 | ПАО "Россети Сибирь" | "Кузбассэнерго" | ТП-096 | 10/0,4 | 0.4 | 0.013292 | 0 | 0
1 | ПАО "Россети Сибирь" | "Кузбассэнерго" | ТП-010 | 10/0,4 | 0.4 | 0.073903 | 0 | 0
1 | ПАО "Россети Сибирь" | "Кузбассэнерго" | ТП-013 | 10/0,4 | 0.1 | 0.0087377 | 0 | 0
1 | ПАО "Россети Сибирь" | "Кузбассэнерго" | ТП-044 | 10/0,4 | 0.025 | 0.00086093 | 0 | 0
1 | ПАО "Россети Сибирь" | "Кузбассэнерго" | ТП-124 | 10/0,4 | 0.4 | 0.069774 | 0 | 0
1 | ПАО "Россети Сибирь" | "Кузбассэнерго" | ТП-125 | 10/0,4 | 0.1 | 0.010996 | 0 | 0
1 | ПАО "Россети Сибирь" | "Кузбассэнерго" | ТП-128 | 10/0,4 | 0.4 | 0.03044 | 0 | 0
1 | ПАО "Россети Сибирь" | "Кузбассэнерго" | ТП-152 | 10/0,4 | 0.04 | 0.00085243 | 0 | 0
1 | ПАО "Россети Сибирь" | "Кузбассэнерго" | ТП-002 | 10/0,4 | 0.1 | 0.0023585 | 0 | 0
1 | ПАО "Россети Сибирь" | "Кузбассэнерго" | ТП-060 | 10/0,4 | 0.063 | 0.0088421 | 0 | 0
1 | ПАО "Россети Сибирь" | "Кузбассэнерго" | ТП-070 | 10/0,4 | 0.16 | 0.00060831 | 0 | 0
1 | ПАО "Россети Сибирь" | "Кузбассэнерго" | ТП-130 | 10/0,4 | 0.16 | 0.038432 | 0 | 0
1 | ПАО "Россети Сибирь" | "Кузбассэнерго" | ТП-140 | 10/0,4 | 0.25 | 0.062375 | 0 | 0
1 | ПАО "Россети Сибирь" | "Кузбассэнерго" | ТП-147 | 10/0,4 | 0.25 | 0.03399 | 0 | 0
1 | ПАО "Россети Сибирь" | "Кузбассэнерго" | ТП-035 | 10/0,4 | 0.4 | 0.022993 | 0 | 0
1 | ПАО "Россети Сибирь" | "Кузбассэнерго" | ТП-036 | 10/0,4 | 0.16 | 0.029239 | 0 | 0.0135
1 | ПАО "Россети Сибирь" | "Кузбассэнерго" | ТП-084 | 10/0,4 | 0.25 | 0 | 0 | 0
1 | ПАО "Россети Сибирь" | "Кузбассэнерго" | ТП-100 | 10/0,4 | 0.16 | 0.0054611 | 0 | 0
1 | ПАО "Россети Сибирь" | "Кузбассэнерго" | ТП-121 | 10/0,4 | 0.4 | 0.0070772 | 0 | 0
1 | ПАО "Россети Сибирь" | "Кузбассэнерго" | ТП-127 | 10/0,4 | 0.4 | 0.024228 | 0 | 0
1 | ПАО "Россети Сибирь" | "Кузбассэнерго" | ТП-161 | 10/0,4 | 0.25 | 0.034392 | 0 | 0
1 | ПАО "Россети Сибирь" | "Кузбассэнерго" | ТП-033 | 10/0,4 | 0.1 | 0.0063926 | 0 | 0
1 | ПАО "Россети Сибирь" | "Кузбассэнерго" | ТП-034 | 10/0,4 | 0.25 | 0.029646 | 0.018 | 0
1 | ПАО "Россети Сибирь" | "Кузбассэнерго" | ТП-037 | 10/0,4 | 0.315 | 0.015052 | 0 | 0
1 | ПАО "Россети Сибирь" | "Кузбассэнерго" | ТП-080 | 10/0,4 | 0.16 | 0.020692 | 0 | 0
1 | ПАО "Россети Сибирь" | "Кузбассэнерго" | ТП-085 | 10/0,4 | 0.04 | 0.0037343 | 0 | 0
1 | ПАО "Россети Сибирь" | "Кузбассэнерго" | ТП-086 | 10/0,4 | 0.4 | 0.014934 | 0 | 0
1 | ПАО "Россети Сибирь" | "Кузбассэнерго" | ТП-110 | 10/0,4 | 0.1 | 0.024427 | 0 | 0
1 | ПАО "Россети Сибирь" | "Кузбассэнерго" | ТП-114 | 10/0,4 | 0.25 | 0.041535 | 0 | 0
1 | ПАО "Россети Сибирь" | "Кузбассэнерго" | ТП-120 | 10/0,4 | 0.16 | 0.028564 | 0 | 0
1 | ПАО "Россети Сибирь" | "Кузбассэнерго" | ТП-132 | 10/0,4 | 0.1 | 0.019652 | 0 | 0
1 | ПАО "Россети Сибирь" | "Кузбассэнерго" | ТП-016 | 10/0,4 | 0.25 | 0.029846 | 0 | 0.00675
1 | ПАО "Россети Сибирь" | "Кузбассэнерго" | ТП-И-043 | 10/0,4 | 0.16 | 0.0087496 | 0 | 0
1 | ПАО "Россети Сибирь" | "Кузбассэнерго" | ТП-109 | 10/0,4 | 0.25 | 0.0075528 | 0 | 0
1 | ПАО "Россети Сибирь" | "Кузбассэнерго" | ТП-150 | 10/0,4 | 0.16 | 0.023364 | 0 | 0
1 | ПАО "Россети Сибирь" | "Кузбассэнерго" | ТП-115 | 10/0,4 | 0.63 | 0.0013763 | 0 | 0
1 | ПАО "Россети Сибирь" | "Кузбассэнерго" | ТП-И-166 | 10/0,4 | 0.16 | 2.209e-05 | 0 | 0
1 | ПАО "Россети Сибирь" | "Кузбассэнерго" | ТП-006 | 10/0,4 | 0.4 | 0.026125 | 0.009 | 0
1 | ПАО "Россети Сибирь" | "Кузбассэнерго" | ТП-078 | 10/0,4 | 0.25 | 0.03943 | 0 | 0.1734
1 | ПАО "Россети Сибирь" | "Кузбассэнерго" | ТП-079 | 10/0,4 | 0.1 | 0.015461 | 0 | 0
1 | ПАО "Россети Сибирь" | "Кузбассэнерго" | ТП-089 | 10/0,4 | 0.25 | 0.01049 | 0 | 0
1 | ПАО "Россети Сибирь" | "Кузбассэнерго" | ТП-118 | 10/0,4 | 0.025 | 0.0036344 | 0 | 0
1 | ПАО "Россети Сибирь" | "Кузбассэнерго" | ТП-061 | 10/0,4 | 0.16 | 0.0081394 | 0 | 0
1 | ПАО "Россети Сибирь" | "Кузбассэнерго" | ТП-И-063 | 10/0,4 | 0.025 | 0.0001348 | 0 | 0
1 | ПАО "Россети Сибирь" | "Кузбассэнерго" | ТП-027 | 10/0,4 | 0.16 | 0.0023272 | 0 | 0
1 | ПАО "Россети Сибирь" | "Кузбассэнерго" | ТП-029 | 10/0,4 | 0.25 | 0.052882 | 0 | 0
1 | ПАО "Россети Сибирь" | "Кузбассэнерго" | ТП-041 | 10/0,4 | 0.4 | 0.0015555 | 0 | 0
1 | ПАО "Россети Сибирь" | "Кузбассэнерго" | ТП-066 | 10/0,4 | 0.25 | 0.024214 | 0 | 0
1 | ПАО "Россети Сибирь" | "Кузбассэнерго" | ТП-067 | 10/0,4 | 0.25 | 0.040672 | 0 | 0
1 | ПАО "Россети Сибирь" | "Кузбассэнерго" | ТП-093 | 10/0,4 | 0.1 | 0.012428 | 0 | 0
1 | ПАО "Россети Сибирь" | "Кузбассэнерго" | ТП-113 | 10/0,4 | 0.1 | 0 | 0 | 0
1 | ПАО "Россети Сибирь" | "Кузбассэнерго" | ТП-135 | 10/0,4 | 0.16 | 0.0077402 | 0 | 0
1 | ПАО "Россети Сибирь" | "Кузбассэнерго" | ТП-111 | 10/0,4 | 0.25 | 0.0023292 | 0 | 0
1 | ПАО "Россети Сибирь" | "Кузбассэнерго" | ТП-042 | 10/0,4 | 0.16 | 0.011883 | 0 | 0
1 | ПАО "Россети Сибирь" | "Кузбассэнерго" | ТП-046 | 10/0,4 | 0.4 | 0.023281 | 0 | 0
1 | ПАО "Россети Сибирь" | "Кузбассэнерго" | ТП-047 | 10/0,4 | 0.16 | 0.0041366 | 0 | 0
1 | ПАО "Россети Сибирь" | "Кузбассэнерго" | ТП-048 | 10/0,4 | 0.1 | 0.012519 | 0 | 0
1 | ПАО "Россети Сибирь" | "Кузбассэнерго" | ТП-050 | 10/0,4 | 0.16 | 0.041684 | 0.0243 | 0
1 | ПАО "Россети Сибирь" | "Кузбассэнерго" | ТП-053 | 10/0,4 | 0.25 | 0.047311 | 0 | 0
1 | ПАО "Россети Сибирь" | "Кузбассэнерго" | ТП-081 | 10/0,4 | 0.1 | 0.0023611 | 0 | 0
1 | ПАО "Россети Сибирь" | "Кузбассэнерго" | ТП-129 | 10/0,4 | 0.25 | 0.029745 | 0 | 0.0063
1 | ПАО "Россети Сибирь" | "Кузбассэнерго" | ТП-133 | 10/0,4 | 0.25 | 0.065184 | 0 | 0
1 | ПАО "Россети Сибирь" | "Кузбассэнерго" | ТП-138 | 10/0,4 | 0.25 | 0.031667 | 0 | 0
1 | ПАО "Россети Сибирь" | "Кузбассэнерго" | ТП-148 | 10/0,4 | 0.1 | 0.005327 | 0 | 0
1 | ПАО "Россети Сибирь" | "Кузбассэнерго" | ТП-162 | 10/0,4 | 0.4 | 0.02226 | 0 | 0
1 | ПАО "Россети Сибирь" | "Кузбассэнерго" | ТП-012 | 10/0,4 | 0.1 | 0.010784 | 0 | 0
1 | ПАО "Россети Сибирь" | "Кузбассэнерго" | ТП-001 | 10/0,4 | 0.16 | 0.032579 | 0 | 0
1 | ПАО "Россети Сибирь" | "Кузбассэнерго" | ТП-076 | 10/0,4 | 0.25 | 0.039591 | 0 | 0
1 | ПАО "Россети Сибирь" | "Кузбассэнерго" | ТП-030 | 10/0,4 | 0.4 | 0.0036652 | 0 | 0
1 | ПАО "Россети Сибирь" | "Кузбассэнерго" | ТП-031 | 10/0,4 | 0.1 | 0.0013326 | 0 | 0
1 | ПАО "Россети Сибирь" | "Кузбассэнерго" | ТП-032 | 10/0,4 | 0.16 | 0.0039705 | 0 | 0
1 | ПАО "Россети Сибирь" | "Кузбассэнерго" | ТП-095 | 10/0,4 | 0.4 | 0.0033937 | 0 | 0
1 | ПАО "Россети Сибирь" | "Кузбассэнерго" | ТП-112 | 10/0,4 | 0.1 | 0.010649 | 0 | 0
1 | ПАО "Россети Сибирь" | "Кузбассэнерго" | ТП-011 | 10/0,4 | 0.4 | 0.0081873 | 0 | 0
1 | ПАО "Россети Сибирь" | "Кузбассэнерго" | ТП-059 | 6/0,4 | 0.25 | 0.033 | 0 | 0
1 | ПАО "Россети Сибирь" | "Кузбассэнерго" | ТП-004 | 6/0,4 | 0.063 | 0.0019985 | 0 | 0
1 | ПАО "Россети Сибирь" | "Кузбассэнерго" | ТП-450 | 6/0,4 | 0.4 | 0.069409 | 0 | 0
1 | ПАО "Россети Сибирь" | "Кузбассэнерго" | ТП-451 | 6/0,4 | 0.4 | 0.068429 | 0 | 0
1 | ПАО "Россети Сибирь" | "Кузбассэнерго" | ТП-297_Ф-10-14-Ш | 10/0,4 | 0.4 | 0.11111 | 0 | 0
1 | ПАО "Россети Сибирь" | "Кузбассэнерго" | ТП-452 | 6/0,4 | 0.4 | 0.075843 | 0 | 0.00675
1 | ПАО "Россети Сибирь" | "Кузбассэнерго" | ТП-453 | 6/0,4 | 0.63 | 0.15877 | 0 | 0
1 | ПАО "Россети Сибирь" | "Кузбассэнерго" | ТП-172_Ф-10-14-Ш | 10/0,4 | 0.4 | 0.054531 | 0 | 0
1 | ПАО "Россети Сибирь" | "Кузбассэнерго" | ТП-454 | 6/0,4 | 0.25 | 0.039178 | 0 | 0
1 | ПАО "Россети Сибирь" | "Кузбассэнерго" | ТП-455 | 6/0,4 | 0.63 | 0.14756 | 0 | 0
1 | ПАО "Россети Сибирь" | "Кузбассэнерго" | ТП-129_Ф-10-14-Ш | 10/0,4 | 0.4 | 0.012755 | 0 | 0
1 | ПАО "Россети Сибирь" | "Кузбассэнерго" | ТП-457 | 6/0,4 | 0.4 | 0.061385 | 0 | 0
1 | ПАО "Россети Сибирь" | "Кузбассэнерго" | ТП-458 | 6/0,4 | 0.4 | 0.031795 | 0.0045 | 0
1 | ПАО "Россети Сибирь" | "Кузбассэнерго" | ТП-459 | 6/0,4 | 0.63 | 0.11942 | 0 | 0
1 | ПАО "Россети Сибирь" | "Кузбассэнерго" | ТП-460 | 6/0,4 | 0.25 | 0.050809 | 0 | 0
1 | ПАО "Россети Сибирь" | "Кузбассэнерго" | ТП-461 | 6/0,4 | 0.4 | 0.050104 | 0 | 0
1 | ПАО "Россети Сибирь" | "Кузбассэнерго" | ТП-342_Ф-10-14-Ш | 10/0,4 | 0.25 | 0.025766 | 0 | 0
1 | ПАО "Россети Сибирь" | "Кузбассэнерго" | ТП-083_Ф-10-1-ПБ | 10/0,4 | 0.16 | 6.627e-05 | 0 | 0
1 | ПАО "Россети Сибирь" | "Кузбассэнерго" | ТП-028_Ф-10-7-Г | 10/0,4 | 0.16 | 0.032337 | 0 | 0
1 | ПАО "Россети Сибирь" | "Кузбассэнерго" | ТП-462 | 6/0,4 | 0.32 | 0.10846 | 0 | 0
1 | ПАО "Россети Сибирь" | "Кузбассэнерго" | ТП-073 Ф.10-2-Д д. Усть-Канда | 10/0,4 | 0.25 | 0.00045123 | 0 | 0
1 | ПАО "Россети Сибирь" | "Кузбассэнерго" | ТП-463 | 6/0,4 | 0.16 | 0.040391 | 0 | 0
1 | ПАО "Россети Сибирь" | "Кузбассэнерго" | ТП-068 | 10/0,4 | 0.25 | 0.00045123 | 0 | 0
1 | ПАО "Россети Сибирь" | "Кузбассэнерго" | ТП-464 | 6/0,4 | 0.63 | 0.16952 | 0 | 0
1 | ПАО "Россети Сибирь" | "Кузбассэнерго" | ТП-465 | 6/0,4 | 0.16 | 0.057271 | 0 | 0
1 | ПАО "Россети Сибирь" | "Кузбассэнерго" | ТП-136_МТП-10/0,4 160 кВа | 10/0,4 | 0.16 | 0.00043613 | 0 | 0
1 | ПАО "Россети Сибирь" | "Кузбассэнерго" | ТП-466 | 6/0,4 | 0.25 | 0.040902 | 0 | 0
1 | ПАО "Россети Сибирь" | "Кузбассэнерго" | ТП-776_Ф-10-14-Ш | 10/0,4 | 0.025 | 0 | 0 | 0
1 | ПАО "Россети Сибирь" | "Кузбассэнерго" | ТП-467 | 6/0,4 | 0.4 | 0.21574 | 0 | 0
1 | ПАО "Россети Сибирь" | "Кузбассэнерго" | ТП-468 | 6/0,4 | 0.4 | 0.04732 | 0 | 0
1 | ПАО "Россети Сибирь" | "Кузбассэнерго" | ТП-469 | 6/0,4 | 0.4 | 0.16891 | 0 | 0
1 | ПАО "Россети Сибирь" | "Кузбассэнерго" | ТП-011_Ф-10-14-Ш | 10/0,4 | 0.25 | 0.045454 | 0.0135 | 0
1 | ПАО "Россети Сибирь" | "Кузбассэнерго" | ТП-470 | 6/0,4 | 0.25 | 0.093578 | 0 | 0
1 | ПАО "Россети Сибирь" | "Кузбассэнерго" | ТП-471 | 6/0,4 | 0.63 | 0.063462 | 0 | 0
1 | ПАО "Россети Сибирь" | "Кузбассэнерго" | ТП-472 | 6/0,4 | 0.4 | 0.15346 | 0 | 0
1 | ПАО "Россети Сибирь" | "Кузбассэнерго" | ТП-474 | 6/0,4 | 0.25 | 0.071012 | 0 | 0
1 | ПАО "Россети Сибирь" | "Кузбассэнерго" | ТП-652_Ф-10-14-Ш | 10/0,4 | 0.25 | 0.011248 | 0.018 | 0
1 | ПАО "Россети Сибирь" | "Кузбассэнерго" | ТП-475 | 6/0,4 | 0.4 | 0.050849 | 0 | 0
1 | ПАО "Россети Сибирь" | "Кузбассэнерго" | ТП-477 | 6/0,4 | 0.4 | 0.1423 | 0 | 0
1 | ПАО "Россети Сибирь" | "Кузбассэнерго" | ТП-742_Ф-10-14-Ш | 10/0,4 | 0.16 | 0.024629 | 0 | 0.0135
1 | ПАО "Россети Сибирь" | "Кузбассэнерго" | ТП-478 | 6/0,4 | 0.4 | 0.12069 | 0 | 0
1 | ПАО "Россети Сибирь" | "Кузбассэнерго" | ТП-479 | 6/0,4 | 0.25 | 0.11282 | 0 | 0
1 | ПАО "Россети Сибирь" | "Кузбассэнерго" | ТП-047_Ф-10-14-Ш | 10/0,4 | 0.16 | 0.0062493 | 0 | 0.0333
1 | ПАО "Россети Сибирь" | "Кузбассэнерго" | ТП-031 | 6/0,4 | 0.1 | 0.035896 | 0 | 0.0063
1 | ПАО "Россети Сибирь" | "Кузбассэнерго" | ТП-042 | 6/0,4 | 0.25 | 0.054945 | 0 | 0
1 | ПАО "Россети Сибирь" | "Кузбассэнерго" | ТП-044 | 6/0,4 | 0.315 | 0.071107 | 0 | 0
1 | ПАО "Россети Сибирь" | "Кузбассэнерго" | ТП-067_Ф-10-14-Ш | 10/0,4 | 0.025 | 0.0075643 | 0 | 0
1 | ПАО "Россети Сибирь" | "Кузбассэнерго" | ТП-051 | 6/0,4 | 0.1 | 0.011758 | 0 | 0
1 | ПАО "Россети Сибирь" | "Кузбассэнерго" | ТП-052 | 6/0,4 | 0.25 | 0.01991 | 0 | 0
1 | ПАО "Россети Сибирь" | "Кузбассэнерго" | ТП-535_Ф-10-14-Ш | 10/0,4 | 0.16 | 0.023345 | 0 | 0
1 | ПАО "Россети Сибирь" | "Кузбассэнерго" | ТП-053 | 6/0,4 | 0.32 | 0.049598 | 0 | 0
1 | ПАО "Россети Сибирь" | "Кузбассэнерго" | ТП-029 | 6/0,4 | 0.1 | 0.032223 | 0 | 0
1 | ПАО "Россети Сибирь" | "Кузбассэнерго" | ТП-038 | 6/0,4 | 0.25 | 0.028602 | 0 | 0
1 | ПАО "Россети Сибирь" | "Кузбассэнерго" | ТП-098 | 6/0,4 | 0.25 | 0.045291 | 0 | 0.0027
1 | ПАО "Россети Сибирь" | "Кузбассэнерго" | ТП-069 | 6/0,4 | 0.1 | 0.010881 | 0 | 0
1 | ПАО "Россети Сибирь" | "Кузбассэнерго" | ТП-041 | 6/0,4 | 0.063 | 0.008294 | 0 | 0
1 | ПАО "Россети Сибирь" | "Кузбассэнерго" | ТП-099_Ф-10-14-Ш | 10/0,4 | 0.16 | 0.0054837 | 0 | 0
1 | ПАО "Россети Сибирь" | "Кузбассэнерго" | ТП-081 | 6/0,4 | 0.1 | 0.02612 | 0 | 0
1 | ПАО "Россети Сибирь" | "Кузбассэнерго" | ТП-045 | 6/0,4 | 0.16 | 0.016687 | 0 | 0
1 | ПАО "Россети Сибирь" | "Кузбассэнерго" | ТП-046 | 6/0,4 | 0.1 | 0.0072263 | 0 | 0
1 | ПАО "Россети Сибирь" | "Кузбассэнерго" | ТП-586_Ф-10-14-Ш | 10/0,4 | 0.25 | 0.064226 | 0 | 0
1 | ПАО "Россети Сибирь" | "Кузбассэнерго" | ТП-049 | 6/0,4 | 0.1 | 0.017655 | 0 | 0
1 | ПАО "Россети Сибирь" | "Кузбассэнерго" | ТП-050 | 6/0,4 | 0.16 | 0.046739 | 0 | 0
1 | ПАО "Россети Сибирь" | "Кузбассэнерго" | ТП-108 | 6/0,4 | 0.1 | 0.007939 | 0 | 0
1 | ПАО "Россети Сибирь" | "Кузбассэнерго" | ТП-009_Ф-10-14-Ш | 10/0,4 | 0.4 | 0.019218 | 0 | 0
1 | ПАО "Россети Сибирь" | "Кузбассэнерго" | ТП-047 | 6/0,4 | 0.25 | 0.027384 | 0 | 0
1 | ПАО "Россети Сибирь" | "Кузбассэнерго" | ТП-086 | 6/0,4 | 0.16 | 0.019917 | 0 | 0
1 | ПАО "Россети Сибирь" | "Кузбассэнерго" | ТП-105 | 6/0,4 | 0.16 | 0.044623 | 0 | 0
1 | ПАО "Россети Сибирь" | "Кузбассэнерго" | ТП-405_Ф-10-14-Ш | 10/0,4 | 0.25 | 0.071591 | 0 | 0.0045
1 | ПАО "Россети Сибирь" | "Кузбассэнерго" | ТП-075 | 6/0,4 | 0.25 | 0.021836 | 0 | 0
1 | ПАО "Россети Сибирь" | "Кузбассэнерго" | ТП-085 | 6/0,4 | 0.063 | 0.0061841 | 0 | 0
1 | ПАО "Россети Сибирь" | "Кузбассэнерго" | ТП-033 | 6/0,4 | 0.25 | 0.014158 | 0 | 0
1 | ПАО "Россети Сибирь" | "Кузбассэнерго" | ТП-032 | 6/0,4 | 0.4 | 0.017488 | 0 | 0
1 | ПАО "Россети Сибирь" | "Кузбассэнерго" | ТП-630_Ф-10-14-Ш | 10/0,4 | 0.16 | 0.0618 | 0.0054 | 0
1 | ПАО "Россети Сибирь" | "Кузбассэнерго" | ТП-034 | 6/0,4 | 0.1 | 0.0069252 | 0 | 0
1 | ПАО "Россети Сибирь" | "Кузбассэнерго" | ТП-534_Ф-10-14-Ш | 10/0,4 | 0.16 | 0.039516 | 0 | 0
1 | ПАО "Россети Сибирь" | "Кузбассэнерго" | ТП-055 | 6/0,4 | 0.25 | 0.033397 | 0.0135 | 0.0135
1 | ПАО "Россети Сибирь" | "Кузбассэнерго" | ТП-053_Ф-10-14-Ш | 10/0,4 | 0.16 | 0.0077446 | 0 | 0
1 | ПАО "Россети Сибирь" | "Кузбассэнерго" | ТП-060 | 6/0,4 | 0.1 | 0.0028396 | 0 | 0
1 | ПАО "Россети Сибирь" | "Кузбассэнерго" | ТП-070 | 6/0,4 | 0.16 | 0.0073745 | 0 | 0
1 | ПАО "Россети Сибирь" | "Кузбассэнерго" | ТП-010_Ф-10-14-Ш | 10/0,4 | 0.25 | 0.10788 | 0.0135 | 0
1 | ПАО "Россети Сибирь" | "Кузбассэнерго" | ТП-096 | 6/0,4 | 0.1 | 0.01834 | 0 | 0
1 | ПАО "Россети Сибирь" | "Кузбассэнерго" | ТП-104 | 6/0,4 | 0.4 | 0.028532 | 0 | 0.0063
1 | ПАО "Россети Сибирь" | "Кузбассэнерго" | ТП-631_Ф-10-14-Ш | 10/0,4 | 0.16 | 0.056565 | 0 | 0
1 | ПАО "Россети Сибирь" | "Кузбассэнерго" | ТП-057 | 6/0,4 | 0.25 | 0.057963 | 0 | 0
1 | ПАО "Россети Сибирь" | "Кузбассэнерго" | ТП-411_Ф-10-14-Ш | 10/0,4 | 0.4 | 0.055256 | 0 | 0
1 | ПАО "Россети Сибирь" | "Кузбассэнерго" | ТП-058 | 6/0,4 | 0.16 | 0.0029179 | 0 | 0
1 | ПАО "Россети Сибирь" | "Кузбассэнерго" | ТП-099 | 6/0,4 | 0.25 | 0.026805 | 0 | 0
1 | ПАО "Россети Сибирь" | "Кузбассэнерго" | ТП-100 | 6/0,4 | 0.63 | 0.002242 | 0 | 0
1 | ПАО "Россети Сибирь" | "Кузбассэнерго" | ТП-215_Ф-10-9-П | 10/0,4 | 0.16 | 0 | 0 | 0
1 | ПАО "Россети Сибирь" | "Кузбассэнерго" | ТП-446 | 6/0,4 | 0.16 | 0.063727 | 0 | 0
1 | ПАО "Россети Сибирь" | "Кузбассэнерго" | ТП-447 | 6/0,4 | 0.16 | 0.013653 | 0 | 0
1 | ПАО "Россети Сибирь" | "Кузбассэнерго" | ТП-448 | 6/0,4 | 0.16 | 0.0039922 | 0 | 0
1 | ПАО "Россети Сибирь" | "Кузбассэнерго" | ТП-449 | 6/0,4 | 0.16 | 0.015323 | 0 | 0
1 | ПАО "Россети Сибирь" | "Кузбассэнерго" | ТП-473 | 6/0,4 | 0.63 | 0.017379 | 0 | 0
1 | ПАО "Россети Сибирь" | "Кузбассэнерго" | ТП-445 | 6/0,4 | 0.16 | 0.011893 | 0 | 0
1 | ПАО "Россети Сибирь" | "Кузбассэнерго" | ТП-442 | 6/0,4 | 0.16 | 0.041658 | 0 | 0
1 | ПАО "Россети Сибирь" | "Кузбассэнерго" | ТП-443 | 6/0,4 | 0.16 | 0.022321 | 0 | 0
1 | ПАО "Россети Сибирь" | "Кузбассэнерго" | ТП-294_Ф-10-9-П | 10/0,4 | 0.4 | 0.016286 | 0 | 0.17783
1 | ПАО "Россети Сибирь" | "Кузбассэнерго" | ТП-440 | 6/0,4 | 0.1 | 0.002175 | 0 | 0.0126
1 | ПАО "Россети Сибирь" | "Кузбассэнерго" | ТП-444 | 6/0,4 | 0.1 | 0.0046785 | 0 | 0
1 | ПАО "Россети Сибирь" | "Кузбассэнерго" | ТП-056 | 6/0,4 | 0.025 | 0.0013084 | 0 | 0
1 | ПАО "Россети Сибирь" | "Кузбассэнерго" | ТП-144_Ф-10-1-Т | 10/0,4 | 0.16 | 0.070537 | 0 | 0
1 | ПАО "Россети Сибирь" | "Кузбассэнерго" | ТП-185_Ф-10-1-Т | 10/0,4 | 0.25 | 0.063308 | 0 | 0
1 | ПАО "Россети Сибирь" | "Кузбассэнерго" | ТП-012_Ф-10-1-Т | 10/0,4 | 0.25 | 0.033326 | 0.0045 | 0
1 | ПАО "Россети Сибирь" | "Кузбассэнерго" | ТП-123 | 6/0,4 | 0.063 | 0 | 0 | 0
1 | ПАО "Россети Сибирь" | "Кузбассэнерго" | ТП-124 | 6/0,4 | 0.063 | 0.00327 | 0 | 0
1 | ПАО "Россети Сибирь" | "Кузбассэнерго" | ТП-305_Ф-10-1-Т | 10/0,4 | 0.63 | 0.021864 | 0 | 0
1 | ПАО "Россети Сибирь" | "Кузбассэнерго" | ТП-203 | 6/0,4 | 0.4 | 0.024789 | 0 | 0
1 | ПАО "Россети Сибирь" | "Кузбассэнерго" | ТП-204 | 6/0,4 | 0.4 | 0.041232 | 0 | 0
1 | ПАО "Россети Сибирь" | "Кузбассэнерго" | ТП-207 | 6/0,4 | 0.4 | 0.033809 | 0 | 0.018
1 | ПАО "Россети Сибирь" | "Кузбассэнерго" | ТП-206 | 6/0,4 | 0.25 | 0.033614 | 0 | 0.009
1 | ПАО "Россети Сибирь" | "Кузбассэнерго" | ТП-107_Ф-10-1-Т | 10/0,4 | 0.63 | 0.024358 | 0 | 0
1 | ПАО "Россети Сибирь" | "Кузбассэнерго" | ТП-202 | 6/0,4 | 0.4 | 0.017063 | 0 | 0.0045
1 | ПАО "Россети Сибирь" | "Кузбассэнерго" | ТП-205 | 6/0,4 | 0.16 | 0.021672 | 0 | 0
1 | ПАО "Россети Сибирь" | "Кузбассэнерго" | ТП-480 | 6/0,4 | 0.063 | 0.0087348 | 0 | 0.036
1 | ПАО "Россети Сибирь" | "Кузбассэнерго" | ТП-481 | 6/0,4 | 0.1 | 0 | 0 | 0
1 | ПАО "Россети Сибирь" | "Кузбассэнерго" | ТП-482 | 6/0,4 | 0.16 | 0 | 0 | 0
1 | ПАО "Россети Сибирь" | "Кузбассэнерго" | ТП-035_Ф-10-3-К | 10/0,4 | 0.4 | 0.059823 | 0 | 0
1 | ПАО "Россети Сибирь" | "Кузбассэнерго" | ТП-797_Ф-10-3-К | 10/0,4 | 0.1 | 0.004451 | 0 | 0.0135
1 | ПАО "Россети Сибирь" | "Кузбассэнерго" | ТП-293_Ф-10-3-К | 10/0,4 | 0.4 | 0.036682 | 0 | 0
1 | ПАО "Россети Сибирь" | "Кузбассэнерго" | ТП-001 | 10/0,4 | 0.1 | 0.0098223 | 0 | 0
1 | ПАО "Россети Сибирь" | "Кузбассэнерго" | ТП-002 | 10/0,4 | 0.16 | 0.0064853 | 0 | 0
1 | ПАО "Россети Сибирь" | "Кузбассэнерго" | ТП-082_Ф-10-3-К | 10/0,4 | 0.4 | 0.34544 | 0 | 0
1 | ПАО "Россети Сибирь" | "Кузбассэнерго" | ТП-003 | 10/0,4 | 0.1 | 0.0097119 | 0 | 0
1 | ПАО "Россети Сибирь" | "Кузбассэнерго" | ТП-005 | 10/0,4 | 0.16 | 0.0076341 | 0 | 0
1 | ПАО "Россети Сибирь" | "Кузбассэнерго" | ТП-006 | 10/0,4 | 0.1 | 0.014299 | 0 | 0.018
1 | ПАО "Россети Сибирь" | "Кузбассэнерго" | ТП-007 | 10/0,4 | 0.025 | 0.0024874 | 0 | 0
1 | ПАО "Россети Сибирь" | "Кузбассэнерго" | ТП-008 | 10/0,4 | 0.16 | 0.0037911 | 0 | 0
1 | ПАО "Россети Сибирь" | "Кузбассэнерго" | ТП-717_Ф-10-3-К | 10/0,4 | 0.25 | 0.051248 | 0.054 | 0.0225
1 | ПАО "Россети Сибирь" | "Кузбассэнерго" | ТП-009 | 10/0,4 | 0.1 | 0.016218 | 0 | 0
1 | ПАО "Россети Сибирь" | "Кузбассэнерго" | ТП-010 | 10/0,4 | 0.16 | 0.016788 | 0 | 0
1 | ПАО "Россети Сибирь" | "Кузбассэнерго" | ТП-011 | 10/0,4 | 0.16 | 0.03716 | 0 | 0
1 | ПАО "Россети Сибирь" | "Кузбассэнерго" | ТП-012 | 10/0,4 | 0.25 | 0.045669 | 0 | 0
1 | ПАО "Россети Сибирь" | "Кузбассэнерго" | ТП-013 | 10/0,4 | 0.25 | 0.015188 | 0 | 0.0063
1 | ПАО "Россети Сибирь" | "Кузбассэнерго" | ТП-014 | 10/0,4 | 0.25 | 0.05421 | 0.0135 | 0
1 | ПАО "Россети Сибирь" | "Кузбассэнерго" | ТП-141_Ф-10-3-К | 10/0,4 | 0.25 | 0.038649 | 0 | 0.09
1 | ПАО "Россети Сибирь" | "Кузбассэнерго" | ТП-015 | 10/0,4 | 0.25 | 0.032254 | 0 | 0
1 | ПАО "Россети Сибирь" | "Кузбассэнерго" | ТП-016 | 10/0,4 | 0.25 | 0.022057 | 0 | 0
1 | ПАО "Россети Сибирь" | "Кузбассэнерго" | ТП-017 | 10/0,4 | 0.1 | 0.02318 | 0 | 0
1 | ПАО "Россети Сибирь" | "Кузбассэнерго" | ТП-351_Ф-10-2-А | 10/0,4 | 0.16 | 0.090372 | 0 | 0
1 | ПАО "Россети Сибирь" | "Кузбассэнерго" | ТП-018 | 10/0,4 | 0.16 | 0.012732 | 0 | 0
1 | ПАО "Россети Сибирь" | "Кузбассэнерго" | ТП-019 | 10/0,4 | 0.1 | 0.013223 | 0 | 0
1 | ПАО "Россети Сибирь" | "Кузбассэнерго" | ТП-020 | 10/0,4 | 0.4 | 0.094435 | 0 | 0
1 | ПАО "Россети Сибирь" | "Кузбассэнерго" | ТП-344_Ф-10-2-А (Аренда) | 10/0,4 | 0.25 | 0.076357 | 0 | 0.0135
1 | ПАО "Россети Сибирь" | "Кузбассэнерго" | ТП-021 | 10/0,4 | 0.1 | 0.021642 | 0 | 0
1 | ПАО "Россети Сибирь" | "Кузбассэнерго" | ТП-022 | 10/0,4 | 0.063 | 0.026651 | 0 | 0
1 | ПАО "Россети Сибирь" | "Кузбассэнерго" | ТП-023 | 10/0,4 | 0.4 | 0.060244 | 0 | 0
1 | ПАО "Россети Сибирь" | "Кузбассэнерго" | ТП-024 | 10/0,4 | 0.16 | 0.051045 | 0 | 0
1 | ПАО "Россети Сибирь" | "Кузбассэнерго" | ТП-025 | 10/0,4 | 0.16 | 0.081505 | 0 | 0
1 | ПАО "Россети Сибирь" | "Кузбассэнерго" | ТП-716_Ф-10-2-А | 10/0,4 | 0.4 | 0.0025261 | 0 | 0
1 | ПАО "Россети Сибирь" | "Кузбассэнерго" | ТП-109 | 10/0,4 | 0.1 | 0.012167 | 0 | 0
1 | ПАО "Россети Сибирь" | "Кузбассэнерго" | ТП-715_Ф-10-2-А | 10/0,4 | 0.25 | 0.053629 | 0 | 0
1 | ПАО "Россети Сибирь" | "Кузбассэнерго" | ТП-063 | 10/0,4 | 0.25 | 0.054093 | 0 | 0
1 | ПАО "Россети Сибирь" | "Кузбассэнерго" | ТП-071 | 10/0,4 | 0.1 | 0.011173 | 0 | 0
1 | ПАО "Россети Сибирь" | "Кузбассэнерго" | ТП-080 | 10/0,4 | 0.1 | 0.036435 | 0 | 0
1 | ПАО "Россети Сибирь" | "Кузбассэнерго" | ТП-062 | 10/0,4 | 0.4 | 0.010319 | 0 | 0
1 | ПАО "Россети Сибирь" | "Кузбассэнерго" | ТП-064 | 10/0,4 | 0.1 | 0.0082751 | 0 | 0
1 | ПАО "Россети Сибирь" | "Кузбассэнерго" | ТП-101_Ф-10-2-А | 10/0,4 | 0.1 | 0.049376 | 0 | 0
1 | ПАО "Россети Сибирь" | "Кузбассэнерго" | ТП-065 | 10/0,4 | 0.16 | 0.046557 | 0 | 0
1 | ПАО "Россети Сибирь" | "Кузбассэнерго" | ТП-087 | 10/0,4 | 0.1 | 0.024019 | 0 | 0
1 | ПАО "Россети Сибирь" | "Кузбассэнерго" | ТП-039 | 10/0,4 | 0.25 | 0.028148 | 0 | 0
1 | ПАО "Россети Сибирь" | "Кузбассэнерго" | ТП-068 | 10/0,4 | 0.16 | 0.05518 | 0 | 0
1 | ПАО "Россети Сибирь" | "Кузбассэнерго" | ТП-101 | 10/0,4 | 0.63 | 0.048298 | 0 | 0.0027
1 | ПАО "Россети Сибирь" | "Кузбассэнерго" | ТП-130_Ф-10-2-А | 10/0,4 | 0.16 | 0.053137 | 0 | 0
1 | ПАО "Россети Сибирь" | "Кузбассэнерго" | ТП-111 | 10/0,4 | 0.25 | 0.03837 | 0 | 0
1 | ПАО "Россети Сибирь" | "Кузбассэнерго" | ТП-091 | 10/0,4 | 0.025 | 0.01029 | 0 | 0
1 | ПАО "Россети Сибирь" | "Кузбассэнерго" | ТП-102 | 10/0,4 | 0.25 | 0.099267 | 0 | 0
1 | ПАО "Россети Сибирь" | "Кузбассэнерго" | ТП-076 | 10/0,4 | 0.25 | 0.056587 | 0 | 0
1 | ПАО "Россети Сибирь" | "Кузбассэнерго" | ТП-067 | 10/0,4 | 0.16 | 0.01926 | 0 | 0
1 | ПАО "Россети Сибирь" | "Кузбассэнерго" | ТП-077 | 10/0,4 | 0.1 | 0.020979 | 0 | 0
1 | ПАО "Россети Сибирь" | "Кузбассэнерго" | ТП-074 | 10/0,4 | 0.16 | 0.010505 | 0 | 0
1 | ПАО "Россети Сибирь" | "Кузбассэнерго" | ТП-026 | 10/0,4 | 0.25 | 0.031312 | 0 | 0.009
1 | ПАО "Россети Сибирь" | "Кузбассэнерго" | ТП-079 | 10/0,4 | 0.16 | 0.036972 | 0 | 0
1 | ПАО "Россети Сибирь" | "Кузбассэнерго" | ТП-066 | 10/0,4 | 0.063 | 0.0262 | 0 | 0
1 | ПАО "Россети Сибирь" | "Кузбассэнерго" | ТП-027 | 10/0,4 | 0.25 | 0.023335 | 0 | 0
1 | ПАО "Россети Сибирь" | "Кузбассэнерго" | ТП-028 | 10/0,4 | 0.16 | 0.020247 | 0 | 0
1 | ПАО "Россети Сибирь" | "Кузбассэнерго" | ТП-034_Ф-10-2-А | 10/0,4 | 0.1 | 0.0049097 | 0 | 0
1 | ПАО "Россети Сибирь" | "Кузбассэнерго" | ТП-097 | 10/0,4 | 0.025 | 0.0023968 | 0 | 0
1 | ПАО "Россети Сибирь" | "Кузбассэнерго" | ТП-072 | 10/0,4 | 0.16 | 0.007569 | 0 | 0
1 | ПАО "Россети Сибирь" | "Кузбассэнерго" | ТП-073 | 10/0,4 | 0.4 | 0.11546 | 0 | 0
1 | ПАО "Россети Сибирь" | "Кузбассэнерго" | ТП-093 | 10/0,4 | 0.1 | 0.011629 | 0 | 0
1 | ПАО "Россети Сибирь" | "Кузбассэнерго" | ТП-092 | 10/0,4 | 0.1 | 0.019422 | 0 | 0
1 | ПАО "Россети Сибирь" | "Кузбассэнерго" | ТП-061 | 10/0,4 | 0.16 | 0.01569 | 0 | 0
1 | ПАО "Россети Сибирь" | "Кузбассэнерго" | ТП-103 | 10/0,4 | 0.25 | 0.026463 | 0 | 0
1 | ПАО "Россети Сибирь" | "Кузбассэнерго" | ТП-106 | 10/0,4 | 0.16 | 0.032887 | 0 | 0
1 | ПАО "Россети Сибирь" | "Кузбассэнерго" | ТП-114_Ф-10-2-А | 10/0,4 | 0.025 | 0.0012905 | 0 | 0
1 | ПАО "Россети Сибирь" | "Кузбассэнерго" | ТП-110 | 10/0,4 | 0.16 | 0.021191 | 0 | 0
1 | ПАО "Россети Сибирь" | "Кузбассэнерго" | ТП-112 | 10/0,4 | 0.16 | 0.021104 | 0 | 0
1 | ПАО "Россети Сибирь" | "Кузбассэнерго" | ТП-113 | 10/0,4 | 0.16 | 0.021193 | 0 | 0
1 | ПАО "Россети Сибирь" | "Кузбассэнерго" | ТП-166_Ф-10-2-А | 10/0,4 | 0.25 | 0.030648 | 0 | 0.0135
1 | ПАО "Россети Сибирь" | "Кузбассэнерго" | ТП-088 | 10/0,4 | 0.25 | 0.059988 | 0 | 0.074457
1 | ПАО "Россети Сибирь" | "Кузбассэнерго" | ТП-089 | 10/0,4 | 0.4 | 0.075654 | 0 | 0
1 | ПАО "Россети Сибирь" | "Кузбассэнерго" | ТП-014_Ф-10-2-А (Аренда) | 10/0,4 | 0.16 | 0.024099 | 0 | 0.0234
1 | ПАО "Россети Сибирь" | "Кузбассэнерго" | ТП-090 | 10/0,4 | 0.16 | 0.0053279 | 0 | 0
1 | ПАО "Россети Сибирь" | "Кузбассэнерго" | ТП-030 | 10/0,4 | 0.63 | 0.13045 | 0 | 0
1 | ПАО "Россети Сибирь" | "Кузбассэнерго" | ТП-114 | 10/0,4 | 0.16 | 0.015223 | 0 | 0
1 | ПАО "Россети Сибирь" | "Кузбассэнерго" | ТП-110_Ф-6-1-РП-1 | 6/0,4 | 0.025 | 0.0060907 | 0 | 0
1 | ПАО "Россети Сибирь" | "Кузбассэнерго" | ТП-043 | 10/0,4 | 0.04 | 0.0021684 | 0 | 0
1 | ПАО "Россети Сибирь" | "Кузбассэнерго" | ТП-078 | 10/0,4 | 0.025 | 0 | 0 | 0
1 | ПАО "Россети Сибирь" | "Кузбассэнерго" | ТП-201_Ф-6-1-РП-1 | 6/0,4 | 0.025 | 0.0012036 | 0 | 0
1 | ПАО "Россети Сибирь" | "Кузбассэнерго" | ТП-107 | 10/0,4 | 0.063 | 0.0093418 | 0 | 0
1 | ПАО "Россети Сибирь" | "Кузбассэнерго" | ТП-115 | 10/0,4 | 0.1 | 0.0047313 | 0 | 0
1 | ПАО "Россети Сибирь" | "Кузбассэнерго" | ТП-116 | 10/0,4 | 0.1 | 0.00051637 | 0 | 0
1 | ПАО "Россети Сибирь" | "Кузбассэнерго" | ТП-117 | 10/0,4 | 0.16 | 0.0061157 | 0.0045 | 0
1 | ПАО "Россети Сибирь" | "Кузбассэнерго" | ТП-297_Ф-6-1-РП-1 | 6/0,4 | 0.16 | 0.033278 | 0 | 0
1 | ПАО "Россети Сибирь" | "Кузбассэнерго" | ТП-118 | 10/0,4 | 0.063 | 0.0022609 | 0 | 0
1 | ПАО "Россети Сибирь" | "Кузбассэнерго" | ТП-119 | 10/0,4 | 0.16 | 0.0096279 | 0.0045 | 0
1 | ПАО "Россети Сибирь" | "Кузбассэнерго" | ТП-486_Ф-6-1-РП-1 | 6/0,4 | 0.04 | 0 | 0 | 0
1 | ПАО "Россети Сибирь" | "Кузбассэнерго" | ТП-120 | 10/0,4 | 0.063 | 0.0028201 | 0 | 0
1 | ПАО "Россети Сибирь" | "Кузбассэнерго" | ТП-201 | 10/0,4 | 0.25 | 0.00022599 | 0.0036 | 0.0261
1 | ПАО "Россети Сибирь" | "Кузбассэнерго" | ТП-121 | 10/0,4 | 0.025 | 0.00087981 | 0 | 0
1 | ПАО "Россети Сибирь" | "Кузбассэнерго" | ТП-126_Ф-6-1-РП-1 | 6/0,4 | 0.16 | 0.005057 | 0 | 0
1 | ПАО "Россети Сибирь" | "Кузбассэнерго" | ТП-122 | 10/0,4 | 0.1 | 0.0089274 | 0 | 0
1 | ПАО "Россети Сибирь" | "Кузбассэнерго" | ТП-126 | 10/0,4 | 0.1 | 0.0078078 | 0 | 0
1 | ПАО "Россети Сибирь" | "Кузбассэнерго" | ТП-125 | 10/0,4 | 0.063 | 0.00092512 | 0 | 0
1 | ПАО "Россети Сибирь" | "Кузбассэнерго" | ТП-298_Ф-6-1-РП-1 | 6/0,4 | 0.16 | 0.045748 | 0 | 0
1 | ПАО "Россети Сибирь" | "Кузбассэнерго" | ТП-127 | 10/0,4 | 0.16 | 0.011751 | 0 | 0.009
1 | ПАО "Россети Сибирь" | "Кузбассэнерго" | ТП-130 | 10/0,4 | 0.16 | 0.021731 | 0.0135 | 0
1 | ПАО "Россети Сибирь" | "Кузбассэнерго" | ТП-131 | 10/0,4 | 0.25 | 0.0072235 | 0 | 0
1 | ПАО "Россети Сибирь" | "Кузбассэнерго" | ТП-128 | 10/0,4 | 0.063 | 0 | 0 | 0
1 | ПАО "Россети Сибирь" | "Кузбассэнерго" | ТП-132 | 10/0,4 | 0.063 | 0.0035589 | 0 | 0.00027
1 | ПАО "Россети Сибирь" | "Кузбассэнерго" | ТП-090_Ф-6-212 ,_Ф-6-16-Р | 6/0,4 | 0.06 | 0.0022552 | 0 | 0
1 | ПАО "Россети Сибирь" | "Кузбассэнерго" | ТП-133 | 10/0,4 | 0.25 | 0.017299 | 0.0135 | 0.0072
1 | ПАО "Россети Сибирь" | "Кузбассэнерго" | ТП-134 | 10/0,4 | 0.1 | 0.02366 | 0.0036 | 0.009
1 | ПАО "Россети Сибирь" | "Кузбассэнерго" | ТП-147_Ф-10-5-Р | 10/0,4 | 0.1 | 0.010648 | 0 | 0
1 | ПАО "Россети Сибирь" | "Кузбассэнерго" | ТП-135 | 10/0,4 | 0.063 | 0.01033 | 0 | 0
1 | ПАО "Россети Сибирь" | "Кузбассэнерго" | ТП-145_Ф-10-5-Р | 10/0,4 | 0.1 | 0.014039 | 0 | 0
1 | ПАО "Россети Сибирь" | "Кузбассэнерго" | ТП-136 | 10/0,4 | 0.063 | 0.0021637 | 0 | 0.0045
1 | ПАО "Россети Сибирь" | "Кузбассэнерго" | ТП-137 | 10/0,4 | 0.063 | 0 | 0 | 0
1 | ПАО "Россети Сибирь" | "Кузбассэнерго" | ТП-123_Ф-10-5-Р | 10/0,4 | 0.063 | 0.0083572 | 0 | 0
1 | ПАО "Россети Сибирь" | "Кузбассэнерго" | ТП-075_Ф-10-5-Р | 10/0,4 | 0.025 | 0.0047002 | 0 | 0
1 | ПАО "Россети Сибирь" | "Кузбассэнерго" | ТП-007_Ф-10-6-МП | 10/0,4 | 0.25 | 0.071837 | 0.009 | 0
1 | ПАО "Россети Сибирь" | "Кузбассэнерго" | ТП-781_Ф-10-6-МП | 10/0,4 | 0.025 | 0.0089661 | 0 | 0
1 | ПАО "Россети Сибирь" | "Кузбассэнерго" | ТП-417_Ф-10-6-МП | 10/0,4 | 0.16 | 0.058075 | 0.0072 | 0.009
1 | ПАО "Россети Сибирь" | "Кузбассэнерго" | ТП-040_Ф-10-6-МП | 10/0,4 | 0.4 | 0.10929 | 0 | 0
1 | ПАО "Россети Сибирь" | "Кузбассэнерго" | ТП-212_Ф-10-6-МП | 10/0,4 | 0.25 | 0.041764 | 0.0135 | 0
1 | ПАО "Россети Сибирь" | "Кузбассэнерго" | ТП-610_Ф-10-6-МП | 10/0,4 | 0.25 | 0.018835 | 0.0009 | 0
1 | ПАО "Россети Сибирь" | "Кузбассэнерго" | ТП-201_Ф-10-6-МП | 10/0,4 | 0.16 | 0.020124 | 0 | 0
1 | ПАО "Россети Сибирь" | "Кузбассэнерго" | ТП-025_Ф-10-6-МП | 10/0,4 | 0.4 | 0.039393 | 0.0045 | 0.0666
1 | ПАО "Россети Сибирь" | "Кузбассэнерго" | ТП-110_Ф-10-6-МП | 10/0,4 | 0.4 | 0.37706 | 0 | 0
1 | ПАО "Россети Сибирь" | "Кузбассэнерго" | ТП-080_Ф-10-6-МП | 10/0,4 | 0.16 | 0.036099 | 0 | 0
1 | ПАО "Россети Сибирь" | "Кузбассэнерго" | ТП-416_Ф-10-6-МП | 10/0,4 | 0.1 | 0.05242 | 0.0135 | 0
1 | ПАО "Россети Сибирь" | "Кузбассэнерго" | ТП-442_Ф-10-6-МП | 10/0,4 | 0.16 | 0.00098459 | 0 | 0
1 | ПАО "Россети Сибирь" | "Кузбассэнерго" | ТП-008_Ф-10-6-МП | 10/0,4 | 0.4 | 0.082666 | 0.0045 | 0.2268
1 | ПАО "Россети Сибирь" | "Кузбассэнерго" | ТП-301_Ф-10-6-МП | 10/0,4 | 0.16 | 0.040639 | 0 | 0
1 | ПАО "Россети Сибирь" | "Кузбассэнерго" | ТП-569_Ф-10-6-МП | 10/0,4 | 0.4 | 0 | 0 | 0
1 | ПАО "Россети Сибирь" | "Кузбассэнерго" | ТП-693_Ф-10-6-МП | 10/0,4 | 0.16 | 0.023515 | 0.0072 | 0
1 | ПАО "Россети Сибирь" | "Кузбассэнерго" | ТП-673_Ф-10-20-МП | 10/0,4 | 0.4 | 0.054946 | 0 | 0
1 | ПАО "Россети Сибирь" | "Кузбассэнерго" | ТП-177_Ф-10-20-МП | 10/0,4 | 0.025 | 0.0081354 | 0 | 0
1 | ПАО "Россети Сибирь" | "Кузбассэнерго" | ТП-116_Ф-10-20-МП | 10/0,4 | 0.16 | 0.00082081 | 0 | 0.0045
1 | ПАО "Россети Сибирь" | "Кузбассэнерго" | ТП-028_Ф-10-20-МП | 10/0,4 | 0.063 | 0.011751 | 0 | 0
1 | ПАО "Россети Сибирь" | "Кузбассэнерго" | ТП-324_Ф-10-20-МП | 10/0,4 | 0.16 | 0.0039799 | 0 | 0
1 | ПАО "Россети Сибирь" | "Кузбассэнерго" | ТП-365_Ф-10-20-МП | 10/0,4 | 0.25 | 0.033627 | 0 | 0.0063
1 | ПАО "Россети Сибирь" | "Кузбассэнерго" | ТП-546_Ф-10-9-МП | 10/0,4 | 0.4 | 0.08854 | 0.0135 | 0
1 | ПАО "Россети Сибирь" | "Кузбассэнерго" | ТП-770_Ф-10-16-КВТ-24 | 10/0,4 | 1 | 0.22921 | 0 | 0
1 | ПАО "Россети Сибирь" | "Кузбассэнерго" | ТП-678_Ф-10-9-МП | 10/0,4 | 0.16 | 0.039568 | 0 | 0
1 | ПАО "Россети Сибирь" | "Кузбассэнерго" | ТП-512_Ф-10-9-МП | 10/0,4 | 0.4 | 0.12723 | 0.0279 | 0
1 | ПАО "Россети Сибирь" | "Кузбассэнерго" | ТП-624_Ф-10-9-МП | 10/0,4 | 0.16 | 0.045296 | 0.0135 | 0
1 | ПАО "Россети Сибирь" | "Кузбассэнерго" | ТП-520_Ф-10-9-МП | 10/0,4 | 0.4 | 0.07363 | 0 | 0
1 | ПАО "Россети Сибирь" | "Кузбассэнерго" | ТП-559_Ф-10-9-МП | 10/0,4 | 0.63 | 0.097036 | 0 | 0.0927
1 | ПАО "Россети Сибирь" | "Кузбассэнерго" | ТП-562_Ф-10-9-МП | 10/0,4 | 0.25 | 0.022649 | 0 | 0.135
1 | ПАО "Россети Сибирь" | "Кузбассэнерго" | ТП-180_Ф-10-9-МП (Аренда) | 10/0,4 | 0.4 | 0.099417 | 0 | 0
1 | ПАО "Россети Сибирь" | "Кузбассэнерго" | ТП-505_Ф-10-9-МП | 10/0,4 | 0.25 | 0.01397 | 0 | 0
1 | ПАО "Россети Сибирь" | "Кузбассэнерго" | ТП-476_Ф-10-9-МП | 10/0,4 | 0.4 | 0.059289 | 0 | 0.005
1 | ПАО "Россети Сибирь" | "Кузбассэнерго" | ТП-690_Ф-10-9-МП | 10/0,4 | 0.16 | 0.018859 | 0 | 0
1 | ПАО "Россети Сибирь" | "Кузбассэнерго" | ТП 35 кВ Ключевая | 35/0,4 | 0.16 | 0 | 0 | 0
1 | ПАО "Россети Сибирь" | "Кузбассэнерго" | ТП-554_Ф-10-9-МП | 10/0,4 | 0.25 | 0.039447 | 0 | 0
1 | ПАО "Россети Сибирь" | "Кузбассэнерго" | ТП-401_Ф-10-9-МП | 10/0,4 | 0.25 | 0.060408 | 0.0072 | 0
1 | ПАО "Россети Сибирь" | "Кузбассэнерго" | ТП-140_Ф-10-9-МП | 10/0,4 | 0.063 | 0.0020342 | 0 | 0.0135
1 | ПАО "Россети Сибирь" | "Кузбассэнерго" | ТП-651_Ф-10-9-МП | 10/0,4 | 0.25 | 0.011897 | 0 | 0
1 | ПАО "Россети Сибирь" | "Кузбассэнерго" | ТП-271_Ф-10-14-МП | 10/0,4 | 0.25 | 0.0013711 | 0 | 0
1 | ПАО "Россети Сибирь" | "Кузбассэнерго" | ТП-787_Ф-10-14-МП | 10/0,4 | 0.4 | 0.0075454 | 0 | 0
1 | ПАО "Россети Сибирь" | "Кузбассэнерго" | ТП-090-ЖК3_Ф-10-14-МП (Аренда) | 10/0,4 | 0.63 | 0.093309 | 0 | 0
1 | ПАО "Россети Сибирь" | "Кузбассэнерго" | ТП-088-ЖК-2_Ф-10-14-МП | 10/0,4 | 0.63 | 0.21312 | 0 | 0.0045
1 | ПАО "Россети Сибирь" | "Кузбассэнерго" | ТП-794_Ф-10-14-МП | 10/0,4 | 0.1 | 0.024109 | 0 | 0
1 | ПАО "Россети Сибирь" | "Кузбассэнерго" | ТП-021-совм | 10/0,4 | 0.25 | 0.045274 | 0 | 0
1 | ПАО "Россети Сибирь" | "Кузбассэнерго" | ТП-022 | 10/0,4 | 0.1 | 0.04775 | 0 | 0
1 | ПАО "Россети Сибирь" | "Кузбассэнерго" | ТП-023 | 10/0,4 | 0.1 | 0.087467 | 0 | 0
1 | ПАО "Россети Сибирь" | "Кузбассэнерго" | ТП-024 | 10/0,4 | 0.4 | 0.11007 | 0 | 0
1 | ПАО "Россети Сибирь" | "Кузбассэнерго" | ТП-025 | 10/0,4 | 0.025 | 0.0052033 | 0 | 0
1 | ПАО "Россети Сибирь" | "Кузбассэнерго" | ТП-026 | 10/0,4 | 0.25 | 0.044384 | 0 | 0
1 | ПАО "Россети Сибирь" | "Кузбассэнерго" | ТП-027 | 10/0,4 | 0.16 | 0.051327 | 0 | 0
1 | ПАО "Россети Сибирь" | "Кузбассэнерго" | ТП-028-совм | 10/0,4 | 0.1 | 0.027829 | 0 | 0
1 | ПАО "Россети Сибирь" | "Кузбассэнерго" | ТП-032 | 10/0,4 | 0.063 | 0.019154 | 0 | 0
1 | ПАО "Россети Сибирь" | "Кузбассэнерго" | ТП-041 | 10/0,4 | 0.4 | 0.051703 | 0 | 0
1 | ПАО "Россети Сибирь" | "Кузбассэнерго" | ТП-044 | 10/0,4 | 0.25 | 0.088368 | 0 | 0
1 | ПАО "Россети Сибирь" | "Кузбассэнерго" | ТП-047 | 10/0,4 | 0.1 | 0.0031907 | 0 | 0
1 | ПАО "Россети Сибирь" | "Кузбассэнерго" | ТП-049 | 10/0,4 | 0.16 | 0.038637 | 0 | 0
1 | ПАО "Россети Сибирь" | "Кузбассэнерго" | ТП-050 | 10/0,4 | 0.16 | 0.082237 | 0 | 0
1 | ПАО "Россети Сибирь" | "Кузбассэнерго" | ТП-057 | 10/0,4 | 0.1 | 0.085247 | 0 | 0
1 | ПАО "Россети Сибирь" | "Кузбассэнерго" | ТП-068 | 10/0,4 | 0.25 | 0.056548 | 0 | 0
1 | ПАО "Россети Сибирь" | "Кузбассэнерго" | ТП-070-совм | 10/0,4 | 0.1 | 0.015481 | 0 | 0
1 | ПАО "Россети Сибирь" | "Кузбассэнерго" | ТП-072 | 10/0,4 | 0.16 | 0.029772 | 0 | 0
1 | ПАО "Россети Сибирь" | "Кузбассэнерго" | ТП-074 | 10/0,4 | 0.4 | 0.1119 | 0 | 0
1 | ПАО "Россети Сибирь" | "Кузбассэнерго" | ТП-082 | 10/0,4 | 0.32 | 0.031265 | 0 | 0
1 | ПАО "Россети Сибирь" | "Кузбассэнерго" | ТП-083 | 10/0,4 | 0.4 | 0.032884 | 0 | 0
1 | ПАО "Россети Сибирь" | "Кузбассэнерго" | ТП-084 | 10/0,4 | 0.25 | 0.13947 | 0 | 0
1 | ПАО "Россети Сибирь" | "Кузбассэнерго" | ТП-089 | 10/0,4 | 0.1 | 0.05435 | 0 | 0
1 | ПАО "Россети Сибирь" | "Кузбассэнерго" | ТП-091 | 10/0,4 | 0.063 | 0.049329 | 0 | 0
1 | ПАО "Россети Сибирь" | "Кузбассэнерго" | ТП-092 | 10/0,4 | 0.1 | 0.043976 | 0 | 0
1 | ПАО "Россети Сибирь" | "Кузбассэнерго" | ТП-093 | 10/0,4 | 0.16 | 0.034783 | 0 | 0
1 | ПАО "Россети Сибирь" | "Кузбассэнерго" | ТП-094 | 10/0,4 | 0.1 | 0.067118 | 0 | 0
1 | ПАО "Россети Сибирь" | "Кузбассэнерго" | ТП-096 | 10/0,4 | 0.1 | 0.054465 | 0 | 0
1 | ПАО "Россети Сибирь" | "Кузбассэнерго" | ТП-097 | 10/0,4 | 0.4 | 0.14918 | 0 | 0
1 | ПАО "Россети Сибирь" | "Кузбассэнерго" | ТП-098 | 10/0,4 | 0.16 | 0.054081 | 0 | 0
1 | ПАО "Россети Сибирь" | "Кузбассэнерго" | ТП-099 | 10/0,4 | 0.1 | 0.050882 | 0 | 0
1 | ПАО "Россети Сибирь" | "Кузбассэнерго" | ТП-100 | 10/0,4 | 0.16 | 0.091809 | 0 | 0
1 | ПАО "Россети Сибирь" | "Кузбассэнерго" | ТП-101 | 10/0,4 | 0.63 | 0.061975 | 0 | 0.0216
1 | ПАО "Россети Сибирь" | "Кузбассэнерго" | ТП-104 | 10/0,4 | 0.25 | 0.02691 | 0 | 0
1 | ПАО "Россети Сибирь" | "Кузбассэнерго" | ТП-105 | 10/0,4 | 0.25 | 0.12645 | 0 | 0
1 | ПАО "Россети Сибирь" | "Кузбассэнерго" | ТП-106-совм | 10/0,4 | 0.4 | 0.083611 | 0 | 0
1 | ПАО "Россети Сибирь" | "Кузбассэнерго" | ТП-107 | 10/0,4 | 0.1 | 0.035608 | 0 | 0
1 | ПАО "Россети Сибирь" | "Кузбассэнерго" | ТП-108 | 10/0,4 | 0.06 | 0.032275 | 0 | 0
1 | ПАО "Россети Сибирь" | "Кузбассэнерго" | ТП-109 | 10/0,4 | 0.25 | 0.046898 | 0 | 0
1 | ПАО "Россети Сибирь" | "Кузбассэнерго" | ТП-110 | 10/0,4 | 0.4 | 0.082177 | 0 | 0
1 | ПАО "Россети Сибирь" | "Кузбассэнерго" | ТП-111-совм | 10/0,4 | 0.25 | 0.014656 | 0 | 0
1 | ПАО "Россети Сибирь" | "Кузбассэнерго" | ТП-112 | 10/0,4 | 0.1 | 0.029702 | 0 | 0
1 | ПАО "Россети Сибирь" | "Кузбассэнерго" | ТП-113 | 10/0,4 | 0.4 | 0.16158 | 0 | 0
1 | ПАО "Россети Сибирь" | "Кузбассэнерго" | ТП-114 | 10/0,4 | 0.1 | 0.058622 | 0 | 0
1 | ПАО "Россети Сибирь" | "Кузбассэнерго" | ТП-118 | 10/0,4 | 0.16 | 0.079013 | 0 | 0
1 | ПАО "Россети Сибирь" | "Кузбассэнерго" | ТП-120 | 10/0,4 | 0.16 | 0.064485 | 0 | 0
1 | ПАО "Россети Сибирь" | "Кузбассэнерго" | ТП-126 совм | 10/0,4 | 0.1 | 0.020192 | 0 | 0
1 | ПАО "Россети Сибирь" | "Кузбассэнерго" | ТП-127 | 10/0,4 | 0.16 | 0.080986 | 0 | 0
1 | ПАО "Россети Сибирь" | "Кузбассэнерго" | ТП-130 | 10/0,4 | 0.16 | 0.040664 | 0 | 0
1 | ПАО "Россети Сибирь" | "Кузбассэнерго" | ТП-133 | 10/0,4 | 0.1 | 0.055583 | 0 | 0
1 | ПАО "Россети Сибирь" | "Кузбассэнерго" | ТП-137 | 10/0,4 | 0.25 | 0.090947 | 0 | 0
1 | ПАО "Россети Сибирь" | "Кузбассэнерго" | ТП-143 | 10/0,4 | 0.1 | 0.020844 | 0 | 0
1 | ПАО "Россети Сибирь" | "Кузбассэнерго" | ТП-144 | 10/0,4 | 0.4 | 0.16944 | 0 | 0
1 | ПАО "Россети Сибирь" | "Кузбассэнерго" | ТП-147-совм | 10/0,4 | 0.4 | 0.04652 | 0 | 0
1 | ПАО "Россети Сибирь" | "Кузбассэнерго" | ТП-148 | 10/0,4 | 0.25 | 0.052543 | 0 | 0
1 | ПАО "Россети Сибирь" | "Кузбассэнерго" | ТП-149-совм | 10/0,4 | 0.63 | 0.089845 | 0 | 0
1 | ПАО "Россети Сибирь" | "Кузбассэнерго" | ТП-151 | 10/0,4 | 0.16 | 0.048852 | 0 | 0
1 | ПАО "Россети Сибирь" | "Кузбассэнерго" | ТП-152 совм | 10/0,4 | 0.4 | 0.10422 | 0 | 0
1 | ПАО "Россети Сибирь" | "Кузбассэнерго" | ТП-155 совм | 10/0,4 | 0.1 | 0.022798 | 0 | 0
1 | ПАО "Россети Сибирь" | "Кузбассэнерго" | ТП-156 | 10/0,4 | 0.1 | 0.051826 | 0 | 0
1 | ПАО "Россети Сибирь" | "Кузбассэнерго" | ТП-157 | 10/0,4 | 0.63 | 0.10422 | 0 | 0
1 | ПАО "Россети Сибирь" | "Кузбассэнерго" | ТП-158-совм | 10/0,4 | 0.16 | 0.032568 | 0 | 0
1 | ПАО "Россети Сибирь" | "Кузбассэнерго" | ТП-159-совм | 10/0,4 | 0.16 | 0.056532 | 0 | 0
1 | ПАО "Россети Сибирь" | "Кузбассэнерго" | ТП-163 | 10/0,4 | 0.32 | 0.074765 | 0 | 0
1 | ПАО "Россети Сибирь" | "Кузбассэнерго" | ТП-166 | 10/0,4 | 0.16 | 0.056498 | 0 | 0
1 | ПАО "Россети Сибирь" | "Кузбассэнерго" | ТП-167 | 10/0,4 | 0.25 | 0.026054 | 0 | 0
1 | ПАО "Россети Сибирь" | "Кузбассэнерго" | ТП-170 | 10/0,4 | 0.4 | 0.038238 | 0 | 0
1 | ПАО "Россети Сибирь" | "Кузбассэнерго" | ТП-171 | 10/0,4 | 0.06 | 0.028323 | 0 | 0.0135
1 | ПАО "Россети Сибирь" | "Кузбассэнерго" | ТП-174 | 10/0,4 | 0.4 | 0.080963 | 0 | 0
1 | ПАО "Россети Сибирь" | "Кузбассэнерго" | ТП-175 | 10/0,4 | 0.1 | 0.016634 | 0 | 0
1 | ПАО "Россети Сибирь" | "Кузбассэнерго" | ТП-188-совм | 10/0,4 | 0.4 | 0.02282 | 0 | 0
1 | ПАО "Россети Сибирь" | "Кузбассэнерго" | ТП-190 | 10/0,4 | 0.63 | 0.04299 | 0 | 0
1 | ПАО "Россети Сибирь" | "Кузбассэнерго" | ТП-191-совм | 10/0,4 | 0.16 | 0.079361 | 0 | 0
1 | ПАО "Россети Сибирь" | "Кузбассэнерго" | ТП-194 совм | 10/0,4 | 0.4 | 0.012321 | 0 | 0
1 | ПАО "Россети Сибирь" | "Кузбассэнерго" | ТП-196-совм | 10/0,4 | 0.4 | 0.084873 | 0 | 0
1 | ПАО "Россети Сибирь" | "Кузбассэнерго" | ТП-200 | 10/0,4 | 0.1 | 0.028385 | 0 | 0
1 | ПАО "Россети Сибирь" | "Кузбассэнерго" | ТП-201 | 10/0,4 | 0.16 | 0.029692 | 0 | 0
1 | ПАО "Россети Сибирь" | "Кузбассэнерго" | ТП-204 | 10/0,4 | 0.06 | 0.03742 | 0 | 0
1 | ПАО "Россети Сибирь" | "Кузбассэнерго" | ТП-209-совм | 10/0,4 | 0.4 | 0.009473 | 0 | 0.144
1 | ПАО "Россети Сибирь" | "Кузбассэнерго" | ТП-213-совм | 10/0,4 | 0.16 | 0 | 0 | 0
1 | ПАО "Россети Сибирь" | "Кузбассэнерго" | ТП-218 | 10/0,4 | 0.25 | 0.099459 | 0 | 0
1 | ПАО "Россети Сибирь" | "Кузбассэнерго" | ТП-219 | 10/0,4 | 0.1 | 0.035329 | 0 | 0
1 | ПАО "Россети Сибирь" | "Кузбассэнерго" | ТП-221-совм | 10/0,4 | 0.063 | 0.0035778 | 0 | 0
1 | ПАО "Россети Сибирь" | "Кузбассэнерго" | ТП-225 | 10/0,4 | 0.16 | 0.048966 | 0 | 0
1 | ПАО "Россети Сибирь" | "Кузбассэнерго" | ТП-229-совм | 10/0,4 | 0.16 | 0.010157 | 0 | 0
1 | ПАО "Россети Сибирь" | "Кузбассэнерго" | ТП-231-совм | 10/0,4 | 0.1 | 0.01494 | 0 | 0
1 | ПАО "Россети Сибирь" | "Кузбассэнерго" | ТП-234 | 10/0,4 | 0.25 | 0.038328 | 0 | 0
1 | ПАО "Россети Сибирь" | "Кузбассэнерго" | ТП-236 | 10/0,4 | 0.063 | 0.017917 | 0 | 0
1 | ПАО "Россети Сибирь" | "Кузбассэнерго" | ТП-237 | 10/0,4 | 0.06 | 0.016127 | 0 | 0
1 | ПАО "Россети Сибирь" | "Кузбассэнерго" | ТП-238 | 10/0,4 | 0.1 | 0 | 0 | 0
1 | ПАО "Россети Сибирь" | "Кузбассэнерго" | ТП-240-совм | 10/0,4 | 0.4 | 0.034397 | 0 | 0
1 | ПАО "Россети Сибирь" | "Кузбассэнерго" | ТП-243 | 10/0,4 | 0.1 | 0.012382 | 0 | 0
1 | ПАО "Россети Сибирь" | "Кузбассэнерго" | ТП-244 | 10/0,4 | 0.4 | 0.083407 | 0 | 0
1 | ПАО "Россети Сибирь" | "Кузбассэнерго" | ТП-245 | 10/0,4 | 0.4 | 0.10223 | 0 | 0
1 | ПАО "Россети Сибирь" | "Кузбассэнерго" | ТП-246 | 10/0,4 | 0.25 | 0.027568 | 0 | 0
1 | ПАО "Россети Сибирь" | "Кузбассэнерго" | ТП-248 | 10/0,4 | 0.4 | 0.062526 | 0 | 0
1 | ПАО "Россети Сибирь" | "Кузбассэнерго" | ТП-249 | 10/0,4 | 0.16 | 0.085152 | 0 | 0
1 | ПАО "Россети Сибирь" | "Кузбассэнерго" | ТП-250 | 10/0,4 | 0.1 | 0.041712 | 0 | 0
1 | ПАО "Россети Сибирь" | "Кузбассэнерго" | ТП-251 | 10/0,4 | 0.63 | 0.060956 | 0 | 0
1 | ПАО "Россети Сибирь" | "Кузбассэнерго" | ТП-253 | 10/0,4 | 0.25 | 0.015313 | 0 | 0
1 | ПАО "Россети Сибирь" | "Кузбассэнерго" | ТП-259 | 10/0,4 | 0.1 | 0.060388 | 0 | 0
1 | ПАО "Россети Сибирь" | "Кузбассэнерго" | ТП-261 | 10/0,4 | 0.25 | 0.067062 | 0 | 0
1 | ПАО "Россети Сибирь" | "Кузбассэнерго" | ТП-266 | 10/0,4 | 0.1 | 0.055847 | 0 | 0
1 | ПАО "Россети Сибирь" | "Кузбассэнерго" | ТП-267 | 10/0,4 | 0.1 | 0.066359 | 0 | 0
1 | ПАО "Россети Сибирь" | "Кузбассэнерго" | ТП-272 | 10/0,4 | 0.4 | 0.02191 | 0 | 0
1 | ПАО "Россети Сибирь" | "Кузбассэнерго" | ТП-273 | 10/0,4 | 0.25 | 0.014113 | 0 | 0
1 | ПАО "Россети Сибирь" | "Кузбассэнерго" | ТП-274 | 10/0,4 | 0.16 | 0.015416 | 0 | 0
1 | ПАО "Россети Сибирь" | "Кузбассэнерго" | ТП-276 | 10/0,4 | 0.25 | 0.061011 | 0 | 0
1 | ПАО "Россети Сибирь" | "Кузбассэнерго" | ТП-280-совм | 10/0,4 | 0.1 | 0.028877 | 0 | 0
1 | ПАО "Россети Сибирь" | "Кузбассэнерго" | ТП-281 | 10/0,4 | 0.16 | 0.095099 | 0 | 0
1 | ПАО "Россети Сибирь" | "Кузбассэнерго" | ТП-283 | 10/0,4 | 0.25 | 0.037996 | 0 | 0
1 | ПАО "Россети Сибирь" | "Кузбассэнерго" | ТП-285 | 10/0,4 | 0.1 | 0.038647 | 0 | 0
1 | ПАО "Россети Сибирь" | "Кузбассэнерго" | ТП-287-совм | 10/0,4 | 0.1 | 0.005428 | 0 | 0
1 | ПАО "Россети Сибирь" | "Кузбассэнерго" | ТП-293 | 10/0,4 | 0.25 | 0.026489 | 0 | 0
1 | ПАО "Россети Сибирь" | "Кузбассэнерго" | ТП-295 | 10/0,4 | 0.16 | 0.041904 | 0 | 0
1 | ПАО "Россети Сибирь" | "Кузбассэнерго" | ТП-300-совм | 10/0,4 | 0.4 | 0.003691 | 0 | 0
1 | ПАО "Россети Сибирь" | "Кузбассэнерго" | ТП-301-совм | 10/0,4 | 0.63 | 0.040328 | 0 | 0
1 | ПАО "Россети Сибирь" | "Кузбассэнерго" | ТП-303 совм | 10/0,4 | 0.25 | 0.028443 | 0 | 0
1 | ПАО "Россети Сибирь" | "Кузбассэнерго" | ТП-013 | 10/0,4 | 0.18 | 0.056688 | 0.0117 | 0
1 | ПАО "Россети Сибирь" | "Кузбассэнерго" | ТП-014 | 10/0,4 | 0.16 | 0.044642 | 0 | 0
1 | ПАО "Россети Сибирь" | "Кузбассэнерго" | ТП-307 | 10/0,4 | 0.25 | 0.0317 | 0 | 0.135
1 | ПАО "Россети Сибирь" | "Кузбассэнерго" | ТП-311 | 10/0,4 | 0.063 | 0.029963 | 0 | 0
1 | ПАО "Россети Сибирь" | "Кузбассэнерго" | ТП-015 | 10/0,4 | 0.25 | 0.0046067 | 0 | 0
1 | ПАО "Россети Сибирь" | "Кузбассэнерго" | ТП-314 совм | 10/0,4 | 0.4 | 0.060142 | 0 | 0
1 | ПАО "Россети Сибирь" | "Кузбассэнерго" | ТП-016 | 10/0,4 | 0.25 | 0.019964 | 0 | 0
1 | ПАО "Россети Сибирь" | "Кузбассэнерго" | ТП-017 | 10/0,4 | 0.25 | 0.14489 | 0 | 0
1 | ПАО "Россети Сибирь" | "Кузбассэнерго" | ТП-019 | 10/0,4 | 0.25 | 0.031312 | 0 | 0.00675
1 | ПАО "Россети Сибирь" | "Кузбассэнерго" | ТП-020 | 10/0,4 | 0.25 | 0.065886 | 0 | 0
1 | ПАО "Россети Сибирь" | "Кузбассэнерго" | ТП-021 | 10/0,4 | 0.1 | 0.051643 | 0 | 0
1 | ПАО "Россети Сибирь" | "Кузбассэнерго" | ТП-022 | 10/0,4 | 0.1 | 0.0095863 | 0 | 0
1 | ПАО "Россети Сибирь" | "Кузбассэнерго" | ТП-023 | 10/0,4 | 0.4 | 0.007097 | 0 | 0
1 | ПАО "Россети Сибирь" | "Кузбассэнерго" | ТП-025 | 10/0,4 | 0.25 | 0.032836 | 0 | 0
1 | ПАО "Россети Сибирь" | "Кузбассэнерго" | ТП-027 | 10/0,4 | 0.63 | 0.0021244 | 0 | 0
1 | ПАО "Россети Сибирь" | "Кузбассэнерго" | ТП-028 | 10/0,4 | 0.25 | 0.0016171 | 0 | 0
1 | ПАО "Россети Сибирь" | "Кузбассэнерго" | ТП-029 | 10/0,4 | 0.16 | 0.066569 | 0 | 0
1 | ПАО "Россети Сибирь" | "Кузбассэнерго" | ТП-031 | 10/0,4 | 0.1 | 0.054069 | 0 | 0.0207
1 | ПАО "Россети Сибирь" | "Кузбассэнерго" | ТП-032 | 10/0,4 | 0.16 | 0.025733 | 0 | 0
1 | ПАО "Россети Сибирь" | "Кузбассэнерго" | ТП-033 | 10/0,4 | 0.06 | 0.05121 | 0 | 0
1 | ПАО "Россети Сибирь" | "Кузбассэнерго" | ТП-034 | 10/0,4 | 0.1 | 0.010251 | 0 | 0
1 | ПАО "Россети Сибирь" | "Кузбассэнерго" | ТП-036 | 10/0,4 | 0.06 | 0.010026 | 0 | 0
1 | ПАО "Россети Сибирь" | "Кузбассэнерго" | ТП-037 | 10/0,4 | 0.1 | 0.015222 | 0 | 0
1 | ПАО "Россети Сибирь" | "Кузбассэнерго" | ТП-001 | 10/0,4 | 0.4 | 0.068195 | 0 | 0
1 | ПАО "Россети Сибирь" | "Кузбассэнерго" | ТП-002 | 10/0,4 | 0.25 | 0.065929 | 0 | 0.009
1 | ПАО "Россети Сибирь" | "Кузбассэнерго" | ТП-003 | 10/0,4 | 0.063 | 0.0081562 | 0 | 0
1 | ПАО "Россети Сибирь" | "Кузбассэнерго" | ТП-005 | 10/0,4 | 0.25 | 0.031718 | 0 | 0
1 | ПАО "Россети Сибирь" | "Кузбассэнерго" | ТП-006 | 10/0,4 | 0.1 | 0.012461 | 0 | 0
1 | ПАО "Россети Сибирь" | "Кузбассэнерго" | ТП-007 | 10/0,4 | 0.16 | 0.014547 | 0 | 0
1 | ПАО "Россети Сибирь" | "Кузбассэнерго" | ТП-008 | 10/0,4 | 0.16 | 0.034437 | 0 | 0
1 | ПАО "Россети Сибирь" | "Кузбассэнерго" | ТП-009 | 10/0,4 | 0.1 | 0 | 0 | 0
1 | ПАО "Россети Сибирь" | "Кузбассэнерго" | ТП-010 | 10/0,4 | 0.25 | 0.037156 | 0 | 0
1 | ПАО "Россети Сибирь" | "Кузбассэнерго" | ТП-786_Ф-10-14-МП | 10/0,4 | 0.1 | 0.0019843 | 0 | 0
1 | ПАО "Россети Сибирь" | "Кузбассэнерго" | ТП-691_Ф-10-14-МП | 10/0,4 | 0.25 | 0.086267 | 0 | 0
1 | ПАО "Россети Сибирь" | "Кузбассэнерго" | ТП-183_Ф-10-14-МП | 10/0,4 | 0.1 | 0.045452 | 0 | 0
1 | ПАО "Россети Сибирь" | "Кузбассэнерго" | ТП-402_Ф-10-14-МП (Аренда) | 10/0,4 | 0.4 | 0.10143 | 0 | 0.1755
1 | ПАО "Россети Сибирь" | "Кузбассэнерго" | ТП-092-ПНС_Ф-10-14-МП | 10/0,4 | 0.25 | 0.19731 | 0 | 0
1 | ПАО "Россети Сибирь" | "Кузбассэнерго" | ТП-777_Ф-10-14-МП | 10/0,4 | 0.063 | 0 | 0 | 0
1 | ПАО "Россети Сибирь" | "Кузбассэнерго" | ТП-084-ЖК1_Ф-10-14-МП | 10/0,4 | 0.63 | 0.018682 | 0 | 0
1 | ПАО "Россети Сибирь" | "Кузбассэнерго" | ТП-774_Ф-10-14-МП | 10/0,4 | 0.1 | 0.0093182 | 0 | 0
1 | ПАО "Россети Сибирь" | "Кузбассэнерго" | ТП-565_Ф-10-14-МП | 10/0,4 | 0.25 | 0.0037392 | 0 | 0
1 | ПАО "Россети Сибирь" | "Кузбассэнерго" | ТП-608_Ф-10-14-МП | 10/0,4 | 0.25 | 0.0017473 | 0 | 0
1 | ПАО "Россети Сибирь" | "Кузбассэнерго" | ТП-525_Ф-10-14-МП | 10/0,4 | 0.25 | 0.015611 | 0 | 0
1 | ПАО "Россети Сибирь" | "Кузбассэнерго" | ТП-011 | 10/0,4 | 0.16 | 0.041007 | 0 | 0
1 | ПАО "Россети Сибирь" | "Кузбассэнерго" | ТП-433_Ф-10-14-МП (Аренда) | 10/0,4 | 0.16 | 0.048727 | 0.018 | 0.0135
1 | ПАО "Россети Сибирь" | "Кузбассэнерго" | ТП-012 | 10/0,4 | 0.25 | 0.04282 | 0 | 0
1 | ПАО "Россети Сибирь" | "Кузбассэнерго" | ТП-013 | 10/0,4 | 0.16 | 0.026281 | 0 | 0
1 | ПАО "Россети Сибирь" | "Кузбассэнерго" | ТП-798_Ф-10-14-МП | 10/0,4 | 0.025 | 0.0030368 | 0 | 0.0072
1 | ПАО "Россети Сибирь" | "Кузбассэнерго" | ТП-014 | 10/0,4 | 0.16 | 0.011101 | 0 | 0
1 | ПАО "Россети Сибирь" | "Кузбассэнерго" | ТП-674_Ф-10-14-МП | 10/0,4 | 0.25 | 0.17662 | 0 | 0.0468
1 | ПАО "Россети Сибирь" | "Кузбассэнерго" | ТП-015 | 10/0,4 | 0.16 | 0.037156 | 0 | 0
1 | ПАО "Россети Сибирь" | "Кузбассэнерго" | ТП-675_Ф-10-14-МП | 10/0,4 | 0.4 | 0.0091171 | 0 | 0
1 | ПАО "Россети Сибирь" | "Кузбассэнерго" | ТП-049_Ф-10-14-МП | 10/0,4 | 0.025 | 0.0032832 | 0 | 0
1 | ПАО "Россети Сибирь" | "Кузбассэнерго" | ТП-063_Ф-10-14-МП | 10/0,4 | 0.16 | 0.028332 | 0 | 0
1 | ПАО "Россети Сибирь" | "Кузбассэнерго" | ТП-736_Ф-10-7-ГН;_Ф-10-16-КВТ-24 | 10/0,4 | 0.63 | 0.32894 | 0 | 0
1 | ПАО "Россети Сибирь" | "Кузбассэнерго" | ТП-737_Ф-10-7-ГН;_Ф-10-16-КВТ-24 | 10/0,4 | 0.63 | 0.11302 | 0 | 0
1 | ПАО "Россети Сибирь" | "Кузбассэнерго" | ТП-762_Ф-10-7-ГН;_Ф-10-16-КВТ-24 | 10/0,4 | 0.63 | 0 | 0 | 0
1 | ПАО "Россети Сибирь" | "Кузбассэнерго" | ТП-016 | 10/0,4 | 0.25 | 0.10444 | 0 | 0
1 | ПАО "Россети Сибирь" | "Кузбассэнерго" | ТП-763_Ф-10-7-ГН;_Ф-10-16-КВТ-24 | 10/0,4 | 0.63 | 0 | 0 | 0
1 | ПАО "Россети Сибирь" | "Кузбассэнерго" | ТП-017 | 10/0,4 | 0.16 | 0.042585 | 0 | 0
1 | ПАО "Россети Сибирь" | "Кузбассэнерго" | ТП-738_Ф-10-7-ГН;_Ф-10-16-КВТ-24 | 10/0,4 | 0.63 | 0.16448 | 0 | 0.0729
1 | ПАО "Россети Сибирь" | "Кузбассэнерго" | ТП-018 | 10/0,4 | 0.25 | 0.041914 | 0 | 0
1 | ПАО "Россети Сибирь" | "Кузбассэнерго" | ТП-730_Ф-10-7-ГН;_Ф-10-16-КВТ-24 | 10/0,4 | 0.63 | 2.3853 | 0 | 0
1 | ПАО "Россети Сибирь" | "Кузбассэнерго" | ТП-019 | 10/0,4 | 0.16 | 0.038289 | 0 | 0
1 | ПАО "Россети Сибирь" | "Кузбассэнерго" | ТП-1010_Ф-10-16-КВТ-24 | 10/0,4 | 0.25 | 0 | 0 | 0
1 | ПАО "Россети Сибирь" | "Кузбассэнерго" | ТП-021 | 10/0,4 | 0.25 | 0.046218 | 0 | 0
1 | ПАО "Россети Сибирь" | "Кузбассэнерго" | ТП-625_Ф-10-16-КВТ-24 | 10/0,4 | 0.25 | 0.046164 | 0 | 0
1 | ПАО "Россети Сибирь" | "Кузбассэнерго" | ТП-023 | 10/0,4 | 0.16 | 0.015406 | 0 | 0
1 | ПАО "Россети Сибирь" | "Кузбассэнерго" | ТП-024 | 10/0,4 | 0.16 | 0.027414 | 0 | 0
1 | ПАО "Россети Сибирь" | "Кузбассэнерго" | ТП-783_Ф-10-16-КВТ-24 | 10/0,4 | 0.025 | 0 | 0 | 0
1 | ПАО "Россети Сибирь" | "Кузбассэнерго" | ТП-025 | 10/0,4 | 0.25 | 0.02764 | 0.054 | 0
1 | ПАО "Россети Сибирь" | "Кузбассэнерго" | ТП-647_Ф-10-16-КВТ-24 | 10/0,4 | 0.16 | 0.082891 | 0 | 0
1 | ПАО "Россети Сибирь" | "Кузбассэнерго" | ТП-026 | 10/0,4 | 0.16 | 0.058122 | 0 | 0
1 | ПАО "Россети Сибирь" | "Кузбассэнерго" | ТП-027 | 10/0,4 | 0.16 | 0.036703 | 0 | 0
1 | ПАО "Россети Сибирь" | "Кузбассэнерго" | ТП-028 | 10/0,4 | 0.315 | 0.015633 | 0 | 0
1 | ПАО "Россети Сибирь" | "Кузбассэнерго" | ТП-511_Ф-10-16-КВТ-24 | 10/0,4 | 0.4 | 0.12953 | 0.0135 | 0.072
1 | ПАО "Россети Сибирь" | "Кузбассэнерго" | ТП-029 | 10/0,4 | 0.16 | 0.043924 | 0 | 0
1 | ПАО "Россети Сибирь" | "Кузбассэнерго" | ТП-653_Ф-10-16-КВТ-24 | 10/0,4 | 0.025 | 0.02276 | 0 | 0.009
1 | ПАО "Россети Сибирь" | "Кузбассэнерго" | ТП-030 | 10/0,4 | 0.4 | 0.054351 | 0 | 0
1 | ПАО "Россети Сибирь" | "Кузбассэнерго" | ТП-031 | 10/0,4 | 0.4 | 0.0067968 | 0 | 0
1 | ПАО "Россети Сибирь" | "Кузбассэнерго" | ТП-032 | 10/0,4 | 0.16 | 0.020617 | 0 | 0
1 | ПАО "Россети Сибирь" | "Кузбассэнерго" | ТП-034 | 10/0,4 | 0.16 | 0.015633 | 0 | 0
1 | ПАО "Россети Сибирь" | "Кузбассэнерго" | ТП-035 | 10/0,4 | 0.4 | 0.047351 | 0 | 0
1 | ПАО "Россети Сибирь" | "Кузбассэнерго" | ТП-036 | 10/0,4 | 0.25 | 0.05007 | 0.0027 | 0
1 | ПАО "Россети Сибирь" | "Кузбассэнерго" | ТП-037 | 10/0,4 | 0.25 | 0.022628 | 0 | 0.0045
1 | ПАО "Россети Сибирь" | "Кузбассэнерго" | ТП-038 | 10/0,4 | 0.4 | 0 | 0 | 0
1 | ПАО "Россети Сибирь" | "Кузбассэнерго" | ТП-529_Ф-10-13-Ц | 10/0,4 | 0.4 | 0.025543 | 0 | 0
1 | ПАО "Россети Сибирь" | "Кузбассэнерго" | ТП-040 | 10/0,4 | 0.25 | 0.074538 | 0 | 0
1 | ПАО "Россети Сибирь" | "Кузбассэнерго" | ТП-042 | 10/0,4 | 0.25 | 0.078917 | 0 | 0
1 | ПАО "Россети Сибирь" | "Кузбассэнерго" | ТП-043 | 10/0,4 | 0.25 | 0.035796 | 0 | 0
1 | ПАО "Россети Сибирь" | "Кузбассэнерго" | ТП-166_Ф-10-3-Я | 10/0,4 | 0.4 | 0.044418 | 0 | 0
1 | ПАО "Россети Сибирь" | "Кузбассэнерго" | ТП-044 | 10/0,4 | 0.16 | 0.077248 | 0 | 0
1 | ПАО "Россети Сибирь" | "Кузбассэнерго" | ТП-349_Ф-10-3-Я | 10/0,4 | 0.25 | 0.14892 | 0 | 0.0135
1 | ПАО "Россети Сибирь" | "Кузбассэнерго" | ТП-045 | 10/0,4 | 0.4 | 0.089718 | 0.0045 | 0
1 | ПАО "Россети Сибирь" | "Кузбассэнерго" | ТП-046 | 10/0,4 | 0.1 | 0.08564 | 0 | 0
1 | ПАО "Россети Сибирь" | "Кузбассэнерго" | ТП-062_Ф-10-3-Я | 10/0,4 | 0.4 | 0.059181 | 0 | 0
1 | ПАО "Россети Сибирь" | "Кузбассэнерго" | ТП-047 | 10/0,4 | 0.16 | 0.042106 | 0 | 0
1 | ПАО "Россети Сибирь" | "Кузбассэнерго" | ТП-086_Ф-10-3-Я | 10/0,4 | 0.25 | 0.074019 | 0 | 0.0045
1 | ПАО "Россети Сибирь" | "Кузбассэнерго" | ТП-049 | 10/0,4 | 0.1 | 0.033531 | 0 | 0.0108
1 | ПАО "Россети Сибирь" | "Кузбассэнерго" | ТП-747_Ф-10-3-Я | 10/0,4 | 0.16 | 0.00013461 | 0 | 0
1 | ПАО "Россети Сибирь" | "Кузбассэнерго" | ТП-050 | 10/0,4 | 0.1 | 0.052788 | 0 | 0
1 | ПАО "Россети Сибирь" | "Кузбассэнерго" | ТП-163_Ф-10-3-Я | 10/0,4 | 0.4 | 0.063852 | 0 | 0
1 | ПАО "Россети Сибирь" | "Кузбассэнерго" | ТП-053 | 10/0,4 | 0.16 | 0.044859 | 0 | 0
1 | ПАО "Россети Сибирь" | "Кузбассэнерго" | ТП-055 | 10/0,4 | 0.16 | 0.082281 | 0 | 0
1 | ПАО "Россети Сибирь" | "Кузбассэнерго" | ТП-247_Ф-10-3-Я | 10/0,4 | 0.1 | 0.0030081 | 0 | 0
1 | ПАО "Россети Сибирь" | "Кузбассэнерго" | ТП-056 | 10/0,4 | 0.16 | 0.015751 | 0 | 0
1 | ПАО "Россети Сибирь" | "Кузбассэнерго" | ТП-246_Ф-10-3-Я | 10/0,4 | 0.25 | 0.082071 | 0 | 0
1 | ПАО "Россети Сибирь" | "Кузбассэнерго" | ТП-058 | 10/0,4 | 0.16 | 0.069214 | 0 | 0
1 | ПАО "Россети Сибирь" | "Кузбассэнерго" | ТП-059 | 10/0,4 | 0.1 | 0.052576 | 0 | 0
1 | ПАО "Россети Сибирь" | "Кузбассэнерго" | ТП-671_Ф-10-3-Я | 10/0,4 | 0.4 | 0.12642 | 0 | 0
1 | ПАО "Россети Сибирь" | "Кузбассэнерго" | ТП-060 | 10/0,4 | 0.16 | 0.024015 | 0 | 0
1 | ПАО "Россети Сибирь" | "Кузбассэнерго" | ТП-062 | 10/0,4 | 0.25 | 0.045539 | 0 | 0
1 | ПАО "Россети Сибирь" | "Кузбассэнерго" | ТП-248_Ф-10-3-Я | 10/0,4 | 0.4 | 0.050687 | 0 | 0
1 | ПАО "Россети Сибирь" | "Кузбассэнерго" | ТП-063 | 10/0,4 | 0.16 | 0.045312 | 0 | 0
1 | ПАО "Россети Сибирь" | "Кузбассэнерго" | ТП-064 | 10/0,4 | 0.16 | 0.060695 | 0.0036 | 0
1 | ПАО "Россети Сибирь" | "Кузбассэнерго" | ТП-438_Ф-10-3-Я | 10/0,4 | 0.4 | 0.14184 | 0 | 0
1 | ПАО "Россети Сибирь" | "Кузбассэнерго" | ТП-065 | 10/0,4 | 0.063 | 0.047207 | 0 | 0
1 | ПАО "Россети Сибирь" | "Кузбассэнерго" | ТП-066 | 10/0,4 | 0.16 | 0.042871 | 0 | 0
1 | ПАО "Россети Сибирь" | "Кузбассэнерго" | ТП-692_Ф-10-3-Я | 10/0,4 | 0.4 | 0.044306 | 0 | 0
1 | ПАО "Россети Сибирь" | "Кузбассэнерго" | ТП-068 | 10/0,4 | 0.63 | 0.04146 | 0 | 0.225
1 | ПАО "Россети Сибирь" | "Кузбассэнерго" | ТП-219_Ф-10-3-Я | 10/0,4 | 0.16 | 0.026366 | 0.0135 | 0.0135
1 | ПАО "Россети Сибирь" | "Кузбассэнерго" | ТП-072 | 10/0,4 | 0.1 | 0.057546 | 0 | 0
1 | ПАО "Россети Сибирь" | "Кузбассэнерго" | ТП-084 | 10/0,4 | 0.16 | 0.030267 | 0 | 0
1 | ПАО "Россети Сибирь" | "Кузбассэнерго" | ТП-085 | 10/0,4 | 0.25 | 0.005428 | 0 | 0
1 | ПАО "Россети Сибирь" | "Кузбассэнерго" | ТП-087 | 10/0,4 | 0.25 | 0.056124 | 0 | 0
1 | ПАО "Россети Сибирь" | "Кузбассэнерго" | ТП-089 | 10/0,4 | 0.16 | 0.031723 | 0 | 0
1 | ПАО "Россети Сибирь" | "Кузбассэнерго" | ТП-090 | 10/0,4 | 0.4 | 0.02039 | 0 | 0
1 | ПАО "Россети Сибирь" | "Кузбассэнерго" | ТП-091 | 10/0,4 | 0.1 | 0.020164 | 0 | 0
1 | ПАО "Россети Сибирь" | "Кузбассэнерго" | ТП-092 | 10/0,4 | 0.25 | 0.0386 | 0 | 0
1 | ПАО "Россети Сибирь" | "Кузбассэнерго" | ТП-039_Ф-10-5-МЧ | 10/0,4 | 0.25 | 0.028667 | 0 | 0
1 | ПАО "Россети Сибирь" | "Кузбассэнерго" | ТП-096 | 10/0,4 | 0.16 | 0.002039 | 0 | 0
1 | ПАО "Россети Сибирь" | "Кузбассэнерго" | ТП-097 | 10/0,4 | 0.16 | 0.022429 | 0 | 0
1 | ПАО "Россети Сибирь" | "Кузбассэнерго" | ТП-098 | 10/0,4 | 0.16 | 0.028773 | 0 | 0
1 | ПАО "Россети Сибирь" | "Кузбассэнерго" | ТП-100 | 10/0,4 | 0.1 | 0.028306 | 0 | 0
1 | ПАО "Россети Сибирь" | "Кузбассэнерго" | ТП-101 | 10/0,4 | 0.063 | 0.0061171 | 0 | 0
1 | ПАО "Россети Сибирь" | "Кузбассэнерго" | ТП-348_Ф-10-8-С | 10/0,4 | 0.4 | 0.050448 | 0 | 0
1 | ПАО "Россети Сибирь" | "Кузбассэнерго" | ТП-104 | 10/0,4 | 0.1 | 0.0033984 | 0 | 0
1 | ПАО "Россети Сибирь" | "Кузбассэнерго" | ТП-106 | 10/0,4 | 0.1 | 0.016312 | 0 | 0
1 | ПАО "Россети Сибирь" | "Кузбассэнерго" | ТП-108 | 10/0,4 | 0.25 | 0.021297 | 0 | 0
1 | ПАО "Россети Сибирь" | "Кузбассэнерго" | ТП-284_Ф-10-8-С | 10/0,4 | 0.4 | 0.27885 | 0 | 0.0162
1 | ПАО "Россети Сибирь" | "Кузбассэнерго" | ТП-109 | 10/0,4 | 0.16 | 0.0022429 | 0 | 0
1 | ПАО "Россети Сибирь" | "Кузбассэнерго" | ТП-182_Ф-10-8-С | 10/0,4 | 0.063 | 0.001584 | 0 | 0.009
1 | ПАО "Россети Сибирь" | "Кузбассэнерго" | ТП-115 | 10/0,4 | 0.16 | 0.037382 | 0 | 0
1 | ПАО "Россети Сибирь" | "Кузбассэнерго" | ТП-116 | 10/0,4 | 0.16 | 0.053015 | 0 | 0
1 | ПАО "Россети Сибирь" | "Кузбассэнерго" | ТП-024_Ф-10-8-С | 10/0,4 | 0.1 | 0.052962 | 0 | 0
1 | ПАО "Россети Сибирь" | "Кузбассэнерго" | ТП-118 | 10/0,4 | 0.25 | 0.051429 | 0 | 0
1 | ПАО "Россети Сибирь" | "Кузбассэнерго" | ТП-120 | 10/0,4 | 0.063 | 0.0038515 | 0 | 0
1 | ПАО "Россети Сибирь" | "Кузбассэнерго" | ТП-121 | 10/0,4 | 0.16 | 0.04282 | 0 | 0
1 | ПАО "Россети Сибирь" | "Кузбассэнерго" | ТП-122 | 10/0,4 | 0.1 | 0 | 0 | 0
1 | ПАО "Россети Сибирь" | "Кузбассэнерго" | ТП-124 | 10/0,4 | 0.16 | 0.030586 | 0 | 0
1 | ПАО "Россети Сибирь" | "Кузбассэнерго" | ТП-126 | 10/0,4 | 0.25 | 0.0033984 | 0 | 0
1 | ПАО "Россети Сибирь" | "Кузбассэнерго" | ТП-129 | 10/0,4 | 0.16 | 0.014273 | 0 | 0
1 | ПАО "Россети Сибирь" | "Кузбассэнерго" | ТП-134 | 10/0,4 | 0.1 | 0.011781 | 0 | 0
1 | ПАО "Россети Сибирь" | "Кузбассэнерго" | ТП-097_Ф-10-8-С | 10/0,4 | 0.1 | 0.0025394 | 0.0027 | 0.0135
1 | ПАО "Россети Сибирь" | "Кузбассэнерго" | ТП-135 | 10/0,4 | 0.16 | 0.0045312 | 0 | 0
1 | ПАО "Россети Сибирь" | "Кузбассэнерго" | ТП-137 | 10/0,4 | 0.16 | 0.0093173 | 0 | 0
1 | ПАО "Россети Сибирь" | "Кузбассэнерго" | ТП-142 | 10/0,4 | 0.63 | 0.0070234 | 0 | 0
1 | ПАО "Россети Сибирь" | "Кузбассэнерго" | ТП-095_Ф-10-8-С | 10/0,4 | 0.025 | 0.0025405 | 0 | 0.0135
1 | ПАО "Россети Сибирь" | "Кузбассэнерго" | ТП-143 | 10/0,4 | 0.25 | 0.027677 | 0 | 0
1 | ПАО "Россети Сибирь" | "Кузбассэнерго" | ТП-144 | 10/0,4 | 0.16 | 0.045312 | 0.045 | 0
1 | ПАО "Россети Сибирь" | "Кузбассэнерго" | ТП-109_Ф-10-8-С | 10/0,4 | 0.063 | 0.00209 | 0 | 0
1 | ПАО "Россети Сибирь" | "Кузбассэнерго" | ТП-150 | 10/0,4 | 0.25 | 0.030812 | 0 | 0
1 | ПАО "Россети Сибирь" | "Кузбассэнерго" | ТП-118_Ф-10-8-С | 10/0,4 | 0.16 | 0.0019835 | 0.0135 | 0.027
1 | ПАО "Россети Сибирь" | "Кузбассэнерго" | ТП-152 | 10/0,4 | 0.04 | 0.0031718 | 0 | 0
1 | ПАО "Россети Сибирь" | "Кузбассэнерго" | ТП-241_Ф-10-8-С | 10/0,4 | 0.16 | 0.0044897 | 0 | 0.0306
1 | ПАО "Россети Сибирь" | "Кузбассэнерго" | ТП-157 | 10/0,4 | 0.1 | 0 | 0 | 0
1 | ПАО "Россети Сибирь" | "Кузбассэнерго" | ТП-159 | 10/0,4 | 0.1 | 0.042367 | 0 | 0.0027
1 | ПАО "Россети Сибирь" | "Кузбассэнерго" | ТП-161 | 10/0,4 | 0.063 | 0.025375 | 0 | 0
1 | ПАО "Россети Сибирь" | "Кузбассэнерго" | ТП-162 | 10/0,4 | 0.1 | 0.015085 | 0 | 0
1 | ПАО "Россети Сибирь" | "Кузбассэнерго" | ТП-164 | 10/0,4 | 0.1 | 0.0027187 | 0 | 0
1 | ПАО "Россети Сибирь" | "Кузбассэнерго" | ТП-165 | 10/0,4 | 0.25 | 0.047107 | 0 | 0
1 | ПАО "Россети Сибирь" | "Кузбассэнерго" | ТП-167 | 10/0,4 | 0.16 | 0.0090624 | 0.045 | 0
1 | ПАО "Россети Сибирь" | "Кузбассэнерго" | ТП-168 | 10/0,4 | 0.25 | 0.10449 | 0 | 0
1 | ПАО "Россети Сибирь" | "Кузбассэнерго" | ТП-170 | 10/0,4 | 0.16 | 0.014198 | 0 | 0
1 | ПАО "Россети Сибирь" | "Кузбассэнерго" | ТП-276 | 10/0,4 | 0.1 | 0.0031718 | 0 | 0
1 | ПАО "Россети Сибирь" | "Кузбассэнерго" | ТП-181 | 10/0,4 | 0.16 | 0.053468 | 0 | 0
1 | ПАО "Россети Сибирь" | "Кузбассэнерго" | ТП-182 | 10/0,4 | 0.16 | 0.032167 | 0 | 0
1 | ПАО "Россети Сибирь" | "Кузбассэнерго" | ТП-168_Ф-10-8-С | 10/0,4 | 0.16 | 0.066018 | 0.0036 | 0.0252
1 | ПАО "Россети Сибирь" | "Кузбассэнерго" | ТП-183 | 10/0,4 | 0.16 | 0.029727 | 0 | 0
1 | ПАО "Россети Сибирь" | "Кузбассэнерго" | ТП-167_Ф-10-8-С | 10/0,4 | 0.25 | 0.01424 | 0 | 0
1 | ПАО "Россети Сибирь" | "Кузбассэнерго" | ТП-184 | 10/0,4 | 0.16 | 0.019484 | 0 | 0
1 | ПАО "Россети Сибирь" | "Кузбассэнерго" | ТП-187 | 10/0,4 | 0.25 | 0.034437 | 0 | 0
1 | ПАО "Россети Сибирь" | "Кузбассэнерго" | ТП-753_Ф-10-8-C | 10/0,4 | 0.25 | 0.011409 | 0 | 0
1 | ПАО "Россети Сибирь" | "Кузбассэнерго" | ТП-190 | 10/0,4 | 0.16 | 0.009794 | 0 | 0
1 | ПАО "Россети Сибирь" | "Кузбассэнерго" | ТП-193 | 10/0,4 | 0.4 | 0.011555 | 0 | 0
1 | ПАО "Россети Сибирь" | "Кузбассэнерго" | ТП-194 | 10/0,4 | 0.25 | 0.0086093 | 0.009 | 0
1 | ПАО "Россети Сибирь" | "Кузбассэнерго" | ТП-184_Ф-10-8-С | 10/0,4 | 0.16 | 0.020392 | 0 | 0
1 | ПАО "Россети Сибирь" | "Кузбассэнерго" | ТП-196 | 10/0,4 | 0.1 | 0.0054374 | 0 | 0
1 | ПАО "Россети Сибирь" | "Кузбассэнерго" | ТП-197 | 10/0,4 | 0.4 | 0.0061171 | 0 | 0
1 | ПАО "Россети Сибирь" | "Кузбассэнерго" | ТП-078_Ф-10-15-СР | 10/0,4 | 0.16 | 0.0067675 | 0 | 0
1 | ПАО "Россети Сибирь" | "Кузбассэнерго" | ТП-198 | 10/0,4 | 0.4 | 0.012234 | 0 | 0
1 | ПАО "Россети Сибирь" | "Кузбассэнерго" | ТП-199 | 10/0,4 | 0.1 | 0.029679 | 0 | 0
1 | ПАО "Россети Сибирь" | "Кузбассэнерго" | ТП-204 | 10/0,4 | 0.4 | 0.029679 | 0 | 0
1 | ПАО "Россети Сибирь" | "Кузбассэнерго" | ТП-150_Ф-10-15-СР | 10/0,4 | 0.063 | 0.0027168 | 0 | 0
1 | ПАО "Россети Сибирь" | "Кузбассэнерго" | ТП-206 | 10/0,4 | 0.4 | 0.017898 | 0 | 0
1 | ПАО "Россети Сибирь" | "Кузбассэнерго" | ТП-217 | 10/0,4 | 0.25 | 0.012914 | 0 | 0
1 | ПАО "Россети Сибирь" | "Кузбассэнерго" | ТП-221 | 10/0,4 | 0.25 | 0.013976 | 0 | 0
1 | ПАО "Россети Сибирь" | "Кузбассэнерго" | ТП-108_Ф-10-15-СР | 10/0,4 | 0.025 | 0.0066948 | 0 | 0
1 | ПАО "Россети Сибирь" | "Кузбассэнерго" | ТП-223 | 10/0,4 | 0.16 | 0.023336 | 0 | 0
1 | ПАО "Россети Сибирь" | "Кузбассэнерго" | ТП-226 | 10/0,4 | 0.25 | 0.0088358 | 0 | 0
1 | ПАО "Россети Сибирь" | "Кузбассэнерго" | ТП-227 | 10/0,4 | 0.4 | 0.0078635 | 0 | 0
1 | ПАО "Россети Сибирь" | "Кузбассэнерго" | ТП-093_Ф-10-15-СР СНТ Мечта | 10/0,4 | 0.04 | 0.0036184 | 0 | 0
1 | ПАО "Россети Сибирь" | "Кузбассэнерго" | ТП-228 | 10/0,4 | 0.16 | 0.026904 | 0 | 0
1 | ПАО "Россети Сибирь" | "Кузбассэнерго" | ТП-229 | 10/0,4 | 0.25 | 0.023293 | 0 | 0
1 | ПАО "Россети Сибирь" | "Кузбассэнерго" | ТП-079_Ф-10-15-СР | 10/0,4 | 0.1 | 0.0038307 | 0 | 0
1 | ПАО "Россети Сибирь" | "Кузбассэнерго" | ТП-231 | 10/0,4 | 0.16 | 0.017082 | 0 | 0
1 | ПАО "Россети Сибирь" | "Кузбассэнерго" | ТП-234 | 10/0,4 | 0.4 | 0.0072499 | 0 | 0
1 | ПАО "Россети Сибирь" | "Кузбассэнерго" | ТП-235 | 10/0,4 | 0.4 | 0.035796 | 0 | 0
1 | ПАО "Россети Сибирь" | "Кузбассэнерго" | ТП-236 | 10/0,4 | 0.4 | 0.011328 | 0 | 0
1 | ПАО "Россети Сибирь" | "Кузбассэнерго" | ТП-288_Ф-10-15-СР | 10/0,4 | 0.025 | 0 | 0 | 0
1 | ПАО "Россети Сибирь" | "Кузбассэнерго" | ТП-238 | 10/0,4 | 0.16 | 0.029226 | 0 | 0
1 | ПАО "Россети Сибирь" | "Кузбассэнерго" | ТП-241 | 10/0,4 | 0.16 | 0.039044 | 0.0027 | 0
1 | ПАО "Россети Сибирь" | "Кузбассэнерго" | ТП-242 | 10/0,4 | 0.16 | 0.026677 | 0 | 0
1 | ПАО "Россети Сибирь" | "Кузбассэнерго" | ТП-383 | 10/0,4 | 0.25 | 0.03557 | 0 | 0
1 | ПАО "Россети Сибирь" | "Кузбассэнерго" | ТП-245 | 10/0,4 | 0.25 | 0.026508 | 0 | 0
1 | ПАО "Россети Сибирь" | "Кузбассэнерго" | ТП-135_Ф-10-15-СР | 10/0,4 | 0.025 | 0.0013556 | 0 | 0
1 | ПАО "Россети Сибирь" | "Кузбассэнерго" | ТП-248 | 10/0,4 | 0.16 | 0.035494 | 0 | 0
1 | ПАО "Россети Сибирь" | "Кузбассэнерго" | ТП-249 | 10/0,4 | 0.25 | 0.00090624 | 0 | 0
1 | ПАО "Россети Сибирь" | "Кузбассэнерго" | ТП-250 | 10/0,4 | 0.25 | 0.01331 | 0 | 0
1 | ПАО "Россети Сибирь" | "Кузбассэнерго" | ТП-765_Ф-10-15-СР | 10/0,4 | 0.1 | 0.0094145 | 0 | 0
1 | ПАО "Россети Сибирь" | "Кузбассэнерго" | ТП-257 | 10/0,4 | 0.25 | 0.019258 | 0 | 0
1 | ПАО "Россети Сибирь" | "Кузбассэнерго" | ТП-752_Ф-10-15-СР | 10/0,4 | 0.25 | 0.00035948 | 0 | 0.0135
1 | ПАО "Россети Сибирь" | "Кузбассэнерго" | ТП-263 | 10/0,4 | 0.16 | 0.024752 | 0 | 0
1 | ПАО "Россети Сибирь" | "Кузбассэнерго" | ТП-782_Ф-10-15-СР | 10/0,4 | 0.1 | 0.0039327 | 0 | 0
1 | ПАО "Россети Сибирь" | "Кузбассэнерго" | ТП-264 | 10/0,4 | 0.16 | 0.018804 | 0 | 0
1 | ПАО "Россети Сибирь" | "Кузбассэнерго" | ТП-220_Ф-10-15-СР | 10/0,4 | 0.1 | 0.0024789 | 0 | 0
1 | ПАО "Россети Сибирь" | "Кузбассэнерго" | ТП-267 | 10/0,4 | 0.4 | 0.034829 | 0 | 0
1 | ПАО "Россети Сибирь" | "Кузбассэнерго" | ТП-269 | 10/0,4 | 0.063 | 0.0063437 | 0.04995 | 0
1 | ПАО "Россети Сибирь" | "Кузбассэнерго" | ТП-274 | 10/0,4 | 0.25 | 0.015307 | 0 | 0
1 | ПАО "Россети Сибирь" | "Кузбассэнерго" | ТП-278 | 10/0,4 | 0.16 | 0.046836 | 0 | 0
1 | ПАО "Россети Сибирь" | "Кузбассэнерго" | ТП-280 | 10/0,4 | 0.25 | 0.0039931 | 0 | 0
1 | ПАО "Россети Сибирь" | "Кузбассэнерго" | ТП-282 | 10/0,4 | 0.4 | 0.011781 | 0 | 0
1 | ПАО "Россети Сибирь" | "Кузбассэнерго" | ТП-284 | 10/0,4 | 0.25 | 0 | 0 | 0
1 | ПАО "Россети Сибирь" | "Кузбассэнерго" | ТП-285 | 10/0,4 | 0.16 | 0.031265 | 0.054 | 0
1 | ПАО "Россети Сибирь" | "Кузбассэнерго" | ТП-287 | 10/0,4 | 0.1 | 0.023336 | 0 | 0
1 | ПАО "Россети Сибирь" | "Кузбассэнерго" | ТП-288 | 10/0,4 | 0.063 | 0.068421 | 0 | 0
1 | ПАО "Россети Сибирь" | "Кузбассэнерго" | ТП-289 | 10/0,4 | 0.25 | 0.019484 | 0 | 0
1 | ПАО "Россети Сибирь" | "Кузбассэнерго" | ТП-290 | 10/0,4 | 0.1 | 0.019937 | 0 | 0
1 | ПАО "Россети Сибирь" | "Кузбассэнерго" | ТП-291 | 10/0,4 | 0.16 | 0.039875 | 0 | 0
1 | ПАО "Россети Сибирь" | "Кузбассэнерго" | ТП-293 | 10/0,4 | 0.1 | 0.076577 | 0 | 0.0045
1 | ПАО "Россети Сибирь" | "Кузбассэнерго" | ТП-1066_Ф-10-15-СР | 10/0,4 | 0.16 | 0 | 0 | 0
1 | ПАО "Россети Сибирь" | "Кузбассэнерго" | ТП-294 | 10/0,4 | 0.25 | 0.012687 | 0 | 0
1 | ПАО "Россети Сибирь" | "Кузбассэнерго" | ТП-297 | 10/0,4 | 0.1 | 0.022656 | 0 | 0
1 | ПАО "Россети Сибирь" | "Кузбассэнерго" | ТП-298 | 10/0,4 | 0.16 | 0.039648 | 0 | 0
1 | ПАО "Россети Сибирь" | "Кузбассэнерго" | ТП-301 | 10/0,4 | 0.16 | 0.015751 | 0 | 0
1 | ПАО "Россети Сибирь" | "Кузбассэнерго" | ТП-309 | 10/0,4 | 0.063 | 0.023232 | 0 | 0
1 | ПАО "Россети Сибирь" | "Кузбассэнерго" | ТП-312 | 10/0,4 | 0.4 | 0.02508 | 0 | 0
1 | ПАО "Россети Сибирь" | "Кузбассэнерго" | ТП-313 | 10/0,4 | 0.1 | 0.0045312 | 0 | 0
1 | ПАО "Россети Сибирь" | "Кузбассэнерго" | ТП-317 | 10/0,4 | 0.4 | 0.030836 | 0 | 0
1 | ПАО "Россети Сибирь" | "Кузбассэнерго" | ТП-318 | 10/0,4 | 0.25 | 0.066835 | 0 | 0
1 | ПАО "Россети Сибирь" | "Кузбассэнерго" | ТП-320 | 10/0,4 | 0.16 | 0.039875 | 0 | 0
1 | ПАО "Россети Сибирь" | "Кузбассэнерго" | ТП-321 | 10/0,4 | 0.25 | 0.081193 | 0 | 0
1 | ПАО "Россети Сибирь" | "Кузбассэнерго" | ТП-322 | 10/0,4 | 0.1 | 0.046347 | 0 | 0
1 | ПАО "Россети Сибирь" | "Кузбассэнерго" | ТП-323 | 10/0,4 | 0.063 | 0.0038836 | 0.0495 | 0
1 | ПАО "Россети Сибирь" | "Кузбассэнерго" | ТП-771_Ф-10-19-КС | 10/0,4 | 0.025 | 0.0018498 | 0 | 0
1 | ПАО "Россети Сибирь" | "Кузбассэнерго" | ТП-326 | 10/0,4 | 0.25 | 0.036825 | 0 | 0
1 | ПАО "Россети Сибирь" | "Кузбассэнерго" | ТП-708_Ф-10-19-КС | 10/0,4 | 0.4 | 0.00028858 | 0 | 0
1 | ПАО "Россети Сибирь" | "Кузбассэнерго" | ТП-327 | 10/0,4 | 0.16 | 0.046651 | 0 | 0
1 | ПАО "Россети Сибирь" | "Кузбассэнерго" | ТП-145 | 10/0,4 | 0.16 | 0.0045312 | 0 | 0
1 | ПАО "Россети Сибирь" | "Кузбассэнерго" | ТП-413 | 10/0,4 | 0.25 | 0.028378 | 0 | 0
1 | ПАО "Россети Сибирь" | "Кузбассэнерго" | ТП-335 | 10/0,4 | 0.16 | 0.07246 | 0 | 0
1 | ПАО "Россети Сибирь" | "Кузбассэнерго" | ТП-156_Ф-10-19-КС | 10/0,4 | 0.1 | 0.0047436 | 0.0135 | 0.027
1 | ПАО "Россети Сибирь" | "Кузбассэнерго" | ТП-341 | 10/0,4 | 0.4 | 0.062985 | 0.054 | 0
1 | ПАО "Россети Сибирь" | "Кузбассэнерго" | ТП-351 | 10/0,4 | 0.25 | 0.0054374 | 0 | 0
1 | ПАО "Россети Сибирь" | "Кузбассэнерго" | ТП-352 | 10/0,4 | 0.25 | 0.048583 | 0 | 0
1 | ПАО "Россети Сибирь" | "Кузбассэнерго" | ТП-195_Ф-10-19-КС | 10/0,4 | 0.025 | 0.0022014 | 0 | 0
1 | ПАО "Россети Сибирь" | "Кузбассэнерго" | ТП-354 | 10/0,4 | 0.16 | 0.037491 | 0 | 0
1 | ПАО "Россети Сибирь" | "Кузбассэнерго" | ТП-366 | 10/0,4 | 0.25 | 0.027187 | 0.0504 | 0
1 | ПАО "Россети Сибирь" | "Кузбассэнерго" | ТП-628_Ф-10-19-КС (Аренда) | 10/0,4 | 0.16 | 0.041331 | 0 | 0
1 | ПАО "Россети Сибирь" | "Кузбассэнерго" | ТП-367 | 10/0,4 | 0.25 | 0.020164 | 0 | 0
1 | ПАО "Россети Сибирь" | "Кузбассэнерго" | ТП-371 | 10/0,4 | 0.16 | 0.086739 | 0 | 0
1 | ПАО "Россети Сибирь" | "Кузбассэнерго" | ТП-627_Ф-10-19-КС | 10/0,4 | 0.16 | 0.038936 | 0 | 0
1 | ПАО "Россети Сибирь" | "Кузбассэнерго" | ТП-375 | 10/0,4 | 0.1 | 0.012687 | 0 | 0
1 | ПАО "Россети Сибирь" | "Кузбассэнерго" | ТП-376 | 10/0,4 | 0.4 | 0.012914 | 0 | 0
1 | ПАО "Россети Сибирь" | "Кузбассэнерго" | ТП-137_Ф-10-19-КС | 10/0,4 | 0.16 | 0.033803 | 0 | 0
1 | ПАО "Россети Сибирь" | "Кузбассэнерго" | ТП-379 | 10/0,4 | 0.4 | 0.0013188 | 0.0405 | 0
1 | ПАО "Россети Сибирь" | "Кузбассэнерго" | ТП-425_Ф-10-19-КС | 10/0,4 | 0.25 | 0.0014988 | 0 | 0
1 | ПАО "Россети Сибирь" | "Кузбассэнерго" | ТП-380 | 10/0,4 | 0.4 | 0.0063437 | 0 | 0
1 | ПАО "Россети Сибирь" | "Кузбассэнерго" | ТП-382 | 10/0,4 | 0.1 | 0.030132 | 0 | 0
1 | ПАО "Россети Сибирь" | "Кузбассэнерго" | ТП-388 | 10/0,4 | 0.63 | 0.0067968 | 0 | 0
1 | ПАО "Россети Сибирь" | "Кузбассэнерго" | ТП-389 | 10/0,4 | 0.16 | 0.037491 | 0 | 0
1 | ПАО "Россети Сибирь" | "Кузбассэнерго" | ТП-054_Ф-10-19-КС | 10/0,4 | 0.16 | 0.053102 | 0.009 | 0
1 | ПАО "Россети Сибирь" | "Кузбассэнерго" | ТП-391 | 10/0,4 | 0.4 | 0.037156 | 0 | 0
1 | ПАО "Россети Сибирь" | "Кузбассэнерго" | ТП-400 | 10/0,4 | 0.25 | 0.032172 | 0 | 0
1 | ПАО "Россети Сибирь" | "Кузбассэнерго" | ТП-589_Ф-10-19-КС | 10/0,4 | 0.25 | 0.02047 | 0 | 0
1 | ПАО "Россети Сибирь" | "Кузбассэнерго" | ТП-401 | 10/0,4 | 0.16 | 0.06152 | 0 | 0.0054
1 | ПАО "Россети Сибирь" | "Кузбассэнерго" | ТП-409 | 10/0,4 | 0.16 | 0.081108 | 0 | 0
1 | ПАО "Россети Сибирь" | "Кузбассэнерго" | ТП-422 | 10/0,4 | 0.16 | 0.04214 | 0 | 0
1 | ПАО "Россети Сибирь" | "Кузбассэнерго" | ТП-430 | 10/0,4 | 0.25 | 0.073632 | 0 | 0
1 | ПАО "Россети Сибирь" | "Кузбассэнерго" | ТП-440 | 10/0,4 | 0.4 | 0.047351 | 0 | 0
1 | ПАО "Россети Сибирь" | "Кузбассэнерго" | ТП-055_Ф-10-19-КС | 10/0,4 | 0.4 | 0.046586 | 0 | 0
1 | ПАО "Россети Сибирь" | "Кузбассэнерго" | ТП-304 | 10/0,4 | 0.16 | 0.0086518 | 0 | 0
1 | ПАО "Россети Сибирь" | "Кузбассэнерго" | ТП-387 | 10/0,4 | 0.025 | 0.0063437 | 0 | 0
1 | ПАО "Россети Сибирь" | "Кузбассэнерго" | ТП-420 | 10/0,4 | 0.04 | 0.00067968 | 0 | 0
1 | ПАО "Россети Сибирь" | "Кузбассэнерго" | ТП-626_Ф-10-19-КС | 10/0,4 | 0.16 | 0.041871 | 0 | 0.0063
1 | ПАО "Россети Сибирь" | "Кузбассэнерго" | ТП-061 | 10/0,4 | 0.16 | 0.011555 | 0 | 0
1 | ПАО "Россети Сибирь" | "Кузбассэнерго" | ТП-225 | 10/0,4 | 0.25 | 0.081193 | 0 | 0
1 | ПАО "Россети Сибирь" | "Кузбассэнерго" | ТП-623_Ф-10-19-КС | 10/0,4 | 0.16 | 0.062452 | 0 | 0
1 | ПАО "Россети Сибирь" | "Кузбассэнерго" | ТП-670_Ф-10-20-ЧР | 10/0,4 | 0.25 | 0.041817 | 0.009 | 0
1 | ПАО "Россети Сибирь" | "Кузбассэнерго" | ТП-125_Ф-10-20-ЧР | 10/0,4 | 0.1 | 0.045781 | 0 | 0.0135
1 | ПАО "Россети Сибирь" | "Кузбассэнерго" | ТП-796_Ф-10-20-ЧР | 10/0,4 | 0.025 | 0.011092 | 0 | 0
1 | ПАО "Россети Сибирь" | "Кузбассэнерго" | ТП-305 | 10/0,4 | 0.1 | 0.026177 | 0.018 | 0.0054
1 | ПАО "Россети Сибирь" | "Кузбассэнерго" | ТП-162_Ф-10-20-ЧР | 10/0,4 | 0.25 | 0.00053185 | 0 | 0
1 | ПАО "Россети Сибирь" | "Кузбассэнерго" | ТП-038 | 10/0,4 | 0.06 | 0.028226 | 0 | 0.0207
1 | ПАО "Россети Сибирь" | "Кузбассэнерго" | ТП-672_Ф-10-20-ЧР | 10/0,4 | 0.4 | 0.088733 | 0.0045 | 0.0135
1 | ПАО "Россети Сибирь" | "Кузбассэнерго" | ТП-629_Ф-10-20-ЧР | 10/0,4 | 0.16 | 0.02285 | 0.0099 | 0.0135
1 | ПАО "Россети Сибирь" | "Кузбассэнерго" | ТП-642_Ф-10-20-ЧР | 10/0,4 | 0.25 | 0.1113 | 0.009 | 0.0297
1 | ПАО "Россети Сибирь" | "Кузбассэнерго" | ТП-430_Ф-10-20-ЧР | 10/0,4 | 0.4 | 0.0064702 | 0 | 0
1 | ПАО "Россети Сибирь" | "Кузбассэнерго" | ТП-046_Ф-10-6-П | 10/0,4 | 0.16 | 0.0021471 | 0 | 0
1 | ПАО "Россети Сибирь" | "Кузбассэнерго" | ТП-397_Ф-10-20-ЧР | 10/0,4 | 0.4 | 0.069916 | 0.0135 | 0.0207
1 | ПАО "Россети Сибирь" | "Кузбассэнерго" | ТП-040 | 10/0,4 | 0.16 | 0.01507 | 0 | 0
1 | ПАО "Россети Сибирь" | "Кузбассэнерго" | ТП-041 | 10/0,4 | 0.1 | 0.0023071 | 0 | 0
1 | ПАО "Россети Сибирь" | "Кузбассэнерго" | ТП-263_Ф-10-20-ЧР | 10/0,4 | 0.025 | 0.0091021 | 0 | 0
1 | ПАО "Россети Сибирь" | "Кузбассэнерго" | ТП-402П (Аренда) | 10/0,4 | 0.63 | 0 | 0.04995 | 0
1 | ПАО "Россети Сибирь" | "Кузбассэнерго" | ТП-029_Ф-10-20-ЧР | 10/0,4 | 0.025 | 0.015939 | 0 | 0
1 | ПАО "Россети Сибирь" | "Кузбассэнерго" | ТП-043 | 10/0,4 | 0.16 | 0.0021731 | 0 | 0
1 | ПАО "Россети Сибирь" | "Кузбассэнерго" | ТП-175_Ф-10-20-ЧР | 10/0,4 | 0.16 | 0.03123 | 0 | 0
1 | ПАО "Россети Сибирь" | "Кузбассэнерго" | ТП-048 | 10/0,4 | 0.4 | 0.027754 | 0 | 0
1 | ПАО "Россети Сибирь" | "Кузбассэнерго" | ТП-049 | 10/0,4 | 0.16 | 0.0099875 | 0 | 0
1 | ПАО "Россети Сибирь" | "Кузбассэнерго" | ТП-325_Ф-10-20-ЧР | 10/0,4 | 0.025 | 0 | 0 | 0
1 | ПАО "Россети Сибирь" | "Кузбассэнерго" | ТП-056 | 10/0,4 | 0.1 | 0.00585 | 0 | 0
1 | ПАО "Россети Сибирь" | "Кузбассэнерго" | ТП-274_Ф-10-21-Ф | 10/0,4 | 0.63 | 0.12403 | 0 | 0
1 | ПАО "Россети Сибирь" | "Кузбассэнерго" | ТП-057 | 10/0,4 | 0.1 | 0.0077399 | 0 | 0
1 | ПАО "Россети Сибирь" | "Кузбассэнерго" | ТП-066_Ф-10-21-Ф | 10/0,4 | 0.16 | 0.0074274 | 0 | 0
1 | ПАО "Россети Сибирь" | "Кузбассэнерго" | ТП-746_Ф-10-21-Ф | 10/0,4 | 0.16 | 0.0062144 | 0 | 0
1 | ПАО "Россети Сибирь" | "Кузбассэнерго" | ТП-254_Ф-10-21-Ф | 10/0,4 | 0.16 | 0.0022071 | 0 | 0
1 | ПАО "Россети Сибирь" | "Кузбассэнерго" | ТП-217_Ф-10-21-Ф | 10/0,4 | 0.1 | 0.0043103 | 0 | 0
1 | ПАО "Россети Сибирь" | "Кузбассэнерго" | ТП-060 | 10/0,4 | 0.16 | 0.00034692 | 0 | 0
1 | ПАО "Россети Сибирь" | "Кузбассэнерго" | ТП-273_Ф-6-23-3В | 6/0,4 | 0.25 | 0.07748 | 0 | 0.0135
1 | ПАО "Россети Сибирь" | "Кузбассэнерго" | ТП-062 | 10/0,4 | 0.16 | 0.044876 | 0 | 0
1 | ПАО "Россети Сибирь" | "Кузбассэнерго" | ТП-192_Ф-6-8-ЖР | 6/0,4 | 0.1 | 0.027148 | 0 | 0
1 | ПАО "Россети Сибирь" | "Кузбассэнерго" | ТП-230_Ф-6-20-ЗБ | 6/0,4 | 0.63 | 0.038615 | 0 | 0
1 | ПАО "Россети Сибирь" | "Кузбассэнерго" | ТП-221_Ф-6-20-ЗБ | 6/0,4 | 0.25 | 0.033476 | 0 | 0
1 | ПАО "Россети Сибирь" | "Кузбассэнерго" | ТП-063 | 10/0,4 | 0.1 | 0.0058349 | 0 | 0
1 | ПАО "Россети Сибирь" | "Кузбассэнерго" | ТП-235_Ф-6-22-ЗВ | 6/0,4 | 0.63 | 0.0024393 | 0 | 0
1 | ПАО "Россети Сибирь" | "Кузбассэнерго" | ТП-320_Ф-6-22-ЗВ | 6/0,4 | 0.63 | 0.063004 | 0 | 0
1 | ПАО "Россети Сибирь" | "Кузбассэнерго" | ТП-306_Ф-6-22-ЗВ | 6/0,4 | 0.25 | 0.034399 | 0 | 0.045
1 | ПАО "Россети Сибирь" | "Кузбассэнерго" | ТП-317_Ф-6-22-ЗВ | 6/0,4 | 0.4 | 0.16672 | 0.0045 | 0
1 | ПАО "Россети Сибирь" | "Кузбассэнерго" | ТП-713_Ф-6-22-ЗВ | 6/0,4 | 0.25 | 0.014599 | 0 | 0.027
1 | ПАО "Россети Сибирь" | "Кузбассэнерго" | ТП-064 | 10/0,4 | 0.4 | 0.066659 | 0 | 0
1 | ПАО "Россети Сибирь" | "Кузбассэнерго" | ТП-171_Ф-6-22-ЗВ | 6/0,4 | 0.063 | 0.0063257 | 0 | 0
1 | ПАО "Россети Сибирь" | "Кузбассэнерго" | ТП-065 | 10/0,4 | 0.4 | 0.0022222 | 0 | 0
1 | ПАО "Россети Сибирь" | "Кузбассэнерго" | ТП-792_Ф-6-22-ЗВ | 6/0,4 | 0.04 | 0.00041121 | 0 | 0
1 | ПАО "Россети Сибирь" | "Кузбассэнерго" | ТП-231_Ф-6-23-ЗВ | 6/0,4 | 0.4 | 0.019637 | 0 | 0.0855
1 | ПАО "Россети Сибирь" | "Кузбассэнерго" | ТП-232_Ф-6-23-ЗВ | 6/0,4 | 0.25 | 0.017297 | 0.0936 | 0
1 | ПАО "Россети Сибирь" | "Кузбассэнерго" | ТП-233_Ф-6-23-ЗВ | 6/0,4 | 0.1 | 0.016969 | 0 | 0
1 | ПАО "Россети Сибирь" | "Кузбассэнерго" | ТП-066 | 10/0,4 | 0.25 | 0.0060595 | 0 | 0
1 | ПАО "Россети Сибирь" | "Кузбассэнерго" | ТП-1018_Ф-6-24-БЛ | 6/0,4 | 0.063 | 0 | 0 | 0
1 | ПАО "Россети Сибирь" | "Кузбассэнерго" | ТП-067 | 10/0,4 | 0.4 | 0 | 0 | 0
1 | ПАО "Россети Сибирь" | "Кузбассэнерго" | ТП-068_Ф-6-24-БЛ | 6/0,4 | 0.063 | 0.00025356 | 0 | 0
1 | ПАО "Россети Сибирь" | "Кузбассэнерго" | ТП-048 | 10/0,4 | 0.063 | 0.0027187 | 0 | 0
1 | ПАО "Россети Сибирь" | "Кузбассэнерго" | ТП-130 | 10/0,4 | 0.025 | 0.0067968 | 0 | 0
1 | ПАО "Россети Сибирь" | "Кузбассэнерго" | ТП-304_Ф-6-24-БЛ | 6/0,4 | 0.25 | 0.020206 | 0.0045 | 0
1 | ПАО "Россети Сибирь" | "Кузбассэнерго" | ТП-086 | 10/0,4 | 0.063 | 0.003625 | 0 | 0
1 | ПАО "Россети Сибирь" | "Кузбассэнерго" | ТП-406_Ф-6-24-БЛ | 6/0,4 | 0.25 | 0.052844 | 0 | 0
1 | ПАО "Россети Сибирь" | "Кузбассэнерго" | ТП-068 | 10/0,4 | 0.1 | 0.019418 | 0 | 0
1 | ПАО "Россети Сибирь" | "Кузбассэнерго" | ТП-306 | 10/0,4 | 0.063 | 0.005546 | 0 | 0
1 | ПАО "Россети Сибирь" | "Кузбассэнерго" | ТП-004 | 10/0,4 | 0.025 | 0 | 0 | 0
1 | ПАО "Россети Сибирь" | "Кузбассэнерго" | ТП-067 | 10/0,4 | 0.16 | 0.025601 | 0 | 0
1 | ПАО "Россети Сибирь" | "Кузбассэнерго" | ТП-165_Ф-6-26-ЖК | 6/0,4 | 0.063 | 0.00036221 | 0 | 0
1 | ПАО "Россети Сибирь" | "Кузбассэнерго" | ТП-295 | 10/0,4 | 0.04 | 0.0047578 | 0 | 0
1 | ПАО "Россети Сибирь" | "Кузбассэнерго" | ТП-743_Ф-6-26-ЖК | 6/0,4 | 0.16 | 0.010796 | 0.027 | 0
1 | ПАО "Россети Сибирь" | "Кузбассэнерго" | ТП-155 | 10/0,4 | 0.063 | 0.0031718 | 0 | 0
1 | ПАО "Россети Сибирь" | "Кузбассэнерго" | ТП-119 | 10/0,4 | 0.025 | 0.0029981 | 0 | 0
1 | ПАО "Россети Сибирь" | "Кузбассэнерго" | ТП-727_Ф-6-26-ЖК | 6/0,4 | 0.025 | 0.00097798 | 0 | 0
1 | ПАО "Россети Сибирь" | "Кузбассэнерго" | ТП-051 | 10/0,4 | 0.04 | 0.0015859 | 0 | 0
1 | ПАО "Россети Сибирь" | "Кузбассэнерго" | ТП-228_Ф-6-26-ЖК | 6/0,4 | 0.32 | 0.034316 | 0 | 0
1 | ПАО "Россети Сибирь" | "Кузбассэнерго" | ТП-052 | 10/0,4 | 0.63 | 0.00090624 | 0 | 0
1 | ПАО "Россети Сибирь" | "Кузбассэнерго" | ТП-224_Ф-6-26-ЖК | 6/0,4 | 0.25 | 0.071555 | 0 | 0
1 | ПАО "Россети Сибирь" | "Кузбассэнерго" | ТП-054 | 10/0,4 | 0.063 | 0 | 0 | 0
1 | ПАО "Россети Сибирь" | "Кузбассэнерго" | ТП-069 | 10/0,4 | 0.25 | 0.079303 | 0 | 0
1 | ПАО "Россети Сибирь" | "Кузбассэнерго" | ТП-074 | 10/0,4 | 0.063 | 0.0047578 | 0 | 0
1 | ПАО "Россети Сибирь" | "Кузбассэнерго" | ТП-342 | 10/0,4 | 0.025 | 0 | 0 | 0
1 | ПАО "Россети Сибирь" | "Кузбассэнерго" | ТП-075_Ф-10-10-Б | 10/0,4 | 0.25 | 0 | 0 | 0
1 | ПАО "Россети Сибирь" | "Кузбассэнерго" | ТП-229_Ф-6-27-КР | 6/0,4 | 0.16 | 0.026141 | 0 | 0
1 | ПАО "Россети Сибирь" | "Кузбассэнерго" | ТП-070 | 10/0,4 | 0.25 | 0.099542 | 0 | 0
1 | ПАО "Россети Сибирь" | "Кузбассэнерго" | ТП-308_Ф-6-27-КР | 6/0,4 | 0.04 | 0 | 0 | 0
1 | ПАО "Россети Сибирь" | "Кузбассэнерго" | ТП-353_Ф-10-6-ТК-1 | 10/0,4 | 0.1 | 0.0024922 | 0 | 0
1 | ПАО "Россети Сибирь" | "Кузбассэнерго" | ТП-077_Ф-10-14-Л | 10/0,4 | 0.025 | 0 | 0 | 0
1 | ПАО "Россети Сибирь" | "Кузбассэнерго" | ТП-225_Ф-6-27-КР | 6/0,4 | 0.1 | 0.013239 | 0 | 0.0135
1 | ПАО "Россети Сибирь" | "Кузбассэнерго" | ТП-281_Ф-10-1-Д | 10/0,4 | 0.4 | 0.00067968 | 0 | 0
1 | ПАО "Россети Сибирь" | "Кузбассэнерго" | ТП-076_Ф-10-5-МБ | 10/0,4 | 0.063 | 0 | 0 | 0
1 | ПАО "Россети Сибирь" | "Кузбассэнерго" | ТП-240_Ф-10-14-Л | 10/0,4 | 0.025 | 0 | 0 | 0
1 | ПАО "Россети Сибирь" | "Кузбассэнерго" | ТП-178_Ф-6-27-КР | 6/0,4 | 0.04 | 0.0013112 | 0 | 0
1 | ПАО "Россети Сибирь" | "Кузбассэнерго" | ТП-076_Ф-6-27-КР | 6/0,4 | 0.1 | 0.014343 | 0 | 0
1 | ПАО "Россети Сибирь" | "Кузбассэнерго" | ТП-078_Ф-10-10-Ф | 10/0,4 | 0.063 | 0.036377 | 0 | 0
1 | ПАО "Россети Сибирь" | "Кузбассэнерго" | ТП-072 | 10/0,4 | 0.16 | 0.0017171 | 0 | 0
1 | ПАО "Россети Сибирь" | "Кузбассэнерго" | ТП-083_Ф-10-5-МБ | 10/0,4 | 0.025 | 0.0063437 | 0 | 0
1 | ПАО "Россети Сибирь" | "Кузбассэнерго" | ТП-227_Ф-6-27-КР | 6/0,4 | 0.25 | 0.11181 | 0 | 0.009
1 | ПАО "Россети Сибирь" | "Кузбассэнерго" | ТП-110_Ф-10-11-Б | 10/0,4 | 0.025 | 0.0027187 | 0 | 0
1 | ПАО "Россети Сибирь" | "Кузбассэнерго" | ТП-227/1_Ф-6-27-КР | 6/0,4 | 0.16 | 0.0082963 | 0 | 0
1 | ПАО "Россети Сибирь" | "Кузбассэнерго" | ТП-079_Ф-10-5-П | 10/0,4 | 0.025 | 0 | 0 | 0
1 | ПАО "Россети Сибирь" | "Кузбассэнерго" | ТП-112_Ф-10-4-СБ | 10/0,4 | 0.025 | 0 | 0 | 0
1 | ПАО "Россети Сибирь" | "Кузбассэнерго" | ТП-073 | 10/0,4 | 0.1 | 0.09163 | 0 | 0
1 | ПАО "Россети Сибирь" | "Кузбассэнерго" | ТП-075 | 10/0,4 | 0.06 | 2.36e-05 | 0 | 0
1 | ПАО "Россети Сибирь" | "Кузбассэнерго" | ТП-076 | 10/0,4 | 0.06 | 0.0098978 | 0 | 0
1 | ПАО "Россети Сибирь" | "Кузбассэнерго" | ТП-127_Ф-10-1-Г | 10/0,4 | 0.025 | 0 | 0 | 0
1 | ПАО "Россети Сибирь" | "Кузбассэнерго" | ТП-079 | 10/0,4 | 0.25 | 0.043871 | 0 | 0
1 | ПАО "Россети Сибирь" | "Кузбассэнерго" | ТП-081 | 10/0,4 | 0.25 | 0.0026234 | 0 | 0
1 | ПАО "Россети Сибирь" | "Кузбассэнерго" | ТП-082 | 10/0,4 | 0.1 | 0.0022798 | 0 | 0
1 | ПАО "Россети Сибирь" | "Кузбассэнерго" | ТП-083 | 10/0,4 | 0.1 | 0.0066977 | 0 | 0
1 | ПАО "Россети Сибирь" | "Кузбассэнерго" | ТП-084 | 10/0,4 | 0.16 | 0.02049 | 0 | 0
1 | ПАО "Россети Сибирь" | "Кузбассэнерго" | ТП-085 | 10/0,4 | 0.4 | 0.00026196 | 0 | 0
1 | ПАО "Россети Сибирь" | "Кузбассэнерго" | ТП-086 | 10/0,4 | 0.4 | 0.052542 | 0 | 0
1 | ПАО "Россети Сибирь" | "Кузбассэнерго" | ТП-087 | 10/0,4 | 0.25 | 0.0013836 | 0 | 0
1 | ПАО "Россети Сибирь" | "Кузбассэнерго" | ТП-088 | 10/0,4 | 0.06 | 0.0023337 | 0 | 0
1 | ПАО "Россети Сибирь" | "Кузбассэнерго" | ТП-089 | 10/0,4 | 0.1 | 0.021518 | 0 | 0
1 | ПАО "Россети Сибирь" | "Кузбассэнерго" | ТП-316 | 10/0,4 | 0.16 | 0.052977 | 0 | 0
1 | ПАО "Россети Сибирь" | "Кузбассэнерго" | ТП-317 | 10/0,4 | 0.25 | 0.057537 | 0 | 0.0936
1 | ПАО "Россети Сибирь" | "Кузбассэнерго" | ТП-318 совм | 10/0,4 | 0.4 | 0.023449 | 0 | 0
1 | ПАО "Россети Сибирь" | "Кузбассэнерго" | ТП-320 | 10/0,4 | 0.32 | 0.03018 | 0 | 0
1 | ПАО "Россети Сибирь" | "Кузбассэнерго" | ТП-323 совм | 10/0,4 | 0.063 | 0.0058622 | 0 | 0
1 | ПАО "Россети Сибирь" | "Кузбассэнерго" | ТП-326 совм | 10/0,4 | 0.1 | 0.11833 | 0 | 0
1 | ПАО "Россети Сибирь" | "Кузбассэнерго" | ТП-328 | 10/0,4 | 0.1 | 0.0317 | 0 | 0
1 | ПАО "Россети Сибирь" | "Кузбассэнерго" | ТП-329-совм | 10/0,4 | 0.25 | 0.05124 | 0 | 0
1 | ПАО "Россети Сибирь" | "Кузбассэнерго" | ТП-331 | 10/0,4 | 0.16 | 0.062077 | 0 | 0
1 | ПАО "Россети Сибирь" | "Кузбассэнерго" | ТП-332 | 10/0,4 | 0.25 | 0.067959 | 0 | 0
1 | ПАО "Россети Сибирь" | "Кузбассэнерго" | ТП-335 | 10/0,4 | 0.4 | 0.0084063 | 0 | 0
1 | ПАО "Россети Сибирь" | "Кузбассэнерго" | ТП-337-совм | 10/0,4 | 0.4 | 0.033002 | 0 | 0
1 | ПАО "Россети Сибирь" | "Кузбассэнерго" | ТП-340 | 10/0,4 | 0.16 | 0.043798 | 0 | 0
1 | ПАО "Россети Сибирь" | "Кузбассэнерго" | ТП-344 | 10/0,4 | 0.063 | 0.016501 | 0 | 0
1 | ПАО "Россети Сибирь" | "Кузбассэнерго" | ТП-071 | 10/0,4 | 0.1 | 0.085372 | 0 | 0
1 | ПАО "Россети Сибирь" | "Кузбассэнерго" | ТП-346 | 10/0,4 | 0.4 | 0.022302 | 0 | 0
1 | ПАО "Россети Сибирь" | "Кузбассэнерго" | ТП-351 | 10/0,4 | 0.16 | 0.025186 | 0 | 0
1 | ПАО "Россети Сибирь" | "Кузбассэнерго" | ТП-352 | 10/0,4 | 0.16 | 0.040384 | 0 | 0
1 | ПАО "Россети Сибирь" | "Кузбассэнерго" | ТП-354 | 10/0,4 | 0.1 | 0.029528 | 0 | 0
1 | ПАО "Россети Сибирь" | "Кузбассэнерго" | ТП-357 | 10/0,4 | 0.1 | 0.040384 | 0 | 0
1 | ПАО "Россети Сибирь" | "Кузбассэнерго" | ТП-358 | 10/0,4 | 0.16 | 0.036042 | 0 | 0
1 | ПАО "Россети Сибирь" | "Кузбассэнерго" | ТП-361 | 10/0,4 | 0.1 | 0.009119 | 0 | 0
1 | ПАО "Россети Сибирь" | "Кузбассэнерго" | ТП-363 | 10/0,4 | 0.16 | 0.070249 | 0 | 0
1 | ПАО "Россети Сибирь" | "Кузбассэнерго" | ТП-364 | 10/0,4 | 0.4 | 0.12723 | 0 | 0
1 | ПАО "Россети Сибирь" | "Кузбассэнерго" | ТП-367 | 10/0,4 | 0.63 | 0.045812 | 0 | 0
1 | ПАО "Россети Сибирь" | "Кузбассэнерго" | ТП-368-совм | 10/0,4 | 0.1 | 0.027574 | 0 | 0
1 | ПАО "Россети Сибирь" | "Кузбассэнерго" | ТП-369 | 10/0,4 | 0.25 | 0.020176 | 0 | 0
1 | ПАО "Россети Сибирь" | "Кузбассэнерго" | ТП-372 | 10/0,4 | 0.16 | 0.043977 | 0 | 0
1 | ПАО "Россети Сибирь" | "Кузбассэнерго" | ТП-373 | 10/0,4 | 0.25 | 0.009119 | 0 | 0
1 | ПАО "Россети Сибирь" | "Кузбассэнерго" | ТП-376 | 10/0,4 | 0.16 | 0.024969 | 0 | 0
1 | ПАО "Россети Сибирь" | "Кузбассэнерго" | ТП-380 | 10/0,4 | 0.25 | 0.0013046 | 0 | 0
1 | ПАО "Россети Сибирь" | "Кузбассэнерго" | ТП-384 | 10/0,4 | 0.25 | 0.022146 | 0 | 0
1 | ПАО "Россети Сибирь" | "Кузбассэнерго" | ТП-385 | 10/0,4 | 0.4 | 0.013735 | 0 | 0
1 | ПАО "Россети Сибирь" | "Кузбассэнерго" | ТП-394 | 10/0,4 | 0.25 | 0.039435 | 0 | 0
1 | ПАО "Россети Сибирь" | "Кузбассэнерго" | ТП-395 | 10/0,4 | 0.25 | 0.076017 | 0 | 0
1 | ПАО "Россети Сибирь" | "Кузбассэнерго" | ТП-396 | 10/0,4 | 0.4 | 0.057678 | 0 | 0
1 | ПАО "Россети Сибирь" | "Кузбассэнерго" | ТП-397 | 10/0,4 | 0.16 | 0.080585 | 0 | 0
1 | ПАО "Россети Сибирь" | "Кузбассэнерго" | ТП-398 | 10/0,4 | 0.16 | 0.026706 | 0 | 0
1 | ПАО "Россети Сибирь" | "Кузбассэнерго" | ТП-403 | 10/0,4 | 0.4 | 0.14525 | 0 | 0
1 | ПАО "Россети Сибирь" | "Кузбассэнерго" | ТП-404 | 10/0,4 | 0.25 | 0.059274 | 0 | 0
1 | ПАО "Россети Сибирь" | "Кузбассэнерго" | ТП-405-совм | 10/0,4 | 0.4 | 0.020844 | 0 | 0
1 | ПАО "Россети Сибирь" | "Кузбассэнерго" | ТП-407 | 10/0,4 | 0.4 | 0.048418 | 0 | 0
1 | ПАО "Россети Сибирь" | "Кузбассэнерго" | ТП-414 | 10/0,4 | 0.4 | 0.13288 | 0 | 0
1 | ПАО "Россети Сибирь" | "Кузбассэнерго" | ТП-415 | 10/0,4 | 0.1 | 0.037779 | 0 | 0
1 | ПАО "Россети Сибирь" | "Кузбассэнерго" | ТП-416 совм | 10/0,4 | 0.4 | 0.018021 | 0 | 0
1 | ПАО "Россети Сибирь" | "Кузбассэнерго" | ТП-419 | 10/0,4 | 0.25 | 0.014981 | 0 | 0
1 | ПАО "Россети Сибирь" | "Кузбассэнерго" | ТП-420 | 10/0,4 | 0.4 | 0.10205 | 0 | 0
1 | ПАО "Россети Сибирь" | "Кузбассэнерго" | ТП-424 | 10/0,4 | 0.25 | 0.023449 | 0 | 0.0045
1 | ПАО "Россети Сибирь" | "Кузбассэнерго" | ТП-427 | 10/0,4 | 0.4 | 0.061171 | 0 | 0
1 | ПАО "Россети Сибирь" | "Кузбассэнерго" | ТП-428 | 10/0,4 | 0.4 | 0.035546 | 0 | 0
1 | ПАО "Россети Сибирь" | "Кузбассэнерго" | ТП-429 | 10/0,4 | 0.16 | 0.03691 | 0 | 0
1 | ПАО "Россети Сибирь" | "Кузбассэнерго" | ТП-432 | 10/0,4 | 0.063 | 0.033304 | 0 | 0
1 | ПАО "Россети Сибирь" | "Кузбассэнерго" | ТП-436 | 10/0,4 | 0.25 | 0.032398 | 0 | 0
1 | ПАО "Россети Сибирь" | "Кузбассэнерго" | ТП-440 | 10/0,4 | 0.1 | 0.021025 | 0 | 0
1 | ПАО "Россети Сибирь" | "Кузбассэнерго" | ТП-457 | 10/0,4 | 0.25 | 0.046898 | 0 | 0
1 | ПАО "Россети Сибирь" | "Кузбассэнерго" | ТП-477 | 10/0,4 | 0.25 | 0.059668 | 0 | 0
1 | ПАО "Россети Сибирь" | "Кузбассэнерго" | ТП-500 совм | 10/0,4 | 0.4 | 0 | 0 | 0
1 | ПАО "Россети Сибирь" | "Кузбассэнерго" | ТП-508 | 10/0,4 | 0.1 | 0.067378 | 0 | 0
1 | ПАО "Россети Сибирь" | "Кузбассэнерго" | ТП-517-совм | 10/0,4 | 0.1 | 0.014113 | 0 | 0
1 | ПАО "Россети Сибирь" | "Кузбассэнерго" | ТП-525 | 10/0,4 | 0.16 | 0.057074 | 0 | 0
1 | ПАО "Россети Сибирь" | "Кузбассэнерго" | ТП-565 | 10/0,4 | 0.1 | 0.024829 | 0 | 0
1 | ПАО "Россети Сибирь" | "Кузбассэнерго" | ТП-577 | 10/0,4 | 0.1 | 0.026115 | 0 | 0
1 | ПАО "Россети Сибирь" | "Кузбассэнерго" | ТП-002 | 10/0,4 | 0.1 | 0.011507 | 0 | 0
1 | ПАО "Россети Сибирь" | "Кузбассэнерго" | ТП-008 | 10/0,4 | 0.063 | 0.013936 | 0 | 0
1 | ПАО "Россети Сибирь" | "Кузбассэнерго" | ТП-010 | 10/0,4 | 0.1 | 0.066341 | 0.0027 | 0
1 | ПАО "Россети Сибирь" | "Кузбассэнерго" | ТП-029 | 10/0,4 | 0.1 | 0.025141 | 0 | 0.0135
1 | ПАО "Россети Сибирь" | "Кузбассэнерго" | ТП-030 | 10/0,4 | 0.25 | 0.068393 | 0 | 0.0135
1 | ПАО "Россети Сибирь" | "Кузбассэнерго" | ТП-033 совм | 10/0,4 | 0.1 | 0.006221 | 0 | 0
1 | ПАО "Россети Сибирь" | "Кузбассэнерго" | ТП-034 | 10/0,4 | 0.16 | 0.067698 | 0 | 0
1 | ПАО "Россети Сибирь" | "Кузбассэнерго" | ТП-036 | 10/0,4 | 0.16 | 0.036807 | 0 | 0
1 | ПАО "Россети Сибирь" | "Кузбассэнерго" | ТП-038 совм | 10/0,4 | 0.4 | 0.068025 | 0 | 0
1 | ПАО "Россети Сибирь" | "Кузбассэнерго" | ТП-039 | 10/0,4 | 0.16 | 0.046171 | 0 | 0
1 | ПАО "Россети Сибирь" | "Кузбассэнерго" | ТП-040 | 10/0,4 | 0.25 | 0.052693 | 0 | 0
1 | ПАО "Россети Сибирь" | "Кузбассэнерго" | ТП-042 | 10/0,4 | 0.1 | 0.072962 | 0 | 0
1 | ПАО "Россети Сибирь" | "Кузбассэнерго" | ТП-048 совм | 10/0,4 | 0.25 | 0.016614 | 0 | 0
1 | ПАО "Россети Сибирь" | "Кузбассэнерго" | ТП-051 | 10/0,4 | 0.25 | 0.016067 | 0 | 0
1 | ПАО "Россети Сибирь" | "Кузбассэнерго" | ТП-052 | 10/0,4 | 0.06 | 0.096545 | 0 | 0
1 | ПАО "Россети Сибирь" | "Кузбассэнерго" | ТП-054 | 10/0,4 | 0.063 | 0.040067 | 0 | 0
1 | ПАО "Россети Сибирь" | "Кузбассэнерго" | ТП-055 | 10/0,4 | 0.1 | 0.005428 | 0 | 0
1 | ПАО "Россети Сибирь" | "Кузбассэнерго" | ТП-056 | 10/0,4 | 0.4 | 0.033871 | 0 | 0
1 | ПАО "Россети Сибирь" | "Кузбассэнерго" | ТП-058 | 10/0,4 | 0.25 | 0.055073 | 0 | 0
1 | ПАО "Россети Сибирь" | "Кузбассэнерго" | ТП-059 | 10/0,4 | 0.25 | 0.013679 | 0 | 0
1 | ПАО "Россети Сибирь" | "Кузбассэнерго" | ТП-061 совм | 10/0,4 | 0.16 | 0.005192 | 0 | 0
1 | ПАО "Россети Сибирь" | "Кузбассэнерго" | ТП-062 | 10/0,4 | 0.25 | 0.023052 | 0 | 0
1 | ПАО "Россети Сибирь" | "Кузбассэнерго" | ТП-063 | 10/0,4 | 0.4 | 0.081203 | 0 | 0
1 | ПАО "Россети Сибирь" | "Кузбассэнерго" | ТП-064 | 10/0,4 | 0.16 | 0.013896 | 0 | 0
1 | ПАО "Россети Сибирь" | "Кузбассэнерго" | ТП-065 | 10/0,4 | 0.1 | 0.04441 | 0 | 0
1 | ПАО "Россети Сибирь" | "Кузбассэнерго" | ТП-066 | 10/0,4 | 0.25 | 0.16059 | 0 | 0
1 | ПАО "Россети Сибирь" | "Кузбассэнерго" | ТП-067 совм | 10/0,4 | 0.4 | 0.062748 | 0 | 0
1 | ПАО "Россети Сибирь" | "Кузбассэнерго" | ТП-071 | 10/0,4 | 0.16 | 0.043424 | 0 | 0
1 | ПАО "Россети Сибирь" | "Кузбассэнерго" | ТП-073-совм | 10/0,4 | 0.63 | 0.084649 | 0 | 0
1 | ПАО "Россети Сибирь" | "Кузбассэнерго" | ТП-086 | 10/0,4 | 0.16 | 0.034522 | 0 | 0
1 | ПАО "Россети Сибирь" | "Кузбассэнерго" | ТП-090 | 10/0,4 | 0.4 | 0.039044 | 0 | 0
1 | ПАО "Россети Сибирь" | "Кузбассэнерго" | ТП-103 | 10/0,4 | 0.25 | 0.073737 | 0 | 0.009
1 | ПАО "Россети Сибирь" | "Кузбассэнерго" | ТП-138 | 10/0,4 | 0.1 | 0.031048 | 0 | 0
1 | ПАО "Россети Сибирь" | "Кузбассэнерго" | ТП-146 | 10/0,4 | 0.16 | 0.11542 | 0 | 0
1 | ПАО "Россети Сибирь" | "Кузбассэнерго" | ТП-150 | 10/0,4 | 0.16 | 0.079674 | 0 | 0
1 | ПАО "Россети Сибирь" | "Кузбассэнерго" | ТП-161 | 10/0,4 | 0.4 | 0.059442 | 0 | 0
1 | ПАО "Россети Сибирь" | "Кузбассэнерго" | ТП-168 | 10/0,4 | 0.16 | 0.104 | 0 | 0
1 | ПАО "Россети Сибирь" | "Кузбассэнерго" | ТП-178 | 10/0,4 | 0.16 | 0.027357 | 0 | 0
1 | ПАО "Россети Сибирь" | "Кузбассэнерго" | ТП-179 | 10/0,4 | 0.4 | 0.047332 | 0 | 0
1 | ПАО "Россети Сибирь" | "Кузбассэнерго" | ТП-183-совм | 10/0,4 | 0.32 | 0.080986 | 0 | 0
1 | ПАО "Россети Сибирь" | "Кузбассэнерго" | ТП-185 | 10/0,4 | 0.16 | 0.018238 | 0 | 0
1 | ПАО "Россети Сибирь" | "Кузбассэнерго" | ТП-187-совм | 10/0,4 | 0.4 | 0.017587 | 0 | 0
1 | ПАО "Россети Сибирь" | "Кузбассэнерго" | ТП-205 | 10/0,4 | 0.1 | 0.044944 | 0 | 0
1 | ПАО "Россети Сибирь" | "Кузбассэнерго" | ТП-230-совм | 10/0,4 | 0.16 | 0.058195 | 0 | 0
1 | ПАО "Россети Сибирь" | "Кузбассэнерго" | ТП-232 | 10/0,4 | 0.25 | 0.027824 | 0 | 0
1 | ПАО "Россети Сибирь" | "Кузбассэнерго" | ТП-233 | 10/0,4 | 0.1 | 0.023019 | 0 | 0
1 | ПАО "Россети Сибирь" | "Кузбассэнерго" | ТП-247 | 10/0,4 | 0.16 | 0.079032 | 0 | 0
1 | ПАО "Россети Сибирь" | "Кузбассэнерго" | ТП-256 | 10/0,4 | 0.063 | 0.012019 | 0 | 0
1 | ПАО "Россети Сибирь" | "Кузбассэнерго" | ТП-284 | 10/0,4 | 0.25 | 0.059274 | 0 | 0
1 | ПАО "Россети Сибирь" | "Кузбассэнерго" | ТП-292 | 10/0,4 | 0.04 | 0.007165 | 0 | 0
1 | ПАО "Россети Сибирь" | "Кузбассэнерго" | ТП-294 | 10/0,4 | 0.16 | 0.010422 | 0 | 0
1 | ПАО "Россети Сибирь" | "Кузбассэнерго" | ТП-296 | 10/0,4 | 0.063 | 0.0049843 | 0 | 0
1 | ПАО "Россети Сибирь" | "Кузбассэнерго" | ТП-302 | 10/0,4 | 0.063 | 0.03995 | 0 | 0
1 | ПАО "Россети Сибирь" | "Кузбассэнерго" | ТП-321 | 10/0,4 | 0.25 | 0.04744 | 0 | 0
1 | ПАО "Россети Сибирь" | "Кузбассэнерго" | ТП-324 | 10/0,4 | 0.1 | 0.04147 | 0 | 0
1 | ПАО "Россети Сибирь" | "Кузбассэнерго" | ТП-325 | 10/0,4 | 0.063 | 0.05546 | 0 | 0
1 | ПАО "Россети Сибирь" | "Кузбассэнерго" | ТП-341 | 10/0,4 | 0.25 | 0.050518 | 0 | 0
1 | ПАО "Россети Сибирь" | "Кузбассэнерго" | ТП-348 | 10/0,4 | 0.16 | 0.019448 | 0 | 0
1 | ПАО "Россети Сибирь" | "Кузбассэнерго" | ТП-370 | 10/0,4 | 0.1 | 0.049146 | 0 | 0
1 | ПАО "Россети Сибирь" | "Кузбассэнерго" | ТП-371 | 10/0,4 | 0.25 | 0.047793 | 0 | 0.099
1 | ПАО "Россети Сибирь" | "Кузбассэнерго" | ТП-375-совм | 10/0,4 | 0.063 | 0.011724 | 0 | 0
1 | ПАО "Россети Сибирь" | "Кузбассэнерго" | ТП-399 | 10/0,4 | 0.16 | 0.051892 | 0 | 0
1 | ПАО "Россети Сибирь" | "Кузбассэнерго" | ТП-410 | 10/0,4 | 0.16 | 0.049503 | 0 | 0
1 | ПАО "Россети Сибирь" | "Кузбассэнерго" | ТП-411 | 10/0,4 | 0.25 | 0.016284 | 0 | 0
1 | ПАО "Россети Сибирь" | "Кузбассэнерго" | ТП-431 | 10/0,4 | 0.16 | 0.0065136 | 0 | 0
1 | ПАО "Россети Сибирь" | "Кузбассэнерго" | ТП-437 | 10/0,4 | 0.16 | 0.10999 | 0 | 0
1 | ПАО "Россети Сибирь" | "Кузбассэнерго" | ТП-438 | 10/0,4 | 0.1 | 0.02714 | 0 | 0
1 | ПАО "Россети Сибирь" | "Кузбассэнерго" | ТП-439 | 10/0,4 | 0.1 | 0.035173 | 0 | 0
1 | ПАО "Россети Сибирь" | "Кузбассэнерго" | ТП-448 | 10/0,4 | 0.25 | 0.025403 | 0 | 0
1 | ПАО "Россети Сибирь" | "Кузбассэнерго" | ТП-450-совм | 10/0,4 | 0.16 | 0.025837 | 0 | 0
1 | ПАО "Россети Сибирь" | "Кузбассэнерго" | ТП-453 | 10/0,4 | 0.4 | 0.04299 | 0 | 0
1 | ПАО "Россети Сибирь" | "Кузбассэнерго" | ТП-454 | 10/0,4 | 0.16 | 0.058188 | 0 | 0
1 | ПАО "Россети Сибирь" | "Кузбассэнерго" | ТП-458 | 10/0,4 | 0.16 | 0.053846 | 0 | 0
1 | ПАО "Россети Сибирь" | "Кузбассэнерго" | ТП-466 совм | 10/0,4 | 0.063 | 0.067503 | 0 | 0
1 | ПАО "Россети Сибирь" | "Кузбассэнерго" | ТП-467 | 10/0,4 | 0.25 | 0.032701 | 0 | 0
1 | ПАО "Россети Сибирь" | "Кузбассэнерго" | ТП-468 | 10/0,4 | 0.16 | 0.049938 | 0 | 0
1 | ПАО "Россети Сибирь" | "Кузбассэнерго" | ТП-469 | 10/0,4 | 0.25 | 0.10661 | 0 | 0
1 | ПАО "Россети Сибирь" | "Кузбассэнерго" | ТП-472 | 10/0,4 | 0.4 | 0.11529 | 0 | 0
1 | ПАО "Россети Сибирь" | "Кузбассэнерго" | ТП-485 | 10/0,4 | 0.1 | 0.031528 | 0 | 0
1 | ПАО "Россети Сибирь" | "Кузбассэнерго" | ТП-486 | 10/0,4 | 0.16 | 0.049429 | 0 | 0
1 | ПАО "Россети Сибирь" | "Кузбассэнерго" | ТП-487 | 10/0,4 | 0.16 | 0.032145 | 0 | 0
1 | ПАО "Россети Сибирь" | "Кузбассэнерго" | ТП-488 | 10/0,4 | 0.1 | 0.081952 | 0 | 0
1 | ПАО "Россети Сибирь" | "Кузбассэнерго" | ТП-493 | 10/0,4 | 0.16 | 0.021061 | 0.0513 | 0
1 | ПАО "Россети Сибирь" | "Кузбассэнерго" | ТП-506 совм | 10/0,4 | 0.4 | 0.010856 | 0 | 0
1 | ПАО "Россети Сибирь" | "Кузбассэнерго" | ТП-511 Совм | 10/0,4 | 0.16 | 0.012376 | 0 | 0
1 | ПАО "Россети Сибирь" | "Кузбассэнерго" | ТП-522-совм | 10/0,4 | 0.4 | 0.03843 | 0 | 0
1 | ПАО "Россети Сибирь" | "Кузбассэнерго" | ТП-526 совм | 10/0,4 | 0.25 | 0.0501 | 0 | 0
1 | ПАО "Россети Сибирь" | "Кузбассэнерго" | ТП-527 | 10/0,4 | 0.315 | 0.044075 | 0 | 0
1 | ПАО "Россети Сибирь" | "Кузбассэнерго" | ТП-531 | 10/0,4 | 0.4 | 0.1724 | 0 | 0
1 | ПАО "Россети Сибирь" | "Кузбассэнерго" | ТП-537 | 10/0,4 | 0.4 | 0.07686 | 0 | 0.0027
1 | ПАО "Россети Сибирь" | "Кузбассэнерго" | ТП-557 | 10/0,4 | 0.4 | 0.048635 | 0 | 0
1 | ПАО "Россети Сибирь" | "Кузбассэнерго" | ТП-561 | 10/0,4 | 0.25 | 0.089888 | 0 | 0
1 | ПАО "Россети Сибирь" | "Кузбассэнерго" | ТП-562 | 10/0,4 | 0.4 | 0.15711 | 0 | 0
1 | ПАО "Россети Сибирь" | "Кузбассэнерго" | ТП-570 | 10/0,4 | 0.1 | 0.077512 | 0 | 0
1 | ПАО "Россети Сибирь" | "Кузбассэнерго" | ТП-572 | 10/0,4 | 0.4 | 0.032134 | 0 | 0
1 | ПАО "Россети Сибирь" | "Кузбассэнерго" | ТП-573 | 10/0,4 | 0.25 | 0.066873 | 0 | 0
1 | ПАО "Россети Сибирь" | "Кузбассэнерго" | ТП-574 | 10/0,4 | 0.1 | 0.1268 | 0 | 0
1 | ПАО "Россети Сибирь" | "Кузбассэнерго" | ТП-121-совм | 10/0,4 | 0.16 | 0.01129 | 0 | 0
1 | ПАО "Россети Сибирь" | "Кузбассэнерго" | ТП-255 | 10/0,4 | 0.1 | 0 | 0 | 0
1 | ПАО "Россети Сибирь" | "Кузбассэнерго" | ТП-528-совм | 10/0,4 | 0.4 | 0.033654 | 0 | 0
1 | ПАО "Россети Сибирь" | "Кузбассэнерго" | ТП-353 | 10/0,4 | 0.25 | 0.10729 | 0 | 0
1 | ПАО "Россети Сибирь" | "Кузбассэнерго" | ТП-379 | 10/0,4 | 0.16 | 0.0078163 | 0 | 0
1 | ПАО "Россети Сибирь" | "Кузбассэнерго" | ТП-496 | 10/0,4 | 0.25 | 0.02258 | 0 | 0
1 | ПАО "Россети Сибирь" | "Кузбассэнерго" | ТП-499 | 10/0,4 | 0.16 | 0.047115 | 0 | 0
1 | ПАО "Россети Сибирь" | "Кузбассэнерго" | ТП-322 | 10/0,4 | 0.16 | 0.065183 | 0 | 0
1 | ПАО "Россети Сибирь" | "Кузбассэнерго" | ТП-087 | 10/0,4 | 0.25 | 0.041366 | 0 | 0
1 | ПАО "Россети Сибирь" | "Кузбассэнерго" | ТП-277 | 10/0,4 | 0.25 | 0.0090482 | 0 | 0
1 | ПАО "Россети Сибирь" | "Кузбассэнерго" | ТП-443 | 10/0,4 | 0.4 | 0.025766 | 0 | 0
1 | ПАО "Россети Сибирь" | "Кузбассэнерго" | ТП-199 | 10/0,4 | 0.1 | 0.017106 | 0 | 0
1 | ПАО "Россети Сибирь" | "Кузбассэнерго" | ТП-282 | 10/0,4 | 0.63 | 0.066774 | 0 | 0
1 | ПАО "Россети Сибирь" | "Кузбассэнерго" | ТП-489 совм | 10/0,4 | 0.25 | 0.01433 | 0 | 0
1 | ПАО "Россети Сибирь" | "Кузбассэнерго" | ТП-124 (Аренда) | 10/0,4 | 0.63 | 0.0089019 | 0 | 0
1 | ПАО "Россети Сибирь" | "Кузбассэнерго" | ТП-382 | 10/0,4 | 0.25 | 0.011724 | 0 | 0
1 | ПАО "Россети Сибирь" | "Кузбассэнерго" | ТП-085 | 10/0,4 | 0.16 | 0.034739 | 0 | 0
1 | ПАО "Россети Сибирь" | "Кузбассэнерго" | ТП-251_Ф-36-ТП-72 | 10/0,4 | 0.25 | 0.0011092 | 0 | 0
1 | ПАО "Россети Сибирь" | "Кузбассэнерго" | ТП-111_Ф-10-15-НП | 10/0,4 | 0.1 | 0.011886 | 0 | 0
1 | ПАО "Россети Сибирь" | "Кузбассэнерго" | ТП-148_Ф-10-15-НП | 10/0,4 | 0.4 | 0.032724 | 0 | 0
1 | ПАО "Россети Сибирь" | "Кузбассэнерго" | ТП-127_Ф-10-15-НП | 10/0,4 | 0.16 | 0.016324 | 0 | 0
1 | ПАО "Россети Сибирь" | "Кузбассэнерго" | ТП-113_Ф-10-15-НП | 10/0,4 | 0.16 | 0.026293 | 0 | 0
1 | ПАО "Россети Сибирь" | "Кузбассэнерго" | ТП-128_Ф-10-15-НП | 10/0,4 | 0.1 | 0.036757 | 0 | 0
1 | ПАО "Россети Сибирь" | "Кузбассэнерго" | ТП-236_Ф-10-15-НП | 10/0,4 | 0.025 | 0.010572 | 0 | 0
1 | ПАО "Россети Сибирь" | "Кузбассэнерго" | ТП-134_Ф-10-15-НП | 10/0,4 | 0.16 | 0.012637 | 0 | 0
1 | ПАО "Россети Сибирь" | "Кузбассэнерго" | ТП-112_Ф-10-15-НП | 10/0,4 | 0.16 | 0.0010686 | 0 | 0
1 | ПАО "Россети Сибирь" | "Кузбассэнерго" | ТП-043_Ф-6-1-П | 6/0,4 | 0.25 | 0.005283 | 0 | 0
1 | ПАО "Россети Сибирь" | "Кузбассэнерго" | ТП-044_Ф-6-1-П | 6/0,4 | 0.25 | 0.040246 | 0 | 0
1 | ПАО "Россети Сибирь" | "Кузбассэнерго" | ТП-269 Ф-6-21-П | 6/0,4 | 0.063 | 0.00033984 | 0 | 0
1 | ПАО "Россети Сибирь" | "Кузбассэнерго" | ТП-258_Ф-6-21-П | 6/0,4 | 0.16 | 0.0084233 | 0 | 0
1 | ПАО "Россети Сибирь" | "Кузбассэнерго" | ТП-124_Ф-6-21-П | 6/0,4 | 0.025 | 0.0011073 | 0 | 0
1 | ПАО "Россети Сибирь" | "Кузбассэнерго" | ТП-548_Ф-10-3-О | 10/0,4 | 0.25 | 0.034404 | 0 | 0
1 | ПАО "Россети Сибирь" | "Кузбассэнерго" | ТП-549_Ф-10-3-О | 10/0,4 | 0.4 | 0.1737 | 0 | 0
1 | ПАО "Россети Сибирь" | "Кузбассэнерго" | ТП-037_Ф-10-16-ГМ | 10/0,4 | 0.25 | 0.0089982 | 0 | 0
1 | ПАО "Россети Сибирь" | "Кузбассэнерго" | ТП-153_Ф-10-16-ГМ (Аренда) | 10/0,4 | 0.16 | 0.02054 | 0 | 0
1 | ПАО "Россети Сибирь" | "Кузбассэнерго" | ТП-286_Ф-10-16-ГМ | 10/0,4 | 0.25 | 0.049194 | 0.0054 | 0
1 | ПАО "Россети Сибирь" | "Кузбассэнерго" | ТП-508_Ф-10-16-ГМ | 10/0,4 | 0.4 | 0.040144 | 0 | 0
1 | ПАО "Россети Сибирь" | "Кузбассэнерго" | ТП-173_Ф-10-16-ГМ | 10/0,4 | 0.1 | 0.16559 | 0 | 0
1 | ПАО "Россети Сибирь" | "Кузбассэнерго" | ТП-115_Ф-10-16-ГМ | 10/0,4 | 0.1 | 0.0057461 | 0 | 0
1 | ПАО "Россети Сибирь" | "Кузбассэнерго" | ТП-449_Ф-10-16-ГМ | 10/0,4 | 0.25 | 0.042301 | 0.0252 | 0
1 | ПАО "Россети Сибирь" | "Кузбассэнерго" | ТП-127_Ф-10-16-ГМ | 10/0,4 | 0.16 | 0.0024055 | 0 | 0
1 | ПАО "Россети Сибирь" | "Кузбассэнерго" | ТП-741_Ф-10-11-ЖК | 10/0,4 | 0.1 | 0.0032662 | 0 | 0
1 | ПАО "Россети Сибирь" | "Кузбассэнерго" | ТП-395_Ф-10-11-ЖК | 10/0,4 | 0.16 | 0.032288 | 0 | 0
1 | ПАО "Россети Сибирь" | "Кузбассэнерго" | ТП-413_Ф-10-11-ЖК | 10/0,4 | 0.25 | 0.019388 | 0 | 0
1 | ПАО "Россети Сибирь" | "Кузбассэнерго" | ТП-250_Ф-10-11-ЖК | 10/0,4 | 0.4 | 0.039727 | 0 | 0
1 | ПАО "Россети Сибирь" | "Кузбассэнерго" | ТП-240_Ф-10-11-ЖК | 10/0,4 | 0.25 | 0.017479 | 0 | 0
1 | ПАО "Россети Сибирь" | "Кузбассэнерго" | ТП-081_Ф-10-11-ЖК | 10/0,4 | 0.4 | 0.032473 | 0 | 0
1 | ПАО "Россети Сибирь" | "Кузбассэнерго" | ТП-326_Ф-10-11-ЖК | 10/0,4 | 0.025 | 0 | 0 | 0
1 | ПАО "Россети Сибирь" | "Кузбассэнерго" | ТП-394_Ф-10-21-ЖК | 10/0,4 | 0.16 | 0.013982 | 0 | 0
1 | ПАО "Россети Сибирь" | "Кузбассэнерго" | ТП-226_Ф-10-21-ЖК | 10/0,4 | 0.4 | 0.03275 | 0 | 0
1 | ПАО "Россети Сибирь" | "Кузбассэнерго" | ТП-246_Ф-10-21-ЖК | 10/0,4 | 0.1 | 0.0051514 | 0 | 0
1 | ПАО "Россети Сибирь" | "Кузбассэнерго" | ТП-152_Ф-10-21-ЖК | 10/0,4 | 0.16 | 0.048153 | 0 | 0
1 | ПАО "Россети Сибирь" | "Кузбассэнерго" | ТП-059_Ф-10-21-ЖК | 10/0,4 | 0.25 | 0.029593 | 0 | 0.0072
1 | ПАО "Россети Сибирь" | "Кузбассэнерго" | ТП-058_Ф-10-21-ЖК | 10/0,4 | 0.25 | 0.049145 | 0 | 0.0135
1 | ПАО "Россети Сибирь" | "Кузбассэнерго" | ТП-457_Ф-10-21-ЖК | 10/0,4 | 0.16 | 0.033283 | 0 | 0
1 | ПАО "Россети Сибирь" | "Кузбассэнерго" | ТП-164_Ф-10-21-ЖК | 10/0,4 | 0.4 | 0.047695 | 0 | 0
1 | ПАО "Россети Сибирь" | "Кузбассэнерго" | ТП-142_Ф-10-9-ПФ | 10/0,4 | 0.063 | 0.0020069 | 0 | 0
1 | ПАО "Россети Сибирь" | "Кузбассэнерго" | ТП-764_Ф-10-15-ПФ | 10/0,4 | 0.63 | 0.0092267 | 0 | 0
1 | ПАО "Россети Сибирь" | "Кузбассэнерго" | ТП-307_Ф-10-1-ДО | 10/0,4 | 0.25 | 0.086041 | 0.009 | 0
1 | ПАО "Россети Сибирь" | "Кузбассэнерго" | ТП-187_Ф-10-1-ДО | 10/0,4 | 0.025 | 0.010301 | 0.0135 | 0
1 | ПАО "Россети Сибирь" | "Кузбассэнерго" | ТП-424_Ф-10-1-ДО | 10/0,4 | 0.16 | 0.065921 | 0 | 0
1 | ПАО "Россети Сибирь" | "Кузбассэнерго" | ТП-795_Ф-10-23-КМ | 10/0,4 | 0.063 | 0 | 0 | 0
1 | ПАО "Россети Сибирь" | "Кузбассэнерго" | ТП-189_Ф-10-23-КМ | 10/0,4 | 0.1 | 0.032047 | 0 | 0.0135
1 | ПАО "Россети Сибирь" | "Кузбассэнерго" | ТП-256_Ф-10-23-КМ | 10/0,4 | 0.16 | 0.10126 | 0 | 0
1 | ПАО "Россети Сибирь" | "Кузбассэнерго" | ТП-257_Ф-10-23-КМ | 10/0,4 | 0.25 | 0.036534 | 0 | 0.0135
1 | ПАО "Россети Сибирь" | "Кузбассэнерго" | ТП-030_Ф-10-23-КМ | 10/0,4 | 0.063 | 0.012788 | 0 | 0
1 | ПАО "Россети Сибирь" | "Кузбассэнерго" | ТП-061_Ф-10-23-КМ | 10/0,4 | 0.25 | 0.062479 | 0 | 0.0135
1 | ПАО "Россети Сибирь" | "Кузбассэнерго" | ТП-718_Ф-10-23-КМ | 10/0,4 | 0.16 | 0.02003 | 0 | 0
1 | ПАО "Россети Сибирь" | "Кузбассэнерго" | ТП-324_Ф-10-10-БР | 10/0,4 | 0.4 | 0.07678 | 0 | 0
1 | ПАО "Россети Сибирь" | "Кузбассэнерго" | ТП-249_Ф-6-8-С | 6/0,4 | 0.25 | 0.13319 | 0 | 0
1 | ПАО "Россети Сибирь" | "Кузбассэнерго" | ТП-090 | 10/0,4 | 0.4 | 0.001305 | 0 | 0
1 | ПАО "Россети Сибирь" | "Кузбассэнерго" | ТП-292_Ф-6-8-С | 6/0,4 | 0.25 | 0.025322 | 0 | 0
1 | ПАО "Россети Сибирь" | "Кузбассэнерго" | ТП-216_Ф-6-8-С | 6/0,4 | 0.16 | 0.093518 | 0 | 0
1 | ПАО "Россети Сибирь" | "Кузбассэнерго" | ТП-399_Ф-6-8-С | 6/0,4 | 0.25 | 0.22788 | 0.0135 | 0
1 | ПАО "Россети Сибирь" | "Кузбассэнерго" | ТП-728_Ф-6-8-С | 6/0,4 | 0.16 | 0.0036042 | 0 | 0
1 | ПАО "Россети Сибирь" | "Кузбассэнерго" | ТП-091 | 10/0,4 | 0.4 | 6.164e-05 | 0 | 0
1 | ПАО "Россети Сибирь" | "Кузбассэнерго" | ТП-070_Ф-6-8-С | 6/0,4 | 0.025 | 0.0020268 | 0 | 0
1 | ПАО "Россети Сибирь" | "Кузбассэнерго" | ТП-202_Ф-6-8-С | 6/0,4 | 0.063 | 0 | 0 | 0
1 | ПАО "Россети Сибирь" | "Кузбассэнерго" | ТП-093 | 10/0,4 | 0.25 | 0.0046492 | 0 | 0
1 | ПАО "Россети Сибирь" | "Кузбассэнерго" | ТП-280_Ф-6-15-ЗБ | 6/0,4 | 0.16 | 0.022007 | 0 | 0
1 | ПАО "Россети Сибирь" | "Кузбассэнерго" | ТП-281_Ф-6-15-ЗБ | 6/0,4 | 0.25 | 0.03122 | 0 | 0
1 | ПАО "Россети Сибирь" | "Кузбассэнерго" | ТП-094 | 10/0,4 | 0.06 | 0.0094192 | 0 | 0
1 | ПАО "Россети Сибирь" | "Кузбассэнерго" | ТП-633_Ф-6-18-НК | 6/0,4 | 0.16 | 0.054984 | 0.0045 | 0
1 | ПАО "Россети Сибирь" | "Кузбассэнерго" | ТП-056_Ф-6-18-НК | 6/0,4 | 0.16 | 0.0123 | 0 | 0.0765
1 | ПАО "Россети Сибирь" | "Кузбассэнерго" | ТП-095 | 10/0,4 | 0.1 | 0.0086244 | 0 | 0
1 | ПАО "Россети Сибирь" | "Кузбассэнерго" | ТП-513_Ф-6-10-УН | 6/0,4 | 0.25 | 0.079828 | 0 | 0.009
1 | ПАО "Россети Сибирь" | "Кузбассэнерго" | ТП-522_Ф-6-10-УН | 6/0,4 | 0.63 | 0.057575 | 0 | 0
1 | ПАО "Россети Сибирь" | "Кузбассэнерго" | ТП-047 | 10/0,4 | 0.025 | 0.0021721 | 0 | 0
1 | ПАО "Россети Сибирь" | "Кузбассэнерго" | ТП-021_Ф-6-11-К | 6/0,4 | 0.16 | 0.0079776 | 0 | 0
1 | ПАО "Россети Сибирь" | "Кузбассэнерго" | ТП-099 | 10/0,4 | 0.25 | 0.046094 | 0 | 0
1 | ПАО "Россети Сибирь" | "Кузбассэнерго" | ТП-148_Ф-6-11-К | 6/0,4 | 0.25 | 0.027849 | 0 | 0
1 | ПАО "Россети Сибирь" | "Кузбассэнерго" | ТП-356_Ф-6-11-К | 6/0,4 | 0.32 | 0.040555 | 0 | 0
1 | ПАО "Россети Сибирь" | "Кузбассэнерго" | ТП-100 | 10/0,4 | 0.16 | 0.011399 | 0 | 0
1 | ПАО "Россети Сибирь" | "Кузбассэнерго" | ТП-186_Ф-6-11-К | 6/0,4 | 0.16 | 0.019991 | 0 | 0
1 | ПАО "Россети Сибирь" | "Кузбассэнерго" | ТП-036_Ф-6-11-К | 6/0,4 | 0.4 | 0.0085767 | 0 | 0
1 | ПАО "Россети Сибирь" | "Кузбассэнерго" | ТП-101 | 10/0,4 | 0.25 | 0.017689 | 0 | 0.00675
1 | ПАО "Россети Сибирь" | "Кузбассэнерго" | ТП-355_Ф-6-11-К | 6/0,4 | 0.16 | 0.0615 | 0 | 0
1 | ПАО "Россети Сибирь" | "Кузбассэнерго" | ТП-102 | 10/0,4 | 0.16 | 0.0071829 | 0 | 0
1 | ПАО "Россети Сибирь" | "Кузбассэнерго" | ТП-1022_Ф-10-1-Ж | 10/0,4 | 0.25 | 0.0092383 | 0 | 0
1 | ПАО "Россети Сибирь" | "Кузбассэнерго" | ТП-207_Ф-10-1-Ж | 10/0,4 | 0.25 | 0.026401 | 0 | 0.0135
1 | ПАО "Россети Сибирь" | "Кузбассэнерго" | ТП-103 | 10/0,4 | 0.16 | 0.0050457 | 0 | 0
1 | ПАО "Россети Сибирь" | "Кузбассэнерго" | ТП-478_Ф-10-1-Ж | 10/0,4 | 0.025 | 0 | 0 | 0
1 | ПАО "Россети Сибирь" | "Кузбассэнерго" | ТП-106 | 10/0,4 | 0.16 | 0.044012 | 0 | 0
1 | ПАО "Россети Сибирь" | "Кузбассэнерго" | ТП-004_Ф-10-1-Ж | 10/0,4 | 0.063 | 0.021242 | 0 | 0
1 | ПАО "Россети Сибирь" | "Кузбассэнерго" | ТП-107 | 10/0,4 | 0.16 | 0.06674 | 0 | 0
1 | ПАО "Россети Сибирь" | "Кузбассэнерго" | ТП-480_Ф-10-1-Ж | 10/0,4 | 0.16 | 0.020629 | 0 | 0.027
1 | ПАО "Россети Сибирь" | "Кузбассэнерго" | ТП-304 | 10/0,4 | 0.25 | 0.017587 | 0 | 0
1 | ПАО "Россети Сибирь" | "Кузбассэнерго" | ТП-110 | 10/0,4 | 0.16 | 0.12859 | 0 | 0
1 | ПАО "Россети Сибирь" | "Кузбассэнерго" | ТП-106_Ф-10-1-Ж | 10/0,4 | 0.025 | 0.0010422 | 0 | 0
1 | ПАО "Россети Сибирь" | "Кузбассэнерго" | ТП-093_Ф-10-1-Ж | 10/0,4 | 0.4 | 0.0043046 | 0 | 0
1 | ПАО "Россети Сибирь" | "Кузбассэнерго" | ТП-112 | 10/0,4 | 0.4 | 0.07475 | 0 | 0
1 | ПАО "Россети Сибирь" | "Кузбассэнерго" | ТП-202_Ф-10-1-Ж | 10/0,4 | 0.16 | 0.0027905 | 0 | 0
1 | ПАО "Россети Сибирь" | "Кузбассэнерго" | ТП-055 | 10/0,4 | 0.025 | 0.0002512 | 0 | 0
1 | ПАО "Россети Сибирь" | "Кузбассэнерго" | ТП-1021_Ф-10-1-Ж | 10/0,4 | 0.16 | 0.0064855 | 0 | 0
1 | ПАО "Россети Сибирь" | "Кузбассэнерго" | ТП-114 | 10/0,4 | 0.4 | 0.019725 | 0 | 0
1 | ПАО "Россети Сибирь" | "Кузбассэнерго" | ТП-500_Ф-10-1-Ж | 10/0,4 | 0.025 | 0.0033314 | 0 | 0
1 | ПАО "Россети Сибирь" | "Кузбассэнерго" | ТП-440_Ф-10-1-Ж | 10/0,4 | 0.4 | 0.1277 | 0.0135 | 0.0747
1 | ПАО "Россети Сибирь" | "Кузбассэнерго" | ТП-115 | 10/0,4 | 0.16 | 0.014745 | 0 | 0.135
1 | ПАО "Россети Сибирь" | "Кузбассэнерго" | ТП-209_Ф-10-1-Ж | 10/0,4 | 0.4 | 0.055666 | 0 | 0
1 | ПАО "Россети Сибирь" | "Кузбассэнерго" | ТП-458_Ф-10-1-Ж | 10/0,4 | 0.16 | 0.065628 | 0 | 0.0495
1 | ПАО "Россети Сибирь" | "Кузбассэнерго" | ТП-117 | 10/0,4 | 0.4 | 0.2334 | 0 | 0
1 | ПАО "Россети Сибирь" | "Кузбассэнерго" | ТП-076 | 10/0,4 | 0.1 | 0.048139 | 0 | 0
1 | ПАО "Россети Сибирь" | "Кузбассэнерго" | ТП-118 | 10/0,4 | 0.063 | 0.0020768 | 0 | 0
1 | ПАО "Россети Сибирь" | "Кузбассэнерго" | ТП-197_Ф-10-1-Ж (Аренда) | 10/0,4 | 0.4 | 0.077819 | 0.0135 | 0
1 | ПАО "Россети Сибирь" | "Кузбассэнерго" | ТП-055_Ф-10-1-Ж | 10/0,4 | 0.1 | 0.065836 | 0.0045 | 0.0045
1 | ПАО "Россети Сибирь" | "Кузбассэнерго" | ТП-119 | 10/0,4 | 0.1 | 0.0063021 | 0 | 0
1 | ПАО "Россети Сибирь" | "Кузбассэнерго" | ТП-408_Ф-10-1-Ж | 10/0,4 | 0.25 | 0.070015 | 0 | 0
1 | ПАО "Россети Сибирь" | "Кузбассэнерго" | ТП-124 | 10/0,4 | 0.1 | 0.093953 | 0 | 0
1 | ПАО "Россети Сибирь" | "Кузбассэнерго" | ТП-163_Ф-10-1-Ж | 10/0,4 | 0.1 | 0.024707 | 0 | 0.0027
1 | ПАО "Россети Сибирь" | "Кузбассэнерго" | ТП-255_Ф-10-2-ЕП | 10/0,4 | 0 | 0.0022986 | 0 | 0.045
1 | ПАО "Россети Сибирь" | "Кузбассэнерго" | ТП-217_Ф-10-2-ЕП | 10/0,4 | 0.04 | 0.0067383 | 0.0045 | 0
1 | ПАО "Россети Сибирь" | "Кузбассэнерго" | ТП-464_Ф-10-2-ЕП | 10/0,4 | 0.16 | 0.0088528 | 0 | 0
1 | ПАО "Россети Сибирь" | "Кузбассэнерго" | ТП-229_Ф-10-2-ЕП | 10/0,4 | 0.025 | 0.0032955 | 0 | 0
1 | ПАО "Россети Сибирь" | "Кузбассэнерго" | ТП-231_Ф-10-2-ЕП | 10/0,4 | 0.025 | 0.0021986 | 0 | 0
1 | ПАО "Россети Сибирь" | "Кузбассэнерго" | ТП-1038_Ф-10-2-ЕП | 10/0,4 | 0.025 | 0 | 0 | 0
1 | ПАО "Россети Сибирь" | "Кузбассэнерго" | ТП-579 | 10/0,4 | 0.025 | 0.016718 | 0 | 0
1 | ПАО "Россети Сибирь" | "Кузбассэнерго" | ТП-268_Ф-10-2-ЕП | 10/0,4 | 0.063 | 0 | 0 | 0
1 | ПАО "Россети Сибирь" | "Кузбассэнерго" | ТП-042_Ф-10-2-ЕП | 10/0,4 | 0.4 | 0.013965 | 0 | 0
1 | ПАО "Россети Сибирь" | "Кузбассэнерго" | ТП-016_Ф-10-2-ЕП (Аренда) | 10/0,4 | 0.4 | 0.029522 | 0 | 0
1 | ПАО "Россети Сибирь" | "Кузбассэнерго" | ТП-278 Ф-10-2-ЕП | 10/0,4 | 0.063 | 0.00067968 | 0 | 0
1 | ПАО "Россети Сибирь" | "Кузбассэнерго" | ТП-404_Ф-10-2-ЕП | 10/0,4 | 0.25 | 0.12956 | 0 | 0.0027
1 | ПАО "Россети Сибирь" | "Кузбассэнерго" | ТП-443_Ф-10-2-ЕП | 10/0,4 | 0.1 | 0.035013 | 0.027 | 0
1 | ПАО "Россети Сибирь" | "Кузбассэнерго" | ТП-262_Ф-10-2-ЕП | 10/0,4 | 0.063 | 0.0017785 | 0 | 0.0135
1 | ПАО "Россети Сибирь" | "Кузбассэнерго" | ТП-580_Ф-10-2-У | 10/0,4 | 0.04 | 0.010422 | 0 | 0
1 | ПАО "Россети Сибирь" | "Кузбассэнерго" | ТП-008_Ф-10-2-ЕП | 10/0,4 | 0.25 | 0.001551 | 0 | 0
1 | ПАО "Россети Сибирь" | "Кузбассэнерго" | ТП-259_Ф-10-2-ЕП | 10/0,4 | 0.16 | 0.0055877 | 0 | 0
1 | ПАО "Россети Сибирь" | "Кузбассэнерго" | ТП-1012 Ф-10-7-К | 10/0,4 | 0.04 | 0 | 0 | 0.0135
1 | ПАО "Россети Сибирь" | "Кузбассэнерго" | ТП-488_Ф-10-7-К | 10/0,4 | 0.063 | 0.0031029 | 0 | 0
1 | ПАО "Россети Сибирь" | "Кузбассэнерго" | ТП-586_Ф-10-1-Ш | 10/0,4 | 0.1 | 0.020278 | 0 | 0
1 | ПАО "Россети Сибирь" | "Кузбассэнерго" | ТП-581_Ф-10-4-ОК | 10/0,4 | 0.025 | 0.018672 | 0 | 0
1 | ПАО "Россети Сибирь" | "Кузбассэнерго" | ТП-013_Ф-10-7-К | 10/0,4 | 0.063 | 0.0064447 | 0 | 0
1 | ПАО "Россети Сибирь" | "Кузбассэнерго" | ТП-583_Ф-10-4-ОК | 10/0,4 | 0.04 | 0.013027 | 0 | 0
1 | ПАО "Россети Сибирь" | "Кузбассэнерго" | ТП-582_Ф-10-9-КЛ | 10/0,4 | 0.063 | 0.016213 | 0 | 0
1 | ПАО "Россети Сибирь" | "Кузбассэнерго" | ТП-584_Ф-10-17-М совм | 10/0,4 | 0.1 | 0.017186 | 0 | 0
1 | ПАО "Россети Сибирь" | "Кузбассэнерго" | ТП-593_Ф-10-2-П | 10/0,4 | 0.25 | 0.017587 | 0 | 0
1 | ПАО "Россети Сибирь" | "Кузбассэнерго" | ТП-592_Ф-10-8-ВС | 10/0,4 | 0.1 | 0.01561 | 0 | 0
1 | ПАО "Россети Сибирь" | "Кузбассэнерго" | ТП-585_Ф-10-9-КЛ | 10/0,4 | 0.25 | 0.080769 | 0 | 0
1 | ПАО "Россети Сибирь" | "Кузбассэнерго" | ТП-590 совм_Ф-10-18-СК | 10/0,4 | 0.1 | 0.028226 | 0 | 0
1 | ПАО "Россети Сибирь" | "Кузбассэнерго" | ТП-587_Ф-10-4-Ф | 10/0,4 | 0.16 | 0.017638 | 0 | 0
1 | ПАО "Россети Сибирь" | "Кузбассэнерго" | ТП-154_Ф-10-7-К | 10/0,4 | 0.04 | 0.0019758 | 0 | 0
1 | ПАО "Россети Сибирь" | "Кузбассэнерго" | ТП-595_Ф-10-1-Ш | 10/0,4 | 0.25 | 0.018512 | 0 | 0
1 | ПАО "Россети Сибирь" | "Кузбассэнерго" | ТП-210_Ф-10-7-К | 10/0,4 | 0.04 | 0.0010894 | 0 | 0
1 | ПАО "Россети Сибирь" | "Кузбассэнерго" | ТП-251_Ф-10-7-К | 10/0,4 | 0.04 | 0.0066527 | 0 | 0.0225
1 | ПАО "Россети Сибирь" | "Кузбассэнерго" | ТП-002_Ф-10-7-К | 10/0,4 | 0.16 | 0.00032134 | 0 | 0
1 | ПАО "Россети Сибирь" | "Кузбассэнерго" | ТП-055_Ф-10-7-К | 10/0,4 | 0.1 | 0.015204 | 0 | 0
1 | ПАО "Россети Сибирь" | "Кузбассэнерго" | ТП-596_Ф-10-3-Т | 10/0,4 | 0.063 | 0.036042 | 0 | 0
1 | ПАО "Россети Сибирь" | "Кузбассэнерго" | ТП-187_Ф-10-12-Ю | 10/0,4 | 0.025 | 0.0040705 | 0 | 0
1 | ПАО "Россети Сибирь" | "Кузбассэнерго" | ТП-198_Ф-10-12-Ю | 10/0,4 | 0.25 | 0.05234 | 0 | 0.027
1 | ПАО "Россети Сибирь" | "Кузбассэнерго" | ТП-599_Ф-10-6-А | 10/0,4 | 0.025 | 0.016284 | 0 | 0
1 | ПАО "Россети Сибирь" | "Кузбассэнерго" | ТП-598_Ф-10-3-Т | 10/0,4 | 0.04 | 0.018672 | 0 | 0
1 | ПАО "Россети Сибирь" | "Кузбассэнерго" | ТП-460_Ф-10-12-Ю | 10/0,4 | 0.1 | 0.042123 | 0 | 0
1 | ПАО "Россети Сибирь" | "Кузбассэнерго" | ТП-600_Ф-10-17-М | 10/0,4 | 0.025 | 0.05428 | 0 | 0
1 | ПАО "Россети Сибирь" | "Кузбассэнерго" | ТП-012_Ф-10-12-Ю | 10/0,4 | 0.25 | 0.067404 | 0 | 0
1 | ПАО "Россети Сибирь" | "Кузбассэнерго" | ТП-365_Ф-10-12-Ю | 10/0,4 | 0.25 | 0.062082 | 0 | 0.0135
1 | ПАО "Россети Сибирь" | "Кузбассэнерго" | ТП-054_Ф-10-12-Ю | 10/0,4 | 0.16 | 0.0021863 | 0 | 0
1 | ПАО "Россети Сибирь" | "Кузбассэнерго" | ТП-601_Ф-10-1-КБ | 10/0,4 | 0.063 | 0.045274 | 0 | 0
1 | ПАО "Россети Сибирь" | "Кузбассэнерго" | ТП-602 совм | 10/0,4 | 0.063 | 0.018889 | 0 | 0
1 | ПАО "Россети Сибирь" | "Кузбассэнерго" | ТП-214_Ф-10-12-Ю | 10/0,4 | 0.4 | 0.0084692 | 0 | 0
1 | ПАО "Россети Сибирь" | "Кузбассэнерго" | ТП-606 совм_Ф-10-8-ВС | 10/0,4 | 0.025 | 0.024752 | 0 | 0
1 | ПАО "Россети Сибирь" | "Кузбассэнерго" | ТП-603_Ф-10-1-КБ | 10/0,4 | 0.025 | 0.016284 | 0 | 0
1 | ПАО "Россети Сибирь" | "Кузбассэнерго" | ТП-604_Ф-10-9-КЛ | 10/0,4 | 0.025 | 0.038213 | 0 | 0
1 | ПАО "Россети Сибирь" | "Кузбассэнерго" | ТП-057_Ф-10-15-О | 10/0,4 | 0.1 | 0.038844 | 0 | 0
1 | ПАО "Россети Сибирь" | "Кузбассэнерго" | ТП-605_Ф-10-8-ВС | 10/0,4 | 0.025 | 0.032568 | 0 | 0
1 | ПАО "Россети Сибирь" | "Кузбассэнерго" | ТП-589 совм_Ф-10-18-СК | 10/0,4 | 0.025 | 0.019758 | 0 | 0
1 | ПАО "Россети Сибирь" | "Кузбассэнерго" | ТП-594_Ф-10-1-КБ | 10/0,4 | 0.063 | 0.026489 | 0 | 0
1 | ПАО "Россети Сибирь" | "Кузбассэнерго" | ТП-591 совм_Ф-10-8-ВС | 10/0,4 | 0.063 | 0.026715 | 0 | 0
1 | ПАО "Россети Сибирь" | "Кузбассэнерго" | ТП-279_Ф-10-15-О | 10/0,4 | 0.1 | 0 | 0 | 0
1 | ПАО "Россети Сибирь" | "Кузбассэнерго" | ТП-597_Ф-10-7-КС | 10/0,4 | 0.025 | 0.026054 | 0 | 0
1 | ПАО "Россети Сибирь" | "Кузбассэнерго" | ТП-608_Ф-10-2-У ПС 35/10 кВ Заринская | 10/0,4 | 0.1 | 0.0097704 | 0 | 0
1 | ПАО "Россети Сибирь" | "Кузбассэнерго" | ТП-056_Ф-10-15-О | 10/0,4 | 0.16 | 0.057097 | 0.0135 | 0
1 | ПАО "Россети Сибирь" | "Кузбассэнерго" | ТП-610_Ф-10-15-У | 10/0,4 | 0.1 | 0.01 | 0 | 0
1 | ПАО "Россети Сибирь" | "Кузбассэнерго" | ТП-425_Ф-10-15-О | 10/0,4 | 0.16 | 0.020331 | 0 | 0
1 | ПАО "Россети Сибирь" | "Кузбассэнерго" | ТП-611_Ф-10-18-СК | 10/0,4 | 0.025 | 0 | 0 | 0
1 | ПАО "Россети Сибирь" | "Кузбассэнерго" | ТП-161_Ф-10-15-О | 10/0,4 | 0.1 | 0.018419 | 0 | 0
1 | ПАО "Россети Сибирь" | "Кузбассэнерго" | ТП-612_Ф-10-6-А | 10/0,4 | 0.063 | 4.711e-05 | 0 | 0
1 | ПАО "Россети Сибирь" | "Кузбассэнерго" | ТП-613 | 10/0,4 | 0.04 | 0 | 0 | 0
1 | ПАО "Россети Сибирь" | "Кузбассэнерго" | ТП-272_Ф-10-15-О | 10/0,4 | 0.025 | 0.0011205 | 0 | 0.0135
1 | ПАО "Россети Сибирь" | "Кузбассэнерго" | ТП-614 | 10/0,4 | 0.025 | 0 | 0 | 0
1 | ПАО "Россети Сибирь" | "Кузбассэнерго" | ТП-615 совм_Ф-10-4-Ф | 10/0,4 | 0.025 | 0 | 0 | 0
1 | ПАО "Россети Сибирь" | "Кузбассэнерго" | ТП-242_Ф-10-15-О | 10/0,4 | 0.04 | 0.0017209 | 0 | 0
1 | ПАО "Россети Сибирь" | "Кузбассэнерго" | ТП-616_Ф-10-17-М | 10/0,4 | 0.25 | 0 | 0 | 0
1 | ПАО "Россети Сибирь" | "Кузбассэнерго" | ТП-1005_Ф-10-15-О | 10/0,4 | 0.16 | 0 | 0 | 0
1 | ПАО "Россети Сибирь" | "Кузбассэнерго" | ТП-172 | 20/0,4 | 0.025 | 0 | 0 | 0
1 | ПАО "Россети Сибирь" | "Кузбассэнерго" | ТП-237_Ф-20-3-ПР | 20/0,4 | 0.1 | 0 | 0 | 0
1 | ПАО "Россети Сибирь" | "Кузбассэнерго" | ТП-417 | 20/0,4 | 0.025 | 0 | 0 | 0
1 | ПАО "Россети Сибирь" | "Кузбассэнерго" | ТП-238_Ф-20-3-ПР | 20/0,4 | 0.1 | 0 | 0 | 0
1 | ПАО "Россети Сибирь" | "Кузбассэнерго" | ТП-526_Ф-20-3-ПР | 20/0,4 | 0.25 | 0 | 0 | 0
1 | ПАО "Россети Сибирь" | "Кузбассэнерго" | ТП-450_Ф-20-4-ПР | 20/0,4 | 0.16 | 0 | 0 | 0
1 | ПАО "Россети Сибирь" | "Кузбассэнерго" | ТП-296_Ф-20-4-ПР | 20/0,4 | 0.1 | 0 | 0 | 0
1 | ПАО "Россети Сибирь" | "Кузбассэнерго" | ТП-1016_Ф-10-15-О | 10/0,4 | 0.1 | 0 | 0 | 0
1 | ПАО "Россети Сибирь" | "Кузбассэнерго" | ТП-194_Ф-20-4-ПР | 20/0,4 | 0.4 | 0 | 0 | 0
1 | ПАО "Россети Сибирь" | "Кузбассэнерго" | ТП-029_Ф-10-15-О | 10/0,4 | 0.025 | 0 | 0 | 0
1 | ПАО "Россети Сибирь" | "Кузбассэнерго" | ТП-130_Ф-20-4-ПР | 20/0,4 | 0.1 | 0 | 0 | 0
1 | ПАО "Россети Сибирь" | "Кузбассэнерго" | ТП-065_Ф-20-4-ПР | 20/0,4 | 0.16 | 0 | 0 | 0
1 | ПАО "Россети Сибирь" | "Кузбассэнерго" | ТП-064_Ф-20-4-ПР | 20/0,4 | 0.16 | 0 | 0 | 0
1 | ПАО "Россети Сибирь" | "Кузбассэнерго" | ТП-234_Ф-10-15-О (Аренда) | 10/0,4 | 0.1 | 0.004627 | 0 | 0
1 | ПАО "Россети Сибирь" | "Кузбассэнерго" | ТП-052_Ф-20-4-ПР | 20/0,4 | 0.16 | 0 | 0 | 0
1 | ПАО "Россети Сибирь" | "Кузбассэнерго" | ТП-125 | 10/0,4 | 0.1 | 0.028958 | 0 | 0
1 | ПАО "Россети Сибирь" | "Кузбассэнерго" | ТП-126 | 10/0,4 | 0.25 | 0.027064 | 0 | 0.0207
1 | ПАО "Россети Сибирь" | "Кузбассэнерго" | ТП-127 | 10/0,4 | 0.25 | 0.011404 | 0 | 0
1 | ПАО "Россети Сибирь" | "Кузбассэнерго" | ТП-128 | 10/0,4 | 0.4 | 0.24899 | 0 | 0
1 | ПАО "Россети Сибирь" | "Кузбассэнерго" | ТП-129 | 10/0,4 | 0.1 | 0.0066694 | 0 | 0
1 | ПАО "Россети Сибирь" | "Кузбассэнерго" | ТП-135 | 10/0,4 | 0.1 | 0.029611 | 0 | 0
1 | ПАО "Россети Сибирь" | "Кузбассэнерго" | ТП-137 | 10/0,4 | 0.25 | 0.010954 | 0 | 0
1 | ПАО "Россети Сибирь" | "Кузбассэнерго" | ТП-138 | 10/0,4 | 0.25 | 0.032806 | 0 | 0
1 | ПАО "Россети Сибирь" | "Кузбассэнерго" | ТП-139 | 10/0,4 | 0.16 | 0.0052209 | 0 | 0
1 | ПАО "Россети Сибирь" | "Кузбассэнерго" | ТП-140 | 10/0,4 | 0.16 | 0.0055106 | 0 | 0
1 | ПАО "Россети Сибирь" | "Кузбассэнерго" | ТП-141 | 10/0,4 | 0.16 | 0.0034739 | 0 | 0
1 | ПАО "Россети Сибирь" | "Кузбассэнерго" | ТП-142 | 10/0,4 | 0.16 | 0.001366 | 0 | 0
1 | ПАО "Россети Сибирь" | "Кузбассэнерго" | ТП-143 | 10/0,4 | 0.1 | 0.011234 | 0 | 0
1 | ПАО "Россети Сибирь" | "Кузбассэнерго" | ТП-148 | 10/0,4 | 0.1 | 0.089076 | 0 | 0
1 | ПАО "Россети Сибирь" | "Кузбассэнерго" | ТП-150 | 10/0,4 | 0.25 | 0.0047766 | 0 | 0
1 | ПАО "Россети Сибирь" | "Кузбассэнерго" | ТП-157 | 10/0,4 | 0.1 | 0.030126 | 0 | 0
1 | ПАО "Россети Сибирь" | "Кузбассэнерго" | ТП-159 | 10/0,4 | 0.4 | 0.0043566 | 0 | 0
1 | ПАО "Россети Сибирь" | "Кузбассэнерго" | ТП-110 (Ордж.) | 6/0,4 | 0.4 | 0.040032 | 0 | 0
1 | ПАО "Россети Сибирь" | "Кузбассэнерго" | ТП-034 | 10/0,4 | 0.025 | 0.00061152 | 0 | 0
1 | ПАО "Россети Сибирь" | "Кузбассэнерго" | ТП-035 | 10/0,4 | 0.25 | 0.13312 | 0 | 0
1 | ПАО "Россети Сибирь" | "Кузбассэнерго" | ТП-039 | 10/0,4 | 0.1 | 0.0086958 | 0 | 0
1 | ПАО "Россети Сибирь" | "Кузбассэнерго" | ТП-303 | 10/0,4 | 0.16 | 0.0070821 | 0 | 0
1 | ПАО "Россети Сибирь" | "Кузбассэнерго" | ТП-022 | 10/0,4 | 0.4 | 0.022483 | 0 | 0
1 | ПАО "Россети Сибирь" | "Кузбассэнерго" | ТП-024 | 10/0,4 | 0.25 | 0.0078406 | 0 | 0
1 | ПАО "Россети Сибирь" | "Кузбассэнерго" | ТП-026 | 10/0,4 | 0.16 | 0.015937 | 0 | 0
1 | ПАО "Россети Сибирь" | "Кузбассэнерго" | ТП-038 | 10/0,4 | 0.1 | 0.049841 | 0 | 0
1 | ПАО "Россети Сибирь" | "Кузбассэнерго" | ТП-272 | 10/0,4 | 0.06 | 0.015846 | 0 | 0.0045
1 | ПАО "Россети Сибирь" | "Кузбассэнерго" | ТП-081 | 10/0,4 | 0.025 | 0.00075039 | 0 | 0
1 | ПАО "Россети Сибирь" | "Кузбассэнерго" | ТП-298 | 10/0,4 | 0.16 | 0.01874 | 0 | 0
1 | ПАО "Россети Сибирь" | "Кузбассэнерго" | ТП-003 | 10/0,4 | 0.25 | 0.02612 | 0 | 0
1 | ПАО "Россети Сибирь" | "Кузбассэнерго" | ТП-004 | 10/0,4 | 0.25 | 0.016365 | 0 | 0
1 | ПАО "Россети Сибирь" | "Кузбассэнерго" | ТП-316 | 10/0,4 | 0.25 | 0.0067887 | 0 | 0
1 | ПАО "Россети Сибирь" | "Кузбассэнерго" | ТП-392 | 10/0,4 | 0.063 | 0.01177 | 0 | 0
1 | ПАО "Россети Сибирь" | "Кузбассэнерго" | ТП-404 | 10/0,4 | 0.04 | 0.0010056 | 0 | 0
1 | ПАО "Россети Сибирь" | "Кузбассэнерго" | ТП-173 | 10/0,4 | 0.1 | 0.0069237 | 0 | 0
1 | ПАО "Россети Сибирь" | "Кузбассэнерго" | ТП-350 | 10/0,4 | 0.063 | 0.0013174 | 0 | 0
1 | ПАО "Россети Сибирь" | "Кузбассэнерго" | ТП-014 | 10/0,4 | 0.16 | 0.0087027 | 0 | 0
1 | ПАО "Россети Сибирь" | "Кузбассэнерго" | ТП-015 | 10/0,4 | 0.06 | 0.014871 | 0 | 0
1 | ПАО "Россети Сибирь" | "Кузбассэнерго" | ТП-016 | 10/0,4 | 0.16 | 0.01879 | 0 | 0
1 | ПАО "Россети Сибирь" | "Кузбассэнерго" | ТП-019 | 10/0,4 | 0.63 | 0.072166 | 0 | 0
1 | ПАО "Россети Сибирь" | "Кузбассэнерго" | ТП-174 | 10/0,4 | 0.25 | 0.047464 | 0 | 0
1 | ПАО "Россети Сибирь" | "Кузбассэнерго" | ТП-083 | 10/0,4 | 0.4 | 0.082707 | 0 | 0
1 | ПАО "Россети Сибирь" | "Кузбассэнерго" | ТП-123 | 10/0,4 | 0.16 | 0.008074 | 0 | 0
1 | ПАО "Россети Сибирь" | "Кузбассэнерго" | ТП-127 | 10/0,4 | 0.1 | 0.0023456 | 0 | 0
1 | ПАО "Россети Сибирь" | "Кузбассэнерго" | ТП-132 | 10/0,4 | 0.063 | 0.0027508 | 0 | 0
1 | ПАО "Россети Сибирь" | "Кузбассэнерго" | ТП-364 | 10/0,4 | 0.25 | 0.018974 | 0 | 0
1 | ПАО "Россети Сибирь" | "Кузбассэнерго" | ТП-207 | 10/0,4 | 0.4 | 0 | 0 | 0
1 | ПАО "Россети Сибирь" | "Кузбассэнерго" | ТП-228 | 10/0,4 | 0.06 | 0.011931 | 0 | 0
1 | ПАО "Россети Сибирь" | "Кузбассэнерго" | ТП-391 | 10/0,4 | 0.1 | 0.0055291 | 0 | 0
1 | ПАО "Россети Сибирь" | "Кузбассэнерго" | ТП-095 | 10/0,4 | 0.4 | 0.051283 | 0 | 0
1 | ПАО "Россети Сибирь" | "Кузбассэнерго" | ТП-243 | 10/0,4 | 0.63 | 0.047606 | 0 | 0
1 | ПАО "Россети Сибирь" | "Кузбассэнерго" | ТП-310 | 10/0,4 | 0.4 | 0 | 0 | 0
1 | ПАО "Россети Сибирь" | "Кузбассэнерго" | ТП-327 | 10/0,4 | 0.16 | 0.012289 | 0 | 0
1 | ПАО "Россети Сибирь" | "Кузбассэнерго" | ТП-201 | 10/0,4 | 0.16 | 0.0063601 | 0 | 0
1 | ПАО "Россети Сибирь" | "Кузбассэнерго" | ТП-381 | 10/0,4 | 0.1 | 0.0015018 | 0 | 0
1 | ПАО "Россети Сибирь" | "Кузбассэнерго" | ТП-ЦИ-217 | 6/0,4 | 0.1 | 0.0004569 | 0 | 0
1 | ПАО "Россети Сибирь" | "Кузбассэнерго" | ТП-382 | 10/0,4 | 0.16 | 0.021665 | 0 | 0
1 | ПАО "Россети Сибирь" | "Кузбассэнерго" | ТП-410 | 10/0,4 | 0.1 | 0.0081346 | 0 | 0
1 | ПАО "Россети Сибирь" | "Кузбассэнерго" | ТП-040 | 10/0,4 | 0.1 | 0.00631 | 0 | 0
1 | ПАО "Россети Сибирь" | "Кузбассэнерго" | ТП-041 | 10/0,4 | 0.16 | 0.0078418 | 0 | 0
1 | ПАО "Россети Сибирь" | "Кузбассэнерго" | ТП-042 | 10/0,4 | 0.1 | 0.018824 | 0 | 0
1 | ПАО "Россети Сибирь" | "Кузбассэнерго" | ТП-299 | 10/0,4 | 0.16 | 0.016933 | 0 | 0
1 | ПАО "Россети Сибирь" | "Кузбассэнерго" | ТП-355 | 10/0,4 | 0.1 | 0.011275 | 0 | 0
1 | ПАО "Россети Сибирь" | "Кузбассэнерго" | ТП-356 | 10/0,4 | 0.4 | 0.0066373 | 0 | 0
1 | ПАО "Россети Сибирь" | "Кузбассэнерго" | ТП-143 | 10/0,4 | 0.1 | 0.0032993 | 0 | 0
1 | ПАО "Россети Сибирь" | "Кузбассэнерго" | ТП-148 | 10/0,4 | 0.1 | 0.0058405 | 0 | 0
1 | ПАО "Россети Сибирь" | "Кузбассэнерго" | ТП-141 | 10/0,4 | 0.315 | 0.049743 | 0 | 0
1 | ПАО "Россети Сибирь" | "Кузбассэнерго" | ТП-142 | 10/0,4 | 0.16 | 0.0074708 | 0 | 0
1 | ПАО "Россети Сибирь" | "Кузбассэнерго" | ТП-153 | 10/0,4 | 0.32 | 0 | 0 | 0
1 | ПАО "Россети Сибирь" | "Кузбассэнерго" | ТП-267 | 10/0,4 | 0.4 | 0.0037949 | 0 | 0
1 | ПАО "Россети Сибирь" | "Кузбассэнерго" | ТП-186 | 10/0,4 | 0.63 | 0.0055186 | 0 | 0
1 | ПАО "Россети Сибирь" | "Кузбассэнерго" | ТП-284 | 10/0,4 | 0.16 | 0.033131 | 0 | 0
1 | ПАО "Россети Сибирь" | "Кузбассэнерго" | ТП-093 | 10/0,4 | 0.16 | 0 | 0 | 0
1 | ПАО "Россети Сибирь" | "Кузбассэнерго" | ТП-089 | 10/0,4 | 0.1 | 0.0095029 | 0 | 0
1 | ПАО "Россети Сибирь" | "Кузбассэнерго" | ТП-090 | 10/0,4 | 0.1 | 0.028685 | 0 | 0
1 | ПАО "Россети Сибирь" | "Кузбассэнерго" | ТП-091 | 10/0,4 | 0.1 | 0.015231 | 0 | 0
1 | ПАО "Россети Сибирь" | "Кузбассэнерго" | ТП-174_Ф-10-17-Ю | 10/0,4 | 0.025 | 0 | 0 | 0
1 | ПАО "Россети Сибирь" | "Кузбассэнерго" | ТП-187 | 10/0,4 | 0.06 | 0.0069514 | 0 | 0
1 | ПАО "Россети Сибирь" | "Кузбассэнерго" | ТП-108 | 10/0,4 | 0.25 | 0.017637 | 0 | 0
1 | ПАО "Россети Сибирь" | "Кузбассэнерго" | ТП-109 | 10/0,4 | 0.4 | 0.075082 | 0 | 0
1 | ПАО "Россети Сибирь" | "Кузбассэнерго" | ТП-162 | 10/0,4 | 0.4 | 0.15281 | 0 | 0
1 | ПАО "Россети Сибирь" | "Кузбассэнерго" | ТП-285 | 10/0,4 | 0.1 | 0.021438 | 0 | 0
1 | ПАО "Россети Сибирь" | "Кузбассэнерго" | ТП-297 | 10/0,4 | 0.16 | 0.030077 | 0 | 0
1 | ПАО "Россети Сибирь" | "Кузбассэнерго" | ТП-214 | 6/0,4 | 0.025 | 0 | 0 | 0
1 | ПАО "Россети Сибирь" | "Кузбассэнерго" | ТП-366 | 10/0,4 | 0.25 | 0.035058 | 0 | 0
1 | ПАО "Россети Сибирь" | "Кузбассэнерго" | ТП-105 | 10/0,4 | 0.25 | 0.0073589 | 0 | 0
1 | ПАО "Россети Сибирь" | "Кузбассэнерго" | ТП-106 | 10/0,4 | 0.16 | 0.020184 | 0 | 0
1 | ПАО "Россети Сибирь" | "Кузбассэнерго" | ТП-250 | 10/0,4 | 0.025 | 0.0080476 | 0 | 0
1 | ПАО "Россети Сибирь" | "Кузбассэнерго" | ТП-266 | 10/0,4 | 0.4 | 0.047351 | 0 | 0
1 | ПАО "Россети Сибирь" | "Кузбассэнерго" | ТП-334 | 10/0,4 | 0.16 | 0.012592 | 0 | 0
1 | ПАО "Россети Сибирь" | "Кузбассэнерго" | ТП-336 | 10/0,4 | 0.1 | 0.059889 | 0 | 0
1 | ПАО "Россети Сибирь" | "Кузбассэнерго" | ТП-386 | 10/0,4 | 0.025 | 0.0064211 | 0 | 0
1 | ПАО "Россети Сибирь" | "Кузбассэнерго" | ТП-373 | 10/0,4 | 0.16 | 0.0020532 | 0 | 0
1 | ПАО "Россети Сибирь" | "Кузбассэнерго" | ТП-374 | 10/0,4 | 0.25 | 0.0024386 | 0 | 0
1 | ПАО "Россети Сибирь" | "Кузбассэнерго" | ТП-377 | 10/0,4 | 0.1 | 0.0060472 | 0 | 0
1 | ПАО "Россети Сибирь" | "Кузбассэнерго" | ТП-384 | 10/0,4 | 0.25 | 0.045996 | 0 | 0
1 | ПАО "Россети Сибирь" | "Кузбассэнерго" | ТП-178 | 10/0,4 | 0.25 | 0 | 0 | 0
1 | ПАО "Россети Сибирь" | "Кузбассэнерго" | ТП-180 | 10/0,4 | 0.06 | 0.0034671 | 0 | 0
1 | ПАО "Россети Сибирь" | "Кузбассэнерго" | ТП-181 | 10/0,4 | 0.06 | 0.028082 | 0 | 0
1 | ПАО "Россети Сибирь" | "Кузбассэнерго" | ТП-182 | 10/0,4 | 0.25 | 0.058792 | 0 | 0
1 | ПАО "Россети Сибирь" | "Кузбассэнерго" | ТП-230 | 10/0,4 | 0.25 | 0.028971 | 0 | 0
1 | ПАО "Россети Сибирь" | "Кузбассэнерго" | ТП-257 | 10/0,4 | 0.16 | 0.030233 | 0 | 0
1 | ПАО "Россети Сибирь" | "Кузбассэнерго" | ТП-302 | 10/0,4 | 0.4 | 0 | 0 | 0
1 | ПАО "Россети Сибирь" | "Кузбассэнерго" | ТП-343 | 10/0,4 | 0.4 | 0.13629 | 0 | 0
1 | ПАО "Россети Сибирь" | "Кузбассэнерго" | ТП-369 | 10/0,4 | 0.1 | 0 | 0 | 0
1 | ПАО "Россети Сибирь" | "Кузбассэнерго" | ТП-111 | 10/0,4 | 0.1 | 0.0066674 | 0 | 0
1 | ПАО "Россети Сибирь" | "Кузбассэнерго" | ТП-112 | 10/0,4 | 0.1 | 0.0034778 | 0 | 0
1 | ПАО "Россети Сибирь" | "Кузбассэнерго" | ТП-244 | 10/0,4 | 0.16 | 0.016797 | 0 | 0
1 | ПАО "Россети Сибирь" | "Кузбассэнерго" | ТП-028 | 10/0,4 | 0.25 | 0.037988 | 0 | 0
1 | ПАО "Россети Сибирь" | "Кузбассэнерго" | ТП-032 | 10/0,4 | 0.16 | 0.0020235 | 0 | 0
1 | ПАО "Россети Сибирь" | "Кузбассэнерго" | ТП-033 | 10/0,4 | 0.1 | 0.049173 | 0 | 0
1 | ПАО "Россети Сибирь" | "Кузбассэнерго" | ТП-067 | 10/0,4 | 0.063 | 0.023402 | 0 | 0
1 | ПАО "Россети Сибирь" | "Кузбассэнерго" | КТП-Ю-3-085 | 10/0,4 | 0.25 | 0 | 0 | 0
1 | ПАО "Россети Сибирь" | "Кузбассэнерго" | ТП-288 | 10/0,4 | 0.4 | 0.078832 | 0 | 0
1 | ПАО "Россети Сибирь" | "Кузбассэнерго" | ТП-235 | 10/0,4 | 0.16 | 0.063297 | 0 | 0
1 | ПАО "Россети Сибирь" | "Кузбассэнерго" | ТП-239 | 10/0,4 | 0.16 | 0.039407 | 0 | 0
1 | ПАО "Россети Сибирь" | "Кузбассэнерго" | ТП-157 | 10/0,4 | 0.06 | 0.0036264 | 0 | 0
1 | ПАО "Россети Сибирь" | "Кузбассэнерго" | ТП-116 | 10/0,4 | 0.16 | 0.013772 | 0 | 0
1 | ПАО "Россети Сибирь" | "Кузбассэнерго" | ТП-117 | 10/0,4 | 0.25 | 0.037516 | 0 | 0
1 | ПАО "Россети Сибирь" | "Кузбассэнерго" | ТП-119 | 10/0,4 | 0.063 | 0.011996 | 0 | 0
1 | ПАО "Россети Сибирь" | "Кузбассэнерго" | ТП-129 | 10/0,4 | 0.1 | 0.0032712 | 0 | 0
1 | ПАО "Россети Сибирь" | "Кузбассэнерго" | ТП-134 | 10/0,4 | 0.16 | 0.00019069 | 0 | 0
1 | ПАО "Россети Сибирь" | "Кузбассэнерго" | ТП-019 | 10/0,4 | 1.25 | 0 | 0 | 0
1 | ПАО "Россети Сибирь" | "Кузбассэнерго" | ТП-168 | 10/0,4 | 0.25 | 0.001524 | 0 | 0
1 | ПАО "Россети Сибирь" | "Кузбассэнерго" | ТП-189 | 10/0,4 | 0.1 | 0.020928 | 0 | 0
1 | ПАО "Россети Сибирь" | "Кузбассэнерго" | ТП-192 | 10/0,4 | 0.06 | 0.0020344 | 0 | 0
1 | ПАО "Россети Сибирь" | "Кузбассэнерго" | ТП-196 | 10/0,4 | 0.16 | 0.00019541 | 0 | 0
1 | ПАО "Россети Сибирь" | "Кузбассэнерго" | ТП-202 | 10/0,4 | 0.1 | 0.0065997 | 0 | 0
1 | ПАО "Россети Сибирь" | "Кузбассэнерго" | ТП-229 | 10/0,4 | 0.063 | 0.0010044 | 0 | 0
1 | ПАО "Россети Сибирь" | "Кузбассэнерго" | ТП-234 | 10/0,4 | 0.16 | 0.019488 | 0 | 0
1 | ПАО "Россети Сибирь" | "Кузбассэнерго" | ТП-270 | 10/0,4 | 0.1 | 0.0453 | 0 | 0
1 | ПАО "Россети Сибирь" | "Кузбассэнерго" | ТП-277 | 10/0,4 | 0.16 | 0.050163 | 0 | 0
1 | ПАО "Россети Сибирь" | "Кузбассэнерго" | ТП-071 | 10/0,4 | 0.06 | 0.0066458 | 0 | 0
1 | ПАО "Россети Сибирь" | "Кузбассэнерго" | ТП-072 | 10/0,4 | 0.25 | 0.014521 | 0 | 0
1 | ПАО "Россети Сибирь" | "Кузбассэнерго" | ТП-074 | 10/0,4 | 0.04 | 0.0052156 | 0 | 0
1 | ПАО "Россети Сибирь" | "Кузбассэнерго" | ТП-077 | 10/0,4 | 0.04 | 0.012322 | 0 | 0
1 | ПАО "Россети Сибирь" | "Кузбассэнерго" | ТП-199 | 10/0,4 | 0.4 | 0.080068 | 0 | 0
1 | ПАО "Россети Сибирь" | "Кузбассэнерго" | ТП-200 | 10/0,4 | 0.25 | 0.037747 | 0 | 0
1 | ПАО "Россети Сибирь" | "Кузбассэнерго" | ТП-161 | 10/0,4 | 0.25 | 0 | 0 | 0
1 | ПАО "Россети Сибирь" | "Кузбассэнерго" | ТП-265 | 10/0,4 | 0.1 | 0.026431 | 0 | 0
1 | ПАО "Россети Сибирь" | "Кузбассэнерго" | ТП-283 | 10/0,4 | 0.25 | 0.010573 | 0 | 0
1 | ПАО "Россети Сибирь" | "Кузбассэнерго" | ТП-151 | 10/0,4 | 0.4 | 0.018733 | 0 | 0
1 | ПАО "Россети Сибирь" | "Кузбассэнерго" | ТП-156 | 10/0,4 | 0.1 | 0.016294 | 0.0045 | 0
1 | ПАО "Россети Сибирь" | "Кузбассэнерго" | ТП-162 | 10/0,4 | 0.16 | 0.01314 | 0 | 0
1 | ПАО "Россети Сибирь" | "Кузбассэнерго" | ТП-400 | 10/0,4 | 0.1 | 0.0045877 | 0 | 0
1 | ПАО "Россети Сибирь" | "Кузбассэнерго" | ТП-005 | 10/0,4 | 0.25 | 0.014946 | 0 | 0
1 | ПАО "Россети Сибирь" | "Кузбассэнерго" | ТП-006 | 10/0,4 | 0.16 | 0 | 0 | 0
1 | ПАО "Россети Сибирь" | "Кузбассэнерго" | ТП-160 | 10/0,4 | 0.25 | 0.0081993 | 0 | 0
1 | ПАО "Россети Сибирь" | "Кузбассэнерго" | ТП-164 | 10/0,4 | 0.25 | 0.024831 | 0 | 0
1 | ПАО "Россети Сибирь" | "Кузбассэнерго" | ТП-169 | 10/0,4 | 0.4 | 0.059118 | 0 | 0
1 | ПАО "Россети Сибирь" | "Кузбассэнерго" | ТП-269 | 10/0,4 | 0.4 | 0.045897 | 0 | 0
1 | ПАО "Россети Сибирь" | "Кузбассэнерго" | ТП-007 | 10/0,4 | 0.4 | 0.022092 | 0 | 0
1 | ПАО "Россети Сибирь" | "Кузбассэнерго" | ТП-166 | 10/0,4 | 0.32 | 0.084467 | 0.009 | 0
1 | ПАО "Россети Сибирь" | "Кузбассэнерго" | ТП-008 | 10/0,4 | 0.16 | 0.017229 | 0 | 0
1 | ПАО "Россети Сибирь" | "Кузбассэнерго" | ТП-009 | 10/0,4 | 0.25 | 0.021916 | 0 | 0
1 | ПАО "Россети Сибирь" | "Кузбассэнерго" | ТП-011 | 10/0,4 | 0.16 | 0.0054209 | 0 | 0
1 | ПАО "Россети Сибирь" | "Кузбассэнерго" | ТП-167 | 10/0,4 | 0.16 | 0.096685 | 0 | 0
1 | ПАО "Россети Сибирь" | "Кузбассэнерго" | ТП-031_Ф-10-10-К | 10/0,4 | 0.16 | 0 | 0 | 0
1 | ПАО "Россети Сибирь" | "Кузбассэнерго" | ТП-169 | 10/0,4 | 0.25 | 0.0091379 | 0 | 0
1 | ПАО "Россети Сибирь" | "Кузбассэнерго" | ТП-170 | 10/0,4 | 0.4 | 0.00020815 | 0 | 0
1 | ПАО "Россети Сибирь" | "Кузбассэнерго" | ТП-171 | 10/0,4 | 0.25 | 0.06761 | 0 | 0.00675
1 | ПАО "Россети Сибирь" | "Кузбассэнерго" | ТП-172 | 10/0,4 | 0.4 | 0.045001 | 0 | 0
1 | ПАО "Россети Сибирь" | "Кузбассэнерго" | ТП-173 | 10/0,4 | 0.1 | 0.058792 | 0 | 0
1 | ПАО "Россети Сибирь" | "Кузбассэнерго" | ТП-174 | 10/0,4 | 0.06 | 0.017653 | 0 | 0
1 | ПАО "Россети Сибирь" | "Кузбассэнерго" | ТП-180 | 10/0,4 | 0.16 | 0.0042433 | 0 | 0
1 | ПАО "Россети Сибирь" | "Кузбассэнерго" | ТП-184 | 10/0,4 | 0.16 | 0.050731 | 0 | 0
1 | ПАО "Россети Сибирь" | "Кузбассэнерго" | ТП-185 | 10/0,4 | 0.25 | 0.13133 | 0 | 0.0207
1 | ПАО "Россети Сибирь" | "Кузбассэнерго" | ТП-186 | 10/0,4 | 0.1 | 0.0059378 | 0 | 0
1 | ПАО "Россети Сибирь" | "Кузбассэнерго" | ТП-190 | 10/0,4 | 0.1 | 0.00094117 | 0 | 0
1 | ПАО "Россети Сибирь" | "Кузбассэнерго" | ТП-192 | 10/0,4 | 0.16 | 0.025857 | 0 | 0
1 | ПАО "Россети Сибирь" | "Кузбассэнерго" | ТП-193 | 10/0,4 | 0.16 | 0.0030397 | 0 | 0
1 | ПАО "Россети Сибирь" | "Кузбассэнерго" | ТП-194 | 10/0,4 | 0.063 | 0.0024544 | 0 | 0
1 | ПАО "Россети Сибирь" | "Кузбассэнерго" | ТП-199 | 10/0,4 | 0.25 | 0.00042669 | 0 | 0
1 | ПАО "Россети Сибирь" | "Кузбассэнерго" | ТП-021_Ф-10-10-К | 10/0,4 | 0.025 | 0.00083379 | 0 | 0
1 | ПАО "Россети Сибирь" | "Кузбассэнерго" | ТП-205 | 10/0,4 | 0.1 | 0.050551 | 0 | 0
1 | ПАО "Россети Сибирь" | "Кузбассэнерго" | ТП-206 | 10/0,4 | 0.16 | 0.057463 | 0 | 0
1 | ПАО "Россети Сибирь" | "Кузбассэнерго" | ТП-207 | 10/0,4 | 0.16 | 0.00045312 | 0 | 0
1 | ПАО "Россети Сибирь" | "Кузбассэнерго" | ТП-208 | 10/0,4 | 0.25 | 0 | 0 | 0
1 | ПАО "Россети Сибирь" | "Кузбассэнерго" | ТП-209 | 10/0,4 | 0.25 | 0.049348 | 0 | 0
1 | ПАО "Россети Сибирь" | "Кузбассэнерго" | ТП-211 | 10/0,4 | 0.1 | 0.023423 | 0 | 0
1 | ПАО "Россети Сибирь" | "Кузбассэнерго" | ТП-212 | 10/0,4 | 0.25 | 0.14153 | 0 | 0
1 | ПАО "Россети Сибирь" | "Кузбассэнерго" | ТП-223 | 10/0,4 | 0.25 | 0.035589 | 0.0027 | 0
1 | ПАО "Россети Сибирь" | "Кузбассэнерго" | РП-33 | 6/0,4 | 0.025 | 0 | 0 | 0
1 | ПАО "Россети Сибирь" | "Кузбассэнерго" | ТП-224 | 10/0,4 | 0.25 | 0.0062587 | 0 | 0
1 | ПАО "Россети Сибирь" | "Кузбассэнерго" | ТП-225 | 10/0,4 | 0.1 | 0.0084979 | 0 | 0
1 | ПАО "Россети Сибирь" | "Кузбассэнерго" | ТП-226 | 10/0,4 | 0.1 | 0.022299 | 0 | 0
1 | ПАО "Россети Сибирь" | "Кузбассэнерго" | ТП-227 | 10/0,4 | 0.16 | 0.073653 | 0 | 0
1 | ПАО "Россети Сибирь" | "Кузбассэнерго" | РП-0,4 кВ_Щ от КЛ 0,4 кВ ф.2 от ТП-1059 | 0,4 | 0 | 0 | 0 | 0
1 | ПАО "Россети Сибирь" | "Кузбассэнерго" | РП-9 | 6/0,4 | 0.63 | 0 | 0 | 0
1 | ПАО "Россети Сибирь" | "Кузбассэнерго" | ТП-231 | 10/0,4 | 0.25 | 0.048169 | 0 | 0
1 | ПАО "Россети Сибирь" | "Кузбассэнерго" | ТП-232 | 10/0,4 | 0.1 | 0.019582 | 0 | 0
1 | ПАО "Россети Сибирь" | "Кузбассэнерго" | ТП-234 | 10/0,4 | 0.1 | 0.046075 | 0 | 0
1 | ПАО "Россети Сибирь" | "Кузбассэнерго" | ТП-235 | 10/0,4 | 0.1 | 0.068492 | 0 | 0
1 | ПАО "Россети Сибирь" | "Кузбассэнерго" | ТП-237 | 10/0,4 | 0.18 | 0.12195 | 0 | 0
1 | ПАО "Россети Сибирь" | "Кузбассэнерго" | ТП-239 | 10/0,4 | 0.18 | 0.092227 | 0 | 0
1 | ПАО "Россети Сибирь" | "Кузбассэнерго" | ТП-240 | 10/0,4 | 0.16 | 0.062442 | 0 | 0
1 | ПАО "Россети Сибирь" | "Кузбассэнерго" | ТП-241 | 10/0,4 | 0.1 | 0.064046 | 0 | 0
1 | ПАО "Россети Сибирь" | "Кузбассэнерго" | ТП-242 | 10/0,4 | 0.4 | 0.0074038 | 0 | 0
1 | ПАО "Россети Сибирь" | "Кузбассэнерго" | РП-14 | 6/0,4 | 0.4 | 0 | 0 | 0
1 | ПАО "Россети Сибирь" | "Кузбассэнерго" | ТП-243 | 10/0,4 | 0.1 | 0.026949 | 0 | 0
1 | ПАО "Россети Сибирь" | "Кузбассэнерго" | ТП-245 | 10/0,4 | 0.25 | 0.0059434 | 0 | 0
1 | ПАО "Россети Сибирь" | "Кузбассэнерго" | КТП-Ю-3-057 | 10/0,4 | 0.16 | 0.077754 | 0 | 0
1 | ПАО "Россети Сибирь" | "Кузбассэнерго" | ТП-246 | 10/0,4 | 0.16 | 0.041377 | 0 | 0
1 | ПАО "Россети Сибирь" | "Кузбассэнерго" | ТП-256 | 10/0,4 | 0.16 | 0.046405 | 0 | 0
1 | ПАО "Россети Сибирь" | "Кузбассэнерго" | ТП-258 | 10/0,4 | 0.4 | 0.14981 | 0 | 0
1 | ПАО "Россети Сибирь" | "Кузбассэнерго" | ТП-259 | 10/0,4 | 0.4 | 0.034869 | 0 | 0
1 | ПАО "Россети Сибирь" | "Кузбассэнерго" | РП-10 | 6/0,4 | 0.63 | 0 | 0 | 0
1 | ПАО "Россети Сибирь" | "Кузбассэнерго" | ТП-012 | 10/0,4 | 0.25 | 0.0034609 | 0 | 0
1 | ПАО "Россети Сибирь" | "Кузбассэнерго" | ТП-163 | 10/0,4 | 0.16 | 0.038343 | 0 | 0
1 | ПАО "Россети Сибирь" | "Кузбассэнерго" | ТП-170 | 10/0,4 | 0.16 | 0.074585 | 0 | 0
1 | ПАО "Россети Сибирь" | "Кузбассэнерго" | ТП-248 | 10/0,4 | 0.16 | 0.0012617 | 0 | 0
1 | ПАО "Россети Сибирь" | "Кузбассэнерго" | ТП-052 | 10/0,4 | 0.25 | 0.024585 | 0 | 0
1 | ПАО "Россети Сибирь" | "Кузбассэнерго" | ТП-054 | 10/0,4 | 0.1 | 0.0014791 | 0 | 0
1 | ПАО "Россети Сибирь" | "Кузбассэнерго" | ТП-056 | 10/0,4 | 0.16 | 0.028212 | 0 | 0
1 | ПАО "Россети Сибирь" | "Кузбассэнерго" | ТП-059 | 10/0,4 | 0.1 | 0.026754 | 0 | 0
1 | ПАО "Россети Сибирь" | "Кузбассэнерго" | ТП-060 | 10/0,4 | 0.4 | 0.027928 | 0 | 0
1 | ПАО "Россети Сибирь" | "Кузбассэнерго" | ТП-061 | 10/0,4 | 0.16 | 0.00069592 | 0 | 0
1 | ПАО "Россети Сибирь" | "Кузбассэнерго" | ТП-087 | 10/0,4 | 0.25 | 0.00012933 | 0 | 0
1 | ПАО "Россети Сибирь" | "Кузбассэнерго" | ТП-049 | 10/0,4 | 0.16 | 0.021052 | 0 | 0
1 | ПАО "Россети Сибирь" | "Кузбассэнерго" | ТП-055 | 10/0,4 | 0.063 | 0 | 0 | 0
1 | ПАО "Россети Сибирь" | "Кузбассэнерго" | ТП-070 | 10/0,4 | 0.16 | 0.0024557 | 0 | 0
1 | ПАО "Россети Сибирь" | "Кузбассэнерго" | ТП-044 | 10/0,4 | 0.1 | 0.049048 | 0 | 0
1 | ПАО "Россети Сибирь" | "Кузбассэнерго" | ТП-045 | 10/0,4 | 0.25 | 0.085395 | 0 | 0
1 | ПАО "Россети Сибирь" | "Кузбассэнерго" | ТП-046 | 10/0,4 | 0.4 | 0.0016057 | 0 | 0
1 | ПАО "Россети Сибирь" | "Кузбассэнерго" | ТП-Ю-1-159 Ф-10-2-П пр-к 3118.21(4969 | 10/0,4 | 0.25 | 0 | 0.0414 | 0.0369
1 | ПАО "Россети Сибирь" | "Кузбассэнерго" | ТП-048 | 10/0,4 | 0.18 | 0.010626 | 0 | 0
1 | ПАО "Россети Сибирь" | "Кузбассэнерго" | ТП-305 | 10/0,4 | 0.1 | 0.040506 | 0 | 0
1 | ПАО "Россети Сибирь" | "Кузбассэнерго" | ТП-339 | 10/0,4 | 0.25 | 0.045969 | 0 | 0
1 | ПАО "Россети Сибирь" | "Кузбассэнерго" | ТП-346 б/х | 10/0,4 | 0.1 | 0 | 0 | 0
1 | ПАО "Россети Сибирь" | "Кузбассэнерго" | ТП-237 | 10/0,4 | 0.16 | 0.00018814 | 0 | 0
1 | ПАО "Россети Сибирь" | "Кузбассэнерго" | ТП-134 (Куйб) Ф-6-7-БШ | 6/0,4 | 0.16 | 0 | 0 | 0
1 | ПАО "Россети Сибирь" | "Кузбассэнерго" | ТП-080 | 10/0,4 | 0.1 | 0.0051792 | 0 | 0
1 | ПАО "Россети Сибирь" | "Кузбассэнерго" | ТП-360 | 10/0,4 | 0.4 | 0.021367 | 0 | 0
1 | ПАО "Россети Сибирь" | "Кузбассэнерго" | ТП-320 б/х | 10/0,4 | 0.16 | 0 | 0 | 0
1 | ПАО "Россети Сибирь" | "Кузбассэнерго" | ТП-161 | 10/0,4 | 0.4 | 0.012548 | 0 | 0
1 | ПАО "Россети Сибирь" | "Кузбассэнерго" | КТП-Ю-3-026 | 10/0,4 | 0.16 | 0.20932 | 0.0135 | 0.0135
1 | ПАО "Россети Сибирь" | "Кузбассэнерго" | ТП-260 | 10/0,4 | 0.16 | 0.044798 | 0 | 0
1 | ПАО "Россети Сибирь" | "Кузбассэнерго" | ТП-001 | 6/0,4 | 0.16 | 0 | 0 | 0
1 | ПАО "Россети Сибирь" | "Кузбассэнерго" | ТП-008 | 6/0,4 | 0.16 | 0.63475 | 0 | 0
1 | ПАО "Россети Сибирь" | "Кузбассэнерго" | ТП-009 | 6/0,4 | 0.16 | 0.49132 | 0 | 0
1 | ПАО "Россети Сибирь" | "Кузбассэнерго" | ТП-010 | 6/0,4 | 0.25 | 0.63444 | 0 | 0
1 | ПАО "Россети Сибирь" | "Кузбассэнерго" | ТП-011 | 6/0,4 | 0.1 | 0.1624 | 0.0027 | 0
1 | ПАО "Россети Сибирь" | "Кузбассэнерго" | ТП-012 | 6/0,4 | 0.1 | 0.24644 | 0 | 0
1 | ПАО "Россети Сибирь" | "Кузбассэнерго" | ТП-013 | 6/0,4 | 0.25 | 0.64994 | 0 | 0
1 | ПАО "Россети Сибирь" | "Кузбассэнерго" | ТП-014 | 6/0,4 | 0.25 | 0.41018 | 0 | 0
1 | ПАО "Россети Сибирь" | "Кузбассэнерго" | ТП-016 | 6/0,4 | 0.1 | 0.24119 | 0 | 0
1 | ПАО "Россети Сибирь" | "Кузбассэнерго" | ТП-026 | 6/0,4 | 0.16 | 0.058131 | 0 | 0
1 | ПАО "Россети Сибирь" | "Кузбассэнерго" | ТП-027 | 6/0,4 | 0.1 | 0.015746 | 0 | 0.009
1 | ПАО "Россети Сибирь" | "Кузбассэнерго" | ТП-028 | 6/0,4 | 0.25 | 0.041726 | 0 | 0
1 | ПАО "Россети Сибирь" | "Кузбассэнерго" | ТП-029 | 6/0,4 | 0.25 | 0.043443 | 0 | 0
1 | ПАО "Россети Сибирь" | "Кузбассэнерго" | ТП-035 | 6/0,4 | 0.06 | 0.013576 | 0 | 0
1 | ПАО "Россети Сибирь" | "Кузбассэнерго" | ТП-037 | 6/0,4 | 0.25 | 0.033182 | 0 | 0
1 | ПАО "Россети Сибирь" | "Кузбассэнерго" | ТП-038 | 6/0,4 | 0.25 | 0.093425 | 0.0045 | 0
1 | ПАО "Россети Сибирь" | "Кузбассэнерго" | ТП-039 | 6/0,4 | 0.4 | 0.042389 | 0 | 0
1 | ПАО "Россети Сибирь" | "Кузбассэнерго" | ТП-040 | 6/0,4 | 0.25 | 0.013113 | 0 | 0
1 | ПАО "Россети Сибирь" | "Кузбассэнерго" | ТП-042 | 6/0,4 | 0.25 | 0.010605 | 0 | 0
1 | ПАО "Россети Сибирь" | "Кузбассэнерго" | ТП-046 | 6/0,4 | 0.1 | 0.052398 | 0 | 0
1 | ПАО "Россети Сибирь" | "Кузбассэнерго" | ТП-050 | 6/0,4 | 0.16 | 0.07487 | 0 | 0
1 | ПАО "Россети Сибирь" | "Кузбассэнерго" | ТП-052 | 6/0,4 | 0.4 | 0.022931 | 0 | 0
1 | ПАО "Россети Сибирь" | "Кузбассэнерго" | ТП-053 | 6/0,4 | 0.16 | 0.01576 | 0 | 0
1 | ПАО "Россети Сибирь" | "Кузбассэнерго" | ТП-057 | 6/0,4 | 0.25 | 0.063135 | 0 | 0
1 | ПАО "Россети Сибирь" | "Кузбассэнерго" | ТП-058 | 6/0,4 | 0.1 | 0.059112 | 0 | 0
1 | ПАО "Россети Сибирь" | "Кузбассэнерго" | ТП-060 | 6/0,4 | 0.4 | 0.08153 | 0 | 0.0135
1 | ПАО "Россети Сибирь" | "Кузбассэнерго" | ТП-064 | 6/0,4 | 0.25 | 0.070347 | 0 | 0
1 | ПАО "Россети Сибирь" | "Кузбассэнерго" | ТП-067 | 6/0,4 | 0.25 | 0.051303 | 0 | 0
1 | ПАО "Россети Сибирь" | "Кузбассэнерго" | ТП-069 | 6/0,4 | 0.1 | 0.061834 | 0 | 0
1 | ПАО "Россети Сибирь" | "Кузбассэнерго" | ТП-070 | 6/0,4 | 0.4 | 0.02401 | 0 | 0
1 | ПАО "Россети Сибирь" | "Кузбассэнерго" | ТП-075 | 6/0,4 | 0.16 | 0.013331 | 0 | 0
1 | ПАО "Россети Сибирь" | "Кузбассэнерго" | ТП-076 | 6/0,4 | 0.16 | 0.066122 | 0 | 0
1 | ПАО "Россети Сибирь" | "Кузбассэнерго" | ТП-077 | 6/0,4 | 0.16 | 0.067288 | 0 | 0
1 | ПАО "Россети Сибирь" | "Кузбассэнерго" | ТП-078 | 6/0,4 | 0.25 | 0.054497 | 0 | 0
1 | ПАО "Россети Сибирь" | "Кузбассэнерго" | ТП-079 | 6/0,4 | 0.4 | 0.081939 | 0 | 0
1 | ПАО "Россети Сибирь" | "Кузбассэнерго" | ТП-080 | 6/0,4 | 0.25 | 0.05225 | 0 | 0
1 | ПАО "Россети Сибирь" | "Кузбассэнерго" | ТП-081 | 6/0,4 | 0.25 | 0.067659 | 0 | 0
1 | ПАО "Россети Сибирь" | "Кузбассэнерго" | ТП-082 | 6/0,4 | 0.16 | 0.028171 | 0 | 0
1 | ПАО "Россети Сибирь" | "Кузбассэнерго" | ТП-083 | 6/0,4 | 0.25 | 0.085453 | 0 | 0
1 | ПАО "Россети Сибирь" | "Кузбассэнерго" | ТП-132 | 6/0,4 | 0.1 | 0.0031152 | 0 | 0
1 | ПАО "Россети Сибирь" | "Кузбассэнерго" | ТП-133 | 6/0,4 | 0.16 | 0.035121 | 0 | 0.027
1 | ПАО "Россети Сибирь" | "Кузбассэнерго" | ТП-131 | 6/0,4 | 0.16 | 0.0044519 | 0 | 0
1 | ПАО "Россети Сибирь" | "Кузбассэнерго" | ТП-134 | 6/0,4 | 0.1 | 0.0098572 | 0 | 0
1 | ПАО "Россети Сибирь" | "Кузбассэнерго" | ТП-084 | 6/0,4 | 0.25 | 0.036958 | 0 | 0
1 | ПАО "Россети Сибирь" | "Кузбассэнерго" | ТП-089 | 6/0,4 | 0.1 | 0.025034 | 0 | 0
1 | ПАО "Россети Сибирь" | "Кузбассэнерго" | ТП-120 | 6/0,4 | 0.4 | 0.08199 | 0 | 0
1 | ПАО "Россети Сибирь" | "Кузбассэнерго" | ТП-119 | 6/0,4 | 0.4 | 0.12921 | 0 | 0
1 | ПАО "Россети Сибирь" | "Кузбассэнерго" | ТП-420 ф.10-6-К ПС Красносельская | 10/0,4 | 0.025 | 0 | 0 | 0.0135
1 | ПАО "Россети Сибирь" | "Кузбассэнерго" | ТП-003 | 10/0,4 | 0.25 | 0 | 0 | 0
1 | ПАО "Россети Сибирь" | "Кузбассэнерго" | ТП-005 | 10/0,4 | 0.16 | 0.37601 | 0 | 0
1 | ПАО "Россети Сибирь" | "Кузбассэнерго" | ТП-006 | 10/0,4 | 0.1 | 0.00098318 | 0 | 0
1 | ПАО "Россети Сибирь" | "Кузбассэнерго" | ТП-007 | 10/0,4 | 0.1 | 0.020303 | 0 | 0
1 | ПАО "Россети Сибирь" | "Кузбассэнерго" | ТП-017 | 10/0,4 | 0.1 | 0.035961 | 0 | 0
1 | ПАО "Россети Сибирь" | "Кузбассэнерго" | ТП-018 | 10/0,4 | 0.1 | 0.012246 | 0 | 0
1 | ПАО "Россети Сибирь" | "Кузбассэнерго" | ТП-020 | 10/0,4 | 0.16 | 0.049252 | 0 | 0
1 | ПАО "Россети Сибирь" | "Кузбассэнерго" | ТП-021 | 10/0,4 | 0.1 | 0.044108 | 0 | 0
1 | ПАО "Россети Сибирь" | "Кузбассэнерго" | ТП-022 | 10/0,4 | 0.16 | 0.013532 | 0 | 0
1 | ПАО "Россети Сибирь" | "Кузбассэнерго" | ТП-023 | 10/0,4 | 0.16 | 0.0012618 | 0 | 0
1 | ПАО "Россети Сибирь" | "Кузбассэнерго" | ТП-031 | 10/0,4 | 0.1 | 0.028635 | 0 | 0
1 | ПАО "Россети Сибирь" | "Кузбассэнерго" | ТП-032 | 10/0,4 | 0.4 | 0.00050731 | 0 | 0
1 | ПАО "Россети Сибирь" | "Кузбассэнерго" | ТП-034 | 10/0,4 | 0.16 | 0.020181 | 0 | 0
1 | ПАО "Россети Сибирь" | "Кузбассэнерго" | ТП-044 | 10/0,4 | 0.16 | 0.051208 | 0 | 0
1 | ПАО "Россети Сибирь" | "Кузбассэнерго" | ТП-048 | 10/0,4 | 0.4 | 0.059591 | 0 | 0
1 | ПАО "Россети Сибирь" | "Кузбассэнерго" | ТП-049 | 10/0,4 | 0.16 | 0.03634 | 0 | 0
1 | ПАО "Россети Сибирь" | "Кузбассэнерго" | ТП-051 | 10/0,4 | 0.16 | 0.034082 | 0 | 0
1 | ПАО "Россети Сибирь" | "Кузбассэнерго" | ТП-054 | 10/0,4 | 0.1 | 0.030416 | 0 | 0
1 | ПАО "Россети Сибирь" | "Кузбассэнерго" | ТП-055 | 10/0,4 | 0.1 | 0.032422 | 0 | 0
1 | ПАО "Россети Сибирь" | "Кузбассэнерго" | ТП-056 | 10/0,4 | 0.25 | 0.038796 | 0.054 | 0
1 | ПАО "Россети Сибирь" | "Кузбассэнерго" | ТП-061 | 10/0,4 | 0.4 | 0.019974 | 0 | 0
1 | ПАО "Россети Сибирь" | "Кузбассэнерго" | ТП-062 | 10/0,4 | 0.4 | 0.0024195 | 0 | 0
1 | ПАО "Россети Сибирь" | "Кузбассэнерго" | ТП-063 | 10/0,4 | 0.4 | 0.0043383 | 0 | 0
1 | ПАО "Россети Сибирь" | "Кузбассэнерго" | ТП-066 | 10/0,4 | 0.063 | 0.016158 | 0 | 0
1 | ПАО "Россети Сибирь" | "Кузбассэнерго" | ТП-068 | 10/0,4 | 0.16 | 0.028614 | 0 | 0
1 | ПАО "Россети Сибирь" | "Кузбассэнерго" | ТП-101 | 10/0,4 | 0.1 | 0.0070413 | 0 | 0
1 | ПАО "Россети Сибирь" | "Кузбассэнерго" | ТП-102 | 10/0,4 | 0.1 | 0.0018125 | 0 | 0
1 | ПАО "Россети Сибирь" | "Кузбассэнерго" | ТП-103 | 10/0,4 | 0.1 | 0.011284 | 0 | 0
1 | ПАО "Россети Сибирь" | "Кузбассэнерго" | ТП-107 | 10/0,4 | 0.1 | 0.023948 | 0 | 0
1 | ПАО "Россети Сибирь" | "Кузбассэнерго" | ТП-108 | 10/0,4 | 0.16 | 0.020097 | 0 | 0
1 | ПАО "Россети Сибирь" | "Кузбассэнерго" | ТП-202 | 10/0,4 | 0.25 | 0.082519 | 0.0117 | 0
1 | ПАО "Россети Сибирь" | "Кузбассэнерго" | ТП-110 | 10/0,4 | 0.25 | 0.040007 | 0 | 0
1 | ПАО "Россети Сибирь" | "Кузбассэнерго" | ТП-111 | 10/0,4 | 0.16 | 0.038467 | 0 | 0
1 | ПАО "Россети Сибирь" | "Кузбассэнерго" | ТП-112 | 10/0,4 | 0.16 | 0.01736 | 0 | 0
1 | ПАО "Россети Сибирь" | "Кузбассэнерго" | ТП-113 | 10/0,4 | 0.25 | 0.019511 | 0 | 0
1 | ПАО "Россети Сибирь" | "Кузбассэнерго" | ТП-114 | 10/0,4 | 0.25 | 0.044457 | 0 | 0
1 | ПАО "Россети Сибирь" | "Кузбассэнерго" | ТП-115 | 10/0,4 | 0.1 | 0.0079438 | 0 | 0
1 | ПАО "Россети Сибирь" | "Кузбассэнерго" | ТП-116 | 10/0,4 | 0.1 | 0.0064107 | 0 | 0
1 | ПАО "Россети Сибирь" | "Кузбассэнерго" | ТП-121 | 10/0,4 | 0.25 | 0.030815 | 0 | 0
1 | ПАО "Россети Сибирь" | "Кузбассэнерго" | ТП-122 | 10/0,4 | 0.16 | 0.014235 | 0 | 0
1 | ПАО "Россети Сибирь" | "Кузбассэнерго" | ТП-123 | 10/0,4 | 0.25 | 0.047321 | 0 | 0
1 | ПАО "Россети Сибирь" | "Кузбассэнерго" | ТП-140 | 10/0,4 | 0.25 | 0.0011347 | 0 | 0
1 | ПАО "Россети Сибирь" | "Кузбассэнерго" | ТП-142 | 10/0,4 | 0.16 | 0.058816 | 0 | 0
1 | ПАО "Россети Сибирь" | "Кузбассэнерго" | ТП-135 | 10/0,4 | 0.16 | 0.01988 | 0 | 0
1 | ПАО "Россети Сибирь" | "Кузбассэнерго" | ТП-136 | 10/0,4 | 0.1 | 0.02149 | 0 | 0.009
1 | ПАО "Россети Сибирь" | "Кузбассэнерго" | ТП-137 | 10/0,4 | 0.25 | 0.023535 | 0 | 0
1 | ПАО "Россети Сибирь" | "Кузбассэнерго" | ТП-138 | 10/0,4 | 0.25 | 0.037137 | 0 | 0
1 | ПАО "Россети Сибирь" | "Кузбассэнерго" | ТП-139 | 10/0,4 | 0.4 | 0.020844 | 0 | 0
1 | ПАО "Россети Сибирь" | "Кузбассэнерго" | ТП-141 | 10/0,4 | 0.1 | 0.038284 | 0 | 0
1 | ПАО "Россети Сибирь" | "Кузбассэнерго" | ТП-145 | 10/0,4 | 0.16 | 0.019903 | 0 | 0
1 | ПАО "Россети Сибирь" | "Кузбассэнерго" | ТП-146 | 10/0,4 | 0.1 | 0.037331 | 0 | 0
1 | ПАО "Россети Сибирь" | "Кузбассэнерго" | ТП-147 | 10/0,4 | 0.1 | 0.012675 | 0 | 0
1 | ПАО "Россети Сибирь" | "Кузбассэнерго" | ТП-151 | 10/0,4 | 0.16 | 0.058332 | 0 | 0
1 | ПАО "Россети Сибирь" | "Кузбассэнерго" | ТП-152 | 10/0,4 | 0.4 | 0 | 0 | 0
1 | ПАО "Россети Сибирь" | "Кузбассэнерго" | ТП-155 | 10/0,4 | 0.16 | 0.0050485 | 0 | 0
1 | ПАО "Россети Сибирь" | "Кузбассэнерго" | ТП-183 | 10/0,4 | 0.4 | 0.029344 | 0 | 0
1 | ПАО "Россети Сибирь" | "Кузбассэнерго" | ТП-163 | 10/0,4 | 0.1 | 0.012561 | 0 | 0
1 | ПАО "Россети Сибирь" | "Кузбассэнерго" | ТП-164 | 10/0,4 | 0.25 | 0.035229 | 0 | 0
1 | ПАО "Россети Сибирь" | "Кузбассэнерго" | ТП-172 | 10/0,4 | 0.25 | 0.032805 | 0 | 0
1 | ПАО "Россети Сибирь" | "Кузбассэнерго" | ТП-173 | 10/0,4 | 0.25 | 0.00091946 | 0 | 0
1 | ПАО "Россети Сибирь" | "Кузбассэнерго" | ТП-175 | 10/0,4 | 0.16 | 0.036673 | 0 | 0
1 | ПАО "Россети Сибирь" | "Кузбассэнерго" | ТП-176 | 10/0,4 | 0.25 | 0.06425 | 0 | 0
1 | ПАО "Россети Сибирь" | "Кузбассэнерго" | ТП-177 | 10/0,4 | 0.25 | 0.036395 | 0 | 0
1 | ПАО "Россети Сибирь" | "Кузбассэнерго" | ТП-178 | 10/0,4 | 0.25 | 0.0030208 | 0 | 0
1 | ПАО "Россети Сибирь" | "Кузбассэнерго" | ТП-203 | 10/0,4 | 0.25 | 0.043987 | 0 | 0
1 | ПАО "Россети Сибирь" | "Кузбассэнерго" | ТП-191 | 10/0,4 | 0.1 | 0.0038591 | 0 | 0
1 | ПАО "Россети Сибирь" | "Кузбассэнерго" | ТП-192 | 10/0,4 | 0.1 | 0.0054573 | 0 | 0
1 | ПАО "Россети Сибирь" | "Кузбассэнерго" | ТП-193 | 10/0,4 | 0.4 | 0.0023147 | 0 | 0
1 | ПАО "Россети Сибирь" | "Кузбассэнерго" | ТП-194 | 10/0,4 | 0.16 | 0.025427 | 0 | 0
1 | ПАО "Россети Сибирь" | "Кузбассэнерго" | ТП-201 | 10/0,4 | 0.25 | 0.063898 | 0 | 0
1 | ПАО "Россети Сибирь" | "Кузбассэнерго" | ТП-204 | 10/0,4 | 0.25 | 0.023178 | 0 | 0
1 | ПАО "Россети Сибирь" | "Кузбассэнерго" | ТП-143 | 10/0,4 | 0.16 | 0.065235 | 0 | 0
1 | ПАО "Россети Сибирь" | "Кузбассэнерго" | ТП-144 | 10/0,4 | 0.16 | 0.012912 | 0 | 0.0072
1 | ПАО "Россети Сибирь" | "Кузбассэнерго" | ТП-205 | 10/0,4 | 0.4 | 0.063233 | 0 | 0.0135
1 | ПАО "Россети Сибирь" | "Кузбассэнерго" | ТП-207 | 10/0,4 | 0.16 | 0.0036599 | 0 | 0
1 | ПАО "Россети Сибирь" | "Кузбассэнерго" | ТП-206 | 10/0,4 | 0.16 | 0.025226 | 0 | 0
1 | ПАО "Россети Сибирь" | "Кузбассэнерго" | ТП-030 | 10/0,4 | 0.25 | 0.010256 | 0 | 0
1 | ПАО "Россети Сибирь" | "Кузбассэнерго" | ТП-085 | 10/0,4 | 0.25 | 0.0031785 | 0 | 0
1 | ПАО "Россети Сибирь" | "Кузбассэнерго" | ТП-086 | 10/0,4 | 0.25 | 0.0071215 | 0 | 0
1 | ПАО "Россети Сибирь" | "Кузбассэнерго" | ТП-087 | 10/0,4 | 0.16 | 0.010495 | 0 | 0
1 | ПАО "Россети Сибирь" | "Кузбассэнерго" | ТП-210 | 10/0,4 | 0.16 | 0 | 0 | 0
1 | ПАО "Россети Сибирь" | "Кузбассэнерго" | ТП-171 | 10/0,4 | 0.06 | 0.00067968 | 0 | 0
1 | ПАО "Россети Сибирь" | "Кузбассэнерго" | ТП-130 | 10/0,4 | 0.025 | 0.00023128 | 0 | 0
1 | ПАО "Россети Сибирь" | "Кузбассэнерго" | ТП-117 | 10/0,4 | 0.16 | 0.015553 | 0 | 0
1 | ПАО "Россети Сибирь" | "Кузбассэнерго" | ТП-118 | 10/0,4 | 0.25 | 0.060458 | 0 | 0
1 | ПАО "Россети Сибирь" | "Кузбассэнерго" | ТП-108 | 10/0,4 | 0.25 | 0.0080363 | 0 | 0
1 | ПАО "Россети Сибирь" | "Кузбассэнерго" | ТП-104 | 10/0,4 | 0.25 | 0.02047 | 0 | 0
1 | ПАО "Россети Сибирь" | "Кузбассэнерго" | ТП-106 | 10/0,4 | 0.25 | 0.013828 | 0 | 0
1 | ПАО "Россети Сибирь" | "Кузбассэнерго" | ТП-004 | 10/0,4 | 0.063 | 0.000336 | 0 | 0
1 | ПАО "Россети Сибирь" | "Кузбассэнерго" | ТП-002 | 10/0,4 | 0.063 | 0 | 0 | 0
1 | ПАО "Россети Сибирь" | "Кузбассэнерго" | ТП-096 | 10/0,4 | 0.025 | 0.0013027 | 0 | 0
1 | ПАО "Россети Сибирь" | "Кузбассэнерго" | ТП-090 | 10/0,4 | 0.04 | 0.0080995 | 0 | 0
1 | ПАО "Россети Сибирь" | "Кузбассэнерго" | ТП-098 | 10/0,4 | 0.063 | 0.008513 | 0 | 0
1 | ПАО "Россети Сибирь" | "Кузбассэнерго" | ТП-100 | 10/0,4 | 0.04 | 0.0080995 | 0 | 0
1 | ПАО "Россети Сибирь" | "Кузбассэнерго" | ТП-181 | 10/0,4 | 0.063 | 0.008513 | 0 | 0
1 | ПАО "Россети Сибирь" | "Кузбассэнерго" | ТП-109 | 10/0,4 | 0.4 | 0 | 0 | 0
1 | ПАО "Россети Сибирь" | "Кузбассэнерго" | ТП-111 | 10/0,4 | 0.25 | 0.046893 | 0 | 0
1 | ПАО "Россети Сибирь" | "Кузбассэнерго" | ТП-114 | 10/0,4 | 0.4 | 0.04987 | 0 | 0
1 | ПАО "Россети Сибирь" | "Кузбассэнерго" | ТП-118 | 10/0,4 | 0.25 | 0.030841 | 0 | 0
1 | ПАО "Россети Сибирь" | "Кузбассэнерго" | ТП-120 | 10/0,4 | 0.4 | 0.089736 | 0 | 0
1 | ПАО "Россети Сибирь" | "Кузбассэнерго" | ТП-121 | 10/0,4 | 0.063 | 0 | 0 | 0
1 | ПАО "Россети Сибирь" | "Кузбассэнерго" | ТП-125 | 10/0,4 | 0.05 | 0.00066552 | 0 | 0
1 | ПАО "Россети Сибирь" | "Кузбассэнерго" | ТП-126 | 10/0,4 | 0.16 | 0.01044 | 0 | 0
1 | ПАО "Россети Сибирь" | "Кузбассэнерго" | ТП-130 | 10/0,4 | 0.05 | 0.003271 | 0 | 0
1 | ПАО "Россети Сибирь" | "Кузбассэнерго" | ТП-138 | 10/0,4 | 0.04 | 0.0033682 | 0 | 0
1 | ПАО "Россети Сибирь" | "Кузбассэнерго" | ТП-141 | 10/0,4 | 0.1 | 0.026283 | 0 | 0
1 | ПАО "Россети Сибирь" | "Кузбассэнерго" | ТП-142 | 10/0,4 | 0.1 | 0.10041 | 0 | 0
1 | ПАО "Россети Сибирь" | "Кузбассэнерго" | ТП-144 | 10/0,4 | 0.25 | 0.029019 | 0 | 0
1 | ПАО "Россети Сибирь" | "Кузбассэнерго" | ТП-145 | 10/0,4 | 0.25 | 0.15725 | 0 | 0
1 | ПАО "Россети Сибирь" | "Кузбассэнерго" | ТП-147 | 10/0,4 | 0.1 | 0.0066467 | 0 | 0
1 | ПАО "Россети Сибирь" | "Кузбассэнерго" | ТП-149 | 10/0,4 | 0.16 | 0.081859 | 0 | 0
1 | ПАО "Россети Сибирь" | "Кузбассэнерго" | ТП-150 | 10/0,4 | 0.4 | 0.49666 | 0 | 0.009
1 | ПАО "Россети Сибирь" | "Кузбассэнерго" | ТП-151 | 10/0,4 | 0.16 | 0.0092361 | 0 | 0
1 | ПАО "Россети Сибирь" | "Кузбассэнерго" | ТП-159 | 10/0,4 | 0.1 | 0.025952 | 0 | 0
1 | ПАО "Россети Сибирь" | "Кузбассэнерго" | ТП-161 | 10/0,4 | 0.16 | 0.098337 | 0 | 0
1 | ПАО "Россети Сибирь" | "Кузбассэнерго" | ТП-167 | 10/0,4 | 0.25 | 0.045085 | 0 | 0.0045
1 | ПАО "Россети Сибирь" | "Кузбассэнерго" | ТП-276 б/х | 10/0,4 | 0.1 | 0 | 0 | 0
1 | ПАО "Россети Сибирь" | "Кузбассэнерго" | ТП-261 | 10/0,4 | 0.4 | 0.15251 | 0 | 0
1 | ПАО "Россети Сибирь" | "Кузбассэнерго" | ТП-262 | 10/0,4 | 0.4 | 0.18669 | 0 | 0
1 | ПАО "Россети Сибирь" | "Кузбассэнерго" | ТП-257_Ф-10-11-З | 10/0,4 | 0.063 | 0 | 0.0045 | 0
1 | ПАО "Россети Сибирь" | "Кузбассэнерго" | ТП-263 | 10/0,4 | 0.4 | 0.011853 | 0 | 0
1 | ПАО "Россети Сибирь" | "Кузбассэнерго" | ТП-264 | 10/0,4 | 0.1 | 0.0022609 | 0 | 0
1 | ПАО "Россети Сибирь" | "Кузбассэнерго" | ТП-265 | 10/0,4 | 0.4 | 0.15469 | 0 | 0
1 | ПАО "Россети Сибирь" | "Кузбассэнерго" | ТП-267 | 10/0,4 | 0.16 | 0.053476 | 0 | 0
1 | ПАО "Россети Сибирь" | "Кузбассэнерго" | ТП-270 | 10/0,4 | 0.16 | 0 | 0 | 0
1 | ПАО "Россети Сибирь" | "Кузбассэнерго" | ТП-271 | 10/0,4 | 0.16 | 0.0064258 | 0 | 0
1 | ПАО "Россети Сибирь" | "Кузбассэнерго" | ТП-272 | 10/0,4 | 0.1 | 0.018321 | 0 | 0
1 | ПАО "Россети Сибирь" | "Кузбассэнерго" | ТП-273 | 10/0,4 | 0.25 | 0.017124 | 0 | 0
1 | ПАО "Россети Сибирь" | "Кузбассэнерго" | ТП-275 | 10/0,4 | 0.25 | 0.042635 | 0 | 0
1 | ПАО "Россети Сибирь" | "Кузбассэнерго" | ТП-276 | 10/0,4 | 0.1 | 0.055314 | 0 | 0
1 | ПАО "Россети Сибирь" | "Кузбассэнерго" | ТП-277 | 10/0,4 | 0.1 | 0.0065891 | 0 | 0
1 | ПАО "Россети Сибирь" | "Кузбассэнерго" | ТП-283 | 10/0,4 | 0.16 | 0.029101 | 0 | 0
1 | ПАО "Россети Сибирь" | "Кузбассэнерго" | ТП-284 | 10/0,4 | 0.1 | 0.0045775 | 0 | 0
1 | ПАО "Россети Сибирь" | "Кузбассэнерго" | ТП-114 | 10/0,4 | 0.063 | 0.0051388 | 0 | 0
1 | ПАО "Россети Сибирь" | "Кузбассэнерго" | ТП-288 | 10/0,4 | 0.1 | 0.014675 | 0 | 0
1 | ПАО "Россети Сибирь" | "Кузбассэнерго" | ТП-292 | 10/0,4 | 0.25 | 0.043554 | 0 | 0
1 | ПАО "Россети Сибирь" | "Кузбассэнерго" | ТП-168 | 10/0,4 | 0.16 | 0.0041744 | 0 | 0
1 | ПАО "Россети Сибирь" | "Кузбассэнерго" | ТП-293 | 10/0,4 | 0.1 | 0.033332 | 0 | 0
1 | ПАО "Россети Сибирь" | "Кузбассэнерго" | ТП-170 | 10/0,4 | 0.4 | 0.37057 | 0 | 0
1 | ПАО "Россети Сибирь" | "Кузбассэнерго" | ТП-294 | 10/0,4 | 0.16 | 0.012206 | 0 | 0
1 | ПАО "Россети Сибирь" | "Кузбассэнерго" | ТП-171 | 10/0,4 | 0.4 | 0.0018106 | 0 | 0
1 | ПАО "Россети Сибирь" | "Кузбассэнерго" | ТП-295 | 10/0,4 | 0.1 | 0.076485 | 0 | 0
1 | ПАО "Россети Сибирь" | "Кузбассэнерго" | ТП-174 | 10/0,4 | 0.1 | 0 | 0 | 0
1 | ПАО "Россети Сибирь" | "Кузбассэнерго" | ТП-249 | 10/0,4 | 0.025 | 0.0098506 | 0 | 0
1 | ПАО "Россети Сибирь" | "Кузбассэнерго" | ТП-252Б/Х | 10/0,4 | 0.16 | 6.901e-05 | 0 | 0
1 | ПАО "Россети Сибирь" | "Кузбассэнерго" | ТП-175 | 10/0,4 | 0.4 | 0.014475 | 0 | 0
1 | ПАО "Россети Сибирь" | "Кузбассэнерго" | ТП-104 | 10/0,4 | 0.4 | 6.693e-05 | 0 | 0
1 | ПАО "Россети Сибирь" | "Кузбассэнерго" | ТП-176 | 10/0,4 | 0.1 | 0.054696 | 0 | 0
1 | ПАО "Россети Сибирь" | "Кузбассэнерго" | ТП-027 | 10/0,4 | 0.025 | 0.001406 | 0 | 0
1 | ПАО "Россети Сибирь" | "Кузбассэнерго" | ТП-018 | 10/0,4 | 0.025 | 0.0028497 | 0 | 0
1 | ПАО "Россети Сибирь" | "Кузбассэнерго" | ТП-180 | 10/0,4 | 0.4 | 0.044876 | 0 | 0.108
1 | ПАО "Россети Сибирь" | "Кузбассэнерго" | ТП-013 | 10/0,4 | 0.025 | 0.00036797 | 0.0135 | 0
1 | ПАО "Россети Сибирь" | "Кузбассэнерго" | ТП-172 | 10/0,4 | 0.25 | 0.00018691 | 0 | 0
1 | ПАО "Россети Сибирь" | "Кузбассэнерго" | ТП-301 | 10/0,4 | 0.25 | 0.14687 | 0 | 0
1 | ПАО "Россети Сибирь" | "Кузбассэнерго" | ТП-030 | 10/0,4 | 0.025 | 0 | 0 | 0
1 | ПАО "Россети Сибирь" | "Кузбассэнерго" | ТП-323 н.п. Пятково | 6/0,4 | 0.1 | 0.019947 | 0 | 0
1 | ПАО "Россети Сибирь" | "Кузбассэнерго" | ТП-183 | 10/0,4 | 0.25 | 0.047239 | 0 | 0
1 | ПАО "Россети Сибирь" | "Кузбассэнерго" | ТП-304 | 10/0,4 | 0.063 | 0.010591 | 0 | 0
1 | ПАО "Россети Сибирь" | "Кузбассэнерго" | ТП-324 н.п. Пятково | 6/0,4 | 0.16 | 0.027357 | 0 | 0
1 | ПАО "Россети Сибирь" | "Кузбассэнерго" | ТП-305 | 10/0,4 | 0.1 | 0.012718 | 0 | 0
1 | ПАО "Россети Сибирь" | "Кузбассэнерго" | ТП-187 | 10/0,4 | 0.25 | 0.003928 | 0 | 0
1 | ПАО "Россети Сибирь" | "Кузбассэнерго" | ТП-353 н.п. Пятково | 6/0,4 | 0.18 | 0.038378 | 0 | 0
1 | ПАО "Россети Сибирь" | "Кузбассэнерго" | ТП-354 н.п. Пятково | 6/0,4 | 0.16 | 0.025007 | 0 | 0
1 | ПАО "Россети Сибирь" | "Кузбассэнерго" | ТП-307 | 10/0,4 | 0.16 | 0.042535 | 0 | 0
1 | ПАО "Россети Сибирь" | "Кузбассэнерго" | ТП-309 | 10/0,4 | 0.25 | 0.041063 | 0 | 0
1 | ПАО "Россети Сибирь" | "Кузбассэнерго" | ТП-312 | 10/0,4 | 0.1 | 0.00021901 | 0 | 0
1 | ПАО "Россети Сибирь" | "Кузбассэнерго" | ТП-313 | 10/0,4 | 0.25 | 0.0007467 | 0 | 0
1 | ПАО "Россети Сибирь" | "Кузбассэнерго" | ТП-328 н.п. Мальцево | 10/0,4 | 0.16 | 0.0063909 | 0 | 0
1 | ПАО "Россети Сибирь" | "Кузбассэнерго" | ТП-189 | 10/0,4 | 0.1 | 0.032247 | 0 | 0
1 | ПАО "Россети Сибирь" | "Кузбассэнерго" | ТП-271 н.п. Кожевниково | 10/0,4 | 0.1 | 0.011474 | 0 | 0
1 | ПАО "Россети Сибирь" | "Кузбассэнерго" | ТП-310 н.п. Заозёрный | 10/0,4 | 0.1 | 0.0041253 | 0 | 0
1 | ПАО "Россети Сибирь" | "Кузбассэнерго" | ТП-314 | 10/0,4 | 0.4 | 0.037567 | 0 | 0
1 | ПАО "Россети Сибирь" | "Кузбассэнерго" | ТП-222 н.п. Кожевниково | 10/0,4 | 0.16 | 0.030803 | 0 | 0
1 | ПАО "Россети Сибирь" | "Кузбассэнерго" | ТП-315 | 10/0,4 | 0.4 | 0.041936 | 0 | 0
1 | ПАО "Россети Сибирь" | "Кузбассэнерго" | ТП-190 | 10/0,4 | 0.25 | 0.010896 | 0 | 0
1 | ПАО "Россети Сибирь" | "Кузбассэнерго" | ТП-327 | 10/0,4 | 0.4 | 0.010536 | 0 | 0
1 | ПАО "Россети Сибирь" | "Кузбассэнерго" | ТП-308 | 10/0,4 | 0.1 | 0.027828 | 0 | 0
1 | ПАО "Россети Сибирь" | "Кузбассэнерго" | ТП-191 | 10/0,4 | 0.25 | 0.12319 | 0 | 0
1 | ПАО "Россети Сибирь" | "Кузбассэнерго" | ТП-334 | 10/0,4 | 0.16 | 0.093189 | 0 | 0
1 | ПАО "Россети Сибирь" | "Кузбассэнерго" | ТП-304 н.п. Заозёрный | 10/0,4 | 0.16 | 0.015375 | 0 | 0
1 | ПАО "Россети Сибирь" | "Кузбассэнерго" | ТП-192 | 10/0,4 | 0.4 | 0.67124 | 0 | 0
1 | ПАО "Россети Сибирь" | "Кузбассэнерго" | ТП-213 н.п. Зеледеево | 10/0,4 | 0.16 | 0.046549 | 0 | 0
1 | ПАО "Россети Сибирь" | "Кузбассэнерго" | ТП-193 | 10/0,4 | 0.25 | 0.015974 | 0 | 0
1 | ПАО "Россети Сибирь" | "Кузбассэнерго" | ТП-018 | 10/0,4 | 0.1 | 0.0027508 | 0 | 0
1 | ПАО "Россети Сибирь" | "Кузбассэнерго" | ТП-044 | 10/0,4 | 0.63 | 0 | 0 | 0
1 | ПАО "Россети Сибирь" | "Кузбассэнерго" | ТП-197 | 10/0,4 | 0.4 | 0.014359 | 0 | 0
1 | ПАО "Россети Сибирь" | "Кузбассэнерго" | ТП-250 кВА (ул.Антибесская) | 10/0,4 | 0.25 | 0.0041498 | 0 | 0
1 | ПАО "Россети Сибирь" | "Кузбассэнерго" | ТП-201 | 10/0,4 | 0.25 | 0.021329 | 0 | 0.0135
1 | ПАО "Россети Сибирь" | "Кузбассэнерго" | ТП-309 н.п. Заозёрный | 10/0,4 | 0.25 | 0.0069054 | 0 | 0
1 | ПАО "Россети Сибирь" | "Кузбассэнерго" | ТП-045 | 10/0,4 | 0.4 | 0.010611 | 0 | 0
1 | ПАО "Россети Сибирь" | "Кузбассэнерго" | ТП-305 н.п. Заозёрный | 10/0,4 | 0.25 | 0.011073 | 0 | 0
1 | ПАО "Россети Сибирь" | "Кузбассэнерго" | ТП-205 | 10/0,4 | 0.25 | 0.0076134 | 0.045 | 0
1 | ПАО "Россети Сибирь" | "Кузбассэнерго" | ТП-077 н.п. Большеямное | 10/0,4 | 0.25 | 0.01272 | 0 | 0
1 | ПАО "Россети Сибирь" | "Кузбассэнерго" | ТП-050 н.п. Поперечное | 10/0,4 | 0.4 | 0.059713 | 0 | 0
1 | ПАО "Россети Сибирь" | "Кузбассэнерго" | ТП-064 (База РЭС) | 10/0,4 | 0.4 | 0.082645 | 0 | 0
1 | ПАО "Россети Сибирь" | "Кузбассэнерго" | ТП-306 н.п. Заозёрный | 10/0,4 | 0.4 | 0.014809 | 0 | 0
1 | ПАО "Россети Сибирь" | "Кузбассэнерго" | ТП-307 н.п. Заозёрный | 10/0,4 | 0.4 | 0.053846 | 0 | 0
1 | ПАО "Россети Сибирь" | "Кузбассэнерго" | ТП-308 н.п. Заозёрный | 10/0,4 | 0.4 | 0.0037052 | 0 | 0
1 | ПАО "Россети Сибирь" | "Кузбассэнерго" | ТП-214 н.п. Зеледеево | 10/0,4 | 0.063 | 0.025686 | 0 | 0
1 | ПАО "Россети Сибирь" | "Кузбассэнерго" | ТП-264 н.п. Большеямное | 10/0,4 | 0.4 | 0.0048569 | 0 | 0
1 | ПАО "Россети Сибирь" | "Кузбассэнерго" | ТП-208 н.п. Томилово | 10/0,4 | 0.1 | 0.039086 | 0 | 0
1 | ПАО "Россети Сибирь" | "Кузбассэнерго" | ТП-035 н.п. Зеледеево | 10/0,4 | 0.63 | 0.0028839 | 0 | 0
1 | ПАО "Россети Сибирь" | "Кузбассэнерго" | ТП-352 н.п. Лебяжье-Асаново | 10/0,4 | 0.063 | 0.0048238 | 0 | 0
1 | ПАО "Россети Сибирь" | "Кузбассэнерго" | ТП-315 н.п. Безменово | 10/0,4 | 0.16 | 0.0080948 | 0 | 0
1 | ПАО "Россети Сибирь" | "Кузбассэнерго" | ТП-200 н.п. Поперечное | 10/0,4 | 0.1 | 0.02757 | 0 | 0
1 | ПАО "Россети Сибирь" | "Кузбассэнерго" | ТП-130 н.п. Сарсаз | 10/0,4 | 0.1 | 0.027702 | 0 | 0
1 | ПАО "Россети Сибирь" | "Кузбассэнерго" | ТП-340 н.п. Арлюк | 10/0,4 | 0.1 | 0.041602 | 0 | 0
1 | ПАО "Россети Сибирь" | "Кузбассэнерго" | ТП-379 н.п. Поперечное | 10/0,4 | 0.1 | 0.0012933 | 0 | 0
1 | ПАО "Россети Сибирь" | "Кузбассэнерго" | ТП-209 | 10/0,4 | 0.25 | 0.011861 | 0 | 0
1 | ПАО "Россети Сибирь" | "Кузбассэнерго" | Т-1-011 | 10/0,4 | 0.25 | 0 | 0 | 0
1 | ПАО "Россети Сибирь" | "Кузбассэнерго" | ТП-156 н.п. Новороманово | 10/0,4 | 0.16 | 0.056664 | 0 | 0
1 | ПАО "Россети Сибирь" | "Кузбассэнерго" | ТП-259 н.п. Поперечное | 10/0,4 | 0.25 | 0.081873 | 0 | 0
1 | ПАО "Россети Сибирь" | "Кузбассэнерго" | ТП-210 | 10/0,4 | 0.25 | 0.041112 | 0 | 0
1 | ПАО "Россети Сибирь" | "Кузбассэнерго" | ТП-368 н.п. Проскоково | 10/0,4 | 0.25 | 0.033002 | 0 | 0.027
1 | ПАО "Россети Сибирь" | "Кузбассэнерго" | ТП-272 н.п. Верх-Тайменка | 10/0,4 | 0.25 | 0.072471 | 0.0243 | 0
1 | ПАО "Россети Сибирь" | "Кузбассэнерго" | ТП-213 | 10/0,4 | 0.4 | 0.0048295 | 0 | 0
1 | ПАО "Россети Сибирь" | "Кузбассэнерго" | ТП-319 н.п. Юргинский | 10/0,4 | 0.25 | 0.059902 | 0 | 0.0126
1 | ПАО "Россети Сибирь" | "Кузбассэнерго" | ТП-217 | 10/0,4 | 0.4 | 0.032545 | 0.045 | 0
1 | ПАО "Россети Сибирь" | "Кузбассэнерго" | ТП-057 н.п. Любаровка | 10/0,4 | 0.4 | 0.021962 | 0 | 0
1 | ПАО "Россети Сибирь" | "Кузбассэнерго" | ТП-358 н.п. Варюхино | 10/0,4 | 0.4 | 0.0050646 | 0 | 0
1 | ПАО "Россети Сибирь" | "Кузбассэнерго" | ТП-314 н.п. Шалай | 10/0,4 | 0.4 | 0.017152 | 0 | 0
1 | ПАО "Россети Сибирь" | "Кузбассэнерго" | ТП-219 | 10/0,4 | 0.16 | 0.0034258 | 0 | 0
1 | ПАО "Россети Сибирь" | "Кузбассэнерго" | ТП-331 н.п. Верх-Тайменка | 10/0,4 | 0.4 | 0.0055507 | 0 | 0
1 | ПАО "Россети Сибирь" | "Кузбассэнерго" | ТП-223 | 10/0,4 | 0.25 | 0.0092323 | 0 | 0
1 | ПАО "Россети Сибирь" | "Кузбассэнерго" | ТП-338 н.п. Верх-Тайменка | 10/0,4 | 0.4 | 0.12744 | 0 | 0
1 | ПАО "Россети Сибирь" | "Кузбассэнерго" | ТП-344 н.п. Поперечное | 10/0,4 | 0.63 | 0.0038232 | 0 | 0
1 | ПАО "Россети Сибирь" | "Кузбассэнерго" | ТП-085 н.п. Новороманово | 10/0,4 | 0.4 | 0.043089 | 0 | 0
1 | ПАО "Россети Сибирь" | "Кузбассэнерго" | ТП-198 н.п. Лебяжье-Асаново | 10/0,4 | 0.25 | 0.0013735 | 0 | 0
1 | ПАО "Россети Сибирь" | "Кузбассэнерго" | ТП-349 н.п. Шалай | 10/0,4 | 0.63 | 0.0011328 | 0 | 0
1 | ПАО "Россети Сибирь" | "Кузбассэнерго" | ТП-229 | 10/0,4 | 0.25 | 0.027284 | 0 | 0
1 | ПАО "Россети Сибирь" | "Кузбассэнерго" | ТП-336 н.п. Речной | 10/0,4 | 0.4 | 0.044368 | 0 | 0
1 | ПАО "Россети Сибирь" | "Кузбассэнерго" | ТП-230 | 10/0,4 | 0.16 | 0.14466 | 0 | 0
1 | ПАО "Россети Сибирь" | "Кузбассэнерго" | ТП-121 н.п. Безменово | 10/0,4 | 0.1 | 0.015264 | 0 | 0
1 | ПАО "Россети Сибирь" | "Кузбассэнерго" | ТП-148 н.п. Кленовка | 10/0,4 | 0.1 | 0.0041064 | 0 | 0
1 | ПАО "Россети Сибирь" | "Кузбассэнерго" | ТП-178 н.п. Чёрный Падун | 10/0,4 | 0.1 | 0.0034692 | 0 | 0.009
1 | ПАО "Россети Сибирь" | "Кузбассэнерго" | ТП-231 | 10/0,4 | 0.1 | 0.032822 | 0 | 0
1 | ПАО "Россети Сибирь" | "Кузбассэнерго" | ТП-84 (Ордж.) | 6/0,4 | 0.4 | 0.12134 | 0 | 0
1 | ПАО "Россети Сибирь" | "Кузбассэнерго" | ТП-026_Ф-10-4-Р | 10/0,4 | 0.025 | 0.0031624 | 0 | 0
1 | ПАО "Россети Сибирь" | "Кузбассэнерго" | ТП-017 н.п. Кожевниково | 10/0,4 | 0.1 | 0.011153 | 0 | 0
1 | ПАО "Россети Сибирь" | "Кузбассэнерго" | ТП-233 | 10/0,4 | 0.16 | 0.0062965 | 0 | 0
1 | ПАО "Россети Сибирь" | "Кузбассэнерго" | ТП-064 н.п. Зимник | 10/0,4 | 0.1 | 0.021202 | 0 | 0
1 | ПАО "Россети Сибирь" | "Кузбассэнерго" | ТП-081 н.п. Копылово | 10/0,4 | 0.1 | 0.018738 | 0 | 0
1 | ПАО "Россети Сибирь" | "Кузбассэнерго" | ТП-082 н.п. Копылово | 10/0,4 | 0.1 | 0.0018644 | 0 | 0
1 | ПАО "Россети Сибирь" | "Кузбассэнерго" | ТП-059_Ф-10-11-К | 10/0,4 | 0.025 | 0 | 0 | 0
1 | ПАО "Россети Сибирь" | "Кузбассэнерго" | ТП-083 н.п. Копылово | 10/0,4 | 0.1 | 0.011271 | 0 | 0
1 | ПАО "Россети Сибирь" | "Кузбассэнерго" | ТП-274 н.п. Зелёная Горка | 10/0,4 | 0.1 | 0.04695 | 0 | 0
1 | ПАО "Россети Сибирь" | "Кузбассэнерго" | ТП-241 | 10/0,4 | 0.25 | 0.006524 | 0 | 0
1 | ПАО "Россети Сибирь" | "Кузбассэнерго" | ТП-202 н.п. Лебяжье-Асаново | 10/0,4 | 0.1 | 0.042164 | 0 | 0
1 | ПАО "Россети Сибирь" | "Кузбассэнерго" | ТП-243 | 10/0,4 | 0.25 | 0 | 0 | 0
1 | ПАО "Россети Сибирь" | "Кузбассэнерго" | ТП-078 н.п. Большеямное | 10/0,4 | 0.16 | 0.061369 | 0 | 0
1 | ПАО "Россети Сибирь" | "Кузбассэнерго" | ТП-053 н.п. Васильевка | 10/0,4 | 0.16 | 0.017497 | 0 | 0
1 | ПАО "Россети Сибирь" | "Кузбассэнерго" | ТП-246 | 10/0,4 | 0.16 | 0.023878 | 0 | 0
1 | ПАО "Россети Сибирь" | "Кузбассэнерго" | ТП-242 н.п. Варюхино | 10/0,4 | 0.16 | 0.006693 | 0 | 0
1 | ПАО "Россети Сибирь" | "Кузбассэнерго" | ТП-312 н.п. Большеямное | 10/0,4 | 0.16 | 0.027244 | 0 | 0
1 | ПАО "Россети Сибирь" | "Кузбассэнерго" | ТП-247 | 10/0,4 | 0.1 | 0.060069 | 0 | 0
1 | ПАО "Россети Сибирь" | "Кузбассэнерго" | ТП-021 н.п. Мальцево | 10/0,4 | 0.1 | 0.017219 | 0 | 0
1 | ПАО "Россети Сибирь" | "Кузбассэнерго" | ТП-023 н.п. Филоново | 10/0,4 | 0.16 | 0.0076285 | 0 | 0
1 | ПАО "Россети Сибирь" | "Кузбассэнерго" | ТП-191 н.п. Мальцево | 10/0,4 | 0.16 | 0.076091 | 0 | 0
1 | ПАО "Россети Сибирь" | "Кузбассэнерго" | ТП-230 н.п. Безменово | 10/0,4 | 0.4 | 0.067741 | 0 | 0
1 | ПАО "Россети Сибирь" | "Кузбассэнерго" | ТП-072 н.п. Лебяжье-Асаново | 10/0,4 | 0.25 | 0.057589 | 0 | 0
1 | ПАО "Россети Сибирь" | "Кузбассэнерго" | ТП-256 н.п. Верх-Тайменка | 10/0,4 | 0.25 | 0.0090058 | 0 | 0
1 | ПАО "Россети Сибирь" | "Кузбассэнерго" | ТП-267 н.п. Проскоково | 10/0,4 | 0.25 | 0.056187 | 0 | 0
1 | ПАО "Россети Сибирь" | "Кузбассэнерго" | ТП-250 | 10/0,4 | 0.4 | 0.12384 | 0 | 0.08235
1 | ПАО "Россети Сибирь" | "Кузбассэнерго" | ТП-066 н.п. Новоягодное | 10/0,4 | 0.25 | 0.088802 | 0 | 0
1 | ПАО "Россети Сибирь" | "Кузбассэнерго" | ТП-252 | 10/0,4 | 0.16 | 0.26097 | 0 | 0
1 | ПАО "Россети Сибирь" | "Кузбассэнерго" | ТП-033 н.п. Мальцево | 10/0,4 | 0.25 | 0.002275 | 0 | 0
1 | ПАО "Россети Сибирь" | "Кузбассэнерго" | ТП-054 н.п. Юльяновка | 10/0,4 | 0.25 | 0.014339 | 0 | 0
1 | ПАО "Россети Сибирь" | "Кузбассэнерго" | ТП-253 | 10/0,4 | 0.25 | 0.03714 | 0 | 0
1 | ПАО "Россети Сибирь" | "Кузбассэнерго" | ТП-256 | 10/0,4 | 0.063 | 0.0086074 | 0 | 0
1 | ПАО "Россети Сибирь" | "Кузбассэнерго" | ТП-154 н.п. Логовой | 10/0,4 | 0.63 | 0.011385 | 0 | 0
1 | ПАО "Россети Сибирь" | "Кузбассэнерго" | ТП-258 | 10/0,4 | 0.25 | 0.058736 | 0 | 0
1 | ПАО "Россети Сибирь" | "Кузбассэнерго" | ТП-192 н.п. Макурино | 10/0,4 | 0.16 | 0.018734 | 0 | 0
1 | ПАО "Россети Сибирь" | "Кузбассэнерго" | ТП-209 н.п. Юрга-2 | 10/0,4 | 0.4 | 0.043481 | 0 | 0
1 | ПАО "Россети Сибирь" | "Кузбассэнерго" | ТП-203 н.п. Сокольники | 10/0,4 | 0.25 | 0.016865 | 0 | 0
1 | ПАО "Россети Сибирь" | "Кузбассэнерго" | ТП-260 | 10/0,4 | 0.4 | 0 | 0 | 0
1 | ПАО "Россети Сибирь" | "Кузбассэнерго" | ТП-218 н.п. Мальцево | 10/0,4 | 0.25 | 0.074085 | 0 | 0
1 | ПАО "Россети Сибирь" | "Кузбассэнерго" | ТП-091 н.п. Колбиха | 10/0,4 | 0.4 | 0.0097893 | 0 | 0
1 | ПАО "Россети Сибирь" | "Кузбассэнерго" | ТП-263 | 10/0,4 | 0.4 | 0.039625 | 0 | 0
1 | ПАО "Россети Сибирь" | "Кузбассэнерго" | ТП-266 н.п. Заозёрный | 10/0,4 | 0.4 | 0.0098648 | 0 | 0
1 | ПАО "Россети Сибирь" | "Кузбассэнерго" | ТП-246 н.п. Заозёрный | 10/0,4 | 0.4 | 0.025733 | 0 | 0
1 | ПАО "Россети Сибирь" | "Кузбассэнерго" | ТП-265 | 10/0,4 | 0.4 | 0.077163 | 0 | 0
1 | ПАО "Россети Сибирь" | "Кузбассэнерго" | ТП-116 н.п. Зимник | 10/0,4 | 0.06 | 0.0059142 | 0 | 0
1 | ПАО "Россети Сибирь" | "Кузбассэнерго" | ТП-266 | 10/0,4 | 0.1 | 0.016529 | 0 | 0
1 | ПАО "Россети Сибирь" | "Кузбассэнерго" | ТП-268 | 10/0,4 | 0.1 | 0.0048805 | 0 | 0
1 | ПАО "Россети Сибирь" | "Кузбассэнерго" | ТП-089 н.п. Колмаково | 10/0,4 | 0.06 | 0.00066552 | 0 | 0
1 | ПАО "Россети Сибирь" | "Кузбассэнерго" | ТП-271 | 10/0,4 | 0.25 | 0.036976 | 0 | 0
1 | ПАО "Россети Сибирь" | "Кузбассэнерго" | ТП-194 н.п. Безменово | 10/0,4 | 0.63 | 0.10528 | 0 | 0
1 | ПАО "Россети Сибирь" | "Кузбассэнерго" | ТП-018 н.п. Макурино | 10/0,4 | 0.16 | 0.0074765 | 0 | 0
1 | ПАО "Россети Сибирь" | "Кузбассэнерго" | ТП-045 н.п. Арлюк | 10/0,4 | 0.25 | 0.011861 | 0 | 0
1 | ПАО "Россети Сибирь" | "Кузбассэнерго" | ТП-272 | 10/0,4 | 0.25 | 0.22537 | 0 | 0
1 | ПАО "Россети Сибирь" | "Кузбассэнерго" | ТП-138 н.п. Безменово | 10/0,4 | 0.4 | 0.13932 | 0 | 0
1 | ПАО "Россети Сибирь" | "Кузбассэнерго" | ТП-002 н.п. Проскоково | 10/0,4 | 0.25 | 0.026961 | 0 | 0
1 | ПАО "Россети Сибирь" | "Кузбассэнерго" | ТП-274 | 10/0,4 | 0.1 | 0.0071414 | 0 | 0
1 | ПАО "Россети Сибирь" | "Кузбассэнерго" | ТП-004 н.п. Проскоково | 10/0,4 | 0.4 | 0.068195 | 0 | 0
1 | ПАО "Россети Сибирь" | "Кузбассэнерго" | ТП-005 н.п. Проскоково | 10/0,4 | 0.25 | 0.038515 | 0 | 0
1 | ПАО "Россети Сибирь" | "Кузбассэнерго" | ТП-282 | 10/0,4 | 0.4 | 0.050711 | 0 | 0.018
1 | ПАО "Россети Сибирь" | "Кузбассэнерго" | ТП-283 | 10/0,4 | 0.16 | 0.035287 | 0 | 0
1 | ПАО "Россети Сибирь" | "Кузбассэнерго" | ТП-006 н.п. Чахлово | 10/0,4 | 0.25 | 0.035966 | 0 | 0
1 | ПАО "Россети Сибирь" | "Кузбассэнерго" | ТП-285 | 10/0,4 | 0.25 | 0.030243 | 0 | 0
1 | ПАО "Россети Сибирь" | "Кузбассэнерго" | ТП-008 н.п. Сокольники | 10/0,4 | 0.16 | 0.047474 | 0 | 0
1 | ПАО "Россети Сибирь" | "Кузбассэнерго" | ТП-024 н.п. Приречье | 10/0,4 | 0.16 | 0.026182 | 0 | 0
1 | ПАО "Россети Сибирь" | "Кузбассэнерго" | ТП-288 | 10/0,4 | 0.4 | 0.012933 | 0 | 0
1 | ПАО "Россети Сибирь" | "Кузбассэнерго" | ТП-028 н.п. Ёлгино | 10/0,4 | 0.16 | 0.021613 | 0 | 0.045
1 | ПАО "Россети Сибирь" | "Кузбассэнерго" | ТП-038 н.п. Алаево | 10/0,4 | 0.16 | 0.029099 | 0 | 0
1 | ПАО "Россети Сибирь" | "Кузбассэнерго" | ТП-291 | 10/0,4 | 0.16 | 0.0091502 | 0 | 0
1 | ПАО "Россети Сибирь" | "Кузбассэнерго" | ТП-041 н.п. Талая | 10/0,4 | 0.16 | 0.0023883 | 0 | 0
1 | ПАО "Россети Сибирь" | "Кузбассэнерго" | ТП-067 н.п. Сарсаз | 10/0,4 | 0.25 | 0.031119 | 0 | 0
1 | ПАО "Россети Сибирь" | "Кузбассэнерго" | ТП-298 | 10/0,4 | 0.25 | 0.031987 | 0 | 0
1 | ПАО "Россети Сибирь" | "Кузбассэнерго" | ТП-068 н.п. Кленовка | 10/0,4 | 0.25 | 0.020107 | 0 | 0
1 | ПАО "Россети Сибирь" | "Кузбассэнерго" | ТП-070 н.п. Юргинский | 10/0,4 | 0.25 | 0.17145 | 0 | 0
1 | ПАО "Россети Сибирь" | "Кузбассэнерго" | ТП-086 н.п. Новороманово | 10/0,4 | 0.4 | 0.080485 | 0 | 0.045
1 | ПАО "Россети Сибирь" | "Кузбассэнерго" | ТП-087 н.п. Митрофаново | 10/0,4 | 0.25 | 0.018856 | 0 | 0
1 | ПАО "Россети Сибирь" | "Кузбассэнерго" | ТП-299 | 10/0,4 | 0.4 | 0.084424 | 0 | 0
1 | ПАО "Россети Сибирь" | "Кузбассэнерго" | ТП-096 н.п. Поперечное | 10/0,4 | 0.25 | 0.021835 | 0 | 0
1 | ПАО "Россети Сибирь" | "Кузбассэнерго" | ТП-109 н.п. Безменово | 10/0,4 | 0.1 | 0.027914 | 0 | 0.009
1 | ПАО "Россети Сибирь" | "Кузбассэнерго" | ТП-306 | 10/0,4 | 0.4 | 0 | 0 | 0
1 | ПАО "Россети Сибирь" | "Кузбассэнерго" | ТП-132 н.п. Сарсаз | 10/0,4 | 0.1 | 0.012914 | 0 | 0
1 | ПАО "Россети Сибирь" | "Кузбассэнерго" | ТП-098 н.п. Алаево | 10/0,4 | 0.25 | 0.013532 | 0 | 0
1 | ПАО "Россети Сибирь" | "Кузбассэнерго" | ТП-167 н.п. Ёлгино | 10/0,4 | 0.4 | 0.058051 | 0 | 0
1 | ПАО "Россети Сибирь" | "Кузбассэнерго" | ТП-307 | 10/0,4 | 0.1 | 0.01985 | 0 | 0
1 | ПАО "Россети Сибирь" | "Кузбассэнерго" | ТП-201 н.п. Безменово | 10/0,4 | 0.315 | 0.030737 | 0 | 0
1 | ПАО "Россети Сибирь" | "Кузбассэнерго" | ТП-308 | 10/0,4 | 0.063 | 0.0029667 | 0 | 0
1 | ПАО "Россети Сибирь" | "Кузбассэнерго" | ТП-312 | 10/0,4 | 0.4 | 0.062946 | 0 | 0
1 | ПАО "Россети Сибирь" | "Кузбассэнерго" | ТП-313 | 10/0,4 | 0.4 | 0.016259 | 0.01035 | 0
1 | ПАО "Россети Сибирь" | "Кузбассэнерго" | ТП-315 | 10/0,4 | 0.25 | 0.16664 | 0 | 0.00675
1 | ПАО "Россети Сибирь" | "Кузбассэнерго" | ТП-316 | 10/0,4 | 0.1 | 0.00067685 | 0 | 0
1 | ПАО "Россети Сибирь" | "Кузбассэнерго" | ТП-317 | 10/0,4 | 0.1 | 0.00080089 | 0 | 0
1 | ПАО "Россети Сибирь" | "Кузбассэнерго" | ТП-320 | 10/0,4 | 0.025 | 0 | 0 | 0
1 | ПАО "Россети Сибирь" | "Кузбассэнерго" | ТП-327 | 10/0,4 | 0.63 | 0.033366 | 0 | 0
1 | ПАО "Россети Сибирь" | "Кузбассэнерго" | ТП-331 | 10/0,4 | 0.25 | 0 | 0 | 0
1 | ПАО "Россети Сибирь" | "Кузбассэнерго" | ТП-333 | 10/0,4 | 0.16 | 0.15111 | 0 | 0.045
1 | ПАО "Россети Сибирь" | "Кузбассэнерго" | ТП-334 | 10/0,4 | 0.4 | 0.37262 | 0 | 0.0945
1 | ПАО "Россети Сибирь" | "Кузбассэнерго" | ТП-335 | 10/0,4 | 0.16 | 0.011534 | 0 | 0
1 | ПАО "Россети Сибирь" | "Кузбассэнерго" | ТП-337 | 10/0,4 | 0.1 | 0.005057 | 0 | 0
1 | ПАО "Россети Сибирь" | "Кузбассэнерго" | ТП-338 | 10/0,4 | 0.25 | 0.017129 | 0 | 0
1 | ПАО "Россети Сибирь" | "Кузбассэнерго" | ТП-342 | 10/0,4 | 0.4 | 0.06018 | 0 | 0
1 | ПАО "Россети Сибирь" | "Кузбассэнерго" | ТП-238 н.п. Макурино | 10/0,4 | 0.4 | 0.062564 | 0 | 0
1 | ПАО "Россети Сибирь" | "Кузбассэнерго" | ТП-126 н.п. Варюхино | 10/0,4 | 0.25 | 0.04703 | 0 | 0.0135
1 | ПАО "Россети Сибирь" | "Кузбассэнерго" | ТП-343 | 10/0,4 | 0.1 | 0.025343 | 0 | 0.0099
1 | ПАО "Россети Сибирь" | "Кузбассэнерго" | ТП-127 н.п. Арлюк | 10/0,4 | 0.25 | 0.052132 | 0 | 0
1 | ПАО "Россети Сибирь" | "Кузбассэнерго" | ТП-262 н.п. Проскоково | 10/0,4 | 0.4 | 0.045935 | 0 | 0
1 | ПАО "Россети Сибирь" | "Кузбассэнерго" | ТП-344 | 10/0,4 | 0.4 | 0.031381 | 0 | 0
1 | ПАО "Россети Сибирь" | "Кузбассэнерго" | ТП-131 н.п. Юрга-2 | 10/0,4 | 0.4 | 0.017304 | 0.063 | 0.0027
1 | ПАО "Россети Сибирь" | "Кузбассэнерго" | ТП-171 н.п. Зимник | 10/0,4 | 0.4 | 0.011555 | 0 | 0
1 | ПАО "Россети Сибирь" | "Кузбассэнерго" | ТП-347 | 10/0,4 | 0.4 | 0 | 0 | 0
1 | ПАО "Россети Сибирь" | "Кузбассэнерго" | ТП-367 | 10/0,4 | 0.063 | 0.0013631 | 0 | 0
1 | ПАО "Россети Сибирь" | "Кузбассэнерго" | ТП-368 | 10/0,4 | 0.1 | 0.0043046 | 0 | 0
1 | ПАО "Россети Сибирь" | "Кузбассэнерго" | ТП-003 | 10/0,4 | 0.25 | 0.043574 | 0 | 0
1 | ПАО "Россети Сибирь" | "Кузбассэнерго" | ТП-181 н.п. Арлюк | 10/0,4 | 0.16 | 0.040177 | 0 | 0
1 | ПАО "Россети Сибирь" | "Кузбассэнерго" | ТП-348 | 10/0,4 | 0.4 | 0.072594 | 0 | 0
1 | ПАО "Россети Сибирь" | "Кузбассэнерго" | ТП-152 н.п. Зимник | 10/0,4 | 0.1 | 0.02426 | 0 | 0
1 | ПАО "Россети Сибирь" | "Кузбассэнерго" | ТП-009 | 10/0,4 | 0.1 | 0.021726 | 0 | 0
1 | ПАО "Россети Сибирь" | "Кузбассэнерго" | ТП-245 н.п. Макурино | 10/0,4 | 0.063 | 0.0025441 | 0 | 0
1 | ПАО "Россети Сибирь" | "Кузбассэнерго" | ТП-325 н.п. Талая | 10/0,4 | 0.25 | 0.050957 | 0 | 0
1 | ПАО "Россети Сибирь" | "Кузбассэнерго" | ТП-326 | 10/0,4 | 0.25 | 0.11968 | 0 | 0
1 | ПАО "Россети Сибирь" | "Кузбассэнерго" | ТП-001 н.п. Филоново | 10/0,4 | 0.1 | 0.0099875 | 0 | 0
1 | ПАО "Россети Сибирь" | "Кузбассэнерго" | ТП-009 н.п. Сокольники | 10/0,4 | 0.1 | 0.0098223 | 0 | 0
1 | ПАО "Россети Сибирь" | "Кузбассэнерго" | ТП-321 | 10/0,4 | 0.1 | 0.0013074 | 0 | 0
1 | ПАО "Россети Сибирь" | "Кузбассэнерго" | ТП-036 н.п. Зеледеево | 10/0,4 | 0.63 | 0.093296 | 0 | 0
1 | ПАО "Россети Сибирь" | "Кузбассэнерго" | ТП-042 н.п. Талая | 10/0,4 | 0.25 | 0.049692 | 0 | 0
1 | ПАО "Россети Сибирь" | "Кузбассэнерго" | ТП-076 | 10/0,4 | 0.4 | 0.013023 | 0 | 0
1 | ПАО "Россети Сибирь" | "Кузбассэнерго" | ТП-047 н.п. Зимник | 10/0,4 | 0.25 | 0.028193 | 0 | 0
1 | ПАО "Россети Сибирь" | "Кузбассэнерго" | ТП-399 | 10/0,4 | 0.25 | 0 | 0 | 0
1 | ПАО "Россети Сибирь" | "Кузбассэнерго" | ТП-049 н.п. Поперечное | 10/0,4 | 0.16 | 0.0028367 | 0 | 0
1 | ПАО "Россети Сибирь" | "Кузбассэнерго" | ТП-052 н.п. Чёрный Падун | 10/0,4 | 0.25 | 0.0072499 | 0 | 0
1 | ПАО "Россети Сибирь" | "Кузбассэнерго" | ТП-063 н.п. Логовой | 10/0,4 | 0.16 | 0.030751 | 0 | 0
1 | ПАО "Россети Сибирь" | "Кузбассэнерго" | ТП-071 н.п. Бжицкая | 10/0,4 | 0.16 | 0.016751 | 0 | 0
1 | ПАО "Россети Сибирь" | "Кузбассэнерго" | ТП-177 н.п. Новороманово | 10/0,4 | 0.1 | 0.0027754 | 0 | 0
1 | ПАО "Россети Сибирь" | "Кузбассэнерго" | ТП-400 | 10/0,4 | 0.25 | 0.015619 | 0 | 0
1 | ПАО "Россети Сибирь" | "Кузбассэнерго" | ТП-040 н.п. Талая | 10/0,4 | 0.1 | 0.014882 | 0 | 0
1 | ПАО "Россети Сибирь" | "Кузбассэнерго" | ТП-136 н.п. Верх-Тайменка | 10/0,4 | 0.1 | 0.0087462 | 0 | 0
1 | ПАО "Россети Сибирь" | "Кузбассэнерго" | ТП-110 н.п. Зеледеево | 10/0,4 | 0.1 | 0.055366 | 0 | 0
1 | ПАО "Россети Сибирь" | "Кузбассэнерго" | ТП-196 н.п. Юргинский | 10/0,4 | 0.1 | 0.016086 | 0 | 0
1 | ПАО "Россети Сибирь" | "Кузбассэнерго" | ТП-101 н.п. Копылово | 10/0,4 | 0.25 | 0.02478 | 0.00675 | 0
1 | ПАО "Россети Сибирь" | "Кузбассэнерго" | ТП-286 н.п. Проскоково | 10/0,4 | 0.4 | 0.039195 | 0 | 0
1 | ПАО "Россети Сибирь" | "Кузбассэнерго" | ТП-176 н.п. Новороманово | 10/0,4 | 0.16 | 0.0075709 | 0 | 0
1 | ПАО "Россети Сибирь" | "Кузбассэнерго" | ТП-022 н.п. Филоново | 10/0,4 | 0.16 | 0.010955 | 0 | 0.0135
1 | ПАО "Россети Сибирь" | "Кузбассэнерго" | ТП-093 н.п. Верх-Тайменка | 10/0,4 | 0.16 | 0.01172 | 0 | 0
1 | ПАО "Россети Сибирь" | "Кузбассэнерго" | ТП-058 н.п. Любаровка | 10/0,4 | 0.16 | 0.0015198 | 0 | 0
1 | ПАО "Россети Сибирь" | "Кузбассэнерго" | ТП-062 н.п. Улус | 10/0,4 | 0.16 | 0.0039601 | 0 | 0
1 | ПАО "Россети Сибирь" | "Кузбассэнерго" | ТП-108 н.п. Юргинский | 10/0,4 | 0.16 | 0.05546 | 0 | 0
1 | ПАО "Россети Сибирь" | "Кузбассэнерго" | ТП-165 н.п. Шитиково | 10/0,4 | 0.16 | 0.009289 | 0 | 0
1 | ПАО "Россети Сибирь" | "Кузбассэнерго" | ТП-092 н.п. Верх-Тайменка | 10/0,4 | 0.18 | 0.03625 | 0 | 0
1 | ПАО "Россети Сибирь" | "Кузбассэнерго" | ТП-187 н.п. Юргинский | 10/0,4 | 0.25 | 0.034456 | 0 | 0
1 | ПАО "Россети Сибирь" | "Кузбассэнерго" | ТП-195 н.п. Зимник | 10/0,4 | 0.25 | 0.046898 | 0 | 0
1 | ПАО "Россети Сибирь" | "Кузбассэнерго" | ТП-215 н.п. Талая | 10/0,4 | 0.25 | 0.1476 | 0 | 0
1 | ПАО "Россети Сибирь" | "Кузбассэнерго" | ТП-244 н.п. Зеледеево | 10/0,4 | 0.25 | 0.042159 | 0 | 0
1 | ПАО "Россети Сибирь" | "Кузбассэнерго" | ТП-025 н.п. Милютино | 10/0,4 | 0.25 | 0.017672 | 0 | 0
1 | ПАО "Россети Сибирь" | "Кузбассэнерго" | ТП-048 н.п. Поперечное | 10/0,4 | 0.25 | 0.052019 | 0 | 0
1 | ПАО "Россети Сибирь" | "Кузбассэнерго" | ТП-060 н.п. Каип | 10/0,4 | 0.25 | 0.012744 | 0 | 0
1 | ПАО "Россети Сибирь" | "Кузбассэнерго" | ТП-263 н.п. Безменово | 10/0,4 | 0.63 | 0.0091851 | 0 | 0
1 | ПАО "Россети Сибирь" | "Кузбассэнерго" | ТП-265 н.п. Большеямное | 10/0,4 | 0.16 | 0.031454 | 0 | 0
1 | ПАО "Россети Сибирь" | "Кузбассэнерго" | ТП-273 н.п. Чутовка | 10/0,4 | 0.063 | 0.0024733 | 0 | 0
1 | ПАО "Россети Сибирь" | "Кузбассэнерго" | ТП-296 н.п. Лебяжье-Асаново | 10/0,4 | 0.1 | 0.026026 | 0 | 0
1 | ПАО "Россети Сибирь" | "Кузбассэнерго" | ТП-297 н.п. Лебяжье-Асаново | 10/0,4 | 0.16 | 0.025016 | 0 | 0.00675
1 | ПАО "Россети Сибирь" | "Кузбассэнерго" | ТП-026 н.п. Ёлгино | 10/0,4 | 0.4 | 0.028754 | 0 | 0
1 | ПАО "Россети Сибирь" | "Кузбассэнерго" | ТП-318 н.п. Юргинский | 10/0,4 | 0.16 | 0.041007 | 0 | 0
1 | ПАО "Россети Сибирь" | "Кузбассэнерго" | ТП-326 н.п. Арлюк | 10/0,4 | 0.16 | 0.0087084 | 0 | 0
1 | ПАО "Россети Сибирь" | "Кузбассэнерго" | ТП-356 н.п. Арлюк | 10/0,4 | 0.16 | 0.043943 | 0 | 0
1 | ПАО "Россети Сибирь" | "Кузбассэнерго" | ТП-357 н.п. Юльяновка | 10/0,4 | 0.25 | 0.014873 | 0 | 0
1 | ПАО "Россети Сибирь" | "Кузбассэнерго" | ТП-361 н.п. Зеледеево | 10/0,4 | 0.4 | 0.010193 | 0 | 0
1 | ПАО "Россети Сибирь" | "Кузбассэнерго" | ТП-366 н.п. Варюхино | 10/0,4 | 0.25 | 0.032625 | 0 | 0
1 | ПАО "Россети Сибирь" | "Кузбассэнерго" | ТП-398 н.п. Томилово | 10/0,4 | 0.16 | 0.025375 | 0 | 0
1 | ПАО "Россети Сибирь" | "Кузбассэнерго" | ТП-113 н.п. Юрга-2 | 10/0,4 | 0.4 | 0.0041772 | 0 | 0
1 | ПАО "Россети Сибирь" | "Кузбассэнерго" | ТП-146 н.п. Верх-Тайменка | 10/0,4 | 0.16 | 0.02039 | 0.018 | 0
1 | ПАО "Россети Сибирь" | "Кузбассэнерго" | ТП-184 н.п. Сокольники | 10/0,4 | 0.25 | 0.0019966 | 0 | 0
1 | ПАО "Россети Сибирь" | "Кузбассэнерго" | ТП-339 н.п. Шалай | 10/0,4 | 0.4 | 0.027905 | 0 | 0
1 | ПАО "Россети Сибирь" | "Кузбассэнерго" | ТП-340 | 10/0,4 | 0.4 | 0 | 0 | 0
1 | ПАО "Россети Сибирь" | "Кузбассэнерго" | ТП-168 н.п. Проскоково | 10/0,4 | 0.16 | 0.075048 | 0 | 0
1 | ПАО "Россети Сибирь" | "Кузбассэнерго" | ТП-163 н.п. Большеямное | 10/0,4 | 0.1 | 0.011616 | 0 | 0
1 | ПАО "Россети Сибирь" | "Кузбассэнерго" | ТП-020 н.п. Бжицкая | 10/0,4 | 0.06 | 0.0049843 | 0 | 0
1 | ПАО "Россети Сибирь" | "Кузбассэнерго" | ТП-012 н.п. Алабучинка | 10/0,4 | 0.06 | 0.0037005 | 0 | 0
1 | ПАО "Россети Сибирь" | "Кузбассэнерго" | ТП-011 н.п. Арлюк | 10/0,4 | 0.25 | 0.048583 | 0 | 0
1 | ПАО "Россети Сибирь" | "Кузбассэнерго" | ТП-055 н.п. Линейный | 10/0,4 | 0.18 | 0.011418 | 0 | 0
1 | ПАО "Россети Сибирь" | "Кузбассэнерго" | ТП-105 н.п. Новороманово | 10/0,4 | 0.1 | 0.0070847 | 0 | 0
1 | ПАО "Россети Сибирь" | "Кузбассэнерго" | ТП-139 н.п. Арлюк | 10/0,4 | 0.25 | 0.072499 | 0 | 0
1 | ПАО "Россети Сибирь" | "Кузбассэнерго" | ТП-284 н.п. Линейный | 10/0,4 | 0.25 | 0.047766 | 0 | 0
1 | ПАО "Россети Сибирь" | "Кузбассэнерго" | ТП-292 н.п. Линейный | 10/0,4 | 0.25 | 0.029056 | 0 | 0
1 | ПАО "Россети Сибирь" | "Кузбассэнерго" | ТП-015 н.п. Новороманово | 10/0,4 | 0.1 | 0.0099686 | 0 | 0
1 | ПАО "Россети Сибирь" | "Кузбассэнерго" | ТП-322 н.п. Новороманово | 10/0,4 | 0.4 | 0.048569 | 0 | 0
1 | ПАО "Россети Сибирь" | "Кузбассэнерго" | ТП-360 н.п. Варюхино | 10/0,4 | 0.06 | 0.019036 | 0 | 0
1 | ПАО "Россети Сибирь" | "Кузбассэнерго" | ТП-334 н.п. Речной | 10/0,4 | 0.4 | 0.016638 | 0 | 0
1 | ПАО "Россети Сибирь" | "Кузбассэнерго" | ТП-335 н.п. Речной | 10/0,4 | 0.25 | 0.06457 | 0 | 0
1 | ПАО "Россети Сибирь" | "Кузбассэнерго" | ТП-003 н.п. Сарсаз | 10/0,4 | 0.16 | 0.029679 | 0 | 0
1 | ПАО "Россети Сибирь" | "Кузбассэнерго" | ТП-014 н.п. Сарсаз | 10/0,4 | 0.16 | 0.025186 | 0 | 0
1 | ПАО "Россети Сибирь" | "Кузбассэнерго" | ТП-044 н.п. Арлюк | 10/0,4 | 0.1 | 0.023109 | 0 | 0
1 | ПАО "Россети Сибирь" | "Кузбассэнерго" | ТП-345 н.п. Зеледеево | 10/0,4 | 0.16 | 0.026012 | 0 | 0
1 | ПАО "Россети Сибирь" | "Кузбассэнерго" | ТП-158 н.п. Юрга-2 | 10/0,4 | 0.16 | 0.022288 | 0 | 0
1 | ПАО "Россети Сибирь" | "Кузбассэнерго" | ТП-159 н.п. Юрга-2 | 10/0,4 | 0.16 | 0.020844 | 0 | 0
1 | ПАО "Россети Сибирь" | "Кузбассэнерго" | ТП-118 н.п. Арлюк | 10/0,4 | 0.4 | 0.13399 | 0 | 0
1 | ПАО "Россети Сибирь" | "Кузбассэнерго" | ТП-119 н.п. Арлюк | 10/0,4 | 0.4 | 0 | 0 | 0
1 | ПАО "Россети Сибирь" | "Кузбассэнерго" | ТП-410 н.п. Юрга-2 | 10/0,4 | 0.4 | 0.059812 | 0 | 0
1 | ПАО "Россети Сибирь" | "Кузбассэнерго" | ТП-389 н.п. Поперечное | 10/0,4 | 0.4 | 0.0019682 | 0 | 0
1 | ПАО "Россети Сибирь" | "Кузбассэнерго" | ТП-390 н.п. Зимник | 10/0,4 | 0.4 | 0.098401 | 0 | 0
1 | ПАО "Россети Сибирь" | "Кузбассэнерго" | ТП-409 н.п. Юрга-2 | 10/0,4 | 0.4 | 0.074208 | 0 | 0.008
1 | ПАО "Россети Сибирь" | "Кузбассэнерго" | ТП-346 н.п. Зеледеево | 10/0,4 | 0.1 | 0.021358 | 0 | 0
1 | ПАО "Россети Сибирь" | "Кузбассэнерго" | ТП-123 н.п. Арлюк | 10/0,4 | 0.1 | 0.0040498 | 0 | 0
1 | ПАО "Россети Сибирь" | "Кузбассэнерго" | ТП-193 н.п. Арлюк | 10/0,4 | 0.16 | 0.029925 | 0 | 0
1 | ПАО "Россети Сибирь" | "Кузбассэнерго" | ТП-031 н.п. Поперечное | 10/0,4 | 0.25 | 0.005428 | 0 | 0
1 | ПАО "Россети Сибирь" | "Кузбассэнерго" | ТП-039 н.п. Макурино | 10/0,4 | 0.25 | 0.013032 | 0 | 0
1 | ПАО "Россети Сибирь" | "Кузбассэнерго" | ТП-074 н.п. Новороманово | 10/0,4 | 0.25 | 0.071466 | 0 | 0
1 | ПАО "Россети Сибирь" | "Кузбассэнерго" | ТП-120 н.п. Ясная Поляна | 10/0,4 | 0.1 | 0.0041253 | 0 | 0
1 | ПАО "Россети Сибирь" | "Кузбассэнерго" | ТП-122 н.п. Проскоково | 10/0,4 | 0.25 | 0.0036533 | 0 | 0
1 | ПАО "Россети Сибирь" | "Кузбассэнерго" | ТП-393 н.п. Юрга-2 | 10/0,4 | 0.25 | 0.036283 | 0 | 0
1 | ПАО "Россети Сибирь" | "Кузбассэнерго" | ТП-199 н.п. Юргинский | 10/0,4 | 0.4 | 0.026281 | 0 | 0
1 | ПАО "Россети Сибирь" | "Кузбассэнерго" | ТП-249 н.п. Варюхино | 10/0,4 | 0.25 | 0.074977 | 0 | 0
1 | ПАО "Россети Сибирь" | "Кузбассэнерго" | ТП-382 н.п. Юрга-2 | 10/0,4 | 0.4 | 0.065665 | 0.0108 | 0
1 | ПАО "Россети Сибирь" | "Кузбассэнерго" | ТП-219 н.п. Юрга-2 | 10/0,4 | 0.63 | 0.098705 | 0 | 0.144
1 | ПАО "Россети Сибирь" | "Кузбассэнерго" | ТП-411 н.п. Юрга-2 | 10/0,4 | 0.16 | 0.019744 | 0 | 0
1 | ПАО "Россети Сибирь" | "Кузбассэнерго" | ТП-206 н.п. Проскоково | 10/0,4 | 0.25 | 0.048682 | 0 | 0
1 | ПАО "Россети Сибирь" | "Кузбассэнерго" | ТП-013 н.п. Алабучинка | 10/0,4 | 0.16 | 0.034036 | 0 | 0
1 | ПАО "Россети Сибирь" | "Кузбассэнерго" | ТП-231 н.п. Белянино | 10/0,4 | 0.63 | 0.084299 | 0 | 0
1 | ПАО "Россети Сибирь" | "Кузбассэнерго" | ТП-232 н.п. Белянино | 10/0,4 | 0.63 | 0.047917 | 0 | 0
1 | ПАО "Россети Сибирь" | "Кузбассэнерго" | ТП-236 н.п. Белянино | 10/0,4 | 0.25 | 0.023435 | 0 | 0
1 | ПАО "Россети Сибирь" | "Кузбассэнерго" | ТП-401 н.п. Шалай (Безхоз) | 10/0,4 | 0.16 | 0.019078 | 0 | 0
1 | ПАО "Россети Сибирь" | "Кузбассэнерго" | ТП-400 н.п. Проскоково (Безхоз) | 10/0,4 | 0.1 | 0.007828 | 0 | 0
1 | ПАО "Россети Сибирь" | "Кузбассэнерго" | ТП-099 н.п. Новоягодное | 10/0,4 | 0.04 | 0 | 0 | 0
1 | ПАО "Россети Сибирь" | "Кузбассэнерго" | ТП-100 н.п. Зимник | 10/0,4 | 0.04 | 0.017237 | 0 | 0
1 | ПАО "Россети Сибирь" | "Кузбассэнерго" | ТП-388 н.п. Зимник | 10/0,4 | 0.1 | 0.051245 | 0 | 0
1 | ПАО "Россети Сибирь" | "Кузбассэнерго" | ТП-Ю-2-113 | 10/0,4 | 0.1 | 0.024638 | 0 | 0
1 | ПАО "Россети Сибирь" | "Кузбассэнерго" | ТП-676_Ф-6-19-Н | 6/0,4 | 0.25 | 0.055704 | 0.027 | 0.0135
1 | ПАО "Россети Сибирь" | "Кузбассэнерго" | ТП-677_Ф-6-19-Н | 6/0,4 | 0.4 | 0.14084 | 0 | 0.0135
1 | ПАО "Россети Сибирь" | "Кузбассэнерго" | ТП-551П_Ф-6-19-Н (Аренда) | 6/0,4 | 0.1 | 0.0089435 | 0 | 0
1 | ПАО "Россети Сибирь" | "Кузбассэнерго" | ТП-469_Ф-6-19-Н | 6/0,4 | 0.25 | 0.083084 | 0 | 0.009
1 | ПАО "Россети Сибирь" | "Кузбассэнерго" | ТП-027_Ф-6-19-Н | 6/0,4 | 0.63 | 0.081498 | 0 | 0.009
1 | ПАО "Россети Сибирь" | "Кузбассэнерго" | ТП-638_Ф-6-19-Н | 6/0,4 | 0.25 | 0.092983 | 0 | 0
1 | ПАО "Россети Сибирь" | "Кузбассэнерго" | ТП-581_Ф-6-19-Н | 6/0,4 | 0.4 | 0.12983 | 0 | 0.0405
1 | ПАО "Россети Сибирь" | "Кузбассэнерго" | ТП-637_Ф-6-19-Н | 6/0,4 | 0.25 | 0.091213 | 0 | 0.0225
1 | ПАО "Россети Сибирь" | "Кузбассэнерго" | ТП-015_Ф-6-19-Н | 6/0,4 | 0.25 | 0.067831 | 0 | 0.0162
1 | ПАО "Россети Сибирь" | "Кузбассэнерго" | ТП-120_Ф-6-19-Н | 6/0,4 | 0.16 | 0.098053 | 0 | 0
1 | ПАО "Россети Сибирь" | "Кузбассэнерго" | ТП-113_Ф-6-19-Н | 6/0,4 | 0.16 | 0.0066892 | 0 | 0
1 | ПАО "Россети Сибирь" | "Кузбассэнерго" | ТП-134_Ф-6-19-Н | 6/0,4 | 0.16 | 0.027431 | 0 | 0
1 | ПАО "Россети Сибирь" | "Кузбассэнерго" | ТП-350_Ф-6-19-Н (Аренда) | 6/0,4 | 0.16 | 0.035814 | 0 | 0.0045
1 | ПАО "Россети Сибирь" | "Кузбассэнерго" | ТП-437_Ф-6-19-Н | 6/0,4 | 0.4 | 0.17158 | 0 | 0
1 | ПАО "Россети Сибирь" | "Кузбассэнерго" | ТП-635_Ф-6-18-М (Аренда) | 6/0,4 | 0.25 | 0.050686 | 0 | 0
1 | ПАО "Россети Сибирь" | "Кузбассэнерго" | ТП-634_Ф-6-18-М | 6/0,4 | 0.25 | 0.015901 | 0 | 0
1 | ПАО "Россети Сибирь" | "Кузбассэнерго" | ТП-468_Ф-6-18-М | 6/0,4 | 0.16 | 0.0092163 | 0 | 0
1 | ПАО "Россети Сибирь" | "Кузбассэнерго" | ТП-352_Ф-6-18-М | 6/0,4 | 0.25 | 0.11476 | 0 | 0
1 | ПАО "Россети Сибирь" | "Кузбассэнерго" | ТП-091_Ф-6-18-М | 6/0,4 | 0.4 | 0.1169 | 0.0135 | 0
1 | ПАО "Россети Сибирь" | "Кузбассэнерго" | ТП-456_Ф-6-18-М | 6/0,4 | 0.63 | 0.37015 | 0 | 0.0135
1 | ПАО "Россети Сибирь" | "Кузбассэнерго" | ТП-155_Ф-6-18-М | 6/0,4 | 0.63 | 0.095089 | 0 | 0
1 | ПАО "Россети Сибирь" | "Кузбассэнерго" | ТП-020_Ф-6-16-МР | 6/0,4 | 0.25 | 0.086771 | 0 | 0
1 | ПАО "Россети Сибирь" | "Кузбассэнерго" | ТП-585_Ф-6-18-М | 6/0,4 | 0.25 | 0.049796 | 0 | 0
1 | ПАО "Россети Сибирь" | "Кузбассэнерго" | ТП-645_Ф-6-18-М | 6/0,4 | 0.25 | 0.062475 | 0 | 0
1 | ПАО "Россети Сибирь" | "Кузбассэнерго" | ТП-632_Ф-6-18-М | 6/0,4 | 0.25 | 0.11964 | 0.0045 | 0
1 | ПАО "Россети Сибирь" | "Кузбассэнерго" | ТП-621_Ф-6-18-М | 6/0,4 | 0.25 | 0.094302 | 0 | 0
1 | ПАО "Россети Сибирь" | "Кузбассэнерго" | ТП-793_Ф-6-18-М | 6/0,4 | 0.04 | 0.010946 | 0 | 0
1 | ПАО "Россети Сибирь" | "Кузбассэнерго" | ТП-584_Ф-6-18-М | 6/0,4 | 0.16 | 0.044139 | 0 | 0
1 | ПАО "Россети Сибирь" | "Кузбассэнерго" | ТП-576_Ф-6-18-М | 6/0,4 | 0.4 | 0.066261 | 0 | 0
1 | ПАО "Россети Сибирь" | "Кузбассэнерго" | ТП-253_Ф-6-13-ШМ | 6/0,4 | 0.1 | 0.029236 | 0.027 | 0.0135
1 | ПАО "Россети Сибирь" | "Кузбассэнерго" | ТП-132_Ф-6-13-ШМ | 6/0,4 | 0.16 | 0.0047294 | 0 | 0
1 | ПАО "Россети Сибирь" | "Кузбассэнерго" | ТП-282_Ф-6-13-ШМ | 6/0,4 | 0.025 | 0.0037968 | 0.0045 | 0
1 | ПАО "Россети Сибирь" | "Кузбассэнерго" | ТП-1072_Ф-6-13-ШМ | 6/0,4 | 0.04 | 0 | 0 | 0
1 | ПАО "Россети Сибирь" | "Кузбассэнерго" | ТП-083_Ф-6-16-МР | 6/0,4 | 0.025 | 0.014137 | 0 | 0
1 | ПАО "Россети Сибирь" | "Кузбассэнерго" | ТП-452П_Ф-6-16-МР (Аренда) | 6/0,4 | 0.25 | 0.0060841 | 0 | 0
1 | ПАО "Россети Сибирь" | "Кузбассэнерго" | ТП-785_Ф-6-16-МР | 6/0,4 | 0.04 | 0.0041479 | 0 | 0
1 | ПАО "Россети Сибирь" | "Кузбассэнерго" | ТП-426_Ф-6-9-ПГ | 6/0,4 | 0.4 | 0.17075 | 0 | 0
1 | ПАО "Россети Сибирь" | "Кузбассэнерго" | ТП-048_Ф-6-13-ШМ | 6/0,4 | 0.16 | 0.028354 | 0 | 0
1 | ПАО "Россети Сибирь" | "Кузбассэнерго" | ТП-259_Ф-6-9-ПГ | 6/0,4 | 0.063 | 0.0048418 | 0 | 0.0126
1 | ПАО "Россети Сибирь" | "Кузбассэнерго" | ТП-223_Ф-6-9-ПГ | 6/0,4 | 0.025 | 0.013032 | 0 | 0
1 | ПАО "Россети Сибирь" | "Кузбассэнерго" | ТП-006_Ф-6-9-ПГ | 6/0,4 | 0.4 | 0.11404 | 0 | 0.027
1 | ПАО "Россети Сибирь" | "Кузбассэнерго" | ТП-111_Ф-6-9-ПГ | 6/0,4 | 0.025 | 0.0015519 | 0 | 0
1 | ПАО "Россети Сибирь" | "Кузбассэнерго" | ТП-366_Ф-6-9-ПГ | 6/0,4 | 0.16 | 0.11486 | 0 | 0
1 | ПАО "Россети Сибирь" | "Кузбассэнерго" | ТП-457_Ф-10-18-АК | 10/0,4 | 0.16 | 0.014172 | 0 | 0
1 | ПАО "Россети Сибирь" | "Кузбассэнерго" | ТП-071_Ф-10-18-АК | 10/0,4 | 0.16 | 0.0071125 | 0 | 0.0135
1 | ПАО "Россети Сибирь" | "Кузбассэнерго" | ТП-046_Ф-10-18-АК | 10/0,4 | 0.16 | 0.013823 | 0 | 0
1 | ПАО "Россети Сибирь" | "Кузбассэнерго" | ТП-014_Ф-10-18-АК | 10/0,4 | 0.25 | 0.007283 | 0 | 0
1 | ПАО "Россети Сибирь" | "Кузбассэнерго" | ТП-438_Ф-10-18-АК | 10/0,4 | 0.4 | 0.027948 | 0 | 0
1 | ПАО "Россети Сибирь" | "Кузбассэнерго" | ТП-049_Ф-10-18-АК | 10/0,4 | 0.25 | 0.15412 | 0 | 0.0072
1 | ПАО "Россети Сибирь" | "Кузбассэнерго" | ТП-495_Ф-10-18-АК | 10/0,4 | 0.1 | 0.0094778 | 0 | 0
1 | ПАО "Россети Сибирь" | "Кузбассэнерго" | ТП-427_Ф-10-18-АК | 10/0,4 | 0.25 | 0.055366 | 0.0009 | 0.0135
1 | ПАО "Россети Сибирь" | "Кузбассэнерго" | ТП-221_Ф-10-18-АК | 10/0,4 | 0.25 | 0.010419 | 0 | 0
1 | ПАО "Россети Сибирь" | "Кузбассэнерго" | ТП-497_Ф-10-18-АК | 10/0,4 | 0.16 | 0.010753 | 0 | 0.0135
1 | ПАО "Россети Сибирь" | "Кузбассэнерго" | ТП-496_Ф-10-18-АК | 10/0,4 | 0.25 | 0.016777 | 0 | 0
1 | ПАО "Россети Сибирь" | "Кузбассэнерго" | ТП-1085_Ф-10-19-КС | 10/0,4 | 0.04 | 0 | 0 | 0
1 | ПАО "Россети Сибирь" | "Кузбассэнерго" | ТП-428_Ф-10-18-АК | 10/0,4 | 0.25 | 0.030174 | 0 | 0.009
1 | ПАО "Россети Сибирь" | "Кузбассэнерго" | ТП-075_Ф-10-18-АК | 10/0,4 | 0.25 | 0.047298 | 0.009 | 0
1 | ПАО "Россети Сибирь" | "Кузбассэнерго" | ТП-431_Ф-10-18-АК | 10/0,4 | 0.4 | 0.035884 | 0 | 0
1 | ПАО "Россети Сибирь" | "Кузбассэнерго" | ТП-286_Ф-10-18-АК | 10/0,4 | 0.16 | 0.022389 | 0.0135 | 0.0243
1 | ПАО "Россети Сибирь" | "Кузбассэнерго" | ТП-414_Ф-10-18-АК | 10/0,4 | 0.04 | 0.005698 | 0 | 0
1 | ПАО "Россети Сибирь" | "Кузбассэнерго" | ТП-047_Ф-10-18-АК | 10/0,4 | 0.4 | 0.065245 | 0 | 0
1 | ПАО "Россети Сибирь" | "Кузбассэнерго" | ТП-073_Ф-10-18-АК | 10/0,4 | 0.1 | 0.037676 | 0 | 0
1 | ПАО "Россети Сибирь" | "Кузбассэнерго" | ТП-442_Ф-10-18-АК | 10/0,4 | 0.16 | 0.014906 | 0 | 0
1 | ПАО "Россети Сибирь" | "Кузбассэнерго" | ТП-048_Ф-10-18-АК | 10/0,4 | 0.4 | 0.065946 | 0 | 0
1 | ПАО "Россети Сибирь" | "Кузбассэнерго" | ТП-230_Ф-10-18-АК | 10/0,4 | 0.25 | 0.030629 | 0.0054 | 0.036
1 | ПАО "Россети Сибирь" | "Кузбассэнерго" | ТП-074_Ф-10-18-АК | 10/0,4 | 0.4 | 0.029485 | 0.027 | 0.0135
1 | ПАО "Россети Сибирь" | "Кузбассэнерго" | ТП-422_Ф-10-18-АК | 10/0,4 | 0.25 | 0.035879 | 0 | 0.0135
1 | ПАО "Россети Сибирь" | "Кузбассэнерго" | ТП-045_Ф-10-18-АК | 10/0,4 | 0.16 | 0.019574 | 0 | 0
1 | ПАО "Россети Сибирь" | "Кузбассэнерго" | ТП-423_Ф-10-18-АК | 10/0,4 | 0.4 | 0.038052 | 0 | 0
1 | ПАО "Россети Сибирь" | "Кузбассэнерго" | ТП-059_Ф-10-6-А | 10/0,4 | 0.025 | 0 | 0 | 0
1 | ПАО "Россети Сибирь" | "Кузбассэнерго" | ТП-479_Ф-10-18-АК | 10/0,4 | 0.063 | 0.0067571 | 0 | 0
1 | ПАО "Россети Сибирь" | "Кузбассэнерго" | ТП-151_Ф-10-18-АК | 10/0,4 | 0.16 | 0.057158 | 0 | 0.009
1 | ПАО "Россети Сибирь" | "Кузбассэнерго" | ТП-188_Ф-10-18-АК | 10/0,4 | 0.4 | 0.011569 | 0 | 0
1 | ПАО "Россети Сибирь" | "Кузбассэнерго" | ТП-493_Ф-10-18-АК | 10/0,4 | 0.63 | 0.003388 | 0 | 0
1 | ПАО "Россети Сибирь" | "Кузбассэнерго" | ТП-241_Ф-10-6-А | 10/0,4 | 0.4 | 0.0024233 | 0 | 0
1 | ПАО "Россети Сибирь" | "Кузбассэнерго" | ТП-429_Ф-10-6-А | 10/0,4 | 0.16 | 0.048742 | 0 | 0.009
1 | ПАО "Россети Сибирь" | "Кузбассэнерго" | ТП-182_Ф-10-6-А | 10/0,4 | 0.63 | 0.032379 | 0 | 0.036
1 | ПАО "Россети Сибирь" | "Кузбассэнерго" | ТП-1032_Ф-10-6-А | 10/0,4 | 0.025 | 0 | 0 | 0
1 | ПАО "Россети Сибирь" | "Кузбассэнерго" | ТП-485_Ф-10-6-А | 10/0,4 | 0.04 | 0.0065221 | 0 | 0
1 | ПАО "Россети Сибирь" | "Кузбассэнерго" | ТП-220_Ф-10-6-А | 10/0,4 | 0.25 | 0.0055366 | 0 | 0.045
1 | ПАО "Россети Сибирь" | "Кузбассэнерго" | ТП-1026_Ф-10-6-А | 10/0,4 | 0.025 | 0 | 0 | 0
1 | ПАО "Россети Сибирь" | "Кузбассэнерго" | ТП-052_Ф-10-6-А | 10/0,4 | 0.4 | 0.011625 | 0 | 0
1 | ПАО "Россети Сибирь" | "Кузбассэнерго" | ТП-053_Ф-10-6-А | 10/0,4 | 0.1 | 0.035083 | 0.0045 | 0.0045
1 | ПАО "Россети Сибирь" | "Кузбассэнерго" | ТП-473_Ф-10-6-А | 10/0,4 | 0.25 | 0.034852 | 0 | 0
1 | ПАО "Россети Сибирь" | "Кузбассэнерго" | ТП-274_Ф-10-6-А | 10/0,4 | 0.1 | 0.022115 | 0 | 0
1 | ПАО "Россети Сибирь" | "Кузбассэнерго" | ТП-200_Ф-10-6-А | 10/0,4 | 0.16 | 0.037452 | 0 | 0.0045
1 | ПАО "Россети Сибирь" | "Кузбассэнерго" | ТП-70 | 10/0,4 | 0.25 | 0.0078843 | 0 | 0
1 | ПАО "Россети Сибирь" | "Кузбассэнерго" | ТП-343 | 10/0,4 | 0.63 | 0.0026876 | 0 | 0
1 | ПАО "Россети Сибирь" | "Кузбассэнерго" | ТП-005_Ф-6-19-Н | 6/0,4 | 0.4 | 0.029703 | 0 | 0
1 | ПАО "Россети Сибирь" | "Кузбассэнерго" | ТП-766_Ф-6-19-Н | 6/0,4 | 0.025 | 0.01754 | 0 | 0
1 | ПАО "Россети Сибирь" | "Кузбассэнерго" | ТП-1030_Ф-6-19-Н | 6/0,4 | 0.025 | 0 | 0 | 0
1 | ПАО "Россети Сибирь" | "Кузбассэнерго" | ТП-004/2_Ф-6-19-Н | 6/0,4 | 0.63 | 0.069474 | 0 | 0
1 | ПАО "Россети Сибирь" | "Кузбассэнерго" | ТП-004/1_Ф-6-9-ПГ | 6/0,4 | 0.63 | 0.070265 | 0 | 0
1 | ПАО "Россети Сибирь" | "Кузбассэнерго" | ТП-136_Ф-6-9-ПГ | 6/0,4 | 0.1 | 0.0046388 | 0 | 0
1 | ПАО "Россети Сибирь" | "Кузбассэнерго" | ТП-303_Ф-6-19-Н | 6/0,4 | 0.1 | 0.01377 | 0.0072 | 0
1 | ПАО "Россети Сибирь" | "Кузбассэнерго" | ТП-304_Ф-6-19-Н | 6/0,4 | 0.63 | 0.036567 | 0 | 0
1 | ПАО "Россети Сибирь" | "Кузбассэнерго" | ТП-314_Ф-6-19-Н | 6/0,4 | 0.25 | 0.12136 | 0 | 0.009
1 | ПАО "Россети Сибирь" | "Кузбассэнерго" | ТП-002_Ф-6-9-ПГ | 6/0,4 | 0.4 | 0.11958 | 0 | 0.0054
1 | ПАО "Россети Сибирь" | "Кузбассэнерго" | ТП-639_Ф-6-9-ПГ | 6/0,4 | 0.25 | 0.048595 | 0 | 0
1 | ПАО "Россети Сибирь" | "Кузбассэнерго" | ТП-003_Ф-6-9-ПГ | 6/0,4 | 0.4 | 0.062258 | 0 | 0.027
1 | ПАО "Россети Сибирь" | "Кузбассэнерго" | ТП-323_Ф-6-9-ПГ | 6/0,4 | 0.63 | 0.029281 | 0 | 0
1 | ПАО "Россети Сибирь" | "Кузбассэнерго" | ТП-378_Ф-6-9-ПГ | 6/0,4 | 0.1 | 0.073986 | 0 | 0.027
1 | ПАО "Россети Сибирь" | "Кузбассэнерго" | ТП-038_Ф-6-9-ПГ | 6/0,4 | 0.1 | 0 | 0.0108 | 0.0225
1 | ПАО "Россети Сибирь" | "Кузбассэнерго" | ТП-622_Ф-6-9-ПГ | 6/0,4 | 0.4 | 0.11646 | 0 | 0.009
1 | ПАО "Россети Сибирь" | "Кузбассэнерго" | ТП-210_Ф-6-9-ПГ | 6/0,4 | 0.1 | 0.042561 | 0 | 0
1 | ПАО "Россети Сибирь" | "Кузбассэнерго" | ТП-582_Ф-6-9-ПГ | 6/0,4 | 0.16 | 0.10579 | 0 | 0.0099
1 | ПАО "Россети Сибирь" | "Кузбассэнерго" | ТП-208_Ф-6-9-ПГ | 6/0,4 | 0.1 | 0.10332 | 0 | 0.0135
1 | ПАО "Россети Сибирь" | "Кузбассэнерго" | ТП-001_Ф-6-9-ПГ | 6/0,4 | 0.4 | 0.05962 | 0 | 0.0135
1 | ПАО "Россети Сибирь" | "Кузбассэнерго" | ТП-573_Ф-6-9-ПГ (Аренда) | 6/0,4 | 0.16 | 0.0065202 | 0 | 0
1 | ПАО "Россети Сибирь" | "Кузбассэнерго" | ТП-105_Ф-6-9-ПГ | 6/0,4 | 0.16 | 0.017753 | 0 | 0
1 | ПАО "Россети Сибирь" | "Кузбассэнерго" | ТП-432_Ф-6-9-ПГ | 6/0,4 | 0.25 | 0.12957 | 0 | 0.0135
1 | ПАО "Россети Сибирь" | "Кузбассэнерго" | ТП-042_Ф-6-7-ЛК | 6/0,4 | 0.1 | 0.0083204 | 0 | 0.027
1 | ПАО "Россети Сибирь" | "Кузбассэнерго" | ТП-045_Ф-6-7-ЛК | 6/0,4 | 0.1 | 0.020102 | 0 | 0
1 | ПАО "Россети Сибирь" | "Кузбассэнерго" | ТП-732_Ф-6-7-ЛК | 6/0,4 | 0.4 | 0.029479 | 0 | 0.027
1 | ПАО "Россети Сибирь" | "Кузбассэнерго" | ТП-799_Ф-6-7-ЛК | 6/0,4 | 0.025 | 0 | 0 | 0
1 | ПАО "Россети Сибирь" | "Кузбассэнерго" | ТП-688_Ф-6-7-ЛК | 6/0,4 | 0.25 | 0.0099601 | 0.036 | 0
1 | ПАО "Россети Сибирь" | "Кузбассэнерго" | ТП-689_Ф-6-7-ЛК | 6/0,4 | 0.25 | 0.095067 | 0 | 0
1 | ПАО "Россети Сибирь" | "Кузбассэнерго" | ТП-291_Ф-6-7-ЛК | 6/0,4 | 0.025 | 0 | 0 | 0
1 | ПАО "Россети Сибирь" | "Кузбассэнерго" | ТП-444_Ф-6-7-ЛК | 6/0,4 | 0.1 | 0.041673 | 0 | 0.0135
1 | ПАО "Россети Сибирь" | "Кузбассэнерго" | ТП-453_Ф-6-7-ЛК (Аренда) | 6/0,4 | 0.25 | 0.0033229 | 0 | 0
1 | ПАО "Россети Сибирь" | "Кузбассэнерго" | ТП-018_Ф-6-7-ЛК | 6/0,4 | 0.16 | 0.039146 | 0 | 0
1 | ПАО "Россети Сибирь" | "Кузбассэнерго" | ТП-191_Ф-6-7-ЛК | 6/0,4 | 0.063 | 0.027738 | 0 | 0.0405
1 | ПАО "Россети Сибирь" | "Кузбассэнерго" | ТП-801_Ф-6-7-ЛК | 6/0,4 | 0.25 | 0 | 0 | 0
1 | ПАО "Россети Сибирь" | "Кузбассэнерго" | ТП-106_Ф-6-7-ЛК | 6/0,4 | 0.1 | 0.012306 | 0 | 0
1 | ПАО "Россети Сибирь" | "Кузбассэнерго" | ТП-019_Ф-6-7-ЛК | 6/0,4 | 0.25 | 0.034329 | 0 | 0
1 | ПАО "Россети Сибирь" | "Кузбассэнерго" | ТП-687_Ф-6-7-ЛК | 6/0,4 | 0.1 | 0.0022731 | 0.0225 | 0
1 | ПАО "Россети Сибирь" | "Кузбассэнерго" | ТП-756_Ф-6-7-ЛК | 6/0,4 | 0.1 | 0.027469 | 0 | 0
1 | ПАО "Россети Сибирь" | "Кузбассэнерго" | ТП-207_Ф-6-7-ЛК,_Ф-6-11-К (Аренда) | 6/0,4 | 0.25 | 0.037545 | 0 | 0
1 | ПАО "Россети Сибирь" | "Кузбассэнерго" | ТП-022_Ф-6-7-ЛК | 6/0,4 | 0.16 | 0.0010837 | 0 | 0
1 | ПАО "Россети Сибирь" | "Кузбассэнерго" | ТП-615_Ф-6-7-ЛК | 6/0,4 | 0.1 | 0.036894 | 0 | 0.0126
1 | ПАО "Россети Сибирь" | "Кузбассэнерго" | ТП-354_Ф-6-7-ЛК | 6/0,4 | 0.4 | 0.06592 | 0 | 0.0135
1 | ПАО "Россети Сибирь" | "Кузбассэнерго" | ТП-098_Ф-6-7-ЛК | 6/0,4 | 0.63 | 0.0048861 | 0 | 0
1 | ПАО "Россети Сибирь" | "Кузбассэнерго" | ТП-138_Ф-6-9-ПГ | 6/0,4 | 0.1 | 0.0036929 | 0 | 0
1 | ПАО "Россети Сибирь" | "Кузбассэнерго" | ТП-277_Ф-6-9-ПГ | 6/0,4 | 0.1 | 0.059647 | 0 | 0
1 | ПАО "Россети Сибирь" | "Кузбассэнерго" | ТП-434_Ф-6-9-ПГ | 6/0,4 | 0.16 | 0.080338 | 0 | 0
1 | ПАО "Россети Сибирь" | "Кузбассэнерго" | ТП-224_Ф-6-9-ПГ | 6/0,4 | 0.025 | 0.0030982 | 0 | 0
1 | ПАО "Россети Сибирь" | "Кузбассэнерго" | ТП-733_Ф-6-7-ЛК | 6/0,4 | 0.4 | 0.028981 | 0.009 | 0.0162
1 | ПАО "Россети Сибирь" | "Кузбассэнерго" | ТП-139_Ф-10-5-ЖГ | 10/0,4 | 0.063 | 0.0011271 | 0 | 0.009
1 | ПАО "Россети Сибирь" | "Кузбассэнерго" | ТП-260_Ф-10-6-ЖГ | 10/0,4 | 0.16 | 0 | 0 | 0
1 | ПАО "Россети Сибирь" | "Кузбассэнерго" | ТП-1014_Ф-10-6-ЖГ | 10/0,4 | 0.025 | 0 | 0 | 0
1 | ПАО "Россети Сибирь" | "Кузбассэнерго" | ТП-411_Ф-10-6-ЖГ;_Ф-10-6-А | 10/0,4 | 0.63 | 0.067757 | 0 | 0
1 | ПАО "Россети Сибирь" | "Кузбассэнерго" | ТП-412_Ф-10-6-ЖГ | 10/0,4 | 0.63 | 0.018727 | 0 | 0
1 | ПАО "Россети Сибирь" | "Кузбассэнерго" | ТП-215_Ф-10-2-Г | 10/0,4 | 0.063 | 0.0008716 | 0.0405 | 0
1 | ПАО "Россети Сибирь" | "Кузбассэнерго" | ТП-178_Ф-10-2-Г | 10/0,4 | 0.16 | 0.0011215 | 0 | 0
1 | ПАО "Россети Сибирь" | "Кузбассэнерго" | ТП-456_Ф-10-2-Г | 10/0,4 | 0.25 | 0.05094 | 0 | 0
1 | ПАО "Россети Сибирь" | "Кузбассэнерго" | ТП-072_Ф-10-2-Г | 10/0,4 | 0.1 | 0.0026649 | 0 | 0
1 | ПАО "Россети Сибирь" | "Кузбассэнерго" | ТП-189_Ф-10-2-Г | 10/0,4 | 0.1 | 0.023964 | 0 | 0
1 | ПАО "Россети Сибирь" | "Кузбассэнерго" | ТП-168_Ф-10-2-Г | 10/0,4 | 0.1 | 0.0029009 | 0 | 0
1 | ПАО "Россети Сибирь" | "Кузбассэнерго" | ТП-169_Ф-10-2-Г | 10/0,4 | 0.25 | 0.0035306 | 0 | 0
1 | ПАО "Россети Сибирь" | "Кузбассэнерго" | ТП-100_Ф-10-2-Г | 10/0,4 | 0.063 | 0.002204 | 0 | 0
1 | ПАО "Россети Сибирь" | "Кузбассэнерго" | ТП-037_Ф-10-2-Г | 10/0,4 | 0.315 | 0.0020609 | 0 | 0
1 | ПАО "Россети Сибирь" | "Кузбассэнерго" | ТП-011_Ф-10-2-Г | 10/0,4 | 0.1 | 0.024467 | 0.0054 | 0
1 | ПАО "Россети Сибирь" | "Кузбассэнерго" | ТП-153_Ф-10-2-Г | 10/0,4 | 0.1 | 0.023967 | 0 | 0
1 | ПАО "Россети Сибирь" | "Кузбассэнерго" | ТП-085_Ф-10-2-Г | 10/0,4 | 0.16 | 0.024214 | 0 | 0
1 | ПАО "Россети Сибирь" | "Кузбассэнерго" | ТП-136_Ф-10-2-Г | 10/0,4 | 0.4 | 0.0060274 | 0 | 0
1 | ПАО "Россети Сибирь" | "Кузбассэнерго" | ТП-030_Ф-10-2-Г | 10/0,4 | 0.16 | 0.028744 | 0 | 0
1 | ПАО "Россети Сибирь" | "Кузбассэнерго" | ТП-462_Ф-10-2-Г | 10/0,4 | 0.1 | 0.032479 | 0.0135 | 0
1 | ПАО "Россети Сибирь" | "Кузбассэнерго" | ЗТП-1 | 6/0,4 | 0.4 | 0.19084 | 0 | 0
1 | ПАО "Россети Сибирь" | "Кузбассэнерго" | ЗТП-2 | 6/0,4 | 0.63 | 0.20941 | 0 | 0
1 | ПАО "Россети Сибирь" | "Кузбассэнерго" | ЗТП-3 | 6/0,4 | 0.4 | 0.14892 | 0 | 0
1 | ПАО "Россети Сибирь" | "Кузбассэнерго" | ЗТП-4 | 6/0,4 | 0.4 | 0.28631 | 0 | 0
1 | ПАО "Россети Сибирь" | "Кузбассэнерго" | ЗТП-5 | 6/0,4 | 0.63 | 0.19698 | 0 | 0
1 | ПАО "Россети Сибирь" | "Кузбассэнерго" | ЗТП-8 | 6/0,4 | 0.63 | 0.067756 | 0 | 0
1 | ПАО "Россети Сибирь" | "Кузбассэнерго" | ЗТП-10 | 6/0,4 | 0.4 | 0.010705 | 0 | 0
1 | ПАО "Россети Сибирь" | "Кузбассэнерго" | ЗТП-12 | 6/0,4 | 0.25 | 0.08131 | 0 | 0
1 | ПАО "Россети Сибирь" | "Кузбассэнерго" | ЗТП-14 | 6/0,4 | 0.63 | 0.092361 | 0 | 0
1 | ПАО "Россети Сибирь" | "Кузбассэнерго" | ЗТП-15 | 6/0,4 | 0.4 | 0.017836 | 0 | 0
1 | ПАО "Россети Сибирь" | "Кузбассэнерго" | ЗТП-16 | 6/0,4 | 0.4 | 0.11614 | 0 | 0
1 | ПАО "Россети Сибирь" | "Кузбассэнерго" | ЗТП-20 | 6/0,4 | 0.4 | 0.087869 | 0 | 0
1 | ПАО "Россети Сибирь" | "Кузбассэнерго" | ЗТП-17 | 6/0,4 | 0.4 | 0.1935 | 0 | 0
1 | ПАО "Россети Сибирь" | "Кузбассэнерго" | ЗТП-19 | 6/0,4 | 0.4 | 0.084622 | 0 | 0
1 | ПАО "Россети Сибирь" | "Кузбассэнерго" | КТП-21 | 6/0,4 | 0.4 | 0.17236 | 0 | 0.018
1 | ПАО "Россети Сибирь" | "Кузбассэнерго" | ЗТП-22 | 6/0,4 | 0.63 | 0.084935 | 0 | 0
1 | ПАО "Россети Сибирь" | "Кузбассэнерго" | ЗТП-23 | 6/0,4 | 0.4 | 0.069672 | 0 | 0
1 | ПАО "Россети Сибирь" | "Кузбассэнерго" | КТП Ю-2-048 | 6/0,4 | 0.25 | 0.030345 | 0 | 0
1 | ПАО "Россети Сибирь" | "Кузбассэнерго" | ЗТП-25 | 6/0,4 | 0.4 | 0.11154 | 0 | 0.009
1 | ПАО "Россети Сибирь" | "Кузбассэнерго" | КТП Ю-2-049 | 6/0,4 | 0.25 | 0.16268 | 0 | 0
1 | ПАО "Россети Сибирь" | "Кузбассэнерго" | ЗТП-6 | 6/0,4 | 0.63 | 0.02745 | 0 | 0
1 | ПАО "Россети Сибирь" | "Кузбассэнерго" | ЗТП-7 | 6/0,4 | 0.63 | 0.019574 | 0 | 0
1 | ПАО "Россети Сибирь" | "Кузбассэнерго" | ЗТП-9 | 6/0,4 | 0.4 | 0.13797 | 0 | 0.0072
1 | ПАО "Россети Сибирь" | "Кузбассэнерго" | ТП-470_Ф-10-2-Г | 10/0,4 | 0.4 | 0.034082 | 0 | 0
1 | ПАО "Россети Сибирь" | "Кузбассэнерго" | ЗТП-11 | 6/0,4 | 0.4 | 0.036791 | 0 | 0
1 | ПАО "Россети Сибирь" | "Кузбассэнерго" | ЗТП-13 | 6/0,4 | 0.4 | 0.069015 | 0 | 0
1 | ПАО "Россети Сибирь" | "Кузбассэнерго" | КТП Ю-2-053 | 6/0,4 | 0.16 | 0.074472 | 0 | 0.0045
1 | ПАО "Россети Сибирь" | "Кузбассэнерго" | ЗТП-18 | 6/0,4 | 0.25 | 0.069206 | 0 | 0
1 | ПАО "Россети Сибирь" | "Кузбассэнерго" | КТП Ю-2-063 | 6/0,4 | 0.25 | 0.064814 | 0.0135 | 0.0045
1 | ПАО "Россети Сибирь" | "Кузбассэнерго" | ЗТП Ю-2-066 | 6/0,4 | 0.25 | 0.097663 | 0 | 0
1 | ПАО "Россети Сибирь" | "Кузбассэнерго" | КТП Ю-0-032 | 6/0,4 | 0.18 | 0.0099885 | 0 | 0
1 | ПАО "Россети Сибирь" | "Кузбассэнерго" | КТП Ю-0-007 | 6/0,4 | 0.16 | 0.042875 | 0 | 0.0018
1 | ПАО "Россети Сибирь" | "Кузбассэнерго" | КТП-26 | 10/0,4 | 0.4 | 0.063888 | 0 | 0
1 | ПАО "Россети Сибирь" | "Кузбассэнерго" | КТП Ю-0-008 | 6/0,4 | 0.063 | 0.02777 | 0 | 0
1 | ПАО "Россети Сибирь" | "Кузбассэнерго" | КТП Ю-0-040 | 6/0,4 | 0.1 | 0.008543 | 0.0045 | 0
1 | ПАО "Россети Сибирь" | "Кузбассэнерго" | КТП-28 | 10/0,4 | 0.63 | 0.15466 | 0 | 0
1 | ПАО "Россети Сибирь" | "Кузбассэнерго" | КТП Ю-0-016 | 6/0,4 | 0.18 | 0.043987 | 0 | 0
1 | ПАО "Россети Сибирь" | "Кузбассэнерго" | КТП Ю-0-034 | 6/0,4 | 0.1 | 0.039652 | 0 | 0
1 | ПАО "Россети Сибирь" | "Кузбассэнерго" | КТП-29 | 10/0,4 | 0.4 | 0.067545 | 0 | 0
1 | ПАО "Россети Сибирь" | "Кузбассэнерго" | КТП Ю-0-018 | 6/0,4 | 0.16 | 0.043935 | 0 | 0
1 | ПАО "Россети Сибирь" | "Кузбассэнерго" | КТП Ю-0-019 | 6/0,4 | 0.16 | 0.018036 | 0 | 0
1 | ПАО "Россети Сибирь" | "Кузбассэнерго" | КТП Ю-0-020 | 6/0,4 | 0.4 | 0.10212 | 0 | 0
1 | ПАО "Россети Сибирь" | "Кузбассэнерго" | ЗТП-31 | 10/0,4 | 0.63 | 0.054627 | 0 | 0
1 | ПАО "Россети Сибирь" | "Кузбассэнерго" | КТП Ю-0-021 | 6/0,4 | 0.16 | 0.020777 | 0 | 0
1 | ПАО "Россети Сибирь" | "Кузбассэнерго" | КТП Ю-0-022 | 6/0,4 | 0.4 | 0.037455 | 0 | 0
1 | ПАО "Россети Сибирь" | "Кузбассэнерго" | КТП Ю-0-023 | 6/0,4 | 0.25 | 0.048661 | 0 | 0
1 | ПАО "Россети Сибирь" | "Кузбассэнерго" | ЗТП-34 | 10/0,4 | 0.25 | 0.00022278 | 0 | 0
1 | ПАО "Россети Сибирь" | "Кузбассэнерго" | КТП Ю-0-024 | 6/0,4 | 0.4 | 0.20427 | 0 | 0
1 | ПАО "Россети Сибирь" | "Кузбассэнерго" | КТП Ю-0-028 | 6/0,4 | 0.4 | 0.11639 | 0 | 0
1 | ПАО "Россети Сибирь" | "Кузбассэнерго" | КТП-27 | 10/0,4 | 0.063 | 0.0056225 | 0 | 0
1 | ПАО "Россети Сибирь" | "Кузбассэнерго" | КТП Ю-0-030 | 6/0,4 | 0.16 | 0.038432 | 0 | 0
1 | ПАО "Россети Сибирь" | "Кузбассэнерго" | КТП Ю-0-033 | 6/0,4 | 0.25 | 0.066465 | 0 | 0.0054
1 | ПАО "Россети Сибирь" | "Кузбассэнерго" | ЗТП Ю-0-010 | 6/0,4 | 0.4 | 0.054229 | 0 | 0
1 | ПАО "Россети Сибирь" | "Кузбассэнерго" | ЗТП-30 | 6/0,4 | 0.4 | 0.014101 | 0 | 0
1 | ПАО "Россети Сибирь" | "Кузбассэнерго" | КТП Ю-0-037 | 6/0,4 | 0.063 | 0.026015 | 0.0063 | 0
1 | ПАО "Россети Сибирь" | "Кузбассэнерго" | КТП Ю-0-025 | 6/0,4 | 0.16 | 0.031729 | 0 | 0
1 | ПАО "Россети Сибирь" | "Кузбассэнерго" | КТП Ю-0-011 | 6/0,4 | 0.1 | 0.012254 | 0 | 0
1 | ПАО "Россети Сибирь" | "Кузбассэнерго" | КТП Ю-0-009 | 6/0,4 | 0.16 | 0.01482 | 0 | 0
1 | ПАО "Россети Сибирь" | "Кузбассэнерго" | КТП-37 | 6/0,4 | 0.1 | 0.00015217 | 0 | 0
1 | ПАО "Россети Сибирь" | "Кузбассэнерго" | КТП Ю-0-038 | 6/0,4 | 0.1 | 0.059329 | 0.018 | 0.0045
1 | ПАО "Россети Сибирь" | "Кузбассэнерго" | КТП Ю-0-042 | 6/0,4 | 0.063 | 0.028881 | 0 | 0
1 | ПАО "Россети Сибирь" | "Кузбассэнерго" | ЗТП-38 | 6/0,4 | 0.2 | 0.048621 | 0 | 0
1 | ПАО "Россети Сибирь" | "Кузбассэнерго" | КТП Ю-0-035 | 6/0,4 | 0.05 | 0.0091767 | 0 | 0
1 | ПАО "Россети Сибирь" | "Кузбассэнерго" | ЗТП Ю-0-036 | 6/0,4 | 0.4 | 0.04779 | 0 | 0
1 | ПАО "Россети Сибирь" | "Кузбассэнерго" | ЗТП-39 | 6/0,4 | 0.16 | 0.0016101 | 0 | 0
1 | ПАО "Россети Сибирь" | "Кузбассэнерго" | КТП Ю-0-041 | 6/0,4 | 0.25 | 0.0040054 | 0 | 0
1 | ПАО "Россети Сибирь" | "Кузбассэнерго" | ЗТП-40 | 6/0,4 | 0.4 | 0.029655 | 0 | 0
1 | ПАО "Россети Сибирь" | "Кузбассэнерго" | КТП Ю-0-026 | 6/0,4 | 0.25 | 0.016716 | 0 | 0
1 | ПАО "Россети Сибирь" | "Кузбассэнерго" | КТП Ю-0-027 | 6/0,4 | 0.16 | 0.037296 | 0 | 0
1 | ПАО "Россети Сибирь" | "Кузбассэнерго" | МТП Ю-0-004 | 6/0,4 | 0.16 | 0.0096798 | 0 | 0
1 | ПАО "Россети Сибирь" | "Кузбассэнерго" | МТП Ю-0-012 | 6/0,4 | 0.2 | 0.0076322 | 0 | 0
1 | ПАО "Россети Сибирь" | "Кузбассэнерго" | МТП Ю-0-007 | 6/0,4 | 0.1 | 0.0028226 | 0 | 0
1 | ПАО "Россети Сибирь" | "Кузбассэнерго" | МТП Ю-0-014 | 6/0,4 | 0.16 | 0.0077002 | 0 | 0
1 | ПАО "Россети Сибирь" | "Кузбассэнерго" | МТП Ю-0-017 | 6/0,4 | 0.1 | 0.0026413 | 0 | 0
1 | ПАО "Россети Сибирь" | "Кузбассэнерго" | КТП Ю-0-006 | 6/0,4 | 0.1 | 0.0037666 | 0 | 0
1 | ПАО "Россети Сибирь" | "Кузбассэнерго" | КТП Ю-0-013 | 6/0,4 | 0.025 | 0.0011328 | 0 | 0
1 | ПАО "Россети Сибирь" | "Кузбассэнерго" | КТП Ю-0-015 | 6/0,4 | 0.25 | 0.015374 | 0 | 0
1 | ПАО "Россети Сибирь" | "Кузбассэнерго" | КТП Ю-0-031 | 6/0,4 | 0.025 | 0.014948 | 0 | 0
1 | ПАО "Россети Сибирь" | "Кузбассэнерго" | КТП Т-1-013, Елань, ул. Усова | 6/0,4 | 0.25 | 0 | 0 | 0
1 | ПАО "Россети Сибирь" | "Кузбассэнерго" | КТП Т-1-014, Елань, ул. Майская | 6/0,4 | 0.25 | 0 | 0 | 0
1 | ПАО "Россети Сибирь" | "Кузбассэнерго" | КТП Ю-0-050 | 6/0,4 | 0.025 | 0.0030944 | 0 | 0.0126
1 | ПАО "Россети Сибирь" | "Кузбассэнерго" | КТП Ю-0-061 | 6/0,4 | 0.1 | 0.0085017 | 0 | 0.0009
1 | ПАО "Россети Сибирь" | "Кузбассэнерго" | МТП Ю-0-065 | 6/0,4 | 0.04 | 0.0026507 | 0 | 0
1 | ПАО "Россети Сибирь" | "Кузбассэнерго" | СТП Ю-0-072 Ф-6-1-Н | 6/0,4 | 0.16 | 0.00558 | 0 | 0
1 | ПАО "Россети Сибирь" | "Кузбассэнерго" | МТП Ю-0-074 | 6/0,4 | 0.1 | 0.002209 | 0 | 0
1 | ПАО "Россети Сибирь" | "Кузбассэнерго" | МТП Ю-0-083 Ф-6-12-З | 6/0,4 | 0.04 | 0.00066269 | 0 | 0
1 | ПАО "Россети Сибирь" | "Кузбассэнерго" | МТП Ю-0-059 Ф-6-4-Е | 6/0,4 | 0.04 | 0.00088358 | 0 | 0
1 | ПАО "Россети Сибирь" | "Кузбассэнерго" | КТП Ю-0-095 Ф-6-12-З | 6/0,4 | 0.025 | 0.00021712 | 0 | 0
1 | ПАО "Россети Сибирь" | "Кузбассэнерго" | СТП Ю-0-103 Ф-6-6-К | 6/0,4 | 0.04 | 0 | 0 | 0
1 | ПАО "Россети Сибирь" | "Кузбассэнерго" | КТП Ю-2-004 | 10/0,4 | 0.16 | 0.059863 | 0 | 0
1 | ПАО "Россети Сибирь" | "Кузбассэнерго" | КТП Ю-2-005 | 10/0,4 | 0.4 | 0.11556 | 0 | 0
1 | ПАО "Россети Сибирь" | "Кузбассэнерго" | КТП Ю-2-006 | 10/0,4 | 0.16 | 0.18094 | 0 | 0.009
1 | ПАО "Россети Сибирь" | "Кузбассэнерго" | КТП Ю-2-007 | 10/0,4 | 0.16 | 0.080198 | 0.0144 | 0.0189
1 | ПАО "Россети Сибирь" | "Кузбассэнерго" | КТП Ю-2-008 | 10/0,4 | 0.1 | 0.045085 | 0 | 0
1 | ПАО "Россети Сибирь" | "Кузбассэнерго" | КТП Ю-2-013 | 10/0,4 | 0.16 | 0.075068 | 0 | 0
1 | ПАО "Россети Сибирь" | "Кузбассэнерго" | КТП Ю-2-015 | 10/0,4 | 0.1 | 0.055813 | 0 | 0
1 | ПАО "Россети Сибирь" | "Кузбассэнерго" | КТП Ю-2-016 | 10/0,4 | 0.16 | 0.04399 | 0 | 0.036
1 | ПАО "Россети Сибирь" | "Кузбассэнерго" | КТП Ю-2-017 | 10/0,4 | 0.1 | 0.034018 | 0 | 0
1 | ПАО "Россети Сибирь" | "Кузбассэнерго" | КТП Ю-2-018 | 10/0,4 | 0.25 | 0.096503 | 0.0135 | 0
1 | ПАО "Россети Сибирь" | "Кузбассэнерго" | ЗТП Ю-2-019 | 10/0,4 | 0.4 | 0.099422 | 0 | 0
1 | ПАО "Россети Сибирь" | "Кузбассэнерго" | КТП Ю-2-020 | 10/0,4 | 0.25 | 0.043058 | 0 | 0
1 | ПАО "Россети Сибирь" | "Кузбассэнерго" | КТП Ю-2-021 | 10/0,4 | 0.4 | 0.087384 | 0 | 0
1 | ПАО "Россети Сибирь" | "Кузбассэнерго" | КТП Ю-2-022 | 10/0,4 | 0.25 | 0.19512 | 0 | 0.036
1 | ПАО "Россети Сибирь" | "Кузбассэнерго" | КТП Ю-2-024 | 10/0,4 | 0.63 | 0.011136 | 0 | 0
1 | ПАО "Россети Сибирь" | "Кузбассэнерго" | КТП Ю-2-025 | 10/0,4 | 0.16 | 0.039625 | 0 | 0
1 | ПАО "Россети Сибирь" | "Кузбассэнерго" | КТП Ю-2-026 | 10/0,4 | 0.25 | 0.1921 | 0.0135 | 0
1 | ПАО "Россети Сибирь" | "Кузбассэнерго" | КТП Ю-2-027 | 10/0,4 | 0.4 | 0.083337 | 0 | 0
1 | ПАО "Россети Сибирь" | "Кузбассэнерго" | КТП Ю-2-041 | 10/0,4 | 0.16 | 0.02107 | 0 | 0
1 | ПАО "Россети Сибирь" | "Кузбассэнерго" | КТП Ю-2-043 | 10/0,4 | 0.25 | 0.094847 | 0 | 0.0225
1 | ПАО "Россети Сибирь" | "Кузбассэнерго" | КТП Ю-2-044 | 10/0,4 | 0.315 | 0.071344 | 0.0135 | 0.1125
1 | ПАО "Россети Сибирь" | "Кузбассэнерго" | КТП Ю-2-045 | 10/0,4 | 0.25 | 0.1656 | 0 | 0
1 | ПАО "Россети Сибирь" | "Кузбассэнерго" | КТП Ю-2-050 | 10/0,4 | 0.1 | 0.042581 | 0 | 0
1 | ПАО "Россети Сибирь" | "Кузбассэнерго" | КТП Ю-2-051 | 10/0,4 | 0.25 | 0.2186 | 0 | 0.036
1 | ПАО "Россети Сибирь" | "Кузбассэнерго" | КТП Ю-2-054 | 10/0,4 | 0.16 | 0.10896 | 0 | 0
1 | ПАО "Россети Сибирь" | "Кузбассэнерго" | КТП Ю-2-055 | 10/0,4 | 0.4 | 0.17475 | 0 | 0
1 | ПАО "Россети Сибирь" | "Кузбассэнерго" | КТП Ю-2-056 | 10/0,4 | 0.25 | 0.14633 | 0 | 0.0045
1 | ПАО "Россети Сибирь" | "Кузбассэнерго" | КТП Ю-2-057 | 10/0,4 | 0.25 | 0.087101 | 0 | 0
1 | ПАО "Россети Сибирь" | "Кузбассэнерго" | КТП Ю-2-058 | 10/0,4 | 0.063 | 0.028533 | 0 | 0.0135
1 | ПАО "Россети Сибирь" | "Кузбассэнерго" | КТП Ю-2-061 | 10/0,4 | 0.63 | 0.059959 | 0 | 0
1 | ПАО "Россети Сибирь" | "Кузбассэнерго" | КТП Ю-2-076 | 10/0,4 | 0.25 | 0.18638 | 0 | 0.063
1 | ПАО "Россети Сибирь" | "Кузбассэнерго" | КТП Ю-2-077 | 10/0,4 | 0.25 | 0.093549 | 0.009 | 0
1 | ПАО "Россети Сибирь" | "Кузбассэнерго" | КТП Ю-2-081 | 10/0,4 | 0.25 | 0.058372 | 0 | 0
1 | ПАО "Россети Сибирь" | "Кузбассэнерго" | КТП Ю-2-082 | 10/0,4 | 0.1 | 0.04746 | 0 | 0.009
1 | ПАО "Россети Сибирь" | "Кузбассэнерго" | КТП Ю-2-083 | 10/0,4 | 0.16 | 0.048858 | 0 | 0.027
1 | ПАО "Россети Сибирь" | "Кузбассэнерго" | КТП Ю-2-086 | 10/0,4 | 0.063 | 0.055847 | 0 | 0
1 | ПАО "Россети Сибирь" | "Кузбассэнерго" | КТП Ю-2-089 | 10/0,4 | 0.25 | 0.063283 | 0 | 0
1 | ПАО "Россети Сибирь" | "Кузбассэнерго" | КТП Ю-2-092 | 10/0,4 | 0.1 | 0.045085 | 0 | 0
1 | ПАО "Россети Сибирь" | "Кузбассэнерго" | КТП Ю-2-093 | 10/0,4 | 0.16 | 0.035069 | 0 | 0
1 | ПАО "Россети Сибирь" | "Кузбассэнерго" | КТП Ю-2-105 | 10/0,4 | 0.25 | 0.042451 | 0 | 0.0018
1 | ПАО "Россети Сибирь" | "Кузбассэнерго" | КТП Ю-2-106 | 10/0,4 | 0.16 | 0.10461 | 0 | 0.009
1 | ПАО "Россети Сибирь" | "Кузбассэнерго" | КТП Ю-2-107 | 10/0,4 | 0.25 | 0.030265 | 0 | 0.018
1 | ПАО "Россети Сибирь" | "Кузбассэнерго" | КТП Ю-2-108 | 10/0,4 | 0.25 | 0.11782 | 0 | 0
1 | ПАО "Россети Сибирь" | "Кузбассэнерго" | КТП Ю-0-001 | 10/0,4 | 0.25 | 0.17383 | 0.0081 | 0.009
1 | ПАО "Россети Сибирь" | "Кузбассэнерго" | КТП Ю-0-002 | 10/0,4 | 0.16 | 0.13117 | 0 | 0
1 | ПАО "Россети Сибирь" | "Кузбассэнерго" | КТП Ю-0-003 | 10/0,4 | 0.16 | 0.04345 | 0 | 0.0054
1 | ПАО "Россети Сибирь" | "Кузбассэнерго" | КТП Ю-0-029 | 10/0,4 | 0.25 | 0.055139 | 0 | 0
1 | ПАО "Россети Сибирь" | "Кузбассэнерго" | КТП Ю-0-005 | 10/0,4 | 0.25 | 0.10093 | 0 | 0
1 | ПАО "Россети Сибирь" | "Кузбассэнерго" | КТП Ю-4-068 | 10/0,4 | 0.16 | 0.032 | 0 | 0
1 | ПАО "Россети Сибирь" | "Кузбассэнерго" | КТП Ю-4-024 | 10/0,4 | 0.1 | 0.019851 | 0 | 0
1 | ПАО "Россети Сибирь" | "Кузбассэнерго" | КТП Ю-4-026 | 10/0,4 | 0.06 | 0.019777 | 0 | 0
1 | ПАО "Россети Сибирь" | "Кузбассэнерго" | КТП Ю-4-025 | 10/0,4 | 0.1 | 0.041163 | 0.0135 | 0.0135
1 | ПАО "Россети Сибирь" | "Кузбассэнерго" | КТП Ю-4-062 | 10/0,4 | 0.16 | 0.004029 | 0 | 0
1 | ПАО "Россети Сибирь" | "Кузбассэнерго" | КТП Ю-4-029 | 10/0,4 | 0.16 | 0.023616 | 0 | 0.0105
1 | ПАО "Россети Сибирь" | "Кузбассэнерго" | КТП Ю-4-040 | 10/0,4 | 0.1 | 0.0081231 | 0 | 0
1 | ПАО "Россети Сибирь" | "Кузбассэнерго" | КТП Ю-4-043 | 10/0,4 | 0.16 | 0.040815 | 0 | 0
1 | ПАО "Россети Сибирь" | "Кузбассэнерго" | КТП Ю-4-031 | 10/0,4 | 0.25 | 0.018055 | 0 | 0
1 | ПАО "Россети Сибирь" | "Кузбассэнерго" | КТП Ю-4-042 | 10/0,4 | 0.1 | 0.015634 | 0.018 | 0
1 | ПАО "Россети Сибирь" | "Кузбассэнерго" | КТП Ю-4-054 | 10/0,4 | 0.4 | 0.01578 | 0 | 0
1 | ПАО "Россети Сибирь" | "Кузбассэнерго" | КТП Ю-4-057 | 10/0,4 | 0.04 | 0.012338 | 0 | 0
1 | ПАО "Россети Сибирь" | "Кузбассэнерго" | КТП Ю-4-016 | 10/0,4 | 0.16 | 0.00044557 | 0 | 0
1 | ПАО "Россети Сибирь" | "Кузбассэнерго" | КТП Ю-4-021 | 10/0,4 | 0.1 | 0.0017294 | 0 | 0
1 | ПАО "Россети Сибирь" | "Кузбассэнерго" | КТП Ю-4-015 | 10/0,4 | 0.1 | 0.017451 | 0 | 0
1 | ПАО "Россети Сибирь" | "Кузбассэнерго" | КТП Ю-4-017 | 10/0,4 | 0.16 | 0.027904 | 0 | 0
1 | ПАО "Россети Сибирь" | "Кузбассэнерго" | КТП Ю-4-030 | 10/0,4 | 0.16 | 0.0080589 | 0 | 0
1 | ПАО "Россети Сибирь" | "Кузбассэнерго" | КТП Ю-4-037 | 10/0,4 | 0.1 | 0.0062191 | 0.0135 | 0
1 | ПАО "Россети Сибирь" | "Кузбассэнерго" | КТП Ю-4-035 | 10/0,4 | 0.1 | 0.0093966 | 0 | 0
1 | ПАО "Россети Сибирь" | "Кузбассэнерго" | КТП Ю-4-007 | 10/0,4 | 0.1 | 0.020715 | 0 | 0.0153
1 | ПАО "Россети Сибирь" | "Кузбассэнерго" | КТП Ю-4-023 | 10/0,4 | 0.16 | 0.0045595 | 0 | 0
1 | ПАО "Россети Сибирь" | "Кузбассэнерго" | КТП Ю-4-020 | 10/0,4 | 0.03 | 0.0015991 | 0 | 0
1 | ПАО "Россети Сибирь" | "Кузбассэнерго" | КТП Ю-4-033 | 10/0,4 | 0.16 | 0.024013 | 0 | 0
1 | ПАО "Россети Сибирь" | "Кузбассэнерго" | КТП Ю-4-051 | 10/0,4 | 0.25 | 0.017828 | 0 | 0.009
1 | ПАО "Россети Сибирь" | "Кузбассэнерго" | КТП Ю-4-022 | 10/0,4 | 0.16 | 0.02451 | 0 | 0
1 | ПАО "Россети Сибирь" | "Кузбассэнерго" | КТП Ю-4-039 | 10/0,4 | 0.1 | 0.024057 | 0 | 0
1 | ПАО "Россети Сибирь" | "Кузбассэнерго" | КТП Ю-4-058 | 10/0,4 | 0.063 | 0.019398 | 0 | 0
1 | ПАО "Россети Сибирь" | "Кузбассэнерго" | КТП Ю-4-049 | 10/0,4 | 0.16 | 0.034633 | 0 | 0
1 | ПАО "Россети Сибирь" | "Кузбассэнерго" | КТП Ю-4-012 | 10/0,4 | 0.16 | 0.016462 | 0 | 0
1 | ПАО "Россети Сибирь" | "Кузбассэнерго" | КТП Ю-4-003 | 10/0,4 | 0.25 | 0.017785 | 0 | 0
1 | ПАО "Россети Сибирь" | "Кузбассэнерго" | КТП Ю-4-069 | 10/0,4 | 0.4 | 0.022492 | 0 | 0.0045
1 | ПАО "Россети Сибирь" | "Кузбассэнерго" | КТП Ю-4-073 | 10/0,4 | 0.16 | 0.029667 | 0 | 0
1 | ПАО "Россети Сибирь" | "Кузбассэнерго" | КТП Ю-4-065 | 10/0,4 | 0.1 | 0.017113 | 0 | 0
1 | ПАО "Россети Сибирь" | "Кузбассэнерго" | ЗТП Ю-4-047 | 10/0,4 | 0.16 | 0.037225 | 0.0045 | 0.0216
1 | ПАО "Россети Сибирь" | "Кузбассэнерго" | КТП Ю-4-010 | 10/0,4 | 0.1 | 0.0089302 | 0 | 0
1 | ПАО "Россети Сибирь" | "Кузбассэнерго" | КТП Ю-4-011 | 10/0,4 | 0.04 | 0.0096751 | 0 | 0
1 | ПАО "Россети Сибирь" | "Кузбассэнерго" | КТП Ю-4-013 | 10/0,4 | 0.16 | 0.03674 | 0 | 0.0135
1 | ПАО "Россети Сибирь" | "Кузбассэнерго" | КТП Ю-4-038 | 10/0,4 | 0.16 | 0.0083383 | 0 | 0
1 | ПАО "Россети Сибирь" | "Кузбассэнерго" | КТП Ю-4-036 | 10/0,4 | 0.04 | 0.0037781 | 0 | 0
1 | ПАО "Россети Сибирь" | "Кузбассэнерго" | КТП Ю-4-045 | 10/0,4 | 0.25 | 0.063779 | 0 | 0
1 | ПАО "Россети Сибирь" | "Кузбассэнерго" | КТП Ю-4-004 | 10/0,4 | 0.063 | 0.0050325 | 0 | 0
1 | ПАО "Россети Сибирь" | "Кузбассэнерго" | КТП Ю-4-006 | 10/0,4 | 0.1 | 0.011238 | 0 | 0
1 | ПАО "Россети Сибирь" | "Кузбассэнерго" | КТП Ю-4-009 | 10/0,4 | 0.063 | 0.019195 | 0 | 0
1 | ПАО "Россети Сибирь" | "Кузбассэнерго" | ЗТП Ю-4-001 | 10/0,4 | 0.16 | 0.025156 | 0 | 0
1 | ПАО "Россети Сибирь" | "Кузбассэнерго" | КТП Ю-4-002 | 10/0,4 | 0.16 | 0.031339 | 0 | 0
1 | ПАО "Россети Сибирь" | "Кузбассэнерго" | ЗТП Ю-4-046 | 10/0,4 | 0.16 | 0.047338 | 0 | 0
1 | ПАО "Россети Сибирь" | "Кузбассэнерго" | КТП Ю-4-053 | 10/0,4 | 0.1 | 0.012758 | 0 | 0
1 | ПАО "Россети Сибирь" | "Кузбассэнерго" | ЗТП Ю-4-055 | 10/0,4 | 0.16 | 0.006112 | 0 | 0
1 | ПАО "Россети Сибирь" | "Кузбассэнерго" | КТП Ю-4-060 | 10/0,4 | 0.25 | 0.032408 | 0 | 0
1 | ПАО "Россети Сибирь" | "Кузбассэнерго" | КТП Ю-4-061 | 10/0,4 | 0.25 | 0.055167 | 0 | 0
1 | ПАО "Россети Сибирь" | "Кузбассэнерго" | КТП Ю-4-070 | 10/0,4 | 0.063 | 0.010288 | 0 | 0
1 | ПАО "Россети Сибирь" | "Кузбассэнерго" | КТП Ю-4-066 | 10/0,4 | 0.16 | 0.0013763 | 0 | 0
1 | ПАО "Россети Сибирь" | "Кузбассэнерго" | КТП Ю-4-014 | 10/0,4 | 0.1 | 0.030625 | 0.0135 | 0
1 | ПАО "Россети Сибирь" | "Кузбассэнерго" | КТП Ю-4-059 | 10/0,4 | 0.16 | 0.021825 | 0 | 0
1 | ПАО "Россети Сибирь" | "Кузбассэнерго" | КТП Ю-4-067 | 10/0,4 | 0.1 | 0.027354 | 0 | 0
1 | ПАО "Россети Сибирь" | "Кузбассэнерго" | КТП Ю-4-071 | 10/0,4 | 0.4 | 0.029405 | 0 | 0
1 | ПАО "Россети Сибирь" | "Кузбассэнерго" | КТП Ю-4-074 | 10/0,4 | 0.16 | 0.0071253 | 0 | 0
1 | ПАО "Россети Сибирь" | "Кузбассэнерго" | КТП Ю-4-019 | 10/0,4 | 0.04 | 0.0079749 | 0 | 0
1 | ПАО "Россети Сибирь" | "Кузбассэнерго" | КТП Ю-4-005 | 10/0,4 | 0.025 | 0.010221 | 0 | 0
1 | ПАО "Россети Сибирь" | "Кузбассэнерго" | КТП Ю-4-072 | 10/0,4 | 0.4 | 0.086961 | 0 | 0.0027
1 | ПАО "Россети Сибирь" | "Кузбассэнерго" | КТП Ю-4-028 | 10/0,4 | 0.063 | 0.016243 | 0 | 0
1 | ПАО "Россети Сибирь" | "Кузбассэнерго" | КТП Ю-2-110 | 10/0,4 | 0.25 | 0.15286 | 0 | 0
1 | ПАО "Россети Сибирь" | "Кузбассэнерго" | КТП Ю-4-044 | 10/0,4 | 0.16 | 0.01658 | 0.009 | 0
1 | ПАО "Россети Сибирь" | "Кузбассэнерго" | КТП Ю-4-008 | 10/0,4 | 0.4 | 0.017672 | 0 | 0
1 | ПАО "Россети Сибирь" | "Кузбассэнерго" | КТП Ю-4-018 | 10/0,4 | 0.025 | 0.011901 | 0 | 0
1 | ПАО "Россети Сибирь" | "Кузбассэнерго" | КТП Ю-4-048 | 10/0,4 | 0.16 | 0.0039506 | 0 | 0
1 | ПАО "Россети Сибирь" | "Кузбассэнерго" | КТП Ю-4-050 | 10/0,4 | 0.1 | 0.0059113 | 0 | 0
1 | ПАО "Россети Сибирь" | "Кузбассэнерго" | КТП Ю-2-111 | 10/0,4 | 0.1 | 0.12403 | 0 | 0.0135
1 | ПАО "Россети Сибирь" | "Кузбассэнерго" | КТП Ю-2-114 | 10/0,4 | 0.25 | 0.026572 | 0 | 0.0135
1 | ПАО "Россети Сибирь" | "Кузбассэнерго" | СТП Ю-4-034 (Рябова) | 10/0,4 | 0.1 | 0.0040705 | 0 | 0
1 | ПАО "Россети Сибирь" | "Кузбассэнерго" | КТП Ю-4-032 (Урочище - Урлеп) | 10/0,4 | 0.025 | 0 | 0 | 0
1 | ПАО "Россети Сибирь" | "Кузбассэнерго" | КТП Ю-4-041 (ул. Рябова 15) | 10/0,4 | 0.04 | 0.0026621 | 0 | 0
1 | ПАО "Россети Сибирь" | "Кузбассэнерго" | КТП Т-2-007 Таргай, ул. Лесная | 10/0,4 | 0.16 | 0 | 0.0135 | 0.0135
1 | ПАО "Россети Сибирь" | "Кузбассэнерго" | КТП Т-2-010 Сосновка, ул. Горького | 10/0,4 | 0.25 | 0 | 0 | 0
1 | ПАО "Россети Сибирь" | "Кузбассэнерго" | КТП Т-2-018 Сосновка, Озерная 14 | 10/0,4 | 0.4 | 0 | 0 | 0
1 | ПАО "Россети Сибирь" | "Кузбассэнерго" | КТП Т-2-010 (630 кВА) Озерная | 10/0,4 | 0.63 | 0 | 0 | 0
1 | ПАО "Россети Сибирь" | "Кузбассэнерго" | КТП Т-2-017 | 10/0,4 | 0.025 | 0 | 0 | 0
1 | ПАО "Россети Сибирь" | "Кузбассэнерго" | КТП Т-2-004 Малиновка | 10/0,4 | 0.25 | 0 | 0 | 0.00675
1 | ПАО "Россети Сибирь" | "Кузбассэнерго" | КТП Т-2-006 | 10/0,4 | 0.63 | 0 | 0 | 0
1 | ПАО "Россети Сибирь" | "Кузбассэнерго" | КТП Т-2-014, Сосновка, ул. Пионерская | 10/0,4 | 0.1 | 0 | 0 | 0
1 | ПАО "Россети Сибирь" | "Кузбассэнерго" | КТП Т-2-009 Пушкино | 10/0,4 | 0.04 | 0 | 0 | 0
1 | ПАО "Россети Сибирь" | "Кузбассэнерго" | КТП Т-2-008 Сосновка, ул. Туркменская | 10/0,4 | 0.25 | 0 | 0 | 0.0135
1 | ПАО "Россети Сибирь" | "Кузбассэнерго" | КТП Т-2-011 Куртуково | 10/0,4 | 0.4 | 0 | 0 | 0
1 | ПАО "Россети Сибирь" | "Кузбассэнерго" | КТП Ю-4-027 (Мария-РА) | 10/0,4 | 0.1 | 0.014484 | 0 | 0
1 | ПАО "Россети Сибирь" | "Кузбассэнерго" | КТП Ю-0-043 | 10/0,4 | 0.1 | 0.0013197 | 0 | 0
1 | ПАО "Россети Сибирь" | "Кузбассэнерго" | КТП Ю-0-044 | 10/0,4 | 0.1 | 0.011045 | 0 | 0
1 | ПАО "Россети Сибирь" | "Кузбассэнерго" | КТП Ю-0-045 | 10/0,4 | 0.4 | 0.018696 | 0 | 0.0135
1 | ПАО "Россети Сибирь" | "Кузбассэнерго" | КТП Ю-0-046 | 10/0,4 | 0.25 | 0 | 0 | 0
1 | ПАО "Россети Сибирь" | "Кузбассэнерго" | ТП-104_Ф-10-2-Г | 10/0,4 | 0.1 | 0.0011079 | 0 | 0
1 | ПАО "Россети Сибирь" | "Кузбассэнерго" | КТП Ю-0-047_Ф-10-2-Т | 10/0,4 | 0.1 | 0.00011092 | 0 | 0
1 | ПАО "Россети Сибирь" | "Кузбассэнерго" | КТП Ю-0-048 | 10/0,4 | 0.1 | 0.0039656 | 0 | 0.0135
1 | ПАО "Россети Сибирь" | "Кузбассэнерго" | КТП Ю-0-049 | 10/0,4 | 0.1 | 0.00065986 | 0 | 0
1 | ПАО "Россети Сибирь" | "Кузбассэнерго" | КТП Ю-0-051 | 10/0,4 | 0.25 | 0.0028716 | 0 | 0
1 | ПАО "Россети Сибирь" | "Кузбассэнерго" | КТП Ю-0-052_Ф-10-14-А | 10/0,4 | 0.025 | 0.0024402 | 0 | 0
1 | ПАО "Россети Сибирь" | "Кузбассэнерго" | КТП Ю-0-053 | 10/0,4 | 0.1 | 0.0017898 | 0 | 0
1 | ПАО "Россети Сибирь" | "Кузбассэнерго" | КТП Ю-0-054 | 10/0,4 | 0.025 | 0.0031058 | 0 | 0
1 | ПАО "Россети Сибирь" | "Кузбассэнерго" | КТП Ю-0-055_Ф-10-17-Л | 10/0,4 | 0.025 | 0.0024402 | 0 | 0
1 | ПАО "Россети Сибирь" | "Кузбассэнерго" | МТП Ю-0-056 | 10/0,4 | 0.04 | 0.026963 | 0.0045 | 0
1 | ПАО "Россети Сибирь" | "Кузбассэнерго" | МТП Ю-0-057 | 10/0,4 | 0.025 | 0.0030925 | 0 | 0
1 | ПАО "Россети Сибирь" | "Кузбассэнерго" | МТП Ю-0-058 | 10/0,4 | 0.025 | 0.0026507 | 0 | 0.0405
1 | ПАО "Россети Сибирь" | "Кузбассэнерго" | СТП Ю-0-060 | 10/0,4 | 0.025 | 0.0091643 | 0 | 0
1 | ПАО "Россети Сибирь" | "Кузбассэнерго" | МТП Ю-0-062_Ф-10-2-Т | 10/0,4 | 0.025 | 0.0019966 | 0 | 0
1 | ПАО "Россети Сибирь" | "Кузбассэнерго" | МТП Ю-0-063 | 10/0,4 | 0.1 | 0.0024506 | 0 | 0
1 | ПАО "Россети Сибирь" | "Кузбассэнерго" | МТП Ю-4-052, п. Осман | 10/0,4 | 0.025 | 0.0044868 | 0 | 0
1 | ПАО "Россети Сибирь" | "Кузбассэнерго" | КТП Т-2-015 Ленинский | 10/0,4 | 0.25 | 0 | 0 | 0
1 | ПАО "Россети Сибирь" | "Кузбассэнерго" | МТП Ю-0-064 | 10/0,4 | 0.025 | 0.00066269 | 0 | 0
1 | ПАО "Россети Сибирь" | "Кузбассэнерго" | ЗТП Ю-4-063 Кокарев | 10/0,4 | 0.025 | 0.0015727 | 0 | 0
1 | ПАО "Россети Сибирь" | "Кузбассэнерго" | МТП Ю-0-066 | 10/0,4 | 0.063 | 0.0022184 | 0.0135 | 0.027
1 | ПАО "Россети Сибирь" | "Кузбассэнерго" | СТП Ю-0-067 | 10/0,4 | 0.1 | 0.0075426 | 0 | 0
1 | ПАО "Россети Сибирь" | "Кузбассэнерго" | СТП Ю-0-068 | 10/0,4 | 0.1 | 0.0010894 | 0 | 0
1 | ПАО "Россети Сибирь" | "Кузбассэнерго" | МТП Ю-0-069 | 10/0,4 | 0.063 | 0.0013273 | 0 | 0
1 | ПАО "Россети Сибирь" | "Кузбассэнерго" | СТП Ю-0-070 | 10/0,4 | 0.063 | 0.0022278 | 0 | 0
1 | ПАО "Россети Сибирь" | "Кузбассэнерго" | СТП Ю-0-071 | 10/0,4 | 0.063 | 0.0013367 | 0 | 0.0108
1 | ПАО "Россети Сибирь" | "Кузбассэнерго" | СТП Ю-0-073_Ф-10-14-А | 10/0,4 | 0.063 | 0 | 0.0045 | 0.0045
1 | ПАО "Россети Сибирь" | "Кузбассэнерго" | СТП Ю-0-075_Ф-10-2-Т | 10/0,4 | 0.025 | 0 | 0 | 0
1 | ПАО "Россети Сибирь" | "Кузбассэнерго" | СТП Ю-0-076_Ф-10-14-А | 10/0,4 | 0.16 | 0.12699 | 0 | 0.027
1 | ПАО "Россети Сибирь" | "Кузбассэнерго" | КТП Ю-4-076_Ф-10-6-Ч | 10/0,4 | 0.1 | 0.0058415 | 0 | 0
1 | ПАО "Россети Сибирь" | "Кузбассэнерго" | СТП Ю-4-056_Ф-10-5-Т | 10/0,4 | 0.063 | 0.0049428 | 0 | 0
1 | ПАО "Россети Сибирь" | "Кузбассэнерго" | СТП Ю-4-075_Ф-10-8-С | 10/0,4 | 0.1 | 0.012921 | 0 | 0
1 | ПАО "Россети Сибирь" | "Кузбассэнерго" | СТП Ю-0-077_Ф-10-2-Т | 10/0,4 | 0.1 | 0.00044368 | 0 | 0
1 | ПАО "Россети Сибирь" | "Кузбассэнерго" | СТП Ю-4-077_Ф-10-4-Ш | 10/0,4 | 0.063 | 0.0050891 | 0 | 0.0504
1 | ПАО "Россети Сибирь" | "Кузбассэнерго" | МТП Ю-4-064_Ф-10-4-Ш | 10/0,4 | 0.16 | 0.012343 | 0 | 0
1 | ПАО "Россети Сибирь" | "Кузбассэнерго" | СТП Ю-4-081_Ф-10-4-Ш | 10/0,4 | 0.063 | 0.0093531 | 0 | 0
1 | ПАО "Россети Сибирь" | "Кузбассэнерго" | СТП Ю-0-078_Ф-10-6-А | 10/0,4 | 0.063 | 0.00066835 | 0 | 0
1 | ПАО "Россети Сибирь" | "Кузбассэнерго" | СТП Ю-0-079_Ф-10-14-А | 10/0,4 | 0.063 | 0.00066835 | 0 | 0.009
1 | ПАО "Россети Сибирь" | "Кузбассэнерго" | МТП Ю-0-082_Ф-10-12-НК | 10/0,4 | 0.063 | 0.0035494 | 0 | 0
1 | ПАО "Россети Сибирь" | "Кузбассэнерго" | МТП Ю-4-079_Ф-10-4-Ш | 10/0,4 | 0.16 | 0.0058717 | 0 | 0
1 | ПАО "Россети Сибирь" | "Кузбассэнерго" | СТП Ю-0-081_Ф-10-2-Т | 10/0,4 | 0.1 | 0 | 0 | 0
1 | ПАО "Россети Сибирь" | "Кузбассэнерго" | КТП Ю-4-078_Ф-10-5-Т | 10/0,4 | 0.1 | 0.0049428 | 0 | 0
1 | ПАО "Россети Сибирь" | "Кузбассэнерго" | СТП Ю-4-082_Ф-10-6-Ч | 10/0,4 | 0.063 | 0.004753 | 0 | 0
1 | ПАО "Россети Сибирь" | "Кузбассэнерго" | КТП Ю-4-084_Ф-10-4-Ш | 10/0,4 | 0.1 | 0.016607 | 0.009 | 0.0315
1 | ПАО "Россети Сибирь" | "Кузбассэнерго" | СТП Ю-4-080_Ф-10-4-Ш | 10/0,4 | 0.04 | 0.0033739 | 0 | 0
1 | ПАО "Россети Сибирь" | "Кузбассэнерго" | МТП Ю-4-083_Ф-10-4-Ш | 10/0,4 | 0.025 | 0 | 0 | 0
1 | ПАО "Россети Сибирь" | "Кузбассэнерго" | МТП Ю-0-084_Ф-10-2-Т | 10/0,4 | 0.025 | 0 | 0 | 0
1 | ПАО "Россети Сибирь" | "Кузбассэнерго" | СТП Ю-4-085_Ф-10-4-Ш | 10/0,4 | 0.063 | 0.0051788 | 0 | 0
1 | ПАО "Россети Сибирь" | "Кузбассэнерго" | СТП Ю-0-085_Ф-10-2-Т | 10/0,4 | 0.1 | 0 | 0 | 0.0015
1 | ПАО "Россети Сибирь" | "Кузбассэнерго" | СТП Ю-0-086_Ф-10-17-Л | 10/0,4 | 0.1 | 0.053691 | 0 | 0
1 | ПАО "Россети Сибирь" | "Кузбассэнерго" | КТП Ю-4-087 | 10/0,4 | 0.16 | 0.0049772 | 0 | 0
1 | ПАО "Россети Сибирь" | "Кузбассэнерго" | КТП Ю-4-086 | 10/0,4 | 0.4 | 0.0070715 | 0.0315 | 0.1008
1 | ПАО "Россети Сибирь" | "Кузбассэнерго" | КТП Ю-0-087_Ф-10-17-Л_Сосновец-1 | 10/0,4 | 0.1 | 0 | 0 | 0
1 | ПАО "Россети Сибирь" | "Кузбассэнерго" | КТП Ю-0-088_Ф-10-2-Т Сосновец-1 | 10/0,4 | 0.25 | 0.17096 | 0 | 0
1 | ПАО "Россети Сибирь" | "Кузбассэнерго" | СТП Ю-0-089_Ф-10-6-А | 10/0,4 | 0.063 | 0 | 0 | 0
1 | ПАО "Россети Сибирь" | "Кузбассэнерго" | СТП Ю-0-090_Ф-10-2-Т | 10/0,4 | 0.025 | 0 | 0 | 0
1 | ПАО "Россети Сибирь" | "Кузбассэнерго" | МТП Ю-0-091_Ф-10-1-П | 10/0,4 | 0.16 | 0 | 0 | 0
1 | ПАО "Россети Сибирь" | "Кузбассэнерго" | КТП Ю-0-092 (ТСН Радужное) | 10/0,4 | 0.1 | 0 | 0.018 | 0
1 | ПАО "Россети Сибирь" | "Кузбассэнерго" | МТП Ю-0-093 (СНТ Изыскатель) | 10/0,4 | 0.16 | 0 | 0 | 0
1 | ПАО "Россети Сибирь" | "Кузбассэнерго" | КТП Ю-0-094 "ООО СОТА" | 10/0,4 | 0.16 | 0 | 0 | 0
1 | ПАО "Россети Сибирь" | "Кузбассэнерго" | КТП Ю-0-096_Ф-10-2-Т | 10/0,4 | 0.1 | 0 | 0 | 0
1 | ПАО "Россети Сибирь" | "Кузбассэнерго" | КТП Т-2-012 п.Нижние Кинерки | 10/0,4 | 0.25 | 0 | 0 | 0
1 | ПАО "Россети Сибирь" | "Кузбассэнерго" | КТП Т-2-013 п.Нижние Кин (160 кВА) | 10/0,4 | 0.16 | 0 | 0 | 0
1 | ПАО "Россети Сибирь" | "Кузбассэнерго" | СТП Ю-0-097_Ф-10-17-Л | 10/0,4 | 0.1 | 0.043025 | 0 | 0.0225
1 | ПАО "Россети Сибирь" | "Кузбассэнерго" | СТП Ю-4-088_Ф-10-4-Ш | 10/0,4 | 0.063 | 0 | 0 | 0
1 | ПАО "Россети Сибирь" | "Кузбассэнерго" | СТП Ю-0-098_Ф-10-1-П | 10/0,4 | 0.04 | 0 | 0 | 0
1 | ПАО "Россети Сибирь" | "Кузбассэнерго" | СТП Ю-0-099_Ф-10-14-А | 10/0,4 | 0.025 | 0 | 0 | 0
1 | ПАО "Россети Сибирь" | "Кузбассэнерго" | СТП Ю-0-104_Ф-10-6-А | 10/0,4 | 0.16 | 0 | 0 | 0
1 | ПАО "Россети Сибирь" | "Кузбассэнерго" | МТП Ю-0-100_Ф-10-17-Л | 10/0,4 | 0.16 | 0.092365 | 0 | 0
1 | ПАО "Россети Сибирь" | "Кузбассэнерго" | ТП-028_Ф-10-2-Г | 10/0,4 | 0.16 | 0.026927 | 0.0135 | 0
1 | ПАО "Россети Сибирь" | "Кузбассэнерго" | ТП-237_Ф-10-2-Г | 10/0,4 | 0.25 | 0.009051 | 0 | 0
1 | ПАО "Россети Сибирь" | "Кузбассэнерго" | ТП-032_Ф-10-2-Г | 10/0,4 | 0.16 | 0.0021806 | 0.018 | 0.0225
1 | ПАО "Россети Сибирь" | "Кузбассэнерго" | ТП-484_Ф-10-2-Г | 10/0,4 | 0.025 | 0 | 0 | 0.0135
1 | ПАО "Россети Сибирь" | "Кузбассэнерго" | СТП Ю-4-089 | 10/0,4 | 0.025 | 0 | 0 | 0
1 | ПАО "Россети Сибирь" | "Кузбассэнерго" | КТП Ю-0-106_Ф-10-14-А | 10/0,4 | 0.063 | 0 | 0 | 0
1 | ПАО "Россети Сибирь" | "Кузбассэнерго" | МТП Ю-0-105_Ф-10-17-Л | 10/0,4 | 0.16 | 0 | 0 | 0
1 | ПАО "Россети Сибирь" | "Кузбассэнерго" | МТП Ю-0-107 | 10/0,4 | 0.16 | 0 | 0 | 0
1 | ПАО "Россети Сибирь" | "Кузбассэнерго" | СТП Ю-0-108 | 10/0,4 | 0 | 0 | 0 | 0
1 | ПАО "Россети Сибирь" | "Кузбассэнерго" | СТП Ю-0-109 |  | 0 | 0 | 0 | 0
1 | ПАО "Россети Сибирь" | "Кузбассэнерго" | ТП-502_Ф-10-19-В | 10/0,4 | 0.04 | 0.0062955 | 0 | 0.0135
1 | ПАО "Россети Сибирь" | "Кузбассэнерго" | ТП-287_Ф-6-9-ПГ | 6/0,4 | 0.4 | 0.0031111 | 0 | 0
1 | ПАО "Россети Сибирь" | "Кузбассэнерго" | КТП-36 | 6/0,4 | 0.16 | 0.014149 | 0 | 0
1 | ПАО "Россети Сибирь" | "Кузбассэнерго" | КТП-35 | 6/0,4 | 0.25 | 0.014283 | 0 | 0
1 | ПАО "Россети Сибирь" | "Кузбассэнерго" | ЗТП-24 | 6/0,4 | 0.63 | 0.035672 | 0 | 0
1 | ПАО "Россети Сибирь" | "Кузбассэнерго" | ТП-Ю-2-143 |  | 0 | 0 | 0 | 0
1 | ПАО "Россети Сибирь" | "Кузбассэнерго" | ТП-636_Ф-6-19-Н | 6/0,4 | 0.25 | 0.13029 | 0 | 0.0765
1 | ПАО "Россети Сибирь" | "Кузбассэнерго" | ТП-1086_Ф-10-15-СР | 10/0,4 | 0.025 | 0 | 0 | 0
1 | ПАО "Россети Сибирь" | "Кузбассэнерго" | РП-ЦРП-6 | 6/0,4 | 0.4 | 0 | 0 | 0
1 | ПАО "Россети Сибирь" | "Кузбассэнерго" | ТП-1070_Ф-6-7-ЛК | 6/0,4 | 0.16 | 0 | 0.0135 | 0.0135
1 | ПАО "Россети Сибирь" | "Кузбассэнерго" | ТП-131_Ф-6-7-ЛК | 6/0,4 | 0.063 | 0.0013263 | 0 | 0.0405
1 | ПАО "Россети Сибирь" | "Кузбассэнерго" | ТП-157 | 10/0,4 | 0.16 | 0.036327 | 0 | 0
1 | ПАО "Россети Сибирь" | "Кузбассэнерго" | ТП-1068_Ф-10-15-СР | 10/0,4 | 0.4 | 0 | 0 | 0
1 | ПАО "Россети Сибирь" | "Кузбассэнерго" | РП-0,4 кВ Щ2 Ф.2 | 0,4 | 0 | 0 | 0 | 0
1 | ПАО "Россети Сибирь" | "Кузбассэнерго" | ТП-131 |  | 0 | 0 | 0 | 0
1 | ПАО "Россети Сибирь" | "Кузбассэнерго" | ТП-301 (б/х) | 6/0,4 | 0.25 | 0 | 0 | 0
1 | ПАО "Россети Сибирь" | "Кузбассэнерго" | ТП-126 | 10/0,4 | 0.4 | 0.00013065 | 0 | 0
1 | ПАО "Россети Сибирь" | "Кузбассэнерго" | ТП-009 | 10/0,4 | 0.63 | 0.0038796 | 0 | 0
1 | ПАО "Россети Сибирь" | "Кузбассэнерго" | ТП-054 | 10/0,4 | 0.16 | 0.00026168 | 0 | 0
1 | ПАО "Россети Сибирь" | "Кузбассэнерго" | РП-0,4 кВ Щ2 Ф.2 | 0,4 | 0 | 0 | 0 | 0
1 | ПАО "Россети Сибирь" | "Кузбассэнерго" | РП-0,4 кВ Щ1 Ф.2 | 0,4 | 0 | 0 | 0 | 0
1 | ПАО "Россети Сибирь" | "Кузбассэнерго" | РП-0,4 кВ Щ2 Ф.3 | 0,4 | 0 | 0 | 0 | 0
1 | ПАО "Россети Сибирь" | "Кузбассэнерго" | РП-0,4 кВ Щ3 Ф.3 | 0,4 | 0 | 0 | 0 | 0
1 | ПАО "Россети Сибирь" | "Кузбассэнерго" | ТП-041 | 10/0,4 | 0.16 | 0.038596 | 0 | 0
1 | ПАО "Россети Сибирь" | "Кузбассэнерго" | РП-0,4 кВ Щ1 Ф.3 | 0,4 | 0 | 0 | 0 | 0
1 | ПАО "Россети Сибирь" | "Кузбассэнерго" | ТП-074 | 10/0,4 | 0.25 | 0 | 0 | 0
1 | ПАО "Россети Сибирь" | "Кузбассэнерго" | ТП-097 | 10/0,4 | 0.25 | 0 | 0 | 0
1 | ПАО "Россети Сибирь" | "Кузбассэнерго" | ТП-211 | 10/0,4 | 0.16 | 0 | 0 | 0
1 | ПАО "Россети Сибирь" | "Кузбассэнерго" | ТП-073 | 10/0,4 | 0.16 | 0.008513 | 0 | 0
1 | ПАО "Россети Сибирь" | "Кузбассэнерго" | РП-0,4 кВ Щ 3/1 ф.3 | 0,4 | 0 | 0 | 0 | 0
1 | ПАО "Россети Сибирь" | "Кузбассэнерго" | РП-0,4 кВ Щ4 ф.3 | 0,4 | 0 | 0 | 0 | 0
1 | ПАО "Россети Сибирь" | "Кузбассэнерго" | РП-0,4 кВ Щ4/1 ф.3 | 0,4 | 0 | 0 | 0 | 0
1 | ПАО "Россети Сибирь" | "Кузбассэнерго" | РП-0,4 кВ Щ5 ф.3 | 0,4 | 0 | 0 | 0 | 0
1 | ПАО "Россети Сибирь" | "Кузбассэнерго" | РП-0,4 кВ Щ6 ф.3 | 0,4 | 0 | 0 | 0 | 0
1 | ПАО "Россети Сибирь" | "Кузбассэнерго" | РП-0,4 кВ Щ6/1 ф.3 | 0,4 | 0 | 0 | 0 | 0
1 | ПАО "Россети Сибирь" | "Кузбассэнерго" | РП-0,4 кВ Щ 7 ф.3 | 0,4 | 0 | 0 | 0 | 0
1 | ПАО "Россети Сибирь" | "Кузбассэнерго" | РП-0,4 кВ Щ6/2 ф.3 | 0,4 | 0 | 0 | 0 | 0
1 | ПАО "Россети Сибирь" | "Кузбассэнерго" | РП-0,4 кВ Щ7/1 ф.3 | 0,4 | 0 | 0 | 0 | 0
1 | ПАО "Россети Сибирь" | "Кузбассэнерго" | ТП-022 | 10/0,4 | 0.06 | 0.0054418 | 0 | 0
1 | ПАО "Россети Сибирь" | "Кузбассэнерго" | ТП-144 | 10/0,4 | 0.16 | 0.074623 | 0 | 0
1 | ПАО "Россети Сибирь" | "Кузбассэнерго" | ТП-401 ф.10-5-Щ ПС Пачинская | 10/0,4 | 0.4 | 0.0034116 | 0 | 0
1 | ПАО "Россети Сибирь" | "Кузбассэнерго" | ТП-402 ф.10-5-И ПС Колмогоровская | 10/0,4 | 0.025 | 0.00067118 | 0 | 0
1 | ПАО "Россети Сибирь" | "Кузбассэнерго" | ТП-369 ф.10-0-Т ПС колмогоровская | 10/0,4 | 0.25 | 0 | 0 | 0
1 | ПАО "Россети Сибирь" | "Кузбассэнерго" | ТП-204-2 | 10/0,4 | 0.4 | 0 | 0 | 0
1 | ПАО "Россети Сибирь" | "Кузбассэнерго" | ТП-365 | 10/0,4 | 0.1 | 0.0058245 | 0 | 0
1 | ПАО "Россети Сибирь" | "Кузбассэнерго" | ТП-404 ф.10-0-Т ПС Колмогоровская | 10/0,4 | 0.025 | 0 | 0 | 0
1 | ПАО "Россети Сибирь" | "Кузбассэнерго" | ТП-403 ф.10-9-К ПС Колмогоровская | 10/0,4 | 0.025 | 0.0014821 | 0 | 0
1 | ПАО "Россети Сибирь" | "Кузбассэнерго" | ТП-406 ф.10-9-К ПС Колмогоровская | 10/0,4 | 0.04 | 0 | 0 | 0
1 | ПАО "Россети Сибирь" | "Кузбассэнерго" | ТП-405 ф.10-7-Я ПС Хопкинская | 10/0,4 | 0.04 | 0 | 0 | 0
1 | ПАО "Россети Сибирь" | "Кузбассэнерго" | ТП-407 ф.10-0-Т ПС Колмогоровская | 10/0,4 | 0.04 | 0 | 0 | 0
1 | ПАО "Россети Сибирь" | "Кузбассэнерго" | ТП-411 ф.10-0-Т ПС Колмогоровская | 10/0,4 | 0.063 | 0 | 0 | 0
1 | ПАО "Россети Сибирь" | "Кузбассэнерго" | ТП-415 ф.10-6-ПФ ПС Колмогоровская | 10/0,4 | 0.1 | 0.000236 | 0 | 0
1 | ПАО "Россети Сибирь" | "Кузбассэнерго" | ТП-419 ф.10-6-П ПСТутальская | 10/0,4 | 0.025 | 0 | 0 | 0
1 | ПАО "Россети Сибирь" | "Кузбассэнерго" | ТП-421 ф.10-5-К ПС Литвиново | 10/0,4 | 0.25 | 0 | 0 | 0
1 | ПАО "Россети Сибирь" | "Кузбассэнерго" | ТП-423 ф.10-8-К ПС Репродуктор | 10/0,4 | 0.025 | 0 | 0 | 0
1 | ПАО "Россети Сибирь" | "Кузбассэнерго" | ТП-204-1 | 10/0,4 | 0.4 | 0.040241 | 0 | 0.0198
1 | ПАО "Россети Сибирь" | "Кузбассэнерго" | РП-11 | 6/0,4 | 0.4 | 0 | 0 | 0
1 | ПАО "Россети Сибирь" | "Кузбассэнерго" | РП-24 | 6/0,4 | 0.05 | 0 | 0 | 0
1 | ПАО "Россети Сибирь" | "Кузбассэнерго" | РП-17 | 6/0,4 | 0.025 | 0 | 0 | 0
1 | ПАО "Россети Сибирь" | "Кузбассэнерго" | РП-3 | 6/0,4 | 0.56 | 0 | 0 | 0
1 | ПАО "Россети Сибирь" | "Кузбассэнерго" | РП-31 | 6/0,4 | 0.63 | 0 | 0 | 0
1 | ПАО "Россети Сибирь" | "Кузбассэнерго" | РП-26 | 6/0,4 | 0 | 0 | 0 | 0
1 | ПАО "Россети Сибирь" | "Кузбассэнерго" | РП-28 | 6/0,4 | 0.63 | 0 | 0 | 0
1 | ПАО "Россети Сибирь" | "Кузбассэнерго" | РП-20 | 6/0,4 | 0.4 | 0 | 0 | 0
1 | ПАО "Россети Сибирь" | "Кузбассэнерго" | РП-32 | 6/0,4 | 0.63 | 0 | 0 | 0
1 | ПАО "Россети Сибирь" | "Кузбассэнерго" | РП-21 | 6/0,4 | 0.4 | 0 | 0 | 0
1 | ПАО "Россети Сибирь" | "Кузбассэнерго" | РП-23 | 6/0,4 | 0.4 | 0 | 0 | 0
1 | ПАО "Россети Сибирь" | "Кузбассэнерго" | РП-Очистные сооружения | 6/0,4 | 0 | 0 | 0 | 0
1 | ПАО "Россети Сибирь" | "Кузбассэнерго" | РП-12 | 6/0,4 | 0.25 | 0 | 0 | 0
1 | ПАО "Россети Сибирь" | "Кузбассэнерго" | РП-Большая Талда | 10/0,4 | 0 | 0 | 0 | 0
1 | ПАО "Россети Сибирь" | "Кузбассэнерго" | РП-Ильинский | 10/0,4 | 0 | 0 | 0 | 0
1 | ПАО "Россети Сибирь" | "Кузбассэнерго" | РП-Центр здоровья | 10/0,4 | 1 | 0 | 0 | 0
1 | ПАО "Россети Сибирь" | "Кузбассэнерго" | РП-Кубитет | 10/0,4 | 0 | 0 | 0 | 0
1 | ПАО "Россети Сибирь" | "Кузбассэнерго" | РП-10 кВ | 10/0,4 | 0 | 0 | 0 | 0
1 | ПАО "Россети Сибирь" | "Кузбассэнерго" | РП-Технопарк (Аренда) | 10 | 0.63 | 0 | 0 | 0
1 | ПАО "Россети Сибирь" | "Кузбассэнерго" | РП-Ю-1-055 | 10/0,4 | 0.25 | 0 | 0 | 0
1 | ПАО "Россети Сибирь" | "Кузбассэнерго" | РП-4-043_п.Металлургов | 10 | 1 | 0 | 0 | 0
1 | ПАО "Россети Сибирь" | "Кузбассэнерго" | ТП-Ю-2-117, п. Красинск | 6/0,4 | 0.1 | 0.0019796 | 0 | 0
1 | ПАО "Россети Сибирь" | "Кузбассэнерго" | ТП-2-001_Ф-6-8-У_МУП ТРСК (Аренда) | 6/0,4 | 0.25 | 0 | 0 | 0
1 | ПАО "Россети Сибирь" | "Кузбассэнерго" | ТП-3_Дорожная, Садовая | 6/0,4 | 0.4 | 0 | 0.0135 | 0.0063
1 | ПАО "Россети Сибирь" | "Кузбассэнерго" | ТП-3-023_Речная, Дорожная | 6/0,4 | 0.1 | 0 | 0.027 | 0.018
1 | ПАО "Россети Сибирь" | "Кузбассэнерго" | ТП-3-012_Дорожная | 6/0,4 | 0.63 | 0 | 0 | 0
1 | ПАО "Россети Сибирь" | "Кузбассэнерго" | ТП-3-013_Молодежная, Речная, Садовая | 6/0,4 | 0.25 | 0 | 0 | 0
1 | ПАО "Россети Сибирь" | "Кузбассэнерго" | ТП-Ю-2-132 д.Мостовая (Т-3-014) | 6/0,4 | 0.1 | 0 | 0 | 0.00675
1 | ПАО "Россети Сибирь" | "Кузбассэнерго" | ТП-3-016 (ЗТП-10) ф.6-2 МТРСК | 6/0,4 | 0.25 | 0 | 0 | 0
1 | ПАО "Россети Сибирь" | "Кузбассэнерго" | ТП-3-014_Ф-6-26-М | 6/0,4 | 0.25 | 0 | 0 | 0
1 | ПАО "Россети Сибирь" | "Кузбассэнерго" | ТП-3-008_Ф-6-26-М | 6/0,4 | 0.25 | 0 | 0 | 0
1 | ПАО "Россети Сибирь" | "Кузбассэнерго" | ТП-3-021_Ф-6-2 | 6/0,4 | 0.25 | 0 | 0 | 0
1 | ПАО "Россети Сибирь" | "Кузбассэнерго" | ТП-3-010_Ф-6-16-К | 6/0,4 | 0.63 | 0 | 0 | 0
1 | ПАО "Россети Сибирь" | "Кузбассэнерго" | ТП-Ю-2-137_Ф-6-3-С (Аренда) МУП ТРСК | 6/0,4 | 0.25 | 0 | 0 | 0
1 | ПАО "Россети Сибирь" | "Кузбассэнерго" | ТП-Ю-2-141_Ф-6-8-У (Аренда) МУП ТРСК | 6/0,4 | 0.1 | 0 | 0 | 0
1 | ПАО "Россети Сибирь" | "Кузбассэнерго" | ТП-Ю-2-133_Ф-6-8-У (Аренда) МУП ТРСК | 6/0,4 | 0.16 | 0 | 0 | 0
1 | ПАО "Россети Сибирь" | "Кузбассэнерго" | ТП-130 (Куйб)_Ф-6-8-С | 6/0,4 | 0.063 | 0 | 0 | 0
1 | ПАО "Россети Сибирь" | "Кузбассэнерго" | ТП-131 (Куйб.)_Ф-6-1-Д | 6/0,4 | 0.025 | 0 | 0 | 0
1 | ПАО "Россети Сибирь" | "Кузбассэнерго" | ТП-147 (Ордж.)_ф.п.Байдаевка-2 | 6/0,4 | 0.025 | 0 | 0 | 0
1 | ПАО "Россети Сибирь" | "Кузбассэнерго" | ТП-3-009 МТП_д.Глуховка ( кВА) | 6/0,4 | 0.4 | 0 | 0 | 0
1 | ПАО "Россети Сибирь" | "Кузбассэнерго" | ТП-15_СНТ Горняк_Ф-п.Листвяги-1 | 6/0,4 | 0.4 | 0 | 0 | 0
1 | ПАО "Россети Сибирь" | "Кузбассэнерго" | ТП-К-001_Ф-6-ПФ-1 | 6/0,4 | 0.063 | 0 | 0 | 0
1 | ПАО "Россети Сибирь" | "Кузбассэнерго" | ТП-133 (Куйб)_Ф-6-14-Р_РП-14 | 6/0,4 | 0.025 | 0 | 0 | 0
1 | ПАО "Россети Сибирь" | "Кузбассэнерго" | ТП-СНТ"Приозерное-2"_Ф-п.Байдаевка-1 | 6/0,4 | 0.1 | 0 | 0 | 0.0027
1 | ПАО "Россети Сибирь" | "Кузбассэнерго" | ТП-3-019_Ф-6-2-Е_ПС Листвянская | 6/0,4 | 0.1 | 0 | 0 | 0
1 | ПАО "Россети Сибирь" | "Кузбассэнерго" | СКТП-001 н.п.Верх-Чебула | 10/0,4 | 0.63 | 0.18701 | 0.2025 | 0
1 | ПАО "Россети Сибирь" | "Кузбассэнерго" | ТП-003 н.п.Верх-Чебула | 10/0,4 | 0.16 | 0.00010696 | 0 | 0
1 | ПАО "Россети Сибирь" | "Кузбассэнерго" | ТП-004 н.п.Новоказанка | 10/0,4 | 0.25 | 0.0022547 | 0 | 0
1 | ПАО "Россети Сибирь" | "Кузбассэнерго" | ТП-005 н.п.Новоказанка | 10/0,4 | 0.1 | 0.044763 | 0 | 0
1 | ПАО "Россети Сибирь" | "Кузбассэнерго" | ТП-006 н.п.Новоказанка | 10/0,4 | 0.1 | 0.021882 | 0 | 0
1 | ПАО "Россети Сибирь" | "Кузбассэнерго" | ТП-008 н.п.Усть-Чебула | 10/0,4 | 0.1 | 0.034031 | 0 | 0.0135
1 | ПАО "Россети Сибирь" | "Кузбассэнерго" | ТП-010 н.п.Петропавловка | 10/0,4 | 0.16 | 0.0002468 | 0 | 0
1 | ПАО "Россети Сибирь" | "Кузбассэнерго" | ТП-011 н.п.Усманка | 10/0,4 | 0.16 | 0.010719 | 0 | 0
1 | ПАО "Россети Сибирь" | "Кузбассэнерго" | ТП-013 н.п.Усманка | 10/0,4 | 0.25 | 0.034177 | 0 | 0
1 | ПАО "Россети Сибирь" | "Кузбассэнерго" | ТП-014 н.п.Курск-Смоленка | 10/0,4 | 0.1 | 0.026333 | 0 | 0
1 | ПАО "Россети Сибирь" | "Кузбассэнерго" | ТП-015 н.п.Николаевка | 10/0,4 | 0.1 | 0.0098098 | 0 | 0
1 | ПАО "Россети Сибирь" | "Кузбассэнерго" | ТП-016 н.п.Николаевка | 10/0,4 | 0.16 | 0.032116 | 0 | 0
1 | ПАО "Россети Сибирь" | "Кузбассэнерго" | ТП-019 н.п.Петропавловка | 10/0,4 | 0.06 | 0.0053194 | 0 | 0
1 | ПАО "Россети Сибирь" | "Кузбассэнерго" | ТП-020 н.п.Боровой | 10/0,4 | 0.1 | 0.0039601 | 0 | 0
1 | ПАО "Россети Сибирь" | "Кузбассэнерго" | ТП-021 н.п.Карачарово | 10/0,4 | 0.1 | 0.031947 | 0 | 0
1 | ПАО "Россети Сибирь" | "Кузбассэнерго" | СКТП-022 н.п.Верх-Чебула | 10/0,4 | 0.1 | 0.0012587 | 0 | 0
1 | ПАО "Россети Сибирь" | "Кузбассэнерго" | ТП-025 н.п.Орлово-Розово | 10/0,4 | 0.16 | 0.013773 | 0 | 0
1 | ПАО "Россети Сибирь" | "Кузбассэнерго" | ТП-026 н.п.Орлово-Розово | 10/0,4 | 0.02 | 0.00098459 | 0 | 0
1 | ПАО "Россети Сибирь" | "Кузбассэнерго" | ТП-028 н.п.Дмитриевка | 10/0,4 | 0.16 | 0.034144 | 0 | 0
1 | ПАО "Россети Сибирь" | "Кузбассэнерго" | ТП-030 н.п.Алчедат | 10/0,4 | 0.16 | 0.0082962 | 0 | 0
1 | ПАО "Россети Сибирь" | "Кузбассэнерго" | ТП-031 н.п.Алчедат | 10/0,4 | 0.315 | 0.031465 | 0 | 0
1 | ПАО "Россети Сибирь" | "Кузбассэнерго" | ТП-033 н.п.Орлово-Розово | 10/0,4 | 0.16 | 0.0025063 | 0 | 0
1 | ПАО "Россети Сибирь" | "Кузбассэнерго" | ТП-035 н.п.Усть-Серта | 10/0,4 | 0.4 | 0.038688 | 0 | 0
1 | ПАО "Россети Сибирь" | "Кузбассэнерго" | ТП-037 н.п.Новоивановский 3-й | 10/0,4 | 0.25 | 0.11166 | 0 | 0
1 | ПАО "Россети Сибирь" | "Кузбассэнерго" | ТП-039 н.п.Казанка-20 | 10/0,4 | 0.1 | 0.080947 | 0 | 0
1 | ПАО "Россети Сибирь" | "Кузбассэнерго" | ТП-041 н.п.Казанка-20 | 10/0,4 | 0.16 | 0.0090813 | 0 | 0
1 | ПАО "Россети Сибирь" | "Кузбассэнерго" | ТП-043 н.п.Михайловка | 10/0,4 | 0.16 | 0.0080678 | 0 | 0
1 | ПАО "Россети Сибирь" | "Кузбассэнерго" | СКТП-044 н.п.Шестаково | 10/0,4 | 0.1 | 0.023369 | 0 | 0.0045
1 | ПАО "Россети Сибирь" | "Кузбассэнерго" | ТП-045 н.п.Шестаково | 10/0,4 | 0.25 | 0.0017879 | 0 | 0
1 | ПАО "Россети Сибирь" | "Кузбассэнерго" | ТП-046 н.п.Чумай | 10/0,4 | 0.25 | 0.030356 | 0 | 0
1 | ПАО "Россети Сибирь" | "Кузбассэнерго" | ТП-047 н.п.Чумай | 10/0,4 | 0.16 | 0.0027422 | 0 | 0
1 | ПАО "Россети Сибирь" | "Кузбассэнерго" | ТП-050 н.п.Чумай | 10/0,4 | 0.1 | 0.031271 | 0 | 0
1 | ПАО "Россети Сибирь" | "Кузбассэнерго" | ТП-055 н.п.Кураково | 10/0,4 | 0.1 | 0.02468 | 0 | 0
1 | ПАО "Россети Сибирь" | "Кузбассэнерго" | ТП-057 н.п.Чумай | 10/0,4 | 0.25 | 0.025532 | 0 | 0
1 | ПАО "Россети Сибирь" | "Кузбассэнерго" | ТП-058 н.п.Кураково | 10/0,4 | 0.25 | 0.001176 | 0 | 0
1 | ПАО "Россети Сибирь" | "Кузбассэнерго" | ТП-059 н.п.Кураково | 10/0,4 | 0.063 | 0.00062531 | 0 | 0
1 | ПАО "Россети Сибирь" | "Кузбассэнерго" | ТП-060 н.п.Чумай | 10/0,4 | 0.1 | 0.026098 | 0 | 0
1 | ПАО "Россети Сибирь" | "Кузбассэнерго" | ТП-064 н.п.Усманка | 10/0,4 | 0.16 | 0.023317 | 0 | 0
1 | ПАО "Россети Сибирь" | "Кузбассэнерго" | ТП-069 н.п.Верх-Чебула | 10/0,4 | 0.315 | 0.010393 | 0 | 0
1 | ПАО "Россети Сибирь" | "Кузбассэнерго" | ТП-071 н.п.Орлово-Розово | 10/0,4 | 0.25 | 0.00095514 | 0 | 0
1 | ПАО "Россети Сибирь" | "Кузбассэнерго" | ТП-074 н.п.Усть-Серта | 10/0,4 | 0.315 | 0.05735 | 0 | 0
1 | ПАО "Россети Сибирь" | "Кузбассэнерго" | ТП-077 н.п.Усть-Серта | 10/0,4 | 0.16 | 0.00020051 | 0 | 0
1 | ПАО "Россети Сибирь" | "Кузбассэнерго" | ТП-080 н.п.Курск-Смоленка | 10/0,4 | 0.4 | 0.0015712 | 0 | 0
1 | ПАО "Россети Сибирь" | "Кузбассэнерго" | ТП-081 н.п.Курск-Смоленка | 10/0,4 | 0.25 | 0.010505 | 0 | 0
1 | ПАО "Россети Сибирь" | "Кузбассэнерго" | ТП-082 н.п.Курск-Смоленка | 10/0,4 | 0.16 | 0.010095 | 0 | 0
1 | ПАО "Россети Сибирь" | "Кузбассэнерго" | ТП-083 н.п.Курск-Смоленка | 10/0,4 | 0.16 | 0.028649 | 0 | 0
1 | ПАО "Россети Сибирь" | "Кузбассэнерго" | СКТП-084 н.п.Верх-Чебула | 10/0,4 | 0.63 | 0.0078927 | 0 | 0
1 | ПАО "Россети Сибирь" | "Кузбассэнерго" | ТП-085 н.п.Ивановка | 10/0,4 | 0.16 | 0.019732 | 0 | 0
1 | ПАО "Россети Сибирь" | "Кузбассэнерго" | ТП-086 н.п.Курск-Смоленка | 10/0,4 | 0.1 | 0.009886 | 0 | 0
1 | ПАО "Россети Сибирь" | "Кузбассэнерго" | ТП-088 н.п.Усть-Серта | 10/0,4 | 0.25 | 0.032644 | 0 | 0
1 | ПАО "Россети Сибирь" | "Кузбассэнерго" | ТП-089 н.п.Усть-Серта | 10/0,4 | 0.25 | 0.017353 | 0 | 0
1 | ПАО "Россети Сибирь" | "Кузбассэнерго" | ТП-092 н.п.Новоивановка | 10/0,4 | 0.4 | 0.033343 | 0 | 0.0135
1 | ПАО "Россети Сибирь" | "Кузбассэнерго" | ТП-093 н.п.Курск-Смоленка | 10/0,4 | 0.06 | 0.01021 | 0 | 0
1 | ПАО "Россети Сибирь" | "Кузбассэнерго" | СКТП-094 н.п.Усманка | 10/0,4 | 0.63 | 0.023245 | 0 | 0
1 | ПАО "Россети Сибирь" | "Кузбассэнерго" | ТП-096 н.п.Дмитриевка | 10/0,4 | 0.25 | 0.0029953 | 0 | 0
1 | ПАО "Россети Сибирь" | "Кузбассэнерго" | ТП-097 н.п.Курск-Смоленка | 10/0,4 | 0.1 | 0.0059854 | 0 | 0
1 | ПАО "Россети Сибирь" | "Кузбассэнерго" | ТП-099 н.п.Орлово-Розово | 10/0,4 | 0.16 | 0.021861 | 0 | 0
1 | ПАО "Россети Сибирь" | "Кузбассэнерго" | ТП-100 н.п.Верх-Чебула | 10/0,4 | 0.16 | 0.033471 | 0 | 0
1 | ПАО "Россети Сибирь" | "Кузбассэнерго" | ТП-104 н.п.Усть-Чебула | 10/0,4 | 0.25 | 0.025822 | 0 | 0
1 | ПАО "Россети Сибирь" | "Кузбассэнерго" | СКТП-105 н.п.Усть-Чебула | 10/0,4 | 0.16 | 0.016543 | 0 | 0
1 | ПАО "Россети Сибирь" | "Кузбассэнерго" | ТП-108 н.п.Усть-Чебула | 10/0,4 | 0.1 | 0.0041432 | 0 | 0.0135
1 | ПАО "Россети Сибирь" | "Кузбассэнерго" | ТП-111 н.п.Усть-Серта | 10/0,4 | 0.16 | 0 | 0 | 0
1 | ПАО "Россети Сибирь" | "Кузбассэнерго" | ТП-112 н.п.Николаевка | 10/0,4 | 0.25 | 0.00026351 | 0 | 0
1 | ПАО "Россети Сибирь" | "Кузбассэнерго" | ТП-113 н.п.Алчедат | 10/0,4 | 0.1 | 0.015975 | 0 | 0
1 | ПАО "Россети Сибирь" | "Кузбассэнерго" | ТП-114 н.п.Чумай | 10/0,4 | 0.25 | 0.15071 | 0 | 0
1 | ПАО "Россети Сибирь" | "Кузбассэнерго" | ТП-116 н.п.Боровой | 10/0,4 | 0.16 | 0.0026134 | 0 | 0
1 | ПАО "Россети Сибирь" | "Кузбассэнерго" | ТП-117 н.п.Усть-Чебула | 10/0,4 | 0.1 | 0.01357 | 0 | 0
1 | ПАО "Россети Сибирь" | "Кузбассэнерго" | СКТП-118 н.п.Усть-Чебула | 10/0,4 | 0.1 | 0.0046253 | 0 | 0
1 | ПАО "Россети Сибирь" | "Кузбассэнерго" | ТП-120 н.п.Верх-Чебула | 10/0,4 | 0.25 | 0.0002984 | 0 | 0
1 | ПАО "Россети Сибирь" | "Кузбассэнерго" | СКТП-121 н.п.Дмитриевка | 10/0,4 | 0.16 | 0.030192 | 0 | 0
1 | ПАО "Россети Сибирь" | "Кузбассэнерго" | ТП-123 н.п.Алчедат | 10/0,4 | 0.16 | 0.063274 | 0 | 0
1 | ПАО "Россети Сибирь" | "Кузбассэнерго" | ТП-124 н.п.Алчедат | 10/0,4 | 0.1 | 0.027367 | 0 | 0
1 | ПАО "Россети Сибирь" | "Кузбассэнерго" | СКТП-126 н.п.Чумай | 10/0,4 | 0.16 | 0.02687 | 0 | 0
1 | ПАО "Россети Сибирь" | "Кузбассэнерго" | ТП-127 н.п.Новоивановка | 10/0,4 | 0.16 | 0.0029135 | 0 | 0
1 | ПАО "Россети Сибирь" | "Кузбассэнерго" | ТП-128 н.п.Новоивановка | 10/0,4 | 0.25 | 0.059611 | 0 | 0
1 | ПАО "Россети Сибирь" | "Кузбассэнерго" | ТП-129 н.п.Новоивановка | 10/0,4 | 0.25 | 0.010892 | 0 | 0
1 | ПАО "Россети Сибирь" | "Кузбассэнерго" | ТП-130 н.п.Новоивановский 2-й | 10/0,4 | 0.25 | 0.088838 | 0 | 0
1 | ПАО "Россети Сибирь" | "Кузбассэнерго" | ТП-131 н.п.Новоивановский 2-й (се | 10/0,4 | 0.063 | 0 | 0 | 0
1 | ПАО "Россети Сибирь" | "Кузбассэнерго" | ТП-132 н.п.Новоивановский 3-й | 10/0,4 | 0.25 | 0.022233 | 0 | 0
1 | ПАО "Россети Сибирь" | "Кузбассэнерго" | ТП-133 н.п.Новоивановский 3-й | 10/0,4 | 0.16 | 0.0005461 | 0 | 0
1 | ПАО "Россети Сибирь" | "Кузбассэнерго" | ТП-134 н.п.Новоивановский 3-й (се | 10/0,4 | 0.063 | 0 | 0 | 0
1 | ПАО "Россети Сибирь" | "Кузбассэнерго" | ТП-201 н.п.Новоивановский 4-й | 10/0,4 | 0.16 | 0.057363 | 0 | 0
1 | ПАО "Россети Сибирь" | "Кузбассэнерго" | ТП-202 н.п.Новоивановский 4-й | 10/0,4 | 0.1 | 0.050988 | 0 | 0
1 | ПАО "Россети Сибирь" | "Кузбассэнерго" | СКТП-203 н.п.Усманка | 10/0,4 | 0.25 | 0.086427 | 0 | 0
1 | ПАО "Россети Сибирь" | "Кузбассэнерго" | ТП-204 н.п.Кураково | 10/0,4 | 0.16 | 0.018317 | 0 | 0
1 | ПАО "Россети Сибирь" | "Кузбассэнерго" | ТП-206 н.п.Чумай | 10/0,4 | 0.16 | 0.026387 | 0 | 0
1 | ПАО "Россети Сибирь" | "Кузбассэнерго" | ТП-207 н.п.Алчедат | 10/0,4 | 0.16 | 0.0093418 | 0 | 0
1 | ПАО "Россети Сибирь" | "Кузбассэнерго" | СКТП-209 н.п.Усть-Чебула | 10/0,4 | 0.25 | 3.731e-05 | 0 | 0
1 | ПАО "Россети Сибирь" | "Кузбассэнерго" | ТП-211 н.п.Алчедат | 10/0,4 | 0.1 | 2.228e-05 | 0 | 0
1 | ПАО "Россети Сибирь" | "Кузбассэнерго" | СКТП-212 н.п.Чумай | 10/0,4 | 0.4 | 0.00016841 | 0 | 0
1 | ПАО "Россети Сибирь" | "Кузбассэнерго" | ТП-213 н.п.Новоивановский 3-й | 10/0,4 | 0.25 | 3.699e-05 | 0 | 0
1 | ПАО "Россети Сибирь" | "Кузбассэнерго" | ТП-214 н.п.Усть-Серта | 10/0,4 | 0.25 | 0.045295 | 0 | 0
1 | ПАО "Россети Сибирь" | "Кузбассэнерго" | ТП-217 н.п.Новоивановский 2-й | 10/0,4 | 0.16 | 0.10785 | 0 | 0
1 | ПАО "Россети Сибирь" | "Кузбассэнерго" | ТП-218 н.п.Новоивановский 2-й | 10/0,4 | 0.1 | 0.0019911 | 0 | 0
1 | ПАО "Россети Сибирь" | "Кузбассэнерго" | ТП-219 н.п.Новоивановский 4-й | 10/0,4 | 0.16 | 0.12257 | 0 | 0
1 | ПАО "Россети Сибирь" | "Кузбассэнерго" | ТП-220 н.п.Новоивановский 4-й | 10/0,4 | 0.063 | 1.348e-05 | 0 | 0
1 | ПАО "Россети Сибирь" | "Кузбассэнерго" | ТП-224 н.п.Новоивановка | 10/0,4 | 0.315 | 0.085829 | 0 | 0
1 | ПАО "Россети Сибирь" | "Кузбассэнерго" | СКТП-225 н.п.Новоивановка | 10/0,4 | 0.16 | 0.029853 | 0 | 0
1 | ПАО "Россети Сибирь" | "Кузбассэнерго" | СКТП-226 н.п.Новоивановка | 10/0,4 | 0.25 | 0.032104 | 0 | 0
1 | ПАО "Россети Сибирь" | "Кузбассэнерго" | ТП-227 н.п.Усть-Серта | 10/0,4 | 0.25 | 0 | 0 | 0
1 | ПАО "Россети Сибирь" | "Кузбассэнерго" | ТП-229 н.п.Алчедат | 10/0,4 | 0.16 | 0.035501 | 0 | 0
1 | ПАО "Россети Сибирь" | "Кузбассэнерго" | ТП-230 н.п.Покровка | 10/0,4 | 0.16 | 0.0062162 | 0 | 0
1 | ПАО "Россети Сибирь" | "Кузбассэнерго" | СКТП-231 н.п.Покровка | 10/0,4 | 0.1 | 0.0092959 | 0 | 0
1 | ПАО "Россети Сибирь" | "Кузбассэнерго" | СКТП-232 н.п.Чумай | 10/0,4 | 0.63 | 0.004644 | 0 | 0
1 | ПАО "Россети Сибирь" | "Кузбассэнерго" | СКТП-234 н.п.Карачарово | 10/0,4 | 0.1 | 0.014476 | 0 | 0
1 | ПАО "Россети Сибирь" | "Кузбассэнерго" | ТП-238 н.п.Шестаково | 10/0,4 | 0.25 | 7.004e-05 | 0 | 0
1 | ПАО "Россети Сибирь" | "Кузбассэнерго" | ТП-239 н.п.Шестаково | 10/0,4 | 0.1 | 0.010639 | 0 | 0
1 | ПАО "Россети Сибирь" | "Кузбассэнерго" | СКТП-240 н.п.Шестаково | 10/0,4 | 0.1 | 0.023038 | 0 | 0
1 | ПАО "Россети Сибирь" | "Кузбассэнерго" | СКТП-241 н.п.Чумай | 10/0,4 | 0.63 | 0.045236 | 0 | 0
1 | ПАО "Россети Сибирь" | "Кузбассэнерго" | ТП-245 н.п.Усть-Чебула | 10/0,4 | 0.1 | 7.995e-05 | 0 | 0
1 | ПАО "Россети Сибирь" | "Кузбассэнерго" | ТП-246 н.п.Посёлок 4-й | 10/0,4 | 0.1 | 0.00021749 | 0 | 0
1 | ПАО "Россети Сибирь" | "Кузбассэнерго" | ТП-247 н.п.Посёлок 4-й | 10/0,4 | 0.4 | 0.1448 | 0 | 0
1 | ПАО "Россети Сибирь" | "Кузбассэнерго" | ТП-248 н.п.Посёлок 1-й | 10/0,4 | 0.25 | 0.026305 | 0 | 0
1 | ПАО "Россети Сибирь" | "Кузбассэнерго" | ТП-250 н.п.Посёлок 1-й | 10/0,4 | 0.1 | 0.0047548 | 0 | 0
1 | ПАО "Россети Сибирь" | "Кузбассэнерго" | ТП-253 н.п.Посёлок 2-й | 10/0,4 | 0.16 | 0.016209 | 0 | 0
1 | ПАО "Россети Сибирь" | "Кузбассэнерго" | ТП-254 н.п.Посёлок 2-й | 10/0,4 | 0.25 | 0.066386 | 0 | 0
1 | ПАО "Россети Сибирь" | "Кузбассэнерго" | ТП-255 н.п.Посёлок 3-й | 10/0,4 | 0.18 | 0.00018285 | 0 | 0
1 | ПАО "Россети Сибирь" | "Кузбассэнерго" | ТП-256 н.п.Посёлок 3-й | 10/0,4 | 0.25 | 0.0061992 | 0 | 0
1 | ПАО "Россети Сибирь" | "Кузбассэнерго" | СКТП-257 н.п.Алчедат | 10/0,4 | 0.63 | 0.07485 | 0 | 0
1 | ПАО "Россети Сибирь" | "Кузбассэнерго" | СКТП-259 н.п.Николаевка | 10/0,4 | 0.4 | 0.0080277 | 0 | 0
1 | ПАО "Россети Сибирь" | "Кузбассэнерго" | ТП-260 н.п.Михайловка | 10/0,4 | 0.4 | 0.0057909 | 0 | 0
1 | ПАО "Россети Сибирь" | "Кузбассэнерго" | СКТП-264 н.п.Чумай | 10/0,4 | 0.25 | 0.00015991 | 0.054 | 0
1 | ПАО "Россети Сибирь" | "Кузбассэнерго" | ТП-267 н.п.Усманка | 10/0,4 | 0.16 | 0.014777 | 0 | 0
1 | ПАО "Россети Сибирь" | "Кузбассэнерго" | ТП-270 н.п.Курск-Смоленка | 10/0,4 | 0.06 | 0.0024147 | 0 | 0
1 | ПАО "Россети Сибирь" | "Кузбассэнерго" | ТП-272 н.п.Усть-Серта | 10/0,4 | 0.4 | 0.042235 | 0 | 0
1 | ПАО "Россети Сибирь" | "Кузбассэнерго" | СКТП-275 н.п.Верх-Чебула | 10/0,4 | 0.16 | 0.03437 | 0 | 0
1 | ПАО "Россети Сибирь" | "Кузбассэнерго" | ТП-277 н.п.Шестаково | 10/0,4 | 0.16 | 0.018776 | 0 | 0
1 | ПАО "Россети Сибирь" | "Кузбассэнерго" | СКТП-278 н.п.Верх-Чебула | 10/0,4 | 0.1 | 0.044604 | 0 | 0
1 | ПАО "Россети Сибирь" | "Кузбассэнерго" | СКТП-280 н.п.Усть-Чебула | 10/0,4 | 0.4 | 0.0014228 | 0 | 0
1 | ПАО "Россети Сибирь" | "Кузбассэнерго" | СКТП-282 н.п.Алчедат | 10/0,4 | 0.25 | 0 | 0 | 0
1 | ПАО "Россети Сибирь" | "Кузбассэнерго" | ТП-285 н.п.Усть-Серта | 10/0,4 | 0.25 | 0.029768 | 0 | 0
1 | ПАО "Россети Сибирь" | "Кузбассэнерго" | ТП-286 н.п.Дмитриевка | 10/0,4 | 0.16 | 0.025959 | 0 | 0
1 | ПАО "Россети Сибирь" | "Кузбассэнерго" | СКТП-288 н.п.Покровка | 10/0,4 | 0.25 | 0.018208 | 0 | 0
1 | ПАО "Россети Сибирь" | "Кузбассэнерго" | ТП-289 н.п.Посёлок 3-й | 10/0,4 | 0.16 | 0.017699 | 0 | 0
1 | ПАО "Россети Сибирь" | "Кузбассэнерго" | ТП-290 н.п.Посёлок 3-й | 10/0,4 | 0.16 | 0.030962 | 0 | 0
1 | ПАО "Россети Сибирь" | "Кузбассэнерго" | ТП-293 н.п.Новоивановский 3-й | 10/0,4 | 0.16 | 0.00055496 | 0 | 0
1 | ПАО "Россети Сибирь" | "Кузбассэнерго" | ТП-296 н.п.Посёлок 1-й | 10/0,4 | 0.16 | 0.01889 | 0 | 0
1 | ПАО "Россети Сибирь" | "Кузбассэнерго" | ТП-297 н.п.Посёлок 1-й | 10/0,4 | 0.16 | 0.043196 | 0 | 0
1 | ПАО "Россети Сибирь" | "Кузбассэнерго" | ТП-298 н.п.Николаевка | 10/0,4 | 0.1 | 0.072667 | 0 | 0
1 | ПАО "Россети Сибирь" | "Кузбассэнерго" | ТП-299 н.п.Усть-Чебула | 10/0,4 | 0.16 | 0.009389 | 0 | 0
1 | ПАО "Россети Сибирь" | "Кузбассэнерго" | ТП-303 н.п.Чумай | 10/0,4 | 0.1 | 0.03829 | 0 | 0
1 | ПАО "Россети Сибирь" | "Кузбассэнерго" | ТП-045 | 10/0,4 | 0.16 | 0.01762 | 0 | 0
1 | ПАО "Россети Сибирь" | "Кузбассэнерго" | ТП-Ю-2-023 | 10/0,4 | 0.4 | 0 | 0 | 0
1 | ПАО "Россети Сибирь" | "Кузбассэнерго" | ТП-Ю-2-028 | 10/0,4 | 0.16 | 0.028615 | 0 | 0
1 | ПАО "Россети Сибирь" | "Кузбассэнерго" | ТП-Ю-2-029 | 10/0,4 | 0.16 | 0.036047 | 0.0135 | 0
1 | ПАО "Россети Сибирь" | "Кузбассэнерго" | ТП-Ю-2-030 | 10/0,4 | 0.16 | 0.045574 | 0 | 0
1 | ПАО "Россети Сибирь" | "Кузбассэнерго" | ТП-Ю-2-031 | 10/0,4 | 0.25 | 0.029055 | 0 | 0
1 | ПАО "Россети Сибирь" | "Кузбассэнерго" | ТП-Ю-2-032 | 10/0,4 | 0.16 | 0.035858 | 0 | 0
1 | ПАО "Россети Сибирь" | "Кузбассэнерго" | ТП-Ю-2-033 | 10/0,4 | 0.1 | 0.0025261 | 0 | 0
1 | ПАО "Россети Сибирь" | "Кузбассэнерго" | ТП-Ю-2-034 | 10/0,4 | 0.1 | 0.022346 | 0 | 0.00675
1 | ПАО "Россети Сибирь" | "Кузбассэнерго" | ТП-Ю-2-040 | 10/0,4 | 0.16 | 0.0089174 | 0 | 0
1 | ПАО "Россети Сибирь" | "Кузбассэнерго" | ТП-Ю-2-046 | 10/0,4 | 0.4 | 0 | 0 | 0
1 | ПАО "Россети Сибирь" | "Кузбассэнерго" | ТП-Ю-2-047 | 10/0,4 | 0.16 | 0.054811 | 0 | 0
1 | ПАО "Россети Сибирь" | "Кузбассэнерго" | ТП-Ю-2-052 | 10/0,4 | 0.25 | 0.11095 | 0 | 0.0135
1 | ПАО "Россети Сибирь" | "Кузбассэнерго" | ТП-Ю-2-059 | 10/0,4 | 0.1 | 0.056899 | 0 | 0
1 | ПАО "Россети Сибирь" | "Кузбассэнерго" | ТП-Ю-2-060 | 10/0,4 | 0.16 | 0.065455 | 0 | 0.0135
1 | ПАО "Россети Сибирь" | "Кузбассэнерго" | ТП-Ю-2-062 | 10/0,4 | 0.063 | 0.0049333 | 0 | 0
1 | ПАО "Россети Сибирь" | "Кузбассэнерго" | ТП-Ю-2-067 | 10/0,4 | 0.1 | 0.070281 | 0 | 0
1 | ПАО "Россети Сибирь" | "Кузбассэнерго" | ТП-Ю-2-068 | 10/0,4 | 0.05 | 0.011328 | 0 | 0
1 | ПАО "Россети Сибирь" | "Кузбассэнерго" | ТП-Ю-2-070 | 10/0,4 | 0.16 | 0.031835 | 0.001395 | 0
1 | ПАО "Россети Сибирь" | "Кузбассэнерго" | ТП-Ю-2-069 | 10/0,4 | 0.16 | 0.045061 | 0 | 0
1 | ПАО "Россети Сибирь" | "Кузбассэнерго" | ТП-Ю-2-072 | 10/0,4 | 0.25 | 0.054542 | 0.0054 | 0
1 | ПАО "Россети Сибирь" | "Кузбассэнерго" | ТП-Ю-2-073 | 10/0,4 | 0.4 | 0.021329 | 0.0135 | 0
1 | ПАО "Россети Сибирь" | "Кузбассэнерго" | ТП-Ю-2-074 | 10/0,4 | 0.4 | 0.015198 | 0 | 0
1 | ПАО "Россети Сибирь" | "Кузбассэнерго" | ТП-Ю-2-078 | 10/0,4 | 0.4 | 0.038895 | 0 | 0.0135
1 | ПАО "Россети Сибирь" | "Кузбассэнерго" | ТП-Ю-2-079 | 10/0,4 | 0.1 | 0.033025 | 0 | 0
1 | ПАО "Россети Сибирь" | "Кузбассэнерго" | ТП-Ю-2-085 | 10/0,4 | 0.063 | 0 | 0 | 0
1 | ПАО "Россети Сибирь" | "Кузбассэнерго" | ТП-Ю-2-087 | 10/0,4 | 0.25 | 0.037638 | 0.0225 | 0.009
1 | ПАО "Россети Сибирь" | "Кузбассэнерго" | ТП-Ю-2-088 | 10/0,4 | 0.25 | 0.046024 | 0 | 0
1 | ПАО "Россети Сибирь" | "Кузбассэнерго" | ТП-Ю-2-091 | 10/0,4 | 0.1 | 0.011077 | 0 | 0.009
1 | ПАО "Россети Сибирь" | "Кузбассэнерго" | ТП-Ю-2-094 | 10/0,4 | 0.25 | 0.085632 | 0 | 0
1 | ПАО "Россети Сибирь" | "Кузбассэнерго" | ТП-Ю-1-091 | 10/0,4 | 0.16 | 0.068874 | 0 | 0
1 | ПАО "Россети Сибирь" | "Кузбассэнерго" | ТП-Ю-1-092 | 10/0,4 | 0.16 | 0.11818 | 0 | 0
1 | ПАО "Россети Сибирь" | "Кузбассэнерго" | ТП-Ю-2-084 | 10/0,4 | 0.16 | 0.066931 | 0 | 0
1 | ПАО "Россети Сибирь" | "Кузбассэнерго" | ТП-Ю-1-065 | 10/0,4 | 0.16 | 0.060175 | 0 | 0
1 | ПАО "Россети Сибирь" | "Кузбассэнерго" | ТП-Ю-1-015 | 10/0,4 | 0.4 | 0.17304 | 0 | 0.0135
1 | ПАО "Россети Сибирь" | "Кузбассэнерго" | ТП-Ю-1-016 | 10/0,4 | 0.16 | 0.086818 | 0 | 0.009
1 | ПАО "Россети Сибирь" | "Кузбассэнерго" | ТП-Ю-1-017 | 10/0,4 | 0.4 | 0.14522 | 0 | 0.018
1 | ПАО "Россети Сибирь" | "Кузбассэнерго" | ТП-Ю-1-018 | 10/0,4 | 0.1 | 0.023759 | 0 | 0
1 | ПАО "Россети Сибирь" | "Кузбассэнерго" | ТП-Ю-1-019 | 10/0,4 | 0.25 | 0.056078 | 0 | 0
1 | ПАО "Россети Сибирь" | "Кузбассэнерго" | ТП-Ю-1-020 | 10/0,4 | 0.25 | 0.020896 | 0 | 0.0918
1 | ПАО "Россети Сибирь" | "Кузбассэнерго" | ТП-Ю-1-021 | 10/0,4 | 0.1 | 0.021048 | 0 | 0
1 | ПАО "Россети Сибирь" | "Кузбассэнерго" | ТП-Ю-1-022 | 10/0,4 | 0.18 | 0.067388 | 0 | 0.009
1 | ПАО "Россети Сибирь" | "Кузбассэнерго" | ТП-Ю-1-024 | 10/0,4 | 0.25 | 0.027282 | 0 | 0.0135
1 | ПАО "Россети Сибирь" | "Кузбассэнерго" | ТП-Ю-1-025 | 10/0,4 | 0.1 | 0.023217 | 0 | 0
1 | ПАО "Россети Сибирь" | "Кузбассэнерго" | ТП-Ю-1-026 | 10/0,4 | 0.1 | 0.033644 | 0.0045 | 0
1 | ПАО "Россети Сибирь" | "Кузбассэнерго" | ТП-Ю-1-027 | 10/0,4 | 0.1 | 0.018647 | 0 | 0
1 | ПАО "Россети Сибирь" | "Кузбассэнерго" | ТП-Ю-1-028 | 10/0,4 | 0.16 | 0.10009 | 0 | 0.0036
1 | ПАО "Россети Сибирь" | "Кузбассэнерго" | ТП-Ю-1-029 | 10/0,4 | 0.16 | 0.0043509 | 0 | 0
1 | ПАО "Россети Сибирь" | "Кузбассэнерго" | ТП-Ю-1-030 | 10/0,4 | 0.1 | 0.013744 | 0 | 0
1 | ПАО "Россети Сибирь" | "Кузбассэнерго" | ТП-Ю-1-031 | 10/0,4 | 0.063 | 0.012228 | 0 | 0
1 | ПАО "Россети Сибирь" | "Кузбассэнерго" | ТП-Ю-1-032 | 10/0,4 | 0.25 | 0.022942 | 0 | 0
1 | ПАО "Россети Сибирь" | "Кузбассэнерго" | ТП-Ю-1-033 | 10/0,4 | 0.25 | 0.044343 | 0 | 0
1 | ПАО "Россети Сибирь" | "Кузбассэнерго" | ТП-Ю-1-034 | 10/0,4 | 0.4 | 0.13674 | 0.009 | 0
1 | ПАО "Россети Сибирь" | "Кузбассэнерго" | ТП-Ю-1-035 | 10/0,4 | 0.16 | 0.033679 | 0.009 | 0
1 | ПАО "Россети Сибирь" | "Кузбассэнерго" | ТП-Ю-1-036 | 10/0,4 | 0.16 | 0.023959 | 0 | 0
1 | ПАО "Россети Сибирь" | "Кузбассэнерго" | ТП-Ю-1-037 | 10/0,4 | 0.315 | 0.16085 | 0 | 0
1 | ПАО "Россети Сибирь" | "Кузбассэнерго" | ТП-Ю-1-038 | 10/0,4 | 0.1 | 0.028207 | 0 | 0
1 | ПАО "Россети Сибирь" | "Кузбассэнерго" | ТП-Ю-1-039 | 10/0,4 | 0.1 | 0.029921 | 0 | 0
1 | ПАО "Россети Сибирь" | "Кузбассэнерго" | ТП-Ю-1-040 | 10/0,4 | 0.25 | 0.037333 | 0 | 0.0279
1 | ПАО "Россети Сибирь" | "Кузбассэнерго" | ТП-Ю-1-041 | 10/0,4 | 0.1 | 0 | 0 | 0
1 | ПАО "Россети Сибирь" | "Кузбассэнерго" | ТП-Ю-1-043 | 10/0,4 | 0.315 | 0.065313 | 0 | 0
1 | ПАО "Россети Сибирь" | "Кузбассэнерго" | ТП-Ю-1-044 | 10/0,4 | 0.063 | 0.0075747 | 0 | 0
1 | ПАО "Россети Сибирь" | "Кузбассэнерго" | ТП-Ю-1-045 | 10/0,4 | 0.4 | 0.090616 | 0 | 0
1 | ПАО "Россети Сибирь" | "Кузбассэнерго" | ТП-Ю-1-046 | 10/0,4 | 0.25 | 0.060116 | 0 | 0.0072
1 | ПАО "Россети Сибирь" | "Кузбассэнерго" | ТП-Ю-1-050 | 10/0,4 | 0.25 | 0.016304 | 0 | 0
1 | ПАО "Россети Сибирь" | "Кузбассэнерго" | ТП-Ю-1-051 | 10/0,4 | 0.16 | 0.053 | 0 | 0
1 | ПАО "Россети Сибирь" | "Кузбассэнерго" | ТП-Ю-1-052 | 10/0,4 | 0.4 | 0.0063135 | 0 | 0
1 | ПАО "Россети Сибирь" | "Кузбассэнерго" | ТП-Ю-1-053 | 10/0,4 | 0.25 | 0.064352 | 0 | 0
1 | ПАО "Россети Сибирь" | "Кузбассэнерго" | ТП-Ю-1-056 | 10/0,4 | 0.25 | 0.076829 | 0 | 0.045
1 | ПАО "Россети Сибирь" | "Кузбассэнерго" | ТП-Ю-1-057 | 10/0,4 | 0.25 | 0.016805 | 0 | 0
1 | ПАО "Россети Сибирь" | "Кузбассэнерго" | ТП-Ю-1-058 | 10/0,4 | 0.16 | 0.07162 | 0 | 0.018
1 | ПАО "Россети Сибирь" | "Кузбассэнерго" | ТП-Ю-1-059 | 10/0,4 | 0.25 | 0.021357 | 0 | 0
1 | ПАО "Россети Сибирь" | "Кузбассэнерго" | ТП-Ю-1-060 | 10/0,4 | 0.4 | 0.07386 | 0 | 0
1 | ПАО "Россети Сибирь" | "Кузбассэнерго" | ТП-Ю-1-061 | 10/0,4 | 0.4 | 0.012306 | 0 | 0
1 | ПАО "Россети Сибирь" | "Кузбассэнерго" | ТП-Ю-1-062 | 10/0,4 | 0.4 | 0.091071 | 0 | 0
1 | ПАО "Россети Сибирь" | "Кузбассэнерго" | ТП-Ю-1-064 | 10/0,4 | 0.16 | 0.031149 | 0 | 0
1 | ПАО "Россети Сибирь" | "Кузбассэнерго" | ТП-Ю-1-014 | 10/0,4 | 0.16 | 0.032777 | 0 | 0.0135
1 | ПАО "Россети Сибирь" | "Кузбассэнерго" | ТП-Ю-1-066 | 10/0,4 | 0.25 | 0.088359 | 0 | 0
1 | ПАО "Россети Сибирь" | "Кузбассэнерго" | ТП-Ю-1-067 | 10/0,4 | 0.1 | 0.039924 | 0 | 0
1 | ПАО "Россети Сибирь" | "Кузбассэнерго" | ТП-Ю-1-076 | 10/0,4 | 0.16 | 0.027251 | 0 | 0
1 | ПАО "Россети Сибирь" | "Кузбассэнерго" | ТП-Ю-1-077 | 10/0,4 | 0.16 | 0.032747 | 0 | 0
1 | ПАО "Россети Сибирь" | "Кузбассэнерго" | ТП-Ю-1-078 | 10/0,4 | 0.25 | 0.02376 | 0 | 0
1 | ПАО "Россети Сибирь" | "Кузбассэнерго" | ТП-Ю-1-082 | 10/0,4 | 0.4 | 0.1081 | 0 | 0
1 | ПАО "Россети Сибирь" | "Кузбассэнерго" | ТП-Ю-1-083 | 10/0,4 | 0.16 | 0.049792 | 0 | 0
1 | ПАО "Россети Сибирь" | "Кузбассэнерго" | ТП-Ю-1-084 | 10/0,4 | 0.25 | 0.038945 | 0 | 0.01305
1 | ПАО "Россети Сибирь" | "Кузбассэнерго" | ТП-Ю-1-085_Чичербаево | 10/0,4 | 0.1 | 0.061946 | 0 | 0
1 | ПАО "Россети Сибирь" | "Кузбассэнерго" | ТП-Ю-1-086_Красулино | 10/0,4 | 0.25 | 0.032307 | 0 | 0
1 | ПАО "Россети Сибирь" | "Кузбассэнерго" | ТП-Ю-1-087 | 10/0,4 | 0.1 | 0.0083204 | 0 | 0
1 | ПАО "Россети Сибирь" | "Кузбассэнерго" | ТП-Ю-1-088 | 10/0,4 | 0.25 | 0.0061313 | 0 | 0
1 | ПАО "Россети Сибирь" | "Кузбассэнерго" | ТП-Ю-1-089 | 10/0,4 | 0.16 | 0.086033 | 0 | 0
1 | ПАО "Россети Сибирь" | "Кузбассэнерго" | ТП-Ю-1-093 | 10/0,4 | 0.16 | 0.01536 | 0 | 0.009
1 | ПАО "Россети Сибирь" | "Кузбассэнерго" | ТП-Ю-1-094 | 10/0,4 | 0.18 | 0.01679 | 0 | 0
1 | ПАО "Россети Сибирь" | "Кузбассэнерго" | ТП-Ю-1-095 | 10/0,4 | 0.4 | 0.043466 | 0 | 0
1 | ПАО "Россети Сибирь" | "Кузбассэнерго" | ТП-Ю-1-023 | 10/0,4 | 0.25 | 0.063074 | 0.0315 | 0
1 | ПАО "Россети Сибирь" | "Кузбассэнерго" | СКТП-095 н.п.Верх-Чебула | 10/0,4 | 0.063 | 0.018942 | 0 | 0
1 | ПАО "Россети Сибирь" | "Кузбассэнерго" | ТП-Ю-1-096 | 10/0,4 | 0.04 | 0.014034 | 0 | 0
1 | ПАО "Россети Сибирь" | "Кузбассэнерго" | ТП-Ю-1-097 | 10/0,4 | 0.04 | 0.017017 | 0 | 0
1 | ПАО "Россети Сибирь" | "Кузбассэнерго" | ТП-Ю-1-098 | 10/0,4 | 0.04 | 0.014194 | 0 | 0
1 | ПАО "Россети Сибирь" | "Кузбассэнерго" | ТП-Ю-1-099 | 10/0,4 | 0.025 | 0.016118 | 0 | 0
1 | ПАО "Россети Сибирь" | "Кузбассэнерго" | ТП-Ю-1-100 | 10/0,4 | 0.025 | 0.013187 | 0 | 0
1 | ПАО "Россети Сибирь" | "Кузбассэнерго" | ТП-Ю-1-054 | 10/0,4 | 0.25 | 0.016786 | 0.00072 | 0
1 | ПАО "Россети Сибирь" | "Кузбассэнерго" | ТП-Ю-1-106 | 10/0,4 | 0.16 | 0.025545 | 0 | 0.0054
1 | ПАО "Россети Сибирь" | "Кузбассэнерго" | ТП-Ю-2-109 | 10/0,4 | 0.1 | 0.01435 | 0 | 0
1 | ПАО "Россети Сибирь" | "Кузбассэнерго" | ТП-292 Ф-10-16-Г | 10/0,4 | 0.1 | 0 | 0 | 0
1 | ПАО "Россети Сибирь" | "Кузбассэнерго" | ТП-Ю-1-101 | 10/0,4 | 0.25 | 0.013388 | 0 | 0.0234
1 | ПАО "Россети Сибирь" | "Кузбассэнерго" | ТП-Ю-1-102 | 10/0,4 | 0.25 | 0.019501 | 0 | 0
1 | ПАО "Россети Сибирь" | "Кузбассэнерго" | ТП-Ю-1-103 | 10/0,4 | 0.25 | 0.0023939 | 0 | 0.009
1 | ПАО "Россети Сибирь" | "Кузбассэнерго" | ТП-Ю-1-104 | 10/0,4 | 0.16 | 0.027716 | 0 | 0.054
1 | ПАО "Россети Сибирь" | "Кузбассэнерго" | ТП-Ю-1-105 | 10/0,4 | 0.25 | 0.0029955 | 0 | 0
1 | ПАО "Россети Сибирь" | "Кузбассэнерго" | ТП-Ю-1-107 | 10/0,4 | 0.25 | 0.027385 | 0 | 0
1 | ПАО "Россети Сибирь" | "Кузбассэнерго" | ТП-154П_Ф-10-7-Ч (Аренда) | 10/0,4 | 0.25 | 0.00015788 | 0 | 0
1 | ПАО "Россети Сибирь" | "Кузбассэнерго" | ТП-223П_Ф-10-7-Ч (Аренда) | 10/0,4 | 0.4 | 0.019687 | 0 | 0
1 | ПАО "Россети Сибирь" | "Кузбассэнерго" | ТП-405П_Ф-10-7-Ч (Аренда) | 10/0,4 | 0.4 | 0.01856 | 0 | 0
1 | ПАО "Россети Сибирь" | "Кузбассэнерго" | ТП-300_Ф-10-11-А Аренда с 06.2022 на5лет | 10/0,4 | 0.4 | 0 | 0 | 0
1 | ПАО "Россети Сибирь" | "Кузбассэнерго" | ТП-295П_Ф-10-11-А (Аренда) | 10/0,4 | 0.4 | 0.0085379 | 0 | 0
1 | ПАО "Россети Сибирь" | "Кузбассэнерго" | ТП-411_Ф-10-10-К_н.п.Смирновка | 10/0,4 | 0.063 | 0.0012989 | 0 | 0
1 | ПАО "Россети Сибирь" | "Кузбассэнерго" | ТП-3-024_Ф-10-7-Т (Аренда) МУП ТРСК | 10/0,4 | 0.4 | 0 | 0 | 0
1 | ПАО "Россети Сибирь" | "Кузбассэнерго" | КТПН-2 Жилкомсерв. (4-025) 10-12-П МТРСК | 10/0,4 | 0.4 | 0 | 0 | 0
1 | ПАО "Россети Сибирь" | "Кузбассэнерго" | ТП-4-016 МУП ТРСК (СНТ Ильинка) | 10/0,4 | 0.25 | 0 | 0 | 0
1 | ПАО "Россети Сибирь" | "Кузбассэнерго" | ТП-Ю-2-123_Ф-10-7-Т | 10/0,4 | 0.063 | 0.01888 | 0 | 0.0135
1 | ПАО "Россети Сибирь" | "Кузбассэнерго" | ТП-Ю-1-110 | 10/0,4 | 0.16 | 0.038518 | 0 | 0
1 | ПАО "Россети Сибирь" | "Кузбассэнерго" | ТП-Ю-1-109 | 10/0,4 | 0.1 | 0.007822 | 0 | 0
1 | ПАО "Россети Сибирь" | "Кузбассэнерго" | ТП-Ю-1-111 | 10/0,4 | 0.063 | 0 | 0 | 0
1 | ПАО "Россети Сибирь" | "Кузбассэнерго" | ТП-Ю-1-108 | 10/0,4 | 0.063 | 0 | 0 | 0
1 | ПАО "Россети Сибирь" | "Кузбассэнерго" | ТП-Ю-1-114 | 10/0,4 | 0.04 | 0.0054658 | 0 | 0
1 | ПАО "Россети Сибирь" | "Кузбассэнерго" | ТП-Ю-1-113 | 10/0,4 | 0.1 | 0.0080788 | 0.0243 | 0.1368
1 | ПАО "Россети Сибирь" | "Кузбассэнерго" | ТП-Ю-2-114 | 10/0,4 | 0.063 | 0.0070573 | 0 | 0
1 | ПАО "Россети Сибирь" | "Кузбассэнерго" | ТП-Ю-2-116, д. Таловая | 10/0,4 | 0.063 | 0.008075 | 0 | 0
1 | ПАО "Россети Сибирь" | "Кузбассэнерго" | ТП-Ю-2-115, с. Костенково | 10/0,4 | 0.1 | 0.0080995 | 0 | 0
1 | ПАО "Россети Сибирь" | "Кузбассэнерго" | ТП-Ю-1-116 | 10/0,4 | 0.1 | 0.022063 | 0 | 0
1 | ПАО "Россети Сибирь" | "Кузбассэнерго" | ТП-138_Ф-10-28-Л_ИП Загайнов (Ордж.) | 10/0,4 | 0.063 | 0.0033314 | 0 | 0
1 | ПАО "Россети Сибирь" | "Кузбассэнерго" | ТП-Ю-2-119 | 10/0,4 | 0.02 | 0 | 0 | 0
1 | ПАО "Россети Сибирь" | "Кузбассэнерго" | ТП-Ю-1-115 | 10/0,4 | 0.063 | 0.011923 | 0 | 0
1 | ПАО "Россети Сибирь" | "Кузбассэнерго" | ТП-139 (Ордж)_Ф-10-28-Л | 10/0,4 | 1 | 0.073312 | 0 | 0.011
1 | ПАО "Россети Сибирь" | "Кузбассэнерго" | ТП-Ю-1-119_Ф-10-2-П | 10/0,4 | 0.16 | 0.01394 | 0 | 0
1 | ПАО "Россети Сибирь" | "Кузбассэнерго" | ТП-Ю-1-117_Ф-10-2-П | 10/0,4 | 0.063 | 0 | 0 | 0
1 | ПАО "Россети Сибирь" | "Кузбассэнерго" | ТП-Ю-1-118_Ф-10-18-РП | 10/0,4 | 0.04 | 0.0010856 | 0 | 0
1 | ПАО "Россети Сибирь" | "Кузбассэнерго" | ТП-143 (Ордж.) | 10/0,4 | 0.025 | 0.023463 | 0 | 0
1 | ПАО "Россети Сибирь" | "Кузбассэнерго" | ТП-Ю-1-122_Ф-10-7-К | 10/0,4 | 0.063 | 0.0043613 | 0 | 0
1 | ПАО "Россети Сибирь" | "Кузбассэнерго" | СТП-002 н.п.Верх-Чебула | 10/0,4 | 0.04 | 0.00013149 | 0 | 0
1 | ПАО "Россети Сибирь" | "Кузбассэнерго" | СТП-087 н.п.Покровка | 10/0,4 | 0.04 | 0.00116 | 0 | 0
1 | ПАО "Россети Сибирь" | "Кузбассэнерго" | СТП-208 н.п.Чумай | 10/0,4 | 0.04 | 0.0065627 | 0 | 0
1 | ПАО "Россети Сибирь" | "Кузбассэнерго" | ТП-Ю-1-121_Ф-10-25-И | 10/0,4 | 0.063 | 0.0042707 | 0 | 0
1 | ПАО "Россети Сибирь" | "Кузбассэнерго" | ТП-Ю-1-123_Ф-10-2-П | 10/0,4 | 0.25 | 0.026268 | 0 | 0.09
1 | ПАО "Россети Сибирь" | "Кузбассэнерго" | ТП-Ю-1-124_Ф-10-4-В | 10/0,4 | 0.063 | 0.011966 | 0 | 0
1 | ПАО "Россети Сибирь" | "Кузбассэнерго" | КТП-007_Ф-10-11-А | 10/0,4 | 0.4 | 0.00070474 | 0 | 0
1 | ПАО "Россети Сибирь" | "Кузбассэнерго" | СТП-017_Ф-10-5-К | 10/0,4 | 0.025 | 0.0010054 | 0 | 0
1 | ПАО "Россети Сибирь" | "Кузбассэнерго" | ТП-Ю-2-129 | 10/0,4 | 0.063 | 0 | 0 | 0
1 | ПАО "Россети Сибирь" | "Кузбассэнерго" | ТП-Ю-1-126 | 10/0,4 | 0.1 | 0.003153 | 0 | 0
1 | ПАО "Россети Сибирь" | "Кузбассэнерго" | ТП-Ю-1-127_Ф-10-25-И | 10/0,4 | 0.063 | 0 | 0 | 0.0324
1 | ПАО "Россети Сибирь" | "Кузбассэнерго" | ТП-Ю-1-128_Ф-10-4-В | 10/0,4 | 0.16 | 0.0080542 | 0 | 0
1 | ПАО "Россети Сибирь" | "Кузбассэнерго" | ТП-Ю-1-130_Ф-10-25-И | 10/0,4 | 0.025 | 0 | 0 | 0
1 | ПАО "Россети Сибирь" | "Кузбассэнерго" | ТП-268_Ф-10-14-МП | 10/0,4 | 0.25 | 0.016614 | 0 | 0
1 | ПАО "Россети Сибирь" | "Кузбассэнерго" | ТП-034 н.п. Николаевка | 10/0,4 | 0.04 | 0.0069554 | 0 | 0
1 | ПАО "Россети Сибирь" | "Кузбассэнерго" | ТП-056_н.п.Алчедат | 10/0,4 | 0.1 | 0.056514 | 0 | 0
1 | ПАО "Россети Сибирь" | "Кузбассэнерго" | СТП-029 н.п. Чумай | 10/0,4 | 0.16 | 0.12905 | 0 | 0
1 | ПАО "Россети Сибирь" | "Кузбассэнерго" | ТП-Ю-1-134_Ф-10-2-П | 10/0,4 | 0.025 | 0 | 0 | 0
1 | ПАО "Россети Сибирь" | "Кузбассэнерго" | ТП-Ю-1-112_Ф-10-9-И | 10/0,4 | 0.63 | 0 | 0 | 0
1 | ПАО "Россети Сибирь" | "Кузбассэнерго" | ТП-Ю-2-131_СНТ Автомобилист | 10/0,4 | 0.16 | 0.017588 | 0 | 0
1 | ПАО "Россети Сибирь" | "Кузбассэнерго" | СТП-042 | 10/0,4 | 0.04 | 0.0088328 | 0 | 0
1 | ПАО "Россети Сибирь" | "Кузбассэнерго" | ТП-038 н.п. Николаевка | 10/0,4 | 0.04 | 0.0089954 | 0 | 0
1 | ПАО "Россети Сибирь" | "Кузбассэнерго" | МТП-048 н.п.Усманка | 10/0,4 | 0.16 | 0.13069 | 0 | 0
1 | ПАО "Россети Сибирь" | "Кузбассэнерго" | ТП-Белаз_Ф-10-3-Л, Ф-10-31-Л (Аренда) | 10/0,4 | 2.5 | 0.080995 | 0 | 0
1 | ПАО "Россети Сибирь" | "Кузбассэнерго" | СТП-061_Полигон ТБО | 10/0,4 | 0.025 | 0.0089954 | 0 | 0
1 | ПАО "Россети Сибирь" | "Кузбассэнерго" | СТП-062 освещ.автодороги | 10/0,4 | 0.025 | 0 | 0 | 0
1 | ПАО "Россети Сибирь" | "Кузбассэнерго" | ТП-049_Ф-10-11-А | 10/0,4 | 0.025 | 0.003459 | 0 | 0
1 | ПАО "Россети Сибирь" | "Кузбассэнерго" | ТП-Ю-1-131_Ф-10-25-И | 10/0,4 | 0.063 | 0 | 0 | 0
1 | ПАО "Россети Сибирь" | "Кузбассэнерго" | СТП -067 25 кВА Шиномонтаж | 10/0,4 | 0 | 0 | 0 | 0
1 | ПАО "Россети Сибирь" | "Кузбассэнерго" | ТП-Ю-1-138 | 10/0,4 | 0.025 | 0 | 0 | 0
1 | ПАО "Россети Сибирь" | "Кузбассэнерго" | ТП-4-018 п.Степной и с.Ильи (100 кВА) | 10/0,4 | 0.063 | 0 | 0 | 0
1 | ПАО "Россети Сибирь" | "Кузбассэнерго" | ТП-3-014_д.Мостовая, на въезде (400 кВА) | 10/0,4 | 0.4 | 0 | 0 | 0
1 | ПАО "Россети Сибирь" | "Кузбассэнерго" | ТП-Ю-2-135_Ф-10-7-Т д.Таловая (Аренд)ТРС | 10/0,4 | 0.25 | 0 | 0 | 0
1 | ПАО "Россети Сибирь" | "Кузбассэнерго" | ТП-4-017п.Степной и с.Ильинк (100 кВА) | 10/0,4 | 0.63 | 0 | 0 | 0
1 | ПАО "Россети Сибирь" | "Кузбассэнерго" | ТП-4-036 КТП_п.Восточный (160 кВА) | 10/0,4 | 0.4 | 0 | 0 | 0
1 | ПАО "Россети Сибирь" | "Кузбассэнерго" | ТП-4-014_Ф-10-25-И | 10/0,4 | 0.4 | 0 | 0 | 0
1 | ПАО "Россети Сибирь" | "Кузбассэнерго" | ТП-4-012_Ф-10-1-К (Аренда) МУП ТРСК | 10/0,4 | 0.04 | 0 | 0 | 0
1 | ПАО "Россети Сибирь" | "Кузбассэнерго" | ТП-4-039_п.Металлургов, ул.Озерная | 10/0,4 | 0.4 | 0 | 0 | 0
1 | ПАО "Россети Сибирь" | "Кузбассэнерго" | ТП-Ю-1-142_Ф-10-4-В (Аренда) МУП ТРСК | 10/0,4 | 0.04 | 0 | 0 | 0
1 | ПАО "Россети Сибирь" | "Кузбассэнерго" | ТП-6-009_Ф-10-28-К (Аренда) МУП ТРСК | 10/0,4 | 0.4 | 0 | 0 | 0
1 | ПАО "Россети Сибирь" | "Кузбассэнерго" | ТП-Ю-2-134_Ф-10-7-Т (Аренда) МУП ТРСК | 10/0,4 | 0.25 | 0 | 0 | 0
1 | ПАО "Россети Сибирь" | "Кузбассэнерго" | ТП-Ю-1-146_Ф-10-1-К ТРСК НЕТ ТРАНСФОРМАТ | 10/0,4 | 0 | 0 | 0 | 0
1 | ПАО "Россети Сибирь" | "Кузбассэнерго" | ТП-4-009_Ф-10-1/2-К (Аренда) МУП ТРСК | 10/0,4 | 0.1 | 0 | 0 | 0
1 | ПАО "Россети Сибирь" | "Кузбассэнерго" | ТП-4-025_Ф-10-12-П (250кВА) | 10/0,4 | 0.25 | 0 | 0 | 0
1 | ПАО "Россети Сибирь" | "Кузбассэнерго" | ТП-Ю-1-133_Ф-10-2-П | 10/0,4 | 0.1 | 0 | 0 | 0.027
1 | ПАО "Россети Сибирь" | "Кузбассэнерго" | ТП-4-035_Ф-10-4-РП (Аренда)_МУП ТРСК | 10/0,4 | 0.4 | 0 | 0 | 0.0405
1 | ПАО "Россети Сибирь" | "Кузбассэнерго" | ТП-Ю-2-136 д.Камешки 100кВа_МУПТРС | 10/0,4 | 0.1 | 0 | 0.00675 | 0
1 | ПАО "Россети Сибирь" | "Кузбассэнерго" | ТП-4-005_Ф-10-1-К | 10/0,4 | 0.25 | 0 | 0 | 0
1 | ПАО "Россети Сибирь" | "Кузбассэнерго" | ТП-4-007_Ф-10-1-К | 10/0,4 | 0.25 | 0 | 0 | 0
1 | ПАО "Россети Сибирь" | "Кузбассэнерго" | ТП-4-031_Ф-10-4-РП (250 кВА) | 10/0,4 | 0.25 | 0 | 0 | 0
1 | ПАО "Россети Сибирь" | "Кузбассэнерго" | ТП-4-032_Ф-10-4-РП (400 кВА) | 10/0,4 | 0.4 | 0 | 0 | 0
1 | ПАО "Россети Сибирь" | "Кузбассэнерго" | ТП-Ю-1-144_Ф-10-19-М (400 кВА) | 10/0,4 | 0.4 | 0 | 0 | 0
1 | ПАО "Россети Сибирь" | "Кузбассэнерго" | ТП-4-026_Молодежная | 10/0,4 | 0.4 | 0 | 0 | 0
1 | ПАО "Россети Сибирь" | "Кузбассэнерго" | ТП-4-033_Новоселов, Полевая, Школьная | 10/0,4 | 0.4 | 0 | 0 | 0
1 | ПАО "Россети Сибирь" | "Кузбассэнерго" | ТП-4-034_Ф-10-4-РП_н.п. Северный ул. Луг | 10/0,4 | 0.4 | 0 | 0 | 0
1 | ПАО "Россети Сибирь" | "Кузбассэнерго" | ТП-4-037_Центральная, Зеленая, Садовая | 10/0,4 | 0.25 | 0.12607 | 0.009 | 0.0135
1 | ПАО "Россети Сибирь" | "Кузбассэнерго" | ТП-4-038_Степная, Береговая Подгорная Це | 10/0,4 | 0.25 | 0 | 0 | 0.0135
1 | ПАО "Россети Сибирь" | "Кузбассэнерго" | ТП-104_Ф-10-1 (МТРСК) | 10/0,4 | 0.25 | 0 | 0 | 0
1 | ПАО "Россети Сибирь" | "Кузбассэнерго" | ТП-3-021 | 10/0,4 | 0.25 | 0 | 0 | 0
1 | ПАО "Россети Сибирь" | "Кузбассэнерго" | ТП-4-004_Ф-10-12 (Аренда) МУП ТРСК | 10/0,4 | 0.4 | 0 | 0 | 0
1 | ПАО "Россети Сибирь" | "Кузбассэнерго" | ТП-4-015_Ф-10-26-И (Аренда) МУП ТРСК | 10/0,4 | 0.25 | 0 | 0.0054 | 0
1 | ПАО "Россети Сибирь" | "Кузбассэнерго" | ТП-4-022_Ф-10-3-Ф (Аренда) МУП ТРСК | 10/0,4 | 0.1 | 0 | 0 | 0
1 | ПАО "Россети Сибирь" | "Кузбассэнерго" | ТП-4-023 | 10/0,4 | 0.1 | 0 | 0 | 0
1 | ПАО "Россети Сибирь" | "Кузбассэнерго" | ТП-133_Ф-10-2 | 10/0,4 | 0.4 | 0 | 0 | 0
1 | ПАО "Россети Сибирь" | "Кузбассэнерго" | ТП-4-006_Ф-10-1-К (Аренда) МУП ТРСК | 10/0,4 | 0.25 | 0 | 0 | 0.0135
1 | ПАО "Россети Сибирь" | "Кузбассэнерго" | ТП-Ю-1-141_Ф-10-4-В (Аренда) МУП ТРСК | 10/0,4 | 0.01 | 0 | 0 | 0
1 | ПАО "Россети Сибирь" | "Кузбассэнерго" | СТП-063 Освещение раскопок | 10/0,4 | 0.025 | 0 | 0 | 0.045
1 | ПАО "Россети Сибирь" | "Кузбассэнерго" | СКТП-065 Фестивальная площадка | 10/0,4 | 0.25 | 0 | 0 | 0
1 | ПАО "Россети Сибирь" | "Кузбассэнерго" | ТП-15_СНТ Увалы_Ф-10-1-К (Дарение) | 10/0,4 | 0.4 | 0 | 0 | 0
1 | ПАО "Россети Сибирь" | "Кузбассэнерго" | ТП-Ю-1-150_Ф-10-3-Ф_РП"Ильинское" | 10/0,4 | 0.025 | 0 | 0 | 0
1 | ПАО "Россети Сибирь" | "Кузбассэнерго" | ТП-Ю-1-156_Ф-10-4-РП_ПС Степная | 10/0,4 | 0.16 | 0 | 0.0135 | 0
1 | ПАО "Россети Сибирь" | "Кузбассэнерго" | ТП-ТСН-2_ПС 20/10 кВ Брянская | 10/0,4 | 0.04 | 0 | 0 | 0
1 | ПАО "Россети Сибирь" | "Кузбассэнерго" | ТП-Ю-2-130_Ф-10-9-К | 10/0,4 | 0.16 | 0 | 0 | 0
1 | ПАО "Россети Сибирь" | "Кузбассэнерго" | ТП-Ю-1-139_Ф-10-2-П | 10/0,4 | 0.1 | 0 | 0 | 0
1 | ПАО "Россети Сибирь" | "Кузбассэнерго" | ТП-Ю-1-140_Ф-10-4-В | 10/0,4 | 0.025 | 0 | 0 | 0
1 | ПАО "Россети Сибирь" | "Кузбассэнерго" | ТП-Ю-1-132_Ф-10-2-П_ПС 110 кВ Степная | 10/0,4 | 0.16 | 0 | 0 | 0
1 | ПАО "Россети Сибирь" | "Кузбассэнерго" | МТП-066 | 10/0,4 | 0.16 | 0 | 0 | 0
1 | ПАО "Россети Сибирь" | "Кузбассэнерго" | ТП-4-008_Ф-10-1/2-К (Ю-1-158 Котельная) | 10/0,4 | 0.4 | 0 | 0 | 0
1 | ПАО "Россети Сибирь" | "Кузбассэнерго" | ТП-Ю-1-152_Ф-10-7-К (СНТ Монтажник) | 10/0,4 | 0.1 | 0 | 0 | 0
1 | ПАО "Россети Сибирь" | "Кузбассэнерго" | ТП-Ю-1-151_Ф-10-7-К (СНТ Транспортник) | 10/0,4 | 0.25 | 0 | 0 | 0
1 | ПАО "Россети Сибирь" | "Кузбассэнерго" | ТП-Ю-1-153_Ф-10-7-К (СНТ Механизатор) | 10/0,4 | 0.16 | 0 | 0 | 0
1 | ПАО "Россети Сибирь" | "Кузбассэнерго" | ТП-Ю-1-154_Ф-10-7-К (СНТ Верхний Ускат) | 10/0,4 | 0.4 | 0 | 0 | 0
1 | ПАО "Россети Сибирь" | "Кузбассэнерго" | ТП-Ю-1-155_Ф-10-7-К (СНТ Мичуринец) | 10/0,4 | 0.4 | 0 | 0 | 0
1 | ПАО "Россети Сибирь" | "Кузбассэнерго" | ТП-Ю-1-160_Ф-10-2-П | 10/0,4 | 0 | 0 | 0.0225 | 0.0207
1 | ПАО "Россети Сибирь" | "Кузбассэнерго" | ТП-Брянская_10/20 кВ | 20/0,4 | 2.5 | 0 | 0 | 0
1 | ПАО "Россети Сибирь" | "Кузбассэнерго" | ТП-439_Ф-10-18-АК | 10/0,4 | 0.25 | 0.046763 | 0 | 0.09
1 | ПАО "Россети Сибирь" | "Кузбассэнерго" | ТП-213 от ф.6-6-К | 6/0,4 | 0.1 | 0 | 0 | 0
1 | ПАО "Россети Сибирь" | "Кузбассэнерго" | ТП-199_Ф-6-2-С | 6/0,4 | 0.25 | 0 | 0 | 0
1 | ПАО "Россети Сибирь" | "Кузбассэнерго" | ТП-493_Ф-6-2-С | 6/0,4 | 0.1 | 0.016765 | 0 | 0
1 | ПАО "Россети Сибирь" | "Кузбассэнерго" | ТП-071 | 6/0,4 | 0.1 | 0.0058198 | 0 | 0
1 | ПАО "Россети Сибирь" | "Кузбассэнерго" | ТП-037 | 6/0,4 | 0.1 | 0.014184 | 0 | 0
1 | ПАО "Россети Сибирь" | "Кузбассэнерго" | ТП-019 | 6/0,4 | 0.16 | 0.040101 | 0 | 0
1 | ПАО "Россети Сибирь" | "Кузбассэнерго" | ЗТП-2"Фабрика дерева" (МРСК) | 6/0,4 | 0.4 | 0.061753 | 0 | 0
1 | ПАО "Россети Сибирь" | "Кузбассэнерго" | МТП-8"Электросетьсервис" (МРСК) | 6/0,4 | 0.25 | 0.034947 | 0 | 0
1 | ПАО "Россети Сибирь" | "Кузбассэнерго" | ЗТП-1"Авторемзавод" (МРСК) | 6/0,4 | 0.63 | 0.01129 | 0 | 0
1 | ПАО "Россети Сибирь" | "Кузбассэнерго" | ТП-7_"Бойня" (МРСК) | 6/0,4 | 0.25 | 0.027859 | 0 | 0
1 | ПАО "Россети Сибирь" | "Кузбассэнерго" | ТП-108 | 10/0,4 | 0.25 | 0.034018 | 0 | 0
1 | ПАО "Россети Сибирь" | "Кузбассэнерго" | ТП-140 | 10/0,4 | 0.4 | 0.00095608 | 0 | 0
1 | ПАО "Россети Сибирь" | "Кузбассэнерго" | РП-0,4 кВ Щ2/1 Ф.3 | 0,4 | 0 | 0 | 0 | 0
1 | ПАО "Россети Сибирь" | "Кузбассэнерго" | РП-0,4 кВ Щ7/3 ф.3 | 0,4 | 0 | 0 | 0 | 0
1 | ПАО "Россети Сибирь" | "Кузбассэнерго" | РП-0,4 кВ Щ7/2 ф.3 | 0,4 | 0 | 0 | 0 | 0
1 | ПАО "Россети Сибирь" | "Кузбассэнерго" | ТП-016_Ф-6-16-МР | 6/0,4 | 0.63 | 0.12436 | 0 | 0.0135
1 | ПАО "Россети Сибирь" | "Кузбассэнерго" | ТП-490_Ф-10-3-Е | 10/0,4 | 0.025 | 0 | 0 | 0
1 | ПАО "Россети Сибирь" | "Кузбассэнерго" | ТП-342_Ф-10-3-Е | 10/0,4 | 0.4 | 0.034429 | 0 | 0.045
1 | ПАО "Россети Сибирь" | "Кузбассэнерго" | ТП-081_Ф-10-3-Е | 10/0,4 | 0.16 | 0.026685 | 0 | 0.0135
1 | ПАО "Россети Сибирь" | "Кузбассэнерго" | ТП-240_Ф-10-3-Е | 10/0,4 | 0.16 | 0.10202 | 0 | 0.0135
1 | ПАО "Россети Сибирь" | "Кузбассэнерго" | ТП-162_Ф-10-2-ЕП Ф-10-3-Е | 10/0,4 | 0.63 | 0.096173 | 0 | 0
1 | ПАО "Россети Сибирь" | "Кузбассэнерго" | ТП-040_Ф-10-3-Е | 10/0,4 | 0.25 | 0.046499 | 0 | 0.0045
1 | ПАО "Россети Сибирь" | "Кузбассэнерго" | ТП-031_Ф-10-3-Е | 10/0,4 | 0.25 | 0.045354 | 0.0135 | 0.0135
1 | ПАО "Россети Сибирь" | "Кузбассэнерго" | ТП-290_Ф-10-3-Е | 10/0,4 | 0.16 | 0.04886 | 0 | 0
1 | ПАО "Россети Сибирь" | "Кузбассэнерго" | ТП-441_Ф-10-3-Е | 10/0,4 | 0.25 | 0.003979 | 0 | 0
1 | ПАО "Россети Сибирь" | "Кузбассэнерго" | ТП-435_Ф-10-3-Е | 10/0,4 | 0.1 | 0.016937 | 0 | 0
1 | ПАО "Россети Сибирь" | "Кузбассэнерго" | ТП-275_Ф-10-3-Е | 10/0,4 | 0.16 | 0.073733 | 0 | 0
1 | ПАО "Россети Сибирь" | "Кузбассэнерго" | ТП-023_Ф-10-3-Е | 10/0,4 | 0.25 | 0.020447 | 0 | 0
1 | ПАО "Россети Сибирь" | "Кузбассэнерго" | ТП-022_Ф-10-3-Е | 10/0,4 | 0.25 | 0.21152 | 0 | 0
1 | ПАО "Россети Сибирь" | "Кузбассэнерго" | ТП-024_Ф-10-3-Е | 10/0,4 | 0.4 | 0.10979 | 0 | 0.0135
1 | ПАО "Россети Сибирь" | "Кузбассэнерго" | ТП-041_Ф-10-3-Е | 10/0,4 | 0.4 | 0.051122 | 0.11178 | 0
1 | ПАО "Россети Сибирь" | "Кузбассэнерго" | ТП-025_Ф-10-3-Е | 10/0,4 | 0.25 | 0.067454 | 0 | 0
1 | ПАО "Россети Сибирь" | "Кузбассэнерго" | ТП-166_Ф-10-3-Е | 10/0,4 | 0.025 | 0 | 0 | 0
1 | ПАО "Россети Сибирь" | "Кузбассэнерго" | ТП-043_Ф-10-7-СБ | 10/0,4 | 0.1 | 0.0044736 | 0 | 0
1 | ПАО "Россети Сибирь" | "Кузбассэнерго" | ТП-036_Ф-10-7-СБ | 10/0,4 | 0.16 | 0.01806 | 0 | 0
1 | ПАО "Россети Сибирь" | "Кузбассэнерго" | ТП-238_Ф-10-7-СБ | 10/0,4 | 0.25 | 0.050305 | 0 | 0
1 | ПАО "Россети Сибирь" | "Кузбассэнерго" | ТП-018_Ф-10-7-СБ | 10/0,4 | 0.16 | 0.019954 | 0 | 0
1 | ПАО "Россети Сибирь" | "Кузбассэнерго" | ТП-019_Ф-10-7-СБ | 10/0,4 | 0.4 | 0.083361 | 0 | 0
1 | ПАО "Россети Сибирь" | "Кузбассэнерго" | ТП-ЦИ-011 | 6/0,4 | 0.25 | 0.065769 | 0 | 0
1 | ПАО "Россети Сибирь" | "Кузбассэнерго" | ТП-083_Ф-10-7-СБ | 10/0,4 | 0.25 | 0.021026 | 0 | 0
1 | ПАО "Россети Сибирь" | "Кузбассэнерго" | ТП-ЦИ-178 | 6/0,4 | 0.25 | 0.090646 | 0 | 0
1 | ПАО "Россети Сибирь" | "Кузбассэнерго" | ТП-ЦИ-179 | 6/0,4 | 0.063 | 0 | 0 | 0
1 | ПАО "Россети Сибирь" | "Кузбассэнерго" | ТП-245_Ф-10-7-СБ (Аренда) | 10/0,4 | 0.25 | 0.0038619 | 0 | 0
1 | ПАО "Россети Сибирь" | "Кузбассэнерго" | ТП-482_Ф-10-7-СБ | 10/0,4 | 0.063 | 0 | 0.0135 | 0
1 | ПАО "Россети Сибирь" | "Кузбассэнерго" | ТП-483_Ф-10-7-СБ | 10/0,4 | 0.063 | 0.0027083 | 0 | 0
1 | ПАО "Россети Сибирь" | "Кузбассэнерго" | ТП-035_Ф-10-13-Л | 10/0,4 | 0.25 | 0.047531 | 0 | 0
1 | ПАО "Россети Сибирь" | "Кузбассэнерго" | ТП-070_Ф-10-13-Л | 10/0,4 | 0.25 | 0.012934 | 0 | 0.0585
1 | ПАО "Россети Сибирь" | "Кузбассэнерго" | ТП-034_Ф-10-13-Л | 10/0,4 | 0.16 | 0.0043754 | 0 | 0
1 | ПАО "Россети Сибирь" | "Кузбассэнерго" | ТП-058_Ф-10-13-Л | 10/0,4 | 0.16 | 0.034498 | 0 | 0.0045
1 | ПАО "Россети Сибирь" | "Кузбассэнерго" | ТП-181_Ф-10-13-Л | 10/0,4 | 0.16 | 0.014748 | 0 | 0
1 | ПАО "Россети Сибирь" | "Кузбассэнерго" | ТП-216_Ф-10-13-Л | 10/0,4 | 0.16 | 0.0097302 | 0 | 0
1 | ПАО "Россети Сибирь" | "Кузбассэнерго" | ТП-010_Ф-10-13-Л | 10/0,4 | 0.4 | 0.065836 | 0 | 0.009
1 | ПАО "Россети Сибирь" | "Кузбассэнерго" | ТП-009_Ф-10-13-Л | 10/0,4 | 0.4 | 0.031847 | 0.0135 | 0.009
1 | ПАО "Россети Сибирь" | "Кузбассэнерго" | ТП-ЦИ-042 | 6/0,4 | 0.1 | 0.027187 | 0 | 0
1 | ПАО "Россети Сибирь" | "Кузбассэнерго" | ТП-ЦИ-080 | 6/0,4 | 0.16 | 0.019103 | 0 | 0
1 | ПАО "Россети Сибирь" | "Кузбассэнерго" | ТП-254_Ф-10-13-Л (Аренда) | 10/0,4 | 0.16 | 0.017948 | 0 | 0
1 | ПАО "Россети Сибирь" | "Кузбассэнерго" | ТП-ЦИ-181 | 6/0,4 | 0.25 | 0.008134 | 0 | 0
1 | ПАО "Россети Сибирь" | "Кузбассэнерго" | ТП-ЦИ-069 | 6/0,4 | 0.06 | 0.0069054 | 0 | 0
1 | ПАО "Россети Сибирь" | "Кузбассэнерго" | ТП-302_Ф-10-13-Л (Аренда) | 10/0,4 | 0.16 | 0.042886 | 0 | 0
1 | ПАО "Россети Сибирь" | "Кузбассэнерго" | ТП-ЦИ-071 | 6/0,4 | 0.16 | 0.047605 | 0 | 0.0135
1 | ПАО "Россети Сибирь" | "Кузбассэнерго" | ТП-ЦИ-176 | 6/0,4 | 0.63 | 0.07762 | 0 | 0
1 | ПАО "Россети Сибирь" | "Кузбассэнерго" | ТП-465_Ф-10-13-Л | 10/0,4 | 0.25 | 0.1674 | 0 | 0
1 | ПАО "Россети Сибирь" | "Кузбассэнерго" | ТП-409_Ф-10-13-Л | 10/0,4 | 0.25 | 0.055907 | 0 | 0
1 | ПАО "Россети Сибирь" | "Кузбассэнерго" | ТП-366_Ф-10-13-Л | 10/0,4 | 0.25 | 0.045439 | 0 | 0
1 | ПАО "Россети Сибирь" | "Кузбассэнерго" | ТП-097_Ф-10-13-Л | 10/0,4 | 0.1 | 0.00051514 | 0 | 0
1 | ПАО "Россети Сибирь" | "Кузбассэнерго" | ТП-096_Ф-10-13-Л | 10/0,4 | 0.16 | 0.0025185 | 0 | 0.0063
1 | ПАО "Россети Сибирь" | "Кузбассэнерго" | ТП-020_Ф-10-18-У | 10/0,4 | 0.25 | 0.0091832 | 0 | 0
1 | ПАО "Россети Сибирь" | "Кузбассэнерго" | ТП-006_Ф-10-18-У | 10/0,4 | 0.16 | 0.018114 | 0 | 0
1 | ПАО "Россети Сибирь" | "Кузбассэнерго" | ТП-145_Ф-10-19-ОФ | 10/0,4 | 0.1 | 0.021328 | 0 | 0
1 | ПАО "Россети Сибирь" | "Кузбассэнерго" | ТП-005_Ф-10-19-ОФ | 10/0,4 | 0.4 | 0.010712 | 0 | 0
1 | ПАО "Россети Сибирь" | "Кузбассэнерго" | ТП-173_Ф-10-19-ОФ | 10/0,4 | 0.1 | 0.0013282 | 0 | 0
1 | ПАО "Россети Сибирь" | "Кузбассэнерго" | ТП-021_Ф-10-19-ОФ | 10/0,4 | 0.25 | 0.011869 | 0 | 0
1 | ПАО "Россети Сибирь" | "Кузбассэнерго" | ТП-208_Ф-10-19-ОФ | 10/0,4 | 0.1 | 0.0043584 | 0 | 0
1 | ПАО "Россети Сибирь" | "Кузбассэнерго" | ТП-003_Ф-10-19-ОФ | 10/0,4 | 0.16 | 0.028939 | 0 | 0
1 | ПАО "Россети Сибирь" | "Кузбассэнерго" | ТП-050_Ф-10-19-ОФ | 10/0,4 | 0.1 | 0.001096 | 0 | 0
1 | ПАО "Россети Сибирь" | "Кузбассэнерго" | ТП-501_Ф-10-19-ОФ | 10/0,4 | 0.025 | 0.0076879 | 0 | 0.0135
1 | ПАО "Россети Сибирь" | "Кузбассэнерго" | ТП-206_Ф-6-2-С | 6/0,4 | 0.16 | 0.03362 | 0 | 0
1 | ПАО "Россети Сибирь" | "Кузбассэнерго" | ТП-305_Ф-6-2-С | 6/0,4 | 0.25 | 0.029792 | 0 | 0
1 | ПАО "Россети Сибирь" | "Кузбассэнерго" | ТП-181_Ф-6-2-С | 6/0,4 | 0.4 | 0.049848 | 0.0054 | 0
1 | ПАО "Россети Сибирь" | "Кузбассэнерго" | ТП-209_Ф-6-2-С | 6/0,4 | 0.25 | 0.049406 | 0 | 0
1 | ПАО "Россети Сибирь" | "Кузбассэнерго" | ТП-779_Ф-6-4-П | 6/0,4 | 0.04 | 0.0010096 | 0 | 0
1 | ПАО "Россети Сибирь" | "Кузбассэнерго" | ТП-204_Ф-6-4-П | 6/0,4 | 0.4 | 0.026027 | 0 | 0
1 | ПАО "Россети Сибирь" | "Кузбассэнерго" | ТП-491_Ф-6-4-П | 6/0,4 | 0.16 | 0.042518 | 0 | 0
1 | ПАО "Россети Сибирь" | "Кузбассэнерго" | ТП-587_Ф-6-4-П | 6/0,4 | 0.16 | 0.033623 | 0 | 0
1 | ПАО "Россети Сибирь" | "Кузбассэнерго" | ТП-726_Ф-6-4-П | 6/0,4 | 0.25 | 0.0011385 | 0 | 0
1 | ПАО "Россети Сибирь" | "Кузбассэнерго" | ТП-200_Ф-6-4-П | 6/0,4 | 0.16 | 0.0046501 | 0.0135 | 0.0063
1 | ПАО "Россети Сибирь" | "Кузбассэнерго" | ТП-089_Ф-6-4-П | 6/0,4 | 0.16 | 0.020691 | 0 | 0
1 | ПАО "Россети Сибирь" | "Кузбассэнерго" | ТП-210_Ф-6-4-П | 6/0,4 | 0.16 | 0.016072 | 0 | 0
1 | ПАО "Россети Сибирь" | "Кузбассэнерго" | ТП-492_Ф-6-13-БЛ | 6/0,4 | 0.04 | 0.00263 | 0 | 0
1 | ПАО "Россети Сибирь" | "Кузбассэнерго" | ТП-293_Ф-6-13-БЛ | 6/0,4 | 0.16 | 0.025547 | 0 | 0
1 | ПАО "Россети Сибирь" | "Кузбассэнерго" | ТП-064_Ф-6-30-7 | 6/0,4 | 0.16 | 0.043131 | 0 | 0
1 | ПАО "Россети Сибирь" | "Кузбассэнерго" | ТП-360_Ф-6-30-7 | 6/0,4 | 0.16 | 0.0039454 | 0 | 0
1 | ПАО "Россети Сибирь" | "Кузбассэнерго" | ТП-065_Ф-6-30-7 | 6/0,4 | 0.16 | 0.021083 | 0 | 0
1 | ПАО "Россети Сибирь" | "Кузбассэнерго" | ТП-150_Ф-6-30-7 | 6/0,4 | 0.16 | 0 | 0 | 0
1 | ПАО "Россети Сибирь" | "Кузбассэнерго" | ТП-103_Ф-10-11-З | 10/0,4 | 0.025 | 0.0010953 | 0 | 0
1 | ПАО "Россети Сибирь" | "Кузбассэнерго" | ТП-800_Ф-10-11-З | 10/0,4 | 0.1 | 0.0086687 | 0 | 0
1 | ПАО "Россети Сибирь" | "Кузбассэнерго" | ТП-155_Ф-10-11-З | 10/0,4 | 0.16 | 0.045418 | 0 | 0
1 | ПАО "Россети Сибирь" | "Кузбассэнерго" | ТП-086_Ф-10-11-З | 10/0,4 | 0.1 | 0.040024 | 0 | 0
1 | ПАО "Россети Сибирь" | "Кузбассэнерго" | ТП-080_Ф-10-11-З | 10/0,4 | 0.16 | 0.047074 | 0 | 0
1 | ПАО "Россети Сибирь" | "Кузбассэнерго" | ТП-405_Ф-10-11-З | 10/0,4 | 0.16 | 0.050141 | 0 | 0
1 | ПАО "Россети Сибирь" | "Кузбассэнерго" | ТП-067_Ф-10-11-З | 10/0,4 | 0.1 | 0.0014629 | 0 | 0
1 | ПАО "Россети Сибирь" | "Кузбассэнерго" | ТП-068_Ф-10-11-З | 10/0,4 | 0.25 | 0.064222 | 0 | 0
1 | ПАО "Россети Сибирь" | "Кузбассэнерго" | ТП-406_Ф-10-11-З | 10/0,4 | 0.16 | 0.050838 | 0 | 0
1 | ПАО "Россети Сибирь" | "Кузбассэнерго" | ТП-076_Ф-10-11-З | 10/0,4 | 0.25 | 0.059563 | 0 | 0
1 | ПАО "Россети Сибирь" | "Кузбассэнерго" | ТП-079_Ф-10-11-З | 10/0,4 | 0.25 | 0.07846 | 0 | 0
1 | ПАО "Россети Сибирь" | "Кузбассэнерго" | ТП-069_Ф-10-11-З | 10/0,4 | 0.4 | 0.080806 | 0 | 0
1 | ПАО "Россети Сибирь" | "Кузбассэнерго" | ТП-130_Ф-10-4-ВТ | 10/0,4 | 0.063 | 0.0043981 | 0 | 0.0162
1 | ПАО "Россети Сибирь" | "Кузбассэнерго" | ТП-219_Ф-10-4-ВТ | 10/0,4 | 0.063 | 0.0064059 | 0 | 0.009
1 | ПАО "Россети Сибирь" | "Кузбассэнерго" | ТП-101_Ф-10-4-ВТ | 10/0,4 | 0.16 | 0.042351 | 0 | 0
1 | ПАО "Россети Сибирь" | "Кузбассэнерго" | ТП-306_Ф-10-4-ВТ | 10/0,4 | 0.25 | 0.015916 | 0.0045 | 0.00675
1 | ПАО "Россети Сибирь" | "Кузбассэнерго" | ТП-177_Ф-10-4-ВТ | 10/0,4 | 0.16 | 0 | 0 | 0
1 | ПАО "Россети Сибирь" | "Кузбассэнерго" | ТП-235_Ф-10-4-ВТ | 10/0,4 | 0.063 | 0.0027168 | 0 | 0
1 | ПАО "Россети Сибирь" | "Кузбассэнерго" | ТП-318_Ф-10-4-ВТ (Аренда) | 10/0,4 | 0.1 | 0.0079431 | 0 | 0.0135
1 | ПАО "Россети Сибирь" | "Кузбассэнерго" | ТП-156_Ф-10-4-ВТ | 10/0,4 | 0.16 | 0.030531 | 0.0072 | 0.0054
1 | ПАО "Россети Сибирь" | "Кузбассэнерго" | ТП-310_Ф-10-4-ВТ | 10/0,4 | 0.25 | 0.028471 | 0 | 0
1 | ПАО "Россети Сибирь" | "Кузбассэнерго" | ТП-063_Ф-10-7-ХБ | 10/0,4 | 0.063 | 0.00023496 | 0 | 0.0315
1 | ПАО "Россети Сибирь" | "Кузбассэнерго" | ТП-061_Ф-10-7-ХБ | 10/0,4 | 0.063 | 0.00035041 | 0 | 0
1 | ПАО "Россети Сибирь" | "Кузбассэнерго" | КТП-51 | 6/0,4 | 0.32 | 0.022378 | 0 | 0
1 | ПАО "Россети Сибирь" | "Кузбассэнерго" | ТП-006 | 6/0,4 | 0.03 | 0.018099 | 0 | 0
1 | ПАО "Россети Сибирь" | "Кузбассэнерго" | ТП-504 | 6/0,4 | 0.25 | 0.0052335 | 0 | 0
1 | ПАО "Россети Сибирь" | "Кузбассэнерго" | ТП-105 | 10/0,4 | 0.4 | 0.39175 | 0 | 0
1 | ПАО "Россети Сибирь" | "Кузбассэнерго" | ТП-814П | 6/0,4 | 0.1 | 0 | 0 | 0
1 | ПАО "Россети Сибирь" | "Кузбассэнерго" | ТП-418 (Безхоз) | 10/0,4 | 0.063 | 0 | 0 | 0
1 | ПАО "Россети Сибирь" | "Кузбассэнерго" | ТП-Ю-2-001 | 6/0,4 | 0.1 | 0.017102 | 0.009 | 0.0135
1 | ПАО "Россети Сибирь" | "Кузбассэнерго" | ТП-234 | 10/0,4 | 0.25 | 0.027751 | 0 | 0
1 | ПАО "Россети Сибирь" | "Кузбассэнерго" | ТП-172_Ф-10-2-Г | 10/0,4 | 0.1 | 0.0023997 | 0 | 0.0135
1 | ПАО "Россети Сибирь" | "Кузбассэнерго" | ТП-Ю-2-002 | 6/0,4 | 0.1 | 0.048433 | 0 | 0
1 | ПАО "Россети Сибирь" | "Кузбассэнерго" | ТП-Ю-2-003 | 6/0,4 | 0.1 | 0.025536 | 0 | 0
1 | ПАО "Россети Сибирь" | "Кузбассэнерго" | ТП-Ю-2-009 | 6/0,4 | 0.1 | 0.0084639 | 0 | 0
1 | ПАО "Россети Сибирь" | "Кузбассэнерго" | ТП-418 ф.10-5-И ПС Колмогоровская | 10/0,4 | 0.025 | 0 | 0 | 0
1 | ПАО "Россети Сибирь" | "Кузбассэнерго" | ТП-778_Ф-6-19-Н | 6/0,4 | 0.1 | 0.011691 | 0 | 0.0135
1 | ПАО "Россети Сибирь" | "Кузбассэнерго" | ТП-ЦИ-112 | 10/0,4 | 0.4 | 0.049749 | 0.054 | 0
1 | ПАО "Россети Сибирь" | "Кузбассэнерго" | ТП-209 | 10/0,4 | 0.025 | 2.3e-05 | 0 | 0
1 | ПАО "Россети Сибирь" | "Кузбассэнерго" | ТП-033_Ф-10-9-Т | 10/0,4 | 0.1 | 0 | 0 | 0
1 | ПАО "Россети Сибирь" | "Кузбассэнерго" | ТП-039_Ф-10-9-Т | 10/0,4 | 0.25 | 0 | 0 | 0
1 | ПАО "Россети Сибирь" | "Кузбассэнерго" | ТП-040_Ф-10-9-Т | 10/0,4 | 0.25 | 0 | 0 | 0
1 | ПАО "Россети Сибирь" | "Кузбассэнерго" | ТП-289_Ф-10-8-С | 10/0,4 | 0.25 | 0.033122 | 0 | 0
1 | ПАО "Россети Сибирь" | "Кузбассэнерго" | ТП-ЦИ-136 | 6/0,4 | 0.18 | 0.0029547 | 0 | 0
1 | ПАО "Россети Сибирь" | "Кузбассэнерго" | ТП-ЦИ-134 | 6/0,4 | 0.4 | 0.0011149 | 0 | 0
1 | ПАО "Россети Сибирь" | "Кузбассэнерго" | ТП-ЦИ-009 | 6/0,4 | 0.063 | 0.0015529 | 0 | 0
1 | ПАО "Россети Сибирь" | "Кузбассэнерго" | ТП-ЦИ-023 | 6/0,4 | 0.1 | 0.02203 | 0 | 0
1 | ПАО "Россети Сибирь" | "Кузбассэнерго" | ТП-ЦИ-032 | 6/0,4 | 0.16 | 0.0068893 | 0 | 0
1 | ПАО "Россети Сибирь" | "Кузбассэнерго" | ТП-ЦИ-047 | 6/0,4 | 0.063 | 0.0032115 | 0 | 0
1 | ПАО "Россети Сибирь" | "Кузбассэнерго" | ТП-ЦИ-216 | 6/0,4 | 0.063 | 0.00067968 | 0.009 | 0.009
1 | ПАО "Россети Сибирь" | "Кузбассэнерго" | ТП-ЦИ-218 | 6/0,4 | 0.25 | 0.00068534 | 0 | 0
1 | ПАО "Россети Сибирь" | "Кузбассэнерго" | ТП-ЦИ-219 | 6/0,4 | 0.04 | 0.00068346 | 0 | 0.0045
1 | ПАО "Россети Сибирь" | "Кузбассэнерго" | ТП-ЦИ-220 | 6/0,4 | 0.1 | 0.03692 | 0 | 0.009
1 | ПАО "Россети Сибирь" | "Кузбассэнерго" | ТП-ЦИ-221 | 6/0,4 | 0.25 | 0.0006844 | 0 | 0
1 | ПАО "Россети Сибирь" | "Кузбассэнерго" | ТП-ЦИ-223 | 6/0,4 | 0.025 | 0 | 0 | 0
1 | ПАО "Россети Сибирь" | "Кузбассэнерго" | ТП-ЦИ-225 | 6/0,4 | 0.04 | 0 | 0 | 0
1 | ПАО "Россети Сибирь" | "Кузбассэнерго" | ТП-ЦИ-002 | 10/0,4 | 0.16 | 0.0432 | 0 | 0
1 | ПАО "Россети Сибирь" | "Кузбассэнерго" | ТП-ЦИ-003 | 10/0,4 | 0.16 | 0.061706 | 0 | 0
1 | ПАО "Россети Сибирь" | "Кузбассэнерго" | ТП-ЦИ-004 | 10/0,4 | 0.4 | 0.026927 | 0 | 0
1 | ПАО "Россети Сибирь" | "Кузбассэнерго" | ТП-ЦИ-095 | 10/0,4 | 0.4 | 0.0029255 | 0 | 0
1 | ПАО "Россети Сибирь" | "Кузбассэнерго" | ТП-ЦИ-143 | 10/0,4 | 0.4 | 0.022252 | 0 | 0
1 | ПАО "Россети Сибирь" | "Кузбассэнерго" | ТП-ЦИ-144 | 10/0,4 | 0.63 | 0.0036244 | 0 | 0
1 | ПАО "Россети Сибирь" | "Кузбассэнерго" | ТП-ЦИ-145 | 10/0,4 | 0.4 | 0.05584 | 0 | 0
1 | ПАО "Россети Сибирь" | "Кузбассэнерго" | ТП-ЦИ-146 | 10/0,4 | 0.16 | 0.039189 | 0 | 0
1 | ПАО "Россети Сибирь" | "Кузбассэнерго" | ТП-ЦИ-147 | 10/0,4 | 0.25 | 0.091817 | 0 | 0
1 | ПАО "Россети Сибирь" | "Кузбассэнерго" | ТП-ЦИ-169 | 10/0,4 | 0.1 | 0.0045369 | 0 | 0
1 | ПАО "Россети Сибирь" | "Кузбассэнерго" | ТП-ЦИ-172 | 10/0,4 | 0.1 | 0.0020277 | 0 | 0
1 | ПАО "Россети Сибирь" | "Кузбассэнерго" | ТП-ЦИ-008 | 10/0,4 | 0.1 | 0.02195 | 0 | 0
1 | ПАО "Россети Сибирь" | "Кузбассэнерго" | ТП-ЦИ-010 | 10/0,4 | 0.16 | 0.019655 | 0.0135 | 0
1 | ПАО "Россети Сибирь" | "Кузбассэнерго" | ТП-ЦИ-086 | 10/0,4 | 0.1 | 0.047392 | 0 | 0
1 | ПАО "Россети Сибирь" | "Кузбассэнерго" | ТП-ЦИ-019 | 10/0,4 | 0.1 | 0.036098 | 0 | 0
1 | ПАО "Россети Сибирь" | "Кузбассэнерго" | ТП-ЦИ-021 | 10/0,4 | 0.4 | 0.0054488 | 0 | 0
1 | ПАО "Россети Сибирь" | "Кузбассэнерго" | ТП-ЦИ-128 | 10/0,4 | 0.1 | 0.023141 | 0 | 0
1 | ПАО "Россети Сибирь" | "Кузбассэнерго" | ТП-ЦИ-005 | 10/0,4 | 0.16 | 0.013847 | 0 | 0
1 | ПАО "Россети Сибирь" | "Кузбассэнерго" | ТП-ЦИ-074 | 10/0,4 | 0.1 | 0.025375 | 0 | 0
1 | ПАО "Россети Сибирь" | "Кузбассэнерго" | ТП-ЦИ-099 | 10/0,4 | 0.25 | 0.028874 | 0 | 0
1 | ПАО "Россети Сибирь" | "Кузбассэнерго" | ТП-ЦИ-109 | 10/0,4 | 0.16 | 0.010406 | 0 | 0
1 | ПАО "Россети Сибирь" | "Кузбассэнерго" | ТП-ЦИ-184 | 10/0,4 | 0.16 | 0.033167 | 0 | 0
1 | ПАО "Россети Сибирь" | "Кузбассэнерго" | ТП-ЦИ-007 | 10/0,4 | 0.063 | 0.022917 | 0 | 0
1 | ПАО "Россети Сибирь" | "Кузбассэнерго" | ТП-ЦИ-123 | 10/0,4 | 0.1 | 0.011974 | 0 | 0
1 | ПАО "Россети Сибирь" | "Кузбассэнерго" | ТП-ЦИ-024 | 10/0,4 | 0.25 | 0.090673 | 0 | 0
1 | ПАО "Россети Сибирь" | "Кузбассэнерго" | ТП-ЦИ-025 | 10/0,4 | 0.63 | 0.073731 | 0 | 0
1 | ПАО "Россети Сибирь" | "Кузбассэнерго" | ТП-ЦИ-183 | 10/0,4 | 0.4 | 0.0046275 | 0 | 0
1 | ПАО "Россети Сибирь" | "Кузбассэнерго" | ТП-ЦИ-185 | 10/0,4 | 0.16 | 0.049123 | 0 | 0
1 | ПАО "Россети Сибирь" | "Кузбассэнерго" | ТП-ЦИ-094 | 10/0,4 | 0.1 | 0.0027555 | 0 | 0
1 | ПАО "Россети Сибирь" | "Кузбассэнерго" | ТП-ЦИ-211 | 10/0,4 | 0.16 | 0.047028 | 0 | 0
1 | ПАО "Россети Сибирь" | "Кузбассэнерго" | ТП-ЦИ-030 | 10/0,4 | 0.1 | 0.041831 | 0 | 0
1 | ПАО "Россети Сибирь" | "Кузбассэнерго" | ТП-ЦИ-031 | 10/0,4 | 0.25 | 0.077637 | 0.0126 | 0
1 | ПАО "Россети Сибирь" | "Кузбассэнерго" | ТП-ЦИ-092 | 10/0,4 | 0.1 | 0 | 0 | 0
1 | ПАО "Россети Сибирь" | "Кузбассэнерго" | ТП-ЦИ-103 | 10/0,4 | 0.25 | 0.017702 | 0 | 0
1 | ПАО "Россети Сибирь" | "Кузбассэнерго" | ТП-ЦИ-026 | 10/0,4 | 0.1 | 0.049082 | 0 | 0
1 | ПАО "Россети Сибирь" | "Кузбассэнерго" | ТП-ЦИ-027 | 10/0,4 | 0.25 | 0.009727 | 0 | 0
1 | ПАО "Россети Сибирь" | "Кузбассэнерго" | ТП-ЦИ-028 | 10/0,4 | 0.25 | 0.051591 | 0 | 0
1 | ПАО "Россети Сибирь" | "Кузбассэнерго" | ТП-ЦИ-029 | 10/0,4 | 0.1 | 0.068738 | 0 | 0
1 | ПАО "Россети Сибирь" | "Кузбассэнерго" | ТП-ЦИ-107 | 10/0,4 | 0.25 | 0.0022505 | 0 | 0
1 | ПАО "Россети Сибирь" | "Кузбассэнерго" | ТП-ЦИ-148 | 10/0,4 | 0.4 | 0.0088406 | 0 | 0
1 | ПАО "Россети Сибирь" | "Кузбассэнерго" | ТП-ЦИ-192 | 10/0,4 | 0.25 | 0.017434 | 0 | 0
1 | ПАО "Россети Сибирь" | "Кузбассэнерго" | ТП-ЦИ-208 | 10/0,4 | 0.25 | 0.023414 | 0 | 0
1 | ПАО "Россети Сибирь" | "Кузбассэнерго" | ТП-ЦИ-210 | 10/0,4 | 0.1 | 0.050259 | 0 | 0
1 | ПАО "Россети Сибирь" | "Кузбассэнерго" | ТП-ЦИ-150 | 10/0,4 | 0.25 | 0.0019701 | 0 | 0
1 | ПАО "Россети Сибирь" | "Кузбассэнерго" | ТП-ЦИ-173 | 10/0,4 | 0.1 | 0 | 0 | 0
1 | ПАО "Россети Сибирь" | "Кузбассэнерго" | ТП-ЦИ-037 | 10/0,4 | 0.1 | 0.032897 | 0 | 0
1 | ПАО "Россети Сибирь" | "Кузбассэнерго" | ТП-105_Ф-10-7-ХБ | 10/0,4 | 0.16 | 0.043359 | 0.0045 | 0.0135
1 | ПАО "Россети Сибирь" | "Кузбассэнерго" | ТП-123_Ф-10-7-ХБ | 10/0,4 | 0.16 | 0.013901 | 0 | 0
1 | ПАО "Россети Сибирь" | "Кузбассэнерго" | ТП-ЦИ-012 | 10/0,4 | 0.25 | 0.082288 | 0 | 0
1 | ПАО "Россети Сибирь" | "Кузбассэнерго" | ТП-ЦИ-015 | 10/0,4 | 0.16 | 0.11166 | 0 | 0
1 | ПАО "Россети Сибирь" | "Кузбассэнерго" | ТП-211_Ф-10-7-ХБ | 10/0,4 | 0.04 | 0.0018257 | 0 | 0
1 | ПАО "Россети Сибирь" | "Кузбассэнерго" | ТП-ЦИ-033 | 10/0,4 | 0.25 | 0.053226 | 0 | 0
1 | ПАО "Россети Сибирь" | "Кузбассэнерго" | ТП-138_Ф-10-7-ХБ | 10/0,4 | 0.16 | 0.021213 | 0 | 0
1 | ПАО "Россети Сибирь" | "Кузбассэнерго" | ТП-140_Ф-10-7-ХБ | 10/0,4 | 0.25 | 0.0021214 | 0 | 0
1 | ПАО "Россети Сибирь" | "Кузбассэнерго" | ТП-122_Ф-10-7-ХБ | 10/0,4 | 0.16 | 0.032321 | 0 | 0
1 | ПАО "Россети Сибирь" | "Кузбассэнерго" | ТП-244_Ф-10-8-С | 10/0,4 | 0.4 | 0.055485 | 0 | 0
1 | ПАО "Россети Сибирь" | "Кузбассэнерго" | ТП-141_Ф-10-8-ПД | 10/0,4 | 0.25 | 0.079957 | 0.0135 | 0
1 | ПАО "Россети Сибирь" | "Кузбассэнерго" | ТП-147_Ф-10-8-ПД | 10/0,4 | 0.16 | 0.0012971 | 0 | 0
1 | ПАО "Россети Сибирь" | "Кузбассэнерго" | ТП-102_Ф-10-8-ПД | 10/0,4 | 0.25 | 0.08839 | 0 | 0.0045
1 | ПАО "Россети Сибирь" | "Кузбассэнерго" | МТП-029Т | 10/0,4 | 0.1 | 0.0059397 | 0 | 0
1 | ПАО "Россети Сибирь" | "Кузбассэнерго" | МТП-031Т | 10/0,4 | 0.03 | 0.0050435 | 0 | 0
1 | ПАО "Россети Сибирь" | "Кузбассэнерго" | ТП-467_Ф-10-8-ПД | 10/0,4 | 0.63 | 0.021381 | 0 | 0.0045
1 | ПАО "Россети Сибирь" | "Кузбассэнерго" | МТП-032Т | 10/0,4 | 0.32 | 0.042251 | 0 | 0
1 | ПАО "Россети Сибирь" | "Кузбассэнерго" | ТП-034Т | 10/0,4 | 0.25 | 0.053976 | 0 | 0
1 | ПАО "Россети Сибирь" | "Кузбассэнерго" | ТП-450_Ф-10-8-ПД | 10/0,4 | 0.1 | 0.024885 | 0 | 0
1 | ПАО "Россети Сибирь" | "Кузбассэнерго" | ТП-426_Ф-10-8-ПД | 10/0,4 | 0.25 | 0.10543 | 0 | 0
1 | ПАО "Россети Сибирь" | "Кузбассэнерго" | МТП-035Т | 10/0,4 | 0.4 | 0.0073821 | 0 | 0
1 | ПАО "Россети Сибирь" | "Кузбассэнерго" | ТП-294 Ф-10-8-ПД | 10/0,4 | 0.16 | 0 | 0 | 0.0054
1 | ПАО "Россети Сибирь" | "Кузбассэнерго" | МТП-036Т | 10/0,4 | 0.25 | 0.03018 | 0 | 0
1 | ПАО "Россети Сибирь" | "Кузбассэнерго" | ТП-471_Ф-10-8-ПД | 10/0,4 | 0.25 | 0.020122 | 0 | 0
1 | ПАО "Россети Сибирь" | "Кузбассэнерго" | ТП-051_Ф-10-8-ПД | 10/0,4 | 0.063 | 0.0040649 | 0 | 0.0045
1 | ПАО "Россети Сибирь" | "Кузбассэнерго" | КТП-040Т | 10/0,4 | 0.4 | 0.026139 | 0 | 0.0135
1 | ПАО "Россети Сибирь" | "Кузбассэнерго" | ТП-158_Ф-10-8-ПД | 10/0,4 | 0.063 | 0.020775 | 0.0135 | 0
1 | ПАО "Россети Сибирь" | "Кузбассэнерго" | ТП-499_Ф-10-8-ПД | 10/0,4 | 0.025 | 0.00090718 | 0 | 0
1 | ПАО "Россети Сибирь" | "Кузбассэнерго" | МТП-042Т | 10/0,4 | 0.16 | 0.030499 | 0 | 0
1 | ПАО "Россети Сибирь" | "Кузбассэнерго" | ТП-027_Ф-10-8-ПД | 10/0,4 | 0.4 | 0.013605 | 0 | 0.0135
1 | ПАО "Россети Сибирь" | "Кузбассэнерго" | СТП-017Т | 10/0,4 | 0.1 | 0 | 0 | 0
1 | ПАО "Россети Сибирь" | "Кузбассэнерго" | ТП-271_Ф-10-9-ЩМ | 10/0,4 | 0.4 | 0.063042 | 0 | 0
1 | ПАО "Россети Сибирь" | "Кузбассэнерго" | МТП-044Т | 10/0,4 | 0.1 | 0.010342 | 0 | 0
1 | ПАО "Россети Сибирь" | "Кузбассэнерго" | ТП-084_Ф-10-9-ЩМ | 10/0,4 | 0.25 | 0.099813 | 0 | 0
1 | ПАО "Россети Сибирь" | "Кузбассэнерго" | МТП-045Т | 10/0,4 | 0.06 | 0.0014632 | 0 | 0
1 | ПАО "Россети Сибирь" | "Кузбассэнерго" | ТП-135_Ф-10-9-ЩМ | 10/0,4 | 0.025 | 0.0019852 | 0 | 0
1 | ПАО "Россети Сибирь" | "Кузбассэнерго" | КТП-046Т | 10/0,4 | 0.25 | 0.044851 | 0.117 | 0
1 | ПАО "Россети Сибирь" | "Кузбассэнерго" | ТП-132_Ф-10-9-ЩМ | 10/0,4 | 0.16 | 0.015384 | 0 | 0
1 | ПАО "Россети Сибирь" | "Кузбассэнерго" | МТП-047Т | 10/0,4 | 0.1 | 0.012555 | 0 | 0
1 | ПАО "Россети Сибирь" | "Кузбассэнерго" | ТП-098_Ф-10-9-ЩМ | 10/0,4 | 0.16 | 0.024514 | 0 | 0
1 | ПАО "Россети Сибирь" | "Кузбассэнерго" | МТП-048Т | 10/0,4 | 0.4 | 0.016067 | 0 | 0
1 | ПАО "Россети Сибирь" | "Кузбассэнерго" | ТП-116_Ф-10-13-Б | 10/0,4 | 0.1 | 0.0019897 | 0 | 0
1 | ПАО "Россети Сибирь" | "Кузбассэнерго" | МТП-049Т | 10/0,4 | 0.16 | 0.0096146 | 0 | 0
1 | ПАО "Россети Сибирь" | "Кузбассэнерго" | ТП-051Т | 10/0,4 | 0.4 | 0.022148 | 0 | 0
1 | ПАО "Россети Сибирь" | "Кузбассэнерго" | МТП-052Т | 10/0,4 | 0.4 | 0.029094 | 0 | 0
1 | ПАО "Россети Сибирь" | "Кузбассэнерго" | МТП-053Т | 10/0,4 | 0.1 | 0.02829 | 0 | 0
1 | ПАО "Россети Сибирь" | "Кузбассэнерго" | ЗТП-056Т | 10/0,4 | 0.4 | 0.038954 | 0 | 0
1 | ПАО "Россети Сибирь" | "Кузбассэнерго" | МТП-057Т | 10/0,4 | 0.25 | 0.010075 | 0 | 0
1 | ПАО "Россети Сибирь" | "Кузбассэнерго" | МТП-058Т | 10/0,4 | 0.1 | 0.0083827 | 0 | 0
1 | ПАО "Россети Сибирь" | "Кузбассэнерго" | МТП-059Т | 10/0,4 | 0.4 | 0.079119 | 0 | 0
1 | ПАО "Россети Сибирь" | "Кузбассэнерго" | ТП-060Т | 10/0,4 | 0.4 | 0.017662 | 0 | 0
1 | ПАО "Россети Сибирь" | "Кузбассэнерго" | МТП-061Т | 10/0,4 | 0.063 | 0.016762 | 0 | 0
1 | ПАО "Россети Сибирь" | "Кузбассэнерго" | ЗТП-062Т | 10/0,4 | 0.16 | 0.043872 | 0 | 0
1 | ПАО "Россети Сибирь" | "Кузбассэнерго" | МТП-065Т | 10/0,4 | 0.1 | 0.030377 | 0 | 0
1 | ПАО "Россети Сибирь" | "Кузбассэнерго" | МТП-066Т | 10/0,4 | 0.1 | 0.014647 | 0 | 0
1 | ПАО "Россети Сибирь" | "Кузбассэнерго" | МТП-067Т | 10/0,4 | 0.4 | 0.054474 | 0 | 0
1 | ПАО "Россети Сибирь" | "Кузбассэнерго" | ТП-133_Ф-10-13-Б | 10/0,4 | 0.1 | 0.0073561 | 0 | 0
1 | ПАО "Россети Сибирь" | "Кузбассэнерго" | МТП-070Т | 10/0,4 | 0.1 | 0.044412 | 0 | 0
1 | ПАО "Россети Сибирь" | "Кузбассэнерго" | ТП-120_Ф-10-13-Б | 10/0,4 | 0.16 | 0.015253 | 0.072 | 0
1 | ПАО "Россети Сибирь" | "Кузбассэнерго" | ТП-131_Ф-10-13-Б | 10/0,4 | 0.1 | 0.033323 | 0 | 0
1 | ПАО "Россети Сибирь" | "Кузбассэнерго" | ТП-121_Ф-10-13-Б | 10/0,4 | 0.1 | 0.011354 | 0 | 0
1 | ПАО "Россети Сибирь" | "Кузбассэнерго" | ТП-119_Ф-10-13-Б | 10/0,4 | 0.25 | 0.021093 | 0 | 0
1 | ПАО "Россети Сибирь" | "Кузбассэнерго" | МТП-073Т | 10/0,4 | 0.25 | 0.044748 | 0 | 0
1 | ПАО "Россети Сибирь" | "Кузбассэнерго" | ТП-125_Ф-10-13-Б | 10/0,4 | 0.1 | 0.0036791 | 0 | 0
1 | ПАО "Россети Сибирь" | "Кузбассэнерго" | МТП-076Т | 10/0,4 | 0.04 | 0.0065429 | 0 | 0
1 | ПАО "Россети Сибирь" | "Кузбассэнерго" | ТП-118_Ф-10-13-Б | 10/0,4 | 0.25 | 0.029156 | 0.0045 | 0
1 | ПАО "Россети Сибирь" | "Кузбассэнерго" | МТП-079Т | 10/0,4 | 0.1 | 0.050544 | 0 | 0
1 | ПАО "Россети Сибирь" | "Кузбассэнерго" | ТП-099_Ф-10-18-Щ | 10/0,4 | 0.1 | 0.0078054 | 0 | 0
1 | ПАО "Россети Сибирь" | "Кузбассэнерго" | МТП-080Т | 10/0,4 | 0.16 | 0.064441 | 0.0027 | 0
1 | ПАО "Россети Сибирь" | "Кузбассэнерго" | ТП-142_Ф-10-18-Щ | 10/0,4 | 0.4 | 0.020119 | 0 | 0
1 | ПАО "Россети Сибирь" | "Кузбассэнерго" | КТП-081Т | 10/0,4 | 0.4 | 0.068617 | 0 | 0
1 | ПАО "Россети Сибирь" | "Кузбассэнерго" | ТП-082Т | 10/0,4 | 0.63 | 0.11202 | 0 | 0
1 | ПАО "Россети Сибирь" | "Кузбассэнерго" | ТП-282_Ф-10-18-Щ | 10/0,4 | 0.1 | 0.0092393 | 0 | 0
1 | ПАО "Россети Сибирь" | "Кузбассэнерго" | МТП-083Т | 10/0,4 | 0.16 | 0.039757 | 0 | 0
1 | ПАО "Россети Сибирь" | "Кузбассэнерго" | ТП-160_Ф-10-19-В | 10/0,4 | 0.16 | 0.012146 | 0 | 0
1 | ПАО "Россети Сибирь" | "Кузбассэнерго" | ТП-094_Ф-10-19-В | 10/0,4 | 0.16 | 0.01322 | 0.0027 | 0
1 | ПАО "Россети Сибирь" | "Кузбассэнерго" | МТП-084Т | 10/0,4 | 0.06 | 0.020029 | 0 | 0
1 | ПАО "Россети Сибирь" | "Кузбассэнерго" | ТП-192_Ф-10-19-В | 10/0,4 | 0.025 | 0.0017898 | 0 | 0
1 | ПАО "Россети Сибирь" | "Кузбассэнерго" | МТП-085Т | 10/0,4 | 0.1 | 0.037417 | 0 | 0
1 | ПАО "Россети Сибирь" | "Кузбассэнерго" | МТП-092Т | 10/0,4 | 0.25 | 0.026489 | 0 | 0
1 | ПАО "Россети Сибирь" | "Кузбассэнерго" | ТП-129_Ф-10-19-В | 10/0,4 | 0.025 | 0.0013225 | 0 | 0
1 | ПАО "Россети Сибирь" | "Кузбассэнерго" | МТП-093Т | 10/0,4 | 0.4 | 0.029948 | 0 | 0.012762
1 | ПАО "Россети Сибирь" | "Кузбассэнерго" | ТП-303_Ф-10-19-В | 10/0,4 | 0.1 | 0.0044538 | 0 | 0
1 | ПАО "Россети Сибирь" | "Кузбассэнерго" | ТП-149_Ф-10-19-В | 10/0,4 | 0.16 | 0.043156 | 0 | 0
1 | ПАО "Россети Сибирь" | "Кузбассэнерго" | ТП-498_Ф-10-19-В | 10/0,4 | 0.025 | 0.013595 | 0 | 0
1 | ПАО "Россети Сибирь" | "Кузбассэнерго" | МТП-094Т | 10/0,4 | 0.4 | 0.034833 | 0.0072 | 0
1 | ПАО "Россети Сибирь" | "Кузбассэнерго" | ТП-091_Ф-10-19-В | 10/0,4 | 0.1 | 0.027256 | 0 | 0.0405
1 | ПАО "Россети Сибирь" | "Кузбассэнерго" | МТП-095Т | 10/0,4 | 0.4 | 0.027149 | 0.00675 | 0
1 | ПАО "Россети Сибирь" | "Кузбассэнерго" | ТП-143_Ф-10-19-В | 10/0,4 | 0.16 | 0.064058 | 0 | 0
1 | ПАО "Россети Сибирь" | "Кузбассэнерго" | ТП-096Т | 10/0,4 | 0.25 | 0.054146 | 0 | 0
1 | ПАО "Россети Сибирь" | "Кузбассэнерго" | ТП-130 | 10/0,4 | 0.1 | 0.0046586 | 0 | 0
1 | ПАО "Россети Сибирь" | "Кузбассэнерго" | ТП-461_Ф-10-19-В | 10/0,4 | 0.025 | 0.0010393 | 0 | 0
1 | ПАО "Россети Сибирь" | "Кузбассэнерго" | ТП-415_Ф-10-19-В | 10/0,4 | 0.25 | 0.05465 | 0.0045 | 0.0054
1 | ПАО "Россети Сибирь" | "Кузбассэнерго" | ТП-135 | 10/0,4 | 0.25 | 0.019558 | 0.0072 | 0
1 | ПАО "Россети Сибирь" | "Кузбассэнерго" | ТП-017_Ф-10-19-В | 10/0,4 | 0.025 | 0.0022017 | 0 | 0
1 | ПАО "Россети Сибирь" | "Кузбассэнерго" | ТП-092_Ф-10-19-В | 10/0,4 | 0.16 | 0.043073 | 0 | 0
1 | ПАО "Россети Сибирь" | "Кузбассэнерго" | ТП-089_Ф-10-19-В | 10/0,4 | 0.25 | 0.037374 | 0.0135 | 0
1 | ПАО "Россети Сибирь" | "Кузбассэнерго" | ТП-154_Ф-10-19-В | 10/0,4 | 0.25 | 0.029848 | 0 | 0.05076
1 | ПАО "Россети Сибирь" | "Кузбассэнерго" | ТП-475_Ф-10-4-ВТ;_Ф-10-19-В | 10/0,4 | 0.63 | 0.010257 | 0 | 0.04914
1 | ПАО "Россети Сибирь" | "Кузбассэнерго" | ТП-001_Ф-10-19-В | 10/0,4 | 0.04 | 0.0119 | 0 | 0
1 | ПАО "Россети Сибирь" | "Кузбассэнерго" | ТП-137_Ф-10-19-В | 10/0,4 | 0.16 | 0.026052 | 0 | 0.0135
1 | ПАО "Россети Сибирь" | "Кузбассэнерго" | ТП-925_Ф-6-23-ТП-876 | 6/0,4 | 0.16 | 0.024553 | 0 | 0
1 | ПАО "Россети Сибирь" | "Кузбассэнерго" | ТП-620_Ф-6-23-ТП-876 | 6/0,4 | 0.1 | 0.036395 | 0 | 0.009
1 | ПАО "Россети Сибирь" | "Кузбассэнерго" | ТП-905_Ф-10-20 | 10/0,4 | 0.25 | 0.004822 | 0 | 0
1 | ПАО "Россети Сибирь" | "Кузбассэнерго" | ТП-137 | 10/0,4 | 0.16 | 0.026272 | 0.0135 | 0.027
1 | ПАО "Россети Сибирь" | "Кузбассэнерго" | ТП-138 | 10/0,4 | 0.16 | 0.018023 | 0.0045 | 0
1 | ПАО "Россети Сибирь" | "Кузбассэнерго" | РП-0,4 кВ Щ1 | 0,4 | 0 | 0 | 0 | 0
1 | ПАО "Россети Сибирь" | "Кузбассэнерго" | МТП-145 | 10/0,4 | 0.16 | 0.0078654 | 0.0135 | 0.009
1 | ПАО "Россети Сибирь" | "Кузбассэнерго" | ТП-146Т | 10/0,4 | 0.25 | 0 | 0 | 0
1 | ПАО "Россети Сибирь" | "Кузбассэнерго" | МТП-025T | 10/0,4 | 0.1 | 0.0093041 | 0 | 0
1 | ПАО "Россети Сибирь" | "Кузбассэнерго" | ТП-758_Ф-10-7 | 10/0,4 | 0.25 | 0 | 0 | 0
1 | ПАО "Россети Сибирь" | "Кузбассэнерго" | ТП-236_Ф-10-9 | 10/0,4 | 1 | 0.03189 | 0 | 0.135
1 | ПАО "Россети Сибирь" | "Кузбассэнерго" | ТП-239_Ф-10-21 | 10/0,4 | 0.63 | 0.025973 | 0 | 0
1 | ПАО "Россети Сибирь" | "Кузбассэнерго" | ТП-725_Ф-10-2 | 10/0,4 | 0.1 | 0.0087027 | 0 | 0
1 | ПАО "Россети Сибирь" | "Кузбассэнерго" | ТП-720_Ф-10-2 | 10/0,4 | 0.25 | 0.02284 | 0 | 0
1 | ПАО "Россети Сибирь" | "Кузбассэнерго" | ТП-719_Ф-10-4 | 10/0,4 | 0.25 | 0.0039012 | 0 | 0
1 | ПАО "Россети Сибирь" | "Кузбассэнерго" | ТП-724_Ф-10-5 | 10/0,4 | 0.4 | 4.361e-05 | 0 | 0
1 | ПАО "Россети Сибирь" | "Кузбассэнерго" | ТП-431_Ф-10-62-А (Осн.); 10-61-А(Рез.) | 10/0,4 | 0.4 | 0.15596 | 0 | 0
1 | ПАО "Россети Сибирь" | "Кузбассэнерго" | ТП-32 630кВА_Б.Талда (Аренда) | 10/0,4 | 0.63 | 0 | 0 | 0
1 | ПАО "Россети Сибирь" | "Кузбассэнерго" | Б/Х ТП-375-бесхоз ПС Разъезд31 км 110/10 | 10/0,4 | 0.025 | 0.0050517 | 0 | 0
1 | ПАО "Россети Сибирь" | "Кузбассэнерго" | ТП-392 н.п. Зимник | 10/0,4 | 0.04 | 0.0015387 | 0 | 0
1 | ПАО "Россети Сибирь" | "Кузбассэнерго" | ТП-137 н.п. Любаровка | 10/0,4 | 0.1 | 0.0044604 | 0 | 0
1 | ПАО "Россети Сибирь" | "Кузбассэнерго" | ТП-190 н.п. Кирово | 10/0,4 | 0.063 | 0.0035494 | 0 | 0
1 | ПАО "Россети Сибирь" | "Кузбассэнерго" | ТП-397 н.п. Зимник | 10/0,4 | 0.025 | 0 | 0 | 0
1 | ПАО "Россети Сибирь" | "Кузбассэнерго" | ТП-210 н.п. Юрга-2 | 10/0,4 | 0.063 | 0.002799 | 0 | 0
1 | ПАО "Россети Сибирь" | "Кузбассэнерго" | ТП-166 н.п. Новоягодное | 10/0,4 | 0.04 | 0 | 0 | 0
1 | ПАО "Россети Сибирь" | "Кузбассэнерго" | ТП-135 н.п. Юрга-2 | 10/0,4 | 0.1 | 0.0011092 | 0 | 0
1 | ПАО "Россети Сибирь" | "Кузбассэнерго" | ТП-261 н.п. Сокольники | 10/0,4 | 0.025 | 0.0015859 | 0 | 0
1 | ПАО "Россети Сибирь" | "Кузбассэнерго" | ТП-125 н.п. Варюхино | 10/0,4 | 0.063 | 0.0023647 | 0 | 0
1 | ПАО "Россети Сибирь" | "Кузбассэнерго" | ТП-228 н.п. Томилово | 10/0,4 | 0.04 | 0.0015859 | 0 | 0
1 | ПАО "Россети Сибирь" | "Кузбассэнерго" | ТП-311 н.п. Заозёрный | 10/0,4 | 0.025 | 0.0011092 | 0 | 0
1 | ПАО "Россети Сибирь" | "Кузбассэнерго" | ТП-160 н.п. Проскоково | 10/0,4 | 0.063 | 0.012135 | 0 | 0
1 | ПАО "Россети Сибирь" | "Кузбассэнерго" | ТП-258 н.п. Поперечное | 10/0,4 | 0.025 | 0.00088736 | 0 | 0
1 | ПАО "Россети Сибирь" | "Кузбассэнерго" | ТП-332 н.п. Митрофаново | 10/0,4 | 0.25 | 0.0031718 | 0 | 0
1 | ПАО "Россети Сибирь" | "Кузбассэнерго" | ТП-287 н.п. Проскоково | 10/0,4 | 0.063 | 0.0017747 | 0 | 0
1 | ПАО "Россети Сибирь" | "Кузбассэнерго" | ТП-212 н.п. Юрга-2 | 10/0,4 | 0.1 | 0.0024402 | 0 | 0
1 | ПАО "Россети Сибирь" | "Кузбассэнерго" | ТП-257 н.п. Верх-Тайменка | 10/0,4 | 0.16 | 0.01518 | 0 | 0
1 | ПАО "Россети Сибирь" | "Кузбассэнерго" | ТП-248 н.п. Алаево | 10/0,4 | 0.063 | 0.013263 | 0 | 0
1 | ПАО "Россети Сибирь" | "Кузбассэнерго" | ТП-216 н.п. Юрга-2 | 10/0,4 | 0.16 | 0.010021 | 0 | 0
1 | ПАО "Россети Сибирь" | "Кузбассэнерго" | ТП-217 н.п. Юрга-2 | 10/0,4 | 0.16 | 0.0077597 | 0 | 0
1 | ПАО "Россети Сибирь" | "Кузбассэнерго" | ТП-226 н.п. Юрга-2 | 10/0,4 | 0.025 | 0.0022798 | 0 | 0
1 | ПАО "Россети Сибирь" | "Кузбассэнерго" | ТП-260 н.п. Поперечное | 10/0,4 | 0.025 | 0.00088736 | 0 | 0
1 | ПАО "Россети Сибирь" | "Кузбассэнерго" | ТП-241_Ф-10-9-А | 10/0,4 | 0.025 | 0 | 0 | 0
1 | ПАО "Россети Сибирь" | "Кузбассэнерго" | СТП-154 | 10/0,4 | 0.1 | 0.00767 | 0 | 0
1 | ПАО "Россети Сибирь" | "Кузбассэнерго" | МТП-157 | 10/0,4 | 0.16 | 0.0067222 | 0.0225 | 0.0225
1 | ПАО "Россети Сибирь" | "Кузбассэнерго" | МТП-165 | 10/0,4 | 0.16 | 0.01001 | 0 | 0
1 | ПАО "Россети Сибирь" | "Кузбассэнерго" | СТП-158 | 10/0,4 | 0.063 | 0.008951 | 0 | 0.0027
1 | ПАО "Россети Сибирь" | "Кузбассэнерго" | СТП-164 | 10/0,4 | 0.063 | 0.002613 | 0 | 0
1 | ПАО "Россети Сибирь" | "Кузбассэнерго" | СТП-163 | 10/0,4 | 0.1 | 0.0053808 | 0 | 0
1 | ПАО "Россети Сибирь" | "Кузбассэнерго" | СТП-15 | 10/0,4 | 0.1 | 0.0033842 | 0 | 0
1 | ПАО "Россети Сибирь" | "Кузбассэнерго" | СТП-087Т | 10/0,4 | 0.1 | 0.019725 | 0 | 0.0108
1 | ПАО "Россети Сибирь" | "Кузбассэнерго" | СТП-17 | 10/0,4 | 0.1 | 0.006237 | 0 | 0
1 | ПАО "Россети Сибирь" | "Кузбассэнерго" | СТП-31 | 10/0,4 | 0.1 | 0.0060775 | 0 | 0
1 | ПАО "Россети Сибирь" | "Кузбассэнерго" | СТП-39 | 10/0,4 | 0.063 | 0 | 0 | 0
1 | ПАО "Россети Сибирь" | "Кузбассэнерго" | СТП-42 | 10/0,4 | 0.1 | 0.011328 | 0 | 0
1 | ПАО "Россети Сибирь" | "Кузбассэнерго" | СТП-54 | 10/0,4 | 0.16 | 0.0042367 | 0 | 0
1 | ПАО "Россети Сибирь" | "Кузбассэнерго" | КТП-49 | 10/0,4 | 0.63 | 0.049843 | 0 | 0
1 | ПАО "Россети Сибирь" | "Кузбассэнерго" | СТП-63 | 10/0,4 | 0.025 | 0.0070611 | 0 | 0
1 | ПАО "Россети Сибирь" | "Кузбассэнерго" | СТП-64 | 10/0,4 | 0.025 | 0.009389 | 0 | 0
1 | ПАО "Россети Сибирь" | "Кузбассэнерго" | ТП-018_ф.10-12-Г | 10/0,4 | 0.025 | 0.0002285 | 0 | 0
1 | ПАО "Россети Сибирь" | "Кузбассэнерго" | ТП-003 | 10/0,4 | 0.25 | 0.0089117 | 0 | 0
1 | ПАО "Россети Сибирь" | "Кузбассэнерго" | ТП-302 д. Малый Корчуган | 10/0,4 | 0.4 | 0.020797 | 0 | 0
1 | ПАО "Россети Сибирь" | "Кузбассэнерго" | ТП-130 с. Зарубино | 10/0,4 | 0.4 | 0.037 | 0 | 0
1 | ПАО "Россети Сибирь" | "Кузбассэнерго" | ТП-243 с. Медынино | 10/0,4 | 0.4 | 0.0092012 | 0 | 0.009
1 | ПАО "Россети Сибирь" | "Кузбассэнерго" | ТП-348 п. Раздолье | 10/0,4 | 0.1 | 0.034655 | 0 | 0
1 | ПАО "Россети Сибирь" | "Кузбассэнерго" | ТП-50 с. Зарубино | 10/0,4 | 0.1 | 0.017315 | 0 | 0
1 | ПАО "Россети Сибирь" | "Кузбассэнерго" | ТП-55 с. Подонино | 10/0,4 | 0.25 | 0.010601 | 0 | 0
1 | ПАО "Россети Сибирь" | "Кузбассэнерго" | ТП-65 с. Медынино | 10/0,4 | 0.4 | 0.014785 | 0 | 0
1 | ПАО "Россети Сибирь" | "Кузбассэнерго" | ТП-304 СНТ Мичуринец-1 | 10/0,4 | 0.16 | 0.11968 | 0.0135 | 0.0063
1 | ПАО "Россети Сибирь" | "Кузбассэнерго" | ТП-366 с. Топки | 10/0,4 | 0.63 | 0.007029 | 0 | 0
1 | ПАО "Россети Сибирь" | "Кузбассэнерго" | ТП-9 п. Центральный | 10/0,4 | 0.063 | 0.0055932 | 0 | 0
1 | ПАО "Россети Сибирь" | "Кузбассэнерго" | ТП-36 п. Рассвет | 10/0,4 | 0.25 | 0.030587 | 0 | 0
1 | ПАО "Россети Сибирь" | "Кузбассэнерго" | ТП-68 п. Шишино | 10/0,4 | 0.25 | 0.039172 | 0 | 0
1 | ПАО "Россети Сибирь" | "Кузбассэнерго" | ТП-370 п. Усть- Сосново | 10/0,4 | 0.4 | 0.0067977 | 0 | 0
1 | ПАО "Россети Сибирь" | "Кузбассэнерго" | ТП-Я-023 | 6/0,4 | 0.25 | 0.0065108 | 0 | 0
1 | ПАО "Россети Сибирь" | "Кузбассэнерго" | ТП-329 | 10/0,4 | 0.16 | 0.018535 | 0 | 0
1 | ПАО "Россети Сибирь" | "Кузбассэнерго" | ТП-129 | 6/0,4 | 0.32 | 0.014764 | 0 | 0
1 | ПАО "Россети Сибирь" | "Кузбассэнерго" | ТП-448_Ф-10-15-СР | 10/0,4 | 0.25 | 0.034884 | 0.0135 | 0.0045
1 | ПАО "Россети Сибирь" | "Кузбассэнерго" | ТП-Ю-2-010 | 6/0,4 | 0.1 | 0.025712 | 0 | 0.009
1 | ПАО "Россети Сибирь" | "Кузбассэнерго" | ТП-Ю-2-011 | 6/0,4 | 0.1 | 0.023322 | 0 | 0
1 | ПАО "Россети Сибирь" | "Кузбассэнерго" | ТП-Ю-2-012 | 6/0,4 | 0.1 | 0.0032568 | 0 | 0
1 | ПАО "Россети Сибирь" | "Кузбассэнерго" | ТП-Ю-2-035 | 6/0,4 | 0.1 | 0.044606 | 0 | 0
1 | ПАО "Россети Сибирь" | "Кузбассэнерго" | ТП-Ю-2-036 | 6/0,4 | 0.4 | 0.18014 | 0 | 0
1 | ПАО "Россети Сибирь" | "Кузбассэнерго" | ТП-Ю-2-037 | 6/0,4 | 0.1 | 0.019314 | 0 | 0
1 | ПАО "Россети Сибирь" | "Кузбассэнерго" | ТП-Ю-2-038 | 6/0,4 | 0.05 | 0.0048899 | 0 | 0
1 | ПАО "Россети Сибирь" | "Кузбассэнерго" | ТП-Ю-2-039 | 6/0,4 | 0.16 | 0.07879 | 0 | 0
1 | ПАО "Россети Сибирь" | "Кузбассэнерго" | ТП-Ю-2-042 | 6/0,4 | 0.063 | 0.022509 | 0 | 0
1 | ПАО "Россети Сибирь" | "Кузбассэнерго" | ТП-Ю-2-075 | 6/0,4 | 0.16 | 0.12795 | 0.0135 | 0
1 | ПАО "Россети Сибирь" | "Кузбассэнерго" | ТП-Ю-2-080 | 6/0,4 | 0.25 | 0.069669 | 0 | 0.009
1 | ПАО "Россети Сибирь" | "Кузбассэнерго" | ТП-Ю-2-095 | 6/0,4 | 0.16 | 0.24006 | 0 | 0
1 | ПАО "Россети Сибирь" | "Кузбассэнерго" | ТП-Ю-2-096 | 6/0,4 | 0.25 | 0.026631 | 0 | 0
1 | ПАО "Россети Сибирь" | "Кузбассэнерго" | ТП-Ю-2-097 | 6/0,4 | 0.063 | 0.015425 | 0 | 0
1 | ПАО "Россети Сибирь" | "Кузбассэнерго" | ТП-Ю-2-098 | 6/0,4 | 0.1 | 0.0010696 | 0 | 0
1 | ПАО "Россети Сибирь" | "Кузбассэнерго" | ТП-Ю-2-099 | 6/0,4 | 0.4 | 0 | 0 | 0
1 | ПАО "Россети Сибирь" | "Кузбассэнерго" | ТП-Ю-2-100 | 6/0,4 | 0.4 | 0.0022429 | 0.0765 | 0
1 | ПАО "Россети Сибирь" | "Кузбассэнерго" | ТП-Ю-2-101 | 6/0,4 | 0.25 | 0.0011526 | 0 | 0
1 | ПАО "Россети Сибирь" | "Кузбассэнерго" | ТП-Ю-2-102 | 6/0,4 | 0.1 | 0.00045123 | 0 | 0
1 | ПАО "Россети Сибирь" | "Кузбассэнерго" | ТП-Ю-2-104 | 6/0,4 | 0.4 | 0.40397 | 0 | 0.0135
1 | ПАО "Россети Сибирь" | "Кузбассэнерго" | ТП-000 | 6/0,4 | 0.4 | 0.51727 | 0 | 0
1 | ПАО "Россети Сибирь" | "Кузбассэнерго" | ТП-1 (Куйб.) | 6/0,4 | 0.4 | 0.11674 | 0 | 0.0054
1 | ПАО "Россети Сибирь" | "Кузбассэнерго" | ТП-2 (Куйб.) | 6/0,4 | 0.18 | 0.096571 | 0 | 0
1 | ПАО "Россети Сибирь" | "Кузбассэнерго" | ТП-3 (Куйб.) | 6/0,4 | 0.315 | 0.061998 | 0 | 0
1 | ПАО "Россети Сибирь" | "Кузбассэнерго" | ТП-207 | 10/0,4 | 0.25 | 0.027983 | 0 | 0
1 | ПАО "Россети Сибирь" | "Кузбассэнерго" | ТП-4 (Куйб.) | 6/0,4 | 0.315 | 0.092297 | 0 | 0.4059
1 | ПАО "Россети Сибирь" | "Кузбассэнерго" | ТП-5 (Куйб.) | 6/0,4 | 0.4 | 0.045557 | 0 | 0
1 | ПАО "Россети Сибирь" | "Кузбассэнерго" | ТП-6 (Куйб.) | 6/0,4 | 0.4 | 0.072326 | 0 | 0
1 | ПАО "Россети Сибирь" | "Кузбассэнерго" | ТП-7 (Куйб.) | 6/0,4 | 0.4 | 0.083389 | 0 | 0
1 | ПАО "Россети Сибирь" | "Кузбассэнерго" | ТП-8 (Куйб.) | 6/0,4 | 0.25 | 0.082515 | 0.0045 | 0
1 | ПАО "Россети Сибирь" | "Кузбассэнерго" | ТП-9 (Куйб.) | 6/0,4 | 0.4 | 0.087127 | 0 | 0
1 | ПАО "Россети Сибирь" | "Кузбассэнерго" | ТП-10 (Куйб.) | 6/0,4 | 0.25 | 0.13607 | 0.009 | 0
1 | ПАО "Россети Сибирь" | "Кузбассэнерго" | ТП-11 (Куйб.) | 6/0,4 | 0.4 | 0.078035 | 0 | 0
1 | ПАО "Россети Сибирь" | "Кузбассэнерго" | ТП-12 (Куйб.) | 6/0,4 | 0.32 | 0.15871 | 0 | 0
1 | ПАО "Россети Сибирь" | "Кузбассэнерго" | ТП-13 (Куйб.) | 6/0,4 | 0.4 | 0.11093 | 0 | 0
1 | ПАО "Россети Сибирь" | "Кузбассэнерго" | ТП-14 (Куйб.) | 6/0,4 | 0.18 | 0.061256 | 0 | 0.009
1 | ПАО "Россети Сибирь" | "Кузбассэнерго" | ТП-15 (Куйб.) | 6/0,4 | 0.4 | 0.059201 | 0 | 0
1 | ПАО "Россети Сибирь" | "Кузбассэнерго" | ТП-16 (Куйб.) | 6/0,4 | 0.4 | 0.088135 | 0 | 0.0135
1 | ПАО "Россети Сибирь" | "Кузбассэнерго" | ТП-17 (Куйб.) | 6/0,4 | 0.16 | 0.021133 | 0 | 0
1 | ПАО "Россети Сибирь" | "Кузбассэнерго" | ТП-18 (Куйб.) | 6/0,4 | 0.63 | 0.0069781 | 0 | 0
1 | ПАО "Россети Сибирь" | "Кузбассэнерго" | ТП-19 (Куйб.) | 6/0,4 | 0.32 | 0.077509 | 0 | 0
1 | ПАО "Россети Сибирь" | "Кузбассэнерго" | ТП-20 (Куйб.) | 6/0,4 | 0.63 | 0.032331 | 0.0009 | 0.0117
1 | ПАО "Россети Сибирь" | "Кузбассэнерго" | ТП-21 (Куйб.) | 6/0,4 | 0.4 | 0.07518 | 0 | 0
1 | ПАО "Россети Сибирь" | "Кузбассэнерго" | ТП-22 (Куйб.) | 6/0,4 | 0.4 | 0.067475 | 0 | 0
1 | ПАО "Россети Сибирь" | "Кузбассэнерго" | ТП-24 (Куйб.) | 6/0,4 | 0.4 | 0.1117 | 0 | 0
1 | ПАО "Россети Сибирь" | "Кузбассэнерго" | ТП-25 (Куйб.) | 6/0,4 | 0.32 | 0.12266 | 0.009 | 0.0225
1 | ПАО "Россети Сибирь" | "Кузбассэнерго" | ТП-26 (Куйб.) | 6/0,4 | 0.1 | 0.020328 | 0 | 0
1 | ПАО "Россети Сибирь" | "Кузбассэнерго" | ТП-27 (Куйб.) | 6/0,4 | 0.16 | 0.025228 | 0 | 0
1 | ПАО "Россети Сибирь" | "Кузбассэнерго" | ТП-28 (Куйб.) | 6/0,4 | 0.25 | 0.14851 | 0 | 0.0135
1 | ПАО "Россети Сибирь" | "Кузбассэнерго" | ТП-29 (Куйб.) | 6/0,4 | 0.1 | 0.039514 | 0 | 0
1 | ПАО "Россети Сибирь" | "Кузбассэнерго" | ТП-30 (Куйб.) | 6/0,4 | 0.63 | 0.19558 | 0 | 0
1 | ПАО "Россети Сибирь" | "Кузбассэнерго" | ТП-31 (Куйб.) | 6/0,4 | 0.63 | 0.020415 | 0 | 0
1 | ПАО "Россети Сибирь" | "Кузбассэнерго" | ТП-32 (Куйб.) | 6/0,4 | 0.18 | 0.035027 | 0 | 0
1 | ПАО "Россети Сибирь" | "Кузбассэнерго" | ТП-33 (Куйб.) | 6/0,4 | 0.32 | 0.11632 | 0 | 0
1 | ПАО "Россети Сибирь" | "Кузбассэнерго" | ТП-34 (Куйб.) | 6/0,4 | 0.4 | 0.19332 | 0 | 0
1 | ПАО "Россети Сибирь" | "Кузбассэнерго" | ТП-391 п. Магистральный | 10/0,4 | 0.16 | 0.033983 | 0 | 0
1 | ПАО "Россети Сибирь" | "Кузбассэнерго" | ТП-35 (Куйб.) | 6/0,4 | 0.25 | 0.043132 | 0 | 0
1 | ПАО "Россети Сибирь" | "Кузбассэнерго" | ТП-36 (Куйб.) | 6/0,4 | 0.25 | 0.10017 | 0 | 0
1 | ПАО "Россети Сибирь" | "Кузбассэнерго" | ТП-37 (Куйб.) | 6/0,4 | 0.4 | 0.07654 | 0 | 0
1 | ПАО "Россети Сибирь" | "Кузбассэнерго" | ТП-38 (Куйб.) | 6/0,4 | 0.25 | 0.051512 | 0.009 | 0.009
1 | ПАО "Россети Сибирь" | "Кузбассэнерго" | ТП-39 (Куйб.) | 6/0,4 | 0.16 | 0.023797 | 0 | 0
1 | ПАО "Россети Сибирь" | "Кузбассэнерго" | ТП-40 (Куйб.) | 6/0,4 | 0.63 | 0.15385 | 0 | 0
1 | ПАО "Россети Сибирь" | "Кузбассэнерго" | ТП-41 (Куйб.) | 6/0,4 | 0.075 | 0.003675 | 0 | 0
1 | ПАО "Россети Сибирь" | "Кузбассэнерго" | ТП-42 (Куйб.) | 6/0,4 | 0.16 | 0.016009 | 0 | 0
1 | ПАО "Россети Сибирь" | "Кузбассэнерго" | ТП-44 (Куйб.) | 6/0,4 | 0.25 | 0.014107 | 0 | 0
1 | ПАО "Россети Сибирь" | "Кузбассэнерго" | ТП-46 (Куйб.) | 6/0,4 | 0.18 | 0.03487 | 0 | 0.0135
1 | ПАО "Россети Сибирь" | "Кузбассэнерго" | ТП-47 (Куйб.) | 6/0,4 | 0.1 | 0.042169 | 0 | 0.0126
1 | ПАО "Россети Сибирь" | "Кузбассэнерго" | ТП-48 (Куйб.) | 6/0,4 | 0.1 | 0.003489 | 0 | 0.0126
1 | ПАО "Россети Сибирь" | "Кузбассэнерго" | ТП-49 (Куйб.) | 6/0,4 | 0.25 | 0.032635 | 0 | 0
1 | ПАО "Россети Сибирь" | "Кузбассэнерго" | ТП-50 (Куйб.) | 6/0,4 | 0.4 | 0.065993 | 0 | 0
1 | ПАО "Россети Сибирь" | "Кузбассэнерго" | ТП-51 (Куйб.) | 6/0,4 | 0.4 | 0.014664 | 0 | 0
1 | ПАО "Россети Сибирь" | "Кузбассэнерго" | ТП-52 (Куйб.) | 6/0,4 | 0.16 | 0.031682 | 0 | 0
1 | ПАО "Россети Сибирь" | "Кузбассэнерго" | ТП-53 (Куйб.) | 6/0,4 | 0.4 | 0.076053 | 0 | 0.0045
1 | ПАО "Россети Сибирь" | "Кузбассэнерго" | ТП-54 (Куйб.) | 6/0,4 | 0.25 | 0.03633 | 0 | 0
1 | ПАО "Россети Сибирь" | "Кузбассэнерго" | ТП-55 (Куйб.) | 6/0,4 | 0.18 | 0.06533 | 0 | 0
1 | ПАО "Россети Сибирь" | "Кузбассэнерго" | ТП-56 (Куйб.) | 6/0,4 | 0.18 | 0.043694 | 0 | 0.009
1 | ПАО "Россети Сибирь" | "Кузбассэнерго" | ТП-57 (Куйб.) | 6/0,4 | 0.2 | 0.058444 | 0 | 0
1 | ПАО "Россети Сибирь" | "Кузбассэнерго" | ТП-58 (Куйб.) | 6/0,4 | 0.4 | 0.12688 | 0 | 0.0063
1 | ПАО "Россети Сибирь" | "Кузбассэнерго" | ТП-61 (Куйб.) | 6/0,4 | 0.4 | 0.029317 | 0 | 0
1 | ПАО "Россети Сибирь" | "Кузбассэнерго" | ТП-64 (Куйб.) | 6/0,4 | 0.16 | 0.066073 | 0 | 0
1 | ПАО "Россети Сибирь" | "Кузбассэнерго" | ТП-65 (Куйб.) | 6/0,4 | 0.1 | 0.0095193 | 0 | 0
1 | ПАО "Россети Сибирь" | "Кузбассэнерго" | ТП-66 (Куйб.) | 6/0,4 | 0.18 | 0.073943 | 0 | 0
1 | ПАО "Россети Сибирь" | "Кузбассэнерго" | ТП-67 (Куйб.) | 6/0,4 | 0.4 | 0.059936 | 0 | 0
1 | ПАО "Россети Сибирь" | "Кузбассэнерго" | ТП-68 (Куйб.) | 6/0,4 | 0.16 | 0.048569 | 0 | 0
1 | ПАО "Россети Сибирь" | "Кузбассэнерго" | ТП-71 (Куйб.) | 6/0,4 | 0.4 | 0.15229 | 0 | 0.0162
1 | ПАО "Россети Сибирь" | "Кузбассэнерго" | ТП-72 (Куйб.) | 6/0,4 | 0.63 | 0.20118 | 0 | 0
1 | ПАО "Россети Сибирь" | "Кузбассэнерго" | ТП-73 (Куйб.) | 6/0,4 | 0.4 | 0.082119 | 0 | 0
1 | ПАО "Россети Сибирь" | "Кузбассэнерго" | ТП-74 (Куйб.) | 6/0,4 | 0.18 | 0.045301 | 0 | 0
1 | ПАО "Россети Сибирь" | "Кузбассэнерго" | ТП-75 (Куйб.) | 6/0,4 | 0.1 | 0.057043 | 0 | 0
1 | ПАО "Россети Сибирь" | "Кузбассэнерго" | ТП-76 (Куйб.) | 6/0,4 | 0.63 | 0.1528 | 0 | 0
1 | ПАО "Россети Сибирь" | "Кузбассэнерго" | ТП-77 (Куйб.) | 6/0,4 | 0.18 | 0.030725 | 0 | 0.0045
1 | ПАО "Россети Сибирь" | "Кузбассэнерго" | ТП-78 (Куйб.) | 6/0,4 | 0.16 | 0.030554 | 0 | 0
1 | ПАО "Россети Сибирь" | "Кузбассэнерго" | ТП-79 (Куйб.) | 6/0,4 | 0.4 | 0.19345 | 0 | 0
1 | ПАО "Россети Сибирь" | "Кузбассэнерго" | ТП-80 (Куйб.) | 6/0,4 | 0.1 | 0.0073 | 0 | 0
1 | ПАО "Россети Сибирь" | "Кузбассэнерго" | ТП-81 (Куйб.) | 6/0,4 | 0.4 | 0.081884 | 0 | 0
1 | ПАО "Россети Сибирь" | "Кузбассэнерго" | ТП-82 (Куйб.) | 6/0,4 | 0.25 | 0.099998 | 0 | 0
1 | ПАО "Россети Сибирь" | "Кузбассэнерго" | ТП-83 (Куйб.) | 6/0,4 | 0.63 | 0.013054 | 0 | 0
1 | ПАО "Россети Сибирь" | "Кузбассэнерго" | ТП-84 (Куйб.) | 6/0,4 | 0.4 | 0.030982 | 0 | 0.0126
1 | ПАО "Россети Сибирь" | "Кузбассэнерго" | ТП-85 (Куйб.) | 6/0,4 | 0.25 | 0.066667 | 0 | 0
1 | ПАО "Россети Сибирь" | "Кузбассэнерго" | ТП-86 (Куйб.) | 6/0,4 | 0.16 | 0.0078097 | 0 | 0
1 | ПАО "Россети Сибирь" | "Кузбассэнерго" | ТП-87 (Куйб.) | 6/0,4 | 0.16 | 0.017027 | 0 | 0
1 | ПАО "Россети Сибирь" | "Кузбассэнерго" | ТП-88 (Куйб.) | 6/0,4 | 0.63 | 0.19261 | 0 | 0
1 | ПАО "Россети Сибирь" | "Кузбассэнерго" | ТП-89 (Куйб.) | 6/0,4 | 0.25 | 0.022804 | 0 | 0
1 | ПАО "Россети Сибирь" | "Кузбассэнерго" | ТП-90 (Куйб.) | 6/0,4 | 0.4 | 0.1368 | 0 | 0
1 | ПАО "Россети Сибирь" | "Кузбассэнерго" | ТП-91 (Куйб.) | 6/0,4 | 0.4 | 0.0094022 | 0 | 0
1 | ПАО "Россети Сибирь" | "Кузбассэнерго" | ТП-92 (Куйб.) | 6/0,4 | 0.4 | 0.12243 | 0 | 0.0135
1 | ПАО "Россети Сибирь" | "Кузбассэнерго" | ТП-93 (Куйб.) | 6/0,4 | 0.4 | 0.0054856 | 0 | 0
1 | ПАО "Россети Сибирь" | "Кузбассэнерго" | ТП-94 (Куйб.) | 6/0,4 | 0.25 | 0.042231 | 0 | 0
1 | ПАО "Россети Сибирь" | "Кузбассэнерго" | ТП-95 (Куйб.) | 6/0,4 | 0.4 | 0.14702 | 0 | 0.009
1 | ПАО "Россети Сибирь" | "Кузбассэнерго" | ТП-96 (Куйб.) | 6/0,4 | 0.25 | 0.029367 | 0 | 0.0135
1 | ПАО "Россети Сибирь" | "Кузбассэнерго" | ТП-97 (Куйб.) | 6/0,4 | 0.4 | 0.030854 | 0 | 0
1 | ПАО "Россети Сибирь" | "Кузбассэнерго" | ТП-98 (Куйб.) | 6/0,4 | 0.1 | 0.062969 | 0 | 0
1 | ПАО "Россети Сибирь" | "Кузбассэнерго" | ТП-100 (Куйб.) | 6/0,4 | 0.16 | 0.024752 | 0 | 0
1 | ПАО "Россети Сибирь" | "Кузбассэнерго" | ТП-101 (Куйб.) | 6/0,4 | 0.18 | 0.099752 | 0 | 0
1 | ПАО "Россети Сибирь" | "Кузбассэнерго" | ТП-102 (Куйб.) | 6/0,4 | 0.25 | 0.071721 | 0 | 0
1 | ПАО "Россети Сибирь" | "Кузбассэнерго" | ТП-103 (Куйб.) | 6/0,4 | 0.4 | 0.079862 | 0 | 0
1 | ПАО "Россети Сибирь" | "Кузбассэнерго" | ТП-104 (Куйб.) | 6/0,4 | 1 | 0 | 0 | 0
1 | ПАО "Россети Сибирь" | "Кузбассэнерго" | ТП-1А (Ордж.) | 6/0,4 | 0.18 | 0.051478 | 0 | 0
1 | ПАО "Россети Сибирь" | "Кузбассэнерго" | ТП-2 (Ордж.) | 6/0,4 | 0.4 | 0.16061 | 0 | 0
1 | ПАО "Россети Сибирь" | "Кузбассэнерго" | ТП-3 (Ордж.) | 6/0,4 | 0.4 | 0.087698 | 0 | 0
1 | ПАО "Россети Сибирь" | "Кузбассэнерго" | ТП-4 (Ордж.) | 6/0,4 | 0.4 | 0.30765 | 0 | 0
1 | ПАО "Россети Сибирь" | "Кузбассэнерго" | ТП-5 (Ордж.) | 6/0,4 | 0.18 | 0.037049 | 0 | 0
1 | ПАО "Россети Сибирь" | "Кузбассэнерго" | ТП-6 (Ордж.) | 6/0,4 | 0.4 | 0.58319 | 0 | 0.0135
1 | ПАО "Россети Сибирь" | "Кузбассэнерго" | ТП-7 (Ордж.) | 6/0,4 | 0.25 | 0.25665 | 0 | 0
1 | ПАО "Россети Сибирь" | "Кузбассэнерго" | ТП-8 (Ордж.) | 6/0,4 | 0.16 | 0.12175 | 0 | 0
1 | ПАО "Россети Сибирь" | "Кузбассэнерго" | ТП-9 (Ордж.) | 6/0,4 | 0.63 | 0.20856 | 0 | 0
1 | ПАО "Россети Сибирь" | "Кузбассэнерго" | ТП-10 (Ордж.) | 6/0,4 | 0.25 | 0.17489 | 0 | 0
1 | ПАО "Россети Сибирь" | "Кузбассэнерго" | ТП-11 (Ордж.) | 6/0,4 | 0.25 | 0.54866 | 0 | 0
1 | ПАО "Россети Сибирь" | "Кузбассэнерго" | ТП-12 (Ордж.) | 6/0,4 | 0.25 | 0.16642 | 0 | 0.171
1 | ПАО "Россети Сибирь" | "Кузбассэнерго" | ТП-13 (Ордж.) | 6/0,4 | 0.4 | 0.2451 | 0 | 0
1 | ПАО "Россети Сибирь" | "Кузбассэнерго" | ТП-14 (Ордж.) | 6/0,4 | 0.4 | 0.30542 | 0 | 0
1 | ПАО "Россети Сибирь" | "Кузбассэнерго" | ТП-15 (Ордж.) | 6/0,4 | 0.63 | 0.44835 | 0 | 0.21537
1 | ПАО "Россети Сибирь" | "Кузбассэнерго" | ТП-16 (Ордж.) | 6/0,4 | 0.18 | 0.12043 | 0 | 0
1 | ПАО "Россети Сибирь" | "Кузбассэнерго" | ТП-17 (Ордж.) | 6/0,4 | 0.18 | 0.06844 | 0 | 0
1 | ПАО "Россети Сибирь" | "Кузбассэнерго" | ТП-18 (Ордж.) | 6/0,4 | 0.25 | 0.54544 | 0 | 0.009
1 | ПАО "Россети Сибирь" | "Кузбассэнерго" | ТП-19 (Ордж.) | 6/0,4 | 0.4 | 0.14224 | 0.000765 | 0.0135
1 | ПАО "Россети Сибирь" | "Кузбассэнерго" | ТП-20 (Ордж.) | 6/0,4 | 0.4 | 0.46188 | 0 | 0.0135
1 | ПАО "Россети Сибирь" | "Кузбассэнерго" | ТП-21 (Ордж.) | 6/0,4 | 0.63 | 0.2583 | 0.0081 | 0
1 | ПАО "Россети Сибирь" | "Кузбассэнерго" | ТП-22 (Ордж.) | 6/0,4 | 0.4 | 0.19819 | 0 | 0.0099
1 | ПАО "Россети Сибирь" | "Кузбассэнерго" | ТП-23 (Ордж.) | 6/0,4 | 0.25 | 0.04052 | 0 | 0
1 | ПАО "Россети Сибирь" | "Кузбассэнерго" | ТП-24 (Ордж.) | 6/0,4 | 0.63 | 0.21837 | 0 | 0
1 | ПАО "Россети Сибирь" | "Кузбассэнерго" | ТП-25 (Ордж.) | 6/0,4 | 0.4 | 0.053369 | 0 | 0
1 | ПАО "Россети Сибирь" | "Кузбассэнерго" | ТП-26 (Ордж.) | 6/0,4 | 0.63 | 0.16099 | 0 | 0.0135
1 | ПАО "Россети Сибирь" | "Кузбассэнерго" | ТП-27 (Ордж.) | 6/0,4 | 0.4 | 0.072324 | 0 | 0
1 | ПАО "Россети Сибирь" | "Кузбассэнерго" | ТП-28 (Ордж.) | 6/0,4 | 0.4 | 0.46127 | 0 | 0
1 | ПАО "Россети Сибирь" | "Кузбассэнерго" | ТП-29 (Ордж.) | 6/0,4 | 0.4 | 0.27182 | 0 | 0
1 | ПАО "Россети Сибирь" | "Кузбассэнерго" | ТП-30 (Ордж.) | 6/0,4 | 0.25 | 0.10885 | 0 | 0
1 | ПАО "Россети Сибирь" | "Кузбассэнерго" | ТП-31 (Ордж.) | 6/0,4 | 0.32 | 0.092691 | 0 | 0
1 | ПАО "Россети Сибирь" | "Кузбассэнерго" | ТП-32 (Ордж.) | 6/0,4 | 0.4 | 0.18821 | 0 | 0.11394
1 | ПАО "Россети Сибирь" | "Кузбассэнерго" | ТП-33 (Ордж.) | 6/0,4 | 0.4 | 0.11566 | 0 | 0.027
1 | ПАО "Россети Сибирь" | "Кузбассэнерго" | ТП-34 (Ордж.) | 6/0,4 | 0.4 | 0.22588 | 0 | 0
1 | ПАО "Россети Сибирь" | "Кузбассэнерго" | ТП-35 (Ордж.) | 6/0,4 | 0.4 | 0.090583 | 0 | 0
1 | ПАО "Россети Сибирь" | "Кузбассэнерго" | ТП-36 (Ордж.) | 6/0,4 | 0.32 | 0.10778 | 0 | 0
1 | ПАО "Россети Сибирь" | "Кузбассэнерго" | ТП-37 (Ордж.) | 6/0,4 | 0.4 | 0.21572 | 0 | 0
1 | ПАО "Россети Сибирь" | "Кузбассэнерго" | ТП-38 (Ордж.) | 6/0,4 | 0.18 | 0.012489 | 0 | 0
1 | ПАО "Россети Сибирь" | "Кузбассэнерго" | ТП-39 (Ордж.) | 6/0,4 | 0.4 | 0.15694 | 0 | 0
1 | ПАО "Россети Сибирь" | "Кузбассэнерго" | ТП-40 (Ордж.) | 6/0,4 | 0.63 | 0.22118 | 0 | 0
1 | ПАО "Россети Сибирь" | "Кузбассэнерго" | ТП-41 (Ордж.) | 6/0,4 | 0.4 | 0.15935 | 0 | 0.119
1 | ПАО "Россети Сибирь" | "Кузбассэнерго" | ТП-42 (Ордж.) | 6/0,4 | 0.4 | 0.17562 | 0 | 0.009
1 | ПАО "Россети Сибирь" | "Кузбассэнерго" | ТП-43 (Ордж.) | 6/0,4 | 0.4 | 0.13087 | 0 | 0.0081
1 | ПАО "Россети Сибирь" | "Кузбассэнерго" | ТП-44 (Ордж.) | 6/0,4 | 0.32 | 0.14081 | 0 | 0
1 | ПАО "Россети Сибирь" | "Кузбассэнерго" | ТП-45 (Ордж.) | 6/0,4 | 0.4 | 0.35374 | 0 | 0
1 | ПАО "Россети Сибирь" | "Кузбассэнерго" | ТП-46А (Ордж) | 6/0,4 | 0.4 | 0.13713 | 0 | 0
1 | ПАО "Россети Сибирь" | "Кузбассэнерго" | ТП-47 (Ордж.) | 6/0,4 | 0.4 | 0.21343 | 0.0135 | 0
1 | ПАО "Россети Сибирь" | "Кузбассэнерго" | ТП-48 (Ордж.) | 6/0,4 | 0.63 | 0.28237 | 0.018 | 0
1 | ПАО "Россети Сибирь" | "Кузбассэнерго" | ТП-49 (Ордж.) | 6/0,4 | 0.32 | 0.090441 | 0 | 0
1 | ПАО "Россети Сибирь" | "Кузбассэнерго" | ТП-50 (Ордж.) | 6/0,4 | 0.32 | 0.15015 | 0.0045 | 0
1 | ПАО "Россети Сибирь" | "Кузбассэнерго" | ТП-51 (Ордж.) | 6/0,4 | 0.4 | 0.19867 | 0 | 0
1 | ПАО "Россети Сибирь" | "Кузбассэнерго" | ТП-52 (Ордж.) | 6/0,4 | 0.4 | 0.137 | 0 | 0
1 | ПАО "Россети Сибирь" | "Кузбассэнерго" | ТП-54 (Ордж.) | 6/0,4 | 0.25 | 0.18971 | 0 | 0
1 | ПАО "Россети Сибирь" | "Кузбассэнерго" | ТП-56 (Ордж.) | 6/0,4 | 0.63 | 0.29682 | 0 | 0
1 | ПАО "Россети Сибирь" | "Кузбассэнерго" | ТП-57 (Ордж.) | 6/0,4 | 0.25 | 0.023419 | 0 | 0
1 | ПАО "Россети Сибирь" | "Кузбассэнерго" | ТП-58 (Ордж.) | 6/0,4 | 0.1 | 0.037552 | 0 | 0
1 | ПАО "Россети Сибирь" | "Кузбассэнерго" | ТП-59 (Ордж.) | 6/0,4 | 0.56 | 0.085866 | 0 | 0
1 | ПАО "Россети Сибирь" | "Кузбассэнерго" | ТП-60 (Ордж.) | 6/0,4 | 0.4 | 0.12116 | 0 | 0
1 | ПАО "Россети Сибирь" | "Кузбассэнерго" | ТП-61 (Ордж.) | 6/0,4 | 0.32 | 0.026488 | 0 | 0
1 | ПАО "Россети Сибирь" | "Кузбассэнерго" | ТП-62 (Ордж.) | 6/0,4 | 0.4 | 0.088542 | 0 | 0
1 | ПАО "Россети Сибирь" | "Кузбассэнерго" | ТП-63 (Ордж.) | 6/0,4 | 0.4 | 0.1073 | 0 | 0
1 | ПАО "Россети Сибирь" | "Кузбассэнерго" | ТП-64 (Ордж.) | 6/0,4 | 0.4 | 0.069246 | 0 | 0
1 | ПАО "Россети Сибирь" | "Кузбассэнерго" | ТП-65 (Ордж.) | 6/0,4 | 0.4 | 0.10422 | 0 | 0
1 | ПАО "Россети Сибирь" | "Кузбассэнерго" | ТП-66 (Ордж.) | 6/0,4 | 0.25 | 0.031308 | 0 | 0
1 | ПАО "Россети Сибирь" | "Кузбассэнерго" | ТП-67 (Ордж.) | 6/0,4 | 0.4 | 0.085688 | 0 | 0
1 | ПАО "Россети Сибирь" | "Кузбассэнерго" | ТП-68 (Ордж.) | 6/0,4 | 1 | 0.031167 | 0 | 0
1 | ПАО "Россети Сибирь" | "Кузбассэнерго" | ТП-69 (Ордж.) | 6/0,4 | 0.4 | 0.12524 | 0.000315 | 0
1 | ПАО "Россети Сибирь" | "Кузбассэнерго" | ТП-70 (Ордж.) | 6/0,4 | 0.4 | 0.21664 | 0 | 0
1 | ПАО "Россети Сибирь" | "Кузбассэнерго" | ТП-71 (Ордж.) | 6/0,4 | 0.16 | 0.063848 | 0 | 0
1 | ПАО "Россети Сибирь" | "Кузбассэнерго" | ТП-72 (Ордж.) | 6/0,4 | 0.56 | 0.048419 | 0 | 0.045
1 | ПАО "Россети Сибирь" | "Кузбассэнерго" | ТП-73 (Ордж.) | 6/0,4 | 0.4 | 0.11079 | 0 | 0.009
1 | ПАО "Россети Сибирь" | "Кузбассэнерго" | ТП-74 (Ордж.) | 6/0,4 | 0.4 | 0.07946 | 0 | 0
1 | ПАО "Россети Сибирь" | "Кузбассэнерго" | ТП-75 (Ордж.) | 6/0,4 | 0.25 | 0.039271 | 0.000225 | 0
1 | ПАО "Россети Сибирь" | "Кузбассэнерго" | ТП-76 (Ордж.) | 6/0,4 | 0.63 | 0.090143 | 0 | 0
1 | ПАО "Россети Сибирь" | "Кузбассэнерго" | ТП-77 (Ордж.) | 6/0,4 | 0.4 | 0.1515 | 0 | 0.0477
1 | ПАО "Россети Сибирь" | "Кузбассэнерго" | ТП-78 (Ордж.) | 6/0,4 | 0.4 | 0.2822 | 0 | 0
1 | ПАО "Россети Сибирь" | "Кузбассэнерго" | ТП-79 (Ордж.) | 6/0,4 | 0.25 | 0.055734 | 0 | 0
1 | ПАО "Россети Сибирь" | "Кузбассэнерго" | ТП-120 (Аренда) | 10/0,4 | 0.1 | 0.0052043 | 0 | 0
1 | ПАО "Россети Сибирь" | "Кузбассэнерго" | ТП-80 (Ордж.) | 6/0,4 | 0.56 | 0.064139 | 0 | 0
1 | ПАО "Россети Сибирь" | "Кузбассэнерго" | ТП-81 (Ордж.) | 6/0,4 | 0.4 | 0.22305 | 0 | 0
1 | ПАО "Россети Сибирь" | "Кузбассэнерго" | ТП-82 (Ордж.) | 6/0,4 | 0.63 | 0.13261 | 0 | 0
1 | ПАО "Россети Сибирь" | "Кузбассэнерго" | ТП-83 (Ордж.) | 6/0,4 | 0.16 | 0.042754 | 0 | 0
1 | ПАО "Россети Сибирь" | "Кузбассэнерго" | ТП-85 (Ордж.) | 6/0,4 | 0.4 | 0.17341 | 0 | 0
1 | ПАО "Россети Сибирь" | "Кузбассэнерго" | ТП-86 (Ордж.) | 6/0,4 | 0.4 | 0.19488 | 0 | 0
1 | ПАО "Россети Сибирь" | "Кузбассэнерго" | ТП-87 (Ордж.) | 6/0,4 | 0.4 | 0.026474 | 0 | 0
1 | ПАО "Россети Сибирь" | "Кузбассэнерго" | ТП-89 (Ордж.) | 6/0,4 | 0.4 | 0.089132 | 0 | 0
1 | ПАО "Россети Сибирь" | "Кузбассэнерго" | ТП-90 (Ордж.) | 6/0,4 | 0.25 | 0.036051 | 0 | 0
1 | ПАО "Россети Сибирь" | "Кузбассэнерго" | ТП-92 (Ордж.) | 6/0,4 | 0.16 | 0.079084 | 0 | 0
1 | ПАО "Россети Сибирь" | "Кузбассэнерго" | ТП-93 (Ордж.) | 6/0,4 | 0.63 | 0.079456 | 0 | 0
1 | ПАО "Россети Сибирь" | "Кузбассэнерго" | ТП-94 (Ордж.) | 6/0,4 | 0.4 | 0.028193 | 0 | 0
1 | ПАО "Россети Сибирь" | "Кузбассэнерго" | ТП-95 (Ордж.) | 6/0,4 | 0.4 | 0.022282 | 0 | 0
1 | ПАО "Россети Сибирь" | "Кузбассэнерго" | ТП-97 (Ордж.) | 6/0,4 | 0.4 | 0.097888 | 0 | 0
1 | ПАО "Россети Сибирь" | "Кузбассэнерго" | ТП-98 (Ордж.) | 6/0,4 | 0.32 | 0.010171 | 0 | 0
1 | ПАО "Россети Сибирь" | "Кузбассэнерго" | ТП-99 (Ордж.) | 6/0,4 | 0.56 | 0.087342 | 0 | 0
1 | ПАО "Россети Сибирь" | "Кузбассэнерго" | ТП-100 (Ордж.) | 6/0,4 | 0.63 | 0.0236 | 0 | 0
1 | ПАО "Россети Сибирь" | "Кузбассэнерго" | ТП-101 (Ордж.) | 6/0,4 | 0.16 | 0.013499 | 0 | 0
1 | ПАО "Россети Сибирь" | "Кузбассэнерго" | ТП-102 (Ордж.) | 6/0,4 | 0.4 | 0.028627 | 0 | 0
1 | ПАО "Россети Сибирь" | "Кузбассэнерго" | ТП-103 (Ордж.) | 6/0,4 | 0.16 | 0.056157 | 0 | 0
1 | ПАО "Россети Сибирь" | "Кузбассэнерго" | ТП-104 (Ордж.) | 6/0,4 | 0.4 | 0.33031 | 0 | 0
1 | ПАО "Россети Сибирь" | "Кузбассэнерго" | ТП-105 (Ордж.) | 6/0,4 | 0.4 | 0.081814 | 0 | 0
1 | ПАО "Россети Сибирь" | "Кузбассэнерго" | ТП-106 (Ордж.) | 6/0,4 | 0.63 | 0.061497 | 0 | 0
1 | ПАО "Россети Сибирь" | "Кузбассэнерго" | ТП-107 (Ордж.) | 6/0,4 | 0.25 | 0.12489 | 0.00027 | 0
1 | ПАО "Россети Сибирь" | "Кузбассэнерго" | ТП-108 (Ордж.) | 6/0,4 | 0.4 | 0.17346 | 0 | 0.10233
1 | ПАО "Россети Сибирь" | "Кузбассэнерго" | ТП-109 (Ордж.) | 6/0,4 | 0.4 | 0.12281 | 0 | 0
1 | ПАО "Россети Сибирь" | "Кузбассэнерго" | ТП-111 (Ордж.) | 6/0,4 | 1 | 0 | 0 | 0
1 | ПАО "Россети Сибирь" | "Кузбассэнерго" | ТП-112 (Ордж.) | 6/0,4 | 0.4 | 0.20962 | 0 | 0
1 | ПАО "Россети Сибирь" | "Кузбассэнерго" | ТП-113 (Ордж.) | 6/0,4 | 0.63 | 0.18833 | 0 | 0
1 | ПАО "Россети Сибирь" | "Кузбассэнерго" | ТП-114 (Ордж.) | 6/0,4 | 0.4 | 0.10179 | 0 | 0
1 | ПАО "Россети Сибирь" | "Кузбассэнерго" | ТП-116 (Ордж.) | 6/0,4 | 0.4 | 0.097303 | 0 | 0
1 | ПАО "Россети Сибирь" | "Кузбассэнерго" | ТП-117 (Ордж.) | 6/0,4 | 0.4 | 0.12028 | 0 | 0
1 | ПАО "Россети Сибирь" | "Кузбассэнерго" | ТП-118 (Ордж.) | 6/0,4 | 0.16 | 0.046133 | 0 | 0
1 | ПАО "Россети Сибирь" | "Кузбассэнерго" | ТП-119 (Ордж.) | 6/0,4 | 0.56 | 0.19627 | 0.0045 | 0.0135
1 | ПАО "Россети Сибирь" | "Кузбассэнерго" | ТП-120 (Ордж.) | 6/0,4 | 0.25 | 0.079262 | 0.0135 | 0
1 | ПАО "Россети Сибирь" | "Кузбассэнерго" | ТП-121 (Ордж.) | 6/0,4 | 0.4 | 0.28391 | 0 | 0
1 | ПАО "Россети Сибирь" | "Кузбассэнерго" | ТП-122 (Ордж.) | 6/0,4 | 0.16 | 0.047392 | 0 | 0
1 | ПАО "Россети Сибирь" | "Кузбассэнерго" | ТП-123 (Ордж.) | 6/0,4 | 0.16 | 0.055982 | 0 | 0
1 | ПАО "Россети Сибирь" | "Кузбассэнерго" | ТП-124 (Ордж.) | 6/0,4 | 0.16 | 0.053907 | 0 | 0
1 | ПАО "Россети Сибирь" | "Кузбассэнерго" | ТП-125 (Ордж.) | 6/0,4 | 0.4 | 0.067062 | 0 | 0
1 | ПАО "Россети Сибирь" | "Кузбассэнерго" | ТП-126 (Ордж.) | 6/0,4 | 0.1 | 0.016006 | 0 | 0
1 | ПАО "Россети Сибирь" | "Кузбассэнерго" | ТП-127 (Ордж.) | 6/0,4 | 0.4 | 0.012453 | 0 | 0
1 | ПАО "Россети Сибирь" | "Кузбассэнерго" | ТП-128 (Ордж.) | 6/0,4 | 0.04 | 0.025839 | 0 | 0
1 | ПАО "Россети Сибирь" | "Кузбассэнерго" | ТП-129 (Ордж.) | 6/0,4 | 0.16 | 0.016416 | 0 | 0
1 | ПАО "Россети Сибирь" | "Кузбассэнерго" | ТП-130 (Ордж.) | 6/0,4 | 0.4 | 0.022291 | 0 | 0
1 | ПАО "Россети Сибирь" | "Кузбассэнерго" | ТП-131 (Ордж.) | 6/0,4 | 0.25 | 0.098825 | 0 | 0.072
1 | ПАО "Россети Сибирь" | "Кузбассэнерго" | ТП-133 (Ордж.) | 6/0,4 | 0.4 | 0.2205 | 0 | 0
1 | ПАО "Россети Сибирь" | "Кузбассэнерго" | ТП-134 (Ордж.) | 6/0,4 | 0.25 | 0.13784 | 0 | 0
1 | ПАО "Россети Сибирь" | "Кузбассэнерго" | ТП-91 (Ордж.) | 6/0,4 | 0.18 | 0.019299 | 0 | 0.007
1 | ПАО "Россети Сибирь" | "Кузбассэнерго" | ТП-110 (Куйб.) | 6/0,4 | 0.025 | 0 | 0 | 0
1 | ПАО "Россети Сибирь" | "Кузбассэнерго" | ТП-3-004 кВА МУП ТРСК(п.Шарап) | 6/0,4 | 0.1 | 0 | 0 | 0
1 | ПАО "Россети Сибирь" | "Кузбассэнерго" | ТП-119(Куйб) КТП-180 кВА СО"Бунгур" | 6/0,4 | 0.18 | 0 | 0 | 0
1 | ПАО "Россети Сибирь" | "Кузбассэнерго" | ТП-2-003 (д.Учул) | 6/0,4 | 0.25 | 0 | 0 | 0
1 | ПАО "Россети Сибирь" | "Кузбассэнерго" | ТП-5_Ф-6-8-У | 6/0,4 | 0.25 | 0 | 0 | 0
1 | ПАО "Россети Сибирь" | "Кузбассэнерго" | ТП-3-003 МУП ЖКХ(Подгорное) | 6/0,4 | 0.63 | 0 | 0 | 0
1 | ПАО "Россети Сибирь" | "Кузбассэнерго" | ТП-3-001 МУП ТРСК | 6/0,4 | 0.25 | 0 | 0 | 0
1 | ПАО "Россети Сибирь" | "Кузбассэнерго" | ТП-Ю-1-003 | 6/0,4 | 0.063 | 0.016743 | 0 | 0
1 | ПАО "Россети Сибирь" | "Кузбассэнерго" | ТП-Ю-1-047 | 6/0,4 | 0.1 | 0.0088981 | 0 | 0
1 | ПАО "Россети Сибирь" | "Кузбассэнерго" | ТП-Ю-1-080 | 6/0,4 | 0.16 | 0.021362 | 0 | 0.0225
1 | ПАО "Россети Сибирь" | "Кузбассэнерго" | ТП-203_Ф-6-1-РП-1 | 6/0,4 | 0.25 | 0 | 0 | 0
1 | ПАО "Россети Сибирь" | "Кузбассэнерго" | ТП-748_Ф-10-14-МП | 10/0,4 | 0.16 | 0.0065136 | 0.0018 | 0
1 | ПАО "Россети Сибирь" | "Кузбассэнерго" | ТП-189 | 10/0,4 | 0.4 | 0.025397 | 0 | 0
1 | ПАО "Россети Сибирь" | "Кузбассэнерго" | ТП-035 | 6/0,4 | 0.1 | 0.028749 | 0 | 0.0063
1 | ПАО "Россети Сибирь" | "Кузбассэнерго" | ТП-036 | 6/0,4 | 0.25 | 0.023196 | 0 | 0
1 | ПАО "Россети Сибирь" | "Кузбассэнерго" | ТП-095 | 6/0,4 | 0.1 | 0.017181 | 0 | 0
1 | ПАО "Россети Сибирь" | "Кузбассэнерго" | ТП-040 | 6/0,4 | 0.16 | 0.027047 | 0 | 0.0036
1 | ПАО "Россети Сибирь" | "Кузбассэнерго" | ТП-084 | 6/0,4 | 0.32 | 0.0067458 | 0 | 0
1 | ПАО "Россети Сибирь" | "Кузбассэнерго" | ТП-211_Ф-6-2-С | 6/0,4 | 0.16 | 0.027051 | 0 | 0
1 | ПАО "Россети Сибирь" | "Кузбассэнерго" | ТП-082_Ф-10-15-О | 10/0,4 | 0.16 | 0.074023 | 0 | 0.0135
1 | ПАО "Россети Сибирь" | "Кузбассэнерго" | ТП-106 | 6/0,4 | 0.1 | 0.0026998 | 0 | 0
1 | ПАО "Россети Сибирь" | "Кузбассэнерго" | ТП-094 | 6/0,4 | 0.1 | 0.03632 | 0 | 0
1 | ПАО "Россети Сибирь" | "Кузбассэнерго" | ТП-071 | 10/0,4 | 0.25 | 0.27974 | 0.045 | 0
1 | ПАО "Россети Сибирь" | "Кузбассэнерго" | ТП-Ю-2-142_Ф-10-9-К | 10/0,4 | 0.063 | 0 | 0 | 0
1 | ПАО "Россети Сибирь" | "Кузбассэнерго" | ТП-215 | 10/0,4 | 0 | 0 | 0 | 0
1 | ПАО "Россети Сибирь" | "Кузбассэнерго" | ТП-1077 Ф-10-7-К | 10/0,4 | 0.16 | 0 | 0 | 0
1 | ПАО "Россети Сибирь" | "Кузбассэнерго" | ТП-425 ф.10-4-М | 10/0,4 | 0.025 | 0 | 0 | 0
1 | ПАО "Россети Сибирь" | "Кузбассэнерго" | ТП-029 н.п. Томилово | 10/0,4 | 0.1 | 0.015264 | 0 | 0
1 | ПАО "Россети Сибирь" | "Кузбассэнерго" | КТП-ЮК-013 | 35/0,4 | 0.4 | 0 | 0 | 0.018
1 | ПАО "Россети Сибирь" | "Кузбассэнерго" | МТП-ЮК-017 | 35/0,4 | 0.4 | 0 | 0 | 0
1 | ПАО "Россети Сибирь" | "Кузбассэнерго" | КТП-ЮК-016 | 35/0,4 | 0.1 | 0 | 0 | 0
1 | ПАО "Россети Сибирь" | "Кузбассэнерго" | КТП-ЮК-015 | 35/0,4 | 1 | 0 | 0.0135 | 0
1 | ПАО "Россети Сибирь" | "Кузбассэнерго" | КТП-Ю-3-006 | 6/0,4 | 0.25 | 0.078703 | 0.0135 | 0
1 | ПАО "Россети Сибирь" | "Кузбассэнерго" | КТП-Ю-3-007 | 6/0,4 | 0.16 | 0.07545 | 0 | 0
1 | ПАО "Россети Сибирь" | "Кузбассэнерго" | КТП-Ю-3-008 | 6/0,4 | 0.1 | 0.012614 | 0 | 0
1 | ПАО "Россети Сибирь" | "Кузбассэнерго" | КТП-Ю-3-009 | 6/0,4 | 0.16 | 0.0086856 | 0 | 0
1 | ПАО "Россети Сибирь" | "Кузбассэнерго" | КТП-Ю-3-010 | 6/0,4 | 0.25 | 0.06664 | 0 | 0
1 | ПАО "Россети Сибирь" | "Кузбассэнерго" | КТП-Ю-3-013 | 6/0,4 | 0.25 | 0.013575 | 0 | 0
1 | ПАО "Россети Сибирь" | "Кузбассэнерго" | КТП-Ю-3-021 | 6/0,4 | 0.18 | 0.0302 | 0 | 0.0081
1 | ПАО "Россети Сибирь" | "Кузбассэнерго" | КТП-Ю-3-022 | 6/0,4 | 0.063 | 0.037125 | 0 | 0.0054
1 | ПАО "Россети Сибирь" | "Кузбассэнерго" | КТП-Ю-3-023 | 6/0,4 | 0.25 | 0.14562 | 0 | 0.009
1 | ПАО "Россети Сибирь" | "Кузбассэнерго" | КТП-Ю-3-024 | 6/0,4 | 0.18 | 0.087826 | 0 | 0.0135
1 | ПАО "Россети Сибирь" | "Кузбассэнерго" | КТП-Ю-3-030 | 6/0,4 | 0.16 | 0.016275 | 0 | 0
1 | ПАО "Россети Сибирь" | "Кузбассэнерго" | КТП-Ю-3-031 | 6/0,4 | 0.4 | 0.068668 | 0 | 0
1 | ПАО "Россети Сибирь" | "Кузбассэнерго" | КТП-Ю-3-035 | 6/0,4 | 0.1 | 0.051218 | 0 | 0.018
1 | ПАО "Россети Сибирь" | "Кузбассэнерго" | КТП-Ю-3-039 | 6/0,4 | 0.1 | 0.021613 | 0 | 0
1 | ПАО "Россети Сибирь" | "Кузбассэнерго" | КТП-Ю-3-041 | 6/0,4 | 0.16 | 0.07219 | 0 | 0
1 | ПАО "Россети Сибирь" | "Кузбассэнерго" | КТП-Ю-3-043 | 6/0,4 | 0.25 | 0.036362 | 0 | 0
1 | ПАО "Россети Сибирь" | "Кузбассэнерго" | КТП-Ю-3-044 | 6/0,4 | 0.16 | 0.0071055 | 0 | 0
1 | ПАО "Россети Сибирь" | "Кузбассэнерго" | КТП-Ю-3-033 | 6/0,4 | 0.4 | 0.040718 | 0 | 0
1 | ПАО "Россети Сибирь" | "Кузбассэнерго" | КТП-Ю-3-4 | 6/0,4 | 0.25 | 0.058382 | 0 | 0
1 | ПАО "Россети Сибирь" | "Кузбассэнерго" | Т-1-003 | 6/0,4 | 0.32 | 0 | 0 | 0
1 | ПАО "Россети Сибирь" | "Кузбассэнерго" | Т-1-002 | 6/0,4 | 0.63 | 0 | 0 | 0
1 | ПАО "Россети Сибирь" | "Кузбассэнерго" | КТП-Ю-3-046 | 6/0,4 | 0.4 | 0.023285 | 0 | 0
1 | ПАО "Россети Сибирь" | "Кузбассэнерго" | КТП-Ю-3-045 | 6/0,4 | 0.63 | 0.040992 | 0 | 0
1 | ПАО "Россети Сибирь" | "Кузбассэнерго" | КТП-Ю-3-065 | 6/0,4 | 0.25 | 0.032662 | 0 | 0
1 | ПАО "Россети Сибирь" | "Кузбассэнерго" | ТП-222_Ф-10-23-КМ | 10/0,4 | 0.063 | 0.003119 | 0 | 0
1 | ПАО "Россети Сибирь" | "Кузбассэнерго" | КТП-Ю-3-066 | 6/0,4 | 0.1 | 0.0065575 | 0 | 0
1 | ПАО "Россети Сибирь" | "Кузбассэнерго" | КТП-Ю-3-067 | 6/0,4 | 0.25 | 0.072848 | 0 | 0.0054
1 | ПАО "Россети Сибирь" | "Кузбассэнерго" | ТП-694_Ф-10-6-МП | 10/0,4 | 0.16 | 0.18849 | 0 | 0
1 | ПАО "Россети Сибирь" | "Кузбассэнерго" | КТП-Ю-3-063 | 6/0,4 | 0.04 | 0.003428 | 0 | 0
1 | ПАО "Россети Сибирь" | "Кузбассэнерго" | КТП-Ю-3-064 | 6/0,4 | 0.16 | 0.047279 | 0.027 | 0.0135
1 | ПАО "Россети Сибирь" | "Кузбассэнерго" | Т-1-001 | 6/0,4 | 0.25 | 0 | 0 | 0
1 | ПАО "Россети Сибирь" | "Кузбассэнерго" | КТП-Ю-3-072 | 6/0,4 | 0.16 | 0.0058592 | 0 | 0
1 | ПАО "Россети Сибирь" | "Кузбассэнерго" | КТП-Ю-3-077 | 6/0,4 | 0.1 | 0.018739 | 0 | 0
1 | ПАО "Россети Сибирь" | "Кузбассэнерго" | КТП-Ю-3-078 | 6/0,4 | 0.04 | 0.0002022 | 0 | 0
1 | ПАО "Россети Сибирь" | "Кузбассэнерго" | ТП-170_Ф-10-12-КТ | 10/0,4 | 0.04 | 0 | 0 | 0
1 | ПАО "Россети Сибирь" | "Кузбассэнерго" | СТП Ю-0-111 ул.Парковая | 10/0,4 | 0 | 0 | 0 | 0
1 | ПАО "Россети Сибирь" | "Кузбассэнерго" | ТП-139 | 10/0,4 | 0.1 | 0 | 0 | 0
1 | ПАО "Россети Сибирь" | "Омскэнерго" | ТП-ОР-3-6 | 10/0,4 | 0.1 | 0.0026206 | 0 | 0
1 | ПАО "Россети Сибирь" | "Омскэнерго" | ТП-ОР-4-1 | 10/0,4 | 0.1 | 0.00030453 | 0 | 0
1 | ПАО "Россети Сибирь" | "Омскэнерго" | ТП-ОР-4-2 | 10/0,4 | 0.25 | 0 | 0 | 0
1 | ПАО "Россети Сибирь" | "Омскэнерго" | ТП-ОР-4-3 | 10/0,4 | 0.1 | 0.00038931 | 0 | 0
1 | ПАО "Россети Сибирь" | "Омскэнерго" | ТП-ОР-4-5 | 10/0,4 | 0.16 | 0.012978 | 0 | 0
1 | ПАО "Россети Сибирь" | "Омскэнерго" | ТП-ОР-4-6 | 10/0,4 | 0.1 | 0.015846 | 0 | 0
1 | ПАО "Россети Сибирь" | "Омскэнерго" | ТП-ОР-4-7 | 10/0,4 | 0.063 | 0.0011194 | 0 | 0
1 | ПАО "Россети Сибирь" | "Омскэнерго" | ТП-ОР-4-8 | 10/0,4 | 0.1 | 0.0054898 | 0 | 0
1 | ПАО "Россети Сибирь" | "Омскэнерго" | ТП-ОР-4-9 | 10/0,4 | 0.1 | 0.0068197 | 0 | 0
1 | ПАО "Россети Сибирь" | "Омскэнерго" | ТП-ОР-4-10 | 10/0,4 | 0.1 | 0 | 0 | 0
1 | ПАО "Россети Сибирь" | "Омскэнерго" | ТП-ОР-5-1 | 10/0,4 | 0.25 | 0.031243 | 0 | 0
1 | ПАО "Россети Сибирь" | "Омскэнерго" | ТП-ОР-5-2 | 10/0,4 | 0.25 | 0 | 0 | 0
1 | ПАО "Россети Сибирь" | "Омскэнерго" | ТП-ОР-5-3 | 10/0,4 | 0.25 | 0 | 0 | 0
1 | ПАО "Россети Сибирь" | "Омскэнерго" | ТП-ОР-3-4 | 10/0,4 | 0.16 | 0.010045 | 0 | 0
1 | ПАО "Россети Сибирь" | "Омскэнерго" | ТП-ОР-5-5 | 10/0,4 | 0.1 | 0.018298 | 0 | 0
1 | ПАО "Россети Сибирь" | "Омскэнерго" | ТП-ОР-5-6 | 10/0,4 | 0.16 | 0 | 0 | 0
1 | ПАО "Россети Сибирь" | "Омскэнерго" | ТП-ОД-10-3 | 10/0,4 | 0.16 | 0.0038889 | 0 | 0
1 | ПАО "Россети Сибирь" | "Омскэнерго" | ТП-ОД-10-19 | 10/0,4 | 0.25 | 0.051727 | 0 | 0
1 | ПАО "Россети Сибирь" | "Омскэнерго" | ТП-130 | 10/0,4 | 0.315 | 0.042812 | 0 | 0
1 | ПАО "Россети Сибирь" | "Омскэнерго" | ТП-В-1-2 | 10/0,4 | 0.063 | 0.022155 | 0 | 0
1 | ПАО "Россети Сибирь" | "Омскэнерго" | ТП-В-1-3 | 10/0,4 | 0.1 | 0.00013537 | 0 | 0
1 | ПАО "Россети Сибирь" | "Омскэнерго" | ТП-В-1-4 | 10/0,4 | 0.06 | 0 | 0 | 0
1 | ПАО "Россети Сибирь" | "Омскэнерго" | ТП-В-1-5 | 10/0,4 | 0.1 | 0.041512 | 0 | 0
1 | ПАО "Россети Сибирь" | "Омскэнерго" | ТП-В-1-6 | 10/0,4 | 0.16 | 0.044518 | 0 | 0
1 | ПАО "Россети Сибирь" | "Омскэнерго" | ТП-В-1-8 | 10/0,4 | 0.16 | 0.020092 | 0 | 0
1 | ПАО "Россети Сибирь" | "Омскэнерго" | ТП-В-1-13 | 10/0,4 | 0.1 | 0.0067698 | 0 | 0
1 | ПАО "Россети Сибирь" | "Омскэнерго" | ТП-В-1-15 | 10/0,4 | 0.1 | 0.016518 | 0 | 0
1 | ПАО "Россети Сибирь" | "Омскэнерго" | ТП-4СК-3 | 10/0,4 | 0.16 | 0.020769 | 0 | 0
1 | ПАО "Россети Сибирь" | "Омскэнерго" | ТП-Бж-6-17 | 10/0,4 | 0.16 | 0.0013027 | 0 | 0
1 | ПАО "Россети Сибирь" | "Омскэнерго" | ТП-148 | 10/0,4 | 0.025 | 0.006056 | 0 | 0
1 | ПАО "Россети Сибирь" | "Омскэнерго" | ТП-ОД-2-3 | 10/0,4 | 0.1 | 0.001678 | 0 | 0
1 | ПАО "Россети Сибирь" | "Омскэнерго" | ТП-ОД-2-4 | 10/0,4 | 0.16 | 0.020721 | 0 | 0
1 | ПАО "Россети Сибирь" | "Омскэнерго" | ТП-ОД-3-1 | 10/0,4 | 0.25 | 0.030111 | 0 | 0
1 | ПАО "Россети Сибирь" | "Омскэнерго" | ТП-БН-1-12 | 10/0,4 | 0.25 | 0.010323 | 0 | 0
1 | ПАО "Россети Сибирь" | "Омскэнерго" | ТП-Од-6-2 | 10/0,4 | 0 | 0 | 0 | 0.0054
1 | ПАО "Россети Сибирь" | "Омскэнерго" | ТП-БН-2-9 | 10/0,4 | 0.1 | 0.056069 | 0 | 0
1 | ПАО "Россети Сибирь" | "Омскэнерго" | ТП-ОР-3-5 | 10/0,4 | 0.04 | 0.0065954 | 0 | 0
1 | ПАО "Россети Сибирь" | "Омскэнерго" | ТП-Од-3-3 | 10/0,4 | 0.025 | 0.0018589 | 0 | 0
1 | ПАО "Россети Сибирь" | "Омскэнерго" | ТП-ОР-1-1 | 10/0,4 | 0.04 | 0 | 0 | 0
1 | ПАО "Россети Сибирь" | "Омскэнерго" | ТП-БН-2-10 | 10/0,4 | 0.16 | 0.00011234 | 0 | 0
1 | ПАО "Россети Сибирь" | "Омскэнерго" | ТП-Од-6-27 | 10/0,4 | 0.25 | 0.011081 | 0 | 0
1 | ПАО "Россети Сибирь" | "Омскэнерго" | ТП-В-1-19 | 10/0,4 | 0.1 | 0.022093 | 0 | 0
1 | ПАО "Россети Сибирь" | "Омскэнерго" | ТП-В-1-20 | 10/0,4 | 0.063 | 2.303e-05 | 0 | 0
1 | ПАО "Россети Сибирь" | "Омскэнерго" | ТП-Нд-2-2 | 10/0,4 | 0.25 | 0.0094017 | 0 | 0.1035
1 | ПАО "Россети Сибирь" | "Омскэнерго" | ТП-Бж-6-7 | 10/0,4 | 0.1 | 0.013679 | 0 | 0
1 | ПАО "Россети Сибирь" | "Омскэнерго" | ТП-В-3-7 | 10/0,4 | 0.25 | 0.0010054 | 0 | 0
1 | ПАО "Россети Сибирь" | "Омскэнерго" | ТП-В-4-1 | 10/0,4 | 0.1 | 0.042071 | 0 | 0
1 | ПАО "Россети Сибирь" | "Омскэнерго" | ТП-В-4-2 | 10/0,4 | 0.025 | 0.0013739 | 0 | 0
1 | ПАО "Россети Сибирь" | "Омскэнерго" | ТП-В-4-3 | 10/0,4 | 0.063 | 0.0086106 | 0 | 0
1 | ПАО "Россети Сибирь" | "Омскэнерго" | ТП-В-4-4 | 10/0,4 | 0.16 | 0.01795 | 0 | 0
1 | ПАО "Россети Сибирь" | "Омскэнерго" | ТП-В-4-6 | 10/0,4 | 0.25 | 0.0041148 | 0 | 0
1 | ПАО "Россети Сибирь" | "Омскэнерго" | ТП-В-4-7 | 10/0,4 | 0.063 | 0.01961 | 0 | 0
1 | ПАО "Россети Сибирь" | "Омскэнерго" | ТП-В-4-8 | 10/0,4 | 0.16 | 0.01968 | 0 | 0
1 | ПАО "Россети Сибирь" | "Омскэнерго" | ТП-В-4-9 | 10/0,4 | 0.25 | 0.028592 | 0 | 0
1 | ПАО "Россети Сибирь" | "Омскэнерго" | ТП-В-5-2 | 10/0,4 | 0.16 | 0.0073706 | 0 | 0
1 | ПАО "Россети Сибирь" | "Омскэнерго" | ТП-ВС-11-5 | 10/0,4 | 0.1 | 0.0069048 | 0 | 0
1 | ПАО "Россети Сибирь" | "Омскэнерго" | ТП-ВР-2-9 | 10/0,4 | 0.16 | 0.041248 | 0 | 0
1 | ПАО "Россети Сибирь" | "Омскэнерго" | ТП-Нд-2-17 | 10/0,4 | 0.1 | 0.081132 | 0 | 0
1 | ПАО "Россети Сибирь" | "Омскэнерго" | ТП-Лз-11-3 | 10/0,4 | 0.4 | 0 | 0 | 0
1 | ПАО "Россети Сибирь" | "Омскэнерго" | ТП-5 | 10/0,4 | 0.4 | 0.025925 | 0 | 0
1 | ПАО "Россети Сибирь" | "Омскэнерго" | ТП-8 | 10/0,4 | 0.4 | 0.08065 | 0 | 0
1 | ПАО "Россети Сибирь" | "Омскэнерго" | ТП-9 | 10/0,4 | 0.063 | 0.010917 | 0 | 0
1 | ПАО "Россети Сибирь" | "Омскэнерго" | ТП-14 | 10/0,4 | 0.25 | 0.035349 | 0 | 0
1 | ПАО "Россети Сибирь" | "Омскэнерго" | ТП-16 | 10/0,4 | 0.4 | 0.08299 | 0 | 0
1 | ПАО "Россети Сибирь" | "Омскэнерго" | ТП-20 | 10/0,4 | 0.4 | 0.0073825 | 0 | 0.0018
1 | ПАО "Россети Сибирь" | "Омскэнерго" | ТП-НК-5-17 | 10/0,4 | 0.1 | 0.0031954 | 0 | 0
1 | ПАО "Россети Сибирь" | "Омскэнерго" | ТП-21 | 10/0,4 | 0.25 | 0.067881 | 0 | 0.018
1 | ПАО "Россети Сибирь" | "Омскэнерго" | ТП-Зв-6-14 | 10/0,4 | 0.025 | 0 | 0 | 0
1 | ПАО "Россети Сибирь" | "Омскэнерго" | ТП-Тм-1-1 | 10/0,4 | 0.1 | 0.025237 | 0 | 0
1 | ПАО "Россети Сибирь" | "Омскэнерго" | ТП-НК-5-21 | 10/0,4 | 0.1 | 0.016982 | 0 | 0
1 | ПАО "Россети Сибирь" | "Омскэнерго" | ТП-Тм-1-2 | 10/0,4 | 0.16 | 0.07008 | 0 | 0.0108
1 | ПАО "Россети Сибирь" | "Омскэнерго" | ТП-Тм-1-3 | 10/0,4 | 0.25 | 0.059842 | 0 | 0
1 | ПАО "Россети Сибирь" | "Омскэнерго" | ТП-Тм-1-4 | 10/0,4 | 0.063 | 0.032161 | 0 | 0
1 | ПАО "Россети Сибирь" | "Омскэнерго" | ТП-Тм-1-5 | 10/0,4 | 0.16 | 0.02511 | 0 | 0
1 | ПАО "Россети Сибирь" | "Омскэнерго" | ТП-Тм-1-6 | 10/0,4 | 0.16 | 0.012695 | 0 | 0
1 | ПАО "Россети Сибирь" | "Омскэнерго" | ТП-Тм-1-7 | 10/0,4 | 0.16 | 0.092128 | 0 | 0
1 | ПАО "Россети Сибирь" | "Омскэнерго" | ТП-Тм-1-8 | 10/0,4 | 0.1 | 0.041839 | 0 | 0
1 | ПАО "Россети Сибирь" | "Омскэнерго" | ТП-Тм-2-7 | 10/0,4 | 0.25 | 0.0037793 | 0 | 0
1 | ПАО "Россети Сибирь" | "Омскэнерго" | ТП-Тм-2-8 | 10/0,4 | 0.16 | 0.015652 | 0 | 0
1 | ПАО "Россети Сибирь" | "Омскэнерго" | ТП-Тм-2-9 | 10/0,4 | 0.16 | 0.0006777 | 0 | 0
1 | ПАО "Россети Сибирь" | "Омскэнерго" | ТП-Тм-3-2 | 10/0,4 | 0.1 | 0.0055535 | 0 | 0
1 | ПАО "Россети Сибирь" | "Омскэнерго" | ТП-Тм-3-3 | 10/0,4 | 0.4 | 0.088967 | 0 | 0
1 | ПАО "Россети Сибирь" | "Омскэнерго" | ТП-Тм-3-5 | 10/0,4 | 0.16 | 0.028626 | 0 | 0
1 | ПАО "Россети Сибирь" | "Омскэнерго" | ТП-Тм-3-6 | 10/0,4 | 0.1 | 0.0056204 | 0 | 0.0045
1 | ПАО "Россети Сибирь" | "Омскэнерго" | ТП-Тм-3-8 | 10/0,4 | 0.16 | 0.0063729 | 0 | 0
1 | ПАО "Россети Сибирь" | "Омскэнерго" | ТП-Тм-3-9 | 10/0,4 | 0.063 | 0.021038 | 0 | 0
1 | ПАО "Россети Сибирь" | "Омскэнерго" | ТП-НК-9-28 | 10/0,4 | 0.4 | 0.13735 | 0.054 | 0
1 | ПАО "Россети Сибирь" | "Омскэнерго" | ТП-НК-9-14 | 10/0,4 | 0.1 | 0.0017983 | 0 | 0
1 | ПАО "Россети Сибирь" | "Омскэнерго" | ТП-СР-6-1 | 10/0,4 | 0.1 | 0.00064475 | 0 | 0
1 | ПАО "Россети Сибирь" | "Омскэнерго" | ТП-Тм-3-10 | 10/0,4 | 0.06 | 0.0010667 | 0 | 0
1 | ПАО "Россети Сибирь" | "Омскэнерго" | ТП-Тм-3-11 | 10/0,4 | 0.16 | 0.032924 | 0 | 0
1 | ПАО "Россети Сибирь" | "Омскэнерго" | ТП-Тм-4-1 | 10/0,4 | 0.4 | 0.025613 | 0 | 0
1 | ПАО "Россети Сибирь" | "Омскэнерго" | ТП-Тм-4-2 | 10/0,4 | 0.16 | 0.0022656 | 0 | 0
1 | ПАО "Россети Сибирь" | "Омскэнерго" | ТП-Тм-4-3 | 10/0,4 | 0.16 | 0.0015063 | 0 | 0
1 | ПАО "Россети Сибирь" | "Омскэнерго" | ТП-Тм-4-4 | 10/0,4 | 0.4 | 0.04204 | 0 | 0
1 | ПАО "Россети Сибирь" | "Омскэнерго" | ТП-Тм-4-5 | 10/0,4 | 0.16 | 0.0053978 | 0 | 0
1 | ПАО "Россети Сибирь" | "Омскэнерго" | ТП-Тм-4-6 | 10/0,4 | 0.16 | 0.054544 | 0 | 0
1 | ПАО "Россети Сибирь" | "Омскэнерго" | ТП-Тм-4-7 | 10/0,4 | 0.1 | 0.018405 | 0 | 0
1 | ПАО "Россети Сибирь" | "Омскэнерго" | ТП-Тм-4-8 | 10/0,4 | 0.16 | 0.039149 | 0 | 0
1 | ПАО "Россети Сибирь" | "Омскэнерго" | ТП-Тм-6-1 | 10/0,4 | 0.4 | 0.021959 | 0 | 0
1 | ПАО "Россети Сибирь" | "Омскэнерго" | ТП-Тм-6-2 | 10/0,4 | 0.16 | 0.029792 | 0 | 0
1 | ПАО "Россети Сибирь" | "Омскэнерго" | ТП-Тм-6-6 | 10/0,4 | 0.16 | 0.017096 | 0 | 0
1 | ПАО "Россети Сибирь" | "Омскэнерго" | ТП-Тм-6-8 | 10/0,4 | 0.16 | 0.033063 | 0 | 0
1 | ПАО "Россети Сибирь" | "Омскэнерго" | ТП-Тм-6-9 | 10/0,4 | 0.16 | 0.02716 | 0 | 0
1 | ПАО "Россети Сибирь" | "Омскэнерго" | ТП-Тм-6-10 | 10/0,4 | 0.16 | 0.041157 | 0 | 0.0135
1 | ПАО "Россети Сибирь" | "Омскэнерго" | ТП-Тм-6-11 | 10/0,4 | 0.1 | 0.013406 | 0 | 0
1 | ПАО "Россети Сибирь" | "Омскэнерго" | ТП-Тм-6-12 | 10/0,4 | 0.16 | 0.032209 | 0 | 0
1 | ПАО "Россети Сибирь" | "Омскэнерго" | ТП-Тм-9-1 | 10/0,4 | 0.1 | 0.0060333 | 0 | 0
1 | ПАО "Россети Сибирь" | "Омскэнерго" | ТП-Тм-9-2 | 10/0,4 | 0.16 | 0.003921 | 0 | 0
1 | ПАО "Россети Сибирь" | "Омскэнерго" | ТП-Тм-9-3 | 10/0,4 | 0.16 | 0.031527 | 0 | 0
1 | ПАО "Россети Сибирь" | "Омскэнерго" | ТП-Тм-9-4 | 10/0,4 | 0.4 | 0.0031366 | 0 | 0
1 | ПАО "Россети Сибирь" | "Омскэнерго" | ТП-Тм-9-5 | 10/0,4 | 0.25 | 0.093063 | 0 | 0
1 | ПАО "Россети Сибирь" | "Омскэнерго" | ТП-Тм-9-7 | 10/0,4 | 0.1 | 0.035128 | 0 | 0
1 | ПАО "Россети Сибирь" | "Омскэнерго" | ТП-Тм-9-8 | 10/0,4 | 0.25 | 0.064628 | 0 | 0
1 | ПАО "Россети Сибирь" | "Омскэнерго" | ТП-Тм-9-9 | 10/0,4 | 0.16 | 0.0004552 | 0 | 0
1 | ПАО "Россети Сибирь" | "Омскэнерго" | ТП-Тм-9-12 | 10/0,4 | 0.1 | 0.00039204 | 0 | 0
1 | ПАО "Россети Сибирь" | "Омскэнерго" | ТП-Тм-10-1 | 10/0,4 | 0.25 | 0.084318 | 0 | 0
1 | ПАО "Россети Сибирь" | "Омскэнерго" | ТП-Тм-10-2 | 10/0,4 | 0.25 | 0.023777 | 0 | 0
1 | ПАО "Россети Сибирь" | "Омскэнерго" | ТП-26 | 10/0,4 | 0.4 | 0.1723 | 0 | 0
1 | ПАО "Россети Сибирь" | "Омскэнерго" | ТП-29 | 10/0,4 | 0.25 | 0.04889 | 0 | 0
1 | ПАО "Россети Сибирь" | "Омскэнерго" | ТП-Бж-1-4 | 10/0,4 | 0.16 | 0.0013027 | 0 | 0
1 | ПАО "Россети Сибирь" | "Омскэнерго" | ТП-Тм-10-3 | 10/0,4 | 0.4 | 0.0933 | 0 | 0
1 | ПАО "Россети Сибирь" | "Омскэнерго" | ТП-Тм-10-4 | 10/0,4 | 0.16 | 0.060871 | 0 | 0
1 | ПАО "Россети Сибирь" | "Омскэнерго" | ТП-Тм-10-5 | 10/0,4 | 0.25 | 0.03053 | 0 | 0
1 | ПАО "Россети Сибирь" | "Омскэнерго" | ТП-Тм-10-6 | 10/0,4 | 0.16 | 0.056177 | 0 | 0.0072
1 | ПАО "Россети Сибирь" | "Омскэнерго" | ТП-Тм-10-7 | 10/0,4 | 0.4 | 0.059256 | 0 | 0
1 | ПАО "Россети Сибирь" | "Омскэнерго" | ТП-Тм-10-8 | 10/0,4 | 0.16 | 0.022071 | 0 | 0
1 | ПАО "Россети Сибирь" | "Омскэнерго" | ТП-Тм-10-9 | 10/0,4 | 0.4 | 0.034904 | 0 | 0
1 | ПАО "Россети Сибирь" | "Омскэнерго" | ТП-Тм-10-10 | 10/0,4 | 0.16 | 0.029742 | 0 | 0
1 | ПАО "Россети Сибирь" | "Омскэнерго" | ТП-Тм-10-12 | 10/0,4 | 0.1 | 0.018226 | 0 | 0
1 | ПАО "Россети Сибирь" | "Омскэнерго" | ТП-Тм-10-13 | 10/0,4 | 0.1 | 0.036841 | 0 | 0
1 | ПАО "Россети Сибирь" | "Омскэнерго" | ТП-Тм-10-14 | 10/0,4 | 0.16 | 0 | 0 | 0
1 | ПАО "Россети Сибирь" | "Омскэнерго" | ТП-Тм-10-15 | 10/0,4 | 0.16 | 0.048747 | 0 | 0
1 | ПАО "Россети Сибирь" | "Омскэнерго" | ТП-ТМ-10-16 | 10/0,4 | 0.16 | 0.020896 | 0.0135 | 0.009
1 | ПАО "Россети Сибирь" | "Омскэнерго" | ТП-Тм-9-6 | 10/0,4 | 0.25 | 0.015972 | 0 | 0
1 | ПАО "Россети Сибирь" | "Омскэнерго" | ТП-Тм-1-12 | 10/0,4 | 0.16 | 0.0090303 | 0 | 0
1 | ПАО "Россети Сибирь" | "Омскэнерго" | ТП-ТМ-1-11 | 10/0,4 | 0.1 | 0.033609 | 0 | 0.0135
1 | ПАО "Россети Сибирь" | "Омскэнерго" | ТП-Тм-2-1 | 10/0,4 | 0.16 | 0.0022366 | 0 | 0
1 | ПАО "Россети Сибирь" | "Омскэнерго" | ТП-Тм-4-10 | 10/0,4 | 0.16 | 0.032851 | 0 | 0
1 | ПАО "Россети Сибирь" | "Омскэнерго" | ТП-Тм-10-18 | 10/0,4 | 0.16 | 0.018664 | 0 | 0
1 | ПАО "Россети Сибирь" | "Омскэнерго" | ТП-Тм-10-19 | 10/0,4 | 0.1 | 0.0054563 | 0 | 0
1 | ПАО "Россети Сибирь" | "Омскэнерго" | ТП-Тм-9-10 | 10/0,4 | 0.1 | 0.0064088 | 0 | 0
1 | ПАО "Россети Сибирь" | "Омскэнерго" | ТП-Тм-10-21 | 10/0,4 | 0.1 | 0.0022467 | 0 | 0
1 | ПАО "Россети Сибирь" | "Омскэнерго" | ТП-ТМ-2-3 | 10/0,4 | 0.01 | 0 | 0 | 0
1 | ПАО "Россети Сибирь" | "Омскэнерго" | ТП-ТМ-10-24 | 10/0,4 | 0.025 | 0 | 0 | 0
1 | ПАО "Россети Сибирь" | "Омскэнерго" | ТП-30 | 10/0,4 | 0.32 | 0.060861 | 0 | 0
1 | ПАО "Россети Сибирь" | "Омскэнерго" | ТП-40 | 10/0,4 | 0.63 | 0.089866 | 0 | 0
1 | ПАО "Россети Сибирь" | "Омскэнерго" | ТП-НИ-6-2 | 10/0,4 | 0.25 | 0.01305 | 0 | 0
1 | ПАО "Россети Сибирь" | "Омскэнерго" | ТП-Нд-2-20 | 10/0,4 | 0.63 | 0.04536 | 0 | 0.0135
1 | ПАО "Россети Сибирь" | "Омскэнерго" | ТП-К-4-1 | 10/0,4 | 0.4 | 0.019546 | 0 | 0
1 | ПАО "Россети Сибирь" | "Омскэнерго" | ТП-Зн-6-13 | 10/0,4 | 0.1 | 0.021078 | 0 | 0
1 | ПАО "Россети Сибирь" | "Омскэнерго" | ТП-НИ-6-1 | 10/0,4 | 0.25 | 0.011775 | 0 | 0
1 | ПАО "Россети Сибирь" | "Омскэнерго" | ТП-Нд-2-26 | 10/0,4 | 0.1 | 0.021024 | 0 | 0
1 | ПАО "Россети Сибирь" | "Омскэнерго" | ТП-Нд-3-1 | 10/0,4 | 0.25 | 0.017306 | 0 | 0
1 | ПАО "Россети Сибирь" | "Омскэнерго" | ТП-Нт-1-25 | 10/0,4 | 0.16 | 0.048461 | 0 | 0
1 | ПАО "Россети Сибирь" | "Омскэнерго" | ТП-Нт-1-30 | 10/0,4 | 0.25 | 0.062639 | 0 | 0
1 | ПАО "Россети Сибирь" | "Омскэнерго" | ТП-ЧР-3-4 | 10/0,4 | 0.1 | 0 | 0 | 0
1 | ПАО "Россети Сибирь" | "Омскэнерго" | ТП-Из-4-19 | 10/0,4 | 0.16 | 0.015066 | 0 | 0
1 | ПАО "Россети Сибирь" | "Омскэнерго" | ТП-57 | 10/0,4 | 0.4 | 0.078522 | 0 | 0
1 | ПАО "Россети Сибирь" | "Омскэнерго" | ТП-Бж-2-2 | 10/0,4 | 0.16 | 0.0021712 | 0 | 0
1 | ПАО "Россети Сибирь" | "Омскэнерго" | ТП-59 | 10/0,4 | 0.63 | 0.11594 | 0 | 0
1 | ПАО "Россети Сибирь" | "Омскэнерго" | ТП-62 | 10/0,4 | 0.1 | 0.017865 | 0 | 0.0063
1 | ПАО "Россети Сибирь" | "Омскэнерго" | ТП-ЧК-2-14 | 10/0,4 | 0.1 | 0.025264 | 0 | 0
1 | ПАО "Россети Сибирь" | "Омскэнерго" | ТП 8Щ-25 | 10/0,4 | 0.1 | 0.0052883 | 0 | 0
1 | ПАО "Россети Сибирь" | "Омскэнерго" | ТП-Сла-1-1 | 10/0,4 | 0.4 | 0.074108 | 0 | 0
1 | ПАО "Россети Сибирь" | "Омскэнерго" | ТП-71 | 10/0,4 | 0.63 | 0.13307 | 0 | 0.0585
1 | ПАО "Россети Сибирь" | "Омскэнерго" | ТП-75 | 10/0,4 | 0.25 | 0.066012 | 0 | 0
1 | ПАО "Россети Сибирь" | "Омскэнерго" | ТП-78 | 10/0,4 | 0.18 | 0.030786 | 0 | 0.0036
1 | ПАО "Россети Сибирь" | "Омскэнерго" | ТП 1Тл-12 | 10/0,4 | 0.16 | 0.020263 | 0 | 0
1 | ПАО "Россети Сибирь" | "Омскэнерго" | ТП-С-2-10 | 10/0,4 | 0.16 | 0.0094081 | 0 | 0
1 | ПАО "Россети Сибирь" | "Омскэнерго" | ТП-С-3-27 | 10/0,4 | 0.1 | 0 | 0 | 0
1 | ПАО "Россети Сибирь" | "Омскэнерго" | ТП-С-4-21 | 10/0,4 | 0.25 | 0.010713 | 0 | 0
1 | ПАО "Россети Сибирь" | "Омскэнерго" | ТП-83 | 10/0,4 | 0.4 | 0.01558 | 0 | 0
1 | ПАО "Россети Сибирь" | "Омскэнерго" | ТП-Св-2-17 | 10/0,4 | 0.16 | 0.027425 | 0 | 0
1 | ПАО "Россети Сибирь" | "Омскэнерго" | ТП-УБ-5-10 | 10/0,4 | 0.1 | 0.0051825 | 0 | 0
1 | ПАО "Россети Сибирь" | "Омскэнерго" | ТП-ЩР-4-4 | 10/0,4 | 0.1 | 0.0028151 | 0 | 0
1 | ПАО "Россети Сибирь" | "Омскэнерго" | ТП-84 | 10/0,4 | 0.4 | 0.07586 | 0 | 0
1 | ПАО "Россети Сибирь" | "Омскэнерго" | ТП-В-5-5 | 10/0,4 | 0.16 | 0.028076 | 0 | 0
1 | ПАО "Россети Сибирь" | "Омскэнерго" | ТП-З-1-1 | 10/0,4 | 0.16 | 6.655e-05 | 0 | 0
1 | ПАО "Россети Сибирь" | "Омскэнерго" | ТП-КР-1-6 | 10/0,4 | 0.1 | 0.00017974 | 0 | 0
1 | ПАО "Россети Сибирь" | "Омскэнерго" | ТП-О-1-1 | 10/0,4 | 0.1 | 0 | 0 | 0
1 | ПАО "Россети Сибирь" | "Омскэнерго" | ТП-О-3-17 | 10/0,4 | 0.1 | 2.275e-05 | 0 | 0
1 | ПАО "Россети Сибирь" | "Омскэнерго" | ТП-О-4-1 | 10/0,4 | 0.16 | 0.005597 | 0 | 0
1 | ПАО "Россети Сибирь" | "Омскэнерго" | ТП-СГ-4-2 | 10/0,4 | 0.1 | 0.011746 | 0 | 0
1 | ПАО "Россети Сибирь" | "Омскэнерго" | ТП-З-1-8 | 10/0,4 | 0.1 | 0.027103 | 0 | 0
1 | ПАО "Россети Сибирь" | "Омскэнерго" | ТП-КР-1-2 | 10/0,4 | 0.4 | 0.0036612 | 0 | 0
1 | ПАО "Россети Сибирь" | "Омскэнерго" | ТП-КР-1-4 | 10/0,4 | 0.1 | 0.029871 | 0 | 0
1 | ПАО "Россети Сибирь" | "Омскэнерго" | ТП-КР-3-1 | 10/0,4 | 0.63 | 0.012053 | 0 | 0
1 | ПАО "Россети Сибирь" | "Омскэнерго" | ТП-О-3-14 | 10/0,4 | 0.1 | 0.01061 | 0 | 0
1 | ПАО "Россети Сибирь" | "Омскэнерго" | ТП-О-1-10 | 10/0,4 | 0.1 | 0.0042182 | 0 | 0
1 | ПАО "Россети Сибирь" | "Омскэнерго" | ТП-О-5-6 | 10/0,4 | 0.1 | 0.00038515 | 0 | 0
1 | ПАО "Россети Сибирь" | "Омскэнерго" | ТП-О-7-2 | 10/0,4 | 0.1 | 0.0088514 | 0 | 0
1 | ПАО "Россети Сибирь" | "Омскэнерго" | ТП-З-1-9 | 10/0,4 | 0.63 | 0.015451 | 0 | 0
1 | ПАО "Россети Сибирь" | "Омскэнерго" | ТП-З-2-1 | 10/0,4 | 0.16 | 0.013444 | 0 | 0
1 | ПАО "Россети Сибирь" | "Омскэнерго" | ТП-З-2-10 | 10/0,4 | 0.1 | 0.026421 | 0 | 0
1 | ПАО "Россети Сибирь" | "Омскэнерго" | ТП-З-2-2 | 10/0,4 | 0.25 | 0.020298 | 0 | 0
1 | ПАО "Россети Сибирь" | "Омскэнерго" | ТП-КР-1-1 | 10/0,4 | 0.1 | 0.019073 | 0 | 0
1 | ПАО "Россети Сибирь" | "Омскэнерго" | ТП-КР-3-14 | 10/0,4 | 0.1 | 0.014209 | 0 | 0
1 | ПАО "Россети Сибирь" | "Омскэнерго" | ТП-КР-3-15 | 10/0,4 | 0.16 | 0.011992 | 0 | 0
1 | ПАО "Россети Сибирь" | "Омскэнерго" | ТП-О-9-1 | 10/0,4 | 0.32 | 0.032156 | 0 | 0
1 | ПАО "Россети Сибирь" | "Омскэнерго" | ТП-КР-4-3 | 10/0,4 | 0.1 | 0.014861 | 0 | 0
1 | ПАО "Россети Сибирь" | "Омскэнерго" | ТП-ЛБ-1-3 | 10/0,4 | 0.16 | 0.012144 | 0 | 0
1 | ПАО "Россети Сибирь" | "Омскэнерго" | ТП-ЛБ-1-5 | 10/0,4 | 0.16 | 0 | 0 | 0
1 | ПАО "Россети Сибирь" | "Омскэнерго" | ТП-ЛБ-1-6 | 10/0,4 | 0.06 | 0 | 0 | 0
1 | ПАО "Россети Сибирь" | "Омскэнерго" | ТП-ЛБ-1-8 | 10/0,4 | 0.25 | 0.0027054 | 0 | 0
1 | ПАО "Россети Сибирь" | "Омскэнерго" | ТП-ЛБ-2-1 | 10/0,4 | 0.1 | 0.0055283 | 0 | 0
1 | ПАО "Россети Сибирь" | "Омскэнерго" | ТП-ЛБ-2-10 | 10/0,4 | 0.25 | 0.0069905 | 0 | 0
1 | ПАО "Россети Сибирь" | "Омскэнерго" | ТП-О-1-11 | 10/0,4 | 0.4 | 0.0083362 | 0 | 0
1 | ПАО "Россети Сибирь" | "Омскэнерго" | ТП-ЛБ-2-2 | 10/0,4 | 0.16 | 0.010271 | 0 | 0
1 | ПАО "Россети Сибирь" | "Омскэнерго" | ТП-О-10-1 | 10/0,4 | 0.25 | 0.027656 | 0 | 0
1 | ПАО "Россети Сибирь" | "Омскэнерго" | ТП-О-1-13 | 10/0,4 | 0.03 | 0.00013027 | 0 | 0
1 | ПАО "Россети Сибирь" | "Омскэнерго" | ТП-О-1-17 | 10/0,4 | 0.25 | 0.038519 | 0 | 0
1 | ПАО "Россети Сибирь" | "Омскэнерго" | ТП-О-2-3 | 10/0,4 | 0.1 | 0.0018021 | 0 | 0
1 | ПАО "Россети Сибирь" | "Омскэнерго" | ТП-О-3-4 | 10/0,4 | 0.1 | 0.0040819 | 0 | 0
1 | ПАО "Россети Сибирь" | "Омскэнерго" | ТП-О-4-4 | 10/0,4 | 0.1 | 0.0071369 | 0 | 0
1 | ПАО "Россети Сибирь" | "Омскэнерго" | ТП-О-5-1 | 10/0,4 | 0.1 | 0.00075992 | 0 | 0
1 | ПАО "Россети Сибирь" | "Омскэнерго" | ТП-О-5-11 | 10/0,4 | 0.1 | 0.0055284 | 0 | 0
1 | ПАО "Россети Сибирь" | "Омскэнерго" | ТП-О-5-7 | 10/0,4 | 0.1 | 0.010639 | 0 | 0
1 | ПАО "Россети Сибирь" | "Омскэнерго" | ТП-О-7-1 | 10/0,4 | 0.1 | 0.0027952 | 0 | 0
1 | ПАО "Россети Сибирь" | "Омскэнерго" | ТП-О-7-11 | 10/0,4 | 0.1 | 0.00062115 | 0 | 0
1 | ПАО "Россети Сибирь" | "Омскэнерго" | ТП-О-7-3 | 10/0,4 | 0.1 | 0.001129 | 0 | 0
1 | ПАО "Россети Сибирь" | "Омскэнерго" | ТП-О-7-5 | 10/0,4 | 0.1 | 0.00038194 | 0 | 0
1 | ПАО "Россети Сибирь" | "Омскэнерго" | ТП-О-7-7 | 10/0,4 | 0.1 | 0.018324 | 0 | 0
1 | ПАО "Россети Сибирь" | "Омскэнерго" | ТП-О-8-19 | 10/0,4 | 0.1 | 0.0012159 | 0 | 0
1 | ПАО "Россети Сибирь" | "Омскэнерго" | ТП-О-9-10 | 10/0,4 | 0.1 | 0.0030429 | 0 | 0
1 | ПАО "Россети Сибирь" | "Омскэнерго" | ТП-О-9-11 | 10/0,4 | 0.25 | 0.050025 | 0 | 0
1 | ПАО "Россети Сибирь" | "Омскэнерго" | ТП-О-9-12 | 10/0,4 | 0.16 | 0.031113 | 0 | 0
1 | ПАО "Россети Сибирь" | "Омскэнерго" | ТП-О-9-13 | 10/0,4 | 0.25 | 0.019076 | 0 | 0
1 | ПАО "Россети Сибирь" | "Омскэнерго" | ТП-О-9-14 | 10/0,4 | 0.1 | 6.457e-05 | 0 | 0
1 | ПАО "Россети Сибирь" | "Омскэнерго" | ТП-СГ-1-1 | 10/0,4 | 0.25 | 0.0035608 | 0 | 0
1 | ПАО "Россети Сибирь" | "Омскэнерго" | ТП-СГ-2-1 | 10/0,4 | 0.16 | 0 | 0 | 0
1 | ПАО "Россети Сибирь" | "Омскэнерго" | ТП-СГ-2-4 | 10/0,4 | 0.1 | 0.0055741 | 0 | 0
1 | ПАО "Россети Сибирь" | "Омскэнерго" | ТП-СГ-4-3 | 10/0,4 | 0.1 | 0.015342 | 0 | 0
1 | ПАО "Россети Сибирь" | "Омскэнерго" | ТП-О-1-2 | 10/0,4 | 0.16 | 0.0089623 | 0 | 0
1 | ПАО "Россети Сибирь" | "Омскэнерго" | ТП-О-1-20 | 10/0,4 | 0.16 | 0.0089869 | 0 | 0
1 | ПАО "Россети Сибирь" | "Омскэнерго" | ТП-О-5-4 | 10/0,4 | 0.16 | 0.021429 | 0 | 0
1 | ПАО "Россети Сибирь" | "Омскэнерго" | ТП-З-2-3 | 10/0,4 | 0.16 | 0.033061 | 0 | 0
1 | ПАО "Россети Сибирь" | "Омскэнерго" | ТП-З-2-9 | 10/0,4 | 0.25 | 0.032033 | 0 | 0
1 | ПАО "Россети Сибирь" | "Омскэнерго" | ТП-З-3-1 | 10/0,4 | 0.25 | 0.018284 | 0 | 0
1 | ПАО "Россети Сибирь" | "Омскэнерго" | ТП-З-3-2 | 10/0,4 | 0.25 | 0.050193 | 0 | 0
1 | ПАО "Россети Сибирь" | "Омскэнерго" | ТП-КР-3-2 | 10/0,4 | 0.25 | 0.085055 | 0 | 0
1 | ПАО "Россети Сибирь" | "Омскэнерго" | ТП-КР-3-3 | 10/0,4 | 0.16 | 0.010582 | 0 | 0
1 | ПАО "Россети Сибирь" | "Омскэнерго" | ТП-КР-3-4 | 10/0,4 | 0.1 | 0.0077512 | 0 | 0
1 | ПАО "Россети Сибирь" | "Омскэнерго" | ТП-З-3-3 | 10/0,4 | 0.63 | 0.033644 | 0 | 0
1 | ПАО "Россети Сибирь" | "Омскэнерго" | ТП-КР-4-2 | 10/0,4 | 0.16 | 0.0438 | 0 | 0
1 | ПАО "Россети Сибирь" | "Омскэнерго" | ТП-КР-4-21 | 10/0,4 | 0.16 | 0.020136 | 0 | 0
1 | ПАО "Россети Сибирь" | "Омскэнерго" | ТП-КР-4-22 | 10/0,4 | 0.16 | 0.013144 | 0 | 0
1 | ПАО "Россети Сибирь" | "Омскэнерго" | ТП-КР-4-23 | 10/0,4 | 0.16 | 0.0054148 | 0 | 0
1 | ПАО "Россети Сибирь" | "Омскэнерго" | ТП-КР-5-6 | 10/0,4 | 0.16 | 8.798e-05 | 0 | 0
1 | ПАО "Россети Сибирь" | "Омскэнерго" | ТП-КР-5-5 | 10/0,4 | 0.16 | 0.0063271 | 0 | 0
1 | ПАО "Россети Сибирь" | "Омскэнерго" | ТП-КР-7-2 | 10/0,4 | 0.16 | 0.012982 | 0 | 0
1 | ПАО "Россети Сибирь" | "Омскэнерго" | ТП-ЛБ-2-4 | 10/0,4 | 0.06 | 0.017978 | 0 | 0
1 | ПАО "Россети Сибирь" | "Омскэнерго" | ТП-ЛБ-3-1 | 10/0,4 | 0.03 | 8.685e-05 | 0 | 0
1 | ПАО "Россети Сибирь" | "Омскэнерго" | ТП-ЛБ-3-10 | 10/0,4 | 0.25 | 0.016976 | 0 | 0
1 | ПАО "Россети Сибирь" | "Омскэнерго" | ТП-ЛБ-3-11 | 10/0,4 | 0.25 | 0.0053015 | 0 | 0
1 | ПАО "Россети Сибирь" | "Омскэнерго" | ТП-ЛБ-3-2 | 10/0,4 | 0.25 | 0.00072499 | 0 | 0
1 | ПАО "Россети Сибирь" | "Омскэнерго" | ТП-О-10-10 | 10/0,4 | 0.16 | 0.01679 | 0 | 0
1 | ПАО "Россети Сибирь" | "Омскэнерго" | ТП-О-10-11 | 10/0,4 | 0.4 | 0.01865 | 0 | 0
1 | ПАО "Россети Сибирь" | "Омскэнерго" | ТП-О-10-12 | 10/0,4 | 0.25 | 0.059684 | 0 | 0
1 | ПАО "Россети Сибирь" | "Омскэнерго" | ТП-О-10-13 | 10/0,4 | 0.16 | 0.0018017 | 0 | 0
1 | ПАО "Россети Сибирь" | "Омскэнерго" | ТП-О-10-15 | 10/0,4 | 0.16 | 0.037021 | 0 | 0
1 | ПАО "Россети Сибирь" | "Омскэнерго" | ТП-О-1-21 | 10/0,4 | 0.16 | 0.0059959 | 0 | 0
1 | ПАО "Россети Сибирь" | "Омскэнерго" | ТП-О-1-3 | 10/0,4 | 0.16 | 0.006493 | 0 | 0
1 | ПАО "Россети Сибирь" | "Омскэнерго" | ТП-О-1-4 | 10/0,4 | 0.16 | 0 | 0 | 0
1 | ПАО "Россети Сибирь" | "Омскэнерго" | ТП-О-3-10 | 10/0,4 | 0.16 | 0.0054839 | 0 | 0
1 | ПАО "Россети Сибирь" | "Омскэнерго" | ТП-О-3-13 | 10/0,4 | 0.16 | 0.023674 | 0 | 0
1 | ПАО "Россети Сибирь" | "Омскэнерго" | ТП-О-3-16 | 10/0,4 | 0.16 | 0 | 0 | 0
1 | ПАО "Россети Сибирь" | "Омскэнерго" | ТП-О-3-19 | 10/0,4 | 0.16 | 0.013756 | 0 | 0
1 | ПАО "Россети Сибирь" | "Омскэнерго" | ТП-87 | 10/0,4 | 0.16 | 0.0008968 | 0 | 0
1 | ПАО "Россети Сибирь" | "Омскэнерго" | ТП-О-3-7 | 10/0,4 | 0.16 | 0.00093173 | 0 | 0
1 | ПАО "Россети Сибирь" | "Омскэнерго" | ТП-О-5-2 | 10/0,4 | 0.16 | 0.0090941 | 0 | 0
1 | ПАО "Россети Сибирь" | "Омскэнерго" | ТП-О-7-6 | 10/0,4 | 0.16 | 0.006633 | 0 | 0
1 | ПАО "Россети Сибирь" | "Омскэнерго" | ТП-О-7-8 | 10/0,4 | 0.4 | 0.02326 | 0 | 0
1 | ПАО "Россети Сибирь" | "Омскэнерго" | ТП-О-7-9 | 10/0,4 | 0.16 | 0.04632 | 0 | 0
1 | ПАО "Россети Сибирь" | "Омскэнерго" | ТП-О-8-18 | 10/0,4 | 0.16 | 0.011191 | 0 | 0
1 | ПАО "Россети Сибирь" | "Омскэнерго" | ТП-О-8-20 | 10/0,4 | 0.16 | 0.020957 | 0 | 0
1 | ПАО "Россети Сибирь" | "Омскэнерго" | ТП-О-9-15 | 10/0,4 | 0.4 | 0.00975 | 0 | 0
1 | ПАО "Россети Сибирь" | "Омскэнерго" | ТП-СГ-1-2 | 10/0,4 | 0.16 | 0.013577 | 0 | 0
1 | ПАО "Россети Сибирь" | "Омскэнерго" | ТП-СГ-2-5 | 10/0,4 | 0.063 | 0.0090105 | 0 | 0
1 | ПАО "Россети Сибирь" | "Омскэнерго" | ТП-КР-4-12 | 10/0,4 | 0.18 | 0.012499 | 0 | 0
1 | ПАО "Россети Сибирь" | "Омскэнерго" | ТП-З-4-2 | 10/0,4 | 0.25 | 0.014358 | 0 | 0
1 | ПАО "Россети Сибирь" | "Омскэнерго" | ТП-З-5-1 | 10/0,4 | 0.16 | 0.00028405 | 0 | 0
1 | ПАО "Россети Сибирь" | "Омскэнерго" | ТП-КР-4-1 | 10/0,4 | 0.25 | 0.02347 | 0 | 0
1 | ПАО "Россети Сибирь" | "Омскэнерго" | ТП-ЛБ-3-3 | 10/0,4 | 0.4 | 0.036318 | 0 | 0
1 | ПАО "Россети Сибирь" | "Омскэнерго" | ТП-О-10-16 | 10/0,4 | 0.25 | 0.060146 | 0 | 0
1 | ПАО "Россети Сибирь" | "Омскэнерго" | ТП-О-10-17 | 10/0,4 | 0.25 | 0.026554 | 0 | 0
1 | ПАО "Россети Сибирь" | "Омскэнерго" | ТП-О-10-18 | 10/0,4 | 0.63 | 0.030409 | 0 | 0
1 | ПАО "Россети Сибирь" | "Омскэнерго" | ТП-О-9-16 | 10/0,4 | 0.1 | 0.011148 | 0 | 0
1 | ПАО "Россети Сибирь" | "Омскэнерго" | ТП-О-9-2 | 10/0,4 | 0.25 | 0.044856 | 0 | 0
1 | ПАО "Россети Сибирь" | "Омскэнерго" | ТП-О-9-3 | 10/0,4 | 0.25 | 0.018068 | 0 | 0
1 | ПАО "Россети Сибирь" | "Омскэнерго" | ТП-СГ-3-1 | 10/0,4 | 0.4 | 0.00041612 | 0 | 0
1 | ПАО "Россети Сибирь" | "Омскэнерго" | ТП-СГ-3-3 | 10/0,4 | 0.25 | 0.0057599 | 0 | 0
1 | ПАО "Россети Сибирь" | "Омскэнерго" | ТП-СГ-3-4 | 10/0,4 | 0.25 | 0.024508 | 0 | 0
1 | ПАО "Россети Сибирь" | "Омскэнерго" | ТП-СГ-3-5 | 10/0,4 | 0.25 | 0.021537 | 0 | 0
1 | ПАО "Россети Сибирь" | "Омскэнерго" | ТП-ЛБ-3-4 | 10/0,4 | 0.16 | 0.024447 | 0 | 0
1 | ПАО "Россети Сибирь" | "Омскэнерго" | ТП-О-1-5 | 10/0,4 | 0.16 | 0.028728 | 0 | 0
1 | ПАО "Россети Сибирь" | "Омскэнерго" | ТП-ЛБ-3-5 | 10/0,4 | 0.4 | 0.011478 | 0 | 0
1 | ПАО "Россети Сибирь" | "Омскэнерго" | ТП-СГ-1-3 | 10/0,4 | 0.1 | 0.00051552 | 0 | 0
1 | ПАО "Россети Сибирь" | "Омскэнерго" | ТП-СГ-1-4 | 10/0,4 | 0.4 | 0.058022 | 0 | 0
1 | ПАО "Россети Сибирь" | "Омскэнерго" | ТП-СГ-3-7 | 10/0,4 | 0.25 | 0.011855 | 0 | 0.0045
1 | ПАО "Россети Сибирь" | "Омскэнерго" | ТП-О-5-12 | 10/0,4 | 0.05 | 0.00081382 | 0 | 0
1 | ПАО "Россети Сибирь" | "Омскэнерго" | ТП-О-3-8 | 10/0,4 | 0.06 | 0.0015859 | 0 | 0
1 | ПАО "Россети Сибирь" | "Омскэнерго" | ТП-З-5-2 | 10/0,4 | 0.1 | 4.38e-05 | 0 | 0
1 | ПАО "Россети Сибирь" | "Омскэнерго" | ТП-КР-1-5 | 10/0,4 | 0.06 | 0.029524 | 0 | 0
1 | ПАО "Россети Сибирь" | "Омскэнерго" | ТП-КР-4-17 | 10/0,4 | 0.06 | 0.0020438 | 0 | 0
1 | ПАО "Россети Сибирь" | "Омскэнерго" | ТП-КР-4-6 | 10/0,4 | 0.06 | 0.0083396 | 0 | 0
1 | ПАО "Россети Сибирь" | "Омскэнерго" | ТП-ЛБ-3-6 | 10/0,4 | 0.063 | 0.012714 | 0 | 0
1 | ПАО "Россети Сибирь" | "Омскэнерго" | ТП-ЛБ-3-7 | 10/0,4 | 0.25 | 0.01058 | 0 | 0
1 | ПАО "Россети Сибирь" | "Омскэнерго" | ТП-ЛБ-3-8 | 10/0,4 | 0.16 | 0.026104 | 0 | 0
1 | ПАО "Россети Сибирь" | "Омскэнерго" | ТП-О-4-5 | 10/0,4 | 0.06 | 0.0040309 | 0 | 0
1 | ПАО "Россети Сибирь" | "Омскэнерго" | ТП-З-5-3 | 10/0,4 | 0.16 | 0.013538 | 0 | 0
1 | ПАО "Россети Сибирь" | "Омскэнерго" | ТП-О-10-19 | 10/0,4 | 0.16 | 0.034196 | 0 | 0
1 | ПАО "Россети Сибирь" | "Омскэнерго" | ТП-О-10-2 | 10/0,4 | 0.16 | 0.046724 | 0 | 0
1 | ПАО "Россети Сибирь" | "Омскэнерго" | ТП-СГ-2-6 | 10/0,4 | 0.1 | 0 | 0 | 0
1 | ПАО "Россети Сибирь" | "Омскэнерго" | ТП-О-5-9 | 10/0,4 | 0.63 | 0.061402 | 0 | 0
1 | ПАО "Россети Сибирь" | "Омскэнерго" | ТП-КР-5-3 | 10/0,4 | 0.63 | 0.13706 | 0 | 0
1 | ПАО "Россети Сибирь" | "Омскэнерго" | ТП-ЛБ-3-9 | 10/0,4 | 0.4 | 0.077053 | 0 | 0
1 | ПАО "Россети Сибирь" | "Омскэнерго" | ТП-ЛБ-4-1 | 10/0,4 | 0.1 | 0.0040474 | 0 | 0
1 | ПАО "Россети Сибирь" | "Омскэнерго" | ТП-О-1-6 | 10/0,4 | 0.1 | 0.0098664 | 0 | 0
1 | ПАО "Россети Сибирь" | "Омскэнерго" | ТП-О-9-6 | 10/0,4 | 0.1 | 0.013011 | 0 | 0
1 | ПАО "Россети Сибирь" | "Омскэнерго" | ТП-З-5-4 | 10/0,4 | 0.16 | 0.0007231 | 0 | 0
1 | ПАО "Россети Сибирь" | "Омскэнерго" | ТП-ЛБ-4-10 | 10/0,4 | 0.16 | 0 | 0 | 0
1 | ПАО "Россети Сибирь" | "Омскэнерго" | ТП-ЛБ-4-2 | 10/0,4 | 0.1 | 0.0029034 | 0 | 0
1 | ПАО "Россети Сибирь" | "Омскэнерго" | ТП-ЛБ-4-3 | 10/0,4 | 0.16 | 0.00026054 | 0 | 0
1 | ПАО "Россети Сибирь" | "Омскэнерго" | ТП-З-5-5 | 10/0,4 | 0.06 | 0 | 0 | 0
1 | ПАО "Россети Сибирь" | "Омскэнерго" | ТП-КР-1-3 | 10/0,4 | 0.16 | 0.006321 | 0 | 0
1 | ПАО "Россети Сибирь" | "Омскэнерго" | ТП-ЛБ-4-7 | 10/0,4 | 0.4 | 0 | 0 | 0
1 | ПАО "Россети Сибирь" | "Омскэнерго" | ТП-ЛБ-4-8 | 10/0,4 | 0.63 | 0.0012508 | 0 | 0
1 | ПАО "Россети Сибирь" | "Омскэнерго" | ТП-О-10-3 | 10/0,4 | 0.16 | 0.062656 | 0 | 0
1 | ПАО "Россети Сибирь" | "Омскэнерго" | ТП-ЛБ-5-2 | 10/0,4 | 0.025 | 0.0015633 | 0 | 0
1 | ПАО "Россети Сибирь" | "Омскэнерго" | ТП-З-6-2 | 10/0,4 | 0.1 | 0.0025715 | 0 | 0
1 | ПАО "Россети Сибирь" | "Омскэнерго" | ТП-З-6-4 | 10/0,4 | 0.1 | 0.004299 | 0 | 0
1 | ПАО "Россети Сибирь" | "Омскэнерго" | ТП-З-6-5 | 10/0,4 | 0.16 | 0.0070998 | 0 | 0
1 | ПАО "Россети Сибирь" | "Омскэнерго" | ТП-КР-3-6 | 10/0,4 | 0.1 | 0.022677 | 0 | 0
1 | ПАО "Россети Сибирь" | "Омскэнерго" | ТП-КР-4-14 | 10/0,4 | 0.25 | 0.019424 | 0 | 0
1 | ПАО "Россети Сибирь" | "Омскэнерго" | ТП-КР-4-16 | 10/0,4 | 0.25 | 0.0064999 | 0 | 0
1 | ПАО "Россети Сибирь" | "Омскэнерго" | ТП-ЛБ-5-6 | 10/0,4 | 0.1 | 0 | 0 | 0
1 | ПАО "Россети Сибирь" | "Омскэнерго" | ТП-ЛБ-5-8 | 10/0,4 | 0.25 | 0.0015574 | 0 | 0
1 | ПАО "Россети Сибирь" | "Омскэнерго" | ТП-ЛБ-6-1 | 10/0,4 | 0.25 | 0.0048257 | 0 | 0
1 | ПАО "Россети Сибирь" | "Омскэнерго" | ТП-ЛБ-6-12 | 10/0,4 | 0.1 | 0.0005664 | 0 | 0
1 | ПАО "Россети Сибирь" | "Омскэнерго" | ТП-ЛБ-6-13 | 10/0,4 | 0.06 | 0.0066425 | 0 | 0
1 | ПАО "Россети Сибирь" | "Омскэнерго" | ТП-О-3-11 | 10/0,4 | 0.25 | 0.015916 | 0 | 0
1 | ПАО "Россети Сибирь" | "Омскэнерго" | ТП-О-3-12 | 10/0,4 | 0.25 | 0.0071293 | 0 | 0
1 | ПАО "Россети Сибирь" | "Омскэнерго" | ТП-ЛБ-6-2 | 10/0,4 | 0.1 | 0.01328 | 0 | 0
1 | ПАО "Россети Сибирь" | "Омскэнерго" | ТП-ЛБ-6-3 | 10/0,4 | 0.1 | 0.0042146 | 0 | 0
1 | ПАО "Россети Сибирь" | "Омскэнерго" | ТП-О-1-8 | 10/0,4 | 0.1 | 0.0045087 | 0 | 0
1 | ПАО "Россети Сибирь" | "Омскэнерго" | ТП-Сг-5-4 | 10/0,4 | 0.16 | 0.0074255 | 0 | 0
1 | ПАО "Россети Сибирь" | "Омскэнерго" | ТП-ЛБ-6-4 | 10/0,4 | 0.16 | 0.033431 | 0 | 0
1 | ПАО "Россети Сибирь" | "Омскэнерго" | ТП-О-2-1 | 10/0,4 | 0.4 | 0.010988 | 0 | 0
1 | ПАО "Россети Сибирь" | "Омскэнерго" | ТП-ЛБ-6-5 | 10/0,4 | 0.16 | 0.009029 | 0 | 0
1 | ПАО "Россети Сибирь" | "Омскэнерго" | ТП-СГ-4-4 | 10/0,4 | 0.4 | 0.00012989 | 0 | 0
1 | ПАО "Россети Сибирь" | "Омскэнерго" | ТП-О-8-16 | 10/0,4 | 0.4 | 0.0030133 | 0 | 0
1 | ПАО "Россети Сибирь" | "Омскэнерго" | ТП-З-6-6 | 10/0,4 | 0.1 | 0.0013114 | 0 | 0
1 | ПАО "Россети Сибирь" | "Омскэнерго" | ТП-КР-3-7 | 10/0,4 | 0.16 | 0.023071 | 0 | 0
1 | ПАО "Россети Сибирь" | "Омскэнерго" | ТП-ЛБ-6-6 | 10/0,4 | 0.4 | 0.068867 | 0 | 0
1 | ПАО "Россети Сибирь" | "Омскэнерго" | ТП-О-1-9 | 10/0,4 | 0.63 | 0 | 0 | 0
1 | ПАО "Россети Сибирь" | "Омскэнерго" | ТП-О-7-4 | 10/0,4 | 0.63 | 0.00019116 | 0 | 0
1 | ПАО "Россети Сибирь" | "Омскэнерго" | ТП-О-10-4 | 10/0,4 | 0.16 | 0.0018774 | 0 | 0
1 | ПАО "Россети Сибирь" | "Омскэнерго" | ТП-О-10-6 | 10/0,4 | 0.4 | 0.051425 | 0 | 0
1 | ПАО "Россети Сибирь" | "Омскэнерго" | ТП-О-9-7 | 10/0,4 | 0.63 | 0.063365 | 0 | 0
1 | ПАО "Россети Сибирь" | "Омскэнерго" | ТП-О-10-7 | 10/0,4 | 0.18 | 0.024622 | 0 | 0
1 | ПАО "Россети Сибирь" | "Омскэнерго" | ТП-О-9-8 | 10/0,4 | 0.1 | 0.0052038 | 0 | 0
1 | ПАО "Россети Сибирь" | "Омскэнерго" | ТП-О-9-9 | 10/0,4 | 0.1 | 0.018021 | 0 | 0
1 | ПАО "Россети Сибирь" | "Омскэнерго" | ТП-КР-5-2 | 10/0,4 | 0.25 | 0 | 0 | 0
1 | ПАО "Россети Сибирь" | "Омскэнерго" | ТП-О-8-12 (ТО) | 10/0,4 | 0.16 | 0.022874 | 0 | 0
1 | ПАО "Россети Сибирь" | "Омскэнерго" | ТП-О-10-8 | 10/0,4 | 0.63 | 0.056192 | 0 | 0
1 | ПАО "Россети Сибирь" | "Омскэнерго" | ТП-О-2-4 (ТО) | 10/0,4 | 0.4 | 0 | 0 | 0
1 | ПАО "Россети Сибирь" | "Омскэнерго" | ТП-О-10-9 | 10/0,4 | 0.16 | 0.048765 | 0 | 0
1 | ПАО "Россети Сибирь" | "Омскэнерго" | ТП-Кр-1-7 | 10/0,4 | 0.025 | 2.19e-05 | 0 | 0
1 | ПАО "Россети Сибирь" | "Омскэнерго" | ТП-Сг-5-5 | 10/0,4 | 0.063 | 0.0026318 | 0 | 0
1 | ПАО "Россети Сибирь" | "Омскэнерго" | ТП-ЛБ-6-7 | 10/0,4 | 0.4 | 0.0085545 | 0 | 0
1 | ПАО "Россети Сибирь" | "Омскэнерго" | ТП-91 | 10/0,4 | 0.4 | 0.20106 | 0 | 0
1 | ПАО "Россети Сибирь" | "Омскэнерго" | ТП-ЛБ-7-1 | 10/0,4 | 0.25 | 0.01308 | 0 | 0
1 | ПАО "Россети Сибирь" | "Омскэнерго" | ТП-КР-1-8 | 10/0,4 | 0.025 | 4.531e-05 | 0 | 0
1 | ПАО "Россети Сибирь" | "Омскэнерго" | ТП-В-7-1 | 10/0,4 | 0.25 | 0.015678 | 0 | 0
1 | ПАО "Россети Сибирь" | "Омскэнерго" | ТП-3ЗВ-3 | 10/0,4 | 0.4 | 0.065886 | 0 | 0
1 | ПАО "Россети Сибирь" | "Омскэнерго" | ТП-3НЦ-12 | 10/0,4 | 0.16 | 0.028962 | 0 | 0
1 | ПАО "Россети Сибирь" | "Омскэнерго" | ТП-4НЦ-12 | 10/0,4 | 0.315 | 0.030684 | 0 | 0
1 | ПАО "Россети Сибирь" | "Омскэнерго" | ТП-3ПЯ-01 | 10/0,4 | 0.16 | 0.052442 | 0 | 0
1 | ПАО "Россети Сибирь" | "Омскэнерго" | ТП-3ПЯ-02 | 10/0,4 | 0.25 | 0.081711 | 0 | 0
1 | ПАО "Россети Сибирь" | "Омскэнерго" | ТП-3ПЯ-07 | 10/0,4 | 0.25 | 0.029745 | 0 | 0
1 | ПАО "Россети Сибирь" | "Омскэнерго" | ТП-3ПЯ-08 | 10/0,4 | 0.25 | 0.041123 | 0 | 0
1 | ПАО "Россети Сибирь" | "Омскэнерго" | ТП-3ПЯ-13 | 10/0,4 | 0.4 | 0.093796 | 0 | 0
1 | ПАО "Россети Сибирь" | "Омскэнерго" | ТП-3ПЯ-17 | 10/0,4 | 0.25 | 0.030505 | 0 | 0
1 | ПАО "Россети Сибирь" | "Омскэнерго" | ТП-3ПЯ-28 | 10/0,4 | 0.25 | 0.067543 | 0 | 0
1 | ПАО "Россети Сибирь" | "Омскэнерго" | ТП-1СК-19 | 10/0,4 | 0.4 | 0.10382 | 0 | 0
1 | ПАО "Россети Сибирь" | "Омскэнерго" | ТП-2СК-02 | 10/0,4 | 0.25 | 0.10431 | 0 | 0
1 | ПАО "Россети Сибирь" | "Омскэнерго" | ТП-4СК-19 | 10/0,4 | 0.1 | 0.0086697 | 0 | 0
1 | ПАО "Россети Сибирь" | "Омскэнерго" | ТП-11СК-04 | 10/0,4 | 0.25 | 0.017869 | 0 | 0
1 | ПАО "Россети Сибирь" | "Омскэнерго" | ТП-11СК-14 | 10/0,4 | 0.315 | 0.21682 | 0 | 0
1 | ПАО "Россети Сибирь" | "Омскэнерго" | ТП-11СК-15 | 10/0,4 | 0.4 | 0.049428 | 0 | 0
1 | ПАО "Россети Сибирь" | "Омскэнерго" | ТП-11СК-16 | 10/0,4 | 0.63 | 0.34685 | 0 | 0
1 | ПАО "Россети Сибирь" | "Омскэнерго" | ТП-1ЭЛ-01 | 10/0,4 | 0.4 | 0.030244 | 0 | 0
1 | ПАО "Россети Сибирь" | "Омскэнерго" | ТП-Ктл-2-8 | 10/0,4 | 0.25 | 0.026725 | 0 | 0