1 | ПАО "Россети Сибирь" | "Омскэнерго" | ТП-Ктл-2-7 | 10/0,4 | 0.315 | 0.048226 | 0 | 0
1 | ПАО "Россети Сибирь" | "Омскэнерго" | ТП-Сг-6-9 | 10/0,4 | 0.1 | 0.00065136 | 0 | 0.0225
1 | ПАО "Россети Сибирь" | "Омскэнерго" | ТП-В-7-2 | 10/0,4 | 0.1 | 0.023318 | 0 | 0
1 | ПАО "Россети Сибирь" | "Омскэнерго" | ТП-4КР-14 | 10/0,4 | 0.25 | 0.034313 | 0 | 0
1 | ПАО "Россети Сибирь" | "Омскэнерго" | ТП-УР-4-3 | 10/0,4 | 0.25 | 0.0044698 | 0 | 0
1 | ПАО "Россети Сибирь" | "Омскэнерго" | ТП-В-7-4 | 10/0,4 | 0.16 | 0.017216 | 0 | 0
1 | ПАО "Россети Сибирь" | "Омскэнерго" | ТП-УР-4-4 | 10/0,4 | 0.1 | 0.047983 | 0 | 0
1 | ПАО "Россети Сибирь" | "Омскэнерго" | ТП-УР-4-7 | 10/0,4 | 0.25 | 0.085952 | 0 | 0
1 | ПАО "Россети Сибирь" | "Омскэнерго" | ТП-К-5-1 | 10/0,4 | 0.25 | 0.027477 | 0 | 0
1 | ПАО "Россети Сибирь" | "Омскэнерго" | ТП-К-5-6 | 10/0,4 | 0.063 | 0.0449 | 0 | 0
1 | ПАО "Россети Сибирь" | "Омскэнерго" | ТП-НП-5-6 | 10/0,4 | 0.1 | 0.030587 | 0 | 0
1 | ПАО "Россети Сибирь" | "Омскэнерго" | ТП-УР-5-1 | 10/0,4 | 0.063 | 0.0024087 | 0 | 0
1 | ПАО "Россети Сибирь" | "Омскэнерго" | ТП-УР-5-11 | 10/0,4 | 0.16 | 0.057479 | 0 | 0
1 | ПАО "Россети Сибирь" | "Омскэнерго" | ТП-УР-5-13 | 10/0,4 | 0.16 | 0.059704 | 0 | 0
1 | ПАО "Россети Сибирь" | "Омскэнерго" | ТП-Р-1-11 | 10/0,4 | 0.16 | 0.028125 | 0 | 0
1 | ПАО "Россети Сибирь" | "Омскэнерго" | ТП-В-7-5 | 10/0,4 | 0.16 | 0.0016401 | 0 | 0
1 | ПАО "Россети Сибирь" | "Омскэнерго" | ТП-УР-5-3 | 10/0,4 | 0.06 | 0.0047376 | 0 | 0
1 | ПАО "Россети Сибирь" | "Омскэнерго" | ТП-В-7-6 | 10/0,4 | 0.25 | 0.0057135 | 0 | 0
1 | ПАО "Россети Сибирь" | "Омскэнерго" | ТП-В-7-9 | 10/0,4 | 0.16 | 6.542e-05 | 0 | 0
1 | ПАО "Россети Сибирь" | "Омскэнерго" | ТП-В-7-10 | 10/0,4 | 0.16 | 0.0029668 | 0 | 0
1 | ПАО "Россети Сибирь" | "Омскэнерго" | ТП-ВР-3-4 | 10/0,4 | 0.1 | 0.00061823 | 0 | 0
1 | ПАО "Россети Сибирь" | "Омскэнерго" | ТП-98 | 10/0,4 | 0.16 | 0.0043766 | 0 | 0
1 | ПАО "Россети Сибирь" | "Омскэнерго" | ТП-Лз-4-1 | 10/0,4 | 0.63 | 0.15628 | 0 | 0
1 | ПАО "Россети Сибирь" | "Омскэнерго" | ТП-100 | 10/0,4 | 0.16 | 0.053848 | 0 | 0
1 | ПАО "Россети Сибирь" | "Омскэнерго" | ТП-105 | 10/0,4 | 1 | 0.28454 | 0 | 0
1 | ПАО "Россети Сибирь" | "Омскэнерго" | ТП-В-10-2 | 10/0,4 | 0.16 | 0 | 0 | 0
1 | ПАО "Россети Сибирь" | "Омскэнерго" | ТП-Пш-7-13 | 10/0,4 | 0.4 | 0.057459 | 0 | 0.027
1 | ПАО "Россети Сибирь" | "Омскэнерго" | ТП-107 | 10/0,4 | 0.4 | 0.066693 | 0 | 0
1 | ПАО "Россети Сибирь" | "Омскэнерго" | ТП-Зн-13-23 | 10/0,4 | 0.1 | 0.0050006 | 0 | 0
1 | ПАО "Россети Сибирь" | "Омскэнерго" | ТП-Зн-13-33 | 10/0,4 | 0.1 | 0.020537 | 0 | 0
1 | ПАО "Россети Сибирь" | "Омскэнерго" | ТП-Зн-13-31 | 10/0,4 | 0.16 | 0.041914 | 0 | 0
1 | ПАО "Россети Сибирь" | "Омскэнерго" | ТП-ПД-4-3 | 10/0,4 | 0.25 | 0.0006372 | 0 | 0
1 | ПАО "Россети Сибирь" | "Омскэнерго" | ТП-В-10-3 | 10/0,4 | 0.16 | 0.0051465 | 0 | 0
1 | ПАО "Россети Сибирь" | "Омскэнерго" | ТП-В-10-4 | 10/0,4 | 0.16 | 0.012745 | 0 | 0
1 | ПАО "Россети Сибирь" | "Омскэнерго" | ТП-109 | 10/0,4 | 0.4 | 0.036049 | 0 | 0.0045
1 | ПАО "Россети Сибирь" | "Омскэнерго" | ТП-111 | 10/0,4 | 0.16 | 0.020944 | 0 | 0
1 | ПАО "Россети Сибирь" | "Омскэнерго" | ТП-Зн-13-12 | 10/0,4 | 0.25 | 0.063986 | 0 | 0
1 | ПАО "Россети Сибирь" | "Омскэнерго" | ТП-В-10-6 | 10/0,4 | 0.16 | 0.0058453 | 0 | 0
1 | ПАО "Россети Сибирь" | "Омскэнерго" | ТП-В-10-7 | 10/0,4 | 0.1 | 0.028118 | 0 | 0
1 | ПАО "Россети Сибирь" | "Омскэнерго" | ТП-Зн-7-17 | 10/0,4 | 0.63 | 0.052131 | 0 | 0
1 | ПАО "Россети Сибирь" | "Омскэнерго" | ТП-Ан-11-26 | 10/0,4 | 0.1 | 0.0020221 | 0.0045 | 0.0045
1 | ПАО "Россети Сибирь" | "Омскэнерго" | ТП-В-10-8 | 10/0,4 | 0.25 | 0.0063527 | 0 | 0
1 | ПАО "Россети Сибирь" | "Омскэнерго" | ТП-ЮЖ-1-4 | 10/0,4 | 0.63 | 0.10709 | 0 | 0
1 | ПАО "Россети Сибирь" | "Омскэнерго" | ТП-Р-9-13 | 10/0,4 | 0.1 | 0.028125 | 0 | 0
1 | ПАО "Россети Сибирь" | "Омскэнерго" | ТП-В-10-12 | 10/0,4 | 0.4 | 0.022492 | 0 | 0
1 | ПАО "Россети Сибирь" | "Омскэнерго" | ТП-Нв-1-2 | 10/0,4 | 0.1 | 0.014318 | 0 | 0
1 | ПАО "Россети Сибирь" | "Омскэнерго" | ТП-Нв-3-2 | 10/0,4 | 0.25 | 0.031615 | 0 | 0
1 | ПАО "Россети Сибирь" | "Омскэнерго" | ТП-ВС-2-1 | 10/0,4 | 0.16 | 0.00048597 | 0 | 0
1 | ПАО "Россети Сибирь" | "Омскэнерго" | ТП-Нв-3-4 | 10/0,4 | 0.4 | 0.13657 | 0 | 0
1 | ПАО "Россети Сибирь" | "Омскэнерго" | ТП-Нв-3-13 | 10/0,4 | 0.4 | 0.0207 | 0 | 0
1 | ПАО "Россети Сибирь" | "Омскэнерго" | ТП-Нв-3-14 | 10/0,4 | 0.25 | 0.085511 | 0 | 0
1 | ПАО "Россети Сибирь" | "Омскэнерго" | ТП-Нв-3-15 | 10/0,4 | 0.25 | 0.02269 | 0 | 0
1 | ПАО "Россети Сибирь" | "Омскэнерго" | ТП-Нв-5-3 | 10/0,4 | 0.16 | 0.069052 | 0.0027 | 0
1 | ПАО "Россети Сибирь" | "Омскэнерго" | ТП-Нв-5-5 | 10/0,4 | 0.25 | 0.031727 | 0 | 0
1 | ПАО "Россети Сибирь" | "Омскэнерго" | ТП-Нв-5-9 | 10/0,4 | 0.4 | 0.052611 | 0 | 0
1 | ПАО "Россети Сибирь" | "Омскэнерго" | ТП-Нв-5-10 | 10/0,4 | 0.16 | 0.02027 | 0 | 0
1 | ПАО "Россети Сибирь" | "Омскэнерго" | ТП-Нв-5-14 | 10/0,4 | 0.25 | 0.037929 | 0 | 0
1 | ПАО "Россети Сибирь" | "Омскэнерго" | ТП-Нв-6-1 | 10/0,4 | 0.4 | 0.056289 | 0 | 0
1 | ПАО "Россети Сибирь" | "Омскэнерго" | ТП-Нв-6-2 | 10/0,4 | 0.25 | 0.03183 | 0 | 0
1 | ПАО "Россети Сибирь" | "Омскэнерго" | ТП-Нв-6-4 | 10/0,4 | 0.4 | 0.1317 | 0 | 0
1 | ПАО "Россети Сибирь" | "Омскэнерго" | ТП-Нв-6-7 | 10/0,4 | 0.16 | 0.015338 | 0 | 0
1 | ПАО "Россети Сибирь" | "Омскэнерго" | ТП-Нв-6-15 | 10/0,4 | 0.25 | 0.026892 | 0 | 0
1 | ПАО "Россети Сибирь" | "Омскэнерго" | ТП-Нв-6-16 | 10/0,4 | 0.16 | 0.038579 | 0 | 0
1 | ПАО "Россети Сибирь" | "Омскэнерго" | ТП-Нв-6-18 | 10/0,4 | 0.063 | 0.0082288 | 0 | 0
1 | ПАО "Россети Сибирь" | "Омскэнерго" | ТП-Нв-8-10 | 10/0,4 | 0.16 | 0 | 0 | 0
1 | ПАО "Россети Сибирь" | "Омскэнерго" | ТП-Нв-8-13 | 10/0,4 | 0.16 | 0.036448 | 0 | 0
1 | ПАО "Россети Сибирь" | "Омскэнерго" | ТП-Нв-8-14 | 10/0,4 | 0.1 | 0.025001 | 0 | 0.0045
1 | ПАО "Россети Сибирь" | "Омскэнерго" | ТП-Нв-8-15 | 10/0,4 | 0.16 | 0.034165 | 0 | 0
1 | ПАО "Россети Сибирь" | "Омскэнерго" | ТП-Нв-8-16 | 10/0,4 | 0.063 | 0 | 0 | 0
1 | ПАО "Россети Сибирь" | "Омскэнерго" | ТП-Нв-8-17 | 10/0,4 | 0.1 | 0.0054072 | 0 | 0
1 | ПАО "Россети Сибирь" | "Омскэнерго" | ТП-Нв-12-1 | 10/0,4 | 0.25 | 0.057239 | 0 | 0
1 | ПАО "Россети Сибирь" | "Омскэнерго" | ТП-Нв-12-9 | 10/0,4 | 0.1 | 0.004163 | 0 | 0
1 | ПАО "Россети Сибирь" | "Омскэнерго" | ТП-Нв-12-10 | 10/0,4 | 0.16 | 0.033117 | 0 | 0
1 | ПАО "Россети Сибирь" | "Омскэнерго" | ТП-Нв-12-19 | 10/0,4 | 0.25 | 0.043005 | 0 | 0
1 | ПАО "Россети Сибирь" | "Омскэнерго" | ТП-Сла-1-2 | 10/0,4 | 0.16 | 0.027142 | 0 | 0
1 | ПАО "Россети Сибирь" | "Омскэнерго" | ТП-Сла-1-3 | 10/0,4 | 0.25 | 0.036396 | 0 | 0
1 | ПАО "Россети Сибирь" | "Омскэнерго" | ТП-Сла-1-4 | 10/0,4 | 0.1 | 0.0084195 | 0 | 0
1 | ПАО "Россети Сибирь" | "Омскэнерго" | ТП-Сла-1-6 | 10/0,4 | 0.63 | 0.00064381 | 0 | 0
1 | ПАО "Россети Сибирь" | "Омскэнерго" | ТП-Сла-1-8 | 10/0,4 | 0.16 | 0.045325 | 0 | 0
1 | ПАО "Россети Сибирь" | "Омскэнерго" | ТП-Сла-1-12 | 10/0,4 | 0.1 | 0.015894 | 0 | 0
1 | ПАО "Россети Сибирь" | "Омскэнерго" | ТП-Сла-2-2 | 10/0,4 | 0.25 | 0.039708 | 0 | 0
1 | ПАО "Россети Сибирь" | "Омскэнерго" | ТП-Сла-2-4 | 10/0,4 | 0.4 | 0.0007467 | 0 | 0
1 | ПАО "Россети Сибирь" | "Омскэнерго" | ТП-Сла-2-5 | 10/0,4 | 0.25 | 0.0058858 | 0 | 0
1 | ПАО "Россети Сибирь" | "Омскэнерго" | ТП-Сла-3-2 | 10/0,4 | 0.16 | 0.012196 | 0 | 0
1 | ПАО "Россети Сибирь" | "Омскэнерго" | ТП-Сла-3-3 | 10/0,4 | 0.1 | 0.006457 | 0 | 0
1 | ПАО "Россети Сибирь" | "Омскэнерго" | ТП-Сла-7-1 | 10/0,4 | 0.1 | 0.00090341 | 0 | 0
1 | ПАО "Россети Сибирь" | "Омскэнерго" | ТП-Сла-7-2 | 10/0,4 | 0.4 | 0.013567 | 0 | 0
1 | ПАО "Россети Сибирь" | "Омскэнерго" | ТП-Сла-7-4 | 10/0,4 | 0.4 | 0.046242 | 0 | 0
1 | ПАО "Россети Сибирь" | "Омскэнерго" | ТП-Крб-6-12 | 10/0,4 | 0.16 | 0.015389 | 0 | 0
1 | ПАО "Россети Сибирь" | "Омскэнерго" | ТП-Зр-3-3 | 10/0,4 | 0.16 | 0.040435 | 0 | 0
1 | ПАО "Россети Сибирь" | "Омскэнерго" | ТП-Зр-8-2 | 10/0,4 | 0.1 | 0.0025847 | 0 | 0
1 | ПАО "Россети Сибирь" | "Омскэнерго" | ТП-Зр-8-3 | 10/0,4 | 0.063 | 0.0050674 | 0 | 0
1 | ПАО "Россети Сибирь" | "Омскэнерго" | ТП-Зр-8-5 | 10/0,4 | 0.1 | 0.031817 | 0 | 0
1 | ПАО "Россети Сибирь" | "Омскэнерго" | ТП-Зр-8-7 | 10/0,4 | 0.1 | 0.014807 | 0 | 0
1 | ПАО "Россети Сибирь" | "Омскэнерго" | ТП-Рс-3-2 | 10/0,4 | 0.1 | 0.00086848 | 0 | 0
1 | ПАО "Россети Сибирь" | "Омскэнерго" | ТП-Рс-3-3 | 10/0,4 | 0.16 | 0.0023675 | 0 | 0
1 | ПАО "Россети Сибирь" | "Омскэнерго" | ТП-Рс-3-7 | 10/0,4 | 0.1 | 0.0079674 | 0 | 0
1 | ПАО "Россети Сибирь" | "Омскэнерго" | ТП-Нв-3-9 | 10/0,4 | 0.1 | 0.012617 | 0 | 0
1 | ПАО "Россети Сибирь" | "Омскэнерго" | ТП-Нв-3-10 | 10/0,4 | 0.1 | 0.017697 | 0 | 0
1 | ПАО "Россети Сибирь" | "Омскэнерго" | ТП-Нв-3-12 | 10/0,4 | 0.16 | 0.034621 | 0 | 0
1 | ПАО "Россети Сибирь" | "Омскэнерго" | ТП-Нв-4-1 | 10/0,4 | 0.16 | 0.0076502 | 0 | 0
1 | ПАО "Россети Сибирь" | "Омскэнерго" | ТП-Нв-4-2 | 10/0,4 | 0.25 | 0.0014868 | 0 | 0
1 | ПАО "Россети Сибирь" | "Омскэнерго" | ТП-Нв-4-4 | 10/0,4 | 0.25 | 0.010804 | 0 | 0
1 | ПАО "Россети Сибирь" | "Омскэнерго" | ТП-Нв-4-5 | 10/0,4 | 0.16 | 0.011425 | 0 | 0
1 | ПАО "Россети Сибирь" | "Омскэнерго" | ТП-Нв-4-6 | 10/0,4 | 0.16 | 0.053525 | 0 | 0
1 | ПАО "Россети Сибирь" | "Омскэнерго" | ТП-Нв-4-8 | 10/0,4 | 0.16 | 0.0026696 | 0 | 0
1 | ПАО "Россети Сибирь" | "Омскэнерго" | ТП-Нв-4-10 | 10/0,4 | 0.1 | 0.014018 | 0 | 0
1 | ПАО "Россети Сибирь" | "Омскэнерго" | ТП-Нв-4-12 | 10/0,4 | 0.1 | 0.039931 | 0 | 0
1 | ПАО "Россети Сибирь" | "Омскэнерго" | ТП-Нв-4-13 | 10/0,4 | 0.16 | 0.027662 | 0 | 0
1 | ПАО "Россети Сибирь" | "Омскэнерго" | ТП-Нв-4-14 | 10/0,4 | 0.1 | 0.039818 | 0 | 0
1 | ПАО "Россети Сибирь" | "Омскэнерго" | ТП-Нв-4-15 | 10/0,4 | 0.063 | 0 | 0 | 0
1 | ПАО "Россети Сибирь" | "Омскэнерго" | ТП-Нв-4-18 | 10/0,4 | 0.25 | 0.00088358 | 0 | 0
1 | ПАО "Россети Сибирь" | "Омскэнерго" | ТП-Си-1-1 | 10/0,4 | 0.25 | 0.022112 | 0 | 0
1 | ПАО "Россети Сибирь" | "Омскэнерго" | ТП-Си-1-6 | 10/0,4 | 0.16 | 0.028154 | 0 | 0
1 | ПАО "Россети Сибирь" | "Омскэнерго" | ТП-Си-1-7 | 10/0,4 | 0.25 | 0.038421 | 0 | 0
1 | ПАО "Россети Сибирь" | "Омскэнерго" | ТП-Си-1-8 | 10/0,4 | 0.16 | 0.046105 | 0 | 0
1 | ПАО "Россети Сибирь" | "Омскэнерго" | ТП-Си-1-9 | 10/0,4 | 0.4 | 0.061928 | 0 | 0
1 | ПАО "Россети Сибирь" | "Омскэнерго" | ТП-Си-1-10 | 10/0,4 | 0.16 | 0.03816 | 0 | 0
1 | ПАО "Россети Сибирь" | "Омскэнерго" | ТП-Си-1-11 | 10/0,4 | 0.16 | 0.067228 | 0 | 0
1 | ПАО "Россети Сибирь" | "Омскэнерго" | ТП-Си-1-12 | 10/0,4 | 0.25 | 0.035683 | 0 | 0
1 | ПАО "Россети Сибирь" | "Омскэнерго" | ТП-Си-1-15 | 10/0,4 | 0.25 | 0.033347 | 0 | 0
1 | ПАО "Россети Сибирь" | "Омскэнерго" | ТП-Си-1-19 | 10/0,4 | 0.25 | 0.040711 | 0.0027 | 0
1 | ПАО "Россети Сибирь" | "Омскэнерго" | ТП-Си-1-21 | 10/0,4 | 0.1 | 0.026125 | 0 | 0
1 | ПАО "Россети Сибирь" | "Омскэнерго" | ТП-Си-1-22 | 10/0,4 | 0.25 | 0.01147 | 0 | 0
1 | ПАО "Россети Сибирь" | "Омскэнерго" | ТП-Си-7-3 | 10/0,4 | 0.25 | 0.029736 | 0 | 0
1 | ПАО "Россети Сибирь" | "Омскэнерго" | ТП-Си-7-4 | 10/0,4 | 0.1 | 0.025488 | 0 | 0
1 | ПАО "Россети Сибирь" | "Омскэнерго" | ТП-Си-7-6 | 10/0,4 | 0.16 | 0.014532 | 0 | 0
1 | ПАО "Россети Сибирь" | "Омскэнерго" | ТП-Си-7-7 | 10/0,4 | 0.16 | 0.036042 | 0 | 0
1 | ПАО "Россети Сибирь" | "Омскэнерго" | ТП-Си-7-10 | 10/0,4 | 0.1 | 0.019363 | 0 | 0
1 | ПАО "Россети Сибирь" | "Омскэнерго" | ТП-Си-7-11 | 10/0,4 | 0.16 | 0.035098 | 0 | 0
1 | ПАО "Россети Сибирь" | "Омскэнерго" | ТП-Си-9-2 | 10/0,4 | 0.16 | 0.019107 | 0 | 0
1 | ПАО "Россети Сибирь" | "Омскэнерго" | ТП-Си-9-3 | 10/0,4 | 0.16 | 0.037175 | 0 | 0
1 | ПАО "Россети Сибирь" | "Омскэнерго" | ТП-Си-9-5 | 10/0,4 | 0.16 | 0.014443 | 0 | 0
1 | ПАО "Россети Сибирь" | "Омскэнерго" | ТП-Си-11-1 | 10/0,4 | 0.16 | 0.017128 | 0 | 0
1 | ПАО "Россети Сибирь" | "Омскэнерго" | ТП-Си-11-3 | 10/0,4 | 0.16 | 0.02655 | 0 | 0
1 | ПАО "Россети Сибирь" | "Омскэнерго" | ТП-Си-11-4 | 10/0,4 | 0.063 | 0.0099828 | 0 | 0
1 | ПАО "Россети Сибирь" | "Омскэнерго" | ТП-Си-11-6 | 10/0,4 | 0.1 | 0.0078277 | 0 | 0
1 | ПАО "Россети Сибирь" | "Омскэнерго" | ТП-Си-11-7 | 10/0,4 | 0.1 | 0.012107 | 0 | 0
1 | ПАО "Россети Сибирь" | "Омскэнерго" | ТП-Си-11-11 | 10/0,4 | 0.16 | 0.018479 | 0 | 0
1 | ПАО "Россети Сибирь" | "Омскэнерго" | ТП-Си-11-12 | 10/0,4 | 0.16 | 0.018266 | 0 | 0
1 | ПАО "Россети Сибирь" | "Омскэнерго" | ТП-Си-11-13 | 10/0,4 | 0.16 | 0.011894 | 0 | 0
1 | ПАО "Россети Сибирь" | "Омскэнерго" | ТП-Бо-1-1 | 10/0,4 | 0.25 | 0.052109 | 0 | 0
1 | ПАО "Россети Сибирь" | "Омскэнерго" | ТП-Бо-1-3 | 10/0,4 | 0.16 | 0.037779 | 0 | 0
1 | ПАО "Россети Сибирь" | "Омскэнерго" | ТП-Бо-1-5 | 10/0,4 | 0.1 | 0.026706 | 0 | 0
1 | ПАО "Россети Сибирь" | "Омскэнерго" | ТП-Бо-1-6 | 10/0,4 | 0.25 | 0.0021712 | 0 | 0
1 | ПАО "Россети Сибирь" | "Омскэнерго" | ТП-Бо-1-7 | 10/0,4 | 0.1 | 0.017587 | 0 | 0
1 | ПАО "Россети Сибирь" | "Омскэнерго" | ТП-Бо-2-1 | 10/0,4 | 0.63 | 0.0026054 | 0 | 0
1 | ПАО "Россети Сибирь" | "Омскэнерго" | ТП-Бо-2-2 | 10/0,4 | 0.1 | 0.007165 | 0 | 0
1 | ПАО "Россети Сибирь" | "Омскэнерго" | ТП-Бо-3-1 | 10/0,4 | 0.25 | 0.019107 | 0 | 0
1 | ПАО "Россети Сибирь" | "Омскэнерго" | ТП-Бо-3-2 | 10/0,4 | 0.25 | 0.018899 | 0 | 0
1 | ПАО "Россети Сибирь" | "Омскэнерго" | ТП-Бо-3-4 | 10/0,4 | 0.16 | 0.02258 | 0 | 0
1 | ПАО "Россети Сибирь" | "Омскэнерго" | ТП-Бо-3-5 | 10/0,4 | 0.16 | 0.0078163 | 0 | 0
1 | ПАО "Россети Сибирь" | "Омскэнерго" | ТП-Бо-3-6 | 10/0,4 | 0.16 | 0.044944 | 0 | 0
1 | ПАО "Россети Сибирь" | "Омскэнерго" | ТП-Бо-5-1 | 10/0,4 | 0.1 | 0.048002 | 0 | 0
1 | ПАО "Россети Сибирь" | "Омскэнерго" | ТП-Бо-5-2 | 10/0,4 | 0.16 | 0.036745 | 0 | 0
1 | ПАО "Россети Сибирь" | "Омскэнерго" | ТП-Бо-5-3 | 10/0,4 | 0.25 | 0.041206 | 0 | 0
1 | ПАО "Россети Сибирь" | "Омскэнерго" | ТП-Бо-5-4 | 10/0,4 | 0.1 | 0.077314 | 0 | 0
1 | ПАО "Россети Сибирь" | "Омскэнерго" | ТП-Бо-5-5 | 10/0,4 | 0.16 | 0.012956 | 0 | 0
1 | ПАО "Россети Сибирь" | "Омскэнерго" | ТП-Бо-5-6 | 10/0,4 | 0.16 | 0.083686 | 0 | 0
1 | ПАО "Россети Сибирь" | "Омскэнерго" | ТП-Бо-5-7 | 10/0,4 | 0.16 | 0.023364 | 0 | 0
1 | ПАО "Россети Сибирь" | "Омскэнерго" | ТП-Бо-5-8 | 10/0,4 | 0.1 | 0.025913 | 0 | 0
1 | ПАО "Россети Сибирь" | "Омскэнерго" | ТП-Бо-6-3 | 10/0,4 | 0.25 | 0.040144 | 0 | 0
1 | ПАО "Россети Сибирь" | "Омскэнерго" | ТП-Бо-6-5 | 10/0,4 | 0.16 | 0.092606 | 0 | 0
1 | ПАО "Россети Сибирь" | "Омскэнерго" | ТП-Бо-6-6 | 10/0,4 | 0.16 | 0.032497 | 0 | 0.0063
1 | ПАО "Россети Сибирь" | "Омскэнерго" | ТП-Бо-6-12 | 10/0,4 | 0.16 | 0.0008496 | 0 | 0
1 | ПАО "Россети Сибирь" | "Омскэнерго" | ТП-Бо-6-17 | 10/0,4 | 0.4 | 0.039719 | 0 | 0
1 | ПАО "Россети Сибирь" | "Омскэнерго" | ТП-Бо-6-21 | 10/0,4 | 0.25 | 0.032285 | 0 | 0
1 | ПАО "Россети Сибирь" | "Омскэнерго" | ТП-Бо-7-1 | 10/0,4 | 0.25 | 0.003691 | 0 | 0
1 | ПАО "Россети Сибирь" | "Омскэнерго" | ТП-Бо-7-4 | 10/0,4 | 0.16 | 0 | 0 | 0
1 | ПАО "Россети Сибирь" | "Омскэнерго" | ТП-Бо-7-6 | 10/0,4 | 0.16 | 0.028877 | 0 | 0
1 | ПАО "Россети Сибирь" | "Омскэнерго" | ТП-Бо-7-7 | 10/0,4 | 0.1 | 0.00021712 | 0 | 0
1 | ПАО "Россети Сибирь" | "Омскэнерго" | ТП-Бо-6-22 | 10/0,4 | 0.16 | 0.012956 | 0 | 0
1 | ПАО "Россети Сибирь" | "Омскэнерго" | ТП-Нт-2-29 | 10/0,4 | 0.025 | 0.00067402 | 0 | 0
1 | ПАО "Россети Сибирь" | "Омскэнерго" | ТП-Бо-6-23 | 10/0,4 | 0.25 | 0 | 0 | 0
1 | ПАО "Россети Сибирь" | "Омскэнерго" | ТП-Лв-1-1 | 10/0,4 | 1 | 0 | 0 | 0
1 | ПАО "Россети Сибирь" | "Омскэнерго" | ТП-Лв-1-2 | 10/0,4 | 0.1 | 0.034409 | 0 | 0
1 | ПАО "Россети Сибирь" | "Омскэнерго" | ТП-Лв-3-2 | 10/0,4 | 0.56 | 0.019314 | 0 | 0
1 | ПАО "Россети Сибирь" | "Омскэнерго" | ТП-Лв-3-1 (ТО) | 10/0,4 | 0.4 | 0 | 0 | 0
1 | ПАО "Россети Сибирь" | "Омскэнерго" | ТП-Лв-3-3 | 10/0,4 | 0.1 | 0.024851 | 0 | 0
1 | ПАО "Россети Сибирь" | "Омскэнерго" | ТП-ВС-5-1 | 10/0,4 | 0.4 | 0.035478 | 0 | 0
1 | ПАО "Россети Сибирь" | "Омскэнерго" | ТП-Лв-4-3 | 10/0,4 | 0.1 | 0.023576 | 0 | 0
1 | ПАО "Россети Сибирь" | "Омскэнерго" | ТП-Лв-4-7 | 10/0,4 | 0.25 | 0.051188 | 0 | 0
1 | ПАО "Россети Сибирь" | "Омскэнерго" | ТП-Лв-4-21 | 10/0,4 | 0.25 | 0.0060227 | 0 | 0
1 | ПАО "Россети Сибирь" | "Омскэнерго" | ТП-Лв-4-22 | 10/0,4 | 0.16 | 0 | 0 | 0
1 | ПАО "Россети Сибирь" | "Омскэнерго" | ТП-Лв-4-23 | 10/0,4 | 0.4 | 0.0002124 | 0 | 0
1 | ПАО "Россети Сибирь" | "Омскэнерго" | ТП-Лв-4-24 | 10/0,4 | 0.25 | 0.042905 | 0 | 0
1 | ПАО "Россети Сибирь" | "Омскэнерго" | ТП-Лв-4-26 | 10/0,4 | 0.16 | 0.034409 | 0 | 0
1 | ПАО "Россети Сибирь" | "Омскэнерго" | ТП-Лв-4-27 | 10/0,4 | 0.16 | 0.0274 | 0 | 0
1 | ПАО "Россети Сибирь" | "Омскэнерго" | ТП-Лв-4-28 | 10/0,4 | 0.16 | 0.039506 | 0 | 0
1 | ПАО "Россети Сибирь" | "Омскэнерго" | ТП-Лв-4-29 | 10/0,4 | 0.16 | 0.01163 | 0 | 0
1 | ПАО "Россети Сибирь" | "Омскэнерго" | ТП-Тл-1-11 | 10/0,4 | 0.25 | 0.00086848 | 0 | 0
1 | ПАО "Россети Сибирь" | "Омскэнерго" | ТП-Тл-2-1 | 10/0,4 | 0.16 | 0.035825 | 0 | 0
1 | ПАО "Россети Сибирь" | "Омскэнерго" | ТП-Тл-2-4 | 10/0,4 | 0.16 | 0.028877 | 0 | 0
1 | ПАО "Россети Сибирь" | "Омскэнерго" | ТП-Нв-6-19 | 10/0,4 | 0.16 | 0.0026356 | 0 | 0
1 | ПАО "Россети Сибирь" | "Омскэнерго" | ТП-СИ-1-24 | 10/0,4 | 0.25 | 0 | 0 | 0
1 | ПАО "Россети Сибирь" | "Омскэнерго" | ТП-ПЛ-7-8 | 10/0,4 | 0.16 | 0.014721 | 0 | 0
1 | ПАО "Россети Сибирь" | "Омскэнерго" | ТП-Тл-2-9 | 10/0,4 | 0.25 | 0 | 0 | 0
1 | ПАО "Россети Сибирь" | "Омскэнерго" | ТП-Тл-2-8 | 10/0,4 | 0.25 | 0 | 0 | 0
1 | ПАО "Россети Сибирь" | "Омскэнерго" | ТП-СИ-11-14 | 10/0,4 | 0.25 | 0.02041 | 0 | 0
1 | ПАО "Россети Сибирь" | "Омскэнерго" | ТП-Нв-3-20 | 10/0,4 | 0.25 | 0 | 0 | 0
1 | ПАО "Россети Сибирь" | "Омскэнерго" | ТП-Си-9-6 | 10/0,4 | 0.025 | 0.0010781 | 0 | 0
1 | ПАО "Россети Сибирь" | "Омскэнерго" | ТП-НВ-11-3 | 10/0,4 | 0.025 | 0.00043896 | 0 | 0
1 | ПАО "Россети Сибирь" | "Омскэнерго" | ТП-Из-13-2 | 10/0,4 | 0.16 | 0.026826 | 0 | 0
1 | ПАО "Россети Сибирь" | "Омскэнерго" | ТП-ВС-5-2 | 10/0,4 | 0.25 | 0.0028619 | 0 | 0
1 | ПАО "Россети Сибирь" | "Омскэнерго" | ТП-ВС-5-3 | 10/0,4 | 0.16 | 0.030825 | 0 | 0
1 | ПАО "Россети Сибирь" | "Омскэнерго" | ТП-ВС-5-4 | 10/0,4 | 0.16 | 0.012217 | 0 | 0
1 | ПАО "Россети Сибирь" | "Омскэнерго" | ТП-ВС-5-5 | 10/0,4 | 0.1 | 0.015171 | 0 | 0
1 | ПАО "Россети Сибирь" | "Омскэнерго" | ТП-ВС-5-6 | 10/0,4 | 0.1 | 0.014163 | 0 | 0
1 | ПАО "Россети Сибирь" | "Омскэнерго" | ТП-Ач-9-43 | 10/0,4 | 0.1 | 0.0013371 | 0 | 0.0135
1 | ПАО "Россети Сибирь" | "Омскэнерго" | ТП-Сз-1914-53 | 10/0,4 | 0.025 | 0 | 0 | 0
1 | ПАО "Россети Сибирь" | "Омскэнерго" | ТП-ШП-2-3 | 10/0,4 | 0.063 | 0.0062753 | 0 | 0
1 | ПАО "Россети Сибирь" | "Омскэнерго" | ТП-ВС-5-8 | 10/0,4 | 0.16 | 0.053919 | 0 | 0.0135
1 | ПАО "Россети Сибирь" | "Омскэнерго" | ТП-ВС-5-9 | 10/0,4 | 0.16 | 0.019151 | 0 | 0
1 | ПАО "Россети Сибирь" | "Омскэнерго" | ТП-ЕВ-13-8 | 10/0,4 | 0.4 | 0.064571 | 0 | 0
1 | ПАО "Россети Сибирь" | "Омскэнерго" | ТП-ЧК-2-17 | 10/0,4 | 0.25 | 0.029306 | 0 | 0
1 | ПАО "Россети Сибирь" | "Омскэнерго" | ТП Бр-18-29 | 10/0,4 | 0.1 | 0.017596 | 0 | 0
1 | ПАО "Россети Сибирь" | "Омскэнерго" | ТП-ВС-5-12 | 10/0,4 | 0.1 | 0.026235 | 0 | 0
1 | ПАО "Россети Сибирь" | "Омскэнерго" | ТП Пш-4-28 | 10/0,4 | 0.25 | 0.034015 | 0.036 | 0.018
1 | ПАО "Россети Сибирь" | "Омскэнерго" | ТП-БР-10-2 | 10/0,4 | 0.25 | 0.054226 | 0 | 0
1 | ПАО "Россети Сибирь" | "Омскэнерго" | ТП-ВС-5-13 | 10/0,4 | 0.063 | 0.015042 | 0 | 0
1 | ПАО "Россети Сибирь" | "Омскэнерго" | ТП-Лж-10-10 | 10/0,4 | 0.1 | 0.033606 | 0 | 0
1 | ПАО "Россети Сибирь" | "Омскэнерго" | ТП-НТ-2-9 | 10/0,4 | 0.16 | 0.03262 | 0 | 0
1 | ПАО "Россети Сибирь" | "Омскэнерго" | ТП-ВС-5-14 | 10/0,4 | 0.16 | 0.034583 | 0 | 0
1 | ПАО "Россети Сибирь" | "Омскэнерго" | ТП-ВС-6-3 | 10/0,4 | 0.16 | 0.027894 | 0 | 0
1 | ПАО "Россети Сибирь" | "Омскэнерго" | ТП-Из-11-22 | 10/0,4 | 0.1 | 0 | 0 | 0
1 | ПАО "Россети Сибирь" | "Омскэнерго" | ТП-ВС-6-4 | 10/0,4 | 0.25 | 0.068698 | 0 | 0
1 | ПАО "Россети Сибирь" | "Омскэнерго" | ТП-ВС-6-5 | 10/0,4 | 0.1 | 0.0086991 | 0 | 0
1 | ПАО "Россети Сибирь" | "Омскэнерго" | ТП-ВС-6-6 | 10/0,4 | 0.1 | 0.011255 | 0 | 0
1 | ПАО "Россети Сибирь" | "Омскэнерго" | ТП-Кр-7-8 | 10/0,4 | 0.25 | 0.009119 | 0 | 0
1 | ПАО "Россети Сибирь" | "Омскэнерго" | ТП-Зн-7-1 | 10/0,4 | 0.16 | 0.04061 | 0 | 0
1 | ПАО "Россети Сибирь" | "Омскэнерго" | ТП-Зн-7-29 | 10/0,4 | 0.25 | 0.0025026 | 0 | 0
1 | ПАО "Россети Сибирь" | "Омскэнерго" | ТП-Зн-8-7 | 10/0,4 | 0.25 | 0.0071034 | 0 | 0
1 | ПАО "Россети Сибирь" | "Омскэнерго" | ТП-Зн-8-12 | 10/0,4 | 0.25 | 0.015973 | 0 | 0
1 | ПАО "Россети Сибирь" | "Омскэнерго" | ТП-Зн-15-11 | 10/0,4 | 0.16 | 0.018857 | 0 | 0
1 | ПАО "Россети Сибирь" | "Омскэнерго" | ТП-СК-12-6 | 10/0,4 | 0.16 | 0.0010911 | 0 | 0
1 | ПАО "Россети Сибирь" | "Омскэнерго" | ТП-Пш-4-34 | 10/0,4 | 0.1 | 0 | 0 | 0
1 | ПАО "Россети Сибирь" | "Омскэнерго" | ТП-7014 | 10/0,4 | 0.4 | 0 | 0 | 0
1 | ПАО "Россети Сибирь" | "Омскэнерго" | ТП-Сд-1-18 | 10/0,4 | 0.025 | 0 | 0 | 0
1 | ПАО "Россети Сибирь" | "Омскэнерго" | ТП-ВС-6-9 | 10/0,4 | 0.1 | 0.016212 | 0 | 0
1 | ПАО "Россети Сибирь" | "Омскэнерго" | ТП-ВС-6-13 | 10/0,4 | 0.16 | 0.00031954 | 0 | 0
1 | ПАО "Россети Сибирь" | "Омскэнерго" | ТП-Г-2-6 | 10/0,4 | 0.25 | 0.020879 | 0 | 0
1 | ПАО "Россети Сибирь" | "Омскэнерго" | ТП-Г-21-18 | 10/0,4 | 0.25 | 0.015675 | 0 | 0
1 | ПАО "Россети Сибирь" | "Омскэнерго" | ТП-ВС-6-15 | 10/0,4 | 0.1 | 0.023094 | 0 | 0
1 | ПАО "Россети Сибирь" | "Омскэнерго" | ТП-Из-1-10 | 10/0,4 | 0.1 | 0.028125 | 0 | 0
1 | ПАО "Россети Сибирь" | "Омскэнерго" | ТП-К-6-3 | 10/0,4 | 0.25 | 0.12941 | 0 | 0
1 | ПАО "Россети Сибирь" | "Омскэнерго" | ТП-УР-1-3 | 10/0,4 | 0.1 | 0.011469 | 0 | 0
1 | ПАО "Россети Сибирь" | "Омскэнерго" | ТП-Бж-1-1 | 10/0,4 | 0.063 | 0.0013027 | 0 | 0
1 | ПАО "Россети Сибирь" | "Омскэнерго" | ТП-БЖ-1-2 | 10/0,4 | 0.1 | 0.0021712 | 0 | 0
1 | ПАО "Россети Сибирь" | "Омскэнерго" | ТП-БЖ-1-3 | 10/0,4 | 0.1 | 0.0089019 | 0 | 0
1 | ПАО "Россети Сибирь" | "Омскэнерго" | ТП-БЖ-1-5 | 10/0,4 | 0.1 | 0.0058622 | 0 | 0
1 | ПАО "Россети Сибирь" | "Омскэнерго" | ТП-Бж-2-10 | 10/0,4 | 0.25 | 0.0030397 | 0 | 0
1 | ПАО "Россети Сибирь" | "Омскэнерго" | ТП-Бж-2-13 | 10/0,4 | 0.16 | 0.017587 | 0 | 0
1 | ПАО "Россети Сибирь" | "Омскэнерго" | ТП-Бж-2-15 | 10/0,4 | 0.25 | 0.010639 | 0 | 0
1 | ПАО "Россети Сибирь" | "Омскэнерго" | ТП-Бж-2-3 | 10/0,4 | 0.16 | 0.01585 | 0 | 0
1 | ПАО "Россети Сибирь" | "Омскэнерго" | ТП-Бж-2-4 | 10/0,4 | 0.25 | 0.048852 | 0 | 0
1 | ПАО "Россети Сибирь" | "Омскэнерго" | ТП-Бж-2-5 | 10/0,4 | 0.16 | 0.022363 | 0 | 0
1 | ПАО "Россети Сибирь" | "Омскэнерго" | ТП-Бж-2-6 | 10/0,4 | 0.25 | 0.0013027 | 0 | 0
1 | ПАО "Россети Сибирь" | "Омскэнерго" | ТП-Бж-3-5 | 10/0,4 | 0.1 | 0.0058622 | 0 | 0
1 | ПАО "Россети Сибирь" | "Омскэнерго" | ТП-Бж-4-1 | 10/0,4 | 0.063 | 0.011942 | 0 | 0
1 | ПАО "Россети Сибирь" | "Омскэнерго" | ТП-Бж-4-10 | 10/0,4 | 0.16 | 0.0039082 | 0 | 0
1 | ПАО "Россети Сибирь" | "Омскэнерго" | ТП-Бж-4-4 | 10/0,4 | 0.1 | 0.007165 | 0 | 0
1 | ПАО "Россети Сибирь" | "Омскэнерго" | ТП-Бж-5-14 | 10/0,4 | 0.16 | 0.0039082 | 0 | 0
1 | ПАО "Россети Сибирь" | "Омскэнерго" | ТП-Бж-5-9 | 10/0,4 | 0.25 | 0.058188 | 0.00882 | 0
1 | ПАО "Россети Сибирь" | "Омскэнерго" | ТП-Бж-6-15 | 10/0,4 | 0.1 | 0.00021712 | 0 | 0
1 | ПАО "Россети Сибирь" | "Омскэнерго" | ТП-Бж-6-6 | 10/0,4 | 0.25 | 0.048201 | 0 | 0
1 | ПАО "Россети Сибирь" | "Омскэнерго" | ТП-Бж-6-8 | 10/0,4 | 0.1 | 0.00021712 | 0 | 0
1 | ПАО "Россети Сибирь" | "Омскэнерго" | ТП-ВР-2-1 | 10/0,4 | 0.16 | 0.036901 | 0 | 0
1 | ПАО "Россети Сибирь" | "Омскэнерго" | ТП-ВР-2-10 | 10/0,4 | 0.063 | 0.00044406 | 0 | 0
1 | ПАО "Россети Сибирь" | "Омскэнерго" | ТП-ВР-2-2 | 10/0,4 | 0.25 | 0.0094131 | 0 | 0
1 | ПАО "Россети Сибирь" | "Омскэнерго" | ТП-ВР-2-3 | 10/0,4 | 0.4 | 0.063351 | 0 | 0
1 | ПАО "Россети Сибирь" | "Омскэнерго" | ТП-ВР-2-6 | 10/0,4 | 0.16 | 0.064462 | 0 | 0
1 | ПАО "Россети Сибирь" | "Омскэнерго" | ТП-ВР-2-7 | 10/0,4 | 0.16 | 0.0037515 | 0 | 0
1 | ПАО "Россети Сибирь" | "Омскэнерго" | ТП-ВР-3-5 | 10/0,4 | 0.063 | 0.0019992 | 0 | 0
1 | ПАО "Россети Сибирь" | "Омскэнерго" | ТП-ВР-4-1 | 10/0,4 | 0.16 | 0.031697 | 0 | 0
1 | ПАО "Россети Сибирь" | "Омскэнерго" | ТП-ВР-4-4 | 10/0,4 | 0.4 | 0.018538 | 0 | 0
1 | ПАО "Россети Сибирь" | "Омскэнерго" | ТП-ВР-5-1 | 10/0,4 | 0.25 | 0.013695 | 0 | 0
1 | ПАО "Россети Сибирь" | "Омскэнерго" | ТП-ВР-5-2 | 10/0,4 | 0.16 | 0.015614 | 0 | 0
1 | ПАО "Россети Сибирь" | "Омскэнерго" | ТП-НТ-1-10 | 10/0,4 | 0.25 | 0.00078192 | 0 | 0
1 | ПАО "Россети Сибирь" | "Омскэнерго" | ТП-НТ-1-4 | 10/0,4 | 0.1 | 0.00015982 | 0 | 0
1 | ПАО "Россети Сибирь" | "Омскэнерго" | ТП-НТ-1-8 | 10/0,4 | 0.16 | 0.00018351 | 0 | 0
1 | ПАО "Россети Сибирь" | "Омскэнерго" | ТП-НТ-2-11 | 10/0,4 | 0.1 | 0.0029698 | 0 | 0
1 | ПАО "Россети Сибирь" | "Омскэнерго" | ТП-НТ-2-16 | 10/0,4 | 0.06 | 0.0013443 | 0 | 0
1 | ПАО "Россети Сибирь" | "Омскэнерго" | ТП-НТ-2-17 | 10/0,4 | 0.16 | 0.020477 | 0 | 0
1 | ПАО "Россети Сибирь" | "Омскэнерго" | ТП-НТ-2-18 | 10/0,4 | 0.1 | 0.015253 | 0 | 0
1 | ПАО "Россети Сибирь" | "Омскэнерго" | ТП-НТ-2-20 | 10/0,4 | 0.06 | 0.010342 | 0 | 0
1 | ПАО "Россети Сибирь" | "Омскэнерго" | ТП-НТ-2-22 | 10/0,4 | 0.16 | 0.00024544 | 0 | 0
1 | ПАО "Россети Сибирь" | "Омскэнерго" | ТП-НТ-2-25 | 10/0,4 | 0.16 | 0.00069318 | 0 | 0
1 | ПАО "Россети Сибирь" | "Омскэнерго" | ТП-НТ-2-4 | 10/0,4 | 0.25 | 0.0058171 | 0 | 0
1 | ПАО "Россети Сибирь" | "Омскэнерго" | ТП-НТ-2-6 | 10/0,4 | 0.16 | 0.018151 | 0 | 0
1 | ПАО "Россети Сибирь" | "Омскэнерго" | ТП-НТ-2-8 | 10/0,4 | 0.1 | 0.0041382 | 0 | 0
1 | ПАО "Россети Сибирь" | "Омскэнерго" | ТП-НТ-3-1 | 10/0,4 | 0.25 | 0.025436 | 0 | 0
1 | ПАО "Россети Сибирь" | "Омскэнерго" | ТП-НТ-3-3 | 10/0,4 | 0.1 | 0.0077124 | 0 | 0
1 | ПАО "Россети Сибирь" | "Омскэнерго" | ТП-НТ-3-4 | 10/0,4 | 0.16 | 0.011953 | 0 | 0
1 | ПАО "Россети Сибирь" | "Омскэнерго" | ТП-НТ-3-5 | 10/0,4 | 0.16 | 9.298e-05 | 0 | 0
1 | ПАО "Россети Сибирь" | "Омскэнерго" | ТП-НТ-3-6 | 10/0,4 | 0.25 | 0.0081606 | 0 | 0
1 | ПАО "Россети Сибирь" | "Омскэнерго" | ТП-НТ-4-1 | 10/0,4 | 0.06 | 0.010923 | 0 | 0
1 | ПАО "Россети Сибирь" | "Омскэнерго" | ТП-НТ-4-2 | 10/0,4 | 0.1 | 0.014179 | 0 | 0
1 | ПАО "Россети Сибирь" | "Омскэнерго" | ТП-НТ-4-3 | 10/0,4 | 0.06 | 0 | 0.009 | 0
1 | ПАО "Россети Сибирь" | "Омскэнерго" | ТП-НТ-4-4 | 10/0,4 | 0.1 | 0.0075069 | 0 | 0
1 | ПАО "Россети Сибирь" | "Омскэнерго" | ТП-НТ-5-1 | 10/0,4 | 0.16 | 0.0025077 | 0 | 0
1 | ПАО "Россети Сибирь" | "Омскэнерго" | ТП-НТ-5-2 | 10/0,4 | 0.1 | 0.0020868 | 0 | 0
1 | ПАО "Россети Сибирь" | "Омскэнерго" | ТП-НТ-5-5 | 10/0,4 | 0.1 | 0.00011252 | 0 | 0
1 | ПАО "Россети Сибирь" | "Омскэнерго" | ТП-НТ-5-6 | 10/0,4 | 0.16 | 6.721e-05 | 0 | 0
1 | ПАО "Россети Сибирь" | "Омскэнерго" | ТП-НТ-5-7 | 10/0,4 | 0.16 | 0.018974 | 0 | 0
1 | ПАО "Россети Сибирь" | "Омскэнерго" | ТП-НТ-5-8 | 10/0,4 | 0.16 | 0.00075747 | 0 | 0
1 | ПАО "Россети Сибирь" | "Омскэнерго" | ТП-НТ-6-2 | 10/0,4 | 0.063 | 0.0054249 | 0 | 0
1 | ПАО "Россети Сибирь" | "Омскэнерго" | ТП-НТ-6-3 | 10/0,4 | 0.16 | 0.025046 | 0 | 0
1 | ПАО "Россети Сибирь" | "Омскэнерго" | ТП-НТ-6-4 | 10/0,4 | 0.1 | 0.0046434 | 0 | 0
1 | ПАО "Россети Сибирь" | "Омскэнерго" | ТП-НТ-6-5 | 10/0,4 | 0.25 | 0.0045941 | 0 | 0
1 | ПАО "Россети Сибирь" | "Омскэнерго" | ТП-С-1-1 | 10/0,4 | 0.16 | 0.00040365 | 0 | 0
1 | ПАО "Россети Сибирь" | "Омскэнерго" | ТП-С-1-10 | 10/0,4 | 0.16 | 0.030405 | 0 | 0
1 | ПАО "Россети Сибирь" | "Омскэнерго" | ТП-С-1-11 | 10/0,4 | 0.1 | 0.029915 | 0 | 0
1 | ПАО "Россети Сибирь" | "Омскэнерго" | ТП-С-1-12 | 10/0,4 | 0.25 | 0.0080363 | 0 | 0
1 | ПАО "Россети Сибирь" | "Омскэнерго" | ТП-С-1-14 | 10/0,4 | 0.25 | 0 | 0 | 0
1 | ПАО "Россети Сибирь" | "Омскэнерго" | ТП-С-1-22 | 10/0,4 | 0.4 | 2.133e-05 | 0 | 0
1 | ПАО "Россети Сибирь" | "Омскэнерго" | ТП-С-1-25 | 10/0,4 | 0.063 | 0.0023676 | 0 | 0
1 | ПАО "Россети Сибирь" | "Омскэнерго" | ТП-С-1-26 | 10/0,4 | 0.1 | 0.013471 | 0 | 0
1 | ПАО "Россети Сибирь" | "Омскэнерго" | ТП-С-1-3 | 10/0,4 | 0.25 | 0.00063786 | 0 | 0
1 | ПАО "Россети Сибирь" | "Омскэнерго" | ТП-С-1-4 | 10/0,4 | 0.16 | 0.057855 | 0 | 0
1 | ПАО "Россети Сибирь" | "Омскэнерго" | ТП-С-1-5 | 10/0,4 | 0.16 | 0.0017804 | 0 | 0
1 | ПАО "Россети Сибирь" | "Омскэнерго" | ТП-С-1-9 | 10/0,4 | 0.16 | 0.023392 | 0 | 0
1 | ПАО "Россети Сибирь" | "Омскэнерго" | ТП-С-2-1 | 10/0,4 | 0.25 | 0.044092 | 0 | 0
1 | ПАО "Россети Сибирь" | "Омскэнерго" | ТП-С-2-15 | 10/0,4 | 0.16 | 0.021098 | 0 | 0
1 | ПАО "Россети Сибирь" | "Омскэнерго" | ТП-С-2-16 | 10/0,4 | 0.16 | 0.043598 | 0 | 0
1 | ПАО "Россети Сибирь" | "Омскэнерго" | ТП-С-2-3 | 10/0,4 | 0.063 | 0.011494 | 0 | 0
1 | ПАО "Россети Сибирь" | "Омскэнерго" | ТП-С-2-4 | 10/0,4 | 0.1 | 0.018133 | 0 | 0
1 | ПАО "Россети Сибирь" | "Омскэнерго" | ТП-С-2-6 | 10/0,4 | 0.16 | 0.027417 | 0 | 0
1 | ПАО "Россети Сибирь" | "Омскэнерго" | ТП-С-2-8 | 10/0,4 | 0.16 | 0.043242 | 0 | 0
1 | ПАО "Россети Сибирь" | "Омскэнерго" | ТП-С-2-9 | 10/0,4 | 0.063 | 0.0091577 | 0 | 0
1 | ПАО "Россети Сибирь" | "Омскэнерго" | ТП-С-3-10 | 10/0,4 | 0.1 | 0.02527 | 0 | 0
1 | ПАО "Россети Сибирь" | "Омскэнерго" | ТП-С-3-14 | 10/0,4 | 0.16 | 0.0066429 | 0 | 0
1 | ПАО "Россети Сибирь" | "Омскэнерго" | ТП-С-3-16 | 10/0,4 | 0.4 | 0.00079069 | 0 | 0
1 | ПАО "Россети Сибирь" | "Омскэнерго" | ТП-С-3-17 | 10/0,4 | 0.16 | 0.0021948 | 0 | 0
1 | ПАО "Россети Сибирь" | "Омскэнерго" | ТП-С-3-18 | 10/0,4 | 0.063 | 0.0092966 | 0 | 0
1 | ПАО "Россети Сибирь" | "Омскэнерго" | ТП-С-3-19 | 10/0,4 | 0.16 | 0.01447 | 0 | 0
1 | ПАО "Россети Сибирь" | "Омскэнерго" | ТП-С-3-2 | 10/0,4 | 0.25 | 0.0066174 | 0 | 0
1 | ПАО "Россети Сибирь" | "Омскэнерго" | ТП-С-3-22 | 10/0,4 | 0.1 | 0.0074576 | 0 | 0
1 | ПАО "Россети Сибирь" | "Омскэнерго" | ТП-С-3-3 | 10/0,4 | 0.16 | 0.023441 | 0 | 0
1 | ПАО "Россети Сибирь" | "Омскэнерго" | ТП-С-3-9 | 10/0,4 | 0.1 | 0.0017596 | 0 | 0
1 | ПАО "Россети Сибирь" | "Омскэнерго" | ТП-С-4-1 | 10/0,4 | 0.16 | 0.015841 | 0 | 0
1 | ПАО "Россети Сибирь" | "Омскэнерго" | ТП-С-4-10 | 10/0,4 | 0.2 | 0.076827 | 0 | 0
1 | ПАО "Россети Сибирь" | "Омскэнерго" | ТП-С-4-11 | 10/0,4 | 0.315 | 0.16237 | 0 | 0
1 | ПАО "Россети Сибирь" | "Омскэнерго" | ТП-С-4-12 | 10/0,4 | 0.25 | 0.10212 | 0 | 0
1 | ПАО "Россети Сибирь" | "Омскэнерго" | ТП-С-4-13 | 10/0,4 | 0.63 | 0.0047586 | 0 | 0
1 | ПАО "Россети Сибирь" | "Омскэнерго" | ТП-С-4-15 | 10/0,4 | 0.4 | 0.037477 | 0 | 0
1 | ПАО "Россети Сибирь" | "Омскэнерго" | ТП-С-4-16 | 10/0,4 | 0.16 | 0.043623 | 0.009 | 0
1 | ПАО "Россети Сибирь" | "Омскэнерго" | ТП-С-4-17 | 10/0,4 | 0.16 | 0.09561 | 0 | 0
1 | ПАО "Россети Сибирь" | "Омскэнерго" | ТП-С-4-18 | 10/0,4 | 0.1 | 0.032533 | 0 | 0
1 | ПАО "Россети Сибирь" | "Омскэнерго" | ТП-С-4-19 | 10/0,4 | 0.4 | 0.064503 | 0 | 0
1 | ПАО "Россети Сибирь" | "Омскэнерго" | ТП-С-4-2 | 10/0,4 | 0.4 | 0.099311 | 0 | 0
1 | ПАО "Россети Сибирь" | "Омскэнерго" | ТП-С-4-20 | 10/0,4 | 0.25 | 0.074425 | 0 | 0
1 | ПАО "Россети Сибирь" | "Омскэнерго" | ТП-С-4-22 | 10/0,4 | 0.1 | 0.0069318 | 0 | 0
1 | ПАО "Россети Сибирь" | "Омскэнерго" | ТП-С-4-23 | 10/0,4 | 0.18 | 0.020383 | 0 | 0
1 | ПАО "Россети Сибирь" | "Омскэнерго" | ТП-С-4-25 | 10/0,4 | 0.25 | 0.177 | 0 | 0
1 | ПАО "Россети Сибирь" | "Омскэнерго" | ТП-С-4-26 | 10/0,4 | 0.1 | 0.0018268 | 0 | 0
1 | ПАО "Россети Сибирь" | "Омскэнерго" | ТП-С-4-27 | 10/0,4 | 0.16 | 0.028767 | 0 | 0
1 | ПАО "Россети Сибирь" | "Омскэнерго" | ТП-С-4-3 | 10/0,4 | 0.1 | 0.041664 | 0 | 0
1 | ПАО "Россети Сибирь" | "Омскэнерго" | ТП-С-4-4 | 10/0,4 | 0.25 | 0.07964 | 0 | 0
1 | ПАО "Россети Сибирь" | "Омскэнерго" | ТП-С-4-5 | 10/0,4 | 0.063 | 0.013594 | 0 | 0
1 | ПАО "Россети Сибирь" | "Омскэнерго" | ТП-С-4-6 | 10/0,4 | 0.25 | 0.10805 | 0 | 0
1 | ПАО "Россети Сибирь" | "Омскэнерго" | ТП-С-4-7 | 10/0,4 | 0.25 | 0.10061 | 0 | 0
1 | ПАО "Россети Сибирь" | "Омскэнерго" | ТП-С-4-8 | 10/0,4 | 0.16 | 0.037913 | 0 | 0
1 | ПАО "Россети Сибирь" | "Омскэнерго" | ТП-С-4-9 | 10/0,4 | 0.25 | 0.0099048 | 0 | 0
1 | ПАО "Россети Сибирь" | "Омскэнерго" | ТП-С-6-1 | 10/0,4 | 0.1 | 0.0044828 | 0 | 0
1 | ПАО "Россети Сибирь" | "Омскэнерго" | ТП-С-8-10 | 10/0,4 | 0.4 | 0.052671 | 0 | 0
1 | ПАО "Россети Сибирь" | "Омскэнерго" | ТП-С-8-11 | 10/0,4 | 0.25 | 0.071156 | 0 | 0
1 | ПАО "Россети Сибирь" | "Омскэнерго" | ТП-С-8-12 | 10/0,4 | 0.16 | 0.013888 | 0 | 0
1 | ПАО "Россети Сибирь" | "Омскэнерго" | ТП-С-8-13 | 10/0,4 | 0.1 | 0.0096974 | 0 | 0
1 | ПАО "Россети Сибирь" | "Омскэнерго" | ТП-С-8-14 | 10/0,4 | 0.4 | 0.0019105 | 0 | 0
1 | ПАО "Россети Сибирь" | "Омскэнерго" | ТП-С-8-15 | 10/0,4 | 0.16 | 0.032891 | 0 | 0
1 | ПАО "Россети Сибирь" | "Омскэнерго" | ТП-С-8-16 | 10/0,4 | 0.1 | 0.068438 | 0 | 0
1 | ПАО "Россети Сибирь" | "Омскэнерго" | ТП-С-8-17 | 10/0,4 | 0.16 | 0.02803 | 0.0036 | 0.0063
1 | ПАО "Россети Сибирь" | "Омскэнерго" | ТП-С-8-18 | 10/0,4 | 0.4 | 0.014633 | 0 | 0
1 | ПАО "Россети Сибирь" | "Омскэнерго" | ТП-С-8-2 | 10/0,4 | 0.1 | 0.039771 | 0 | 0
1 | ПАО "Россети Сибирь" | "Омскэнерго" | ТП-С-8-20 | 10/0,4 | 0.25 | 0.033859 | 0.009 | 0
1 | ПАО "Россети Сибирь" | "Омскэнерго" | ТП-С-8-4 | 10/0,4 | 0.1 | 0.046462 | 0 | 0
1 | ПАО "Россети Сибирь" | "Омскэнерго" | ТП-С-8-7 | 10/0,4 | 0.63 | 0.15091 | 0 | 0
1 | ПАО "Россети Сибирь" | "Омскэнерго" | ТП-С-8-9 | 10/0,4 | 0.16 | 0.0060048 | 0 | 0
1 | ПАО "Россети Сибирь" | "Омскэнерго" | ТП-С-9-1 | 10/0,4 | 0.25 | 0.0052891 | 0 | 0
1 | ПАО "Россети Сибирь" | "Омскэнерго" | ТП-Св-2-1 | 10/0,4 | 0.16 | 0.035467 | 0 | 0
1 | ПАО "Россети Сибирь" | "Омскэнерго" | ТП-Св-2-11 | 10/0,4 | 0.1 | 0.0007501 | 0 | 0
1 | ПАО "Россети Сибирь" | "Омскэнерго" | ТП-Св-2-14 | 10/0,4 | 0.1 | 0.00098554 | 0 | 0
1 | ПАО "Россети Сибирь" | "Омскэнерго" | ТП-Св-2-18 | 10/0,4 | 0.04 | 0.0021706 | 0 | 0
1 | ПАО "Россети Сибирь" | "Омскэнерго" | ТП-Св-2-3 | 10/0,4 | 0.16 | 0.011669 | 0 | 0
1 | ПАО "Россети Сибирь" | "Омскэнерго" | ТП-Св-2-5 | 10/0,4 | 0.16 | 0.007591 | 0 | 0
1 | ПАО "Россети Сибирь" | "Омскэнерго" | ТП-Св-2-6 | 10/0,4 | 0.16 | 0.038538 | 0 | 0
1 | ПАО "Россети Сибирь" | "Омскэнерго" | ТП-Св-2-8 | 10/0,4 | 0.18 | 0.0034588 | 0 | 0
1 | ПАО "Россети Сибирь" | "Омскэнерго" | ТП-Св-2-9 | 10/0,4 | 0.16 | 0.0022707 | 0 | 0
1 | ПАО "Россети Сибирь" | "Омскэнерго" | ТП-Св-3-2 | 10/0,4 | 0.063 | 0.0027895 | 0 | 0
1 | ПАО "Россети Сибирь" | "Омскэнерго" | ТП-Св-3-3 | 10/0,4 | 0.1 | 0.021969 | 0 | 0.0135
1 | ПАО "Россети Сибирь" | "Омскэнерго" | ТП-Св-3-4 | 10/0,4 | 0.1 | 0.0047743 | 0 | 0
1 | ПАО "Россети Сибирь" | "Омскэнерго" | ТП-Св-3-9 | 10/0,4 | 0.1 | 0.00076955 | 0 | 0
1 | ПАО "Россети Сибирь" | "Омскэнерго" | ТП-УБ-1-1 | 10/0,4 | 0.1 | 0.0040047 | 0 | 0
1 | ПАО "Россети Сибирь" | "Омскэнерго" | ТП-УБ-1-2 | 10/0,4 | 0.16 | 0.0093057 | 0 | 0
1 | ПАО "Россети Сибирь" | "Омскэнерго" | ТП-УБ-2-1 | 10/0,4 | 0.1 | 0.016904 | 0 | 0
1 | ПАО "Россети Сибирь" | "Омскэнерго" | ТП-УБ-5-1 | 10/0,4 | 0.16 | 0.019504 | 0 | 0
1 | ПАО "Россети Сибирь" | "Омскэнерго" | ТП-УБ-5-13 | 10/0,4 | 0.1 | 0.018305 | 0 | 0
1 | ПАО "Россети Сибирь" | "Омскэнерго" | ТП-УБ-5-4 | 10/0,4 | 0.25 | 0.030217 | 0 | 0
1 | ПАО "Россети Сибирь" | "Омскэнерго" | ТП-УБ-5-6 | 10/0,4 | 0.4 | 0.053465 | 0 | 0
1 | ПАО "Россети Сибирь" | "Омскэнерго" | ТП-УБ-5-7 | 10/0,4 | 0.25 | 0.014273 | 0 | 0.009
1 | ПАО "Россети Сибирь" | "Омскэнерго" | ТП-УБ-5-9 | 10/0,4 | 0.16 | 0.0043402 | 0 | 0
1 | ПАО "Россети Сибирь" | "Омскэнерго" | ТП-УБ-6-10 | 10/0,4 | 0.16 | 0.035102 | 0 | 0
1 | ПАО "Россети Сибирь" | "Омскэнерго" | ТП-УБ-6-11 | 10/0,4 | 0.25 | 0.036251 | 0 | 0
1 | ПАО "Россети Сибирь" | "Омскэнерго" | ТП-УБ-6-3 | 10/0,4 | 0.25 | 0.073073 | 0 | 0
1 | ПАО "Россети Сибирь" | "Омскэнерго" | ТП-УБ-6-5 | 10/0,4 | 0.25 | 0.011614 | 0 | 0
1 | ПАО "Россети Сибирь" | "Омскэнерго" | ТП-УБ-6-6 | 10/0,4 | 0.16 | 0.049756 | 0 | 0
1 | ПАО "Россети Сибирь" | "Омскэнерго" | ТП-УБ-6-7 | 10/0,4 | 0.1 | 0.038504 | 0 | 0
1 | ПАО "Россети Сибирь" | "Омскэнерго" | ТП-УБ-6-8 | 10/0,4 | 0.4 | 0.0016588 | 0 | 0
1 | ПАО "Россети Сибирь" | "Омскэнерго" | ТП-УБ-6-9 | 10/0,4 | 0.063 | 0.019879 | 0 | 0
1 | ПАО "Россети Сибирь" | "Омскэнерго" | ТП-Х-1-1 | 10/0,4 | 0.4 | 0.0097625 | 0 | 0
1 | ПАО "Россети Сибирь" | "Омскэнерго" | ТП-Х-1-10 | 10/0,4 | 0.16 | 0.023381 | 0 | 0
1 | ПАО "Россети Сибирь" | "Омскэнерго" | ТП-Х-1-11 | 10/0,4 | 0.16 | 0.018052 | 0 | 0
1 | ПАО "Россети Сибирь" | "Омскэнерго" | ТП-Х-1-12 | 10/0,4 | 0.063 | 0.0052698 | 0 | 0
1 | ПАО "Россети Сибирь" | "Омскэнерго" | ТП-Х-1-2 | 10/0,4 | 0.16 | 0.0087321 | 0 | 0
1 | ПАО "Россети Сибирь" | "Омскэнерго" | ТП-Х-1-3 | 10/0,4 | 0.1 | 0.0079972 | 0 | 0
1 | ПАО "Россети Сибирь" | "Омскэнерго" | ТП-Х-1-7 | 10/0,4 | 0.16 | 0.013083 | 0 | 0
1 | ПАО "Россети Сибирь" | "Омскэнерго" | ТП-Х-1-8 | 10/0,4 | 0.25 | 0.013611 | 0 | 0
1 | ПАО "Россети Сибирь" | "Омскэнерго" | ТП-Х-2-10 | 10/0,4 | 0.1 | 0.00026847 | 0 | 0
1 | ПАО "Россети Сибирь" | "Омскэнерго" | ТП-Х-2-5 | 10/0,4 | 0.16 | 0.00033682 | 0 | 0
1 | ПАО "Россети Сибирь" | "Омскэнерго" | ТП-Х-2-9 | 10/0,4 | 0.06 | 0.0018981 | 0 | 0
1 | ПАО "Россети Сибирь" | "Омскэнерго" | ТП-Х-3-10 | 10/0,4 | 0.16 | 0.0015608 | 0 | 0
1 | ПАО "Россети Сибирь" | "Омскэнерго" | ТП-Х-3-2 | 10/0,4 | 0.25 | 0.022858 | 0 | 0
1 | ПАО "Россети Сибирь" | "Омскэнерго" | ТП-Х-3-5 | 10/0,4 | 0.16 | 0.016885 | 0 | 0
1 | ПАО "Россети Сибирь" | "Омскэнерго" | ТП-Х-5-1 | 10/0,4 | 0.25 | 0.028539 | 0 | 0
1 | ПАО "Россети Сибирь" | "Омскэнерго" | ТП-Х-5-2 | 10/0,4 | 0.16 | 0.00062965 | 0 | 0.117
1 | ПАО "Россети Сибирь" | "Омскэнерго" | ТП-Х-6-4 | 10/0,4 | 0.16 | 0.0015165 | 0 | 0
1 | ПАО "Россети Сибирь" | "Омскэнерго" | ТП-Х-7-2 | 10/0,4 | 0.16 | 0.0024651 | 0 | 0
1 | ПАО "Россети Сибирь" | "Омскэнерго" | ТП-Х-8-1 | 10/0,4 | 0.16 | 0.0040007 | 0 | 0
1 | ПАО "Россети Сибирь" | "Омскэнерго" | ТП-Х-8-2 | 10/0,4 | 0.16 | 0.0012 | 0 | 0
1 | ПАО "Россети Сибирь" | "Омскэнерго" | ТП-ЩР-1-1 | 10/0,4 | 0.16 | 0.0013379 | 0 | 0
1 | ПАО "Россети Сибирь" | "Омскэнерго" | ТП-ЩР-1-4 | 10/0,4 | 0.16 | 0.0053908 | 0 | 0
1 | ПАО "Россети Сибирь" | "Омскэнерго" | ТП-ЩР-1-5 | 10/0,4 | 0.1 | 0.00024402 | 0 | 0
1 | ПАО "Россети Сибирь" | "Омскэнерго" | ТП-ЩР-4-1 | 10/0,4 | 0.16 | 0.013396 | 0 | 0
1 | ПАО "Россети Сибирь" | "Омскэнерго" | ТП-ЩР-4-5 | 10/0,4 | 0.16 | 0.011438 | 0 | 0
1 | ПАО "Россети Сибирь" | "Омскэнерго" | ТП-ЩР-4-6 | 10/0,4 | 0.25 | 0.0068254 | 0 | 0
1 | ПАО "Россети Сибирь" | "Омскэнерго" | ТП-ЩР-4-9 | 10/0,4 | 0.1 | 0.004053 | 0 | 0
1 | ПАО "Россети Сибирь" | "Омскэнерго" | ТП-ЩР-5-1 | 10/0,4 | 0.1 | 0.016457 | 0 | 0
1 | ПАО "Россети Сибирь" | "Омскэнерго" | ТП-ЩР-5-2 | 10/0,4 | 0.16 | 0.058192 | 0 | 0
1 | ПАО "Россети Сибирь" | "Омскэнерго" | ТП-ЩР-5-4 | 10/0,4 | 0.25 | 0.035238 | 0 | 0
1 | ПАО "Россети Сибирь" | "Омскэнерго" | ТП-ЩР-6-1 | 10/0,4 | 0.1 | 0.020521 | 0 | 0
1 | ПАО "Россети Сибирь" | "Омскэнерго" | ТП-ЩР-6-3 | 10/0,4 | 0.16 | 0.0031955 | 0 | 0
1 | ПАО "Россети Сибирь" | "Омскэнерго" | ТП-С-8-21 | 10/0,4 | 0.25 | 0.011418 | 0.0036 | 0
1 | ПАО "Россети Сибирь" | "Омскэнерго" | ТП-С-8-23 | 10/0,4 | 0.4 | 0.009851 | 0 | 0.036
1 | ПАО "Россети Сибирь" | "Омскэнерго" | ТП-С-8-24 | 10/0,4 | 0.025 | 0.015535 | 0 | 0
1 | ПАО "Россети Сибирь" | "Омскэнерго" | ТП-Св-3-10 | 10/0,4 | 0.1 | 0.0070783 | 0 | 0.009
1 | ПАО "Россети Сибирь" | "Омскэнерго" | ТП-СВ-3-11 | 10/0,4 | 0.1 | 0.0034277 | 0 | 0
1 | ПАО "Россети Сибирь" | "Омскэнерго" | ТП-УБ-6-13 | 10/0,4 | 0.04 | 0.0013871 | 0 | 0
1 | ПАО "Россети Сибирь" | "Омскэнерго" | ТП-С-1-27 | 10/0,4 | 0.1 | 0.013486 | 0 | 0
1 | ПАО "Россети Сибирь" | "Омскэнерго" | ТП-С-2-18 | 10/0,4 | 0.1 | 0.0032406 | 0 | 0
1 | ПАО "Россети Сибирь" | "Омскэнерго" | ТП-Аз-1-1 | 10/0,4 | 0.1 | 0.015559 | 0 | 0
1 | ПАО "Россети Сибирь" | "Омскэнерго" | ТП-Аз-1-2 | 10/0,4 | 0.1 | 0.001619 | 0 | 0
1 | ПАО "Россети Сибирь" | "Омскэнерго" | ТП-Аз-1-3 | 10/0,4 | 0.1 | 0.0062908 | 0 | 0
1 | ПАО "Россети Сибирь" | "Омскэнерго" | ТП-Аз-10-11 | 10/0,4 | 0.16 | 0.054761 | 0 | 0
1 | ПАО "Россети Сибирь" | "Омскэнерго" | ТП-Аз-1-5 | 10/0,4 | 0.1 | 0.00274 | 0 | 0
1 | ПАО "Россети Сибирь" | "Омскэнерго" | ТП-Аз-1-11 | 10/0,4 | 0.1 | 0.026259 | 0 | 0
1 | ПАО "Россети Сибирь" | "Омскэнерго" | ТП-Аз-1-12 | 10/0,4 | 0.25 | 0.0094383 | 0 | 0
1 | ПАО "Россети Сибирь" | "Омскэнерго" | ТП-Аз-1-13 | 10/0,4 | 0.4 | 0.08277 | 0 | 0
1 | ПАО "Россети Сибирь" | "Омскэнерго" | ТП-Аз-1-15 | 10/0,4 | 0.16 | 0.0016589 | 0 | 0
1 | ПАО "Россети Сибирь" | "Омскэнерго" | ТП-Аз-3-1 | 10/0,4 | 0.25 | 0.056754 | 0 | 0
1 | ПАО "Россети Сибирь" | "Омскэнерго" | ТП-Аз-3-2 | 10/0,4 | 0.25 | 0.027875 | 0 | 0
1 | ПАО "Россети Сибирь" | "Омскэнерго" | ТП-Аз-3-4 | 10/0,4 | 0.25 | 0.0086465 | 0 | 0
1 | ПАО "Россети Сибирь" | "Омскэнерго" | ТП-ВС-7-2 | 10/0,4 | 0.4 | 0.075776 | 0 | 0
1 | ПАО "Россети Сибирь" | "Омскэнерго" | ТП-Аз-3-8 | 10/0,4 | 0.16 | 0.00019833 | 0 | 0
1 | ПАО "Россети Сибирь" | "Омскэнерго" | ТП-Аз-3-10 | 10/0,4 | 0.16 | 0.001663 | 0 | 0
1 | ПАО "Россети Сибирь" | "Омскэнерго" | ТП-Аз-3-12 | 10/0,4 | 0.16 | 0.00058962 | 0 | 0
1 | ПАО "Россети Сибирь" | "Омскэнерго" | ТП-Аз-3-13 | 10/0,4 | 0.25 | 0.023071 | 0 | 0
1 | ПАО "Россети Сибирь" | "Омскэнерго" | ТП-Аз-4-2 | 10/0,4 | 0.25 | 0.030738 | 0 | 0.0045
1 | ПАО "Россети Сибирь" | "Омскэнерго" | ТП-Аз-4-3 | 10/0,4 | 0.63 | 0.010253 | 0 | 0
1 | ПАО "Россети Сибирь" | "Омскэнерго" | ТП-Аз-4-5 | 10/0,4 | 0.25 | 0.022321 | 0 | 0
1 | ПАО "Россети Сибирь" | "Омскэнерго" | ТП 9Ю-7 | 10/0,4 | 0.1 | 0.042053 | 0 | 0
1 | ПАО "Россети Сибирь" | "Омскэнерго" | ТП 9Ю-8 | 10/0,4 | 0.1 | 0.049587 | 0 | 0
1 | ПАО "Россети Сибирь" | "Омскэнерго" | ТП 9Ю-9 | 10/0,4 | 0.25 | 0.060621 | 0 | 0
1 | ПАО "Россети Сибирь" | "Омскэнерго" | ТП 9Ю-10 | 10/0,4 | 0.25 | 0.060424 | 0 | 0
1 | ПАО "Россети Сибирь" | "Омскэнерго" | ТП 9Ю-11 | 10/0,4 | 0.1 | 0.013761 | 0 | 0
1 | ПАО "Россети Сибирь" | "Омскэнерго" | ТП 9Ю-13 | 10/0,4 | 0.16 | 0.023301 | 0 | 0.0135
1 | ПАО "Россети Сибирь" | "Омскэнерго" | ТП 9Ю-15 | 10/0,4 | 0.25 | 0.083893 | 0 | 0
1 | ПАО "Россети Сибирь" | "Омскэнерго" | ТП 9Ю-16 | 10/0,4 | 0.25 | 0.089746 | 0 | 0
1 | ПАО "Россети Сибирь" | "Омскэнерго" | ТП 9Ю-18 | 10/0,4 | 0.25 | 0.078854 | 0 | 0
1 | ПАО "Россети Сибирь" | "Омскэнерго" | ТП 9Ю-20 | 10/0,4 | 0.63 | 0.039705 | 0 | 0
1 | ПАО "Россети Сибирь" | "Омскэнерго" | ТП-Аз-6-2 | 10/0,4 | 0.16 | 0.027873 | 0 | 0
1 | ПАО "Россети Сибирь" | "Омскэнерго" | ТП-Аз-6-5 | 10/0,4 | 0.25 | 0.036358 | 0 | 0
1 | ПАО "Россети Сибирь" | "Омскэнерго" | ТП-Из-4-7 | 10/0,4 | 0.1 | 0.013994 | 0 | 0
1 | ПАО "Россети Сибирь" | "Омскэнерго" | ТП-ВС-7-4 | 10/0,4 | 0.1 | 0.0011897 | 0 | 0
1 | ПАО "Россети Сибирь" | "Омскэнерго" | ТП 9Ю-22 | 10/0,4 | 0.16 | 0.032068 | 0 | 0
1 | ПАО "Россети Сибирь" | "Омскэнерго" | ТП 9Ю-23 | 10/0,4 | 0.4 | 0.099252 | 0 | 0
1 | ПАО "Россети Сибирь" | "Омскэнерго" | ТП-Аз-9-4 | 10/0,4 | 0.25 | 0.00024638 | 0 | 0
1 | ПАО "Россети Сибирь" | "Омскэнерго" | ТП-Аз-9-5 | 10/0,4 | 0.16 | 0.025816 | 0 | 0
1 | ПАО "Россети Сибирь" | "Омскэнерго" | ТП-Аз-9-7 | 10/0,4 | 0.16 | 0.058037 | 0 | 0
1 | ПАО "Россети Сибирь" | "Омскэнерго" | ТП-Аз-9-8 | 10/0,4 | 0.16 | 0.0067419 | 0 | 0
1 | ПАО "Россети Сибирь" | "Омскэнерго" | ТП 9Ю-25 | 10/0,4 | 0.25 | 0.031792 | 0 | 0
1 | ПАО "Россети Сибирь" | "Омскэнерго" | ТП-НС-5-1 | 10/0,4 | 0.4 | 0.037499 | 0 | 0
1 | ПАО "Россети Сибирь" | "Омскэнерго" | ТП-ПД-4-1 | 10/0,4 | 0.1 | 0.024735 | 0 | 0
1 | ПАО "Россети Сибирь" | "Омскэнерго" | ТП-НИ-7-2 | 10/0,4 | 0.25 | 0.0040488 | 0 | 0
1 | ПАО "Россети Сибирь" | "Омскэнерго" | ТП-КН-7-12 | 10/0,4 | 0.25 | 0.033559 | 0 | 0
1 | ПАО "Россети Сибирь" | "Омскэнерго" | ТП-Аз-9-9 | 10/0,4 | 0.4 | 0.082417 | 0 | 0
1 | ПАО "Россети Сибирь" | "Омскэнерго" | ТП-Пл-2-1 | 10/0,4 | 0.1 | 0.052888 | 0 | 0
1 | ПАО "Россети Сибирь" | "Омскэнерго" | ТП-Пл-2-6 | 10/0,4 | 0.25 | 0.025488 | 0 | 0
1 | ПАО "Россети Сибирь" | "Омскэнерго" | ТП-Пл-2-7 | 10/0,4 | 0.25 | 0.031143 | 0 | 0
1 | ПАО "Россети Сибирь" | "Омскэнерго" | ТП-Пл-2-8 | 10/0,4 | 0.1 | 0.014547 | 0 | 0
1 | ПАО "Россети Сибирь" | "Омскэнерго" | ТП-Пл-2-9 | 10/0,4 | 0.1 | 0.029745 | 0 | 0
1 | ПАО "Россети Сибирь" | "Омскэнерго" | ТП-Пл-4-2 | 10/0,4 | 0.16 | 0.022525 | 0.0027 | 0
1 | ПАО "Россети Сибирь" | "Омскэнерго" | ТП-Пл-4-3 | 10/0,4 | 0.063 | 0.0057348 | 0 | 0
1 | ПАО "Россети Сибирь" | "Омскэнерго" | ТП-Пл-4-4 | 10/0,4 | 0.25 | 0.022727 | 0 | 0
1 | ПАО "Россети Сибирь" | "Омскэнерго" | ТП-Пл-7-1 | 10/0,4 | 0.4 | 0.044604 | 0 | 0
1 | ПАО "Россети Сибирь" | "Омскэнерго" | ТП-Пл-7-2 | 10/0,4 | 0.25 | 0.058262 | 0 | 0
1 | ПАО "Россети Сибирь" | "Омскэнерго" | ТП-Пл-7-3 | 10/0,4 | 0.1 | 0.014443 | 0 | 0
1 | ПАО "Россети Сибирь" | "Омскэнерго" | ТП-Пл-7-4 | 10/0,4 | 0.1 | 0.039931 | 0 | 0
1 | ПАО "Россети Сибирь" | "Омскэнерго" | ТП-Пл-7-5 | 10/0,4 | 0.16 | 0.0029736 | 0 | 0
1 | ПАО "Россети Сибирь" | "Омскэнерго" | ТП-Пл-7-6 | 10/0,4 | 0.063 | 0.013594 | 0 | 0
1 | ПАО "Россети Сибирь" | "Омскэнерго" | ТП-Пл-7-7 | 10/0,4 | 0.1 | 0.016471 | 0 | 0
1 | ПАО "Россети Сибирь" | "Омскэнерго" | ТП-Пл-9-1 | 10/0,4 | 0.16 | 0.035258 | 0 | 0
1 | ПАО "Россети Сибирь" | "Омскэнерго" | ТП-Пл-9-3 | 10/0,4 | 0.16 | 0.01678 | 0 | 0
1 | ПАО "Россети Сибирь" | "Омскэнерго" | ТП-Пл-9-4 | 10/0,4 | 0.16 | 0.0078956 | 0 | 0
1 | ПАО "Россети Сибирь" | "Омскэнерго" | ТП-Пл-9-6 | 10/0,4 | 0.1 | 0.01593 | 0 | 0
1 | ПАО "Россети Сибирь" | "Омскэнерго" | ТП-Пл-9-7 | 10/0,4 | 0.16 | 0.012459 | 0 | 0
1 | ПАО "Россети Сибирь" | "Омскэнерго" | ТП-Пл-9-8 | 10/0,4 | 0.16 | 0.0053242 | 0 | 0
1 | ПАО "Россети Сибирь" | "Омскэнерго" | ТП-Пл-9-9 | 10/0,4 | 0.1 | 0.011045 | 0 | 0
1 | ПАО "Россети Сибирь" | "Омскэнерго" | ТП-Пл-9-10 | 10/0,4 | 0.1 | 0 | 0 | 0
1 | ПАО "Россети Сибирь" | "Омскэнерго" | ТП-Пл-9-11 | 10/0,4 | 0.1 | 0.030143 | 0 | 0
1 | ПАО "Россети Сибирь" | "Омскэнерго" | ТП-Пл-9-15 | 10/0,4 | 0.1 | 0.019328 | 0 | 0
1 | ПАО "Россети Сибирь" | "Омскэнерго" | ТП-Пл-9-16 | 10/0,4 | 0.16 | 0.0072782 | 0 | 0
1 | ПАО "Россети Сибирь" | "Омскэнерго" | ТП 9Ю-27 | 10/0,4 | 0.25 | 0.060212 | 0 | 0
1 | ПАО "Россети Сибирь" | "Омскэнерго" | ТП-ВС-7-5 | 10/0,4 | 0.4 | 0.065386 | 0 | 0
1 | ПАО "Россети Сибирь" | "Омскэнерго" | ТП 9Ю-28 | 10/0,4 | 0.16 | 0.070234 | 0 | 0
1 | ПАО "Россети Сибирь" | "Омскэнерго" | ТП 9Ю-31 | 10/0,4 | 0.1 | 0.033501 | 0 | 0
1 | ПАО "Россети Сибирь" | "Омскэнерго" | ТП 9Ю-32 | 10/0,4 | 0.1 | 0.037406 | 0 | 0
1 | ПАО "Россети Сибирь" | "Омскэнерго" | ТП-Аз-9-10 | 10/0,4 | 0.4 | 0.090741 | 0 | 0
1 | ПАО "Россети Сибирь" | "Омскэнерго" | ТП 9Ю-33 | 10/0,4 | 0.25 | 0.0013565 | 0 | 0
1 | ПАО "Россети Сибирь" | "Омскэнерго" | ТП 9Ю-34 | 10/0,4 | 0.25 | 0.12227 | 0 | 0
1 | ПАО "Россети Сибирь" | "Омскэнерго" | ТП 9Ю-36 | 10/0,4 | 0.1 | 0.034259 | 0 | 0
1 | ПАО "Россети Сибирь" | "Омскэнерго" | ТП 9Ю-40 | 10/0,4 | 0.1 | 0.035959 | 0 | 0
1 | ПАО "Россети Сибирь" | "Омскэнерго" | ТП 9Ю-41 | 10/0,4 | 0.16 | 0.034077 | 0 | 0
1 | ПАО "Россети Сибирь" | "Омскэнерго" | ТП-Бж-2-9 | 10/0,4 | 0.16 | 0.010205 | 0 | 0
1 | ПАО "Россети Сибирь" | "Омскэнерго" | ТП-Аз-10-1 | 10/0,4 | 0.4 | 0.065256 | 0 | 0
1 | ПАО "Россети Сибирь" | "Омскэнерго" | ТП-Аз-10-3 | 10/0,4 | 0.63 | 0.050657 | 0 | 0
1 | ПАО "Россети Сибирь" | "Омскэнерго" | ТП-Аз-10-5 | 10/0,4 | 0.16 | 0.013488 | 0 | 0
1 | ПАО "Россети Сибирь" | "Омскэнерго" | ТП-Аз-10-6 | 10/0,4 | 0.25 | 0.11793 | 0 | 0
1 | ПАО "Россети Сибирь" | "Омскэнерго" | ТП-Аз-10-9 | 10/0,4 | 0.16 | 0.02477 | 0 | 0
1 | ПАО "Россети Сибирь" | "Омскэнерго" | ТП-Аз-10-14 | 10/0,4 | 0.16 | 0.0026915 | 0 | 0
1 | ПАО "Россети Сибирь" | "Омскэнерго" | ТП-Аз-10-18 | 10/0,4 | 0.063 | 0.00087471 | 0 | 0
1 | ПАО "Россети Сибирь" | "Омскэнерго" | ТП-Аз-16-1 | 10/0,4 | 0.16 | 0.023668 | 0 | 0
1 | ПАО "Россети Сибирь" | "Омскэнерго" | ТП-Аз-16-4 | 10/0,4 | 0.4 | 0.05034 | 0 | 0
1 | ПАО "Россети Сибирь" | "Омскэнерго" | ТП 11Ю-1 | 10/0,4 | 0.1 | 0.03552 | 0 | 0
1 | ПАО "Россети Сибирь" | "Омскэнерго" | ТП 11Ю-3 | 10/0,4 | 0.16 | 0.018497 | 0 | 0
1 | ПАО "Россети Сибирь" | "Омскэнерго" | ТП 11Ю-4 | 10/0,4 | 0.04 | 0.012899 | 0 | 0
1 | ПАО "Россети Сибирь" | "Омскэнерго" | ТП 11Ю-5 | 10/0,4 | 0.1 | 0.014581 | 0 | 0
1 | ПАО "Россети Сибирь" | "Омскэнерго" | ТП 11Ю-6 | 10/0,4 | 0.1 | 0.021058 | 0 | 0
1 | ПАО "Россети Сибирь" | "Омскэнерго" | ТП 11Ю-8 | 10/0,4 | 0.25 | 0.0050749 | 0 | 0
1 | ПАО "Россети Сибирь" | "Омскэнерго" | ТП 11Ю-16 | 10/0,4 | 0.16 | 0.018214 | 0 | 0
1 | ПАО "Россети Сибирь" | "Омскэнерго" | ТП 11Ю-19 | 10/0,4 | 0.16 | 0.016174 | 0 | 0
1 | ПАО "Россети Сибирь" | "Омскэнерго" | ТП 11Ю-21 | 10/0,4 | 0.4 | 0 | 0 | 0
1 | ПАО "Россети Сибирь" | "Омскэнерго" | ТП 5Ю-16 | 10/0,4 | 0.25 | 0.080405 | 0 | 0
1 | ПАО "Россети Сибирь" | "Омскэнерго" | ТП-Аз-16-5 | 10/0,4 | 0.1 | 0.0039172 | 0 | 0
1 | ПАО "Россети Сибирь" | "Омскэнерго" | ТП-Аз-16-7 (2 пит.) | 10/0,4 | 0.4 | 0.015448 | 0 | 0
1 | ПАО "Россети Сибирь" | "Омскэнерго" | ТП-РП-1-1-1 | 10/0,4 | 0.4 | 0.10439 | 0 | 0
1 | ПАО "Россети Сибирь" | "Омскэнерго" | ТП-РП-1-1-2 (2 пит.) | 10/0,4 | 0.32 | 0.13 | 0 | 0
1 | ПАО "Россети Сибирь" | "Омскэнерго" | ТП-РП-1-1-3 | 10/0,4 | 0.25 | 0.033836 | 0 | 0.009
1 | ПАО "Россети Сибирь" | "Омскэнерго" | ТП-РП-1-1-4 | 10/0,4 | 0.25 | 0.040701 | 0 | 0
1 | ПАО "Россети Сибирь" | "Омскэнерго" | ТП-РП-1-1-6 | 10/0,4 | 0.25 | 0.054439 | 0 | 0
1 | ПАО "Россети Сибирь" | "Омскэнерго" | ТП-РП-1-1-7 | 10/0,4 | 0.25 | 0.049747 | 0 | 0
1 | ПАО "Россети Сибирь" | "Омскэнерго" | ТП-РП-1-2-1 | 10/0,4 | 0.4 | 0.081111 | 0.0135 | 0
1 | ПАО "Россети Сибирь" | "Омскэнерго" | ТП-РП-1-2-2 | 10/0,4 | 0.4 | 0.06674 | 0 | 0
1 | ПАО "Россети Сибирь" | "Омскэнерго" | ТП-РП-1-5-1 (2 пит.) | 10/0,4 | 0.4 | 0.008985 | 0 | 0
1 | ПАО "Россети Сибирь" | "Омскэнерго" | ТП-РП-1-5-2 | 10/0,4 | 0.1 | 0 | 0 | 0
1 | ПАО "Россети Сибирь" | "Омскэнерго" | ТП-РП-1-6-2 | 10/0,4 | 0.4 | 0.086566 | 0 | 0
1 | ПАО "Россети Сибирь" | "Омскэнерго" | ТП-РП-1-6-5 | 10/0,4 | 0.25 | 0.1466 | 0 | 0
1 | ПАО "Россети Сибирь" | "Омскэнерго" | ТП-РП-1-6-6 | 10/0,4 | 0.25 | 0.04874 | 0 | 0
1 | ПАО "Россети Сибирь" | "Омскэнерго" | ТП-РП-1-6-7 | 10/0,4 | 0.1 | 0.013216 | 0 | 0
1 | ПАО "Россети Сибирь" | "Омскэнерго" | ТП-РП-1-6-9 | 10/0,4 | 0.63 | 0.078022 | 0 | 0
1 | ПАО "Россети Сибирь" | "Омскэнерго" | ТП-РП-1-6-10 (2 пит.) | 10/0,4 | 0.25 | 0.073566 | 0 | 0
1 | ПАО "Россети Сибирь" | "Омскэнерго" | ТП-РП-1-6-11 (2 пит.) | 10/0,4 | 0.63 | 0.019437 | 0 | 0
1 | ПАО "Россети Сибирь" | "Омскэнерго" | ТП-И-3-2 | 10/0,4 | 0.25 | 0.034383 | 0 | 0
1 | ПАО "Россети Сибирь" | "Омскэнерго" | ТП-ЧК-3-11 | 10/0,4 | 0.25 | 0.0011064 | 0 | 0
1 | ПАО "Россети Сибирь" | "Омскэнерго" | ТП-КОМ-1-8 | 10/0,4 | 0.25 | 0.011758 | 0 | 0
1 | ПАО "Россети Сибирь" | "Омскэнерго" | ТП-КОМ-5-3 | 10/0,4 | 0.25 | 0 | 0 | 0
1 | ПАО "Россети Сибирь" | "Омскэнерго" | ТП-КОМ-5-14 | 10/0,4 | 0.4 | 0.0067345 | 0 | 0
1 | ПАО "Россети Сибирь" | "Омскэнерго" | ТП-КОМ-5-15 | 10/0,4 | 0.4 | 0.0083912 | 0 | 0
1 | ПАО "Россети Сибирь" | "Омскэнерго" | ТП-КОМ-5-6 | 10/0,4 | 0.4 | 0.083593 | 0 | 0
1 | ПАО "Россети Сибирь" | "Омскэнерго" | ТП-РП-1-6-14 | 10/0,4 | 0.16 | 0.003338 | 0 | 0
1 | ПАО "Россети Сибирь" | "Омскэнерго" | ТП-РП-1-9-1 | 10/0,4 | 0.4 | 0.1443 | 0 | 0.0081
1 | ПАО "Россети Сибирь" | "Омскэнерго" | ТП-РП-1-9-4 (2 пит.) | 10/0,4 | 0.4 | 0.073816 | 0 | 0
1 | ПАО "Россети Сибирь" | "Омскэнерго" | ТП-Га-2-1 | 10/0,4 | 0.25 | 0.07245 | 0 | 0
1 | ПАО "Россети Сибирь" | "Омскэнерго" | ТП-Га-2-2 | 10/0,4 | 0.16 | 0.033279 | 0 | 0
1 | ПАО "Россети Сибирь" | "Омскэнерго" | ТП-Га-2-4 | 10/0,4 | 0.16 | 0.016704 | 0 | 0
1 | ПАО "Россети Сибирь" | "Омскэнерго" | ТП-Га-2-5 | 10/0,4 | 0.25 | 0.038695 | 0.0135 | 0.0045
1 | ПАО "Россети Сибирь" | "Омскэнерго" | ТП-Га-5-1 (2 пит.) | 10/0,4 | 0.1 | 0.029151 | 0 | 0
1 | ПАО "Россети Сибирь" | "Омскэнерго" | ТП-Зв-1-1 | 10/0,4 | 0.16 | 0.065724 | 0 | 0
1 | ПАО "Россети Сибирь" | "Омскэнерго" | ТП-Зв-1-2 | 10/0,4 | 0.25 | 0.073972 | 0 | 0
1 | ПАО "Россети Сибирь" | "Омскэнерго" | ТП-Зв-1-4 | 10/0,4 | 0.25 | 0.038332 | 0 | 0
1 | ПАО "Россети Сибирь" | "Омскэнерго" | ТП-Зв-6-4 | 10/0,4 | 0.63 | 0.019113 | 0 | 0
1 | ПАО "Россети Сибирь" | "Омскэнерго" | ТП-Зв-6-5 | 10/0,4 | 0.25 | 0.09199 | 0 | 0
1 | ПАО "Россети Сибирь" | "Омскэнерго" | ТП-Зв-6-7 | 10/0,4 | 0.16 | 0.056453 | 0 | 0
1 | ПАО "Россети Сибирь" | "Омскэнерго" | ТП-Зв-6-8 | 10/0,4 | 0.16 | 0.027576 | 0 | 0
1 | ПАО "Россети Сибирь" | "Омскэнерго" | ТП-Зв-6-9 | 10/0,4 | 0.16 | 0.019872 | 0 | 0
1 | ПАО "Россети Сибирь" | "Омскэнерго" | ТП-Зв-12-1 | 10/0,4 | 0.25 | 0.025877 | 0 | 0
1 | ПАО "Россети Сибирь" | "Омскэнерго" | ТП-КОМ-5-7 | 10/0,4 | 0.16 | 0.00021712 | 0 | 0
1 | ПАО "Россети Сибирь" | "Омскэнерго" | ТП-КОМ-7-2 | 10/0,4 | 0.25 | 0.029089 | 0 | 0
1 | ПАО "Россети Сибирь" | "Омскэнерго" | ТП-Зв-12-3 (2 пит.) | 10/0,4 | 0.4 | 0.05445 | 0 | 0
1 | ПАО "Россети Сибирь" | "Омскэнерго" | ТП 11Ю-24 | 10/0,4 | 0.25 | 0.010244 | 0 | 0
1 | ПАО "Россети Сибирь" | "Омскэнерго" | ТП-ОС-2-5 | 10/0,4 | 0.16 | 0.021808 | 0 | 0
1 | ПАО "Россети Сибирь" | "Омскэнерго" | ТП-ВС-7-6 | 10/0,4 | 0.16 | 0.024323 | 0 | 0
1 | ПАО "Россети Сибирь" | "Омскэнерго" | ТП-Нв-9-1 | 10/0,4 | 0.4 | 0.05884 | 0 | 0
1 | ПАО "Россети Сибирь" | "Омскэнерго" | ТП-Цп-1-4 | 10/0,4 | 0.16 | 0.030787 | 0 | 0
1 | ПАО "Россети Сибирь" | "Омскэнерго" | ТП-Цп-2-1 | 10/0,4 | 0.16 | 0.035676 | 0 | 0.005
1 | ПАО "Россети Сибирь" | "Омскэнерго" | ТП-Цп-3-1 | 10/0,4 | 0.1 | 0.03208 | 0 | 0
1 | ПАО "Россети Сибирь" | "Омскэнерго" | ТП-Цп-3-2 | 10/0,4 | 0.16 | 0.047003 | 0 | 0
1 | ПАО "Россети Сибирь" | "Омскэнерго" | ТП-Цп-3-3 | 10/0,4 | 0.4 | 0.068809 | 0 | 0
1 | ПАО "Россети Сибирь" | "Омскэнерго" | ТП-Цп-3-5 | 10/0,4 | 0.1 | 0.0029094 | 0 | 0
1 | ПАО "Россети Сибирь" | "Омскэнерго" | ТП-Цп-3-6 | 10/0,4 | 0.16 | 0.032762 | 0 | 0
1 | ПАО "Россети Сибирь" | "Омскэнерго" | ТП-Цп-3-11 | 10/0,4 | 0.16 | 0.0067364 | 0 | 0
1 | ПАО "Россети Сибирь" | "Омскэнерго" | ТП-Цп-3-13 | 10/0,4 | 0.4 | 0.052997 | 0 | 0
1 | ПАО "Россети Сибирь" | "Омскэнерго" | ТП-Цп-5-1 | 10/0,4 | 0.16 | 0.042774 | 0 | 0
1 | ПАО "Россети Сибирь" | "Омскэнерго" | ТП-Цп-5-2 | 10/0,4 | 0.1 | 0.0021448 | 0 | 0
1 | ПАО "Россети Сибирь" | "Омскэнерго" | ТП-Цп-5-3 | 10/0,4 | 0.16 | 0.0053581 | 0 | 0
1 | ПАО "Россети Сибирь" | "Омскэнерго" | ТП-Цп-5-4 | 10/0,4 | 0.25 | 0.033099 | 0 | 0
1 | ПАО "Россети Сибирь" | "Омскэнерго" | ТП-Цп-6-1 | 10/0,4 | 0.25 | 0.039749 | 0 | 0
1 | ПАО "Россети Сибирь" | "Омскэнерго" | ТП-Цп-6-2 | 10/0,4 | 0.25 | 0.0018946 | 0 | 0
1 | ПАО "Россети Сибирь" | "Омскэнерго" | ТП-Цп-6-3 | 10/0,4 | 0.25 | 0.01886 | 0 | 0
1 | ПАО "Россети Сибирь" | "Омскэнерго" | ТП-Цп-6-5 | 10/0,4 | 0.25 | 0.033575 | 0 | 0
1 | ПАО "Россети Сибирь" | "Омскэнерго" | ТП-Цп-6-8 | 10/0,4 | 0.16 | 0.046365 | 0 | 0
1 | ПАО "Россети Сибирь" | "Омскэнерго" | ТП-Цп-6-12 | 10/0,4 | 0.16 | 0.044812 | 0 | 0
1 | ПАО "Россети Сибирь" | "Омскэнерго" | ТП-Цп-6-14 | 10/0,4 | 0.1 | 0.019779 | 0 | 0
1 | ПАО "Россети Сибирь" | "Омскэнерго" | ТП-ТМ-4-11 | 10/0,4 | 0.25 | 0.024343 | 0 | 0
1 | ПАО "Россети Сибирь" | "Омскэнерго" | ТП-Цп-6-17 | 10/0,4 | 0.1 | 0.0086593 | 0 | 0
1 | ПАО "Россети Сибирь" | "Омскэнерго" | ТП-Цп-7-1 | 10/0,4 | 0.1 | 0.10574 | 0 | 0
1 | ПАО "Россети Сибирь" | "Омскэнерго" | ТП-Цп-7-2 | 10/0,4 | 0.16 | 0.043534 | 0 | 0
1 | ПАО "Россети Сибирь" | "Омскэнерго" | ТП-Цп-7-3 | 10/0,4 | 0.25 | 0.01018 | 0 | 0
1 | ПАО "Россети Сибирь" | "Омскэнерго" | ТП-Цп-7-4 | 10/0,4 | 0.1 | 0.0023241 | 0 | 0
1 | ПАО "Россети Сибирь" | "Омскэнерго" | ТП-Цп-7-9 | 10/0,4 | 0.25 | 0.028754 | 0 | 0
1 | ПАО "Россети Сибирь" | "Омскэнерго" | ТП-Цп-7-10 | 10/0,4 | 0.4 | 0.070998 | 0 | 0
1 | ПАО "Россети Сибирь" | "Омскэнерго" | ТП-Цп-7-12 (2 пит.) | 10/0,4 | 0.16 | 0.0099715 | 0 | 0
1 | ПАО "Россети Сибирь" | "Омскэнерго" | ТП-Цп-8-1 | 10/0,4 | 0.4 | 0.043649 | 0 | 0
1 | ПАО "Россети Сибирь" | "Омскэнерго" | ТП-Цп-8-2 | 10/0,4 | 0.16 | 0.07164 | 0 | 0
1 | ПАО "Россети Сибирь" | "Омскэнерго" | ТП-Цп-8-3 | 10/0,4 | 0.16 | 0.0095722 | 0 | 0
1 | ПАО "Россети Сибирь" | "Омскэнерго" | ТП-Цп-8-4 | 10/0,4 | 0.16 | 0.016016 | 0 | 0
1 | ПАО "Россети Сибирь" | "Омскэнерго" | ТП-Цп-8-5 | 10/0,4 | 0.16 | 0.044919 | 0 | 0
1 | ПАО "Россети Сибирь" | "Омскэнерго" | ТП-Цп-8-7 | 10/0,4 | 0.25 | 0.074781 | 0 | 0
1 | ПАО "Россети Сибирь" | "Омскэнерго" | ТП-Цп-8-9 | 10/0,4 | 0.25 | 0.0076681 | 0 | 0
1 | ПАО "Россети Сибирь" | "Омскэнерго" | ТП-Цп-8-10 | 10/0,4 | 0.1 | 0.024359 | 0 | 0
1 | ПАО "Россети Сибирь" | "Омскэнерго" | ТП-Цп-8-11 | 10/0,4 | 0.4 | 0.052721 | 0 | 0
1 | ПАО "Россети Сибирь" | "Омскэнерго" | ТП-Цп-8-12 | 10/0,4 | 0.16 | 0.0062229 | 0 | 0
1 | ПАО "Россети Сибирь" | "Омскэнерго" | ТП-Цп-8-15 | 10/0,4 | 0.16 | 0 | 0 | 0
1 | ПАО "Россети Сибирь" | "Омскэнерго" | ТП-Цп-8-16 | 10/0,4 | 0.1 | 0.0014538 | 0 | 0
1 | ПАО "Россети Сибирь" | "Омскэнерго" | ТП-Цп-8-17 | 10/0,4 | 0.1 | 0.03267 | 0 | 0
1 | ПАО "Россети Сибирь" | "Омскэнерго" | ТП-Цп-9-1 | 10/0,4 | 0.1 | 0.0033625 | 0 | 0
1 | ПАО "Россети Сибирь" | "Омскэнерго" | ТП-Цп-9-3 | 10/0,4 | 0.1 | 0.0042707 | 0 | 0
1 | ПАО "Россети Сибирь" | "Омскэнерго" | ТП-Цп-9-4 | 10/0,4 | 0.25 | 0.041793 | 0 | 0
1 | ПАО "Россети Сибирь" | "Омскэнерго" | ТП-Цп-9-5 | 10/0,4 | 0.16 | 0 | 0 | 0
1 | ПАО "Россети Сибирь" | "Омскэнерго" | ТП-Цп-9-6 | 10/0,4 | 0.4 | 0.016375 | 0 | 0
1 | ПАО "Россети Сибирь" | "Омскэнерго" | ТП-Цп-9-8 | 10/0,4 | 0.1 | 0.020976 | 0 | 0
1 | ПАО "Россети Сибирь" | "Омскэнерго" | ТП-Цп-9-9 | 10/0,4 | 0.16 | 0.048459 | 0 | 0
1 | ПАО "Россети Сибирь" | "Омскэнерго" | ТП-Цп-9-10 | 10/0,4 | 0.25 | 0.0042027 | 0 | 0
1 | ПАО "Россети Сибирь" | "Омскэнерго" | ТП-Цп-9-11 | 10/0,4 | 0.1 | 0.023366 | 0 | 0
1 | ПАО "Россети Сибирь" | "Омскэнерго" | ТП-Цп-9-12 | 10/0,4 | 0.25 | 0.057329 | 0 | 0
1 | ПАО "Россети Сибирь" | "Омскэнерго" | ТП-Цп-9-13 | 10/0,4 | 0.1 | 0.0049938 | 0 | 0
1 | ПАО "Россети Сибирь" | "Омскэнерго" | ТП-Цп-9-14 | 10/0,4 | 0.4 | 0.14766 | 0 | 0
1 | ПАО "Россети Сибирь" | "Омскэнерго" | ТП-Цп-9-15 | 10/0,4 | 0.4 | 0.18242 | 0 | 0
1 | ПАО "Россети Сибирь" | "Омскэнерго" | ТП-ЦП-10-1 | 10/0,4 | 0.4 | 0.00021523 | 0 | 0
1 | ПАО "Россети Сибирь" | "Омскэнерго" | ТП-Цп-10-2 | 10/0,4 | 0.1 | 0.030367 | 0 | 0
1 | ПАО "Россети Сибирь" | "Омскэнерго" | ТП-Цп-10-3 | 10/0,4 | 0.1 | 0.014547 | 0 | 0
1 | ПАО "Россети Сибирь" | "Омскэнерго" | ТП-Цп-10-4 | 10/0,4 | 0.4 | 0.00063909 | 0 | 0
1 | ПАО "Россети Сибирь" | "Омскэнерго" | ТП-Цп-10-5 | 10/0,4 | 0.16 | 0.03871 | 0 | 0
1 | ПАО "Россети Сибирь" | "Омскэнерго" | ТП-Цп-10-6 | 10/0,4 | 0.25 | 0.06302 | 0 | 0
1 | ПАО "Россети Сибирь" | "Омскэнерго" | ТП-Цп-10-8 | 10/0,4 | 0.4 | 0 | 0 | 0
1 | ПАО "Россети Сибирь" | "Омскэнерго" | ТП-ОС-2-6 | 10/0,4 | 0.25 | 0.0084856 | 0 | 0
1 | ПАО "Россети Сибирь" | "Омскэнерго" | ТП-Га-3-4 | 10/0,4 | 0.03 | 0.0081373 | 0 | 0
1 | ПАО "Россети Сибирь" | "Омскэнерго" | ТП-Ф-1-1 | 10/0,4 | 0.4 | 0.071457 | 0 | 0
1 | ПАО "Россети Сибирь" | "Омскэнерго" | ТП-Ф-1-5 | 10/0,4 | 0.25 | 0.02737 | 0 | 0
1 | ПАО "Россети Сибирь" | "Омскэнерго" | ТП-Ф-1-6 | 10/0,4 | 0.16 | 0.054495 | 0 | 0
1 | ПАО "Россети Сибирь" | "Омскэнерго" | ТП-Аз-4-6 | 10/0,4 | 0.1 | 0.017594 | 0 | 0
1 | ПАО "Россети Сибирь" | "Омскэнерго" | ТП-Аз-16-9 | 10/0,4 | 0.063 | 0.032082 | 0 | 0
1 | ПАО "Россети Сибирь" | "Омскэнерго" | ТП-ЗВ-6-1 | 10/0,4 | 0.063 | 0.010321 | 0 | 0.009
1 | ПАО "Россети Сибирь" | "Омскэнерго" | ТП-ГА-2-6 | 10/0,4 | 0.063 | 0.005916 | 0.0027 | 0
1 | ПАО "Россети Сибирь" | "Омскэнерго" | ТП-АЗ-3-15 (2 пит.) | 10/0,4 | 0.25 | 0.050248 | 0 | 0.054
1 | ПАО "Россети Сибирь" | "Омскэнерго" | ТП-РП-1-6-15 | 10/0,4 | 0.25 | 0.11116 | 0 | 0.0135
1 | ПАО "Россети Сибирь" | "Омскэнерго" | ТП-РП-1-1-10 | 10/0,4 | 0.25 | 0.0051979 | 0 | 0.0135
1 | ПАО "Россети Сибирь" | "Омскэнерго" | ТП-РП-1-1-9 | 10/0,4 | 0.16 | 0.0077937 | 0 | 0
1 | ПАО "Россети Сибирь" | "Омскэнерго" | ТП-АЗ-16-8 | 10/0,4 | 0.1 | 0.0012315 | 0 | 0
1 | ПАО "Россети Сибирь" | "Омскэнерго" | ТП-Га-4-3 | 10/0,4 | 0.16 | 0.0056659 | 0 | 0
1 | ПАО "Россети Сибирь" | "Омскэнерго" | ТП-Аз-3-5 | 10/0,4 | 0.16 | 0.044919 | 0 | 0
1 | ПАО "Россети Сибирь" | "Омскэнерго" | ТП-Га-2-7 | 10/0,4 | 0.25 | 0.049557 | 0 | 0
1 | ПАО "Россети Сибирь" | "Омскэнерго" | ТП-Зв-12-2 | 10/0,4 | 0.1 | 0.014467 | 0 | 0
1 | ПАО "Россети Сибирь" | "Омскэнерго" | ТП-Га-4-2 | 10/0,4 | 0.16 | 0.00087414 | 0 | 0
1 | ПАО "Россети Сибирь" | "Омскэнерго" | ТП-Зв-3-3 | 10/0,4 | 0.1 | 0.024631 | 0 | 0
1 | ПАО "Россети Сибирь" | "Омскэнерго" | ТП-Га-4-1 | 10/0,4 | 0.1 | 0.00065797 | 0 | 0
1 | ПАО "Россети Сибирь" | "Омскэнерго" | ТП-РП-1-2-7 | 10/0,4 | 0.25 | 0.027927 | 0 | 0
1 | ПАО "Россети Сибирь" | "Омскэнерго" | ТП-РП-1-2-8 | 10/0,4 | 0.16 | 0.0072418 | 0 | 0
1 | ПАО "Россети Сибирь" | "Омскэнерго" | ТП-РП-1-1-11 | 10/0,4 | 0.25 | 0.014451 | 0 | 0
1 | ПАО "Россети Сибирь" | "Омскэнерго" | ТП-РП-1-1-12 | 10/0,4 | 0.1 | 0.016722 | 0 | 0
1 | ПАО "Россети Сибирь" | "Омскэнерго" | ТП-ЦП-8-18 | 10/0,4 | 0.1 | 0 | 0 | 0
1 | ПАО "Россети Сибирь" | "Омскэнерго" | ТП-Цп-10-11 | 10/0,4 | 0.16 | 0.047852 | 0 | 0
1 | ПАО "Россети Сибирь" | "Омскэнерго" | ТП-Цп-7-8 | 10/0,4 | 0.63 | 0.020422 | 0 | 0
1 | ПАО "Россети Сибирь" | "Омскэнерго" | ТП-Цп-8-20 | 10/0,4 | 0.63 | 0.044613 | 0 | 0
1 | ПАО "Россети Сибирь" | "Омскэнерго" | ТП-Аз-6-6 | 10/0,4 | 0.025 | 0.011805 | 0 | 0
1 | ПАО "Россети Сибирь" | "Омскэнерго" | ТП-Аз-4-8 | 10/0,4 | 0.063 | 0.01626 | 0 | 0
1 | ПАО "Россети Сибирь" | "Омскэнерго" | ТП-Ф-1-7 | 10/0,4 | 0.063 | 0.027008 | 0 | 0
1 | ПАО "Россети Сибирь" | "Омскэнерго" | ТП-РП-1-1-16 | 10/0,4 | 0.1 | 0.01466 | 0 | 0
1 | ПАО "Россети Сибирь" | "Омскэнерго" | ТП-Зв-6-12 | 10/0,4 | 0.1 | 0.003371 | 0 | 0
1 | ПАО "Россети Сибирь" | "Омскэнерго" | ТП-РП-1-6-18 | 10/0,4 | 0.1 | 0.020609 | 0 | 0
1 | ПАО "Россети Сибирь" | "Омскэнерго" | ТП-Га-1-2 | 10/0,4 | 0.1 | 0.0093985 | 0 | 0
1 | ПАО "Россети Сибирь" | "Омскэнерго" | ТП-Га-1-3 | 10/0,4 | 0.1 | 0.0089633 | 0 | 0
1 | ПАО "Россети Сибирь" | "Омскэнерго" | ТП-Зв-6-13 | 10/0,4 | 0.1 | 0.0019805 | 0 | 0
1 | ПАО "Россети Сибирь" | "Омскэнерго" | ТП-Зв-3-4 | 10/0,4 | 0.1 | 0.003524 | 0 | 0
1 | ПАО "Россети Сибирь" | "Омскэнерго" | ТП-Аз-6-8 | 10/0,4 | 0.1 | 0.01818 | 0 | 0
1 | ПАО "Россети Сибирь" | "Омскэнерго" | ТП-Аз-10-20 | 10/0,4 | 0.1 | 0 | 0 | 0
1 | ПАО "Россети Сибирь" | "Омскэнерго" | ТП-Аз-10-21 | 10/0,4 | 0.1 | 0 | 0 | 0
1 | ПАО "Россети Сибирь" | "Омскэнерго" | ТП-Аз-10-22 | 10/0,4 | 0.25 | 0 | 0 | 0
1 | ПАО "Россети Сибирь" | "Омскэнерго" | ТП-Га-3-5 | 10/0,4 | 0.1 | 0.021369 | 0 | 0
1 | ПАО "Россети Сибирь" | "Омскэнерго" | ТП-РП-1-5-3 | 10/0,4 | 0.1 | 0.012142 | 0 | 0
1 | ПАО "Россети Сибирь" | "Омскэнерго" | ТП-РП-1-6-19 | 10/0,4 | 0.1 | 0.038656 | 0 | 0
1 | ПАО "Россети Сибирь" | "Омскэнерго" | ТП-Га-2-9 | 10/0,4 | 0.16 | 0.0052477 | 0 | 0
1 | ПАО "Россети Сибирь" | "Омскэнерго" | ТП-Га-2-10 | 10/0,4 | 0.16 | 0.0015321 | 0 | 0.0135
1 | ПАО "Россети Сибирь" | "Омскэнерго" | ТП-РП-1-2-11 | 10/0,4 | 0.04 | 0.00066552 | 0 | 0
1 | ПАО "Россети Сибирь" | "Омскэнерго" | ТП-Ф-1-8 | 10/0,4 | 0.025 | 0.0010998 | 0 | 0
1 | ПАО "Россети Сибирь" | "Омскэнерго" | ТП-Ф-1-9 | 10/0,4 | 0.025 | 0.00477 | 0 | 0
1 | ПАО "Россети Сибирь" | "Омскэнерго" | ТП-ЦП-9-16 | 10/0,4 | 0.025 | 0.0062417 | 0 | 0
1 | ПАО "Россети Сибирь" | "Омскэнерго" | ТП-РП-1-6-20 | 10/0,4 | 0.4 | 0.0059755 | 0 | 0
1 | ПАО "Россети Сибирь" | "Омскэнерго" | ТП-Га-3-15 | 10/0,4 | 0.025 | 0 | 0 | 0
1 | ПАО "Россети Сибирь" | "Омскэнерго" | ТП-Аз-16-10 | 10/0,4 | 0.025 | 0 | 0 | 0
1 | ПАО "Россети Сибирь" | "Омскэнерго" | ТП-ОС-2-11 | 10/0,4 | 0.16 | 0.0087526 | 0 | 0
1 | ПАО "Россети Сибирь" | "Омскэнерго" | ТП-ОС-3-6 | 10/0,4 | 0.25 | 0.0069624 | 0 | 0
1 | ПАО "Россети Сибирь" | "Омскэнерго" | ТП-ОС-4-1 | 10/0,4 | 0.4 | 0.060359 | 0 | 0
1 | ПАО "Россети Сибирь" | "Омскэнерго" | ТП-Т-16-105 | 10/0,4 | 0.4 | 0.13857 | 0 | 0
1 | ПАО "Россети Сибирь" | "Омскэнерго" | ТП-О-9-4 | 10/0,4 | 0.25 | 0.055688 | 0 | 0
1 | ПАО "Россети Сибирь" | "Омскэнерго" | ТП-Из-6-11 | 10/0,4 | 0.1 | 0.013531 | 0 | 0
1 | ПАО "Россети Сибирь" | "Омскэнерго" | ТП-ОС-4-2 | 10/0,4 | 0.16 | 0.010071 | 0 | 0
1 | ПАО "Россети Сибирь" | "Омскэнерго" | ТП-ВС-7-8 | 10/0,4 | 0.25 | 0.049851 | 0 | 0
1 | ПАО "Россети Сибирь" | "Омскэнерго" | ТП-ВС-9-3 | 10/0,4 | 0.063 | 0.0055409 | 0 | 0
1 | ПАО "Россети Сибирь" | "Омскэнерго" | ТП-ВС-9-6 | 10/0,4 | 0.1 | 0.015222 | 0 | 0
1 | ПАО "Россети Сибирь" | "Омскэнерго" | ТП-Из-11-14 | 10/0,4 | 0.1 | 0.027696 | 0 | 0
1 | ПАО "Россети Сибирь" | "Омскэнерго" | ТП-Из-11-16 | 10/0,4 | 0.1 | 0.026407 | 0 | 0
1 | ПАО "Россети Сибирь" | "Омскэнерго" | ТП-ЦЛ-3-13 | 10/0,4 | 0.16 | 0 | 0 | 0
1 | ПАО "Россети Сибирь" | "Омскэнерго" | ТП-Из-11-4 | 10/0,4 | 0.1 | 0.015459 | 0 | 0
1 | ПАО "Россети Сибирь" | "Омскэнерго" | ТП 11Ю-25 | 10/0,4 | 0.25 | 0.021083 | 0 | 0
1 | ПАО "Россети Сибирь" | "Омскэнерго" | ТП 11Ю-27 | 10/0,4 | 0.25 | 0.0035815 | 0 | 0
1 | ПАО "Россети Сибирь" | "Омскэнерго" | ТП 11Ю-30 | 10/0,4 | 0.16 | 0.0050532 | 0 | 0
1 | ПАО "Россети Сибирь" | "Омскэнерго" | ТП 11Ю-31 | 10/0,4 | 0.25 | 0.016439 | 0 | 0
1 | ПАО "Россети Сибирь" | "Омскэнерго" | ТП 11Ю-32 | 10/0,4 | 0.25 | 0.0070658 | 0 | 0
1 | ПАО "Россети Сибирь" | "Омскэнерго" | ТП 1Ю-49 | 10/0,4 | 0.1 | 0 | 0 | 0
1 | ПАО "Россети Сибирь" | "Омскэнерго" | ТП 11Ю-34 | 10/0,4 | 0.1 | 0.012194 | 0 | 0
1 | ПАО "Россети Сибирь" | "Омскэнерго" | ТП 12Ю-1 | 10/0,4 | 0.16 | 0.012565 | 0 | 0
1 | ПАО "Россети Сибирь" | "Омскэнерго" | ТП 12Ю-2 | 10/0,4 | 0.16 | 0.10679 | 0 | 0
1 | ПАО "Россети Сибирь" | "Омскэнерго" | ТП 12Ю-3 | 10/0,4 | 0.18 | 0.058435 | 0 | 0
1 | ПАО "Россети Сибирь" | "Омскэнерго" | ТП 12Ю-6 | 10/0,4 | 0.63 | 0.13269 | 0 | 0
1 | ПАО "Россети Сибирь" | "Омскэнерго" | ТП 12Ю-8 | 10/0,4 | 0.4 | 0.0274 | 0 | 0
1 | ПАО "Россети Сибирь" | "Омскэнерго" | ТП 12Ю-10 | 10/0,4 | 0.25 | 0.070338 | 0 | 0
1 | ПАО "Россети Сибирь" | "Омскэнерго" | ТП 12Ю-11 | 10/0,4 | 0.25 | 0.026734 | 0 | 0
1 | ПАО "Россети Сибирь" | "Омскэнерго" | ТП 12Ю-13 | 10/0,4 | 0.16 | 0.025677 | 0 | 0
1 | ПАО "Россети Сибирь" | "Омскэнерго" | ТП-Из-11-5 | 10/0,4 | 0.16 | 0.01536 | 0 | 0
1 | ПАО "Россети Сибирь" | "Омскэнерго" | ТП-ОС-7-4 | 10/0,4 | 0.063 | 0.00028226 | 0 | 0
1 | ПАО "Россети Сибирь" | "Омскэнерго" | ТП-ОС-7-10 | 10/0,4 | 0.063 | 0.0037836 | 0 | 0
1 | ПАО "Россети Сибирь" | "Омскэнерго" | ТП-КК-1-2 | 10/0,4 | 0.1 | 0.019126 | 0 | 0
1 | ПАО "Россети Сибирь" | "Омскэнерго" | ТП-КК-1-6 | 10/0,4 | 0.16 | 0 | 0 | 0
1 | ПАО "Россети Сибирь" | "Омскэнерго" | ТП-КК-4-1 | 10/0,4 | 0.16 | 0.065281 | 0 | 0
1 | ПАО "Россети Сибирь" | "Омскэнерго" | ТП-КК-4-2 | 10/0,4 | 0.16 | 0.048922 | 0 | 0
1 | ПАО "Россети Сибирь" | "Омскэнерго" | ТП-КК-4-6 | 10/0,4 | 0.16 | 0.015709 | 0 | 0
1 | ПАО "Россети Сибирь" | "Омскэнерго" | ТП-КК-4-7 | 10/0,4 | 0.16 | 0.0070189 | 0 | 0
1 | ПАО "Россети Сибирь" | "Омскэнерго" | ТП-КК-4-9 | 10/0,4 | 0.1 | 0.033809 | 0 | 0
1 | ПАО "Россети Сибирь" | "Омскэнерго" | ТП-КК-4-10 | 10/0,4 | 0.25 | 0.014798 | 0 | 0
1 | ПАО "Россети Сибирь" | "Омскэнерго" | ТП-НУ-4-7 | 10/0,4 | 0.63 | 0.0036344 | 0 | 0
1 | ПАО "Россети Сибирь" | "Омскэнерго" | ТП-КК-5-1 | 10/0,4 | 0.25 | 0.03817 | 0 | 0
1 | ПАО "Россети Сибирь" | "Омскэнерго" | ТП-КК-5-2 | 10/0,4 | 0.63 | 0.0067385 | 0 | 0
1 | ПАО "Россети Сибирь" | "Омскэнерго" | ТП-КК-6-1 | 10/0,4 | 0.25 | 0.00014906 | 0 | 0
1 | ПАО "Россети Сибирь" | "Омскэнерго" | ТП-КК-7-3 | 10/0,4 | 0.4 | 0.004105 | 0 | 0
1 | ПАО "Россети Сибирь" | "Омскэнерго" | ТП-КК-8-1 | 10/0,4 | 0.16 | 0.028547 | 0 | 0
1 | ПАО "Россети Сибирь" | "Омскэнерго" | ТП-КК-8-2 | 10/0,4 | 0.16 | 0.044571 | 0 | 0
1 | ПАО "Россети Сибирь" | "Омскэнерго" | ТП-ПВ-11-2 | 10/0,4 | 0.4 | 0 | 0 | 0
1 | ПАО "Россети Сибирь" | "Омскэнерго" | ТП-Од-1-1 | 10/0,4 | 0.04 | 0 | 0 | 0
1 | ПАО "Россети Сибирь" | "Омскэнерго" | ТП-К-12-1 | 10/0,4 | 0.1 | 0.011775 | 0 | 0
1 | ПАО "Россети Сибирь" | "Омскэнерго" | ТП-ВС-11-6 | 10/0,4 | 0.04 | 0.00089604 | 0 | 0
1 | ПАО "Россети Сибирь" | "Омскэнерго" | ТП-4НТ-2 | 10/0,4 | 0.04 | 0.0019852 | 0 | 0
1 | ПАО "Россети Сибирь" | "Омскэнерго" | ТП-2Н-1 | 10/0,4 | 0.25 | 0.01588 | 0 | 0
1 | ПАО "Россети Сибирь" | "Омскэнерго" | ТП-2ТМ-06 | 10/0,4 | 0.025 | 0 | 0 | 0
1 | ПАО "Россети Сибирь" | "Омскэнерго" | ТП-ЧК-10-13 | 10/0,4 | 0.16 | 0.032276 | 0 | 0
1 | ПАО "Россети Сибирь" | "Омскэнерго" | ТП-ВС-13-1 | 10/0,4 | 0.1 | 0.012561 | 0 | 0
1 | ПАО "Россети Сибирь" | "Омскэнерго" | ТП-СО-1-1 | 10/0,4 | 0.1 | 0.010478 | 0 | 0
1 | ПАО "Россети Сибирь" | "Омскэнерго" | ТП-СО-1-2 | 10/0,4 | 0.25 | 0.022049 | 0 | 0
1 | ПАО "Россети Сибирь" | "Омскэнерго" | ТП 12Ю-15 | 10/0,4 | 0.1 | 0.040481 | 0 | 0
1 | ПАО "Россети Сибирь" | "Омскэнерго" | ТП 12Ю-18 | 10/0,4 | 0.25 | 0.12839 | 0 | 0
1 | ПАО "Россети Сибирь" | "Омскэнерго" | ТП 12Ю-19 | 10/0,4 | 0.16 | 0.065869 | 0 | 0
1 | ПАО "Россети Сибирь" | "Омскэнерго" | ТП 12Ю-21 | 10/0,4 | 0.16 | 0.014776 | 0 | 0
1 | ПАО "Россети Сибирь" | "Омскэнерго" | ТП 12Ю-22 | 10/0,4 | 0.16 | 0.070449 | 0 | 0
1 | ПАО "Россети Сибирь" | "Омскэнерго" | ТП 12Ю-23 | 10/0,4 | 0.16 | 0.04742 | 0 | 0
1 | ПАО "Россети Сибирь" | "Омскэнерго" | ТП 12Ю-24 | 10/0,4 | 0.1 | 0.020927 | 0 | 0
1 | ПАО "Россети Сибирь" | "Омскэнерго" | ТП 12Ю-26 | 10/0,4 | 0.32 | 0.11678 | 0 | 0.0225
1 | ПАО "Россети Сибирь" | "Омскэнерго" | ТП 12Ю-28 | 10/0,4 | 0.1 | 0.025977 | 0 | 0
1 | ПАО "Россети Сибирь" | "Омскэнерго" | ТП 12Ю-31 | 10/0,4 | 0.32 | 0.042464 | 0 | 0
1 | ПАО "Россети Сибирь" | "Омскэнерго" | ТП 12Ю-33 | 10/0,4 | 0.16 | 0.065971 | 0 | 0
1 | ПАО "Россети Сибирь" | "Омскэнерго" | ТП 12Ю-37 | 10/0,4 | 0.1 | 0.0087669 | 0 | 0
1 | ПАО "Россети Сибирь" | "Омскэнерго" | ТП 12Ю-39 | 10/0,4 | 0.4 | 0.13741 | 0 | 0
1 | ПАО "Россети Сибирь" | "Омскэнерго" | ТП-СО-2-2 | 10/0,4 | 0.1 | 0.040403 | 0 | 0
1 | ПАО "Россети Сибирь" | "Омскэнерго" | ТП-СО-3-1 | 10/0,4 | 0.4 | 0.083524 | 0 | 0
1 | ПАО "Россети Сибирь" | "Омскэнерго" | ТП-СО-3-2 | 10/0,4 | 0.1 | 2.115e-05 | 0 | 0
1 | ПАО "Россети Сибирь" | "Омскэнерго" | ТП-НУТ-2-1 | 10/0,4 | 0.16 | 0.014769 | 0 | 0
1 | ПАО "Россети Сибирь" | "Омскэнерго" | ТП-2Н-2 | 10/0,4 | 0.4 | 0.027473 | 0 | 0
1 | ПАО "Россети Сибирь" | "Омскэнерго" | ТП-СО-3-3 | 10/0,4 | 0.63 | 0.0003625 | 0 | 0
1 | ПАО "Россети Сибирь" | "Омскэнерго" | ТП-СО-3-6 | 10/0,4 | 0.16 | 0 | 0 | 0
1 | ПАО "Россети Сибирь" | "Омскэнерго" | ТП-СО-3-7 | 10/0,4 | 0.25 | 0.022365 | 0 | 0
1 | ПАО "Россети Сибирь" | "Омскэнерго" | ТП-СО-3-8 | 10/0,4 | 0.25 | 0.0021434 | 0 | 0
1 | ПАО "Россети Сибирь" | "Омскэнерго" | ТП-СО-3-11 | 10/0,4 | 0.1 | 0.02206 | 0 | 0
1 | ПАО "Россети Сибирь" | "Омскэнерго" | ТП-СО-3-12 | 10/0,4 | 0.1 | 0.010019 | 0 | 0
1 | ПАО "Россети Сибирь" | "Омскэнерго" | ТП-СО-3-16 | 10/0,4 | 0.063 | 0.013284 | 0 | 0
1 | ПАО "Россети Сибирь" | "Омскэнерго" | ТП-СО-3-17 | 10/0,4 | 0.16 | 0 | 0 | 0
1 | ПАО "Россети Сибирь" | "Омскэнерго" | ТП-СО-4-1 | 10/0,4 | 0.04 | 0.00048597 | 0 | 0
1 | ПАО "Россети Сибирь" | "Омскэнерго" | ТП-СО-5-2 | 10/0,4 | 0.1 | 0.0035357 | 0 | 0
1 | ПАО "Россети Сибирь" | "Омскэнерго" | ТП-Из-12-1 | 10/0,4 | 0.16 | 0.023676 | 0 | 0
1 | ПАО "Россети Сибирь" | "Омскэнерго" | ТП-СО-5-3 | 10/0,4 | 0.1 | 0.0017373 | 0 | 0
1 | ПАО "Россети Сибирь" | "Омскэнерго" | ТП-СО-5-4 | 10/0,4 | 0.1 | 0.012966 | 0 | 0
1 | ПАО "Россети Сибирь" | "Омскэнерго" | ТП-СО-5-9 | 10/0,4 | 0.16 | 0.0083626 | 0 | 0
1 | ПАО "Россети Сибирь" | "Омскэнерго" | ТП-СО-5-12 | 10/0,4 | 0.1 | 0.010663 | 0 | 0
1 | ПАО "Россети Сибирь" | "Омскэнерго" | ТП-СО-9-1 | 10/0,4 | 0.1 | 0.015261 | 0 | 0.0009
1 | ПАО "Россети Сибирь" | "Омскэнерго" | ТП-СО-9-4 | 10/0,4 | 0.25 | 0 | 0 | 0
1 | ПАО "Россети Сибирь" | "Омскэнерго" | ТП-СО-9-5 | 10/0,4 | 0.06 | 0.017184 | 0 | 0
1 | ПАО "Россети Сибирь" | "Омскэнерго" | ТП-СО-9-8 | 10/0,4 | 0.16 | 0.017484 | 0 | 0
1 | ПАО "Россети Сибирь" | "Омскэнерго" | ТП-15Н-2 | 10/0,4 | 0.025 | 0.002629 | 0 | 0
1 | ПАО "Россети Сибирь" | "Омскэнерго" | ТП-НУ-1-2 | 10/0,4 | 0.16 | 0.032157 | 0 | 0
1 | ПАО "Россети Сибирь" | "Омскэнерго" | ТП-НУ-2-4 | 10/0,4 | 0.16 | 0.036095 | 0 | 0
1 | ПАО "Россети Сибирь" | "Омскэнерго" | ТП-НУ-2-5 | 10/0,4 | 0.06 | 0.0018644 | 0 | 0
1 | ПАО "Россети Сибирь" | "Омскэнерго" | ТП-НУ-2-7 | 10/0,4 | 0.16 | 0.023711 | 0 | 0
1 | ПАО "Россети Сибирь" | "Омскэнерго" | ТП-НУ-2-8 | 10/0,4 | 0.25 | 0.065347 | 0 | 0
1 | ПАО "Россети Сибирь" | "Омскэнерго" | ТП-НУ-4-3 | 10/0,4 | 0.63 | 0.073759 | 0 | 0
1 | ПАО "Россети Сибирь" | "Омскэнерго" | ТП-НУ-4-4 | 10/0,4 | 0.4 | 0.064001 | 0 | 0
1 | ПАО "Россети Сибирь" | "Омскэнерго" | ТП-НУ-4-6 | 10/0,4 | 0.25 | 0.0074161 | 0 | 0
1 | ПАО "Россети Сибирь" | "Омскэнерго" | ТП-НУ-4-9 | 10/0,4 | 0.4 | 0.035297 | 0 | 0
1 | ПАО "Россети Сибирь" | "Омскэнерго" | ТП-НУ-4-11 | 10/0,4 | 0.4 | 0 | 0 | 0
1 | ПАО "Россети Сибирь" | "Омскэнерго" | ТП-НУ-5-2 | 10/0,4 | 0.25 | 0.069314 | 0 | 0
1 | ПАО "Россети Сибирь" | "Омскэнерго" | ТП-НУ-5-3 | 10/0,4 | 0.25 | 0.043614 | 0 | 0
1 | ПАО "Россети Сибирь" | "Омскэнерго" | ТП-НУ-5-4 | 10/0,4 | 0.4 | 0.00021618 | 0 | 0
1 | ПАО "Россети Сибирь" | "Омскэнерго" | ТП-НУ-5-5 | 10/0,4 | 0.4 | 0.049567 | 0 | 0
1 | ПАО "Россети Сибирь" | "Омскэнерго" | ТП-НУ-11-1 | 10/0,4 | 0.4 | 0.00231 | 0 | 0
1 | ПАО "Россети Сибирь" | "Омскэнерго" | ТП-НУ-11-3 | 10/0,4 | 0.16 | 0.049489 | 0 | 0
1 | ПАО "Россети Сибирь" | "Омскэнерго" | ТП-НУ-13-1 | 10/0,4 | 0.4 | 0 | 0 | 0
1 | ПАО "Россети Сибирь" | "Омскэнерго" | ТП-Лм-1-1 | 10/0,4 | 0.16 | 0.035289 | 0 | 0
1 | ПАО "Россети Сибирь" | "Омскэнерго" | ТП-Лм-1-2 | 10/0,4 | 0.16 | 0.0029349 | 0 | 0
1 | ПАО "Россети Сибирь" | "Омскэнерго" | ТП-Лм-1-3 | 10/0,4 | 0.1 | 0.00046822 | 0 | 0
1 | ПАО "Россети Сибирь" | "Омскэнерго" | ТП-Лм-1-7 | 10/0,4 | 0.4 | 0 | 0 | 0
1 | ПАО "Россети Сибирь" | "Омскэнерго" | ТП-Лм-2-4 | 10/0,4 | 0.16 | 0.00021712 | 0 | 0
1 | ПАО "Россети Сибирь" | "Омскэнерго" | ТП-Лм-4-3 | 10/0,4 | 0.16 | 0.0041009 | 0 | 0
1 | ПАО "Россети Сибирь" | "Омскэнерго" | ТП-Лм-4-6 | 10/0,4 | 0.16 | 0.008357 | 0 | 0
1 | ПАО "Россети Сибирь" | "Омскэнерго" | ТП-Лм-4-8 | 10/0,4 | 0.16 | 0.021333 | 0 | 0
1 | ПАО "Россети Сибирь" | "Омскэнерго" | ТП-Лм-4-9 | 10/0,4 | 0.1 | 0.014329 | 0 | 0
1 | ПАО "Россети Сибирь" | "Омскэнерго" | ТП-Лм-4-11 | 10/0,4 | 0.16 | 0.00085715 | 0 | 0
1 | ПАО "Россети Сибирь" | "Омскэнерго" | ТП-Лм-5-1 | 10/0,4 | 0.16 | 0.017378 | 0 | 0
1 | ПАО "Россети Сибирь" | "Омскэнерго" | ТП-Лм-5-3 | 10/0,4 | 0.18 | 0.0050305 | 0 | 0
1 | ПАО "Россети Сибирь" | "Омскэнерго" | ТП-Лм-5-6 | 10/0,4 | 0.1 | 0.018743 | 0 | 0
1 | ПАО "Россети Сибирь" | "Омскэнерго" | ТП-Лм-5-7 | 10/0,4 | 0.16 | 0.020135 | 0 | 0
1 | ПАО "Россети Сибирь" | "Омскэнерго" | ТП-Лм-5-9 | 10/0,4 | 0.1 | 0 | 0 | 0
1 | ПАО "Россети Сибирь" | "Омскэнерго" | ТП-Лм-5-11 | 10/0,4 | 0.16 | 0.0045142 | 0 | 0.0125
1 | ПАО "Россети Сибирь" | "Омскэнерго" | ТП-Н-3-1 | 10/0,4 | 0.4 | 0.044216 | 0 | 0
1 | ПАО "Россети Сибирь" | "Омскэнерго" | ТП-Н-3-3 | 10/0,4 | 0.16 | 0.012617 | 0 | 0
1 | ПАО "Россети Сибирь" | "Омскэнерго" | ТП-Н-3-5 | 10/0,4 | 0.25 | 0.045491 | 0 | 0
1 | ПАО "Россети Сибирь" | "Омскэнерго" | ТП-Н-3-6 | 10/0,4 | 0.25 | 0.035074 | 0 | 0
1 | ПАО "Россети Сибирь" | "Омскэнерго" | ТП-Н-3-8 | 10/0,4 | 0.56 | 0.0021558 | 0 | 0
1 | ПАО "Россети Сибирь" | "Омскэнерго" | ТП-Н-3-11 | 10/0,4 | 0.25 | 0.009212 | 0 | 0
1 | ПАО "Россети Сибирь" | "Омскэнерго" | ТП-Н-3-14 | 10/0,4 | 0.16 | 0.039826 | 0 | 0
1 | ПАО "Россети Сибирь" | "Омскэнерго" | ТП-Н-3-15 | 10/0,4 | 0.1 | 0.00021051 | 0 | 0
1 | ПАО "Россети Сибирь" | "Омскэнерго" | ТП-Н-4-2 | 10/0,4 | 0.25 | 0.023451 | 0 | 0
1 | ПАО "Россети Сибирь" | "Омскэнерго" | ТП-Н-5-1 | 10/0,4 | 0.4 | 0 | 0 | 0
1 | ПАО "Россети Сибирь" | "Омскэнерго" | ТП-Н-5-4 | 10/0,4 | 0.16 | 0.018098 | 0 | 0
1 | ПАО "Россети Сибирь" | "Омскэнерго" | ТП-Н-5-5 | 10/0,4 | 0.16 | 0.03721 | 0 | 0
1 | ПАО "Россети Сибирь" | "Омскэнерго" | ТП-Н-2-6 | 10/0,4 | 0.25 | 0.0090615 | 0 | 0
1 | ПАО "Россети Сибирь" | "Омскэнерго" | ТП-Н-2-2 | 10/0,4 | 0.25 | 0.034736 | 0 | 0
1 | ПАО "Россети Сибирь" | "Омскэнерго" | ТП-Н-2-3 | 10/0,4 | 0.16 | 0.0017697 | 0 | 0
1 | ПАО "Россети Сибирь" | "Омскэнерго" | ТП-Н-2-4 | 10/0,4 | 0.16 | 0 | 0 | 0
1 | ПАО "Россети Сибирь" | "Омскэнерго" | ТП-Н-7-1 | 10/0,4 | 0.16 | 0.013124 | 0 | 0
1 | ПАО "Россети Сибирь" | "Омскэнерго" | ТП-Н-8-1 | 10/0,4 | 0.16 | 0.020575 | 0 | 0
1 | ПАО "Россети Сибирь" | "Омскэнерго" | ТП-ПР-2-2 | 10/0,4 | 0.16 | 0.056109 | 0 | 0
1 | ПАО "Россети Сибирь" | "Омскэнерго" | ТП-ПР-2-4 | 10/0,4 | 0.16 | 0.0466 | 0 | 0
1 | ПАО "Россети Сибирь" | "Омскэнерго" | ТП-ПР-2-7 | 10/0,4 | 0.1 | 0.012897 | 0 | 0
1 | ПАО "Россети Сибирь" | "Омскэнерго" | ТП-ПР-3-3 | 10/0,4 | 0.63 | 0.13029 | 0 | 0
1 | ПАО "Россети Сибирь" | "Омскэнерго" | ТП-ПрА-3-1 | 10/0,4 | 0.32 | 0.068557 | 0 | 0
1 | ПАО "Россети Сибирь" | "Омскэнерго" | ТП-ПрА-3-3 | 10/0,4 | 0.32 | 0 | 0 | 0
1 | ПАО "Россети Сибирь" | "Омскэнерго" | ТП-ПрА-11-3 | 10/0,4 | 0.1 | 0.0042914 | 0 | 0
1 | ПАО "Россети Сибирь" | "Омскэнерго" | ТП-ПР-6-9 | 10/0,4 | 0.04 | 0.0034494 | 0 | 0
1 | ПАО "Россети Сибирь" | "Омскэнерго" | ТП-Пя-6-1 | 10/0,4 | 0.25 | 0.086429 | 0 | 0
1 | ПАО "Россети Сибирь" | "Омскэнерго" | ТП-Пя-6-2 | 10/0,4 | 0.16 | 0.0061341 | 0 | 0
1 | ПАО "Россети Сибирь" | "Омскэнерго" | ТП-Пя-6-4 | 10/0,4 | 0.16 | 0.029188 | 0 | 0
1 | ПАО "Россети Сибирь" | "Омскэнерго" | ТП-Пя-6-5 | 10/0,4 | 0.1 | 0.013625 | 0 | 0
1 | ПАО "Россети Сибирь" | "Омскэнерго" | ТП-Пя-8-3 | 10/0,4 | 0.1 | 0.025651 | 0 | 0
1 | ПАО "Россети Сибирь" | "Омскэнерго" | ТП-Пя-8-6 | 10/0,4 | 0.16 | 0.0092474 | 0 | 0
1 | ПАО "Россети Сибирь" | "Омскэнерго" | ТП-Нк-2-5 | 10/0,4 | 0.063 | 0.0061067 | 0 | 0
1 | ПАО "Россети Сибирь" | "Омскэнерго" | ТП-Нк-2-6 | 10/0,4 | 0.16 | 0.026428 | 0 | 0
1 | ПАО "Россети Сибирь" | "Омскэнерго" | ТП-Нк-2-11 | 10/0,4 | 0.25 | 0.043154 | 0 | 0
1 | ПАО "Россети Сибирь" | "Омскэнерго" | ТП-Нк-2-14 | 10/0,4 | 0.16 | 0.033651 | 0 | 0
1 | ПАО "Россети Сибирь" | "Омскэнерго" | ТП-Нк-4-12 | 10/0,4 | 0.06 | 0.021224 | 0 | 0
1 | ПАО "Россети Сибирь" | "Омскэнерго" | ТП-Ст-1-3 | 10/0,4 | 0.16 | 0.0049721 | 0 | 0
1 | ПАО "Россети Сибирь" | "Омскэнерго" | ТП-Ст-1-5 | 10/0,4 | 0.16 | 0.0082949 | 0 | 0
1 | ПАО "Россети Сибирь" | "Омскэнерго" | ТП-Ст-2-5 | 10/0,4 | 0.4 | 0.012577 | 0 | 0
1 | ПАО "Россети Сибирь" | "Омскэнерго" | ТП-Ст-3-4 | 10/0,4 | 0.4 | 0.00062493 | 0 | 0
1 | ПАО "Россети Сибирь" | "Омскэнерго" | ТП-Ст-3-9 | 10/0,4 | 0.063 | 0.014982 | 0 | 0
1 | ПАО "Россети Сибирь" | "Омскэнерго" | ТП-Ст-3-11 | 10/0,4 | 0.25 | 0.030493 | 0 | 0
1 | ПАО "Россети Сибирь" | "Омскэнерго" | ТП-Пд-6-5 | 10/0,4 | 0.1 | 0.0013027 | 0 | 0
1 | ПАО "Россети Сибирь" | "Омскэнерго" | ТП-Ст-3-24 | 10/0,4 | 0.25 | 0.047026 | 0 | 0
1 | ПАО "Россети Сибирь" | "Омскэнерго" | ТП-Ст-3-25 | 10/0,4 | 0.25 | 0.00083261 | 0 | 0
1 | ПАО "Россети Сибирь" | "Омскэнерго" | ТП-Ст-4-6 | 10/0,4 | 0.16 | 0.46005 | 0 | 0
1 | ПАО "Россети Сибирь" | "Омскэнерго" | ТП-Ст-4-7 | 10/0,4 | 0.25 | 0.027764 | 0 | 0
1 | ПАО "Россети Сибирь" | "Омскэнерго" | ТП-Ст-4-14 | 10/0,4 | 0.4 | 0.15336 | 0 | 0
1 | ПАО "Россети Сибирь" | "Омскэнерго" | ТП-Ст-4-17 | 10/0,4 | 0.25 | 0.075261 | 0 | 0
1 | ПАО "Россети Сибирь" | "Омскэнерго" | ТП-Ст-4-18 | 10/0,4 | 0.4 | 0.093903 | 0 | 0
1 | ПАО "Россети Сибирь" | "Омскэнерго" | ТП-Ст-4-21 | 10/0,4 | 0.25 | 0.055796 | 0 | 0
1 | ПАО "Россети Сибирь" | "Омскэнерго" | ТП-Ст-4-23 | 10/0,4 | 0.16 | 0.020192 | 0 | 0
1 | ПАО "Россети Сибирь" | "Омскэнерго" | ТП-Ст-8-6 | 10/0,4 | 0.063 | 0.00013263 | 0 | 0
1 | ПАО "Россети Сибирь" | "Омскэнерго" | ТП-Ст-8-11 | 10/0,4 | 0.4 | 0.0024506 | 0 | 0
1 | ПАО "Россети Сибирь" | "Омскэнерго" | ТП-Ст-8-20 | 10/0,4 | 0.25 | 0.060958 | 0 | 0.009
1 | ПАО "Россети Сибирь" | "Омскэнерго" | ТП-Ст-8-25 | 10/0,4 | 0.4 | 0.21945 | 0 | 0
1 | ПАО "Россети Сибирь" | "Омскэнерго" | ТП-Ст-8-26 | 10/0,4 | 0.25 | 0.082086 | 0 | 0
1 | ПАО "Россети Сибирь" | "Омскэнерго" | ТП-Ст-8-28 | 10/0,4 | 0.25 | 0.015901 | 0 | 0
1 | ПАО "Россети Сибирь" | "Омскэнерго" | ТП-Ст-9-7 | 10/0,4 | 0.25 | 0.043938 | 0 | 0
1 | ПАО "Россети Сибирь" | "Омскэнерго" | ТП-Ст-11-3 | 10/0,4 | 0.16 | 0.040418 | 0 | 0
1 | ПАО "Россети Сибирь" | "Омскэнерго" | ТП-Ст-12-3 | 10/0,4 | 0.4 | 0.037692 | 0 | 0.0135
1 | ПАО "Россети Сибирь" | "Омскэнерго" | ТП-Тв-1-7 | 10/0,4 | 0.16 | 0.013131 | 0 | 0.036
1 | ПАО "Россети Сибирь" | "Омскэнерго" | ТП-Тв-1-11 | 10/0,4 | 0.16 | 0.025198 | 0 | 0
1 | ПАО "Россети Сибирь" | "Омскэнерго" | ТП-Тв-6-4 | 10/0,4 | 0.4 | 0.023879 | 0 | 0
1 | ПАО "Россети Сибирь" | "Омскэнерго" | ТП-Ло-3-1 | 10/0,4 | 0.25 | 0.044899 | 0 | 0
1 | ПАО "Россети Сибирь" | "Омскэнерго" | ТП-Ло-3-3 | 10/0,4 | 0.25 | 0.039099 | 0 | 0
1 | ПАО "Россети Сибирь" | "Омскэнерго" | ТП-Ло-3-4 | 10/0,4 | 0.1 | 0.017252 | 0 | 0
1 | ПАО "Россети Сибирь" | "Омскэнерго" | ТП-Ло-3-5 | 10/0,4 | 0.16 | 0.039127 | 0 | 0
1 | ПАО "Россети Сибирь" | "Омскэнерго" | ТП-Ло-3-7 | 10/0,4 | 0.25 | 0.010733 | 0 | 0
1 | ПАО "Россети Сибирь" | "Омскэнерго" | ТП-Ло-3-8 | 10/0,4 | 0.16 | 0.027787 | 0 | 0
1 | ПАО "Россети Сибирь" | "Омскэнерго" | ТП-Ло-3-9 | 10/0,4 | 0.063 | 0.0023489 | 0 | 0
1 | ПАО "Россети Сибирь" | "Омскэнерго" | ТП-Ло-3-10 | 10/0,4 | 0.25 | 0.0034781 | 0 | 0
1 | ПАО "Россети Сибирь" | "Омскэнерго" | ТП-Ло-4-4 | 10/0,4 | 0.16 | 0.030804 | 0 | 0
1 | ПАО "Россети Сибирь" | "Омскэнерго" | ТП-Ло-6-2 | 10/0,4 | 0.63 | 0.04523 | 0 | 0
1 | ПАО "Россети Сибирь" | "Омскэнерго" | ТП-Кпк-1-1 | 10/0,4 | 0.25 | 0.049807 | 0 | 0
1 | ПАО "Россети Сибирь" | "Омскэнерго" | ТП-Кпк-5-1 | 10/0,4 | 0.063 | 0.012952 | 0 | 0
1 | ПАО "Россети Сибирь" | "Омскэнерго" | ТП-Кпк-13-4 | 10/0,4 | 0.16 | 0.040145 | 0 | 0
1 | ПАО "Россети Сибирь" | "Омскэнерго" | ТП-СЦБ-1-3 | 10/0,4 | 0.4 | 0.12905 | 0 | 0
1 | ПАО "Россети Сибирь" | "Омскэнерго" | ТП-С-11-2 | 10/0,4 | 0.4 | 0.017069 | 0 | 0
1 | ПАО "Россети Сибирь" | "Омскэнерго" | ТП-С-11-5 | 10/0,4 | 0.4 | 0.0060907 | 0 | 0
1 | ПАО "Россети Сибирь" | "Омскэнерго" | ТП-С-11-6 | 10/0,4 | 0.63 | 0.03553 | 0 | 0
1 | ПАО "Россети Сибирь" | "Омскэнерго" | ТП-С-12-1 | 10/0,4 | 0.25 | 0.026784 | 0 | 0
1 | ПАО "Россети Сибирь" | "Омскэнерго" | ТП-С-12-7 | 10/0,4 | 0.16 | 0.017348 | 0 | 0
1 | ПАО "Россети Сибирь" | "Омскэнерго" | ТП-С-12-13 | 10/0,4 | 0.16 | 0.033428 | 0 | 0
1 | ПАО "Россети Сибирь" | "Омскэнерго" | ТП-С-7-1 | 10/0,4 | 0.063 | 0.00082506 | 0 | 0
1 | ПАО "Россети Сибирь" | "Омскэнерго" | ТП-Ст-13-6 | 10/0,4 | 0.63 | 0.011582 | 0 | 0
1 | ПАО "Россети Сибирь" | "Омскэнерго" | ТП-Ст-13-17 (по БУ Ст-13-15) | 10/0,4 | 0.25 | 0.016588 | 0 | 0
1 | ПАО "Россети Сибирь" | "Омскэнерго" | ТП-Ст-3-31 | 10/0,4 | 0.25 | 0.011193 | 0 | 0
1 | ПАО "Россети Сибирь" | "Омскэнерго" | ТП-Ст-10-14 | 10/0,4 | 0.1 | 0.001581 | 0 | 0
1 | ПАО "Россети Сибирь" | "Омскэнерго" | ТП-Ст-8-35 | 10/0,4 | 0.25 | 0.02076 | 0 | 0
1 | ПАО "Россети Сибирь" | "Омскэнерго" | ТП-Ло-5-1 | 10/0,4 | 0.63 | 0.00016057 | 0 | 0
1 | ПАО "Россети Сибирь" | "Омскэнерго" | ТП-Ст-8-37 | 10/0,4 | 0.4 | 0.045624 | 0 | 0
1 | ПАО "Россети Сибирь" | "Омскэнерго" | ТП-Ст-6-1 | 10/0,4 | 0.1 | 0 | 0 | 0
1 | ПАО "Россети Сибирь" | "Омскэнерго" | ТП-НУ-1-3 | 10/0,4 | 0.16 | 0 | 0 | 0
1 | ПАО "Россети Сибирь" | "Омскэнерго" | ТП-ПР-6-11 | 10/0,4 | 0.16 | 0 | 0 | 0
1 | ПАО "Россети Сибирь" | "Омскэнерго" | ТП-Н-2-1 | 10/0,4 | 0.025 | 0 | 0 | 0
1 | ПАО "Россети Сибирь" | "Омскэнерго" | ТП-БА-6-5 | 10/0,4 | 0.1 | 0.024855 | 0 | 0
1 | ПАО "Россети Сибирь" | "Омскэнерго" | ТП-ПД-2-2 | 10/0,4 | 0.16 | 0.026756 | 0 | 0
1 | ПАО "Россети Сибирь" | "Омскэнерго" | ТП-ОР-7-2 | 10/0,4 | 0.063 | 0.027578 | 0 | 0
1 | ПАО "Россети Сибирь" | "Омскэнерго" | ТП-ЧК-9-13 | 10/0,4 | 0.16 | 0.025279 | 0 | 0
1 | ПАО "Россети Сибирь" | "Омскэнерго" | ТП-КО-6-2 | 10/0,4 | 0.16 | 0.050394 | 0 | 0
1 | ПАО "Россети Сибирь" | "Омскэнерго" | ТП-ЧК-9-21 | 10/0,4 | 0.25 | 0.097657 | 0 | 0
1 | ПАО "Россети Сибирь" | "Омскэнерго" | ТП-КО-5-1 | 10/0,4 | 0.25 | 0.053109 | 0 | 0
1 | ПАО "Россети Сибирь" | "Омскэнерго" | ТП-КО-5-5 | 10/0,4 | 0.25 | 0.0040087 | 0 | 0
1 | ПАО "Россети Сибирь" | "Омскэнерго" | ТП-ЧК-6-3 | 10/0,4 | 0.25 | 0.00033134 | 0 | 0
1 | ПАО "Россети Сибирь" | "Омскэнерго" | ТП-ЮП-5-8 | 10/0,4 | 0.25 | 0.018945 | 0 | 0
1 | ПАО "Россети Сибирь" | "Омскэнерго" | ТП-КУ-4-4 | 10/0,4 | 0.4 | 0.0061034 | 0 | 0
1 | ПАО "Россети Сибирь" | "Омскэнерго" | ТП-ЧК-10-1 | 10/0,4 | 0.25 | 0.051473 | 0 | 0
1 | ПАО "Россети Сибирь" | "Омскэнерго" | ТП-ЧК-6-9 | 10/0,4 | 0.16 | 0.027755 | 0 | 0
1 | ПАО "Россети Сибирь" | "Омскэнерго" | ТП-ЧК-10-9 | 10/0,4 | 0.63 | 0.00074463 | 0 | 0
1 | ПАО "Россети Сибирь" | "Омскэнерго" | ТП-КО-3-3 | 10/0,4 | 0.1 | 0.0065331 | 0 | 0
1 | ПАО "Россети Сибирь" | "Омскэнерго" | ТП-ЧК-10-12 | 10/0,4 | 0.1 | 0.002963 | 0 | 0
1 | ПАО "Россети Сибирь" | "Омскэнерго" | ТП-ЧК-10-3 | 10/0,4 | 0.1 | 0.00021995 | 0 | 0
1 | ПАО "Россети Сибирь" | "Омскэнерго" | ТП-ЧК-6-1 | 10/0,4 | 0.1 | 0.01484 | 0 | 0
1 | ПАО "Россети Сибирь" | "Омскэнерго" | ТП-ЧК-9-14 | 10/0,4 | 0.1 | 0.0095893 | 0 | 0
1 | ПАО "Россети Сибирь" | "Омскэнерго" | ТП-ЮП-4-1 | 10/0,4 | 0.1 | 0.0088181 | 0 | 0
1 | ПАО "Россети Сибирь" | "Омскэнерго" | ТП-ЧК-2-11 | 10/0,4 | 0.16 | 0.059317 | 0 | 0
1 | ПАО "Россети Сибирь" | "Омскэнерго" | ТП-ЧК-2-16 | 10/0,4 | 0.16 | 0.046482 | 0 | 0
1 | ПАО "Россети Сибирь" | "Омскэнерго" | ТП-ЧК-2-2 | 10/0,4 | 0.16 | 0.06888 | 0 | 0
1 | ПАО "Россети Сибирь" | "Омскэнерго" | ТП-ЧК-5-3 | 10/0,4 | 0.16 | 0.013045 | 0 | 0
1 | ПАО "Россети Сибирь" | "Омскэнерго" | ТП-ЧК-7-4 | 10/0,4 | 0.16 | 0.01892 | 0 | 0
1 | ПАО "Россети Сибирь" | "Омскэнерго" | ТП-ЧК-8-13 | 10/0,4 | 0.25 | 0.10827 | 0 | 0
1 | ПАО "Россети Сибирь" | "Омскэнерго" | ТП-КУ-4-2 | 10/0,4 | 0.25 | 0.0070076 | 0 | 0
1 | ПАО "Россети Сибирь" | "Омскэнерго" | ТП-ЧК-2-12 | 10/0,4 | 0.25 | 0.08567 | 0 | 0
1 | ПАО "Россети Сибирь" | "Омскэнерго" | ТП-ЧК-2-13 | 10/0,4 | 0.25 | 0.069364 | 0 | 0
1 | ПАО "Россети Сибирь" | "Омскэнерго" | ТП-ЧК-2-15 | 10/0,4 | 0.25 | 0.067213 | 0 | 0
1 | ПАО "Россети Сибирь" | "Омскэнерго" | ТП-ЧК-5-12 | 10/0,4 | 0.4 | 0.049073 | 0 | 0
1 | ПАО "Россети Сибирь" | "Омскэнерго" | ТП-ЧК-5-5 | 10/0,4 | 0.25 | 0.021103 | 0.035046 | 0
1 | ПАО "Россети Сибирь" | "Омскэнерго" | ТП-ЧК-5-7 | 10/0,4 | 0.25 | 0.058637 | 0 | 0
1 | ПАО "Россети Сибирь" | "Омскэнерго" | ТП-ЧК-7-5 | 10/0,4 | 0.25 | 0.029346 | 0 | 0
1 | ПАО "Россети Сибирь" | "Омскэнерго" | ТП-ЧК-5-14 | 10/0,4 | 0.4 | 0.093373 | 0 | 0
1 | ПАО "Россети Сибирь" | "Омскэнерго" | ТП-ЧК-3-6 | 10/0,4 | 0.16 | 0.013428 | 0 | 0
1 | ПАО "Россети Сибирь" | "Омскэнерго" | ТП-ЧК-3-9 | 10/0,4 | 0.4 | 0.058375 | 0.0045 | 0
1 | ПАО "Россети Сибирь" | "Омскэнерго" | ТП-ЧК-5-1 | 10/0,4 | 0.4 | 0.052387 | 0 | 0
1 | ПАО "Россети Сибирь" | "Омскэнерго" | ТП-ЧК-5-18 | 10/0,4 | 0.4 | 0.22278 | 0 | 0
1 | ПАО "Россети Сибирь" | "Омскэнерго" | ТП-ЧК-5-20 | 10/0,4 | 0.16 | 0.008391 | 0 | 0
1 | ПАО "Россети Сибирь" | "Омскэнерго" | ТП-КО-1-1 | 10/0,4 | 0.04 | 0.017378 | 0 | 0
1 | ПАО "Россети Сибирь" | "Омскэнерго" | ТП-ЧК-8-8 | 10/0,4 | 0.04 | 0.00021334 | 0 | 0
1 | ПАО "Россети Сибирь" | "Омскэнерго" | ТП-ЧК-2-3 | 10/0,4 | 0.63 | 0.05344 | 0 | 0
1 | ПАО "Россети Сибирь" | "Омскэнерго" | ТП-КО-2-3 | 10/0,4 | 0.063 | 0.02182 | 0 | 0
1 | ПАО "Россети Сибирь" | "Омскэнерго" | ТП-КО-7-7 | 10/0,4 | 0.1 | 0.059613 | 0 | 0
1 | ПАО "Россети Сибирь" | "Омскэнерго" | ТП-ЧК-6-2 | 10/0,4 | 0.063 | 0.011385 | 0 | 0
1 | ПАО "Россети Сибирь" | "Омскэнерго" | ТП-КО-6-7 | 10/0,4 | 0.16 | 0.013699 | 0 | 0
1 | ПАО "Россети Сибирь" | "Омскэнерго" | ТП-ЧК-5-19 | 10/0,4 | 0.16 | 0.012445 | 0 | 0
1 | ПАО "Россети Сибирь" | "Омскэнерго" | ТП-ЧК-3-7 | 10/0,4 | 0.25 | 0.00097544 | 0 | 0
1 | ПАО "Россети Сибирь" | "Омскэнерго" | ТП-ЧК-5-16 | 10/0,4 | 0.63 | 0.17109 | 0 | 0
1 | ПАО "Россети Сибирь" | "Омскэнерго" | ТП-ЧК-5-9 | 10/0,4 | 0.25 | 0.086854 | 0 | 0
1 | ПАО "Россети Сибирь" | "Омскэнерго" | ТП-ЧК-3-16 | 10/0,4 | 0.25 | 0.093981 | 0 | 0
1 | ПАО "Россети Сибирь" | "Омскэнерго" | ТП-ЧК-5-15 | 10/0,4 | 0.25 | 0.049966 | 0 | 0
1 | ПАО "Россети Сибирь" | "Омскэнерго" | ТП-И-5-2 | 10/0,4 | 0.16 | 0.04351 | 0 | 0
1 | ПАО "Россети Сибирь" | "Омскэнерго" | ТП-И-5-7 | 10/0,4 | 0.25 | 0.14841 | 0 | 0
1 | ПАО "Россети Сибирь" | "Омскэнерго" | ТП-КОМ-7-6 | 10/0,4 | 0.25 | 0.012865 | 0 | 0
1 | ПАО "Россети Сибирь" | "Омскэнерго" | ТП-И-4-4 | 10/0,4 | 0.025 | 0.0053676 | 0 | 0
1 | ПАО "Россети Сибирь" | "Омскэнерго" | ТП-ЧК-5-24 | 10/0,4 | 0.1 | 0.027551 | 0.035046 | 0
1 | ПАО "Россети Сибирь" | "Омскэнерго" | ТП-КОМ-5-10 | 10/0,4 | 0.4 | 0.0079079 | 0 | 0
1 | ПАО "Россети Сибирь" | "Омскэнерго" | ТП-И-7-1 | 10/0,4 | 0.25 | 0.0683 | 0 | 0
1 | ПАО "Россети Сибирь" | "Омскэнерго" | ТП-И-9-18 | 10/0,4 | 0.63 | 0.00044368 | 0 | 0
1 | ПАО "Россети Сибирь" | "Омскэнерго" | ТП-И-3-10 | 10/0,4 | 0.1 | 0.021327 | 0 | 0
1 | ПАО "Россети Сибирь" | "Омскэнерго" | ТП-И-3-11 | 10/0,4 | 0.1 | 0.043305 | 0 | 0
1 | ПАО "Россети Сибирь" | "Омскэнерго" | ТП-И-6-2 | 10/0,4 | 0.1 | 0.021367 | 0 | 0
1 | ПАО "Россети Сибирь" | "Омскэнерго" | ТП-И-6-3 | 10/0,4 | 0.1 | 0.012045 | 0 | 0.0135
1 | ПАО "Россети Сибирь" | "Омскэнерго" | ТП-И-6-4 | 10/0,4 | 0.16 | 0.017616 | 0 | 0
1 | ПАО "Россети Сибирь" | "Омскэнерго" | ТП-И-9-4 | 10/0,4 | 0.25 | 0.024059 | 0 | 0
1 | ПАО "Россети Сибирь" | "Омскэнерго" | ТП-И-9-8 | 10/0,4 | 0.1 | 0 | 0 | 0
1 | ПАО "Россети Сибирь" | "Омскэнерго" | ТП-И-9-9 | 10/0,4 | 0.1 | 0.00062304 | 0 | 0
1 | ПАО "Россети Сибирь" | "Омскэнерго" | ТП-КОМ-5-16 | 10/0,4 | 0.1 | 0.00022562 | 0 | 0
1 | ПАО "Россети Сибирь" | "Омскэнерго" | ТП-КОМ-5-18 | 10/0,4 | 0.1 | 0.019294 | 0 | 0
1 | ПАО "Россети Сибирь" | "Омскэнерго" | ТП-КОМ-5-2 | 10/0,4 | 0.1 | 0.0080655 | 0 | 0
1 | ПАО "Россети Сибирь" | "Омскэнерго" | ТП-КОМ-5-8 | 10/0,4 | 0.1 | 0.021838 | 0 | 0
1 | ПАО "Россети Сибирь" | "Омскэнерго" | ТП-И-6-6 | 10/0,4 | 0.16 | 0.018867 | 0 | 0
1 | ПАО "Россети Сибирь" | "Омскэнерго" | ТП-И-4-2 | 10/0,4 | 0.16 | 0.02717 | 0 | 0.009
1 | ПАО "Россети Сибирь" | "Омскэнерго" | ТП-И-5-12 | 10/0,4 | 0.16 | 0.0085017 | 0 | 0
1 | ПАО "Россети Сибирь" | "Омскэнерго" | ТП-И-6-7 | 10/0,4 | 0.16 | 0.013956 | 0 | 0
1 | ПАО "Россети Сибирь" | "Омскэнерго" | ТП-И-7-3 | 10/0,4 | 0.16 | 0.013228 | 0 | 0
1 | ПАО "Россети Сибирь" | "Омскэнерго" | ТП-КОМ-2-8 | 10/0,4 | 0.16 | 0.0082317 | 0 | 0
1 | ПАО "Россети Сибирь" | "Омскэнерго" | ТП-ЮП-1-4 | 10/0,4 | 0.16 | 0.00045123 | 0 | 0
1 | ПАО "Россети Сибирь" | "Омскэнерго" | ТП-И-7-4 | 10/0,4 | 0.25 | 0.13441 | 0 | 0
1 | ПАО "Россети Сибирь" | "Омскэнерго" | ТП-КО-6-1 | 10/0,4 | 0.16 | 0.021599 | 0 | 0
1 | ПАО "Россети Сибирь" | "Омскэнерго" | ТП-И-9-14 | 10/0,4 | 0.16 | 0 | 0 | 0
1 | ПАО "Россети Сибирь" | "Омскэнерго" | ТП-И-5-10 | 10/0,4 | 0.063 | 0.013793 | 0 | 0
1 | ПАО "Россети Сибирь" | "Омскэнерго" | ТП-И-6-5 | 10/0,4 | 0.063 | 0.010405 | 0 | 0
1 | ПАО "Россети Сибирь" | "Омскэнерго" | ТП-МД-1-2 | 10/0,4 | 0.16 | 0.0058415 | 0 | 0
1 | ПАО "Россети Сибирь" | "Омскэнерго" | ТП-ТТ-4-3 | 10/0,4 | 0.1 | 0.038742 | 0 | 0
1 | ПАО "Россети Сибирь" | "Омскэнерго" | ТП-БА-2-1 | 10/0,4 | 0.1 | 0.012064 | 0 | 0
1 | ПАО "Россети Сибирь" | "Омскэнерго" | ТП-МД-1-1 | 10/0,4 | 0.1 | 0.0070819 | 0 | 0
1 | ПАО "Россети Сибирь" | "Омскэнерго" | ТП-МД-3-3 | 10/0,4 | 0.1 | 0.0065702 | 0 | 0
1 | ПАО "Россети Сибирь" | "Омскэнерго" | ТП-ТТ-9-8 | 10/0,4 | 0.1 | 0.0060227 | 0 | 0
1 | ПАО "Россети Сибирь" | "Омскэнерго" | ТП-БА-4-4 | 10/0,4 | 0.16 | 0.00043424 | 0 | 0
1 | ПАО "Россети Сибирь" | "Омскэнерго" | ТП-ТТ-4-4 | 10/0,4 | 0.16 | 0.0075784 | 0 | 0
1 | ПАО "Россети Сибирь" | "Омскэнерго" | ТП-ТТ-9-7 | 10/0,4 | 0.16 | 0.031546 | 0 | 0
1 | ПАО "Россети Сибирь" | "Омскэнерго" | ТП-БА-11-4 | 10/0,4 | 0.25 | 0.036369 | 0 | 0
1 | ПАО "Россети Сибирь" | "Омскэнерго" | ТП-БА-11-5 | 10/0,4 | 0.25 | 0.024378 | 0 | 0
1 | ПАО "Россети Сибирь" | "Омскэнерго" | ТП-БА-11-9 | 10/0,4 | 0.04 | 0.011247 | 0 | 0
1 | ПАО "Россети Сибирь" | "Омскэнерго" | ТП-МД-1-9 | 10/0,4 | 0.04 | 0.0029302 | 0 | 0
1 | ПАО "Россети Сибирь" | "Омскэнерго" | ТП-МД-3-8 | 10/0,4 | 0.16 | 0.0032851 | 0 | 0
1 | ПАО "Россети Сибирь" | "Омскэнерго" | ТП-БА-2-2 | 10/0,4 | 0.25 | 0.060013 | 0 | 0
1 | ПАО "Россети Сибирь" | "Омскэнерго" | ТП-ЧК-3-22 | 10/0,4 | 0.25 | 0.032032 | 0 | 0
1 | ПАО "Россети Сибирь" | "Омскэнерго" | ТП-И-4-6 | 10/0,4 | 0.16 | 0.0017842 | 0 | 0
1 | ПАО "Россети Сибирь" | "Омскэнерго" | ТП-И-4-10 | 10/0,4 | 0.25 | 0.014285 | 0 | 0
1 | ПАО "Россети Сибирь" | "Омскэнерго" | ТП-ЧК-3-25 | 10/0,4 | 0.25 | 0.018814 | 0 | 0
1 | ПАО "Россети Сибирь" | "Омскэнерго" | ТП-ЧК-3-26 | 10/0,4 | 0.25 | 0.0090331 | 0 | 0
1 | ПАО "Россети Сибирь" | "Омскэнерго" | ТП-И-3-1 | 10/0,4 | 0.1 | 0.0016879 | 0 | 0
1 | ПАО "Россети Сибирь" | "Омскэнерго" | ТП-ТТ-8-1 | 10/0,4 | 0.04 | 0.00067968 | 0 | 0
1 | ПАО "Россети Сибирь" | "Омскэнерго" | ТП-И-3-3 | 10/0,4 | 0.4 | 0.0061256 | 0 | 0
1 | ПАО "Россети Сибирь" | "Омскэнерго" | ТП-ЧК-9-23 | 10/0,4 | 0.1 | 0.0022297 | 0 | 0
1 | ПАО "Россети Сибирь" | "Омскэнерго" | ТП-ТТ-9-3 | 10/0,4 | 0.025 | 0.00021712 | 0 | 0
1 | ПАО "Россети Сибирь" | "Омскэнерго" | ТП-ЧК-6-4 | 10/0,4 | 0.063 | 0.0047762 | 0 | 0
1 | ПАО "Россети Сибирь" | "Омскэнерго" | ТП-КОМ-2-9 | 10/0,4 | 0.025 | 0 | 0 | 0
1 | ПАО "Россети Сибирь" | "Омскэнерго" | ТП-ЧК-9-3 | 10/0,4 | 0.025 | 0.00080684 | 0 | 0
1 | ПАО "Россети Сибирь" | "Омскэнерго" | ТП-БА-4-9 | 10/0,4 | 0.025 | 0 | 0 | 0
1 | ПАО "Россети Сибирь" | "Омскэнерго" | ТП-КОМ-2-13 | 10/0,4 | 0.025 | 0 | 0 | 0
1 | ПАО "Россети Сибирь" | "Омскэнерго" | ТП-ЧК-10-5 | 10/0,4 | 0.25 | 0 | 0 | 0
1 | ПАО "Россети Сибирь" | "Омскэнерго" | ТП-ЧК-8-12 | 10/0,4 | 0.063 | 0 | 0 | 0
1 | ПАО "Россети Сибирь" | "Омскэнерго" | ТП-БА-5-5 | 10/0,4 | 0.025 | 0 | 0 | 0
1 | ПАО "Россети Сибирь" | "Омскэнерго" | ТП-ЧК-10-21 | 10/0,4 | 0.063 | 0 | 0 | 0
1 | ПАО "Россети Сибирь" | "Омскэнерго" | ТП-ЧК-10-22 | 10/0,4 | 0.25 | 0 | 0 | 0
1 | ПАО "Россети Сибирь" | "Омскэнерго" | ТП-Т-3-1 | 10/0,4 | 0.63 | 0.052352 | 0 | 0
1 | ПАО "Россети Сибирь" | "Омскэнерго" | ТП-М-2-4 | 10/0,4 | 0.16 | 0.0031416 | 0 | 0
1 | ПАО "Россети Сибирь" | "Омскэнерго" | ТП-П-2-1 | 10/0,4 | 0.1 | 0.00062587 | 0 | 0
1 | ПАО "Россети Сибирь" | "Омскэнерго" | ТП-П-2-13 | 10/0,4 | 0.1 | 0.0039667 | 0 | 0
1 | ПАО "Россети Сибирь" | "Омскэнерго" | ТП-П-2-2 | 10/0,4 | 0.1 | 0.0078928 | 0 | 0
1 | ПАО "Россети Сибирь" | "Омскэнерго" | ТП-П-2-3 | 10/0,4 | 0.1 | 0.014952 | 0 | 0
1 | ПАО "Россети Сибирь" | "Омскэнерго" | ТП-П-2-4 | 10/0,4 | 0.16 | 0.025247 | 0 | 0
1 | ПАО "Россети Сибирь" | "Омскэнерго" | ТП-ЕР-2-1 | 10/0,4 | 0.1 | 0.019404 | 0 | 0
1 | ПАО "Россети Сибирь" | "Омскэнерго" | ТП-ЕР-2-3 | 10/0,4 | 0.1 | 0.00084299 | 0 | 0
1 | ПАО "Россети Сибирь" | "Омскэнерго" | ТП-В-3-10 | 10/0,4 | 0.4 | 0.0039714 | 0 | 0
1 | ПАО "Россети Сибирь" | "Омскэнерго" | ТП-В-3-11 | 10/0,4 | 0.25 | 0.018602 | 0 | 0
1 | ПАО "Россети Сибирь" | "Омскэнерго" | ТП-В-3-5 | 10/0,4 | 0.16 | 0.0031785 | 0 | 0
1 | ПАО "Россети Сибирь" | "Омскэнерго" | ТП-В-3-6 | 10/0,4 | 0.25 | 0.015281 | 0 | 0
1 | ПАО "Россети Сибирь" | "Омскэнерго" | ТП-В-3-7 | 10/0,4 | 0.25 | 0.00084866 | 0 | 0
1 | ПАО "Россети Сибирь" | "Омскэнерго" | ТП-В-3-8 | 10/0,4 | 0.25 | 0.018963 | 0 | 0
1 | ПАО "Россети Сибирь" | "Омскэнерго" | ТП-НВ-3-19 | 10/0,4 | 0.025 | 0.0011139 | 0 | 0
1 | ПАО "Россети Сибирь" | "Омскэнерго" | ТП-НВ-6-20 | 10/0,4 | 0.1 | 0.01052 | 0 | 0
1 | ПАО "Россети Сибирь" | "Омскэнерго" | ТП-Нв-8-8 | 10/0,4 | 0.25 | 0.12796 | 0 | 0
1 | ПАО "Россети Сибирь" | "Омскэнерго" | ТП-Нв-8-9 | 10/0,4 | 0.4 | 0.10387 | 0 | 0.0018
1 | ПАО "Россети Сибирь" | "Омскэнерго" | ТП-Нв-8-7 | 10/0,4 | 0.1 | 0.0052165 | 0 | 0
1 | ПАО "Россети Сибирь" | "Омскэнерго" | ТП-Нв-6-17 | 10/0,4 | 0.1 | 0.046194 | 0 | 0
1 | ПАО "Россети Сибирь" | "Омскэнерго" | ТП-Нв-5-12 | 10/0,4 | 0.4 | 0.14628 | 0 | 0
1 | ПАО "Россети Сибирь" | "Омскэнерго" | ТП-Нв-12-26 | 10/0,4 | 0.25 | 0.04096 | 0 | 0
1 | ПАО "Россети Сибирь" | "Омскэнерго" | ТП-Нв-12-22 | 10/0,4 | 0.25 | 0.034046 | 0 | 0
1 | ПАО "Россети Сибирь" | "Омскэнерго" | ТП-Нв-12-21 | 10/0,4 | 0.4 | 0.052392 | 0 | 0
1 | ПАО "Россети Сибирь" | "Омскэнерго" | ТП-НВ-12-27 | 10/0,4 | 0.4 | 0.055545 | 0 | 0
1 | ПАО "Россети Сибирь" | "Омскэнерго" | ТП-Нв-8-5 | 10/0,4 | 0.16 | 0.038558 | 0 | 0
1 | ПАО "Россети Сибирь" | "Омскэнерго" | ТП-Нв-12-17 | 10/0,4 | 0.16 | 0.019022 | 0 | 0
1 | ПАО "Россети Сибирь" | "Омскэнерго" | ТП-НВ-8-18 | 10/0,4 | 0.4 | 0 | 0 | 0
1 | ПАО "Россети Сибирь" | "Омскэнерго" | ТП-Нв-3-17 | 10/0,4 | 0.4 | 0.093665 | 0 | 0
1 | ПАО "Россети Сибирь" | "Омскэнерго" | ТП-Нв-3-16 | 10/0,4 | 0.16 | 0.03229 | 0 | 0
1 | ПАО "Россети Сибирь" | "Омскэнерго" | ТП-Нв-6-5 | 10/0,4 | 0.25 | 0.038996 | 0 | 0
1 | ПАО "Россети Сибирь" | "Омскэнерго" | ТП-Нв-6-6 | 10/0,4 | 0.25 | 0.030982 | 0 | 0
1 | ПАО "Россети Сибирь" | "Омскэнерго" | ТП-Нв-6-8 | 10/0,4 | 0.25 | 0.042961 | 0 | 0
1 | ПАО "Россети Сибирь" | "Омскэнерго" | ТП-Ш-2-10 | 10/0,4 | 0.16 | 0.064124 | 0 | 0
1 | ПАО "Россети Сибирь" | "Омскэнерго" | ТП-Зн-8-6 | 10/0,4 | 0.4 | 0.016979 | 0 | 0
1 | ПАО "Россети Сибирь" | "Омскэнерго" | ТП-Ш-2-11 | 10/0,4 | 0.1 | 0.01672 | 0 | 0
1 | ПАО "Россети Сибирь" | "Омскэнерго" | ТП-Ня-8-10 | 10/0,4 | 0.1 | 0.01341 | 0 | 0.009
1 | ПАО "Россети Сибирь" | "Омскэнерго" | ТП-Ня-5-4 | 10/0,4 | 0.16 | 0.029338 | 0 | 0
1 | ПАО "Россети Сибирь" | "Омскэнерго" | ТП-Зн-5-14 | 10/0,4 | 0.16 | 0.004897 | 0 | 0
1 | ПАО "Россети Сибирь" | "Омскэнерго" | ТП-Зн-5-6 | 10/0,4 | 0.1 | 0.010219 | 0 | 0
1 | ПАО "Россети Сибирь" | "Омскэнерго" | ТП-Зн-16-9 | 10/0,4 | 0.1 | 0.0042224 | 0 | 0
1 | ПАО "Россети Сибирь" | "Омскэнерго" | ТП-Зн-5-7 | 10/0,4 | 0.16 | 0 | 0 | 0
1 | ПАО "Россети Сибирь" | "Омскэнерго" | ТП-Зн-7-16 | 10/0,4 | 0.4 | 0.37307 | 0 | 0
1 | ПАО "Россети Сибирь" | "Омскэнерго" | ТП-Зн-5-11 | 10/0,4 | 0.16 | 0.0027905 | 0 | 0
1 | ПАО "Россети Сибирь" | "Омскэнерго" | ТП-Зн-15-1 | 10/0,4 | 0.25 | 0.038176 | 0 | 0
1 | ПАО "Россети Сибирь" | "Омскэнерго" | ТП-Ня-8-6 | 10/0,4 | 0.16 | 0.0035693 | 0 | 0
1 | ПАО "Россети Сибирь" | "Омскэнерго" | ТП-Ш-1-1 | 10/0,4 | 0.063 | 0.0085111 | 0 | 0
1 | ПАО "Россети Сибирь" | "Омскэнерго" | ТП-Ш-1-7 | 10/0,4 | 0.1 | 0.017319 | 0 | 0
1 | ПАО "Россети Сибирь" | "Омскэнерго" | ТП-Зн-8-25 | 10/0,4 | 0.1 | 0.0059604 | 0 | 0
1 | ПАО "Россети Сибирь" | "Омскэнерго" | ТП-Зн-16-2 | 10/0,4 | 0.1 | 0.011487 | 0 | 0
1 | ПАО "Россети Сибирь" | "Омскэнерго" | ТП-Зн-16-5 | 10/0,4 | 0.25 | 0.0004972 | 0 | 0
1 | ПАО "Россети Сибирь" | "Омскэнерго" | ТП-Зн-6-4 | 10/0,4 | 0.16 | 0.001112 | 0 | 0
1 | ПАО "Россети Сибирь" | "Омскэнерго" | ТП-Ня-8-5 | 10/0,4 | 0.16 | 0.00026158 | 0 | 0
1 | ПАО "Россети Сибирь" | "Омскэнерго" | ТП-Зн-8-10 | 10/0,4 | 0.16 | 0.035676 | 0 | 0
1 | ПАО "Россети Сибирь" | "Омскэнерго" | ТП-Зн-8-21 | 10/0,4 | 0.1 | 0.014384 | 0 | 0
1 | ПАО "Россети Сибирь" | "Омскэнерго" | ТП-Зн-8-8 | 10/0,4 | 0.25 | 0.052625 | 0 | 0
1 | ПАО "Россети Сибирь" | "Омскэнерго" | ТП-Зн-6-12 | 10/0,4 | 0.16 | 0.024087 | 0 | 0
1 | ПАО "Россети Сибирь" | "Омскэнерго" | ТП-Зн-6-14 | 10/0,4 | 0.16 | 0.0026224 | 0 | 0
1 | ПАО "Россети Сибирь" | "Омскэнерго" | ТП-Зн-6-15 | 10/0,4 | 0.1 | 0.00025866 | 0 | 0
1 | ПАО "Россети Сибирь" | "Омскэнерго" | ТП-Зн-7-13 | 10/0,4 | 0.25 | 0.057818 | 0 | 0
1 | ПАО "Россети Сибирь" | "Омскэнерго" | ТП-Зн-8-26 | 10/0,4 | 0.25 | 0.034584 | 0 | 0
1 | ПАО "Россети Сибирь" | "Омскэнерго" | ТП-Зн-6-21 | 10/0,4 | 0.1 | 0.04972 | 0 | 0
1 | ПАО "Россети Сибирь" | "Омскэнерго" | ТП-Зн-6-3 | 10/0,4 | 0.16 | 0.009204 | 0 | 0
1 | ПАО "Россети Сибирь" | "Омскэнерго" | ТП-Зн-6-10 | 10/0,4 | 0.4 | 0.0028339 | 0 | 0
1 | ПАО "Россети Сибирь" | "Омскэнерго" | ТП-Зн-6-17 | 10/0,4 | 0.1 | 0 | 0 | 0
1 | ПАО "Россети Сибирь" | "Омскэнерго" | ТП-Зн-15-25 | 10/0,4 | 0.1 | 0.020392 | 0 | 0
1 | ПАО "Россети Сибирь" | "Омскэнерго" | ТП-Зн-7-4 | 10/0,4 | 0.16 | 0.052468 | 0 | 0
1 | ПАО "Россети Сибирь" | "Омскэнерго" | ТП-Зн-7-7 | 10/0,4 | 0.25 | 0.055886 | 0 | 0
1 | ПАО "Россети Сибирь" | "Омскэнерго" | ТП-Ш-6-2 | 10/0,4 | 0.1 | 0.0048038 | 0 | 0
1 | ПАО "Россети Сибирь" | "Омскэнерго" | ТП-Ш-6-3 | 10/0,4 | 0.16 | 0.0034641 | 0 | 0
1 | ПАО "Россети Сибирь" | "Омскэнерго" | ТП-Зн-6-16 | 10/0,4 | 0.25 | 0.017305 | 0 | 0
1 | ПАО "Россети Сибирь" | "Омскэнерго" | ТП-Зн-9-3 | 10/0,4 | 0.04 | 0.0063796 | 0 | 0
1 | ПАО "Россети Сибирь" | "Омскэнерго" | ТП-Зн-6-5 | 10/0,4 | 0.16 | 0.00044274 | 0 | 0
1 | ПАО "Россети Сибирь" | "Омскэнерго" | ТП-Зн-5-13 | 10/0,4 | 0.063 | 0.02204 | 0 | 0
1 | ПАО "Россети Сибирь" | "Омскэнерго" | ТП-Ня-3-2 | 10/0,4 | 0.16 | 0.0046747 | 0 | 0
1 | ПАО "Россети Сибирь" | "Омскэнерго" | ТП-Ш-2-7 | 10/0,4 | 0.063 | 0.019808 | 0 | 0
1 | ПАО "Россети Сибирь" | "Омскэнерго" | ТП-Зн-12-15 | 10/0,4 | 0.1 | 0.0020323 | 0 | 0
1 | ПАО "Россети Сибирь" | "Омскэнерго" | ТП-Зн-8-20 | 10/0,4 | 0.16 | 0.032107 | 0 | 0
1 | ПАО "Россети Сибирь" | "Омскэнерго" | ТП-Зн-9-8 | 10/0,4 | 0.25 | 0.019324 | 0 | 0
1 | ПАО "Россети Сибирь" | "Омскэнерго" | ТП-Зн-16-3 | 10/0,4 | 0.16 | 0.0080758 | 0 | 0
1 | ПАО "Россети Сибирь" | "Омскэнерго" | ТП-Зн-8-24 | 10/0,4 | 0.25 | 0.038078 | 0 | 0
1 | ПАО "Россети Сибирь" | "Омскэнерго" | ТП-Зн-7-15 | 10/0,4 | 0.16 | 0.049548 | 0 | 0
1 | ПАО "Россети Сибирь" | "Омскэнерго" | ТП-Зн-13-30 | 10/0,4 | 0.063 | 0.0023564 | 0 | 0
1 | ПАО "Россети Сибирь" | "Омскэнерго" | ТП-Зн-15-8 | 10/0,4 | 0.1 | 0.052077 | 0 | 0
1 | ПАО "Россети Сибирь" | "Омскэнерго" | ТП-Зн-12-17 | 10/0,4 | 0.1 | 0.01234 | 0 | 0
1 | ПАО "Россети Сибирь" | "Омскэнерго" | ТП-Зн-12-18 | 10/0,4 | 0.063 | 0.020803 | 0 | 0
1 | ПАО "Россети Сибирь" | "Омскэнерго" | ТП-Зн-12-20 | 10/0,4 | 0.25 | 0.035574 | 0 | 0
1 | ПАО "Россети Сибирь" | "Омскэнерго" | ТП-Ш-1-2 | 10/0,4 | 0.16 | 0.00024761 | 0 | 0
1 | ПАО "Россети Сибирь" | "Омскэнерго" | ТП-Зн-9-5 | 10/0,4 | 0.04 | 0.002233 | 0 | 0
1 | ПАО "Россети Сибирь" | "Омскэнерго" | ТП-Ш-1-6 | 10/0,4 | 0.1 | 0.0061541 | 0 | 0
1 | ПАО "Россети Сибирь" | "Омскэнерго" | ТП-Зн-16-8 | 10/0,4 | 0.16 | 0.0043041 | 0 | 0
1 | ПАО "Россети Сибирь" | "Омскэнерго" | ТП-Ш-1-4 | 10/0,4 | 0.1 | 0.0015656 | 0 | 0
1 | ПАО "Россети Сибирь" | "Омскэнерго" | ТП-Зн-12-5 | 10/0,4 | 0.16 | 0.013695 | 0 | 0
1 | ПАО "Россети Сибирь" | "Омскэнерго" | ТП-Зн-12-6 | 10/0,4 | 0.1 | 0.033526 | 0 | 0
1 | ПАО "Россети Сибирь" | "Омскэнерго" | ТП-Зн-13-15 | 10/0,4 | 0.16 | 0.011313 | 0 | 0
1 | ПАО "Россети Сибирь" | "Омскэнерго" | ТП-Зн-13-10 | 10/0,4 | 0.1 | 0.020732 | 0 | 0
1 | ПАО "Россети Сибирь" | "Омскэнерго" | ТП-Зн-13-18 | 10/0,4 | 0.25 | 0.0048248 | 0 | 0
1 | ПАО "Россети Сибирь" | "Омскэнерго" | ТП-Зн-13-19 | 10/0,4 | 0.16 | 0.023171 | 0 | 0
1 | ПАО "Россети Сибирь" | "Омскэнерго" | ТП-Ш-2-8 | 10/0,4 | 0.16 | 0.0039846 | 0 | 0
1 | ПАО "Россети Сибирь" | "Омскэнерго" | ТП-Зн-13-26 | 10/0,4 | 0.1 | 0.0034796 | 0 | 0
1 | ПАО "Россети Сибирь" | "Омскэнерго" | ТП-Зн-13-27 | 10/0,4 | 0.1 | 0.01226 | 0 | 0
1 | ПАО "Россети Сибирь" | "Омскэнерго" | ТП-Зн-13-3 | 10/0,4 | 0.1 | 0.0024134 | 0 | 0
1 | ПАО "Россети Сибирь" | "Омскэнерго" | ТП-Зн-13-4 | 10/0,4 | 0.16 | 0.019163 | 0 | 0
1 | ПАО "Россети Сибирь" | "Омскэнерго" | ТП-Зн-13-5 | 10/0,4 | 0.25 | 0.014384 | 0 | 0
1 | ПАО "Россети Сибирь" | "Омскэнерго" | ТП-Зн-13-6 | 10/0,4 | 0.16 | 0.016024 | 0 | 0
1 | ПАО "Россети Сибирь" | "Омскэнерго" | ТП-Ш-2-9 | 10/0,4 | 0.1 | 0.016439 | 0 | 0
1 | ПАО "Россети Сибирь" | "Омскэнерго" | ТП-Ня-10-11 | 10/0,4 | 0.1 | 0.00061369 | 0 | 0
1 | ПАО "Россети Сибирь" | "Омскэнерго" | ТП-Ня-10-2 | 10/0,4 | 0.1 | 0.0073447 | 0 | 0
1 | ПАО "Россети Сибирь" | "Омскэнерго" | ТП-Ня-10-6 | 10/0,4 | 0.1 | 0.013599 | 0 | 0
1 | ПАО "Россети Сибирь" | "Омскэнерго" | ТП-Ня-10-7 | 10/0,4 | 0.1 | 0.01285 | 0 | 0
1 | ПАО "Россети Сибирь" | "Омскэнерго" | ТП-Зн-7-5 | 10/0,4 | 0.4 | 0.48413 | 0 | 0
1 | ПАО "Россети Сибирь" | "Омскэнерго" | ТП-Зн-7-6 | 10/0,4 | 0.4 | 0.15395 | 0 | 0
1 | ПАО "Россети Сибирь" | "Омскэнерго" | ТП-Зн-12-4 | 10/0,4 | 0.1 | 0.018478 | 0 | 0
1 | ПАО "Россети Сибирь" | "Омскэнерго" | ТП-Зн-5-22 | 10/0,4 | 0.4 | 0.0068838 | 0 | 0
1 | ПАО "Россети Сибирь" | "Омскэнерго" | ТП-Ня-10-18 | 10/0,4 | 0.063 | 0.0034218 | 0 | 0
1 | ПАО "Россети Сибирь" | "Омскэнерго" | ТП-Зн-9-1 | 10/0,4 | 0.63 | 0.046041 | 0.027 | 0
1 | ПАО "Россети Сибирь" | "Омскэнерго" | ТП-Зн-7-32 | 10/0,4 | 0.25 | 0.0019701 | 0 | 0
1 | ПАО "Россети Сибирь" | "Омскэнерго" | ТП-Зн-7-14 | 10/0,4 | 0.1 | 0.00042914 | 0 | 0
1 | ПАО "Россети Сибирь" | "Омскэнерго" | ТП-Зн-15-4 | 10/0,4 | 0.4 | 0.0025764 | 0 | 0
1 | ПАО "Россети Сибирь" | "Омскэнерго" | ТП-Зн-9-2 | 10/0,4 | 0.4 | 0.014451 | 0 | 0
1 | ПАО "Россети Сибирь" | "Омскэнерго" | ТП-Зн-15-14 | 10/0,4 | 0.25 | 0.014132 | 0 | 0
1 | ПАО "Россети Сибирь" | "Омскэнерго" | ТП-Ня-10-1 | 10/0,4 | 0.1 | 0.00053723 | 0 | 0
1 | ПАО "Россети Сибирь" | "Омскэнерго" | ТП-Зн-8-14 | 10/0,4 | 0.1 | 0.0015921 | 0 | 0
1 | ПАО "Россети Сибирь" | "Омскэнерго" | ТП-Зн-8-17 | 10/0,4 | 0.16 | 0.015825 | 0 | 0
1 | ПАО "Россети Сибирь" | "Омскэнерго" | ТП-Зн-12-1 | 10/0,4 | 0.25 | 0.011636 | 0 | 0
1 | ПАО "Россети Сибирь" | "Омскэнерго" | ТП-Зн-7-18 | 10/0,4 | 0.4 | 0.081867 | 0 | 0
1 | ПАО "Россети Сибирь" | "Омскэнерго" | ТП-Зн-16-1 | 10/0,4 | 0.025 | 0.0023355 | 0 | 0
1 | ПАО "Россети Сибирь" | "Омскэнерго" | ТП-Ю-3-3 | 10/0,4 | 0.25 | 0.032946 | 0 | 0
1 | ПАО "Россети Сибирь" | "Омскэнерго" | ТП-М-1-2 | 10/0,4 | 0.063 | 0.0016992 | 0 | 0
1 | ПАО "Россети Сибирь" | "Омскэнерго" | ТП-В-9-4 | 10/0,4 | 0.063 | 0.00021995 | 0 | 0
1 | ПАО "Россети Сибирь" | "Омскэнерго" | ТП-Е-4-10 | 10/0,4 | 0.1 | 0.0045756 | 0 | 0
1 | ПАО "Россети Сибирь" | "Омскэнерго" | ТП-Е-4-12 | 10/0,4 | 0.063 | 0.008816 | 0 | 0
1 | ПАО "Россети Сибирь" | "Омскэнерго" | ТП-Е-4-14 | 10/0,4 | 0.16 | 0.0045246 | 0 | 0
1 | ПАО "Россети Сибирь" | "Омскэнерго" | ТП-Е-4-15 | 10/0,4 | 0.25 | 0.00021523 | 0 | 0
1 | ПАО "Россети Сибирь" | "Омскэнерго" | ТП-Е-4-17 | 10/0,4 | 0.25 | 0.027205 | 0 | 0
1 | ПАО "Россети Сибирь" | "Омскэнерго" | ТП-Е-4-2 | 10/0,4 | 0.1 | 0.019248 | 0 | 0
1 | ПАО "Россети Сибирь" | "Омскэнерго" | ТП-Е-4-4 | 10/0,4 | 0.16 | 0.0054223 | 0 | 0
1 | ПАО "Россети Сибирь" | "Омскэнерго" | ТП-Е-4-5 | 10/0,4 | 0.16 | 0.011205 | 0 | 0
1 | ПАО "Россети Сибирь" | "Омскэнерго" | ТП-Е-4-3 | 10/0,4 | 0.16 | 0.034789 | 0 | 0
1 | ПАО "Россети Сибирь" | "Омскэнерго" | ТП-А-5-2 | 10/0,4 | 0.1 | 0.0096061 | 0 | 0
1 | ПАО "Россети Сибирь" | "Омскэнерго" | ТП-АТ-4-3 | 10/0,4 | 0.1 | 0.0019569 | 0 | 0
1 | ПАО "Россети Сибирь" | "Омскэнерго" | ТП-АТ-4-6 | 10/0,4 | 0.1 | 0.015483 | 0 | 0
1 | ПАО "Россети Сибирь" | "Омскэнерго" | ТП-М-14-4 | 10/0,4 | 0.16 | 0.023474 | 0 | 0
1 | ПАО "Россети Сибирь" | "Омскэнерго" | ТП-В-9-1 | 10/0,4 | 0.16 | 0.0051136 | 0 | 0
1 | ПАО "Россети Сибирь" | "Омскэнерго" | ТП-В-9-12 | 10/0,4 | 0.16 | 0.00045123 | 0 | 0
1 | ПАО "Россети Сибирь" | "Омскэнерго" | ТП-В-9-2 | 10/0,4 | 0.16 | 0.0078295 | 0 | 0
1 | ПАО "Россети Сибирь" | "Омскэнерго" | ТП-М-14-2 | 10/0,4 | 0.16 | 0.0064834 | 0 | 0
1 | ПАО "Россети Сибирь" | "Омскэнерго" | ТП-М-14-9 | 10/0,4 | 0.063 | 0.005849 | 0 | 0
1 | ПАО "Россети Сибирь" | "Омскэнерго" | ТП-М-1-1 | 10/0,4 | 0.16 | 0.0027187 | 0 | 0
1 | ПАО "Россети Сибирь" | "Омскэнерго" | ТП-М-1-3 | 10/0,4 | 0.063 | 0.00091757 | 0 | 0
1 | ПАО "Россети Сибирь" | "Омскэнерго" | ТП-М-1-7 | 10/0,4 | 0.1 | 0.0020862 | 0 | 0
1 | ПАО "Россети Сибирь" | "Омскэнерго" | ТП-НИ-1-2 | 10/0,4 | 0.1 | 0.00089114 | 0 | 0
1 | ПАО "Россети Сибирь" | "Омскэнерго" | ТП-НИ-1-6 | 10/0,4 | 0.16 | 0.0076813 | 0 | 0
1 | ПАО "Россети Сибирь" | "Омскэнерго" | ТП-НИ-1-8 | 10/0,4 | 0.16 | 0.0089935 | 0 | 0
1 | ПАО "Россети Сибирь" | "Омскэнерго" | ТП-НИ-1-9 | 10/0,4 | 0.16 | 0.0014745 | 0 | 0
1 | ПАО "Россети Сибирь" | "Омскэнерго" | ТП-АТ-1-5 | 10/0,4 | 0.16 | 0.03918 | 0 | 0
1 | ПАО "Россети Сибирь" | "Омскэнерго" | ТП-АТ-1-7 | 10/0,4 | 0.16 | 0.058851 | 0 | 0
1 | ПАО "Россети Сибирь" | "Омскэнерго" | ТП-ЕР-1-2 | 10/0,4 | 0.063 | 0.0090907 | 0 | 0
1 | ПАО "Россети Сибирь" | "Омскэнерго" | ТП-Е-12-11 | 10/0,4 | 0.16 | 0.00064664 | 0 | 0
1 | ПАО "Россети Сибирь" | "Омскэнерго" | ТП-НИ-1-1 | 10/0,4 | 0.1 | 0.01065 | 0 | 0
1 | ПАО "Россети Сибирь" | "Омскэнерго" | ТП-А-7-2 | 10/0,4 | 0.1 | 0.013894 | 0 | 0
1 | ПАО "Россети Сибирь" | "Омскэнерго" | ТП-АТ-4-2 | 10/0,4 | 0.1 | 0.0016973 | 0 | 0
1 | ПАО "Россети Сибирь" | "Омскэнерго" | ТП-АТ-1-8 | 10/0,4 | 0.1 | 0.018165 | 0 | 0
1 | ПАО "Россети Сибирь" | "Омскэнерго" | ТП-В-9-7 | 10/0,4 | 0.25 | 0.028914 | 0 | 0
1 | ПАО "Россети Сибирь" | "Омскэнерго" | ТП-Е-8-2 | 10/0,4 | 0.1 | 0.0091653 | 0 | 0
1 | ПАО "Россети Сибирь" | "Омскэнерго" | ТП-ЕР-10-5 | 10/0,4 | 0.25 | 0.0017634 | 0 | 0
1 | ПАО "Россети Сибирь" | "Омскэнерго" | ТП-НИ-7-1 | 10/0,4 | 0.16 | 0.00062776 | 0 | 0
1 | ПАО "Россети Сибирь" | "Омскэнерго" | ТП-НИ-6-3 | 10/0,4 | 0.16 | 0.0058556 | 0 | 0
1 | ПАО "Россети Сибирь" | "Омскэнерго" | ТП-А-13-11 | 10/0,4 | 0.1 | 0.0008817 | 0 | 0
1 | ПАО "Россети Сибирь" | "Омскэнерго" | ТП-4СК-15 | 10/0,4 | 0.1 | 0.036349 | 0 | 0
1 | ПАО "Россети Сибирь" | "Омскэнерго" | ТП-НИ-6-5 | 10/0,4 | 0.1 | 0.00084299 | 0 | 0
1 | ПАО "Россети Сибирь" | "Омскэнерго" | ТП-НИ-6-6 | 10/0,4 | 0.1 | 0.0033701 | 0 | 0
1 | ПАО "Россети Сибирь" | "Омскэнерго" | ТП-НИ-6-9 | 10/0,4 | 0.1 | 0.0012555 | 0 | 0
1 | ПАО "Россети Сибирь" | "Омскэнерго" | ТП-Е-4-1 | 10/0,4 | 0.25 | 0.074796 | 0 | 0
1 | ПАО "Россети Сибирь" | "Омскэнерго" | ТП-Е-4-20 | 10/0,4 | 0.25 | 0.009827 | 0 | 0
1 | ПАО "Россети Сибирь" | "Омскэнерго" | ТП-М-14-6 | 10/0,4 | 0.25 | 0.0052335 | 0 | 0
1 | ПАО "Россети Сибирь" | "Омскэнерго" | ТП-В-3-13 | 10/0,4 | 0.16 | 0.00063059 | 0 | 0
1 | ПАО "Россети Сибирь" | "Омскэнерго" | ТП-В-3-2 | 10/0,4 | 0.25 | 0.00042008 | 0 | 0
1 | ПАО "Россети Сибирь" | "Омскэнерго" | ТП-В-3-12 | 10/0,4 | 0.25 | 0.001466 | 0 | 0
1 | ПАО "Россети Сибирь" | "Омскэнерго" | ТП-В-3-4 | 10/0,4 | 0.063 | 0.0027376 | 0 | 0
1 | ПАО "Россети Сибирь" | "Омскэнерго" | ТП-А-5-3 | 10/0,4 | 0.16 | 0.0071168 | 0 | 0
1 | ПАО "Россети Сибирь" | "Омскэнерго" | ТП-А-5-4 | 10/0,4 | 0.16 | 0.014579 | 0 | 0
1 | ПАО "Россети Сибирь" | "Омскэнерго" | ТП-А-5-6 | 10/0,4 | 0.25 | 0.039519 | 0 | 0
1 | ПАО "Россети Сибирь" | "Омскэнерго" | ТП-А-5-1 | 10/0,4 | 0.1 | 0.031541 | 0 | 0
1 | ПАО "Россети Сибирь" | "Омскэнерго" | ТП-А-5-9 | 10/0,4 | 0.16 | 0.00084771 | 0 | 0
1 | ПАО "Россети Сибирь" | "Омскэнерго" | ТП-АТ-4-1 | 10/0,4 | 0.1 | 0.018667 | 0 | 0
1 | ПАО "Россети Сибирь" | "Омскэнерго" | ТП-АТ-4-5 | 10/0,4 | 0.1 | 0.0012782 | 0 | 0
1 | ПАО "Россети Сибирь" | "Омскэнерго" | ТП-Е-4-18 | 10/0,4 | 0.1 | 0.0036335 | 0 | 0
1 | ПАО "Россети Сибирь" | "Омскэнерго" | ТП-П-9-3 | 10/0,4 | 0.1 | 0.002764 | 0 | 0
1 | ПАО "Россети Сибирь" | "Омскэнерго" | ТП-А-7-14 | 10/0,4 | 0.16 | 0.0017351 | 0 | 0
1 | ПАО "Россети Сибирь" | "Омскэнерго" | ТП-А-7-3 | 10/0,4 | 0.16 | 0.023859 | 0 | 0
1 | ПАО "Россети Сибирь" | "Омскэнерго" | ТП-П-7-1 | 10/0,4 | 0.1 | 0.0056413 | 0 | 0
1 | ПАО "Россети Сибирь" | "Омскэнерго" | ТП-П-7-5 | 10/0,4 | 0.1 | 0.0061728 | 0 | 0
1 | ПАО "Россети Сибирь" | "Омскэнерго" | ТП-Е-8-1 | 10/0,4 | 0.4 | 0.02235 | 0 | 0
1 | ПАО "Россети Сибирь" | "Омскэнерго" | ТП-П-7-7 | 10/0,4 | 0.1 | 0.0027197 | 0 | 0
1 | ПАО "Россети Сибирь" | "Омскэнерго" | ТП-П-7-9 | 10/0,4 | 0.063 | 0.0033389 | 0 | 0
1 | ПАО "Россети Сибирь" | "Омскэнерго" | ТП-П-13-11 | 10/0,4 | 0.1 | 0.013412 | 0 | 0
1 | ПАО "Россети Сибирь" | "Омскэнерго" | ТП-В-14-10 | 10/0,4 | 0.16 | 0.0012735 | 0 | 0
1 | ПАО "Россети Сибирь" | "Омскэнерго" | ТП-В-14-1 | 10/0,4 | 0.25 | 0.014585 | 0 | 0
1 | ПАО "Россети Сибирь" | "Омскэнерго" | ТП-В-14-22 | 10/0,4 | 0.16 | 0.0060548 | 0 | 0
1 | ПАО "Россети Сибирь" | "Омскэнерго" | ТП-В-14-27 | 10/0,4 | 0.063 | 0.0043443 | 0 | 0
1 | ПАО "Россети Сибирь" | "Омскэнерго" | ТП-М-14-7 | 10/0,4 | 0.16 | 0.018956 | 0 | 0
1 | ПАО "Россети Сибирь" | "Омскэнерго" | ТП-А-15-2 | 10/0,4 | 0.16 | 0.021362 | 0 | 0
1 | ПАО "Россети Сибирь" | "Омскэнерго" | ТП-А-15-4 | 10/0,4 | 0.16 | 0.0062276 | 0 | 0
1 | ПАО "Россети Сибирь" | "Омскэнерго" | ТП-В-14-28 | 10/0,4 | 0.25 | 0.011298 | 0 | 0
1 | ПАО "Россети Сибирь" | "Омскэнерго" | ТП-В-14-5 | 10/0,4 | 0.16 | 0.0057669 | 0 | 0
1 | ПАО "Россети Сибирь" | "Омскэнерго" | ТП-В-14-9 | 10/0,4 | 0.16 | 0.00084394 | 0 | 0
1 | ПАО "Россети Сибирь" | "Омскэнерго" | ТП-В-14-3 | 10/0,4 | 0.1 | 0.0064494 | 0 | 0
1 | ПАО "Россети Сибирь" | "Омскэнерго" | ТП-М-14-10 | 10/0,4 | 0.1 | 0.0015123 | 0 | 0
1 | ПАО "Россети Сибирь" | "Омскэнерго" | ТП-М-14-11 | 10/0,4 | 0.1 | 0.0013263 | 0 | 0
1 | ПАО "Россети Сибирь" | "Омскэнерго" | ТП-М-14-3 | 10/0,4 | 0.25 | 0.031301 | 0 | 0
1 | ПАО "Россети Сибирь" | "Омскэнерго" | ТП-М-14-5 | 10/0,4 | 0.16 | 0.038315 | 0 | 0
1 | ПАО "Россети Сибирь" | "Омскэнерго" | ТП-М-14-8 | 10/0,4 | 0.16 | 0.0040214 | 0 | 0
1 | ПАО "Россети Сибирь" | "Омскэнерго" | ТП-Е-12-8 | 10/0,4 | 0.1 | 0.0080164 | 0 | 0
1 | ПАО "Россети Сибирь" | "Омскэнерго" | ТП-Е-12-9 | 10/0,4 | 0.25 | 0.017258 | 0 | 0
1 | ПАО "Россети Сибирь" | "Омскэнерго" | ТП-П-1-3 | 10/0,4 | 0.1 | 0.0012687 | 0 | 0
1 | ПАО "Россети Сибирь" | "Омскэнерго" | ТП-П-12-3 | 10/0,4 | 0.1 | 0.0092078 | 0 | 0
1 | ПАО "Россети Сибирь" | "Омскэнерго" | ТП-М-14-12 | 10/0,4 | 0.1 | 0.0084186 | 0 | 0
1 | ПАО "Россети Сибирь" | "Омскэнерго" | ТП-Е-12-10 | 10/0,4 | 0.063 | 0.0057971 | 0 | 0
1 | ПАО "Россети Сибирь" | "Омскэнерго" | ТП-Е-12-24 | 10/0,4 | 0.1 | 0.0012508 | 0 | 0
1 | ПАО "Россети Сибирь" | "Омскэнерго" | ТП-М-13-3 | 10/0,4 | 0.1 | 0.011288 | 0 | 0
1 | ПАО "Россети Сибирь" | "Омскэнерго" | ТП-М-13-4 | 10/0,4 | 0.16 | 0.0025828 | 0 | 0
1 | ПАО "Россети Сибирь" | "Омскэнерго" | ТП-П-13-1 | 10/0,4 | 0.063 | 0.0037656 | 0 | 0
1 | ПАО "Россети Сибирь" | "Омскэнерго" | ТП-П-13-5 | 10/0,4 | 0.1 | 0.0052222 | 0 | 0
1 | ПАО "Россети Сибирь" | "Омскэнерго" | ТП-П-13-7 | 10/0,4 | 0.16 | 0.0064777 | 0 | 0
1 | ПАО "Россети Сибирь" | "Омскэнерго" | ТП-А-13-2 | 10/0,4 | 0.25 | 0.0084894 | 0 | 0
1 | ПАО "Россети Сибирь" | "Омскэнерго" | ТП-ЕР-2-6 | 10/0,4 | 0.1 | 0.00042197 | 0 | 0
1 | ПАО "Россети Сибирь" | "Омскэнерго" | ТП-ЕР-2-9 | 10/0,4 | 0.1 | 0.00085432 | 0 | 0
1 | ПАО "Россети Сибирь" | "Омскэнерго" | ТП-М-2-3 | 10/0,4 | 0.16 | 0.015421 | 0 | 0
1 | ПАО "Россети Сибирь" | "Омскэнерго" | ТП-ЕР-2-4 | 10/0,4 | 0.1 | 0.012532 | 0 | 0
1 | ПАО "Россети Сибирь" | "Омскэнерго" | ТП-ЕР-2-5 | 10/0,4 | 0.1 | 0.0026857 | 0 | 0
1 | ПАО "Россети Сибирь" | "Омскэнерго" | ТП-ЕР-2-7 | 10/0,4 | 0.063 | 0.008428 | 0 | 0
1 | ПАО "Россети Сибирь" | "Омскэнерго" | ТП-П-2-7 | 10/0,4 | 0.063 | 0.0062625 | 0 | 0
1 | ПАО "Россети Сибирь" | "Омскэнерго" | ТП-НИ-1-7 | 10/0,4 | 0.1 | 0.00085149 | 0 | 0
1 | ПАО "Россети Сибирь" | "Омскэнерго" | ТП-П-12-1 | 10/0,4 | 0.4 | 0.016772 | 0 | 0
1 | ПАО "Россети Сибирь" | "Омскэнерго" | ТП-А-13-1 | 10/0,4 | 0.1 | 0.003961 | 0 | 0
1 | ПАО "Россети Сибирь" | "Омскэнерго" | ТП-Аз-1-7 | 10/0,4 | 0.16 | 0.0078881 | 0 | 0
1 | ПАО "Россети Сибирь" | "Омскэнерго" | ТП-Аз-1-9 | 10/0,4 | 0.25 | 0.005067 | 0 | 0
1 | ПАО "Россети Сибирь" | "Омскэнерго" | ТП-Аз-1-10 | 10/0,4 | 0.16 | 0.0039318 | 0 | 0
1 | ПАО "Россети Сибирь" | "Омскэнерго" | ТП-В-3-1 | 10/0,4 | 0.16 | 0.0035494 | 0 | 0
1 | ПАО "Россети Сибирь" | "Омскэнерго" | ТП-Е-12-1 | 10/0,4 | 0.16 | 0.022385 | 0 | 0
1 | ПАО "Россети Сибирь" | "Омскэнерго" | ТП-Е-12-12 | 10/0,4 | 0.1 | 0.001282 | 0 | 0
1 | ПАО "Россети Сибирь" | "Омскэнерго" | ТП-Е-12-14 | 10/0,4 | 0.25 | 0.083212 | 0 | 0
1 | ПАО "Россети Сибирь" | "Омскэнерго" | ТП-Е-12-19 | 10/0,4 | 0.063 | 0.010516 | 0 | 0
1 | ПАО "Россети Сибирь" | "Омскэнерго" | ТП-Е-12-20 | 10/0,4 | 0.25 | 0.04523 | 0 | 0
1 | ПАО "Россети Сибирь" | "Омскэнерго" | ТП-Аз-4-1 | 10/0,4 | 0.16 | 0.06033 | 0 | 0
1 | ПАО "Россети Сибирь" | "Омскэнерго" | ТП-Е-12-5 | 10/0,4 | 0.4 | 0.0046105 | 0 | 0
1 | ПАО "Россети Сибирь" | "Омскэнерго" | ТП-Е-12-6 | 10/0,4 | 0.16 | 0.0049824 | 0 | 0
1 | ПАО "Россети Сибирь" | "Омскэнерго" | ТП-Е-8-4 | 10/0,4 | 0.25 | 0.0041895 | 0 | 0
1 | ПАО "Россети Сибирь" | "Омскэнерго" | ТП-Аз-4-4 | 10/0,4 | 0.16 | 0.026463 | 0 | 0
1 | ПАО "Россети Сибирь" | "Омскэнерго" | ТП-Аз-6-7 | 10/0,4 | 0.16 | 0 | 0 | 0
1 | ПАО "Россети Сибирь" | "Омскэнерго" | ТП-М-13-1 | 10/0,4 | 0.25 | 0.004214 | 0 | 0
1 | ПАО "Россети Сибирь" | "Омскэнерго" | ТП-М-13-6 | 10/0,4 | 0.1 | 0.0025101 | 0 | 0
1 | ПАО "Россети Сибирь" | "Омскэнерго" | ТП-П-13-12 | 10/0,4 | 0.16 | 0.0014915 | 0 | 0
1 | ПАО "Россети Сибирь" | "Омскэнерго" | ТП-П-13-3 | 10/0,4 | 0.16 | 0.035169 | 0 | 0
1 | ПАО "Россети Сибирь" | "Омскэнерго" | ТП-Аз-9-3 | 10/0,4 | 0.63 | 0.0038837 | 0 | 0
1 | ПАО "Россети Сибирь" | "Омскэнерго" | ТП-П-13-6 | 10/0,4 | 0.16 | 0.0056583 | 0 | 0
1 | ПАО "Россети Сибирь" | "Омскэнерго" | ТП-В-14-17 | 10/0,4 | 0.25 | 0.0044557 | 0 | 0
1 | ПАО "Россети Сибирь" | "Омскэнерго" | ТП-П-2-5 | 10/0,4 | 0.16 | 0.021288 | 0 | 0
1 | ПАО "Россети Сибирь" | "Омскэнерго" | ТП-В-9-3 | 10/0,4 | 0.1 | 0.045147 | 0 | 0
1 | ПАО "Россети Сибирь" | "Омскэнерго" | ТП-Е-12-17 | 10/0,4 | 0.1 | 0.0089973 | 0 | 0
1 | ПАО "Россети Сибирь" | "Омскэнерго" | ТП-ЕР-10-19 | 10/0,4 | 0.1 | 0.0019767 | 0 | 0
1 | ПАО "Россети Сибирь" | "Омскэнерго" | ТП-ЕР-10-20 | 10/0,4 | 0.1 | 0.013622 | 0 | 0
1 | ПАО "Россети Сибирь" | "Омскэнерго" | ТП-ЕР-10-15 | 10/0,4 | 0.1 | 0.0083865 | 0 | 0
1 | ПАО "Россети Сибирь" | "Омскэнерго" | ТП-ЕР-10-9 | 10/0,4 | 0.16 | 0.012228 | 0 | 0
1 | ПАО "Россети Сибирь" | "Омскэнерго" | ТП-НИ-6-10 | 10/0,4 | 0.1 | 0.0040384 | 0 | 0
1 | ПАО "Россети Сибирь" | "Омскэнерго" | ТП-Аз-10-7 | 10/0,4 | 0.16 | 0.0083714 | 0 | 0
1 | ПАО "Россети Сибирь" | "Омскэнерго" | ТП-П-13-10 | 10/0,4 | 0.16 | 0.012532 | 0 | 0
1 | ПАО "Россети Сибирь" | "Омскэнерго" | ТП-Аз-10-13 | 10/0,4 | 0.16 | 0.050083 | 0 | 0
1 | ПАО "Россети Сибирь" | "Омскэнерго" | ТП-В-14-15 | 10/0,4 | 0.1 | 0.0033427 | 0 | 0
1 | ПАО "Россети Сибирь" | "Омскэнерго" | ТП-Аз-16-6 | 10/0,4 | 0.16 | 0.028717 | 0 | 0
1 | ПАО "Россети Сибирь" | "Омскэнерго" | ТП-РП-1-1-5 (2 пит.) | 10/0,4 | 0.25 | 0.059679 | 0 | 0
1 | ПАО "Россети Сибирь" | "Омскэнерго" | ТП-РП-1-2-3 | 10/0,4 | 0.4 | 0.051741 | 0 | 0
1 | ПАО "Россети Сибирь" | "Омскэнерго" | ТП-РП-1-2-6 | 10/0,4 | 0.4 | 0.15251 | 0 | 0
1 | ПАО "Россети Сибирь" | "Омскэнерго" | ТП-РП-1-6-3 | 10/0,4 | 0.4 | 0.19837 | 0 | 0
1 | ПАО "Россети Сибирь" | "Омскэнерго" | ТП-РП-1-6-4 | 10/0,4 | 0.25 | 0.097897 | 0 | 0.0054
1 | ПАО "Россети Сибирь" | "Омскэнерго" | ТП-РП-1-6-8 | 10/0,4 | 0.25 | 0.067114 | 0 | 0
1 | ПАО "Россети Сибирь" | "Омскэнерго" | ТП-РП-1-6-12 | 10/0,4 | 0.25 | 0.020287 | 0 | 0.144
1 | ПАО "Россети Сибирь" | "Омскэнерго" | ТП-РП-1-9-2 (2 пит.) | 10/0,4 | 0.63 | 0.15092 | 0 | 0
1 | ПАО "Россети Сибирь" | "Омскэнерго" | ТП-РП-1-9-3 | 10/0,4 | 0.16 | 0.044164 | 0 | 0
1 | ПАО "Россети Сибирь" | "Омскэнерго" | ТП-Зв-1-3 | 10/0,4 | 0.16 | 0.020614 | 0 | 0
1 | ПАО "Россети Сибирь" | "Омскэнерго" | ТП-Зв-3-1 | 10/0,4 | 0.4 | 0.032458 | 0 | 0
1 | ПАО "Россети Сибирь" | "Омскэнерго" | ТП-Зв-3-2 | 10/0,4 | 0.16 | 0.033961 | 0 | 0
1 | ПАО "Россети Сибирь" | "Омскэнерго" | ТП-Зв-6-6 | 10/0,4 | 0.4 | 0.12815 | 0 | 0
1 | ПАО "Россети Сибирь" | "Омскэнерго" | ТП-Цп-3-4 | 10/0,4 | 0.25 | 0.0019078 | 0 | 0
1 | ПАО "Россети Сибирь" | "Омскэнерго" | ТП-Цп-3-9 | 10/0,4 | 0.06 | 0.045878 | 0 | 0
1 | ПАО "Россети Сибирь" | "Омскэнерго" | ТП-Цп-6-9 | 10/0,4 | 0.63 | 0.00376 | 0 | 0.0135
1 | ПАО "Россети Сибирь" | "Омскэнерго" | ТП-Цп-7-5 | 10/0,4 | 0.25 | 0.0076804 | 0 | 0
1 | ПАО "Россети Сибирь" | "Омскэнерго" | ТП-Цп-7-7 | 10/0,4 | 0.06 | 0.056885 | 0 | 0
1 | ПАО "Россети Сибирь" | "Омскэнерго" | ТП-Цп-8-19 | 10/0,4 | 0.1 | 0.014294 | 0 | 0
1 | ПАО "Россети Сибирь" | "Омскэнерго" | ТП-Цп-7-11 | 10/0,4 | 0.25 | 0 | 0 | 0
1 | ПАО "Россети Сибирь" | "Омскэнерго" | ТП-Цп-8-6 | 10/0,4 | 0.16 | 0.031444 | 0 | 0
1 | ПАО "Россети Сибирь" | "Омскэнерго" | ТП-Цп-8-13 | 10/0,4 | 0.1 | 0.0044425 | 0 | 0
1 | ПАО "Россети Сибирь" | "Омскэнерго" | ТП-ЕР-11-1 | 10/0,4 | 0.16 | 0.0023373 | 0 | 0
1 | ПАО "Россети Сибирь" | "Омскэнерго" | ТП-ЕР-2-2 | 10/0,4 | 0.25 | 0.0029236 | 0 | 0
1 | ПАО "Россети Сибирь" | "Омскэнерго" | ТП-НИ-2-1 | 10/0,4 | 0.16 | 0.0065617 | 0 | 0
1 | ПАО "Россети Сибирь" | "Омскэнерго" | ТП-В-9-6 | 10/0,4 | 0.16 | 0.008479 | 0 | 0
1 | ПАО "Россети Сибирь" | "Омскэнерго" | ТП-ЕР-10-10 | 10/0,4 | 0.4 | 0.0039884 | 0 | 0
1 | ПАО "Россети Сибирь" | "Омскэнерго" | ТП-ЕР-10-8 | 10/0,4 | 0.1 | 0.00042763 | 0 | 0
1 | ПАО "Россети Сибирь" | "Омскэнерго" | ТП-АТ-1-11 | 10/0,4 | 0.25 | 0.041715 | 0 | 0
1 | ПАО "Россети Сибирь" | "Омскэнерго" | ТП-ЕР-1-1 | 10/0,4 | 0.1 | 0.00084394 | 0 | 0
1 | ПАО "Россети Сибирь" | "Омскэнерго" | ТП-М-1-5 | 10/0,4 | 0.25 | 0.024746 | 0 | 0
1 | ПАО "Россети Сибирь" | "Омскэнерго" | ТП-М-1-11 | 10/0,4 | 0.25 | 0.0039686 | 0 | 0
1 | ПАО "Россети Сибирь" | "Омскэнерго" | ТП-АТ-4-7 | 10/0,4 | 0.4 | 0.059415 | 0 | 0
1 | ПАО "Россети Сибирь" | "Омскэнерго" | ТП-Е-4-21 | 10/0,4 | 0.1 | 0.0014604 | 0 | 0
1 | ПАО "Россети Сибирь" | "Омскэнерго" | ТП-Е-8-3 | 10/0,4 | 0.25 | 0.010455 | 0 | 0
1 | ПАО "Россети Сибирь" | "Омскэнерго" | ТП-А-5-10 | 10/0,4 | 0.16 | 0.0015179 | 0 | 0
1 | ПАО "Россети Сибирь" | "Омскэнерго" | ТП-Е-12-13 | 10/0,4 | 0.1 | 0.00064664 | 0 | 0
1 | ПАО "Россети Сибирь" | "Омскэнерго" | ТП-Е-12-16 | 10/0,4 | 0.16 | 0.0078881 | 0 | 0
1 | ПАО "Россети Сибирь" | "Омскэнерго" | ТП-Е-12-22 | 10/0,4 | 0.1 | 0.00085715 | 0 | 0
1 | ПАО "Россети Сибирь" | "Омскэнерго" | ТП-П-13-2 | 10/0,4 | 0.1 | 0.0095995 | 0 | 0
1 | ПАО "Россети Сибирь" | "Омскэнерго" | ТП-Из-4-9 | 10/0,4 | 0.1 | 0.018482 | 0 | 0
1 | ПАО "Россети Сибирь" | "Омскэнерго" | ТП-Зл-1-27 | 10/0,4 | 0.16 | 0.0033465 | 0 | 0
1 | ПАО "Россети Сибирь" | "Омскэнерго" | ТП-Зл-1-4 | 10/0,4 | 0.25 | 0.030118 | 0 | 0
1 | ПАО "Россети Сибирь" | "Омскэнерго" | ТП-Тл-4-4 | 10/0,4 | 0.4 | 0.054406 | 0 | 0.0135
1 | ПАО "Россети Сибирь" | "Омскэнерго" | ТП-1УР-6 | 10/0,4 | 0.025 | 0 | 0 | 0
1 | ПАО "Россети Сибирь" | "Омскэнерго" | ТП-Тл-4-5 | 10/0,4 | 0.25 | 0.044621 | 0 | 0
1 | ПАО "Россети Сибирь" | "Омскэнерго" | ТП-Лч-1-82 | 10/0,4 | 0.1 | 0.0057924 | 0 | 0
1 | ПАО "Россети Сибирь" | "Омскэнерго" | ТП-Лч-1-1 | 10/0,4 | 0.315 | 0.065944 | 0 | 0
1 | ПАО "Россети Сибирь" | "Омскэнерго" | ТП-Т-2-182 | 10/0,4 | 0.4 | 0.10316 | 0 | 0
1 | ПАО "Россети Сибирь" | "Омскэнерго" | ТП-Лч-7-32 | 10/0,4 | 0.4 | 0.017304 | 0 | 0
1 | ПАО "Россети Сибирь" | "Омскэнерго" | ТП-Лч-7-81 | 10/0,4 | 0.25 | 0.01604 | 0 | 0
1 | ПАО "Россети Сибирь" | "Омскэнерго" | ТП-Т-1-85 | 10/0,4 | 0.4 | 0.18051 | 0 | 0
1 | ПАО "Россети Сибирь" | "Омскэнерго" | ТП-Т-2а-170 | 10/0,4 | 0.25 | 0.034754 | 0 | 0
1 | ПАО "Россети Сибирь" | "Омскэнерго" | ТП-Т-16-172 | 10/0,4 | 0.25 | 0.11913 | 0 | 0
1 | ПАО "Россети Сибирь" | "Омскэнерго" | ТП-Т-16-50 | 10/0,4 | 0.25 | 0.031279 | 0 | 0
1 | ПАО "Россети Сибирь" | "Омскэнерго" | ТП-Т-2в-16 | 10/0,4 | 0.25 | 0.10249 | 0 | 0
1 | ПАО "Россети Сибирь" | "Омскэнерго" | ТП-Т-2в-51 | 10/0,4 | 0.16 | 0.049027 | 0 | 0
1 | ПАО "Россети Сибирь" | "Омскэнерго" | ТП-Т-2-7 | 10/0,4 | 0.4 | 0.14496 | 0 | 0
1 | ПАО "Россети Сибирь" | "Омскэнерго" | ТП-НС-5-2 | 10/0,4 | 0.4 | 0.030133 | 0 | 0
1 | ПАО "Россети Сибирь" | "Омскэнерго" | ТП-Т-4-11 | 10/0,4 | 0.25 | 0.069979 | 0 | 0.0135
1 | ПАО "Россети Сибирь" | "Омскэнерго" | ТП-Т-4-88 | 10/0,4 | 0.25 | 0.066552 | 0 | 0.0225
1 | ПАО "Россети Сибирь" | "Омскэнерго" | ТП-Чк-5-22 | 10/0,4 | 0.25 | 0.005326 | 0 | 0
1 | ПАО "Россети Сибирь" | "Омскэнерго" | ТП-Лч-1-20 | 10/0,4 | 0.25 | 0.068549 | 0 | 0
1 | ПАО "Россети Сибирь" | "Омскэнерго" | ТП-Т-18-1 | 10/0,4 | 0.4 | 0.039931 | 0 | 0
1 | ПАО "Россети Сибирь" | "Омскэнерго" | ТП-Т-16-130 | 10/0,4 | 0.4 | 0.1676 | 0.0054 | 0
1 | ПАО "Россети Сибирь" | "Омскэнерго" | ТП-НК-2-22 (2 пит.) | 10/0,4 | 0.63 | 0.26964 | 0 | 0
1 | ПАО "Россети Сибирь" | "Омскэнерго" | ТП-Т-2а-27 | 10/0,4 | 0.4 | 0.14248 | 0 | 0
1 | ПАО "Россети Сибирь" | "Омскэнерго" | ТП-БК-9-16 | 10/0,4 | 0.25 | 0.0022373 | 0 | 0
1 | ПАО "Россети Сибирь" | "Омскэнерго" | ТП-БК-9-2 | 10/0,4 | 0.25 | 0.0020107 | 0 | 0
1 | ПАО "Россети Сибирь" | "Омскэнерго" | ТП-Лч-1-77 | 10/0,4 | 0.25 | 0.07157 | 0 | 0
1 | ПАО "Россети Сибирь" | "Омскэнерго" | ТП-Зл-10-8 | 10/0,4 | 0.16 | 0.0095929 | 0 | 0
1 | ПАО "Россети Сибирь" | "Омскэнерго" | ТП-Т-16-9 | 10/0,4 | 0.25 | 0.11913 | 0 | 0
1 | ПАО "Россети Сибирь" | "Омскэнерго" | ТП-Лч-1-86 | 10/0,4 | 0.25 | 0.0049296 | 0 | 0
1 | ПАО "Россети Сибирь" | "Омскэнерго" | ТП-Лч-7-12 | 10/0,4 | 0.32 | 0.12273 | 0 | 0
1 | ПАО "Россети Сибирь" | "Омскэнерго" | ТП-Лч-7-133 | 10/0,4 | 0.25 | 0.029821 | 0 | 0
1 | ПАО "Россети Сибирь" | "Омскэнерго" | ТП-Т-1-147 | 10/0,4 | 0.25 | 0.11218 | 0 | 0.009
1 | ПАО "Россети Сибирь" | "Омскэнерго" | ТП-Т-1-183 | 10/0,4 | 0.25 | 0.14236 | 0 | 0
1 | ПАО "Россети Сибирь" | "Омскэнерго" | ТП-Лж-10-12 | 10/0,4 | 0.16 | 0.0042461 | 0 | 0
1 | ПАО "Россети Сибирь" | "Омскэнерго" | ТП-Лж-10-9 | 10/0,4 | 0.1 | 0.070405 | 0 | 0
1 | ПАО "Россети Сибирь" | "Омскэнерго" | ТП-Зл-1-1 | 10/0,4 | 0.25 | 0.0089614 | 0 | 0
1 | ПАО "Россети Сибирь" | "Омскэнерго" | ТП-Зл-1-7 | 10/0,4 | 0.25 | 0.008479 | 0 | 0
1 | ПАО "Россети Сибирь" | "Омскэнерго" | ТП-Чк-2-2 | 10/0,4 | 0.25 | 0.028032 | 0 | 0
1 | ПАО "Россети Сибирь" | "Омскэнерго" | ТП-Чк-2-3 | 10/0,4 | 0.25 | 0.0020069 | 0 | 0
1 | ПАО "Россети Сибирь" | "Омскэнерго" | ТП-Чк-2-8 | 10/0,4 | 0.16 | 0.034287 | 0 | 0
1 | ПАО "Россети Сибирь" | "Омскэнерго" | ТП-Т-4-63 | 10/0,4 | 0.25 | 0.010025 | 0 | 0
1 | ПАО "Россети Сибирь" | "Омскэнерго" | ТП-Лж-5-8 | 10/0,4 | 0.25 | 0.010738 | 0 | 0
1 | ПАО "Россети Сибирь" | "Омскэнерго" | ТП-Чк-5-7 | 10/0,4 | 0.1 | 0.0013405 | 0 | 0
1 | ПАО "Россети Сибирь" | "Омскэнерго" | ТП-Лж-6-11 | 10/0,4 | 0.25 | 0.018171 | 0 | 0
1 | ПАО "Россети Сибирь" | "Омскэнерго" | ТП-И-5-17 | 10/0,4 | 0.1 | 0.00021712 | 0 | 0
1 | ПАО "Россети Сибирь" | "Омскэнерго" | ТП-Лч-7/Т-1-2 | 10/0,4 | 0.25 | 0.064334 | 0 | 0
1 | ПАО "Россети Сибирь" | "Омскэнерго" | ТП-Лж-9-8 | 10/0,4 | 0.16 | 0.010004 | 0 | 0
1 | ПАО "Россети Сибирь" | "Омскэнерго" | ТП-Зл-1-15 | 10/0,4 | 0.25 | 0.0033465 | 0 | 0
1 | ПАО "Россети Сибирь" | "Омскэнерго" | ТП-Пд-6-3 | 10/0,4 | 0.16 | 0.0024402 | 0 | 0
1 | ПАО "Россети Сибирь" | "Омскэнерго" | ТП-Зл-10-2 | 10/0,4 | 0.25 | 0.0037826 | 0 | 0
1 | ПАО "Россети Сибирь" | "Омскэнерго" | ТП-Т-16-131 | 10/0,4 | 0.25 | 0.048567 | 0 | 0
1 | ПАО "Россети Сибирь" | "Омскэнерго" | ТП-Зл-1-10 | 10/0,4 | 0.25 | 0.042169 | 0 | 0
1 | ПАО "Россети Сибирь" | "Омскэнерго" | ТП-Зл-1-17 | 10/0,4 | 0.25 | 0.017671 | 0 | 0
1 | ПАО "Россети Сибирь" | "Омскэнерго" | ТП-Зл-1-18 | 10/0,4 | 0.25 | 0.0095665 | 0 | 0
1 | ПАО "Россети Сибирь" | "Омскэнерго" | ТП-БГ-5-2 | 10/0,4 | 0.1 | 0.0041139 | 0 | 0
1 | ПАО "Россети Сибирь" | "Омскэнерго" | ТП-Лж-6-17 | 10/0,4 | 0.25 | 0.0055932 | 0 | 0
1 | ПАО "Россети Сибирь" | "Омскэнерго" | ТП-БГ-5-5 | 10/0,4 | 0.1 | 0.027415 | 0 | 0
1 | ПАО "Россети Сибирь" | "Омскэнерго" | ТП-Лж-9-4 | 10/0,4 | 0.063 | 0.0017804 | 0 | 0
1 | ПАО "Россети Сибирь" | "Омскэнерго" | ТП-Зл-10-1 | 10/0,4 | 0.25 | 0.0019994 | 0 | 0
1 | ПАО "Россети Сибирь" | "Омскэнерго" | ТП-Лж-5-12 | 10/0,4 | 0.25 | 0.047013 | 0 | 0
1 | ПАО "Россети Сибирь" | "Омскэнерго" | ТП-Лч-1-5 | 10/0,4 | 0.63 | 0.18887 | 0 | 0.0045
1 | ПАО "Россети Сибирь" | "Омскэнерго" | ТП-Т-22-2а | 10/0,4 | 0.4 | 0.096364 | 0 | 0
1 | ПАО "Россети Сибирь" | "Омскэнерго" | ТП-И-9-1 | 10/0,4 | 0.1 | 0.013864 | 0 | 0
1 | ПАО "Россети Сибирь" | "Омскэнерго" | ТП-Т-4-100 | 10/0,4 | 0.63 | 0.021387 | 0 | 0
1 | ПАО "Россети Сибирь" | "Омскэнерго" | ТП-Тл-3-2 | 10/0,4 | 0.63 | 0.030792 | 0 | 0
1 | ПАО "Россети Сибирь" | "Омскэнерго" | ТП-Зл-10-6 | 10/0,4 | 0.63 | 0.20263 | 0.01323 | 0
1 | ПАО "Россети Сибирь" | "Омскэнерго" | ТП-Т-18-3 | 10/0,4 | 0.63 | 0.028433 | 0 | 0.092916
1 | ПАО "Россети Сибирь" | "Омскэнерго" | ТП-Т-4-62 | 10/0,4 | 0.16 | 0.059231 | 0 | 0
1 | ПАО "Россети Сибирь" | "Омскэнерго" | ТП-И-9-5 | 10/0,4 | 0.1 | 0.0025488 | 0 | 0
1 | ПАО "Россети Сибирь" | "Омскэнерго" | ТП-Лч-7-106 | 10/0,4 | 0.4 | 0.0053468 | 0 | 0
1 | ПАО "Россети Сибирь" | "Омскэнерго" | ТП-Т-1-28 | 10/0,4 | 0.4 | 0.1211 | 0 | 0.0045
1 | ПАО "Россети Сибирь" | "Омскэнерго" | ТП-Т-16-78 | 10/0,4 | 0.4 | 0.11196 | 0 | 0
1 | ПАО "Россети Сибирь" | "Омскэнерго" | ТП-Т-2в-31 | 10/0,4 | 0.4 | 0.020853 | 0 | 0
1 | ПАО "Россети Сибирь" | "Омскэнерго" | ТП-Т-4-100А | 10/0,4 | 0.63 | 0.12013 | 0 | 0
1 | ПАО "Россети Сибирь" | "Омскэнерго" | ТП-Лч-7-5 | 10/0,4 | 0.25 | 0.024027 | 0 | 0
1 | ПАО "Россети Сибирь" | "Омскэнерго" | ТП-Чк-5-16 | 10/0,4 | 0.4 | 0.0020164 | 0 | 0
1 | ПАО "Россети Сибирь" | "Омскэнерго" | ТП-Зл-10-4 | 10/0,4 | 0.63 | 0.0091209 | 0 | 0
1 | ПАО "Россети Сибирь" | "Омскэнерго" | ТП-НЕК-3-11 | 10/0,4 | 0.1 | 0.022383 | 0 | 0
1 | ПАО "Россети Сибирь" | "Омскэнерго" | ТП-БК-9-10 | 10/0,4 | 0.4 | 0.015394 | 0 | 0
1 | ПАО "Россети Сибирь" | "Омскэнерго" | ТП-НЕК-3-13 | 10/0,4 | 0.1 | 0.028613 | 0 | 0
1 | ПАО "Россети Сибирь" | "Омскэнерго" | ТП-НЕК-5-6 | 10/0,4 | 0.1 | 0.020426 | 0 | 0
1 | ПАО "Россети Сибирь" | "Омскэнерго" | ТП-Лч-1-18 | 10/0,4 | 0.4 | 0.13659 | 0 | 0
1 | ПАО "Россети Сибирь" | "Омскэнерго" | ТП-Лч-1-6 | 10/0,4 | 0.63 | 0.12512 | 0 | 0
1 | ПАО "Россети Сибирь" | "Омскэнерго" | ТП-Т-16-40 | 10/0,4 | 0.4 | 0.018491 | 0 | 0
1 | ПАО "Россети Сибирь" | "Омскэнерго" | ТП-Зл-1-3 | 10/0,4 | 0.4 | 0.0069063 | 0 | 0
1 | ПАО "Россети Сибирь" | "Омскэнерго" | ТП-БК-5-11 | 10/0,4 | 0.4 | 0.050062 | 0 | 0
1 | ПАО "Россети Сибирь" | "Омскэнерго" | ТП-БК-9-7 | 10/0,4 | 0.063 | 0.003809 | 0 | 0
1 | ПАО "Россети Сибирь" | "Омскэнерго" | ТП-Зл-10-3 | 10/0,4 | 0.16 | 0.078764 | 0 | 0
1 | ПАО "Россети Сибирь" | "Омскэнерго" | ТП-Тл-10-1 | 10/0,4 | 0.16 | 0.070144 | 0 | 0
1 | ПАО "Россети Сибирь" | "Омскэнерго" | ТП-Чк-2-1 | 10/0,4 | 0.4 | 0.088675 | 0 | 0
1 | ПАО "Россети Сибирь" | "Омскэнерго" | ТП-Чк-2-4 | 10/0,4 | 0.4 | 0.029991 | 0 | 0
1 | ПАО "Россети Сибирь" | "Омскэнерго" | ТП-Тл-10-4 | 10/0,4 | 0.4 | 0.039321 | 0 | 0
1 | ПАО "Россети Сибирь" | "Омскэнерго" | ТП-Т-1-36 | 10/0,4 | 0.16 | 0.0053468 | 0 | 0
1 | ПАО "Россети Сибирь" | "Омскэнерго" | ТП-Т-1-41 | 10/0,4 | 0.16 | 0.050438 | 0 | 0
1 | ПАО "Россети Сибирь" | "Омскэнерго" | ТП-Кл-2-9 | 10/0,4 | 0.16 | 0.0098254 | 0 | 0
1 | ПАО "Россети Сибирь" | "Омскэнерго" | ТП-Кл-2-2 | 10/0,4 | 0.25 | 0.015609 | 0 | 0
1 | ПАО "Россети Сибирь" | "Омскэнерго" | ТП-Кл-2-8 | 10/0,4 | 0.25 | 0.0038261 | 0 | 0
1 | ПАО "Россети Сибирь" | "Омскэнерго" | ТП-Т-2в-76 | 10/0,4 | 0.4 | 0.18916 | 0 | 0
1 | ПАО "Россети Сибирь" | "Омскэнерго" | ТП-Т-4-148 | 10/0,4 | 0.25 | 0.047917 | 0 | 0
1 | ПАО "Россети Сибирь" | "Омскэнерго" | ТП-Т-4-159 | 10/0,4 | 0.16 | 0.037428 | 0 | 0
1 | ПАО "Россети Сибирь" | "Омскэнерго" | ТП-НЕК-8-3 | 10/0,4 | 0.1 | 0.0029896 | 0 | 0
1 | ПАО "Россети Сибирь" | "Омскэнерго" | ТП-НК-10-18 | 10/0,4 | 0.1 | 0.023523 | 0 | 0
1 | ПАО "Россети Сибирь" | "Омскэнерго" | ТП-Т-4-98 | 10/0,4 | 0.16 | 0.033054 | 0 | 0
1 | ПАО "Россети Сибирь" | "Омскэнерго" | ТП 12Ю-40 | 10/0,4 | 0.16 | 0.039319 | 0 | 0
1 | ПАО "Россети Сибирь" | "Омскэнерго" | ТП 12Ю-42 | 10/0,4 | 0.16 | 0.11392 | 0 | 0
1 | ПАО "Россети Сибирь" | "Омскэнерго" | ТП 12Ю-43 | 10/0,4 | 0.25 | 0.12135 | 0 | 0
1 | ПАО "Россети Сибирь" | "Омскэнерго" | ТП 12Ю-54 | 10/0,4 | 0.1 | 0.0096949 | 0 | 0
1 | ПАО "Россети Сибирь" | "Омскэнерго" | ТП 12Ю-55 | 10/0,4 | 0.1 | 0.045378 | 0 | 0
1 | ПАО "Россети Сибирь" | "Омскэнерго" | ТП 15Ю-4 | 10/0,4 | 0.4 | 0.16761 | 0 | 0
1 | ПАО "Россети Сибирь" | "Омскэнерго" | ТП 15Ю-5 | 10/0,4 | 0.25 | 0.13623 | 0 | 0
1 | ПАО "Россети Сибирь" | "Омскэнерго" | ТП 15Ю-7 | 10/0,4 | 0.2 | 0.10374 | 0 | 0.0135
1 | ПАО "Россети Сибирь" | "Омскэнерго" | ТП 15Ю-10 | 10/0,4 | 0.32 | 0.12435 | 0 | 0
1 | ПАО "Россети Сибирь" | "Омскэнерго" | ТП 15Ю-14 | 10/0,4 | 0.4 | 0.049475 | 0 | 0.0135
1 | ПАО "Россети Сибирь" | "Омскэнерго" | ТП 15Ю-16 | 10/0,4 | 0.16 | 0.044818 | 0 | 0
1 | ПАО "Россети Сибирь" | "Омскэнерго" | ТП 15Ю-17 | 10/0,4 | 0.25 | 0.078856 | 0 | 0
1 | ПАО "Россети Сибирь" | "Омскэнерго" | ТП 15Ю-25 | 10/0,4 | 0.25 | 0.080858 | 0 | 0
1 | ПАО "Россети Сибирь" | "Омскэнерго" | ТП 15Ю-30 | 10/0,4 | 0.25 | 0.044891 | 0 | 0
1 | ПАО "Россети Сибирь" | "Омскэнерго" | ТП 15Ю-34 | 10/0,4 | 0.25 | 0.045475 | 0 | 0
1 | ПАО "Россети Сибирь" | "Омскэнерго" | ТП-Лч-1-61 | 10/0,4 | 0.4 | 0.14187 | 0 | 0
1 | ПАО "Россети Сибирь" | "Омскэнерго" | ТП 15Ю-41 | 10/0,4 | 0.315 | 0.036768 | 0 | 0
1 | ПАО "Россети Сибирь" | "Омскэнерго" | ТП 15Ю-42 | 10/0,4 | 0.16 | 0.064446 | 0 | 0
1 | ПАО "Россети Сибирь" | "Омскэнерго" | ТП 15Ю-44 | 10/0,4 | 0.16 | 0.037828 | 0 | 0
1 | ПАО "Россети Сибирь" | "Омскэнерго" | ТП 15Ю-52 | 10/0,4 | 0.1 | 0.011725 | 0 | 0
1 | ПАО "Россети Сибирь" | "Омскэнерго" | ТП 1МЖ-2 | 10/0,4 | 0.16 | 0.0092116 | 0 | 0
1 | ПАО "Россети Сибирь" | "Омскэнерго" | ТП 1МЖ-3 | 10/0,4 | 0.16 | 0.016053 | 0 | 0
1 | ПАО "Россети Сибирь" | "Омскэнерго" | ТП 2МЖ-3 | 10/0,4 | 0.25 | 0.013438 | 0 | 0
1 | ПАО "Россети Сибирь" | "Омскэнерго" | ТП-Лж-14-6а | 10/0,4 | 0.063 | 0.00088642 | 0 | 0
1 | ПАО "Россети Сибирь" | "Омскэнерго" | ТП-Т-16-150 | 10/0,4 | 0.16 | 0.059897 | 0 | 0
1 | ПАО "Россети Сибирь" | "Омскэнерго" | ТП-Т-16-166 | 10/0,4 | 0.16 | 0.04141 | 0 | 0
1 | ПАО "Россети Сибирь" | "Омскэнерго" | ТП-Лч-7-135 | 10/0,4 | 0.32 | 0.00026734 | 0 | 0
1 | ПАО "Россети Сибирь" | "Омскэнерго" | ТП-НК-10-4 | 10/0,4 | 0.1 | 0.0074019 | 0 | 0
1 | ПАО "Россети Сибирь" | "Омскэнерго" | ТП-Т-4-140 | 10/0,4 | 0.25 | 0.017969 | 0 | 0
1 | ПАО "Россети Сибирь" | "Омскэнерго" | ТП-Лч-7-14 | 10/0,4 | 0.56 | 0.10781 | 0 | 0
1 | ПАО "Россети Сибирь" | "Омскэнерго" | ТП-НК-12-12 | 10/0,4 | 0.1 | 0.018939 | 0 | 0
1 | ПАО "Россети Сибирь" | "Омскэнерго" | ТП-Т-1-122 | 10/0,4 | 0.16 | 0.03199 | 0 | 0.0045
1 | ПАО "Россети Сибирь" | "Омскэнерго" | ТП-Т-4-126 | 10/0,4 | 0.16 | 0.0020069 | 0 | 0
1 | ПАО "Россети Сибирь" | "Омскэнерго" | ТП-НК-5-10 | 10/0,4 | 0.1 | 0.0047653 | 0 | 0
1 | ПАО "Россети Сибирь" | "Омскэнерго" | ТП-НК-5-14 | 10/0,4 | 0.16 | 0.027553 | 0 | 0
1 | ПАО "Россети Сибирь" | "Омскэнерго" | ТП-Лж-10-4 | 10/0,4 | 0.063 | 0.0056244 | 0 | 0
1 | ПАО "Россети Сибирь" | "Омскэнерго" | КТП Бгр-5-1 | 10/0,4 | 0.25 | 0.0072065 | 0 | 0
1 | ПАО "Россети Сибирь" | "Омскэнерго" | ТП-НК-5-20 | 10/0,4 | 0.1 | 0.015831 | 0 | 0
1 | ПАО "Россети Сибирь" | "Омскэнерго" | ТП-НК-9-29 | 10/0,4 | 0.1 | 0.013612 | 0 | 0
1 | ПАО "Россети Сибирь" | "Омскэнерго" | ТП-НК-7-14 | 10/0,4 | 0.1 | 0.022899 | 0 | 0
1 | ПАО "Россети Сибирь" | "Омскэнерго" | ТП-НК-7-24 | 10/0,4 | 0.1 | 0.0098486 | 0 | 0
1 | ПАО "Россети Сибирь" | "Омскэнерго" | ТП-НК-7-30 | 10/0,4 | 0.1 | 0.01863 | 0 | 0
1 | ПАО "Россети Сибирь" | "Омскэнерго" | ТП-НК-7-8 | 10/0,4 | 0.1 | 0.01885 | 0 | 0
1 | ПАО "Россети Сибирь" | "Омскэнерго" | ТП-Чк-5-9 | 10/0,4 | 0.16 | 0.030484 | 0 | 0
1 | ПАО "Россети Сибирь" | "Омскэнерго" | ТП-Лч-7-80 | 10/0,4 | 0.16 | 0.0047058 | 0 | 0
1 | ПАО "Россети Сибирь" | "Омскэнерго" | ТП-Зл-10-11 | 10/0,4 | 0.16 | 0.0022486 | 0 | 0
1 | ПАО "Россети Сибирь" | "Омскэнерго" | ТП-КОМ-1-27 | 10/0,4 | 0.1 | 0.0049154 | 0 | 0
1 | ПАО "Россети Сибирь" | "Омскэнерго" | ТП-НК-9-4 | 10/0,4 | 0.1 | 0.003776 | 0 | 0
1 | ПАО "Россети Сибирь" | "Омскэнерго" | ТП-НК-9-5 | 10/0,4 | 0.1 | 0.011356 | 0 | 0
1 | ПАО "Россети Сибирь" | "Омскэнерго" | ТП-НК-9-7 | 10/0,4 | 0.1 | 0.036959 | 0 | 0
1 | ПАО "Россети Сибирь" | "Омскэнерго" | ТП-Зл-10-7 | 10/0,4 | 0.25 | 0.049541 | 0 | 0
1 | ПАО "Россети Сибирь" | "Омскэнерго" | ТП-Зл-10-5 | 10/0,4 | 0.16 | 0.00089302 | 0 | 0
1 | ПАО "Россети Сибирь" | "Омскэнерго" | ТП-Т-1-132 | 10/0,4 | 0.16 | 0.034086 | 0 | 0
1 | ПАО "Россети Сибирь" | "Омскэнерго" | ТП-Зл-1-14 | 10/0,4 | 0.1 | 0.0042565 | 0 | 0
1 | ПАО "Россети Сибирь" | "Омскэнерго" | ТП-НС-1-4 | 10/0,4 | 0.1 | 0.015319 | 0 | 0
1 | ПАО "Россети Сибирь" | "Омскэнерго" | ТП-НС-7-5 | 10/0,4 | 0.1 | 0.03179 | 0 | 0
1 | ПАО "Россети Сибирь" | "Омскэнерго" | ТП-ПБ-3-3 | 10/0,4 | 0.1 | 0.017595 | 0 | 0
1 | ПАО "Россети Сибирь" | "Омскэнерго" | ТП-ПБ-3-4 | 10/0,4 | 0.1 | 0.0013395 | 0 | 0
1 | ПАО "Россети Сибирь" | "Омскэнерго" | ТП-ПБ-8-19 | 10/0,4 | 0.1 | 0 | 0 | 0
1 | ПАО "Россети Сибирь" | "Омскэнерго" | ТП-Зл-1-21 | 10/0,4 | 0.16 | 0 | 0 | 0
1 | ПАО "Россети Сибирь" | "Омскэнерго" | ТП-Т-2в-139 | 10/0,4 | 0.16 | 0.042329 | 0 | 0
1 | ПАО "Россети Сибирь" | "Омскэнерго" | КТП Бгр-5-3 | 10/0,4 | 0.1 | 2.077e-05 | 0 | 0
1 | ПАО "Россети Сибирь" | "Омскэнерго" | ТП-ЮП-5-9 | 10/0,4 | 0.25 | 0.0019888 | 0 | 0
1 | ПАО "Россети Сибирь" | "Омскэнерго" | ТП-Зл-11-1 | 10/0,4 | 0.1 | 0.034827 | 0 | 0
1 | ПАО "Россети Сибирь" | "Омскэнерго" | ТП-Лж-14-1 | 10/0,4 | 0.1 | 0.011635 | 0 | 0
1 | ПАО "Россети Сибирь" | "Омскэнерго" | ТП-Зл-1-11 | 10/0,4 | 0.16 | 0.057808 | 0 | 0
1 | ПАО "Россети Сибирь" | "Омскэнерго" | ТП-ПБ-8-8 | 10/0,4 | 0.1 | 0.011243 | 0 | 0
1 | ПАО "Россети Сибирь" | "Омскэнерго" | ТП-СР-7-1 | 10/0,4 | 0.1 | 0.00043046 | 0 | 0
1 | ПАО "Россети Сибирь" | "Омскэнерго" | ТП-БГ-5-1 | 10/0,4 | 0.16 | 0.019712 | 0 | 0
1 | ПАО "Россети Сибирь" | "Омскэнерго" | ТП-КН-7-1 | 10/0,4 | 0.16 | 0.03739 | 0 | 0
1 | ПАО "Россети Сибирь" | "Омскэнерго" | ТП-КН-7-6 | 10/0,4 | 0.16 | 0.016757 | 0 | 0
1 | ПАО "Россети Сибирь" | "Омскэнерго" | ТП-КН-7-7 | 10/0,4 | 0.16 | 0.0090596 | 0 | 0
1 | ПАО "Россети Сибирь" | "Омскэнерго" | ТП-НЕК-3-12 | 10/0,4 | 0.16 | 0.024797 | 0 | 0
1 | ПАО "Россети Сибирь" | "Омскэнерго" | ТП-НЕК-3-8 | 10/0,4 | 0.16 | 0.0091115 | 0 | 0
1 | ПАО "Россети Сибирь" | "Омскэнерго" | ТП-НЕК-3-9 | 10/0,4 | 0.16 | 0.038499 | 0 | 0
1 | ПАО "Россети Сибирь" | "Омскэнерго" | ТП-НЕК-5-10 | 10/0,4 | 0.16 | 0.022614 | 0 | 0
1 | ПАО "Россети Сибирь" | "Омскэнерго" | ТП-НЕК-5-5 | 10/0,4 | 0.16 | 0.065457 | 0 | 0.002907
1 | ПАО "Россети Сибирь" | "Омскэнерго" | ТП-Тл-4-2 | 10/0,4 | 0.25 | 0.049318 | 0 | 0
1 | ПАО "Россети Сибирь" | "Омскэнерго" | ТП-БК-5-13 | 10/0,4 | 0.16 | 0.0033418 | 0 | 0
1 | ПАО "Россети Сибирь" | "Омскэнерго" | ТП-П-8-6 | 10/0,4 | 0.25 | 0.016326 | 0 | 0
1 | ПАО "Россети Сибирь" | "Омскэнерго" | ТП-БК-5-4 | 10/0,4 | 0.16 | 0.049038 | 0 | 0
1 | ПАО "Россети Сибирь" | "Омскэнерго" | ТП-НЕК-5-8 | 10/0,4 | 0.16 | 0.035476 | 0 | 0
1 | ПАО "Россети Сибирь" | "Омскэнерго" | ТП-НЕК-5-9 | 10/0,4 | 0.16 | 0.0062587 | 0 | 0
1 | ПАО "Россети Сибирь" | "Омскэнерго" | ТП-НЕК-6-4 | 10/0,4 | 0.16 | 0.0034399 | 0 | 0
1 | ПАО "Россети Сибирь" | "Омскэнерго" | ТП-Лж-5-11 | 10/0,4 | 0.25 | 0 | 0 | 0
1 | ПАО "Россети Сибирь" | "Омскэнерго" | ТП-Лж-5-4 | 10/0,4 | 0.16 | 0.0006759 | 0 | 0
1 | ПАО "Россети Сибирь" | "Омскэнерго" | ТП-Лж-5-7 | 10/0,4 | 0.1 | 0.014808 | 0 | 0
1 | ПАО "Россети Сибирь" | "Омскэнерго" | ТП-НЕК-7-1 | 10/0,4 | 0.16 | 0.00043235 | 0 | 0
1 | ПАО "Россети Сибирь" | "Омскэнерго" | ТП-КОМ-1-9 | 10/0,4 | 0.16 | 0.017032 | 0 | 0
1 | ПАО "Россети Сибирь" | "Омскэнерго" | ТП-НК-10-10 | 10/0,4 | 0.16 | 0.0086848 | 0 | 0
1 | ПАО "Россети Сибирь" | "Омскэнерго" | ТП-НК-10-11 | 10/0,4 | 0.16 | 0.0020957 | 0 | 0
1 | ПАО "Россети Сибирь" | "Омскэнерго" | ТП-НК-10-12 | 10/0,4 | 0.16 | 0.034729 | 0 | 0
1 | ПАО "Россети Сибирь" | "Омскэнерго" | ТП-НК-10-14 | 10/0,4 | 0.16 | 0.054359 | 0 | 0
1 | ПАО "Россети Сибирь" | "Омскэнерго" | ТП-НК-10-5 | 10/0,4 | 0.16 | 0.011566 | 0 | 0
1 | ПАО "Россети Сибирь" | "Омскэнерго" | ТП-НК-9-19 | 10/0,4 | 0.16 | 0.026353 | 0 | 0
1 | ПАО "Россети Сибирь" | "Омскэнерго" | ТП-НК-10-8 | 10/0,4 | 0.16 | 0.024264 | 0 | 0
1 | ПАО "Россети Сибирь" | "Омскэнерго" | ТП-1 | 10/0,4 | 0.4 | 0.10133 | 0.00135 | 0.0135
1 | ПАО "Россети Сибирь" | "Омскэнерго" | ТП-2 | 10/0,4 | 0.4 | 0.050803 | 0 | 0.0009
1 | ПАО "Россети Сибирь" | "Омскэнерго" | ТП-3 | 10/0,4 | 0.63 | 0.033881 | 0 | 0
1 | ПАО "Россети Сибирь" | "Омскэнерго" | ТП-6 | 10/0,4 | 0.25 | 0.029936 | 0 | 0.018
1 | ПАО "Россети Сибирь" | "Омскэнерго" | ТП-10 | 10/0,4 | 0.63 | 0.16042 | 0 | 0
1 | ПАО "Россети Сибирь" | "Омскэнерго" | ТП-12 | 10/0,4 | 0.4 | 0.07937 | 0 | 0
1 | ПАО "Россети Сибирь" | "Омскэнерго" | ТП-17 | 10/0,4 | 0.63 | 0.13163 | 0 | 0
1 | ПАО "Россети Сибирь" | "Омскэнерго" | ТП-19 | 10/0,4 | 0.4 | 0.21399 | 0 | 0
1 | ПАО "Россети Сибирь" | "Омскэнерго" | ТП-НК-12-11 | 10/0,4 | 0.16 | 0.024671 | 0 | 0
1 | ПАО "Россети Сибирь" | "Омскэнерго" | ТП-24 | 10/0,4 | 0.25 | 0.06946 | 0 | 0
1 | ПАО "Россети Сибирь" | "Омскэнерго" | ТП-25 | 10/0,4 | 0.63 | 0.12837 | 0 | 0.045
1 | ПАО "Россети Сибирь" | "Омскэнерго" | ТП-27 | 10/0,4 | 0.25 | 0.0072973 | 0 | 0
1 | ПАО "Россети Сибирь" | "Омскэнерго" | ТП-НК-12-14 | 10/0,4 | 0.16 | 0.030173 | 0 | 0
1 | ПАО "Россети Сибирь" | "Омскэнерго" | ТП-31 | 10/0,4 | 0.63 | 0.11049 | 0 | 0
1 | ПАО "Россети Сибирь" | "Омскэнерго" | ТП-34 | 10/0,4 | 0.18 | 0.032446 | 0 | 0
1 | ПАО "Россети Сибирь" | "Омскэнерго" | ТП-НК-12-7 | 10/0,4 | 0.16 | 0.0074576 | 0 | 0
1 | ПАО "Россети Сибирь" | "Омскэнерго" | ТП-Лж-6-10 | 10/0,4 | 0.25 | 0.00035476 | 0 | 0
1 | ПАО "Россети Сибирь" | "Омскэнерго" | ТП-ЧК-3-23 | 10/0,4 | 0.25 | 0.019985 | 0 | 0
1 | ПАО "Россети Сибирь" | "Омскэнерго" | ТП-Лж-6-2 | 10/0,4 | 0.1 | 0.0035891 | 0 | 0
1 | ПАО "Россети Сибирь" | "Омскэнерго" | ТП-БК-9-12 | 10/0,4 | 0.16 | 0.01165 | 0 | 0
1 | ПАО "Россети Сибирь" | "Омскэнерго" | ТП-БК-9-22 | 10/0,4 | 0.16 | 0.02327 | 0 | 0
1 | ПАО "Россети Сибирь" | "Омскэнерго" | ТП-Т-2-108 | 10/0,4 | 0.63 | 0.090228 | 0 | 0.018
1 | ПАО "Россети Сибирь" | "Омскэнерго" | ТП-Т-2в-8 | 10/0,4 | 0.63 | 0.15639 | 0 | 0.009
1 | ПАО "Россети Сибирь" | "Омскэнерго" | ТП-БК-5-1 | 10/0,4 | 0.1 | 0.0062191 | 0 | 0.0045
1 | ПАО "Россети Сибирь" | "Омскэнерго" | ТП-БК-5-3 | 10/0,4 | 0.1 | 0.0024553 | 0 | 0
1 | ПАО "Россети Сибирь" | "Омскэнерго" | ТП-36 | 10/0,4 | 0.4 | 0.077071 | 0 | 0
1 | ПАО "Россети Сибирь" | "Омскэнерго" | ТП-НК-12-9 | 10/0,4 | 0.16 | 0.033665 | 0 | 0
1 | ПАО "Россети Сибирь" | "Омскэнерго" | ТП-НК-1-4 | 10/0,4 | 0.16 | 0.002124 | 0 | 0
1 | ПАО "Россети Сибирь" | "Омскэнерго" | ТП-НК-4-4 | 10/0,4 | 0.16 | 0.00043046 | 0 | 0
1 | ПАО "Россети Сибирь" | "Омскэнерго" | ТП-НК-4-6 | 10/0,4 | 0.16 | 0.0041026 | 0 | 0
1 | ПАО "Россети Сибирь" | "Омскэнерго" | ТП-НК-5-13 | 10/0,4 | 0.16 | 0.0032549 | 0 | 0
1 | ПАО "Россети Сибирь" | "Омскэнерго" | ТП-НК-5-15 | 10/0,4 | 0.16 | 0.0014972 | 0 | 0
1 | ПАО "Россети Сибирь" | "Омскэнерго" | ТП-НК-5-2 | 10/0,4 | 0.16 | 0.035281 | 0 | 0
1 | ПАО "Россети Сибирь" | "Омскэнерго" | ТП-НК-5-24 | 10/0,4 | 0.16 | 0.025776 | 0 | 0
1 | ПАО "Россети Сибирь" | "Омскэнерго" | ТП-НК-5-25 | 10/0,4 | 0.16 | 0.0044274 | 0 | 0
1 | ПАО "Россети Сибирь" | "Омскэнерго" | ТП-НК-5-9 | 10/0,4 | 0.16 | 0.020798 | 0 | 0
1 | ПАО "Россети Сибирь" | "Омскэнерго" | ТП-НК-6-2 | 10/0,4 | 0.16 | 0.011491 | 0 | 0
1 | ПАО "Россети Сибирь" | "Омскэнерго" | ТП-НК-7-1 | 10/0,4 | 0.4 | 0.084742 | 0 | 0
1 | ПАО "Россети Сибирь" | "Омскэнерго" | ТП-НК-7-15 | 10/0,4 | 0.16 | 0.018435 | 0 | 0
1 | ПАО "Россети Сибирь" | "Омскэнерго" | ТП-НК-7-27 | 10/0,4 | 0.16 | 0.021352 | 0 | 0
1 | ПАО "Россети Сибирь" | "Омскэнерго" | ТП-НК-7-29 (2 пит.) | 10/0,4 | 0.16 | 0.067394 | 0 | 0.0135
1 | ПАО "Россети Сибирь" | "Омскэнерго" | ТП-НК-7-3 | 10/0,4 | 0.16 | 0.048209 | 0 | 0
1 | ПАО "Россети Сибирь" | "Омскэнерго" | ТП-НК-7-7 | 10/0,4 | 0.16 | 0.043823 | 0 | 0
1 | ПАО "Россети Сибирь" | "Омскэнерго" | ТП-НК-9-11 | 10/0,4 | 0.16 | 0.046982 | 0.0135 | 0.0567
1 | ПАО "Россети Сибирь" | "Омскэнерго" | ТП-НК-9-17 | 10/0,4 | 0.16 | 0.024804 | 0 | 0
1 | ПАО "Россети Сибирь" | "Омскэнерго" | ТП-НК-9-24 | 10/0,4 | 0.16 | 0.024159 | 0 | 0.027
1 | ПАО "Россети Сибирь" | "Омскэнерго" | ТП-НК-9-6 | 10/0,4 | 0.16 | 0.056497 | 0 | 0
1 | ПАО "Россети Сибирь" | "Омскэнерго" | ТП-БК-9-8 | 10/0,4 | 0.1 | 0.003809 | 0 | 0
1 | ПАО "Россети Сибирь" | "Омскэнерго" | ТП-Лж-14-3 | 10/0,4 | 0.1 | 0.010589 | 0 | 0
1 | ПАО "Россети Сибирь" | "Омскэнерго" | ТП-37 | 10/0,4 | 0.4 | 0.024937 | 0 | 0
1 | ПАО "Россети Сибирь" | "Омскэнерго" | ТП-38 | 10/0,4 | 0.25 | 0.051638 | 0 | 0
1 | ПАО "Россети Сибирь" | "Омскэнерго" | ТП-Лж-14-7 | 10/0,4 | 0.1 | 0.0078201 | 0 | 0
1 | ПАО "Россети Сибирь" | "Омскэнерго" | ТП-Зл-1-6 | 10/0,4 | 0.1 | 0.042714 | 0 | 0
1 | ПАО "Россети Сибирь" | "Омскэнерго" | ТП-Тл-4-3 | 10/0,4 | 0.063 | 0.013891 | 0 | 0
1 | ПАО "Россети Сибирь" | "Омскэнерго" | ТП-Чк-2-13 | 10/0,4 | 0.063 | 0.015928 | 0 | 0
1 | ПАО "Россети Сибирь" | "Омскэнерго" | ТП-БК-9-3 | 10/0,4 | 0.1 | 0.0015661 | 0 | 0
1 | ПАО "Россети Сибирь" | "Омскэнерго" | ТП-41 | 10/0,4 | 0.4 | 0.062991 | 0 | 0
1 | ПАО "Россети Сибирь" | "Омскэнерго" | ТП-46 | 10/0,4 | 0.25 | 0.059565 | 0 | 0
1 | ПАО "Россети Сибирь" | "Омскэнерго" | ТП-47 | 10/0,4 | 0.63 | 0.13193 | 0 | 0
1 | ПАО "Россети Сибирь" | "Омскэнерго" | ТП-48 | 10/0,4 | 0.25 | 0.031969 | 0 | 0
1 | ПАО "Россети Сибирь" | "Омскэнерго" | ТП-50 | 10/0,4 | 0.25 | 0.022228 | 0 | 0.009
1 | ПАО "Россети Сибирь" | "Омскэнерго" | ТП-51 | 10/0,4 | 0.4 | 0.055247 | 0 | 0
1 | ПАО "Россети Сибирь" | "Омскэнерго" | ТП-52 | 10/0,4 | 0.4 | 0 | 0 | 0
1 | ПАО "Россети Сибирь" | "Омскэнерго" | ТП-Зл-11-2 | 10/0,4 | 0.063 | 0.003556 | 0 | 0
1 | ПАО "Россети Сибирь" | "Омскэнерго" | ТП-Т-4-95 | 10/0,4 | 0.4 | 0.13577 | 0 | 0
1 | ПАО "Россети Сибирь" | "Омскэнерго" | ТП-55 | 10/0,4 | 0.25 | 0.065916 | 0 | 0
1 | ПАО "Россети Сибирь" | "Омскэнерго" | ТП-58 | 10/0,4 | 0.25 | 0.061446 | 0 | 0
1 | ПАО "Россети Сибирь" | "Омскэнерго" | ТП-60 | 10/0,4 | 0.4 | 0.090494 | 0 | 0
1 | ПАО "Россети Сибирь" | "Омскэнерго" | ТП-61 | 10/0,4 | 0.16 | 0.015895 | 0 | 0
1 | ПАО "Россети Сибирь" | "Омскэнерго" | ТП-64 | 10/0,4 | 0.25 | 0.073873 | 0 | 0.09
1 | ПАО "Россети Сибирь" | "Омскэнерго" | ТП-65 | 10/0,4 | 0.25 | 0.050286 | 0 | 0
1 | ПАО "Россети Сибирь" | "Омскэнерго" | ТП-67 | 10/0,4 | 0.16 | 0.066645 | 0 | 0
1 | ПАО "Россети Сибирь" | "Омскэнерго" | ТП-73 | 10/0,4 | 0.25 | 0.028351 | 0 | 0
1 | ПАО "Россети Сибирь" | "Омскэнерго" | ТП-74 | 10/0,4 | 0.16 | 0.00087603 | 0 | 0
1 | ПАО "Россети Сибирь" | "Омскэнерго" | ТП-76 | 10/0,4 | 0.32 | 0.069735 | 0 | 0
1 | ПАО "Россети Сибирь" | "Омскэнерго" | ТП-77 | 10/0,4 | 0.4 | 0.037004 | 0 | 0
1 | ПАО "Россети Сибирь" | "Омскэнерго" | ТП-79 | 10/0,4 | 0.63 | 0.15314 | 0 | 0.0018
1 | ПАО "Россети Сибирь" | "Омскэнерго" | ТП-80 | 10/0,4 | 0.16 | 0.056868 | 0 | 0
1 | ПАО "Россети Сибирь" | "Омскэнерго" | ТП-82 | 10/0,4 | 0.16 | 0.04503 | 0 | 0.009
1 | ПАО "Россети Сибирь" | "Омскэнерго" | ТП-85 | 10/0,4 | 0.2 | 0.03493 | 0 | 0
1 | ПАО "Россети Сибирь" | "Омскэнерго" | ТП-86 | 10/0,4 | 0.16 | 0.056881 | 0 | 0
1 | ПАО "Россети Сибирь" | "Омскэнерго" | ТП-89 | 10/0,4 | 0.4 | 0.047788 | 0 | 0
1 | ПАО "Россети Сибирь" | "Омскэнерго" | ТП-КОМ-2-2 | 10/0,4 | 0.1 | 0.01095 | 0 | 0
1 | ПАО "Россети Сибирь" | "Омскэнерго" | ТП-92 | 10/0,4 | 0.25 | 0.027774 | 0 | 0
1 | ПАО "Россети Сибирь" | "Омскэнерго" | ТП-П-8-13 | 10/0,4 | 0.25 | 0.03741 | 0 | 0
1 | ПАО "Россети Сибирь" | "Омскэнерго" | ТП-97 | 10/0,4 | 0.25 | 0.022562 | 0 | 0
1 | ПАО "Россети Сибирь" | "Омскэнерго" | ТП-101 | 10/0,4 | 0.25 | 0.0094281 | 0 | 0
1 | ПАО "Россети Сибирь" | "Омскэнерго" | ТП-102 | 10/0,4 | 0.18 | 0.089995 | 0 | 0
1 | ПАО "Россети Сибирь" | "Омскэнерго" | ТП-106 | 10/0,4 | 0.4 | 0.098931 | 0 | 0
1 | ПАО "Россети Сибирь" | "Омскэнерго" | ТП-113 | 10/0,4 | 0.16 | 0.022327 | 0 | 0
1 | ПАО "Россети Сибирь" | "Омскэнерго" | ТП-118 | 10/0,4 | 0.1 | 0.0153 | 0 | 0
1 | ПАО "Россети Сибирь" | "Омскэнерго" | ТП-122 | 10/0,4 | 0.1 | 0.010867 | 0 | 0
1 | ПАО "Россети Сибирь" | "Омскэнерго" | ТП-124 | 10/0,4 | 0.1 | 0.0030925 | 0 | 0
1 | ПАО "Россети Сибирь" | "Омскэнерго" | ТП-125 | 10/0,4 | 0.1 | 0.0065581 | 0 | 0
1 | ПАО "Россети Сибирь" | "Омскэнерго" | ТП-134 | 10/0,4 | 0.25 | 0.01995 | 0 | 0
1 | ПАО "Россети Сибирь" | "Омскэнерго" | ТП-НУТ-1-1 | 10/0,4 | 0.4 | 0.035941 | 0 | 0
1 | ПАО "Россети Сибирь" | "Омскэнерго" | ТП-НС-1-1 | 10/0,4 | 0.16 | 0.030284 | 0 | 0
1 | ПАО "Россети Сибирь" | "Омскэнерго" | ТП 3МЖ-2 | 10/0,4 | 0.16 | 0.026318 | 0 | 0
1 | ПАО "Россети Сибирь" | "Омскэнерго" | ТП-135 | 10/0,4 | 0.63 | 0.11331 | 0 | 0
1 | ПАО "Россети Сибирь" | "Омскэнерго" | ТП 3МЖ-3 | 10/0,4 | 0.16 | 0.0288 | 0 | 0
1 | ПАО "Россети Сибирь" | "Омскэнерго" | ТП-В-4-10 | 10/0,4 | 0.1 | 0.0097801 | 0 | 0
1 | ПАО "Россети Сибирь" | "Омскэнерго" | ТП 3МЖ-4 | 10/0,4 | 0.25 | 0.022452 | 0 | 0
1 | ПАО "Россети Сибирь" | "Омскэнерго" | ТП 3МЖ-5 | 10/0,4 | 0.25 | 0.086212 | 0 | 0
1 | ПАО "Россети Сибирь" | "Омскэнерго" | ТП 3МЖ-6 | 10/0,4 | 0.1 | 0.0071027 | 0 | 0
1 | ПАО "Россети Сибирь" | "Омскэнерго" | ТП 4МЖ-2 | 10/0,4 | 0.16 | 0 | 0 | 0
1 | ПАО "Россети Сибирь" | "Омскэнерго" | ТП 4МЖ-4 | 10/0,4 | 0.25 | 0.069527 | 0 | 0
1 | ПАО "Россети Сибирь" | "Омскэнерго" | ТП 4МЖ-5 | 10/0,4 | 0.1 | 0.0021297 | 0 | 0
1 | ПАО "Россети Сибирь" | "Омскэнерго" | ТП 5МЖ-1 | 10/0,4 | 0.16 | 0.037934 | 0 | 0
1 | ПАО "Россети Сибирь" | "Омскэнерго" | ТП 5МЖ-2 | 10/0,4 | 0.16 | 0.018241 | 0 | 0
1 | ПАО "Россети Сибирь" | "Омскэнерго" | ТП 5МЖ-3 | 10/0,4 | 0.25 | 0.030811 | 0 | 0.0135
1 | ПАО "Россети Сибирь" | "Омскэнерго" | ТП 5МЖ-4 | 10/0,4 | 0.1 | 0.0077616 | 0 | 0
1 | ПАО "Россети Сибирь" | "Омскэнерго" | ТП 5МЖ-5 | 10/0,4 | 0.25 | 0.04165 | 0 | 0
1 | ПАО "Россети Сибирь" | "Омскэнерго" | ТП 5МЖ-6 | 10/0,4 | 0.1 | 0.018103 | 0 | 0
1 | ПАО "Россети Сибирь" | "Омскэнерго" | ТП 5МЖ-7 | 10/0,4 | 0.1 | 0.0090077 | 0 | 0
1 | ПАО "Россети Сибирь" | "Омскэнерго" | ТП 5МЖ-8 | 10/0,4 | 0.25 | 0.017891 | 0 | 0
1 | ПАО "Россети Сибирь" | "Омскэнерго" | ТП 5МЖ-9 | 10/0,4 | 0.063 | 0.0092446 | 0 | 0
1 | ПАО "Россети Сибирь" | "Омскэнерго" | ТП 5МЖ-11 | 10/0,4 | 0.063 | 0.0086848 | 0 | 0
1 | ПАО "Россети Сибирь" | "Омскэнерго" | ТП 5МЖ-13 | 10/0,4 | 0.16 | 0.0072735 | 0 | 0
1 | ПАО "Россети Сибирь" | "Омскэнерго" | ТП 7МЖ-3 | 10/0,4 | 0.25 | 0.0010582 | 0 | 0
1 | ПАО "Россети Сибирь" | "Омскэнерго" | ТП 7МЖ-4 | 10/0,4 | 0.1 | 0.014756 | 0 | 0
1 | ПАО "Россети Сибирь" | "Омскэнерго" | ТП 7МЖ-5 | 10/0,4 | 0.1 | 0.0081439 | 0 | 0
1 | ПАО "Россети Сибирь" | "Омскэнерго" | ТП 7МЖ-6 | 10/0,4 | 0.1 | 0.011854 | 0 | 0
1 | ПАО "Россети Сибирь" | "Омскэнерго" | ТП 7МЖ-10 | 10/0,4 | 0.16 | 0.0057659 | 0 | 0
1 | ПАО "Россети Сибирь" | "Омскэнерго" | ТП 1И-1 | 10/0,4 | 0.4 | 0.037938 | 0 | 0
1 | ПАО "Россети Сибирь" | "Омскэнерго" | ТП 1И-3 | 10/0,4 | 0.25 | 0.035433 | 0 | 0
1 | ПАО "Россети Сибирь" | "Омскэнерго" | ТП 2И-1 | 10/0,4 | 0.25 | 0.076521 | 0 | 0
1 | ПАО "Россети Сибирь" | "Омскэнерго" | ТП-НС-1-2 | 10/0,4 | 0.16 | 0.013358 | 0 | 0
1 | ПАО "Россети Сибирь" | "Омскэнерго" | ТП 3И-1 | 10/0,4 | 0.25 | 0.089948 | 0 | 0
1 | ПАО "Россети Сибирь" | "Омскэнерго" | ТП-В-10-5 | 10/0,4 | 0.16 | 0.025609 | 0 | 0
1 | ПАО "Россети Сибирь" | "Омскэнерго" | ТП-ВС-5-7 | 10/0,4 | 0.16 | 0.084628 | 0 | 0
1 | ПАО "Россети Сибирь" | "Омскэнерго" | ТП-ВС-5-11 | 10/0,4 | 0.25 | 0.0078582 | 0 | 0
1 | ПАО "Россети Сибирь" | "Омскэнерго" | ТП-ВС-6-8 | 10/0,4 | 0.25 | 0.00042272 | 0 | 0
1 | ПАО "Россети Сибирь" | "Омскэнерго" | ТП-ВС-6-16 | 10/0,4 | 0.25 | 0.0074202 | 0 | 0
1 | ПАО "Россети Сибирь" | "Омскэнерго" | ТП 3И-2 | 10/0,4 | 0.25 | 0.067247 | 0 | 0
1 | ПАО "Россети Сибирь" | "Омскэнерго" | ТП 3И-3 | 10/0,4 | 0.4 | 0.075705 | 0 | 0
1 | ПАО "Россети Сибирь" | "Омскэнерго" | ТП-ВС-11-4 | 10/0,4 | 0.16 | 0.0054431 | 0 | 0
1 | ПАО "Россети Сибирь" | "Омскэнерго" | ТП-СО-2-1 | 10/0,4 | 0.1 | 0.024397 | 0 | 0
1 | ПАО "Россети Сибирь" | "Омскэнерго" | ТП-НС-1-7 | 10/0,4 | 0.16 | 0.0085262 | 0 | 0
1 | ПАО "Россети Сибирь" | "Омскэнерго" | ТП-СО-3-4 | 10/0,4 | 0.25 | 0.0028436 | 0 | 0
1 | ПАО "Россети Сибирь" | "Омскэнерго" | ТП-СО-3-5 | 10/0,4 | 0.16 | 0.00044491 | 0 | 0
1 | ПАО "Россети Сибирь" | "Омскэнерго" | ТП 3И-4 | 10/0,4 | 0.4 | 0.13821 | 0 | 0.0018
1 | ПАО "Россети Сибирь" | "Омскэнерго" | ТП-СО-3-9 | 10/0,4 | 0.1 | 0.018778 | 0 | 0
1 | ПАО "Россети Сибирь" | "Омскэнерго" | ТП 3И-5 | 10/0,4 | 0.315 | 0.088682 | 0 | 0
1 | ПАО "Россети Сибирь" | "Омскэнерго" | ТП 3И-6 | 10/0,4 | 0.4 | 0.065316 | 0 | 0
1 | ПАО "Россети Сибирь" | "Омскэнерго" | ТП 3И-8 | 10/0,4 | 0.4 | 0.15222 | 0 | 0.0135
1 | ПАО "Россети Сибирь" | "Омскэнерго" | ТП-СО-3-14 | 10/0,4 | 0.25 | 0.00026838 | 0 | 0
1 | ПАО "Россети Сибирь" | "Омскэнерго" | ТП-СО-3-15 | 10/0,4 | 0.25 | 0.00017832 | 0 | 0
1 | ПАО "Россети Сибирь" | "Омскэнерго" | ТП-СО-7-1 | 10/0,4 | 0.1 | 0 | 0 | 0
1 | ПАО "Россети Сибирь" | "Омскэнерго" | ТП-СО-7-13 | 10/0,4 | 0.1 | 0.0025663 | 0 | 0
1 | ПАО "Россети Сибирь" | "Омскэнерго" | ТП 3И-9 | 10/0,4 | 0.63 | 0.081746 | 0 | 0
1 | ПАО "Россети Сибирь" | "Омскэнерго" | ТП-КК-3-2 | 10/0,4 | 0.1 | 0.00090737 | 0 | 0
1 | ПАО "Россети Сибирь" | "Омскэнерго" | ТП 3И-11 | 10/0,4 | 0.25 | 0.0485 | 0 | 0
1 | ПАО "Россети Сибирь" | "Омскэнерго" | ТП 3И-12 | 10/0,4 | 0.4 | 0.023177 | 0 | 0
1 | ПАО "Россети Сибирь" | "Омскэнерго" | ТП 3И-14 | 10/0,4 | 0.1 | 0.013762 | 0 | 0
1 | ПАО "Россети Сибирь" | "Омскэнерго" | ТП 3И-15 | 10/0,4 | 0.25 | 0.061373 | 0 | 0
1 | ПАО "Россети Сибирь" | "Омскэнерго" | ТП 2Щ-6 | 10/0,4 | 0.25 | 0.042828 | 0 | 0
1 | ПАО "Россети Сибирь" | "Омскэнерго" | ТП 5И-1 | 10/0,4 | 0.16 | 0.050595 | 0 | 0
1 | ПАО "Россети Сибирь" | "Омскэнерго" | ТП 1УК-2 | 10/0,4 | 0.1 | 0.010779 | 0 | 0
1 | ПАО "Россети Сибирь" | "Омскэнерго" | ТП 1УК-4 | 10/0,4 | 0.25 | 0.069333 | 0 | 0
1 | ПАО "Россети Сибирь" | "Омскэнерго" | ТП-КЛ-2-8 | 10/0,4 | 0.16 | 0.0084055 | 0 | 0
1 | ПАО "Россети Сибирь" | "Омскэнерго" | ТП-ОРЛ-5-2 | 10/0,4 | 0.16 | 0.0078732 | 0 | 0
1 | ПАО "Россети Сибирь" | "Омскэнерго" | ТП-ОРЛ-5-6 | 10/0,4 | 0.063 | 0.00071395 | 0 | 0
1 | ПАО "Россети Сибирь" | "Омскэнерго" | ТП-ОРЛ-5-7 | 10/0,4 | 0.4 | 0.030528 | 0 | 0
1 | ПАО "Россети Сибирь" | "Омскэнерго" | ТП-ОРЛ-5-8 | 10/0,4 | 0.1 | 0.012342 | 0 | 0
1 | ПАО "Россети Сибирь" | "Омскэнерго" | ТП-ВС-3-11 | 10/0,4 | 0.16 | 0.0035494 | 0 | 0
1 | ПАО "Россети Сибирь" | "Омскэнерго" | ТП-ВЛ-2-8 | 10/0,4 | 0.1 | 6.514e-05 | 0 | 0
1 | ПАО "Россети Сибирь" | "Омскэнерго" | ТП-ВЛ-2-10 | 10/0,4 | 0.16 | 0.035802 | 0 | 0
1 | ПАО "Россети Сибирь" | "Омскэнерго" | ТП-ВЛ-2-11 | 10/0,4 | 0.16 | 0.0012289 | 0 | 0
1 | ПАО "Россети Сибирь" | "Омскэнерго" | ТП-ВЛ-2-13 | 10/0,4 | 0.25 | 0.042491 | 0 | 0
1 | ПАО "Россети Сибирь" | "Омскэнерго" | ТП-ВЛ-2-17 | 10/0,4 | 0.1 | 0.0057171 | 0 | 0
1 | ПАО "Россети Сибирь" | "Омскэнерго" | ТП-ВЛ-2-19 | 10/0,4 | 0.25 | 0.0049368 | 0 | 0
1 | ПАО "Россети Сибирь" | "Омскэнерго" | ТП-ВЛ-2-21 | 10/0,4 | 0.1 | 0.025895 | 0 | 0
1 | ПАО "Россети Сибирь" | "Омскэнерго" | ТП-З-9-6 | 10/0,4 | 0.1 | 0.00010762 | 0 | 0
1 | ПАО "Россети Сибирь" | "Омскэнерго" | ТП-З-9-7 | 10/0,4 | 0.1 | 0.0024317 | 0 | 0
1 | ПАО "Россети Сибирь" | "Омскэнерго" | ТП-З-9-9 | 10/0,4 | 0.16 | 0.0012376 | 0 | 0
1 | ПАО "Россети Сибирь" | "Омскэнерго" | ТП-ИН-1-1 | 10/0,4 | 0.25 | 0.011889 | 0 | 0
1 | ПАО "Россети Сибирь" | "Омскэнерго" | ТП-ИН-1-2 | 10/0,4 | 0.16 | 0.041862 | 0 | 0
1 | ПАО "Россети Сибирь" | "Омскэнерго" | ТП-ИН-1-3 | 10/0,4 | 0.25 | 0.040288 | 0 | 0
1 | ПАО "Россети Сибирь" | "Омскэнерго" | ТП-ИН-3-2 | 10/0,4 | 0.25 | 0.039377 | 0 | 0
1 | ПАО "Россети Сибирь" | "Омскэнерго" | ТП-ИН-3-5 | 10/0,4 | 0.4 | 0.018271 | 0 | 0
1 | ПАО "Россети Сибирь" | "Омскэнерго" | ТП-ИН-3-6 | 10/0,4 | 0.1 | 0.0074221 | 0 | 0
1 | ПАО "Россети Сибирь" | "Омскэнерго" | ТП-ИН-3-10 | 10/0,4 | 0.1 | 0.033984 | 0 | 0
1 | ПАО "Россети Сибирь" | "Омскэнерго" | ТП-ИН-4-3 | 10/0,4 | 0.25 | 0.01442 | 0 | 0
1 | ПАО "Россети Сибирь" | "Омскэнерго" | ТП-ОС-1-6 | 10/0,4 | 0.1 | 0.00056876 | 0 | 0
1 | ПАО "Россети Сибирь" | "Омскэнерго" | ТП-ОС-1-9 | 10/0,4 | 0.1 | 4.135e-05 | 0 | 0
1 | ПАО "Россети Сибирь" | "Омскэнерго" | ТП-ОС-1-11 | 10/0,4 | 0.25 | 0.061753 | 0 | 0.0045
1 | ПАО "Россети Сибирь" | "Омскэнерго" | ТП-ОС-2-4 | 10/0,4 | 0.16 | 0.0279 | 0 | 0
1 | ПАО "Россети Сибирь" | "Омскэнерго" | ТП-ОС-2-8 | 10/0,4 | 0.2 | 0.012042 | 0 | 0
1 | ПАО "Россети Сибирь" | "Омскэнерго" | ТП-НС-1-9 | 10/0,4 | 0.16 | 0.011928 | 0 | 0
1 | ПАО "Россети Сибирь" | "Омскэнерго" | ТП-НС-7-10 | 10/0,4 | 0.16 | 0.022021 | 0 | 0
1 | ПАО "Россети Сибирь" | "Омскэнерго" | ТП-ОС-2-9 | 10/0,4 | 0.1 | 0.0070066 | 0 | 0
1 | ПАО "Россети Сибирь" | "Омскэнерго" | ТП 3УК-1 | 10/0,4 | 0.25 | 0 | 0 | 0
1 | ПАО "Россети Сибирь" | "Омскэнерго" | ТП 3УК-2 | 10/0,4 | 0.63 | 0.042418 | 0 | 0
1 | ПАО "Россети Сибирь" | "Омскэнерго" | ТП-ОС-2-10 | 10/0,4 | 0.1 | 0.016194 | 0 | 0
1 | ПАО "Россети Сибирь" | "Омскэнерго" | ТП-ОС-3-1 | 10/0,4 | 0.4 | 0.12056 | 0 | 0
1 | ПАО "Россети Сибирь" | "Омскэнерго" | ТП-ОС-3-4 | 10/0,4 | 0.4 | 0.032202 | 0 | 0
1 | ПАО "Россети Сибирь" | "Омскэнерго" | ТП 3УК-6 | 10/0,4 | 0.1 | 0.0077106 | 0 | 0
1 | ПАО "Россети Сибирь" | "Омскэнерго" | ТП 4УК-1 | 10/0,4 | 0.16 | 0.051056 | 0 | 0
1 | ПАО "Россети Сибирь" | "Омскэнерго" | ТП 4УК-2 | 10/0,4 | 0.1 | 0.013459 | 0 | 0
1 | ПАО "Россети Сибирь" | "Омскэнерго" | ТП-ОС-7-1 | 10/0,4 | 0.16 | 0.0040682 | 0 | 0
1 | ПАО "Россети Сибирь" | "Омскэнерго" | ТП-ОС-7-2 | 10/0,4 | 0.1 | 0.008992 | 0 | 0
1 | ПАО "Россети Сибирь" | "Омскэнерго" | ТП-ОС-7-8 | 10/0,4 | 0.1 | 0.024154 | 0 | 0
1 | ПАО "Россети Сибирь" | "Омскэнерго" | ТП-ОС-7-9 | 10/0,4 | 0.1 | 0.028861 | 0 | 0
1 | ПАО "Россети Сибирь" | "Омскэнерго" | ТП-КК-1-1 | 10/0,4 | 0.63 | 0.0064786 | 0 | 0
1 | ПАО "Россети Сибирь" | "Омскэнерго" | ТП-КК-1-5 | 10/0,4 | 0.06 | 0.0037849 | 0 | 0.0009
1 | ПАО "Россети Сибирь" | "Омскэнерго" | ТП-КК-3-1 | 10/0,4 | 0.16 | 4.324e-05 | 0 | 0
1 | ПАО "Россети Сибирь" | "Омскэнерго" | ТП-КК-3-4 | 10/0,4 | 0.1 | 0.0075792 | 0 | 0
1 | ПАО "Россети Сибирь" | "Омскэнерго" | ТП-КК-4-3 | 10/0,4 | 0.16 | 0.0019201 | 0 | 0
1 | ПАО "Россети Сибирь" | "Омскэнерго" | ТП-КК-4-5 | 10/0,4 | 0.4 | 0.038438 | 0 | 0
1 | ПАО "Россети Сибирь" | "Омскэнерго" | ТП-КК-7-1 | 10/0,4 | 0.25 | 0.0051068 | 0 | 0
1 | ПАО "Россети Сибирь" | "Омскэнерго" | ТП-КК-7-2 | 10/0,4 | 0.25 | 4.191e-05 | 0 | 0
1 | ПАО "Россети Сибирь" | "Омскэнерго" | ТП-К-12-2 | 10/0,4 | 0.1 | 0.0024503 | 0 | 0
1 | ПАО "Россети Сибирь" | "Омскэнерго" | ТП-140 | 10/0,4 | 0.4 | 0.13986 | 0.009 | 0.0585
1 | ПАО "Россети Сибирь" | "Омскэнерго" | ТП-127 | 10/0,4 | 0.25 | 0.00010648 | 0 | 0
1 | ПАО "Россети Сибирь" | "Омскэнерго" | ТП-144 | 10/0,4 | 0.25 | 0.022816 | 0 | 0.009
1 | ПАО "Россети Сибирь" | "Омскэнерго" | ТП-147 | 10/0,4 | 0.1 | 0.019054 | 0 | 0.0027
1 | ПАО "Россети Сибирь" | "Омскэнерго" | ТП-151 | 10/0,4 | 0.25 | 0.00017134 | 0 | 0.018
1 | ПАО "Россети Сибирь" | "Омскэнерго" | ТП-ВС-3-4 | 10/0,4 | 0.063 | 0.0016788 | 0 | 0
1 | ПАО "Россети Сибирь" | "Омскэнерго" | ТП-ВЛ-1-2 | 10/0,4 | 0.1 | 0.0039355 | 0 | 0
1 | ПАО "Россети Сибирь" | "Омскэнерго" | ТП-157 | 10/0,4 | 0.63 | 0.057056 | 0 | 0
1 | ПАО "Россети Сибирь" | "Омскэнерго" | ТП-156 | 10/0,4 | 0.1 | 0.012762 | 0 | 0
1 | ПАО "Россети Сибирь" | "Омскэнерго" | ТП-Кл-1-5 | 10/0,4 | 0.025 | 0.0014101 | 0 | 0
1 | ПАО "Россети Сибирь" | "Омскэнерго" | ТП-Кк-3-3 | 10/0,4 | 0.1 | 0.001563 | 0 | 0
1 | ПАО "Россети Сибирь" | "Омскэнерго" | ТП-Со-2-3 | 10/0,4 | 0.1 | 0.03022 | 0 | 0
1 | ПАО "Россети Сибирь" | "Омскэнерго" | ТП-166 | 10/0,4 | 0.63 | 0 | 0 | 0
1 | ПАО "Россети Сибирь" | "Омскэнерго" | ТП-167 | 10/0,4 | 0.63 | 0 | 0 | 0
1 | ПАО "Россети Сибирь" | "Омскэнерго" | ТП-Зн-8-9 | 10/0,4 | 0.1 | 0.06828 | 0 | 0
1 | ПАО "Россети Сибирь" | "Омскэнерго" | ТП-В-10-9 | 10/0,4 | 0.025 | 0.022492 | 0 | 0
1 | ПАО "Россети Сибирь" | "Омскэнерго" | ТП-Ш-6-1 | 10/0,4 | 0.16 | 0.0026498 | 0 | 0
1 | ПАО "Россети Сибирь" | "Омскэнерго" | ТП-Ня-8-8 | 10/0,4 | 0.1 | 0.0028007 | 0 | 0
1 | ПАО "Россети Сибирь" | "Омскэнерго" | ТП-ЧК-5-11 | 10/0,4 | 0.815 | 0.16941 | 0 | 0
1 | ПАО "Россети Сибирь" | "Омскэнерго" | ТП-Из-3-3 | 10/0,4 | 0.16 | 0.013682 | 0 | 0
1 | ПАО "Россети Сибирь" | "Омскэнерго" | ТП-Зн-8-13 | 10/0,4 | 0.4 | 0.25163 | 0 | 0
1 | ПАО "Россети Сибирь" | "Омскэнерго" | ТП-Зн-8-15 | 10/0,4 | 0.4 | 0.055843 | 0 | 0.00675
1 | ПАО "Россети Сибирь" | "Омскэнерго" | ТП-КОМ-1-23 | 10/0,4 | 0.4 | 0.042528 | 0 | 0
1 | ПАО "Россети Сибирь" | "Омскэнерго" | ТП-П-9-19 | 10/0,4 | 0.1 | 0.026858 | 0 | 0
1 | ПАО "Россети Сибирь" | "Омскэнерго" | ТП 4УК-3 | 10/0,4 | 0.16 | 0.028634 | 0 | 0
1 | ПАО "Россети Сибирь" | "Омскэнерго" | ТП-НС-7-2 | 10/0,4 | 0.16 | 0.0066071 | 0 | 0
1 | ПАО "Россети Сибирь" | "Омскэнерго" | ТП 5УК-1 | 10/0,4 | 0.16 | 0.02968 | 0 | 0
1 | ПАО "Россети Сибирь" | "Омскэнерго" | ТП 5УК-2 | 10/0,4 | 0.25 | 0.027401 | 0 | 0
1 | ПАО "Россети Сибирь" | "Омскэнерго" | ТП 5УК-3 | 10/0,4 | 0.16 | 0.033753 | 0 | 0
1 | ПАО "Россети Сибирь" | "Омскэнерго" | ТП 5УК-4 | 10/0,4 | 0.1 | 0.032398 | 0 | 0
1 | ПАО "Россети Сибирь" | "Омскэнерго" | ТП-НС-7-3 | 10/0,4 | 0.16 | 0.011436 | 0 | 0
1 | ПАО "Россети Сибирь" | "Омскэнерго" | ТП-НС-7-4 | 10/0,4 | 0.16 | 0.031635 | 0 | 0
1 | ПАО "Россети Сибирь" | "Омскэнерго" | ТП-НС-7-6 | 10/0,4 | 0.16 | 0.0028877 | 0 | 0
1 | ПАО "Россети Сибирь" | "Омскэнерго" | ТП-НС-7-8 | 10/0,4 | 0.16 | 0.018215 | 0 | 0
1 | ПАО "Россети Сибирь" | "Омскэнерго" | ТП 5УК-5 | 10/0,4 | 0.63 | 0.096288 | 0 | 0
1 | ПАО "Россети Сибирь" | "Омскэнерго" | ТП-ПБ-3-1 | 10/0,4 | 0.16 | 0.028873 | 0 | 0
1 | ПАО "Россети Сибирь" | "Омскэнерго" | ТП-ПБ-4-1 | 10/0,4 | 0.16 | 0.068018 | 0 | 0
1 | ПАО "Россети Сибирь" | "Омскэнерго" | ТП-ПБ-4-3 | 10/0,4 | 0.16 | 0.0018068 | 0 | 0
1 | ПАО "Россети Сибирь" | "Омскэнерго" | ТП-Брж-1-3 | 10/0,4 | 0.1 | 0.0010525 | 0 | 0
1 | ПАО "Россети Сибирь" | "Омскэнерго" | ТП 5УК-6 | 10/0,4 | 0.063 | 0.012087 | 0 | 0
1 | ПАО "Россети Сибирь" | "Омскэнерго" | ТП 5УК-7 | 10/0,4 | 0.16 | 0.069302 | 0 | 0
1 | ПАО "Россети Сибирь" | "Омскэнерго" | ТП-ПБ-4-5 | 10/0,4 | 0.16 | 0.0023647 | 0 | 0
1 | ПАО "Россети Сибирь" | "Омскэнерго" | ТП-ПБ-4-6 | 10/0,4 | 0.16 | 0.029301 | 0 | 0
1 | ПАО "Россети Сибирь" | "Омскэнерго" | ТП-ПБ-6-3 | 10/0,4 | 0.16 | 0.032259 | 0 | 0
1 | ПАО "Россети Сибирь" | "Омскэнерго" | ТП-ПБ-6-5 | 10/0,4 | 0.16 | 0.0013839 | 0 | 0
1 | ПАО "Россети Сибирь" | "Омскэнерго" | ТП-ПБ-8-12 | 10/0,4 | 0.16 | 0 | 0 | 0
1 | ПАО "Россети Сибирь" | "Омскэнерго" | ТП 5УК-8 | 10/0,4 | 0.1 | 0.026942 | 0 | 0
1 | ПАО "Россети Сибирь" | "Омскэнерго" | ТП-НК-3-1 (2 пит.) | 10/0,4 | 0.4 | 0.023366 | 0 | 0
1 | ПАО "Россети Сибирь" | "Омскэнерго" | ТП-КОМ-2-12 | 10/0,4 | 0.4 | 0.0065315 | 0 | 0
1 | ПАО "Россети Сибирь" | "Омскэнерго" | ТП 5УК-9 | 10/0,4 | 0.16 | 0.027239 | 0 | 0
1 | ПАО "Россети Сибирь" | "Омскэнерго" | ТП-НС-5-4 | 10/0,4 | 0.25 | 0.019909 | 0 | 0
1 | ПАО "Россети Сибирь" | "Омскэнерго" | ТП-НК-5-31 | 10/0,4 | 0.25 | 0.017432 | 0 | 0
1 | ПАО "Россети Сибирь" | "Омскэнерго" | ТП-НС-1-6 | 10/0,4 | 0.25 | 0.011962 | 0 | 0
1 | ПАО "Россети Сибирь" | "Омскэнерго" | ТП-БГ-5-7 | 10/0,4 | 0.25 | 0.026007 | 0 | 0
1 | ПАО "Россети Сибирь" | "Омскэнерго" | ТП 6УК-1 | 10/0,4 | 0.16 | 0.044052 | 0 | 0
1 | ПАО "Россети Сибирь" | "Омскэнерго" | ТП-Из-4-5 | 10/0,4 | 0.1 | 0.013129 | 0 | 0
1 | ПАО "Россети Сибирь" | "Омскэнерго" | ТП 6УК-2 | 10/0,4 | 0.1 | 0 | 0 | 0
1 | ПАО "Россети Сибирь" | "Омскэнерго" | ТП 6УК-4 | 10/0,4 | 0.16 | 0.008834 | 0 | 0
1 | ПАО "Россети Сибирь" | "Омскэнерго" | ТП-НЕК-2-1 | 10/0,4 | 0.25 | 0.00047351 | 0 | 0
1 | ПАО "Россети Сибирь" | "Омскэнерго" | ТП-НЕК-3-1 | 10/0,4 | 0.25 | 0.014202 | 0 | 0
1 | ПАО "Россети Сибирь" | "Омскэнерго" | ТП-НЕК-5-1 | 10/0,4 | 0.4 | 0.27944 | 0 | 0
1 | ПАО "Россети Сибирь" | "Омскэнерго" | ТП 6УК-6 | 10/0,4 | 0.16 | 0.02074 | 0 | 0
1 | ПАО "Россети Сибирь" | "Омскэнерго" | ТП 7УК-1 | 10/0,4 | 0.16 | 0.0049853 | 0 | 0
1 | ПАО "Россети Сибирь" | "Омскэнерго" | ТП 6Ю-22 | 10/0,4 | 0.25 | 0 | 0 | 0
1 | ПАО "Россети Сибирь" | "Омскэнерго" | ТП 8УК-2 | 10/0,4 | 0.1 | 0.00085338 | 0 | 0
1 | ПАО "Россети Сибирь" | "Омскэнерго" | ТП 8УК-3 | 10/0,4 | 0.16 | 0.010267 | 0 | 0
1 | ПАО "Россети Сибирь" | "Омскэнерго" | ТП 8УК-4 | 10/0,4 | 0.1 | 0.050509 | 0 | 0
1 | ПАО "Россети Сибирь" | "Омскэнерго" | ТП 8УК-6 | 10/0,4 | 0.063 | 0.020515 | 0 | 0
1 | ПАО "Россети Сибирь" | "Омскэнерго" | ТП 8УК-8 | 10/0,4 | 0.16 | 0.0075482 | 0 | 0
1 | ПАО "Россети Сибирь" | "Омскэнерго" | ТП 8УК-9 | 10/0,4 | 0.16 | 0.018185 | 0 | 0
1 | ПАО "Россети Сибирь" | "Омскэнерго" | ТП 2МС-1 | 10/0,4 | 0.25 | 0.01686 | 0 | 0
1 | ПАО "Россети Сибирь" | "Омскэнерго" | ТП 2МС-2 | 10/0,4 | 0.1 | 0.0011658 | 0 | 0
1 | ПАО "Россети Сибирь" | "Омскэнерго" | ТП-НК-10-13 | 10/0,4 | 0.25 | 0.060351 | 0 | 0
1 | ПАО "Россети Сибирь" | "Омскэнерго" | ТП-НК-10-20 | 10/0,4 | 0.25 | 0.035148 | 0 | 0
1 | ПАО "Россети Сибирь" | "Омскэнерго" | ТП-НК-12-10 | 10/0,4 | 0.25 | 0.02273 | 0 | 0
1 | ПАО "Россети Сибирь" | "Омскэнерго" | ТП-НК-12-6 | 10/0,4 | 0.25 | 0.026898 | 0 | 0
1 | ПАО "Россети Сибирь" | "Омскэнерго" | ТП-НК-2-8 | 10/0,4 | 0.25 | 0.044389 | 0 | 0.16407
1 | ПАО "Россети Сибирь" | "Омскэнерго" | ТП-НК-2-9 | 10/0,4 | 0.25 | 0.0031917 | 0 | 0
1 | ПАО "Россети Сибирь" | "Омскэнерго" | ТП-НК-4-5 | 10/0,4 | 0.25 | 0.05795 | 0 | 0
1 | ПАО "Россети Сибирь" | "Омскэнерго" | ТП 2МС-4 | 10/0,4 | 0.1 | 0.048209 | 0 | 0
1 | ПАО "Россети Сибирь" | "Омскэнерго" | ТП-НК-4-7 | 10/0,4 | 0.25 | 0.039154 | 0 | 0
1 | ПАО "Россети Сибирь" | "Омскэнерго" | ТП 2МС-5 | 10/0,4 | 0.16 | 0.028665 | 0 | 0.00675
1 | ПАО "Россети Сибирь" | "Омскэнерго" | ТП-НК-7-16 | 10/0,4 | 0.25 | 0.052432 | 0 | 0
1 | ПАО "Россети Сибирь" | "Омскэнерго" | ТП-НК-9-12 | 10/0,4 | 0.25 | 0.046115 | 0 | 0
1 | ПАО "Россети Сибирь" | "Омскэнерго" | ТП-НК-9-15 | 10/0,4 | 0.25 | 0.017832 | 0 | 0
1 | ПАО "Россети Сибирь" | "Омскэнерго" | ТП-НС-3-1 | 10/0,4 | 0.25 | 0.013612 | 0 | 0
1 | ПАО "Россети Сибирь" | "Омскэнерго" | ТП-НС-5-3 | 10/0,4 | 0.25 | 0.00093834 | 0 | 0
1 | ПАО "Россети Сибирь" | "Омскэнерго" | ТП-НС-7-7 | 10/0,4 | 0.25 | 0.0010582 | 0 | 0
1 | ПАО "Россети Сибирь" | "Омскэнерго" | ТП-НС-7-9 | 10/0,4 | 0.25 | 0.024367 | 0 | 0
1 | ПАО "Россети Сибирь" | "Омскэнерго" | ТП 1ЛС-2 | 10/0,4 | 0.25 | 0.031373 | 0 | 0
1 | ПАО "Россети Сибирь" | "Омскэнерго" | ТП 1ЛС-3 | 10/0,4 | 0.25 | 0.013743 | 0 | 0
1 | ПАО "Россети Сибирь" | "Омскэнерго" | ТП 1ЛС-4 | 10/0,4 | 0.1 | 0.030787 | 0 | 0
1 | ПАО "Россети Сибирь" | "Омскэнерго" | ТП 1ЛС-5 | 10/0,4 | 0.16 | 0.036506 | 0 | 0
1 | ПАО "Россети Сибирь" | "Омскэнерго" | ТП 2ЛС-2 | 10/0,4 | 0.16 | 0.013673 | 0 | 0
1 | ПАО "Россети Сибирь" | "Омскэнерго" | ТП-ПБ-4-9 | 10/0,4 | 0.25 | 0.030477 | 0 | 0
1 | ПАО "Россети Сибирь" | "Омскэнерго" | ТП-ПБ-8-15 | 10/0,4 | 0.25 | 0.010413 | 0 | 0
1 | ПАО "Россети Сибирь" | "Омскэнерго" | ТП-НК-6-1 | 10/0,4 | 0.4 | 0.01511 | 0 | 0
1 | ПАО "Россети Сибирь" | "Омскэнерго" | ТП-НЕК-6-2 | 10/0,4 | 0.4 | 0.00060699 | 0 | 0
1 | ПАО "Россети Сибирь" | "Омскэнерго" | ТП-НК-2-16 | 10/0,4 | 0.4 | 0.069691 | 0 | 0
1 | ПАО "Россети Сибирь" | "Омскэнерго" | ТП-ПБ-8-11 | 10/0,4 | 0.4 | 0.043709 | 0 | 0
1 | ПАО "Россети Сибирь" | "Омскэнерго" | ТП-ПБ-8-18 | 10/0,4 | 0.4 | 0.022381 | 0 | 0
1 | ПАО "Россети Сибирь" | "Омскэнерго" | ТП-ПБ-8-20 | 10/0,4 | 0.4 | 0.010621 | 0 | 0
1 | ПАО "Россети Сибирь" | "Омскэнерго" | ТП-ПБ-8-6 | 10/0,4 | 0.4 | 0.048966 | 0 | 0
1 | ПАО "Россети Сибирь" | "Омскэнерго" | ТП-НС-7-1 | 10/0,4 | 0.06 | 0.0040233 | 0 | 0
1 | ПАО "Россети Сибирь" | "Омскэнерго" | ТП-НЕК-5-4 | 10/0,4 | 0.63 | 0.066509 | 0 | 0
1 | ПАО "Россети Сибирь" | "Омскэнерго" | ТП-ПБ-8-14 | 10/0,4 | 0.63 | 0.0045085 | 0 | 0
1 | ПАО "Россети Сибирь" | "Омскэнерго" | ТП-НК-9-30 | 10/0,4 | 0.063 | 0.0061738 | 0 | 0
1 | ПАО "Россети Сибирь" | "Омскэнерго" | ТП-НК-2-2 | 10/0,4 | 0.063 | 0.0013103 | 0 | 0
1 | ПАО "Россети Сибирь" | "Омскэнерго" | ТП-НК-5-16 | 10/0,4 | 0.063 | 0.019254 | 0 | 0
1 | ПАО "Россети Сибирь" | "Омскэнерго" | ТП-НК-5-27 | 10/0,4 | 0.063 | 0.024161 | 0 | 0
1 | ПАО "Россети Сибирь" | "Омскэнерго" | ТП-НК-5-4 | 10/0,4 | 0.063 | 0.0021778 | 0 | 0
1 | ПАО "Россети Сибирь" | "Омскэнерго" | ТП-НС-7-11 | 10/0,4 | 0.063 | 0.0019541 | 0 | 0
1 | ПАО "Россети Сибирь" | "Омскэнерго" | ТП-БГ-5-6 | 10/0,4 | 0.16 | 0.027219 | 0 | 0
1 | ПАО "Россети Сибирь" | "Омскэнерго" | ТП-НЕК-2-2 | 10/0,4 | 0.16 | 0.036487 | 0 | 0
1 | ПАО "Россети Сибирь" | "Омскэнерго" | ТП-НЕК-2-5 | 10/0,4 | 0.16 | 0.051254 | 0 | 0
1 | ПАО "Россети Сибирь" | "Омскэнерго" | ТП-НЕК-3-2 | 10/0,4 | 0.16 | 0.02331 | 0 | 0
1 | ПАО "Россети Сибирь" | "Омскэнерго" | ТП-Ш-6-4 | 10/0,4 | 0.1 | 0.0019304 | 0 | 0
1 | ПАО "Россети Сибирь" | "Омскэнерго" | ТП-НЕК-6-6 | 10/0,4 | 0.16 | 0.01809 | 0 | 0
1 | ПАО "Россети Сибирь" | "Омскэнерго" | ТП-КОМ-7-8 | 10/0,4 | 0.1 | 0.012113 | 0 | 0
1 | ПАО "Россети Сибирь" | "Омскэнерго" | ТП-К-2-6 | 10/0,4 | 0.16 | 0.028544 | 0 | 0
1 | ПАО "Россети Сибирь" | "Омскэнерго" | ТП-НЕК-6-7 | 10/0,4 | 0.16 | 0.03346 | 0 | 0
1 | ПАО "Россети Сибирь" | "Омскэнерго" | ТП-НК-7-22 | 10/0,4 | 0.16 | 0.024846 | 0 | 0
1 | ПАО "Россети Сибирь" | "Омскэнерго" | ТП-ПБ-3-2 | 10/0,4 | 0.16 | 0.022787 | 0 | 0
1 | ПАО "Россети Сибирь" | "Омскэнерго" | ТП 2ЛС-3 | 10/0,4 | 0.16 | 0.01564 | 0 | 0
1 | ПАО "Россети Сибирь" | "Омскэнерго" | ТП 2ЛС-4 | 10/0,4 | 0.16 | 0.038289 | 0 | 0
1 | ПАО "Россети Сибирь" | "Омскэнерго" | ТП 3ЛС-1 | 10/0,4 | 0.63 | 0.0022146 | 0 | 0
1 | ПАО "Россети Сибирь" | "Омскэнерго" | ТП 3ЛС-2 | 10/0,4 | 0.25 | 0.0015642 | 0 | 0
1 | ПАО "Россети Сибирь" | "Омскэнерго" | ТП 3ЛС-3 | 10/0,4 | 0.25 | 0.0023883 | 0 | 0
1 | ПАО "Россети Сибирь" | "Омскэнерго" | ТП 3ЛС-6 | 10/0,4 | 0.25 | 0.00526 | 0 | 0
1 | ПАО "Россети Сибирь" | "Омскэнерго" | ТП 4ЛС-1 | 10/0,4 | 0.25 | 0.027671 | 0 | 0
1 | ПАО "Россети Сибирь" | "Омскэнерго" | ТП 4ЛС-3 | 10/0,4 | 0.1 | 0 | 0 | 0
1 | ПАО "Россети Сибирь" | "Омскэнерго" | ТП 4ЛС-4 | 10/0,4 | 0.16 | 0.037411 | 0 | 0
1 | ПАО "Россети Сибирь" | "Омскэнерго" | ТП-К-14-2 | 10/0,4 | 0.16 | 0.01399 | 0 | 0
1 | ПАО "Россети Сибирь" | "Омскэнерго" | ТП 4ЛС-6 | 10/0,4 | 0.16 | 0.013757 | 0 | 0
1 | ПАО "Россети Сибирь" | "Омскэнерго" | ТП 4ЛС-9 | 10/0,4 | 0.04 | 0.029637 | 0 | 0
1 | ПАО "Россети Сибирь" | "Омскэнерго" | ТП 4ЛС-10 | 10/0,4 | 0.16 | 0.00045312 | 0 | 0
1 | ПАО "Россети Сибирь" | "Омскэнерго" | ТП 5ЛС-1 | 10/0,4 | 0.4 | 0.028564 | 0 | 0
1 | ПАО "Россети Сибирь" | "Омскэнерго" | ТП-Ш-2-5 | 10/0,4 | 0.25 | 0.045419 | 0 | 0
1 | ПАО "Россети Сибирь" | "Омскэнерго" | ТП 5ЛС-3 | 10/0,4 | 0.25 | 0.013235 | 0 | 0
1 | ПАО "Россети Сибирь" | "Омскэнерго" | ТП 5ЛС-5 | 10/0,4 | 0.16 | 0.036967 | 0 | 0
1 | ПАО "Россети Сибирь" | "Омскэнерго" | ТП 5ЛС-7 | 10/0,4 | 0.063 | 0.024256 | 0 | 0
1 | ПАО "Россети Сибирь" | "Омскэнерго" | ТП 5ЛС-8 | 10/0,4 | 0.1 | 0.027973 | 0 | 0
1 | ПАО "Россети Сибирь" | "Омскэнерго" | ТП 5ЛС-9 | 10/0,4 | 0.25 | 0.032606 | 0 | 0
1 | ПАО "Россети Сибирь" | "Омскэнерго" | ТП 5ЛС-11 | 10/0,4 | 0.16 | 0.028839 | 0 | 0
1 | ПАО "Россети Сибирь" | "Омскэнерго" | ТП 6ЛС-3 | 10/0,4 | 0.16 | 0.00046445 | 0 | 0
1 | ПАО "Россети Сибирь" | "Омскэнерго" | ТП 6ЛС-4 | 10/0,4 | 0.25 | 0.01919 | 0 | 0
1 | ПАО "Россети Сибирь" | "Омскэнерго" | ТП 6ЛС-5 | 10/0,4 | 0.4 | 0.067347 | 0 | 0
1 | ПАО "Россети Сибирь" | "Омскэнерго" | ТП 6ЛС-6 | 10/0,4 | 0.4 | 0.061406 | 0 | 0
1 | ПАО "Россети Сибирь" | "Омскэнерго" | ТП 6ЛС-7 | 10/0,4 | 0.16 | 0.023282 | 0.0315 | 0
1 | ПАО "Россети Сибирь" | "Омскэнерго" | ТП 6ЛС-8 | 10/0,4 | 0.25 | 0.02442 | 0 | 0
1 | ПАО "Россети Сибирь" | "Омскэнерго" | ТП 6ЛС-10 | 10/0,4 | 0.16 | 0.020009 | 0 | 0
1 | ПАО "Россети Сибирь" | "Омскэнерго" | ТП-Лж-6-5 | 10/0,4 | 0.1 | 9.006e-05 | 0 | 0
1 | ПАО "Россети Сибирь" | "Омскэнерго" | ТП-БК-9-9 | 10/0,4 | 0.063 | 0.0053619 | 0 | 0
1 | ПАО "Россети Сибирь" | "Омскэнерго" | ТП-Т-1-47 | 10/0,4 | 0.4 | 0.06988 | 0 | 0
1 | ПАО "Россети Сибирь" | "Омскэнерго" | ТП-БК-2-1 | 10/0,4 | 0.25 | 0.00066741 | 0 | 0
1 | ПАО "Россети Сибирь" | "Омскэнерго" | ТП-Чк-2-5 | 10/0,4 | 0.04 | 0.011362 | 0 | 0
1 | ПАО "Россети Сибирь" | "Омскэнерго" | ТП-Лч-1-38 | 10/0,4 | 0.25 | 0.21339 | 0 | 0.0045
1 | ПАО "Россети Сибирь" | "Омскэнерго" | ТП-Т-2а-56 | 10/0,4 | 0.25 | 0.091842 | 0 | 0
1 | ПАО "Россети Сибирь" | "Омскэнерго" | ТП-Из-6-1 | 10/0,4 | 0.1 | 0.015683 | 0 | 0
1 | ПАО "Россети Сибирь" | "Омскэнерго" | ТП-НК-7-18 | 10/0,4 | 0.2 | 0.033939 | 0 | 0
1 | ПАО "Россети Сибирь" | "Омскэнерго" | ТП-НК-7-28 | 10/0,4 | 0.2 | 0.087972 | 0 | 0.0018
1 | ПАО "Россети Сибирь" | "Омскэнерго" | ТП-Т-16-54 | 10/0,4 | 0.4 | 0.0772 | 0 | 0
1 | ПАО "Россети Сибирь" | "Омскэнерго" | ТП-Зл-1-13 | 10/0,4 | 0.16 | 0.031413 | 0 | 0
1 | ПАО "Россети Сибирь" | "Омскэнерго" | ТП-Чк-7-3 | 10/0,4 | 0.16 | 0.018296 | 0 | 0
1 | ПАО "Россети Сибирь" | "Омскэнерго" | ТП-Лч-7-67 | 10/0,4 | 0.16 | 0.038096 | 0 | 0
1 | ПАО "Россети Сибирь" | "Омскэнерго" | ТП-Т-4-90 | 10/0,4 | 0.16 | 0.026734 | 0 | 0
1 | ПАО "Россети Сибирь" | "Омскэнерго" | ТП-Зл-1-23 | 10/0,4 | 0.1 | 0.010932 | 0 | 0
1 | ПАО "Россети Сибирь" | "Омскэнерго" | ТП-НЕК-5-7 | 10/0,4 | 0.25 | 0.01528 | 0 | 0
1 | ПАО "Россети Сибирь" | "Омскэнерго" | ТП 6ЛС-11 | 10/0,4 | 0.1 | 0.018445 | 0 | 0
1 | ПАО "Россети Сибирь" | "Омскэнерго" | ТП 6ЛС-12 | 10/0,4 | 0.1 | 0.0084507 | 0 | 0
1 | ПАО "Россети Сибирь" | "Омскэнерго" | ТП 7ЛС-1 | 10/0,4 | 0.1 | 0.014311 | 0 | 0
1 | ПАО "Россети Сибирь" | "Омскэнерго" | ТП 8ЛС-1 | 10/0,4 | 0.1 | 0.12906 | 0 | 0
1 | ПАО "Россети Сибирь" | "Омскэнерго" | ТП 8ЛС-5 | 10/0,4 | 0.25 | 0.041178 | 0 | 0
1 | ПАО "Россети Сибирь" | "Омскэнерго" | ТП 8ЛС-8 | 10/0,4 | 0.1 | 0.023263 | 0 | 0
1 | ПАО "Россети Сибирь" | "Омскэнерго" | ТП 1ПЧ-4 | 10/0,4 | 0.1 | 0.0012461 | 0 | 0
1 | ПАО "Россети Сибирь" | "Омскэнерго" | ТП 1ПЧ-7 | 10/0,4 | 0.32 | 0.016991 | 0 | 0
1 | ПАО "Россети Сибирь" | "Омскэнерго" | ТП 1ПЧ-8 | 10/0,4 | 0.25 | 0.0041876 | 0 | 0
1 | ПАО "Россети Сибирь" | "Омскэнерго" | ТП-Лч-1-57 | 10/0,4 | 0.1 | 0.011536 | 0 | 0
1 | ПАО "Россети Сибирь" | "Омскэнерго" | ТП 6Ю-29 | 10/0,4 | 0.1 | 0.019472 | 0 | 0
1 | ПАО "Россети Сибирь" | "Омскэнерго" | ТП 1ПЧ-11 | 10/0,4 | 0.25 | 0.021262 | 0 | 0
1 | ПАО "Россети Сибирь" | "Омскэнерго" | ТП-Т-1-10 | 10/0,4 | 0.16 | 0.078088 | 0 | 0
1 | ПАО "Россети Сибирь" | "Омскэнерго" | ТП-Т-4-128 | 10/0,4 | 0.1 | 0.005192 | 0 | 0
1 | ПАО "Россети Сибирь" | "Омскэнерго" | ТП 1ПЧ-12 | 10/0,4 | 0.25 | 0.0010969 | 0 | 0
1 | ПАО "Россети Сибирь" | "Омскэнерго" | ТП-НК-10-1 | 10/0,4 | 0.25 | 0.029181 | 0 | 0
1 | ПАО "Россети Сибирь" | "Омскэнерго" | ТП 1ПЧ-13 | 10/0,4 | 0.16 | 0.0044802 | 0 | 0
1 | ПАО "Россети Сибирь" | "Омскэнерго" | ТП-БК-9-13 | 10/0,4 | 0.04 | 0.0035693 | 0 | 0
1 | ПАО "Россети Сибирь" | "Омскэнерго" | ТП-Зл-1-12 | 10/0,4 | 0.25 | 0.0031152 | 0 | 0
1 | ПАО "Россети Сибирь" | "Омскэнерго" | ТП-Чк-1-1 | 10/0,4 | 0.1 | 0.0059991 | 0 | 0
1 | ПАО "Россети Сибирь" | "Омскэнерго" | ТП 1ПЧ-14 | 10/0,4 | 0.063 | 0.016726 | 0 | 0
1 | ПАО "Россети Сибирь" | "Омскэнерго" | ТП 1ПЧ-16 | 10/0,4 | 0.16 | 0.029908 | 0 | 0
1 | ПАО "Россети Сибирь" | "Омскэнерго" | ТП 6Ю-20 | 10/0,4 | 0.16 | 0.0045614 | 0 | 0
1 | ПАО "Россети Сибирь" | "Омскэнерго" | ТП 1Ю-35 | 10/0,4 | 0.25 | 0.11925 | 0 | 0
1 | ПАО "Россети Сибирь" | "Омскэнерго" | ТП-БК-5-12 | 10/0,4 | 0.1 | 0.0071706 | 0 | 0
1 | ПАО "Россети Сибирь" | "Омскэнерго" | ТП-НП-1-20 | 10/0,4 | 0.1 | 0.026804 | 0 | 0
1 | ПАО "Россети Сибирь" | "Омскэнерго" | ТП-КР-1-9 | 10/0,4 | 0.025 | 0 | 0 | 0
1 | ПАО "Россети Сибирь" | "Омскэнерго" | ТП-ПД-6-10 | 10/0,4 | 0.025 | 0 | 0 | 0
1 | ПАО "Россети Сибирь" | "Омскэнерго" | ТП-БК-5-5 | 10/0,4 | 0.1 | 0.010012 | 0 | 0
1 | ПАО "Россети Сибирь" | "Омскэнерго" | ТП 3ПЧ-1 | 10/0,4 | 0.1 | 0.017543 | 0 | 0
1 | ПАО "Россети Сибирь" | "Омскэнерго" | ТП 3ПЧ-2 | 10/0,4 | 0.16 | 0.041438 | 0 | 0
1 | ПАО "Россети Сибирь" | "Омскэнерго" | ТП 3ПЧ-3 | 10/0,4 | 0.1 | 0.003607 | 0 | 0
1 | ПАО "Россети Сибирь" | "Омскэнерго" | ТП 3ПЧ-4 | 10/0,4 | 0.1 | 0.029886 | 0 | 0
1 | ПАО "Россети Сибирь" | "Омскэнерго" | ТП 4ПЧ-1 | 10/0,4 | 0.16 | 0.023758 | 0 | 0
1 | ПАО "Россети Сибирь" | "Омскэнерго" | ТП 4ПЧ-2 | 10/0,4 | 0.25 | 0.05527 | 0 | 0
1 | ПАО "Россети Сибирь" | "Омскэнерго" | ТП 6ПЧ-3 | 10/0,4 | 0.1 | 0.017433 | 0 | 0
1 | ПАО "Россети Сибирь" | "Омскэнерго" | ТП-Лж-5-1 | 10/0,4 | 0.1 | 0.00067307 | 0 | 0
1 | ПАО "Россети Сибирь" | "Омскэнерго" | ТП 6ПЧ-4 | 10/0,4 | 0.16 | 0.032129 | 0 | 0
1 | ПАО "Россети Сибирь" | "Омскэнерго" | ТП 6ПЧ-5 | 10/0,4 | 0.063 | 0.0072745 | 0 | 0
1 | ПАО "Россети Сибирь" | "Омскэнерго" | ТП 8ПЧ-1 | 10/0,4 | 0.16 | 0.029572 | 0 | 0
1 | ПАО "Россети Сибирь" | "Омскэнерго" | ТП-БГ-5-4 | 10/0,4 | 0.25 | 0.028533 | 0 | 0
1 | ПАО "Россети Сибирь" | "Омскэнерго" | ТП-НЕК-7-3 | 10/0,4 | 0.25 | 0.038968 | 0 | 0
1 | ПАО "Россети Сибирь" | "Омскэнерго" | ТП-НК-9-27 | 10/0,4 | 0.25 | 0.078416 | 0 | 0
1 | ПАО "Россети Сибирь" | "Омскэнерго" | ТП 8ПЧ-4 | 10/0,4 | 0.25 | 0.040285 | 0 | 0
1 | ПАО "Россети Сибирь" | "Омскэнерго" | ТП 8ПЧ-8 | 10/0,4 | 0.16 | 0.0046936 | 0 | 0
1 | ПАО "Россети Сибирь" | "Омскэнерго" | ТП 1БВ-1 | 10/0,4 | 0.63 | 0.015647 | 0 | 0
1 | ПАО "Россети Сибирь" | "Омскэнерго" | ТП 2БВ-1 | 10/0,4 | 0.63 | 0.039716 | 0 | 0
1 | ПАО "Россети Сибирь" | "Омскэнерго" | ТП-Чк-2-6 | 10/0,4 | 0.1 | 0.00049286 | 0 | 0
1 | ПАО "Россети Сибирь" | "Омскэнерго" | ТП-Лж-5-14 | 10/0,4 | 0.1 | 0.00089774 | 0 | 0
1 | ПАО "Россети Сибирь" | "Омскэнерго" | ТП 2БВ-2 | 10/0,4 | 0.25 | 0.040459 | 0 | 0
1 | ПАО "Россети Сибирь" | "Омскэнерго" | ТП 2БВ-3 | 10/0,4 | 0.25 | 0.078421 | 0 | 0
1 | ПАО "Россети Сибирь" | "Омскэнерго" | ТП-Н-1-2 | 10/0,4 | 0.16 | 0 | 0 | 0
1 | ПАО "Россети Сибирь" | "Омскэнерго" | ТП-Лж-5-5 | 10/0,4 | 0.1 | 0.011234 | 0 | 0
1 | ПАО "Россети Сибирь" | "Омскэнерго" | ТП-Лж-6-12 | 10/0,4 | 0.16 | 0.016021 | 0 | 0
1 | ПАО "Россети Сибирь" | "Омскэнерго" | ТП-Лж-6-7 | 10/0,4 | 0.1 | 0.0055866 | 0 | 0
1 | ПАО "Россети Сибирь" | "Омскэнерго" | ТП-ТМ-6-14 | 10/0,4 | 0.1 | 0 | 0 | 0
1 | ПАО "Россети Сибирь" | "Омскэнерго" | ТП-ПБ-1-3 | 10/0,4 | 0.25 | 0.001265 | 0 | 0
1 | ПАО "Россети Сибирь" | "Омскэнерго" | ТП-НЕК-1-1 | 10/0,4 | 0.4 | 0.046837 | 0 | 0
1 | ПАО "Россети Сибирь" | "Омскэнерго" | ТП-НЕК-2-4 | 10/0,4 | 0.4 | 0.035061 | 0 | 0
1 | ПАО "Россети Сибирь" | "Омскэнерго" | ТП-Чк-7-6 | 10/0,4 | 0.16 | 0.045918 | 0 | 0
1 | ПАО "Россети Сибирь" | "Омскэнерго" | ТП-БК-9-1 | 10/0,4 | 0.1 | 0.0084356 | 0 | 0
1 | ПАО "Россети Сибирь" | "Омскэнерго" | ТП-БК-9-6 | 10/0,4 | 0.1 | 0.0060312 | 0 | 0
1 | ПАО "Россети Сибирь" | "Омскэнерго" | ТП 2БВ-4 | 10/0,4 | 0.25 | 0.027122 | 0 | 0
1 | ПАО "Россети Сибирь" | "Омскэнерго" | ТП-И-3-5 | 10/0,4 | 0.16 | 0.0039591 | 0 | 0
1 | ПАО "Россети Сибирь" | "Омскэнерго" | ТП 2БВ-5 | 10/0,4 | 0.25 | 0.053531 | 0 | 0
1 | ПАО "Россети Сибирь" | "Омскэнерго" | ТП 2БВ-6 | 10/0,4 | 0.1 | 0.013404 | 0 | 0
1 | ПАО "Россети Сибирь" | "Омскэнерго" | ТП 2БВ-7 | 10/0,4 | 0.16 | 0.020616 | 0 | 0
1 | ПАО "Россети Сибирь" | "Омскэнерго" | ТП 3БВ-1 | 10/0,4 | 0.1 | 0.074869 | 0 | 0
1 | ПАО "Россети Сибирь" | "Омскэнерго" | ТП 3БВ-2 | 10/0,4 | 0.4 | 0.061706 | 0 | 0
1 | ПАО "Россети Сибирь" | "Омскэнерго" | ТП-Лж-9-10 | 10/0,4 | 0.16 | 0.0038194 | 0 | 0
1 | ПАО "Россети Сибирь" | "Омскэнерго" | ТП-НК-10-19 | 10/0,4 | 0.4 | 0.023524 | 0 | 0
1 | ПАО "Россети Сибирь" | "Омскэнерго" | ТП-Лж-9-2 | 10/0,4 | 0.1 | 0.019552 | 0 | 0
1 | ПАО "Россети Сибирь" | "Омскэнерго" | ТП-Лж-9-3 | 10/0,4 | 0.16 | 0.010278 | 0 | 0
1 | ПАО "Россети Сибирь" | "Омскэнерго" | ТП-Лж-9-5 | 10/0,4 | 0.1 | 0.0026961 | 0 | 0
1 | ПАО "Россети Сибирь" | "Омскэнерго" | ТП-НК-1-1 | 10/0,4 | 0.4 | 0.028117 | 0 | 0
1 | ПАО "Россети Сибирь" | "Омскэнерго" | ТП 3БВ-3 | 10/0,4 | 0.4 | 0.064238 | 0 | 0
1 | ПАО "Россети Сибирь" | "Омскэнерго" | ТП 3БВ-5 | 10/0,4 | 0.25 | 0.065088 | 0 | 0
1 | ПАО "Россети Сибирь" | "Омскэнерго" | ТП 3БВ-6 | 10/0,4 | 0.16 | 0.04382 | 0 | 0
1 | ПАО "Россети Сибирь" | "Омскэнерго" | ТП 3БВ-7 | 10/0,4 | 0.16 | 0.035121 | 0 | 0
1 | ПАО "Россети Сибирь" | "Омскэнерго" | ТП-И-6-1 | 10/0,4 | 0.025 | 0 | 0 | 0
1 | ПАО "Россети Сибирь" | "Омскэнерго" | ТП 4БВ-1 | 10/0,4 | 0.1 | 0.027398 | 0 | 0
1 | ПАО "Россети Сибирь" | "Омскэнерго" | ТП 4БВ-2 | 10/0,4 | 0.25 | 0.030049 | 0 | 0
1 | ПАО "Россети Сибирь" | "Омскэнерго" | ТП 4БВ-4 | 10/0,4 | 0.1 | 0.001568 | 0 | 0
1 | ПАО "Россети Сибирь" | "Омскэнерго" | ТП 5БВ-1 | 10/0,4 | 0.25 | 0.0050627 | 0 | 0
1 | ПАО "Россети Сибирь" | "Омскэнерго" | ТП-НК-1-3 | 10/0,4 | 0.4 | 0.0010903 | 0 | 0
1 | ПАО "Россети Сибирь" | "Омскэнерго" | ТП 5БВ-2 | 10/0,4 | 0.25 | 0.034877 | 0 | 0
1 | ПАО "Россети Сибирь" | "Омскэнерго" | ТП-НК-5-1 (2 пит.) | 10/0,4 | 0.4 | 0.010747 | 0 | 0
1 | ПАО "Россети Сибирь" | "Омскэнерго" | ТП-Зл-1-8 | 10/0,4 | 0.063 | 0.0015595 | 0 | 0
1 | ПАО "Россети Сибирь" | "Омскэнерго" | ТП 5БВ-3 | 10/0,4 | 0.25 | 0.072478 | 0 | 0
1 | ПАО "Россети Сибирь" | "Омскэнерго" | ТП-Лж-9-6 | 10/0,4 | 0.16 | 0.00067402 | 0 | 0
1 | ПАО "Россети Сибирь" | "Омскэнерго" | ТП-Лч-1-21 | 10/0,4 | 0.16 | 0.049914 | 0 | 0
1 | ПАО "Россети Сибирь" | "Омскэнерго" | ТП-НК-9-25 | 10/0,4 | 0.4 | 0.018889 | 0 | 0
1 | ПАО "Россети Сибирь" | "Омскэнерго" | ТП 5БВ-5 | 10/0,4 | 0.063 | 0.017944 | 0 | 0
1 | ПАО "Россети Сибирь" | "Омскэнерго" | ТП-Т-4-104 | 10/0,4 | 0.4 | 0.15995 | 0 | 0.0027
1 | ПАО "Россети Сибирь" | "Омскэнерго" | ТП 1БР-1 | 10/0,4 | 0.4 | 0.023245 | 0 | 0
1 | ПАО "Россети Сибирь" | "Омскэнерго" | ТП 1БР-2 | 10/0,4 | 0.315 | 0.059223 | 0 | 0
1 | ПАО "Россети Сибирь" | "Омскэнерго" | ТП-Тл-10-9 | 10/0,4 | 0.4 | 0.013387 | 0 | 0
1 | ПАО "Россети Сибирь" | "Омскэнерго" | ТП-Зл-1-9 | 10/0,4 | 0.1 | 0.0040101 | 0 | 0
1 | ПАО "Россети Сибирь" | "Омскэнерго" | ТП-Т-2в-101 | 10/0,4 | 0.25 | 0.022724 | 0 | 0
1 | ПАО "Россети Сибирь" | "Омскэнерго" | ТП-Т-2а-17 | 10/0,4 | 0.25 | 0.12275 | 0 | 0
1 | ПАО "Россети Сибирь" | "Омскэнерго" | ТП-Т-2а-3 | 10/0,4 | 0.16 | 0.10426 | 0 | 0
1 | ПАО "Россети Сибирь" | "Омскэнерго" | ТП-Т-1-43 | 10/0,4 | 0.4 | 0.049692 | 0 | 0
1 | ПАО "Россети Сибирь" | "Омскэнерго" | ТП-Т-1-151 | 10/0,4 | 0.4 | 0.066167 | 0 | 0.0045
1 | ПАО "Россети Сибирь" | "Омскэнерго" | ТП 1БР-6 | 10/0,4 | 0.25 | 0.047825 | 0 | 0
1 | ПАО "Россети Сибирь" | "Омскэнерго" | ТП 1БР-7 | 10/0,4 | 0.25 | 0.0074189 | 0 | 0
1 | ПАО "Россети Сибирь" | "Омскэнерго" | ТП 1БР-8 | 10/0,4 | 0.25 | 0.048912 | 0 | 0
1 | ПАО "Россети Сибирь" | "Омскэнерго" | ТП-Тл-10-10 | 10/0,4 | 0.4 | 0.11869 | 0 | 0
1 | ПАО "Россети Сибирь" | "Омскэнерго" | ТП-Тл-10-11 | 10/0,4 | 0.4 | 0.10919 | 0.0198 | 0.0135
1 | ПАО "Россети Сибирь" | "Омскэнерго" | ТП-Чк-2-7 | 10/0,4 | 0.4 | 0.044242 | 0 | 0
1 | ПАО "Россети Сибирь" | "Омскэнерго" | ТП-Тл-4-1 | 10/0,4 | 0.4 | 0.041203 | 0 | 0.0225
1 | ПАО "Россети Сибирь" | "Омскэнерго" | ТП-Тл-4-6 | 10/0,4 | 0.4 | 0.018071 | 0 | 0
1 | ПАО "Россети Сибирь" | "Омскэнерго" | ТП-Т-1-99 | 10/0,4 | 0.63 | 0.15217 | 0.0081 | 0
1 | ПАО "Россети Сибирь" | "Омскэнерго" | ТП-Т-1-96 | 10/0,4 | 0.4 | 0.0086886 | 0 | 0
1 | ПАО "Россети Сибирь" | "Омскэнерго" | ТП-Т-1-55 | 10/0,4 | 0.25 | 0.10781 | 0 | 0
1 | ПАО "Россети Сибирь" | "Омскэнерго" | ТП-Лч-7-52 | 10/0,4 | 0.315 | 0.062825 | 0 | 0
1 | ПАО "Россети Сибирь" | "Омскэнерго" | ТП-Лч-1-83 | 10/0,4 | 0.16 | 0.019966 | 0 | 0
1 | ПАО "Россети Сибирь" | "Омскэнерго" | ТП-Лч-7-149 | 10/0,4 | 0.16 | 0.0069478 | 0 | 0
1 | ПАО "Россети Сибирь" | "Омскэнерго" | ТП-Т-1-142 | 10/0,4 | 0.25 | 0.0022429 | 0 | 0
1 | ПАО "Россети Сибирь" | "Омскэнерго" | ТП-Т-16-78А | 10/0,4 | 0.16 | 0.0020022 | 0 | 0
1 | ПАО "Россети Сибирь" | "Омскэнерго" | ТП-Т-1-129 | 10/0,4 | 0.4 | 0.13932 | 0 | 0
1 | ПАО "Россети Сибирь" | "Омскэнерго" | ТП-Т-1-120 | 10/0,4 | 0.16 | 0.029407 | 0 | 0
1 | ПАО "Россети Сибирь" | "Омскэнерго" | ТП 1БР-9 | 10/0,4 | 0.1 | 0.04382 | 0 | 0
1 | ПАО "Россети Сибирь" | "Омскэнерго" | ТП-Лч-7-103 | 10/0,4 | 0.4 | 0.12922 | 0 | 0
1 | ПАО "Россети Сибирь" | "Омскэнерго" | ТП-Т-2а-60 | 10/0,4 | 1 | 0.20808 | 0 | 0.0135
1 | ПАО "Россети Сибирь" | "Омскэнерго" | ТП-ЦЛ-5-1 | 10/0,4 | 0.1 | 0 | 0 | 0
1 | ПАО "Россети Сибирь" | "Омскэнерго" | ТП-Нк-4-5 | 10/0,4 | 0.1 | 0 | 0 | 0.0135
1 | ПАО "Россети Сибирь" | "Омскэнерго" | ТП-ТМ-10-22 | 10/0,4 | 0.1 | 0 | 0 | 0
1 | ПАО "Россети Сибирь" | "Омскэнерго" | ТП-ПВ-1-2 | 10/0,4 | 0.16 | 0.01418 | 0 | 0
1 | ПАО "Россети Сибирь" | "Омскэнерго" | ТП 1БР-10 | 10/0,4 | 0.1 | 0.051052 | 0 | 0
1 | ПАО "Россети Сибирь" | "Омскэнерго" | ТП-Т-2в-42 | 10/0,4 | 0.4 | 0.08918 | 0 | 0
1 | ПАО "Россети Сибирь" | "Омскэнерго" | ТП-Т-2в-24 | 10/0,4 | 0.4 | 0.070545 | 0 | 0
1 | ПАО "Россети Сибирь" | "Омскэнерго" | ТП-Т-2в-37 | 10/0,4 | 0.4 | 0.044111 | 0 | 0
1 | ПАО "Россети Сибирь" | "Омскэнерго" | ТП-Т-2в-39 | 10/0,4 | 0.4 | 0.19034 | 0 | 0.0081
1 | ПАО "Россети Сибирь" | "Омскэнерго" | ТП-Т-2в-45 | 10/0,4 | 0.63 | 0.23327 | 0 | 0
1 | ПАО "Россети Сибирь" | "Омскэнерго" | ТП 6Ю-6 | 10/0,4 | 0.16 | 0.028697 | 0 | 0
1 | ПАО "Россети Сибирь" | "Омскэнерго" | ТП-Т-4-168 | 10/0,4 | 0.4 | 0.057022 | 0 | 0
1 | ПАО "Россети Сибирь" | "Омскэнерго" | ТП 3БР-2 | 10/0,4 | 0.16 | 0.026745 | 0 | 0
1 | ПАО "Россети Сибирь" | "Омскэнерго" | ТП-О-3-6 | 10/0,4 | 0.16 | 0 | 0 | 0
1 | ПАО "Россети Сибирь" | "Омскэнерго" | ТП-Т-4-26 | 10/0,4 | 0.4 | 0.029948 | 0 | 0
1 | ПАО "Россети Сибирь" | "Омскэнерго" | ТП-Т-4-72 | 10/0,4 | 0.4 | 0.19881 | 0 | 0.0135
1 | ПАО "Россети Сибирь" | "Омскэнерго" | ТП-Зн-8-19 | 10/0,4 | 0.16 | 0.057624 | 0 | 0
1 | ПАО "Россети Сибирь" | "Омскэнерго" | ТП-Д-2-24 | 10/0,4 | 0.025 | 0.0036807 | 0 | 0.045
1 | ПАО "Россети Сибирь" | "Омскэнерго" | ТП-Ю-8-18 | 10/0,4 | 0.1 | 0 | 0 | 0
1 | ПАО "Россети Сибирь" | "Омскэнерго" | ТП 3БР-4 | 10/0,4 | 0.06 | 0.0098554 | 0 | 0
1 | ПАО "Россети Сибирь" | "Омскэнерго" | ТП 3БР-5 | 10/0,4 | 0.16 | 0.0070083 | 0 | 0
1 | ПАО "Россети Сибирь" | "Омскэнерго" | ТП 3БР-8 | 10/0,4 | 0.063 | 0.0039554 | 0 | 0
1 | ПАО "Россети Сибирь" | "Омскэнерго" | ТП 3БР-17 | 10/0,4 | 0.1 | 0.0080797 | 0 | 0
1 | ПАО "Россети Сибирь" | "Омскэнерго" | ТП 4БР-2 | 10/0,4 | 0.1 | 0.018401 | 0 | 0
1 | ПАО "Россети Сибирь" | "Омскэнерго" | ТП 4БР-3 | 10/0,4 | 0.1 | 0.047462 | 0 | 0
1 | ПАО "Россети Сибирь" | "Омскэнерго" | ТП-Т-4-87 | 10/0,4 | 0.4 | 0.20853 | 0 | 0
1 | ПАО "Россети Сибирь" | "Омскэнерго" | ТП-Т-4-93 | 10/0,4 | 0.1 | 0.010025 | 0 | 0
1 | ПАО "Россети Сибирь" | "Омскэнерго" | ТП-Т-4-115 | 10/0,4 | 0.4 | 0.034607 | 0 | 0
1 | ПАО "Россети Сибирь" | "Омскэнерго" | ТП-Т-16-155 | 10/0,4 | 0.16 | 0.13066 | 0 | 0
1 | ПАО "Россети Сибирь" | "Омскэнерго" | ТП-КН-7-4 | 10/0,4 | 0.063 | 0 | 0 | 0
1 | ПАО "Россети Сибирь" | "Омскэнерго" | ТП-МК-5-3 | 10/0,4 | 0.25 | 0.011911 | 0 | 0
1 | ПАО "Россети Сибирь" | "Омскэнерго" | ТП 4БР-4 | 10/0,4 | 0.16 | 0.010293 | 0 | 0
1 | ПАО "Россети Сибирь" | "Омскэнерго" | ТП 4БР-6 | 10/0,4 | 0.16 | 0.010436 | 0 | 0
1 | ПАО "Россети Сибирь" | "Омскэнерго" | ТП 4БР-14 | 10/0,4 | 0.1 | 0.020062 | 0 | 0
1 | ПАО "Россети Сибирь" | "Омскэнерго" | ТП-РП-1-1-14 | 10/0,4 | 0.025 | 0 | 0 | 0
1 | ПАО "Россети Сибирь" | "Омскэнерго" | ТП-РП-1-1-15 | 10/0,4 | 0.025 | 0 | 0 | 0
1 | ПАО "Россети Сибирь" | "Омскэнерго" | ТП 5БР-2 | 10/0,4 | 0.16 | 0.019901 | 0 | 0
1 | ПАО "Россети Сибирь" | "Омскэнерго" | ТП 5БР-4 | 10/0,4 | 0.1 | 0.020149 | 0 | 0
1 | ПАО "Россети Сибирь" | "Омскэнерго" | ТП 5БР-5 | 10/0,4 | 0.16 | 0.037829 | 0 | 0
1 | ПАО "Россети Сибирь" | "Омскэнерго" | ТП 5БР-6 | 10/0,4 | 0.16 | 0.073924 | 0 | 0
1 | ПАО "Россети Сибирь" | "Омскэнерго" | ТП 5БР-7 | 10/0,4 | 0.1 | 0.017587 | 0 | 0
1 | ПАО "Россети Сибирь" | "Омскэнерго" | ТП-Аз-3-9 | 10/0,4 | 0.4 | 0 | 0 | 0
1 | ПАО "Россети Сибирь" | "Омскэнерго" | ТП-Аз-10-4 | 10/0,4 | 0.25 | 0 | 0 | 0
1 | ПАО "Россети Сибирь" | "Омскэнерго" | ТП 5БР-8 | 10/0,4 | 0.1 | 0.0045595 | 0 | 0
1 | ПАО "Россети Сибирь" | "Омскэнерго" | ТП 5БР-12 | 10/0,4 | 0.25 | 0.060656 | 0 | 0
1 | ПАО "Россети Сибирь" | "Омскэнерго" | ТП-Т-16-107 | 10/0,4 | 0.25 | 0.23448 | 0 | 0
1 | ПАО "Россети Сибирь" | "Омскэнерго" | ТП-Т-16-137 | 10/0,4 | 0.4 | 0.024061 | 0 | 0
1 | ПАО "Россети Сибирь" | "Омскэнерго" | ТП-Т-16-180 | 10/0,4 | 0.63 | 0.18176 | 0 | 0
1 | ПАО "Россети Сибирь" | "Омскэнерго" | ТП 5БР-13 | 10/0,4 | 0.16 | 0.061957 | 0 | 0
1 | ПАО "Россети Сибирь" | "Омскэнерго" | ТП 6УК-3 | 10/0,4 | 0.25 | 0.048182 | 0 | 0
1 | ПАО "Россети Сибирь" | "Омскэнерго" | ТП 1НР-3 | 10/0,4 | 0.16 | 0.065884 | 0 | 0
1 | ПАО "Россети Сибирь" | "Омскэнерго" | ТП 1НР-4 | 10/0,4 | 0.16 | 0.043014 | 0 | 0
1 | ПАО "Россети Сибирь" | "Омскэнерго" | ТП-Чн-5-2 | 10/0,4 | 0.63 | 0.031325 | 0 | 0
1 | ПАО "Россети Сибирь" | "Омскэнерго" | ТП 1НР-5 | 10/0,4 | 0.25 | 0.082921 | 0 | 0
1 | ПАО "Россети Сибирь" | "Омскэнерго" | ТП 1НР-8 | 10/0,4 | 0.16 | 0.011672 | 0 | 0
1 | ПАО "Россети Сибирь" | "Омскэнерго" | ТП 1НР-10 | 10/0,4 | 0.16 | 0.0013046 | 0 | 0
1 | ПАО "Россети Сибирь" | "Омскэнерго" | ТП-Т-18-2 | 10/0,4 | 0.63 | 0.056587 | 0 | 0
1 | ПАО "Россети Сибирь" | "Омскэнерго" | ТП-Цп-10-7 | 10/0,4 | 0.1 | 0 | 0 | 0
1 | ПАО "Россети Сибирь" | "Омскэнерго" | ТП-С-5-7 | 10/0,4 | 0.25 | 0.068075 | 0 | 0
1 | ПАО "Россети Сибирь" | "Омскэнерго" | ТП-С-12-2 | 10/0,4 | 0.25 | 0.09752 | 0 | 0
1 | ПАО "Россети Сибирь" | "Омскэнерго" | ТП-С-12-3 | 10/0,4 | 0.1 | 0.045098 | 0 | 0
1 | ПАО "Россети Сибирь" | "Омскэнерго" | ТП-С-12-4 | 10/0,4 | 0.25 | 0.061787 | 0 | 0
1 | ПАО "Россети Сибирь" | "Омскэнерго" | ТП-С-12-5 | 10/0,4 | 0.16 | 0.10762 | 0 | 0
1 | ПАО "Россети Сибирь" | "Омскэнерго" | ТП-С-12-10 | 10/0,4 | 0.25 | 0.053894 | 0 | 0
1 | ПАО "Россети Сибирь" | "Омскэнерго" | ТП-С-12-11 | 10/0,4 | 0.4 | 0.021103 | 0 | 0
1 | ПАО "Россети Сибирь" | "Омскэнерго" | ТП-С-1-1 | 10/0,4 | 0.25 | 0 | 0 | 0
1 | ПАО "Россети Сибирь" | "Омскэнерго" | ТП-С-1-2 | 10/0,4 | 0.16 | 0.045259 | 0 | 0
1 | ПАО "Россети Сибирь" | "Омскэнерго" | ТП-С-1-3 | 10/0,4 | 0.1 | 0.0090005 | 0 | 0
1 | ПАО "Россети Сибирь" | "Омскэнерго" | ТП-С-1-5 | 10/0,4 | 0.1 | 0.048947 | 0 | 0
1 | ПАО "Россети Сибирь" | "Омскэнерго" | ТП-С-1-7 | 10/0,4 | 0.06 | 0.004478 | 0 | 0
1 | ПАО "Россети Сибирь" | "Омскэнерго" | ТП-С-1-11 | 10/0,4 | 0.25 | 0.00090152 | 0 | 0
1 | ПАО "Россети Сибирь" | "Омскэнерго" | ТП-С-1-12 | 10/0,4 | 0.4 | 0.020345 | 0 | 0
1 | ПАО "Россети Сибирь" | "Омскэнерго" | ТП-С-1-13 | 10/0,4 | 0.16 | 0.054803 | 0 | 0
1 | ПАО "Россети Сибирь" | "Омскэнерго" | ТП-Тл-4-7 | 10/0,4 | 0.25 | 0.0022203 | 0 | 0
1 | ПАО "Россети Сибирь" | "Омскэнерго" | ТП-Лч-1-70 | 10/0,4 | 0.16 | 0.19004 | 0 | 0
1 | ПАО "Россети Сибирь" | "Омскэнерго" | ТП 1НР-11 | 10/0,4 | 0.25 | 0.0079919 | 0 | 0
1 | ПАО "Россети Сибирь" | "Омскэнерго" | ТП 1НР-15 | 10/0,4 | 0.1 | 0.0091634 | 0 | 0
1 | ПАО "Россети Сибирь" | "Омскэнерго" | ТП 1НР-16 | 10/0,4 | 0.1 | 0.040936 | 0 | 0
1 | ПАО "Россети Сибирь" | "Омскэнерго" | ТП 2НР-1 | 10/0,4 | 0.63 | 0.0030916 | 0 | 0
1 | ПАО "Россети Сибирь" | "Омскэнерго" | ТП 2НР-2 | 10/0,4 | 0.16 | 0.061407 | 0 | 0
1 | ПАО "Россети Сибирь" | "Омскэнерго" | ТП 2НР-3 | 10/0,4 | 0.16 | 0.028112 | 0 | 0
1 | ПАО "Россети Сибирь" | "Омскэнерго" | ТП 2НР-5 | 10/0,4 | 0.25 | 0.008479 | 0 | 0
1 | ПАО "Россети Сибирь" | "Омскэнерго" | ТП 2НР-7 | 10/0,4 | 0.1 | 0.010231 | 0 | 0
1 | ПАО "Россети Сибирь" | "Омскэнерго" | ТП 3НР-1 | 10/0,4 | 0.16 | 0.091895 | 0 | 0
1 | ПАО "Россети Сибирь" | "Омскэнерго" | ТП 3НР-2 | 10/0,4 | 0.4 | 0.026376 | 0 | 0
1 | ПАО "Россети Сибирь" | "Омскэнерго" | ТП 3НР-3 | 10/0,4 | 0.063 | 0.045699 | 0 | 0
1 | ПАО "Россети Сибирь" | "Омскэнерго" | ТП 3НР-4 | 10/0,4 | 0.16 | 0.04746 | 0 | 0
1 | ПАО "Россети Сибирь" | "Омскэнерго" | ТП 3НР-5 | 10/0,4 | 0.25 | 0.052109 | 0 | 0
1 | ПАО "Россети Сибирь" | "Омскэнерго" | ТП 4НР-1 | 10/0,4 | 0.2 | 0.019376 | 0 | 0
1 | ПАО "Россети Сибирь" | "Омскэнерго" | ТП 4НР-4 | 10/0,4 | 0.4 | 0.014808 | 0 | 0
1 | ПАО "Россети Сибирь" | "Омскэнерго" | ТП 5БВ-4 | 10/0,4 | 0.4 | 0.0068969 | 0 | 0
1 | ПАО "Россети Сибирь" | "Омскэнерго" | ТП 5НР-1 | 10/0,4 | 0.16 | 0.071674 | 0 | 0
1 | ПАО "Россети Сибирь" | "Омскэнерго" | ТП 6НР-2 | 10/0,4 | 0.25 | 0.023911 | 0 | 0
1 | ПАО "Россети Сибирь" | "Омскэнерго" | ТП 6НР-3 | 10/0,4 | 0.25 | 0.01228 | 0 | 0
1 | ПАО "Россети Сибирь" | "Омскэнерго" | ТП-С-12-8 | 10/0,4 | 0.25 | 0.11523 | 0 | 0
1 | ПАО "Россети Сибирь" | "Омскэнерго" | ТП-С-12-9 | 10/0,4 | 0.4 | 0.046042 | 0 | 0
1 | ПАО "Россети Сибирь" | "Омскэнерго" | ТП-С-12-14 | 10/0,4 | 0.16 | 0.019497 | 0 | 0
1 | ПАО "Россети Сибирь" | "Омскэнерго" | ТП-С-12-15 | 10/0,4 | 0.1 | 0.0066391 | 0 | 0
1 | ПАО "Россети Сибирь" | "Омскэнерго" | ТП-С-3-4 | 10/0,4 | 0.25 | 0.020445 | 0 | 0
1 | ПАО "Россети Сибирь" | "Омскэнерго" | ТП-БЛ-8-2 | 10/0,4 | 0.25 | 0.012672 | 0 | 0
1 | ПАО "Россети Сибирь" | "Омскэнерго" | ТП-ПБ-4-12 | 10/0,4 | 0.4 | 0.088474 | 0 | 0
1 | ПАО "Россети Сибирь" | "Омскэнерго" | ТП-НЕК-1-2 | 10/0,4 | 0.63 | 0.025137 | 0 | 0
1 | ПАО "Россети Сибирь" | "Омскэнерго" | ТП-НК-2-12 (2 пит.) | 10/0,4 | 0.63 | 0.09355 | 0 | 0
1 | ПАО "Россети Сибирь" | "Омскэнерго" | ТП-ПБ-1-2 | 10/0,4 | 0.63 | 0.10953 | 0 | 0.0081
1 | ПАО "Россети Сибирь" | "Омскэнерго" | ТП-НК-9-13 | 10/0,4 | 0.1 | 0.023677 | 0 | 0
1 | ПАО "Россети Сибирь" | "Омскэнерго" | ТП-НК-7-19 | 10/0,4 | 0.16 | 0.016428 | 0 | 0
1 | ПАО "Россети Сибирь" | "Омскэнерго" | ТП-НК-9-18 (2 пит.) | 10/0,4 | 0.16 | 0.045465 | 0 | 0.0135
1 | ПАО "Россети Сибирь" | "Омскэнерго" | ТП-ИС-3-1 | 10/0,4 | 0.063 | 0 | 0 | 0
1 | ПАО "Россети Сибирь" | "Омскэнерго" | ТП-НК-2-1 | 10/0,4 | 0.16 | 0.013705 | 0 | 0
1 | ПАО "Россети Сибирь" | "Омскэнерго" | ТП-СХ-2-5 | 10/0,4 | 0.16 | 0.0030397 | 0 | 0
1 | ПАО "Россети Сибирь" | "Омскэнерго" | ТП-НК-7-36 | 10/0,4 | 0.25 | 0.1373 | 0 | 0
1 | ПАО "Россети Сибирь" | "Омскэнерго" | ТП-НК-9-22 | 10/0,4 | 0.25 | 0.042393 | 0 | 0
1 | ПАО "Россети Сибирь" | "Омскэнерго" | ТП-Лч-1-71 | 10/0,4 | 0.4 | 0.13254 | 0 | 0.0045
1 | ПАО "Россети Сибирь" | "Омскэнерго" | ТП-НК-9-23 | 10/0,4 | 0.25 | 0.074432 | 0 | 0
1 | ПАО "Россети Сибирь" | "Омскэнерго" | ТП-НК-9-26 | 10/0,4 | 0.25 | 0.032348 | 0 | 0
1 | ПАО "Россети Сибирь" | "Омскэнерго" | ТП-НК-2-14 (2 пит.) | 10/0,4 | 0.25 | 0 | 0 | 0
1 | ПАО "Россети Сибирь" | "Омскэнерго" | ТП-НК-7-21 | 10/0,4 | 0.32 | 0.0077672 | 0 | 0
1 | ПАО "Россети Сибирь" | "Омскэнерго" | ТП-НК-5-30 | 10/0,4 | 0.4 | 0.036341 | 0 | 0
1 | ПАО "Россети Сибирь" | "Омскэнерго" | ТП-НК-7-23 | 10/0,4 | 0.4 | 0.04323 | 0 | 0
1 | ПАО "Россети Сибирь" | "Омскэнерго" | ТП-Д-5-3 | 10/0,4 | 0.16 | 0.0066061 | 0 | 0
1 | ПАО "Россети Сибирь" | "Омскэнерго" | ТП-Д-6-6 | 10/0,4 | 0.1 | 0.013225 | 0 | 0
1 | ПАО "Россети Сибирь" | "Омскэнерго" | ТП-ПБ-4-4 | 10/0,4 | 0.16 | 0.015759 | 0 | 0.288
1 | ПАО "Россети Сибирь" | "Омскэнерго" | ТП-Лч-1-73 | 10/0,4 | 0.16 | 0.05169 | 0 | 0
1 | ПАО "Россети Сибирь" | "Омскэнерго" | ТП-СХ-6-5 | 10/0,4 | 0.25 | 0.00022278 | 0 | 0
1 | ПАО "Россети Сибирь" | "Омскэнерго" | ТП-Д-5-6 | 10/0,4 | 0.1 | 0.0099129 | 0 | 0
1 | ПАО "Россети Сибирь" | "Омскэнерго" | ТП-Г-4-2 | 10/0,4 | 0.1 | 0 | 0 | 0
1 | ПАО "Россети Сибирь" | "Омскэнерго" | ТП-Г-5-8 | 10/0,4 | 0.16 | 0.0014708 | 0 | 0
1 | ПАО "Россети Сибирь" | "Омскэнерго" | ТП 6НР-5 | 10/0,4 | 0.1 | 0.039428 | 0 | 0
1 | ПАО "Россети Сибирь" | "Омскэнерго" | ТП-Г-8-7 | 10/0,4 | 0.1 | 0.013237 | 0 | 0
1 | ПАО "Россети Сибирь" | "Омскэнерго" | ТП-Лч-1-44 | 10/0,4 | 0.4 | 0.1252 | 0.0045 | 0
1 | ПАО "Россети Сибирь" | "Омскэнерго" | ТП 1Ю-1 | 10/0,4 | 0.4 | 0.012017 | 0 | 0
1 | ПАО "Россети Сибирь" | "Омскэнерго" | ТП-Лч-1-22 | 10/0,4 | 0.4 | 0.073873 | 0 | 0
1 | ПАО "Россети Сибирь" | "Омскэнерго" | ТП-ПВ-1-5 | 10/0,4 | 0.4 | 0 | 0 | 0
1 | ПАО "Россети Сибирь" | "Омскэнерго" | ТП 1БВ-4 | 10/0,4 | 0.16 | 0.011675 | 0 | 0
1 | ПАО "Россети Сибирь" | "Омскэнерго" | ТП-Р-4-6 | 10/0,4 | 0.16 | 0.007064 | 0 | 0
1 | ПАО "Россети Сибирь" | "Омскэнерго" | ТП-Д-6-1 | 10/0,4 | 0.1 | 0.019333 | 0 | 0
1 | ПАО "Россети Сибирь" | "Омскэнерго" | ТП-НП-5-7 | 10/0,4 | 0.1 | 0 | 0 | 0
1 | ПАО "Россети Сибирь" | "Омскэнерго" | ТП-Тв-6-13 | 10/0,4 | 0.25 | 0 | 0 | 0
1 | ПАО "Россети Сибирь" | "Омскэнерго" | ТП-БА-5-4 | 10/0,4 | 0.025 | 0 | 0 | 0
1 | ПАО "Россети Сибирь" | "Омскэнерго" | ТП-РП-1-1-13 | 10/0,4 | 0.025 | 0 | 0 | 0
1 | ПАО "Россети Сибирь" | "Омскэнерго" | ТП 2Ю-1 | 10/0,4 | 0.063 | 0.011447 | 0 | 0
1 | ПАО "Россети Сибирь" | "Омскэнерго" | ТП 5Ю-7 | 10/0,4 | 0.16 | 0.028093 | 0 | 0
1 | ПАО "Россети Сибирь" | "Омскэнерго" | ТП 6Ю-10 | 10/0,4 | 0.16 | 0.030447 | 0 | 0
1 | ПАО "Россети Сибирь" | "Омскэнерго" | ТП 12Ю-12 | 10/0,4 | 0.25 | 0.13324 | 0 | 0
1 | ПАО "Россети Сибирь" | "Омскэнерго" | ТП-НК-2-23 | 10/0,4 | 0.16 | 0.0034786 | 0 | 0
1 | ПАО "Россети Сибирь" | "Омскэнерго" | ТП-Лч-1-175 | 10/0,4 | 0.1 | 0.064006 | 0 | 0
1 | ПАО "Россети Сибирь" | "Омскэнерго" | ТП-Лч-2-109 | 10/0,4 | 0.63 | 0.083142 | 0 | 0
1 | ПАО "Россети Сибирь" | "Омскэнерго" | ТП-Лч-2-4 | 10/0,4 | 0.4 | 0.22831 | 0 | 0
1 | ПАО "Россети Сибирь" | "Омскэнерго" | ТП 9Ю-17 | 10/0,4 | 0.25 | 0.010179 | 0 | 0
1 | ПАО "Россети Сибирь" | "Омскэнерго" | ТП 5БР-10 | 10/0,4 | 0.1 | 0.033436 | 0 | 0
1 | ПАО "Россети Сибирь" | "Омскэнерго" | ТП 5Ю-14 | 10/0,4 | 0.1 | 0.0091407 | 0 | 0
1 | ПАО "Россети Сибирь" | "Омскэнерго" | ТП-И-3-9 | 10/0,4 | 0.16 | 0.010462 | 0 | 0
1 | ПАО "Россети Сибирь" | "Омскэнерго" | ТП 6Ю-34 | 10/0,4 | 0.25 | 0.01282 | 0 | 0
1 | ПАО "Россети Сибирь" | "Омскэнерго" | ТП 6Ю-35 | 10/0,4 | 0.25 | 0.0074293 | 0 | 0
1 | ПАО "Россети Сибирь" | "Омскэнерго" | ТП-КЦ-5-2 | 10/0,4 | 0.1 | 0.0002124 | 0 | 0
1 | ПАО "Россети Сибирь" | "Омскэнерго" | ТП-Р-6-1 | 10/0,4 | 0.025 | 0.00062776 | 0 | 0
1 | ПАО "Россети Сибирь" | "Омскэнерго" | ТП-ТТ-4-6 | 10/0,4 | 0.63 | 0 | 0 | 0
1 | ПАО "Россети Сибирь" | "Омскэнерго" | ТП-ЮП-4-3 | 10/0,4 | 0.16 | 2.2e-05 | 0 | 0
1 | ПАО "Россети Сибирь" | "Омскэнерго" | ТП-ПД-1-4 | 10/0,4 | 0.1 | 0.016523 | 0 | 0
1 | ПАО "Россети Сибирь" | "Омскэнерго" | ТП 1НР-9 | 10/0,4 | 0.1 | 0.019956 | 0 | 0
1 | ПАО "Россети Сибирь" | "Омскэнерго" | ТП 1УК-3 | 10/0,4 | 0.1 | 0.019253 | 0 | 0
1 | ПАО "Россети Сибирь" | "Омскэнерго" | ТП 15Ю-3 | 10/0,4 | 0.1 | 0.0061728 | 0 | 0
1 | ПАО "Россети Сибирь" | "Омскэнерго" | ТП 9Ю-30 | 10/0,4 | 0.1 | 0.00067968 | 0 | 0
1 | ПАО "Россети Сибирь" | "Омскэнерго" | ТП-ЧК-9-15 | 10/0,4 | 0.16 | 0.000199 | 0 | 0
1 | ПАО "Россети Сибирь" | "Омскэнерго" | ТП-Тв-7-1 | 10/0,4 | 0.1 | 0.00021146 | 0 | 0
1 | ПАО "Россети Сибирь" | "Омскэнерго" | ТП-Ст-12-19 | 10/0,4 | 0.25 | 0 | 0 | 0
1 | ПАО "Россети Сибирь" | "Омскэнерго" | ТП-Ст-9-3 | 10/0,4 | 0.16 | 0.0045935 | 0 | 0
1 | ПАО "Россети Сибирь" | "Омскэнерго" | ТП-ПД-2-7 | 10/0,4 | 0.1 | 0.012705 | 0 | 0
1 | ПАО "Россети Сибирь" | "Омскэнерго" | ТП-ПД-3-1 | 10/0,4 | 0.25 | 0.019655 | 0 | 0
1 | ПАО "Россети Сибирь" | "Омскэнерго" | ТП 12Ю-16 | 10/0,4 | 0.1 | 0.020566 | 0 | 0
1 | ПАО "Россети Сибирь" | "Омскэнерго" | ТП-Пя-8-5 | 10/0,4 | 0.1 | 0.0051854 | 0 | 0
1 | ПАО "Россети Сибирь" | "Омскэнерго" | ТП 1УК-5 | 10/0,4 | 0.063 | 0.00066363 | 0 | 0
1 | ПАО "Россети Сибирь" | "Омскэнерго" | ТП 12Ю-14 | 10/0,4 | 0.16 | 0.090259 | 0 | 0
1 | ПАО "Россети Сибирь" | "Омскэнерго" | ТП-ПД-4-10 | 10/0,4 | 0.1 | 0.010943 | 0 | 0
1 | ПАО "Россети Сибирь" | "Омскэнерго" | ТП-Лч-7-1 | 10/0,4 | 0.25 | 0.023095 | 0 | 0
1 | ПАО "Россети Сибирь" | "Омскэнерго" | ТП 6Ю-32 | 10/0,4 | 0.1 | 0.026414 | 0 | 0
1 | ПАО "Россети Сибирь" | "Омскэнерго" | ТП 5И-2 | 10/0,4 | 0.63 | 0.22499 | 0 | 0
1 | ПАО "Россети Сибирь" | "Омскэнерго" | ТП 6ПЧ-1 | 10/0,4 | 0.063 | 0 | 0 | 0
1 | ПАО "Россети Сибирь" | "Омскэнерго" | ТП 15Ю-6 | 10/0,4 | 0.16 | 0.0024251 | 0 | 0
1 | ПАО "Россети Сибирь" | "Омскэнерго" | ТП 3И-16 | 10/0,4 | 0.16 | 0.0074708 | 0 | 0
1 | ПАО "Россети Сибирь" | "Омскэнерго" | ТП 6Ю-36 | 10/0,4 | 0.1 | 0.0062606 | 0 | 0
1 | ПАО "Россети Сибирь" | "Омскэнерго" | ТП 4ЛС-2 | 10/0,4 | 0.063 | 0.0078871 | 0 | 0
1 | ПАО "Россети Сибирь" | "Омскэнерго" | ТП 5Ю-12 | 10/0,4 | 0.1 | 0.033164 | 0 | 0
1 | ПАО "Россети Сибирь" | "Омскэнерго" | ТП 2МС-6 | 10/0,4 | 0.025 | 0.00092512 | 0 | 0
1 | ПАО "Россети Сибирь" | "Омскэнерго" | ТП-Стр-1-12 | 10/0,4 | 0.16 | 0.012125 | 0 | 0
1 | ПАО "Россети Сибирь" | "Омскэнерго" | ТП-Стр-1-14 | 10/0,4 | 0.25 | 0.00082836 | 0 | 0
1 | ПАО "Россети Сибирь" | "Омскэнерго" | ТП-Стр-1-15 | 10/0,4 | 0.16 | 0.011244 | 0 | 0
1 | ПАО "Россети Сибирь" | "Омскэнерго" | ТП-Стр-1-16 | 10/0,4 | 0.1 | 0.0023718 | 0 | 0.0405
1 | ПАО "Россети Сибирь" | "Омскэнерго" | ТП-Мр-14-36 | 10/0,4 | 0.1 | 0.024321 | 0 | 0
1 | ПАО "Россети Сибирь" | "Омскэнерго" | ТП-Мр-24-10 | 10/0,4 | 0.4 | 0.10152 | 0.0135 | 0
1 | ПАО "Россети Сибирь" | "Омскэнерго" | ТП-Мр-24-20 | 10/0,4 | 0.063 | 0.019179 | 0 | 0
1 | ПАО "Россети Сибирь" | "Омскэнерго" | ТП-Мр-24-12 | 10/0,4 | 0.4 | 0.23682 | 0 | 0
1 | ПАО "Россети Сибирь" | "Омскэнерго" | ТП-Мр-24-4 | 10/0,4 | 0.16 | 0.052557 | 0 | 0
1 | ПАО "Россети Сибирь" | "Омскэнерго" | ТП-Мр-11-3 | 10/0,4 | 0.16 | 0.018822 | 0 | 0
1 | ПАО "Россети Сибирь" | "Омскэнерго" | ТП-Мр-11-5 | 10/0,4 | 0.16 | 0.017424 | 0 | 0
1 | ПАО "Россети Сибирь" | "Омскэнерго" | ТП-Мр-11-7 | 10/0,4 | 0.16 | 0.026568 | 0 | 0
1 | ПАО "Россети Сибирь" | "Омскэнерго" | ТП-Мр-11-9 | 10/0,4 | 0.16 | 0.014363 | 0 | 0
1 | ПАО "Россети Сибирь" | "Омскэнерго" | ТП-МП-12-11 | 10/0,4 | 0.1 | 0.010418 | 0 | 0
1 | ПАО "Россети Сибирь" | "Омскэнерго" | ТП-Мр-12-14 | 10/0,4 | 0.4 | 0.030965 | 0 | 0
1 | ПАО "Россети Сибирь" | "Омскэнерго" | ТП-Мр-12-15 | 10/0,4 | 0.25 | 0.025866 | 0 | 0
1 | ПАО "Россети Сибирь" | "Омскэнерго" | ТП-Пр-7-5 | 10/0,4 | 0.1 | 0.022363 | 0 | 0
1 | ПАО "Россети Сибирь" | "Омскэнерго" | ТП-Мр-1-9 | 10/0,4 | 0.1 | 0.031664 | 0 | 0
1 | ПАО "Россети Сибирь" | "Омскэнерго" | ТП-Крб-6-1 | 10/0,4 | 0.1 | 0.0021806 | 0 | 0
1 | ПАО "Россети Сибирь" | "Омскэнерго" | ТП-Мр-12-8 | 10/0,4 | 0.1 | 0.012648 | 0 | 0
1 | ПАО "Россети Сибирь" | "Омскэнерго" | ТП-Мс-15-10 | 10/0,4 | 0.16 | 0.035464 | 0 | 0
1 | ПАО "Россети Сибирь" | "Омскэнерго" | ТП-Кр-10-1 | 10/0,4 | 0.1 | 0.025051 | 0 | 0
1 | ПАО "Россети Сибирь" | "Омскэнерго" | ТП-Рз-10-6 | 10/0,4 | 0.25 | 0 | 0 | 0
1 | ПАО "Россети Сибирь" | "Омскэнерго" | ТП-КК-11-2 | 10/0,4 | 0.16 | 0.046796 | 0 | 0
1 | ПАО "Россети Сибирь" | "Омскэнерго" | ТП-МП-11-2 | 10/0,4 | 0.63 | 0 | 0 | 0
1 | ПАО "Россети Сибирь" | "Омскэнерго" | ТП-Мр-2-12 | 10/0,4 | 0.16 | 0.0041026 | 0 | 0
1 | ПАО "Россети Сибирь" | "Омскэнерго" | ТП-Мр-2-21 | 10/0,4 | 0.16 | 0.054323 | 0 | 0
1 | ПАО "Россети Сибирь" | "Омскэнерго" | ТП-Мр-24-13 | 10/0,4 | 0.4 | 0.2114 | 0 | 0.009
1 | ПАО "Россети Сибирь" | "Омскэнерго" | ТП-Мр-25-7 | 10/0,4 | 0.25 | 0.089788 | 0 | 0
1 | ПАО "Россети Сибирь" | "Омскэнерго" | ТП-Мр-2-22 | 10/0,4 | 0.25 | 0.057592 | 0 | 0
1 | ПАО "Россети Сибирь" | "Омскэнерго" | ТП-Мр-14-43 | 10/0,4 | 0.25 | 0.048772 | 0 | 0
1 | ПАО "Россети Сибирь" | "Омскэнерго" | ТП-Стр-1-18 | 10/0,4 | 0.16 | 0.014732 | 0 | 0
1 | ПАО "Россети Сибирь" | "Омскэнерго" | ТП-Мр-2-25 | 10/0,4 | 0.25 | 0.024535 | 0 | 0
1 | ПАО "Россети Сибирь" | "Омскэнерго" | ТП-Мр-14-35 | 10/0,4 | 0.25 | 0.042251 | 0 | 0
1 | ПАО "Россети Сибирь" | "Омскэнерго" | ТП-Мр-24-29 | 10/0,4 | 0.25 | 0.046368 | 0 | 0
1 | ПАО "Россети Сибирь" | "Омскэнерго" | ТП-Мр-24-6 | 10/0,4 | 0.1 | 0.024582 | 0 | 0
1 | ПАО "Россети Сибирь" | "Омскэнерго" | ТП-Мр-14-33 | 10/0,4 | 0.16 | 0.038517 | 0 | 0
1 | ПАО "Россети Сибирь" | "Омскэнерго" | ТП-Мр-24-9 | 10/0,4 | 0.16 | 0.063332 | 0 | 0
1 | ПАО "Россети Сибирь" | "Омскэнерго" | ТП-Мр-24-5 | 10/0,4 | 0.16 | 0.041555 | 0 | 0
1 | ПАО "Россети Сибирь" | "Омскэнерго" | ТП-Мр-2-20 | 10/0,4 | 0.1 | 0.031941 | 0 | 0
1 | ПАО "Россети Сибирь" | "Омскэнерго" | ТП-Мр-14-34 | 10/0,4 | 0.16 | 0.071412 | 0 | 0
1 | ПАО "Россети Сибирь" | "Омскэнерго" | ТП-Мр-25-3 | 10/0,4 | 0.16 | 0.026957 | 0 | 0
1 | ПАО "Россети Сибирь" | "Омскэнерго" | ТП-Мр-14-51 | 10/0,4 | 0.16 | 0.026397 | 0 | 0
1 | ПАО "Россети Сибирь" | "Омскэнерго" | ТП-Мр-2-23 | 10/0,4 | 0.16 | 0.064805 | 0 | 0
1 | ПАО "Россети Сибирь" | "Омскэнерго" | ТП-Мр-24-7 | 10/0,4 | 0.25 | 0.060559 | 0 | 0
1 | ПАО "Россети Сибирь" | "Омскэнерго" | ТП-Мр-25-11 | 10/0,4 | 0.25 | 0.011906 | 0 | 0
1 | ПАО "Россети Сибирь" | "Омскэнерго" | ТП-Мр-24-28 | 10/0,4 | 0.25 | 0.081904 | 0 | 0
1 | ПАО "Россети Сибирь" | "Омскэнерго" | ТП-Мр-24-22 | 10/0,4 | 0.16 | 0.037988 | 0 | 0
1 | ПАО "Россети Сибирь" | "Омскэнерго" | ТП-Мр-24-24 | 10/0,4 | 0.1 | 0.075671 | 0 | 0
1 | ПАО "Россети Сибирь" | "Омскэнерго" | ТП-Мр-13-4 | 10/0,4 | 0.16 | 0.0095004 | 0 | 0
1 | ПАО "Россети Сибирь" | "Омскэнерго" | ТП-Мр-2-26 | 10/0,4 | 0.25 | 0.046432 | 0 | 0.0135
1 | ПАО "Россети Сибирь" | "Омскэнерго" | ТП-Стр-1-19 | 10/0,4 | 0.25 | 0.029826 | 0 | 0
1 | ПАО "Россети Сибирь" | "Омскэнерго" | ТП-Мр-2-14 | 10/0,4 | 0.16 | 0.015769 | 0 | 0
1 | ПАО "Россети Сибирь" | "Омскэнерго" | ТП-Мр-25-12 | 10/0,4 | 0.25 | 0.073742 | 0 | 0
1 | ПАО "Россети Сибирь" | "Омскэнерго" | ТП-Крб-6-10 | 10/0,4 | 0.1 | 0.018807 | 0 | 0
1 | ПАО "Россети Сибирь" | "Омскэнерго" | ТП-Крб-6-11 | 10/0,4 | 0.1 | 0.014311 | 0 | 0
1 | ПАО "Россети Сибирь" | "Омскэнерго" | ТП-Крб-6-3 | 10/0,4 | 0.1 | 0.020716 | 0 | 0
1 | ПАО "Россети Сибирь" | "Омскэнерго" | ТП 12Ю-17 | 10/0,4 | 0.1 | 0 | 0 | 0
1 | ПАО "Россети Сибирь" | "Омскэнерго" | ТП-Нз-6-2 | 10/0,4 | 0.1 | 0.035235 | 0 | 0
1 | ПАО "Россети Сибирь" | "Омскэнерго" | ТП-МП-7-6 | 10/0,4 | 0.16 | 0.048471 | 0 | 0
1 | ПАО "Россети Сибирь" | "Омскэнерго" | ТП-МП-7-2 | 10/0,4 | 0.1 | 0.016895 | 0 | 0
1 | ПАО "Россети Сибирь" | "Омскэнерго" | ТП-Кр-6-14 | 10/0,4 | 0.16 | 0.027113 | 0 | 0
1 | ПАО "Россети Сибирь" | "Омскэнерго" | ТП-МП-7-4 | 10/0,4 | 0.16 | 0.031161 | 0 | 0
1 | ПАО "Россети Сибирь" | "Омскэнерго" | ТП-МП-7-7 | 10/0,4 | 0.16 | 0.02346 | 0 | 0
1 | ПАО "Россети Сибирь" | "Омскэнерго" | ТП-Мр-14-31 | 10/0,4 | 0.25 | 0.018079 | 0 | 0
1 | ПАО "Россети Сибирь" | "Омскэнерго" | ТП-Кд-4-8 | 10/0,4 | 0.16 | 0.016067 | 0 | 0
1 | ПАО "Россети Сибирь" | "Омскэнерго" | ТП-Кр-5-2 | 10/0,4 | 0.1 | 0.011911 | 0 | 0
1 | ПАО "Россети Сибирь" | "Омскэнерго" | ТП-Кр-5-7 | 10/0,4 | 0.1 | 0.024531 | 0 | 0
1 | ПАО "Россети Сибирь" | "Омскэнерго" | ТП-МП-5-4 | 10/0,4 | 0.1 | 0.035715 | 0 | 0
1 | ПАО "Россети Сибирь" | "Омскэнерго" | ТП-Кд-6-1 | 10/0,4 | 0.1 | 0.025339 | 0 | 0
1 | ПАО "Россети Сибирь" | "Омскэнерго" | ТП-Кр-6-2 | 10/0,4 | 0.16 | 0.026942 | 0 | 0
1 | ПАО "Россети Сибирь" | "Омскэнерго" | ТП-Кр-6-7 | 10/0,4 | 0.1 | 0.034629 | 0 | 0
1 | ПАО "Россети Сибирь" | "Омскэнерго" | ТП-Стр-1-2 | 10/0,4 | 0.25 | 0.00024157 | 0 | 0
1 | ПАО "Россети Сибирь" | "Омскэнерго" | ТП-КК-9-9 | 10/0,4 | 0.1 | 0.04678 | 0.0126 | 0
1 | ПАО "Россети Сибирь" | "Омскэнерго" | ТП-Нз-1-6 | 10/0,4 | 0.16 | 0.014687 | 0 | 0
1 | ПАО "Россети Сибирь" | "Омскэнерго" | ТП-Мр-11-6 | 10/0,4 | 0.1 | 0.018056 | 0 | 0
1 | ПАО "Россети Сибирь" | "Омскэнерго" | ТП 8ЛС-2 | 10/0,4 | 0.025 | 0.0053695 | 0 | 0
1 | ПАО "Россети Сибирь" | "Омскэнерго" | ТП-Мр-25-10 | 10/0,4 | 0.25 | 0.048567 | 0 | 0
1 | ПАО "Россети Сибирь" | "Омскэнерго" | ТП-Мс-7-12 | 10/0,4 | 0.1 | 0.016153 | 0 | 0
1 | ПАО "Россети Сибирь" | "Омскэнерго" | ТП-Стр-1-22 | 10/0,4 | 0.16 | 0.0016799 | 0 | 0
1 | ПАО "Россети Сибирь" | "Омскэнерго" | ТП-ПД-4-8 | 10/0,4 | 0.1 | 0.0069271 | 0 | 0
1 | ПАО "Россети Сибирь" | "Омскэнерго" | ТП-Кд-4-22 | 10/0,4 | 0.1 | 0.00083072 | 0 | 0
1 | ПАО "Россети Сибирь" | "Омскэнерго" | ТП-Пр-7-1 | 10/0,4 | 0.16 | 0.01189 | 0 | 0.0063
1 | ПАО "Россети Сибирь" | "Омскэнерго" | ТП-Нз-1-1 | 10/0,4 | 0.16 | 0.019377 | 0 | 0
1 | ПАО "Россети Сибирь" | "Омскэнерго" | ТП-Стр-1-3 | 10/0,4 | 0.16 | 0.041112 | 0 | 0
1 | ПАО "Россети Сибирь" | "Омскэнерго" | ТП-Пр-7-6 | 10/0,4 | 0.1 | 0.0051448 | 0 | 0
1 | ПАО "Россети Сибирь" | "Омскэнерго" | ТП-КК-9-11 | 10/0,4 | 0.16 | 0.024937 | 0 | 0
1 | ПАО "Россети Сибирь" | "Омскэнерго" | ТП-КК-9-1 | 10/0,4 | 0.063 | 0.025939 | 0 | 0
1 | ПАО "Россети Сибирь" | "Омскэнерго" | ТП-КК-9-2 | 10/0,4 | 0.1 | 0.048025 | 0 | 0
1 | ПАО "Россети Сибирь" | "Омскэнерго" | ТП 4БР-5 | 10/0,4 | 0.16 | 0 | 0 | 0
1 | ПАО "Россети Сибирь" | "Омскэнерго" | ТП 9Ю-43 | 10/0,4 | 0.1 | 0 | 0 | 0
1 | ПАО "Россети Сибирь" | "Омскэнерго" | ТП-КК-9-4 | 10/0,4 | 0.4 | 0 | 0 | 0
1 | ПАО "Россети Сибирь" | "Омскэнерго" | ТП 5Ук-11 | 10/0,4 | 0.025 | 0.0015595 | 0 | 0
1 | ПАО "Россети Сибирь" | "Омскэнерго" | ТП-Мр-2-28 | 10/0,4 | 0.25 | 0.0212 | 0 | 0
1 | ПАО "Россети Сибирь" | "Омскэнерго" | ТП-Мс-7-21 | 10/0,4 | 0.4 | 0.0073387 | 0 | 0
1 | ПАО "Россети Сибирь" | "Омскэнерго" | ТП 4Бр-7 | 10/0,4 | 0.063 | 0 | 0 | 0
1 | ПАО "Россети Сибирь" | "Омскэнерго" | ТП-Мс-7-5 | 10/0,4 | 0.25 | 0.022203 | 0 | 0
1 | ПАО "Россети Сибирь" | "Омскэнерго" | ТП-Мс-7-8 | 10/0,4 | 0.25 | 0.034063 | 0 | 0
1 | ПАО "Россети Сибирь" | "Омскэнерго" | ТП-КК-9-15 | 10/0,4 | 0.25 | 0.013563 | 0 | 0
1 | ПАО "Россети Сибирь" | "Омскэнерго" | ТП-Кр-10-3 | 10/0,4 | 0.25 | 0.064588 | 0 | 0
1 | ПАО "Россети Сибирь" | "Омскэнерго" | ТП-КК-9-7 | 10/0,4 | 0.1 | 0.043944 | 0 | 0
1 | ПАО "Россети Сибирь" | "Омскэнерго" | ТП-Мр-24-8 | 10/0,4 | 0.4 | 0.15654 | 0 | 0.0135
1 | ПАО "Россети Сибирь" | "Омскэнерго" | ТП-Рз-9-2 | 10/0,4 | 0.16 | 0.041048 | 0 | 0
1 | ПАО "Россети Сибирь" | "Омскэнерго" | ТП-Мс-2-3 | 10/0,4 | 0.25 | 0.029524 | 0 | 0
1 | ПАО "Россети Сибирь" | "Омскэнерго" | ТП-Мр-1-8 | 10/0,4 | 0.25 | 0.0034777 | 0 | 0
1 | ПАО "Россети Сибирь" | "Омскэнерго" | ТП-Мр-25-1 | 10/0,4 | 0.1 | 0.025806 | 0 | 0
1 | ПАО "Россети Сибирь" | "Омскэнерго" | ТП 8ПЧ-9 | 10/0,4 | 0.025 | 0.00021901 | 0 | 0
1 | ПАО "Россети Сибирь" | "Омскэнерго" | ТП-Нз-1-2 | 10/0,4 | 0.315 | 0.022028 | 0 | 0
1 | ПАО "Россети Сибирь" | "Омскэнерго" | ТП 9Ю-44 | 10/0,4 | 0.025 | 0.0032115 | 0 | 0
1 | ПАО "Россети Сибирь" | "Омскэнерго" | ТП-Мр-22-11 | 10/0,4 | 0.4 | 0.0051457 | 0 | 0
1 | ПАО "Россети Сибирь" | "Омскэнерго" | ТП-Мр-22-5 | 10/0,4 | 0.4 | 0.0082572 | 0 | 0
1 | ПАО "Россети Сибирь" | "Омскэнерго" | ТП-Мр-22-6 | 10/0,4 | 0.16 | 0.0082638 | 0 | 0
1 | ПАО "Россети Сибирь" | "Омскэнерго" | ТП-Мр-25-14 | 10/0,4 | 0.4 | 0.16311 | 0 | 0
1 | ПАО "Россети Сибирь" | "Омскэнерго" | ТП-Мр-2-1 | 10/0,4 | 0.25 | 0.0072933 | 0 | 0
1 | ПАО "Россети Сибирь" | "Омскэнерго" | ТП-Кр-5-10 | 10/0,4 | 0.063 | 0.0022061 | 0 | 0
1 | ПАО "Россети Сибирь" | "Омскэнерго" | ТП-Нз-1-9 | 10/0,4 | 0.16 | 0.025664 | 0 | 0
1 | ПАО "Россети Сибирь" | "Омскэнерго" | ТП-Мс-7-2 | 10/0,4 | 0.1 | 0.0055375 | 0 | 0
1 | ПАО "Россети Сибирь" | "Омскэнерго" | ТП-Мс-15-6 | 10/0,4 | 0.315 | 0.10508 | 0 | 0
1 | ПАО "Россети Сибирь" | "Омскэнерго" | ТП-Нз-16-13 | 10/0,4 | 0.1 | 0.043273 | 0 | 0
1 | ПАО "Россети Сибирь" | "Омскэнерго" | ТП-Нз-16-3 | 10/0,4 | 0.16 | 0.046218 | 0 | 0
1 | ПАО "Россети Сибирь" | "Омскэнерго" | ТП-Мр-17-1 | 10/0,4 | 0.16 | 0.059312 | 0 | 0
1 | ПАО "Россети Сибирь" | "Омскэнерго" | ТП-Стр-1-4 | 10/0,4 | 0.16 | 0.0011509 | 0 | 0
1 | ПАО "Россети Сибирь" | "Омскэнерго" | ТП-КК-1-5 | 10/0,4 | 0.063 | 0.0047917 | 0 | 0
1 | ПАО "Россети Сибирь" | "Омскэнерго" | ТП-Нз-16-12 | 10/0,4 | 0.1 | 0.027246 | 0 | 0
1 | ПАО "Россети Сибирь" | "Омскэнерго" | ТП-Крб-1-9 | 10/0,4 | 0.25 | 0.014472 | 0 | 0
1 | ПАО "Россети Сибирь" | "Омскэнерго" | ТП-Мр-1-2 | 10/0,4 | 0.16 | 0.035281 | 0 | 0
1 | ПАО "Россети Сибирь" | "Омскэнерго" | ТП-Мр-1-22 | 10/0,4 | 0.04 | 0.030467 | 0 | 0
1 | ПАО "Россети Сибирь" | "Омскэнерго" | ТП-Мр-24-16 | 10/0,4 | 0.25 | 0.024367 | 0 | 0
1 | ПАО "Россети Сибирь" | "Омскэнерго" | ТП-Нз-16-4 | 10/0,4 | 0.1 | 0.033409 | 0 | 0
1 | ПАО "Россети Сибирь" | "Омскэнерго" | ТП-Кр-6-5 | 10/0,4 | 0.1 | 0.021093 | 0 | 0
1 | ПАО "Россети Сибирь" | "Омскэнерго" | ТП-Крб-3-6 | 10/0,4 | 0.16 | 0.012955 | 0 | 0
1 | ПАО "Россети Сибирь" | "Омскэнерго" | ТП-Крб-6-2 | 10/0,4 | 0.16 | 0.0085895 | 0 | 0
1 | ПАО "Россети Сибирь" | "Омскэнерго" | ТП-Мр-1-19 | 10/0,4 | 0.16 | 0 | 0 | 0
1 | ПАО "Россети Сибирь" | "Омскэнерго" | ТП-Мр-2-13 | 10/0,4 | 0.16 | 0.0070064 | 0 | 0
1 | ПАО "Россети Сибирь" | "Омскэнерго" | ТП-Нз-2-5 | 10/0,4 | 0.16 | 0.027886 | 0 | 0
1 | ПАО "Россети Сибирь" | "Омскэнерго" | ТП-Стр-1-5 | 10/0,4 | 0.4 | 0 | 0 | 0
1 | ПАО "Россети Сибирь" | "Омскэнерго" | ТП-Нз-2-3 | 10/0,4 | 0.63 | 0.085506 | 0 | 0
1 | ПАО "Россети Сибирь" | "Омскэнерго" | ТП-Пр-2-15 | 10/0,4 | 0.16 | 0.017262 | 0 | 0
1 | ПАО "Россети Сибирь" | "Омскэнерго" | ТП-Пр-2-16 | 10/0,4 | 0.16 | 0.017204 | 0 | 0
1 | ПАО "Россети Сибирь" | "Омскэнерго" | ТП-Рз-9-5 | 10/0,4 | 0.25 | 0.049905 | 0 | 0
1 | ПАО "Россети Сибирь" | "Омскэнерго" | ТП-Пя-6-3 | 10/0,4 | 0.25 | 0 | 0 | 0
1 | ПАО "Россети Сибирь" | "Омскэнерго" | ТП-Мр-25-6 | 10/0,4 | 0.4 | 0.093078 | 0 | 0
1 | ПАО "Россети Сибирь" | "Омскэнерго" | ТП 3Ю-4 | 10/0,4 | 0.01 | 0.0019541 | 0 | 0
1 | ПАО "Россети Сибирь" | "Омскэнерго" | ТП 4МЖ-1 | 10/0,4 | 0.16 | 0.096949 | 0 | 0
1 | ПАО "Россети Сибирь" | "Омскэнерго" | ТП 1БР-13 | 10/0,4 | 0.16 | 0.0037005 | 0 | 0
1 | ПАО "Россети Сибирь" | "Омскэнерго" | ТП 4БР-9 | 10/0,4 | 0.04 | 0 | 0 | 0
1 | ПАО "Россети Сибирь" | "Омскэнерго" | ТП 9Ю-45 | 10/0,4 | 0.4 | 0 | 0 | 0
1 | ПАО "Россети Сибирь" | "Омскэнерго" | ТП 3И-18 | 10/0,4 | 0.4 | 0 | 0 | 0
1 | ПАО "Россети Сибирь" | "Омскэнерго" | ТП 8УК-10 | 10/0,4 | 0.1 | 0.00022373 | 0 | 0
1 | ПАО "Россети Сибирь" | "Омскэнерго" | ТП 4ЛС-8 | 10/0,4 | 0.63 | 0 | 0 | 0
1 | ПАО "Россети Сибирь" | "Омскэнерго" | ТП-Мс-15-2 | 10/0,4 | 0.1 | 0.086716 | 0 | 0
1 | ПАО "Россети Сибирь" | "Омскэнерго" | ТП-Кд-4-3 | 10/0,4 | 0.1 | 0.030682 | 0 | 0
1 | ПАО "Россети Сибирь" | "Омскэнерго" | ТП-Кр-5-3 | 10/0,4 | 0.16 | 0.0332 | 0 | 0
1 | ПАО "Россети Сибирь" | "Омскэнерго" | ТП-Кр-5-8 | 10/0,4 | 0.1 | 0.02612 | 0 | 0
1 | ПАО "Россети Сибирь" | "Омскэнерго" | ТП-Мр-1-7 | 10/0,4 | 0.063 | 0.03119 | 0 | 0
1 | ПАО "Россети Сибирь" | "Омскэнерго" | ТП-МП-5-5 | 10/0,4 | 0.16 | 0.032309 | 0 | 0
1 | ПАО "Россети Сибирь" | "Омскэнерго" | ТП-Мр-1-17 | 10/0,4 | 0.16 | 0.013894 | 0 | 0
1 | ПАО "Россети Сибирь" | "Омскэнерго" | ТП-Мр-2-3 | 10/0,4 | 0.1 | 0.025035 | 0 | 0
1 | ПАО "Россети Сибирь" | "Омскэнерго" | ТП-Рз-9-3 | 10/0,4 | 0.1 | 0.026841 | 0 | 0
1 | ПАО "Россети Сибирь" | "Омскэнерго" | ТП-Нз-1-4 | 10/0,4 | 0.1 | 0.076272 | 0 | 0
1 | ПАО "Россети Сибирь" | "Омскэнерго" | ТП-Нз-1-5 | 10/0,4 | 0.1 | 0.030013 | 0 | 0
1 | ПАО "Россети Сибирь" | "Омскэнерго" | ТП-Пр-2-6 | 10/0,4 | 0.1 | 0.018238 | 0 | 0
1 | ПАО "Россети Сибирь" | "Омскэнерго" | ТП-Мр-15-5 | 10/0,4 | 0.16 | 0.0023288 | 0 | 0
1 | ПАО "Россети Сибирь" | "Омскэнерго" | ТП-Мр-22-10 | 10/0,4 | 0.1 | 0.04043 | 0 | 0
1 | ПАО "Россети Сибирь" | "Омскэнерго" | ТП-Мр-22-13 | 10/0,4 | 0.1 | 0.0049428 | 0 | 0
1 | ПАО "Россети Сибирь" | "Омскэнерго" | ТП-Мр-22-20 | 10/0,4 | 0.16 | 0.010138 | 0 | 0
1 | ПАО "Россети Сибирь" | "Омскэнерго" | ТП-Крб-1-6 | 10/0,4 | 0.1 | 0.0039251 | 0 | 0
1 | ПАО "Россети Сибирь" | "Омскэнерго" | ТП-Мс-2-14 | 10/0,4 | 0.16 | 0.021202 | 0 | 0
1 | ПАО "Россети Сибирь" | "Омскэнерго" | ТП-Мр-11-20 | 10/0,4 | 0.16 | 0.012318 | 0 | 0
1 | ПАО "Россети Сибирь" | "Омскэнерго" | ТП-Мс-16-1 | 10/0,4 | 0.25 | 0.052639 | 0 | 0
1 | ПАО "Россети Сибирь" | "Омскэнерго" | ТП-Рз-3-3 | 10/0,4 | 0.16 | 0.018468 | 0 | 0
1 | ПАО "Россети Сибирь" | "Омскэнерго" | ТП-Рз-3-5 | 10/0,4 | 0.16 | 0.019324 | 0 | 0
1 | ПАО "Россети Сибирь" | "Омскэнерго" | ТП-Стр-1-6 | 10/0,4 | 0.25 | 0.0014152 | 0 | 0
1 | ПАО "Россети Сибирь" | "Омскэнерго" | ТП-Н-3-2 | 10/0,4 | 0.16 | 0 | 0 | 0
1 | ПАО "Россети Сибирь" | "Омскэнерго" | ТП-Крб-1-10 | 10/0,4 | 0.25 | 0.0083204 | 0 | 0
1 | ПАО "Россети Сибирь" | "Омскэнерго" | ТП-Крб-1-15 | 10/0,4 | 0.1 | 0.01064 | 0 | 0
1 | ПАО "Россети Сибирь" | "Омскэнерго" | ТП-Стр-1-7 | 10/0,4 | 0.063 | 0.01093 | 0 | 0
1 | ПАО "Россети Сибирь" | "Омскэнерго" | ТП-Крб-1-7 | 10/0,4 | 0.1 | 0.008345 | 0 | 0
1 | ПАО "Россети Сибирь" | "Омскэнерго" | ТП-Мр-1-1 | 10/0,4 | 0.25 | 0.029386 | 0 | 0
1 | ПАО "Россети Сибирь" | "Омскэнерго" | ТП-Крб-3-5 | 10/0,4 | 0.25 | 0.0021806 | 0 | 0
1 | ПАО "Россети Сибирь" | "Омскэнерго" | ТП-Мр-12-5 | 10/0,4 | 0.1 | 0.020203 | 0 | 0
1 | ПАО "Россети Сибирь" | "Омскэнерго" | ТП-Пр-2-12 | 10/0,4 | 0.1 | 0.026234 | 0 | 0
1 | ПАО "Россети Сибирь" | "Омскэнерго" | ТП-Мр-12-4 | 10/0,4 | 0.1 | 0.028723 | 0 | 0
1 | ПАО "Россети Сибирь" | "Омскэнерго" | ТП-КЦ-1-1 | 10/0,4 | 0.16 | 0.018439 | 0 | 0
1 | ПАО "Россети Сибирь" | "Омскэнерго" | ТП-Мр-11-14 | 10/0,4 | 0.25 | 0 | 0 | 0
1 | ПАО "Россети Сибирь" | "Омскэнерго" | ТП-Мр-25-4 | 10/0,4 | 0.25 | 0.036583 | 0 | 0
1 | ПАО "Россети Сибирь" | "Омскэнерго" | ТП-Кд-4-20 | 10/0,4 | 0.16 | 0.013381 | 0 | 0
1 | ПАО "Россети Сибирь" | "Омскэнерго" | ТП-Кд-4-5 | 10/0,4 | 0.16 | 0.019744 | 0 | 0
1 | ПАО "Россети Сибирь" | "Омскэнерго" | ТП-НК-4-14 | 10/0,4 | 0.025 | 0 | 0 | 0
1 | ПАО "Россети Сибирь" | "Омскэнерго" | ТП-Мр-22-8 | 10/0,4 | 0.1 | 0.048522 | 0 | 0
1 | ПАО "Россети Сибирь" | "Омскэнерго" | ТП-Мр-2-10 | 10/0,4 | 0.25 | 0.00021901 | 0 | 0
1 | ПАО "Россети Сибирь" | "Омскэнерго" | ТП-Нз-2-1 | 10/0,4 | 0.16 | 0.021708 | 0 | 0
1 | ПАО "Россети Сибирь" | "Омскэнерго" | ТП-Мр-12-3 | 10/0,4 | 0.1 | 0.009288 | 0 | 0
1 | ПАО "Россети Сибирь" | "Омскэнерго" | ТП-Мс-2-4 | 10/0,4 | 0.16 | 0.015587 | 0 | 0
1 | ПАО "Россети Сибирь" | "Омскэнерго" | ТП-Мс-2-8 | 10/0,4 | 0.1 | 0.074766 | 0 | 0
1 | ПАО "Россети Сибирь" | "Омскэнерго" | ТП-Мс-15-7 | 10/0,4 | 0.1 | 0.053327 | 0 | 0
1 | ПАО "Россети Сибирь" | "Омскэнерго" | ТП-Стр-2-1 | 10/0,4 | 0.1 | 0.014887 | 0 | 0
1 | ПАО "Россети Сибирь" | "Омскэнерго" | ТП-Нз-2-4 | 10/0,4 | 0.25 | 0.041036 | 0 | 0
1 | ПАО "Россети Сибирь" | "Омскэнерго" | ТП-Рз-10-3 | 10/0,4 | 0.25 | 0.010176 | 0 | 0
1 | ПАО "Россети Сибирь" | "Омскэнерго" | ТП-Рз-10-4 | 10/0,4 | 0.16 | 0.013244 | 0 | 0
1 | ПАО "Россети Сибирь" | "Омскэнерго" | ТП-Кд-4-13 | 10/0,4 | 0.16 | 0.0015161 | 0 | 0
1 | ПАО "Россети Сибирь" | "Омскэнерго" | ТП-Кр-5-9 | 10/0,4 | 0.1 | 0.0015321 | 0 | 0.0306
1 | ПАО "Россети Сибирь" | "Омскэнерго" | ТП-Мр-14-37 | 10/0,4 | 0.16 | 0.041253 | 0 | 0
1 | ПАО "Россети Сибирь" | "Омскэнерго" | ТП-Мр-14-52 | 10/0,4 | 0.1 | 0.02209 | 0 | 0
1 | ПАО "Россети Сибирь" | "Омскэнерго" | ТП-Пр-7-4 | 10/0,4 | 0.1 | 0.031775 | 0 | 0
1 | ПАО "Россети Сибирь" | "Омскэнерго" | ТП-Мр-25-8 | 10/0,4 | 0.25 | 0.066561 | 0 | 0
1 | ПАО "Россети Сибирь" | "Омскэнерго" | ТП-Мр-11-28 | 10/0,4 | 0.16 | 0.01078 | 0 | 0
1 | ПАО "Россети Сибирь" | "Омскэнерго" | ТП-Мр-12-16 | 10/0,4 | 0.16 | 0.015936 | 0 | 0
1 | ПАО "Россети Сибирь" | "Омскэнерго" | ТП-Мр-12-21 | 10/0,4 | 0.063 | 0.0069865 | 0 | 0
1 | ПАО "Россети Сибирь" | "Омскэнерго" | ТП-Кд-4-18 | 10/0,4 | 0.16 | 0.002782 | 0 | 0
1 | ПАО "Россети Сибирь" | "Омскэнерго" | ТП-Мр-12-9 | 10/0,4 | 0.16 | 0.019149 | 0 | 0
1 | ПАО "Россети Сибирь" | "Омскэнерго" | ТП-МП-13-1 | 10/0,4 | 0.16 | 0.046129 | 0 | 0
1 | ПАО "Россети Сибирь" | "Омскэнерго" | ТП-Мр-15-2 | 10/0,4 | 0.1 | 0.0033276 | 0 | 0
1 | ПАО "Россети Сибирь" | "Омскэнерго" | ТП-НУ-6-1 | 10/0,4 | 0.56 | 0 | 0 | 0
1 | ПАО "Россети Сибирь" | "Омскэнерго" | ТП-НУ-5-1 | 10/0,4 | 0.4 | 0 | 0 | 0
1 | ПАО "Россети Сибирь" | "Омскэнерго" | ТП-Мр-11-18 | 10/0,4 | 0.1 | 0.012869 | 0 | 0
1 | ПАО "Россети Сибирь" | "Омскэнерго" | ТП-Мр-11-8 | 10/0,4 | 0.1 | 0.0095344 | 0 | 0
1 | ПАО "Россети Сибирь" | "Омскэнерго" | ТП-НУ-4-10 | 10/0,4 | 0.63 | 0 | 0 | 0
1 | ПАО "Россети Сибирь" | "Омскэнерго" | ТП-МП-12-2 | 10/0,4 | 0.04 | 0.013492 | 0 | 0
1 | ПАО "Россети Сибирь" | "Омскэнерго" | ТП-Мр-1-6 | 10/0,4 | 0.16 | 0.047402 | 0 | 0.0135
1 | ПАО "Россети Сибирь" | "Омскэнерго" | ТП-МП-12-13 | 10/0,4 | 0.1 | 0.018487 | 0 | 0
1 | ПАО "Россети Сибирь" | "Омскэнерго" | ТП-Кр-10-5 | 10/0,4 | 0.16 | 0.031929 | 0 | 0
1 | ПАО "Россети Сибирь" | "Омскэнерго" | ТП-МП-12-3 | 10/0,4 | 0.1 | 0.078601 | 0 | 0
1 | ПАО "Россети Сибирь" | "Омскэнерго" | ТП-МП-12-4 | 10/0,4 | 0.16 | 0.035805 | 0 | 0
1 | ПАО "Россети Сибирь" | "Омскэнерго" | ТП-МП-12-7 | 10/0,4 | 0.1 | 0.025837 | 0 | 0
1 | ПАО "Россети Сибирь" | "Омскэнерго" | ТП-МП-12-8 | 10/0,4 | 0.1 | 0.036251 | 0 | 0
1 | ПАО "Россети Сибирь" | "Омскэнерго" | ТП-Мр-12-12 | 10/0,4 | 0.16 | 0.0026177 | 0 | 0
1 | ПАО "Россети Сибирь" | "Омскэнерго" | ТП-Мр-12-2 | 10/0,4 | 0.1 | 0.039285 | 0 | 0
1 | ПАО "Россети Сибирь" | "Омскэнерго" | ТП-Мр-24-2 | 10/0,4 | 0.16 | 0.094766 | 0 | 0
1 | ПАО "Россети Сибирь" | "Омскэнерго" | ТП-Мр-2-29 | 10/0,4 | 0.25 | 0.031143 | 0 | 0
1 | ПАО "Россети Сибирь" | "Омскэнерго" | ТП-Мр-24-21 | 10/0,4 | 0.25 | 0.068393 | 0 | 0
1 | ПАО "Россети Сибирь" | "Омскэнерго" | ТП-НУ-4-2 | 10/0,4 | 0.63 | 0 | 0 | 0
1 | ПАО "Россети Сибирь" | "Омскэнерго" | ТП-Стр-2-10 | 10/0,4 | 0.06 | 0.0075253 | 0 | 0
1 | ПАО "Россети Сибирь" | "Омскэнерго" | ТП-Мр-12-7 | 10/0,4 | 0.1 | 0.021509 | 0 | 0
1 | ПАО "Россети Сибирь" | "Омскэнерго" | ТП-Кд-4-9 | 10/0,4 | 0.25 | 0.022184 | 0 | 0
1 | ПАО "Россети Сибирь" | "Омскэнерго" | ТП-НУ-3-1 | 10/0,4 | 0.4 | 0 | 0 | 0
1 | ПАО "Россети Сибирь" | "Омскэнерго" | ТП-Мр-22-7 | 10/0,4 | 0.1 | 0.026066 | 0 | 0
1 | ПАО "Россети Сибирь" | "Омскэнерго" | ТП-Мр-14-49 | 10/0,4 | 0.1 | 0.023322 | 0 | 0
1 | ПАО "Россети Сибирь" | "Омскэнерго" | ТП-КЦ-1-6 | 10/0,4 | 0.16 | 0.022514 | 0 | 0
1 | ПАО "Россети Сибирь" | "Омскэнерго" | ТП-Мр-2-18 | 10/0,4 | 0.1 | 0.021507 | 0 | 0
1 | ПАО "Россети Сибирь" | "Омскэнерго" | ТП-Мр-24-1 | 10/0,4 | 0.4 | 0.13036 | 0 | 0
1 | ПАО "Россети Сибирь" | "Омскэнерго" | ТП-КК-9-8 | 10/0,4 | 0.1 | 0.031926 | 0 | 0
1 | ПАО "Россети Сибирь" | "Омскэнерго" | ТП-Мр-12-23 | 10/0,4 | 0.1 | 0.01035 | 0 | 0
1 | ПАО "Россети Сибирь" | "Омскэнерго" | ТП-Мс-12-2 | 10/0,4 | 0.25 | 0.01054 | 0 | 0
1 | ПАО "Россети Сибирь" | "Омскэнерго" | ТП-МП-13-5 | 10/0,4 | 0.1 | 0.0008732 | 0 | 0
1 | ПАО "Россети Сибирь" | "Омскэнерго" | ТП-МП-13-6 | 10/0,4 | 0.04 | 0.0015321 | 0 | 0
1 | ПАО "Россети Сибирь" | "Омскэнерго" | ТП-Мр-15-3 | 10/0,4 | 0.1 | 0.0095099 | 0 | 0
1 | ПАО "Россети Сибирь" | "Омскэнерго" | ТП-Мс-15-1 | 10/0,4 | 0.063 | 0.023953 | 0 | 0
1 | ПАО "Россети Сибирь" | "Омскэнерго" | ТП-Кр-19-1 | 10/0,4 | 0.063 | 0.011462 | 0 | 0
1 | ПАО "Россети Сибирь" | "Омскэнерго" | ТП-Мр-2-8 | 10/0,4 | 0.25 | 0.014876 | 0 | 0
1 | ПАО "Россети Сибирь" | "Омскэнерго" | ТП-Крб-1-14 | 10/0,4 | 0.4 | 0.054148 | 0 | 0
1 | ПАО "Россети Сибирь" | "Омскэнерго" | ТП-Мр-1-11 | 10/0,4 | 0.16 | 0.020927 | 0 | 0
1 | ПАО "Россети Сибирь" | "Омскэнерго" | ТП-Нз-1-8 | 10/0,4 | 0.063 | 0.037666 | 0 | 0
1 | ПАО "Россети Сибирь" | "Омскэнерго" | ТП-Мр-2-11 | 10/0,4 | 0.1 | 0.00976 | 0 | 0
1 | ПАО "Россети Сибирь" | "Омскэнерго" | ТП-Рз-10-2 | 10/0,4 | 0.16 | 0.018889 | 0 | 0
1 | ПАО "Россети Сибирь" | "Омскэнерго" | ТП-Мр-11-12 | 10/0,4 | 0.16 | 0.03322 | 0 | 0
1 | ПАО "Россети Сибирь" | "Омскэнерго" | ТП-Стр-2-2 | 10/0,4 | 0.25 | 0.0097353 | 0 | 0
1 | ПАО "Россети Сибирь" | "Омскэнерго" | ТП-Мр-11-22 | 10/0,4 | 0.1 | 0.0099904 | 0 | 0
1 | ПАО "Россети Сибирь" | "Омскэнерго" | ТП-Мр-11-26 | 10/0,4 | 0.16 | 0.022302 | 0 | 0
1 | ПАО "Россети Сибирь" | "Омскэнерго" | ТП-Мр-11-4 | 10/0,4 | 0.25 | 0.031675 | 0 | 0
1 | ПАО "Россети Сибирь" | "Омскэнерго" | ТП-МП-12-1 | 10/0,4 | 0.063 | 0.014549 | 0 | 0
1 | ПАО "Россети Сибирь" | "Омскэнерго" | ТП-МП-12-9 | 10/0,4 | 0.1 | 0.0017388 | 0 | 0
1 | ПАО "Россети Сибирь" | "Омскэнерго" | ТП-Мс-5-9 | 10/0,4 | 0.063 | 0.023892 | 0 | 0
1 | ПАО "Россети Сибирь" | "Омскэнерго" | ТП-Рз-5-3 | 10/0,4 | 0.16 | 0.019975 | 0 | 0
1 | ПАО "Россети Сибирь" | "Омскэнерго" | ТП-Мр-14-38 | 10/0,4 | 0.25 | 0.035209 | 0 | 0
1 | ПАО "Россети Сибирь" | "Омскэнерго" | ТП-МП-7-9 | 10/0,4 | 0.063 | 0.00022278 | 0 | 0
1 | ПАО "Россети Сибирь" | "Омскэнерго" | ТП-КК-6-8 | 10/0,4 | 0.1 | 0.0065589 | 0 | 0
1 | ПАО "Россети Сибирь" | "Омскэнерго" | ТП-Кр-6-1 | 10/0,4 | 0.1 | 0.023906 | 0 | 0
1 | ПАО "Россети Сибирь" | "Омскэнерго" | ТП-Кр-6-12 | 10/0,4 | 0.1 | 0.0064069 | 0 | 0
1 | ПАО "Россети Сибирь" | "Омскэнерго" | ТП-Кр-6-3 | 10/0,4 | 0.1 | 0.025456 | 0 | 0
1 | ПАО "Россети Сибирь" | "Омскэнерго" | ТП-Кр-6-4 | 10/0,4 | 0.063 | 0.011641 | 0 | 0
1 | ПАО "Россети Сибирь" | "Омскэнерго" | ТП-КК-9-13 | 10/0,4 | 0.063 | 0.030863 | 0 | 0
1 | ПАО "Россети Сибирь" | "Омскэнерго" | ТП-МП-7-15 | 10/0,4 | 0.16 | 0.03141 | 0 | 0
1 | ПАО "Россети Сибирь" | "Омскэнерго" | ТП-Стр-2-3 | 10/0,4 | 0.25 | 0.0057952 | 0 | 0
1 | ПАО "Россети Сибирь" | "Омскэнерго" | ТП-МП-7-17 | 10/0,4 | 0.1 | 0.0097345 | 0 | 0
1 | ПАО "Россети Сибирь" | "Омскэнерго" | ТП-Мс-7-9 | 10/0,4 | 0.063 | 0.02311 | 0 | 0
1 | ПАО "Россети Сибирь" | "Омскэнерго" | ТП-Мр-22-1 | 10/0,4 | 0.063 | 0.006877 | 0 | 0
1 | ПАО "Россети Сибирь" | "Омскэнерго" | ТП-Мр-22-21 | 10/0,4 | 0.25 | 0.020589 | 0 | 0
1 | ПАО "Россети Сибирь" | "Омскэнерго" | ТП-Мс-2-1 | 10/0,4 | 0.1 | 0.064049 | 0 | 0
1 | ПАО "Россети Сибирь" | "Омскэнерго" | ТП-Мс-2-6 | 10/0,4 | 0.063 | 0.050578 | 0 | 0
1 | ПАО "Россети Сибирь" | "Омскэнерго" | ТП-Мс-2-7 | 10/0,4 | 0.04 | 0.028239 | 0 | 0
1 | ПАО "Россети Сибирь" | "Омскэнерго" | ТП-Мр-22-9 | 10/0,4 | 0.1 | 0.060094 | 0 | 0
1 | ПАО "Россети Сибирь" | "Омскэнерго" | ТП-Пр-2-8 | 10/0,4 | 0.1 | 0.019975 | 0 | 0
1 | ПАО "Россети Сибирь" | "Омскэнерго" | ТП-Кд-4-7 | 10/0,4 | 0.063 | 0.0046728 | 0 | 0
1 | ПАО "Россети Сибирь" | "Омскэнерго" | ТП-Кр-6-15 | 10/0,4 | 0.1 | 0.014273 | 0 | 0
1 | ПАО "Россети Сибирь" | "Омскэнерго" | ТП-МП-5-3 | 10/0,4 | 0.04 | 0.0093145 | 0 | 0
1 | ПАО "Россети Сибирь" | "Омскэнерго" | ТП-Мс-5-10 | 10/0,4 | 0.063 | 0.021561 | 0 | 0
1 | ПАО "Россети Сибирь" | "Омскэнерго" | ТП-Мр-14-45 | 10/0,4 | 0.1 | 0.034088 | 0 | 0
1 | ПАО "Россети Сибирь" | "Омскэнерго" | ТП-Мс-1-1 | 10/0,4 | 0.25 | 0.018238 | 0 | 0
1 | ПАО "Россети Сибирь" | "Омскэнерго" | ТП-Мр-23-5 | 10/0,4 | 0.16 | 0.029881 | 0 | 0
1 | ПАО "Россети Сибирь" | "Омскэнерго" | ТП-Мр-24-14 | 10/0,4 | 0.1 | 0.021854 | 0.0315 | 0
1 | ПАО "Россети Сибирь" | "Омскэнерго" | ТП-Мр-24-27 | 10/0,4 | 0.63 | 0.13469 | 0 | 0
1 | ПАО "Россети Сибирь" | "Омскэнерго" | ТП-Мр-24-26 | 10/0,4 | 0.63 | 0.12656 | 0 | 0
1 | ПАО "Россети Сибирь" | "Омскэнерго" | ТП-Мр-14-47 | 10/0,4 | 0.4 | 0.17668 | 0 | 0
1 | ПАО "Россети Сибирь" | "Омскэнерго" | ТП-Стр-2-4 | 10/0,4 | 0.4 | 0.0063187 | 0 | 0
1 | ПАО "Россети Сибирь" | "Омскэнерго" | ТП-Мр-2-24 | 10/0,4 | 0.4 | 0.063239 | 0 | 0
1 | ПАО "Россети Сибирь" | "Омскэнерго" | ТП-Мр-25-13 | 10/0,4 | 0.63 | 0.39341 | 0 | 0
1 | ПАО "Россети Сибирь" | "Омскэнерго" | ТП-Мр-14-42 | 10/0,4 | 0.4 | 0.18491 | 0 | 0
1 | ПАО "Россети Сибирь" | "Омскэнерго" | ТП-Мс-7-19 | 10/0,4 | 0.32 | 0.023082 | 0 | 0
1 | ПАО "Россети Сибирь" | "Омскэнерго" | ТП-Кд-6-5 | 10/0,4 | 0.32 | 0.019411 | 0 | 0
1 | ПАО "Россети Сибирь" | "Омскэнерго" | ТП-Кд-4-1 | 10/0,4 | 0.1 | 0.0060416 | 0 | 0
1 | ПАО "Россети Сибирь" | "Омскэнерго" | ТП-Мс-5-5 | 10/0,4 | 0.1 | 0.020777 | 0 | 0
1 | ПАО "Россети Сибирь" | "Омскэнерго" | ТП-Мр-1-20 | 10/0,4 | 0.25 | 0.10125 | 0 | 0
1 | ПАО "Россети Сибирь" | "Омскэнерго" | ТП-Мр-14-62 | 10/0,4 | 0.4 | 0.09027 | 0 | 0
1 | ПАО "Россети Сибирь" | "Омскэнерго" | ТП-Мр-14-41 | 10/0,4 | 0.4 | 0.071674 | 0 | 0
1 | ПАО "Россети Сибирь" | "Омскэнерго" | ТП-Стр-2-6 | 10/0,4 | 0.16 | 0.015788 | 0 | 0
1 | ПАО "Россети Сибирь" | "Омскэнерго" | ТП-Мр-23-2 | 10/0,4 | 0.16 | 0.0056734 | 0 | 0
1 | ПАО "Россети Сибирь" | "Омскэнерго" | ТП-Мр-23-3 | 10/0,4 | 0.4 | 0.23167 | 0 | 0
1 | ПАО "Россети Сибирь" | "Омскэнерго" | ТП-Мр-23-4 | 10/0,4 | 0.25 | 0.024986 | 0 | 0
1 | ПАО "Россети Сибирь" | "Омскэнерго" | ТП-Мр-25-5 | 10/0,4 | 0.25 | 0.013735 | 0 | 0
1 | ПАО "Россети Сибирь" | "Омскэнерго" | ТП-КК-6-11 | 10/0,4 | 0.063 | 0 | 0 | 0
1 | ПАО "Россети Сибирь" | "Омскэнерго" | ТП-Мр-15-1 | 10/0,4 | 0.25 | 0.050874 | 0 | 0
1 | ПАО "Россети Сибирь" | "Омскэнерго" | ТП-Крб-1-1 | 10/0,4 | 0.16 | 0.0064673 | 0 | 0
1 | ПАО "Россети Сибирь" | "Омскэнерго" | ТП-Мс-7-10 | 10/0,4 | 0.063 | 0.0060133 | 0 | 0
1 | ПАО "Россети Сибирь" | "Омскэнерго" | ТП-Стр-2-7 | 10/0,4 | 0.1 | 0.018221 | 0 | 0
1 | ПАО "Россети Сибирь" | "Омскэнерго" | ТП-Стр-2-9 | 10/0,4 | 0.25 | 0.00015557 | 0 | 0
1 | ПАО "Россети Сибирь" | "Омскэнерго" | ТП-Кд-4-19 | 10/0,4 | 0.25 | 0.0047766 | 0 | 0
1 | ПАО "Россети Сибирь" | "Омскэнерго" | ТП-Кд-4-21 | 10/0,4 | 0.1 | 0.0064909 | 0 | 0
1 | ПАО "Россети Сибирь" | "Омскэнерго" | ТП-Мр-14-32 | 10/0,4 | 0.16 | 0.037826 | 0 | 0
1 | ПАО "Россети Сибирь" | "Омскэнерго" | ТП-Мр-13-6 | 10/0,4 | 0.1 | 0.021012 | 0 | 0
1 | ПАО "Россети Сибирь" | "Омскэнерго" | ТП-Пр-2-14 | 10/0,4 | 0.1 | 0.01678 | 0 | 0
1 | ПАО "Россети Сибирь" | "Омскэнерго" | ТП-Стр-5-1 | 10/0,4 | 0.16 | 0.0054174 | 0 | 0
1 | ПАО "Россети Сибирь" | "Омскэнерго" | ТП-Крб-3-1 | 10/0,4 | 0.063 | 0.0019626 | 0 | 0
1 | ПАО "Россети Сибирь" | "Омскэнерго" | ТП-Рз-3-4 | 10/0,4 | 0.1 | 0.014745 | 0 | 0
1 | ПАО "Россети Сибирь" | "Омскэнерго" | ТП-Мр-24-18 | 10/0,4 | 0.063 | 0.019605 | 0 | 0
1 | ПАО "Россети Сибирь" | "Омскэнерго" | ТП-Мр-1-12 | 10/0,4 | 0.1 | 0.017604 | 0 | 0
1 | ПАО "Россети Сибирь" | "Омскэнерго" | ТП-Мр-22-2 | 10/0,4 | 0.1 | 0.0051023 | 0 | 0
1 | ПАО "Россети Сибирь" | "Омскэнерго" | ТП-Мр-24-3 | 10/0,4 | 0.1 | 0.020589 | 0 | 0
1 | ПАО "Россети Сибирь" | "Омскэнерго" | ТП-Мр-15-8 | 10/0,4 | 0.025 | 0.0051901 | 0 | 0
1 | ПАО "Россети Сибирь" | "Омскэнерго" | ТП-Мр-1-13 | 10/0,4 | 0.1 | 0.0032757 | 0 | 0
1 | ПАО "Россети Сибирь" | "Омскэнерго" | ТП-Мр-1-14 | 10/0,4 | 0.063 | 0.0075671 | 0 | 0
1 | ПАО "Россети Сибирь" | "Омскэнерго" | ТП-Мс-1-4 | 10/0,4 | 0.1 | 0.0085828 | 0 | 0
1 | ПАО "Россети Сибирь" | "Омскэнерго" | ТП-Кд-4-2 | 10/0,4 | 0.1 | 0.010271 | 0 | 0
1 | ПАО "Россети Сибирь" | "Омскэнерго" | ТП-Пр-2-3 | 10/0,4 | 0.1 | 0.006759 | 0 | 0
1 | ПАО "Россети Сибирь" | "Омскэнерго" | ТП-Мр-22-16 | 10/0,4 | 0.025 | 0.0042754 | 0 | 0
1 | ПАО "Россети Сибирь" | "Омскэнерго" | ТП-Стр-5-10 | 10/0,4 | 0.06 | 0.023058 | 0 | 0
1 | ПАО "Россети Сибирь" | "Омскэнерго" | ТП-Стр-5-11 | 10/0,4 | 0.25 | 0.039468 | 0 | 0
1 | ПАО "Россети Сибирь" | "Омскэнерго" | ТП-Мп-12-14 | 10/0,4 | 0.063 | 0.0026366 | 0 | 0
1 | ПАО "Россети Сибирь" | "Омскэнерго" | ТП-Мр-2-17 | 10/0,4 | 0.063 | 0.0014943 | 0 | 0
1 | ПАО "Россети Сибирь" | "Омскэнерго" | ТП-МП-13-2 | 10/0,4 | 0.25 | 0 | 0 | 0
1 | ПАО "Россети Сибирь" | "Омскэнерго" | ТП-Мр-22-14 | 10/0,4 | 0.1 | 0 | 0 | 0
1 | ПАО "Россети Сибирь" | "Омскэнерго" | ТП-Стр-5-12 | 10/0,4 | 0.1 | 0.022299 | 0 | 0
1 | ПАО "Россети Сибирь" | "Омскэнерго" | ТП-НУ-1-1 | 10/0,4 | 0.63 | 0.037389 | 0 | 0
1 | ПАО "Россети Сибирь" | "Омскэнерго" | ТП-ХД-3-4 | 10/0,4 | 0.25 | 0 | 0 | 0
1 | ПАО "Россети Сибирь" | "Омскэнерго" | ТП-Стр-5-3 | 10/0,4 | 0.16 | 0.001428 | 0 | 0
1 | ПАО "Россети Сибирь" | "Омскэнерго" | ТП-Стр-5-4 | 10/0,4 | 0.1 | 0.0029896 | 0 | 0
1 | ПАО "Россети Сибирь" | "Омскэнерго" | ТП-Стр-5-5 | 10/0,4 | 0.25 | 0.048912 | 0 | 0
1 | ПАО "Россети Сибирь" | "Омскэнерго" | ТП-Стр-5-7 | 10/0,4 | 0.16 | 0.0026228 | 0 | 0
1 | ПАО "Россети Сибирь" | "Омскэнерго" | ТП-Стр-5-8 | 10/0,4 | 0.063 | 0.0017895 | 0 | 0
1 | ПАО "Россети Сибирь" | "Омскэнерго" | ТП-Стр-7-2 | 10/0,4 | 0.16 | 0 | 0 | 0
1 | ПАО "Россети Сибирь" | "Омскэнерго" | ТП-Стр-7-3 | 10/0,4 | 0.25 | 0.0015644 | 0 | 0
1 | ПАО "Россети Сибирь" | "Омскэнерго" | ТП-Стр-7-4 | 10/0,4 | 0.063 | 0 | 0 | 0
1 | ПАО "Россети Сибирь" | "Омскэнерго" | ТП-Стр-7-8 | 10/0,4 | 0.25 | 0.036819 | 0 | 0
1 | ПАО "Россети Сибирь" | "Омскэнерго" | ТП-МП-12-5 | 10/0,4 | 0.1 | 0.015436 | 0 | 0
1 | ПАО "Россети Сибирь" | "Омскэнерго" | ТП-Стр-7-9 | 10/0,4 | 0.1 | 0.016848 | 0 | 0
1 | ПАО "Россети Сибирь" | "Омскэнерго" | ТП-Стр-8-2 | 10/0,4 | 0.16 | 0 | 0 | 0
1 | ПАО "Россети Сибирь" | "Омскэнерго" | ТП-Мр-24-23 | 10/0,4 | 0.16 | 0.021289 | 0 | 0
1 | ПАО "Россети Сибирь" | "Омскэнерго" | ТП-Мс-7-4 | 10/0,4 | 0.25 | 0.030604 | 0 | 0
1 | ПАО "Россети Сибирь" | "Омскэнерго" | ТП-Стр-8-3 | 10/0,4 | 0.16 | 0.0048495 | 0 | 0
1 | ПАО "Россети Сибирь" | "Омскэнерго" | ТП-Мс-17-1 | 10/0,4 | 0.16 | 0.06257 | 0 | 0
1 | ПАО "Россети Сибирь" | "Омскэнерго" | ТП-ХД-3-5 | 10/0,4 | 0.1 | 0 | 0 | 0
1 | ПАО "Россети Сибирь" | "Омскэнерго" | ТП-Тс-13-11 | 10/0,4 | 0.1 | 0.02194 | 0 | 0
1 | ПАО "Россети Сибирь" | "Омскэнерго" | ТП-Тс-13-2 | 10/0,4 | 0.1 | 0.011456 | 0 | 0
1 | ПАО "Россети Сибирь" | "Омскэнерго" | ТП-Мс-15-3 | 10/0,4 | 0.1 | 0.058892 | 0 | 0
1 | ПАО "Россети Сибирь" | "Омскэнерго" | ТП-Тс-13-4 | 10/0,4 | 0.1 | 0.0062959 | 0 | 0
1 | ПАО "Россети Сибирь" | "Омскэнерго" | ТП-Т-1-185 | 10/0,4 | 0.4 | 0.022056 | 0 | 0
1 | ПАО "Россети Сибирь" | "Омскэнерго" | ТП-Нз-16-8 | 10/0,4 | 0.1 | 0.046976 | 0 | 0
1 | ПАО "Россети Сибирь" | "Омскэнерго" | ТП-КЦ-4-2 | 10/0,4 | 0.16 | 0.0070687 | 0 | 0
1 | ПАО "Россети Сибирь" | "Омскэнерго" | ТП-Тс-13-5 | 10/0,4 | 0.16 | 0.0031615 | 0 | 0
1 | ПАО "Россети Сибирь" | "Омскэнерго" | ТП-Мр-22-28 | 10/0,4 | 0.16 | 0.027421 | 0 | 0
1 | ПАО "Россети Сибирь" | "Омскэнерго" | ТП-Тс-13-8 | 10/0,4 | 0.1 | 0.0077423 | 0 | 0
1 | ПАО "Россети Сибирь" | "Омскэнерго" | ТП-Мс-5-4 | 10/0,4 | 0.04 | 0.025749 | 0 | 0
1 | ПАО "Россети Сибирь" | "Омскэнерго" | ТП-Тс-5-11 | 10/0,4 | 0.4 | 0.0021864 | 0 | 0
1 | ПАО "Россети Сибирь" | "Омскэнерго" | ТП-Тс-5-17 | 10/0,4 | 0.16 | 0.020327 | 0 | 0
1 | ПАО "Россети Сибирь" | "Омскэнерго" | ТП-Тс-5-3 | 10/0,4 | 0.063 | 0.014204 | 0 | 0
1 | ПАО "Россети Сибирь" | "Омскэнерго" | ТП-Тс-5-8 | 10/0,4 | 0.1 | 0.00083166 | 0 | 0
1 | ПАО "Россети Сибирь" | "Омскэнерго" | ТП-Мр-11-1 | 10/0,4 | 0.1 | 0.017613 | 0 | 0
1 | ПАО "Россети Сибирь" | "Омскэнерго" | ТП-Ч-1-1 | 10/0,4 | 0.16 | 0.02262 | 0 | 0
1 | ПАО "Россети Сибирь" | "Омскэнерго" | ТП-Ч-1-2 | 10/0,4 | 0.1 | 0.0058847 | 0 | 0
1 | ПАО "Россети Сибирь" | "Омскэнерго" | ТП-Мр-13-5 | 10/0,4 | 0.16 | 0.012866 | 0 | 0
1 | ПАО "Россети Сибирь" | "Омскэнерго" | ТП-Ч-1-3 | 10/0,4 | 0.25 | 0.016742 | 0 | 0
1 | ПАО "Россети Сибирь" | "Омскэнерго" | ТП-Ч-1-4 | 10/0,4 | 0.16 | 0.0043169 | 0 | 0
1 | ПАО "Россети Сибирь" | "Омскэнерго" | ТП-Ч-1-5 | 10/0,4 | 0.25 | 0.012046 | 0 | 0
1 | ПАО "Россети Сибирь" | "Омскэнерго" | ТП-Ч-1-6 | 10/0,4 | 0.16 | 0.038243 | 0 | 0
1 | ПАО "Россети Сибирь" | "Омскэнерго" | ТП-Мр-13-7 | 10/0,4 | 0.63 | 0.046921 | 0 | 0
1 | ПАО "Россети Сибирь" | "Омскэнерго" | ТП-Ч-1-7 | 10/0,4 | 0.1 | 0.0014743 | 0 | 0
1 | ПАО "Россети Сибирь" | "Омскэнерго" | ТП-Ч-1-8 | 10/0,4 | 0.1 | 0.0042246 | 0 | 0
1 | ПАО "Россети Сибирь" | "Омскэнерго" | ТП-Кд-1-1 | 10/0,4 | 0.063 | 0.0013027 | 0 | 0
1 | ПАО "Россети Сибирь" | "Омскэнерго" | ТП-Ч-10-1 | 10/0,4 | 0.063 | 0 | 0 | 0
1 | ПАО "Россети Сибирь" | "Омскэнерго" | ТП-Ч-10-3 | 10/0,4 | 0.1 | 0.0053664 | 0 | 0
1 | ПАО "Россети Сибирь" | "Омскэнерго" | ТП-Крб-1-2 | 10/0,4 | 0.1 | 0.0014934 | 0 | 0
1 | ПАО "Россети Сибирь" | "Омскэнерго" | ТП-Ч-10-4 | 10/0,4 | 0.16 | 0.015148 | 0 | 0
1 | ПАО "Россети Сибирь" | "Омскэнерго" | ТП-Ч-14-1 | 10/0,4 | 0.1 | 0.00261 | 0 | 0
1 | ПАО "Россети Сибирь" | "Омскэнерго" | ТП-Ч-14-2 | 10/0,4 | 0.16 | 0.0040767 | 0 | 0
1 | ПАО "Россети Сибирь" | "Омскэнерго" | ТП-Мр-22-22 | 10/0,4 | 0.1 | 0.0045388 | 0 | 0.009
1 | ПАО "Россети Сибирь" | "Омскэнерго" | ТП-Ч-14-3 | 10/0,4 | 0.06 | 0 | 0 | 0
1 | ПАО "Россети Сибирь" | "Омскэнерго" | ТП-Брж-7-2 | 10/0,4 | 0.16 | 0.023076 | 0 | 0
1 | ПАО "Россети Сибирь" | "Омскэнерго" | ТП-Пр-2-4 | 10/0,4 | 0.025 | 0.010546 | 0 | 0
1 | ПАО "Россети Сибирь" | "Омскэнерго" | ТП-Брж-7-6 | 10/0,4 | 0.25 | 0.0048154 | 0 | 0
1 | ПАО "Россети Сибирь" | "Омскэнерго" | ТП-Брж-8-1 | 10/0,4 | 0.025 | 0.004542 | 0 | 0
1 | ПАО "Россети Сибирь" | "Омскэнерго" | ТП-Брж-8-10 | 10/0,4 | 0.1 | 0.0022736 | 0 | 0
1 | ПАО "Россети Сибирь" | "Омскэнерго" | ТП-Брж-8-14 | 10/0,4 | 0.16 | 0.010994 | 0 | 0
1 | ПАО "Россети Сибирь" | "Омскэнерго" | ТП-Брж-8-15 | 10/0,4 | 0.16 | 0.005818 | 0 | 0
1 | ПАО "Россети Сибирь" | "Омскэнерго" | ТП-Брж-8-2 | 10/0,4 | 0.16 | 0.012549 | 0 | 0
1 | ПАО "Россети Сибирь" | "Омскэнерго" | ТП-Брж-8-21 | 10/0,4 | 0.16 | 0.0061941 | 0 | 0
1 | ПАО "Россети Сибирь" | "Омскэнерго" | ТП-Брж-8-22 | 10/0,4 | 0.16 | 0.0030676 | 0 | 0
1 | ПАО "Россети Сибирь" | "Омскэнерго" | ТП-Брж-8-3 | 10/0,4 | 0.16 | 0.015165 | 0 | 0
1 | ПАО "Россети Сибирь" | "Омскэнерго" | ТП-Брж-8-4 | 10/0,4 | 0.1 | 0.0022694 | 0 | 0
1 | ПАО "Россети Сибирь" | "Омскэнерго" | ТП-Брж-8-8 | 10/0,4 | 0.16 | 0.0065057 | 0 | 0
1 | ПАО "Россети Сибирь" | "Омскэнерго" | ТП-Брж-8-9 | 10/0,4 | 0.4 | 0.024918 | 0 | 0
1 | ПАО "Россети Сибирь" | "Омскэнерго" | ТП-Ктл-1-2 | 10/0,4 | 0.1 | 0.0066948 | 0 | 0
1 | ПАО "Россети Сибирь" | "Омскэнерго" | ТП-СИБ-3-11 | 10/0,4 | 0.4 | 0 | 0 | 0
1 | ПАО "Россети Сибирь" | "Омскэнерго" | ТП-Ктл-2-10 | 10/0,4 | 0.1 | 0.011285 | 0 | 0
1 | ПАО "Россети Сибирь" | "Омскэнерго" | ТП-Зн-7-28 | 10/0,4 | 0.4 | 0.20193 | 0 | 0
1 | ПАО "Россети Сибирь" | "Омскэнерго" | ТП-Ктл-2-11 | 10/0,4 | 0.063 | 0.0012453 | 0 | 0
1 | ПАО "Россети Сибирь" | "Омскэнерго" | ТП-КЦ-5-1 | 10/0,4 | 0.16 | 0.0037845 | 0 | 0
1 | ПАО "Россети Сибирь" | "Омскэнерго" | ТП-Ктл-2-4 | 10/0,4 | 0.25 | 0.0091602 | 0 | 0
1 | ПАО "Россети Сибирь" | "Омскэнерго" | ТП-Ктл-2-5 | 10/0,4 | 0.16 | 0.0042529 | 0 | 0
1 | ПАО "Россети Сибирь" | "Омскэнерго" | ТП-Чк-2-25 | 10/0,4 | 0.4 | 0.016615 | 0 | 0.009
1 | ПАО "Россети Сибирь" | "Омскэнерго" | КТП Лч-2-30 | 10/0,4 | 0.25 | 0.06145 | 0 | 0
1 | ПАО "Россети Сибирь" | "Омскэнерго" | ТП-Лч-2-153 | 10/0,4 | 0.25 | 0.059453 | 0 | 0
1 | ПАО "Россети Сибирь" | "Омскэнерго" | ТП-Ктл-2-6 | 10/0,4 | 0.1 | 0.0099334 | 0 | 0
1 | ПАО "Россети Сибирь" | "Омскэнерго" | ТП-Т-4-111 | 10/0,4 | 0.25 | 0.038319 | 0 | 0
1 | ПАО "Россети Сибирь" | "Омскэнерго" | ТП-Зл-11-6 | 10/0,4 | 0.16 | 0.019721 | 0 | 0
1 | ПАО "Россети Сибирь" | "Омскэнерго" | ТП-М-13-5 | 10/0,4 | 0.16 | 0.0029425 | 0 | 0
1 | ПАО "Россети Сибирь" | "Омскэнерго" | ТП-Ктл-2-9 | 10/0,4 | 0.1 | 0.0054582 | 0 | 0
1 | ПАО "Россети Сибирь" | "Омскэнерго" | ТП-Ктл-6-1 | 10/0,4 | 0.1 | 0.0056148 | 0 | 0
1 | ПАО "Россети Сибирь" | "Омскэнерго" | ТП-Ктл-6-10 | 10/0,4 | 0.1 | 0.012322 | 0 | 0
1 | ПАО "Россети Сибирь" | "Омскэнерго" | ТП-Ктл-6-12 | 10/0,4 | 0.1 | 0.001456 | 0 | 0
1 | ПАО "Россети Сибирь" | "Омскэнерго" | ТП-Ктл-6-14 | 10/0,4 | 0.16 | 0.0073899 | 0 | 0
1 | ПАО "Россети Сибирь" | "Омскэнерго" | ТП-Ктл-6-8 | 10/0,4 | 0.16 | 0.014602 | 0 | 0
1 | ПАО "Россети Сибирь" | "Омскэнерго" | ТП-Ктл-8-1 | 10/0,4 | 0.25 | 0.01421 | 0 | 0
1 | ПАО "Россети Сибирь" | "Омскэнерго" | ТП-Лмн-2-1 | 10/0,4 | 0.1 | 0.005 | 0 | 0
1 | ПАО "Россети Сибирь" | "Омскэнерго" | ТП-Лмн-2-3 | 10/0,4 | 0.1 | 0.0064957 | 0 | 0
1 | ПАО "Россети Сибирь" | "Омскэнерго" | ТП-Лмн-2-4 | 10/0,4 | 0.25 | 0.02528 | 0 | 0
1 | ПАО "Россети Сибирь" | "Омскэнерго" | ТП-Лмн-2-5 | 10/0,4 | 0.25 | 0.017631 | 0 | 0
1 | ПАО "Россети Сибирь" | "Омскэнерго" | ТП-Т-1-69 | 10/0,4 | 0.25 | 0.023615 | 0 | 0
1 | ПАО "Россети Сибирь" | "Омскэнерго" | ТП-ЧК-5-5 | 10/0,4 | 0.4 | 0.02367 | 0 | 0
1 | ПАО "Россети Сибирь" | "Омскэнерго" | ТП-Т-2в-65 | 10/0,4 | 0.1 | 0.0071291 | 0 | 0
1 | ПАО "Россети Сибирь" | "Омскэнерго" | ТП-Чк-5-6 | 10/0,4 | 0.4 | 0.0013386 | 0 | 0
1 | ПАО "Россети Сибирь" | "Омскэнерго" | ТП-Лмн-2-6 | 10/0,4 | 0.16 | 0 | 0 | 0
1 | ПАО "Россети Сибирь" | "Омскэнерго" | ТП-А-15-1 | 10/0,4 | 0.1 | 0.0013027 | 0 | 0
1 | ПАО "Россети Сибирь" | "Омскэнерго" | ТП-Лч-7-4 | 10/0,4 | 0.1 | 0.0019966 | 0 | 0
1 | ПАО "Россети Сибирь" | "Омскэнерго" | ТП-КЦ-7-4 | 10/0,4 | 0.16 | 0.0015 | 0 | 0
1 | ПАО "Россети Сибирь" | "Омскэнерго" | ТП-Ат-1-9 | 10/0,4 | 0.16 | 0.0054535 | 0 | 0
1 | ПАО "Россети Сибирь" | "Омскэнерго" | ТП-Лмн-5-13 | 10/0,4 | 0.16 | 0.011111 | 0 | 0
1 | ПАО "Россети Сибирь" | "Омскэнерго" | ТП-Лмн-5-15 | 10/0,4 | 0.25 | 0.0076388 | 0 | 0
1 | ПАО "Россети Сибирь" | "Омскэнерго" | ТП-Лмн-5-16 | 10/0,4 | 0.063 | 0.0015449 | 0 | 0
1 | ПАО "Россети Сибирь" | "Омскэнерго" | ТП-Лмн-5-17 | 10/0,4 | 0.025 | 0.002073 | 0 | 0
1 | ПАО "Россети Сибирь" | "Омскэнерго" | ТП-Лмн-5-4 | 10/0,4 | 0.16 | 0.013122 | 0 | 0
1 | ПАО "Россети Сибирь" | "Омскэнерго" | ТП-Стр-1-1 | 10/0,4 | 0.1 | 0.0061188 | 0 | 0
1 | ПАО "Россети Сибирь" | "Омскэнерго" | ТП-Т-1-188 (Лч-1-189) | 10/0,4 | 0.4 | 0.020051 | 0 | 0
1 | ПАО "Россети Сибирь" | "Омскэнерго" | ТП-ПД-1-3 | 10/0,4 | 0.16 | 0.074416 | 0 | 0
1 | ПАО "Россети Сибирь" | "Омскэнерго" | ТП-АЛ-5-2 | 10/0,4 | 0.25 | 0 | 0 | 0
1 | ПАО "Россети Сибирь" | "Омскэнерго" | ТП-ПД-4-5 | 10/0,4 | 0.16 | 0.0006372 | 0 | 0
1 | ПАО "Россети Сибирь" | "Омскэнерго" | ТП-Д-6-2 | 10/0,4 | 0.25 | 0.04848 | 0 | 0
1 | ПАО "Россети Сибирь" | "Омскэнерго" | ТП-Тл-10-12 | 10/0,4 | 0.4 | 0.057131 | 0 | 0
1 | ПАО "Россети Сибирь" | "Омскэнерго" | ТП-Лч-1-75 | 10/0,4 | 0.16 | 0.035501 | 0 | 0
1 | ПАО "Россети Сибирь" | "Омскэнерго" | ТП-Чк-5-13 | 10/0,4 | 0.16 | 0.0026857 | 0 | 0
1 | ПАО "Россети Сибирь" | "Омскэнерго" | ТП-Т-18-4 | 10/0,4 | 0.4 | 0.026957 | 0 | 0.2376
1 | ПАО "Россети Сибирь" | "Омскэнерго" | ТП-Т-4-112 | 10/0,4 | 0.4 | 0.1444 | 0 | 0
1 | ПАО "Россети Сибирь" | "Омскэнерго" | ТП-Т-2а-116 | 10/0,4 | 0.4 | 0.023203 | 0 | 0.135
1 | ПАО "Россети Сибирь" | "Омскэнерго" | ТП-Т-2в-199 | 10/0,4 | 0.16 | 0.0071489 | 0 | 0
1 | ПАО "Россети Сибирь" | "Омскэнерго" | ТП-П-12-4 | 10/0,4 | 0.25 | 0.037108 | 0 | 0
1 | ПАО "Россети Сибирь" | "Омскэнерго" | ТП-ПД-4-9 | 10/0,4 | 0.25 | 0.0092389 | 0 | 0
1 | ПАО "Россети Сибирь" | "Омскэнерго" | ТП-Ат-1-10 | 10/0,4 | 0.25 | 0.021052 | 0 | 0
1 | ПАО "Россети Сибирь" | "Омскэнерго" | ТП-РП-16-5 | 10/0,4 | 0.1 | 0 | 0 | 0
1 | ПАО "Россети Сибирь" | "Омскэнерго" | ТП-Т-1-190 | 10/0,4 | 0.4 | 0.11652 | 0 | 0
1 | ПАО "Россети Сибирь" | "Омскэнерго" | ТП-Лч-7-192 | 10/0,4 | 0.1 | 0.001331 | 0 | 0
1 | ПАО "Россети Сибирь" | "Омскэнерго" | ТП-Т-1-193 | 10/0,4 | 0.1 | 0.007585 | 0 | 0
1 | ПАО "Россети Сибирь" | "Омскэнерго" | ТП-ПД-2-4 | 10/0,4 | 0.063 | 0.0093362 | 0 | 0
1 | ПАО "Россети Сибирь" | "Омскэнерго" | ТП-Д-1-1 | 10/0,4 | 0.1 | 0.035567 | 0 | 0
1 | ПАО "Россети Сибирь" | "Омскэнерго" | ТП-Тл-10-13 | 10/0,4 | 0.25 | 0.0024431 | 0 | 0.0135
1 | ПАО "Россети Сибирь" | "Омскэнерго" | ТП-Д-1-3 | 10/0,4 | 0.1 | 0.014893 | 0 | 0
1 | ПАО "Россети Сибирь" | "Омскэнерго" | ТП-Д-1-5 | 10/0,4 | 0.1 | 0.016063 | 0 | 0
1 | ПАО "Россети Сибирь" | "Омскэнерго" | ТП-Д-5-1 | 10/0,4 | 0.1 | 0.016347 | 0 | 0
1 | ПАО "Россети Сибирь" | "Омскэнерго" | ТП-КЦ-5-3 | 10/0,4 | 0.1 | 0.025646 | 0 | 0
1 | ПАО "Россети Сибирь" | "Омскэнерго" | ТП-Лч-1-197 | 10/0,4 | 0.1 | 0.015307 | 0 | 0
1 | ПАО "Россети Сибирь" | "Омскэнерго" | ТП-Т-4-196 | 10/0,4 | 0.1 | 0.004804 | 0 | 0
1 | ПАО "Россети Сибирь" | "Омскэнерго" | ТП-Т-4-92 | 10/0,4 | 0.1 | 0.0017842 | 0 | 0
1 | ПАО "Россети Сибирь" | "Омскэнерго" | ТП-Т-2в-198 | 10/0,4 | 0.1 | 0.038656 | 0 | 0
1 | ПАО "Россети Сибирь" | "Омскэнерго" | ТП-А-7-1 | 10/0,4 | 0.1 | 0.0068138 | 0 | 0
1 | ПАО "Россети Сибирь" | "Омскэнерго" | ТП-Лж-14-4 | 10/0,4 | 0.4 | 0.018322 | 0 | 0
1 | ПАО "Россети Сибирь" | "Омскэнерго" | ТП-Лч-1-201 | 10/0,4 | 0.1 | 0.0086886 | 0 | 0
1 | ПАО "Россети Сибирь" | "Омскэнерго" | ТП-Ст-9-11 | 10/0,4 | 0.16 | 0.068801 | 0 | 0
1 | ПАО "Россети Сибирь" | "Омскэнерго" | ТП-Ст-9-12 | 10/0,4 | 0.4 | 0.038442 | 0 | 0
1 | ПАО "Россети Сибирь" | "Омскэнерго" | ТП-Ст-10-2 | 10/0,4 | 0.1 | 0.039452 | 0 | 0
1 | ПАО "Россети Сибирь" | "Омскэнерго" | ТП-Ст-10-3 | 10/0,4 | 0.25 | 0.16001 | 0 | 0
1 | ПАО "Россети Сибирь" | "Омскэнерго" | ТП-Ст-10-4 | 10/0,4 | 0.4 | 0.038796 | 0 | 0
1 | ПАО "Россети Сибирь" | "Омскэнерго" | ТП-Ст-10-5 | 10/0,4 | 0.25 | 0.022656 | 0 | 0
1 | ПАО "Россети Сибирь" | "Омскэнерго" | ТП-Ст-10-6 | 10/0,4 | 0.4 | 0.14546 | 0 | 0
1 | ПАО "Россети Сибирь" | "Омскэнерго" | ТП-Ст-10-7 | 10/0,4 | 0.4 | 0.11338 | 0 | 0
1 | ПАО "Россети Сибирь" | "Омскэнерго" | ТП-Ст-10-8 | 10/0,4 | 0.16 | 0.029083 | 0 | 0
1 | ПАО "Россети Сибирь" | "Омскэнерго" | ТП-Ст-10-9 | 10/0,4 | 0.4 | 0.12133 | 0 | 0
1 | ПАО "Россети Сибирь" | "Омскэнерго" | ТП-Е-12-2 | 10/0,4 | 0.1 | 0.0011026 | 0 | 0
1 | ПАО "Россети Сибирь" | "Омскэнерго" | ТП-Ст-10-10 | 10/0,4 | 0.4 | 0.030908 | 0 | 0
1 | ПАО "Россети Сибирь" | "Омскэнерго" | ТП-КЦ-7-5 | 10/0,4 | 0.16 | 0.022756 | 0 | 0
1 | ПАО "Россети Сибирь" | "Омскэнерго" | ТП-Ст-10-12 | 10/0,4 | 0.25 | 0.082448 | 0 | 0
1 | ПАО "Россети Сибирь" | "Омскэнерго" | ТП-Д-1-4 | 10/0,4 | 0.16 | 0.014285 | 0 | 0
1 | ПАО "Россети Сибирь" | "Омскэнерго" | ТП-Ст-12-2 | 10/0,4 | 0.63 | 0.082448 | 0 | 0
1 | ПАО "Россети Сибирь" | "Омскэнерго" | ТП-Чк-2-9 | 10/0,4 | 0.16 | 0.036553 | 0 | 0
1 | ПАО "Россети Сибирь" | "Омскэнерго" | ТП-Ст-12-6 | 10/0,4 | 0.25 | 0.058726 | 0 | 0
1 | ПАО "Россети Сибирь" | "Омскэнерго" | ТП-Ст-12-8 | 10/0,4 | 0.25 | 0.014185 | 0 | 0
1 | ПАО "Россети Сибирь" | "Омскэнерго" | ТП-Ст-13-14 | 10/0,4 | 0.4 | 0.036428 | 0 | 0
1 | ПАО "Россети Сибирь" | "Омскэнерго" | ТП-Ст-12-11 | 10/0,4 | 0.1 | 0.0086385 | 0 | 0
1 | ПАО "Россети Сибирь" | "Омскэнерго" | ТП-Тл-4-14 | 10/0,4 | 0.4 | 0.096366 | 0 | 0
1 | ПАО "Россети Сибирь" | "Омскэнерго" | ТП-Ст-12-16 | 10/0,4 | 0.25 | 0.050814 | 0 | 0
1 | ПАО "Россети Сибирь" | "Омскэнерго" | ТП-Ст-12-17 | 10/0,4 | 0.25 | 0.052747 | 0 | 0
1 | ПАО "Россети Сибирь" | "Омскэнерго" | ТП-Ст-12-18 | 10/0,4 | 0.1 | 0.0069884 | 0 | 0
1 | ПАО "Россети Сибирь" | "Омскэнерго" | ТП-П-7-8 | 10/0,4 | 0.1 | 0.0008345 | 0 | 0
1 | ПАО "Россети Сибирь" | "Омскэнерго" | ТП-Т-2в-202 | 10/0,4 | 0.16 | 0.020661 | 0 | 0
1 | ПАО "Россети Сибирь" | "Омскэнерго" | ТП-Д-6-3 | 10/0,4 | 0.16 | 0.029872 | 0 | 0
1 | ПАО "Россети Сибирь" | "Омскэнерго" | ТП-Тв-1-1 | 10/0,4 | 0.1 | 0.0054176 | 0 | 0
1 | ПАО "Россети Сибирь" | "Омскэнерго" | ТП-КЦ-7-2 | 10/0,4 | 0.16 | 0.015467 | 0 | 0
1 | ПАО "Россети Сибирь" | "Омскэнерго" | ТП-НИ-7-1 | 10/0,4 | 0.16 | 0.029094 | 0 | 0
1 | ПАО "Россети Сибирь" | "Омскэнерго" | ТП-А-7-10 | 10/0,4 | 0.1 | 0.0045944 | 0 | 0
1 | ПАО "Россети Сибирь" | "Омскэнерго" | ТП-КЦ-7-1 | 10/0,4 | 0.18 | 0.011413 | 0 | 0
1 | ПАО "Россети Сибирь" | "Омскэнерго" | ТП-Тв-1-5 | 10/0,4 | 0.25 | 0.024153 | 0 | 0
1 | ПАО "Россети Сибирь" | "Омскэнерго" | ТП-КЦ-1-11 | 10/0,4 | 0.16 | 0.024343 | 0 | 0
1 | ПАО "Россети Сибирь" | "Омскэнерго" | ТП-КЦ-4-3 | 10/0,4 | 0.16 | 0.0060567 | 0 | 0
1 | ПАО "Россети Сибирь" | "Омскэнерго" | ТП-ПД-2-1 | 10/0,4 | 0.16 | 0.015443 | 0 | 0
1 | ПАО "Россети Сибирь" | "Омскэнерго" | ТП-Д-4-6 | 10/0,4 | 0.25 | 0.032444 | 0 | 0
1 | ПАО "Россети Сибирь" | "Омскэнерго" | ТП-Д-6-5 | 10/0,4 | 0.25 | 0.020524 | 0 | 0
1 | ПАО "Россети Сибирь" | "Омскэнерго" | ТП-КЦ-1-2 | 10/0,4 | 0.25 | 0.050838 | 0 | 0
1 | ПАО "Россети Сибирь" | "Омскэнерго" | ТП-КЦ-1-5 | 10/0,4 | 0.25 | 0.029246 | 0 | 0
1 | ПАО "Россети Сибирь" | "Омскэнерго" | ТП-ПД-1-2 | 10/0,4 | 0.25 | 0.084607 | 0 | 0
1 | ПАО "Россети Сибирь" | "Омскэнерго" | ТП-ПД-2-3 | 10/0,4 | 0.25 | 0.066645 | 0 | 0
1 | ПАО "Россети Сибирь" | "Омскэнерго" | ТП-ПД-2-5 | 10/0,4 | 0.25 | 0.024789 | 0 | 0
1 | ПАО "Россети Сибирь" | "Омскэнерго" | ТП-Лч-7-204 | 10/0,4 | 0.1 | 0.0002023 | 0 | 0
1 | ПАО "Россети Сибирь" | "Омскэнерго" | ТП-Е-4-25 | 10/0,4 | 0.025 | 0.0019012 | 0 | 0
1 | ПАО "Россети Сибирь" | "Омскэнерго" | ТП-А-13-15 | 10/0,4 | 0.04 | 0.0002124 | 0 | 0
1 | ПАО "Россети Сибирь" | "Омскэнерго" | ТП-Д-2-2 | 10/0,4 | 0.4 | 0.0085791 | 0 | 0
1 | ПАО "Россети Сибирь" | "Омскэнерго" | ТП-Чк-5-25 | 10/0,4 | 0.063 | 0.00089491 | 0 | 0
1 | ПАО "Россети Сибирь" | "Омскэнерго" | ТП-Д-4-3 | 10/0,4 | 0.4 | 0.026209 | 0 | 0
1 | ПАО "Россети Сибирь" | "Омскэнерго" | ТП-Тв-1-12 | 10/0,4 | 0.16 | 0.0073915 | 0 | 0
1 | ПАО "Россети Сибирь" | "Омскэнерго" | ТП-Тв-2-1 | 10/0,4 | 0.4 | 0 | 0 | 0
1 | ПАО "Россети Сибирь" | "Омскэнерго" | ТП-Тв-6-1 | 10/0,4 | 0.25 | 0.0042642 | 0 | 0
1 | ПАО "Россети Сибирь" | "Омскэнерго" | ТП-Тв-6-2 | 10/0,4 | 0.25 | 0.033813 | 0 | 0
1 | ПАО "Россети Сибирь" | "Омскэнерго" | ТП-П-2-6 | 10/0,4 | 0.025 | 0.0015642 | 0 | 0
1 | ПАО "Россети Сибирь" | "Омскэнерго" | ТП-В-9-8 | 10/0,4 | 0.025 | 0.0020305 | 0 | 0
1 | ПАО "Россети Сибирь" | "Омскэнерго" | ТП-Лч-7-205 | 10/0,4 | 0.025 | 0.00067307 | 0 | 0
1 | ПАО "Россети Сибирь" | "Омскэнерго" | ТП-Тв-6-5 | 10/0,4 | 0.4 | 0.086314 | 0 | 0
1 | ПАО "Россети Сибирь" | "Омскэнерго" | ТП-Тв-6-6 | 10/0,4 | 0.25 | 0.067572 | 0 | 0
1 | ПАО "Россети Сибирь" | "Омскэнерго" | ТП-Тв-6-7 | 10/0,4 | 0.4 | 0.048641 | 0 | 0
1 | ПАО "Россети Сибирь" | "Омскэнерго" | ТП-Тв-6-8 | 10/0,4 | 0.63 | 0.18494 | 0 | 0
1 | ПАО "Россети Сибирь" | "Омскэнерго" | ТП-Тв-6-9 | 10/0,4 | 0.18 | 0.069116 | 0 | 0
1 | ПАО "Россети Сибирь" | "Омскэнерго" | ТП-Тв-6-10 | 10/0,4 | 0.25 | 0.071349 | 0 | 0
1 | ПАО "Россети Сибирь" | "Омскэнерго" | ТП-Тв-6-11 | 10/0,4 | 0.25 | 0.075182 | 0 | 0
1 | ПАО "Россети Сибирь" | "Омскэнерго" | ТП-Тв-6-12 | 10/0,4 | 0.25 | 0.053741 | 0 | 0
1 | ПАО "Россети Сибирь" | "Омскэнерго" | ТП-Тв-6-21 | 10/0,4 | 0.25 | 0.084135 | 0 | 0
1 | ПАО "Россети Сибирь" | "Омскэнерго" | ТП-Ло-3-2 | 10/0,4 | 0.4 | 0.010502 | 0 | 0
1 | ПАО "Россети Сибирь" | "Омскэнерго" | ТП-Ло-3-6 | 10/0,4 | 0.25 | 0.021875 | 0 | 0
1 | ПАО "Россети Сибирь" | "Омскэнерго" | ТП-Ло-3-11 | 10/0,4 | 0.25 | 0.0065842 | 0 | 0
1 | ПАО "Россети Сибирь" | "Омскэнерго" | ТП-Ло-3-12 | 10/0,4 | 0.25 | 0.040598 | 0 | 0
1 | ПАО "Россети Сибирь" | "Омскэнерго" | ТП-Ло-3-13 | 10/0,4 | 0.063 | 0.00040214 | 0 | 0
1 | ПАО "Россети Сибирь" | "Омскэнерго" | ТП-Ло-6-3 | 10/0,4 | 0.25 | 0.0040122 | 0 | 0
1 | ПАО "Россети Сибирь" | "Омскэнерго" | ТП-Кпк-1-6 | 10/0,4 | 0.1 | 0.013291 | 0 | 0
1 | ПАО "Россети Сибирь" | "Омскэнерго" | ТП-Кпк-6-1 | 10/0,4 | 0.25 | 0.032074 | 0 | 0
1 | ПАО "Россети Сибирь" | "Омскэнерго" | ТП-Кпк-6-2 | 10/0,4 | 0.25 | 0.022711 | 0 | 0
1 | ПАО "Россети Сибирь" | "Омскэнерго" | ТП-Д-4-4 | 10/0,4 | 0.4 | 0.0039138 | 0 | 0
1 | ПАО "Россети Сибирь" | "Омскэнерго" | ТП-Д-4-5 | 10/0,4 | 0.4 | 0.042604 | 0 | 0
1 | ПАО "Россети Сибирь" | "Омскэнерго" | ТП-Т-16-1 | 10/0,4 | 0.25 | 0.025255 | 0 | 0
1 | ПАО "Россети Сибирь" | "Омскэнерго" | ТП-Кпк-6-3 | 10/0,4 | 0.16 | 0.039577 | 0 | 0
1 | ПАО "Россети Сибирь" | "Омскэнерго" | ТП-Ни-6-11 | 10/0,4 | 0.025 | 0.0008496 | 0 | 0
1 | ПАО "Россети Сибирь" | "Омскэнерго" | ТП-Кпк-13-3 | 10/0,4 | 0.63 | 0 | 0 | 0
1 | ПАО "Россети Сибирь" | "Омскэнерго" | ТП-СЦБ-1-2 | 10/0,4 | 0.16 | 0.021513 | 0 | 0
1 | ПАО "Россети Сибирь" | "Омскэнерго" | ТП-С-11-3 | 10/0,4 | 0.06 | 0.011558 | 0 | 0
1 | ПАО "Россети Сибирь" | "Омскэнерго" | ТП-С-11-4 | 10/0,4 | 0.4 | 0.0093437 | 0 | 0
1 | ПАО "Россети Сибирь" | "Омскэнерго" | ТП-С-5-2 | 10/0,4 | 0.1 | 0 | 0 | 0
1 | ПАО "Россети Сибирь" | "Омскэнерго" | ТП-С-5-3 | 10/0,4 | 0.1 | 0.0070398 | 0 | 0
1 | ПАО "Россети Сибирь" | "Омскэнерго" | ТП-С-5-5 | 10/0,4 | 0.25 | 0.025589 | 0 | 0
1 | ПАО "Россети Сибирь" | "Омскэнерго" | ТП-С-5-6 | 10/0,4 | 0.06 | 0.030176 | 0 | 0
1 | ПАО "Россети Сибирь" | "Омскэнерго" | ТП-Тл-4-8 | 10/0,4 | 0.1 | 8.921e-05 | 0 | 0
1 | ПАО "Россети Сибирь" | "Омскэнерго" | ТП-ПД-1-6 (2 пит.) | 10/0,4 | 0.25 | 0.0029812 | 0 | 0
1 | ПАО "Россети Сибирь" | "Омскэнерго" | ТП-С-3-6 | 10/0,4 | 0.25 | 0.0094419 | 0 | 0
1 | ПАО "Россети Сибирь" | "Омскэнерго" | ТП-С-16-1 | 10/0,4 | 0.06 | 0.0039 | 0 | 0
1 | ПАО "Россети Сибирь" | "Омскэнерго" | ТП-Ст-13-1 | 10/0,4 | 0.16 | 0.026347 | 0 | 0
1 | ПАО "Россети Сибирь" | "Омскэнерго" | ТП-Ст-13-3 | 10/0,4 | 0.63 | 0.049457 | 0 | 0
1 | ПАО "Россети Сибирь" | "Омскэнерго" | ТП-Ст-13-4 | 10/0,4 | 0.25 | 0.019816 | 0 | 0
1 | ПАО "Россети Сибирь" | "Омскэнерго" | ТП-Ст-13-5 | 10/0,4 | 0.25 | 0.01178 | 0 | 0
1 | ПАО "Россети Сибирь" | "Омскэнерго" | ТП-Ст-13-9 | 10/0,4 | 0.1 | 0.030625 | 0 | 0
1 | ПАО "Россети Сибирь" | "Омскэнерго" | ТП-Ст-13-10 | 10/0,4 | 0.16 | 0.025577 | 0 | 0
1 | ПАО "Россети Сибирь" | "Омскэнерго" | ТП-Ст-13-13 | 10/0,4 | 0.1 | 0.037289 | 0 | 0
1 | ПАО "Россети Сибирь" | "Омскэнерго" | ТП-Из-12-15 | 10/0,4 | 0.25 | 0.024967 | 0 | 0
1 | ПАО "Россети Сибирь" | "Омскэнерго" | ТП-Ст-8-31 | 10/0,4 | 0.25 | 0.028821 | 0 | 0
1 | ПАО "Россети Сибирь" | "Омскэнерго" | ТП-Тв-1-13 | 10/0,4 | 0.25 | 0.044224 | 0 | 0
1 | ПАО "Россети Сибирь" | "Омскэнерго" | ТП-Тв-1-14 | 10/0,4 | 0.25 | 0.020635 | 0 | 0
1 | ПАО "Россети Сибирь" | "Омскэнерго" | ТП-Ст-8-34 | 10/0,4 | 0.25 | 0.023205 | 0 | 0
1 | ПАО "Россети Сибирь" | "Омскэнерго" | ТП-Ст-8-36 | 10/0,4 | 0.25 | 0.042768 | 0 | 0
1 | ПАО "Россети Сибирь" | "Омскэнерго" | ТП-Ст-8-32 | 10/0,4 | 0.4 | 0.042917 | 0 | 0.0531
1 | ПАО "Россети Сибирь" | "Омскэнерго" | ТП-Ст-8-33 | 10/0,4 | 0.4 | 0.042238 | 0 | 0
1 | ПАО "Россети Сибирь" | "Омскэнерго" | ТП-НК-2-17 | 10/0,4 | 0.25 | 0.025709 | 0 | 0
1 | ПАО "Россети Сибирь" | "Омскэнерго" | ТП-Ст-13-16 | 10/0,4 | 0.1 | 0.012345 | 0 | 0
1 | ПАО "Россети Сибирь" | "Омскэнерго" | ТП-Ст-13-2 | 10/0,4 | 0.1 | 0.0060341 | 0 | 0
1 | ПАО "Россети Сибирь" | "Омскэнерго" | ТП-Пя-6-6 | 10/0,4 | 0.1 | 0.023045 | 0 | 0
1 | ПАО "Россети Сибирь" | "Омскэнерго" | ТП-Ст-8-9 | 10/0,4 | 0.16 | 0.017244 | 0 | 0
1 | ПАО "Россети Сибирь" | "Омскэнерго" | ТП-С-8-22 | 10/0,4 | 0.25 | 0.02752 | 0 | 0.0405
1 | ПАО "Россети Сибирь" | "Омскэнерго" | ТП-Ст-8-24 | 10/0,4 | 0.1 | 0 | 0 | 0
1 | ПАО "Россети Сибирь" | "Омскэнерго" | ТП-НУ-5-7 | 10/0,4 | 0.04 | 0.006271 | 0 | 0
1 | ПАО "Россети Сибирь" | "Омскэнерго" | ТП-Кпк-13-1 | 10/0,4 | 0.16 | 0.0024544 | 0 | 0
1 | ПАО "Россети Сибирь" | "Омскэнерго" | ТП-НИ-7-3 | 10/0,4 | 0.1 | 0.036197 | 0 | 0.0081
1 | ПАО "Россети Сибирь" | "Омскэнерго" | ТП-НК-5-6 | 10/0,4 | 0.063 | 0.0068619 | 0 | 0
1 | ПАО "Россети Сибирь" | "Омскэнерго" | ТП-НО-10-4 | 10/0,4 | 0.16 | 0.038547 | 0 | 0
1 | ПАО "Россети Сибирь" | "Омскэнерго" | ТП-Зн-8-1 | 10/0,4 | 0.16 | 0.042333 | 0 | 0
1 | ПАО "Россети Сибирь" | "Омскэнерго" | ТП-ПД-3-2 | 10/0,4 | 0.1 | 0.0083506 | 0 | 0
1 | ПАО "Россети Сибирь" | "Омскэнерго" | ТП-КН-7-9 | 10/0,4 | 0.4 | 0.0012612 | 0 | 0
1 | ПАО "Россети Сибирь" | "Омскэнерго" | ТП-КН-7-10 | 10/0,4 | 0.16 | 0.00062304 | 0 | 0.009
1 | ПАО "Россети Сибирь" | "Омскэнерго" | ТП-КН-7-11 | 10/0,4 | 0.16 | 0.00063248 | 0 | 0
1 | ПАО "Россети Сибирь" | "Омскэнерго" | ТП-СР-5-6 | 10/0,4 | 0.1 | 0.0038223 | 0 | 0
1 | ПАО "Россети Сибирь" | "Омскэнерго" | ТП-НК-2-4 | 10/0,4 | 0.16 | 0.010821 | 0 | 0
1 | ПАО "Россети Сибирь" | "Омскэнерго" | ТП-НК-9-2 | 10/0,4 | 0.16 | 0.0058679 | 0 | 0
1 | ПАО "Россети Сибирь" | "Омскэнерго" | ТП-НК-2-20 | 10/0,4 | 0.63 | 0.041963 | 0 | 0
1 | ПАО "Россети Сибирь" | "Омскэнерго" | ТП-НК-2-21 | 10/0,4 | 0.16 | 0.039185 | 0 | 0
1 | ПАО "Россети Сибирь" | "Омскэнерго" | ТП-НК-5-5 | 10/0,4 | 0.25 | 0.0085394 | 0 | 0
1 | ПАО "Россети Сибирь" | "Омскэнерго" | ТП-НК-5-8 | 10/0,4 | 0.025 | 0.003625 | 0 | 0
1 | ПАО "Россети Сибирь" | "Омскэнерго" | ТП-КН-7-3 | 10/0,4 | 0.16 | 0.005428 | 0 | 0
1 | ПАО "Россети Сибирь" | "Омскэнерго" | ТП-ПД-4-14 | 10/0,4 | 0.063 | 0.011415 | 0 | 0
1 | ПАО "Россети Сибирь" | "Омскэнерго" | ТП-Д-4-1 | 10/0,4 | 0.25 | 0.0040488 | 0 | 0
1 | ПАО "Россети Сибирь" | "Омскэнерго" | ТП-КЦ-7-10 | 10/0,4 | 0.16 | 0.03094 | 0 | 0
1 | ПАО "Россети Сибирь" | "Омскэнерго" | ТП-КЦ-7-11 | 10/0,4 | 0.1 | 0.014358 | 0 | 0.0054
1 | ПАО "Россети Сибирь" | "Омскэнерго" | ТП-Пд-6-4 | 10/0,4 | 0.063 | 0.00043046 | 0 | 0
1 | ПАО "Россети Сибирь" | "Омскэнерго" | ТП-НК-2-26 | 10/0,4 | 0.25 | 0.0078163 | 0 | 0
1 | ПАО "Россети Сибирь" | "Омскэнерго" | ТП-НК-9-10 | 10/0,4 | 1.25 | 0.11542 | 0 | 0
1 | ПАО "Россети Сибирь" | "Омскэнерго" | ТП-НК-7-2 | 10/0,4 | 0.25 | 0.024168 | 0 | 0
1 | ПАО "Россети Сибирь" | "Омскэнерго" | ТП-ПД-4-15 | 10/0,4 | 0.4 | 0.021949 | 0 | 0
1 | ПАО "Россети Сибирь" | "Омскэнерго" | ТП-КН-7-13 | 10/0,4 | 0.25 | 0.063182 | 0 | 0
1 | ПАО "Россети Сибирь" | "Омскэнерго" | ТП-НК-8-3 | 10/0,4 | 0.1 | 0.01986 | 0 | 0
1 | ПАО "Россети Сибирь" | "Омскэнерго" | ТП-Д-5-7 | 10/0,4 | 0.1 | 0.0090077 | 0 | 0
1 | ПАО "Россети Сибирь" | "Омскэнерго" | ТП-ПД-2-8 | 10/0,4 | 0.025 | 0.00065136 | 0 | 0
1 | ПАО "Россети Сибирь" | "Омскэнерго" | ТП-ПД-6-7 | 10/0,4 | 0.025 | 0.0045992 | 0 | 0
1 | ПАО "Россети Сибирь" | "Омскэнерго" | ТП-НИ-5-2 | 10/0,4 | 0.063 | 0.0062965 | 0 | 0
1 | ПАО "Россети Сибирь" | "Омскэнерго" | ТП-КН-7-14 | 10/0,4 | 0.1 | 0.015869 | 0 | 0
1 | ПАО "Россети Сибирь" | "Омскэнерго" | ТП-ПД-2-9 | 10/0,4 | 0.1 | 0.00021712 | 0 | 0
1 | ПАО "Россети Сибирь" | "Омскэнерго" | ТП-Д-3-2 | 10/0,4 | 0.025 | 0.0054287 | 0 | 0
1 | ПАО "Россети Сибирь" | "Омскэнерго" | ТП-ПД-6-8 | 10/0,4 | 0.025 | 0.0048852 | 0 | 0
1 | ПАО "Россети Сибирь" | "Омскэнерго" | ТП-ПД-6-9 | 10/0,4 | 0.1 | 0.0016841 | 0 | 0
1 | ПАО "Россети Сибирь" | "Омскэнерго" | ТП-СР-5-7 | 10/0,4 | 0.025 | 0.0047955 | 0 | 0
1 | ПАО "Россети Сибирь" | "Омскэнерго" | ТП-СР-5-8 | 10/0,4 | 0.1 | 0.0026054 | 0 | 0
1 | ПАО "Россети Сибирь" | "Омскэнерго" | ТП-НК-5-23 | 10/0,4 | 0.063 | 0.0034522 | 0 | 0
1 | ПАО "Россети Сибирь" | "Омскэнерго" | ТП-НК-10-21 | 10/0,4 | 0.025 | 0.0038572 | 0 | 0
1 | ПАО "Россети Сибирь" | "Омскэнерго" | ТП-НК-1-6 | 10/0,4 | 0.063 | 0.00065136 | 0 | 0
1 | ПАО "Россети Сибирь" | "Омскэнерго" | ТП-И-7-6 | 10/0,4 | 0.16 | 0.012712 | 0 | 0
1 | ПАО "Россети Сибирь" | "Омскэнерго" | ТП-НК-5-26 | 10/0,4 | 0.16 | 0 | 0 | 0
1 | ПАО "Россети Сибирь" | "Омскэнерго" | ТП-Бж-3-9 | 10/0,4 | 0.25 | 0.016935 | 0 | 0
1 | ПАО "Россети Сибирь" | "Омскэнерго" | ТП-И-9-11 | 10/0,4 | 0.16 | 0.0078616 | 0 | 0
1 | ПАО "Россети Сибирь" | "Омскэнерго" | ТП-КОМ-1-5 | 10/0,4 | 0.16 | 0.012377 | 0 | 0
1 | ПАО "Россети Сибирь" | "Омскэнерго" | ТП-СР-5-9 | 10/0,4 | 0.025 | 0.002275 | 0 | 0
1 | ПАО "Россети Сибирь" | "Омскэнерго" | ТП-КОМ-2-7 | 10/0,4 | 0.16 | 0.010754 | 0 | 0
1 | ПАО "Россети Сибирь" | "Омскэнерго" | ТП-НК-3-2 | 10/0,4 | 0.025 | 0 | 0 | 0
1 | ПАО "Россети Сибирь" | "Омскэнерго" | ТП-КОМ-5-1 | 10/0,4 | 0.16 | 0.012902 | 0 | 0
1 | ПАО "Россети Сибирь" | "Омскэнерго" | ТП-Е-4-6 | 10/0,4 | 0.1 | 0.0091927 | 0 | 0
1 | ПАО "Россети Сибирь" | "Омскэнерго" | ТП-КОМ-5-11 | 10/0,4 | 0.16 | 0.06347 | 0 | 0
1 | ПАО "Россети Сибирь" | "Омскэнерго" | КТП Бу-17-16 | 10/0,4 | 0.1 | 0.005815 | 0 | 0
1 | ПАО "Россети Сибирь" | "Омскэнерго" | КТП Бу-17-17 | 10/0,4 | 0.1 | 0.0035929 | 0 | 0
1 | ПАО "Россети Сибирь" | "Омскэнерго" | КТП Ст-1-3 | 10/0,4 | 0.16 | 0.0017445 | 0 | 0
1 | ПАО "Россети Сибирь" | "Омскэнерго" | ТП 1А-1 | 10/0,4 | 0.25 | 0.0073443 | 0 | 0
1 | ПАО "Россети Сибирь" | "Омскэнерго" | ТП-КОМ-1-25 | 10/0,4 | 0.25 | 0.048898 | 0 | 0
1 | ПАО "Россети Сибирь" | "Омскэнерго" | ТП 1А-6 | 10/0,4 | 0.063 | 0.0042631 | 0 | 0
1 | ПАО "Россети Сибирь" | "Омскэнерго" | ТП 1А-8 | 10/0,4 | 0.25 | 0 | 0 | 0
1 | ПАО "Россети Сибирь" | "Омскэнерго" | ТП 1А-10 | 10/0,4 | 0.18 | 0.022171 | 0 | 0
1 | ПАО "Россети Сибирь" | "Омскэнерго" | ТП 1А-11 | 10/0,4 | 0.18 | 0.043442 | 0 | 0
1 | ПАО "Россети Сибирь" | "Омскэнерго" | ТП 1А-14 | 10/0,4 | 0.4 | 0.0047115 | 0 | 0
1 | ПАО "Россети Сибирь" | "Омскэнерго" | ТП-Зн-7-24 | 10/0,4 | 0.16 | 0.029596 | 0 | 0
1 | ПАО "Россети Сибирь" | "Омскэнерго" | ТП 1А-15 | 10/0,4 | 0.25 | 0.066139 | 0 | 0
1 | ПАО "Россети Сибирь" | "Омскэнерго" | ТП 1А-17 | 10/0,4 | 0.16 | 0.046035 | 0 | 0
1 | ПАО "Россети Сибирь" | "Омскэнерго" | ТП 2А-1 | 10/0,4 | 0.1 | 0.023231 | 0 | 0
1 | ПАО "Россети Сибирь" | "Омскэнерго" | ТП 2А-2 | 10/0,4 | 0.1 | 0.0075803 | 0 | 0
1 | ПАО "Россети Сибирь" | "Омскэнерго" | ТП 3А-2 | 10/0,4 | 0.2 | 0.0039705 | 0 | 0
1 | ПАО "Россети Сибирь" | "Омскэнерго" | ТП 3А-3 | 10/0,4 | 0.25 | 0.010728 | 0 | 0
1 | ПАО "Россети Сибирь" | "Омскэнерго" | ТП 3А-4 | 10/0,4 | 0.1 | 0.022399 | 0 | 0
1 | ПАО "Россети Сибирь" | "Омскэнерго" | ТП 3А-5 | 10/0,4 | 0.18 | 0.056376 | 0 | 0
1 | ПАО "Россети Сибирь" | "Омскэнерго" | ТП 3А-6 | 10/0,4 | 0.1 | 0.058304 | 0 | 0
1 | ПАО "Россети Сибирь" | "Омскэнерго" | ТП 3А-9 | 10/0,4 | 0.16 | 0.042074 | 0 | 0
1 | ПАО "Россети Сибирь" | "Омскэнерго" | ТП 3А-11 | 10/0,4 | 0.1 | 0.0033776 | 0 | 0
1 | ПАО "Россети Сибирь" | "Омскэнерго" | ТП 3А-18 | 10/0,4 | 0.18 | 0.028541 | 0 | 0
1 | ПАО "Россети Сибирь" | "Омскэнерго" | ТП 1Цр-4 | 10/0,4 | 0.16 | 0.011387 | 0 | 0
1 | ПАО "Россети Сибирь" | "Омскэнерго" | ТП 3А-22 | 10/0,4 | 0.16 | 0.050749 | 0 | 0
1 | ПАО "Россети Сибирь" | "Омскэнерго" | ТП 4А-1 | 10/0,4 | 0.1 | 0.016928 | 0 | 0
1 | ПАО "Россети Сибирь" | "Омскэнерго" | ТП 4А-2 | 10/0,4 | 0.1 | 0.041232 | 0 | 0
1 | ПАО "Россети Сибирь" | "Омскэнерго" | ТП 4А-3 | 10/0,4 | 0.1 | 0.068839 | 0 | 0
1 | ПАО "Россети Сибирь" | "Омскэнерго" | ТП 4А-5 | 10/0,4 | 0.06 | 0.0031058 | 0 | 0
1 | ПАО "Россети Сибирь" | "Омскэнерго" | ТП 4А-6 | 10/0,4 | 0.315 | 0.013387 | 0 | 0
1 | ПАО "Россети Сибирь" | "Омскэнерго" | ТП 4А-7 | 10/0,4 | 0.25 | 0.00066741 | 0 | 0
1 | ПАО "Россети Сибирь" | "Омскэнерго" | ТП 4А-8 | 10/0,4 | 0.1 | 0.021468 | 0 | 0
1 | ПАО "Россети Сибирь" | "Омскэнерго" | ТП 4А-9 | 10/0,4 | 0.1 | 0.018141 | 0 | 0
1 | ПАО "Россети Сибирь" | "Омскэнерго" | ТП 4А-13 | 10/0,4 | 0.1 | 0.011907 | 0 | 0
1 | ПАО "Россети Сибирь" | "Омскэнерго" | ТП 4А-14 | 10/0,4 | 0.063 | 0.022639 | 0 | 0
1 | ПАО "Россети Сибирь" | "Омскэнерго" | ТП 5А-2 | 10/0,4 | 0.25 | 0.016764 | 0 | 0
1 | ПАО "Россети Сибирь" | "Омскэнерго" | ТП 7А-1 | 10/0,4 | 0.16 | 0.018774 | 0 | 0
1 | ПАО "Россети Сибирь" | "Омскэнерго" | ТП 7А-3 | 10/0,4 | 0.4 | 0.025987 | 0 | 0
1 | ПАО "Россети Сибирь" | "Омскэнерго" | ТП 8А-1 | 10/0,4 | 0.16 | 0.057992 | 0 | 0
1 | ПАО "Россети Сибирь" | "Омскэнерго" | ТП 8А-2 | 10/0,4 | 0.1 | 0.0030963 | 0 | 0
1 | ПАО "Россети Сибирь" | "Омскэнерго" | ТП 8А-3 | 10/0,4 | 0.16 | 0.038125 | 0 | 0
1 | ПАО "Россети Сибирь" | "Омскэнерго" | ТП 8А-4 | 10/0,4 | 0.1 | 0.026563 | 0 | 0
1 | ПАО "Россети Сибирь" | "Омскэнерго" | ТП 9А-1 | 10/0,4 | 0.16 | 0.0024119 | 0 | 0
1 | ПАО "Россети Сибирь" | "Омскэнерго" | ТП 9А-3 | 10/0,4 | 0.1 | 0.0078692 | 0 | 0
1 | ПАО "Россети Сибирь" | "Омскэнерго" | ТП 6Щ-1 | 10/0,4 | 0.63 | 0.11788 | 0 | 0
1 | ПАО "Россети Сибирь" | "Омскэнерго" | ТП 6Щ-2 | 10/0,4 | 0.4 | 0.013245 | 0 | 0
1 | ПАО "Россети Сибирь" | "Омскэнерго" | ТП 6Щ-3 | 10/0,4 | 0.25 | 0.038339 | 0 | 0
1 | ПАО "Россети Сибирь" | "Омскэнерго" | ТП 6Щ-4 | 10/0,4 | 0.4 | 0.0079891 | 0 | 0
1 | ПАО "Россети Сибирь" | "Омскэнерго" | ТП 6Щ-5 | 10/0,4 | 0.16 | 0.0093418 | 0 | 0
1 | ПАО "Россети Сибирь" | "Омскэнерго" | ТП 6Щ-6 | 10/0,4 | 0.1 | 0.021716 | 0 | 0
1 | ПАО "Россети Сибирь" | "Омскэнерго" | ТП 6Щ-7 | 10/0,4 | 0.25 | 0.016037 | 0 | 0
1 | ПАО "Россети Сибирь" | "Омскэнерго" | ТП 6Щ-8 | 10/0,4 | 0.1 | 0.037722 | 0 | 0
1 | ПАО "Россети Сибирь" | "Омскэнерго" | ТП 6Щ-10 | 10/0,4 | 0.25 | 0.00043896 | 0 | 0
1 | ПАО "Россети Сибирь" | "Омскэнерго" | ТП 6Щ-11 | 10/0,4 | 0.16 | 0.0076322 | 0 | 0
1 | ПАО "Россети Сибирь" | "Омскэнерго" | ТП 6Щ-12 | 10/0,4 | 0.16 | 0.0010884 | 0 | 0
1 | ПАО "Россети Сибирь" | "Омскэнерго" | ТП 6Щ-13 | 10/0,4 | 0.25 | 0.014906 | 0 | 0
1 | ПАО "Россети Сибирь" | "Омскэнерго" | ТП 6Щ-16 | 10/0,4 | 0.16 | 0.034151 | 0 | 0
1 | ПАО "Россети Сибирь" | "Омскэнерго" | ТП 6Щ-18 | 10/0,4 | 0.2 | 0.019381 | 0 | 0
1 | ПАО "Россети Сибирь" | "Омскэнерго" | ТП 6Щ-19 | 10/0,4 | 0.063 | 0.01421 | 0 | 0
1 | ПАО "Россети Сибирь" | "Омскэнерго" | ТП 1Щ-2 | 10/0,4 | 0.1 | 0.00042574 | 0 | 0
1 | ПАО "Россети Сибирь" | "Омскэнерго" | ТП 1Щ-3 | 10/0,4 | 0.1 | 0.015862 | 0 | 0
1 | ПАО "Россети Сибирь" | "Омскэнерго" | ТП 2Цр-15 | 10/0,4 | 0.16 | 0.030939 | 0 | 0
1 | ПАО "Россети Сибирь" | "Омскэнерго" | ТП 1Щ-5 | 10/0,4 | 0.16 | 0.01357 | 0 | 0
1 | ПАО "Россети Сибирь" | "Омскэнерго" | ТП 1Щ-6 | 10/0,4 | 0.25 | 0.042918 | 0 | 0
1 | ПАО "Россети Сибирь" | "Омскэнерго" | ТП 1Щ-7 | 10/0,4 | 0.25 | 0 | 0 | 0
1 | ПАО "Россети Сибирь" | "Омскэнерго" | ТП 1Щ-8 | 10/0,4 | 0.1 | 0.022963 | 0 | 0
1 | ПАО "Россети Сибирь" | "Омскэнерго" | ТП 1Щ-10 | 10/0,4 | 0.16 | 0.00087414 | 0 | 0
1 | ПАО "Россети Сибирь" | "Омскэнерго" | ТП 1Щ-12 | 10/0,4 | 0.25 | 0.021496 | 0 | 0
1 | ПАО "Россети Сибирь" | "Омскэнерго" | ТП 1Щ-13 | 10/0,4 | 0.25 | 0.014971 | 0 | 0
1 | ПАО "Россети Сибирь" | "Омскэнерго" | ТП 1Щ-14 | 10/0,4 | 0.16 | 0.053516 | 0 | 0
1 | ПАО "Россети Сибирь" | "Омскэнерго" | ТП 1Щ-15 | 10/0,4 | 0.1 | 0.030965 | 0 | 0
1 | ПАО "Россети Сибирь" | "Омскэнерго" | ТП 1Щ-16 | 10/0,4 | 0.25 | 0.094583 | 0 | 0
1 | ПАО "Россети Сибирь" | "Омскэнерго" | ТП 1Щ-17 | 10/0,4 | 0.63 | 0.12268 | 0 | 0
1 | ПАО "Россети Сибирь" | "Омскэнерго" | ТП 1Щ-18 | 10/0,4 | 0.63 | 0.14828 | 0 | 0
1 | ПАО "Россети Сибирь" | "Омскэнерго" | ТП 1Щ-19 | 10/0,4 | 0.25 | 0.025985 | 0 | 0
1 | ПАО "Россети Сибирь" | "Омскэнерго" | ТП 1Щ-20 | 10/0,4 | 0.16 | 0.04303 | 0 | 0
1 | ПАО "Россети Сибирь" | "Омскэнерго" | ТП 1Щ-21 | 10/0,4 | 0.16 | 0.015814 | 0 | 0
1 | ПАО "Россети Сибирь" | "Омскэнерго" | ТП 1Щ-22 | 10/0,4 | 0.16 | 0.04704 | 0 | 0
1 | ПАО "Россети Сибирь" | "Омскэнерго" | ТП 1Щ-24 | 10/0,4 | 0.16 | 0.017766 | 0 | 0
1 | ПАО "Россети Сибирь" | "Омскэнерго" | ТП 1Щ-25 | 10/0,4 | 0.25 | 0.039409 | 0 | 0
1 | ПАО "Россети Сибирь" | "Омскэнерго" | ТП 1Щ-26 | 10/0,4 | 0.16 | 0.0025941 | 0 | 0
1 | ПАО "Россети Сибирь" | "Омскэнерго" | ТП 1Щ-27 | 10/0,4 | 0.1 | 0.027811 | 0 | 0.0054
1 | ПАО "Россети Сибирь" | "Омскэнерго" | ТП 2Щ-1 | 10/0,4 | 0.1 | 0.0040856 | 0 | 0
1 | ПАО "Россети Сибирь" | "Омскэнерго" | ТП 2Щ-4 | 10/0,4 | 0.1 | 0.0074699 | 0 | 0
1 | ПАО "Россети Сибирь" | "Омскэнерго" | ТП 3Щ-3 | 10/0,4 | 0.16 | 0.001348 | 0 | 0
1 | ПАО "Россети Сибирь" | "Омскэнерго" | ТП 3Щ-5 | 10/0,4 | 0.1 | 0.0029538 | 0 | 0
1 | ПАО "Россети Сибирь" | "Омскэнерго" | ТП 3Щ-6 | 10/0,4 | 0.16 | 0.0019701 | 0 | 0
1 | ПАО "Россети Сибирь" | "Омскэнерго" | ТП 3Щ-7 | 10/0,4 | 0.063 | 0.0079768 | 0 | 0
1 | ПАО "Россети Сибирь" | "Омскэнерго" | ТП 3Щ-8 | 10/0,4 | 0.1 | 0.040837 | 0 | 0
1 | ПАО "Россети Сибирь" | "Омскэнерго" | ТП 3Щ-12 | 10/0,4 | 0.25 | 0.047886 | 0 | 0
1 | ПАО "Россети Сибирь" | "Омскэнерго" | ТП 3Щ-14 | 10/0,4 | 0.1 | 0.0060595 | 0 | 0
1 | ПАО "Россети Сибирь" | "Омскэнерго" | ТП 3Щ-15 | 10/0,4 | 0.1 | 0.024369 | 0 | 0
1 | ПАО "Россети Сибирь" | "Омскэнерго" | ТП 3Щ-17 | 10/0,4 | 0.1 | 0.0045067 | 0 | 0
1 | ПАО "Россети Сибирь" | "Омскэнерго" | ТП 3Щ-19 | 10/0,4 | 0.063 | 0.0018691 | 0 | 0
1 | ПАО "Россети Сибирь" | "Омскэнерго" | ТП 3Щ-20 | 10/0,4 | 0.25 | 0.021904 | 0 | 0
1 | ПАО "Россети Сибирь" | "Омскэнерго" | ТП 3Щ-21 | 10/0,4 | 0.16 | 0.04599 | 0 | 0
1 | ПАО "Россети Сибирь" | "Омскэнерго" | ТП 3Щ-22 | 10/0,4 | 0.16 | 0.027391 | 0 | 0
1 | ПАО "Россети Сибирь" | "Омскэнерго" | ТП 3Щ-23 | 10/0,4 | 0.25 | 0.0030283 | 0 | 0
1 | ПАО "Россети Сибирь" | "Омскэнерго" | ТП 3Щ-24 | 10/0,4 | 0.25 | 0.00062304 | 0 | 0
1 | ПАО "Россети Сибирь" | "Омскэнерго" | ТП 3Щ-26 | 10/0,4 | 0.063 | 0.00060605 | 0 | 0
1 | ПАО "Россети Сибирь" | "Омскэнерго" | ТП 3Щ-27 | 10/0,4 | 0.063 | 0.0068147 | 0 | 0
1 | ПАО "Россети Сибирь" | "Омскэнерго" | ТП 3Щ-28 | 10/0,4 | 0.1 | 0.010515 | 0 | 0
1 | ПАО "Россети Сибирь" | "Омскэнерго" | ТП 4Щ-1 | 10/0,4 | 0.25 | 0.058835 | 0 | 0
1 | ПАО "Россети Сибирь" | "Омскэнерго" | ТП 2Цр-13 | 10/0,4 | 0.16 | 0.061879 | 0 | 0
1 | ПАО "Россети Сибирь" | "Омскэнерго" | ТП 5Щ-1 | 10/0,4 | 0.1 | 0.013298 | 0 | 0
1 | ПАО "Россети Сибирь" | "Омскэнерго" | ТП 5Щ-2 | 10/0,4 | 0.1 | 0.0041328 | 0 | 0
1 | ПАО "Россети Сибирь" | "Омскэнерго" | ТП 5Щ-10 | 10/0,4 | 0.1 | 0.037212 | 0 | 0
1 | ПАО "Россети Сибирь" | "Омскэнерго" | ТП 5Щ-13 | 10/0,4 | 0.25 | 0.024144 | 0 | 0
1 | ПАО "Россети Сибирь" | "Омскэнерго" | ТП 5Щ-17 | 10/0,4 | 0.16 | 0.0049938 | 0 | 0
1 | ПАО "Россети Сибирь" | "Омскэнерго" | ТП 8Щ-2 | 10/0,4 | 0.16 | 0.040873 | 0 | 0
1 | ПАО "Россети Сибирь" | "Омскэнерго" | ТП 8Щ-3 | 10/0,4 | 0.1 | 0.023313 | 0 | 0
1 | ПАО "Россети Сибирь" | "Омскэнерго" | ТП 8Щ-4 | 10/0,4 | 0.2 | 0.010883 | 0 | 0
1 | ПАО "Россети Сибирь" | "Омскэнерго" | ТП 8Щ-5 | 10/0,4 | 0.1 | 0.0012876 | 0 | 0
1 | ПАО "Россети Сибирь" | "Омскэнерго" | ТП 8Щ-7 | 10/0,4 | 0.16 | 0.00065136 | 0 | 0
1 | ПАО "Россети Сибирь" | "Омскэнерго" | ТП 8Щ-10 | 10/0,4 | 0.063 | 0.0099875 | 0 | 0
1 | ПАО "Россети Сибирь" | "Омскэнерго" | ТП 8Щ-11 | 10/0,4 | 0.25 | 0.02185 | 0 | 0
1 | ПАО "Россети Сибирь" | "Омскэнерго" | ТП 8Щ-17 | 10/0,4 | 0.16 | 0.027674 | 0 | 0
1 | ПАО "Россети Сибирь" | "Омскэнерго" | ТП 8Щ-19 | 10/0,4 | 0.1 | 0.0019569 | 0 | 0
1 | ПАО "Россети Сибирь" | "Омскэнерго" | ТП 8Щ-22 | 10/0,4 | 0.16 | 0.021309 | 0 | 0
1 | ПАО "Россети Сибирь" | "Омскэнерго" | ТП 8Щ-24 | 10/0,4 | 0.16 | 0.014779 | 0 | 0
1 | ПАО "Россети Сибирь" | "Омскэнерго" | ТП 8Щ-26 | 10/0,4 | 0.25 | 0.0013084 | 0 | 0
1 | ПАО "Россети Сибирь" | "Омскэнерго" | ТП 8Щ-28 | 10/0,4 | 0.25 | 0.043932 | 0 | 0
1 | ПАО "Россети Сибирь" | "Омскэнерго" | ТП 1Цр-1 | 10/0,4 | 0.1 | 0.031908 | 0 | 0
1 | ПАО "Россети Сибирь" | "Омскэнерго" | ТП 4Щ-2 | 10/0,4 | 0.4 | 0.040101 | 0 | 0
1 | ПАО "Россети Сибирь" | "Омскэнерго" | ТП 1Цр-3 | 10/0,4 | 0.16 | 0.0032568 | 0 | 0
1 | ПАО "Россети Сибирь" | "Омскэнерго" | ТП 1Цр-5 | 10/0,4 | 0.4 | 0.077809 | 0 | 0
1 | ПАО "Россети Сибирь" | "Омскэнерго" | ТП 1Цр-8 | 10/0,4 | 0.063 | 0.0093192 | 0 | 0
1 | ПАО "Россети Сибирь" | "Омскэнерго" | ТП 1Цр-9 | 10/0,4 | 0.063 | 0.0023147 | 0 | 0
1 | ПАО "Россети Сибирь" | "Омскэнерго" | ТП 1Цр-10 | 10/0,4 | 0.1 | 0.027351 | 0 | 0
1 | ПАО "Россети Сибирь" | "Омскэнерго" | ТП 2Цр-1 | 10/0,4 | 0.63 | 0.014981 | 0 | 0
1 | ПАО "Россети Сибирь" | "Омскэнерго" | ТП 2Цр-2 | 10/0,4 | 0.1 | 0.0013537 | 0 | 0
1 | ПАО "Россети Сибирь" | "Омскэнерго" | ТП 2Цр-4 | 10/0,4 | 0.16 | 0.023202 | 0 | 0
1 | ПАО "Россети Сибирь" | "Омскэнерго" | ТП 2Цр-5 | 10/0,4 | 0.16 | 0.090322 | 0 | 0
1 | ПАО "Россети Сибирь" | "Омскэнерго" | ТП 2Цр-6 | 10/0,4 | 0.315 | 0.11349 | 0 | 0
1 | ПАО "Россети Сибирь" | "Омскэнерго" | ТП 2Цр-7 | 10/0,4 | 0.4 | 0.25544 | 0 | 0
1 | ПАО "Россети Сибирь" | "Омскэнерго" | ТП 2Цр-8 | 10/0,4 | 0.63 | 0.095988 | 0 | 0
1 | ПАО "Россети Сибирь" | "Омскэнерго" | ТП 2Цр-9 | 10/0,4 | 0.4 | 0.061937 | 0 | 0
1 | ПАО "Россети Сибирь" | "Омскэнерго" | ТП 2Цр-10 | 10/0,4 | 0.25 | 0.11245 | 0 | 0
1 | ПАО "Россети Сибирь" | "Омскэнерго" | ТП 2Цр-11 | 10/0,4 | 0.25 | 0.048487 | 0 | 0
1 | ПАО "Россети Сибирь" | "Омскэнерго" | ТП 1Кт-1 | 10/0,4 | 0.063 | 0.0071536 | 0 | 0
1 | ПАО "Россети Сибирь" | "Омскэнерго" | ТП 1Кт-2 | 10/0,4 | 0.063 | 0.0075303 | 0 | 0
1 | ПАО "Россети Сибирь" | "Омскэнерго" | ТП 1Кт-4 | 10/0,4 | 0.1 | 0.0075511 | 0 | 0
1 | ПАО "Россети Сибирь" | "Омскэнерго" | ТП 3Кт-1 | 10/0,4 | 0.063 | 0.020827 | 0 | 0
1 | ПАО "Россети Сибирь" | "Омскэнерго" | ТП 3Кт-2 | 10/0,4 | 0.25 | 0.0085517 | 0 | 0
1 | ПАО "Россети Сибирь" | "Омскэнерго" | ТП 4Кт-1 | 10/0,4 | 0.16 | 0.0088255 | 0 | 0
1 | ПАО "Россети Сибирь" | "Омскэнерго" | ТП 4Кт-2 | 10/0,4 | 0.1 | 0.0092748 | 0 | 0
1 | ПАО "Россети Сибирь" | "Омскэнерго" | ТП-Зн-7-10 | 10/0,4 | 0.16 | 0.023052 | 0 | 0
1 | ПАО "Россети Сибирь" | "Омскэнерго" | ТП-Зн-7-11 | 10/0,4 | 0.25 | 0.10121 | 0 | 0
1 | ПАО "Россети Сибирь" | "Омскэнерго" | ТП-Зн-7-12 | 10/0,4 | 0.1 | 0.0026799 | 0 | 0
1 | ПАО "Россети Сибирь" | "Омскэнерго" | ТП 4Кт-3 | 10/0,4 | 0.16 | 0.083374 | 0 | 0
1 | ПАО "Россети Сибирь" | "Омскэнерго" | ТП-Т-2а-79 | 10/0,4 | 0.16 | 0.037153 | 0 | 0
1 | ПАО "Россети Сибирь" | "Омскэнерго" | ТП 4Кт-4 | 10/0,4 | 0.16 | 0.061422 | 0 | 0
1 | ПАО "Россети Сибирь" | "Омскэнерго" | ТП 4Кт-7 | 10/0,4 | 0.1 | 0.009238 | 0 | 0
1 | ПАО "Россети Сибирь" | "Омскэнерго" | ТП 4Кт-8 | 10/0,4 | 0.25 | 0.056392 | 0 | 0
1 | ПАО "Россети Сибирь" | "Омскэнерго" | ТП 5Кт-1 | 10/0,4 | 0.1 | 0.0034796 | 0 | 0
1 | ПАО "Россети Сибирь" | "Омскэнерго" | ТП 5Кт-2 | 10/0,4 | 0.25 | 0.046734 | 0 | 0
1 | ПАО "Россети Сибирь" | "Омскэнерго" | ТП 5Кт-3 | 10/0,4 | 0.16 | 0.0082241 | 0 | 0
1 | ПАО "Россети Сибирь" | "Омскэнерго" | ТП 5Кт-4 | 10/0,4 | 0.16 | 0.04408 | 0 | 0
1 | ПАО "Россети Сибирь" | "Омскэнерго" | ТП 5Кт-5 | 10/0,4 | 0.25 | 0.017381 | 0 | 0
1 | ПАО "Россети Сибирь" | "Омскэнерго" | ТП 5Кт-7 | 10/0,4 | 0.16 | 0.0020343 | 0 | 0
1 | ПАО "Россети Сибирь" | "Омскэнерго" | ТП 1Тл-3 | 10/0,4 | 0.1 | 0.033659 | 0 | 0
1 | ПАО "Россети Сибирь" | "Омскэнерго" | ТП 1Тл-5 | 10/0,4 | 0.25 | 0.048893 | 0 | 0
1 | ПАО "Россети Сибирь" | "Омскэнерго" | ТП 1Тл-6 | 10/0,4 | 0.1 | 0.022461 | 0 | 0
1 | ПАО "Россети Сибирь" | "Омскэнерго" | ТП 1Тл-9 | 10/0,4 | 0.1 | 0.0031548 | 0 | 0
1 | ПАО "Россети Сибирь" | "Омскэнерго" | ТП 2Тл-1 | 10/0,4 | 0.25 | 0.046422 | 0 | 0
1 | ПАО "Россети Сибирь" | "Омскэнерго" | ТП 2Тл-3 | 10/0,4 | 0.25 | 0.0021712 | 0 | 0
1 | ПАО "Россети Сибирь" | "Омскэнерго" | ТП 2Тл-4 | 10/0,4 | 0.4 | 0.034001 | 0 | 0
1 | ПАО "Россети Сибирь" | "Омскэнерго" | ТП 2Тл-5 | 10/0,4 | 0.25 | 0.050797 | 0 | 0
1 | ПАО "Россети Сибирь" | "Омскэнерго" | ТП 2Тл-9 | 10/0,4 | 0.1 | 0.0015274 | 0 | 0
1 | ПАО "Россети Сибирь" | "Омскэнерго" | ТП 2Тл-12 | 10/0,4 | 0.18 | 0.0013594 | 0 | 0
1 | ПАО "Россети Сибирь" | "Омскэнерго" | ТП 3Тл-1 | 10/0,4 | 0.16 | 0.048787 | 0 | 0
1 | ПАО "Россети Сибирь" | "Омскэнерго" | ТП 3Тл-3 | 10/0,4 | 0.1 | 0.042312 | 0 | 0
1 | ПАО "Россети Сибирь" | "Омскэнерго" | ТП 3Тл-4 | 10/0,4 | 0.4 | 0.031152 | 0 | 0
1 | ПАО "Россети Сибирь" | "Омскэнерго" | ТП 3Тл-5 | 10/0,4 | 0.1 | 0.03 | 0 | 0
1 | ПАО "Россети Сибирь" | "Омскэнерго" | ТП 3Тл-6 | 10/0,4 | 0.063 | 0.0048399 | 0 | 0
1 | ПАО "Россети Сибирь" | "Омскэнерго" | ТП 3Тл-9 | 10/0,4 | 0.25 | 0.0071036 | 0 | 0
1 | ПАО "Россети Сибирь" | "Омскэнерго" | ТП 3Тл-10 | 10/0,4 | 0.25 | 0.012227 | 0 | 0
1 | ПАО "Россети Сибирь" | "Омскэнерго" | ТП 3Тл-11 | 10/0,4 | 0.16 | 0.0030907 | 0 | 0
1 | ПАО "Россети Сибирь" | "Омскэнерго" | ТП 1Ек-1 | 10/0,4 | 0.063 | 0.0034626 | 0 | 0
1 | ПАО "Россети Сибирь" | "Омскэнерго" | ТП 2Ек-3 | 10/0,4 | 0.1 | 0.072005 | 0 | 0
1 | ПАО "Россети Сибирь" | "Омскэнерго" | ТП 2Ек-4 | 10/0,4 | 0.16 | 0.031373 | 0 | 0
1 | ПАО "Россети Сибирь" | "Омскэнерго" | ТП 2Ек-14 | 10/0,4 | 0.06 | 0.030705 | 0 | 0
1 | ПАО "Россети Сибирь" | "Омскэнерго" | ТП 2Ек-16 | 10/0,4 | 0.16 | 0.034117 | 0 | 0
1 | ПАО "Россети Сибирь" | "Омскэнерго" | ТП 3Ек-1 | 10/0,4 | 0.16 | 0.061224 | 0 | 0
1 | ПАО "Россети Сибирь" | "Омскэнерго" | ТП 3Ек-3 | 10/0,4 | 0.16 | 0.014467 | 0 | 0
1 | ПАО "Россети Сибирь" | "Омскэнерго" | ТП 3Ек-6 | 10/0,4 | 0.06 | 0.002798 | 0 | 0
1 | ПАО "Россети Сибирь" | "Омскэнерго" | ТП 3Ек-7 | 10/0,4 | 0.16 | 0.055393 | 0 | 0
1 | ПАО "Россети Сибирь" | "Омскэнерго" | ТП 3Ек-9 | 10/0,4 | 0.16 | 0.076872 | 0 | 0
1 | ПАО "Россети Сибирь" | "Омскэнерго" | ТП 3Ек-10 | 10/0,4 | 0.25 | 0.058263 | 0 | 0
1 | ПАО "Россети Сибирь" | "Омскэнерго" | ТП 3Ек-11 | 10/0,4 | 0.063 | 0.0033757 | 0 | 0
1 | ПАО "Россети Сибирь" | "Омскэнерго" | ТП 3Ек-12 | 10/0,4 | 0.16 | 0.01973 | 0 | 0
1 | ПАО "Россети Сибирь" | "Омскэнерго" | ТП 3Ек-13 | 10/0,4 | 0.25 | 0.080745 | 0 | 0
1 | ПАО "Россети Сибирь" | "Омскэнерго" | ТП 3Ек-15 | 10/0,4 | 0.1 | 0.053615 | 0 | 0
1 | ПАО "Россети Сибирь" | "Омскэнерго" | ТП 3Ек-18 | 10/0,4 | 0.4 | 0.080028 | 0 | 0
1 | ПАО "Россети Сибирь" | "Омскэнерго" | ТП 4Ек-3 | 10/0,4 | 0.16 | 0.0019484 | 0 | 0
1 | ПАО "Россети Сибирь" | "Омскэнерго" | ТП 4Ек-7 | 10/0,4 | 0.06 | 0.033437 | 0 | 0
1 | ПАО "Россети Сибирь" | "Омскэнерго" | ТП 4Ек-9 | 10/0,4 | 0.16 | 0.038585 | 0 | 0
1 | ПАО "Россети Сибирь" | "Омскэнерго" | ТП 5Ек-1 | 10/0,4 | 0.25 | 0.015129 | 0 | 0
1 | ПАО "Россети Сибирь" | "Омскэнерго" | ТП 5Ек-2 | 10/0,4 | 0.25 | 0.0019513 | 0 | 0
1 | ПАО "Россети Сибирь" | "Омскэнерго" | ТП 5Ек-6 | 10/0,4 | 0.25 | 0.0060152 | 0 | 0
1 | ПАО "Россети Сибирь" | "Омскэнерго" | ТП 5Ек-7 | 10/0,4 | 0.16 | 0.01016 | 0 | 0
1 | ПАО "Россети Сибирь" | "Омскэнерго" | ТП 5Ек-8 | 10/0,4 | 0.25 | 0.027743 | 0 | 0
1 | ПАО "Россети Сибирь" | "Омскэнерго" | ТП 5Ек-9 | 10/0,4 | 0.25 | 0.018957 | 0 | 0
1 | ПАО "Россети Сибирь" | "Омскэнерго" | ТП 5Ек-13 | 10/0,4 | 0.32 | 0.0069903 | 0 | 0
1 | ПАО "Россети Сибирь" | "Омскэнерго" | ТП 5Ек-20 | 10/0,4 | 0.63 | 0.10415 | 0 | 0
1 | ПАО "Россети Сибирь" | "Омскэнерго" | ТП 6Ек-1 | 10/0,4 | 0.16 | 0.051276 | 0 | 0
1 | ПАО "Россети Сибирь" | "Омскэнерго" | ТП 6Ек-2 | 10/0,4 | 0.1 | 0.052871 | 0 | 0
1 | ПАО "Россети Сибирь" | "Омскэнерго" | ТП 6Ек-4 | 10/0,4 | 0.63 | 0.050917 | 0 | 0
1 | ПАО "Россети Сибирь" | "Омскэнерго" | ТП 6Ек-16 | 10/0,4 | 0.16 | 0.00087131 | 0 | 0
1 | ПАО "Россети Сибирь" | "Омскэнерго" | ТП 6Ек-18 | 10/0,4 | 0.16 | 0.071567 | 0 | 0
1 | ПАО "Россети Сибирь" | "Омскэнерго" | ТП 6Ек-22 | 10/0,4 | 0.1 | 0.049456 | 0 | 0
1 | ПАО "Россети Сибирь" | "Омскэнерго" | ТП 6Ек-23 | 10/0,4 | 0.16 | 0.047155 | 0 | 0
1 | ПАО "Россети Сибирь" | "Омскэнерго" | ТП 6Ек-25 | 10/0,4 | 0.25 | 0.034581 | 0 | 0
1 | ПАО "Россети Сибирь" | "Омскэнерго" | ТП 6Ек-26 | 10/0,4 | 0.25 | 0.066939 | 0 | 0
1 | ПАО "Россети Сибирь" | "Омскэнерго" | ТП 7Ек-1 | 10/0,4 | 0.16 | 0.0021561 | 0 | 0
1 | ПАО "Россети Сибирь" | "Омскэнерго" | ТП 7Ек-3 | 10/0,4 | 0.25 | 0.070781 | 0 | 0
1 | ПАО "Россети Сибирь" | "Омскэнерго" | ТП 7Ек-4 | 10/0,4 | 0.25 | 0.0023647 | 0 | 0
1 | ПАО "Россети Сибирь" | "Омскэнерго" | ТП 7Ек-5 | 10/0,4 | 0.25 | 0.064572 | 0 | 0
1 | ПАО "Россети Сибирь" | "Омскэнерго" | ТП 7Ек-9 | 10/0,4 | 0.1 | 0.022747 | 0 | 0
1 | ПАО "Россети Сибирь" | "Омскэнерго" | ТП 7Ек-11 | 10/0,4 | 0.1 | 0.005613 | 0 | 0
1 | ПАО "Россети Сибирь" | "Омскэнерго" | ТП 7Ек-12 | 10/0,4 | 0.1 | 0.030548 | 0 | 0
1 | ПАО "Россети Сибирь" | "Омскэнерго" | ТП 7Ек-14 | 10/0,4 | 0.25 | 0.030526 | 0 | 0
1 | ПАО "Россети Сибирь" | "Омскэнерго" | ТП 7Ек-15 | 10/0,4 | 0.16 | 0.024177 | 0 | 0
1 | ПАО "Россети Сибирь" | "Омскэнерго" | ТП 7Ек-16 | 10/0,4 | 0.25 | 0.042289 | 0 | 0
1 | ПАО "Россети Сибирь" | "Омскэнерго" | ТП 7Ек-17 | 10/0,4 | 0.16 | 0.046646 | 0 | 0
1 | ПАО "Россети Сибирь" | "Омскэнерго" | ТП 7Ек-18 | 10/0,4 | 0.16 | 0.00084299 | 0 | 0
1 | ПАО "Россети Сибирь" | "Омскэнерго" | ТП 7Ек-21 | 10/0,4 | 0.16 | 0.012987 | 0 | 0
1 | ПАО "Россети Сибирь" | "Омскэнерго" | ТП 7Ек-23 | 10/0,4 | 0.1 | 0.0069082 | 0 | 0
1 | ПАО "Россети Сибирь" | "Омскэнерго" | ТП 7Ек-25 | 10/0,4 | 0.1 | 0.040425 | 0.012672 | 0
1 | ПАО "Россети Сибирь" | "Омскэнерго" | ТП 7Ек-26 | 10/0,4 | 0.063 | 0.0008581 | 0 | 0
1 | ПАО "Россети Сибирь" | "Омскэнерго" | ТП 7Ек-27 | 10/0,4 | 0.1 | 0.04369 | 0 | 0
1 | ПАО "Россети Сибирь" | "Омскэнерго" | ТП 7Ек-30 | 10/0,4 | 0.16 | 0.035711 | 0 | 0
1 | ПАО "Россети Сибирь" | "Омскэнерго" | ТП 7Ек-32 | 10/0,4 | 0.4 | 0.0004333 | 0 | 0
1 | ПАО "Россети Сибирь" | "Омскэнерго" | ТП 7Ек-33 | 10/0,4 | 0.06 | 0.0032379 | 0 | 0
1 | ПАО "Россети Сибирь" | "Омскэнерго" | ТП 7Ек-34 | 10/0,4 | 0.4 | 0.041352 | 0 | 0
1 | ПАО "Россети Сибирь" | "Омскэнерго" | ТП 7Ек-38 | 10/0,4 | 0.063 | 0.013187 | 0 | 0
1 | ПАО "Россети Сибирь" | "Омскэнерго" | ТП 7Ек-39 | 10/0,4 | 0.16 | 0.053867 | 0 | 0
1 | ПАО "Россети Сибирь" | "Омскэнерго" | ТП 7Ек-42 | 10/0,4 | 0.25 | 0.013916 | 0 | 0
1 | ПАО "Россети Сибирь" | "Омскэнерго" | ТП 8Ек-6 | 10/0,4 | 0.1 | 0.036966 | 0 | 0
1 | ПАО "Россети Сибирь" | "Омскэнерго" | ТП 8Ек-7 | 10/0,4 | 0.06 | 0.00085338 | 0 | 0
1 | ПАО "Россети Сибирь" | "Омскэнерго" | ТП 8Ек-9 | 10/0,4 | 0.16 | 0.028972 | 0 | 0
1 | ПАО "Россети Сибирь" | "Омскэнерго" | ТП 8Ек-11 | 10/0,4 | 0.16 | 0.011742 | 0 | 0
1 | ПАО "Россети Сибирь" | "Омскэнерго" | ТП 8Ек-12 | 10/0,4 | 0.1 | 0.0041309 | 0 | 0
1 | ПАО "Россети Сибирь" | "Омскэнерго" | ТП 8Ек-14 | 10/0,4 | 0.25 | 0.023595 | 0 | 0
1 | ПАО "Россети Сибирь" | "Омскэнерго" | ТП 8Ек-16 | 10/0,4 | 0.25 | 0.0177 | 0 | 0
1 | ПАО "Россети Сибирь" | "Омскэнерго" | ТП 8Ек-19 | 10/0,4 | 0.063 | 0.025542 | 0 | 0
1 | ПАО "Россети Сибирь" | "Омскэнерго" | ТП 8Ек-22 | 10/0,4 | 0.16 | 0.050585 | 0 | 0
1 | ПАО "Россети Сибирь" | "Омскэнерго" | ТП-АТ-1-6 | 10/0,4 | 0.1 | 0.016778 | 0 | 0
1 | ПАО "Россети Сибирь" | "Омскэнерго" | ТП-Зн-8-32 | 10/0,4 | 0.16 | 0.015944 | 0 | 0
1 | ПАО "Россети Сибирь" | "Омскэнерго" | ТП 6Ек-3 | 10/0,4 | 0.16 | 0.029187 | 0 | 0
1 | ПАО "Россети Сибирь" | "Омскэнерго" | ТП 3Щ-2 | 10/0,4 | 0.063 | 0.0077257 | 0 | 0
1 | ПАО "Россети Сибирь" | "Омскэнерго" | ТП 3Ек-5 | 10/0,4 | 0.1 | 0.046371 | 0 | 0
1 | ПАО "Россети Сибирь" | "Омскэнерго" | ТП 3А-1 | 10/0,4 | 0.04 | 0.0041904 | 0 | 0
1 | ПАО "Россети Сибирь" | "Омскэнерго" | ТП 2Цр-14 | 10/0,4 | 0.16 | 0.00065136 | 0 | 0
1 | ПАО "Россети Сибирь" | "Омскэнерго" | ТП 1Щ-28 | 10/0,4 | 0.25 | 0.0029661 | 0 | 0
1 | ПАО "Россети Сибирь" | "Омскэнерго" | ТП 1Цр-11 | 10/0,4 | 0.16 | 0.0080334 | 0 | 0
1 | ПАО "Россети Сибирь" | "Омскэнерго" | ТП 4А-4 | 10/0,4 | 0.25 | 0.0053921 | 0 | 0
1 | ПАО "Россети Сибирь" | "Омскэнерго" | ТП 5Щ-5 | 10/0,4 | 0.025 | 0.00065136 | 0 | 0
1 | ПАО "Россети Сибирь" | "Омскэнерго" | ТП 7Ек-24 | 10/0,4 | 0.1 | 0.016669 | 0 | 0
1 | ПАО "Россети Сибирь" | "Омскэнерго" | ТП 3А-7 | 10/0,4 | 0.16 | 0.036915 | 0 | 0
1 | ПАО "Россети Сибирь" | "Омскэнерго" | ТП 1Тл-1 | 10/0,4 | 0.1 | 0.00087037 | 0 | 0
1 | ПАО "Россети Сибирь" | "Омскэнерго" | ТП 5Ек-5 | 10/0,4 | 0.1 | 0.009255 | 0 | 0
1 | ПАО "Россети Сибирь" | "Омскэнерго" | ТП 5Щ-6 | 10/0,4 | 0.025 | 0.00064758 | 0 | 0
1 | ПАО "Россети Сибирь" | "Омскэнерго" | ТП 8Щ-6 | 10/0,4 | 0.1 | 0.00065514 | 0 | 0.0054
1 | ПАО "Россети Сибирь" | "Омскэнерго" | ТП 5А-1 | 10/0,4 | 0.025 | 0.00067402 | 0 | 0
1 | ПАО "Россети Сибирь" | "Омскэнерго" | ТП 8Ек-1 | 10/0,4 | 0.25 | 0.0093475 | 0 | 0
1 | ПАО "Россети Сибирь" | "Омскэнерго" | ТП 8Щ-8 | 10/0,4 | 0.025 | 0.00065136 | 0 | 0
1 | ПАО "Россети Сибирь" | "Омскэнерго" | ТП 5Щ-3 | 10/0,4 | 0.025 | 0.0073339 | 0 | 0
1 | ПАО "Россети Сибирь" | "Омскэнерго" | ТП 2Тл-2 | 10/0,4 | 0.04 | 0.0069781 | 0 | 0
1 | ПАО "Россети Сибирь" | "Омскэнерго" | ТП 3Ек-4 | 10/0,4 | 0.063 | 0.0006457 | 0 | 0
1 | ПАО "Россети Сибирь" | "Омскэнерго" | ТП-ВС-5-15 | 10/0,4 | 0.4 | 0.033155 | 0 | 0.027
1 | ПАО "Россети Сибирь" | "Омскэнерго" | ТП-Зн-8-30 | 10/0,4 | 0.25 | 0.027982 | 0 | 0
1 | ПАО "Россети Сибирь" | "Омскэнерго" | ТП-139 | 10/0,4 | 0.25 | 0.03099 | 0 | 0
1 | ПАО "Россети Сибирь" | "Омскэнерго" | ТП-Брж-7-1 | 10/0,4 | 0.16 | 0.014458 | 0 | 0
1 | ПАО "Россети Сибирь" | "Омскэнерго" | ТП-141 | 10/0,4 | 0.25 | 0.043307 | 0 | 0
1 | ПАО "Россети Сибирь" | "Омскэнерго" | ТП-БА-2-8 | 10/0,4 | 0.16 | 0.020022 | 0 | 0
1 | ПАО "Россети Сибирь" | "Омскэнерго" | ТП-ВС-13-2 | 10/0,4 | 0.1 | 0.02344 | 0 | 0
1 | ПАО "Россети Сибирь" | "Омскэнерго" | ТП-ПА-6-5 | 10/0,4 | 0.1 | 0.034587 | 0 | 0
1 | ПАО "Россети Сибирь" | "Омскэнерго" | ТП-СЛ-9-3 | 10/0,4 | 0.16 | 0.0078597 | 0 | 0
1 | ПАО "Россети Сибирь" | "Омскэнерго" | ТП-63 | 10/0,4 | 0.1 | 0 | 0 | 0
1 | ПАО "Россети Сибирь" | "Омскэнерго" | ТП-НК-5-22 | 10/0,4 | 0.1 | 0 | 0 | 0
1 | ПАО "Россети Сибирь" | "Омскэнерго" | ТП-О-9-5 | 10/0,4 | 0.4 | 0.062793 | 0 | 0
1 | ПАО "Россети Сибирь" | "Омскэнерго" | ТП-142 | 10/0,4 | 0.25 | 0.018646 | 0 | 0
1 | ПАО "Россети Сибирь" | "Омскэнерго" | ТП-ТВ-7-31 | 10/0,4 | 0.16 | 0.014887 | 0 | 0
1 | ПАО "Россети Сибирь" | "Омскэнерго" | ТП-ТВ-11-33 | 10/0,4 | 0.1 | 0.0070611 | 0 | 0
1 | ПАО "Россети Сибирь" | "Омскэнерго" | ТП-ТВ-11-34 | 10/0,4 | 0.25 | 0.051685 | 0.0045 | 0
1 | ПАО "Россети Сибирь" | "Омскэнерго" | ТП-ТВ-11-7 | 10/0,4 | 0.16 | 0.012571 | 0 | 0
1 | ПАО "Россети Сибирь" | "Омскэнерго" | ТП-ТВ-11-8 | 10/0,4 | 0.25 | 0.027945 | 0 | 0
1 | ПАО "Россети Сибирь" | "Омскэнерго" | ТП-БШ-12-2 | 10/0,4 | 0.063 | 0.009356 | 0 | 0
1 | ПАО "Россети Сибирь" | "Омскэнерго" | ТП-БШ-12-4 | 10/0,4 | 0.25 | 0.025075 | 0 | 0
1 | ПАО "Россети Сибирь" | "Омскэнерго" | ТП-БШ-12-5 | 10/0,4 | 0.1 | 0.01164 | 0 | 0
1 | ПАО "Россети Сибирь" | "Омскэнерго" | ТП-БШ-12-6 | 10/0,4 | 0.16 | 0.0078994 | 0 | 0
1 | ПАО "Россети Сибирь" | "Омскэнерго" | ТП-БШ-12-7 | 10/0,4 | 0.25 | 0.018977 | 0 | 0
1 | ПАО "Россети Сибирь" | "Омскэнерго" | ТП-БШ-12-9 | 10/0,4 | 0.25 | 0.024925 | 0 | 0
1 | ПАО "Россети Сибирь" | "Омскэнерго" | ТП-БШ-12-1 | 10/0,4 | 0.25 | 0.016532 | 0 | 0
1 | ПАО "Россети Сибирь" | "Омскэнерго" | ТП-УТ-12-3 | 10/0,4 | 0.1 | 0.014599 | 0 | 0
1 | ПАО "Россети Сибирь" | "Омскэнерго" | ТП-УТ-12-4 | 10/0,4 | 0.1 | 0.0058858 | 0 | 0
1 | ПАО "Россети Сибирь" | "Омскэнерго" | ТП-БШ-10-6 | 10/0,4 | 0.16 | 0.0086385 | 0.0045 | 0
1 | ПАО "Россети Сибирь" | "Омскэнерго" | ТП-БШ-10-7 | 10/0,4 | 0.25 | 0.026457 | 0 | 0
1 | ПАО "Россети Сибирь" | "Омскэнерго" | ТП-БШ-10-9 | 10/0,4 | 0.16 | 0.017931 | 0 | 0
1 | ПАО "Россети Сибирь" | "Омскэнерго" | ТП-ТВ-11-14 | 10/0,4 | 0.25 | 0.029786 | 0 | 0
1 | ПАО "Россети Сибирь" | "Омскэнерго" | ТП-ТВ-8-12 | 10/0,4 | 0.1 | 0.013732 | 0 | 0
1 | ПАО "Россети Сибирь" | "Омскэнерго" | ТП-ТВ-11-16 | 10/0,4 | 0.4 | 0.040801 | 0 | 0
1 | ПАО "Россети Сибирь" | "Омскэнерго" | ТП-ТВ-11-2 | 10/0,4 | 0.25 | 0.030939 | 0.0135 | 0
1 | ПАО "Россети Сибирь" | "Омскэнерго" | ТП-ТВ-11-24 | 10/0,4 | 0.16 | 0.025195 | 0 | 0
1 | ПАО "Россети Сибирь" | "Омскэнерго" | ТП-ТВ-11-25 | 10/0,4 | 0.315 | 0.030214 | 0 | 0
1 | ПАО "Россети Сибирь" | "Омскэнерго" | ТП-ТВ-11-26 | 10/0,4 | 0.4 | 0.096112 | 0.0018 | 0.0045
1 | ПАО "Россети Сибирь" | "Омскэнерго" | ТП-ТВ-11-27 | 10/0,4 | 0.4 | 0.019732 | 0 | 0
1 | ПАО "Россети Сибирь" | "Омскэнерго" | ТП-ТВ-11-28 | 10/0,4 | 0.25 | 0.056607 | 0 | 0.0036
1 | ПАО "Россети Сибирь" | "Омскэнерго" | ТП-ТВ-11-3 | 10/0,4 | 0.16 | 0.034137 | 0 | 0
1 | ПАО "Россети Сибирь" | "Омскэнерго" | ТП-ТВ-8-26 | 10/0,4 | 0.063 | 0.010685 | 0 | 0
1 | ПАО "Россети Сибирь" | "Омскэнерго" | ТП-ТВ-15-1 | 10/0,4 | 0.1 | 0.0065589 | 0 | 0
1 | ПАО "Россети Сибирь" | "Омскэнерго" | ТП-ТВ-15-10 | 10/0,4 | 0.1 | 0.0056074 | 0 | 0
1 | ПАО "Россети Сибирь" | "Омскэнерго" | ТП-ТВ-15-11 | 10/0,4 | 0.16 | 0.032931 | 0 | 0
1 | ПАО "Россети Сибирь" | "Омскэнерго" | ТП-ТВ-15-14 | 10/0,4 | 0.1 | 0.017779 | 0 | 0
1 | ПАО "Россети Сибирь" | "Омскэнерго" | ТП-ТВ-15-15 | 10/0,4 | 0.16 | 0.011724 | 0 | 0
1 | ПАО "Россети Сибирь" | "Омскэнерго" | ТП-ТВ-15-16 | 10/0,4 | 0.063 | 0.0056565 | 0 | 0
1 | ПАО "Россети Сибирь" | "Омскэнерго" | ТП-ТВ-15-18 | 10/0,4 | 0.25 | 0.011775 | 0 | 0
1 | ПАО "Россети Сибирь" | "Омскэнерго" | ТП-УТ-7-1 | 10/0,4 | 0.1 | 0 | 0 | 0
1 | ПАО "Россети Сибирь" | "Омскэнерго" | ТП-ТВ-15-3 | 10/0,4 | 0.1 | 0.022491 | 0 | 0
1 | ПАО "Россети Сибирь" | "Омскэнерго" | ТП-ТВ-15-4 | 10/0,4 | 0.1 | 0.016628 | 0 | 0
1 | ПАО "Россети Сибирь" | "Омскэнерго" | ТП-ТВ-15-5 | 10/0,4 | 0.16 | 0.010225 | 0 | 0
1 | ПАО "Россети Сибирь" | "Омскэнерго" | ТП-ТВ-15-6 | 10/0,4 | 0.4 | 0.033239 | 0 | 0
1 | ПАО "Россети Сибирь" | "Омскэнерго" | ТП-УТ-12-5 | 10/0,4 | 0.16 | 0 | 0 | 0
1 | ПАО "Россети Сибирь" | "Омскэнерго" | ТП-УТ-12-11 | 10/0,4 | 0.25 | 0 | 0 | 0
1 | ПАО "Россети Сибирь" | "Омскэнерго" | ТП-УТ-12-8 | 10/0,4 | 0.16 | 0.021681 | 0 | 0
1 | ПАО "Россети Сибирь" | "Омскэнерго" | ТП-УТ-12-9 | 10/0,4 | 0.16 | 0.013359 | 0 | 0
1 | ПАО "Россети Сибирь" | "Омскэнерго" | ТП-БЯ-14-1 | 10/0,4 | 0.16 | 0 | 0 | 0
1 | ПАО "Россети Сибирь" | "Омскэнерго" | ТП-БЯ-14-3 | 10/0,4 | 0.25 | 0.022064 | 0 | 0.0045
1 | ПАО "Россети Сибирь" | "Омскэнерго" | ТП-БЯ-14-4 | 10/0,4 | 0.25 | 0.012134 | 0 | 0
1 | ПАО "Россети Сибирь" | "Омскэнерго" | ТП-БЯ-14-5 | 10/0,4 | 0.25 | 0.027135 | 0 | 0
1 | ПАО "Россети Сибирь" | "Омскэнерго" | ТП-ТВ-14-1 | 10/0,4 | 0.1 | 0 | 0 | 0
1 | ПАО "Россети Сибирь" | "Омскэнерго" | ТП-ТВ-14-10 | 10/0,4 | 0.16 | 0.025257 | 0.0045 | 0
1 | ПАО "Россети Сибирь" | "Омскэнерго" | ТП-ТВ-14-2 | 10/0,4 | 0.4 | 0.03254 | 0 | 0
1 | ПАО "Россети Сибирь" | "Омскэнерго" | ТП-ТВ-14-3 | 10/0,4 | 0.16 | 0.01624 | 0 | 0
1 | ПАО "Россети Сибирь" | "Омскэнерго" | ТП-ТВ-14-5 | 10/0,4 | 0.1 | 0.019596 | 0 | 0
1 | ПАО "Россети Сибирь" | "Омскэнерго" | ТП-ТСК-1-10 | 10/0,4 | 0.16 | 0.012656 | 0 | 0
1 | ПАО "Россети Сибирь" | "Омскэнерго" | ТП-ТСК-2-4 | 10/0,4 | 0.25 | 0.0060888 | 0 | 0
1 | ПАО "Россети Сибирь" | "Омскэнерго" | ТП-ТСК-1-13 | 10/0,4 | 0.16 | 0.0030586 | 0 | 0
1 | ПАО "Россети Сибирь" | "Омскэнерго" | ТП-ТСК-1-14 | 10/0,4 | 0.16 | 0 | 0 | 0
1 | ПАО "Россети Сибирь" | "Омскэнерго" | ТП-ТСК-1-15 | 10/0,4 | 0.1 | 0.011972 | 0 | 0
1 | ПАО "Россети Сибирь" | "Омскэнерго" | ТП-ТСК-1-2 | 10/0,4 | 0.16 | 0.017496 | 0 | 0
1 | ПАО "Россети Сибирь" | "Омскэнерго" | ТП-ТСК-1-3 | 10/0,4 | 0.063 | 0.017842 | 0 | 0
1 | ПАО "Россети Сибирь" | "Омскэнерго" | ТП-ТСК-1-5 | 10/0,4 | 0.1 | 0.018542 | 0 | 0
1 | ПАО "Россети Сибирь" | "Омскэнерго" | ТП-ТСК-1-7 | 10/0,4 | 0.1 | 0.0063069 | 0 | 0
1 | ПАО "Россети Сибирь" | "Омскэнерго" | ТП-ТСК-1-9 | 10/0,4 | 0.16 | 0.020126 | 0 | 0.0045
1 | ПАО "Россети Сибирь" | "Омскэнерго" | ТП-БШ-10-1 | 10/0,4 | 0.63 | 0.024998 | 0 | 0
1 | ПАО "Россети Сибирь" | "Омскэнерго" | ТП-БШ-10-2 | 10/0,4 | 0.1 | 0.020878 | 0 | 0
1 | ПАО "Россети Сибирь" | "Омскэнерго" | ТП-ТСК-5-5 | 10/0,4 | 0.063 | 0 | 0 | 0
1 | ПАО "Россети Сибирь" | "Омскэнерго" | ТП-ТВ-7-30 | 10/0,4 | 0.1 | 0.010325 | 0 | 0
1 | ПАО "Россети Сибирь" | "Омскэнерго" | ТП-ТВ-7-8 | 10/0,4 | 0.25 | 0.029565 | 0 | 0.0045
1 | ПАО "Россети Сибирь" | "Омскэнерго" | ТП-ТВ-7-15 | 10/0,4 | 0.16 | 0.024244 | 0 | 0.0045
1 | ПАО "Россети Сибирь" | "Омскэнерго" | ТП-ТВ-11-17 | 10/0,4 | 0.25 | 0.02448 | 0 | 0
1 | ПАО "Россети Сибирь" | "Омскэнерго" | ТП-УТ-7-11 | 10/0,4 | 0.1 | 0.015437 | 0 | 0
1 | ПАО "Россети Сибирь" | "Омскэнерго" | ТП-УТ-7-12 | 10/0,4 | 0.1 | 0.022584 | 0 | 0
1 | ПАО "Россети Сибирь" | "Омскэнерго" | ТП-УТ-7-14 | 10/0,4 | 0.1 | 0 | 0 | 0
1 | ПАО "Россети Сибирь" | "Омскэнерго" | ТП-УТ-7-15 | 10/0,4 | 0.1 | 0 | 0 | 0
1 | ПАО "Россети Сибирь" | "Омскэнерго" | ТП-УТ-7-4 | 10/0,4 | 0.16 | 0.013244 | 0 | 0
1 | ПАО "Россети Сибирь" | "Омскэнерго" | ТП-ТВ-11-4 | 10/0,4 | 0.1 | 0.0097827 | 0 | 0
1 | ПАО "Россети Сибирь" | "Омскэнерго" | ТП-УТ-7-6 | 10/0,4 | 0.1 | 0.013207 | 0 | 0
1 | ПАО "Россети Сибирь" | "Омскэнерго" | ТП-УТ-7-9 | 10/0,4 | 0.1 | 0.017712 | 0 | 0
1 | ПАО "Россети Сибирь" | "Омскэнерго" | ТП-БШ-7-1 | 10/0,4 | 0.25 | 0.027957 | 0 | 0
1 | ПАО "Россети Сибирь" | "Омскэнерго" | ТП-БШ-7-4 | 10/0,4 | 0.1 | 0.016521 | 0.0045 | 0
1 | ПАО "Россети Сибирь" | "Омскэнерго" | ТП-БШ-7-5 | 10/0,4 | 0.16 | 0.013561 | 0 | 0
1 | ПАО "Россети Сибирь" | "Омскэнерго" | ТП-ТВ-7-11 | 10/0,4 | 0.25 | 0.015212 | 0 | 0
1 | ПАО "Россети Сибирь" | "Омскэнерго" | ТП-ТВ-7-12 | 10/0,4 | 0.16 | 0.022014 | 0 | 0
1 | ПАО "Россети Сибирь" | "Омскэнерго" | ТП-ТВ-7-13 | 10/0,4 | 0.25 | 0.03052 | 0 | 0
1 | ПАО "Россети Сибирь" | "Омскэнерго" | ТП-ТВ-7-14 | 10/0,4 | 0.4 | 0.040348 | 0 | 0
1 | ПАО "Россети Сибирь" | "Омскэнерго" | ТП-ТВ-7-16 | 10/0,4 | 0.25 | 0.014965 | 0 | 0
1 | ПАО "Россети Сибирь" | "Омскэнерго" | ТП-ТВ-7-22 | 10/0,4 | 0.4 | 0.054655 | 0 | 0
1 | ПАО "Россети Сибирь" | "Омскэнерго" | ТП-ТВ-7-23 | 10/0,4 | 0.25 | 0.035122 | 0 | 0
1 | ПАО "Россети Сибирь" | "Омскэнерго" | ТП-ТВ-7-24 | 10/0,4 | 0.16 | 0.024107 | 0 | 0
1 | ПАО "Россети Сибирь" | "Омскэнерго" | ТП-ТВ-7-25 | 10/0,4 | 0.4 | 0.043379 | 0 | 0
1 | ПАО "Россети Сибирь" | "Омскэнерго" | ТП-ТВ-7-26 | 10/0,4 | 0.25 | 0.018884 | 0 | 0
1 | ПАО "Россети Сибирь" | "Омскэнерго" | ТП-ТВ-7-28 | 10/0,4 | 0.25 | 0.018178 | 0 | 0
1 | ПАО "Россети Сибирь" | "Омскэнерго" | ТП-ТВ-8-11 | 10/0,4 | 0.25 | 0.038265 | 0 | 0
1 | ПАО "Россети Сибирь" | "Омскэнерго" | ТП-ТВ-8-13 | 10/0,4 | 0.16 | 0.0067723 | 0 | 0
1 | ПАО "Россети Сибирь" | "Омскэнерго" | ТП-ТВ-8-16 | 10/0,4 | 0.063 | 0.0072055 | 0 | 0
1 | ПАО "Россети Сибирь" | "Омскэнерго" | ТП-ТВ-8-20 | 10/0,4 | 0.16 | 0.026441 | 0 | 0
1 | ПАО "Россети Сибирь" | "Омскэнерго" | ТП-ТВ-8-21 | 10/0,4 | 0.16 | 0.02587 | 0 | 0
1 | ПАО "Россети Сибирь" | "Омскэнерго" | ТП-ТВ-8-23 | 10/0,4 | 0.16 | 0.0054601 | 0 | 0
1 | ПАО "Россети Сибирь" | "Омскэнерго" | ТП-ТВ-7-7 | 10/0,4 | 0.4 | 0.024451 | 0 | 0
1 | ПАО "Россети Сибирь" | "Омскэнерго" | ТП-ТВ-8-3 | 10/0,4 | 0.16 | 0.020498 | 0 | 0
1 | ПАО "Россети Сибирь" | "Омскэнерго" | ТП-ТВ-8-4 | 10/0,4 | 0.25 | 0.020614 | 0 | 0
1 | ПАО "Россети Сибирь" | "Омскэнерго" | ТП-ТВ-11-5 | 10/0,4 | 0.4 | 0.011802 | 0 | 0
1 | ПАО "Россети Сибирь" | "Омскэнерго" | ТП-ТВ-8-6 | 10/0,4 | 0.1 | 0.013234 | 0 | 0
1 | ПАО "Россети Сибирь" | "Омскэнерго" | ТП-ТВ-8-8 | 10/0,4 | 0.16 | 0.012512 | 0 | 0
1 | ПАО "Россети Сибирь" | "Омскэнерго" | ТП-ТСК-2-16 | 10/0,4 | 0.1 | 0.0088028 | 0 | 0
1 | ПАО "Россети Сибирь" | "Омскэнерго" | ТП-ТВ-11-6 | 10/0,4 | 0.25 | 0.011068 | 0 | 0
1 | ПАО "Россети Сибирь" | "Омскэнерго" | ТП-ТСК-2-6 | 10/0,4 | 0.16 | 0.012718 | 0 | 0
1 | ПАО "Россети Сибирь" | "Омскэнерго" | ТП-ТСК-2-9 | 10/0,4 | 0.1 | 0.012401 | 0 | 0
1 | ПАО "Россети Сибирь" | "Омскэнерго" | ТП-БОР-4-1 | 10/0,4 | 0.063 | 0.0098072 | 0.0045 | 0
1 | ПАО "Россети Сибирь" | "Омскэнерго" | ТП-ТСК-5-1 | 10/0,4 | 0.1 | 0.0097204 | 0 | 0
1 | ПАО "Россети Сибирь" | "Омскэнерго" | ТП-ТСК-5-2 | 10/0,4 | 0.16 | 0.0056527 | 0 | 0
1 | ПАО "Россети Сибирь" | "Омскэнерго" | ТП-ТСК-5-3 | 10/0,4 | 0.1 | 0.023891 | 0 | 0
1 | ПАО "Россети Сибирь" | "Омскэнерго" | ТП-ТСК-5-4 | 10/0,4 | 0.25 | 0.0071895 | 0 | 0
1 | ПАО "Россети Сибирь" | "Омскэнерго" | ТП-ТВ-15-7 | 10/0,4 | 0.63 | 0 | 0 | 0
1 | ПАО "Россети Сибирь" | "Омскэнерго" | ТП-ТВ-15-9 | 10/0,4 | 0.25 | 0.015828 | 0 | 0
1 | ПАО "Россети Сибирь" | "Омскэнерго" | ТП-БЯ-2-1 | 10/0,4 | 0.16 | 0.010653 | 0 | 0
1 | ПАО "Россети Сибирь" | "Омскэнерго" | ТП-БЯ-2-2 | 10/0,4 | 0.25 | 0.019298 | 0 | 0
1 | ПАО "Россети Сибирь" | "Омскэнерго" | ТП-БЯ-2-3 | 10/0,4 | 0.1 | 0.013556 | 0 | 0
1 | ПАО "Россети Сибирь" | "Омскэнерго" | ТП-БЯ-2-4 | 10/0,4 | 0.16 | 0.015117 | 0 | 0
1 | ПАО "Россети Сибирь" | "Омскэнерго" | ТП-БЯ-2-6 | 10/0,4 | 0.25 | 0.0045709 | 0 | 0
1 | ПАО "Россети Сибирь" | "Омскэнерго" | ТП-ТСК-2-13 | 10/0,4 | 0.16 | 0.0056017 | 0 | 0
1 | ПАО "Россети Сибирь" | "Омскэнерго" | ТП-ТВ-11-29 | 10/0,4 | 0.16 | 0.024752 | 0 | 0.0045
1 | ПАО "Россети Сибирь" | "Омскэнерго" | ТП-ТСК-2-14 | 10/0,4 | 0.25 | 0.01555 | 0 | 0
1 | ПАО "Россети Сибирь" | "Омскэнерго" | ТП-УТ-6-5 | 10/0,4 | 0.16 | 0.026954 | 0 | 0
1 | ПАО "Россети Сибирь" | "Омскэнерго" | ТП-УТ-6-6 | 10/0,4 | 0.063 | 0.011545 | 0 | 0
1 | ПАО "Россети Сибирь" | "Омскэнерго" | ТП-БОР-6-1 | 10/0,4 | 0.1 | 0.017077 | 0 | 0
1 | ПАО "Россети Сибирь" | "Омскэнерго" | ТП-БОР-6-2 | 10/0,4 | 0.16 | 0.0073707 | 0 | 0
1 | ПАО "Россети Сибирь" | "Омскэнерго" | ТП-БОР-6-3 | 10/0,4 | 0.16 | 0.0058877 | 0 | 0
1 | ПАО "Россети Сибирь" | "Омскэнерго" | ТП-БОР-6-4 | 10/0,4 | 0.16 | 0.0079513 | 0 | 0
1 | ПАО "Россети Сибирь" | "Омскэнерго" | ТП-БОР-6-5 | 10/0,4 | 0.16 | 0.016284 | 0 | 0
1 | ПАО "Россети Сибирь" | "Омскэнерго" | ТП-БОР-6-6 | 10/0,4 | 0.315 | 0.013076 | 0 | 0
1 | ПАО "Россети Сибирь" | "Омскэнерго" | ТП-УТ-6-1 | 10/0,4 | 0.25 | 0.035626 | 0 | 0
1 | ПАО "Россети Сибирь" | "Омскэнерго" | ТП-УТ-6-2 | 10/0,4 | 0.1 | 0.018317 | 0 | 0
1 | ПАО "Россети Сибирь" | "Омскэнерго" | ТП-УТ-6-3 | 10/0,4 | 0.1 | 0.015433 | 0 | 0
1 | ПАО "Россети Сибирь" | "Омскэнерго" | ТП-УТ-6-4 | 10/0,4 | 0.25 | 0.012908 | 0 | 0
1 | ПАО "Россети Сибирь" | "Омскэнерго" | ТП-ТВ-11-15 | 10/0,4 | 0.16 | 0.011073 | 0 | 0
1 | ПАО "Россети Сибирь" | "Омскэнерго" | ТП-ТВ-7-2 | 10/0,4 | 0.1 | 0.012154 | 0 | 0
1 | ПАО "Россети Сибирь" | "Омскэнерго" | ТП-ТВ-11-22 | 10/0,4 | 0.25 | 0.018129 | 0 | 0
1 | ПАО "Россети Сибирь" | "Омскэнерго" | ТП-ТВ-7-21 | 10/0,4 | 0.25 | 0.011073 | 0 | 0
1 | ПАО "Россети Сибирь" | "Омскэнерго" | ТП-ТВ-7-4 | 10/0,4 | 0.16 | 0.034431 | 0.0045 | 0.0045
1 | ПАО "Россети Сибирь" | "Омскэнерго" | ТП-ТВ-11-23 | 10/0,4 | 0.63 | 0.009945 | 0 | 0
1 | ПАО "Россети Сибирь" | "Омскэнерго" | ТП-ТВ-7-34 | 10/0,4 | 0.4 | 0.038434 | 0 | 0
1 | ПАО "Россети Сибирь" | "Омскэнерго" | ТП-ТВ-11-13 | 10/0,4 | 0.1 | 0.01433 | 0 | 0
1 | ПАО "Россети Сибирь" | "Омскэнерго" | ТП-ТВ-7-1 | 10/0,4 | 0.16 | 0.0062993 | 0 | 0
1 | ПАО "Россети Сибирь" | "Омскэнерго" | ТП-ТВ-15-8 | 10/0,4 | 0.4 | 0.013457 | 0 | 0
1 | ПАО "Россети Сибирь" | "Омскэнерго" | ТП-ТВ-15-12 | 10/0,4 | 0.4 | 0.030596 | 0 | 0
1 | ПАО "Россети Сибирь" | "Омскэнерго" | ТП-ТВ-7-36 | 10/0,4 | 0.4 | 0.024174 | 0 | 0
1 | ПАО "Россети Сибирь" | "Омскэнерго" | ТП-Тв-7-37 | 10/0,4 | 0.25 | 0.011121 | 0 | 0
1 | ПАО "Россети Сибирь" | "Омскэнерго" | ТП-БЯ-14-11 | 10/0,4 | 0.4 | 0.0065514 | 0 | 0
1 | ПАО "Россети Сибирь" | "Омскэнерго" | ТП-Тв-15-17 | 10/0,4 | 0.4 | 0 | 0 | 0.081
1 | ПАО "Россети Сибирь" | "Омскэнерго" | ТП-ТВ-7-5 | 10/0,4 | 0.63 | 0.0098119 | 0 | 0
1 | ПАО "Россети Сибирь" | "Омскэнерго" | ТП-Тв-15-21 | 10/0,4 | 0.063 | 0.0087726 | 0 | 0
1 | ПАО "Россети Сибирь" | "Омскэнерго" | ТП-ТВ-15-23 | 10/0,4 | 0.1 | 0.0028226 | 0 | 0
1 | ПАО "Россети Сибирь" | "Омскэнерго" | ТП-ТВ-7-38 | 10/0,4 | 0.025 | 0.0026073 | 0 | 0
1 | ПАО "Россети Сибирь" | "Омскэнерго" | ТП-УТ-12-6 | 10/0,4 | 0.025 | 0.010639 | 0 | 0
1 | ПАО "Россети Сибирь" | "Омскэнерго" | ТП-Тв-7-39 | 10/0,4 | 0.16 | 0.0075992 | 0 | 0
1 | ПАО "Россети Сибирь" | "Омскэнерго" | ТП-Тв-15-24 | 10/0,4 | 0.025 | 0 | 0 | 0
1 | ПАО "Россети Сибирь" | "Омскэнерго" | ТП-С-1-28 | 10/0,4 | 0.16 | 0.0025175 | 0 | 0
1 | ПАО "Россети Сибирь" | "Омскэнерго" | ТП-ЧК-3-10 | 10/0,4 | 0.25 | 0.017856 | 0.070092 | 0
1 | ПАО "Россети Сибирь" | "Омскэнерго" | ТП-Кл-1-1 | 10/0,4 | 0.4 | 0.067094 | 0 | 0
1 | ПАО "Россети Сибирь" | "Омскэнерго" | ТП-Кл-1-16 | 10/0,4 | 0.16 | 0.03612 | 0 | 0
1 | ПАО "Россети Сибирь" | "Омскэнерго" | ТП-Кл-1-5 | 10/0,4 | 0.16 | 0.011925 | 0 | 0
1 | ПАО "Россети Сибирь" | "Омскэнерго" | ТП-Кл-1-7 | 10/0,4 | 0.1 | 0.034681 | 0 | 0
1 | ПАО "Россети Сибирь" | "Омскэнерго" | ТП-Кл-1-8 | 10/0,4 | 0.25 | 0.061143 | 0 | 0
1 | ПАО "Россети Сибирь" | "Омскэнерго" | ТП-Кл-1-9 | 10/0,4 | 0.25 | 0 | 0 | 0
1 | ПАО "Россети Сибирь" | "Омскэнерго" | ТП-Кл-11-1 | 10/0,4 | 0.1 | 0.0077856 | 0 | 0
1 | ПАО "Россети Сибирь" | "Омскэнерго" | ТП-Кл-11-2 | 10/0,4 | 0.25 | 0.022411 | 0 | 0
1 | ПАО "Россети Сибирь" | "Омскэнерго" | ТП-Кл-16-10 | 10/0,4 | 0.25 | 0.014935 | 0 | 0
1 | ПАО "Россети Сибирь" | "Омскэнерго" | ТП-Кл-16-14 | 10/0,4 | 0.1 | 0.0058979 | 0 | 0
1 | ПАО "Россети Сибирь" | "Омскэнерго" | ТП-Кл-16-17 | 10/0,4 | 0.16 | 0.01581 | 0 | 0
1 | ПАО "Россети Сибирь" | "Омскэнерго" | ТП-Кл-16-18 | 10/0,4 | 0.1 | 0.017217 | 0 | 0
1 | ПАО "Россети Сибирь" | "Омскэнерго" | ТП-Кл-16-19 | 10/0,4 | 0.1 | 0.0049561 | 0 | 0
1 | ПАО "Россети Сибирь" | "Омскэнерго" | ТП-Кл-16-20 | 10/0,4 | 0.16 | 0 | 0 | 0
1 | ПАО "Россети Сибирь" | "Омскэнерго" | ТП-Кл-16-21 | 10/0,4 | 0.16 | 0.0018941 | 0 | 0
1 | ПАО "Россети Сибирь" | "Омскэнерго" | ТП-Кл-16-3 | 10/0,4 | 0.63 | 0.0016696 | 0 | 0
1 | ПАО "Россети Сибирь" | "Омскэнерго" | ТП-Кл-16-4 | 10/0,4 | 0.4 | 0.031578 | 0 | 0
1 | ПАО "Россети Сибирь" | "Омскэнерго" | ТП-Кл-16-5 | 10/0,4 | 0.16 | 0.00042508 | 0 | 0
1 | ПАО "Россети Сибирь" | "Омскэнерго" | ТП-Кл-16-6 | 10/0,4 | 0.16 | 0.014762 | 0 | 0
1 | ПАО "Россети Сибирь" | "Омскэнерго" | ТП-Кл-16-9 | 10/0,4 | 0.16 | 0 | 0 | 0
1 | ПАО "Россети Сибирь" | "Омскэнерго" | ТП-Кл-2-1 | 10/0,4 | 0.1 | 0.00050863 | 0 | 0
1 | ПАО "Россети Сибирь" | "Омскэнерго" | ТП-Кл-2-3 | 10/0,4 | 0.4 | 0.0095155 | 0 | 0
1 | ПАО "Россети Сибирь" | "Омскэнерго" | ТП-Кл-2-4 | 10/0,4 | 0.16 | 0.0047944 | 0 | 0
1 | ПАО "Россети Сибирь" | "Омскэнерго" | ТП-Кл-2-6 | 10/0,4 | 0.16 | 0.01311 | 0 | 0
1 | ПАО "Россети Сибирь" | "Омскэнерго" | ТП-Кл-2-7 | 10/0,4 | 0.1 | 0.030219 | 0 | 0
1 | ПАО "Россети Сибирь" | "Омскэнерго" | ТП-Кл-5-1 | 10/0,4 | 0.16 | 0.02835 | 0 | 0
1 | ПАО "Россети Сибирь" | "Омскэнерго" | КТП Бу-2-1 | 10/0,4 | 0.1 | 0.0065835 | 0 | 0
1 | ПАО "Россети Сибирь" | "Омскэнерго" | КТП Бу-2-8 | 10/0,4 | 0.25 | 0.016926 | 0 | 0
1 | ПАО "Россети Сибирь" | "Омскэнерго" | ТП-КР-4-18 | 10/0,4 | 0.16 | 0.016813 | 0 | 0
1 | ПАО "Россети Сибирь" | "Омскэнерго" | ТП-Кл-5-10 | 10/0,4 | 0.16 | 0.0048347 | 0 | 0
1 | ПАО "Россети Сибирь" | "Омскэнерго" | ТП-Кл-5-11 | 10/0,4 | 0.16 | 0.024138 | 0 | 0
1 | ПАО "Россети Сибирь" | "Омскэнерго" | ТП-Кл-5-13 | 10/0,4 | 0.25 | 0.094357 | 0 | 0
1 | ПАО "Россети Сибирь" | "Омскэнерго" | ТП-Кл-5-14 | 10/0,4 | 0.16 | 0.057675 | 0 | 0
1 | ПАО "Россети Сибирь" | "Омскэнерго" | КТП Бу-17-3 | 10/0,4 | 0.25 | 0.02812 | 0 | 0
1 | ПАО "Россети Сибирь" | "Омскэнерго" | ТП-КЛ-5-15 | 10/0,4 | 0.4 | 0.026979 | 0 | 0
1 | ПАО "Россети Сибирь" | "Омскэнерго" | ТП-28 | 10/0,4 | 0.025 | 0.001049 | 0 | 0
1 | ПАО "Россети Сибирь" | "Омскэнерго" | ТП-ЧК-3-21 | 10/0,4 | 0.16 | 0.03586 | 0 | 0
1 | ПАО "Россети Сибирь" | "Омскэнерго" | ТП-Кл-5-16 | 10/0,4 | 0.4 | 0.056744 | 0 | 0
1 | ПАО "Россети Сибирь" | "Омскэнерго" | ТП-ТК-7-3 | 10/0,4 | 0.25 | 0.037503 | 0 | 0
1 | ПАО "Россети Сибирь" | "Омскэнерго" | ТП-СГ-5-1 | 10/0,4 | 0.25 | 0.0087849 | 0 | 0
1 | ПАО "Россети Сибирь" | "Омскэнерго" | ТП-СГ-5-3 | 10/0,4 | 0.1 | 0.0093215 | 0 | 0
1 | ПАО "Россети Сибирь" | "Омскэнерго" | ТП-О-8-4 | 10/0,4 | 0.1 | 0.014119 | 0 | 0
1 | ПАО "Россети Сибирь" | "Омскэнерго" | ТП-О-8-7 | 10/0,4 | 0.1 | 0.0076351 | 0 | 0
1 | ПАО "Россети Сибирь" | "Омскэнерго" | ТП-СГ-7-1 | 10/0,4 | 0.1 | 0.0079998 | 0 | 0
1 | ПАО "Россети Сибирь" | "Омскэнерго" | ТП-СГ-7-2 | 10/0,4 | 0.1 | 0.00085734 | 0 | 0
1 | ПАО "Россети Сибирь" | "Омскэнерго" | ТП-СГ-7-3 | 10/0,4 | 0.1 | 0.0050719 | 0 | 0
1 | ПАО "Россети Сибирь" | "Омскэнерго" | ТП-О-8-3 | 10/0,4 | 0.16 | 0.0024816 | 0 | 0
1 | ПАО "Россети Сибирь" | "Омскэнерго" | ТП-ВС-3-12 | 10/0,4 | 0.025 | 0.0014847 | 0 | 0
1 | ПАО "Россети Сибирь" | "Омскэнерго" | ТП-О-8-21 | 10/0,4 | 0.16 | 0.034827 | 0 | 0
1 | ПАО "Россети Сибирь" | "Омскэнерго" | ТП-О-8-15 | 10/0,4 | 0.06 | 0.0051911 | 0 | 0
1 | ПАО "Россети Сибирь" | "Омскэнерго" | ТП-СГ-5-2 | 10/0,4 | 0.16 | 0.019157 | 0 | 0
1 | ПАО "Россети Сибирь" | "Омскэнерго" | ТП-Зн-8-4 | 10/0,4 | 0.16 | 0.017138 | 0 | 0
1 | ПАО "Россети Сибирь" | "Омскэнерго" | ТП-О-8-17 | 10/0,4 | 0.4 | 0.081659 | 0 | 0
1 | ПАО "Россети Сибирь" | "Омскэнерго" | ТП-О-8-8 | 10/0,4 | 0.4 | 0.021039 | 0 | 0
1 | ПАО "Россети Сибирь" | "Омскэнерго" | ТП-Зн-8-3 | 10/0,4 | 0.16 | 0.025696 | 0 | 0
1 | ПАО "Россети Сибирь" | "Омскэнерго" | ТП-Зн-7-3 | 10/0,4 | 0.4 | 0.074121 | 0 | 0
1 | ПАО "Россети Сибирь" | "Омскэнерго" | ТП-Зн-7-20 | 10/0,4 | 0.25 | 0.035864 | 0 | 0
1 | ПАО "Россети Сибирь" | "Омскэнерго" | ТП-И-5-5 | 10/0,4 | 0.25 | 0.017719 | 0 | 0
1 | ПАО "Россети Сибирь" | "Омскэнерго" | ТП-К-12-3 | 10/0,4 | 0.025 | 0.00035966 | 0 | 0
1 | ПАО "Россети Сибирь" | "Омскэнерго" | ТП-153 | 10/0,4 | 0.16 | 0.0089862 | 0 | 0
1 | ПАО "Россети Сибирь" | "Омскэнерго" | ТП-Вс-3-5 | 10/0,4 | 0.1 | 0.00059293 | 0 | 0
1 | ПАО "Россети Сибирь" | "Омскэнерго" | ТП-Г-2-1 | 10/0,4 | 0.25 | 0.020592 | 0 | 0
1 | ПАО "Россети Сибирь" | "Омскэнерго" | ТП-А-10-10 | 10/0,4 | 0.1 | 0.044646 | 0 | 0
1 | ПАО "Россети Сибирь" | "Омскэнерго" | ТП-Зн-9-6 | 10/0,4 | 0.1 | 0.011168 | 0 | 0
1 | ПАО "Россети Сибирь" | "Омскэнерго" | ТП-С-1-16 | 10/0,4 | 0.4 | 0.046123 | 0 | 0
1 | ПАО "Россети Сибирь" | "Омскэнерго" | ТП-Зн-9-9 | 10/0,4 | 0.25 | 0.032123 | 0 | 0
1 | ПАО "Россети Сибирь" | "Омскэнерго" | ТП-А-2-2 | 10/0,4 | 0.1 | 0.033559 | 0 | 0
1 | ПАО "Россети Сибирь" | "Омскэнерго" | ТП-А-4-4 | 10/0,4 | 0.1 | 0.0072414 | 0 | 0
1 | ПАО "Россети Сибирь" | "Омскэнерго" | ТП-А-7-11 | 10/0,4 | 0.1 | 0.087865 | 0 | 0
1 | ПАО "Россети Сибирь" | "Омскэнерго" | ТП-А-9-1 | 10/0,4 | 0.16 | 0.013594 | 0 | 0
1 | ПАО "Россети Сибирь" | "Омскэнерго" | ТП-Г-1-1 | 10/0,4 | 0.1 | 0.0027027 | 0 | 0
1 | ПАО "Россети Сибирь" | "Омскэнерго" | ТП-Г-1-2 | 10/0,4 | 0.1 | 0.0014793 | 0 | 0
1 | ПАО "Россети Сибирь" | "Омскэнерго" | ТП-Г-13-1 | 10/0,4 | 0.1 | 0.0048257 | 0 | 0
1 | ПАО "Россети Сибирь" | "Омскэнерго" | ТП-Г-13-2 | 10/0,4 | 0.16 | 0.007046 | 0 | 0
1 | ПАО "Россети Сибирь" | "Омскэнерго" | ТП-Кк-1-4 | 10/0,4 | 0.25 | 0.0048873 | 0 | 0
1 | ПАО "Россети Сибирь" | "Омскэнерго" | ТП-Г-15-10 | 10/0,4 | 0.16 | 0.013841 | 0 | 0
1 | ПАО "Россети Сибирь" | "Омскэнерго" | ТП-Г-15-11 | 10/0,4 | 0.25 | 0.038685 | 0 | 0
1 | ПАО "Россети Сибирь" | "Омскэнерго" | ТП-Г-19-1 | 10/0,4 | 0.16 | 0.023666 | 0 | 0
1 | ПАО "Россети Сибирь" | "Омскэнерго" | ТП-Г-19-2 | 10/0,4 | 0.1 | 0.0098978 | 0 | 0
1 | ПАО "Россети Сибирь" | "Омскэнерго" | ТП-Г-19-4 | 10/0,4 | 0.16 | 0.011771 | 0 | 0
1 | ПАО "Россети Сибирь" | "Омскэнерго" | ТП-Г-19-5 | 10/0,4 | 0.16 | 0.033545 | 0 | 0
1 | ПАО "Россети Сибирь" | "Омскэнерго" | ТП-Г-19-6 | 10/0,4 | 0.16 | 0.031849 | 0 | 0
1 | ПАО "Россети Сибирь" | "Омскэнерго" | ТП-Г-19-9 | 10/0,4 | 0.25 | 0.0065504 | 0 | 0
1 | ПАО "Россети Сибирь" | "Омскэнерго" | ТП-Г-2-10 | 10/0,4 | 0.16 | 0.01191 | 0 | 0
1 | ПАО "Россети Сибирь" | "Омскэнерго" | ТП-Г-2-12 | 10/0,4 | 0.16 | 0.013133 | 0 | 0
1 | ПАО "Россети Сибирь" | "Омскэнерго" | ТП-Г-2-2 | 10/0,4 | 0.25 | 0.021638 | 0 | 0
1 | ПАО "Россети Сибирь" | "Омскэнерго" | ТП-Г-2-4 | 10/0,4 | 0.25 | 0.014832 | 0 | 0
1 | ПАО "Россети Сибирь" | "Омскэнерго" | ТП-Г-2-5 | 10/0,4 | 0.16 | 0.019132 | 0 | 0
1 | ПАО "Россети Сибирь" | "Омскэнерго" | ТП-Г-2-7 | 10/0,4 | 0.25 | 0.020028 | 0 | 0
1 | ПАО "Россети Сибирь" | "Омскэнерго" | ТП-Г-2-8 | 10/0,4 | 0.1 | 0.017464 | 0 | 0
1 | ПАО "Россети Сибирь" | "Омскэнерго" | ТП-Г-2-9 | 10/0,4 | 0.25 | 0.014564 | 0 | 0
1 | ПАО "Россети Сибирь" | "Омскэнерго" | ТП-Г-21-1 | 10/0,4 | 0.16 | 0.02917 | 0 | 0
1 | ПАО "Россети Сибирь" | "Омскэнерго" | ТП-Г-21-10 | 10/0,4 | 0.16 | 0.052181 | 0 | 0
1 | ПАО "Россети Сибирь" | "Омскэнерго" | ТП-Г-21-11 | 10/0,4 | 0.16 | 0.025014 | 0 | 0
1 | ПАО "Россети Сибирь" | "Омскэнерго" | ТП-Г-21-12 | 10/0,4 | 0.16 | 0.069363 | 0 | 0
1 | ПАО "Россети Сибирь" | "Омскэнерго" | ТП-Г-21-14 | 10/0,4 | 0.16 | 0.086568 | 0 | 0
1 | ПАО "Россети Сибирь" | "Омскэнерго" | ТП-Г-21-19 | 10/0,4 | 0.4 | 0.012463 | 0 | 0
1 | ПАО "Россети Сибирь" | "Омскэнерго" | ТП-Г-21-2 | 10/0,4 | 0.16 | 0.022784 | 0 | 0
1 | ПАО "Россети Сибирь" | "Омскэнерго" | ТП-Г-21-20 | 10/0,4 | 0.4 | 0.18046 | 0 | 0
1 | ПАО "Россети Сибирь" | "Омскэнерго" | ТП-Г-21-24 | 10/0,4 | 0.1 | 0 | 0 | 0
1 | ПАО "Россети Сибирь" | "Омскэнерго" | ТП-Г-21-3 | 10/0,4 | 0.25 | 0.094806 | 0 | 0
1 | ПАО "Россети Сибирь" | "Омскэнерго" | ТП-Г-21-4 | 10/0,4 | 0.16 | 0.016208 | 0 | 0.054
1 | ПАО "Россети Сибирь" | "Омскэнерго" | ТП-Г-21-5 | 10/0,4 | 0.16 | 0.079262 | 0 | 0
1 | ПАО "Россети Сибирь" | "Омскэнерго" | ТП-Г-21-6 | 10/0,4 | 0.16 | 0.02746 | 0 | 0
1 | ПАО "Россети Сибирь" | "Омскэнерго" | ТП-Г-21-8 | 10/0,4 | 0.1 | 0.006169 | 0 | 0
1 | ПАО "Россети Сибирь" | "Омскэнерго" | ТП-Г-21-9 | 10/0,4 | 0.16 | 0.038725 | 0 | 0
1 | ПАО "Россети Сибирь" | "Омскэнерго" | ТП-Г-3-1 | 10/0,4 | 0.1 | 0.0076426 | 0 | 0
1 | ПАО "Россети Сибирь" | "Омскэнерго" | ТП-Г-3-10 | 10/0,4 | 0.16 | 0.0068506 | 0 | 0
1 | ПАО "Россети Сибирь" | "Омскэнерго" | ТП-Г-3-11 | 10/0,4 | 0.16 | 0.013087 | 0 | 0
1 | ПАО "Россети Сибирь" | "Омскэнерго" | ТП-Г-3-12 | 10/0,4 | 0.1 | 0.016437 | 0 | 0
1 | ПАО "Россети Сибирь" | "Омскэнерго" | ТП-Г-3-13 | 10/0,4 | 0.025 | 0.0081146 | 0 | 0
1 | ПАО "Россети Сибирь" | "Омскэнерго" | ТП-Г-3-3 | 10/0,4 | 0.4 | 0.019141 | 0 | 0
1 | ПАО "Россети Сибирь" | "Омскэнерго" | ТП-Г-3-5 | 10/0,4 | 0.1 | 0.026379 | 0 | 0
1 | ПАО "Россети Сибирь" | "Омскэнерго" | ТП-Г-3-6 | 10/0,4 | 0.16 | 0.014161 | 0 | 0
1 | ПАО "Россети Сибирь" | "Омскэнерго" | ТП-Г-3-7 | 10/0,4 | 0.1 | 0.01362 | 0 | 0
1 | ПАО "Россети Сибирь" | "Омскэнерго" | ТП-Г-3-8 | 10/0,4 | 0.1 | 0.0171 | 0 | 0
1 | ПАО "Россети Сибирь" | "Омскэнерго" | ТП-Г-3-9 | 10/0,4 | 0.1 | 0.0241 | 0 | 0
1 | ПАО "Россети Сибирь" | "Омскэнерго" | ТП-Г-4-1 | 10/0,4 | 0.1 | 0.0095703 | 0 | 0
1 | ПАО "Россети Сибирь" | "Омскэнерго" | ТП-Г-5-10 | 10/0,4 | 0.1 | 0.017933 | 0 | 0
1 | ПАО "Россети Сибирь" | "Омскэнерго" | ТП-Г-5-13 | 10/0,4 | 0.06 | 0.010915 | 0 | 0
1 | ПАО "Россети Сибирь" | "Омскэнерго" | ТП-Г-5-2 | 10/0,4 | 0.25 | 0.018564 | 0 | 0
1 | ПАО "Россети Сибирь" | "Омскэнерго" | ТП-Г-5-3 | 10/0,4 | 0.06 | 0.01388 | 0 | 0
1 | ПАО "Россети Сибирь" | "Омскэнерго" | ТП-Г-5-4 | 10/0,4 | 0.16 | 0.12273 | 0 | 0
1 | ПАО "Россети Сибирь" | "Омскэнерго" | ТП-Г-6-1 | 10/0,4 | 0.16 | 0.025015 | 0 | 0
1 | ПАО "Россети Сибирь" | "Омскэнерго" | ТП-Г-6-10 | 10/0,4 | 0.1 | 0.0062087 | 0 | 0
1 | ПАО "Россети Сибирь" | "Омскэнерго" | ТП-Г-6-3 | 10/0,4 | 0.16 | 0.0070904 | 0 | 0
1 | ПАО "Россети Сибирь" | "Омскэнерго" | ТП-Г-6-4 | 10/0,4 | 0.1 | 0.0074519 | 0 | 0
1 | ПАО "Россети Сибирь" | "Омскэнерго" | ТП-Г-6-6 | 10/0,4 | 0.16 | 0.011125 | 0 | 0
1 | ПАО "Россети Сибирь" | "Омскэнерго" | ТП-Г-6-7 | 10/0,4 | 0.16 | 0.0076842 | 0 | 0
1 | ПАО "Россети Сибирь" | "Омскэнерго" | ТП-Г-6-8 | 10/0,4 | 0.063 | 0.0081713 | 0 | 0
1 | ПАО "Россети Сибирь" | "Омскэнерго" | ТП-Г-6-9 | 10/0,4 | 0.16 | 0.0063409 | 0 | 0
1 | ПАО "Россети Сибирь" | "Омскэнерго" | ТП-Г-8-1 | 10/0,4 | 0.16 | 0.014282 | 0 | 0
1 | ПАО "Россети Сибирь" | "Омскэнерго" | ТП-Г-8-11 | 10/0,4 | 0.25 | 0.020481 | 0 | 0
1 | ПАО "Россети Сибирь" | "Омскэнерго" | ТП-Г-8-12 | 10/0,4 | 0.16 | 0.018581 | 0 | 0
1 | ПАО "Россети Сибирь" | "Омскэнерго" | ТП-Г-8-4 | 10/0,4 | 0.16 | 0.028193 | 0 | 0
1 | ПАО "Россети Сибирь" | "Омскэнерго" | ТП-Г-8-5 | 10/0,4 | 0.25 | 0.025874 | 0 | 0
1 | ПАО "Россети Сибирь" | "Омскэнерго" | ТП-ГР-2-4 | 10/0,4 | 0.16 | 0.037511 | 0 | 0
1 | ПАО "Россети Сибирь" | "Омскэнерго" | ТП-ГР-4-2 | 10/0,4 | 0.16 | 0.0062795 | 0 | 0
1 | ПАО "Россети Сибирь" | "Омскэнерго" | ТП-ГР-4-3 | 10/0,4 | 0.4 | 0.027235 | 0 | 0
1 | ПАО "Россети Сибирь" | "Омскэнерго" | ТП-ГР-4-5 | 10/0,4 | 0.16 | 0.038995 | 0 | 0
1 | ПАО "Россети Сибирь" | "Омскэнерго" | ТП-ИС-3-10 | 10/0,4 | 0.16 | 0.0072613 | 0 | 0
1 | ПАО "Россети Сибирь" | "Омскэнерго" | ТП-ИС-3-7 | 10/0,4 | 0.25 | 0.016607 | 0 | 0
1 | ПАО "Россети Сибирь" | "Омскэнерго" | ТП-ИС-3-8 | 10/0,4 | 0.25 | 0.013995 | 0 | 0
1 | ПАО "Россети Сибирь" | "Омскэнерго" | РПП 6/10 Парниковый (Черёмушки) | 10 | 2.5 | 0 | 0 | 0
1 | ПАО "Россети Сибирь" | "Омскэнерго" | ТП-159 | 10/0,4 | 0.25 | 0.0013814 | 0 | 0
1 | ПАО "Россети Сибирь" | "Омскэнерго" | ТП-Вл-1-8 | 10/0,4 | 0.1 | 0.0056206 | 0 | 0
1 | ПАО "Россети Сибирь" | "Омскэнерго" | ТП-155 | 10/0,4 | 0.1 | 0.00038968 | 0 | 0
1 | ПАО "Россети Сибирь" | "Омскэнерго" | ТП-М-1-1 | 10/0,4 | 0.1 | 0.034122 | 0 | 0
1 | ПАО "Россети Сибирь" | "Омскэнерго" | ТП-М-1-2 | 10/0,4 | 0.1 | 0.056664 | 0 | 0
1 | ПАО "Россети Сибирь" | "Омскэнерго" | ТП-М-1-3 | 10/0,4 | 0.1 | 0.026748 | 0 | 0
1 | ПАО "Россети Сибирь" | "Омскэнерго" | ТП-В-1-1 | 10/0,4 | 0.16 | 0.0097572 | 0 | 0
1 | ПАО "Россети Сибирь" | "Омскэнерго" | ТП-М-2-11 | 10/0,4 | 0.1 | 0.023853 | 0 | 0
1 | ПАО "Россети Сибирь" | "Омскэнерго" | ТП-161 | 10/0,4 | 0.1 | 0.0052172 | 0 | 0
1 | ПАО "Россети Сибирь" | "Омскэнерго" | ТП-162 | 10/0,4 | 0.1 | 0.010717 | 0 | 0
1 | ПАО "Россети Сибирь" | "Омскэнерго" | ТП-ОР-3-8 | 10/0,4 | 0.16 | 0.045935 | 0 | 0
1 | ПАО "Россети Сибирь" | "Омскэнерго" | ТП-М-2-13 | 10/0,4 | 0.16 | 0.0082128 | 0 | 0
1 | ПАО "Россети Сибирь" | "Омскэнерго" | ТП-М-2-14 | 10/0,4 | 0.16 | 0.008175 | 0 | 0
1 | ПАО "Россети Сибирь" | "Омскэнерго" | ТП-М-2-17 | 10/0,4 | 0.25 | 0.021122 | 0 | 0
1 | ПАО "Россети Сибирь" | "Омскэнерго" | КТП Бу-17-7 | 10/0,4 | 0.16 | 0.017404 | 0 | 0
1 | ПАО "Россети Сибирь" | "Омскэнерго" | ТП-Га-2-3 | 10/0,4 | 0.4 | 0.090872 | 0 | 0
1 | ПАО "Россети Сибирь" | "Омскэнерго" | ТП-М-2-18 | 10/0,4 | 0.25 | 0.021278 | 0 | 0
1 | ПАО "Россети Сибирь" | "Омскэнерго" | ТП-М-2-19 | 10/0,4 | 0.16 | 0.014986 | 0 | 0
1 | ПАО "Россети Сибирь" | "Омскэнерго" | ТП-М-2-20 | 10/0,4 | 0.25 | 0.011844 | 0 | 0
1 | ПАО "Россети Сибирь" | "Омскэнерго" | ТП-М-2-22 | 10/0,4 | 0.16 | 0.010384 | 0 | 0
1 | ПАО "Россети Сибирь" | "Омскэнерго" | ТП-М-2-23 | 10/0,4 | 0.16 | 0.018281 | 0 | 0
1 | ПАО "Россети Сибирь" | "Омскэнерго" | ТП-М-2-25 | 10/0,4 | 0.16 | 0.0065655 | 0 | 0
1 | ПАО "Россети Сибирь" | "Омскэнерго" | ТП-М-2-27 | 10/0,4 | 0.16 | 0.025685 | 0 | 0
1 | ПАО "Россети Сибирь" | "Омскэнерго" | ТП-М-2-29 | 10/0,4 | 0.25 | 0.034442 | 0 | 0
1 | ПАО "Россети Сибирь" | "Омскэнерго" | ТП-М-2-30 | 10/0,4 | 0.1 | 0.013605 | 0 | 0
1 | ПАО "Россети Сибирь" | "Омскэнерго" | ТП-М-2-9 | 10/0,4 | 0.25 | 0.0092068 | 0 | 0
1 | ПАО "Россети Сибирь" | "Омскэнерго" | ТП-БР-10-18 | 10/0,4 | 0.16 | 0.02435 | 0 | 0
1 | ПАО "Россети Сибирь" | "Омскэнерго" | ТП-4СК-21 | 10/0,4 | 0.16 | 0.025555 | 0 | 0
1 | ПАО "Россети Сибирь" | "Омскэнерго" | ТП-БР-19-1 | 10/0,4 | 0.4 | 0.10031 | 0 | 0
1 | ПАО "Россети Сибирь" | "Омскэнерго" | ТП-2608-6 | 10/0,4 | 0.63 | 0.0013027 | 0 | 0
1 | ПАО "Россети Сибирь" | "Омскэнерго" | ТП-Лз-8-16 | 10/0,4 | 0.025 | 0 | 0 | 0
1 | ПАО "Россети Сибирь" | "Омскэнерго" | ТП-4202 | 10/0,4 | 0.63 | 0 | 0 | 0
1 | ПАО "Россети Сибирь" | "Омскэнерго" | ТП-Чм-10-11 | 10/0,4 | 0.025 | 0 | 0 | 0
1 | ПАО "Россети Сибирь" | "Омскэнерго" | ТП-1ЗВ-2 | 10/0,4 | 0.1 | 0.027974 | 0 | 0
1 | ПАО "Россети Сибирь" | "Омскэнерго" | ТП-3282 | 10/0,4 | 0.4 | 0.073933 | 0 | 0
1 | ПАО "Россети Сибирь" | "Омскэнерго" | ТП Автопереход | 6/0,4 | 0.16 | 0.051467 | 0 | 0
1 | ПАО "Россети Сибирь" | "Омскэнерго" | ТП 1Ю-9 | 10/0,4 | 0.4 | 0.085321 | 0 | 0
1 | ПАО "Россети Сибирь" | "Омскэнерго" | ТП 1Ю-11 | 10/0,4 | 0.2 | 0.085298 | 0 | 0
1 | ПАО "Россети Сибирь" | "Омскэнерго" | ТП 1Ю-13 | 10/0,4 | 0.1 | 0.03291 | 0 | 0
1 | ПАО "Россети Сибирь" | "Омскэнерго" | ТП 1Ю-20 | 10/0,4 | 0.4 | 0.044595 | 0 | 0
1 | ПАО "Россети Сибирь" | "Омскэнерго" | ТП-Мр-1-25 | 10/0,4 | 0.1 | 0 | 0 | 0.0315
1 | ПАО "Россети Сибирь" | "Омскэнерго" | ТП-6568 | 10/0,4 | 1 | 0.032219 | 0 | 0
1 | ПАО "Россети Сибирь" | "Омскэнерго" | ТП-И-7-2 | 10/0,4 | 0.25 | 0.10039 | 0 | 0
1 | ПАО "Россети Сибирь" | "Омскэнерго" | ТП-Кл-5-20 | 10/0,4 | 0.16 | 0.027499 | 0 | 0
1 | ПАО "Россети Сибирь" | "Омскэнерго" | ТП-КОМ-1-12 | 10/0,4 | 0.25 | 0.017538 | 0 | 0
1 | ПАО "Россети Сибирь" | "Омскэнерго" | ТП-Кл-5-3 | 10/0,4 | 0.25 | 0.039718 | 0 | 0
1 | ПАО "Россети Сибирь" | "Омскэнерго" | ТП-Кл-5-4 | 10/0,4 | 0.16 | 0.032379 | 0 | 0
1 | ПАО "Россети Сибирь" | "Омскэнерго" | ТП-И-7-7 | 10/0,4 | 0.4 | 0.019879 | 0 | 0
1 | ПАО "Россети Сибирь" | "Омскэнерго" | ТП-Кл-5-5 | 10/0,4 | 0.25 | 0.010455 | 0 | 0
1 | ПАО "Россети Сибирь" | "Омскэнерго" | ТП 1Ю-32 | 10/0,4 | 0.16 | 0.041302 | 0 | 0
1 | ПАО "Россети Сибирь" | "Омскэнерго" | ТП 1Ю-36 | 10/0,4 | 0.1 | 0.060794 | 0 | 0
1 | ПАО "Россети Сибирь" | "Омскэнерго" | ТП 1Ю-47 | 10/0,4 | 0.16 | 0.06966 | 0 | 0
1 | ПАО "Россети Сибирь" | "Омскэнерго" | ТП 1Ю-48 | 10/0,4 | 0.4 | 0.033116 | 0.0135 | 0
1 | ПАО "Россети Сибирь" | "Омскэнерго" | ТП 2Ю-2 | 10/0,4 | 0.1 | 0.017115 | 0 | 0
1 | ПАО "Россети Сибирь" | "Омскэнерго" | ТП 2Ю-4 | 10/0,4 | 0.063 | 0.010902 | 0 | 0
1 | ПАО "Россети Сибирь" | "Омскэнерго" | ТП 8УК-5 | 10/0,4 | 0.16 | 0.026229 | 0 | 0
1 | ПАО "Россети Сибирь" | "Омскэнерго" | ТП 2Ю-7 | 10/0,4 | 0.1 | 0.011702 | 0 | 0
1 | ПАО "Россети Сибирь" | "Омскэнерго" | ТП 2Ю-8 | 10/0,4 | 0.16 | 0.0060614 | 0 | 0
1 | ПАО "Россети Сибирь" | "Омскэнерго" | ТП 2Ю-10 | 10/0,4 | 0.16 | 0.020496 | 0 | 0
1 | ПАО "Россети Сибирь" | "Омскэнерго" | ТП 1НР-7 | 10/0,4 | 0.16 | 0.088534 | 0 | 0
1 | ПАО "Россети Сибирь" | "Омскэнерго" | ТП 5Ю-42 | 10/0,4 | 0.25 | 0.030777 | 0 | 0
1 | ПАО "Россети Сибирь" | "Омскэнерго" | ТП 2Ю-14 | 10/0,4 | 0.16 | 0.011223 | 0 | 0
1 | ПАО "Россети Сибирь" | "Омскэнерго" | ТП 2Ю-15 | 10/0,4 | 0.1 | 0.0032795 | 0 | 0
1 | ПАО "Россети Сибирь" | "Омскэнерго" | ТП 3Ю-1 | 10/0,4 | 0.16 | 0.028896 | 0 | 0
1 | ПАО "Россети Сибирь" | "Омскэнерго" | ТП 3Ю-2 | 10/0,4 | 0.063 | 0.0065174 | 0 | 0
1 | ПАО "Россети Сибирь" | "Омскэнерго" | ТП-Кл-5-6 | 10/0,4 | 0.1 | 0.0082261 | 0 | 0
1 | ПАО "Россети Сибирь" | "Омскэнерго" | ТП 3Ю-3 | 10/0,4 | 0.1 | 0.0056697 | 0 | 0
1 | ПАО "Россети Сибирь" | "Омскэнерго" | ТП 3Ю-5 | 10/0,4 | 0.1 | 0.0024563 | 0 | 0
1 | ПАО "Россети Сибирь" | "Омскэнерго" | ТП 3Ю-8 | 10/0,4 | 0.16 | 0 | 0 | 0
1 | ПАО "Россети Сибирь" | "Омскэнерго" | ТП 3Ю-9 | 10/0,4 | 0.25 | 0.061332 | 0 | 0
1 | ПАО "Россети Сибирь" | "Омскэнерго" | ТП 3Ю-10 | 10/0,4 | 0.16 | 0.0022731 | 0 | 0
1 | ПАО "Россети Сибирь" | "Омскэнерго" | ТП 3Ю-12 | 10/0,4 | 0.25 | 0.0058745 | 0 | 0
1 | ПАО "Россети Сибирь" | "Омскэнерго" | ТП 3Ю-14 | 10/0,4 | 0.16 | 0.017528 | 0 | 0
1 | ПАО "Россети Сибирь" | "Омскэнерго" | ТП-ЧК-2-1 | 10/0,4 | 0.1 | 0.042055 | 0 | 0
1 | ПАО "Россети Сибирь" | "Омскэнерго" | ТП-УЛ-1-1 | 10/0,4 | 0.1 | 0.0079579 | 0 | 0
1 | ПАО "Россети Сибирь" | "Омскэнерго" | ТП 3Ю-15 | 10/0,4 | 0.16 | 0.0095231 | 0 | 0
1 | ПАО "Россети Сибирь" | "Омскэнерго" | ТП 3Ю-16 | 10/0,4 | 0.25 | 0.020321 | 0 | 0
1 | ПАО "Россети Сибирь" | "Омскэнерго" | ТП 3Ю-17 | 10/0,4 | 0.1 | 0.021505 | 0 | 0
1 | ПАО "Россети Сибирь" | "Омскэнерго" | ТП 4Ю-1 | 10/0,4 | 0.25 | 0.022992 | 0 | 0
1 | ПАО "Россети Сибирь" | "Омскэнерго" | ТП 4Ю-3 | 10/0,4 | 0.1 | 0.0082543 | 0 | 0
1 | ПАО "Россети Сибирь" | "Омскэнерго" | ТП 1НР-2 | 10/0,4 | 0.4 | 0.15357 | 0 | 0
1 | ПАО "Россети Сибирь" | "Омскэнерго" | ТП-Кл-5-7 | 10/0,4 | 0.16 | 0.012506 | 0 | 0
1 | ПАО "Россети Сибирь" | "Омскэнерго" | ТП-Кл-5-8 | 10/0,4 | 0.16 | 0.0034635 | 0 | 0
1 | ПАО "Россети Сибирь" | "Омскэнерго" | ТП 4Ю-5 | 10/0,4 | 0.16 | 0.03476 | 0 | 0
1 | ПАО "Россети Сибирь" | "Омскэнерго" | ТП 5Ю-1 | 10/0,4 | 0.1 | 0.011126 | 0 | 0
1 | ПАО "Россети Сибирь" | "Омскэнерго" | ТП 5Ю-2 | 10/0,4 | 0.04 | 0.013006 | 0 | 0
1 | ПАО "Россети Сибирь" | "Омскэнерго" | ТП 1Ю-3 | 10/0,4 | 0.1 | 0.020493 | 0 | 0
1 | ПАО "Россети Сибирь" | "Омскэнерго" | ТП 5Ю-5 | 10/0,4 | 0.16 | 0 | 0 | 0
1 | ПАО "Россети Сибирь" | "Омскэнерго" | ТП 5Ю-6 | 10/0,4 | 0.16 | 0.040926 | 0 | 0
1 | ПАО "Россети Сибирь" | "Омскэнерго" | ТП 5Ю-9 | 10/0,4 | 0.16 | 0.009609 | 0 | 0
1 | ПАО "Россети Сибирь" | "Омскэнерго" | ТП 5Ю-10 | 10/0,4 | 0.16 | 0.0074387 | 0 | 0
1 | ПАО "Россети Сибирь" | "Омскэнерго" | ТП 5Ю-11 | 10/0,4 | 0.1 | 0.005815 | 0 | 0
1 | ПАО "Россети Сибирь" | "Омскэнерго" | ТП 5Ю-13 | 10/0,4 | 0.1 | 0.018107 | 0 | 0
1 | ПАО "Россети Сибирь" | "Омскэнерго" | ТП 5Ю-3 | 10/0,4 | 0.25 | 0.027131 | 0 | 0
1 | ПАО "Россети Сибирь" | "Омскэнерго" | ТП 5Ю-15 | 10/0,4 | 0.4 | 0.084403 | 0 | 0
1 | ПАО "Россети Сибирь" | "Омскэнерго" | ТП 5Ю-22 | 10/0,4 | 0.25 | 0.010708 | 0 | 0
1 | ПАО "Россети Сибирь" | "Омскэнерго" | ТП 5Ю-23 | 10/0,4 | 0.16 | 0.0429 | 0 | 0
1 | ПАО "Россети Сибирь" | "Омскэнерго" | ТП 5Ю-24 | 10/0,4 | 0.1 | 0.064464 | 0 | 0
1 | ПАО "Россети Сибирь" | "Омскэнерго" | ТП 5Ю-25 | 10/0,4 | 0.1 | 0.051085 | 0 | 0
1 | ПАО "Россети Сибирь" | "Омскэнерго" | ТП 5Ю-33 | 10/0,4 | 0.1 | 0.02478 | 0 | 0
1 | ПАО "Россети Сибирь" | "Омскэнерго" | ТП 5Ю-34 | 10/0,4 | 0.16 | 0.010282 | 0 | 0
1 | ПАО "Россети Сибирь" | "Омскэнерго" | ТП 5Ю-37 | 10/0,4 | 0.1 | 0.014836 | 0 | 0
1 | ПАО "Россети Сибирь" | "Омскэнерго" | ТП 5Ю-38 | 10/0,4 | 0.25 | 0.066451 | 0 | 0
1 | ПАО "Россети Сибирь" | "Омскэнерго" | ТП 5Ю-41 | 10/0,4 | 0.16 | 0.019414 | 0 | 0
1 | ПАО "Россети Сибирь" | "Омскэнерго" | ТП 5Ю-43 | 10/0,4 | 0.25 | 0.021927 | 0 | 0
1 | ПАО "Россети Сибирь" | "Омскэнерго" | ТП 5Ю-44 | 10/0,4 | 0.063 | 0.039263 | 0 | 0
1 | ПАО "Россети Сибирь" | "Омскэнерго" | ТП 5Ю-46 | 10/0,4 | 0.63 | 0.095499 | 0 | 0
1 | ПАО "Россети Сибирь" | "Омскэнерго" | ТП 6Ю-1 | 10/0,4 | 0.25 | 0.032626 | 0 | 0
1 | ПАО "Россети Сибирь" | "Омскэнерго" | ТП 6Ю-2 | 10/0,4 | 0.25 | 0.034199 | 0 | 0
1 | ПАО "Россети Сибирь" | "Омскэнерго" | ТП 6Ю-3 | 10/0,4 | 0.4 | 0.034513 | 0 | 0
1 | ПАО "Россети Сибирь" | "Омскэнерго" | ТП 6Ю-5 | 10/0,4 | 0.1 | 0.0021514 | 0 | 0
1 | ПАО "Россети Сибирь" | "Омскэнерго" | ТП 6Ю-7 | 10/0,4 | 0.25 | 0.019236 | 0 | 0
1 | ПАО "Россети Сибирь" | "Омскэнерго" | ТП 6Ю-8 | 10/0,4 | 0.4 | 0.016621 | 0 | 0
1 | ПАО "Россети Сибирь" | "Омскэнерго" | ТП 6Ю-9 | 10/0,4 | 0.25 | 0.010276 | 0 | 0
1 | ПАО "Россети Сибирь" | "Омскэнерго" | ТП 6Ю-24 | 10/0,4 | 0.16 | 0.026217 | 0 | 0
1 | ПАО "Россети Сибирь" | "Омскэнерго" | ТП 6Ю-13 | 10/0,4 | 0.25 | 0.036614 | 0 | 0
1 | ПАО "Россети Сибирь" | "Омскэнерго" | ТП 6Ю-15 | 10/0,4 | 0.16 | 0.033773 | 0 | 0
1 | ПАО "Россети Сибирь" | "Омскэнерго" | ТП 6Ю-16 | 10/0,4 | 0.1 | 0.013182 | 0 | 0
1 | ПАО "Россети Сибирь" | "Омскэнерго" | ТП 6Ю-17 | 10/0,4 | 0.25 | 0.074581 | 0 | 0
1 | ПАО "Россети Сибирь" | "Омскэнерго" | ТП 6Ю-18 | 10/0,4 | 0.16 | 0.019021 | 0 | 0
1 | ПАО "Россети Сибирь" | "Омскэнерго" | ТП 6Ю-19 | 10/0,4 | 0.16 | 0.016124 | 0 | 0
1 | ПАО "Россети Сибирь" | "Омскэнерго" | ТП 6Ю-21 | 10/0,4 | 0.25 | 0.037302 | 0 | 0
1 | ПАО "Россети Сибирь" | "Омскэнерго" | ТП 6Ю-23 | 10/0,4 | 0.16 | 0.0047899 | 0 | 0
1 | ПАО "Россети Сибирь" | "Омскэнерго" | ТП 6Ю-26 | 10/0,4 | 0.4 | 0.0019597 | 0 | 0
1 | ПАО "Россети Сибирь" | "Омскэнерго" | ТП 6Ю-27 | 10/0,4 | 0.25 | 0.037272 | 0 | 0
1 | ПАО "Россети Сибирь" | "Омскэнерго" | ТП 6Ю-30 | 10/0,4 | 0.16 | 0.04732 | 0 | 0
1 | ПАО "Россети Сибирь" | "Омскэнерго" | ТП 6Ю-31 | 10/0,4 | 0.1 | 0.01837 | 0.063 | 0
1 | ПАО "Россети Сибирь" | "Омскэнерго" | ТП 6Ю-12 | 10/0,4 | 0.16 | 0.028971 | 0 | 0
1 | ПАО "Россети Сибирь" | "Омскэнерго" | ТП 8Ю-1 | 10/0,4 | 0.16 | 0.0077946 | 0 | 0
1 | ПАО "Россети Сибирь" | "Омскэнерго" | КТП Бгр-11-7 | 10/0,4 | 0.16 | 0.0013915 | 0 | 0
1 | ПАО "Россети Сибирь" | "Омскэнерго" | ТП 9Ю-2 | 10/0,4 | 0.25 | 0.06519 | 0 | 0
1 | ПАО "Россети Сибирь" | "Омскэнерго" | ТП 9Ю-3 | 10/0,4 | 0.25 | 0.092493 | 0 | 0
1 | ПАО "Россети Сибирь" | "Омскэнерго" | ТП 9Ю-4 | 10/0,4 | 0.25 | 0.047697 | 0 | 0
1 | ПАО "Россети Сибирь" | "Омскэнерго" | ТП-КОМ-5-9 | 10/0,4 | 0.4 | 0.021244 | 0 | 0
1 | ПАО "Россети Сибирь" | "Омскэнерго" | ТП-И-9-10 | 10/0,4 | 0.04 | 0.0015529 | 0 | 0
1 | ПАО "Россети Сибирь" | "Омскэнерго" | ТП-И-7-5 | 10/0,4 | 0.16 | 0.0068582 | 0 | 0
1 | ПАО "Россети Сибирь" | "Омскэнерго" | ТП-УЛ-1-4 | 10/0,4 | 0.1 | 0.026373 | 0 | 0
1 | ПАО "Россети Сибирь" | "Омскэнерго" | ТП 9Ю-6 | 10/0,4 | 0.1 | 0.040843 | 0 | 0
1 | ПАО "Россети Сибирь" | "Омскэнерго" | ТП-Кл-5-9 | 10/0,4 | 0.16 | 0.032337 | 0 | 0
1 | ПАО "Россети Сибирь" | "Омскэнерго" | ТП-ПВ-1-3 | 10/0,4 | 0.16 | 0.012957 | 0 | 0
1 | ПАО "Россети Сибирь" | "Омскэнерго" | ТП-ПВ-1-4 | 10/0,4 | 0.25 | 0.022996 | 0 | 0
1 | ПАО "Россети Сибирь" | "Омскэнерго" | ТП-ПВ-11-1 | 10/0,4 | 0.16 | 0.014183 | 0 | 0.126
1 | ПАО "Россети Сибирь" | "Омскэнерго" | ТП-ПВ-3-1 | 10/0,4 | 0.4 | 0.066939 | 0 | 0
1 | ПАО "Россети Сибирь" | "Омскэнерго" | ТП-ПВ-3-2 | 10/0,4 | 0.16 | 0.0082912 | 0 | 0
1 | ПАО "Россети Сибирь" | "Омскэнерго" | ТП-ПВ-7-3 | 10/0,4 | 0.1 | 0.0098846 | 0 | 0
1 | ПАО "Россети Сибирь" | "Омскэнерго" | ТП-ПВ-9-2 | 10/0,4 | 0.1 | 0.028518 | 0 | 0
1 | ПАО "Россети Сибирь" | "Омскэнерго" | ТП-ПВ-9-3 | 10/0,4 | 0.16 | 0.0061662 | 0 | 0
1 | ПАО "Россети Сибирь" | "Омскэнерго" | ТП-ПО-3-3 | 10/0,4 | 0.16 | 0.020355 | 0 | 0
1 | ПАО "Россети Сибирь" | "Омскэнерго" | ТП-Кл-8-1 | 10/0,4 | 0.1 | 0.01932 | 0 | 0
1 | ПАО "Россети Сибирь" | "Омскэнерго" | ТП-Р-2-1 | 10/0,4 | 0.16 | 0.021187 | 0 | 0
1 | ПАО "Россети Сибирь" | "Омскэнерго" | ТП-Р-2-2 | 10/0,4 | 0.25 | 0.0097138 | 0 | 0
1 | ПАО "Россети Сибирь" | "Омскэнерго" | ТП-Кл-8-10 | 10/0,4 | 0.25 | 0.063034 | 0 | 0
1 | ПАО "Россети Сибирь" | "Омскэнерго" | ТП-Р-2-8 | 10/0,4 | 0.25 | 0.048302 | 0 | 0
1 | ПАО "Россети Сибирь" | "Омскэнерго" | ТП-Р-3-1 | 10/0,4 | 0.1 | 0.0043821 | 0 | 0
1 | ПАО "Россети Сибирь" | "Омскэнерго" | ТП-Р-3-13 | 10/0,4 | 0.4 | 0.089033 | 0 | 0
1 | ПАО "Россети Сибирь" | "Омскэнерго" | ТП-Р-3-14 | 10/0,4 | 0.16 | 0.014644 | 0 | 0
1 | ПАО "Россети Сибирь" | "Омскэнерго" | ТП-Р-3-2 | 10/0,4 | 0.25 | 0.0056149 | 0 | 0
1 | ПАО "Россети Сибирь" | "Омскэнерго" | ТП-Р-3-4 | 10/0,4 | 0.1 | 0.0084252 | 0 | 0
1 | ПАО "Россети Сибирь" | "Омскэнерго" | ТП-Р-3-5 | 10/0,4 | 0.4 | 0.15729 | 0 | 0
1 | ПАО "Россети Сибирь" | "Омскэнерго" | ТП-Р-3-6 | 10/0,4 | 0.1 | 0.008344 | 0 | 0
1 | ПАО "Россети Сибирь" | "Омскэнерго" | ТП-Р-3-7 | 10/0,4 | 0.16 | 0.027201 | 0 | 0
1 | ПАО "Россети Сибирь" | "Омскэнерго" | ТП-Р-4-1 | 10/0,4 | 0.16 | 0.13255 | 0 | 0
1 | ПАО "Россети Сибирь" | "Омскэнерго" | ТП-Р-4-10 | 10/0,4 | 0.25 | 0.0066458 | 0 | 0
1 | ПАО "Россети Сибирь" | "Омскэнерго" | ТП-Р-4-11 | 10/0,4 | 0.25 | 0.051278 | 0 | 0
1 | ПАО "Россети Сибирь" | "Омскэнерго" | ТП-Р-4-14 | 10/0,4 | 0.4 | 0.076252 | 0 | 0
1 | ПАО "Россети Сибирь" | "Омскэнерго" | ТП-Р-4-18 | 10/0,4 | 0.1 | 0.013523 | 0 | 0
1 | ПАО "Россети Сибирь" | "Омскэнерго" | ТП-Р-4-19 | 10/0,4 | 0.4 | 0.0064522 | 0 | 0
1 | ПАО "Россети Сибирь" | "Омскэнерго" | ТП-Р-4-2 | 10/0,4 | 0.16 | 0.067647 | 0 | 0.0135
1 | ПАО "Россети Сибирь" | "Омскэнерго" | ТП-Р-4-3 | 10/0,4 | 0.16 | 0.036927 | 0 | 0
1 | ПАО "Россети Сибирь" | "Омскэнерго" | ТП-Р-4-4 | 10/0,4 | 0.25 | 0.12372 | 0 | 0
1 | ПАО "Россети Сибирь" | "Омскэнерго" | ТП-Р-4-5 | 10/0,4 | 0.16 | 0.0076332 | 0 | 0
1 | ПАО "Россети Сибирь" | "Омскэнерго" | ТП-Р-4-8 | 10/0,4 | 0.16 | 0.019415 | 0 | 0
1 | ПАО "Россети Сибирь" | "Омскэнерго" | ТП-Р-5-11 | 10/0,4 | 0.4 | 0.1095 | 0 | 0
1 | ПАО "Россети Сибирь" | "Омскэнерго" | ТП-Р-5-7 | 10/0,4 | 0.25 | 0.05664 | 0 | 0
1 | ПАО "Россети Сибирь" | "Омскэнерго" | ТП-Р-5-8 | 10/0,4 | 0.06 | 0.0092578 | 0 | 0
1 | ПАО "Россети Сибирь" | "Омскэнерго" | ТП-И-9-2 | 10/0,4 | 0.16 | 0.0070177 | 0 | 0
1 | ПАО "Россети Сибирь" | "Омскэнерго" | ТП-ИН-5-8 | 10/0,4 | 0.16 | 0.00089869 | 0 | 0
1 | ПАО "Россети Сибирь" | "Омскэнерго" | ТП-Кл-8-11 | 10/0,4 | 0.16 | 0.023604 | 0 | 0
1 | ПАО "Россети Сибирь" | "Омскэнерго" | ТП-Р-6-3 | 10/0,4 | 0.16 | 0.0066052 | 0 | 0
1 | ПАО "Россети Сибирь" | "Омскэнерго" | ТП-КОМ-1-3 | 10/0,4 | 0.063 | 0.0038204 | 0 | 0
1 | ПАО "Россети Сибирь" | "Омскэнерго" | ТП-КОМ-1-6 | 10/0,4 | 0.063 | 0.0039875 | 0 | 0
1 | ПАО "Россети Сибирь" | "Омскэнерго" | ТП-КОМ-2-6 | 10/0,4 | 0.063 | 0.0033229 | 0 | 0
1 | ПАО "Россети Сибирь" | "Омскэнерго" | ТП-СБ-3-1 | 10/0,4 | 0.16 | 0.01686 | 0 | 0
1 | ПАО "Россети Сибирь" | "Омскэнерго" | ТП-СБ-3-11 | 10/0,4 | 0.1 | 0.02706 | 0 | 0
1 | ПАО "Россети Сибирь" | "Омскэнерго" | ТП-СБ-3-14 | 10/0,4 | 0.1 | 0.0071697 | 0 | 0
1 | ПАО "Россети Сибирь" | "Омскэнерго" | ТП-СБ-3-2 | 10/0,4 | 0.25 | 0.072618 | 0 | 0
1 | ПАО "Россети Сибирь" | "Омскэнерго" | ТП-СБ-3-3 | 10/0,4 | 0.16 | 0.032148 | 0 | 0
1 | ПАО "Россети Сибирь" | "Омскэнерго" | ТП-СБ-3-5 | 10/0,4 | 0.16 | 0.0034503 | 0 | 0
1 | ПАО "Россети Сибирь" | "Омскэнерго" | ТП-СБ-5-1 | 10/0,4 | 0.25 | 0.012376 | 0 | 0
1 | ПАО "Россети Сибирь" | "Омскэнерго" | ТП-СБ-5-3 | 10/0,4 | 0.16 | 0.011649 | 0 | 0
1 | ПАО "Россети Сибирь" | "Омскэнерго" | ТП-Кл-8-12 | 10/0,4 | 0.16 | 0.015386 | 0 | 0
1 | ПАО "Россети Сибирь" | "Омскэнерго" | ТП-СБ-5-4 | 10/0,4 | 0.063 | 0 | 0 | 0
1 | ПАО "Россети Сибирь" | "Омскэнерго" | ТП-СБ-5-5 | 10/0,4 | 0.16 | 0.072159 | 0 | 0
1 | ПАО "Россети Сибирь" | "Омскэнерго" | ТП-И-9-3 | 10/0,4 | 0.16 | 0.01569 | 0 | 0
1 | ПАО "Россети Сибирь" | "Омскэнерго" | ТП-Кл-8-13 | 10/0,4 | 0.4 | 0.0023142 | 0 | 0
1 | ПАО "Россети Сибирь" | "Омскэнерго" | ТП-СХ-2-10 | 10/0,4 | 0.25 | 0.061926 | 0 | 0
1 | ПАО "Россети Сибирь" | "Омскэнерго" | ТП-СХ-2-13 | 10/0,4 | 0.16 | 0.019535 | 0 | 0
1 | ПАО "Россети Сибирь" | "Омскэнерго" | ТП-СХ-2-14 | 10/0,4 | 0.1 | 0.016624 | 0 | 0
1 | ПАО "Россети Сибирь" | "Омскэнерго" | ТП-СХ-2-15 | 10/0,4 | 0.16 | 0 | 0 | 0
1 | ПАО "Россети Сибирь" | "Омскэнерго" | ТП-СХ-2-16 | 10/0,4 | 0.1 | 0.016449 | 0 | 0
1 | ПАО "Россети Сибирь" | "Омскэнерго" | ТП-СХ-2-18 | 10/0,4 | 0.4 | 0.0091946 | 0 | 0
1 | ПАО "Россети Сибирь" | "Омскэнерго" | ТП-СХ-2-19 | 10/0,4 | 0.1 | 0.019605 | 0 | 0
1 | ПАО "Россети Сибирь" | "Омскэнерго" | ТП-СХ-2-2 | 10/0,4 | 0.1 | 0.02423 | 0 | 0
1 | ПАО "Россети Сибирь" | "Омскэнерго" | ТП-СХ-2-24 | 10/0,4 | 0.16 | 0.013027 | 0 | 0
1 | ПАО "Россети Сибирь" | "Омскэнерго" | ТП-СХ-2-27 | 10/0,4 | 0.1 | 0.019729 | 0 | 0
1 | ПАО "Россети Сибирь" | "Омскэнерго" | ТП-СХ-2-29 | 10/0,4 | 0.16 | 0.02529 | 0 | 0
1 | ПАО "Россети Сибирь" | "Омскэнерго" | ТП-СХ-2-3 | 10/0,4 | 0.25 | 0.025847 | 0 | 0
1 | ПАО "Россети Сибирь" | "Омскэнерго" | ТП-СХ-2-30 | 10/0,4 | 0.01 | 0 | 0 | 0
1 | ПАО "Россети Сибирь" | "Омскэнерго" | ТП-СХ-2-4 | 10/0,4 | 0.063 | 0.0056206 | 0 | 0
1 | ПАО "Россети Сибирь" | "Омскэнерго" | ТП-СХ-2-6 | 10/0,4 | 0.16 | 0.025427 | 0 | 0
1 | ПАО "Россети Сибирь" | "Омскэнерго" | ТП-СХ-3-1 | 10/0,4 | 0.25 | 0.013867 | 0 | 0
1 | ПАО "Россети Сибирь" | "Омскэнерго" | ТП-СХ-4-2 | 10/0,4 | 0.1 | 0.014047 | 0 | 0
1 | ПАО "Россети Сибирь" | "Омскэнерго" | ТП-СХ-4-3 | 10/0,4 | 0.16 | 0.01079 | 0 | 0
1 | ПАО "Россети Сибирь" | "Омскэнерго" | ТП-СХ-4-4 | 10/0,4 | 0.063 | 0.0004248 | 0 | 0
1 | ПАО "Россети Сибирь" | "Омскэнерго" | ТП-СХ-4-8 | 10/0,4 | 0.1 | 0.014603 | 0 | 0
1 | ПАО "Россети Сибирь" | "Омскэнерго" | ТП-СХ-6-2 | 10/0,4 | 0.1 | 0.016311 | 0 | 0
1 | ПАО "Россети Сибирь" | "Омскэнерго" | ТП-СХ-6-3 | 10/0,4 | 0.25 | 0.049515 | 0 | 0
1 | ПАО "Россети Сибирь" | "Омскэнерго" | ТП-Кл-8-14 | 10/0,4 | 0.25 | 0.029591 | 0 | 0
1 | ПАО "Россети Сибирь" | "Омскэнерго" | ТП-К-7-12 | 10/0,4 | 0.25 | 0.012483 | 0 | 0
1 | ПАО "Россети Сибирь" | "Омскэнерго" | ТП-Кл-8-15 | 10/0,4 | 0.16 | 0.013456 | 0 | 0
1 | ПАО "Россети Сибирь" | "Омскэнерго" | КТП Бу-11-6 | 10/0,4 | 0.16 | 0.0032813 | 0 | 0
1 | ПАО "Россети Сибирь" | "Омскэнерго" | ТП-МД-1-10 | 10/0,4 | 0.1 | 0.0037713 | 0 | 0
1 | ПАО "Россети Сибирь" | "Омскэнерго" | ТП-Кл-8-16 | 10/0,4 | 0.16 | 0.013119 | 0 | 0
1 | ПАО "Россети Сибирь" | "Омскэнерго" | ТП-Кл-8-17 | 10/0,4 | 0.25 | 0.01838 | 0 | 0
1 | ПАО "Россети Сибирь" | "Омскэнерго" | ТП-Кл-8-18 | 10/0,4 | 0.16 | 0.047365 | 0 | 0
1 | ПАО "Россети Сибирь" | "Омскэнерго" | ТП-КОМ-5-13 | 10/0,4 | 0.16 | 0.025058 | 0 | 0
1 | ПАО "Россети Сибирь" | "Омскэнерго" | ТП-ШП-2-7 | 10/0,4 | 0.63 | 0.0073538 | 0 | 0
1 | ПАО "Россети Сибирь" | "Омскэнерго" | ТП-Кл-8-2 | 10/0,4 | 0.1 | 0.0081732 | 0 | 0
1 | ПАО "Россети Сибирь" | "Омскэнерго" | ТП-Кл-8-20 | 10/0,4 | 0.16 | 0.024265 | 0 | 0
1 | ПАО "Россети Сибирь" | "Омскэнерго" | КТП Ст-1-7 | 10/0,4 | 0.1 | 0.0022222 | 0 | 0
1 | ПАО "Россети Сибирь" | "Омскэнерго" | КТП Бгр-13-1 | 10/0,4 | 0.25 | 2.077e-05 | 0 | 0
1 | ПАО "Россети Сибирь" | "Омскэнерго" | ТП-Кл-8-21 | 10/0,4 | 0.25 | 0.022001 | 0 | 0
1 | ПАО "Россети Сибирь" | "Омскэнерго" | ТП-Кл-8-22 | 10/0,4 | 0.25 | 0.0041012 | 0 | 0
1 | ПАО "Россети Сибирь" | "Омскэнерго" | ТП-Кл-8-23 | 10/0,4 | 0.315 | 0.0094639 | 0 | 0
1 | ПАО "Россети Сибирь" | "Омскэнерго" | ТП-Кл-8-24 | 10/0,4 | 0.1 | 0.019103 | 0 | 0
1 | ПАО "Россети Сибирь" | "Омскэнерго" | ТП-Пт-2-4 | 10/0,4 | 0.25 | 0 | 0 | 0
1 | ПАО "Россети Сибирь" | "Омскэнерго" | ТП-УИ-1-10 | 10/0,4 | 0.16 | 0.020306 | 0 | 0
1 | ПАО "Россети Сибирь" | "Омскэнерго" | ТП-УИ-20-10 | 10/0,4 | 0.1 | 6.759e-05 | 0 | 0
1 | ПАО "Россети Сибирь" | "Омскэнерго" | КТП Бу-7-2 | 10/0,4 | 0.25 | 0.045964 | 0 | 0
1 | ПАО "Россети Сибирь" | "Омскэнерго" | ТП-УИ-2-10 | 10/0,4 | 0.16 | 0.053088 | 0 | 0
1 | ПАО "Россети Сибирь" | "Омскэнерго" | КТП Бу-15-18 | 10/0,4 | 0.25 | 0.037112 | 0 | 0
1 | ПАО "Россети Сибирь" | "Омскэнерго" | КТП Рд-3-14 | 10/0,4 | 0.25 | 0.0048182 | 0 | 0
1 | ПАО "Россети Сибирь" | "Омскэнерго" | ТП-Кл-8-25 | 10/0,4 | 0.16 | 0.048069 | 0 | 0
1 | ПАО "Россети Сибирь" | "Омскэнерго" | ТП-Кл-8-26 | 10/0,4 | 0.25 | 0.01366 | 0 | 0
1 | ПАО "Россети Сибирь" | "Омскэнерго" | КТП Ст-1-11 | 10/0,4 | 0.16 | 0.0010176 | 0 | 0
1 | ПАО "Россети Сибирь" | "Омскэнерго" | КТП Бу-13-6 | 10/0,4 | 0.16 | 0.022928 | 0 | 0
1 | ПАО "Россети Сибирь" | "Омскэнерго" | КТП Бу-15-7 | 10/0,4 | 0.16 | 0.00024922 | 0 | 0
1 | ПАО "Россети Сибирь" | "Омскэнерго" | КТП Бу-15-9 | 10/0,4 | 0.16 | 0.035306 | 0 | 0
1 | ПАО "Россети Сибирь" | "Омскэнерго" | ТП-УР-2-2 | 10/0,4 | 0.25 | 0.09248 | 0 | 0
1 | ПАО "Россети Сибирь" | "Омскэнерго" | ТП-Из-5-22 | 10/0,4 | 0.063 | 0.013344 | 0 | 0
1 | ПАО "Россети Сибирь" | "Омскэнерго" | КТП Рд-3-5 | 10/0,4 | 0.16 | 0.00010384 | 0 | 0
1 | ПАО "Россети Сибирь" | "Омскэнерго" | ТП-УР-2-4 | 10/0,4 | 0.25 | 0.013656 | 0 | 0
1 | ПАО "Россети Сибирь" | "Омскэнерго" | ТП-УР-2-6 | 10/0,4 | 0.25 | 0.026771 | 0 | 0
1 | ПАО "Россети Сибирь" | "Омскэнерго" | ТП-УР-4-11 | 10/0,4 | 0.25 | 0.048687 | 0 | 0
1 | ПАО "Россети Сибирь" | "Омскэнерго" | КТП Бу-2-15 | 10/0,4 | 0.16 | 0.019501 | 0 | 0
1 | ПАО "Россети Сибирь" | "Омскэнерго" | КТП Бу-5-6 | 10/0,4 | 0.063 | 6.23e-05 | 0 | 0
1 | ПАО "Россети Сибирь" | "Омскэнерго" | ТП-НП-3-3 | 10/0,4 | 0.1 | 0.040049 | 0 | 0
1 | ПАО "Россети Сибирь" | "Омскэнерго" | ТП-НП-3-5 | 10/0,4 | 0.1 | 0.068692 | 0 | 0
1 | ПАО "Россети Сибирь" | "Омскэнерго" | ТП-Кл-8-27 | 10/0,4 | 0.16 | 0.051992 | 0 | 0
1 | ПАО "Россети Сибирь" | "Омскэнерго" | ТП-Из-6-12 | 10/0,4 | 0.16 | 0.028553 | 0 | 0
1 | ПАО "Россети Сибирь" | "Омскэнерго" | ТП-Кл-8-29 | 10/0,4 | 0.1 | 0.013655 | 0 | 0
1 | ПАО "Россети Сибирь" | "Омскэнерго" | ТП-ЮП-1-5 | 10/0,4 | 0.16 | 0.0045123 | 0 | 0.1206
1 | ПАО "Россети Сибирь" | "Омскэнерго" | ТП-Кл-8-3 | 10/0,4 | 0.16 | 0.03433 | 0 | 0
1 | ПАО "Россети Сибирь" | "Омскэнерго" | ТП-Кл-8-30 | 10/0,4 | 0.25 | 0.038422 | 0 | 0
1 | ПАО "Россети Сибирь" | "Омскэнерго" | ТП-Зн-13-11 | 10/0,4 | 0.16 | 0.055211 | 0 | 0
1 | ПАО "Россети Сибирь" | "Омскэнерго" | ТП-ШП-7-2 | 10/0,4 | 0.16 | 0.073868 | 0 | 0
1 | ПАО "Россети Сибирь" | "Омскэнерго" | ТП-К-2-1 | 10/0,4 | 0.1 | 0.015712 | 0 | 0
1 | ПАО "Россети Сибирь" | "Омскэнерго" | ТП-4КЧ-5 | 10/0,4 | 0.16 | 0.0006372 | 0 | 0
1 | ПАО "Россети Сибирь" | "Омскэнерго" | ТП-Нв-5-15 | 10/0,4 | 0.25 | 0.0070828 | 0 | 0
1 | ПАО "Россети Сибирь" | "Омскэнерго" | ТП-Ня-5-9 | 10/0,4 | 0.16 | 0.0078854 | 0 | 0
1 | ПАО "Россети Сибирь" | "Омскэнерго" | ТП-Ня-8-12 | 10/0,4 | 0.25 | 0.0044691 | 0 | 0
1 | ПАО "Россети Сибирь" | "Омскэнерго" | ТП-Ня-8-1 | 10/0,4 | 0.25 | 0.00037836 | 0 | 0
1 | ПАО "Россети Сибирь" | "Омскэнерго" | ТП-Ня-10-10 | 10/0,4 | 0.1 | 0.007993 | 0 | 0
1 | ПАО "Россети Сибирь" | "Омскэнерго" | ТП-Ня-10-15 | 10/0,4 | 0.1 | 0.0039238 | 0 | 0
1 | ПАО "Россети Сибирь" | "Омскэнерго" | ТП-Ня-10-16 | 10/0,4 | 0.25 | 0.00070687 | 0 | 0
1 | ПАО "Россети Сибирь" | "Омскэнерго" | ТП-Зн-12-13 | 10/0,4 | 0.063 | 0.029837 | 0 | 0
1 | ПАО "Россети Сибирь" | "Омскэнерго" | ТП-Зн-12-11 | 10/0,4 | 0.1 | 0.012962 | 0 | 0
1 | ПАО "Россети Сибирь" | "Омскэнерго" | ТП-Кл-8-31 | 10/0,4 | 0.04 | 0.002745 | 0 | 0
1 | ПАО "Россети Сибирь" | "Омскэнерго" | ТП-Сла-2-6 | 10/0,4 | 0.4 | 0.05026 | 0 | 0
1 | ПАО "Россети Сибирь" | "Омскэнерго" | ТП-Сла-3-6 | 10/0,4 | 0.16 | 0.0043141 | 0 | 0
1 | ПАО "Россети Сибирь" | "Омскэнерго" | ТП-Кл-8-4 | 10/0,4 | 0.1 | 0.046714 | 0 | 0
1 | ПАО "Россети Сибирь" | "Омскэнерго" | ТП-Зр-3-7 | 10/0,4 | 0.4 | 0.030129 | 0 | 0
1 | ПАО "Россети Сибирь" | "Омскэнерго" | ТП-Зр-3-6 | 10/0,4 | 0.25 | 0.02158 | 0 | 0
1 | ПАО "Россети Сибирь" | "Омскэнерго" | ТП-КОМ-2-4 | 10/0,4 | 0.4 | 0.022907 | 0 | 0
1 | ПАО "Россети Сибирь" | "Омскэнерго" | ТП-ЮП-1-1 | 10/0,4 | 0.1 | 0.00067402 | 0 | 0
1 | ПАО "Россети Сибирь" | "Омскэнерго" | КТП 7ГЛ-2 | 10/0,4 | 0.1 | 0.00021901 | 0 | 0
1 | ПАО "Россети Сибирь" | "Омскэнерго" | РТП-Уз-1-1 | 10/6 | 1.6 | 0 | 0 | 0
1 | ПАО "Россети Сибирь" | "Омскэнерго" | ТП-1 (Промплощадка №1) | 6/0,4 | 0.32 | 0.10216 | 0 | 0
1 | ПАО "Россети Сибирь" | "Омскэнерго" | ТП-10А | 6/0,4 | 0.4 | 0.036448 | 0 | 0
1 | ПАО "Россети Сибирь" | "Омскэнерго" | ТП-13Ку | 6/0,4 | 0.8 | 0.4305 | 0.00225 | 0
1 | ПАО "Россети Сибирь" | "Омскэнерго" | ТП-14Ку | 6/0,4 | 0.32 | 0.077523 | 0 | 0
1 | ПАО "Россети Сибирь" | "Омскэнерго" | ТП-15 | 6/0,4 | 0.32 | 0.038761 | 0 | 0
1 | ПАО "Россети Сибирь" | "Омскэнерго" | ТП-16 | 6/0,4 | 0.4 | 0.19676 | 0 | 0
1 | ПАО "Россети Сибирь" | "Омскэнерго" | ТП-19 | 6/0,4 | 0.32 | 0.095024 | 0 | 0.0036
1 | ПАО "Россети Сибирь" | "Омскэнерго" | ТП-20 | 6/0,4 | 0.2 | 0.073816 | 0 | 0
1 | ПАО "Россети Сибирь" | "Омскэнерго" | ТП-21 | 6/0,4 | 0.32 | 0.001402 | 0 | 0
1 | ПАО "Россети Сибирь" | "Омскэнерго" | ТП-22 | 6/0,4 | 0.16 | 0.044327 | 0 | 0
1 | ПАО "Россети Сибирь" | "Омскэнерго" | ТП-23 | 6/0,4 | 0.4 | 0.024736 | 0 | 0
1 | ПАО "Россети Сибирь" | "Омскэнерго" | ТП-24 | 6/0,4 | 0.63 | 0.26455 | 0 | 0
1 | ПАО "Россети Сибирь" | "Омскэнерго" | ТП-3 (Промплощадка №1) | 6/0,4 | 1 | 0.0013027 | 0 | 0
1 | ПАО "Россети Сибирь" | "Омскэнерго" | ТП-31 | 6/0,4 | 0.63 | 0.082004 | 0 | 0
1 | ПАО "Россети Сибирь" | "Омскэнерго" | ТП-32 | 6/0,4 | 1 | 0.15387 | 0 | 0
1 | ПАО "Россети Сибирь" | "Омскэнерго" | ТП-33 | 6/0,4 | 0.4 | 0.11137 | 0 | 0
1 | ПАО "Россети Сибирь" | "Омскэнерго" | ТП-35Ку | 6/0,4 | 0.1 | 0.0020537 | 0 | 0
1 | ПАО "Россети Сибирь" | "Омскэнерго" | ТП-36Ку | 6/0,4 | 0.63 | 0.012439 | 0 | 0
1 | ПАО "Россети Сибирь" | "Омскэнерго" | ТП-38 | 6/0,4 | 0.025 | 0.00065419 | 0 | 0
1 | ПАО "Россети Сибирь" | "Омскэнерго" | ТП-39 | 6/0,4 | 0.16 | 0.00065136 | 0 | 0
1 | ПАО "Россети Сибирь" | "Омскэнерго" | ТП-4070 | 10/0,4 | 0.25 | 0.09136 | 0 | 0
1 | ПАО "Россети Сибирь" | "Омскэнерго" | ТП-5 (Промплощадка №1) | 6/0,4 | 0.63 | 0.0051429 | 0 | 0
1 | ПАО "Россети Сибирь" | "Омскэнерго" | ТП-7Ку | 6/0,4 | 0.32 | 0.0097978 | 0 | 0
1 | ПАО "Россети Сибирь" | "Омскэнерго" | ТП-8А | 6/0,4 | 0.4 | 0.073304 | 0 | 0
1 | ПАО "Россети Сибирь" | "Омскэнерго" | ТП-8Ку | 6/0,4 | 0.4 | 0.011678 | 0 | 0
1 | ПАО "Россети Сибирь" | "Омскэнерго" | ТП-Ан-11-12 | 10/0,4 | 0.1 | 0.0071206 | 0 | 0
1 | ПАО "Россети Сибирь" | "Омскэнерго" | ТП-Ан-11-13 | 10/0,4 | 0.1 | 0.00241 | 0 | 0
1 | ПАО "Россети Сибирь" | "Омскэнерго" | ТП-Ан-11-17 | 10/0,4 | 0.1 | 0.0075369 | 0 | 0
1 | ПАО "Россети Сибирь" | "Омскэнерго" | ТП-Ан-11-18 | 10/0,4 | 0.16 | 0.0013027 | 0 | 0.0045
1 | ПАО "Россети Сибирь" | "Омскэнерго" | ТП-Ан-11-2 | 10/0,4 | 0.25 | 0.0013027 | 0 | 0
1 | ПАО "Россети Сибирь" | "Омскэнерго" | ТП-Ан-11-20 | 10/0,4 | 0.025 | 0.0086942 | 0 | 0
1 | ПАО "Россети Сибирь" | "Омскэнерго" | ТП-Ан-11-21 | 10/0,4 | 0.25 | 0.02382 | 0 | 0
1 | ПАО "Россети Сибирь" | "Омскэнерго" | ТП-Ан-11-22 | 10/0,4 | 0.1 | 0.025301 | 0 | 0.0099
1 | ПАО "Россети Сибирь" | "Омскэнерго" | ТП-Ан-11-23 | 10/0,4 | 0.16 | 0.034607 | 0 | 0.0135
1 | ПАО "Россети Сибирь" | "Омскэнерго" | ТП-Ан-11-24 | 10/0,4 | 0.025 | 0.00065891 | 0 | 0
1 | ПАО "Россети Сибирь" | "Омскэнерго" | ТП-Ан-11-25 | 10/0,4 | 0.025 | 0.00065136 | 0 | 0.0162
1 | ПАО "Россети Сибирь" | "Омскэнерго" | ТП-Ан-11-3 | 10/0,4 | 0.16 | 0.025219 | 0 | 0
1 | ПАО "Россети Сибирь" | "Омскэнерго" | ТП-Ан-11-6 | 10/0,4 | 0.16 | 0.025036 | 0 | 0
1 | ПАО "Россети Сибирь" | "Омскэнерго" | ТП-Ан-11-7 | 10/0,4 | 0.16 | 0.0013254 | 0 | 0
1 | ПАО "Россети Сибирь" | "Омскэнерго" | ТП-Ан-11-8 | 10/0,4 | 0.4 | 0.0015331 | 0 | 0
1 | ПАО "Россети Сибирь" | "Омскэнерго" | ТП-Ан-1-2 | 10/0,4 | 0.25 | 0.0028877 | 0 | 0
1 | ПАО "Россети Сибирь" | "Омскэнерго" | ТП-Ан-1-6 | 10/0,4 | 0.1 | 0.004922 | 0 | 0
1 | ПАО "Россети Сибирь" | "Омскэнерго" | ТП-Ан-2-3 | 10/0,4 | 0.1 | 0.0024242 | 0 | 0
1 | ПАО "Россети Сибирь" | "Омскэнерго" | ТП-Ан-3-1 | 10/0,4 | 0.1 | 0.052071 | 0 | 0
1 | ПАО "Россети Сибирь" | "Омскэнерго" | ТП-Ан-3-14 | 10/0,4 | 0.25 | 0.24852 | 0 | 0.0315
1 | ПАО "Россети Сибирь" | "Омскэнерго" | ТП-Ан-3-22 | 10/0,4 | 0.1 | 0.031407 | 0 | 0
1 | ПАО "Россети Сибирь" | "Омскэнерго" | ТП-Ан-3-23 | 10/0,4 | 0.1 | 0.0022684 | 0 | 0
1 | ПАО "Россети Сибирь" | "Омскэнерго" | ТП-АН-3-24 | 10/0,4 | 0.4 | 0.01456 | 0 | 0.0135
1 | ПАО "Россети Сибирь" | "Омскэнерго" | ТП-Ан-3-25 | 10/0,4 | 0.1 | 0.0031586 | 0 | 0
1 | ПАО "Россети Сибирь" | "Омскэнерго" | ТП-Ан-3-27 | 10/0,4 | 0.25 | 0 | 0 | 0
1 | ПАО "Россети Сибирь" | "Омскэнерго" | ТП-Ан-3-6 | 10/0,4 | 0.25 | 0 | 0 | 0
1 | ПАО "Россети Сибирь" | "Омскэнерго" | ТП-Ан-3-8 | 10/0,4 | 0.1 | 0.11427 | 0.0135 | 0.0189
1 | ПАО "Россети Сибирь" | "Омскэнерго" | ТП-Зр-3-2 | 10/0,4 | 0.1 | 0.025891 | 0.045 | 0
1 | ПАО "Россети Сибирь" | "Омскэнерго" | ТП-Зр-3-1 | 10/0,4 | 0.25 | 0.051631 | 0 | 0
1 | ПАО "Россети Сибирь" | "Омскэнерго" | ТП-Зр-6-3 | 10/0,4 | 0.1 | 0.0024629 | 0 | 0
1 | ПАО "Россети Сибирь" | "Омскэнерго" | ТП-Ан-3-9 | 10/0,4 | 0.1 | 0.096335 | 0 | 0.0009
1 | ПАО "Россети Сибирь" | "Омскэнерго" | ТП-Зр-5-3 | 10/0,4 | 0.25 | 0.041971 | 0 | 0
1 | ПАО "Россети Сибирь" | "Омскэнерго" | ТП-Ан-4-1 | 10/0,4 | 0.25 | 0.12842 | 0 | 0
1 | ПАО "Россети Сибирь" | "Омскэнерго" | ТП-Ан-4-2 | 10/0,4 | 0.1 | 0.069464 | 0 | 0
1 | ПАО "Россети Сибирь" | "Омскэнерго" | ТП-Ан-4-3 | 10/0,4 | 0.25 | 0.06579 | 0 | 0
1 | ПАО "Россети Сибирь" | "Омскэнерго" | ТП-Ан-4-4 | 10/0,4 | 0.16 | 0.090346 | 0 | 0
1 | ПАО "Россети Сибирь" | "Омскэнерго" | ТП-Ан-4-7 | 10/0,4 | 0.25 | 0.0073594 | 0 | 0
1 | ПАО "Россети Сибирь" | "Омскэнерго" | ТП-Ан-5-1 | 10/0,4 | 0.4 | 0.034851 | 0 | 0.027
1 | ПАО "Россети Сибирь" | "Омскэнерго" | ТП-Ан-6-10 | 10/0,4 | 0.16 | 0.021407 | 0 | 0
1 | ПАО "Россети Сибирь" | "Омскэнерго" | ТП-Ан-6-11 | 10/0,4 | 0.16 | 0.0221 | 0 | 0
1 | ПАО "Россети Сибирь" | "Омскэнерго" | ТП-Ан-6-12 | 10/0,4 | 0.4 | 0.0013858 | 0 | 0
1 | ПАО "Россети Сибирь" | "Омскэнерго" | ТП-Ан-6-13 | 10/0,4 | 0.25 | 0.027456 | 0 | 0
1 | ПАО "Россети Сибирь" | "Омскэнерго" | ТП-Ан-6-2 | 10/0,4 | 0.25 | 0.042324 | 0 | 0
1 | ПАО "Россети Сибирь" | "Омскэнерго" | ТП-Ао-1-1 | 10/0,4 | 0.25 | 0.059234 | 0 | 0.009
1 | ПАО "Россети Сибирь" | "Омскэнерго" | ТП-Ао-1-13 | 10/0,4 | 0.1 | 0.0058037 | 0 | 0
1 | ПАО "Россети Сибирь" | "Омскэнерго" | ТП-Ао-1-17 | 10/0,4 | 0.16 | 0.065078 | 0 | 0
1 | ПАО "Россети Сибирь" | "Омскэнерго" | ТП-АО-1-2 | 10/0,4 | 0.1 | 0.045209 | 0 | 0
1 | ПАО "Россети Сибирь" | "Омскэнерго" | ТП-Ао-1-20 | 10/0,4 | 0.4 | 0.015727 | 0 | 0
1 | ПАО "Россети Сибирь" | "Омскэнерго" | ТП-Ао-1-22 | 10/0,4 | 0.16 | 0.010126 | 0 | 0
1 | ПАО "Россети Сибирь" | "Омскэнерго" | ТП-Ао-1-24 | 10/0,4 | 0.16 | 0.04597 | 0 | 0
1 | ПАО "Россети Сибирь" | "Омскэнерго" | ТП-Ао-1-26 | 10/0,4 | 0.25 | 0.011156 | 0 | 0
1 | ПАО "Россети Сибирь" | "Омскэнерго" | ТП-Ао-1-28 | 10/0,4 | 0.4 | 0 | 0 | 0
1 | ПАО "Россети Сибирь" | "Омскэнерго" | ТП-Ао-1-29 | 10/0,4 | 0.25 | 0.13853 | 0 | 0
1 | ПАО "Россети Сибирь" | "Омскэнерго" | ТП-Ао-1-32 | 10/0,4 | 0.1 | 0.0080542 | 0 | 0
1 | ПАО "Россети Сибирь" | "Омскэнерго" | ТП-Ао-1-4 | 10/0,4 | 0.16 | 0.038793 | 0 | 0
1 | ПАО "Россети Сибирь" | "Омскэнерго" | ТП-Ао-1-6 | 10/0,4 | 0.16 | 0.012111 | 0 | 0
1 | ПАО "Россети Сибирь" | "Омскэнерго" | ТП-Ао-1-8 | 10/0,4 | 0.25 | 0.026176 | 0 | 0
1 | ПАО "Россети Сибирь" | "Омскэнерго" | ТП-Ао-1-9 | 10/0,4 | 0.1 | 0.0020009 | 0 | 0
1 | ПАО "Россети Сибирь" | "Омскэнерго" | ТП-Ао-3-1 | 10/0,4 | 0.16 | 0.071056 | 0 | 0
1 | ПАО "Россети Сибирь" | "Омскэнерго" | ТП-Ао-3-10 | 10/0,4 | 0.63 | 0.010418 | 0 | 0
1 | ПАО "Россети Сибирь" | "Омскэнерго" | ТП-Ао-3-11 | 10/0,4 | 0.4 | 0.00080287 | 0 | 0
1 | ПАО "Россети Сибирь" | "Омскэнерго" | ТП-Ао-3-12 | 10/0,4 | 0.25 | 0.051203 | 0 | 0
1 | ПАО "Россети Сибирь" | "Омскэнерго" | ТП-Ао-3-2 | 10/0,4 | 0.16 | 0.0080221 | 0 | 0
1 | ПАО "Россети Сибирь" | "Омскэнерго" | ТП-Ао-3-3 | 10/0,4 | 0.16 | 0.0026507 | 0 | 0
1 | ПАО "Россети Сибирь" | "Омскэнерго" | ТП-Ао-3-9 | 10/0,4 | 0.16 | 0.011053 | 0 | 0
1 | ПАО "Россети Сибирь" | "Омскэнерго" | ТП-Ао-4-1 | 10/0,4 | 0.16 | 0.032449 | 0 | 0
1 | ПАО "Россети Сибирь" | "Омскэнерго" | ТП-Ао-4-2 | 10/0,4 | 0.16 | 0.0075142 | 0 | 0
1 | ПАО "Россети Сибирь" | "Омскэнерго" | ТП-Ао-4-3 | 10/0,4 | 0.16 | 0.094898 | 0 | 0
1 | ПАО "Россети Сибирь" | "Омскэнерго" | ТП-Ао-4-4 | 10/0,4 | 0.25 | 0.075037 | 0 | 0
1 | ПАО "Россети Сибирь" | "Омскэнерго" | ТП-Ао-5-3 | 10/0,4 | 0.25 | 0.00090907 | 0 | 0
1 | ПАО "Россети Сибирь" | "Омскэнерго" | ТП-Ао-5-4 | 10/0,4 | 0.1 | 0.0023987 | 0 | 0
1 | ПАО "Россети Сибирь" | "Омскэнерго" | ТП Ао-5-6 | 10/0,4 | 0.16 | 0.00022278 | 0 | 0
1 | ПАО "Россети Сибирь" | "Омскэнерго" | ТП-Ао-7-1 | 10/0,4 | 0.25 | 0.02305 | 0 | 0.027
1 | ПАО "Россети Сибирь" | "Омскэнерго" | ТП-Ао-7-12 | 10/0,4 | 0.063 | 0.0015198 | 0 | 0
1 | ПАО "Россети Сибирь" | "Омскэнерго" | ТП-Ао-7-4 | 10/0,4 | 0.4 | 0.0036159 | 0 | 0
1 | ПАО "Россети Сибирь" | "Омскэнерго" | ТП-Ао-7-5 | 10/0,4 | 0.16 | 0.00039176 | 0 | 0
1 | ПАО "Россети Сибирь" | "Омскэнерго" | ТП-Ао-7-7 | 10/0,4 | 0.25 | 0.11872 | 0 | 0
1 | ПАО "Россети Сибирь" | "Омскэнерго" | ТП-Ао-8-1 | 10/0,4 | 0.16 | 0.015486 | 0 | 0
1 | ПАО "Россети Сибирь" | "Омскэнерго" | ТП-Ао-8-2 | 10/0,4 | 0.1 | 0.0099307 | 0 | 0
1 | ПАО "Россети Сибирь" | "Омскэнерго" | ТП-Ао-8-3 | 10/0,4 | 0.4 | 0.14307 | 0 | 0
1 | ПАО "Россети Сибирь" | "Омскэнерго" | Тп-Ач-2-14 | 10/0,4 | 0.25 | 0.14273 | 0 | 0
1 | ПАО "Россети Сибирь" | "Омскэнерго" | Тп-Ач-2-15 | 10/0,4 | 0.25 | 0.070969 | 0 | 0
1 | ПАО "Россети Сибирь" | "Омскэнерго" | Тп-Ач-2-17 | 10/0,4 | 0.16 | 0.018557 | 0 | 0
1 | ПАО "Россети Сибирь" | "Омскэнерго" | Тп-Ач-2-2 | 10/0,4 | 0.16 | 0.040992 | 0 | 0
1 | ПАО "Россети Сибирь" | "Омскэнерго" | Тп-Ач-2-22 | 10/0,4 | 0.16 | 0.0018463 | 0 | 0
1 | ПАО "Россети Сибирь" | "Омскэнерго" | Тп-Ач-2-24 | 10/0,4 | 0.16 | 0.0392 | 0 | 0
1 | ПАО "Россети Сибирь" | "Омскэнерго" | Тп-Ач-2-31 | 10/0,4 | 0.16 | 0.041322 | 0 | 0
1 | ПАО "Россети Сибирь" | "Омскэнерго" | ТП-Ач-2-32 | 10/0,4 | 0.25 | 0 | 0 | 0
1 | ПАО "Россети Сибирь" | "Омскэнерго" | ТП-Ач-2-37 | 10/0,4 | 0.1 | 0.0024478 | 0 | 0
1 | ПАО "Россети Сибирь" | "Омскэнерго" | ТП-Ач-2-38 | 10/0,4 | 0.025 | 0.005769 | 0 | 0
1 | ПАО "Россети Сибирь" | "Омскэнерго" | ТП-Ач-2-39 | 10/0,4 | 0.025 | 0.00065797 | 0 | 0
1 | ПАО "Россети Сибирь" | "Омскэнерго" | Тп-Ач-2-4 | 10/0,4 | 0.16 | 0.029496 | 0 | 0
1 | ПАО "Россети Сибирь" | "Омскэнерго" | ТП-Ач-4-10 | 10/0,4 | 0.16 | 0.055393 | 0 | 0
1 | ПАО "Россети Сибирь" | "Омскэнерго" | ТП-Ач-4-16 | 10/0,4 | 0.63 | 0.03372 | 0 | 0
1 | ПАО "Россети Сибирь" | "Омскэнерго" | ТП-Ач-4-24 | 10/0,4 | 0.1 | 0.015449 | 0 | 0
1 | ПАО "Россети Сибирь" | "Омскэнерго" | ТП-Ач-4-3 | 10/0,4 | 0.16 | 0.034949 | 0 | 0
1 | ПАО "Россети Сибирь" | "Омскэнерго" | ТП-Ач-4-39 | 10/0,4 | 0.1 | 0.0052354 | 0 | 0
1 | ПАО "Россети Сибирь" | "Омскэнерго" | ТП-Ач-5-1 | 10/0,4 | 0.063 | 0.00098978 | 0 | 0
1 | ПАО "Россети Сибирь" | "Омскэнерго" | ТП-Ач-7-1 | 10/0,4 | 0.16 | 0.073917 | 0 | 0
1 | ПАО "Россети Сибирь" | "Омскэнерго" | ТП-Ач-7-13 | 10/0,4 | 0.25 | 0.021386 | 0 | 0
1 | ПАО "Россети Сибирь" | "Омскэнерго" | ТП-Ач-7-16 | 10/0,4 | 0.4 | 0.091763 | 0 | 0
1 | ПАО "Россети Сибирь" | "Омскэнерго" | ТП-Ач-7-2 | 10/0,4 | 0.25 | 0.017317 | 0 | 0
1 | ПАО "Россети Сибирь" | "Омскэнерго" | ТП-Ач-7-3 | 10/0,4 | 0.16 | 0.028116 | 0 | 0
1 | ПАО "Россети Сибирь" | "Омскэнерго" | ТП-Ач-7-7 | 10/0,4 | 0.16 | 0.0020701 | 0 | 0
1 | ПАО "Россети Сибирь" | "Омскэнерго" | ТП-Ач-8-15 | 10/0,4 | 0.16 | 0.08358 | 0 | 0
1 | ПАО "Россети Сибирь" | "Омскэнерго" | ТП-Ач-8-2 | 10/0,4 | 0.16 | 0.043038 | 0 | 0
1 | ПАО "Россети Сибирь" | "Омскэнерго" | ТП-Ач-9-11 | 10/0,4 | 0.16 | 0.018054 | 0 | 0
1 | ПАО "Россети Сибирь" | "Омскэнерго" | ТП-Ач-9-12 | 10/0,4 | 0.16 | 0.0084307 | 0 | 0
1 | ПАО "Россети Сибирь" | "Омскэнерго" | ТП-Ач-9-19 | 10/0,4 | 0.25 | 0.035729 | 0 | 0
1 | ПАО "Россети Сибирь" | "Омскэнерго" | ТП-Ач-9-20 | 10/0,4 | 0.25 | 0.040348 | 0 | 0
1 | ПАО "Россети Сибирь" | "Омскэнерго" | ТП-Ач-9-21 | 10/0,4 | 0.63 | 0.0016355 | 0 | 0
1 | ПАО "Россети Сибирь" | "Омскэнерго" | ТП-Ач-9-26 | 10/0,4 | 0.25 | 0.0032087 | 0 | 0
1 | ПАО "Россети Сибирь" | "Омскэнерго" | ТП-Ач-9-28 | 10/0,4 | 0.4 | 0.05893 | 0 | 0
1 | ПАО "Россети Сибирь" | "Омскэнерго" | ТП-Ач-9-29 | 10/0,4 | 0.25 | 0.016743 | 0 | 0
1 | ПАО "Россети Сибирь" | "Омскэнерго" | ТП-Ач-9-30 | 10/0,4 | 0.16 | 0.044047 | 0 | 0
1 | ПАО "Россети Сибирь" | "Омскэнерго" | ТП-Ач-9-31 | 10/0,4 | 0.25 | 0.040906 | 0 | 0
1 | ПАО "Россети Сибирь" | "Омскэнерго" | ТП-Ач-9-35 | 10/0,4 | 0.16 | 0.0052165 | 0 | 0
1 | ПАО "Россети Сибирь" | "Омскэнерго" | ТП-Ач-9-36 | 10/0,4 | 0.04 | 0.00086093 | 0 | 0
1 | ПАО "Россети Сибирь" | "Омскэнерго" | ТП-Ач-9-37 | 10/0,4 | 0.063 | 0.0032417 | 0 | 0
1 | ПАО "Россети Сибирь" | "Омскэнерго" | ТП-Ач-9-42 | 10/0,4 | 0.4 | 0.0099686 | 0 | 0
1 | ПАО "Россети Сибирь" | "Омскэнерго" | ТП-Ач-9-8 | 10/0,4 | 0.16 | 0.0079977 | 0 | 0
1 | ПАО "Россети Сибирь" | "Омскэнерго" | ТП-Бг-2-2 | 10/0,4 | 0.16 | 0.030925 | 0 | 0
1 | ПАО "Россети Сибирь" | "Омскэнерго" | ТП-Бг-2-5 | 10/0,4 | 0.063 | 0.0085781 | 0 | 0
1 | ПАО "Россети Сибирь" | "Омскэнерго" | ТП-Бг-3-2 | 10/0,4 | 0.16 | 0.075426 | 0 | 0
1 | ПАО "Россети Сибирь" | "Омскэнерго" | ТП-Бг-3-5 | 10/0,4 | 0.4 | 0.029953 | 0 | 0
1 | ПАО "Россети Сибирь" | "Омскэнерго" | ТП-Бг-3-7 | 10/0,4 | 0.063 | 0.022046 | 0 | 0
1 | ПАО "Россети Сибирь" | "Омскэнерго" | ТП-Бг-5-4 | 10/0,4 | 0.4 | 0.016276 | 0 | 0
1 | ПАО "Россети Сибирь" | "Омскэнерго" | ТП-Бг-5-5 | 10/0,4 | 0.63 | 0.0081382 | 0 | 0
1 | ПАО "Россети Сибирь" | "Омскэнерго" | ТП-Бг-5-9 | 10/0,4 | 0.25 | 0.027064 | 0 | 0
1 | ПАО "Россети Сибирь" | "Омскэнерго" | ТП-Бг-6-2 | 10/0,4 | 0.4 | 0.12981 | 0 | 0
1 | ПАО "Россети Сибирь" | "Омскэнерго" | ТП-Бг-6-3 | 10/0,4 | 0.4 | 0.080123 | 0 | 0
1 | ПАО "Россети Сибирь" | "Омскэнерго" | ТП-Бг-6-4 | 10/0,4 | 0.25 | 0.028154 | 0 | 0
1 | ПАО "Россети Сибирь" | "Омскэнерго" | ТП-Бг-6-8 | 10/0,4 | 0.4 | 0.036576 | 0 | 0
1 | ПАО "Россети Сибирь" | "Омскэнерго" | ТП-Бг-7-1 | 10/0,4 | 0.1 | 0.048769 | 0 | 0
1 | ПАО "Россети Сибирь" | "Омскэнерго" | ТП-Бг-7-10 | 10/0,4 | 0.25 | 0.0029604 | 0 | 0
1 | ПАО "Россети Сибирь" | "Омскэнерго" | ТП-Бг-7-2 | 10/0,4 | 0.25 | 0.11302 | 0 | 0
1 | ПАО "Россети Сибирь" | "Омскэнерго" | ТП-Бг-7-3 | 10/0,4 | 0.25 | 0.053393 | 0 | 0
1 | ПАО "Россети Сибирь" | "Омскэнерго" | ТП-Бг-7-4 | 10/0,4 | 0.16 | 0.030844 | 0 | 0
1 | ПАО "Россети Сибирь" | "Омскэнерго" | ТП-Бг-7-8 | 10/0,4 | 0.025 | 0.0097704 | 0 | 0
1 | ПАО "Россети Сибирь" | "Омскэнерго" | ТП-Бг-7-9 | 10/0,4 | 0.1 | 0.020934 | 0 | 0.0135
1 | ПАО "Россети Сибирь" | "Омскэнерго" | ТП-Бр-10-4 | 10/0,4 | 0.025 | 0.00065608 | 0 | 0
1 | ПАО "Россети Сибирь" | "Омскэнерго" | ТП-Бр-1-2 | 10/0,4 | 0.16 | 0.0064334 | 0.0135 | 0.0135
1 | ПАО "Россети Сибирь" | "Омскэнерго" | ТП-Бр-14-10 | 10/0,4 | 0.063 | 0.013089 | 0 | 0
1 | ПАО "Россети Сибирь" | "Омскэнерго" | ТП-Бр-14-16 | 10/0,4 | 0.4 | 0.069582 | 0 | 0
1 | ПАО "Россети Сибирь" | "Омскэнерго" | ТП-Бр-14-2 | 10/0,4 | 0.4 | 0.035143 | 0 | 0.0036
1 | ПАО "Россети Сибирь" | "Омскэнерго" | ТП-Бр-14-23 | 10/0,4 | 0.63 | 0.16013 | 0 | 0.0135
1 | ПАО "Россети Сибирь" | "Омскэнерго" | ТП-Бр-14-26 | 10/0,4 | 0.16 | 0.11361 | 0 | 0
1 | ПАО "Россети Сибирь" | "Омскэнерго" | ТП-Бр-14-27 | 10/0,4 | 0.4 | 0.064112 | 0 | 0
1 | ПАО "Россети Сибирь" | "Омскэнерго" | ТП-Бр-14-29 | 10/0,4 | 0.16 | 0.012899 | 0 | 0.0135
1 | ПАО "Россети Сибирь" | "Омскэнерго" | ТП-Бр-14-30 | 10/0,4 | 0.1 | 0.034304 | 0 | 0
1 | ПАО "Россети Сибирь" | "Омскэнерго" | ТП-Бр-14-31 | 10/0,4 | 0.4 | 0.038301 | 0 | 0.0405
1 | ПАО "Россети Сибирь" | "Омскэнерго" | ТП-Бр-14-32 | 10/0,4 | 0.1 | 0.018476 | 0 | 0
1 | ПАО "Россети Сибирь" | "Омскэнерго" | ТП Бр-14-35 | 10/0,4 | 0.1 | 0.020807 | 0 | 0.009
1 | ПАО "Россети Сибирь" | "Омскэнерго" | ТП-БР-14-36 | 10/0,4 | 0.16 | 0.00022184 | 0 | 0
1 | ПАО "Россети Сибирь" | "Омскэнерго" | ТП-Бр-14-5 | 10/0,4 | 0.25 | 0.1679 | 0 | 0
1 | ПАО "Россети Сибирь" | "Омскэнерго" | ТП-Бр-14-7 | 10/0,4 | 0.25 | 0.10213 | 0 | 0
1 | ПАО "Россети Сибирь" | "Омскэнерго" | ТП-Бр-18-12 | 10/0,4 | 0.25 | 0.054573 | 0 | 0
1 | ПАО "Россети Сибирь" | "Омскэнерго" | ТП-Бр-18-14 | 10/0,4 | 0.25 | 0.013331 | 0 | 0
1 | ПАО "Россети Сибирь" | "Омскэнерго" | ТП-Бр-18-15 | 10/0,4 | 0.1 | 0.034418 | 0 | 0
1 | ПАО "Россети Сибирь" | "Омскэнерго" | ТП-Бр-18-16 | 10/0,4 | 0.25 | 0.042268 | 0 | 0
1 | ПАО "Россети Сибирь" | "Омскэнерго" | ТП-Бр-18-17 | 10/0,4 | 0.16 | 0.071049 | 0 | 0
1 | ПАО "Россети Сибирь" | "Омскэнерго" | ТП-Бр-18-18 | 10/0,4 | 0.16 | 0.09221 | 0 | 0.027
1 | ПАО "Россети Сибирь" | "Омскэнерго" | ТП-Бр-18-22 | 10/0,4 | 0.063 | 0.0025488 | 0 | 0
1 | ПАО "Россети Сибирь" | "Омскэнерго" | ТП-Бр-18-24 | 10/0,4 | 0.16 | 0.060267 | 0 | 0
1 | ПАО "Россети Сибирь" | "Омскэнерго" | ТП-Бр-18-28 | 10/0,4 | 0.1 | 0.0088736 | 0 | 0
1 | ПАО "Россети Сибирь" | "Омскэнерго" | ТП Бр-18-31 | 10/0,4 | 0.1 | 0.0020957 | 0 | 0
1 | ПАО "Россети Сибирь" | "Омскэнерго" | ТП-Бр-18-34 | 10/0,4 | 0.1 | 0.0010667 | 0 | 0
1 | ПАО "Россети Сибирь" | "Омскэнерго" | ТП-Бр-18-4 | 10/0,4 | 0.63 | 0.091176 | 0 | 0
1 | ПАО "Россети Сибирь" | "Омскэнерго" | ТП-Бр-18-7 | 10/0,4 | 0.4 | 0.10544 | 0 | 0.162
1 | ПАО "Россети Сибирь" | "Омскэнерго" | ТП-Бр-5-13 | 10/0,4 | 0.16 | 0.00065136 | 0 | 0
1 | ПАО "Россети Сибирь" | "Омскэнерго" | ТП-Бр-5-14 | 10/0,4 | 0.25 | 0.00065136 | 0 | 0
1 | ПАО "Россети Сибирь" | "Омскэнерго" | ТП-Бр-5-15 | 10/0,4 | 0.16 | 0.00065136 | 0 | 0
1 | ПАО "Россети Сибирь" | "Омскэнерго" | ТП-Бр-5-18 | 10/0,4 | 0.16 | 0.051469 | 0 | 0.0135
1 | ПАО "Россети Сибирь" | "Омскэнерго" | ТП-Бр-5-19 | 10/0,4 | 0.1 | 0.033276 | 0 | 0
1 | ПАО "Россети Сибирь" | "Омскэнерго" | ТП-Бр-5-21 | 10/0,4 | 0.25 | 0.020518 | 0 | 0
1 | ПАО "Россети Сибирь" | "Омскэнерго" | ТП-Бр-5-22 | 10/0,4 | 0.315 | 0.070525 | 0 | 0
1 | ПАО "Россети Сибирь" | "Омскэнерго" | ТП-Бр-5-23 | 10/0,4 | 0.4 | 0.13257 | 0 | 0
1 | ПАО "Россети Сибирь" | "Омскэнерго" | ТП-Бр-5-25 | 10/0,4 | 0.4 | 0.15309 | 0 | 0.0675
1 | ПАО "Россети Сибирь" | "Омскэнерго" | ТП-Бр-5-26 | 10/0,4 | 0.1 | 0.06351 | 0 | 0
1 | ПАО "Россети Сибирь" | "Омскэнерго" | ТП-Бр-5-27 | 10/0,4 | 0.4 | 0.13776 | 0 | 0.009
1 | ПАО "Россети Сибирь" | "Омскэнерго" | ТП-Бр-5-29 | 10/0,4 | 0.25 | 0.045833 | 0 | 0
1 | ПАО "Россети Сибирь" | "Омскэнерго" | ТП-Бр-5-3 | 10/0,4 | 0.4 | 0.36529 | 0 | 0
1 | ПАО "Россети Сибирь" | "Омскэнерго" | ТП-Бр-5-30 | 10/0,4 | 0.25 | 0.025068 | 0 | 0
1 | ПАО "Россети Сибирь" | "Омскэнерго" | ТП Бр-5-31 | 10/0,4 | 0.16 | 0.01089 | 0 | 0.0027
1 | ПАО "Россети Сибирь" | "Омскэнерго" | ТП Бр-5-33 | 10/0,4 | 0.1 | 0.025954 | 0 | 0
1 | ПАО "Россети Сибирь" | "Омскэнерго" | ТП-Зр-5-7 | 10/0,4 | 0.25 | 0.010378 | 0 | 0
1 | ПАО "Россети Сибирь" | "Омскэнерго" | ТП Бр-5-34 | 10/0,4 | 0.1 | 0.0017596 | 0 | 0
1 | ПАО "Россети Сибирь" | "Омскэнерго" | ТП-Бр-5-38 | 10/0,4 | 0.4 | 0.027952 | 0 | 0
1 | ПАО "Россети Сибирь" | "Омскэнерго" | ТП Бр-5-39 | 10/0,4 | 0.025 | 0.00067968 | 0 | 0
1 | ПАО "Россети Сибирь" | "Омскэнерго" | ТП-Бр-5-5 | 10/0,4 | 0.25 | 0.040819 | 0 | 0.0135
1 | ПАО "Россети Сибирь" | "Омскэнерго" | ТП-Бр-5-6 | 10/0,4 | 0.1 | 0.046703 | 0 | 0
1 | ПАО "Россети Сибирь" | "Омскэнерго" | ТП-Бр-5-9 | 10/0,4 | 0.16 | 0.05546 | 0 | 0
1 | ПАО "Россети Сибирь" | "Омскэнерго" | ТП-Бр-9-10 | 10/0,4 | 0.4 | 0.221 | 0.099 | 0
1 | ПАО "Россети Сибирь" | "Омскэнерго" | ТП-Бр-9-11 | 10/0,4 | 0.25 | 0.079535 | 0 | 0
1 | ПАО "Россети Сибирь" | "Омскэнерго" | ТП-Бр-9-24 | 10/0,4 | 0.4 | 0.11526 | 0.005 | 0.027
1 | ПАО "Россети Сибирь" | "Омскэнерго" | ТП-Бр-9-25 | 10/0,4 | 0.25 | 0.095615 | 0.01215 | 0
1 | ПАО "Россети Сибирь" | "Омскэнерго" | ТП-Бр-9-26 | 10/0,4 | 0.25 | 0.31348 | 0 | 0
1 | ПАО "Россети Сибирь" | "Омскэнерго" | ТП-Бр-9-27 | 10/0,4 | 0.25 | 0.14099 | 0 | 0
1 | ПАО "Россети Сибирь" | "Омскэнерго" | ТП-Бр-9-28 | 10/0,4 | 0.25 | 0.34616 | 0 | 0
1 | ПАО "Россети Сибирь" | "Омскэнерго" | ТП-Бр-9-29 | 10/0,4 | 0.4 | 0.26602 | 0 | 0
1 | ПАО "Россети Сибирь" | "Омскэнерго" | ТП-Бр-9-3 | 10/0,4 | 0.16 | 0.062953 | 0 | 0
1 | ПАО "Россети Сибирь" | "Омскэнерго" | ТП-Бр-9-30 | 10/0,4 | 0.16 | 0.15396 | 0 | 0
1 | ПАО "Россети Сибирь" | "Омскэнерго" | ТП-Бр-9-31 | 10/0,4 | 0.4 | 0.041262 | 0 | 0.0054
1 | ПАО "Россети Сибирь" | "Омскэнерго" | ТП-Бр-9-33 | 10/0,4 | 0.25 | 0.022146 | 0 | 0.0495
1 | ПАО "Россети Сибирь" | "Омскэнерго" | ТП-Бр-9-34 | 10/0,4 | 0.16 | 0.01686 | 0.0135 | 0
1 | ПАО "Россети Сибирь" | "Омскэнерго" | ТП-Бр-9-35 | 10/0,4 | 0.4 | 0.048583 | 0 | 0
1 | ПАО "Россети Сибирь" | "Омскэнерго" | ТП Бр-9-36 | 10/0,4 | 0.1 | 0.033498 | 0 | 0.0135
1 | ПАО "Россети Сибирь" | "Омскэнерго" | ТП-Бр-9-4 | 10/0,4 | 0.1 | 0.060575 | 0 | 0
1 | ПАО "Россети Сибирь" | "Омскэнерго" | ТП-Бр-9-5 | 10/0,4 | 0.1 | 0.050808 | 0 | 0
1 | ПАО "Россети Сибирь" | "Омскэнерго" | ТП-Бр-9-6 | 10/0,4 | 0.1 | 0.00083072 | 0 | 0
1 | ПАО "Россети Сибирь" | "Омскэнерго" | ТП-Бр-9-7 | 10/0,4 | 0.25 | 0.075994 | 0 | 0
1 | ПАО "Россети Сибирь" | "Омскэнерго" | ТП-Бр-9-9 | 10/0,4 | 0.16 | 0.048748 | 0 | 0.0135
1 | ПАО "Россети Сибирь" | "Омскэнерго" | ТП-Гф-2-4 | 10/0,4 | 0.16 | 0.08113 | 0.0045 | 0
1 | ПАО "Россети Сибирь" | "Омскэнерго" | ТП-Гф-2-6 | 10/0,4 | 0.25 | 0.011362 | 0 | 0
1 | ПАО "Россети Сибирь" | "Омскэнерго" | ТП-Гф-2-7 | 10/0,4 | 0.25 | 0.0029972 | 0 | 0
1 | ПАО "Россети Сибирь" | "Омскэнерго" | ТП-Гф-2-8 | 10/0,4 | 0.1 | 0.0013027 | 0 | 0
1 | ПАО "Россети Сибирь" | "Омскэнерго" | ТП-Гф-3-1 | 10/0,4 | 0.16 | 0.043117 | 0 | 0
1 | ПАО "Россети Сибирь" | "Омскэнерго" | ТП-Гф-3-6 | 10/0,4 | 0.16 | 0.00011139 | 0 | 0
1 | ПАО "Россети Сибирь" | "Омскэнерго" | ТП-Гф-3-7 | 10/0,4 | 0.025 | 0.00065136 | 0 | 0
1 | ПАО "Россети Сибирь" | "Омскэнерго" | ТП-Гф-4-10 | 10/0,4 | 0.1 | 0.037512 | 0 | 0
1 | ПАО "Россети Сибирь" | "Омскэнерго" | ТП-Гф-4-11 | 10/0,4 | 0.04 | 0.00065325 | 0 | 0
1 | ПАО "Россети Сибирь" | "Омскэнерго" | ТП-Гф-4-12 | 10/0,4 | 0.025 | 0.0036597 | 0 | 0
1 | ПАО "Россети Сибирь" | "Омскэнерго" | ТП-Гф-4-13 | 10/0,4 | 0.1 | 0.012989 | 0 | 0
1 | ПАО "Россети Сибирь" | "Омскэнерго" | ТП-Зк-1-1 | 6/0,4 | 0.16 | 0.023294 | 0 | 0
1 | ПАО "Россети Сибирь" | "Омскэнерго" | ТП-Кн-1-1 | 10/0,4 | 0.25 | 0.0020221 | 0 | 0
1 | ПАО "Россети Сибирь" | "Омскэнерго" | ТП-Кн-1-2 | 10/0,4 | 0.063 | 0.012315 | 0 | 0
1 | ПАО "Россети Сибирь" | "Омскэнерго" | ТП-Кн-2-1 | 10/0,4 | 0.4 | 0.005007 | 0 | 0
1 | ПАО "Россети Сибирь" | "Омскэнерго" | ТП-Кн-2-3 | 10/0,4 | 0.4 | 0.0037656 | 0 | 0
1 | ПАО "Россети Сибирь" | "Омскэнерго" | ТП-Кн-3-1 | 10/0,4 | 0.25 | 0.10701 | 0 | 0
1 | ПАО "Россети Сибирь" | "Омскэнерго" | ТП-Кн-3-2 | 10/0,4 | 0.4 | 0.020154 | 0 | 0.009
1 | ПАО "Россети Сибирь" | "Омскэнерго" | ТП-Кн-3-3 | 10/0,4 | 0.16 | 0.064099 | 0 | 0
1 | ПАО "Россети Сибирь" | "Омскэнерго" | ТП-Кн-3-5 | 10/0,4 | 0.16 | 0.034523 | 0 | 0
1 | ПАО "Россети Сибирь" | "Омскэнерго" | ТП-Кн-5-10 | 10/0,4 | 0.25 | 0.047638 | 0.009 | 0
1 | ПАО "Россети Сибирь" | "Омскэнерго" | ТП-Кн-5-11 | 10/0,4 | 0.25 | 0.0026036 | 0 | 0
1 | ПАО "Россети Сибирь" | "Омскэнерго" | ТП-Кн-5-13 | 10/0,4 | 0.1 | 0.00177 | 0 | 0
1 | ПАО "Россети Сибирь" | "Омскэнерго" | ТП-Кн-5-2 | 10/0,4 | 0.1 | 0.018247 | 0 | 0
1 | ПАО "Россети Сибирь" | "Омскэнерго" | ТП-Кн-5-4 | 10/0,4 | 0.1 | 0.0036703 | 0 | 0
1 | ПАО "Россети Сибирь" | "Омскэнерго" | ТП-Кн-5-5 | 10/0,4 | 0.16 | 0.058827 | 0 | 0
1 | ПАО "Россети Сибирь" | "Омскэнерго" | ТП-Кн-5-8 | 10/0,4 | 0.16 | 0.0011011 | 0 | 0
1 | ПАО "Россети Сибирь" | "Омскэнерго" | ТП-Кн-5-9 | 10/0,4 | 0.16 | 0.028028 | 0 | 0
1 | ПАО "Россети Сибирь" | "Омскэнерго" | ТП-Кн-7-1 | 10/0,4 | 0.1 | 0.028453 | 0 | 0
1 | ПАО "Россети Сибирь" | "Омскэнерго" | ТП-Кн-7-10 | 10/0,4 | 0.1 | 0.0031681 | 0 | 0
1 | ПАО "Россети Сибирь" | "Омскэнерго" | ТП-Кн-7-2 | 10/0,4 | 0.16 | 0.044217 | 0 | 0
1 | ПАО "Россети Сибирь" | "Омскэнерго" | ТП-Кн-7-5 | 10/0,4 | 0.063 | 0.0013348 | 0 | 0
1 | ПАО "Россети Сибирь" | "Омскэнерго" | ТП-Кн-7-6 | 10/0,4 | 0.1 | 0.00067779 | 0 | 0
1 | ПАО "Россети Сибирь" | "Омскэнерго" | ТП-Кр-10-10 | 10/0,4 | 0.4 | 0.0026319 | 0 | 0
1 | ПАО "Россети Сибирь" | "Омскэнерго" | ТП-Кр-10-11 | 10/0,4 | 0.4 | 0.029745 | 0 | 0
1 | ПАО "Россети Сибирь" | "Омскэнерго" | ТП-Кр-10-12 | 10/0,4 | 0.315 | 0.035314 | 0 | 0
1 | ПАО "Россети Сибирь" | "Омскэнерго" | ТП-Кр-10-19 | 10/0,4 | 0.16 | 0.010248 | 0 | 0
1 | ПАО "Россети Сибирь" | "Омскэнерго" | ТП-Кр-10-2 | 10/0,4 | 0.16 | 0.081235 | 0 | 0.0135
1 | ПАО "Россети Сибирь" | "Омскэнерго" | ТП-Кр-10-3 | 10/0,4 | 0.1 | 0.12658 | 0.009 | 0
1 | ПАО "Россети Сибирь" | "Омскэнерго" | ТП-Кр-10-6 | 10/0,4 | 0.25 | 0.08776 | 0 | 0
1 | ПАО "Россети Сибирь" | "Омскэнерго" | ТП-Кр-10-7 | 10/0,4 | 0.16 | 0.045493 | 0 | 0
1 | ПАО "Россети Сибирь" | "Омскэнерго" | ТП-Кр-10-9 | 10/0,4 | 0.1 | 0.046135 | 0 | 0
1 | ПАО "Россети Сибирь" | "Омскэнерго" | ТП-Кр-2-1 | 10/0,4 | 0.16 | 0.042081 | 0 | 0
1 | ПАО "Россети Сибирь" | "Омскэнерго" | ТП-Кр-2-2 | 10/0,4 | 0.4 | 0.05051 | 0 | 0.0135
1 | ПАО "Россети Сибирь" | "Омскэнерго" | ТП-Кр-2-6 | 10/0,4 | 0.16 | 0.00044557 | 0 | 0
1 | ПАО "Россети Сибирь" | "Омскэнерго" | ТП-Кр-2-7 | 10/0,4 | 0.16 | 0.04194 | 0 | 0
1 | ПАО "Россети Сибирь" | "Омскэнерго" | ТП-Кр-3-15 | 10/0,4 | 0.16 | 0.002664 | 0 | 0
1 | ПАО "Россети Сибирь" | "Омскэнерго" | ТП-Кр-3-19 | 10/0,4 | 0.25 | 0.056042 | 0 | 0
1 | ПАО "Россети Сибирь" | "Омскэнерго" | ТП-Кр-3-20 | 10/0,4 | 0.16 | 0.0091162 | 0 | 0
1 | ПАО "Россети Сибирь" | "Омскэнерго" | ТП-Кр-3-3 | 10/0,4 | 0.25 | 0.11977 | 0 | 0
1 | ПАО "Россети Сибирь" | "Омскэнерго" | ТП-Кр-3-4 | 10/0,4 | 0.16 | 0.082451 | 0 | 0
1 | ПАО "Россети Сибирь" | "Омскэнерго" | ТП-Кр-3-6 | 10/0,4 | 0.16 | 0.096156 | 0 | 0.0045
1 | ПАО "Россети Сибирь" | "Омскэнерго" | ТП-Кр-3-7 | 10/0,4 | 0.16 | 0.099303 | 0 | 0
1 | ПАО "Россети Сибирь" | "Омскэнерго" | ТП-Кр-4-1 | 10/0,4 | 0.25 | 0.025715 | 0 | 0
1 | ПАО "Россети Сибирь" | "Омскэнерго" | ТП-Кр-4-14 | 10/0,4 | 0.25 | 0.11021 | 0 | 0.0135
1 | ПАО "Россети Сибирь" | "Омскэнерго" | ТП Кр-4-18 | 10/0,4 | 0.4 | 0.006153 | 0 | 0
1 | ПАО "Россети Сибирь" | "Омскэнерго" | ТП-Кр-4-19 | 10/0,4 | 0.16 | 0.0074387 | 0 | 0
1 | ПАО "Россети Сибирь" | "Омскэнерго" | ТП-Кр-4-20 | 10/0,4 | 0.16 | 0.0013216 | 0 | 0
1 | ПАО "Россети Сибирь" | "Омскэнерго" | ТП Кр-4-21 | 10/0,4 | 0.16 | 0.013332 | 0 | 0.0135
1 | ПАО "Россети Сибирь" | "Омскэнерго" | ТП Кр-4-22 | 10/0,4 | 0.1 | 0.00068818 | 0 | 0
1 | ПАО "Россети Сибирь" | "Омскэнерго" | ТП-Кр-4-24 | 10/0,4 | 0.1 | 0.0017997 | 0 | 0
1 | ПАО "Россети Сибирь" | "Омскэнерго" | ТП-Кр-4-25 | 10/0,4 | 0.63 | 0.019651 | 0 | 0
1 | ПАО "Россети Сибирь" | "Омскэнерго" | ТП-Кр-4-9 | 10/0,4 | 0.25 | 0.03204 | 0 | 0
1 | ПАО "Россети Сибирь" | "Омскэнерго" | ТП-Кр-5-3 | 10/0,4 | 0.4 | 0.060539 | 0 | 0.00675
1 | ПАО "Россети Сибирь" | "Омскэнерго" | ТП-Кр-5-4 | 10/0,4 | 0.25 | 0.068273 | 0 | 0.0045
1 | ПАО "Россети Сибирь" | "Омскэнерго" | ТП-Кр-5-5 | 10/0,4 | 0.16 | 0.076837 | 0 | 0
1 | ПАО "Россети Сибирь" | "Омскэнерго" | ТП-Кр-5-6 | 10/0,4 | 0.1 | 0.040517 | 0 | 0
1 | ПАО "Россети Сибирь" | "Омскэнерго" | ТП-Кр-6-2 | 10/0,4 | 0.25 | 0.023026 | 0 | 0
1 | ПАО "Россети Сибирь" | "Омскэнерго" | ТП-Кр-6-3 | 10/0,4 | 0.063 | 0.0036504 | 0 | 0
1 | ПАО "Россети Сибирь" | "Омскэнерго" | ТП-Кр-7-10 | 10/0,4 | 0.25 | 0.011198 | 0 | 0
1 | ПАО "Россети Сибирь" | "Омскэнерго" | ТП-Кр-7-12 | 10/0,4 | 0.1 | 0.0006389 | 0 | 0
1 | ПАО "Россети Сибирь" | "Омскэнерго" | ТП Кр-7-14 | 10/0,4 | 0.1 | 0.0031851 | 0 | 0.0054
1 | ПАО "Россети Сибирь" | "Омскэнерго" | ТП-Кр-7-16 | 10/0,4 | 0.025 | 0.00066363 | 0 | 0
1 | ПАО "Россети Сибирь" | "Омскэнерго" | ТП-Кр-7-2 | 10/0,4 | 0.25 | 0.15269 | 0 | 0
1 | ПАО "Россети Сибирь" | "Омскэнерго" | ТП-Кр-7-3 | 10/0,4 | 0.25 | 0.1217 | 0 | 0
1 | ПАО "Россети Сибирь" | "Омскэнерго" | ТП-Кр-7-7 | 10/0,4 | 0.4 | 0.0032804 | 0 | 0
1 | ПАО "Россети Сибирь" | "Омскэнерго" | ТП-Кр-8-1 | 10/0,4 | 0.16 | 0.051768 | 0 | 0
1 | ПАО "Россети Сибирь" | "Омскэнерго" | ТП-Кр-8-10 | 10/0,4 | 0.4 | 0.077677 | 0 | 0
1 | ПАО "Россети Сибирь" | "Омскэнерго" | ТП-Кр-8-14 | 10/0,4 | 0.1 | 0.0098119 | 0 | 0
1 | ПАО "Россети Сибирь" | "Омскэнерго" | ТП-Кр-8-15 | 10/0,4 | 0.4 | 0.094268 | 0 | 0
1 | ПАО "Россети Сибирь" | "Омскэнерго" | ТП-Кр-8-16 | 10/0,4 | 0.25 | 0.01281 | 0 | 0
1 | ПАО "Россети Сибирь" | "Омскэнерго" | ТП-Кр-8-18 | 10/0,4 | 0.4 | 0.091381 | 0 | 0
1 | ПАО "Россети Сибирь" | "Омскэнерго" | ТП-Кр-8-19 | 10/0,4 | 0.4 | 0.30114 | 0 | 0
1 | ПАО "Россети Сибирь" | "Омскэнерго" | ТП-Кр-8-21 | 10/0,4 | 0.25 | 0.034814 | 0 | 0.0495
1 | ПАО "Россети Сибирь" | "Омскэнерго" | ТП-Кр-8-22 | 10/0,4 | 0.25 | 0.0033229 | 0 | 0
1 | ПАО "Россети Сибирь" | "Омскэнерго" | ТП-Кр-8-23 | 10/0,4 | 0.63 | 0.35039 | 0 | 0.0315
1 | ПАО "Россети Сибирь" | "Омскэнерго" | ТП Кр-8-24 | 10/0,4 | 0.4 | 0.0039535 | 0 | 0.0135
1 | ПАО "Россети Сибирь" | "Омскэнерго" | ТП-Кр-8-25 | 10/0,4 | 0.4 | 0.0039931 | 0 | 0.027
1 | ПАО "Россети Сибирь" | "Омскэнерго" | ТП-Кр-8-26 | 10/0,4 | 0.25 | 0.0013027 | 0 | 0.0135
1 | ПАО "Россети Сибирь" | "Омскэнерго" | ТП-Кр-8-27 | 10/0,4 | 0.16 | 0 | 0 | 0
1 | ПАО "Россети Сибирь" | "Омскэнерго" | ТП-Кр-8-29 | 10/0,4 | 0.1 | 0.00035749 | 0 | 0
1 | ПАО "Россети Сибирь" | "Омскэнерго" | ТП-Кр-8-3 | 10/0,4 | 0.4 | 0.14002 | 0 | 0
1 | ПАО "Россети Сибирь" | "Омскэнерго" | ТП-Кр-8-30 | 10/0,4 | 0.025 | 0.00065608 | 0 | 0
1 | ПАО "Россети Сибирь" | "Омскэнерго" | ТП-Кр-8-31 | 10/0,4 | 0.025 | 0.00066835 | 0 | 0
1 | ПАО "Россети Сибирь" | "Омскэнерго" | ТП-Кр-8-4 | 10/0,4 | 0.4 | 0.037592 | 0 | 0
1 | ПАО "Россети Сибирь" | "Омскэнерго" | ТП-Кр-8-5 | 10/0,4 | 0.1 | 0.060975 | 0 | 0
1 | ПАО "Россети Сибирь" | "Омскэнерго" | ТП-Кр-8-6 | 10/0,4 | 0.25 | 0.17514 | 0 | 0
1 | ПАО "Россети Сибирь" | "Омскэнерго" | ТП-Кр-8-7 | 10/0,4 | 0.16 | 0.0077682 | 0 | 0
1 | ПАО "Россети Сибирь" | "Омскэнерго" | ТП-Кр-8-8 | 10/0,4 | 0.63 | 0.10919 | 0 | 0
1 | ПАО "Россети Сибирь" | "Омскэнерго" | ТП-Кр-8-9 | 10/0,4 | 0.1 | 0.016556 | 0 | 0
1 | ПАО "Россети Сибирь" | "Омскэнерго" | ТП Кс-9-9 | 10/0,4 | 0.025 | 0.00095391 | 0 | 0
1 | ПАО "Россети Сибирь" | "Омскэнерго" | ТП-Кс-10-1 | 10/0,4 | 0.16 | 0.00066458 | 0 | 0
1 | ПАО "Россети Сибирь" | "Омскэнерго" | ТП-Кс-10-12 | 10/0,4 | 0.025 | 0.00065608 | 0 | 0
1 | ПАО "Россети Сибирь" | "Омскэнерго" | ТП-Кс-10-2 | 10/0,4 | 0.063 | 0.0015264 | 0 | 0
1 | ПАО "Россети Сибирь" | "Омскэнерго" | ТП-Кс-10-3 | 10/0,4 | 0.63 | 0.044119 | 0 | 0
1 | ПАО "Россети Сибирь" | "Омскэнерго" | ТП-Кс-10-4 | 10/0,4 | 0.16 | 0.038742 | 0 | 0
1 | ПАО "Россети Сибирь" | "Омскэнерго" | ТП-Кс-10-5 | 10/0,4 | 0.25 | 0.015463 | 0 | 0
1 | ПАО "Россети Сибирь" | "Омскэнерго" | ТП-Кс-10-8 | 10/0,4 | 0.1 | 0.065215 | 0 | 0
1 | ПАО "Россети Сибирь" | "Омскэнерго" | ТП-Кс-10-9 | 10/0,4 | 0.4 | 0.097501 | 0 | 0.0045
1 | ПАО "Россети Сибирь" | "Омскэнерго" | ТП-Кс-1-1 | 10/0,4 | 0.16 | 0.079287 | 0 | 0
1 | ПАО "Россети Сибирь" | "Омскэнерго" | ТП-Кс-1-2 | 10/0,4 | 0.1 | 0.0061624 | 0 | 0
1 | ПАО "Россети Сибирь" | "Омскэнерго" | ТП-Кс-1-3 | 10/0,4 | 0.1 | 0.015024 | 0 | 0
1 | ПАО "Россети Сибирь" | "Омскэнерго" | ТП-Кс-1-4 | 10/0,4 | 0.25 | 0.081854 | 0 | 0
1 | ПАО "Россети Сибирь" | "Омскэнерго" | ТП-Кс-1-9 | 10/0,4 | 0.16 | 0.016952 | 0 | 0
1 | ПАО "Россети Сибирь" | "Омскэнерго" | ТП-Кс-3-1 | 10/0,4 | 0.4 | 0.094013 | 0.0135 | 0.0135
1 | ПАО "Россети Сибирь" | "Омскэнерго" | ТП-Кс-3-10 | 10/0,4 | 0.16 | 0.0088706 | 0 | 0
1 | ПАО "Россети Сибирь" | "Омскэнерго" | ТП-Кс-3-11 | 10/0,4 | 0.25 | 0.013441 | 0 | 0
1 | ПАО "Россети Сибирь" | "Омскэнерго" | ТП-Кс-3-12 | 10/0,4 | 0.1 | 0.024215 | 0 | 0
1 | ПАО "Россети Сибирь" | "Омскэнерго" | ТП-Кс-3-13 | 10/0,4 | 0.063 | 0.010881 | 0 | 0
1 | ПАО "Россети Сибирь" | "Омскэнерго" | ТП-Кс-3-14 | 10/0,4 | 0.16 | 0.0065419 | 0 | 0
1 | ПАО "Россети Сибирь" | "Омскэнерго" | КТП Бу-15-15 | 10/0,4 | 0.063 | 0.0033021 | 0 | 0
1 | ПАО "Россети Сибирь" | "Омскэнерго" | КТП Бу-3-14 | 10/0,4 | 0.063 | 0.0032606 | 0 | 0
1 | ПАО "Россети Сибирь" | "Омскэнерго" | ТП-Кс-3-17 | 10/0,4 | 0.4 | 0.016864 | 0 | 0.009
1 | ПАО "Россети Сибирь" | "Омскэнерго" | ТП-Кс-3-2 | 10/0,4 | 0.06 | 0.019164 | 0.0135 | 0.0135
1 | ПАО "Россети Сибирь" | "Омскэнерго" | ТП-Кс-3-21 | 10/0,4 | 0.063 | 0.01433 | 0 | 0
1 | ПАО "Россети Сибирь" | "Омскэнерго" | ТП-Кс-3-23 | 10/0,4 | 0.16 | 0.020011 | 0 | 0
1 | ПАО "Россети Сибирь" | "Омскэнерго" | ТП-Кс-3-24 | 10/0,4 | 0.63 | 0.034792 | 0 | 0
1 | ПАО "Россети Сибирь" | "Омскэнерго" | ТП-Кс-3-27 | 10/0,4 | 0.25 | 0.0093871 | 0 | 0
1 | ПАО "Россети Сибирь" | "Омскэнерго" | ТП-Кс-3-3 | 10/0,4 | 0.1 | 0.049039 | 0 | 0
1 | ПАО "Россети Сибирь" | "Омскэнерго" | ТП-Кс-3-31 | 10/0,4 | 0.16 | 0.017302 | 0 | 0
1 | ПАО "Россети Сибирь" | "Омскэнерго" | ТП-КС-3-32 | 10/0,4 | 0.25 | 0.017835 | 0 | 0.045
1 | ПАО "Россети Сибирь" | "Омскэнерго" | ТП-Кс-3-4 | 10/0,4 | 0.63 | 0.042764 | 0 | 0
1 | ПАО "Россети Сибирь" | "Омскэнерго" | ТП-Кс-3-5 | 10/0,4 | 0.25 | 0.072012 | 0 | 0
1 | ПАО "Россети Сибирь" | "Омскэнерго" | ТП-Кс-3-6 | 10/0,4 | 0.4 | 0.071642 | 0 | 0
1 | ПАО "Россети Сибирь" | "Омскэнерго" | ТП-Кс-9-10 | 10/0,4 | 0.16 | 0.00054365 | 0 | 0
1 | ПАО "Россети Сибирь" | "Омскэнерго" | ТП-Кс-9-2 | 10/0,4 | 0.16 | 0.0094579 | 0 | 0
1 | ПАО "Россети Сибирь" | "Омскэнерго" | ТП-КТП-11Ку | 6/0,4 | 0.063 | 6.91e-05 | 0 | 0
1 | ПАО "Россети Сибирь" | "Омскэнерго" | ТП-КТП-18Ку | 6/0,4 | 0.1 | 0.012687 | 0 | 0
1 | ПАО "Россети Сибирь" | "Омскэнерго" | ТП-КТП-21 (Промплощадка №1) | 6/0,4 | 1 | 0.0032568 | 0 | 0
1 | ПАО "Россети Сибирь" | "Омскэнерго" | ТП-КТП-22 (Промплощадка №1) | 6/0,4 | 1 | 0.0012895 | 0 | 0
1 | ПАО "Россети Сибирь" | "Омскэнерго" | ТП-КТП-24 (Промплощадка №1) | 6/0,4 | 0.63 | 0.00064286 | 0 | 0
1 | ПАО "Россети Сибирь" | "Омскэнерго" | ТП-КТП-25 | 6/0,4 | 0.4 | 0.024749 | 0 | 0
1 | ПАО "Россети Сибирь" | "Омскэнерго" | ТП-КТП-25 (Промплощадка №1) | 6/0,4 | 0.25 | 0.0045595 | 0 | 0
1 | ПАО "Россети Сибирь" | "Омскэнерго" | ТП-КТП-26 (Промплощадка №1) | 6/0,4 | 1 | 0.0084167 | 0 | 0
1 | ПАО "Россети Сибирь" | "Омскэнерго" | ТП-КТП-27 (Промплощадка №1) | 6/0,4 | 1 | 0.001938 | 0 | 0
1 | ПАО "Россети Сибирь" | "Омскэнерго" | ТП-КТП-28 (Промплощадка №1) | 6/0,4 | 1 | 0.0038685 | 0 | 0
1 | ПАО "Россети Сибирь" | "Омскэнерго" | ТП-КТП-34 | 6/0,4 | 0.1 | 0.010006 | 0 | 0
1 | ПАО "Россети Сибирь" | "Омскэнерго" | ТП-КТП-6 (Промплощадка №1) | 6/0,4 | 1 | 0 | 0 | 0
1 | ПАО "Россети Сибирь" | "Омскэнерго" | ТП-Нд-1-1 | 10/0,4 | 0.25 | 0.040511 | 0 | 0
1 | ПАО "Россети Сибирь" | "Омскэнерго" | ТП-Нд-1-10 | 10/0,4 | 0.4 | 0.017943 | 0 | 0
1 | ПАО "Россети Сибирь" | "Омскэнерго" | ТП-Нд-1-11 | 10/0,4 | 1 | 0.0093471 | 0 | 0
1 | ПАО "Россети Сибирь" | "Омскэнерго" | ТП-Нд-1-12 | 10/0,4 | 1 | 0.0069505 | 0 | 0
1 | ПАО "Россети Сибирь" | "Омскэнерго" | ТП-Нд-1-13 | 10/0,4 | 0.4 | 0.0086005 | 0 | 0
1 | ПАО "Россети Сибирь" | "Омскэнерго" | ТП-Нд-1-2 | 10/0,4 | 0.1 | 0.02126 | 0 | 0.0135
1 | ПАО "Россети Сибирь" | "Омскэнерго" | ТП-Нд-1-4 | 10/0,4 | 0.4 | 0.046051 | 0 | 0
1 | ПАО "Россети Сибирь" | "Омскэнерго" | ТП-Нд-1-5 | 10/0,4 | 0.25 | 0.032559 | 0 | 0.009
1 | ПАО "Россети Сибирь" | "Омскэнерго" | ТП-Нд-1-7 | 10/0,4 | 0.25 | 0.048911 | 0 | 0
1 | ПАО "Россети Сибирь" | "Омскэнерго" | ТП-НД-1-9 | 10/0,4 | 0.025 | 0.0015312 | 0 | 0
1 | ПАО "Россети Сибирь" | "Омскэнерго" | ТП Нд-1-14 | 10/0,4 | 0.063 | 0.017696 | 0 | 0
1 | ПАО "Россети Сибирь" | "Омскэнерго" | ТП-Нд-2-12 | 10/0,4 | 0.4 | 0.17132 | 0 | 0.0135
1 | ПАО "Россети Сибирь" | "Омскэнерго" | ТП-Нд-2-14 | 10/0,4 | 0.25 | 0.011944 | 0 | 0
1 | ПАО "Россети Сибирь" | "Омскэнерго" | ТП-Нд-2-15 | 10/0,4 | 0.25 | 0.041683 | 0 | 0.0135
1 | ПАО "Россети Сибирь" | "Омскэнерго" | ТП-Нд-2-16 | 10/0,4 | 0.1 | 0.017973 | 0 | 0
1 | ПАО "Россети Сибирь" | "Омскэнерго" | ТП-Нд-2-18 | 10/0,4 | 0.25 | 0.069844 | 0 | 0
1 | ПАО "Россети Сибирь" | "Омскэнерго" | ТП-Нд-2-19 | 10/0,4 | 0.25 | 0.054204 | 0 | 0
1 | ПАО "Россети Сибирь" | "Омскэнерго" | ТП-Нд-2-21 | 10/0,4 | 0.25 | 0.019694 | 0 | 0
1 | ПАО "Россети Сибирь" | "Омскэнерго" | ТП-Нд-2-22 | 10/0,4 | 0.25 | 0.011291 | 0 | 0
1 | ПАО "Россети Сибирь" | "Омскэнерго" | ТП-Нд-2-23 | 10/0,4 | 0.16 | 0.031304 | 0 | 0
1 | ПАО "Россети Сибирь" | "Омскэнерго" | ТП-Нд-2-24 | 10/0,4 | 0.1 | 0.0017377 | 0 | 0
1 | ПАО "Россети Сибирь" | "Омскэнерго" | ТП-Нд-2-3 | 10/0,4 | 0.25 | 0.031357 | 0 | 0
1 | ПАО "Россети Сибирь" | "Омскэнерго" | ТП-Нд-2-4 | 10/0,4 | 0.4 | 0.081125 | 0 | 0
1 | ПАО "Россети Сибирь" | "Омскэнерго" | ТП-Нд-3-2 | 10/0,4 | 0.25 | 0.048825 | 0 | 0.0045
1 | ПАО "Россети Сибирь" | "Омскэнерго" | ТП-Нд-3-3 | 10/0,4 | 0.16 | 0.056872 | 0 | 0
1 | ПАО "Россети Сибирь" | "Омскэнерго" | ТП-Нд-3-6 | 10/0,4 | 0.025 | 0.0035296 | 0 | 0
1 | ПАО "Россети Сибирь" | "Омскэнерго" | ТП-Нд-3-7 | 10/0,4 | 0.1 | 0.042008 | 0 | 0.0135
1 | ПАО "Россети Сибирь" | "Омскэнерго" | ТП Нд-3-8 | 10/0,4 | 0.1 | 0.0019133 | 0 | 0
1 | ПАО "Россети Сибирь" | "Омскэнерго" | ТП-Нт-10-2 | 10/0,4 | 0.25 | 0.0049277 | 0 | 0
1 | ПАО "Россети Сибирь" | "Омскэнерго" | ТП-Нт-1-12 | 10/0,4 | 0.18 | 0.010166 | 0 | 0
1 | ПАО "Россети Сибирь" | "Омскэнерго" | ТП-Нт-1-13 | 10/0,4 | 0.25 | 0.099788 | 0 | 0
1 | ПАО "Россети Сибирь" | "Омскэнерго" | ТП-Нт-1-14 | 10/0,4 | 0.16 | 0.042063 | 0 | 0
1 | ПАО "Россети Сибирь" | "Омскэнерго" | ТП-Нт-1-16 | 10/0,4 | 0.25 | 0.056424 | 0 | 0
1 | ПАО "Россети Сибирь" | "Омскэнерго" | ТП-Нт-1-17 | 10/0,4 | 0.25 | 0.012984 | 0 | 0
1 | ПАО "Россети Сибирь" | "Омскэнерго" | ТП-Нт-1-18 | 10/0,4 | 0.1 | 0.018614 | 0 | 0
1 | ПАО "Россети Сибирь" | "Омскэнерго" | ТП-Нт-1-22 | 10/0,4 | 0.16 | 0.0009861 | 0 | 0
1 | ПАО "Россети Сибирь" | "Омскэнерго" | ТП-Нт-1-24 | 10/0,4 | 0.1 | 0.15021 | 0 | 0
1 | ПАО "Россети Сибирь" | "Омскэнерго" | ТП-Нт-1-26 | 10/0,4 | 0.1 | 0.0056791 | 0 | 0
1 | ПАО "Россети Сибирь" | "Омскэнерго" | ТП-Нт-12-8 | 10/0,4 | 0.25 | 0.019873 | 0 | 0
1 | ПАО "Россети Сибирь" | "Омскэнерго" | ТП-Нт-12-9 | 10/0,4 | 0.25 | 0.082457 | 0 | 0
1 | ПАО "Россети Сибирь" | "Омскэнерго" | ТП-Нт-1-29 | 10/0,4 | 0.1 | 0.006355 | 0 | 0
1 | ПАО "Россети Сибирь" | "Омскэнерго" | ТП-Нт-1-34 | 10/0,4 | 0.4 | 0.0039535 | 0.0135 | 0.027
1 | ПАО "Россети Сибирь" | "Омскэнерго" | ТП-Нт-1-4 | 10/0,4 | 0.25 | 0.0022028 | 0 | 0
1 | ПАО "Россети Сибирь" | "Омскэнерго" | ТП-Нт-1-6 | 10/0,4 | 0.4 | 0.00054979 | 0 | 0
1 | ПАО "Россети Сибирь" | "Омскэнерго" | ТП-Нт-1-7 | 10/0,4 | 0.4 | 0.066232 | 0 | 0
1 | ПАО "Россети Сибирь" | "Омскэнерго" | ТП-Нт-2-10 | 10/0,4 | 0.16 | 0.00066835 | 0 | 0
1 | ПАО "Россети Сибирь" | "Омскэнерго" | ТП-Нт-2-11 | 10/0,4 | 0.16 | 0.003665 | 0 | 0
1 | ПАО "Россети Сибирь" | "Омскэнерго" | ТП-Нт-2-23 | 10/0,4 | 0.16 | 0.0011811 | 0 | 0
1 | ПАО "Россети Сибирь" | "Омскэнерго" | ТП-Нт-2-28 | 10/0,4 | 0.025 | 0.00066363 | 0 | 0
1 | ПАО "Россети Сибирь" | "Омскэнерго" | ТП-Нт-2-5 | 10/0,4 | 0.32 | 0.0011937 | 0 | 0
1 | ПАО "Россети Сибирь" | "Омскэнерго" | ТП-Нт-2-7 | 10/0,4 | 0.16 | 0.016562 | 0 | 0
1 | ПАО "Россети Сибирь" | "Омскэнерго" | ТП-НТ-3-11 | 10/0,4 | 0.4 | 0.0017955 | 0 | 0
1 | ПАО "Россети Сибирь" | "Омскэнерго" | ТП-Нт-3-12 | 10/0,4 | 0.4 | 0.0013103 | 0 | 0
1 | ПАО "Россети Сибирь" | "Омскэнерго" | ТП-Нт-3-13 | 10/0,4 | 0.1 | 0.011539 | 0 | 0.009
1 | ПАО "Россети Сибирь" | "Омскэнерго" | ТП-Нт-3-14 | 10/0,4 | 0.1 | 0.011596 | 0 | 0
1 | ПАО "Россети Сибирь" | "Омскэнерго" | ТП-Нт-3-2 | 10/0,4 | 0.16 | 0.050815 | 0 | 0
1 | ПАО "Россети Сибирь" | "Омскэнерго" | ТП-Нт-3-4 | 10/0,4 | 0.1 | 0.0018839 | 0 | 0
1 | ПАО "Россети Сибирь" | "Омскэнерго" | ТП-Нт-3-9 | 10/0,4 | 0.16 | 0.00059897 | 0 | 0
1 | ПАО "Россети Сибирь" | "Омскэнерго" | ТП-Нт-4-4 | 10/0,4 | 0.16 | 0.046267 | 0 | 0
1 | ПАО "Россети Сибирь" | "Омскэнерго" | ТП-Нт-4-5 | 10/0,4 | 0.1 | 0.0097071 | 0 | 0
1 | ПАО "Россети Сибирь" | "Омскэнерго" | ТП-Нт-5-2 | 10/0,4 | 0.63 | 0.067433 | 0 | 0
1 | ПАО "Россети Сибирь" | "Омскэнерго" | ТП-Нт-5-4 | 10/0,4 | 0.16 | 0.020864 | 0 | 0
1 | ПАО "Россети Сибирь" | "Омскэнерго" | ТП-Нт-6-2 | 10/0,4 | 0.16 | 0.001331 | 0 | 0
1 | ПАО "Россети Сибирь" | "Омскэнерго" | ТП-Нт-8-1 | 10/0,4 | 0.63 | 0.034817 | 0 | 0
1 | ПАО "Россети Сибирь" | "Омскэнерго" | ТП-Нт-8-10 | 10/0,4 | 0.25 | 0.07613 | 0 | 0.027
1 | ПАО "Россети Сибирь" | "Омскэнерго" | ТП-Нт-8-5 | 10/0,4 | 0.25 | 0.0014709 | 0 | 0.0135
1 | ПАО "Россети Сибирь" | "Омскэнерго" | ТП-Нт-8-6 | 10/0,4 | 0.1 | 0.0071838 | 0 | 0
1 | ПАО "Россети Сибирь" | "Омскэнерго" | ТП-Нт-8-8 | 10/0,4 | 0.1 | 0.0041706 | 0 | 0.018
1 | ПАО "Россети Сибирь" | "Омскэнерго" | ТП-Пв-1-1 | 10/0,4 | 0.1 | 0.006738 | 0 | 0
1 | ПАО "Россети Сибирь" | "Омскэнерго" | ТП-Пв-1-2 | 10/0,4 | 0.16 | 0.016262 | 0 | 0
1 | ПАО "Россети Сибирь" | "Омскэнерго" | ТП-Пв-1-4 | 10/0,4 | 0.25 | 0.030795 | 0 | 0
1 | ПАО "Россети Сибирь" | "Омскэнерго" | ТП Пв-1-6 | 10/0,4 | 0.1 | 0.0061266 | 0 | 0
1 | ПАО "Россети Сибирь" | "Омскэнерго" | ТП-Пв-2-10 | 10/0,4 | 0.16 | 0.0013825 | 0 | 0
1 | ПАО "Россети Сибирь" | "Омскэнерго" | ТП-Пв-2-3 | 10/0,4 | 0.16 | 0.0051565 | 0 | 0
1 | ПАО "Россети Сибирь" | "Омскэнерго" | ТП-Пв-2-4 | 10/0,4 | 0.25 | 0.012294 | 0 | 0
1 | ПАО "Россети Сибирь" | "Омскэнерго" | ТП-Пв-2-5 | 10/0,4 | 0.16 | 0.017631 | 0 | 0
1 | ПАО "Россети Сибирь" | "Омскэнерго" | ТП-Пв-2-6 | 10/0,4 | 0.16 | 0.019887 | 0 | 0
1 | ПАО "Россети Сибирь" | "Омскэнерго" | ТП-Пв-2-9 | 10/0,4 | 0.4 | 0.11264 | 0 | 0
1 | ПАО "Россети Сибирь" | "Омскэнерго" | ТП-Пв-3-2 | 10/0,4 | 0.25 | 0.0077758 | 0 | 0
1 | ПАО "Россети Сибирь" | "Омскэнерго" | ТП-Пв-3-7 | 10/0,4 | 0.4 | 0.027308 | 0 | 0
1 | ПАО "Россети Сибирь" | "Омскэнерго" | ТП-Пв-4-1 | 10/0,4 | 0.25 | 0.0032947 | 0 | 0
1 | ПАО "Россети Сибирь" | "Омскэнерго" | ТП-Пв-5-1 | 10/0,4 | 0.25 | 0.02887 | 0 | 0
1 | ПАО "Россети Сибирь" | "Омскэнерго" | ТП-Пв-5-10 | 10/0,4 | 0.16 | 0.012942 | 0 | 0
1 | ПАО "Россети Сибирь" | "Омскэнерго" | ТП-Пв-5-11 | 10/0,4 | 0.16 | 0.037455 | 0 | 0
1 | ПАО "Россети Сибирь" | "Омскэнерго" | ТП-Пв-5-17 | 10/0,4 | 0.16 | 0.0034339 | 0 | 0
1 | ПАО "Россети Сибирь" | "Омскэнерго" | ТП-Пв-5-18 | 10/0,4 | 0.25 | 0.021584 | 0 | 0
1 | ПАО "Россети Сибирь" | "Омскэнерго" | ТП-Пв-5-4 | 10/0,4 | 0.25 | 0.02473 | 0 | 0
1 | ПАО "Россети Сибирь" | "Омскэнерго" | ТП-Пв-5-5 | 10/0,4 | 0.4 | 0.0045024 | 0 | 0
1 | ПАО "Россети Сибирь" | "Омскэнерго" | ТП-Пв-5-8 | 10/0,4 | 0.25 | 0.032221 | 0 | 0
1 | ПАО "Россети Сибирь" | "Омскэнерго" | ТП-Пв-6-1 | 10/0,4 | 0.1 | 0.015729 | 0 | 0
1 | ПАО "Россети Сибирь" | "Омскэнерго" | ТП-Пв-6-11 | 10/0,4 | 0.1 | 0.014067 | 0 | 0
1 | ПАО "Россети Сибирь" | "Омскэнерго" | ТП-Пв-6-13 | 10/0,4 | 0.25 | 0.12521 | 0 | 0.0225
1 | ПАО "Россети Сибирь" | "Омскэнерго" | ТП-Пв-6-16 | 10/0,4 | 0.025 | 0.0023128 | 0 | 0
1 | ПАО "Россети Сибирь" | "Омскэнерго" | ТП-Пв-6-3 | 10/0,4 | 0.1 | 0.014432 | 0 | 0
1 | ПАО "Россети Сибирь" | "Омскэнерго" | ТП-Пв-6-5 | 10/0,4 | 0.16 | 0.012626 | 0 | 0
1 | ПАО "Россети Сибирь" | "Омскэнерго" | ТП-Пв-6-7 | 10/0,4 | 0.16 | 0.052962 | 0 | 0
1 | ПАО "Россети Сибирь" | "Омскэнерго" | ТП-Пв-6-8 | 10/0,4 | 0.1 | 0.0059704 | 0 | 0
1 | ПАО "Россети Сибирь" | "Омскэнерго" | ТП-Пв-6-9 | 10/0,4 | 0.1 | 0.010912 | 0 | 0
1 | ПАО "Россети Сибирь" | "Омскэнерго" | ТП-Пв-7-10 | 10/0,4 | 0.25 | 0.053326 | 0 | 0
1 | ПАО "Россети Сибирь" | "Омскэнерго" | ТП-Пв-7-12 | 10/0,4 | 0.025 | 0.00085338 | 0 | 0
1 | ПАО "Россети Сибирь" | "Омскэнерго" | ТП-Пв-7-5 | 10/0,4 | 0.16 | 0.036997 | 0 | 0
1 | ПАО "Россети Сибирь" | "Омскэнерго" | ТП-Пв-7-6 | 10/0,4 | 0.1 | 0.017489 | 0 | 0
1 | ПАО "Россети Сибирь" | "Омскэнерго" | ТП-Кл-8-5 | 10/0,4 | 0.25 | 0.0053698 | 0 | 0
1 | ПАО "Россети Сибирь" | "Омскэнерго" | ТП-Пв-7-9 | 10/0,4 | 0.16 | 0.0013509 | 0 | 0
1 | ПАО "Россети Сибирь" | "Омскэнерго" | ТП-Пв-8-2 | 10/0,4 | 0.1 | 0.012322 | 0 | 0
1 | ПАО "Россети Сибирь" | "Омскэнерго" | ТП-Пв-8-5 | 10/0,4 | 0.16 | 0.0064792 | 0 | 0
1 | ПАО "Россети Сибирь" | "Омскэнерго" | ТП-Пв-8-6 | 10/0,4 | 0.1 | 0.0052166 | 0 | 0
1 | ПАО "Россети Сибирь" | "Омскэнерго" | ТП-Пв-8-9 | 10/0,4 | 0.1 | 0.0034055 | 0 | 0
1 | ПАО "Россети Сибирь" | "Омскэнерго" | ТП-Пд-4-11 | 10/0,4 | 0.4 | 0.0047438 | 0.0063 | 0.0162
1 | ПАО "Россети Сибирь" | "Омскэнерго" | ТП-По-4-14 | 10/0,4 | 0.16 | 0.029542 | 0 | 0
1 | ПАО "Россети Сибирь" | "Омскэнерго" | ТП-По-4-17 | 10/0,4 | 0.16 | 0.025989 | 0 | 0
1 | ПАО "Россети Сибирь" | "Омскэнерго" | ТП-По-4-2 | 10/0,4 | 0.16 | 0.024774 | 0 | 0
1 | ПАО "Россети Сибирь" | "Омскэнерго" | ТП-По-4-3 | 10/0,4 | 0.4 | 0.12637 | 0 | 0.0135
1 | ПАО "Россети Сибирь" | "Омскэнерго" | ТП-По-4-4 | 10/0,4 | 0.25 | 0.033165 | 0 | 0
1 | ПАО "Россети Сибирь" | "Омскэнерго" | ТП-По-4-5 | 10/0,4 | 0.25 | 0.052969 | 0 | 0
1 | ПАО "Россети Сибирь" | "Омскэнерго" | ТП-Рс-3-4 | 10/0,4 | 0.25 | 0.06434 | 0 | 0
1 | ПАО "Россети Сибирь" | "Омскэнерго" | ТП-Рс-7-1 | 10/0,4 | 0.4 | 0.09629 | 0 | 0
1 | ПАО "Россети Сибирь" | "Омскэнерго" | ТП-По-4-6 | 10/0,4 | 0.16 | 0.0035494 | 0 | 0
1 | ПАО "Россети Сибирь" | "Омскэнерго" | ТП-По-4-7 | 10/0,4 | 0.4 | 0.023421 | 0 | 0
1 | ПАО "Россети Сибирь" | "Омскэнерго" | ТП-По-4-8 | 10/0,4 | 0.16 | 0.027729 | 0 | 0
1 | ПАО "Россети Сибирь" | "Омскэнерго" | ТП-По-4-9 | 10/0,4 | 0.25 | 0.035372 | 0 | 0
1 | ПАО "Россети Сибирь" | "Омскэнерго" | ТП-По-6-1 | 10/0,4 | 0.16 | 0.024158 | 0 | 0
1 | ПАО "Россети Сибирь" | "Омскэнерго" | ТП-По-6-2 | 10/0,4 | 0.18 | 0.0053468 | 0 | 0
1 | ПАО "Россети Сибирь" | "Омскэнерго" | ТП-По-6-3 | 10/0,4 | 0.16 | 0.0021032 | 0 | 0
1 | ПАО "Россети Сибирь" | "Омскэнерго" | ТП-По-6-4 | 10/0,4 | 0.16 | 0.036752 | 0 | 0
1 | ПАО "Россети Сибирь" | "Омскэнерго" | ТП-По-6-9 | 10/0,4 | 0.16 | 0.016121 | 0 | 0
1 | ПАО "Россети Сибирь" | "Омскэнерго" | ТП-По-7-10 | 10/0,4 | 0.1 | 0.015319 | 0 | 0
1 | ПАО "Россети Сибирь" | "Омскэнерго" | ТП-По-7-11 | 10/0,4 | 0.025 | 0.011005 | 0 | 0
1 | ПАО "Россети Сибирь" | "Омскэнерго" | ТП-По-7-12 | 10/0,4 | 0.1 | 0.012809 | 0 | 0
1 | ПАО "Россети Сибирь" | "Омскэнерго" | ТП-По-7-13 | 10/0,4 | 0.025 | 0.00065136 | 0 | 0
1 | ПАО "Россети Сибирь" | "Омскэнерго" | ТП-Кл-8-6 | 10/0,4 | 0.16 | 0.035114 | 0 | 0
1 | ПАО "Россети Сибирь" | "Омскэнерго" | ТП-Рс-7-2 | 10/0,4 | 0.1 | 0.0039912 | 0 | 0
1 | ПАО "Россети Сибирь" | "Омскэнерго" | ТП-По-7-5 | 10/0,4 | 0.16 | 0.030365 | 0 | 0
1 | ПАО "Россети Сибирь" | "Омскэнерго" | ТП-По-8-1 | 10/0,4 | 0.1 | 0.0023683 | 0 | 0
1 | ПАО "Россети Сибирь" | "Омскэнерго" | ТП-По-8-2 | 10/0,4 | 0.25 | 0.014984 | 0 | 0
1 | ПАО "Россети Сибирь" | "Омскэнерго" | ТП-МД-1-11 | 10/0,4 | 0.1 | 0.017534 | 0 | 0
1 | ПАО "Россети Сибирь" | "Омскэнерго" | ТП-Кл-8-7 | 10/0,4 | 0.1 | 0.0045272 | 0 | 0
1 | ПАО "Россети Сибирь" | "Омскэнерго" | ТП-Пф-1-10 | 10/0,4 | 0.16 | 0.0078833 | 0 | 0
1 | ПАО "Россети Сибирь" | "Омскэнерго" | ТП-Пф-1-3 | 10/0,4 | 0.1 | 0.0027367 | 0 | 0
1 | ПАО "Россети Сибирь" | "Омскэнерго" | ТП-Пф-1-7 | 10/0,4 | 0.03 | 0.012201 | 0 | 0
1 | ПАО "Россети Сибирь" | "Омскэнерго" | ТП-Рс-5-1 | 10/0,4 | 0.4 | 0.023143 | 0 | 0
1 | ПАО "Россети Сибирь" | "Омскэнерго" | ТП-Пф-1-9 | 10/0,4 | 0.16 | 0.025725 | 0 | 0
1 | ПАО "Россети Сибирь" | "Омскэнерго" | ТП-Пф-3-1 | 10/0,4 | 0.32 | 0.1034 | 0 | 0
1 | ПАО "Россети Сибирь" | "Омскэнерго" | ТП-Пф-3-10 | 10/0,4 | 0.4 | 0.05672 | 0 | 0.0135
1 | ПАО "Россети Сибирь" | "Омскэнерго" | ТП-Пф-3-11 | 10/0,4 | 0.16 | 0.1072 | 0 | 0
1 | ПАО "Россети Сибирь" | "Омскэнерго" | ТП-Пф-3-12 | 10/0,4 | 0.16 | 0.086488 | 0 | 0
1 | ПАО "Россети Сибирь" | "Омскэнерго" | ТП-Пф-3-13 | 10/0,4 | 0.16 | 0.0096854 | 0 | 0.0693
1 | ПАО "Россети Сибирь" | "Омскэнерго" | ТП-Пф-3-3 | 10/0,4 | 0.1 | 0.055154 | 0 | 0
1 | ПАО "Россети Сибирь" | "Омскэнерго" | ТП-Пф-3-4 | 10/0,4 | 0.16 | 0.14251 | 0 | 0
1 | ПАО "Россети Сибирь" | "Омскэнерго" | ТП-Пф-3-5 | 10/0,4 | 0.25 | 0.083279 | 0 | 0
1 | ПАО "Россети Сибирь" | "Омскэнерго" | ТП-Пф-3-6 | 10/0,4 | 0.25 | 0.14164 | 0 | 0
1 | ПАО "Россети Сибирь" | "Омскэнерго" | ТП-Пф-3-7 | 10/0,4 | 0.18 | 0.19108 | 0 | 0
1 | ПАО "Россети Сибирь" | "Омскэнерго" | ТП-Пф-4-1 | 10/0,4 | 0.25 | 0.23353 | 0 | 0
1 | ПАО "Россети Сибирь" | "Омскэнерго" | ТП-Рс-5-2 | 10/0,4 | 0.16 | 0.023679 | 0 | 0.0045
1 | ПАО "Россети Сибирь" | "Омскэнерго" | ТП-Пф-4-2 | 10/0,4 | 0.1 | 0.026855 | 0 | 0
1 | ПАО "Россети Сибирь" | "Омскэнерго" | ТП-Пф-6-10 | 10/0,4 | 0.25 | 0.09197 | 0 | 0
1 | ПАО "Россети Сибирь" | "Омскэнерго" | ТП-Пф-6-15 | 10/0,4 | 0.063 | 0.036098 | 0 | 0
1 | ПАО "Россети Сибирь" | "Омскэнерго" | ТП-Пф-6-16 | 10/0,4 | 0.4 | 0.068574 | 0 | 0
1 | ПАО "Россети Сибирь" | "Омскэнерго" | ТП-Пф-6-20 | 10/0,4 | 0.16 | 0.0072183 | 0 | 0
1 | ПАО "Россети Сибирь" | "Омскэнерго" | ТП-Пф-6-19 | 10/0,4 | 0.4 | 0.085731 | 0 | 0.0135
1 | ПАО "Россети Сибирь" | "Омскэнерго" | ТП-Пф-6-22 | 10/0,4 | 0.4 | 0.01123 | 0 | 0.0135
1 | ПАО "Россети Сибирь" | "Омскэнерго" | ТП-Пф-6-21 | 10/0,4 | 0.1 | 0.0026781 | 0 | 0
1 | ПАО "Россети Сибирь" | "Омскэнерго" | ТП-Пф-6-24 | 10/0,4 | 0.4 | 0.06725 | 0.0315 | 0.0405
1 | ПАО "Россети Сибирь" | "Омскэнерго" | ТП-Пф-6-25 | 10/0,4 | 0.63 | 0.064973 | 0 | 0.0045
1 | ПАО "Россети Сибирь" | "Омскэнерго" | ТП-Пф-6-26 | 10/0,4 | 0.4 | 0.0145 | 0 | 0
1 | ПАО "Россети Сибирь" | "Омскэнерго" | ТП-Пф-6-27 | 10/0,4 | 0.4 | 0.073207 | 0 | 0
1 | ПАО "Россети Сибирь" | "Омскэнерго" | ТП-Пф-6-3 | 10/0,4 | 0.25 | 0.023255 | 0 | 0
1 | ПАО "Россети Сибирь" | "Омскэнерго" | ТП-Пф-6-32 | 10/0,4 | 0.4 | 0.1162 | 0 | 0.027
1 | ПАО "Россети Сибирь" | "Омскэнерго" | ТП-Пф-6-35 | 10/0,4 | 0.25 | 0.075221 | 0 | 0.0045
1 | ПАО "Россети Сибирь" | "Омскэнерго" | ТП-Пф-6-37 | 10/0,4 | 0.25 | 0.011877 | 0 | 0
1 | ПАО "Россети Сибирь" | "Омскэнерго" | ТП-Пф-6-36 | 10/0,4 | 0.16 | 0.019565 | 0 | 0
1 | ПАО "Россети Сибирь" | "Омскэнерго" | ТП-Пф-6-38 | 10/0,4 | 0.16 | 0.0098639 | 0 | 0
1 | ПАО "Россети Сибирь" | "Омскэнерго" | ТП-Пф-6-39 | 10/0,4 | 0.25 | 0.17283 | 0 | 0.027
1 | ПАО "Россети Сибирь" | "Омскэнерго" | ТП-Пф-6-4 | 10/0,4 | 0.4 | 0.1292 | 0 | 0
1 | ПАО "Россети Сибирь" | "Омскэнерго" | ТП-Пф-6-40 | 10/0,4 | 0.16 | 0.0080098 | 0 | 0
1 | ПАО "Россети Сибирь" | "Омскэнерго" | ТП-Пф-6-41 | 10/0,4 | 0.25 | 0.0052141 | 0 | 0.0135
1 | ПАО "Россети Сибирь" | "Омскэнерго" | ТП-Пф-6-42 | 10/0,4 | 0.16 | 0.0065251 | 0 | 0
1 | ПАО "Россети Сибирь" | "Омскэнерго" | ТП-Пф-6-43 | 10/0,4 | 0.25 | 0.0059233 | 0 | 0
1 | ПАО "Россети Сибирь" | "Омскэнерго" | ТП-Пф-6-44 | 10/0,4 | 0.25 | 0.020368 | 0 | 0.009
1 | ПАО "Россети Сибирь" | "Омскэнерго" | ТП-Пф-6-45 | 10/0,4 | 0.16 | 0.0083421 | 0 | 0
1 | ПАО "Россети Сибирь" | "Омскэнерго" | ТП-Пф-6-46 | 10/0,4 | 0.4 | 0.031387 | 0 | 0
1 | ПАО "Россети Сибирь" | "Омскэнерго" | ТП-Пф-6-48 | 10/0,4 | 0.4 | 0.0064757 | 0 | 0
1 | ПАО "Россети Сибирь" | "Омскэнерго" | ТП-Пф-6-49 | 10/0,4 | 0.4 | 0.038854 | 0 | 0.0225
1 | ПАО "Россети Сибирь" | "Омскэнерго" | ТП-Пф-6-5 | 10/0,4 | 0.4 | 0.26493 | 0 | 0.054
1 | ПАО "Россети Сибирь" | "Омскэнерго" | ТП-Пф-6-47 | 10/0,4 | 0.25 | 0.0011994 | 0 | 0
1 | ПАО "Россети Сибирь" | "Омскэнерго" | ТП-Пф-6-51 | 10/0,4 | 0.025 | 0.0006608 | 0 | 0
1 | ПАО "Россети Сибирь" | "Омскэнерго" | ТП-Пф-6-6 | 10/0,4 | 0.063 | 0.0038912 | 0 | 0
1 | ПАО "Россети Сибирь" | "Омскэнерго" | ТП-Пф-6-8 | 10/0,4 | 0.1 | 0.032305 | 0.0135 | 0
1 | ПАО "Россети Сибирь" | "Омскэнерго" | ТП-Пф-6-9 | 10/0,4 | 0.4 | 0.091361 | 0 | 0.018
1 | ПАО "Россети Сибирь" | "Омскэнерго" | ТП-Пш-2-4 | 10/0,4 | 0.4 | 0.010943 | 0 | 0
1 | ПАО "Россети Сибирь" | "Омскэнерго" | ТП-Пш-3-1 | 10/0,4 | 0.4 | 0.0046968 | 0 | 0
1 | ПАО "Россети Сибирь" | "Омскэнерго" | ТП-Пш-3-11 | 10/0,4 | 0.1 | 0.021932 | 0 | 0
1 | ПАО "Россети Сибирь" | "Омскэнерго" | ТП-Пш-3-16 | 10/0,4 | 0.25 | 0.14724 | 0 | 0
1 | ПАО "Россети Сибирь" | "Омскэнерго" | ТП-Пш-3-17 | 10/0,4 | 0.25 | 0.032445 | 0 | 0.0315
1 | ПАО "Россети Сибирь" | "Омскэнерго" | ТП-ПШ-3-18 | 10/0,4 | 0.25 | 0.071041 | 0 | 0.0135
1 | ПАО "Россети Сибирь" | "Омскэнерго" | ТП-Пш-3-23 | 10/0,4 | 0.4 | 0.024973 | 0 | 0.0135
1 | ПАО "Россети Сибирь" | "Омскэнерго" | ТП-Пш-3-24 | 10/0,4 | 0.25 | 0.07349 | 0 | 0
1 | ПАО "Россети Сибирь" | "Омскэнерго" | ТП-Пш-3-25 | 10/0,4 | 0.63 | 0.065918 | 0 | 0.018
1 | ПАО "Россети Сибирь" | "Омскэнерго" | ТП-Пш-3-26 | 10/0,4 | 0.63 | 0.2172 | 0 | 0.0225
1 | ПАО "Россети Сибирь" | "Омскэнерго" | ТП-Пш-3-27 | 10/0,4 | 0.63 | 0.085016 | 0 | 0
1 | ПАО "Россети Сибирь" | "Омскэнерго" | ТП-Пш-3-28 | 10/0,4 | 0.4 | 0.053893 | 0.0405 | 0.054
1 | ПАО "Россети Сибирь" | "Омскэнерго" | ТП-Пш-3-31 | 10/0,4 | 0.4 | 0.1591 | 0 | 0
1 | ПАО "Россети Сибирь" | "Омскэнерго" | ТП-Пш-3-19 | 10/0,4 | 0.063 | 0.0091996 | 0 | 0
1 | ПАО "Россети Сибирь" | "Омскэнерго" | ТП-Пш-3-33 | 10/0,4 | 1 | 0.01945 | 0 | 0.0405
1 | ПАО "Россети Сибирь" | "Омскэнерго" | ТП-Пш-3-20 | 10/0,4 | 0.25 | 0.015298 | 0 | 0
1 | ПАО "Россети Сибирь" | "Омскэнерго" | ТП-Пш-3-21 | 10/0,4 | 0.63 | 0.03885 | 0 | 0
1 | ПАО "Россети Сибирь" | "Омскэнерго" | ТП-Пш-3-35 | 10/0,4 | 0.25 | 0.086123 | 0.0135 | 0
1 | ПАО "Россети Сибирь" | "Омскэнерго" | ТП-Пш-3-22 | 10/0,4 | 1 | 0.092221 | 0 | 0.027
1 | ПАО "Россети Сибирь" | "Омскэнерго" | ТП-Пш-3-30 | 10/0,4 | 0.63 | 0.087977 | 0 | 0
1 | ПАО "Россети Сибирь" | "Омскэнерго" | ТП-Пш-3-32 | 10/0,4 | 1 | 0.084785 | 0 | 0.0135
1 | ПАО "Россети Сибирь" | "Омскэнерго" | ТП-Пш-3-36 | 10/0,4 | 0.63 | 0.0089251 | 0 | 0.0495
1 | ПАО "Россети Сибирь" | "Омскэнерго" | ТП-Пш-3-37 | 10/0,4 | 0.16 | 0.050993 | 0 | 0
1 | ПАО "Россети Сибирь" | "Омскэнерго" | ТП-Пш-3-38 | 10/0,4 | 0.4 | 0.033547 | 0 | 0
1 | ПАО "Россети Сибирь" | "Омскэнерго" | ТП Пш-3-40 | 10/0,4 | 0.16 | 0.022108 | 0 | 0
1 | ПАО "Россети Сибирь" | "Омскэнерго" | ТП-Пш-3-44 | 10/0,4 | 0.1 | 0.011271 | 0 | 0
1 | ПАО "Россети Сибирь" | "Омскэнерго" | ТП-Пш-3-46 | 10/0,4 | 0.1 | 0.0043858 | 0 | 0
1 | ПАО "Россети Сибирь" | "Омскэнерго" | ТП-Пш-3-48 | 10/0,4 | 0.025 | 0.00065136 | 0 | 0
1 | ПАО "Россети Сибирь" | "Омскэнерго" | ТП-Пш-3-5 | 10/0,4 | 0.16 | 0.10902 | 0 | 0.0225
1 | ПАО "Россети Сибирь" | "Омскэнерго" | ТП-Пш-3-34 | 10/0,4 | 0.1 | 0.014909 | 0 | 0
1 | ПАО "Россети Сибирь" | "Омскэнерго" | ТП-Пш-4-1 | 10/0,4 | 0.4 | 0.021662 | 0 | 0
1 | ПАО "Россети Сибирь" | "Омскэнерго" | ТП-Пш-4-10 | 10/0,4 | 0.16 | 0.014127 | 0 | 0
1 | ПАО "Россети Сибирь" | "Омскэнерго" | ТП Пш-3-43 | 10/0,4 | 0.025 | 0.0010818 | 0 | 0
1 | ПАО "Россети Сибирь" | "Омскэнерго" | ТП-Пш-4-16 | 10/0,4 | 0.25 | 0.11655 | 0 | 0.0135
1 | ПАО "Россети Сибирь" | "Омскэнерго" | ТП-Пш-3-7 | 10/0,4 | 0.25 | 0.076572 | 0 | 0
1 | ПАО "Россети Сибирь" | "Омскэнерго" | ТП-Пш-4-15 | 10/0,4 | 0.4 | 0.076222 | 0 | 0
1 | ПАО "Россети Сибирь" | "Омскэнерго" | ТП-Пш-4-20 | 10/0,4 | 0.25 | 0.0063267 | 0 | 0
1 | ПАО "Россети Сибирь" | "Омскэнерго" | ТП-Пш-4-13 | 10/0,4 | 0.25 | 0.058997 | 0 | 0
1 | ПАО "Россети Сибирь" | "Омскэнерго" | ТП-Пш-4-24 | 10/0,4 | 0.25 | 0.0049645 | 0 | 0
1 | ПАО "Россети Сибирь" | "Омскэнерго" | ТП-Пш-4-25 | 10/0,4 | 0.1 | 0.0072026 | 0 | 0.1215
1 | ПАО "Россети Сибирь" | "Омскэнерго" | ТП-Пш-4-26 | 10/0,4 | 0.16 | 0.033843 | 0 | 0.054
1 | ПАО "Россети Сибирь" | "Омскэнерго" | ТП-Пш-4-29 | 10/0,4 | 0.025 | 0.00035306 | 0 | 0
1 | ПАО "Россети Сибирь" | "Омскэнерго" | ТП-Пш-4-30 | 10/0,4 | 0.25 | 0.033165 | 0 | 0.00315
1 | ПАО "Россети Сибирь" | "Омскэнерго" | ТП-Пш-4-32 | 10/0,4 | 0.16 | 0.0026287 | 0 | 0
1 | ПАО "Россети Сибирь" | "Омскэнерго" | ТП-Пш-4-33 | 10/0,4 | 0.1 | 0.0041806 | 0 | 0
1 | ПАО "Россети Сибирь" | "Омскэнерго" | ТП-Пш-5-1 | 10/0,4 | 0.4 | 0.017288 | 0 | 0
1 | ПАО "Россети Сибирь" | "Омскэнерго" | ТП-Пш-5-4 | 10/0,4 | 0.4 | 0.14163 | 0 | 0.0135
1 | ПАО "Россети Сибирь" | "Омскэнерго" | ТП-Пш-5-8 | 10/0,4 | 0.315 | 0.011634 | 0 | 0
1 | ПАО "Россети Сибирь" | "Омскэнерго" | ТП-Пш-5-9 | 10/0,4 | 0.63 | 0.035223 | 0 | 0
1 | ПАО "Россети Сибирь" | "Омскэнерго" | ТП-Пш-7-1 | 10/0,4 | 0.16 | 0.057966 | 0 | 0
1 | ПАО "Россети Сибирь" | "Омскэнерго" | ТП-Пш-7-10 | 10/0,4 | 0.4 | 0.063239 | 0 | 0
1 | ПАО "Россети Сибирь" | "Омскэнерго" | ТП-Пш-7-11 | 10/0,4 | 0.63 | 0.038849 | 0 | 0
1 | ПАО "Россети Сибирь" | "Омскэнерго" | ТП-Пш-7-12 | 10/0,4 | 0.4 | 0.12402 | 0 | 0.045
1 | ПАО "Россети Сибирь" | "Омскэнерго" | ТП-Пш-7-14 | 10/0,4 | 0.16 | 0.055194 | 0 | 0
1 | ПАО "Россети Сибирь" | "Омскэнерго" | ТП-Пш-7-16 | 10/0,4 | 0.1 | 0.00065136 | 0 | 0.0675
1 | ПАО "Россети Сибирь" | "Омскэнерго" | ТП-Пш-7-17 | 10/0,4 | 0.025 | 0.00065419 | 0 | 0
1 | ПАО "Россети Сибирь" | "Омскэнерго" | ТП-Пш-7-2 | 10/0,4 | 0.4 | 0.12745 | 0 | 0.0135
1 | ПАО "Россети Сибирь" | "Омскэнерго" | ТП-Пш-7-3 | 10/0,4 | 0.16 | 0.076602 | 0 | 0
1 | ПАО "Россети Сибирь" | "Омскэнерго" | ТП-Пш-7-4 | 10/0,4 | 0.4 | 0.13462 | 0 | 0.0342
1 | ПАО "Россети Сибирь" | "Омскэнерго" | ТП-Пш-7-6 | 10/0,4 | 0.25 | 0.014143 | 0 | 0
1 | ПАО "Россети Сибирь" | "Омскэнерго" | ТП-Пш-7-9 | 10/0,4 | 0.063 | 0.028247 | 0 | 0
1 | ПАО "Россети Сибирь" | "Омскэнерго" | ТП-ПШ-9-1 | 10/0,4 | 0.4 | 0.17651 | 0.0135 | 0.0513
1 | ПАО "Россети Сибирь" | "Омскэнерго" | ТП-ПШ-9-2 | 10/0,4 | 0.25 | 0.052148 | 0 | 0.0945
1 | ПАО "Россети Сибирь" | "Омскэнерго" | ТП-ПШ-9-4 | 10/0,4 | 0.4 | 0.016235 | 0.0135 | 0.036
1 | ПАО "Россети Сибирь" | "Омскэнерго" | ТП-ПШ-9-5 | 10/0,4 | 0.4 | 0.042618 | 0.0189 | 0.198
1 | ПАО "Россети Сибирь" | "Омскэнерго" | ТП Пш-9-7 | 10/0,4 | 0.16 | 0.025129 | 0 | 0.045
1 | ПАО "Россети Сибирь" | "Омскэнерго" | ТП-Пш-9-8 | 10/0,4 | 0.1 | 0.013352 | 0 | 0.0405
1 | ПАО "Россети Сибирь" | "Омскэнерго" | ТП-Пш-9-9 | 10/0,4 | 0.025 | 0.00065797 | 0 | 0
1 | ПАО "Россети Сибирь" | "Омскэнерго" | ТП-Рз-1-1 | 10/0,4 | 0.4 | 0.066078 | 0 | 0
1 | ПАО "Россети Сибирь" | "Омскэнерго" | ТП-Рз-2-2 | 10/0,4 | 0.4 | 0.076978 | 0 | 0
1 | ПАО "Россети Сибирь" | "Омскэнерго" | ТП-Рз-3-1 | 10/0,4 | 0.25 | 0.28719 | 0 | 0
1 | ПАО "Россети Сибирь" | "Омскэнерго" | ТП-Рз-3-20 | 10/0,4 | 0.25 | 0.11511 | 0 | 0
1 | ПАО "Россети Сибирь" | "Омскэнерго" | ТП-Рз-3-25 | 10/0,4 | 0.16 | 0.11893 | 0 | 0.0135
1 | ПАО "Россети Сибирь" | "Омскэнерго" | ТП-Кл-8-8 | 10/0,4 | 0.4 | 0.085558 | 0 | 0
1 | ПАО "Россети Сибирь" | "Омскэнерго" | ТП-Рз-3-29 | 10/0,4 | 0.63 | 0.11334 | 0 | 0
1 | ПАО "Россети Сибирь" | "Омскэнерго" | ТП-Рз-3-30 | 10/0,4 | 0.63 | 0.13344 | 0 | 0
1 | ПАО "Россети Сибирь" | "Омскэнерго" | ТП Рз-3-31 | 10/0,4 | 0.16 | 0.050095 | 0 | 0
1 | ПАО "Россети Сибирь" | "Омскэнерго" | ТП-Рз-4-2 | 10/0,4 | 0.16 | 0.12803 | 0 | 0
1 | ПАО "Россети Сибирь" | "Омскэнерго" | ТП-Рз-4-4 | 10/0,4 | 0.063 | 0.065943 | 0 | 0
1 | ПАО "Россети Сибирь" | "Омскэнерго" | ТП-Рз-4-5 | 10/0,4 | 0.4 | 0.068436 | 0 | 0
1 | ПАО "Россети Сибирь" | "Омскэнерго" | ТП-Рз-4-6 | 10/0,4 | 0.63 | 0.020515 | 0 | 0
1 | ПАО "Россети Сибирь" | "Омскэнерго" | ТП-Рз-4-9 | 10/0,4 | 0.25 | 0.024752 | 0 | 0
1 | ПАО "Россети Сибирь" | "Омскэнерго" | ТП-Рз-6-1 | 10/0,4 | 0.16 | 0.033154 | 0 | 0
1 | ПАО "Россети Сибирь" | "Омскэнерго" | ТП-И-4-9 | 10/0,4 | 0.4 | 0.016199 | 0 | 0
1 | ПАО "Россети Сибирь" | "Омскэнерго" | ТП-Рс-5-8 | 10/0,4 | 0.25 | 0.00258 | 0 | 0
1 | ПАО "Россети Сибирь" | "Омскэнерго" | КТП Рд-8-2 | 10/0,4 | 0.1 | 0.0015991 | 0 | 0
1 | ПАО "Россети Сибирь" | "Омскэнерго" | КТП Бу-3-15 | 10/0,4 | 0.1 | 0.0052543 | 0 | 0
1 | ПАО "Россети Сибирь" | "Омскэнерго" | ТП-Кл-8-9 | 10/0,4 | 0.16 | 0.018939 | 0 | 0
1 | ПАО "Россети Сибирь" | "Омскэнерго" | ТП-Кл-16-22 | 10/0,4 | 0.063 | 0 | 0 | 0
1 | ПАО "Россети Сибирь" | "Омскэнерго" | ТП-Кл-5-12 | 10/0,4 | 0.32 | 0.03068 | 0 | 0
1 | ПАО "Россети Сибирь" | "Омскэнерго" | ТП-Рз-6-3 | 10/0,4 | 0.4 | 0.0049503 | 0 | 0
1 | ПАО "Россети Сибирь" | "Омскэнерго" | ТП-Рз-6-4 | 10/0,4 | 0.4 | 0.048846 | 0 | 0
1 | ПАО "Россети Сибирь" | "Омскэнерго" | ТП-Рз-7-1 | 10/0,4 | 0.4 | 0.18652 | 0 | 0
1 | ПАО "Россети Сибирь" | "Омскэнерго" | ТП-Рз-7-10 | 10/0,4 | 0.4 | 0.054981 | 0 | 0.0135
1 | ПАО "Россети Сибирь" | "Омскэнерго" | ТП-Рз-7-13 | 10/0,4 | 0.25 | 0.098882 | 0 | 0.0072
1 | ПАО "Россети Сибирь" | "Омскэнерго" | ТП-Рз-7-15 | 10/0,4 | 0.1 | 0.021058 | 0 | 0
1 | ПАО "Россети Сибирь" | "Омскэнерго" | ТП-Рз-7-3 | 10/0,4 | 0.25 | 0.16802 | 0 | 0.0108
1 | ПАО "Россети Сибирь" | "Омскэнерго" | ТП-Рз-7-4 | 10/0,4 | 0.4 | 0.15178 | 0 | 0.0108
1 | ПАО "Россети Сибирь" | "Омскэнерго" | ТП-Рз-7-5 | 10/0,4 | 0.4 | 0.11096 | 0 | 0
1 | ПАО "Россети Сибирь" | "Омскэнерго" | ТП-Рз-7-6 | 10/0,4 | 0.25 | 0.16138 | 0 | 0
1 | ПАО "Россети Сибирь" | "Омскэнерго" | ТП-Рз-7-7 | 10/0,4 | 0.16 | 0.023707 | 0.0135 | 0
1 | ПАО "Россети Сибирь" | "Омскэнерго" | ТП-Рз-7-8 | 10/0,4 | 0.16 | 0.022276 | 0 | 0
1 | ПАО "Россети Сибирь" | "Омскэнерго" | ТП-Рз-8-1 | 10/0,4 | 0.1 | 0.0058548 | 0 | 0.0135
1 | ПАО "Россети Сибирь" | "Омскэнерго" | ТП-Рз-8-10 | 10/0,4 | 0.25 | 0.14981 | 0 | 0
1 | ПАО "Россети Сибирь" | "Омскэнерго" | ТП-Рз-8-11 | 10/0,4 | 0.16 | 0.093648 | 0 | 0
1 | ПАО "Россети Сибирь" | "Омскэнерго" | ТП-Рз-8-12 | 10/0,4 | 0.1 | 0.0016709 | 0 | 0
1 | ПАО "Россети Сибирь" | "Омскэнерго" | ТП-Рз-8-14 | 10/0,4 | 0.16 | 0.0082506 | 0 | 0
1 | ПАО "Россети Сибирь" | "Омскэнерго" | ТП-Рз-8-15 | 10/0,4 | 0.25 | 0.038868 | 0 | 0
1 | ПАО "Россети Сибирь" | "Омскэнерго" | ТП Рз-8-16 | 10/0,4 | 0.16 | 0.00066363 | 0.0135 | 0.0135
1 | ПАО "Россети Сибирь" | "Омскэнерго" | ТП-Рз-8-17 | 10/0,4 | 0.025 | 0.00066835 | 0 | 0
1 | ПАО "Россети Сибирь" | "Омскэнерго" | ТП-Рз-8-2 | 10/0,4 | 0.16 | 0.0026596 | 0 | 0.027
1 | ПАО "Россети Сибирь" | "Омскэнерго" | ТП-Рз-8-5 | 10/0,4 | 0.16 | 0.17181 | 0 | 0.0045
1 | ПАО "Россети Сибирь" | "Омскэнерго" | ТП-Рз-8-7 | 10/0,4 | 0.25 | 0.15089 | 0 | 0
1 | ПАО "Россети Сибирь" | "Омскэнерго" | ТП-Рз-8-8 | 10/0,4 | 0.16 | 0.017493 | 0 | 0
1 | ПАО "Россети Сибирь" | "Омскэнерго" | ТП-Рз-8-9 | 10/0,4 | 0.25 | 0.059873 | 0 | 0
1 | ПАО "Россети Сибирь" | "Омскэнерго" | ТП-Рз-9-1 | 10/0,4 | 0.25 | 0.079578 | 0.0135 | 0
1 | ПАО "Россети Сибирь" | "Омскэнерго" | ТП-Рз-9-10 | 10/0,4 | 0.25 | 0.070694 | 0 | 0
1 | ПАО "Россети Сибирь" | "Омскэнерго" | ТП Рз-9-11 | 10/0,4 | 0.1 | 0.025477 | 0 | 0
1 | ПАО "Россети Сибирь" | "Омскэнерго" | ТП-Рз-9-7 | 10/0,4 | 0.25 | 0.21092 | 0 | 0
1 | ПАО "Россети Сибирь" | "Омскэнерго" | ТП-Рз-9-8 | 10/0,4 | 0.16 | 0.032285 | 0 | 0
1 | ПАО "Россети Сибирь" | "Омскэнерго" | ТП-Рз-9-9 | 10/0,4 | 0.25 | 0.020806 | 0 | 0
1 | ПАО "Россети Сибирь" | "Омскэнерго" | ТП-Сд-1-1 | 10/0,4 | 0.4 | 0.19058 | 0 | 0
1 | ПАО "Россети Сибирь" | "Омскэнерго" | ТП Сд-1-11 | 10/0,4 | 0.16 | 0.0012914 | 0.0135 | 0.0135
1 | ПАО "Россети Сибирь" | "Омскэнерго" | ТП-Сд-1-12 | 10/0,4 | 0.1 | 0.0020334 | 0 | 0.045
1 | ПАО "Россети Сибирь" | "Омскэнерго" | ТП-Сд-1-13 | 10/0,4 | 0.025 | 0.00068912 | 0 | 0
1 | ПАО "Россети Сибирь" | "Омскэнерго" | ТП-Сд-1-14 | 10/0,4 | 0.1 | 0.0039404 | 0 | 0.0135
1 | ПАО "Россети Сибирь" | "Омскэнерго" | ТП-Сд-1-15 | 10/0,4 | 0.16 | 0.00068818 | 0 | 0
1 | ПАО "Россети Сибирь" | "Омскэнерго" | ТП-Сд-1-16 | 10/0,4 | 0.063 | 0.0013027 | 0 | 0
1 | ПАО "Россети Сибирь" | "Омскэнерго" | ТП-Сд-1-17 | 10/0,4 | 0.025 | 0.00065136 | 0 | 0.0135
1 | ПАО "Россети Сибирь" | "Омскэнерго" | ТП-Сд-1-2 | 10/0,4 | 0.4 | 0.019624 | 0 | 0
1 | ПАО "Россети Сибирь" | "Омскэнерго" | ТП-Сд-1-3 | 10/0,4 | 0.4 | 0.076403 | 0 | 0.0135
1 | ПАО "Россети Сибирь" | "Омскэнерго" | ТП-Сд-1-4 | 10/0,4 | 0.16 | 0.12437 | 0 | 0.089991
1 | ПАО "Россети Сибирь" | "Омскэнерго" | ТП-Сд-1-6 | 10/0,4 | 0.4 | 0.073757 | 0 | 0.0828
1 | ПАО "Россети Сибирь" | "Омскэнерго" | ТП-Сд-1-7 | 10/0,4 | 0.16 | 0.014883 | 0 | 0
1 | ПАО "Россети Сибирь" | "Омскэнерго" | ТП-Сд-1-8 | 10/0,4 | 0.1 | 0.0069497 | 0 | 0
1 | ПАО "Россети Сибирь" | "Омскэнерго" | ТП Сд-1-9 | 10/0,4 | 0.25 | 0.010493 | 0 | 0
1 | ПАО "Россети Сибирь" | "Омскэнерго" | ТП-Сд-3-1 | 10/0,4 | 0.4 | 0.0046445 | 0 | 0
1 | ПАО "Россети Сибирь" | "Омскэнерго" | ТП-Сд-3-2 | 10/0,4 | 0.16 | 0.012806 | 0.027 | 0.0135
1 | ПАО "Россети Сибирь" | "Омскэнерго" | ТП-Сд-5-10 | 10/0,4 | 0.25 | 0.062698 | 0.0135 | 0
1 | ПАО "Россети Сибирь" | "Омскэнерго" | ТП-Сд-5-12 | 10/0,4 | 0.16 | 0.034234 | 0 | 0.027
1 | ПАО "Россети Сибирь" | "Омскэнерго" | ТП-Сд-5-13 | 10/0,4 | 0.4 | 0.0082553 | 0 | 0
1 | ПАО "Россети Сибирь" | "Омскэнерго" | ТП-Сд-5-2 | 10/0,4 | 0.56 | 0.023118 | 0 | 0
1 | ПАО "Россети Сибирь" | "Омскэнерго" | ТП-Сд-5-14 | 10/0,4 | 0.1 | 0.02528 | 0 | 0
1 | ПАО "Россети Сибирь" | "Омскэнерго" | ТП-Сд-5-5 | 10/0,4 | 0.25 | 0.063106 | 0 | 0.0216
1 | ПАО "Россети Сибирь" | "Омскэнерго" | ТП-Сд-5-7 | 10/0,4 | 0.4 | 0.04765 | 0 | 0
1 | ПАО "Россети Сибирь" | "Омскэнерго" | ТП-Сд-5-8 | 10/0,4 | 0.4 | 0.050439 | 0 | 0.0135
1 | ПАО "Россети Сибирь" | "Омскэнерго" | ТП-Сд-6-1 | 10/0,4 | 0.4 | 0.034964 | 0 | 0
1 | ПАО "Россети Сибирь" | "Омскэнерго" | ТП-Сд-6-2 | 10/0,4 | 0.25 | 0.074502 | 0 | 0
1 | ПАО "Россети Сибирь" | "Омскэнерго" | ТП-Сд-6-3 | 10/0,4 | 0.25 | 0.076086 | 0 | 0
1 | ПАО "Россети Сибирь" | "Омскэнерго" | ТП-Сд-7-1 | 10/0,4 | 0.25 | 0.097865 | 0 | 0.0135
1 | ПАО "Россети Сибирь" | "Омскэнерго" | ТП-Сд-7-10 | 10/0,4 | 0.4 | 0.044949 | 0 | 0
1 | ПАО "Россети Сибирь" | "Омскэнерго" | ТП-Сд-7-13 | 10/0,4 | 0.16 | 0.030769 | 0 | 0
1 | ПАО "Россети Сибирь" | "Омскэнерго" | ТП-СД-7-15 | 10/0,4 | 0.4 | 0.14291 | 0 | 0.027
1 | ПАО "Россети Сибирь" | "Омскэнерго" | ТП-Сд-7-16 | 10/0,4 | 0.4 | 0.084714 | 0 | 0.027
1 | ПАО "Россети Сибирь" | "Омскэнерго" | ТП-Сд-7-17 | 10/0,4 | 0.1 | 0.010367 | 0 | 0.0027
1 | ПАО "Россети Сибирь" | "Омскэнерго" | ТП-Сд-7-18 | 10/0,4 | 0.1 | 0.0026734 | 0 | 0
1 | ПАО "Россети Сибирь" | "Омскэнерго" | ТП-Сд-7-5 | 10/0,4 | 0.25 | 0.017745 | 0 | 0.0135
1 | ПАО "Россети Сибирь" | "Омскэнерго" | ТП-Сд-7-8 | 10/0,4 | 0.16 | 0.046528 | 0 | 0
1 | ПАО "Россети Сибирь" | "Омскэнерго" | ТП-Сд-7-9 | 10/0,4 | 0.1 | 0.0034484 | 0 | 0
1 | ПАО "Россети Сибирь" | "Омскэнерго" | ТП-Сд-8-2 | 10/0,4 | 0.16 | 0.056989 | 0 | 0
1 | ПАО "Россети Сибирь" | "Омскэнерго" | ТП-Сд-8-3 | 10/0,4 | 0.16 | 0.010037 | 0 | 0
1 | ПАО "Россети Сибирь" | "Омскэнерго" | ТП-Тр-2-1 | 10/0,4 | 0.16 | 0.013273 | 0 | 0
1 | ПАО "Россети Сибирь" | "Омскэнерго" | ТП-Тр-2-11 | 10/0,4 | 0.25 | 0 | 0 | 0
1 | ПАО "Россети Сибирь" | "Омскэнерго" | ТП-Тр-2-14 | 10/0,4 | 0.1 | 0.0094941 | 0 | 0
1 | ПАО "Россети Сибирь" | "Омскэнерго" | ТП-Тр-2-16 | 10/0,4 | 0.25 | 0.078703 | 0 | 0
1 | ПАО "Россети Сибирь" | "Омскэнерго" | ТП-Тр-2-5 | 10/0,4 | 0.16 | 0.021195 | 0 | 0
1 | ПАО "Россети Сибирь" | "Омскэнерго" | ТП-Тр-4-1 | 10/0,4 | 0.063 | 0.001786 | 0 | 0
1 | ПАО "Россети Сибирь" | "Омскэнерго" | ТП-Тр-4-2 | 10/0,4 | 0.25 | 0.035998 | 0 | 0
1 | ПАО "Россети Сибирь" | "Омскэнерго" | ТП-Тр-4-4 | 10/0,4 | 0.063 | 0.0070379 | 0 | 0
1 | ПАО "Россети Сибирь" | "Омскэнерго" | ТП-Тр-4-6 | 10/0,4 | 0.16 | 0.018358 | 0 | 0
1 | ПАО "Россети Сибирь" | "Омскэнерго" | ТП-Тр-4-8 | 10/0,4 | 0.063 | 0.0076974 | 0 | 0
1 | ПАО "Россети Сибирь" | "Омскэнерго" | ТП-Уз-1-2 | 10/0,4 | 0.1 | 0.0030717 | 0 | 0
1 | ПАО "Россети Сибирь" | "Омскэнерго" | ТП-Уз-1-5 | 10/0,4 | 0.16 | 0.021487 | 0 | 0
1 | ПАО "Россети Сибирь" | "Омскэнерго" | ТП-Уз-1-7 | 10/0,4 | 0.1 | 0.012203 | 0 | 0
1 | ПАО "Россети Сибирь" | "Омскэнерго" | ТП-Уз-3-1 | 10/0,4 | 0.4 | 0.036635 | 0 | 0
1 | ПАО "Россети Сибирь" | "Омскэнерго" | ТП-Уз-3-10 | 10/0,4 | 0.4 | 0.03609 | 0 | 0.0405
1 | ПАО "Россети Сибирь" | "Омскэнерго" | ТП-Уз-3-12 | 10/0,4 | 0.4 | 0.10467 | 0 | 0
1 | ПАО "Россети Сибирь" | "Омскэнерго" | ТП-Уз-3-13 | 10/0,4 | 0.4 | 0.11924 | 0 | 0
1 | ПАО "Россети Сибирь" | "Омскэнерго" | ТП-Уз-3-14 | 10/0,4 | 0.63 | 0.037071 | 0 | 0
1 | ПАО "Россети Сибирь" | "Омскэнерго" | ТП-Уз-3-15 | 10/0,4 | 0.25 | 0.02917 | 0 | 0.0495
1 | ПАО "Россети Сибирь" | "Омскэнерго" | ТП-Кл-5-18 | 10/0,4 | 0.16 | 0.012438 | 0 | 0
1 | ПАО "Россети Сибирь" | "Омскэнерго" | ТП-Нв-11-2 | 10/0,4 | 0.25 | 0.026592 | 0 | 0
1 | ПАО "Россети Сибирь" | "Омскэнерго" | ТП-Рс-5-3 | 10/0,4 | 0.25 | 0.011336 | 0 | 0
1 | ПАО "Россети Сибирь" | "Омскэнерго" | ТП-Рс-5-4 | 10/0,4 | 0.16 | 0.01555 | 0 | 0
1 | ПАО "Россети Сибирь" | "Омскэнерго" | ТП-Рс-5-6 | 10/0,4 | 0.4 | 0.011067 | 0 | 0
1 | ПАО "Россети Сибирь" | "Омскэнерго" | ТП-Нв-11-1 | 10/0,4 | 0.25 | 0.0024468 | 0 | 0
1 | ПАО "Россети Сибирь" | "Омскэнерго" | ТП-Нв-3-11 | 10/0,4 | 0.063 | 0.010832 | 0 | 0
1 | ПАО "Россети Сибирь" | "Омскэнерго" | ТП-Си-1-18 | 10/0,4 | 0.1 | 0.025488 | 0 | 0
1 | ПАО "Россети Сибирь" | "Омскэнерго" | ТП-Си-1-20 | 10/0,4 | 0.063 | 0.025488 | 0 | 0
1 | ПАО "Россети Сибирь" | "Омскэнерго" | ТП-Си-3-1 | 10/0,4 | 0.063 | 0.012744 | 0 | 0
1 | ПАО "Россети Сибирь" | "Омскэнерго" | РТП-Бр-7-1 | 10/0,4 | 1 | 0 | 0 | 0
1 | ПАО "Россети Сибирь" | "Омскэнерго" | ТП-БР-11-8 | 10/0,4 | 0.25 | 0.042609 | 0 | 0
1 | ПАО "Россети Сибирь" | "Омскэнерго" | ТП-БР-17-2 | 10/0,4 | 0.1 | 0.0027759 | 0 | 0
1 | ПАО "Россети Сибирь" | "Омскэнерго" | ТП-Вс-3-6 | 10/0,4 | 0.025 | 0 | 0 | 0
1 | ПАО "Россети Сибирь" | "Омскэнерго" | ТП-Уз-3-17 | 10/0,4 | 0.16 | 0.012483 | 0 | 0
1 | ПАО "Россети Сибирь" | "Омскэнерго" | ТП-Уз-3-18 | 10/0,4 | 0.16 | 0.00021995 | 0 | 0
1 | ПАО "Россети Сибирь" | "Омскэнерго" | ТП-Уз-3-19 | 10/0,4 | 0.1 | 0.0034379 | 0 | 0
1 | ПАО "Россети Сибирь" | "Омскэнерго" | ТП-Уз-3-2 | 10/0,4 | 0.63 | 0.07971 | 0.027 | 0.0135
1 | ПАО "Россети Сибирь" | "Омскэнерго" | ТП-Уз-3-21 | 10/0,4 | 0.16 | 0.0026205 | 0 | 0.0198
1 | ПАО "Россети Сибирь" | "Омскэнерго" | ТП-Уз-3-24 | 10/0,4 | 0.1 | 0.0046613 | 0 | 0
1 | ПАО "Россети Сибирь" | "Омскэнерго" | ТП-Уз-3-25 | 10/0,4 | 0.16 | 0.0017407 | 0 | 0
1 | ПАО "Россети Сибирь" | "Омскэнерго" | ТП-Уз-3-26 | 10/0,4 | 0.16 | 0.0017558 | 0 | 0
1 | ПАО "Россети Сибирь" | "Омскэнерго" | ТП-Уз-3-27 | 10/0,4 | 0.1 | 0.0013367 | 0.0135 | 0.009
1 | ПАО "Россети Сибирь" | "Омскэнерго" | ТП-Уз-3-28 | 10/0,4 | 0.1 | 0.005428 | 0 | 0.027
1 | ПАО "Россети Сибирь" | "Омскэнерго" | ТП-Уз-3-29 | 10/0,4 | 0.1 | 0.0013178 | 0 | 0
1 | ПАО "Россети Сибирь" | "Омскэнерго" | ТП-Уз-3-3 | 10/0,4 | 0.63 | 0.088847 | 0 | 0.027
1 | ПАО "Россети Сибирь" | "Омскэнерго" | ТП-Уз-3-31 | 10/0,4 | 0.1 | 0.00043424 | 0 | 0
1 | ПАО "Россети Сибирь" | "Омскэнерго" | ТП-Уз-3-32 | 10/0,4 | 0.1 | 0.0030406 | 0 | 0
1 | ПАО "Россети Сибирь" | "Омскэнерго" | ТП Уз-3-33 | 10/0,4 | 0.1 | 0.0016674 | 0 | 0
1 | ПАО "Россети Сибирь" | "Омскэнерго" | ТП Уз-3-34 | 10/0,4 | 0.1 | 0.00086848 | 0 | 0
1 | ПАО "Россети Сибирь" | "Омскэнерго" | ТП Уз-3-36 | 10/0,4 | 0.1 | 0.0013122 | 0 | 0
1 | ПАО "Россети Сибирь" | "Омскэнерго" | ТП Уз-3-37 | 10/0,4 | 0.1 | 0.0022395 | 0 | 0
1 | ПАО "Россети Сибирь" | "Омскэнерго" | ТП Уз-3-39 | 10/0,4 | 0.1 | 0.0017082 | 0 | 0
1 | ПАО "Россети Сибирь" | "Омскэнерго" | ТП-Уз-3-4 | 10/0,4 | 0.63 | 0.070427 | 0 | 0.027
1 | ПАО "Россети Сибирь" | "Омскэнерго" | ТП-Уз-3-40 | 10/0,4 | 0.1 | 0.00043471 | 0 | 0.027
1 | ПАО "Россети Сибирь" | "Омскэнерго" | ТП Уз-3-41 | 10/0,4 | 0.1 | 0.00065136 | 0 | 0.0135
1 | ПАО "Россети Сибирь" | "Омскэнерго" | ТП-Уз-3-42 | 10/0,4 | 0.1 | 0.00098299 | 0 | 0
1 | ПАО "Россети Сибирь" | "Омскэнерго" | ТП-Уз-3-43 | 10/0,4 | 0.1 | 0.0003591 | 0 | 0
1 | ПАО "Россети Сибирь" | "Омскэнерго" | ТП-Уз-3-45 | 10/0,4 | 0.1 | 0.00013424 | 0 | 0
1 | ПАО "Россети Сибирь" | "Омскэнерго" | ТП-Уз-3-46 | 10/0,4 | 0.025 | 6.712e-05 | 0 | 0.0135
1 | ПАО "Россети Сибирь" | "Омскэнерго" | ТП-Уз-3-47 | 10/0,4 | 0.1 | 0.00065419 | 0 | 0
1 | ПАО "Россети Сибирь" | "Омскэнерго" | ТП-Уз-3-5 | 10/0,4 | 0.4 | 0.018933 | 0 | 0
1 | ПАО "Россети Сибирь" | "Омскэнерго" | ТП-Уз-3-6 | 10/0,4 | 0.4 | 0.028049 | 0 | 0.027
1 | ПАО "Россети Сибирь" | "Омскэнерго" | ТП-Уз-3-7 | 10/0,4 | 0.4 | 0.050519 | 0 | 0.0405
1 | ПАО "Россети Сибирь" | "Омскэнерго" | ТП-Уз-3-9 | 10/0,4 | 0.4 | 0.10365 | 0 | 0
1 | ПАО "Россети Сибирь" | "Омскэнерго" | ТП-ЧК-3-24 | 10/0,4 | 0.25 | 0.02605 | 0 | 0
1 | ПАО "Россети Сибирь" | "Омскэнерго" | ТП-НК-7-12 | 10/0,4 | 0.25 | 0.062029 | 0 | 0.0108
1 | ПАО "Россети Сибирь" | "Омскэнерго" | ТП-НК-2-6 | 10/0,4 | 0.25 | 0.057218 | 0 | 0.0108
1 | ПАО "Россети Сибирь" | "Омскэнерго" | ТП-НК-2-13 (2 пит.) | 10/0,4 | 0.25 | 0.066504 | 0 | 0
1 | ПАО "Россети Сибирь" | "Омскэнерго" | ТП-НК-7-13 | 10/0,4 | 0.25 | 0.037356 | 0 | 0
1 | ПАО "Россети Сибирь" | "Омскэнерго" | КТП Бу-17-13 | 10/0,4 | 0.16 | 0.0319 | 0 | 0
1 | ПАО "Россети Сибирь" | "Омскэнерго" | КТП Ву-4-2 | 10/0,4 | 0.1 | 0.0039459 | 0 | 0
1 | ПАО "Россети Сибирь" | "Омскэнерго" | КТП Рд-3-13 | 10/0,4 | 0.063 | 2.105e-05 | 0 | 0
1 | ПАО "Россети Сибирь" | "Омскэнерго" | КТП Рд-5-3 | 10/0,4 | 0.063 | 0.009491 | 0 | 0
1 | ПАО "Россети Сибирь" | "Омскэнерго" | КТП Рд-5-6 | 10/0,4 | 0.1 | 0.010467 | 0 | 0
1 | ПАО "Россети Сибирь" | "Омскэнерго" | ТП-ВР-3-2 | 10/0,4 | 0.1 | 0.041197 | 0 | 0
1 | ПАО "Россети Сибирь" | "Омскэнерго" | ТП-Зн-12-21 | 10/0,4 | 0.1 | 0.0055909 | 0 | 0
1 | ПАО "Россети Сибирь" | "Омскэнерго" | КТП Бу-17-1 | 10/0,4 | 0.1 | 2.077e-05 | 0 | 0
1 | ПАО "Россети Сибирь" | "Омскэнерго" | КТП Бу-15-1 | 10/0,4 | 0.16 | 0.0042782 | 0 | 0
1 | ПАО "Россети Сибирь" | "Омскэнерго" | ТП-Зн-12-22 | 10/0,4 | 0.4 | 0.0024614 | 0 | 0
1 | ПАО "Россети Сибирь" | "Омскэнерго" | ТП-Зн-12-8 | 10/0,4 | 0.25 | 0.021072 | 0 | 0
1 | ПАО "Россети Сибирь" | "Омскэнерго" | ТП-Зн-12-7 | 10/0,4 | 0.1 | 0.013124 | 0 | 0
1 | ПАО "Россети Сибирь" | "Омскэнерго" | ТП-КЛ-1-3 | 10/0,4 | 0.25 | 0.0030049 | 0 | 0
1 | ПАО "Россети Сибирь" | "Омскэнерго" | ТП-КЛ-1-4 | 10/0,4 | 0.25 | 0.0039226 | 0 | 0
1 | ПАО "Россети Сибирь" | "Омскэнерго" | ТП-КЛ-1-7 | 10/0,4 | 0.1 | 0.046492 | 0 | 0
1 | ПАО "Россети Сибирь" | "Омскэнерго" | ТП-КЛ-1-9 | 10/0,4 | 0.25 | 0.00059727 | 0 | 0
1 | ПАО "Россети Сибирь" | "Омскэнерго" | ТП-К-1-2 | 10/0,4 | 0.1 | 0.055111 | 0 | 0
1 | ПАО "Россети Сибирь" | "Омскэнерго" | ТП-КЛ-1-13 | 10/0,4 | 0.063 | 0.011895 | 0 | 0
1 | ПАО "Россети Сибирь" | "Омскэнерго" | ТП-КЛ-1-14 | 10/0,4 | 0.1 | 0.021123 | 0 | 0
1 | ПАО "Россети Сибирь" | "Омскэнерго" | ТП-ЧК-3-20 | 10/0,4 | 0.1 | 0.0069375 | 0 | 0
1 | ПАО "Россети Сибирь" | "Омскэнерго" | ТП-КЛ-1-15 | 10/0,4 | 0.063 | 0.0038657 | 0 | 0
1 | ПАО "Россети Сибирь" | "Омскэнерго" | ТП-К-7-13 | 10/0,4 | 0.16 | 0.031758 | 0 | 0
1 | ПАО "Россети Сибирь" | "Омскэнерго" | ТП-К-1-1 | 10/0,4 | 0.1 | 0.036133 | 0 | 0
1 | ПАО "Россети Сибирь" | "Омскэнерго" | ТП-ЧК-3-8 | 10/0,4 | 0.25 | 0.004089 | 0 | 0
1 | ПАО "Россети Сибирь" | "Омскэнерго" | ТП-КЛ-1-19 | 10/0,4 | 0.25 | 0.026689 | 0 | 0
1 | ПАО "Россети Сибирь" | "Омскэнерго" | ТП-КЛ-2-1 | 10/0,4 | 0.1 | 0.010086 | 0 | 0
1 | ПАО "Россети Сибирь" | "Омскэнерго" | ТП-И-9-7 | 10/0,4 | 0.16 | 0.001331 | 0 | 0
1 | ПАО "Россети Сибирь" | "Омскэнерго" | ТП-КЛ-2-2 | 10/0,4 | 0.16 | 0.017035 | 0 | 0
1 | ПАО "Россети Сибирь" | "Омскэнерго" | ТП-К-7-4 | 10/0,4 | 0.16 | 0.015712 | 0 | 0
1 | ПАО "Россети Сибирь" | "Омскэнерго" | ТП-КЛ-2-3 | 10/0,4 | 0.16 | 0.0006372 | 0 | 0
1 | ПАО "Россети Сибирь" | "Омскэнерго" | ТП-КЛ-2-4 | 10/0,4 | 0.1 | 0.016013 | 0 | 0
1 | ПАО "Россети Сибирь" | "Омскэнерго" | ТП-Зн-8-11(Зн-7-9) | 10/0,4 | 0.25 | 0.055385 | 0 | 0
1 | ПАО "Россети Сибирь" | "Омскэнерго" | ТП-КЛ-2-5 | 10/0,4 | 0.1 | 0.014159 | 0 | 0
1 | ПАО "Россети Сибирь" | "Омскэнерго" | ТП-Из-2-10 | 10/0,4 | 0.16 | 0.028544 | 0 | 0
1 | ПАО "Россети Сибирь" | "Омскэнерго" | ТП-Из-3-2 | 10/0,4 | 0.16 | 0.024967 | 0 | 0
1 | ПАО "Россети Сибирь" | "Омскэнерго" | ТП-КЛ-2-6 | 10/0,4 | 0.16 | 0.026059 | 0 | 0
1 | ПАО "Россети Сибирь" | "Омскэнерго" | ТП-ОД-3-7 | 10/0,4 | 0.01 | 0.0056168 | 0 | 0
1 | ПАО "Россети Сибирь" | "Омскэнерго" | ТП-И-4-3 | 10/0,4 | 0.25 | 0.0095391 | 0 | 0
1 | ПАО "Россети Сибирь" | "Омскэнерго" | ТП-КЛ-2-12 | 10/0,4 | 0.1 | 0.0034579 | 0 | 0
1 | ПАО "Россети Сибирь" | "Омскэнерго" | ТП-Ор-5-3 | 10/0,4 | 0.25 | 0.0012867 | 0 | 0
1 | ПАО "Россети Сибирь" | "Омскэнерго" | ТП-КЛ-2-14 | 10/0,4 | 0.16 | 0.023027 | 0 | 0
1 | ПАО "Россети Сибирь" | "Омскэнерго" | ТП-ТК-3-26 | 10/0,4 | 0.4 | 0.0715 | 0 | 0
1 | ПАО "Россети Сибирь" | "Омскэнерго" | ТП-БР-10-1 | 10/0,4 | 0.1 | 0.03075 | 0 | 0
1 | ПАО "Россети Сибирь" | "Омскэнерго" | ТП-БР-10-3 | 10/0,4 | 0.63 | 0.056385 | 0 | 0
1 | ПАО "Россети Сибирь" | "Омскэнерго" | ТП-БР-10-5 | 10/0,4 | 0.25 | 0.043812 | 0 | 0
1 | ПАО "Россети Сибирь" | "Омскэнерго" | ТП-БР-10-6 | 10/0,4 | 0.16 | 0.063692 | 0 | 0
1 | ПАО "Россети Сибирь" | "Омскэнерго" | ТП-Бр-10-8 | 10/0,4 | 0.63 | 0.027405 | 0 | 0
1 | ПАО "Россети Сибирь" | "Омскэнерго" | ТП-БР-10-9 | 10/0,4 | 0.4 | 0.018132 | 0 | 0
1 | ПАО "Россети Сибирь" | "Омскэнерго" | ТП-ТК-3-33 | 10/0,4 | 0.063 | 0.0027584 | 0 | 0
1 | ПАО "Россети Сибирь" | "Омскэнерго" | ТП-Из-3-27 | 10/0,4 | 0.16 | 0.028544 | 0 | 0
1 | ПАО "Россети Сибирь" | "Омскэнерго" | ТП-С-3-12 | 10/0,4 | 0.4 | 0.019034 | 0 | 0
1 | ПАО "Россети Сибирь" | "Омскэнерго" | ТП-КЛ-2-19 | 10/0,4 | 0.16 | 0.0101 | 0 | 0
1 | ПАО "Россети Сибирь" | "Омскэнерго" | ТП-Зн-7-8 | 10/0,4 | 0.16 | 0.11924 | 0 | 0
1 | ПАО "Россети Сибирь" | "Омскэнерго" | ТП-БР-10-10 | 10/0,4 | 0.16 | 0.05954 | 0 | 0
1 | ПАО "Россети Сибирь" | "Омскэнерго" | ТП-БР-10-14 | 10/0,4 | 0.4 | 0.055413 | 0 | 0
1 | ПАО "Россети Сибирь" | "Омскэнерго" | ТП-БР-10-15 | 10/0,4 | 0.4 | 0.092791 | 0 | 0.0315
1 | ПАО "Россети Сибирь" | "Омскэнерго" | ТП-БР-10-16 | 10/0,4 | 0.4 | 0.090359 | 0 | 0
1 | ПАО "Россети Сибирь" | "Омскэнерго" | ТП-БР-10-17 | 10/0,4 | 0.4 | 0.037476 | 0 | 0
1 | ПАО "Россети Сибирь" | "Омскэнерго" | ТП-Бр-10-19 | 10/0,4 | 0.16 | 0.014039 | 0 | 0
1 | ПАО "Россети Сибирь" | "Омскэнерго" | ТП-Бр-10-20 | 10/0,4 | 0.4 | 0.025488 | 0 | 0
1 | ПАО "Россети Сибирь" | "Омскэнерго" | ТП-КЛ-3-2 | 10/0,4 | 0.16 | 0.0078669 | 0 | 0
1 | ПАО "Россети Сибирь" | "Омскэнерго" | ТП-БР-10-21 | 10/0,4 | 0.25 | 0.058914 | 0 | 0
1 | ПАО "Россети Сибирь" | "Омскэнерго" | ТП-БР-10-22 | 10/0,4 | 0.25 | 0.084892 | 0.0135 | 0
1 | ПАО "Россети Сибирь" | "Омскэнерго" | ТП-БР-10-23 | 10/0,4 | 0.4 | 0.067752 | 0 | 0
1 | ПАО "Россети Сибирь" | "Омскэнерго" | ТП-БР-10-24 | 10/0,4 | 0.16 | 0.071295 | 0 | 0
1 | ПАО "Россети Сибирь" | "Омскэнерго" | ТП-БР-10-25 | 10/0,4 | 0.25 | 0.038627 | 0 | 0
1 | ПАО "Россети Сибирь" | "Омскэнерго" | ТП-БР-10-27 | 10/0,4 | 0.1 | 0.063919 | 0 | 0
1 | ПАО "Россети Сибирь" | "Омскэнерго" | ТП-БР-11-2 | 10/0,4 | 0.16 | 0.060514 | 0 | 0
1 | ПАО "Россети Сибирь" | "Омскэнерго" | ТП-Из-4-11 | 10/0,4 | 0.1 | 0.015066 | 0 | 0
1 | ПАО "Россети Сибирь" | "Омскэнерго" | ТП-Бр-11-3 | 10/0,4 | 0.16 | 0.04604 | 0.0288 | 0
1 | ПАО "Россети Сибирь" | "Омскэнерго" | ТП-БР-11-4 | 10/0,4 | 0.63 | 0.091705 | 0 | 0.027
1 | ПАО "Россети Сибирь" | "Омскэнерго" | ТП-БР-11-6 | 10/0,4 | 0.16 | 0.048933 | 0 | 0
1 | ПАО "Россети Сибирь" | "Омскэнерго" | ТП-КЛ-3-3 | 10/0,4 | 0.1 | 0.0055781 | 0 | 0
1 | ПАО "Россети Сибирь" | "Омскэнерго" | ТП-БР-11-7 | 10/0,4 | 0.25 | 0.04143 | 0 | 0
1 | ПАО "Россети Сибирь" | "Омскэнерго" | ТП-КЛ-3-4 | 10/0,4 | 0.16 | 0.0099192 | 0 | 0
1 | ПАО "Россети Сибирь" | "Омскэнерго" | ТП-Из-5-21 | 10/0,4 | 0.1 | 0.027696 | 0 | 0
1 | ПАО "Россети Сибирь" | "Омскэнерго" | ТП-БР-11-10 | 10/0,4 | 0.25 | 0.062708 | 0 | 0
1 | ПАО "Россети Сибирь" | "Омскэнерго" | ТП-БР-11-11 | 10/0,4 | 0.4 | 0.050182 | 0 | 0
1 | ПАО "Россети Сибирь" | "Омскэнерго" | ТП-НМ-11-15 | 10/0,4 | 0.16 | 0.040262 | 0 | 0
1 | ПАО "Россети Сибирь" | "Омскэнерго" | ТП-БР-11-13 | 10/0,4 | 0.16 | 0.036402 | 0 | 0
1 | ПАО "Россети Сибирь" | "Омскэнерго" | ТП-НМ-11-18 | 10/0,4 | 0.1 | 0.045829 | 0 | 0
1 | ПАО "Россети Сибирь" | "Омскэнерго" | ТП-НМ-11-19 | 10/0,4 | 0.1 | 0.034329 | 0 | 0
1 | ПАО "Россети Сибирь" | "Омскэнерго" | ТП-НМ-11-23 | 10/0,4 | 0.1 | 0.0088096 | 0 | 0
1 | ПАО "Россети Сибирь" | "Омскэнерго" | ТП-НМ-11-21 | 10/0,4 | 0.25 | 0.069677 | 0 | 0
1 | ПАО "Россети Сибирь" | "Омскэнерго" | ТП-НМ-11-24 | 10/0,4 | 0.1 | 0.012513 | 0 | 0
1 | ПАО "Россети Сибирь" | "Омскэнерго" | ТП-Нк-4-8 | 10/0,4 | 0.1 | 0.0003625 | 0 | 0
1 | ПАО "Россети Сибирь" | "Омскэнерго" | ТП-БР-11-15 | 10/0,4 | 0.63 | 0.056488 | 0 | 0
1 | ПАО "Россети Сибирь" | "Омскэнерго" | ТП-НМ-11-26 | 10/0,4 | 0.63 | 0.04231 | 0 | 0
1 | ПАО "Россети Сибирь" | "Омскэнерго" | ТП-НМ-11-3 | 10/0,4 | 0.25 | 0.048842 | 0 | 0
1 | ПАО "Россети Сибирь" | "Омскэнерго" | ТП-БР-11-16 | 10/0,4 | 0.63 | 0.38514 | 0 | 0
1 | ПАО "Россети Сибирь" | "Омскэнерго" | ТП-БР-11-17 | 10/0,4 | 0.4 | 0.036276 | 0 | 0
1 | ПАО "Россети Сибирь" | "Омскэнерго" | ТП-БР-11-18 | 10/0,4 | 0.16 | 0.054034 | 0.0036 | 0.0054
1 | ПАО "Россети Сибирь" | "Омскэнерго" | ТП-БР-11-19 | 10/0,4 | 0.4 | 0.046794 | 0 | 0
1 | ПАО "Россети Сибирь" | "Омскэнерго" | ТП-БР-11-20 | 10/0,4 | 0.25 | 0.024494 | 0 | 0
1 | ПАО "Россети Сибирь" | "Омскэнерго" | ТП-БР-11-21 | 10/0,4 | 0.25 | 0.058265 | 0 | 0
1 | ПАО "Россети Сибирь" | "Омскэнерго" | ТП-БР-11-22 | 10/0,4 | 0.25 | 0.039972 | 0 | 0
1 | ПАО "Россети Сибирь" | "Омскэнерго" | ТП-Бр-11-24 | 10/0,4 | 0.1 | 0.018782 | 0 | 0
1 | ПАО "Россети Сибирь" | "Омскэнерго" | ТП-Бр-11-25 | 10/0,4 | 0.063 | 0.008092 | 0 | 0
1 | ПАО "Россети Сибирь" | "Омскэнерго" | ТП-БР-13-2 | 10/0,4 | 0.25 | 0.044597 | 0 | 0
1 | ПАО "Россети Сибирь" | "Омскэнерго" | ТП-БР-13-3 | 10/0,4 | 0.25 | 0.044882 | 0 | 0
1 | ПАО "Россети Сибирь" | "Омскэнерго" | ТП-Бр-13-4 | 10/0,4 | 0.16 | 0.011338 | 0 | 0
1 | ПАО "Россети Сибирь" | "Омскэнерго" | ТП-БР-13-5 | 10/0,4 | 0.25 | 0.1082 | 0 | 0
1 | ПАО "Россети Сибирь" | "Омскэнерго" | ТП-БР-13-6 | 10/0,4 | 0.4 | 0.068406 | 0 | 0
1 | ПАО "Россети Сибирь" | "Омскэнерго" | ТП-БР-13-8 | 10/0,4 | 0.4 | 0.073542 | 0 | 0.081
1 | ПАО "Россети Сибирь" | "Омскэнерго" | ТП-БР-13-9 | 10/0,4 | 0.25 | 0.075097 | 0 | 0
1 | ПАО "Россети Сибирь" | "Омскэнерго" | ТП-БР-13-10 | 10/0,4 | 0.1 | 0.0072407 | 0 | 0.0054
1 | ПАО "Россети Сибирь" | "Омскэнерго" | ТП-БР-13-11 | 10/0,4 | 0.16 | 0.0027052 | 0 | 0
1 | ПАО "Россети Сибирь" | "Омскэнерго" | ТП-НМ-11-1 | 10/0,4 | 0.25 | 0.014847 | 0 | 0
1 | ПАО "Россети Сибирь" | "Омскэнерго" | ТП-НМ-11-6 | 10/0,4 | 0.063 | 0.039063 | 0 | 0
1 | ПАО "Россети Сибирь" | "Омскэнерго" | ТП-НМ-11-10 | 10/0,4 | 0.1 | 0.0043877 | 0 | 0
1 | ПАО "Россети Сибирь" | "Омскэнерго" | ТП-НМ-11-2 | 10/0,4 | 0.25 | 0.019042 | 0 | 0
1 | ПАО "Россети Сибирь" | "Омскэнерго" | ТП-НМ-11-5 | 10/0,4 | 0.1 | 0.02472 | 0 | 0
1 | ПАО "Россети Сибирь" | "Омскэнерго" | ТП-К-1-3 | 10/0,4 | 0.25 | 0.0017842 | 0 | 0
1 | ПАО "Россети Сибирь" | "Омскэнерго" | ТП-К-1-4 | 10/0,4 | 0.16 | 0.042986 | 0 | 0
1 | ПАО "Россети Сибирь" | "Омскэнерго" | ТП-НП-1-10 | 10/0,4 | 0.1 | 0.082801 | 0 | 0.009
1 | ПАО "Россети Сибирь" | "Омскэнерго" | ТП-НП-1-11 | 10/0,4 | 0.16 | 0.015489 | 0 | 0
1 | ПАО "Россети Сибирь" | "Омскэнерго" | ТП-НП-1-15 | 10/0,4 | 0.25 | 0.019551 | 0 | 0
1 | ПАО "Россети Сибирь" | "Омскэнерго" | ТП-НП-1-16 | 10/0,4 | 0.16 | 0.057288 | 0 | 0
1 | ПАО "Россети Сибирь" | "Омскэнерго" | ТП-НП-1-3 | 10/0,4 | 0.1 | 0.06343 | 0 | 0
1 | ПАО "Россети Сибирь" | "Омскэнерго" | ТП-НП-1-2 | 10/0,4 | 0.16 | 0.021399 | 0 | 0
1 | ПАО "Россети Сибирь" | "Омскэнерго" | ТП-КЛ-3-5 | 10/0,4 | 0.16 | 0.0045992 | 0 | 0
1 | ПАО "Россети Сибирь" | "Омскэнерго" | ТП-НП-1-4 | 10/0,4 | 0.16 | 0.035921 | 0 | 0
1 | ПАО "Россети Сибирь" | "Омскэнерго" | ТП-НП-1-6 | 10/0,4 | 0.16 | 0.14519 | 0 | 0
1 | ПАО "Россети Сибирь" | "Омскэнерго" | ТП-НП-1-8 | 10/0,4 | 0.1 | 0.0064538 | 0 | 0
1 | ПАО "Россети Сибирь" | "Омскэнерго" | ТП-ОР-1-1 | 10/0,4 | 0.16 | 0.0072173 | 0 | 0
1 | ПАО "Россети Сибирь" | "Омскэнерго" | ТП-ОР-1-2 | 10/0,4 | 0.25 | 0.022847 | 0 | 0
1 | ПАО "Россети Сибирь" | "Омскэнерго" | ТП-П-1-1 | 10/0,4 | 0.063 | 0.0046719 | 0 | 0
1 | ПАО "Россети Сибирь" | "Омскэнерго" | ТП-П-1-2 | 10/0,4 | 0.1 | 0.035144 | 0 | 0
1 | ПАО "Россети Сибирь" | "Омскэнерго" | ТП-П-1-5 | 10/0,4 | 0.4 | 0.080683 | 0 | 0
1 | ПАО "Россети Сибирь" | "Омскэнерго" | ТП-НМ-8-24 | 10/0,4 | 0.1 | 0.036019 | 0 | 0.0045
1 | ПАО "Россети Сибирь" | "Омскэнерго" | ТП-НМ-8-9 | 10/0,4 | 0.63 | 0.11317 | 0 | 0
1 | ПАО "Россети Сибирь" | "Омскэнерго" | ТП-УР-1-4 | 10/0,4 | 0.18 | 0.044999 | 0 | 0
1 | ПАО "Россети Сибирь" | "Омскэнерго" | ТП-УР-1-5 | 10/0,4 | 0.16 | 0.014176 | 0 | 0
1 | ПАО "Россети Сибирь" | "Омскэнерго" | ТП-УР-1-8 | 10/0,4 | 0.16 | 0.015289 | 0 | 0
1 | ПАО "Россети Сибирь" | "Омскэнерго" | ТП-УР-1-9 | 10/0,4 | 0.25 | 0.041866 | 0 | 0
1 | ПАО "Россети Сибирь" | "Омскэнерго" | ТП-К-2-4 | 10/0,4 | 0.25 | 0.023357 | 0 | 0
1 | ПАО "Россети Сибирь" | "Омскэнерго" | ТП-НМ-2-1 | 10/0,4 | 0.063 | 0.0067081 | 0 | 0
1 | ПАО "Россети Сибирь" | "Омскэнерго" | ТП-НМ-2-10 | 10/0,4 | 0.25 | 0.039025 | 0 | 0
1 | ПАО "Россети Сибирь" | "Омскэнерго" | ТП-НМ-2-11 | 10/0,4 | 0.16 | 0.025746 | 0 | 0
1 | ПАО "Россети Сибирь" | "Омскэнерго" | ТП-НМ-2-12 | 10/0,4 | 0.1 | 0.03492 | 0 | 0
1 | ПАО "Россети Сибирь" | "Омскэнерго" | ТП-НМ-2-13 | 10/0,4 | 0.1 | 0.012225 | 0 | 0
1 | ПАО "Россети Сибирь" | "Омскэнерго" | ТП-НМ-2-14 | 10/0,4 | 0.063 | 0.0097761 | 0 | 0
1 | ПАО "Россети Сибирь" | "Омскэнерго" | ТП-НМ-2-16 | 10/0,4 | 0.16 | 0.0091021 | 0 | 0
1 | ПАО "Россети Сибирь" | "Омскэнерго" | ТП-НМ-2-19 | 10/0,4 | 0.4 | 0.011177 | 0 | 0
1 | ПАО "Россети Сибирь" | "Омскэнерго" | ТП-НМ-2-2 | 10/0,4 | 0.25 | 0.08472 | 0 | 0
1 | ПАО "Россети Сибирь" | "Омскэнерго" | ТП-НМ-2-20 | 10/0,4 | 0.4 | 0.035315 | 0 | 0
1 | ПАО "Россети Сибирь" | "Омскэнерго" | ТП-НМ-2-21 | 10/0,4 | 0.1 | 0.0094796 | 0 | 0
1 | ПАО "Россети Сибирь" | "Омскэнерго" | ТП-НМ-2-23 | 10/0,4 | 0.1 | 0.011307 | 0 | 0
1 | ПАО "Россети Сибирь" | "Омскэнерго" | ТП-РП-1-2 | 10/0,4 | 0.25 | 0.018881 | 0 | 0
1 | ПАО "Россети Сибирь" | "Омскэнерго" | ТП-НМ-2-26 | 10/0,4 | 0.25 | 0.023196 | 0 | 0
1 | ПАО "Россети Сибирь" | "Омскэнерго" | ТП-НМ-2-7 | 10/0,4 | 0.16 | 0.056159 | 0 | 0
1 | ПАО "Россети Сибирь" | "Омскэнерго" | ТП-РП-2-1 | 10/0,4 | 0.1 | 0.018667 | 0 | 0
1 | ПАО "Россети Сибирь" | "Омскэнерго" | ТП-РП-2-2 | 10/0,4 | 0.16 | 0.035249 | 0 | 0
1 | ПАО "Россети Сибирь" | "Омскэнерго" | ТП-НМ-2-8 | 10/0,4 | 0.25 | 0.032762 | 0 | 0
1 | ПАО "Россети Сибирь" | "Омскэнерго" | ТП-НП-2-1 | 10/0,4 | 0.4 | 0.21566 | 0 | 0
1 | ПАО "Россети Сибирь" | "Омскэнерго" | ТП-РП-2-3 | 10/0,4 | 0.4 | 0.055768 | 0 | 0
1 | ПАО "Россети Сибирь" | "Омскэнерго" | ТП-РП-2-6 | 10/0,4 | 0.32 | 0.040806 | 0 | 0
1 | ПАО "Россети Сибирь" | "Омскэнерго" | ТП-РП-2-7 | 10/0,4 | 0.4 | 0.05488 | 0 | 0
1 | ПАО "Россети Сибирь" | "Омскэнерго" | ТП-НП-2-2 | 10/0,4 | 0.4 | 0.052983 | 0 | 0
1 | ПАО "Россети Сибирь" | "Омскэнерго" | ТП-НП-2-5 | 10/0,4 | 0.1 | 0.040081 | 0 | 0
1 | ПАО "Россети Сибирь" | "Омскэнерго" | ТП-НШ-2-1 | 10/0,4 | 0.1 | 0.038677 | 0 | 0
1 | ПАО "Россети Сибирь" | "Омскэнерго" | ТП-РП-2-10 | 10/0,4 | 0.25 | 0.055179 | 0 | 0
1 | ПАО "Россети Сибирь" | "Омскэнерго" | ТП-РП-2-11 | 10/0,4 | 0.4 | 0.058906 | 0 | 0
1 | ПАО "Россети Сибирь" | "Омскэнерго" | ТП-НШ-2-3 | 10/0,4 | 0.25 | 0.011607 | 0 | 0
1 | ПАО "Россети Сибирь" | "Омскэнерго" | ТП-РП-2-12 | 10/0,4 | 0.4 | 0.0018758 | 0 | 0
1 | ПАО "Россети Сибирь" | "Омскэнерго" | ТП-РП-2-13 | 10/0,4 | 0.25 | 0.059224 | 0 | 0
1 | ПАО "Россети Сибирь" | "Омскэнерго" | ТП-НШ-2-4 | 10/0,4 | 0.4 | 0.11391 | 0 | 0
1 | ПАО "Россети Сибирь" | "Омскэнерго" | ТП-РП-2-16 | 10/0,4 | 0.25 | 0 | 0 | 0
1 | ПАО "Россети Сибирь" | "Омскэнерго" | ТП-РП-4-1 | 10/0,4 | 0.63 | 0.043808 | 0 | 0
1 | ПАО "Россети Сибирь" | "Омскэнерго" | ТП-ЮП-7-4 | 10/0,4 | 0.1 | 0.0010998 | 0 | 0
1 | ПАО "Россети Сибирь" | "Омскэнерго" | ТП-РП-4-3 | 10/0,4 | 0.4 | 0.005971 | 0 | 0
1 | ПАО "Россети Сибирь" | "Омскэнерго" | ТП-РП-5-1 | 10/0,4 | 0.25 | 0.00066967 | 0 | 0
1 | ПАО "Россети Сибирь" | "Омскэнерго" | ТП-РП-5-2 | 10/0,4 | 0.16 | 0.023297 | 0 | 0
1 | ПАО "Россети Сибирь" | "Омскэнерго" | ТП-РП-5-3 | 10/0,4 | 0.16 | 0.033923 | 0 | 0
1 | ПАО "Россети Сибирь" | "Омскэнерго" | ТП-РП-6-1 | 10/0,4 | 0.25 | 0.00015038 | 0 | 0
1 | ПАО "Россети Сибирь" | "Омскэнерго" | ТП-РП-6-3 | 10/0,4 | 0.25 | 0.0015529 | 0 | 0
1 | ПАО "Россети Сибирь" | "Омскэнерго" | ТП-КОМ-5-19 | 10/0,4 | 0.4 | 0.022314 | 0 | 0
1 | ПАО "Россети Сибирь" | "Омскэнерго" | ТП-РП-6-10 | 10/0,4 | 0.16 | 0.007301 | 0 | 0
1 | ПАО "Россети Сибирь" | "Омскэнерго" | ТП-РП-7-1 | 10/0,4 | 0.25 | 0.038486 | 0 | 0
1 | ПАО "Россети Сибирь" | "Омскэнерго" | ТП-РП-7-2 | 10/0,4 | 0.4 | 0.099365 | 0 | 0
1 | ПАО "Россети Сибирь" | "Омскэнерго" | ТП-РП-7-3 | 10/0,4 | 0.4 | 0.12058 | 0 | 0
1 | ПАО "Россети Сибирь" | "Омскэнерго" | ТП-РП-7-5 | 10/0,4 | 0.4 | 0.054085 | 0 | 0
1 | ПАО "Россети Сибирь" | "Омскэнерго" | ТП-РП-7-6 | 10/0,4 | 0.25 | 0.028741 | 0 | 0
1 | ПАО "Россети Сибирь" | "Омскэнерго" | ТП-РП-7-7 | 10/0,4 | 0.4 | 0.23769 | 0 | 0
1 | ПАО "Россети Сибирь" | "Омскэнерго" | ТП-РП-7-8 | 10/0,4 | 0.4 | 0.086202 | 0 | 0
1 | ПАО "Россети Сибирь" | "Омскэнерго" | ТП-РП-7-9 | 10/0,4 | 0.16 | 0.043564 | 0 | 0
1 | ПАО "Россети Сибирь" | "Омскэнерго" | ТП-РП-7-11 | 10/0,4 | 0.16 | 0.0087289 | 0 | 0
1 | ПАО "Россети Сибирь" | "Омскэнерго" | ТП-РП-7-18 | 10/0,4 | 0.4 | 0.071974 | 0 | 0
1 | ПАО "Россети Сибирь" | "Омскэнерго" | ТП-РП-11-2 | 10/0,4 | 0.16 | 0.032139 | 0 | 0
1 | ПАО "Россети Сибирь" | "Омскэнерго" | ТП-РП-11-4 | 10/0,4 | 0.16 | 0.0043337 | 0 | 0
1 | ПАО "Россети Сибирь" | "Омскэнерго" | ТП-РП-11-5 | 10/0,4 | 0.63 | 0.098478 | 0 | 0.009
1 | ПАО "Россети Сибирь" | "Омскэнерго" | ТП-РП-11-23 | 10/0,4 | 0.16 | 0.028198 | 0 | 0
1 | ПАО "Россети Сибирь" | "Омскэнерго" | ТП-РП-11-32 | 10/0,4 | 0.25 | 0.05539 | 0 | 0
1 | ПАО "Россети Сибирь" | "Омскэнерго" | ТП-РП-11-35 | 10/0,4 | 0.63 | 0.069233 | 0 | 0
1 | ПАО "Россети Сибирь" | "Омскэнерго" | ТП-РП-13-1 | 10/0,4 | 0.315 | 0.0366 | 0 | 0
1 | ПАО "Россети Сибирь" | "Омскэнерго" | ТП-КЛ-3-7 | 10/0,4 | 0.1 | 0.0038896 | 0 | 0
1 | ПАО "Россети Сибирь" | "Омскэнерго" | ТП-ЧК-10-17 | 10/0,4 | 0.04 | 0.017082 | 0 | 0
1 | ПАО "Россети Сибирь" | "Омскэнерго" | ТП-РП-13-2 | 10/0,4 | 0.4 | 0.08823 | 0 | 0
1 | ПАО "Россети Сибирь" | "Омскэнерго" | ТП-РП-13-3 | 10/0,4 | 0.16 | 0 | 0 | 0
1 | ПАО "Россети Сибирь" | "Омскэнерго" | ТП-ОР-2-1 | 10/0,4 | 0.1 | 0.032305 | 0 | 0
1 | ПАО "Россети Сибирь" | "Омскэнерго" | ТП-РП-13-4 | 10/0,4 | 0.25 | 0.010193 | 0 | 0
1 | ПАО "Россети Сибирь" | "Омскэнерго" | ТП-ОР-2-2 | 10/0,4 | 0.16 | 0.03705 | 0 | 0
1 | ПАО "Россети Сибирь" | "Омскэнерго" | ТП-РП-13-5 | 10/0,4 | 0.4 | 0 | 0 | 0
1 | ПАО "Россети Сибирь" | "Омскэнерго" | ТП-ОР-2-3 | 10/0,4 | 0.1 | 0.0057306 | 0 | 0
1 | ПАО "Россети Сибирь" | "Омскэнерго" | ТП-ОР-2-4 | 10/0,4 | 0.16 | 0.066383 | 0 | 0
1 | ПАО "Россети Сибирь" | "Омскэнерго" | ТП-ОР-2-5 | 10/0,4 | 0.1 | 0.016857 | 0 | 0
1 | ПАО "Россети Сибирь" | "Омскэнерго" | ТП-РП-13-9 | 10/0,4 | 0.16 | 0.0019114 | 0 | 0
1 | ПАО "Россети Сибирь" | "Омскэнерго" | ТП-РП-13-10 | 10/0,4 | 0.16 | 0.056485 | 0 | 0
1 | ПАО "Россети Сибирь" | "Омскэнерго" | ТП-РП-13-12 | 10/0,4 | 0.16 | 0.033603 | 0 | 0
1 | ПАО "Россети Сибирь" | "Омскэнерго" | ТП-РП-13-13 | 10/0,4 | 0.25 | 0.015458 | 0 | 0
1 | ПАО "Россети Сибирь" | "Омскэнерго" | ТП-РП-14-1 | 10/0,4 | 0.1 | 0.00059406 | 0 | 0
1 | ПАО "Россети Сибирь" | "Омскэнерго" | ТП-ОР-2-6 | 10/0,4 | 0.16 | 0.010671 | 0 | 0
1 | ПАО "Россети Сибирь" | "Омскэнерго" | ТП-ОР-2-7 | 10/0,4 | 0.1 | 0.010169 | 0 | 0
1 | ПАО "Россети Сибирь" | "Омскэнерго" | ТП-РП-14-2 | 10/0,4 | 0.16 | 0.00015 | 0 | 0
1 | ПАО "Россети Сибирь" | "Омскэнерго" | ТП-РП-14-3 | 10/0,4 | 0.16 | 0.016151 | 0.0045 | 0
1 | ПАО "Россети Сибирь" | "Омскэнерго" | ТП-ОР-2-8 | 10/0,4 | 0.063 | 0.0035961 | 0 | 0
1 | ПАО "Россети Сибирь" | "Омскэнерго" | ТП-РП-14-6 | 10/0,4 | 0.16 | 0.013109 | 0 | 0
1 | ПАО "Россети Сибирь" | "Омскэнерго" | ТП-РП-14-7 | 10/0,4 | 0.1 | 0.0062927 | 0 | 0
1 | ПАО "Россети Сибирь" | "Омскэнерго" | ТП-П-2-1 | 10/0,4 | 0.1 | 0.031144 | 0 | 0.099
1 | ПАО "Россети Сибирь" | "Омскэнерго" | ТП-РП-16-1 | 10/0,4 | 0.16 | 0.085636 | 0 | 0
1 | ПАО "Россети Сибирь" | "Омскэнерго" | ТП-П-2-2 | 10/0,4 | 0.16 | 0.10007 | 0 | 0.0414
1 | ПАО "Россети Сибирь" | "Омскэнерго" | ТП-РП-16-2 | 10/0,4 | 0.1 | 0.010351 | 0 | 0
1 | ПАО "Россети Сибирь" | "Омскэнерго" | ТП-РП-16-3 | 10/0,4 | 0.1 | 0.0087178 | 0 | 0
1 | ПАО "Россети Сибирь" | "Омскэнерго" | ТП-РП-16-4 | 10/0,4 | 0.16 | 0.067001 | 0 | 0
1 | ПАО "Россети Сибирь" | "Омскэнерго" | ТП-РП-16-6 | 10/0,4 | 0.18 | 0.0013888 | 0 | 0
1 | ПАО "Россети Сибирь" | "Омскэнерго" | ТП-РП-16-8 | 10/0,4 | 0.25 | 0.0035515 | 0 | 0
1 | ПАО "Россети Сибирь" | "Омскэнерго" | ТП-АЛ-1-1 | 10/0,4 | 0.1 | 0 | 0 | 0
1 | ПАО "Россети Сибирь" | "Омскэнерго" | ТП-П-2-4 | 10/0,4 | 0.4 | 0.03112 | 0 | 0
1 | ПАО "Россети Сибирь" | "Омскэнерго" | ТП-УР-2-1 | 10/0,4 | 0.4 | 0.0087527 | 0 | 0
1 | ПАО "Россети Сибирь" | "Омскэнерго" | ТП-АЛ-1-3 | 10/0,4 | 0.1 | 0.0097343 | 0 | 0
1 | ПАО "Россети Сибирь" | "Омскэнерго" | ТП-АЛ-1-4 | 10/0,4 | 0.1 | 0.0021846 | 0 | 0
1 | ПАО "Россети Сибирь" | "Омскэнерго" | ТП-УР-2-3 | 10/0,4 | 0.16 | 0.011534 | 0 | 0
1 | ПАО "Россети Сибирь" | "Омскэнерго" | ТП-АЛ-1-5 | 10/0,4 | 0.1 | 0.0016181 | 0 | 0
1 | ПАО "Россети Сибирь" | "Омскэнерго" | ТП-К-3-1 | 10/0,4 | 0.16 | 0.042127 | 0 | 0
1 | ПАО "Россети Сибирь" | "Омскэнерго" | ТП-АЛ-1-6 | 10/0,4 | 0.04 | 0.00017294 | 0 | 0
1 | ПАО "Россети Сибирь" | "Омскэнерго" | ТП-К-3-2 | 10/0,4 | 0.25 | 0.057426 | 0 | 0
1 | ПАО "Россети Сибирь" | "Омскэнерго" | ТП-НП-3-1 | 10/0,4 | 0.4 | 0.15041 | 0 | 0
1 | ПАО "Россети Сибирь" | "Омскэнерго" | ТП-АЛ-2-1 | 10/0,4 | 0.1 | 0.0030746 | 0 | 0
1 | ПАО "Россети Сибирь" | "Омскэнерго" | ТП-НП-3-2 | 10/0,4 | 0.25 | 0.058423 | 0 | 0
1 | ПАО "Россети Сибирь" | "Омскэнерго" | ТП-АЛ-2-2 | 10/0,4 | 0.16 | 0.031053 | 0 | 0
1 | ПАО "Россети Сибирь" | "Омскэнерго" | ТП-АЛ-2-3 | 10/0,4 | 0.1 | 0.0035693 | 0 | 0
1 | ПАО "Россети Сибирь" | "Омскэнерго" | ТП-АЛ-2-4 | 10/0,4 | 0.16 | 0.019254 | 0 | 0
1 | ПАО "Россети Сибирь" | "Омскэнерго" | ТП-АЛ-2-6 | 10/0,4 | 0.18 | 0.0085204 | 0 | 0
1 | ПАО "Россети Сибирь" | "Омскэнерго" | ТП-КЛ-3-12 | 10/0,4 | 0.1 | 0.001828 | 0 | 0
1 | ПАО "Россети Сибирь" | "Омскэнерго" | ТП-АЛ-2-8 | 10/0,4 | 0.16 | 0.00077606 | 0 | 0
1 | ПАО "Россети Сибирь" | "Омскэнерго" | ТП-ЧК-2-19 | 10/0,4 | 0.25 | 0 | 0 | 0
1 | ПАО "Россети Сибирь" | "Омскэнерго" | ТП-АЛ-2-11 | 10/0,4 | 0.1 | 0.016166 | 0 | 0
1 | ПАО "Россети Сибирь" | "Омскэнерго" | ТП-АЛ-2-12 | 10/0,4 | 0.1 | 0.002124 | 0 | 0
1 | ПАО "Россети Сибирь" | "Омскэнерго" | ТП-АЛ-2-13 | 10/0,4 | 0.16 | 0.026359 | 0 | 0
1 | ПАО "Россети Сибирь" | "Омскэнерго" | ТП-АЛ-3-2 | 10/0,4 | 0.1 | 0.011788 | 0 | 0
1 | ПАО "Россети Сибирь" | "Омскэнерго" | ТП-АЛ-4-1 | 10/0,4 | 0.25 | 0.0078367 | 0 | 0
1 | ПАО "Россети Сибирь" | "Омскэнерго" | ТП-НП-3-4 | 10/0,4 | 0.25 | 0.087747 | 0 | 0
1 | ПАО "Россети Сибирь" | "Омскэнерго" | ТП-АЛ-5-4 | 10/0,4 | 0.25 | 0.0009643 | 0 | 0
1 | ПАО "Россети Сибирь" | "Омскэнерго" | ТП-НП-3-6 | 10/0,4 | 0.18 | 0.096037 | 0 | 0
1 | ПАО "Россети Сибирь" | "Омскэнерго" | ТП-БЛ-2-2 | 10/0,4 | 0.16 | 0.029352 | 0 | 0
1 | ПАО "Россети Сибирь" | "Омскэнерго" | ТП-НП-3-9 | 10/0,4 | 0.16 | 0.058377 | 0 | 0
1 | ПАО "Россети Сибирь" | "Омскэнерго" | ТП-БЛ-4-1 | 10/0,4 | 0.16 | 0.043209 | 0 | 0
1 | ПАО "Россети Сибирь" | "Омскэнерго" | ТП-БЛ-4-2 | 10/0,4 | 0.16 | 0.046082 | 0 | 0
1 | ПАО "Россети Сибирь" | "Омскэнерго" | ТП-БЛ-4-3 | 10/0,4 | 0.16 | 0.049188 | 0 | 0
1 | ПАО "Россети Сибирь" | "Омскэнерго" | ТП-БЛ-4-4 | 10/0,4 | 0.1 | 0.00087622 | 0 | 0
1 | ПАО "Россети Сибирь" | "Омскэнерго" | ТП-БЛ-4-5 | 10/0,4 | 0.16 | 0.11352 | 0 | 0
1 | ПАО "Россети Сибирь" | "Омскэнерго" | ТП-БЛ-4-6 | 10/0,4 | 0.16 | 0.080562 | 0 | 0
1 | ПАО "Россети Сибирь" | "Омскэнерго" | ТП-БЛ-5-3 | 10/0,4 | 0.1 | 0.055931 | 0 | 0
1 | ПАО "Россети Сибирь" | "Омскэнерго" | ТП-БЛ-4-7 | 10/0,4 | 0.1 | 0.042635 | 0 | 0
1 | ПАО "Россети Сибирь" | "Омскэнерго" | ТП-БЛ-5-5 | 10/0,4 | 0.25 | 0.0076454 | 0 | 0
1 | ПАО "Россети Сибирь" | "Омскэнерго" | ТП-РП-2-19 | 10/0,4 | 0.1 | 0.0098893 | 0 | 0
1 | ПАО "Россети Сибирь" | "Омскэнерго" | ТП-БЛ-5-7 | 10/0,4 | 0.1 | 0.039459 | 0 | 0
1 | ПАО "Россети Сибирь" | "Омскэнерго" | ТП-БЛ-5-8 | 10/0,4 | 0.1 | 0.058421 | 0 | 0
1 | ПАО "Россети Сибирь" | "Омскэнерго" | ТП-НШ-3-1 | 10/0,4 | 0.4 | 0.046723 | 0 | 0
1 | ПАО "Россети Сибирь" | "Омскэнерго" | ТП-БЛ-5-9 | 10/0,4 | 0.25 | 0.013133 | 0 | 0
1 | ПАО "Россети Сибирь" | "Омскэнерго" | ТП-НШ-3-3 | 10/0,4 | 0.16 | 0.077154 | 0 | 0
1 | ПАО "Россети Сибирь" | "Омскэнерго" | ТП-ЧК-2-18 | 10/0,4 | 0.25 | 0 | 0 | 0
1 | ПАО "Россети Сибирь" | "Омскэнерго" | ТП-НШ-3-4 | 10/0,4 | 0.1 | 0.046201 | 0 | 0
1 | ПАО "Россети Сибирь" | "Омскэнерго" | ТП-БЛ-7-2 | 10/0,4 | 0.16 | 0.092736 | 0 | 0
1 | ПАО "Россети Сибирь" | "Омскэнерго" | ТП-НШ-3-5 | 10/0,4 | 0.16 | 0.047825 | 0 | 0
1 | ПАО "Россети Сибирь" | "Омскэнерго" | ТП-НШ-3-6 | 10/0,4 | 0.16 | 0.033831 | 0 | 0
1 | ПАО "Россети Сибирь" | "Омскэнерго" | ТП-БЛ-7-3 | 10/0,4 | 0.16 | 0.022528 | 0 | 0
1 | ПАО "Россети Сибирь" | "Омскэнерго" | ТП-БЛ-7-4 | 10/0,4 | 0.25 | 0.00087226 | 0 | 0
1 | ПАО "Россети Сибирь" | "Омскэнерго" | ТП-БЛ-7-6 | 10/0,4 | 0.16 | 0.029709 | 0 | 0
1 | ПАО "Россети Сибирь" | "Омскэнерго" | ТП-БЛ-7-7 | 10/0,4 | 0.16 | 0.11318 | 0 | 0
1 | ПАО "Россети Сибирь" | "Омскэнерго" | ТП-БЛ-7-8 | 10/0,4 | 0.063 | 0.0075898 | 0 | 0
1 | ПАО "Россети Сибирь" | "Омскэнерго" | ТП-ЮЖ-1-13 | 10/0,4 | 0.63 | 0.017568 | 0 | 0
1 | ПАО "Россети Сибирь" | "Омскэнерго" | ТП-КЛ-3-16 | 10/0,4 | 0.25 | 0.014977 | 0 | 0
1 | ПАО "Россети Сибирь" | "Омскэнерго" | ТП-КЛ-4-1 | 10/0,4 | 0.16 | 0.035537 | 0 | 0
1 | ПАО "Россети Сибирь" | "Омскэнерго" | ТП-КЛ-4-3 | 10/0,4 | 0.1 | 0.01237 | 0 | 0
1 | ПАО "Россети Сибирь" | "Омскэнерго" | ТП-БЛ-7-11 | 10/0,4 | 0.1 | 0.0084732 | 0 | 0
1 | ПАО "Россети Сибирь" | "Омскэнерго" | ТП-БЛ-7-12 | 10/0,4 | 0.25 | 0.17552 | 0 | 0
1 | ПАО "Россети Сибирь" | "Омскэнерго" | ТП-КЛ-4-4 | 10/0,4 | 0.16 | 0.020459 | 0 | 0
1 | ПАО "Россети Сибирь" | "Омскэнерго" | ТП-НШ-3-8 | 10/0,4 | 0.1 | 0.05544 | 0 | 0
1 | ПАО "Россети Сибирь" | "Омскэнерго" | ТП-ОР-3-1 | 10/0,4 | 0.1 | 0.078644 | 0 | 0
1 | ПАО "Россети Сибирь" | "Омскэнерго" | ТП-ЦЛ-1-1 | 10/0,4 | 0.4 | 0.0072535 | 0 | 0
1 | ПАО "Россети Сибирь" | "Омскэнерго" | ТП-ОР-3-2 | 10/0,4 | 0.25 | 0.075303 | 0 | 0
1 | ПАО "Россети Сибирь" | "Омскэнерго" | ТП-РП-2-20 | 10/0,4 | 0.1 | 0.011818 | 0 | 0
1 | ПАО "Россети Сибирь" | "Омскэнерго" | ТП-ЦЛ-1-3 | 10/0,4 | 0.25 | 0.11967 | 0 | 0
1 | ПАО "Россети Сибирь" | "Омскэнерго" | ТП-ЦЛ-1-4 | 10/0,4 | 0.16 | 0.01453 | 0 | 0
1 | ПАО "Россети Сибирь" | "Омскэнерго" | ТП-ЦЛ-1-5 | 10/0,4 | 0.1 | 0.021784 | 0 | 0
1 | ПАО "Россети Сибирь" | "Омскэнерго" | ТП-ОР-3-3 | 10/0,4 | 0.18 | 0.048182 | 0 | 0
1 | ПАО "Россети Сибирь" | "Омскэнерго" | ТП-ОР-3-4 | 10/0,4 | 0.16 | 0.036933 | 0 | 0
1 | ПАО "Россети Сибирь" | "Омскэнерго" | ТП-ЦЛ-1-7 | 10/0,4 | 0.1 | 0.0093769 | 0 | 0
1 | ПАО "Россети Сибирь" | "Омскэнерго" | ТП-ОР-3-5 | 10/0,4 | 0.4 | 0.0056284 | 0 | 0
1 | ПАО "Россети Сибирь" | "Омскэнерго" | ТП-ЦЛ-1-8 | 10/0,4 | 0.16 | 0 | 0 | 0
1 | ПАО "Россети Сибирь" | "Омскэнерго" | ТП-ОР-3-7 | 10/0,4 | 0.1 | 0.01105 | 0 | 0
1 | ПАО "Россети Сибирь" | "Омскэнерго" | ТП-ЦЛ-1-10 | 10/0,4 | 0.16 | 0.010576 | 0 | 0
1 | ПАО "Россети Сибирь" | "Омскэнерго" | ТП-ОР-3-9 | 10/0,4 | 0.16 | 0.030234 | 0 | 0
1 | ПАО "Россети Сибирь" | "Омскэнерго" | ТП-УР-3-1 | 10/0,4 | 0.063 | 0.025664 | 0 | 0
1 | ПАО "Россети Сибирь" | "Омскэнерго" | ТП-ЦЛ-1-11 | 10/0,4 | 0.1 | 0.012576 | 0 | 0
1 | ПАО "Россети Сибирь" | "Омскэнерго" | ТП-ЦЛ-2-1 | 10/0,4 | 0.4 | 0.0074395 | 0 | 0
1 | ПАО "Россети Сибирь" | "Омскэнерго" | ТП-К-4-2 | 10/0,4 | 0.25 | 0.145 | 0 | 0
1 | ПАО "Россети Сибирь" | "Омскэнерго" | ТП-ЦЛ-2-2 | 10/0,4 | 0.16 | 0 | 0 | 0
1 | ПАО "Россети Сибирь" | "Омскэнерго" | ТП-ЦЛ-2-3 | 10/0,4 | 0.25 | 0.002137 | 0 | 0
1 | ПАО "Россети Сибирь" | "Омскэнерго" | ТП-ЦЛ-2-4 | 10/0,4 | 0.16 | 0.017081 | 0 | 0
1 | ПАО "Россети Сибирь" | "Омскэнерго" | ТП-К-4-3 | 10/0,4 | 0.16 | 0.034264 | 0 | 0
1 | ПАО "Россети Сибирь" | "Омскэнерго" | ТП-ЦЛ-2-5 | 10/0,4 | 0.16 | 0.010984 | 0 | 0
1 | ПАО "Россети Сибирь" | "Омскэнерго" | ТП-ЦЛ-2-6 | 10/0,4 | 0.1 | 0.0039344 | 0 | 0
1 | ПАО "Россети Сибирь" | "Омскэнерго" | ТП-К-4-5 | 10/0,4 | 0.25 | 0.018086 | 0 | 0
1 | ПАО "Россети Сибирь" | "Омскэнерго" | ТП-ЦЛ-2-7 | 10/0,4 | 0.25 | 0.040502 | 0 | 0
1 | ПАО "Россети Сибирь" | "Омскэнерго" | ТП-НМ-4-2 | 10/0,4 | 0.16 | 0.063474 | 0 | 0
1 | ПАО "Россети Сибирь" | "Омскэнерго" | ТП-ЦЛ-2-8 | 10/0,4 | 0.16 | 0.015945 | 0 | 0
1 | ПАО "Россети Сибирь" | "Омскэнерго" | ТП-ЦЛ-2-9 | 10/0,4 | 0.16 | 0 | 0 | 0
1 | ПАО "Россети Сибирь" | "Омскэнерго" | ТП-НУ-5-18 | 10/0,4 | 0.16 | 0.010969 | 0 | 0
1 | ПАО "Россети Сибирь" | "Омскэнерго" | ТП-НМ-4-3 | 10/0,4 | 0.16 | 0.025161 | 0 | 0
1 | ПАО "Россети Сибирь" | "Омскэнерго" | ТП-ЦЛ-3-1 | 10/0,4 | 0.25 | 0.03862 | 0 | 0
1 | ПАО "Россети Сибирь" | "Омскэнерго" | ТП-ЦЛ-3-2 | 10/0,4 | 0.16 | 0.014076 | 0 | 0
1 | ПАО "Россети Сибирь" | "Омскэнерго" | ТП-НМ-4-4 | 10/0,4 | 0.25 | 0.045696 | 0 | 0
1 | ПАО "Россети Сибирь" | "Омскэнерго" | ТП-ЦЛ-3-3 | 10/0,4 | 0.16 | 0.018885 | 0 | 0
1 | ПАО "Россети Сибирь" | "Омскэнерго" | ТП-ЦЛ-3-4 | 10/0,4 | 0.16 | 0.01829 | 0 | 0
1 | ПАО "Россети Сибирь" | "Омскэнерго" | ТП-ЦЛ-3-6 | 10/0,4 | 0.1 | 0.038312 | 0 | 0
1 | ПАО "Россети Сибирь" | "Омскэнерго" | ТП-ЦЛ-3-7 | 10/0,4 | 0.25 | 0.025253 | 0 | 0
1 | ПАО "Россети Сибирь" | "Омскэнерго" | ТП-ЦЛ-3-8 | 10/0,4 | 0.1 | 0.004518 | 0 | 0
1 | ПАО "Россети Сибирь" | "Омскэнерго" | ТП-ЦЛ-3-9 | 10/0,4 | 0.16 | 0.032238 | 0 | 0
1 | ПАО "Россети Сибирь" | "Омскэнерго" | ТП-ЦЛ-3-10 | 10/0,4 | 0.1 | 0.030761 | 0 | 0
1 | ПАО "Россети Сибирь" | "Омскэнерго" | ТП-НМ-4-5 | 10/0,4 | 0.16 | 0.05556 | 0 | 0
1 | ПАО "Россети Сибирь" | "Омскэнерго" | ТП-НМ-4-6 | 10/0,4 | 0.16 | 0.023125 | 0 | 0
1 | ПАО "Россети Сибирь" | "Омскэнерго" | ТП-ЦЛ-3-11 | 10/0,4 | 0.16 | 0.02902 | 0 | 0
1 | ПАО "Россети Сибирь" | "Омскэнерго" | ТП-НП-4-1 | 10/0,4 | 0.25 | 0.016431 | 0 | 0
1 | ПАО "Россети Сибирь" | "Омскэнерго" | ТП-ЦЛ-4-1 | 10/0,4 | 0.1 | 0.0027725 | 0 | 0
1 | ПАО "Россети Сибирь" | "Омскэнерго" | ТП-НП-4-3 | 10/0,4 | 0.16 | 0.10351 | 0 | 0
1 | ПАО "Россети Сибирь" | "Омскэнерго" | ТП-НШ-4-10 | 10/0,4 | 0.1 | 0.03281 | 0 | 0
1 | ПАО "Россети Сибирь" | "Омскэнерго" | ТП-ЦЛ-5-3 | 10/0,4 | 0.1 | 0 | 0 | 0
1 | ПАО "Россети Сибирь" | "Омскэнерго" | ТП-ЦЛ-5-4 | 10/0,4 | 0.16 | 0.0010135 | 0 | 0
1 | ПАО "Россети Сибирь" | "Омскэнерго" | ТП-ЦЛ-5-5 | 10/0,4 | 0.16 | 0.0091804 | 0 | 0
1 | ПАО "Россети Сибирь" | "Омскэнерго" | ТП-ЦЛ-5-6 | 10/0,4 | 0.16 | 0.022332 | 0 | 0
1 | ПАО "Россети Сибирь" | "Омскэнерго" | ТП-НШ-4-11 | 10/0,4 | 0.16 | 0.075565 | 0 | 0
1 | ПАО "Россети Сибирь" | "Омскэнерго" | ТП-ЦЛ-5-7 | 10/0,4 | 0.16 | 0 | 0 | 0
1 | ПАО "Россети Сибирь" | "Омскэнерго" | ТП-ЦЛ-5-9 | 10/0,4 | 0.25 | 0.042711 | 0 | 0
1 | ПАО "Россети Сибирь" | "Омскэнерго" | ТП-НУт-1-2 | 10/0,4 | 0.16 | 0.013032 | 0 | 0
1 | ПАО "Россети Сибирь" | "Омскэнерго" | ТП-НШ-4-14 | 10/0,4 | 0.16 | 0.010846 | 0 | 0
1 | ПАО "Россети Сибирь" | "Омскэнерго" | ТП-ЦЛ-5-10 | 10/0,4 | 0.16 | 0.043689 | 0 | 0
1 | ПАО "Россети Сибирь" | "Омскэнерго" | ТП-СИБ-1-1 | 10/0,4 | 0.25 | 0.053303 | 0 | 0
1 | ПАО "Россети Сибирь" | "Омскэнерго" | ТП-СИБ-1-3 | 10/0,4 | 0.25 | 0.0317 | 0 | 0
1 | ПАО "Россети Сибирь" | "Омскэнерго" | ТП-СИБ-1-4 | 10/0,4 | 0.1 | 0.035343 | 0 | 0
1 | ПАО "Россети Сибирь" | "Омскэнерго" | ТП-НШ-4-15 | 10/0,4 | 0.16 | 0.017555 | 0 | 0
1 | ПАО "Россети Сибирь" | "Омскэнерго" | ТП-СИБ-1-6 | 10/0,4 | 0.25 | 0.040153 | 0 | 0
1 | ПАО "Россети Сибирь" | "Омскэнерго" | ТП-СИБ-1-7 | 10/0,4 | 0.1 | 0.060744 | 0 | 0
1 | ПАО "Россети Сибирь" | "Омскэнерго" | ТП-СИБ-1-8 | 10/0,4 | 0.16 | 0.086353 | 0 | 0
1 | ПАО "Россети Сибирь" | "Омскэнерго" | ТП-СИБ-1-9 | 10/0,4 | 0.18 | 0.064252 | 0 | 0.026446
1 | ПАО "Россети Сибирь" | "Омскэнерго" | ТП-КЛ-4-5 | 10/0,4 | 0.16 | 0.018621 | 0 | 0
1 | ПАО "Россети Сибирь" | "Омскэнерго" | ТП-СИБ-1-10 | 10/0,4 | 0.25 | 0.04435 | 0 | 0
1 | ПАО "Россети Сибирь" | "Омскэнерго" | ТП-СИБ-3-2 | 10/0,4 | 0.25 | 0.0038515 | 0 | 0
1 | ПАО "Россети Сибирь" | "Омскэнерго" | ТП-СИБ-3-3 | 10/0,4 | 0.1 | 0.014273 | 0 | 0
1 | ПАО "Россети Сибирь" | "Омскэнерго" | ТП-СИБ-3-5 | 10/0,4 | 0.25 | 0.0008496 | 0 | 0
1 | ПАО "Россети Сибирь" | "Омскэнерго" | ТП-НШ-4-16 | 10/0,4 | 0.25 | 0.079633 | 0 | 0
1 | ПАО "Россети Сибирь" | "Омскэнерго" | ТП-СИБ-3-6 | 10/0,4 | 0.4 | 0.026408 | 0 | 0
1 | ПАО "Россети Сибирь" | "Омскэнерго" | ТП-НШ-4-19 | 10/0,4 | 0.1 | 0.0064777 | 0 | 0
1 | ПАО "Россети Сибирь" | "Омскэнерго" | ТП-СИБ-3-12 | 10/0,4 | 0.2 | 0 | 0 | 0
1 | ПАО "Россети Сибирь" | "Омскэнерго" | ТП-НШ-4-21 | 10/0,4 | 0.16 | 0.019944 | 0 | 0
1 | ПАО "Россети Сибирь" | "Омскэнерго" | ТП-СИБ-3-13 | 10/0,4 | 0.25 | 0 | 0 | 0
1 | ПАО "Россети Сибирь" | "Омскэнерго" | ТП-СИБ-5-1 | 10/0,4 | 0.1 | 0.0086537 | 0 | 0
1 | ПАО "Россети Сибирь" | "Омскэнерго" | ТП-СИБ-5-2 | 10/0,4 | 0.16 | 0.026333 | 0 | 0
1 | ПАО "Россети Сибирь" | "Омскэнерго" | ТП-НШ-4-7 | 10/0,4 | 0.16 | 0.065695 | 0 | 0
1 | ПАО "Россети Сибирь" | "Омскэнерго" | ТП-СИБ-5-3 | 10/0,4 | 0.1 | 0.017219 | 0 | 0
1 | ПАО "Россети Сибирь" | "Омскэнерго" | ТП-СИБ-5-4 | 10/0,4 | 0.25 | 0.02216 | 0 | 0
1 | ПАО "Россети Сибирь" | "Омскэнерго" | ТП-НШ-4-8 | 10/0,4 | 0.16 | 0.043873 | 0 | 0
1 | ПАО "Россети Сибирь" | "Омскэнерго" | ТП-СИБ-5-5 | 10/0,4 | 0.1 | 0.0045312 | 0 | 0
1 | ПАО "Россети Сибирь" | "Омскэнерго" | ТП-НШ-4-9 | 10/0,4 | 0.16 | 0.07808 | 0 | 0
1 | ПАО "Россети Сибирь" | "Омскэнерго" | ТП-СИБ-5-6 | 10/0,4 | 0.25 | 0.0097138 | 0 | 0
1 | ПАО "Россети Сибирь" | "Омскэнерго" | ТП-СИБ-5-7 | 10/0,4 | 0.16 | 0.085597 | 0 | 0
1 | ПАО "Россети Сибирь" | "Омскэнерго" | ТП-СИБ-6-1 | 10/0,4 | 0.25 | 0 | 0 | 0
1 | ПАО "Россети Сибирь" | "Омскэнерго" | ТП-СИБ-6-2 | 10/0,4 | 0.16 | 0.0018502 | 0 | 0
1 | ПАО "Россети Сибирь" | "Омскэнерго" | ТП-СИБ-8-1 | 10/0,4 | 0.25 | 0.028994 | 0 | 0
1 | ПАО "Россети Сибирь" | "Омскэнерго" | ТП-СИБ-8-2 | 10/0,4 | 0.25 | 0.033757 | 0 | 0
1 | ПАО "Россети Сибирь" | "Омскэнерго" | ТП-СИБ-8-3 | 10/0,4 | 0.4 | 0.012027 | 0 | 0
1 | ПАО "Россети Сибирь" | "Омскэнерго" | ТП-ДБ-1-1 | 10/0,4 | 0.16 | 0.0097138 | 0 | 0
1 | ПАО "Россети Сибирь" | "Омскэнерго" | ТП-ДБ-2-1 | 10/0,4 | 0.4 | 0.037996 | 0 | 0
1 | ПАО "Россети Сибирь" | "Омскэнерго" | ТП-ОР-4-1 | 10/0,4 | 0.1 | 0.040027 | 0 | 0
1 | ПАО "Россети Сибирь" | "Омскэнерго" | ТП-ДБ-2-2 | 10/0,4 | 0.25 | 0.038191 | 0 | 0
1 | ПАО "Россети Сибирь" | "Омскэнерго" | ТП-ДБ-3-1 | 10/0,4 | 0.4 | 0.027964 | 0 | 0
1 | ПАО "Россети Сибирь" | "Омскэнерго" | ТП-ОР-4-2 | 10/0,4 | 0.1 | 0.01032 | 0 | 0
1 | ПАО "Россети Сибирь" | "Омскэнерго" | ТП-ДБ-3-2 | 10/0,4 | 0.4 | 0.034571 | 0 | 0
1 | ПАО "Россети Сибирь" | "Омскэнерго" | ТП-ДБ-3-5 | 10/0,4 | 0.16 | 0 | 0 | 0
1 | ПАО "Россети Сибирь" | "Омскэнерго" | ТП-УР-4-2 | 10/0,4 | 0.063 | 0.019955 | 0 | 0
1 | ПАО "Россети Сибирь" | "Омскэнерго" | ТП-ДБ-3-6 | 10/0,4 | 0.25 | 0.0079296 | 0 | 0
1 | ПАО "Россети Сибирь" | "Омскэнерго" | ТП-КЛ-4-16 | 10/0,4 | 0.1 | 0.011623 | 0 | 0
1 | ПАО "Россети Сибирь" | "Омскэнерго" | ТП-ДБ-3-8 | 10/0,4 | 0.1 | 0.0086093 | 0 | 0
1 | ПАО "Россети Сибирь" | "Омскэнерго" | ТП-ДБ-3-10 | 10/0,4 | 0.16 | 0.032875 | 0 | 0
1 | ПАО "Россети Сибирь" | "Омскэнерго" | ТП-ДБ-4-2 | 10/0,4 | 0.25 | 0.03212 | 0 | 0
1 | ПАО "Россети Сибирь" | "Омскэнерго" | ТП-ДБ-4-3 | 10/0,4 | 0.25 | 0.039511 | 0 | 0
1 | ПАО "Россети Сибирь" | "Омскэнерго" | ТП-ДБ-4-4 | 10/0,4 | 0.16 | 0.023869 | 0 | 0
1 | ПАО "Россети Сибирь" | "Омскэнерго" | ТП-ДБ-4-6 | 10/0,4 | 0.16 | 0.025599 | 0 | 0
1 | ПАО "Россети Сибирь" | "Омскэнерго" | ТП-ДБ-4-7 | 10/0,4 | 0.25 | 0.073336 | 0 | 0
1 | ПАО "Россети Сибирь" | "Омскэнерго" | ТП-ДБ-4-8 | 10/0,4 | 0.16 | 0.028068 | 0 | 0
1 | ПАО "Россети Сибирь" | "Омскэнерго" | ТП-КЛ-4-6 | 10/0,4 | 0.063 | 0.0097474 | 0 | 0
1 | ПАО "Россети Сибирь" | "Омскэнерго" | ТП-УР-4-6 | 10/0,4 | 0.16 | 0.00029207 | 0 | 0
1 | ПАО "Россети Сибирь" | "Омскэнерго" | ТП-ДБ-4-9 | 10/0,4 | 0.16 | 0.072561 | 0 | 0
1 | ПАО "Россети Сибирь" | "Омскэнерго" | ТП-ДБ-4-10 | 10/0,4 | 0.16 | 0.066722 | 0 | 0
1 | ПАО "Россети Сибирь" | "Омскэнерго" | ТП-УР-4-8 | 10/0,4 | 0.063 | 0.047838 | 0 | 0
1 | ПАО "Россети Сибирь" | "Омскэнерго" | ТП-ЦВ-1-2 | 10/0,4 | 0.25 | 0.097024 | 0 | 0
1 | ПАО "Россети Сибирь" | "Омскэнерго" | ТП-ЦВ-1-3 | 10/0,4 | 0.16 | 0.060935 | 0 | 0
1 | ПАО "Россети Сибирь" | "Омскэнерго" | ТП-ЦВ-1-4 | 10/0,4 | 0.1 | 0.013002 | 0 | 0
1 | ПАО "Россети Сибирь" | "Омскэнерго" | ТП-УР-4-9 | 10/0,4 | 0.16 | 0.0047502 | 0 | 0
1 | ПАО "Россети Сибирь" | "Омскэнерго" | ТП-КЛ-4-8 | 10/0,4 | 0.16 | 0.014497 | 0 | 0
1 | ПАО "Россети Сибирь" | "Омскэнерго" | ТП-ЦВ-1-5 | 10/0,4 | 0.1 | 0.05302 | 0 | 0
1 | ПАО "Россети Сибирь" | "Омскэнерго" | ТП-К-5-2 | 10/0,4 | 0.16 | 0.07144 | 0 | 0
1 | ПАО "Россети Сибирь" | "Омскэнерго" | ТП-ЦВ-1-6 | 10/0,4 | 0.16 | 0.033242 | 0 | 0
1 | ПАО "Россети Сибирь" | "Омскэнерго" | ТП-ЦВ-1-7 | 10/0,4 | 0.1 | 0.047749 | 0 | 0
1 | ПАО "Россети Сибирь" | "Омскэнерго" | ТП-ЦВ-2-2 | 10/0,4 | 0.25 | 0.10264 | 0 | 0
1 | ПАО "Россети Сибирь" | "Омскэнерго" | ТП-ЦВ-2-3 | 10/0,4 | 0.1 | 0.032677 | 0 | 0
1 | ПАО "Россети Сибирь" | "Омскэнерго" | ТП-ЦВ-2-6 | 10/0,4 | 0.25 | 0.10501 | 0 | 0
1 | ПАО "Россети Сибирь" | "Омскэнерго" | ТП-ЦВ-2-7 | 10/0,4 | 0.16 | 0.028122 | 0 | 0
1 | ПАО "Россети Сибирь" | "Омскэнерго" | ТП-ЦВ-3-2 | 10/0,4 | 0.4 | 0.0047578 | 0 | 0
1 | ПАО "Россети Сибирь" | "Омскэнерго" | ТП-ЦВ-3-3 | 10/0,4 | 0.25 | 0.0018125 | 0 | 0
1 | ПАО "Россети Сибирь" | "Омскэнерго" | ТП-К-5-3 | 10/0,4 | 0.16 | 0.082005 | 0 | 0
1 | ПАО "Россети Сибирь" | "Омскэнерго" | ТП-ЦВ-4-1 | 10/0,4 | 0.1 | 0.0083091 | 0 | 0
1 | ПАО "Россети Сибирь" | "Омскэнерго" | ТП-К-5-4 | 10/0,4 | 0.4 | 0.12821 | 0 | 0
1 | ПАО "Россети Сибирь" | "Омскэнерго" | ТП-К-5-5 | 10/0,4 | 0.4 | 0.047412 | 0 | 0
1 | ПАО "Россети Сибирь" | "Омскэнерго" | ТП-ЦВ-5-1 | 10/0,4 | 0.16 | 0.0090095 | 0 | 0
1 | ПАО "Россети Сибирь" | "Омскэнерго" | ТП-НП-5-2 | 10/0,4 | 0.1 | 0.01627 | 0 | 0
1 | ПАО "Россети Сибирь" | "Омскэнерго" | ТП-ЦВ-5-2 | 10/0,4 | 0.4 | 0.0029453 | 0 | 0
1 | ПАО "Россети Сибирь" | "Омскэнерго" | ТП-НП-5-4 | 10/0,4 | 0.16 | 0.033814 | 0 | 0
1 | ПАО "Россети Сибирь" | "Омскэнерго" | ТП-НП-5-5 | 10/0,4 | 0.063 | 0.013429 | 0 | 0
1 | ПАО "Россети Сибирь" | "Омскэнерго" | ТП-ЦВ-5-4 | 10/0,4 | 0.18 | 0.0049843 | 0 | 0
1 | ПАО "Россети Сибирь" | "Омскэнерго" | ТП-ЦВ-6-3 | 10/0,4 | 0.4 | 0.0022656 | 0 | 0
1 | ПАО "Россети Сибирь" | "Омскэнерго" | ТП-КЛ-4-9 | 10/0,4 | 0.25 | 0.0054326 | 0 | 0
1 | ПАО "Россети Сибирь" | "Омскэнерго" | ТП-ОР-5-1 | 10/0,4 | 0.1 | 0.022221 | 0 | 0
1 | ПАО "Россети Сибирь" | "Омскэнерго" | ТП-НСЖ-1-1 | 10/0,4 | 0.16 | 0.015189 | 0 | 0
1 | ПАО "Россети Сибирь" | "Омскэнерго" | ТП-ОР-5-3 | 10/0,4 | 0.4 | 0.062782 | 0 | 0
1 | ПАО "Россети Сибирь" | "Омскэнерго" | ТП-НСЖ-1-2 | 10/0,4 | 0.16 | 0.025191 | 0 | 0
1 | ПАО "Россети Сибирь" | "Омскэнерго" | ТП-НСЖ-1-3 | 10/0,4 | 0.16 | 0.011673 | 0 | 0
1 | ПАО "Россети Сибирь" | "Омскэнерго" | ТП-КЛ-4-11 | 10/0,4 | 0.1 | 0.004029 | 0 | 0
1 | ПАО "Россети Сибирь" | "Омскэнерго" | ТП-НСЖ-1-4 | 10/0,4 | 0.16 | 0.053822 | 0 | 0
1 | ПАО "Россети Сибирь" | "Омскэнерго" | ТП-НСЖ-1-5 | 10/0,4 | 0.1 | 0.012119 | 0 | 0
1 | ПАО "Россети Сибирь" | "Омскэнерго" | ТП-КЛ-4-14 | 10/0,4 | 0.16 | 0.0084501 | 0 | 0
1 | ПАО "Россети Сибирь" | "Омскэнерго" | ТП-НСЖ-1-6 | 10/0,4 | 0.16 | 0.046862 | 0 | 0
1 | ПАО "Россети Сибирь" | "Омскэнерго" | ТП-НСЖ-1-7 | 10/0,4 | 0.1 | 0.0069932 | 0 | 0
1 | ПАО "Россети Сибирь" | "Омскэнерго" | ТП-КЛ-4-15 | 10/0,4 | 0.16 | 0.02305 | 0 | 0
1 | ПАО "Россети Сибирь" | "Омскэнерго" | ТП-НСЖ-4-1 | 10/0,4 | 0.1 | 0.01322 | 0 | 0
1 | ПАО "Россети Сибирь" | "Омскэнерго" | ТП-НСЖ-4-3 | 10/0,4 | 0.063 | 0.0021806 | 0 | 0
1 | ПАО "Россети Сибирь" | "Омскэнерго" | ТП-НСЖ-4-4 | 10/0,4 | 0.1 | 0.001956 | 0 | 0
1 | ПАО "Россети Сибирь" | "Омскэнерго" | ТП-НСЖ-4-5 | 10/0,4 | 0.1 | 0.0057452 | 0 | 0
1 | ПАО "Россети Сибирь" | "Омскэнерго" | ТП-НСЖ-4-6 | 10/0,4 | 0.16 | 0.0047757 | 0 | 0
1 | ПАО "Россети Сибирь" | "Омскэнерго" | ТП-НСЖ-1-8 | 10/0,4 | 0.25 | 0.027932 | 0 | 0
1 | ПАО "Россети Сибирь" | "Омскэнерго" | ТП-НСЖ-5-2 | 10/0,4 | 0.25 | 0.0035494 | 0 | 0
1 | ПАО "Россети Сибирь" | "Омскэнерго" | ТП-НСЖ-5-3 | 10/0,4 | 0.16 | 0.007181 | 0 | 0
1 | ПАО "Россети Сибирь" | "Омскэнерго" | ТП-НСЖ-8-4 | 10/0,4 | 0.4 | 0 | 0 | 0
1 | ПАО "Россети Сибирь" | "Омскэнерго" | ТП-ОР-5-4 | 10/0,4 | 0.25 | 0.037632 | 0 | 0
1 | ПАО "Россети Сибирь" | "Омскэнерго" | ТП-НСЖ-8-6 | 10/0,4 | 0.25 | 0 | 0 | 0
1 | ПАО "Россети Сибирь" | "Омскэнерго" | ТП-НСЖ-8-7 | 10/0,4 | 0.1 | 0.022297 | 0 | 0
1 | ПАО "Россети Сибирь" | "Омскэнерго" | ТП-ОР-3-10 | 10/0,4 | 0.25 | 0.090134 | 0 | 0
1 | ПАО "Россети Сибирь" | "Омскэнерго" | ТП-ЧР-3-2 | 10/0,4 | 0.1 | 0 | 0 | 0
1 | ПАО "Россети Сибирь" | "Омскэнерго" | ТП-ЧР-3-3 | 10/0,4 | 0.1 | 0.019824 | 0 | 0
1 | ПАО "Россети Сибирь" | "Омскэнерго" | ТП-УР-5-10 | 10/0,4 | 0.063 | 0.0087849 | 0 | 0
1 | ПАО "Россети Сибирь" | "Омскэнерго" | ТП-ЧР-3-5 | 10/0,4 | 0.1 | 0.003152 | 0 | 0
1 | ПАО "Россети Сибирь" | "Омскэнерго" | ТП-ЧР-3-6 | 10/0,4 | 0.063 | 0 | 0 | 0
1 | ПАО "Россети Сибирь" | "Омскэнерго" | ТП-БС-1-2 | 10/0,4 | 0.1 | 0 | 0 | 0
1 | ПАО "Россети Сибирь" | "Омскэнерго" | ТП-КЛ-4-18 | 10/0,4 | 0.16 | 0.03032 | 0 | 0
1 | ПАО "Россети Сибирь" | "Омскэнерго" | ТП-БС-2-3 | 10/0,4 | 0.4 | 0.059721 | 0 | 0
1 | ПАО "Россети Сибирь" | "Омскэнерго" | ТП-БС-4-1 | 10/0,4 | 0.25 | 0.035833 | 0 | 0
1 | ПАО "Россети Сибирь" | "Омскэнерго" | ТП-БС-4-2 | 10/0,4 | 0.16 | 0.011622 | 0 | 0
1 | ПАО "Россети Сибирь" | "Омскэнерго" | ТП-БС-4-3 | 10/0,4 | 0.16 | 0.011954 | 0 | 0
1 | ПАО "Россети Сибирь" | "Омскэнерго" | ТП-БС-4-4 | 10/0,4 | 0.16 | 0.010826 | 0 | 0
1 | ПАО "Россети Сибирь" | "Омскэнерго" | ТП-БС-4-5 | 10/0,4 | 0.16 | 0.015062 | 0 | 0
1 | ПАО "Россети Сибирь" | "Омскэнерго" | ТП-БС-4-6 | 10/0,4 | 0.25 | 0.025535 | 0 | 0
1 | ПАО "Россети Сибирь" | "Омскэнерго" | ТП-БС-5-1 | 10/0,4 | 0.1 | 0.00021806 | 0 | 0
1 | ПАО "Россети Сибирь" | "Омскэнерго" | ТП-УР-5-2 | 10/0,4 | 0.063 | 0.028567 | 0 | 0
1 | ПАО "Россети Сибирь" | "Омскэнерго" | ТП-БС-5-2 | 10/0,4 | 0.1 | 0.01126 | 0 | 0
1 | ПАО "Россети Сибирь" | "Омскэнерго" | ТП-БС-5-3 | 10/0,4 | 0.25 | 0.008699 | 0 | 0
1 | ПАО "Россети Сибирь" | "Омскэнерго" | ТП-БС-5-4 | 10/0,4 | 0.1 | 0.00021712 | 0 | 0
1 | ПАО "Россети Сибирь" | "Омскэнерго" | ТП-ХД-2-1 | 10/0,4 | 0.1 | 0.025001 | 0 | 0
1 | ПАО "Россети Сибирь" | "Омскэнерго" | ТП-УР-5-4 | 10/0,4 | 0.25 | 0.1324 | 0 | 0
1 | ПАО "Россети Сибирь" | "Омскэнерго" | ТП-УР-5-5 | 10/0,4 | 0.25 | 0.007839 | 0 | 0
1 | ПАО "Россети Сибирь" | "Омскэнерго" | ТП-УР-5-6 | 10/0,4 | 0.1 | 0.025367 | 0 | 0
1 | ПАО "Россети Сибирь" | "Омскэнерго" | ТП-ХД-2-2 | 10/0,4 | 0.1 | 0.017929 | 0 | 0
1 | ПАО "Россети Сибирь" | "Омскэнерго" | ТП-ХД-2-3 | 10/0,4 | 0.16 | 0.025182 | 0 | 0
1 | ПАО "Россети Сибирь" | "Омскэнерго" | ТП-УР-5-7 | 10/0,4 | 0.16 | 0.046339 | 0 | 0
1 | ПАО "Россети Сибирь" | "Омскэнерго" | ТП-ХД-2-4 | 10/0,4 | 0.16 | 0.046093 | 0 | 0
1 | ПАО "Россети Сибирь" | "Омскэнерго" | ТП-ХД-2-5 | 10/0,4 | 0.16 | 0.016856 | 0 | 0
1 | ПАО "Россети Сибирь" | "Омскэнерго" | ТП-ХД-2-6 | 10/0,4 | 0.1 | 0 | 0 | 0
1 | ПАО "Россети Сибирь" | "Омскэнерго" | ТП-ХД-2-7 | 10/0,4 | 0.1 | 0 | 0 | 0
1 | ПАО "Россети Сибирь" | "Омскэнерго" | ТП-ХД-2-8 | 10/0,4 | 0.1 | 0.064382 | 0 | 0
1 | ПАО "Россети Сибирь" | "Омскэнерго" | ТП-ХД-3-1 | 10/0,4 | 0.16 | 0 | 0 | 0
1 | ПАО "Россети Сибирь" | "Омскэнерго" | ТП-УР-5-8 | 10/0,4 | 0.063 | 0.046453 | 0 | 0
1 | ПАО "Россети Сибирь" | "Омскэнерго" | ТП-УР-5-9 | 10/0,4 | 0.25 | 0.040831 | 0 | 0
1 | ПАО "Россети Сибирь" | "Омскэнерго" | ТП-ХД-3-2 | 10/0,4 | 0.25 | 0.011968 | 0 | 0
1 | ПАО "Россети Сибирь" | "Омскэнерго" | ТП-ХД-3-3 | 10/0,4 | 0.16 | 0.0082543 | 0 | 0
1 | ПАО "Россети Сибирь" | "Омскэнерго" | ТП-ХД-3-6 | 10/0,4 | 0.16 | 0 | 0 | 0
1 | ПАО "Россети Сибирь" | "Омскэнерго" | ТП-К-6-2 | 10/0,4 | 0.4 | 0.15751 | 0 | 0
1 | ПАО "Россети Сибирь" | "Омскэнерго" | ТП-ХД-4-2 | 10/0,4 | 0.18 | 0.031549 | 0 | 0
1 | ПАО "Россети Сибирь" | "Омскэнерго" | ТП-К-6-4 | 10/0,4 | 0.1 | 0.071752 | 0 | 0.009
1 | ПАО "Россети Сибирь" | "Омскэнерго" | ТП-К-6-5 | 10/0,4 | 0.63 | 0.074497 | 0 | 0
1 | ПАО "Россети Сибирь" | "Омскэнерго" | ТП-ХД-6-3 | 10/0,4 | 0.16 | 0.039782 | 0 | 0
1 | ПАО "Россети Сибирь" | "Омскэнерго" | ТП-К-6-6 | 10/0,4 | 0.4 | 0.043204 | 0 | 0
1 | ПАО "Россети Сибирь" | "Омскэнерго" | ТП-ХД-6-5 | 10/0,4 | 0.1 | 0.0043226 | 0 | 0
1 | ПАО "Россети Сибирь" | "Омскэнерго" | ТП-ХД-6-6 | 10/0,4 | 0.1 | 0.0065108 | 0 | 0
1 | ПАО "Россети Сибирь" | "Омскэнерго" | ТП-ХД-7-1 | 10/0,4 | 0.1 | 0.0067505 | 0 | 0
1 | ПАО "Россети Сибирь" | "Омскэнерго" | ТП-НМ-6-25 | 10/0,4 | 0.1 | 0.042559 | 0 | 0
1 | ПАО "Россети Сибирь" | "Омскэнерго" | ТП-ХД-7-2 | 10/0,4 | 0.16 | 0.016492 | 0 | 0
1 | ПАО "Россети Сибирь" | "Омскэнерго" | ТП-НМ-6-26 | 10/0,4 | 0.4 | 0.05142 | 0 | 0
1 | ПАО "Россети Сибирь" | "Омскэнерго" | ТП-РП-2-8 | 10/0,4 | 0.32 | 0 | 0 | 0
1 | ПАО "Россети Сибирь" | "Омскэнерго" | ТП-РП-2-18 | 10/0,4 | 0.1 | 0 | 0 | 0
1 | ПАО "Россети Сибирь" | "Омскэнерго" | ТП-НМ-6-29 | 10/0,4 | 0.4 | 0.045552 | 0 | 0.0045
1 | ПАО "Россети Сибирь" | "Омскэнерго" | ТП-РП-7-14 | 10/0,4 | 0.25 | 0.081637 | 0 | 0
1 | ПАО "Россети Сибирь" | "Омскэнерго" | ТП-ЦЛ-5-2 | 10/0,4 | 0.025 | 0.0010856 | 0 | 0
1 | ПАО "Россети Сибирь" | "Омскэнерго" | ТП-РП-7-15 | 10/0,4 | 0.1 | 0 | 0 | 0
1 | ПАО "Россети Сибирь" | "Омскэнерго" | ТП-РП-6-7 | 10/0,4 | 0.025 | 0.00065136 | 0 | 0
1 | ПАО "Россети Сибирь" | "Омскэнерго" | ТП-РП-16-9 | 10/0,4 | 0.025 | 0.0023789 | 0 | 0
1 | ПАО "Россети Сибирь" | "Омскэнерго" | ТП-АЛ-3-1 | 10/0,4 | 0.025 | 0 | 0 | 0
1 | ПАО "Россети Сибирь" | "Омскэнерго" | ТП-ХД-2-9 | 10/0,4 | 0.025 | 0 | 0 | 0
1 | ПАО "Россети Сибирь" | "Омскэнерго" | ТП-НМ-6-3 | 10/0,4 | 0.25 | 0.016976 | 0 | 0
1 | ПАО "Россети Сибирь" | "Омскэнерго" | ТП-НМ-6-31 | 10/0,4 | 0.16 | 0.058929 | 0 | 0
1 | ПАО "Россети Сибирь" | "Омскэнерго" | ТП-НМ-6-35 | 10/0,4 | 0.25 | 0.061552 | 0 | 0.0135
1 | ПАО "Россети Сибирь" | "Омскэнерго" | ТП-НМ-6-36 | 10/0,4 | 0.4 | 0.10642 | 0 | 0
1 | ПАО "Россети Сибирь" | "Омскэнерго" | ТП-НМ-6-39 | 10/0,4 | 0.4 | 0.085043 | 0 | 0
1 | ПАО "Россети Сибирь" | "Омскэнерго" | ТП-НМ-6-4 | 10/0,4 | 0.315 | 0.029227 | 0 | 0
1 | ПАО "Россети Сибирь" | "Омскэнерго" | ТП-НМ-6-42 | 10/0,4 | 0.25 | 0.059023 | 0 | 0
1 | ПАО "Россети Сибирь" | "Омскэнерго" | ТП-НМ-6-5 | 10/0,4 | 0.16 | 0.026741 | 0 | 0
1 | ПАО "Россети Сибирь" | "Омскэнерго" | ТП-НМ-6-9 | 10/0,4 | 0.025 | 0.0055696 | 0 | 0
1 | ПАО "Россети Сибирь" | "Омскэнерго" | ТП-НШ-6-2 | 10/0,4 | 0.16 | 0.0057807 | 0 | 0
1 | ПАО "Россети Сибирь" | "Омскэнерго" | ТП-НШ-6-5 | 10/0,4 | 0.16 | 0.021619 | 0 | 0
1 | ПАО "Россети Сибирь" | "Омскэнерго" | ТП-НШ-6-6 | 10/0,4 | 0.16 | 0.049602 | 0 | 0
1 | ПАО "Россети Сибирь" | "Омскэнерго" | ТП-НШ-6-7 | 10/0,4 | 0.1 | 0.040538 | 0 | 0
1 | ПАО "Россети Сибирь" | "Омскэнерго" | ТП-ОР-6-10 | 10/0,4 | 0.1 | 0.063343 | 0 | 0
1 | ПАО "Россети Сибирь" | "Омскэнерго" | ТП-ОР-6-11 | 10/0,4 | 0.18 | 0.059184 | 0 | 0
1 | ПАО "Россети Сибирь" | "Омскэнерго" | ТП-ОР-6-12 | 10/0,4 | 0.25 | 0.054794 | 0 | 0
1 | ПАО "Россети Сибирь" | "Омскэнерго" | ТП-ОР-6-16 | 10/0,4 | 0.1 | 0.034622 | 0 | 0
1 | ПАО "Россети Сибирь" | "Омскэнерго" | ТП-ОР-6-17 | 10/0,4 | 0.16 | 0.00049315 | 0 | 0
1 | ПАО "Россети Сибирь" | "Омскэнерго" | ТП-ОР-6-18 | 10/0,4 | 0.25 | 0.10321 | 0 | 0
1 | ПАО "Россети Сибирь" | "Омскэнерго" | ТП-ОР-6-20 | 10/0,4 | 0.16 | 0.035974 | 0 | 0
1 | ПАО "Россети Сибирь" | "Омскэнерго" | ТП-ОР-1-3 | 10/0,4 | 0.25 | 0.0003507 | 0 | 0
1 | ПАО "Россети Сибирь" | "Омскэнерго" | ТП-ОР-6-6 | 10/0,4 | 0.1 | 0.017513 | 0 | 0
1 | ПАО "Россети Сибирь" | "Омскэнерго" | ТП-ОР-6-7 | 10/0,4 | 0.1 | 0.037073 | 0 | 0
1 | ПАО "Россети Сибирь" | "Омскэнерго" | ТП-П-6-6 | 10/0,4 | 0.1 | 0.078925 | 0 | 0
1 | ПАО "Россети Сибирь" | "Омскэнерго" | ТП-К-7-1 | 10/0,4 | 0.1 | 0.038406 | 0 | 0
1 | ПАО "Россети Сибирь" | "Омскэнерго" | ТП-К-7-2 | 10/0,4 | 0.25 | 0.10217 | 0 | 0
1 | ПАО "Россети Сибирь" | "Омскэнерго" | ТП-НМ-7-3 | 10/0,4 | 0.1 | 0.0080259 | 0 | 0
1 | ПАО "Россети Сибирь" | "Омскэнерго" | ТП-НШ-7-1 | 10/0,4 | 0.4 | 0.024828 | 0 | 0
1 | ПАО "Россети Сибирь" | "Омскэнерго" | ТП-ОР-7-10 | 10/0,4 | 0.1 | 0.019477 | 0 | 0
1 | ПАО "Россети Сибирь" | "Омскэнерго" | ТП-ОР-7-11 | 10/0,4 | 0.1 | 0.016589 | 0 | 0
1 | ПАО "Россети Сибирь" | "Омскэнерго" | ТП-ОР-7-4 | 10/0,4 | 0.16 | 0.10742 | 0 | 0
1 | ПАО "Россети Сибирь" | "Омскэнерго" | ТП-ОР-7-6 | 10/0,4 | 0.25 | 0.054937 | 0 | 0
1 | ПАО "Россети Сибирь" | "Омскэнерго" | ТП-НМ-8-1 | 10/0,4 | 0.16 | 0.040906 | 0 | 0
1 | ПАО "Россети Сибирь" | "Омскэнерго" | ТП-НМ-8-10 | 10/0,4 | 0.25 | 0.15679 | 0 | 0
1 | ПАО "Россети Сибирь" | "Омскэнерго" | ТП-НМ-8-11 | 10/0,4 | 0.315 | 0.15828 | 0 | 0
1 | ПАО "Россети Сибирь" | "Омскэнерго" | ТП-НМ-8-13 | 10/0,4 | 0.25 | 0.086922 | 0 | 0
1 | ПАО "Россети Сибирь" | "Омскэнерго" | ТП-НМ-8-14 | 10/0,4 | 0.4 | 0.039679 | 0 | 0
1 | ПАО "Россети Сибирь" | "Омскэнерго" | ТП-НМ-8-19 | 10/0,4 | 0.4 | 0.1316 | 0 | 0
1 | ПАО "Россети Сибирь" | "Омскэнерго" | ТП-НМ-8-2 | 10/0,4 | 0.4 | 0.13863 | 0 | 0
1 | ПАО "Россети Сибирь" | "Омскэнерго" | ТП-НМ-8-12 | 10/0,4 | 0.1 | 0.039926 | 0 | 0
1 | ПАО "Россети Сибирь" | "Омскэнерго" | ТП-НМ-8-23 | 10/0,4 | 0.1 | 0.0027771 | 0 | 0
1 | ПАО "Россети Сибирь" | "Омскэнерго" | ТП-НМ-8-22 | 10/0,4 | 0.25 | 0.011762 | 0 | 0
1 | ПАО "Россети Сибирь" | "Омскэнерго" | ТП-НМ-8-27 | 10/0,4 | 0.25 | 0.090212 | 0 | 0
1 | ПАО "Россети Сибирь" | "Омскэнерго" | ТП-НМ-8-30 | 10/0,4 | 0.16 | 0.057509 | 0 | 0
1 | ПАО "Россети Сибирь" | "Омскэнерго" | ТП-ОРЛ-1-4 | 10/0,4 | 0.25 | 0.00113 | 0 | 0
1 | ПАО "Россети Сибирь" | "Омскэнерго" | ТП-НМ-8-33 | 10/0,4 | 0.16 | 0.0018905 | 0 | 0
1 | ПАО "Россети Сибирь" | "Омскэнерго" | ТП-НМ-8-37 | 10/0,4 | 0.063 | 0.032843 | 0 | 0
1 | ПАО "Россети Сибирь" | "Омскэнерго" | ТП-НМ-8-6 | 10/0,4 | 0.25 | 0.070033 | 0 | 0
1 | ПАО "Россети Сибирь" | "Омскэнерго" | ТП-НМ-8-7 | 10/0,4 | 0.16 | 0.05157 | 0 | 0.0045
1 | ПАО "Россети Сибирь" | "Омскэнерго" | ТП-НМ-8-8 | 10/0,4 | 0.63 | 0.033261 | 0 | 0
1 | ПАО "Россети Сибирь" | "Омскэнерго" | ТП-НМ-8-18 | 10/0,4 | 0.16 | 0.11922 | 0 | 0
1 | ПАО "Россети Сибирь" | "Омскэнерго" | ТП-ОРЛ-1-5 | 10/0,4 | 0.16 | 0.024203 | 0 | 0
1 | ПАО "Россети Сибирь" | "Омскэнерго" | ТП-НМ-9-2 | 10/0,4 | 0.16 | 0.029873 | 0 | 0
1 | ПАО "Россети Сибирь" | "Омскэнерго" | ТП-НМ-9-3 | 10/0,4 | 0.1 | 0.029376 | 0 | 0
1 | ПАО "Россети Сибирь" | "Омскэнерго" | ТП-НМ-12-5 | 10/0,4 | 0.4 | 0.1105 | 0 | 0.0045
1 | ПАО "Россети Сибирь" | "Омскэнерго" | ТП-К-5-7 | 10/0,4 | 0.4 | 0.098684 | 0 | 0
1 | ПАО "Россети Сибирь" | "Омскэнерго" | ТП-П-6-5 | 10/0,4 | 0.1 | 0.018467 | 0 | 0
1 | ПАО "Россети Сибирь" | "Омскэнерго" | ТП-К-4-4 | 10/0,4 | 0.16 | 0.060256 | 0 | 0
1 | ПАО "Россети Сибирь" | "Омскэнерго" | ТП-НП-2-7 | 10/0,4 | 0.16 | 0.082779 | 0 | 0
1 | ПАО "Россети Сибирь" | "Омскэнерго" | ТП-НП-4-2 | 10/0,4 | 0.16 | 0.059653 | 0 | 0
1 | ПАО "Россети Сибирь" | "Омскэнерго" | ТП-Бр-13-12 | 10/0,4 | 0.25 | 0.011821 | 0 | 0
1 | ПАО "Россети Сибирь" | "Омскэнерго" | ТП-ОРЛ-2-2 | 10/0,4 | 0.16 | 0.018557 | 0 | 0
1 | ПАО "Россети Сибирь" | "Омскэнерго" | ТП-НУ-5-14 | 10/0,4 | 0.16 | 0.010904 | 0 | 0
1 | ПАО "Россети Сибирь" | "Омскэнерго" | ТП-6НМ-1 | 10/0,4 | 0.25 | 0.034332 | 0 | 0
1 | ПАО "Россети Сибирь" | "Омскэнерго" | ТП-2К-3 | 10/0,4 | 0.16 | 0.048142 | 0 | 0
1 | ПАО "Россети Сибирь" | "Омскэнерго" | ТП-5К-8 | 10/0,4 | 0.16 | 0.045965 | 0 | 0
1 | ПАО "Россети Сибирь" | "Омскэнерго" | ТП-Бр-13-20 | 10/0,4 | 0.4 | 0.035278 | 0 | 0
1 | ПАО "Россети Сибирь" | "Омскэнерго" | ТП-БР-13-23 | 10/0,4 | 0.25 | 0.05922 | 0 | 0
1 | ПАО "Россети Сибирь" | "Омскэнерго" | ТП-БР-13-25 | 10/0,4 | 0.063 | 0.013792 | 0 | 0
1 | ПАО "Россети Сибирь" | "Омскэнерго" | ТП-БР-17-1 | 10/0,4 | 0.063 | 0.014579 | 0 | 0
1 | ПАО "Россети Сибирь" | "Омскэнерго" | ТП-Бр-17-3 | 10/0,4 | 0.025 | 0.0027282 | 0 | 0
1 | ПАО "Россети Сибирь" | "Омскэнерго" | ТП-БР-17-4 | 10/0,4 | 0.4 | 0.012662 | 0 | 0
1 | ПАО "Россети Сибирь" | "Омскэнерго" | ТП -5НП-3 | 10/0,4 | 0.16 | 0.0013178 | 0 | 0
1 | ПАО "Россети Сибирь" | "Омскэнерго" | ТП -11НМ-30 | 10/0,4 | 0.16 | 0.039999 | 0 | 0
1 | ПАО "Россети Сибирь" | "Омскэнерго" | ТП -11НМ-31 | 10/0,4 | 0.16 | 0.039599 | 0 | 0
1 | ПАО "Россети Сибирь" | "Омскэнерго" | ТП -11НМ-33 | 10/0,4 | 0.25 | 0.034854 | 0 | 0
1 | ПАО "Россети Сибирь" | "Омскэнерго" | ТП-ОРЛ-2-3 | 10/0,4 | 0.16 | 0 | 0 | 0
1 | ПАО "Россети Сибирь" | "Омскэнерго" | ТП-БР-17-10 | 10/0,4 | 0.063 | 0.018846 | 0 | 0
1 | ПАО "Россети Сибирь" | "Омскэнерго" | ТП-БР-17-11 | 10/0,4 | 0.4 | 0.038272 | 0 | 0
1 | ПАО "Россети Сибирь" | "Омскэнерго" | ТП -11НМ-34 | 10/0,4 | 0.25 | 0.042343 | 0 | 0
1 | ПАО "Россети Сибирь" | "Омскэнерго" | РП-820 | 10/0,4 | 1 | 0.28818 | 0 | 0
1 | ПАО "Россети Сибирь" | "Омскэнерго" | РП-505 | 10/0,4 | 0.63 | 0.15379 | 0 | 0
1 | ПАО "Россети Сибирь" | "Омскэнерго" | РП-635 | 10/0,4 | 0.4 | 0.024901 | 0 | 0
1 | ПАО "Россети Сибирь" | "Омскэнерго" | РП-1 Сибзавод | 10/0,4 | 1 | 0.39902 | 0 | 0
1 | ПАО "Россети Сибирь" | "Омскэнерго" | РП Красный пахарь | 10/0,4 | 0.63 | 0 | 0 | 0
1 | ПАО "Россети Сибирь" | "Омскэнерго" | РТП-838 "Серебряный берег" | 10 | 1 | 0.17083 | 0 | 0
1 | ПАО "Россети Сибирь" | "Омскэнерго" | ТП-БР-17-12 | 10/0,4 | 0.16 | 0.029609 | 0 | 0
1 | ПАО "Россети Сибирь" | "Омскэнерго" | НСО БКТП-6/10 | 10 | 2.5 | 0 | 0 | 0
1 | ПАО "Россети Сибирь" | "Омскэнерго" | ТП-Вт-1-2 | 6/0,4 | 0.25 | 0.072841 | 0 | 0
1 | ПАО "Россети Сибирь" | "Омскэнерго" | ТП-НСД-4-3 | 6/0,4 | 0.25 | 0.053374 | 0 | 0
1 | ПАО "Россети Сибирь" | "Омскэнерго" | ТП-НСД-4-4 | 6/0,4 | 0.16 | 0.058215 | 0 | 0
1 | ПАО "Россети Сибирь" | "Омскэнерго" | ТП-НСД-4-5 | 6/0,4 | 0.25 | 0.066054 | 0.045 | 0
1 | ПАО "Россети Сибирь" | "Омскэнерго" | ТП-3070 | 6/0,4 | 0.18 | 0.020844 | 0 | 0
1 | ПАО "Россети Сибирь" | "Омскэнерго" | ТП-6/0,4кВ Технолизинг | 6/0,4 | 0.4 | 0.058344 | 0 | 0
1 | ПАО "Россети Сибирь" | "Омскэнерго" | ТП-ОБВ-3 | 6/0,4 | 0.63 | 0.12141 | 0 | 0
1 | ПАО "Россети Сибирь" | "Омскэнерго" | ТП-ОБВ-1 | 6/0,4 | 0.63 | 0.04448 | 0 | 0
1 | ПАО "Россети Сибирь" | "Омскэнерго" | ТП-Кг-3-1 | 6/0,4 | 0.25 | 0.023392 | 0 | 0
1 | ПАО "Россети Сибирь" | "Омскэнерго" | ТП-Кг-4-1 | 6/0,4 | 0.4 | 0.14267 | 0 | 0
1 | ПАО "Россети Сибирь" | "Омскэнерго" | ТП-Кг-4-3 | 6/0,4 | 0.16 | 0.04909 | 0 | 0
1 | ПАО "Россети Сибирь" | "Омскэнерго" | ТП-Кг-4-4 | 6/0,4 | 0.16 | 0.0058528 | 0 | 0
1 | ПАО "Россети Сибирь" | "Омскэнерго" | ТП-Кг-4-5 | 6/0,4 | 0.4 | 0.094286 | 0 | 0.0135
1 | ПАО "Россети Сибирь" | "Омскэнерго" | ТП-Кг-4-6 | 6/0,4 | 0.16 | 0.060083 | 0 | 0.0135
1 | ПАО "Россети Сибирь" | "Омскэнерго" | ТП-Кг-4-2 | 6/0,4 | 0.4 | 0.1046 | 0 | 0
1 | ПАО "Россети Сибирь" | "Омскэнерго" | ТП-Кг-4-7 | 6/0,4 | 0.25 | 0.009119 | 0 | 0
1 | ПАО "Россети Сибирь" | "Омскэнерго" | ТП-Кг-5-6 | 6/0,4 | 0.25 | 0.019324 | 0 | 0
1 | ПАО "Россети Сибирь" | "Омскэнерго" | ТП-Кг-5-2 | 6/0,4 | 0.16 | 0.027968 | 0 | 0
1 | ПАО "Россети Сибирь" | "Омскэнерго" | ТП-Кг-5-1 | 6/0,4 | 0.63 | 0.026398 | 0 | 0
1 | ПАО "Россети Сибирь" | "Омскэнерго" | ТП-Кг-5-3 | 6/0,4 | 0.4 | 0.031229 | 0.009 | 0.0405
1 | ПАО "Россети Сибирь" | "Омскэнерго" | ТП-Кг-5-4 | 6/0,4 | 0.16 | 0.041036 | 0.0135 | 0
1 | ПАО "Россети Сибирь" | "Омскэнерго" | ТП-Кг-5-5 | 6/0,4 | 0.18 | 0.017372 | 0 | 0
1 | ПАО "Россети Сибирь" | "Омскэнерго" | ТП-1661 | 6/0,4 | 0.1 | 0.018794 | 0 | 0
1 | ПАО "Россети Сибирь" | "Омскэнерго" | ТП-1662 | 6/0,4 | 0.4 | 0 | 0 | 0
1 | ПАО "Россети Сибирь" | "Омскэнерго" | ТП-В-6-1 | 6/0,4 | 0.1 | 0.0032993 | 0 | 0
1 | ПАО "Россети Сибирь" | "Омскэнерго" | ТП-Кг-4-10 | 6/0,4 | 0.25 | 0 | 0 | 0
1 | ПАО "Россети Сибирь" | "Омскэнерго" | ТП-В-6-2 | 6/0,4 | 0.4 | 0.050776 | 0 | 0
1 | ПАО "Россети Сибирь" | "Омскэнерго" | ТП-Кг-4-12 | 6/0,4 | 0.25 | 0.0093928 | 0 | 0
1 | ПАО "Россети Сибирь" | "Омскэнерго" | ТП-НСО-2-1 | 6/0,4 | 0.63 | 0.00066646 | 0 | 0
1 | ПАО "Россети Сибирь" | "Омскэнерго" | ТП- 6/0,4 НСД-6-1 | 6/0,4 | 0.63 | 0.021685 | 0 | 0.0135
1 | ПАО "Россети Сибирь" | "Омскэнерго" | ТП НСД-6-2 | 6/0,4 | 0.4 | 0.026541 | 0 | 0.009
1 | ПАО "Россети Сибирь" | "Омскэнерго" | ТП Кг-4-14 | 6/0,4 | 0.1 | 0.025414 | 0 | 0
1 | ПАО "Россети Сибирь" | "Омскэнерго" | ТП НСО-2-3 | 6/0,4 | 0.025 | 0 | 0 | 0
1 | ПАО "Россети Сибирь" | "Омскэнерго" | ТП Кг-4-16 | 6/0,4 | 0.063 | 0.0019276 | 0 | 0
1 | ПАО "Россети Сибирь" | "Омскэнерго" | ТП Кг-4-15 | 6/0,4 | 0.1 | 0.0058622 | 0 | 0
1 | ПАО "Россети Сибирь" | "Омскэнерго" | ТП-Кг-4-13 | 6/0,4 | 0.1 | 0.0010865 | 0 | 0
1 | ПАО "Россети Сибирь" | "Омскэнерго" | ТП-В-6-3 | 6/0,4 | 0.1 | 0.0077993 | 0 | 0
1 | ПАО "Россети Сибирь" | "Омскэнерго" | ТП-ОБВ-7 | 6/0,4 | 0.16 | 0.015438 | 0 | 0
1 | ПАО "Россети Сибирь" | "Омскэнерго" | ТП Кг-4-18 | 6/0,4 | 0.1 | 0.008951 | 0 | 0
1 | ПАО "Россети Сибирь" | "Омскэнерго" | ТП-НСД-4-6 | 6/0,4 | 0.1 | 0.00088453 | 0 | 0
1 | ПАО "Россети Сибирь" | "Омскэнерго" | ТП-1671 | 6/0,4 | 0.1 | 0.01087 | 0 | 0
1 | ПАО "Россети Сибирь" | "Омскэнерго" | ТП-НСД-6-3 | 6/0,4 | 0.025 | 0 | 0 | 0
1 | ПАО "Россети Сибирь" | "Омскэнерго" | ТП-Ом-1-1 | 10/0,4 | 0.63 | 0.21652 | 0 | 0
1 | ПАО "Россети Сибирь" | "Омскэнерго" | ТП-Ом-1-4 | 10/0,4 | 0.4 | 0.11178 | 0 | 0
1 | ПАО "Россети Сибирь" | "Омскэнерго" | ТП-Ом-1-12 | 10/0,4 | 0.25 | 0.11652 | 0 | 0
1 | ПАО "Россети Сибирь" | "Омскэнерго" | ТП - 2НП-4 | 10/0,4 | 0.063 | 0.042587 | 0 | 0
1 | ПАО "Россети Сибирь" | "Омскэнерго" | ТП-Ом-1-3 | 10/0,4 | 0.4 | 0.19727 | 0 | 0
1 | ПАО "Россети Сибирь" | "Омскэнерго" | ТП-Ом-1-8 | 10/0,4 | 0.4 | 0.22344 | 0 | 0.027
1 | ПАО "Россети Сибирь" | "Омскэнерго" | ТП-Ом-1-9 | 10/0,4 | 0.25 | 0.13026 | 0 | 0
1 | ПАО "Россети Сибирь" | "Омскэнерго" | ТП-Ом-2-1 | 10/0,4 | 0.4 | 0.10428 | 0 | 0
1 | ПАО "Россети Сибирь" | "Омскэнерго" | ТП-Ом-2-3 | 10/0,4 | 0.25 | 0.085085 | 0.0135 | 0
1 | ПАО "Россети Сибирь" | "Омскэнерго" | ТП-Ом-2-4 | 10/0,4 | 0.4 | 0.053231 | 0 | 0.0135
1 | ПАО "Россети Сибирь" | "Омскэнерго" | ТП-Ом-2-7 | 10/0,4 | 0.4 | 0.10408 | 0 | 0.0135
1 | ПАО "Россети Сибирь" | "Омскэнерго" | ТП-БР-17-13 | 10/0,4 | 0.25 | 0.039114 | 0 | 0.0045
1 | ПАО "Россети Сибирь" | "Омскэнерго" | ТП-БР-17-14 | 10/0,4 | 0.25 | 0.01943 | 0 | 0
1 | ПАО "Россети Сибирь" | "Омскэнерго" | ТП-Ом-2-9 | 10/0,4 | 0.25 | 0.053272 | 0 | 0.018
1 | ПАО "Россети Сибирь" | "Омскэнерго" | ТП-Ом-3-11 | 10/0,4 | 0.4 | 0.1283 | 0 | 0
1 | ПАО "Россети Сибирь" | "Омскэнерго" | ТП-Ом-3-3 | 10/0,4 | 0.4 | 0.096542 | 0 | 0
1 | ПАО "Россети Сибирь" | "Омскэнерго" | ТП-Ом-3-10 | 10/0,4 | 0.315 | 0.12504 | 0.0045 | 0
1 | ПАО "Россети Сибирь" | "Омскэнерго" | ТП-Ом-3-5 | 10/0,4 | 0.1 | 0.044555 | 0 | 0
1 | ПАО "Россети Сибирь" | "Омскэнерго" | ТП-Ом-3-6 | 10/0,4 | 0.16 | 0.039381 | 0 | 0
1 | ПАО "Россети Сибирь" | "Омскэнерго" | ТП-5УР-12 | 10/0,4 | 0.1 | 0.060409 | 0 | 0
1 | ПАО "Россети Сибирь" | "Омскэнерго" | ТП-Ом-5-10 | 10/0,4 | 0.25 | 0.038374 | 0 | 0
1 | ПАО "Россети Сибирь" | "Омскэнерго" | ТП-ОРЛ-2-4 | 10/0,4 | 0.16 | 0.01103 | 0 | 0
1 | ПАО "Россети Сибирь" | "Омскэнерго" | ТП-Ом-5-24 | 10/0,4 | 0.16 | 0.073381 | 0 | 0
1 | ПАО "Россети Сибирь" | "Омскэнерго" | ТП-Ом-5-25 | 10/0,4 | 0.16 | 0.09568 | 0 | 0
1 | ПАО "Россети Сибирь" | "Омскэнерго" | ТП-Ом-5-13 | 10/0,4 | 0.63 | 0.16332 | 0 | 0
1 | ПАО "Россети Сибирь" | "Омскэнерго" | ТП-4ОР-3 | 10/0,4 | 0.1 | 0.071264 | 0 | 0
1 | ПАО "Россети Сибирь" | "Омскэнерго" | ТП-Ом-5-12 | 10/0,4 | 0.16 | 0.028918 | 0 | 0
1 | ПАО "Россети Сибирь" | "Омскэнерго" | ТП-Ом-5-3 | 10/0,4 | 0.25 | 0.087982 | 0 | 0
1 | ПАО "Россети Сибирь" | "Омскэнерго" | ТП-Ом-5-2 | 10/0,4 | 0.25 | 0.095172 | 0 | 0
1 | ПАО "Россети Сибирь" | "Омскэнерго" | ТП-БР-19-5 | 10/0,4 | 0.4 | 0.022129 | 0 | 0
1 | ПАО "Россети Сибирь" | "Омскэнерго" | ТП-Ом-5-8 | 10/0,4 | 0.25 | 0.14829 | 0 | 0
1 | ПАО "Россети Сибирь" | "Омскэнерго" | ТП-Ом-5-9 | 10/0,4 | 0.63 | 0.050758 | 0 | 0
1 | ПАО "Россети Сибирь" | "Омскэнерго" | ТП-Ом-5-11 | 10/0,4 | 0.16 | 0.023602 | 0 | 0
1 | ПАО "Россети Сибирь" | "Омскэнерго" | ТП-Ом-5-16 | 10/0,4 | 0.16 | 0.05717 | 0 | 0
1 | ПАО "Россети Сибирь" | "Омскэнерго" | ТП-Ом-6-2 | 10/0,4 | 0.4 | 0.10786 | 0 | 0.009
1 | ПАО "Россети Сибирь" | "Омскэнерго" | ТП-Ом-6-23 | 10/0,4 | 0.4 | 0.16904 | 0 | 0
1 | ПАО "Россети Сибирь" | "Омскэнерго" | ТП-Ом-6-6 | 10/0,4 | 0.25 | 0.074427 | 0 | 0.0108
1 | ПАО "Россети Сибирь" | "Омскэнерго" | ТП-Ом-6-9 | 10/0,4 | 0.16 | 0.05643 | 0 | 0
1 | ПАО "Россети Сибирь" | "Омскэнерго" | ТП-Ом-6-7 | 10/0,4 | 0.4 | 0.16546 | 0 | 0
1 | ПАО "Россети Сибирь" | "Омскэнерго" | ТП-Ом-6-21 | 10/0,4 | 0.25 | 0.064722 | 0 | 0.0315
1 | ПАО "Россети Сибирь" | "Омскэнерго" | ТП-Ом-6-4 | 10/0,4 | 0.1 | 0.026053 | 0 | 0
1 | ПАО "Россети Сибирь" | "Омскэнерго" | ТП-БР-19-6 | 10/0,4 | 0.063 | 0.013897 | 0 | 0
1 | ПАО "Россети Сибирь" | "Омскэнерго" | ТП-Ом-6-5 | 10/0,4 | 0.1 | 0.03878 | 0 | 0
1 | ПАО "Россети Сибирь" | "Омскэнерго" | ТП-БР-19-7 | 10/0,4 | 0.4 | 0.063826 | 0 | 0
1 | ПАО "Россети Сибирь" | "Омскэнерго" | ТП-БР-19-8 | 10/0,4 | 0.4 | 0.0040456 | 0 | 0
1 | ПАО "Россети Сибирь" | "Омскэнерго" | ТП-Ом-6-8 | 10/0,4 | 0.063 | 0.00065136 | 0 | 0
1 | ПАО "Россети Сибирь" | "Омскэнерго" | ТП-Бр-19-9 | 10/0,4 | 0.063 | 0.0018522 | 0 | 0
1 | ПАО "Россети Сибирь" | "Омскэнерго" | ТП-Бр-20-1 | 10/0,4 | 0.4 | 0.030729 | 0 | 0
1 | ПАО "Россети Сибирь" | "Омскэнерго" | ТП-БР-20-3 | 10/0,4 | 0.1 | 0.0092663 | 0 | 0
1 | ПАО "Россети Сибирь" | "Омскэнерго" | ТП-БР-20-6 | 10/0,4 | 0.16 | 0.016188 | 0 | 0
1 | ПАО "Россети Сибирь" | "Омскэнерго" | ТП-БР-20-11 | 10/0,4 | 0.16 | 0.024866 | 0 | 0
1 | ПАО "Россети Сибирь" | "Омскэнерго" | ТП-БР-20-13 | 10/0,4 | 0.4 | 0.0079617 | 0 | 0
1 | ПАО "Россети Сибирь" | "Омскэнерго" | ТП-БР-20-17 | 10/0,4 | 0.63 | 0.070923 | 0 | 0
1 | ПАО "Россети Сибирь" | "Омскэнерго" | ТП-БР-21-2 | 10/0,4 | 0.1 | 0.0044557 | 0 | 0
1 | ПАО "Россети Сибирь" | "Омскэнерго" | ТП-БР-21-3 | 10/0,4 | 0.63 | 0.0094947 | 0 | 0.072
1 | ПАО "Россети Сибирь" | "Омскэнерго" | ТП-Ом-6-3 | 10/0,4 | 0.25 | 0.055681 | 0 | 0
1 | ПАО "Россети Сибирь" | "Омскэнерго" | ТП-БР-21-4 | 10/0,4 | 0.4 | 0.031119 | 0 | 0
1 | ПАО "Россети Сибирь" | "Омскэнерго" | ТП-Чн-2-1 | 10/0,4 | 0.63 | 0.095951 | 0 | 0.0495
1 | ПАО "Россети Сибирь" | "Омскэнерго" | ТП-Чн-2-2 | 10/0,4 | 0.16 | 0.068253 | 0 | 0
1 | ПАО "Россети Сибирь" | "Омскэнерго" | ТП-Чн-2-8 | 10/0,4 | 0.16 | 0.022287 | 0 | 0
1 | ПАО "Россети Сибирь" | "Омскэнерго" | ТП-Чн-2-9 | 10/0,4 | 0.4 | 0.11731 | 0 | 0
1 | ПАО "Россети Сибирь" | "Омскэнерго" | ТП-БР-21-5 | 10/0,4 | 0.1 | 0.0041036 | 0 | 0
1 | ПАО "Россети Сибирь" | "Омскэнерго" | ТП-Чн-2-11 | 10/0,4 | 0.16 | 0.12987 | 0 | 0.009
1 | ПАО "Россети Сибирь" | "Омскэнерго" | ТП-БР-21-9 | 10/0,4 | 0.16 | 0.042625 | 0 | 0
1 | ПАО "Россети Сибирь" | "Омскэнерго" | ТП-Бр-21-10 | 10/0,4 | 0.025 | 0 | 0 | 0
1 | ПАО "Россети Сибирь" | "Омскэнерго" | ТП-БР-21-12 | 10/0,4 | 0.25 | 0.017416 | 0 | 0
1 | ПАО "Россети Сибирь" | "Омскэнерго" | ТП-БР-21-13 | 10/0,4 | 0.25 | 0.051852 | 0 | 0
1 | ПАО "Россети Сибирь" | "Омскэнерго" | ТП-4НШ-25 | 10/0,4 | 0.1 | 0.037371 | 0 | 0
1 | ПАО "Россети Сибирь" | "Омскэнерго" | ТП-Чн-2-16 | 10/0,4 | 0.4 | 0.073884 | 0 | 0
1 | ПАО "Россети Сибирь" | "Омскэнерго" | ТП-БР-21-14 | 10/0,4 | 0.4 | 0.11935 | 0 | 0.0027
1 | ПАО "Россети Сибирь" | "Омскэнерго" | ТП-БР-21-15 | 10/0,4 | 0.25 | 0.0010793 | 0 | 0
1 | ПАО "Россети Сибирь" | "Омскэнерго" | ТП-БР-21-16 | 10/0,4 | 0.1 | 0.033093 | 0 | 0.0045
1 | ПАО "Россети Сибирь" | "Омскэнерго" | ТП-Бр-21-18 | 10/0,4 | 0.25 | 0.033377 | 0 | 0
1 | ПАО "Россети Сибирь" | "Омскэнерго" | ТП-Чн-2-18 | 10/0,4 | 0.25 | 0.079472 | 0 | 0
1 | ПАО "Россети Сибирь" | "Омскэнерго" | ТП-Бр-21-19 | 10/0,4 | 0.063 | 6.561e-05 | 0 | 0
1 | ПАО "Россети Сибирь" | "Омскэнерго" | ТП-Чн-2-19 | 10/0,4 | 0.4 | 0.084018 | 0 | 0
1 | ПАО "Россети Сибирь" | "Омскэнерго" | ТП-Чн-2-20 | 10/0,4 | 0.16 | 0.04321 | 0 | 0
1 | ПАО "Россети Сибирь" | "Омскэнерго" | ТП-Чн-2-21 | 10/0,4 | 0.25 | 0.14938 | 0 | 0.0135
1 | ПАО "Россети Сибирь" | "Омскэнерго" | ТП-Чн-2-22 | 10/0,4 | 0.16 | 0.032152 | 0 | 0
1 | ПАО "Россети Сибирь" | "Омскэнерго" | ТП-Чн-2-3 | 10/0,4 | 0.63 | 0.22572 | 0 | 0
1 | ПАО "Россети Сибирь" | "Омскэнерго" | ТП-Чн-2-7 | 10/0,4 | 0.16 | 0.016138 | 0 | 0
1 | ПАО "Россети Сибирь" | "Омскэнерго" | ТП-Чн-2-12 | 10/0,4 | 0.63 | 0.45569 | 0 | 0
1 | ПАО "Россети Сибирь" | "Омскэнерго" | ТП-Чн-2-14 | 10/0,4 | 0.4 | 0.023004 | 0 | 0
1 | ПАО "Россети Сибирь" | "Омскэнерго" | ТП-Чн-2-6 | 10/0,4 | 0.1 | 0.030725 | 0 | 0
1 | ПАО "Россети Сибирь" | "Омскэнерго" | ТП-Чн-3-4 | 10/0,4 | 0.25 | 0.091841 | 0.0225 | 0.0135
1 | ПАО "Россети Сибирь" | "Омскэнерго" | ТП-Чн-3-3 | 10/0,4 | 0.16 | 0.072014 | 0 | 0.0195
1 | ПАО "Россети Сибирь" | "Омскэнерго" | ТП-Чн-3-5 | 10/0,4 | 0.4 | 0.08165 | 0 | 0.018
1 | ПАО "Россети Сибирь" | "Омскэнерго" | ТП-Чн-3-9 | 10/0,4 | 0.16 | 0.02936 | 0 | 0
1 | ПАО "Россети Сибирь" | "Омскэнерго" | ТП-Чн-3-11 | 10/0,4 | 0.16 | 0.07915 | 0 | 0
1 | ПАО "Россети Сибирь" | "Омскэнерго" | ТП-Чн-3-24 | 10/0,4 | 0.1 | 0.023706 | 0 | 0
1 | ПАО "Россети Сибирь" | "Омскэнерго" | ТП-Чн-3-19 | 10/0,4 | 0.25 | 0.10988 | 0 | 0
1 | ПАО "Россети Сибирь" | "Омскэнерго" | ТП-Чн-3-7 | 10/0,4 | 0.4 | 0.085618 | 0 | 0
1 | ПАО "Россети Сибирь" | "Омскэнерго" | ТП-Бр-21-20 | 10/0,4 | 0.1 | 0.012213 | 0 | 0
1 | ПАО "Россети Сибирь" | "Омскэнерго" | ТП-К-2-6 | 10/0,4 | 0.025 | 0.00025592 | 0 | 0
1 | ПАО "Россети Сибирь" | "Омскэнерго" | ТП-Чн-3-15 | 10/0,4 | 0.4 | 0.073062 | 0 | 0
1 | ПАО "Россети Сибирь" | "Омскэнерго" | ТП-Чн-3-10 | 10/0,4 | 0.1 | 0.014939 | 0 | 0
1 | ПАО "Россети Сибирь" | "Омскэнерго" | ТП-Чн-3-23 | 10/0,4 | 0.25 | 0.05688 | 0 | 0
1 | ПАО "Россети Сибирь" | "Омскэнерго" | ТП-Чн-3-14 | 10/0,4 | 0.16 | 0.061616 | 0 | 0.027
1 | ПАО "Россети Сибирь" | "Омскэнерго" | ТП-ЕВ-11-2 | 10/0,4 | 0.16 | 0.058539 | 0 | 0
1 | ПАО "Россети Сибирь" | "Омскэнерго" | ТП-ЕВ-11-3 | 10/0,4 | 0.16 | 0.037438 | 0 | 0
1 | ПАО "Россети Сибирь" | "Омскэнерго" | ТП-Чн-3-18 | 10/0,4 | 0.16 | 0.01931 | 0 | 0
1 | ПАО "Россети Сибирь" | "Омскэнерго" | ТП-ОР-7-1 | 10/0,4 | 0.1 | 0.010271 | 0 | 0
1 | ПАО "Россети Сибирь" | "Омскэнерго" | ТП-Чн-3-17 | 10/0,4 | 0.1 | 0.02772 | 0 | 0
1 | ПАО "Россети Сибирь" | "Омскэнерго" | ТП-Чн-3-22 | 10/0,4 | 0.4 | 0.030964 | 0 | 0
1 | ПАО "Россети Сибирь" | "Омскэнерго" | ТП-НП-3-8 | 10/0,4 | 0.16 | 0.063273 | 0 | 0
1 | ПАО "Россети Сибирь" | "Омскэнерго" | ТП-НП-2-6 | 10/0,4 | 0.16 | 0.00091757 | 0 | 0
1 | ПАО "Россети Сибирь" | "Омскэнерго" | ТП-НМ-11-14 | 10/0,4 | 0.025 | 0.00013877 | 0 | 0
1 | ПАО "Россети Сибирь" | "Омскэнерго" | ТП-Чн-3-30 | 10/0,4 | 0.4 | 0.022441 | 0 | 0
1 | ПАО "Россети Сибирь" | "Омскэнерго" | ТП-УР-3-2 | 10/0,4 | 0.025 | 0.0013877 | 0 | 0
1 | ПАО "Россети Сибирь" | "Омскэнерго" | ТП-Кб-2313-18 | 10/0,4 | 0.1 | 0.063694 | 0 | 0
1 | ПАО "Россети Сибирь" | "Омскэнерго" | ТП-Кб-2313-2 | 10/0,4 | 0.25 | 0.05044 | 0 | 0
1 | ПАО "Россети Сибирь" | "Омскэнерго" | ТП-НМ-11-16 | 10/0,4 | 0.025 | 0.0085574 | 0 | 0
1 | ПАО "Россети Сибирь" | "Омскэнерго" | ТП-К-2-7 | 10/0,4 | 0.04 | 0.0054129 | 0 | 0
1 | ПАО "Россети Сибирь" | "Омскэнерго" | ТП-Кб-2313-3 | 10/0,4 | 0.4 | 0.16523 | 0 | 0.009
1 | ПАО "Россети Сибирь" | "Омскэнерго" | ТП-Кб-2313-4 | 10/0,4 | 0.25 | 0.085556 | 0 | 0
1 | ПАО "Россети Сибирь" | "Омскэнерго" | ТП-Кб-2313-5 | 10/0,4 | 0.63 | 0.35767 | 0 | 0.0135
1 | ПАО "Россети Сибирь" | "Омскэнерго" | ТП-Кб-2313-20 | 10/0,4 | 0.1 | 0.040069 | 0 | 0
1 | ПАО "Россети Сибирь" | "Омскэнерго" | ТП-Кб-2313-6 | 10/0,4 | 0.25 | 0.10663 | 0 | 0
1 | ПАО "Россети Сибирь" | "Омскэнерго" | ТП-Кб-2313-8 | 10/0,4 | 0.25 | 0.11719 | 0 | 0.00675
1 | ПАО "Россети Сибирь" | "Омскэнерго" | ТП-Кб-2313-13 | 10/0,4 | 0.63 | 0.11559 | 0 | 0
1 | ПАО "Россети Сибирь" | "Омскэнерго" | ТП-Кб-2313-17 | 10/0,4 | 0.16 | 0.020634 | 0 | 0
1 | ПАО "Россети Сибирь" | "Омскэнерго" | ТП-Кб-2313-15 | 10/0,4 | 0.4 | 0.048904 | 0 | 0
1 | ПАО "Россети Сибирь" | "Омскэнерго" | ТП-ЕВ-11-4 | 10/0,4 | 0.25 | 0.04183 | 0 | 0
1 | ПАО "Россети Сибирь" | "Омскэнерго" | ТП-Кб-2313-14 | 10/0,4 | 0.16 | 0.071406 | 0 | 0
1 | ПАО "Россети Сибирь" | "Омскэнерго" | ТП-35Лу (Жв-6-1) | 10/0,4 | 0.63 | 0 | 0 | 0
1 | ПАО "Россети Сибирь" | "Омскэнерго" | ТП-41 (Жв-3-2) | 10/0,4 | 0.63 | 0 | 0 | 0
1 | ПАО "Россети Сибирь" | "Омскэнерго" | ТП-ОРЛ-2-5 | 10/0,4 | 0.1 | 0.0015227 | 0 | 0
1 | ПАО "Россети Сибирь" | "Омскэнерго" | ТП-43 (Жв-43) | 10/0,4 | 0.25 | 0 | 0 | 0
1 | ПАО "Россети Сибирь" | "Омскэнерго" | ТП-39 (Жв-2-1) | 10/0,4 | 0.63 | 0 | 0 | 0
1 | ПАО "Россети Сибирь" | "Омскэнерго" | ТП-Ев-11-5 | 10/0,4 | 0.16 | 0.021313 | 0 | 0
1 | ПАО "Россети Сибирь" | "Омскэнерго" | ТП-ЕВ-11-6 | 10/0,4 | 0.16 | 0.061817 | 0 | 0
1 | ПАО "Россети Сибирь" | "Омскэнерго" | ТП-Ев-11-7 | 10/0,4 | 0.25 | 0.01585 | 0 | 0
1 | ПАО "Россети Сибирь" | "Омскэнерго" | ТП-Ев-11-8 | 10/0,4 | 0.063 | 0.013139 | 0 | 0
1 | ПАО "Россети Сибирь" | "Омскэнерго" | ТП-ЕВ-11-9 | 10/0,4 | 0.16 | 0.030359 | 0 | 0
1 | ПАО "Россети Сибирь" | "Омскэнерго" | ТП-ЕВ-11-11 | 10/0,4 | 0.4 | 0.0021712 | 0 | 0
1 | ПАО "Россети Сибирь" | "Омскэнерго" | ТП-40 (Жв-5-1) | 10/0,4 | 0.63 | 0 | 0 | 0
1 | ПАО "Россети Сибирь" | "Омскэнерго" | ТП-42 (Жв-42) | 10/0,4 | 0.63 | 0 | 0 | 0
1 | ПАО "Россети Сибирь" | "Омскэнерго" | ТП-40А (Жв-12-1) | 10/0,4 | 0.63 | 0 | 0 | 0
1 | ПАО "Россети Сибирь" | "Омскэнерго" | ТП-40Б (Жв-13-1) | 10/0,4 | 0.63 | 0 | 0 | 0
1 | ПАО "Россети Сибирь" | "Омскэнерго" | ТП-37А (Жв-10-1) | 10/0,4 | 0.63 | 0 | 0 | 0
1 | ПАО "Россети Сибирь" | "Омскэнерго" | ТП-37 (Жв-4-1) | 10/0,4 | 0.63 | 0 | 0 | 0
1 | ПАО "Россети Сибирь" | "Омскэнерго" | ТП-36Лу (Жв-1-1) | 10/0,4 | 0.63 | 0 | 0 | 0
1 | ПАО "Россети Сибирь" | "Омскэнерго" | ТП-Жв-11-6 | 10/0,4 | 0.25 | 0.02242 | 0 | 0
1 | ПАО "Россети Сибирь" | "Омскэнерго" | ТП-Жв-11-5 | 10/0,4 | 0.4 | 0.0021684 | 0 | 0
1 | ПАО "Россети Сибирь" | "Омскэнерго" | ТП-Жв-11-8 | 10/0,4 | 0.16 | 0.0024327 | 0 | 0
1 | ПАО "Россети Сибирь" | "Омскэнерго" | ТП-Лз-1-3 | 10/0,4 | 0.16 | 0.004062 | 0 | 0
1 | ПАО "Россети Сибирь" | "Омскэнерго" | ТП-Лз-3-1 | 10/0,4 | 0.63 | 0.2488 | 0 | 0
1 | ПАО "Россети Сибирь" | "Омскэнерго" | ТП-Лз-3-2 | 10/0,4 | 0.63 | 0.26961 | 0 | 0
1 | ПАО "Россети Сибирь" | "Омскэнерго" | ТП-Лз-3-3 | 10/0,4 | 0.4 | 0.0012914 | 0 | 0
1 | ПАО "Россети Сибирь" | "Омскэнерго" | ТП-ЕВ-11-17 | 10/0,4 | 0.25 | 0.042391 | 0 | 0
1 | ПАО "Россети Сибирь" | "Омскэнерго" | ТП-Лз-9-1 | 10/0,4 | 0.25 | 0 | 0 | 0
1 | ПАО "Россети Сибирь" | "Омскэнерго" | ТП-Лз-7-1 | 10/0,4 | 0.4 | 0.025914 | 0 | 0
1 | ПАО "Россети Сибирь" | "Омскэнерго" | ТП-Лз-7-2 | 10/0,4 | 0.4 | 0.1724 | 0 | 0
1 | ПАО "Россети Сибирь" | "Омскэнерго" | ТП-Лз-7-5 | 10/0,4 | 0.25 | 0.058905 | 0 | 0
1 | ПАО "Россети Сибирь" | "Омскэнерго" | ТП-Лз-7-4 | 10/0,4 | 0.25 | 0.039235 | 0 | 0
1 | ПАО "Россети Сибирь" | "Омскэнерго" | ТП-Лз-8-2 | 10/0,4 | 0.25 | 0.090973 | 0 | 0
1 | ПАО "Россети Сибирь" | "Омскэнерго" | ТП-Лз-8-3 | 10/0,4 | 0.25 | 0.086308 | 0 | 0
1 | ПАО "Россети Сибирь" | "Омскэнерго" | ТП-Лз-8-4 | 10/0,4 | 0.25 | 0.044727 | 0 | 0.0009
1 | ПАО "Россети Сибирь" | "Омскэнерго" | ТП-Лз-8-5 | 10/0,4 | 0.4 | 0.16181 | 0 | 0
1 | ПАО "Россети Сибирь" | "Омскэнерго" | ТП-Лз-8-1 | 10/0,4 | 0.4 | 0 | 0 | 0
1 | ПАО "Россети Сибирь" | "Омскэнерго" | ТП-Лз-8-8 | 10/0,4 | 0.4 | 0.075138 | 0 | 0.0135
1 | ПАО "Россети Сибирь" | "Омскэнерго" | ТП-Лз-10-1 | 10/0,4 | 1.6 | 0.11666 | 0 | 0
1 | ПАО "Россети Сибирь" | "Омскэнерго" | ТП-Лз-10-2 | 10/0,4 | 0.63 | 0.15719 | 0 | 0
1 | ПАО "Россети Сибирь" | "Омскэнерго" | ТП-Лз-12-1 | 10/0,4 | 1 | 0 | 0 | 0
1 | ПАО "Россети Сибирь" | "Омскэнерго" | ТП-Лт-1-4 | 10/0,4 | 0.16 | 0.034395 | 0 | 0.0135
1 | ПАО "Россети Сибирь" | "Омскэнерго" | ТП-Лт-1-5 | 10/0,4 | 0.16 | 0.046813 | 0 | 0
1 | ПАО "Россети Сибирь" | "Омскэнерго" | ТП-Лт-1-7 | 10/0,4 | 0.16 | 0.046714 | 0 | 0.0135
1 | ПАО "Россети Сибирь" | "Омскэнерго" | ТП-Лт-1-8 | 10/0,4 | 0.4 | 0.09602 | 0 | 0
1 | ПАО "Россети Сибирь" | "Омскэнерго" | ТП-Лт-1-9 | 10/0,4 | 0.16 | 0.10174 | 0 | 0
1 | ПАО "Россети Сибирь" | "Омскэнерго" | ТП-Лт-1-11 | 10/0,4 | 0.4 | 0.063014 | 0 | 0
1 | ПАО "Россети Сибирь" | "Омскэнерго" | ТП-Лт-1-12 | 10/0,4 | 0.4 | 0.06458 | 0 | 0
1 | ПАО "Россети Сибирь" | "Омскэнерго" | ТП-Лт-1-6 | 10/0,4 | 0.4 | 0.019155 | 0 | 0
1 | ПАО "Россети Сибирь" | "Омскэнерго" | ТП-Лт-1-10 | 10/0,4 | 0.25 | 0 | 0 | 0
1 | ПАО "Россети Сибирь" | "Омскэнерго" | ТП-Лт-2-1 | 10/0,4 | 0.4 | 0.049979 | 0 | 0.0135
1 | ПАО "Россети Сибирь" | "Омскэнерго" | ТП-Лт-2-3 | 10/0,4 | 0.4 | 0.13795 | 0 | 0
1 | ПАО "Россети Сибирь" | "Омскэнерго" | ТП-Лт-2-8 | 10/0,4 | 0.25 | 0.048448 | 0 | 0
1 | ПАО "Россети Сибирь" | "Омскэнерго" | ТП-Лт-2-2 | 10/0,4 | 0.4 | 0 | 0 | 0
1 | ПАО "Россети Сибирь" | "Омскэнерго" | ТП-Лт-2-5 | 10/0,4 | 0.4 | 0.018899 | 0 | 0
1 | ПАО "Россети Сибирь" | "Омскэнерго" | ТП-Лт-2-6 | 10/0,4 | 0.63 | 0.062328 | 0 | 0
1 | ПАО "Россети Сибирь" | "Омскэнерго" | ТП-Лт-2-7 | 10/0,4 | 0.25 | 0.091879 | 0 | 0
1 | ПАО "Россети Сибирь" | "Омскэнерго" | ТП-Лт-5-3 | 10/0,4 | 0.4 | 0.138 | 0 | 0.0135
1 | ПАО "Россети Сибирь" | "Омскэнерго" | ТП-Лт-5-4 | 10/0,4 | 0.25 | 0.045041 | 0 | 0
1 | ПАО "Россети Сибирь" | "Омскэнерго" | ТП-ЕВ-11-19 | 10/0,4 | 0.16 | 0.029839 | 0 | 0
1 | ПАО "Россети Сибирь" | "Омскэнерго" | ТП-ОРЛ-3-1 | 10/0,4 | 0.4 | 0.041861 | 0 | 0
1 | ПАО "Россети Сибирь" | "Омскэнерго" | ТП-Лт-5-5 | 10/0,4 | 0.4 | 0.11599 | 0 | 0
1 | ПАО "Россети Сибирь" | "Омскэнерго" | ТП-Лт-5-1 | 10/0,4 | 0.4 | 0.14322 | 0 | 0
1 | ПАО "Россети Сибирь" | "Омскэнерго" | ТП-Лт-5-2 | 10/0,4 | 0.4 | 0.12671 | 0 | 0
1 | ПАО "Россети Сибирь" | "Омскэнерго" | ТП-Лт-5-6 | 10/0,4 | 0.25 | 0.12511 | 0 | 0
1 | ПАО "Россети Сибирь" | "Омскэнерго" | ТП-Л-2-1 | 10/0,4 | 0.4 | 0.094746 | 0 | 0
1 | ПАО "Россети Сибирь" | "Омскэнерго" | ТП-Л-2-2 | 10/0,4 | 0.25 | 0.12627 | 0 | 0
1 | ПАО "Россети Сибирь" | "Омскэнерго" | ТП-Л-2-3 | 10/0,4 | 0.63 | 0.0066514 | 0 | 0
1 | ПАО "Россети Сибирь" | "Омскэнерго" | ТП-Л-3-2 | 10/0,4 | 0.4 | 0.096543 | 0 | 0.0045
1 | ПАО "Россети Сибирь" | "Омскэнерго" | ТП-Л-3-3 | 10/0,4 | 0.4 | 0.13852 | 0 | 0
1 | ПАО "Россети Сибирь" | "Омскэнерго" | ТП-Л-3-6 | 10/0,4 | 0.63 | 0.060366 | 0 | 0
1 | ПАО "Россети Сибирь" | "Омскэнерго" | ТП-Л-4-3 | 10/0,4 | 0.063 | 0 | 0 | 0
1 | ПАО "Россети Сибирь" | "Омскэнерго" | ТП-Л-6-4 | 10/0,4 | 0.16 | 0.028207 | 0 | 0.0045
1 | ПАО "Россети Сибирь" | "Омскэнерго" | ТП-Л-6-7 | 10/0,4 | 0.4 | 0.032674 | 0 | 0
1 | ПАО "Россети Сибирь" | "Омскэнерго" | ТП-Чн-6-1 | 10/0,4 | 0.63 | 0.20596 | 0 | 0
1 | ПАО "Россети Сибирь" | "Омскэнерго" | ТП-Чн-6-3 | 10/0,4 | 0.4 | 0 | 0 | 0
1 | ПАО "Россети Сибирь" | "Омскэнерго" | ТП-Чн-1-1 | 10/0,4 | 1 | 0.060225 | 0 | 0
1 | ПАО "Россети Сибирь" | "Омскэнерго" | ТП-ОРЛ-3-2 | 10/0,4 | 0.1 | 0.008235 | 0 | 0
1 | ПАО "Россети Сибирь" | "Омскэнерго" | ТП-Чн-1-5 | 10/0,4 | 0.25 | 0.13829 | 0 | 0
1 | ПАО "Россети Сибирь" | "Омскэнерго" | ТП-Чн-5-1 | 10/0,4 | 0.63 | 0.13175 | 0 | 0
1 | ПАО "Россети Сибирь" | "Омскэнерго" | ТП-Чн-5-3 | 10/0,4 | 0.4 | 0 | 0 | 0
1 | ПАО "Россети Сибирь" | "Омскэнерго" | ТП-Чн-4-2 | 10/0,4 | 0.4 | 0.18953 | 0 | 0
1 | ПАО "Россети Сибирь" | "Омскэнерго" | ТП-Ле-1121-6 | 10/0,4 | 0.16 | 0.098445 | 0 | 0.0135
1 | ПАО "Россети Сибирь" | "Омскэнерго" | ТП-5719 | 10/0,4 | 0.25 | 0.069536 | 0 | 0
1 | ПАО "Россети Сибирь" | "Омскэнерго" | ТП-5720 | 10/0,4 | 0.63 | 0.27303 | 0 | 0.0135
1 | ПАО "Россети Сибирь" | "Омскэнерго" | ТП-ЕВ-5-4 | 10/0,4 | 0.1 | 0.0039459 | 0 | 0
1 | ПАО "Россети Сибирь" | "Омскэнерго" | ТП-ЕВ-5-5 | 10/0,4 | 0.16 | 0.0057055 | 0 | 0
1 | ПАО "Россети Сибирь" | "Омскэнерго" | ТП-5724(В-3-2) | 10/0,4 | 0.25 | 0.01433 | 0 | 0
1 | ПАО "Россети Сибирь" | "Омскэнерго" | ТП-КТП-4599 | 10/0,4 | 0.1 | 0.038968 | 0 | 0.045
1 | ПАО "Россети Сибирь" | "Омскэнерго" | ТП-4773 | 10/0,4 | 0.63 | 0.17313 | 0 | 0
1 | ПАО "Россети Сибирь" | "Омскэнерго" | ТП-Сз-1914-1 | 10/0,4 | 0.63 | 0.23387 | 0 | 0
1 | ПАО "Россети Сибирь" | "Омскэнерго" | ТП-Сз-1914-9 | 10/0,4 | 0.63 | 0.24997 | 0 | 0
1 | ПАО "Россети Сибирь" | "Омскэнерго" | ТП-Сз-1914-28 | 10/0,4 | 0.25 | 0.073101 | 0 | 0.0765
1 | ПАО "Россети Сибирь" | "Омскэнерго" | ТП-Сз-1914-29 | 10/0,4 | 0.25 | 0.036172 | 0 | 0
1 | ПАО "Россети Сибирь" | "Омскэнерго" | ТП-Сз-1914-2 | 10/0,4 | 0.25 | 0.013089 | 0 | 0
1 | ПАО "Россети Сибирь" | "Омскэнерго" | ТП-Сз-1914-5 | 10/0,4 | 0.25 | 0.04947 | 0 | 0
1 | ПАО "Россети Сибирь" | "Омскэнерго" | ТП-Сз-1914-19 | 10/0,4 | 0.25 | 0.088021 | 0 | 0
1 | ПАО "Россети Сибирь" | "Омскэнерго" | ТП-Сз-1914-31 | 10/0,4 | 0.16 | 0.011328 | 0 | 0.045
1 | ПАО "Россети Сибирь" | "Омскэнерго" | ТП-Сз-1914-33 | 10/0,4 | 0.4 | 0.1213 | 0 | 0
1 | ПАО "Россети Сибирь" | "Омскэнерго" | ТП-Сз-1914-3 | 10/0,4 | 0.1 | 0.061155 | 0 | 0
1 | ПАО "Россети Сибирь" | "Омскэнерго" | ТП-Сз-1914-4 | 10/0,4 | 0.4 | 0.11421 | 0 | 0
1 | ПАО "Россети Сибирь" | "Омскэнерго" | ТП-Сз-1914-13 | 10/0,4 | 0.25 | 0.001314 | 0 | 0
1 | ПАО "Россети Сибирь" | "Омскэнерго" | ТП-Сз-1914-17 | 10/0,4 | 0.4 | 0.12805 | 0 | 0
1 | ПАО "Россети Сибирь" | "Омскэнерго" | ТП-Сз-1914-22 | 10/0,4 | 0.25 | 0.03824 | 0 | 0
1 | ПАО "Россети Сибирь" | "Омскэнерго" | ТП-Сз-1914-32 | 10/0,4 | 0.4 | 0.02022 | 0 | 0
1 | ПАО "Россети Сибирь" | "Омскэнерго" | ТП-6315 | 10/0,4 | 0.4 | 0.12975 | 0.18 | 0
1 | ПАО "Россети Сибирь" | "Омскэнерго" | ТП-6316 | 10/0,4 | 0.4 | 0.1131 | 0 | 0
1 | ПАО "Россети Сибирь" | "Омскэнерго" | ТП-1112-8 | 10/0,4 | 0.25 | 0.05058 | 0 | 0
1 | ПАО "Россети Сибирь" | "Омскэнерго" | ТП-1112-5/2 | 10/0,4 | 0.1 | 0.03017 | 0 | 0
1 | ПАО "Россети Сибирь" | "Омскэнерго" | ТП-Мр-11-14 | 10/0,4 | 0.16 | 0.034895 | 0.0405 | 0.0135
1 | ПАО "Россети Сибирь" | "Омскэнерго" | ТП-6183 | 10/0,4 | 0.63 | 0.096179 | 0 | 0
1 | ПАО "Россети Сибирь" | "Омскэнерго" | ТП-6198 | 10/0,4 | 0.4 | 0.16775 | 0 | 0
1 | ПАО "Россети Сибирь" | "Омскэнерго" | ТП-6190 | 10/0,4 | 0.4 | 0.13969 | 0 | 0
1 | ПАО "Россети Сибирь" | "Омскэнерго" | ТП-6205 | 10/0,4 | 0.25 | 0.043034 | 0 | 0.0405
1 | ПАО "Россети Сибирь" | "Омскэнерго" | ТП-Ле-1121-4Цу | 10/0,4 | 0.63 | 0.084078 | 0 | 0
1 | ПАО "Россети Сибирь" | "Омскэнерго" | ТП-Ле-1121-7 | 10/0,4 | 0.4 | 0.094194 | 0 | 0
1 | ПАО "Россети Сибирь" | "Омскэнерго" | ТП-2607-3 | 10/0,4 | 0.16 | 0.037699 | 0 | 0
1 | ПАО "Россети Сибирь" | "Омскэнерго" | ТП-1622-1 | 10/0,4 | 0.4 | 0.013939 | 0 | 0
1 | ПАО "Россети Сибирь" | "Омскэнерго" | ТП-2608-3 | 10/0,4 | 0.63 | 0.10144 | 0 | 0.0135
1 | ПАО "Россети Сибирь" | "Омскэнерго" | ТП-2608-5 | 10/0,4 | 0.4 | 0.080202 | 0 | 0
1 | ПАО "Россети Сибирь" | "Омскэнерго" | ТП-2103 | 10/0,4 | 0.63 | 0.18982 | 0 | 0
1 | ПАО "Россети Сибирь" | "Омскэнерго" | ТП-ЕВ-5-7 | 10/0,4 | 0.063 | 0.013027 | 0 | 0
1 | ПАО "Россети Сибирь" | "Омскэнерго" | ТП-2215 | 10/0,4 | 0.25 | 0.10621 | 0 | 0
1 | ПАО "Россети Сибирь" | "Омскэнерго" | ТП-4273 | 10/0,4 | 0.25 | 0.19009 | 0 | 0
1 | ПАО "Россети Сибирь" | "Омскэнерго" | ТП-ЕВ-5-10 | 10/0,4 | 0.16 | 0.016067 | 0 | 0
1 | ПАО "Россети Сибирь" | "Омскэнерго" | ТП-4015 | 10/0,4 | 0.63 | 0.11116 | 0 | 0
1 | ПАО "Россети Сибирь" | "Омскэнерго" | ТП-4111 | 10/0,4 | 0.4 | 0.03962 | 0 | 0
1 | ПАО "Россети Сибирь" | "Омскэнерго" | ТП-4436 | 10/0,4 | 0.25 | 0.0097185 | 0 | 0.0135
1 | ПАО "Россети Сибирь" | "Омскэнерго" | ТП-КТП-4212 | 10/0,4 | 0.25 | 0.035097 | 0 | 0
1 | ПАО "Россети Сибирь" | "Омскэнерго" | ТП-4153 | 10/0,4 | 0.63 | 0.16785 | 0 | 0
1 | ПАО "Россети Сибирь" | "Омскэнерго" | ТП-6634 | 10/0,4 | 1 | 0.22419 | 0 | 0
1 | ПАО "Россети Сибирь" | "Омскэнерго" | ТП-6806А | 10/0,4 | 1 | 0.51337 | 0 | 0
1 | ПАО "Россети Сибирь" | "Омскэнерго" | ТП-6076 | 10/0,4 | 0.4 | 0.32571 | 0 | 0.036
1 | ПАО "Россети Сибирь" | "Омскэнерго" | ТП-6303 | 10/0,4 | 0.63 | 0.20606 | 0 | 0
1 | ПАО "Россети Сибирь" | "Омскэнерго" | ТП-2161 | 10/0,4 | 0.4 | 0.072621 | 0 | 0
1 | ПАО "Россети Сибирь" | "Омскэнерго" | ТП-4011 | 10/0,4 | 0.4 | 0.19812 | 0 | 0
1 | ПАО "Россети Сибирь" | "Омскэнерго" | ТП-4086 | 10/0,4 | 0.4 | 0.21646 | 0 | 0
1 | ПАО "Россети Сибирь" | "Омскэнерго" | ТП-4399 | 10/0,4 | 0.63 | 0.18322 | 0 | 0
1 | ПАО "Россети Сибирь" | "Омскэнерго" | ТП-4025 | 10/0,4 | 0.4 | 0.32083 | 0 | 0
1 | ПАО "Россети Сибирь" | "Омскэнерго" | ТП-4106 | 10/0,4 | 0.63 | 0.22264 | 0 | 0
1 | ПАО "Россети Сибирь" | "Омскэнерго" | ТП-5176 | 10/0,4 | 0.63 | 0.16435 | 0 | 0
1 | ПАО "Россети Сибирь" | "Омскэнерго" | ТП-1Цу | 10/0,4 | 0.63 | 0.32819 | 0 | 0
1 | ПАО "Россети Сибирь" | "Омскэнерго" | ТП-2612-2 | 10/0,4 | 0.4 | 0.37009 | 0 | 0
1 | ПАО "Россети Сибирь" | "Омскэнерго" | ТП-8503 | 10/0,4 | 0.63 | 0.52519 | 0 | 0
1 | ПАО "Россети Сибирь" | "Омскэнерго" | ТП-8785 | 10/0,4 | 0.63 | 0.27707 | 0 | 0
1 | ПАО "Россети Сибирь" | "Омскэнерго" | ТП-4352 | 10/0,4 | 1 | 0.59671 | 0 | 0
1 | ПАО "Россети Сибирь" | "Омскэнерго" | ТП-4353 | 10/0,4 | 0.63 | 0.36163 | 0 | 0
1 | ПАО "Россети Сибирь" | "Омскэнерго" | ТП-3 | 10/0,4 | 1 | 0.22823 | 0 | 0
1 | ПАО "Россети Сибирь" | "Омскэнерго" | ТП-КНТП-5 | 10/0,4 | 1 | 0.40809 | 0 | 0
1 | ПАО "Россети Сибирь" | "Омскэнерго" | ТП-7 | 10/0,4 | 1 | 0.14352 | 0 | 0
1 | ПАО "Россети Сибирь" | "Омскэнерго" | ТП-8Цу | 10/0,4 | 1 | 0.060718 | 0 | 0
1 | ПАО "Россети Сибирь" | "Омскэнерго" | ТП-13Цу | 10/0,4 | 1.6 | 0.10684 | 0 | 0
1 | ПАО "Россети Сибирь" | "Омскэнерго" | ТП-Мр-8-1 | 10/0,4 | 0.1 | 0.037428 | 0 | 0
1 | ПАО "Россети Сибирь" | "Омскэнерго" | ТП-Мр-8-2 | 10/0,4 | 0.16 | 0.015438 | 0 | 0
1 | ПАО "Россети Сибирь" | "Омскэнерго" | ТП-Мр-11-1 | 10/0,4 | 0.1 | 0.0044085 | 0 | 0
1 | ПАО "Россети Сибирь" | "Омскэнерго" | ТП-Мр-11-4 | 10/0,4 | 0.16 | 0.016217 | 0 | 0
1 | ПАО "Россети Сибирь" | "Омскэнерго" | ТП-Мр-11-5 | 10/0,4 | 0.16 | 0.033665 | 0 | 0
1 | ПАО "Россети Сибирь" | "Омскэнерго" | ТП-РПс-1-1 | 10/0,4 | 0.16 | 0.041928 | 0 | 0
1 | ПАО "Россети Сибирь" | "Омскэнерго" | ТП-РПс-7-1 | 10/0,4 | 0.1 | 0.017447 | 0 | 0
1 | ПАО "Россети Сибирь" | "Омскэнерго" | ТП-РПс-7-2 | 10/0,4 | 0.25 | 0.021981 | 0 | 0
1 | ПАО "Россети Сибирь" | "Омскэнерго" | ТП-Цр-1-1 | 10/0,4 | 0.25 | 0.065916 | 0 | 0
1 | ПАО "Россети Сибирь" | "Омскэнерго" | ТП-Цр-1-2 | 10/0,4 | 0.4 | 0.020311 | 0 | 0
1 | ПАО "Россети Сибирь" | "Омскэнерго" | ТП-Цр-1-3 | 10/0,4 | 0.4 | 0.0078305 | 0 | 0
1 | ПАО "Россети Сибирь" | "Омскэнерго" | ТП-Цр-1-4 | 10/0,4 | 0.25 | 0.038067 | 0 | 0
1 | ПАО "Россети Сибирь" | "Омскэнерго" | ТП-Цр-2-1 | 10/0,4 | 0.63 | 0.19563 | 0 | 0
1 | ПАО "Россети Сибирь" | "Омскэнерго" | ТП-Цр-3-1 | 10/0,4 | 0.25 | 0.15505 | 0 | 0
1 | ПАО "Россети Сибирь" | "Омскэнерго" | ТП-ОРЛ-5-1 | 10/0,4 | 0.1 | 0.021534 | 0 | 0
1 | ПАО "Россети Сибирь" | "Омскэнерго" | ТП-Цр-3-2 | 10/0,4 | 0.63 | 0.058594 | 0 | 0
1 | ПАО "Россети Сибирь" | "Омскэнерго" | ТП-Цр-3-3 | 10/0,4 | 0.25 | 0.012529 | 0 | 0
1 | ПАО "Россети Сибирь" | "Омскэнерго" | ТП-Цр-4-5 | 10/0,4 | 0.4 | 0.16287 | 0 | 0
1 | ПАО "Россети Сибирь" | "Омскэнерго" | ТП-Цр-4-1 | 10/0,4 | 0.4 | 0.01704 | 0 | 0
1 | ПАО "Россети Сибирь" | "Омскэнерго" | ТП-Цр-4-2 | 10/0,4 | 0.32 | 0.01567 | 0 | 0
1 | ПАО "Россети Сибирь" | "Омскэнерго" | ТП-Цр-4-3 | 10/0,4 | 0.4 | 0.025833 | 0 | 0
1 | ПАО "Россети Сибирь" | "Омскэнерго" | ТП-Цр-4-4 | 10/0,4 | 0.4 | 0.14376 | 0 | 0
1 | ПАО "Россети Сибирь" | "Омскэнерго" | ТП-ЕВ-5-11 | 10/0,4 | 0.16 | 0.049143 | 0 | 0
1 | ПАО "Россети Сибирь" | "Омскэнерго" | ТП-Цр-6-1 | 10/0,4 | 0.63 | 0.14372 | 0 | 0
1 | ПАО "Россети Сибирь" | "Омскэнерго" | ТП-Цр-6-2 | 10/0,4 | 0.4 | 0.0595 | 0 | 0
1 | ПАО "Россети Сибирь" | "Омскэнерго" | ТП-Цр-6-3 | 10/0,4 | 0.25 | 0.021145 | 0 | 0
1 | ПАО "Россети Сибирь" | "Омскэнерго" | ТП-Мр-1-4 | 10/0,4 | 0.4 | 0.171 | 0 | 0
1 | ПАО "Россети Сибирь" | "Омскэнерго" | ТП-Мр-1-1 | 10/0,4 | 0.63 | 0.14821 | 0 | 0
1 | ПАО "Россети Сибирь" | "Омскэнерго" | ТП-Мр-2-5 | 10/0,4 | 0.16 | 0.047832 | 0 | 0
1 | ПАО "Россети Сибирь" | "Омскэнерго" | ТП-Мр-2-6 | 10/0,4 | 0.16 | 0.058023 | 0 | 0
1 | ПАО "Россети Сибирь" | "Омскэнерго" | ТП-Мр-2-4 | 10/0,4 | 0.25 | 0.058337 | 0 | 0
1 | ПАО "Россети Сибирь" | "Омскэнерго" | ТП-Мр-2-1Су | 10/0,4 | 0.63 | 0.069648 | 0 | 0
1 | ПАО "Россети Сибирь" | "Омскэнерго" | ТП-Мр-7-3 | 10/0,4 | 0.25 | 0 | 0 | 0
1 | ПАО "Россети Сибирь" | "Омскэнерго" | ТП-Мр-7-8 | 10/0,4 | 0.25 | 0.10769 | 0 | 0
1 | ПАО "Россети Сибирь" | "Омскэнерго" | ТП-ОРЛ-5-3 | 10/0,4 | 0.063 | 0.0007434 | 0 | 0
1 | ПАО "Россети Сибирь" | "Омскэнерго" | ТП-Мр-7-5 | 10/0,4 | 0.4 | 0.071897 | 0 | 0
1 | ПАО "Россети Сибирь" | "Омскэнерго" | ТП-КТП-14 | 10/0,4 | 0.25 | 0.0062144 | 0 | 0
1 | ПАО "Россети Сибирь" | "Омскэнерго" | ТП-М-2-1 | 10/0,4 | 0.32 | 0.12894 | 0 | 0.0135
1 | ПАО "Россети Сибирь" | "Омскэнерго" | ТП-М-2-3 | 10/0,4 | 0.16 | 0.02227 | 0 | 0
1 | ПАО "Россети Сибирь" | "Омскэнерго" | ТП-Па-11-8 | 10/0,4 | 0.16 | 0.044296 | 0 | 0
1 | ПАО "Россети Сибирь" | "Омскэнерго" | ТП-Па-11-9 | 10/0,4 | 0.25 | 0.058758 | 0 | 0
1 | ПАО "Россети Сибирь" | "Омскэнерго" | ТП-Па-11-28 | 10/0,4 | 0.16 | 0.083801 | 0 | 0
1 | ПАО "Россети Сибирь" | "Омскэнерго" | ТП-Па-11-11 | 10/0,4 | 0.25 | 0.016511 | 0 | 0
1 | ПАО "Россети Сибирь" | "Омскэнерго" | ТП-Па-11-14 | 10/0,4 | 1 | 0.077652 | 0 | 0
1 | ПАО "Россети Сибирь" | "Омскэнерго" | ТП-3185 | 10/0,4 | 0.25 | 0.11816 | 0 | 0
1 | ПАО "Россети Сибирь" | "Омскэнерго" | ТП-3493 | 10/0,4 | 0.4 | 0.11002 | 0 | 0
1 | ПАО "Россети Сибирь" | "Омскэнерго" | ТП-3500 | 10/0,4 | 0.25 | 0.035081 | 0 | 0
1 | ПАО "Россети Сибирь" | "Омскэнерго" | ТП-Пф-1-6 | 10/0,4 | 0.1 | 0.080602 | 0 | 0
1 | ПАО "Россети Сибирь" | "Омскэнерго" | ТП-Д-2-1 | 10/0,4 | 0.25 | 0.053541 | 0 | 0
1 | ПАО "Россети Сибирь" | "Омскэнерго" | ТП-Д-2-5 | 10/0,4 | 0.4 | 0.13123 | 0 | 0.0072
1 | ПАО "Россети Сибирь" | "Омскэнерго" | ТП-Д-2-6 | 10/0,4 | 0.16 | 0.0090001 | 0 | 0
1 | ПАО "Россети Сибирь" | "Омскэнерго" | ТП-Д-2-9 | 10/0,4 | 0.4 | 0.12672 | 0.0081 | 0
1 | ПАО "Россети Сибирь" | "Омскэнерго" | ТП-Д-2-14 | 10/0,4 | 0.25 | 0.082712 | 0 | 0
1 | ПАО "Россети Сибирь" | "Омскэнерго" | ТП-Д-2-16 | 10/0,4 | 0.4 | 0.057012 | 0 | 0.0216
1 | ПАО "Россети Сибирь" | "Омскэнерго" | ТП-Д-2-17 | 10/0,4 | 0.25 | 0.081154 | 0 | 0
1 | ПАО "Россети Сибирь" | "Омскэнерго" | ТП-Д-2-18 | 10/0,4 | 0.16 | 0.056644 | 0 | 0
1 | ПАО "Россети Сибирь" | "Омскэнерго" | ТП-Д-2-8 | 10/0,4 | 0.4 | 0.088368 | 0 | 0
1 | ПАО "Россети Сибирь" | "Омскэнерго" | ТП-Д-2-19 | 10/0,4 | 0.63 | 0.24203 | 0.0135 | 0.0405
1 | ПАО "Россети Сибирь" | "Омскэнерго" | ТП-Д-2-20 | 10/0,4 | 0.4 | 0.24974 | 0 | 0.0135
1 | ПАО "Россети Сибирь" | "Омскэнерго" | ТП-ВР-3-3 | 10/0,4 | 0.16 | 0.0032658 | 0 | 0
1 | ПАО "Россети Сибирь" | "Омскэнерго" | ТП-Д-3-2 | 10/0,4 | 0.4 | 0.15751 | 0 | 0
1 | ПАО "Россети Сибирь" | "Омскэнерго" | ТП-Д-3-3 | 10/0,4 | 0.63 | 0.096394 | 0 | 0
1 | ПАО "Россети Сибирь" | "Омскэнерго" | ТП-Д-3-7 | 10/0,4 | 0.315 | 0.0895 | 0 | 0
1 | ПАО "Россети Сибирь" | "Омскэнерго" | ТП-Д-3-12 | 10/0,4 | 0.25 | 0.071432 | 0 | 0
1 | ПАО "Россети Сибирь" | "Омскэнерго" | ТП-Д-3-13 | 10/0,4 | 0.25 | 0.053083 | 0 | 0
1 | ПАО "Россети Сибирь" | "Омскэнерго" | ТП-ЕВ-13-1 | 10/0,4 | 0.16 | 0.042214 | 0 | 0
1 | ПАО "Россети Сибирь" | "Омскэнерго" | ТП-ЕВ-13-11 | 10/0,4 | 0.16 | 0.045758 | 0 | 0
1 | ПАО "Россети Сибирь" | "Омскэнерго" | ТП-Д-3-11 | 10/0,4 | 0.25 | 0.052326 | 0 | 0
1 | ПАО "Россети Сибирь" | "Омскэнерго" | ТП-Д-5-2 | 10/0,4 | 0.1 | 0.00021712 | 0 | 0
1 | ПАО "Россети Сибирь" | "Омскэнерго" | ТП-ЕВ-13-13 | 10/0,4 | 0.16 | 0.011507 | 0 | 0
1 | ПАО "Россети Сибирь" | "Омскэнерго" | ТП-Д-7-1 | 10/0,4 | 0.4 | 0.20712 | 0 | 0.0081
1 | ПАО "Россети Сибирь" | "Омскэнерго" | ТП-Д-7-3 | 10/0,4 | 0.16 | 0.008462 | 0 | 0.0135
1 | ПАО "Россети Сибирь" | "Омскэнерго" | ТП-Д-7-4 | 10/0,4 | 0.4 | 0.04264 | 0 | 0
1 | ПАО "Россети Сибирь" | "Омскэнерго" | ТП-Д-7-6 | 10/0,4 | 0.16 | 0.014607 | 0 | 0
1 | ПАО "Россети Сибирь" | "Омскэнерго" | ТП-Д-7-7 | 10/0,4 | 0.25 | 0.030773 | 0 | 0
1 | ПАО "Россети Сибирь" | "Омскэнерго" | ТП-Д-7-8 | 10/0,4 | 0.4 | 0.027256 | 0 | 0
1 | ПАО "Россети Сибирь" | "Омскэнерго" | ТП-Д-8-3 | 10/0,4 | 0.1 | 0.01093 | 0 | 0
1 | ПАО "Россети Сибирь" | "Омскэнерго" | ТП-Д-8-7 | 10/0,4 | 0.25 | 0.048642 | 0 | 0.0135
1 | ПАО "Россети Сибирь" | "Омскэнерго" | ТП-Пт-1-11 | 10/0,4 | 0.2 | 0.025186 | 0 | 0
1 | ПАО "Россети Сибирь" | "Омскэнерго" | ТП-Пт-2-3 | 10/0,4 | 0.4 | 0.21937 | 0 | 0.0135
1 | ПАО "Россети Сибирь" | "Омскэнерго" | ТП-Пт-2-2 | 10/0,4 | 0.16 | 0.079796 | 0 | 0
1 | ПАО "Россети Сибирь" | "Омскэнерго" | ТП-Сг-1-7 | 10/0,4 | 0.63 | 0.11138 | 0 | 0
1 | ПАО "Россети Сибирь" | "Омскэнерго" | ТП-Сг-1-8 | 10/0,4 | 0.63 | 0.20127 | 0 | 0
1 | ПАО "Россети Сибирь" | "Омскэнерго" | ТП-Сг-1-9 | 10/0,4 | 0.25 | 0.01585 | 0 | 0
1 | ПАО "Россети Сибирь" | "Омскэнерго" | ТП-Сг-1-11 | 10/0,4 | 0.4 | 0.080305 | 0 | 0.0072
1 | ПАО "Россети Сибирь" | "Омскэнерго" | ТП-Ев-13-14 | 10/0,4 | 0.1 | 0.014896 | 0 | 0
1 | ПАО "Россети Сибирь" | "Омскэнерго" | ТП-Сг-6-2 | 10/0,4 | 0.63 | 0.056017 | 0 | 0
1 | ПАО "Россети Сибирь" | "Омскэнерго" | ТП-Сг-6-4 | 10/0,4 | 0.4 | 0.013461 | 0 | 0
1 | ПАО "Россети Сибирь" | "Омскэнерго" | ТП-Б-12-1 | 10/0,4 | 0.63 | 0.23866 | 0 | 0
1 | ПАО "Россети Сибирь" | "Омскэнерго" | ТП-12Б-5 | 10/0,4 | 0.25 | 0.1147 | 0 | 0
1 | ПАО "Россети Сибирь" | "Омскэнерго" | ТП-12Б-7 | 10/0,4 | 0.4 | 0.19242 | 0.0135 | 0
1 | ПАО "Россети Сибирь" | "Омскэнерго" | ТП-12Б-8 | 10/0,4 | 0.4 | 0.1991 | 0 | 0
1 | ПАО "Россети Сибирь" | "Омскэнерго" | ТП-12Б-9 | 10/0,4 | 0.4 | 0.092805 | 0 | 0
1 | ПАО "Россети Сибирь" | "Омскэнерго" | ТП-12Б-10 | 10/0,4 | 0.4 | 0.084609 | 0 | 0
1 | ПАО "Россети Сибирь" | "Омскэнерго" | ТП-12Б-12 | 10/0,4 | 0.16 | 0.039931 | 0 | 0.0135
1 | ПАО "Россети Сибирь" | "Омскэнерго" | ТП-12Б-16 | 10/0,4 | 0.4 | 0.098773 | 0 | 0
1 | ПАО "Россети Сибирь" | "Омскэнерго" | ТП-12Б-18 | 10/0,4 | 0.4 | 0.24812 | 0 | 0
1 | ПАО "Россети Сибирь" | "Омскэнерго" | ТП-12Б-21 | 10/0,4 | 0.25 | 0.1452 | 0 | 0.0045
1 | ПАО "Россети Сибирь" | "Омскэнерго" | ТП-ЕВ-13-3 | 10/0,4 | 0.1 | 0.014779 | 0 | 0
1 | ПАО "Россети Сибирь" | "Омскэнерго" | ТП-12Б-25 | 10/0,4 | 0.63 | 0.12849 | 0 | 0.0135
1 | ПАО "Россети Сибирь" | "Омскэнерго" | ТП-Б-13-7(6Нд-7) | 10/0,4 | 0.25 | 0.021427 | 0 | 0
1 | ПАО "Россети Сибирь" | "Омскэнерго" | ТП-Б-13-6 | 10/0,4 | 0.1 | 0.053463 | 0 | 0.0135
1 | ПАО "Россети Сибирь" | "Омскэнерго" | ТП-Б-13-8 | 10/0,4 | 0.4 | 0.066728 | 0 | 0.0072
1 | ПАО "Россети Сибирь" | "Омскэнерго" | ТП-Б-13-11 | 10/0,4 | 0.4 | 0.115 | 0 | 0.0045
1 | ПАО "Россети Сибирь" | "Омскэнерго" | ТП-Б-13-2 | 10/0,4 | 0.4 | 0.097931 | 0 | 0
1 | ПАО "Россети Сибирь" | "Омскэнерго" | ТП-Б-13-4 | 10/0,4 | 0.25 | 0.090794 | 0 | 0
1 | ПАО "Россети Сибирь" | "Омскэнерго" | ТП-Б-13-1 | 10/0,4 | 0.1 | 0.010338 | 0 | 0
1 | ПАО "Россети Сибирь" | "Омскэнерго" | ТП-Б-13-17 | 10/0,4 | 0.25 | 0.05975 | 0 | 0
1 | ПАО "Россети Сибирь" | "Омскэнерго" | ТП-Тк-1-1 | 10/0,4 | 0.4 | 0.19526 | 0 | 0
1 | ПАО "Россети Сибирь" | "Омскэнерго" | ТП-Тк-1-2 | 10/0,4 | 0.4 | 0.10694 | 0 | 0.0837
1 | ПАО "Россети Сибирь" | "Омскэнерго" | ТП-Тк-1-3 | 10/0,4 | 0.4 | 0.20013 | 0 | 0
1 | ПАО "Россети Сибирь" | "Омскэнерго" | ТП-Тк-9-2 | 10/0,4 | 0.25 | 0.14846 | 0 | 0
1 | ПАО "Россети Сибирь" | "Омскэнерго" | ТП-Тк-9-1 | 10/0,4 | 0.25 | 0.11651 | 0 | 0
1 | ПАО "Россети Сибирь" | "Омскэнерго" | ТП-Тк-9-3 | 10/0,4 | 0.16 | 0.056549 | 0 | 0
1 | ПАО "Россети Сибирь" | "Омскэнерго" | ТП-Тк-9-4 | 10/0,4 | 0.16 | 0.072858 | 0 | 0
1 | ПАО "Россети Сибирь" | "Омскэнерго" | ТП-Тк-9-5(Б-13-5) | 10/0,4 | 0.25 | 0.03745 | 0 | 0.045
1 | ПАО "Россети Сибирь" | "Омскэнерго" | ТП-Тк-12-1 | 10/0,4 | 0.63 | 0.11296 | 0 | 0
1 | ПАО "Россети Сибирь" | "Омскэнерго" | ТП-Тк-13-1 | 10/0,4 | 0.4 | 0.059313 | 0 | 0
1 | ПАО "Россети Сибирь" | "Омскэнерго" | ТП-Сд-9-7 | 10/0,4 | 0.16 | 0.015463 | 0 | 0
1 | ПАО "Россети Сибирь" | "Омскэнерго" | ТП-Сд-9-1 | 10/0,4 | 0.18 | 0.0579 | 0 | 0
1 | ПАО "Россети Сибирь" | "Омскэнерго" | ТП-Сд-9-4 | 10/0,4 | 0.25 | 0.0011139 | 0 | 0
1 | ПАО "Россети Сибирь" | "Омскэнерго" | ТП-ЧМ-10-4 | 10/0,4 | 0.25 | 0.0092993 | 0 | 0
1 | ПАО "Россети Сибирь" | "Омскэнерго" | ТП-ЧМ-10-5 | 10/0,4 | 0.4 | 0.019285 | 0 | 0.0135
1 | ПАО "Россети Сибирь" | "Омскэнерго" | ТП-ЧМ-10-2 | 10/0,4 | 0.4 | 0 | 0 | 0
1 | ПАО "Россети Сибирь" | "Омскэнерго" | ТП-ЧМ-10-6 | 10/0,4 | 0.4 | 0.023606 | 0 | 0
1 | ПАО "Россети Сибирь" | "Омскэнерго" | ТП-ЧМ-10-9 | 10/0,4 | 0.4 | 0.0061908 | 0 | 0
1 | ПАО "Россети Сибирь" | "Омскэнерго" | ТП-Пш-1-3 | 10/0,4 | 0.25 | 0.00067968 | 0 | 0
1 | ПАО "Россети Сибирь" | "Омскэнерго" | ТП-Пш-1-4 | 10/0,4 | 0.4 | 0.1416 | 0 | 0
1 | ПАО "Россети Сибирь" | "Омскэнерго" | ТП-Пш-1-10 | 10/0,4 | 0.25 | 0.023372 | 0 | 0
1 | ПАО "Россети Сибирь" | "Омскэнерго" | ТП-Пш-1-11 | 10/0,4 | 0.063 | 0.014788 | 0 | 0
1 | ПАО "Россети Сибирь" | "Омскэнерго" | ТП-база ЗЭС | 10/0,4 | 0.4 | 0.13605 | 0 | 0
1 | ПАО "Россети Сибирь" | "Омскэнерго" | ТП-6204 | 10/0,4 | 0.063 | 0.012914 | 0 | 0
1 | ПАО "Россети Сибирь" | "Омскэнерго" | ТП-Ом-2-8 | 10/0,4 | 0.1 | 0.037394 | 0 | 0
1 | ПАО "Россети Сибирь" | "Омскэнерго" | ТП-Чн-2-29 | 10/0,4 | 0.4 | 0.25217 | 0 | 0
1 | ПАО "Россети Сибирь" | "Омскэнерго" | ТП-Ом-5-14 | 10/0,4 | 0.1 | 0.031443 | 0 | 0
1 | ПАО "Россети Сибирь" | "Омскэнерго" | ТП-Сд-9-10 | 10/0,4 | 0.1 | 0.10994 | 0 | 0.027
1 | ПАО "Россети Сибирь" | "Омскэнерго" | ТП-Б-13-9 | 10/0,4 | 0.1 | 0.0073207 | 0 | 0
1 | ПАО "Россети Сибирь" | "Омскэнерго" | ТП-Кб-2313-23 | 10/0,4 | 0.4 | 0.1703 | 0 | 0
1 | ПАО "Россети Сибирь" | "Омскэнерго" | ТП-Кб-2313-22 | 10/0,4 | 0.4 | 0.044888 | 0 | 0.252
1 | ПАО "Россети Сибирь" | "Омскэнерго" | ТП-Лт-1-13 | 10/0,4 | 0.25 | 0.03916 | 0 | 0
1 | ПАО "Россети Сибирь" | "Омскэнерго" | ТП-Мр-2-7 | 10/0,4 | 0.25 | 0.028007 | 0 | 0
1 | ПАО "Россети Сибирь" | "Омскэнерго" | ТП-Чн-2-28 | 10/0,4 | 0.16 | 0.022899 | 0 | 0.009
1 | ПАО "Россети Сибирь" | "Омскэнерго" | ТП-Сд-9-11 | 10/0,4 | 0.16 | 0.11392 | 0.0135 | 0.027
1 | ПАО "Россети Сибирь" | "Омскэнерго" | ТП-Чн-2-27 | 10/0,4 | 0.16 | 0.014116 | 0 | 0
1 | ПАО "Россети Сибирь" | "Омскэнерго" | ТП-Чн-3-32 | 10/0,4 | 0.25 | 0.043905 | 0 | 0.0135
1 | ПАО "Россети Сибирь" | "Омскэнерго" | ТП-Чн-3-34 | 10/0,4 | 0.4 | 0.11068 | 0 | 0
1 | ПАО "Россети Сибирь" | "Омскэнерго" | ТП-Чн-2-30 | 10/0,4 | 0.4 | 0.086722 | 0 | 0.027
1 | ПАО "Россети Сибирь" | "Омскэнерго" | ТП-Лт-1-14 | 10/0,4 | 0.1 | 0.013526 | 0 | 0
1 | ПАО "Россети Сибирь" | "Омскэнерго" | ТП-6209 | 10/0,4 | 0.25 | 0.014618 | 0 | 0.0225
1 | ПАО "Россети Сибирь" | "Омскэнерго" | ТП-Мр-1-6 | 10/0,4 | 0.25 | 0.027412 | 0.0135 | 0.018
1 | ПАО "Россети Сибирь" | "Омскэнерго" | ТП Мр-1-7 | 10/0,4 | 0.16 | 0.018589 | 0 | 0
1 | ПАО "Россети Сибирь" | "Омскэнерго" | ТП-Чн-3-36 | 10/0,4 | 0.4 | 0.1414 | 0 | 0.0225
1 | ПАО "Россети Сибирь" | "Омскэнерго" | ТП-2608-8 | 10/0,4 | 0.4 | 0.13021 | 0.009 | 0.018
1 | ПАО "Россети Сибирь" | "Омскэнерго" | ТП-Б-21-2 | 10/0,4 | 0.16 | 0.082864 | 0.0045 | 0.0054
1 | ПАО "Россети Сибирь" | "Омскэнерго" | ТП-Б-21-3 | 10/0,4 | 0.4 | 0.10872 | 0 | 0
1 | ПАО "Россети Сибирь" | "Омскэнерго" | ТП-Бт-5-13 | 10/0,4 | 0.063 | 0.054056 | 0 | 0
1 | ПАО "Россети Сибирь" | "Омскэнерго" | ТП-Д-2-22 | 10/0,4 | 0.63 | 0.18798 | 0.0135 | 0.027
1 | ПАО "Россети Сибирь" | "Омскэнерго" | ТП-Л-3-7 | 10/0,4 | 0.1 | 0.0030397 | 0 | 0
1 | ПАО "Россети Сибирь" | "Омскэнерго" | ТП-Ом-2-10 | 10/0,4 | 0.4 | 0.074323 | 0 | 0.0135
1 | ПАО "Россети Сибирь" | "Омскэнерго" | ТП-Тк-5-2 | 10/0,4 | 0.1 | 0.0061587 | 0 | 0
1 | ПАО "Россети Сибирь" | "Омскэнерго" | ТП-Чн-2-31 | 10/0,4 | 0.4 | 0.065627 | 0 | 0.0477
1 | ПАО "Россети Сибирь" | "Омскэнерго" | ТП-Чн-2-33 | 10/0,4 | 0.63 | 0.10426 | 0 | 0.0828
1 | ПАО "Россети Сибирь" | "Омскэнерго" | ТП-Мр-1-8 | 10/0,4 | 0.16 | 0.038623 | 0.0135 | 0.0135
1 | ПАО "Россети Сибирь" | "Омскэнерго" | ТП-Сз-1914-37 | 10/0,4 | 0.4 | 0.12272 | 0 | 0.045
1 | ПАО "Россети Сибирь" | "Омскэнерго" | ТП-2608-7 | 10/0,4 | 0.16 | 0.020894 | 0 | 0
1 | ПАО "Россети Сибирь" | "Омскэнерго" | ТП-Кб-2313-24 | 10/0,4 | 0.25 | 0.067302 | 0.0135 | 0
1 | ПАО "Россети Сибирь" | "Омскэнерго" | ТП-ЕВ-13-4 | 10/0,4 | 0.063 | 0.014363 | 0 | 0
1 | ПАО "Россети Сибирь" | "Омскэнерго" | ТП-Ле-1121-8 | 10/0,4 | 0.25 | 0.054302 | 0 | 0
1 | ПАО "Россети Сибирь" | "Омскэнерго" | ТП-Лз-8-10 | 10/0,4 | 0.25 | 0.0021901 | 0 | 0
1 | ПАО "Россети Сибирь" | "Омскэнерго" | ТП-ОРЛ-5-5 | 10/0,4 | 0.063 | 0.0036332 | 0 | 0
1 | ПАО "Россети Сибирь" | "Омскэнерго" | ТП-Чн-2-35 | 10/0,4 | 0.4 | 0.070244 | 0 | 0
1 | ПАО "Россети Сибирь" | "Омскэнерго" | ТП-Чн-3-40 | 10/0,4 | 0.25 | 0.011394 | 0 | 0
1 | ПАО "Россети Сибирь" | "Омскэнерго" | ТП-Чн-3-39 | 10/0,4 | 0.4 | 0.036061 | 0.0135 | 0.0063
1 | ПАО "Россети Сибирь" | "Омскэнерго" | ТП-1122-5/2 | 10/0,4 | 0.16 | 0.022564 | 0 | 0
1 | ПАО "Россети Сибирь" | "Омскэнерго" | ТП-Д-3-16 | 10/0,4 | 0.4 | 0.10719 | 0 | 0.0135
1 | ПАО "Россети Сибирь" | "Омскэнерго" | ТП-Ле-1107-1 | 10/0,4 | 0.25 | 0.016666 | 0.0198 | 0.0135
1 | ПАО "Россети Сибирь" | "Омскэнерго" | ТП-Ле-1107-2 | 10/0,4 | 0.25 | 0.026137 | 0 | 0
1 | ПАО "Россети Сибирь" | "Омскэнерго" | ТП-Ле-1121-10 | 10/0,4 | 0.1 | 0.0022061 | 0 | 0.0405
1 | ПАО "Россети Сибирь" | "Омскэнерго" | ТП-Мр-11-12 | 10/0,4 | 0.63 | 0.079582 | 0 | 0
1 | ПАО "Россети Сибирь" | "Омскэнерго" | ТП-Мр-11-13 | 10/0,4 | 0.63 | 0.021897 | 0 | 0.0135
1 | ПАО "Россети Сибирь" | "Омскэнерго" | ТП-ЕВ-13-5 | 10/0,4 | 0.16 | 0.031445 | 0 | 0
1 | ПАО "Россети Сибирь" | "Омскэнерго" | ТП-ЕВ-13-6 | 10/0,4 | 0.1 | 0.040696 | 0 | 0
1 | ПАО "Россети Сибирь" | "Омскэнерго" | ТП-ЕВ-13-7 | 10/0,4 | 0.16 | 0.05367 | 0 | 0
1 | ПАО "Россети Сибирь" | "Омскэнерго" | ТП-Чн-2-36 | 10/0,4 | 0.4 | 0.022921 | 0.027 | 0.1215
1 | ПАО "Россети Сибирь" | "Омскэнерго" | ТП-Чн-2-37 | 10/0,4 | 0.25 | 0.017107 | 0 | 0.0135
1 | ПАО "Россети Сибирь" | "Омскэнерго" | ТП-Чн-3-42 | 10/0,4 | 0.25 | 0.05522 | 0 | 0
1 | ПАО "Россети Сибирь" | "Омскэнерго" | ТП-Д-2-23 | 10/0,4 | 0.4 | 0.047135 | 0 | 0.189
1 | ПАО "Россети Сибирь" | "Омскэнерго" | ТП-Чн-3-45 | 10/0,4 | 0.1 | 0.030006 | 0 | 0
1 | ПАО "Россети Сибирь" | "Омскэнерго" | ТП-Кб-2313-25 | 10/0,4 | 0.4 | 0.12111 | 0 | 0.0135
1 | ПАО "Россети Сибирь" | "Омскэнерго" | ТП Чн-2-32 | 10/0,4 | 0.4 | 0.098507 | 0 | 0.0135
1 | ПАО "Россети Сибирь" | "Омскэнерго" | ТП-Чн-2-39 | 10/0,4 | 0.4 | 0.082322 | 0 | 0.0585
1 | ПАО "Россети Сибирь" | "Омскэнерго" | ТП-Чн-3-37 | 10/0,4 | 0.4 | 0.066082 | 0 | 0.0405
1 | ПАО "Россети Сибирь" | "Омскэнерго" | ТП-Чн-3-41 | 10/0,4 | 0.4 | 0.083715 | 0 | 0.0207
1 | ПАО "Россети Сибирь" | "Омскэнерго" | ТП-Нд-6-2 | 10/0,4 | 0.25 | 0.031837 | 0 | 0
1 | ПАО "Россети Сибирь" | "Омскэнерго" | ТП-Чн-3-43 | 10/0,4 | 0.16 | 0.033825 | 0 | 0
1 | ПАО "Россети Сибирь" | "Омскэнерго" | ТП-Чн-3-44 | 10/0,4 | 0.4 | 0.054896 | 0 | 0.0135
1 | ПАО "Россети Сибирь" | "Омскэнерго" | ТП-СД-9-12 | 10/0,4 | 0.1 | 0.037182 | 0.027 | 0.0405
1 | ПАО "Россети Сибирь" | "Омскэнерго" | ТП-Чн-2-38 | 10/0,4 | 0.25 | 0.049551 | 0 | 0.009
1 | ПАО "Россети Сибирь" | "Омскэнерго" | ТП-Ом-6-24 | 10/0,4 | 0.4 | 0.045061 | 0.0045 | 0.252
1 | ПАО "Россети Сибирь" | "Омскэнерго" | ТП-СД-9-13 | 10/0,4 | 0.25 | 0.062636 | 0 | 0.0405
1 | ПАО "Россети Сибирь" | "Омскэнерго" | ТП-Ле-1121-13 | 10/0,4 | 0.25 | 0.10574 | 0 | 0.0135
1 | ПАО "Россети Сибирь" | "Омскэнерго" | ТП-Лз-8-11 | 10/0,4 | 0.1 | 0.0048182 | 0.0045 | 0.0153
1 | ПАО "Россети Сибирь" | "Омскэнерго" | ТП-Д-3-18 | 10/0,4 | 0.16 | 0.019949 | 0 | 0
1 | ПАО "Россети Сибирь" | "Омскэнерго" | ТП-Жв-11-9 | 10/0,4 | 0.16 | 0.00022845 | 0 | 0
1 | ПАО "Россети Сибирь" | "Омскэнерго" | ТП-Кб-2313-29 | 10/0,4 | 0.25 | 0.024337 | 0 | 0.0855
1 | ПАО "Россети Сибирь" | "Омскэнерго" | ТП-КБ-2313-28 | 10/0,4 | 0.4 | 0.079181 | 0 | 0.018
1 | ПАО "Россети Сибирь" | "Омскэнерго" | ТП-Чн-3-53 | 10/0,4 | 0.4 | 0.078964 | 0 | 0.036
1 | ПАО "Россети Сибирь" | "Омскэнерго" | ТП-Чн-2-49 | 10/0,4 | 0.4 | 0.056451 | 0 | 0.0126
1 | ПАО "Россети Сибирь" | "Омскэнерго" | ТП-Чн-3-52 | 10/0,4 | 0.16 | 0.0076351 | 0 | 0.081
1 | ПАО "Россети Сибирь" | "Омскэнерго" | ТП-Чн-2-47 | 10/0,4 | 0.25 | 0.0085517 | 0 | 0
1 | ПАО "Россети Сибирь" | "Омскэнерго" | ТП-Чн-3-62 | 10/0,4 | 0.25 | 0.0059529 | 0 | 0
1 | ПАО "Россети Сибирь" | "Омскэнерго" | ТП Чн-3-59 | 10/0,4 | 0.25 | 0.014641 | 0 | 0.0405
1 | ПАО "Россети Сибирь" | "Омскэнерго" | ТП Кб-2313-27 | 10/0,4 | 0.4 | 0.29192 | 0 | 0
1 | ПАО "Россети Сибирь" | "Омскэнерго" | ТП-Чн-2-40 | 10/0,4 | 0.16 | 0.046677 | 0 | 0.0135
1 | ПАО "Россети Сибирь" | "Омскэнерго" | ТП Чн-3-54 | 10/0,4 | 0.4 | 0.0047691 | 0 | 0
1 | ПАО "Россети Сибирь" | "Омскэнерго" | ТП Чн-3-55 | 10/0,4 | 0.25 | 0.0030727 | 0 | 0
1 | ПАО "Россети Сибирь" | "Омскэнерго" | ТП Чн-3-56 | 10/0,4 | 0.25 | 0.0041725 | 0.0135 | 0
1 | ПАО "Россети Сибирь" | "Омскэнерго" | ТП Чн-3-57 | 10/0,4 | 0.25 | 0.003962 | 0 | 0
1 | ПАО "Россети Сибирь" | "Омскэнерго" | ТП-Нд-6-15 | 10/0,4 | 0.4 | 0.11681 | 0 | 0.027
1 | ПАО "Россети Сибирь" | "Омскэнерго" | ТП-Лт-1-15 | 10/0,4 | 0.16 | 0.0080835 | 0 | 0
1 | ПАО "Россети Сибирь" | "Омскэнерго" | ТП-Ом-5-28 | 10/0,4 | 0.4 | 0.08357 | 0 | 0.0405
1 | ПАО "Россети Сибирь" | "Омскэнерго" | ТП Чн-3-50 | 10/0,4 | 0.16 | 0.010109 | 0 | 0
1 | ПАО "Россети Сибирь" | "Омскэнерго" | ТП Чн-3-61 | 10/0,4 | 0.4 | 0.0090095 | 0 | 0
1 | ПАО "Россети Сибирь" | "Омскэнерго" | ТП-Сз-1914-6 | 10/0,4 | 0.4 | 0.0050674 | 0 | 0
1 | ПАО "Россети Сибирь" | "Омскэнерго" | ТП Чн-3-65 | 10/0,4 | 0.25 | 0.038493 | 0 | 0
1 | ПАО "Россети Сибирь" | "Омскэнерго" | ТП-6576 | 10/0,4 | 1 | 0.17966 | 0 | 0
1 | ПАО "Россети Сибирь" | "Омскэнерго" | ТП-6571 | 10/0,4 | 1 | 0.82168 | 0 | 0
1 | ПАО "Россети Сибирь" | "Омскэнерго" | ТП-6574 | 10/0,4 | 1 | 0.15886 | 0 | 0.4455
1 | ПАО "Россети Сибирь" | "Омскэнерго" | ТП-6575 | 10/0,4 | 1 | 0.21513 | 0 | 0
1 | ПАО "Россети Сибирь" | "Омскэнерго" | ТП-6572 | 10/0,4 | 1 | 0.15969 | 0 | 0
1 | ПАО "Россети Сибирь" | "Омскэнерго" | ТП-Чн-2-50 | 10/0,4 | 0.25 | 0.038827 | 0 | 0.0135
1 | ПАО "Россети Сибирь" | "Омскэнерго" | ТП-Мр-5-1 | 10/0,4 | 0.25 | 0.038137 | 0 | 0
1 | ПАО "Россети Сибирь" | "Омскэнерго" | ТП-Чн-3-69 | 10/0,4 | 0.25 | 0.0015765 | 0 | 0.0189
1 | ПАО "Россети Сибирь" | "Омскэнерго" | ТП Чн-3-66 | 10/0,4 | 0.25 | 0.0015491 | 0 | 0
1 | ПАО "Россети Сибирь" | "Омскэнерго" | ТП Ом-6-12 | 10/0,4 | 0.16 | 0.033839 | 0 | 0
1 | ПАО "Россети Сибирь" | "Омскэнерго" | ТП-ОМ-2-6 | 10/0,4 | 0.4 | 0.037893 | 0.0045 | 0
1 | ПАО "Россети Сибирь" | "Омскэнерго" | ТП Чн-2-46 | 10/0,4 | 0.4 | 0.036852 | 0 | 0
1 | ПАО "Россети Сибирь" | "Омскэнерго" | ТП Чн-3-46 | 10/0,4 | 0.4 | 0.028614 | 0.018 | 0.054
1 | ПАО "Россети Сибирь" | "Омскэнерго" | ТП Чн-2-48 | 10/0,4 | 0.4 | 0.069884 | 0 | 0
1 | ПАО "Россети Сибирь" | "Омскэнерго" | ТП Чн-2-34 | 10/0,4 | 0.1 | 0.0041262 | 0 | 0.027
1 | ПАО "Россети Сибирь" | "Омскэнерго" | ТП Мр-4-1 | 10/0,4 | 0.4 | 0.027246 | 0 | 0.0405
1 | ПАО "Россети Сибирь" | "Омскэнерго" | ТП Мр-4-2 | 10/0,4 | 0.4 | 0.043188 | 0 | 0.0135
1 | ПАО "Россети Сибирь" | "Омскэнерго" | ТП Мр-4-3 | 10/0,4 | 0.63 | 0.050233 | 0 | 0.09
1 | ПАО "Россети Сибирь" | "Омскэнерго" | ТП Мр-4-4 | 10/0,4 | 0.63 | 0.035542 | 0 | 0
1 | ПАО "Россети Сибирь" | "Омскэнерго" | ТП Мр-4-5 | 10/0,4 | 0.4 | 0.03165 | 0 | 0
1 | ПАО "Россети Сибирь" | "Омскэнерго" | ТП Мр-1-10 | 10/0,4 | 0.4 | 0.018268 | 0 | 0
1 | ПАО "Россети Сибирь" | "Омскэнерго" | ТП Мр-1-9 | 10/0,4 | 0.16 | 0.02427 | 0 | 0.018
1 | ПАО "Россети Сибирь" | "Омскэнерго" | ТП Чн-3-60 | 10/0,4 | 0.25 | 0.014176 | 0 | 0.0063
1 | ПАО "Россети Сибирь" | "Омскэнерго" | ТП Чн-3-70 | 10/0,4 | 0.4 | 0.0037231 | 0 | 0
1 | ПАО "Россети Сибирь" | "Омскэнерго" | ТП Чн-3-73 | 10/0,4 | 0.16 | 0.00021901 | 0 | 0
1 | ПАО "Россети Сибирь" | "Омскэнерго" | ТП Сз-1914-7 | 10/0,4 | 0.16 | 0.12098 | 0 | 0
1 | ПАО "Россети Сибирь" | "Омскэнерго" | ТП ЧН-3-58 | 10/0,4 | 0.25 | 0.043464 | 0 | 0
1 | ПАО "Россети Сибирь" | "Омскэнерго" | ТП-6577 | 10/0,4 | 1 | 0.14822 | 0 | 0
1 | ПАО "Россети Сибирь" | "Омскэнерго" | ТП-8695 | 10/0,4 | 1 | 0.064116 | 0 | 0
1 | ПАО "Россети Сибирь" | "Омскэнерго" | ТП-Ле-1107-3 | 10/0,4 | 0.16 | 0.072815 | 0 | 0.0135
1 | ПАО "Россети Сибирь" | "Омскэнерго" | ТП Ле-1107-4 | 10/0,4 | 0.025 | 0.013417 | 0 | 0
1 | ПАО "Россети Сибирь" | "Омскэнерго" | ТП Жв-11-10 | 10/0,4 | 0.16 | 0 | 0 | 0
1 | ПАО "Россети Сибирь" | "Омскэнерго" | ТП Жв-11-11 | 10/0,4 | 0.16 | 0 | 0 | 0.0045
1 | ПАО "Россети Сибирь" | "Омскэнерго" | ТП-Чн-2-51 | 10/0,4 | 0.4 | 0.041452 | 0 | 0
1 | ПАО "Россети Сибирь" | "Омскэнерго" | ТП-Па-11-41 | 10/0,4 | 0.16 | 0.020173 | 0 | 0
1 | ПАО "Россети Сибирь" | "Омскэнерго" | ТП-Чн-3-47 | 10/0,4 | 0.25 | 0.0095797 | 0 | 0
1 | ПАО "Россети Сибирь" | "Омскэнерго" | ТП-Чн-3-51 | 10/0,4 | 0.4 | 0.043906 | 0 | 0
1 | ПАО "Россети Сибирь" | "Омскэнерго" | ТП Чн-3-48 | 10/0,4 | 0.4 | 0.04193 | 0 | 0
1 | ПАО "Россети Сибирь" | "Омскэнерго" | ТП Чн-3-49 | 10/0,4 | 0.16 | 0.0028329 | 0 | 0
1 | ПАО "Россети Сибирь" | "Омскэнерго" | ТП 1121-15 | 10/0,4 | 0.16 | 0.027952 | 0 | 0.027
1 | ПАО "Россети Сибирь" | "Омскэнерго" | ТП 1121-16 | 10/0,4 | 0.16 | 0.039931 | 0.0135 | 0.0135
1 | ПАО "Россети Сибирь" | "Омскэнерго" | ТП Мр-2-9 | 10/0,4 | 0.16 | 0.044449 | 0 | 0
1 | ПАО "Россети Сибирь" | "Омскэнерго" | ТП Ом-6-25 | 10/0,4 | 0.025 | 0.0029764 | 0 | 0
1 | ПАО "Россети Сибирь" | "Омскэнерго" | ТП Сз-1914-40 | 10/0,4 | 0.16 | 0.009761 | 0 | 0
1 | ПАО "Россети Сибирь" | "Омскэнерго" | ТП-Ев-13-9 | 10/0,4 | 0.63 | 0.058084 | 0 | 0
1 | ПАО "Россети Сибирь" | "Омскэнерго" | ТП-2345А | 10/0,4 | 0.63 | 0.11409 | 0 | 0
1 | ПАО "Россети Сибирь" | "Омскэнерго" | ТП Чн-2-45 | 10/0,4 | 0.4 | 0.029374 | 0 | 0.0135
1 | ПАО "Россети Сибирь" | "Омскэнерго" | ТП Чн-3-74 | 10/0,4 | 0.16 | 0.023377 | 0.018 | 0.005
1 | ПАО "Россети Сибирь" | "Омскэнерго" | ТП Мр-2-8 | 10/0,4 | 0.4 | 0.016541 | 0 | 0
1 | ПАО "Россети Сибирь" | "Омскэнерго" | ТП-Ом-2-16 | 10/0,4 | 0.063 | 0.0017483 | 0 | 0
1 | ПАО "Россети Сибирь" | "Омскэнерго" | ТП Чн-3-68 | 10/0,4 | 0.1 | 0.025809 | 0 | 0
1 | ПАО "Россети Сибирь" | "Омскэнерго" | ТП Чн-3-75 | 10/0,4 | 0.1 | 0.005007 | 0 | 0
1 | ПАО "Россети Сибирь" | "Омскэнерго" | ТП Чн-2-52 | 10/0,4 | 0.16 | 0.025543 | 0.009 | 0
1 | ПАО "Россети Сибирь" | "Омскэнерго" | ТП Чн-3-76 | 10/0,4 | 0.1 | 0.0030623 | 0.0072 | 0.0081
1 | ПАО "Россети Сибирь" | "Омскэнерго" | ТП ПА-11-42 | 10/0,4 | 0.1 | 0.043844 | 0.0135 | 0
1 | ПАО "Россети Сибирь" | "Омскэнерго" | ТП-8837 "Серебряный берег" | 10/0,4 | 1 | 0.09282 | 0 | 0
1 | ПАО "Россети Сибирь" | "Омскэнерго" | ТП-8836 "Серебряный берег" | 10/0,4 | 1 | 0.085629 | 0 | 0
1 | ПАО "Россети Сибирь" | "Омскэнерго" | ТП-8832 "Серебряный берег" | 10/0,4 | 1 | 0.089704 | 0 | 0.49824
1 | ПАО "Россети Сибирь" | "Омскэнерго" | ТП-8838 "Серебряный берег" | 10/0,4 | 1 | 0.11611 | 0 | 0
1 | ПАО "Россети Сибирь" | "Омскэнерго" | ТП-Ом-5-29 | 10/0,4 | 0.1 | 0.0060454 | 0 | 0
1 | ПАО "Россети Сибирь" | "Омскэнерго" | ТП-Ом-6-26 | 10/0,4 | 0.25 | 0.067459 | 0 | 0.0585
1 | ПАО "Россети Сибирь" | "Омскэнерго" | ТП-Кб-2313-30 | 10/0,4 | 0.25 | 0.15112 | 0 | 0
1 | ПАО "Россети Сибирь" | "Омскэнерго" | ТП-Кб-2313-31 | 10/0,4 | 0.16 | 0.0063371 | 0 | 0
1 | ПАО "Россети Сибирь" | "Омскэнерго" | ТП-ИН-13-1 | 10/0,4 | 0.1 | 0.026268 | 0 | 0
1 | ПАО "Россети Сибирь" | "Омскэнерго" | ТП Ом-2-14 | 10/0,4 | 0.16 | 0.00086942 | 0 | 0.0405
1 | ПАО "Россети Сибирь" | "Омскэнерго" | ТП Жв-11-13 | 10/0,4 | 0.16 | 0 | 0.0135 | 0
1 | ПАО "Россети Сибирь" | "Омскэнерго" | ТП Чн-3-77 | 10/0,4 | 0.1 | 0.0043103 | 0 | 0
1 | ПАО "Россети Сибирь" | "Омскэнерго" | ТП Жв-11-12 | 10/0,4 | 0.1 | 0 | 0 | 0
1 | ПАО "Россети Сибирь" | "Омскэнерго" | ТП-ИН-13-2 | 10/0,4 | 0.16 | 0.073499 | 0 | 0
1 | ПАО "Россети Сибирь" | "Омскэнерго" | ТП Пш-1-12 | 10/0,4 | 0.16 | 0.0018049 | 0 | 0.0405
1 | ПАО "Россети Сибирь" | "Омскэнерго" | ТП Ом-3-13 | 10/0,4 | 0.1 | 0.0093399 | 0 | 0
1 | ПАО "Россети Сибирь" | "Омскэнерго" | ТП Па-11-44 | 10/0,4 | 0.25 | 0.032531 | 0 | 0
1 | ПАО "Россети Сибирь" | "Омскэнерго" | ТП-516-1 | 10/0,4 | 0.16 | 0.032896 | 0 | 0
1 | ПАО "Россети Сибирь" | "Омскэнерго" | ТП-Л-6-1 | 10/0,4 | 0.16 | 0.00021995 | 0 | 0.0162
1 | ПАО "Россети Сибирь" | "Омскэнерго" | ТП Чн-3-78 | 10/0,4 | 0.16 | 0.032905 | 0 | 0
1 | ПАО "Россети Сибирь" | "Омскэнерго" | ТП Чн-3-89 | 10/0,4 | 0.1 | 0.0049815 | 0 | 0
1 | ПАО "Россети Сибирь" | "Омскэнерго" | ТП Лз-7-7 | 10/0,4 | 0.16 | 0.00022373 | 0 | 0
1 | ПАО "Россети Сибирь" | "Омскэнерго" | ТП-Нд-6-16 | 10/0,4 | 0.16 | 0.0082864 | 0 | 0
1 | ПАО "Россети Сибирь" | "Омскэнерго" | ТП Мр-11-16 | 10/0,4 | 0.16 | 0.008479 | 0 | 0
1 | ПАО "Россети Сибирь" | "Омскэнерго" | ТП Чн-3-80 | 10/0,4 | 0.16 | 0.00066174 | 0 | 0
1 | ПАО "Россети Сибирь" | "Омскэнерго" | ТП Чн-3-81 | 10/0,4 | 0.16 | 0.00067968 | 0 | 0.0135
1 | ПАО "Россети Сибирь" | "Омскэнерго" | ТП Б-21-4 | 10/0,4 | 0.1 | 0.020192 | 0 | 0.0135
1 | ПАО "Россети Сибирь" | "Омскэнерго" | ТП Мр-2-10 | 10/0,4 | 0.16 | 0.015383 | 0 | 0
1 | ПАО "Россети Сибирь" | "Омскэнерго" | ТП Мр-11-17 | 10/0,4 | 0.1 | 0.0053449 | 0 | 0
1 | ПАО "Россети Сибирь" | "Омскэнерго" | ТП Б-21-10 | 10/0,4 | 0.1 | 0.0057678 | 0 | 0
1 | ПАО "Россети Сибирь" | "Омскэнерго" | ТП 8835 | 10/0,4 | 1 | 0.29072 | 0 | 0
1 | ПАО "Россети Сибирь" | "Омскэнерго" | ТП Ом-3-14 | 10/0,4 | 0.1 | 0.0084573 | 0 | 0
1 | ПАО "Россети Сибирь" | "Омскэнерго" | ТП 8834 | 10/0,4 | 1 | 0.68422 | 0 | 0
1 | ПАО "Россети Сибирь" | "Омскэнерго" | ТП 8831 | 10/0,4 | 1 | 0.48353 | 0 | 0
1 | ПАО "Россети Сибирь" | "Омскэнерго" | ТП 8833 | 10/0,4 | 1 | 0.061335 | 0 | 0
1 | ПАО "Россети Сибирь" | "Омскэнерго" | ТП Ом-1-13 | 10/0,4 | 0.1 | 0.01644 | 0 | 0.0045
1 | ПАО "Россети Сибирь" | "Омскэнерго" | ТП Нд-6-17 | 10/0,4 | 0.16 | 0.0098978 | 0 | 0
1 | ПАО "Россети Сибирь" | "Омскэнерго" | ТП Чн-2-53 | 10/0,4 | 0.1 | 0.014696 | 0 | 0
1 | ПАО "Россети Сибирь" | "Омскэнерго" | ТП Лт-1-16 | 10/0,4 | 0.1 | 0.0010856 | 0 | 0
1 | ПАО "Россети Сибирь" | "Омскэнерго" | ТП-6565 | 10/0,4 | 1 | 0.1158 | 0 | 0
1 | ПАО "Россети Сибирь" | "Омскэнерго" | ТП Мр-1-13 | 10/0,4 | 0.025 | 0.0060038 | 0 | 0
1 | ПАО "Россети Сибирь" | "Омскэнерго" | ТП Нд-6-18 | 10/0,4 | 0.1 | 0.0132 | 0 | 0.0135
1 | ПАО "Россети Сибирь" | "Омскэнерго" | ТП Нд-6-19 | 10/0,4 | 0.1 | 0.0032285 | 0 | 0
1 | ПАО "Россети Сибирь" | "Омскэнерго" | ТП Кб-2313-32 | 10/0,4 | 0.1 | 0.0045935 | 0 | 0
1 | ПАО "Россети Сибирь" | "Омскэнерго" | ТП Нд-6-20 | 10/0,4 | 0.1 | 0.0060407 | 0 | 0.027
1 | ПАО "Россети Сибирь" | "Омскэнерго" | ТП-2201 | 10/0,4 | 0.1 | 0.041567 | 0 | 0.0315
1 | ПАО "Россети Сибирь" | "Омскэнерго" | ТП Кб-2313-34 | 10/0,4 | 0.063 | 0.010517 | 0 | 0
1 | ПАО "Россети Сибирь" | "Омскэнерго" | ТП Лз-8-12 | 10/0,4 | 0.1 | 0.00021995 | 0 | 0.0189
1 | ПАО "Россети Сибирь" | "Омскэнерго" | ТП-Чн-3-82 | 10/0,4 | 0.1 | 0.0056319 | 0 | 0
1 | ПАО "Россети Сибирь" | "Омскэнерго" | ТП-6411 | 10/0,4 | 1 | 0.19756 | 0 | 0.09
1 | ПАО "Россети Сибирь" | "Омскэнерго" | ТП-6581 | 10/0,4 | 1 | 0.0258 | 0 | 0.92578
1 | ПАО "Россети Сибирь" | "Омскэнерго" | ТП-6573 | 10/0,4 | 1 | 0.12356 | 0.00045 | 0
1 | ПАО "Россети Сибирь" | "Омскэнерго" | ТП-Лз-5-7 | 10/0,4 | 0.1 | 0 | 0 | 0.0135
1 | ПАО "Россети Сибирь" | "Омскэнерго" | ТП-Кб-2313-35 | 10/0,4 | 0.1 | 0.0057896 | 0 | 0
1 | ПАО "Россети Сибирь" | "Омскэнерго" | ТП-Ом-6-27 | 10/0,4 | 0.1 | 0.010405 | 0 | 0
1 | ПАО "Россети Сибирь" | "Омскэнерго" | ТП-Л-6-2 | 10/0,4 | 0.1 | 0.00021806 | 0 | 0
1 | ПАО "Россети Сибирь" | "Омскэнерго" | ТП-ИН-13-4 | 10/0,4 | 0.4 | 0.032837 | 0 | 0
1 | ПАО "Россети Сибирь" | "Омскэнерго" | ТП-Л-2-4 | 10/0,4 | 0.1 | 0 | 0 | 0
1 | ПАО "Россети Сибирь" | "Омскэнерго" | ТП-ИН-13-5 | 10/0,4 | 0.25 | 0.026239 | 0 | 0
1 | ПАО "Россети Сибирь" | "Омскэнерго" | ТП-Сз-1914-42 | 10/0,4 | 0.1 | 0.0091983 | 0 | 0
1 | ПАО "Россети Сибирь" | "Омскэнерго" | ТП-Сз-1914-43 | 10/0,4 | 0.1 | 0.019711 | 0 | 0.00117
1 | ПАО "Россети Сибирь" | "Омскэнерго" | ТП-6566 | 10/0,4 | 1 | 0 | 0 | 0
1 | ПАО "Россети Сибирь" | "Омскэнерго" | ТП-Ом-5-31 | 10/0,4 | 0.16 | 0.0079825 | 0 | 0
1 | ПАО "Россети Сибирь" | "Омскэнерго" | ТП-Кб-2313-36 | 10/0,4 | 0.16 | 0.039025 | 0 | 0.0117
1 | ПАО "Россети Сибирь" | "Омскэнерго" | ТП-ИН-13-6 | 10/0,4 | 0.1 | 0.022973 | 0 | 0
1 | ПАО "Россети Сибирь" | "Омскэнерго" | ТП-Ом-6-28 | 10/0,4 | 0.1 | 0.0015331 | 0 | 0
1 | ПАО "Россети Сибирь" | "Омскэнерго" | ТП "СНТ Тополёк" | 10/0,4 | 0.1 | 0.019804 | 0 | 0.018
1 | ПАО "Россети Сибирь" | "Омскэнерго" | ТП-Чн-3-85 | 10/0,4 | 0.1 | 0.0025715 | 0 | 0
1 | ПАО "Россети Сибирь" | "Омскэнерго" | ТП-ИН-13-11 | 10/0,4 | 0.1 | 0.020082 | 0 | 0
1 | ПАО "Россети Сибирь" | "Омскэнерго" | ТП-Сд-9-17 | 10/0,4 | 0.025 | 0.0043235 | 0 | 0
1 | ПАО "Россети Сибирь" | "Омскэнерго" | ТП-5732 | 10/0,4 | 0.4 | 0.1171 | 0 | 0.0135
1 | ПАО "Россети Сибирь" | "Омскэнерго" | ТП-5731 | 10/0,4 | 0.4 | 0.079942 | 0.0135 | 0
1 | ПАО "Россети Сибирь" | "Омскэнерго" | ТП-Мр-11-19 | 10/0,4 | 0.16 | 0.024129 | 0 | 0.027
1 | ПАО "Россети Сибирь" | "Омскэнерго" | ТП-ИН-13-14 | 10/0,4 | 0.16 | 0.02067 | 0 | 0
1 | ПАО "Россети Сибирь" | "Омскэнерго" | ТП-Мр-11-18 | 10/0,4 | 0.16 | 0.024059 | 0 | 0
1 | ПАО "Россети Сибирь" | "Омскэнерго" | ТП-2608-9 | 10/0,4 | 0.1 | 0.022467 | 0 | 0
1 | ПАО "Россети Сибирь" | "Омскэнерго" | ТП-Ин-13-16 | 10/0,4 | 0.16 | 0 | 0 | 0
1 | ПАО "Россети Сибирь" | "Омскэнерго" | ТП-Ом-6-31 | 10/0,4 | 0.16 | 0.00087226 | 0 | 0
1 | ПАО "Россети Сибирь" | "Омскэнерго" | ТП Ом-6-30 | 10/0,4 | 0.025 | 0.0010847 | 0 | 0
1 | ПАО "Россети Сибирь" | "Омскэнерго" | ТП Ом-6-29 | 10/0,4 | 0.025 | 0.0002124 | 0 | 0
1 | ПАО "Россети Сибирь" | "Омскэнерго" | ТП ЛЕ-1107-5 | 10/0,4 | 0.025 | 0.015156 | 0 | 0
1 | ПАО "Россети Сибирь" | "Омскэнерго" | ТП-Лт-1-18 | 10/0,4 | 0.16 | 0.0081259 | 0 | 0
1 | ПАО "Россети Сибирь" | "Омскэнерго" | ТП-НШ-2-2 | 10/0,4 | 0.1 | 0.056416 | 0 | 0
1 | ПАО "Россети Сибирь" | "Омскэнерго" | ТП-Мр-11-23 | 10/0,4 | 0.1 | 0.02763 | 0 | 0.0135
1 | ПАО "Россети Сибирь" | "Омскэнерго" | ТП-Мр-11-22 | 10/0,4 | 0.1 | 0.024332 | 0 | 0
1 | ПАО "Россети Сибирь" | "Омскэнерго" | ТП-6569 | 10/0,4 | 1 | 0.015271 | 0 | 0
1 | ПАО "Россети Сибирь" | "Омскэнерго" | ТП-2608-11 | 10/0,4 | 0.1 | 0.015053 | 0 | 0.0135
1 | ПАО "Россети Сибирь" | "Омскэнерго" | ТП Мр-1-16 | 10/0,4 | 0.1 | 0.012651 | 0 | 0
1 | ПАО "Россети Сибирь" | "Омскэнерго" | ТП-ИН-5-1 | 10/0,4 | 0.1 | 0.034402 | 0 | 0
1 | ПАО "Россети Сибирь" | "Омскэнерго" | ТП Мр-1-17 | 10/0,4 | 0.1 | 0.0052033 | 0 | 0
1 | ПАО "Россети Сибирь" | "Омскэнерго" | ТП-Сз-1914-44 | 10/0,4 | 0.16 | 0.017663 | 0.0135 | 0
1 | ПАО "Россети Сибирь" | "Омскэнерго" | ТП-ИН-5-6 | 10/0,4 | 0.1 | 0.00054516 | 0 | 0
1 | ПАО "Россети Сибирь" | "Омскэнерго" | ТП-ИН-5-7 | 10/0,4 | 0.25 | 0 | 0 | 0
1 | ПАО "Россети Сибирь" | "Омскэнерго" | ТП-8711 | 10/0,4 | 2.5 | 0.25295 | 0 | 0
1 | ПАО "Россети Сибирь" | "Омскэнерго" | ТП-1121-17 | 10/0,4 | 0.1 | 0.036323 | 0.0135 | 0
1 | ПАО "Россети Сибирь" | "Омскэнерго" | ТП Л-4-8 | 10/0,4 | 0.1 | 0 | 0 | 0
1 | ПАО "Россети Сибирь" | "Омскэнерго" | ТП Сг-1-15 | 10/0,4 | 0.1 | 0.0042235 | 0 | 0
1 | ПАО "Россети Сибирь" | "Омскэнерго" | ТП-Ле-1121-18 | 10/0,4 | 0.1 | 0.0035645 | 0 | 0
1 | ПАО "Россети Сибирь" | "Омскэнерго" | ТП-Лз-9-2 | 10/0,4 | 0.1 | 0 | 0 | 0
1 | ПАО "Россети Сибирь" | "Омскэнерго" | ТП-ИН-5-9 | 10/0,4 | 0.315 | 0 | 0 | 0
1 | ПАО "Россети Сибирь" | "Омскэнерго" | ТП-ИН-6-1 | 10/0,4 | 0.4 | 0.0011328 | 0 | 0
1 | ПАО "Россети Сибирь" | "Омскэнерго" | ТП-Ин-6-2 | 10/0,4 | 0.4 | 0.023706 | 0 | 0
1 | ПАО "Россети Сибирь" | "Омскэнерго" | ТП-ИН-6-3 | 10/0,4 | 0.25 | 0.0092163 | 0 | 0
1 | ПАО "Россети Сибирь" | "Омскэнерго" | ТП-ИН-6-4 | 10/0,4 | 0.1 | 0.026464 | 0 | 0
1 | ПАО "Россети Сибирь" | "Омскэнерго" | ТП Ом-2-11 | 10/0,4 | 0.1 | 0.0017455 | 0 | 0
1 | ПАО "Россети Сибирь" | "Омскэнерго" | ТП Мр-11-25 | 10/0,4 | 0.63 | 0.04316 | 0 | 0
1 | ПАО "Россети Сибирь" | "Омскэнерго" | ТП-Ин-6-8 | 10/0,4 | 0.1 | 0.0065514 | 0 | 0
1 | ПАО "Россети Сибирь" | "Омскэнерго" | ТП-ИН-6-9 | 10/0,4 | 0.4 | 0.061966 | 0 | 0
1 | ПАО "Россети Сибирь" | "Омскэнерго" | ТП-ИН-6-10 | 10/0,4 | 0.063 | 0.027721 | 0 | 0
1 | ПАО "Россети Сибирь" | "Омскэнерго" | ТП Мр-11-26 | 10/0,4 | 0.16 | 0.024983 | 0 | 0
1 | ПАО "Россети Сибирь" | "Омскэнерго" | ТП Мр-11-24 | 10/0,4 | 0.16 | 0.0071017 | 0 | 0.09
1 | ПАО "Россети Сибирь" | "Омскэнерго" | ТП Чн-2-54 | 10/0,4 | 0.16 | 0.0019645 | 0 | 0.0135
1 | ПАО "Россети Сибирь" | "Омскэнерго" | ТП-ИН-6-11 | 10/0,4 | 0.16 | 0.0451 | 0 | 0
1 | ПАО "Россети Сибирь" | "Омскэнерго" | ТП-ИН-6-12 | 10/0,4 | 0.1 | 0.018852 | 0 | 0
1 | ПАО "Россети Сибирь" | "Омскэнерго" | ТП Чн-3-88 | 10/0,4 | 0.16 | 0.0098742 | 0 | 0.0054
1 | ПАО "Россети Сибирь" | "Омскэнерго" | ТП-ИН-6-14 | 10/0,4 | 0.4 | 0.008816 | 0 | 0
1 | ПАО "Россети Сибирь" | "Омскэнерго" | ТП Чн-3-90 | 10/0,4 | 0.1 | 0.0021287 | 0 | 0
1 | ПАО "Россети Сибирь" | "Омскэнерго" | ТП Ом-3-16 | 10/0,4 | 0.1 | 0.008041 | 0 | 0
1 | ПАО "Россети Сибирь" | "Омскэнерго" | ТП-2309 | 10/0,4 | 0.63 | 0.042442 | 0 | 0
1 | ПАО "Россети Сибирь" | "Омскэнерго" | ТП-ИН-6-16 | 10/0,4 | 0.1 | 0.018304 | 0 | 0
1 | ПАО "Россети Сибирь" | "Омскэнерго" | ТП-Лз-8-14 | 10/0,4 | 0.1 | 0.0090492 | 0 | 0
1 | ПАО "Россети Сибирь" | "Омскэнерго" | ТП-8712 | 10/0,4 | 2.5 | 0.090996 | 0 | 0
1 | ПАО "Россети Сибирь" | "Омскэнерго" | ТП-Мр-1-19 | 10/0,4 | 0.1 | 0.0078361 | 0 | 0
1 | ПАО "Россети Сибирь" | "Омскэнерго" | ТП Мр-8-6 | 10/0,4 | 0.16 | 0.0050013 | 0 | 0
1 | ПАО "Россети Сибирь" | "Омскэнерго" | ТП-Ом-6-32 | 10/0,4 | 0.1 | 0.015467 | 0.108 | 0
1 | ПАО "Россети Сибирь" | "Омскэнерго" | ТП-2608-12 | 10/0,4 | 0.16 | 0.0019881 | 0 | 0
1 | ПАО "Россети Сибирь" | "Омскэнерго" | ТП-Кб-2313-37 | 10/0,4 | 0.25 | 0.029349 | 0 | 0.126
1 | ПАО "Россети Сибирь" | "Омскэнерго" | ТП-Пш-1-14 | 10/0,4 | 0.025 | 0.0039884 | 0 | 0
1 | ПАО "Россети Сибирь" | "Омскэнерго" | ТП-Сз-1914-45 | 10/0,4 | 0.16 | 0.034912 | 0 | 0.0135
1 | ПАО "Россети Сибирь" | "Омскэнерго" | ТП-Кб-2313-38 | 10/0,4 | 0.63 | 0.18654 | 0.0135 | 0
1 | ПАО "Россети Сибирь" | "Омскэнерго" | ТП-Чн-2-57 | 10/0,4 | 0.025 | 0.0037203 | 0 | 0
1 | ПАО "Россети Сибирь" | "Омскэнерго" | ТП-Ом-1-14 | 10/0,4 | 0.1 | 0.0055743 | 0 | 0
1 | ПАО "Россети Сибирь" | "Омскэнерго" | ТП-Ом-6-33 | 10/0,4 | 0.1 | 0.0035381 | 0 | 0
1 | ПАО "Россети Сибирь" | "Омскэнерго" | ТП-Кб-2313-40 | 10/0,4 | 0.1 | 0.028839 | 0.09 | 0
1 | ПАО "Россети Сибирь" | "Омскэнерго" | ТП Сз-1914-46 | 10/0,4 | 0.1 | 0.0076813 | 0 | 0.0135
1 | ПАО "Россети Сибирь" | "Омскэнерго" | ТП-1107-6 | 10/0,4 | 0.16 | 0.025199 | 0 | 0
1 | ПАО "Россети Сибирь" | "Омскэнерго" | ТП-Кб-2313-41 | 10/0,4 | 0.16 | 0.04399 | 0 | 0
1 | ПАО "Россети Сибирь" | "Омскэнерго" | ТП-Мр-1-21 | 10/0,4 | 0.025 | 0.011644 | 0 | 0
1 | ПАО "Россети Сибирь" | "Омскэнерго" | ТП-ИН-6-17 | 10/0,4 | 0.1 | 0 | 0 | 0
1 | ПАО "Россети Сибирь" | "Омскэнерго" | ТП-ИН-14-2 | 10/0,4 | 0.16 | 2.266e-05 | 0 | 0
1 | ПАО "Россети Сибирь" | "Омскэнерго" | ТП-ИН-14-3 | 10/0,4 | 0.25 | 0.0023713 | 0 | 0
1 | ПАО "Россети Сибирь" | "Омскэнерго" | ТП-ИН-16-2 | 10/0,4 | 0.16 | 0.0032785 | 0 | 0
1 | ПАО "Россети Сибирь" | "Омскэнерго" | ТП-Ом-6-35 | 10/0,4 | 0.16 | 0.0028329 | 0 | 0
1 | ПАО "Россети Сибирь" | "Омскэнерго" | ТП-Ом-6-36 | 10/0,4 | 0.4 | 0.014007 | 0 | 0.144
1 | ПАО "Россети Сибирь" | "Омскэнерго" | ТП-ИН-16-8 | 10/0,4 | 0.16 | 0.008165 | 0 | 0
1 | ПАО "Россети Сибирь" | "Омскэнерго" | ТП-ИН-16-10 | 10/0,4 | 0.063 | 0.011987 | 0 | 0
1 | ПАО "Россети Сибирь" | "Омскэнерго" | ТП-ИН-16-12 | 10/0,4 | 0.16 | 0.011481 | 0 | 0.0009
1 | ПАО "Россети Сибирь" | "Омскэнерго" | ТП-КР-3-1 | 10/0,4 | 0.1 | 0.0047799 | 0 | 0
1 | ПАО "Россети Сибирь" | "Омскэнерго" | ТП-Сз-1914-47 | 10/0,4 | 0.1 | 0.0029094 | 0 | 0
1 | ПАО "Россети Сибирь" | "Омскэнерго" | ТП-2608-13 | 10/0,4 | 0.025 | 0.0096401 | 0 | 0
1 | ПАО "Россети Сибирь" | "Омскэнерго" | ТП-3594 | 10/0,4 | 0.1 | 0.0082515 | 0 | 0
1 | ПАО "Россети Сибирь" | "Омскэнерго" | ТП-1122-8 | 10/0,4 | 0.025 | 0.0083506 | 0 | 0
1 | ПАО "Россети Сибирь" | "Омскэнерго" | ТП-Сд-9-18 | 10/0,4 | 0.16 | 0.0072584 | 0 | 0.1305
1 | ПАО "Россети Сибирь" | "Омскэнерго" | ТП-Ом-6-38 | 10/0,4 | 0.16 | 0.00065514 | 0 | 0
1 | ПАО "Россети Сибирь" | "Омскэнерго" | ТП-Бт-5-16 | 10/0,4 | 0.16 | 0.020629 | 0 | 0
1 | ПАО "Россети Сибирь" | "Омскэнерго" | ТП-КР-3-2 | 10/0,4 | 0.1 | 0.0025998 | 0 | 0
1 | ПАО "Россети Сибирь" | "Омскэнерго" | ТП-Ом-6-39 | 10/0,4 | 0.16 | 0.0013084 | 0 | 0
1 | ПАО "Россети Сибирь" | "Омскэнерго" | ТП-Пш-1-15 | 10/0,4 | 0.1 | 0.015289 | 0 | 0
1 | ПАО "Россети Сибирь" | "Омскэнерго" | ТП-ЛГ-4-6 | 10/0,4 | 0.1 | 0.014365 | 0 | 0
1 | ПАО "Россети Сибирь" | "Омскэнерго" | ТП-Кб-2313-42 | 10/0,4 | 0.16 | 0.0030491 | 0 | 0
1 | ПАО "Россети Сибирь" | "Омскэнерго" | ТП-Кб-2313-43 | 10/0,4 | 0.1 | 0.0051052 | 0 | 0
1 | ПАО "Россети Сибирь" | "Омскэнерго" | ТП-Кб-2313-44 | 10/0,4 | 0.1 | 0.0048389 | 0 | 0
1 | ПАО "Россети Сибирь" | "Омскэнерго" | ТП-Мр-1-22 | 10/0,4 | 0.1 | 0.0047559 | 0 | 0.018
1 | ПАО "Россети Сибирь" | "Омскэнерго" | ТП-Кб-2313-45 | 10/0,4 | 0.025 | 0.0052534 | 0 | 0
1 | ПАО "Россети Сибирь" | "Омскэнерго" | ТП-Ом-6-40 | 10/0,4 | 0.16 | 0.0052109 | 0 | 0
1 | ПАО "Россети Сибирь" | "Омскэнерго" | ТП-Б-13-19 | 10/0,4 | 0.025 | 0.0033134 | 0 | 0
1 | ПАО "Россети Сибирь" | "Омскэнерго" | ТП-КР-3-3 | 10/0,4 | 0.1 | 0.0048818 | 0 | 0
1 | ПАО "Россети Сибирь" | "Омскэнерго" | ТП-Сз-1914-48 | 10/0,4 | 0.63 | 0.001331 | 0 | 0.009
1 | ПАО "Россети Сибирь" | "Омскэнерго" | ТП-Сз-1914-49 | 10/0,4 | 0.63 | 0.0013594 | 0 | 0
1 | ПАО "Россети Сибирь" | "Омскэнерго" | ТП-2932 | 10/0,4 | 0.4 | 0 | 0 | 0
1 | ПАО "Россети Сибирь" | "Омскэнерго" | ТП-Па-7-1 | 10/0,4 | 0.025 | 0.0022335 | 0 | 0
1 | ПАО "Россети Сибирь" | "Омскэнерго" | ТП-Б-13-20 | 10/0,4 | 0.063 | 0 | 0 | 0
1 | ПАО "Россети Сибирь" | "Омскэнерго" | ТП-Кб-2313-46 | 10/0,4 | 0.025 | 0.00021429 | 0 | 0
1 | ПАО "Россети Сибирь" | "Омскэнерго" | ТП-Лз-7-8 | 10/0,4 | 0.04 | 0.004399 | 0 | 0
1 | ПАО "Россети Сибирь" | "Омскэнерго" | ТП-516-2 | 10/0,4 | 0.25 | 0.0033087 | 0 | 0
1 | ПАО "Россети Сибирь" | "Омскэнерго" | ТП-Сз-1914-50 | 10/0,4 | 0.25 | 0.002073 | 0 | 0
1 | ПАО "Россети Сибирь" | "Омскэнерго" | ТП-1121-19 | 10/0,4 | 0.16 | 0.02209 | 0 | 0
1 | ПАО "Россети Сибирь" | "Омскэнерго" | ТП-Д-8-10 | 10/0,4 | 0.04 | 0.0013046 | 0 | 0
1 | ПАО "Россети Сибирь" | "Омскэнерго" | ТП-Сд-9-19 | 10/0,4 | 0.025 | 0.0039421 | 0 | 0.0135
1 | ПАО "Россети Сибирь" | "Омскэнерго" | ТП-6795 | 10/0,4 | 0.4 | 0.22694 | 0 | 0
1 | ПАО "Россети Сибирь" | "Омскэнерго" | ТП-4053 | 10/0,4 | 0.63 | 0.0059897 | 0 | 0
1 | ПАО "Россети Сибирь" | "Омскэнерго" | ТП-6841 | 10/0,4 | 1 | 0.11269 | 0 | 0
1 | ПАО "Россети Сибирь" | "Омскэнерго" | ТП-8452 | 10/0,4 | 1 | 0.0053242 | 0 | 0
1 | ПАО "Россети Сибирь" | "Омскэнерго" | ТП-7232 | 10/0,4 | 0.4 | 0.038864 | 0 | 0
1 | ПАО "Россети Сибирь" | "Омскэнерго" | ТП Мр-11-28 | 10/0,4 | 0.025 | 0.01915 | 0 | 0
1 | ПАО "Россети Сибирь" | "Омскэнерго" | ТП-5725 | 10/0,4 | 0.03 | 0.0013074 | 0 | 0
1 | ПАО "Россети Сибирь" | "Омскэнерго" | ТП Чн-2-58 | 10/0,4 | 0.025 | 0.00065702 | 0 | 0
1 | ПАО "Россети Сибирь" | "Омскэнерго" | ТП М-3-7 | 10/0,4 | 0.025 | 0.0022373 | 0 | 0
1 | ПАО "Россети Сибирь" | "Омскэнерго" | ТП-Д-3-19 | 10/0,4 | 0.1 | 0.02783 | 0 | 0
1 | ПАО "Россети Сибирь" | "Омскэнерго" | ТП-Бт-5-17 | 10/0,4 | 0.16 | 0.0064088 | 0 | 0
1 | ПАО "Россети Сибирь" | "Омскэнерго" | ТП-Сг-1-16 | 10/0,4 | 0.16 | 0.0028197 | 0 | 0
1 | ПАО "Россети Сибирь" | "Омскэнерго" | ТП-Сз-1914-52 | 10/0,4 | 0.025 | 0.0026054 | 0 | 0
1 | ПАО "Россети Сибирь" | "Омскэнерго" | ТП-М-4-2 | 10/0,4 | 0.04 | 0.018482 | 0 | 0
1 | ПАО "Россети Сибирь" | "Омскэнерго" | ТП-Па-7-2 | 10/0,4 | 0.025 | 0.0089435 | 0 | 0
1 | ПАО "Россети Сибирь" | "Омскэнерго" | ТП-Ле-1121-20 | 10/0,4 | 0.025 | 0 | 0 | 0
1 | ПАО "Россети Сибирь" | "Омскэнерго" | ТП-1212-1 | 10/0,4 | 0.025 | 0 | 0 | 0
1 | ПАО "Россети Сибирь" | "Омскэнерго" | ТП-3897 | 10/0,4 | 0.16 | 0.069833 | 0 | 0
1 | ПАО "Россети Сибирь" | "Омскэнерго" | ТП-Чн-3-94 | 10/0,4 | 0.063 | 0.00065042 | 0 | 0
1 | ПАО "Россети Сибирь" | "Омскэнерго" | ТП-Мр-1-24 | 10/0,4 | 0.025 | 0 | 0 | 0.018
1 | ПАО "Россети Сибирь" | "Омскэнерго" | ТП-Б-21-12 | 10/0,4 | 0.25 | 0 | 0 | 0
1 | ПАО "Россети Сибирь" | "Омскэнерго" | ТП-Б-12-28 | 10/0,4 | 0.25 | 0 | 0 | 0
1 | ПАО "Россети Сибирь" | "Омскэнерго" | ТП-1107-7 | 10/0,4 | 0.16 | 0.0066552 | 0 | 0
1 | ПАО "Россети Сибирь" | "Омскэнерго" | ТП-Бт-5-18 | 10/0,4 | 0.025 | 0 | 0.0135 | 0.054
1 | ПАО "Россети Сибирь" | "Омскэнерго" | ТП-Чн-3-93 | 10/0,4 | 0.025 | 0.00065042 | 0 | 0
1 | ПАО "Россети Сибирь" | "Омскэнерго" | ТП-Л-4-9 | 10/0,4 | 0.1 | 0 | 0 | 0
1 | ПАО "Россети Сибирь" | "Омскэнерго" | ТП-КР-5-1 | 10/0,4 | 0.16 | 0.00063437 | 0 | 0
1 | ПАО "Россети Сибирь" | "Омскэнерго" | ТП-КР-5-2 | 10/0,4 | 0.1 | 0.0026156 | 0 | 0
1 | ПАО "Россети Сибирь" | "Омскэнерго" | ТП-КР-5-3 | 10/0,4 | 0.1 | 0.001418 | 0 | 0
1 | ПАО "Россети Сибирь" | "Омскэнерго" | ТП-КР-5-9 | 10/0,4 | 0.1 | 0.0034407 | 0 | 0
1 | ПАО "Россети Сибирь" | "Омскэнерго" | ТП-КР-8-8 | 10/0,4 | 0.4 | 0.023145 | 0 | 0
1 | ПАО "Россети Сибирь" | "Омскэнерго" | ТП-КР-8-9 | 10/0,4 | 0.4 | 0.040067 | 0 | 0
1 | ПАО "Россети Сибирь" | "Омскэнерго" | ТП-КР-8-10 | 10/0,4 | 0.4 | 0.019072 | 0 | 0
1 | ПАО "Россети Сибирь" | "Омскэнерго" | ТП-КР-9-7 | 10/0,4 | 0.1 | 0.0010077 | 0 | 0
1 | ПАО "Россети Сибирь" | "Омскэнерго" | ТП-Кр-9-8 | 10/0,4 | 0.25 | 0 | 0 | 0
1 | ПАО "Россети Сибирь" | "Омскэнерго" | ТП-МК-4-1 | 10/0,4 | 0.4 | 0.00066269 | 0 | 0
1 | ПАО "Россети Сибирь" | "Омскэнерго" | ТП-МК-4-4 | 10/0,4 | 0.1 | 0.007585 | 0 | 0
1 | ПАО "Россети Сибирь" | "Омскэнерго" | ТП-МК-5-1 | 10/0,4 | 0.16 | 0.021737 | 0 | 0
1 | ПАО "Россети Сибирь" | "Омскэнерго" | ТП-МК-5-2 | 10/0,4 | 0.1 | 0.033674 | 0 | 0
1 | ПАО "Россети Сибирь" | "Омскэнерго" | ТП-МК-5-4 | 10/0,4 | 0.16 | 0.021568 | 0 | 0
1 | ПАО "Россети Сибирь" | "Омскэнерго" | ТП-МК-5-5 | 10/0,4 | 0.16 | 0.03382 | 0 | 0
1 | ПАО "Россети Сибирь" | "Омскэнерго" | ТП-Из-5-8 | 10/0,4 | 0.16 | 0.018295 | 0 | 0
1 | ПАО "Россети Сибирь" | "Омскэнерго" | ТП-МК-5-7 | 10/0,4 | 0.63 | 0.055886 | 0 | 0
1 | ПАО "Россети Сибирь" | "Омскэнерго" | ТП-Мк-5-8 | 10/0,4 | 0.4 | 0.062721 | 0 | 0
1 | ПАО "Россети Сибирь" | "Омскэнерго" | ТП-МК-6-1 | 10/0,4 | 0.1 | 0.022589 | 0 | 0
1 | ПАО "Россети Сибирь" | "Омскэнерго" | ТП-Мк-6-3 | 10/0,4 | 0.063 | 0.0060712 | 0 | 0
1 | ПАО "Россети Сибирь" | "Омскэнерго" | ТП-МК-6-4 | 10/0,4 | 0.1 | 0.0082761 | 0 | 0
1 | ПАО "Россети Сибирь" | "Омскэнерго" | ТП-МК-6-8 | 10/0,4 | 0.25 | 0.0013122 | 0 | 0
1 | ПАО "Россети Сибирь" | "Омскэнерго" | ТП-МК-10-2 | 10/0,4 | 0.25 | 0.0070149 | 0 | 0
1 | ПАО "Россети Сибирь" | "Омскэнерго" | ТП-МК-12-3 | 10/0,4 | 0.4 | 0.026077 | 0 | 0
1 | ПАО "Россети Сибирь" | "Омскэнерго" | ТП-МК-12-8 | 10/0,4 | 0.1 | 0.0048843 | 0 | 0
1 | ПАО "Россети Сибирь" | "Омскэнерго" | ТП-Мк-12-9 | 10/0,4 | 0.025 | 0.0014665 | 0 | 0
1 | ПАО "Россети Сибирь" | "Омскэнерго" | ТП-НЛ-6-1 | 10/0,4 | 0.063 | 0.01896 | 0 | 0
1 | ПАО "Россети Сибирь" | "Омскэнерго" | ТП-НЛ-6-2 | 10/0,4 | 0.16 | 0.053239 | 0 | 0
1 | ПАО "Россети Сибирь" | "Омскэнерго" | ТП-НЛ-6-3 | 10/0,4 | 0.16 | 0.048436 | 0 | 0
1 | ПАО "Россети Сибирь" | "Омскэнерго" | ТП-НЛ-6-4 | 10/0,4 | 0.63 | 0.045749 | 0 | 0
1 | ПАО "Россети Сибирь" | "Омскэнерго" | ТП-НЛ-6-5 | 10/0,4 | 0.1 | 0.00086848 | 0 | 0
1 | ПАО "Россети Сибирь" | "Омскэнерго" | ТП-НЛ-6-8 | 10/0,4 | 0.1 | 0.042906 | 0 | 0
1 | ПАО "Россети Сибирь" | "Омскэнерго" | ТП-НЛ-6-11 | 10/0,4 | 0.16 | 0.046915 | 0 | 0
1 | ПАО "Россети Сибирь" | "Омскэнерго" | ТП-НЛ-6-12 | 10/0,4 | 0.1 | 0.019894 | 0 | 0
1 | ПАО "Россети Сибирь" | "Омскэнерго" | ТП-НЛ-7-1 | 10/0,4 | 0.16 | 0.054933 | 0 | 0
1 | ПАО "Россети Сибирь" | "Омскэнерго" | ТП-КП-1-2 | 10/0,4 | 0.1 | 0.022422 | 0 | 0
1 | ПАО "Россети Сибирь" | "Омскэнерго" | ТП-КП-1-5 | 10/0,4 | 0.16 | 0.016076 | 0 | 0
1 | ПАО "Россети Сибирь" | "Омскэнерго" | ТП-КП-2-1 | 10/0,4 | 0.1 | 0.0062219 | 0 | 0
1 | ПАО "Россети Сибирь" | "Омскэнерго" | ТП-КП-2-2 | 10/0,4 | 0.1 | 0.011615 | 0 | 0
1 | ПАО "Россети Сибирь" | "Омскэнерго" | ТП-КП-2-3 | 10/0,4 | 0.16 | 0.0015916 | 0 | 0
1 | ПАО "Россети Сибирь" | "Омскэнерго" | ТП-НЛ-7-2 | 10/0,4 | 0.4 | 0.036019 | 0 | 0
1 | ПАО "Россети Сибирь" | "Омскэнерго" | ТП-КП-2-4 | 10/0,4 | 0.16 | 0.0088897 | 0 | 0
1 | ПАО "Россети Сибирь" | "Омскэнерго" | ТП-КП-2-5 | 10/0,4 | 0.25 | 0.018501 | 0 | 0
1 | ПАО "Россети Сибирь" | "Омскэнерго" | ТП-КП-2-6 | 10/0,4 | 0.16 | 0.016916 | 0 | 0
1 | ПАО "Россети Сибирь" | "Омскэнерго" | ТП-КП-2-7 | 10/0,4 | 0.16 | 0.00090246 | 0 | 0
1 | ПАО "Россети Сибирь" | "Омскэнерго" | ТП-КП-2-8 | 10/0,4 | 0.16 | 0.0051505 | 0 | 0
1 | ПАО "Россети Сибирь" | "Омскэнерго" | ТП-КП-2-9 | 10/0,4 | 0.1 | 0.0064673 | 0 | 0
1 | ПАО "Россети Сибирь" | "Омскэнерго" | ТП-КП-3-1 | 10/0,4 | 0.1 | 0.020117 | 0 | 0
1 | ПАО "Россети Сибирь" | "Омскэнерго" | ТП-НЛ-7-3 | 10/0,4 | 0.16 | 0.051203 | 0 | 0
1 | ПАО "Россети Сибирь" | "Омскэнерго" | ТП-НЛ-7-4 | 10/0,4 | 0.16 | 0.014649 | 0 | 0
1 | ПАО "Россети Сибирь" | "Омскэнерго" | ТП-НЛ-7-5 | 10/0,4 | 0.16 | 0.014764 | 0 | 0
1 | ПАО "Россети Сибирь" | "Омскэнерго" | ТП-Нл-7-6 | 10/0,4 | 0.4 | 0.058898 | 0 | 0
1 | ПАО "Россети Сибирь" | "Омскэнерго" | ТП-НЛ-7-8 | 10/0,4 | 0.1 | 0.025516 | 0 | 0
1 | ПАО "Россети Сибирь" | "Омскэнерго" | ТП-НЛ-7-9 | 10/0,4 | 0.1 | 0.027458 | 0 | 0.018
1 | ПАО "Россети Сибирь" | "Омскэнерго" | ТП-КП-5-1 | 10/0,4 | 0.1 | 0.013669 | 0 | 0
1 | ПАО "Россети Сибирь" | "Омскэнерго" | ТП-КП-5-2 | 10/0,4 | 0.1 | 0.025456 | 0 | 0
1 | ПАО "Россети Сибирь" | "Омскэнерго" | ТП-ВС-3-2 | 10/0,4 | 0.1 | 0.027207 | 0 | 0
1 | ПАО "Россети Сибирь" | "Омскэнерго" | ТП-НЛ-7-11 | 10/0,4 | 0.16 | 0.059868 | 0 | 0
1 | ПАО "Россети Сибирь" | "Омскэнерго" | ТП-НЛ-8-1 | 10/0,4 | 0.63 | 0.054897 | 0 | 0
1 | ПАО "Россети Сибирь" | "Омскэнерго" | ТП-КП-5-5 | 10/0,4 | 0.16 | 0.0015651 | 0 | 0
1 | ПАО "Россети Сибирь" | "Омскэнерго" | ТП-ПЧ-4-6 | 10/0,4 | 0.16 | 0.015329 | 0 | 0
1 | ПАО "Россети Сибирь" | "Омскэнерго" | ТП-ПЧ-4-7 | 10/0,4 | 0.063 | 0.013444 | 0 | 0
1 | ПАО "Россети Сибирь" | "Омскэнерго" | ТП-ВС-3-3 | 10/0,4 | 0.16 | 0.021922 | 0 | 0
1 | ПАО "Россети Сибирь" | "Омскэнерго" | ТП-ПЧ-4-8 | 10/0,4 | 0.16 | 0.0359 | 0 | 0.009
1 | ПАО "Россети Сибирь" | "Омскэнерго" | ТП-ПЧ-5-2 | 10/0,4 | 0.16 | 0.04589 | 0 | 0
1 | ПАО "Россети Сибирь" | "Омскэнерго" | ТП-КП-5-6 | 10/0,4 | 0.16 | 0.0031586 | 0 | 0
1 | ПАО "Россети Сибирь" | "Омскэнерго" | ТП-ПЧ-6-1 | 10/0,4 | 0.063 | 0.013896 | 0 | 0
1 | ПАО "Россети Сибирь" | "Омскэнерго" | ТП-КП-6-1 | 10/0,4 | 0.16 | 0.042406 | 0 | 0
1 | ПАО "Россети Сибирь" | "Омскэнерго" | ТП-ПЧ-6-2 | 10/0,4 | 0.25 | 0.011724 | 0 | 0
1 | ПАО "Россети Сибирь" | "Омскэнерго" | ТП-ПЧ-6-3 | 10/0,4 | 0.063 | 0.011911 | 0 | 0
1 | ПАО "Россети Сибирь" | "Омскэнерго" | ТП-ПЧ-6-4 | 10/0,4 | 0.1 | 0.011564 | 0 | 0
1 | ПАО "Россети Сибирь" | "Омскэнерго" | ТП-КП-6-3 | 10/0,4 | 0.16 | 0.013278 | 0 | 0
1 | ПАО "Россети Сибирь" | "Омскэнерго" | ТП-КП-6-4 | 10/0,4 | 0.16 | 0.0079881 | 0 | 0
1 | ПАО "Россети Сибирь" | "Омскэнерго" | ТП-КП-7-5 | 10/0,4 | 0.25 | 0.033919 | 0 | 0
1 | ПАО "Россети Сибирь" | "Омскэнерго" | ТП-КП-7-6 | 10/0,4 | 0.16 | 0.016322 | 0 | 0
1 | ПАО "Россети Сибирь" | "Омскэнерго" | ТП-КП-7-7 | 10/0,4 | 0.25 | 0.02924 | 0 | 0
1 | ПАО "Россети Сибирь" | "Омскэнерго" | ТП-КП-7-8 | 10/0,4 | 0.16 | 0.017134 | 0 | 0
1 | ПАО "Россети Сибирь" | "Омскэнерго" | ТП-НП-1-1 | 10/0,4 | 0.1 | 0.0072367 | 0 | 0
1 | ПАО "Россети Сибирь" | "Омскэнерго" | ТП-НП-1-2 | 10/0,4 | 0.16 | 0.071117 | 0 | 0
1 | ПАО "Россети Сибирь" | "Омскэнерго" | ТП-ВЛ-1-1 | 10/0,4 | 0.1 | 0.013671 | 0 | 0
1 | ПАО "Россети Сибирь" | "Омскэнерго" | ТП-ПЧ-6-5 | 10/0,4 | 0.16 | 0.019541 | 0 | 0
1 | ПАО "Россети Сибирь" | "Омскэнерго" | ТП-ПЧ-6-7 | 10/0,4 | 0.16 | 0.011825 | 0 | 0
1 | ПАО "Россети Сибирь" | "Омскэнерго" | ТП-ПЧ-6-8 | 10/0,4 | 0.25 | 0.052497 | 0 | 0
1 | ПАО "Россети Сибирь" | "Омскэнерго" | ТП-ПЧ-6-9 | 10/0,4 | 0.16 | 0.0083686 | 0 | 0
1 | ПАО "Россети Сибирь" | "Омскэнерго" | ТП-ПЧ-6-10 | 10/0,4 | 0.1 | 0.021825 | 0 | 0
1 | ПАО "Россети Сибирь" | "Омскэнерго" | ТП-КР-5-1 | 10/0,4 | 0.16 | 0.025669 | 0 | 0
1 | ПАО "Россети Сибирь" | "Омскэнерго" | ТП-Пч-6-11 | 10/0,4 | 0.16 | 0.038053 | 0 | 0
1 | ПАО "Россети Сибирь" | "Омскэнерго" | ТП-ПЧ-7-1 | 10/0,4 | 0.18 | 0.027873 | 0 | 0
1 | ПАО "Россети Сибирь" | "Омскэнерго" | ТП-НП-2-4 | 10/0,4 | 0.1 | 0.017944 | 0 | 0
1 | ПАО "Россети Сибирь" | "Омскэнерго" | ТП-НП-3-4 | 10/0,4 | 0.16 | 0.031037 | 0 | 0
1 | ПАО "Россети Сибирь" | "Омскэнерго" | ТП-ПЧ-7-2 | 10/0,4 | 0.16 | 0.049285 | 0 | 0
1 | ПАО "Россети Сибирь" | "Омскэнерго" | ТП-НП-5-10 | 10/0,4 | 0.1 | 0.0063909 | 0 | 0
1 | ПАО "Россети Сибирь" | "Омскэнерго" | ТП-ПЧ-8-2 | 10/0,4 | 0.16 | 0.012776 | 0 | 0
1 | ПАО "Россети Сибирь" | "Омскэнерго" | ТП-Пч-8-3 | 10/0,4 | 0.1 | 0.018021 | 0 | 0
1 | ПАО "Россети Сибирь" | "Омскэнерго" | ТП-Пч-8-4 | 10/0,4 | 0.16 | 0.041234 | 0 | 0
1 | ПАО "Россети Сибирь" | "Омскэнерго" | ТП-ПЧ-8-5 | 10/0,4 | 0.1 | 0.028009 | 0 | 0
1 | ПАО "Россети Сибирь" | "Омскэнерго" | ТП-НП-5-5 | 10/0,4 | 0.1 | 0.0067071 | 0 | 0
1 | ПАО "Россети Сибирь" | "Омскэнерго" | ТП-НП-5-9 | 10/0,4 | 0.16 | 0.0043471 | 0 | 0
1 | ПАО "Россети Сибирь" | "Омскэнерго" | ТП-НП-6-1 | 10/0,4 | 0.16 | 0.018304 | 0 | 0
1 | ПАО "Россети Сибирь" | "Омскэнерго" | ТП-ПЧ-8-6 | 10/0,4 | 0.16 | 0.035604 | 0 | 0
1 | ПАО "Россети Сибирь" | "Омскэнерго" | ТП-ПЧ-8-9 | 10/0,4 | 0.16 | 0.058143 | 0 | 0
1 | ПАО "Россети Сибирь" | "Омскэнерго" | ТП-ТК-6-2 | 10/0,4 | 0.1 | 0.0015642 | 0 | 0.0135
1 | ПАО "Россети Сибирь" | "Омскэнерго" | ТП-ТК-6-4 | 10/0,4 | 0.16 | 0.0023043 | 0 | 0
1 | ПАО "Россети Сибирь" | "Омскэнерго" | ТП-ТК-6-5 | 10/0,4 | 0.4 | 0.00033606 | 0 | 0.0135
1 | ПАО "Россети Сибирь" | "Омскэнерго" | ТП-ТК-6-6 | 10/0,4 | 0.16 | 0.030634 | 0 | 0
1 | ПАО "Россети Сибирь" | "Омскэнерго" | ТП-ТК-7-1 | 10/0,4 | 0.4 | 0.076239 | 0 | 0
1 | ПАО "Россети Сибирь" | "Омскэнерго" | ТП-Тк-7-2 | 10/0,4 | 0.16 | 0.0027661 | 0 | 0
1 | ПАО "Россети Сибирь" | "Омскэнерго" | ТП-ТК-11-1 | 10/0,4 | 0.16 | 0.030662 | 0 | 0
1 | ПАО "Россети Сибирь" | "Омскэнерго" | ТП-ТК-11-3 | 10/0,4 | 0.16 | 0.010133 | 0 | 0
1 | ПАО "Россети Сибирь" | "Омскэнерго" | ТП-ВЛ-1-3 | 10/0,4 | 0.25 | 0.020398 | 0 | 0
1 | ПАО "Россети Сибирь" | "Омскэнерго" | ТП-ТК-11-6 | 10/0,4 | 0.25 | 0.035813 | 0 | 0
1 | ПАО "Россети Сибирь" | "Омскэнерго" | ТП-ТК-11-8 | 10/0,4 | 0.16 | 0.010479 | 0 | 0
1 | ПАО "Россети Сибирь" | "Омскэнерго" | ТП-ТК-12-3 | 10/0,4 | 0.16 | 0.010957 | 0 | 0
1 | ПАО "Россети Сибирь" | "Омскэнерго" | ТП-ТК-12-5 | 10/0,4 | 0.16 | 0.04461 | 0 | 0
1 | ПАО "Россети Сибирь" | "Омскэнерго" | ТП-ТК-17-3 | 10/0,4 | 0.063 | 0.004231 | 0 | 0
1 | ПАО "Россети Сибирь" | "Омскэнерго" | ТП-ТК-17-5 | 10/0,4 | 0.16 | 0.0067319 | 0 | 0
1 | ПАО "Россети Сибирь" | "Омскэнерго" | ТП-ТК-17-6 | 10/0,4 | 0.1 | 0.0030945 | 0 | 0
1 | ПАО "Россети Сибирь" | "Омскэнерго" | ТП-УЛ-1-2 | 10/0,4 | 0.16 | 0.014239 | 0 | 0
1 | ПАО "Россети Сибирь" | "Омскэнерго" | ТП-УЛ-1-3 | 10/0,4 | 0.16 | 0.031747 | 0 | 0
1 | ПАО "Россети Сибирь" | "Омскэнерго" | ТП-УЛ-2-1 | 10/0,4 | 0.1 | 0.025028 | 0 | 0
1 | ПАО "Россети Сибирь" | "Омскэнерго" | ТП-УЛ-2-2 | 10/0,4 | 0.1 | 0.027969 | 0 | 0
1 | ПАО "Россети Сибирь" | "Омскэнерго" | ТП-Ул-2-3 | 10/0,4 | 0.04 | 0.0041253 | 0 | 0
1 | ПАО "Россети Сибирь" | "Омскэнерго" | ТП-УЛ-5-2 | 10/0,4 | 0.25 | 0.044295 | 0 | 0
1 | ПАО "Россети Сибирь" | "Омскэнерго" | ТП-ВЛ-1-4 | 10/0,4 | 0.1 | 0.013877 | 0 | 0
1 | ПАО "Россети Сибирь" | "Омскэнерго" | ТП-ВЛ-1-5 | 10/0,4 | 0.1 | 0.00996 | 0 | 0
1 | ПАО "Россети Сибирь" | "Омскэнерго" | ТП-УЛ-5-3 | 10/0,4 | 0.1 | 0.074602 | 0 | 0
1 | ПАО "Россети Сибирь" | "Омскэнерго" | ТП-УЛ-7-2 | 10/0,4 | 0.16 | 0.019776 | 0 | 0
1 | ПАО "Россети Сибирь" | "Омскэнерго" | ТП-УЛ-7-3 | 10/0,4 | 0.16 | 0.074669 | 0 | 0
1 | ПАО "Россети Сибирь" | "Омскэнерго" | ТП-УЛ-7-4 | 10/0,4 | 0.1 | 0.016859 | 0 | 0
1 | ПАО "Россети Сибирь" | "Омскэнерго" | ТП-ЧБ-1-4 | 10/0,4 | 0.1 | 0.012078 | 0 | 0
1 | ПАО "Россети Сибирь" | "Омскэнерго" | ТП-ЧБ-1-13 | 10/0,4 | 0.4 | 0.0058845 | 0 | 0
1 | ПАО "Россети Сибирь" | "Омскэнерго" | ТП-ЧБ-1-15 | 10/0,4 | 0.1 | 0.022693 | 0 | 0
1 | ПАО "Россети Сибирь" | "Омскэнерго" | ТП-ЧБ-2-1 | 10/0,4 | 0.1 | 0.018158 | 0 | 0
1 | ПАО "Россети Сибирь" | "Омскэнерго" | ТП-ЧБ-2-3 | 10/0,4 | 0.1 | 0.021421 | 0 | 0
1 | ПАО "Россети Сибирь" | "Омскэнерго" | ТП-ЧБ-2-14 | 10/0,4 | 0.1 | 0.01994 | 0 | 0
1 | ПАО "Россети Сибирь" | "Омскэнерго" | ТП-ЧБ-5-1 | 10/0,4 | 0.1 | 0.0018521 | 0 | 0
1 | ПАО "Россети Сибирь" | "Омскэнерго" | ТП-ЧБ-5-3 | 10/0,4 | 0.4 | 0.016499 | 0 | 0
1 | ПАО "Россети Сибирь" | "Омскэнерго" | ТП-ЧБ-5-4 | 10/0,4 | 0.25 | 0.00045312 | 0 | 0
1 | ПАО "Россети Сибирь" | "Омскэнерго" | ТП-ЧБ-5-9 | 10/0,4 | 0.16 | 0.003556 | 0 | 0
1 | ПАО "Россети Сибирь" | "Омскэнерго" | ТП-ЧБ-7-1 | 10/0,4 | 0.1 | 0.01367 | 0 | 0
1 | ПАО "Россети Сибирь" | "Омскэнерго" | ТП-ЧБ-7-2 | 10/0,4 | 0.1 | 0.015548 | 0 | 0
1 | ПАО "Россети Сибирь" | "Омскэнерго" | ТП-ЧБ-7-3 | 10/0,4 | 0.1 | 0.010336 | 0 | 0
1 | ПАО "Россети Сибирь" | "Омскэнерго" | ТП-ШП-2-1 | 10/0,4 | 0.16 | 0.0057659 | 0 | 0
1 | ПАО "Россети Сибирь" | "Омскэнерго" | ТП-ШП-2-4 | 10/0,4 | 0.1 | 0.0073538 | 0 | 0
1 | ПАО "Россети Сибирь" | "Омскэнерго" | ТП-ШП-6-4 | 10/0,4 | 0.063 | 0.016152 | 0 | 0
1 | ПАО "Россети Сибирь" | "Омскэнерго" | ТП-ШП-6-5 | 10/0,4 | 0.1 | 0.012503 | 0 | 0
1 | ПАО "Россети Сибирь" | "Омскэнерго" | ТП-ШП-6-7 | 10/0,4 | 0.16 | 0.0046668 | 0 | 0
1 | ПАО "Россети Сибирь" | "Омскэнерго" | ТП-ШП-7-1 | 10/0,4 | 0.4 | 0.074224 | 0 | 0
1 | ПАО "Россети Сибирь" | "Омскэнерго" | ТП-ШП-7-14 | 10/0,4 | 0.16 | 0.031749 | 0 | 0
1 | ПАО "Россети Сибирь" | "Омскэнерго" | ТП-ШП-7-21 | 10/0,4 | 0.16 | 0.002671 | 0 | 0
1 | ПАО "Россети Сибирь" | "Омскэнерго" | ТП-ШП-7-22 | 10/0,4 | 0.1 | 0.0022071 | 0 | 0
1 | ПАО "Россети Сибирь" | "Омскэнерго" | ТП-ШП-7-23 | 10/0,4 | 0.16 | 0.0041423 | 0 | 0
1 | ПАО "Россети Сибирь" | "Омскэнерго" | ТП-Шп-7-24 | 10/0,4 | 0.025 | 0.00177 | 0 | 0
1 | ПАО "Россети Сибирь" | "Омскэнерго" | ТП-ШП-8-1 | 10/0,4 | 0.1 | 0.0349 | 0 | 0
1 | ПАО "Россети Сибирь" | "Омскэнерго" | ТП-ШП-8-2 | 10/0,4 | 0.25 | 0.051512 | 0 | 0
1 | ПАО "Россети Сибирь" | "Омскэнерго" | ТП-ШП-8-3 | 10/0,4 | 0.4 | 0.047968 | 0 | 0
1 | ПАО "Россети Сибирь" | "Омскэнерго" | ТП-ШП-8-4 | 10/0,4 | 0.63 | 0.018777 | 0 | 0
1 | ПАО "Россети Сибирь" | "Омскэнерго" | ТП-ШП-8-5 | 10/0,4 | 0.16 | 0.037118 | 0 | 0
1 | ПАО "Россети Сибирь" | "Омскэнерго" | ТП-ШП-8-6 | 10/0,4 | 0.4 | 0 | 0 | 0
1 | ПАО "Россети Сибирь" | "Омскэнерго" | ТП-ШП-8-11 | 10/0,4 | 0.4 | 0.032576 | 0 | 0
1 | ПАО "Россети Сибирь" | "Омскэнерго" | ТП-ШП-8-12 | 10/0,4 | 0.1 | 0.043216 | 0 | 0
1 | ПАО "Россети Сибирь" | "Омскэнерго" | ТП-ШП-8-13 | 10/0,4 | 0.063 | 0.0098063 | 0 | 0
1 | ПАО "Россети Сибирь" | "Омскэнерго" | ТП-ШП-8-14 | 10/0,4 | 0.25 | 0.046639 | 0 | 0
1 | ПАО "Россети Сибирь" | "Омскэнерго" | ТП-ВЛ-1-6 | 10/0,4 | 0.4 | 0.013727 | 0 | 0
1 | ПАО "Россети Сибирь" | "Омскэнерго" | ТП-ЧК-3-27 | 10/0,4 | 0.1 | 0.00022373 | 0 | 0
1 | ПАО "Россети Сибирь" | "Омскэнерго" | ТП-КОМ-7-1 | 10/0,4 | 0.25 | 0.067217 | 0 | 0
1 | ПАО "Россети Сибирь" | "Омскэнерго" | ТП 9Ю-14 | 10/0,4 | 0.25 | 0 | 0 | 0
1 | ПАО "Россети Сибирь" | "Омскэнерго" | ТП 3МЖ-7 | 10/0,4 | 0.1 | 0.0019985 | 0 | 0
1 | ПАО "Россети Сибирь" | "Омскэнерго" | ТП 5МЖ-10 | 10/0,4 | 0.1 | 0 | 0 | 0
1 | ПАО "Россети Сибирь" | "Омскэнерго" | ТП 5МЖ-12 | 10/0,4 | 0.1 | 0.00021712 | 0 | 0
1 | ПАО "Россети Сибирь" | "Омскэнерго" | ТП 3УК-4 | 10/0,4 | 0.16 | 0 | 0 | 0
1 | ПАО "Россети Сибирь" | "Омскэнерго" | ТП 3УК-5 | 10/0,4 | 0.1 | 0 | 0 | 0
1 | ПАО "Россети Сибирь" | "Омскэнерго" | ТП 8УК-7 | 10/0,4 | 0.063 | 0 | 0 | 0
1 | ПАО "Россети Сибирь" | "Омскэнерго" | ТП 3ЛС-4 | 10/0,4 | 0.16 | 0 | 0 | 0
1 | ПАО "Россети Сибирь" | "Омскэнерго" | ТП 3ЛС-5 | 10/0,4 | 0.1 | 0 | 0 | 0
1 | ПАО "Россети Сибирь" | "Омскэнерго" | ТП 3БВ-4 | 10/0,4 | 0.16 | 0.019963 | 0 | 0
1 | ПАО "Россети Сибирь" | "Омскэнерго" | ТП 2НР-6 | 10/0,4 | 0.1 | 0.00021806 | 0 | 0
1 | ПАО "Россети Сибирь" | "Омскэнерго" | ТП 8Ю-2 | 10/0,4 | 0.063 | 0 | 0 | 0
1 | ПАО "Россети Сибирь" | "Омскэнерго" | ТП-НК-9-16 | 10/0,4 | 0.16 | 0.042964 | 0 | 0
1 | ПАО "Россети Сибирь" | "Омскэнерго" | ТП-Ж-9-2 | 10/0,4 | 0.25 | 0.030378 | 0 | 0
1 | ПАО "Россети Сибирь" | "Омскэнерго" | ТП-Из-5-23 | 10/0,4 | 0.1 | 0.028553 | 0 | 0
1 | ПАО "Россети Сибирь" | "Омскэнерго" | ТП-К-5-4 | 10/0,4 | 0.16 | 0.02755 | 0 | 0
1 | ПАО "Россети Сибирь" | "Омскэнерго" | ТП-К-2-11 | 10/0,4 | 0.25 | 0.013775 | 0 | 0
1 | ПАО "Россети Сибирь" | "Омскэнерго" | ТП-Из-6-10 | 10/0,4 | 0.4 | 0.031758 | 0 | 0
1 | ПАО "Россети Сибирь" | "Омскэнерго" | ТП-Сла-1-7 | 10/0,4 | 0.16 | 0.028817 | 0.009 | 0
1 | ПАО "Россети Сибирь" | "Омскэнерго" | ТП-ВЛ-1-7 | 10/0,4 | 0.25 | 0.011437 | 0 | 0
1 | ПАО "Россети Сибирь" | "Омскэнерго" | ТП-Е-12-15 | 10/0,4 | 0.1 | 0.0027121 | 0 | 0
1 | ПАО "Россети Сибирь" | "Омскэнерго" | ТП-Из-11-8 | 10/0,4 | 0.1 | 0.028125 | 0 | 0
1 | ПАО "Россети Сибирь" | "Омскэнерго" | ТП-Нт-1-11 | 10/0,4 | 0.25 | 0.074801 | 0 | 0.0135
1 | ПАО "Россети Сибирь" | "Омскэнерго" | КТП 10Н-3 | 10/0,4 | 0.16 | 0.014602 | 0 | 0
1 | ПАО "Россети Сибирь" | "Омскэнерго" | ТП-10Н-5 | 10/0,4 | 0.1 | 0.027665 | 0 | 0
1 | ПАО "Россети Сибирь" | "Омскэнерго" | ТП-11Н-13 | 10/0,4 | 0.1 | 0.022938 | 0 | 0
1 | ПАО "Россети Сибирь" | "Омскэнерго" | ТП-11Н-18 | 10/0,4 | 0.16 | 0.023773 | 0 | 0
1 | ПАО "Россети Сибирь" | "Омскэнерго" | ТП-11Н-15 | 10/0,4 | 0.4 | 0.059428 | 0 | 0
1 | ПАО "Россети Сибирь" | "Омскэнерго" | ТП-11Н-5 | 10/0,4 | 0.16 | 0.0015623 | 0 | 0
1 | ПАО "Россети Сибирь" | "Омскэнерго" | ТП-11Н-6 | 10/0,4 | 0.063 | 0.0035966 | 0 | 0
1 | ПАО "Россети Сибирь" | "Омскэнерго" | ТП-11Н-7 | 10/0,4 | 0.16 | 0.001803 | 0 | 0
1 | ПАО "Россети Сибирь" | "Омскэнерго" | ТП-11Н-9 | 10/0,4 | 0.063 | 0.0067367 | 0 | 0
1 | ПАО "Россети Сибирь" | "Омскэнерго" | ТП-15Н-1 | 10/0,4 | 0.063 | 0.0083251 | 0 | 0
1 | ПАО "Россети Сибирь" | "Омскэнерго" | ТП-18Н-1 | 10/0,4 | 0.16 | 0.012113 | 0 | 0
1 | ПАО "Россети Сибирь" | "Омскэнерго" | ТП-19Н-9 | 10/0,4 | 0.16 | 0.011445 | 0 | 0
1 | ПАО "Россети Сибирь" | "Омскэнерго" | ТП-19Н-7 | 10/0,4 | 0.1 | 0.020799 | 0 | 0
1 | ПАО "Россети Сибирь" | "Омскэнерго" | ТП-19Н-8 | 10/0,4 | 0.16 | 0.023991 | 0 | 0
1 | ПАО "Россети Сибирь" | "Омскэнерго" | ТП-19Н-2 | 10/0,4 | 0.16 | 0.015005 | 0 | 0
1 | ПАО "Россети Сибирь" | "Омскэнерго" | ТП-19Н-3 | 10/0,4 | 0.25 | 0.019985 | 0 | 0
1 | ПАО "Россети Сибирь" | "Омскэнерго" | ТП-19Н-4 | 10/0,4 | 0.1 | 0.013704 | 0 | 0
1 | ПАО "Россети Сибирь" | "Омскэнерго" | ТП-19Н-5 | 10/0,4 | 0.06 | 0.011963 | 0 | 0
1 | ПАО "Россети Сибирь" | "Омскэнерго" | ТП-1БП-10 | 10/0,4 | 0.1 | 0.0021523 | 0 | 0
1 | ПАО "Россети Сибирь" | "Омскэнерго" | ТП-1БП-12 | 10/0,4 | 0.18 | 0.0035306 | 0 | 0
1 | ПАО "Россети Сибирь" | "Омскэнерго" | ТП-1БП-2 | 10/0,4 | 0.063 | 0.0017181 | 0 | 0
1 | ПАО "Россети Сибирь" | "Омскэнерго" | ТП-1БП-5 | 10/0,4 | 0.1 | 0.0011422 | 0 | 0
1 | ПАО "Россети Сибирь" | "Омскэнерго" | ТП-1ЖР-2 | 10/0,4 | 0.16 | 0.0050787 | 0 | 0
1 | ПАО "Россети Сибирь" | "Омскэнерго" | ТП-1ЖР-3 | 10/0,4 | 0.06 | 0.00654 | 0 | 0
1 | ПАО "Россети Сибирь" | "Омскэнерго" | ТП-1КИ-2 | 10/0,4 | 0.16 | 0.022222 | 0 | 0
1 | ПАО "Россети Сибирь" | "Омскэнерго" | ТП-1КИ-4 | 10/0,4 | 0.1 | 0.01619 | 0 | 0
1 | ПАО "Россети Сибирь" | "Омскэнерго" | ТП-1КИ-6 | 10/0,4 | 0.1 | 0.016992 | 0 | 0
1 | ПАО "Россети Сибирь" | "Омскэнерго" | ТП-1КИ-8 | 10/0,4 | 0.1 | 0.0077625 | 0 | 0
1 | ПАО "Россети Сибирь" | "Омскэнерго" | ТП-1КЧ-1 | 10/0,4 | 0.16 | 0.04272 | 0 | 0
1 | ПАО "Россети Сибирь" | "Омскэнерго" | ТП-1КЧ-2 | 10/0,4 | 0.063 | 0.010373 | 0 | 0
1 | ПАО "Россети Сибирь" | "Омскэнерго" | ТП-1КЧ-7 | 10/0,4 | 0.25 | 0.024899 | 0 | 0
1 | ПАО "Россети Сибирь" | "Омскэнерго" | ТП-1КЧ-9 | 10/0,4 | 0.1 | 0.0028905 | 0 | 0
1 | ПАО "Россети Сибирь" | "Омскэнерго" | ТП-1МГ-1 | 10/0,4 | 0.063 | 0.001803 | 0 | 0
1 | ПАО "Россети Сибирь" | "Омскэнерго" | ТП-1МГ-10 | 10/0,4 | 0.1 | 0.0037194 | 0 | 0
1 | ПАО "Россети Сибирь" | "Омскэнерго" | ТП-1МГ-13 | 10/0,4 | 0.063 | 0.0017464 | 0 | 0
1 | ПАО "Россети Сибирь" | "Омскэнерго" | ТП-1МГ-14 | 10/0,4 | 0.16 | 0.015406 | 0 | 0
1 | ПАО "Россети Сибирь" | "Омскэнерго" | ТП-1МГ-18 | 10/0,4 | 0.16 | 0.010809 | 0 | 0
1 | ПАО "Россети Сибирь" | "Омскэнерго" | ТП-1МГ-2 | 10/0,4 | 0.16 | 0.010054 | 0 | 0
1 | ПАО "Россети Сибирь" | "Омскэнерго" | ТП-1МГ-20 | 10/0,4 | 0.1 | 0.0072594 | 0 | 0
1 | ПАО "Россети Сибирь" | "Омскэнерго" | ТП-1МГ-3 | 10/0,4 | 0.1 | 0.00039875 | 0 | 0
1 | ПАО "Россети Сибирь" | "Омскэнерго" | ТП-1МГ-4 | 10/0,4 | 0.1 | 0.0057395 | 0 | 0
1 | ПАО "Россети Сибирь" | "Омскэнерго" | ТП-1МГ-5 | 10/0,4 | 0.1 | 0.0035872 | 0 | 0
1 | ПАО "Россети Сибирь" | "Омскэнерго" | ТП-1МГ-7 | 10/0,4 | 0.1 | 0.0014915 | 0 | 0
1 | ПАО "Россети Сибирь" | "Омскэнерго" | ТП-1МГ-9 | 10/0,4 | 0.16 | 0.0042386 | 0 | 0
1 | ПАО "Россети Сибирь" | "Омскэнерго" | ТП-15Н-3 | 10/0,4 | 0.16 | 0.035576 | 0 | 0
1 | ПАО "Россети Сибирь" | "Омскэнерго" | ТП-1ПС-1 | 10/0,4 | 0.16 | 0.016419 | 0 | 0
1 | ПАО "Россети Сибирь" | "Омскэнерго" | ТП-1ПС-10 | 10/0,4 | 0.063 | 0.0048021 | 0 | 0
1 | ПАО "Россети Сибирь" | "Омскэнерго" | ТП-1ПС-2 | 10/0,4 | 0.16 | 0.033289 | 0 | 0
1 | ПАО "Россети Сибирь" | "Омскэнерго" | ТП-1ПС-3 | 10/0,4 | 0.18 | 0.011667 | 0 | 0
1 | ПАО "Россети Сибирь" | "Омскэнерго" | ТП-1ПС-5 | 10/0,4 | 0.16 | 0.038785 | 0 | 0
1 | ПАО "Россети Сибирь" | "Омскэнерго" | ТП-1ПС-7 | 10/0,4 | 0.063 | 0.0018786 | 0 | 0
1 | ПАО "Россети Сибирь" | "Омскэнерго" | ТП-1УТ-3 | 10/0,4 | 0.063 | 0.032204 | 0 | 0
1 | ПАО "Россети Сибирь" | "Омскэнерго" | ТП-Из-1-20 | 10/0,4 | 0.16 | 0.031758 | 0 | 0
1 | ПАО "Россети Сибирь" | "Омскэнерго" | ТП-1УТ-4 | 10/0,4 | 0.04 | 0.0038374 | 0 | 0
1 | ПАО "Россети Сибирь" | "Омскэнерго" | ТП-1УТ-5 | 10/0,4 | 0.16 | 0.0013537 | 0 | 0
1 | ПАО "Россети Сибирь" | "Омскэнерго" | ТП-1УТ-7 | 10/0,4 | 0.063 | 0.00354 | 0 | 0
1 | ПАО "Россети Сибирь" | "Омскэнерго" | ТП-21Н-11 | 10/0,4 | 0.1 | 0.0051754 | 0 | 0
1 | ПАО "Россети Сибирь" | "Омскэнерго" | ТП-21Н-13 | 10/0,4 | 0.1 | 0.0028716 | 0 | 0
1 | ПАО "Россети Сибирь" | "Омскэнерго" | ТП-10Н-1 | 10/0,4 | 0.063 | 0.015727 | 0 | 0
1 | ПАО "Россети Сибирь" | "Омскэнерго" | ТП-21Н-27 | 10/0,4 | 0.063 | 0.0076657 | 0 | 0
1 | ПАО "Россети Сибирь" | "Омскэнерго" | ТП-21Н-3 | 10/0,4 | 0.1 | 0.02001 | 0 | 0
1 | ПАО "Россети Сибирь" | "Омскэнерго" | ТП-21Н-8 | 10/0,4 | 0.1 | 0.030071 | 0 | 0
1 | ПАО "Россети Сибирь" | "Омскэнерго" | ТП-2БП-1 | 10/0,4 | 0.25 | 0.015884 | 0 | 0
1 | ПАО "Россети Сибирь" | "Омскэнерго" | ТП-2БП-3 | 10/0,4 | 0.16 | 0.023507 | 0 | 0
1 | ПАО "Россети Сибирь" | "Омскэнерго" | ТП-2БП-2 | 10/0,4 | 0.1 | 0.040952 | 0 | 0
1 | ПАО "Россети Сибирь" | "Омскэнерго" | ТП-2БП-4 | 10/0,4 | 0.16 | 0.018957 | 0 | 0
1 | ПАО "Россети Сибирь" | "Омскэнерго" | ТП-2БП-5 | 10/0,4 | 0.16 | 0.057874 | 0 | 0
1 | ПАО "Россети Сибирь" | "Омскэнерго" | ТП-2ЖР-1 | 10/0,4 | 0.16 | 0.018059 | 0 | 0
1 | ПАО "Россети Сибирь" | "Омскэнерго" | ТП-2ЖР-2 | 10/0,4 | 0.16 | 0.0076785 | 0 | 0
1 | ПАО "Россети Сибирь" | "Омскэнерго" | ТП-2ИС-2 | 10/0,4 | 0.16 | 0.0027149 | 0 | 0
1 | ПАО "Россети Сибирь" | "Омскэнерго" | ТП-2ИС-3 | 10/0,4 | 0.1 | 0.0011271 | 0 | 0
1 | ПАО "Россети Сибирь" | "Омскэнерго" | ТП-2ИС-4 | 10/0,4 | 0.1 | 0.0087414 | 0 | 0
1 | ПАО "Россети Сибирь" | "Омскэнерго" | ТП-2ИС-5 | 10/0,4 | 0.1 | 0.0043802 | 0 | 0
1 | ПАО "Россети Сибирь" | "Омскэнерго" | ТП-2ИС-7 | 10/0,4 | 0.16 | 0.01096 | 0 | 0
1 | ПАО "Россети Сибирь" | "Омскэнерго" | ТП-2ИС-9 | 10/0,4 | 0.063 | 0.0031907 | 0 | 0
1 | ПАО "Россети Сибирь" | "Омскэнерго" | ТП-2КИ-1 | 10/0,4 | 0.16 | 0.0024676 | 0 | 0
1 | ПАО "Россети Сибирь" | "Омскэнерго" | ТП-2КИ-4 | 10/0,4 | 0.1 | 0.0086546 | 0 | 0
1 | ПАО "Россети Сибирь" | "Омскэнерго" | ТП-2КИ-5 | 10/0,4 | 0.1 | 0.016327 | 0 | 0
1 | ПАО "Россети Сибирь" | "Омскэнерго" | ТП-2КЧ-1 | 10/0,4 | 0.1 | 0.024394 | 0 | 0
1 | ПАО "Россети Сибирь" | "Омскэнерго" | ТП-2КЧ-10 | 10/0,4 | 0.1 | 0.0054525 | 0 | 0
1 | ПАО "Россети Сибирь" | "Омскэнерго" | ТП-2КЧ-2 | 10/0,4 | 0.16 | 0.030986 | 0 | 0
1 | ПАО "Россети Сибирь" | "Омскэнерго" | ТП-2КЧ-3 | 10/0,4 | 0.16 | 0.020209 | 0 | 0
1 | ПАО "Россети Сибирь" | "Омскэнерго" | ТП-2КЧ-4 | 10/0,4 | 0.2 | 0.0074774 | 0 | 0
1 | ПАО "Россети Сибирь" | "Омскэнерго" | ТП-2КЧ-7 | 10/0,4 | 0.06 | 0.0092147 | 0 | 0
1 | ПАО "Россети Сибирь" | "Омскэнерго" | ТП-2КЧ-8 | 10/0,4 | 0.1 | 0.011242 | 0 | 0
1 | ПАО "Россети Сибирь" | "Омскэнерго" | ТП-2МГ-1 | 10/0,4 | 0.063 | 0.01821 | 0 | 0
1 | ПАО "Россети Сибирь" | "Омскэнерго" | ТП-2Н-4 | 10/0,4 | 0.16 | 0.015483 | 0 | 0
1 | ПАО "Россети Сибирь" | "Омскэнерго" | ТП-2ПК-2 | 10/0,4 | 0.16 | 0.047007 | 0 | 0
1 | ПАО "Россети Сибирь" | "Омскэнерго" | ТП-2ПС-1 | 10/0,4 | 0.063 | 0.017993 | 0 | 0
1 | ПАО "Россети Сибирь" | "Омскэнерго" | ТП-2УТ-1 | 10/0,4 | 0.063 | 0.0015595 | 0 | 0
1 | ПАО "Россети Сибирь" | "Омскэнерго" | ТП-3БП-1 | 10/0,4 | 0.1 | 0.011026 | 0 | 0
1 | ПАО "Россети Сибирь" | "Омскэнерго" | ТП-3БП-2 | 10/0,4 | 0.1 | 0.012612 | 0 | 0
1 | ПАО "Россети Сибирь" | "Омскэнерго" | ТП-3БП-3 | 10/0,4 | 0.25 | 0.04704 | 0 | 0
1 | ПАО "Россети Сибирь" | "Омскэнерго" | ТП-3НТ-28 | 10/0,4 | 0.16 | 0.034784 | 0 | 0
1 | ПАО "Россети Сибирь" | "Омскэнерго" | ТП-3БП-5 | 10/0,4 | 0.16 | 0.0053836 | 0 | 0
1 | ПАО "Россети Сибирь" | "Омскэнерго" | ТП-3ЖР-1 | 10/0,4 | 0.1 | 0.00021901 | 0 | 0
1 | ПАО "Россети Сибирь" | "Омскэнерго" | ТП-3КИ-1 | 10/0,4 | 0.16 | 0.0054488 | 0 | 0
1 | ПАО "Россети Сибирь" | "Омскэнерго" | ТП-3КН-1 | 10/0,4 | 0.1 | 0.0052043 | 0 | 0
1 | ПАО "Россети Сибирь" | "Омскэнерго" | ТП-3КН-2 | 10/0,4 | 0.16 | 0.011733 | 0 | 0
1 | ПАО "Россети Сибирь" | "Омскэнерго" | ТП-3КН-5 | 10/0,4 | 0.16 | 0.021045 | 0 | 0
1 | ПАО "Россети Сибирь" | "Омскэнерго" | ТП-3КН-8 | 10/0,4 | 0.1 | 0.0072839 | 0 | 0
1 | ПАО "Россети Сибирь" | "Омскэнерго" | ТП-3КЧ-1 | 10/0,4 | 0.1 | 0.010878 | 0 | 0
1 | ПАО "Россети Сибирь" | "Омскэнерго" | ТП-3КЧ-14 | 10/0,4 | 0.063 | 0.00075898 | 0 | 0
1 | ПАО "Россети Сибирь" | "Омскэнерго" | ТП-3КЧ-15 | 10/0,4 | 0.063 | 0.00034267 | 0 | 0
1 | ПАО "Россети Сибирь" | "Омскэнерго" | ТП-3КЧ-3 | 10/0,4 | 0.25 | 0.024984 | 0 | 0
1 | ПАО "Россети Сибирь" | "Омскэнерго" | ТП-3КЧ-4 | 10/0,4 | 0.063 | 0.02567 | 0 | 0
1 | ПАО "Россети Сибирь" | "Омскэнерго" | ТП-3КЧ-9 | 10/0,4 | 0.063 | 0.0069573 | 0 | 0
1 | ПАО "Россети Сибирь" | "Омскэнерго" | ТП-3МГ-1 | 10/0,4 | 0.1 | 0.036846 | 0 | 0
1 | ПАО "Россети Сибирь" | "Омскэнерго" | ТП-3НТ-1 | 10/0,4 | 0.1 | 0.0097827 | 0 | 0
1 | ПАО "Россети Сибирь" | "Омскэнерго" | ТП-3НТ-10 | 10/0,4 | 0.1 | 0.060151 | 0 | 0
1 | ПАО "Россети Сибирь" | "Омскэнерго" | ТП-3НТ-11 | 10/0,4 | 0.16 | 0.013 | 0 | 0
1 | ПАО "Россети Сибирь" | "Омскэнерго" | ТП-3НТ-13 | 10/0,4 | 0.25 | 0.074507 | 0 | 0
1 | ПАО "Россети Сибирь" | "Омскэнерго" | ТП-3НТ-14 | 10/0,4 | 0.16 | 0.051172 | 0 | 0
1 | ПАО "Россети Сибирь" | "Омскэнерго" | ТП-3НТ-15 | 10/0,4 | 0.16 | 0.10942 | 0 | 0.0045
1 | ПАО "Россети Сибирь" | "Омскэнерго" | ТП-3НТ-16 | 10/0,4 | 0.1 | 0.028426 | 0 | 0
1 | ПАО "Россети Сибирь" | "Омскэнерго" | ТП-3НТ-17 | 10/0,4 | 0.25 | 0.020291 | 0 | 0
1 | ПАО "Россети Сибирь" | "Омскэнерго" | ТП-3НТ-19 | 10/0,4 | 0.25 | 0.038879 | 0 | 0
1 | ПАО "Россети Сибирь" | "Омскэнерго" | ТП-3НТ-2 | 10/0,4 | 0.16 | 0.068446 | 0 | 0
1 | ПАО "Россети Сибирь" | "Омскэнерго" | ТП-3НТ-20 | 10/0,4 | 0.4 | 0.086009 | 0 | 0
1 | ПАО "Россети Сибирь" | "Омскэнерго" | ТП-3НТ-21 | 10/0,4 | 0.16 | 0.031647 | 0 | 0
1 | ПАО "Россети Сибирь" | "Омскэнерго" | ТП-3НТ-22 | 10/0,4 | 0.1 | 0.036297 | 0 | 0
1 | ПАО "Россети Сибирь" | "Омскэнерго" | ТП-3НТ-23 | 10/0,4 | 0.25 | 0.060101 | 0 | 0
1 | ПАО "Россети Сибирь" | "Омскэнерго" | ТП-3НТ-24 | 10/0,4 | 0.25 | 0.048715 | 0 | 0
1 | ПАО "Россети Сибирь" | "Омскэнерго" | ТП-3НТ-25 | 10/0,4 | 0.25 | 0.083067 | 0 | 0
1 | ПАО "Россети Сибирь" | "Омскэнерго" | ТП-3НТ-26 | 10/0,4 | 0.16 | 0.093868 | 0 | 0
1 | ПАО "Россети Сибирь" | "Омскэнерго" | ТП-3НТ-27 | 10/0,4 | 0.16 | 0.026121 | 0 | 0
1 | ПАО "Россети Сибирь" | "Омскэнерго" | ТП-3НТ-3 | 10/0,4 | 0.4 | 0.05433 | 0 | 0
1 | ПАО "Россети Сибирь" | "Омскэнерго" | ТП-3НТ-34 | 10/0,4 | 0.16 | 0.015916 | 0 | 0
1 | ПАО "Россети Сибирь" | "Омскэнерго" | ТП-3НТ-35 | 10/0,4 | 0.25 | 0.0047379 | 0 | 0
1 | ПАО "Россети Сибирь" | "Омскэнерго" | ТП-3НТ-38 | 10/0,4 | 0.16 | 0.051024 | 0 | 0
1 | ПАО "Россети Сибирь" | "Омскэнерго" | ТП-3НТ-39 | 10/0,4 | 0.16 | 0.018574 | 0 | 0
1 | ПАО "Россети Сибирь" | "Омскэнерго" | ТП-3НТ-40 | 10/0,4 | 0.1 | 0.010034 | 0 | 0
1 | ПАО "Россети Сибирь" | "Омскэнерго" | ТП-3НТ-7 | 10/0,4 | 0.4 | 0.054889 | 0 | 0
1 | ПАО "Россети Сибирь" | "Омскэнерго" | ТП-3НТ-4 | 10/0,4 | 0.16 | 0.033511 | 0 | 0
1 | ПАО "Россети Сибирь" | "Омскэнерго" | ТП-3НТ-5 | 10/0,4 | 0.25 | 0.080567 | 0 | 0
1 | ПАО "Россети Сибирь" | "Омскэнерго" | ТП-ВЛ-1-12 | 10/0,4 | 0.1 | 0.0026742 | 0 | 0
1 | ПАО "Россети Сибирь" | "Омскэнерго" | ТП-ВЛ-1-13 | 10/0,4 | 0.1 | 0.0079384 | 0 | 0
1 | ПАО "Россети Сибирь" | "Омскэнерго" | ТП-ВЛ-1-14 | 10/0,4 | 0.1 | 0.03996 | 0 | 0
1 | ПАО "Россети Сибирь" | "Омскэнерго" | ТП-ВЛ-1-16 | 10/0,4 | 0.1 | 0.00077559 | 0 | 0
1 | ПАО "Россети Сибирь" | "Омскэнерго" | ТП-ВЛ-1-19 | 10/0,4 | 0.16 | 0.0036597 | 0 | 0
1 | ПАО "Россети Сибирь" | "Омскэнерго" | ТП-ВЛ-2-2 | 10/0,4 | 0.16 | 0.01568 | 0 | 0
1 | ПАО "Россети Сибирь" | "Омскэнерго" | ТП-ВЛ-2-3 | 10/0,4 | 0.25 | 0.0039255 | 0 | 0
1 | ПАО "Россети Сибирь" | "Омскэнерго" | ТП-К-7-72 | 10/0,4 | 0.1 | 0.00045992 | 0 | 0
1 | ПАО "Россети Сибирь" | "Омскэнерго" | ТП-ВЛ-2-9 | 10/0,4 | 0.16 | 0.0027428 | 0 | 0
1 | ПАО "Россети Сибирь" | "Омскэнерго" | ТП-ВЛ-2-12 | 10/0,4 | 0.16 | 0.00021589 | 0 | 0
1 | ПАО "Россети Сибирь" | "Омскэнерго" | ТП-ВЛ-2-14 | 10/0,4 | 0.16 | 0.019612 | 0 | 0
1 | ПАО "Россети Сибирь" | "Омскэнерго" | ТП-ВЛ-2-20 | 10/0,4 | 0.25 | 0.0054066 | 0 | 0
1 | ПАО "Россети Сибирь" | "Омскэнерго" | ТП-ВЛ-2-23 | 10/0,4 | 0.16 | 0.017889 | 0 | 0
1 | ПАО "Россети Сибирь" | "Омскэнерго" | ТП-З-9-1 | 10/0,4 | 0.16 | 0.027429 | 0 | 0
1 | ПАО "Россети Сибирь" | "Омскэнерго" | ТП-З-9-2 | 10/0,4 | 0.25 | 0.023059 | 0 | 0
1 | ПАО "Россети Сибирь" | "Омскэнерго" | ТП-З-9-3 | 10/0,4 | 0.1 | 0.0094582 | 0 | 0
1 | ПАО "Россети Сибирь" | "Омскэнерго" | ТП-З-9-4 | 10/0,4 | 0.25 | 0.011005 | 0 | 0
1 | ПАО "Россети Сибирь" | "Омскэнерго" | ТП-КР-7-5 | 10/0,4 | 0.16 | 0.00011092 | 0 | 0
1 | ПАО "Россети Сибирь" | "Омскэнерго" | ТП-З-9-5 | 10/0,4 | 0.4 | 0.0035301 | 0 | 0
1 | ПАО "Россети Сибирь" | "Омскэнерго" | ТП-З-9-10 | 10/0,4 | 0.16 | 0.0064237 | 0 | 0
1 | ПАО "Россети Сибирь" | "Омскэнерго" | ТП-З-9-11 | 10/0,4 | 0.063 | 0.00091228 | 0 | 0
1 | ПАО "Россети Сибирь" | "Омскэнерго" | ТП-З-9-13 | 10/0,4 | 0.16 | 0.0044771 | 0 | 0
1 | ПАО "Россети Сибирь" | "Омскэнерго" | ТП-ИН-3-4 | 10/0,4 | 0.4 | 0.020578 | 0 | 0
1 | ПАО "Россети Сибирь" | "Омскэнерго" | ТП-ОС-1-1 | 10/0,4 | 0.1 | 0.0060421 | 0 | 0
1 | ПАО "Россети Сибирь" | "Омскэнерго" | ТП-ОС-1-4 | 10/0,4 | 0.25 | 0.0039011 | 0 | 0
1 | ПАО "Россети Сибирь" | "Омскэнерго" | ТП-ОС-1-7 | 10/0,4 | 0.063 | 0.0019583 | 0 | 0
1 | ПАО "Россети Сибирь" | "Омскэнерго" | ТП-ОС-1-10 | 10/0,4 | 0.063 | 0.021896 | 0 | 0
1 | ПАО "Россети Сибирь" | "Омскэнерго" | ТП-3НТ-6 | 10/0,4 | 0.25 | 0.03898 | 0 | 0
1 | ПАО "Россети Сибирь" | "Омскэнерго" | ТП-3НТ-8 | 10/0,4 | 0.16 | 0.050215 | 0 | 0
1 | ПАО "Россети Сибирь" | "Омскэнерго" | ТП-3НТ-9 | 10/0,4 | 0.25 | 0.063291 | 0 | 0.0063
1 | ПАО "Россети Сибирь" | "Омскэнерго" | ТП-ПЧ-4-11 | 10/0,4 | 0.063 | 0.0073235 | 0 | 0
1 | ПАО "Россети Сибирь" | "Омскэнерго" | ТП-М-1-4 | 10/0,4 | 0.16 | 0.0028688 | 0 | 0
1 | ПАО "Россети Сибирь" | "Омскэнерго" | ТП-ПЧ-6-6 | 10/0,4 | 0.1 | 0 | 0 | 0
1 | ПАО "Россети Сибирь" | "Омскэнерго" | ТП-3ПК-2 | 10/0,4 | 0.16 | 0.0086131 | 0 | 0
1 | ПАО "Россети Сибирь" | "Омскэнерго" | ТП-3ПК-7 | 10/0,4 | 0.16 | 0.021329 | 0 | 0
1 | ПАО "Россети Сибирь" | "Омскэнерго" | ТП-3УТ-1 | 10/0,4 | 0.16 | 0.010047 | 0 | 0
1 | ПАО "Россети Сибирь" | "Омскэнерго" | ТП-3УТ-2 | 10/0,4 | 0.16 | 0.02728 | 0 | 0
1 | ПАО "Россети Сибирь" | "Омскэнерго" | ТП-3УТ-3 | 10/0,4 | 0.1 | 0.055505 | 0 | 0
1 | ПАО "Россети Сибирь" | "Омскэнерго" | ТП-4БП-3 | 10/0,4 | 0.063 | 0.0056697 | 0 | 0
1 | ПАО "Россети Сибирь" | "Омскэнерго" | ТП-4БП-5 | 10/0,4 | 0.1 | 0.008985 | 0 | 0
1 | ПАО "Россети Сибирь" | "Омскэнерго" | ТП-4БП-6 | 10/0,4 | 0.16 | 0.0024752 | 0 | 0
1 | ПАО "Россети Сибирь" | "Омскэнерго" | ТП-4БП-8 | 10/0,4 | 0.063 | 0.0029292 | 0 | 0
1 | ПАО "Россети Сибирь" | "Омскэнерго" | ТП-4ЖР-2 | 10/0,4 | 0.1 | 0.023074 | 0 | 0
1 | ПАО "Россети Сибирь" | "Омскэнерго" | ТП-4ЖР-5 | 10/0,4 | 0.16 | 0.013596 | 0 | 0
1 | ПАО "Россети Сибирь" | "Омскэнерго" | ТП-4ЖР-7 | 10/0,4 | 0.1 | 0.0049475 | 0 | 0
1 | ПАО "Россети Сибирь" | "Омскэнерго" | ТП-4ЖР-8 | 10/0,4 | 0.1 | 0.028653 | 0 | 0
1 | ПАО "Россети Сибирь" | "Омскэнерго" | ТП-4ИС-1 | 10/0,4 | 0.16 | 0.0011281 | 0 | 0
1 | ПАО "Россети Сибирь" | "Омскэнерго" | ТП-4ИС-3 | 10/0,4 | 0.1 | 0.010719 | 0 | 0
1 | ПАО "Россети Сибирь" | "Омскэнерго" | ТП-4ИС-4 | 10/0,4 | 0.063 | 0.0011092 | 0 | 0
1 | ПАО "Россети Сибирь" | "Омскэнерго" | ТП-4КИ-10 | 10/0,4 | 0.1 | 0.0056942 | 0 | 0
1 | ПАО "Россети Сибирь" | "Омскэнерго" | ТП-4КИ-2 | 10/0,4 | 0.063 | 0.0031482 | 0 | 0
1 | ПАО "Россети Сибирь" | "Омскэнерго" | ТП-4КИ-5 | 10/0,4 | 0.1 | 0.0039195 | 0 | 0
1 | ПАО "Россети Сибирь" | "Омскэнерго" | ТП-4КЧ-11 | 10/0,4 | 0.1 | 0.027123 | 0 | 0
1 | ПАО "Россети Сибирь" | "Омскэнерго" | ТП-4КЧ-12 | 10/0,4 | 0.16 | 0.018527 | 0 | 0
1 | ПАО "Россети Сибирь" | "Омскэнерго" | ТП-4КЧ-13 | 10/0,4 | 0.06 | 0.00022184 | 0 | 0
1 | ПАО "Россети Сибирь" | "Омскэнерго" | ТП-4КЧ-17 | 10/0,4 | 0.1 | 0.020689 | 0 | 0
1 | ПАО "Россети Сибирь" | "Омскэнерго" | ТП-Ня-10-3 | 10/0,4 | 0.063 | 0 | 0 | 0
1 | ПАО "Россети Сибирь" | "Омскэнерго" | ТП-4КЧ-19 | 10/0,4 | 0.16 | 0.005175 | 0 | 0
1 | ПАО "Россети Сибирь" | "Омскэнерго" | ТП-4КЧ-20 | 10/0,4 | 0.1 | 0.019159 | 0 | 0
1 | ПАО "Россети Сибирь" | "Омскэнерго" | ТП-4КЧ-21 | 10/0,4 | 0.16 | 0.015026 | 0 | 0
1 | ПАО "Россети Сибирь" | "Омскэнерго" | ТП-4КЧ-22 | 10/0,4 | 0.25 | 0.018842 | 0 | 0
1 | ПАО "Россети Сибирь" | "Омскэнерго" | ТП-4КЧ-23 | 10/0,4 | 0.1 | 0.033989 | 0 | 0
1 | ПАО "Россети Сибирь" | "Омскэнерго" | ТП-4КЧ-4 | 10/0,4 | 0.1 | 0.011972 | 0 | 0
1 | ПАО "Россети Сибирь" | "Омскэнерго" | ТП-4КЧ-6 | 10/0,4 | 0.1 | 0.00090435 | 0 | 0
1 | ПАО "Россети Сибирь" | "Омскэнерго" | ТП-4Н-1 | 10/0,4 | 0.4 | 0.093083 | 0 | 0
1 | ПАО "Россети Сибирь" | "Омскэнерго" | ТП-4Н-2 | 10/0,4 | 0.63 | 0 | 0 | 0
1 | ПАО "Россети Сибирь" | "Омскэнерго" | ТП-4Н-3 | 10/0,4 | 0.16 | 0.041963 | 0 | 0
1 | ПАО "Россети Сибирь" | "Омскэнерго" | ТП-4Н-4 | 10/0,4 | 0.25 | 0.011663 | 0 | 0
1 | ПАО "Россети Сибирь" | "Омскэнерго" | ТП-4Н-5 | 10/0,4 | 0.25 | 0.019928 | 0 | 0
1 | ПАО "Россети Сибирь" | "Омскэнерго" | ТП-4НТ-1 | 10/0,4 | 0.1 | 0.023379 | 0 | 0
1 | ПАО "Россети Сибирь" | "Омскэнерго" | ТП-4НТ-11 | 10/0,4 | 0.25 | 0.056487 | 0 | 0
1 | ПАО "Россети Сибирь" | "Омскэнерго" | ТП-4НТ-12 | 10/0,4 | 0.25 | 0.061337 | 0 | 0
1 | ПАО "Россети Сибирь" | "Омскэнерго" | ТП-4НТ-13 | 10/0,4 | 0.25 | 0.076819 | 0 | 0
1 | ПАО "Россети Сибирь" | "Омскэнерго" | ТП-4НТ-14 | 10/0,4 | 0.25 | 0.016655 | 0 | 0
1 | ПАО "Россети Сибирь" | "Омскэнерго" | ТП-4НТ-17 | 10/0,4 | 0.16 | 0.044096 | 0 | 0
1 | ПАО "Россети Сибирь" | "Омскэнерго" | ТП-4НТ-21 | 10/0,4 | 0.16 | 0.033444 | 0 | 0
1 | ПАО "Россети Сибирь" | "Омскэнерго" | ТП-4НТ-22 | 10/0,4 | 0.25 | 0.023086 | 0 | 0
1 | ПАО "Россети Сибирь" | "Омскэнерго" | ТП-4НТ-23 | 10/0,4 | 0.1 | 0.0083383 | 0 | 0
1 | ПАО "Россети Сибирь" | "Омскэнерго" | ТП-4НТ-26 | 10/0,4 | 0.1 | 0.047034 | 0 | 0
1 | ПАО "Россети Сибирь" | "Омскэнерго" | ТП-4НТ-28 | 10/0,4 | 0.16 | 0.02655 | 0 | 0
1 | ПАО "Россети Сибирь" | "Омскэнерго" | ТП-4НТ-29 | 10/0,4 | 0.25 | 0.027017 | 0 | 0
1 | ПАО "Россети Сибирь" | "Омскэнерго" | ТП-4НТ-3 | 10/0,4 | 0.16 | 0.073938 | 0 | 0
1 | ПАО "Россети Сибирь" | "Омскэнерго" | ТП-4НТ-30 | 10/0,4 | 0.16 | 0.01827 | 0 | 0
1 | ПАО "Россети Сибирь" | "Омскэнерго" | ТП-4НТ-31 | 10/0,4 | 0.1 | 0.0072867 | 0 | 0
1 | ПАО "Россети Сибирь" | "Омскэнерго" | ТП-4НТ-33 | 10/0,4 | 0.16 | 0.017266 | 0 | 0
1 | ПАО "Россети Сибирь" | "Омскэнерго" | ТП-4НТ-32 | 10/0,4 | 0.16 | 0.0058868 | 0 | 0
1 | ПАО "Россети Сибирь" | "Омскэнерго" | ТП-4НТ-34 | 10/0,4 | 0.16 | 0.033572 | 0 | 0
1 | ПАО "Россети Сибирь" | "Омскэнерго" | ТП-4НТ-4 | 10/0,4 | 0.16 | 0.048286 | 0 | 0
1 | ПАО "Россети Сибирь" | "Омскэнерго" | ТП-4НТ-5 | 10/0,4 | 0.25 | 0.03522 | 0 | 0
1 | ПАО "Россети Сибирь" | "Омскэнерго" | ТП-4НТ-6 | 10/0,4 | 0.25 | 0.059783 | 0 | 0
1 | ПАО "Россети Сибирь" | "Омскэнерго" | ТП-4НТ-7 | 10/0,4 | 0.25 | 0.074594 | 0 | 0
1 | ПАО "Россети Сибирь" | "Омскэнерго" | ТП-4НТ-8 | 10/0,4 | 0.16 | 0.05576 | 0 | 0
1 | ПАО "Россети Сибирь" | "Омскэнерго" | ТП-4ПК-2 | 10/0,4 | 0.25 | 0.016015 | 0 | 0
1 | ПАО "Россети Сибирь" | "Омскэнерго" | ТП-4ПК-4 | 10/0,4 | 0.1 | 0.0031567 | 0 | 0
1 | ПАО "Россети Сибирь" | "Омскэнерго" | ТП-4ПС-3 | 10/0,4 | 0.063 | 0.0093019 | 0 | 0
1 | ПАО "Россети Сибирь" | "Омскэнерго" | ТП-4ПС-6 | 10/0,4 | 0.1 | 0.0067534 | 0 | 0
1 | ПАО "Россети Сибирь" | "Омскэнерго" | ТП-4ПС-7 | 10/0,4 | 0.16 | 0.015192 | 0 | 0
1 | ПАО "Россети Сибирь" | "Омскэнерго" | ТП-4ПС-8 | 10/0,4 | 0.1 | 0.016844 | 0 | 0
1 | ПАО "Россети Сибирь" | "Омскэнерго" | ТП-4ПС-9 | 10/0,4 | 0.16 | 0.00072169 | 0 | 0
1 | ПАО "Россети Сибирь" | "Омскэнерго" | ТП-5БП-1 | 10/0,4 | 0.16 | 0.02262 | 0 | 0
1 | ПАО "Россети Сибирь" | "Омскэнерго" | ТП-5ЖР-2 | 10/0,4 | 0.05 | 0.0097024 | 0 | 0
1 | ПАО "Россети Сибирь" | "Омскэнерго" | ТП-5ЖР-4 | 10/0,4 | 0.16 | 0.0031756 | 0 | 0
1 | ПАО "Россети Сибирь" | "Омскэнерго" | ТП-5КН-2 | 10/0,4 | 0.16 | 0.05719 | 0 | 0
1 | ПАО "Россети Сибирь" | "Омскэнерго" | ТП-5КН-3 | 10/0,4 | 0.1 | 0.043815 | 0 | 0
1 | ПАО "Россети Сибирь" | "Омскэнерго" | ТП-5КН-5 | 10/0,4 | 0.16 | 0.010437 | 0 | 0
1 | ПАО "Россети Сибирь" | "Омскэнерго" | ТП-5ПС-1 | 10/0,4 | 0.1 | 0.0067898 | 0 | 0
1 | ПАО "Россети Сибирь" | "Омскэнерго" | ТП-5ПС-10 | 10/0,4 | 0.1 | 0.0064466 | 0 | 0
1 | ПАО "Россети Сибирь" | "Омскэнерго" | ТП-5ПС-11 | 10/0,4 | 0.1 | 0.0057919 | 0 | 0
1 | ПАО "Россети Сибирь" | "Омскэнерго" | ТП-5ПС-15 | 10/0,4 | 0.16 | 0.00032143 | 0 | 0
1 | ПАО "Россети Сибирь" | "Омскэнерго" | ТП-5ПС-18 | 10/0,4 | 0.1 | 0.010355 | 0 | 0
1 | ПАО "Россети Сибирь" | "Омскэнерго" | ТП-5ПС-2 | 10/0,4 | 0.1 | 0.0040042 | 0 | 0
1 | ПАО "Россети Сибирь" | "Омскэнерго" | ТП-5ПС-3 | 10/0,4 | 0.1 | 0.015174 | 0 | 0
1 | ПАО "Россети Сибирь" | "Омскэнерго" | ТП-5ПС-4 | 10/0,4 | 0.16 | 0.0079088 | 0 | 0
1 | ПАО "Россети Сибирь" | "Омскэнерго" | ТП-5ПС-6 | 10/0,4 | 0.1 | 0.011833 | 0 | 0
1 | ПАО "Россети Сибирь" | "Омскэнерго" | ТП-5ПС-7 | 10/0,4 | 0.16 | 0.0024886 | 0 | 0
1 | ПАО "Россети Сибирь" | "Омскэнерго" | ТП-5ПС-8 | 10/0,4 | 0.063 | 0.0013599 | 0 | 0
1 | ПАО "Россети Сибирь" | "Омскэнерго" | ТП-5ПС-9 | 10/0,4 | 0.1 | 0.00042206 | 0 | 0
1 | ПАО "Россети Сибирь" | "Омскэнерго" | ТП-5УТ-5 | 10/0,4 | 0.16 | 0.015939 | 0 | 0
1 | ПАО "Россети Сибирь" | "Омскэнерго" | ТП-7КН-1 | 10/0,4 | 0.1 | 0.0050447 | 0 | 0
1 | ПАО "Россети Сибирь" | "Омскэнерго" | ТП-7КН-2 | 10/0,4 | 0.16 | 0.014698 | 0 | 0
1 | ПАО "Россети Сибирь" | "Омскэнерго" | ТП-7УТ-4 | 10/0,4 | 0.1 | 0.02779 | 0 | 0
1 | ПАО "Россети Сибирь" | "Омскэнерго" | ТП-8ВА-12 | 10/0,4 | 0.063 | 0.0014823 | 0 | 0
1 | ПАО "Россети Сибирь" | "Омскэнерго" | ТП-8ВА-13 | 10/0,4 | 0.18 | 0.0018984 | 0 | 0
1 | ПАО "Россети Сибирь" | "Омскэнерго" | ТП-8ВА-15 | 10/0,4 | 0.16 | 0.032126 | 0 | 0.00225
1 | ПАО "Россети Сибирь" | "Омскэнерго" | ТП-8ВА-18 | 10/0,4 | 0.16 | 0.0027874 | 0 | 0
1 | ПАО "Россети Сибирь" | "Омскэнерго" | ТП-8ВА-19 | 10/0,4 | 0.063 | 0.0033512 | 0 | 0
1 | ПАО "Россети Сибирь" | "Омскэнерго" | ТП-8ВА-4 | 10/0,4 | 0.16 | 0.016792 | 0 | 0
1 | ПАО "Россети Сибирь" | "Омскэнерго" | ТП-8ВА-9 | 10/0,4 | 0.063 | 0.051066 | 0 | 0.00315
1 | ПАО "Россети Сибирь" | "Омскэнерго" | ТП-8Н-1 | 10/0,4 | 0.25 | 0.066122 | 0 | 0
1 | ПАО "Россети Сибирь" | "Омскэнерго" | ТП-8Н-2 | 10/0,4 | 0.25 | 0.067231 | 0 | 0
1 | ПАО "Россети Сибирь" | "Омскэнерго" | ТП-8Н-3 | 10/0,4 | 0.1 | 0.023424 | 0 | 0
1 | ПАО "Россети Сибирь" | "Омскэнерго" | ТП-8Н-5 | 10/0,4 | 0.1 | 0.024029 | 0 | 0
1 | ПАО "Россети Сибирь" | "Омскэнерго" | ТП-8Н-6 | 10/0,4 | 0.063 | 0.014613 | 0 | 0
1 | ПАО "Россети Сибирь" | "Омскэнерго" | ТП-8ПК-2 | 10/0,4 | 0.1 | 0.010413 | 0 | 0
1 | ПАО "Россети Сибирь" | "Омскэнерго" | ТП-8ПК-4 | 10/0,4 | 0.063 | 0.013353 | 0 | 0
1 | ПАО "Россети Сибирь" | "Омскэнерго" | ТП-9КН-4 | 10/0,4 | 0.16 | 0.027501 | 0 | 0
1 | ПАО "Россети Сибирь" | "Омскэнерго" | ТП-11Н-11 | 10/0,4 | 0.1 | 0.028046 | 0 | 0
1 | ПАО "Россети Сибирь" | "Омскэнерго" | ТП-21Н-2 | 10/0,4 | 0.1 | 0.00037732 | 0 | 0
1 | ПАО "Россети Сибирь" | "Омскэнерго" | ТП-4НТ-16 | 10/0,4 | 0.063 | 0.036852 | 0 | 0
1 | ПАО "Россети Сибирь" | "Омскэнерго" | ТП-21Н-14 | 10/0,4 | 0.16 | 0.0090903 | 0 | 0
1 | ПАО "Россети Сибирь" | "Омскэнерго" | ТП-9МГ-1 | 10/0,4 | 0.16 | 0.021429 | 0 | 0
1 | ПАО "Россети Сибирь" | "Омскэнерго" | ТП-7МГ-3 | 10/0,4 | 0.025 | 0.0045595 | 0 | 0
1 | ПАО "Россети Сибирь" | "Омскэнерго" | ТП 4Н-7 | 10/0,4 | 0.25 | 0.051997 | 0 | 0.0135
1 | ПАО "Россети Сибирь" | "Омскэнерго" | ТП 4Н-6 | 10/0,4 | 0.4 | 0.077134 | 0 | 0
1 | ПАО "Россети Сибирь" | "Омскэнерго" | ТП-4НТ-9 | 10/0,4 | 0.1 | 0.012504 | 0 | 0
1 | ПАО "Россети Сибирь" | "Омскэнерго" | ТП 21Н-9 | 10/0,4 | 0.025 | 0.00034513 | 0 | 0
1 | ПАО "Россети Сибирь" | "Омскэнерго" | ТП-1ЖР-9 | 10/0,4 | 0.025 | 0.012173 | 0 | 0
1 | ПАО "Россети Сибирь" | "Омскэнерго" | ТП-19Н-10 | 10/0,4 | 0.1 | 0.0089529 | 0 | 0
1 | ПАО "Россети Сибирь" | "Омскэнерго" | ТП-4НТ-15 | 10/0,4 | 0.063 | 0.012465 | 0 | 0
1 | ПАО "Россети Сибирь" | "Омскэнерго" | ТП-8ВА-1 | 10/0,4 | 0.063 | 0.026608 | 0 | 0
1 | ПАО "Россети Сибирь" | "Омскэнерго" | ТП-5ЖР-1 | 10/0,4 | 0.025 | 0.0041536 | 0 | 0
1 | ПАО "Россети Сибирь" | "Омскэнерго" | ТП-4КЧ-14 | 10/0,4 | 0.025 | 0.00083544 | 0 | 0
1 | ПАО "Россети Сибирь" | "Омскэнерго" | ТП-4КЧ-2 | 10/0,4 | 0.1 | 0.043879 | 0 | 0
1 | ПАО "Россети Сибирь" | "Омскэнерго" | ТП-В-3-2 | 10/0,4 | 0.063 | 0.00022552 | 0 | 0
1 | ПАО "Россети Сибирь" | "Омскэнерго" | ТП-11Н-4 | 10/0,4 | 0.025 | 0.0035211 | 0 | 0
1 | ПАО "Россети Сибирь" | "Омскэнерго" | ТП-Зн-7-31(Зн-15-12) | 10/0,4 | 0.25 | 0.086654 | 0 | 0
1 | ПАО "Россети Сибирь" | "Омскэнерго" | ТП-Ня-10-4 | 10/0,4 | 0.16 | 0.015939 | 0 | 0
1 | ПАО "Россети Сибирь" | "Омскэнерго" | ТП-Кл-16-1 | 10/0,4 | 0.16 | 0 | 0 | 0
1 | ПАО "Россети Сибирь" | "Омскэнерго" | ТП-ЛУ-5-1 | 10/0,4 | 0.25 | 0.061697 | 0 | 0
1 | ПАО "Россети Сибирь" | "Омскэнерго" | ТП-Стр-7-1 | 10/0,4 | 0.1 | 0.0070314 | 0 | 0
1 | ПАО "Россети Сибирь" | "Омскэнерго" | ТП-Ня-10-8 | 10/0,4 | 0.1 | 0.019822 | 0 | 0
1 | ПАО "Россети Сибирь" | "Омскэнерго" | ТП-Мр-2-27 | 10/0,4 | 0.63 | 0.033364 | 0 | 0
1 | ПАО "Россети Сибирь" | "Омскэнерго" | ТП-Ня-8-9 | 10/0,4 | 0.4 | 0.027527 | 0 | 0
1 | ПАО "Россети Сибирь" | "Омскэнерго" | ТП-ПЧ-8-1 | 10/0,4 | 0.16 | 0.06381 | 0 | 0
1 | ПАО "Россети Сибирь" | "Омскэнерго" | КТП Бу-3-16 | 10/0,4 | 0.1 | 0.0090756 | 0 | 0
1 | ПАО "Россети Сибирь" | "Омскэнерго" | ТП-БА-4-5 | 10/0,4 | 0.16 | 0.0085045 | 0 | 0
1 | ПАО "Россети Сибирь" | "Омскэнерго" | ТП-ЧБ-1-10 | 10/0,4 | 0.1 | 0.011955 | 0 | 0
1 | ПАО "Россети Сибирь" | "Омскэнерго" | ТП-К-6-1 | 10/0,4 | 0.25 | 0.099789 | 0 | 0
1 | ПАО "Россети Сибирь" | "Омскэнерго" | ТП-НМ-6-15 | 10/0,4 | 0.4 | 0.034034 | 0 | 0
1 | ПАО "Россети Сибирь" | "Омскэнерго" | ТП-ЧБ-2-8 | 10/0,4 | 0.16 | 0.012078 | 0 | 0
1 | ПАО "Россети Сибирь" | "Омскэнерго" | ТП-ЧБ-2-4 | 10/0,4 | 0.16 | 0.010429 | 0 | 0
1 | ПАО "Россети Сибирь" | "Омскэнерго" | ТП-БА-2-3 | 10/0,4 | 0.4 | 0.13062 | 0 | 0
1 | ПАО "Россети Сибирь" | "Омскэнерго" | ТП-ЛГ-4-20 | 10/0,4 | 0.25 | 0.033237 | 0 | 0
1 | ПАО "Россети Сибирь" | "Омскэнерго" | ТП-ПД-6-6 | 10/0,4 | 0.063 | 0.0030302 | 0 | 0
1 | ПАО "Россети Сибирь" | "Омскэнерго" | ТП-МД-3-4 | 10/0,4 | 0.16 | 0.0027527 | 0 | 0
1 | ПАО "Россети Сибирь" | "Омскэнерго" | ТП-ЛГ-4-8 | 10/0,4 | 0.4 | 0.061069 | 0 | 0
1 | ПАО "Россети Сибирь" | "Омскэнерго" | ТП-УБ-5-12 | 10/0,4 | 0.25 | 0.00013027 | 0 | 0
1 | ПАО "Россети Сибирь" | "Омскэнерго" | ТП-СХ-6-4 | 10/0,4 | 0.16 | 0.0065844 | 0 | 0
1 | ПАО "Россети Сибирь" | "Омскэнерго" | ТП-НТ-1-5 | 10/0,4 | 0.1 | 0.00054346 | 0 | 0
1 | ПАО "Россети Сибирь" | "Омскэнерго" | ТП-МД-3-6 | 10/0,4 | 0.16 | 0.011428 | 0 | 0
1 | ПАО "Россети Сибирь" | "Омскэнерго" | ТП-МД-3-2 | 10/0,4 | 0.16 | 0.001737 | 0 | 0
1 | ПАО "Россети Сибирь" | "Омскэнерго" | ТП-ТТ-9-1 | 10/0,4 | 0.16 | 0.069582 | 0 | 0
1 | ПАО "Россети Сибирь" | "Омскэнерго" | ТП-ТТ-9-11 | 10/0,4 | 0.63 | 0.031058 | 0 | 0
1 | ПАО "Россети Сибирь" | "Омскэнерго" | ТП-Т-2а-176 | 10/0,4 | 0.4 | 0.059177 | 0 | 0
1 | ПАО "Россети Сибирь" | "Омскэнерго" | ТП-НО-10-19 | 10/0,4 | 0.1 | 0.027233 | 0 | 0
1 | ПАО "Россети Сибирь" | "Омскэнерго" | ТП-НО-12-8 | 10/0,4 | 0.25 | 0.025584 | 0 | 0
1 | ПАО "Россети Сибирь" | "Омскэнерго" | ТП-НО-12-7 | 10/0,4 | 0.25 | 0.051134 | 0 | 0
1 | ПАО "Россети Сибирь" | "Омскэнерго" | ТП-НО-12-5 | 10/0,4 | 0.25 | 0.041422 | 0 | 0
1 | ПАО "Россети Сибирь" | "Омскэнерго" | ТП-НО-12-15 | 10/0,4 | 0.16 | 0.040262 | 0 | 0
1 | ПАО "Россети Сибирь" | "Омскэнерго" | ТП-НО-10-12 | 10/0,4 | 0.25 | 0.068474 | 0 | 0
1 | ПАО "Россети Сибирь" | "Омскэнерго" | ТП-НО-12-16 | 10/0,4 | 0.16 | 0.029029 | 0 | 0
1 | ПАО "Россети Сибирь" | "Омскэнерго" | ТП-НО-12-18 | 10/0,4 | 0.16 | 0.043763 | 0 | 0
1 | ПАО "Россети Сибирь" | "Омскэнерго" | ТП-НО-11-5 | 10/0,4 | 0.25 | 0.010657 | 0 | 0
1 | ПАО "Россети Сибирь" | "Омскэнерго" | ТП-НО-7-5 | 10/0,4 | 0.25 | 0.018125 | 0 | 0
1 | ПАО "Россети Сибирь" | "Омскэнерго" | ТП-НО-5-4 | 10/0,4 | 0.25 | 0.0099356 | 0 | 0
1 | ПАО "Россети Сибирь" | "Омскэнерго" | ТП-НО-2-1 | 10/0,4 | 0.16 | 0.043241 | 0 | 0
1 | ПАО "Россети Сибирь" | "Омскэнерго" | ТП-НО-13-3 | 10/0,4 | 0.25 | 0.033501 | 0 | 0
1 | ПАО "Россети Сибирь" | "Омскэнерго" | ТП-ХМ-3-3 | 10/0,4 | 0.25 | 0.014336 | 0 | 0
1 | ПАО "Россети Сибирь" | "Омскэнерго" | ТП-ХМ-2-6 | 10/0,4 | 0.25 | 0.018753 | 0 | 0
1 | ПАО "Россети Сибирь" | "Омскэнерго" | ТП-СЛ-4-8 | 10/0,4 | 0.16 | 0.0048257 | 0 | 0
1 | ПАО "Россети Сибирь" | "Омскэнерго" | ТП-СЛ-10-4 | 10/0,4 | 0.25 | 0.026821 | 0 | 0
1 | ПАО "Россети Сибирь" | "Омскэнерго" | ТП-СЛ-8-4 | 10/0,4 | 0.16 | 0.016601 | 0 | 0
1 | ПАО "Россети Сибирь" | "Омскэнерго" | ТП-СЛ-5-4 | 10/0,4 | 0.16 | 0.013786 | 0 | 0
1 | ПАО "Россети Сибирь" | "Омскэнерго" | ТП-СЛ-3-3 | 10/0,4 | 0.16 | 0.021109 | 0 | 0
1 | ПАО "Россети Сибирь" | "Омскэнерго" | ТП-СЛ-2-3 | 10/0,4 | 0.25 | 0.024235 | 0 | 0
1 | ПАО "Россети Сибирь" | "Омскэнерго" | ТП-СЛ-1-5 | 10/0,4 | 0.16 | 0.016265 | 0 | 0
1 | ПАО "Россети Сибирь" | "Омскэнерго" | ТП-СЛ-1-10 | 10/0,4 | 0.16 | 0.0081667 | 0 | 0
1 | ПАО "Россети Сибирь" | "Омскэнерго" | ТП-СЛ-1-1 | 10/0,4 | 0.16 | 0.02151 | 0 | 0
1 | ПАО "Россети Сибирь" | "Омскэнерго" | ТП-СЛ-1-16 | 10/0,4 | 0.063 | 0.017145 | 0 | 0
1 | ПАО "Россети Сибирь" | "Омскэнерго" | ТП-НО-12-14 | 10/0,4 | 0.4 | 0.0098246 | 0 | 0
1 | ПАО "Россети Сибирь" | "Омскэнерго" | ТП-НО-12-4 | 10/0,4 | 0.4 | 0.072723 | 0 | 0
1 | ПАО "Россети Сибирь" | "Омскэнерго" | ТП-НО-12-2 | 10/0,4 | 0.4 | 0.057964 | 0 | 0
1 | ПАО "Россети Сибирь" | "Омскэнерго" | ТП-СЛ-2-1 | 10/0,4 | 0.63 | 0.033236 | 0 | 0
1 | ПАО "Россети Сибирь" | "Омскэнерго" | ТП-НО-13-1 | 10/0,4 | 0.63 | 0.013755 | 0 | 0
1 | ПАО "Россети Сибирь" | "Омскэнерго" | ТП-НО-12-3 | 10/0,4 | 0.63 | 0.053091 | 0 | 0
1 | ПАО "Россети Сибирь" | "Омскэнерго" | ТП-СЛ-5-1 | 10/0,4 | 0.63 | 0.022319 | 0 | 0
1 | ПАО "Россети Сибирь" | "Омскэнерго" | ТП-ХМ-5-2 | 10/0,4 | 0.1 | 0.021934 | 0 | 0
1 | ПАО "Россети Сибирь" | "Омскэнерго" | ТП-ХМ-4-9 | 10/0,4 | 0.1 | 0.022663 | 0 | 0
1 | ПАО "Россети Сибирь" | "Омскэнерго" | ТП-ХМ-4-4 | 10/0,4 | 0.1 | 0.024013 | 0 | 0
1 | ПАО "Россети Сибирь" | "Омскэнерго" | ТП-ХМ-3-2 | 10/0,4 | 0.1 | 0.013152 | 0 | 0
1 | ПАО "Россети Сибирь" | "Омскэнерго" | ТП-ХМ-3-1 | 10/0,4 | 0.1 | 0.016539 | 0 | 0
1 | ПАО "Россети Сибирь" | "Омскэнерго" | ТП-СЛ-10-8 | 10/0,4 | 0.1 | 0.021885 | 0 | 0
1 | ПАО "Россети Сибирь" | "Омскэнерго" | ТП-СЛ-10-7 | 10/0,4 | 0.1 | 0.0084016 | 0 | 0
1 | ПАО "Россети Сибирь" | "Омскэнерго" | ТП-СЛ-9-4 | 10/0,4 | 0.1 | 0.028798 | 0 | 0
1 | ПАО "Россети Сибирь" | "Омскэнерго" | ТП-СЛ-9-1 | 10/0,4 | 0.1 | 0.019245 | 0 | 0
1 | ПАО "Россети Сибирь" | "Омскэнерго" | ТП-СЛ-8-26 | 10/0,4 | 0.1 | 0.013639 | 0 | 0
1 | ПАО "Россети Сибирь" | "Омскэнерго" | ТП-СЛ-5-8 | 10/0,4 | 0.1 | 0.0046964 | 0 | 0
1 | ПАО "Россети Сибирь" | "Омскэнерго" | ТП-СЛ-3-9 | 10/0,4 | 0.1 | 0.017267 | 0 | 0
1 | ПАО "Россети Сибирь" | "Омскэнерго" | ТП-См-12-6 | 10/0,4 | 0.1 | 0.031111 | 0 | 0
1 | ПАО "Россети Сибирь" | "Омскэнерго" | ТП-СЛ-2-9 | 10/0,4 | 0.1 | 0.0046907 | 0 | 0
1 | ПАО "Россети Сибирь" | "Омскэнерго" | ТП-НО-2-11 | 10/0,4 | 0.25 | 0.045999 | 0 | 0
1 | ПАО "Россети Сибирь" | "Омскэнерго" | ТП-НО-9-1 | 10/0,4 | 0.1 | 0.021939 | 0 | 0
1 | ПАО "Россети Сибирь" | "Омскэнерго" | ТП-НО-6-4 | 10/0,4 | 0.1 | 0.014047 | 0 | 0
1 | ПАО "Россети Сибирь" | "Омскэнерго" | ТП-НО-5-3 | 10/0,4 | 0.1 | 0.021916 | 0 | 0
1 | ПАО "Россети Сибирь" | "Омскэнерго" | ТП-НО-5-16 | 10/0,4 | 0.1 | 0.0086301 | 0 | 0
1 | ПАО "Россети Сибирь" | "Омскэнерго" | ТП-НО-2-12 | 10/0,4 | 0.25 | 0.028438 | 0 | 0
1 | ПАО "Россети Сибирь" | "Омскэнерго" | ТП-НО-2-17 | 10/0,4 | 0.63 | 0.041833 | 0 | 0
1 | ПАО "Россети Сибирь" | "Омскэнерго" | ТП-НО-2-19 | 10/0,4 | 0.1 | 0.0070489 | 0 | 0
1 | ПАО "Россети Сибирь" | "Омскэнерго" | ТП-НО-2-20 | 10/0,4 | 0.4 | 0.082515 | 0 | 0
1 | ПАО "Россети Сибирь" | "Омскэнерго" | ТП-НО-13-8 | 10/0,4 | 0.1 | 0.020186 | 0 | 0
1 | ПАО "Россети Сибирь" | "Омскэнерго" | ТП-НО-11-3 | 10/0,4 | 0.1 | 0.043986 | 0 | 0
1 | ПАО "Россети Сибирь" | "Омскэнерго" | ТП-ПА-7-2 | 10/0,4 | 0.1 | 0.0085149 | 0 | 0
1 | ПАО "Россети Сибирь" | "Омскэнерго" | ТП-ПА-6-9 | 10/0,4 | 0.1 | 0.028628 | 0 | 0
1 | ПАО "Россети Сибирь" | "Омскэнерго" | ТП-ПА-6-1 | 10/0,4 | 0.1 | 0.010339 | 0 | 0
1 | ПАО "Россети Сибирь" | "Омскэнерго" | ТП-ПА-5-5 | 10/0,4 | 0.1 | 0.0090501 | 0 | 0
1 | ПАО "Россети Сибирь" | "Омскэнерго" | ТП-ПА-4-6 | 10/0,4 | 0.1 | 0.023298 | 0 | 0
1 | ПАО "Россети Сибирь" | "Омскэнерго" | ТП-ПА-4-3 | 10/0,4 | 0.1 | 0.029453 | 0 | 0
1 | ПАО "Россети Сибирь" | "Омскэнерго" | ТП-ПА-4-1 | 10/0,4 | 0.1 | 0.030703 | 0 | 0
1 | ПАО "Россети Сибирь" | "Омскэнерго" | ТП-НО-2-3 | 10/0,4 | 0.1 | 0.011772 | 0 | 0
1 | ПАО "Россети Сибирь" | "Омскэнерго" | ТП-НО-2-4 | 10/0,4 | 0.063 | 0.012494 | 0 | 0
1 | ПАО "Россети Сибирь" | "Омскэнерго" | ТП-НО-10-2 | 10/0,4 | 0.25 | 0.023975 | 0 | 0
1 | ПАО "Россети Сибирь" | "Омскэнерго" | ТП-НО-7-3 | 10/0,4 | 0.16 | 0.022704 | 0 | 0
1 | ПАО "Россети Сибирь" | "Омскэнерго" | ТП-НО-2-5 | 10/0,4 | 0.1 | 0.014624 | 0 | 0
1 | ПАО "Россети Сибирь" | "Омскэнерго" | ТП-ПА-6-6 | 10/0,4 | 0.16 | 0.017281 | 0 | 0.00675
1 | ПАО "Россети Сибирь" | "Омскэнерго" | ТП-ПА-4-2 | 10/0,4 | 0.16 | 0.020018 | 0 | 0
1 | ПАО "Россети Сибирь" | "Омскэнерго" | ТП-ПА-2-7 | 10/0,4 | 0.16 | 0.019405 | 0 | 0
1 | ПАО "Россети Сибирь" | "Омскэнерго" | ТП-КЦ-5-5 | 10/0,4 | 0.16 | 0.010424 | 0 | 0
1 | ПАО "Россети Сибирь" | "Омскэнерго" | ТП-НСО-3-1 | 10/0,4 | 0.1 | 0.00065042 | 0 | 0
1 | ПАО "Россети Сибирь" | "Омскэнерго" | ТП-ПА-2-2 | 10/0,4 | 0.1 | 0.010801 | 0 | 0
1 | ПАО "Россети Сибирь" | "Омскэнерго" | ТП-НО-2-8 | 10/0,4 | 0.1 | 0.014773 | 0 | 0
1 | ПАО "Россети Сибирь" | "Омскэнерго" | ТП-ХМ-2-5 | 10/0,4 | 0.63 | 0.018451 | 0 | 0
1 | ПАО "Россети Сибирь" | "Омскэнерго" | ТП-СЛ-5-6 | 10/0,4 | 0.63 | 0.010136 | 0 | 0
1 | ПАО "Россети Сибирь" | "Омскэнерго" | ТП-ХМ-2-1 | 10/0,4 | 0.25 | 0.017972 | 0 | 0
1 | ПАО "Россети Сибирь" | "Омскэнерго" | ТП-ХМ-4-1 | 10/0,4 | 0.25 | 0.040617 | 0 | 0
1 | ПАО "Россети Сибирь" | "Омскэнерго" | ТП-ХМ-2-4 | 10/0,4 | 0.315 | 0.019926 | 0 | 0
1 | ПАО "Россети Сибирь" | "Омскэнерго" | ТП 6Щ-15 | 10/0,4 | 0.16 | 0.026101 | 0 | 0
1 | ПАО "Россети Сибирь" | "Омскэнерго" | ТП-СЛ-2-4 | 10/0,4 | 0.4 | 0.0081241 | 0 | 0
1 | ПАО "Россети Сибирь" | "Омскэнерго" | ТП-СЛ-5-7 | 10/0,4 | 0.4 | 0.0095174 | 0 | 0
1 | ПАО "Россети Сибирь" | "Омскэнерго" | ТП-СЛ-3-10 | 10/0,4 | 0.06 | 0.023772 | 0 | 0
1 | ПАО "Россети Сибирь" | "Омскэнерго" | ТП-НО-10-8 | 10/0,4 | 0.4 | 0.028427 | 0 | 0
1 | ПАО "Россети Сибирь" | "Омскэнерго" | ТП-НО-2-9 | 10/0,4 | 0.16 | 0.0056952 | 0 | 0
1 | ПАО "Россети Сибирь" | "Омскэнерго" | ТП-ХМ-4-6 | 10/0,4 | 0.16 | 0.022985 | 0 | 0
1 | ПАО "Россети Сибирь" | "Омскэнерго" | ТП-НО-10-1 | 10/0,4 | 0.25 | 0.0053155 | 0 | 0
1 | ПАО "Россети Сибирь" | "Омскэнерго" | ТП-НО-10-15 | 10/0,4 | 0.25 | 0.022139 | 0 | 0
1 | ПАО "Россети Сибирь" | "Омскэнерго" | ТП-НО-10-16 | 10/0,4 | 0.25 | 0.044027 | 0 | 0
1 | ПАО "Россети Сибирь" | "Омскэнерго" | ТП-НО-12-9 | 10/0,4 | 0.25 | 0.079531 | 0 | 0
1 | ПАО "Россети Сибирь" | "Омскэнерго" | ТП-ПА-2-6 | 10/0,4 | 0.16 | 0.037023 | 0 | 0
1 | ПАО "Россети Сибирь" | "Омскэнерго" | ТП-НО-5-12 | 10/0,4 | 0.4 | 0.085479 | 0 | 0
1 | ПАО "Россети Сибирь" | "Омскэнерго" | ТП-НО-10-17 | 10/0,4 | 0.25 | 0.10775 | 0 | 0
1 | ПАО "Россети Сибирь" | "Омскэнерго" | ТП-НО-12-11 | 10/0,4 | 0.25 | 0.046398 | 0 | 0
1 | ПАО "Россети Сибирь" | "Омскэнерго" | ТП-НО-12-12 | 10/0,4 | 0.25 | 0.07552 | 0 | 0
1 | ПАО "Россети Сибирь" | "Омскэнерго" | ТП-НО-12-13 | 10/0,4 | 0.25 | 0.048542 | 0 | 0
1 | ПАО "Россети Сибирь" | "Омскэнерго" | ТП-НО-12-17 | 10/0,4 | 0.25 | 0.054272 | 0 | 0
1 | ПАО "Россети Сибирь" | "Омскэнерго" | ТП-УБ-6-4 | 10/0,4 | 0.16 | 0.09216 | 0 | 0
1 | ПАО "Россети Сибирь" | "Омскэнерго" | ТП-Бж-2-17 | 10/0,4 | 0.1 | 0.016067 | 0 | 0
1 | ПАО "Россети Сибирь" | "Омскэнерго" | ТП-НО-10-18 | 10/0,4 | 0.25 | 0.02296 | 0 | 0
1 | ПАО "Россети Сибирь" | "Омскэнерго" | ТП-НИК-3-1 | 10/0,4 | 0.25 | 0.0090435 | 0 | 0
1 | ПАО "Россети Сибирь" | "Омскэнерго" | ТП-СМ-6-5 | 10/0,4 | 0.25 | 0.0023496 | 0 | 0
1 | ПАО "Россети Сибирь" | "Омскэнерго" | ТП-СМ-3-4 | 10/0,4 | 0.25 | 0.018521 | 0 | 0
1 | ПАО "Россети Сибирь" | "Омскэнерго" | ТП-СМ-8-1 | 10/0,4 | 0.16 | 0.014202 | 0 | 0
1 | ПАО "Россети Сибирь" | "Омскэнерго" | ТП-СМ-5-9 | 10/0,4 | 0.16 | 0.016011 | 0 | 0
1 | ПАО "Россети Сибирь" | "Омскэнерго" | ТП-СМ-3-5 | 10/0,4 | 0.16 | 0.0079702 | 0 | 0
1 | ПАО "Россети Сибирь" | "Омскэнерго" | ТП-СМ-5-3 | 10/0,4 | 0.16 | 0.015066 | 0 | 0
1 | ПАО "Россети Сибирь" | "Омскэнерго" | ТП-СМ-3-8 | 10/0,4 | 0.16 | 0.017011 | 0 | 0
1 | ПАО "Россети Сибирь" | "Омскэнерго" | ТП-СМ-3-3 | 10/0,4 | 0.16 | 0.0046336 | 0 | 0
1 | ПАО "Россети Сибирь" | "Омскэнерго" | ТП-СМ-12-5 | 10/0,4 | 0.16 | 0.035208 | 0 | 0
1 | ПАО "Россети Сибирь" | "Омскэнерго" | ТП-СМ-12-4 | 10/0,4 | 0.16 | 0.00069384 | 0 | 0
1 | ПАО "Россети Сибирь" | "Омскэнерго" | ТП-СМ-12-3 | 10/0,4 | 0.16 | 0.0080089 | 0 | 0
1 | ПАО "Россети Сибирь" | "Омскэнерго" | ТП-СМ-10-8 | 10/0,4 | 0.16 | 0.0034626 | 0 | 0
1 | ПАО "Россети Сибирь" | "Омскэнерго" | ТП-СМ-10-15 | 10/0,4 | 0.16 | 0.010091 | 0 | 0
1 | ПАО "Россети Сибирь" | "Омскэнерго" | ТП-СМ-10-11 | 10/0,4 | 0.16 | 0.024699 | 0 | 0
1 | ПАО "Россети Сибирь" | "Омскэнерго" | ТП-СМ-10-10 | 10/0,4 | 0.16 | 0.036854 | 0 | 0
1 | ПАО "Россети Сибирь" | "Омскэнерго" | ТП-СМ-10-1 | 10/0,4 | 0.16 | 0.031492 | 0 | 0
1 | ПАО "Россети Сибирь" | "Омскэнерго" | ТП-СМ-6-2 | 10/0,4 | 0.4 | 0.00472 | 0 | 0
1 | ПАО "Россети Сибирь" | "Омскэнерго" | ТП-СМ-6-1 | 10/0,4 | 0.63 | 0.011212 | 0 | 0
1 | ПАО "Россети Сибирь" | "Омскэнерго" | ТП-СМ-12-2 | 10/0,4 | 0.1 | 0.0079664 | 0 | 0
1 | ПАО "Россети Сибирь" | "Омскэнерго" | ТП-СМ-7-1 | 10/0,4 | 0.063 | 0.0026791 | 0 | 0
1 | ПАО "Россети Сибирь" | "Омскэнерго" | ТП-СМ-3-1 | 10/0,4 | 0.315 | 0.0051033 | 0 | 0
1 | ПАО "Россети Сибирь" | "Омскэнерго" | ТП-СМ-12-1 | 10/0,4 | 0.16 | 0.012689 | 0 | 0
1 | ПАО "Россети Сибирь" | "Омскэнерго" | ТП-СМ-9-3 | 10/0,4 | 0.16 | 0.0043065 | 0 | 0
1 | ПАО "Россети Сибирь" | "Омскэнерго" | ТП-СМ-9-2 | 10/0,4 | 0.16 | 0.0094485 | 0 | 0
1 | ПАО "Россети Сибирь" | "Омскэнерго" | ТП-СМ-8-4 | 10/0,4 | 0.1 | 0.0043443 | 0 | 0
1 | ПАО "Россети Сибирь" | "Омскэнерго" | ТП-СМ-8-2 | 10/0,4 | 0.1 | 0.021622 | 0 | 0
1 | ПАО "Россети Сибирь" | "Омскэнерго" | ТП-СМ-7-3 | 10/0,4 | 0.1 | 0.0047521 | 0 | 0
1 | ПАО "Россети Сибирь" | "Омскэнерго" | ТП-СМ-7-2 | 10/0,4 | 0.1 | 0.0022798 | 0 | 0
1 | ПАО "Россети Сибирь" | "Омскэнерго" | ТП-СМ-5-7 | 10/0,4 | 0.1 | 0.044787 | 0 | 0
1 | ПАО "Россети Сибирь" | "Омскэнерго" | ТП-СМ-5-4 | 10/0,4 | 0.1 | 0.015718 | 0 | 0
1 | ПАО "Россети Сибирь" | "Омскэнерго" | ТП-СМ-5-2 | 10/0,4 | 0.1 | 0.033481 | 0 | 0
1 | ПАО "Россети Сибирь" | "Омскэнерго" | ТП-СМ-5-10 | 10/0,4 | 0.1 | 0.012054 | 0 | 0
1 | ПАО "Россети Сибирь" | "Омскэнерго" | ТП-СМ-12-9 | 10/0,4 | 0.1 | 0.016018 | 0 | 0
1 | ПАО "Россети Сибирь" | "Омскэнерго" | ТП-СМ-12-7 | 10/0,4 | 0.1 | 0.019258 | 0 | 0
1 | ПАО "Россети Сибирь" | "Омскэнерго" | ТП-НИК-3-2 | 10/0,4 | 0.16 | 0.0072782 | 0 | 0
1 | ПАО "Россети Сибирь" | "Омскэнерго" | ТП-СМ-8-3 | 10/0,4 | 0.25 | 0.010086 | 0 | 0
1 | ПАО "Россети Сибирь" | "Омскэнерго" | ТП-ХР-6-5 | 10/0,4 | 0.25 | 0.033805 | 0 | 0
1 | ПАО "Россети Сибирь" | "Омскэнерго" | ТП-ХР-5-3 | 10/0,4 | 0.25 | 0.061266 | 0 | 0
1 | ПАО "Россети Сибирь" | "Омскэнерго" | ТП-ХР-3-6 | 10/0,4 | 0.25 | 0.01514 | 0 | 0
1 | ПАО "Россети Сибирь" | "Омскэнерго" | ТП-ХР-3-1 | 10/0,4 | 0.25 | 0.051082 | 0 | 0
1 | ПАО "Россети Сибирь" | "Омскэнерго" | ТП-ХР-6-6 | 10/0,4 | 0.16 | 0.034602 | 0 | 0
1 | ПАО "Россети Сибирь" | "Омскэнерго" | ТП-ХР-6-7 | 10/0,4 | 0.16 | 0.013956 | 0 | 0
1 | ПАО "Россети Сибирь" | "Омскэнерго" | ТП-ХР-6-3 | 10/0,4 | 0.16 | 0.023375 | 0 | 0
1 | ПАО "Россети Сибирь" | "Омскэнерго" | ТП-ХР-5-2 | 10/0,4 | 0.16 | 0.019767 | 0 | 0
1 | ПАО "Россети Сибирь" | "Омскэнерго" | ТП-ХР-3-7 | 10/0,4 | 0.16 | 0.026455 | 0 | 0
1 | ПАО "Россети Сибирь" | "Омскэнерго" | ТП-ХР-3-5 | 10/0,4 | 0.16 | 0.019333 | 0 | 0
1 | ПАО "Россети Сибирь" | "Омскэнерго" | ТП-ХР-3-4 | 10/0,4 | 0.16 | 0.0057348 | 0 | 0
1 | ПАО "Россети Сибирь" | "Омскэнерго" | ТП-ХР-1-1 | 10/0,4 | 0.16 | 0.02235 | 0 | 0
1 | ПАО "Россети Сибирь" | "Омскэнерго" | ТП-МД-1-3 | 10/0,4 | 0.1 | 0.0096401 | 0 | 0
1 | ПАО "Россети Сибирь" | "Омскэнерго" | ТП-БА-4-1 | 10/0,4 | 0.1 | 0.030555 | 0 | 0
1 | ПАО "Россети Сибирь" | "Омскэнерго" | ТП-ПП-6-3 | 10/0,4 | 0.4 | 0.0075803 | 0 | 0
1 | ПАО "Россети Сибирь" | "Омскэнерго" | ТП-БА-4-2 | 10/0,4 | 0.1 | 0.033676 | 0 | 0
1 | ПАО "Россети Сибирь" | "Омскэнерго" | ТП-ТТ-2-2 | 10/0,4 | 0.1 | 0 | 0 | 0
1 | ПАО "Россети Сибирь" | "Омскэнерго" | ТП-ТТ-3-6 | 10/0,4 | 0.1 | 0.0033229 | 0 | 0
1 | ПАО "Россети Сибирь" | "Омскэнерго" | ТП-Бж-5-17 | 10/0,4 | 0.25 | 0.0013027 | 0 | 0
1 | ПАО "Россети Сибирь" | "Омскэнерго" | ТП-ТТ-3-7 | 10/0,4 | 0.1 | 0.0018295 | 0 | 0
1 | ПАО "Россети Сибирь" | "Омскэнерго" | ТП-ШП-8-15 | 10/0,4 | 0.16 | 0.076482 | 0 | 0
1 | ПАО "Россети Сибирь" | "Омскэнерго" | ТП-ХР-6-1 | 10/0,4 | 0.06 | 0.017953 | 0 | 0
1 | ПАО "Россети Сибирь" | "Омскэнерго" | ТП-ХР-7-3 | 10/0,4 | 0.1 | 0.016224 | 0 | 0
1 | ПАО "Россети Сибирь" | "Омскэнерго" | ТП-ХР-7-2 | 10/0,4 | 0.1 | 0.011682 | 0 | 0
1 | ПАО "Россети Сибирь" | "Омскэнерго" | ТП-ХР-7-1 | 10/0,4 | 0.1 | 0.01083 | 0 | 0
1 | ПАО "Россети Сибирь" | "Омскэнерго" | ТП-ХР-6-4 | 10/0,4 | 0.1 | 0.021097 | 0 | 0
1 | ПАО "Россети Сибирь" | "Омскэнерго" | ТП-ХР-6-2 | 10/0,4 | 0.1 | 0.0035136 | 0 | 0
1 | ПАО "Россети Сибирь" | "Омскэнерго" | ТП-ХР-4-8 | 10/0,4 | 0.1 | 0.015828 | 0 | 0
1 | ПАО "Россети Сибирь" | "Омскэнерго" | ТП-ХР-4-1 | 10/0,4 | 0.1 | 0.020499 | 0 | 0
1 | ПАО "Россети Сибирь" | "Омскэнерго" | ТП-ХР-7-5 | 10/0,4 | 0.1 | 0.019824 | 0 | 0
1 | ПАО "Россети Сибирь" | "Омскэнерго" | ТП-ПП-6-4 | 10/0,4 | 0.1 | 0.010465 | 0 | 0
1 | ПАО "Россети Сибирь" | "Омскэнерго" | ТП-ПП-2-3 | 10/0,4 | 0.1 | 0.011879 | 0 | 0
1 | ПАО "Россети Сибирь" | "Омскэнерго" | ТП-ПП-2-2 | 10/0,4 | 0.1 | 0.015336 | 0 | 0
1 | ПАО "Россети Сибирь" | "Омскэнерго" | ТП-ПП-1-4 | 10/0,4 | 0.1 | 0.010771 | 0 | 0
1 | ПАО "Россети Сибирь" | "Омскэнерго" | ТП-ПП-6-7 | 10/0,4 | 0.16 | 0.0080995 | 0 | 0
1 | ПАО "Россети Сибирь" | "Омскэнерго" | ТП-ПП-6-5 | 10/0,4 | 0.16 | 0.0056064 | 0 | 0
1 | ПАО "Россети Сибирь" | "Омскэнерго" | ТП-ПП-5-3 | 10/0,4 | 0.16 | 0.0067949 | 0 | 0
1 | ПАО "Россети Сибирь" | "Омскэнерго" | ТП-ПП-5-2 | 10/0,4 | 0.16 | 0.0092984 | 0 | 0
1 | ПАО "Россети Сибирь" | "Омскэнерго" | ТП-ПП-5-1 | 10/0,4 | 0.16 | 0.012754 | 0 | 0
1 | ПАО "Россети Сибирь" | "Омскэнерго" | ТП-ПП-4-1 | 10/0,4 | 0.16 | 0.010546 | 0 | 0
1 | ПАО "Россети Сибирь" | "Омскэнерго" | ТП-ПП-6-6 | 10/0,4 | 0.25 | 0.010522 | 0 | 0
1 | ПАО "Россети Сибирь" | "Омскэнерго" | ТП-ХР-3-3 | 10/0,4 | 0.4 | 0.021246 | 0 | 0
1 | ПАО "Россети Сибирь" | "Омскэнерго" | ТП-ПП-5-4 | 10/0,4 | 0.4 | 0.010418 | 0 | 0
1 | ПАО "Россети Сибирь" | "Омскэнерго" | ТП-ХР-5-4 | 10/0,4 | 0.16 | 0.043009 | 0 | 0
1 | ПАО "Россети Сибирь" | "Омскэнерго" | ТП-СМ-6-4 | 10/0,4 | 0.063 | 0.006793 | 0 | 0
1 | ПАО "Россети Сибирь" | "Омскэнерго" | ТП-НО-9-3 | 10/0,4 | 0.063 | 0.004871 | 0 | 0
1 | ПАО "Россети Сибирь" | "Омскэнерго" | ТП-НО-12-19 | 10/0,4 | 0.1 | 0.022762 | 0 | 0
1 | ПАО "Россети Сибирь" | "Омскэнерго" | ТП-ХМ-3-6 | 10/0,4 | 0.25 | 0.010422 | 0 | 0
1 | ПАО "Россети Сибирь" | "Омскэнерго" | ТП-НО-7-1 | 10/0,4 | 0.4 | 0.023906 | 0 | 0
1 | ПАО "Россети Сибирь" | "Омскэнерго" | ТП-НО-6-9 | 10/0,4 | 0.4 | 0.025375 | 0 | 0
1 | ПАО "Россети Сибирь" | "Омскэнерго" | ТП-НО-2-6 | 10/0,4 | 0.1 | 0.010541 | 0 | 0
1 | ПАО "Россети Сибирь" | "Омскэнерго" | ТП-ПА-6-19 | 10/0,4 | 0.1 | 0.0046898 | 0 | 0
1 | ПАО "Россети Сибирь" | "Омскэнерго" | ТП-НО-11-6 | 10/0,4 | 0.025 | 0.0067213 | 0 | 0
1 | ПАО "Россети Сибирь" | "Омскэнерго" | ТП-НО-13-9 | 10/0,4 | 0.1 | 0.024463 | 0 | 0
1 | ПАО "Россети Сибирь" | "Омскэнерго" | ТП-ХР-7-7 | 10/0,4 | 0.16 | 0.0016369 | 0 | 0
1 | ПАО "Россети Сибирь" | "Омскэнерго" | ТП-СЛ-10-10 | 10/0,4 | 0.025 | 0.0022609 | 0 | 0
1 | ПАО "Россети Сибирь" | "Омскэнерго" | ТП-НО-13-10 | 10/0,4 | 0.1 | 0.011977 | 0 | 0.0045
1 | ПАО "Россети Сибирь" | "Омскэнерго" | ТП-Зл-11-7 | 10/0,4 | 0.4 | 0 | 0 | 0
1 | ПАО "Россети Сибирь" | "Омскэнерго" | ТП-См-3-9 | 10/0,4 | 0.063 | 0.00068251 | 0 | 0
1 | ПАО "Россети Сибирь" | "Омскэнерго" | ТП-БЯ-2-7 | 10/0,4 | 0.1 | 0.0061152 | 0 | 0
1 | ПАО "Россети Сибирь" | "Омскэнерго" | ТП-Из-4-13 | 10/0,4 | 0.1 | 0.026935 | 0 | 0
1 | ПАО "Россети Сибирь" | "Омскэнерго" | ТП-НИ-6-7 | 10/0,4 | 0.1 | 0.0037864 | 0 | 0
1 | ПАО "Россети Сибирь" | "Омскэнерго" | ТП "Китерма" 35/0,4 | 35/0,4 | 1 | 0 | 0 | 0
1 | ПАО "Россети Сибирь" | "Омскэнерго" | ТП-2СХ-2 | 10/0,4 | 0.16 | 0.022916 | 0 | 0
1 | ПАО "Россети Сибирь" | "Омскэнерго" | ТП-Из-11-13 | 10/0,4 | 0.1 | 0.028553 | 0 | 0
1 | ПАО "Россети Сибирь" | "Омскэнерго" | ТП-7ПН-15 | 10/0,4 | 0.16 | 0.001466 | 0 | 0
1 | ПАО "Россети Сибирь" | "Омскэнерго" | ТП-8ПН-1 | 10/0,4 | 0.063 | 0.01284 | 0 | 0
1 | ПАО "Россети Сибирь" | "Омскэнерго" | ТП-8ПН-4 | 10/0,4 | 0.16 | 0.014276 | 0 | 0
1 | ПАО "Россети Сибирь" | "Омскэнерго" | ТП-8ПН-5 | 10/0,4 | 0.16 | 0.018387 | 0 | 0
1 | ПАО "Россети Сибирь" | "Омскэнерго" | ТП-9ПН-2 | 10/0,4 | 0.4 | 0.0033691 | 0 | 0
1 | ПАО "Россети Сибирь" | "Омскэнерго" | ТП-9ПН-5 | 10/0,4 | 0.1 | 0.0069478 | 0 | 0
1 | ПАО "Россети Сибирь" | "Омскэнерго" | ТП-9ПН-10 | 10/0,4 | 0.1 | 0.011351 | 0 | 0
1 | ПАО "Россети Сибирь" | "Омскэнерго" | ТП-2ТО-1 | 10/0,4 | 0.1 | 0.019028 | 0 | 0
1 | ПАО "Россети Сибирь" | "Омскэнерго" | ТП-Пя-8-8 | 10/0,4 | 0.16 | 0.011724 | 0 | 0
1 | ПАО "Россети Сибирь" | "Омскэнерго" | ТП-6578 | 10/0,4 | 1 | 0.16431 | 0 | 0.0099
1 | ПАО "Россети Сибирь" | "Омскэнерго" | ТП-УИ-13-4 | 10/0,4 | 0.063 | 0 | 0 | 0
1 | ПАО "Россети Сибирь" | "Омскэнерго" | ТП-БЯ-14-2 | 10/0,4 | 0.25 | 0.0078701 | 0 | 0
1 | ПАО "Россети Сибирь" | "Омскэнерго" | ТП-2СА-1 | 10/0,4 | 0.16 | 0.0088406 | 0 | 0
1 | ПАО "Россети Сибирь" | "Омскэнерго" | ТП-Кс-3-8 | 10/0,4 | 0.1 | 0.0039251 | 0 | 0
1 | ПАО "Россети Сибирь" | "Омскэнерго" | ТП-А-1-2 | 10/0,4 | 0.25 | 0.035417 | 0 | 0
1 | ПАО "Россети Сибирь" | "Омскэнерго" | ТП-А-6-1 | 10/0,4 | 0.16 | 0.028013 | 0 | 0
1 | ПАО "Россети Сибирь" | "Омскэнерго" | ТП-А-6-5 | 10/0,4 | 0.16 | 0.0050277 | 0 | 0
1 | ПАО "Россети Сибирь" | "Омскэнерго" | ТП-А-7-2 | 10/0,4 | 0.63 | 0.006221 | 0 | 0
1 | ПАО "Россети Сибирь" | "Омскэнерго" | ТП-Из-5-10 | 10/0,4 | 0.1 | 0.031758 | 0 | 0
1 | ПАО "Россети Сибирь" | "Омскэнерго" | ТП-Из-1-27 | 10/0,4 | 0.4 | 0.024919 | 0 | 0
1 | ПАО "Россети Сибирь" | "Омскэнерго" | ТП-Из-5-6 | 10/0,4 | 0.4 | 0.025573 | 0 | 0
1 | ПАО "Россети Сибирь" | "Омскэнерго" | ТП-Из-1-4 | 10/0,4 | 0.4 | 0.02708 | 0 | 0
1 | ПАО "Россети Сибирь" | "Омскэнерго" | ТП-Из-2-5 | 10/0,4 | 0.4 | 0.028544 | 0 | 0
1 | ПАО "Россети Сибирь" | "Омскэнерго" | ТП-Из-3-13 | 10/0,4 | 0.4 | 0.013775 | 0 | 0
1 | ПАО "Россети Сибирь" | "Омскэнерго" | ТП-Из-3-24 | 10/0,4 | 0.4 | 0.025967 | 0 | 0
1 | ПАО "Россети Сибирь" | "Омскэнерго" | ТП-Р-1-5 | 10/0,4 | 0.16 | 0.012699 | 0 | 0
1 | ПАО "Россети Сибирь" | "Омскэнерго" | ТП-К-1-2 | 10/0,4 | 0.1 | 0.025967 | 0 | 0
1 | ПАО "Россети Сибирь" | "Омскэнерго" | ТП-Р-1-2 | 10/0,4 | 0.16 | 0.012053 | 0 | 0
1 | ПАО "Россети Сибирь" | "Омскэнерго" | ТП-Р-1-3 | 10/0,4 | 0.16 | 0.026258 | 0 | 0
1 | ПАО "Россети Сибирь" | "Омскэнерго" | ТП-А-7-4 | 10/0,4 | 0.16 | 0.01065 | 0 | 0
1 | ПАО "Россети Сибирь" | "Омскэнерго" | ТП-Р-1-4 | 10/0,4 | 0.16 | 0.014421 | 0 | 0
1 | ПАО "Россети Сибирь" | "Омскэнерго" | ТП-Из-11-17 | 10/0,4 | 0.1 | 0.028553 | 0 | 0
1 | ПАО "Россети Сибирь" | "Омскэнерго" | ТП-А-7-5 | 10/0,4 | 0.25 | 0.011936 | 0 | 0
1 | ПАО "Россети Сибирь" | "Омскэнерго" | ТП-А-7-6 | 10/0,4 | 0.16 | 0.017227 | 0 | 0
1 | ПАО "Россети Сибирь" | "Омскэнерго" | ТП-Из-11-26 | 10/0,4 | 0.16 | 0.028125 | 0 | 0
1 | ПАО "Россети Сибирь" | "Омскэнерго" | ТП-Из-12-2 | 10/0,4 | 0.1 | 0.018295 | 0 | 0
1 | ПАО "Россети Сибирь" | "Омскэнерго" | ТП-К-14-3 | 10/0,4 | 0.16 | 0.021308 | 0 | 0
1 | ПАО "Россети Сибирь" | "Омскэнерго" | ТП-Р-11-8 | 10/0,4 | 0.16 | 0.018273 | 0 | 0
1 | ПАО "Россети Сибирь" | "Омскэнерго" | ТП-Из-4-20 | 10/0,4 | 0.1 | 0.02726 | 0 | 0
1 | ПАО "Россети Сибирь" | "Омскэнерго" | ТП-К-5-2 | 10/0,4 | 0.16 | 0.017649 | 0 | 0
1 | ПАО "Россети Сибирь" | "Омскэнерго" | ТП-К-7-11 | 10/0,4 | 0.16 | 0.019371 | 0 | 0
1 | ПАО "Россети Сибирь" | "Омскэнерго" | ТП-К-7-2 | 10/0,4 | 0.1 | 0.016358 | 0 | 0
1 | ПАО "Россети Сибирь" | "Омскэнерго" | ТП-Из-13-6 | 10/0,4 | 0.16 | 0.028544 | 0 | 0
1 | ПАО "Россети Сибирь" | "Омскэнерго" | ТП-Из-2-3 | 10/0,4 | 0.16 | 0.031758 | 0 | 0
1 | ПАО "Россети Сибирь" | "Омскэнерго" | ТП-Из-2-4 | 10/0,4 | 0.16 | 0.028544 | 0 | 0
1 | ПАО "Россети Сибирь" | "Омскэнерго" | ТП-А-7-8 | 10/0,4 | 0.1 | 0.0062795 | 0 | 0
1 | ПАО "Россети Сибирь" | "Омскэнерго" | ТП-Из-4-12 | 10/0,4 | 0.16 | 0.028553 | 0 | 0
1 | ПАО "Россети Сибирь" | "Омскэнерго" | ТП-Из-4-18 | 10/0,4 | 0.16 | 0.028125 | 0 | 0
1 | ПАО "Россети Сибирь" | "Омскэнерго" | ТП-Р-1-14 | 10/0,4 | 0.16 | 0.028125 | 0 | 0
1 | ПАО "Россети Сибирь" | "Омскэнерго" | ТП-К-2-2 | 10/0,4 | 0.25 | 0.031758 | 0 | 0
1 | ПАО "Россети Сибирь" | "Омскэнерго" | ТП-Из-4-16 | 10/0,4 | 0.25 | 0.013129 | 0 | 0
1 | ПАО "Россети Сибирь" | "Омскэнерго" | ТП-Из-4-24 | 10/0,4 | 0.1 | 0.028544 | 0 | 0
1 | ПАО "Россети Сибирь" | "Омскэнерго" | ТП-К-5-1 | 10/0,4 | 0.25 | 0.028544 | 0 | 0
1 | ПАО "Россети Сибирь" | "Омскэнерго" | ТП-К-7-3 | 10/0,4 | 0.25 | 0.026227 | 0 | 0
1 | ПАО "Россети Сибирь" | "Омскэнерго" | ТП-Р-9-3 | 10/0,4 | 0.1 | 0.011838 | 0 | 0
1 | ПАО "Россети Сибирь" | "Омскэнерго" | ТП-Р-9-5 | 10/0,4 | 0.25 | 0.011192 | 0 | 0
1 | ПАО "Россети Сибирь" | "Омскэнерго" | ТП-А-7-9 | 10/0,4 | 0.25 | 0.031778 | 0 | 0
1 | ПАО "Россети Сибирь" | "Омскэнерго" | ТП-Из-6-5 | 10/0,4 | 0.1 | 0.014177 | 0 | 0
1 | ПАО "Россети Сибирь" | "Омскэнерго" | ТП-Р-1-13 | 10/0,4 | 0.25 | 0.028544 | 0 | 0
1 | ПАО "Россети Сибирь" | "Омскэнерго" | ТП-А-7-10 | 10/0,4 | 0.63 | 0.035021 | 0 | 0
1 | ПАО "Россети Сибирь" | "Омскэнерго" | ТП-Из-13-1 | 10/0,4 | 0.25 | 0.014205 | 0 | 0
1 | ПАО "Россети Сибирь" | "Омскэнерго" | ТП-Из-1-11 | 10/0,4 | 0.25 | 0.021493 | 0 | 0
1 | ПАО "Россети Сибирь" | "Омскэнерго" | ТП-Р-11-13 | 10/0,4 | 0.1 | 0.013775 | 0 | 0
1 | ПАО "Россети Сибирь" | "Омскэнерго" | ТП-Из-3-34 | 10/0,4 | 0.1 | 0.013318 | 0 | 0
1 | ПАО "Россети Сибирь" | "Омскэнерго" | ТП-Из-4-3 | 10/0,4 | 0.063 | 0.013316 | 0 | 0
1 | ПАО "Россети Сибирь" | "Омскэнерго" | ТП-А-7-12 | 10/0,4 | 0.16 | 0.011094 | 0 | 0
1 | ПАО "Россети Сибирь" | "Омскэнерго" | ТП-Из-12-3 | 10/0,4 | 0.4 | 0.021285 | 0 | 0
1 | ПАО "Россети Сибирь" | "Омскэнерго" | ТП-Из-6-15 | 10/0,4 | 0.1 | 0.013344 | 0 | 0
1 | ПАО "Россети Сибирь" | "Омскэнерго" | ТП-Р-1-8 | 10/0,4 | 0.16 | 0.027696 | 0 | 0
1 | ПАО "Россети Сибирь" | "Омскэнерго" | ТП-Бр-9-37 | 10/0,4 | 0.1 | 0.006625 | 0 | 0
1 | ПАО "Россети Сибирь" | "Омскэнерго" | ТП-А-9-3 | 10/0,4 | 0.16 | 0.020536 | 0 | 0
1 | ПАО "Россети Сибирь" | "Омскэнерго" | ТП-Из-11-7 | 10/0,4 | 0.16 | 0.014623 | 0 | 0
1 | ПАО "Россети Сибирь" | "Омскэнерго" | ТП-Из-6-9 | 10/0,4 | 0.16 | 0.028125 | 0 | 0
1 | ПАО "Россети Сибирь" | "Омскэнерго" | ТП-А-9-5 | 10/0,4 | 0.16 | 0.062221 | 0 | 0
1 | ПАО "Россети Сибирь" | "Омскэнерго" | ТП-К-7-16 | 10/0,4 | 0.1 | 0.014442 | 0 | 0
1 | ПАО "Россети Сибирь" | "Омскэнерго" | ТП-Р-9-1 | 10/0,4 | 0.1 | 0.014275 | 0 | 0
1 | ПАО "Россети Сибирь" | "Омскэнерго" | ТП-А-9-6 | 10/0,4 | 0.16 | 0.091172 | 0 | 0
1 | ПАО "Россети Сибирь" | "Омскэнерго" | ТП-Из-4-8 | 10/0,4 | 0.1 | 0.013419 | 0 | 0
1 | ПАО "Россети Сибирь" | "Омскэнерго" | ТП-Из-1-22 | 10/0,4 | 0.4 | 0.028544 | 0 | 0
1 | ПАО "Россети Сибирь" | "Омскэнерго" | ТП-Из-2-8 | 10/0,4 | 0.16 | 0.035083 | 0 | 0
1 | ПАО "Россети Сибирь" | "Омскэнерго" | ТП-Из-12-21 | 10/0,4 | 0.25 | 0.028544 | 0 | 0
1 | ПАО "Россети Сибирь" | "Омскэнерго" | ТП-Из-12-7 | 10/0,4 | 0.25 | 0.025573 | 0 | 0
1 | ПАО "Россети Сибирь" | "Омскэнерго" | ТП-Из-1-6 | 10/0,4 | 0.25 | 0.026227 | 0 | 0
1 | ПАО "Россети Сибирь" | "Омскэнерго" | ТП-Р-11-6 | 10/0,4 | 0.1 | 0.012495 | 0 | 0
1 | ПАО "Россети Сибирь" | "Омскэнерго" | ТП-Р-11-9 | 10/0,4 | 0.1 | 0.012083 | 0 | 0
1 | ПАО "Россети Сибирь" | "Омскэнерго" | ТП-Из-12-5 | 10/0,4 | 0.1 | 0.028544 | 0 | 0
1 | ПАО "Россети Сибирь" | "Омскэнерго" | ТП-Из-2-20 | 10/0,4 | 0.1 | 0.026826 | 0 | 0
1 | ПАО "Россети Сибирь" | "Омскэнерго" | ТП-К-2-14 | 10/0,4 | 0.1 | 0.015291 | 0 | 0
1 | ПАО "Россети Сибирь" | "Омскэнерго" | ТП-А-10-2 | 10/0,4 | 0.25 | 0.15239 | 0 | 0
1 | ПАО "Россети Сибирь" | "Омскэнерго" | ТП-Из-2-19 | 10/0,4 | 0.1 | 0.028125 | 0 | 0
1 | ПАО "Россети Сибирь" | "Омскэнерго" | ТП-Из-3-1 | 10/0,4 | 0.1 | 0.027696 | 0 | 0
1 | ПАО "Россети Сибирь" | "Омскэнерго" | ТП-Из-3-10 | 10/0,4 | 0.1 | 0.015112 | 0 | 0
1 | ПАО "Россети Сибирь" | "Омскэнерго" | ТП-К-1-3 | 10/0,4 | 0.1 | 0.014094 | 0 | 0.0045
1 | ПАО "Россети Сибирь" | "Омскэнерго" | ТП-Из-3-23 | 10/0,4 | 0.1 | 0.013371 | 0 | 0
1 | ПАО "Россети Сибирь" | "Омскэнерго" | ТП-А-10-5 | 10/0,4 | 0.25 | 0.073801 | 0 | 0
1 | ПАО "Россети Сибирь" | "Омскэнерго" | ТП-Из-6-7 | 10/0,4 | 0.16 | 0.012832 | 0 | 0
1 | ПАО "Россети Сибирь" | "Омскэнерго" | ТП-Из-11-21 | 10/0,4 | 0.1 | 0.028553 | 0 | 0
1 | ПАО "Россети Сибирь" | "Омскэнерго" | КТП Бу-3-17 | 10/0,4 | 0.1 | 0.00087226 | 0 | 0
1 | ПАО "Россети Сибирь" | "Омскэнерго" | КТП Бу-5-4 | 10/0,4 | 0.16 | 0.003136 | 0 | 0
1 | ПАО "Россети Сибирь" | "Омскэнерго" | ТП-Из-3-26 | 10/0,4 | 0.16 | 0.014636 | 0 | 0
1 | ПАО "Россети Сибирь" | "Омскэнерго" | ТП-Зн-13-25 | 10/0,4 | 0.1 | 0.010313 | 0 | 0
1 | ПАО "Россети Сибирь" | "Омскэнерго" | ТП-А-10-6 | 10/0,4 | 0.06 | 0.0035608 | 0 | 0
1 | ПАО "Россети Сибирь" | "Омскэнерго" | ТП-Зн-15-5 | 10/0,4 | 0.25 | 0.0020193 | 0 | 0
1 | ПАО "Россети Сибирь" | "Омскэнерго" | ТП-ГР-4-1 | 10/0,4 | 0.16 | 0.049904 | 0.03375 | 0.03375
1 | ПАО "Россети Сибирь" | "Омскэнерго" | ТП-Ш-2-12 | 10/0,4 | 0.25 | 0.028704 | 0 | 0
1 | ПАО "Россети Сибирь" | "Омскэнерго" | ТП-Из-6-8 | 10/0,4 | 0.16 | 0.015466 | 0 | 0
1 | ПАО "Россети Сибирь" | "Омскэнерго" | ТП-Р-9-17 | 10/0,4 | 0.1 | 0.014393 | 0 | 0
1 | ПАО "Россети Сибирь" | "Омскэнерго" | ТП-Р-9-2 | 10/0,4 | 0.1 | 0.028553 | 0 | 0
1 | ПАО "Россети Сибирь" | "Омскэнерго" | ТП-Р-9-6 | 10/0,4 | 0.1 | 0.014395 | 0 | 0
1 | ПАО "Россети Сибирь" | "Омскэнерго" | ТП-ГР-4-7 | 10/0,4 | 0.1 | 0.013996 | 0 | 0
1 | ПАО "Россети Сибирь" | "Омскэнерго" | ТП-Из-11-9 | 10/0,4 | 0.25 | 0.013775 | 0 | 0
1 | ПАО "Россети Сибирь" | "Омскэнерго" | ТП-Р-11-1 | 10/0,4 | 0.1 | 0.015927 | 0 | 0
1 | ПАО "Россети Сибирь" | "Омскэнерго" | ТП-Из-13-7 | 10/0,4 | 0.16 | 0.015899 | 0 | 0
1 | ПАО "Россети Сибирь" | "Омскэнерго" | ТП-Из-2-18 | 10/0,4 | 0.1 | 0.015683 | 0 | 0
1 | ПАО "Россети Сибирь" | "Омскэнерго" | ТП-Из-2-2 | 10/0,4 | 0.1 | 0.015466 | 0 | 0
1 | ПАО "Россети Сибирь" | "Омскэнерго" | ТП-Из-3-8 | 10/0,4 | 0.16 | 0.028125 | 0 | 0
1 | ПАО "Россети Сибирь" | "Омскэнерго" | ТП-Из-11-28 | 10/0,4 | 0.063 | 0.014393 | 0 | 0
1 | ПАО "Россети Сибирь" | "Омскэнерго" | ТП-Из-4-14 | 10/0,4 | 0.16 | 0.014421 | 0 | 0
1 | ПАО "Россети Сибирь" | "Омскэнерго" | ТП-Из-12-11 | 10/0,4 | 0.4 | 0.027696 | 0 | 0
1 | ПАО "Россети Сибирь" | "Омскэнерго" | ТП-Из-1-7 | 10/0,4 | 0.16 | 0.02236 | 0 | 0
1 | ПАО "Россети Сибирь" | "Омскэнерго" | ТП-Из-12-14 | 10/0,4 | 0.1 | 0.014395 | 0 | 0
1 | ПАО "Россети Сибирь" | "Омскэнерго" | ТП-Из-1-1 | 10/0,4 | 0.25 | 0.026647 | 0 | 0
1 | ПАО "Россети Сибирь" | "Омскэнерго" | ТП-Из-3-31 | 10/0,4 | 0.16 | 0.026407 | 0 | 0
1 | ПАО "Россети Сибирь" | "Омскэнерго" | ТП-Из-3-21 | 10/0,4 | 0.063 | 0.025261 | 0 | 0
1 | ПАО "Россети Сибирь" | "Омскэнерго" | ТП-Р-9-7 | 10/0,4 | 0.1 | 0.025547 | 0 | 0
1 | ПАО "Россети Сибирь" | "Омскэнерго" | ТП-Зн-15-13 | 10/0,4 | 0.063 | 0.0026918 | 0 | 0
1 | ПАО "Россети Сибирь" | "Омскэнерго" | ТП-Ня-5-8 | 10/0,4 | 0.16 | 0.0033519 | 0 | 0
1 | ПАО "Россети Сибирь" | "Омскэнерго" | ТП-Из-1-16 | 10/0,4 | 0.063 | 0.01998 | 0 | 0
1 | ПАО "Россети Сибирь" | "Омскэнерго" | ТП-ГР-5-3 | 10/0,4 | 0.25 | 0.0062578 | 0 | 0
1 | ПАО "Россети Сибирь" | "Омскэнерго" | ТП-ЧК-8-4 | 10/0,4 | 0.25 | 0.039607 | 0 | 0
1 | ПАО "Россети Сибирь" | "Омскэнерго" | ТП-Зн-5-5 | 10/0,4 | 0.16 | 0.020578 | 0 | 0
1 | ПАО "Россети Сибирь" | "Омскэнерго" | ТП-Из-12-23 | 10/0,4 | 0.1 | 0.028544 | 0 | 0
1 | ПАО "Россети Сибирь" | "Омскэнерго" | ТП-Р-11-15 | 10/0,4 | 0.1 | 0.018295 | 0 | 0
1 | ПАО "Россети Сибирь" | "Омскэнерго" | ТП-Из-12-13 | 10/0,4 | 0.16 | 0.028544 | 0 | 0
1 | ПАО "Россети Сибирь" | "Омскэнерго" | ТП-Из-12-19 | 10/0,4 | 0.16 | 0.026826 | 0 | 0
1 | ПАО "Россети Сибирь" | "Омскэнерго" | ТП-Из-12-8 | 10/0,4 | 0.16 | 0.024919 | 0 | 0
1 | ПАО "Россети Сибирь" | "Омскэнерго" | ТП-Из-12-16 | 10/0,4 | 0.16 | 0.025967 | 0 | 0
1 | ПАО "Россети Сибирь" | "Омскэнерго" | ТП-Из-12-24 | 10/0,4 | 0.16 | 0.017649 | 0 | 0
1 | ПАО "Россети Сибирь" | "Омскэнерго" | ТП-Из-12-4 | 10/0,4 | 0.16 | 0.025108 | 0 | 0
1 | ПАО "Россети Сибирь" | "Омскэнерго" | ТП-Из-5-2 | 10/0,4 | 0.16 | 0.028553 | 0 | 0
1 | ПАО "Россети Сибирь" | "Омскэнерго" | ТП-Из-5-3 | 10/0,4 | 0.4 | 0.025573 | 0 | 0
1 | ПАО "Россети Сибирь" | "Омскэнерго" | ТП-Из-6-3 | 10/0,4 | 0.16 | 0.017434 | 0 | 0
1 | ПАО "Россети Сибирь" | "Омскэнерго" | ТП-Из-2-6 | 10/0,4 | 0.16 | 0.023423 | 0 | 0
1 | ПАО "Россети Сибирь" | "Омскэнерго" | ТП-Из-5-4 | 10/0,4 | 0.4 | 0.027356 | 0 | 0
1 | ПАО "Россети Сибирь" | "Омскэнерго" | ТП-Из-4-2 | 10/0,4 | 0.1 | 0.022873 | 0 | 0
1 | ПАО "Россети Сибирь" | "Омскэнерго" | ТП-Из-1-26 | 10/0,4 | 0.4 | 0.019357 | 0 | 0
1 | ПАО "Россети Сибирь" | "Омскэнерго" | ТП-Из-1-28 | 10/0,4 | 0.25 | 0.031797 | 0 | 0
1 | ПАО "Россети Сибирь" | "Омскэнерго" | ТП-Из-13-9 | 10/0,4 | 0.16 | 0.016358 | 0 | 0
1 | ПАО "Россети Сибирь" | "Омскэнерго" | ТП-Из-1-17 | 10/0,4 | 0.25 | 0.022561 | 0 | 0
1 | ПАО "Россети Сибирь" | "Омскэнерго" | ТП-Из-11-1 | 10/0,4 | 0.16 | 0.024919 | 0 | 0
1 | ПАО "Россети Сибирь" | "Омскэнерго" | ТП-Из-13-10 | 10/0,4 | 0.16 | 0.021708 | 0 | 0
1 | ПАО "Россети Сибирь" | "Омскэнерго" | ТП-Из-2-21 | 10/0,4 | 0.25 | 0.027201 | 0 | 0
1 | ПАО "Россети Сибирь" | "Омскэнерго" | ТП-Из-3-32 | 10/0,4 | 0.4 | 0.015712 | 0 | 0
1 | ПАО "Россети Сибирь" | "Омскэнерго" | ТП-Из-5-5 | 10/0,4 | 0.25 | 0.015066 | 0 | 0
1 | ПАО "Россети Сибирь" | "Омскэнерго" | ТП-Из-11-27 | 10/0,4 | 0.63 | 0.025573 | 0 | 0
1 | ПАО "Россети Сибирь" | "Омскэнерго" | ТП-Из-12-6 | 10/0,4 | 0.16 | 0.021062 | 0 | 0.027
1 | ПАО "Россети Сибирь" | "Омскэнерго" | ТП-Из-12-9 | 10/0,4 | 0.4 | 0.025573 | 0 | 0
1 | ПАО "Россети Сибирь" | "Омскэнерго" | ТП-Из-1-3 | 10/0,4 | 0.16 | 0.014421 | 0 | 0
1 | ПАО "Россети Сибирь" | "Омскэнерго" | ТП-НП-1-4 | 10/0,4 | 0.16 | 0.011408 | 0 | 0
1 | ПАО "Россети Сибирь" | "Омскэнерго" | ТП-НП-2-2 | 10/0,4 | 0.1 | 0.038232 | 0 | 0.045
1 | ПАО "Россети Сибирь" | "Омскэнерго" | КТП Бу-5-9 | 10/0,4 | 0.16 | 4.154e-05 | 0 | 0
1 | ПАО "Россети Сибирь" | "Омскэнерго" | ТП-АК-10-2 | 10/0,4 | 0.04 | 0.00029453 | 0 | 0
1 | ПАО "Россети Сибирь" | "Омскэнерго" | ТП-АК-10-5 | 10/0,4 | 0.16 | 0.0062035 | 0 | 0
1 | ПАО "Россети Сибирь" | "Омскэнерго" | ТП-АК-10-6 | 10/0,4 | 0.25 | 0.025891 | 0 | 0
1 | ПАО "Россети Сибирь" | "Омскэнерго" | ТП-АК-10-8 | 10/0,4 | 0.1 | 0.0030546 | 0 | 0
1 | ПАО "Россети Сибирь" | "Омскэнерго" | ТП-АК-14-1 | 10/0,4 | 0.25 | 0.0052126 | 0 | 0
1 | ПАО "Россети Сибирь" | "Омскэнерго" | ТП-АК-14-2 | 10/0,4 | 0.16 | 0.016822 | 0 | 0
1 | ПАО "Россети Сибирь" | "Омскэнерго" | ТП-АК-14-4 | 10/0,4 | 0.16 | 0.0078782 | 0 | 0
1 | ПАО "Россети Сибирь" | "Омскэнерго" | ТП-АК-14-5 | 10/0,4 | 0.16 | 0.0054418 | 0 | 0
1 | ПАО "Россети Сибирь" | "Омскэнерго" | ТП-АК-14-6 | 10/0,4 | 0.1 | 0.010254 | 0 | 0
1 | ПАО "Россети Сибирь" | "Омскэнерго" | ТП-АК-14-7 | 10/0,4 | 0.25 | 0.0081871 | 0 | 0
1 | ПАО "Россети Сибирь" | "Омскэнерго" | ТП-АК-14-8 | 10/0,4 | 0.25 | 0.016139 | 0 | 0
1 | ПАО "Россети Сибирь" | "Омскэнерго" | ТП-АК-14-9 | 10/0,4 | 0.1 | 0.0045602 | 0 | 0
1 | ПАО "Россети Сибирь" | "Омскэнерго" | ТП-БТ-4-2 | 10/0,4 | 0.1 | 0.00066495 | 0 | 0
1 | ПАО "Россети Сибирь" | "Омскэнерго" | ТП-БТ-4-3 | 10/0,4 | 0.1 | 0.015912 | 0 | 0
1 | ПАО "Россети Сибирь" | "Омскэнерго" | ТП-БТ-4-5 | 10/0,4 | 0.1 | 0.0084539 | 0 | 0
1 | ПАО "Россети Сибирь" | "Омскэнерго" | ТП-БТ-4-6 | 10/0,4 | 0.25 | 0.0097987 | 0 | 0
1 | ПАО "Россети Сибирь" | "Омскэнерго" | ТП-БТ-4-7 | 10/0,4 | 0.16 | 0.0080627 | 0 | 0
1 | ПАО "Россети Сибирь" | "Омскэнерго" | ТП-БТ-5-3 | 10/0,4 | 0.1 | 0.0021613 | 0 | 0
1 | ПАО "Россети Сибирь" | "Омскэнерго" | ТП-МБ-2-2 | 10/0,4 | 0.1 | 0.0050171 | 0 | 0
1 | ПАО "Россети Сибирь" | "Омскэнерго" | ТП-МБ-2-3 | 10/0,4 | 0.16 | 0.011123 | 0 | 0
1 | ПАО "Россети Сибирь" | "Омскэнерго" | ТП-МБ-2-4 | 10/0,4 | 0.25 | 0.018097 | 0 | 0
1 | ПАО "Россети Сибирь" | "Омскэнерго" | ТП-МБ-2-9 | 10/0,4 | 0.063 | 0.0084396 | 0 | 0
1 | ПАО "Россети Сибирь" | "Омскэнерго" | ТП-МБ-2-12 | 10/0,4 | 0.1 | 0.0085005 | 0 | 0
1 | ПАО "Россети Сибирь" | "Омскэнерго" | ТП-МБ-2-15 | 10/0,4 | 0.063 | 0.00090567 | 0 | 0
1 | ПАО "Россети Сибирь" | "Омскэнерго" | ТП-МБ-2-16 | 10/0,4 | 0.16 | 0.015418 | 0 | 0
1 | ПАО "Россети Сибирь" | "Омскэнерго" | ТП-МБ-7-1 | 10/0,4 | 0.18 | 0.014271 | 0 | 0
1 | ПАО "Россети Сибирь" | "Омскэнерго" | ТП-МБ-7-2 | 10/0,4 | 0.1 | 0.012131 | 0 | 0
1 | ПАО "Россети Сибирь" | "Омскэнерго" | ТП-МБ-7-3 | 10/0,4 | 0.16 | 0.014302 | 0 | 0
1 | ПАО "Россети Сибирь" | "Омскэнерго" | ТП-МБ-7-4 | 10/0,4 | 0.18 | 0.007504 | 0 | 0
1 | ПАО "Россети Сибирь" | "Омскэнерго" | ТП-МБ-7-5 | 10/0,4 | 0.25 | 0.022736 | 0 | 0
1 | ПАО "Россети Сибирь" | "Омскэнерго" | ТП-МБ-7-6 | 10/0,4 | 0.25 | 0.042564 | 0 | 0
1 | ПАО "Россети Сибирь" | "Омскэнерго" | ТП-НН-1-1 | 10/0,4 | 0.1 | 0.021645 | 0 | 0
1 | ПАО "Россети Сибирь" | "Омскэнерго" | ТП-НН-1-2 | 10/0,4 | 0.25 | 0.003293 | 0 | 0
1 | ПАО "Россети Сибирь" | "Омскэнерго" | ТП-НН-1-3 | 10/0,4 | 0.063 | 0.032376 | 0 | 0
1 | ПАО "Россети Сибирь" | "Омскэнерго" | ТП-НН-1-4 | 10/0,4 | 0.25 | 0.036394 | 0 | 0
1 | ПАО "Россети Сибирь" | "Омскэнерго" | ТП-НН-1-6 | 10/0,4 | 0.16 | 0.013609 | 0 | 0
1 | ПАО "Россети Сибирь" | "Омскэнерго" | ТП-НН-2-1 | 10/0,4 | 0.1 | 0.0076094 | 0 | 0
1 | ПАО "Россети Сибирь" | "Омскэнерго" | ТП-НН-2-3 | 10/0,4 | 0.1 | 0.0038445 | 0 | 0
1 | ПАО "Россети Сибирь" | "Омскэнерго" | ТП-НН-2-4 | 10/0,4 | 0.1 | 0.017254 | 0 | 0
1 | ПАО "Россети Сибирь" | "Омскэнерго" | ТП-НН-2-7 | 10/0,4 | 0.1 | 0.0069337 | 0 | 0
1 | ПАО "Россети Сибирь" | "Омскэнерго" | ТП-НН-7-1 | 10/0,4 | 0.16 | 0.0077493 | 0 | 0
1 | ПАО "Россети Сибирь" | "Омскэнерго" | ТП-НН-7-3 | 10/0,4 | 0.063 | 0.0020197 | 0 | 0
1 | ПАО "Россети Сибирь" | "Омскэнерго" | ТП-НН-7-5 | 10/0,4 | 0.25 | 2.218e-05 | 0 | 0
1 | ПАО "Россети Сибирь" | "Омскэнерго" | ТП-ОР-8-1 | 10/0,4 | 0.1 | 0.00065702 | 0 | 0
1 | ПАО "Россети Сибирь" | "Омскэнерго" | ТП-ОР-8-2 | 10/0,4 | 0.25 | 0.0030519 | 0 | 0
1 | ПАО "Россети Сибирь" | "Омскэнерго" | ТП-ОР-8-5 | 10/0,4 | 0.1 | 0.0063172 | 0 | 0
1 | ПАО "Россети Сибирь" | "Омскэнерго" | ТП-ОР-8-7 | 10/0,4 | 0.1 | 0.0021202 | 0 | 0
1 | ПАО "Россети Сибирь" | "Омскэнерго" | ТП-ОР-8-8 | 10/0,4 | 0.16 | 0.017675 | 0 | 0
1 | ПАО "Россети Сибирь" | "Омскэнерго" | ТП-ОР-8-10 | 10/0,4 | 0.1 | 0.01631 | 0 | 0
1 | ПАО "Россети Сибирь" | "Омскэнерго" | ТП-ОР-8-11 | 10/0,4 | 0.1 | 0.013514 | 0 | 0
1 | ПАО "Россети Сибирь" | "Омскэнерго" | ТП-ОР-8-17 | 10/0,4 | 0.1 | 0.010939 | 0 | 0
1 | ПАО "Россети Сибирь" | "Омскэнерго" | ТП-ОР-9-1 | 10/0,4 | 0.1 | 0.014587 | 0 | 0
1 | ПАО "Россети Сибирь" | "Омскэнерго" | ТП-ОР-9-3 | 10/0,4 | 0.1 | 0.043415 | 0 | 0
1 | ПАО "Россети Сибирь" | "Омскэнерго" | ТП-ОР-9-4 | 10/0,4 | 0.1 | 0.01059 | 0 | 0
1 | ПАО "Россети Сибирь" | "Омскэнерго" | ТП-ОР-9-5 | 10/0,4 | 0.1 | 0.021521 | 0 | 0
1 | ПАО "Россети Сибирь" | "Омскэнерго" | ТП-ОР-9-6 | 10/0,4 | 0.16 | 0.0018724 | 0 | 0
1 | ПАО "Россети Сибирь" | "Омскэнерго" | ТП-ОР-9-7 | 10/0,4 | 0.1 | 0.017264 | 0 | 0
1 | ПАО "Россети Сибирь" | "Омскэнерго" | ТП-ОР-9-8 | 10/0,4 | 0.1 | 0.0038393 | 0 | 0
1 | ПАО "Россети Сибирь" | "Омскэнерго" | ТП-ОР-9-12 | 10/0,4 | 0.16 | 0.042805 | 0 | 0
1 | ПАО "Россети Сибирь" | "Омскэнерго" | ТП-ОР-9-16 | 10/0,4 | 0.1 | 0.010788 | 0 | 0
1 | ПАО "Россети Сибирь" | "Омскэнерго" | ТП-СК-12-2 | 10/0,4 | 0.25 | 0.015592 | 0 | 0
1 | ПАО "Россети Сибирь" | "Омскэнерго" | ТП-СК-12-3 | 10/0,4 | 0.4 | 0.02748 | 0 | 0
1 | ПАО "Россети Сибирь" | "Омскэнерго" | ТП-СК-12-4 | 10/0,4 | 0.16 | 0.04049 | 0 | 0
1 | ПАО "Россети Сибирь" | "Омскэнерго" | ТП-СК-12-5 | 10/0,4 | 0.063 | 0.012178 | 0 | 0
1 | ПАО "Россети Сибирь" | "Омскэнерго" | ТП-СК-14-1 | 10/0,4 | 0.063 | 0.011208 | 0 | 0
1 | ПАО "Россети Сибирь" | "Омскэнерго" | ТП-СК-14-2 | 10/0,4 | 0.1 | 0.00055016 | 0 | 0
1 | ПАО "Россети Сибирь" | "Омскэнерго" | ТП-СК-3-3 | 10/0,4 | 0.25 | 0.00027857 | 0 | 0
1 | ПАО "Россети Сибирь" | "Омскэнерго" | ТП-СК-3-6 | 10/0,4 | 0.1 | 0.0025274 | 0 | 0
1 | ПАО "Россети Сибирь" | "Омскэнерго" | ТП-СК-3-7 | 10/0,4 | 0.16 | 0.01792 | 0 | 0
1 | ПАО "Россети Сибирь" | "Омскэнерго" | ТП-СК-3-8 | 10/0,4 | 0.25 | 0.015058 | 0 | 0
1 | ПАО "Россети Сибирь" | "Омскэнерго" | ТП-СК-3-11 | 10/0,4 | 0.1 | 0.0013613 | 0 | 0
1 | ПАО "Россети Сибирь" | "Омскэнерго" | ТП-СК-3-13 | 10/0,4 | 0.01 | 0.00051429 | 0 | 0
1 | ПАО "Россети Сибирь" | "Омскэнерго" | ТП-СК-3-14 | 10/0,4 | 0.1 | 0.0039882 | 0 | 0
1 | ПАО "Россети Сибирь" | "Омскэнерго" | ТП-СК-9-1 | 10/0,4 | 0.1 | 0.012226 | 0 | 0
1 | ПАО "Россети Сибирь" | "Омскэнерго" | ТП-УИ-1-1 | 10/0,4 | 0.1 | 0.014009 | 0 | 0
1 | ПАО "Россети Сибирь" | "Омскэнерго" | ТП-УИ-1-2 | 10/0,4 | 0.16 | 0.039754 | 0 | 0
1 | ПАО "Россети Сибирь" | "Омскэнерго" | ТП-УИ-1-3 | 10/0,4 | 0.16 | 0.0034805 | 0 | 0
1 | ПАО "Россети Сибирь" | "Омскэнерго" | ТП-УИ-1-5 | 10/0,4 | 0.16 | 0.001545 | 0 | 0
1 | ПАО "Россети Сибирь" | "Омскэнерго" | ТП-УИ-1-9 | 10/0,4 | 0.1 | 0.030908 | 0 | 0
1 | ПАО "Россети Сибирь" | "Омскэнерго" | ТП-УИ-1-11 | 10/0,4 | 0.063 | 0.0041932 | 0 | 0
1 | ПАО "Россети Сибирь" | "Омскэнерго" | ТП-УИ-1-12 | 10/0,4 | 0.063 | 0.0029698 | 0 | 0
1 | ПАО "Россети Сибирь" | "Омскэнерго" | ТП-УИ-1-13 | 10/0,4 | 0.16 | 0.0010397 | 0 | 0
1 | ПАО "Россети Сибирь" | "Омскэнерго" | ТП-УИ-1-16 | 10/0,4 | 0.16 | 0.037471 | 0 | 0
1 | ПАО "Россети Сибирь" | "Омскэнерго" | ТП-УИ-13-1 | 10/0,4 | 0.1 | 0.0013583 | 0 | 0
1 | ПАО "Россети Сибирь" | "Омскэнерго" | ТП-УИ-13-5 | 10/0,4 | 0.1 | 0.012108 | 0 | 0
1 | ПАО "Россети Сибирь" | "Омскэнерго" | ТП-УИ-13-8 | 10/0,4 | 0.16 | 0.0032156 | 0 | 0
1 | ПАО "Россети Сибирь" | "Омскэнерго" | ТП-УИ-13-9 | 10/0,4 | 0.16 | 0.010689 | 0 | 0
1 | ПАО "Россети Сибирь" | "Омскэнерго" | ТП-УИ-13-14 | 10/0,4 | 0.1 | 0.00102 | 0 | 0
1 | ПАО "Россети Сибирь" | "Омскэнерго" | ТП-УИ-13-15 | 10/0,4 | 0.25 | 0.029334 | 0 | 0
1 | ПАО "Россети Сибирь" | "Омскэнерго" | ТП-УИ-13-18 | 10/0,4 | 0.1 | 0.0098824 | 0 | 0
1 | ПАО "Россети Сибирь" | "Омскэнерго" | ТП-УИ-13-19 | 10/0,4 | 0.16 | 0.038584 | 0 | 0
1 | ПАО "Россети Сибирь" | "Омскэнерго" | ТП-УИ-13-21 | 10/0,4 | 0.25 | 0.0054601 | 0 | 0
1 | ПАО "Россети Сибирь" | "Омскэнерго" | ТП-УИ-13-25 | 10/0,4 | 0.25 | 0.0062438 | 0 | 0
1 | ПАО "Россети Сибирь" | "Омскэнерго" | ТП-УИ-19-1 | 10/0,4 | 0.16 | 0.022273 | 0 | 0
1 | ПАО "Россети Сибирь" | "Омскэнерго" | ТП-УИ-19-2 | 10/0,4 | 0.063 | 0.0050054 | 0 | 0
1 | ПАО "Россети Сибирь" | "Омскэнерго" | ТП-УИ-19-3 | 10/0,4 | 0.1 | 0.00086942 | 0 | 0
1 | ПАО "Россети Сибирь" | "Омскэнерго" | ТП-УИ-19-5 | 10/0,4 | 0.063 | 0.0014577 | 0 | 0.0054
1 | ПАО "Россети Сибирь" | "Омскэнерго" | ТП-УИ-19-6 | 10/0,4 | 0.025 | 0.0011328 | 0 | 0
1 | ПАО "Россети Сибирь" | "Омскэнерго" | ТП-УИ-19-19 | 10/0,4 | 0.16 | 0.021729 | 0 | 0
1 | ПАО "Россети Сибирь" | "Омскэнерго" | ТП-УИ-19-21 | 10/0,4 | 0.63 | 0.03273 | 0 | 0
1 | ПАО "Россети Сибирь" | "Омскэнерго" | ТП-УИ-20-2 | 10/0,4 | 0.25 | 0.012063 | 0 | 0
1 | ПАО "Россети Сибирь" | "Омскэнерго" | ТП-УИ-20-4 | 10/0,4 | 0.1 | 0.010001 | 0 | 0
1 | ПАО "Россети Сибирь" | "Омскэнерго" | ТП-УИ-20-7 | 10/0,4 | 0.063 | 0.012256 | 0 | 0
1 | ПАО "Россети Сибирь" | "Омскэнерго" | ТП-УИ-20-8 | 10/0,4 | 0.16 | 0.03262 | 0 | 0
1 | ПАО "Россети Сибирь" | "Омскэнерго" | ТП-УИ-20-9 | 10/0,4 | 0.25 | 0.0034749 | 0 | 0
1 | ПАО "Россети Сибирь" | "Омскэнерго" | ТП-УИ-20-11 | 10/0,4 | 0.1 | 0.0098987 | 0 | 0
1 | ПАО "Россети Сибирь" | "Омскэнерго" | ТП-УИ-20-13 | 10/0,4 | 0.25 | 0.0021066 | 0 | 0
1 | ПАО "Россети Сибирь" | "Омскэнерго" | ТП-УИ-20-14 | 10/0,4 | 0.1 | 0.016227 | 0 | 0
1 | ПАО "Россети Сибирь" | "Омскэнерго" | ТП-УИ-20-15 | 10/0,4 | 0.1 | 0.028103 | 0 | 0
1 | ПАО "Россети Сибирь" | "Омскэнерго" | ТП-УИ-20-17 | 10/0,4 | 0.1 | 0.005327 | 0 | 0
1 | ПАО "Россети Сибирь" | "Омскэнерго" | ТП-УИ-20-20 | 10/0,4 | 0.16 | 0.031935 | 0 | 0
1 | ПАО "Россети Сибирь" | "Омскэнерго" | ТП-УИ-2-1 | 10/0,4 | 0.16 | 0.009127 | 0 | 0
1 | ПАО "Россети Сибирь" | "Омскэнерго" | ТП-УИ-2-2 | 10/0,4 | 0.25 | 0.033174 | 0 | 0
1 | ПАО "Россети Сибирь" | "Омскэнерго" | ТП-УИ-2-3 | 10/0,4 | 0.16 | 0.0408 | 0 | 0
1 | ПАО "Россети Сибирь" | "Омскэнерго" | ТП-УИ-2-4 | 10/0,4 | 0.1 | 0.012961 | 0 | 0
1 | ПАО "Россети Сибирь" | "Омскэнерго" | ТП-К-7-15 | 10/0,4 | 0.16 | 0.020637 | 0 | 0
1 | ПАО "Россети Сибирь" | "Омскэнерго" | ТП-УИ-2-5 | 10/0,4 | 0.25 | 0.068964 | 0 | 0
1 | ПАО "Россети Сибирь" | "Омскэнерго" | ТП-УИ-2-7 | 10/0,4 | 0.16 | 0.061632 | 0 | 0
1 | ПАО "Россети Сибирь" | "Омскэнерго" | ТП-УИ-2-8 | 10/0,4 | 0.4 | 0.14367 | 0 | 0
1 | ПАО "Россети Сибирь" | "Омскэнерго" | ТП-УИ-2-9 | 10/0,4 | 0.25 | 0.10759 | 0 | 0
1 | ПАО "Россети Сибирь" | "Омскэнерго" | ТП-УИ-2-11 | 10/0,4 | 0.25 | 0.058574 | 0 | 0
1 | ПАО "Россети Сибирь" | "Омскэнерго" | ТП-УИ-2-12 | 10/0,4 | 0.1 | 0.040272 | 0 | 0
1 | ПАО "Россети Сибирь" | "Омскэнерго" | ТП-УИ-2-13 | 10/0,4 | 0.16 | 0.051963 | 0 | 0
1 | ПАО "Россети Сибирь" | "Омскэнерго" | ТП-НП-3-5 | 10/0,4 | 0.16 | 0.031024 | 0 | 0
1 | ПАО "Россети Сибирь" | "Омскэнерго" | ТП-УИ-2-14 | 10/0,4 | 0.16 | 0.0064272 | 0 | 0
1 | ПАО "Россети Сибирь" | "Омскэнерго" | ТП-УИ-2-15 | 10/0,4 | 0.1 | 0.0026913 | 0 | 0
1 | ПАО "Россети Сибирь" | "Омскэнерго" | ТП-УИ-2-17 | 10/0,4 | 0.4 | 0.018299 | 0 | 0
1 | ПАО "Россети Сибирь" | "Омскэнерго" | ТП-Из-12-18 | 10/0,4 | 0.25 | 0.014395 | 0 | 0.0135
1 | ПАО "Россети Сибирь" | "Омскэнерго" | ТП-УИ-2-18 | 10/0,4 | 0.1 | 0.032274 | 0 | 0
1 | ПАО "Россети Сибирь" | "Омскэнерго" | ТП-УИ-2-19 | 10/0,4 | 0.1 | 0.015499 | 0 | 0
1 | ПАО "Россети Сибирь" | "Омскэнерго" | ТП-УИ-2-20 | 10/0,4 | 0.25 | 0.011743 | 0 | 0
1 | ПАО "Россети Сибирь" | "Омскэнерго" | ТП-УИ-2-21 | 10/0,4 | 0.25 | 0.03325 | 0 | 0
1 | ПАО "Россети Сибирь" | "Омскэнерго" | ТП-УИ-2-22 | 10/0,4 | 0.4 | 0.010481 | 0 | 0
1 | ПАО "Россети Сибирь" | "Омскэнерго" | ТП-УИ-2-23 | 10/0,4 | 0.1 | 0.0094221 | 0 | 0
1 | ПАО "Россети Сибирь" | "Омскэнерго" | ТП-УИ-2-25 | 10/0,4 | 0.25 | 0.0062684 | 0 | 0
1 | ПАО "Россети Сибирь" | "Омскэнерго" | ТП-УИ-2-26 | 10/0,4 | 0.4 | 0.023304 | 0 | 0
1 | ПАО "Россети Сибирь" | "Омскэнерго" | ТП-УИ-2-27 | 10/0,4 | 0.25 | 0.022545 | 0 | 0
1 | ПАО "Россети Сибирь" | "Омскэнерго" | ТП-УИ-2-28 | 10/0,4 | 0.25 | 0.039805 | 0 | 0
1 | ПАО "Россети Сибирь" | "Омскэнерго" | ТП-Из-1-12 | 10/0,4 | 0.1 | 0.013775 | 0 | 0
1 | ПАО "Россети Сибирь" | "Омскэнерго" | ТП-УИ-3-4 | 10/0,4 | 0.16 | 0.049259 | 0 | 0
1 | ПАО "Россети Сибирь" | "Омскэнерго" | ТП-УИ-3-5 | 10/0,4 | 0.4 | 0.20429 | 0 | 0
1 | ПАО "Россети Сибирь" | "Омскэнерго" | ТП-УИ-3-6 | 10/0,4 | 0.25 | 0.059033 | 0 | 0
1 | ПАО "Россети Сибирь" | "Омскэнерго" | ТП-УИ-3-8 | 10/0,4 | 0.25 | 0.11844 | 0 | 0.0009
1 | ПАО "Россети Сибирь" | "Омскэнерго" | ТП-УИ-3-9 | 10/0,4 | 0.25 | 0.13925 | 0 | 0
1 | ПАО "Россети Сибирь" | "Омскэнерго" | ТП-УИ-3-10 | 10/0,4 | 0.4 | 0.13888 | 0.0045 | 0
1 | ПАО "Россети Сибирь" | "Омскэнерго" | ТП-УИ-5-4 | 10/0,4 | 0.1 | 0.00072273 | 0 | 0
1 | ПАО "Россети Сибирь" | "Омскэнерго" | ТП-НП-3-6 | 10/0,4 | 0.16 | 0.0086923 | 0 | 0
1 | ПАО "Россети Сибирь" | "Омскэнерго" | ТП-НП-3-7 | 10/0,4 | 0.1 | 0.024752 | 0 | 0
1 | ПАО "Россети Сибирь" | "Омскэнерго" | ТП-НП-4-3 | 10/0,4 | 0.25 | 0.0067298 | 0 | 0
1 | ПАО "Россети Сибирь" | "Омскэнерго" | ТП-НП-5-1 | 10/0,4 | 0.16 | 0.014728 | 0 | 0
1 | ПАО "Россети Сибирь" | "Омскэнерго" | ТП-УИ-5-5 | 10/0,4 | 0.025 | 0.00094457 | 0 | 0
1 | ПАО "Россети Сибирь" | "Омскэнерго" | ТП-УИ-5-6 | 10/0,4 | 0.1 | 0.0014311 | 0 | 0
1 | ПАО "Россети Сибирь" | "Омскэнерго" | ТП-УИ-5-8 | 10/0,4 | 0.1 | 0.0079753 | 0 | 0
1 | ПАО "Россети Сибирь" | "Омскэнерго" | ТП-УИ-5-9 | 10/0,4 | 0.25 | 0.020839 | 0 | 0
1 | ПАО "Россети Сибирь" | "Омскэнерго" | ТП-УИ-5-12 | 10/0,4 | 0.1 | 0.0032092 | 0 | 0
1 | ПАО "Россети Сибирь" | "Омскэнерго" | ТП-НП-5-2 | 10/0,4 | 0.06 | 0.003068 | 0 | 0
1 | ПАО "Россети Сибирь" | "Омскэнерго" | ТП-УИ-5-14 | 10/0,4 | 0.16 | 0.0088827 | 0 | 0
1 | ПАО "Россети Сибирь" | "Омскэнерго" | ТП-УИ-5-16 | 10/0,4 | 0.063 | 0.0076627 | 0.0063 | 0
1 | ПАО "Россети Сибирь" | "Омскэнерго" | ТП-НП-5-3 | 10/0,4 | 0.1 | 0.013333 | 0 | 0
1 | ПАО "Россети Сибирь" | "Омскэнерго" | ТП-НП-5-4 | 10/0,4 | 0.1 | 0.0091332 | 0 | 0
1 | ПАО "Россети Сибирь" | "Омскэнерго" | ТП-НП-5-6 | 10/0,4 | 0.1 | 0.017042 | 0 | 0
1 | ПАО "Россети Сибирь" | "Омскэнерго" | ТП-НП-5-15 | 10/0,4 | 0.1 | 0.013731 | 0 | 0
1 | ПАО "Россети Сибирь" | "Омскэнерго" | ТП-УИ-5-27 | 10/0,4 | 0.16 | 0.022681 | 0 | 0
1 | ПАО "Россети Сибирь" | "Омскэнерго" | ТП-УИ-5-28 | 10/0,4 | 0.1 | 0.015886 | 0 | 0
1 | ПАО "Россети Сибирь" | "Омскэнерго" | ТП-СБ-1-1 | 10/0,4 | 0.25 | 0.011328 | 0 | 0
1 | ПАО "Россети Сибирь" | "Омскэнерго" | ТП-СБ-1-8 | 10/0,4 | 0.25 | 0.0015859 | 0 | 0
1 | ПАО "Россети Сибирь" | "Омскэнерго" | ТП-Из-3-4 | 10/0,4 | 0.1 | 0.025967 | 0 | 0
1 | ПАО "Россети Сибирь" | "Омскэнерго" | ТП-Р-12-1 | 10/0,4 | 0.1 | 0.015927 | 0 | 0
1 | ПАО "Россети Сибирь" | "Омскэнерго" | ТП-СБ-3-4 | 10/0,4 | 0.1 | 0.032273 | 0 | 0
1 | ПАО "Россети Сибирь" | "Омскэнерго" | ТП-СБ-3-10 | 10/0,4 | 0.16 | 0.016276 | 0 | 0
1 | ПАО "Россети Сибирь" | "Омскэнерго" | ТП-СБ-5-2 | 10/0,4 | 0.25 | 0.047351 | 0 | 0
1 | ПАО "Россети Сибирь" | "Омскэнерго" | ТП-СБ-9-5 | 10/0,4 | 0.16 | 0.031416 | 0 | 0
1 | ПАО "Россети Сибирь" | "Омскэнерго" | ТП-СБ-9-6 | 10/0,4 | 0.16 | 0.014957 | 0 | 0
1 | ПАО "Россети Сибирь" | "Омскэнерго" | ТП-СБ-9-12 | 10/0,4 | 0.063 | 0.025955 | 0 | 0.009
1 | ПАО "Россети Сибирь" | "Омскэнерго" | ТП-11 | 10/0,4 | 0.16 | 0.0035441 | 0 | 0
1 | ПАО "Россети Сибирь" | "Омскэнерго" | ТП-18 | 10/0,4 | 0.16 | 0.020885 | 0 | 0
1 | ПАО "Россети Сибирь" | "Омскэнерго" | ТП-35 | 10/0,4 | 0.1 | 0.0093432 | 0 | 0
1 | ПАО "Россети Сибирь" | "Омскэнерго" | ТП-56 | 10/0,4 | 0.63 | 0.11132 | 0 | 0
1 | ПАО "Россети Сибирь" | "Омскэнерго" | ТП-70 | 10/0,4 | 0.63 | 0 | 0 | 0
1 | ПАО "Россети Сибирь" | "Омскэнерго" | ТП-ЧК-10-4 | 10/0,4 | 0.4 | 0.0052467 | 0 | 0.135
1 | ПАО "Россети Сибирь" | "Омскэнерго" | ТП-90 | 10/0,4 | 0.4 | 0.066175 | 0 | 0
1 | ПАО "Россети Сибирь" | "Омскэнерго" | ТП-115 | 10/0,4 | 0.063 | 0.017299 | 0 | 0
1 | ПАО "Россети Сибирь" | "Омскэнерго" | ТП-КН-7-2 | 10/0,4 | 0.1 | 0.0021268 | 0 | 0
1 | ПАО "Россети Сибирь" | "Омскэнерго" | ТП-НК-12-15 | 10/0,4 | 0.1 | 0.019943 | 0 | 0
1 | ПАО "Россети Сибирь" | "Омскэнерго" | ТП-НК-2-7 | 10/0,4 | 0.1 | 0.084008 | 0 | 0
1 | ПАО "Россети Сибирь" | "Омскэнерго" | ТП-НО-10-20 | 10/0,4 | 0.1 | 0.00078399 | 0 | 0
1 | ПАО "Россети Сибирь" | "Омскэнерго" | ТП-Мр-12-6 | 10/0,4 | 0.1 | 0 | 0 | 0
1 | ПАО "Россети Сибирь" | "Омскэнерго" | ТП-ПА-6-11 | 10/0,4 | 0.1 | 0.01382 | 0 | 0
1 | ПАО "Россети Сибирь" | "Омскэнерго" | ТП-НО-10-13 | 10/0,4 | 0.25 | 0.044285 | 0 | 0
1 | ПАО "Россети Сибирь" | "Омскэнерго" | ТП-ЧК-9-11 | 10/0,4 | 0.16 | 0.022664 | 0 | 0
1 | ПАО "Россети Сибирь" | "Омскэнерго" | ТП-НО-10-11 | 10/0,4 | 0.25 | 0.080069 | 0 | 0
1 | ПАО "Россети Сибирь" | "Омскэнерго" | ТП-ЧК-9-6 | 10/0,4 | 0.16 | 0.029445 | 0 | 0
1 | ПАО "Россети Сибирь" | "Омскэнерго" | ТП-ЧК-8-3 | 10/0,4 | 0.25 | 0.024624 | 0 | 0
1 | ПАО "Россети Сибирь" | "Омскэнерго" | ТП-ОС-1-12 | 10/0,4 | 0.1 | 0.010822 | 0 | 0
1 | ПАО "Россети Сибирь" | "Омскэнерго" | ТП-НО-12-10 | 10/0,4 | 0.25 | 0.035771 | 0 | 0
1 | ПАО "Россети Сибирь" | "Омскэнерго" | ТП-НО-12-1 | 10/0,4 | 0.25 | 0.065782 | 0 | 0
1 | ПАО "Россети Сибирь" | "Омскэнерго" | ТП-НО-6-7 | 10/0,4 | 0.25 | 0.14742 | 0 | 0
1 | ПАО "Россети Сибирь" | "Омскэнерго" | ТП-3СА-6 | 10/0,4 | 0.25 | 0.0086659 | 0 | 0
1 | ПАО "Россети Сибирь" | "Омскэнерго" | ТП-НО-5-5 | 10/0,4 | 0.25 | 0.02633 | 0 | 0
1 | ПАО "Россети Сибирь" | "Омскэнерго" | ТП-НО-13-2 | 10/0,4 | 0.25 | 0.014608 | 0 | 0
1 | ПАО "Россети Сибирь" | "Омскэнерго" | ТП-ЧК-10-16 | 10/0,4 | 0.4 | 0.0029772 | 0 | 0
1 | ПАО "Россети Сибирь" | "Омскэнерго" | ТП-ХМ-4-8 | 10/0,4 | 0.25 | 0.0078484 | 0 | 0
1 | ПАО "Россети Сибирь" | "Омскэнерго" | ТП-ЧК-8-9 | 10/0,4 | 0.25 | 0.024426 | 0 | 0
1 | ПАО "Россети Сибирь" | "Омскэнерго" | ТП-ЧК-9-18 | 10/0,4 | 0.4 | 0.0047856 | 0 | 0
1 | ПАО "Россети Сибирь" | "Омскэнерго" | ТП-СЛ-3-5 | 10/0,4 | 0.25 | 0.029357 | 0 | 0
1 | ПАО "Россети Сибирь" | "Омскэнерго" | ТП-СЛ-2-6 | 10/0,4 | 0.25 | 0.023872 | 0 | 0
1 | ПАО "Россети Сибирь" | "Омскэнерго" | ТП-СЛ-2-2 | 10/0,4 | 0.16 | 0.013701 | 0 | 0
1 | ПАО "Россети Сибирь" | "Омскэнерго" | ТП-СЛ-2-10 | 10/0,4 | 0.25 | 0.018729 | 0 | 0
1 | ПАО "Россети Сибирь" | "Омскэнерго" | ТП-ХМ-4-5 | 10/0,4 | 0.16 | 0.016369 | 0 | 0
1 | ПАО "Россети Сибирь" | "Омскэнерго" | ТП-ХМ-4-3 | 10/0,4 | 0.16 | 0.010139 | 0 | 0
1 | ПАО "Россети Сибирь" | "Омскэнерго" | ТП-ЧК-6-5 | 10/0,4 | 0.1 | 0.012326 | 0 | 0
1 | ПАО "Россети Сибирь" | "Омскэнерго" | ТП-ХМ-4-2 | 10/0,4 | 0.16 | 0.019247 | 0 | 0
1 | ПАО "Россети Сибирь" | "Омскэнерго" | ТП-ЧК-8-5 | 10/0,4 | 0.1 | 0.028103 | 0 | 0
1 | ПАО "Россети Сибирь" | "Омскэнерго" | ТП-СЛ-8-27 | 10/0,4 | 0.16 | 0.02654 | 0 | 0
1 | ПАО "Россети Сибирь" | "Омскэнерго" | ТП-СЛ-7-5 | 10/0,4 | 0.16 | 0.0077125 | 0 | 0
1 | ПАО "Россети Сибирь" | "Омскэнерго" | ТП-СЛ-3-8 | 10/0,4 | 0.16 | 0.041809 | 0 | 0
1 | ПАО "Россети Сибирь" | "Омскэнерго" | ТП-СЛ-3-4 | 10/0,4 | 0.16 | 0.022986 | 0 | 0
1 | ПАО "Россети Сибирь" | "Омскэнерго" | ТП-СЛ-1-3 | 10/0,4 | 0.16 | 0.010195 | 0 | 0
1 | ПАО "Россети Сибирь" | "Омскэнерго" | ТП-СЛ-1-22 | 10/0,4 | 0.16 | 0.021076 | 0 | 0
1 | ПАО "Россети Сибирь" | "Омскэнерго" | ТП-СЛ-1-15 | 10/0,4 | 0.16 | 0.026951 | 0 | 0
1 | ПАО "Россети Сибирь" | "Омскэнерго" | ТП-Мр-1-5 | 10/0,4 | 0.4 | 0.12829 | 0 | 0.0045
1 | ПАО "Россети Сибирь" | "Омскэнерго" | ТП-Па-11-15 | 10/0,4 | 0.4 | 0.21446 | 0 | 0.009
1 | ПАО "Россети Сибирь" | "Омскэнерго" | ТП-Д-3-6 | 10/0,4 | 0.4 | 0.15947 | 0 | 0
1 | ПАО "Россети Сибирь" | "Омскэнерго" | ТП-СЛ-10-5 | 10/0,4 | 0.16 | 0.017151 | 0 | 0
1 | ПАО "Россети Сибирь" | "Омскэнерго" | ТП-ОС-1-13 | 10/0,4 | 0.1 | 0.014638 | 0 | 0
1 | ПАО "Россети Сибирь" | "Омскэнерго" | ТП-СЛ-10-2 | 10/0,4 | 0.16 | 0.014261 | 0 | 0
1 | ПАО "Россети Сибирь" | "Омскэнерго" | ТП-НО-2-10 | 10/0,4 | 0.16 | 0.006287 | 0 | 0
1 | ПАО "Россети Сибирь" | "Омскэнерго" | ТП-СЛ-10-6 | 10/0,4 | 0.063 | 0.012383 | 0 | 0
1 | ПАО "Россети Сибирь" | "Омскэнерго" | ТП-ХМ-8-1 | 10/0,4 | 0.25 | 0.0054473 | 0 | 0
1 | ПАО "Россети Сибирь" | "Омскэнерго" | ТП-НО-5-8 | 10/0,4 | 0.4 | 0.051234 | 0 | 0
1 | ПАО "Россети Сибирь" | "Омскэнерго" | ТП-СЛ-1-28 | 10/0,4 | 0.4 | 0.025828 | 0 | 0
1 | ПАО "Россети Сибирь" | "Омскэнерго" | ТП-П-2-2 | 10/0,4 | 0.25 | 0.041378 | 0 | 0
1 | ПАО "Россети Сибирь" | "Омскэнерго" | ТП-П-2-3 | 10/0,4 | 0.25 | 0.04849 | 0 | 0
1 | ПАО "Россети Сибирь" | "Омскэнерго" | ТП-П-2-7 | 10/0,4 | 0.25 | 0.024137 | 0 | 0
1 | ПАО "Россети Сибирь" | "Омскэнерго" | ТП-П-2-8 | 10/0,4 | 0.25 | 0.064736 | 0 | 0
1 | ПАО "Россети Сибирь" | "Омскэнерго" | ТП-ЧК-10-6 | 10/0,4 | 0.16 | 0.033256 | 0 | 0
1 | ПАО "Россети Сибирь" | "Омскэнерго" | ТП-ЧК-10-7 | 10/0,4 | 0.16 | 0.00054988 | 0 | 0
1 | ПАО "Россети Сибирь" | "Омскэнерго" | ТП-Ом-6-20 | 10/0,4 | 0.1 | 0.025701 | 0 | 0
1 | ПАО "Россети Сибирь" | "Омскэнерго" | ТП-Кс-10-11 | 10/0,4 | 0.1 | 0.00086093 | 0 | 0
1 | ПАО "Россети Сибирь" | "Омскэнерго" | ТП-П-2-9 | 10/0,4 | 0.4 | 0.16208 | 0 | 0
1 | ПАО "Россети Сибирь" | "Омскэнерго" | ТП-П-2-11 | 10/0,4 | 0.1 | 0.044449 | 0 | 0
1 | ПАО "Россети Сибирь" | "Омскэнерго" | ТП-П-2-14 | 10/0,4 | 0.4 | 0.10253 | 0 | 0
1 | ПАО "Россети Сибирь" | "Омскэнерго" | ТП-П-2-15 | 10/0,4 | 0.1 | 0.055775 | 0 | 0
1 | ПАО "Россети Сибирь" | "Омскэнерго" | ТП-П-3-1 | 10/0,4 | 0.1 | 0.027389 | 0 | 0
1 | ПАО "Россети Сибирь" | "Омскэнерго" | ТП-П-3-5 | 10/0,4 | 0.25 | 0.024843 | 0 | 0
1 | ПАО "Россети Сибирь" | "Омскэнерго" | ТП-П-3-6 | 10/0,4 | 0.4 | 0.026067 | 0.0045 | 0
1 | ПАО "Россети Сибирь" | "Омскэнерго" | ТП-П-3-9 | 10/0,4 | 0.25 | 0.057538 | 0 | 0
1 | ПАО "Россети Сибирь" | "Омскэнерго" | ТП-ОС-1-14 | 10/0,4 | 0.1 | 0.016568 | 0 | 0
1 | ПАО "Россети Сибирь" | "Омскэнерго" | ТП-П-3-10 | 10/0,4 | 0.25 | 0.18121 | 0 | 0
1 | ПАО "Россети Сибирь" | "Омскэнерго" | ТП-П-3-11 | 10/0,4 | 0.16 | 0.050698 | 0 | 0
1 | ПАО "Россети Сибирь" | "Омскэнерго" | ТП-П-3-12 | 10/0,4 | 0.4 | 0.092654 | 0 | 0
1 | ПАО "Россети Сибирь" | "Омскэнерго" | ТП-П-3-14 | 10/0,4 | 0.16 | 0.083866 | 0 | 0
1 | ПАО "Россети Сибирь" | "Омскэнерго" | ТП-П-3-16 | 10/0,4 | 0.16 | 0.051192 | 0 | 0
1 | ПАО "Россети Сибирь" | "Омскэнерго" | ТП-П-3-18 | 10/0,4 | 0.63 | 0.07347 | 0 | 0
1 | ПАО "Россети Сибирь" | "Омскэнерго" | ТП-П-3-19 | 10/0,4 | 0.16 | 0.035959 | 0 | 0
1 | ПАО "Россети Сибирь" | "Омскэнерго" | ТП-П-3-21 | 10/0,4 | 0.25 | 0.073911 | 0 | 0
1 | ПАО "Россети Сибирь" | "Омскэнерго" | ТП-П-3-22 | 10/0,4 | 0.1 | 0.05841 | 0 | 0
1 | ПАО "Россети Сибирь" | "Омскэнерго" | ТП-П-3-23 | 10/0,4 | 0.1 | 0.055169 | 0 | 0
1 | ПАО "Россети Сибирь" | "Омскэнерго" | ТП-П-3-24 | 10/0,4 | 0.4 | 0.099405 | 0 | 0
1 | ПАО "Россети Сибирь" | "Омскэнерго" | ТП-КОМ-5-20 | 10/0,4 | 0.63 | 0.11509 | 0 | 0
1 | ПАО "Россети Сибирь" | "Омскэнерго" | ТП-П-3-26 | 10/0,4 | 0.25 | 0.035411 | 0 | 0
1 | ПАО "Россети Сибирь" | "Омскэнерго" | ТП-П-3-28 | 10/0,4 | 0.16 | 0.077053 | 0 | 0
1 | ПАО "Россети Сибирь" | "Омскэнерго" | ТП-П-3-29 | 10/0,4 | 0.1 | 0.01171 | 0 | 0
1 | ПАО "Россети Сибирь" | "Омскэнерго" | ТП-П-3-32 | 10/0,4 | 0.16 | 0.042415 | 0 | 0
1 | ПАО "Россети Сибирь" | "Омскэнерго" | ТП-КУ-4-1 | 10/0,4 | 0.16 | 0.017568 | 0 | 0
1 | ПАО "Россети Сибирь" | "Омскэнерго" | ТП-КУ-5-1 | 10/0,4 | 0.25 | 0.0088042 | 0 | 0
1 | ПАО "Россети Сибирь" | "Омскэнерго" | ТП-ЧК-8-6 | 10/0,4 | 0.25 | 0.056031 | 0 | 0
1 | ПАО "Россети Сибирь" | "Омскэнерго" | ТП-ЧК-9-10 | 10/0,4 | 0.25 | 0.0039648 | 0 | 0
1 | ПАО "Россети Сибирь" | "Омскэнерго" | ТП-ЧК-9-12 | 10/0,4 | 0.25 | 0.047659 | 0 | 0
1 | ПАО "Россети Сибирь" | "Омскэнерго" | ТП-ЧК-9-4 | 10/0,4 | 0.25 | 0.00022278 | 0 | 0
1 | ПАО "Россети Сибирь" | "Омскэнерго" | ТП-ЧК-9-7 | 10/0,4 | 0.25 | 0.067198 | 0 | 0
1 | ПАО "Россети Сибирь" | "Омскэнерго" | ТП-ЮП-7-12 | 10/0,4 | 0.25 | 0.010338 | 0 | 0
1 | ПАО "Россети Сибирь" | "Омскэнерго" | ТП-ОС-2-1 | 10/0,4 | 0.1 | 0.012236 | 0 | 0
1 | ПАО "Россети Сибирь" | "Омскэнерго" | ТП-ЧК-10-10 | 10/0,4 | 0.4 | 0.040765 | 0 | 0
1 | ПАО "Россети Сибирь" | "Омскэнерго" | ТП-ЧК-9-1 | 10/0,4 | 0.4 | 0.015795 | 0 | 0
1 | ПАО "Россети Сибирь" | "Омскэнерго" | ТП-КО-3-4 | 10/0,4 | 0.16 | 0.029362 | 0 | 0
1 | ПАО "Россети Сибирь" | "Омскэнерго" | ТП-КО-7-6 | 10/0,4 | 0.25 | 4.418e-05 | 0 | 0
1 | ПАО "Россети Сибирь" | "Омскэнерго" | ТП-КОМ-7-7 | 10/0,4 | 0.63 | 0.038051 | 0 | 0
1 | ПАО "Россети Сибирь" | "Омскэнерго" | ТП-ЧК-8-1 | 10/0,4 | 0.63 | 0.28185 | 0 | 0.045
1 | ПАО "Россети Сибирь" | "Омскэнерго" | ТП-ЧК-8-7 | 10/0,4 | 0.63 | 0.00041914 | 0 | 0
1 | ПАО "Россети Сибирь" | "Омскэнерго" | ТП-ЧК-9-8 | 10/0,4 | 0.63 | 0.0039931 | 0 | 0
1 | ПАО "Россети Сибирь" | "Омскэнерго" | ТП-ЧК-3-18 | 10/0,4 | 0.16 | 0.0059453 | 0 | 0
1 | ПАО "Россети Сибирь" | "Омскэнерго" | ТП-ЧК-8-10 | 10/0,4 | 0.04 | 0.012319 | 0 | 0
1 | ПАО "Россети Сибирь" | "Омскэнерго" | ТП-КО-6-3 | 10/0,4 | 0.1 | 0.027515 | 0 | 0
1 | ПАО "Россети Сибирь" | "Омскэнерго" | ТП-КО-7-10 | 10/0,4 | 0.1 | 0.037018 | 0 | 0
1 | ПАО "Россети Сибирь" | "Омскэнерго" | ТП-КО-7-5 | 10/0,4 | 0.1 | 0.00035589 | 0 | 0
1 | ПАО "Россети Сибирь" | "Омскэнерго" | ТП-ЧК-10-2 | 10/0,4 | 0.4 | 0.038055 | 0 | 0
1 | ПАО "Россети Сибирь" | "Омскэнерго" | ТП-ЧК-2-6 | 10/0,4 | 0.1 | 0.010406 | 0 | 0
1 | ПАО "Россети Сибирь" | "Омскэнерго" | ТП-ЧК-3-3 | 10/0,4 | 0.16 | 0.023784 | 0 | 0
1 | ПАО "Россети Сибирь" | "Омскэнерго" | ТП-ЧК-3-4 | 10/0,4 | 0.1 | 0.027085 | 0 | 0.0225
1 | ПАО "Россети Сибирь" | "Омскэнерго" | ТП-ЧК-3-5 | 10/0,4 | 0.1 | 0.0021761 | 0 | 0
1 | ПАО "Россети Сибирь" | "Омскэнерго" | ТП-ОС-2-2 | 10/0,4 | 0.25 | 0.078091 | 0 | 0
1 | ПАО "Россети Сибирь" | "Омскэнерго" | ТП-ЧК-6-6 | 10/0,4 | 0.1 | 0.011951 | 0 | 0
1 | ПАО "Россети Сибирь" | "Омскэнерго" | ТП-ЧК-9-19 | 10/0,4 | 0.1 | 0.0063715 | 0 | 0
1 | ПАО "Россети Сибирь" | "Омскэнерго" | ТП-ЮП-7-1 | 10/0,4 | 0.1 | 0.001447 | 0 | 0
1 | ПАО "Россети Сибирь" | "Омскэнерго" | ТП-КО-7-9 | 10/0,4 | 0.4 | 0.0394 | 0 | 0
1 | ПАО "Россети Сибирь" | "Омскэнерго" | ТП-КО-3-1 | 10/0,4 | 0.1 | 0.022632 | 0 | 0
1 | ПАО "Россети Сибирь" | "Омскэнерго" | ТП-КО-3-5 | 10/0,4 | 0.1 | 0.05375 | 0 | 0
1 | ПАО "Россети Сибирь" | "Омскэнерго" | ТП-КО-7-1 | 10/0,4 | 0.1 | 0.019067 | 0 | 0
1 | ПАО "Россети Сибирь" | "Омскэнерго" | ТП-КО-3-2 | 10/0,4 | 0.16 | 0.0078964 | 0 | 0
1 | ПАО "Россети Сибирь" | "Омскэнерго" | ТП-КО-7-2 | 10/0,4 | 0.16 | 0.034822 | 0 | 0
1 | ПАО "Россети Сибирь" | "Омскэнерго" | ТП-КО-7-8 | 10/0,4 | 0.16 | 0.0072301 | 0 | 0
1 | ПАО "Россети Сибирь" | "Омскэнерго" | ТП-ЮП-2-7 | 10/0,4 | 0.16 | 0 | 0 | 0
1 | ПАО "Россети Сибирь" | "Омскэнерго" | ТП-ЮП-3-2 | 10/0,4 | 0.16 | 0.011292 | 0 | 0
1 | ПАО "Россети Сибирь" | "Омскэнерго" | ТП-ЮП-4-7 | 10/0,4 | 0.16 | 0.048869 | 0 | 0
1 | ПАО "Россети Сибирь" | "Омскэнерго" | ТП-ЮП-1-2 | 10/0,4 | 0.25 | 0.013532 | 0 | 0
1 | ПАО "Россети Сибирь" | "Омскэнерго" | ТП-ЮП-2-4 | 10/0,4 | 0.25 | 0.039497 | 0 | 0
1 | ПАО "Россети Сибирь" | "Омскэнерго" | ТП-ЮП-4-4 | 10/0,4 | 0.25 | 0.024047 | 0 | 0
1 | ПАО "Россети Сибирь" | "Омскэнерго" | ТП-ЮП-5-11 | 10/0,4 | 0.4 | 0.040723 | 0 | 0
1 | ПАО "Россети Сибирь" | "Омскэнерго" | ТП-ЮП-5-4 | 10/0,4 | 0.4 | 0.10564 | 0 | 0
1 | ПАО "Россети Сибирь" | "Омскэнерго" | ТП-ЮП-3-1 | 10/0,4 | 0.56 | 0 | 0 | 0
1 | ПАО "Россети Сибирь" | "Омскэнерго" | ТП-ЮП-2-5 | 10/0,4 | 0.04 | 0.0001619 | 0 | 0
1 | ПАО "Россети Сибирь" | "Омскэнерго" | ТП-ЮП-2-1 | 10/0,4 | 0.1 | 0.023034 | 0 | 0
1 | ПАО "Россети Сибирь" | "Омскэнерго" | ТП-ЮП-2-3 | 10/0,4 | 0.1 | 0.0062965 | 0 | 0
1 | ПАО "Россети Сибирь" | "Омскэнерго" | ТП-Стр-8-1 | 10/0,4 | 0.16 | 0.0030183 | 0 | 0
1 | ПАО "Россети Сибирь" | "Омскэнерго" | ТП-ЮП-4-10 | 10/0,4 | 0.1 | 0.0054988 | 0 | 0
1 | ПАО "Россети Сибирь" | "Омскэнерго" | ТП-ЮП-4-12 | 10/0,4 | 0.1 | 0.0061879 | 0 | 0
1 | ПАО "Россети Сибирь" | "Омскэнерго" | ТП-ЮП-5-10 | 10/0,4 | 0.1 | 0.0022024 | 0 | 0
1 | ПАО "Россети Сибирь" | "Омскэнерго" | ТП-ЮП-7-2 | 10/0,4 | 0.1 | 0.0028653 | 0 | 0
1 | ПАО "Россети Сибирь" | "Омскэнерго" | ТП-ЮП-7-3 | 10/0,4 | 0.1 | 0.010439 | 0 | 0
1 | ПАО "Россети Сибирь" | "Омскэнерго" | ТП-ЮП-7-6 | 10/0,4 | 0.1 | 0.010778 | 0 | 0
1 | ПАО "Россети Сибирь" | "Омскэнерго" | ТП-ОС-2-3 | 10/0,4 | 0.06 | 0.0030085 | 0 | 0
1 | ПАО "Россети Сибирь" | "Омскэнерго" | ТП-Тс-5-10 | 10/0,4 | 0.16 | 0.34915 | 0 | 0
1 | ПАО "Россети Сибирь" | "Омскэнерго" | ТП-КОМ-1-4 | 10/0,4 | 0.4 | 0.085919 | 0 | 0
1 | ПАО "Россети Сибирь" | "Омскэнерго" | ТП-РП-13-8 | 10/0,4 | 0.16 | 0 | 0 | 0
1 | ПАО "Россети Сибирь" | "Омскэнерго" | ТП-Из-11-2 | 10/0,4 | 0.16 | 0.025547 | 0 | 0
1 | ПАО "Россети Сибирь" | "Омскэнерго" | ТП-Бр-5-4 | 10/0,4 | 0.4 | 0.0937 | 0 | 0.0135
1 | ПАО "Россети Сибирь" | "Омскэнерго" | ТП-КОМ-2-3 | 10/0,4 | 0.4 | 0.13206 | 0 | 0
1 | ПАО "Россети Сибирь" | "Омскэнерго" | ТП Сд-1-10 | 10/0,4 | 0.25 | 0.013424 | 0 | 0
1 | ПАО "Россети Сибирь" | "Омскэнерго" | ТП-НО-10-14 | 10/0,4 | 0.1 | 0.019215 | 0 | 0
1 | ПАО "Россети Сибирь" | "Омскэнерго" | ТП-Брж-7-3 | 10/0,4 | 0.16 | 0.034709 | 0 | 0
1 | ПАО "Россети Сибирь" | "Омскэнерго" | Тп-Ач-2-12 | 10/0,4 | 0.25 | 0.0049706 | 0 | 0
1 | ПАО "Россети Сибирь" | "Омскэнерго" | ТП-Брж-7-4 | 10/0,4 | 0.063 | 0 | 0 | 0
1 | ПАО "Россети Сибирь" | "Омскэнерго" | ТП-Кл-8-28 | 10/0,4 | 0.16 | 0.023635 | 0 | 0
1 | ПАО "Россети Сибирь" | "Омскэнерго" | ТП-НУ-5-22 | 10/0,4 | 0.4 | 0.0082345 | 0 | 0
1 | ПАО "Россети Сибирь" | "Омскэнерго" | ТП-Ш-2-4 | 10/0,4 | 0.063 | 0.0061684 | 0 | 0
1 | ПАО "Россети Сибирь" | "Омскэнерго" | ТП-НУ-5-15 | 10/0,4 | 0.4 | 0.017321 | 0 | 0
1 | ПАО "Россети Сибирь" | "Омскэнерго" | ТП-Из-3-29 | 10/0,4 | 0.16 | 0.015164 | 0 | 0
1 | ПАО "Россети Сибирь" | "Омскэнерго" | ТП-Из-2-7 | 10/0,4 | 0.16 | 0.027696 | 0 | 0
1 | ПАО "Россети Сибирь" | "Омскэнерго" | ТП-ОД-1-2 | 10/0,4 | 0.4 | 0.017206 | 0 | 0
1 | ПАО "Россети Сибирь" | "Омскэнерго" | ТП-СК-12-1 | 10/0,4 | 0.16 | 0.013615 | 0 | 0
1 | ПАО "Россети Сибирь" | "Омскэнерго" | ТП-Кл-1-20 | 10/0,4 | 0.25 | 0.0026228 | 0 | 0
1 | ПАО "Россети Сибирь" | "Омскэнерго" | ТП-Кл-1-19 | 10/0,4 | 0.16 | 0.0048047 | 0 | 0
1 | ПАО "Россети Сибирь" | "Омскэнерго" | ТП-Из-3-30 | 10/0,4 | 0.1 | 0.014421 | 0 | 0
1 | ПАО "Россети Сибирь" | "Омскэнерго" | ТП-ЧК-5-8 | 10/0,4 | 0.16 | 0.068469 | 0 | 0
1 | ПАО "Россети Сибирь" | "Омскэнерго" | ТП-ЧК-8-2 | 10/0,4 | 0.16 | 0.014143 | 0 | 0
1 | ПАО "Россети Сибирь" | "Омскэнерго" | ТП-ЧК-2-8 | 10/0,4 | 0.25 | 0.11977 | 0 | 0
1 | ПАО "Россети Сибирь" | "Омскэнерго" | ТП-1КР-2 | 10/0,4 | 0.25 | 0.041225 | 0 | 0
1 | ПАО "Россети Сибирь" | "Омскэнерго" | ТП-1КР-4 | 10/0,4 | 0.1 | 0.010058 | 0 | 0
1 | ПАО "Россети Сибирь" | "Омскэнерго" | ТП-1КР-9 | 10/0,4 | 0.4 | 0.059391 | 0 | 0
1 | ПАО "Россети Сибирь" | "Омскэнерго" | ТП-3КР-2 | 10/0,4 | 0.25 | 0.019944 | 0 | 0
1 | ПАО "Россети Сибирь" | "Омскэнерго" | ТП-4КР-3 | 10/0,4 | 0.16 | 0.026642 | 0 | 0
1 | ПАО "Россети Сибирь" | "Омскэнерго" | ТП-4КР-4 | 10/0,4 | 0.25 | 0.074593 | 0 | 0
1 | ПАО "Россети Сибирь" | "Омскэнерго" | ТП-4КР-13 | 10/0,4 | 0.25 | 0.087629 | 0 | 0
1 | ПАО "Россети Сибирь" | "Омскэнерго" | ТП-4КР-15 | 10/0,4 | 0.25 | 0.071508 | 0 | 0
1 | ПАО "Россети Сибирь" | "Омскэнерго" | ТП-4КР-16 | 10/0,4 | 0.16 | 0.024826 | 0 | 0
1 | ПАО "Россети Сибирь" | "Омскэнерго" | ТП-4КР-18 | 10/0,4 | 0.16 | 0.0014726 | 0 | 0
1 | ПАО "Россети Сибирь" | "Омскэнерго" | ТП-4КР-19 | 10/0,4 | 0.4 | 0.086991 | 0 | 0
1 | ПАО "Россети Сибирь" | "Омскэнерго" | ТП-4КР-22 | 10/0,4 | 0.16 | 0.020224 | 0 | 0
1 | ПАО "Россети Сибирь" | "Омскэнерго" | ТП-ЮП-4-11 | 10/0,4 | 0.16 | 0.018093 | 0 | 0
1 | ПАО "Россети Сибирь" | "Омскэнерго" | ТП-6КР-7 | 10/0,4 | 0.1 | 0.019284 | 0 | 0
1 | ПАО "Россети Сибирь" | "Омскэнерго" | ТП-6КР-10 | 10/0,4 | 0.25 | 0.0035759 | 0 | 0
1 | ПАО "Россети Сибирь" | "Омскэнерго" | ТП-6КР-11 | 10/0,4 | 0.63 | 0.0063144 | 0 | 0
1 | ПАО "Россети Сибирь" | "Омскэнерго" | ТП-6КР-13 | 10/0,4 | 0.16 | 0.058659 | 0 | 0
1 | ПАО "Россети Сибирь" | "Омскэнерго" | ТП-6КР-16 | 10/0,4 | 0.25 | 0.030304 | 0 | 0
1 | ПАО "Россети Сибирь" | "Омскэнерго" | ТП-7КР-4 | 10/0,4 | 0.16 | 0.012362 | 0 | 0
1 | ПАО "Россети Сибирь" | "Омскэнерго" | ТП-7КР-25 | 10/0,4 | 0.16 | 0.0090143 | 0 | 0
1 | ПАО "Россети Сибирь" | "Омскэнерго" | ТП-7КР-27 | 10/0,4 | 0.63 | 0.029344 | 0 | 0
1 | ПАО "Россети Сибирь" | "Омскэнерго" | ТП-7КР-28 | 10/0,4 | 0.4 | 0.028032 | 0 | 0
1 | ПАО "Россети Сибирь" | "Омскэнерго" | ТП-7КР-29 | 10/0,4 | 0.2 | 0.011735 | 0 | 0
1 | ПАО "Россети Сибирь" | "Омскэнерго" | ТП-13КР-6 | 10/0,4 | 0.16 | 0.020638 | 0 | 0
1 | ПАО "Россети Сибирь" | "Омскэнерго" | ТП-3РЖ-1 | 10/0,4 | 0.1 | 0.0048512 | 0 | 0
1 | ПАО "Россети Сибирь" | "Омскэнерго" | ТП-3РЖ-4 | 10/0,4 | 0.1 | 0.0035447 | 0 | 0
1 | ПАО "Россети Сибирь" | "Омскэнерго" | ТП-3РЖ-9 | 10/0,4 | 0.25 | 0.0081986 | 0 | 0
1 | ПАО "Россети Сибирь" | "Омскэнерго" | ТП-6КР-4 | 10/0,4 | 0.25 | 0.014758 | 0 | 0
1 | ПАО "Россети Сибирь" | "Омскэнерго" | ТП-2СХ-6 | 10/0,4 | 0.16 | 0.026999 | 0 | 0
1 | ПАО "Россети Сибирь" | "Омскэнерго" | ТП-3ПН-7 | 10/0,4 | 0.63 | 0.0023251 | 0 | 0
1 | ПАО "Россети Сибирь" | "Омскэнерго" | ТП-6ПН-8 | 10/0,4 | 0.16 | 0.020651 | 0 | 0
1 | ПАО "Россети Сибирь" | "Омскэнерго" | ТП-7ПН-1 | 10/0,4 | 0.1 | 0.040717 | 0 | 0
1 | ПАО "Россети Сибирь" | "Омскэнерго" | ТП-7ПН-4 | 10/0,4 | 0.4 | 0.038054 | 0 | 0
1 | ПАО "Россети Сибирь" | "Омскэнерго" | ТП-2СХ-9 | 10/0,4 | 0.25 | 0.02093 | 0 | 0
1 | ПАО "Россети Сибирь" | "Омскэнерго" | ТП-7ПН-14 | 10/0,4 | 0.16 | 0.0094145 | 0 | 0
1 | ПАО "Россети Сибирь" | "Омскэнерго" | ТП-8ПН-2 | 10/0,4 | 0.25 | 0.032162 | 0 | 0
1 | ПАО "Россети Сибирь" | "Омскэнерго" | ТП-1ТО-1 | 10/0,4 | 0.1 | 0.016915 | 0 | 0
1 | ПАО "Россети Сибирь" | "Омскэнерго" | ТП-2ТО-2 | 10/0,4 | 0.25 | 0.010503 | 0 | 0
1 | ПАО "Россети Сибирь" | "Омскэнерго" | ТП-1ТО-3 | 10/0,4 | 0.063 | 0 | 0 | 0
1 | ПАО "Россети Сибирь" | "Омскэнерго" | ТП-4СА-1 | 10/0,4 | 0.4 | 0.0079966 | 0 | 0
1 | ПАО "Россети Сибирь" | "Омскэнерго" | ТП-4СА-4 | 10/0,4 | 0.25 | 0.018423 | 0 | 0
1 | ПАО "Россети Сибирь" | "Омскэнерго" | ТП-9КР-8 | 10/0,4 | 0.1 | 0.0020957 | 0 | 0
1 | ПАО "Россети Сибирь" | "Омскэнерго" | ТП-4КС-5 | 10/0,4 | 0.16 | 0.011124 | 0 | 0
1 | ПАО "Россети Сибирь" | "Омскэнерго" | ТП-4КС-7 | 10/0,4 | 0.16 | 0.02578 | 0 | 0
1 | ПАО "Россети Сибирь" | "Омскэнерго" | ТП-5КС-5 | 10/0,4 | 0.4 | 0.0021051 | 0 | 0
1 | ПАО "Россети Сибирь" | "Омскэнерго" | ТП-5КС-6 | 10/0,4 | 0.16 | 0.037624 | 0 | 0
1 | ПАО "Россети Сибирь" | "Омскэнерго" | ТП-1ШП-1 | 10/0,4 | 0.16 | 0.011808 | 0 | 0
1 | ПАО "Россети Сибирь" | "Омскэнерго" | ТП-1ШП-15 | 10/0,4 | 0.16 | 0.0075397 | 0 | 0
1 | ПАО "Россети Сибирь" | "Омскэнерго" | ТП-5ШП-1 | 10/0,4 | 0.16 | 0.031443 | 0 | 0
1 | ПАО "Россети Сибирь" | "Омскэнерго" | ТП-Кр-1-7 | 10/0,4 | 0.16 | 0.0079674 | 0 | 0
1 | ПАО "Россети Сибирь" | "Омскэнерго" | ТП-11КР-6 | 10/0,4 | 0.16 | 0.028981 | 0 | 0
1 | ПАО "Россети Сибирь" | "Омскэнерго" | ТП-2СХ-14 | 10/0,4 | 0.1 | 0.0031435 | 0 | 0
1 | ПАО "Россети Сибирь" | "Омскэнерго" | ТП-3КР-11 | 10/0,4 | 0.1 | 0.013463 | 0 | 0
1 | ПАО "Россети Сибирь" | "Омскэнерго" | ТП-7КР-31 | 10/0,4 | 0.01 | 0.00083827 | 0 | 0
1 | ПАО "Россети Сибирь" | "Омскэнерго" | ТП-ЮП-5-2 | 10/0,4 | 0.16 | 0.019095 | 0 | 0
1 | ПАО "Россети Сибирь" | "Омскэнерго" | КТП Бу-3-8 | 10/0,4 | 0.1 | 0.050923 | 0 | 0
1 | ПАО "Россети Сибирь" | "Омскэнерго" | КТП Бу-3-9 | 10/0,4 | 0.16 | 0.052377 | 0 | 0
1 | ПАО "Россети Сибирь" | "Омскэнерго" | КТП Бу-13-13 | 10/0,4 | 0.16 | 0.022346 | 0 | 0
1 | ПАО "Россети Сибирь" | "Омскэнерго" | КТП Бу-13-12 | 10/0,4 | 0.063 | 0.015223 | 0 | 0
1 | ПАО "Россети Сибирь" | "Омскэнерго" | ТП-ЮП-7-7 | 10/0,4 | 0.16 | 0.0038968 | 0 | 0
1 | ПАО "Россети Сибирь" | "Омскэнерго" | ТП-КО-6-6 | 10/0,4 | 0.25 | 0.027725 | 0 | 0
1 | ПАО "Россети Сибирь" | "Омскэнерго" | КТП Бу-13-2 | 10/0,4 | 0.16 | 0.0082034 | 0 | 0
1 | ПАО "Россети Сибирь" | "Омскэнерго" | КТП Бу-2-13 | 10/0,4 | 0.4 | 0.093684 | 0 | 0
1 | ПАО "Россети Сибирь" | "Омскэнерго" | ТП-Кл-1-15 | 10/0,4 | 0.16 | 0.0097446 | 0 | 0
1 | ПАО "Россети Сибирь" | "Омскэнерго" | ТП-ТСК-2-5 | 10/0,4 | 0.16 | 0 | 0 | 0
1 | ПАО "Россети Сибирь" | "Омскэнерго" | КТП Бу-2-6 | 10/0,4 | 0.16 | 0.058254 | 0 | 0
1 | ПАО "Россети Сибирь" | "Омскэнерго" | КТП Бу-2-9 | 10/0,4 | 0.63 | 0.037092 | 0 | 0
1 | ПАО "Россети Сибирь" | "Омскэнерго" | КТП Бу-17-8 | 10/0,4 | 0.16 | 0.029491 | 0 | 0
1 | ПАО "Россети Сибирь" | "Омскэнерго" | КТП Бу-17-12 | 10/0,4 | 0.4 | 0.081058 | 0 | 0
1 | ПАО "Россети Сибирь" | "Омскэнерго" | КТП Бу-17-15 | 10/0,4 | 0.16 | 0.019563 | 0 | 0
1 | ПАО "Россети Сибирь" | "Омскэнерго" | КТП Бу-17-2 | 10/0,4 | 0.16 | 0.0062096 | 0 | 0
1 | ПАО "Россети Сибирь" | "Омскэнерго" | КТП Ву-4-3 | 10/0,4 | 0.1 | 0.010342 | 0 | 0
1 | ПАО "Россети Сибирь" | "Омскэнерго" | КТП Бу-15-2 | 10/0,4 | 0.1 | 0.018359 | 0 | 0
1 | ПАО "Россети Сибирь" | "Омскэнерго" | КТП Рд-3-12 | 10/0,4 | 0.1 | 0.03543 | 0 | 0
1 | ПАО "Россети Сибирь" | "Омскэнерго" | КТП Рд-3-3 | 10/0,4 | 0.1 | 0.00016614 | 0 | 0
1 | ПАО "Россети Сибирь" | "Омскэнерго" | ТП-Б-13-3 | 10/0,4 | 0.16 | 0.057235 | 0 | 0.0135
1 | ПАО "Россети Сибирь" | "Омскэнерго" | КТП Бгр-9-1 | 10/0,4 | 0.16 | 0.012752 | 0 | 0
1 | ПАО "Россети Сибирь" | "Омскэнерго" | КТП Бгр-11-4 | 10/0,4 | 0.16 | 0.0068742 | 0 | 0
1 | ПАО "Россети Сибирь" | "Омскэнерго" | КТП Бу-11-5 | 10/0,4 | 0.1 | 0.0068742 | 0 | 0
1 | ПАО "Россети Сибирь" | "Омскэнерго" | КТП Бу-11-11 | 10/0,4 | 0.1 | 0.0023053 | 0 | 0
1 | ПАО "Россети Сибирь" | "Омскэнерго" | КТП Бгр-13-6 | 10/0,4 | 0.25 | 0.0055035 | 0 | 0
1 | ПАО "Россети Сибирь" | "Омскэнерго" | КТП-Ст-1-1 | 10/0,4 | 0.25 | 0.012689 | 0 | 0
1 | ПАО "Россети Сибирь" | "Омскэнерго" | ТП-КО-7-3 | 10/0,4 | 0.25 | 0.014141 | 0 | 0
1 | ПАО "Россети Сибирь" | "Омскэнерго" | КТП Бгр-5-11 | 10/0,4 | 0.25 | 0.011859 | 0 | 0
1 | ПАО "Россети Сибирь" | "Омскэнерго" | КТП Бгр-5-6 | 10/0,4 | 0.25 | 6.929e-05 | 0 | 0
1 | ПАО "Россети Сибирь" | "Омскэнерго" | КТП Бу-15-17 | 10/0,4 | 0.4 | 6.23e-05 | 0 | 0
1 | ПАО "Россети Сибирь" | "Омскэнерго" | КТП Бу-15-3 | 10/0,4 | 0.4 | 0.064256 | 0 | 0
1 | ПАО "Россети Сибирь" | "Омскэнерго" | КТП-Ст-1-2 | 10/0,4 | 0.16 | 0.0082383 | 0 | 0
1 | ПАО "Россети Сибирь" | "Омскэнерго" | ТП Сз-1914-51 | 10/0,4 | 0.04 | 0.002664 | 0 | 0.027
1 | ПАО "Россети Сибирь" | "Омскэнерго" | ТП-Кл-1-17 | 10/0,4 | 0.1 | 0.012614 | 0 | 0
1 | ПАО "Россети Сибирь" | "Омскэнерго" | ТП-ОД-1-3 | 10/0,4 | 0.25 | 0.0035438 | 0 | 0
1 | ПАО "Россети Сибирь" | "Омскэнерго" | ТП-ОД-1-4 | 10/0,4 | 0.25 | 0.09049 | 0 | 0
1 | ПАО "Россети Сибирь" | "Омскэнерго" | ТП-ЧК-3-1 | 10/0,4 | 0.25 | 0.015822 | 0 | 0
1 | ПАО "Россети Сибирь" | "Омскэнерго" | ТП-ОД-1-5 | 10/0,4 | 0.4 | 0.070719 | 0 | 0
1 | ПАО "Россети Сибирь" | "Омскэнерго" | ТП-ОД-1-7 | 10/0,4 | 0.25 | 0.020991 | 0 | 0
1 | ПАО "Россети Сибирь" | "Омскэнерго" | ТП-ОД-1-8 | 10/0,4 | 0.4 | 0.089638 | 0 | 0
1 | ПАО "Россети Сибирь" | "Омскэнерго" | ТП-ОД-1-9 | 10/0,4 | 0.25 | 0.057902 | 0 | 0
1 | ПАО "Россети Сибирь" | "Омскэнерго" | ТП-ОД-1-10 | 10/0,4 | 0.18 | 0.036868 | 0 | 0
1 | ПАО "Россети Сибирь" | "Омскэнерго" | ТП-ОД-1-11 | 10/0,4 | 0.25 | 0.15979 | 0 | 0
1 | ПАО "Россети Сибирь" | "Омскэнерго" | ТП-Зн-16-24 | 10/0,4 | 0.25 | 0.0042518 | 0 | 0
1 | ПАО "Россети Сибирь" | "Омскэнерго" | ТП-ОД-1-13 | 10/0,4 | 0.25 | 0.015579 | 0 | 0
1 | ПАО "Россети Сибирь" | "Омскэнерго" | ТП-ОД-1-14 | 10/0,4 | 0.16 | 0.015976 | 0 | 0
1 | ПАО "Россети Сибирь" | "Омскэнерго" | ТП-ОД-1-15 | 10/0,4 | 0.25 | 0.045224 | 0 | 0
1 | ПАО "Россети Сибирь" | "Омскэнерго" | ТП-Из-2-15 | 10/0,4 | 0.4 | 0.028544 | 0 | 0
1 | ПАО "Россети Сибирь" | "Омскэнерго" | ТП-ОД-1-16 | 10/0,4 | 0.25 | 0.020063 | 0 | 0
1 | ПАО "Россети Сибирь" | "Омскэнерго" | ТП-АТ-1-7 | 10/0,4 | 0.1 | 0.029908 | 0 | 0
1 | ПАО "Россети Сибирь" | "Омскэнерго" | ТП-АТ-1-6 | 10/0,4 | 0.25 | 0.016031 | 0 | 0
1 | ПАО "Россети Сибирь" | "Омскэнерго" | ТП-АТ-2-8 | 10/0,4 | 0.16 | 0.0028282 | 0 | 0
1 | ПАО "Россети Сибирь" | "Омскэнерго" | ТП-АТ-2-7 | 10/0,4 | 0.16 | 0.0090435 | 0 | 0
1 | ПАО "Россети Сибирь" | "Омскэнерго" | ТП-АТ-2-6 | 10/0,4 | 0.16 | 0.00021334 | 0 | 0
1 | ПАО "Россети Сибирь" | "Омскэнерго" | ТП-АТ-2-5 | 10/0,4 | 0.16 | 0.010999 | 0 | 0
1 | ПАО "Россети Сибирь" | "Омскэнерго" | ТП-АТ-2-4 | 10/0,4 | 0.16 | 0.021295 | 0 | 0
1 | ПАО "Россети Сибирь" | "Омскэнерго" | ТП-АТ-6-1 | 10/0,4 | 0.1 | 0.001314 | 0 | 0
1 | ПАО "Россети Сибирь" | "Омскэнерго" | ТП-АТ-7-19 | 10/0,4 | 0.16 | 0.015315 | 0 | 0
1 | ПАО "Россети Сибирь" | "Омскэнерго" | ТП-АТ-7-11 | 10/0,4 | 0.063 | 0.011037 | 0 | 0
1 | ПАО "Россети Сибирь" | "Омскэнерго" | ТП-АТ-7-4 | 10/0,4 | 0.25 | 0.012533 | 0 | 0
1 | ПАО "Россети Сибирь" | "Омскэнерго" | ТП-АТ-7-3 | 10/0,4 | 0.16 | 0.032495 | 0 | 0
1 | ПАО "Россети Сибирь" | "Омскэнерго" | ТП-АТ-8-4 | 10/0,4 | 0.16 | 0.01239 | 0 | 0
1 | ПАО "Россети Сибирь" | "Омскэнерго" | ТП-АТ-8-2 | 10/0,4 | 0.16 | 0.01155 | 0 | 0
1 | ПАО "Россети Сибирь" | "Омскэнерго" | ТП-АТ-8-1 | 10/0,4 | 0.063 | 0.006911 | 0 | 0
1 | ПАО "Россети Сибирь" | "Омскэнерго" | ТП-ТК-1-22 | 10/0,4 | 0.25 | 0.059659 | 0 | 0
1 | ПАО "Россети Сибирь" | "Омскэнерго" | ТП-ТК-1-21 | 10/0,4 | 0.25 | 0.045563 | 0 | 0
1 | ПАО "Россети Сибирь" | "Омскэнерго" | ТП-ТК-1-19 | 10/0,4 | 0.16 | 0.019966 | 0 | 0
1 | ПАО "Россети Сибирь" | "Омскэнерго" | ТП-ТК-9-10 | 10/0,4 | 0.1 | 0.014018 | 0 | 0
1 | ПАО "Россети Сибирь" | "Омскэнерго" | ТП-ТК-9-8 | 10/0,4 | 0.16 | 0.042617 | 0 | 0
1 | ПАО "Россети Сибирь" | "Омскэнерго" | ТП-ТК-9-7 | 10/0,4 | 0.16 | 0.042529 | 0 | 0
1 | ПАО "Россети Сибирь" | "Омскэнерго" | ТП-ТК-9-6 | 10/0,4 | 0.25 | 0.015676 | 0 | 0
1 | ПАО "Россети Сибирь" | "Омскэнерго" | ТП-ТК-1-4 | 10/0,4 | 0.1 | 0.0046369 | 0 | 0
1 | ПАО "Россети Сибирь" | "Омскэнерго" | ТП-ТК-9-3 | 10/0,4 | 0.1 | 0 | 0 | 0
1 | ПАО "Россети Сибирь" | "Омскэнерго" | ТП-ТК-1-1 | 10/0,4 | 0.16 | 0.014695 | 0 | 0
1 | ПАО "Россети Сибирь" | "Омскэнерго" | ТП-ТК-2-22 | 10/0,4 | 0.1 | 0.0068865 | 0 | 0
1 | ПАО "Россети Сибирь" | "Омскэнерго" | ТП-ТК-2-20 | 10/0,4 | 0.16 | 0.00084394 | 0 | 0
1 | ПАО "Россети Сибирь" | "Омскэнерго" | ТП-ТК-2-19 | 10/0,4 | 0.16 | 0.017321 | 0 | 0
1 | ПАО "Россети Сибирь" | "Омскэнерго" | ТП-ТК-2-13 | 10/0,4 | 0.063 | 0.015823 | 0 | 0
1 | ПАО "Россети Сибирь" | "Омскэнерго" | ТП-ТК-2-10 | 10/0,4 | 0.1 | 0.0096014 | 0 | 0
1 | ПАО "Россети Сибирь" | "Омскэнерго" | ТП-ТК-2-8 | 10/0,4 | 0.16 | 0.0025139 | 0 | 0
1 | ПАО "Россети Сибирь" | "Омскэнерго" | ТП-ТК-2-7 | 10/0,4 | 0.1 | 0.04182 | 0 | 0
1 | ПАО "Россети Сибирь" | "Омскэнерго" | ТП-ТК-2-6 | 10/0,4 | 0.16 | 0.00063154 | 0 | 0
1 | ПАО "Россети Сибирь" | "Омскэнерго" | ТП-ТК-2-5 | 10/0,4 | 0.1 | 0.030022 | 0 | 0
1 | ПАО "Россети Сибирь" | "Омскэнерго" | ТП-ТК-2-4 | 10/0,4 | 0.16 | 0.013235 | 0 | 0
1 | ПАО "Россети Сибирь" | "Омскэнерго" | ТП-ТК-2-1 | 10/0,4 | 0.16 | 0.053925 | 0 | 0
1 | ПАО "Россети Сибирь" | "Омскэнерго" | ТП-ТК-3-36 | 10/0,4 | 0.16 | 0.052843 | 0 | 0
1 | ПАО "Россети Сибирь" | "Омскэнерго" | ТП-ТК-12-4 | 10/0,4 | 0.16 | 0.058914 | 0 | 0.0135
1 | ПАО "Россети Сибирь" | "Омскэнерго" | ТП-ТК-12-13 | 10/0,4 | 0.25 | 0.033392 | 0 | 0
1 | ПАО "Россети Сибирь" | "Омскэнерго" | ТП-ТК-12-12 | 10/0,4 | 0.16 | 0.04355 | 0 | 0
1 | ПАО "Россети Сибирь" | "Омскэнерго" | ТП-ТК-3-4-30 | 10/0,4 | 0.25 | 0.083106 | 0 | 0
1 | ПАО "Россети Сибирь" | "Омскэнерго" | ТП-ТК-12-10 | 10/0,4 | 0.16 | 0.067094 | 0 | 0
1 | ПАО "Россети Сибирь" | "Омскэнерго" | ТП-ТК-12-9 | 10/0,4 | 0.1 | 0.083138 | 0 | 0
1 | ПАО "Россети Сибирь" | "Омскэнерго" | ТП-ТК-12-8 | 10/0,4 | 0.16 | 0.030697 | 0 | 0
1 | ПАО "Россети Сибирь" | "Омскэнерго" | ТП-ТК-12-7 | 10/0,4 | 0.25 | 0.070825 | 0 | 0
1 | ПАО "Россети Сибирь" | "Омскэнерго" | ТП-ТК-12-6 | 10/0,4 | 0.25 | 0.064059 | 0 | 0.0135
1 | ПАО "Россети Сибирь" | "Омскэнерго" | ТП-ТК-12-1 | 10/0,4 | 0.16 | 0.04589 | 0 | 0
1 | ПАО "Россети Сибирь" | "Омскэнерго" | ТП-ТК-12-3 | 10/0,4 | 0.25 | 0.028965 | 0 | 0
1 | ПАО "Россети Сибирь" | "Омскэнерго" | ТП-ТК-12-2 | 10/0,4 | 0.25 | 0.014147 | 0 | 0
1 | ПАО "Россети Сибирь" | "Омскэнерго" | ТП-ТК-3-19 | 10/0,4 | 0.63 | 0.068523 | 0 | 0
1 | ПАО "Россети Сибирь" | "Омскэнерго" | ТП-ТК-3-18 | 10/0,4 | 0.25 | 0.029821 | 0 | 0
1 | ПАО "Россети Сибирь" | "Омскэнерго" | ТП-ТК-3-17 | 10/0,4 | 0.2 | 0.027045 | 0 | 0
1 | ПАО "Россети Сибирь" | "Омскэнерго" | ТП-ТК-12-11 | 10/0,4 | 0.4 | 0.089965 | 0 | 0
1 | ПАО "Россети Сибирь" | "Омскэнерго" | ТП-ТК-3-14 | 10/0,4 | 0.25 | 0.082723 | 0 | 0
1 | ПАО "Россети Сибирь" | "Омскэнерго" | ТП-ТК-3-13 | 10/0,4 | 0.25 | 0.13013 | 0 | 0
1 | ПАО "Россети Сибирь" | "Омскэнерго" | ТП-ТК-3-12 | 10/0,4 | 0.1 | 0.057596 | 0 | 0
1 | ПАО "Россети Сибирь" | "Омскэнерго" | ТП-ТК-3-11 | 10/0,4 | 0.16 | 0.054129 | 0 | 0
1 | ПАО "Россети Сибирь" | "Омскэнерго" | ТП-ТК-3-9 | 10/0,4 | 0.16 | 0.0050598 | 0 | 0
1 | ПАО "Россети Сибирь" | "Омскэнерго" | ТП-ТК-3-8 | 10/0,4 | 0.1 | 0.0085743 | 0 | 0
1 | ПАО "Россети Сибирь" | "Омскэнерго" | ТП-ТК-3-4 | 10/0,4 | 0.16 | 0.031482 | 0 | 0
1 | ПАО "Россети Сибирь" | "Омскэнерго" | ТП-ТК-3-2 | 10/0,4 | 0.16 | 0.050875 | 0 | 0
1 | ПАО "Россети Сибирь" | "Омскэнерго" | ТП-ТК-3-1 | 10/0,4 | 0.25 | 0.011507 | 0 | 0
1 | ПАО "Россети Сибирь" | "Омскэнерго" | ТП-ТК-4-28 | 10/0,4 | 0.25 | 0.069282 | 0 | 0.09
1 | ПАО "Россети Сибирь" | "Омскэнерго" | ТП-ТК-4-26 | 10/0,4 | 0.25 | 0.074933 | 0 | 0
1 | ПАО "Россети Сибирь" | "Омскэнерго" | ТП-ТК-4-25 | 10/0,4 | 0.63 | 0.094374 | 0 | 0
1 | ПАО "Россети Сибирь" | "Омскэнерго" | ТП-ТК-4-24 | 10/0,4 | 0.4 | 0.10865 | 0 | 0
1 | ПАО "Россети Сибирь" | "Омскэнерго" | ТП-ТК-4-23 | 10/0,4 | 0.63 | 0.091615 | 0 | 0
1 | ПАО "Россети Сибирь" | "Омскэнерго" | ТП-ТК-4-22 | 10/0,4 | 0.25 | 0.069595 | 0 | 0
1 | ПАО "Россети Сибирь" | "Омскэнерго" | ТП-ТК-4-21 | 10/0,4 | 0.4 | 0.058764 | 0 | 0
1 | ПАО "Россети Сибирь" | "Омскэнерго" | ТП-ТК-4-20 | 10/0,4 | 0.16 | 0.040569 | 0 | 0.0315
1 | ПАО "Россети Сибирь" | "Омскэнерго" | ТП-ТК-4-18 | 10/0,4 | 0.25 | 0.13933 | 0 | 0.015
1 | ПАО "Россети Сибирь" | "Омскэнерго" | ТП-ТК-4-17 | 10/0,4 | 0.25 | 0.030062 | 0 | 0
1 | ПАО "Россети Сибирь" | "Омскэнерго" | ТП-ТК-4-15 | 10/0,4 | 0.16 | 0.08031 | 0 | 0
1 | ПАО "Россети Сибирь" | "Омскэнерго" | ТП-ТК-4-14 | 10/0,4 | 0.16 | 0.07431 | 0 | 0
1 | ПАО "Россети Сибирь" | "Омскэнерго" | ТП-ТК-4-13 | 10/0,4 | 0.25 | 0.028111 | 0 | 0.0018
1 | ПАО "Россети Сибирь" | "Омскэнерго" | ТП-ТК-4-12 | 10/0,4 | 0.25 | 0.19123 | 0 | 0
1 | ПАО "Россети Сибирь" | "Омскэнерго" | ТП-ТК-4-10 | 10/0,4 | 0.4 | 0.13505 | 0 | 0
1 | ПАО "Россети Сибирь" | "Омскэнерго" | ТП-ТК-4-9 | 10/0,4 | 0.63 | 0.052888 | 0 | 0
1 | ПАО "Россети Сибирь" | "Омскэнерго" | ТП-ТК-4-8 | 10/0,4 | 0.4 | 0.04356 | 0 | 0
1 | ПАО "Россети Сибирь" | "Омскэнерго" | ТП-ТК-4-3 | 10/0,4 | 0.1 | 0.0018783 | 0 | 0
1 | ПАО "Россети Сибирь" | "Омскэнерго" | ТП-ТК-4-2 | 10/0,4 | 0.1 | 0.056885 | 0 | 0
1 | ПАО "Россети Сибирь" | "Омскэнерго" | ТП-ТК-4-1 | 10/0,4 | 0.4 | 0.06611 | 0 | 0
1 | ПАО "Россети Сибирь" | "Омскэнерго" | ТП-ТК-6-14 | 10/0,4 | 0.063 | 0.010861 | 0 | 0
1 | ПАО "Россети Сибирь" | "Омскэнерго" | ТП-ТК-6-12 | 10/0,4 | 0.16 | 0.034426 | 0 | 0
1 | ПАО "Россети Сибирь" | "Омскэнерго" | ТП-ТК-6-11 | 10/0,4 | 0.16 | 0.034173 | 0 | 0
1 | ПАО "Россети Сибирь" | "Омскэнерго" | ТП-ТК-6-8 | 10/0,4 | 0.1 | 0.0003995 | 0 | 0
1 | ПАО "Россети Сибирь" | "Омскэнерго" | ТП-ТК-6-1 | 10/0,4 | 0.063 | 0.001737 | 0 | 0
1 | ПАО "Россети Сибирь" | "Омскэнерго" | ТП-ТК-7-29 | 10/0,4 | 0.16 | 0.03742 | 0 | 0
1 | ПАО "Россети Сибирь" | "Омскэнерго" | ТП-ТК-7-26 | 10/0,4 | 0.16 | 0.019635 | 0 | 0
1 | ПАО "Россети Сибирь" | "Омскэнерго" | ТП-ТК-7-24 | 10/0,4 | 0.16 | 0.025211 | 0 | 0
1 | ПАО "Россети Сибирь" | "Омскэнерго" | ТП-ТК-7-11 | 10/0,4 | 0.1 | 0.0057339 | 0 | 0
1 | ПАО "Россети Сибирь" | "Омскэнерго" | ТП-ТК-7-10 | 10/0,4 | 0.25 | 0.073446 | 0 | 0
1 | ПАО "Россети Сибирь" | "Омскэнерго" | ТП-ТК-7-9 | 10/0,4 | 0.25 | 0.03362 | 0 | 0
1 | ПАО "Россети Сибирь" | "Омскэнерго" | ТП-ТК-7-8 | 10/0,4 | 0.25 | 0.040141 | 0 | 0
1 | ПАО "Россети Сибирь" | "Омскэнерго" | ТП-ТК-7-7 | 10/0,4 | 0.1 | 0.010115 | 0 | 0
1 | ПАО "Россети Сибирь" | "Омскэнерго" | ТП-ТК-7-6 | 10/0,4 | 0.1 | 0.021401 | 0 | 0
1 | ПАО "Россети Сибирь" | "Омскэнерго" | ТП-ТК-7-5 | 10/0,4 | 0.25 | 0.0147 | 0 | 0
1 | ПАО "Россети Сибирь" | "Омскэнерго" | ТП-ОД-1-18 | 10/0,4 | 0.1 | 0.0041737 | 0 | 0
1 | ПАО "Россети Сибирь" | "Омскэнерго" | ТП-ТК-7-4 | 10/0,4 | 0.16 | 0.058026 | 0 | 0.0135
1 | ПАО "Россети Сибирь" | "Омскэнерго" | ТП-ТК-7-2 | 10/0,4 | 0.063 | 0.0099309 | 0 | 0
1 | ПАО "Россети Сибирь" | "Омскэнерго" | ТП-ТК-7-3 | 10/0,4 | 0.16 | 0.015746 | 0 | 0
1 | ПАО "Россети Сибирь" | "Омскэнерго" | ТП-ТК-7-1 | 10/0,4 | 0.25 | 0.036427 | 0 | 0
1 | ПАО "Россети Сибирь" | "Омскэнерго" | ТП-ТК-8-18 | 10/0,4 | 0.25 | 0.0043915 | 0 | 0
1 | ПАО "Россети Сибирь" | "Омскэнерго" | ТП-ТК-8-17 | 10/0,4 | 0.1 | 0.015955 | 0 | 0
1 | ПАО "Россети Сибирь" | "Омскэнерго" | ТП-ТК-8-16 | 10/0,4 | 0.16 | 0.0070083 | 0 | 0
1 | ПАО "Россети Сибирь" | "Омскэнерго" | ТП-ТК-8-14 | 10/0,4 | 0.16 | 0.014636 | 0 | 0
1 | ПАО "Россети Сибирь" | "Омскэнерго" | ТП-ТК-8-13 | 10/0,4 | 0.16 | 0.021452 | 0 | 0
1 | ПАО "Россети Сибирь" | "Омскэнерго" | ТП-ТК-8-9 | 10/0,4 | 0.25 | 0.014169 | 0 | 0
1 | ПАО "Россети Сибирь" | "Омскэнерго" | ТП-ТК-8-8 | 10/0,4 | 0.16 | 0.010325 | 0 | 0
1 | ПАО "Россети Сибирь" | "Омскэнерго" | ТП-ТК-8-5 | 10/0,4 | 0.16 | 0.012168 | 0 | 0
1 | ПАО "Россети Сибирь" | "Омскэнерго" | ТП-ТК-8-2 | 10/0,4 | 0.063 | 0.0017606 | 0 | 0
1 | ПАО "Россети Сибирь" | "Омскэнерго" | ТП-ТК-10-8 | 10/0,4 | 0.063 | 0 | 0 | 0
1 | ПАО "Россети Сибирь" | "Омскэнерго" | ТП-ТК-10-6 | 10/0,4 | 0.25 | 0.012577 | 0 | 0
1 | ПАО "Россети Сибирь" | "Омскэнерго" | ТП-ТК-10-5 | 10/0,4 | 0.063 | 0 | 0 | 0
1 | ПАО "Россети Сибирь" | "Омскэнерго" | ТП-ТК-10-3 | 10/0,4 | 0.1 | 0.0076067 | 0 | 0
1 | ПАО "Россети Сибирь" | "Омскэнерго" | ТП-ТК-11-21 | 10/0,4 | 0.4 | 0.02411 | 0 | 0
1 | ПАО "Россети Сибирь" | "Омскэнерго" | ТП-ТК-11-17 | 10/0,4 | 0.63 | 0.019456 | 0 | 0
1 | ПАО "Россети Сибирь" | "Омскэнерго" | ТП-ТК-11-16 | 10/0,4 | 0.4 | 0.0093985 | 0 | 0
1 | ПАО "Россети Сибирь" | "Омскэнерго" | ТП-ТК-11-15 | 10/0,4 | 0.16 | 0.012256 | 0 | 0
1 | ПАО "Россети Сибирь" | "Омскэнерго" | ТП-ТК-11-13 | 10/0,4 | 0.1 | 0.0021589 | 0 | 0
1 | ПАО "Россети Сибирь" | "Омскэнерго" | ТП-ТК-11-10 | 10/0,4 | 0.1 | 0.0097043 | 0 | 0
1 | ПАО "Россети Сибирь" | "Омскэнерго" | ТП-ТК-11-8 | 10/0,4 | 0.25 | 0.014526 | 0 | 0
1 | ПАО "Россети Сибирь" | "Омскэнерго" | ТП-ТК-11-6 | 10/0,4 | 0.16 | 0.022328 | 0 | 0
1 | ПАО "Россети Сибирь" | "Омскэнерго" | ТП-ТК-11-5 | 10/0,4 | 0.4 | 0.024116 | 0 | 0
1 | ПАО "Россети Сибирь" | "Омскэнерго" | ТП-ТК-11-4 | 10/0,4 | 0.16 | 0.010909 | 0 | 0
1 | ПАО "Россети Сибирь" | "Омскэнерго" | ТП-ТК-11-1 | 10/0,4 | 0.25 | 0.083148 | 0 | 0
1 | ПАО "Россети Сибирь" | "Омскэнерго" | ТП-ТК-14-1 | 10/0,4 | 0.1 | 0.010606 | 0 | 0
1 | ПАО "Россети Сибирь" | "Омскэнерго" | ТП-В-1-7 | 10/0,4 | 0.04 | 0.0065976 | 0 | 0
1 | ПАО "Россети Сибирь" | "Омскэнерго" | ТП-В-1-4 | 10/0,4 | 0.1 | 0.0024384 | 0 | 0
1 | ПАО "Россети Сибирь" | "Омскэнерго" | ТП-В-1-3 | 10/0,4 | 0.063 | 0 | 0 | 0
1 | ПАО "Россети Сибирь" | "Омскэнерго" | ТП-В-1-2 | 10/0,4 | 0.063 | 0.012468 | 0 | 0
1 | ПАО "Россети Сибирь" | "Омскэнерго" | ТП-В-1-1 | 10/0,4 | 0.063 | 0.00065419 | 0 | 0
1 | ПАО "Россети Сибирь" | "Омскэнерго" | ТП-В-2-6 | 10/0,4 | 0.16 | 0.026878 | 0 | 0
1 | ПАО "Россети Сибирь" | "Омскэнерго" | ТП-В-2-4 | 10/0,4 | 0.16 | 0.014215 | 0 | 0
1 | ПАО "Россети Сибирь" | "Омскэнерго" | ТП-В-2-3 | 10/0,4 | 0.16 | 0.053015 | 0 | 0
1 | ПАО "Россети Сибирь" | "Омскэнерго" | ТП-В-2-2 | 10/0,4 | 0.16 | 0.015305 | 0 | 0
1 | ПАО "Россети Сибирь" | "Омскэнерго" | ТП-В-3-3 | 10/0,4 | 0.063 | 0.0049069 | 0 | 0
1 | ПАО "Россети Сибирь" | "Омскэнерго" | ТП-В-3-1 | 10/0,4 | 0.1 | 0.014047 | 0 | 0
1 | ПАО "Россети Сибирь" | "Омскэнерго" | ТП-В-4-11 | 10/0,4 | 0.1 | 0.027215 | 0 | 0
1 | ПАО "Россети Сибирь" | "Омскэнерго" | ТП-В-4-6 | 10/0,4 | 0.16 | 0.037834 | 0 | 0
1 | ПАО "Россети Сибирь" | "Омскэнерго" | ТП-В-4-5 | 10/0,4 | 0.1 | 0.094082 | 0 | 0
1 | ПАО "Россети Сибирь" | "Омскэнерго" | ТП-В-4-1 | 10/0,4 | 0.1 | 0.034715 | 0 | 0
1 | ПАО "Россети Сибирь" | "Омскэнерго" | ТП-В-5-20 | 10/0,4 | 0.16 | 0.0011092 | 0 | 0
1 | ПАО "Россети Сибирь" | "Омскэнерго" | ТП-ОД-1-19 | 10/0,4 | 0.63 | 0.042153 | 0 | 0
1 | ПАО "Россети Сибирь" | "Омскэнерго" | ТП-В-5-18 | 10/0,4 | 0.063 | 0.020913 | 0 | 0
1 | ПАО "Россети Сибирь" | "Омскэнерго" | ТП-В-5-9 | 10/0,4 | 0.16 | 0.010152 | 0 | 0
1 | ПАО "Россети Сибирь" | "Омскэнерго" | ТП-В-5-8 | 10/0,4 | 0.16 | 0.0019994 | 0 | 0
1 | ПАО "Россети Сибирь" | "Омскэнерго" | ТП-В-5-6 | 10/0,4 | 0.25 | 0.022219 | 0 | 0
1 | ПАО "Россети Сибирь" | "Омскэнерго" | ТП-В-5-5 | 10/0,4 | 0.16 | 0.038212 | 0 | 0
1 | ПАО "Россети Сибирь" | "Омскэнерго" | ТП-В-5-4 | 10/0,4 | 0.16 | 0.029204 | 0 | 0
1 | ПАО "Россети Сибирь" | "Омскэнерго" | ТП-В-5-3 | 10/0,4 | 0.1 | 0.01719 | 0 | 0
1 | ПАО "Россети Сибирь" | "Омскэнерго" | ТП-В-5-2 | 10/0,4 | 0.063 | 0.0061738 | 0 | 0
1 | ПАО "Россети Сибирь" | "Омскэнерго" | ТП-В-6-11 | 10/0,4 | 0.1 | 0.00069384 | 0 | 0
1 | ПАО "Россети Сибирь" | "Омскэнерго" | ТП-В-6-7 | 10/0,4 | 0.1 | 0.00092512 | 0 | 0
1 | ПАО "Россети Сибирь" | "Омскэнерго" | ТП-В-6-5 | 10/0,4 | 0.1 | 0.0010884 | 0 | 0
1 | ПАО "Россети Сибирь" | "Омскэнерго" | ТП-В-6-1 | 10/0,4 | 0.1 | 0.014806 | 0 | 0
1 | ПАО "Россети Сибирь" | "Омскэнерго" | ТП-В-7-5 | 10/0,4 | 0.16 | 0.034082 | 0 | 0
1 | ПАО "Россети Сибирь" | "Омскэнерго" | ТП-М-1-8 | 10/0,4 | 0.25 | 0.0010856 | 0 | 0
1 | ПАО "Россети Сибирь" | "Омскэнерго" | ТП-М-1-4 | 10/0,4 | 0.063 | 0.0032167 | 0 | 0
1 | ПАО "Россети Сибирь" | "Омскэнерго" | ТП-ОД-1-20 | 10/0,4 | 0.1 | 0.025652 | 0 | 0
1 | ПАО "Россети Сибирь" | "Омскэнерго" | ТП-М-1-2 | 10/0,4 | 0.1 | 0.0026054 | 0 | 0
1 | ПАО "Россети Сибирь" | "Омскэнерго" | ТП-М-1-1 | 10/0,4 | 0.16 | 0.020626 | 0 | 0
1 | ПАО "Россети Сибирь" | "Омскэнерго" | ТП-М-2-9 | 10/0,4 | 0.063 | 0.016935 | 0 | 0
1 | ПАО "Россети Сибирь" | "Омскэнерго" | ТП-М-2-8 | 10/0,4 | 0.1 | 0.029745 | 0 | 0
1 | ПАО "Россети Сибирь" | "Омскэнерго" | ТП-М-2-5 | 10/0,4 | 0.06 | 0.014547 | 0 | 0
1 | ПАО "Россети Сибирь" | "Омскэнерго" | ТП-М-2-3 | 10/0,4 | 0.063 | 0.011073 | 0 | 0
1 | ПАО "Россети Сибирь" | "Омскэнерго" | ТП-М-2-1 | 10/0,4 | 0.16 | 0.0023883 | 0 | 0
1 | ПАО "Россети Сибирь" | "Омскэнерго" | ТП-М-3-1 | 10/0,4 | 0.16 | 0.021297 | 0 | 0
1 | ПАО "Россети Сибирь" | "Омскэнерго" | ТП-М-4-18 | 10/0,4 | 0 | 0.0011092 | 0 | 0
1 | ПАО "Россети Сибирь" | "Омскэнерго" | ТП-М-4-13 | 10/0,4 | 0.1 | 0.023959 | 0 | 0
1 | ПАО "Россети Сибирь" | "Омскэнерго" | ТП-М-4-8 | 10/0,4 | 0.16 | 0.030392 | 0 | 0
1 | ПАО "Россети Сибирь" | "Омскэнерго" | ТП-М-3-3 | 10/0,4 | 0.16 | 0.016718 | 0 | 0
1 | ПАО "Россети Сибирь" | "Омскэнерго" | ТП-М-4-5 | 10/0,4 | 0.25 | 0.050801 | 0 | 0
1 | ПАО "Россети Сибирь" | "Омскэнерго" | ТП-М-3-2 | 10/0,4 | 0.1 | 0.014198 | 0 | 0
1 | ПАО "Россети Сибирь" | "Омскэнерго" | ТП-М-4-2 | 10/0,4 | 0.16 | 0.076535 | 0 | 0
1 | ПАО "Россети Сибирь" | "Омскэнерго" | ТП-М-4-1 | 10/0,4 | 0.16 | 0.017304 | 0 | 0
1 | ПАО "Россети Сибирь" | "Омскэнерго" | ТП-М-5-5 | 10/0,4 | 0.16 | 0.023737 | 0 | 0
1 | ПАО "Россети Сибирь" | "Омскэнерго" | ТП-М-5-4 | 10/0,4 | 0.1 | 0.015307 | 0 | 0
1 | ПАО "Россети Сибирь" | "Омскэнерго" | ТП-М-5-1 | 10/0,4 | 0.25 | 0.00066552 | 0 | 0
1 | ПАО "Россети Сибирь" | "Омскэнерго" | ТП-М-6-11 | 10/0,4 | 0 | 0.0021712 | 0 | 0
1 | ПАО "Россети Сибирь" | "Омскэнерго" | ТП-М-6-10 | 10/0,4 | 0.25 | 0.037047 | 0 | 0
1 | ПАО "Россети Сибирь" | "Омскэнерго" | ТП-М-6-9 | 10/0,4 | 0.16 | 0.029948 | 0 | 0
1 | ПАО "Россети Сибирь" | "Омскэнерго" | ТП-М-6-8 | 10/0,4 | 0.16 | 0.040153 | 0 | 0
1 | ПАО "Россети Сибирь" | "Омскэнерго" | ТП-М-6-7 | 10/0,4 | 0.16 | 0.069658 | 0 | 0
1 | ПАО "Россети Сибирь" | "Омскэнерго" | ТП-М-6-6 | 10/0,4 | 0.1 | 0.00086848 | 0 | 0
1 | ПАО "Россети Сибирь" | "Омскэнерго" | ТП-НГ-1-2 | 10/0,4 | 0.1 | 0.0057678 | 0 | 0
1 | ПАО "Россети Сибирь" | "Омскэнерго" | ТП-НГ-1-1 | 10/0,4 | 0.16 | 0.00021712 | 0 | 0
1 | ПАО "Россети Сибирь" | "Омскэнерго" | ТП-НГ-2-16 | 10/0,4 | 0.16 | 0.024846 | 0 | 0
1 | ПАО "Россети Сибирь" | "Омскэнерго" | ТП-НГ-2-14 | 10/0,4 | 0.1 | 0.020853 | 0 | 0
1 | ПАО "Россети Сибирь" | "Омскэнерго" | ТП-НГ-2-9 | 10/0,4 | 0.25 | 0.022406 | 0 | 0
1 | ПАО "Россети Сибирь" | "Омскэнерго" | ТП-НГ-2-8 | 10/0,4 | 0.16 | 0.023293 | 0 | 0
1 | ПАО "Россети Сибирь" | "Омскэнерго" | ТП-НГ-2-7 | 10/0,4 | 0.063 | 0.02773 | 0 | 0
1 | ПАО "Россети Сибирь" | "Омскэнерго" | ТП-НГ-2-6 | 10/0,4 | 0.063 | 0.0022184 | 0 | 0
1 | ПАО "Россети Сибирь" | "Омскэнерго" | ТП-НГ-2-5 | 10/0,4 | 0.1 | 0.011092 | 0 | 0
1 | ПАО "Россети Сибирь" | "Омскэнерго" | ТП-НГ-2-3 | 10/0,4 | 0.16 | 0.059675 | 0 | 0
1 | ПАО "Россети Сибирь" | "Омскэнерго" | ТП-НГ-2-2 | 10/0,4 | 0.1 | 0.063003 | 0 | 0
1 | ПАО "Россети Сибирь" | "Омскэнерго" | ТП-НГ-2-1 | 10/0,4 | 0.18 | 0.033498 | 0 | 0
1 | ПАО "Россети Сибирь" | "Омскэнерго" | ТП-НГ-4-11 | 10/0,4 | 0.063 | 0.003304 | 0 | 0
1 | ПАО "Россети Сибирь" | "Омскэнерго" | ТП-НГ-4-9 | 10/0,4 | 0.1 | 0.022674 | 0 | 0
1 | ПАО "Россети Сибирь" | "Омскэнерго" | ТП-НГ-4-5 | 10/0,4 | 0.16 | 0.021384 | 0 | 0
1 | ПАО "Россети Сибирь" | "Омскэнерго" | ТП-НГ-4-2 | 10/0,4 | 0.1 | 0.0011092 | 0 | 0
1 | ПАО "Россети Сибирь" | "Омскэнерго" | ТП-НГ-4-1 | 10/0,4 | 0.063 | 0.0019522 | 0 | 0
1 | ПАО "Россети Сибирь" | "Омскэнерго" | ТП-КШ-2-6 | 10/0,4 | 0.1 | 0.028839 | 0 | 0
1 | ПАО "Россети Сибирь" | "Омскэнерго" | ТП-КШ-2-5 | 10/0,4 | 0.063 | 0.00065419 | 0 | 0
1 | ПАО "Россети Сибирь" | "Омскэнерго" | ТП-КШ-2-4 | 10/0,4 | 0.063 | 0.023515 | 0 | 0
1 | ПАО "Россети Сибирь" | "Омскэнерго" | ТП-КШ-2-3 | 10/0,4 | 0.25 | 0.042114 | 0 | 0
1 | ПАО "Россети Сибирь" | "Омскэнерго" | ТП-КШ-2-2 | 10/0,4 | 0.1 | 0.013084 | 0 | 0
1 | ПАО "Россети Сибирь" | "Омскэнерго" | ТП-КШ-2-1 | 10/0,4 | 0.063 | 0.011742 | 0 | 0
1 | ПАО "Россети Сибирь" | "Омскэнерго" | ТП-КШ-4-1 | 10/0,4 | 0.063 | 0.020277 | 0 | 0
1 | ПАО "Россети Сибирь" | "Омскэнерго" | ТП-КШ-5-10 | 10/0,4 | 0.1 | 0.017426 | 0 | 0
1 | ПАО "Россети Сибирь" | "Омскэнерго" | ТП-КШ-5-8 | 10/0,4 | 0.1 | 0.01442 | 0 | 0
1 | ПАО "Россети Сибирь" | "Омскэнерго" | ТП-КШ-6-6 | 10/0,4 | 0.1 | 0.00043424 | 0 | 0
1 | ПАО "Россети Сибирь" | "Омскэнерго" | ТП-КШ-6-5 | 10/0,4 | 0.06 | 0.014269 | 0 | 0
1 | ПАО "Россети Сибирь" | "Омскэнерго" | ТП-КШ-6-4 | 10/0,4 | 0.1 | 0.01331 | 0 | 0
1 | ПАО "Россети Сибирь" | "Омскэнерго" | ТП-КШ-6-3 | 10/0,4 | 0.063 | 0.0032908 | 0 | 0
1 | ПАО "Россети Сибирь" | "Омскэнерго" | ТП-КШ-6-2 | 10/0,4 | 0.1 | 0.0034739 | 0 | 0
1 | ПАО "Россети Сибирь" | "Омскэнерго" | ТП-СС-1-7 | 10/0,4 | 0.1 | 0.010205 | 0 | 0
1 | ПАО "Россети Сибирь" | "Омскэнерго" | ТП-СС-1-6 | 10/0,4 | 0.1 | 0.007165 | 0 | 0
1 | ПАО "Россети Сибирь" | "Омскэнерго" | ТП-СС-1-3 | 10/0,4 | 0.1 | 0.007434 | 0 | 0
1 | ПАО "Россети Сибирь" | "Омскэнерго" | ТП-СС-2-13 | 10/0,4 | 0.063 | 0.030614 | 0 | 0
1 | ПАО "Россети Сибирь" | "Омскэнерго" | ТП-СС-2-12 | 10/0,4 | 0.16 | 0.024638 | 0 | 0
1 | ПАО "Россети Сибирь" | "Омскэнерго" | ТП-СС-2-11 | 10/0,4 | 0.25 | 0.018691 | 0 | 0
1 | ПАО "Россети Сибирь" | "Омскэнерго" | ТП-СС-2-10 | 10/0,4 | 0.1 | 0.0097704 | 0 | 0
1 | ПАО "Россети Сибирь" | "Омскэнерго" | ТП-СС-2-9 | 10/0,4 | 0.16 | 0.0097704 | 0 | 0
1 | ПАО "Россети Сибирь" | "Омскэнерго" | ТП-СС-2-8 | 10/0,4 | 0.16 | 0.014231 | 0 | 0
1 | ПАО "Россети Сибирь" | "Омскэнерго" | ТП-СС-2-7 | 10/0,4 | 0.16 | 0.0082506 | 0 | 0
1 | ПАО "Россети Сибирь" | "Омскэнерго" | ТП-СС-2-1 | 10/0,4 | 0.1 | 0.0050976 | 0 | 0
1 | ПАО "Россети Сибирь" | "Омскэнерго" | ТП-СС-3-9 | 10/0,4 | 0.1 | 0.013679 | 0 | 0
1 | ПАО "Россети Сибирь" | "Омскэнерго" | ТП-СС-3-7 | 10/0,4 | 0.16 | 0.010408 | 0 | 0
1 | ПАО "Россети Сибирь" | "Омскэнерго" | ТП-СС-3-6 | 10/0,4 | 0.1 | 0.011257 | 0 | 0
1 | ПАО "Россети Сибирь" | "Омскэнерго" | ТП-СС-3-5 | 10/0,4 | 0.4 | 0.02258 | 0 | 0
1 | ПАО "Россети Сибирь" | "Омскэнерго" | ТП-СС-3-4 | 10/0,4 | 0.16 | 0.0089208 | 0 | 0
1 | ПАО "Россети Сибирь" | "Омскэнерго" | ТП-СС-3-3 | 10/0,4 | 0.16 | 0.033219 | 0 | 0
1 | ПАО "Россети Сибирь" | "Омскэнерго" | ТП-СС-3-2 | 10/0,4 | 0.16 | 0.030857 | 0 | 0.0054
1 | ПАО "Россети Сибирь" | "Омскэнерго" | ТП-СС-3-1 | 10/0,4 | 0.1 | 0.0067307 | 0 | 0
1 | ПАО "Россети Сибирь" | "Омскэнерго" | ТП-СС-4-14 | 10/0,4 | 0.063 | 0.020192 | 0 | 0
1 | ПАО "Россети Сибирь" | "Омскэнерго" | ТП-СС-4-13 | 10/0,4 | 0.25 | 0.040819 | 0 | 0
1 | ПАО "Россети Сибирь" | "Омскэнерго" | ТП-СС-4-11 | 10/0,4 | 0.1 | 0.029099 | 0 | 0
1 | ПАО "Россети Сибирь" | "Омскэнерго" | ТП-СС-4-10 | 10/0,4 | 0.1 | 0.012956 | 0 | 0
1 | ПАО "Россети Сибирь" | "Омскэнерго" | ТП-СС-4-9 | 10/0,4 | 0.16 | 0.0089208 | 0 | 0
1 | ПАО "Россети Сибирь" | "Омскэнерго" | ТП-СС-4-7 | 10/0,4 | 0.16 | 0.005428 | 0 | 0
1 | ПАО "Россети Сибирь" | "Омскэнерго" | ТП-СС-4-6 | 10/0,4 | 0.16 | 0.010205 | 0 | 0
1 | ПАО "Россети Сибирь" | "Омскэнерго" | ТП-СС-4-5 | 10/0,4 | 0 | 0.0094173 | 0 | 0
1 | ПАО "Россети Сибирь" | "Омскэнерго" | ТП-СС-4-4 | 10/0,4 | 0.063 | 0.016142 | 0 | 0
1 | ПАО "Россети Сибирь" | "Омскэнерго" | ТП-СС-4-3 | 10/0,4 | 0.1 | 0.0029736 | 0 | 0
1 | ПАО "Россети Сибирь" | "Омскэнерго" | ТП-СС-4-2 | 10/0,4 | 0.1 | 0.019201 | 0 | 0
1 | ПАО "Россети Сибирь" | "Омскэнерго" | ТП-СС-4-1 | 10/0,4 | 0.16 | 0.013798 | 0 | 0
1 | ПАО "Россети Сибирь" | "Омскэнерго" | ТП-СС-6-6 | 10/0,4 | 0.06 | 0.0002124 | 0 | 0
1 | ПАО "Россети Сибирь" | "Омскэнерго" | ТП-СС-6-5 | 10/0,4 | 0.1 | 0.007165 | 0 | 0
1 | ПАО "Россети Сибирь" | "Омскэнерго" | ТП-СС-6-4 | 10/0,4 | 0.063 | 0.0041253 | 0 | 0
1 | ПАО "Россети Сибирь" | "Омскэнерго" | ТП-СС-6-2 | 10/0,4 | 0.04 | 0.001737 | 0 | 0
1 | ПАО "Россети Сибирь" | "Омскэнерго" | ТП-СС-6-1 | 10/0,4 | 0.16 | 0.001095 | 0 | 0
1 | ПАО "Россети Сибирь" | "Омскэнерго" | ТП-ХТ-2-4 | 10/0,4 | 0.16 | 0.0095306 | 0 | 0
1 | ПАО "Россети Сибирь" | "Омскэнерго" | ТП-ХТ-2-1 | 10/0,4 | 0.63 | 0.023562 | 0 | 0
1 | ПАО "Россети Сибирь" | "Омскэнерго" | ТП-ХТ-4-17 | 10/0,4 | 0.16 | 0.00472 | 0 | 0
1 | ПАО "Россети Сибирь" | "Омскэнерго" | ТП-ХТ-4-16 | 10/0,4 | 0.16 | 0.050286 | 0 | 0
1 | ПАО "Россети Сибирь" | "Омскэнерго" | ТП-ХТ-4-15 | 10/0,4 | 0.25 | 0.072498 | 0 | 0
1 | ПАО "Россети Сибирь" | "Омскэнерго" | ТП-ХТ-4-9 | 10/0,4 | 0.063 | 0.027857 | 0 | 0
1 | ПАО "Россети Сибирь" | "Омскэнерго" | ТП-ХТ-4-7 | 10/0,4 | 0.063 | 0.002798 | 0 | 0
1 | ПАО "Россети Сибирь" | "Омскэнерго" | ТП-ХТ-4-4 | 10/0,4 | 0.16 | 0.0066986 | 0 | 0
1 | ПАО "Россети Сибирь" | "Омскэнерго" | ТП-ХТ-4-3 | 10/0,4 | 0.16 | 0.0099781 | 0 | 0
1 | ПАО "Россети Сибирь" | "Омскэнерго" | ТП-ХТ-4-2 | 10/0,4 | 0.16 | 0.013188 | 0 | 0
1 | ПАО "Россети Сибирь" | "Омскэнерго" | ТП-ХТ-4-1 | 10/0,4 | 0.16 | 0.025503 | 0 | 0
1 | ПАО "Россети Сибирь" | "Омскэнерго" | ТП-ХТ-5-9 | 10/0,4 | 0.25 | 0.012123 | 0 | 0
1 | ПАО "Россети Сибирь" | "Омскэнерго" | ТП-ХТ-5-8 | 10/0,4 | 0.16 | 0.012095 | 0 | 0
1 | ПАО "Россети Сибирь" | "Омскэнерго" | ТП-ХТ-5-6 | 10/0,4 | 0.16 | 0.0015057 | 0 | 0
1 | ПАО "Россети Сибирь" | "Омскэнерго" | ТП-ХТ-5-4 | 10/0,4 | 0.063 | 0.0010629 | 0 | 0
1 | ПАО "Россети Сибирь" | "Омскэнерго" | ТП-ХТ-5-1 | 10/0,4 | 0.063 | 0.0033663 | 0 | 0
1 | ПАО "Россети Сибирь" | "Омскэнерго" | ТП-ХТ-5-3 | 10/0,4 | 0.063 | 0.0015434 | 0 | 0
1 | ПАО "Россети Сибирь" | "Омскэнерго" | ТП-ХТ-7-10 | 10/0,4 | 0.25 | 0.0063739 | 0 | 0
1 | ПАО "Россети Сибирь" | "Омскэнерго" | ТП-ХТ-7-7 | 10/0,4 | 0.25 | 0.02167 | 0 | 0
1 | ПАО "Россети Сибирь" | "Омскэнерго" | ТП-ХТ-7-6 | 10/0,4 | 0.1 | 0.00085432 | 0 | 0
1 | ПАО "Россети Сибирь" | "Омскэнерго" | ТП-ХТ-7-2 | 10/0,4 | 0.1 | 0.014662 | 0 | 0
1 | ПАО "Россети Сибирь" | "Омскэнерго" | ТП-ХТ-8-5 | 10/0,4 | 0.1 | 0.00042291 | 0 | 0
1 | ПАО "Россети Сибирь" | "Омскэнерго" | ТП-ХТ-8-4 | 10/0,4 | 0.16 | 0.010181 | 0 | 0
1 | ПАО "Россети Сибирь" | "Омскэнерго" | ТП-ХТ-8-3 | 10/0,4 | 0.063 | 0.0093135 | 0 | 0
1 | ПАО "Россети Сибирь" | "Омскэнерго" | ТП-ХТ-8-1 | 10/0,4 | 0.4 | 0.00021523 | 0 | 0
1 | ПАО "Россети Сибирь" | "Омскэнерго" | ТП-ХТ-9-1 | 10/0,4 | 0.25 | 0.04998 | 0 | 0
1 | ПАО "Россети Сибирь" | "Омскэнерго" | ТП-В-2-5 | 10/0,4 | 0.16 | 0.0082817 | 0 | 0
1 | ПАО "Россети Сибирь" | "Омскэнерго" | ТП-Тк-12-16 | 10/0,4 | 0.25 | 0.019871 | 0 | 0
1 | ПАО "Россети Сибирь" | "Омскэнерго" | ТП-ТК-3-10 | 10/0,4 | 0.25 | 0.047206 | 0 | 0.073098
1 | ПАО "Россети Сибирь" | "Омскэнерго" | ТП-Тк-7-14 | 10/0,4 | 0.16 | 0.030348 | 0 | 0
1 | ПАО "Россети Сибирь" | "Омскэнерго" | ТП-ОД-1-21 | 10/0,4 | 0.25 | 0.043411 | 0 | 0
1 | ПАО "Россети Сибирь" | "Омскэнерго" | ТП-ОД-1-24 | 10/0,4 | 0.25 | 0.0024183 | 0 | 0
1 | ПАО "Россети Сибирь" | "Омскэнерго" | ТП-ОД-1-26 | 10/0,4 | 0.4 | 0.071081 | 0 | 0
1 | ПАО "Россети Сибирь" | "Омскэнерго" | ТП-ОД-1-27 | 10/0,4 | 0.25 | 0.062085 | 0 | 0
1 | ПАО "Россети Сибирь" | "Омскэнерго" | ТП-ОД-2-1 | 10/0,4 | 0.16 | 0.00083072 | 0 | 0
1 | ПАО "Россети Сибирь" | "Омскэнерго" | ТП-ОД-2-2 | 10/0,4 | 0.16 | 0.021091 | 0 | 0
1 | ПАО "Россети Сибирь" | "Омскэнерго" | ТП-ОД-2-7 | 10/0,4 | 0.315 | 0.082098 | 0 | 0
1 | ПАО "Россети Сибирь" | "Омскэнерго" | ТП-ОД-2-8 | 10/0,4 | 0.16 | 0.044713 | 0 | 0
1 | ПАО "Россети Сибирь" | "Омскэнерго" | ТП-ОД-2-9 | 10/0,4 | 0.1 | 0.035956 | 0 | 0
1 | ПАО "Россети Сибирь" | "Омскэнерго" | ТП-ОД-2-11 | 10/0,4 | 0.25 | 0 | 0 | 0
1 | ПАО "Россети Сибирь" | "Омскэнерго" | ТП-ОД-2-13 | 10/0,4 | 0.4 | 0.10141 | 0 | 0
1 | ПАО "Россети Сибирь" | "Омскэнерго" | ТП-ОД-2-15 | 10/0,4 | 0.16 | 0.037206 | 0 | 0
1 | ПАО "Россети Сибирь" | "Омскэнерго" | ТП-ОД-2-16 | 10/0,4 | 0.16 | 0.025702 | 0 | 0
1 | ПАО "Россети Сибирь" | "Омскэнерго" | ТП-ОД-3-4 | 10/0,4 | 0.25 | 0.034569 | 0 | 0
1 | ПАО "Россети Сибирь" | "Омскэнерго" | ТП-ОД-3-5 | 10/0,4 | 0.25 | 0.012538 | 0 | 0
1 | ПАО "Россети Сибирь" | "Омскэнерго" | ТП-ОД-3-6 | 10/0,4 | 0.25 | 0 | 0 | 0
1 | ПАО "Россети Сибирь" | "Омскэнерго" | ТП-ОД-3-8 | 10/0,4 | 0.16 | 0.019971 | 0 | 0
1 | ПАО "Россети Сибирь" | "Омскэнерго" | ТП-ОД-3-9 | 10/0,4 | 0.4 | 0.0014235 | 0 | 0
1 | ПАО "Россети Сибирь" | "Омскэнерго" | ТП-ОД-10-1 | 10/0,4 | 0.16 | 0.015528 | 0 | 0
1 | ПАО "Россети Сибирь" | "Омскэнерго" | ТП-ОД-10-8 | 10/0,4 | 0.25 | 0.039531 | 0 | 0
1 | ПАО "Россети Сибирь" | "Омскэнерго" | ТП-Тк-7-15 | 10/0,4 | 0.1 | 0.011218 | 0 | 0
1 | ПАО "Россети Сибирь" | "Омскэнерго" | ТП-Тк-4-27 | 10/0,4 | 0.63 | 0.14722 | 0 | 0
1 | ПАО "Россети Сибирь" | "Омскэнерго" | ТП-ТК-12-17 | 10/0,4 | 0.63 | 0.0023883 | 0 | 0
1 | ПАО "Россети Сибирь" | "Омскэнерго" | ТП ТК-7-16 | 10/0,4 | 0.16 | 0.024996 | 0 | 0
1 | ПАО "Россети Сибирь" | "Омскэнерго" | ТП-Тк-11-3 | 10/0,4 | 0 | 0.0001331 | 0 | 0
1 | ПАО "Россети Сибирь" | "Омскэнерго" | СТП-Тк-3-15 | 10/0,4 | 0.16 | 0.037065 | 0 | 0
1 | ПАО "Россети Сибирь" | "Омскэнерго" | ТП-ТК-12-19 | 10/0,4 | 0.025 | 0.018004 | 0 | 0
1 | ПАО "Россети Сибирь" | "Омскэнерго" | ТП-М-6-2 | 10/0,4 | 0.025 | 0.0033229 | 0 | 0
1 | ПАО "Россети Сибирь" | "Омскэнерго" | ТП-В-1-5 | 10/0,4 | 0.063 | 0.0078163 | 0 | 0
1 | ПАО "Россети Сибирь" | "Омскэнерго" | КТП 11ТК-7 | 10/0,4 | 0.01 | 0.0015501 | 0 | 0
1 | ПАО "Россети Сибирь" | "Омскэнерго" | КТП 1М-5 | 10/0,4 | 0.01 | 0.001062 | 0 | 0
1 | ПАО "Россети Сибирь" | "Омскэнерго" | СТП-ТК-8-3 | 10/0,4 | 0.025 | 0.0072669 | 0 | 0
1 | ПАО "Россети Сибирь" | "Омскэнерго" | ТП-ВА-8-3 | 10/0,4 | 0.063 | 0.00065136 | 0 | 0
1 | ПАО "Россети Сибирь" | "Омскэнерго" | ТП-ОД-10-5 | 10/0,4 | 0.4 | 0.048311 | 0 | 0
1 | ПАО "Россети Сибирь" | "Омскэнерго" | ТП-ОД-10-6 | 10/0,4 | 0.25 | 0.05061 | 0 | 0
1 | ПАО "Россети Сибирь" | "Омскэнерго" | ТП-ОД-10-7 | 10/0,4 | 0.25 | 0.027487 | 0 | 0
1 | ПАО "Россети Сибирь" | "Омскэнерго" | ТП-ОД-6-8 | 10/0,4 | 0.25 | 0.011888 | 0 | 0
1 | ПАО "Россети Сибирь" | "Омскэнерго" | ТП-ОД-6-9 | 10/0,4 | 0.1 | 0.019548 | 0 | 0
1 | ПАО "Россети Сибирь" | "Омскэнерго" | ТП-ОД-6-10 | 10/0,4 | 0.16 | 0.025706 | 0 | 0
1 | ПАО "Россети Сибирь" | "Омскэнерго" | ТП-ОД-6-11 | 10/0,4 | 0.4 | 0.067516 | 0 | 0
1 | ПАО "Россети Сибирь" | "Омскэнерго" | ТП-ОД-6-12 | 10/0,4 | 0.4 | 0.0024459 | 0 | 0.0135
1 | ПАО "Россети Сибирь" | "Омскэнерго" | ТП-ОД-6-13 | 10/0,4 | 0.25 | 0.0098565 | 0 | 0
1 | ПАО "Россети Сибирь" | "Омскэнерго" | ТП-ОД-6-15 | 10/0,4 | 0.063 | 0.0023408 | 0 | 0.0216
1 | ПАО "Россети Сибирь" | "Омскэнерго" | ТП-ОД-10-13 | 10/0,4 | 0.18 | 0.0084634 | 0 | 0
1 | ПАО "Россети Сибирь" | "Омскэнерго" | ТП-ОД-10-14 | 10/0,4 | 0.16 | 0.044394 | 0 | 0
1 | ПАО "Россети Сибирь" | "Омскэнерго" | ТП-ОД-6-18 | 10/0,4 | 0.16 | 0.033352 | 0 | 0
1 | ПАО "Россети Сибирь" | "Омскэнерго" | ТП-ОД-10-16 | 10/0,4 | 0.4 | 0.053718 | 0 | 0
1 | ПАО "Россети Сибирь" | "Омскэнерго" | ТП-ОД-10-17 | 10/0,4 | 0.1 | 0.011383 | 0 | 0
1 | ПАО "Россети Сибирь" | "Омскэнерго" | ТП-ОД-10-12 | 10/0,4 | 0.4 | 0.050214 | 0 | 0
1 | ПАО "Россети Сибирь" | "Омскэнерго" | ТП-ОД-10-11 | 10/0,4 | 0.25 | 0.020161 | 0 | 0
1 | ПАО "Россети Сибирь" | "Омскэнерго" | ТП-ОД-10-9 | 10/0,4 | 0.4 | 0.074974 | 0 | 0
1 | ПАО "Россети Сибирь" | "Омскэнерго" | ТП-ОД-6-28 | 10/0,4 | 0.4 | 0.19793 | 0 | 0
1 | ПАО "Россети Сибирь" | "Омскэнерго" | ТП-ОД-10-10 | 10/0,4 | 0.1 | 0.0024706 | 0 | 0
1 | ПАО "Россети Сибирь" | "Омскэнерго" | ТП-ОД-6-30 | 10/0,4 | 0.16 | 0.020455 | 0 | 0
1 | ПАО "Россети Сибирь" | "Омскэнерго" | ТП-ОД-8-1 | 10/0,4 | 0.4 | 0.048612 | 0 | 0
1 | ПАО "Россети Сибирь" | "Омскэнерго" | ТП-ОД-8-5 | 10/0,4 | 0.18 | 0.0084803 | 0 | 0
1 | ПАО "Россети Сибирь" | "Омскэнерго" | ТП-ОД-8-6 | 10/0,4 | 0.25 | 0.0037222 | 0 | 0
1 | ПАО "Россети Сибирь" | "Омскэнерго" | ТП-ОД-8-7 | 10/0,4 | 0.25 | 0.025235 | 0 | 0
1 | ПАО "Россети Сибирь" | "Омскэнерго" | ТП-ОД-8-8 | 10/0,4 | 0.1 | 0.011288 | 0 | 0
1 | ПАО "Россети Сибирь" | "Омскэнерго" | ТП-ОД-8-9 | 10/0,4 | 0.25 | 0.0057087 | 0 | 0
1 | ПАО "Россети Сибирь" | "Омскэнерго" | ТП-ОД-9-1 | 10/0,4 | 0.25 | 0.011567 | 0 | 0
1 | ПАО "Россети Сибирь" | "Омскэнерго" | ТП-ОД-9-6 | 10/0,4 | 0.25 | 0.013719 | 0 | 0
1 | ПАО "Россети Сибирь" | "Омскэнерго" | ТП-ЛУ-1-2 | 10/0,4 | 0.25 | 0 | 0 | 0
1 | ПАО "Россети Сибирь" | "Омскэнерго" | ТП-ЛУ-1-4 | 10/0,4 | 0.1 | 0.0066915 | 0 | 0
1 | ПАО "Россети Сибирь" | "Омскэнерго" | ТП-ЛУ-1-5 | 10/0,4 | 0.25 | 0.021674 | 0 | 0
1 | ПАО "Россети Сибирь" | "Омскэнерго" | ТП-ЛУ-1-8 | 10/0,4 | 0.25 | 0.019999 | 0 | 0
1 | ПАО "Россети Сибирь" | "Омскэнерго" | ТП-ЛУ-2-1 | 10/0,4 | 0.25 | 0.026654 | 0 | 0
1 | ПАО "Россети Сибирь" | "Омскэнерго" | ТП-Т-1-186 | 10/0,4 | 0.25 | 0.031413 | 0 | 0.0207
1 | ПАО "Россети Сибирь" | "Омскэнерго" | ТП-Мр-14-50 | 10/0,4 | 0.25 | 0.04813 | 0 | 0
1 | ПАО "Россети Сибирь" | "Омскэнерго" | ТП-Зн-16-25 | 10/0,4 | 0.16 | 0.00046898 | 0 | 0
1 | ПАО "Россети Сибирь" | "Омскэнерго" | ТП-Мр-25-9 | 10/0,4 | 0.25 | 0.056486 | 0 | 0
1 | ПАО "Россети Сибирь" | "Омскэнерго" | ТП-Г-21-25 | 10/0,4 | 0.63 | 0 | 0 | 0
1 | ПАО "Россети Сибирь" | "Омскэнерго" | КТП Бу-3-1 | 10/0,4 | 0.16 | 0.0056711 | 0 | 0
1 | ПАО "Россети Сибирь" | "Омскэнерго" | КТП Бгр-5-5 | 10/0,4 | 0.16 | 0.01082 | 0 | 0
1 | ПАО "Россети Сибирь" | "Омскэнерго" | ТП-МП-7-12 | 10/0,4 | 0.25 | 0 | 0 | 0
1 | ПАО "Россети Сибирь" | "Омскэнерго" | КТП Бу-3-4 | 10/0,4 | 0.16 | 0.043322 | 0 | 0
1 | ПАО "Россети Сибирь" | "Омскэнерго" | КТП Рд-3-6 | 10/0,4 | 0.16 | 0.017653 | 0 | 0
1 | ПАО "Россети Сибирь" | "Омскэнерго" | КТП Бу-2-14 | 10/0,4 | 0.4 | 0.00074765 | 0 | 0
1 | ПАО "Россети Сибирь" | "Омскэнерго" | КТП Рд-3-9 | 10/0,4 | 0.4 | 6.457e-05 | 0 | 0
1 | ПАО "Россети Сибирь" | "Омскэнерго" | КТП Бу-2-11 | 10/0,4 | 0.25 | 0.14606 | 0 | 0
1 | ПАО "Россети Сибирь" | "Омскэнерго" | КТП Бу-2-12 | 10/0,4 | 0.25 | 0.030799 | 0 | 0
1 | ПАО "Россети Сибирь" | "Омскэнерго" | КТП Бу-17-10 | 10/0,4 | 0.4 | 0.043447 | 0 | 0
1 | ПАО "Россети Сибирь" | "Омскэнерго" | КТП Бу-17-11 | 10/0,4 | 0.25 | 0.049511 | 0 | 0
1 | ПАО "Россети Сибирь" | "Омскэнерго" | ТП-Ст-8-29 | 10/0,4 | 0.04 | 0.0090681 | 0 | 0
1 | ПАО "Россети Сибирь" | "Омскэнерго" | КТП Бу-17-6 | 10/0,4 | 0.25 | 0.083986 | 0 | 0
1 | ПАО "Россети Сибирь" | "Омскэнерго" | КТП Бу-17-9 | 10/0,4 | 0.25 | 0.039438 | 0 | 0
1 | ПАО "Россети Сибирь" | "Омскэнерго" | КТП Бу-17-5 | 10/0,4 | 0.25 | 0.01514 | 0 | 0
1 | ПАО "Россети Сибирь" | "Омскэнерго" | ТП-Мр-11-10 | 10/0,4 | 0.16 | 0.012914 | 0 | 0
1 | ПАО "Россети Сибирь" | "Омскэнерго" | КТП Бу-11-1 | 10/0,4 | 0.16 | 0.021038 | 0 | 0
1 | ПАО "Россети Сибирь" | "Омскэнерго" | КТП Бгр-5-2 | 10/0,4 | 0.16 | 0.020103 | 0 | 0
1 | ПАО "Россети Сибирь" | "Омскэнерго" | КТП Бу-3-11 | 10/0,4 | 0.16 | 0.025005 | 0 | 0
1 | ПАО "Россети Сибирь" | "Омскэнерго" | КТП Рд-10-14 | 10/0,4 | 0.25 | 0.06301 | 0 | 0
1 | ПАО "Россети Сибирь" | "Омскэнерго" | КТП Бу-13-5 | 10/0,4 | 0.25 | 0.00078918 | 0 | 0
1 | ПАО "Россети Сибирь" | "Омскэнерго" | КТП Бу-17-14 | 10/0,4 | 0.25 | 0.040311 | 0 | 0
1 | ПАО "Россети Сибирь" | "Омскэнерго" | ТП-Зн-16-26 | 10/0,4 | 0.1 | 0.0066693 | 0 | 0
1 | ПАО "Россети Сибирь" | "Омскэнерго" | ТП-Мс-7-1 | 10/0,4 | 0.16 | 0.016037 | 0 | 0
1 | ПАО "Россети Сибирь" | "Омскэнерго" | КТП Бгр-11-3 | 10/0,4 | 0.063 | 0.0037382 | 0 | 0
1 | ПАО "Россети Сибирь" | "Омскэнерго" | КТП Бу-13-7 | 10/0,4 | 0.4 | 0.0067081 | 0 | 0
1 | ПАО "Россети Сибирь" | "Омскэнерго" | КТП Бу-2-2 | 10/0,4 | 0.4 | 0.05541 | 0 | 0
1 | ПАО "Россети Сибирь" | "Омскэнерго" | ТП-Мр-11-2 | 10/0,4 | 0.25 | 0.020119 | 0 | 0
1 | ПАО "Россети Сибирь" | "Омскэнерго" | ТП-Мр-22-18 | 10/0,4 | 0.16 | 0.023932 | 0.0045 | 0
1 | ПАО "Россети Сибирь" | "Омскэнерго" | КТП Бу-2-5 | 10/0,4 | 0.16 | 6.372e-05 | 0 | 0
1 | ПАО "Россети Сибирь" | "Омскэнерго" | ТП-КК-9-6 | 10/0,4 | 0.1 | 0.021451 | 0 | 0
1 | ПАО "Россети Сибирь" | "Омскэнерго" | ТП-КК-11-1 | 10/0,4 | 0.16 | 0.016961 | 0 | 0
1 | ПАО "Россети Сибирь" | "Омскэнерго" | КТП Бу-3-3 | 10/0,4 | 0.1 | 0.0086395 | 0 | 0
1 | ПАО "Россети Сибирь" | "Омскэнерго" | ТП-П-10-2 | 10/0,4 | 0.1 | 0.029333 | 0 | 0
1 | ПАО "Россети Сибирь" | "Омскэнерго" | ТП-П-2-6 | 10/0,4 | 0.16 | 0.041478 | 0 | 0
1 | ПАО "Россети Сибирь" | "Омскэнерго" | ТП-П-2-12 | 10/0,4 | 0.63 | 0.11074 | 0 | 0
1 | ПАО "Россети Сибирь" | "Омскэнерго" | ТП-П-2-13 | 10/0,4 | 0.4 | 0.16791 | 0 | 0
1 | ПАО "Россети Сибирь" | "Омскэнерго" | ТП-П-3-2 | 10/0,4 | 0.4 | 0.047409 | 0 | 0
1 | ПАО "Россети Сибирь" | "Омскэнерго" | ТП-П-3-3 | 10/0,4 | 0.63 | 0.22552 | 0 | 0
1 | ПАО "Россети Сибирь" | "Омскэнерго" | ТП-П-3-4 | 10/0,4 | 0.63 | 0.097801 | 0 | 0
1 | ПАО "Россети Сибирь" | "Омскэнерго" | ТП-П-3-13 | 10/0,4 | 0.16 | 0.048379 | 0 | 0
1 | ПАО "Россети Сибирь" | "Омскэнерго" | ТП-П-3-20 | 10/0,4 | 0.1 | 0.011382 | 0 | 0
1 | ПАО "Россети Сибирь" | "Омскэнерго" | ТП-П-3-25 | 10/0,4 | 0.1 | 0.045224 | 0 | 0
1 | ПАО "Россети Сибирь" | "Омскэнерго" | ТП-П-3-30 | 10/0,4 | 0.1 | 0.036266 | 0 | 0
1 | ПАО "Россети Сибирь" | "Омскэнерго" | ТП-П-3-31 | 10/0,4 | 0.16 | 0.048838 | 0 | 0
1 | ПАО "Россети Сибирь" | "Омскэнерго" | ТП-П-3-33 | 10/0,4 | 0.16 | 0.053058 | 0 | 0
1 | ПАО "Россети Сибирь" | "Омскэнерго" | ТП-П-3-34 | 10/0,4 | 0.25 | 0.078241 | 0 | 0
1 | ПАО "Россети Сибирь" | "Омскэнерго" | ТП-П-4-1 | 10/0,4 | 0.4 | 0.045211 | 0 | 0
1 | ПАО "Россети Сибирь" | "Омскэнерго" | ТП-П-4-3 | 10/0,4 | 0.25 | 0.051726 | 0 | 0
1 | ПАО "Россети Сибирь" | "Омскэнерго" | ТП-П-4-5 | 10/0,4 | 0.4 | 0.047289 | 0 | 0
1 | ПАО "Россети Сибирь" | "Омскэнерго" | ТП-П-4-6 | 10/0,4 | 0.1 | 0.0088443 | 0 | 0
1 | ПАО "Россети Сибирь" | "Омскэнерго" | ТП-П-4-7 | 10/0,4 | 0.16 | 0.072714 | 0 | 0
1 | ПАО "Россети Сибирь" | "Омскэнерго" | ТП-П-5-7 | 10/0,4 | 0.25 | 0.030724 | 0 | 0
1 | ПАО "Россети Сибирь" | "Омскэнерго" | ТП-П-5-8 | 10/0,4 | 0.25 | 0.009896 | 0 | 0
1 | ПАО "Россети Сибирь" | "Омскэнерго" | ТП-П-5-9 | 10/0,4 | 0.4 | 0.022776 | 0 | 0
1 | ПАО "Россети Сибирь" | "Омскэнерго" | ТП-П-5-10 | 10/0,4 | 0.1 | 0.024353 | 0 | 0
1 | ПАО "Россети Сибирь" | "Омскэнерго" | ТП-П-5-11 | 10/0,4 | 0.06 | 0.027258 | 0 | 0
1 | ПАО "Россети Сибирь" | "Омскэнерго" | ТП-П-5-12 | 10/0,4 | 0.1 | 0.021486 | 0 | 0
1 | ПАО "Россети Сибирь" | "Омскэнерго" | ТП-П-7-3 | 10/0,4 | 0.16 | 0.055016 | 0 | 0
1 | ПАО "Россети Сибирь" | "Омскэнерго" | ТП-П-7-4 | 10/0,4 | 0.16 | 0.018097 | 0 | 0
1 | ПАО "Россети Сибирь" | "Омскэнерго" | ТП-П-7-5 | 10/0,4 | 0.16 | 0.01619 | 0 | 0
1 | ПАО "Россети Сибирь" | "Омскэнерго" | ТП-П-7-8 | 10/0,4 | 0.16 | 0.040068 | 0 | 0
1 | ПАО "Россети Сибирь" | "Омскэнерго" | ТП-П-7-10 | 10/0,4 | 0.1 | 0.043937 | 0 | 0
1 | ПАО "Россети Сибирь" | "Омскэнерго" | ТП-П-7-11 | 10/0,4 | 0.1 | 0.012915 | 0 | 0
1 | ПАО "Россети Сибирь" | "Омскэнерго" | ТП-П-8-1 | 10/0,4 | 0.25 | 0.020419 | 0 | 0
1 | ПАО "Россети Сибирь" | "Омскэнерго" | ТП-П-8-3 | 10/0,4 | 0.16 | 0.019766 | 0 | 0
1 | ПАО "Россети Сибирь" | "Омскэнерго" | ТП-П-8-5 | 10/0,4 | 0.16 | 0.021717 | 0 | 0
1 | ПАО "Россети Сибирь" | "Омскэнерго" | ТП-П-8-7 | 10/0,4 | 0.25 | 0.020652 | 0 | 0
1 | ПАО "Россети Сибирь" | "Омскэнерго" | ТП-П-8-9 | 10/0,4 | 0.06 | 0.0090218 | 0 | 0
1 | ПАО "Россети Сибирь" | "Омскэнерго" | ТП-П-8-11 | 10/0,4 | 0.16 | 0.010957 | 0 | 0
1 | ПАО "Россети Сибирь" | "Омскэнерго" | ТП-П-8-14 | 10/0,4 | 0.1 | 0.036725 | 0 | 0
1 | ПАО "Россети Сибирь" | "Омскэнерго" | ТП-П-8-15 | 10/0,4 | 0.25 | 0.04561 | 0 | 0
1 | ПАО "Россети Сибирь" | "Омскэнерго" | ТП-П-8-16 | 10/0,4 | 0.16 | 0.040162 | 0 | 0
1 | ПАО "Россети Сибирь" | "Омскэнерго" | ТП-П-8-17 | 10/0,4 | 0.1 | 0.018035 | 0 | 0
1 | ПАО "Россети Сибирь" | "Омскэнерго" | ТП-П-8-19 | 10/0,4 | 0.4 | 0.029282 | 0 | 0
1 | ПАО "Россети Сибирь" | "Омскэнерго" | ТП-П-9-1 | 10/0,4 | 0.25 | 0.044939 | 0 | 0
1 | ПАО "Россети Сибирь" | "Омскэнерго" | ТП-П-9-2 | 10/0,4 | 0.25 | 0.096305 | 0 | 0
1 | ПАО "Россети Сибирь" | "Омскэнерго" | ТП-П-9-3 | 10/0,4 | 0.4 | 0.058882 | 0 | 0
1 | ПАО "Россети Сибирь" | "Омскэнерго" | ТП-П-9-4 | 10/0,4 | 0.4 | 0.035074 | 0 | 0
1 | ПАО "Россети Сибирь" | "Омскэнерго" | ТП-П-9-7 | 10/0,4 | 0.25 | 0.018042 | 0 | 0
1 | ПАО "Россети Сибирь" | "Омскэнерго" | ТП-П-9-8 | 10/0,4 | 0.25 | 0.046003 | 0 | 0
1 | ПАО "Россети Сибирь" | "Омскэнерго" | ТП-П-9-10 | 10/0,4 | 0.25 | 0.027694 | 0 | 0
1 | ПАО "Россети Сибирь" | "Омскэнерго" | ТП-П-9-13 | 10/0,4 | 0.1 | 0.01167 | 0 | 0
1 | ПАО "Россети Сибирь" | "Омскэнерго" | ТП-П-9-15 | 10/0,4 | 0.16 | 0.04169 | 0 | 0
1 | ПАО "Россети Сибирь" | "Омскэнерго" | ТП-П-9-16 | 10/0,4 | 0.1 | 0.0096732 | 0 | 0
1 | ПАО "Россети Сибирь" | "Омскэнерго" | ТП-П-9-17 | 10/0,4 | 0.63 | 0.083797 | 0 | 0
1 | ПАО "Россети Сибирь" | "Омскэнерго" | ТП-П-9-18 | 10/0,4 | 0.63 | 0.031552 | 0 | 0
1 | ПАО "Россети Сибирь" | "Омскэнерго" | ТП-П-9-20 | 10/0,4 | 0.25 | 0.063043 | 0 | 0
1 | ПАО "Россети Сибирь" | "Омскэнерго" | ТП-П-9-21 | 10/0,4 | 0.06 | 0.015748 | 0 | 0
1 | ПАО "Россети Сибирь" | "Омскэнерго" | ТП-П-10-4 | 10/0,4 | 0.063 | 0.009659 | 0 | 0
1 | ПАО "Россети Сибирь" | "Омскэнерго" | ТП-П-3-15 | 10/0,4 | 0.1 | 0.043933 | 0 | 0
1 | ПАО "Россети Сибирь" | "Омскэнерго" | ТП-П-10-11 | 10/0,4 | 0.16 | 0.035572 | 0 | 0
1 | ПАО "Россети Сибирь" | "Омскэнерго" | ТП-П-10-16 | 10/0,4 | 0.4 | 0.027329 | 0 | 0
1 | ПАО "Россети Сибирь" | "Омскэнерго" | ТП-П-10-24 | 10/0,4 | 0.1 | 0.03296 | 0 | 0
1 | ПАО "Россети Сибирь" | "Омскэнерго" | ТП-П-10-27 | 10/0,4 | 0.25 | 0.09786 | 0 | 0
1 | ПАО "Россети Сибирь" | "Омскэнерго" | ТП-П-12-4 | 10/0,4 | 0.4 | 0.068723 | 0 | 0
1 | ПАО "Россети Сибирь" | "Омскэнерго" | ТП-П-12-6 | 10/0,4 | 0.16 | 0.040811 | 0 | 0
1 | ПАО "Россети Сибирь" | "Омскэнерго" | ТП-П-14-1 | 10/0,4 | 0.1 | 0.021357 | 0 | 0
1 | ПАО "Россети Сибирь" | "Омскэнерго" | ТП-П-14-2 | 10/0,4 | 0.1 | 0.0082468 | 0 | 0
1 | ПАО "Россети Сибирь" | "Омскэнерго" | ТП-П-14-3 | 10/0,4 | 0.25 | 0.084794 | 0 | 0
1 | ПАО "Россети Сибирь" | "Омскэнерго" | ТП-П-14-4 | 10/0,4 | 0.16 | 0.0078239 | 0 | 0
1 | ПАО "Россети Сибирь" | "Омскэнерго" | ТП-П-14-5 | 10/0,4 | 0.25 | 0.035102 | 0 | 0
1 | ПАО "Россети Сибирь" | "Омскэнерго" | ТП-П-14-7 | 10/0,4 | 0.1 | 0.022837 | 0 | 0
1 | ПАО "Россети Сибирь" | "Омскэнерго" | ТП-П-16-1 | 10/0,4 | 0.02 | 0.0078239 | 0 | 0
1 | ПАО "Россети Сибирь" | "Омскэнерго" | ТП-П-16-2 | 10/0,4 | 0.1 | 0.025849 | 0 | 0
1 | ПАО "Россети Сибирь" | "Омскэнерго" | ТП-П-16-3 | 10/0,4 | 0.1 | 0.012687 | 0 | 0
1 | ПАО "Россети Сибирь" | "Омскэнерго" | ТП-П-16-7 | 10/0,4 | 0.16 | 0.047366 | 0 | 0
1 | ПАО "Россети Сибирь" | "Омскэнерго" | ТП-П-16-8 | 10/0,4 | 0.25 | 0.050327 | 0 | 0
1 | ПАО "Россети Сибирь" | "Омскэнерго" | ТП-П-16-9 | 10/0,4 | 0.16 | 0.027489 | 0 | 0
1 | ПАО "Россети Сибирь" | "Омскэнерго" | ТП-П-16-10 | 10/0,4 | 0.1 | 0.0048635 | 0 | 0
1 | ПАО "Россети Сибирь" | "Омскэнерго" | ТП-П-16-12 | 10/0,4 | 0.25 | 0.034679 | 0 | 0
1 | ПАО "Россети Сибирь" | "Омскэнерго" | ТП-П-16-14 | 10/0,4 | 0.16 | 0.020723 | 0 | 0
1 | ПАО "Россети Сибирь" | "Омскэнерго" | ТП-П-16-15 | 10/0,4 | 0.1 | 0.0071895 | 0 | 0
1 | ПАО "Россети Сибирь" | "Омскэнерго" | ТП-П-16-16 | 10/0,4 | 0.1 | 0.0076124 | 0 | 0
1 | ПАО "Россети Сибирь" | "Омскэнерго" | ТП-П-16-21 | 10/0,4 | 0.063 | 0.017762 | 0 | 0
1 | ПАО "Россети Сибирь" | "Омскэнерго" | ТП-П-16-24 | 10/0,4 | 0.25 | 0.0080759 | 0 | 0
1 | ПАО "Россети Сибирь" | "Омскэнерго" | ТП-П-18-1 | 10/0,4 | 0.4 | 0.034159 | 0 | 0
1 | ПАО "Россети Сибирь" | "Омскэнерго" | ТП-П-18-2 | 10/0,4 | 0.4 | 0.024826 | 0 | 0
1 | ПАО "Россети Сибирь" | "Омскэнерго" | ТП-П-18-3 | 10/0,4 | 0.25 | 0.005513 | 0 | 0
1 | ПАО "Россети Сибирь" | "Омскэнерго" | ТП-П-18-4 | 10/0,4 | 0.1 | 0.0084092 | 0 | 0
1 | ПАО "Россети Сибирь" | "Омскэнерго" | ТП-П-18-6 | 10/0,4 | 0.1 | 0.020257 | 0 | 0
1 | ПАО "Россети Сибирь" | "Омскэнерго" | ТП-П-18-5 | 10/0,4 | 0.4 | 0.016452 | 0 | 0
1 | ПАО "Россети Сибирь" | "Омскэнерго" | ТП-П-18-7 | 10/0,4 | 0.16 | 0.024644 | 0 | 0
1 | ПАО "Россети Сибирь" | "Омскэнерго" | ТП-П-18-8 | 10/0,4 | 0.16 | 0.010979 | 0 | 0
1 | ПАО "Россети Сибирь" | "Омскэнерго" | ТП-П-18-9 | 10/0,4 | 0.63 | 0.010107 | 0 | 0
1 | ПАО "Россети Сибирь" | "Омскэнерго" | ТП-П-18-10 | 10/0,4 | 0.25 | 0.028868 | 0 | 0
1 | ПАО "Россети Сибирь" | "Омскэнерго" | ТП-П-18-12 | 10/0,4 | 0.16 | 0.033562 | 0 | 0
1 | ПАО "Россети Сибирь" | "Омскэнерго" | ТП-П-18-13 | 10/0,4 | 0.25 | 0.0090822 | 0 | 0
1 | ПАО "Россети Сибирь" | "Омскэнерго" | ТП-П-18-17 | 10/0,4 | 0.25 | 0.014149 | 0 | 0
1 | ПАО "Россети Сибирь" | "Омскэнерго" | ТП-П-18-19 | 10/0,4 | 0.1 | 0.009508 | 0 | 0
1 | ПАО "Россети Сибирь" | "Омскэнерго" | ТП-П-18-20 | 10/0,4 | 0.25 | 0 | 0 | 0
1 | ПАО "Россети Сибирь" | "Омскэнерго" | ТП-П-18-18 | 10/0,4 | 0.06 | 0.024502 | 0 | 0
1 | ПАО "Россети Сибирь" | "Омскэнерго" | ТП-П-18-22 | 10/0,4 | 0.1 | 0.025499 | 0 | 0
1 | ПАО "Россети Сибирь" | "Омскэнерго" | ТП-П-18-23 | 10/0,4 | 0.25 | 0.034703 | 0 | 0
1 | ПАО "Россети Сибирь" | "Омскэнерго" | ТП-П-2-16 | 10/0,4 | 0.63 | 0.093481 | 0 | 0
1 | ПАО "Россети Сибирь" | "Омскэнерго" | ТП-ЛГ-1-2 | 10/0,4 | 0.06 | 0.052725 | 0 | 0
1 | ПАО "Россети Сибирь" | "Омскэнерго" | ТП-ЛГ-1-3 | 10/0,4 | 0.16 | 0.096633 | 0 | 0
1 | ПАО "Россети Сибирь" | "Омскэнерго" | ТП-ЛГ-1-4 | 10/0,4 | 0.4 | 0.040091 | 0 | 0
1 | ПАО "Россети Сибирь" | "Омскэнерго" | ТП-ЛГ-2-4 | 10/0,4 | 0.25 | 0.043305 | 0 | 0
1 | ПАО "Россети Сибирь" | "Омскэнерго" | ТП-ЛГ-2-6 | 10/0,4 | 0.16 | 0.035257 | 0 | 0
1 | ПАО "Россети Сибирь" | "Омскэнерго" | ТП-ЛГ-2-7 | 10/0,4 | 0.16 | 0.018362 | 0 | 0
1 | ПАО "Россети Сибирь" | "Омскэнерго" | ТП-ЛГ-3-1 | 10/0,4 | 0.25 | 0.036901 | 0 | 0
1 | ПАО "Россети Сибирь" | "Омскэнерго" | ТП-ЛГ-3-2 | 10/0,4 | 0.4 | 0.067937 | 0 | 0
1 | ПАО "Россети Сибирь" | "Омскэнерго" | ТП-ЛГ-3-4 | 10/0,4 | 0.16 | 0.010977 | 0 | 0
1 | ПАО "Россети Сибирь" | "Омскэнерго" | ТП-ЛГ-3-5 | 10/0,4 | 0.16 | 0.041578 | 0 | 0
1 | ПАО "Россети Сибирь" | "Омскэнерго" | ТП-ЛГ-3-6 | 10/0,4 | 0.25 | 0.024469 | 0 | 0
1 | ПАО "Россети Сибирь" | "Омскэнерго" | ТП-ЛГ-3-7 | 10/0,4 | 0.16 | 0.027623 | 0 | 0
1 | ПАО "Россети Сибирь" | "Омскэнерго" | ТП-ЛГ-3-8 | 10/0,4 | 0.1 | 0.023039 | 0 | 0
1 | ПАО "Россети Сибирь" | "Омскэнерго" | ТП-ЛГ-3-9 | 10/0,4 | 0.1 | 0.025127 | 0 | 0
1 | ПАО "Россети Сибирь" | "Омскэнерго" | ТП-ЛГ-3-11 | 10/0,4 | 0.16 | 0.04034 | 0 | 0
1 | ПАО "Россети Сибирь" | "Омскэнерго" | ТП-ЛГ-3-12 | 10/0,4 | 0.1 | 0.013508 | 0 | 0
1 | ПАО "Россети Сибирь" | "Омскэнерго" | ТП-ЛГ-3-13 | 10/0,4 | 0.16 | 0.02577 | 0 | 0
1 | ПАО "Россети Сибирь" | "Омскэнерго" | ТП-ЛГ-4-1 | 10/0,4 | 0.16 | 0.032978 | 0 | 0
1 | ПАО "Россети Сибирь" | "Омскэнерго" | ТП-ЛГ-4-3 | 10/0,4 | 0.16 | 0.040741 | 0 | 0
1 | ПАО "Россети Сибирь" | "Омскэнерго" | ТП-ЛГ-4-4 | 10/0,4 | 0.16 | 0.1132 | 0 | 0
1 | ПАО "Россети Сибирь" | "Омскэнерго" | ТП-ЛГ-4-5 | 10/0,4 | 0.4 | 0.066459 | 0 | 0
1 | ПАО "Россети Сибирь" | "Омскэнерго" | ТП-ЛГ-4-9 | 10/0,4 | 0.25 | 0.064409 | 0 | 0
1 | ПАО "Россети Сибирь" | "Омскэнерго" | ТП-ЛГ-4-10 | 10/0,4 | 0.4 | 0.024903 | 0 | 0
1 | ПАО "Россети Сибирь" | "Омскэнерго" | ТП-ЛГ-4-11 | 10/0,4 | 0.16 | 0.047936 | 0 | 0
1 | ПАО "Россети Сибирь" | "Омскэнерго" | ТП-ЛГ-4-12 | 10/0,4 | 0.16 | 0.074315 | 0 | 0
1 | ПАО "Россети Сибирь" | "Омскэнерго" | ТП-ЛГ-4-13 | 10/0,4 | 0.16 | 0.062043 | 0 | 0
1 | ПАО "Россети Сибирь" | "Омскэнерго" | ТП-ЛГ-4-14 | 10/0,4 | 0.1 | 0.036872 | 0 | 0
1 | ПАО "Россети Сибирь" | "Омскэнерго" | ТП-ЛГ-4-16 | 10/0,4 | 0.25 | 0.059236 | 0 | 0
1 | ПАО "Россети Сибирь" | "Омскэнерго" | ТП-ЛГ-4-17 | 10/0,4 | 0.25 | 0.047915 | 0 | 0
1 | ПАО "Россети Сибирь" | "Омскэнерго" | ТП-ЛГ-4-19 | 10/0,4 | 0.25 | 0.020676 | 0 | 0
1 | ПАО "Россети Сибирь" | "Омскэнерго" | ТП-ЛГ-4-21 | 10/0,4 | 0.16 | 0.018519 | 0 | 0
1 | ПАО "Россети Сибирь" | "Омскэнерго" | ТП-ЛГ-4-22 | 10/0,4 | 0.16 | 0.029407 | 0 | 0
1 | ПАО "Россети Сибирь" | "Омскэнерго" | ТП-ЛГ-4-23 | 10/0,4 | 0.1 | 0.014046 | 0 | 0
1 | ПАО "Россети Сибирь" | "Омскэнерго" | ТП-ЛГ-4-24 | 10/0,4 | 0.25 | 0.065167 | 0 | 0
1 | ПАО "Россети Сибирь" | "Омскэнерго" | ТП-ЛГ-4-25 | 10/0,4 | 0.25 | 0.11484 | 0 | 0
1 | ПАО "Россети Сибирь" | "Омскэнерго" | ТП-ЛГ-4-27 | 10/0,4 | 0.1 | 0.045467 | 0 | 0
1 | ПАО "Россети Сибирь" | "Омскэнерго" | ТП-ЛГ-4-29 | 10/0,4 | 0.063 | 0.011932 | 0 | 0
1 | ПАО "Россети Сибирь" | "Омскэнерго" | ТП-ЛГ-4-30 | 10/0,4 | 0.16 | 0.021513 | 0 | 0
1 | ПАО "Россети Сибирь" | "Омскэнерго" | ТП-ЛГ-4-31 | 10/0,4 | 0.1 | 0.025335 | 0 | 0
1 | ПАО "Россети Сибирь" | "Омскэнерго" | ТП-ЛГ-4-32 | 10/0,4 | 0.06 | 0.011974 | 0 | 0
1 | ПАО "Россети Сибирь" | "Омскэнерго" | ТП-ЛГ-4-33 | 10/0,4 | 0.16 | 0.035159 | 0 | 0
1 | ПАО "Россети Сибирь" | "Омскэнерго" | ТП-П-3-27 | 10/0,4 | 0.1 | 0.011087 | 0 | 0
1 | ПАО "Россети Сибирь" | "Омскэнерго" | ТП-ЛГ-5-3 | 10/0,4 | 0.1 | 0.030469 | 0 | 0
1 | ПАО "Россети Сибирь" | "Омскэнерго" | ТП-ЛГ-5-7 | 10/0,4 | 0.25 | 0.035981 | 0 | 0
1 | ПАО "Россети Сибирь" | "Омскэнерго" | ТП-П-10-5 | 10/0,4 | 0.1 | 0.034921 | 0 | 0
1 | ПАО "Россети Сибирь" | "Омскэнерго" | ТП-П-10-7 | 10/0,4 | 0.16 | 0.042171 | 0 | 0
1 | ПАО "Россети Сибирь" | "Омскэнерго" | ТП-П-10-9 | 10/0,4 | 0.1 | 0.028342 | 0 | 0
1 | ПАО "Россети Сибирь" | "Омскэнерго" | ТП-П-10-12 | 10/0,4 | 0.16 | 0.015534 | 0 | 0
1 | ПАО "Россети Сибирь" | "Омскэнерго" | ТП-П-10-17 | 10/0,4 | 0.16 | 0.055775 | 0 | 0
1 | ПАО "Россети Сибирь" | "Омскэнерго" | ТП-П-10-19 | 10/0,4 | 0.16 | 0.047315 | 0 | 0
1 | ПАО "Россети Сибирь" | "Омскэнерго" | ТП-Ю-1-1 | 10/0,4 | 0.1 | 0.019924 | 0 | 0
1 | ПАО "Россети Сибирь" | "Омскэнерго" | ТП-Ю-1-4 | 10/0,4 | 0.25 | 0.062716 | 0 | 0
1 | ПАО "Россети Сибирь" | "Омскэнерго" | ТП-Ю-3-1 | 10/0,4 | 0.16 | 0.04854 | 0 | 0
1 | ПАО "Россети Сибирь" | "Омскэнерго" | ТП-Ю-3-2 | 10/0,4 | 0.16 | 0.020454 | 0 | 0
1 | ПАО "Россети Сибирь" | "Омскэнерго" | ТП-Ю-3-4 | 10/0,4 | 0.25 | 0.018568 | 0 | 0
1 | ПАО "Россети Сибирь" | "Омскэнерго" | ТП-Ю-4-1 | 10/0,4 | 0.16 | 0.023828 | 0 | 0
1 | ПАО "Россети Сибирь" | "Омскэнерго" | ТП-Ю-3-7 | 10/0,4 | 0.16 | 0.061151 | 0 | 0
1 | ПАО "Россети Сибирь" | "Омскэнерго" | ТП-Ю-3-8 | 10/0,4 | 0.32 | 0.05006 | 0 | 0
1 | ПАО "Россети Сибирь" | "Омскэнерго" | ТП-Ю-3-9 | 10/0,4 | 0.1 | 0.024724 | 0 | 0
1 | ПАО "Россети Сибирь" | "Омскэнерго" | ТП-Ю-3-10 | 10/0,4 | 0.16 | 0.018871 | 0 | 0
1 | ПАО "Россети Сибирь" | "Омскэнерго" | ТП-Ю-3-11 | 10/0,4 | 0.25 | 0.064537 | 0 | 0
1 | ПАО "Россети Сибирь" | "Омскэнерго" | ТП-Ю-3-12 | 10/0,4 | 0.16 | 0.042146 | 0 | 0
1 | ПАО "Россети Сибирь" | "Омскэнерго" | ТП-Ю-3-13 | 10/0,4 | 0.25 | 0.006186 | 0 | 0
1 | ПАО "Россети Сибирь" | "Омскэнерго" | ТП-Ю-3-14 | 10/0,4 | 0.16 | 0.017034 | 0 | 0
1 | ПАО "Россети Сибирь" | "Омскэнерго" | ТП-Ю-3-15 | 10/0,4 | 0.16 | 0.018635 | 0 | 0
1 | ПАО "Россети Сибирь" | "Омскэнерго" | ТП-Ю-3-16 | 10/0,4 | 0.04 | 0.0062332 | 0 | 0
1 | ПАО "Россети Сибирь" | "Омскэнерго" | ТП-Ю-4-6 | 10/0,4 | 0.16 | 0.013641 | 0 | 0
1 | ПАО "Россети Сибирь" | "Омскэнерго" | ТП-Ю-4-7 | 10/0,4 | 0.4 | 0.027272 | 0 | 0
1 | ПАО "Россети Сибирь" | "Омскэнерго" | ТП-Ю-5-1 | 10/0,4 | 0.4 | 0.018299 | 0 | 0
1 | ПАО "Россети Сибирь" | "Омскэнерго" | ТП-Ю-5-2 | 10/0,4 | 0.25 | 0.066831 | 0 | 0
1 | ПАО "Россети Сибирь" | "Омскэнерго" | ТП-Ю-6-1 | 10/0,4 | 0.25 | 0.016999 | 0 | 0
1 | ПАО "Россети Сибирь" | "Омскэнерго" | ТП-Ю-6-3 | 10/0,4 | 0.1 | 0.024058 | 0 | 0
1 | ПАО "Россети Сибирь" | "Омскэнерго" | ТП-Ю-7-1 | 10/0,4 | 0.16 | 0.066891 | 0 | 0
1 | ПАО "Россети Сибирь" | "Омскэнерго" | ТП-Ю-7-2 | 10/0,4 | 0.1 | 0.06477 | 0 | 0
1 | ПАО "Россети Сибирь" | "Омскэнерго" | ТП-Ю-7-3 | 10/0,4 | 0.1 | 0.049234 | 0 | 0
1 | ПАО "Россети Сибирь" | "Омскэнерго" | ТП-Ю-7-5 | 10/0,4 | 0.1 | 0.03605 | 0 | 0
1 | ПАО "Россети Сибирь" | "Омскэнерго" | ТП-Ю-7-6 | 10/0,4 | 0.16 | 0.026986 | 0 | 0
1 | ПАО "Россети Сибирь" | "Омскэнерго" | ТП-Ю-7-7 | 10/0,4 | 0.25 | 0.05082 | 0 | 0
1 | ПАО "Россети Сибирь" | "Омскэнерго" | ТП-Ю-7-9 | 10/0,4 | 0.25 | 0.035608 | 0 | 0
1 | ПАО "Россети Сибирь" | "Омскэнерго" | ТП-Ю-7-10 | 10/0,4 | 0.1 | 0.02472 | 0 | 0
1 | ПАО "Россети Сибирь" | "Омскэнерго" | ТП-Ю-7-11 | 10/0,4 | 0.63 | 0.076877 | 0 | 0
1 | ПАО "Россети Сибирь" | "Омскэнерго" | ТП-Ю-7-12 | 10/0,4 | 0.25 | 0.041519 | 0 | 0
1 | ПАО "Россети Сибирь" | "Омскэнерго" | ТП-Ю-7-14 | 10/0,4 | 0.16 | 0.022744 | 0 | 0
1 | ПАО "Россети Сибирь" | "Омскэнерго" | ТП-Ю-7-15 | 10/0,4 | 0.16 | 0.021615 | 0 | 0
1 | ПАО "Россети Сибирь" | "Омскэнерго" | ТП-Ю-7-18 | 10/0,4 | 0.16 | 0.014202 | 0 | 0
1 | ПАО "Россети Сибирь" | "Омскэнерго" | ТП-Ю-7-19 | 10/0,4 | 0.16 | 0.033233 | 0 | 0
1 | ПАО "Россети Сибирь" | "Омскэнерго" | ТП-Ю-8-4 | 10/0,4 | 0.1 | 0.036235 | 0 | 0
1 | ПАО "Россети Сибирь" | "Омскэнерго" | ТП-Ю-8-5 | 10/0,4 | 0.16 | 0.015556 | 0 | 0
1 | ПАО "Россети Сибирь" | "Омскэнерго" | ТП-Ю-8-7 | 10/0,4 | 0.16 | 0.0317 | 0 | 0
1 | ПАО "Россети Сибирь" | "Омскэнерго" | ТП-Ю-8-8 | 10/0,4 | 0.1 | 0.019061 | 0 | 0
1 | ПАО "Россети Сибирь" | "Омскэнерго" | ТП-Ю-8-9 | 10/0,4 | 0.25 | 0.016722 | 0 | 0
1 | ПАО "Россети Сибирь" | "Омскэнерго" | ТП-Ю-8-10 | 10/0,4 | 0.16 | 0.031537 | 0 | 0
1 | ПАО "Россети Сибирь" | "Омскэнерго" | ТП-Ю-8-11 | 10/0,4 | 0.1 | 0.032289 | 0 | 0
1 | ПАО "Россети Сибирь" | "Омскэнерго" | ТП-Ю-8-12 | 10/0,4 | 0.25 | 0.0093418 | 0 | 0
1 | ПАО "Россети Сибирь" | "Омскэнерго" | ТП-Ю-8-13 | 10/0,4 | 0.1 | 0.02562 | 0 | 0
1 | ПАО "Россети Сибирь" | "Омскэнерго" | ТП-Ю-8-14 | 10/0,4 | 0.06 | 0.021963 | 0 | 0
1 | ПАО "Россети Сибирь" | "Омскэнерго" | ТП-Ю-8-16 | 10/0,4 | 0.16 | 0.0086518 | 0 | 0
1 | ПАО "Россети Сибирь" | "Омскэнерго" | ТП-Ю-8-17 | 10/0,4 | 0.1 | 0.011469 | 0 | 0
1 | ПАО "Россети Сибирь" | "Омскэнерго" | ТП-Ю-8-19 | 10/0,4 | 0.06 | 0.014216 | 0 | 0
1 | ПАО "Россети Сибирь" | "Омскэнерго" | ТП-Ю-8-20 | 10/0,4 | 0.1 | 0.027115 | 0 | 0
1 | ПАО "Россети Сибирь" | "Омскэнерго" | ТП-Ю-8-21 | 10/0,4 | 0.063 | 0.013245 | 0 | 0
1 | ПАО "Россети Сибирь" | "Омскэнерго" | ТП-П-5-4 | 10/0,4 | 0.4 | 0.095246 | 0 | 0
1 | ПАО "Россети Сибирь" | "Омскэнерго" | ТП-ЮЖ-1-1 | 10/0,4 | 0.1 | 0.033199 | 0 | 0
1 | ПАО "Россети Сибирь" | "Омскэнерго" | ТП-ЮЖ-1-2 | 10/0,4 | 0.16 | 0.018714 | 0 | 0
1 | ПАО "Россети Сибирь" | "Омскэнерго" | ТП-ЮЖ-1-3 | 10/0,4 | 0.25 | 0.068131 | 0 | 0
1 | ПАО "Россети Сибирь" | "Омскэнерго" | ТП-ЮЖ-1-6 | 10/0,4 | 0.4 | 0.045891 | 0 | 0
1 | ПАО "Россети Сибирь" | "Омскэнерго" | ТП-ЮЖ-1-7 | 10/0,4 | 0.1 | 0.036752 | 0 | 0
1 | ПАО "Россети Сибирь" | "Омскэнерго" | ТП-ЮЖ-1-8 | 10/0,4 | 0.25 | 0.0092465 | 0 | 0
1 | ПАО "Россети Сибирь" | "Омскэнерго" | ТП-ЮЖ-1-11 | 10/0,4 | 0.16 | 0.028786 | 0 | 0
1 | ПАО "Россети Сибирь" | "Омскэнерго" | ТП-ЮЖ-1-14 | 10/0,4 | 0.16 | 0.051246 | 0 | 0
1 | ПАО "Россети Сибирь" | "Омскэнерго" | ТП-ЮЖ-1-15 | 10/0,4 | 0.63 | 0.020339 | 0 | 0
1 | ПАО "Россети Сибирь" | "Омскэнерго" | ТП-ЮЖ-2-1 | 10/0,4 | 0.4 | 0.03185 | 0 | 0
1 | ПАО "Россети Сибирь" | "Омскэнерго" | ТП-ЮЖ-2-2 | 10/0,4 | 0.1 | 0.023847 | 0 | 0
1 | ПАО "Россети Сибирь" | "Омскэнерго" | ТП-ЮЖ-2-3 | 10/0,4 | 0.4 | 0.041005 | 0 | 0
1 | ПАО "Россети Сибирь" | "Омскэнерго" | ТП-ЮЖ-2-4 | 10/0,4 | 0.16 | 0.018296 | 0 | 0
1 | ПАО "Россети Сибирь" | "Омскэнерго" | ТП-ЮЖ-2-5 | 10/0,4 | 0.16 | 0.014184 | 0 | 0
1 | ПАО "Россети Сибирь" | "Омскэнерго" | ТП-ЮЖ-3-1 | 10/0,4 | 0.1 | 0.024151 | 0 | 0
1 | ПАО "Россети Сибирь" | "Омскэнерго" | ТП-ЮЖ-3-3 | 10/0,4 | 0.16 | 0.034451 | 0 | 0
1 | ПАО "Россети Сибирь" | "Омскэнерго" | ТП-ЮЖ-3-6 | 10/0,4 | 0.25 | 0.020755 | 0 | 0
1 | ПАО "Россети Сибирь" | "Омскэнерго" | ТП-ЮЖ-3-8 | 10/0,4 | 0.1 | 0.016439 | 0 | 0
1 | ПАО "Россети Сибирь" | "Омскэнерго" | ТП-ЮЖ-3-10 | 10/0,4 | 0.16 | 0.0055639 | 0 | 0
1 | ПАО "Россети Сибирь" | "Омскэнерго" | ТП-ЮЖ-3-11 | 10/0,4 | 0.1 | 0.017318 | 0 | 0
1 | ПАО "Россети Сибирь" | "Омскэнерго" | ТП-ЮЖ-3-12 | 10/0,4 | 0.16 | 0.011775 | 0 | 0
1 | ПАО "Россети Сибирь" | "Омскэнерго" | ТП-ЮЖ-3-15 | 10/0,4 | 0.1 | 0.005343 | 0 | 0
1 | ПАО "Россети Сибирь" | "Омскэнерго" | ТП-ЮЖ-3-16 | 10/0,4 | 0.1 | 0.018147 | 0 | 0
1 | ПАО "Россети Сибирь" | "Омскэнерго" | ТП-ЮЖ-5-1 | 10/0,4 | 0.16 | 0.01111 | 0 | 0
1 | ПАО "Россети Сибирь" | "Омскэнерго" | ТП-ЮЖ-5-3 | 10/0,4 | 0.1 | 0.023922 | 0 | 0
1 | ПАО "Россети Сибирь" | "Омскэнерго" | ТП-ЮЖ-5-4 | 10/0,4 | 0.1 | 0.019016 | 0 | 0
1 | ПАО "Россети Сибирь" | "Омскэнерго" | ТП-ЮЖ-6-2 | 10/0,4 | 0.1 | 0.008968 | 0 | 0
1 | ПАО "Россети Сибирь" | "Омскэнерго" | ТП-ЮЖ-6-3 | 10/0,4 | 0.16 | 0.019005 | 0 | 0
1 | ПАО "Россети Сибирь" | "Омскэнерго" | ТП-ЮЖ-6-5 | 10/0,4 | 0.63 | 0.045711 | 0 | 0
1 | ПАО "Россети Сибирь" | "Омскэнерго" | ТП-ЮЖ-6-7 | 10/0,4 | 0.16 | 0.049359 | 0 | 0
1 | ПАО "Россети Сибирь" | "Омскэнерго" | ТП-ЮЖ-6-10 | 10/0,4 | 0.25 | 0.016439 | 0 | 0
1 | ПАО "Россети Сибирь" | "Омскэнерго" | ТП-ЮЖ-6-12 | 10/0,4 | 0.16 | 0.041445 | 0 | 0
1 | ПАО "Россети Сибирь" | "Омскэнерго" | ТП-ЛГ-4-36 | 10/0,4 | 0.25 | 0.010482 | 0 | 0
1 | ПАО "Россети Сибирь" | "Омскэнерго" | ТП-НУ-5-10 | 10/0,4 | 0.25 | 0.025991 | 0 | 0
1 | ПАО "Россети Сибирь" | "Омскэнерго" | ТП-НУ-5-11 | 10/0,4 | 0.4 | 0.032419 | 0 | 0
1 | ПАО "Россети Сибирь" | "Омскэнерго" | ТП-НУ-5-12 | 10/0,4 | 0.16 | 0.012191 | 0 | 0
1 | ПАО "Россети Сибирь" | "Омскэнерго" | ТП-НУ-5-13 | 10/0,4 | 0.25 | 0.018202 | 0 | 0
1 | ПАО "Россети Сибирь" | "Омскэнерго" | ТП-НУ-5-17 | 10/0,4 | 0.16 | 0.010333 | 0 | 0
1 | ПАО "Россети Сибирь" | "Омскэнерго" | ТП-НУ-5-19 | 10/0,4 | 0.25 | 0.01685 | 0 | 0
1 | ПАО "Россети Сибирь" | "Омскэнерго" | ТП-НУ-5-20 | 10/0,4 | 0.4 | 0.026366 | 0 | 0
1 | ПАО "Россети Сибирь" | "Омскэнерго" | ТП-НУ-5-21 | 10/0,4 | 0.4 | 0.015336 | 0 | 0
1 | ПАО "Россети Сибирь" | "Омскэнерго" | ТП-НУ-5-23 | 10/0,4 | 0.16 | 0.015854 | 0 | 0
1 | ПАО "Россети Сибирь" | "Омскэнерго" | ТП-НУ-5-25 | 10/0,4 | 0.16 | 0.0061341 | 0 | 0
1 | ПАО "Россети Сибирь" | "Омскэнерго" | ТП-НУ-5-26 | 10/0,4 | 0.4 | 0.015393 | 0 | 0
1 | ПАО "Россети Сибирь" | "Омскэнерго" | ТП-НУ-5-27 | 10/0,4 | 0.25 | 0.012415 | 0 | 0
1 | ПАО "Россети Сибирь" | "Омскэнерго" | ТП-НУ-5-28 | 10/0,4 | 0.1 | 0.0052467 | 0 | 0
1 | ПАО "Россети Сибирь" | "Омскэнерго" | ТП-П-9-14 | 10/0,4 | 0.1 | 0 | 0 | 0
1 | ПАО "Россети Сибирь" | "Омскэнерго" | ТП-Юж-1-16 | 10/0,4 | 0.25 | 0 | 0 | 0
1 | ПАО "Россети Сибирь" | "Омскэнерго" | ТП-П-10-21 | 10/0,4 | 0.16 | 0.024409 | 0 | 0
1 | ПАО "Россети Сибирь" | "Омскэнерго" | КТП Ву-1-1 | 10/0,4 | 0.1 | 0.0039044 | 0 | 0
1 | ПАО "Россети Сибирь" | "Омскэнерго" | ТП-Нз-1-14 | 10/0,4 | 0.16 | 0.022297 | 0 | 0
1 | ПАО "Россети Сибирь" | "Омскэнерго" | КТП Бу-3-10 | 10/0,4 | 0.1 | 0.013188 | 0 | 0
1 | ПАО "Россети Сибирь" | "Омскэнерго" | КТП Рд-3-11 | 10/0,4 | 0.1 | 0.0011215 | 0 | 0
1 | ПАО "Россети Сибирь" | "Омскэнерго" | ТП-Мр-15-4 | 10/0,4 | 0.16 | 0.017842 | 0 | 0
1 | ПАО "Россети Сибирь" | "Омскэнерго" | КТП Бгр-9-2 | 10/0,4 | 0.063 | 0.0029283 | 0 | 0.054
1 | ПАО "Россети Сибирь" | "Омскэнерго" | ТП-Мс-16-2 | 10/0,4 | 0.25 | 0.03347 | 0 | 0
1 | ПАО "Россети Сибирь" | "Омскэнерго" | КТП Бу-15-16 | 10/0,4 | 0.1 | 0.0031567 | 0 | 0
1 | ПАО "Россети Сибирь" | "Омскэнерго" | ТП-АТ-1-9 | 10/0,4 | 0.16 | 0.020853 | 0 | 0
1 | ПАО "Россети Сибирь" | "Омскэнерго" | ТП-1ЗВ-1 | 10/0,4 | 0.16 | 0.0023836 | 0 | 0
1 | ПАО "Россети Сибирь" | "Омскэнерго" | ТП-1ЗВ-4 | 10/0,4 | 0.25 | 0.0094971 | 0 | 0
1 | ПАО "Россети Сибирь" | "Омскэнерго" | ТП-2ЗВ-1 | 10/0,4 | 0.16 | 0.010323 | 0 | 0
1 | ПАО "Россети Сибирь" | "Омскэнерго" | ТП-2ЗВ-3 | 10/0,4 | 0.16 | 0.037722 | 0 | 0
1 | ПАО "Россети Сибирь" | "Омскэнерго" | ТП-2ЗВ-4 | 10/0,4 | 0.16 | 0.016916 | 0 | 0
1 | ПАО "Россети Сибирь" | "Омскэнерго" | ТП-2ЗВ-5 | 10/0,4 | 0.1 | 0.036896 | 0 | 0
1 | ПАО "Россети Сибирь" | "Омскэнерго" | ТП-2ЗВ-6 | 10/0,4 | 0.25 | 0.055243 | 0.01 | 0
1 | ПАО "Россети Сибирь" | "Омскэнерго" | ТП-2ЗВ-7 | 10/0,4 | 0.25 | 0.012355 | 0 | 0
1 | ПАО "Россети Сибирь" | "Омскэнерго" | ТП-2ЗВ-9 | 10/0,4 | 0.16 | 0.01347 | 0 | 0
1 | ПАО "Россети Сибирь" | "Омскэнерго" | ТП-4СК-1 | 10/0,4 | 0.1 | 0.01129 | 0 | 0
1 | ПАО "Россети Сибирь" | "Омскэнерго" | ТП-4СК-2 | 10/0,4 | 0.063 | 0.023883 | 0 | 0
1 | ПАО "Россети Сибирь" | "Омскэнерго" | ТП-4СК-4 | 10/0,4 | 0.1 | 0.010639 | 0 | 0
1 | ПАО "Россети Сибирь" | "Омскэнерго" | ТП-4СК-5 | 10/0,4 | 0.25 | 0.024314 | 0 | 0
1 | ПАО "Россети Сибирь" | "Омскэнерго" | ТП-4СК-6 | 10/0,4 | 0.25 | 0.0019711 | 0 | 0
1 | ПАО "Россети Сибирь" | "Омскэнерго" | ТП-4СК-7 | 10/0,4 | 0.16 | 0.029094 | 0 | 0
1 | ПАО "Россети Сибирь" | "Омскэнерго" | ТП-4СК-8 | 10/0,4 | 0.1 | 0.028845 | 0 | 0
1 | ПАО "Россети Сибирь" | "Омскэнерго" | ТП-4СК-9 | 10/0,4 | 0.1 | 0.02486 | 0 | 0
1 | ПАО "Россети Сибирь" | "Омскэнерго" | ТП-4СК-10 | 10/0,4 | 0.063 | 0.013358 | 0 | 0
1 | ПАО "Россети Сибирь" | "Омскэнерго" | ТП-4СК-11 | 10/0,4 | 0.16 | 0.050806 | 0 | 0
1 | ПАО "Россети Сибирь" | "Омскэнерго" | ТП-4СК-12 | 10/0,4 | 0.16 | 0.022265 | 0 | 0
1 | ПАО "Россети Сибирь" | "Омскэнерго" | ТП-4СК-13 | 10/0,4 | 0.16 | 0 | 0 | 0
1 | ПАО "Россети Сибирь" | "Омскэнерго" | ТП-4СК-14 | 10/0,4 | 0.16 | 0.029832 | 0 | 0
1 | ПАО "Россети Сибирь" | "Омскэнерго" | ТП-4СК-18 | 10/0,4 | 0.25 | 0.032698 | 0 | 0
1 | ПАО "Россети Сибирь" | "Омскэнерго" | ТП-4СК-24 | 10/0,4 | 0.16 | 0.012189 | 0 | 0
1 | ПАО "Россети Сибирь" | "Омскэнерго" | ТП-4СК-29 | 10/0,4 | 0.063 | 0.0059057 | 0 | 0
1 | ПАО "Россети Сибирь" | "Омскэнерго" | ТП-4СК-30 | 10/0,4 | 0.16 | 0.011958 | 0 | 0
1 | ПАО "Россети Сибирь" | "Омскэнерго" | ТП-4СК-31 | 10/0,4 | 0.1 | 0.039535 | 0 | 0
1 | ПАО "Россети Сибирь" | "Омскэнерго" | ТП-5ЗВ-10 | 10/0,4 | 0.1 | 0.0017898 | 0 | 0
1 | ПАО "Россети Сибирь" | "Омскэнерго" | ТП-5ЗВ-12 | 10/0,4 | 0.063 | 0.010333 | 0 | 0
1 | ПАО "Россети Сибирь" | "Омскэнерго" | ТП-5ЗВ-14 | 10/0,4 | 0.16 | 0.0024487 | 0 | 0
1 | ПАО "Россети Сибирь" | "Омскэнерго" | ТП-5ЗВ-17 | 10/0,4 | 0.16 | 0.0027206 | 0 | 0
1 | ПАО "Россети Сибирь" | "Омскэнерго" | ТП-5ЗВ-21 | 10/0,4 | 0.16 | 0.036214 | 0 | 0
1 | ПАО "Россети Сибирь" | "Омскэнерго" | ТП-5ЗВ-23 | 10/0,4 | 0.1 | 0.031125 | 0 | 0
1 | ПАО "Россети Сибирь" | "Омскэнерго" | ТП-5ЗВ-24 | 10/0,4 | 0.1 | 0.016456 | 0 | 0
1 | ПАО "Россети Сибирь" | "Омскэнерго" | ТП-5ЗВ-25 | 10/0,4 | 0.25 | 0.00021618 | 0 | 0
1 | ПАО "Россети Сибирь" | "Омскэнерго" | ТП-5ЗВ-27 | 10/0,4 | 0.16 | 0.031504 | 0 | 0
1 | ПАО "Россети Сибирь" | "Омскэнерго" | ТП-1ТМ-05 | 10/0,4 | 0.16 | 0.015344 | 0 | 0
1 | ПАО "Россети Сибирь" | "Омскэнерго" | ТП-1ТМ-11 | 10/0,4 | 0.4 | 0.071504 | 0 | 0
1 | ПАО "Россети Сибирь" | "Омскэнерго" | ТП-1ТМ-13 | 10/0,4 | 0.1 | 0.018551 | 0 | 0
1 | ПАО "Россети Сибирь" | "Омскэнерго" | ТП-2ТМ-02 | 10/0,4 | 0.1 | 0.015098 | 0 | 0
1 | ПАО "Россети Сибирь" | "Омскэнерго" | ТП-2ТМ-04 | 10/0,4 | 0.1 | 0.034191 | 0 | 0
1 | ПАО "Россети Сибирь" | "Омскэнерго" | ТП-2ТМ-05 | 10/0,4 | 0.25 | 0.029524 | 0 | 0
1 | ПАО "Россети Сибирь" | "Омскэнерго" | ТП-2ТМ-15 | 10/0,4 | 0.1 | 0.030996 | 0 | 0
1 | ПАО "Россети Сибирь" | "Омскэнерго" | ТП-2ТМ-18 | 10/0,4 | 0.16 | 0.014846 | 0 | 0
1 | ПАО "Россети Сибирь" | "Омскэнерго" | ТП-2ТМ-20 | 10/0,4 | 0.16 | 0.032246 | 0 | 0
1 | ПАО "Россети Сибирь" | "Омскэнерго" | ТП-2ТМ-23 | 10/0,4 | 0.16 | 0.019581 | 0 | 0
1 | ПАО "Россети Сибирь" | "Омскэнерго" | ТП-2ТМ-24 | 10/0,4 | 0.1 | 0.0080259 | 0 | 0
1 | ПАО "Россети Сибирь" | "Омскэнерго" | ТП-2ТМ-25 | 10/0,4 | 0.16 | 0.03017 | 0 | 0
1 | ПАО "Россети Сибирь" | "Омскэнерго" | ТП-2ТМ-27 | 10/0,4 | 0.1 | 0.013072 | 0 | 0
1 | ПАО "Россети Сибирь" | "Омскэнерго" | ТП-2ТМ-28 | 10/0,4 | 0.1 | 0 | 0 | 0
1 | ПАО "Россети Сибирь" | "Омскэнерго" | ТП-2ТМ-30 | 10/0,4 | 0.1 | 0.0071855 | 0 | 0
1 | ПАО "Россети Сибирь" | "Омскэнерго" | ТП-2ТМ-31 | 10/0,4 | 0.1 | 0.025403 | 0 | 0
1 | ПАО "Россети Сибирь" | "Омскэнерго" | ТП-2ТМ-33 | 10/0,4 | 0.1 | 0.016215 | 0 | 0
1 | ПАО "Россети Сибирь" | "Омскэнерго" | ТП-2ТМ-34 | 10/0,4 | 0.16 | 0.076004 | 0 | 0
1 | ПАО "Россети Сибирь" | "Омскэнерго" | ТП-2ТМ-01 | 10/0,4 | 0.1 | 0.022422 | 0 | 0
1 | ПАО "Россети Сибирь" | "Омскэнерго" | ТП-3ТМ-03 | 10/0,4 | 0.01 | 0.0039497 | 0 | 0
1 | ПАО "Россети Сибирь" | "Омскэнерго" | ТП-3ТМ-07 | 10/0,4 | 0.16 | 0.038244 | 0 | 0.045
1 | ПАО "Россети Сибирь" | "Омскэнерго" | ТП-3ТМ-08 | 10/0,4 | 0.16 | 0.014399 | 0 | 0
1 | ПАО "Россети Сибирь" | "Омскэнерго" | ТП-3ТМ-09 | 10/0,4 | 0.16 | 0.0060784 | 0 | 0
1 | ПАО "Россети Сибирь" | "Омскэнерго" | ТП-3ТМ-10 | 10/0,4 | 0.16 | 0.022055 | 0 | 0
1 | ПАО "Россети Сибирь" | "Омскэнерго" | ТП-3ТМ-17 | 10/0,4 | 0.16 | 0.022445 | 0 | 0
1 | ПАО "Россети Сибирь" | "Омскэнерго" | ТП-3ТМ-19 | 10/0,4 | 0.63 | 0.031885 | 0 | 0
1 | ПАО "Россети Сибирь" | "Омскэнерго" | ТП-4ТМ-02 | 10/0,4 | 0.1 | 0.014758 | 0 | 0
1 | ПАО "Россети Сибирь" | "Омскэнерго" | ТП-4ТМ-03 | 10/0,4 | 0.16 | 0.022731 | 0 | 0
1 | ПАО "Россети Сибирь" | "Омскэнерго" | ТП-4ТМ-05 | 10/0,4 | 0.1 | 0.028607 | 0 | 0
1 | ПАО "Россети Сибирь" | "Омскэнерго" | ТП-4ТМ-06 | 10/0,4 | 0.1 | 0.026075 | 0 | 0
1 | ПАО "Россети Сибирь" | "Омскэнерго" | ТП-4ТМ-08 | 10/0,4 | 0.16 | 0.033797 | 0 | 0
1 | ПАО "Россети Сибирь" | "Омскэнерго" | ТП-4ТМ-12 | 10/0,4 | 0.16 | 0.011683 | 0 | 0
1 | ПАО "Россети Сибирь" | "Омскэнерго" | ТП-4ТМ-16 | 10/0,4 | 0.1 | 0.01356 | 0 | 0
1 | ПАО "Россети Сибирь" | "Омскэнерго" | ТП-5ТМ-02 | 10/0,4 | 0.1 | 0.0048805 | 0 | 0
1 | ПАО "Россети Сибирь" | "Омскэнерго" | ТП-5ТМ-03 | 10/0,4 | 0.16 | 0.0040177 | 0 | 0
1 | ПАО "Россети Сибирь" | "Омскэнерго" | ТП-5ТМ-07 | 10/0,4 | 0.25 | 0.032562 | 0 | 0
1 | ПАО "Россети Сибирь" | "Омскэнерго" | ТП-5ТМ-08 | 10/0,4 | 0.16 | 0.019356 | 0 | 0
1 | ПАО "Россети Сибирь" | "Омскэнерго" | ТП-5ТМ-10 | 10/0,4 | 0.16 | 0.014191 | 0 | 0
1 | ПАО "Россети Сибирь" | "Омскэнерго" | ТП-5ТМ-13 | 10/0,4 | 0.16 | 0.042543 | 0 | 0
1 | ПАО "Россети Сибирь" | "Омскэнерго" | ТП-5ТМ-14 | 10/0,4 | 0.16 | 0.0090062 | 0 | 0
1 | ПАО "Россети Сибирь" | "Омскэнерго" | ТП-5ТМ-17 | 10/0,4 | 0.16 | 0.030744 | 0 | 0
1 | ПАО "Россети Сибирь" | "Омскэнерго" | ТП-7ТМ-01 | 10/0,4 | 0.1 | 0.0070444 | 0 | 0
1 | ПАО "Россети Сибирь" | "Омскэнерго" | ТП-7ТМ-08 | 10/0,4 | 0.1 | 0.00022562 | 0 | 0
1 | ПАО "Россети Сибирь" | "Омскэнерго" | ТП-7ТМ-15 | 10/0,4 | 0.16 | 0.020187 | 0.0135 | 0
1 | ПАО "Россети Сибирь" | "Омскэнерго" | ТП-7ТМ-16 | 10/0,4 | 0.1 | 0.00069554 | 0 | 0
1 | ПАО "Россети Сибирь" | "Омскэнерго" | ТП-7ТМ-17 | 10/0,4 | 0.16 | 0.013977 | 0 | 0
1 | ПАО "Россети Сибирь" | "Омскэнерго" | ТП-8ТМ-01 | 10/0,4 | 0.06 | 0.0046067 | 0 | 0
1 | ПАО "Россети Сибирь" | "Омскэнерго" | ТП-8ТМ-02 | 10/0,4 | 0.1 | 0.0023883 | 0 | 0
1 | ПАО "Россети Сибирь" | "Омскэнерго" | ТП-12СК-01 | 10/0,4 | 0.1 | 0.0018125 | 0 | 0
1 | ПАО "Россети Сибирь" | "Омскэнерго" | ТП-12СК-02 | 10/0,4 | 0.16 | 0.0026281 | 0 | 0
1 | ПАО "Россети Сибирь" | "Омскэнерго" | ТП-1ЭЛ-02 | 10/0,4 | 0.1 | 0.053547 | 0 | 0
1 | ПАО "Россети Сибирь" | "Омскэнерго" | ТП-1ЭЛ-03 | 10/0,4 | 0.1 | 0.008125 | 0 | 0
1 | ПАО "Россети Сибирь" | "Омскэнерго" | ТП-4ЭЛ-02 | 10/0,4 | 0.16 | 0.032093 | 0 | 0
1 | ПАО "Россети Сибирь" | "Омскэнерго" | ТП-4ЭЛ-03 | 10/0,4 | 0.16 | 0.025072 | 0 | 0
1 | ПАО "Россети Сибирь" | "Омскэнерго" | ТП-4ЭЛ-04 | 10/0,4 | 0.01 | 0.00021901 | 0 | 0
1 | ПАО "Россети Сибирь" | "Омскэнерго" | ТП-4ЭЛ-07 | 10/0,4 | 0.16 | 0.0099168 | 0 | 0
1 | ПАО "Россети Сибирь" | "Омскэнерго" | ТП-4ЭЛ-13 | 10/0,4 | 0.16 | 0.045328 | 0 | 0
1 | ПАО "Россети Сибирь" | "Омскэнерго" | ТП-4ЭЛ-09 | 10/0,4 | 0.25 | 0.020494 | 0 | 0
1 | ПАО "Россети Сибирь" | "Омскэнерго" | ТП-5СК-02 | 10/0,4 | 0.25 | 0.044746 | 0 | 0
1 | ПАО "Россети Сибирь" | "Омскэнерго" | ТП-5СК-01 | 10/0,4 | 0.16 | 0.0345 | 0 | 0
1 | ПАО "Россети Сибирь" | "Омскэнерго" | ТП-5СК-03 | 10/0,4 | 0.4 | 0.055152 | 0 | 0
1 | ПАО "Россети Сибирь" | "Омскэнерго" | ТП-5СК-04 | 10/0,4 | 0.16 | 0.014517 | 0 | 0
1 | ПАО "Россети Сибирь" | "Омскэнерго" | ТП-5СК-06 | 10/0,4 | 0.25 | 0.09331 | 0 | 0
1 | ПАО "Россети Сибирь" | "Омскэнерго" | ТП-5СК-07 | 10/0,4 | 0.16 | 0.0019493 | 0 | 0
1 | ПАО "Россети Сибирь" | "Омскэнерго" | ТП-5СК-09 | 10/0,4 | 0.25 | 0.00044179 | 0 | 0
1 | ПАО "Россети Сибирь" | "Омскэнерго" | ТП-5СК-11 | 10/0,4 | 0.1 | 0.03421 | 0 | 0
1 | ПАО "Россети Сибирь" | "Омскэнерго" | ТП-5СК-12 | 10/0,4 | 0.1 | 0.01517 | 0 | 0
1 | ПАО "Россети Сибирь" | "Омскэнерго" | ТП-5СК-13 | 10/0,4 | 0.25 | 0.039689 | 0 | 0
1 | ПАО "Россети Сибирь" | "Омскэнерго" | ТП-5СК-14 | 10/0,4 | 0.16 | 0.048216 | 0 | 0
1 | ПАО "Россети Сибирь" | "Омскэнерго" | ТП-5СК-15 | 10/0,4 | 0.4 | 0.056651 | 0 | 0
1 | ПАО "Россети Сибирь" | "Омскэнерго" | ТП-5СК-16 | 10/0,4 | 0.16 | 0.0050551 | 0 | 0
1 | ПАО "Россети Сибирь" | "Омскэнерго" | ТП-5СК-17 | 10/0,4 | 0.1 | 0.021739 | 0 | 0.034002
1 | ПАО "Россети Сибирь" | "Омскэнерго" | ТП-5СК-18 | 10/0,4 | 0.1 | 0.0062427 | 0 | 0
1 | ПАО "Россети Сибирь" | "Омскэнерго" | ТП-5СК-19 | 10/0,4 | 0.4 | 0.0060998 | 0 | 0
1 | ПАО "Россети Сибирь" | "Омскэнерго" | ТП-5СК-22 | 10/0,4 | 0.25 | 0.018535 | 0 | 0
1 | ПАО "Россети Сибирь" | "Омскэнерго" | ТП-5СК-24 | 10/0,4 | 0.16 | 0.024386 | 0 | 0
1 | ПАО "Россети Сибирь" | "Омскэнерго" | ТП-5СК-25 | 10/0,4 | 0.4 | 0.010745 | 0 | 0
1 | ПАО "Россети Сибирь" | "Омскэнерго" | ТП-5СК-27 | 10/0,4 | 0.16 | 0.015548 | 0 | 0
1 | ПАО "Россети Сибирь" | "Омскэнерго" | ТП-5СК-30 | 10/0,4 | 0.16 | 0.026143 | 0 | 0
1 | ПАО "Россети Сибирь" | "Омскэнерго" | ТП-5СК-31 | 10/0,4 | 0.4 | 0.032926 | 0 | 0
1 | ПАО "Россети Сибирь" | "Омскэнерго" | ТП-5СК-32 | 10/0,4 | 0.1 | 0.022048 | 0 | 0
1 | ПАО "Россети Сибирь" | "Омскэнерго" | ТП-5СК-34 | 10/0,4 | 0.1 | 0.043075 | 0 | 0
1 | ПАО "Россети Сибирь" | "Омскэнерго" | ТП-5СК-36 | 10/0,4 | 0.25 | 0.027334 | 0 | 0
1 | ПАО "Россети Сибирь" | "Омскэнерго" | ТП-5СК-37 | 10/0,4 | 0.16 | 0.021495 | 0 | 0
1 | ПАО "Россети Сибирь" | "Омскэнерго" | ТП-5СК-38 | 10/0,4 | 0.16 | 0.042643 | 0 | 0
1 | ПАО "Россети Сибирь" | "Омскэнерго" | ТП-6ЭЛ-1 | 10/0,4 | 0.16 | 0.012269 | 0 | 0
1 | ПАО "Россети Сибирь" | "Омскэнерго" | ТП-7ЭЛ-01 | 10/0,4 | 0.16 | 0 | 0 | 0
1 | ПАО "Россети Сибирь" | "Омскэнерго" | ТП-7ЭЛ-02 | 10/0,4 | 0.25 | 0.053397 | 0 | 0
1 | ПАО "Россети Сибирь" | "Омскэнерго" | ТП-7ЭЛ-03 | 10/0,4 | 0.16 | 0.056393 | 0 | 0
1 | ПАО "Россети Сибирь" | "Омскэнерго" | ТП-7ЭЛ-04 | 10/0,4 | 0.16 | 0.02232 | 0 | 0
1 | ПАО "Россети Сибирь" | "Омскэнерго" | ТП-7ЭЛ-07 | 10/0,4 | 0.25 | 0.0031496 | 0 | 0
1 | ПАО "Россети Сибирь" | "Омскэнерго" | ТП-7ЭЛ-08 | 10/0,4 | 0.25 | 0.069678 | 0 | 0
1 | ПАО "Россети Сибирь" | "Омскэнерго" | ТП-7ЭЛ-11 | 10/0,4 | 0.063 | 0.016765 | 0 | 0
1 | ПАО "Россети Сибирь" | "Омскэнерго" | ТП-7ЭЛ-14 | 10/0,4 | 0.4 | 0.11206 | 0 | 0
1 | ПАО "Россети Сибирь" | "Омскэнерго" | ТП-7ЭЛ-15 | 10/0,4 | 0.16 | 0.13253 | 0 | 0
1 | ПАО "Россети Сибирь" | "Омскэнерго" | ТП-7ЭЛ-18 | 10/0,4 | 0.1 | 0.026719 | 0 | 0
1 | ПАО "Россети Сибирь" | "Омскэнерго" | ТП-7ЭЛ-19 | 10/0,4 | 0.16 | 0.024947 | 0 | 0
1 | ПАО "Россети Сибирь" | "Омскэнерго" | ТП-8СК-02 | 10/0,4 | 0.16 | 0.019888 | 0 | 0
1 | ПАО "Россети Сибирь" | "Омскэнерго" | ТП-8СК-03 | 10/0,4 | 0.16 | 0.027254 | 0 | 0
1 | ПАО "Россети Сибирь" | "Омскэнерго" | ТП-8СК-04 | 10/0,4 | 0.25 | 0.024878 | 0 | 0
1 | ПАО "Россети Сибирь" | "Омскэнерго" | ТП-8СК-05 | 10/0,4 | 0.1 | 0.012348 | 0 | 0
1 | ПАО "Россети Сибирь" | "Омскэнерго" | ТП-8СК-06 | 10/0,4 | 0.16 | 0.0035698 | 0 | 0
1 | ПАО "Россети Сибирь" | "Омскэнерго" | ТП-8СК-09 | 10/0,4 | 0.16 | 0.026633 | 0 | 0
1 | ПАО "Россети Сибирь" | "Омскэнерго" | ТП-8СК-10 | 10/0,4 | 0.1 | 0.030836 | 0 | 0
1 | ПАО "Россети Сибирь" | "Омскэнерго" | ТП-8СК-12 | 10/0,4 | 0.16 | 0.0089708 | 0 | 0
1 | ПАО "Россети Сибирь" | "Омскэнерго" | ТП-8СК-18 | 10/0,4 | 0.4 | 0.014341 | 0 | 0
1 | ПАО "Россети Сибирь" | "Омскэнерго" | ТП-8СК-28 | 10/0,4 | 0.063 | 0.013134 | 0 | 0
1 | ПАО "Россети Сибирь" | "Омскэнерго" | ТП-8СК-32 | 10/0,4 | 0.063 | 0.0035138 | 0 | 0
1 | ПАО "Россети Сибирь" | "Омскэнерго" | ТП-8СК-33 | 10/0,4 | 0.16 | 0.033757 | 0 | 0
1 | ПАО "Россети Сибирь" | "Омскэнерго" | ТП-1БШ-05 | 10/0,4 | 0.16 | 0.0026281 | 0 | 0
1 | ПАО "Россети Сибирь" | "Омскэнерго" | ТП-1БШ-06 | 10/0,4 | 0.16 | 0.032454 | 0 | 0
1 | ПАО "Россети Сибирь" | "Омскэнерго" | ТП-1БШ-08 | 10/0,4 | 0.16 | 0.017327 | 0 | 0
1 | ПАО "Россети Сибирь" | "Омскэнерго" | ТП-1БШ-10 | 10/0,4 | 0.063 | 0.0088009 | 0 | 0
1 | ПАО "Россети Сибирь" | "Омскэнерго" | ТП-1БШ-11 | 10/0,4 | 0.4 | 0.042387 | 0 | 0
1 | ПАО "Россети Сибирь" | "Омскэнерго" | ТП-3БШ-02 | 10/0,4 | 0.25 | 0.056836 | 0 | 0
1 | ПАО "Россети Сибирь" | "Омскэнерго" | ТП-2БШ-02 | 10/0,4 | 0.16 | 0.006457 | 0 | 0
1 | ПАО "Россети Сибирь" | "Омскэнерго" | ТП-3БШ-01 | 10/0,4 | 0.1 | 0.016214 | 0 | 0
1 | ПАО "Россети Сибирь" | "Омскэнерго" | ТП-4БШ-01 | 10/0,4 | 0.4 | 0.034978 | 0 | 0
1 | ПАО "Россети Сибирь" | "Омскэнерго" | ТП-4БШ-02 | 10/0,4 | 0.25 | 0.0030132 | 0 | 0
1 | ПАО "Россети Сибирь" | "Омскэнерго" | ТП-4БШ-03 | 10/0,4 | 0.063 | 0.0041687 | 0 | 0
1 | ПАО "Россети Сибирь" | "Омскэнерго" | ТП-4БШ-04 | 10/0,4 | 0.16 | 0.018436 | 0 | 0.0225
1 | ПАО "Россети Сибирь" | "Омскэнерго" | ТП-4БШ-06 | 10/0,4 | 0.1 | 0.0067619 | 0 | 0
1 | ПАО "Россети Сибирь" | "Омскэнерго" | ТП-5БШ-01 | 10/0,4 | 0.4 | 0.048035 | 0 | 0
1 | ПАО "Россети Сибирь" | "Омскэнерго" | ТП-5БШ-03 | 10/0,4 | 0.4 | 0.033242 | 0 | 0
1 | ПАО "Россети Сибирь" | "Омскэнерго" | ТП-5БШ-04 | 10/0,4 | 0.063 | 0.034018 | 0 | 0
1 | ПАО "Россети Сибирь" | "Омскэнерго" | ТП-5БШ-05 | 10/0,4 | 0.1 | 0.028382 | 0 | 0
1 | ПАО "Россети Сибирь" | "Омскэнерго" | ТП-5БШ-06 | 10/0,4 | 0.25 | 0.028594 | 0 | 0
1 | ПАО "Россети Сибирь" | "Омскэнерго" | ТП-5БШ-08 | 10/0,4 | 0.16 | 0.01205 | 0 | 0
1 | ПАО "Россети Сибирь" | "Омскэнерго" | ТП-1НЦ-01 | 10/0,4 | 0.1 | 0.00024402 | 0 | 0
1 | ПАО "Россети Сибирь" | "Омскэнерго" | ТП-1НЦ-03 | 10/0,4 | 0.16 | 0.009643 | 0 | 0
1 | ПАО "Россети Сибирь" | "Омскэнерго" | ТП-1НЦ-04 | 10/0,4 | 0.04 | 0.001803 | 0 | 0
1 | ПАО "Россети Сибирь" | "Омскэнерго" | ТП-2НЦ-01 | 10/0,4 | 0.04 | 0.0011186 | 0 | 0
1 | ПАО "Россети Сибирь" | "Омскэнерго" | ТП-2НЦ-03 | 10/0,4 | 0.1 | 0.028374 | 0 | 0
1 | ПАО "Россети Сибирь" | "Омскэнерго" | ТП-2НЦ-06 | 10/0,4 | 0.1 | 0.026043 | 0 | 0
1 | ПАО "Россети Сибирь" | "Омскэнерго" | ТП-2НЦ-07 | 10/0,4 | 0.1 | 0.0099271 | 0 | 0
1 | ПАО "Россети Сибирь" | "Омскэнерго" | ТП-2НЦ-08 | 10/0,4 | 0.1 | 0.0089795 | 0 | 0
1 | ПАО "Россети Сибирь" | "Омскэнерго" | ТП-2НЦ-09 | 10/0,4 | 0.16 | 0.011958 | 0 | 0
1 | ПАО "Россети Сибирь" | "Омскэнерго" | ТП-2НЦ-10 | 10/0,4 | 0.16 | 0.0051892 | 0 | 0
1 | ПАО "Россети Сибирь" | "Омскэнерго" | ТП-2НЦ-14 | 10/0,4 | 0.25 | 0.04478 | 0 | 0
1 | ПАО "Россети Сибирь" | "Омскэнерго" | ТП-3НЦ-01 | 10/0,4 | 0.16 | 0.045193 | 0 | 0
1 | ПАО "Россети Сибирь" | "Омскэнерго" | ТП-3НЦ-06 | 10/0,4 | 0.16 | 0.020537 | 0 | 0
1 | ПАО "Россети Сибирь" | "Омскэнерго" | ТП-3НЦ-07 | 10/0,4 | 0.25 | 0.0097015 | 0 | 0
1 | ПАО "Россети Сибирь" | "Омскэнерго" | ТП-3НЦ-08 | 10/0,4 | 0.25 | 0.010649 | 0 | 0
1 | ПАО "Россети Сибирь" | "Омскэнерго" | ТП-3НЦ-09 | 10/0,4 | 0.1 | 0.0093277 | 0 | 0
1 | ПАО "Россети Сибирь" | "Омскэнерго" | ТП-3НЦ-13 | 10/0,4 | 0.25 | 0.024367 | 0 | 0
1 | ПАО "Россети Сибирь" | "Омскэнерго" | ТП-3НЦ-14 | 10/0,4 | 0.16 | 0.016921 | 0 | 0
1 | ПАО "Россети Сибирь" | "Омскэнерго" | ТП-4НЦ-15 | 10/0,4 | 0.25 | 0.039257 | 0 | 0
1 | ПАО "Россети Сибирь" | "Омскэнерго" | ТП-3НЦ-16 | 10/0,4 | 0.1 | 0.01331 | 0 | 0
1 | ПАО "Россети Сибирь" | "Омскэнерго" | ТП-4НЦ-17 | 10/0,4 | 0.063 | 0.026614 | 0 | 0
1 | ПАО "Россети Сибирь" | "Омскэнерго" | ТП-3НЦ-18 | 10/0,4 | 0.1 | 0.0049635 | 0 | 0
1 | ПАО "Россети Сибирь" | "Омскэнерго" | ТП-3НЦ-23 | 10/0,4 | 0.25 | 0.030458 | 0 | 0
1 | ПАО "Россети Сибирь" | "Омскэнерго" | ТП-3НЦ-24 | 10/0,4 | 0.16 | 0.0013669 | 0 | 0
1 | ПАО "Россети Сибирь" | "Омскэнерго" | ТП-3НЦ-26 | 10/0,4 | 0.16 | 0.018793 | 0 | 0
1 | ПАО "Россети Сибирь" | "Омскэнерго" | ТП-4НЦ-27 | 10/0,4 | 0.16 | 0.014958 | 0 | 0
1 | ПАО "Россети Сибирь" | "Омскэнерго" | ТП-3НЦ-30 | 10/0,4 | 0.1 | 0.031722 | 0 | 0
1 | ПАО "Россети Сибирь" | "Омскэнерго" | ТП-3НЦ-31 | 10/0,4 | 0.25 | 0.033134 | 0 | 0
1 | ПАО "Россети Сибирь" | "Омскэнерго" | ТП-4НЦ-02 | 10/0,4 | 0.063 | 0.0236 | 0 | 0
1 | ПАО "Россети Сибирь" | "Омскэнерго" | ТП-4НЦ-03 | 10/0,4 | 0.1 | 0.024529 | 0 | 0
1 | ПАО "Россети Сибирь" | "Омскэнерго" | ТП-4НЦ-05 | 10/0,4 | 0.16 | 0.0028879 | 0 | 0
1 | ПАО "Россети Сибирь" | "Омскэнерго" | ТП-4НЦ-06 | 10/0,4 | 0.16 | 0.0022562 | 0 | 0
1 | ПАО "Россети Сибирь" | "Омскэнерго" | ТП-4НЦ-08 | 10/0,4 | 0.16 | 0.0063182 | 0 | 0
1 | ПАО "Россети Сибирь" | "Омскэнерго" | ТП-5НЦ-03 | 10/0,4 | 0.1 | 0.014592 | 0 | 0
1 | ПАО "Россети Сибирь" | "Омскэнерго" | ТП-5НЦ-05 | 10/0,4 | 0.16 | 0.013331 | 0 | 0
1 | ПАО "Россети Сибирь" | "Омскэнерго" | ТП-6СК-01 | 10/0,4 | 0.1 | 0.01737 | 0 | 0
1 | ПАО "Россети Сибирь" | "Омскэнерго" | ТП-6СК-02 | 10/0,4 | 0.063 | 0.017009 | 0 | 0
1 | ПАО "Россети Сибирь" | "Омскэнерго" | ТП-6СК-03 | 10/0,4 | 0.25 | 0.0076388 | 0 | 0
1 | ПАО "Россети Сибирь" | "Омскэнерго" | ТП-6СК-04 | 10/0,4 | 0.25 | 0.009423 | 0 | 0
1 | ПАО "Россети Сибирь" | "Омскэнерго" | ТП-6СК-06 | 10/0,4 | 0.1 | 0.017011 | 0 | 0
1 | ПАО "Россети Сибирь" | "Омскэнерго" | ТП-6СК-07 | 10/0,4 | 0.16 | 0.021104 | 0 | 0
1 | ПАО "Россети Сибирь" | "Омскэнерго" | ТП-6СК-09 | 10/0,4 | 0.25 | 0.065546 | 0 | 0
1 | ПАО "Россети Сибирь" | "Омскэнерго" | ТП-6СК-11 | 10/0,4 | 0.16 | 0.030614 | 0 | 0
1 | ПАО "Россети Сибирь" | "Омскэнерго" | ТП-6СК-12 | 10/0,4 | 0.16 | 0.0023737 | 0 | 0
1 | ПАО "Россети Сибирь" | "Омскэнерго" | ТП-6СК-16 | 10/0,4 | 0.18 | 0.024317 | 0 | 0
1 | ПАО "Россети Сибирь" | "Омскэнерго" | ТП-6СК-25 | 10/0,4 | 0.1 | 0.041914 | 0 | 0
1 | ПАО "Россети Сибирь" | "Омскэнерго" | ТП-6СК-27 | 10/0,4 | 0.16 | 0.017804 | 0 | 0
1 | ПАО "Россети Сибирь" | "Омскэнерго" | ТП-6СК-28 | 10/0,4 | 0.16 | 0.014863 | 0 | 0
1 | ПАО "Россети Сибирь" | "Омскэнерго" | ТП-6СК-29 | 10/0,4 | 0.063 | 0.02258 | 0 | 0
1 | ПАО "Россети Сибирь" | "Омскэнерго" | ТП-6СК-33 | 10/0,4 | 0.16 | 0.028428 | 0 | 0
1 | ПАО "Россети Сибирь" | "Омскэнерго" | ТП-7НЦ-02 | 10/0,4 | 0.16 | 0.017215 | 0 | 0
1 | ПАО "Россети Сибирь" | "Омскэнерго" | ТП-7НЦ-03 | 10/0,4 | 0.1 | 0.04649 | 0 | 0
1 | ПАО "Россети Сибирь" | "Омскэнерго" | ТП-7НЦ-05 | 10/0,4 | 0.16 | 0.020626 | 0 | 0
1 | ПАО "Россети Сибирь" | "Омскэнерго" | ТП-7НЦ-09 | 10/0,4 | 0.25 | 0.0046898 | 0 | 0
1 | ПАО "Россети Сибирь" | "Омскэнерго" | ТП-7НЦ-10 | 10/0,4 | 0.1 | 0.0022184 | 0 | 0
1 | ПАО "Россети Сибирь" | "Омскэнерго" | ТП-7СК-06 | 10/0,4 | 0.25 | 0.025043 | 0 | 0
1 | ПАО "Россети Сибирь" | "Омскэнерго" | ТП-7СК-07 | 10/0,4 | 0.16 | 0.013033 | 0 | 0
1 | ПАО "Россети Сибирь" | "Омскэнерго" | ТП-7СК-13 | 10/0,4 | 0.1 | 0.036929 | 0 | 0
1 | ПАО "Россети Сибирь" | "Омскэнерго" | ТП-7СК-14 | 10/0,4 | 0.16 | 0.0015573 | 0 | 0
1 | ПАО "Россети Сибирь" | "Омскэнерго" | ТП-7СК-15 | 10/0,4 | 0.06 | 0.023427 | 0 | 0
1 | ПАО "Россети Сибирь" | "Омскэнерго" | ТП-7СК-20 | 10/0,4 | 0.1 | 0.029003 | 0 | 0
1 | ПАО "Россети Сибирь" | "Омскэнерго" | ТП-12СК-03 | 10/0,4 | 0.25 | 0.010205 | 0 | 0
1 | ПАО "Россети Сибирь" | "Омскэнерго" | ТП-1СК-04 | 10/0,4 | 0.4 | 0.089671 | 0 | 0
1 | ПАО "Россети Сибирь" | "Омскэнерго" | ТП-1СК-18 | 10/0,4 | 0.25 | 0.059947 | 0 | 0
1 | ПАО "Россети Сибирь" | "Омскэнерго" | ТП-1СК-20 | 10/0,4 | 0.25 | 0.059925 | 0 | 0
1 | ПАО "Россети Сибирь" | "Омскэнерго" | ТП-1СК-21 | 10/0,4 | 0.25 | 0.079759 | 0 | 0
1 | ПАО "Россети Сибирь" | "Омскэнерго" | ТП-1СК-22 | 10/0,4 | 0.25 | 0.15177 | 0 | 0
1 | ПАО "Россети Сибирь" | "Омскэнерго" | ТП-2МКТ-01 | 10/0,4 | 0.1 | 0.018937 | 0 | 0
1 | ПАО "Россети Сибирь" | "Омскэнерго" | ТП-2МКТ-03 | 10/0,4 | 0.04 | 0.00045123 | 0 | 0
1 | ПАО "Россети Сибирь" | "Омскэнерго" | ТП-2МКТ-04 | 10/0,4 | 0.063 | 0.014764 | 0 | 0
1 | ПАО "Россети Сибирь" | "Омскэнерго" | ТП-2МКТ-05 | 10/0,4 | 0.063 | 0.013444 | 0 | 0
1 | ПАО "Россети Сибирь" | "Омскэнерго" | ТП-11СК-1 | 10/0,4 | 0.16 | 0.067741 | 0 | 0
1 | ПАО "Россети Сибирь" | "Омскэнерго" | ТП-2СК-04 | 10/0,4 | 0.25 | 0.043273 | 0 | 0
1 | ПАО "Россети Сибирь" | "Омскэнерго" | ТП-2СК-06 | 10/0,4 | 0.16 | 0.019031 | 0 | 0
1 | ПАО "Россети Сибирь" | "Омскэнерго" | ТП-2СК-07 | 10/0,4 | 0.16 | 0.032389 | 0 | 0
1 | ПАО "Россети Сибирь" | "Омскэнерго" | ТП-2СК-08 | 10/0,4 | 0.16 | 0.0032134 | 0 | 0
1 | ПАО "Россети Сибирь" | "Омскэнерго" | ТП-2СК-09 | 10/0,4 | 0.16 | 0.019439 | 0 | 0
1 | ПАО "Россети Сибирь" | "Омскэнерго" | ТП-2СК-22 | 10/0,4 | 0.16 | 0.020236 | 0 | 0
1 | ПАО "Россети Сибирь" | "Омскэнерго" | ТП-2СК-27 | 10/0,4 | 0.25 | 0.0032611 | 0 | 0
1 | ПАО "Россети Сибирь" | "Омскэнерго" | ТП-2СК-28 | 10/0,4 | 0.25 | 0.051899 | 0 | 0
1 | ПАО "Россети Сибирь" | "Омскэнерго" | ТП-3ПЯ-04 | 10/0,4 | 0.1 | 0.023492 | 0 | 0
1 | ПАО "Россети Сибирь" | "Омскэнерго" | ТП-3ПЯ-10 | 10/0,4 | 0.25 | 0.070381 | 0 | 0
1 | ПАО "Россети Сибирь" | "Омскэнерго" | ТП-3ПЯ-14 | 10/0,4 | 0.2 | 0.044705 | 0 | 0.027
1 | ПАО "Россети Сибирь" | "Омскэнерго" | ТП-3ПЯ-16 | 10/0,4 | 0.25 | 0.029919 | 0 | 0
1 | ПАО "Россети Сибирь" | "Омскэнерго" | ТП-3ПЯ-26 | 10/0,4 | 0.16 | 0.021278 | 0 | 0
1 | ПАО "Россети Сибирь" | "Омскэнерго" | ТП-3ПЯ-27 | 10/0,4 | 0.16 | 0.032333 | 0 | 0
1 | ПАО "Россети Сибирь" | "Омскэнерго" | ТП-3СК-02 | 10/0,4 | 0.1 | 0.016714 | 0 | 0
1 | ПАО "Россети Сибирь" | "Омскэнерго" | ТП-3СК-03 | 10/0,4 | 0.1 | 0.023883 | 0 | 0
1 | ПАО "Россети Сибирь" | "Омскэнерго" | ТП-3СК-04 | 10/0,4 | 0.16 | 0.059538 | 0 | 0
1 | ПАО "Россети Сибирь" | "Омскэнерго" | ТП-3СК-05 | 10/0,4 | 0.1 | 0.00080334 | 0 | 0
1 | ПАО "Россети Сибирь" | "Омскэнерго" | ТП-3СК-07 | 10/0,4 | 0.25 | 0.021682 | 0 | 0
1 | ПАО "Россети Сибирь" | "Омскэнерго" | ТП-3СК-08 | 10/0,4 | 0.025 | 0.001348 | 0 | 0
1 | ПАО "Россети Сибирь" | "Омскэнерго" | ТП-3СК-10 | 10/0,4 | 0.1 | 0.016332 | 0 | 0
1 | ПАО "Россети Сибирь" | "Омскэнерго" | ТП-3СК-11 | 10/0,4 | 0.4 | 0.034678 | 0 | 0
1 | ПАО "Россети Сибирь" | "Омскэнерго" | ТП-3СК-12 | 10/0,4 | 0.1 | 0.038129 | 0 | 0
1 | ПАО "Россети Сибирь" | "Омскэнерго" | ТП-3СК-13 | 10/0,4 | 0.16 | 0.034384 | 0 | 0
1 | ПАО "Россети Сибирь" | "Омскэнерго" | ТП-3СК-15 | 10/0,4 | 0.16 | 0.013197 | 0 | 0
1 | ПАО "Россети Сибирь" | "Омскэнерго" | ТП-3СК-17 | 10/0,4 | 0.04 | 0.003843 | 0 | 0
1 | ПАО "Россети Сибирь" | "Омскэнерго" | ТП-3СК-18 | 10/0,4 | 0.16 | 0.023715 | 0 | 0
1 | ПАО "Россети Сибирь" | "Омскэнерго" | ТП-3СК-19 | 10/0,4 | 0.25 | 0.038355 | 0 | 0
1 | ПАО "Россети Сибирь" | "Омскэнерго" | ТП-3СК-25 | 10/0,4 | 0.16 | 0.027357 | 0 | 0
1 | ПАО "Россети Сибирь" | "Омскэнерго" | ТП-11СК-05 | 10/0,4 | 0.16 | 0.036793 | 0 | 0
1 | ПАО "Россети Сибирь" | "Омскэнерго" | ТП-11СК-07 | 10/0,4 | 0.1 | 0.031723 | 0 | 0
1 | ПАО "Россети Сибирь" | "Омскэнерго" | ТП-11СК-08 | 10/0,4 | 0.315 | 0.033922 | 0 | 0
1 | ПАО "Россети Сибирь" | "Омскэнерго" | ТП-11СК-09 | 10/0,4 | 0.25 | 0.059165 | 0 | 0
1 | ПАО "Россети Сибирь" | "Омскэнерго" | ТП-11СК-10 | 10/0,4 | 0.25 | 0.022689 | 0 | 0
1 | ПАО "Россети Сибирь" | "Омскэнерго" | ТП-11СК-11 | 10/0,4 | 0.16 | 0.037235 | 0 | 0
1 | ПАО "Россети Сибирь" | "Омскэнерго" | ТП-11СК-12 | 10/0,4 | 0.4 | 0.03691 | 0 | 0
1 | ПАО "Россети Сибирь" | "Омскэнерго" | ТП-11СК-13 | 10/0,4 | 0.16 | 0.02549 | 0 | 0
1 | ПАО "Россети Сибирь" | "Омскэнерго" | ТП-11СК-17 | 10/0,4 | 0.16 | 0.024602 | 0 | 0
1 | ПАО "Россети Сибирь" | "Омскэнерго" | ТП-11СК-18 | 10/0,4 | 0.16 | 0.02474 | 0 | 0
1 | ПАО "Россети Сибирь" | "Омскэнерго" | ТП-11СК-19 | 10/0,4 | 0.25 | 0.031501 | 0 | 0
1 | ПАО "Россети Сибирь" | "Омскэнерго" | ТП-11СК-20 | 10/0,4 | 0.18 | 0.043858 | 0.009 | 0
1 | ПАО "Россети Сибирь" | "Омскэнерго" | ТП-11СК-21 | 10/0,4 | 0.16 | 0.0023232 | 0 | 0
1 | ПАО "Россети Сибирь" | "Омскэнерго" | ТП-11СК-25 | 10/0,4 | 0.25 | 0.067865 | 0 | 0.0045
1 | ПАО "Россети Сибирь" | "Омскэнерго" | ТП-2СК-11 | 10/0,4 | 0.25 | 0.0092064 | 0 | 0
1 | ПАО "Россети Сибирь" | "Омскэнерго" | ТП-12СК-04 | 10/0,4 | 0.4 | 0.042371 | 0 | 0
1 | ПАО "Россети Сибирь" | "Омскэнерго" | ТП-7СК-01 | 10/0,4 | 0.16 | 0.071971 | 0 | 0
1 | ПАО "Россети Сибирь" | "Омскэнерго" | ТП-4СК-16 | 10/0,4 | 0.16 | 0.022266 | 0 | 0
1 | ПАО "Россети Сибирь" | "Омскэнерго" | ТП-3СК-1 | 10/0,4 | 0.16 | 0.0044179 | 0 | 0
1 | ПАО "Россети Сибирь" | "Омскэнерго" | ТП-2МКТ-7 | 10/0,4 | 0.1 | 0.0077144 | 0 | 0
1 | ПАО "Россети Сибирь" | "Омскэнерго" | ТП-3СК-6 | 10/0,4 | 0.1 | 0.0030684 | 0 | 0
1 | ПАО "Россети Сибирь" | "Омскэнерго" | ТП-4СК-17 | 10/0,4 | 0.1 | 0.0082506 | 0 | 0
1 | ПАО "Россети Сибирь" | "Омскэнерго" | ТП-3НЦ-03 | 10/0,4 | 0.1 | 0.020844 | 0 | 0
1 | ПАО "Россети Сибирь" | "Омскэнерго" | ТП-5СК-05 | 10/0,4 | 0.1 | 0.00065986 | 0 | 0
1 | ПАО "Россети Сибирь" | "Омскэнерго" | ТП-2ТМ-35 | 10/0,4 | 0.025 | 0.0028226 | 0 | 0
1 | ПАО "Россети Сибирь" | "Омскэнерго" | ТП-4НЦ-1 | 10/0,4 | 0.04 | 0 | 0 | 0
1 | ПАО "Россети Сибирь" | "Омскэнерго" | ТП-ЛУ-2-3 | 10/0,4 | 0.4 | 0.040008 | 0 | 0
1 | ПАО "Россети Сибирь" | "Омскэнерго" | ТП-ЛУ-2-4 | 10/0,4 | 0.1 | 0.023113 | 0 | 0
1 | ПАО "Россети Сибирь" | "Омскэнерго" | ТП-ЛУ-2-5 | 10/0,4 | 0.25 | 0.013048 | 0 | 0
1 | ПАО "Россети Сибирь" | "Омскэнерго" | ТП-ЛУ-2-6 | 10/0,4 | 0.63 | 0.090629 | 0 | 0
1 | ПАО "Россети Сибирь" | "Омскэнерго" | ТП-ЛУ-2-7 | 10/0,4 | 0.4 | 0.026707 | 0 | 0
1 | ПАО "Россети Сибирь" | "Омскэнерго" | ТП-ЛУ-2-8 | 10/0,4 | 0.25 | 0.040682 | 0 | 0
1 | ПАО "Россети Сибирь" | "Омскэнерго" | ТП-ЛУ-2-10 | 10/0,4 | 0.25 | 0.014998 | 0 | 0
1 | ПАО "Россети Сибирь" | "Омскэнерго" | ТП-ЛУ-2-11 | 10/0,4 | 0.4 | 0.012802 | 0 | 0
1 | ПАО "Россети Сибирь" | "Омскэнерго" | ТП-ЛУ-2-12 | 10/0,4 | 0.25 | 0.017246 | 0 | 0
1 | ПАО "Россети Сибирь" | "Омскэнерго" | ТП-ЛУ-2-13 | 10/0,4 | 0.25 | 0.048729 | 0 | 0
1 | ПАО "Россети Сибирь" | "Омскэнерго" | ТП-ЛУ-3-2 | 10/0,4 | 0.25 | 0.0022629 | 0 | 0
1 | ПАО "Россети Сибирь" | "Омскэнерго" | ТП-ЛУ-3-3 | 10/0,4 | 0.16 | 0.0076626 | 0 | 0
1 | ПАО "Россети Сибирь" | "Омскэнерго" | ТП-ЛУ-3-4 | 10/0,4 | 0.25 | 0.00076983 | 0 | 0
1 | ПАО "Россети Сибирь" | "Омскэнерго" | ТП-ЛУ-4-3 | 10/0,4 | 0.4 | 0.0033056 | 0 | 0
1 | ПАО "Россети Сибирь" | "Омскэнерго" | ТП-ЛУ-4-6 | 10/0,4 | 0.1 | 0.0034822 | 0 | 0
1 | ПАО "Россети Сибирь" | "Омскэнерго" | ТП-ЛУ-4-7 | 10/0,4 | 0.25 | 0.0047069 | 0 | 0
1 | ПАО "Россети Сибирь" | "Омскэнерго" | ТП-ЛУ-7-2 | 10/0,4 | 0.16 | 0.035668 | 0 | 0
1 | ПАО "Россети Сибирь" | "Омскэнерго" | ТП-ЛУ-7-4 | 10/0,4 | 0.4 | 0.013523 | 0 | 0
1 | ПАО "Россети Сибирь" | "Омскэнерго" | ТП-ЛУ-7-7 | 10/0,4 | 0.4 | 0 | 0 | 0
1 | ПАО "Россети Сибирь" | "Омскэнерго" | ТП-ЛУ-7-9 | 10/0,4 | 0.063 | 0 | 0 | 0
1 | ПАО "Россети Сибирь" | "Омскэнерго" | ТП-ОД-6-34 | 10/0,4 | 0.25 | 0.022204 | 0 | 0
1 | ПАО "Россети Сибирь" | "Омскэнерго" | ТП-ЛУ-7-12 | 10/0,4 | 0.16 | 0.02204 | 0 | 0.0075
1 | ПАО "Россети Сибирь" | "Омскэнерго" | ТП-ЛУ-7-13 | 10/0,4 | 0.16 | 0.013188 | 0 | 0
1 | ПАО "Россети Сибирь" | "Омскэнерго" | ТП-ЛУ-8-2 | 10/0,4 | 0.25 | 0.022092 | 0 | 0
1 | ПАО "Россети Сибирь" | "Омскэнерго" | ТП-ЛУ-8-4 | 10/0,4 | 0.25 | 4.531e-05 | 0 | 0
1 | ПАО "Россети Сибирь" | "Омскэнерго" | ТП-ЛУ-8-5 | 10/0,4 | 0.25 | 0.0048035 | 0 | 0
1 | ПАО "Россети Сибирь" | "Омскэнерго" | ТП-ЛУ-10-2 | 10/0,4 | 0.25 | 0.0026915 | 0 | 0
1 | ПАО "Россети Сибирь" | "Омскэнерго" | ТП-ЛУ-10-3 | 10/0,4 | 0.16 | 0.051659 | 0 | 0
1 | ПАО "Россети Сибирь" | "Омскэнерго" | ТП-БН-1-1 | 10/0,4 | 0.16 | 0.061096 | 0 | 0
1 | ПАО "Россети Сибирь" | "Омскэнерго" | ТП-БН-1-2 | 10/0,4 | 0.16 | 0.046483 | 0 | 0
1 | ПАО "Россети Сибирь" | "Омскэнерго" | ТП-БН-1-3 | 10/0,4 | 0.16 | 0.10367 | 0 | 0
1 | ПАО "Россети Сибирь" | "Омскэнерго" | ТП-БН-1-4 | 10/0,4 | 0.25 | 0.0019703 | 0 | 0
1 | ПАО "Россети Сибирь" | "Омскэнерго" | ТП-БН-1-5 | 10/0,4 | 0.25 | 0.0095895 | 0 | 0
1 | ПАО "Россети Сибирь" | "Омскэнерго" | ТП-БН-1-6 | 10/0,4 | 0.16 | 0.0044482 | 0 | 0
1 | ПАО "Россети Сибирь" | "Омскэнерго" | ТП-БН-1-7 | 10/0,4 | 0.18 | 0.0035778 | 0 | 0
1 | ПАО "Россети Сибирь" | "Омскэнерго" | ТП-БН-1-8 | 10/0,4 | 0.16 | 0.010494 | 0 | 0
1 | ПАО "Россети Сибирь" | "Омскэнерго" | ТП-БН-1-9 | 10/0,4 | 0.16 | 0.020876 | 0 | 0
1 | ПАО "Россети Сибирь" | "Омскэнерго" | ТП-БН-1-11 | 10/0,4 | 0.16 | 0.0039135 | 0 | 0
1 | ПАО "Россети Сибирь" | "Омскэнерго" | ТП-БН-1-13 | 10/0,4 | 0.1 | 0.0070096 | 0 | 0
1 | ПАО "Россети Сибирь" | "Омскэнерго" | ТП-Ж-9-12 | 10/0,4 | 0.1 | 0.006857 | 0 | 0
1 | ПАО "Россети Сибирь" | "Омскэнерго" | ТП-БН-1-16 | 10/0,4 | 0.16 | 0.0019677 | 0 | 0
1 | ПАО "Россети Сибирь" | "Омскэнерго" | ТП-БН-1-17 | 10/0,4 | 0.63 | 0.028644 | 0 | 0
1 | ПАО "Россети Сибирь" | "Омскэнерго" | ТП-БН-1-19 | 10/0,4 | 0.16 | 0.038723 | 0 | 0
1 | ПАО "Россети Сибирь" | "Омскэнерго" | ТП-БН-1-21 | 10/0,4 | 0.16 | 0.038259 | 0 | 0
1 | ПАО "Россети Сибирь" | "Омскэнерго" | ТП-БН-1-25 | 10/0,4 | 0.1 | 0.0027575 | 0 | 0
1 | ПАО "Россети Сибирь" | "Омскэнерго" | ТП-БН-1-24 | 10/0,4 | 0.25 | 0.011331 | 0 | 0
1 | ПАО "Россети Сибирь" | "Омскэнерго" | ТП-БН-2-1 | 10/0,4 | 0.1 | 0.0245 | 0 | 0
1 | ПАО "Россети Сибирь" | "Омскэнерго" | ТП-БН-2-2 | 10/0,4 | 0.25 | 0.03717 | 0 | 0
1 | ПАО "Россети Сибирь" | "Омскэнерго" | ТП-БН-2-3 | 10/0,4 | 0.16 | 0.038212 | 0 | 0
1 | ПАО "Россети Сибирь" | "Омскэнерго" | ТП-БН-2-4 | 10/0,4 | 0.16 | 0.07464 | 0 | 0
1 | ПАО "Россети Сибирь" | "Омскэнерго" | ТП-БН-2-5 | 10/0,4 | 0.16 | 0.04611 | 0 | 0
1 | ПАО "Россети Сибирь" | "Омскэнерго" | ТП-БН-2-6 | 10/0,4 | 0.063 | 0.019071 | 0 | 0
1 | ПАО "Россети Сибирь" | "Омскэнерго" | ТП-БН-2-8 | 10/0,4 | 0.25 | 0.060229 | 0 | 0
1 | ПАО "Россети Сибирь" | "Омскэнерго" | ТП-БН-3-1 | 10/0,4 | 0.16 | 0.0045793 | 0 | 0
1 | ПАО "Россети Сибирь" | "Омскэнерго" | ТП-БН-3-3 | 10/0,4 | 0.16 | 0.064581 | 0 | 0
1 | ПАО "Россети Сибирь" | "Омскэнерго" | ТП-БН-3-4 | 10/0,4 | 0.25 | 0.07813 | 0 | 0
1 | ПАО "Россети Сибирь" | "Омскэнерго" | ТП-БН-3-5 | 10/0,4 | 0.16 | 0.00094221 | 0 | 0
1 | ПАО "Россети Сибирь" | "Омскэнерго" | ТП-БН-3-6 | 10/0,4 | 0.18 | 0.011349 | 0 | 0
1 | ПАО "Россети Сибирь" | "Омскэнерго" | ТП-БН-3-10 | 10/0,4 | 0.4 | 0.0011639 | 0 | 0
1 | ПАО "Россети Сибирь" | "Омскэнерго" | ТП-БН-3-12 | 10/0,4 | 0.1 | 0.056654 | 0 | 0
1 | ПАО "Россети Сибирь" | "Омскэнерго" | ТП-БН-3-14 | 10/0,4 | 0.1 | 0.03104 | 0 | 0
1 | ПАО "Россети Сибирь" | "Омскэнерго" | ТП-БН-3-17 | 10/0,4 | 0.16 | 0.04146 | 0 | 0
1 | ПАО "Россети Сибирь" | "Омскэнерго" | ТП-БН-3-18 | 10/0,4 | 0.1 | 0.048765 | 0 | 0
1 | ПАО "Россети Сибирь" | "Омскэнерго" | ТП-БН-3-22 | 10/0,4 | 0.063 | 0.00047955 | 0 | 0
1 | ПАО "Россети Сибирь" | "Омскэнерго" | ТП-БН-4-6 | 10/0,4 | 0.25 | 0.0092927 | 0 | 0
1 | ПАО "Россети Сибирь" | "Омскэнерго" | ТП-БН-5-2 | 10/0,4 | 0.16 | 0.029849 | 0 | 0
1 | ПАО "Россети Сибирь" | "Омскэнерго" | ТП-БН-3-2 | 10/0,4 | 0.1 | 0.010403 | 0 | 0
1 | ПАО "Россети Сибирь" | "Омскэнерго" | ТП-БН-6-9 | 10/0,4 | 0.25 | 0.02349 | 0 | 0
1 | ПАО "Россети Сибирь" | "Омскэнерго" | ТП-БН-6-10 | 10/0,4 | 0.16 | 0.0092042 | 0 | 0
1 | ПАО "Россети Сибирь" | "Омскэнерго" | ТП-БН-7-1 | 10/0,4 | 0.16 | 0.048086 | 0 | 0
1 | ПАО "Россети Сибирь" | "Омскэнерго" | ТП-БН-7-3 | 10/0,4 | 0.1 | 0.00065419 | 0 | 0
1 | ПАО "Россети Сибирь" | "Омскэнерго" | ТП-БН-7-4 | 10/0,4 | 0.16 | 0.0063361 | 0 | 0
1 | ПАО "Россети Сибирь" | "Омскэнерго" | ТП-БН-7-5 | 10/0,4 | 0.4 | 0.025042 | 0 | 0
1 | ПАО "Россети Сибирь" | "Омскэнерго" | ТП-БН-7-6 | 10/0,4 | 0.18 | 0.0066193 | 0 | 0
1 | ПАО "Россети Сибирь" | "Омскэнерго" | ТП-БН-8-2 | 10/0,4 | 0.16 | 0.009655 | 0 | 0
1 | ПАО "Россети Сибирь" | "Омскэнерго" | ТП-БН-8-3 | 10/0,4 | 0.1 | 0.0066598 | 0 | 0
1 | ПАО "Россети Сибирь" | "Омскэнерго" | ТП-БН-9-1 | 10/0,4 | 0.1 | 0.026137 | 0 | 0
1 | ПАО "Россети Сибирь" | "Омскэнерго" | ТП-БН-9-3 | 10/0,4 | 0.16 | 0.010296 | 0 | 0
1 | ПАО "Россети Сибирь" | "Омскэнерго" | ТП-БН-9-4 | 10/0,4 | 0.25 | 0.041202 | 0 | 0
1 | ПАО "Россети Сибирь" | "Омскэнерго" | ТП-Ж-2-1 | 10/0,4 | 0.16 | 0.0058401 | 0 | 0
1 | ПАО "Россети Сибирь" | "Омскэнерго" | ТП-Ж-2-2 | 10/0,4 | 0.4 | 0.0010295 | 0 | 0
1 | ПАО "Россети Сибирь" | "Омскэнерго" | ТП-Ж-2-4 | 10/0,4 | 0.16 | 0.004193 | 0 | 0
1 | ПАО "Россети Сибирь" | "Омскэнерго" | ТП-Ж-4-1 | 10/0,4 | 0.16 | 0.026206 | 0 | 0
1 | ПАО "Россети Сибирь" | "Омскэнерго" | ТП-Ж-4-3 | 10/0,4 | 0.25 | 0.037789 | 0 | 0
1 | ПАО "Россети Сибирь" | "Омскэнерго" | ТП-Ж-4-4 | 10/0,4 | 0.25 | 0.033654 | 0 | 0
1 | ПАО "Россети Сибирь" | "Омскэнерго" | ТП-Ж-4-5 | 10/0,4 | 0.1 | 0.047508 | 0 | 0
1 | ПАО "Россети Сибирь" | "Омскэнерго" | ТП-Ж-4-6 | 10/0,4 | 0.4 | 0.053827 | 0 | 0
1 | ПАО "Россети Сибирь" | "Омскэнерго" | ТП-Ж-4-7 | 10/0,4 | 0.16 | 0.066222 | 0 | 0
1 | ПАО "Россети Сибирь" | "Омскэнерго" | ТП-Ж-4-8 | 10/0,4 | 0.4 | 0.065796 | 0 | 0
1 | ПАО "Россети Сибирь" | "Омскэнерго" | ТП-Ж-4-9 | 10/0,4 | 0.16 | 0.045048 | 0 | 0
1 | ПАО "Россети Сибирь" | "Омскэнерго" | ТП-Ж-4-10 | 10/0,4 | 0.4 | 0.043068 | 0 | 0
1 | ПАО "Россети Сибирь" | "Омскэнерго" | ТП-Ж-4-11 | 10/0,4 | 0.25 | 0 | 0 | 0
1 | ПАО "Россети Сибирь" | "Омскэнерго" | ТП-Ж-4-13 | 10/0,4 | 0.4 | 0.03375 | 0 | 0
1 | ПАО "Россети Сибирь" | "Омскэнерго" | ТП-Ж-4-14 | 10/0,4 | 0.25 | 0.057146 | 0 | 0
1 | ПАО "Россети Сибирь" | "Омскэнерго" | ТП-НШ-2-5 | 10/0,4 | 0.16 | 0.015432 | 0 | 0
1 | ПАО "Россети Сибирь" | "Омскэнерго" | ТП-Ж-4-16 | 10/0,4 | 0.16 | 0.10165 | 0 | 0
1 | ПАО "Россети Сибирь" | "Омскэнерго" | ТП-Ж-4-18 | 10/0,4 | 0.1 | 0.025894 | 0 | 0
1 | ПАО "Россети Сибирь" | "Омскэнерго" | ТП-Ж-5-1 | 10/0,4 | 0.063 | 0.0185 | 0 | 0
1 | ПАО "Россети Сибирь" | "Омскэнерго" | ТП-Ж-5-2 | 10/0,4 | 0.16 | 0.02712 | 0 | 0
1 | ПАО "Россети Сибирь" | "Омскэнерго" | ТП-Ж-5-4 | 10/0,4 | 0.1 | 0.036954 | 0 | 0
1 | ПАО "Россети Сибирь" | "Омскэнерго" | ТП-Ж-5-5 | 10/0,4 | 0.16 | 0.027097 | 0 | 0
1 | ПАО "Россети Сибирь" | "Омскэнерго" | ТП-Ж-6-2 | 10/0,4 | 0.1 | 0.039045 | 0.0045 | 0
1 | ПАО "Россети Сибирь" | "Омскэнерго" | ТП-Ж-6-3 | 10/0,4 | 0.1 | 0.00031954 | 0 | 0
1 | ПАО "Россети Сибирь" | "Омскэнерго" | ТП-Ж-6-5 | 10/0,4 | 0.1 | 0.016737 | 0 | 0
1 | ПАО "Россети Сибирь" | "Омскэнерго" | ТП-Ж-6-6 | 10/0,4 | 0.25 | 0.036388 | 0 | 0
1 | ПАО "Россети Сибирь" | "Омскэнерго" | ТП-Ж-9-1 | 10/0,4 | 0.1 | 0.021123 | 0 | 0
1 | ПАО "Россети Сибирь" | "Омскэнерго" | ТП-Ж-9-3 | 10/0,4 | 0.16 | 0.0053951 | 0 | 0
1 | ПАО "Россети Сибирь" | "Омскэнерго" | ТП-Ж-9-5 | 10/0,4 | 0.1 | 0.0042331 | 0 | 0
1 | ПАО "Россети Сибирь" | "Омскэнерго" | ТП-Ж-9-7 | 10/0,4 | 0.1 | 6.712e-05 | 0 | 0
1 | ПАО "Россети Сибирь" | "Омскэнерго" | ТП-Ж-9-9 | 10/0,4 | 0.25 | 0.030239 | 0 | 0
1 | ПАО "Россети Сибирь" | "Омскэнерго" | ТП-Ж-9-10 | 10/0,4 | 0.1 | 0.00060123 | 0 | 0
1 | ПАО "Россети Сибирь" | "Омскэнерго" | ТП-Ж-9-13 | 10/0,4 | 0.16 | 0.046804 | 0 | 0
1 | ПАО "Россети Сибирь" | "Омскэнерго" | ТП-Ж-9-15 | 10/0,4 | 0.16 | 0.053327 | 0 | 0
1 | ПАО "Россети Сибирь" | "Омскэнерго" | ТП-Ж-9-16 | 10/0,4 | 0.25 | 0.071386 | 0 | 0
1 | ПАО "Россети Сибирь" | "Омскэнерго" | ТП-Ж-9-14 | 10/0,4 | 0.4 | 0.10772 | 0 | 0
1 | ПАО "Россети Сибирь" | "Омскэнерго" | ТП-Ж-9-18 | 10/0,4 | 0.1 | 0.014766 | 0 | 0
1 | ПАО "Россети Сибирь" | "Омскэнерго" | ТП-Ж-9-19 | 10/0,4 | 0.16 | 0.0033727 | 0 | 0
1 | ПАО "Россети Сибирь" | "Омскэнерго" | ТП-Ж-9-26 | 10/0,4 | 0.25 | 0.04311 | 0 | 0
1 | ПАО "Россети Сибирь" | "Омскэнерго" | ТП-ОР-1-6 | 10/0,4 | 0.1 | 0.015246 | 0 | 0
1 | ПАО "Россети Сибирь" | "Омскэнерго" | ТП-ОР-2-2 | 10/0,4 | 0.16 | 0.00077096 | 0 | 0
1 | ПАО "Россети Сибирь" | "Омскэнерго" | ТП-ОР-2-14 | 10/0,4 | 0.16 | 0.031712 | 0 | 0
1 | ПАО "Россети Сибирь" | "Омскэнерго" | ТП-ОР-2-15 | 10/0,4 | 0.16 | 0.024498 | 0 | 0
1 | ПАО "Россети Сибирь" | "Омскэнерго" | ТП-ОР-2-16 | 10/0,4 | 0.16 | 0.029348 | 0 | 0
1 | ПАО "Россети Сибирь" | "Омскэнерго" | ТП-ОР-2-17 | 10/0,4 | 0.16 | 0.042681 | 0 | 0
1 | ПАО "Россети Сибирь" | "Омскэнерго" | ТП-ОР-3-1 | 10/0,4 | 0.1 | 0.0004972 | 0 | 0
1 | ПАО "Россети Сибирь" | "Омскэнерго" | ТП-ОР-3-2 | 10/0,4 | 0.1 | 0.028862 | 0 | 0
1 | ПАО "Россети Сибирь" | "Омскэнерго" | ТП-ОР-3-3 | 10/0,4 | 0.1 | 0.0045452 | 0 | 0
1 | ПАО "Россети Сибирь" | "Омскэнерго" | КТП Рд-10-11 | 10/0,4 | 0.1 | 0.0082864 | 0 | 0
1 | ПАО "Россети Сибирь" | "Омскэнерго" | ТП-Мр-2-15 | 10/0,4 | 0.1 | 0.039144 | 0 | 0
1 | ПАО "Россети Сибирь" | "Омскэнерго" | ТП-Мр-2-2 | 10/0,4 | 0.063 | 0.013267 | 0 | 0
1 | ПАО "Россети Сибирь" | "Омскэнерго" | ТП-Мр-22-19 | 10/0,4 | 0.16 | 0.061203 | 0 | 0
1 | ПАО "Россети Сибирь" | "Омскэнерго" | ТП-Мр-22-17 | 10/0,4 | 0.1 | 0.015029 | 0 | 0
1 | ПАО "Россети Сибирь" | "Омскэнерго" | ТП-Мр-22-26 | 10/0,4 | 0.16 | 0.01631 | 0 | 0
1 | ПАО "Россети Сибирь" | "Омскэнерго" | ТП-Мр-1-21 | 10/0,4 | 0.063 | 0.039235 | 0 | 0.0045
1 | ПАО "Россети Сибирь" | "Омскэнерго" | ТП-ТТ-7-4 | 10/0,4 | 0.1 | 0.00015198 | 0 | 0
1 | ПАО "Россети Сибирь" | "Омскэнерго" | ТП-ТТ-7-3 | 10/0,4 | 0.16 | 0.0062115 | 0 | 0.0045
1 | ПАО "Россети Сибирь" | "Омскэнерго" | КТП Рд-10-13 | 10/0,4 | 0.16 | 0.00035306 | 0 | 0
1 | ПАО "Россети Сибирь" | "Омскэнерго" | ТП-ТТ-9-10 | 10/0,4 | 0.1 | 0.021712 | 0 | 0
1 | ПАО "Россети Сибирь" | "Омскэнерго" | КТП Рд-10-6 | 10/0,4 | 0.16 | 0.0021334 | 0 | 0
1 | ПАО "Россети Сибирь" | "Омскэнерго" | ТП-Зн-16-27 | 10/0,4 | 0.063 | 0 | 0 | 0
1 | ПАО "Россети Сибирь" | "Омскэнерго" | КТП Бу-2-7 | 10/0,4 | 0.16 | 0.091047 | 0 | 0
1 | ПАО "Россети Сибирь" | "Омскэнерго" | ТП-Мр-12-17 | 10/0,4 | 0.1 | 0.018562 | 0.0045 | 0
1 | ПАО "Россети Сибирь" | "Омскэнерго" | ТП-Ю-3-6 | 10/0,4 | 0.1 | 0.032154 | 0 | 0
1 | ПАО "Россети Сибирь" | "Омскэнерго" | КТП Рд-5-1 | 10/0,4 | 0.16 | 0.0033021 | 0 | 0
1 | ПАО "Россети Сибирь" | "Омскэнерго" | ТП-ТТ-9-5 | 10/0,4 | 0.1 | 0.013129 | 0 | 0
1 | ПАО "Россети Сибирь" | "Омскэнерго" | КТП Бгр-13-4 | 10/0,4 | 0.1 | 0.029927 | 0 | 0
1 | ПАО "Россети Сибирь" | "Омскэнерго" | ТП-БА-5-1 | 10/0,4 | 0.63 | 0 | 0 | 0
1 | ПАО "Россети Сибирь" | "Омскэнерго" | ТП-БА-2-7 | 10/0,4 | 0.4 | 0.061105 | 0 | 0
1 | ПАО "Россети Сибирь" | "Омскэнерго" | ТП-БА-2-10 | 10/0,4 | 0.4 | 0.0049938 | 0 | 0
1 | ПАО "Россети Сибирь" | "Омскэнерго" | КТП Бгр-13-5 | 10/0,4 | 0.16 | 0.010509 | 0 | 0
1 | ПАО "Россети Сибирь" | "Омскэнерго" | КТП Рд-10-3 | 10/0,4 | 0.1 | 0.00012461 | 0 | 0
1 | ПАО "Россети Сибирь" | "Омскэнерго" | ТП-Мр-24-17 | 10/0,4 | 0.16 | 0.049156 | 0 | 0
1 | ПАО "Россети Сибирь" | "Омскэнерго" | КТП Бу-2-10 | 10/0,4 | 0.16 | 0.042118 | 0 | 0
1 | ПАО "Россети Сибирь" | "Омскэнерго" | КТП Рд-8-1 | 10/0,4 | 0.1 | 0.018894 | 0 | 0
1 | ПАО "Россети Сибирь" | "Омскэнерго" | ТП-Мр-24-11 | 10/0,4 | 0.1 | 0.057027 | 0 | 0
1 | ПАО "Россети Сибирь" | "Омскэнерго" | КТП Бу-17-4 | 10/0,4 | 0.1 | 0.0052335 | 0 | 0
1 | ПАО "Россети Сибирь" | "Омскэнерго" | КТП Рд-8-4 | 10/0,4 | 0.1 | 0.020726 | 0 | 0
1 | ПАО "Россети Сибирь" | "Омскэнерго" | КТП Рд-10-12 | 10/0,4 | 0.1 | 0.0090756 | 0 | 0
1 | ПАО "Россети Сибирь" | "Омскэнерго" | КТП Рд-10-15 | 10/0,4 | 0.1 | 0.010924 | 0 | 0
1 | ПАО "Россети Сибирь" | "Омскэнерго" | КТП Бгр-11-1 | 10/0,4 | 0.063 | 2.077e-05 | 0 | 0
1 | ПАО "Россети Сибирь" | "Омскэнерго" | КТП Бгр-11-6 | 10/0,4 | 0.1 | 0.0045274 | 0 | 0
1 | ПАО "Россети Сибирь" | "Омскэнерго" | КТП Бу-13-8 | 10/0,4 | 0.1 | 0.017923 | 0 | 0
1 | ПАО "Россети Сибирь" | "Омскэнерго" | ТП-ЧК-3-19 | 10/0,4 | 0.25 | 0.055728 | 0 | 0
1 | ПАО "Россети Сибирь" | "Омскэнерго" | КТП Бу-17-18 | 10/0,4 | 0.25 | 0.011672 | 0 | 0
1 | ПАО "Россети Сибирь" | "Омскэнерго" | КТП Ву-1-2 | 10/0,4 | 0.063 | 0.00020768 | 0 | 0
1 | ПАО "Россети Сибирь" | "Омскэнерго" | ТП-БА-5-2 | 10/0,4 | 0.1 | 0 | 0 | 0
1 | ПАО "Россети Сибирь" | "Омскэнерго" | ТП-ЧК-9-16 | 10/0,4 | 0.25 | 0.02828 | 0 | 0
1 | ПАО "Россети Сибирь" | "Омскэнерго" | ТП-ЧК-5-10 | 10/0,4 | 0.4 | 0.071486 | 0 | 0.0027
1 | ПАО "Россети Сибирь" | "Омскэнерго" | КТП Бу-13-4 | 10/0,4 | 0.16 | 0.0091171 | 0 | 0
1 | ПАО "Россети Сибирь" | "Омскэнерго" | КТП-Бу-13-10 | 10/0,4 | 0.1 | 0.012772 | 0 | 0
1 | ПАО "Россети Сибирь" | "Омскэнерго" | КТП Бу-2-3 | 10/0,4 | 0.16 | 0.00064381 | 0 | 0
1 | ПАО "Россети Сибирь" | "Омскэнерго" | КТП Бу-11-2 | 10/0,4 | 0.25 | 0.00062304 | 0 | 0
1 | ПАО "Россети Сибирь" | "Омскэнерго" | КТП Бу-11-12 | 10/0,4 | 0.1 | 0.0040705 | 0 | 0
1 | ПАО "Россети Сибирь" | "Омскэнерго" | КТП Бу-3-18 | 10/0,4 | 0.25 | 0.011464 | 0 | 0
1 | ПАО "Россети Сибирь" | "Омскэнерго" | КТП Бу-17-19 | 10/0,4 | 0.25 | 0.0050466 | 0 | 0.04725
1 | ПАО "Россети Сибирь" | "Омскэнерго" | ТП-КУ-4-3 | 10/0,4 | 0.04 | 0.00037675 | 0 | 0
1 | ПАО "Россети Сибирь" | "Омскэнерго" | КТП Бу-5-1 | 10/0,4 | 0.1 | 0.0015161 | 0 | 0
1 | ПАО "Россети Сибирь" | "Омскэнерго" | ТП-ЮП-4-6 | 10/0,4 | 0.04 | 0.0041904 | 0 | 0
1 | ПАО "Россети Сибирь" | "Омскэнерго" | ТП-Зн-5-9 | 10/0,4 | 0.25 | 0.0045485 | 0 | 0
1 | ПАО "Россети Сибирь" | "Омскэнерго" | ТП-ЧК-2-7 | 10/0,4 | 0.63 | 0.047815 | 0 | 0
1 | ПАО "Россети Сибирь" | "Омскэнерго" | ТП-Зн-5-1 | 10/0,4 | 0.16 | 0.02034 | 0 | 0
1 | ПАО "Россети Сибирь" | "Омскэнерго" | ТП-Зн-16-14 | 10/0,4 | 0.063 | 0.00034871 | 0 | 0
1 | ПАО "Россети Сибирь" | "Омскэнерго" | ТП-КО-7-4 | 10/0,4 | 0.063 | 0.018274 | 0 | 0
1 | ПАО "Россети Сибирь" | "Омскэнерго" | ТП-Зн-5-10 | 10/0,4 | 0.16 | 0.0022476 | 0 | 0
1 | ПАО "Россети Сибирь" | "Омскэнерго" | ТП-ЧК-9-17 | 10/0,4 | 0.063 | 0.0070066 | 0 | 0
1 | ПАО "Россети Сибирь" | "Омскэнерго" | ТП-Зн-7-2 | 10/0,4 | 0.4 | 0.069336 | 0 | 0
1 | ПАО "Россети Сибирь" | "Омскэнерго" | ТП-ЮП-7-9 | 10/0,4 | 0.063 | 0.013322 | 0 | 0
1 | ПАО "Россети Сибирь" | "Омскэнерго" | ТП-ЧК-2-10 | 10/0,4 | 0.25 | 0.017574 | 0 | 0
1 | ПАО "Россети Сибирь" | "Омскэнерго" | ТП-Ст-1-4 | 10/0,4 | 0.4 | 0.11125 | 0 | 0
1 | ПАО "Россети Сибирь" | "Омскэнерго" | ТП-ТТ-9-9 | 10/0,4 | 0.16 | 0.05302 | 0 | 0
1 | ПАО "Россети Сибирь" | "Омскэнерго" | ТП-НУ-4-1 | 10/0,4 | 0.25 | 0.079674 | 0 | 0
1 | ПАО "Россети Сибирь" | "Омскэнерго" | ТП-НУ-4-14 | 10/0,4 | 0.25 | 0.010126 | 0 | 0
1 | ПАО "Россети Сибирь" | "Омскэнерго" | ТП-НУ-11-2 | 10/0,4 | 0.4 | 0.03218 | 0 | 0
1 | ПАО "Россети Сибирь" | "Омскэнерго" | ТП-НУ-11-4 | 10/0,4 | 0.25 | 0.050958 | 0 | 0
1 | ПАО "Россети Сибирь" | "Омскэнерго" | ТП-НУ-13-2 | 10/0,4 | 0.1 | 0.011184 | 0 | 0
1 | ПАО "Россети Сибирь" | "Омскэнерго" | ТП-НУ-13-3 | 10/0,4 | 0.16 | 0.034933 | 0 | 0
1 | ПАО "Россети Сибирь" | "Омскэнерго" | ТП-НУ-13-4 | 10/0,4 | 0.16 | 0.014236 | 0 | 0
1 | ПАО "Россети Сибирь" | "Омскэнерго" | ТП-НУ-13-5 | 10/0,4 | 0.4 | 0.0022137 | 0 | 0
1 | ПАО "Россети Сибирь" | "Омскэнерго" | ТП-НУ-13-6 | 10/0,4 | 0.25 | 0.064827 | 0 | 0
1 | ПАО "Россети Сибирь" | "Омскэнерго" | ТП-НУ-13-8 | 10/0,4 | 0.25 | 0.021507 | 0 | 0
1 | ПАО "Россети Сибирь" | "Омскэнерго" | ТП-НУ-13-10 | 10/0,4 | 0.25 | 0 | 0 | 0
1 | ПАО "Россети Сибирь" | "Омскэнерго" | ТП-НУ-13-13 | 10/0,4 | 0.25 | 0.0095212 | 0 | 0
1 | ПАО "Россети Сибирь" | "Омскэнерго" | ТП-НУ-13-14 | 10/0,4 | 0.16 | 0.015604 | 0 | 0
1 | ПАО "Россети Сибирь" | "Омскэнерго" | ТП-Лм-2-1 | 10/0,4 | 0.63 | 0.018396 | 0 | 0
1 | ПАО "Россети Сибирь" | "Омскэнерго" | ТП-Лм-2-2 | 10/0,4 | 0.16 | 0 | 0 | 0
1 | ПАО "Россети Сибирь" | "Омскэнерго" | ТП-Лм-4-12 | 10/0,4 | 0.16 | 0.025696 | 0 | 0
1 | ПАО "Россети Сибирь" | "Омскэнерго" | ТП-Лм-5-2 | 10/0,4 | 0.25 | 0.082123 | 0 | 0
1 | ПАО "Россети Сибирь" | "Омскэнерго" | ТП-Лм-5-5 | 10/0,4 | 0.16 | 0.0068714 | 0 | 0
1 | ПАО "Россети Сибирь" | "Омскэнерго" | ТП-Лм-5-10 | 10/0,4 | 0.16 | 0.017359 | 0 | 0
1 | ПАО "Россети Сибирь" | "Омскэнерго" | ТП-Лм-7-1 | 10/0,4 | 0.06 | 0.017449 | 0 | 0
1 | ПАО "Россети Сибирь" | "Омскэнерго" | ТП-Лм-7-2 | 10/0,4 | 0.63 | 0 | 0 | 0
1 | ПАО "Россети Сибирь" | "Омскэнерго" | ТП-Лм-7-3 | 10/0,4 | 0.25 | 0.0039238 | 0 | 0
1 | ПАО "Россети Сибирь" | "Омскэнерго" | ТП-Зн-16-11 | 10/0,4 | 0.1 | 0.0013189 | 0 | 0
1 | ПАО "Россети Сибирь" | "Омскэнерго" | ТП-Лм-7-4 | 10/0,4 | 0.25 | 0.038904 | 0 | 0
1 | ПАО "Россети Сибирь" | "Омскэнерго" | ТП-Лм-7-7 | 10/0,4 | 0.063 | 0.02832 | 0 | 0
1 | ПАО "Россети Сибирь" | "Омскэнерго" | ТП-Н-1-1 | 10/0,4 | 0.25 | 0 | 0 | 0
1 | ПАО "Россети Сибирь" | "Омскэнерго" | ТП-Н-3-4 | 10/0,4 | 0.4 | 0.0061322 | 0 | 0
1 | ПАО "Россети Сибирь" | "Омскэнерго" | ТП-Н-5-3 | 10/0,4 | 0.16 | 0.017989 | 0 | 0
1 | ПАО "Россети Сибирь" | "Омскэнерго" | ТП-Н-7-3 | 10/0,4 | 0.4 | 0 | 0 | 0
1 | ПАО "Россети Сибирь" | "Омскэнерго" | ТП-Н-8-2 | 10/0,4 | 0.18 | 0.011023 | 0 | 0
1 | ПАО "Россети Сибирь" | "Омскэнерго" | ТП-Н-8-10 | 10/0,4 | 0.16 | 0.035081 | 0 | 0
1 | ПАО "Россети Сибирь" | "Омскэнерго" | ТП-Н-9-1 | 10/0,4 | 0.063 | 0.0019966 | 0 | 0
1 | ПАО "Россети Сибирь" | "Омскэнерго" | ТП-ПР-2-3 | 10/0,4 | 0.06 | 0.026633 | 0 | 0
1 | ПАО "Россети Сибирь" | "Омскэнерго" | ТП-ПР-2-6 | 10/0,4 | 0.1 | 0.026752 | 0 | 0
1 | ПАО "Россети Сибирь" | "Омскэнерго" | ТП-ПР-3-1 | 10/0,4 | 0.06 | 0.010037 | 0 | 0
1 | ПАО "Россети Сибирь" | "Омскэнерго" | ТП-ПР-3-4 | 10/0,4 | 0.25 | 0.023157 | 0 | 0
1 | ПАО "Россети Сибирь" | "Омскэнерго" | ТП-ПР-3-6 | 10/0,4 | 0.25 | 0.041561 | 0 | 0
1 | ПАО "Россети Сибирь" | "Омскэнерго" | ТП-ПрА-3-2 | 10/0,4 | 1 | 0.15217 | 0 | 0
1 | ПАО "Россети Сибирь" | "Омскэнерго" | ТП-ПрА-5-1 | 10/0,4 | 0.25 | 0.083562 | 0 | 0
1 | ПАО "Россети Сибирь" | "Омскэнерго" | ТП-ПрА-5-3 | 10/0,4 | 0.16 | 0.014202 | 0 | 0
1 | ПАО "Россети Сибирь" | "Омскэнерго" | ТП-ПрА-11-1 | 10/0,4 | 0.1 | 0.032992 | 0 | 0
1 | ПАО "Россети Сибирь" | "Омскэнерго" | ТП-ПР-4-2 | 10/0,4 | 0.16 | 0.016756 | 0 | 0
1 | ПАО "Россети Сибирь" | "Омскэнерго" | ТП-ПР-4-3 | 10/0,4 | 0.06 | 0.0074047 | 0 | 0
1 | ПАО "Россети Сибирь" | "Омскэнерго" | ТП-ПР-4-4 | 10/0,4 | 0.06 | 0.009996 | 0 | 0
1 | ПАО "Россети Сибирь" | "Омскэнерго" | ТП-ПР-4-9 | 10/0,4 | 0.4 | 0.014295 | 0 | 0
1 | ПАО "Россети Сибирь" | "Омскэнерго" | ТП-ПР-6-1 | 10/0,4 | 0.16 | 0.0020419 | 0 | 0
1 | ПАО "Россети Сибирь" | "Омскэнерго" | ТП-ПР-6-2 | 10/0,4 | 0.25 | 0.050272 | 0 | 0
1 | ПАО "Россети Сибирь" | "Омскэнерго" | ТП-ПР-6-4 | 10/0,4 | 0.16 | 0.044111 | 0 | 0
1 | ПАО "Россети Сибирь" | "Омскэнерго" | ТП-ПР-6-5 | 10/0,4 | 0.1 | 0.030376 | 0 | 0
1 | ПАО "Россети Сибирь" | "Омскэнерго" | ТП-ПР-6-6 | 10/0,4 | 0.63 | 0.032187 | 0 | 0
1 | ПАО "Россети Сибирь" | "Омскэнерго" | ТП-ПР-6-8 | 10/0,4 | 0.16 | 0.020672 | 0 | 0
1 | ПАО "Россети Сибирь" | "Омскэнерго" | ТП-Пя-6-9 | 10/0,4 | 0.4 | 0.082884 | 0 | 0
1 | ПАО "Россети Сибирь" | "Омскэнерго" | ТП-Пя-6-13 | 10/0,4 | 0.25 | 0.029711 | 0 | 0
1 | ПАО "Россети Сибирь" | "Омскэнерго" | ТП-Пя-8-2 | 10/0,4 | 0.63 | 0 | 0 | 0
1 | ПАО "Россети Сибирь" | "Омскэнерго" | ТП-Пя-8-4 | 10/0,4 | 0.1 | 0.0020107 | 0 | 0
1 | ПАО "Россети Сибирь" | "Омскэнерго" | ТП-Пя-8-7 | 10/0,4 | 0.1 | 0.022109 | 0 | 0
1 | ПАО "Россети Сибирь" | "Омскэнерго" | ТП-Пя-8-9 | 10/0,4 | 0.063 | 0.012085 | 0 | 0
1 | ПАО "Россети Сибирь" | "Омскэнерго" | ТП-Нк-4-1 | 10/0,4 | 0.16 | 0.028887 | 0 | 0
1 | ПАО "Россети Сибирь" | "Омскэнерго" | ТП-Нк-4-2 | 10/0,4 | 0.1 | 0.026753 | 0 | 0
1 | ПАО "Россети Сибирь" | "Омскэнерго" | ТП-Нк-4-3 | 10/0,4 | 0.16 | 0.032332 | 0 | 0
1 | ПАО "Россети Сибирь" | "Омскэнерго" | ТП-Нк-4-4 | 10/0,4 | 0.16 | 0.025355 | 0 | 0
1 | ПАО "Россети Сибирь" | "Омскэнерго" | ТП-Нк-4-7 | 10/0,4 | 0.16 | 0.023953 | 0 | 0
1 | ПАО "Россети Сибирь" | "Омскэнерго" | ТП-Ст-1-1 | 10/0,4 | 0.63 | 0.068001 | 0 | 0
1 | ПАО "Россети Сибирь" | "Омскэнерго" | ТП-Ст-2-2 | 10/0,4 | 0.4 | 0.051342 | 0 | 0
1 | ПАО "Россети Сибирь" | "Омскэнерго" | ТП-Ст-2-4 | 10/0,4 | 0.4 | 0.063004 | 0 | 0
1 | ПАО "Россети Сибирь" | "Омскэнерго" | ТП-Ст-2-8 | 10/0,4 | 0.25 | 0.025509 | 0 | 0
1 | ПАО "Россети Сибирь" | "Омскэнерго" | ТП-Ст-2-9 | 10/0,4 | 0.25 | 0.062788 | 0 | 0
1 | ПАО "Россети Сибирь" | "Омскэнерго" | ТП-Ст-2-10 | 10/0,4 | 0.1 | 0.027401 | 0 | 0
1 | ПАО "Россети Сибирь" | "Омскэнерго" | ТП-Ст-2-11 | 10/0,4 | 0.1 | 0.020136 | 0 | 0
1 | ПАО "Россети Сибирь" | "Омскэнерго" | ТП-Ст-3-1 | 10/0,4 | 0.16 | 0.044096 | 0 | 0
1 | ПАО "Россети Сибирь" | "Омскэнерго" | ТП-Ст-3-2 | 10/0,4 | 0.25 | 0.054238 | 0 | 0
1 | ПАО "Россети Сибирь" | "Омскэнерго" | ТП-Ст-3-3 | 10/0,4 | 0.25 | 0.066569 | 0 | 0
1 | ПАО "Россети Сибирь" | "Омскэнерго" | ТП-Ст-3-5 | 10/0,4 | 0.25 | 0.071854 | 0 | 0
1 | ПАО "Россети Сибирь" | "Омскэнерго" | ТП-Ст-3-6 | 10/0,4 | 0.1 | 0.019962 | 0 | 0
1 | ПАО "Россети Сибирь" | "Омскэнерго" | ТП-Ст-3-10 | 10/0,4 | 0.16 | 0.042729 | 0 | 0
1 | ПАО "Россети Сибирь" | "Омскэнерго" | ТП-Ст-3-13 | 10/0,4 | 0.4 | 0.0032568 | 0 | 0
1 | ПАО "Россети Сибирь" | "Омскэнерго" | ТП-Ст-3-14 | 10/0,4 | 0.63 | 0 | 0 | 0
1 | ПАО "Россети Сибирь" | "Омскэнерго" | ТП-Ст-3-15 | 10/0,4 | 0.4 | 0.011198 | 0 | 0
1 | ПАО "Россети Сибирь" | "Омскэнерго" | ТП-Ст-3-19 | 10/0,4 | 0.25 | 0.10426 | 0 | 0
1 | ПАО "Россети Сибирь" | "Омскэнерго" | ТП-Ст-3-20 | 10/0,4 | 0.16 | 0.020142 | 0 | 0
1 | ПАО "Россети Сибирь" | "Омскэнерго" | ТП-Ст-3-22 | 10/0,4 | 0.4 | 0.050971 | 0 | 0
1 | ПАО "Россети Сибирь" | "Омскэнерго" | ТП-Ст-3-23 | 10/0,4 | 0.25 | 0.039119 | 0 | 0
1 | ПАО "Россети Сибирь" | "Омскэнерго" | ТП-Ст-3-26 | 10/0,4 | 0.16 | 0.00021806 | 0 | 0
1 | ПАО "Россети Сибирь" | "Омскэнерго" | ТП-Ст-4-1 | 10/0,4 | 0.4 | 0.037874 | 0 | 0
1 | ПАО "Россети Сибирь" | "Омскэнерго" | ТП-Ст-4-2 | 10/0,4 | 0.25 | 0.047155 | 0 | 0
1 | ПАО "Россети Сибирь" | "Омскэнерго" | ТП-Ст-4-4 | 10/0,4 | 0.25 | 0.098822 | 0 | 0.0135
1 | ПАО "Россети Сибирь" | "Омскэнерго" | ТП-Ст-4-5 | 10/0,4 | 0.25 | 0.099626 | 0 | 0
1 | ПАО "Россети Сибирь" | "Омскэнерго" | ТП-Ст-4-8 | 10/0,4 | 0.1 | 0 | 0 | 0
1 | ПАО "Россети Сибирь" | "Омскэнерго" | ТП-Ст-4-10 | 10/0,4 | 0.4 | 0.10324 | 0 | 0
1 | ПАО "Россети Сибирь" | "Омскэнерго" | ТП-Ст-4-11 | 10/0,4 | 0.25 | 0.063682 | 0 | 0
1 | ПАО "Россети Сибирь" | "Омскэнерго" | ТП-Ст-4-12 | 10/0,4 | 0.25 | 0.010619 | 0 | 0
1 | ПАО "Россети Сибирь" | "Омскэнерго" | ТП-Ст-4-13 | 10/0,4 | 0.1 | 0.00021146 | 0 | 0
1 | ПАО "Россети Сибирь" | "Омскэнерго" | ТП-Ст-4-15 | 10/0,4 | 0.4 | 0.1015 | 0 | 0
1 | ПАО "Россети Сибирь" | "Омскэнерго" | ТП-Ст-4-16 (по БУ Тв-4-16) | 10/0,4 | 0.25 | 0.047022 | 0 | 0
1 | ПАО "Россети Сибирь" | "Омскэнерго" | ТП-Ст-4-19 | 10/0,4 | 0.16 | 0.023059 | 0 | 0
1 | ПАО "Россети Сибирь" | "Омскэнерго" | ТП-Ст-4-20 | 10/0,4 | 0.25 | 0.040264 | 0 | 0
1 | ПАО "Россети Сибирь" | "Омскэнерго" | ТП-Ст-8-2 | 10/0,4 | 0.4 | 0.06019 | 0 | 0
1 | ПАО "Россети Сибирь" | "Омскэнерго" | ТП-Ст-8-5 | 10/0,4 | 0.1 | 0.04961 | 0 | 0
1 | ПАО "Россети Сибирь" | "Омскэнерго" | ТП-Ст-8-7 | 10/0,4 | 0.4 | 0.04674 | 0 | 0
1 | ПАО "Россети Сибирь" | "Омскэнерго" | ТП-Ст-8-16 | 10/0,4 | 0.25 | 0.014116 | 0 | 0
1 | ПАО "Россети Сибирь" | "Омскэнерго" | ТП-Ст-8-17 | 10/0,4 | 0.1 | 0.029846 | 0 | 0
1 | ПАО "Россети Сибирь" | "Омскэнерго" | ТП-Ст-8-18 | 10/0,4 | 0.25 | 0.048173 | 0 | 0
1 | ПАО "Россети Сибирь" | "Омскэнерго" | ТП-Ст-8-19 | 10/0,4 | 0.25 | 0.032191 | 0 | 0
1 | ПАО "Россети Сибирь" | "Омскэнерго" | ТП-Ст-8-21 | 10/0,4 | 0.4 | 0.056187 | 0 | 0
1 | ПАО "Россети Сибирь" | "Омскэнерго" | ТП-Ст-8-22 | 10/0,4 | 0.25 | 0.090473 | 0 | 0
1 | ПАО "Россети Сибирь" | "Омскэнерго" | ТП-Ст-8-30 | 10/0,4 | 0.16 | 0.067815 | 0 | 0.0108
1 | ПАО "Россети Сибирь" | "Омскэнерго" | ТП-Зн-16-13 | 10/0,4 | 0.16 | 0.001874 | 0 | 0
1 | ПАО "Россети Сибирь" | "Омскэнерго" | ТП-Зн-16-15 | 10/0,4 | 0.25 | 0.014907 | 0 | 0
1 | ПАО "Россети Сибирь" | "Омскэнерго" | ТП-Зн-16-17 | 10/0,4 | 0.16 | 0.016127 | 0 | 0
1 | ПАО "Россети Сибирь" | "Омскэнерго" | ТП-Ня-5-3 | 10/0,4 | 0.16 | 0.01733 | 0 | 0
1 | ПАО "Россети Сибирь" | "Омскэнерго" | ТП-Ня-8-3 | 10/0,4 | 0.16 | 0.0046747 | 0 | 0
1 | ПАО "Россети Сибирь" | "Омскэнерго" | ТП-ЧК-5-6 | 10/0,4 | 0.25 | 0.11407 | 0.035046 | 0
1 | ПАО "Россети Сибирь" | "Омскэнерго" | ТП-И-4-7 | 10/0,4 | 0.63 | 0.0063899 | 0 | 0
1 | ПАО "Россети Сибирь" | "Омскэнерго" | ТП-КОМ-2-10 | 10/0,4 | 0.16 | 0.021183 | 0 | 0
1 | ПАО "Россети Сибирь" | "Омскэнерго" | ТП-КОМ-5-5 | 10/0,4 | 0.16 | 0.047252 | 0 | 0
1 | ПАО "Россети Сибирь" | "Омскэнерго" | ТП-Зн-8-2 | 10/0,4 | 0.1 | 0.030396 | 0 | 0
1 | ПАО "Россети Сибирь" | "Омскэнерго" | ТП-Ня-8-11 | 10/0,4 | 0.63 | 0.0083192 | 0 | 0.27
1 | ПАО "Россети Сибирь" | "Омскэнерго" | ТП-Ня-5-1 | 10/0,4 | 0.25 | 0.048845 | 0 | 0
1 | ПАО "Россети Сибирь" | "Омскэнерго" | ТП-Ш-2-2 | 10/0,4 | 0.1 | 0.012208 | 0 | 0
1 | ПАО "Россети Сибирь" | "Омскэнерго" | ТП-БА-2-11 | 10/0,4 | 0.16 | 0.029434 | 0 | 0
1 | ПАО "Россети Сибирь" | "Омскэнерго" | ТП-МД-1-4 | 10/0,4 | 0.16 | 0.0043802 | 0 | 0
1 | ПАО "Россети Сибирь" | "Омскэнерго" | ТП-Ктл-2-1 | 10/0,4 | 0.25 | 0.031888 | 0 | 0
1 | ПАО "Россети Сибирь" | "Омскэнерго" | ТП-ТТ-3-3 | 10/0,4 | 0.16 | 0.007157 | 0 | 0
1 | ПАО "Россети Сибирь" | "Омскэнерго" | ТП-Ктл-1-1 | 10/0,4 | 0.1 | 0.0015635 | 0 | 0
1 | ПАО "Россети Сибирь" | "Омскэнерго" | ТП-Ю-4-5 | 10/0,4 | 0.06 | 0.0066571 | 0 | 0
1 | ПАО "Россети Сибирь" | "Омскэнерго" | ТП-Ю-7-17 | 10/0,4 | 0.4 | 0.018101 | 0 | 0
1 | ПАО "Россети Сибирь" | "Омскэнерго" | ТП-Ю-8-1 | 10/0,4 | 0.1 | 0.023902 | 0 | 0
1 | ПАО "Россети Сибирь" | "Омскэнерго" | ТП-Ю-8-2 | 10/0,4 | 0.16 | 0.033424 | 0 | 0
1 | ПАО "Россети Сибирь" | "Омскэнерго" | ТП-Ю-8-6 | 10/0,4 | 0.16 | 0.079203 | 0 | 0
1 | ПАО "Россети Сибирь" | "Омскэнерго" | ТП-ТТ-3-5 | 10/0,4 | 0.16 | 0.0011092 | 0 | 0
1 | ПАО "Россети Сибирь" | "Омскэнерго" | ТП-ТТ-4-2 | 10/0,4 | 0.16 | 0.017747 | 0 | 0
1 | ПАО "Россети Сибирь" | "Омскэнерго" | ТП-ТТ-7-2 | 10/0,4 | 0.16 | 0.0068013 | 0 | 0
1 | ПАО "Россети Сибирь" | "Омскэнерго" | ТП-ТТ-2-1 | 10/0,4 | 0.25 | 0.018793 | 0 | 0
1 | ПАО "Россети Сибирь" | "Омскэнерго" | ТП-БА-2-5 | 10/0,4 | 0.063 | 0.024635 | 0 | 0
1 | ПАО "Россети Сибирь" | "Омскэнерго" | ТП-МД-1-12 | 10/0,4 | 0.063 | 0.0038468 | 0 | 0
1 | ПАО "Россети Сибирь" | "Омскэнерго" | ТП-БА-2-9 | 10/0,4 | 0.16 | 0.051362 | 0 | 0
1 | ПАО "Россети Сибирь" | "Омскэнерго" | ТП-МД-3-1 | 10/0,4 | 0.16 | 0.0097704 | 0 | 0
1 | ПАО "Россети Сибирь" | "Омскэнерго" | ТП-ТТ-3-2 | 10/0,4 | 0.16 | 0.030177 | 0 | 0
1 | ПАО "Россети Сибирь" | "Омскэнерго" | ТП-ТТ-9-2 | 10/0,4 | 0.16 | 0.042643 | 0 | 0
1 | ПАО "Россети Сибирь" | "Омскэнерго" | ТП-ТТ-9-12 | 10/0,4 | 0.25 | 0.077257 | 0 | 0
1 | ПАО "Россети Сибирь" | "Омскэнерго" | ТП-ЮЖ-1-5 | 10/0,4 | 0.1 | 0.035615 | 0 | 0
1 | ПАО "Россети Сибирь" | "Омскэнерго" | ТП-ТТ-9-13 | 10/0,4 | 0.25 | 0.060206 | 0 | 0
1 | ПАО "Россети Сибирь" | "Омскэнерго" | ТП-ЮЖ-1-9 | 10/0,4 | 0.16 | 0.016767 | 0 | 0
1 | ПАО "Россети Сибирь" | "Омскэнерго" | ТП-ТТ-9-6 | 10/0,4 | 0.25 | 0.011808 | 0 | 0
1 | ПАО "Россети Сибирь" | "Омскэнерго" | ТП-Бж-6-12 | 10/0,4 | 0.4 | 0 | 0 | 0
1 | ПАО "Россети Сибирь" | "Омскэнерго" | ТП-120 | 10/0,4 | 0.16 | 0.0197 | 0 | 0
1 | ПАО "Россети Сибирь" | "Омскэнерго" | КТП Бу-13-9 | 10/0,4 | 0.16 | 0.0019107 | 0 | 0
1 | ПАО "Россети Сибирь" | "Омскэнерго" | ТП-121 | 10/0,4 | 0.25 | 0.10464 | 0 | 0
1 | ПАО "Россети Сибирь" | "Омскэнерго" | КТП Бу-13-15 | 10/0,4 | 0.1 | 0.006625 | 0 | 0
1 | ПАО "Россети Сибирь" | "Омскэнерго" | КТП Ву-1-4 | 10/0,4 | 0.1 | 0.0020768 | 0 | 0
1 | ПАО "Россети Сибирь" | "Омскэнерго" | ТП-126 | 10/0,4 | 0.1 | 0.006192 | 0 | 0
1 | ПАО "Россети Сибирь" | "Омскэнерго" | ТП-128 | 10/0,4 | 0.25 | 0.012552 | 0 | 0
1 | ПАО "Россети Сибирь" | "Омскэнерго" | ТП-Лч-1-136/1 | 10/0,4 | 0.63 | 0.17848 | 0 | 0
1 | ПАО "Россети Сибирь" | "Омскэнерго" | ТП-Т-2а-136 | 10/0,4 | 0.63 | 0.11513 | 0 | 0
1 | ПАО "Россети Сибирь" | "Омскэнерго" | ТП-Зк-1-5 | 6/0,4 | 0.025 | 0.00065136 | 0 | 0.0189
1 | ПАО "Россети Сибирь" | "Омскэнерго" | ТП-НШ-6-3 | 10/0,4 | 0.16 | 0.07774 | 0 | 0
1 | ПАО "Россети Сибирь" | "Омскэнерго" | ТП-А-7-7 | 10/0,4 | 0.16 | 0.0033295 | 0 | 0
1 | ПАО "Россети Сибирь" | "Омскэнерго" | ТП-А-7-6 | 10/0,4 | 0.063 | 0.016572 | 0 | 0
1 | ПАО "Россети Сибирь" | "Омскэнерго" | ТП-НМ-2-15 | 10/0,4 | 0.05 | 0.0012465 | 0 | 0
1 | ПАО "Россети Сибирь" | "Омскэнерго" | ТП-НСО-3-2 | 10/0,4 | 0.025 | 0.0006457 | 0 | 0
1 | ПАО "Россети Сибирь" | "Омскэнерго" | ТП-ПЛ-2-2 | 10/0,4 | 0.1 | 0.020244 | 0 | 0
1 | ПАО "Россети Сибирь" | "Омскэнерго" | ТП-ПЛ-2-3 | 10/0,4 | 0.1 | 0.021652 | 0 | 0
1 | ПАО "Россети Сибирь" | "Омскэнерго" | ТП-ПЛ-2-4 | 10/0,4 | 0.25 | 0.0049315 | 0 | 0
1 | ПАО "Россети Сибирь" | "Омскэнерго" | ТП-ПЛ-2-5 | 10/0,4 | 0.16 | 0.064391 | 0 | 0
1 | ПАО "Россети Сибирь" | "Омскэнерго" | ТП-ПЛ-2-7 | 10/0,4 | 0.063 | 0.0036637 | 0 | 0
1 | ПАО "Россети Сибирь" | "Омскэнерго" | ТП-ПЛ-2-9 | 10/0,4 | 0.16 | 0.033941 | 0 | 0
1 | ПАО "Россети Сибирь" | "Омскэнерго" | ТП-ПЛ-2-10 | 10/0,4 | 0.1 | 0.0027055 | 0 | 0
1 | ПАО "Россети Сибирь" | "Омскэнерго" | ТП-ПЛ-2-11 | 10/0,4 | 0.1 | 0.02867 | 0 | 0
1 | ПАО "Россети Сибирь" | "Омскэнерго" | ТП-ПЛ-2-13 | 10/0,4 | 0.25 | 0.044558 | 0 | 0
1 | ПАО "Россети Сибирь" | "Омскэнерго" | ТП-ПЛ-2-14 | 10/0,4 | 0.063 | 0.0088594 | 0 | 0
1 | ПАО "Россети Сибирь" | "Омскэнерго" | ТП-ПЛ-2-15 | 10/0,4 | 0.16 | 0.010167 | 0 | 0
1 | ПАО "Россети Сибирь" | "Омскэнерго" | ТП-ПЛ-2-18 | 10/0,4 | 0.063 | 0.012567 | 0 | 0
1 | ПАО "Россети Сибирь" | "Омскэнерго" | ТП-ПЛ-2-22 | 10/0,4 | 0.1 | 0.010436 | 0 | 0
1 | ПАО "Россети Сибирь" | "Омскэнерго" | ТП-ПЛ-2-23 | 10/0,4 | 0.1 | 0.016404 | 0 | 0
1 | ПАО "Россети Сибирь" | "Омскэнерго" | ТП-ПЛ-4-19 | 10/0,4 | 0.1 | 0.035577 | 0 | 0
1 | ПАО "Россети Сибирь" | "Омскэнерго" | ТП-ПЛ-6-1 | 10/0,4 | 0.063 | 0.0040309 | 0 | 0
1 | ПАО "Россети Сибирь" | "Омскэнерго" | ТП-ПЛ-8-1 | 10/0,4 | 0.25 | 0.0014934 | 0 | 0
1 | ПАО "Россети Сибирь" | "Омскэнерго" | ТП-ЕР-1-1 | 10/0,4 | 0.25 | 0.00089491 | 0 | 0
1 | ПАО "Россети Сибирь" | "Омскэнерго" | ТП-ЕР-1-3 | 10/0,4 | 0.16 | 0.039133 | 0 | 0
1 | ПАО "Россети Сибирь" | "Омскэнерго" | ТП-ЕР-1-4 | 10/0,4 | 0.16 | 0.020949 | 0 | 0
1 | ПАО "Россети Сибирь" | "Омскэнерго" | ТП-ЕР-1-7 | 10/0,4 | 0.063 | 0.016127 | 0 | 0
1 | ПАО "Россети Сибирь" | "Омскэнерго" | ТП-ЕР-2-1 | 10/0,4 | 0.25 | 0.029516 | 0 | 0
1 | ПАО "Россети Сибирь" | "Омскэнерго" | ТП-ЕР-2-2 | 10/0,4 | 0.25 | 0.049068 | 0 | 0
1 | ПАО "Россети Сибирь" | "Омскэнерго" | ТП-ЕР-2-3 | 10/0,4 | 0.25 | 0.010179 | 0 | 0
1 | ПАО "Россети Сибирь" | "Омскэнерго" | ТП-ЕР-2-4 | 10/0,4 | 0.1 | 0.024519 | 0 | 0
1 | ПАО "Россети Сибирь" | "Омскэнерго" | ТП-ЕР-2-6 | 10/0,4 | 0.16 | 0.033027 | 0 | 0
1 | ПАО "Россети Сибирь" | "Омскэнерго" | ТП-ЕР-3-1 | 10/0,4 | 0.1 | 0.043787 | 0 | 0
1 | ПАО "Россети Сибирь" | "Омскэнерго" | ТП-ЕР-3-2 | 10/0,4 | 0.1 | 0.028323 | 0 | 0
1 | ПАО "Россети Сибирь" | "Омскэнерго" | ТП-ЕР-3-3 | 10/0,4 | 0.16 | 0.031954 | 0 | 0
1 | ПАО "Россети Сибирь" | "Омскэнерго" | ТП-ЕР-3-4 | 10/0,4 | 0.063 | 0.0090511 | 0 | 0
1 | ПАО "Россети Сибирь" | "Омскэнерго" | ТП-ЕР-4-2 | 10/0,4 | 0.4 | 0.0061483 | 0 | 0
1 | ПАО "Россети Сибирь" | "Омскэнерго" | ТП-ЕР-4-3 | 10/0,4 | 0.63 | 0.036374 | 0 | 0
1 | ПАО "Россети Сибирь" | "Омскэнерго" | ТП-ЕР-5-2 | 10/0,4 | 0.16 | 0.077429 | 0 | 0
1 | ПАО "Россети Сибирь" | "Омскэнерго" | ТП-ЕР-5-4 | 10/0,4 | 0.4 | 0.06944 | 0 | 0
1 | ПАО "Россети Сибирь" | "Омскэнерго" | ТП-ЕР-5-6 | 10/0,4 | 0.63 | 0.072346 | 0 | 0
1 | ПАО "Россети Сибирь" | "Омскэнерго" | ТП-ЕР-5-8 | 10/0,4 | 0.25 | 0.02121 | 0 | 0
1 | ПАО "Россети Сибирь" | "Омскэнерго" | ТП-ЕР-6-1 | 10/0,4 | 0.25 | 0.0053449 | 0 | 0
1 | ПАО "Россети Сибирь" | "Омскэнерго" | ТП-ЕР-6-5 | 10/0,4 | 0.1 | 0.0083799 | 0 | 0
1 | ПАО "Россети Сибирь" | "Омскэнерго" | ТП-ЕР-6-7 | 10/0,4 | 0.25 | 0.10483 | 0 | 0
1 | ПАО "Россети Сибирь" | "Омскэнерго" | ТП-ЕР-6-9 | 10/0,4 | 0.16 | 0.0023978 | 0 | 0
1 | ПАО "Россети Сибирь" | "Омскэнерго" | ТП-ОГ-1-1 | 10/0,4 | 0.16 | 0.056116 | 0 | 0
1 | ПАО "Россети Сибирь" | "Омскэнерго" | ТП-ОГ-1-2 | 10/0,4 | 0.18 | 0.017167 | 0 | 0
1 | ПАО "Россети Сибирь" | "Омскэнерго" | ТП-ОГ-1-4 | 10/0,4 | 0.16 | 0.050741 | 0 | 0
1 | ПАО "Россети Сибирь" | "Омскэнерго" | ТП-ОГ-1-5 | 10/0,4 | 0.1 | 0.032525 | 0 | 0
1 | ПАО "Россети Сибирь" | "Омскэнерго" | ТП-ОГ-1-6 | 10/0,4 | 0.16 | 0.010301 | 0 | 0
1 | ПАО "Россети Сибирь" | "Омскэнерго" | ТП-ОГ-1-7 | 10/0,4 | 0.25 | 0.013808 | 0 | 0
1 | ПАО "Россети Сибирь" | "Омскэнерго" | ТП-ОГ-2-1 | 10/0,4 | 0.25 | 0.078202 | 0 | 0
1 | ПАО "Россети Сибирь" | "Омскэнерго" | ТП-ОГ-2-5 | 10/0,4 | 0.4 | 0.021799 | 0 | 0.0045
1 | ПАО "Россети Сибирь" | "Омскэнерго" | ТП-ОГ-2-6 | 10/0,4 | 0.25 | 0.030012 | 0 | 0
1 | ПАО "Россети Сибирь" | "Омскэнерго" | ТП-ОГ-2-7 | 10/0,4 | 0.1 | 0.013316 | 0 | 0
1 | ПАО "Россети Сибирь" | "Омскэнерго" | ТП-ОГ-3-1 | 10/0,4 | 0.1 | 0.007737 | 0 | 0
1 | ПАО "Россети Сибирь" | "Омскэнерго" | ТП-ОГ-3-2 | 10/0,4 | 0.315 | 0.21744 | 0 | 0
1 | ПАО "Россети Сибирь" | "Омскэнерго" | ТП-ОГ-3-4 | 10/0,4 | 0.1 | 0.016119 | 0 | 0
1 | ПАО "Россети Сибирь" | "Омскэнерго" | ТП-ОГ-3-5 | 10/0,4 | 0.25 | 0.015814 | 0 | 0
1 | ПАО "Россети Сибирь" | "Омскэнерго" | ТП-ОГ-4-1 | 10/0,4 | 0.25 | 0.041453 | 0 | 0
1 | ПАО "Россети Сибирь" | "Омскэнерго" | ТП-ОГ-4-3 | 10/0,4 | 0.16 | 0.00089869 | 0 | 0
1 | ПАО "Россети Сибирь" | "Омскэнерго" | ТП-ОГ-4-4 | 10/0,4 | 0.16 | 0.03112 | 0 | 0
1 | ПАО "Россети Сибирь" | "Омскэнерго" | ТП-ОГ-4-6 | 10/0,4 | 0.1 | 0.021805 | 0 | 0
1 | ПАО "Россети Сибирь" | "Омскэнерго" | ТП-ОГ-5-3 | 10/0,4 | 0.1 | 0.016395 | 0 | 0
1 | ПАО "Россети Сибирь" | "Омскэнерго" | ТП-ОГ-5-8 | 10/0,4 | 0.063 | 0.0075954 | 0 | 0
1 | ПАО "Россети Сибирь" | "Омскэнерго" | ТП-ОГ-5-9 | 10/0,4 | 0.1 | 0.011985 | 0 | 0
1 | ПАО "Россети Сибирь" | "Омскэнерго" | ТП-ОГ-6-1 | 10/0,4 | 0.1 | 0.024739 | 0 | 0
1 | ПАО "Россети Сибирь" | "Омскэнерго" | ТП-ОГ-6-2 | 10/0,4 | 0.063 | 0.0017171 | 0 | 0
1 | ПАО "Россети Сибирь" | "Омскэнерго" | ТП-ОГ-6-4 | 10/0,4 | 0.18 | 0.024732 | 0 | 0
1 | ПАО "Россети Сибирь" | "Омскэнерго" | ТП-ОГ-6-5 | 10/0,4 | 0.1 | 0.042924 | 0 | 0
1 | ПАО "Россети Сибирь" | "Омскэнерго" | ТП-ОГ-6-7 | 10/0,4 | 0.1 | 0.032074 | 0 | 0.0045
1 | ПАО "Россети Сибирь" | "Омскэнерго" | ТП-ОГ-6-8 | 10/0,4 | 0.1 | 0.0073934 | 0 | 0
1 | ПАО "Россети Сибирь" | "Омскэнерго" | ТП-ПЛ-1-1 | 10/0,4 | 0.16 | 0.044816 | 0 | 0
1 | ПАО "Россети Сибирь" | "Омскэнерго" | ТП-ПЛ-1-2 | 10/0,4 | 0.25 | 0.085597 | 0 | 0
1 | ПАО "Россети Сибирь" | "Омскэнерго" | ТП-ПЛ-1-3 | 10/0,4 | 0.25 | 0.077314 | 0 | 0
1 | ПАО "Россети Сибирь" | "Омскэнерго" | ТП-ПЛ-1-4 | 10/0,4 | 0.16 | 0.053312 | 0 | 0
1 | ПАО "Россети Сибирь" | "Омскэнерго" | ТП-ПЛ-1-5 | 10/0,4 | 0.25 | 0.087509 | 0 | 0
1 | ПАО "Россети Сибирь" | "Омскэнерго" | ТП-ПЛ-1-6 | 10/0,4 | 0.16 | 0.04248 | 0 | 0
1 | ПАО "Россети Сибирь" | "Омскэнерго" | ТП-ПЛ-1-7 | 10/0,4 | 0.25 | 0.047153 | 0 | 0
1 | ПАО "Россети Сибирь" | "Омскэнерго" | ТП-ПЛ-1-8 | 10/0,4 | 0.25 | 0.026125 | 0 | 0
1 | ПАО "Россети Сибирь" | "Омскэнерго" | ТП-ПЛ-1-9 | 10/0,4 | 0.16 | 0.039931 | 0 | 0
1 | ПАО "Россети Сибирь" | "Омскэнерго" | ТП-ПЛ-1-10 | 10/0,4 | 0.25 | 0.07965 | 0 | 0
1 | ПАО "Россети Сибирь" | "Омскэнерго" | ТП-ПЛ-1-11 | 10/0,4 | 0.16 | 0.038908 | 0 | 0
1 | ПАО "Россети Сибирь" | "Омскэнерго" | ТП-ПЛ-1-12 | 10/0,4 | 0.25 | 0.079438 | 0 | 0
1 | ПАО "Россети Сибирь" | "Омскэнерго" | ТП-ПЛ-1-13 | 10/0,4 | 0.16 | 0.052888 | 0 | 0
1 | ПАО "Россети Сибирь" | "Омскэнерго" | ТП-ПЛ-1-14 | 10/0,4 | 0.4 | 0.12425 | 0.0045 | 0.0135
1 | ПАО "Россети Сибирь" | "Омскэнерго" | ТП-ПЛ-1-15 | 10/0,4 | 0.25 | 0.052653 | 0 | 0
1 | ПАО "Россети Сибирь" | "Омскэнерго" | ТП-ПЛ-1-16 | 10/0,4 | 0.25 | 0.020603 | 0 | 0
1 | ПАО "Россети Сибирь" | "Омскэнерго" | ТП-ПЛ-1-18 | 10/0,4 | 0.16 | 0.064765 | 0 | 0
1 | ПАО "Россети Сибирь" | "Омскэнерго" | ТП-ПЛ-1-19 | 10/0,4 | 0.25 | 0.083686 | 0 | 0
1 | ПАО "Россети Сибирь" | "Омскэнерго" | ТП-ПЛ-1-20 | 10/0,4 | 0.16 | 0.038232 | 0 | 0
1 | ПАО "Россети Сибирь" | "Омскэнерго" | ТП-ПЛ-1-22 | 10/0,4 | 0.1 | 0.003186 | 0 | 0
1 | ПАО "Россети Сибирь" | "Омскэнерго" | ТП-ПЛ-1-23 | 10/0,4 | 0.1 | 0.014018 | 0 | 0
1 | ПАО "Россети Сибирь" | "Омскэнерго" | ТП-ПЛ-1-24 | 10/0,4 | 0.25 | 0.048846 | 0 | 0
1 | ПАО "Россети Сибирь" | "Омскэнерго" | ТП-ПЛ-4-1 | 10/0,4 | 0.1 | 0.00043235 | 0 | 0
1 | ПАО "Россети Сибирь" | "Омскэнерго" | ТП-ПЛ-4-2 | 10/0,4 | 0.16 | 0.012866 | 0 | 0
1 | ПАО "Россети Сибирь" | "Омскэнерго" | ТП-ПЛ-4-3 | 10/0,4 | 0.16 | 0.064204 | 0 | 0
1 | ПАО "Россети Сибирь" | "Омскэнерго" | ТП-ПЛ-4-4 | 10/0,4 | 0.25 | 0.017943 | 0 | 0
1 | ПАО "Россети Сибирь" | "Омскэнерго" | ТП-ПЛ-4-5 | 10/0,4 | 0.25 | 0.051656 | 0 | 0
1 | ПАО "Россети Сибирь" | "Омскэнерго" | ТП-ПЛ-4-6 | 10/0,4 | 0.25 | 0.0071027 | 0 | 0
1 | ПАО "Россети Сибирь" | "Омскэнерго" | ТП-ПЛ-4-7 | 10/0,4 | 0.1 | 0.029832 | 0 | 0
1 | ПАО "Россети Сибирь" | "Омскэнерго" | ТП-ПЛ-4-8 | 10/0,4 | 0.1 | 0.022698 | 0 | 0
1 | ПАО "Россети Сибирь" | "Омскэнерго" | ТП-ПЛ-4-9 | 10/0,4 | 0.63 | 0.61048 | 0 | 0
1 | ПАО "Россети Сибирь" | "Омскэнерго" | ТП-ПЛ-4-12 | 10/0,4 | 0.063 | 0.015781 | 0 | 0
1 | ПАО "Россети Сибирь" | "Омскэнерго" | ТП-ПЛ-4-13 | 10/0,4 | 0.16 | 0.030913 | 0 | 0
1 | ПАО "Россети Сибирь" | "Омскэнерго" | ТП-ПЛ-4-14 | 10/0,4 | 0.1 | 0.0019371 | 0 | 0
1 | ПАО "Россети Сибирь" | "Омскэнерго" | ТП-ПЛ-4-15 | 10/0,4 | 0.1 | 0.0026281 | 0 | 0
1 | ПАО "Россети Сибирь" | "Омскэнерго" | ТП-ПЛ-4-16 | 10/0,4 | 0.1 | 0.020537 | 0 | 0
1 | ПАО "Россети Сибирь" | "Омскэнерго" | ТП-ПЛ-4-17 | 10/0,4 | 0.25 | 0.075878 | 0 | 0.0126
1 | ПАО "Россети Сибирь" | "Омскэнерго" | ТП-ПЛ-5-1 | 10/0,4 | 0.25 | 0.052501 | 0 | 0
1 | ПАО "Россети Сибирь" | "Омскэнерго" | ТП-ПЛ-5-2 | 10/0,4 | 0.16 | 0.029357 | 0 | 0
1 | ПАО "Россети Сибирь" | "Омскэнерго" | ТП-ПЛ-5-3 | 10/0,4 | 0.4 | 0 | 0 | 0
1 | ПАО "Россети Сибирь" | "Омскэнерго" | ТП-ПЛ-5-5 | 10/0,4 | 0.16 | 0.0032143 | 0 | 0
1 | ПАО "Россети Сибирь" | "Омскэнерго" | ТП-ПЛ-5-6 | 10/0,4 | 0.16 | 0.013929 | 0 | 0
1 | ПАО "Россети Сибирь" | "Омскэнерго" | ТП-ПЛ-5-8 | 10/0,4 | 0.25 | 0.022286 | 0 | 0
1 | ПАО "Россети Сибирь" | "Омскэнерго" | ТП-ПЛ-5-9 | 10/0,4 | 0.1 | 0.023357 | 0 | 0
1 | ПАО "Россети Сибирь" | "Омскэнерго" | ТП-ПЛ-5-10 | 10/0,4 | 0.1 | 0.024967 | 0 | 0
1 | ПАО "Россети Сибирь" | "Омскэнерго" | ТП-ПЛ-5-11 | 10/0,4 | 0.16 | 0.016072 | 0 | 0
1 | ПАО "Россети Сибирь" | "Омскэнерго" | ТП-ПЛ-5-12 | 10/0,4 | 0.1 | 0.0098554 | 0 | 0
1 | ПАО "Россети Сибирь" | "Омскэнерго" | ТП-ПЛ-5-14 | 10/0,4 | 0.16 | 0.051467 | 0 | 0
1 | ПАО "Россети Сибирь" | "Омскэнерго" | ТП-ПЛ-5-15 | 10/0,4 | 0.16 | 0.051001 | 0 | 0
1 | ПАО "Россети Сибирь" | "Омскэнерго" | ТП-ПЛ-5-16 | 10/0,4 | 0.063 | 0.0057858 | 0 | 0
1 | ПАО "Россети Сибирь" | "Омскэнерго" | ТП-ПЛ-5-18 | 10/0,4 | 0.4 | 0.027643 | 0 | 0
1 | ПАО "Россети Сибирь" | "Омскэнерго" | ТП-ПЛ-5-19 | 10/0,4 | 0.4 | 0.055286 | 0 | 0
1 | ПАО "Россети Сибирь" | "Омскэнерго" | ТП-ПЛ-5-20 | 10/0,4 | 0.25 | 0.055715 | 0 | 0
1 | ПАО "Россети Сибирь" | "Омскэнерго" | ТП-ПЛ-5-21 | 10/0,4 | 0.16 | 0.0034286 | 0 | 0
1 | ПАО "Россети Сибирь" | "Омскэнерго" | ТП-ПЛ-5-24 | 10/0,4 | 0.1 | 0.020815 | 0 | 0
1 | ПАО "Россети Сибирь" | "Омскэнерго" | ТП-ПЛ-5-25 | 10/0,4 | 0.063 | 0.0087858 | 0 | 0
1 | ПАО "Россети Сибирь" | "Омскэнерго" | ТП-ПЛ-5-26 | 10/0,4 | 0.25 | 0.084858 | 0 | 0
1 | ПАО "Россети Сибирь" | "Омскэнерго" | ТП-ПЛ-5-27 | 10/0,4 | 0.25 | 0.062572 | 0 | 0
1 | ПАО "Россети Сибирь" | "Омскэнерго" | ТП-ПЛ-5-28 | 10/0,4 | 0.1 | 0.018214 | 0 | 0
1 | ПАО "Россети Сибирь" | "Омскэнерго" | ТП-ПЛ-5-29 | 10/0,4 | 0.25 | 0.0085715 | 0 | 0
1 | ПАО "Россети Сибирь" | "Омскэнерго" | ТП-ПЛ-5-30 | 10/0,4 | 0.16 | 0.045215 | 0 | 0
1 | ПАО "Россети Сибирь" | "Омскэнерго" | ТП-ПЛ-5-31 | 10/0,4 | 0.16 | 0.030223 | 0 | 0
1 | ПАО "Россети Сибирь" | "Омскэнерго" | ТП-ПЛ-7-1 | 10/0,4 | 0.4 | 0.15416 | 0 | 0
1 | ПАО "Россети Сибирь" | "Омскэнерго" | ТП-ПЛ-7-3 | 10/0,4 | 0.25 | 0.048418 | 0 | 0
1 | ПАО "Россети Сибирь" | "Омскэнерго" | ТП-ПЛ-7-4 | 10/0,4 | 0.25 | 0.024091 | 0 | 0
1 | ПАО "Россети Сибирь" | "Омскэнерго" | ТП-ПЛ-7-5 | 10/0,4 | 0.16 | 0.037562 | 0 | 0
1 | ПАО "Россети Сибирь" | "Омскэнерго" | ТП-ПЛ-7-6 | 10/0,4 | 0.1 | 0.047332 | 0 | 0
1 | ПАО "Россети Сибирь" | "Омскэнерго" | ТП-ПЛ-7-7 | 10/0,4 | 0.25 | 0.079032 | 0 | 0
1 | ПАО "Россети Сибирь" | "Омскэнерго" | ТП-ПЛ-7-8 | 10/0,4 | 0.32 | 0.098572 | 0 | 0
1 | ПАО "Россети Сибирь" | "Омскэнерго" | ТП-ПЛ-7-9 | 10/0,4 | 0.16 | 0.038647 | 0 | 0
1 | ПАО "Россети Сибирь" | "Омскэнерго" | ТП-ПЛ-7-10 | 10/0,4 | 0.16 | 0.070564 | 0 | 0
1 | ПАО "Россети Сибирь" | "Омскэнерго" | ТП-ВЛ-1-3 | 10/0,4 | 0.1 | 0.01713 | 0 | 0
1 | ПАО "Россети Сибирь" | "Омскэнерго" | ТП-ВЛ-2-1 | 10/0,4 | 0.25 | 0.038477 | 0 | 0
1 | ПАО "Россети Сибирь" | "Омскэнерго" | ТП-ВЛ-2-2 | 10/0,4 | 0.18 | 0.027176 | 0.01179 | 0
1 | ПАО "Россети Сибирь" | "Омскэнерго" | ТП-ВЛ-2-3 | 10/0,4 | 0.25 | 0.0010658 | 0 | 0
1 | ПАО "Россети Сибирь" | "Омскэнерго" | ТП-ВЛ-2-4 | 10/0,4 | 0.1 | 0.00022278 | 0 | 0
1 | ПАО "Россети Сибирь" | "Омскэнерго" | ТП-ВЛ-2-5 | 10/0,4 | 0.16 | 0.042876 | 0 | 0
1 | ПАО "Россети Сибирь" | "Омскэнерго" | ТП-ВЛ-2-6 | 10/0,4 | 0.16 | 0.058259 | 0 | 0
1 | ПАО "Россети Сибирь" | "Омскэнерго" | ТП-ВЛ-2-7 | 10/0,4 | 0.1 | 0.0041857 | 0 | 0
1 | ПАО "Россети Сибирь" | "Омскэнерго" | ТП-ВЛ-2-9 | 10/0,4 | 0.06 | 0.0099998 | 0 | 0
1 | ПАО "Россети Сибирь" | "Омскэнерго" | ТП-ВЛ-2-12 | 10/0,4 | 0.16 | 0.0045416 | 0 | 0
1 | ПАО "Россети Сибирь" | "Омскэнерго" | ТП-ВЛ-2-13 | 10/0,4 | 0.16 | 0.037713 | 0 | 0
1 | ПАО "Россети Сибирь" | "Омскэнерго" | ТП-ВЛ-2-14 | 10/0,4 | 0.063 | 0.0017577 | 0 | 0
1 | ПАО "Россети Сибирь" | "Омскэнерго" | ТП-ВЛ-2-15 | 10/0,4 | 0.1 | 0.020182 | 0 | 0
1 | ПАО "Россети Сибирь" | "Омскэнерго" | ТП-ВЛ-3-1 | 10/0,4 | 0.1 | 0.0058386 | 0 | 0
1 | ПАО "Россети Сибирь" | "Омскэнерго" | ТП-ВЛ-3-2 | 10/0,4 | 0.25 | 0.015185 | 0 | 0
1 | ПАО "Россети Сибирь" | "Омскэнерго" | ТП-ВЛ-3-5 | 10/0,4 | 0.1 | 0.00021146 | 0 | 0
1 | ПАО "Россети Сибирь" | "Омскэнерго" | ТП-ВЛ-3-6 | 10/0,4 | 0.16 | 0.034937 | 0 | 0
1 | ПАО "Россети Сибирь" | "Омскэнерго" | ТП-ВЛ-3-7 | 10/0,4 | 0.16 | 0.0015312 | 0 | 0
1 | ПАО "Россети Сибирь" | "Омскэнерго" | ТП-ВЛ-3-8 | 10/0,4 | 0.1 | 0.004147 | 0 | 0
1 | ПАО "Россети Сибирь" | "Омскэнерго" | ТП-ВЛ-3-9 | 10/0,4 | 0.1 | 0.019714 | 0 | 0
1 | ПАО "Россети Сибирь" | "Омскэнерго" | ТП-ВЛ-3-10 | 10/0,4 | 0.25 | 0.050953 | 0 | 0
1 | ПАО "Россети Сибирь" | "Омскэнерго" | ТП-ВЛ-3-11 | 10/0,4 | 0.25 | 0.052627 | 0 | 0
1 | ПАО "Россети Сибирь" | "Омскэнерго" | ТП-ВЛ-3-12 | 10/0,4 | 0.1 | 0.0032323 | 0 | 0
1 | ПАО "Россети Сибирь" | "Омскэнерго" | ТП-ВЛ-3-13 | 10/0,4 | 0.16 | 0.025703 | 0 | 0
1 | ПАО "Россети Сибирь" | "Омскэнерго" | ТП-ВЛ-3-14 | 10/0,4 | 0.25 | 0.032421 | 0 | 0
1 | ПАО "Россети Сибирь" | "Омскэнерго" | ТП-ВЛ-3-15 | 10/0,4 | 0.1 | 0.017966 | 0 | 0
1 | ПАО "Россети Сибирь" | "Омскэнерго" | ТП-ВЛ-3-17 | 10/0,4 | 0.1 | 0.0010648 | 0 | 0
1 | ПАО "Россети Сибирь" | "Омскэнерго" | ТП-ВЛ-3-20 | 10/0,4 | 0.16 | 0.013561 | 0 | 0
1 | ПАО "Россети Сибирь" | "Омскэнерго" | ТП-ВЛ-3-21 | 10/0,4 | 0.16 | 0.0058877 | 0 | 0
1 | ПАО "Россети Сибирь" | "Омскэнерго" | ТП-ВЛ-3-22 | 10/0,4 | 0.4 | 0.030638 | 0 | 0
1 | ПАО "Россети Сибирь" | "Омскэнерго" | ТП-ВЛ-3-24 | 10/0,4 | 0.4 | 0.0062313 | 0 | 0
1 | ПАО "Россети Сибирь" | "Омскэнерго" | ТП-ВЛ-3-25 | 10/0,4 | 0.4 | 0.016812 | 0 | 0
1 | ПАО "Россети Сибирь" | "Омскэнерго" | ТП-ВЛ-3-26 | 10/0,4 | 0.1 | 0.014843 | 0 | 0
1 | ПАО "Россети Сибирь" | "Омскэнерго" | ТП-ВЛ-3-28 | 10/0,4 | 0.25 | 0.0019815 | 0 | 0
1 | ПАО "Россети Сибирь" | "Омскэнерго" | ТП-ВЛ-3-29 | 10/0,4 | 0.25 | 0 | 0 | 0
1 | ПАО "Россети Сибирь" | "Омскэнерго" | ТП-ВЛ-3-30 | 10/0,4 | 0.16 | 0.019312 | 0 | 0
1 | ПАО "Россети Сибирь" | "Омскэнерго" | ТП-ВЛ-3-31 | 10/0,4 | 0.16 | 0.027916 | 0 | 0
1 | ПАО "Россети Сибирь" | "Омскэнерго" | ТП-ВЛ-3-32 | 10/0,4 | 0.063 | 0.0032266 | 0 | 0
1 | ПАО "Россети Сибирь" | "Омскэнерго" | ТП-ВЛ-3-33 | 10/0,4 | 0.06 | 0.0049588 | 0 | 0
1 | ПАО "Россети Сибирь" | "Омскэнерго" | ТП-ВЛ-3-34 | 10/0,4 | 0.1 | 0.021331 | 0 | 0
1 | ПАО "Россети Сибирь" | "Омскэнерго" | ТП-ВЛ-3-35 | 10/0,4 | 0.25 | 0.015332 | 0 | 0
1 | ПАО "Россети Сибирь" | "Омскэнерго" | ТП-ВЛ-3-37 | 10/0,4 | 0.1 | 0.0087575 | 0 | 0
1 | ПАО "Россети Сибирь" | "Омскэнерго" | ТП-ВЛ-4-3 | 10/0,4 | 0.1 | 0.0015142 | 0 | 0
1 | ПАО "Россети Сибирь" | "Омскэнерго" | ТП-ВЛ-4-5 | 10/0,4 | 0.03 | 0.0004248 | 0 | 0
1 | ПАО "Россети Сибирь" | "Омскэнерго" | ТП-ВЛ-4-7 | 10/0,4 | 0.16 | 0.038106 | 0 | 0
1 | ПАО "Россети Сибирь" | "Омскэнерго" | ТП-ВЛ-4-8 | 10/0,4 | 0.16 | 0.019667 | 0 | 0
1 | ПАО "Россети Сибирь" | "Омскэнерго" | ТП-ВЛ-4-11 | 10/0,4 | 0.063 | 0.011606 | 0 | 0
1 | ПАО "Россети Сибирь" | "Омскэнерго" | ТП-ВЛ-4-13 | 10/0,4 | 0.16 | 0.030571 | 0 | 0
1 | ПАО "Россети Сибирь" | "Омскэнерго" | ТП-ВЛ-4-18 | 10/0,4 | 0.25 | 0.013354 | 0 | 0
1 | ПАО "Россети Сибирь" | "Омскэнерго" | ТП-ВЛ-4-19 | 10/0,4 | 0.1 | 0.02839 | 0 | 0
1 | ПАО "Россети Сибирь" | "Омскэнерго" | ТП-ВЛ-4-21 | 10/0,4 | 0.1 | 0.015306 | 0 | 0
1 | ПАО "Россети Сибирь" | "Омскэнерго" | ТП-ВЛ-4-24 | 10/0,4 | 0.063 | 0.0032625 | 0 | 0
1 | ПАО "Россети Сибирь" | "Омскэнерго" | ТП-ВЛ-5-3 | 10/0,4 | 0.25 | 0.029195 | 0 | 0
1 | ПАО "Россети Сибирь" | "Омскэнерго" | ТП-ВЛ-5-5 | 10/0,4 | 0.16 | 0.00042858 | 0 | 0
1 | ПАО "Россети Сибирь" | "Омскэнерго" | ТП-ВЛ-5-9 | 10/0,4 | 0.16 | 0.0020287 | 0 | 0
1 | ПАО "Россети Сибирь" | "Омскэнерго" | ТП-ВЛ-5-11 | 10/0,4 | 0.063 | 0.0015482 | 0 | 0
1 | ПАО "Россети Сибирь" | "Омскэнерго" | ТП-ВЛ-5-15 | 10/0,4 | 0.16 | 0.0034324 | 0 | 0
1 | ПАО "Россети Сибирь" | "Омскэнерго" | ТП-ВЛ-5-16 | 10/0,4 | 0.063 | 0.0022099 | 0 | 0
1 | ПАО "Россети Сибирь" | "Омскэнерго" | ТП-ВЛ-5-17 | 10/0,4 | 0.063 | 0.0024129 | 0 | 0
1 | ПАО "Россети Сибирь" | "Омскэнерго" | ТП-ВЛ-5-19 | 10/0,4 | 0.16 | 0.0030595 | 0 | 0
1 | ПАО "Россети Сибирь" | "Омскэнерго" | ТП-ВЛ-6-3 | 10/0,4 | 0.1 | 0.00044179 | 0 | 0
1 | ПАО "Россети Сибирь" | "Омскэнерго" | ТП-ВЛ-6-4 | 10/0,4 | 0.25 | 0.041045 | 0 | 0
1 | ПАО "Россети Сибирь" | "Омскэнерго" | ТП-ВЛ-6-7 | 10/0,4 | 0.16 | 0.013534 | 0 | 0
1 | ПАО "Россети Сибирь" | "Омскэнерго" | ТП-ВЛ-6-9 | 10/0,4 | 0.1 | 0.0017653 | 0 | 0
1 | ПАО "Россети Сибирь" | "Омскэнерго" | ТП-ВЛ-6-10 | 10/0,4 | 0.16 | 0.057205 | 0 | 0
1 | ПАО "Россети Сибирь" | "Омскэнерго" | ТП-ВЛ-6-14 | 10/0,4 | 0.4 | 0 | 0 | 0
1 | ПАО "Россети Сибирь" | "Омскэнерго" | ТП-ВЛ-6-16 | 10/0,4 | 0.16 | 0.0054865 | 0 | 0
1 | ПАО "Россети Сибирь" | "Омскэнерго" | ТП-ВЛ-6-17 | 10/0,4 | 0.16 | 0.018052 | 0 | 0
1 | ПАО "Россети Сибирь" | "Омскэнерго" | ТП-ВЛ-6-18 | 10/0,4 | 0.16 | 0.039757 | 0 | 0
1 | ПАО "Россети Сибирь" | "Омскэнерго" | ТП-ВЛ-6-19 | 10/0,4 | 0.16 | 0.03638 | 0 | 0
1 | ПАО "Россети Сибирь" | "Омскэнерго" | ТП-ВЛ-6-20 | 10/0,4 | 0.16 | 0.023944 | 0 | 0
1 | ПАО "Россети Сибирь" | "Омскэнерго" | ТП-ВЛ-6-21 | 10/0,4 | 0.1 | 0.026162 | 0 | 0
1 | ПАО "Россети Сибирь" | "Омскэнерго" | ТП-ВЛ-6-22 | 10/0,4 | 0.16 | 0.068242 | 0 | 0
1 | ПАО "Россети Сибирь" | "Омскэнерго" | ТП-ВЛ-6-25 | 10/0,4 | 0.1 | 0.0024138 | 0 | 0
1 | ПАО "Россети Сибирь" | "Омскэнерго" | ТП-ВЛ-6-26 | 10/0,4 | 0.063 | 0.0017313 | 0 | 0
1 | ПАО "Россети Сибирь" | "Омскэнерго" | ТП-ВЛ-6-27 | 10/0,4 | 0.1 | 0.016884 | 0 | 0
1 | ПАО "Россети Сибирь" | "Омскэнерго" | ТП-ВЛ-6-28 | 10/0,4 | 0.1 | 0.0069639 | 0 | 0
1 | ПАО "Россети Сибирь" | "Омскэнерго" | ТП-ВЛ-6-29 | 10/0,4 | 0.063 | 0.0021976 | 0 | 0
1 | ПАО "Россети Сибирь" | "Омскэнерго" | ТП-ВЛ-6-30 | 10/0,4 | 0.16 | 0.013178 | 0 | 0
1 | ПАО "Россети Сибирь" | "Омскэнерго" | ТП-ПЛ-3-1 | 10/0,4 | 0.16 | 0.020329 | 0 | 0
1 | ПАО "Россети Сибирь" | "Омскэнерго" | ТП-ПЛ-3-2 | 10/0,4 | 0.16 | 0.026781 | 0 | 0
1 | ПАО "Россети Сибирь" | "Омскэнерго" | ТП-ПЛ-3-3 | 10/0,4 | 0.1 | 0.00044934 | 0 | 0
1 | ПАО "Россети Сибирь" | "Омскэнерго" | ТП-ПЛ-3-7 | 10/0,4 | 0.16 | 0.0080089 | 0 | 0
1 | ПАО "Россети Сибирь" | "Омскэнерго" | ТП-ПЛ-3-12 | 10/0,4 | 0.1 | 0.0012517 | 0 | 0
1 | ПАО "Россети Сибирь" | "Омскэнерго" | ТП-ПЛ-3-14 | 10/0,4 | 0.1 | 0.028492 | 0 | 0
1 | ПАО "Россети Сибирь" | "Омскэнерго" | ТП-ПЛ-3-15 | 10/0,4 | 0.4 | 0.042333 | 0 | 0
1 | ПАО "Россети Сибирь" | "Омскэнерго" | ТП-ПЛ-3-16 | 10/0,4 | 0.16 | 0.030202 | 0 | 0
1 | ПАО "Россети Сибирь" | "Омскэнерго" | ТП-ПЛ-3-18 | 10/0,4 | 0.25 | 0.025438 | 0 | 0
1 | ПАО "Россети Сибирь" | "Омскэнерго" | ТП-ПЛ-6-3 | 10/0,4 | 0.1 | 0.011059 | 0 | 0
1 | ПАО "Россети Сибирь" | "Омскэнерго" | ТП-ПЛ-6-4 | 10/0,4 | 0.1 | 0.0059689 | 0 | 0
1 | ПАО "Россети Сибирь" | "Омскэнерго" | ТП-ПЛ-6-7 | 10/0,4 | 0.16 | 0.035021 | 0 | 0
1 | ПАО "Россети Сибирь" | "Омскэнерго" | ТП-ПЛ-6-8 | 10/0,4 | 0.1 | 0.020631 | 0 | 0
1 | ПАО "Россети Сибирь" | "Омскэнерго" | ТП-ПЛ-6-10 | 10/0,4 | 0.16 | 0.0075917 | 0 | 0
1 | ПАО "Россети Сибирь" | "Омскэнерго" | ТП-ПЛ-6-12 | 10/0,4 | 0.16 | 0.0017596 | 0 | 0
1 | ПАО "Россети Сибирь" | "Омскэнерго" | ТП-ПЛ-6-13 | 10/0,4 | 0.16 | 0.011891 | 0 | 0
1 | ПАО "Россети Сибирь" | "Омскэнерго" | ТП-ПЛ-8-3 | 10/0,4 | 0.06 | 0.010781 | 0 | 0
1 | ПАО "Россети Сибирь" | "Омскэнерго" | ТП-ПЛ-8-4 | 10/0,4 | 0.06 | 0.016098 | 0 | 0
1 | ПАО "Россети Сибирь" | "Омскэнерго" | ТП-МС-3-1 | 10/0,4 | 0.1 | 0.023194 | 0 | 0
1 | ПАО "Россети Сибирь" | "Омскэнерго" | ТП-МС-3-2 | 10/0,4 | 0.1 | 0.0084743 | 0 | 0
1 | ПАО "Россети Сибирь" | "Омскэнерго" | ТП-МС-3-3 | 10/0,4 | 0.25 | 0.077448 | 0 | 0
1 | ПАО "Россети Сибирь" | "Омскэнерго" | ТП-МС-3-4 | 10/0,4 | 0.1 | 0.0039195 | 0 | 0
1 | ПАО "Россети Сибирь" | "Омскэнерго" | ТП-МС-3-5 | 10/0,4 | 0.063 | 0.00021334 | 0 | 0
1 | ПАО "Россети Сибирь" | "Омскэнерго" | ТП-МС-3-6 | 10/0,4 | 0.1 | 0 | 0 | 0
1 | ПАО "Россети Сибирь" | "Омскэнерго" | ТП-МС-3-7 | 10/0,4 | 0.16 | 0.031124 | 0 | 0
1 | ПАО "Россети Сибирь" | "Омскэнерго" | ТП-МС-3-8 | 10/0,4 | 0.16 | 0.0027612 | 0 | 0
1 | ПАО "Россети Сибирь" | "Омскэнерго" | ТП-МС-3-9 | 10/0,4 | 0.4 | 0.013609 | 0 | 0
1 | ПАО "Россети Сибирь" | "Омскэнерго" | ТП-МС-3-10 | 10/0,4 | 0.16 | 0.028378 | 0 | 0
1 | ПАО "Россети Сибирь" | "Омскэнерго" | ТП-МС-3-12 | 10/0,4 | 0.1 | 0 | 0 | 0
1 | ПАО "Россети Сибирь" | "Омскэнерго" | ТП-МС-3-13 | 10/0,4 | 0.1 | 0.0010223 | 0 | 0
1 | ПАО "Россети Сибирь" | "Омскэнерго" | ТП-МС-3-15 | 10/0,4 | 0.4 | 0.0043405 | 0 | 0
1 | ПАО "Россети Сибирь" | "Омскэнерго" | ТП-МС-3-17 | 10/0,4 | 0.16 | 0.00045123 | 0 | 0
1 | ПАО "Россети Сибирь" | "Омскэнерго" | ТП-МС-3-18 | 10/0,4 | 0.1 | 0.027479 | 0 | 0
1 | ПАО "Россети Сибирь" | "Омскэнерго" | ТП-МС-3-19 | 10/0,4 | 0.1 | 0.020974 | 0 | 0
1 | ПАО "Россети Сибирь" | "Омскэнерго" | ТП-МС-3-20 | 10/0,4 | 0.1 | 0.026168 | 0 | 0
1 | ПАО "Россети Сибирь" | "Омскэнерго" | ТП-МС-3-21 | 10/0,4 | 0.1 | 0 | 0 | 0
1 | ПАО "Россети Сибирь" | "Омскэнерго" | ТП-МС-3-25 | 10/0,4 | 0.1 | 0.018524 | 0 | 0
1 | ПАО "Россети Сибирь" | "Омскэнерго" | ТП-МС-3-26 | 10/0,4 | 0.16 | 0.0062625 | 0 | 0
1 | ПАО "Россети Сибирь" | "Омскэнерго" | ТП-МС-3-27 | 10/0,4 | 0.16 | 0.015372 | 0 | 0
1 | ПАО "Россети Сибирь" | "Омскэнерго" | ТП-СО-1-2 | 10/0,4 | 0.1 | 0.021196 | 0 | 0
1 | ПАО "Россети Сибирь" | "Омскэнерго" | ТП-СО-1-6 | 10/0,4 | 0.16 | 0.00064853 | 0 | 0
1 | ПАО "Россети Сибирь" | "Омскэнерго" | ТП-СО-1-8 | 10/0,4 | 0.063 | 0.011818 | 0 | 0
1 | ПАО "Россети Сибирь" | "Омскэнерго" | ТП-СО-1-11 | 10/0,4 | 0.1 | 0.0095155 | 0 | 0
1 | ПАО "Россети Сибирь" | "Омскэнерго" | ТП-СО-1-12 | 10/0,4 | 0.063 | 0.014825 | 0 | 0
1 | ПАО "Россети Сибирь" | "Омскэнерго" | ТП-СО-2-1 | 10/0,4 | 0.25 | 0.032313 | 0 | 0
1 | ПАО "Россети Сибирь" | "Омскэнерго" | ТП-СО-2-2 | 10/0,4 | 0.16 | 0.033134 | 0 | 0
1 | ПАО "Россети Сибирь" | "Омскэнерго" | ТП-СО-2-3 | 10/0,4 | 0.25 | 0.05896 | 0 | 0
1 | ПАО "Россети Сибирь" | "Омскэнерго" | ТП-СО-2-5 | 10/0,4 | 0.25 | 0.025725 | 0 | 0.0045
1 | ПАО "Россети Сибирь" | "Омскэнерго" | ТП-СО-2-6 | 10/0,4 | 0.16 | 0.019767 | 0 | 0
1 | ПАО "Россети Сибирь" | "Омскэнерго" | ТП-СО-3-3 | 10/0,4 | 0.1 | 0.02162 | 0 | 0
1 | ПАО "Россети Сибирь" | "Омскэнерго" | ТП-СО-4-2 | 10/0,4 | 0.16 | 0.04965 | 0 | 0
1 | ПАО "Россети Сибирь" | "Омскэнерго" | ТП-СО-4-3 | 10/0,4 | 0.1 | 0.0076134 | 0 | 0
1 | ПАО "Россети Сибирь" | "Омскэнерго" | ТП-СО-4-4 | 10/0,4 | 0.1 | 0.026031 | 0 | 0
1 | ПАО "Россети Сибирь" | "Омскэнерго" | ТП-СО-4-5 | 10/0,4 | 0.16 | 0.020634 | 0 | 0
1 | ПАО "Россети Сибирь" | "Омскэнерго" | ТП-СО-4-6 | 10/0,4 | 0.1 | 0.030581 | 0 | 0
1 | ПАО "Россети Сибирь" | "Омскэнерго" | ТП-СО-5-1 | 10/0,4 | 0.25 | 0.014904 | 0 | 0
1 | ПАО "Россети Сибирь" | "Омскэнерго" | ТП-СО-6-3 | 10/0,4 | 0.063 | 0.011084 | 0 | 0
1 | ПАО "Россети Сибирь" | "Омскэнерго" | ТП-СО-7-8 | 10/0,4 | 0.16 | 0.017145 | 0 | 0
1 | ПАО "Россети Сибирь" | "Омскэнерго" | ТП-СО-7-9 | 10/0,4 | 0.16 | 0.062774 | 0 | 0
1 | ПАО "Россети Сибирь" | "Омскэнерго" | ТП-ПЛ-2-31 | 10/0,4 | 0.25 | 0.025735 | 0 | 0
1 | ПАО "Россети Сибирь" | "Омскэнерго" | ТП-ПЛ-4-20 | 10/0,4 | 0.16 | 0.016346 | 0 | 0
1 | ПАО "Россети Сибирь" | "Омскэнерго" | ТП-ПЛ-4-18 | 10/0,4 | 0.25 | 0.037111 | 0 | 0
1 | ПАО "Россети Сибирь" | "Омскэнерго" | ТП-МС-3-16 | 10/0,4 | 0.1 | 0.0034654 | 0 | 0
1 | ПАО "Россети Сибирь" | "Омскэнерго" | ТП-ПЛ-4-10 | 10/0,4 | 0.4 | 0.0090794 | 0 | 0
1 | ПАО "Россети Сибирь" | "Омскэнерго" | ТП-ПЛ-4-21 | 10/0,4 | 0.1 | 0.0075105 | 0 | 0
1 | ПАО "Россети Сибирь" | "Омскэнерго" | ТП-ПЛ-1-25 | 10/0,4 | 0.25 | 0.062691 | 0 | 0
1 | ПАО "Россети Сибирь" | "Омскэнерго" | ТП-2ПЛ-32 | 10/0,4 | 0.25 | 0.040894 | 0 | 0
1 | ПАО "Россети Сибирь" | "Омскэнерго" | ТП-ВЛ-3-39 | 10/0,4 | 0.25 | 0.0086149 | 0 | 0
1 | ПАО "Россети Сибирь" | "Омскэнерго" | ТП-5ПЛ-7 | 10/0,4 | 0.25 | 0.017078 | 0 | 0
1 | ПАО "Россети Сибирь" | "Омскэнерго" | ТП-ЕР-3-5 | 10/0,4 | 0.063 | 0.0046756 | 0 | 0
1 | ПАО "Россети Сибирь" | "Омскэнерго" | ТП-СО-3-4 | 10/0,4 | 0.1 | 0.0013008 | 0 | 0
1 | ПАО "Россети Сибирь" | "Омскэнерго" | ТП ВЛ-3-40 | 10/0,4 | 0.4 | 0.025154 | 0 | 0
1 | ПАО "Россети Сибирь" | "Омскэнерго" | ТП-ПЛ-2-33 | 10/0,4 | 0.1 | 0.012012 | 0 | 0
1 | ПАО "Россети Сибирь" | "Омскэнерго" | ТП-ВЛ-3-3 | 10/0,4 | 0.25 | 0.0059076 | 0 | 0
1 | ПАО "Россети Сибирь" | "Омскэнерго" | ТП-ОГ-4-7 | 10/0,4 | 0.1 | 0.012401 | 0 | 0
1 | ПАО "Россети Сибирь" | "Омскэнерго" | ТП-ПЛ-5-32 | 10/0,4 | 0.1 | 0.0032426 | 0 | 0.0027
1 | ПАО "Россети Сибирь" | "Омскэнерго" | ТП-ПЛ-6-19 | 10/0,4 | 0.1 | 0 | 0 | 0
1 | ПАО "Россети Сибирь" | "Омскэнерго" | ТП-4ПЛ-23 | 10/0,4 | 0.025 | 0.00043235 | 0 | 0
1 | ПАО "Россети Сибирь" | "Омскэнерго" | ТП-ВЛ-6-31 | 10/0,4 | 0.16 | 0.0028358 | 0 | 0
1 | ПАО "Россети Сибирь" | "Омскэнерго" | ТП-ПЛ-6-20 | 10/0,4 | 0.1 | 0 | 0 | 0
1 | ПАО "Россети Сибирь" | "Омскэнерго" | ТП-ВЛ-4-25 | 10/0,4 | 0.1 | 0 | 0 | 0
1 | ПАО "Россети Сибирь" | "Омскэнерго" | ТП-2КР-13 | 10/0,4 | 0.25 | 0.020024 | 0 | 0
1 | ПАО "Россети Сибирь" | "Омскэнерго" | ТП-2КР-14 | 10/0,4 | 0.25 | 0.04153 | 0 | 0
1 | ПАО "Россети Сибирь" | "Омскэнерго" | ТП-3КР-4 | 10/0,4 | 0.25 | 0.043784 | 0 | 0
1 | ПАО "Россети Сибирь" | "Омскэнерго" | ТП-3КР-5 | 10/0,4 | 0.25 | 0.028547 | 0 | 0
1 | ПАО "Россети Сибирь" | "Омскэнерго" | ТП-3КР-9 | 10/0,4 | 0.16 | 0 | 0 | 0
1 | ПАО "Россети Сибирь" | "Омскэнерго" | ТП-4КР-5 | 10/0,4 | 0.16 | 0.0089689 | 0 | 0
1 | ПАО "Россети Сибирь" | "Омскэнерго" | ТП-4КР-11 | 10/0,4 | 0.63 | 0.096636 | 0 | 0
1 | ПАО "Россети Сибирь" | "Омскэнерго" | ТП-6КР-8 | 10/0,4 | 0.16 | 0.016464 | 0 | 0
1 | ПАО "Россети Сибирь" | "Омскэнерго" | ТП-Из-4-10 | 10/0,4 | 0.25 | 0.028544 | 0 | 0
1 | ПАО "Россети Сибирь" | "Омскэнерго" | ТП-Из-12-12 | 10/0,4 | 0.4 | 0.022384 | 0 | 0
1 | ПАО "Россети Сибирь" | "Омскэнерго" | ТП-1ЯМ-1 | 10/0,4 | 0.4 | 0.0081722 | 0 | 0
1 | ПАО "Россети Сибирь" | "Омскэнерго" | ТП-Из-12-10 | 10/0,4 | 0.1 | 0.026651 | 0 | 0
1 | ПАО "Россети Сибирь" | "Омскэнерго" | ТП-7КР-26 | 10/0,4 | 0.4 | 0.033044 | 0 | 0
1 | ПАО "Россети Сибирь" | "Омскэнерго" | ТП-7КР-20 | 10/0,4 | 0.25 | 0.019574 | 0 | 0
1 | ПАО "Россети Сибирь" | "Омскэнерго" | КТП 1БК-2 | 10/0,4 | 0.16 | 0.0030925 | 0 | 0
1 | ПАО "Россети Сибирь" | "Омскэнерго" | КТП 1БК-6 | 10/0,4 | 0.1 | 0.0026102 | 0 | 0
1 | ПАО "Россети Сибирь" | "Омскэнерго" | КТП 1БК-10 | 10/0,4 | 0.16 | 0.01285 | 0 | 0
1 | ПАО "Россети Сибирь" | "Омскэнерго" | КТП 1БК-13 | 10/0,4 | 0.1 | 0.0036292 | 0 | 0
1 | ПАО "Россети Сибирь" | "Омскэнерго" | КТП 1БК-14 | 10/0,4 | 0.1 | 0.0022703 | 0 | 0
1 | ПАО "Россети Сибирь" | "Омскэнерго" | КТП 1БК-15 | 10/0,4 | 0.1 | 0.0041338 | 0 | 0
1 | ПАО "Россети Сибирь" | "Омскэнерго" | КТП 1БК-20 | 10/0,4 | 0.25 | 0.015028 | 0 | 0
1 | ПАО "Россети Сибирь" | "Омскэнерго" | КТП 1БК-22 | 10/0,4 | 0.1 | 0.0034012 | 0 | 0
1 | ПАО "Россети Сибирь" | "Омскэнерго" | КТП 2БК-1 | 10/0,4 | 0.16 | 0.020913 | 0 | 0
1 | ПАО "Россети Сибирь" | "Омскэнерго" | КТП 2БК-3 | 10/0,4 | 0.16 | 0.032885 | 0 | 0
1 | ПАО "Россети Сибирь" | "Омскэнерго" | КТП 2БК-4 | 10/0,4 | 0.16 | 0.032178 | 0 | 0
1 | ПАО "Россети Сибирь" | "Омскэнерго" | КТП 2БК-6 | 10/0,4 | 0.16 | 0.00090813 | 0 | 0
1 | ПАО "Россети Сибирь" | "Омскэнерго" | КТП 2БК-8 | 10/0,4 | 0.16 | 0.028099 | 0 | 0
1 | ПАО "Россети Сибирь" | "Омскэнерго" | КТП 2БК-14 | 10/0,4 | 0.16 | 0.02056 | 0 | 0
1 | ПАО "Россети Сибирь" | "Омскэнерго" | КТП 2БК-15 | 10/0,4 | 0.1 | 0.006625 | 0 | 0
1 | ПАО "Россети Сибирь" | "Омскэнерго" | КТП 2БК-16 | 10/0,4 | 0.1 | 0.002353 | 0 | 0
1 | ПАО "Россети Сибирь" | "Омскэнерго" | КТП 4БК-1 | 10/0,4 | 0.1 | 0.0013424 | 0 | 0
1 | ПАО "Россети Сибирь" | "Омскэнерго" | КТП 5БК-1 | 10/0,4 | 0.1 | 0.016841 | 0 | 0
1 | ПАО "Россети Сибирь" | "Омскэнерго" | КТП 5БК-3 | 10/0,4 | 0.1 | 0.00045501 | 0 | 0
1 | ПАО "Россети Сибирь" | "Омскэнерго" | КТП 5БК-4 | 10/0,4 | 0.25 | 0.01997 | 0 | 0
1 | ПАО "Россети Сибирь" | "Омскэнерго" | КТП 5БК-6 | 10/0,4 | 0.1 | 0.0047342 | 0 | 0
1 | ПАО "Россети Сибирь" | "Омскэнерго" | КТП 5БК-7 | 10/0,4 | 0.1 | 0.018385 | 0 | 0
1 | ПАО "Россети Сибирь" | "Омскэнерго" | КТП 5БК-8 | 10/0,4 | 0.25 | 0.034211 | 0 | 0
1 | ПАО "Россети Сибирь" | "Омскэнерго" | КТП 5БК-9 | 10/0,4 | 0.16 | 0.014621 | 0 | 0
1 | ПАО "Россети Сибирь" | "Омскэнерго" | КТП 5БК-10 | 10/0,4 | 0.1 | 0.0035655 | 0 | 0
1 | ПАО "Россети Сибирь" | "Омскэнерго" | КТП 5БК-11 | 10/0,4 | 0.18 | 0.014324 | 0 | 0
1 | ПАО "Россети Сибирь" | "Омскэнерго" | КТП 5БК-15 | 10/0,4 | 0.25 | 0.002646 | 0 | 0
1 | ПАО "Россети Сибирь" | "Омскэнерго" | КТП 5БК-21 | 10/0,4 | 0.16 | 0.0069308 | 0 | 0
1 | ПАО "Россети Сибирь" | "Омскэнерго" | КТП 5БК-22 | 10/0,4 | 0.063 | 0.0037607 | 0 | 0
1 | ПАО "Россети Сибирь" | "Омскэнерго" | КТП 5БК-27 | 10/0,4 | 0.1 | 0.0053402 | 0 | 0
1 | ПАО "Россети Сибирь" | "Омскэнерго" | КТП 5БК-28 | 10/0,4 | 0.1 | 0.023073 | 0 | 0
1 | ПАО "Россети Сибирь" | "Омскэнерго" | КТП 7БК-1 | 10/0,4 | 0.1 | 0.0016355 | 0 | 0
1 | ПАО "Россети Сибирь" | "Омскэнерго" | КТП 1ТВ-3 | 10/0,4 | 0.16 | 0.029855 | 0 | 0
1 | ПАО "Россети Сибирь" | "Омскэнерго" | КТП 2ТВ-2 | 10/0,4 | 0.16 | 0.011073 | 0 | 0
1 | ПАО "Россети Сибирь" | "Омскэнерго" | КТП 2ТВ-3 | 10/0,4 | 0.16 | 0.021246 | 0 | 0
1 | ПАО "Россети Сибирь" | "Омскэнерго" | КТП 2ТВ-5 | 10/0,4 | 0.1 | 0.01506 | 0 | 0
1 | ПАО "Россети Сибирь" | "Омскэнерго" | КТП 2ТВ-6 | 10/0,4 | 0.1 | 0.019252 | 0 | 0
1 | ПАО "Россети Сибирь" | "Омскэнерго" | КТП 2ТВ-7 | 10/0,4 | 0.16 | 0.020891 | 0 | 0
1 | ПАО "Россети Сибирь" | "Омскэнерго" | КТП 2ТВ-8 | 10/0,4 | 0.16 | 0.029216 | 0 | 0
1 | ПАО "Россети Сибирь" | "Омскэнерго" | КТП 7БК-2 | 10/0,4 | 0.1 | 0.018935 | 0 | 0
1 | ПАО "Россети Сибирь" | "Омскэнерго" | КТП 3ТВ-5 | 10/0,4 | 0.25 | 0.0026271 | 0 | 0
1 | ПАО "Россети Сибирь" | "Омскэнерго" | КТП 3ТВ-6 | 10/0,4 | 0.16 | 0.00022845 | 0 | 0
1 | ПАО "Россети Сибирь" | "Омскэнерго" | КТП 4ТВ-2 | 10/0,4 | 0.25 | 0.00055224 | 0 | 0
1 | ПАО "Россети Сибирь" | "Омскэнерго" | КТП 5ТВ-3 | 10/0,4 | 0.1 | 0.01007 | 0 | 0
1 | ПАО "Россети Сибирь" | "Омскэнерго" | КТП 5ТВ-4 | 10/0,4 | 0.1 | 0.032829 | 0 | 0
1 | ПАО "Россети Сибирь" | "Омскэнерго" | КТП 4ГЛ-2 | 10/0,4 | 0.1 | 0.018293 | 0 | 0
1 | ПАО "Россети Сибирь" | "Омскэнерго" | КТП 4ГЛ-3 | 10/0,4 | 0.1 | 0.0024261 | 0 | 0
1 | ПАО "Россети Сибирь" | "Омскэнерго" | КТП 4ГЛ-4 | 10/0,4 | 0.16 | 0.016835 | 0 | 0
1 | ПАО "Россети Сибирь" | "Омскэнерго" | КТП 4ГЛ-5 | 10/0,4 | 0.1 | 0.012364 | 0 | 0
1 | ПАО "Россети Сибирь" | "Омскэнерго" | КТП 4ГЛ-7 | 10/0,4 | 0.18 | 0.019207 | 0 | 0
1 | ПАО "Россети Сибирь" | "Омскэнерго" | КТП 4ГЛ-8 | 10/0,4 | 0.1 | 0.021046 | 0 | 0
1 | ПАО "Россети Сибирь" | "Омскэнерго" | КТП 6ГЛ-1 | 10/0,4 | 0.1 | 0.011918 | 0 | 0
1 | ПАО "Россети Сибирь" | "Омскэнерго" | КТП 6ГЛ-2 | 10/0,4 | 0.16 | 0.015712 | 0 | 0
1 | ПАО "Россети Сибирь" | "Омскэнерго" | КТП 6ГЛ-3 | 10/0,4 | 0.1 | 0.013831 | 0 | 0.0063
1 | ПАО "Россети Сибирь" | "Омскэнерго" | КТП 6ГЛ-6 | 10/0,4 | 0.16 | 0.0041168 | 0 | 0
1 | ПАО "Россети Сибирь" | "Омскэнерго" | КТП 6ГЛ-7 | 10/0,4 | 0.25 | 0.016581 | 0 | 0
1 | ПАО "Россети Сибирь" | "Омскэнерго" | КТП 6ГЛ-8 | 10/0,4 | 0.16 | 0.051085 | 0 | 0
1 | ПАО "Россети Сибирь" | "Омскэнерго" | КТП 6ГЛ-9 | 10/0,4 | 0.1 | 0.024841 | 0 | 0
1 | ПАО "Россети Сибирь" | "Омскэнерго" | КТП 9ГЛ-1 | 10/0,4 | 0.1 | 0.011927 | 0 | 0
1 | ПАО "Россети Сибирь" | "Омскэнерго" | КТП 9ГЛ-2 | 10/0,4 | 0.1 | 0.00067968 | 0 | 0
1 | ПАО "Россети Сибирь" | "Омскэнерго" | КТП 9ГЛ-5 | 10/0,4 | 0.1 | 0.051336 | 0 | 0
1 | ПАО "Россети Сибирь" | "Омскэнерго" | КТП 9ГЛ-6 | 10/0,4 | 0.25 | 0.032022 | 0 | 0
1 | ПАО "Россети Сибирь" | "Омскэнерго" | КТП 9ГЛ-8 | 10/0,4 | 0.1 | 0.044332 | 0 | 0
1 | ПАО "Россети Сибирь" | "Омскэнерго" | КТП 9ГЛ-10 | 10/0,4 | 0.06 | 0.0035457 | 0 | 0
1 | ПАО "Россети Сибирь" | "Омскэнерго" | КТП 11ГЛ-2 | 10/0,4 | 0.1 | 0.0048644 | 0 | 0
1 | ПАО "Россети Сибирь" | "Омскэнерго" | КТП 11ГЛ-7 | 10/0,4 | 0.063 | 0.00096836 | 0 | 0
1 | ПАО "Россети Сибирь" | "Омскэнерго" | КТП 11ГЛ-8 | 10/0,4 | 0.1 | 0.0021028 | 0 | 0
1 | ПАО "Россети Сибирь" | "Омскэнерго" | КТП 3БК-3 | 10/0,4 | 0.18 | 0.0062381 | 0 | 0
1 | ПАО "Россети Сибирь" | "Омскэнерго" | КТП 3БК-6 | 10/0,4 | 0.16 | 0.00042858 | 0 | 0
1 | ПАО "Россети Сибирь" | "Омскэнерго" | КТП 6БК-1 | 10/0,4 | 0.16 | 0.0077635 | 0 | 0
1 | ПАО "Россети Сибирь" | "Омскэнерго" | КТП 6БК-3 | 10/0,4 | 0.16 | 0.008447 | 0 | 0
1 | ПАО "Россети Сибирь" | "Омскэнерго" | КТП 6БК-4 | 10/0,4 | 0.1 | 0.012957 | 0 | 0
1 | ПАО "Россети Сибирь" | "Омскэнерго" | КТП 6БК-5 | 10/0,4 | 0.16 | 0.00065891 | 0 | 0
1 | ПАО "Россети Сибирь" | "Омскэнерго" | КТП 6БК-6 | 10/0,4 | 0.1 | 0.0086277 | 0 | 0
1 | ПАО "Россети Сибирь" | "Омскэнерго" | КТП 6БК-7 | 10/0,4 | 0.18 | 0.012092 | 0 | 0
1 | ПАО "Россети Сибирь" | "Омскэнерго" | КТП 6БК-9 | 10/0,4 | 0.16 | 0.0023883 | 0 | 0
1 | ПАО "Россети Сибирь" | "Омскэнерго" | КТП 6БК-12 | 10/0,4 | 0.16 | 0.0089625 | 0 | 0
1 | ПАО "Россети Сибирь" | "Омскэнерго" | КТП 6БК-11 | 10/0,4 | 0.1 | 0.0062355 | 0 | 0
1 | ПАО "Россети Сибирь" | "Омскэнерго" | КТП 6БК-13 | 10/0,4 | 0.16 | 0.02094 | 0 | 0
1 | ПАО "Россети Сибирь" | "Омскэнерго" | КТП 6БК-16 | 10/0,4 | 0.1 | 0.012674 | 0 | 0
1 | ПАО "Россети Сибирь" | "Омскэнерго" | КТП 6БК-19 | 10/0,4 | 0.06 | 0.0012053 | 0 | 0
1 | ПАО "Россети Сибирь" | "Омскэнерго" | КТП 2НК-13 | 10/0,4 | 0.1 | 0.0057017 | 0 | 0
1 | ПАО "Россети Сибирь" | "Омскэнерго" | КТП 3НА-1 | 10/0,4 | 0.63 | 0.003557 | 0 | 0
1 | ПАО "Россети Сибирь" | "Омскэнерго" | КТП 3НА-2 | 10/0,4 | 0.4 | 0.076529 | 0 | 0
1 | ПАО "Россети Сибирь" | "Омскэнерго" | КТП 3НА-5 | 10/0,4 | 0.16 | 0.016816 | 0 | 0
1 | ПАО "Россети Сибирь" | "Омскэнерго" | КТП 5НА-1 | 10/0,4 | 0.16 | 0.023712 | 0 | 0
1 | ПАО "Россети Сибирь" | "Омскэнерго" | КТП 5НА-2 | 10/0,4 | 0.16 | 0.0071867 | 0 | 0
1 | ПАО "Россети Сибирь" | "Омскэнерго" | КТП 5НА-3 | 10/0,4 | 0.4 | 0.0013499 | 0 | 0
1 | ПАО "Россети Сибирь" | "Омскэнерго" | КТП 5НА-5 | 10/0,4 | 0.16 | 0.077837 | 0 | 0
1 | ПАО "Россети Сибирь" | "Омскэнерго" | КТП 5НА-6 | 10/0,4 | 0.25 | 0.027586 | 0 | 0
1 | ПАО "Россети Сибирь" | "Омскэнерго" | КТП 5НА-7 | 10/0,4 | 0.16 | 0.04391 | 0 | 0
1 | ПАО "Россети Сибирь" | "Омскэнерго" | КТП 5НА-8 | 10/0,4 | 0.25 | 0.0076549 | 0 | 0
1 | ПАО "Россети Сибирь" | "Омскэнерго" | КТП 5НА-9 | 10/0,4 | 0.16 | 0.0060359 | 0 | 0
1 | ПАО "Россети Сибирь" | "Омскэнерго" | КТП 8НА-3 | 10/0,4 | 0.25 | 0.0011035 | 0 | 0
1 | ПАО "Россети Сибирь" | "Омскэнерго" | КТП 8НА-5 | 10/0,4 | 0.16 | 0.017508 | 0 | 0
1 | ПАО "Россети Сибирь" | "Омскэнерго" | КТП 8НА-6 | 10/0,4 | 0.63 | 0.037698 | 0 | 0
1 | ПАО "Россети Сибирь" | "Омскэнерго" | КТП 8НА-8 | 10/0,4 | 0.4 | 0.026434 | 0 | 0
1 | ПАО "Россети Сибирь" | "Омскэнерго" | КТП 8НА-9 | 10/0,4 | 0.4 | 0.020445 | 0 | 0
1 | ПАО "Россети Сибирь" | "Омскэнерго" | КТП 8НА-12 | 10/0,4 | 0.1 | 0.0075218 | 0 | 0
1 | ПАО "Россети Сибирь" | "Омскэнерго" | КТП 8НА-13 | 10/0,4 | 0.16 | 0.015097 | 0 | 0
1 | ПАО "Россети Сибирь" | "Омскэнерго" | КТП 8НА-15 | 10/0,4 | 0.16 | 0.018706 | 0 | 0
1 | ПАО "Россети Сибирь" | "Омскэнерго" | КТП 8НА-16 | 10/0,4 | 0.16 | 0.01876 | 0 | 0.036
1 | ПАО "Россети Сибирь" | "Омскэнерго" | КТП 8НА-17 | 10/0,4 | 0.16 | 0.0022127 | 0 | 0
1 | ПАО "Россети Сибирь" | "Омскэнерго" | КТП 8НА-18 | 10/0,4 | 0.18 | 0.033133 | 0 | 0
1 | ПАО "Россети Сибирь" | "Омскэнерго" | КТП 8НА-19 | 10/0,4 | 0.25 | 0.020572 | 0 | 0
1 | ПАО "Россети Сибирь" | "Омскэнерго" | КТП 7КЯ-1 | 10/0,4 | 0.25 | 0.019437 | 0 | 0.0135
1 | ПАО "Россети Сибирь" | "Омскэнерго" | КТП 8НА-22 | 10/0,4 | 0.16 | 0.026673 | 0 | 0
1 | ПАО "Россети Сибирь" | "Омскэнерго" | КТП 9НА-6 | 10/0,4 | 0.063 | 0 | 0 | 0
1 | ПАО "Россети Сибирь" | "Омскэнерго" | КТП 1РС-2 | 10/0,4 | 0.16 | 0.0089274 | 0 | 0
1 | ПАО "Россети Сибирь" | "Омскэнерго" | КТП 1РС-3 | 10/0,4 | 0.1 | 0.024231 | 0 | 0
1 | ПАО "Россети Сибирь" | "Омскэнерго" | КТП 1РС-4 | 10/0,4 | 0.16 | 0.010929 | 0 | 0
1 | ПАО "Россети Сибирь" | "Омскэнерго" | КТП 1РС-5 | 10/0,4 | 0.1 | 0.020182 | 0 | 0
1 | ПАО "Россети Сибирь" | "Омскэнерго" | КТП 1РС-6 | 10/0,4 | 0.4 | 0.0081514 | 0 | 0
1 | ПАО "Россети Сибирь" | "Омскэнерго" | КТП 1РС-7 | 10/0,4 | 0.1 | 0.0045473 | 0 | 0
1 | ПАО "Россети Сибирь" | "Омскэнерго" | КТП 1РС-8 | 10/0,4 | 0.16 | 0.026517 | 0 | 0
1 | ПАО "Россети Сибирь" | "Омскэнерго" | КТП 1РС-9 | 10/0,4 | 0.63 | 0.05948 | 0 | 0.0135
1 | ПАО "Россети Сибирь" | "Омскэнерго" | КТП 2РС-2 | 10/0,4 | 0.16 | 0.031362 | 0 | 0
1 | ПАО "Россети Сибирь" | "Омскэнерго" | КТП 2РС-3 | 10/0,4 | 0.1 | 0.0395 | 0 | 0
1 | ПАО "Россети Сибирь" | "Омскэнерго" | КТП 5РС-1 | 10/0,4 | 0.1 | 0.0069601 | 0 | 0
1 | ПАО "Россети Сибирь" | "Омскэнерго" | КТП 5РС-2 | 10/0,4 | 0.1 | 0.04028 | 0 | 0
1 | ПАО "Россети Сибирь" | "Омскэнерго" | КТП 5РС-3 | 10/0,4 | 0.1 | 0.051644 | 0 | 0
1 | ПАО "Россети Сибирь" | "Омскэнерго" | КТП 5РС-4 | 10/0,4 | 0.25 | 0.016678 | 0 | 0
1 | ПАО "Россети Сибирь" | "Омскэнерго" | КТП 5РС-5 | 10/0,4 | 0.16 | 0.0098875 | 0 | 0
1 | ПАО "Россети Сибирь" | "Омскэнерго" | КТП 5РС-6 | 10/0,4 | 0.1 | 0.069257 | 0 | 0.018
1 | ПАО "Россети Сибирь" | "Омскэнерго" | КТП 5РС-9 | 10/0,4 | 0.25 | 0.0089085 | 0 | 0
1 | ПАО "Россети Сибирь" | "Омскэнерго" | КТП 5РС-10 | 10/0,4 | 0.16 | 0.032545 | 0 | 0
1 | ПАО "Россети Сибирь" | "Омскэнерго" | КТП 6РС-4 | 10/0,4 | 0.16 | 0.0017521 | 0 | 0
1 | ПАО "Россети Сибирь" | "Омскэнерго" | КТП 2КЯ-1 | 10/0,4 | 0.16 | 0.045888 | 0 | 0
1 | ПАО "Россети Сибирь" | "Омскэнерго" | КТП 2КЯ-4 | 10/0,4 | 0.4 | 0.12776 | 0 | 0
1 | ПАО "Россети Сибирь" | "Омскэнерго" | КТП 2КЯ-6 | 10/0,4 | 0.16 | 0.14875 | 0 | 0
1 | ПАО "Россети Сибирь" | "Омскэнерго" | КТП 3КЯ-1 | 10/0,4 | 0.16 | 0.099432 | 0 | 0
1 | ПАО "Россети Сибирь" | "Омскэнерго" | КТП 3КЯ-2 | 10/0,4 | 0.25 | 0.1535 | 0 | 0
1 | ПАО "Россети Сибирь" | "Омскэнерго" | КТП 3КЯ-3 | 10/0,4 | 0.1 | 0.024401 | 0 | 0
1 | ПАО "Россети Сибирь" | "Омскэнерго" | КТП 3КЯ-4 | 10/0,4 | 0.16 | 0.042256 | 0 | 0
1 | ПАО "Россети Сибирь" | "Омскэнерго" | КТП 3КЯ-5 | 10/0,4 | 0.25 | 0.051857 | 0 | 0
1 | ПАО "Россети Сибирь" | "Омскэнерго" | КТП 3КЯ-6 | 10/0,4 | 0.25 | 0.10716 | 0 | 0
1 | ПАО "Россети Сибирь" | "Омскэнерго" | КТП 3КЯ-7 | 10/0,4 | 0.25 | 0.078339 | 0 | 0
1 | ПАО "Россети Сибирь" | "Омскэнерго" | КТП 3КЯ-8 | 10/0,4 | 0.1 | 0.0069705 | 0 | 0
1 | ПАО "Россети Сибирь" | "Омскэнерго" | КТП 3КЯ-11 | 10/0,4 | 0.4 | 0.16251 | 0 | 0
1 | ПАО "Россети Сибирь" | "Омскэнерго" | КТП 4КЯ-1 | 10/0,4 | 0.25 | 0.14591 | 0 | 0
1 | ПАО "Россети Сибирь" | "Омскэнерго" | КТП 4КЯ-2 | 10/0,4 | 0.25 | 0.08357 | 0 | 0
1 | ПАО "Россети Сибирь" | "Омскэнерго" | КТП 4КЯ-3 | 10/0,4 | 0.1 | 0.011774 | 0 | 0
1 | ПАО "Россети Сибирь" | "Омскэнерго" | КТП 4КЯ-4 | 10/0,4 | 0.16 | 0.052281 | 0 | 0
1 | ПАО "Россети Сибирь" | "Омскэнерго" | КТП 4КЯ-5 | 10/0,4 | 0.16 | 0.13621 | 0 | 0.0135
1 | ПАО "Россети Сибирь" | "Омскэнерго" | КТП 4КЯ-6 | 10/0,4 | 0.25 | 0.051671 | 0 | 0
1 | ПАО "Россети Сибирь" | "Омскэнерго" | КТП 4КЯ-7 | 10/0,4 | 0.16 | 0.0092776 | 0 | 0
1 | ПАО "Россети Сибирь" | "Омскэнерго" | КТП 4КЯ-9 | 10/0,4 | 0.4 | 0.027311 | 0 | 0.0135
1 | ПАО "Россети Сибирь" | "Омскэнерго" | КТП 4КЯ-10 | 10/0,4 | 0.16 | 0.026289 | 0 | 0.0135
1 | ПАО "Россети Сибирь" | "Омскэнерго" | КТП 4КЯ-11 | 10/0,4 | 0.1 | 0.049864 | 0 | 0
1 | ПАО "Россети Сибирь" | "Омскэнерго" | КТП 4КЯ-12 | 10/0,4 | 0.25 | 0.012082 | 0 | 0
1 | ПАО "Россети Сибирь" | "Омскэнерго" | КТП 7КЯ-3 | 10/0,4 | 0.25 | 0.048943 | 0 | 0
1 | ПАО "Россети Сибирь" | "Омскэнерго" | КТП 7КЯ-5 | 10/0,4 | 0.16 | 0.036581 | 0 | 0
1 | ПАО "Россети Сибирь" | "Омскэнерго" | КТП 7КЯ-6 | 10/0,4 | 0.16 | 0.043518 | 0 | 0.0063
1 | ПАО "Россети Сибирь" | "Омскэнерго" | КТП 7КЯ-8 | 10/0,4 | 0.16 | 0.025229 | 0 | 0
1 | ПАО "Россети Сибирь" | "Омскэнерго" | КТП 7КЯ-9 | 10/0,4 | 0.25 | 0.023234 | 0 | 0
1 | ПАО "Россети Сибирь" | "Омскэнерго" | КТП 8КЯ-1 | 10/0,4 | 0.4 | 0.089151 | 0 | 0.0045
1 | ПАО "Россети Сибирь" | "Омскэнерго" | КТП 8КЯ-4 | 10/0,4 | 0.25 | 0.046302 | 0 | 0
1 | ПАО "Россети Сибирь" | "Омскэнерго" | ТП 2Л-1 | 10/0,4 | 0.63 | 0.17901 | 0 | 0.009
1 | ПАО "Россети Сибирь" | "Омскэнерго" | ТП 2Л-2 | 10/0,4 | 0.25 | 0.080705 | 0.0027 | 0
1 | ПАО "Россети Сибирь" | "Омскэнерго" | КТП 2Л-3 | 10/0,4 | 0.25 | 0.077905 | 0 | 0
1 | ПАО "Россети Сибирь" | "Омскэнерго" | КТП 2Л-4 | 10/0,4 | 0.25 | 0.086215 | 0 | 0.0135
1 | ПАО "Россети Сибирь" | "Омскэнерго" | КТП 2Л-5 | 10/0,4 | 0.25 | 0.0683 | 0 | 0.0135
1 | ПАО "Россети Сибирь" | "Омскэнерго" | КТП 2Л-10 | 10/0,4 | 0.16 | 0.04049 | 0 | 0.0009
1 | ПАО "Россети Сибирь" | "Омскэнерго" | КТП 2Л-11 | 10/0,4 | 0.16 | 0.068432 | 0 | 0
1 | ПАО "Россети Сибирь" | "Омскэнерго" | ТП 2Л-12 | 10/0,4 | 0.25 | 0.074892 | 0 | 0
1 | ПАО "Россети Сибирь" | "Омскэнерго" | КТП 2Л-13 | 10/0,4 | 0.4 | 0.062376 | 0 | 0
1 | ПАО "Россети Сибирь" | "Омскэнерго" | КТП 2Л-14 | 10/0,4 | 0.63 | 0.14797 | 0 | 0
1 | ПАО "Россети Сибирь" | "Омскэнерго" | ТП 2Л-15 | 10/0,4 | 0.4 | 0.15638 | 0 | 0
1 | ПАО "Россети Сибирь" | "Омскэнерго" | КТП 2Л-16 | 10/0,4 | 0.1 | 0.046261 | 0 | 0
1 | ПАО "Россети Сибирь" | "Омскэнерго" | ТП 2Л-17 | 10/0,4 | 0.63 | 0.23362 | 0 | 0
1 | ПАО "Россети Сибирь" | "Омскэнерго" | КТП 2Л-19 | 10/0,4 | 0.16 | 0.049255 | 0 | 0
1 | ПАО "Россети Сибирь" | "Омскэнерго" | КТП 2Л-20 | 10/0,4 | 0.1 | 0.057657 | 0 | 0
1 | ПАО "Россети Сибирь" | "Омскэнерго" | КТП 2Л-21 | 10/0,4 | 0.25 | 0.02589 | 0 | 0
1 | ПАО "Россети Сибирь" | "Омскэнерго" | ТП 2Л-22 | 10/0,4 | 0.16 | 0.046443 | 0 | 0
1 | ПАО "Россети Сибирь" | "Омскэнерго" | КТП 2Л-25 | 10/0,4 | 0.25 | 0.11457 | 0 | 0
1 | ПАО "Россети Сибирь" | "Омскэнерго" | КТП 2Л-27 | 10/0,4 | 0.4 | 0.3712 | 0 | 0
1 | ПАО "Россети Сибирь" | "Омскэнерго" | КТП 2Л-37 | 10/0,4 | 0.16 | 0.018592 | 0 | 0
1 | ПАО "Россети Сибирь" | "Омскэнерго" | ТП 2Л-40 | 10/0,4 | 0.4 | 0.18789 | 0 | 0
1 | ПАО "Россети Сибирь" | "Омскэнерго" | ТП 2Л-41 | 10/0,4 | 0.25 | 0.065937 | 0 | 0
1 | ПАО "Россети Сибирь" | "Омскэнерго" | КТП 2Л-42 | 10/0,4 | 0.1 | 0.013937 | 0 | 0
1 | ПАО "Россети Сибирь" | "Омскэнерго" | КТП 2Л-43 | 10/0,4 | 0.25 | 0.076007 | 0 | 0
1 | ПАО "Россети Сибирь" | "Омскэнерго" | КТП 2Л-46 | 10/0,4 | 0.4 | 0.012052 | 0 | 0
1 | ПАО "Россети Сибирь" | "Омскэнерго" | КТП 2Л-51 | 10/0,4 | 0.16 | 0.061398 | 0 | 0
1 | ПАО "Россети Сибирь" | "Омскэнерго" | КТП 3Л-6 | 10/0,4 | 0.25 | 0.065005 | 0 | 0
1 | ПАО "Россети Сибирь" | "Омскэнерго" | КТП 3Л-7 | 10/0,4 | 0.25 | 0.077605 | 0 | 0
1 | ПАО "Россети Сибирь" | "Омскэнерго" | КТП 3Л-8 | 10/0,4 | 0.32 | 0.05266 | 0 | 0
1 | ПАО "Россети Сибирь" | "Омскэнерго" | КТП 3Л-9 | 10/0,4 | 0.16 | 0.061397 | 0 | 0
1 | ПАО "Россети Сибирь" | "Омскэнерго" | КТП 3Л-18 | 10/0,4 | 0.16 | 0.12376 | 0 | 0
1 | ПАО "Россети Сибирь" | "Омскэнерго" | КТП 3Л-23 | 10/0,4 | 0.1 | 0.01986 | 0 | 0
1 | ПАО "Россети Сибирь" | "Омскэнерго" | ТП 3Л-24 | 10/0,4 | 0.4 | 0.015018 | 0 | 0
1 | ПАО "Россети Сибирь" | "Омскэнерго" | КТП 3Л-29 | 10/0,4 | 0.25 | 0.10735 | 0 | 0
1 | ПАО "Россети Сибирь" | "Омскэнерго" | ТП 3Л-32 | 10/0,4 | 0.25 | 0.027349 | 0 | 0
1 | ПАО "Россети Сибирь" | "Омскэнерго" | КТП 3Л-35 | 10/0,4 | 0.25 | 0.025277 | 0 | 0
1 | ПАО "Россети Сибирь" | "Омскэнерго" | КТП 3Л-36 | 10/0,4 | 0.1 | 0.018987 | 0 | 0
1 | ПАО "Россети Сибирь" | "Омскэнерго" | КТП 3Л-39 | 10/0,4 | 0.4 | 0.066839 | 0 | 0.135
1 | ПАО "Россети Сибирь" | "Омскэнерго" | КТП 3Л-49 | 10/0,4 | 0.25 | 0.054716 | 0 | 0
1 | ПАО "Россети Сибирь" | "Омскэнерго" | КТП 3Л-50 | 10/0,4 | 0.16 | 0.037609 | 0 | 0
1 | ПАО "Россети Сибирь" | "Омскэнерго" | КТП 3Л-52 | 10/0,4 | 0.16 | 0.0021674 | 0 | 0
1 | ПАО "Россети Сибирь" | "Омскэнерго" | КТП 3Л-53 | 10/0,4 | 0.16 | 0.010362 | 0 | 0
1 | ПАО "Россети Сибирь" | "Омскэнерго" | КТП 6НЛ-3 | 10/0,4 | 0.1 | 0.0079957 | 0 | 0
1 | ПАО "Россети Сибирь" | "Омскэнерго" | ТП 7НЛ-5 | 10/0,4 | 0.63 | 0.70808 | 0 | 0
1 | ПАО "Россети Сибирь" | "Омскэнерго" | ТП 7НЛ-6 | 10/0,4 | 0.63 | 0.26869 | 0 | 0
1 | ПАО "Россети Сибирь" | "Омскэнерго" | КТП 1НЛ-3 | 10/0,4 | 0.1 | 0.019326 | 0.026446 | 0
1 | ПАО "Россети Сибирь" | "Омскэнерго" | КТП 1НЛ-4 | 10/0,4 | 0.25 | 0.0024601 | 0 | 0
1 | ПАО "Россети Сибирь" | "Омскэнерго" | КТП 1НЛ-6 | 10/0,4 | 0.16 | 0.037288 | 0 | 0
1 | ПАО "Россети Сибирь" | "Омскэнерго" | КТП 1НЛ-7 | 10/0,4 | 0.16 | 0.030195 | 0 | 0
1 | ПАО "Россети Сибирь" | "Омскэнерго" | КТП 1НЛ-12 | 10/0,4 | 0.16 | 0.030301 | 0 | 0
1 | ПАО "Россети Сибирь" | "Омскэнерго" | КТП 1НЛ-13 | 10/0,4 | 0.1 | 0.031951 | 0 | 0
1 | ПАО "Россети Сибирь" | "Омскэнерго" | КТП 1НЛ-14 | 10/0,4 | 0.25 | 0.0015359 | 0 | 0
1 | ПАО "Россети Сибирь" | "Омскэнерго" | КТП 1НЛ-17 | 10/0,4 | 0.1 | 0.010427 | 0 | 0
1 | ПАО "Россети Сибирь" | "Омскэнерго" | КТП 1НЛ-22 | 10/0,4 | 0.25 | 0.0039384 | 0 | 0
1 | ПАО "Россети Сибирь" | "Омскэнерго" | КТП 1НЛ-24 | 10/0,4 | 0.063 | 0.017164 | 0 | 0
1 | ПАО "Россети Сибирь" | "Омскэнерго" | КТП 1НЛ-32 | 10/0,4 | 0.063 | 0.0031935 | 0 | 0
1 | ПАО "Россети Сибирь" | "Омскэнерго" | КТП 1НЛ-34 | 10/0,4 | 0.25 | 0.015202 | 0 | 0
1 | ПАО "Россети Сибирь" | "Омскэнерго" | КТП 1НЛ-37 | 10/0,4 | 0.16 | 0.044142 | 0 | 0
1 | ПАО "Россети Сибирь" | "Омскэнерго" | КТП 3НЛ-1 | 10/0,4 | 0.06 | 0.0050193 | 0 | 0
1 | ПАО "Россети Сибирь" | "Омскэнерго" | КТП 3НЛ-2 | 10/0,4 | 0.1 | 0.0019031 | 0 | 0
1 | ПАО "Россети Сибирь" | "Омскэнерго" | КТП 3НЛ-6 | 10/0,4 | 0.16 | 0.017622 | 0 | 0
1 | ПАО "Россети Сибирь" | "Омскэнерго" | КТП 3НЛ-7 | 10/0,4 | 0.1 | 0.017122 | 0 | 0
1 | ПАО "Россети Сибирь" | "Омскэнерго" | КТП 3НЛ-8 | 10/0,4 | 0.16 | 0.028877 | 0 | 0
1 | ПАО "Россети Сибирь" | "Омскэнерго" | КТП 3НЛ-10 | 10/0,4 | 0.25 | 0.034039 | 0 | 0
1 | ПАО "Россети Сибирь" | "Омскэнерго" | КТП 3НЛ-12 | 10/0,4 | 0.1 | 0.0043141 | 0 | 0
1 | ПАО "Россети Сибирь" | "Омскэнерго" | КТП 3НЛ-13 | 10/0,4 | 0.16 | 0.016518 | 0 | 0
1 | ПАО "Россети Сибирь" | "Омскэнерго" | КТП 3НЛ-15 | 10/0,4 | 0.1 | 0.0060756 | 0 | 0
1 | ПАО "Россети Сибирь" | "Омскэнерго" | КТП 3НЛ-16 | 10/0,4 | 0.2 | 0.025774 | 0 | 0
1 | ПАО "Россети Сибирь" | "Омскэнерго" | КТП 3НЛ-21 | 10/0,4 | 0.1 | 0.010399 | 0 | 0
1 | ПАО "Россети Сибирь" | "Омскэнерго" | КТП 3НЛ-22 | 10/0,4 | 0.16 | 0.02945 | 0 | 0
1 | ПАО "Россети Сибирь" | "Омскэнерго" | КТП 3НЛ-23 | 10/0,4 | 0.063 | 0.014654 | 0 | 0
1 | ПАО "Россети Сибирь" | "Омскэнерго" | КТП 3НЛ-26 | 10/0,4 | 0.1 | 0.011236 | 0 | 0
1 | ПАО "Россети Сибирь" | "Омскэнерго" | КТП 3НЛ-31 | 10/0,4 | 0.03 | 0.0061983 | 0 | 0
1 | ПАО "Россети Сибирь" | "Омскэнерго" | КТП 3НЛ-32 | 10/0,4 | 0.1 | 0.025059 | 0 | 0
1 | ПАО "Россети Сибирь" | "Омскэнерго" | КТП 3НЛ-36 | 10/0,4 | 0.1 | 0.0079438 | 0 | 0
1 | ПАО "Россети Сибирь" | "Омскэнерго" | КТП 3НЛ-37 | 10/0,4 | 0.04 | 0.0020051 | 0 | 0
1 | ПАО "Россети Сибирь" | "Омскэнерго" | КТП 6НЛ-2 | 10/0,4 | 0.1 | 0.012353 | 0 | 0
1 | ПАО "Россети Сибирь" | "Омскэнерго" | КТП 6НЛ-5 | 10/0,4 | 0.1 | 0.038002 | 0 | 0
1 | ПАО "Россети Сибирь" | "Омскэнерго" | КТП 1КМ-1 | 10/0,4 | 0.16 | 0.046213 | 0.0135 | 0
1 | ПАО "Россети Сибирь" | "Омскэнерго" | КТП 1КМ-4 | 10/0,4 | 0.16 | 0.052904 | 0 | 0
1 | ПАО "Россети Сибирь" | "Омскэнерго" | КТП 4КМ-2 | 10/0,4 | 0.16 | 0.0089425 | 0 | 0
1 | ПАО "Россети Сибирь" | "Омскэнерго" | КТП 4КМ-5 | 10/0,4 | 0.16 | 0.00044368 | 0 | 0
1 | ПАО "Россети Сибирь" | "Омскэнерго" | КТП 4КМ-7 | 10/0,4 | 0.16 | 0.035814 | 0 | 0
1 | ПАО "Россети Сибирь" | "Омскэнерго" | КТП 5КМ-1 | 10/0,4 | 0.1 | 0.013165 | 0 | 0
1 | ПАО "Россети Сибирь" | "Омскэнерго" | КТП 5КМ-2 | 10/0,4 | 0.25 | 0.066346 | 0 | 0
1 | ПАО "Россети Сибирь" | "Омскэнерго" | КТП 5КМ-4 | 10/0,4 | 0.16 | 0.12042 | 0 | 0
1 | ПАО "Россети Сибирь" | "Омскэнерго" | КТП 5КМ-5 | 10/0,4 | 0.16 | 0.040837 | 0 | 0
1 | ПАО "Россети Сибирь" | "Омскэнерго" | КТП 6КМ-4 | 10/0,4 | 0.16 | 0.058772 | 0 | 0
1 | ПАО "Россети Сибирь" | "Омскэнерго" | КТП 6КМ-5 | 10/0,4 | 0.1 | 0.022136 | 0 | 0
1 | ПАО "Россети Сибирь" | "Омскэнерго" | КТП 6КМ-6 | 10/0,4 | 0.16 | 0.05551 | 0 | 0
1 | ПАО "Россети Сибирь" | "Омскэнерго" | КТП 7КМ-1 | 10/0,4 | 0.4 | 0.11713 | 0 | 0
1 | ПАО "Россети Сибирь" | "Омскэнерго" | КТП 2СЛ-1 | 10/0,4 | 0.16 | 0.021495 | 0 | 0
1 | ПАО "Россети Сибирь" | "Омскэнерго" | КТП 3СЛ-2 | 10/0,4 | 0.1 | 0.0014925 | 0 | 0
1 | ПАО "Россети Сибирь" | "Омскэнерго" | КТП 3СЛ-3 | 10/0,4 | 0.16 | 0.037989 | 0 | 0
1 | ПАО "Россети Сибирь" | "Омскэнерго" | КТП 4СЛ-1 | 10/0,4 | 0.16 | 0.023902 | 0 | 0
1 | ПАО "Россети Сибирь" | "Омскэнерго" | КТП 4СЛ-2 | 10/0,4 | 0.1 | 0.033037 | 0 | 0
1 | ПАО "Россети Сибирь" | "Омскэнерго" | КТП 4СЛ-3 | 10/0,4 | 0.16 | 0.062421 | 0 | 0
1 | ПАО "Россети Сибирь" | "Омскэнерго" | КТП 4СЛ-4 | 10/0,4 | 0.4 | 0.032496 | 0 | 0
1 | ПАО "Россети Сибирь" | "Омскэнерго" | КТП 4СЛ-5 | 10/0,4 | 0.25 | 0.046526 | 0 | 0
1 | ПАО "Россети Сибирь" | "Омскэнерго" | КТП 4СЛ-7 | 10/0,4 | 0.4 | 0.012533 | 0 | 0
1 | ПАО "Россети Сибирь" | "Омскэнерго" | КТП 4СЛ-8 | 10/0,4 | 0.16 | 0.0037392 | 0 | 0
1 | ПАО "Россети Сибирь" | "Омскэнерго" | КТП 4СЛ-9 | 10/0,4 | 0.16 | 0.039669 | 0 | 0
1 | ПАО "Россети Сибирь" | "Омскэнерго" | КТП 4СЛ-10 | 10/0,4 | 0.1 | 0.00354 | 0 | 0
1 | ПАО "Россети Сибирь" | "Омскэнерго" | КТП 4СЛ-15 | 10/0,4 | 0.25 | 0.058861 | 0 | 0
1 | ПАО "Россети Сибирь" | "Омскэнерго" | КТП 1КЗ-1 | 10/0,4 | 0.1 | 0.035575 | 0 | 0
1 | ПАО "Россети Сибирь" | "Омскэнерго" | КТП 1КЗ-2 | 10/0,4 | 0.4 | 0.043021 | 0 | 0
1 | ПАО "Россети Сибирь" | "Омскэнерго" | КТП 1КЗ-5 | 10/0,4 | 0.16 | 0.030797 | 0 | 0
1 | ПАО "Россети Сибирь" | "Омскэнерго" | КТП 1КЗ-7 | 10/0,4 | 0.4 | 0.00067496 | 0 | 0
1 | ПАО "Россети Сибирь" | "Омскэнерго" | КТП 1КЗ-8 | 10/0,4 | 0.1 | 0.026183 | 0 | 0
1 | ПАО "Россети Сибирь" | "Омскэнерго" | КТП 1КЗ-9 | 10/0,4 | 0.16 | 0.0013613 | 0 | 0
1 | ПАО "Россети Сибирь" | "Омскэнерго" | КТП 4КЗ-1 | 10/0,4 | 0.2 | 0.039678 | 0 | 0
1 | ПАО "Россети Сибирь" | "Омскэнерго" | КТП 4КЗ-5 | 10/0,4 | 0.16 | 0.036268 | 0 | 0
1 | ПАО "Россети Сибирь" | "Омскэнерго" | КТП 4КЗ-8 | 10/0,4 | 0.1 | 0.004535 | 0 | 0
1 | ПАО "Россети Сибирь" | "Омскэнерго" | КТП 6КЗ-1 | 10/0,4 | 0.16 | 0.046137 | 0 | 0
1 | ПАО "Россети Сибирь" | "Омскэнерго" | КТП 6КЗ-2 | 10/0,4 | 0.16 | 0.013719 | 0 | 0
1 | ПАО "Россети Сибирь" | "Омскэнерго" | КТП 6КЗ-3 | 10/0,4 | 0.1 | 0.020795 | 0 | 0
1 | ПАО "Россети Сибирь" | "Омскэнерго" | КТП 6КЗ-4 | 10/0,4 | 0.1 | 0.0063965 | 0 | 0
1 | ПАО "Россети Сибирь" | "Омскэнерго" | КТП 6КЗ-5 | 10/0,4 | 0.16 | 0.00068534 | 0 | 0
1 | ПАО "Россети Сибирь" | "Омскэнерго" | КТП 6КЗ-6 | 10/0,4 | 0.063 | 0.0068091 | 0 | 0
1 | ПАО "Россети Сибирь" | "Омскэнерго" | КТП 6КЗ-7 | 10/0,4 | 0.1 | 0.051131 | 0 | 0
1 | ПАО "Россети Сибирь" | "Омскэнерго" | КТП 6КЗ-9 | 10/0,4 | 0.16 | 0.030384 | 0 | 0
1 | ПАО "Россети Сибирь" | "Омскэнерго" | КТП 6КЗ-11 | 10/0,4 | 0.16 | 0.024435 | 0 | 0
1 | ПАО "Россети Сибирь" | "Омскэнерго" | КТП 1НК-2 | 10/0,4 | 0.1 | 0.011266 | 0 | 0
1 | ПАО "Россети Сибирь" | "Омскэнерго" | КТП 1НК-3 | 10/0,4 | 0.063 | 0.01181 | 0 | 0
1 | ПАО "Россети Сибирь" | "Омскэнерго" | КТП 1НК-6 | 10/0,4 | 0.16 | 0.0066699 | 0 | 0
1 | ПАО "Россети Сибирь" | "Омскэнерго" | КТП 1НК-8 | 10/0,4 | 0.25 | 0.013769 | 0 | 0
1 | ПАО "Россети Сибирь" | "Омскэнерго" | КТП 1НК-9 | 10/0,4 | 0.16 | 0.00051391 | 0 | 0
1 | ПАО "Россети Сибирь" | "Омскэнерго" | КТП 1НК-10 | 10/0,4 | 0.1 | 0.0027187 | 0 | 0
1 | ПАО "Россети Сибирь" | "Омскэнерго" | КТП 2НК-2 | 10/0,4 | 0.1 | 0.0012876 | 0 | 0
1 | ПАО "Россети Сибирь" | "Омскэнерго" | КТП 2НК-4 | 10/0,4 | 0.16 | 6.853e-05 | 0 | 0
1 | ПАО "Россети Сибирь" | "Омскэнерго" | КТП 2НК-7 | 10/0,4 | 0.16 | 0.015179 | 0 | 0
1 | ПАО "Россети Сибирь" | "Омскэнерго" | КТП 2НК-9 | 10/0,4 | 0.06 | 0.002835 | 0 | 0
1 | ПАО "Россети Сибирь" | "Омскэнерго" | КТП 3НК-2 | 10/0,4 | 0.16 | 0.020461 | 0 | 0
1 | ПАО "Россети Сибирь" | "Омскэнерго" | КТП 3НК-3 | 10/0,4 | 0.16 | 0.010407 | 0 | 0
1 | ПАО "Россети Сибирь" | "Омскэнерго" | КТП 3НК-4 | 10/0,4 | 0.16 | 0.013206 | 0 | 0
1 | ПАО "Россети Сибирь" | "Омскэнерго" | КТП 3НК-5 | 10/0,4 | 0.16 | 0.042734 | 0 | 0
1 | ПАО "Россети Сибирь" | "Омскэнерго" | КТП 3НК-7 | 10/0,4 | 0.16 | 0.065404 | 0 | 0
1 | ПАО "Россети Сибирь" | "Омскэнерго" | КТП 3НК-10 | 10/0,4 | 0.1 | 0.011315 | 0 | 0
1 | ПАО "Россети Сибирь" | "Омскэнерго" | КТП 3НК-11 | 10/0,4 | 0.063 | 0.00067685 | 0 | 0
1 | ПАО "Россети Сибирь" | "Омскэнерго" | КТП 3НК-14 | 10/0,4 | 0.06 | 0.0036033 | 0 | 0
1 | ПАО "Россети Сибирь" | "Омскэнерго" | КТП 3НК-15 | 10/0,4 | 0.1 | 0.024444 | 0 | 0
1 | ПАО "Россети Сибирь" | "Омскэнерго" | КТП 3НК-16 | 10/0,4 | 0.1 | 0.0067694 | 0 | 0
1 | ПАО "Россети Сибирь" | "Омскэнерго" | КТП 4КЯ-13 | 10/0,4 | 0.16 | 0.046275 | 0 | 0
1 | ПАО "Россети Сибирь" | "Омскэнерго" | КТП 3НК-21 | 10/0,4 | 0.16 | 0.0048342 | 0 | 0
1 | ПАО "Россети Сибирь" | "Омскэнерго" | КТП 3НК-24 | 10/0,4 | 0.16 | 0.0076558 | 0 | 0
1 | ПАО "Россети Сибирь" | "Омскэнерго" | КТП 3НК-28 | 10/0,4 | 0.16 | 0.066452 | 0 | 0
1 | ПАО "Россети Сибирь" | "Омскэнерго" | КТП 4НК-1 | 10/0,4 | 0.16 | 0.021463 | 0 | 0
1 | ПАО "Россети Сибирь" | "Омскэнерго" | КТП 4НК-2 | 10/0,4 | 0.16 | 0.023678 | 0 | 0
1 | ПАО "Россети Сибирь" | "Омскэнерго" | КТП 4НК-6 | 10/0,4 | 0.16 | 0.022423 | 0 | 0
1 | ПАО "Россети Сибирь" | "Омскэнерго" | КТП 2НЛ-1 | 10/0,4 | 0.16 | 0.017605 | 0 | 0
1 | ПАО "Россети Сибирь" | "Омскэнерго" | КТП 2НЛ-2 | 10/0,4 | 0.1 | 0.04964 | 0 | 0
1 | ПАО "Россети Сибирь" | "Омскэнерго" | КТП 2НЛ-3 | 10/0,4 | 0.25 | 0.026082 | 0 | 0
1 | ПАО "Россети Сибирь" | "Омскэнерго" | КТП 2НЛ-4 | 10/0,4 | 0.315 | 0.0097647 | 0 | 0
1 | ПАО "Россети Сибирь" | "Омскэнерго" | КТП 2НЛ-5 | 10/0,4 | 0.16 | 0.02056 | 0 | 0
1 | ПАО "Россети Сибирь" | "Омскэнерго" | КТП 2НЛ-6 | 10/0,4 | 0.1 | 0.040133 | 0 | 0
1 | ПАО "Россети Сибирь" | "Омскэнерго" | КТП 2НЛ-12 | 10/0,4 | 0.16 | 0.021268 | 0 | 0
1 | ПАО "Россети Сибирь" | "Омскэнерго" | КТП 2НЛ-17 | 10/0,4 | 0.063 | 0.014615 | 0 | 0
1 | ПАО "Россети Сибирь" | "Омскэнерго" | КТП 2НЛ-21 | 10/0,4 | 0.1 | 0.0063323 | 0 | 0
1 | ПАО "Россети Сибирь" | "Омскэнерго" | КТП 2НЛ-26 | 10/0,4 | 0.1 | 0.028957 | 0 | 0
1 | ПАО "Россети Сибирь" | "Омскэнерго" | КТП 2НЛ-27 | 10/0,4 | 0.16 | 0.03095 | 0 | 0
1 | ПАО "Россети Сибирь" | "Омскэнерго" | КТП 2НЛ-28 | 10/0,4 | 0.16 | 0.032832 | 0 | 0
1 | ПАО "Россети Сибирь" | "Омскэнерго" | КТП 2НЛ-31 | 10/0,4 | 0.1 | 0.017509 | 0 | 0
1 | ПАО "Россети Сибирь" | "Омскэнерго" | КТП 2НЛ-32 | 10/0,4 | 0.16 | 0.012456 | 0 | 0
1 | ПАО "Россети Сибирь" | "Омскэнерго" | КТП 8НА-11 | 10/0,4 | 0.4 | 0.018242 | 0 | 0
1 | ПАО "Россети Сибирь" | "Омскэнерго" | КТП 8НА-20 | 10/0,4 | 0.25 | 0.026515 | 0 | 0
1 | ПАО "Россети Сибирь" | "Омскэнерго" | КТП 6РС-3 | 10/0,4 | 0.1 | 0.026732 | 0 | 0
1 | ПАО "Россети Сибирь" | "Омскэнерго" | КТП 2КЯ-5 | 10/0,4 | 0.1 | 0.0030274 | 0 | 0
1 | ПАО "Россети Сибирь" | "Омскэнерго" | КТП 8КЯ-3 | 10/0,4 | 0.16 | 0.0069148 | 0 | 0
1 | ПАО "Россети Сибирь" | "Омскэнерго" | КТП 1КМ-3 | 10/0,4 | 0.04 | 0.0021863 | 0 | 0
1 | ПАО "Россети Сибирь" | "Омскэнерго" | КТП 7КМ-3 | 10/0,4 | 0.1 | 0.0041253 | 0 | 0
1 | ПАО "Россети Сибирь" | "Омскэнерго" | КТП 4СЛ-11 | 10/0,4 | 0.063 | 0.0090407 | 0 | 0
1 | ПАО "Россети Сибирь" | "Омскэнерго" | КТП 3Л-45 | 10/0,4 | 0.25 | 0.0017898 | 0 | 0
1 | ПАО "Россети Сибирь" | "Омскэнерго" | КТП 6КМ-8 | 10/0,4 | 0.25 | 0.012078 | 0 | 0
1 | ПАО "Россети Сибирь" | "Омскэнерго" | КТП 2Л-54 | 10/0,4 | 0.25 | 0.011606 | 0 | 0
1 | ПАО "Россети Сибирь" | "Омскэнерго" | КТП 2Л-55 | 10/0,4 | 0.25 | 0.020252 | 0 | 0
1 | ПАО "Россети Сибирь" | "Омскэнерго" | КТП 2Л-56 | 10/0,4 | 0.25 | 0.030438 | 0 | 0
1 | ПАО "Россети Сибирь" | "Омскэнерго" | КТП 3Л-57 | 10/0,4 | 0.16 | 0.0015368 | 0 | 0
1 | ПАО "Россети Сибирь" | "Омскэнерго" | КТП 8КЯ-8 | 10/0,4 | 0.16 | 0.031467 | 0 | 0
1 | ПАО "Россети Сибирь" | "Омскэнерго" | КТП 1РС-12 | 10/0,4 | 0.063 | 0.0047275 | 0 | 0
1 | ПАО "Россети Сибирь" | "Омскэнерго" | КТП 7КЯ-12 | 10/0,4 | 0.1 | 0.051795 | 0 | 0
1 | ПАО "Россети Сибирь" | "Омскэнерго" | КТП 3НЛ-11 | 10/0,4 | 0.1 | 0.014077 | 0 | 0
1 | ПАО "Россети Сибирь" | "Омскэнерго" | КТП 6КЗ-13 | 10/0,4 | 0.025 | 0.0015991 | 0 | 0
1 | ПАО "Россети Сибирь" | "Омскэнерго" | КТП 1КЗ-3 | 10/0,4 | 0.1 | 0.010552 | 0 | 0
1 | ПАО "Россети Сибирь" | "Омскэнерго" | КТП 3НЛ-3 | 10/0,4 | 0.1 | 0.015395 | 0 | 0
1 | ПАО "Россети Сибирь" | "Омскэнерго" | КТП 3Л-58 | 10/0,4 | 0.4 | 0.05975 | 0 | 0
1 | ПАО "Россети Сибирь" | "Омскэнерго" | КТП 3Л-59 | 10/0,4 | 0.16 | 0.025337 | 0 | 0
1 | ПАО "Россети Сибирь" | "Омскэнерго" | КТП 3НА-3 | 10/0,4 | 0.16 | 0.0273 | 0 | 0
1 | ПАО "Россети Сибирь" | "Омскэнерго" | КТП 6РС-1 | 10/0,4 | 0.1 | 0.0097572 | 0 | 0
1 | ПАО "Россети Сибирь" | "Омскэнерго" | КТП 7КЯ-15 | 10/0,4 | 0.25 | 0.043204 | 0 | 0
1 | ПАО "Россети Сибирь" | "Омскэнерго" | КТП 7КЯ-17 | 10/0,4 | 0.25 | 0.02221 | 0 | 0.009
1 | ПАО "Россети Сибирь" | "Омскэнерго" | КТП 2Л-60 | 10/0,4 | 0.25 | 0.032239 | 0 | 0.072
1 | ПАО "Россети Сибирь" | "Омскэнерго" | КТП 1РС-15 | 10/0,4 | 0.063 | 0.028409 | 0 | 0
1 | ПАО "Россети Сибирь" | "Омскэнерго" | КТП 6КЗ-14 | 10/0,4 | 0.16 | 0.001348 | 0 | 0
1 | ПАО "Россети Сибирь" | "Омскэнерго" | КТП 8КЯ-11 | 10/0,4 | 0.16 | 0.0034456 | 0 | 0
1 | ПАО "Россети Сибирь" | "Омскэнерго" | КТП 5ТВ-1 | 10/0,4 | 0.025 | 0.0013979 | 0 | 0
1 | ПАО "Россети Сибирь" | "Омскэнерго" | КТП 4НК-3 | 10/0,4 | 0.1 | 0.027208 | 0 | 0
1 | ПАО "Россети Сибирь" | "Омскэнерго" | КТП 2НЛ-7 | 10/0,4 | 0.16 | 0.022428 | 0 | 0.108
1 | ПАО "Россети Сибирь" | "Омскэнерго" | КТП 3КЯ-9 | 10/0,4 | 0.16 | 0.092665 | 0 | 0
1 | ПАО "Россети Сибирь" | "Омскэнерго" | КТП 7КЯ-18 | 10/0,4 | 0.1 | 0.0014821 | 0 | 0
1 | ПАО "Россети Сибирь" | "Омскэнерго" | КТП 7КЯ-19 | 10/0,4 | 0.1 | 0.0071121 | 0 | 0
1 | ПАО "Россети Сибирь" | "Омскэнерго" | КТП 1РС-17 | 10/0,4 | 0.063 | 0.0060926 | 0 | 0
1 | ПАО "Россети Сибирь" | "Омскэнерго" | КТП 2НЛ-8 | 10/0,4 | 0.25 | 0.010422 | 0 | 0
1 | ПАО "Россети Сибирь" | "Омскэнерго" | КТП 1РС-20 | 10/0,4 | 0.1 | 0.00065419 | 0 | 0
1 | ПАО "Россети Сибирь" | "Омскэнерго" | КТП 1РС-19 | 10/0,4 | 0.1 | 0 | 0 | 0
1 | ПАО "Россети Сибирь" | "Омскэнерго" | КТП 8КЯ-12 | 10/0,4 | 0.025 | 0.0027725 | 0 | 0
1 | ПАО "Россети Сибирь" | "Омскэнерго" | КТП 6КЗ-15 | 10/0,4 | 0.1 | 0.0094334 | 0 | 0
1 | ПАО "Россети Сибирь" | "Омскэнерго" | КТП 1НЛ-1 | 10/0,4 | 0.1 | 0.0036259 | 0 | 0
1 | ПАО "Россети Сибирь" | "Омскэнерго" | КТП 5НА-10 | 10/0,4 | 0.1 | 0.023114 | 0 | 0
1 | ПАО "Россети Сибирь" | "Омскэнерго" | КТП 7КМ-5 | 10/0,4 | 0.025 | 0.00085715 | 0 | 0
1 | ПАО "Россети Сибирь" | "Омскэнерго" | КТП 4СЛ-12 | 10/0,4 | 0.1 | 0.0044991 | 0 | 0
1 | ПАО "Россети Сибирь" | "Омскэнерго" | КТП 1НК-1 | 10/0,4 | 0.1 | 0.029447 | 0 | 0
1 | ПАО "Россети Сибирь" | "Омскэнерго" | КТП 1ТВ-1 | 10/0,4 | 0.1 | 0.0040762 | 0 | 0
1 | ПАО "Россети Сибирь" | "Омскэнерго" | КТП 2НЛ-9 | 10/0,4 | 0.1 | 0.0068525 | 0 | 0
1 | ПАО "Россети Сибирь" | "Омскэнерго" | КТП 1РС-21 | 10/0,4 | 0.25 | 0.0067222 | 0 | 0
1 | ПАО "Россети Сибирь" | "Омскэнерго" | КТП 3НЛ-5 | 10/0,4 | 0.1 | 0.0098525 | 0 | 0
1 | ПАО "Россети Сибирь" | "Омскэнерго" | КТП 3НЛ-9 | 10/0,4 | 0.025 | 0.0020164 | 0 | 0
1 | ПАО "Россети Сибирь" | "Омскэнерго" | КТП 2Л-28 | 10/0,4 | 0.16 | 0.0063965 | 0 | 0
1 | ПАО "Россети Сибирь" | "Омскэнерго" | КТП 11ГЛ-1 | 10/0,4 | 0.1 | 0.014093 | 0 | 0
1 | ПАО "Россети Сибирь" | "Омскэнерго" | КТП 4КЯ-14 | 10/0,4 | 0.025 | 0.001703 | 0 | 0
1 | ПАО "Россети Сибирь" | "Омскэнерго" | КТП 1РС-24 | 10/0,4 | 0.025 | 0.0027263 | 0 | 0
1 | ПАО "Россети Сибирь" | "Омскэнерго" | КТП 3КЯ-13 | 10/0,4 | 0.63 | 0 | 0 | 0
1 | ПАО "Россети Сибирь" | "Омскэнерго" | КТП 6НЛ-1 | 10/0,4 | 0.01 | 0.0015991 | 0 | 0
1 | ПАО "Россети Сибирь" | "Омскэнерго" | КТП 8НА-2 | 10/0,4 | 0.063 | 0.00022184 | 0 | 0
1 | ПАО "Россети Сибирь" | "Омскэнерго" | КТП 3НА-8 | 10/0,4 | 0.01 | 0.0010762 | 0 | 0
1 | ПАО "Россети Сибирь" | "Омскэнерго" | КТП 7КМ-6 | 10/0,4 | 0.025 | 0.00021429 | 0 | 0
1 | ПАО "Россети Сибирь" | "Омскэнерго" | КТП 3НЛ-14 | 10/0,4 | 0.025 | 0.00021901 | 0 | 0
1 | ПАО "Россети Сибирь" | "Омскэнерго" | КТП 3КЯ-14 | 10/0,4 | 0.1 | 0 | 0 | 0
1 | ПАО "Россети Сибирь" | "Омскэнерго" | КТП 4КЯ-15 | 10/0,4 | 0.04 | 0 | 0 | 0.0351
1 | ПАО "Россети Сибирь" | "Омскэнерго" | КТП 1КЗ-4 | 10/0,4 | 0.025 | 0.00091379 | 0 | 0
1 | ПАО "Россети Сибирь" | "Омскэнерго" | КТП 3КЯ-15 | 10/0,4 | 0.1 | 0 | 0 | 0
1 | ПАО "Россети Сибирь" | "Омскэнерго" | КТП 1РС-25 | 10/0,4 | 0.025 | 0 | 0 | 0
1 | ПАО "Россети Сибирь" | "Омскэнерго" | КТП 7НЛ-8 | 10/0,4 | 0.1 | 0.00021618 | 0 | 0
1 | ПАО "Россети Сибирь" | "Омскэнерго" | ТП-2КР-4 | 10/0,4 | 0.25 | 0.012353 | 0 | 0
1 | ПАО "Россети Сибирь" | "Омскэнерго" | ТП-2КР-5 | 10/0,4 | 0.16 | 0.045389 | 0 | 0
1 | ПАО "Россети Сибирь" | "Омскэнерго" | ТП-2КР-7 | 10/0,4 | 0.16 | 0.03263 | 0 | 0
1 | ПАО "Россети Сибирь" | "Омскэнерго" | ТП-2КР-8 | 10/0,4 | 0.25 | 0.045706 | 0 | 0
1 | ПАО "Россети Сибирь" | "Омскэнерго" | ТП-2КР-10 | 10/0,4 | 0.25 | 0.046955 | 0 | 0
1 | ПАО "Россети Сибирь" | "Омскэнерго" | ТП-2КР-11 | 10/0,4 | 0.1 | 0.012208 | 0 | 0
1 | ПАО "Россети Сибирь" | "Омскэнерго" | ТП-2КР-12 | 10/0,4 | 0.25 | 0.0050561 | 0 | 0
1 | ПАО "Россети Сибирь" | "Омскэнерго" | ТП-3КР-3 | 10/0,4 | 0.1 | 0.0054289 | 0 | 0
1 | ПАО "Россети Сибирь" | "Омскэнерго" | ТП-3КР-6 | 10/0,4 | 0.1 | 0.012533 | 0 | 0
1 | ПАО "Россети Сибирь" | "Омскэнерго" | ТП-3КР-7 | 10/0,4 | 0.1 | 0.019489 | 0 | 0
1 | ПАО "Россети Сибирь" | "Омскэнерго" | ТП-4КР-1 | 10/0,4 | 0.063 | 0.020145 | 0 | 0
1 | ПАО "Россети Сибирь" | "Омскэнерго" | ТП-4КР-2 | 10/0,4 | 0.4 | 0.051474 | 0 | 0
1 | ПАО "Россети Сибирь" | "Омскэнерго" | ТП-4КР-6 | 10/0,4 | 0.25 | 0.038123 | 0 | 0
1 | ПАО "Россети Сибирь" | "Омскэнерго" | ТП-4КР-7 | 10/0,4 | 0.16 | 0.03453 | 0 | 0
1 | ПАО "Россети Сибирь" | "Омскэнерго" | ТП-4КР-8 | 10/0,4 | 0.25 | 0.059144 | 0 | 0
1 | ПАО "Россети Сибирь" | "Омскэнерго" | ТП-4КР-9 | 10/0,4 | 0.4 | 0.08566 | 0 | 0
1 | ПАО "Россети Сибирь" | "Омскэнерго" | ТП-4КР-10 | 10/0,4 | 0.16 | 0.077107 | 0 | 0
1 | ПАО "Россети Сибирь" | "Омскэнерго" | ТП-4КР-12 | 10/0,4 | 0.1 | 0.030181 | 0 | 0
1 | ПАО "Россети Сибирь" | "Омскэнерго" | ТП-4КР-17 | 10/0,4 | 0.25 | 0.034403 | 0 | 0
1 | ПАО "Россети Сибирь" | "Омскэнерго" | ТП-5КР-1 | 10/0,4 | 0.1 | 0 | 0 | 0
1 | ПАО "Россети Сибирь" | "Омскэнерго" | ТП-5КР-3 | 10/0,4 | 0.25 | 0.0060803 | 0 | 0
1 | ПАО "Россети Сибирь" | "Омскэнерго" | ТП-5КР-17 | 10/0,4 | 0.063 | 0.001466 | 0 | 0
1 | ПАО "Россети Сибирь" | "Омскэнерго" | ТП-6КР-1 | 10/0,4 | 0.16 | 0.015224 | 0 | 0
1 | ПАО "Россети Сибирь" | "Омскэнерго" | ТП-6КР-2 | 10/0,4 | 0.16 | 0.021885 | 0 | 0
1 | ПАО "Россети Сибирь" | "Омскэнерго" | ТП-6КР-3 | 10/0,4 | 0.25 | 0.025361 | 0 | 0
1 | ПАО "Россети Сибирь" | "Омскэнерго" | ТП-6КР-6 | 10/0,4 | 0.63 | 0.058562 | 0 | 0
1 | ПАО "Россети Сибирь" | "Омскэнерго" | ТП-6КР-14 | 10/0,4 | 0.16 | 0.024288 | 0 | 0
1 | ПАО "Россети Сибирь" | "Омскэнерго" | ТП-6КР-15 | 10/0,4 | 0.16 | 0.014 | 0 | 0
1 | ПАО "Россети Сибирь" | "Омскэнерго" | ТП-7КР-1 | 10/0,4 | 0.16 | 0.012425 | 0 | 0
1 | ПАО "Россети Сибирь" | "Омскэнерго" | ТП-7КР-2 | 10/0,4 | 0.1 | 0.0080042 | 0 | 0
1 | ПАО "Россети Сибирь" | "Омскэнерго" | ТП-7КР-3 | 10/0,4 | 0.16 | 0.0016756 | 0 | 0
1 | ПАО "Россети Сибирь" | "Омскэнерго" | ТП-7КР-5 | 10/0,4 | 0.1 | 0.01982 | 0 | 0
1 | ПАО "Россети Сибирь" | "Омскэнерго" | ТП-7КР-6 | 10/0,4 | 0.16 | 0.0136 | 0 | 0
1 | ПАО "Россети Сибирь" | "Омскэнерго" | ТП-7КР-7 | 10/0,4 | 0.16 | 0.026307 | 0 | 0
1 | ПАО "Россети Сибирь" | "Омскэнерго" | ТП-7КР-8 | 10/0,4 | 0.16 | 0.014043 | 0 | 0
1 | ПАО "Россети Сибирь" | "Омскэнерго" | ТП-7КР-9 | 10/0,4 | 0.4 | 0.0046001 | 0 | 0
1 | ПАО "Россети Сибирь" | "Омскэнерго" | ТП-7КР-10 | 10/0,4 | 0.04 | 0.0076181 | 0 | 0
1 | ПАО "Россети Сибирь" | "Омскэнерго" | ТП-7КР-11 | 10/0,4 | 0.1 | 0.02175 | 0 | 0
1 | ПАО "Россети Сибирь" | "Омскэнерго" | ТП-7КР-12 | 10/0,4 | 0.1 | 0.019785 | 0 | 0
1 | ПАО "Россети Сибирь" | "Омскэнерго" | ТП-7КР-15 | 10/0,4 | 0.1 | 0.072904 | 0 | 0
1 | ПАО "Россети Сибирь" | "Омскэнерго" | ТП-7КР-16 | 10/0,4 | 0.25 | 0.055406 | 0 | 0
1 | ПАО "Россети Сибирь" | "Омскэнерго" | ТП-7КР-17 | 10/0,4 | 0.1 | 0.0048144 | 0 | 0
1 | ПАО "Россети Сибирь" | "Омскэнерго" | ТП-7КР-18 | 10/0,4 | 0.16 | 0.0088774 | 0 | 0
1 | ПАО "Россети Сибирь" | "Омскэнерго" | ТП-7КР-19 | 10/0,4 | 0.063 | 0.015912 | 0 | 0
1 | ПАО "Россети Сибирь" | "Омскэнерго" | ТП-7КР-22 | 10/0,4 | 0.16 | 0.013452 | 0 | 0
1 | ПАО "Россети Сибирь" | "Омскэнерго" | ТП-7КР-24 | 10/0,4 | 0.25 | 0.019974 | 0 | 0
1 | ПАО "Россети Сибирь" | "Омскэнерго" | ТП-8КР-2 | 10/0,4 | 0.16 | 0.0075539 | 0 | 0
1 | ПАО "Россети Сибирь" | "Омскэнерго" | ТП-8КР-3 | 10/0,4 | 0.16 | 0.014878 | 0 | 0
1 | ПАО "Россети Сибирь" | "Омскэнерго" | ТП-9КР-2 | 10/0,4 | 0.16 | 0.0065249 | 0 | 0
1 | ПАО "Россети Сибирь" | "Омскэнерго" | ТП-9КР-3 | 10/0,4 | 0.16 | 0.0027367 | 0 | 0
1 | ПАО "Россети Сибирь" | "Омскэнерго" | ТП-9КР-7 | 10/0,4 | 0.063 | 0.0014774 | 0 | 0
1 | ПАО "Россети Сибирь" | "Омскэнерго" | ТП-11КР-1 | 10/0,4 | 0.1 | 0.015587 | 0 | 0
1 | ПАО "Россети Сибирь" | "Омскэнерго" | ТП-11КР-2 | 10/0,4 | 0.25 | 0.00083922 | 0 | 0
1 | ПАО "Россети Сибирь" | "Омскэнерго" | ТП-11КР-4 | 10/0,4 | 0.1 | 0.016326 | 0 | 0
1 | ПАО "Россети Сибирь" | "Омскэнерго" | ТП-11КР-3 | 10/0,4 | 0.25 | 0.0023194 | 0 | 0
1 | ПАО "Россети Сибирь" | "Омскэнерго" | ТП-12КР-2 | 10/0,4 | 0.1 | 0.028513 | 0 | 0
1 | ПАО "Россети Сибирь" | "Омскэнерго" | ТП-7КР-30 | 10/0,4 | 0.16 | 0.044709 | 0 | 0
1 | ПАО "Россети Сибирь" | "Омскэнерго" | ТП-6КР-12 | 10/0,4 | 0.1 | 0.0092285 | 0 | 0
1 | ПАО "Россети Сибирь" | "Омскэнерго" | ТП-13КР-4 | 10/0,4 | 0.063 | 0.0018974 | 0 | 0
1 | ПАО "Россети Сибирь" | "Омскэнерго" | ТП-1ЯМ-2 | 10/0,4 | 0.1 | 0.011316 | 0 | 0
1 | ПАО "Россети Сибирь" | "Омскэнерго" | ТП-4ЯМ-1 | 10/0,4 | 0.063 | 0.0014726 | 0 | 0
1 | ПАО "Россети Сибирь" | "Омскэнерго" | ТП-1ЯМ-8 | 10/0,4 | 0.1 | 0.021581 | 0 | 0
1 | ПАО "Россети Сибирь" | "Омскэнерго" | ТП-1ЯМ-3 | 10/0,4 | 0.063 | 0.039161 | 0 | 0
1 | ПАО "Россети Сибирь" | "Омскэнерго" | ТП-4ЯМ-2 | 10/0,4 | 0.16 | 0.017607 | 0 | 0
1 | ПАО "Россети Сибирь" | "Омскэнерго" | ТП-4ЯМ-3 | 10/0,4 | 0.25 | 0.030013 | 0 | 0
1 | ПАО "Россети Сибирь" | "Омскэнерго" | ТП-4ЯМ-4 | 10/0,4 | 0.1 | 0.01176 | 0 | 0
1 | ПАО "Россети Сибирь" | "Омскэнерго" | ТП-4ЯМ-5 | 10/0,4 | 0.1 | 0.018699 | 0 | 0
1 | ПАО "Россети Сибирь" | "Омскэнерго" | ТП-4ЯМ-7 | 10/0,4 | 0.16 | 0.0098969 | 0 | 0
1 | ПАО "Россети Сибирь" | "Омскэнерго" | ТП-5ЯМ-9 | 10/0,4 | 0.04 | 0.0098469 | 0 | 0
1 | ПАО "Россети Сибирь" | "Омскэнерго" | ТП-5ЯМ-11 | 10/0,4 | 0.16 | 0.013811 | 0 | 0
1 | ПАО "Россети Сибирь" | "Омскэнерго" | ТП-1РЖ-2 | 10/0,4 | 0.04 | 0.0027348 | 0 | 0
1 | ПАО "Россети Сибирь" | "Омскэнерго" | ТП-1РЖ-3 | 10/0,4 | 0.063 | 0.0014613 | 0 | 0
1 | ПАО "Россети Сибирь" | "Омскэнерго" | ТП-3РЖ-3 | 10/0,4 | 0.04 | 0.0012602 | 0 | 0
1 | ПАО "Россети Сибирь" | "Омскэнерго" | ТП-3РЖ-5 | 10/0,4 | 0.16 | 0.0033861 | 0 | 0
1 | ПАО "Россети Сибирь" | "Омскэнерго" | ТП-3РЖ-6 | 10/0,4 | 0.1 | 0.0029179 | 0 | 0
1 | ПАО "Россети Сибирь" | "Омскэнерго" | ТП-3РЖ-10 | 10/0,4 | 0.1 | 0.0016822 | 0 | 0
1 | ПАО "Россети Сибирь" | "Омскэнерго" | ТП-3РЖ-16 | 10/0,4 | 0.16 | 0.0075718 | 0 | 0
1 | ПАО "Россети Сибирь" | "Омскэнерго" | ТП-3РЖ-18 | 10/0,4 | 0.16 | 0.00084205 | 0 | 0
1 | ПАО "Россети Сибирь" | "Омскэнерго" | ТП-2ШР-1 | 10/0,4 | 0.1 | 0.010733 | 0 | 0
1 | ПАО "Россети Сибирь" | "Омскэнерго" | ТП-2ШР-2 | 10/0,4 | 0.16 | 0.0027282 | 0 | 0
1 | ПАО "Россети Сибирь" | "Омскэнерго" | ТП-1СА-1 | 10/0,4 | 0.04 | 0.0043924 | 0 | 0
1 | ПАО "Россети Сибирь" | "Омскэнерго" | ТП-1СА-3 | 10/0,4 | 0.1 | 0.00083922 | 0 | 0
1 | ПАО "Россети Сибирь" | "Омскэнерго" | ТП-1СА-4 | 10/0,4 | 0.1 | 0.0054337 | 0 | 0
1 | ПАО "Россети Сибирь" | "Омскэнерго" | ТП-1СА-7 | 10/0,4 | 0.04 | 0.0031633 | 0 | 0
1 | ПАО "Россети Сибирь" | "Омскэнерго" | ТП-3СА-1 | 10/0,4 | 0.1 | 0.0025318 | 0 | 0
1 | ПАО "Россети Сибирь" | "Омскэнерго" | ТП-3СА-7 | 10/0,4 | 0.25 | 0.010879 | 0 | 0
1 | ПАО "Россети Сибирь" | "Омскэнерго" | ТП-3СА-8 | 10/0,4 | 0.16 | 0.016845 | 0 | 0
1 | ПАО "Россети Сибирь" | "Омскэнерго" | ТП-3СА-9 | 10/0,4 | 0.16 | 0.02397 | 0 | 0
1 | ПАО "Россети Сибирь" | "Омскэнерго" | ТП-4СА-2 | 10/0,4 | 0.1 | 0.012213 | 0 | 0
1 | ПАО "Россети Сибирь" | "Омскэнерго" | ТП-4СА-3 | 10/0,4 | 0.25 | 0.0086319 | 0 | 0
1 | ПАО "Россети Сибирь" | "Омскэнерго" | ТП-4СА-6 | 10/0,4 | 0.16 | 0.01675 | 0 | 0
1 | ПАО "Россети Сибирь" | "Омскэнерго" | ТП-4СА-7 | 10/0,4 | 0.16 | 0.020706 | 0 | 0
1 | ПАО "Россети Сибирь" | "Омскэнерго" | ТП-6СА-2 | 10/0,4 | 0.16 | 0.0065079 | 0 | 0
1 | ПАО "Россети Сибирь" | "Омскэнерго" | ТП-6СА-3 | 10/0,4 | 0.1 | 0.01617 | 0 | 0
1 | ПАО "Россети Сибирь" | "Омскэнерго" | ТП-2СХ-1 | 10/0,4 | 0.1 | 0.017653 | 0 | 0
1 | ПАО "Россети Сибирь" | "Омскэнерго" | ТП-1СХ-2 | 10/0,4 | 0.1 | 0.0096005 | 0 | 0
1 | ПАО "Россети Сибирь" | "Омскэнерго" | ТП-1СХ-4 | 10/0,4 | 0.16 | 0.039565 | 0 | 0
1 | ПАО "Россети Сибирь" | "Омскэнерго" | ТП-1СХ-1 | 10/0,4 | 0.1 | 0.011319 | 0 | 0
1 | ПАО "Россети Сибирь" | "Омскэнерго" | ТП-1СХ-5 | 10/0,4 | 0.1 | 0.0060737 | 0 | 0
1 | ПАО "Россети Сибирь" | "Омскэнерго" | ТП-1СХ-9 | 10/0,4 | 0.1 | 0.0012687 | 0 | 0
1 | ПАО "Россети Сибирь" | "Омскэнерго" | ТП-1СХ-10 | 10/0,4 | 0.16 | 0.012651 | 0 | 0
1 | ПАО "Россети Сибирь" | "Омскэнерго" | ТП-3ПН-2 | 10/0,4 | 0.16 | 0.018863 | 0 | 0
1 | ПАО "Россети Сибирь" | "Омскэнерго" | ТП-3ПН-3 | 10/0,4 | 0.16 | 0.040275 | 0 | 0
1 | ПАО "Россети Сибирь" | "Омскэнерго" | ТП-8ПН-3 | 10/0,4 | 0.16 | 0.036334 | 0 | 0
1 | ПАО "Россети Сибирь" | "Омскэнерго" | ТП-5СА-1 | 10/0,4 | 0.1 | 0.00021146 | 0 | 0
1 | ПАО "Россети Сибирь" | "Омскэнерго" | ТП-10ПН-4 | 10/0,4 | 0.1 | 0.024201 | 0 | 0
1 | ПАО "Россети Сибирь" | "Омскэнерго" | ТП-7ПН-2 | 10/0,4 | 0.16 | 0.0035693 | 0 | 0
1 | ПАО "Россети Сибирь" | "Омскэнерго" | ТП-7ПН-3 | 10/0,4 | 0.1 | 0.048222 | 0 | 0
1 | ПАО "Россети Сибирь" | "Омскэнерго" | ТП-7ПН-5 | 10/0,4 | 0.16 | 0.012991 | 0 | 0
1 | ПАО "Россети Сибирь" | "Омскэнерго" | ТП-7ПН-6 | 10/0,4 | 0.063 | 0.017647 | 0 | 0
1 | ПАО "Россети Сибирь" | "Омскэнерго" | ТП-2СХ-10 | 10/0,4 | 0.1 | 0.01726 | 0 | 0
1 | ПАО "Россети Сибирь" | "Омскэнерго" | ТП-2СХ-8 | 10/0,4 | 0.1 | 0.045539 | 0 | 0
1 | ПАО "Россети Сибирь" | "Омскэнерго" | ТП-2СХ-13 | 10/0,4 | 0.1 | 0.014039 | 0 | 0
1 | ПАО "Россети Сибирь" | "Омскэнерго" | ТП-7ПН-17 | 10/0,4 | 0.16 | 0.03105 | 0 | 0
1 | ПАО "Россети Сибирь" | "Омскэнерго" | ТП-7ПН-16 | 10/0,4 | 0.16 | 0.025771 | 0 | 0
1 | ПАО "Россети Сибирь" | "Омскэнерго" | ТП-9ПН-4 | 10/0,4 | 0.1 | 0.0041706 | 0 | 0
1 | ПАО "Россети Сибирь" | "Омскэнерго" | ТП-2ТО-5 | 10/0,4 | 0.25 | 0.010104 | 0 | 0
1 | ПАО "Россети Сибирь" | "Омскэнерго" | ТП-2ТО-6 | 10/0,4 | 0.16 | 0.01385 | 0 | 0
1 | ПАО "Россети Сибирь" | "Омскэнерго" | ТП-4ТО-2 | 10/0,4 | 0.1 | 0.0081382 | 0 | 0
1 | ПАО "Россети Сибирь" | "Омскэнерго" | ТП-4ТО-16 | 10/0,4 | 0.16 | 0.0045888 | 0 | 0
1 | ПАО "Россети Сибирь" | "Омскэнерго" | ТП-1КС-3 | 10/0,4 | 0.1 | 0.0062833 | 0 | 0
1 | ПАО "Россети Сибирь" | "Омскэнерго" | ТП-1КС-5 | 10/0,4 | 0.1 | 0.015683 | 0 | 0
1 | ПАО "Россети Сибирь" | "Омскэнерго" | ТП-1КС-6 | 10/0,4 | 0.16 | 0.016833 | 0 | 0
1 | ПАО "Россети Сибирь" | "Омскэнерго" | ТП-1КС-11 | 10/0,4 | 0.063 | 0.018536 | 0 | 0
1 | ПАО "Россети Сибирь" | "Омскэнерго" | ТП-1КС-17 | 10/0,4 | 0.063 | 0.0061171 | 0 | 0
1 | ПАО "Россети Сибирь" | "Омскэнерго" | ТП-2КС-2 | 10/0,4 | 0.1 | 0.0012668 | 0 | 0
1 | ПАО "Россети Сибирь" | "Омскэнерго" | ТП-2КС-5 | 10/0,4 | 0.063 | 0.0046105 | 0 | 0
1 | ПАО "Россети Сибирь" | "Омскэнерго" | ТП-2КС-6 | 10/0,4 | 0.1 | 0.0044236 | 0 | 0
1 | ПАО "Россети Сибирь" | "Омскэнерго" | ТП-4КС-6 | 10/0,4 | 0.25 | 0.017224 | 0 | 0
1 | ПАО "Россети Сибирь" | "Омскэнерго" | ТП-4КС-10 | 10/0,4 | 0.1 | 0.015888 | 0 | 0
1 | ПАО "Россети Сибирь" | "Омскэнерго" | ТП-4КС-14 | 10/0,4 | 0.1 | 0.011097 | 0 | 0
1 | ПАО "Россети Сибирь" | "Омскэнерго" | ТП-4КС-15 | 10/0,4 | 0.063 | 0.017215 | 0 | 0
1 | ПАО "Россети Сибирь" | "Омскэнерго" | ТП-4КС-19 | 10/0,4 | 0.16 | 0.0079872 | 0 | 0
1 | ПАО "Россети Сибирь" | "Омскэнерго" | ТП-4КС-21 | 10/0,4 | 0.063 | 0.004821 | 0 | 0
1 | ПАО "Россети Сибирь" | "Омскэнерго" | ТП-4КС-22 | 10/0,4 | 0.1 | 0.0025375 | 0 | 0
1 | ПАО "Россети Сибирь" | "Омскэнерго" | ТП-4КС-23 | 10/0,4 | 0.1 | 0.014741 | 0 | 0
1 | ПАО "Россети Сибирь" | "Омскэнерго" | ТП-5КС-1 | 10/0,4 | 0.16 | 0.053814 | 0 | 0
1 | ПАО "Россети Сибирь" | "Омскэнерго" | ТП-5КС-4 | 10/0,4 | 0.16 | 0.019767 | 0 | 0
1 | ПАО "Россети Сибирь" | "Омскэнерго" | ТП-6КС-2 | 10/0,4 | 0.063 | 0.01171 | 0 | 0
1 | ПАО "Россети Сибирь" | "Омскэнерго" | ТП-6КС-4 | 10/0,4 | 0.063 | 0.001467 | 0 | 0
1 | ПАО "Россети Сибирь" | "Омскэнерго" | ТП-1ШП-2 | 10/0,4 | 0.16 | 0.032436 | 0 | 0
1 | ПАО "Россети Сибирь" | "Омскэнерго" | ТП-1ШП-3 | 10/0,4 | 0.16 | 0.013444 | 0 | 0
1 | ПАО "Россети Сибирь" | "Омскэнерго" | ТП-1ШП-5 | 10/0,4 | 0.25 | 0.0021004 | 0 | 0
1 | ПАО "Россети Сибирь" | "Омскэнерго" | ТП-1ШП-10 | 10/0,4 | 0.1 | 0.013877 | 0 | 0
1 | ПАО "Россети Сибирь" | "Омскэнерго" | ТП-1ШП-11 | 10/0,4 | 0.16 | 0.046104 | 0 | 0
1 | ПАО "Россети Сибирь" | "Омскэнерго" | ТП-1ШП-13 | 10/0,4 | 0.1 | 0 | 0 | 0
1 | ПАО "Россети Сибирь" | "Омскэнерго" | ТП-1ШП-14 | 10/0,4 | 0.16 | 0.0069554 | 0 | 0
1 | ПАО "Россети Сибирь" | "Омскэнерго" | ТП-6ШП-2 | 10/0,4 | 0.16 | 0.0044368 | 0 | 0
1 | ПАО "Россети Сибирь" | "Омскэнерго" | ТП-6ШП-5 | 10/0,4 | 0.1 | 0.00042102 | 0 | 0
1 | ПАО "Россети Сибирь" | "Омскэнерго" | ТП-6ШП-6 | 10/0,4 | 0.1 | 0.019738 | 0 | 0
1 | ПАО "Россети Сибирь" | "Омскэнерго" | ТП-3КР-8 | 10/0,4 | 0.16 | 0.056494 | 0 | 0
1 | ПАО "Россети Сибирь" | "Омскэнерго" | ТП-1КС-12 | 10/0,4 | 0.1 | 0.0033663 | 0 | 0
1 | ПАО "Россети Сибирь" | "Омскэнерго" | ТП-ТСК-1-8 | 10/0,4 | 0.063 | 0.0070555 | 0 | 0
1 | ПАО "Россети Сибирь" | "Омскэнерго" | ТП-5ЯМ-2 | 10/0,4 | 0.16 | 0.0016879 | 0 | 0
1 | ПАО "Россети Сибирь" | "Омскэнерго" | ТП-5ЯМ-5 | 10/0,4 | 0.1 | 0.021468 | 0 | 0
1 | ПАО "Россети Сибирь" | "Омскэнерго" | ТП-5ЯМ-8 | 10/0,4 | 0.1 | 0.0065089 | 0 | 0
1 | ПАО "Россети Сибирь" | "Омскэнерго" | ТП-2РЖ-11 | 10/0,4 | 0.16 | 0.0029377 | 0 | 0
1 | ПАО "Россети Сибирь" | "Омскэнерго" | ТП-2СХ-7 | 10/0,4 | 0.16 | 0.015012 | 0 | 0
1 | ПАО "Россети Сибирь" | "Омскэнерго" | ТП-3ПН-9 | 10/0,4 | 0.1 | 0.0077635 | 0 | 0
1 | ПАО "Россети Сибирь" | "Омскэнерго" | ТП-2СХ-12 | 10/0,4 | 0.25 | 0.019866 | 0 | 0
1 | ПАО "Россети Сибирь" | "Омскэнерго" | ТП-2СХ-11 | 10/0,4 | 0.16 | 0.0006372 | 0 | 0
1 | ПАО "Россети Сибирь" | "Омскэнерго" | ТП-2СХ-3 | 10/0,4 | 0.063 | 0.0033389 | 0 | 0
1 | ПАО "Россети Сибирь" | "Омскэнерго" | ТП-2СХ-4 | 10/0,4 | 0.25 | 0.016 | 0 | 0
1 | ПАО "Россети Сибирь" | "Омскэнерго" | ТП-2СХ-5 | 10/0,4 | 0.1 | 0.012348 | 0 | 0
1 | ПАО "Россети Сибирь" | "Омскэнерго" | ТП-Нт-5-3 | 10/0,4 | 0.16 | 0.099279 | 0 | 0.0045
1 | ПАО "Россети Сибирь" | "Омскэнерго" | ТП-В-3-14 | 10/0,4 | 0.025 | 0.0024818 | 0 | 0
1 | ПАО "Россети Сибирь" | "Омскэнерго" | КТП-09226 | 10/0,4 | 0.63 | 0 | 0 | 0
1 | ПАО "Россети Сибирь" | "Омскэнерго" | КТП-09227 | 10/0,4 | 0.63 | 0 | 0 | 0
1 | ПАО "Россети Сибирь" | "Омскэнерго" | ТП-БН-1-23 | 10/0,4 | 0.25 | 0.064374 | 0 | 0
1 | ПАО "Россети Сибирь" | "Омскэнерго" | ТП-1КР-6 | 10/0,4 | 0.16 | 0.021315 | 0 | 0
1 | ПАО "Россети Сибирь" | "Омскэнерго" | ТП-Из-4-4 | 10/0,4 | 0.1 | 0.014421 | 0 | 0
1 | ПАО "Россети Сибирь" | "Омскэнерго" | ТП-Из-5-17 | 10/0,4 | 0.1 | 0.015899 | 0 | 0
1 | ПАО "Россети Сибирь" | "Омскэнерго" | ТП-Р-9-18 | 10/0,4 | 0.1 | 0.014421 | 0 | 0
1 | ПАО "Россети Сибирь" | "Омскэнерго" | ТП-Из-1-2 | 10/0,4 | 0.16 | 0.025501 | 0 | 0
1 | ПАО "Россети Сибирь" | "Омскэнерго" | ТП-Ом-1-15 | 10/0,4 | 0.025 | 0 | 0 | 0
1 | ПАО "Россети Сибирь" | "Омскэнерго" | ТП-Бг-7-5 | 10/0,4 | 0.1 | 0.0065986 | 0 | 0
1 | ПАО "Россети Сибирь" | "Омскэнерго" | ТП-Бг-6-1 | 10/0,4 | 0.1 | 0.06304 | 0 | 0
1 | ПАО "Россети Сибирь" | "Омскэнерго" | ТП-Пш-7-15 | 10/0,4 | 0.4 | 0.054588 | 0 | 0.0405
1 | ПАО "Россети Сибирь" | "Омскэнерго" | ТП-Пш-5-3 | 10/0,4 | 0.315 | 0.017904 | 0 | 0
1 | ПАО "Россети Сибирь" | "Омскэнерго" | ТП-Пш-5-2 | 10/0,4 | 0.25 | 0.025734 | 0 | 0
1 | ПАО "Россети Сибирь" | "Омскэнерго" | ТП-Кс-3-22 | 10/0,4 | 0.4 | 0.030295 | 0 | 0
1 | ПАО "Россети Сибирь" | "Омскэнерго" | ТП-Ач-8-5 | 10/0,4 | 0.1 | 0.0045946 | 0 | 0
1 | ПАО "Россети Сибирь" | "Омскэнерго" | ТП-Ач-9-2 | 10/0,4 | 0.16 | 0.05303 | 0 | 0.009
1 | ПАО "Россети Сибирь" | "Омскэнерго" | ТП-Ач-9-5 | 10/0,4 | 0.25 | 0.01924 | 0 | 0
1 | ПАО "Россети Сибирь" | "Омскэнерго" | ТП-БР-11-9 | 10/0,4 | 0.1 | 0.0086336 | 0 | 0
1 | ПАО "Россети Сибирь" | "Омскэнерго" | ТП-ЕВ-11-10 | 10/0,4 | 0.16 | 0.035611 | 0 | 0
1 | ПАО "Россети Сибирь" | "Омскэнерго" | ТП-Ач-9-13 | 10/0,4 | 0.25 | 0.0023883 | 0 | 0
1 | ПАО "Россети Сибирь" | "Омскэнерго" | ТП-Ач-9-15 | 10/0,4 | 0.25 | 0.019054 | 0 | 0
1 | ПАО "Россети Сибирь" | "Омскэнерго" | ТП-ЕВ-11-12 | 10/0,4 | 0.1 | 0.044876 | 0 | 0
1 | ПАО "Россети Сибирь" | "Омскэнерго" | ТП-Ач-9-17 | 10/0,4 | 0.4 | 0.0018457 | 0 | 0
1 | ПАО "Россети Сибирь" | "Омскэнерго" | ТП-Ач-9-18 | 10/0,4 | 0.1 | 0.0079051 | 0 | 0
1 | ПАО "Россети Сибирь" | "Омскэнерго" | ТП-ИН-6-6 | 10/0,4 | 0.16 | 0.02435 | 0 | 0
1 | ПАО "Россети Сибирь" | "Омскэнерго" | ТП-БР-10-4 | 10/0,4 | 0.4 | 0.025694 | 0 | 0
1 | ПАО "Россети Сибирь" | "Омскэнерго" | ТП-НШ-6-4 | 10/0,4 | 0.25 | 0.051824 | 0 | 0
1 | ПАО "Россети Сибирь" | "Омскэнерго" | ТП-БР-11-12 | 10/0,4 | 0.25 | 0.083243 | 0 | 0.0027
1 | ПАО "Россети Сибирь" | "Омскэнерго" | ТП-Ач-9-33 | 10/0,4 | 0.16 | 0.011814 | 0 | 0
1 | ПАО "Россети Сибирь" | "Омскэнерго" | ТП-Ач-9-34 | 10/0,4 | 0.16 | 0.020804 | 0.054 | 0
1 | ПАО "Россети Сибирь" | "Омскэнерго" | ТП-БР-10-7 | 10/0,4 | 0.16 | 0.071487 | 0 | 0
1 | ПАО "Россети Сибирь" | "Читаэнерго" | ТП-1-70 ВЛ-10-АЛТАН | 10/0,4 | 0.16 | 0.048035 | 0 | 0
1 | ПАО "Россети Сибирь" | "Читаэнерго" | ТП-94 ф. Тарбагатай | 10/0,4 | 0.025 | 0 | 0 | 0
1 | ПАО "Россети Сибирь" | "Читаэнерго" | ТП-95 ф. Тарбагатай | 10/0,4 | 0.025 | 0 | 0 | 0
1 | ПАО "Россети Сибирь" | "Читаэнерго" | ТП-96 ф. Тарбагатай | 10/0,4 | 0.04 | 0 | 0 | 0
1 | ПАО "Россети Сибирь" | "Читаэнерго" | ТП-97 ф. Тарбагатай | 10/0,4 | 0.04 | 0 | 0 | 0
1 | ПАО "Россети Сибирь" | "Читаэнерго" | ТП-98 ф. Тарбагатай | 10/0,4 | 0.025 | 0 | 0 | 0
1 | ПАО "Россети Сибирь" | "Читаэнерго" | ТП-42 ф. Узон | 10/0,4 | 0.16 | 0 | 0 | 0
1 | ПАО "Россети Сибирь" | "Читаэнерго" | ТП-46 ф. Узон | 10/0,4 | 0.1 | 0 | 0 | 0
1 | ПАО "Россети Сибирь" | "Читаэнерго" | ТП-47 ф. Узон | 10/0,4 | 0.063 | 0 | 0 | 0
1 | ПАО "Россети Сибирь" | "Читаэнерго" | ТП-48 ф. Узон | 10/0,4 | 0.16 | 0 | 0 | 0
1 | ПАО "Россети Сибирь" | "Читаэнерго" | ТП-49 ф. Узон | 10/0,4 | 0.025 | 0 | 0 | 0
1 | ПАО "Россети Сибирь" | "Читаэнерго" | ТП-50 ф. Узон | 10/0,4 | 0.025 | 0 | 0 | 0
1 | ПАО "Россети Сибирь" | "Читаэнерго" | ТП-51 ф. Узон | 10/0,4 | 0.1 | 0 | 0 | 0
1 | ПАО "Россети Сибирь" | "Читаэнерго" | ТП-53 ф. Узон | 10/0,4 | 0.1 | 0 | 0 | 0
1 | ПАО "Россети Сибирь" | "Читаэнерго" | ТП-53а ф. Узон | 10/0,4 | 0.1 | 0 | 0 | 0
1 | ПАО "Россети Сибирь" | "Читаэнерго" | ТП-54 ф. Узон | 10/0,4 | 0.063 | 0 | 0 | 0
1 | ПАО "Россети Сибирь" | "Читаэнерго" | ТП-87 ф. Тарбагатай | 10/0,4 | 0.04 | 0 | 0 | 0
1 | ПАО "Россети Сибирь" | "Читаэнерго" | ТП-55 ф. Узон | 10/0,4 | 0.4 | 0 | 0 | 0
1 | ПАО "Россети Сибирь" | "Читаэнерго" | ТП-56 ф. Узон | 10/0,4 | 0.063 | 0 | 0 | 0
1 | ПАО "Россети Сибирь" | "Читаэнерго" | ТП-58 ф. Узон | 10/0,4 | 0.1 | 0 | 0 | 0
1 | ПАО "Россети Сибирь" | "Читаэнерго" | КТП - 21392 | 6/0,4 | 0.4 | 0.090094 | 0 | 0.0288
1 | ПАО "Россети Сибирь" | "Читаэнерго" | ТП-23266, с.Танга | 10 | 0.1 | 0.014208 | 0 | 0
1 | ПАО "Россети Сибирь" | "Читаэнерго" | КТП 10/0,4 21463 | 10/0,4 | 0.25 | 0 | 0 | 0
1 | ПАО "Россети Сибирь" | "Читаэнерго" | РП-56 | 10/0,4 | 1 | 0 | 0 | 0
1 | ПАО "Россети Сибирь" | "Читаэнерго" | ТП-509 | 6/0,4 | 0.315 | 0 | 0 | 0
1 | ПАО "Россети Сибирь" | "Читаэнерго" | ТП-510 | 6/0,4 | 0.4 | 0 | 0 | 0
1 | ПАО "Россети Сибирь" | "Читаэнерго" | ТП-521 | 6/0,4 | 0.25 | 0 | 0 | 0
1 | ПАО "Россети Сибирь" | "Читаэнерго" | ТП-522 | 6/0,4 | 0.4 | 0 | 0 | 0
1 | ПАО "Россети Сибирь" | "Читаэнерго" | ТП-523 | 6/0,4 | 0.315 | 0 | 0 | 0
1 | ПАО "Россети Сибирь" | "Читаэнерго" | ТП-078 | 6/0,4 | 0.4 | 0.12525 | 0 | 0
1 | ПАО "Россети Сибирь" | "Читаэнерго" | ТП-079 | 6/0,4 | 0.4 | 0.10546 | 0.0001449 | 0
1 | ПАО "Россети Сибирь" | "Читаэнерго" | ТП-524 | 6/0,4 | 0.25 | 0 | 0 | 0
1 | ПАО "Россети Сибирь" | "Читаэнерго" | ТП-085 | 6/0,4 | 0.4 | 0.18195 | 0 | 0
1 | ПАО "Россети Сибирь" | "Читаэнерго" | ТП-090 | 6/0,4 | 0.25 | 0.18153 | 0 | 0
1 | ПАО "Россети Сибирь" | "Читаэнерго" | ТП-093 | 6/0,4 | 0.4 | 0.23736 | 0 | 0.0036
1 | ПАО "Россети Сибирь" | "Читаэнерго" | ТП-525 | 6/0,4 | 0.4 | 0 | 0 | 0
1 | ПАО "Россети Сибирь" | "Читаэнерго" | ТП-095 | 6/0,4 | 0.63 | 0.42615 | 0 | 0.0135
1 | ПАО "Россети Сибирь" | "Читаэнерго" | ТП-096 | 6/0,4 | 0.63 | 0.038111 | 0 | 0
1 | ПАО "Россети Сибирь" | "Читаэнерго" | ТП-097 | 6/0,4 | 0.63 | 0.16732 | 0 | 0
1 | ПАО "Россети Сибирь" | "Читаэнерго" | ТП-099 | 6/0,4 | 0.63 | 0.17133 | 0 | 0
1 | ПАО "Россети Сибирь" | "Читаэнерго" | ТП-100 | 6/0,4 | 0.4 | 0.14853 | 0 | 0
1 | ПАО "Россети Сибирь" | "Читаэнерго" | ТП-101 | 6/0,4 | 0.4 | 0.14488 | 0 | 0
1 | ПАО "Россети Сибирь" | "Читаэнерго" | ТП-102 | 6/0,4 | 0.4 | 0.69199 | 0 | 0
1 | ПАО "Россети Сибирь" | "Читаэнерго" | ТП-104 | 6/0,4 | 0.4 | 0.11289 | 0 | 0
1 | ПАО "Россети Сибирь" | "Читаэнерго" | ТП-106 | 6/0,4 | 0.25 | 0.079228 | 0 | 0
1 | ПАО "Россети Сибирь" | "Читаэнерго" | ТП-107 АСКУЭ | 6/0,4 | 0.25 | 0.18919 | 0 | 0.0135
1 | ПАО "Россети Сибирь" | "Читаэнерго" | ТП-112 | 6/0,4 | 0.25 | 0.063478 | 0 | 0
1 | ПАО "Россети Сибирь" | "Читаэнерго" | ТП-526 | 6/0,4 | 0.25 | 0 | 0 | 0
1 | ПАО "Россети Сибирь" | "Читаэнерго" | РП-04 | 6/0,4 | 0.63 | 0.036938 | 0 | 0
1 | ПАО "Россети Сибирь" | "Читаэнерго" | ТП-119 | 6/0,4 | 0.63 | 0.16682 | 0 | 0
1 | ПАО "Россети Сибирь" | "Читаэнерго" | ТП-120 | 6/0,4 | 0.25 | 0.055198 | 0 | 0
1 | ПАО "Россети Сибирь" | "Читаэнерго" | ТП-121 | 6/0,4 | 0.63 | 0.16686 | 0 | 0.009
1 | ПАО "Россети Сибирь" | "Читаэнерго" | ТП-122 | 6/0,4 | 0.4 | 0.085288 | 0 | 0
1 | ПАО "Россети Сибирь" | "Читаэнерго" | ТП-7-01 ф.Улан-Одон | 10/0,4 | 0.025 | 0 | 0 | 0
1 | ПАО "Россети Сибирь" | "Читаэнерго" | ТП-123 | 6/0,4 | 0.4 | 0.20918 | 0 | 0
1 | ПАО "Россети Сибирь" | "Читаэнерго" | ТП-125 | 6/0,4 | 0.4 | 0.11214 | 0.018 | 0
1 | ПАО "Россети Сибирь" | "Читаэнерго" | ТП-127 | 6/0,4 | 0.4 | 0.034366 | 0 | 0.0135
1 | ПАО "Россети Сибирь" | "Читаэнерго" | ТП-129 | 6/0,4 | 0.4 | 0.087043 | 0 | 0
1 | ПАО "Россети Сибирь" | "Читаэнерго" | ТП-130 | 6/0,4 | 0.4 | 0.19269 | 0 | 0
1 | ПАО "Россети Сибирь" | "Читаэнерго" | ТП-131 | 6/0,4 | 0.32 | 0.16878 | 0 | 0
1 | ПАО "Россети Сибирь" | "Читаэнерго" | ТП-137 | 6/0,4 | 0.32 | 0.16723 | 0 | 0
1 | ПАО "Россети Сибирь" | "Читаэнерго" | ТП-139 | 6/0,4 | 0.4 | 0.11151 | 0 | 0
1 | ПАО "Россети Сибирь" | "Читаэнерго" | ТП-140 | 6/0,4 | 0.63 | 0.059326 | 0.027 | 0
1 | ПАО "Россети Сибирь" | "Читаэнерго" | ТП-141 | 6/0,4 | 0.4 | 0.094289 | 0 | 0
1 | ПАО "Россети Сибирь" | "Читаэнерго" | ТП-145 АСКУЭ х/с | 6/0,4 | 0.4 | 0.10211 | 0 | 0
1 | ПАО "Россети Сибирь" | "Читаэнерго" | ТП-149 АСКУЭ | 6/0,4 | 0.4 | 0.10551 | 0 | 0
1 | ПАО "Россети Сибирь" | "Читаэнерго" | ТП-152 | 6/0,4 | 0.4 | 0.13296 | 0 | 0
1 | ПАО "Россети Сибирь" | "Читаэнерго" | ТП-153-ул.Кастринская,3 | 6/0,4 | 0.32 | 0.074203 | 0 | 0
1 | ПАО "Россети Сибирь" | "Читаэнерго" | ТП-527 | 6/0,4 | 0.25 | 0 | 0 | 0
1 | ПАО "Россети Сибирь" | "Читаэнерго" | ТП-154 | 6/0,4 | 0.4 | 0.092211 | 0 | 0
1 | ПАО "Россети Сибирь" | "Читаэнерго" | ТП-155 | 6/0,4 | 0.25 | 0.056918 | 0 | 0
1 | ПАО "Россети Сибирь" | "Читаэнерго" | ТП-162 | 6/0,4 | 0.18 | 0.022727 | 0 | 0
1 | ПАО "Россети Сибирь" | "Читаэнерго" | ТП-166 АСКУЭ | 6/0,4 | 0.25 | 0.20134 | 0 | 0
1 | ПАО "Россети Сибирь" | "Читаэнерго" | ТП-529 | 6/0,4 | 0.4 | 0 | 0 | 0
1 | ПАО "Россети Сибирь" | "Читаэнерго" | ТП-167 | 6/0,4 | 0.25 | 0.047493 | 0 | 0
1 | ПАО "Россети Сибирь" | "Читаэнерго" | ТП-169 | 6/0,4 | 0.4 | 0.13382 | 0 | 0.0045
1 | ПАО "Россети Сибирь" | "Читаэнерго" | ТП-530 | 6/0,4 | 0.4 | 0 | 0 | 0.0135
1 | ПАО "Россети Сибирь" | "Читаэнерго" | ТП-517 | 6/0,4 | 0.4 | 0 | 0.0234 | 0.0405
1 | ПАО "Россети Сибирь" | "Читаэнерго" | ТП-3 ф.Таптанай | 10/0,4 | 0.04 | 0 | 0 | 0
1 | ПАО "Россети Сибирь" | "Читаэнерго" | ТП-724 | 10/0,4 | 0.16 | 0 | 0 | 0
1 | ПАО "Россети Сибирь" | "Читаэнерго" | СТП-734 | 10/0,4 | 0.1 | 0 | 0 | 0
1 | ПАО "Россети Сибирь" | "Читаэнерго" | СТП-742 | 10/0,4 | 0.1 | 0.0098516 | 0 | 0.0135
1 | ПАО "Россети Сибирь" | "Читаэнерго" | ТП-753 | 10/0,4 | 0.025 | 0 | 0 | 0
1 | ПАО "Россети Сибирь" | "Читаэнерго" | СТП-766 | 10/0,4 | 0.025 | 0 | 0 | 0
1 | ПАО "Россети Сибирь" | "Читаэнерго" | ТП-767 ф.СУ ГРЭС | 10/0,4 | 0.025 | 0 | 0 | 0
1 | ПАО "Россети Сибирь" | "Читаэнерго" | ТП-797 | 10/0,4 | 0.16 | 0 | 0 | 0
1 | ПАО "Россети Сибирь" | "Читаэнерго" | ТП-798 |  | 0.16 | 0 | 0 | 0
1 | ПАО "Россети Сибирь" | "Читаэнерго" | ТП-5 ф.Таптанай | 10/0,4 | 0.025 | 0 | 0 | 0
1 | ПАО "Россети Сибирь" | "Читаэнерго" | СТП-800 |  | 0.16 | 0 | 0 | 0
1 | ПАО "Россети Сибирь" | "Читаэнерго" | ТП-801 | 10/0,4 | 0.16 | 0 | 0 | 0
1 | ПАО "Россети Сибирь" | "Читаэнерго" | РП-02 | 6/0,4 | 0.63 | 0.13557 | 0 | 0
1 | ПАО "Россети Сибирь" | "Читаэнерго" | МТП-718 | 10/0,4 | 0.063 | 0 | 0.008 | 0
1 | ПАО "Россети Сибирь" | "Читаэнерго" | МТП-715 | 10/0,4 | 0.16 | 0 | 0 | 0
1 | ПАО "Россети Сибирь" | "Читаэнерго" | ТП-677 | 10/0,4 | 0.16 | 0 | 0 | 0
1 | ПАО "Россети Сибирь" | "Читаэнерго" | ТП-642 | 10/0,4 | 0.16 | 0 | 0 | 0.0315
1 | ПАО "Россети Сибирь" | "Читаэнерго" | ТП-673 | 6/0,4 | 0.25 | 0 | 0 | 0.0135
1 | ПАО "Россети Сибирь" | "Читаэнерго" | ТП-79 ф.Судунтуй | 10/0,4 | 0.1 | 0 | 0 | 0
1 | ПАО "Россети Сибирь" | "Читаэнерго" | ТП-058 | 6/0,4 | 0.4 | 0.13584 | 0 | 0
1 | ПАО "Россети Сибирь" | "Читаэнерго" | ТП №11915 «Мельница» | 10/0,4 | 0.1 | 0.012126 | 0 | 0
1 | ПАО "Россети Сибирь" | "Читаэнерго" | ТП РТРС (ООО Оборонэнергосбыт) | 6/0,4 | 0.16 | 0 | 0 | 0
1 | ПАО "Россети Сибирь" | "Читаэнерго" | РП-06 | 6/0,4 | 0.4 | 0.20725 | 0 | 0
1 | ПАО "Россети Сибирь" | "Читаэнерго" | ТП-047 | 6/0,4 | 0.63 | 0.16018 | 0 | 0.099
1 | ПАО "Россети Сибирь" | "Читаэнерго" | ТП-533 | 6/0,4 | 0.18 | 0 | 0 | 0
1 | ПАО "Россети Сибирь" | "Читаэнерго" | ТП-541 | 6/0,4 | 0.32 | 0 | 0 | 0
1 | ПАО "Россети Сибирь" | "Читаэнерго" | ТП-501 | 6/0,4 | 0.16 | 0 | 0 | 0
1 | ПАО "Россети Сибирь" | "Читаэнерго" | КТП №51А(023) ВЛ №12 Горняцкий,ул.Горня | 6/0,4 | 0.4 | 0.016005 | 0 | 0
1 | ПАО "Россети Сибирь" | "Читаэнерго" | КТП №53 (026) ВЛ №14 В/Ч,ул.Березовая | 6/0,4 | 0.16 | 0.010382 | 0 | 0
1 | ПАО "Россети Сибирь" | "Читаэнерго" | КТП №54(029)ВЛ № 5 Ромашка,ул.Зеленая,4 | 6/0,4 | 0.063 | 0.017118 | 0 | 0
1 | ПАО "Россети Сибирь" | "Читаэнерго" | ТП-503 | 6/0,4 | 0.4 | 0 | 0 | 0
1 | ПАО "Россети Сибирь" | "Читаэнерго" | ТП-283 | 6/0,4 | 0.4 | 0.33478 | 0 | 0
1 | ПАО "Россети Сибирь" | "Читаэнерго" | ТП-15-01 ф."Боршигорто" | 10/0,4 | 0.063 | 0.0023609 | 0 | 0
1 | ПАО "Россети Сибирь" | "Читаэнерго" | ТП-15-02 ф.Боршигорто | 10/0,4 | 0.04 | 0.00043046 | 0 | 0
1 | ПАО "Россети Сибирь" | "Читаэнерго" | ТП-15-03 ф.Боршигорто | 10/0,4 | 0.04 | 0.00044934 | 0 | 0
1 | ПАО "Россети Сибирь" | "Читаэнерго" | ТП-15-05 ф.Боршигорто | 10/0,4 | 0.1 | 0.0097232 | 0 | 0
1 | ПАО "Россети Сибирь" | "Читаэнерго" | ТП-15-24 ф.Боршигорто | 10/0,4 | 0.1 | 0.00064003 | 0 | 0
1 | ПАО "Россети Сибирь" | "Читаэнерго" | ТП-504 | 6/0,4 | 0.16 | 0 | 0 | 0
1 | ПАО "Россети Сибирь" | "Читаэнерго" | ТП-39 ф.Судунтуй | 10/0,4 | 0.063 | 0 | 0 | 0
1 | ПАО "Россети Сибирь" | "Читаэнерго" | ТП-506 | 6/0,4 | 0.32 | 0 | 0 | 0
1 | ПАО "Россети Сибирь" | "Читаэнерго" | ТП-170 | 6/0,4 | 0.4 | 0.13827 | 0.0045 | 0
1 | ПАО "Россети Сибирь" | "Читаэнерго" | ТП-663 АСКУЭ | 6/0,4 | 0.25 | 0 | 0.00495 | 0.027
1 | ПАО "Россети Сибирь" | "Читаэнерго" | ТП-542 | 6/0,4 | 0.25 | 0 | 0 | 0
1 | ПАО "Россети Сибирь" | "Читаэнерго" | ТП-367 | 6/0,4 | 0.63 | 0.17669 | 0 | 0
1 | ПАО "Россети Сибирь" | "Читаэнерго" | ТП-543 | 6/0,4 | 0.4 | 0 | 0 | 0
1 | ПАО "Россети Сибирь" | "Читаэнерго" | ТП-545 | 6/0,4 | 0.63 | 0 | 0 | 0.0585
1 | ПАО "Россети Сибирь" | "Читаэнерго" | ТП-606 | 10/0,4 | 0.4 | 0 | 0 | 0
1 | ПАО "Россети Сибирь" | "Читаэнерго" | ТП-546 | 6/0,4 | 0.25 | 0 | 0.0135 | 0
1 | ПАО "Россети Сибирь" | "Читаэнерго" | ТП-674 | 6/0,4 | 0.25 | 0 | 0.0027 | 0
1 | ПАО "Россети Сибирь" | "Читаэнерго" | ТП-171 АСКУЭ | 6/0,4 | 0.32 | 0.059176 | 0.0063 | 0
1 | ПАО "Россети Сибирь" | "Читаэнерго" | ТП-791 (21259) | 10/0,4 | 0.063 | 0 | 0 | 0
1 | ПАО "Россети Сибирь" | "Читаэнерго" | ТП-549 | 6/0,4 | 0.16 | 0 | 0 | 0
1 | ПАО "Россети Сибирь" | "Читаэнерго" | ТП-172 | 6/0,4 | 0.4 | 0.25368 | 0 | 0
1 | ПАО "Россети Сибирь" | "Читаэнерго" | ТП-675 | 6/0,4 | 0.4 | 0 | 0 | 0
1 | ПАО "Россети Сибирь" | "Читаэнерго" | ТП-654 | 10/0,4 | 0.25 | 0.043899 | 0 | 0.09
1 | ПАО "Россети Сибирь" | "Читаэнерго" | ТП-32 ф.Судунтуй | 10/0,4 | 0.1 | 0 | 0 | 0
1 | ПАО "Россети Сибирь" | "Читаэнерго" | ТП-42 ф.Судунтуй | 10/0,4 | 0.25 | 0 | 0 | 0
1 | ПАО "Россети Сибирь" | "Читаэнерго" | ТП-679 | 6/0,4 | 0.04 | 0 | 0 | 0
1 | ПАО "Россети Сибирь" | "Читаэнерго" | ТП-35 ф.Судунтуй | 10/0,4 | 0.1 | 0 | 0 | 0
1 | ПАО "Россети Сибирь" | "Читаэнерго" | КТП-703 | 10/0,4 | 0.25 | 0 | 0 | 0
1 | ПАО "Россети Сибирь" | "Читаэнерго" | ТП-366 | 6/0,4 | 0.63 | 0.27262 | 0 | 0.099
1 | ПАО "Россети Сибирь" | "Читаэнерго" | ТП-554 | 6/0,4 | 0.1 | 0 | 0 | 0
1 | ПАО "Россети Сибирь" | "Читаэнерго" | ТП-41 ф.Судунтуй | 10/0,4 | 0.1 | 0 | 0 | 0
1 | ПАО "Россети Сибирь" | "Читаэнерго" | СТП-735 | 10/0,4 | 0.1 | 0 | 0 | 0
1 | ПАО "Россети Сибирь" | "Читаэнерго" | СТП-775 | 6/0,4 | 0.1 | 0 | 0 | 0
1 | ПАО "Россети Сибирь" | "Читаэнерго" | КТП-789 (21276) | 6/0,4 | 0.16 | 0 | 0 | 0
1 | ПАО "Россети Сибирь" | "Читаэнерго" | СТП-765 | 6/0,4 | 0.025 | 0 | 0 | 0
1 | ПАО "Россети Сибирь" | "Читаэнерго" | ТП-174 | 6/0,4 | 0.63 | 0.064123 | 0 | 0.0207
1 | ПАО "Россети Сибирь" | "Читаэнерго" | ТП-176 | 6/0,4 | 0.4 | 0.24454 | 0 | 0
1 | ПАО "Россети Сибирь" | "Читаэнерго" | ТП-177а | 6/0,4 | 1 | 0.20134 | 0 | 0
1 | ПАО "Россети Сибирь" | "Читаэнерго" | СТП-763 | 6/0,4 | 0.063 | 0 | 0 | 0
1 | ПАО "Россети Сибирь" | "Читаэнерго" | ТП-178 | 6/0,4 | 0.63 | 0.3136 | 0 | 0
1 | ПАО "Россети Сибирь" | "Читаэнерго" | ТП-555 | 6/0,4 | 0.25 | 0 | 0 | 0.0135
1 | ПАО "Россети Сибирь" | "Читаэнерго" | СТП-705 | 6/0,4 | 0.1 | 0 | 0.0135 | 0.0189
1 | ПАО "Россети Сибирь" | "Читаэнерго" | ТП-760 | 6/0,4 | 0.025 | 0 | 0 | 0
1 | ПАО "Россети Сибирь" | "Читаэнерго" | ТП-180 | 6/0,4 | 0.4 | 0.15286 | 0.0001449 | 0
1 | ПАО "Россети Сибирь" | "Читаэнерго" | ТП-181 | 6/0,4 | 0.4 | 0.16364 | 0 | 0
1 | ПАО "Россети Сибирь" | "Читаэнерго" | ТП-756 | 6/0,4 | 0.16 | 0 | 0 | 0
1 | ПАО "Россети Сибирь" | "Читаэнерго" | ТП-184 | 6/0,4 | 0.63 | 0.063062 | 0 | 0.0072
1 | ПАО "Россети Сибирь" | "Читаэнерго" | ТП-624 | 6/0,4 | 0.4 | 0 | 0 | 0.009
1 | ПАО "Россети Сибирь" | "Читаэнерго" | ТП-561 | 6/0,4 | 0.63 | 0 | 0 | 0
1 | ПАО "Россети Сибирь" | "Читаэнерго" | ТП-1032 | 6/0,4 | 1.6 | 0 | 0 | 0.0135
1 | ПАО "Россети Сибирь" | "Читаэнерго" | ТП-597 АСКУЭ | 6/0,4 | 0.63 | 0.01038 | 0 | 0.0009
1 | ПАО "Россети Сибирь" | "Читаэнерго" | ТП-562 | 6/0,4 | 0 | 0 | 0 | 0
1 | ПАО "Россети Сибирь" | "Читаэнерго" | ТП-514 | 6/0,4 | 0.25 | 0.054624 | 0 | 0
1 | ПАО "Россети Сибирь" | "Читаэнерго" | ТП-185 | 6/0,4 | 0.63 | 0.18951 | 0 | 0
1 | ПАО "Россети Сибирь" | "Читаэнерго" | ТП-563 | 6/0,4 | 0.4 | 0 | 0 | 0
1 | ПАО "Россети Сибирь" | "Читаэнерго" | ТП-511 | 10/0,4 | 0.25 | 0 | 0 | 0
1 | ПАО "Россети Сибирь" | "Читаэнерго" | ТП-681 | 10/0,4 | 0.16 | 0 | 0 | 0
1 | ПАО "Россети Сибирь" | "Читаэнерго" | ТП-186 | 6/0,4 | 0.63 | 0.080322 | 0 | 0
1 | ПАО "Россети Сибирь" | "Читаэнерго" | ТП-188 | 6/0,4 | 0.4 | 0.081952 | 0 | 0
1 | ПАО "Россети Сибирь" | "Читаэнерго" | ТП-89 ф.Судунтуй | 10/0,4 | 0.04 | 0 | 0 | 0
1 | ПАО "Россети Сибирь" | "Читаэнерго" | ТП-656 | 10/0,4 | 0.1 | 0 | 0 | 0
1 | ПАО "Россети Сибирь" | "Читаэнерго" | ТП-190 | 6/0,4 | 0.4 | 0.030359 | 0 | 0
1 | ПАО "Россети Сибирь" | "Читаэнерго" | ТП-646 | 10/0,4 | 0.16 | 0 | 0 | 0
1 | ПАО "Россети Сибирь" | "Читаэнерго" | КТПС-10 кВ 12-21 ф.Хлебозавод | 10/0,4 | 0.04 | 0.0045878 | 0 | 0.108
1 | ПАО "Россети Сибирь" | "Читаэнерго" | ТП-103 | 6/0,4 | 0.4 | 0.14004 | 0 | 0
1 | ПАО "Россети Сибирь" | "Читаэнерго" | ТП-192 | 6/0,4 | 0.63 | 0.11951 | 0 | 0
1 | ПАО "Россети Сибирь" | "Читаэнерго" | ТП-214 | 6/0,4 | 0.63 | 0.22367 | 0 | 0
1 | ПАО "Россети Сибирь" | "Читаэнерго" | ТП-194 | 6/0,4 | 0.63 | 0.18963 | 0 | 0
1 | ПАО "Россети Сибирь" | "Читаэнерго" | ТП-196 | 6/0,4 | 0.4 | 0.026482 | 0 | 0
1 | ПАО "Россети Сибирь" | "Читаэнерго" | ТП-205 | 6/0,4 | 0.63 | 0.14767 | 0 | 0
1 | ПАО "Россети Сибирь" | "Читаэнерго" | ТП-206 | 6/0,4 | 0.25 | 0.054921 | 0 | 0.1485
1 | ПАО "Россети Сибирь" | "Читаэнерго" | ТП-208 АСКУЭ | 6/0,4 | 0.4 | 0.015802 | 0 | 0
1 | ПАО "Россети Сибирь" | "Читаэнерго" | ТП-1038 |  | 0 | 0 | 0 | 0.234
1 | ПАО "Россети Сибирь" | "Читаэнерго" | ТП-211 | 6/0,4 | 0.25 | 0.051981 | 0 | 0
1 | ПАО "Россети Сибирь" | "Читаэнерго" | ТП-218 | 6/0,4 | 0.4 | 0.06828 | 0 | 0
1 | ПАО "Россети Сибирь" | "Читаэнерго" | ТП-222 | 6/0,4 | 0.4 | 0.22107 | 0 | 0
1 | ПАО "Россети Сибирь" | "Читаэнерго" | ТП-1039 |  | 0.63 | 0 | 0 | 0
1 | ПАО "Россети Сибирь" | "Читаэнерго" | РП-07 АСКУЭ | 6/0,4 | 0.4 | 0 | 0 | 0
1 | ПАО "Россети Сибирь" | "Читаэнерго" | ТП-224 | 6/0,4 | 0.4 | 0.12331 | 0 | 0
1 | ПАО "Россети Сибирь" | "Читаэнерго" | ТП-108 | 6/0,4 | 0.63 | 0.30575 | 0 | 0
1 | ПАО "Россети Сибирь" | "Читаэнерго" | ТП-1033 | 10/0,4 | 1 | 0.00065986 | 0 | 0.2835
1 | ПАО "Россети Сибирь" | "Читаэнерго" | ТП-226 | 6/0,4 | 0.4 | 0.16941 | 0 | 0
1 | ПАО "Россети Сибирь" | "Читаэнерго" | ТП-1029 | 10/0,4 | 0.25 | 0.081074 | 0.0405 | 0.0945
1 | ПАО "Россети Сибирь" | "Читаэнерго" | ТП-227 | 6/0,4 | 0.4 | 0.062944 | 0 | 0
1 | ПАО "Россети Сибирь" | "Читаэнерго" | ТП-229 | 10/0,4 | 0.63 | 0.2223 | 0 | 0
1 | ПАО "Россети Сибирь" | "Читаэнерго" | ТП-175 | 6/0,4 | 0.63 | 0.10062 | 0 | 0
1 | ПАО "Россети Сибирь" | "Читаэнерго" | РП-01 | 6/0,4 | 0.63 | 0 | 0 | 0
1 | ПАО "Россети Сибирь" | "Читаэнерго" | ТП-233 | 10/0,4 | 0.63 | 0.27671 | 0 | 0
1 | ПАО "Россети Сибирь" | "Читаэнерго" | ТП-230 | 6/0,4 | 0.4 | 0.082957 | 0 | 0
1 | ПАО "Россети Сибирь" | "Читаэнерго" | ТП-267 | 10/0,4 | 0.63 | 0.20027 | 0 | 0
1 | ПАО "Россети Сибирь" | "Читаэнерго" | ТП-268 | 10/0,4 | 0.4 | 0.10211 | 0 | 0
1 | ПАО "Россети Сибирь" | "Читаэнерго" | ТП-231 | 6/0,4 | 0.4 | 0.089263 | 0 | 0
1 | ПАО "Россети Сибирь" | "Читаэнерго" | ТП-235 | 6/0,4 | 0.4 | 0.18762 | 0 | 0
1 | ПАО "Россети Сибирь" | "Читаэнерго" | ТП-236 | 6/0,4 | 0.4 | 0.33933 | 0 | 0
1 | ПАО "Россети Сибирь" | "Читаэнерго" | ТП-270 | 10/0,4 | 0.63 | 0.21161 | 0 | 0
1 | ПАО "Россети Сибирь" | "Читаэнерго" | РП-33 | 6/0,4 | 0.63 | 0 | 0 | 0
1 | ПАО "Россети Сибирь" | "Читаэнерго" | ТП-272 | 10/0,4 | 0.63 | 0.15691 | 0 | 0.32157
1 | ПАО "Россети Сибирь" | "Читаэнерго" | ТП-1020 | 10 | 0.63 | 0.019684 | 0 | 0
1 | ПАО "Россети Сибирь" | "Читаэнерго" | ТП-276 | 10/0,4 | 0.63 | 0.19441 | 0 | 0
1 | ПАО "Россети Сибирь" | "Читаэнерго" | ТП-238 | 6/0,4 | 0.63 | 0.10608 | 0 | 0
1 | ПАО "Россети Сибирь" | "Читаэнерго" | РП-53-ул.Оленгуйская,15 | 6/0,4 | 1 | 0.0057839 | 0 | 0
1 | ПАО "Россети Сибирь" | "Читаэнерго" | ТП-239 | 6/0,4 | 0.25 | 0.039569 | 0 | 0.0855
1 | ПАО "Россети Сибирь" | "Читаэнерго" | ТП-1000 (Курнатовского, 70) | 10/0,4 | 0.63 | 0.13754 | 0 | 0
1 | ПАО "Россети Сибирь" | "Читаэнерго" | РП-09 | 6/0,4 | 0.63 | 0.015931 | 0 | 0
1 | ПАО "Россети Сибирь" | "Читаэнерго" | ТП-278 | 10/0,4 | 0.63 | 0.16177 | 0 | 0
1 | ПАО "Россети Сибирь" | "Читаэнерго" | ТП-242 | 6/0,4 | 0.4 | 0.16527 | 0 | 0
1 | ПАО "Россети Сибирь" | "Читаэнерго" | ТП-474 | 10 | 0.25 | 0.12045 | 0 | 0
1 | ПАО "Россети Сибирь" | "Читаэнерго" | РП-11 | 6/0,4 | 0.32 | 0.047765 | 0 | 0
1 | ПАО "Россети Сибирь" | "Читаэнерго" | РП-12 | 6/0,4 | 0.32 | 0.010489 | 0 | 0
1 | ПАО "Россети Сибирь" | "Читаэнерго" | ТП-308 | 10 | 1 | 0.15346 | 0 | 0
1 | ПАО "Россети Сибирь" | "Читаэнерго" | РП-14 | 6/0,4 | 0.63 | 0 | 0 | 0
1 | ПАО "Россети Сибирь" | "Читаэнерго" | ТП-493 | 10 | 0.63 | 0.069308 | 0 | 0
1 | ПАО "Россети Сибирь" | "Читаэнерго" | ТП-244 | 6/0,4 | 0.25 | 0.083686 | 0 | 0
1 | ПАО "Россети Сибирь" | "Читаэнерго" | РП-15 | 6/0,4 | 0.63 | 0.074828 | 0 | 0
1 | ПАО "Россети Сибирь" | "Читаэнерго" | ТП-248 | 6/0,4 | 0.32 | 0.09999 | 0.0001224 | 0
1 | ПАО "Россети Сибирь" | "Читаэнерго" | ТП-481 | 10/0,4 | 0.63 | 0.10903 | 0 | 0
1 | ПАО "Россети Сибирь" | "Читаэнерго" | ТП-250 | 6/0,4 | 0.25 | 0.037749 | 0 | 0
1 | ПАО "Россети Сибирь" | "Читаэнерго" | ТП-126 | 6/0,4 | 0.4 | 0.063496 | 0 | 0
1 | ПАО "Россети Сибирь" | "Читаэнерго" | РП-16 | 6/0,4 | 1 | 0.65747 | 0 | 0
1 | ПАО "Россети Сибирь" | "Читаэнерго" | РП-17 | 6/0,4 | 0.63 | 0 | 0 | 0
1 | ПАО "Россети Сибирь" | "Читаэнерго" | ТП-281 | 10/0,4 | 0.63 | 0.25366 | 0 | 0
1 | ПАО "Россети Сибирь" | "Читаэнерго" | РП-18 | 6/0,4 | 0.4 | 0.047226 | 0 | 0
1 | ПАО "Россети Сибирь" | "Читаэнерго" | ТП-1046 | 10 | 0.4 | 0 | 0 | 0
1 | ПАО "Россети Сибирь" | "Читаэнерго" | ТП-282 | 10/0,4 | 0.63 | 0.10424 | 0 | 0
1 | ПАО "Россети Сибирь" | "Читаэнерго" | ТП-475 | 10/0,4 | 1 | 0.090044 | 0 | 0
1 | ПАО "Россети Сибирь" | "Читаэнерго" | ТП-290 | 10/0,4 | 0.63 | 0.11488 | 0 | 0
1 | ПАО "Россети Сибирь" | "Читаэнерго" | ТП-472 | 10/0,4 | 1 | 0.12225 | 0 | 0
1 | ПАО "Россети Сибирь" | "Читаэнерго" | ТП-225 | 6/0,4 | 0.63 | 0.23732 | 0 | 0
1 | ПАО "Россети Сибирь" | "Читаэнерго" | ТП-462 | 10/0,4 | 0.25 | 0.099224 | 0 | 0
1 | ПАО "Россети Сибирь" | "Читаэнерго" | ТП-296 | 10/0,4 | 0.4 | 0.17109 | 0 | 0
1 | ПАО "Россети Сибирь" | "Читаэнерго" | ТП-297 | 10/0,4 | 0.63 | 0.089662 | 0 | 0
1 | ПАО "Россети Сибирь" | "Читаэнерго" | ТП-461 | 10/0,4 | 0.4 | 0.039671 | 0.0001512 | 0
1 | ПАО "Россети Сибирь" | "Читаэнерго" | ТП-304 | 10/0,4 | 0.4 | 0.1183 | 0 | 0
1 | ПАО "Россети Сибирь" | "Читаэнерго" | ТП-307 | 10/0,4 | 0.63 | 0.22555 | 0 | 0
1 | ПАО "Россети Сибирь" | "Читаэнерго" | ТП-460 | 10/0,4 | 0.63 | 0.065042 | 0 | 0.2079
1 | ПАО "Россети Сибирь" | "Читаэнерго" | ТП-459 | 10/0,4 | 0.63 | 0.040597 | 0 | 0
1 | ПАО "Россети Сибирь" | "Читаэнерго" | ТП-312 | 10/0,4 | 0.25 | 0.044772 | 0 | 0
1 | ПАО "Россети Сибирь" | "Читаэнерго" | ТП-258 | 6/0,4 | 0.4 | 0.073706 | 0 | 0
1 | ПАО "Россети Сибирь" | "Читаэнерго" | ТП-446 | 10/0,4 | 1 | 0.04223 | 0 | 0
1 | ПАО "Россети Сибирь" | "Читаэнерго" | ТП-313 | 10/0,4 | 0.4 | 0.10374 | 0 | 0
1 | ПАО "Россети Сибирь" | "Читаэнерго" | ТП-443-ул.9-Января,50а | 10/0,4 | 0.25 | 0.044039 | 0 | 0
1 | ПАО "Россети Сибирь" | "Читаэнерго" | ТП-324 | 10/0,4 | 0.63 | 0.20727 | 0 | 0
1 | ПАО "Россети Сибирь" | "Читаэнерго" | ТП-260 | 6/0,4 | 0.63 | 0.1864 | 0 | 0
1 | ПАО "Россети Сибирь" | "Читаэнерго" | ТП-325 | 10/0,4 | 0.63 | 0.19578 | 0 | 0.0153
1 | ПАО "Россети Сибирь" | "Читаэнерго" | РП-21 | 6/0,4 | 0.63 | 0.17252 | 0 | 0
1 | ПАО "Россети Сибирь" | "Читаэнерго" | ТП-262 | 6/0,4 | 0.4 | 0.093263 | 0 | 0
1 | ПАО "Россети Сибирь" | "Читаэнерго" | РП-27 | 6/0,4 | 0.4 | 0.083801 | 0 | 0
1 | ПАО "Россети Сибирь" | "Читаэнерго" | ТП-432-ул.Усуглинская,2а | 10/0,4 | 1 | 0.12098 | 0 | 0
1 | ПАО "Россети Сибирь" | "Читаэнерго" | ТП-327 | 10/0,4 | 0.63 | 0.092733 | 0 | 0
1 | ПАО "Россети Сибирь" | "Читаэнерго" | РП-28 | 6/0,4 | 0.25 | 0.077028 | 0 | 0
1 | ПАО "Россети Сибирь" | "Читаэнерго" | ТП-344 | 10/0,4 | 0.63 | 0.070797 | 0 | 0
1 | ПАО "Россети Сибирь" | "Читаэнерго" | ТП-263 | 6/0,4 | 0.4 | 0.092234 | 0 | 0
1 | ПАО "Россети Сибирь" | "Читаэнерго" | ТП-345 | 10/0,4 | 0.63 | 0.11736 | 0 | 0
1 | ПАО "Россети Сибирь" | "Читаэнерго" | РП-29 | 6/0,4 | 1 | 0.24926 | 0 | 0
1 | ПАО "Россети Сибирь" | "Читаэнерго" | ТП-356 | 10/0,4 | 0.63 | 0.10298 | 0 | 0
1 | ПАО "Россети Сибирь" | "Читаэнерго" | ТП-265 | 6/0,4 | 0.25 | 0.067123 | 0.009 | 0
1 | ПАО "Россети Сибирь" | "Читаэнерго" | ТП-357 (1сш 10кВ, 2сш 6 кВ) | 10/0,4 | 0.32 | 0.036315 | 0 | 0
1 | ПАО "Россети Сибирь" | "Читаэнерго" | РП-45 | 6/0,4 | 0.1 | 0.0047115 | 0 | 0
1 | ПАО "Россети Сибирь" | "Читаэнерго" | ТП-359 | 10/0,4 | 0.63 | 0.081004 | 0 | 0
1 | ПАО "Россети Сибирь" | "Читаэнерго" | ТП-266 | 6/0,4 | 0.4 | 0.039737 | 0 | 0
1 | ПАО "Россети Сибирь" | "Читаэнерго" | ТП-375 | 10/0,4 | 0.63 | 0.094507 | 0 | 0
1 | ПАО "Россети Сибирь" | "Читаэнерго" | ТП-111 | 6/0,4 | 0.4 | 0.17235 | 0 | 0
1 | ПАО "Россети Сибирь" | "Читаэнерго" | РП-46 | 6/0,4 | 1 | 0.01356 | 0 | 0
1 | ПАО "Россети Сибирь" | "Читаэнерго" | ТП-380 | 10/0,4 | 0.4 | 0.057822 | 0 | 0.135
1 | ПАО "Россети Сибирь" | "Читаэнерго" | РП-47 | 6/0,4 | 0.63 | 0.14774 | 0 | 0
1 | ПАО "Россети Сибирь" | "Читаэнерго" | ТП-422 | 10/0,4 | 0.63 | 0.19569 | 0 | 0
1 | ПАО "Россети Сибирь" | "Читаэнерго" | ТП-275 | 6/0,4 | 0.4 | 0.25922 | 0 | 0
1 | ПАО "Россети Сибирь" | "Читаэнерго" | РП-49 | 6/0,4 | 0.4 | 0.091351 | 0 | 0
1 | ПАО "Россети Сибирь" | "Читаэнерго" | ТП-492 | 10/0,4 | 0.63 | 0.0055517 | 0 | 0
1 | ПАО "Россети Сибирь" | "Читаэнерго" | ТП-421 | 10/0,4 | 0.63 | 0.2034 | 0 | 0
1 | ПАО "Россети Сибирь" | "Читаэнерго" | ТП-280 | 6/0,4 | 0.4 | 0.14167 | 0 | 0
1 | ПАО "Россети Сибирь" | "Читаэнерго" | РП-10 | 6/0,4 | 0.32 | 0.11203 | 0 | 0
1 | ПАО "Россети Сибирь" | "Читаэнерго" | ТП-386 | 10/0,4 | 1 | 0.19206 | 0 | 0
1 | ПАО "Россети Сибирь" | "Читаэнерго" | ТП-420 | 10/0,4 | 0.63 | 0.21583 | 0 | 0
1 | ПАО "Россети Сибирь" | "Читаэнерго" | РП-05 | 6 | 0.4 | 0.12698 | 0 | 0
1 | ПАО "Россети Сибирь" | "Читаэнерго" | ТП-418 | 10/0,4 | 1 | 0.15767 | 0 | 0
1 | ПАО "Россети Сибирь" | "Читаэнерго" | ТП-286 | 6/0,4 | 0.4 | 0.1135 | 0 | 0
1 | ПАО "Россети Сибирь" | "Читаэнерго" | ТП-398 | 10/0,4 | 1 | 0.23987 | 0 | 0
1 | ПАО "Россети Сибирь" | "Читаэнерго" | ТП-417 | 10/0,4 | 0.63 | 0.098004 | 0 | 0
1 | ПАО "Россети Сибирь" | "Читаэнерго" | РП-23 | 10/0,4 | 0.63 | 0.25078 | 0 | 0
1 | ПАО "Россети Сибирь" | "Читаэнерго" | ТП-287 | 6/0,4 | 1 | 0.21195 | 0 | 0
1 | ПАО "Россети Сибирь" | "Читаэнерго" | ТП-400 | 10/0,4 | 1 | 0.12579 | 0 | 0
1 | ПАО "Россети Сибирь" | "Читаэнерго" | РП-52 | 10/0,4 | 1 | 0.19218 | 0 | 0
1 | ПАО "Россети Сибирь" | "Читаэнерго" | ТП-288 | 6/0,4 | 0.63 | 0.078521 | 0 | 0
1 | ПАО "Россети Сибирь" | "Читаэнерго" | ТП-401 | 10/0,4 | 0.63 | 0.15231 | 0 | 0
1 | ПАО "Россети Сибирь" | "Читаэнерго" | СТП-24148 | 6/0,4 | 0.04 | 2.294e-05 | 0 | 0
1 | ПАО "Россети Сибирь" | "Читаэнерго" | ТП-034 Ксеньевская (на обслуживании) | 10/0,4 | 0.25 | 0 | 0 | 0
1 | ПАО "Россети Сибирь" | "Читаэнерго" | ТП-02 Таптугары Лесхоз (безхозная) | 10/0,4 | 0.1 | 0 | 0 | 0
1 | ПАО "Россети Сибирь" | "Читаэнерго" | РП-50 | 10/0,4 | 1 | 0.087329 | 0 | 0
1 | ПАО "Россети Сибирь" | "Читаэнерго" | ТП-403 | 10/0,4 | 0.4 | 0.099265 | 0.056421 | 0
1 | ПАО "Россети Сибирь" | "Читаэнерго" | ТП-404 | 10/0,4 | 1 | 0.2103 | 0 | 0
1 | ПАО "Россети Сибирь" | "Читаэнерго" | ТП-407 | 10/0,4 | 0.4 | 0.096378 | 0 | 0
1 | ПАО "Россети Сибирь" | "Читаэнерго" | ТП-378,ул.Бабушкина,93 | 10/0,4 | 0.4 | 0.038336 | 0 | 0
1 | ПАО "Россети Сибирь" | "Читаэнерго" | ТП-17 ф.Таптанай | 10/0,4 | 0.063 | 0 | 0 | 0
1 | ПАО "Россети Сибирь" | "Читаэнерго" | ТП-289 | 6/0,4 | 0.63 | 0.14209 | 0 | 0
1 | ПАО "Россети Сибирь" | "Читаэнерго" | ТП-292 | 6/0,4 | 0.4 | 0.01809 | 0 | 0
1 | ПАО "Россети Сибирь" | "Читаэнерго" | ТП-293 | 6/0,4 | 0.63 | 0.36976 | 0 | 0
1 | ПАО "Россети Сибирь" | "Читаэнерго" | ТП-76 МТС | 6/0,4 | 0.04 | 0.002852 | 0 | 0
1 | ПАО "Россети Сибирь" | "Читаэнерго" | ТП-78 Мегафон | 6/0,4 | 0.1 | 0.017596 | 0 | 0
1 | ПАО "Россети Сибирь" | "Читаэнерго" | ТП-77 Билайн | 6/0,4 | 0.04 | 0.0027282 | 0 | 0
1 | ПАО "Россети Сибирь" | "Читаэнерго" | ТП-73 | 6/0,4 | 0.063 | 0.0089907 | 0 | 0
1 | ПАО "Россети Сибирь" | "Читаэнерго" | ТП б/н Профилакторий | 6 | 0.4 | 0.024996 | 0 | 0
1 | ПАО "Россети Сибирь" | "Читаэнерго" | РП-43 | 10/0,4 | 0.63 | 0 | 0 | 0
1 | ПАО "Россети Сибирь" | "Читаэнерго" | ТП б/н ООО Маяк | 6 | 0.25 | 0.015917 | 0 | 0
1 | ПАО "Россети Сибирь" | "Читаэнерго" | ТП-7 Дамская | 6/0,4 | 0.315 | 0.086733 | 0 | 0
1 | ПАО "Россети Сибирь" | "Читаэнерго" | ТП-19 АСКУЭ | 6/0,4 | 0.315 | 0.061067 | 0 | 0
1 | ПАО "Россети Сибирь" | "Читаэнерго" | ТП-20 АСКУЭ | 6/0,4 | 0.315 | 0.047919 | 0 | 0
1 | ПАО "Россети Сибирь" | "Читаэнерго" | ТП-21 | 6/0,4 | 0.16 | 0.081639 | 0 | 0
1 | ПАО "Россети Сибирь" | "Читаэнерго" | РП-26 | 10/0,4 | 0.63 | 0.3148 | 0 | 0
1 | ПАО "Россети Сибирь" | "Читаэнерго" | ТП-295 | 6/0,4 | 0.4 | 0.088102 | 0 | 0
1 | ПАО "Россети Сибирь" | "Читаэнерго" | РП-57 10кВ | 10 | 1 | 0 | 0 | 0
1 | ПАО "Россети Сибирь" | "Читаэнерго" | ТП-298 | 6/0,4 | 0.63 | 0.17322 | 0 | 0
1 | ПАО "Россети Сибирь" | "Читаэнерго" | ТП-444-1МКР,1а | 6/0,4 | 0.63 | 0.064804 | 0 | 0
1 | ПАО "Россети Сибирь" | "Читаэнерго" | ТП-438-ул.Советская-5а соор.1 | 6/0,4 | 0.16 | 0 | 0 | 0
1 | ПАО "Россети Сибирь" | "Читаэнерго" | ТП-285 | 6/0,4 | 0.63 | 0.36655 | 0 | 0
1 | ПАО "Россети Сибирь" | "Читаэнерго" | ТП-002 | 6/0,4 | 0.25 | 0.049246 | 0 | 0
1 | ПАО "Россети Сибирь" | "Читаэнерго" | КТП № 303 Аб. | 6/0,4 | 0.025 | 0.0022184 | 0 | 0
1 | ПАО "Россети Сибирь" | "Читаэнерго" | ТП-Газозапрвка (ВЛ-0,4кв - абонент) | 10/0,4 | 0.1 | 0.0074991 | 0 | 0
1 | ПАО "Россети Сибирь" | "Читаэнерго" | ТП-16 | 6/0,4 | 0.4 | 0.021646 | 0.0027 | 0
1 | ПАО "Россети Сибирь" | "Читаэнерго" | ТП-47 ВЛ-10кВ ф. Цокто-Хангил | 10/0,4 | 0.1 | 0.016976 | 0 | 0.0243
1 | ПАО "Россети Сибирь" | "Читаэнерго" | ТП-64 ВЛ-10кВ ф. Поселок | 10/0,4 | 0.063 | 0.017386 | 0 | 0
1 | ПАО "Россети Сибирь" | "Читаэнерго" | СТП-3-82 ВЛ-10-УЛАЧА | 10/0,4 | 0.025 | 0.017962 | 0 | 0
1 | ПАО "Россети Сибирь" | "Читаэнерго" | КТП 21211 630 кВА | 6 КВ | 0.63 | 0.028436 | 0 | 0.0135
1 | ПАО "Россети Сибирь" | "Читаэнерго" | КТП 21302 10/0,4 | 10/0,4 | 0.4 | 0.0053884 | 0 | 0
1 | ПАО "Россети Сибирь" | "Читаэнерго" | КТП № 1 "ул.Центральная" | 10/0,4 | 0.1 | 0.027094 | 0 | 0
1 | ПАО "Россети Сибирь" | "Читаэнерго" | КТП № 2 "Детский сад" | 10/0,4 | 0.25 | 0.041466 | 0 | 0.007
1 | ПАО "Россети Сибирь" | "Читаэнерго" | КТП № 21402 1000 кВА | 10 КВ | 1 | 0.019111 | 0 | 0
1 | ПАО "Россети Сибирь" | "Читаэнерго" | КТП № 21430 | 10 КВ | 0.1 | 0 | 0 | 0
1 | ПАО "Россети Сибирь" | "Читаэнерго" | КТП № 24198 160 кВА | 10/0,4 | 0.16 | 0.018971 | 0 | 0
1 | ПАО "Россети Сибирь" | "Читаэнерго" | СТП - 10 кВ №21336 | 10/0,4 | 0.025 | 0 | 0 | 0
1 | ПАО "Россети Сибирь" | "Читаэнерго" | КТПН №4 "Боллерная" | 10/0,4 | 0.63 | 0.021713 | 0 | 0
1 | ПАО "Россети Сибирь" | "Читаэнерго" | КТПН-22173 а ф.Талача | 10/0,4 | 0.16 | 0.024646 | 0 | 0
1 | ПАО "Россети Сибирь" | "Читаэнерго" | ПКТП № 5 "ул. Магистральная , 5а" | 10/0,4 | 0.4 | 0.096566 | 0.0135 | 0.0594
1 | ПАО "Россети Сибирь" | "Читаэнерго" | ТП №3 ул.Белорусская | 10/0,4 | 0.4 | 0.011232 | 0 | 0
1 | ПАО "Россети Сибирь" | "Читаэнерго" | КТПН № 7 "ул. Юбилейная, 20а" | 10/0,4 | 0.4 | 0.048114 | 0 | 0.0135
1 | ПАО "Россети Сибирь" | "Читаэнерго" | КТПН № 2 "ул. Кодарская, 2а" | 10/0,4 | 0.25 | 0.10208 | 0 | 0
1 | ПАО "Россети Сибирь" | "Читаэнерго" | КТП №10 "ул. Подгорная- ул.Спортивная" | 10/0,4 | 0.16 | 0.068034 | 0 | 0
1 | ПАО "Россети Сибирь" | "Читаэнерго" | КТПН №11 "ул.Лесная 25а" | 10/0,4 | 0.4 | 0.053945 | 0 | 0.009
1 | ПАО "Россети Сибирь" | "Читаэнерго" | ПКТП №12 "ул.Центральная 7а" | 10/0,4 | 0.16 | 0.092182 | 0 | 0.02115
1 | ПАО "Россети Сибирь" | "Читаэнерго" | ПКТП №13 "ул. Подгорная" | 10/0,4 | 0.4 | 0.058124 | 0 | 0
1 | ПАО "Россети Сибирь" | "Читаэнерго" | ПКТП №14 "1,2 микрорайон" | 10/0,4 | 0.4 | 0.067581 | 0 | 0.0135
1 | ПАО "Россети Сибирь" | "Читаэнерго" | ПКТП №9 "ул.Спортивная " | 10/0,4 | 0.4 | 0.088327 | 0 | 0
1 | ПАО "Россети Сибирь" | "Читаэнерго" | КТП №1 "ул.Десантная" | 10/0,4 | 0.4 | 0.2057 | 0.0135 | 0.036
1 | ПАО "Россети Сибирь" | "Читаэнерго" | КТП-1515 "п.Удокан" | 10/0,4 | 0.4 | 0.11161 | 0 | 0
1 | ПАО "Россети Сибирь" | "Читаэнерго" | КТП №16 "Ретранслятор" | 10/0,4 | 0.1 | 0.014797 | 0 | 0
1 | ПАО "Россети Сибирь" | "Читаэнерго" | КТП-10 кВ №21331 | 10/0,4 | 0.025 | 0 | 0 | 0
1 | ПАО "Россети Сибирь" | "Читаэнерго" | КТПНС №8 "ул. Молдованова 3б" | 10/0,4 | 0.4 | 0.083158 | 0 | 0.0135
1 | ПАО "Россети Сибирь" | "Читаэнерго" | КТП №38 "Суд" | 10/0,4 | 0.25 | 0.019165 | 0 | 9e-06
1 | ПАО "Россети Сибирь" | "Читаэнерго" | ПКТП №37 "Удоканская" | 10/0,4 | 0.4 | 0.18765 | 0 | 0.0063
1 | ПАО "Россети Сибирь" | "Читаэнерго" | КТП №35 "АЗС" | 10/0,4 | 0.04 | 0.016926 | 0 | 0
1 | ПАО "Россети Сибирь" | "Читаэнерго" | КТПН №28 "Мкр. Сосновка" | 10/0,4 | 0.25 | 0.0025119 | 0 | 0
1 | ПАО "Россети Сибирь" | "Читаэнерго" | ПКТП №21 "Казначейство" | 10/0,4 | 0.16 | 0.0213 | 0 | 0
1 | ПАО "Россети Сибирь" | "Читаэнерго" | КТПН №19 "Музыкальная школа" | 10/0,4 | 0.25 | 0 | 0 | 0
1 | ПАО "Россети Сибирь" | "Читаэнерго" | КТПН №20 "Котельная №2 ул. Лесная" | 10/0,4 | 0.25 | 0.002411 | 0 | 0
1 | ПАО "Россети Сибирь" | "Читаэнерго" | ПКТП №22 "Дет. сад" | 10/0,4 | 0.25 | 0.13447 | 0 | 0.0135
1 | ПАО "Россети Сибирь" | "Читаэнерго" | КТПН №23 "Больница" | 10/0,4 | 0.25 | 0.013183 | 0 | 0
1 | ПАО "Россети Сибирь" | "Читаэнерго" | ПКТП №26 "Баня" | 10/0,4 | 0.25 | 0.094643 | 0 | 0
1 | ПАО "Россети Сибирь" | "Читаэнерго" | КТП №33 "ул. Советская" | 10/0,4 | 0.25 | 0.046128 | 0 | 0
1 | ПАО "Россети Сибирь" | "Читаэнерго" | КТПН №36 "Кюсть Кемда" | 10/0,4 | 0.4 | 0.21447 | 0 | 0.0198
1 | ПАО "Россети Сибирь" | "Читаэнерго" | КТП №27 "Водозабор" | 10/0,4 | 0.04 | 0.0028263 | 0 | 0
1 | ПАО "Россети Сибирь" | "Читаэнерго" | КТПН №32 "ул.Труда" | 10/0,4 | 0.63 | 0.046488 | 0 | 0
1 | ПАО "Россети Сибирь" | "Читаэнерго" | КТП №34 "РДК" | 10/0,4 | 0.4 | 0.0028886 | 0 | 0
1 | ПАО "Россети Сибирь" | "Читаэнерго" | ТП-18 Водозабор | 10/0,4 | 0.25 | 0.082013 | 0 | 0
1 | ПАО "Россети Сибирь" | "Читаэнерго" | ТП-17 Водозабор | 10/0,4 | 0.25 | 0.0047035 | 0 | 0
1 | ПАО "Россети Сибирь" | "Читаэнерго" | ЗТП №2 "Школа" | 10/0,4 | 0.63 | 0.10049 | 0.0045 | 0.0135
1 | ПАО "Россети Сибирь" | "Читаэнерго" | КТП №7 "Груз БАМ" | 10/0,4 | 0.63 | 0.042532 | 0 | 0
1 | ПАО "Россети Сибирь" | "Читаэнерго" | ТП - 6 Водозабор | 10/0,4 | 0.25 | 0.10104 | 0 | 0
1 | ПАО "Россети Сибирь" | "Читаэнерго" | КТП №10 "ул.Восточная" | 10/0,4 | 0.63 | 0.003153 | 0 | 0
1 | ПАО "Россети Сибирь" | "Читаэнерго" | КТП №6 "угол ул.Таежная -ул.Ташкентская" | 10/0,4 | 0.4 | 0.0094649 | 0 | 0
1 | ПАО "Россети Сибирь" | "Читаэнерго" | КТП №4 "угол ул. Витимская- ул.Удоканска | 10/0,4 | 0.4 | 0.0063531 | 0 | 0
1 | ПАО "Россети Сибирь" | "Читаэнерго" | КТП №3 "ул. Самаркандская" | 10/0,4 | 0.4 | 0 | 0 | 0
1 | ПАО "Россети Сибирь" | "Читаэнерго" | КТП №7 "угол ул.Школьная - ул.Удоканская | 10/0,4 | 0.63 | 0.012011 | 0 | 0
1 | ПАО "Россети Сибирь" | "Читаэнерго" | КТП №9 "угол ул.Угданская, пер.Первопрох | 10/0,4 | 0.63 | 0.0023079 | 0 | 0
1 | ПАО "Россети Сибирь" | "Читаэнерго" | КТП №5 "База ООО "Байкал" | 10/0,4 | 0.4 | 0.023703 | 0 | 0
1 | ПАО "Россети Сибирь" | "Читаэнерго" | КТП №11 "ул.Забайкальская" | 10/0,4 | 0.16 | 0.010251 | 0 | 0
1 | ПАО "Россети Сибирь" | "Читаэнерго" | ТП-301 | 6/0,4 | 0.4 | 0.17541 | 0 | 0
1 | ПАО "Россети Сибирь" | "Читаэнерго" | ТП-302 | 6/0,4 | 0.4 | 0.1701 | 0 | 0
1 | ПАО "Россети Сибирь" | "Читаэнерго" | РП-55 | 10/0,4 | 1 | 0 | 0 | 0
1 | ПАО "Россети Сибирь" | "Читаэнерго" | ТП-303 АСКУЭ | 6/0,4 | 0.4 | 0.13804 | 0 | 0
1 | ПАО "Россети Сибирь" | "Читаэнерго" | ТП-305 | 6/0,4 | 0.4 | 0.069267 | 0 | 0
1 | ПАО "Россети Сибирь" | "Читаэнерго" | ТП-306 | 6/0,4 | 0.4 | 0.05028 | 0 | 0
1 | ПАО "Россети Сибирь" | "Читаэнерго" | ТП-232 | 6/0,4 | 0.4 | 0.29787 | 0 | 0
1 | ПАО "Россети Сибирь" | "Читаэнерго" | ТП-24356 | 6/0,4 | 0.04 | 0.017126 | 0 | 0
1 | ПАО "Россети Сибирь" | "Читаэнерго" | ТП-21315 | 6/0,4 | 0.63 | 0.48304 | 0.0135 | 0.0405
1 | ПАО "Россети Сибирь" | "Читаэнерго" | ТП-1004 | 6/0,4 | 0.63 | 0.011072 | 0 | 0
1 | ПАО "Россети Сибирь" | "Читаэнерго" | ТП-1002 | 6 | 0.1 | 0.023491 | 0 | 0
1 | ПАО "Россети Сибирь" | "Читаэнерго" | ТП-1005 | 6/0,4 | 0.16 | 0.028741 | 0 | 0
1 | ПАО "Россети Сибирь" | "Читаэнерго" | ТП-21221 | 6/0,4 | 0.63 | 0.60857 | 0.0675 | 0.1395
1 | ПАО "Россети Сибирь" | "Читаэнерго" | ТП-1044 (Шилова, 48, КДКБ) | 6/0,4 | 0.63 | 0 | 0 | 0
1 | ПАО "Россети Сибирь" | "Читаэнерго" | ТП-1012 | 6 | 0.25 | 0.071423 | 0 | 0
1 | ПАО "Россети Сибирь" | "Читаэнерго" | ТП-1011 | 6 | 0.25 | 0.00089114 | 0 | 0
1 | ПАО "Россети Сибирь" | "Читаэнерго" | ТП-1003 | 6 | 0.63 | 0.0669 | 0 | 0
1 | ПАО "Россети Сибирь" | "Читаэнерго" | ТП-310 | 6/0,4 | 0.63 | 0.18931 | 0 | 0
1 | ПАО "Россети Сибирь" | "Читаэнерго" | ТП-1007 | 6 | 0.25 | 0.038095 | 0 | 0
1 | ПАО "Россети Сибирь" | "Читаэнерго" | ТП-314 | 6/0,4 | 0.4 | 0.050589 | 0 | 0
1 | ПАО "Россети Сибирь" | "Читаэнерго" | ТП-1036 Высокогорье (21264) | 6/0,4 | 1 | 0.014903 | 0 | 0
1 | ПАО "Россети Сибирь" | "Читаэнерго" | ТП-584 | 10/0,4 | 0.63 | 0 | 0 | 0
1 | ПАО "Россети Сибирь" | "Читаэнерго" | ТП-1017 | 6/0,4 | 0.04 | 0.0041951 | 0 | 0.045
1 | ПАО "Россети Сибирь" | "Читаэнерго" | ТП-315 | 6/0,4 | 0.25 | 0.080719 | 0 | 0
1 | ПАО "Россети Сибирь" | "Читаэнерго" | ТП-24022 | 6/0,4 | 0.1 | 0.026494 | 0 | 0.027
1 | ПАО "Россети Сибирь" | "Читаэнерго" | ТП-24023 | 6/0,4 | 0.4 | 0.060043 | 0.0585 | 0.0477
1 | ПАО "Россети Сибирь" | "Читаэнерго" | ТП-006 | 6/0,4 | 0.32 | 0.0749 | 0 | 0
1 | ПАО "Россети Сибирь" | "Читаэнерго" | ТП-1018 | 6/0,4 | 0.025 | 0.0012668 | 0 | 0
1 | ПАО "Россети Сибирь" | "Читаэнерго" | ТП-24024 АСКУЭ | 6/0,4 | 0.16 | 0.035466 | 0 | 0
1 | ПАО "Россети Сибирь" | "Читаэнерго" | ТП-24025 АСКУЭ | 6/0,4 | 0.16 | 0.053507 | 0 | 0
1 | ПАО "Россети Сибирь" | "Читаэнерго" | ТП-24026 АСКУЭ | 6/0,4 | 0.25 | 0.052649 | 0 | 0.0243
1 | ПАО "Россети Сибирь" | "Читаэнерго" | ТП-24027 АСКУЭ | 6/0,4 | 0.25 | 0.052371 | 0 | 0
1 | ПАО "Россети Сибирь" | "Читаэнерго" | ТП-24028 | 6/0,4 | 0.4 | 0.046886 | 0 | 0.0747
1 | ПАО "Россети Сибирь" | "Читаэнерго" | ТП-316 | 6/0,4 | 0.63 | 0.12155 | 0 | 0
1 | ПАО "Россети Сибирь" | "Читаэнерго" | Читинский уч-к. ТП-24152 | 6/0,4 | 0.25 | 0.022779 | 0.0054 | 0
1 | ПАО "Россети Сибирь" | "Читаэнерго" | Читинский уч-к. ТП-24151 | 6/0,4 | 0.16 | 0.0066061 | 0 | 0
1 | ПАО "Россети Сибирь" | "Читаэнерго" | ТП-24157 | 6/0,4 | 0.4 | 0.0068147 | 0 | 0
1 | ПАО "Россети Сибирь" | "Читаэнерго" | ТП-317 АСКУЭ | 6/0,4 | 0.4 | 0.23255 | 0 | 0
1 | ПАО "Россети Сибирь" | "Читаэнерго" | ТП-24158 | 6/0,4 | 0.25 | 0.0053213 | 0 | 0
1 | ПАО "Россети Сибирь" | "Читаэнерго" | ТП-318 | 6/0,4 | 0.4 | 0.063492 | 0 | 0
1 | ПАО "Россети Сибирь" | "Читаэнерго" | ТП-319 | 6/0,4 | 0.63 | 0.079612 | 0 | 0
1 | ПАО "Россети Сибирь" | "Читаэнерго" | ТП-24172 | 6/0,4 | 0.063 | 0.038878 | 0.0198 | 0.0108
1 | ПАО "Россети Сибирь" | "Читаэнерго" | ТП-24 | 6/0,4 | 0.4 | 0.14996 | 0 | 0
1 | ПАО "Россети Сибирь" | "Читаэнерго" | ТП-24173 АСКУЭ | 6/0,4 | 0.16 | 0.03691 | 0 | 0.0135
1 | ПАО "Россети Сибирь" | "Читаэнерго" | ТП-24262 | 6/0,4 | 0.63 | 0.19369 | 0 | 0
1 | ПАО "Россети Сибирь" | "Читаэнерго" | ТП-320 | 6/0,4 | 0.63 | 0.13745 | 0 | 0
1 | ПАО "Россети Сибирь" | "Читаэнерго" | ТП-321 | 6/0,4 | 0.4 | 0.13472 | 0 | 0
1 | ПАО "Россети Сибирь" | "Читаэнерго" | ТП-24263 | 6/0,4 | 0.25 | 0.08251 | 0 | 0
1 | ПАО "Россети Сибирь" | "Читаэнерго" | ТП-24322 | 6/0,4 | 0.16 | 0.023626 | 0 | 0.0405
1 | ПАО "Россети Сибирь" | "Читаэнерго" | ТП-24323 | 6/0,4 | 0.16 | 0.0067855 | 0 | 0.0324
1 | ПАО "Россети Сибирь" | "Читаэнерго" | ТП-323 АСКУЭ | 6/0,4 | 0.63 | 0.41563 | 0.027 | 0.027
1 | ПАО "Россети Сибирь" | "Читаэнерго" | ТП-1025 | 6/0,4 | 0.25 | 0.047065 | 0 | 0
1 | ПАО "Россети Сибирь" | "Читаэнерго" | ТП-24324 | 6/0,4 | 0.1 | 0.031357 | 0 | 0
1 | ПАО "Россети Сибирь" | "Читаэнерго" | ТП-24325 | 6/0,4 | 0.4 | 0.053186 | 0 | 0.0135
1 | ПАО "Россети Сибирь" | "Читаэнерго" | ТП-328 | 6/0,4 | 0.4 | 0.12909 | 0 | 0.0018
1 | ПАО "Россети Сибирь" | "Читаэнерго" | ТП-330 | 6/0,4 | 0.4 | 0.058409 | 0 | 0
1 | ПАО "Россети Сибирь" | "Читаэнерго" | ТП-1022 | 6/0,4 | 0.25 | 0.019012 | 0 | 0
1 | ПАО "Россети Сибирь" | "Читаэнерго" | ТП-35 | 6/0,4 | 0.63 | 0.085272 | 0 | 0
1 | ПАО "Россети Сибирь" | "Читаэнерго" | ТП-331 | 6/0,4 | 0.63 | 0.18048 | 0 | 0
1 | ПАО "Россети Сибирь" | "Читаэнерго" | ТП-332 | 6/0,4 | 0.63 | 0.30786 | 0 | 0
1 | ПАО "Россети Сибирь" | "Читаэнерго" | ТП-24332 | 6/0,4 | 0.16 | 0.037147 | 0 | 0
1 | ПАО "Россети Сибирь" | "Читаэнерго" | ТП-057 | 6/0,4 | 0.4 | 0.090484 | 0 | 0
1 | ПАО "Россети Сибирь" | "Читаэнерго" | ТП-334 | 6/0,4 | 0.63 | 0.077382 | 0 | 0.0027
1 | ПАО "Россети Сибирь" | "Читаэнерго" | ТП-337 | 6/0,4 | 0.63 | 0.021953 | 0 | 0
1 | ПАО "Россети Сибирь" | "Читаэнерго" | ТП-1013 (ул. Александра Липова) | 6 | 0.025 | 0.0093173 | 0 | 0
1 | ПАО "Россети Сибирь" | "Читаэнерго" | ТП-066 АСКУЭ | 6/0,4 | 1 | 0.1775 | 0 | 0
1 | ПАО "Россети Сибирь" | "Читаэнерго" | ТП-1016 (ДНТ №124 Солнечная поляна) | 6 | 0.1 | 0.018169 | 0 | 0
1 | ПАО "Россети Сибирь" | "Читаэнерго" | ТП-338 | 6/0,4 | 0.63 | 0.26897 | 0 | 0
1 | ПАО "Россети Сибирь" | "Читаэнерго" | ТП-339 | 6/0,4 | 0.4 | 0.11247 | 0 | 0
1 | ПАО "Россети Сибирь" | "Читаэнерго" | ТП-24333 АСКУЭ | 6/0,4 | 0.16 | 0.024381 | 0 | 0.0135
1 | ПАО "Россети Сибирь" | "Читаэнерго" | ТП-342 | 6/0,4 | 0.63 | 0.14176 | 0 | 0
1 | ПАО "Россети Сибирь" | "Читаэнерго" | ТП-1023 | 6/0,4 | 0.25 | 0.10982 | 0 | 0
1 | ПАО "Россети Сибирь" | "Читаэнерго" | ТП-24334 | 6/0,4 | 0.16 | 0.028309 | 0.0135 | 0.0135
1 | ПАО "Россети Сибирь" | "Читаэнерго" | ТП-343 | 6/0,4 | 0.63 | 0.20451 | 0 | 0
1 | ПАО "Россети Сибирь" | "Читаэнерго" | ТП-1024 | 6/0,4 | 0.25 | 0.15369 | 0 | 0
1 | ПАО "Россети Сибирь" | "Читаэнерго" | ТП-1028 | 6/0,4 | 0.4 | 0.001703 | 0 | 0.036
1 | ПАО "Россети Сибирь" | "Читаэнерго" | ТП-16 ф.Таптанай | 10/0,4 | 0.063 | 0 | 0 | 0
1 | ПАО "Россети Сибирь" | "Читаэнерго" | ТП-24286 | 6/0,4 | 0.16 | 0.013386 | 0 | 0
1 | ПАО "Россети Сибирь" | "Читаэнерго" | ТП-1031 | 6/0,4 | 1 | 0.00066363 | 0 | 0
1 | ПАО "Россети Сибирь" | "Читаэнерго" | ТП-477 (ПНС) | 6 | 0.63 | 0.13668 | 0 | 0.01
1 | ПАО "Россети Сибирь" | "Читаэнерго" | ТП-424 | 6/0,4 | 0.1 | 0.031835 | 0 | 0
1 | ПАО "Россети Сибирь" | "Читаэнерго" | ТП-24341 | 6/0,4 | 0.63 | 3.1618 | 0 | 0
1 | ПАО "Россети Сибирь" | "Читаэнерго" | ТП-448 6кВ | 6/0,4 | 0.4 | 0.1278 | 0 | 0
1 | ПАО "Россети Сибирь" | "Читаэнерго" | ТП-1030 | 6/0,4 | 0.25 | 0.032723 | 0.027 | 0.1215
1 | ПАО "Россети Сибирь" | "Читаэнерго" | ТП-447 | 6/0,4 | 0.063 | 0.011439 | 0 | 0
1 | ПАО "Россети Сибирь" | "Читаэнерго" | ТП-449 | 6/0,4 | 0.16 | 0.090091 | 0 | 0
1 | ПАО "Россети Сибирь" | "Читаэнерго" | ТП-353 | 6/0,4 | 0.4 | 0.05843 | 0 | 0
1 | ПАО "Россети Сибирь" | "Читаэнерго" | ТП-457 | 6/0,4 | 0.63 | 0.028311 | 0 | 0.0135
1 | ПАО "Россети Сибирь" | "Читаэнерго" | ТП-355 | 6/0,4 | 0.4 | 0.12153 | 0 | 0
1 | ПАО "Россети Сибирь" | "Читаэнерго" | ТП-482 | 6/0,4 | 0.1 | 0.0055875 | 0 | 0
1 | ПАО "Россети Сибирь" | "Читаэнерго" | ТП-1048 | 6/0,4 | 0.4 | 0 | 0 | 0
1 | ПАО "Россети Сибирь" | "Читаэнерго" | ТП-003 | 6/0,4 | 0.4 | 0.063214 | 0 | 0
1 | ПАО "Россети Сибирь" | "Читаэнерго" | Читинский уч-к. ТП-21135 | 10/0,4 | 0.25 | 0.030783 | 0 | 0
1 | ПАО "Россети Сибирь" | "Читаэнерго" | ТП-452 | 6/0,4 | 0.1 | 0.070196 | 0 | 0
1 | ПАО "Россети Сибирь" | "Читаэнерго" | Читинский уч-к. ТП-21136 | 10/0,4 | 0.1 | 0.020148 | 0 | 0
1 | ПАО "Россети Сибирь" | "Читаэнерго" | ТП-454 | 6/0,4 | 0.16 | 0.03082 | 0 | 0
1 | ПАО "Россети Сибирь" | "Читаэнерго" | ТП-23 | 10/0,4 | 0.63 | 0.1908 | 0 | 0.009
1 | ПАО "Россети Сибирь" | "Читаэнерго" | Читинский уч-к. ТП-21002 | 10/0,4 | 0.1 | 0.029279 | 0 | 0
1 | ПАО "Россети Сибирь" | "Читаэнерго" | ТП-455 | 6/0,4 | 0.025 | 0.0030878 | 0 | 0
1 | ПАО "Россети Сибирь" | "Читаэнерго" | ТП-033 | 10/0,4 | 0 | 0.055327 | 0 | 0
1 | ПАО "Россети Сибирь" | "Читаэнерго" | Читинский уч-к. ТП-21019 | 10/0,4 | 0.4 | 0.02663 | 0 | 0.0027
1 | ПАО "Россети Сибирь" | "Читаэнерго" | ТП-092 АСКУЭ | 10/0,4 | 1 | 0.4666 | 0.009 | 0.2574
1 | ПАО "Россети Сибирь" | "Читаэнерго" | МТП № 21000 от ВЛ ф. 2 Бургень | 10 КВ | 0.1 | 0.0013065 | 0 | 0
1 | ПАО "Россети Сибирь" | "Читаэнерго" | ТП-368 | 6/0,4 | 0.4 | 0.2756 | 0 | 0
1 | ПАО "Россети Сибирь" | "Читаэнерго" | КТП-10 кВ №21332 | 10/0,4 | 0.025 | 0.0054035 | 0 | 0
1 | ПАО "Россети Сибирь" | "Читаэнерго" | ТП-204 | 10/0,4 | 0.4 | 0.34154 | 0 | 0
1 | ПАО "Россети Сибирь" | "Читаэнерго" | ТП-470 (школа 19) | 6/0,4 | 0.315 | 0.054002 | 0 | 0
1 | ПАО "Россети Сибирь" | "Читаэнерго" | ТП-201 | 10/0,4 | 0.4 | 0.060463 | 0 | 0
1 | ПАО "Россети Сибирь" | "Читаэнерго" | ТП-370 | 6/0,4 | 0.63 | 0.2389 | 0 | 0
1 | ПАО "Россети Сибирь" | "Читаэнерго" | СТП - 10 кВ №21391 | 10/0,4 | 0.025 | 0.00067779 | 0 | 0
1 | ПАО "Россети Сибирь" | "Читаэнерго" | ТП-471 (школа 36) | 6/0,4 | 0.4 | 0.0066571 | 0 | 0
1 | ПАО "Россети Сибирь" | "Читаэнерго" | ТП-371 | 6/0,4 | 0.32 | 0.13342 | 0.090322 | 0
1 | ПАО "Россети Сибирь" | "Читаэнерго" | ТП-402 | 10/0,4 | 0.63 | 0.13726 | 0 | 0.2925
1 | ПАО "Россети Сибирь" | "Читаэнерго" | ТП-463 | 6/0,4 | 0.4 | 0.14059 | 0 | 0.0999
1 | ПАО "Россети Сибирь" | "Читаэнерго" | ТП-372 | 6/0,4 | 0.63 | 0.10393 | 0 | 0
1 | ПАО "Россети Сибирь" | "Читаэнерго" | ТП-465 | 6/0,4 | 0.25 | 0.069164 | 0 | 0
1 | ПАО "Россети Сибирь" | "Читаэнерго" | ТП-21241 | 10/0,4 | 0.25 | 0.035447 | 0 | 0
1 | ПАО "Россети Сибирь" | "Читаэнерго" | ТП-467 (школа 12) | 6/0,4 | 0.4 | 0.037263 | 0 | 0
1 | ПАО "Россети Сибирь" | "Читаэнерго" | ТП-468 (школа 14) | 6/0,4 | 0.25 | 0.060507 | 0 | 0
1 | ПАО "Россети Сибирь" | "Читаэнерго" | ТП-24343 | 6/0,4 | 0.4 | 0.10719 | 0 | 0.0027
1 | ПАО "Россети Сибирь" | "Читаэнерго" | ТП-469 (школа 18) | 6/0,4 | 0.32 | 0.045004 | 0 | 0
1 | ПАО "Россети Сибирь" | "Читаэнерго" | ТП-581 | 10/0,4 | 0.63 | 0 | 0 | 0
1 | ПАО "Россети Сибирь" | "Читаэнерго" | ТП-374 | 6/0,4 | 0.4 | 0.043699 | 0 | 0
1 | ПАО "Россети Сибирь" | "Читаэнерго" | ТП-464 | 6/0,4 | 0.16 | 0 | 0 | 0.09
1 | ПАО "Россети Сибирь" | "Читаэнерго" | ТП-1003 ПС 35/6 Поселковая | 6/0,4 | 0.4 | 0 | 0 | 0
1 | ПАО "Россети Сибирь" | "Читаэнерго" | ТП-494 | 6/0,4 | 0.63 | 0.03734 | 0 | 0
1 | ПАО "Россети Сибирь" | "Читаэнерго" | ТП-385(создать 3сш РУ6кВ+3йТр-р) | 6/0,4 | 1 | 0.13251 | 0 | 0
1 | ПАО "Россети Сибирь" | "Читаэнерго" | ТП-1053, Столярова 14б | 6 | 0.4 | 0 | 0 | 0
1 | ПАО "Россети Сибирь" | "Читаэнерго" | ТП-450 | 6/0,4 | 0.1 | 0.01378 | 0 | 0
1 | ПАО "Россети Сибирь" | "Читаэнерго" | ТП-479 | 6 | 0.25 | 0.021721 | 0 | 0
1 | ПАО "Россети Сибирь" | "Читаэнерго" | ТП-1043 (ТП-Дом советов) | 6/0,4 | 1 | 0.074087 | 0 | 0
1 | ПАО "Россети Сибирь" | "Читаэнерго" | ТП-1054, Чкалова 131в | 6 | 0.25 | 0 | 0 | 0
1 | ПАО "Россети Сибирь" | "Читаэнерго" | ТП№ 1 Береговой | 10/0,4 | 0.4 | 0.032128 | 0 | 0
1 | ПАО "Россети Сибирь" | "Читаэнерго" | РП-59 6 кВ | 6/0,4 | 0.63 | 0 | 0 | 0
1 | ПАО "Россети Сибирь" | "Читаэнерго" | РП-34 | 10/0,4 | 1 | 0 | 0 | 0
1 | ПАО "Россети Сибирь" | "Читаэнерго" | ТП-502 | 6/0,4 | 0.18 | 0 | 0 | 0
1 | ПАО "Россети Сибирь" | "Читаэнерго" | ТП-505 | 6/0,4 | 0.1 | 0 | 0 | 0
1 | ПАО "Россети Сибирь" | "Читаэнерго" | ТП-388 | 6/0,4 | 1 | 0.16962 | 0 | 0.0009
1 | ПАО "Россети Сибирь" | "Читаэнерго" | ТП-395 АСКУЭ | 6/0,4 | 0.4 | 0.12908 | 0 | 0
1 | ПАО "Россети Сибирь" | "Читаэнерго" | ТП-508 | 6/0,4 | 0.16 | 0 | 0 | 0
1 | ПАО "Россети Сибирь" | "Читаэнерго" | ТП-512 | 6/0,4 | 0.4 | 0 | 0 | 0
1 | ПАО "Россети Сибирь" | "Читаэнерго" | ТП-515 | 6/0,4 | 0.25 | 0 | 0 | 0
1 | ПАО "Россети Сибирь" | "Читаэнерго" | ТП-658 | 6/0,4 | 0.25 | 0 | 0.0135 | 0.0135
1 | ПАО "Россети Сибирь" | "Читаэнерго" | ТП-528 | 6/0,4 | 0.4 | 0 | 0 | 0.0135
1 | ПАО "Россети Сибирь" | "Читаэнерго" | ТП-531 | 6/0,4 | 0.4 | 0 | 0 | 0
1 | ПАО "Россети Сибирь" | "Читаэнерго" | ТП-532 | 6/0,4 | 0.25 | 0 | 0 | 0
1 | ПАО "Россети Сибирь" | "Читаэнерго" | ТП-534 | 6/0,4 | 0.16 | 0 | 0 | 0
1 | ПАО "Россети Сибирь" | "Читаэнерго" | ТП-544 | 6/0,4 | 0.4 | 0 | 0 | 0.05652
1 | ПАО "Россети Сибирь" | "Читаэнерго" | ТП-570 | 6/0,4 | 0.04 | 0 | 0 | 0
1 | ПАО "Россети Сибирь" | "Читаэнерго" | ТП-593 АСКУЭ х/с | 6/0,4 | 0.63 | 0 | 0 | 0.0189
1 | ПАО "Россети Сибирь" | "Читаэнерго" | ТП-603 | 6/0,4 | 0.16 | 0 | 0 | 0
1 | ПАО "Россети Сибирь" | "Читаэнерго" | ТП-615 | 6/0,4 | 0.4 | 0 | 0 | 0
1 | ПАО "Россети Сибирь" | "Читаэнерго" | ТП-616 | 6/0,4 | 0.1 | 0 | 0 | 0
1 | ПАО "Россети Сибирь" | "Читаэнерго" | ТП-618 | 6/0,4 | 1 | 0 | 0 | 0
1 | ПАО "Россети Сибирь" | "Читаэнерго" | КТП-620 | 6/0,4 | 0.32 | 0 | 0.0135 | 0.0135
1 | ПАО "Россети Сибирь" | "Читаэнерго" | ТП-621 | 6/0,4 | 0.25 | 0.047963 | 0.009 | 0.009
1 | ПАО "Россети Сибирь" | "Читаэнерго" | ТП-623 | 6/0,4 | 0.1 | 0 | 0 | 0
1 | ПАО "Россети Сибирь" | "Читаэнерго" | ТП-628 | 6/0,4 | 0.25 | 0 | 0 | 0
1 | ПАО "Россети Сибирь" | "Читаэнерго" | ТП-630 | 6/0,4 | 0.16 | 0 | 0 | 0
1 | ПАО "Россети Сибирь" | "Читаэнерго" | ТП-643 | 6/0,4 | 0.025 | 0 | 0 | 0
1 | ПАО "Россети Сибирь" | "Читаэнерго" | ТП-651 | 6/0,4 | 0.25 | 0 | 0 | 0
1 | ПАО "Россети Сибирь" | "Читаэнерго" | ТП-652 | 6/0,4 | 0.4 | 0 | 0 | 0
1 | ПАО "Россети Сибирь" | "Читаэнерго" | ТП-788 (21054) | 6/0,4 | 0.04 | 0 | 0 | 0
1 | ПАО "Россети Сибирь" | "Читаэнерго" | ТП-787 (21053) | 6/0,4 | 0.063 | 0 | 0 | 0
1 | ПАО "Россети Сибирь" | "Читаэнерго" | ТП-666 | 6/0,4 | 0.16 | 0 | 0 | 0
1 | ПАО "Россети Сибирь" | "Читаэнерго" | ТП-680 | 6/0,4 | 0.1 | 0 | 0 | 0
1 | ПАО "Россети Сибирь" | "Читаэнерго" | ТП-685 (6 кВ) | 6/0,4 | 0.25 | 0 | 0 | 0
1 | ПАО "Россети Сибирь" | "Читаэнерго" | МТП-696 | 6/0,4 | 0.025 | 0 | 0 | 0
1 | ПАО "Россети Сибирь" | "Читаэнерго" | КТП-702 | 6/0,4 | 0.16 | 0 | 0 | 0
1 | ПАО "Россети Сибирь" | "Читаэнерго" | МТП-713 | 6/0,4 | 0.063 | 0 | 0 | 0
1 | ПАО "Россети Сибирь" | "Читаэнерго" | МТП-717 | 6/0,4 | 0.16 | 0 | 0 | 0
1 | ПАО "Россети Сибирь" | "Читаэнерго" | ТП-722 | 6/0,4 | 0.25 | 0 | 0 | 0
1 | ПАО "Россети Сибирь" | "Читаэнерго" | ТП-26300 | 10/0,4 | 0.25 | 0.052461 | 0 | 0
1 | ПАО "Россети Сибирь" | "Читаэнерго" | ТП-26304 | 10/0,4 | 0.25 | 0.037029 | 0 | 0
1 | ПАО "Россети Сибирь" | "Читаэнерго" | ТП-26306 | 10/0,4 | 0.4 | 0.061238 | 0 | 0
1 | ПАО "Россети Сибирь" | "Читаэнерго" | ТП-26308 | 10/0,4 | 0.25 | 0.028892 | 0 | 0
1 | ПАО "Россети Сибирь" | "Читаэнерго" | ТП-26310 | 10/0,4 | 0.25 | 0.066894 | 0 | 0
1 | ПАО "Россети Сибирь" | "Читаэнерго" | ТП-26312 | 10/0,4 | 0.25 | 0.035353 | 0 | 0
1 | ПАО "Россети Сибирь" | "Читаэнерго" | ТП-26314 | 10/0,4 | 0.4 | 0.0053862 | 0 | 0.2322
1 | ПАО "Россети Сибирь" | "Читаэнерго" | ТП-26322 | 10/0,4 | 0.16 | 0.00041489 | 0 | 0
1 | ПАО "Россети Сибирь" | "Читаэнерго" | ТП-26324 | 10/0,4 | 0.1 | 0.026496 | 0 | 0
1 | ПАО "Россети Сибирь" | "Читаэнерго" | ТП-26334 | 10/0,4 | 0.25 | 0.057735 | 0 | 0
1 | ПАО "Россети Сибирь" | "Читаэнерго" | ТП-26336 | 10/0,4 | 0.4 | 0.089011 | 0 | 0
1 | ПАО "Россети Сибирь" | "Читаэнерго" | ТП-26338 АСКУЭ | 10/0,4 | 0.063 | 0.031207 | 0 | 0.009
1 | ПАО "Россети Сибирь" | "Читаэнерго" | ТП-26342 | 10/0,4 | 0.4 | 0.088835 | 0 | 0
1 | ПАО "Россети Сибирь" | "Читаэнерго" | ТП-26301 | 10/0,4 | 0.25 | 0.10416 | 0 | 0
1 | ПАО "Россети Сибирь" | "Читаэнерго" | ТП-26313 | 10/0,4 | 0.25 | 0.047496 | 0 | 0
1 | ПАО "Россети Сибирь" | "Читаэнерго" | ТП-26319 | 10/0,4 | 0.25 | 0.061746 | 0 | 0.0135
1 | ПАО "Россети Сибирь" | "Читаэнерго" | ТП-405 | 6/0,4 | 0.25 | 0.14896 | 0 | 0
1 | ПАО "Россети Сибирь" | "Читаэнерго" | ТП-26321 | 10/0,4 | 0.1 | 0.021921 | 0 | 0
1 | ПАО "Россети Сибирь" | "Читаэнерго" | ТП-26323 | 10/0,4 | 0.25 | 0.02676 | 0 | 0
1 | ПАО "Россети Сибирь" | "Читаэнерго" | ТП-26327 | 10/0,4 | 0.1 | 0.014711 | 0 | 0
1 | ПАО "Россети Сибирь" | "Читаэнерго" | ТП-26331 | 10/0,4 | 0.04 | 0.0046934 | 0 | 0
1 | ПАО "Россети Сибирь" | "Читаэнерго" | ТП-26333 | 10/0,4 | 0.25 | 0.10231 | 0 | 0
1 | ПАО "Россети Сибирь" | "Читаэнерго" | ТП-26335 | 10/0,4 | 0.4 | 0.10231 | 0 | 0
1 | ПАО "Россети Сибирь" | "Читаэнерго" | ТП-26337 | 10/0,4 | 0.16 | 0.049327 | 0 | 0
1 | ПАО "Россети Сибирь" | "Читаэнерго" | ТП-26339 | 10/0,4 | 0.25 | 0.059405 | 0 | 0
1 | ПАО "Россети Сибирь" | "Читаэнерго" | ТП-26042 | 10/0,4 | 0.16 | 0.022804 | 0 | 0
1 | ПАО "Россети Сибирь" | "Читаэнерго" | ТП-26345 | 10/0,4 | 0.25 | 0.054923 | 0 | 0
1 | ПАО "Россети Сибирь" | "Читаэнерго" | ТП-26351 | 10/0,4 | 0.4 | 0.067994 | 0.0135 | 0
1 | ПАО "Россети Сибирь" | "Читаэнерго" | ТП-26353 | 10/0,4 | 0.25 | 0.038298 | 0 | 0.0045
1 | ПАО "Россети Сибирь" | "Читаэнерго" | ТП-26020 | 10/0,4 | 0.25 | 0.043056 | 0 | 0
1 | ПАО "Россети Сибирь" | "Читаэнерго" | ТП-408 | 6/0,4 | 0.63 | 0.026579 | 0 | 0
1 | ПАО "Россети Сибирь" | "Читаэнерго" | ТП-26102 | 10/0,4 | 0.16 | 0.023113 | 0 | 0
1 | ПАО "Россети Сибирь" | "Читаэнерго" | ТП-26286 | 10/0,4 | 0.063 | 0.024039 | 0 | 0
1 | ПАО "Россети Сибирь" | "Читаэнерго" | ТП-409 | 6/0,4 | 0.63 | 0.16885 | 0 | 0
1 | ПАО "Россети Сибирь" | "Читаэнерго" | ТП-26016 | 10/0,4 | 0.16 | 0.02863 | 0 | 0
1 | ПАО "Россети Сибирь" | "Читаэнерго" | ТП-4 ф.Усть-Нарин | 10/0,4 | 0.1 | 0.017598 | 0 | 0
1 | ПАО "Россети Сибирь" | "Читаэнерго" | ТП-346 | 6/0,4 | 0.4 | 0.081628 | 0 | 0
1 | ПАО "Россети Сибирь" | "Читаэнерго" | ТП-26017 | 10/0,4 | 0.1 | 0.022197 | 0 | 0
1 | ПАО "Россети Сибирь" | "Читаэнерго" | ТП-419 | 6/0,4 | 0.63 | 0.048271 | 0 | 0
1 | ПАО "Россети Сибирь" | "Читаэнерго" | ТП-1010 | 6/0,4 | 0.4 | 0.1483 | 0 | 0.0135
1 | ПАО "Россети Сибирь" | "Читаэнерго" | ТП-358 | 6/0,4 | 0.4 | 0.050485 | 0 | 0
1 | ПАО "Россети Сибирь" | "Читаэнерго" | ТП-245 | 6/0,4 | 0.63 | 0.20923 | 0 | 0
1 | ПАО "Россети Сибирь" | "Читаэнерго" | ТП-426, ул.Карповский тракт,22 | 6/0,4 | 0.25 | 0.10762 | 0 | 0.0135
1 | ПАО "Россети Сибирь" | "Читаэнерго" | ТП-427-ул.Луговая,28 | 6/0,4 | 0.25 | 0.088174 | 0 | 0.009
1 | ПАО "Россети Сибирь" | "Читаэнерго" | ТП-439-ул.Огородная,32(НОТ3-Объединение) | 6/0,4 | 0.25 | 0.084726 | 0 | 0
1 | ПАО "Россети Сибирь" | "Читаэнерго" | ТП-1-01 ф.Пищекомбинат | 10/0,4 | 0.25 | 0.075576 | 0 | 0
1 | ПАО "Россети Сибирь" | "Читаэнерго" | ТП-1-02 ф.Пищекомбинат | 10/0,4 | 0.16 | 0.041443 | 0 | 0
1 | ПАО "Россети Сибирь" | "Читаэнерго" | ТП-1-03 ф.Пищекомбинат | 10/0,4 | 0.16 | 0.02547 | 0 | 0
1 | ПАО "Россети Сибирь" | "Читаэнерго" | ТП-1-04 ф.Пищекомбинат | 10/0,4 | 0.1 | 0.043541 | 0 | 0
1 | ПАО "Россети Сибирь" | "Читаэнерго" | ТП-1-05 ф.Пищекомбинат | 10/0,4 | 0.25 | 0.057971 | 0 | 0
1 | ПАО "Россети Сибирь" | "Читаэнерго" | КТПС-45 ф.Зугалай | 10/0,4 | 0.025 | 0 | 0 | 0
1 | ПАО "Россети Сибирь" | "Читаэнерго" | ТП-3-01 ф.Поселок-1 | 10/0,4 | 0.063 | 0.024019 | 0 | 0
1 | ПАО "Россети Сибирь" | "Читаэнерго" | ТП-3-02 ф.Поселок-1 | 10/0,4 | 0.1 | 0.039718 | 0 | 0
1 | ПАО "Россети Сибирь" | "Читаэнерго" | ТП-3-03 ф.Поселок-1 | 10/0,4 | 0.25 | 0.10927 | 0 | 0
1 | ПАО "Россети Сибирь" | "Читаэнерго" | ТП-3-04 ф.Поселок-1 | 10/0,4 | 0.25 | 0.026921 | 0 | 0
1 | ПАО "Россети Сибирь" | "Читаэнерго" | КТПС-18-09 ф.Ушарбай | 10/0,4 | 0.025 | 0.0030151 | 0 | 0
1 | ПАО "Россети Сибирь" | "Читаэнерго" | ТП-3-05 ф.Поселок-1 | 10/0,4 | 0.4 | 0.23618 | 0 | 0
1 | ПАО "Россети Сибирь" | "Читаэнерго" | КТПС-18-06 ф.Ушарбай | 10/0,4 | 0.025 | 0.00047549 | 0 | 0
1 | ПАО "Россети Сибирь" | "Читаэнерго" | ТП-3-06 ф.Поселок-1 | 10/0,4 | 0.4 | 0.078071 | 0 | 0
1 | ПАО "Россети Сибирь" | "Читаэнерго" | ТП-3-07 ф.Поселок-1 | 10/0,4 | 0.1 | 0.033168 | 0 | 0
1 | ПАО "Россети Сибирь" | "Читаэнерго" | ТП-26018 | 10/0,4 | 0.16 | 0.034021 | 0 | 0
1 | ПАО "Россети Сибирь" | "Читаэнерго" | ТП-3-08 ф.Поселок-1 | 10/0,4 | 0.1 | 0.010007 | 0 | 0
1 | ПАО "Россети Сибирь" | "Читаэнерго" | ТП-3-09 ф.Поселок-1 | 10/0,4 | 0.1 | 0.027218 | 0 | 0
1 | ПАО "Россети Сибирь" | "Читаэнерго" | ТП-6-01 ф.ОГОК | 10/0,4 | 0.4 | 0.059459 | 0 | 0
1 | ПАО "Россети Сибирь" | "Читаэнерго" | ТП-6-02 ф.ОГОК | 10/0,4 | 0.25 | 0.042898 | 0 | 0
1 | ПАО "Россети Сибирь" | "Читаэнерго" | ТП-12-01 ф.Кусочи | 10/0,4 | 0.16 | 0.031173 | 0 | 0
1 | ПАО "Россети Сибирь" | "Читаэнерго" | ТП-12-02 ф.Кусочи | 10/0,4 | 0.4 | 0.12108 | 0 | 0
1 | ПАО "Россети Сибирь" | "Читаэнерго" | ТП-12-03 ф.Кусочи | 10/0,4 | 0.4 | 0.074797 | 0 | 0
1 | ПАО "Россети Сибирь" | "Читаэнерго" | ТП-18-17 ф.Ушарбай | 10/0,4 | 0.01 | 0.0041328 | 0 | 0
1 | ПАО "Россети Сибирь" | "Читаэнерго" | ТП-12-07 ф.Кусочи | 10/0,4 | 0.04 | 0.0017152 | 0 | 0
1 | ПАО "Россети Сибирь" | "Читаэнерго" | ТП-12-06 ф.Хлебозавод АСКУЭ | 10/0,4 | 0.16 | 0.058774 | 0 | 0
1 | ПАО "Россети Сибирь" | "Читаэнерго" | ТП-12-07 ф.Хлебозавод АСКУЭ | 10/0,4 | 0.4 | 0.074483 | 0 | 0
1 | ПАО "Россети Сибирь" | "Читаэнерго" | ТП-12-08 ф.Хлебозавод АСКУЭ | 10/0,4 | 0.16 | 0.054018 | 0 | 0
1 | ПАО "Россети Сибирь" | "Читаэнерго" | ТП-12-09 ф.Хлебозавод АСКУЭ | 10/0,4 | 0.25 | 0.064362 | 0 | 0
1 | ПАО "Россети Сибирь" | "Читаэнерго" | ТП-12-10 ф.Хлебозавод АСКУЭ | 10/0,4 | 0.4 | 0.032373 | 0.0054 | 0
1 | ПАО "Россети Сибирь" | "Читаэнерго" | КТПС 23 ф. Булуктуй | 10/0,4 | 0.025 | 0.0047162 | 0 | 0
1 | ПАО "Россети Сибирь" | "Читаэнерго" | ТП-12-11 ф.Хлебозавод АСКУЭ | 10/0,4 | 0.4 | 0.040869 | 0 | 0
1 | ПАО "Россети Сибирь" | "Читаэнерго" | КТПС-6-05 ф.Огок | 10/0,4 | 0.04 | 0.0019125 | 0 | 0
1 | ПАО "Россети Сибирь" | "Читаэнерго" | ТП-12-12 ф.Хлебозавод АСКУЭ | 10/0,4 | 0.25 | 0.057388 | 0.0045 | 0
1 | ПАО "Россети Сибирь" | "Читаэнерго" | КТПС-5 ф.Зугалай | 10/0,4 | 0.04 | 0.0038704 | 0 | 0
1 | ПАО "Россети Сибирь" | "Читаэнерго" | КТПС-2 ф.Номоконово | 10/0,4 | 0.025 | 0.0010331 | 0 | 0
1 | ПАО "Россети Сибирь" | "Читаэнерго" | ТП-12-13 ф.Хлебозавод АСКУЭ | 10/0,4 | 0.25 | 0.059743 | 0.0045 | 0.0045
1 | ПАО "Россети Сибирь" | "Читаэнерго" | ТП-12-14 ф.Хлебозавод АСКУЭ | 10/0,4 | 0.16 | 0.029035 | 0 | 0.0135
1 | ПАО "Россети Сибирь" | "Читаэнерго" | ТП-17-01 ф.Поселок-2 АСКУЭ | 10/0,4 | 0.25 | 0.041776 | 0 | 0
1 | ПАО "Россети Сибирь" | "Читаэнерго" | КТПН-22060 | 10/0,4 | 0.25 | 0.061547 | 0 | 0
1 | ПАО "Россети Сибирь" | "Читаэнерго" | КТПС-9-21 ф.Ага | 10/0,4 | 0.025 | 0.0010856 | 0 | 0
1 | ПАО "Россети Сибирь" | "Читаэнерго" | ТП-17-02 ф.Поселок-2 | 10/0,4 | 0.25 | 0.090652 | 0 | 0
1 | ПАО "Россети Сибирь" | "Читаэнерго" | КТПС-6-04 ф.Огок | 10/0,4 | 0.025 | 0.0010431 | 0 | 0
1 | ПАО "Россети Сибирь" | "Читаэнерго" | ТП-17-03 ф.Поселок-2 | 10/0,4 | 0.4 | 0.068119 | 0 | 0
1 | ПАО "Россети Сибирь" | "Читаэнерго" | КТПС 10 ф. Хатькин | 10/0,4 | 0.025 | 0.003642 | 0 | 0
1 | ПАО "Россети Сибирь" | "Читаэнерго" | ТП-17-04 ф.Поселок-2 АСКУЭ | 10/0,4 | 0.25 | 0.071871 | 0 | 0
1 | ПАО "Россети Сибирь" | "Читаэнерго" | КТПС 22 ф.Булактуй | 10/0,4 | 0.025 | 0.0043216 | 0 | 0
1 | ПАО "Россети Сибирь" | "Читаэнерго" | ТП-17-05 ф.Поселок-2 АСКУЭ | 10/0,4 | 0.4 | 0.041392 | 0 | 0
1 | ПАО "Россети Сибирь" | "Читаэнерго" | КТПС 6 ф.Номоконово | 10 | 0.025 | 0.00086093 | 0 | 0
1 | ПАО "Россети Сибирь" | "Читаэнерго" | КТПС-9-17 Жаргалов Д.Ж. | 10 | 0.025 | 0.00043424 | 0 | 0
1 | ПАО "Россети Сибирь" | "Читаэнерго" | ТП-26095 | 10/0,4 | 0.25 | 0.0010562 | 0 | 0
1 | ПАО "Россети Сибирь" | "Читаэнерго" | ТП-26019 | 10/0,4 | 0.1 | 0.019309 | 0 | 0
1 | ПАО "Россети Сибирь" | "Читаэнерго" | ТП-437 ул.Лазо,114а | 6/0,4 | 0.25 | 0.044269 | 0 | 0
1 | ПАО "Россети Сибирь" | "Читаэнерго" | ТП-26021 | 10/0,4 | 0.25 | 0.044919 | 0 | 0
1 | ПАО "Россети Сибирь" | "Читаэнерго" | ТП-15 ф.Хатькин | 10/0,4 | 0.025 | 0.0033776 | 0 | 0
1 | ПАО "Россети Сибирь" | "Читаэнерго" | КТПС-9-13 ф.Ага (Читаоблгаз) | 10/0,4 | 0.025 | 0.00327 | 0 | 0
1 | ПАО "Россети Сибирь" | "Читаэнерго" | ТП 8 ф. Зугалай | 10/0,4 | 0.01 | 0.0034711 | 0 | 0
1 | ПАО "Россети Сибирь" | "Читаэнерго" | КТП-22046 | 10/0,4 | 0.063 | 0.060624 | 0 | 0
1 | ПАО "Россети Сибирь" | "Читаэнерго" | ТП-12-18 ф.Хлебозавод | 10/0,4 | 0.25 | 0.041356 | 0 | 0
1 | ПАО "Россети Сибирь" | "Читаэнерго" | ТП-17 ф.Хара-Шибирь | 10/0,4 | 0.025 | 0.0053043 | 0 | 0
1 | ПАО "Россети Сибирь" | "Читаэнерго" | ТП-18-01 ф.Ушарбай | 10/0,4 | 0.1 | 0.0016907 | 0 | 0
1 | ПАО "Россети Сибирь" | "Читаэнерго" | ТП-26026 | 10/0,4 | 0.63 | 0.0094621 | 0 | 0
1 | ПАО "Россети Сибирь" | "Читаэнерго" | ТП-26027 | 10/0,4 | 0.04 | 0.010959 | 0 | 0
1 | ПАО "Россети Сибирь" | "Читаэнерго" | ТП-26028 | 10/0,4 | 0.4 | 0.025673 | 0 | 0
1 | ПАО "Россети Сибирь" | "Читаэнерго" | ТП-26101 | 10/0,4 | 0.16 | 0.029186 | 0 | 0
1 | ПАО "Россети Сибирь" | "Читаэнерго" | ТП-26029 | 10/0,4 | 0.4 | 0.045789 | 0 | 0.0225
1 | ПАО "Россети Сибирь" | "Читаэнерго" | ТП-26076 | 10/0,4 | 0.063 | 0.00855 | 0 | 0
1 | ПАО "Россети Сибирь" | "Читаэнерго" | ТП-26066 | 10/0,4 | 0.16 | 0.014431 | 0 | 0
1 | ПАО "Россети Сибирь" | "Читаэнерго" | ТП-26074 | 10/0,4 | 0.063 | 0.014002 | 0 | 0
1 | ПАО "Россети Сибирь" | "Читаэнерго" | ТП-18-11 ф.Ушарбай | 10/0,4 | 0.04 | 0.001028 | 0 | 0
1 | ПАО "Россети Сибирь" | "Читаэнерго" | ТП-18-12 ф.Ушарбай | 10/0,4 | 0.063 | 0.0028674 | 0 | 0
1 | ПАО "Россети Сибирь" | "Читаэнерго" | ТП-466 | 6/0,4 | 0.25 | 0.070471 | 0 | 0
1 | ПАО "Россети Сибирь" | "Читаэнерго" | ТП-26073 | 10/0,4 | 0.04 | 0.0090799 | 0 | 0
1 | ПАО "Россети Сибирь" | "Читаэнерго" | ТП-476 | 6/0,4 | 0.25 | 0.020298 | 0 | 0
1 | ПАО "Россети Сибирь" | "Читаэнерго" | ТП-26069 | 10/0,4 | 0.025 | 0 | 0 | 0
1 | ПАО "Россети Сибирь" | "Читаэнерго" | ТП-26070 | 10/0,4 | 0.25 | 0.025911 | 0 | 0
1 | ПАО "Россети Сибирь" | "Читаэнерго" | ТП-26071 | 10/0,4 | 0.4 | 0.00032124 | 0 | 0
1 | ПАО "Россети Сибирь" | "Читаэнерго" | ТП-26079 | 10/0,4 | 0.16 | 0.018167 | 0 | 0
1 | ПАО "Россети Сибирь" | "Читаэнерго" | ТП-26078 | 10/0,4 | 0.1 | 0.0044415 | 0 | 0
1 | ПАО "Россети Сибирь" | "Читаэнерго" | ТП-18-14 ф.Ушарбай | 10/0,4 | 0.04 | 0.0032292 | 0 | 0
1 | ПАО "Россети Сибирь" | "Читаэнерго" | ТП№6 ф.Зугалай | 10/0,4 | 0.01 | 0.002832 | 0 | 0
1 | ПАО "Россети Сибирь" | "Читаэнерго" | ТП-18-15 ф.Ушарбай | 10/0,4 | 0.04 | 0.0042091 | 0 | 0
1 | ПАО "Россети Сибирь" | "Читаэнерго" | ТП-6 ф.Хатькин | 10/0,4 | 0.025 | 0.0043065 | 0 | 0
1 | ПАО "Россети Сибирь" | "Читаэнерго" | ТП-18-16 ф.Ушарбай | 10/0,4 | 0.025 | 0.0006457 | 0 | 0
1 | ПАО "Россети Сибирь" | "Читаэнерго" | КТПС-18-05 ф.Ушарбай | 10/0,4 | 0.025 | 0.00064853 | 0 | 0
1 | ПАО "Россети Сибирь" | "Читаэнерго" | ТП-18-18 ф.Ушарбай | 10/0,4 | 0.025 | 0.0019376 | 0 | 0
1 | ПАО "Россети Сибирь" | "Читаэнерго" | ТП-26090 | 10/0,4 | 0.63 | 0.040625 | 0 | 0
1 | ПАО "Россети Сибирь" | "Читаэнерго" | ТП№14-29 ф.Цаган-Челутай (отп.Медведева) | 10 | 0.04 | 0.00020768 | 0 | 0
1 | ПАО "Россети Сибирь" | "Читаэнерго" | ТП-26087 | 10/0,4 | 0.063 | 0.001414 | 0 | 0
1 | ПАО "Россети Сибирь" | "Читаэнерго" | ТП-26013 | 10/0,4 | 0.1 | 0.0069868 | 0 | 0
1 | ПАО "Россети Сибирь" | "Читаэнерго" | ТП-26099 | 10/0,4 | 0.1 | 0.0073366 | 0 | 0
1 | ПАО "Россети Сибирь" | "Читаэнерго" | ТП-26012 | 10/0,4 | 0.1 | 0.00037581 | 0 | 0
1 | ПАО "Россети Сибирь" | "Читаэнерго" | ТП-26011 | 10/0,4 | 0.1 | 0.011351 | 0 | 0
1 | ПАО "Россети Сибирь" | "Читаэнерго" | ТП-26009 | 10/0,4 | 0.025 | 0.00071253 | 0 | 0
1 | ПАО "Россети Сибирь" | "Читаэнерго" | ТП-26010 | 10/0,4 | 0.04 | 0.00012272 | 0 | 0
1 | ПАО "Россети Сибирь" | "Читаэнерго" | ТП-18-56 ф.Ушарбай | 10/0,4 | 0.1 | 0.0087953 | 0 | 0
1 | ПАО "Россети Сибирь" | "Читаэнерго" | ТП-26014 | 10/0,4 | 0.063 | 0.0010067 | 0 | 0
1 | ПАО "Россети Сибирь" | "Читаэнерго" | ТП-27 АСКУЭ | 6/0,4 | 0.16 | 0.029253 | 0 | 0.0207
1 | ПАО "Россети Сибирь" | "Читаэнерго" | ТП-26001 | 10/0,4 | 0.063 | 0.0067183 | 0 | 0
1 | ПАО "Россети Сибирь" | "Читаэнерго" | ТП-26002 | 10/0,4 | 0.04 | 0.00012517 | 0 | 0
1 | ПАО "Россети Сибирь" | "Читаэнерго" | ТП-483 | 6/0,4 | 0.16 | 0.048583 | 0 | 0
1 | ПАО "Россети Сибирь" | "Читаэнерго" | ТП№14-04 ф.Цаган-Челутай | 10 | 0.025 | 0.0013027 | 0 | 0
1 | ПАО "Россети Сибирь" | "Читаэнерго" | ТП-26098 | 10/0,4 | 0.63 | 0.00042508 | 0 | 0
1 | ПАО "Россети Сибирь" | "Читаэнерго" | ТП-18-44 ф.Ушарбай | 10/0,4 | 0.063 | 0.00085715 | 0 | 0
1 | ПАО "Россети Сибирь" | "Читаэнерго" | ТП-26100 | 10/0,4 | 0.16 | 0.027911 | 0 | 0
1 | ПАО "Россети Сибирь" | "Читаэнерго" | ТП-490 | 6/0,4 | 0.063 | 0.015996 | 0 | 0
1 | ПАО "Россети Сибирь" | "Читаэнерго" | ТП-26007 | 10/0,4 | 0.1 | 0.01242 | 0 | 0
1 | ПАО "Россети Сибирь" | "Читаэнерго" | ТП-18-45 ф.Ушарбай | 10/0,4 | 0.04 | 0.0092817 | 0 | 0
1 | ПАО "Россети Сибирь" | "Читаэнерго" | ТП№12-17 ф.Хлебозавод | 10/0,4 | 0.25 | 0.04054 | 0 | 0
1 | ПАО "Россети Сибирь" | "Читаэнерго" | ТП№12-16 ф.Хлебозавод АСКУЭ | 10/0,4 | 0.25 | 0.036981 | 0 | 0
1 | ПАО "Россети Сибирь" | "Читаэнерго" | ТП-18-46 ф.Ушарбай | 10/0,4 | 0.025 | 0.00043424 | 0 | 0
1 | ПАО "Россети Сибирь" | "Читаэнерго" | ТП-26015 | 10/0,4 | 0.25 | 0.00039733 | 0 | 0
1 | ПАО "Россети Сибирь" | "Читаэнерго" | ТП-18-47 ф.Ушарбай | 10/0,4 | 0.025 | 0.0006457 | 0 | 0
1 | ПАО "Россети Сибирь" | "Читаэнерго" | ТП-18-48 ф.Ушарбай | 10/0,4 | 0.025 | 0.001905 | 0 | 0
1 | ПАО "Россети Сибирь" | "Читаэнерго" | ТП-26032 | 10/0,4 | 0.1 | 0.0081711 | 0 | 0
1 | ПАО "Россети Сибирь" | "Читаэнерго" | ТП-484 | 6/0,4 | 0.1 | 0.00042102 | 0 | 0
1 | ПАО "Россети Сибирь" | "Читаэнерго" | ТП-26033 | 10/0,4 | 0.063 | 0.0092432 | 0 | 0
1 | ПАО "Россети Сибирь" | "Читаэнерго" | ТП-18-50 ф.Ушарбай | 10/0,4 | 0.063 | 0.0006457 | 0 | 0
1 | ПАО "Россети Сибирь" | "Читаэнерго" | ТП-26034 | 10/0,4 | 0.063 | 0.017011 | 0 | 0
1 | ПАО "Россети Сибирь" | "Читаэнерго" | ТП-26035 | 10/0,4 | 0.16 | 0.022162 | 0 | 0
1 | ПАО "Россети Сибирь" | "Читаэнерго" | ТП-26043 | 10/0,4 | 0.1 | 0.0081682 | 0 | 0
1 | ПАО "Россети Сибирь" | "Читаэнерго" | ТП-26044 | 10/0,4 | 0.04 | 0.0051879 | 0 | 0
1 | ПАО "Россети Сибирь" | "Читаэнерго" | ТП-26031 | 10/0,4 | 0.1 | 0.0067814 | 0 | 0
1 | ПАО "Россети Сибирь" | "Читаэнерго" | ТП-26037 | 10/0,4 | 0.25 | 0.015115 | 0 | 0
1 | ПАО "Россети Сибирь" | "Читаэнерго" | ТП-26038 | 10/0,4 | 0.1 | 0.011564 | 0 | 0
1 | ПАО "Россети Сибирь" | "Читаэнерго" | ТП-26039 | 10/0,4 | 0.1 | 0 | 0 | 0
1 | ПАО "Россети Сибирь" | "Читаэнерго" | ТП-26040 | 10/0,4 | 0.063 | 0.034682 | 0 | 0
1 | ПАО "Россети Сибирь" | "Читаэнерго" | ТП-430 | 10/0,4 | 0.63 | 0.11286 | 0 | 0
1 | ПАО "Россети Сибирь" | "Читаэнерго" | КТПС-12-19 ф.Хлебозавод | 10/0,4 | 0.063 | 0.016935 | 0 | 0
1 | ПАО "Россети Сибирь" | "Читаэнерго" | ТП-26041 | 10/0,4 | 0.1 | 0.013702 | 0 | 0
1 | ПАО "Россети Сибирь" | "Читаэнерго" | ТП-18-54 ф.Ушарбай | 10/0,4 | 0.1 | 0.0025837 | 0 | 0
1 | ПАО "Россети Сибирь" | "Читаэнерго" | МТП 21455 10 кВ | 10/0,4 | 0.25 | 0 | 0 | 0
1 | ПАО "Россети Сибирь" | "Читаэнерго" | ТП-18-37 ф.Ушарбай | 10/0,4 | 0.04 | 0.00064286 | 0 | 0
1 | ПАО "Россети Сибирь" | "Читаэнерго" | ТП-26051 | 10/0,4 | 0.1 | 0.0038211 | 0 | 0
1 | ПАО "Россети Сибирь" | "Читаэнерго" | ТП-26052 | 10/0,4 | 0.1 | 0.0063803 | 0 | 0
1 | ПАО "Россети Сибирь" | "Читаэнерго" | ТП-26282 | 10/0,4 | 0.063 | 0.017712 | 0 | 0
1 | ПАО "Россети Сибирь" | "Читаэнерго" | ТП-26055 | 10/0,4 | 0.025 | 0.022601 | 0 | 0
1 | ПАО "Россети Сибирь" | "Читаэнерго" | ТП-26104 | 10/0,4 | 0.063 | 0.015637 | 0 | 0
1 | ПАО "Россети Сибирь" | "Читаэнерго" | КТПС-12-20 ф.Хлебозавод | 10/0,4 | 0.063 | 0.017128 | 0 | 0
1 | ПАО "Россети Сибирь" | "Читаэнерго" | ТП-26105 | 10/0,4 | 0.063 | 0.021916 | 0 | 0
1 | ПАО "Россети Сибирь" | "Читаэнерго" | СТП-741 | 6/0,4 | 0.063 | 0.016119 | 0.0153 | 0.0324
1 | ПАО "Россети Сибирь" | "Читаэнерго" | СТП-786 (21193) | 6/0,4 | 0.063 | 0 | 0 | 0
1 | ПАО "Россети Сибирь" | "Читаэнерго" | ТП-18-39 ф.Ушарбай | 10/0,4 | 0.04 | 0.00085715 | 0 | 0
1 | ПАО "Россети Сибирь" | "Читаэнерго" | ТП-18-40 ф.Ушарбай | 10/0,4 | 0.1 | 0.0008647 | 0 | 0
1 | ПАО "Россети Сибирь" | "Читаэнерго" | ТП-18-42 ф.Ушарбай | 10/0,4 | 0.025 | 0.00052156 | 0 | 0
1 | ПАО "Россети Сибирь" | "Читаэнерго" | КТП-751 | 6/0,4 | 0.1 | 0 | 0 | 0
1 | ПАО "Россети Сибирь" | "Читаэнерго" | СТП-752 | 6/0,4 | 0.1 | 0 | 0 | 0
1 | ПАО "Россети Сибирь" | "Читаэнерго" | ТП-26106 | 10/0,4 | 0.04 | 0.004815 | 0 | 0
1 | ПАО "Россети Сибирь" | "Читаэнерго" | ТП-710 | 6/0,4 | 0.1 | 0 | 0 | 0.0405
1 | ПАО "Россети Сибирь" | "Читаэнерго" | ТП-26108 | 10/0,4 | 0.1 | 0.010446 | 0 | 0
1 | ПАО "Россети Сибирь" | "Читаэнерго" | СТП-771 | 6/0,4 | 0.025 | 0 | 0 | 0
1 | ПАО "Россети Сибирь" | "Читаэнерго" | ТП-26107 | 10/0,4 | 0.063 | 0.017505 | 0 | 0
1 | ПАО "Россети Сибирь" | "Читаэнерго" | ТП-18-41 ф.Ушарбай | 10/0,4 | 0.063 | 0.00090926 | 0 | 0
1 | ПАО "Россети Сибирь" | "Читаэнерго" | ТП-18-02 ф.Ушарбай | 10/0,4 | 0.16 | 0.033067 | 0 | 0
1 | ПАО "Россети Сибирь" | "Читаэнерго" | ТП-26045 | 10/0,4 | 0.1 | 0.012614 | 0 | 0
1 | ПАО "Россети Сибирь" | "Читаэнерго" | СТП-778 | 6/0,4 | 0.04 | 0 | 0 | 0
1 | ПАО "Россети Сибирь" | "Читаэнерго" | ТП-26165 | 10/0,4 | 0.025 | 0 | 0 | 0
1 | ПАО "Россети Сибирь" | "Читаэнерго" | ТП№4-27 ф.Улан-Одон | 10/0,4 | 0.16 | 0.021114 | 0 | 0
1 | ПАО "Россети Сибирь" | "Читаэнерго" | ТП-795 д/с Малышок |  | 0.1 | 0 | 0 | 0
1 | ПАО "Россети Сибирь" | "Читаэнерго" | ТП-18-07 ф.Ушарбай | 10/0,4 | 0.1 | 0.043474 | 0 | 0
1 | ПАО "Россети Сибирь" | "Читаэнерго" | СТП-796 |  | 0.025 | 0 | 0 | 0
1 | ПАО "Россети Сибирь" | "Читаэнерго" | ТП-26171 | 10/0,4 | 0.1 | 0.0068179 | 0 | 0
1 | ПАО "Россети Сибирь" | "Читаэнерго" | ТП-26173 | 10/0,4 | 0.063 | 0.011324 | 0 | 0
1 | ПАО "Россети Сибирь" | "Читаэнерго" | ТП-26174 | 10/0,4 | 0.16 | 0.011217 | 0 | 0
1 | ПАО "Россети Сибирь" | "Читаэнерго" | ТП-26175 | 10/0,4 | 0.1 | 0.013519 | 0 | 0.0075
1 | ПАО "Россети Сибирь" | "Читаэнерго" | ТП-26176 | 10/0,4 | 0.1 | 0.0024817 | 0 | 0
1 | ПАО "Россети Сибирь" | "Читаэнерго" | ТП-26177 | 10/0,4 | 0.025 | 4.154e-05 | 0 | 0
1 | ПАО "Россети Сибирь" | "Читаэнерго" | ТП-26210 | 10/0,4 | 0.25 | 0.035485 | 0 | 0
1 | ПАО "Россети Сибирь" | "Читаэнерго" | ТП-26211 | 10/0,4 | 0.16 | 0.016487 | 0.0152 | 0
1 | ПАО "Россети Сибирь" | "Читаэнерго" | ТП№4-04 ф.Улан-Одон | 10/0,4 | 0.025 | 0.00043613 | 0 | 0
1 | ПАО "Россети Сибирь" | "Читаэнерго" | ТП-18-03 ф.Ушарбай | 10/0,4 | 0.4 | 0.0594 | 0 | 0
1 | ПАО "Россети Сибирь" | "Читаэнерго" | ТП-26212 | 10/0,4 | 0.25 | 0.033544 | 0 | 0
1 | ПАО "Россети Сибирь" | "Читаэнерго" | ТП-478 | 6/0,4 | 0.063 | 0.026608 | 0 | 0
1 | ПАО "Россети Сибирь" | "Читаэнерго" | ТП-496 | 6 | 0.4 | 0.021013 | 0 | 0
1 | ПАО "Россети Сибирь" | "Читаэнерго" | ТП-18-04 ф.Ушарбай | 10/0,4 | 0.4 | 0.07496 | 0 | 0
1 | ПАО "Россети Сибирь" | "Читаэнерго" | ТП-26213 | 10/0,4 | 0.16 | 0.024905 | 0 | 0
1 | ПАО "Россети Сибирь" | "Читаэнерго" | ТП-18-08 ф.Ушарбай | 10/0,4 | 0.25 | 0.051641 | 0 | 0
1 | ПАО "Россети Сибирь" | "Читаэнерго" | ТП-15 ф.Курульжа | 10/0,4 | 0.063 | 0.00064947 | 0 | 0
1 | ПАО "Россети Сибирь" | "Читаэнерго" | ТП-18-10 ф.Ушарбай | 10/0,4 | 0.16 | 6.23e-05 | 0 | 0
1 | ПАО "Россети Сибирь" | "Читаэнерго" | ТП-18-20 ф.Ушарбай | 10/0,4 | 0.04 | 0.0036712 | 0 | 0
1 | ПАО "Россети Сибирь" | "Читаэнерго" | ТП-9-04 ф.Ага | 10/0,4 | 0.1 | 0.031745 | 0 | 0
1 | ПАО "Россети Сибирь" | "Читаэнерго" | ТП-18-22 ф.Ушарбай | 10/0,4 | 0.025 | 0.00064673 | 0 | 0
1 | ПАО "Россети Сибирь" | "Читаэнерго" | ТП-16 ф.Хатькин | 10/0,4 | 0.025 | 0.0046737 | 0 | 0
1 | ПАО "Россети Сибирь" | "Читаэнерго" | ТП-5 ф.Хатькин | 10/0,4 | 0.025 | 0.0036401 | 0 | 0
1 | ПАО "Россети Сибирь" | "Читаэнерго" | ТП-18-24 ф.Ушарбай | 10/0,4 | 0.04 | 0.0010601 | 0 | 0
1 | ПАО "Россети Сибирь" | "Читаэнерго" | ТП-495 630кВА(ДНТ Мечта) | 6 | 0.63 | 0.0040158 | 0 | 0
1 | ПАО "Россети Сибирь" | "Читаэнерго" | ТП-18-23 ф.Ушарбай | 10/0,4 | 0.025 | 0.00086093 | 0 | 0
1 | ПАО "Россети Сибирь" | "Читаэнерго" | ТП-10 ф.Цаган-Оль | 10/0,4 | 0.1 | 0.0038921 | 0 | 0
1 | ПАО "Россети Сибирь" | "Читаэнерго" | ТП-30 ф.Кирово | 10/0,4 | 0.025 | 0.0055073 | 0 | 0
1 | ПАО "Россети Сибирь" | "Читаэнерго" | ТП-18-28 ф.Ушарбай | 10/0,4 | 0.025 | 0.0030151 | 0 | 0
1 | ПАО "Россети Сибирь" | "Читаэнерго" | ТП-27 ф.Кирово | 10/0,4 | 0.025 | 0.0058084 | 0 | 0
1 | ПАО "Россети Сибирь" | "Читаэнерго" | ТП-20 ф.Кирово | 10/0,4 | 0.025 | 0.0045321 | 0 | 0
1 | ПАО "Россети Сибирь" | "Читаэнерго" | ТП-26193 | 10/0,4 | 0.063 | 0 | 0 | 0
1 | ПАО "Россети Сибирь" | "Читаэнерго" | ТП-18-29 ф.Ушарбай | 10/0,4 | 0.04 | 0.0012697 | 0 | 0
1 | ПАО "Россети Сибирь" | "Читаэнерго" | ТП-9-18 ф.Ага | 10/0,4 | 0.063 | 0.0006372 | 0 | 0
1 | ПАО "Россети Сибирь" | "Читаэнерго" | ТП-26194 | 10/0,4 | 0.063 | 6.268e-05 | 0 | 0
1 | ПАО "Россети Сибирь" | "Читаэнерго" | ТП-18-30 ф.Ушарбай | 10/0,4 | 0.04 | 0.014669 | 0 | 0
1 | ПАО "Россети Сибирь" | "Читаэнерго" | ТП-26195 | 10/0,4 | 0.025 | 0.0010592 | 0 | 0
1 | ПАО "Россети Сибирь" | "Читаэнерго" | ТП-18-31 ф.Ушарбай | 10/0,4 | 0.04 | 0.0042914 | 0 | 0
1 | ПАО "Россети Сибирь" | "Читаэнерго" | ТП-21 ф.Хара-Шибирь | 10/0,4 | 0.025 | 0.0043849 | 0 | 0
1 | ПАО "Россети Сибирь" | "Читаэнерго" | ТП-26196 | 10/0,4 | 0.063 | 0.0039097 | 0 | 0
1 | ПАО "Россети Сибирь" | "Читаэнерго" | ТП-26197 | 10/0,4 | 0.16 | 4.248e-05 | 0 | 0
1 | ПАО "Россети Сибирь" | "Читаэнерго" | ТП-26180 | 10/0,4 | 0.1 | 0.0039025 | 0 | 0
1 | ПАО "Россети Сибирь" | "Читаэнерго" | ТП-26184 | 10/0,4 | 0.16 | 0.00096798 | 0 | 0
1 | ПАО "Россети Сибирь" | "Читаэнерго" | ТП-26185 | 10/0,4 | 0.1 | 0.0027538 | 0 | 0
1 | ПАО "Россети Сибирь" | "Читаэнерго" | ТП-7 ф. Булактуй | 10/0,4 | 0.025 | 0.0043254 | 0 | 0
1 | ПАО "Россети Сибирь" | "Читаэнерго" | ТП-26186 | 10/0,4 | 0.04 | 0.0036225 | 0 | 0
1 | ПАО "Россети Сибирь" | "Читаэнерго" | ТП-1 ф. Номоконово | 10/0,4 | 0.025 | 0.0080561 | 0 | 0
1 | ПАО "Россети Сибирь" | "Читаэнерго" | ТП-1 ф. Хара-Шибирь | 10/0,4 | 0.16 | 0.019425 | 0 | 0
1 | ПАО "Россети Сибирь" | "Читаэнерго" | ТП-20-06 ф. Ага-Хангил | 10/0,4 | 0.063 | 0.024099 | 0 | 0
1 | ПАО "Россети Сибирь" | "Читаэнерго" | ТП-6-03 ф. ОГОК | 10/0,4 | 0.1 | 0.0039223 | 0 | 0
1 | ПАО "Россети Сибирь" | "Читаэнерго" | ТП-3-10 ф. Посёлок-1 | 10/0,4 | 1 | 0.10783 | 0 | 0
1 | ПАО "Россети Сибирь" | "Читаэнерго" | ТП-18-35 ф.Ушарбай | 10/0,4 | 0.025 | 0.0019031 | 0 | 0
1 | ПАО "Россети Сибирь" | "Читаэнерго" | ТП-18-36 ф.Ушарбай | 10/0,4 | 0.025 | 0.0036108 | 0 | 0
1 | ПАО "Россети Сибирь" | "Читаэнерго" | ТП-17-06 ф. Посёлок-2 АСКУЭ | 10/0,4 | 0.25 | 0.15047 | 0 | 0
1 | ПАО "Россети Сибирь" | "Читаэнерго" | ТП-19-01 ф.Догой | 10/0,4 | 0.025 | 0.00043235 | 0 | 0
1 | ПАО "Россети Сибирь" | "Читаэнерго" | ТП-12-15 ф. Хлебозавод | 10/0,4 | 0.1 | 0.038086 | 0.0036 | 0
1 | ПАО "Россети Сибирь" | "Читаэнерго" | ТП-9-09 ф. Ага | 10/0,4 | 0.16 | 0.016477 | 0 | 0
1 | ПАО "Россети Сибирь" | "Читаэнерго" | ТП-20-26 ф. Ага-Хангил | 10/0,4 | 0.25 | 0.13107 | 0 | 0.0171
1 | ПАО "Россети Сибирь" | "Читаэнерго" | TП-26199 | 10/0,4 | 0.16 | 0.018285 | 0 | 0
1 | ПАО "Россети Сибирь" | "Читаэнерго" | ТП-1-06 ф. Пищекомбинат | 10/0,4 | 0.16 | 0.0098487 | 0 | 0
1 | ПАО "Россети Сибирь" | "Читаэнерго" | ТП-26200 | 10/0,4 | 0.025 | 0.0041834 | 0 | 0
1 | ПАО "Россети Сибирь" | "Читаэнерго" | ТП-1 | 6/0,4 | 0.18 | 0.062091 | 0 | 0
1 | ПАО "Россети Сибирь" | "Читаэнерго" | ТП-26201 | 10/0,4 | 0.1 | 0.0026273 | 0 | 0
1 | ПАО "Россети Сибирь" | "Читаэнерго" | ТП-26215 | 10/0,4 | 0.025 | 0 | 0 | 0
1 | ПАО "Россети Сибирь" | "Читаэнерго" | ТП-487 от ВЛ-6кВ ф."Северный города" | 6 | 0.04 | 0.013692 | 0 | 0
1 | ПАО "Россети Сибирь" | "Читаэнерго" | ТП-6 ф.Усть-Нарин | 10/0,4 | 0.25 | 0.031074 | 0 | 0
1 | ПАО "Россети Сибирь" | "Читаэнерго" | ТП-26216 | 10/0,4 | 0.1 | 0.0045171 | 0 | 0
1 | ПАО "Россети Сибирь" | "Читаэнерго" | ТП-4 ф.Цаган-Оль | 10/0,4 | 0.1 | 0.060526 | 0 | 0
1 | ПАО "Россети Сибирь" | "Читаэнерго" | ТП-26217 | 10/0,4 | 0.063 | 0.0068319 | 0 | 0
1 | ПАО "Россети Сибирь" | "Читаэнерго" | ТП-26218 | 10/0,4 | 0.16 | 0.044006 | 0 | 0
1 | ПАО "Россети Сибирь" | "Читаэнерго" | ТП-3 ф.Цаган-Оль | 10/0,4 | 0.16 | 0.018478 | 0 | 0
1 | ПАО "Россети Сибирь" | "Читаэнерго" | ТП-2 ф.Жарань | 10/0,4 | 0.025 | 0.0044689 | 0 | 0
1 | ПАО "Россети Сибирь" | "Читаэнерго" | ТП-19-02 ф.Догой | 10/0,4 | 0.025 | 0.00043424 | 0 | 0
1 | ПАО "Россети Сибирь" | "Читаэнерго" | ТП-6 ф.Цаган-Оль | 10/0,4 | 0.25 | 0.059647 | 0 | 0
1 | ПАО "Россети Сибирь" | "Читаэнерго" | ТП-19-03 ф.Догой | 10/0,4 | 0.04 | 0.0006457 | 0 | 0
1 | ПАО "Россети Сибирь" | "Читаэнерго" | ТП-5 ф.Цаган-Оль | 10/0,4 | 0.4 | 0.040441 | 0 | 0
1 | ПАО "Россети Сибирь" | "Читаэнерго" | ТП-19-04 ф.Догой | 10/0,4 | 0.025 | 0.00064853 | 0 | 0
1 | ПАО "Россети Сибирь" | "Читаэнерго" | ТП-4 ф.Жарань | 10/0,4 | 0.025 | 0.0047427 | 0 | 0
1 | ПАО "Россети Сибирь" | "Читаэнерго" | ТП-19-05 ф.Догой | 10/0,4 | 0.025 | 0.00042669 | 0 | 0
1 | ПАО "Россети Сибирь" | "Читаэнерго" | ТП-3 ф.Жарань | 10/0,4 | 0.025 | 0.0050136 | 0 | 0
1 | ПАО "Россети Сибирь" | "Читаэнерго" | ТП-491 | 6/0,4 | 0.063 | 0.013557 | 0 | 0
1 | ПАО "Россети Сибирь" | "Читаэнерго" | ТП-1 ф.Цаган-Оль | 10/0,4 | 0.1 | 0.01595 | 0 | 0
1 | ПАО "Россети Сибирь" | "Читаэнерго" | ТП-28 ф.Кирово | 10/0,4 | 0.04 | 0.0043726 | 0 | 0
1 | ПАО "Россети Сибирь" | "Читаэнерго" | ТП-5 ф.Соел | 10/0,4 | 0.025 | 0.0068421 | 0 | 0
1 | ПАО "Россети Сибирь" | "Читаэнерго" | ТП-497 | 6/0,4 | 0.4 | 0.083514 | 0 | 0
1 | ПАО "Россети Сибирь" | "Читаэнерго" | ТП-4 ф.Хатькин | 10/0,4 | 0.025 | 0.0049579 | 0 | 0
1 | ПАО "Россети Сибирь" | "Читаэнерго" | ТП-19-07 ф.Догой | 10/0,4 | 0.025 | 0.00043235 | 0 | 0
1 | ПАО "Россети Сибирь" | "Читаэнерго" | ТП-3 ф.Соел | 10/0,4 | 0.025 | 0.0086282 | 0 | 0
1 | ПАО "Россети Сибирь" | "Читаэнерго" | ТП-29 ф.Кирово | 10/0,4 | 0.025 | 0.0045935 | 0 | 0
1 | ПАО "Россети Сибирь" | "Читаэнерго" | ТП-2 ф.Соел | 10/0,4 | 0.063 | 0.0075208 | 0 | 0
1 | ПАО "Россети Сибирь" | "Читаэнерго" | ТП-1 ф.Соел | 10/0,4 | 0.025 | 0.0053081 | 0 | 0
1 | ПАО "Россети Сибирь" | "Читаэнерго" | ТП-19-09 ф.Догой | 10/0,4 | 0.063 | 0.00086093 | 0 | 0
1 | ПАО "Россети Сибирь" | "Читаэнерго" | ТП-9 ф.Холболджи | 10/0,4 | 0.025 | 0.0091417 | 0 | 0
1 | ПАО "Россети Сибирь" | "Читаэнерго" | ТП-19-10 ф.Догой | 10/0,4 | 0.04 | 0.0006457 | 0 | 0
1 | ПАО "Россети Сибирь" | "Читаэнерго" | ТП-8 ф.Холболджи | 10/0,4 | 0.025 | 0.009996 | 0 | 0
1 | ПАО "Россети Сибирь" | "Читаэнерго" | ТП-26220 | 10/0,4 | 0.063 | 6.278e-05 | 0 | 0
1 | ПАО "Россети Сибирь" | "Читаэнерго" | СТП - 10 кВ 21459 | 10/0,4 | 0.025 | 0 | 0 | 0
1 | ПАО "Россети Сибирь" | "Читаэнерго" | ТП-7 ф.Холболджи | 10/0,4 | 0.025 | 0.0075652 | 0 | 0
1 | ПАО "Россети Сибирь" | "Читаэнерго" | ТП-498 АСКУЭ | 6/0,4 | 0.16 | 0.043449 | 0 | 0
1 | ПАО "Россети Сибирь" | "Читаэнерго" | ТП-19-11 ф.Догой | 10/0,4 | 0.04 | 0.00043235 | 0 | 0
1 | ПАО "Россети Сибирь" | "Читаэнерго" | ТП-075 | 6/0,4 | 0.4 | 0.19665 | 0 | 0
1 | ПАО "Россети Сибирь" | "Читаэнерго" | ТП-6 ф.Холболджи | 10/0,4 | 0.025 | 0.0065363 | 0 | 0
1 | ПАО "Россети Сибирь" | "Читаэнерго" | ТП-19-12 ф.Догой | 10/0,4 | 0.04 | 0.0019031 | 0 | 0
1 | ПАО "Россети Сибирь" | "Читаэнерго" | ТП-5 ф.Холболджи | 10/0,4 | 0.063 | 0.0034701 | 0 | 0
1 | ПАО "Россети Сибирь" | "Читаэнерго" | ТП-4 ф.Холболджи | 10/0,4 | 0.025 | 0.0073887 | 0 | 0
1 | ПАО "Россети Сибирь" | "Читаэнерго" | ТП-26221 | 10/0,4 | 0.1 | 0.0082075 | 0 | 0.0018
1 | ПАО "Россети Сибирь" | "Читаэнерго" | ТП-26224 | 10/0,4 | 0.16 | 0.004629 | 0 | 0
1 | ПАО "Россети Сибирь" | "Читаэнерго" | ТП-1045 (Коханского, 7) | 6 | 0.63 | 0 | 0 | 0
1 | ПАО "Россети Сибирь" | "Читаэнерго" | ТП-2 ф.Холболджи | 10/0,4 | 0.063 | 0.011855 | 0 | 0
1 | ПАО "Россети Сибирь" | "Читаэнерго" | ТП-1 ф.Холболджи | 10/0,4 | 0.025 | 0.0062927 | 0 | 0
1 | ПАО "Россети Сибирь" | "Читаэнерго" | ТП-1001 | 6/0,4 | 0.25 | 0.013998 | 0 | 0.0135
1 | ПАО "Россети Сибирь" | "Читаэнерго" | ТП-11 ф.Хатькин | 10/0,4 | 0.025 | 0.0026073 | 0 | 0
1 | ПАО "Россети Сибирь" | "Читаэнерго" | ТП-26205 | 10/0,4 | 0.063 | 0.00040186 | 0 | 0
1 | ПАО "Россети Сибирь" | "Читаэнерго" | ТП-19-14 ф.Догой | 10/0,4 | 0.063 | 0.023448 | 0 | 0
1 | ПАО "Россети Сибирь" | "Читаэнерго" | ТП-19-15 ф.Догой | 10/0,4 | 0.4 | 0.084842 | 0 | 0
1 | ПАО "Россети Сибирь" | "Читаэнерго" | ТП-13 ф.Хатькин | 10/0,4 | 0.025 | 0.0037109 | 0 | 0
1 | ПАО "Россети Сибирь" | "Читаэнерго" | ТП-116 | 6/0,4 | 0.4 | 0.057778 | 0 | 0
1 | ПАО "Россети Сибирь" | "Читаэнерго" | ТП-26206 | 10/0,4 | 0.04 | 0.0038398 | 0 | 0
1 | ПАО "Россети Сибирь" | "Читаэнерго" | ТП-26144 | 10/0,4 | 0.1 | 0 | 0 | 0
1 | ПАО "Россети Сибирь" | "Читаэнерго" | ТП-26168 | 10/0,4 | 0.25 | 0.0001282 | 0 | 0
1 | ПАО "Россети Сибирь" | "Читаэнерго" | ТП-12 ф.Хатькин | 10/0,4 | 0.025 | 0.0044264 | 0 | 0
1 | ПАО "Россети Сибирь" | "Читаэнерго" | ТП-19-16 ф.Догой | 10/0,4 | 0.4 | 0.064375 | 0 | 0
1 | ПАО "Россети Сибирь" | "Читаэнерго" | ТП-9 ф.Хатькин | 10/0,4 | 0.025 | 0.0045793 | 0 | 0
1 | ПАО "Россети Сибирь" | "Читаэнерго" | ТП-26252 | 10/0,4 | 0.16 | 0.010643 | 0 | 0
1 | ПАО "Россети Сибирь" | "Читаэнерго" | ТП-19-17 ф.Догой | 10/0,4 | 0.25 | 0.04471 | 0 | 0
1 | ПАО "Россети Сибирь" | "Читаэнерго" | ТП-7 ф.Хатькин | 10/0,4 | 0.025 | 0.0034248 | 0 | 0
1 | ПАО "Россети Сибирь" | "Читаэнерго" | ТП-4 ф.Соел | 10/0,4 | 0.025 | 0.0068346 | 0 | 0
1 | ПАО "Россети Сибирь" | "Читаэнерго" | ТП-3 ф.Хатькин | 10/0,4 | 0.025 | 0.0032068 | 0 | 0
1 | ПАО "Россети Сибирь" | "Читаэнерго" | ТП-2 ф.Хатькин | 10/0,4 | 0.025 | 0.0036495 | 0 | 0
1 | ПАО "Россети Сибирь" | "Читаэнерго" | ТП-19-19 ф.Догой | 10/0,4 | 0.025 | 0.0004333 | 0 | 0
1 | ПАО "Россети Сибирь" | "Читаэнерго" | ТП-1 ф.Хатькин | 10/0,4 | 0.025 | 0.002562 | 0 | 0
1 | ПАО "Россети Сибирь" | "Читаэнерго" | ТП-128 | 6/0,4 | 0.63 | 0.26112 | 0 | 0
1 | ПАО "Россети Сибирь" | "Читаэнерго" | ТП-26253 | 10/0,4 | 0.04 | 0.001242 | 0 | 0
1 | ПАО "Россети Сибирь" | "Читаэнерго" | ТП-19-20 ф.Догой | 10/0,4 | 0.025 | 0.00043613 | 0 | 0
1 | ПАО "Россети Сибирь" | "Читаэнерго" | ТП-26161 | 10/0,4 | 0.1 | 0.012316 | 0 | 0
1 | ПАО "Россети Сибирь" | "Читаэнерго" | ТП-26248 | 10/0,4 | 0.16 | 0.021234 | 0 | 0
1 | ПАО "Россети Сибирь" | "Читаэнерго" | ТП-8 ф.Боржигантай | 10/0,4 | 0.25 | 0.033763 | 0 | 0
1 | ПАО "Россети Сибирь" | "Читаэнерго" | ТП-7 ф.Боржигантай | 10/0,4 | 0.1 | 0.022589 | 0 | 0
1 | ПАО "Россети Сибирь" | "Читаэнерго" | ТП-6 ф.Боржигантай | 10/0,4 | 0.4 | 0.035189 | 0 | 0
1 | ПАО "Россети Сибирь" | "Читаэнерго" | ТП-5 ф.Боржигантай | 10/0,4 | 0.063 | 0.14094 | 0 | 0
1 | ПАО "Россети Сибирь" | "Читаэнерго" | ТП-3 ф.Боржигантай | 10/0,4 | 0.063 | 0.019876 | 0 | 0
1 | ПАО "Россети Сибирь" | "Читаэнерго" | ТП-2 ф.Боржигантай | 10/0,4 | 0.4 | 0.018811 | 0 | 0
1 | ПАО "Россети Сибирь" | "Читаэнерго" | ТП-1 ф.Боржигантай | 10/0,4 | 0.1 | 0.022513 | 0 | 0
1 | ПАО "Россети Сибирь" | "Читаэнерго" | ТП-3 ф.Усть-Нарин | 10/0,4 | 0.063 | 0.034251 | 0 | 0
1 | ПАО "Россети Сибирь" | "Читаэнерго" | ТП-2 ф.Усть-Нарин | 10/0,4 | 0.25 | 0.020805 | 0 | 0
1 | ПАО "Россети Сибирь" | "Читаэнерго" | ТП-26257 | 10/0,4 | 0.25 | 0.061957 | 0 | 0
1 | ПАО "Россети Сибирь" | "Читаэнерго" | ТП-1 ф.Усть-Нарин | 10/0,4 | 0.1 | 0.01126 | 0 | 0
1 | ПАО "Россети Сибирь" | "Читаэнерго" | ТП-20-04 ф.Ага-Хангил | 10/0,4 | 0.16 | 0.048586 | 0 | 0
1 | ПАО "Россети Сибирь" | "Читаэнерго" | ТП-8 ф.Шивия | 10/0,4 | 0.063 | 0.013345 | 0 | 0
1 | ПАО "Россети Сибирь" | "Читаэнерго" | ТП-20-09 ф.Ага-Хангил | 10/0,4 | 0.16 | 0.094737 | 0 | 0
1 | ПАО "Россети Сибирь" | "Читаэнерго" | ТП-20-03 ф.Ага-Хангил | 10/0,4 | 0.063 | 0.048847 | 0 | 0
1 | ПАО "Россети Сибирь" | "Читаэнерго" | ТП-20 ф.Булактуй | 10/0,4 | 0.025 | 0.0057829 | 0 | 0
1 | ПАО "Россети Сибирь" | "Читаэнерго" | ТП-20-20 ф.Ага-Хангил | 10/0,4 | 0.4 | 0.018432 | 0 | 0
1 | ПАО "Россети Сибирь" | "Читаэнерго" | ТП-19 ф.Булактуй | 10/0,4 | 0.025 | 0.0081684 | 0 | 0
1 | ПАО "Россети Сибирь" | "Читаэнерго" | ТП-18 ф.Булактуй | 10/0,4 | 0.025 | 0.0081684 | 0 | 0
1 | ПАО "Россети Сибирь" | "Читаэнерго" | ТП-17 ф.Булактуй | 10/0,4 | 0.063 | 0.010976 | 0 | 0
1 | ПАО "Россети Сибирь" | "Читаэнерго" | ТП-16 ф.Булактуй | 10/0,4 | 0.025 | 0.0090058 | 0 | 0
1 | ПАО "Россети Сибирь" | "Читаэнерго" | ТП-20-10 ф.Ага-Хангил | 10/0,4 | 0.25 | 0.080301 | 0 | 0
1 | ПАО "Россети Сибирь" | "Читаэнерго" | ТП-15 ф.Булактуй | 10/0,4 | 0.063 | 0.010517 | 0 | 0
1 | ПАО "Россети Сибирь" | "Читаэнерго" | ТП-14 ф.Булактуй | 10/0,4 | 0.025 | 0.0093381 | 0 | 0
1 | ПАО "Россети Сибирь" | "Читаэнерго" | Читинский участок ТП № 21422 | 10 КВ | 0.25 | 0 | 0 | 0
1 | ПАО "Россети Сибирь" | "Читаэнерго" | ТП-26249 | 10/0,4 | 0.1 | 0.0070073 | 0 | 0
1 | ПАО "Россети Сибирь" | "Читаэнерго" | ТП-20-11 ф.Ага-Хангил | 10/0,4 | 0.16 | 0.05466 | 0 | 0
1 | ПАО "Россети Сибирь" | "Читаэнерго" | ТП-26250 | 10/0,4 | 0.04 | 0.005361 | 0 | 0
1 | ПАО "Россети Сибирь" | "Читаэнерго" | ТП-500 | 10/0,4 | 0.16 | 0 | 0 | 0
1 | ПАО "Россети Сибирь" | "Читаэнерго" | ТП-26232 | 10/0,4 | 0.16 | 0.018645 | 0 | 0
1 | ПАО "Россети Сибирь" | "Читаэнерго" | ТП-26236 | 10/0,4 | 0.04 | 0.0013405 | 0 | 0
1 | ПАО "Россети Сибирь" | "Читаэнерго" | ТП-26243 | 10/0,4 | 0.16 | 0.010623 | 0 | 0
1 | ПАО "Россети Сибирь" | "Читаэнерго" | ТП-26247 | 10/0,4 | 0.4 | 0.0026866 | 0 | 0.008
1 | ПАО "Россети Сибирь" | "Читаэнерго" | ТП-26246 | 10/0,4 | 0.25 | 0.0078748 | 0 | 0
1 | ПАО "Россети Сибирь" | "Читаэнерго" | ТП-26245 | 10/0,4 | 0.04 | 0.010365 | 0 | 0
1 | ПАО "Россети Сибирь" | "Читаэнерго" | ТП-26256 | 10/0,4 | 0.16 | 0.030429 | 0 | 0
1 | ПАО "Россети Сибирь" | "Читаэнерго" | ТП-13 ф.Булактуй | 10/0,4 | 0.025 | 0.0062776 | 0 | 0
1 | ПАО "Россети Сибирь" | "Читаэнерго" | ТП-20-07 ф.Ага-Хангил | 10/0,4 | 0.1 | 0.020151 | 0 | 0
1 | ПАО "Россети Сибирь" | "Читаэнерго" | ТП-12 ф.Булактуй | 10/0,4 | 0.025 | 0.0061662 | 0 | 0
1 | ПАО "Россети Сибирь" | "Читаэнерго" | ТП-20-08 ф.Ага-Хангил | 10/0,4 | 0.25 | 0.043753 | 0.0045 | 0
1 | ПАО "Россети Сибирь" | "Читаэнерго" | ТП-11 ф.Булактуй | 10/0,4 | 0.04 | 0.0073915 | 0 | 0
1 | ПАО "Россети Сибирь" | "Читаэнерго" | ТП-20-05 ф.Ага-Хангил | 10/0,4 | 0.25 | 0.055188 | 0 | 0
1 | ПАО "Россети Сибирь" | "Читаэнерго" | ТП-26258 | 10/0,4 | 0.16 | 0 | 0 | 0
1 | ПАО "Россети Сибирь" | "Читаэнерго" | ТП-10 ф.Булактуй | 10/0,4 | 0.025 | 0.0056036 | 0 | 0
1 | ПАО "Россети Сибирь" | "Читаэнерго" | ТП-9 ф.Булактуй | 10/0,4 | 0.025 | 0.0030151 | 0 | 0
1 | ПАО "Россети Сибирь" | "Читаэнерго" | ТП-8 ф.Булактуй | 10/0,4 | 0.025 | 0.0043084 | 0 | 0
1 | ПАО "Россети Сибирь" | "Читаэнерго" | ТП-6 ф.Булактуй | 10/0,4 | 0.04 | 0.0069082 | 0 | 0
1 | ПАО "Россети Сибирь" | "Читаэнерго" | ТП-5 ф.Булактуй | 10/0,4 | 0.04 | 0.0055375 | 0 | 0
1 | ПАО "Россети Сибирь" | "Читаэнерго" | ТП-9-01 ф.Ага | 10/0,4 | 0.025 | 0.0030246 | 0 | 0
1 | ПАО "Россети Сибирь" | "Читаэнерго" | ТП-4 ф.Булактуй | 10/0,4 | 0.04 | 0.0069006 | 0 | 0
1 | ПАО "Россети Сибирь" | "Читаэнерго" | ТП-9-02 ф.Ага | 10/0,4 | 0.025 | 0.0036722 | 0 | 0
1 | ПАО "Россети Сибирь" | "Читаэнерго" | ТП-3 ф.Булактуй | 10/0,4 | 0.025 | 0.0038459 | 0 | 0
1 | ПАО "Россети Сибирь" | "Читаэнерго" | ТП-9-03 ф.Ага | 10/0,4 | 0.25 | 0.058736 | 0 | 0
1 | ПАО "Россети Сибирь" | "Читаэнерго" | ТП-2 ф.Булактуй | 10/0,4 | 0.01 | 0.004703 | 0 | 0
1 | ПАО "Россети Сибирь" | "Читаэнерго" | ТП-9-05 ф.Ага | 10/0,4 | 0.25 | 0.15599 | 0 | 0
1 | ПАО "Россети Сибирь" | "Читаэнерго" | ТП-1 ф.Булактуй | 10/0,4 | 0.063 | 0.012283 | 0 | 0
1 | ПАО "Россети Сибирь" | "Читаэнерго" | ТП-26241 | 10/0,4 | 0.16 | 0.027032 | 0 | 0
1 | ПАО "Россети Сибирь" | "Читаэнерго" | ТП-9-06 ф.Ага | 10/0,4 | 0.1 | 0.07231 | 0 | 0
1 | ПАО "Россети Сибирь" | "Читаэнерго" | ТП-26 ф.Кирово | 10/0,4 | 0.025 | 0.0049296 | 0 | 0
1 | ПАО "Россети Сибирь" | "Читаэнерго" | ТП-9-07 ф.Ага | 10/0,4 | 0.16 | 0.12714 | 0 | 0
1 | ПАО "Россети Сибирь" | "Читаэнерго" | ТП-24 ф.Кирово | 10/0,4 | 0.025 | 0.0043216 | 0 | 0
1 | ПАО "Россети Сибирь" | "Читаэнерго" | ТП-23 ф.Кирово | 10/0,4 | 0.04 | 0.0045151 | 0 | 0
1 | ПАО "Россети Сибирь" | "Читаэнерго" | ТП-9-08 ф.Ага | 10/0,4 | 0.16 | 0.034582 | 0 | 0
1 | ПАО "Россети Сибирь" | "Читаэнерго" | ТП-22 ф.Кирово | 10/0,4 | 0.025 | 0.0049267 | 0 | 0
1 | ПАО "Россети Сибирь" | "Читаэнерго" | ТП-9-10 ф.Ага | 10/0,4 | 0.1 | 0.0019003 | 0 | 0
1 | ПАО "Россети Сибирь" | "Читаэнерго" | ТП-21 ф.Кирово | 10/0,4 | 0.01 | 0.0048852 | 0 | 0
1 | ПАО "Россети Сибирь" | "Читаэнерго" | ТП-19-22 ф.Догой | 10/0,4 | 0.25 | 0.0069101 | 0 | 0
1 | ПАО "Россети Сибирь" | "Читаэнерго" | ТП-19 ф.Кирово | 10/0,4 | 0.025 | 0.0043292 | 0 | 0
1 | ПАО "Россети Сибирь" | "Читаэнерго" | ТП-18 ф.Кирово | 10/0,4 | 0.025 | 0.0041621 | 0 | 0
1 | ПАО "Россети Сибирь" | "Читаэнерго" | ТП-17 ф.Кирово | 10/0,4 | 0.025 | 0.0041328 | 0 | 0
1 | ПАО "Россети Сибирь" | "Читаэнерго" | ТП-16 ф.Кирово | 10/0,4 | 0.063 | 0.0053695 | 0 | 0
1 | ПАО "Россети Сибирь" | "Читаэнерго" | ТП-15 ф.Кирово | 10/0,4 | 0.063 | 0.0052562 | 0 | 0
1 | ПАО "Россети Сибирь" | "Читаэнерго" | ТП-13 ф.Кирово | 10/0,4 | 0.025 | 0.0058877 | 0 | 0
1 | ПАО "Россети Сибирь" | "Читаэнерго" | ТП-26237 | 10/0,4 | 0.04 | 0.0078003 | 0 | 0
1 | ПАО "Россети Сибирь" | "Читаэнерго" | ТП-26239 | 10/0,4 | 0.04 | 0.0070158 | 0 | 0
1 | ПАО "Россети Сибирь" | "Читаэнерго" | ТП-26238 | 10/0,4 | 0.16 | 0.006878 | 0 | 0
1 | ПАО "Россети Сибирь" | "Читаэнерго" | ТП-12 ф.Кирово | 10/0,4 | 0.025 | 0.0050041 | 0 | 0
1 | ПАО "Россети Сибирь" | "Читаэнерго" | ТП-11 ф.Кирово | 10/0,4 | 0.025 | 0.0049928 | 0 | 0
1 | ПАО "Россети Сибирь" | "Читаэнерго" | ТП 10 ф.Кирово | 10/0,4 | 0.025 | 0.0043594 | 0 | 0
1 | ПАО "Россети Сибирь" | "Читаэнерго" | ТП-26156 | 10/0,4 | 0.16 | 0.0023263 | 0 | 0
1 | ПАО "Россети Сибирь" | "Читаэнерго" | ТП-9 ф.Кирово | 10/0,4 | 0.025 | 0.0029896 | 0 | 0
1 | ПАО "Россети Сибирь" | "Читаэнерго" | ТП-26234 | 10/0,4 | 0.063 | 0.009036 | 0 | 0
1 | ПАО "Россети Сибирь" | "Читаэнерго" | ТП-8 ф.Кирово | 10/0,4 | 0.025 | 0.0045699 | 0 | 0
1 | ПАО "Россети Сибирь" | "Читаэнерго" | ТП-6 ф.Кирово | 10/0,4 | 0.025 | 0.0040743 | 0 | 0
1 | ПАО "Россети Сибирь" | "Читаэнерго" | ТП-5 ф.Кирово | 10/0,4 | 0.063 | 0.0048899 | 0 | 0
1 | ПАО "Россети Сибирь" | "Читаэнерго" | ТП-4 ф.Кирово | 10/0,4 | 0.025 | 0.0040847 | 0 | 0
1 | ПАО "Россети Сибирь" | "Читаэнерго" | ТП-3 ф.Кирово | 10/0,4 | 0.01 | 0.00087226 | 0 | 0
1 | ПАО "Россети Сибирь" | "Читаэнерго" | ТП-9-12 ф.Ага | 10/0,4 | 0.063 | 0.0026083 | 0 | 0
1 | ПАО "Россети Сибирь" | "Читаэнерго" | ТП-2 ф.Кирово | 10/0,4 | 0.063 | 0.0085026 | 0 | 0
1 | ПАО "Россети Сибирь" | "Читаэнерго" | ТП-9-15 ф.Ага | 10/0,4 | 0.04 | 0.0015331 | 0 | 0
1 | ПАО "Россети Сибирь" | "Читаэнерго" | ТП-9-16 ф.Ага | 10/0,4 | 0.063 | 0.0021646 | 0 | 0
1 | ПАО "Россети Сибирь" | "Читаэнерго" | ТП-26235 | 10/0,4 | 0.16 | 0.025176 | 0 | 0
1 | ПАО "Россети Сибирь" | "Читаэнерго" | ТП-511 | 10/0,4 | 0.04 | 0.00022278 | 0 | 0
1 | ПАО "Россети Сибирь" | "Читаэнерго" | ТП-26143 | 10/0,4 | 0.063 | 0.016157 | 0 | 0
1 | ПАО "Россети Сибирь" | "Читаэнерго" | ТП-26142 | 10/0,4 | 0.04 | 0.0025007 | 0 | 0
1 | ПАО "Россети Сибирь" | "Читаэнерго" | ТП-9-19 ф.Ага | 10/0,4 | 0.063 | 0.0010592 | 0 | 0
1 | ПАО "Россети Сибирь" | "Читаэнерго" | ТП-9-20 ф.Ага | 10/0,4 | 0.025 | 0.0012971 | 0 | 0
1 | ПАО "Россети Сибирь" | "Читаэнерго" | ТП-26138 | 10/0,4 | 0.1 | 0.029311 | 0 | 0
1 | ПАО "Россети Сибирь" | "Читаэнерго" | ТП-9-22 ф.Ага | 10/0,4 | 0.063 | 0.001079 | 0 | 0
1 | ПАО "Россети Сибирь" | "Читаэнерго" | ТП-9-23 ф.Ага | 10/0,4 | 0.025 | 0.001737 | 0 | 0
1 | ПАО "Россети Сибирь" | "Читаэнерго" | ТП-9-26 ф.Ага | 10/0,4 | 0.025 | 0.0028037 | 0 | 0
1 | ПАО "Россети Сибирь" | "Читаэнерго" | ТП-9-27 ф.Ага | 10/0,4 | 0.025 | 0.0021448 | 0 | 0
1 | ПАО "Россети Сибирь" | "Читаэнерго" | ТП-9-29 ф.Ага | 10/0,4 | 0.025 | 0.0006372 | 0 | 0
1 | ПАО "Россети Сибирь" | "Читаэнерго" | ТП-9-30 ф.Ага | 10/0,4 | 0.025 | 0.0010799 | 0 | 0
1 | ПАО "Россети Сибирь" | "Читаэнерго" | ТП-9-31 ф.Ага | 10/0,4 | 0.025 | 0.00065136 | 0 | 0
1 | ПАО "Россети Сибирь" | "Читаэнерго" | ТП 21178 Читинский участок 25/10 ф.Маяк | 10/0,4 | 0.025 | 0 | 0 | 0.018
1 | ПАО "Россети Сибирь" | "Читаэнерго" | ТП-132 | 6/0,4 | 0.4 | 0.10794 | 0 | 0
1 | ПАО "Россети Сибирь" | "Читаэнерго" | ТП-9-32 ф.Ага | 10/0,4 | 0.025 | 0.00021618 | 0 | 0
1 | ПАО "Россети Сибирь" | "Читаэнерго" | ТП-26140 | 10/0,4 | 0.25 | 0.027659 | 0 | 0
1 | ПАО "Россети Сибирь" | "Читаэнерго" | ТП-9-33 ф.Ага | 10/0,4 | 0.025 | 0.0010733 | 0 | 0
1 | ПАО "Россети Сибирь" | "Читаэнерго" | ТП-9-34 ф.Ага | 10/0,4 | 0.025 | 0.00064381 | 0 | 0
1 | ПАО "Россети Сибирь" | "Читаэнерго" | ТП-12-01 ф.Хлебозавод АСКУЭ | 10/0,4 | 0.25 | 0.022843 | 0 | 0
1 | ПАО "Россети Сибирь" | "Читаэнерго" | ТП-12-02 ф.Хлебозавод | 10/0,4 | 0.1 | 0.02022 | 0 | 0
1 | ПАО "Россети Сибирь" | "Читаэнерго" | ТП-12-04 ф.Хлебозавод АСКУЭ | 10/0,4 | 0.25 | 0.07477 | 0 | 0.0036
1 | ПАО "Россети Сибирь" | "Читаэнерго" | ТП-12-05 ф.Хлебозавод АСКУЭ | 10/0,4 | 0.4 | 0.037035 | 0 | 0
1 | ПАО "Россети Сибирь" | "Читаэнерго" | ТП-12-05 ф.Кусочи | 10/0,4 | 0.1 | 0.0097392 | 0 | 0
1 | ПАО "Россети Сибирь" | "Читаэнерго" | ТП-12-08 ф.Кусочи | 10/0,4 | 0.063 | 0.00085149 | 0 | 0
1 | ПАО "Россети Сибирь" | "Читаэнерго" | ТП-31 ф.Кирово | 10/0,4 | 0.025 | 0.0044925 | 0 | 0
1 | ПАО "Россети Сибирь" | "Читаэнерго" | СТП - 21379 | 10/0,4 | 0.1 | 0.0032464 | 0.0225 | 0.054
1 | ПАО "Россети Сибирь" | "Читаэнерго" | ТП-138 | 6/0,4 | 0.25 | 0.091553 | 0.0135 | 0.0135
1 | ПАО "Россети Сибирь" | "Читаэнерго" | ТП-14-02 ф.Цаган-Челутай (отп.Балданов) | 10/0,4 | 0.04 | 0.0011026 | 0 | 0
1 | ПАО "Россети Сибирь" | "Читаэнерго" | ТП-79 ф.Зугалай | 10/0,4 | 0.25 | 0.028399 | 0 | 0
1 | ПАО "Россети Сибирь" | "Читаэнерго" | ТП-81 ф.Зугалай | 10/0,4 | 0.063 | 0.011166 | 0 | 0
1 | ПАО "Россети Сибирь" | "Читаэнерго" | ТП-14-03 ф.Цаган-Челутай (отп.Балданов) | 10/0,4 | 0.04 | 0.00064853 | 0 | 0
1 | ПАО "Россети Сибирь" | "Читаэнерго" | ТП-78 ф.Зугалай | 10/0,4 | 0.25 | 0.072738 | 0 | 0
1 | ПАО "Россети Сибирь" | "Читаэнерго" | ТП-77 ф.Зугалай | 10/0,4 | 0.1 | 0.056185 | 0 | 0
1 | ПАО "Россети Сибирь" | "Читаэнерго" | ТП-76 ф.Зугалай | 10/0,4 | 0.1 | 0.024168 | 0 | 0
1 | ПАО "Россети Сибирь" | "Читаэнерго" | ТП-14-05 ф.Цаган-Челутай (отп.Шокодей) | 10/0,4 | 0.04 | 0.0025781 | 0 | 0
1 | ПАО "Россети Сибирь" | "Читаэнерго" | ТП-75 ф.Зугалай | 10/0,4 | 0.4 | 0.06877 | 0 | 0
1 | ПАО "Россети Сибирь" | "Читаэнерго" | ТП-14-06 ф.Цаган-Челутай(отп.Шокодей) | 10/0,4 | 0.1 | 0.0023156 | 0 | 0
1 | ПАО "Россети Сибирь" | "Читаэнерго" | ТП-74 ф.Зугалай | 10/0,4 | 0.1 | 0.026948 | 0 | 0
1 | ПАО "Россети Сибирь" | "Читаэнерго" | ТП-14-18 ф.Цаган-Челутай | 10/0,4 | 0.25 | 0.14847 | 0 | 0
1 | ПАО "Россети Сибирь" | "Читаэнерго" | ТП-80 ф.Зугалай | 10/0,4 | 0.1 | 0.039122 | 0 | 0
1 | ПАО "Россети Сибирь" | "Читаэнерго" | ТП-32 Кирово | 10/0,4 | 0.025 | 0.004451 | 0 | 0
1 | ПАО "Россети Сибирь" | "Читаэнерго" | ТП-73 ф.Зугалай | 10/0,4 | 0.063 | 0.015338 | 0 | 0
1 | ПАО "Россети Сибирь" | "Читаэнерго" | ТП-15 ф.Зугалай | 10/0,4 | 0.025 | 0.0019229 | 0 | 0
1 | ПАО "Россети Сибирь" | "Читаэнерго" | ТП-14 ф.Зугалай | 10/0,4 | 0.025 | 0.0006457 | 0 | 0
1 | ПАО "Россети Сибирь" | "Читаэнерго" | ТП-147 | 6/0,4 | 0.4 | 0.07123 | 0 | 0.0135
1 | ПАО "Россети Сибирь" | "Читаэнерго" | ТП-13 ф.Зугалай | 10/0,4 | 0.025 | 0.0026555 | 0 | 0
1 | ПАО "Россети Сибирь" | "Читаэнерго" | ТП-14-20 ф.Цаган-Челутай | 10/0,4 | 0.25 | 0.072686 | 0 | 0
1 | ПАО "Россети Сибирь" | "Читаэнерго" | ТП-12 ф.Зугалай | 10/0,4 | 0.025 | 0.0027574 | 0 | 0
1 | ПАО "Россети Сибирь" | "Читаэнерго" | ТП-14-21 ф.Цаган-Челутай | 10/0,4 | 0.063 | 0.039387 | 0 | 0
1 | ПАО "Россети Сибирь" | "Читаэнерго" | ТП-148 | 6/0,4 | 0.63 | 0.046703 | 0 | 0
1 | ПАО "Россети Сибирь" | "Читаэнерго" | ТП-9 ф.Зугалай | 10/0,4 | 0.025 | 0.00086848 | 0 | 0
1 | ПАО "Россети Сибирь" | "Читаэнерго" | ТП-14-22 ф.Цаган-Челутай | 10/0,4 | 0.1 | 0.022484 | 0 | 0
1 | ПАО "Россети Сибирь" | "Читаэнерго" | ТП-7 ф.Зугалай | 10/0,4 | 0.025 | 0.0030359 | 0 | 0
1 | ПАО "Россети Сибирь" | "Читаэнерго" | ТП-14-23 ф.Цаган-Челутай | 10/0,4 | 0.16 | 0.048177 | 0 | 0
1 | ПАО "Россети Сибирь" | "Читаэнерго" | ТП-4 ф.Зугалай | 10/0,4 | 0.025 | 0.0008817 | 0 | 0
1 | ПАО "Россети Сибирь" | "Читаэнерго" | ТП-3 ф.Зугалай | 10/0,4 | 0.025 | 0.0010969 | 0 | 0
1 | ПАО "Россети Сибирь" | "Читаэнерго" | ТП-14-24 ф.Цаган-Челутай | 10/0,4 | 0.16 | 0.066227 | 0 | 0
1 | ПАО "Россети Сибирь" | "Читаэнерго" | ТП-2 ф.Зугалай | 10/0,4 | 0.025 | 0.0010847 | 0 | 0
1 | ПАО "Россети Сибирь" | "Читаэнерго" | ТП-1 ф.Зугалай | 10/0,4 | 0.1 | 0.002192 | 0 | 0
1 | ПАО "Россети Сибирь" | "Читаэнерго" | ТП-26141 | 10/0,4 | 0.063 | 0.0085149 | 0 | 0
1 | ПАО "Россети Сибирь" | "Читаэнерго" | ТП-33 ф.Кирово | 10/0,4 | 0.025 | 0.0045151 | 0 | 0
1 | ПАО "Россети Сибирь" | "Читаэнерго" | ТП-33 ф.Номоконово | 10/0,4 | 0.1 | 0.01217 | 0 | 0
1 | ПАО "Россети Сибирь" | "Читаэнерго" | ТП-32 ф.Номоконово | 10/0,4 | 0.1 | 0.006676 | 0 | 0
1 | ПАО "Россети Сибирь" | "Читаэнерго" | ТП-24 ф.Номоконово | 10/0,4 | 0.1 | 0.016764 | 0 | 0
1 | ПАО "Россети Сибирь" | "Читаэнерго" | ТП-14-801 ф.Цаган-Челутай | 10/0,4 | 0.16 | 0.0207 | 0 | 0
1 | ПАО "Россети Сибирь" | "Читаэнерго" | ТП-157 | 6/0,4 | 0.63 | 0.10121 | 0 | 0
1 | ПАО "Россети Сибирь" | "Читаэнерго" | ТП-159 | 6/0,4 | 0.4 | 0.11961 | 0 | 0
1 | ПАО "Россети Сибирь" | "Читаэнерго" | ТП-161 | 6/0,4 | 0.32 | 0.13077 | 0 | 0
1 | ПАО "Россети Сибирь" | "Читаэнерго" | ТП-23 ф.Номоконово | 10/0,4 | 0.4 | 0.059829 | 0 | 0
1 | ПАО "Россети Сибирь" | "Читаэнерго" | КТПС-14-19 ф.Цаган-Челутай РТРС | 10/0,4 | 0.025 | 0.010072 | 0 | 0
1 | ПАО "Россети Сибирь" | "Читаэнерго" | ТП-12 ф.Номоконово | 10/0,4 | 0.1 | 0.03339 | 0 | 0
1 | ПАО "Россети Сибирь" | "Читаэнерго" | ТП-26147 | 10/0,4 | 0.16 | 0.031347 | 0 | 0
1 | ПАО "Россети Сибирь" | "Читаэнерго" | ТП-17 ф.Номоконово | 10/0,4 | 0.025 | 0.0064343 | 0 | 0
1 | ПАО "Россети Сибирь" | "Читаэнерго" | ТП-26148 | 10/0,4 | 0.1 | 0.033718 | 0 | 0
1 | ПАО "Россети Сибирь" | "Читаэнерго" | ТП-26149 | 10/0,4 | 0.16 | 0.020345 | 0 | 0
1 | ПАО "Россети Сибирь" | "Читаэнерго" | ТП-16 ф.Номоконово | 10/0,4 | 0.025 | 0.0068912 | 0 | 0
1 | ПАО "Россети Сибирь" | "Читаэнерго" | ТП-19-08 ф.Догой | 10/0,4 | 0.025 | 0.0008647 | 0 | 0
1 | ПАО "Россети Сибирь" | "Читаэнерго" | ТП-15 ф.Номоконово | 10/0,4 | 0.025 | 0.0046747 | 0 | 0
1 | ПАО "Россети Сибирь" | "Читаэнерго" | ТП-21 ф.Булактуй | 10/0,4 | 0.25 | 0.0013008 | 0 | 0
1 | ПАО "Россети Сибирь" | "Читаэнерго" | ТП-14 ф.Номоконово | 10/0,4 | 0.025 | 0.0047087 | 0 | 0
1 | ПАО "Россети Сибирь" | "Читаэнерго" | ТП-13 ф.Номоконово | 10/0,4 | 0.025 | 0.015394 | 0 | 0
1 | ПАО "Россети Сибирь" | "Читаэнерго" | ТП-11 ф.Номоконово | 10/0,4 | 0.063 | 0.0054308 | 0 | 0
1 | ПАО "Россети Сибирь" | "Читаэнерго" | ТП-26150 | 10/0,4 | 0.04 | 0.017204 | 0 | 0
1 | ПАО "Россети Сибирь" | "Читаэнерго" | ТП-26151 | 10/0,4 | 0.25 | 0 | 0 | 0
1 | ПАО "Россети Сибирь" | "Читаэнерго" | ТП-26152 | 10/0,4 | 0.1 | 0 | 0 | 0
1 | ПАО "Россети Сибирь" | "Читаэнерго" | ТП-9 ф.Номоконово | 10/0,4 | 0.063 | 0.0050353 | 0 | 0
1 | ПАО "Россети Сибирь" | "Читаэнерго" | ТП-34 ф.Кирово | 10/0,4 | 0.025 | 0.0036665 | 0 | 0
1 | ПАО "Россети Сибирь" | "Читаэнерго" | ТП-8 ф.Номоконово | 10/0,4 | 0.025 | 0.0045737 | 0 | 0
1 | ПАО "Россети Сибирь" | "Читаэнерго" | ТП-7 ф.Номоконово | 10/0,4 | 0.025 | 0.0023619 | 0 | 0
1 | ПАО "Россети Сибирь" | "Читаэнерго" | ТП-26153 | 10/0,4 | 0.25 | 0.025142 | 0 | 0
1 | ПАО "Россети Сибирь" | "Читаэнерго" | ТП-5 ф.Номоконово | 10/0,4 | 0.025 | 0.0040771 | 0 | 0
1 | ПАО "Россети Сибирь" | "Читаэнерго" | ТП-4 ф.Номоконово | 10/0,4 | 0.025 | 0.0041357 | 0 | 0
1 | ПАО "Россети Сибирь" | "Читаэнерго" | ТП-3 ф.Номоконово | 10/0,4 | 0.025 | 0.0031775 | 0 | 0
1 | ПАО "Россети Сибирь" | "Читаэнерго" | ТП-13 ф.Хара-Шибирь | 10/0,4 | 0.025 | 0.0062691 | 0 | 0
1 | ПАО "Россети Сибирь" | "Читаэнерго" | ТП-20 ф.Хара-Шибирь | 10/0,4 | 0.025 | 0.0046992 | 0 | 0
1 | ПАО "Россети Сибирь" | "Читаэнерго" | ТП-164 АСКУЭ | 6/0,4 | 0.18 | 0.16469 | 0 | 0.0135
1 | ПАО "Россети Сибирь" | "Читаэнерго" | ТП-19 ф.Хара-Шибирь | 10/0,4 | 0.063 | 0.0078824 | 0 | 0
1 | ПАО "Россети Сибирь" | "Читаэнерго" | ТП-18 ф.Хара-Шибирь | 10/0,4 | 0.063 | 0.0085611 | 0 | 0
1 | ПАО "Россети Сибирь" | "Читаэнерго" | ТП-16 ф.Хара-Шибирь | 10/0,4 | 0.025 | 0.0038997 | 0 | 0
1 | ПАО "Россети Сибирь" | "Читаэнерго" | ТП-26158 | 10/0,4 | 0.063 | 0.012537 | 0 | 0
1 | ПАО "Россети Сибирь" | "Читаэнерго" | ТП-26160 | 10/0,4 | 0.16 | 0.0083129 | 0 | 0
1 | ПАО "Россети Сибирь" | "Читаэнерго" | ТП-26109 | 10/0,4 | 0.16 | 0.020171 | 0 | 0
1 | ПАО "Россети Сибирь" | "Читаэнерго" | ТП-14 ф.Хара-Шибирь | 10/0,4 | 0.025 | 0.0047021 | 0 | 0
1 | ПАО "Россети Сибирь" | "Читаэнерго" | ТП-10 ф.Хара-Шибирь | 10/0,4 | 0.16 | 0.035672 | 0 | 0
1 | ПАО "Россети Сибирь" | "Читаэнерго" | ТП-9 ф.Хара-Шибирь | 10/0,4 | 0.25 | 0.063816 | 0 | 0
1 | ПАО "Россети Сибирь" | "Читаэнерго" | ТП-8 ф.Хара-Шибирь | 10/0,4 | 0.063 | 0.017351 | 0 | 0
1 | ПАО "Россети Сибирь" | "Читаэнерго" | ТП-7 ф.Хара-Шибирь | 10/0,4 | 0.16 | 0.036991 | 0 | 0
1 | ПАО "Россети Сибирь" | "Читаэнерго" | ТП-5 ф.Хара-Шибирь | 10/0,4 | 0.25 | 0.065439 | 0 | 0
1 | ПАО "Россети Сибирь" | "Читаэнерго" | ТП-26110 | 10/0,4 | 0.1 | 0.01697 | 0 | 0
1 | ПАО "Россети Сибирь" | "Читаэнерго" | ТП-4 ф.Хара-Шибирь | 10/0,4 | 0.25 | 0.037365 | 0 | 0
1 | ПАО "Россети Сибирь" | "Читаэнерго" | ТП-3 ф.Хара-Шибирь | 10/0,4 | 0.16 | 0.022298 | 0 | 0
1 | ПАО "Россети Сибирь" | "Читаэнерго" | ТП-26111 | 10/0,4 | 0.1 | 0.0056795 | 0 | 0
1 | ПАО "Россети Сибирь" | "Читаэнерго" | ТП-165 АСКУЭ | 6/0,4 | 0.4 | 0.038247 | 0.0045 | 0
1 | ПАО "Россети Сибирь" | "Читаэнерго" | ТП-26113 | 10/0,4 | 0.04 | 4.21e-05 | 0 | 0
1 | ПАО "Россети Сибирь" | "Читаэнерго" | ТП-14 ф.Курульжа | 10/0,4 | 0.04 | 0.00043613 | 0 | 0
1 | ПАО "Россети Сибирь" | "Читаэнерго" | ТП-26114 | 10/0,4 | 0.25 | 0.080329 | 0 | 0
1 | ПАО "Россети Сибирь" | "Читаэнерго" | ТП-11 ф.Курульжа | 10/0,4 | 0.063 | 0.0013188 | 0 | 0
1 | ПАО "Россети Сибирь" | "Читаэнерго" | ТП-10 ф.Курульжа | 10/0,4 | 0.063 | 0.00062682 | 0 | 0
1 | ПАО "Россети Сибирь" | "Читаэнерго" | ТП-9 ф.Курульжа | 10/0,4 | 0.04 | 0.00044746 | 0 | 0
1 | ПАО "Россети Сибирь" | "Читаэнерго" | ТП-8 ф.Курульжа | 10/0,4 | 0.025 | 0.0006457 | 0 | 0
1 | ПАО "Россети Сибирь" | "Читаэнерго" | ТП-7 ф.Курульжа | 10/0,4 | 0.04 | 0.0006457 | 0 | 0
1 | ПАО "Россети Сибирь" | "Читаэнерго" | ТП-6 ф.Курульжа | 10/0,4 | 0.04 | 0.0010762 | 0 | 0
1 | ПАО "Россети Сибирь" | "Читаэнерго" | ТП-5 ф.Курульжа | 10/0,4 | 0.04 | 0.00086848 | 0 | 0
1 | ПАО "Россети Сибирь" | "Читаэнерго" | ТП-4 ф.Курульжа | 10/0,4 | 0.025 | 0.0017407 | 0 | 0
1 | ПАО "Россети Сибирь" | "Читаэнерго" | ТП-12-03 ф.Хлебозавод (Дет сад РУС) | 10/0,4 | 0.4 | 0.045732 | 0 | 0
1 | ПАО "Россети Сибирь" | "Читаэнерго" | ТП-2 ф.Курульжа | 10/0,4 | 0.16 | 0.021755 | 0 | 0
1 | ПАО "Россети Сибирь" | "Читаэнерго" | ТП-1 ф.Курульжа | 10/0,4 | 0.025 | 0.00043802 | 0 | 0
1 | ПАО "Россети Сибирь" | "Читаэнерго" | ТП-26115 | 10/0,4 | 0.1 | 0.048921 | 0 | 0
1 | ПАО "Россети Сибирь" | "Читаэнерго" | ТП-26116 | 10/0,4 | 0.1 | 0 | 0 | 0
1 | ПАО "Россети Сибирь" | "Читаэнерго" | ТП-26117 | 10/0,4 | 0.1 | 0.011433 | 0 | 0
1 | ПАО "Россети Сибирь" | "Читаэнерго" | ТП-26118 | 10/0,4 | 0.063 | 0.020564 | 0 | 0
1 | ПАО "Россети Сибирь" | "Читаэнерго" | ТП-26119 | 10/0,4 | 0.1 | 0.0021794 | 0 | 0
1 | ПАО "Россети Сибирь" | "Читаэнерго" | ТП-26139 | 10/0,4 | 0.1 | 0.00029793 | 0 | 0
1 | ПАО "Россети Сибирь" | "Читаэнерго" | ТП-170 ф. Алханай | 10/0,4 | 0.04 | 0 | 0 | 0
1 | ПАО "Россети Сибирь" | "Читаэнерго" | ТП-26120 | 10/0,4 | 0.063 | 0.015897 | 0 | 0
1 | ПАО "Россети Сибирь" | "Читаэнерго" | ТП-4-01 ф.Улан-Одон | 10/0,4 | 0.1 | 0.0013018 | 0 | 0
1 | ПАО "Россети Сибирь" | "Читаэнерго" | ТП-4-02 ф.Улан-Одон | 10/0,4 | 0.025 | 0.0031869 | 0 | 0
1 | ПАО "Россети Сибирь" | "Читаэнерго" | ТП-4-03 ф.Улан-Одон | 10/0,4 | 0.16 | 0.0062068 | 0 | 0
1 | ПАО "Россети Сибирь" | "Читаэнерго" | ТП-4-05 ф.Улан-Одон | 10/0,4 | 0.4 | 0.071099 | 0 | 0
1 | ПАО "Россети Сибирь" | "Читаэнерго" | ТП-4-07 ф.Улан-Одон | 10/0,4 | 0.4 | 0.078745 | 0 | 0
1 | ПАО "Россети Сибирь" | "Читаэнерго" | ТП-4-08 ф.Улан-Одон | 10/0,4 | 0.25 | 0.071675 | 0 | 0
1 | ПАО "Россети Сибирь" | "Читаэнерго" | ТП-4-09 ф.Улан-Одон | 10/0,4 | 0.1 | 0.069408 | 0 | 0
1 | ПАО "Россети Сибирь" | "Читаэнерго" | ТП-4-10 ф.Улан-Одон | 10/0,4 | 0.16 | 0.054407 | 0 | 0
1 | ПАО "Россети Сибирь" | "Читаэнерго" | ТП-4-11 ф.Улан-Одон | 10/0,4 | 0.16 | 0.051665 | 0 | 0
1 | ПАО "Россети Сибирь" | "Читаэнерго" | ТП-26121 | 10/0,4 | 0.063 | 0.0034943 | 0 | 0
1 | ПАО "Россети Сибирь" | "Читаэнерго" | ТП-26127 | 10/0,4 | 0.063 | 0.0013394 | 0 | 0
1 | ПАО "Россети Сибирь" | "Читаэнерго" | ТП-173 | 6/0,4 | 0.32 | 0.084077 | 0 | 0
1 | ПАО "Россети Сибирь" | "Читаэнерго" | ТП-177 | 6/0,4 | 0.63 | 0.338 | 0 | 0
1 | ПАО "Россети Сибирь" | "Читаэнерго" | ТП-26128 | 10/0,4 | 0.1 | 0.006457 | 0 | 0
1 | ПАО "Россети Сибирь" | "Читаэнерго" | ТП-26129 | 10/0,4 | 0.1 | 0.0050402 | 0 | 0
1 | ПАО "Россети Сибирь" | "Читаэнерго" | ТП-26363 | 10/0,4 | 0.16 | 0.010582 | 0 | 0
1 | ПАО "Россети Сибирь" | "Читаэнерго" | ТП-26365 | 10/0,4 | 0.1 | 0.0098043 | 0 | 0
1 | ПАО "Россети Сибирь" | "Читаэнерго" | ТП-26360 | 10/0,4 | 0.04 | 0.00335 | 0 | 0
1 | ПАО "Россети Сибирь" | "Читаэнерго" | ТП-26361 | 10/0,4 | 0.025 | 3.927e-05 | 0 | 0.0135
1 | ПАО "Россети Сибирь" | "Читаэнерго" | ТП-26381 | 10/0,4 | 0.04 | 0.0067505 | 0 | 0
1 | ПАО "Россети Сибирь" | "Читаэнерго" | ТП-26382 | 10/0,4 | 0.04 | 0.0034229 | 0 | 0
1 | ПАО "Россети Сибирь" | "Читаэнерго" | ТП-26379 | 10/0,4 | 0.16 | 0.012681 | 0 | 0
1 | ПАО "Россети Сибирь" | "Читаэнерго" | ТП-193 | 6/0,4 | 0.4 | 0.013225 | 0 | 0
1 | ПАО "Россети Сибирь" | "Читаэнерго" | ТП-26380 | 10/0,4 | 0.16 | 0.001051 | 0 | 0
1 | ПАО "Россети Сибирь" | "Читаэнерго" | ТП-197 | 6/0,4 | 0.63 | 0.14545 | 0 | 0
1 | ПАО "Россети Сибирь" | "Читаэнерго" | ТП-26364 | 10/0,4 | 0.063 | 0.0071699 | 0 | 9e-06
1 | ПАО "Россети Сибирь" | "Читаэнерго" | ТП-200 | 6/0,4 | 0.63 | 0.013841 | 0 | 0
1 | ПАО "Россети Сибирь" | "Читаэнерго" | ТП-26368 | 10/0,4 | 0.025 | 0 | 0 | 0
1 | ПАО "Россети Сибирь" | "Читаэнерго" | ТП-202 | 6/0,4 | 0.32 | 0.16123 | 0 | 0
1 | ПАО "Россети Сибирь" | "Читаэнерго" | ТП-26370 | 10/0,4 | 0.16 | 0.021439 | 0 | 0
1 | ПАО "Россети Сибирь" | "Читаэнерго" | ТП-26371 | 10/0,4 | 0.1 | 0.023053 | 0 | 0
1 | ПАО "Россети Сибирь" | "Читаэнерго" | ТП-26372 | 10/0,4 | 0.063 | 0.0024185 | 0 | 0
1 | ПАО "Россети Сибирь" | "Читаэнерго" | ТП-203 АСКУЭ | 6/0,4 | 0.32 | 0.14297 | 0 | 0
1 | ПАО "Россети Сибирь" | "Читаэнерго" | ТП-26373 | 10/0,4 | 0.1 | 0.014896 | 0 | 0
1 | ПАО "Россети Сибирь" | "Читаэнерго" | ТП-26366 | 10/0,4 | 0.025 | 0.0012522 | 0 | 0
1 | ПАО "Россети Сибирь" | "Читаэнерго" | ТП-26375 | 10/0,4 | 0.063 | 0.027831 | 0 | 0
1 | ПАО "Россети Сибирь" | "Читаэнерго" | ТП-26376 | 10/0,4 | 0.063 | 0.022065 | 0 | 0
1 | ПАО "Россети Сибирь" | "Читаэнерго" | ТП-210 | 6/0,4 | 0.63 | 0.32959 | 0 | 0
1 | ПАО "Россети Сибирь" | "Читаэнерго" | ТП-26378 | 10/0,4 | 0.063 | 0.0042901 | 0 | 0
1 | ПАО "Россети Сибирь" | "Читаэнерго" | ТП-26130 | 10/0,4 | 0.04 | 0.012094 | 0 | 0
1 | ПАО "Россети Сибирь" | "Читаэнерго" | ТП-26131 | 10/0,4 | 0.1 | 0.016005 | 0 | 0
1 | ПАО "Россети Сибирь" | "Читаэнерго" | ТП-26132 | 10/0,4 | 0.1 | 0.013525 | 0 | 0
1 | ПАО "Россети Сибирь" | "Читаэнерго" | ТП-26133 | 10/0,4 | 0.16 | 0.023509 | 0 | 0
1 | ПАО "Россети Сибирь" | "Читаэнерго" | ТП-217 | 6/0,4 | 0.4 | 0.080838 | 0 | 0
1 | ПАО "Россети Сибирь" | "Читаэнерго" | СТП - 24024 | 10/0,4 | 0.025 | 0 | 0 | 0
1 | ПАО "Россети Сибирь" | "Читаэнерго" | СТП 6/0,4 №21460 | 6/0,4 | 0.16 | 0 | 0 | 0
1 | ПАО "Россети Сибирь" | "Читаэнерго" | ТП-26134 | 10/0,4 | 0.063 | 0.0086517 | 0 | 0
1 | ПАО "Россети Сибирь" | "Читаэнерго" | ТП-26135 | 10/0,4 | 0.1 | 0.01886 | 0 | 0
1 | ПАО "Россети Сибирь" | "Читаэнерго" | ТП-237 | 6/0,4 | 0.63 | 0.15049 | 0 | 0
1 | ПАО "Россети Сибирь" | "Читаэнерго" | ТП-257 | 6/0,4 | 0.4 | 0.10046 | 0.1125 | 0
1 | ПАО "Россети Сибирь" | "Читаэнерго" | ТП-279 | 6/0,4 | 0.4 | 0.035821 | 0 | 0
1 | ПАО "Россети Сибирь" | "Читаэнерго" | ТП-26136 | 10/0,4 | 0.063 | 0.0088102 | 0 | 0
1 | ПАО "Россети Сибирь" | "Читаэнерго" | ТП-26137 | 10/0,4 | 0.063 | 0.00036123 | 0 | 0
1 | ПАО "Россети Сибирь" | "Читаэнерго" | ТП-26022 | 10/0,4 | 0.1 | 0 | 0 | 0
1 | ПАО "Россети Сибирь" | "Читаэнерго" | ТП-26004 | 10/0,4 | 0.16 | 0.0031389 | 0 | 0
1 | ПАО "Россети Сибирь" | "Читаэнерго" | ТП-26311 | 10/0,4 | 0.063 | 0.0045914 | 0 | 0
1 | ПАО "Россети Сибирь" | "Читаэнерго" | ТП-291 | 6/0,4 | 0.32 | 0.045073 | 0 | 0
1 | ПАО "Россети Сибирь" | "Читаэнерго" | ТП-311 | 6/0,4 | 0.4 | 0.21767 | 0 | 0
1 | ПАО "Россети Сибирь" | "Читаэнерго" | ТП-068 | 6/0,4 | 0.63 | 0.085255 | 0 | 0
1 | ПАО "Россети Сибирь" | "Читаэнерго" | ТП-1118 | 10/0,4 | 0.16 | 0.028841 | 0 | 0
1 | ПАО "Россети Сибирь" | "Читаэнерго" | ТП-351 | 6/0,4 | 0.4 | 0.08249 | 0 | 0
1 | ПАО "Россети Сибирь" | "Читаэнерго" | ТП-352 | 6/0,4 | 0.25 | 0.12007 | 0 | 0
1 | ПАО "Россети Сибирь" | "Читаэнерго" | ТП-364 | 6/0,4 | 0.4 | 0.098667 | 0 | 0
1 | ПАО "Россети Сибирь" | "Читаэнерго" | ТП-369 | 6/0,4 | 0.63 | 0.37779 | 0 | 0
1 | ПАО "Россети Сибирь" | "Читаэнерго" | ТП-389 | 6/0,4 | 1 | 0.026166 | 0 | 0
1 | ПАО "Россети Сибирь" | "Читаэнерго" | ТП-393 | 6/0,4 | 0.25 | 0.02177 | 0 | 0
1 | ПАО "Россети Сибирь" | "Читаэнерго" | ТП-410 | 6/0,4 | 0.25 | 0.048856 | 0 | 0
1 | ПАО "Россети Сибирь" | "Читаэнерго" | ТП-440-ул.Журавлева,100 | 6/0,4 | 0.4 | 0.11206 | 0 | 0
1 | ПАО "Россети Сибирь" | "Читаэнерго" | ТП-574 | 10/0,4 | 0.63 | 0 | 0 | 0
1 | ПАО "Россети Сибирь" | "Читаэнерго" | ТП-21267 | 10/0,4 | 0.1 | 0.042642 | 0 | 0.0333
1 | ПАО "Россети Сибирь" | "Читаэнерго" | ТП-012 | 6/0,4 | 0.4 | 0.12103 | 0 | 0.0135
1 | ПАО "Россети Сибирь" | "Читаэнерго" | ТП-7131 "Село" | 6/0,4 | 0.4 | 0.1461 | 0 | 0
1 | ПАО "Россети Сибирь" | "Читаэнерго" | ТП-7132 "ФКРС" | 6/0,4 | 0.25 | 0.017003 | 0 | 0
1 | ПАО "Россети Сибирь" | "Читаэнерго" | ТП-7133 "Село" | 6/0,4 | 0.16 | 0.018198 | 0 | 0
1 | ПАО "Россети Сибирь" | "Читаэнерго" | ТП-00213 "ул.Содружества" АСКУЭ | 6/0,4 | 0.1 | 0.11058 | 0 | 0
1 | ПАО "Россети Сибирь" | "Читаэнерго" | ТП-00211 ул.Партизанская" АСКУЭ | 6/0,4 | 0.04 | 0.029453 | 0 | 0
1 | ПАО "Россети Сибирь" | "Читаэнерго" | ТП-00212" Сельхозэнерго" АСКУЭ | 6/0,4 | 0.1 | 0.086022 | 0 | 0
1 | ПАО "Россети Сибирь" | "Читаэнерго" | ТП-0023 "ул. Спортивная" АСКУЭ | 6/0,4 | 0.1 | 0.088416 | 0 | 0
1 | ПАО "Россети Сибирь" | "Читаэнерго" | ТП-0024 "Школа" АСКУЭ | 6/0,4 | 0.4 | 0.096061 | 0 | 0
1 | ПАО "Россети Сибирь" | "Читаэнерго" | ТП-0022 "МТМ" АСКУЭ | 6/0,4 | 0.04 | 0.032769 | 0 | 0
1 | ПАО "Россети Сибирь" | "Читаэнерго" | ТП-00214 "Детсад" АСКУЭ | 6/0,4 | 0.4 | 0.17081 | 0 | 0
1 | ПАО "Россети Сибирь" | "Читаэнерго" | ТП-0025 "ул.Федорова" АСКУЭ | 6/0,4 | 0.18 | 0.10713 | 0 | 0
1 | ПАО "Россети Сибирь" | "Читаэнерго" | ТП-0026"МТФ" | 6/0,4 | 0.04 | 0.11328 | 0 | 0
1 | ПАО "Россети Сибирь" | "Читаэнерго" | ТП-00210 "Село" АСКУЭ | 6/0,4 | 0.25 | 0.13924 | 0 | 0
1 | ПАО "Россети Сибирь" | "Читаэнерго" | ТП-00315 "ул.Баженова" | 6/0,4 | 0.16 | 0.017674 | 0 | 0
1 | ПАО "Россети Сибирь" | "Читаэнерго" | ТП-0036 "Рыбзавод" | 6/0,4 | 0.25 | 0.19011 | 0 | 0
1 | ПАО "Россети Сибирь" | "Читаэнерго" | ТП-0039 "жилые дома Кирзавод" | 6/0,4 | 0.025 | 0.014947 | 0 | 0
1 | ПАО "Россети Сибирь" | "Читаэнерго" | ТП-00322 "ул.Юбилейная" | 6/0,4 | 0.16 | 0.081452 | 0 | 0
1 | ПАО "Россети Сибирь" | "Читаэнерго" | ЗТП-0037 "ПТУ" | 6/0,4 | 0.4 | 0.2743 | 0 | 0
1 | ПАО "Россети Сибирь" | "Читаэнерго" | ТП-00311"СТФ" | 6/0,4 | 0.025 | 0.0057631 | 0 | 0
1 | ПАО "Россети Сибирь" | "Читаэнерго" | ТП-00312 "Телятник" | 6/0,4 | 0.025 | 0.023609 | 0 | 0
1 | ПАО "Россети Сибирь" | "Читаэнерго" | ТП-00313 "Никитиха" | 6/0,4 | 0.04 | 0.019011 | 0 | 0
1 | ПАО "Россети Сибирь" | "Читаэнерго" | ТП-00316 "п/лагерь Хомутинка районо" | 6/0,4 | 0.1 | 0.036471 | 0 | 0
1 | ПАО "Россети Сибирь" | "Читаэнерго" | ТП-00319 "Узкое место" | 6/0,4 | 0.025 | 0.011252 | 0 | 0
1 | ПАО "Россети Сибирь" | "Читаэнерго" | ТП-00320 "Ключевая" | 6/0,4 | 0.04 | 0.026771 | 0 | 0
1 | ПАО "Россети Сибирь" | "Читаэнерго" | ТП-0084 "ул. Электрическая,коттеджи" | 6/0,4 | 0.16 | 0.070585 | 0 | 0
1 | ПАО "Россети Сибирь" | "Читаэнерго" | ТП-0082 "Очистные" | 6/0,4 | 0.25 | 0.058015 | 0 | 0
1 | ПАО "Россети Сибирь" | "Читаэнерго" | ЗТП-0086 "Д/К" | 6/0,4 | 0.63 | 0.24746 | 0 | 0.0045
1 | ПАО "Россети Сибирь" | "Читаэнерго" | ТП-0085 "Рынок" | 6/0,4 | 0.4 | 0.12641 | 0 | 0
1 | ПАО "Россети Сибирь" | "Читаэнерго" | ТП-0094 "Военторг" | 6/0,4 | 0.16 | 0.10358 | 0 | 0
1 | ПАО "Россети Сибирь" | "Читаэнерго" | ТП-0099 "РПО ЖКХ" | 6/0,4 | 0.16 | 0.13353 | 0 | 0
1 | ПАО "Россети Сибирь" | "Читаэнерго" | ТП-0096 "Ч/п Васканян" | 6/0,4 | 0.63 | 0.15255 | 0 | 0
1 | ПАО "Россети Сибирь" | "Читаэнерго" | ТП-6234 "Заречная" | 6/0,4 | 0.16 | 0.034409 | 0 | 0
1 | ПАО "Россети Сибирь" | "Читаэнерго" | ТП-6235 "Село" | 6/0,4 | 0.25 | 0.085678 | 0 | 0
1 | ПАО "Россети Сибирь" | "Читаэнерго" | ЗТП-6238 "Поссовет" | 6/0,4 | 0.4 | 0.17956 | 0 | 0
1 | ПАО "Россети Сибирь" | "Читаэнерго" | ЗТП-6239 "Школа" | 6/0,4 | 0.25 | 0.071723 | 0 | 0
1 | ПАО "Россети Сибирь" | "Читаэнерго" | ТП-62310 "Гаражи" | 6/0,4 | 0.1 | 0.0584 | 0 | 0
1 | ПАО "Россети Сибирь" | "Читаэнерго" | ТП-62311 "Верхняя база" | 6/0,4 | 0.1 | 0.060854 | 0 | 0
1 | ПАО "Россети Сибирь" | "Читаэнерго" | ТП-6131 "Село" (дачи) | 6/0,4 | 0.25 | 0.064547 | 0 | 0
1 | ПАО "Россети Сибирь" | "Читаэнерго" | ЗТП-6133 "Село" | 6/0,4 | 0.4 | 0.061936 | 0 | 0
1 | ПАО "Россети Сибирь" | "Читаэнерго" | ТП-6137 "Степная" | 6/0,4 | 0.4 | 0.081793 | 0 | 0
1 | ПАО "Россети Сибирь" | "Читаэнерго" | ТП-0123 "Село" | 6/0,4 | 0.16 | 0.066468 | 0 | 0
1 | ПАО "Россети Сибирь" | "Читаэнерго" | ТП-0124 "Стрижка" | 6/0,4 | 0.1 | 0.035731 | 0 | 0
1 | ПАО "Россети Сибирь" | "Читаэнерго" | ТП-0117 "Клуб" | 6/0,4 | 0.1 | 0.0365 | 0 | 0
1 | ПАО "Россети Сибирь" | "Читаэнерго" | ТП-01110 "Зерноток" | 6/0,4 | 0.1 | 0.063532 | 0 | 0
1 | ПАО "Россети Сибирь" | "Читаэнерго" | ТП-0119 "МТМ" | 6/0,4 | 0.04 | 0.038805 | 0 | 0
1 | ПАО "Россети Сибирь" | "Читаэнерго" | ТП-01112 "Село" | 6/0,4 | 0.16 | 0.035173 | 0 | 0
1 | ПАО "Россети Сибирь" | "Читаэнерго" | ЗТП-6134 "Школа" | 6/0,4 | 0.4 | 0 | 0 | 0
1 | ПАО "Россети Сибирь" | "Читаэнерго" | ТП-01115 "Мастерские" | 6/0,4 | 0.063 | 0 | 0 | 0
1 | ПАО "Россети Сибирь" | "Читаэнерго" | ТП-01116 "Школа" | 6/0,4 | 0.4 | 0.10348 | 0 | 0
1 | ПАО "Россети Сибирь" | "Читаэнерго" | ТП-01117 "МТФ" | 6/0,4 | 0.04 | 0 | 0 | 0
1 | ПАО "Россети Сибирь" | "Читаэнерго" | ТП-01114 "Село" | 6/0,4 | 0.1 | 0.049333 | 0 | 0
1 | ПАО "Россети Сибирь" | "Читаэнерго" | ТП-01118 "Зерноток" | 6/0,4 | 0.25 | 0 | 0 | 0
1 | ПАО "Россети Сибирь" | "Читаэнерго" | ТП-01120 "Магазин" | 6/0,4 | 0.16 | 0.078749 | 0 | 0
1 | ПАО "Россети Сибирь" | "Читаэнерго" | ТП 6233 | 6 | 0.16 | 0.0083478 | 0 | 0
1 | ПАО "Россети Сибирь" | "Читаэнерго" | ТП 6132 | 6/0,4 | 0.025 | 0 | 0 | 0
1 | ПАО "Россети Сибирь" | "Читаэнерго" | ТП 0133 | 6 | 0.025 | 0 | 0 | 0
1 | ПАО "Россети Сибирь" | "Читаэнерго" | ТП 0034 ДЭУ | 6 | 0.16 | 0.019177 | 0 | 0
1 | ПАО "Россети Сибирь" | "Читаэнерго" | ТП 0028 АСКУЭ | 6 | 0.04 | 0.049563 | 0 | 0
1 | ПАО "Россети Сибирь" | "Читаэнерго" | ТП Водоподьем | 6 | 0.025 | 0.010778 | 0 | 0
1 | ПАО "Россети Сибирь" | "Читаэнерго" | ТП-0134 Ростелеком | 6 | 0.04 | 0.015217 | 0 | 0
1 | ПАО "Россети Сибирь" | "Читаэнерго" | ТП - 0032 Багреев | 6/0,4 | 0.025 | 0.0068988 | 0 | 0
1 | ПАО "Россети Сибирь" | "Читаэнерго" | СТП - 0031 | 6/0,4 | 0.025 | 0.014181 | 0 | 0
1 | ПАО "Россети Сибирь" | "Читаэнерго" | ЗТП- Школа | 6 | 0.25 | 0 | 0 | 0
1 | ПАО "Россети Сибирь" | "Читаэнерго" | ТП-2713"МЖК" | 10/0,4 | 0.16 | 0.076258 | 0 | 0
1 | ПАО "Россети Сибирь" | "Читаэнерго" | ТП-2718 "База ЮВЭС" | 10/0,4 | 0.1 | 0.12349 | 0 | 0
1 | ПАО "Россети Сибирь" | "Читаэнерго" | ТП-27110 "(Гаражи) Кооператив " | 10/0,4 | 0.16 | 0.1147 | 0 | 0
1 | ПАО "Россети Сибирь" | "Читаэнерго" | ТП-0016 "Редакция" | 10/0,4 | 0.25 | 0.022007 | 0 | 0
1 | ПАО "Россети Сибирь" | "Читаэнерго" | ТП-0014 "Детсад" | 10/0,4 | 0.16 | 0.11737 | 0 | 0
1 | ПАО "Россети Сибирь" | "Читаэнерго" | ЗТП-0015 "Магазин" | 10/0,4 | 0.4 | 0.3294 | 0 | 0
1 | ПАО "Россети Сибирь" | "Читаэнерго" | ТП-0011 "Школа" | 10/0,4 | 0.63 | 0.1484 | 0 | 0
1 | ПАО "Россети Сибирь" | "Читаэнерго" | ЗТП-0012 "ЭТУС" | 10/0,4 | 0.63 | 0.52403 | 0 | 0
1 | ПАО "Россети Сибирь" | "Читаэнерго" | ТП-2614 "Аргуньстрой" | 10/0,4 | 0.16 | 0.087499 | 0 | 0
1 | ПАО "Россети Сибирь" | "Читаэнерго" | ТП-26120 "ул.Энтузиастов" | 10/0,4 | 0.16 | 0.16963 | 0 | 0.009
1 | ПАО "Россети Сибирь" | "Читаэнерго" | ТП-26113 "Коттеджи Военторг" | 10/0,4 | 0.16 | 0.16587 | 0 | 0.0045
1 | ПАО "Россети Сибирь" | "Читаэнерго" | ТП-2613"Аэропорт" | 10/0,4 | 0.1 | 0.083487 | 0 | 0
1 | ПАО "Россети Сибирь" | "Читаэнерго" | ТП-2619 с/х энерго (племстанция) | 10/0,4 | 0.16 | 0.036703 | 0 | 0
1 | ПАО "Россети Сибирь" | "Читаэнерго" | ТП-2621 "Коттеджи 4-й микрорайон" | 10/0,4 | 0.16 | 0.087551 | 0 | 0
1 | ПАО "Россети Сибирь" | "Читаэнерго" | ТП-2624 "Песчанная" | 10/0,4 | 0.063 | 0.010705 | 0 | 0
1 | ПАО "Россети Сибирь" | "Читаэнерго" | ТП-2625 "ОТФ Ревенная" | 10/0,4 | 0.063 | 0.010272 | 0 | 0
1 | ПАО "Россети Сибирь" | "Читаэнерго" | ТП-2628 "ОТФ Мысовая" | 10/0,4 | 0.04 | 0.01147 | 0 | 0
1 | ПАО "Россети Сибирь" | "Читаэнерго" | ТП-2627 "Тымен" | 10/0,4 | 0.063 | 0.025489 | 0 | 0
1 | ПАО "Россети Сибирь" | "Читаэнерго" | ТП-0611"ФКРС" | 10/0,4 | 0.025 | 0.016414 | 0 | 0
1 | ПАО "Россети Сибирь" | "Читаэнерго" | ТП-0624 "Верхняя" | 10/0,4 | 0.063 | 0.027595 | 0 | 0
1 | ПАО "Россети Сибирь" | "Читаэнерго" | ТП-06216 "Заправка" | 10/0,4 | 0.1 | 0.049058 | 0 | 0
1 | ПАО "Россети Сибирь" | "Читаэнерго" | ТП-06214 "Клуб, Школа"" | 10/0,4 | 0.063 | 0.015714 | 0 | 0
1 | ПАО "Россети Сибирь" | "Читаэнерго" | ТП-06215 "ул.Школьная" | 10/0,4 | 0.1 | 0.055573 | 0 | 0
1 | ПАО "Россети Сибирь" | "Читаэнерго" | ТП-0629 "МТФ" | 10/0,4 | 0.25 | 0.033774 | 0 | 0
1 | ПАО "Россети Сибирь" | "Читаэнерго" | ТП-0628 "Зерноток" | 10/0,4 | 0.25 | 0.050851 | 0 | 0
1 | ПАО "Россети Сибирь" | "Читаэнерго" | ТП-0626 "Заречная" | 10/0,4 | 0.063 | 0.038424 | 0 | 0
1 | ПАО "Россети Сибирь" | "Читаэнерго" | ТП-0627 "Село" | 10/0,4 | 0.25 | 0.10043 | 0 | 0
1 | ПАО "Россети Сибирь" | "Читаэнерго" | ТП-06217 "Новая улица" | 10/0,4 | 0.1 | 0.028533 | 0 | 0
1 | ПАО "Россети Сибирь" | "Читаэнерго" | ТП-06312 "ул.Новая" | 10/0,4 | 0.063 | 0.015907 | 0 | 0
1 | ПАО "Россети Сибирь" | "Читаэнерго" | ТП-06313 "Синяя школа" | 10/0,4 | 0.16 | 0.095198 | 0 | 0
1 | ПАО "Россети Сибирь" | "Читаэнерго" | ТП-0633 "Село" | 10/0,4 | 0.1 | 0.041627 | 0 | 0
1 | ПАО "Россети Сибирь" | "Читаэнерго" | ТП-0634 "Село" | 10/0,4 | 0.063 | 0.044661 | 0 | 0
1 | ПАО "Россети Сибирь" | "Читаэнерго" | ТП-0637 "Магазин" | 10/0,4 | 0.16 | 0.061301 | 0 | 0
1 | ПАО "Россети Сибирь" | "Читаэнерго" | ТП-0638 "ЭТУС" | 10/0,4 | 0.063 | 0.039568 | 0 | 0
1 | ПАО "Россети Сибирь" | "Читаэнерго" | ТП-06311 "Водокачка" | 10/0,4 | 0.25 | 0.10938 | 0 | 0
1 | ПАО "Россети Сибирь" | "Читаэнерго" | ТП-06310 "Школа" | 10/0,4 | 0.25 | 0.076045 | 0 | 0
1 | ПАО "Россети Сибирь" | "Читаэнерго" | ТП-0651 "Клуб" | 10/0,4 | 0.1 | 0.060913 | 0 | 0
1 | ПАО "Россети Сибирь" | "Читаэнерго" | ТП-0652 "ул.Новая" | 10/0,4 | 0.025 | 0.03793 | 0 | 0
1 | ПАО "Россети Сибирь" | "Читаэнерго" | ТП-0653 "МТМ" | 10/0,4 | 0.25 | 0 | 0 | 0
1 | ПАО "Россети Сибирь" | "Читаэнерго" | ТП-06625 "Кирзавод" | 10/0,4 | 0.16 | 0 | 0 | 0
1 | ПАО "Россети Сибирь" | "Читаэнерго" | ТП-06624 "ОТФ Мельникова" | 10/0,4 | 0.025 | 0.015519 | 0 | 0
1 | ПАО "Россети Сибирь" | "Читаэнерго" | ТП-06615 "МТМ" | 10/0,4 | 0.1 | 0.032979 | 0 | 0
1 | ПАО "Россети Сибирь" | "Читаэнерго" | ТП-06616 "Контора" | 10/0,4 | 0.25 | 0.049541 | 0 | 0
1 | ПАО "Россети Сибирь" | "Читаэнерго" | ТП-0669 "Село" | 10/0,4 | 0.063 | 0.047722 | 0 | 0
1 | ПАО "Россети Сибирь" | "Читаэнерго" | ТП-06610 "Село" | 10/0,4 | 0.1 | 0.045671 | 0 | 0
1 | ПАО "Россети Сибирь" | "Читаэнерго" | ТП-06614 "Зерноток" | 10/0,4 | 0.1 | 0.035221 | 0 | 0
1 | ПАО "Россети Сибирь" | "Читаэнерго" | ТП-0671 "Гараж участка ЮВЭС" | 10/0,4 | 0.04 | 0.0073717 | 0 | 0
1 | ПАО "Россети Сибирь" | "Читаэнерго" | ТП-0672 "Партизан" | 10/0,4 | 0.1 | 0.015131 | 0 | 0
1 | ПАО "Россети Сибирь" | "Читаэнерго" | ТП-0689 "Котельная" | 10/0,4 | 0.1 | 0.071463 | 0 | 0
1 | ПАО "Россети Сибирь" | "Читаэнерго" | ТП-0687 "ДК" | 10/0,4 | 0.1 | 0.049179 | 0 | 0
1 | ПАО "Россети Сибирь" | "Читаэнерго" | ТП-0688 "Село" | 10/0,4 | 0.1 | 0.14446 | 0 | 0.0045
1 | ПАО "Россети Сибирь" | "Читаэнерго" | ТП-0685 "Зерноток" | 10/0,4 | 0.16 | 0.049843 | 0 | 0
1 | ПАО "Россети Сибирь" | "Читаэнерго" | ТП-0811 База уч-ка РЭС Досатуй | 10/0,4 | 0.1 | 0.028152 | 0 | 0
1 | ПАО "Россети Сибирь" | "Читаэнерго" | ТП-0824 "АВМ" | 10/0,4 | 0.25 | 0.10386 | 0 | 0
1 | ПАО "Россети Сибирь" | "Читаэнерго" | ТП-08220 "Село" | 10/0,4 | 0.25 | 0.05404 | 0 | 0
1 | ПАО "Россети Сибирь" | "Читаэнерго" | ТП-0825 "Кормоцех" | 10/0,4 | 0.063 | 0 | 0 | 0
1 | ПАО "Россети Сибирь" | "Читаэнерго" | ТП-08221 "Зерноток" | 10/0,4 | 0.25 | 0 | 0 | 0
1 | ПАО "Россети Сибирь" | "Читаэнерго" | ТП-08229 "ОТФ Орёл" | 10/0,4 | 0.063 | 0.037065 | 0 | 0
1 | ПАО "Россети Сибирь" | "Читаэнерго" | ТП-08222 "Село (д/сад, школа, водокачка) | 10/0,4 | 0.16 | 0.10849 | 0 | 0
1 | ПАО "Россети Сибирь" | "Читаэнерго" | ТП-0823 "село ул.Центральная,Набережная" | 10/0,4 | 0.25 | 0.071001 | 0 | 0
1 | ПАО "Россети Сибирь" | "Читаэнерго" | ТП-08238 "Школа" | 10/0,4 | 0.25 | 0.072165 | 0 | 0
1 | ПАО "Россети Сибирь" | "Читаэнерго" | ТП-08219 "Село" | 10/0,4 | 0.025 | 0.012295 | 0 | 0
1 | ПАО "Россети Сибирь" | "Читаэнерго" | ТП-08211 "Большой Копчил" | 10/0,4 | 0.04 | 0.008108 | 0 | 0
1 | ПАО "Россети Сибирь" | "Читаэнерго" | ТП-0827 "ОТФ №10" | 10/0,4 | 0.025 | 0.012295 | 0 | 0
1 | ПАО "Россети Сибирь" | "Читаэнерго" | ТП-0826 "ОТФ" | 10/0,4 | 0.063 | 0.021516 | 0 | 0
1 | ПАО "Россети Сибирь" | "Читаэнерго" | ТП-08218 "Гараж" | 10/0,4 | 0.16 | 0.091176 | 0 | 0
1 | ПАО "Россети Сибирь" | "Читаэнерго" | ТП-08212 "Бузулук" | 10/0,4 | 0.025 | 0.010039 | 0 | 0
1 | ПАО "Россети Сибирь" | "Читаэнерго" | ТП-0839 "Контора" | 10/0,4 | 0.4 | 0.24836 | 0 | 0
1 | ПАО "Россети Сибирь" | "Читаэнерго" | ТП-0829 "ОТФ" | 10/0,4 | 0.025 | 0.0049947 | 0 | 0
1 | ПАО "Россети Сибирь" | "Читаэнерго" | ТП-0838 "Школа" | 10/0,4 | 0.1 | 0.10941 | 0 | 0
1 | ПАО "Россети Сибирь" | "Читаэнерго" | ТП-0833 "Ферма 2 совхоза Погодаево" | 10/0,4 | 0.25 | 0.076045 | 0 | 0
1 | ПАО "Россети Сибирь" | "Читаэнерго" | ТП-08310 "МТМ" | 10/0,4 | 0.25 | 0.028047 | 0 | 0
1 | ПАО "Россети Сибирь" | "Читаэнерго" | ТП-0859 "Сельский совет" | 10/0,4 | 0.25 | 0.047334 | 0 | 0
1 | ПАО "Россети Сибирь" | "Читаэнерго" | ТП-0852 "Население Агропром с/химия" | 10/0,4 | 0.25 | 0.056258 | 0 | 0
1 | ПАО "Россети Сибирь" | "Читаэнерго" | ТП-0851 "Чермет" | 10/0,4 | 0.16 | 0.049806 | 0 | 0.005
1 | ПАО "Россети Сибирь" | "Читаэнерго" | ТП-0855 "Сельпо" | 10/0,4 | 0.4 | 0.20292 | 0 | 0
1 | ПАО "Россети Сибирь" | "Читаэнерго" | ТП-08510 "ул.Советская" | 10/0,4 | 0.16 | 0.0722 | 0 | 0
1 | ПАО "Россети Сибирь" | "Читаэнерго" | ТП-0864 "МТМ" | 10/0,4 | 0.25 | 0.039875 | 0 | 0
1 | ПАО "Россети Сибирь" | "Читаэнерго" | ТП-0869 "ГСМ" | 10/0,4 | 0.04 | 0.0525 | 0 | 0
1 | ПАО "Россети Сибирь" | "Читаэнерго" | ТП-08610 "ул.Гранитная" | 10/0,4 | 0.1 | 0.053789 | 0 | 0
1 | ПАО "Россети Сибирь" | "Читаэнерго" | ТП-0868 "ул.Юбилейная" | 10/0,4 | 0.063 | 0.0525 | 0 | 0
1 | ПАО "Россети Сибирь" | "Читаэнерго" | ТП-0865 "ул.Советская" | 10/0,4 | 0.1 | 0.024489 | 0 | 0
1 | ПАО "Россети Сибирь" | "Читаэнерго" | ТП-0867 "ул.Кооперативная" | 10/0,4 | 0.16 | 0.067621 | 0 | 0
1 | ПАО "Россети Сибирь" | "Читаэнерго" | ТП-08718 "Село" | 10/0,4 | 0.16 | 0.05289 | 0 | 0
1 | ПАО "Россети Сибирь" | "Читаэнерго" | ТП-08715 "Детсад" | 10/0,4 | 0.4 | 0.087599 | 0.0175 | 0
1 | ПАО "Россети Сибирь" | "Читаэнерго" | ТП-0911 "Село" | 10/0,4 | 0.063 | 0.026944 | 0 | 0
1 | ПАО "Россети Сибирь" | "Читаэнерго" | ТП-0917"Борзянка ОТФ 60 лет ВЛКСМ" | 10/0,4 | 0.1 | 0.025615 | 0 | 0
1 | ПАО "Россети Сибирь" | "Читаэнерго" | ТП-0929 "ФКРС" | 10/0,4 | 0.25 | 0.052637 | 0 | 0
1 | ПАО "Россети Сибирь" | "Читаэнерго" | РП-25 | 10/0,4 | 0.63 | 0 | 0 | 0
1 | ПАО "Россети Сибирь" | "Читаэнерго" | ТП-0943 "ОТФ Добрыкай" | 10/0,4 | 0.025 | 0.014456 | 0 | 0
1 | ПАО "Россети Сибирь" | "Читаэнерго" | ТП-0944 "Стрижка" | 10/0,4 | 0.04 | 0.013249 | 0 | 0
1 | ПАО "Россети Сибирь" | "Читаэнерго" | ТП-0942 "Зерноток" | 10/0,4 | 0.4 | 0.12248 | 0 | 0
1 | ПАО "Россети Сибирь" | "Читаэнерго" | ТП-0941"Школа" | 10/0,4 | 0.4 | 0.099061 | 0 | 0
1 | ПАО "Россети Сибирь" | "Читаэнерго" | ТП-0951 "Зерноток" | 10/0,4 | 0.25 | 0 | 0 | 0
1 | ПАО "Россети Сибирь" | "Читаэнерго" | ТП-1017 "Коновальчиков" | 10/0,4 | 0.04 | 0 | 0 | 0
1 | ПАО "Россети Сибирь" | "Читаэнерго" | ТП-1016 "ОТФ Богданова" | 10/0,4 | 0.04 | 0.024055 | 0 | 0
1 | ПАО "Россети Сибирь" | "Читаэнерго" | ТП-1025 "Зерноток" | 10/0,4 | 0.25 | 0.048886 | 0 | 0
1 | ПАО "Россети Сибирь" | "Читаэнерго" | ТП-1024 "3-й Гурт" | 10/0,4 | 0.1 | 0.069111 | 0 | 0
1 | ПАО "Россети Сибирь" | "Читаэнерго" | ТП-1023 "ул.Ленина" | 10/0,4 | 0.1 | 0.03538 | 0 | 0
1 | ПАО "Россети Сибирь" | "Читаэнерго" | ТП-1022 "Пилорама (ул.Мира,Первомайская) | 10/0,4 | 0.16 | 0.053774 | 0 | 0
1 | ПАО "Россети Сибирь" | "Читаэнерго" | ТП-1021"Торговый центр" | 10/0,4 | 0.63 | 0.2027 | 0 | 0
1 | ПАО "Россети Сибирь" | "Читаэнерго" | ТП-1028 "Школа" | 10/0,4 | 0.4 | 0.14084 | 0 | 0
1 | ПАО "Россети Сибирь" | "Читаэнерго" | ТП-1027 "Коттеджи (ул.Первомайская,Мира) | 10/0,4 | 0.25 | 0.12664 | 0 | 0
1 | ПАО "Россети Сибирь" | "Читаэнерго" | ТП-1026 "Картофелехранилище" | 10/0,4 | 0.16 | 0.10823 | 0 | 0
1 | ПАО "Россети Сибирь" | "Читаэнерго" | ТП-1033 "Ферма" | 10/0,4 | 0.063 | 0.017969 | 0 | 0
1 | ПАО "Россети Сибирь" | "Читаэнерго" | ТП-1035 "Волошин" | 10/0,4 | 0.063 | 0.017674 | 0 | 0
1 | ПАО "Россети Сибирь" | "Читаэнерго" | ТП-1039 "Зерноток2" | 10/0,4 | 0.16 | 0.10284 | 0 | 0
1 | ПАО "Россети Сибирь" | "Читаэнерго" | ТП-1032 "ОТФ Шар" | 10/0,4 | 0.063 | 0.014984 | 0 | 0
1 | ПАО "Россети Сибирь" | "Читаэнерго" | ТП-1041 "Село-ул.Мира, ул.Новая" | 10/0,4 | 0.16 | 0.11366 | 0 | 0
1 | ПАО "Россети Сибирь" | "Читаэнерго" | ТП-1042 "ул.Нагорная,Пионерская,Северная | 10/0,4 | 0.4 | 0.14915 | 0 | 0
1 | ПАО "Россети Сибирь" | "Читаэнерго" | ТП-1055 "4-й Гурт" | 10/0,4 | 0.1 | 0.025615 | 0 | 0
1 | ПАО "Россети Сибирь" | "Читаэнерго" | ТП-1058 "Кирзавод" | 10/0,4 | 0.4 | 0.049947 | 0 | 0
1 | ПАО "Россети Сибирь" | "Читаэнерго" | ТП-1051 "МТМ" | 10/0,4 | 0.4 | 0.021304 | 0 | 0
1 | ПАО "Россети Сибирь" | "Читаэнерго" | ТП-1715 "Село ул.Юбилейная" | 10/0,4 | 0.063 | 0.042055 | 0 | 0
1 | ПАО "Россети Сибирь" | "Читаэнерго" | ТП-1712 "Село" | 10/0,4 | 0.1 | 0.032115 | 0 | 0
1 | ПАО "Россети Сибирь" | "Читаэнерго" | ТП-1714 "Школа" | 10/0,4 | 0.25 | 0.14802 | 0 | 0
1 | ПАО "Россети Сибирь" | "Читаэнерго" | ТП-1711"Детсад" | 10/0,4 | 0.16 | 0.047174 | 0 | 0
1 | ПАО "Россети Сибирь" | "Читаэнерго" | ТП-1713 "Село" | 10/0,4 | 0.16 | 0.060705 | 0 | 0
1 | ПАО "Россети Сибирь" | "Читаэнерго" | ТП-1726 "Водокачка" | 10/0,4 | 0.1 | 0.025489 | 0 | 0
1 | ПАО "Россети Сибирь" | "Читаэнерго" | ТП-17212 "Заречная" | 10/0,4 | 0.1 | 0.079531 | 0 | 0
1 | ПАО "Россети Сибирь" | "Читаэнерго" | ТП-17211 "Школа" | 10/0,4 | 0.25 | 0.079531 | 0 | 0
1 | ПАО "Россети Сибирь" | "Читаэнерго" | ТП-17210 "Село" | 10/0,4 | 0.4 | 0.13631 | 0 | 0.008
1 | ПАО "Россети Сибирь" | "Читаэнерго" | ТП-1727 "Зерноток" | 10/0,4 | 0.16 | 0.032497 | 0 | 0
1 | ПАО "Россети Сибирь" | "Читаэнерго" | ТП-1728 "МТМ" | 10/0,4 | 0.1 | 0.057395 | 0 | 0
1 | ПАО "Россети Сибирь" | "Читаэнерго" | ТП-1733 "Село" | 10/0,4 | 0.1 | 0.021478 | 0 | 0
1 | ПАО "Россети Сибирь" | "Читаэнерго" | ТП-1732 "Зерноток" | 10/0,4 | 0.06 | 0.050523 | 0 | 0
1 | ПАО "Россети Сибирь" | "Читаэнерго" | ТП-1751 "Гараж ЮВЭС (хоз.нужды)" | 10/0,4 | 0.04 | 0.045559 | 0 | 0
1 | ПАО "Россети Сибирь" | "Читаэнерго" | ТП-2528 "Водокачка" | 10/0,4 | 0.063 | 0.044184 | 0 | 0
1 | ПАО "Россети Сибирь" | "Читаэнерго" | ТП-2526 "Пилорама" | 10/0,4 | 0.1 | 0.10853 | 0 | 0
1 | ПАО "Россети Сибирь" | "Читаэнерго" | ТП-2524 "Школа" | 10/0,4 | 0.4 | 0.21861 | 0 | 0
1 | ПАО "Россети Сибирь" | "Читаэнерго" | ТП-2522 "ФКРС" | 10/0,4 | 0.1 | 0.01774 | 0 | 0
1 | ПАО "Россети Сибирь" | "Читаэнерго" | ТП-2527 "МТМ" | 10/0,4 | 0.25 | 0.13305 | 0 | 0
1 | ПАО "Россети Сибирь" | "Читаэнерго" | ТП-2525 "Черемушки" | 10/0,4 | 0.25 | 0.087934 | 0 | 0
1 | ПАО "Россети Сибирь" | "Читаэнерго" | ТП-2529 "Насосная" | 10/0,4 | 0.1 | 0.093967 | 0 | 0
1 | ПАО "Россети Сибирь" | "Читаэнерго" | ТП-2571 "Весовая" | 10/0,4 | 0.1 | 0.023052 | 0 | 0
1 | ПАО "Россети Сибирь" | "Читаэнерго" | ТП-2574 "Сарафан" | 10/0,4 | 0.025 | 0.011526 | 0 | 0
1 | ПАО "Россети Сибирь" | "Читаэнерго" | ТП-2573 "Зерноток Абрамово" | 10/0,4 | 0.1 | 0.029821 | 0 | 0
1 | ПАО "Россети Сибирь" | "Читаэнерго" | ТП-2575 "ОТФ Лесная" | 10/0,4 | 0.1 | 0.023762 | 0 | 0
1 | ПАО "Россети Сибирь" | "Читаэнерго" | ТП-2576 "Коврижка" | 10/0,4 | 0.063 | 0 | 0 | 0
1 | ПАО "Россети Сибирь" | "Читаэнерго" | ТП-2577 "1-я бригада" | 10/0,4 | 0.04 | 0 | 0 | 0
1 | ПАО "Россети Сибирь" | "Читаэнерго" | ТП-2578 "Шанежная" | 10/0,4 | 0.025 | 0 | 0 | 0
1 | ПАО "Россети Сибирь" | "Читаэнерго" | ТП-25710 "ОТФ Курчажина" | 10/0,4 | 0.1 | 0.020313 | 0 | 0
1 | ПАО "Россети Сибирь" | "Читаэнерго" | ТП-2581 "Пожарная" | 10/0,4 | 0.1 | 0.020924 | 0 | 0
1 | ПАО "Россети Сибирь" | "Читаэнерго" | ТП-2582 "Большелужная" | 10/0,4 | 0.1 | 0.016521 | 0 | 0
1 | ПАО "Россети Сибирь" | "Читаэнерго" | ТП-2583 "2-я бригада" | 10/0,4 | 0.25 | 0.054289 | 0 | 0
1 | ПАО "Россети Сибирь" | "Читаэнерго" | ТП-25811 "Кошара" | 10/0,4 | 0.063 | 0.021131 | 0 | 0
1 | ПАО "Россети Сибирь" | "Читаэнерго" | ТП-2585 "Село" | 10/0,4 | 0.1 | 0.055054 | 0 | 0
1 | ПАО "Россети Сибирь" | "Читаэнерго" | ТП-2588 "Поселок" | 10/0,4 | 0.16 | 0.033858 | 0 | 0
1 | ПАО "Россети Сибирь" | "Читаэнерго" | ТП-07324 "Зерноток" | 10/0,4 | 0.16 | 0.040403 | 0 | 0
1 | ПАО "Россети Сибирь" | "Читаэнерго" | ТП-07318 "Водокачка" | 10/0,4 | 0.16 | 0 | 0 | 0
1 | ПАО "Россети Сибирь" | "Читаэнерго" | ТП-07329 "Детсад" | 10/0,4 | 0.063 | 0.03927 | 0 | 0
1 | ПАО "Россети Сибирь" | "Читаэнерго" | ТП-0722 "МТМ" | 10/0,4 | 0.16 | 0.067671 | 0 | 0
1 | ПАО "Россети Сибирь" | "Читаэнерго" | ТП-0723 "Село 1" | 10/0,4 | 0.1 | 0.075305 | 0 | 0
1 | ПАО "Россети Сибирь" | "Читаэнерго" | ТП-0724 "Пилорама" | 10/0,4 | 0.16 | 0.040403 | 0 | 0
1 | ПАО "Россети Сибирь" | "Читаэнерго" | ТП-0725 "Столовая" | 10/0,4 | 0.16 | 0.047025 | 0 | 0
1 | ПАО "Россети Сибирь" | "Читаэнерго" | ТП-0726 "Школа" | 10/0,4 | 0.4 | 0.035173 | 0 | 0
1 | ПАО "Россети Сибирь" | "Читаэнерго" | ТП-0727 "Коттеджи" | 10/0,4 | 0.25 | 0.040605 | 0 | 0
1 | ПАО "Россети Сибирь" | "Читаэнерго" | ТП-0728 "МТФ" | 10/0,4 | 0.1 | 0.03927 | 0 | 0
1 | ПАО "Россети Сибирь" | "Читаэнерго" | ТП-07210 "Село 2" | 10/0,4 | 0.16 | 0.073423 | 0 | 0
1 | ПАО "Россети Сибирь" | "Читаэнерго" | ТП-0732 "Школа" | 10/0,4 | 0.16 | 0.10028 | 0 | 0
1 | ПАО "Россети Сибирь" | "Читаэнерго" | ТП-0734 "Комплекс" | 10/0,4 | 0.25 | 0.083315 | 0 | 0
1 | ПАО "Россети Сибирь" | "Читаэнерго" | ТП-0736 "Зерноток" | 10/0,4 | 0.25 | 0.020543 | 0 | 0.008
1 | ПАО "Россети Сибирь" | "Читаэнерго" | ТП-0737 "ДК" | 10/0,4 | 0.4 | 0.20017 | 0 | 0
1 | ПАО "Россети Сибирь" | "Читаэнерго" | ТП-07319 "Хоз. маг" | 10/0,4 | 0.16 | 0.071521 | 0 | 0
1 | ПАО "Россети Сибирь" | "Читаэнерго" | ТП-07320 "Село" | 10/0,4 | 0.1 | 0.067236 | 0 | 0
1 | ПАО "Россети Сибирь" | "Читаэнерго" | ТП-0739 "Цирентуй" | 10/0,4 | 0.025 | 0.0067118 | 0 | 0
1 | ПАО "Россети Сибирь" | "Читаэнерго" | ТП-07312 "Тунгусский тором" | 10/0,4 | 0.1 | 0 | 0 | 0
1 | ПАО "Россети Сибирь" | "Читаэнерго" | ТП-07313 "Карьер" | 10/0,4 | 0.1 | 0.008799 | 0 | 0
1 | ПАО "Россети Сибирь" | "Читаэнерго" | ТП-07314 "Ветряк" | 10/0,4 | 0.1 | 0.011858 | 0 | 0
1 | ПАО "Россети Сибирь" | "Читаэнерго" | ТП-07315 "Шагаево" | 10/0,4 | 0.025 | 0.0031322 | 0 | 0
1 | ПАО "Россети Сибирь" | "Читаэнерго" | ТП-07317 "Горда2" | 10/0,4 | 0.1 | 0.024205 | 0 | 0
1 | ПАО "Россети Сибирь" | "Читаэнерго" | ТП-19110 "Село(Курлыча)" | 10/0,4 | 0.1 | 0.0511 | 0 | 0
1 | ПАО "Россети Сибирь" | "Читаэнерго" | ТП-1911 "Село(больница)" | 10/0,4 | 0.25 | 0.1118 | 0 | 0
1 | ПАО "Россети Сибирь" | "Читаэнерго" | ТП-1912 "Село(Столовая)" | 10/0,4 | 0.16 | 0.11737 | 0 | 0
1 | ПАО "Россети Сибирь" | "Читаэнерго" | ТП-1913 "Село (МТМ)" | 10/0,4 | 0.16 | 0.053128 | 0 | 0
1 | ПАО "Россети Сибирь" | "Читаэнерго" | ТП-1914 "Село (Новая)" | 10/0,4 | 0.1 | 0.050978 | 0 | 0
1 | ПАО "Россети Сибирь" | "Читаэнерго" | ТП-1915 "Село (Аргунская)" | 10/0,4 | 0.25 | 0.17357 | 0 | 0
1 | ПАО "Россети Сибирь" | "Читаэнерго" | ТП-1918 "Село (ГСМ)" | 10/0,4 | 0.063 | 0.030739 | 0 | 0
1 | ПАО "Россети Сибирь" | "Читаэнерго" | ТП-1926 "МТМ" (мастерские) | 10/0,4 | 0.4 | 0.13201 | 0 | 0
1 | ПАО "Россети Сибирь" | "Читаэнерго" | ТП-1927 "Село " | 10/0,4 | 0.25 | 0.053128 | 0 | 0
1 | ПАО "Россети Сибирь" | "Читаэнерго" | ТП-19218 "ГСМ" | 10/0,4 | 0.1 | 0.042608 | 0 | 0
1 | ПАО "Россети Сибирь" | "Читаэнерго" | ТП-19216 "Детсад" | 10/0,4 | 0.4 | 0.29217 | 0 | 0
1 | ПАО "Россети Сибирь" | "Читаэнерго" | ТП-19211 "Село" | 10/0,4 | 0.1 | 0.058113 | 0 | 0
1 | ПАО "Россети Сибирь" | "Читаэнерго" | ТП-19219 "Школа" | 10/0,4 | 0.25 | 0.087984 | 0 | 0
1 | ПАО "Россети Сибирь" | "Читаэнерго" | ТП-0742 "МТМ" | 10/0,4 | 0.25 | 0.069999 | 0 | 0
1 | ПАО "Россети Сибирь" | "Читаэнерго" | ТП-0745 "Село " | 10/0,4 | 0.1 | 0.018423 | 0 | 0
1 | ПАО "Россети Сибирь" | "Читаэнерго" | ТП-0743 "Склад,овощехранилище" | 10/0,4 | 0.1 | 0.037085 | 0 | 0
1 | ПАО "Россети Сибирь" | "Читаэнерго" | ТП-26332 | 10/0,4 | 0.25 | 0.026011 | 0 | 0
1 | ПАО "Россети Сибирь" | "Читаэнерго" | ТП-07416 "ЗАВ" | 10/0,4 | 0.1 | 0 | 0 | 0
1 | ПАО "Россети Сибирь" | "Читаэнерго" | ТП-07413 "ФКРС" | 10/0,4 | 0.1 | 0 | 0 | 0
1 | ПАО "Россети Сибирь" | "Читаэнерго" | ЗТП-0746 "Школа" | 10/0,4 | 0.25 | 0.32527 | 0 | 0
1 | ПАО "Россети Сибирь" | "Читаэнерго" | ТП-1527 "ул.Целинная" | 10/0,4 | 0.25 | 0.093668 | 0 | 0
1 | ПАО "Россети Сибирь" | "Читаэнерго" | ТП-1521 "Село" (Целинный) | 10/0,4 | 0.25 | 0.11385 | 0 | 0
1 | ПАО "Россети Сибирь" | "Читаэнерго" | ТП-1523 "МТМ" | 10/0,4 | 0.63 | 0.15829 | 0 | 0
1 | ПАО "Россети Сибирь" | "Читаэнерго" | ЗТП-1524 "Школа" | 10/0,4 | 0.4 | 0.036141 | 0 | 0
1 | ПАО "Россети Сибирь" | "Читаэнерго" | ТП-1525 "Село" | 10/0,4 | 0.25 | 0.14062 | 0 | 0
1 | ПАО "Россети Сибирь" | "Читаэнерго" | ТП-1518 "Село" | 10/0,4 | 0.16 | 0.049456 | 0 | 0
1 | ПАО "Россети Сибирь" | "Читаэнерго" | ТП-15112 "Водокачка" | 10/0,4 | 0.16 | 0.091826 | 0 | 0
1 | ПАО "Россети Сибирь" | "Читаэнерго" | ТП-15113 "Зерноток" | 10/0,4 | 0.25 | 0.017204 | 0 | 0
1 | ПАО "Россети Сибирь" | "Читаэнерго" | ТП-15111 "Школа" | 10/0,4 | 0.16 | 0.032625 | 0 | 0
1 | ПАО "Россети Сибирь" | "Читаэнерго" | ТП-15110 "МТФ" | 10/0,4 | 0.16 | 0.040526 | 0 | 0
1 | ПАО "Россети Сибирь" | "Читаэнерго" | ТП-1552 "Зерноток" | 10/0,4 | 0.63 | 0.020531 | 0 | 0
1 | ПАО "Россети Сибирь" | "Читаэнерго" | ТП-1542 "Водокачка" | 10/0,4 | 0.1 | 0.019116 | 0 | 0
1 | ПАО "Россети Сибирь" | "Читаэнерго" | ТП-1532 "Караганатуй" | 10/0,4 | 0.04 | 0.018261 | 0 | 0
1 | ПАО "Россети Сибирь" | "Читаэнерго" | ТП-108 "Школа" | 10/0,4 | 0.16 | 0.057631 | 0 | 0
1 | ПАО "Россети Сибирь" | "Читаэнерго" | ТП-109 "Нагорная" | 10/0,4 | 0.063 | 0.05276 | 0 | 0
1 | ПАО "Россети Сибирь" | "Читаэнерго" | ТП-111"МТМ" | 10/0,4 | 0.1 | 0.051358 | 0 | 0
1 | ПАО "Россети Сибирь" | "Читаэнерго" | ТП-113 "Село" | 10/0,4 | 0.1 | 0.060705 | 0 | 0
1 | ПАО "Россети Сибирь" | "Читаэнерго" | ТП-115 "Стрижка" | 10/0,4 | 0.063 | 0 | 0 | 0
1 | ПАО "Россети Сибирь" | "Читаэнерго" | ТП-116 "КФХ Чинам" | 10/0,4 | 0.25 | 0.081052 | 0 | 0
1 | ПАО "Россети Сибирь" | "Читаэнерго" | ТП-710 "Лихачев" | 10/0,4 | 0.04 | 0.015598 | 0 | 0
1 | ПАО "Россети Сибирь" | "Читаэнерго" | ТП-319 "Почта" | 10/0,4 | 0.16 | 0.067236 | 0 | 0
1 | ПАО "Россети Сибирь" | "Читаэнерго" | ТП-301 "Хоз.нужды" | 10/0,4 | 0.1 | 0.031576 | 0 | 0
1 | ПАО "Россети Сибирь" | "Читаэнерго" | ТП-305 "ОТФ" | 10/0,4 | 0.1 | 0.031576 | 0 | 0
1 | ПАО "Россети Сибирь" | "Читаэнерго" | ТП-315 ""Черепанов" | 10/0,4 | 0.1 | 0.079531 | 0 | 0
1 | ПАО "Россети Сибирь" | "Читаэнерго" | ТП-318 "Пилорама" | 10/0,4 | 0.16 | 0.040985 | 0 | 0
1 | ПАО "Россети Сибирь" | "Читаэнерго" | ТП-309 "ОТФ З.Нарын" | 10/0,4 | 0.04 | 0.014076 | 0 | 0
1 | ПАО "Россети Сибирь" | "Читаэнерго" | ТП-320 "Бородин" | 10/0,4 | 0.16 | 0.036884 | 0 | 0
1 | ПАО "Россети Сибирь" | "Читаэнерго" | ТП-310 "Копчил" | 10/0,4 | 0.1 | 0.016359 | 0 | 0
1 | ПАО "Россети Сибирь" | "Читаэнерго" | ТП-307 "Золотая" | 10/0,4 | 0.063 | 0.043262 | 0.009 | 0
1 | ПАО "Россети Сибирь" | "Читаэнерго" | ТП-313 "Стрижка" | 10/0,4 | 0.063 | 0.0175 | 0 | 0
1 | ПАО "Россети Сибирь" | "Читаэнерго" | ТП-321 "Мыс" | 10/0,4 | 0.1 | 0.061936 | 0 | 0
1 | ПАО "Россети Сибирь" | "Читаэнерго" | ТП-314 "Стрижка" | 10/0,4 | 0.1 | 0.042882 | 0 | 0
1 | ПАО "Россети Сибирь" | "Читаэнерго" | ТП-316 "КРС" | 10/0,4 | 0.25 | 0.054672 | 0 | 0
1 | ПАО "Россети Сибирь" | "Читаэнерго" | ТП-505 "Отделение 1" | 10/0,4 | 0.063 | 0.046298 | 0 | 0
1 | ПАО "Россети Сибирь" | "Читаэнерго" | ТП-506 "Детский сад" | 10/0,4 | 0.16 | 0.060789 | 0 | 0
1 | ПАО "Россети Сибирь" | "Читаэнерго" | ТП-509 "Ж/Д" | 10/0,4 | 0.25 | 0.074921 | 0 | 0
1 | ПАО "Россети Сибирь" | "Читаэнерго" | ТП-508 "Зерноток" | 10/0,4 | 0.25 | 0.040726 | 0 | 0
1 | ПАО "Россети Сибирь" | "Читаэнерго" | ТП-507 "Село" | 10/0,4 | 0.25 | 0.054558 | 0 | 0
1 | ПАО "Россети Сибирь" | "Читаэнерго" | ТП-501 "МТМ" | 10/0,4 | 0.16 | 0.068773 | 0 | 0
1 | ПАО "Россети Сибирь" | "Читаэнерго" | ТП-502 "Больница" | 10/0,4 | 0.1 | 0.04375 | 0 | 0
1 | ПАО "Россети Сибирь" | "Читаэнерго" | ТП-104 "Арбулак" | 10/0,4 | 0.025 | 0.0057065 | 0 | 0
1 | ПАО "Россети Сибирь" | "Читаэнерго" | ТП-504 "Магазин" | 10/0,4 | 0.25 | 0.05199 | 0 | 0
1 | ПАО "Россети Сибирь" | "Читаэнерго" | ТП-1723 "Село" | 10/0,4 | 0.25 | 0.048555 | 0 | 0
1 | ПАО "Россети Сибирь" | "Читаэнерго" | ТП-2715 Пекарня | 10/0,4 | 0.4 | 0.065294 | 0 | 0
1 | ПАО "Россети Сибирь" | "Читаэнерго" | ТП-0017 "Больница" | 10/0,4 | 0.4 | 0.10386 | 0 | 0
1 | ПАО "Россети Сибирь" | "Читаэнерго" | ТП 08615 | 10 | 0.1 | 0.056863 | 0 | 0
1 | ПАО "Россети Сибирь" | "Читаэнерго" | ТП 17219 | 10 | 0.063 | 0.040526 | 0 | 0
1 | ПАО "Россети Сибирь" | "Читаэнерго" | ТП 08315 | 10 | 0.25 | 0.035173 | 0 | 0
1 | ПАО "Россети Сибирь" | "Читаэнерго" | ТП 08316 | 10 | 0.16 | 0.019996 | 0 | 0
1 | ПАО "Россети Сибирь" | "Читаэнерго" | ТП 0741 | 10 | 0.25 | 0.068053 | 0 | 0
1 | ПАО "Россети Сибирь" | "Читаэнерго" | ТП 0933 | 10 | 0.1 | 0.040504 | 0 | 0
1 | ПАО "Россети Сибирь" | "Читаэнерго" | ТП 0916 | 10 | 0 | 0.028547 | 0 | 0
1 | ПАО "Россети Сибирь" | "Читаэнерго" | ТП 0946 | 10 | 0.063 | 0.051103 | 0 | 0
1 | ПАО "Россети Сибирь" | "Читаэнерго" | ТП 1528 | 10 | 0.4 | 0.034437 | 0 | 0
1 | ПАО "Россети Сибирь" | "Читаэнерго" | ТП 1741 Мегафон | 10/0,4 | 0.025 | 0 | 0 | 0
1 | ПАО "Россети Сибирь" | "Читаэнерго" | ТП - 2610 | 10/0,4 | 0.04 | 0.041744 | 0 | 0
1 | ПАО "Россети Сибирь" | "Читаэнерго" | СТП - 2629 | 10/0,4 | 0.025 | 0.0090246 | 0 | 0
1 | ПАО "Россети Сибирь" | "Читаэнерго" | ТП - 1743 Ерохин | 10/0,4 | 0.025 | 0.021304 | 0 | 0
1 | ПАО "Россети Сибирь" | "Читаэнерго" | СТП - ф.1511 Новоивановка |  | 0.025 | 0.017119 | 0 | 0
1 | ПАО "Россети Сибирь" | "Читаэнерго" | СТП - 06611 |  | 0.025 | 0.013159 | 0 | 0
1 | ПАО "Россети Сибирь" | "Читаэнерго" | КТП-1321 ИП Шестаков | 0,4 | 0.16 | 0.0076209 | 0 | 0
1 | ПАО "Россети Сибирь" | "Читаэнерго" | СТП - 303 | 10/0,4 | 0.025 | 0.012523 | 0 | 0
1 | ПАО "Россети Сибирь" | "Читаэнерго" | СТП - 701 |  | 0.025 | 0.01147 | 0 | 0
1 | ПАО "Россети Сибирь" | "Читаэнерго" | СТП - 102 | 10/0,4 | 0.025 | 0.011234 | 0 | 0
1 | ПАО "Россети Сибирь" | "Читаэнерго" | СТП - 10 кВ №112 | 10/0,4 | 0.025 | 0.0069648 | 0 | 0
1 | ПАО "Россети Сибирь" | "Читаэнерго" | СТП- 10/0,4 кВ №304 | 10 | 0.025 | 0 | 0 | 0
1 | ПАО "Россети Сибирь" | "Читаэнерго" | ТП №1183 «Райком» | 10/0,4 | 0.4 | 0.13227 | 0 | 0
1 | ПАО "Россети Сибирь" | "Читаэнерго" | РП-1 п.Ясногорск | 6/0,4 | 0.4 | 0 | 0 | 0
1 | ПАО "Россети Сибирь" | "Читаэнерго" | ТП 26320 250кВА | 10/0,4 | 0.25 | 0.017002 | 0 | 0
1 | ПАО "Россети Сибирь" | "Читаэнерго" | ТП26023 100кВА | 10 КВ | 0.1 | 0.034178 | 0 | 0
1 | ПАО "Россети Сибирь" | "Читаэнерго" | СТП26159 63кВА | 10 КВ | 0.063 | 0 | 0 | 0
1 | ПАО "Россети Сибирь" | "Читаэнерго" | ТП-55 | 6/0,4 | 0.63 | 0.016478 | 0 | 0
1 | ПАО "Россети Сибирь" | "Читаэнерго" | КТПС-10/0,4кВ №26025 | 10/0,4 | 0.025 | 0.010088 | 0 | 0
1 | ПАО "Россети Сибирь" | "Читаэнерго" | СТП -26325 63кВА | 10/0,4 | 0.063 | 0.00125 | 0 | 0
1 | ПАО "Россети Сибирь" | "Читаэнерго" | ТП10/0,4кВ №26103 250кВА | 10 | 0.25 | 0.005971 | 0 | 0
1 | ПАО "Россети Сибирь" | "Читаэнерго" | КТПН № 26024 | 10/0,4 | 0.25 | 0 | 0 | 0
1 | ПАО "Россети Сибирь" | "Читаэнерго" | СТП № 26077 160кВА ООО Стройкапитал | 10/0,4 | 0.16 | 0.0094552 | 0 | 0
1 | ПАО "Россети Сибирь" | "Читаэнерго" | СТП 10/0,4кВ № 26315 | 10/0,4 | 0.063 | 0.010984 | 0 | 0
1 | ПАО "Россети Сибирь" | "Читаэнерго" | КТП-10 кВ №26030 | 10/0,4 | 0.16 | 4.437e-05 | 0.009 | 0.018
1 | ПАО "Россети Сибирь" | "Читаэнерго" | СТП - 26036 63кВА | 10/0,4 | 0.063 | 0.00018163 | 0 | 0.0405
1 | ПАО "Россети Сибирь" | "Читаэнерго" | СТП-10/0,4кВ №26005 25кВА | 10/0,4 | 0.025 | 0.00066458 | 0 | 0
1 | ПАО "Россети Сибирь" | "Читаэнерго" | ТП-2 | 6/0,4 | 0.16 | 0.032791 | 0 | 0
1 | ПАО "Россети Сибирь" | "Читаэнерго" | ТП-10 | 6/0,4 | 0.16 | 0.070948 | 0 | 0
1 | ПАО "Россети Сибирь" | "Читаэнерго" | ТП-11 | 6/0,4 | 0.16 | 0.02448 | 0 | 0
1 | ПАО "Россети Сибирь" | "Читаэнерго" | ТП-12 | 6/0,4 | 0.4 | 0.086942 | 0 | 0
1 | ПАО "Россети Сибирь" | "Читаэнерго" | ТП-14 | 6/0,4 | 0.25 | 0.0039303 | 0 | 0
1 | ПАО "Россети Сибирь" | "Читаэнерго" | ТП-22 | 6/0,4 | 0.4 | 0.045058 | 0 | 0
1 | ПАО "Россети Сибирь" | "Читаэнерго" | ТП-26 | 6/0,4 | 0.1 | 0.040445 | 0 | 0
1 | ПАО "Россети Сибирь" | "Читаэнерго" | ТП-35 | 6/0,4 | 0.32 | 0.049933 | 0 | 0
1 | ПАО "Россети Сибирь" | "Читаэнерго" | ТП-39 | 6/0,4 | 0.1 | 0.01205 | 0 | 0
1 | ПАО "Россети Сибирь" | "Читаэнерго" | ТП-3 | 6/0,4 | 0.16 | 0.063416 | 0 | 0
1 | ПАО "Россети Сибирь" | "Читаэнерго" | ТП-4 | 6/0,4 | 0.16 | 0.020465 | 0 | 0
1 | ПАО "Россети Сибирь" | "Читаэнерго" | ТП-5 АСКУЭ | 6/0,4 | 0.16 | 0.060807 | 0 | 0
1 | ПАО "Россети Сибирь" | "Читаэнерго" | ТП-25 АСКУЭ | 6/0,4 | 0.1 | 0.02396 | 0 | 0
1 | ПАО "Россети Сибирь" | "Читаэнерго" | ТП-28 АСКУЭ | 6/0,4 | 0.16 | 0.025596 | 0 | 0
1 | ПАО "Россети Сибирь" | "Читаэнерго" | ТП-74 | 6/0,4 | 0.16 | 0.024307 | 0 | 0
1 | ПАО "Россети Сибирь" | "Читаэнерго" | ТП-9 | 6/0,4 | 0.25 | 0.057295 | 0 | 0
1 | ПАО "Россети Сибирь" | "Читаэнерго" | ТП-30 | 6/0,4 | 0.4 | 0.031926 | 0 | 1e-07
1 | ПАО "Россети Сибирь" | "Читаэнерго" | ТП-65 | 6/0,4 | 0.1 | 0 | 0 | 0
1 | ПАО "Россети Сибирь" | "Читаэнерго" | ТП-37 | 6/0,4 | 0.25 | 0.016179 | 0 | 0
1 | ПАО "Россети Сибирь" | "Читаэнерго" | ТП-38 | 6/0,4 | 0.25 | 0.00056262 | 0 | 0
1 | ПАО "Россети Сибирь" | "Читаэнерго" | ТП-24 | 6/0,4 | 0.16 | 0.035134 | 0 | 0
1 | ПАО "Россети Сибирь" | "Читаэнерго" | ТП-18 | 6/0,4 | 0.063 | 0.039413 | 0 | 0
1 | ПАО "Россети Сибирь" | "Читаэнерго" | СТП-79 | 6/0,4 | 0.063 | 0.0052317 | 0 | 0
1 | ПАО "Россети Сибирь" | "Читаэнерго" | ТП-32 | 6/0,4 | 0.4 | 0.031487 | 0 | 0
1 | ПАО "Россети Сибирь" | "Читаэнерго" | ТП-56 | 6/0,4 | 0.4 | 0.034302 | 0 | 0.0009
1 | ПАО "Россети Сибирь" | "Читаэнерго" | ТП-46 | 6/0,4 | 0.63 | 0.024919 | 0.0018 | 0.0081
1 | ПАО "Россети Сибирь" | "Читаэнерго" | ТП-47 | 6/0,4 | 0.63 | 0.010091 | 0 | 0
1 | ПАО "Россети Сибирь" | "Читаэнерго" | ТП-48 | 6/0,4 | 0.4 | 0.057778 | 0 | 0
1 | ПАО "Россети Сибирь" | "Читаэнерго" | ТП-49 | 6/0,4 | 0.63 | 0.12387 | 0.036 | 0
1 | ПАО "Россети Сибирь" | "Читаэнерго" | ТП-41 | 6/0,4 | 0.32 | 0.14758 | 0 | 0
1 | ПАО "Россети Сибирь" | "Читаэнерго" | ТП-42 | 6/0,4 | 0.32 | 0.069435 | 0 | 0
1 | ПАО "Россети Сибирь" | "Читаэнерго" | ТП-43 | 6/0,4 | 0.32 | 0.074362 | 0 | 0
1 | ПАО "Россети Сибирь" | "Читаэнерго" | ТП-44 | 6/0,4 | 0.4 | 0.035676 | 0 | 0
1 | ПАО "Россети Сибирь" | "Читаэнерго" | ТП-45 | 6/0,4 | 0.63 | 0.052221 | 0 | 0
1 | ПАО "Россети Сибирь" | "Читаэнерго" | ЗТП № 50 (бывшая № 7) "Ленина" | 6/0,4 | 0.32 | 0.047386 | 0.0135 | 0
1 | ПАО "Россети Сибирь" | "Читаэнерго" | ТП-51 | 6/0,4 | 0.4 | 0.045371 | 0 | 0
1 | ПАО "Россети Сибирь" | "Читаэнерго" | ТП-52 | 6/0,4 | 0.18 | 0.063799 | 0 | 0
1 | ПАО "Россети Сибирь" | "Читаэнерго" | ТП-36-1 | 6/0,4 | 0.32 | 0.002677 | 0 | 0
1 | ПАО "Россети Сибирь" | "Читаэнерго" | ТП-53 | 6/0,4 | 0.63 | 0.025014 | 0 | 0
1 | ПАО "Россети Сибирь" | "Читаэнерго" | ТП-54 | 6/0,4 | 0.4 | 0.071937 | 0 | 0
1 | ПАО "Россети Сибирь" | "Читаэнерго" | ТП-044 АСКУЭ | 6/0,4 | 0.63 | 0.10943 | 0 | 0
1 | ПАО "Россети Сибирь" | "Читаэнерго" | ТП-63 | 6/0,4 | 0.4 | 0 | 0 | 0
1 | ПАО "Россети Сибирь" | "Читаэнерго" | ТП-6 | 6/0,4 | 0.4 | 0.044736 | 0 | 0
1 | ПАО "Россети Сибирь" | "Читаэнерго" | ТП-15 | 6/0,4 | 0.4 | 0.032947 | 0 | 0
1 | ПАО "Россети Сибирь" | "Читаэнерго" | ТП-70 | 6/0,4 | 0.4 | 0.046086 | 0 | 0
1 | ПАО "Россети Сибирь" | "Читаэнерго" | ТП-71 | 6/0,4 | 0.2 | 0.011091 | 0 | 0
1 | ПАО "Россети Сибирь" | "Читаэнерго" | ТП-72 | 6/0,4 | 0.1 | 0.0054535 | 0 | 0
1 | ПАО "Россети Сибирь" | "Читаэнерго" | ТП-75 | 6/0,4 | 0.4 | 0.028179 | 0.0135 | 0.0135
1 | ПАО "Россети Сибирь" | "Читаэнерго" | ТП-8 "Строительная" (АСКУЭ) | 6/0,4 | 0.25 | 0.11565 | 0 | 0.0018
1 | ПАО "Россети Сибирь" | "Читаэнерго" | ТП-13 | 6/0,4 | 0.4 | 0.068554 | 0.0009 | 0
1 | ПАО "Россети Сибирь" | "Читаэнерго" | ТП-17 АСКУЭ | 6/0,4 | 0.4 | 0.06284 | 0 | 0.0135
1 | ПАО "Россети Сибирь" | "Читаэнерго" | ТП-23 | 6/0,4 | 0.18 | 0.031252 | 0 | 0
1 | ПАО "Россети Сибирь" | "Читаэнерго" | ТП-29 | 6/0,4 | 0.25 | 0.034079 | 0 | 0
1 | ПАО "Россети Сибирь" | "Читаэнерго" | ТП-34 | 6/0,4 | 0.18 | 0.0086527 | 0 | 0
1 | ПАО "Россети Сибирь" | "Читаэнерго" | ТП-67 | 6/0,4 | 0.25 | 0.03605 | 0 | 0
1 | ПАО "Россети Сибирь" | "Читаэнерго" | ТП-68 | 6/0,4 | 0.25 | 0.022676 | 0 | 0
1 | ПАО "Россети Сибирь" | "Читаэнерго" | ТП-69 | 6/0,4 | 0.25 | 0.012691 | 0 | 0
1 | ПАО "Россети Сибирь" | "Читаэнерго" | ТП-31 | 6/0,4 | 0.4 | 0.032048 | 0 | 0
1 | ПАО "Россети Сибирь" | "Читаэнерго" | ТП-36-2 | 6/0,4 | 0.4 | 0.081529 | 0 | 0.0009
1 | ПАО "Россети Сибирь" | "Читаэнерго" | ТП-57 | 6/0,4 | 0.2 | 0.004417 | 0 | 0
1 | ПАО "Россети Сибирь" | "Читаэнерго" | ТП-58 | 6/0,4 | 0.25 | 0.014828 | 0 | 0
1 | ПАО "Россети Сибирь" | "Читаэнерго" | ТП-59 | 6/0,4 | 0.56 | 0.060447 | 0 | 0.0018
1 | ПАО "Россети Сибирь" | "Читаэнерго" | ТП-60 | 6/0,4 | 0.4 | 0.071485 | 0 | 0
1 | ПАО "Россети Сибирь" | "Читаэнерго" | ТП-589 | 10/0,4 | 0.4 | 0 | 0.0135 | 0.0036
1 | ПАО "Россети Сибирь" | "Читаэнерго" | ТП-586 | 10/0,4 | 0.63 | 0 | 0 | 0.1035
1 | ПАО "Россети Сибирь" | "Читаэнерго" | ТП-592 | 10/0,4 | 0.63 | 0.1342 | 0 | 0
1 | ПАО "Россети Сибирь" | "Читаэнерго" | ТП-641 | 10/0,4 | 0.25 | 0 | 0 | 0
1 | ПАО "Россети Сибирь" | "Читаэнерго" | ТП-580 | 10/0,4 | 1 | 0 | 0 | 0.4635
1 | ПАО "Россети Сибирь" | "Читаэнерго" | ТП-64 | 6/0,4 | 0.63 | 0.061653 | 0 | 0
1 | ПАО "Россети Сибирь" | "Читаэнерго" | ТП-535 | 10/0,4 | 0.63 | 0.21457 | 0 | 0
1 | ПАО "Россети Сибирь" | "Читаэнерго" | ТП-66 | 6/0,4 | 0.4 | 0.022088 | 0 | 0
1 | ПАО "Россети Сибирь" | "Читаэнерго" | ТП-548 | 10/0,4 | 0.4 | 0 | 0 | 0
1 | ПАО "Россети Сибирь" | "Читаэнерго" | ТП-551 | 10/0,4 | 0.25 | 0 | 0 | 0
1 | ПАО "Россети Сибирь" | "Читаэнерго" | ТП-61 | 6/0,4 | 0.56 | 0.050795 | 0 | 0
1 | ПАО "Россети Сибирь" | "Читаэнерго" | ТП-569 | 10/0,4 | 0.4 | 0 | 0 | 0
1 | ПАО "Россети Сибирь" | "Читаэнерго" | ТП-572 | 10/0,4 | 0.63 | 0 | 0 | 0
1 | ПАО "Россети Сибирь" | "Читаэнерго" | ТП-667 10/0,4 кВ | 10/0,4 | 0.63 | 0 | 0 | 0
1 | ПАО "Россети Сибирь" | "Читаэнерго" | ТП-672 | 10/0,4 | 0.16 | 0 | 0 | 0
1 | ПАО "Россети Сибирь" | "Читаэнерго" | ТП-676 | 10/0,4 | 0.4 | 0 | 0.135 | 0
1 | ПАО "Россети Сибирь" | "Читаэнерго" | ТП-678 | 10/0,4 | 0.4 | 0 | 0 | 0
1 | ПАО "Россети Сибирь" | "Читаэнерго" | КТП-33 БССС "Могоча" Мегафон | 6/0,4 | 0.04 | 0.0024374 | 0 | 0
1 | ПАО "Россети Сибирь" | "Читаэнерго" | КТП-37 БССС «Ключевский» | 6/0,4 | 0.04 | 0.002647 | 0 | 0
1 | ПАО "Россети Сибирь" | "Читаэнерго" | ТП-690 (6 кВ) | 6/0,4 | 0.25 | 0 | 0 | 0.027
1 | ПАО "Россети Сибирь" | "Читаэнерго" | КТП-38 БССС «Кудеча» | 6/0,4 | 0.04 | 0.02056 | 0 | 0
1 | ПАО "Россети Сибирь" | "Читаэнерго" | КТП-692 | 10/0,4 | 0.4 | 0.051678 | 0 | 0
1 | ПАО "Россети Сибирь" | "Читаэнерго" | КТП-694 | 10/0,4 | 0.16 | 0 | 0 | 0.0135
1 | ПАО "Россети Сибирь" | "Читаэнерго" | КТП-697 | 10/0,4 | 0.1 | 0 | 0 | 0
1 | ПАО "Россети Сибирь" | "Читаэнерго" | КТП-698 | 10/0,4 | 0.18 | 0 | 0 | 0.072
1 | ПАО "Россети Сибирь" | "Читаэнерго" | ТП-711 КТПН-10 кВ | 10/0,4 | 0.25 | 0 | 0.0135 | 0.0135
1 | ПАО "Россети Сибирь" | "Читаэнерго" | ТП-748 | 10/0,4 | 0.25 | 0 | 0.027 | 0.054
1 | ПАО "Россети Сибирь" | "Читаэнерго" | ТП-708 ТП-10 кВ | 10/0,4 | 0.063 | 0 | 0 | 0
1 | ПАО "Россети Сибирь" | "Читаэнерго" | ТП-011-Ул.Столярова 23 | 6/0,4 | 0.63 | 0.051473 | 0.0002808 | 0
1 | ПАО "Россети Сибирь" | "Читаэнерго" | КТП-712 | 10/0,4 | 0.16 | 0 | 0.009 | 0
1 | ПАО "Россети Сибирь" | "Читаэнерго" | ТП-720 | 10/0,4 | 0.16 | 0 | 0 | 0
1 | ПАО "Россети Сибирь" | "Читаэнерго" | ТП-721 | 10/0,4 | 0.25 | 0.0033682 | 0 | 0.297
1 | ПАО "Россети Сибирь" | "Читаэнерго" | ТП-62 | 6/0,4 | 0.18 | 0.0058698 | 0 | 0
1 | ПАО "Россети Сибирь" | "Читаэнерго" | ТП-614 | 10/0,4 | 0.4 | 0 | 0 | 0.027
1 | ПАО "Россети Сибирь" | "Читаэнерго" | ТП-016 | 6/0,4 | 0.4 | 0.076039 | 0 | 0
1 | ПАО "Россети Сибирь" | "Читаэнерго" | СТП-757 | 10/0,4 | 0.04 | 0 | 0 | 0
1 | ПАО "Россети Сибирь" | "Читаэнерго" | СТП-779 | 10/0,4 | 0.063 | 0 | 0 | 0
1 | ПАО "Россети Сибирь" | "Читаэнерго" | ТП-792 | 10/0,4 | 0.63 | 0 | 0 | 0
1 | ПАО "Россети Сибирь" | "Читаэнерго" | ТП-605(питается от 0,4 кВ ПС Забайкальс) | 6/0,4 | 0.16 | 0 | 0 | 0
1 | ПАО "Россети Сибирь" | "Читаэнерго" | ТП-021 АСКУЭ | 6/0,4 | 0.4 | 0.094215 | 0 | 0
1 | ПАО "Россети Сибирь" | "Читаэнерго" | ТП-026 | 6/0,4 | 0.4 | 0.03561 | 0 | 0
1 | ПАО "Россети Сибирь" | "Читаэнерго" | ТП-034 АСКУЭ | 6/0,4 | 0.25 | 0.055766 | 0 | 0.0027
1 | ПАО "Россети Сибирь" | "Читаэнерго" | ТП-601 | 10/0,4 | 0.16 | 0.0094546 | 0 | 0
1 | ПАО "Россети Сибирь" | "Читаэнерго" | ТП-602 | 10/0,4 | 0.16 | 0.045882 | 0 | 0
1 | ПАО "Россети Сибирь" | "Читаэнерго" | ТП-603 | 10/0,4 | 0.4 | 0.0026168 | 0 | 0
1 | ПАО "Россети Сибирь" | "Читаэнерго" | ТП-604 | 10/0,4 | 0.16 | 0.016644 | 0 | 0
1 | ПАО "Россети Сибирь" | "Читаэнерго" | ТП-25077 | 10/0,4 | 0.1 | 0.0049428 | 0 | 0
1 | ПАО "Россети Сибирь" | "Читаэнерго" | ТП-25079 | 10/0,4 | 0.16 | 0.026391 | 0 | 0.015
1 | ПАО "Россети Сибирь" | "Читаэнерго" | ТП-040 | 6/0,4 | 0.63 | 0.24987 | 0 | 0.0225
1 | ПАО "Россети Сибирь" | "Читаэнерго" | ТП-573 | 10/0,4 | 0.4 | 0 | 0 | 0
1 | ПАО "Россети Сибирь" | "Читаэнерго" | ТП-25078 | 10/0,4 | 0.25 | 0.02315 | 0 | 0
1 | ПАО "Россети Сибирь" | "Читаэнерго" | ТП-25080 | 10/0,4 | 0.1 | 0.010819 | 0 | 0
1 | ПАО "Россети Сибирь" | "Читаэнерго" | ТП-25081 | 10/0,4 | 0.4 | 0.015971 | 0 | 0
1 | ПАО "Россети Сибирь" | "Читаэнерго" | ТП-25082 | 10/0,4 | 0.063 | 0.010715 | 0 | 0
1 | ПАО "Россети Сибирь" | "Читаэнерго" | ТП-25083 | 10/0,4 | 0.04 | 0.0050674 | 0 | 0
1 | ПАО "Россети Сибирь" | "Читаэнерго" | КТП-1 Могоча АСКУЭ | 6/0,4 | 0.75 | 0.070742 | 0 | 0
1 | ПАО "Россети Сибирь" | "Читаэнерго" | КТП-2 Могоча АСКУЭ | 6/0,4 | 0.16 | 0.033778 | 0 | 0
1 | ПАО "Россети Сибирь" | "Читаэнерго" | ТП-25085 | 10/0,4 | 0.4 | 0.0009761 | 0 | 0
1 | ПАО "Россети Сибирь" | "Читаэнерго" | ТП-25118 | 10/0,4 | 0.25 | 0 | 0 | 0
1 | ПАО "Россети Сибирь" | "Читаэнерго" | ТП-1037 | 10/0,4 | 0.63 | 0.011651 | 0 | 0
1 | ПАО "Россети Сибирь" | "Читаэнерго" | ТП-6 Могзон | 10/0,4 | 0.63 | 0.0053959 | 0 | 0
1 | ПАО "Россети Сибирь" | "Читаэнерго" | ТП-5 ПГТ Могзон | 10/0,4 | 0.1 | 0.005343 | 0 | 0
1 | ПАО "Россети Сибирь" | "Читаэнерго" | ТП-3 ПГТ Могзон | 10/0,4 | 0.4 | 0.036171 | 0 | 0
1 | ПАО "Россети Сибирь" | "Читаэнерго" | ТП-2 ПГТ Могзон | 10/0,4 | 0.4 | 0.028529 | 0 | 0
1 | ПАО "Россети Сибирь" | "Читаэнерго" | ТП-564 | 6/0,4 | 0.4 | 0 | 0 | 0
1 | ПАО "Россети Сибирь" | "Читаэнерго" | ТП-587 | 6/0,4 | 0.4 | 0 | 0 | 0
1 | ПАО "Россети Сибирь" | "Читаэнерго" | ТП-1(повышающая) | 10/0,4 | 0.25 | 0.066525 | 0 | 0
1 | ПАО "Россети Сибирь" | "Читаэнерго" | ТП-2 Укурик | 10/0,4 | 0.1 | 0.026599 | 0.0243 | 0.0135
1 | ПАО "Россети Сибирь" | "Читаэнерго" | ТП-214 | 10/0,4 | 0.1 | 0.055899 | 0 | 0
1 | ПАО "Россети Сибирь" | "Читаэнерго" | ТП-588 | 6/0,4 | 0.4 | 0 | 0 | 0
1 | ПАО "Россети Сибирь" | "Читаэнерго" | ТП-30 ф.Дульдурга | 10/0,4 | 0.4 | 0 | 0 | 0
1 | ПАО "Россети Сибирь" | "Читаэнерго" | ТП-Хушенга | 10 | 0.025 | 0.01568 | 0 | 0
1 | ПАО "Россети Сибирь" | "Читаэнерго" | ТП-595 АСКУЭ | 6/0,4 | 0.25 | 0 | 0 | 0
1 | ПАО "Россети Сибирь" | "Читаэнерго" | ТП-598 АСКУЭ | 6/0,4 | 0.63 | 0 | 0.0072 | 0.0216
1 | ПАО "Россети Сибирь" | "Читаэнерго" | ТП-599 АСКУЭ | 6/0,4 | 0.1 | 0 | 0 | 0
1 | ПАО "Россети Сибирь" | "Читаэнерго" | ТП-601 | 6/0,4 | 0.25 | 0 | 0 | 0
1 | ПАО "Россети Сибирь" | "Читаэнерго" | ТП-109 | 10/0,4 | 0.025 | 0.00023128 | 0 | 0
1 | ПАО "Россети Сибирь" | "Читаэнерго" | ТП-108 | 10/0,4 | 0.25 | 0.019526 | 0 | 0
1 | ПАО "Россети Сибирь" | "Читаэнерго" | ТП-604 | 6/0,4 | 0.63 | 0 | 0 | 0
1 | ПАО "Россети Сибирь" | "Читаэнерго" | ТП-107 | 10/0,4 | 0.1 | 0.02944 | 0 | 0
1 | ПАО "Россети Сибирь" | "Читаэнерго" | ТП-605 | 6/0,4 | 0.1 | 0 | 0 | 0
1 | ПАО "Россети Сибирь" | "Читаэнерго" | ТП-106 | 10/0,4 | 0.1 | 0.028022 | 0 | 0
1 | ПАО "Россети Сибирь" | "Читаэнерго" | ТП-105 | 10/0,4 | 0.25 | 0.014118 | 0 | 0
1 | ПАО "Россети Сибирь" | "Читаэнерго" | ТП-103 | 10/0,4 | 0.1 | 0.012382 | 0 | 0
1 | ПАО "Россети Сибирь" | "Читаэнерго" | ТП-102 | 10/0,4 | 0.25 | 0.027703 | 0 | 0
1 | ПАО "Россети Сибирь" | "Читаэнерго" | ТП-101А | 10/0,4 | 0.1 | 0.013386 | 0 | 0
1 | ПАО "Россети Сибирь" | "Читаэнерго" | ТП-101 | 10/0,4 | 0.1 | 0.010291 | 0 | 0
1 | ПАО "Россети Сибирь" | "Читаэнерго" | ТП-013 | 6/0,4 | 0.4 | 0.27716 | 0 | 0
1 | ПАО "Россети Сибирь" | "Читаэнерго" | ТП-015 | 6/0,4 | 0.4 | 0.085314 | 0 | 0.0135
1 | ПАО "Россети Сибирь" | "Читаэнерго" | ТП-608 | 6/0,4 | 0.4 | 0 | 0 | 0
1 | ПАО "Россети Сибирь" | "Читаэнерго" | ТП-609 | 6/0,4 | 0.063 | 0 | 0 | 0
1 | ПАО "Россети Сибирь" | "Читаэнерго" | ТП-610 АСКУЭ | 6/0,4 | 0.4 | 0 | 0 | 0
1 | ПАО "Россети Сибирь" | "Читаэнерго" | ТП-019 | 6/0,4 | 0.4 | 0.13314 | 0 | 0
1 | ПАО "Россети Сибирь" | "Читаэнерго" | ТП-022 | 6/0,4 | 0.4 | 0.18798 | 0 | 0
1 | ПАО "Россети Сибирь" | "Читаэнерго" | ТП-613 | 6/0,4 | 0.63 | 0 | 0 | 0.00036
1 | ПАО "Россети Сибирь" | "Читаэнерго" | ТП-031 | 6/0,4 | 0.4 | 0.067447 | 0 | 0.0558
1 | ПАО "Россети Сибирь" | "Читаэнерго" | ТП-037 | 6/0,4 | 0.4 | 0.072267 | 0 | 0
1 | ПАО "Россети Сибирь" | "Читаэнерго" | ТП-038 | 6/0,4 | 0.32 | 0.050489 | 0 | 0
1 | ПАО "Россети Сибирь" | "Читаэнерго" | ТП-039 | 6/0,4 | 0.16 | 0.093751 | 0 | 0
1 | ПАО "Россети Сибирь" | "Читаэнерго" | ТП-046 | 6/0,4 | 0.18 | 0.073673 | 0 | 0.081
1 | ПАО "Россети Сибирь" | "Читаэнерго" | ТП-054 | 6/0,4 | 0.63 | 0.38285 | 0 | 0
1 | ПАО "Россети Сибирь" | "Читаэнерго" | ТП-055 | 6/0,4 | 0.4 | 0.046363 | 0 | 0
1 | ПАО "Россети Сибирь" | "Читаэнерго" | ТП-063 | 6/0,4 | 0.4 | 0.10388 | 0 | 0
1 | ПАО "Россети Сибирь" | "Читаэнерго" | ТП-069 | 6/0,4 | 0.63 | 0.26578 | 0 | 0
1 | ПАО "Россети Сибирь" | "Читаэнерго" | ТП-074 | 6/0,4 | 0.4 | 0.26123 | 0 | 0
1 | ПАО "Россети Сибирь" | "Читаэнерго" | ТП-076 | 6/0,4 | 0.4 | 0.064806 | 0 | 0
1 | ПАО "Россети Сибирь" | "Читаэнерго" | ТП-077 | 6/0,4 | 0.63 | 0.13691 | 0 | 0
1 | ПАО "Россети Сибирь" | "Читаэнерго" | ТП-086 | 6/0,4 | 0.4 | 0.026304 | 0 | 0
1 | ПАО "Россети Сибирь" | "Читаэнерго" | ТП-087 | 6/0,4 | 0.4 | 0.15003 | 0 | 0
1 | ПАО "Россети Сибирь" | "Читаэнерго" | ТП-089 | 6/0,4 | 0.63 | 0.12936 | 0 | 0
1 | ПАО "Россети Сибирь" | "Читаэнерго" | ТП-105 | 6/0,4 | 0.4 | 0.1058 | 0 | 0
1 | ПАО "Россети Сибирь" | "Читаэнерго" | ТП-114 | 6/0,4 | 0.63 | 0.26978 | 0 | 0
1 | ПАО "Россети Сибирь" | "Читаэнерго" | ТП-115 | 6/0,4 | 0.18 | 0.056093 | 0 | 0
1 | ПАО "Россети Сибирь" | "Читаэнерго" | ТП-117 | 6/0,4 | 1 | 0.15397 | 0.09 | 0
1 | ПАО "Россети Сибирь" | "Читаэнерго" | ТП-118 АСКУЭ | 6/0,4 | 0.63 | 0.21039 | 0 | 0
1 | ПАО "Россети Сибирь" | "Читаэнерго" | ТП-124 | 6/0,4 | 0.4 | 0.027103 | 0 | 0
1 | ПАО "Россети Сибирь" | "Читаэнерго" | ТП-133 | 6/0,4 | 0.63 | 0.19625 | 0 | 0
1 | ПАО "Россети Сибирь" | "Читаэнерго" | ТП-134 | 10/0,4 | 0.4 | 0.10607 | 0 | 0
1 | ПАО "Россети Сибирь" | "Читаэнерго" | ТП-135 | 6/0,4 | 0.32 | 0.11001 | 0 | 0.072
1 | ПАО "Россети Сибирь" | "Читаэнерго" | ТП-142 | 6/0,4 | 0.4 | 0.32674 | 0 | 0
1 | ПАО "Россети Сибирь" | "Читаэнерго" | ТП-143 | 6/0,4 | 0.4 | 0.18234 | 0 | 0
1 | ПАО "Россети Сибирь" | "Читаэнерго" | ТП-144 АСКУЭ | 6/0,4 | 0.4 | 0.052231 | 0 | 0.0135
1 | ПАО "Россети Сибирь" | "Читаэнерго" | ТП-146 | 6/0,4 | 0.4 | 0.099868 | 0 | 0
1 | ПАО "Россети Сибирь" | "Читаэнерго" | ТП-151 | 6/0,4 | 0.63 | 0.1405 | 0 | 0.0855
1 | ПАО "Россети Сибирь" | "Читаэнерго" | ТП-156 | 6/0,4 | 0.32 | 0.08761 | 0 | 0
1 | ПАО "Россети Сибирь" | "Читаэнерго" | ТП-158 | 6/0,4 | 0.63 | 0.18832 | 0 | 0
1 | ПАО "Россети Сибирь" | "Читаэнерго" | ТП-160 | 6/0,4 | 0.63 | 0.12805 | 0 | 0
1 | ПАО "Россети Сибирь" | "Читаэнерго" | ТП-163 АСКУЭ | 6/0,4 | 0.4 | 0.053538 | 0.0135 | 0.009
1 | ПАО "Россети Сибирь" | "Читаэнерго" | ТП-168 | 6/0,4 | 0.18 | 0.029003 | 0 | 0
1 | ПАО "Россети Сибирь" | "Читаэнерго" | Читинский уч-к. ТП-21168 | 6/0,4 | 0.16 | 0.061169 | 0 | 0
1 | ПАО "Россети Сибирь" | "Читаэнерго" | Читинский уч-к. ТП-21169 | 6/0,4 | 0.4 | 0.10372 | 0 | 0.0405
1 | ПАО "Россети Сибирь" | "Читаэнерго" | ТП-617 | 6/0,4 | 0.18 | 0 | 0 | 0.09
1 | ПАО "Россети Сибирь" | "Читаэнерго" | Читинский уч-к. ТП-21154 | 6/0,4 | 0.25 | 0.069395 | 0 | 0.0135
1 | ПАО "Россети Сибирь" | "Читаэнерго" | ТП-179 | 6/0,4 | 0.4 | 0.035225 | 0.0009 | 0
1 | ПАО "Россети Сибирь" | "Читаэнерго" | ТП-182 | 6/0,4 | 0.4 | 0.1127 | 0 | 0
1 | ПАО "Россети Сибирь" | "Читаэнерго" | ТП-187 | 6/0,4 | 0.4 | 0.10965 | 0.1845 | 0
1 | ПАО "Россети Сибирь" | "Читаэнерго" | Читинский уч-к. ТП-21153 | 6/0,4 | 0.25 | 0.036368 | 0 | 0.0135
1 | ПАО "Россети Сибирь" | "Читаэнерго" | ТП-189 | 6/0,4 | 0.4 | 0.31236 | 0.0135 | 0
1 | ПАО "Россети Сибирь" | "Читаэнерго" | ТП-191 | 6/0,4 | 0.25 | 0.081784 | 0 | 0
1 | ПАО "Россети Сибирь" | "Читаэнерго" | ТП-199 | 6/0,4 | 0.63 | 0.08842 | 0.0063 | 0.0027
1 | ПАО "Россети Сибирь" | "Читаэнерго" | ТП-209 | 10/0,4 | 0.25 | 0 | 0 | 0
1 | ПАО "Россети Сибирь" | "Читаэнерго" | ТП-212 | 6/0,4 | 0.4 | 0.0608 | 0 | 0
1 | ПАО "Россети Сибирь" | "Читаэнерго" | ТП-213 | 6/0,4 | 0.4 | 0.34685 | 0 | 0
1 | ПАО "Россети Сибирь" | "Читаэнерго" | ТП-215 | 6/0,4 | 0.4 | 0.15848 | 0 | 0
1 | ПАО "Россети Сибирь" | "Читаэнерго" | ТП-216 | 6/0,4 | 0.63 | 0.21451 | 0 | 0
1 | ПАО "Россети Сибирь" | "Читаэнерго" | СТП - 6 кВ № 21266 | 6/0,4 | 0.1 | 0.00021901 | 0.0135 | 0.0567
1 | ПАО "Россети Сибирь" | "Читаэнерго" | ТП-220 | 6/0,4 | 0.4 | 0.1124 | 0 | 0
1 | ПАО "Россети Сибирь" | "Читаэнерго" | ТП-221 | 6/0,4 | 0.4 | 0.11394 | 0 | 0
1 | ПАО "Россети Сибирь" | "Читаэнерго" | ТП-228 | 6/0,4 | 0.32 | 0.13884 | 0 | 0
1 | ПАО "Россети Сибирь" | "Читаэнерго" | ТП-234 | 6/0,4 | 0.32 | 0.035344 | 0 | 0
1 | ПАО "Россети Сибирь" | "Читаэнерго" | ТП-240 | 6/0,4 | 0.63 | 0.19244 | 0 | 0
1 | ПАО "Россети Сибирь" | "Читаэнерго" | ТП: 21201 | 6/0,4 | 0.25 | 0.0076388 | 0 | 0.0405
1 | ПАО "Россети Сибирь" | "Читаэнерго" | ТП 21231 | 6/0,4 | 0.4 | 0.037755 | 0.0108 | 0.0684
1 | ПАО "Россети Сибирь" | "Читаэнерго" | Читинский уч-к. ТП-21202 | 6/0,4 | 0.1 | 0.023355 | 0.0054 | 0.0135
1 | ПАО "Россети Сибирь" | "Читаэнерго" | ТП-21229 | 6/0,4 | 0.25 | 0.069591 | 0.009 | 0.036
1 | ПАО "Россети Сибирь" | "Читаэнерго" | СТП №21212 63 кВА СНТ Дорожник | 6/0,4 | 0.063 | 0.03728 | 0 | 0
1 | ПАО "Россети Сибирь" | "Читаэнерго" | ТП-243 | 6/0,4 | 0.4 | 0.2242 | 0 | 0
1 | ПАО "Россети Сибирь" | "Читаэнерго" | ТП-21219 | 6/0,4 | 0.25 | 0.10215 | 0 | 0
1 | ПАО "Россети Сибирь" | "Читаэнерго" | ТП-536 | 10/0,4 | 0.4 | 0.19445 | 0 | 0
1 | ПАО "Россети Сибирь" | "Читаэнерго" | ТП-46 ф.Зугалай | 10/0,4 | 0.025 | 0 | 0 | 0
1 | ПАО "Россети Сибирь" | "Читаэнерго" | ТП-246 | 6/0,4 | 0.4 | 0.27398 | 0 | 0
1 | ПАО "Россети Сибирь" | "Читаэнерго" | ТП-21313 | 6/0,4 | 0.25 | 0.0024808 | 0 | 0.0135
1 | ПАО "Россети Сибирь" | "Читаэнерго" | СТП - 21284 | 6/0,4 | 0.063 | 0.01452 | 0 | 0.0405
1 | ПАО "Россети Сибирь" | "Читаэнерго" | СТП – 21435 (25/6/0,4) | 6/0,4 | 0.025 | 0 | 0 | 0
1 | ПАО "Россети Сибирь" | "Читаэнерго" | СТП 21399 | 6/0,4 | 0.06 | 0 | 0 | 0
1 | ПАО "Россети Сибирь" | "Читаэнерго" | Читинский уч-к. ТП-21156 | 6/0,4 | 0.16 | 0.048946 | 0 | 0
1 | ПАО "Россети Сибирь" | "Читаэнерго" | КТП-622 | 6/0,4 | 0.4 | 0 | 0.0081 | 0.0486
1 | ПАО "Россети Сибирь" | "Читаэнерго" | Читинский уч-к. ТП-21157 | 6/0,4 | 0.25 | 0.049805 | 0 | 0.027
1 | ПАО "Россети Сибирь" | "Читаэнерго" | Читинский уч-к. ТП-21158 | 6/0,4 | 0.25 | 0.10071 | 0 | 0.027
1 | ПАО "Россети Сибирь" | "Читаэнерго" | ТП-249 | 6/0,4 | 0.63 | 0.074417 | 0 | 0
1 | ПАО "Россети Сибирь" | "Читаэнерго" | ТП-251 | 6/0,4 | 0.63 | 0.28232 | 0 | 0.0774
1 | ПАО "Россети Сибирь" | "Читаэнерго" | ТП-253 | 6/0,4 | 0.4 | 0.1427 | 0 | 0
1 | ПАО "Россети Сибирь" | "Читаэнерго" | ТП-256 | 6/0,4 | 0.4 | 0.26106 | 0 | 0
1 | ПАО "Россети Сибирь" | "Читаэнерго" | ТП-259 | 6/0,4 | 0.4 | 0.33048 | 0 | 0
1 | ПАО "Россети Сибирь" | "Читаэнерго" | Читинский уч-к. ТП-21163 | 6/0,4 | 0.063 | 0.0061152 | 0 | 0
1 | ПАО "Россети Сибирь" | "Читаэнерго" | ТП-261 | 6/0,4 | 1 | 0.053768 | 0 | 0.1566
1 | ПАО "Россети Сибирь" | "Читаэнерго" | ТП-264 | 6/0,4 | 0.4 | 0.16636 | 0 | 0.09
1 | ПАО "Россети Сибирь" | "Читаэнерго" | ТП-269 | 10/0,4 | 0.63 | 0.12857 | 0 | 0
1 | ПАО "Россети Сибирь" | "Читаэнерго" | ТП-273 | 6/0,4 | 0.63 | 0.29126 | 0 | 0
1 | ПАО "Россети Сибирь" | "Читаэнерго" | ТП-274 | 6/0,4 | 0.4 | 0.082469 | 0 | 0
1 | ПАО "Россети Сибирь" | "Читаэнерго" | ТП 040 с.Ургучан | 10/0,4 | 0.4 | 0 | 0 | 0
1 | ПАО "Россети Сибирь" | "Читаэнерго" | ТП-277 | 10/0,4 | 0.4 | 0.19274 | 0 | 0
1 | ПАО "Россети Сибирь" | "Читаэнерго" | ТП-625 | 6/0,4 | 0.56 | 0 | 0 | 0
1 | ПАО "Россети Сибирь" | "Читаэнерго" | Читинский уч-к. ТП-21166 | 6/0,4 | 0.25 | 0.037712 | 0 | 0.0135
1 | ПАО "Россети Сибирь" | "Читаэнерго" | ТП-627 | 6/0,4 | 0.4 | 0 | 0 | 0.0369
1 | ПАО "Россети Сибирь" | "Читаэнерго" | СТП - 21338 | 6/0,4 | 0.04 | 0.0044226 | 0 | 0
1 | ПАО "Россети Сибирь" | "Читаэнерго" | СТП - 6/0,4 кВ №21340 | 6/0,4 | 0.1 | 0 | 0 | 0
1 | ПАО "Россети Сибирь" | "Читаэнерго" | СТП №21365 100 кВА | 6/0,4 | 0.1 | 0.017075 | 0 | 0
1 | ПАО "Россети Сибирь" | "Читаэнерго" | СТП №21366 40 кВА | 6/0,4 | 0.04 | 0.0031426 | 0.0432 | 0
1 | ПАО "Россети Сибирь" | "Читаэнерго" | ТП-629 | 6/0,4 | 0.63 | 0 | 0.0027 | 0
1 | ПАО "Россети Сибирь" | "Читаэнерго" | ТП-21203 | 6/0,4 | 0.025 | 0.007283 | 0 | 0
1 | ПАО "Россети Сибирь" | "Читаэнерго" | ТП-299 АСКУЭ | 10/0,4 | 0.4 | 0.19978 | 0 | 0.027
1 | ПАО "Россети Сибирь" | "Читаэнерго" | ТП-300 АСКУЭ | 10/0,4 | 0.63 | 0.44035 | 0.0135 | 0.1305
1 | ПАО "Россети Сибирь" | "Читаэнерго" | ТП-633 | 6/0,4 | 0.4 | 0 | 0 | 0
1 | ПАО "Россети Сибирь" | "Читаэнерго" | ТП-309 | 10/0,4 | 0.63 | 0.16587 | 0 | 0
1 | ПАО "Россети Сибирь" | "Читаэнерго" | ТП-21204 | 6/0,4 | 0.063 | 0.03674 | 0 | 0
1 | ПАО "Россети Сибирь" | "Читаэнерго" | СТП №21425 |  | 0.04 | 0 | 0 | 0.0135
1 | ПАО "Россети Сибирь" | "Читаэнерго" | ТП-322 АСКУЭ | 6/0,4 | 0.4 | 0.26268 | 0 | 0.1215
1 | ПАО "Россети Сибирь" | "Читаэнерго" | ТП-326 | 10/0,4 | 0.63 | 0.035858 | 0 | 0
1 | ПАО "Россети Сибирь" | "Читаэнерго" | ТП-329 | 6/0,4 | 0.63 | 0.25813 | 0 | 0
1 | ПАО "Россети Сибирь" | "Читаэнерго" | ТП-333 | 6/0,4 | 0.4 | 0.20378 | 0 | 0
1 | ПАО "Россети Сибирь" | "Читаэнерго" | ТП-638 | 6/0,4 | 0.16 | 0 | 0 | 0
1 | ПАО "Россети Сибирь" | "Читаэнерго" | ТП-335 | 6/0,4 | 0.63 | 0.22525 | 0 | 0
1 | ПАО "Россети Сибирь" | "Читаэнерго" | ТП-336 | 6/0,4 | 0.25 | 0.12194 | 0 | 0.0729
1 | ПАО "Россети Сибирь" | "Читаэнерго" | ТП-340 | 6/0,4 | 0.63 | 0.17969 | 0 | 0
1 | ПАО "Россети Сибирь" | "Читаэнерго" | ТП-341 | 6/0,4 | 0.63 | 0.2825 | 0.0063 | 0
1 | ПАО "Россети Сибирь" | "Читаэнерго" | ТП-347 | 6/0,4 | 0.4 | 0.045421 | 0 | 0
1 | ПАО "Россети Сибирь" | "Читаэнерго" | ТП-348 (Горнолыжная база) | 6/0,4 | 0.1 | 0.038258 | 0 | 0
1 | ПАО "Россети Сибирь" | "Читаэнерго" | ТП-349 | 6/0,4 | 0.16 | 0.07627 | 0 | 0.0225
1 | ПАО "Россети Сибирь" | "Читаэнерго" | ТП-350 | 6/0,4 | 0.63 | 0.17174 | 0 | 0
1 | ПАО "Россети Сибирь" | "Читаэнерго" | ТП-354 АСКУЭ | 6/0,4 | 0.4 | 0.33609 | 0 | 0
1 | ПАО "Россети Сибирь" | "Читаэнерго" | ТП-360 | 6/0,4 | 0.4 | 0.051521 | 0 | 0
1 | ПАО "Россети Сибирь" | "Читаэнерго" | ТП-365 | 6/0,4 | 0.25 | 0.10506 | 0 | 0
1 | ПАО "Россети Сибирь" | "Читаэнерго" | ТП-373 | 6/0,4 | 0.4 | 0.17047 | 0 | 0.243
1 | ПАО "Россети Сибирь" | "Читаэнерго" | ТП-25046 | 10/0,4 | 0.04 | 0.0074676 | 0 | 0
1 | ПАО "Россети Сибирь" | "Читаэнерго" | ТП-376 | 6/0,4 | 0.63 | 0.1372 | 0 | 0
1 | ПАО "Россети Сибирь" | "Читаэнерго" | ТП-377 | 6/0,4 | 0.63 | 0.27416 | 0 | 0
1 | ПАО "Россети Сибирь" | "Читаэнерго" | ТП-379 | 6/0,4 | 0.63 | 0.30576 | 0 | 0
1 | ПАО "Россети Сибирь" | "Читаэнерго" | ТП-381 | 10/0,4 | 0.25 | 0.008598 | 0 | 0
1 | ПАО "Россети Сибирь" | "Читаэнерго" | ТП-382 | 10/0,4 | 1 | 0.12031 | 0 | 0
1 | ПАО "Россети Сибирь" | "Читаэнерго" | ТП-383 | 10/0,4 | 0.63 | 0.24471 | 0 | 0
1 | ПАО "Россети Сибирь" | "Читаэнерго" | ТП-384 | 10/0,4 | 0.63 | 0.074058 | 0 | 0
1 | ПАО "Россети Сибирь" | "Читаэнерго" | ТП-25123 | 10/0,4 | 0.063 | 0.015513 | 0 | 0
1 | ПАО "Россети Сибирь" | "Читаэнерго" | ТП-387 | 6/0,4 | 0.63 | 0.36303 | 0 | 0
1 | ПАО "Россети Сибирь" | "Читаэнерго" | ТП-390 | 6/0,4 | 0.16 | 0.0071876 | 0 | 0
1 | ПАО "Россети Сибирь" | "Читаэнерго" | ТП-392 | 6/0,4 | 0.4 | 0.052483 | 0 | 0
1 | ПАО "Россети Сибирь" | "Читаэнерго" | ТП-394 | 6/0,4 | 0.4 | 0.090879 | 0 | 0
1 | ПАО "Россети Сибирь" | "Читаэнерго" | ТП-397 | 6/0,4 | 0.25 | 0.027735 | 0 | 0
1 | ПАО "Россети Сибирь" | "Читаэнерго" | ТП-399 | 10/0,4 | 0.63 | 0.078873 | 0 | 0
1 | ПАО "Россети Сибирь" | "Читаэнерго" | ТП-406 | 6/0,4 | 0.16 | 0.026796 | 0 | 0
1 | ПАО "Россети Сибирь" | "Читаэнерго" | ТП-411 | 6/0,4 | 0.4 | 0.055988 | 0 | 0.2898
1 | ПАО "Россети Сибирь" | "Читаэнерго" | ТП-413 | 10/0,4 | 0.63 | 0.090396 | 0 | 0
1 | ПАО "Россети Сибирь" | "Читаэнерго" | ТП-414,ул.Геодезическая,60 | 6/0,4 | 0.4 | 0.041366 | 0 | 0.0018
1 | ПАО "Россети Сибирь" | "Читаэнерго" | ТП-415 | 10/0,4 | 0.4 | 0.034991 | 0 | 0
1 | ПАО "Россети Сибирь" | "Читаэнерго" | ТП-416 | 10/0,4 | 0.25 | 0.07399 | 0 | 0
1 | ПАО "Россети Сибирь" | "Читаэнерго" | ТП-425 | 6/0,4 | 0.63 | 0.18067 | 0 | 0
1 | ПАО "Россети Сибирь" | "Читаэнерго" | ТП-428-ул.Экспедиционный тупик,5 | 6/0,4 | 0.25 | 0.0027083 | 0 | 0
1 | ПАО "Россети Сибирь" | "Читаэнерго" | ТП-429 | 10/0,4 | 0.4 | 0.046036 | 0 | 0
1 | ПАО "Россети Сибирь" | "Читаэнерго" | ТП-431 | 10/0,4 | 1 | 0.15682 | 0 | 0.54909
1 | ПАО "Россети Сибирь" | "Читаэнерго" | ТП-433-ул.Ковыльная27в | 6/0,4 | 0.1 | 0.016411 | 0.018 | 0.045
1 | ПАО "Россети Сибирь" | "Читаэнерго" | ТП-434-ул.Угданская,1а | 10/0,4 | 0.63 | 0.099178 | 0 | 0.40185
1 | ПАО "Россети Сибирь" | "Читаэнерго" | ТП-435-мкр.Чистые поляны | 6/0,4 | 0.25 | 0.087643 | 0 | 0
1 | ПАО "Россети Сибирь" | "Читаэнерго" | ТП-436 ул.Красной Звезды,74 | 10/0,4 | 0.63 | 0.025208 | 0 | 0
1 | ПАО "Россети Сибирь" | "Читаэнерго" | ТП-441 | 6/0,4 | 0.1 | 0.04872 | 0 | 0
1 | ПАО "Россети Сибирь" | "Читаэнерго" | ТП-442-Романовский тракт,65а | 6/0,4 | 0.25 | 0.014729 | 0 | 0
1 | ПАО "Россети Сибирь" | "Читаэнерго" | ТП-445 Молоковский тракт | 6/0,4 | 0.16 | 0.052803 | 0 | 0
1 | ПАО "Россети Сибирь" | "Читаэнерго" | ТП-639 | 6/0,4 | 0.25 | 0 | 0 | 0.045
1 | ПАО "Россети Сибирь" | "Читаэнерго" | ТП-453 | 10/0,4 | 1 | 0.02678 | 0 | 0
1 | ПАО "Россети Сибирь" | "Читаэнерго" | ТП-456 | 6/0,4 | 0 | 0.01674 | 0 | 0
1 | ПАО "Россети Сибирь" | "Читаэнерго" | ТП-458 | 10/0,4 | 0.4 | 0.075249 | 0 | 0
1 | ПАО "Россети Сибирь" | "Читаэнерго" | ТП-640 | 6/0,4 | 0.63 | 0 | 0 | 0
1 | ПАО "Россети Сибирь" | "Читаэнерго" | ТП-645 АСКУЭ | 6/0,4 | 0.63 | 0 | 0 | 0.036
1 | ПАО "Россети Сибирь" | "Читаэнерго" | ТП-647 | 6/0,4 | 0.1 | 0 | 0 | 0
1 | ПАО "Россети Сибирь" | "Читаэнерго" | ТП-648 | 6/0,4 | 0.25 | 0 | 0 | 0
1 | ПАО "Россети Сибирь" | "Читаэнерго" | ТП-784 (21049) | 6/0,4 | 0.063 | 0 | 0 | 0
1 | ПАО "Россети Сибирь" | "Читаэнерго" | ТП-485 | 10 | 0.63 | 0.099894 | 0 | 0
1 | ПАО "Россети Сибирь" | "Читаэнерго" | ТП-486 | 10/0,4 | 1 | 0.068731 | 0 | 0
1 | ПАО "Россети Сибирь" | "Читаэнерго" | МТП - 6 кВ 21415 | 6 | 0.16 | 0 | 0.0135 | 0.0675
1 | ПАО "Россети Сибирь" | "Читаэнерго" | ТП-488 от ВЛ-6кВ ф."Биофабрика" | 6/0,4 | 0.16 | 0.020796 | 0 | 0.135
1 | ПАО "Россети Сибирь" | "Читаэнерго" | ТП-489 | 6/0,4 | 0.063 | 0.017052 | 0 | 0
1 | ПАО "Россети Сибирь" | "Читаэнерго" | ТП 21232 | 6/0,4 | 0.16 | 0 | 0 | 0.009
1 | ПАО "Россети Сибирь" | "Читаэнерго" | ТП-537 | 10/0,4 | 0.63 | 0.23558 | 0 | 0
1 | ПАО "Россети Сибирь" | "Читаэнерго" | Читинский уч-к. ТП-21167 | 6/0,4 | 0.63 | 0.18342 | 0.0135 | 0
1 | ПАО "Россети Сибирь" | "Читаэнерго" | Читинский уч-к. ТП-21223 | 6/0,4 | 0.4 | 0.26018 | 0.0135 | 0.0405
1 | ПАО "Россети Сибирь" | "Читаэнерго" | СТП - 21388 | 6/0,4 | 0.04 | 0.017676 | 0 | 0.027
1 | ПАО "Россети Сибирь" | "Читаэнерго" | СТП - 21407 250/6 | 6/0,4 | 0.25 | 0.056488 | 0 | 0.0135
1 | ПАО "Россети Сибирь" | "Читаэнерго" | ТП-21227 | 6/0,4 | 0.4 | 0.38326 | 0.0135 | 0.089
1 | ПАО "Россети Сибирь" | "Читаэнерго" | Читинский уч-к. ТП-21155 | 6/0,4 | 0.25 | 0.15208 | 0 | 0
1 | ПАО "Россети Сибирь" | "Читаэнерго" | Читинский уч-к. ТП-21160 | 6/0,4 | 0.63 | 0.35382 | 0 | 0.0495
1 | ПАО "Россети Сибирь" | "Читаэнерго" | Читинский уч-к. ТП-21159 | 6/0,4 | 0.63 | 0.36113 | 0 | 0.027
1 | ПАО "Россети Сибирь" | "Читаэнерго" | ТП-499 | 10 | 0 | 0.021374 | 0 | 0
1 | ПАО "Россети Сибирь" | "Читаэнерго" | ТП-1006 | 10 | 0.1 | 0.026421 | 0 | 0
1 | ПАО "Россети Сибирь" | "Читаэнерго" | ТП-1014 (Сенная Падь, 202) | 10/0,4 | 0.1 | 0.025535 | 0 | 0
1 | ПАО "Россети Сибирь" | "Читаэнерго" | ТП-1019 | 6/0,4 | 0.25 | 0.0094674 | 0 | 0
1 | ПАО "Россети Сибирь" | "Читаэнерго" | ТП-1021 | 10/0,4 | 0.025 | 0.0059425 | 0 | 0
1 | ПАО "Россети Сибирь" | "Читаэнерго" | ТП-1027 | 6/0,4 | 0.025 | 0.013812 | 0 | 0
1 | ПАО "Россети Сибирь" | "Читаэнерго" | ТП-1034 (21172) | 6/0,4 | 0.16 | 0 | 0 | 0
1 | ПАО "Россети Сибирь" | "Читаэнерго" | ТП-1040 | 6/0,4 | 0.063 | 0.0040611 | 0 | 0
1 | ПАО "Россети Сибирь" | "Читаэнерго" | ТП-1042 | 6/0,4 | 0.16 | 0.0022845 | 0 | 0
1 | ПАО "Россети Сибирь" | "Читаэнерго" | ТП-1047 |  | 0.025 | 0 | 0 | 0
1 | ПАО "Россети Сибирь" | "Читаэнерго" | ТП-1051 |  | 0.04 | 0 | 0 | 0
1 | ПАО "Россети Сибирь" | "Читаэнерго" | КТП-2 Давенда | 6/0,4 | 0.4 | 0.075141 | 0 | 0.015
1 | ПАО "Россети Сибирь" | "Читаэнерго" | ТП-785 (21050) | 6/0,4 | 0.4 | 0 | 0.0135 | 0
1 | ПАО "Россети Сибирь" | "Читаэнерго" | ТП-659 ф.Дачи | 6/0,4 | 0.25 | 0 | 0 | 0.0081
1 | ПАО "Россети Сибирь" | "Читаэнерго" | ТП-665 ф.Дальний привод | 6/0,4 | 0.4 | 0 | 0 | 0
1 | ПАО "Россети Сибирь" | "Читаэнерго" | ТП 21213 | 6/0,4 | 0.16 | 0.013883 | 0 | 0
1 | ПАО "Россети Сибирь" | "Читаэнерго" | СТП 21293 | 6/0,4 | 0.04 | 0.010195 | 0 | 0.0135
1 | ПАО "Россети Сибирь" | "Читаэнерго" | ТП-664 АСКУЭ | 6/0,4 | 0.25 | 0 | 0 | 0.0054
1 | ПАО "Россети Сибирь" | "Читаэнерго" | ТП-668 ф.Северный Кадалы | 6/0,4 | 0.25 | 0 | 0.027 | 0.099
1 | ПАО "Россети Сибирь" | "Читаэнерго" | ТП-669 ф.Дачи | 6/0,4 | 0.25 | 0 | 0 | 0.0315
1 | ПАО "Россети Сибирь" | "Читаэнерго" | СТП-48 Погосян Могоча | 6/0,4 | 0.16 | 0.016421 | 0 | 0
1 | ПАО "Россети Сибирь" | "Читаэнерго" | СТП 21214 100/6 от оп.1/7 ф.21 Котеджи | 6/0,4 | 0.04 | 0.018395 | 0 | 0.0135
1 | ПАО "Россети Сибирь" | "Читаэнерго" | ТП-682 | 6/0,4 | 0.16 | 0 | 0 | 0
1 | ПАО "Россети Сибирь" | "Читаэнерго" | ТП-688(ТП-школа 7) | 6/0,4 | 0.4 | 0 | 0 | 0
1 | ПАО "Россети Сибирь" | "Читаэнерго" | ТП-25033 | 10/0,4 | 0.1 | 0.010803 | 0 | 0
1 | ПАО "Россети Сибирь" | "Читаэнерго" | ТП-25034 | 10/0,4 | 0.25 | 0.03773 | 0 | 0
1 | ПАО "Россети Сибирь" | "Читаэнерго" | ТП-25036 | 10/0,4 | 0.1 | 0.034449 | 0 | 0
1 | ПАО "Россети Сибирь" | "Читаэнерго" | ТП-25037 | 10/0,4 | 0.1 | 0.0046496 | 0 | 0
1 | ПАО "Россети Сибирь" | "Читаэнерго" | ЗТП-25038 | 10/0,4 | 0.4 | 0.0701 | 0 | 0
1 | ПАО "Россети Сибирь" | "Читаэнерго" | ТП-25039 | 10/0,4 | 0.16 | 0.0029061 | 0 | 0
1 | ПАО "Россети Сибирь" | "Читаэнерго" | ТП-25041 | 10/0,4 | 0.25 | 0.072111 | 0 | 0
1 | ПАО "Россети Сибирь" | "Читаэнерго" | ТП-25042 | 10/0,4 | 0.4 | 0.032309 | 0 | 0
1 | ПАО "Россети Сибирь" | "Читаэнерго" | ТП-25043 | 10/0,4 | 0.1 | 0.023726 | 0 | 0
1 | ПАО "Россети Сибирь" | "Читаэнерго" | ТП-25044 | 10/0,4 | 0.063 | 0.03604 | 0 | 0
1 | ПАО "Россети Сибирь" | "Читаэнерго" | ТП-25045 | 10/0,4 | 0.25 | 0.034776 | 0 | 0
1 | ПАО "Россети Сибирь" | "Читаэнерго" | ТП-25122 | 10/0,4 | 0.4 | 0.024187 | 0 | 0
1 | ПАО "Россети Сибирь" | "Читаэнерго" | ТП-25003 | 10/0,4 | 0.063 | 0.0095917 | 0 | 0.0045
1 | ПАО "Россети Сибирь" | "Читаэнерго" | ТП-21292 АСКУЭ | 6/0,4 | 0.4 | 0.077313 | 0.027 | 0.0315
1 | ПАО "Россети Сибирь" | "Читаэнерго" | ТП-21294 АСКУЭ | 6/0,4 | 0.25 | 0.060942 | 0.009 | 0.063
1 | ПАО "Россети Сибирь" | "Читаэнерго" | ТП-21295 АСКУЭ | 6/0,4 | 0.4 | 0.0073962 | 0 | 0.0135
1 | ПАО "Россети Сибирь" | "Читаэнерго" | ТП-21296 | 6/0,4 | 0.4 | 0.042729 | 0 | 0
1 | ПАО "Россети Сибирь" | "Читаэнерго" | КТПН-21299 | 6/0,4 | 0.16 | 0.039673 | 0.02961 | 0
1 | ПАО "Россети Сибирь" | "Читаэнерго" | Читинский уч-к. ТП-21162 АСКУЭ | 6/0,4 | 0.4 | 0.044557 | 0.0135 | 0.0135
1 | ПАО "Россети Сибирь" | "Читаэнерго" | ТП-689 | 6/0,4 | 0.04 | 0 | 0 | 0
1 | ПАО "Россети Сибирь" | "Читаэнерго" | ТП-661 | 6/0,4 | 0.4 | 0 | 0 | 0.027
1 | ПАО "Россети Сибирь" | "Читаэнерго" | МТП 21428 63/6 | 6/0,4 | 0.063 | 0 | 0 | 0.054
1 | ПАО "Россети Сибирь" | "Читаэнерго" | ЗТП-404 г. Нерчинск | 6/0,4 | 0.4 | 0.18609 | 0 | 0
1 | ПАО "Россети Сибирь" | "Читаэнерго" | ЗТП-407 г.Нерчинск | 6/0,4 | 0.63 | 0.32638 | 0 | 0
1 | ПАО "Россети Сибирь" | "Читаэнерго" | ТП-782 | 6/0,4 | 0.63 | 0 | 0 | 0
1 | ПАО "Россети Сибирь" | "Читаэнерго" | ТП-662 | 6/0,4 | 0.4 | 0 | 0.0189 | 0.0765
1 | ПАО "Россети Сибирь" | "Читаэнерго" | ТП-25005 | 10/0,4 | 0.063 | 0.0081384 | 0 | 0
1 | ПАО "Россети Сибирь" | "Читаэнерго" | ТП-25006 | 10/0,4 | 0.16 | 0.00050249 | 0 | 0
1 | ПАО "Россети Сибирь" | "Читаэнерго" | ТП-25007 | 10/0,4 | 0.025 | 8.458e-05 | 0 | 0
1 | ПАО "Россети Сибирь" | "Читаэнерго" | ТП-25008 | 10/0,4 | 0.1 | 0.013568 | 0 | 0
1 | ПАО "Россети Сибирь" | "Читаэнерго" | ТП-25009 | 10/0,4 | 0.25 | 0.0095863 | 0 | 0
1 | ПАО "Россети Сибирь" | "Читаэнерго" | ТП-25011 | 10/0,4 | 0.1 | 0.00366 | 0 | 0
1 | ПАО "Россети Сибирь" | "Читаэнерго" | ТП-25010 | 10/0,4 | 0.4 | 0.013846 | 0 | 0.008
1 | ПАО "Россети Сибирь" | "Читаэнерго" | ТП-25013 | 10/0,4 | 0.25 | 0.043866 | 0 | 0
1 | ПАО "Россети Сибирь" | "Читаэнерго" | ТП-25015 | 10/0,4 | 0.16 | 0.020828 | 0 | 0
1 | ПАО "Россети Сибирь" | "Читаэнерго" | ТП-25016 | 10/0,4 | 0.16 | 0.024902 | 0 | 0
1 | ПАО "Россети Сибирь" | "Читаэнерго" | ТП-25017 | 10/0,4 | 0.1 | 0.02563 | 0 | 0
1 | ПАО "Россети Сибирь" | "Читаэнерго" | ТП-25018 | 10/0,4 | 0.063 | 0.013736 | 0 | 0
1 | ПАО "Россети Сибирь" | "Читаэнерго" | ТП-25025 | 10/0,4 | 0.1 | 0.0081406 | 0 | 0
1 | ПАО "Россети Сибирь" | "Читаэнерго" | ТП-25026 | 10/0,4 | 0.1 | 0.014079 | 0 | 0
1 | ПАО "Россети Сибирь" | "Читаэнерго" | ТП-25027 | 10/0,4 | 0.1 | 0.00052864 | 0 | 0
1 | ПАО "Россети Сибирь" | "Читаэнерго" | ТП-25031 | 10/0,4 | 0.04 | 0.010206 | 0 | 0
1 | ПАО "Россети Сибирь" | "Читаэнерго" | ТП-25002 | 10/0,4 | 0.063 | 0.0020051 | 0 | 0
1 | ПАО "Россети Сибирь" | "Читаэнерго" | ТП-25051 | 10/0,4 | 0.1 | 0.0090187 | 0 | 0
1 | ПАО "Россети Сибирь" | "Читаэнерго" | ТП-25053 | 10/0,4 | 0.04 | 0.012358 | 0 | 0
1 | ПАО "Россети Сибирь" | "Читаэнерго" | ТП-25054 | 10/0,4 | 0.063 | 6.57e-05 | 0 | 0
1 | ПАО "Россети Сибирь" | "Читаэнерго" | ТП-25055 | 10/0,4 | 0.063 | 0.015554 | 0 | 0
1 | ПАО "Россети Сибирь" | "Читаэнерго" | ТП-25056 | 10/0,4 | 0.063 | 0.010868 | 0 | 0.0063
1 | ПАО "Россети Сибирь" | "Читаэнерго" | ТП-25057 | 10/0,4 | 0.025 | 0.0029141 | 0 | 0
1 | ПАО "Россети Сибирь" | "Читаэнерго" | ТП-25060 | 10/0,4 | 0.025 | 0.0084747 | 0 | 0
1 | ПАО "Россети Сибирь" | "Читаэнерго" | ТП-25062 | 10/0,4 | 0.1 | 0.014381 | 0 | 1e-06
1 | ПАО "Россети Сибирь" | "Читаэнерго" | ТП-25063 | 10/0,4 | 0.16 | 4.229e-05 | 0 | 0
1 | ПАО "Россети Сибирь" | "Читаэнерго" | КТПН-1303"Подхоз" ПС Калангуй ф.13 Киоск | 3/0,4 | 0.16 | 0 | 0 | 0
1 | ПАО "Россети Сибирь" | "Читаэнерго" | КТПН-1304"Армянская" ПС Калангуй ф.13 | 3/0,4 | 0.16 | 0 | 0 | 0
1 | ПАО "Россети Сибирь" | "Читаэнерго" | ТП-25064 | 10/0,4 | 0.063 | 0.0050123 | 0 | 0
1 | ПАО "Россети Сибирь" | "Читаэнерго" | ТП-25066 | 10/0,4 | 0.4 | 0 | 0 | 0
1 | ПАО "Россети Сибирь" | "Читаэнерго" | ТП-25068 | 10/0,4 | 0.1 | 0.010961 | 0 | 0
1 | ПАО "Россети Сибирь" | "Читаэнерго" | ТП-25069 | 10/0,4 | 0.1 | 0.016419 | 0 | 0
1 | ПАО "Россети Сибирь" | "Читаэнерго" | ТП-25070 | 10/0,4 | 0.1 | 0.011041 | 0 | 0
1 | ПАО "Россети Сибирь" | "Читаэнерго" | ТП-25071 | 10/0,4 | 0.16 | 0.014248 | 0 | 0
1 | ПАО "Россети Сибирь" | "Читаэнерго" | ЗТП-1305"Микрорайон" ПС "Калангуй" ф.13 | 3/0,4 | 0.25 | 0.11029 | 0 | 0
1 | ПАО "Россети Сибирь" | "Читаэнерго" | КТП-1306"Маслозавод" ПС Калангуй ф.13 | 3/0,4 | 0.1 | 0 | 0 | 0
1 | ПАО "Россети Сибирь" | "Читаэнерго" | КТПН-1307"Поликлиника" ПС Калангуй ф.13 | 3/0,4 | 0.4 | 0 | 0 | 0
1 | ПАО "Россети Сибирь" | "Читаэнерго" | КТП 1201"Хознужды" | 3 | 0.1 | 0 | 0 | 0
1 | ПАО "Россети Сибирь" | "Читаэнерго" | КТПН-3кВ №1801 "Водокачка" | 3/0,4 | 0.25 | 0 | 0 | 0
1 | ПАО "Россети Сибирь" | "Читаэнерго" | ТП-25115 | 10/0,4 | 0.063 | 0 | 0 | 0
1 | ПАО "Россети Сибирь" | "Читаэнерго" | ТП-3кВ №1802 "Пионерский лагерь" | 3 | 0.25 | 0 | 0 | 0
1 | ПАО "Россети Сибирь" | "Читаэнерго" | ЗТП-501"р.Жетково" ПС35/6 р.Жетково | 6/0,4 | 0.25 | 0 | 0 | 0
1 | ПАО "Россети Сибирь" | "Читаэнерго" | ЗТП-317 Центральная котельная | 6/0,4 | 0.4 | 0 | 0 | 0
1 | ПАО "Россети Сибирь" | "Читаэнерго" | КТП-701"Ветлечебница"ПС Оловянная ф.7 | 6/0,4 | 0.63 | 0 | 0 | 0
1 | ПАО "Россети Сибирь" | "Читаэнерго" | ТП-001 | 10/0,4 | 0.4 | 0.039799 | 0 | 0
1 | ПАО "Россети Сибирь" | "Читаэнерго" | ТП-418 | 10/0,4 | 0.25 | 0.016632 | 0 | 0
1 | ПАО "Россети Сибирь" | "Читаэнерго" | ТП-419 | 10/0,4 | 0.25 | 0.031526 | 0 | 0
1 | ПАО "Россети Сибирь" | "Читаэнерго" | ТП-402 | 10/0,4 | 0.1 | 0.050308 | 0 | 0
1 | ПАО "Россети Сибирь" | "Читаэнерго" | ТП-403 | 10/0,4 | 0.25 | 0.047414 | 0 | 0
1 | ПАО "Россети Сибирь" | "Читаэнерго" | ТП-404 | 10/0,4 | 0.25 | 0.022071 | 0 | 0
1 | ПАО "Россети Сибирь" | "Читаэнерго" | ТП-406 | 10/0,4 | 0.1 | 0.011269 | 0 | 0
1 | ПАО "Россети Сибирь" | "Читаэнерго" | ТП-412 | 10/0,4 | 0.16 | 0.010005 | 0 | 0
1 | ПАО "Россети Сибирь" | "Читаэнерго" | ТП-413 | 10/0,4 | 0.4 | 0.062442 | 0 | 0
1 | ПАО "Россети Сибирь" | "Читаэнерго" | ТП-414 | 10/0,4 | 0.16 | 0.064976 | 0 | 0
1 | ПАО "Россети Сибирь" | "Читаэнерго" | ТП-415 | 10/0,4 | 0.25 | 0.060071 | 0 | 0.135
1 | ПАО "Россети Сибирь" | "Читаэнерго" | ТП-416 | 10/0,4 | 0.1 | 0.005294 | 0 | 0.0837
1 | ПАО "Россети Сибирь" | "Читаэнерго" | ТП-417 | 10/0,4 | 0.25 | 0.021616 | 0.0135 | 0
1 | ПАО "Россети Сибирь" | "Читаэнерго" | ТП-407 А | 10/0,4 | 0.63 | 0.086144 | 0 | 0
1 | ПАО "Россети Сибирь" | "Читаэнерго" | ТП-407 | 10/0,4 | 0.63 | 0.097982 | 0 | 0
1 | ПАО "Россети Сибирь" | "Читаэнерго" | ТП-702 "Садовая" ПС Оловянная ф.7 | 6/0,4 | 0.4 | 0 | 0 | 0
1 | ПАО "Россети Сибирь" | "Читаэнерго" | ТП-408 | 10/0,4 | 0.4 | 0 | 0 | 0
1 | ПАО "Россети Сибирь" | "Читаэнерго" | ТП-409 | 10/0,4 | 0.63 | 0.0063928 | 0 | 0
1 | ПАО "Россети Сибирь" | "Читаэнерго" | КТП-719"Контора" ПС Оловянная ф.7 | 6/0,4 | 0.4 | 0 | 0 | 0
1 | ПАО "Россети Сибирь" | "Читаэнерго" | КТП-703"Доротдел" ПС Оловянная ф.7 | 6/0,4 | 0.4 | 0 | 0 | 0
1 | ПАО "Россети Сибирь" | "Читаэнерго" | КТП-710"Песчанная" ПС Оловянная ф.7 | 6/0,4 | 0.16 | 0 | 0 | 0
1 | ПАО "Россети Сибирь" | "Читаэнерго" | КТП-725"Поселок" ПС Оловянная ф.7 | 6/0,4 | 0.16 | 0 | 0 | 0
1 | ПАО "Россети Сибирь" | "Читаэнерго" | КТП-713"Клубная" ПС Оловянная ф.7 | 6/0,4 | 0.63 | 0 | 0 | 0
1 | ПАО "Россети Сибирь" | "Читаэнерго" | КТП-1 Давенда | 6/0,4 | 0.25 | 0.042884 | 0 | 0
1 | ПАО "Россети Сибирь" | "Читаэнерго" | ТП-410 | 10/0,4 | 0.063 | 0.0087962 | 0 | 0
1 | ПАО "Россети Сибирь" | "Читаэнерго" | ТП-420 | 10/0,4 | 0.063 | 0.010505 | 0 | 0
1 | ПАО "Россети Сибирь" | "Читаэнерго" | КТП-706"Карьер" ПС Оловянная ф.7 | 6/0,4 | 0.16 | 0 | 0 | 0
1 | ПАО "Россети Сибирь" | "Читаэнерго" | ТП-711"Гражданская" ПС Оловянная ф.7 | 6/0,4 | 0.25 | 0 | 0 | 0
1 | ПАО "Россети Сибирь" | "Читаэнерго" | КТП-712"Невская" ПС Оловянная ф.7 | 6/0,4 | 0.16 | 0 | 0 | 0
1 | ПАО "Россети Сибирь" | "Читаэнерго" | ЗТП-716"Три богатыря" ПС Оловянная ф.7 | 6/0,4 | 0.1 | 0 | 0 | 0
1 | ПАО "Россети Сибирь" | "Читаэнерго" | КТП-715"Военный городок" ПС Оловянная | 6/0,4 | 0.25 | 0 | 0 | 0.0045
1 | ПАО "Россети Сибирь" | "Читаэнерго" | КТП-717"Гагарина" ПС Оловянная ф.7 | 6/0,4 | 0.4 | 0 | 0 | 0
1 | ПАО "Россети Сибирь" | "Читаэнерго" | ТП-718"Новая" ПС Оловянная ф.7 | 6/0,4 | 0.16 | 0 | 0 | 0
1 | ПАО "Россети Сибирь" | "Читаэнерго" | ЗТП-307"Школа" ПС Оловянная ф.3 | 6/0,4 | 0.4 | 0 | 0 | 0
1 | ПАО "Россети Сибирь" | "Читаэнерго" | КТП-323"Смоленская" ПС Оловянная ф.3 | 6/0,4 | 0.25 | 0 | 0.003 | 0
1 | ПАО "Россети Сибирь" | "Читаэнерго" | КТП-313"Нижний поселок" ПС Оловянная ф.3 | 6/0,4 | 0.4 | 0 | 0 | 1e-07
1 | ПАО "Россети Сибирь" | "Читаэнерго" | КТП-302"Амазар" ПС Оловянная ф.3 | 6/0,4 | 0.16 | 0 | 0 | 0
1 | ПАО "Россети Сибирь" | "Читаэнерго" | КТП-318"ОРС" ПС Оловянная ф.3 | 6/0,4 | 0.4 | 0 | 0 | 0
1 | ПАО "Россети Сибирь" | "Читаэнерго" | КТП-319"Савицкая" ПС Оловянная ф.3 | 6/0,4 | 0.25 | 0 | 0 | 0
1 | ПАО "Россети Сибирь" | "Читаэнерго" | КТП-301"Гвардейская" ПС Оловянная ф.3 | 6/0,4 | 0.25 | 0 | 0.0135 | 0
1 | ПАО "Россети Сибирь" | "Читаэнерго" | КТП-306"Котельная завода ПТО" ПС Оловянн | 6/0,4 | 0.4 | 0 | 0 | 0
1 | ПАО "Россети Сибирь" | "Читаэнерго" | ТП-310"Автоколонна" ПС Оловянная ф.3 | 6/0,4 | 0.16 | 0 | 0 | 0
1 | ПАО "Россети Сибирь" | "Читаэнерго" | МТП-315"Рудник" ПС Оловянная ф.3 | 6/0,4 | 0.1 | 0 | 0 | 0
1 | ПАО "Россети Сибирь" | "Читаэнерго" | КТП-320"Новая пятиэтажка" ПС Оловянная | 6/0,4 | 0.63 | 0 | 0 | 0
1 | ПАО "Россети Сибирь" | "Читаэнерго" | ЗТП-321"Каменная" ПС Оловянная ф.3 | 6/0,4 | 0.4 | 0 | 0 | 0
1 | ПАО "Россети Сибирь" | "Читаэнерго" | ТП-2001"Пождепо" ПС Турга ф.5-20 | 6/0,4 | 0.4 | 0 | 0 | 0
1 | ПАО "Россети Сибирь" | "Читаэнерго" | ЗТП-8 ПС Турга ф.5-20 | 6/0,4 | 0.63 | 0 | 0 | 0
1 | ПАО "Россети Сибирь" | "Читаэнерго" | ЗТП-4 ПС Турга ф.5-20 | 6/0,4 | 0.4 | 0 | 0 | 0.0135
1 | ПАО "Россети Сибирь" | "Читаэнерго" | ЗТП-6 ПС Турга ф.5-20 | 6/0,4 | 0.4 | 0 | 0 | 0
1 | ПАО "Россети Сибирь" | "Читаэнерго" | ЗТП-5 ПС Турга ф.5-20 | 6/0,4 | 0.4 | 0 | 0 | 0
1 | ПАО "Россети Сибирь" | "Читаэнерго" | ЗТП-16 ПС Турга ф.5-20 | 6/0,4 | 0.16 | 0 | 0 | 0
1 | ПАО "Россети Сибирь" | "Читаэнерго" | ЗТП-17 ПС Турга ф.5-20 | 6/0,4 | 0.16 | 0 | 0 | 0
1 | ПАО "Россети Сибирь" | "Читаэнерго" | ЗТП-18 ПС Турга ф.5-20 | 6/0,4 | 0.16 | 0 | 0 | 0
1 | ПАО "Россети Сибирь" | "Читаэнерго" | ЗТП-10 ПС Турга ф.5-20 | 6/0,4 | 0.4 | 0 | 0 | 0.0135
1 | ПАО "Россети Сибирь" | "Читаэнерго" | ЗТП-15 ПС Турга ф.5-20 | 6/0,4 | 0.63 | 0 | 0 | 0.06075
1 | ПАО "Россети Сибирь" | "Читаэнерго" | ЗТП-14 ПС Турга ф.5-20 | 6/0,4 | 0.63 | 0 | 0 | 0
1 | ПАО "Россети Сибирь" | "Читаэнерго" | ЗТП-7 ПС Турга ф.5-20 | 6/0,4 | 0.63 | 0 | 0 | 0
1 | ПАО "Россети Сибирь" | "Читаэнерго" | ЗТП-12 ПС Турга ф.5-20 | 6/0,4 | 0.63 | 0 | 0 | 0.032859
1 | ПАО "Россети Сибирь" | "Читаэнерго" | ТП-801 Пождепо ПС Турга | 6/0,4 | 0.4 | 0 | 0 | 0
1 | ПАО "Россети Сибирь" | "Читаэнерго" | ТП-802 Пождепо ПС Турга | 6/0,4 | 0.63 | 0 | 0 | 0
1 | ПАО "Россети Сибирь" | "Читаэнерго" | КТП-503 Базарная ПС Безречная ф.5 | 6/0,4 | 0.63 | 0 | 0 | 0
1 | ПАО "Россети Сибирь" | "Читаэнерго" | ТП-504 Первомайская ПС Безречная | 6/0,4 | 0.16 | 0 | 0 | 0
1 | ПАО "Россети Сибирь" | "Читаэнерго" | ТП-505 Школьная ПС Безречная ф.5 | 6/0,4 | 0.4 | 0 | 0 | 0
1 | ПАО "Россети Сибирь" | "Читаэнерго" | ТП-506 Рабочая ПС Безречная ф.5 | 6/0,4 | 0.25 | 0 | 0 | 0
1 | ПАО "Россети Сибирь" | "Читаэнерго" | КТП-601 Журавлева ПС Безречная | 6/0,4 | 0.16 | 0 | 0 | 0
1 | ПАО "Россети Сибирь" | "Читаэнерго" | КТП-402 Лесозаводская ПС Безречная | 6/0,4 | 0.16 | 0 | 0 | 0
1 | ПАО "Россети Сибирь" | "Читаэнерго" | КТП-403 Авиагарнизон ПС Безречная | 6/0,4 | 0.16 | 0 | 0 | 0
1 | ПАО "Россети Сибирь" | "Читаэнерго" | ТП-901 ДЭС | 6/0,4 | 0.63 | 0 | 0 | 0
1 | ПАО "Россети Сибирь" | "Читаэнерго" | КТП-301 Почта ф.3 Военхоз ПС Мирная | 6/0,4 | 0.16 | 0 | 0 | 0
1 | ПАО "Россети Сибирь" | "Читаэнерго" | КТП-302 Песчанная ф.3 Военхоз ПС Мирная | 6/0,4 | 0.25 | 0 | 0 | 0
1 | ПАО "Россети Сибирь" | "Читаэнерго" | КТП-304 Новая ПС Мирная ф.3 Военхоз | 6/0,4 | 0.4 | 0 | 0 | 0
1 | ПАО "Россети Сибирь" | "Читаэнерго" | КТПН-305"Юбилейная" ПС Мирная ф.3Военхоз | 6/0,4 | 0.16 | 0 | 0 | 0
1 | ПАО "Россети Сибирь" | "Читаэнерго" | ТП-195 | 6/0,4 | 0.4 | 0.013807 | 0.2664 | 0
1 | ПАО "Россети Сибирь" | "Читаэнерго" | КТП-306 Шанхай ПС Мирная ф.3 Военхоз | 6/0,4 | 0.1 | 0 | 0 | 0
1 | ПАО "Россети Сибирь" | "Читаэнерго" | КТП-803 Кирпичная ПС Мирная ф.8 АЗС | 6/0,4 | 0.25 | 0 | 0 | 0
1 | ПАО "Россети Сибирь" | "Читаэнерго" | КТП-504 Котельная ПС Мирная ф.5 Маяк | 6/0,4 | 0.4 | 0 | 0 | 0
1 | ПАО "Россети Сибирь" | "Читаэнерго" | КТП-505 КНС ПС Мирная ф.5 Маяк | 6/0,4 | 0.4 | 0 | 0 | 0
1 | ПАО "Россети Сибирь" | "Читаэнерго" | КТП-506 Радость 2 ПС Мирная ф.5 Маяк | 6/0,4 | 0.25 | 0 | 0 | 0
1 | ПАО "Россети Сибирь" | "Читаэнерго" | ТП 101 Коттеджи с. Усть Борзя | 6/0,4 | 0.063 | 0.0029075 | 0 | 0
1 | ПАО "Россети Сибирь" | "Читаэнерго" | ТП 103 Администрация | 6/0,4 | 0.4 | 0.049237 | 0 | 0
1 | ПАО "Россети Сибирь" | "Читаэнерго" | ЗТП 201 Микрорайон с. Усть Борзя | 6/0,4 | 0.25 | 0.025535 | 0 | 0
1 | ПАО "Россети Сибирь" | "Читаэнерго" | ЗТП 202 Школа с. Усть Борзя | 6/0,4 | 0.25 | 0.023143 | 0 | 0
1 | ПАО "Россети Сибирь" | "Читаэнерго" | ТП-1001 ПС 35/6 Поселковая | 6/0,4 | 0.25 | 0 | 0 | 0
1 | ПАО "Россети Сибирь" | "Читаэнерго" | ТП-1004 ПС 35/6 Поселковая | 6/0,4 | 0.4 | 0 | 0.0054 | 0
1 | ПАО "Россети Сибирь" | "Читаэнерго" | ТП-1005 ПС 35/6 Поселковая | 6/0,4 | 0.4 | 0 | 0 | 0
1 | ПАО "Россети Сибирь" | "Читаэнерго" | КТП-6кВ 21426 | 6 | 0.4 | 0.12575 | 0 | 0.081
1 | ПАО "Россети Сибирь" | "Читаэнерго" | ТП - КБВЛ - 1 | 6/0,4 | 0.63 | 1.9768 | 0.0027 | 0.2736
1 | ПАО "Россети Сибирь" | "Читаэнерго" | ТП-1006 ПС 35/6 Поселковая | 6/0,4 | 0.4 | 0 | 0 | 0
1 | ПАО "Россети Сибирь" | "Читаэнерго" | ТП-1009 ПС 35/6 Поселковая | 6/0,4 | 0.4 | 0 | 0 | 0
1 | ПАО "Россети Сибирь" | "Читаэнерго" | ТП-918 ПС 35/6 Поселковая | 6/0,4 | 0.4 | 0 | 0 | 0
1 | ПАО "Россети Сибирь" | "Читаэнерго" | ТП-919 ПС 35/6 Поселковая | 6/0,4 | 0.4 | 0 | 0 | 0
1 | ПАО "Россети Сибирь" | "Читаэнерго" | ТП-920 ПС 35/6 Поселковая | 6/0,4 | 0.25 | 0 | 0.0018 | 0.0027
1 | ПАО "Россети Сибирь" | "Читаэнерго" | ТП-922 ПС 35/6 Поселковая | 6/0,4 | 0.25 | 0 | 0 | 0
1 | ПАО "Россети Сибирь" | "Читаэнерго" | ТП-923 ПС 35/6 Поселковая | 6/0,4 | 1 | 0 | 0 | 0
1 | ПАО "Россети Сибирь" | "Читаэнерго" | ТП-924 ПС 35/6 Поселковая | 6/0,4 | 0.4 | 0 | 0 | 0
1 | ПАО "Россети Сибирь" | "Читаэнерго" | ТП: 21320 | 6/0,4 | 0.63 | 0.21324 | 0.009 | 0.045
1 | ПАО "Россети Сибирь" | "Читаэнерго" | КТП-1702"УПТК" ПС Турга ф.17 | 6/0,4 | 0.4 | 0 | 0 | 0
1 | ПАО "Россети Сибирь" | "Читаэнерго" | ТП-21297 | 6/0,4 | 0.4 | 0.33941 | 0.0135 | 0.0675
1 | ПАО "Россети Сибирь" | "Читаэнерго" | ТП: 21298 | 6/0,4 | 0.4 | 0.40462 | 0 | 0.1052
1 | ПАО "Россети Сибирь" | "Читаэнерго" | ТП-401 | 10/0,4 | 0.63 | 0.12427 | 0.0018 | 0.0018
1 | ПАО "Россети Сибирь" | "Читаэнерго" | ТП-202 | 10/0,4 | 0.025 | 0.0038015 | 0 | 0.018
1 | ПАО "Россети Сибирь" | "Читаэнерго" | ТП-215 | 10/0,4 | 0.25 | 0.015446 | 0 | 0
1 | ПАО "Россети Сибирь" | "Читаэнерго" | ТП-25110 | 10/0,4 | 0.25 | 0.019495 | 0 | 0
1 | ПАО "Россети Сибирь" | "Читаэнерго" | ТП-25112 | 10/0,4 | 0.25 | 0.053581 | 0 | 0.0027
1 | ПАО "Россети Сибирь" | "Читаэнерго" | ТП-25113 | 10/0,4 | 0.4 | 0.036748 | 0.0036 | 0.0027
1 | ПАО "Россети Сибирь" | "Читаэнерго" | ТП-25114 | 10/0,4 | 0.4 | 0.030316 | 0 | 0
1 | ПАО "Россети Сибирь" | "Читаэнерго" | ТП-25106 | 10/0,4 | 0.16 | 0.049418 | 0 | 0
1 | ПАО "Россети Сибирь" | "Читаэнерго" | ТП-25107 | 10/0,4 | 0.25 | 0.0012668 | 0 | 0
1 | ПАО "Россети Сибирь" | "Читаэнерго" | ТП-25108 | 10/0,4 | 0.25 | 0.074082 | 0 | 0
1 | ПАО "Россети Сибирь" | "Читаэнерго" | ТП-25109 | 10/0,4 | 0.063 | 0.015217 | 0.0036 | 0
1 | ПАО "Россети Сибирь" | "Читаэнерго" | ТП-25111 | 10/0,4 | 0.63 | 0.0011536 | 0 | 0
1 | ПАО "Россети Сибирь" | "Читаэнерго" | ТП-25104 | 10/0,4 | 0.25 | 0.020489 | 0 | 0
1 | ПАО "Россети Сибирь" | "Читаэнерго" | ТП-25105 | 10/0,4 | 0.1 | 0.014618 | 0 | 0
1 | ПАО "Россети Сибирь" | "Читаэнерго" | ТП-201 Кули | 10/0,4 | 0.1 | 0.013004 | 0 | 0
1 | ПАО "Россети Сибирь" | "Читаэнерго" | ТП-25090 | 10/0,4 | 0.25 | 0.013117 | 0 | 0
1 | ПАО "Россети Сибирь" | "Читаэнерго" | ТП-25091 | 10/0,4 | 0.03 | 0.00079768 | 0 | 0
1 | ПАО "Россети Сибирь" | "Читаэнерго" | ТП-25092 | 10/0,4 | 0.25 | 0.013722 | 0 | 0
1 | ПАО "Россети Сибирь" | "Читаэнерго" | ТП-25093 | 10/0,4 | 0.4 | 0.029502 | 0 | 0
1 | ПАО "Россети Сибирь" | "Читаэнерго" | ТП - 21321 | 6/0,4 | 0.63 | 0.60482 | 0 | 0.1872
1 | ПАО "Россети Сибирь" | "Читаэнерго" | ТП-25094 | 10/0,4 | 0.025 | 0.0019522 | 0 | 0
1 | ПАО "Россети Сибирь" | "Читаэнерго" | ТП-25096 | 10/0,4 | 0.16 | 0.0055554 | 0.0027 | 0
1 | ПАО "Россети Сибирь" | "Читаэнерго" | ТП-25117 | 10/0,4 | 0.4 | 0.00066363 | 0 | 0
1 | ПАО "Россети Сибирь" | "Читаэнерго" | ТП-411 | 10/0,4 | 0.025 | 0.0030397 | 0 | 9e-07
1 | ПАО "Россети Сибирь" | "Читаэнерго" | ТП-321 | 6/0,4 | 0.4 | 0.011654 | 0 | 0
1 | ПАО "Россети Сибирь" | "Читаэнерго" | ТП-322 (2) | 6/0,4 | 0.63 | 0.023028 | 0 | 0
1 | ПАО "Россети Сибирь" | "Читаэнерго" | ТП-322 (1) | 6/0,4 | 1 | 0 | 0 | 0
1 | ПАО "Россети Сибирь" | "Читаэнерго" | ТП-323 | 6/0,4 | 0.56 | 0.020065 | 0 | 0
1 | ПАО "Россети Сибирь" | "Читаэнерго" | ТП-327 Аб. | 6/0,4 | 0.63 | 0.01009 | 0 | 0
1 | ПАО "Россети Сибирь" | "Читаэнерго" | ТП-314 | 6/0,4 | 0.1 | 0.01275 | 0 | 0
1 | ПАО "Россети Сибирь" | "Читаэнерго" | ТП-315 | 6/0,4 | 0.1 | 0.00966 | 0 | 0
1 | ПАО "Россети Сибирь" | "Читаэнерго" | ТП-316 | 6/0,4 | 0.1 | 0.025827 | 0 | 0
1 | ПАО "Россети Сибирь" | "Читаэнерго" | ТП-317 | 6/0,4 | 0.4 | 0.091153 | 0 | 0
1 | ПАО "Россети Сибирь" | "Читаэнерго" | ТП-318 | 6/0,4 | 0.1 | 0.062683 | 0 | 0.00045
1 | ПАО "Россети Сибирь" | "Читаэнерго" | ТП-319 | 6/0,4 | 0.25 | 0.030114 | 0 | 0
1 | ПАО "Россети Сибирь" | "Читаэнерго" | ТП-320 | 6/0,4 | 0.063 | 0.0052722 | 0 | 0
1 | ПАО "Россети Сибирь" | "Читаэнерго" | ТП-324 | 6/0,4 | 0.25 | 0.0024091 | 0 | 0
1 | ПАО "Россети Сибирь" | "Читаэнерго" | ТП-300 | 6/0,4 | 0.04 | 0.0087915 | 0 | 0
1 | ПАО "Россети Сибирь" | "Читаэнерго" | ТП-302 | 6/0,4 | 0.1 | 0 | 0 | 0
1 | ПАО "Россети Сибирь" | "Читаэнерго" | ТП-304 | 6/0,4 | 0.16 | 0.00087414 | 0 | 0
1 | ПАО "Россети Сибирь" | "Читаэнерго" | ТП-305 | 6/0,4 | 0.18 | 0.031515 | 0 | 0
1 | ПАО "Россети Сибирь" | "Читаэнерго" | ТП-306 | 6/0,4 | 0.18 | 0.048347 | 0 | 0
1 | ПАО "Россети Сибирь" | "Читаэнерго" | ТП-307 | 6/0,4 | 0.63 | 0.030143 | 0 | 0
1 | ПАО "Россети Сибирь" | "Читаэнерго" | ТП-308 | 6/0,4 | 0.18 | 0.029646 | 0 | 0.0045
1 | ПАО "Россети Сибирь" | "Читаэнерго" | ТП-309 | 6/0,4 | 0.1 | 0.010679 | 0 | 0
1 | ПАО "Россети Сибирь" | "Читаэнерго" | ТП-310 | 6/0,4 | 0.25 | 0.02647 | 0 | 0
1 | ПАО "Россети Сибирь" | "Читаэнерго" | ТП-311 | 6/0,4 | 0.18 | 0.02576 | 0 | 0
1 | ПАО "Россети Сибирь" | "Читаэнерго" | ТП-312 | 6/0,4 | 0.16 | 0.031447 | 0 | 0
1 | ПАО "Россети Сибирь" | "Читаэнерго" | КТП-512 ПС Поселковая 35/6 кВ | 6/0,4 | 0.4 | 0 | 0 | 0
1 | ПАО "Россети Сибирь" | "Читаэнерго" | КТП-513 ПС Поселковая 35/6 кВ | 6/0,4 | 0.25 | 0 | 0 | 0
1 | ПАО "Россети Сибирь" | "Читаэнерго" | ТП-325 | 6/0,4 | 0.063 | 0.011756 | 0 | 0
1 | ПАО "Россети Сибирь" | "Читаэнерго" | КТП-515 ПС Поселковая 35/6 кВ | 6/0,4 | 0.25 | 0 | 0 | 0
1 | ПАО "Россети Сибирь" | "Читаэнерго" | КТП-507 ПС Поселковая 35/6 кВ (1007) | 6/0,4 | 0.25 | 0 | 0 | 0
1 | ПАО "Россети Сибирь" | "Читаэнерго" | ЗТП-1002 ПС Поселковая 35/6 кВ | 6/0,4 | 0.4 | 0 | 0 | 0
1 | ПАО "Россети Сибирь" | "Читаэнерго" | ТП-328 | 6/0,4 | 0.063 | 0.017347 | 0 | 0
1 | ПАО "Россети Сибирь" | "Читаэнерго" | ТП-301 | 6/0,4 | 0.25 | 0 | 0 | 0
1 | ПАО "Россети Сибирь" | "Читаэнерго" | ТП-900 | 10/0,4 | 0.1 | 0.011702 | 0 | 0
1 | ПАО "Россети Сибирь" | "Читаэнерго" | ТП-901 | 10/0,4 | 0.4 | 0.06668 | 0.013 | 0
1 | ПАО "Россети Сибирь" | "Читаэнерго" | ТП-902 | 10/0,4 | 0.4 | 0.054005 | 0 | 0
1 | ПАО "Россети Сибирь" | "Читаэнерго" | ТП-903 | 10/0,4 | 0.1 | 0.039713 | 0 | 0
1 | ПАО "Россети Сибирь" | "Читаэнерго" | ТП-904 | 10/0,4 | 0.1 | 0.0090124 | 0 | 0
1 | ПАО "Россети Сибирь" | "Читаэнерго" | ТП-905 | 10/0,4 | 0.1 | 0.014021 | 0 | 0
1 | ПАО "Россети Сибирь" | "Читаэнерго" | ТП-906 | 10/0,4 | 0.1 | 0.015736 | 0 | 0
1 | ПАО "Россети Сибирь" | "Читаэнерго" | ТП-907 | 10/0,4 | 0.025 | 0.014458 | 0 | 0
1 | ПАО "Россети Сибирь" | "Читаэнерго" | ТП-908 | 10/0,4 | 0.1 | 0.014247 | 0 | 0
1 | ПАО "Россети Сибирь" | "Читаэнерго" | ТП-909 | 10/0,4 | 0.04 | 0.0095391 | 0 | 0
1 | ПАО "Россети Сибирь" | "Читаэнерго" | ТП-910 | 10/0,4 | 0.04 | 0.0083478 | 0 | 0
1 | ПАО "Россети Сибирь" | "Читаэнерго" | ТП-911 | 10/0,4 | 0.04 | 0.00044368 | 0 | 0
1 | ПАО "Россети Сибирь" | "Читаэнерго" | ТП-912 | 10/0,4 | 0.1 | 0.024401 | 0 | 0
1 | ПАО "Россети Сибирь" | "Читаэнерго" | ТП-913 | 10/0,4 | 0.16 | 0.015182 | 0 | 0
1 | ПАО "Россети Сибирь" | "Читаэнерго" | ТП-553 | 10/0,4 | 0.63 | 0 | 0 | 0.099
1 | ПАО "Россети Сибирь" | "Читаэнерго" | ТП №510 "Баня" от ВЛ №5 "Посёлок" | 6/0,4 | 0.25 | 0 | 0 | 0
1 | ПАО "Россети Сибирь" | "Читаэнерго" | КТП №511 ПС Поселковая / ф. № 5 | 6/0,4 | 0.25 | 0 | 0 | 0
1 | ПАО "Россети Сибирь" | "Читаэнерго" | ТП 103 "Школьная", ВЛ-6 кв №1 от РП1 | 6/0,4 | 0.4 | 0 | 0 | 0.009
1 | ПАО "Россети Сибирь" | "Читаэнерго" | ТП 308 от ПС Мирная, ф.3 | 6/0,4 | 0.4 | 0 | 0 | 0
1 | ПАО "Россети Сибирь" | "Читаэнерго" | КТП-686 | 6/0,4 | 0.4 | 0 | 0 | 0.1215
1 | ПАО "Россети Сибирь" | "Читаэнерго" | ТП-914 | 10/0,4 | 0.4 | 0.00069478 | 0 | 0
1 | ПАО "Россети Сибирь" | "Читаэнерго" | ТП-915 | 10/0,4 | 0.1 | 0.016288 | 0 | 0
1 | ПАО "Россети Сибирь" | "Читаэнерго" | ТП-916 | 10/0,4 | 0.1 | 0.01876 | 0 | 0
1 | ПАО "Россети Сибирь" | "Читаэнерго" | ТП-917 | 10/0,4 | 0.16 | 0.016154 | 0 | 0
1 | ПАО "Россети Сибирь" | "Читаэнерго" | ТП-918 | 10/0,4 | 0.16 | 0.017295 | 0 | 0
1 | ПАО "Россети Сибирь" | "Читаэнерго" | ТП-919 | 10/0,4 | 0.025 | 0.00046822 | 0 | 0
1 | ПАО "Россети Сибирь" | "Читаэнерго" | ТП-920 | 10/0,4 | 0.16 | 0.0095221 | 0 | 0
1 | ПАО "Россети Сибирь" | "Читаэнерго" | ТП-921 | 10/0,4 | 0.4 | 0.04565 | 0 | 0
1 | ПАО "Россети Сибирь" | "Читаэнерго" | ТП-922 | 10/0,4 | 0.4 | 0.021183 | 0 | 0
1 | ПАО "Россети Сибирь" | "Читаэнерго" | ТП-925 | 10/0,4 | 0.1 | 0.0053081 | 0 | 0
1 | ПАО "Россети Сибирь" | "Читаэнерго" | ТП-929 | 10/0,4 | 0.025 | 0 | 0 | 0.0225
1 | ПАО "Россети Сибирь" | "Читаэнерго" | ТП-932 | 10/0,4 | 0.25 | 0.016419 | 0 | 0
1 | ПАО "Россети Сибирь" | "Читаэнерго" | ТП-931 | 10/0,4 | 0.4 | 0.06322 | 0 | 0
1 | ПАО "Россети Сибирь" | "Читаэнерго" | ТП-933 | 10/0,4 | 0.4 | 0.023511 | 0 | 0
1 | ПАО "Россети Сибирь" | "Читаэнерго" | ТП-934 | 10/0,4 | 0.16 | 0.0038468 | 0 | 0
1 | ПАО "Россети Сибирь" | "Читаэнерго" | ТП-939 | 10/0,4 | 0.4 | 0 | 0 | 0
1 | ПАО "Россети Сибирь" | "Читаэнерго" | ТП-941 | 10/0,4 | 0.04 | 0.0098119 | 0 | 0
1 | ПАО "Россети Сибирь" | "Читаэнерго" | ТП-924 | 10/0,4 | 0.4 | 0.0078579 | 0 | 0
1 | ПАО "Россети Сибирь" | "Читаэнерго" | ТП-927 | 10/0,4 | 0.1 | 0 | 0 | 0
1 | ПАО "Россети Сибирь" | "Читаэнерго" | ТП-935 | 10/0,4 | 0.4 | 0.020051 | 0 | 0
1 | ПАО "Россети Сибирь" | "Читаэнерго" | ТП-930 | 10/0,4 | 0.25 | 0.0021816 | 0 | 0
1 | ПАО "Россети Сибирь" | "Читаэнерго" | ТП-2401 | 10/0,4 | 0.063 | 0.021489 | 0 | 0
1 | ПАО "Россети Сибирь" | "Читаэнерго" | ТП-24018 | 10/0,4 | 0.4 | 0.00024544 | 0 | 0
1 | ПАО "Россети Сибирь" | "Читаэнерго" | ТП-24019 | 10/0,4 | 0.4 | 0.00075898 | 0 | 0
1 | ПАО "Россети Сибирь" | "Читаэнерго" | ТП-24001 | 10/0,4 | 0.063 | 0.035678 | 0 | 0.0081
1 | ПАО "Россети Сибирь" | "Читаэнерго" | ТП-24002 | 10/0,4 | 0.4 | 0.072209 | 0 | 0
1 | ПАО "Россети Сибирь" | "Читаэнерго" | ТП-24003 | 10/0,4 | 0.4 | 0.034691 | 0 | 0
1 | ПАО "Россети Сибирь" | "Читаэнерго" | ТП-24008 | 10/0,4 | 0.4 | 0.027578 | 0 | 0
1 | ПАО "Россети Сибирь" | "Читаэнерго" | ТП-240012 | 10/0,4 | 0.16 | 0.014527 | 0 | 0
1 | ПАО "Россети Сибирь" | "Читаэнерго" | ТП-240013 | 10/0,4 | 0.063 | 0.02096 | 0 | 0.009
1 | ПАО "Россети Сибирь" | "Читаэнерго" | ЗТП-24014 | 10/0,4 | 0.16 | 0.027257 | 0 | 0
1 | ПАО "Россети Сибирь" | "Читаэнерго" | КТП-687 | 6/0,4 | 0.25 | 0 | 0.027 | 0.0405
1 | ПАО "Россети Сибирь" | "Читаэнерго" | ТП-24006 | 10/0,4 | 0.025 | 0.0020475 | 0 | 0
1 | ПАО "Россети Сибирь" | "Читаэнерго" | ТП-24007 | 10/0,4 | 0.4 | 0.028168 | 0 | 0
1 | ПАО "Россети Сибирь" | "Читаэнерго" | ТП-24015-40 кВА БСС | 10/0,4 | 0.04 | 0 | 0 | 0
1 | ПАО "Россети Сибирь" | "Читаэнерго" | ТП-24016-40 кВА БСС | 10/0,4 | 0.04 | 0 | 0 | 0
1 | ПАО "Россети Сибирь" | "Читаэнерго" | ТП-24017-40 кВА БСС | 10/0,4 | 0.04 | 0 | 0 | 0
1 | ПАО "Россети Сибирь" | "Читаэнерго" | КТП-691 | 6/0,4 | 0.16 | 0 | 0 | 0
1 | ПАО "Россети Сибирь" | "Читаэнерго" | СТП-24021 | 10/0,4 | 0.1 | 0.00044746 | 0.0027 | 0
1 | ПАО "Россети Сибирь" | "Читаэнерго" | КТП 73(30 кв.дом РЖД)от ПС Оловянная,ф.7 | 6 | 0.25 | 0 | 0 | 0
1 | ПАО "Россети Сибирь" | "Читаэнерго" | ТП № 402 Школа Абагайтуй | 6/0,4 | 0.63 | 0 | 0 | 0
1 | ПАО "Россети Сибирь" | "Читаэнерго" | ТП № 401 "Угольная" | 6/0,4 | 0.4 | 0 | 0 | 0
1 | ПАО "Россети Сибирь" | "Читаэнерго" | ТП-303 РТРС ПС Мирная ф.3 | 6/0,4 | 0.025 | 0 | 0 | 0
1 | ПАО "Россети Сибирь" | "Читаэнерго" | СТП - 6 кВ №803 "Пождепо" | 6 | 0.16 | 0 | 0 | 0
1 | ПАО "Россети Сибирь" | "Читаэнерго" | ТП "ДорУРС " | 6/0,4 | 0.25 | 0 | 0 | 0
1 | ПАО "Россети Сибирь" | "Читаэнерго" | ТП-8 ф.АВМ | 10/0,4 | 0.063 | 0 | 0 | 0
1 | ПАО "Россети Сибирь" | "Читаэнерго" | ТП-64 ф.АВМ | 10/0,4 | 0.063 | 0.0010809 | 0 | 0
1 | ПАО "Россети Сибирь" | "Читаэнерго" | ТП-65 ф.АВМ | 10/0,4 | 0.025 | 0.00041725 | 0 | 0
1 | ПАО "Россети Сибирь" | "Читаэнерго" | ТП 88 ф.Будалан | 10/0,4 | 0.025 | 0.0011092 | 0 | 0
1 | ПАО "Россети Сибирь" | "Читаэнерго" | ТП 90 ф.Будалан | 10/0,4 | 0.063 | 0.00066835 | 0 | 0
1 | ПАО "Россети Сибирь" | "Читаэнерго" | ТП 91 ф.Будалан | 10/0,4 | 0.025 | 0.00065986 | 0 | 0
1 | ПАО "Россети Сибирь" | "Читаэнерго" | ТП 92 ф.Будалан | 10/0,4 | 0.025 | 0.00044179 | 0 | 0
1 | ПАО "Россети Сибирь" | "Читаэнерго" | ТП 93 ф.Будалан | 10/0,4 | 0.063 | 0.0012631 | 0 | 0
1 | ПАО "Россети Сибирь" | "Читаэнерго" | ТП 94 ф.Будалан | 10/0,4 | 0.025 | 0.00089491 | 0 | 0
1 | ПАО "Россети Сибирь" | "Читаэнерго" | ТП 95 ф.Будалан | 10/0,4 | 0.1 | 0.0012461 | 0 | 0
1 | ПАО "Россети Сибирь" | "Читаэнерго" | ТП 96 ф.Будалан | 10/0,4 | 0.063 | 0.00065136 | 0 | 0
1 | ПАО "Россети Сибирь" | "Читаэнерго" | ТП 97 ф.Будалан | 10/0,4 | 0.063 | 0.0016624 | 0 | 0
1 | ПАО "Россети Сибирь" | "Читаэнерго" | ТП 99 ф.Будалан | 10/0,4 | 0.063 | 0.023591 | 0 | 0
1 | ПАО "Россети Сибирь" | "Читаэнерго" | ТП 101 ф.Будалан | 10/0,4 | 0.25 | 0.032577 | 0 | 0
1 | ПАО "Россети Сибирь" | "Читаэнерго" | ТП 103 ф.Будалан | 10/0,4 | 0.1 | 0 | 0 | 0
1 | ПАО "Россети Сибирь" | "Читаэнерго" | ТП 104 ф.Будалан | 10/0,4 | 0.1 | 0.021272 | 0 | 0
1 | ПАО "Россети Сибирь" | "Читаэнерго" | ТП 106 ф.Будалан | 10/0,4 | 0.1 | 0.043281 | 0 | 0
1 | ПАО "Россети Сибирь" | "Читаэнерго" | ТП 109 ф.Будалан | 10/0,4 | 0.1 | 0.010479 | 0 | 0
1 | ПАО "Россети Сибирь" | "Читаэнерго" | ТП 11 ф.Булактуй | 10/0,4 | 0.1 | 0.017775 | 0 | 0
1 | ПАО "Россети Сибирь" | "Читаэнерго" | ТП-13 ф.Булактуй | 10/0,4 | 0.063 | 0 | 0 | 0
1 | ПАО "Россети Сибирь" | "Читаэнерго" | ТП-14 ф.Булактуй | 10/0,4 | 0.025 | 0.00044557 | 0 | 0
1 | ПАО "Россети Сибирь" | "Читаэнерго" | ТП-18 ф.Булактуй | 10/0,4 | 0.025 | 0.0013424 | 0 | 0
1 | ПАО "Россети Сибирь" | "Читаэнерго" | ТП-19 ф.Булактуй | 10/0,4 | 0.025 | 0.00086376 | 0 | 0
1 | ПАО "Россети Сибирь" | "Читаэнерго" | ТП-20 ф.Булактуй | 10/0,4 | 0.063 | 0.001247 | 0 | 0
1 | ПАО "Россети Сибирь" | "Читаэнерго" | ТП-21 ф.Булактуй | 10/0,4 | 0.025 | 0.00066835 | 0 | 0
1 | ПАО "Россети Сибирь" | "Читаэнерго" | ТП-22 ф.Булактуй | 10/0,4 | 0.063 | 0 | 0 | 0
1 | ПАО "Россети Сибирь" | "Читаэнерго" | ТП-23 ф.Булактуй | 10/0,4 | 0.025 | 0 | 0 | 0
1 | ПАО "Россети Сибирь" | "Читаэнерго" | ТП-42 ф.Культбаза | 10/0,4 | 0.04 | 0.0012517 | 0 | 0
1 | ПАО "Россети Сибирь" | "Читаэнерго" | ТП-44 ф.Культбаза | 10/0,4 | 0.063 | 0.0041725 | 0 | 0
1 | ПАО "Россети Сибирь" | "Читаэнерго" | ТП-48 ф.Культбаза | 10/0,4 | 0.025 | 0.0017898 | 0 | 0
1 | ПАО "Россети Сибирь" | "Читаэнерго" | ТП-49 ф.Культбаза | 10/0,4 | 0.063 | 0.0012461 | 0 | 0
1 | ПАО "Россети Сибирь" | "Читаэнерго" | ТП-55 ф.Культбаза | 10/0,4 | 0.25 | 0.013309 | 0 | 0
1 | ПАО "Россети Сибирь" | "Читаэнерго" | ТП-56 ф.Культбаза | 10/0,4 | 0.063 | 0.00022373 | 0 | 0
1 | ПАО "Россети Сибирь" | "Читаэнерго" | ТП-57 ф.Культбаза | 10/0,4 | 0.063 | 0.00044934 | 0 | 0
1 | ПАО "Россети Сибирь" | "Читаэнерго" | ТП-151 ф. Кункур | 10/0,4 | 0.063 | 0 | 0 | 0
1 | ПАО "Россети Сибирь" | "Читаэнерго" | ТП-29 ф. Ульба | 10/0,4 | 0.025 | 0.0010384 | 0 | 0
1 | ПАО "Россети Сибирь" | "Читаэнерго" | ТП-31 ф. Ульба | 10/0,4 | 0.025 | 0.0051108 | 0 | 0
1 | ПАО "Россети Сибирь" | "Читаэнерго" | ТП-32 ф. Ульба | 10/0,4 | 0.025 | 0.00063437 | 0 | 0
1 | ПАО "Россети Сибирь" | "Читаэнерго" | ТП-35 ф. Ульба | 10/0,4 | 0.025 | 0.0012461 | 0 | 0
1 | ПАО "Россети Сибирь" | "Читаэнерго" | ТП-36 ф. Ульба | 10/0,4 | 0.025 | 0.0011139 | 0 | 0
1 | ПАО "Россети Сибирь" | "Читаэнерго" | ТП-37 ф. Ульба | 10/0,4 | 0.063 | 0.0037873 | 0 | 0
1 | ПАО "Россети Сибирь" | "Читаэнерго" | ТП-38 ф. Ульба | 10/0,4 | 0.04 | 0.0014538 | 0 | 0
1 | ПАО "Россети Сибирь" | "Читаэнерго" | ТП-40 ф. Ульба | 10/0,4 | 0.063 | 0.0035466 | 0 | 0
1 | ПАО "Россети Сибирь" | "Читаэнерго" | ТП 1 ф. Поселок | 10/0,4 | 0.1 | 0.026405 | 0 | 0
1 | ПАО "Россети Сибирь" | "Читаэнерго" | ТП-2 ф. Поселок | 10/0,4 | 0.25 | 0.031685 | 0 | 0
1 | ПАО "Россети Сибирь" | "Читаэнерго" | ТП-3 ф. Поселок | 10/0,4 | 0.063 | 0.0074236 | 0 | 0
1 | ПАО "Россети Сибирь" | "Читаэнерго" | ТП-4 ф. Поселок | 10/0,4 | 0.16 | 0.01612 | 0 | 0
1 | ПАО "Россети Сибирь" | "Читаэнерго" | ТП-5 ф. Поселок | 10/0,4 | 0.1 | 0.01501 | 0 | 0
1 | ПАО "Россети Сибирь" | "Читаэнерго" | ТП-6 ф. Поселок | 10/0,4 | 0.063 | 0.010711 | 0 | 0
1 | ПАО "Россети Сибирь" | "Читаэнерго" | ТП-7 ф. Поселок | 10/0,4 | 0.25 | 0.043428 | 0 | 0
1 | ПАО "Россети Сибирь" | "Читаэнерго" | ТП-70 ф.Кункур | 10/0,4 | 0.1 | 0 | 0 | 0
1 | ПАО "Россети Сибирь" | "Читаэнерго" | ТП 72 ф.Кункур | 10/0,4 | 0.063 | 0.0013292 | 0 | 0
1 | ПАО "Россети Сибирь" | "Читаэнерго" | ТП-77 ф.Кункур | 10/0,4 | 0.063 | 0.0019513 | 0 | 0
1 | ПАО "Россети Сибирь" | "Читаэнерго" | ТП-79 Зерноток ф.Кункур | 10/0,4 | 0.1 | 0.0031209 | 0 | 0
1 | ПАО "Россети Сибирь" | "Читаэнерго" | ТП-24005 | 10/0,4 | 0.16 | 0.015959 | 0 | 0
1 | ПАО "Россети Сибирь" | "Читаэнерго" | ТП-24020 | 10/0,4 | 0.063 | 0.0047266 | 0 | 0
1 | ПАО "Россети Сибирь" | "Читаэнерго" | ТП-807 | 6/0,4 | 0.4 | 0.1389 | 0 | 0
1 | ПАО "Россети Сибирь" | "Читаэнерго" | ТП-808 | 6/0,4 | 0.1 | 0.018601 | 0 | 0
1 | ПАО "Россети Сибирь" | "Читаэнерго" | ТП-809 | 6/0,4 | 0.063 | 0.015487 | 0.0027 | 0
1 | ПАО "Россети Сибирь" | "Читаэнерго" | ТП-80 ф.Кункур | 10/0,4 | 0.025 | 0.00087603 | 0 | 0
1 | ПАО "Россети Сибирь" | "Читаэнерго" | ТП 85 ф.Кункур | 10/0,4 | 0.063 | 0.00087603 | 0 | 0
1 | ПАО "Россети Сибирь" | "Читаэнерго" | ТП 87 ф.Кункур | 10/0,4 | 0.025 | 0.0008345 | 0 | 0
1 | ПАО "Россети Сибирь" | "Читаэнерго" | ТП-132 ф.Кункур | 10/0,4 | 0.025 | 0 | 0 | 0
1 | ПАО "Россети Сибирь" | "Читаэнерго" | ТП-810 | 6/0,4 | 0.25 | 0.0025025 | 0 | 0
1 | ПАО "Россети Сибирь" | "Читаэнерго" | ТП-811 | 6/0,4 | 0.25 | 0.041007 | 0 | 0
1 | ПАО "Россети Сибирь" | "Читаэнерго" | ТП-812 | 6/0,4 | 0.18 | 0.018545 | 0 | 0
1 | ПАО "Россети Сибирь" | "Читаэнерго" | ТП-813 | 6/0,4 | 0.25 | 0.0006844 | 0 | 0
1 | ПАО "Россети Сибирь" | "Читаэнерго" | ТП-814 | 6/0,4 | 0.25 | 0.0006844 | 0 | 0
1 | ПАО "Россети Сибирь" | "Читаэнерго" | ТП-815 | 6/0,4 | 0.18 | 0.075922 | 1e-05 | 0
1 | ПАО "Россети Сибирь" | "Читаэнерго" | ТП-817 | 6/0,4 | 0.2 | 0.016027 | 0 | 0
1 | ПАО "Россети Сибирь" | "Читаэнерго" | ТП-818 | 6/0,4 | 0.18 | 0.024019 | 0 | 0
1 | ПАО "Россети Сибирь" | "Читаэнерго" | ТП-821 | 6/0,4 | 0.063 | 0.00023128 | 0 | 0
1 | ПАО "Россети Сибирь" | "Читаэнерго" | ТП-802 | 6/0,4 | 0.063 | 0.0066458 | 0 | 0
1 | ПАО "Россети Сибирь" | "Читаэнерго" | ТП-819 | 6/0,4 | 0.1 | 0.0072792 | 0 | 0
1 | ПАО "Россети Сибирь" | "Читаэнерго" | КТПС-10-21 ф.Цаган-Нур | 10/0,4 | 0.025 | 0.00043235 | 0 | 0
1 | ПАО "Россети Сибирь" | "Читаэнерго" | ТП-112 ф.Кункур | 10/0,4 | 0.025 | 0.0019966 | 0 | 0
1 | ПАО "Россети Сибирь" | "Читаэнерго" | ТП-113 ф.Кункур | 10/0,4 | 0.025 | 0.0017728 | 0 | 0
1 | ПАО "Россети Сибирь" | "Читаэнерго" | ТП-114 ф.Кункур | 10/0,4 | 0.04 | 0.00087603 | 0 | 0
1 | ПАО "Россети Сибирь" | "Читаэнерго" | ТП-115 ф.Кункур | 10/0,4 | 0.4 | 0.04211 | 0 | 0
1 | ПАО "Россети Сибирь" | "Читаэнерго" | ТП-116 ф.Кункур | 10/0,4 | 0.063 | 0.0097459 | 0 | 0
1 | ПАО "Россети Сибирь" | "Читаэнерго" | ТП-117 ф.Кункур | 10/0,4 | 0.1 | 0.043061 | 0 | 0
1 | ПАО "Россети Сибирь" | "Читаэнерго" | ТП-118 ф.Кункур | 10/0,4 | 0.25 | 0.022373 | 0 | 0
1 | ПАО "Россети Сибирь" | "Читаэнерго" | ТП-119 ф.Кункур | 10/0,4 | 0.063 | 0.01319 | 0 | 0
1 | ПАО "Россети Сибирь" | "Читаэнерго" | ТП-120 ф.Кункур | 10/0,4 | 0.16 | 0.025832 | 0 | 0
1 | ПАО "Россети Сибирь" | "Читаэнерго" | ТП-121 ф.Кункур | 10/0,4 | 0.1 | 0.036004 | 0 | 0
1 | ПАО "Россети Сибирь" | "Читаэнерго" | ТП-123 ф.Кункур | 10/0,4 | 0.1 | 0 | 0 | 0
1 | ПАО "Россети Сибирь" | "Читаэнерго" | ТП-124 ф.Кункур | 10/0,4 | 0.1 | 0 | 0 | 0
1 | ПАО "Россети Сибирь" | "Читаэнерго" | ТП-125 ф.Кункур | 10/0,4 | 0.25 | 0 | 0 | 0
1 | ПАО "Россети Сибирь" | "Читаэнерго" | ТП-804 | 6/0,4 | 0.63 | 0.019705 | 0 | 0
1 | ПАО "Россети Сибирь" | "Читаэнерго" | ТП-806 | 6/0,4 | 0.63 | 0.032133 | 0 | 0
1 | ПАО "Россети Сибирь" | "Читаэнерго" | ТП - 24022 | 6/0,4 | 0.16 | 0.11527 | 0 | 0.009
1 | ПАО "Россети Сибирь" | "Читаэнерго" | ТП-208 | 10/0,4 | 0.25 | 0.028896 | 0 | 0
1 | ПАО "Россети Сибирь" | "Читаэнерго" | ТП-209 | 10/0,4 | 0.25 | 0.013405 | 0 | 0
1 | ПАО "Россети Сибирь" | "Читаэнерго" | ТП-201 Харагун | 10/0,4 | 0.1 | 0.03135 | 0 | 0
1 | ПАО "Россети Сибирь" | "Читаэнерго" | КТП-6кВ 21362 | 6/0,4 | 0.4 | 0 | 0 | 0.027
1 | ПАО "Россети Сибирь" | "Читаэнерго" | МТП 21429 40/6 | 6 | 0.04 | 0 | 0 | 0
1 | ПАО "Россети Сибирь" | "Читаэнерго" | КТП-3 Давенда | 6/0,4 | 0.4 | 0.01602 | 0 | 0
1 | ПАО "Россети Сибирь" | "Читаэнерго" | ТП-241 | 6/0,4 | 0.25 | 0.094311 | 0 | 0
1 | ПАО "Россети Сибирь" | "Читаэнерго" | ТП 21317 | 6/0,4 | 0.4 | 0.1563 | 0 | 0.0585
1 | ПАО "Россети Сибирь" | "Читаэнерго" | КТП-21316 6/0,4 кВ | 6/0,4 | 0.63 | 0.082606 | 0 | 0
1 | ПАО "Россети Сибирь" | "Читаэнерго" | ТП-205 | 10/0,4 | 0.1 | 0.024746 | 0 | 0
1 | ПАО "Россети Сибирь" | "Читаэнерго" | ТП-207 | 10/0,4 | 0.1 | 0.028941 | 0 | 0
1 | ПАО "Россети Сибирь" | "Читаэнерго" | КТП-695 | 6/0,4 | 0.16 | 0 | 0 | 0.0225
1 | ПАО "Россети Сибирь" | "Читаэнерго" | КТП-699 | 6/0,4 | 0.25 | 0 | 0 | 0
1 | ПАО "Россети Сибирь" | "Читаэнерго" | КТП-700 | 6/0,4 | 0.25 | 0 | 0 | 0.0135
1 | ПАО "Россети Сибирь" | "Читаэнерго" | МТП-706 | 6/0,4 | 0.1 | 0 | 0.0081 | 0.0063
1 | ПАО "Россети Сибирь" | "Читаэнерго" | ТП-802 | 6 | 0.1 | 0 | 0 | 0
1 | ПАО "Россети Сибирь" | "Читаэнерго" | ТП-513 | 6 | 0.4 | 0 | 0 | 0
1 | ПАО "Россети Сибирь" | "Читаэнерго" | ТП-1015 (ООО Спектр) ф.Биофабрика | 6/0,4 | 0.16 | 0.0070186 | 0 | 0
1 | ПАО "Россети Сибирь" | "Читаэнерго" | КТП-707 | 6 КВ | 0.25 | 0 | 0 | 0
1 | ПАО "Россети Сибирь" | "Читаэнерго" | ТП-723 160кВА | 6 КВ | 0.16 | 0 | 0.0135 | 0
1 | ПАО "Россети Сибирь" | "Читаэнерго" | СТП-725 | 6/0,4 | 0.16 | 0 | 0 | 0
1 | ПАО "Россети Сибирь" | "Читаэнерго" | КТП-726 | 6 | 0.16 | 0 | 0 | 0.027
1 | ПАО "Россети Сибирь" | "Читаэнерго" | ТП-728 | 6/0,4 | 0.16 | 0 | 0 | 0
1 | ПАО "Россети Сибирь" | "Читаэнерго" | ТП-729 | 6/0,4 | 0.16 | 0 | 0 | 0
1 | ПАО "Россети Сибирь" | "Читаэнерго" | СТП-732 | 6/0,4 | 0.16 | 0 | 0 | 0
1 | ПАО "Россети Сибирь" | "Читаэнерго" | СТП-733 6 кВ | 6/0,4 | 0.16 | 0 | 0 | 0.0018
1 | ПАО "Россети Сибирь" | "Читаэнерго" | СТП-736 6 кВ | 6/0,4 | 0.16 | 0 | 0 | 0
1 | ПАО "Россети Сибирь" | "Читаэнерго" | ТП-737 | 6/0,4 | 0.16 | 0 | 0 | 0.009
1 | ПАО "Россети Сибирь" | "Читаэнерго" | СТП-738 | 6/0,4 | 0.16 | 0 | 0 | 0.0135
1 | ПАО "Россети Сибирь" | "Читаэнерго" | ТП-538 | 10/0,4 | 0.4 | 0.12421 | 0 | 0
1 | ПАО "Россети Сибирь" | "Читаэнерго" | ТП-2302 "Дальний" ПС 110/35/10 Б-З | 10/0,4 | 0.16 | 0 | 0 | 0
1 | ПАО "Россети Сибирь" | "Читаэнерго" | ТП-"Нагорная-1" ПС 110/35/10 Б-З | 10/0,4 | 0.4 | 0 | 0 | 0
1 | ПАО "Россети Сибирь" | "Читаэнерго" | ТП-"Нагорная-2" ПС 110/35/10 Б-З | 10/0,4 | 0.16 | 0 | 0 | 0
1 | ПАО "Россети Сибирь" | "Читаэнерго" | ЗТП-2311 "СМУ" АСКУЭ МАТРИЦА | 10/0,4 | 0.4 | 0 | 0 | 0
1 | ПАО "Россети Сибирь" | "Читаэнерго" | ТП-"Модуль" ПС 110/35/10 Б-З | 10/0,4 | 1 | 0 | 0 | 0
1 | ПАО "Россети Сибирь" | "Читаэнерго" | ТП-"Гаражи" ПС 110/35/10 Б-З | 10/0,4 | 0.063 | 0 | 0 | 0
1 | ПАО "Россети Сибирь" | "Читаэнерго" | СТП-1727 ЧС Алиев | 10/0,4 | 0.025 | 0 | 0 | 0
1 | ПАО "Россети Сибирь" | "Читаэнерго" | ТП- 1704 "Горького" ПС 110/35/10 Б-З | 10/0,4 | 0.4 | 0 | 0 | 0.008
1 | ПАО "Россети Сибирь" | "Читаэнерго" | ТП-1702 "П-Осипенко" ПС 110/35/10 Б-З | 10/0,4 | 0.25 | 0 | 0 | 0
1 | ПАО "Россети Сибирь" | "Читаэнерго" | ТП-1703 "Школа 20" ПС 110/35/10 Б-З | 10/0,4 | 0.4 | 0 | 0 | 0
1 | ПАО "Россети Сибирь" | "Читаэнерго" | ТП-1701 "Хлебозавод", ВЛ №17 "Город-2" | 10/0,4 | 0.1 | 0 | 0 | 0
1 | ПАО "Россети Сибирь" | "Читаэнерго" | ЗТП-2501 Дом престарелых, АСКУЭ | 10/0,4 | 0.25 | 0 | 0 | 0
1 | ПАО "Россети Сибирь" | "Читаэнерго" | ТП-2502 Военкомат АСКУЭ | 10/0,4 | 0.16 | 0 | 0 | 0
1 | ПАО "Россети Сибирь" | "Читаэнерго" | ТП-2503 Чапаева, АСКУЭ МАТРИЦА | 10/0,4 | 0.25 | 0 | 0 | 0
1 | ПАО "Россети Сибирь" | "Читаэнерго" | ТП-3007 "Соловьевская", ВЛ №30 "К-700" | 10/0,4 | 0.1 | 0 | 0 | 0
1 | ПАО "Россети Сибирь" | "Читаэнерго" | ТП- 3009 "Военторг" АСКУЭ МАТРИЦА | 10/0,4 | 0.25 | 0 | 0 | 0
1 | ПАО "Россети Сибирь" | "Читаэнерго" | ТП-3013 "Товарная" ПС 110/35/10 Б-З | 10/0,4 | 0.25 | 0 | 0 | 0
1 | ПАО "Россети Сибирь" | "Читаэнерго" | ТП №3004 "Дорожная", АСКУЭ МАТРИЦА | 10/0,4 | 0.25 | 0 | 0 | 0
1 | ПАО "Россети Сибирь" | "Читаэнерго" | ТП-3003 "Учанина" ПС 110/35/10 Б-З | 10/0,4 | 0.1 | 0 | 0 | 0
1 | ПАО "Россети Сибирь" | "Читаэнерго" | ТП-"Рай СЭС" ПС 110/35/10 Б-В | 10/0,4 | 0.4 | 0 | 0 | 0.0036
1 | ПАО "Россети Сибирь" | "Читаэнерго" | ТП-"Кирзавод" АСКУЭ МАТРИЦА | 10/0,4 | 0.4 | 0 | 0 | 0.0099
1 | ПАО "Россети Сибирь" | "Читаэнерго" | КТП-"Ветлечебница", ВЛ №3 Автомобильный | 10/0,4 | 1 | 0 | 0 | 0
1 | ПАО "Россети Сибирь" | "Читаэнерго" | ТП-"ЦРММ" ПС 110/35/10 Б-В | 10/0,4 | 0.4 | 0 | 0 | 0.0009
1 | ПАО "Россети Сибирь" | "Читаэнерго" | ТП "Автомобильная", ВЛ №3 Автомобильный | 10/0,4 | 0.25 | 0 | 0 | 0
1 | ПАО "Россети Сибирь" | "Читаэнерго" | ТП-"ПМС" ПС 110/35/10 Б-В | 10/0,4 | 0.4 | 0 | 0 | 0
1 | ПАО "Россети Сибирь" | "Читаэнерго" | ТП-"Оздоровительная" ПС 110/35/10 Б-В | 10/0,4 | 0.25 | 0 | 0 | 0
1 | ПАО "Россети Сибирь" | "Читаэнерго" | ТП-"Савватеевская" ПС 110/35/10 Б-В | 10/0,4 | 0.4 | 0 | 0 | 0.0135
1 | ПАО "Россети Сибирь" | "Читаэнерго" | ТП-"Партизанская", ВЛ №26 Савватеевский | 10/0,4 | 0.25 | 0 | 0 | 0
1 | ПАО "Россети Сибирь" | "Читаэнерго" | ТП-"Метелица-2" ПС 110/35/10 Б-В | 10/0,4 | 0.25 | 0 | 0 | 0.0126
1 | ПАО "Россети Сибирь" | "Читаэнерго" | ТП-"Дом ЮЭС" ПС 110/35/10 Б-В | 10/0,4 | 0.4 | 0 | 0 | 0
1 | ПАО "Россети Сибирь" | "Читаэнерго" | ЗТП-"Школа 43" ПС 110/35/10 Б-В | 10/0,4 | 0.4 | 0 | 0 | 0
1 | ПАО "Россети Сибирь" | "Читаэнерго" | ТП-"Каравай" ПС 110/35/10 Б-З | 10/0,4 | 0.16 | 0 | 0 | 0
1 | ПАО "Россети Сибирь" | "Читаэнерго" | ТП 1708 "Дет Комплекс" ПС 110/35/10 Б-В | 10/0,4 | 0.4 | 0 | 0 | 0
1 | ПАО "Россети Сибирь" | "Читаэнерго" | ТП-"РУС" ПС 110/35/10 Б-В | 10/0,4 | 0.4 | 0 | 1e-07 | 0
1 | ПАО "Россети Сибирь" | "Читаэнерго" | ТП- №1601 "Жил масив", Борзя-2 ПС Б-З | 10/0,4 | 0.63 | 0 | 0 | 0.0045
1 | ПАО "Россети Сибирь" | "Читаэнерго" | ТП "Промышленная",ВЛ № 23 Город-1 | 10/0,4 | 0.4 | 0 | 0 | 0
1 | ПАО "Россети Сибирь" | "Читаэнерго" | ТП-"Чехова" ПС 110/35/10 Б-В | 10/0,4 | 0.4 | 0 | 0 | 0.0135
1 | ПАО "Россети Сибирь" | "Читаэнерго" | ТП 307 "Чайковского" ПС 110/35/10 Б-В | 10/0,4 | 0.63 | 0 | 0 | 0.0009
1 | ПАО "Россети Сибирь" | "Читаэнерго" | ТП-"Бульварная" АСКУЭ МАТРИЦА | 10/0,4 | 0.25 | 0 | 0.0099 | 0
1 | ПАО "Россети Сибирь" | "Читаэнерго" | ЗТП-"Школа 15" ПС 110/35/10 Б-В | 10/0,4 | 0.4 | 0 | 0 | 0
1 | ПАО "Россети Сибирь" | "Читаэнерго" | ТП-1005 "Манчак" АСКУЭ МАТРИЦА | 10/0,4 | 0.25 | 0 | 0.0135 | 0.0009
1 | ПАО "Россети Сибирь" | "Читаэнерго" | ТП-"Забхлеб", ВЛ №10 Бульварная | 10/0,4 | 0.4 | 0 | 0 | 0.0063
1 | ПАО "Россети Сибирь" | "Читаэнерго" | ЗТП 10/0,4 кВ "Коррекционный дом" | 10/0,4 | 0.4 | 0 | 0 | 0
1 | ПАО "Россети Сибирь" | "Читаэнерго" | ТП-"Пушкина" ПС 110/35/10 Б-В | 10/0,4 | 0.63 | 0 | 0 | 0
1 | ПАО "Россети Сибирь" | "Читаэнерго" | ЗТП-"ДОСА" ПС 110/35/10 Б-В | 10/0,4 | 0.63 | 0 | 0 | 0
1 | ПАО "Россети Сибирь" | "Читаэнерго" | ТП-"Пак" ПС 110/35/10 Б-В | 10/0,4 | 0.1 | 0 | 0 | 0
1 | ПАО "Россети Сибирь" | "Читаэнерго" | ЗТП-"ДК ЖД" ПС 110/35/10 Б-В | 10/0,4 | 0.4 | 0 | 0.0738 | 0.1134
1 | ПАО "Россети Сибирь" | "Читаэнерго" | ЗТП-"Метелица-1" ПС 110/35/10 Б-В | 10/0,4 | 0.4 | 0 | 0 | 0
1 | ПАО "Россети Сибирь" | "Читаэнерго" | ТП-739 | 6/0,4 | 0.16 | 0 | 0 | 0
1 | ПАО "Россети Сибирь" | "Читаэнерго" | ТП-10 кВ Ипподром | 10/0,4 | 0.16 | 0.02161 | 0 | 0.0288
1 | ПАО "Россети Сибирь" | "Читаэнерго" | ТП-13 ВЛ-10 кВ ф. Хойто-Ага | 10/0,4 | 0.04 | 0 | 0 | 0
1 | ПАО "Россети Сибирь" | "Читаэнерго" | ТП-"Ломоносова", ВЛ №10 Бульварная | 10/0,4 | 0.16 | 0 | 0 | 0
1 | ПАО "Россети Сибирь" | "Читаэнерго" | ТП-"Химчистка" ПС 110/35/10 Б-В | 10/0,4 | 0.25 | 0 | 0 | 0
1 | ПАО "Россети Сибирь" | "Читаэнерго" | СТП-744 6кВ | 6/0,4 | 0.16 | 0 | 0 | 0.0207
1 | ПАО "Россети Сибирь" | "Читаэнерго" | СТП-745 6кВ | 6/0,4 | 0.16 | 0 | 0 | 0
1 | ПАО "Россети Сибирь" | "Читаэнерго" | ТП-"Гурьева" АСКУЭ МАТРИЦА | 10/0,4 | 0.25 | 0 | 0 | 0
1 | ПАО "Россети Сибирь" | "Читаэнерго" | ТП-"79 квартал" ПС 110/35/10 Б-В | 10/0,4 | 0.4 | 0 | 0 | 0
1 | ПАО "Россети Сибирь" | "Читаэнерго" | ТП-"МТБ" ПС 110/35/10 Б-З | 10/0,4 | 0.4 | 0 | 0 | 0
1 | ПАО "Россети Сибирь" | "Читаэнерго" | ТП-16 ВЛ-10 кВ ф. Хойто-Ага |  | 0.04 | 0 | 0 | 0
1 | ПАО "Россети Сибирь" | "Читаэнерго" | ТП-14 ВЛ-10 кВ ф. Хойто-Ага |  | 0.04 | 0 | 0 | 0
1 | ПАО "Россети Сибирь" | "Читаэнерго" | ТП-"Пекарня" ПС 110/35/10 Б-В | 10/0,4 | 0.1 | 0 | 0 | 0
1 | ПАО "Россети Сибирь" | "Читаэнерго" | ТП-"К-Маркса" ПС 110/35/10 Б-В | 10/0,4 | 0.16 | 0 | 0 | 0
1 | ПАО "Россети Сибирь" | "Читаэнерго" | ТП-"СХТ" ПС 110/35/10 Б-В | 10/0,4 | 0.63 | 0 | 0 | 0
1 | ПАО "Россети Сибирь" | "Читаэнерго" | ТП-"Сельхозмонтаж" ПС 110/35/10 Б-В | 10/0,4 | 0.16 | 0 | 0 | 0
1 | ПАО "Россети Сибирь" | "Читаэнерго" | ТП-2401 "Ведерникова", ВЛ №24 Восточный | 10/0,4 | 0.25 | 0 | 0 | 0
1 | ПАО "Россети Сибирь" | "Читаэнерго" | ТП-"Журавлева" ПС 110/35/10 Б-В | 10/0,4 | 0.4 | 0 | 0 | 0
1 | ПАО "Россети Сибирь" | "Читаэнерго" | КТП-1302 "8 марта" ПС 110/35/10 Б-З | 10/0,4 | 0.25 | 0 | 0 | 0
1 | ПАО "Россети Сибирь" | "Читаэнерго" | ТП-"70 кв дома" ПС 110/35/10 Б-В | 10/0,4 | 0.63 | 0 | 0 | 0
1 | ПАО "Россети Сибирь" | "Читаэнерго" | СТП-746 6кВ | 6/0,4 | 0.16 | 0 | 0 | 0
1 | ПАО "Россети Сибирь" | "Читаэнерго" | ТП-"Диспетчерский" ПС 110/35/10 Б-В | 10/0,4 | 0.16 | 0 | 0 | 0
1 | ПАО "Россети Сибирь" | "Читаэнерго" | СТП-747 6 кВ | 6/0,4 | 0.063 | 0 | 0 | 0.0135
1 | ПАО "Россети Сибирь" | "Читаэнерго" | ЗТП-1301 "Водозабор" ПС 110/35/10 Б-З | 10/0,4 | 1 | 0 | 0 | 0
1 | ПАО "Россети Сибирь" | "Читаэнерго" | ТП-"Ген дома" ПС 110/35/10 Б-В | 10/0,4 | 0.18 | 0 | 0 | 0
1 | ПАО "Россети Сибирь" | "Читаэнерго" | ТП-"ГПО-ЖКХ" ПС 110/35/10 Б-В | 10/0,4 | 0.25 | 0 | 0 | 0
1 | ПАО "Россети Сибирь" | "Читаэнерго" | ТП-"Милиция" ПС 110/35/10 Б-З | 10/0,4 | 0.4 | 0 | 0 | 0
1 | ПАО "Россети Сибирь" | "Читаэнерго" | ЗТП-"ГПТУ-32" ПС 110/35/10 Б-В | 10/0,4 | 0.25 | 0 | 0 | 0
1 | ПАО "Россети Сибирь" | "Читаэнерго" | ТП-1903 "ЮЭС-1" ПС 110/35/10 Б-З | 10/0,4 | 0.16 | 0 | 0 | 0
1 | ПАО "Россети Сибирь" | "Читаэнерго" | ТП-1904 "ЮЭС-2" ПС 110/35/10 Б-З | 10/0,4 | 0.63 | 0 | 0 | 0
1 | ПАО "Россети Сибирь" | "Читаэнерго" | ТП-749 | 6/0,4 | 0.16 | 0 | 0 | 0.0072
1 | ПАО "Россети Сибирь" | "Читаэнерго" | ТП-"Победа"(Котельная) ПС 110/35/10 Б-З | 10/0,4 | 0.25 | 0 | 0 | 0
1 | ПАО "Россети Сибирь" | "Читаэнерго" | ЗТП №1304 "Аэропорт", ВЛ №13 Водозабор | 10/0,4 | 0.063 | 0 | 0 | 0
1 | ПАО "Россети Сибирь" | "Читаэнерго" | ЗТП- №3301 "МК Поселок" АСКУЭ | 10/0,4 | 0.25 | 0 | 0 | 0
1 | ПАО "Россети Сибирь" | "Читаэнерго" | ТП-"Метеостанция" ПС 110/35/10 Б.-В | 10/0,4 | 0.063 | 0 | 0 | 0
1 | ПАО "Россети Сибирь" | "Читаэнерго" | ТП №3102 "ГАИ", ВЛ №31 Хада-Булак | 10/0,4 | 0.025 | 0 | 0 | 0
1 | ПАО "Россети Сибирь" | "Читаэнерго" | ТП 3106 "ОТФ Баранов", ВЛ №31 Хада-Булак | 10/0,4 | 0.063 | 0 | 0 | 0
1 | ПАО "Россети Сибирь" | "Читаэнерго" | ТП-3107 Шемякин Хада-Булак | 10/0,4 | 0.1 | 0 | 0 | 0
1 | ПАО "Россети Сибирь" | "Читаэнерго" | КТП № 3108 "Зерноток", ВЛ №31 Хада-Булак | 10/0,4 | 0.1 | 0 | 0 | 0
1 | ПАО "Россети Сибирь" | "Читаэнерго" | КТП № 3111 школа, ВЛ №31 Хада-Булак | 10/0,4 | 0.25 | 0 | 0 | 0
1 | ПАО "Россети Сибирь" | "Читаэнерго" | СТП-754 6 кВ | 6/0,4 | 0.16 | 0 | 0 | 0.0414
1 | ПАО "Россети Сибирь" | "Читаэнерго" | ТП 3110 Медведева №31 Хада-Булак | 10/0,4 | 0.063 | 0 | 0 | 0
1 | ПАО "Россети Сибирь" | "Читаэнерго" | ТП №3112 "Ст. школа", ВЛ №31 Хада-Булак | 10/0,4 | 0.04 | 0 | 0 | 0
1 | ПАО "Россети Сибирь" | "Читаэнерго" | ТП 3113 "Стрижка", ВЛ №31 Хада-Булак | 10/0,4 | 0.1 | 0 | 0 | 0.0099
1 | ПАО "Россети Сибирь" | "Читаэнерго" | ТП-3114 Дмитриев Хада-Булак | 10/0,4 | 0.1 | 0 | 0 | 0
1 | ПАО "Россети Сибирь" | "Читаэнерго" | ТП 3115 "ОТФ", ВЛ №31 Хада-Булак | 10/0,4 | 0.04 | 0 | 0 | 0
1 | ПАО "Россети Сибирь" | "Читаэнерго" | КТП № 3117 "ОТФ", ВЛ №31 Х-Булак | 10/0,4 | 0.025 | 0 | 0 | 0
1 | ПАО "Россети Сибирь" | "Читаэнерго" | КТП 3118"ОТФ", ВЛ №31 Х-Булак | 10/0,4 | 0.063 | 0 | 0 | 0
1 | ПАО "Россети Сибирь" | "Читаэнерго" | ТП 3119 ОТФ Ткаченко, ВЛ №31 Хада-Булак | 10/0,4 | 0.025 | 0 | 0 | 0
1 | ПАО "Россети Сибирь" | "Читаэнерго" | ТП-3120 ПС 110/35/10 Борзя-Западная | 10/0,4 | 0.063 | 0 | 0 | 0
1 | ПАО "Россети Сибирь" | "Читаэнерго" | КТП 3121 "ОТФ ", ВЛ №31 Х-Булак | 10/0,4 | 0.063 | 0 | 0 | 0
1 | ПАО "Россети Сибирь" | "Читаэнерго" | ТП 3122 "Свинарник ", ВЛ №31 Хада-Булак | 10/0,4 | 0.025 | 0 | 0 | 0
1 | ПАО "Россети Сибирь" | "Читаэнерго" | +ТП №1205 Поселок, ВЛ №12 Новоборзинское | 10/0,4 | 0.063 | 0 | 0 | 0
1 | ПАО "Россети Сибирь" | "Читаэнерго" | +ТП №1204 Поселок, ВЛ №12 Новоборзинское | 10/0,4 | 0.25 | 0 | 0 | 0
1 | ПАО "Россети Сибирь" | "Читаэнерго" | ТП №1209 Школа №12 Новоборзинское | 10/0,4 | 0.16 | 0 | 0 | 0
1 | ПАО "Россети Сибирь" | "Читаэнерго" | ТП №1208 "МРМ", ВЛ №12 Новоборзинское | 10/0,4 | 0.16 | 0 | 0 | 0
1 | ПАО "Россети Сибирь" | "Читаэнерго" | ТП №1207 "Поселок№12 Новоборзинское | 10/0,4 | 0.25 | 0 | 0 | 0
1 | ПАО "Россети Сибирь" | "Читаэнерго" | ТП №1210 Поселок, ВЛ №12 Новоборзинское | 10/0,4 | 0.1 | 0 | 0 | 0
1 | ПАО "Россети Сибирь" | "Читаэнерго" | ТП №1101 "ОТФ" от ВЛ-10 кВ №11 Дурбачи" | 10/0,4 | 0.04 | 0 | 0 | 0
1 | ПАО "Россети Сибирь" | "Читаэнерго" | КТП № 1102 "ОТФ" от ВЛ-10 кВ №11 Дурбачи | 10/0,4 | 0.1 | 0 | 0 | 0
1 | ПАО "Россети Сибирь" | "Читаэнерго" | ТП-1501 c.Ключевское | 10/0,4 | 0.04 | 0 | 0 | 0
1 | ПАО "Россети Сибирь" | "Читаэнерго" | ТП-1502 с.Ключевское | 10/0,4 | 0.1 | 0 | 0 | 0
1 | ПАО "Россети Сибирь" | "Читаэнерго" | ТП-1503 с.Ключевское | 10/0,4 | 0.025 | 0 | 0 | 0
1 | ПАО "Россети Сибирь" | "Читаэнерго" | ТП-1504 с.Ключевское | 10/0,4 | 0.16 | 0 | 0 | 0
1 | ПАО "Россети Сибирь" | "Читаэнерго" | ТП-1505 с.Ключевское | 10/0,4 | 0.025 | 0 | 0 | 0
1 | ПАО "Россети Сибирь" | "Читаэнерго" | ТП-1506 ПС 110/35/10 Борзя-Восточная | 10/0,4 | 0.25 | 0 | 0 | 0.0105
1 | ПАО "Россети Сибирь" | "Читаэнерго" | КТП 204 МРМ Передняя Бырка | 10/0,4 | 0.1 | 0 | 0 | 0
1 | ПАО "Россети Сибирь" | "Читаэнерго" | ТП-1508 с.Ключевское | 10/0,4 | 0.1 | 0 | 0 | 0
1 | ПАО "Россети Сибирь" | "Читаэнерго" | ТП-1509 с.Ключевское | 10/0,4 | 0.04 | 0 | 0 | 0
1 | ПАО "Россети Сибирь" | "Читаэнерго" | ТП №3502 Поселок-1, ВЛ №35 Оросительная | 10/0,4 | 0.4 | 0 | 0 | 0
1 | ПАО "Россети Сибирь" | "Читаэнерго" | ТП №3504 Поселок-2, ВЛ №35 Оросительная | 10/0,4 | 0.25 | 0 | 0 | 0
1 | ПАО "Россети Сибирь" | "Читаэнерго" | ТП-3505 ПС 110/35/10 Борзя-Западная | 10/0,4 | 0.16 | 0 | 0 | 0
1 | ПАО "Россети Сибирь" | "Читаэнерго" | ТП №3506 ОТФ Цырен, ВЛ №35 Оросительная | 10/0,4 | 0.063 | 0 | 0 | 0
1 | ПАО "Россети Сибирь" | "Читаэнерго" | ТП-3508 ПС 110/35/10 Борзя-Западная | 10/0,4 | 0.063 | 0 | 0 | 0
1 | ПАО "Россети Сибирь" | "Читаэнерго" | ТП-56 "Лесная" потребит.Ключевский |  | 0.25 | 0 | 0 | 0
1 | ПАО "Россети Сибирь" | "Читаэнерго" | ТП №3509 ОТФ, ВЛ № 35 Оросительная | 10/0,4 | 0.025 | 0 | 0 | 0
1 | ПАО "Россети Сибирь" | "Читаэнерго" | ТП №3511 Полев стан, ВЛ №35 Оросительная | 10/0,4 | 0.025 | 0 | 0 | 0
1 | ПАО "Россети Сибирь" | "Читаэнерго" | ТП №3512 "ОТФ, ВЛ №35 Оросительная | 10/0,4 | 0.04 | 0 | 0 | 0
1 | ПАО "Россети Сибирь" | "Читаэнерго" | ТП №3513 "ОТФ", ВЛ №35 Оросительная | 10/0,4 | 0.04 | 0 | 0 | 0
1 | ПАО "Россети Сибирь" | "Читаэнерго" | ТП №3514 "ОТФ", ВЛ №35 Оросительная | 10/0,4 | 0.025 | 0 | 0 | 0
1 | ПАО "Россети Сибирь" | "Читаэнерго" | ТП №1901, ВЛ-10кВ №19 "Поселок" | 10/0,4 | 0.25 | 0 | 0 | 0
1 | ПАО "Россети Сибирь" | "Читаэнерго" | ТП № 1902 от ВЛ-10кВ №19 "Поселок" | 10/0,4 | 0.4 | 0 | 0 | 0
1 | ПАО "Россети Сибирь" | "Читаэнерго" | ТП №1903, ВЛ-10кВ №19 "Поселок" АСКУЭ | 10/0,4 | 0.4 | 0 | 0 | 0
1 | ПАО "Россети Сибирь" | "Читаэнерго" | ТП №1904, ВЛ №19 Поселок | 10/0,4 | 0.4 | 0 | 0 | 0
1 | ПАО "Россети Сибирь" | "Читаэнерго" | КТП №1905 от ВЛ-10кВ №19 "Поселок" | 10/0,4 | 0.4 | 0 | 0 | 0
1 | ПАО "Россети Сибирь" | "Читаэнерго" | ТП №1906, ВЛ №19 Поселок | 10/0,4 | 0.16 | 0 | 0 | 0
1 | ПАО "Россети Сибирь" | "Читаэнерго" | ТП №1907, ВЛ №19 Поселок | 10/0,4 | 0.25 | 0 | 0 | 0
1 | ПАО "Россети Сибирь" | "Читаэнерго" | ТП №1908, ВЛ №19 Поселок | 10/0,4 | 0.4 | 0 | 0 | 0
1 | ПАО "Россети Сибирь" | "Читаэнерго" | ТП № 1909 "Молочка", ВЛ №19 Поселок | 10/0,4 | 0.4 | 0 | 0 | 0.054
1 | ПАО "Россети Сибирь" | "Читаэнерго" | ТП-205 Ш. Гора | 10/0,4 | 0.4 | 0 | 0 | 0.0009
1 | ПАО "Россети Сибирь" | "Читаэнерго" | ТП - 21 ЖД | 10/0,4 | 0.25 | 0.099839 | 0 | 0
1 | ПАО "Россети Сибирь" | "Читаэнерго" | ТП 207 Поликлинника, ф.2 Поселок РП ШССК | 10/0,4 | 0.4 | 0 | 0 | 0
1 | ПАО "Россети Сибирь" | "Читаэнерго" | ТП 208 Сел.строитель, ф2 Поселок, РПШССК | 10/0,4 | 0.4 | 0 | 0 | 0
1 | ПАО "Россети Сибирь" | "Читаэнерго" | ТП 209 СМУ, ф.2 Поселок, РП ШССК | 10/0,4 | 0.16 | 0 | 0 | 0
1 | ПАО "Россети Сибирь" | "Читаэнерго" | КТП №1614 от ВЛ-10 кВ ф.№16 "Заводский" | 10/0,4 | 0.25 | 0 | 0 | 0
1 | ПАО "Россети Сибирь" | "Читаэнерго" | КТП №1615 от ВЛ-10 кВ ф.№16 "Заводский" | 10/0,4 | 0.4 | 0 | 0 | 0
1 | ПАО "Россети Сибирь" | "Читаэнерго" | КТП №1617 от ВЛ-10 кВ ф.№16 "Заводский" | 10/0,4 | 0.16 | 0 | 0 | 0
1 | ПАО "Россети Сибирь" | "Читаэнерго" | КТП №1701 ст.Хадабулак АСКУЭ | 10/0,4 | 0.16 | 0 | 0 | 0
1 | ПАО "Россети Сибирь" | "Читаэнерго" | ТП-1702 ПС 35/6 Шерловая ССК | 10/0,4 | 0.4 | 0 | 0 | 0
1 | ПАО "Россети Сибирь" | "Читаэнерго" | КТП №1706 АСКУЭ Хада-БУлак | 10/0,4 | 0.25 | 0 | 0 | 0
1 | ПАО "Россети Сибирь" | "Читаэнерго" | КТП №1704 АСКУЭ | 10/0,4 | 0.25 | 0 | 0 | 0
1 | ПАО "Россети Сибирь" | "Читаэнерго" | КТП №1705 АСКУЭ | 10/0,4 | 0.25 | 0 | 0 | 0
1 | ПАО "Россети Сибирь" | "Читаэнерго" | ТП №1001, ВЛ №10 Чаб.стоянка, ПС У-Озерн | 10/0,4 | 0.025 | 0 | 0 | 0
1 | ПАО "Россети Сибирь" | "Читаэнерго" | ТП-1003 ПС 35/10 Усть-Озерное | 10/0,4 | 0.063 | 0 | 0 | 0
1 | ПАО "Россети Сибирь" | "Читаэнерго" | ТП-1914 ПС 110/35/10 Забайкальск | 10/0,4 | 0.16 | 0 | 0 | 0
1 | ПАО "Россети Сибирь" | "Читаэнерго" | ТП-1915 ПС 110/35/10 Забайкальск | 10/0,4 | 0.25 | 0 | 0.0045 | 0.0153
1 | ПАО "Россети Сибирь" | "Читаэнерго" | ТП №610 Маслозавод | 10/0,4 | 0.16 | 0 | 0 | 0
1 | ПАО "Россети Сибирь" | "Читаэнерго" | КТП №2317 Муниц.стоянка, ВЛ №23 ОКПП | 10/0,4 | 0.025 | 0 | 0 | 0.0135
1 | ПАО "Россети Сибирь" | "Читаэнерго" | ТП №301, ВЛ №3 Холмогоры | 10/0,4 | 0.06 | 0 | 0 | 0
1 | ПАО "Россети Сибирь" | "Читаэнерго" | ТП-304 СПТУ ПС 110/10 Харанор | 10/0,4 | 0.16 | 0 | 0 | 0
1 | ПАО "Россети Сибирь" | "Читаэнерго" | ТП-402 ПС 35/10 Курунзулай | 10/0,4 | 0.1 | 0 | 0 | 0
1 | ПАО "Россети Сибирь" | "Читаэнерго" | ТП-403 ПС 35/10 Курунзулай | 10/0,4 | 0.16 | 0 | 0 | 0
1 | ПАО "Россети Сибирь" | "Читаэнерго" | ТП-404 ПС 35/10 Курунзулай | 10/0,4 | 0.1 | 0 | 0 | 0
1 | ПАО "Россети Сибирь" | "Читаэнерго" | ТП-405 ПС 35/10 Курунзулай | 10/0,4 | 0.04 | 0 | 0 | 0
1 | ПАО "Россети Сибирь" | "Читаэнерго" | ТП-101 ПС 35/10 Усть-Озерное | 10/0,4 | 0.25 | 0 | 0 | 0
1 | ПАО "Россети Сибирь" | "Читаэнерго" | ТП-102 ПС 35/10 Курунзулай | 10/0,4 | 0.1 | 0 | 0 | 0
1 | ПАО "Россети Сибирь" | "Читаэнерго" | ТП-103 ПС 35/10 Курунзулай | 10/0,4 | 0.16 | 0 | 0 | 0
1 | ПАО "Россети Сибирь" | "Читаэнерго" | ТП Данзанов с.Приозерное, АСКУЭ | 10/0,4 | 0.1 | 0 | 0 | 0
1 | ПАО "Россети Сибирь" | "Читаэнерго" | ТП Шестакова с.Приозерное, АСКУЭ | 10/0,4 | 0.063 | 0 | 0 | 0
1 | ПАО "Россети Сибирь" | "Читаэнерго" | ТП Томашева с.Приозерное, ф.2 Поселок | 10/0,4 | 0.063 | 0 | 0 | 0
1 | ПАО "Россети Сибирь" | "Читаэнерго" | ТП Пашинова с.Приозерное АСКУЭ | 10/0,4 | 0.063 | 0 | 0 | 0
1 | ПАО "Россети Сибирь" | "Читаэнерго" | ТП-208 Шоноктуй | 10/0,4 | 0.1 | 0 | 0 | 0
1 | ПАО "Россети Сибирь" | "Читаэнерго" | ТП-101 ПС 110-35/10 Курунзулай | 10/0,4 | 0.25 | 0 | 0 | 0
1 | ПАО "Россети Сибирь" | "Читаэнерго" | ТП-102 ПС 35/10 Усть-Озерное | 10/0,4 | 0.25 | 0 | 0 | 0
1 | ПАО "Россети Сибирь" | "Читаэнерго" | ТП-103 ПС 35/10 Усть-Озерное | 10/0,4 | 0.063 | 0 | 0 | 0
1 | ПАО "Россети Сибирь" | "Читаэнерго" | ТП-104 ПС 35/10 Усть-Озерное | 10/0,4 | 0.063 | 0 | 0 | 0
1 | ПАО "Россети Сибирь" | "Читаэнерго" | ТП-1502 с.Акурай | 10/0,4 | 0.04 | 0 | 0 | 0
1 | ПАО "Россети Сибирь" | "Читаэнерго" | ТП-1503 с.Акурай | 10/0,4 | 0.063 | 0 | 0 | 0
1 | ПАО "Россети Сибирь" | "Читаэнерго" | ТП-1504 с.Акурай | 10/0,4 | 0.04 | 0 | 0 | 0
1 | ПАО "Россети Сибирь" | "Читаэнерго" | ТП-1505 с.Акурай | 10/0,4 | 0.063 | 0 | 0 | 0
1 | ПАО "Россети Сибирь" | "Читаэнерго" | ТП-1506 с.Акурай | 10/0,4 | 0.16 | 0 | 0 | 0
1 | ПАО "Россети Сибирь" | "Читаэнерго" | ТП-1509 с.Акурай | 10/0,4 | 0.025 | 0 | 0 | 0
1 | ПАО "Россети Сибирь" | "Читаэнерго" | ТП-501 с.Биликтуй | 10/0,4 | 0.04 | 0 | 0 | 0
1 | ПАО "Россети Сибирь" | "Читаэнерго" | ТП-502 с. Биликтуй | 10/0,4 | 0.16 | 0 | 0 | 0
1 | ПАО "Россети Сибирь" | "Читаэнерго" | ТП-503 с.Биликтуй | 10/0,4 | 0.16 | 0 | 0 | 0
1 | ПАО "Россети Сибирь" | "Читаэнерго" | ТП-504 с.Биликтуй | 10/0,4 | 0.1 | 0 | 0 | 0
1 | ПАО "Россети Сибирь" | "Читаэнерго" | ТП-506 с. Биликтуй | 10/0,4 | 0.025 | 0 | 0 | 0
1 | ПАО "Россети Сибирь" | "Читаэнерго" | ТП-205 П-Бырка | 10/0,4 | 0.1 | 0 | 0 | 0
1 | ПАО "Россети Сибирь" | "Читаэнерго" | ТП-206 Стелла с.Шоноктуй | 10/0,4 | 0.1 | 0 | 0 | 0
1 | ПАО "Россети Сибирь" | "Читаэнерго" | ТП-207 Магазин Шоноктуй | 10/0,4 | 0.1 | 0 | 0 | 0
1 | ПАО "Россети Сибирь" | "Читаэнерго" | ТП-201 Школа с.Приозерное, АСКУЭ | 10/0,4 | 0.4 | 0 | 0 | 0
1 | ПАО "Россети Сибирь" | "Читаэнерго" | ТП-202 Поселок с.Приозерное, АСКУЭ | 10/0,4 | 0.25 | 0 | 0 | 0
1 | ПАО "Россети Сибирь" | "Читаэнерго" | ТП-208 ПС 35/10 Усть-Озерная | 10/0,4 | 0.25 | 0 | 0 | 0
1 | ПАО "Россети Сибирь" | "Читаэнерго" | ТП-211 ПС 35/10 Усть-Озерная ф. Передняя | 10/0,4 | 0.063 | 0 | 0 | 0
1 | ПАО "Россети Сибирь" | "Читаэнерго" | ТП-601 Красноармейская | 10/0,4 | 0.4 | 0 | 0 | 0.0063
1 | ПАО "Россети Сибирь" | "Читаэнерго" | ТП-604 "Жил.масс.ПМК" | 10/0,4 | 0.4 | 0 | 0 | 0
1 | ПАО "Россети Сибирь" | "Читаэнерго" | ТП 21029 | 10/0,4 | 0.1 | 0 | 0 | 0
1 | ПАО "Россети Сибирь" | "Читаэнерго" | ТП-613 70 лет Октября, ВЛ №6 Кирзавод | 10/0,4 | 0.16 | 0 | 0 | 0
1 | ПАО "Россети Сибирь" | "Читаэнерго" | ТП-606 "ЖД" | 10/0,4 | 0.63 | 0 | 0.0135 | 0.0198
1 | ПАО "Россети Сибирь" | "Читаэнерго" | ТП-616 | 10/0,4 | 0.25 | 0 | 0 | 0
1 | ПАО "Россети Сибирь" | "Читаэнерго" | ТП-301 Х.Н. РУС | 10/0,4 | 0.25 | 0 | 0 | 0
1 | ПАО "Россети Сибирь" | "Читаэнерго" | ТП-609 "Жил.масс." | 10/0,4 | 0.4 | 0 | 0 | 0
1 | ПАО "Россети Сибирь" | "Читаэнерго" | ТП-701 "Сафронов" | 10/0,4 | 0.025 | 0 | 0 | 0
1 | ПАО "Россети Сибирь" | "Читаэнерго" | ТП-614 Нагадан | 10/0,4 | 0.1 | 0 | 0 | 0
1 | ПАО "Россети Сибирь" | "Читаэнерго" | ТП-704 "Турфирмы МАПП" | 10/0,4 | 0.16 | 0 | 0 | 0.0099
1 | ПАО "Россети Сибирь" | "Читаэнерго" | ТП-710 "Солнечный" | 10/0,4 | 0.4 | 0 | 0.00027 | 0.0135
1 | ПАО "Россети Сибирь" | "Читаэнерго" | КТП-302 "Администрация" | 10/0,4 | 0.4 | 0 | 0 | 0
1 | ПАО "Россети Сибирь" | "Читаэнерго" | ТП-717 "Южный" | 10/0,4 | 0.16 | 0 | 0 | 0.0135
1 | ПАО "Россети Сибирь" | "Читаэнерго" | ТП-702 "Саетгараев" | 10/0,4 | 0.063 | 0 | 0 | 0
1 | ПАО "Россети Сибирь" | "Читаэнерго" | МТП-4 Давенда | 6/0,4 | 0.25 | 0.018822 | 0 | 0
1 | ПАО "Россети Сибирь" | "Читаэнерго" | ТП-1917 "Администрация" | 10/0,4 | 0.1 | 0 | 0 | 0
1 | ПАО "Россети Сибирь" | "Читаэнерго" | ТП-705 "Микрорайон" | 10/0,4 | 0.4 | 0 | 0 | 0.0198
1 | ПАО "Россети Сибирь" | "Читаэнерго" | ТП-1918 "60 лет октября" | 10/0,4 | 0.25 | 0 | 0 | 0
1 | ПАО "Россети Сибирь" | "Читаэнерго" | ТП-1718 "Обл. газ" | 10/0,4 | 0.1 | 0 | 0 | 0
1 | ПАО "Россети Сибирь" | "Читаэнерго" | ТП-718 Мурзин | 10/0,4 | 0.16 | 0 | 0 | 0.0135
1 | ПАО "Россети Сибирь" | "Читаэнерго" | ТП-1907 Дизельная | 10/0,4 | 0.4 | 0 | 0 | 0
1 | ПАО "Россети Сибирь" | "Читаэнерго" | ТП-1910 | 10/0,4 | 0.063 | 0 | 0 | 0
1 | ПАО "Россети Сибирь" | "Читаэнерго" | ЗТП № 1911, от ВЛ 10кВ № 19 Билитуй в/ч | 10/0,4 | 0.25 | 0 | 0.0135 | 0
1 | ПАО "Россети Сибирь" | "Читаэнерго" | ТП-1919 "Степная", ВЛ №19 Билитуй | 10/0,4 | 0.25 | 0 | 0 | 0
1 | ПАО "Россети Сибирь" | "Читаэнерго" | ТП-2301 "Сницар" | 10/0,4 | 0.4 | 0 | 0 | 0.0225
1 | ПАО "Россети Сибирь" | "Читаэнерго" | ТП-1719 Казанов | 10/0,4 | 0.1 | 0 | 0 | 0.0225
1 | ПАО "Россети Сибирь" | "Читаэнерго" | ТП-2311 Дет. сад "Гармония" | 10/0,4 | 0.16 | 0 | 0 | 0
1 | ПАО "Россети Сибирь" | "Читаэнерго" | ЗТП № 1908 СП Билитуйское | 10/0,4 | 0.63 | 0 | 0 | 0
1 | ПАО "Россети Сибирь" | "Читаэнерго" | ТП-501 "Школа" | 10/0,4 | 0.25 | 0 | 0 | 0
1 | ПАО "Россети Сибирь" | "Читаэнерго" | ТП-1202 "МТМ" с. Абагайтуй | 10/0,4 | 0.25 | 0 | 0 | 0
1 | ПАО "Россети Сибирь" | "Читаэнерго" | ТП-2312 ЦРБ Забайкальск | 10/0,4 | 0.16 | 0 | 0 | 0
1 | ПАО "Россети Сибирь" | "Читаэнерго" | ТП-1208 | 10/0,4 | 0.25 | 0 | 0 | 0
1 | ПАО "Россети Сибирь" | "Читаэнерго" | ТП-502 "Контора", ВЛ 10 №5 Степное | 10/0,4 | 0.16 | 0 | 0 | 0
1 | ПАО "Россети Сибирь" | "Читаэнерго" | ТП-503 "Водокачка" | 10/0,4 | 0.25 | 0 | 0 | 0
1 | ПАО "Россети Сибирь" | "Читаэнерго" | ТП-504 "Центр" | 10/0,4 | 0.16 | 0 | 0 | 0
1 | ПАО "Россети Сибирь" | "Читаэнерго" | ТП №1004 "МТМ" от ВЛ №10 Соктуй | 10/0,4 | 0.4 | 0 | 0 | 0
1 | ПАО "Россети Сибирь" | "Читаэнерго" | ТП №1005 Поселок 2, ВЛ №10 Соктуй | 10/0,4 | 0.16 | 0 | 0 | 0
1 | ПАО "Россети Сибирь" | "Читаэнерго" | ТП-1007 "Школа", ВЛ №10 Соктуй | 10/0,4 | 0.25 | 0 | 0 | 0
1 | ПАО "Россети Сибирь" | "Читаэнерго" | ТП-1008 поселок Соктуй | 10/0,4 | 0.25 | 0 | 0 | 0
1 | ПАО "Россети Сибирь" | "Читаэнерго" | ТП-1502 "Зерноток" | 10/0,4 | 0.1 | 0 | 0 | 0
1 | ПАО "Россети Сибирь" | "Читаэнерго" | ТП-502 "Гараж Чибышев" | 10/0,4 | 0.063 | 0 | 0 | 0
1 | ПАО "Россети Сибирь" | "Читаэнерго" | ТП-705 "Бирюков" | 10/0,4 | 0.16 | 0 | 0 | 0
1 | ПАО "Россети Сибирь" | "Читаэнерго" | ТП-1203 с. Абагайтуй | 10/0,4 | 0.063 | 0 | 0 | 0
1 | ПАО "Россети Сибирь" | "Читаэнерго" | ТП-1204 поселок 3 | 10/0,4 | 0.16 | 0 | 0 | 0
1 | ПАО "Россети Сибирь" | "Читаэнерго" | ТП-1205 с. Абагайтуй | 10/0,4 | 0.063 | 0 | 0 | 0
1 | ПАО "Россети Сибирь" | "Читаэнерго" | ТП-905 ОТФ, ВЛ №9 Шахалинор | 10/0,4 | 0.063 | 0 | 0 | 0
1 | ПАО "Россети Сибирь" | "Читаэнерго" | ТП-801 "Семиозерье" | 10/0,4 | 0.16 | 0 | 0 | 0
1 | ПАО "Россети Сибирь" | "Читаэнерго" | ТП-501 "Хоз. нужды" | 10/0,4 | 0.4 | 0 | 0 | 0
1 | ПАО "Россети Сибирь" | "Читаэнерго" | ТП-804 "Клуб", ВЛ №8 Красный Великан | 10/0,4 | 0.25 | 0 | 0 | 0
1 | ПАО "Россети Сибирь" | "Читаэнерго" | ТП-505 "Аксенова" | 10/0,4 | 0.063 | 0 | 0 | 0
1 | ПАО "Россети Сибирь" | "Читаэнерго" | ТП-506 "Шоссейная" | 10/0,4 | 0.063 | 0 | 0 | 0
1 | ПАО "Россети Сибирь" | "Читаэнерго" | ТП-507 "Пилорама" | 10/0,4 | 0.16 | 0 | 0 | 0
1 | ПАО "Россети Сибирь" | "Читаэнерго" | ТП 806 Пилорама, ВЛ №8 Кр.Великан | 10/0,4 | 0.16 | 0 | 0 | 0
1 | ПАО "Россети Сибирь" | "Читаэнерго" | ТП-302 Кооперативная с. Харанор | 10/0,4 | 0.16 | 0 | 0 | 0
1 | ПАО "Россети Сибирь" | "Читаэнерго" | ТП-303 ПУ Холмогоры | 10/0,4 | 0.063 | 0 | 0 | 0
1 | ПАО "Россети Сибирь" | "Читаэнерго" | ТП-603 | 10/0,4 | 0.063 | 0 | 0 | 0
1 | ПАО "Россети Сибирь" | "Читаэнерго" | ТП-305 "Трехэтажки" Холмогоры | 10/0,4 | 0.063 | 0 | 0 | 0
1 | ПАО "Россети Сибирь" | "Читаэнерго" | ТП-1506 Анданов | 10/0,4 | 0.025 | 0 | 0 | 0
1 | ПАО "Россети Сибирь" | "Читаэнерго" | ТП-703 контора | 10/0,4 | 0.63 | 0 | 0 | 0
1 | ПАО "Россети Сибирь" | "Читаэнерго" | ТП-706 совхозная | 10/0,4 | 0.63 | 0 | 0 | 0
1 | ПАО "Россети Сибирь" | "Читаэнерго" | ТП-302 ДОС 600 | 10/0,4 | 0.4 | 0 | 0 | 0
1 | ПАО "Россети Сибирь" | "Читаэнерго" | ТП-709 Амбулаторная Даурия | 10/0,4 | 0.4 | 0 | 0 | 0
1 | ПАО "Россети Сибирь" | "Читаэнерго" | ТП-710 | 10/0,4 | 0.4 | 0 | 0 | 0
1 | ПАО "Россети Сибирь" | "Читаэнерго" | ТП-304, ДОС 700, п.Даурия | 10/0,4 | 0.4 | 0 | 0 | 0
1 | ПАО "Россети Сибирь" | "Читаэнерго" | ТП-708 п.Даурия | 10/0,4 | 0.4 | 0 | 0 | 0.0135
1 | ПАО "Россети Сибирь" | "Читаэнерго" | ТП-303 п.Даурия ДОС №815 | 10/0,4 | 0.63 | 0 | 0 | 0
1 | ПАО "Россети Сибирь" | "Читаэнерго" | ЗТП 10/0,4 кВ № 306 "Школа", п. Даурия | 10/0,4 | 0.25 | 0 | 0 | 0
1 | ПАО "Россети Сибирь" | "Читаэнерго" | ТП-901 ОТФ, ВЛ №9 Шахалинор | 10/0,4 | 0.063 | 0 | 0 | 0
1 | ПАО "Россети Сибирь" | "Читаэнерго" | ТП-907 ОТФ, ВЛ №9 Шахалинор | 10/0,4 | 0.063 | 0 | 0 | 0
1 | ПАО "Россети Сибирь" | "Читаэнерго" | ТП-908 ОТФ, ВЛ №9 Шахалинор | 10/0,4 | 0.04 | 0 | 0 | 0
1 | ПАО "Россети Сибирь" | "Читаэнерго" | ТП-909 ОТФ, ВЛ №9 Шахалинор | 10/0,4 | 0.04 | 0 | 0 | 0
1 | ПАО "Россети Сибирь" | "Читаэнерго" | ТП - 1505 Доржициренов водокачка | 10/0,4 | 0.4 | 0 | 0 | 0
1 | ПАО "Россети Сибирь" | "Читаэнерго" | ТП-807 "Школа", ВЛ №8 Кр.великан | 10/0,4 | 0.4 | 0 | 0 | 0
1 | ПАО "Россети Сибирь" | "Читаэнерго" | ТП-602 | 10/0,4 | 0.063 | 0 | 0 | 0
1 | ПАО "Россети Сибирь" | "Читаэнерго" | КТПН-701"РЭС" ПС Калангуй ф.7 РЭС | 10/0,4 | 0.4 | 0 | 0 | 0
1 | ПАО "Россети Сибирь" | "Читаэнерго" | КТП-704"Бережок" ПС Калангуй ф.7 РЭС | 10/0,4 | 0.16 | 0 | 0 | 0
1 | ПАО "Россети Сибирь" | "Читаэнерго" | КТП-705"Ст.пилорама" ПС Калангуй ф.7 РЭС | 10/0,4 | 0.18 | 0 | 0 | 0
1 | ПАО "Россети Сибирь" | "Читаэнерго" | СТП 516 Чаб.стоянка ф.5 Шаранай | 10/0,4 | 0.025 | 0 | 0 | 0
1 | ПАО "Россети Сибирь" | "Читаэнерго" | КТПН-707"ШРМ" ПС Калангуй ф.7 РЭС | 10/0,4 | 0.4 | 0 | 0 | 0
1 | ПАО "Россети Сибирь" | "Читаэнерго" | КТП-402"Школа" ПС Калангуй ф.4 Булум | 10/0,4 | 0.25 | 0 | 0 | 0
1 | ПАО "Россети Сибирь" | "Читаэнерго" | КТП-403"Зерноток" ПС Калангуй ф.4 Булум | 10/0,4 | 0.063 | 0 | 0 | 0
1 | ПАО "Россети Сибирь" | "Читаэнерго" | КТП-404"МТМ " ПС Калангуй ф.4 Булум | 10/0,4 | 0.063 | 0 | 0 | 0
1 | ПАО "Россети Сибирь" | "Читаэнерго" | КТП-405"Почта" ПС Калангуй ф.4 Булум | 10/0,4 | 0.1 | 0 | 0 | 0
1 | ПАО "Россети Сибирь" | "Читаэнерго" | КТП-407"Землянки" ПС Калангуй ф.4 Булум | 10/0,4 | 0.1 | 0 | 0 | 0
1 | ПАО "Россети Сибирь" | "Читаэнерго" | КТП-408"Пилорама" ПС Калангуй ф.4 Булум | 10/0,4 | 0.063 | 0 | 0 | 0
1 | ПАО "Россети Сибирь" | "Читаэнерго" | КТП-410"Баня" ПС Калангуй ф.4 Булум | 10/0,4 | 0.1 | 0 | 0 | 0
1 | ПАО "Россети Сибирь" | "Читаэнерго" | КТП-411"Больница" ПС Калангуй ф.4 Булум | 10/0,4 | 0.25 | 0 | 0 | 0
1 | ПАО "Россети Сибирь" | "Читаэнерго" | КТП-417"Жапов" ПС Калангуй ф.4 Булум | 10/0,4 | 0.025 | 0 | 0 | 0
1 | ПАО "Россети Сибирь" | "Читаэнерго" | КТП-601"Ст.зерноток" ПСКалангуй ф.6Турга | 10/0,4 | 0.16 | 0 | 0 | 0
1 | ПАО "Россети Сибирь" | "Читаэнерго" | МТП - 21330 | 10/0,4 | 0.16 | 0 | 0 | 0
1 | ПАО "Россети Сибирь" | "Читаэнерго" | КТП-602"Школа" ПС Калангуй ф.6 Турга | 10/0,4 | 0.25 | 0 | 0 | 0
1 | ПАО "Россети Сибирь" | "Читаэнерго" | КТП-605"Пилорама" ПС Калангуй ф.6 Турга | 10/0,4 | 0.4 | 0 | 0 | 0
1 | ПАО "Россети Сибирь" | "Читаэнерго" | КТП-606"Водокачка" ПС Калангуй ф.6 Турга | 10/0,4 | 0.18 | 0 | 0 | 0
1 | ПАО "Россети Сибирь" | "Читаэнерго" | КТП-801"Ключевая" ПС Долгокыча ф.8 Ключе | 10/0,4 | 0.063 | 0 | 0 | 0
1 | ПАО "Россети Сибирь" | "Читаэнерго" | КТП-802"Гаглоев" ПС Долгокыча ф.8 Ключев | 10/0,4 | 0.04 | 0 | 0 | 0
1 | ПАО "Россети Сибирь" | "Читаэнерго" | ЗТП-31"Поселок" ПС Золотореченск ф.12 | 10/0,4 | 0.63 | 0 | 0 | 0
1 | ПАО "Россети Сибирь" | "Читаэнерго" | КТПН-124"ЖКХ" ПС Золотореченск ф.12 | 10/0,4 | 0.4 | 0 | 0 | 0
1 | ПАО "Россети Сибирь" | "Читаэнерго" | ЗТП-121"Школа" ПС Золотореченск ф.12 | 10/0,4 | 0.63 | 0 | 0 | 0
1 | ПАО "Россети Сибирь" | "Читаэнерго" | КТПН-123"Центральная" ПС Золотореченск | 10/0,4 | 0.4 | 0 | 0 | 0
1 | ПАО "Россети Сибирь" | "Читаэнерго" | КТПН-100"Котельная КЕВ" ПС Золотореченск | 10/0,4 | 0.63 | 0 | 0 | 0
1 | ПАО "Россети Сибирь" | "Читаэнерго" | КТПН-107"Водозабор" ПС Золотореченск | 10/0,4 | 0.4 | 0 | 0 | 0
1 | ПАО "Россети Сибирь" | "Читаэнерго" | КТПН-108"Водозабор"резервПСЗолотореченск | 10/0,4 | 0.4 | 0 | 0 | 0
1 | ПАО "Россети Сибирь" | "Читаэнерго" | КТПН-161"Насосная-1" ПСЗолотореченскф.16 | 10/0,4 | 0.4 | 0 | 0 | 0
1 | ПАО "Россети Сибирь" | "Читаэнерго" | КТПН-162"Насосная-2" ПСЗолотореченскф.16 | 10/0,4 | 0.4 | 0 | 0 | 0
1 | ПАО "Россети Сибирь" | "Читаэнерго" | ЗТП-163"Верхняя" ПС Золотореченск ф.16 | 10/0,4 | 0.25 | 0 | 0 | 0
1 | ПАО "Россети Сибирь" | "Читаэнерго" | ТП-759 | 6/0,4 | 0.16 | 0 | 0.009 | 0.0135
1 | ПАО "Россети Сибирь" | "Читаэнерго" | СТП-762 | 6/0,4 | 0.16 | 0 | 0 | 0
1 | ПАО "Россети Сибирь" | "Читаэнерго" | СТП-769 | 6/0,4 | 0.1 | 0 | 0 | 0
1 | ПАО "Россети Сибирь" | "Читаэнерго" | СТП-774 | 6/0,4 | 0.063 | 0 | 0 | 0
1 | ПАО "Россети Сибирь" | "Читаэнерго" | СТП-776 | 6/0,4 | 0.16 | 0 | 0 | 0
1 | ПАО "Россети Сибирь" | "Читаэнерго" | МТП-781 | 6/0,4 | 0.25 | 0 | 0 | 0
1 | ПАО "Россети Сибирь" | "Читаэнерго" | СТП-793 |  | 0.16 | 0 | 0.0135 | 0
1 | ПАО "Россети Сибирь" | "Читаэнерго" | СТП-794 (Колотовкин А.А.) |  | 0.025 | 0 | 0 | 0.0135
1 | ПАО "Россети Сибирь" | "Читаэнерго" | ТП-799 | 6/0,4 | 0.4 | 0 | 0 | 0
1 | ПАО "Россети Сибирь" | "Читаэнерго" | КТП-502"с.Ложниково" ПС35/10 с.Жетково | 10/0,4 | 0.063 | 0 | 0 | 0
1 | ПАО "Россети Сибирь" | "Читаэнерго" | КТП-501"с.Жетково" ПС35/10 с.Жетково ф.5 | 10/0,4 | 0.063 | 0 | 0 | 0
1 | ПАО "Россети Сибирь" | "Читаэнерго" | КТП-101"Пилорама" ПС 35/10 с.Жетково ф.1 | 10/0,4 | 0.1 | 0 | 0 | 0
1 | ПАО "Россети Сибирь" | "Читаэнерго" | КТП-102"Школа" ПС35/10 с.Жетково ф.1 | 10/0,4 | 0.063 | 0 | 0 | 0
1 | ПАО "Россети Сибирь" | "Читаэнерго" | КТП-303"Мельница" ПС Долгокыча ф.3 | 10/0,4 | 0.1 | 0 | 0 | 0
1 | ПАО "Россети Сибирь" | "Читаэнерго" | КТП-305"Школа" ПС Долгокыча ф.3 | 10/0,4 | 0.1 | 0 | 0 | 0
1 | ПАО "Россети Сибирь" | "Читаэнерго" | КТП-804 6 кВ | 6 | 0.25 | 0 | 0 | 0
1 | ПАО "Россети Сибирь" | "Читаэнерго" | КТП-307"Почта" ПС Долгокыча ф.3 | 10/0,4 | 0.1 | 0 | 0 | 0
1 | ПАО "Россети Сибирь" | "Читаэнерго" | КТП-308"Контора" ПС Долгокыча ф.3 | 10/0,4 | 0.1 | 0 | 0 | 0
1 | ПАО "Россети Сибирь" | "Читаэнерго" | КТП-309"Клуб" ПС Долгокыча ф.3 | 10/0,4 | 0.1 | 0 | 0 | 0
1 | ПАО "Россети Сибирь" | "Читаэнерго" | КТП-310"Поселок" ПС Долгокыча ф.3 | 10/0,4 | 0.063 | 0 | 0 | 0
1 | ПАО "Россети Сибирь" | "Читаэнерго" | КТП-601"Стройцех" ПС Долгокыча ф.6 Бурул | 10/0,4 | 0.1 | 0 | 0 | 0
1 | ПАО "Россети Сибирь" | "Читаэнерго" | КТП-602"Магазин" ПС Долгокыча ф.6 Бурул | 10/0,4 | 0.16 | 0 | 0 | 0
1 | ПАО "Россети Сибирь" | "Читаэнерго" | КТП-603"Центральная" ПС Долгокыча ф.6 Бу | 10/0,4 | 0.1 | 0 | 0 | 0
1 | ПАО "Россети Сибирь" | "Читаэнерго" | КТП-604" Садовая" ПС Долгокыча ф.6 Бурул | 10/0,4 | 0.1 | 0 | 0 | 0
1 | ПАО "Россети Сибирь" | "Читаэнерго" | КТП-605" Детский дом" ПС Долгокыча ф.6 | 10/0,4 | 0.1 | 0 | 0 | 0
1 | ПАО "Россети Сибирь" | "Читаэнерго" | КТПН-606"Котельная" ПС Долгокыча ф.6 | 10/0,4 | 0.1 | 0 | 0 | 0
1 | ПАО "Россети Сибирь" | "Читаэнерго" | КТПН-607"Школа" ПС Долгокыча ф.6 Бурул | 10/0,4 | 0.4 | 0 | 0 | 0
1 | ПАО "Россети Сибирь" | "Читаэнерго" | КТПН-609"Зерноток" ПС Долгокыча ф.6 Буру | 10/0,4 | 0.4 | 0 | 0 | 0
1 | ПАО "Россети Сибирь" | "Читаэнерго" | КТП-610"МТП" ПС Долгокыча ф.6 Бурулятуй | 10/0,4 | 0.063 | 0 | 0 | 0
1 | ПАО "Россети Сибирь" | "Читаэнерго" | КТП-1301"Клуб" ПС Улятуй ф.13 Улан-Цацык | 10/0,4 | 0.25 | 0.026641 | 0 | 0
1 | ПАО "Россети Сибирь" | "Читаэнерго" | ТП-1302"Зерноток"ПС Улятуй ф.13 Улан-Цац | 10/0,4 | 0.16 | 0.024418 | 0 | 0
1 | ПАО "Россети Сибирь" | "Читаэнерго" | ТП-1303"Закалетуй" ПС Улятуй ф.13 Улан-Ц | 10/0,4 | 0.04 | 0.0017775 | 0 | 0
1 | ПАО "Россети Сибирь" | "Читаэнерго" | КТП-1304"Бронников" ПС Улятуй ф.13 | 10/0,4 | 0.025 | 0 | 0 | 0
1 | ПАО "Россети Сибирь" | "Читаэнерго" | КТП-1305"Жилин" ПС Улятуй ф.13 | 10/0,4 | 0.063 | 0 | 0 | 0
1 | ПАО "Россети Сибирь" | "Читаэнерго" | КТП-1309"Рыбкин" ПС Улятуй ф.13 Улан-Цац | 10/0,4 | 0.04 | 0 | 0 | 0
1 | ПАО "Россети Сибирь" | "Читаэнерго" | КТП-1310"Новая МТМ" ПС Улятуй ф.13 | 10/0,4 | 0.25 | 0 | 0 | 0
1 | ПАО "Россети Сибирь" | "Читаэнерго" | КТП-1311"Школа" ПС Улятуй ф.13 | 10/0,4 | 0.25 | 0 | 0 | 0
1 | ПАО "Россети Сибирь" | "Читаэнерго" | КТП-1313"Поселок" ПС Улятуй ф.13 | 10/0,4 | 0.063 | 0 | 0 | 0
1 | ПАО "Россети Сибирь" | "Читаэнерго" | КТП-1314"Баня" ПС Улятуй ф.13 | 10/0,4 | 0.063 | 0 | 0 | 0
1 | ПАО "Россети Сибирь" | "Читаэнерго" | КТП-1315"Сампилов" ПС Улятуй ф.13 | 10/0,4 | 0.25 | 0 | 0 | 0
1 | ПАО "Россети Сибирь" | "Читаэнерго" | ТП-1316"Рабданов" ПС Улятуй ф.13 Улан-Ц | 10/0,4 | 0.063 | 0 | 0 | 0
1 | ПАО "Россети Сибирь" | "Читаэнерго" | ТП-201"Глыново" ПС Улятуй ф.2 Шивия | 10/0,4 | 0.025 | 0 | 0 | 0
1 | ПАО "Россети Сибирь" | "Читаэнерго" | ТП-204"Контора" ПС Улятуй ф.2 Шивия | 10/0,4 | 0.1 | 0 | 0 | 0
1 | ПАО "Россети Сибирь" | "Читаэнерго" | ТП-205"Котельная" ПС Улятуй ф.2 Шивия | 10/0,4 | 0.1 | 0 | 0 | 0
1 | ПАО "Россети Сибирь" | "Читаэнерго" | ТП-206"Туктарев" ПС Улятуй ф.2 Шивия | 10/0,4 | 0.1 | 0 | 0 | 0
1 | ПАО "Россети Сибирь" | "Читаэнерго" | КТПН-207"МТМ" ПС Улятуй ф.2 Шивия | 10/0,4 | 0.4 | 0 | 0 | 0
1 | ПАО "Россети Сибирь" | "Читаэнерго" | КТП-211"Пляскин" ПС Улятуй ф.2 Шивия | 10/0,4 | 0.04 | 0 | 0 | 0
1 | ПАО "Россети Сибирь" | "Читаэнерго" | КТП-214"Коврижка" ПС Улятуй ф.2 Шивия | 10/0,4 | 0.04 | 0 | 0 | 0
1 | ПАО "Россети Сибирь" | "Читаэнерго" | ТП-501 Хоз.нужды | 10/0,4 | 0.063 | 0 | 0 | 0
1 | ПАО "Россети Сибирь" | "Читаэнерго" | ТП-402 МТМ | 10/0,4 | 0.25 | 0.019758 | 0 | 0
1 | ПАО "Россети Сибирь" | "Читаэнерго" | ТП-406 Широкая | 10/0,4 | 0.1 | 0 | 0 | 0
1 | ПАО "Россети Сибирь" | "Читаэнерго" | ТП-407 Зимовьинская | 10/0,4 | 0.04 | 0 | 0 | 0
1 | ПАО "Россети Сибирь" | "Читаэнерго" | ТП-410 Школа ф.4 Камкай | 10/0,4 | 0.25 | 0 | 0 | 0
1 | ПАО "Россети Сибирь" | "Читаэнерго" | ТП-411 Хлебозавод | 10/0,4 | 0.063 | 0 | 0 | 0
1 | ПАО "Россети Сибирь" | "Читаэнерго" | ТП-412 Ключевая | 10/0,4 | 0.063 | 0 | 0 | 0
1 | ПАО "Россети Сибирь" | "Читаэнерго" | ТП-414 Камкай | 10/0,4 | 0.1 | 0 | 0 | 0
1 | ПАО "Россети Сибирь" | "Читаэнерго" | КТП-505 МТМ ф.5 Шаранай с.Единение | 10/0,4 | 0.16 | 0 | 0 | 0
1 | ПАО "Россети Сибирь" | "Читаэнерго" | ТП-506 Пилорама | 10/0,4 | 0.1 | 0 | 0 | 0
1 | ПАО "Россети Сибирь" | "Читаэнерго" | ТП-507 Школа | 10/0,4 | 0.25 | 0 | 0 | 0
1 | ПАО "Россети Сибирь" | "Читаэнерго" | ТП-508 Детский сад | 10/0,4 | 0.1 | 0 | 0 | 0
1 | ПАО "Россети Сибирь" | "Читаэнерго" | ТП-509 Андросюк | 10/0,4 | 0.025 | 0 | 0 | 0
1 | ПАО "Россети Сибирь" | "Читаэнерго" | ТП-510 Деревянко | 10/0,4 | 0.04 | 0 | 0 | 0
1 | ПАО "Россети Сибирь" | "Читаэнерго" | ТП-511 Леонов | 10/0,4 | 0.063 | 0 | 0 | 0
1 | ПАО "Россети Сибирь" | "Читаэнерго" | ТП-512 Школа | 10/0,4 | 0.25 | 0 | 0 | 0
1 | ПАО "Россети Сибирь" | "Читаэнерго" | ТП-41 | 6/0,4 | 0.4 | 0.18756 | 0 | 0
1 | ПАО "Россети Сибирь" | "Читаэнерго" | ТП-514 Мост | 10/0,4 | 0.1 | 0 | 0 | 0
1 | ПАО "Россети Сибирь" | "Читаэнерго" | СТП-805 | 6/0,4 | 0.025 | 0 | 0 | 0
1 | ПАО "Россети Сибирь" | "Читаэнерго" | ТП-1201"Заря" ПС Улятуй ф.12 Караксар | 10/0,4 | 0.1 | 0 | 0 | 0
1 | ПАО "Россети Сибирь" | "Читаэнерго" | ТП-0232 | 6/0,4 | 0.04 | 0.0029937 | 0 | 0
1 | ПАО "Россети Сибирь" | "Читаэнерго" | ТП 1111-ЛТУ | 10 | 0.1 | 0 | 0 | 0
1 | ПАО "Россети Сибирь" | "Читаэнерго" | ТП-806 | 6/0,4 | 0.025 | 0 | 0 | 0.009
1 | ПАО "Россети Сибирь" | "Читаэнерго" | ТП-1202"Караксар" ф.12 Караксар | 10/0,4 | 0.1 | 0 | 0 | 0
1 | ПАО "Россети Сибирь" | "Читаэнерго" | КТП-601"Хоз.нужды" ПС Оловянная ф.6 | 10/0,4 | 0.04 | 0 | 0 | 0
1 | ПАО "Россети Сибирь" | "Читаэнерго" | КТП-603"МРМ" ПС Оловянная ф.6 | 10/0,4 | 0.1 | 0 | 0 | 0
1 | ПАО "Россети Сибирь" | "Читаэнерго" | ТП-1112 | 10/0,4 | 0.16 | 0.040441 | 0 | 0
1 | ПАО "Россети Сибирь" | "Читаэнерго" | КТП-605"Школа" ПС Оловянная ф.6 | 10/0,4 | 0.063 | 0 | 0 | 0
1 | ПАО "Россети Сибирь" | "Читаэнерго" | ТП-1113ДЭУ | 10/0,4 | 0.16 | 0.0095608 | 0 | 0
1 | ПАО "Россети Сибирь" | "Читаэнерго" | КТП-607 "Дет.сад" ПС Оловянная ф.6 | 10/0,4 | 0.1 | 0 | 0 | 0
1 | ПАО "Россети Сибирь" | "Читаэнерго" | КТП-608"Клубная" ПС Оловянная ф.6 | 10/0,4 | 0.16 | 0 | 0 | 0
1 | ПАО "Россети Сибирь" | "Читаэнерго" | КТПН-609 "Кулинда" ПС Оловянная ф.6 | 10/0,4 | 0.16 | 0 | 0 | 0
1 | ПАО "Россети Сибирь" | "Читаэнерго" | ТП-1114 | 10/0,4 | 0.063 | 0.011872 | 0 | 0
1 | ПАО "Россети Сибирь" | "Читаэнерго" | ТП-1115 | 10/0,4 | 0.4 | 0.087475 | 0 | 0
1 | ПАО "Россети Сибирь" | "Читаэнерго" | Читинский уч-к. ТП-21187 | 10/0,4 | 0.1 | 0.010312 | 0 | 0.0135
1 | ПАО "Россети Сибирь" | "Читаэнерго" | КТП-610"АЗС 272 км" ПС Оловянная ф.6 | 10/0,4 | 0.04 | 0 | 0 | 0
1 | ПАО "Россети Сибирь" | "Читаэнерго" | ТП-575 | 10/0,4 | 0.63 | 0 | 0 | 0
1 | ПАО "Россети Сибирь" | "Читаэнерго" | Читинский уч-к. ТП-21242 | 10/0,4 | 0.16 | 0.024969 | 0 | 0.0135
1 | ПАО "Россети Сибирь" | "Читаэнерго" | КТП-612"Освещение моста"ПС Оловянная ф.6 | 10/0,4 | 0.063 | 0 | 0 | 0
1 | ПАО "Россети Сибирь" | "Читаэнерго" | КТП-303"Лесхозбаза"ПС Оловянная ф.3Курул | 10/0,4 | 0.025 | 0 | 0 | 0
1 | ПАО "Россети Сибирь" | "Читаэнерго" | КТП-304"Сельхозбаза"ПС Оловянная ф.3 Кур | 10/0,4 | 0.16 | 0 | 0 | 0
1 | ПАО "Россети Сибирь" | "Читаэнерго" | КТП-701 Школа ПС Хара-Бырка | 10/0,4 | 0.25 | 0 | 0 | 0
1 | ПАО "Россети Сибирь" | "Читаэнерго" | ТП-702 Зерноток ПС Хара-Бырка | 10/0,4 | 0.25 | 0 | 0 | 0
1 | ПАО "Россети Сибирь" | "Читаэнерго" | ТП-201 Хознужды | 10/0,4 | 0.16 | 0.052124 | 0 | 0
1 | ПАО "Россети Сибирь" | "Читаэнерго" | ТП-202 Поселок В.Цасучей | 10/0,4 | 0.16 | 0.016153 | 0 | 0
1 | ПАО "Россети Сибирь" | "Читаэнерго" | ТП-204 Поселок В.Цасучей | 10/0,4 | 0.25 | 0.025623 | 0 | 0
1 | ПАО "Россети Сибирь" | "Читаэнерго" | ТП-206 Поселок В.Цасучей | 10/0,4 | 0.1 | 0.067686 | 0 | 0
1 | ПАО "Россети Сибирь" | "Читаэнерго" | ТП-207 Школа В.Цасучей | 10/0,4 | 0.16 | 0.0665 | 0 | 0
1 | ПАО "Россети Сибирь" | "Читаэнерго" | ТП-209 Клуб В.Цасучей | 10/0,4 | 0.25 | 0.035098 | 0 | 0
1 | ПАО "Россети Сибирь" | "Читаэнерго" | ТП-210 Население с.Н.Цасучей | 10/0,4 | 0.16 | 0.046957 | 0 | 0
1 | ПАО "Россети Сибирь" | "Читаэнерго" | ТП-211 МСО с.Н.Цасучей | 10/0,4 | 0.1 | 0.0076162 | 0 | 0
1 | ПАО "Россети Сибирь" | "Читаэнерго" | Читинский уч-к. ТП-21291 | 10/0,4 | 0.16 | 0.0015302 | 0 | 0
1 | ПАО "Россети Сибирь" | "Читаэнерго" | ТП-576 | 10/0,4 | 0.4 | 0 | 0 | 0.0171
1 | ПАО "Россети Сибирь" | "Читаэнерго" | ТП-653 | 10/0,4 | 0.4 | 0 | 0 | 0.02
1 | ПАО "Россети Сибирь" | "Читаэнерго" | ТП-212 Население с.В.Цасучей | 10/0,4 | 0.063 | 0.016915 | 0 | 0
1 | ПАО "Россети Сибирь" | "Читаэнерго" | Читинский уч-к. ТП-21017 АСКУЭ | 10/0,4 | 0.1 | 0.020035 | 0.009 | 0
1 | ПАО "Россети Сибирь" | "Читаэнерго" | Читинский уч-к. ТП-21020 | 10/0,4 | 0.16 | 0.033514 | 0 | 0
1 | ПАО "Россети Сибирь" | "Читаэнерго" | ТП-601 Лагерь "Звездный" | 10/0,4 | 0.1 | 0.010176 | 0 | 0
1 | ПАО "Россети Сибирь" | "Читаэнерго" | Читинский уч-к. ТП-21022 | 10/0,4 | 0.063 | 0.0085753 | 0 | 0.0009
1 | ПАО "Россети Сибирь" | "Читаэнерго" | ТП-605 СХТ с. Кубухай | 10/0,4 | 0.25 | 0.020721 | 0 | 0
1 | ПАО "Россети Сибирь" | "Читаэнерго" | Читинский уч-к. ТП-21024 | 10/0,4 | 0.25 | 0.051229 | 0 | 0
1 | ПАО "Россети Сибирь" | "Читаэнерго" | ТП-606 Поселок с.Кубухай | 10/0,4 | 0.1 | 0.032322 | 0 | 0
1 | ПАО "Россети Сибирь" | "Читаэнерго" | ТП-607 Детсад с.Кубухай | 10/0,4 | 0.16 | 0.030769 | 0 | 0
1 | ПАО "Россети Сибирь" | "Читаэнерго" | Аб. ТП Кислый ключ | 10 | 0.1 | 0.019163 | 0 | 0
1 | ПАО "Россети Сибирь" | "Читаэнерго" | ТП-1116 | 10/0,4 | 0.25 | 0.080451 | 0 | 0
1 | ПАО "Россети Сибирь" | "Читаэнерго" | Читинский уч-к. ТП-21026 | 10/0,4 | 0.25 | 0.061059 | 0 | 0.018
1 | ПАО "Россети Сибирь" | "Читаэнерго" | ТП-608 Поселок с.Кубухай | 10/0,4 | 0.1 | 0.012892 | 0 | 0
1 | ПАО "Россети Сибирь" | "Читаэнерго" | ТП-558 | 10/0,4 | 0.63 | 0 | 0 | 0
1 | ПАО "Россети Сибирь" | "Читаэнерго" | ТП-655 | 10/0,4 | 0.4 | 0 | 0 | 0
1 | ПАО "Россети Сибирь" | "Читаэнерго" | ТП-609 Население с.Кубухай | 10/0,4 | 0.063 | 0.005815 | 0 | 0
1 | ПАО "Россети Сибирь" | "Читаэнерго" | ТП-657 | 10/0,4 | 1 | 0 | 0 | 0.009
1 | ПАО "Россети Сибирь" | "Читаэнерго" | Читинский уч-к. ТП-21186 | 10/0,4 | 0.063 | 0.012115 | 0 | 0
1 | ПАО "Россети Сибирь" | "Читаэнерго" | ТП-578 | 10/0,4 | 0.63 | 0 | 0 | 0
1 | ПАО "Россети Сибирь" | "Читаэнерго" | ТП-21185 | 10/0,4 | 0.025 | 0.0009053 | 0 | 0
1 | ПАО "Россети Сибирь" | "Читаэнерго" | ТП-577 | 10/0,4 | 0.16 | 0 | 0 | 1e-07
1 | ПАО "Россети Сибирь" | "Читаэнерго" | ТП-619 | 10/0,4 | 0.25 | 0 | 0 | 0
1 | ПАО "Россети Сибирь" | "Читаэнерго" | ТП 617 Урта-Харгана | 10/0,4 | 0.063 | 0.0071867 | 0 | 0
1 | ПАО "Россети Сибирь" | "Читаэнерго" | МТП №21030 (160КВА) | 10 КВ | 0.16 | 0.0040573 | 0 | 0
1 | ПАО "Россети Сибирь" | "Читаэнерго" | ТП-618 Поселок с.Большевик | 10/0,4 | 0.16 | 0.013219 | 0 | 0
1 | ПАО "Россети Сибирь" | "Читаэнерго" | ТП-620 Гараж с.Большевик | 10/0,4 | 0.25 | 0.0033418 | 0 | 0
1 | ПАО "Россети Сибирь" | "Читаэнерго" | ТП-622 Школа с.Большевик | 10/0,4 | 0.1 | 0.022582 | 0 | 0
1 | ПАО "Россети Сибирь" | "Читаэнерго" | ТП-507 | 6/0,4 | 0.4 | 0 | 0 | 0
1 | ПАО "Россети Сибирь" | "Читаэнерго" | ТП-623 Контора с.Большевик | 10/0,4 | 0.16 | 0.013174 | 0 | 0
1 | ПАО "Россети Сибирь" | "Читаэнерго" | ТП-624 Поселок с.Большевик | 10/0,4 | 0.025 | 0 | 0 | 0
1 | ПАО "Россети Сибирь" | "Читаэнерго" | ТП-625 Поселок с.Большевик | 10/0,4 | 0.1 | 0.017605 | 0 | 0
1 | ПАО "Россети Сибирь" | "Читаэнерго" | ТП-803 Водокачка | 10/0,4 | 0.1 | 0.017653 | 0 | 0
1 | ПАО "Россети Сибирь" | "Читаэнерго" | ТП-806 Больница | 10/0,4 | 0.25 | 0.048805 | 0 | 0
1 | ПАО "Россети Сибирь" | "Читаэнерго" | ТП-808 с.Нижний Цасучей | 10/0,4 | 0.025 | 0 | 0 | 0
1 | ПАО "Россети Сибирь" | "Читаэнерго" | ТП-809 Банк | 10/0,4 | 0.1 | 0.065734 | 0 | 0
1 | ПАО "Россети Сибирь" | "Читаэнерго" | ТП-810 Начальная Школа | 10/0,4 | 0.16 | 0.054912 | 0 | 0
1 | ПАО "Россети Сибирь" | "Читаэнерго" | ТП-811 Школа | 10/0,4 | 0.25 | 0.024939 | 0 | 0
1 | ПАО "Россети Сибирь" | "Читаэнерго" | ТП-812 Детсад | 10/0,4 | 0.4 | 0.035734 | 0 | 0
1 | ПАО "Россети Сибирь" | "Читаэнерго" | ТП-813 Поселок | 10/0,4 | 0.16 | 0.028954 | 0 | 0
1 | ПАО "Россети Сибирь" | "Читаэнерго" | ТП-814 Луч | 10/0,4 | 0.04 | 0.0042867 | 0 | 0
1 | ПАО "Россети Сибирь" | "Читаэнерго" | ТП-815 Комхоз с.Н.Цасучей | 10/0,4 | 0.16 | 0.083264 | 0 | 0
1 | ПАО "Россети Сибирь" | "Читаэнерго" | ТП-817 Население | 10/0,4 | 0.25 | 0.07096 | 0 | 0
1 | ПАО "Россети Сибирь" | "Читаэнерго" | КТПН-21306 | 10/0,4 | 0.25 | 0.038986 | 0 | 0
1 | ПАО "Россети Сибирь" | "Читаэнерго" | ТП 1101 ОТФ от ф.11 Кулусутай | 10/0,4 | 0.025 | 0.00044934 | 0 | 0
1 | ПАО "Россети Сибирь" | "Читаэнерго" | ТП-1301 Поселок | 10/0,4 | 0.16 | 0.091043 | 0 | 0
1 | ПАО "Россети Сибирь" | "Читаэнерго" | ТП-1303 Поселок с.Н.Цасучей | 10/0,4 | 0.25 | 0.10968 | 0 | 0
1 | ПАО "Россети Сибирь" | "Читаэнерго" | ТП-1304 с.Н.Цасучей | 10/0,4 | 0.25 | 0.0668 | 0 | 0
1 | ПАО "Россети Сибирь" | "Читаэнерго" | ТП-1305 ГРП | 10/0,4 | 0.25 | 0.14361 | 0 | 0
1 | ПАО "Россети Сибирь" | "Читаэнерго" | ТП-1501 ОТФ ф. Усть Лиска | 10/0,4 | 0.025 | 0.00043424 | 0 | 0
1 | ПАО "Россети Сибирь" | "Читаэнерго" | ТП-1308 Ветлечебница | 10/0,4 | 0.16 | 0.037097 | 0 | 0
1 | ПАО "Россети Сибирь" | "Читаэнерго" | ТП-1309 МУП с.Н.Цасучей | 10/0,4 | 0.16 | 0.029906 | 0 | 0
1 | ПАО "Россети Сибирь" | "Читаэнерго" | ТП-1401 Население с.Икарал | 10/0,4 | 0.063 | 0.01078 | 0 | 0
1 | ПАО "Россети Сибирь" | "Читаэнерго" | ТП-1402 Население с.Икарал | 10/0,4 | 0.063 | 0.0070819 | 0 | 0
1 | ПАО "Россети Сибирь" | "Читаэнерго" | ТП-1403 ОТФ П.Чиндант | 10/0,4 | 0.025 | 0.0010667 | 0 | 0
1 | ПАО "Россети Сибирь" | "Читаэнерго" | ТП 1405 ОТФ ф.Чиндант | 10/0,4 | 0.025 | 0.00041725 | 0 | 0
1 | ПАО "Россети Сибирь" | "Читаэнерго" | ТП-1406 Население с.П.Чиндант | 10/0,4 | 0.4 | 0.02957 | 0 | 0
1 | ПАО "Россети Сибирь" | "Читаэнерго" | ТП-1407 Почта с.П.Чиндант | 10/0,4 | 0.1 | 0.049165 | 0 | 0
1 | ПАО "Россети Сибирь" | "Читаэнерго" | ТП-1409 Школа с.П.Чиндант | 10/0,4 | 0.1 | 0.032677 | 0 | 0
1 | ПАО "Россети Сибирь" | "Читаэнерго" | ТП 100 ОТФ ф.1 Старый Дурулгуй | 10/0,4 | 0.1 | 0.0010762 | 0 | 0
1 | ПАО "Россети Сибирь" | "Читаэнерго" | ТП 101 Поселок ф.1 Старый Дурулгуй | 10/0,4 | 0.063 | 0.0076908 | 0 | 0
1 | ПАО "Россети Сибирь" | "Читаэнерго" | ТП 102 Поселок ф.1 Старый Дурулгуй | 10/0,4 | 0.1 | 0.013046 | 0 | 0
1 | ПАО "Россети Сибирь" | "Читаэнерго" | ТП 104 Поселок от ф.1 Старый Дурулгуй | 10/0,4 | 0.063 | 0.0053468 | 0 | 0
1 | ПАО "Россети Сибирь" | "Читаэнерго" | ТП 106 Поселок с.Тут-Халтуй | 10/0,4 | 0.1 | 0.0337 | 0 | 0
1 | ПАО "Россети Сибирь" | "Читаэнерго" | ТП 108 Поселок Тут-Халтуй | 10/0,4 | 0.063 | 0.012876 | 0 | 0
1 | ПАО "Россети Сибирь" | "Читаэнерго" | ТП 109 Поселок с.Тут-Халтуй | 10/0,4 | 0.1 | 0.01011 | 0 | 0
1 | ПАО "Россети Сибирь" | "Читаэнерго" | ТП-114 Поселок с.Куранжа | 10/0,4 | 0.063 | 0.0079258 | 0 | 0
1 | ПАО "Россети Сибирь" | "Читаэнерго" | ТП-115 с.Куранжа | 10/0,4 | 0.063 | 0.019167 | 0 | 0
1 | ПАО "Россети Сибирь" | "Читаэнерго" | ТП-116 с. Куранжа | 10/0,4 | 0.063 | 0.012132 | 0 | 0
1 | ПАО "Россети Сибирь" | "Читаэнерго" | ТП-602 Поселок с.Новый Дурулгуй | 10/0,4 | 0.16 | 0.034617 | 0 | 0
1 | ПАО "Россети Сибирь" | "Читаэнерго" | ТП-603 МТМ с.Новый Дурулгуй | 10/0,4 | 0.063 | 0 | 0 | 0
1 | ПАО "Россети Сибирь" | "Читаэнерго" | ТП-604 Поселок с.Новый Дурулгуй | 10/0,4 | 0.16 | 0.034508 | 0 | 0
1 | ПАО "Россети Сибирь" | "Читаэнерго" | СТП №21033 Нагаев | 10/0,4 | 0.063 | 0.00068629 | 0 | 0
1 | ПАО "Россети Сибирь" | "Читаэнерго" | ТП-21191 | 10/0,4 | 0.1 | 0.0038081 | 0 | 0
1 | ПАО "Россети Сибирь" | "Читаэнерго" | ТП-605 Поселок с.Н.Дурулгуй | 10/0,4 | 0.16 | 0.022751 | 0.0108 | 0
1 | ПАО "Россети Сибирь" | "Читаэнерго" | ТП-609 Школа с.Н.Дурулгуй | 10/0,4 | 0.063 | 0 | 0 | 0
1 | ПАО "Россети Сибирь" | "Читаэнерго" | ТП-610 Поселок Н.Дурулгуй | 10/0,4 | 0.1 | 0.019722 | 0 | 0
1 | ПАО "Россети Сибирь" | "Читаэнерго" | Читинский уч-к. ТП-21196 АСКУЭ | 10/0,4 | 0.16 | 0.032802 | 0 | 0
1 | ПАО "Россети Сибирь" | "Читаэнерго" | ТП-611 Поселок Н.Дурулгуй | 10/0,4 | 0.1 | 0.028639 | 0 | 0
1 | ПАО "Россети Сибирь" | "Читаэнерго" | Читинский уч-к. ТП-21023 | 10/0,4 | 0.25 | 0.0078758 | 0.009 | 0.0135
1 | ПАО "Россети Сибирь" | "Читаэнерго" | Читинский уч-к. ТП-21016 | 10/0,4 | 0.16 | 0.025843 | 0 | 0
1 | ПАО "Россети Сибирь" | "Читаэнерго" | СТП-10 кВ № 21410 |  | 0.1 | 0 | 0 | 0.0108
1 | ПАО "Россети Сибирь" | "Читаэнерго" | ТП 1101 ОТФ ф.11 Ононские чаб.стоянки | 10/0,4 | 0.025 | 0.00064003 | 0 | 0
1 | ПАО "Россети Сибирь" | "Читаэнерго" | ТП 1102 ОТФ Жигмитов А | 10/0,4 | 0.063 | 0.00065136 | 0 | 0
1 | ПАО "Россети Сибирь" | "Читаэнерго" | ТП 1103 ОТФ Жигмитов В | 10/0,4 | 0.025 | 0.00085338 | 0 | 0
1 | ПАО "Россети Сибирь" | "Читаэнерго" | ТП 1105 ОТФ ф.11 Ононские чаб.стоянки | 10/0,4 | 0.063 | 0.00064003 | 0 | 0
1 | ПАО "Россети Сибирь" | "Читаэнерго" | ТП 1107 ОТФ Дюкарев | 10/0,4 | 0.063 | 0.00084582 | 0 | 0
1 | ПАО "Россети Сибирь" | "Читаэнерго" | ТП 1108 ОТФ Карасев | 10/0,4 | 0.063 | 0.0020825 | 0 | 0
1 | ПАО "Россети Сибирь" | "Читаэнерго" | ТП-1109 ОТФ Федоров | 10/0,4 | 0.025 | 0.00065136 | 0 | 0
1 | ПАО "Россети Сибирь" | "Читаэнерго" | ТП-1111 ОТФ ф.11 Ононские чаб.стоянки | 10/0,4 | 0.025 | 0.0024922 | 0 | 0
1 | ПАО "Россети Сибирь" | "Читаэнерго" | ТП-1112 ОТФ ф.11 Ононские чаб.стоянки | 10/0,4 | 0.025 | 0.00086093 | 0 | 0
1 | ПАО "Россети Сибирь" | "Читаэнерго" | ТП-1113 ОТФ ф.11 Ононские чаб.стоянки | 10/0,4 | 0.025 | 0.00083072 | 0 | 0
1 | ПАО "Россети Сибирь" | "Читаэнерго" | ТП-1502 Поселок с. Усть Лиска | 10/0,4 | 0.1 | 0.011427 | 0 | 0
1 | ПАО "Россети Сибирь" | "Читаэнерго" | ТП-1503 Поселок с. Усть Лиска | 10/0,4 | 0.063 | 0.010704 | 0 | 0
1 | ПАО "Россети Сибирь" | "Читаэнерго" | ТП 104 ОТФ от ф.1 Буйлэсан | 10/0,4 | 0.025 | 0.0012914 | 0 | 0
1 | ПАО "Россети Сибирь" | "Читаэнерго" | ТП 105 ОТФ от ф.1 Буйлэсан | 10/0,4 | 0.025 | 0.0020768 | 0 | 0
1 | ПАО "Россети Сибирь" | "Читаэнерго" | ТП 106 ОТФ от ф.1 Буйлэсан | 10/0,4 | 0.04 | 0.0015 | 0 | 0
1 | ПАО "Россети Сибирь" | "Читаэнерго" | ТП 107 ОТФ от ф.1 Буйлэсан | 10/0,4 | 0.025 | 0.002495 | 0 | 0
1 | ПАО "Россети Сибирь" | "Читаэнерго" | ТП 109 ОТФ от ф.1 Буйлэсан | 10/0,4 | 0.025 | 0.0019201 | 0 | 0
1 | ПАО "Россети Сибирь" | "Читаэнерго" | ТП 110 ОТФ от ф.1 Буйлэсан | 10/0,4 | 0.025 | 0.0012744 | 0 | 0
1 | ПАО "Россети Сибирь" | "Читаэнерго" | ТП-111 ОТФ ф.1 Буйлэсан | 10/0,4 | 0.04 | 0 | 0 | 0
1 | ПАО "Россети Сибирь" | "Читаэнерго" | ТП-115 Поселок с.БуйлэсанТП-115 Поселок | 10/0,4 | 0.25 | 0.027457 | 0 | 0
1 | ПАО "Россети Сибирь" | "Читаэнерго" | ТП-118 МТФ с.Буйлэсан | 10/0,4 | 0.25 | 0.036079 | 0 | 0
1 | ПАО "Россети Сибирь" | "Читаэнерго" | ТП-119 Водокачка с. Буйлэсан | 10/0,4 | 0.16 | 0.020353 | 0 | 0
1 | ПАО "Россети Сибирь" | "Читаэнерго" | ТП-120 МТМ с.Буйлэсан | 10/0,4 | 0.1 | 0.010158 | 0 | 0
1 | ПАО "Россети Сибирь" | "Читаэнерго" | ТП-401 Поселок Красная Ималка | 10/0,4 | 0.1 | 0.013022 | 0 | 0
1 | ПАО "Россети Сибирь" | "Читаэнерго" | ТП-402 Хозмаг с. Красная Ималка | 10/0,4 | 0.16 | 0.019307 | 0 | 0
1 | ПАО "Россети Сибирь" | "Читаэнерго" | ТП-403 Школа с. Красная Ималка | 10/0,4 | 0.16 | 0.017955 | 0 | 0
1 | ПАО "Россети Сибирь" | "Читаэнерго" | Читинский уч-к. ТП-21179 | 10/0,4 | 0.25 | 0.14184 | 0 | 0
1 | ПАО "Россети Сибирь" | "Читаэнерго" | МТП - 21281 | 10/0,4 | 0.16 | 0.0013669 | 0.0135 | 0.0189
1 | ПАО "Россети Сибирь" | "Читаэнерго" | Читинский уч-к. ТП-21189 АСКУЭ | 10/0,4 | 0.25 | 0.019044 | 0 | 0
1 | ПАО "Россети Сибирь" | "Читаэнерго" | ТП-404 Клуб с. Красная Ималка | 10/0,4 | 0.1 | 0.011316 | 0 | 0
1 | ПАО "Россети Сибирь" | "Читаэнерго" | ТП-405 Поселок с.Красная Ималка | 10/0,4 | 0.25 | 0.032943 | 0 | 0
1 | ПАО "Россети Сибирь" | "Читаэнерго" | ТП-406 Зерноток с. Красная Ималка | 10/0,4 | 0.1 | 0.00067402 | 0 | 0
1 | ПАО "Россети Сибирь" | "Читаэнерго" | ТП-601 ОТФ ф.Усть Ималка | 10/0,4 | 0.025 | 0.00089963 | 0 | 0
1 | ПАО "Россети Сибирь" | "Читаэнерго" | ТП-602 ОТФ ф. Усть Ималка | 10/0,4 | 0.025 | 0.00088358 | 0 | 0
1 | ПАО "Россети Сибирь" | "Читаэнерго" | ТП-603 ОТФ ф. Усть Ималка | 10/0,4 | 0.025 | 0.00067496 | 0 | 0
1 | ПАО "Россети Сибирь" | "Читаэнерго" | ТП-604 ОТФ ф. Усть Ималка | 10/0,4 | 0.04 | 0.00022373 | 0 | 0
1 | ПАО "Россети Сибирь" | "Читаэнерго" | ТП-606 ОТФ ф. Усть Ималка | 10/0,4 | 0.025 | 0.00067685 | 0 | 0
1 | ПАО "Россети Сибирь" | "Читаэнерго" | ТП-607 ОТФ ф. Усть Ималка | 10/0,4 | 0.025 | 0.0015793 | 0 | 0
1 | ПАО "Россети Сибирь" | "Читаэнерго" | ТП-609 ОТФ ф. Усть Ималка | 10/0,4 | 0.025 | 0.00044934 | 0 | 0
1 | ПАО "Россети Сибирь" | "Читаэнерго" | ТП-610 Баня с. Усть Ималка | 10/0,4 | 0.1 | 0.011201 | 0 | 0
1 | ПАО "Россети Сибирь" | "Читаэнерго" | ТП-611 Зерноток с. Усть-Ималка | 10/0,4 | 0.1 | 0.018893 | 0 | 0
1 | ПАО "Россети Сибирь" | "Читаэнерго" | ТП-612 Поселок с. Усть Ималка | 10/0,4 | 0.063 | 0 | 0 | 0
1 | ПАО "Россети Сибирь" | "Читаэнерго" | ТП-616 КФХ ф.Усть Ималка | 10/0,4 | 0.04 | 0.00062304 | 0 | 0
1 | ПАО "Россети Сибирь" | "Читаэнерго" | ТП-617 ОТФ ф.Усть Ималка | 10/0,4 | 0.04 | 0.00067685 | 0 | 0
1 | ПАО "Россети Сибирь" | "Читаэнерго" | ТП-618 ОТФ ф.Усть Ималка | 10/0,4 | 0.04 | 0.00067968 | 0 | 0
1 | ПАО "Россети Сибирь" | "Читаэнерго" | ТП 1102 ОТФ от ф.11 Кулусутай | 10/0,4 | 0.1 | 0.0013763 | 0 | 0
1 | ПАО "Россети Сибирь" | "Читаэнерго" | ТП 1104 ОТФ от ф.11 Кулусутай | 10/0,4 | 0.025 | 0.00043802 | 0 | 0
1 | ПАО "Россети Сибирь" | "Читаэнерго" | ТП 1105 ОТФ от ф.11 Кулусутай | 10/0,4 | 0.025 | 0.0018276 | 0 | 0
1 | ПАО "Россети Сибирь" | "Читаэнерго" | ТП 1106 ОТФ от ф.11 Кулусутай | 10/0,4 | 0.025 | 0.001129 | 0 | 0
1 | ПАО "Россети Сибирь" | "Читаэнерго" | ТП 1108 Баня с. Кулусутай | 10/0,4 | 0.1 | 0.014691 | 0 | 0
1 | ПАО "Россети Сибирь" | "Читаэнерго" | ТП-1109 с.Кулусутай | 10/0,4 | 0.63 | 0 | 0 | 0
1 | ПАО "Россети Сибирь" | "Читаэнерго" | ТП-1114 Население с. Кулусутай | 10/0,4 | 0.16 | 0.014604 | 0 | 0
1 | ПАО "Россети Сибирь" | "Читаэнерго" | ТП-1115 Зерноток с. Кулусутай | 10/0,4 | 0.1 | 0 | 0 | 0
1 | ПАО "Россети Сибирь" | "Читаэнерго" | ТП-1116 Поселок с. Кулусутай | 10/0,4 | 0.16 | 0.01931 | 0 | 0
1 | ПАО "Россети Сибирь" | "Читаэнерго" | ТП-1117 Школа с.Кулусутай | 10/0,4 | 0.1 | 0.050712 | 0 | 0
1 | ПАО "Россети Сибирь" | "Читаэнерго" | ТП-1118 Магазин с.Кулусутай | 10/0,4 | 0.16 | 0.018378 | 0 | 0
1 | ПАО "Россети Сибирь" | "Читаэнерго" | ТП-1122 ОТФ ф.11 Кулусутай | 10/0,4 | 0.025 | 0.00068534 | 0 | 0
1 | ПАО "Россети Сибирь" | "Читаэнерго" | ТП-1123 ОТФ ф.11 Кулусутай | 10/0,4 | 0.04 | 0.0017738 | 0 | 0
1 | ПАО "Россети Сибирь" | "Читаэнерго" | ТП-1124 ОТФ ф.11 Кулусутай | 10/0,4 | 0.025 | 0.0006372 | 0 | 0
1 | ПАО "Россети Сибирь" | "Читаэнерго" | ТП-1125 ОТФ ф.Кулусутай | 10/0,4 | 0.063 | 0.0004399 | 0 | 0
1 | ПАО "Россети Сибирь" | "Читаэнерго" | ТП-1402 ОТФ ф. Баин Цаган | 10/0,4 | 0.04 | 0.0013594 | 0 | 0
1 | ПАО "Россети Сибирь" | "Читаэнерго" | ТП-1403 ОТФ от ф.14 Баин-Цаган | 10/0,4 | 0.04 | 0.0020145 | 0 | 0
1 | ПАО "Россети Сибирь" | "Читаэнерго" | ТП-1404 ОТФ ф. Баин Цаган | 10/0,4 | 0.025 | 0.00044557 | 0 | 0
1 | ПАО "Россети Сибирь" | "Читаэнерго" | ТП-1405 ОТФ ф. Баин Цаган | 10/0,4 | 0.025 | 0.00041725 | 0 | 0
1 | ПАО "Россети Сибирь" | "Читаэнерго" | ТП-1406 ОТФ ф. Баин Цаган | 10/0,4 | 0.025 | 0.00022278 | 0 | 0
1 | ПАО "Россети Сибирь" | "Читаэнерго" | ТП-1407 ОТФ ф. Баин Цаган | 10/0,4 | 0.025 | 0.0016784 | 0 | 0
1 | ПАО "Россети Сибирь" | "Читаэнерго" | ТП-1408 ОТФ ф. Баин Цаган | 10/0,4 | 0.025 | 0.00020862 | 0 | 0
1 | ПАО "Россети Сибирь" | "Читаэнерго" | ТП-1409 ОТФ ф. Баин Цаган | 10/0,4 | 0.025 | 0.0042914 | 0 | 0
1 | ПАО "Россети Сибирь" | "Читаэнерго" | ТП-1410 Поселок Баин Цаган | 10/0,4 | 0.1 | 0.010694 | 0 | 0
1 | ПАО "Россети Сибирь" | "Читаэнерго" | ТП 101 ОТФ от ф.1 Ст.Чиндант | 10/0,4 | 0.025 | 0.001737 | 0 | 0
1 | ПАО "Россети Сибирь" | "Читаэнерго" | ТП 103 ОТФ Старый Чиндант | 10/0,4 | 0.025 | 0.0027706 | 0 | 0
1 | ПАО "Россети Сибирь" | "Читаэнерго" | Читинский уч-к. ТП-21195 | 10/0,4 | 0.16 | 0.058396 | 0 | 0.0135
1 | ПАО "Россети Сибирь" | "Читаэнерго" | ТП 104 ОТФ от ф.1 Старый Чиндант | 10/0,4 | 0.025 | 0.00086093 | 0 | 0
1 | ПАО "Россети Сибирь" | "Читаэнерго" | ТП-401 Поселок ф.4 Усть Борзя | 10/0,4 | 0.1 | 0.013084 | 0 | 0
1 | ПАО "Россети Сибирь" | "Читаэнерго" | Читинский уч-к. ТП-21027 | 10/0,4 | 0.25 | 0.012665 | 0 | 0.0045
1 | ПАО "Россети Сибирь" | "Читаэнерго" | Читинский уч-к. ТП-21134 | 10/0,4 | 0.16 | 0.030267 | 0 | 0
1 | ПАО "Россети Сибирь" | "Читаэнерго" | ТП-402 ОТФ ф.4 Усть Борзя | 10/0,4 | 0.06 | 0.00043235 | 0 | 0
1 | ПАО "Россети Сибирь" | "Читаэнерго" | ТП-405 ОТФ ф.4 Усть Борзя | 10/0,4 | 0.025 | 0.0015019 | 0 | 0
1 | ПАО "Россети Сибирь" | "Читаэнерго" | ТП-601 ОТФ ф.6 Лаха | 10/0,4 | 0.025 | 0.0010686 | 0 | 0
1 | ПАО "Россети Сибирь" | "Читаэнерго" | СТП-21234 | 10/0,4 | 0.1 | 0.00068062 | 0 | 0.0135
1 | ПАО "Россети Сибирь" | "Читаэнерго" | ТП-602 ОТФ Леонтьев ф.6 Лаха | 10/0,4 | 0.04 | 0.00083072 | 0 | 0
1 | ПАО "Россети Сибирь" | "Читаэнерго" | ТП-604 ОТФ ф.6 Лаха | 10/0,4 | 0.025 | 0 | 0 | 0
1 | ПАО "Россети Сибирь" | "Читаэнерго" | ТП-605 ОТФ Надцалов ф.6 Лаха | 10/0,4 | 0.1 | 0.0010762 | 0 | 0
1 | ПАО "Россети Сибирь" | "Читаэнерго" | ТП-607 ОТФ Будуев ф.6 Лаха | 10/0,4 | 0.063 | 0.0043613 | 0 | 0
1 | ПАО "Россети Сибирь" | "Читаэнерго" | ТП-613 Стрижка ф.Лаха | 10/0,4 | 0.025 | 0.0063427 | 0 | 0
1 | ПАО "Россети Сибирь" | "Читаэнерго" | ТП-614 ОТФ ф.Лаха | 10/0,4 | 0.04 | 0.00041536 | 0 | 0
1 | ПАО "Россети Сибирь" | "Читаэнерго" | ТП-615 Население с.Лаха | 10/0,4 | 0.16 | 0.011508 | 0 | 0
1 | ПАО "Россети Сибирь" | "Читаэнерго" | ТП-622 Поселок с.Холуй База | 10/0,4 | 0.1 | 0.014538 | 0 | 0
1 | ПАО "Россети Сибирь" | "Читаэнерго" | ТП-624 МТМ с. Холуй База | 10/0,4 | 0.25 | 0.030163 | 0 | 0
1 | ПАО "Россети Сибирь" | "Читаэнерго" | ТП-625 Контора с.Холуй База | 10/0,4 | 0.16 | 0.023946 | 0 | 0
1 | ПАО "Россети Сибирь" | "Читаэнерго" | ТП-626 Холуй База | 10/0,4 | 0.25 | 0.016443 | 0 | 0
1 | ПАО "Россети Сибирь" | "Читаэнерго" | ТП 1102 ОТФ от ф.11 Новая Заря | 10/0,4 | 0.04 | 0.0012801 | 0 | 0
1 | ПАО "Россети Сибирь" | "Читаэнерго" | ТП 1106 ОТФ от ф.11 Новая Заря | 10/0,4 | 0.025 | 0.00085338 | 0 | 0
1 | ПАО "Россети Сибирь" | "Читаэнерго" | ТП 1107 ОТФ ф.Новая Заря | 10/0,4 | 0.025 | 0.0035088 | 0 | 0
1 | ПАО "Россети Сибирь" | "Читаэнерго" | ТП-1108 ОТФ ф. Новая Заря | 10/0,4 | 0.063 | 0.0032068 | 0 | 0
1 | ПАО "Россети Сибирь" | "Читаэнерго" | ТП-1109 ОТФ ф.Новая Заря | 10/0,4 | 0.025 | 0.00087226 | 0 | 0
1 | ПАО "Россети Сибирь" | "Читаэнерго" | ТП-1110 ОТФ ф. Новая Заря | 10/0,4 | 0.025 | 0.00083072 | 0 | 0
1 | ПАО "Россети Сибирь" | "Читаэнерго" | ТП-1111 ОТФ ф. Новая Заря | 10/0,4 | 0.025 | 0.00062304 | 0 | 0
1 | ПАО "Россети Сибирь" | "Читаэнерго" | ТП-1112 ОТФ ф. Новая Заря | 10/0,4 | 0.063 | 0.0018115 | 0 | 0
1 | ПАО "Россети Сибирь" | "Читаэнерго" | ТП-1113 ОТФ ф.Новая Заря | 10/0,4 | 0.025 | 0.00068251 | 0 | 0
1 | ПАО "Россети Сибирь" | "Читаэнерго" | ТП-1115 ОТФ ф. Новая Заря | 10/0,4 | 0.1 | 0.0033842 | 0 | 0
1 | ПАО "Россети Сибирь" | "Читаэнерго" | ТП-1116 ОТФ ф. Новая Заря | 10/0,4 | 0.1 | 0.0036117 | 0 | 0
1 | ПАО "Россети Сибирь" | "Читаэнерго" | ТП-1120 Клуб с.Новая Заря | 10/0,4 | 0.4 | 0.050322 | 0 | 0
1 | ПАО "Россети Сибирь" | "Читаэнерго" | ТП-1121 Поселок с.Новая Заря | 10/0,4 | 0.25 | 0.025824 | 0 | 0
1 | ПАО "Россети Сибирь" | "Читаэнерго" | ТП-1123 Школа с.Новая Заря | 10/0,4 | 0.4 | 0.049294 | 0 | 0
1 | ПАО "Россети Сибирь" | "Читаэнерго" | ТП-1124 Поселок Новая Заря | 10/0,4 | 0.25 | 0.026375 | 0 | 0
1 | ПАО "Россети Сибирь" | "Читаэнерго" | ТП-113 ОТФ от ф.1 Буйлэсан | 10/0,4 | 0.04 | 0.0012914 | 0 | 0
1 | ПАО "Россети Сибирь" | "Читаэнерго" | ТП-1111 ОТФ ф.11 Кулусутай | 10/0,4 | 0.025 | 0.00043802 | 0 | 0
1 | ПАО "Россети Сибирь" | "Читаэнерго" | ТП-603 ОТФ ф.6 Кубухай | 10 | 0.025 | 0.00085715 | 0 | 0
1 | ПАО "Россети Сибирь" | "Читаэнерго" | КТП 613 КФХ Горизонт ф.6 Усть Ималка | 10/0,4 | 0.04 | 0.00089114 | 0 | 0
1 | ПАО "Россети Сибирь" | "Читаэнерго" | СТП 1318 Чаб.стоянка ф.13 Улан-Цацык | 10 | 0.025 | 0 | 0 | 0
1 | ПАО "Россети Сибирь" | "Читаэнерго" | КТП-82"Дачи" ПС Золотореченск ф.8Самостр | 10/0,4 | 0.04 | 0 | 0 | 0
1 | ПАО "Россети Сибирь" | "Читаэнерго" | КТПН-83"Самострой" ПС Золотореченск ф.8 | 10/0,4 | 0.4 | 0 | 0 | 0
1 | ПАО "Россети Сибирь" | "Читаэнерго" | ТП-504"Гора" ПС Улятуй ф.5 Шаранай | 10/0,4 | 0.16 | 0 | 0 | 0
1 | ПАО "Россети Сибирь" | "Читаэнерго" | ЗТП №1602, ВЛ №16 Барнаул | 10/0,4 | 0.4 | 0 | 0 | 0.0045
1 | ПАО "Россети Сибирь" | "Читаэнерго" | ТП №1007 Славянский пр, ВЛ №10 Бульварна | 10/0,4 | 0.4 | 0 | 0 | 0.0081
1 | ПАО "Россети Сибирь" | "Читаэнерго" | КТП № 1 КНС ТМ 1 ф. № 5 | 10/0,4 | 0.4 | 0 | 0 | 0
1 | ПАО "Россети Сибирь" | "Читаэнерго" | КТП №103 Поселок ПС Шерловая 220 / ф.№ | 10/0,4 | 0.4 | 0 | 0 | 0
1 | ПАО "Россети Сибирь" | "Читаэнерго" | +КТП 10/0,4 кВ КНС ПС 110/35/10 Б/З | 10/0,4 | 0.16 | 0 | 0 | 0
1 | ПАО "Россети Сибирь" | "Читаэнерго" | ТП-21307 | 10/0,4 | 0.04 | 0.0036835 | 0 | 0
1 | ПАО "Россети Сибирь" | "Читаэнерго" | ТП - Клуб 10/0,4 кв | 10/0,4 | 0.16 | 0.024316 | 0 | 0
1 | ПАО "Россети Сибирь" | "Читаэнерго" | КТПН №209 ПС Усть-Озерная / ф. № 2 П-Бы | 10/0,4 | 0.1 | 0 | 0 | 0
1 | ПАО "Россети Сибирь" | "Читаэнерго" | ЗТП-3012 АРТП | 10/0,4 | 0.25 | 0 | 0 | 0
1 | ПАО "Россети Сибирь" | "Читаэнерго" | КТП-1906 ЮЭС-4 Котельная | 10/0,4 | 1 | 0 | 0 | 0
1 | ПАО "Россети Сибирь" | "Читаэнерго" | ТП-21359 10/0,4 | 10/0,4 | 0.1 | 0.0021301 | 0 | 0
1 | ПАО "Россети Сибирь" | "Читаэнерго" | КТП 2404 Комсомольская, ВЛ №24 Восточный | 10/0,4 | 0.4 | 0 | 0 | 0.0018
1 | ПАО "Россети Сибирь" | "Читаэнерго" | КТП-1001 Былков | 10 | 0.25 | 0 | 0.0081 | 0
1 | ПАО "Россети Сибирь" | "Читаэнерго" | КТП № 1507 Зерноток, ВЛ №15 Ключевчкое | 10/0,4 | 0.25 | 0 | 0 | 0
1 | ПАО "Россети Сибирь" | "Читаэнерго" | КТП Сохондо 10/0,4 | 10/0,4 | 0.4 | 0.028206 | 0 | 0
1 | ПАО "Россети Сибирь" | "Читаэнерго" | КТП №1510 ОТФ, ВЛ №15 Ключевское | 10/0,4 | 0.063 | 0 | 0 | 0
1 | ПАО "Россети Сибирь" | "Читаэнерго" | КТП №1202 Лагерь, ВЛ №12 Пионер.лагерь | 10/0,4 | 0.1 | 0 | 0 | 0
1 | ПАО "Россети Сибирь" | "Читаэнерго" | ТП №2601 Восточная, ВЛ №26 Савв-я АСКУЭ | 10/0,4 | 0.1 | 0 | 0 | 0
1 | ПАО "Россети Сибирь" | "Читаэнерго" | ЗТП Лазо 14 ПС Б-В/ ф. № 3 Автомобильная | 10/0,4 | 0.25 | 0 | 0 | 0.0135
1 | ПАО "Россети Сибирь" | "Читаэнерго" | ТП-Хэн-Да | 10/0,4 | 0.25 | 0 | 0 | 0
1 | ПАО "Россети Сибирь" | "Читаэнерго" | ЗТП №308 ЦРБ, ВЛ № 3 Автомобильная | 10/0,4 | 0.4 | 0 | 0 | 0
1 | ПАО "Россети Сибирь" | "Читаэнерго" | ТП-1308 БАМ | 10/0,4 | 0.04 | 0 | 0 | 0
1 | ПАО "Россети Сибирь" | "Читаэнерго" | ТП 2319 Станция водоочистки, ВЛ №23 ОКПП | 10/0,4 | 0.1 | 0 | 0 | 0
1 | ПАО "Россети Сибирь" | "Читаэнерго" | СТП-10/0,4 кВ №209 с.Тасырхой | 10/0,4 | 0.16 | 0 | 0 | 0
1 | ПАО "Россети Сибирь" | "Читаэнерго" | ТП-10/0,4 кВ №210 с.Тасырхой | 10/0,4 | 0.16 | 0 | 0 | 0
1 | ПАО "Россети Сибирь" | "Читаэнерго" | +КТП-10/0,4 кВ "Дет. сад ул. Лазо" | 10/0,4 | 0.16 | 0 | 0 | 0
1 | ПАО "Россети Сибирь" | "Читаэнерго" | КТП 620"Байрамов" | 10/0,4 | 0.1 | 0 | 0 | 0
1 | ПАО "Россети Сибирь" | "Читаэнерго" | ТП №310 "40 кв жил. дом" Даурия | 10/0,4 | 0.16 | 0 | 0 | 0
1 | ПАО "Россети Сибирь" | "Читаэнерго" | ТП РТС АСКУЭ Энергосервисный 2013 | 10/0,4 | 0.1 | 0 | 0 | 0
1 | ПАО "Россети Сибирь" | "Читаэнерго" | СТП 502 Чаб.стоянка ф.5 Шаранай | 10/0,4 | 0.025 | 0 | 0 | 0
1 | ПАО "Россети Сибирь" | "Читаэнерго" | ТП Ушакова с.Приозерное, АСКУЭ | 10/0,4 | 0.1 | 0 | 0 | 0
1 | ПАО "Россети Сибирь" | "Читаэнерго" | ТП Баралдуев с.Приозерное, АСКУЭ | 10/0,4 | 0.1 | 0 | 0 | 0
1 | ПАО "Россети Сибирь" | "Читаэнерго" | ТП 1507 ЧС Вотинцев | 10/0,4 | 0.025 | 0 | 0 | 0
1 | ПАО "Россети Сибирь" | "Читаэнерго" | ТП 1206 школа с. Новоборзинское | 10 | 0.1 | 0 | 0 | 0
1 | ПАО "Россети Сибирь" | "Читаэнерго" | ТП Дом Ветеранов | 10 | 0.16 | 0 | 0 | 0
1 | ПАО "Россети Сибирь" | "Читаэнерго" | КТП 3501 Г.Буха | 10 | 0.063 | 0 | 0 | 0.0045
1 | ПАО "Россети Сибирь" | "Читаэнерго" | ТП Очистные 2 | 10 | 0.4 | 0 | 0 | 0
1 | ПАО "Россети Сибирь" | "Читаэнерго" | ТП 407 Школа с.Курунзулай | 10 | 0.4 | 0 | 0 | 0
1 | ПАО "Россети Сибирь" | "Читаэнерго" | ТП 103 п. Ш-Гора | 10 | 0.1 | 0 | 0 | 0
1 | ПАО "Россети Сибирь" | "Читаэнерго" | КТП 204 МТМ Шоноктуй | 10 | 0.063 | 0 | 0 | 0
1 | ПАО "Россети Сибирь" | "Читаэнерго" | ТП 203 поселок Шоноктуй | 10 | 0.1 | 0 | 0 | 0
1 | ПАО "Россети Сибирь" | "Читаэнерго" | ТП 206 Школа Шоноктуй | 10 | 0.063 | 0 | 0 | 0
1 | ПАО "Россети Сибирь" | "Читаэнерго" | ЗТП Советская (Кооператор) | 10 | 0.4 | 0 | 0 | 0
1 | ПАО "Россети Сибирь" | "Читаэнерго" | КТП 1510 ОТФ с Акурай | 10 | 0.04 | 0 | 0 | 0
1 | ПАО "Россети Сибирь" | "Читаэнерго" | ТП 1209 | 10 | 0.25 | 0 | 0 | 0
1 | ПАО "Россети Сибирь" | "Читаэнерго" | ТП-11110ДК | 10/0,4 | 0.1 | 0.015144 | 0 | 0
1 | ПАО "Россети Сибирь" | "Читаэнерго" | КТП 10/0,4 кВ №608 "База" | 10 | 0.25 | 0 | 0 | 0
1 | ПАО "Россети Сибирь" | "Читаэнерго" | ТП-11111ПМК | 10/0,4 | 0.25 | 0.031378 | 0 | 0
1 | ПАО "Россети Сибирь" | "Читаэнерго" | ТП-11115школа | 10/0,4 | 0.4 | 0.046293 | 0 | 0
1 | ПАО "Россети Сибирь" | "Читаэнерго" | КТП 10/0,4 кВ №612 "Заготконтора" | 10 | 0.1 | 0 | 0 | 0
1 | ПАО "Россети Сибирь" | "Читаэнерго" | ТП № 11318 «Село» | 10/0,4 | 0.063 | 0.0090342 | 0 | 0
1 | ПАО "Россети Сибирь" | "Читаэнерго" | ТП-71 ф.Кункур | 10/0,4 | 0.025 | 0.010027 | 0 | 1e-06
1 | ПАО "Россети Сибирь" | "Читаэнерго" | СТП 73 Юрта ОТФ ф.Кункур | 10/0,4 | 0.025 | 0.0043745 | 0 | 0
1 | ПАО "Россети Сибирь" | "Читаэнерго" | РП-24 | 10/0,4 | 0.63 | 0 | 0 | 0
1 | ПАО "Россети Сибирь" | "Читаэнерго" | ТП № 11320 «Водокачка» | 10/0,4 | 0.25 | 0.0063711 | 0 | 0
1 | ПАО "Россети Сибирь" | "Читаэнерго" | Читинский уч-к. ТП-21184 АСКУЭ | 10/0,4 | 0.25 | 0.03955 | 0 | 0.027
1 | ПАО "Россети Сибирь" | "Читаэнерго" | ТП № 11321 «Село» | 10/0,4 | 0.063 | 0.0046369 | 0 | 0
1 | ПАО "Россети Сибирь" | "Читаэнерго" | Читинский уч-к. ТП-21025 | 10/0,4 | 0.25 | 0.016439 | 0 | 0
1 | ПАО "Россети Сибирь" | "Читаэнерго" | ТП-21243 | 10/0,4 | 0.25 | 0.03645 | 0 | 0.0135
1 | ПАО "Россети Сибирь" | "Читаэнерго" | ЗТП 10/0,4 кВ РП-1 | 10/0,4 | 0.4 | 0 | 0 | 0.0045
1 | ПАО "Россети Сибирь" | "Читаэнерго" | КТП 10/0,4 кВ №212 «Школа» ф.2 П-Бырка | 10 | 0.4 | 0 | 0 | 0
1 | ПАО "Россети Сибирь" | "Читаэнерго" | КТП 10/0,4 кВ 210 Чаб.стоянки П-Бырка | 10 | 0.1 | 0 | 0 | 0
1 | ПАО "Россети Сибирь" | "Читаэнерго" | ТП 10/0,4 кВ №632 ООО «Рейл-инвест» | 10 | 0.4 | 0 | 0 | 0
1 | ПАО "Россети Сибирь" | "Читаэнерго" | КТП 10/0,4 кВ №2303 РОСТЕК | 10 | 0.25 | 0 | 0 | 0
1 | ПАО "Россети Сибирь" | "Читаэнерго" | ТП 10/0,4 кВ №2306 ТСЖ Элита | 10/0,4 | 0.4 | 0 | 0.0135 | 0.0045
1 | ПАО "Россети Сибирь" | "Читаэнерго" | КТПН-10/0,4 кВ №2316 «ФСБ Дом» | 10 | 0.16 | 0 | 0 | 0
1 | ПАО "Россети Сибирь" | "Читаэнерго" | ТП 10/0,4 кВ №2318 ГК «Пожарник» | 10 | 0.1 | 0 | 0 | 0
1 | ПАО "Россети Сибирь" | "Читаэнерго" | ТП 10/0,4 кВ №624 Назаров | 10 | 0.025 | 0 | 0 | 0
1 | ПАО "Россети Сибирь" | "Читаэнерго" | ТП 10/0,4 кВ №806 Пилорама | 10 | 0.16 | 0 | 0 | 0
1 | ПАО "Россети Сибирь" | "Читаэнерго" | ТП 10/0,4 кВ №601 Казаков | 10 | 0.16 | 0 | 0 | 0
1 | ПАО "Россети Сибирь" | "Читаэнерго" | ТП 10/0,4 кВ № 721 ООО РОСТРАНЗИТ | 10 | 0.063 | 0 | 0 | 0.0018
1 | ПАО "Россети Сибирь" | "Читаэнерго" | КТПН-10/0,4 кВ №723 ООО "ФОРПОСТ" | 10/0,4 | 0.16 | 0 | 0 | 0
1 | ПАО "Россети Сибирь" | "Читаэнерго" | ЗТП 10/0,4 кВ №601 РТРС | 10/0,4 | 0.25 | 0 | 0 | 0
1 | ПАО "Россети Сибирь" | "Читаэнерго" | ТП 310 "27 кв.дом" | 10/0,4 | 0.16 | 0 | 0 | 0
1 | ПАО "Россети Сибирь" | "Читаэнерго" | СТП №21032 Карманова | 10/0,4 | 0.063 | 0.0013263 | 0 | 0.0135
1 | ПАО "Россети Сибирь" | "Читаэнерго" | ТП № 11323 «Школа» | 10/0,4 | 0.16 | 0.015097 | 0 | 0
1 | ПАО "Россети Сибирь" | "Читаэнерго" | ТП № 11319 «Пилорама» | 10/0,4 | 0.063 | 0.0026017 | 0 | 0
1 | ПАО "Россети Сибирь" | "Читаэнерго" | КТП Очистные | 10/0,4 | 0.4 | 0 | 0 | 0
1 | ПАО "Россети Сибирь" | "Читаэнерго" | ТП 401 Хознужды, ВЛ №4 Курунзулай | 10/0,4 | 0.04 | 0 | 0 | 0
1 | ПАО "Россети Сибирь" | "Читаэнерго" | ТП 10/0,4кВ Гусенцова | 10/0,4 | 0.25 | 0 | 0 | 0
1 | ПАО "Россети Сибирь" | "Читаэнерго" | ТП 707 АЗС Даурия | 10 | 0.063 | 0 | 0 | 0
1 | ПАО "Россети Сибирь" | "Читаэнерго" | ЗТП-13 Могоча отп ведомст | 6/0,4 | 0.4 | 0.1786 | 0 | 0
1 | ПАО "Россети Сибирь" | "Читаэнерго" | КТП 10/0,4 кВ 207 "Стадион | 10 КВ | 0.25 | 0 | 0 | 0
1 | ПАО "Россети Сибирь" | "Читаэнерго" | ТП-1503 "Птицефабрика, ВЛ №15 КРС | 10 КВ | 0.025 | 0 | 0 | 0
1 | ПАО "Россети Сибирь" | "Читаэнерго" | СТП-732 Население ф№7 чаб. стоянки | 10/0,4 | 0 | 0 | 0.009 | 0.036
1 | ПАО "Россети Сибирь" | "Читаэнерго" | Читинский уч-к. ТП-21021 | 10/0,4 | 0.25 | 0.010005 | 0 | 0
1 | ПАО "Россети Сибирь" | "Читаэнерго" | ТП-401 РТРС ПС Калангуй ф.4 Булум | ТП-10/6 | 0.025 | 0 | 0.013 | 0
1 | ПАО "Россети Сибирь" | "Читаэнерго" | КТП 10/0.4 кВ (ОМиК) №1205 | 10/0,4 | 0.025 | 0 | 0 | 0
1 | ПАО "Россети Сибирь" | "Читаэнерго" | СТП 10/0,4 кВ Огородная | 10 | 0.025 | 0 | 0 | 0
1 | ПАО "Россети Сибирь" | "Читаэнерго" | КТП 10/0,4 кВ №29111 | 10 | 0.16 | 0 | 0 | 0
1 | ПАО "Россети Сибирь" | "Читаэнерго" | КМТП-10 кВ №708 "Новострой" | 10/0,4 КВ | 0.16 | 0 | 0 | 0
1 | ПАО "Россети Сибирь" | "Читаэнерго" | СТП-10 кВ 625 "Гордова" | 10/0,4 | 0.1 | 0 | 0 | 0
1 | ПАО "Россети Сибирь" | "Читаэнерго" | СТП 627 Строителей | 10/0,4 | 0.063 | 0 | 0 | 0
1 | ПАО "Россети Сибирь" | "Читаэнерго" | ТП №1213 "Кольцевая" | 10/0,4 | 0.1 | 0 | 0 | 0.0027
1 | ПАО "Россети Сибирь" | "Читаэнерго" | СТП №728 "Борзинская | 10/0,4 | 0.1 | 0 | 0 | 0
1 | ПАО "Россети Сибирь" | "Читаэнерго" | КТП №1705 Гастелло (Грицина) | 10/0,4 | 0.16 | 0 | 0 | 0
1 | ПАО "Россети Сибирь" | "Читаэнерго" | СТП №1504 "Водокачка" | 10/0,4 | 0.025 | 0 | 0 | 0
1 | ПАО "Россети Сибирь" | "Читаэнерго" | СТП-729 Платон - 10 кВ | 10/0,4 | 0.025 | 0 | 0 | 0
1 | ПАО "Россети Сибирь" | "Читаэнерго" | СТП - 1921 Мациевская 10 кВ | 10/0,4 | 0.025 | 0 | 0 | 0.0135
1 | ПАО "Россети Сибирь" | "Читаэнерго" | СТП - 727 Артемьева | 10/0,4 | 0.1 | 0 | 0 | 0
1 | ПАО "Россети Сибирь" | "Читаэнерго" | СТП - № 628 Золотуева 10кВ | 10/0,4 | 0.16 | 0 | 0 | 0
1 | ПАО "Россети Сибирь" | "Читаэнерго" | СТП - 1920 Гвардейская 10 кВ | 10/0,4 | 0.1 | 0 | 0 | 0
1 | ПАО "Россети Сибирь" | "Читаэнерго" | СТП 1708 Кафе "Нарубаев" | 10/0,4 | 0.025 | 0 | 0 | 0
1 | ПАО "Россети Сибирь" | "Читаэнерго" | КТПН-10/0,4 кВ №2316 «ФСБ Дом» | 10/0,4 | 0.25 | 0 | 0 | 0.0135
1 | ПАО "Россети Сибирь" | "Читаэнерго" | КТПН-10/0,4 кВ №3303 «ФСБ Дом» | 10/0,4 | 0.25 | 0 | 0 | 0
1 | ПАО "Россети Сибирь" | "Читаэнерго" | СТП 1106 ОТФ Николаев | 10/0,4 | 0.025 | 0.001348 | 0 | 0
1 | ПАО "Россети Сибирь" | "Читаэнерго" | СТП - 10 кВ 2320 Шеметов | 10/0,4 | 0.025 | 0 | 0 | 0.0081
1 | ПАО "Россети Сибирь" | "Читаэнерго" | СТП №2401 Склад 1,№24 Восточны | 10/0,4 | 0.1 | 0 | 0 | 0
1 | ПАО "Россети Сибирь" | "Читаэнерго" | СТП - № 1505 ВЛ №15 КРС | 10/0,4 | 0.025 | 0 | 0 | 0
1 | ПАО "Россети Сибирь" | "Читаэнерго" | СТП-615 ФХ Цыремпилов | 10/0,4 | 0.025 | 0.00062587 | 0 | 0
1 | ПАО "Россети Сибирь" | "Читаэнерго" | ТП-22168 ф.Каланга | 6/0,4 | 0.1 | 0 | 0 | 0
1 | ПАО "Россети Сибирь" | "Читаэнерго" | ТП-22171 ф.Каланга | 6/0,4 | 0.025 | 0 | 0 | 0
1 | ПАО "Россети Сибирь" | "Читаэнерго" | ТП-22169 ф.Каланга | 6/0,4 | 0.25 | 0 | 0 | 0
1 | ПАО "Россети Сибирь" | "Читаэнерго" | ТП-22174 ф.Курорт-1 | 6/0,4 | 0.4 | 0 | 0 | 0
1 | ПАО "Россети Сибирь" | "Читаэнерго" | ТП-22061 ф.Каланга | 6/0,4 | 0.16 | 0 | 0 | 0.0045
1 | ПАО "Россети Сибирь" | "Читаэнерго" | СТП 10/04 кВ №730 | 10/0,4 | 0.1 | 0.023562 | 0.0054 | 0.0135
1 | ПАО "Россети Сибирь" | "Читаэнерго" | СТП 103 ОТФ Васильев | 10/0,4 | 0.025 | 0.00067685 | 0 | 0
1 | ПАО "Россети Сибирь" | "Читаэнерго" | СТП 10/0,4 кВ №637 Крылова | 10/0,4 | 0.04 | 0 | 0 | 0
1 | ПАО "Россети Сибирь" | "Читаэнерго" | ТП №613 "Самбуева" | 10/0,4 | 0.025 | 0 | 0 | 0
1 | ПАО "Россети Сибирь" | "Читаэнерго" | СТП №21364 25 кВА ф.Маяк | 10/0,4 | 0.025 | 0.011556 | 0 | 0
1 | ПАО "Россети Сибирь" | "Читаэнерго" | СТП №3123 Новая, №31 Хада Булак | 10/0,4 | 0.025 | 0 | 0 | 0
1 | ПАО "Россети Сибирь" | "Читаэнерго" | СТП - 10 кВ 2321 "1-я Башенная компания" | 10/0,4 | 0.1 | 0 | 0 | 0
1 | ПАО "Россети Сибирь" | "Читаэнерго" | СТП - 1923 Санжиева | 10/0,4 | 0.025 | 0 | 0 | 0
1 | ПАО "Россети Сибирь" | "Читаэнерго" | СТП-21262 | 10/0,4 | 0.025 | 0.011638 | 0 | 0
1 | ПАО "Россети Сибирь" | "Читаэнерго" | СТП-1726 Байрамов ВЛ 17 с-з Билитуй | 10/0,4 | 0.025 | 0 | 0.0135 | 0
1 | ПАО "Россети Сибирь" | "Читаэнерго" | ЗТП-10кВ, № 601 "Школа" с. Харанор | 10/0,4 | 0.25 | 0 | 0 | 0
1 | ПАО "Россети Сибирь" | "Читаэнерго" | ТП-74 Шухуртуев ф.Кункур | 10/0,4 | 0.1 | 0.00087509 | 0 | 0
1 | ПАО "Россети Сибирь" | "Читаэнерго" | СТП - 10кВ №631 Яковлева ВЛ10 Кир. Завод | 10/0,4 | 0.063 | 0 | 0 | 0
1 | ПАО "Россети Сибирь" | "Читаэнерго" | СТП - 1108 МТС Дурбачи | 10/0,4 | 0.025 | 0 | 0 | 0
1 | ПАО "Россети Сибирь" | "Читаэнерго" | СТП - 714 АЗС с.Даурия | 10/0,4 | 0.025 | 0 | 0 | 0
1 | ПАО "Россети Сибирь" | "Читаэнерго" | СТП - 731 ул. Чикойская | 10/0,4 | 0.16 | 0.02854 | 0.0135 | 0.018
1 | ПАО "Россети Сибирь" | "Читаэнерго" | СТП - 706 Цыремпилова чаб.стоянка | 10/0,4 | 0.025 | 0 | 0 | 0
1 | ПАО "Россети Сибирь" | "Читаэнерго" | СТП - 707 Финогеев чаб.стоянка | 10/0,4 | 0.025 | 0 | 0 | 0
1 | ПАО "Россети Сибирь" | "Читаэнерго" | СТП - 103 Батраков | 10/0,4 | 0.025 | 0 | 0 | 0
1 | ПАО "Россети Сибирь" | "Читаэнерго" | СТП - 10 кВ № 1110 "Романова" | 10 | 0.025 | 0 | 0 | 0
1 | ПАО "Россети Сибирь" | "Читаэнерго" | СТП - 10/0,4 кВ №1004 "Ушаков" | 10/0,4 | 0.025 | 0 | 0 | 0
1 | ПАО "Россети Сибирь" | "Читаэнерго" | ТП-1403 Цыренов | 10/0,4 | 0.025 | 0 | 0 | 0
1 | ПАО "Россети Сибирь" | "Читаэнерго" | ТП-Гомбуева |  | 0.04 | 0 | 0 | 0
1 | ПАО "Россети Сибирь" | "Читаэнерго" | СТП 105 ОТФ Котихин | 10/0,4 | 0.025 | 0.00067685 | 0 | 0
1 | ПАО "Россети Сибирь" | "Читаэнерго" | СТП - 1319 Чаб.стоянка ф.13 Улан-Цацык | 10/0,4 | 0.025 | 0 | 0 | 0
1 | ПАО "Россети Сибирь" | "Читаэнерго" | СТП 607 Чаб. стоянка ф.6 Турга | 10/0,4 | 0.025 | 0 | 0 | 0
1 | ПАО "Россети Сибирь" | "Читаэнерго" | СТП - 10/0,4 кВ №302 "Миронов" |  | 0.025 | 0 | 0 | 0
1 | ПАО "Россети Сибирь" | "Читаэнерго" | СТП - 1320 Чаб.стоянка ф.13 Улан-Цацык | 10/0,4 | 0.025 | 0 | 0 | 0
1 | ПАО "Россети Сибирь" | "Читаэнерго" | СТП 82 ОТФ Ешеев ф.Кункур | 10/0,4 | 0.063 | 0.0031152 | 0 | 0
1 | ПАО "Россети Сибирь" | "Читаэнерго" | СТП - 733 Исаев чаб. стоянка |  | 0.025 | 0 | 0 | 0
1 | ПАО "Россети Сибирь" | "Читаэнерго" | СТП-1401 ОТФ Батуев ф.14 Баин Цаган | 10/0,4 | 0.025 | 0 | 0 | 0
1 | ПАО "Россети Сибирь" | "Читаэнерго" | СТП 159 ОТФ Базаров ф.15 Кункур | 10/0,4 | 0.025 | 0.00067685 | 0 | 0
1 | ПАО "Россети Сибирь" | "Читаэнерго" | ТП-734 Жуков |  | 0.025 | 0 | 0 | 0
1 | ПАО "Россети Сибирь" | "Читаэнерго" | СТП 1110 ОТФ Попов | 10/0,4 | 0.025 | 0.0013169 | 0 | 0
1 | ПАО "Россети Сибирь" | "Читаэнерго" | СТП 603 ОТФ Почекунин | 10/0,4 | 0.04 | 0 | 0 | 0
1 | ПАО "Россети Сибирь" | "Читаэнерго" | ТП-611 Оловяннинский кооператив |  | 0.16 | 0 | 0 | 0.0135
1 | ПАО "Россети Сибирь" | "Читаэнерго" | СТП 10/0,4 кВ №304 | 10 | 0.1 | 0 | 0 | 0
1 | ПАО "Россети Сибирь" | "Читаэнерго" | СТП 735-Норбосамбуева |  | 0.04 | 0 | 0 | 0
1 | ПАО "Россети Сибирь" | "Читаэнерго" | СТП 810 |  | 0.025 | 0 | 0 | 0
1 | ПАО "Россети Сибирь" | "Читаэнерго" | КТП-10 кВ 736 "Континент плюс" ф№7 |  | 0.25 | 0 | 0 | 0
1 | ПАО "Россети Сибирь" | "Читаэнерго" | СТП 1408 ОТФ Васильев |  | 0.025 | 0.00065702 | 0 | 0
1 | ПАО "Россети Сибирь" | "Читаэнерго" | СТП №737 10/0,4кВ от ВЛ-10кВ ф№7 Чабанск |  | 0.025 | 0 | 0 | 0
1 | ПАО "Россети Сибирь" | "Читаэнерго" | СТП №1211 Тимофеев |  | 0.16 | 0 | 0 | 0
1 | ПАО "Россети Сибирь" | "Читаэнерго" | СТП - 621 Сушков Ча.стоянка | 10/0,4 | 0.025 | 0 | 0 | 0
1 | ПАО "Россети Сибирь" | "Читаэнерго" | СТП - 10 кВ 638 ФСБ | 10 | 0.025 | 0 | 0 | 0
1 | ПАО "Россети Сибирь" | "Читаэнерго" | СТП - 10/0,4 кВ № 701 Спецобъект |  | 0.025 | 0 | 0 | 0
1 | ПАО "Россети Сибирь" | "Читаэнерго" | КТП 404 ОТФ ф.4 Усть Борзя |  | 0.0025 | 0 | 0 | 0
1 | ПАО "Россети Сибирь" | "Читаэнерго" | КТП 1121 ОТФ ф.11 Кулусутай |  | 0.04 | 0 | 0 | 0
1 | ПАО "Россети Сибирь" | "Читаэнерго" | КТП 1120 ОТФ ф.11 Кулусутай |  | 0.025 | 0 | 0 | 0
1 | ПАО "Россети Сибирь" | "Читаэнерго" | КТП 1119 ОТФ ф. 11 Кулусутай |  | 0.063 | 0 | 0 | 0
1 | ПАО "Россети Сибирь" | "Читаэнерго" | ТП-98 ВЛ-10кВ ф. Поселок-1 | 10/0,4 | 0.25 | 0 | 0 | 0
1 | ПАО "Россети Сибирь" | "Читаэнерго" | ТП-20 ВЛ-10кВ ф. Поселок-1 | 10 | 0.16 | 0 | 0 | 0
1 | ПАО "Россети Сибирь" | "Читаэнерго" | ТП-45 ВЛ-10кВ ф. Поселок-1 | 10/0,4 | 0.4 | 0.06389 | 0 | 0
1 | ПАО "Россети Сибирь" | "Читаэнерго" | ТП-46 ВЛ-10кВ ф. Поселок-1 | 10/0,4 | 0.25 | 0.016014 | 0 | 0
1 | ПАО "Россети Сибирь" | "Читаэнерго" | КТП 403 ОТФ ф.4 Усть Борзя |  | 0.063 | 0 | 0 | 0
1 | ПАО "Россети Сибирь" | "Читаэнерго" | ТП-70 ВЛ-10кВ ф. Поселок-1 | 10/0,4 | 0.1 | 0.019685 | 0 | 0
1 | ПАО "Россети Сибирь" | "Читаэнерго" | КТП 1112 ОТФ ф.11 Кулусутай |  | 0.04 | 0 | 0 | 0
1 | ПАО "Россети Сибирь" | "Читаэнерго" | ТП-22177 ф. Курорт 1 | 6/0,4 | 0.32 | 0 | 0 | 0
1 | ПАО "Россети Сибирь" | "Читаэнерго" | ТП-4 ВЛ-6кВ ф. Поселок-1 Ст.Орловск | 6/0,4 | 0.4 | 0.040445 | 0 | 0
1 | ПАО "Россети Сибирь" | "Читаэнерго" | СТП 25кВа № 740 ИП Баторов | 10 | 0.025 | 0 | 0 | 0
1 | ПАО "Россети Сибирь" | "Читаэнерго" | ТП-0451 Гидромехцех | 6/0,4 | 1 | 0.16174 | 0 | 0
1 | ПАО "Россети Сибирь" | "Читаэнерго" | ТП-0441 Вахтовый поселок | 6/0,4 | 0.25 | 0.12644 | 0 | 0
1 | ПАО "Россети Сибирь" | "Читаэнерго" | ТП-0442 ДСК | 6/0,4 | 1 | 0.10228 | 0 | 0
1 | ПАО "Россети Сибирь" | "Читаэнерго" | ТП-0443 Водозабор | 6/0,4 | 0.16 | 0.028345 | 0 | 0
1 | ПАО "Россети Сибирь" | "Читаэнерго" | ТП-0445 Гидромехцех | 6/0,4 | 0.16 | 0.10858 | 0 | 0
1 | ПАО "Россети Сибирь" | "Читаэнерго" | ТП-0435 Школа | 6/0,4 | 0.25 | 0.031498 | 0 | 0
1 | ПАО "Россети Сибирь" | "Читаэнерго" | ТП-0431 Детсад | 6/0,4 | 0.16 | 0.0068405 | 0 | 0
1 | ПАО "Россети Сибирь" | "Читаэнерго" | ТП-0444 Мастерские | 6/0,4 | 0.4 | 0 | 0 | 0
1 | ПАО "Россети Сибирь" | "Читаэнерго" | ТП-0436 Выселки | 6/0,4 | 0.16 | 0.028069 | 0 | 0
1 | ПАО "Россети Сибирь" | "Читаэнерго" | ТП-0416 Школа | 6/0,4 | 0.16 | 0.041741 | 0 | 0
1 | ПАО "Россети Сибирь" | "Читаэнерго" | ТП-0415 МТМ | 6/0,4 | 0.16 | 0.066791 | 0 | 0
1 | ПАО "Россети Сибирь" | "Читаэнерго" | ТП-0417 Зерноток | 6/0,4 | 0.1 | 0 | 0 | 0
1 | ПАО "Россети Сибирь" | "Читаэнерго" | ТП-0411 Низовская | 6/0,4 | 0.1 | 0.002511 | 0 | 0
1 | ПАО "Россети Сибирь" | "Читаэнерго" | ТП-0412 Почта | 6/0,4 | 0.1 | 0.18003 | 0 | 0
1 | ПАО "Россети Сибирь" | "Читаэнерго" | ТП-0414 МТФ | 6/0,4 | 0.063 | 0.00077974 | 0 | 0
1 | ПАО "Россети Сибирь" | "Читаэнерго" | ТП-0418 Село | 6/0,4 | 0.16 | 0.016479 | 0 | 0.008
1 | ПАО "Россети Сибирь" | "Читаэнерго" | ТП-0515 ГСМ | 6/0,4 | 0.16 | 0.0038586 | 0 | 0
1 | ПАО "Россети Сибирь" | "Читаэнерго" | ТП-0519 Школьная | 6/0,4 | 0.4 | 0.038102 | 0 | 0
1 | ПАО "Россети Сибирь" | "Читаэнерго" | ТП-0517 Продснаб | 6/0,4 | 0.16 | 0.0016735 | 0 | 0
1 | ПАО "Россети Сибирь" | "Читаэнерго" | ТП-0521 Лесхоз | 6/0,4 | 0.4 | 0.03343 | 0 | 0
1 | ПАО "Россети Сибирь" | "Читаэнерго" | ТП-0522 Дучар | 6/0,4 | 0.25 | 0.0099502 | 0 | 0
1 | ПАО "Россети Сибирь" | "Читаэнерго" | ТП-0591 Благодатка | 6/0,4 | 0.1 | 0.0010467 | 0 | 0
1 | ПАО "Россети Сибирь" | "Читаэнерго" | ТП-0593 Черемушки | 6/0,4 | 0.16 | 0.011254 | 0 | 0
1 | ПАО "Россети Сибирь" | "Читаэнерго" | ТП-0592 Фингородок | 6/0,4 | 0.16 | 0.021432 | 0 | 0
1 | ПАО "Россети Сибирь" | "Читаэнерго" | ТП-0594 Центральная | 6/0,4 | 0.4 | 0.030722 | 0 | 0
1 | ПАО "Россети Сибирь" | "Читаэнерго" | ТП-0461 Агломирация | 6/0,4 | 0.63 | 0.017112 | 0 | 0
1 | ПАО "Россети Сибирь" | "Читаэнерго" | ТП-0462 Дробильный цех | 6/0,4 | 0.63 | 0.030661 | 0 | 0
1 | ПАО "Россети Сибирь" | "Читаэнерго" | ТП-0463 МРМ | 6/0,4 | 0.25 | 0.016501 | 0 | 0
1 | ПАО "Россети Сибирь" | "Читаэнерго" | ТП 0312 Щитовая на обслуживании | 6/0,4 | 0.32 | 0.072294 | 0 | 0
1 | ПАО "Россети Сибирь" | "Читаэнерго" | ТП 0432 Рудник | 6 | 0.1 | 0.00058622 | 0 | 0
1 | ПАО "Россети Сибирь" | "Читаэнерго" | ТП-12111 Зерноток | 10/0,4 | 0.16 | 0.018887 | 0 | 0
1 | ПАО "Россети Сибирь" | "Читаэнерго" | ТП-12116 Ключевая | 10/0,4 | 0.063 | 0.0030984 | 0 | 0
1 | ПАО "Россети Сибирь" | "Читаэнерго" | ТП-12117 Концевая | 10/0,4 | 0.04 | 0.0081791 | 0 | 0
1 | ПАО "Россети Сибирь" | "Читаэнерго" | ТП-12119 Село | 10/0,4 | 0.16 | 0.0076324 | 0 | 0
1 | ПАО "Россети Сибирь" | "Читаэнерго" | ТП-1221 ФКРС | 10/0,4 | 0.025 | 0.0005225 | 0 | 0
1 | ПАО "Россети Сибирь" | "Читаэнерго" | ТП-12120 Стрижка | 10/0,4 | 0.04 | 0.0018995 | 0 | 0
1 | ПАО "Россети Сибирь" | "Читаэнерго" | ТП-12121 СТФ | 10/0,4 | 0.063 | 0 | 0 | 0
1 | ПАО "Россети Сибирь" | "Читаэнерго" | ТП-12132 Возрождение | 10/0,4 | 0.1 | 0.000327 | 0 | 0
1 | ПАО "Россети Сибирь" | "Читаэнерго" | ТП-12112 Сопка | 10/0,4 | 0.1 | 0.026745 | 0 | 0
1 | ПАО "Россети Сибирь" | "Читаэнерго" | ТП-12114 Детсад | 10/0,4 | 0.25 | 0.0040957 | 0 | 0
1 | ПАО "Россети Сибирь" | "Читаэнерго" | ТП-1225 Водокачка | 10/0,4 | 0.25 | 0.01561 | 0 | 0
1 | ПАО "Россети Сибирь" | "Читаэнерго" | ТП-1227 Зерноток | 10/0,4 | 0.25 | 0.0013715 | 0 | 0
1 | ПАО "Россети Сибирь" | "Читаэнерго" | ТП-1223 Село | 10/0,4 | 0.25 | 0.014717 | 0 | 0
1 | ПАО "Россети Сибирь" | "Читаэнерго" | ТП-24413 Солонечная | 10/0,4 | 0.1 | 0.00087886 | 0 | 0
1 | ПАО "Россети Сибирь" | "Читаэнерго" | ТП-2448 Ванчиково | 10/0,4 | 0.063 | 0.00082836 | 0 | 0
1 | ПАО "Россети Сибирь" | "Читаэнерго" | ТП-24410 Зерноток | 10/0,4 | 0.25 | 0.0052541 | 0 | 0
1 | ПАО "Россети Сибирь" | "Читаэнерго" | ТП-2446 ФКРС | 10/0,4 | 0.06 | 0 | 0 | 0
1 | ПАО "Россети Сибирь" | "Читаэнерго" | ТП-2449 Клуб | 10/0,4 | 0.1 | 0.041136 | 0 | 0
1 | ПАО "Россети Сибирь" | "Читаэнерго" | ТП-12102 Аэропорт | 10/0,4 | 0.063 | 0.00023883 | 0 | 0
1 | ПАО "Россети Сибирь" | "Читаэнерго" | ТП-12101 РЭС | 10/0,4 | 0.16 | 0.0078085 | 0 | 0.0144
1 | ПАО "Россети Сибирь" | "Читаэнерго" | TП-12103 Милиция | 10/0,4 | 0.1 | 0.02481 | 0 | 0
1 | ПАО "Россети Сибирь" | "Читаэнерго" | ТП-12104 Заготконтора | 10/0,4 | 0.16 | 0.048831 | 0 | 0
1 | ПАО "Россети Сибирь" | "Читаэнерго" | ТП-121011 Микрорайон | 10/0,4 | 0.25 | 0.075361 | 0 | 9e-07
1 | ПАО "Россети Сибирь" | "Читаэнерго" | ТП-0323 Горшино | 10/0,4 | 0.06 | 0.00055696 | 0 | 0
1 | ПАО "Россети Сибирь" | "Читаэнерго" | ТП-2451 Школа | 10/0,4 | 0.25 | 0.015067 | 0 | 0
1 | ПАО "Россети Сибирь" | "Читаэнерго" | ТП-03216 Село | 10/0,4 | 0.4 | 0.016392 | 0 | 0
1 | ПАО "Россети Сибирь" | "Читаэнерго" | ТП-0327 МТМ | 10/0,4 | 0.1 | 0.0074001 | 0 | 0
1 | ПАО "Россети Сибирь" | "Читаэнерго" | ТП-0326 Пилорама | 10/0,4 | 0.063 | 0.0084116 | 0 | 0
1 | ПАО "Россети Сибирь" | "Читаэнерго" | ТП-03212 Набережная | 10/0,4 | 0.063 | 0.0062584 | 0 | 0
1 | ПАО "Россети Сибирь" | "Читаэнерго" | ТП-03213 Зерноток | 10/0,4 | 0.16 | 0.028731 | 0 | 0
1 | ПАО "Россети Сибирь" | "Читаэнерго" | ТП-03215 Школа | 10/0,4 | 0.1 | 0.016486 | 0 | 0
1 | ПАО "Россети Сибирь" | "Читаэнерго" | ТП-0356 МТМ | 10/0,4 | 0.4 | 0.012272 | 0 | 0
1 | ПАО "Россети Сибирь" | "Читаэнерго" | ТП-1829 Ферма | 10/0,4 | 0.16 | 0 | 0 | 0
1 | ПАО "Россети Сибирь" | "Читаэнерго" | ТП-0353 Пилорама | 10/0,4 | 0.16 | 2.209e-05 | 0 | 0
1 | ПАО "Россети Сибирь" | "Читаэнерго" | ТП-0354 Зерноток | 10/0,4 | 0.4 | 0 | 0 | 0
1 | ПАО "Россети Сибирь" | "Читаэнерго" | ТП-0357 Нагорная | 10/0,4 | 0.4 | 0.033974 | 0 | 0
1 | ПАО "Россети Сибирь" | "Читаэнерго" | ТП-0358 Клуб | 10/0,4 | 0.4 | 0.0285 | 0 | 0
1 | ПАО "Россети Сибирь" | "Читаэнерго" | ТП-0359 Набережная | 10/0,4 | 0.16 | 0.0054795 | 0 | 0
1 | ПАО "Россети Сибирь" | "Читаэнерго" | ТП-12313 Запокровск | 10/0,4 | 0.025 | 0.0023896 | 0 | 0
1 | ПАО "Россети Сибирь" | "Читаэнерго" | ТП-1235 МТМ | 10/0,4 | 0.063 | 0.0025143 | 0 | 0
1 | ПАО "Россети Сибирь" | "Читаэнерго" | ТП-1237 Село | 10/0,4 | 0.16 | 0.017921 | 0 | 0
1 | ПАО "Россети Сибирь" | "Читаэнерго" | ТП-1236 Зерноток | 10/0,4 | 0.25 | 0.0029046 | 0 | 0
1 | ПАО "Россети Сибирь" | "Читаэнерго" | ТП-1238 Пилорама | 10/0,4 | 0.1 | 0.017886 | 0 | 0
1 | ПАО "Россети Сибирь" | "Читаэнерго" | ТП-1244 Село | 10/0,4 | 0.1 | 0.014693 | 0 | 0
1 | ПАО "Россети Сибирь" | "Читаэнерго" | ТП-1245 Пекарня | 10/0,4 | 0.16 | 0.0287 | 0 | 0
1 | ПАО "Россети Сибирь" | "Читаэнерго" | ТП-1252 Нижняя | 10/0,4 | 0.16 | 0.016331 | 0 | 0
1 | ПАО "Россети Сибирь" | "Читаэнерго" | ТП-1259 Новая | 10/0,4 | 0.063 | 0.019786 | 0 | 0
1 | ПАО "Россети Сибирь" | "Читаэнерго" | ТП-1257Д/сад | 10/0,4 | 0.4 | 0.042216 | 0 | 0
1 | ПАО "Россети Сибирь" | "Читаэнерго" | ТП-1253 Зерноток | 10/0,4 | 0.16 | 0.021417 | 0 | 0
1 | ПАО "Россети Сибирь" | "Читаэнерго" | ТП-12711 Зерноток | 10/0,4 | 0.1 | 0.011767 | 0 | 0
1 | ПАО "Россети Сибирь" | "Читаэнерго" | ТП-1272 Автоколонна | 10/0,4 | 0.1 | 0.008954 | 0 | 0
1 | ПАО "Россети Сибирь" | "Читаэнерго" | ТП-1273 Детсад | 10/0,4 | 0.16 | 0.0043944 | 0 | 0
1 | ПАО "Россети Сибирь" | "Читаэнерго" | ТП-1275 Советская | 10/0,4 | 0.1 | 0.015116 | 0 | 0
1 | ПАО "Россети Сибирь" | "Читаэнерго" | ТП-1276 Красноармейская | 10/0,4 | 0.1 | 0.021682 | 0 | 0
1 | ПАО "Россети Сибирь" | "Читаэнерго" | ТП-1278 Микрорайон | 10/0,4 | 0.16 | 0.018521 | 0 | 0
1 | ПАО "Россети Сибирь" | "Читаэнерго" | ТП-1279 Ветбаклаборатория | 10/0,4 | 0.16 | 0.0044395 | 0 | 0
1 | ПАО "Россети Сибирь" | "Читаэнерго" | ТП-12712 Нагорная | 10/0,4 | 0.1 | 0.030965 | 0 | 0
1 | ПАО "Россети Сибирь" | "Читаэнерго" | ТП-12713 Жилой массив | 10/0,4 | 0.25 | 0.02485 | 0 | 0
1 | ПАО "Россети Сибирь" | "Читаэнерго" | ТП-1282 Склад РайПО | 10/0,4 | 0.16 | 0.012529 | 0 | 0
1 | ПАО "Россети Сибирь" | "Читаэнерго" | ТП-1283 Савватеева | 10/0,4 | 0.25 | 0.056787 | 0 | 0
1 | ПАО "Россети Сибирь" | "Читаэнерго" | ТП-1286 Универмаг | 10/0,4 | 0.25 | 0.031472 | 0 | 0
1 | ПАО "Россети Сибирь" | "Читаэнерго" | ТП-1287 РВК | 10/0,4 | 0.16 | 0.05914 | 0 | 0
1 | ПАО "Россети Сибирь" | "Читаэнерго" | ТП-1288 Клуб | 10/0,4 | 0.16 | 0.042191 | 0 | 0
1 | ПАО "Россети Сибирь" | "Читаэнерго" | ТП-2431 Караганатуй | 10/0,4 | 0.1 | 0.00015151 | 0 | 0
1 | ПАО "Россети Сибирь" | "Читаэнерго" | ТП-24116 Верх села | 10/0,4 | 0.1 | 0.0021341 | 0 | 0
1 | ПАО "Россети Сибирь" | "Читаэнерго" | ТП-2419 Кузница | 10/0,4 | 0.1 | 0.0057121 | 0 | 0
1 | ПАО "Россети Сибирь" | "Читаэнерго" | ТП-24112 Речка | 10/0,4 | 0.16 | 0.0061511 | 0 | 0
1 | ПАО "Россети Сибирь" | "Читаэнерго" | ТП-24114 МТМ | 10/0,4 | 0.1 | 0 | 0 | 0
1 | ПАО "Россети Сибирь" | "Читаэнерго" | ТП-2422 Стадион | 10/0,4 | 0.16 | 0.017725 | 0 | 0
1 | ПАО "Россети Сибирь" | "Читаэнерго" | ТП-2423 Ц/Ток | 10/0,4 | 0.4 | 0.011616 | 0 | 0
1 | ПАО "Россети Сибирь" | "Читаэнерго" | ТП-2424 МТМ | 10/0,4 | 0.25 | 0.011334 | 0 | 0
1 | ПАО "Россети Сибирь" | "Читаэнерго" | ТП-2421 Магазин | 10/0,4 | 0.04 | 0.0065232 | 0 | 0
1 | ПАО "Россети Сибирь" | "Читаэнерго" | ТП-2425 Низ села | 10/0,4 | 0.1 | 0.010576 | 0 | 0
1 | ПАО "Россети Сибирь" | "Читаэнерго" | ТП-2426 Мельница | 10/0,4 | 0.1 | 0.014268 | 0 | 0
1 | ПАО "Россети Сибирь" | "Читаэнерго" | ТП-2411 Богословка | 10/0,4 | 0.063 | 0.0081892 | 0 | 0
1 | ПАО "Россети Сибирь" | "Читаэнерго" | ТП-1277 БМТС | 10/0,4 | 0.25 | 0.031735 | 0 | 0
1 | ПАО "Россети Сибирь" | "Читаэнерго" | ТП-1291 МСО | 10/0,4 | 0.25 | 0.018489 | 0 | 0
1 | ПАО "Россети Сибирь" | "Читаэнерго" | ТП-1294 Новая | 10/0,4 | 0.1 | 0.029995 | 0 | 0
1 | ПАО "Россети Сибирь" | "Читаэнерго" | ТП-1312 Садовая | 10/0,4 | 0.16 | 0.036593 | 0 | 0
1 | ПАО "Россети Сибирь" | "Читаэнерго" | ТП-1311 Школа | 10/0,4 | 0.1 | 0.011204 | 0 | 0
1 | ПАО "Россети Сибирь" | "Читаэнерго" | ТП-1313 Подгорная | 10/0,4 | 0.04 | 0.025403 | 0 | 0
1 | ПАО "Россети Сибирь" | "Читаэнерго" | ТП-1314 Ключевая | 10/0,4 | 0.1 | 0.020373 | 0.045 | 0
1 | ПАО "Россети Сибирь" | "Читаэнерго" | ТП-1316 Нагорная | 10/0,4 | 0.4 | 0.0948 | 0 | 0
1 | ПАО "Россети Сибирь" | "Читаэнерго" | ТП-1317 Водокачка | 10/0,4 | 0.16 | 0.012645 | 0 | 0
1 | ПАО "Россети Сибирь" | "Читаэнерго" | ТП-1318 Столованя РайПо | 10/0,4 | 0.16 | 0.062884 | 0 | 0
1 | ПАО "Россети Сибирь" | "Читаэнерго" | ТП-1319 Райком | 10/0,4 | 0.4 | 0.10615 | 0 | 0
1 | ПАО "Россети Сибирь" | "Читаэнерго" | ТП-13110 Лесная | 10/0,4 | 0.16 | 0.037988 | 0 | 0
1 | ПАО "Россети Сибирь" | "Читаэнерго" | ТП-13111 МТМ | 10/0,4 | 0.25 | 0.033068 | 0 | 0
1 | ПАО "Россети Сибирь" | "Читаэнерго" | ТП-13112 Почта | 10/0,4 | 0.1 | 0.02709 | 0 | 0
1 | ПАО "Россети Сибирь" | "Читаэнерго" | ТП-13113 Редакция | 10/0,4 | 0.1 | 0.01486 | 0 | 0
1 | ПАО "Россети Сибирь" | "Читаэнерго" | ТП-13115 Маслозавод | 10/0,4 | 0.1 | 0.0027698 | 0 | 0
1 | ПАО "Россети Сибирь" | "Читаэнерго" | ТП-13117 ПДУ | 10/0,4 | 0.25 | 0.030434 | 0 | 0
1 | ПАО "Россети Сибирь" | "Читаэнерго" | ТП-1322 Центр | 10/0,4 | 0.063 | 0.0193 | 0 | 0
1 | ПАО "Россети Сибирь" | "Читаэнерго" | ТП-1323 Верхняя улица | 10/0,4 | 0.063 | 0.02366 | 0 | 0
1 | ПАО "Россети Сибирь" | "Читаэнерго" | ТП-1324 АТП | 10/0,4 | 0.063 | 0.0011722 | 0 | 0
1 | ПАО "Россети Сибирь" | "Читаэнерго" | ТП-1325 Зерноток | 10/0,4 | 0.063 | 0.0038703 | 0 | 0
1 | ПАО "Россети Сибирь" | "Читаэнерго" | ТП-1327 Село | 10/0,4 | 0.063 | 0.013921 | 0 | 0
1 | ПАО "Россети Сибирь" | "Читаэнерго" | ТП-1334 МТМ | 10/0,4 | 0.025 | 0 | 0 | 0
1 | ПАО "Россети Сибирь" | "Читаэнерго" | ТП-1336 Село | 10/0,4 | 0.25 | 0.024192 | 0 | 0
1 | ПАО "Россети Сибирь" | "Читаэнерго" | ТП-1343 Пионер лагерь | 10/0,4 | 0.1 | 0.01239 | 0 | 0
1 | ПАО "Россети Сибирь" | "Читаэнерго" | ТП-1347 Зерноток | 10/0,4 | 0.1 | 0 | 0 | 0
1 | ПАО "Россети Сибирь" | "Читаэнерго" | ТП-1349 МТФ | 10/0,4 | 0.063 | 0 | 0 | 0
1 | ПАО "Россети Сибирь" | "Читаэнерго" | ТП-13411 Школа | 10/0,4 | 0.25 | 0.024195 | 0 | 0
1 | ПАО "Россети Сибирь" | "Читаэнерго" | ТП-13412 МТМ | 10/0,4 | 0.16 | 0.0081765 | 0 | 0
1 | ПАО "Россети Сибирь" | "Читаэнерго" | ТП-13413 Пекарня | 10/0,4 | 0.1 | 0.016612 | 0 | 0
1 | ПАО "Россети Сибирь" | "Читаэнерго" | ТП-13414 Клубная | 10/0,4 | 0.1 | 0.0093244 | 0.008 | 0
1 | ПАО "Россети Сибирь" | "Читаэнерго" | ТП-13417 МТФ | 10/0,4 | 0.25 | 0 | 0 | 0
1 | ПАО "Россети Сибирь" | "Читаэнерго" | ТП-13415 Заречная | 10/0,4 | 0.063 | 0.018949 | 0 | 0
1 | ПАО "Россети Сибирь" | "Читаэнерго" | ТП-13419 Суд | 10/0,4 | 0.1 | 0.010766 | 0 | 0
1 | ПАО "Россети Сибирь" | "Читаэнерго" | ТП-13420 Дачная | 10/0,4 | 0.1 | 0.029328 | 0 | 0
1 | ПАО "Россети Сибирь" | "Читаэнерго" | ТП-13421 Набережная | 10/0,4 | 0.063 | 0.013499 | 0 | 0
1 | ПАО "Россети Сибирь" | "Читаэнерго" | ТП-13422 Село | 10/0,4 | 0.1 | 0.020791 | 0 | 0
1 | ПАО "Россети Сибирь" | "Читаэнерго" | ТП-1361 Контора | 10/0,4 | 0.16 | 0.019665 | 0 | 0
1 | ПАО "Россети Сибирь" | "Читаэнерго" | ТП-1363 Школа | 10/0,4 | 0.4 | 0.028537 | 0 | 0
1 | ПАО "Россети Сибирь" | "Читаэнерго" | ТП-1364 Зерноток | 10/0,4 | 0.25 | 0.013143 | 0 | 0
1 | ПАО "Россети Сибирь" | "Читаэнерго" | ТП-13619 Столярка | 10/0,4 | 0.1 | 0.019814 | 0 | 0
1 | ПАО "Россети Сибирь" | "Читаэнерго" | ТП-13620 Нижняя улица | 10/0,4 | 0.063 | 0.038392 | 0 | 0
1 | ПАО "Россети Сибирь" | "Читаэнерго" | ТП-1368 Школа | 10/0,4 | 0.1 | 0.019608 | 0 | 0
1 | ПАО "Россети Сибирь" | "Читаэнерго" | ТП-1369 МТФ | 10/0,4 | 0.063 | 0.004516 | 0 | 0
1 | ПАО "Россети Сибирь" | "Читаэнерго" | ТП-13616 Школа | 10/0,4 | 0.25 | 0.0054412 | 0 | 0
1 | ПАО "Россети Сибирь" | "Читаэнерго" | ТП-13617 МТФ | 10/0,4 | 0.16 | 0.012336 | 0 | 0
1 | ПАО "Россети Сибирь" | "Читаэнерго" | ТП-13621 Зерноток | 10/0,4 | 0.1 | 0.014556 | 0 | 0
1 | ПАО "Россети Сибирь" | "Читаэнерго" | ТП-13623 Нижняя | 10/0,4 | 0.063 | 0.017612 | 0 | 0
1 | ПАО "Россети Сибирь" | "Читаэнерго" | ТП-13622 Село | 10/0,4 | 0.1 | 0.035325 | 0 | 0
1 | ПАО "Россети Сибирь" | "Читаэнерго" | ТП-13710 Хутор | 10/0,4 | 0.25 | 0.06442 | 0 | 0
1 | ПАО "Россети Сибирь" | "Читаэнерго" | ТП-1377 Роддом | 10/0,4 | 0.25 | 0.023198 | 0 | 0
1 | ПАО "Россети Сибирь" | "Читаэнерго" | ТП-1379 Пилорама | 10/0,4 | 0.1 | 0.020606 | 0 | 0
1 | ПАО "Россети Сибирь" | "Читаэнерго" | ТП-1376 РТПЦ | 10/0,4 | 0.025 | 0.023064 | 0 | 0
1 | ПАО "Россети Сибирь" | "Читаэнерго" | ТП-1419 МТМ | 10/0,4 | 0.1 | 0.0074845 | 0 | 0.0075
1 | ПАО "Россети Сибирь" | "Читаэнерго" | ТП-14112 МТФ | 10/0,4 | 0.063 | 0 | 0 | 0
1 | ПАО "Россети Сибирь" | "Читаэнерго" | ТП-14117 Зерноток | 10/0,4 | 0.1 | 0 | 0 | 0
1 | ПАО "Россети Сибирь" | "Читаэнерго" | ТП-14123 Пилорама Лесхоз | 10/0,4 | 0.025 | 0.0052401 | 0 | 0
1 | ПАО "Россети Сибирь" | "Читаэнерго" | ТП-14122 Больница | 10/0,4 | 0.16 | 0.024495 | 0 | 0
1 | ПАО "Россети Сибирь" | "Читаэнерго" | ТП-1418 Пекарня | 10/0,4 | 0.1 | 0.011445 | 0 | 0
1 | ПАО "Россети Сибирь" | "Читаэнерго" | ТП-1417 Школа | 10/0,4 | 0.16 | 0.027598 | 0 | 0
1 | ПАО "Россети Сибирь" | "Читаэнерго" | ТП-14120 Центральная | 10/0,4 | 0.1 | 0.01611 | 0 | 0
1 | ПАО "Россети Сибирь" | "Читаэнерго" | ТП-14118 Перспектива | 10/0,4 | 0.1 | 0.019267 | 0 | 0
1 | ПАО "Россети Сибирь" | "Читаэнерго" | ТП-14114 Школа | 10/0,4 | 0.06 | 0.0088634 | 0 | 0
1 | ПАО "Россети Сибирь" | "Читаэнерго" | ТП-1411 МТМ | 10/0,4 | 0.1 | 0.035157 | 0 | 0
1 | ПАО "Россети Сибирь" | "Читаэнерго" | ТП-14119 Село | 10/0,4 | 0.1 | 0.017133 | 0 | 0
1 | ПАО "Россети Сибирь" | "Читаэнерго" | ТП-1412 Школа | 10/0,4 | 0.03 | 0 | 0 | 0
1 | ПАО "Россети Сибирь" | "Читаэнерго" | ТП-1415 Магазин | 10/0,4 | 0.1 | 0.022749 | 0 | 0
1 | ПАО "Россети Сибирь" | "Читаэнерго" | ТП-14111 ОТФ | 10/0,4 | 0.025 | 0.0012593 | 0 | 0
1 | ПАО "Россети Сибирь" | "Читаэнерго" | ТП-1424 Клуб | 10/0,4 | 0.25 | 0.0099175 | 0 | 0
1 | ПАО "Россети Сибирь" | "Читаэнерго" | ТП-1426 Таможня | 10/0,4 | 0.063 | 0.01335 | 0 | 0
1 | ПАО "Россети Сибирь" | "Читаэнерго" | ТП-1428 Зерноток | 10/0,4 | 0.25 | 0.0040209 | 0 | 0
1 | ПАО "Россети Сибирь" | "Читаэнерго" | ТП-1422 МТФ | 10/0,4 | 0.4 | 0.013017 | 0 | 0
1 | ПАО "Россети Сибирь" | "Читаэнерго" | ТП-1429 Село | 10/0,4 | 0.25 | 0.021552 | 0 | 0
1 | ПАО "Россети Сибирь" | "Читаэнерго" | ТП-1822 Булдуруй-2 | 10/0,4 | 0.16 | 0.015572 | 0 | 0
1 | ПАО "Россети Сибирь" | "Читаэнерго" | ТП-1826 Зерноток | 10/0,4 | 0.063 | 0 | 0 | 0
1 | ПАО "Россети Сибирь" | "Читаэнерго" | ТП-1827 Село | 10/0,4 | 0.04 | 0.024353 | 0 | 0
1 | ПАО "Россети Сибирь" | "Читаэнерго" | ТП-1828 Школа | 10/0,4 | 0.063 | 0.0093577 | 0 | 0
1 | ПАО "Россети Сибирь" | "Читаэнерго" | ТП-1836 Набережная | 10/0,4 | 0.1 | 0.031263 | 0 | 0
1 | ПАО "Россети Сибирь" | "Читаэнерго" | ТП-1841 Зерноток | 10/0,4 | 0.25 | 0 | 0 | 0
1 | ПАО "Россети Сибирь" | "Читаэнерго" | ТП-1842 МТМ | 10/0,4 | 0.25 | 0.0001737 | 0 | 0
1 | ПАО "Россети Сибирь" | "Читаэнерго" | ТП-2326 Школа | 10/0,4 | 0.1 | 0.037935 | 0.00036 | 0
1 | ПАО "Россети Сибирь" | "Читаэнерго" | ТП-2327 Село | 10/0,4 | 0.16 | 0.028711 | 0 | 0
1 | ПАО "Россети Сибирь" | "Читаэнерго" | ТП-1831 Верхняя улица | 10/0,4 | 0.1 | 0.025651 | 0 | 0
1 | ПАО "Россети Сибирь" | "Читаэнерго" | ТП-1835 Магазин | 10/0,4 | 0.16 | 0.01397 | 0 | 0
1 | ПАО "Россети Сибирь" | "Читаэнерго" | ТП-1243 Школа | 10/0,4 | 0.4 | 0.0756 | 0 | 0
1 | ПАО "Россети Сибирь" | "Читаэнерго" | ТП 1247 на обслуживании Промкомбинат | 10/0,4 | 0.25 | 0.028288 | 0 | 0
1 | ПАО "Россети Сибирь" | "Читаэнерго" | ТП 12714 на обслуживании Котеджы ДРСУ | 10/0,4 | 0.16 | 0.0072764 | 0 | 0
1 | ПАО "Россети Сибирь" | "Читаэнерго" | ТП 1295 на обслуживании ХПП | 10/0,4 | 0.25 | 0.02193 | 0 | 0
1 | ПАО "Россети Сибирь" | "Читаэнерго" | ТП 12113 на обслуживании Школа | 10/0,4 | 0.16 | 0.0082135 | 0 | 0
1 | ПАО "Россети Сибирь" | "Читаэнерго" | ТП 12212 на обслуживании | 10/0,4 | 0.1 | 0.015942 | 0 | 0
1 | ПАО "Россети Сибирь" | "Читаэнерго" | ТП 12213 на обслуживании | 10/0,4 | 0.16 | 0.0072273 | 0 | 0
1 | ПАО "Россети Сибирь" | "Читаэнерго" | ТП 12214 на обслуживании | 10/0,4 | 0.16 | 0.0075416 | 0 | 0
1 | ПАО "Россети Сибирь" | "Читаэнерго" | ТП 12710 на обслуживании Больница | 10/0,4 | 0.4 | 0.015787 | 0 | 0
1 | ПАО "Россети Сибирь" | "Читаэнерго" | ТП 1284 на обслуживании | 10/0,4 | 0.1 | 0.0099672 | 0 | 0
1 | ПАО "Россети Сибирь" | "Читаэнерго" | ТП 12109 на обслуживании РУС | 10/0,4 | 0.25 | 0.028614 | 0 | 0
1 | ПАО "Россети Сибирь" | "Читаэнерго" | ТП 1293 СХТ на обслуживании | 10/0,4 | 0.4 | 0.017118 | 0 | 0
1 | ПАО "Россети Сибирь" | "Читаэнерго" | ТП 121010 на обслуживании Детсад | 10/0,4 | 0.1 | 0.014685 | 0 | 0.09
1 | ПАО "Россети Сибирь" | "Читаэнерго" | ТП 1285 на обслуживании | 10/0,4 | 0.16 | 0.0073519 | 0 | 0
1 | ПАО "Россети Сибирь" | "Читаэнерго" | ТП 12211 на обслуживании Чингильтуйчик | 10/0,4 | 0.025 | 0.0018049 | 0 | 0
1 | ПАО "Россети Сибирь" | "Читаэнерго" | ТП-0352 Макруша | 10/0,4 | 0.025 | 0.0012449 | 0 | 0
1 | ПАО "Россети Сибирь" | "Читаэнерго" | СТП - 10 кВ № 03217 Пост |  | 0.025 | 0.0067307 | 0 | 0
1 | ПАО "Россети Сибирь" | "Читаэнерго" | СТП-10/0,4кВ №1214 "Фермерская стоянка" | 10/0,4 | 0.025 | 0 | 0 | 0
1 | ПАО "Россети Сибирь" | "Читаэнерго" | СТП-10/0,4кВ №1315 "Детсад" | 10/0,4 | 0.16 | 0 | 0 | 0
1 | ПАО "Россети Сибирь" | "Читаэнерго" | ТП-081 | 6/0,4 | 0 | 0.17901 | 0 | 0
1 | ПАО "Россети Сибирь" | "Читаэнерго" | ТП-9 ВЛ-6кВ ф. Поселок-2 Ст.Орловск | 6/0,4 | 0.25 | 0.017451 | 0 | 0
1 | ПАО "Россети Сибирь" | "Читаэнерго" | ТП-18 ВЛ-6кВ ф. Поселок-1 Н-Орловск | 6/0,4 | 0.25 | 0.0069916 | 0 | 0
1 | ПАО "Россети Сибирь" | "Читаэнерго" | ТП-10 ВЛ-6кВ ф. Поселок-1 Н.Орловск | 6/0,4 | 0.4 | 0.064999 | 0 | 0
1 | ПАО "Россети Сибирь" | "Читаэнерго" | ТП-11 ВЛ-6кВ ф. Поселок-1 Н-Орловск | 6/0,4 | 0.4 | 0.0021463 | 0 | 0
1 | ПАО "Россети Сибирь" | "Читаэнерго" | ТП-13 ВЛ-6кВ ф. Поселок-1 Н-Орловск | 6/0,4 | 0.4 | 0.077001 | 0 | 0
1 | ПАО "Россети Сибирь" | "Читаэнерго" | ТП-6 ВЛ-6кВ ф. Поселок-3 Ст.Орловск | 6/0,4 | 0.25 | 0.060286 | 0 | 0
1 | ПАО "Россети Сибирь" | "Читаэнерго" | ТП-14 ВЛ-6кВ ф. Поселок-1 Н-Орловск | 6/0,4 | 0.63 | 0.12503 | 0 | 0
1 | ПАО "Россети Сибирь" | "Читаэнерго" | ТП-21 ВЛ-6кВ ф. Поселок-1 | 6/0,4 | 0.16 | 0.034694 | 0 | 0
1 | ПАО "Россети Сибирь" | "Читаэнерго" | ТП-7 ВЛ-6кВ ф. Поселок-3 Ст.Орловск | 6/0,4 | 0.25 | 0.068814 | 0.027 | 0
1 | ПАО "Россети Сибирь" | "Читаэнерго" | ТП-403 ВЛ-10кВ ф. Водовод | 6/0,4 | 0.025 | 0 | 0 | 0
1 | ПАО "Россети Сибирь" | "Читаэнерго" | ТП-5 ВЛ-6кВ ф. Поселок-2 Н-Орловск | 6/0,4 | 0.25 | 0.03842 | 0 | 0
1 | ПАО "Россети Сибирь" | "Читаэнерго" | ТП-1 ВЛ-6кВ ф. Очистные | 6/0,4 | 0.25 | 0.002698 | 0 | 0
1 | ПАО "Россети Сибирь" | "Читаэнерго" | ТП-3 ВЛ-6кВ ф. Поселок-1 Ст.Орловск | 6/0,4 | 0.16 | 0.04235 | 0 | 0
1 | ПАО "Россети Сибирь" | "Читаэнерго" | ТП-0226 | 6/0,4 | 0.063 | 0.017966 | 0 | 0
1 | ПАО "Россети Сибирь" | "Читаэнерго" | ТП-0223 | 6/0,4 | 0.4 | 0.038357 | 0 | 0
1 | ПАО "Россети Сибирь" | "Читаэнерго" | ТП-0224 | 6/0,4 | 0.25 | 0.021047 | 0 | 0
1 | ПАО "Россети Сибирь" | "Читаэнерго" | ТП-0225 | 6/0,4 | 0.25 | 0.016992 | 0 | 0
1 | ПАО "Россети Сибирь" | "Читаэнерго" | ТП-0221 | 6/0,4 | 0.16 | 0.0046898 | 0 | 0
1 | ПАО "Россети Сибирь" | "Читаэнерго" | ТП-0222 | 6/0,4 | 0.25 | 0.01629 | 0 | 0
1 | ПАО "Россети Сибирь" | "Читаэнерго" | ТП-31011 Поселок | 6/0,4 | 0.63 | 0.13788 | 0 | 0.008
1 | ПАО "Россети Сибирь" | "Читаэнерго" | ТП-31021"Разведка" | 6/0,4 | 0.25 | 0.039093 | 0 | 0
1 | ПАО "Россети Сибирь" | "Читаэнерго" | ТП 31022 Солонцы | 6/0,4 | 0.063 | 0.002681 | 0 | 0
1 | ПАО "Россети Сибирь" | "Читаэнерго" | ТП 2111- на обслуж-Угольная | 6 | 0.4 | 0.013892 | 0 | 0
1 | ПАО "Россети Сибирь" | "Читаэнерго" | ТП 2112- на обслуж-Вышка | 6 | 0.025 | 0.0020098 | 0 | 0
1 | ПАО "Россети Сибирь" | "Читаэнерго" | ТП 2114 на обслуж-Дер. дома | 6 | 0.25 | 0.027112 | 0 | 0
1 | ПАО "Россети Сибирь" | "Читаэнерго" | ТП 2115 на обслуж-5этажка | 6 | 0.4 | 0.044307 | 0 | 0
1 | ПАО "Россети Сибирь" | "Читаэнерго" | ТП 2116 на обслуж-очистные | 6 | 0.1 | 0.018115 | 0 | 0
1 | ПАО "Россети Сибирь" | "Читаэнерго" | ТП 2126 на обслуж-школа | 6 | 0.25 | 0.0096364 | 0 | 0
1 | ПАО "Россети Сибирь" | "Читаэнерго" | ТП 2122 на обслуж-столовая | 6 | 0.4 | 0.040771 | 0 | 0
1 | ПАО "Россети Сибирь" | "Читаэнерго" | ТП 2123 на обслуж-комендатура | 6 | 0.4 | 0.031945 | 0 | 0
1 | ПАО "Россети Сибирь" | "Читаэнерго" | ТП-3111" ДСК" |  | 0.63 | 0.11415 | 0 | 0
1 | ПАО "Россети Сибирь" | "Читаэнерго" | ТП-3112" Пром площадка" |  | 0.63 | 0.14109 | 0 | 0
1 | ПАО "Россети Сибирь" | "Читаэнерго" | ТП-3113" Вахтовый поселок" |  | 0.25 | 0.091545 | 0 | 0
1 | ПАО "Россети Сибирь" | "Читаэнерго" | ТП - 3110 сотовая вышка |  | 0.025 | 0.0017993 | 0 | 0
1 | ПАО "Россети Сибирь" | "Читаэнерго" | ТП № 11322 «Детсад» | 10/0,4 | 0.16 | 0.017184 | 0 | 0
1 | ПАО "Россети Сибирь" | "Читаэнерго" | ТП № 11317 «Гараж» | 10/0,4 | 0.25 | 0.0015164 | 0 | 0
1 | ПАО "Россети Сибирь" | "Читаэнерго" | ТП № 11316 «Село» | 10/0,4 | 0.04 | 0.0059952 | 0 | 0
1 | ПАО "Россети Сибирь" | "Читаэнерго" | ТП № 11313 «Магазин» | 10/0,4 | 0.1 | 0.0056413 | 0 | 0
1 | ПАО "Россети Сибирь" | "Читаэнерго" | ТП-1132 | 10/0,4 | 0.25 | 0.0045085 | 0 | 0
1 | ПАО "Россети Сибирь" | "Читаэнерго" | ТП № 1138 «Село» | 10/0,4 | 0.1 | 0.0077744 | 0 | 0
1 | ПАО "Россети Сибирь" | "Читаэнерго" | ТП № 1139 «Кузница» | 10/0,4 | 0.1 | 0.0032171 | 0 | 0
1 | ПАО "Россети Сибирь" | "Читаэнерго" | ТП-11310 | 10/0,4 | 0.1 | 0.0045986 | 0 | 0
1 | ПАО "Россети Сибирь" | "Читаэнерго" | ТП № 1143 «МТФ» | 10/0,4 | 0.25 | 0.0084782 | 0 | 0
1 | ПАО "Россети Сибирь" | "Читаэнерго" | ТП-1147 | 10/0,4 | 0.04 | 0.00031511 | 0 | 0
1 | ПАО "Россети Сибирь" | "Читаэнерго" | ТП № 11417 «Сахалинская» | 10/0,4 | 0.16 | 0.0028547 | 0 | 0
1 | ПАО "Россети Сибирь" | "Читаэнерго" | ТП-11415 | 10/0,4 | 0.1 | 0.0014484 | 0 | 0
1 | ПАО "Россети Сибирь" | "Читаэнерго" | ТП № 11418 «СДК» | 10/0,4 | 0.1 | 0.003706 | 0 | 0
1 | ПАО "Россети Сибирь" | "Читаэнерго" | ТП-1148 | 10/0,4 | 0.25 | 0.021113 | 0 | 0.0105
1 | ПАО "Россети Сибирь" | "Читаэнерго" | ТП № 1161 «Магазин» | 10/0,4 | 0.1 | 0.0043824 | 0 | 0
1 | ПАО "Россети Сибирь" | "Читаэнерго" | ТП № 11611 «Заправка» | 10/0,4 | 0.063 | 0.0014786 | 0 | 0
1 | ПАО "Россети Сибирь" | "Читаэнерго" | ТП № 11614 «МТМ» | 10/0,4 | 0.1 | 8.911e-05 | 0 | 0
1 | ПАО "Россети Сибирь" | "Читаэнерго" | ТП № 11615 «Концевая» | 10/0,4 | 0.063 | 0.0086948 | 0 | 0
1 | ПАО "Россети Сибирь" | "Читаэнерго" | ТП № 11612 «Гора» | 10/0,4 | 0.16 | 0.0040102 | 0 | 0
1 | ПАО "Россети Сибирь" | "Читаэнерго" | ТП №1182 «Зерноток» | 10/0,4 | 0.4 | 0.027184 | 0 | 0
1 | ПАО "Россети Сибирь" | "Читаэнерго" | ТП №1174 «РЭС» | 10/0,4 | 0.25 | 0.054805 | 0 | 0
1 | ПАО "Россети Сибирь" | "Читаэнерго" | КТП-651 с.Большой Тонтой | 10/0,4 | 0.1 | 0.0035021 | 0 | 0
1 | ПАО "Россети Сибирь" | "Читаэнерго" | ТП №1176 «Военкомат» | 10/0,4 | 0.25 | 0.01885 | 0 | 0
1 | ПАО "Россети Сибирь" | "Читаэнерго" | ТП №1177 «Ветстанция» | 10/0,4 | 0.1 | 0.030761 | 0 | 0
1 | ПАО "Россети Сибирь" | "Читаэнерго" | ТП №1197 «Село» | 10/0,4 | 0.1 | 0.0072957 | 0 | 0
1 | ПАО "Россети Сибирь" | "Читаэнерго" | ТП №1198 «Школа» | 10/0,4 | 0.16 | 0.024536 | 0 | 0.0105
1 | ПАО "Россети Сибирь" | "Читаэнерго" | ТП №1199 «МТМ» | 10/0,4 | 0.25 | 0.00056187 | 0 | 0
1 | ПАО "Россети Сибирь" | "Читаэнерго" | КТП-652 с.Большой Тонтой | 10/0,4 | 0.1 | 0.025988 | 0 | 0
1 | ПАО "Россети Сибирь" | "Читаэнерго" | ТП №11910 «МТФ» | 10/0,4 | 0.063 | 0.0042619 | 0 | 0
1 | ПАО "Россети Сибирь" | "Читаэнерго" | ТП №11911 «Куликово» | 10/0,4 | 0.04 | 0.0033304 | 0 | 0
1 | ПАО "Россети Сибирь" | "Читаэнерго" | КТП-653 с.Малый Тонтой | 10/0,4 | 0.16 | 0.029486 | 0 | 0.00783
1 | ПАО "Россети Сибирь" | "Читаэнерго" | ТП №11916 «Кузница» | 10/0,4 | 0.1 | 0.0059411 | 0 | 0
1 | ПАО "Россети Сибирь" | "Читаэнерго" | ТП №11922 «Тепляк» | 10/0,4 | 0.25 | 0.019937 | 0 | 0
1 | ПАО "Россети Сибирь" | "Читаэнерго" | ТП №514 «Молокозавод» | 10/0,4 | 0.1 | 0.012597 | 0 | 0
1 | ПАО "Россети Сибирь" | "Читаэнерго" | ТП №517 «Пилорама» | 10/0,4 | 0.1 | 0.0059757 | 0 | 0
1 | ПАО "Россети Сибирь" | "Читаэнерго" | ТП №518 «МТМ» | 10/0,4 | 0.25 | 0.012937 | 0 | 0
1 | ПАО "Россети Сибирь" | "Читаэнерго" | ТП №520 «Школа» | 10/0,4 | 0.1 | 0.0057773 | 0 | 0
1 | ПАО "Россети Сибирь" | "Читаэнерго" | ТП №56 «Поселок » | 10/0,4 | 0.1 | 0.0031902 | 0 | 0
1 | ПАО "Россети Сибирь" | "Читаэнерго" | ТП №57 «Поселок » | 10/0,4 | 0.063 | 0.0019885 | 0 | 0
1 | ПАО "Россети Сибирь" | "Читаэнерго" | ТП №58 «Водокачка» | 10/0,4 | 0.1 | 0.01126 | 0 | 0
1 | ПАО "Россети Сибирь" | "Читаэнерго" | ТП №521 «Поселок» | 10/0,4 | 0.063 | 0.0027071 | 0 | 0
1 | ПАО "Россети Сибирь" | "Читаэнерго" | ТП №510 «Поселок» | 10/0,4 | 0.16 | 0.0092437 | 0 | 0
1 | ПАО "Россети Сибирь" | "Читаэнерго" | ТП №511 «Поселок » | 10/0,4 | 0.1 | 0.013665 | 0 | 0
1 | ПАО "Россети Сибирь" | "Читаэнерго" | ТП №512 «Поселок 2» | 10/0,4 | 0.1 | 0.0035392 | 0 | 0
1 | ПАО "Россети Сибирь" | "Читаэнерго" | ТП №515 «Водокачка» | 10/0,4 | 0.063 | 0.00282 | 0 | 0
1 | ПАО "Россети Сибирь" | "Читаэнерго" | ТП №524 «Магазин» | 10/0,4 | 0.1 | 0.010521 | 0 | 0
1 | ПАО "Россети Сибирь" | "Читаэнерго" | ТП №525 «МТФ» | 10/0,4 | 0.1 | 0.0092663 | 0 | 0
1 | ПАО "Россети Сибирь" | "Читаэнерго" | ТП №55 «Пилорама » | 10/0,4 | 0.25 | 0.0099921 | 0 | 0
1 | ПАО "Россети Сибирь" | "Читаэнерго" | ТП №59 «Школа» | 10/0,4 | 0.1 | 0.020479 | 0 | 0
1 | ПАО "Россети Сибирь" | "Читаэнерго" | ТП-2012"МТМ" нет потребителей | 10/0,4 | 0.32 | 0.0055281 | 0 | 0
1 | ПАО "Россети Сибирь" | "Читаэнерго" | ТП-2013"Школа" | 10/0,4 | 0.16 | 0.056008 | 0 | 0
1 | ПАО "Россети Сибирь" | "Читаэнерго" | ТП-2014"Магазин" | 10/0,4 | 0.1 | 0.026357 | 0.0054 | 0
1 | ПАО "Россети Сибирь" | "Читаэнерго" | ТП-2017"Село" | 10/0,4 | 0.16 | 0.0064031 | 0 | 0
1 | ПАО "Россети Сибирь" | "Читаэнерго" | ТП-2018"Село" | 10/0,4 | 0.063 | 0.0054374 | 0 | 0
1 | ПАО "Россети Сибирь" | "Читаэнерго" | ТП-2019 МТФ | 10/0,4 | 0.063 | 0.0054176 | 0 | 0
1 | ПАО "Россети Сибирь" | "Читаэнерго" | ТП-20111МТФ" | 10/0,4 | 0.1 | 0.02599 | 0 | 0
1 | ПАО "Россети Сибирь" | "Читаэнерго" | ТП-20114"Село" | 10/0,4 | 0.1 | 0.0053619 | 0 | 0
1 | ПАО "Россети Сибирь" | "Читаэнерго" | ТП-2025"с.Догъё" | 10/0,4 | 0.063 | 0.010395 | 0 | 0
1 | ПАО "Россети Сибирь" | "Читаэнерго" | ТП-20142"Зерноток" отключена | 10/0,4 | 0.25 | 6.74e-05 | 0 | 0
1 | ПАО "Россети Сибирь" | "Читаэнерго" | ТП-20146"Село-низ" | 10/0,4 | 0.16 | 0.029906 | 0 | 0
1 | ПАО "Россети Сибирь" | "Читаэнерго" | ТП-20148"Столовая" | 10/0,4 | 0.1 | 0.026054 | 0 | 0.0075
1 | ПАО "Россети Сибирь" | "Читаэнерго" | ТП-201410"Село" | 10/0,4 | 0.1 | 0.03346 | 0 | 0.0081
1 | ПАО "Россети Сибирь" | "Читаэнерго" | ТП-201411 МТФ-3 | 10/0,4 | 0.1 | 0.0076113 | 0 | 0
1 | ПАО "Россети Сибирь" | "Читаэнерго" | ТП-201412 Гараж | 10/0,4 | 0.063 | 0.0070026 | 0 | 0
1 | ПАО "Россети Сибирь" | "Читаэнерго" | ТП-201413"Село" | 10/0,4 | 0.06 | 0.0076823 | 0 | 0
1 | ПАО "Россети Сибирь" | "Читаэнерго" | ТП-20171"Село" | 10/0,4 | 0.063 | 0.017025 | 0 | 0
1 | ПАО "Россети Сибирь" | "Читаэнерго" | ТП-20174 ФКРС | 10/0,4 | 0.16 | 0.0033333 | 0 | 0
1 | ПАО "Россети Сибирь" | "Читаэнерго" | ТП-20181"СЕЛО" | 10/0,4 | 0.1 | 0.017219 | 0 | 0
1 | ПАО "Россети Сибирь" | "Читаэнерго" | ТП-20182"Зерноток" | 10/0,4 | 0.1 | 0.014785 | 0 | 0
1 | ПАО "Россети Сибирь" | "Читаэнерго" | ТП-20183"Село" | 10/0,4 | 0.063 | 0.015329 | 0 | 0
1 | ПАО "Россети Сибирь" | "Читаэнерго" | ТП-20184"Село" | 10/0,4 | 0.063 | 0.010925 | 0 | 0
1 | ПАО "Россети Сибирь" | "Читаэнерго" | ТП-20191 | 10/0,4 | 0.04 | 0.012687 | 0 | 0
1 | ПАО "Россети Сибирь" | "Читаэнерго" | ТП-20192 | 10/0,4 | 0.16 | 0.062889 | 0 | 0
1 | ПАО "Россети Сибирь" | "Читаэнерго" | ТП-20193 | 10/0,4 | 0.063 | 0.034836 | 0 | 0
1 | ПАО "Россети Сибирь" | "Читаэнерго" | ТП-20194 | 10/0,4 | 0.16 | 0.08428 | 0 | 0
1 | ПАО "Россети Сибирь" | "Читаэнерго" | ТП-20196 | 10/0,4 | 0.16 | 0.043663 | 0 | 0
1 | ПАО "Россети Сибирь" | "Читаэнерго" | ТП-20199 | 10/0,4 | 0.16 | 0.080882 | 0 | 0
1 | ПАО "Россети Сибирь" | "Читаэнерго" | ТП-201910 АТК | 10/0,4 | 0.16 | 0.058833 | 0 | 0
1 | ПАО "Россети Сибирь" | "Читаэнерго" | ТП-201913 ДЭУ | 10/0,4 | 0.16 | 0.03625 | 0 | 0
1 | ПАО "Россети Сибирь" | "Читаэнерго" | ТП-201914 | 10/0,4 | 0.25 | 0.030132 | 0 | 0
1 | ПАО "Россети Сибирь" | "Читаэнерго" | ТП-201916 ЦК | 10/0,4 | 0.16 | 0.056957 | 0 | 0
1 | ПАО "Россети Сибирь" | "Читаэнерго" | ТП-201917 ДК | 10/0,4 | 0.4 | 0.19697 | 0 | 0.0135
1 | ПАО "Россети Сибирь" | "Читаэнерго" | ТП-201918" Красная" | 10/0,4 | 0.16 | 0.11056 | 0 | 0
1 | ПАО "Россети Сибирь" | "Читаэнерго" | ТП-20202"Село" | 10/0,4 | 0.063 | 0.035527 | 0 | 0
1 | ПАО "Россети Сибирь" | "Читаэнерго" | ТП-20204"Аэропорт" | 10/0,4 | 0.16 | 0.07114 | 0 | 0
1 | ПАО "Россети Сибирь" | "Читаэнерго" | ТП-20212" Магазин" | 10/0,4 | 0.04 | 0.0030153 | 0 | 0
1 | ПАО "Россети Сибирь" | "Читаэнерго" | ТП-20213" Зерноток" | 10/0,4 | 0.063 | 0.014178 | 0 | 0
1 | ПАО "Россети Сибирь" | "Читаэнерго" | ТП-20215" Крнтора" | 10/0,4 | 0.1 | 0.032263 | 0.0135 | 0
1 | ПАО "Россети Сибирь" | "Читаэнерго" | ТП-20216 МТМ | 10/0,4 | 0.063 | 0.015406 | 0 | 0
1 | ПАО "Россети Сибирь" | "Читаэнерго" | ТП-20217"МРМ" | 10/0,4 | 0.4 | 0.15762 | 0 | 0
1 | ПАО "Россети Сибирь" | "Читаэнерго" | ТП-20218" Село" | 10/0,4 | 0.1 | 0.0097421 | 0 | 0
1 | ПАО "Россети Сибирь" | "Читаэнерго" | ТП-20219" Соб/нужды" | 10/0,4 | 0.1 | 0.012445 | 0 | 0
1 | ПАО "Россети Сибирь" | "Читаэнерго" | ТП №513 «МТФ» | 10/0,4 | 0.16 | 0.001333 | 0 | 0
1 | ПАО "Россети Сибирь" | "Читаэнерго" | ТП-20197 | 10/0,4 | 0.16 | 0.032625 | 0 | 0
1 | ПАО "Россети Сибирь" | "Читаэнерго" | ТП №519 «Школа | 10 | 0.16 | 0 | 0 | 0
1 | ПАО "Россети Сибирь" | "Читаэнерго" | ТП № 1160 «Союз и К» | 10 | 0.06 | 0.01459 | 0 | 0
1 | ПАО "Россети Сибирь" | "Читаэнерго" | ТП 20116- на обсл " Луговское" | 10 | 0.1 | 0.0056404 | 0 | 0
1 | ПАО "Россети Сибирь" | "Читаэнерго" | ТП 20117-на обслуж "ДК" | 10 | 0.1 | 0.05145 | 0 | 0
1 | ПАО "Россети Сибирь" | "Читаэнерго" | ТП 20118-на обслуж-школа | 10 | 0.16 | 0.018125 | 0 | 0
1 | ПАО "Россети Сибирь" | "Читаэнерго" | ТП 20119-на обслуж-Берег | 10 | 0.063 | 0.012687 | 0 | 0.0072
1 | ПАО "Россети Сибирь" | "Читаэнерго" | ТП 20120- на обслуж-"МТМ" | 10 | 0.063 | 0.012976 | 0 | 0
1 | ПАО "Россети Сибирь" | "Читаэнерго" | ТП 20121- на обслуж-ДЭУ | 10 | 0.1 | 0.0060941 | 0 | 0
1 | ПАО "Россети Сибирь" | "Читаэнерго" | ТП 20122-на обслуж-Закаменная | 10 | 0.063 | 0.0054374 | 0 | 0
1 | ПАО "Россети Сибирь" | "Читаэнерго" | ТП 2028- на обслуж-Телевышка | 10 | 0.025 | 0.0074765 | 0 | 1e-07
1 | ПАО "Россети Сибирь" | "Читаэнерго" | ТП 20201- на обслуж-совхоз | 10 | 0.063 | 0.0097015 | 0.018 | 0
1 | ПАО "Россети Сибирь" | "Читаэнерго" | ТП 202110 АБЗ | 10 | 0.63 | 0.0022609 | 0 | 0
1 | ПАО "Россети Сибирь" | "Читаэнерго" | ТП 20214- на обслуж-школа | 10 КВ | 0.063 | 0.0087896 | 0 | 0
1 | ПАО "Россети Сибирь" | "Читаэнерго" | ТП-2351-на обслуж-Зиловая | 10/0,4 | 0.1 | 0.016108 | 0 | 0
1 | ПАО "Россети Сибирь" | "Читаэнерго" | ТП-2352- на обслуж-Зерноток | 10/0,4 | 0.25 | 0.07114 | 0 | 0
1 | ПАО "Россети Сибирь" | "Читаэнерго" | ТП №1181 «Убойный цех» | 10/0,4 | 0.025 | 0.00085668 | 0 | 0
1 | ПАО "Россети Сибирь" | "Читаэнерго" | ТП - 201919"Матвеева" | 10/0,4 | 0.063 | 0.0033954 | 0 | 0
1 | ПАО "Россети Сибирь" | "Читаэнерго" | ТП - 201920"Черемушки" | 10/0,4 | 0.063 | 0.0031237 | 0 | 0
1 | ПАО "Россети Сибирь" | "Читаэнерго" | ТП №1184 «Новая» | 10/0,4 | 0.1 | 0.0020844 | 0 | 0
1 | ПАО "Россети Сибирь" | "Читаэнерго" | ТП - 20185"Фабричная" | 10/0,4 | 0.1 | 0.019213 | 0.0081 | 0
1 | ПАО "Россети Сибирь" | "Читаэнерго" | ТП - 201921 "Семенихина" | 10/0,4 | 0.063 | 0.0040044 | 0 | 0
1 | ПАО "Россети Сибирь" | "Читаэнерго" | ТП №1191 «Стоянка» | 10/0,4 | 0.025 | 0.0017392 | 0 | 0
1 | ПАО "Россети Сибирь" | "Читаэнерго" | ТП №1192 «Ушаков» | 10/0,4 | 0.025 | 0.0016267 | 0 | 0
1 | ПАО "Россети Сибирь" | "Читаэнерго" | СТП 10кВ- 2015 МТС |  | 0.025 | 0.0053695 | 0 | 0.0072
1 | ПАО "Россети Сибирь" | "Читаэнерго" | СТП - 1146-геологи |  | 0.025 | 0.0029 | 0 | 0
1 | ПАО "Россети Сибирь" | "Читаэнерго" | ТП 00310 | 6 | 0.025 | 0 | 0 | 0
1 | ПАО "Россети Сибирь" | "Читаэнерго" | ТП-2 ВЛ-6кВ ф. Очистные | 6/0,4 | 0.18 | 0.016062 | 0.018 | 0.0162
1 | ПАО "Россети Сибирь" | "Читаэнерго" | ТП-15 ВЛ-6кВ ф. Водовод | 6/0,4 | 0.4 | 0.086009 | 0 | 0
1 | ПАО "Россети Сибирь" | "Читаэнерго" | ТП-16 ВЛ-6кВ Водовод | 6/0,4 | 0.25 | 0.053612 | 0 | 0
1 | ПАО "Россети Сибирь" | "Читаэнерго" | ТП-17 ВЛ-6кВ ф. поселок-2 Ст.Орловск | 6/0,4 | 0.25 | 0.030072 | 0 | 0
1 | ПАО "Россети Сибирь" | "Читаэнерго" | ТП-1 ВЛ-6кВ ф. Поселок-1 Ст.Орловск | 6/0,4 | 0.25 | 0.045312 | 0 | 0
1 | ПАО "Россети Сибирь" | "Читаэнерго" | ТП-2 ВЛ-6кВ ф. Поселок-1 Ст. Орловск | 6/0,4 | 0.16 | 0.050848 | 0 | 0
1 | ПАО "Россети Сибирь" | "Читаэнерго" | ТП-4 ВЛ-6кВ ф. Очистные | 6/0,4 | 0.4 | 0.0024638 | 0 | 0
1 | ПАО "Россети Сибирь" | "Читаэнерго" | ТП-9 ВЛ-6кВ ф. Поселок-1 Н-Орловск | 6/0,4 | 0.25 | 0.0071494 | 0 | 0
1 | ПАО "Россети Сибирь" | "Читаэнерго" | ТП-11 ВЛ-6кВ ф. Поселок-2 Ст.Орловск | 6/0,4 | 0.25 | 0.056509 | 0.0045 | 0
1 | ПАО "Россети Сибирь" | "Читаэнерго" | ТП-15 ВЛ-6кВ ф. Поселок-2 Ст.Орловск | 6/0,4 | 0.25 | 0.020968 | 0 | 0
1 | ПАО "Россети Сибирь" | "Читаэнерго" | ТП-17 ВЛ-6кВ ф. Водовод | 6/0,4 | 0.4 | 0.03866 | 0 | 0
1 | ПАО "Россети Сибирь" | "Читаэнерго" | ТП-10 ВЛ-6кВ ф. Поселок-2 Ст.Орловск | 6/0,4 | 0.25 | 0.029437 | 0 | 0
1 | ПАО "Россети Сибирь" | "Читаэнерго" | ТП-6 ВЛ-6кВ ф. Поселок-2 Н.Орловск | 6/0,4 | 0.4 | 0.02991 | 0 | 0
1 | ПАО "Россети Сибирь" | "Читаэнерго" | ТП-7 ВЛ-6кВ ф. Поселок-2 Н.Орловск | 6/0,4 | 0.4 | 0.046224 | 0 | 0
1 | ПАО "Россети Сибирь" | "Читаэнерго" | СТП 24393 |  | 0.063 | 0 | 0 | 0
1 | ПАО "Россети Сибирь" | "Читаэнерго" | ТП-62312 | 6 | 0.025 | 0.01083 | 0 | 0
1 | ПАО "Россети Сибирь" | "Читаэнерго" | СТП-407 ВЛ-6кВ ф. Очистные | 10/0,4 | 0.04 | 0.0036099 | 0 | 0
1 | ПАО "Россети Сибирь" | "Читаэнерго" | ТП-58 ВЛ-10кВ ф. Поселок-1 | 10/0,4 | 0.25 | 0.074843 | 0 | 0.018
1 | ПАО "Россети Сибирь" | "Читаэнерго" | ТП-90 ВЛ-10кВ ф. Поселок-1 АСКУЭ | 10/0,4 | 0.16 | 0.025292 | 0 | 0
1 | ПАО "Россети Сибирь" | "Читаэнерго" | ТП-6кВ Монастырь | 6/0,4 | 0.16 | 0.038663 | 0 | 0
1 | ПАО "Россети Сибирь" | "Читаэнерго" | ТП-24355 | 6/0,4 | 0.4 | 0.063108 | 0 | 0
1 | ПАО "Россети Сибирь" | "Читаэнерго" | СТП - 24377 | 6/0,4 | 0.1 | 0.0022854 | 0 | 0.0495
1 | ПАО "Россети Сибирь" | "Читаэнерго" | ТП-96 ВЛ-10кВ ф. Поселок-1 АСКУЭ | 10/0,4 | 0.1 | 0.018714 | 0 | 0
1 | ПАО "Россети Сибирь" | "Читаэнерго" | ТП-67 ВЛ-10кВ ф. Нуртуй | 10/0,4 | 0.04 | 0.0022736 | 0 | 0
1 | ПАО "Россети Сибирь" | "Читаэнерго" | ТП-97 ВЛ-10кВ ф. Поселок-1 АСКУЭ | 10/0,4 | 0.4 | 0.14123 | 0 | 0.0117
1 | ПАО "Россети Сибирь" | "Читаэнерго" | СТП 24373 | 6/0,4 | 0.063 | 0.0020305 | 0 | 0
1 | ПАО "Россети Сибирь" | "Читаэнерго" | ТП-1 ВЛ-10кВ ф. Поселок-1 АСКУЭ | 10/0,4 | 0.25 | 0.083032 | 0 | 0
1 | ПАО "Россети Сибирь" | "Читаэнерго" | ТП-2 ВЛ-10кВ ф. Поселок-1 АСКУЭ | 10/0,4 | 1 | 0.43745 | 0 | 0.0045
1 | ПАО "Россети Сибирь" | "Читаэнерго" | ТП-14 ВЛ-10кВ ф. Поселок-1 АСКУЭ | 10/0,4 | 0.4 | 0.23684 | 0 | 0
1 | ПАО "Россети Сибирь" | "Читаэнерго" | ТП-102 ВЛ-10кВ ф. Поселок-2 | 10/0,4 | 0.1 | 0.01294 | 0 | 0
1 | ПАО "Россети Сибирь" | "Читаэнерго" | ТП-76 ВЛ-10кВ ф. Поселок-2 | 10/0,4 | 0.63 | 0.04698 | 0 | 0
1 | ПАО "Россети Сибирь" | "Читаэнерго" | ТП-72 ВЛ-10кВ ф. Нуртуй | 10/0,4 | 0.025 | 0.0016888 | 0 | 0
1 | ПАО "Россети Сибирь" | "Читаэнерго" | СТП 24264 40/6 от оп.48 ф.2 Серебр. бор | 6/0,4 | 0.04 | 0 | 0 | 0
1 | ПАО "Россети Сибирь" | "Читаэнерго" | ТП-74 ВЛ-10кВ ф. Поселок-2 | 10/0,4 | 0.25 | 0.022545 | 0.0045 | 0
1 | ПАО "Россети Сибирь" | "Читаэнерго" | ТП - 24362 | 6/0,4 | 0.1 | 0.013439 | 0 | 0.0135
1 | ПАО "Россети Сибирь" | "Читаэнерго" | ТП-24347 | 6/0,4 | 0.25 | 0.064562 | 0 | 0.0135
1 | ПАО "Россети Сибирь" | "Читаэнерго" | ТП-69 ВЛ-10кВ ф. Поселок | 10/0,4 | 0.1 | 0.028576 | 0 | 0
1 | ПАО "Россети Сибирь" | "Читаэнерго" | ТП-99 ВЛ-10кВ ф. Поселок-2 | 10/0,4 | 0.16 | 0.063945 | 0.0072 | 0
1 | ПАО "Россети Сибирь" | "Читаэнерго" | ТП-75 ВЛ-10кВ ф. Нуртуй | 10/0,4 | 0.063 | 0.0035575 | 0 | 0
1 | ПАО "Россети Сибирь" | "Читаэнерго" | ТП-24336 | 6/0,4 | 1 | 0.042215 | 0 | 0
1 | ПАО "Россети Сибирь" | "Читаэнерго" | ТП-103 ВЛ-10кВ ф. Поселок-3 АСКУЭ | 10/0,4 | 0.1 | 0.032686 | 0 | 0
1 | ПАО "Россети Сибирь" | "Читаэнерго" | ТП-28 ВЛ-10кВ ф. Поселок-3 АСКУЭ | 10/0,4 | 0.25 | 0.053727 | 0 | 0
1 | ПАО "Россети Сибирь" | "Читаэнерго" | ТП-32 ВЛ-10кВ ф. Хойто-Ага | 10/0,4 | 0.025 | 0.0020613 | 0 | 0
1 | ПАО "Россети Сибирь" | "Читаэнерго" | ТП-108 ВЛ-10кВ ф. Поселок-3 АСКУЭ | 10/0,4 | 0.16 | 0.035113 | 0 | 0
1 | ПАО "Россети Сибирь" | "Читаэнерго" | ТП-27 ВЛ-10кВ ф. Хойто-Ага | 10/0,4 | 0.4 | 0.020453 | 0 | 0
1 | ПАО "Россети Сибирь" | "Читаэнерго" | ТП-24351 АСКУЭ | 6/0,4 | 0.16 | 0.025754 | 0 | 0
1 | ПАО "Россети Сибирь" | "Читаэнерго" | ТП-18 ВЛ-10кВ ф. Поселок-3 АСКУЭ | 10/0,4 | 0.63 | 0.089531 | 0 | 0
1 | ПАО "Россети Сибирь" | "Читаэнерго" | ТП-19 ВЛ-10кВ ф. Поселок-3 АСКУЭ | 10/0,4 | 0.25 | 0.064168 | 0 | 0
1 | ПАО "Россети Сибирь" | "Читаэнерго" | ТП-26 ВЛ-10кВ ф. Поселок-3 АСКУЭ | 10/0,4 | 0.1 | 0.0081278 | 0 | 0
1 | ПАО "Россети Сибирь" | "Читаэнерго" | ТП-17 ВЛ-10кВ ф. Агинск | 10/0,4 | 0.063 | 0.0015878 | 0 | 0
1 | ПАО "Россети Сибирь" | "Читаэнерго" | ТП-16 ВЛ-10кВ ф. Агинск | 10/0,4 | 0.063 | 0.0019937 | 0 | 0
1 | ПАО "Россети Сибирь" | "Читаэнерго" | ТП-10 ВЛ-10 ф. Сахюрта | 10/0,4 | 0.25 | 0.0037249 | 0 | 0
1 | ПАО "Россети Сибирь" | "Читаэнерго" | ТП-40 ВЛ-10кВ ф. Поселок-3 АСКУЭ | 10/0,4 | 0.25 | 0.037772 | 0 | 0
1 | ПАО "Россети Сибирь" | "Читаэнерго" | ТП-12 ВЛ-10кВ ф. Хойто-Ага | 10/0,4 | 0.25 | 0.0029455 | 0 | 0
1 | ПАО "Россети Сибирь" | "Читаэнерго" | ТП-401 ВЛ-10кВ ф. Цокто-Хангил | 10/0,4 | 0.025 | 0.0015972 | 0 | 0
1 | ПАО "Россети Сибирь" | "Читаэнерго" | ТП-15 ВЛ-10кВ ф. Хойто-Ага | 10/0,4 | 0.063 | 0.0041468 | 0 | 0
1 | ПАО "Россети Сибирь" | "Читаэнерго" | ТП-24353 | 6/0,4 | 0.25 | 0.060492 | 0 | 0
1 | ПАО "Россети Сибирь" | "Читаэнерго" | ТП-13 ВЛ-10кВ ф. Хилинский | 10/0,4 | 0.063 | 0.0033965 | 0 | 0
1 | ПАО "Россети Сибирь" | "Читаэнерго" | ТП-104 ВЛ-10кВ ф. Поселок-4 АСКУЭ | 10/0,4 | 0.25 | 0.10682 | 0 | 0
1 | ПАО "Россети Сибирь" | "Читаэнерго" | ТП-111 ВЛ-10кВ ф. Поселок-4 АСКУЭ | 10/0,4 | 0.25 | 0.032313 | 0 | 0
1 | ПАО "Россети Сибирь" | "Читаэнерго" | ТП-80 ВЛ-10кВ ф.Cортоучасток АСКУЭ | 10/0,4 | 0.25 | 0.010464 | 0 | 0
1 | ПАО "Россети Сибирь" | "Читаэнерго" | ТП-3 ВЛ-10кВ ф. Сахюрта | 10/0,4 | 0.4 | 0.024881 | 0 | 0
1 | ПАО "Россети Сибирь" | "Читаэнерго" | ТП-100 ВЛ-10кВ ф. Поселок-4 АСКУЭ | 10/0,4 | 0.25 | 0.023763 | 0 | 0
1 | ПАО "Россети Сибирь" | "Читаэнерго" | ТП-9 ВЛ-10кВ ф. Агинск | 10/0,4 | 0.025 | 0.0017993 | 0 | 0
1 | ПАО "Россети Сибирь" | "Читаэнерго" | ТП-11 ВЛ-10кВ ф. Агинск | 10/0,4 | 0.025 | 0.0017675 | 0 | 0
1 | ПАО "Россети Сибирь" | "Читаэнерго" | ТП-6 ВЛ-10кВ ф. Поселок-4 АСКУЭ | 10/0,4 | 0.25 | 0.13148 | 0 | 0.009
1 | ПАО "Россети Сибирь" | "Читаэнерго" | ТП-110 ВЛ-10кВ ф. Харганаши | 10/0,4 | 0.04 | 0.0013532 | 0 | 0
1 | ПАО "Россети Сибирь" | "Читаэнерго" | ТП-7 ВЛ-10кВ ф. Поселок-4 АСКУЭ | 10/0,4 | 0.25 | 0.085264 | 0 | 0
1 | ПАО "Россети Сибирь" | "Читаэнерго" | ТП-38 ВЛ-10кВ ф. Поселок-4 АСКУЭ | 10/0,4 | 0.25 | 0.053418 | 0 | 0
1 | ПАО "Россети Сибирь" | "Читаэнерго" | ТП-8 ВЛ-10кВ ф. Сахюрта | 10/0,4 | 0.4 | 0.027234 | 0 | 0
1 | ПАО "Россети Сибирь" | "Читаэнерго" | ТП-133 ВЛ-10кВ ф.Челутай | 10/0,4 | 0.1 | 0.0079662 | 0 | 0
1 | ПАО "Россети Сибирь" | "Читаэнерго" | ТП-171 ВЛ-10кВ ф. Челутай | 10/0,4 | 0.063 | 0.00048805 | 0 | 0
1 | ПАО "Россети Сибирь" | "Читаэнерго" | ТП-172 ВЛ-10кВ ф. Челутай | 10/0,4 | 0.063 | 0.004165 | 0 | 0
1 | ПАО "Россети Сибирь" | "Читаэнерго" | ТП-121 ВЛ-10кВ ф. Челутай | 10/0,4 | 0.04 | 0.0018351 | 0 | 0
1 | ПАО "Россети Сибирь" | "Читаэнерго" | ТП-119 ВЛ-10кВ ф. Челутай | 10/0,4 | 0.025 | 0.0018162 | 0 | 0
1 | ПАО "Россети Сибирь" | "Читаэнерго" | ТП-117 ВЛ-10кВ ф. Челутай | 10/0,4 | 0.025 | 0.0014285 | 0 | 0
1 | ПАО "Россети Сибирь" | "Читаэнерго" | ТП-118 ВЛ-10кВ ф. Челутай | 10/0,4 | 0.1 | 0.0016419 | 0 | 0
1 | ПАО "Россети Сибирь" | "Читаэнерго" | ТП-173 ВЛ-10кВ ф. Челутай | 10/0,4 | 0.025 | 0.0011928 | 0 | 0
1 | ПАО "Россети Сибирь" | "Читаэнерго" | ТП-131 ВЛ-10кВ ф. Челутай | 10/0,4 | 0.25 | 0.0024572 | 0 | 0
1 | ПАО "Россети Сибирь" | "Читаэнерго" | ТП-369 ВЛ-10кВ ф. Цокто-Хангил | 10/0,4 | 0.025 | 0 | 0 | 0
1 | ПАО "Россети Сибирь" | "Читаэнерго" | ТП-134 ВЛ-10кВ ф. Челутай | 10/0,4 | 0.25 | 0.093054 | 0 | 0
1 | ПАО "Россети Сибирь" | "Читаэнерго" | ТП-226 ВЛ-10кВ ф. Челутай | 10/0,4 | 0.16 | 0.031575 | 0 | 0
1 | ПАО "Россети Сибирь" | "Читаэнерго" | ТП-137 ВЛ-10кВ ф. Челутай | 10/0,4 | 0.04 | 0.006016 | 0 | 0
1 | ПАО "Россети Сибирь" | "Читаэнерго" | ТП-136 ВЛ-10кВ ф. Челутай | 10/0,4 | 0.16 | 0.011707 | 0 | 0
1 | ПАО "Россети Сибирь" | "Читаэнерго" | ТП-135 ВЛ-10кВ ф. Челутай | 10/0,4 | 0.16 | 0.019098 | 0 | 0
1 | ПАО "Россети Сибирь" | "Читаэнерго" | ТП-123 ВЛ-10кВ ф. Челутай | 10/0,4 | 0.025 | 0.0016532 | 0 | 0
1 | ПАО "Россети Сибирь" | "Читаэнерго" | ТП-222 ВЛ-10кВ ф. Челутай | 10/0,4 | 0.025 | 0.0016338 | 0 | 0
1 | ПАО "Россети Сибирь" | "Читаэнерго" | ТП-140 ВЛ-10кВ ф. Челутай | 10/0,4 | 0.025 | 0.0011328 | 0 | 0
1 | ПАО "Россети Сибирь" | "Читаэнерго" | ТП-106 ВЛ-10кВ ф. Челутай | 10/0,4 | 0.025 | 0.00097421 | 0 | 0
1 | ПАО "Россети Сибирь" | "Читаэнерго" | ТП-142 ВЛ-10кВ ф. Челутай | 10/0,4 | 0.025 | 0.0019558 | 0 | 0
1 | ПАО "Россети Сибирь" | "Читаэнерго" | ТП-127 ВЛ-10кВ ф. Челутай | 10/0,4 | 0.1 | 0.00205 | 0 | 0
1 | ПАО "Россети Сибирь" | "Читаэнерго" | ТП-128 ВЛ-10кВ ф. Челутай | 10/0,4 | 0.1 | 0.0011732 | 0 | 0
1 | ПАО "Россети Сибирь" | "Читаэнерго" | ТП-129 ВЛ10кВ ф. Челутай | 10/0,4 | 0.1 | 0.012664 | 0 | 0
1 | ПАО "Россети Сибирь" | "Читаэнерго" | ТП-139 ВЛ-10кВ ф. Челутай | 10/0,4 | 0.025 | 0.0016983 | 0 | 0
1 | ПАО "Россети Сибирь" | "Читаэнерго" | ТП-145 ВЛ-10кВ ф. Южный-Аргалей | 10/0,4 | 0.025 | 0.0023654 | 0 | 0
1 | ПАО "Россети Сибирь" | "Читаэнерго" | ТП-146 ВЛ-10кВ ф. Южный-Аргалей | 10/0,4 | 0.025 | 0.0029881 | 0 | 0
1 | ПАО "Россети Сибирь" | "Читаэнерго" | ТП-149 ВЛ-10кВ ф. Южный-Аргалей | 10/0,4 | 0.25 | 0.022361 | 0 | 0.0135
1 | ПАО "Россети Сибирь" | "Читаэнерго" | ТП-153 ВЛ-10кВ ф. Южный-Аргалей | 10/0,4 | 0.025 | 0.0041451 | 0 | 0
1 | ПАО "Россети Сибирь" | "Читаэнерго" | ТП-154 ВЛ-10кВ ф. Южный-Аргалей | 10/0,4 | 0.025 | 0.0069535 | 0 | 0
1 | ПАО "Россети Сибирь" | "Читаэнерго" | ТП-159 ВЛ-10кВ ф. Южный-Аргалей | 10/0,4 | 0.025 | 0.0024605 | 0 | 0
1 | ПАО "Россети Сибирь" | "Читаэнерго" | ТП-151ТП-151 ВЛ-10кВ ф. Южный-Аргалей | 10/0,4 | 0.1 | 0.0080227 | 0 | 0
1 | ПАО "Россети Сибирь" | "Читаэнерго" | ТП-24342 | 6/0,4 | 0.4 | 0.068303 | 0.0135 | 0.0036
1 | ПАО "Россети Сибирь" | "Читаэнерго" | ТП-158 ВЛ-10кВ ф. Южный-Аргалей | 10/0,4 | 0.025 | 0.0021852 | 0 | 0
1 | ПАО "Россети Сибирь" | "Читаэнерго" | ТП-101 ВЛ-10кВ ф.Южный-Аргалей | 10/0,4 | 0.025 | 0.00264 | 0 | 0
1 | ПАО "Россети Сибирь" | "Читаэнерго" | ТП-147 ВЛ-10кВ ф. Южный-Аргалей | 10/0,4 | 0.025 | 0.0012183 | 0 | 0
1 | ПАО "Россети Сибирь" | "Читаэнерго" | ТП-260-1 ВЛ-10кВ ф. Южный-Аргалей | 10/0,4 | 0.16 | 0.030689 | 0 | 0
1 | ПАО "Россети Сибирь" | "Читаэнерго" | ТП-150 ВЛ-10кВ ф. Южный-Аргалей | 10/0,4 | 0.4 | 0.051637 | 0 | 0
1 | ПАО "Россети Сибирь" | "Читаэнерго" | ТП-157 ВЛ-10кВ ф. Южный-Аргалей | 10/0,4 | 0.1 | 0.0068017 | 0 | 0
1 | ПАО "Россети Сибирь" | "Читаэнерго" | ТП-160 ВЛ-10кВ ф. Южный-Аргалей | 10/0,4 | 0.025 | 0.0034783 | 0 | 0
1 | ПАО "Россети Сибирь" | "Читаэнерго" | ТП-5/1 ВЛ-10кВ ф. Поселок-4 | 10/0,4 | 0.4 | 0.042404 | 0 | 0
1 | ПАО "Россети Сибирь" | "Читаэнерго" | ТП-84 ТП-84 ВЛ-10кВ ф. Цокто-Хангил | 10/0,4 | 0.025 | 0.0014945 | 0 | 0
1 | ПАО "Россети Сибирь" | "Читаэнерго" | ТП-83 ВЛ-10кВ ф. Цокто-Хангил | 10/0,4 | 0.025 | 0.0021387 | 0 | 0
1 | ПАО "Россети Сибирь" | "Читаэнерго" | ТП-86 ВЛ-10кВ ф. Урдо-Ага | 10/0,4 | 0.1 | 0.021229 | 0 | 0
1 | ПАО "Россети Сибирь" | "Читаэнерго" | ТП-105 ВЛ-10кВ ф. Цокто-Хангил | 10/0,4 | 0.025 | 0.0020219 | 0 | 0
1 | ПАО "Россети Сибирь" | "Читаэнерго" | ТП-81 ВЛ-10кВ ф. Харганаши | 10/0,4 | 0.063 | 0.0015919 | 0 | 0
1 | ПАО "Россети Сибирь" | "Читаэнерго" | ТП-47 ВЛ-10кВ ф. Хотогор | 10/0,4 | 0.025 | 0.0019891 | 0 | 0
1 | ПАО "Россети Сибирь" | "Читаэнерго" | ТП-48 ВЛ-10кВ ф. Цокто-Хангил | 10/0,4 | 0.025 | 0.0015149 | 0 | 0
1 | ПАО "Россети Сибирь" | "Читаэнерго" | ТП-85 ВЛ-10кВ ф. Урдо-Ага | 10/0,4 | 0.25 | 0.037785 | 0 | 0
1 | ПАО "Россети Сибирь" | "Читаэнерго" | ТП 24360 | 6/0,4 | 0.16 | 0.015354 | 0 | 0
1 | ПАО "Россети Сибирь" | "Читаэнерго" | ТП-50 ВЛ-10кВ ф. Цокто-Хангил | 10/0,4 | 0.25 | 0.0035485 | 0 | 0
1 | ПАО "Россети Сибирь" | "Читаэнерго" | ТП-51 ВЛ-10 ф. Хотогор | 10/0,4 | 0.025 | 0.0015975 | 0 | 0
1 | ПАО "Россети Сибирь" | "Читаэнерго" | ТП-262 ВЛ-10кВ ф. Булактуй | 10/0,4 | 0.25 | 0.033777 | 0.0045 | 0
1 | ПАО "Россети Сибирь" | "Читаэнерго" | СТП-24147 | 6/0,4 | 0.04 | 0.010735 | 0 | 0
1 | ПАО "Россети Сибирь" | "Читаэнерго" | ТП-168 ВЛ-10кВ ф. Булактуй АСКУЭ | 10/0,4 | 0.16 | 0.026577 | 0 | 0
1 | ПАО "Россети Сибирь" | "Читаэнерго" | ТП-367 ВЛ-10кВ ф. Челутай | 10/0,4 | 0.025 | 0 | 0 | 0
1 | ПАО "Россети Сибирь" | "Читаэнерго" | ТП-221 ВЛ-10кВ ф. Булактуй АСКУЭ | 10/0,4 | 0.25 | 0.057781 | 0 | 0.009
1 | ПАО "Россети Сибирь" | "Читаэнерго" | СТП 24384(25/6) | 6/0,4 | 0.025 | 0.00043802 | 0 | 0
1 | ПАО "Россети Сибирь" | "Читаэнерго" | ТП-65 ВЛ-10кВ ф. Поселок | 10/0,4 | 0.25 | 0.048989 | 0 | 0
1 | ПАО "Россети Сибирь" | "Читаэнерго" | ТП-66 ВЛ-10кВ ф. Улан-Туя | 10/0,4 | 0.025 | 0.0016108 | 0 | 0
1 | ПАО "Россети Сибирь" | "Читаэнерго" | ТП-167 ВЛ-10кВ ф. Булактуй АСКУЭ | 10/0,4 | 0.25 | 0.03841 | 0 | 0
1 | ПАО "Россети Сибирь" | "Читаэнерго" | ТП-263 ВЛ-10кВ ф. Булактуй | 10/0,4 | 0.25 | 0.058049 | 0 | 0
1 | ПАО "Россети Сибирь" | "Читаэнерго" | ТП-169 ВЛ-10кВ ф. Булактуй АСКУЭ | 10/0,4 | 0.16 | 0.07652 | 0 | 0
1 | ПАО "Россети Сибирь" | "Читаэнерго" | ТП-52 ВЛ-10кВ ф. Булактуй | 10/0,4 | 0.063 | 0.023021 | 0 | 0
1 | ПАО "Россети Сибирь" | "Читаэнерго" | ТП-166 ВЛ-10кВ ф. Булактуй АСКУЭ | 10/0,4 | 0.25 | 0.062735 | 0.0315 | 0
1 | ПАО "Россети Сибирь" | "Читаэнерго" | ТП-210 ВЛ-10кВ ф. Булактуй | 10/0,4 | 0.25 | 0.082301 | 0 | 0
1 | ПАО "Россети Сибирь" | "Читаэнерго" | ТП-252 ВЛ-10кВ ф. Сортучасток АСКУЭ | 10/0,4 | 0.1 | 0.037263 | 0 | 0
1 | ПАО "Россети Сибирь" | "Читаэнерго" | ТП-28 ВЛ-10 ф. Улан-Туя | 10/0,4 | 0.025 | 0.0022722 | 0 | 0
1 | ПАО "Россети Сибирь" | "Читаэнерго" | ТП-66 ВЛ-10кВ ф. Булактуй | 10/0,4 | 0.25 | 0.0097041 | 0 | 0
1 | ПАО "Россети Сибирь" | "Читаэнерго" | ТП-37 ВЛ-10кВ ф. Хойто-Ага | 10/0,4 | 0.025 | 0.0021573 | 0 | 0
1 | ПАО "Россети Сибирь" | "Читаэнерго" | ТП-29 ВЛ-10кВ ф. Поселок-3 АСКУЭ | 10/0,4 | 0.25 | 0.10091 | 0 | 0
1 | ПАО "Россети Сибирь" | "Читаэнерго" | ТП-216 ВЛ-10кВ ф. Улан-Туя | 10/0,4 | 0.025 | 0.0027348 | 0 | 0
1 | ПАО "Россети Сибирь" | "Читаэнерго" | ТП-32 ВЛ-10кВ ф. Улан-Туя | 10/0,4 | 0.025 | 0.0029226 | 0 | 0
1 | ПАО "Россети Сибирь" | "Читаэнерго" | ТП-36 ВЛ-10кВ ф. Улан-Туя | 10/0,4 | 0.025 | 0.0027338 | 0 | 0
1 | ПАО "Россети Сибирь" | "Читаэнерго" | ТП-22 ВЛ-10кВ ф. Хойто-Ага | 10/0,4 | 0.025 | 0.0026545 | 0 | 0
1 | ПАО "Россети Сибирь" | "Читаэнерго" | ТП-33 ВЛ-10кВ ф. Хойто-Ага | 10/0,4 | 0.16 | 0.00065514 | 0 | 0
1 | ПАО "Россети Сибирь" | "Читаэнерго" | ТП-322 ВЛ-10кВ ф. Улан-Туя | 10/0,4 | 0.025 | 0.0020032 | 0 | 0
1 | ПАО "Россети Сибирь" | "Читаэнерго" | ТП-110 ВЛ-10кВ ф. Поселок-4 | 10/0,4 | 0.63 | 0.0013112 | 0 | 0
1 | ПАО "Россети Сибирь" | "Читаэнерго" | TТП-113 ВЛ-10кВ ф. Харганаши | 10/0,4 | 0.1 | 0.0015529 | 0 | 0
1 | ПАО "Россети Сибирь" | "Читаэнерго" | ТП-120 ВЛ-10кВ ф. Челутай | 10/0,4 | 0.04 | 0.00077974 | 0 | 0
1 | ПАО "Россети Сибирь" | "Читаэнерго" | ТП-115 ВЛ-10кВ ф. Харганаши | 10/0,4 | 0.025 | 0.001095 | 0 | 0
1 | ПАО "Россети Сибирь" | "Читаэнерго" | ТП-112 ВЛ-10кВ ф. Харганаши | 10/0,4 | 0.1 | 0.0019273 | 0 | 0
1 | ПАО "Россети Сибирь" | "Читаэнерго" | ТП-114 ВЛ-10кВ ф. Харганаши | 10/0,4 | 0.025 | 0.0011121 | 0 | 0
1 | ПАО "Россети Сибирь" | "Читаэнерго" | ТП-111 ВЛ-10кВ ф. Харганаши | 10/0,4 | 0.04 | 0.0015482 | 0 | 0
1 | ПАО "Россети Сибирь" | "Читаэнерго" | ТП-69 ВЛ-10кВ ф. Поселок-2 | 10/0,4 | 0.25 | 0.043077 | 0 | 0
1 | ПАО "Россети Сибирь" | "Читаэнерго" | ТП-68 ВЛ-10кВ ф. Булактуй АСКУЭ | 10/0,4 | 0.4 | 0.041717 | 0.0045 | 0
1 | ПАО "Россети Сибирь" | "Читаэнерго" | ТП-20 ВЛ-10кВ ф. Поселок | 10/0,4 | 0.25 | 0.055367 | 0 | 0
1 | ПАО "Россети Сибирь" | "Читаэнерго" | ТП-174 ВЛ-10кВ ф. Поселок | 10/0,4 | 0.25 | 0.028284 | 0 | 0
1 | ПАО "Россети Сибирь" | "Читаэнерго" | ТП-22 ВЛ-10кВ ф. Улан-Туя | 10/0,4 | 0.025 | 0.0013613 | 0 | 0
1 | ПАО "Россети Сибирь" | "Читаэнерго" | ТП-24 ВЛ-10кВ ф. Поселок | 10/0,4 | 0.063 | 0.035239 | 0 | 0
1 | ПАО "Россети Сибирь" | "Читаэнерго" | ТП-65 ВЛ-10кВ ф. Нуртуй | 10/0,4 | 0.025 | 0.0019346 | 0 | 0
1 | ПАО "Россети Сибирь" | "Читаэнерго" | ТП-25 ВЛ-10кВ ф. Хойто-Ага | 10/0,4 | 0.4 | 0.010706 | 0 | 0
1 | ПАО "Россети Сибирь" | "Читаэнерго" | ТП-21 ВЛ-10кВ ф. Хойто-Ага | 10/0,4 | 0.04 | 0.0033738 | 0 | 0
1 | ПАО "Россети Сибирь" | "Читаэнерго" | КТП-10 кВ №1 Междуозерное | 10/0,4 | 0.4 | 0.034693 | 0 | 0.036
1 | ПАО "Россети Сибирь" | "Читаэнерго" | КТП-10 кВ №2 Междуозерное | 10/0,4 | 0.25 | 0.016786 | 0 | 0.018
1 | ПАО "Россети Сибирь" | "Читаэнерго" | ТП-64 ВЛ-10кВ ф. Хотогор | 10/0,4 | 0.025 | 0.0015897 | 0 | 0
1 | ПАО "Россети Сибирь" | "Читаэнерго" | ТП-23 ВЛ-10кВ ф. Хойто-Ага | 10/0,4 | 0.025 | 0.0018768 | 0 | 0
1 | ПАО "Россети Сибирь" | "Читаэнерго" | ТП-59 ВЛ-10кВ ф. Хилинский | 10/0,4 | 0.025 | 0.003371 | 0 | 0
1 | ПАО "Россети Сибирь" | "Читаэнерго" | ТП-201 ВЛ-10кВ ф. Хилинский | 10/0,4 | 0.025 | 0.002933 | 0 | 0
1 | ПАО "Россети Сибирь" | "Читаэнерго" | ТП 24163 | 6/0,4 | 0.1 | 0.025686 | 0 | 0
1 | ПАО "Россети Сибирь" | "Читаэнерго" | ТП-202 ВЛ-10кВ ф. Хилинский | 10/0,4 | 0.1 | 0.0031624 | 0 | 0
1 | ПАО "Россети Сибирь" | "Читаэнерго" | ТП-215 ВЛ-10кВ ф. Хилинский | 10/0,4 | 0.025 | 0.0016556 | 0 | 0
1 | ПАО "Россети Сибирь" | "Читаэнерго" | ТП-213 ВЛ-10кВ ф. Хилинский | 10/0,4 | 0.025 | 0.0022439 | 0 | 0
1 | ПАО "Россети Сибирь" | "Читаэнерго" | ТП-212 ВЛ-10кВ ф. Хилинский | 10/0,4 | 0.025 | 0.0024723 | 0 | 0
1 | ПАО "Россети Сибирь" | "Читаэнерго" | ТП-205 ВЛ-10кВ ф. Хилинский | 10/0,4 | 0.025 | 0.0063559 | 0 | 0
1 | ПАО "Россети Сибирь" | "Читаэнерго" | ТП-303 ВЛ-10кВ ф. Хилинский | 10/0,4 | 0.25 | 0.0013613 | 0 | 0
1 | ПАО "Россети Сибирь" | "Читаэнерго" | СТП 21409 | 10/0,4 | 0.063 | 0 | 0.027 | 0.0135
1 | ПАО "Россети Сибирь" | "Читаэнерго" | Беклемишевский уч-к. ТП-21004 | 10/0,4 | 0.1 | 0.023959 | 0 | 0
1 | ПАО "Россети Сибирь" | "Читаэнерго" | Беклемишевский уч-к. ТП-21063 | 10/0,4 | 0.25 | 0.046414 | 0 | 0
1 | ПАО "Россети Сибирь" | "Читаэнерго" | Беклемишевский уч-к. ТП-21064 | 10/0,4 | 0.4 | 0.0088849 | 0 | 0
1 | ПАО "Россети Сибирь" | "Читаэнерго" | Беклемишевский уч-к. ТП-21065 | 10/0,4 | 0.1 | 0 | 0 | 0
1 | ПАО "Россети Сибирь" | "Читаэнерго" | Беклемишевский уч-к. ТП-21066 | 10/0,4 | 0.25 | 0.025994 | 0 | 0
1 | ПАО "Россети Сибирь" | "Читаэнерго" | Беклемишевский уч-к. ТП-21067 | 10/0,4 | 0.25 | 0.053167 | 0 | 0
1 | ПАО "Россети Сибирь" | "Читаэнерго" | Беклемишевский уч-к. ТП-21068 | 10/0,4 | 0.4 | 0.044162 | 0 | 0
1 | ПАО "Россети Сибирь" | "Читаэнерго" | Беклемишевский уч-к. ТП-21069 | 10/0,4 | 0.063 | 0.010945 | 0 | 0
1 | ПАО "Россети Сибирь" | "Читаэнерго" | ТП-208 ВЛ-10кВ ф. Хилинский | 10/0,4 | 0.025 | 0.0013461 | 0 | 0
1 | ПАО "Россети Сибирь" | "Читаэнерго" | Беклемишевский уч-к. ТП-21073 | 10/0,4 | 0.16 | 0.038676 | 0.0135 | 0
1 | ПАО "Россети Сибирь" | "Читаэнерго" | Беклемишевский уч-к. ТП-21077 | 10/0,4 | 0.04 | 0.0070272 | 0 | 0
1 | ПАО "Россети Сибирь" | "Читаэнерго" | Беклемишевский уч-к. ТП-21078 | 10/0,4 | 0.1 | 0.024422 | 0.0135 | 0.009
1 | ПАО "Россети Сибирь" | "Читаэнерго" | Беклемишевский уч-к. ТП-21079 | 10/0,4 | 0.16 | 0.013166 | 0 | 0
1 | ПАО "Россети Сибирь" | "Читаэнерго" | ТП-207 ВЛ-10кВ ф. Хилинский | 10/0,4 | 0.025 | 0.0027178 | 0 | 0
1 | ПАО "Россети Сибирь" | "Читаэнерго" | ТП-203 ВЛ-10кВ ф. Хилинский | 10/0,4 | 0.1 | 0.0022354 | 0 | 0
1 | ПАО "Россети Сибирь" | "Читаэнерго" | СТП 24368 | 6/0,4 | 0.04 | 0.0068251 | 0 | 0
1 | ПАО "Россети Сибирь" | "Читаэнерго" | ТП-194 ВЛ-10кВ ф. Хилинский | 10/0,4 | 0.16 | 0.00273 | 0 | 0
1 | ПАО "Россети Сибирь" | "Читаэнерго" | РП-22 | 6/0,4 | 0.63 | 0.050354 | 0 | 0
1 | ПАО "Россети Сибирь" | "Читаэнерго" | ТП-198 ВЛ-10кВ ф. Хилинский | 10/0,4 | 0.1 | 0.00068251 | 0 | 0
1 | ПАО "Россети Сибирь" | "Читаэнерго" | Беклемишевский уч-к. ТП-21083 | 10/0,4 | 0.1 | 0.00080636 | 0 | 0
1 | ПАО "Россети Сибирь" | "Читаэнерго" | Беклемишевский уч-к. ТП-21084 | 10/0,4 | 0.1 | 0.00013565 | 0 | 0
1 | ПАО "Россети Сибирь" | "Читаэнерго" | Беклемишевский уч-к. ТП-21124 | 10/0,4 | 0.4 | 0.0015283 | 0 | 0
1 | ПАО "Россети Сибирь" | "Читаэнерго" | Беклемишевский уч-к. ТП-21126 | 10/0,4 | 0.025 | 0.00012838 | 0 | 0.0135
1 | ПАО "Россети Сибирь" | "Читаэнерго" | Беклемишевский уч-к. ТП-21131 | 10/0,4 | 0.4 | 0.013967 | 0 | 0
1 | ПАО "Россети Сибирь" | "Читаэнерго" | Беклемишевский уч-к. ТП-21133 | 10/0,4 | 0.063 | 0.034234 | 0 | 0.0225
1 | ПАО "Россети Сибирь" | "Читаэнерго" | Беклемишевский уч-к. ТП-21140 | 10/0,4 | 0.25 | 0.043424 | 0 | 0
1 | ПАО "Россети Сибирь" | "Читаэнерго" | ТП-245 ВЛ-10кВ ф. Хилинский | 10/0,4 | 0.025 | 0.0027159 | 0 | 0
1 | ПАО "Россети Сибирь" | "Читаэнерго" | Беклемишевский уч-к. ТП-21146 | 10/0,4 | 0.4 | 0.00253 | 0 | 0
1 | ПАО "Россети Сибирь" | "Читаэнерго" | ТП-24350 | 6/0,4 | 0.25 | 0.041853 | 0 | 0
1 | ПАО "Россети Сибирь" | "Читаэнерго" | Беклемишевский уч-к. ТП-21147 | 10/0,4 | 0.25 | 0.010735 | 0 | 0
1 | ПАО "Россети Сибирь" | "Читаэнерго" | Беклемишевский уч-к. ТП-21164 | 10/0,4 | 0.1 | 0.0037767 | 0 | 0
1 | ПАО "Россети Сибирь" | "Читаэнерго" | Беклемишевский уч-к. ТП-21165 | 10/0,4 | 0.063 | 4.72e-05 | 0 | 0
1 | ПАО "Россети Сибирь" | "Читаэнерго" | Беклемишевский уч-к. ТП-21171 | 10/0,4 | 0.1 | 0.013384 | 0 | 0
1 | ПАО "Россети Сибирь" | "Читаэнерго" | Беклемишевский уч-к. ТП-21207 | 10/0,4 | 0.1 | 0.024126 | 0 | 0
1 | ПАО "Россети Сибирь" | "Читаэнерго" | Беклемишевский уч-к. ТП-21209 | 10/0,4 | 0.04 | 0 | 0 | 0
1 | ПАО "Россети Сибирь" | "Читаэнерго" | Беклемишевский уч-к. ТП-21210 | 10/0,4 | 0.063 | 0.023795 | 0 | 0
1 | ПАО "Россети Сибирь" | "Читаэнерго" | Беклемишевский уч-к. ТП-21278 | 10/0,4 | 0.1 | 0.0017709 | 0 | 0
1 | ПАО "Россети Сибирь" | "Читаэнерго" | Беклемишевский учк. ТП-21075 | 10/0,4 | 0.4 | 0.078222 | 0 | 0
1 | ПАО "Россети Сибирь" | "Читаэнерго" | ЗТП № 24 "ул. Магистральная , 24в" | 10/0,4 | 0.4 | 0.10449 | 0 | 0
1 | ПАО "Россети Сибирь" | "Читаэнерго" | ЗТП № 25 "ул. Магистральная , 28г" | 10/0,4 | 0.4 | 0.1398 | 0 | 0
1 | ПАО "Россети Сибирь" | "Читаэнерго" | ЗТП № 29 "ул. Магистральная , 34 а" | 10/0,4 | 0.4 | 0.0031058 | 0 | 0.0009
1 | ПАО "Россети Сибирь" | "Читаэнерго" | ЗТП № 31 "ул. Магистральная , 26а" | 10/0,4 | 0.4 | 0.027387 | 0 | 0.0018
1 | ПАО "Россети Сибирь" | "Читаэнерго" | ЗТП №1 "ул. 8 марта" | 10/0,4 | 0.4 | 0.050231 | 0.0135 | 0
1 | ПАО "Россети Сибирь" | "Читаэнерго" | ТП-237 ВЛ-10кВ ф. Ножей | 10/0,4 | 0.04 | 0.0031426 | 0 | 0
1 | ПАО "Россети Сибирь" | "Читаэнерго" | ТП-43 ВЛ-10кВ ф. Хойто-Ага | 10/0,4 | 0.025 | 0.0015386 | 0 | 0
1 | ПАО "Россети Сибирь" | "Читаэнерго" | ЗТП №2 "Школа интернат" | 10/0,4 | 0.4 | 0.057849 | 0 | 0.018
1 | ПАО "Россети Сибирь" | "Читаэнерго" | ЗТП №8 "ул. Советская" | 10/0,4 | 0.25 | 0.12953 | 0 | 0
1 | ПАО "Россети Сибирь" | "Читаэнерго" | ЗТП-24365 | 6/0,4 | 0.25 | 0.033744 | 0 | 0
1 | ПАО "Россети Сибирь" | "Читаэнерго" | Ингодинский уч-к. ТП-21035 | 10/0,4 | 0.25 | 0.053079 | 0 | 0
1 | ПАО "Россети Сибирь" | "Читаэнерго" | Ингодинский уч-к. ТП-21086 | 10/0,4 | 0.16 | 0.068241 | 0 | 0.018
1 | ПАО "Россети Сибирь" | "Читаэнерго" | Ингодинский уч-к. ТП-21087 | 10/0,4 | 0.25 | 0.030431 | 0 | 0
1 | ПАО "Россети Сибирь" | "Читаэнерго" | Ингодинский уч-к. ТП-21088 | 10/0,4 | 0.16 | 0.03625 | 0 | 0
1 | ПАО "Россети Сибирь" | "Читаэнерго" | Ингодинский уч-к. ТП-21089 | 10/0,4 | 0.25 | 0.055037 | 0 | 0
1 | ПАО "Россети Сибирь" | "Читаэнерго" | Ингодинский уч-к. ТП-21090 | 10/0,4 | 0.16 | 0.055142 | 0 | 0
1 | ПАО "Россети Сибирь" | "Читаэнерго" | Ингодинский уч-к. ТП-21091 | 10/0,4 | 0.16 | 0.10399 | 0 | 0
1 | ПАО "Россети Сибирь" | "Читаэнерго" | Ингодинский уч-к. ТП-21092 | 10/0,4 | 0.4 | 0.10094 | 0 | 0
1 | ПАО "Россети Сибирь" | "Читаэнерго" | Ингодинский уч-к. ТП-21093 | 10/0,4 | 0.16 | 0.061174 | 0 | 0
1 | ПАО "Россети Сибирь" | "Читаэнерго" | Ингодинский уч-к. ТП-21094 | 10/0,4 | 0.16 | 0.069414 | 0 | 0
1 | ПАО "Россети Сибирь" | "Читаэнерго" | ТП-44 ВЛ-10кВ ф. Ножей | 10/0,4 | 0.1 | 0.0029491 | 0 | 0
1 | ПАО "Россети Сибирь" | "Читаэнерго" | ТП-42 ВЛ-10кВ ф. Хойто-Ага | 10/0,4 | 0.025 | 0.0019874 | 0 | 0
1 | ПАО "Россети Сибирь" | "Читаэнерго" | ТП-236 ВЛ-10кВ ф. Ножей | 10/0,4 | 0.04 | 0.0029443 | 0 | 0
1 | ПАО "Россети Сибирь" | "Читаэнерго" | Ингодинский уч-к. ТП-21095 | 10/0,4 | 0.16 | 0.073879 | 0.0135 | 0.0009
1 | ПАО "Россети Сибирь" | "Читаэнерго" | Ингодинский уч-к. ТП-21096 | 10/0,4 | 0.1 | 0.076682 | 0 | 0
1 | ПАО "Россети Сибирь" | "Читаэнерго" | Ингодинский уч-к. ТП-21097 | 10/0,4 | 0.25 | 0.039243 | 0 | 0
1 | ПАО "Россети Сибирь" | "Читаэнерго" | Ингодинский уч-к. ТП-21098 | 10/0,4 | 0.25 | 0.078369 | 0 | 0
1 | ПАО "Россети Сибирь" | "Читаэнерго" | Ингодинский уч-к. ТП-21099 | 10/0,4 | 0.16 | 0.042817 | 0 | 0
1 | ПАО "Россети Сибирь" | "Читаэнерго" | Ингодинский уч-к. ТП-21100 | 10/0,4 | 0.1 | 0.064464 | 0 | 0
1 | ПАО "Россети Сибирь" | "Читаэнерго" | Ингодинский уч-к. ТП-21101 | 10/0,4 | 0.16 | 0.03916 | 0 | 0
1 | ПАО "Россети Сибирь" | "Читаэнерго" | Ингодинский уч-к. ТП-21102 | 10/0,4 | 0.25 | 0.058101 | 0 | 0.0054
1 | ПАО "Россети Сибирь" | "Читаэнерго" | Ингодинский уч-к. ТП-21103 | 10/0,4 | 0.063 | 0.0047304 | 0 | 0
1 | ПАО "Россети Сибирь" | "Читаэнерго" | Ингодинский уч-к. ТП-21104 | 10/0,4 | 0.16 | 0.030621 | 0 | 0
1 | ПАО "Россети Сибирь" | "Читаэнерго" | Ингодинский уч-к. ТП-21105 | 10/0,4 | 0.04 | 0.025248 | 0 | 0
1 | ПАО "Россети Сибирь" | "Читаэнерго" | ТП-79 ВЛ-10кВ ф. Харганаши | 10/0,4 | 0.25 | 0.003178 | 0 | 0
1 | ПАО "Россети Сибирь" | "Читаэнерго" | Ингодинский уч-к. ТП-21106 | 10/0,4 | 0.4 | 0.049429 | 0.0007488 | 0
1 | ПАО "Россети Сибирь" | "Читаэнерго" | Ингодинский уч-к. ТП-21107 | 10/0,4 | 0.1 | 0.037974 | 0 | 0
1 | ПАО "Россети Сибирь" | "Читаэнерго" | Ингодинский уч-к. ТП-21108 | 10/0,4 | 0.1 | 0.03062 | 0 | 0
1 | ПАО "Россети Сибирь" | "Читаэнерго" | Ингодинский уч-к. ТП-21109 | 10/0,4 | 0.1 | 0.039018 | 0 | 0.014191
1 | ПАО "Россети Сибирь" | "Читаэнерго" | Ингодинский уч-к. ТП-21110 | 10/0,4 | 0.16 | 0.04387 | 0 | 0
1 | ПАО "Россети Сибирь" | "Читаэнерго" | Ингодинский уч-к. ТП-21111 | 10/0,4 | 0.1 | 0.020279 | 0 | 0
1 | ПАО "Россети Сибирь" | "Читаэнерго" | Ингодинский уч-к. ТП-21112 | 10/0,4 | 0.25 | 0.15243 | 0 | 0
1 | ПАО "Россети Сибирь" | "Читаэнерго" | ТП-81 ВЛ-10кВ ф. Цокто-Хангил | 10/0,4 | 0.063 | 0 | 0 | 0
1 | ПАО "Россети Сибирь" | "Читаэнерго" | ТП-80 ВЛ-10кВ ф. Харганаши | 10/0,4 | 0.025 | 0.0017332 | 0 | 0
1 | ПАО "Россети Сибирь" | "Читаэнерго" | Ингодинский уч-к. ТП-21113 | 10/0,4 | 0.025 | 0.010721 | 0 | 0
1 | ПАО "Россети Сибирь" | "Читаэнерго" | Ингодинский уч-к. ТП-21114 | 10/0,4 | 0.16 | 0.0043311 | 0 | 0
1 | ПАО "Россети Сибирь" | "Читаэнерго" | Ингодинский уч-к. ТП-21115 | 10/0,4 | 0.16 | 0.097158 | 0 | 0
1 | ПАО "Россети Сибирь" | "Читаэнерго" | Ингодинский уч-к. ТП-21116 | 10/0,4 | 0.25 | 0.051114 | 0 | 0
1 | ПАО "Россети Сибирь" | "Читаэнерго" | Ингодинский уч-к. ТП-21117 | 10/0,4 | 0.1 | 0.017879 | 0 | 0
1 | ПАО "Россети Сибирь" | "Читаэнерго" | Ингодинский уч-к. ТП-21118 | 10/0,4 | 0.16 | 0.055808 | 0 | 0
1 | ПАО "Россети Сибирь" | "Читаэнерго" | Ингодинский уч-к. ТП-21119 | 10/0,4 | 0.16 | 0.015872 | 0 | 0
1 | ПАО "Россети Сибирь" | "Читаэнерго" | ТП-85 ВЛ-10кВ ф. Цокто--Хангил | 10/0,4 | 0.025 | 0.0028683 | 0 | 0
1 | ПАО "Россети Сибирь" | "Читаэнерго" | ТП-87 ВЛ-10кВ ф. Харганаши | 10/0,4 | 0.04 | 0.0017156 | 0 | 0
1 | ПАО "Россети Сибирь" | "Читаэнерго" | Ингодинский уч-к. ТП-21121 | 10/0,4 | 0.1 | 0.017309 | 0 | 0
1 | ПАО "Россети Сибирь" | "Читаэнерго" | Ингодинский уч-к. ТП-21130 | 10/0,4 | 0.25 | 0.020152 | 0 | 0
1 | ПАО "Россети Сибирь" | "Читаэнерго" | Ингодинский уч-к. ТП-21132 | 10/0,4 | 0.4 | 0.012007 | 0 | 0
1 | ПАО "Россети Сибирь" | "Читаэнерго" | Ингодинский уч-к. ТП-21145 | 10/0,4 | 0.25 | 0.031326 | 0 | 0
1 | ПАО "Россети Сибирь" | "Читаэнерго" | Ингодинский уч-к. ТП-21150 | 10/0,4 | 0.4 | 0.16516 | 0.001728 | 0
1 | ПАО "Россети Сибирь" | "Читаэнерго" | Ингодинский уч-к. ТП-21151 | 10/0,4 | 0.4 | 0.16739 | 0 | 0.004428
1 | ПАО "Россети Сибирь" | "Читаэнерго" | ТП-88 ВЛ-10кВ ф. Харганаши | 10/0,4 | 0.1 | 0.0010558 | 0 | 0
1 | ПАО "Россети Сибирь" | "Читаэнерго" | ТП-86 ВЛ-10кВ ф. Харганаши | 10/0,4 | 0.04 | 0.001331 | 0 | 0
1 | ПАО "Россети Сибирь" | "Читаэнерго" | ТП-83 ВЛ-10кВ ф. Харганаши | 10/0,4 | 0.04 | 0.0016935 | 0 | 0
1 | ПАО "Россети Сибирь" | "Читаэнерго" | ТП-82 ВЛ-10кВ Харганаши | 10/0,4 | 0.025 | 0.0022448 | 0 | 0
1 | ПАО "Россети Сибирь" | "Читаэнерго" | Ингодинский уч-к. ТП-21152 | 10/0,4 | 0.315 | 0.10197 | 0 | 0
1 | ПАО "Россети Сибирь" | "Читаэнерго" | ТП-8 ВЛ-10кВ ф. Поселок-4 АСКУЭ | 10/0,4 | 0.25 | 0.01977 | 0.0045 | 0
1 | ПАО "Россети Сибирь" | "Читаэнерго" | ТП-9 ВЛ-10кВ ф. Поселок-4 | 10/0,4 | 1 | 0.17895 | 0.0045 | 0.009
1 | ПАО "Россети Сибирь" | "Читаэнерго" | ТП-13 ВЛ-10кВ ф. Поселок-3 | 10/0,4 | 0.25 | 0.099365 | 0 | 0
1 | ПАО "Россети Сибирь" | "Читаэнерго" | ТП-15 ВЛ-10кВ ф. Агинск | 10/0,4 | 0.025 | 0.0020069 | 0 | 0
1 | ПАО "Россети Сибирь" | "Читаэнерго" | ТП-16 ВЛ-10кВ ф. Поселок-3 АСКУЭ | 10/0,4 | 0.25 | 0.024276 | 0 | 0
1 | ПАО "Россети Сибирь" | "Читаэнерго" | ТП-17 ВЛ-10кВ ф. Поселок-3 АСКУЭ | 10/0,4 | 0.4 | 0.10892 | 0 | 0
1 | ПАО "Россети Сибирь" | "Читаэнерго" | ТП-19 ВЛ-10кВ ф. Агинск | 10/0,4 | 0.1 | 0.0017974 | 0 | 0
1 | ПАО "Россети Сибирь" | "Читаэнерго" | ТП-11 ВЛ-10кВ ф. Поселок-4 АСКУЭ | 10/0,4 | 0.25 | 0.088411 | 0.009 | 0
1 | ПАО "Россети Сибирь" | "Читаэнерго" | ТП-12 ВЛ-10кВ ф. Агинск | 10/0,4 | 0.025 | 0.0022524 | 0 | 0
1 | ПАО "Россети Сибирь" | "Читаэнерго" | ТП-81 ВЛ-10кВ ф. Урдо-Ага | 10/0,4 | 0.16 | 0.00089114 | 0 | 0
1 | ПАО "Россети Сибирь" | "Читаэнерго" | Ингодинский уч-к. ТП-21181 | 10/0,4 | 0.1 | 0.048614 | 0 | 0
1 | ПАО "Россети Сибирь" | "Читаэнерго" | Ингодинский уч-к. ТП-21182 | 10/0,4 | 0.4 | 0.049843 | 0 | 0
1 | ПАО "Россети Сибирь" | "Читаэнерго" | Ингодинский уч-к. ТП-21197 | 10/0,4 | 0.25 | 0.01395 | 0 | 0
1 | ПАО "Россети Сибирь" | "Читаэнерго" | ТП-83 ВЛ-10кВ ф. Урдо-Ага | 10/0,4 | 0.25 | 0.015661 | 0 | 0
1 | ПАО "Россети Сибирь" | "Читаэнерго" | ТП-85 ВЛ-10кВ ф. Харганаши | 10/0,4 | 0.04 | 0.0017898 | 0 | 0
1 | ПАО "Россети Сибирь" | "Читаэнерго" | ТП-82 ВЛ-10кВ ф. Урдо-Ага | 10/0,4 | 0.1 | 0.013989 | 0 | 0
1 | ПАО "Россети Сибирь" | "Читаэнерго" | ТП-88 ВЛ-10кВ ф. Урдо-Ага | 10/0,4 | 0.4 | 0.017078 | 0 | 0
1 | ПАО "Россети Сибирь" | "Читаэнерго" | ТП-89 ВЛ-10кВ ф. Поселок-2 | 10/0,4 | 0.16 | 0 | 0 | 0
1 | ПАО "Россети Сибирь" | "Читаэнерго" | ТП-3 ВЛ-10кВ Поселок-4 АСКУЭ | 10/0,4 | 0.25 | 0.050005 | 0 | 0
1 | ПАО "Россети Сибирь" | "Читаэнерго" | ТП-45 ВЛ-10кв ф. Хотогор | 10/0,4 | 0.063 | 0.0018308 | 0 | 0
1 | ПАО "Россети Сибирь" | "Читаэнерго" | ТП-48 ВЛ-10кВ ф. Хотогор | 10/0,4 | 0.025 | 0.0024631 | 0 | 0
1 | ПАО "Россети Сибирь" | "Читаэнерго" | Беклемишевский уч-к. ТП-21070 | 10/0,4 | 0.25 | 0.016766 | 0 | 0
1 | ПАО "Россети Сибирь" | "Читаэнерго" | ТП-50 ВЛ-10кВ ф. Хотогор | 10/0,4 | 0.025 | 0.0011723 | 0 | 0
1 | ПАО "Россети Сибирь" | "Читаэнерго" | Беклемишевский уч-к. ТП-21071 | 10/0,4 | 0.25 | 0.015824 | 0 | 0
1 | ПАО "Россети Сибирь" | "Читаэнерго" | Беклемишевский уч-к. ТП-21072 | 10/0,4 | 0.16 | 0.014246 | 0 | 0
1 | ПАО "Россети Сибирь" | "Читаэнерго" | Беклемишевский уч-к. ТП-21074 | 10/0,4 | 0.16 | 0.028872 | 0 | 0
1 | ПАО "Россети Сибирь" | "Читаэнерго" | СТП - 21373 | 10/0,4 | 0.1 | 0.00076842 | 0.0135 | 0.0387
1 | ПАО "Россети Сибирь" | "Читаэнерго" | СТП-21263 | 10/0,4 | 0.1 | 0.016988 | 0 | 0
1 | ПАО "Россети Сибирь" | "Читаэнерго" | СТП - 10 кВ №21355 | 10/0,4 | 0.04 | 0.0072575 | 0 | 0
1 | ПАО "Россети Сибирь" | "Читаэнерго" | СТП - 21384 | 10/0,4 | 0.063 | 0.00021618 | 0 | 0
1 | ПАО "Россети Сибирь" | "Читаэнерго" | ТП-53 ВЛ-10кВ ф. Хотогор | 10/0,4 | 0.1 | 0.0064274 | 0 | 0
1 | ПАО "Россети Сибирь" | "Читаэнерго" | ТП-78 ВЛ-10кВ ф. Харганаши | 10/0,4 | 0.04 | 0.0021415 | 0 | 0
1 | ПАО "Россети Сибирь" | "Читаэнерго" | СТП - 10/0,4 кВ №21329 | 10/0,4 | 0.1 | 0.013531 | 0.0135 | 0
1 | ПАО "Россети Сибирь" | "Читаэнерго" | ТП-56 ВЛ-10кВ ф. Агинск | 10/0,4 | 0.025 | 0.001584 | 0 | 0
1 | ПАО "Россети Сибирь" | "Читаэнерго" | СТП-10 кВ №21341 | 10/0,4 | 0.04 | 0.0013103 | 0 | 0
1 | ПАО "Россети Сибирь" | "Читаэнерго" | СТП - 10 кВ №21337 | 10/0,4 | 0.1 | 0 | 0 | 0
1 | ПАО "Россети Сибирь" | "Читаэнерго" | ТП-21353 | 10/0,4 | 0.04 | 0.0013122 | 0 | 0
1 | ПАО "Россети Сибирь" | "Читаэнерго" | ТП-58 ТП-10кВ ф. Хотогор | 10/0,4 | 0.04 | 0.0014764 | 0 | 0
1 | ПАО "Россети Сибирь" | "Читаэнерго" | ТП-62 ВЛ-10кВ ф. Хотогор | 10/0,4 | 0.025 | 0.0018504 | 0 | 0
1 | ПАО "Россети Сибирь" | "Читаэнерго" | ТП-63 ВЛ-10кВ ф. Хотогор | 10/0,4 | 0.063 | 0.0016938 | 0 | 0
1 | ПАО "Россети Сибирь" | "Читаэнерго" | Беклемишевский уч-к. ТП-21080 | 10/0,4 | 0.04 | 0.011332 | 0 | 0
1 | ПАО "Россети Сибирь" | "Читаэнерго" | СТП - 21318 | 10/0,4 | 0.025 | 0.011375 | 0 | 0.0135
1 | ПАО "Россети Сибирь" | "Читаэнерго" | КТП-21288 | 10/0,4 | 0.4 | 0.0016114 | 0 | 0.0225
1 | ПАО "Россети Сибирь" | "Читаэнерго" | ТП-61 ВЛ-10кВ ф. Хотогор | 10/0,4 | 0.04 | 0.0016088 | 0 | 0
1 | ПАО "Россети Сибирь" | "Читаэнерго" | ТП-57 ВЛ-10кВ ф. Хотогор | 10/0,4 | 0.025 | 0.0017731 | 0 | 0
1 | ПАО "Россети Сибирь" | "Читаэнерго" | ТП-54 ВЛ-10кВ ф. Хотогор | 10/0,4 | 0.025 | 0.0024341 | 0 | 0
1 | ПАО "Россети Сибирь" | "Читаэнерго" | ТП-51 ВЛ-10кВ ф. Цокто-Хангил | 10/0,4 | 0.025 | 0.0028641 | 0 | 0
1 | ПАО "Россети Сибирь" | "Читаэнерго" | ТП-46 ВЛ-10кВ ф.Хотогор | 10/0,4 | 0.025 | 0.0028658 | 0 | 0
1 | ПАО "Россети Сибирь" | "Читаэнерго" | ТП-1 ВЛ-10кВ ф. Сахюрта | 10/0,4 | 0.1 | 0.0035396 | 0 | 0
1 | ПАО "Россети Сибирь" | "Читаэнерго" | КТП-21289 | 10/0,4 | 0.25 | 0.0072858 | 0 | 0.036
1 | ПАО "Россети Сибирь" | "Читаэнерго" | Беклемишевский уч-к. ТП-21081 | 10/0,4 | 0.063 | 0.0080615 | 0 | 0
1 | ПАО "Россети Сибирь" | "Читаэнерго" | СТП - 21312 | 10/0,4 | 0.025 | 0.0038307 | 0 | 0
1 | ПАО "Россети Сибирь" | "Читаэнерго" | СТП - 21324 | 10/0,4 | 0.025 | 0.0040205 | 0 | 0
1 | ПАО "Россети Сибирь" | "Читаэнерго" | СТП 21396 | 10/0,4 | 0.063 | 0 | 0 | 0
1 | ПАО "Россети Сибирь" | "Читаэнерго" | Беклемишевский уч-к. ТП-21082 | 10/0,4 | 0.1 | 0.039842 | 0 | 0
1 | ПАО "Россети Сибирь" | "Читаэнерго" | СТП - 10 кВ №21458 | 10 | 0.025 | 0 | 0 | 0
1 | ПАО "Россети Сибирь" | "Читаэнерго" | СТП № 21442 (25 кВА) | 10 | 0.025 | 0 | 0.0135 | 0
1 | ПАО "Россети Сибирь" | "Читаэнерго" | Читинский уч-к. ТП-21200 | 10/0,4 | 0.63 | 0.40821 | 0 | 0.369
1 | ПАО "Россети Сибирь" | "Читаэнерго" | Беклемишевский уч-к. ТП-21085 | 10/0,4 | 0.4 | 0.010589 | 0 | 0
1 | ПАО "Россети Сибирь" | "Читаэнерго" | СТП № 21369 | 10/0,4 | 0.063 | 0.00068818 | 0 | 0
1 | ПАО "Россети Сибирь" | "Читаэнерго" | ТП-21247 | 10/0,4 | 0.16 | 0.03708 | 0 | 0
1 | ПАО "Россети Сибирь" | "Читаэнерго" | Читинский уч-к. ТП-21251 | 10/0,4 | 0.4 | 0.051708 | 0 | 0.0135
1 | ПАО "Россети Сибирь" | "Читаэнерго" | Читинский уч-к. ТП-21125 | 10/0,4 | 0.1 | 0.0071933 | 0 | 0.0135
1 | ПАО "Россети Сибирь" | "Читаэнерго" | Читинский уч-к. ТП-21009 | 10/0,4 | 0.16 | 0.041792 | 0 | 0
1 | ПАО "Россети Сибирь" | "Читаэнерго" | Читинский уч-к. ТП-21011 | 10/0,4 | 0.25 | 0.054669 | 0 | 0.0135
1 | ПАО "Россети Сибирь" | "Читаэнерго" | Чтинский уч-к. ТП-21013 | 10/0,4 | 0.4 | 0.064159 | 0 | 0.0135
1 | ПАО "Россети Сибирь" | "Читаэнерго" | ТП-2 ВЛ-10кВ ф. Сахюрта | 10/0,4 | 0.1 | 0.021973 | 0 | 0
1 | ПАО "Россети Сибирь" | "Читаэнерго" | ТП-540 | 10/0,4 | 0.63 | 0.11316 | 0 | 0
1 | ПАО "Россети Сибирь" | "Читаэнерго" | СТП 21371 63/10 от оп.58/49 ф.Угдан | 10/0,4 | 0.063 | 0.0052005 | 0 | 0
1 | ПАО "Россети Сибирь" | "Читаэнерго" | Читинский уч-к. ТП-21015 | 10/0,4 | 0.16 | 0.025993 | 0 | 0
1 | ПАО "Россети Сибирь" | "Читаэнерго" | ТП - 21666 | 10/0,4 | 0.16 | 0.037448 | 0.0135 | 0.0135
1 | ПАО "Россети Сибирь" | "Читаэнерго" | Читинский уч-к. ТП-21058 | 10/0,4 | 0.25 | 0.05061 | 0.0243 | 0.0225
1 | ПАО "Россети Сибирь" | "Читаэнерго" | СТП-21198 | 10/0,4 | 0.063 | 0.067703 | 0 | 0
1 | ПАО "Россети Сибирь" | "Читаэнерго" | ТП-4 ВЛ-10кВ ф. Поселок-1 АСКУЭ | 10/0,4 | 0.16 | 0.046534 | 0 | 0.0045
1 | ПАО "Россети Сибирь" | "Читаэнерго" | ТП - 21416 | 10/0,4 | 0.16 | 0.0020447 | 0 | 0
1 | ПАО "Россети Сибирь" | "Читаэнерго" | СТП-21199 | 10/0,4 | 0.063 | 0.012879 | 0 | 0.009
1 | ПАО "Россети Сибирь" | "Читаэнерго" | СТП №21361 Комогорцева | 10/0,4 | 0.1 | 0.0091171 | 0.0162 | 0.02025
1 | ПАО "Россети Сибирь" | "Читаэнерго" | Беклемишевский уч-к. ТП-21122 | 10/0,4 | 0.4 | 0.008562 | 0 | 0
1 | ПАО "Россети Сибирь" | "Читаэнерго" | СТП №21377 | 10/0,4 | 0.1 | 0.023874 | 0 | 0.0135
1 | ПАО "Россети Сибирь" | "Читаэнерго" | СТП - 21285 | 10/0,4 | 0.025 | 0.011731 | 0 | 0
1 | ПАО "Россети Сибирь" | "Читаэнерго" | СТП 21397(40/10) | 10/0,4 | 0.04 | 0.018323 | 0 | 0.03375
1 | ПАО "Россети Сибирь" | "Читаэнерго" | СТП-21194 | 10/0,4 | 0.1 | 0.0071291 | 0 | 0
1 | ПАО "Россети Сибирь" | "Читаэнерго" | СТП - 21311 | 10/0,4 | 0.025 | 0.016092 | 0 | 0
1 | ПАО "Россети Сибирь" | "Читаэнерго" | СТП - 21386 | 10/0,4 | 0.063 | 0.0026092 | 0.0135 | 0.0405
1 | ПАО "Россети Сибирь" | "Читаэнерго" | СТП № 21368 | 10/0,4 | 0.063 | 0.017679 | 0 | 0
1 | ПАО "Россети Сибирь" | "Читаэнерго" | СТП-21258 | 10/0,4 | 0.1 | 0.015739 | 0 | 0.027
1 | ПАО "Россети Сибирь" | "Читаэнерго" | Беклемишевский уч-к. ТП-21123 | 10/0,4 | 0.4 | 0.021894 | 0 | 0
1 | ПАО "Россети Сибирь" | "Читаэнерго" | СТП №21363 63 кВА ф.Угдан | 10/0,4 | 0.063 | 0.007552 | 0 | 0
1 | ПАО "Россети Сибирь" | "Читаэнерго" | ТП-7 ВЛ-10кВ ф. Сахюрта | 10/0,4 | 0.1 | 0.016315 | 0 | 0
1 | ПАО "Россети Сибирь" | "Читаэнерго" | СТП - 10 кВ №21283 | 10/0,4 | 0.04 | 0.01329 | 0 | 0.0135
1 | ПАО "Россети Сибирь" | "Читаэнерго" | Читинский уч-к. ТП-21248 | 10/0,4 | 0.1 | 0.048663 | 0 | 0
1 | ПАО "Россети Сибирь" | "Читаэнерго" | Читинский уч-к. ТП-21190 | 10/0,4 | 0.4 | 0.036172 | 0 | 0
1 | ПАО "Россети Сибирь" | "Читаэнерго" | Беклемишевский уч-к. ТП-21127 | 10/0,4 | 0.063 | 0.0088491 | 0 | 0
1 | ПАО "Россети Сибирь" | "Читаэнерго" | СТП - 10 кВ №21345 | 10/0,4 | 0.04 | 0.0012895 | 0 | 0.0315
1 | ПАО "Россети Сибирь" | "Читаэнерго" | ТП-8 ВЛ-10кВ ф. Агинск | 10/0,4 | 0.063 | 0.0020381 | 0 | 0
1 | ПАО "Россети Сибирь" | "Читаэнерго" | СТП 21177 | 10/0,4 | 0.04 | 0.015593 | 0 | 0
1 | ПАО "Россети Сибирь" | "Читаэнерго" | Беклемишевский уч-к. ТП-21128 | 10/0,4 | 0.4 | 0.00029321 | 0 | 0
1 | ПАО "Россети Сибирь" | "Читаэнерго" | Читинский уч-к. ТП-21129 | 10/0,4 | 0.16 | 0.010559 | 0 | 0
1 | ПАО "Россети Сибирь" | "Читаэнерго" | ТП-21352 | 10/0,4 | 0.16 | 0.00021523 | 0 | 0
1 | ПАО "Россети Сибирь" | "Читаэнерго" | Читинский уч-к. ТП-21137 | 10/0,4 | 0.063 | 0.010441 | 0 | 0
1 | ПАО "Россети Сибирь" | "Читаэнерго" | Читинский уч-к. ТП-21141 | 10/0,4 | 0.16 | 0.001534 | 0 | 0
1 | ПАО "Россети Сибирь" | "Читаэнерго" | Читинский уч-к. ТП-21142 | 10/0,4 | 0.25 | 0.025413 | 0.0135 | 0
1 | ПАО "Россети Сибирь" | "Читаэнерго" | СТП - 21328 | 10/0,4 | 0.063 | 0.0081288 | 0 | 0
1 | ПАО "Россети Сибирь" | "Читаэнерго" | ТП-6 ВЛ-10кВ ф. Сахюрта | 10/0,4 | 0.4 | 0.010931 | 0 | 0.0135
1 | ПАО "Россети Сибирь" | "Читаэнерго" | ТП № 2 Береговой | 10/0,4 | 0.16 | 0 | 0 | 0.027
1 | ПАО "Россети Сибирь" | "Читаэнерго" | Читинский уч-к. ТП-21143 | 10/0,4 | 0.1 | 0.0054195 | 0.0135 | 0
1 | ПАО "Россети Сибирь" | "Читаэнерго" | ТП-571 | 10/0,4 | 0.63 | 0 | 0 | 0
1 | ПАО "Россети Сибирь" | "Читаэнерго" | Читинский уч-к. ТП-21144 | 10/0,4 | 0.1 | 0.0097279 | 0 | 0
1 | ПАО "Россети Сибирь" | "Читаэнерго" | Читинский уч-к. ТП-21005 | 10/0,4 | 0.16 | 0.019135 | 0 | 0
1 | ПАО "Россети Сибирь" | "Читаэнерго" | ТП-9 ВЛ-10кВ ф. Сахюрта | 10/0,4 | 0.025 | 0.00071971 | 0 | 0
1 | ПАО "Россети Сибирь" | "Читаэнерго" | Читинский уч-к. ТП-21007 | 10/0,4 | 0.25 | 0.016543 | 0 | 0.0135
1 | ПАО "Россети Сибирь" | "Читаэнерго" | ТП-10 ВЛ-10кВ ф. Поселок-3 АСКУЭ | 10/0,4 | 0.16 | 0.062252 | 0 | 0
1 | ПАО "Россети Сибирь" | "Читаэнерго" | ТП-5 ВЛ-10кВ ф. Поселок-4 | 10/0,4 | 0.25 | 0.08655 | 0 | 0
1 | ПАО "Россети Сибирь" | "Читаэнерго" | Читинский уч-к. ТП-21008 | 10/0,4 | 0.063 | 0.012977 | 0 | 0.009
1 | ПАО "Россети Сибирь" | "Читаэнерго" | ТП-21228 | 10/0,4 | 0.1 | 0.026194 | 0 | 0
1 | ПАО "Россети Сибирь" | "Читаэнерго" | ТП-35 ВЛ-10кВ ф. Поселок-4 АСКУЭ | 10/0,4 | 0.1 | 0.0077125 | 0.009 | 0
1 | ПАО "Россети Сибирь" | "Читаэнерго" | ТП-7-02 ф.Улан-Одон | 10/0,4 | 0.04 | 0 | 0 | 0
1 | ПАО "Россети Сибирь" | "Читаэнерго" | Читинский уч-к. ТП-21249 | 10/0,4 | 0.16 | 0.0082298 | 0 | 0
1 | ПАО "Россети Сибирь" | "Читаэнерго" | ТП-65 ВЛ-10кВ ф. Булактуй АСКУЭ | 10/0,4 | 0.25 | 0.027936 | 0 | 0
1 | ПАО "Россети Сибирь" | "Читаэнерго" | ТП-73 ВЛ-10кВ ф. Нуртуй | 10/0,4 | 0.04 | 0.0026659 | 0 | 0
1 | ПАО "Россети Сибирь" | "Читаэнерго" | ТП-7-06 ф.Улан-Одон | 10/0,4 | 0.025 | 0 | 0 | 0
1 | ПАО "Россети Сибирь" | "Читаэнерго" | ТП-7-12 ф.Улан-Одон | 10/0,4 | 0.025 | 0 | 0 | 0
1 | ПАО "Россети Сибирь" | "Читаэнерго" | СТП №21273 10 кВ | 10/0,4 | 0.025 | 0.00022184 | 0 | 0
1 | ПАО "Россети Сибирь" | "Читаэнерго" | ТП-7-17 ф.Улан-Одон | 10/0,4 | 0.025 | 0 | 0 | 0
1 | ПАО "Россети Сибирь" | "Читаэнерго" | ТП-7-16 ф.Улан-Одон | 10/0,4 | 0.025 | 0 | 0 | 0
1 | ПАО "Россети Сибирь" | "Читаэнерго" | ТП-7-13 ф.Улан-Одон | 10/0,4 | 0.25 | 0 | 0 | 0
1 | ПАО "Россети Сибирь" | "Читаэнерго" | ТП-72 ВЛ-10кВ ф. Поселок-2 | 10/0,4 | 0.25 | 0.042077 | 0 | 0
1 | ПАО "Россети Сибирь" | "Читаэнерго" | СТП - 21272 | 10/0,4 | 0.1 | 0.032024 | 0 | 0
1 | ПАО "Россети Сибирь" | "Читаэнерго" | ТП-7-04 ф.Улан-Одон | 10/0,4 | 0.025 | 0 | 0 | 0
1 | ПАО "Россети Сибирь" | "Читаэнерго" | ТП-75 ВЛ-10кВ ф. Поселок-2 | 10/0,4 | 0.25 | 0.11173 | 0 | 0
1 | ПАО "Россети Сибирь" | "Читаэнерго" | ТП-7-15 ф.Улан-Одон | 10/0,4 | 0.025 | 0 | 0 | 0
1 | ПАО "Россети Сибирь" | "Читаэнерго" | ТП-68 ВЛ-10кВ ф. Нуртуй | 10/0,4 | 0.063 | 0.001575 | 0 | 0
1 | ПАО "Россети Сибирь" | "Читаэнерго" | Беклемишевский уч-к. ТП-21208 | 10/0,4 | 0.16 | 0.032771 | 0 | 0
1 | ПАО "Россети Сибирь" | "Читаэнерго" | ТП-2542"ОТФ ЛСП,ул.Аргунская,Погранич-я" | 10/0,4 | 0.1 | 0.092139 | 0 | 0
1 | ПАО "Россети Сибирь" | "Читаэнерго" | СТП-21252 | 10/0,4 | 0.025 | 0.00066458 | 0 | 0.0135
1 | ПАО "Россети Сибирь" | "Читаэнерго" | СТП 21374 | 10/0,4 | 0.063 | 0.01077 | 0 | 0
1 | ПАО "Россети Сибирь" | "Читаэнерго" | Читинский уч-к. ТП-21006 | 10/0,4 | 0.16 | 0.030085 | 0.0225 | 0
1 | ПАО "Россети Сибирь" | "Читаэнерго" | Читинский уч-к. ТП-21250 | 10/0,4 | 0.16 | 0.0011432 | 0 | 0
1 | ПАО "Россети Сибирь" | "Читаэнерго" | СТП - 10 кВ 21344 | 10/0,4 | 0.04 | 0.00066458 | 0 | 0
1 | ПАО "Россети Сибирь" | "Читаэнерго" | ТП-71 ВЛ-10кВ ф. Нуртуй | 10/0,4 | 0.025 | 0.0040041 | 0 | 0
1 | ПАО "Россети Сибирь" | "Читаэнерго" | ТП-12 ВЛ-10кВ ф. Поселок-3 АСКУЭ | 10/0,4 | 0.25 | 0.11869 | 0 | 0
1 | ПАО "Россети Сибирь" | "Читаэнерго" | КТП-21385 | 10/0,4 | 0.1 | 0.041557 | 0 | 0
1 | ПАО "Россети Сибирь" | "Читаэнерго" | ТП-19 ВЛ-10кВ ф. Хойто-Ага | 10/0,4 | 0.025 | 0.00067496 | 0 | 0
1 | ПАО "Россети Сибирь" | "Читаэнерго" | ТП-20 ВЛ-10кВ ф. Хойто-Ага | 10/0,4 | 0.025 | 0.0024211 | 0 | 0
1 | ПАО "Россети Сибирь" | "Читаэнерго" | СТП - 21269 | 10/0,4 | 0.025 | 0.0004399 | 0 | 0
1 | ПАО "Россети Сибирь" | "Читаэнерго" | ТП-21308 | 10/0,4 | 0.1 | 0.0013074 | 0 | 0
1 | ПАО "Россети Сибирь" | "Читаэнерго" | СТП - 21148 | 10/0,4 | 0.025 | 0.0069242 | 0 | 0
1 | ПАО "Россети Сибирь" | "Читаэнерго" | ТП-18 ВЛ-10кВ ф. Хойто-Ага | 10/0,4 | 0.025 | 0.00071593 | 0 | 0
1 | ПАО "Россети Сибирь" | "Читаэнерго" | ТП-22 ВЛ-10кВ ф. Поселок | 10/0,4 | 0.4 | 0.028968 | 0 | 0
1 | ПАО "Россети Сибирь" | "Читаэнерго" | ТП-24 ВЛ-10кВ ф. Хойто-Ага | 10/0,4 | 0.25 | 0.0080367 | 0 | 0
1 | ПАО "Россети Сибирь" | "Читаэнерго" | ТП-27 ВЛ-10кВ ф. Поселок-3 АСКУЭ | 10/0,4 | 0.16 | 0.016041 | 0 | 0
1 | ПАО "Россети Сибирь" | "Читаэнерго" | ТП-26 ВЛ-10кВ ф. Хойто-Ага | 10/0,4 | 0.16 | 0.023834 | 0 | 0
1 | ПАО "Россети Сибирь" | "Читаэнерго" | ТП-29 ВЛ-10кВ ф. Хойто-Ага | 10/0,4 | 0.025 | 0.002026 | 0 | 0
1 | ПАО "Россети Сибирь" | "Читаэнерго" | ТП-30 ВЛ-10кВ ф. Хойто-Ага | 10/0,4 | 0.025 | 0.0013486 | 0 | 0
1 | ПАО "Россети Сибирь" | "Читаэнерго" | ТП-07412 | 10/0,4 | 0.1 | 0.040026 | 0 | 0
1 | ПАО "Россети Сибирь" | "Читаэнерго" | ТП-32 ВЛ-10кВ ф. Поселок-3 АСКУЭ | 10/0,4 | 0.25 | 0.070184 | 0 | 0
1 | ПАО "Россети Сибирь" | "Читаэнерго" | ТП-37 ВЛ-10кВ ф. Поселок-4 АСКУЭ | 10/0,4 | 0.25 | 0.070781 | 0.009 | 0
1 | ПАО "Россети Сибирь" | "Читаэнерго" | ТП-15 ВЛ-10кВ ф. Поселок-3 АСКУЭ | 10/0,4 | 0.4 | 0.15263 | 0.0045 | 0
1 | ПАО "Россети Сибирь" | "Читаэнерго" | ТП-23 ВЛ-10кВ ф. Поселок | 10/0,4 | 0.1 | 0.022251 | 0 | 0
1 | ПАО "Россети Сибирь" | "Читаэнерго" | ТП-39 ВЛ-10кВ ф. Хойто-Ага | 10/0,4 | 0.063 | 0.0022263 | 0 | 0
1 | ПАО "Россети Сибирь" | "Читаэнерго" | ТП-38 ВЛ-10кВ ф. Хойто-Ага | 10/0,4 | 0.04 | 0.0018697 | 0 | 0
1 | ПАО "Россети Сибирь" | "Читаэнерго" | ТП-40 ВЛ-10кВ ф. Хойто-Ага | 10/0,4 | 0.025 | 0.001593 | 0 | 0
1 | ПАО "Россети Сибирь" | "Читаэнерго" | ТП-42 ВЛ-10кВ ф. Ножей | 10/0,4 | 0.04 | 0.0029066 | 0 | 0
1 | ПАО "Россети Сибирь" | "Читаэнерго" | ТП-43 ВЛ-10кВ ф. Ножей | 10/0,4 | 0.1 | 0.0033739 | 0 | 0
1 | ПАО "Россети Сибирь" | "Читаэнерго" | ТП-31 ВЛ-10кВ ф. Хойто-Ага | 10/0,4 | 0.025 | 0.0023269 | 0 | 0
1 | ПАО "Россети Сибирь" | "Читаэнерго" | ТП-36 ВЛ-10кВ ф. Хойто-Ага | 10/0,4 | 0.025 | 0.001369 | 0 | 0
1 | ПАО "Россети Сибирь" | "Читаэнерго" | КТП-24 Семиозерный | 10/0,4 | 0.25 | 0.036787 | 0 | 0
1 | ПАО "Россети Сибирь" | "Читаэнерго" | ТП-33 ВЛ-10кВ ф. Улан-Туя | 10/0,4 | 0.04 | 0.0033437 | 0 | 0
1 | ПАО "Россети Сибирь" | "Читаэнерго" | КТП-26 Семиозерный | 10/0,4 | 0.4 | 0.10669 | 0 | 0
1 | ПАО "Россети Сибирь" | "Читаэнерго" | СТП - 21347 | 10/0,4 | 0.04 | 0 | 0 | 0
1 | ПАО "Россети Сибирь" | "Читаэнерго" | ТП-35 ВЛ-10кВ ф. Улан-Туя | 10/0,4 | 0.04 | 0.0040007 | 0 | 0
1 | ПАО "Россети Сибирь" | "Читаэнерго" | СТП №21031 Легал групп | 10/0,4 | 0.025 | 0.0037713 | 0 | 0
1 | ПАО "Россети Сибирь" | "Читаэнерго" | КТП-21175 | 10/0,4 | 0.16 | 0.012385 | 0 | 0.0135
1 | ПАО "Россети Сибирь" | "Читаэнерго" | Читинский уч-к. ТП-21139 | 10/0,4 | 0.25 | 0.043717 | 0 | 0.054
1 | ПАО "Россети Сибирь" | "Читаэнерго" | ТП-25 Семиозерный | 10/0,4 | 0.25 | 0.037608 | 0 | 0
1 | ПАО "Россети Сибирь" | "Читаэнерго" | ТП 21239 | 10/0,4 | 0.25 | 0.011588 | 0 | 0
1 | ПАО "Россети Сибирь" | "Читаэнерго" | Читинский уч-к. ТП-21138 | 10/0,4 | 0.04 | 0.0079239 | 0 | 0.0135
1 | ПАО "Россети Сибирь" | "Читаэнерго" | ТП-21305 | 10/0,4 | 0.4 | 0.067281 | 0.009 | 0
1 | ПАО "Россети Сибирь" | "Читаэнерго" | Читинский уч-к. ТП-21028 | 10/0,4 | 0.4 | 0.013854 | 0 | 0.0063
1 | ПАО "Россети Сибирь" | "Читаэнерго" | ТП 21433 | 10/0,4 | 0.16 | 0 | 0 | 0
1 | ПАО "Россети Сибирь" | "Читаэнерго" | Читинский уч-к. ТП-21205 | 10/0,4 | 0.063 | 0.0079069 | 0 | 0
1 | ПАО "Россети Сибирь" | "Читаэнерго" | ТП-34 ВЛ-10кВ ф. Поселок-1 АСКУЭ | 10/0,4 | 0.63 | 0.2451 | 0 | 0.0054
1 | ПАО "Россети Сибирь" | "Читаэнерго" | ТП-82 ВЛ-10кВ ф. Жимбира Кордон | 10/0,4 | 0.1 | 0.012426 | 0 | 0
1 | ПАО "Россети Сибирь" | "Читаэнерго" | ТП-55 ВЛ-10кВ ф. Хотогор | 10/0,4 | 0.1 | 0.0015398 | 0 | 0
1 | ПАО "Россети Сибирь" | "Читаэнерго" | ТП-163 ВЛ-10кВ ф. Булактуй | 10/0,4 | 0.063 | 0.013738 | 0 | 0.0135
1 | ПАО "Россети Сибирь" | "Читаэнерго" | ТП-164 ВЛ-10кВ ф. Булактуй | 10/0,4 | 0.16 | 0.0293 | 0.0045 | 0.0045
1 | ПАО "Россети Сибирь" | "Читаэнерго" | ТП-165 ВЛ-10кВ ф. Булактуй | 10/0,4 | 0.16 | 0.06492 | 0 | 0.0027
1 | ПАО "Россети Сибирь" | "Читаэнерго" | ТП-35 ВЛ-10кВ ф. Хойто-Ага | 10/0,4 | 0.025 | 0 | 0 | 0
1 | ПАО "Россети Сибирь" | "Читаэнерго" | Читинский уч-к. ТП-21018 | 10/0,4 | 0.25 | 0.09279 | 0 | 0
1 | ПАО "Россети Сибирь" | "Читаэнерго" | ТП-132 ф.Челутай | 10/0,4 | 0.025 | 0.001183 | 0 | 0
1 | ПАО "Россети Сибирь" | "Читаэнерго" | ТП-141 ВЛ-10кВ ф.Поселок-3 | 10/0,4 | 0.1 | 0.023681 | 0 | 0
1 | ПАО "Россети Сибирь" | "Читаэнерго" | ТП-30 ВЛ-10кВ ф. Поселок-3 | 10 | 0.1 | 0 | 0 | 0
1 | ПАО "Россети Сибирь" | "Читаэнерго" | ТП-06630 | 10 | 0.063 | 0.013367 | 0 | 0
1 | ПАО "Россети Сибирь" | "Читаэнерго" | Читинский ТП-21183 | 10/0,4 | 0.25 | 0.091104 | 0 | 0
1 | ПАО "Россети Сибирь" | "Читаэнерго" | ТП-368 ВЛ-10кВ ф. Цокто--Хангил | 10/0,4 | 0.025 | 0 | 0 | 0
1 | ПАО "Россети Сибирь" | "Читаэнерго" | ТП - Лесной городок | 10/0,4 | 0.4 | 0.057799 | 0 | 0
1 | ПАО "Россети Сибирь" | "Читаэнерго" | Читинский уч-к. ТП-21238 | 10/0,4 | 0.16 | 0.013995 | 0 | 0
1 | ПАО "Россети Сибирь" | "Читаэнерго" | СТП - 21282 | 10/0,4 | 0.1 | 0.018555 | 0.0135 | 0
1 | ПАО "Россети Сибирь" | "Читаэнерго" | Читинский уч-к. ТП-21170 | 10/0,4 | 0.063 | 0.036525 | 0 | 0
1 | ПАО "Россети Сибирь" | "Читаэнерго" | ТП-1778 | 10 | 0.025 | 0.049076 | 0 | 0
1 | ПАО "Россети Сибирь" | "Читаэнерго" | ТП-2615 | 10 | 0.025 | 0.031576 | 0 | 0
1 | ПАО "Россети Сибирь" | "Читаэнерго" | ТП-21237 | 10/0,4 | 0.25 | 0.047065 | 0 | 0
1 | ПАО "Россети Сибирь" | "Читаэнерго" | СТП 21233 25/10 КВА | 10/0,4 | 0.025 | 0.0040507 | 0 | 0
1 | ПАО "Россети Сибирь" | "Читаэнерго" | СТП 21217 | 10/0,4 | 0.025 | 0.017693 | 0 | 0
1 | ПАО "Россети Сибирь" | "Читаэнерго" | СТП-21268 | 10/0,4 | 0.063 | 0.012084 | 0 | 0.0135
1 | ПАО "Россети Сибирь" | "Читаэнерго" | СТП-21176 | 10/0,4 | 0.063 | 0.0026762 | 0 | 0
1 | ПАО "Россети Сибирь" | "Читаэнерго" | ТП-54 ф.Сортучасток | 10/0,4 | 0.16 | 0 | 0 | 0
1 | ПАО "Россети Сибирь" | "Читаэнерго" | СТП - 21413 | 10/0,4 | 0.025 | 0 | 0 | 0
1 | ПАО "Россети Сибирь" | "Читаэнерго" | СТП - 10 кВ №21390 | 10/0,4 | 0.025 | 0.0017641 | 0 | 0
1 | ПАО "Россети Сибирь" | "Читаэнерго" | СТП - 10 кВ 21431(25/10/0,4) | 10/0,4 | 0.025 | 0 | 0 | 0
1 | ПАО "Россети Сибирь" | "Читаэнерго" | Читиский уч-к. ТП-21010 | 10/0,4 | 0.4 | 0.0499 | 0 | 0
1 | ПАО "Россети Сибирь" | "Читаэнерго" | Читинский уч-к. ТП-21041 | 10/0,4 | 0.4 | 0.025499 | 0 | 0.0135
1 | ПАО "Россети Сибирь" | "Читаэнерго" | СТП - 21287 | 10/0,4 | 0.1 | 0.018423 | 0.0135 | 0
1 | ПАО "Россети Сибирь" | "Читаэнерго" | СТП - 21333 | 10/0,4 | 0.025 | 0.0040705 | 0 | 0
1 | ПАО "Россети Сибирь" | "Читаэнерго" | СТП - 21327 | 10/0,4 | 0.04 | 0.0081373 | 0 | 0
1 | ПАО "Россети Сибирь" | "Читаэнерго" | СТП - 21322 | 10/0,4 | 0.063 | 0.024525 | 0 | 0
1 | ПАО "Россети Сибирь" | "Читаэнерго" | Читинский уч-к. ТП-21014 | 10/0,4 | 0.4 | 0.041522 | 0 | 0
1 | ПАО "Россети Сибирь" | "Читаэнерго" | СТП №21304 25 кВА | 10/0,4 | 0.025 | 0.0024922 | 0.0072 | 0.0135
1 | ПАО "Россети Сибирь" | "Читаэнерго" | МТП - 21274 | 10/0,4 | 0.16 | 0.0077266 | 0 | 0
1 | ПАО "Россети Сибирь" | "Читаэнерго" | СТП - 10 кВ №21351 | 10/0,4 | 0.04 | 0.0010988 | 0 | 0
1 | ПАО "Россети Сибирь" | "Читаэнерго" | СТП - 10 кВ №21349 | 10/0,4 | 0.04 | 0.0013235 | 0 | 0
1 | ПАО "Россети Сибирь" | "Читаэнерго" | Читинский уч-к. ТП-21042 | 10/0,4 | 0.25 | 0.068925 | 0 | 0.0135
1 | ПАО "Россети Сибирь" | "Читаэнерго" | ТП-56 ф.Поселок-4 | 10 | 0.25 | 0.097454 | 0 | 0.0135
1 | ПАО "Россети Сибирь" | "Читаэнерго" | Читинский уч-к. ТП-21044 | 10/0,4 | 0.16 | 0.049997 | 0.0045 | 0.0405
1 | ПАО "Россети Сибирь" | "Читаэнерго" | ТП-36 Ф: Поселок 3 | 10/0,4 | 0.4 | 0.355 | 0 | 0.0027
1 | ПАО "Россети Сибирь" | "Читаэнерго" | ТП-41 Ф: Поселок 3 | 10/0,4 | 0.4 | 0.061312 | 0 | 0
1 | ПАО "Россети Сибирь" | "Читаэнерго" | ТП-44 Ф: Поселок 3 | 10/0,4 | 0.4 | 0.088538 | 0.0027 | 0.0045
1 | ПАО "Россети Сибирь" | "Читаэнерго" | Читинский уч-к. ТП-21046 | 10/0,4 | 0.4 | 0.054638 | 0 | 0
1 | ПАО "Россети Сибирь" | "Читаэнерго" | ТП-43 Ф: Поселок 4 | 10/0,4 | 0.4 | 0.0072235 | 0 | 0
1 | ПАО "Россети Сибирь" | "Читаэнерго" | ТП-59 Ф: Хотогор | 10/0,4 | 0.025 | 0.0014871 | 0 | 0
1 | ПАО "Россети Сибирь" | "Читаэнерго" | Читинский уч-к. ТП-21047 | 10/0,4 | 0.1 | 0.0094164 | 0 | 0
1 | ПАО "Россети Сибирь" | "Читаэнерго" | ТП-91 Ф: Урдо-Ага | 10 | 0.04 | 0.0013871 | 0 | 0
1 | ПАО "Россети Сибирь" | "Читаэнерго" | Читинский уч-к. ТП-21048 | 10/0,4 | 0.1 | 0.017273 | 0 | 0.009
1 | ПАО "Россети Сибирь" | "Читаэнерго" | ТП-21300 | 10/0,4 | 0.63 | 0.075056 | 0 | 0
1 | ПАО "Россети Сибирь" | "Читаэнерго" | ТП-402 ВЛ-10кВ ф. Цокто-Хангил | 10/0,4 | 0.025 | 0.0015604 | 0 | 0
1 | ПАО "Россети Сибирь" | "Читаэнерго" | ТП-21301 | 10/0,4 | 0.63 | 0.12228 | 0 | 0.036
1 | ПАО "Россети Сибирь" | "Читаэнерго" | Читинский уч-к. ТП-21161 | 10/0,4 | 0.25 | 0.022041 | 0 | 0
1 | ПАО "Россети Сибирь" | "Читаэнерго" | СТП-21254 | 10/0,4 | 0.025 | 0.015178 | 0 | 0
1 | ПАО "Россети Сибирь" | "Читаэнерго" | ТП-11 ф. Хойто-Ага | 10/0,4 | 0.025 | 0.0024147 | 0 | 0
1 | ПАО "Россети Сибирь" | "Читаэнерго" | ТП-199 ф. Челутай | 10/0,4 | 0.025 | 0.0015698 | 0 | 0
1 | ПАО "Россети Сибирь" | "Читаэнерго" | СТП - 21381 | 10/0,4 | 0.063 | 0.0015217 | 0 | 0
1 | ПАО "Россети Сибирь" | "Читаэнерго" | СТП - 21382 | 10/0,4 | 0.063 | 0.0019928 | 0 | 0
1 | ПАО "Россети Сибирь" | "Читаэнерго" | МТП-92 ВЛ-10кВ ф. Урдо-Ага | 10/0,4 | 0.025 | 0.0081031 | 0 | 0
1 | ПАО "Россети Сибирь" | "Читаэнерго" | МТП-174 ВЛ-10кВ ф. Булактуй | 10/0,4 | 0.025 | 0.0036371 | 0 | 0
1 | ПАО "Россети Сибирь" | "Читаэнерго" | СТП - 21383 | 10/0,4 | 0.1 | 0.0008817 | 0 | 0.0135
1 | ПАО "Россети Сибирь" | "Читаэнерго" | ТП-64 ф. Поселок-3 | 10/0,4 | 0.4 | 0.06089 | 0 | 0.009
1 | ПАО "Россети Сибирь" | "Читаэнерго" | Читинский уч-к. ТП-21043 | 10/0,4 | 0.16 | 0.020348 | 0 | 0
1 | ПАО "Россети Сибирь" | "Читаэнерго" | Читинский уч-к. ТП-21045 | 10/0,4 | 0.63 | 0.017339 | 0 | 0
1 | ПАО "Россети Сибирь" | "Читаэнерго" | Читинский уч-к. ТП-21216 | 10/0,4 | 0.16 | 0.015482 | 0 | 0.009
1 | ПАО "Россети Сибирь" | "Читаэнерго" | СТП - 21334 | 10/0,4 | 0.04 | 0.0068213 | 0 | 0
1 | ПАО "Россети Сибирь" | "Читаэнерго" | СТП-21235 | 10/0,4 | 0.1 | 0.023534 | 0 | 0
1 | ПАО "Россети Сибирь" | "Читаэнерго" | СТП - 21310 | 10/0,4 | 0.1 | 0.0061369 | 0 | 0.0135
1 | ПАО "Россети Сибирь" | "Читаэнерго" | СТП - 21309 | 10/0,4 | 0.025 | 0.0068025 | 0 | 0
1 | ПАО "Россети Сибирь" | "Читаэнерго" | ТП-21265 | 10/0,4 | 0.063 | 0.010209 | 0.009 | 0
1 | ПАО "Россети Сибирь" | "Читаэнерго" | СТП - 10 кВ №21348 | 10/0,4 | 0.04 | 0.00070045 | 0 | 0.0054
1 | ПАО "Россети Сибирь" | "Читаэнерго" | СТП 21414 |  | 0.063 | 0 | 0 | 0
1 | ПАО "Россети Сибирь" | "Читаэнерго" | СТП - 10 кВ №21319 | 10/0,4 | 0.04 | 0.0015331 | 0.0135 | 0
1 | ПАО "Россети Сибирь" | "Читаэнерго" | СТП - 10 кВ 21346 | 10/0,4 | 0.04 | 0 | 0 | 0
1 | ПАО "Россети Сибирь" | "Читаэнерго" | СТП - 10 кВ №21394 | 10/0,4 | 0.04 | 0 | 0 | 0
1 | ПАО "Россети Сибирь" | "Читаэнерго" | СТП - 21343 | 10/0,4 | 0.04 | 0.0025617 | 0 | 0.027
1 | ПАО "Россети Сибирь" | "Читаэнерго" | ЗТП № 30 "ул. Магистральная , 30 а" | 10/0,4 | 0.63 | 0.3484 | 0 | 0.0135
1 | ПАО "Россети Сибирь" | "Читаэнерго" | КТПН №24 "ул.Озерная" | 10/0,4 | 0.4 | 0.03127 | 0 | 0
1 | ПАО "Россети Сибирь" | "Читаэнерго" | ТП-631 | 10/0,4 | 0.4 | 0 | 0 | 0
1 | ПАО "Россети Сибирь" | "Читаэнерго" | ТП-400 ВЛ-10кВ ф. Хилинский | 10/0,4 | 0.025 | 0 | 0 | 0
1 | ПАО "Россети Сибирь" | "Читаэнерго" | СТП-404 ВЛ-10кВ ф. Булактуй | 10/0,4 | 0.025 | 0.018778 | 0 | 0.0045
1 | ПАО "Россети Сибирь" | "Читаэнерго" | СТП-405 ВЛ-10кВ ф. Хилинский | 10/0,4 | 0.025 | 0.0017893 | 0 | 0
1 | ПАО "Россети Сибирь" | "Читаэнерго" | СТП-406 от ВЛ-10 кВ ф.Булактуй | 10/0,4 | 0.025 | 0.015483 | 0 | 0
1 | ПАО "Россети Сибирь" | "Читаэнерго" | СТП-408 ВЛ-10кВ ф. Сортучасток | 10/0,4 | 0.025 | 0.0073246 | 0 | 0
1 | ПАО "Россети Сибирь" | "Читаэнерго" | ТП-637 | 10/0,4 | 0.63 | 0 | 0 | 0
1 | ПАО "Россети Сибирь" | "Читаэнерго" | ТП-409 ф.Поселок-3 | 10/0,4 | 0.063 | 0.0053723 | 0 | 0
1 | ПАО "Россети Сибирь" | "Читаэнерго" | ТП-94 ф.Хойто-Ага | 10/0,4 | 0.025 | 0.0027255 | 0 | 0
1 | ПАО "Россети Сибирь" | "Читаэнерго" | СТП-410 ВЛ-10кВ ф. Цокто--Хангил | 10/0,4 | 0.025 | 0.0015803 | 0 | 0
1 | ПАО "Россети Сибирь" | "Читаэнерго" | ТП-19/1 ВЛ-10кВ ф. Поселок-3 | 10/0,4 | 0.1 | 0.0094164 | 0 | 0
1 | ПАО "Россети Сибирь" | "Читаэнерго" | ТП- 93 ф.Хотогор | 10/0,4 | 0.025 | 0.0018481 | 0 | 0
1 | ПАО "Россети Сибирь" | "Читаэнерго" | СТП-95 ВЛ-10кВ ф. Нуртуй | 10/0,4 | 0.025 | 0.0023057 | 0 | 0
1 | ПАО "Россети Сибирь" | "Читаэнерго" | СТП-411 ВЛ-10кВ ф. Челутай | 10/0,4 | 0.04 | 0.00099904 | 0 | 0
1 | ПАО "Россети Сибирь" | "Читаэнерго" | СТП-412 ВЛ-10кВ ф. Агинск | 10/0,4 | 0.04 | 0.0017504 | 0 | 0
1 | ПАО "Россети Сибирь" | "Читаэнерго" | СТП-413 ВЛ-10кВ ф. Южный-Аргалей | 10/0,4 | 0.025 | 0.005018 | 0 | 0
1 | ПАО "Россети Сибирь" | "Читаэнерго" | СТП-414 ВЛ-10кВ ф. Нуртуй | 10/0,4 | 0.025 | 0.0018357 | 0 | 0
1 | ПАО "Россети Сибирь" | "Читаэнерго" | СТП-416 ВЛ-10кВ ф. Южный-Аргалей | 10/0,4 | 0.025 | 0.00093664 | 0 | 0
1 | ПАО "Россети Сибирь" | "Читаэнерго" | СТП-415 ВЛ-10кВ ф. Булактуй | 10/0,4 | 0.1 | 0.0011319 | 0 | 0.0135
1 | ПАО "Россети Сибирь" | "Читаэнерго" | СТП-417 ВЛ-10кВ ф. Челутай | 10/0,4 | 0.025 | 0.00099904 | 0 | 0
1 | ПАО "Россети Сибирь" | "Читаэнерго" | СТП-418 ВЛ-10кВ ф. Южный-Аргалей | 10/0,4 | 0.025 | 0.001382 | 0 | 0
1 | ПАО "Россети Сибирь" | "Читаэнерго" | ТП-552 | 6/0,4 | 0.18 | 0 | 0 | 0
1 | ПАО "Россети Сибирь" | "Читаэнерго" | ТП-602 | 6/0,4 | 0.25 | 0 | 0 | 0
1 | ПАО "Россети Сибирь" | "Читаэнерго" | ТП-516 | 6/0,4 | 0.63 | 0 | 0 | 0
1 | ПАО "Россети Сибирь" | "Читаэнерго" | КТПН 26347 | 10/0,4 | 0.1 | 0.011566 | 0 | 0
1 | ПАО "Россети Сибирь" | "Читаэнерго" | ТП-26343 Техникум | 10/0,4 | 0.4 | 0.012855 | 0 | 0
1 | ПАО "Россети Сибирь" | "Читаэнерго" | ТП 26328 250кВА | 10/0,4 | 0.25 | 0.0053862 | 0 | 0
1 | ПАО "Россети Сибирь" | "Читаэнерго" | ТП-247 | 6/0,4 | 0.63 | 0.041753 | 0 | 0
1 | ПАО "Россети Сибирь" | "Читаэнерго" | ТП-518 | 6/0,4 | 0.63 | 0 | 0 | 0
1 | ПАО "Россети Сибирь" | "Читаэнерго" | ТП-10 ф.Усть-Нарин | 10/0,4 | 0.01 | 0 | 0 | 0
1 | ПАО "Россети Сибирь" | "Читаэнерго" | ТП-12 ф.Усть-Нарин | 10 | 0.004 | 0 | 0 | 0
1 | ПАО "Россети Сибирь" | "Читаэнерго" | ТП-28-1 Поселок-3 АСКУЭ | 10/0,4 | 0.16 | 0.07212 | 0 | 0.0045
1 | ПАО "Россети Сибирь" | "Читаэнерго" | ТП-626 | 6/0,4 | 0.63 | 0 | 0 | 0
1 | ПАО "Россети Сибирь" | "Читаэнерго" | ТП-550 | 10/0,4 | 0.4 | 0 | 0 | 0
1 | ПАО "Россети Сибирь" | "Читаэнерго" | СТП-419 ВЛ-10кВ ф. Хотогор | 10/0,4 | 0.025 | 0.0020211 | 0 | 0
1 | ПАО "Россети Сибирь" | "Читаэнерго" | ТП-210/1 ВЛ-10кВ ф. Булактуй | 10/0,4 | 0.4 | 0.0036956 | 0 | 0
1 | ПАО "Россети Сибирь" | "Читаэнерго" | СТП-420 ВЛ-10кВ ф. Хилинский | 10/0,4 | 0.025 | 0.0024468 | 0 | 0
1 | ПАО "Россети Сибирь" | "Читаэнерго" | СТП-421 ВЛ-10кВ ф. Сортучасток | 10/0,4 | 0.025 | 0.008012 | 0 | 0
1 | ПАО "Россети Сибирь" | "Читаэнерго" | СТП-10/1 ВЛ-10кВ ф. Поселок-3 | 10/0,4 | 0.1 | 0.033255 | 0 | 0
1 | ПАО "Россети Сибирь" | "Читаэнерго" | СТП-423 ВЛ-10кВ ф. Хойто-Ага | 10/0,4 | 0.025 | 0.00089208 | 0 | 0
1 | ПАО "Россети Сибирь" | "Читаэнерго" | СТП-424 ВЛ-10кВ ф. Челутай | 10/0,4 | 0.025 | 0.00066835 | 0 | 0
1 | ПАО "Россети Сибирь" | "Читаэнерго" | СТП-425 ВЛ-10кВ ф. Жимбира | 10/0,4 | 0.025 | 0.0016832 | 0 | 0
1 | ПАО "Россети Сибирь" | "Читаэнерго" | СТП-426 ВЛ-10кВ ф. Челутай | 10/0,4 | 0.063 | 0.00022562 | 0 | 0
1 | ПАО "Россети Сибирь" | "Читаэнерго" | СТП-427 ВЛ-10кВ ф. Ножей | 10/0,4 | 0.025 | 0.0002275 | 0 | 0
1 | ПАО "Россети Сибирь" | "Читаэнерго" | ТП-44/1 ВЛ-10кВ ф. Поселок-3 |  | 0.4 | 0 | 0 | 0
1 | ПАО "Россети Сибирь" | "Читаэнерго" | СТП-428 ВЛ-10кВ ф. Челутай | 10/0,4 | 0.025 | 0.00044746 | 0 | 0.009
1 | ПАО "Россети Сибирь" | "Читаэнерго" | СТП-429 ВЛ-10кВ ф. Харганаши | 10/0,4 | 0.025 | 0.00066269 | 0 | 0
1 | ПАО "Россети Сибирь" | "Читаэнерго" | СТП-430 ВЛ-10кВ ф. Челутай | 10/0,4 | 0.025 | 0.00022278 | 0 | 0
1 | ПАО "Россети Сибирь" | "Читаэнерго" | СТП-432 ВЛ-10кВ ф. Челутай | 10/0,4 | 0.025 | 0.00022278 | 0 | 0
1 | ПАО "Россети Сибирь" | "Читаэнерго" | ТП-001 | 6/0,4 | 0.4 | 0.094615 | 0 | 0.0135
1 | ПАО "Россети Сибирь" | "Читаэнерго" | ТП-24346 | 6/0,4 | 0.16 | 0.021755 | 0 | 0
1 | ПАО "Россети Сибирь" | "Читаэнерго" | ТП-24354 | 6/0,4 | 0.16 | 0.042443 | 0 | 0
1 | ПАО "Россети Сибирь" | "Читаэнерго" | ТП-005 | 6/0,4 | 0.315 | 0.21324 | 0 | 0
1 | ПАО "Россети Сибирь" | "Читаэнерго" | ТП-24345 | 6/0,4 | 0.25 | 0.021252 | 0 | 0
1 | ПАО "Россети Сибирь" | "Читаэнерго" | ТП-636 | 10/0,4 | 0.63 | 0 | 0 | 0
1 | ПАО "Россети Сибирь" | "Читаэнерго" | КТП-5 Давенда | 6/0,4 | 0.063 | 0.0063862 | 0 | 0
1 | ПАО "Россети Сибирь" | "Читаэнерго" | ТП - 24366 | 6/0,4 | 0.25 | 0.0049787 | 0 | 0
1 | ПАО "Россети Сибирь" | "Читаэнерго" | ТП-24352 | 6/0,4 | 0.16 | 0.02997 | 0 | 0
1 | ПАО "Россети Сибирь" | "Читаэнерго" | ТП-1-72 ВЛ-10-АЛТАН | 10/0,4 | 0.1 | 0.029443 | 0 | 0.0075
1 | ПАО "Россети Сибирь" | "Читаэнерго" | СТП - 6 кВ №21342 | 6/0,4 | 0.063 | 0.0015501 | 0 | 0
1 | ПАО "Россети Сибирь" | "Читаэнерго" | МТП 250/6/0,4 24396 | 6 | 0.25 | 0 | 0 | 0
1 | ПАО "Россети Сибирь" | "Читаэнерго" | КТП-1 Кудеча | 6/0,4 | 0.4 | 0.037328 | 0 | 0
1 | ПАО "Россети Сибирь" | "Читаэнерго" | ТП-014 | 6/0,4 | 0.4 | 0.17734 | 0 | 0.0135
1 | ПАО "Россети Сибирь" | "Читаэнерго" | ТП-801 | 6/0,4 | 0.16 | 0.029619 | 0 | 0
1 | ПАО "Россети Сибирь" | "Читаэнерго" | ТП-22163 ф.Каланга | 6/0,4 | 0.63 | 0 | 0 | 0
1 | ПАО "Россети Сибирь" | "Читаэнерго" | ТП-1 ф. Дульдурга | 10/0,4 | 0.25 | 0 | 0 | 0
1 | ПАО "Россети Сибирь" | "Читаэнерго" | ТП-22164 ф.Каланга | 6/0,4 | 0.63 | 0 | 0.0144 | 0
1 | ПАО "Россети Сибирь" | "Читаэнерго" | ТП-22165 ф.Каланга | 6/0,4 | 0.18 | 0 | 0 | 0
1 | ПАО "Россети Сибирь" | "Читаэнерго" | ТП-22166 ф.Курорт-1 | 6/0,4 | 0.18 | 0 | 0 | 0
1 | ПАО "Россети Сибирь" | "Читаэнерго" | ТП-22167 ф.Курорт-1 | 6/0,4 | 0.16 | 0 | 0 | 0
1 | ПАО "Россети Сибирь" | "Читаэнерго" | беклемишевский уч-к. ТП-21076 | 10/0,4 | 0.16 | 0.05146 | 0 | 0
1 | ПАО "Россети Сибирь" | "Читаэнерго" | ТП-2 ф. Дульдурга | 10/0,4 | 0.16 | 0 | 0 | 0
1 | ПАО "Россети Сибирь" | "Читаэнерго" | ТП-3 ф. Дульдурга | 10/0,4 | 0.16 | 0 | 0 | 0
1 | ПАО "Россети Сибирь" | "Читаэнерго" | ТП-4 ф. Дульдурга | 10/0,4 | 0.1 | 0 | 0 | 0
1 | ПАО "Россети Сибирь" | "Читаэнерго" | ТП-5 ф. Дульдурга | 10/0,4 | 0.16 | 0 | 0 | 0
1 | ПАО "Россети Сибирь" | "Читаэнерго" | ТП-6 ф. Дульдурга | 10/0,4 | 0.4 | 0 | 0 | 0.0135
1 | ПАО "Россети Сибирь" | "Читаэнерго" | ТП-7 ф. Дульдурга | 10/0,4 | 0.25 | 0 | 0 | 0
1 | ПАО "Россети Сибирь" | "Читаэнерго" | ТП-10 ф. Дульдурга | 10/0,4 | 0.4 | 0 | 0 | 0
1 | ПАО "Россети Сибирь" | "Читаэнерго" | ТП-12 ф. Дульдурга | 10/0,4 | 0.25 | 0 | 0 | 0
1 | ПАО "Россети Сибирь" | "Читаэнерго" | ТП-15 ф. Дульдурга | 10/0,4 | 0.1 | 0 | 0 | 0
1 | ПАО "Россети Сибирь" | "Читаэнерго" | ТП-18 ф. Дульдурга | 10/0,4 | 0.16 | 0 | 0 | 0
1 | ПАО "Россети Сибирь" | "Читаэнерго" | ТП-21 ф.Таптанай | 10/0,4 | 0.16 | 0 | 0 | 0
1 | ПАО "Россети Сибирь" | "Читаэнерго" | ТП-22 ф.Таптанай | 10/0,4 | 0.25 | 0 | 0 | 0
1 | ПАО "Россети Сибирь" | "Читаэнерго" | ТП-25 ф.Дульдурга | 10/0,4 | 0.63 | 0 | 0 | 0
1 | ПАО "Россети Сибирь" | "Читаэнерго" | ТП-26 ф.Дульдурга | 10/0,4 | 0.16 | 0 | 0 | 0
1 | ПАО "Россети Сибирь" | "Читаэнерго" | ТП-27 ф.Дульдурга | 10/0,4 | 0.25 | 0 | 0 | 0
1 | ПАО "Россети Сибирь" | "Читаэнерго" | ТП-29 ф.Дульдурга | 10/0,4 | 0.25 | 0 | 0 | 0
1 | ПАО "Россети Сибирь" | "Читаэнерго" | ТП-31 ф.Дульдурга | 10/0,4 | 0.4 | 0 | 0 | 0
1 | ПАО "Россети Сибирь" | "Читаэнерго" | Читинский уч-к. ТП-24155 | 10/0,4 | 0.4 | 0.1261 | 0 | 0
1 | ПАО "Россети Сибирь" | "Читаэнерго" | Читинский уч-к. ТП-24154 | 10/0,4 | 0.1 | 0.02893 | 0 | 0
1 | ПАО "Россети Сибирь" | "Читаэнерго" | Читинский уч-к. ТП-24153 | 10/0,4 | 0.1 | 0.026123 | 0 | 0
1 | ПАО "Россети Сибирь" | "Читаэнерго" | Читинский уч-к. ТП-24150 | 10/0,4 | 0.4 | 0.035839 | 0 | 0
1 | ПАО "Россети Сибирь" | "Читаэнерго" | КТП-22157 Зерноток | 20 | 0.1 | 0 | 0 | 0
1 | ПАО "Россети Сибирь" | "Читаэнерго" | ТП-22501 ф.Ленинск (с.Сыпчегур) | 20/0,4 | 0.25 | 0 | 0 | 0
1 | ПАО "Россети Сибирь" | "Читаэнерго" | СТП- 214 ф.Токчино | 10/0,4 | 0.025 | 0 | 0 | 0
1 | ПАО "Россети Сибирь" | "Читаэнерго" | СТП-175 ф.Алханай | 10/0,4 | 0.025 | 0 | 0 | 0
1 | ПАО "Россети Сибирь" | "Читаэнерго" | Читинский уч-к. ТП-21261 | 6/0,4 | 0.25 | 0.012719 | 0 | 0
1 | ПАО "Россети Сибирь" | "Читаэнерго" | Читинский уч-к. ТП-21260 | 6/0,4 | 0.4 | 0.0036759 | 0 | 0
1 | ПАО "Россети Сибирь" | "Читаэнерго" | СТП-139 ф.Бальзино (Степанов) | 10/0,4 | 0.025 | 0 | 0 | 0
1 | ПАО "Россети Сибирь" | "Читаэнерго" | СТП-11А ф.РРС (мегафон) | 10/0,4 | 0.025 | 0 | 0 | 0
1 | ПАО "Россети Сибирь" | "Читаэнерго" | СТП-138 ф.Бальзино (Найданова) | 10/0,4 | 0.025 | 0 | 0 | 0
1 | ПАО "Россети Сибирь" | "Читаэнерго" | Читинский уч-к. ТП-21257 |  | 0.25 | 0.0046917 | 0 | 0
1 | ПАО "Россети Сибирь" | "Читаэнерго" | ТП-132 ф.Бальзино | 10/0,4 | 0.1 | 0 | 0 | 0
1 | ПАО "Россети Сибирь" | "Читаэнерго" | СТП - 143 ф.Могойтуй | 10/0,4 | 0.025 | 0 | 0 | 0
1 | ПАО "Россети Сибирь" | "Читаэнерго" | Читинский уч-к. ТП-21230 | 6/0,4 | 0.25 | 0.017108 | 0 | 0.0405
1 | ПАО "Россети Сибирь" | "Читаэнерго" | Читинский уч-к. ТП-21188 | 10/0,4 | 0.1 | 0.012899 | 0 | 0
1 | ПАО "Россети Сибирь" | "Читаэнерго" | СТП-190 ф.Токчин | 10/0,4 | 0.025 | 0 | 0 | 0
1 | ПАО "Россети Сибирь" | "Читаэнерго" | СТП - 44 ф.Узон | 10/0,4 | 0.16 | 0 | 0 | 0
1 | ПАО "Россети Сибирь" | "Читаэнерго" | СТП -100 ф.Тарбагатай (Давлядшин) | 10 | 0.025 | 0 | 0 | 0
1 | ПАО "Россети Сибирь" | "Читаэнерго" | ТП-83 ф.Судунтуй (стоянка Цыренова) | 10 | 0.025 | 0 | 0 | 0
1 | ПАО "Россети Сибирь" | "Читаэнерго" | ТП-6 ф.Таптанай (стоянка Басов) | 10/0,4 | 0.025 | 0 | 0 | 0
1 | ПАО "Россети Сибирь" | "Читаэнерго" | ТП-43 ф.Узон | 10 | 0.025 | 0 | 0 | 0
1 | ПАО "Россети Сибирь" | "Читаэнерго" | ТП-137 ф.Бальзино | 10 | 0.025 | 0 | 0 | 0
1 | ПАО "Россети Сибирь" | "Читаэнерго" | Читинский уч-к. ТП-21062 | 10/0,4 | 0.025 | 0.0077059 | 0 | 0
1 | ПАО "Россети Сибирь" | "Читаэнерго" | Читинский уч-к. ТП-21061 | 10/0,4 | 0.1 | 0.022568 | 0 | 0
1 | ПАО "Россети Сибирь" | "Читаэнерго" | Читинский уч-к. ТП-21060 | 10/0,4 | 0.1 | 0.036063 | 0 | 0.009
1 | ПАО "Россети Сибирь" | "Читаэнерго" | ТП-32 Джелонда | 10/0,4 | 0.25 | 0.01045 | 0 | 0
1 | ПАО "Россети Сибирь" | "Читаэнерго" | Читинский уч-к. ТП-21059 | 10/0,4 | 0.25 | 0.031396 | 0 | 0
1 | ПАО "Россети Сибирь" | "Читаэнерго" | СТП-222 г.Шилка ул. Ясная | 10/0,4 | 0.063 | 0 | 0 | 0.0054
1 | ПАО "Россети Сибирь" | "Читаэнерго" | Читинский уч-к. ТП-21057 | 10/0,4 | 0.25 | 0.014927 | 0 | 0
1 | ПАО "Россети Сибирь" | "Читаэнерго" | Читинский уч-к. ТП-21056 | 10/0,4 | 0.25 | 0.011596 | 0 | 0
1 | ПАО "Россети Сибирь" | "Читаэнерго" | ТП-109 | 6/0,4 | 0.63 | 0.11678 | 0 | 0
1 | ПАО "Россети Сибирь" | "Читаэнерго" | КТП-10 кВ №24381 | 10/0,4 | 0.063 | 0.010424 | 0 | 0
1 | ПАО "Россети Сибирь" | "Читаэнерго" | Читинский уч-к. ТП-21012 | 10/0,4 | 0.063 | 0.025609 | 0 | 0
1 | ПАО "Россети Сибирь" | "Читаэнерго" | КТП-10 кВ №24382 | 10/0,4 | 0.04 | 0.0048012 | 0 | 0
1 | ПАО "Россети Сибирь" | "Читаэнерго" | Читинский уч-к. ТП-21003 | 10/0,4 | 0.16 | 0.015198 | 0 | 0
1 | ПАО "Россети Сибирь" | "Читаэнерго" | КТП-10 кВ №24389 | 10/0,4 | 0.04 | 0.00022845 | 0 | 0
1 | ПАО "Россети Сибирь" | "Читаэнерго" | ТП-24364 АСКУЭ | 6/0,4 | 0.25 | 0.067449 | 0 | 0.072
1 | ПАО "Россети Сибирь" | "Читаэнерго" | ТП-583 | 10/0,4 | 0.63 | 0 | 0 | 0.0855
1 | ПАО "Россети Сибирь" | "Читаэнерго" | ТП-24358 | 10/0,4 | 0.04 | 0.0059661 | 0 | 0
1 | ПАО "Россети Сибирь" | "Читаэнерго" | КТП-21417 ИНТЕГРА | 10/0,4 | 0.063 | 0 | 0 | 0
1 | ПАО "Россети Сибирь" | "Читаэнерго" | ТП-24349 | 6/0,4 | 0.4 | 0.061269 | 0 | 0
1 | ПАО "Россети Сибирь" | "Читаэнерго" | КТП-21418 Арахлей | 10/0,4 | 0.25 | 0 | 0 | 0
1 | ПАО "Россети Сибирь" | "Читаэнерго" | ТП-24348 | 6/0,4 | 0.2 | 0.0074821 | 0 | 0
1 | ПАО "Россети Сибирь" | "Читаэнерго" | КТП-6кВ 21436 | 6 | 0.63 | 0 | 0 | 0
1 | ПАО "Россети Сибирь" | "Читаэнерго" | ТП-24344 | 6/0,4 | 0.4 | 0.07542 | 0 | 0
1 | ПАО "Россети Сибирь" | "Читаэнерго" | ТП-24204 | 10/0,4 | 0.063 | 0.022207 | 0 | 0.0135
1 | ПАО "Россети Сибирь" | "Читаэнерго" | МТП - 21275 | 10/0,4 | 0.16 | 0.012431 | 0 | 0.0189
1 | ПАО "Россети Сибирь" | "Читаэнерго" | ТП-24203 | 10/0,4 | 0.04 | 0.0091039 | 0 | 0
1 | ПАО "Россети Сибирь" | "Читаэнерго" | МТП - 21323 | 10/0,4 | 0.16 | 0.0047464 | 0 | 0
1 | ПАО "Россети Сибирь" | "Читаэнерго" | ТП-24202 | 10/0,4 | 0.16 | 0.0070356 | 0 | 0
1 | ПАО "Россети Сибирь" | "Читаэнерго" | ТП-24201 | 10/0,4 | 0.25 | 0.038351 | 0 | 0.0135
1 | ПАО "Россети Сибирь" | "Читаэнерго" | ТП-24200 | 10/0,4 | 0.063 | 0.014646 | 0 | 0
1 | ПАО "Россети Сибирь" | "Читаэнерго" | ТП-24161 | 10/0,4 | 0.1 | 0.0018427 | 0 | 0
1 | ПАО "Россети Сибирь" | "Читаэнерго" | ТП-24160 | 10/0,4 | 0.16 | 0.049802 | 0 | 0
1 | ПАО "Россети Сибирь" | "Читаэнерго" | МТП, СТП №21370-10 кВ ф.Верх-Чита | 10/0,4 | 0.1 | 0.0027319 | 0 | 0
1 | ПАО "Россети Сибирь" | "Читаэнерго" | ТП-24159 | 10/0,4 | 0.1 | 0.043434 | 0 | 0
1 | ПАО "Россети Сибирь" | "Читаэнерго" | МТП №21454 6 кВ | 6/0,4 | 0.16 | 0 | 0.0135 | 0.0135
1 | ПАО "Россети Сибирь" | "Читаэнерго" | ТП-24156 | 10/0,4 | 0.1 | 0.020911 | 0 | 0
1 | ПАО "Россети Сибирь" | "Читаэнерго" | ТП-24149 | 10/0,4 | 0.25 | 0.027716 | 0 | 0
1 | ПАО "Россети Сибирь" | "Читаэнерго" | Новинский уч-к ТП-24029 | 10/0,4 | 0.025 | 0.011426 | 0 | 0
1 | ПАО "Россети Сибирь" | "Читаэнерго" | Новинский уч-к ТП-24030 | 10/0,4 | 0.25 | 0.024218 | 0 | 0
1 | ПАО "Россети Сибирь" | "Читаэнерго" | ТП-21401 | 10/0,4 | 0.25 | 0.016744 | 0 | 0.0135
1 | ПАО "Россети Сибирь" | "Читаэнерго" | Новинский уч-к ТП-24036 | 10/0,4 | 0.1 | 0.030748 | 0 | 0
1 | ПАО "Россети Сибирь" | "Читаэнерго" | ТП-21400 | 10/0,4 | 0.4 | 0.039082 | 0 | 0
1 | ПАО "Россети Сибирь" | "Читаэнерго" | Новинский уч-к ТП-24164 | 10/0,4 | 0.1 | 0.021996 | 0 | 0
1 | ПАО "Россети Сибирь" | "Читаэнерго" | ТП-21360 | 10/0,4 | 0.16 | 0.040237 | 0 | 0.0315
1 | ПАО "Россети Сибирь" | "Читаэнерго" | Новинский уч-к ТП-24166 | 10/0,4 | 0.4 | 0.0085932 | 0 | 0
1 | ПАО "Россети Сибирь" | "Читаэнерго" | ТП-21354 | 10/0,4 | 0.04 | 0.00067968 | 0 | 0
1 | ПАО "Россети Сибирь" | "Читаэнерго" | Новинский уч-к ТП-24167 | 10/0,4 | 0.1 | 0.01291 | 0 | 0
1 | ПАО "Россети Сибирь" | "Читаэнерго" | ТП-21314 | 6/0,4 | 0.4 | 0.0024969 | 0 | 0.0135
1 | ПАО "Россети Сибирь" | "Читаэнерго" | Новинский уч-к ТП-24171 | 10/0,4 | 0.1 | 0.030865 | 0 | 0
1 | ПАО "Россети Сибирь" | "Читаэнерго" | Новинский уч-к ТП-24177 | 10/0,4 | 0.1 | 0.037817 | 0 | 0
1 | ПАО "Россети Сибирь" | "Читаэнерго" | ТП-21290 | 10/0,4 | 0.25 | 0.020948 | 0 | 0
1 | ПАО "Россети Сибирь" | "Читаэнерго" | ТП-21246 | 10/0,4 | 0.16 | 0.10345 | 0 | 0
1 | ПАО "Россети Сибирь" | "Читаэнерго" | ТП-21226 | 6/0,4 | 0.1 | 0.030108 | 0.0135 | 0
1 | ПАО "Россети Сибирь" | "Читаэнерго" | ТП-21225 | 6/0,4 | 0.16 | 0.026477 | 0 | 0.009
1 | ПАО "Россети Сибирь" | "Читаэнерго" | ТП-21224 | 6/0,4 | 0.1 | 0.047293 | 0 | 0.144
1 | ПАО "Россети Сибирь" | "Читаэнерго" | ТП-21222 | 10/0,4 | 0.315 | 0.097986 | 0 | 0
1 | ПАО "Россети Сибирь" | "Читаэнерго" | ТП-21220 | 6/0,4 | 0.25 | 0.069095 | 0 | 0.0171
1 | ПАО "Россети Сибирь" | "Читаэнерго" | ТП-21218 АСКУЭ | 6/0,4 | 0.4 | 0.08462 | 0 | 0.0315
1 | ПАО "Россети Сибирь" | "Читаэнерго" | ТП-21206 | 10/0,4 | 0.63 | 0.05057 | 0 | 0
1 | ПАО "Россети Сибирь" | "Читаэнерго" | ТП-10/0,4 № 21256 | 10/0,4 | 0.025 | 0.00022656 | 0 | 0
1 | ПАО "Россети Сибирь" | "Читаэнерго" | ТП №24376 | 10/0,4 | 0.16 | 0 | 0 | 0
1 | ПАО "Россети Сибирь" | "Читаэнерго" | ТП №21378 | 10/0,4 | 0.16 | 0.0032153 | 0 | 0
1 | ПАО "Россети Сибирь" | "Читаэнерго" | ТП-084 | 6/0,4 | 0.63 | 0.077572 | 0 | 0
1 | ПАО "Россети Сибирь" | "Читаэнерго" | Новинский уч-к ТП-24188 | 10/0,4 | 0.4 | 0.085503 | 0 | 0
1 | ПАО "Россети Сибирь" | "Читаэнерго" | Новинский уч-к ТП-24189 | 10/0,4 | 0.16 | 0.023282 | 0 | 0
1 | ПАО "Россети Сибирь" | "Читаэнерго" | ТП 21358 | 10/0,4 | 0.16 | 0.010395 | 0 | 0
1 | ПАО "Россети Сибирь" | "Читаэнерго" | Новинский уч-к ТП-24190 | 10/0,4 | 0.16 | 0.025067 | 0 | 0
1 | ПАО "Россети Сибирь" | "Читаэнерго" | ТП 21350 | 10/0,4 | 0.16 | 0.0020928 | 0 | 0
1 | ПАО "Россети Сибирь" | "Читаэнерго" | ТП 21303 | 10/0,4 | 0.4 | 0.025073 | 0 | 0
1 | ПАО "Россети Сибирь" | "Читаэнерго" | Новинский уч-к ТП-24191 | 10/0,4 | 0.4 | 0.034898 | 0 | 0
1 | ПАО "Россети Сибирь" | "Читаэнерго" | ТП 21240 | 6/0,4 | 0.063 | 0.0058434 | 0 | 0.1215
1 | ПАО "Россети Сибирь" | "Читаэнерго" | ТП-396 | 6/0,4 | 1 | 0.08625 | 0 | 0
1 | ПАО "Россети Сибирь" | "Читаэнерго" | Новинский уч-к ТП-24192 | 10/0,4 | 0.25 | 0.048155 | 0 | 0
1 | ПАО "Россети Сибирь" | "Читаэнерго" | ТП - КБВЛ - 2 | 6/0,4 | 0.25 | 1.2694 | 0 | 0.0306
1 | ПАО "Россети Сибирь" | "Читаэнерго" | ТП - 24359 | 10/0,4 | 0.04 | 0.0059963 | 0 | 0
1 | ПАО "Россети Сибирь" | "Читаэнерго" | ТП - 24357 | 10/0,4 | 0.04 | 0.0067515 | 0 | 0
1 | ПАО "Россети Сибирь" | "Читаэнерго" | Новинский уч-к ТП-24193 | 10/0,4 | 0.25 | 0.034394 | 0 | 0
1 | ПАО "Россети Сибирь" | "Читаэнерго" | ТП - 24170 | 10/0,4 | 0.16 | 0.011849 | 0 | 0
1 | ПАО "Россети Сибирь" | "Читаэнерго" | ТП - 24162 | 10/0,4 | 0.025 | 0.010716 | 0 | 0
1 | ПАО "Россети Сибирь" | "Читаэнерго" | Новинский уч-к ТП-24194 | 10/0,4 | 0.4 | 0.10883 | 0 | 0
1 | ПАО "Россети Сибирь" | "Читаэнерго" | СТП-21403 25 кВА | 10/0,4 | 0.025 | 0.018892 | 0 | 0
1 | ПАО "Россети Сибирь" | "Читаэнерго" | ТП-020 | 6/0,4 | 0.4 | 0.032661 | 0 | 0
1 | ПАО "Россети Сибирь" | "Читаэнерго" | СТП-21277 | 10/0,4 | 0.025 | 0.04332 | 0 | 0
1 | ПАО "Россети Сибирь" | "Читаэнерго" | СТП-21271 | 10/0,4 | 0.025 | 0 | 0 | 0
1 | ПАО "Россети Сибирь" | "Читаэнерго" | СТП-21255 | 10/0,4 | 0.025 | 0.0009119 | 0 | 0.0135
1 | ПАО "Россети Сибирь" | "Читаэнерго" | СТП-21253 | 10/0,4 | 0.1 | 0.012163 | 0.027 | 0.0405
1 | ПАО "Россети Сибирь" | "Читаэнерго" | СТП-21244 | 10/0,4 | 0.025 | 0.022994 | 0 | 0
1 | ПАО "Россети Сибирь" | "Читаэнерго" | СТП-21174 | 10/0,4 | 0.025 | 0.004619 | 0 | 0
1 | ПАО "Россети Сибирь" | "Читаэнерго" | СТП №24372 | 10/0,4 | 0.063 | 0.0047814 | 0 | 0
1 | ПАО "Россети Сибирь" | "Читаэнерго" | СТП №24371 | 10/0,4 | 0.063 | 0.0060095 | 0 | 0
1 | ПАО "Россети Сибирь" | "Читаэнерго" | СТП №24367 63 кВА ф.Поселок | 10/0,4 | 0.063 | 0.019529 | 0 | 0
1 | ПАО "Россети Сибирь" | "Читаэнерго" | СТП №21420 | 10 | 0.16 | 0 | 0.036 | 0
1 | ПАО "Россети Сибирь" | "Читаэнерго" | ТП-473 | 10/0,4 | 1 | 0.26206 | 0 | 0
1 | ПАО "Россети Сибирь" | "Читаэнерго" | Новинский уч-к ТП-24195 | 10/0,4 | 0.4 | 0.089052 | 0 | 0.0171
1 | ПАО "Россети Сибирь" | "Читаэнерго" | СТП №21245 | 10/0,4 | 0.025 | 0.0043669 | 0 | 0
1 | ПАО "Россети Сибирь" | "Читаэнерго" | СТП № 24370 | 10/0,4 | 0.063 | 0.0089227 | 0 | 0
1 | ПАО "Россети Сибирь" | "Читаэнерго" | Новинский уч-к ТП-24196 | 10/0,4 | 0.25 | 0.024144 | 0 | 0
1 | ПАО "Россети Сибирь" | "Читаэнерго" | СТП № 24206 25 кВА | 10/0,4 | 0.025 | 0.0036854 | 0 | 0
1 | ПАО "Россети Сибирь" | "Читаэнерго" | СТП № 24205 40 кВА | 10/0,4 | 0.04 | 0.00091474 | 0 | 0
1 | ПАО "Россети Сибирь" | "Читаэнерго" | ТП-596 АСКУЭ | 6/0,4 | 0.25 | 0.045374 | 0 | 0
1 | ПАО "Россети Сибирь" | "Читаэнерго" | Новинский уч-к ТП-24235 | 10/0,4 | 0.16 | 0.029255 | 0 | 0.0027
1 | ПАО "Россети Сибирь" | "Читаэнерго" | СТП 24390 10/0,4 кВ | 10/0,4 | 0.04 | 0.00039893 | 0 | 0
1 | ПАО "Россети Сибирь" | "Читаэнерго" | СТП 24369 | 10/0,4 | 0.025 | 0.00044179 | 0 | 0
1 | ПАО "Россети Сибирь" | "Читаэнерго" | Новинский уч-к ТП-24236 | 10/0,4 | 0.063 | 0.0060794 | 0 | 0
1 | ПАО "Россети Сибирь" | "Читаэнерго" | СТП 21406 10 кВ ф.Шакша | 10/0,4 | 0.1 | 0.014794 | 0 | 0
1 | ПАО "Россети Сибирь" | "Читаэнерго" | Новинский уч-к ТП-24237 | 10/0,4 | 0.4 | 0.13027 | 0 | 0.0072
1 | ПАО "Россети Сибирь" | "Читаэнерго" | СТП 21405 | 10/0,4 | 0.1 | 0.029565 | 0 | 0.0135
1 | ПАО "Россети Сибирь" | "Читаэнерго" | СТП 21404 25/10 от оп.218 ф.16 Арахлей | 10/0,4 | 0.025 | 0.0015987 | 0 | 0
1 | ПАО "Россети Сибирь" | "Читаэнерго" | СТП 21192 ф.12 Еремино | 10/0,4 | 0.1 | 0.015837 | 0 | 0
1 | ПАО "Россети Сибирь" | "Читаэнерго" | Новинский уч-к ТП-24266 | 10/0,4 | 0.16 | 0.0097647 | 0 | 0
1 | ПАО "Россети Сибирь" | "Читаэнерго" | ТП-560 | 6/0,4 | 0.4 | 0 | 0 | 0
1 | ПАО "Россети Сибирь" | "Читаэнерго" | СТП 10 кВ, 25 кВА № 21446 | 10/0,4 | 0.025 | 0 | 0 | 0
1 | ПАО "Россети Сибирь" | "Читаэнерго" | ТП-25 | 6/0,4 | 0.4 | 0.19228 | 0 | 0.0855
1 | ПАО "Россети Сибирь" | "Читаэнерго" | РП-37 | 6/0,4 | 0.25 | 0.077255 | 0 | 0
1 | ПАО "Россети Сибирь" | "Читаэнерго" | СТП - 6/0,4 кВ №21398 | 6/0,4 | 0.25 | 0.020944 | 0.0135 | 0.0981
1 | ПАО "Россети Сибирь" | "Читаэнерго" | Новинский уч-к ТП-24267 | 10/0,4 | 0.1 | 0.0081977 | 0 | 0
1 | ПАО "Россети Сибирь" | "Читаэнерго" | ТП-198 | 6/0,4 | 0.4 | 0.20932 | 0 | 0
1 | ПАО "Россети Сибирь" | "Читаэнерго" | ТП№ 167 ф.Алханай | 10/0,4 | 0.25 | 0 | 0 | 0
1 | ПАО "Россети Сибирь" | "Читаэнерго" | ТП-600 АСКУЭ | 6/0,4 | 0.32 | 0 | 0 | 0.0135
1 | ПАО "Россети Сибирь" | "Читаэнерго" | Новинский уч-к ТП-24284 | 10/0,4 | 0.16 | 0.012027 | 0 | 0.0075
1 | ПАО "Россети Сибирь" | "Читаэнерго" | СТП - 24380 | 10/0,4 | 0.04 | 0.0072546 | 0 | 0
1 | ПАО "Россети Сибирь" | "Читаэнерго" | СТП - 24379 | 10/0,4 | 0.025 | 0.0045397 | 0 | 0
1 | ПАО "Россети Сибирь" | "Читаэнерго" | Новинский уч-к ТП-24285 | 10/0,4 | 0.16 | 0.0088207 | 0 | 0
1 | ПАО "Россети Сибирь" | "Читаэнерго" | ТП-271 | 10/0,4 | 0.63 | 0.089599 | 0 | 0.072
1 | ПАО "Россети Сибирь" | "Читаэнерго" | ТП№145 ф.Могойтуй | 10/0,4 | 0.025 | 0 | 0 | 0
1 | ПАО "Россети Сибирь" | "Читаэнерго" | РП-35 | 6/0,4 | 0.63 | 0.35296 | 0 | 0
1 | ПАО "Россети Сибирь" | "Читаэнерго" | ТП№12 ф.Таптанай | 10 | 0.16 | 0 | 0 | 0
1 | ПАО "Россети Сибирь" | "Читаэнерго" | РП-58 (Антипиха) | 6 | 0.63 | 0.021957 | 0 | 0
1 | ПАО "Россети Сибирь" | "Читаэнерго" | РП-44 | 10/0,4 | 1 | 0.091679 | 0 | 0
1 | ПАО "Россети Сибирь" | "Читаэнерго" | СТП - 21412 | 10/0,4 | 0.063 | 0.00029302 | 0 | 0
1 | ПАО "Россети Сибирь" | "Читаэнерго" | Новинский уч-к ТП-24302 | 6/0,4 | 0.18 | 0.024415 | 0 | 0
1 | ПАО "Россети Сибирь" | "Читаэнерго" | СТП - 21411 | 10/0,4 | 0.04 | 0.00039733 | 0 | 0
1 | ПАО "Россети Сибирь" | "Читаэнерго" | СТП - 21387 | 10/0,4 | 0.04 | 0.0017842 | 0 | 0.0054
1 | ПАО "Россети Сибирь" | "Читаэнерго" | Новинский уч-к ТП-24303 | 6/0,4 | 0.16 | 0.04068 | 0 | 0
1 | ПАО "Россети Сибирь" | "Читаэнерго" | СТП - 21380 | 10/0,4 | 0.025 | 0.014149 | 0 | 0
1 | ПАО "Россети Сибирь" | "Читаэнерго" | Новинский уч-к ТП-24304 | 6/0,4 | 0.25 | 0.0061908 | 0 | 0
1 | ПАО "Россети Сибирь" | "Читаэнерго" | СТП - 21325 | 10/0,4 | 0.025 | 0.0025337 | 0 | 0
1 | ПАО "Россети Сибирь" | "Читаэнерго" | Новинский уч-к ТП-24305 | 6/0,4 | 0.16 | 0.068778 | 0 | 0
1 | ПАО "Россети Сибирь" | "Читаэнерго" | СТП - 21270 | 10/0,4 | 0.025 | 0.012319 | 0 | 0
1 | ПАО "Россети Сибирь" | "Читаэнерго" | СТП - 21215 | 10/0,4 | 0.025 | 0 | 0 | 0
1 | ПАО "Россети Сибирь" | "Читаэнерго" | Новинский уч-к ТП-24306 | 6/0,4 | 0.1 | 0.069216 | 0 | 0
1 | ПАО "Россети Сибирь" | "Читаэнерго" | РП-54 | 10/0,4 | 0.63 | 0.15602 | 0 | 0
1 | ПАО "Россети Сибирь" | "Читаэнерго" | ТП-163 ф. Алханай | 10/0,4 | 0.1 | 0 | 0 | 0
1 | ПАО "Россети Сибирь" | "Читаэнерго" | СТП - 10/0,4 кВ №24378 | 10/0,4 | 0.025 | 0.01109 | 0 | 0
1 | ПАО "Россети Сибирь" | "Читаэнерго" | ТП-113 | 10/0,4 | 0.63 | 0 | 0 | 0
1 | ПАО "Россети Сибирь" | "Читаэнерго" | Новинский уч-к ТП-24307 | 6/0,4 | 0.04 | 0.0013216 | 0 | 0
1 | ПАО "Россети Сибирь" | "Читаэнерго" | ЗТП-412 г.Балей | 6/0,4 | 0.63 | 0.057754 | 0 | 0
1 | ПАО "Россети Сибирь" | "Читаэнерго" | КТПН-413 г.Балей АСКУЭ | 6/0,4 | 0.25 | 0.10686 | 0 | 0
1 | ПАО "Россети Сибирь" | "Читаэнерго" | КТПН-414 г.Балей | 6/0,4 | 0.4 | 0.0036589 | 0 | 0
1 | ПАО "Россети Сибирь" | "Читаэнерго" | КТПН-415 г.Балей | 6/0,4 | 0.4 | 0.02562 | 0 | 0
1 | ПАО "Россети Сибирь" | "Читаэнерго" | СТП - 10 кВ №24383 | 10/0,4 | 0.04 | 0.00045312 | 0 | 0
1 | ПАО "Россети Сибирь" | "Читаэнерго" | КТПН-417 г.Балей | 6/0,4 | 0.16 | 0.011724 | 0 | 0
1 | ПАО "Россети Сибирь" | "Читаэнерго" | КТПН-418 г.Балей | 6/0,4 | 0.4 | 0.025182 | 0 | 0
1 | ПАО "Россети Сибирь" | "Читаэнерго" | КТПН-419 г.Балей | 6/0,4 | 0.25 | 0.029311 | 0 | 0
1 | ПАО "Россети Сибирь" | "Читаэнерго" | КТПН-416 г.Балей | 6/0,4 | 0.4 | 0.013031 | 0 | 0
1 | ПАО "Россети Сибирь" | "Читаэнерго" | МТП-32 пгт.Кокуй | 6/0,4 | 0.25 | 0.055153 | 0 | 0
1 | ПАО "Россети Сибирь" | "Читаэнерго" | КТПН-422 г.Балей АСКУЭ | 6/0,4 | 0.4 | 0.043259 | 0 | 0
1 | ПАО "Россети Сибирь" | "Читаэнерго" | КТПН-423 г.Балей АСКУЭ | 6/0,4 | 0.25 | 0.011688 | 0 | 0
1 | ПАО "Россети Сибирь" | "Читаэнерго" | ЗТП-424 г.Балей АСКУЭ | 6/0,4 | 0.4 | 0.015198 | 0 | 0
1 | ПАО "Россети Сибирь" | "Читаэнерго" | МТП-33 пгт.Кокуй | 6/0,4 | 0.25 | 0.062594 | 0 | 0
1 | ПАО "Россети Сибирь" | "Читаэнерго" | ЗТП-427 г.Балей АСКУЭ | 6/0,4 | 0.4 | 0.15176 | 0 | 0
1 | ПАО "Россети Сибирь" | "Читаэнерго" | МТП-34 пгт.Кокуй | 6/0,4 | 0.16 | 0.045968 | 0 | 0
1 | ПАО "Россети Сибирь" | "Читаэнерго" | КТП-428 г.Балей АСКУЭ | 6/0,4 | 0.063 | 0.014268 | 0 | 0
1 | ПАО "Россети Сибирь" | "Читаэнерго" | МТП-20 пгт.Кокуй | 6/0,4 | 0.4 | 0.29175 | 0 | 0.0045
1 | ПАО "Россети Сибирь" | "Читаэнерго" | КТПН-425 г.Балей АСКУЭ | 6/0,4 | 0.4 | 0.070517 | 0 | 0
1 | ПАО "Россети Сибирь" | "Читаэнерго" | КТПН-442 г.Балей АСКУЭ | 6/0,4 | 0.63 | 0.055148 | 0 | 0
1 | ПАО "Россети Сибирь" | "Читаэнерго" | ЗТП-432 г.Балей АСКУЭ | 6/0,4 | 0.32 | 0.061308 | 0 | 0
1 | ПАО "Россети Сибирь" | "Читаэнерго" | ЗТП-21 пгт.Кокуй | 6/0,4 | 1 | 0.56163 | 0 | 0
1 | ПАО "Россети Сибирь" | "Читаэнерго" | КТПН-433 г.Балей АСКУЭ | 6/0,4 | 0.4 | 0.096005 | 0 | 0
1 | ПАО "Россети Сибирь" | "Читаэнерго" | МТП-23 пгт.Кокуй | 6/0,4 | 0.4 | 0.13488 | 0 | 0.0027
1 | ПАО "Россети Сибирь" | "Читаэнерго" | КТПН-431 г.Балей | 6/0,4 | 0.025 | 0.0010667 | 0 | 0
1 | ПАО "Россети Сибирь" | "Читаэнерго" | МТП-26 пгт.Кокуй | 6/0,4 | 0.18 | 0.076788 | 0 | 0.0027
1 | ПАО "Россети Сибирь" | "Читаэнерго" | КТП-334 с.Нижний Кокуй | 6/0,4 | 0.18 | 0.020786 | 0 | 0
1 | ПАО "Россети Сибирь" | "Читаэнерго" | МТП-27 пгт.Кокуй | 6/0,4 | 0.18 | 0.08262 | 0 | 0
1 | ПАО "Россети Сибирь" | "Читаэнерго" | КТП-335 с.Нижний Кокуй | 6/0,4 | 0.16 | 0.0435 | 0 | 0
1 | ПАО "Россети Сибирь" | "Читаэнерго" | КТП-336 с.Нижний Кокуй | 6/0,4 | 0.16 | 0.021278 | 0 | 0
1 | ПАО "Россети Сибирь" | "Читаэнерго" | МТП-30 пгт.Кокуй | 6/0,4 | 0.32 | 0.068778 | 0 | 0
1 | ПАО "Россети Сибирь" | "Читаэнерго" | КТПН-441 с.Саранная | 6/0,4 | 0.25 | 0.045666 | 0 | 0
1 | ПАО "Россети Сибирь" | "Читаэнерго" | СТП - 10 кВ №21393 | 10/0,4 | 0.025 | 0.0014434 | 0 | 0
1 | ПАО "Россети Сибирь" | "Читаэнерго" | Новинский уч-к ТП-24308 | 6/0,4 | 0.4 | 0.10425 | 0 | 0
1 | ПАО "Россети Сибирь" | "Читаэнерго" | СТП - 10 кВ №21356 | 10/0,4 | 0.04 | 0.0002209 | 0 | 0
1 | ПАО "Россети Сибирь" | "Читаэнерго" | КТПН-436 г.Балей | 6/0,4 | 0.04 | 0.029357 | 0 | 0
1 | ПАО "Россети Сибирь" | "Читаэнерго" | ЗТП-695 с. В-Шахтама | 6/0,4 | 0.4 | 0.091842 | 0 | 0
1 | ПАО "Россети Сибирь" | "Читаэнерго" | ТП-40 п.Вавилон | 6/0,4 | 0.1 | 0.034206 | 0 | 0
1 | ПАО "Россети Сибирь" | "Читаэнерго" | Новинский уч-к ТП-24309 | 6/0,4 | 0.25 | 0.06522 | 0 | 0
1 | ПАО "Россети Сибирь" | "Читаэнерго" | СТП - 10 кВ №21339 | 10/0,4 | 0.025 | 0 | 0 | 0
1 | ПАО "Россети Сибирь" | "Читаэнерго" | ЗТП-696 с. В-Шахтама | 6/0,4 | 0.18 | 0.034822 | 0 | 0
1 | ПАО "Россети Сибирь" | "Читаэнерго" | ТП-1 с.Лужанки | 6/0,4 | 0.025 | 0.0047691 | 0 | 0
1 | ПАО "Россети Сибирь" | "Читаэнерго" | КТП-697 с. В-Шахтама | 6/0,4 | 0.25 | 0.057773 | 0 | 0
1 | ПАО "Россети Сибирь" | "Читаэнерго" | КТПН-2 п.Усть-Кара | 6/0,4 | 0.16 | 0.10948 | 0 | 0
1 | ПАО "Россети Сибирь" | "Читаэнерго" | ЗТП-698 с. В-Шахтама | 6/0,4 | 0.18 | 0.029786 | 0 | 0
1 | ПАО "Россети Сибирь" | "Читаэнерго" | КТПН-3 п.Усть-Кара | 6/0,4 | 0.16 | 0.1082 | 0 | 0
1 | ПАО "Россети Сибирь" | "Читаэнерго" | КТПН-699 с. В-Шахтама | 6/0,4 | 0.16 | 0.011724 | 0 | 0
1 | ПАО "Россети Сибирь" | "Читаэнерго" | ТП-4 Поселье | 6/0,4 | 0.063 | 0.046922 | 0 | 0.0045
1 | ПАО "Россети Сибирь" | "Читаэнерго" | ТП-5 с.Нижние Куларки | 6/0,4 | 0.1 | 0.022901 | 0 | 0
1 | ПАО "Россети Сибирь" | "Читаэнерго" | ТП-1 п.Усть-Кара | 6/0,4 | 0.4 | 0.22579 | 0 | 0
1 | ПАО "Россети Сибирь" | "Читаэнерго" | ТП-2 с.В.Куларки | 6/0,4 | 0.16 | 0.05926 | 0 | 0.0075
1 | ПАО "Россети Сибирь" | "Читаэнерго" | СТП-444 г.Балей | 6/0,4 | 0.025 | 0 | 0 | 0
1 | ПАО "Россети Сибирь" | "Читаэнерго" | ТП-3 с.В.Куларки | 6/0,4 | 0.16 | 0.053516 | 0 | 0
1 | ПАО "Россети Сибирь" | "Читаэнерго" | СТП-420 ТМГ-25/6 | 6/0,4 | 0.025 | 0.0044802 | 0 | 0
1 | ПАО "Россети Сибирь" | "Читаэнерго" | ТП-7 с.Усть-Черная | 6/0,4 | 0.025 | 0.010578 | 0 | 0
1 | ПАО "Россети Сибирь" | "Читаэнерго" | СТП-421 г.Балей | 6/0,4 | 0.025 | 0.0037892 | 0 | 0
1 | ПАО "Россети Сибирь" | "Читаэнерго" | ЗТП-343 г.Балей | 10/0,4 | 0.16 | 0.037888 | 0 | 0
1 | ПАО "Россети Сибирь" | "Читаэнерго" | ТП-1 с.Старо-Лончаково | 6/0,4 | 0.1 | 0.054411 | 0 | 1e-07
1 | ПАО "Россети Сибирь" | "Читаэнерго" | КТПН-344 г.Балей АСКУЭ | 10/0,4 | 0.25 | 0.059834 | 0 | 0
1 | ПАО "Россети Сибирь" | "Читаэнерго" | КТПН-345 г.Балей АСКУЭ | 10/0,4 | 0.16 | 0.076526 | 0 | 0
1 | ПАО "Россети Сибирь" | "Читаэнерго" | ТП-3 с.Шилко-Завод | 6/0,4 | 0.1 | 0.045725 | 0 | 0
1 | ПАО "Россети Сибирь" | "Читаэнерго" | ЗТП-347 г.Балей | 10/0,4 | 0.4 | 0.1124 | 0 | 0
1 | ПАО "Россети Сибирь" | "Читаэнерго" | ТП-4 с.Шилко-Завод | 6/0,4 | 0.16 | 0.081911 | 0 | 0
1 | ПАО "Россети Сибирь" | "Читаэнерго" | КТПН-348 г.Балей | 10/0,4 | 0.16 | 0.021278 | 0 | 0
1 | ПАО "Россети Сибирь" | "Читаэнерго" | ТП-3 Целик | 6/0,4 | 0.06 | 0.039799 | 0 | 0
1 | ПАО "Россети Сибирь" | "Читаэнерго" | КТПН-349 г.Балей | 10/0,4 | 0.25 | 0.038062 | 0 | 0
1 | ПАО "Россети Сибирь" | "Читаэнерго" | ТП-4 с.Нижние Куларки | 6/0,4 | 0.063 | 0.038459 | 0 | 0
1 | ПАО "Россети Сибирь" | "Читаэнерго" | КТПН-350 г.Балей АСКУЭ | 10/0,4 | 0.4 | 0.053179 | 0 | 0
1 | ПАО "Россети Сибирь" | "Читаэнерго" | ЗТП-351 г.Балей АСКУЭ | 10/0,4 | 0.25 | 0.105 | 0 | 0
1 | ПАО "Россети Сибирь" | "Читаэнерго" | ЗТП-352 г.Балей АСКУЭ | 10/0,4 | 0.4 | 0.054971 | 0 | 0
1 | ПАО "Россети Сибирь" | "Читаэнерго" | КТПН-354 г.Балей АСКУЭ | 10/0,4 | 0.25 | 0.054714 | 0 | 0
1 | ПАО "Россети Сибирь" | "Читаэнерго" | РП-13 | 6/0,4 | 0.25 | 0 | 0 | 0
1 | ПАО "Россети Сибирь" | "Читаэнерго" | ЗТП-355 г.Балей АСКУЭ | 10/0,4 | 0.25 | 0.021061 | 0 | 0
1 | ПАО "Россети Сибирь" | "Читаэнерго" | СТП - 10 кВ №21326 | 10/0,4 | 0.025 | 0.0023665 | 0 | 0
1 | ПАО "Россети Сибирь" | "Читаэнерго" | ЗТП-356 г.Балей АСКУЭ | 10/0,4 | 0.16 | 0.042707 | 0 | 0
1 | ПАО "Россети Сибирь" | "Читаэнерго" | ЗТП-357 г.Балей | 10/0,4 | 0.25 | 0.040078 | 0 | 0.009
1 | ПАО "Россети Сибирь" | "Читаэнерго" | ЗТП-358 г.Балей | 10/0,4 | 0.1 | 0.019324 | 0 | 0
1 | ПАО "Россети Сибирь" | "Читаэнерго" | КТП-360 г.Балей | 10/0,4 | 0.25 | 0.028348 | 0 | 0
1 | ПАО "Россети Сибирь" | "Читаэнерго" | КТПН-361 г.Балей | 10/0,4 | 0.16 | 0.046884 | 0 | 0
1 | ПАО "Россети Сибирь" | "Читаэнерго" | Новинский уч-к ТП-24310 | 6/0,4 | 0.4 | 0.045973 | 0 | 0
1 | ПАО "Россети Сибирь" | "Читаэнерго" | СТП - 10 кВ 24374 | 10/0,4 | 0.063 | 0 | 0.045 | 0.0045
1 | ПАО "Россети Сибирь" | "Читаэнерго" | Новинский уч-к ТП-24311 | 6/0,4 | 0.4 | 0.048361 | 0 | 0.009
1 | ПАО "Россети Сибирь" | "Читаэнерго" | СТП - 10 кВ 21432(25/10/0,4) |  | 0.025 | 0 | 0 | 0
1 | ПАО "Россети Сибирь" | "Читаэнерго" | Новинский уч-к ТП-24312 | 6/0,4 | 0.25 | 0.037676 | 0 | 0
1 | ПАО "Россети Сибирь" | "Читаэнерго" | КТП-341 г.Балей АСКУЭ | 10/0,4 | 0.16 | 0.043884 | 0 | 0.0045
1 | ПАО "Россети Сибирь" | "Читаэнерго" | КТП-342 г.Балей | 10/0,4 | 0.4 | 0.051843 | 0 | 0
1 | ПАО "Россети Сибирь" | "Читаэнерго" | ЗТП-368 г.Балей | 10/0,4 | 0.4 | 0.072537 | 0 | 0
1 | ПАО "Россети Сибирь" | "Читаэнерго" | КТП-369 г.Балей | 10/0,4 | 0.25 | 0.023815 | 0 | 0
1 | ПАО "Россети Сибирь" | "Читаэнерго" | КТПН-370 г.Балей | 10/0,4 | 0.25 | 0.081282 | 0 | 0
1 | ПАО "Россети Сибирь" | "Читаэнерго" | КТПН-371 г.Балей | 10/0,4 | 0.25 | 0.04183 | 0 | 0
1 | ПАО "Россети Сибирь" | "Читаэнерго" | КТПН-372 г.Балей | 10/0,4 | 0.25 | 0.11945 | 0 | 0
1 | ПАО "Россети Сибирь" | "Читаэнерго" | КТПН-373 г.Балей | 10/0,4 | 0.16 | 0.04215 | 0 | 0
1 | ПАО "Россети Сибирь" | "Читаэнерго" | КТПН-374 г.Балей | 10/0,4 | 0.25 | 0.029524 | 0 | 0
1 | ПАО "Россети Сибирь" | "Читаэнерго" | ТП-40/1 | 6/0,4 | 0.4 | 0 | 0 | 0
1 | ПАО "Россети Сибирь" | "Читаэнерго" | ЗТП-375 г.Балей АСКУЭ | 10/0,4 | 0.4 | 0.10096 | 0 | 0
1 | ПАО "Россети Сибирь" | "Читаэнерго" | ЗТП-376 г.Балей АСКУЭ | 10/0,4 | 0.4 | 0.081338 | 0 | 0
1 | ПАО "Россети Сибирь" | "Читаэнерго" | КТПН-378 г.Балей АСКУЭ | 10/0,4 | 0.1 | 0.03 | 0 | 0
1 | ПАО "Россети Сибирь" | "Читаэнерго" | СТП - 10 кВ 21424 | 10 | 0.1 | 0 | 0 | 0
1 | ПАО "Россети Сибирь" | "Читаэнерго" | КТПН-379 г.Балей АСКУЭ | 10/0,4 | 0.4 | 0.039719 | 0 | 0
1 | ПАО "Россети Сибирь" | "Читаэнерго" | Новинский уч-к ТП-24313 | 10/0,4 | 0.25 | 0.034673 | 0 | 0.0126
1 | ПАО "Россети Сибирь" | "Читаэнерго" | КТПН-380 г.Балей | 10/0,4 | 0.25 | 0.11722 | 0 | 0
1 | ПАО "Россети Сибирь" | "Читаэнерго" | ЗТП-381 г.Балей АСКУЭ | 10/0,4 | 0.25 | 0.049503 | 0 | 0
1 | ПАО "Россети Сибирь" | "Читаэнерго" | ЗТП-383 г.Балей | 10/0,4 | 0.25 | 0.10684 | 0 | 0
1 | ПАО "Россети Сибирь" | "Читаэнерго" | КТПН-388 г.Балей | 10/0,4 | 0.4 | 0.038103 | 0.0252 | 0
1 | ПАО "Россети Сибирь" | "Читаэнерго" | КТПН-387 г.Балей | 10/0,4 | 0.4 | 0.060576 | 0 | 0
1 | ПАО "Россети Сибирь" | "Читаэнерго" | ЗТП-390 г.Балей | 10/0,4 | 0.4 | 0.048852 | 0 | 0
1 | ПАО "Россети Сибирь" | "Читаэнерго" | Новинский участок ТП 24032 | 10/0,4 | 0.4 | 0.028833 | 0 | 0
1 | ПАО "Россети Сибирь" | "Читаэнерго" | КТПН-391 г.Балей АСКУЭ | 10/0,4 | 0.25 | 0.12636 | 0 | 0
1 | ПАО "Россети Сибирь" | "Читаэнерго" | ЗТП-393 г.Балей | 10/0,4 | 0.4 | 0.141 | 0 | 0
1 | ПАО "Россети Сибирь" | "Читаэнерго" | ЗТП-394 г.Балей АСКУЭ | 10/0,4 | 0.4 | 0.090533 | 0 | 0
1 | ПАО "Россети Сибирь" | "Читаэнерго" | Новинский уч-к ТП-24363 | 10/0,4 | 0.25 | 0.011927 | 0 | 0.0135
1 | ПАО "Россети Сибирь" | "Читаэнерго" | КТПН-396 г.Балей | 10/0,4 | 0.1 | 0.018191 | 0 | 0
1 | ПАО "Россети Сибирь" | "Читаэнерго" | Новинский уч-к ТП-24314 | 10/0,4 | 0.16 | 0.04876 | 0 | 0.0135
1 | ПАО "Россети Сибирь" | "Читаэнерго" | КТПН-397 г.Балей | 10/0,4 | 0.63 | 0.23697 | 0 | 0
1 | ПАО "Россети Сибирь" | "Читаэнерго" | Новинский уч-к ТП-24361 | 10/0,4 | 0.16 | 0.024384 | 0 | 0.0405
1 | ПАО "Россети Сибирь" | "Читаэнерго" | Новинский уч-к ТП-24315 | 10/0,4 | 0.4 | 0.037389 | 0 | 0
1 | ПАО "Россети Сибирь" | "Читаэнерго" | КТПН-398 г.Балей АСКУЭ | 10/0,4 | 0.16 | 0.015633 | 0 | 0
1 | ПАО "Россети Сибирь" | "Читаэнерго" | КТПН-399 г.Балей АСКУЭ | 10/0,4 | 0.16 | 0.043953 | 0 | 0
1 | ПАО "Россети Сибирь" | "Читаэнерго" | КТПН-400 г.Балей АСКУЭ | 10/0,4 | 0.25 | 0.077863 | 0 | 0
1 | ПАО "Россети Сибирь" | "Читаэнерго" | КТПН-401 г.Балей | 10/0,4 | 0.1 | 0.02137 | 0 | 0
1 | ПАО "Россети Сибирь" | "Читаэнерго" | КТПН-402 г.Балей АСКУЭ | 10/0,4 | 0.1 | 0.012914 | 0 | 0
1 | ПАО "Россети Сибирь" | "Читаэнерго" | КТПН-403 г.Балей | 10/0,4 | 0.1 | 0.042773 | 0 | 0
1 | ПАО "Россети Сибирь" | "Читаэнерго" | ЗТП-404 г.Балей АСКУЭ | 10/0,4 | 0.16 | 0.018856 | 0 | 0
1 | ПАО "Россети Сибирь" | "Читаэнерго" | ЗТП-405 г.Балей АСКУЭ | 10/0,4 | 0.16 | 0.0050589 | 0 | 0
1 | ПАО "Россети Сибирь" | "Читаэнерго" | ТП-7 Новостройка | 6/0,4 | 0.4 | 0.16484 | 0 | 0
1 | ПАО "Россети Сибирь" | "Читаэнерго" | КТПН-406 г.Балей АСКУЭ | 10/0,4 | 0.16 | 0.011073 | 0 | 0
1 | ПАО "Россети Сибирь" | "Читаэнерго" | КТПН-407 г.Балей АСКУЭ | 10/0,4 | 0.25 | 0.049692 | 0 | 0.00909
1 | ПАО "Россети Сибирь" | "Читаэнерго" | ТП-9 Култук-Горняцкий | 6/0,4 | 0.18 | 0.085682 | 0 | 0
1 | ПАО "Россети Сибирь" | "Читаэнерго" | КТП-408 г.Балей АСКУЭ | 10/0,4 | 0.063 | 0.0057858 | 0 | 0
1 | ПАО "Россети Сибирь" | "Читаэнерго" | КТП-321 с.Буторино | 10/0,4 | 0.1 | 0.061596 | 0 | 0
1 | ПАО "Россети Сибирь" | "Читаэнерго" | КТПН-24 пгт.Кокуй | 6/0,4 | 0.25 | 0.056068 | 0 | 0
1 | ПАО "Россети Сибирь" | "Читаэнерго" | КТП-322 с.Ложниково | 10/0,4 | 0.16 | 0.045878 | 0 | 0
1 | ПАО "Россети Сибирь" | "Читаэнерго" | КТП-326 с.Подойницыно | 10/0,4 | 0.05 | 0.036724 | 0 | 0
1 | ПАО "Россети Сибирь" | "Читаэнерго" | ТП-1 Хоз. нужды от ВЛ-6 кВ ф.12 Посел-2 | 6/0,4 | 0.1 | 0.015898 | 0 | 0
1 | ПАО "Россети Сибирь" | "Читаэнерго" | КТП-327 с.Подойницыно | 10/0,4 | 0.16 | 0.053859 | 0 | 0
1 | ПАО "Россети Сибирь" | "Читаэнерго" | КТП-337 с.Онохово | 10/0,4 | 0.1 | 0.050764 | 0 | 0
1 | ПАО "Россети Сибирь" | "Читаэнерго" | ТП-013 пгт.Кокуй от ВЛ-6 ф.12 Поселок-2 | 6/0,4 | 0.63 | 0 | 0 | 0
1 | ПАО "Россети Сибирь" | "Читаэнерго" | КТП-330 с.В-Кокуй | 10/0,4 | 0.04 | 0.030373 | 0 | 0
1 | ПАО "Россети Сибирь" | "Читаэнерго" | Новинский уч-к ТП-24340 | 10/0,4 | 0.25 | 0.057677 | 0 | 0
1 | ПАО "Россети Сибирь" | "Читаэнерго" | КТП-331 с.В-Кокуй | 10/0,4 | 0.1 | 0.052038 | 0 | 0
1 | ПАО "Россети Сибирь" | "Читаэнерго" | КТП-220 с.Унда | 10/0,4 | 0.1 | 0.024967 | 0 | 0
1 | ПАО "Россети Сибирь" | "Читаэнерго" | КТП-296 с.Лесково | 10/0,4 | 0.063 | 0.026043 | 0 | 0
1 | ПАО "Россети Сибирь" | "Читаэнерго" | КТП-298 с.Б-Казаково | 10/0,4 | 0.025 | 0.016567 | 0 | 0
1 | ПАО "Россети Сибирь" | "Читаэнерго" | Новинский уч-к ТП-24316 | 10/0,4 | 0.25 | 0.036877 | 0 | 0.0135
1 | ПАО "Россети Сибирь" | "Читаэнерго" | КТП-299 с.Б-Казаково | 10/0,4 | 0.063 | 0.034256 | 0 | 0
1 | ПАО "Россети Сибирь" | "Читаэнерго" | Новинский уч-к ТП-24339 | 10/0,4 | 0.4 | 0.0079541 | 0 | 0
1 | ПАО "Россети Сибирь" | "Читаэнерго" | Новинский уч-к ТП-24317 | 6/0,4 | 0.25 | 0.0043773 | 0 | 0.0135
1 | ПАО "Россети Сибирь" | "Читаэнерго" | Новинский уч-к ТП-24338 | 10/0,4 | 0.63 | 0.11098 | 0 | 0
1 | ПАО "Россети Сибирь" | "Читаэнерго" | Новинский уч-к ТП-24318 | 6/0,4 | 0.16 | 0.014443 | 0 | 0
1 | ПАО "Россети Сибирь" | "Читаэнерго" | Новинский уч-к ТП-24337 | 10/0,4 | 0.4 | 0.02772 | 0 | 0
1 | ПАО "Россети Сибирь" | "Читаэнерго" | КТПН-300 с.Казаковский Промысел | 10/0,4 | 0.16 | 0.09643 | 0 | 0
1 | ПАО "Россети Сибирь" | "Читаэнерго" | КТП-303 с.Казаковский Промысел | 10/0,4 | 0.1 | 0.066906 | 0 | 0
1 | ПАО "Россети Сибирь" | "Читаэнерго" | КТП-304 с.Колобово | 10/0,4 | 0.1 | 0.06635 | 0 | 0
1 | ПАО "Россети Сибирь" | "Читаэнерго" | КТП-306 с.Колобово | 10/0,4 | 0.16 | 0.029524 | 0 | 0
1 | ПАО "Россети Сибирь" | "Читаэнерго" | КТПН-308 с.Жидка | 10/0,4 | 0.25 | 0.076252 | 0 | 0
1 | ПАО "Россети Сибирь" | "Читаэнерго" | КТП-309 с.Жидка | 10/0,4 | 0.16 | 0.065844 | 0 | 0
1 | ПАО "Россети Сибирь" | "Читаэнерго" | КТП-310 с.Жидка | 10/0,4 | 0.1 | 0.029736 | 0 | 0
1 | ПАО "Россети Сибирь" | "Читаэнерго" | КТП-311 с.Усть-Ягъё | 10/0,4 | 0.25 | 0.024535 | 0 | 0
1 | ПАО "Россети Сибирь" | "Читаэнерго" | КТП-286 с.Гробово | 10/0,4 | 0.063 | 0.031435 | 0 | 0
1 | ПАО "Россети Сибирь" | "Читаэнерго" | КТПН-287 с.Нижняя Алия | 10/0,4 | 0.25 | 0.063709 | 0 | 0
1 | ПАО "Россети Сибирь" | "Читаэнерго" | КТП-289 с.Ильдикан | 10/0,4 | 0.25 | 0.046091 | 0 | 0
1 | ПАО "Россети Сибирь" | "Читаэнерго" | КТП-290 с.Ильдикан | 10/0,4 | 0.1 | 0.082199 | 0 | 0
1 | ПАО "Россети Сибирь" | "Читаэнерго" | КТП-291 с.Ильдикан | 10/0,4 | 0.063 | 0.026975 | 0 | 0
1 | ПАО "Россети Сибирь" | "Читаэнерго" | КТП-292 с.Ильдикан | 10/0,4 | 0.1 | 0.052038 | 0 | 0
1 | ПАО "Россети Сибирь" | "Читаэнерго" | КТП-293 с.Журавлево | 10/0,4 | 0.1 | 0.029099 | 0 | 0
1 | ПАО "Россети Сибирь" | "Читаэнерго" | ЗТП-288 с.Ильдикан | 10/0,4 | 0.4 | 0.083261 | 0 | 0
1 | ПАО "Россети Сибирь" | "Читаэнерго" | КТП-284 с.Унда | 10/0,4 | 0.1 | 0.03717 | 0 | 0
1 | ПАО "Россети Сибирь" | "Читаэнерго" | КТП-294 с.Унда | 10/0,4 | 0.16 | 0.06372 | 0.01089 | 0.0135
1 | ПАО "Россети Сибирь" | "Читаэнерго" | КТП-295 с.Унда | 10/0,4 | 0.16 | 0.083686 | 0 | 0
1 | ПАО "Россети Сибирь" | "Читаэнерго" | КТПН-219 с.Унда | 10/0,4 | 0.16 | 0.090858 | 0 | 0
1 | ПАО "Россети Сибирь" | "Читаэнерго" | КТПН-218 с.Унда | 10/0,4 | 0.25 | 0.056923 | 0 | 0
1 | ПАО "Россети Сибирь" | "Читаэнерго" | КТП-217 с.Унда | 10/0,4 | 0.25 | 0.030082 | 0 | 0
1 | ПАО "Россети Сибирь" | "Читаэнерго" | Новинский уч-к ТП-24335 | 10/0,4 | 0.4 | 0.38007 | 0 | 0.036
1 | ПАО "Россети Сибирь" | "Читаэнерго" | Новинский уч-к ТП-24319 | 10/0,4 | 0.4 | 0.099769 | 0 | 0
1 | ПАО "Россети Сибирь" | "Читаэнерго" | КТП-283 с.Ёлкино | 10/0,4 | 0.1 | 0.045454 | 0 | 0
1 | ПАО "Россети Сибирь" | "Читаэнерго" | КТП-333 с.Бочкарево | 10/0,4 | 0.063 | 0.043736 | 0 | 0
1 | ПАО "Россети Сибирь" | "Читаэнерго" | КТП-332 с.Подойницыно | 10/0,4 | 0.1 | 0.05395 | 0 | 0
1 | ПАО "Россети Сибирь" | "Читаэнерго" | КТПН-328 с.Подойницыно | 10/0,4 | 0.16 | 0.05841 | 0 | 0
1 | ПАО "Россети Сибирь" | "Читаэнерго" | Новинский уч-к ТП-24331 | 10/0,4 | 0.04 | 0.019973 | 0 | 0
1 | ПАО "Россети Сибирь" | "Читаэнерго" | КТП-160 с.Ундино-Поселье | 10/0,4 | 0.1 | 0.025986 | 0 | 0
1 | ПАО "Россети Сибирь" | "Читаэнерго" | КТП-127 с.Ундино-Поселье | 10/0,4 | 0.04 | 0.012107 | 0 | 0.0072
1 | ПАО "Россети Сибирь" | "Читаэнерго" | КТП-126 с.Ундино-Поселье | 10/0,4 | 0.063 | 0.016614 | 0 | 0
1 | ПАО "Россети Сибирь" | "Читаэнерго" | КТП-121 с.Ундино-Поселье | 10/0,4 | 0.1 | 0.046313 | 0 | 0
1 | ПАО "Россети Сибирь" | "Читаэнерго" | КТПН-182 с.Ундино-Поселье | 10/0,4 | 0.1 | 0.063083 | 0 | 0
1 | ПАО "Россети Сибирь" | "Читаэнерго" | КТП-124 с.Ундино-Поселье | 10/0,4 | 0.1 | 0.02596 | 0 | 0
1 | ПАО "Россети Сибирь" | "Читаэнерго" | КТП-120 с.Ундино-Поселье | 10/0,4 | 0.16 | 0.03759 | 0 | 0
1 | ПАО "Россети Сибирь" | "Читаэнерго" | КТП-122 с.Ундино-Поселье | 10/0,4 | 0.16 | 0.05815 | 0.0018 | 0
1 | ПАО "Россети Сибирь" | "Читаэнерго" | КТП-125 с.Ундино-Поселье | 10/0,4 | 0.063 | 0.034196 | 0 | 0
1 | ПАО "Россети Сибирь" | "Читаэнерго" | КТП-115 с.Ундино-Поселье | 10/0,4 | 0.04 | 0.0072216 | 0 | 0.015
1 | ПАО "Россети Сибирь" | "Читаэнерго" | КТПН-118 с.Ундино-Поселье | 10/0,4 | 0.25 | 0.0020862 | 0 | 0
1 | ПАО "Россети Сибирь" | "Читаэнерго" | КТП-119 с.Ундино-Поселье | 10/0,4 | 0.1 | 0.062096 | 0 | 0.0018
1 | ПАО "Россети Сибирь" | "Читаэнерго" | КТП-142 с.Ундино-Поселье | 10/0,4 | 0.063 | 0.016614 | 0 | 0
1 | ПАО "Россети Сибирь" | "Читаэнерго" | Новинский уч-к ТП-24326 | 10/0,4 | 0.25 | 0.015202 | 0.009 | 0.009
1 | ПАО "Россети Сибирь" | "Читаэнерго" | Новинский уч-к ТП-24330 | 6/0,4 | 0.25 | 0.037388 | 0 | 0.0072
1 | ПАО "Россети Сибирь" | "Читаэнерго" | КТП-131 с.Матусово | 10/0,4 | 0.04 | 0.007401 | 0 | 0
1 | ПАО "Россети Сибирь" | "Читаэнерго" | КТП-133 с.Матусово | 10/0,4 | 0.1 | 0.053996 | 0 | 0
1 | ПАО "Россети Сибирь" | "Читаэнерго" | ТП-1 с.Фирсово | 10/0,4 | 0.16 | 0.016177 | 0 | 0
1 | ПАО "Россети Сибирь" | "Читаэнерго" | КТП-134 с.Матусово | 10/0,4 | 0.1 | 0.057773 | 0 | 0
1 | ПАО "Россети Сибирь" | "Читаэнерго" | Новинский уч-к ТП-24329 | 6/0,4 | 0.25 | 0.0036514 | 0 | 0
1 | ПАО "Россети Сибирь" | "Читаэнерго" | КТП-135 с.Матусово | 10/0,4 | 0.16 | 0.026009 | 0 | 0
1 | ПАО "Россети Сибирь" | "Читаэнерго" | ТП-2 с.Фирсово | 10/0,4 | 0.16 | 0.050795 | 0 | 0
1 | ПАО "Россети Сибирь" | "Читаэнерго" | ЗТП-3 г.Сретенск | 10/0,4 | 0.1 | 0.024144 | 0 | 0
1 | ПАО "Россети Сибирь" | "Читаэнерго" | КТП-136 с.Матусово | 10/0,4 | 0.16 | 0.01356 | 0 | 0
1 | ПАО "Россети Сибирь" | "Читаэнерго" | ТП-4 г.Сретенск | 10/0,4 | 0.16 | 0.034075 | 0 | 0
1 | ПАО "Россети Сибирь" | "Читаэнерго" | КТП-139 с.Сарбактуй | 10/0,4 | 0.1 | 0.036552 | 0 | 0
1 | ПАО "Россети Сибирь" | "Читаэнерго" | КТП-140 с.Сарбактуй | 10/0,4 | 0.1 | 0.024106 | 0 | 0
1 | ПАО "Россети Сибирь" | "Читаэнерго" | Новинский уч-к ТП-24327 | 10/0,4 | 0.4 | 0.12631 | 0 | 0
1 | ПАО "Россети Сибирь" | "Читаэнерго" | ТП-5 с.Ералга | 10/0,4 | 0.063 | 0.0083992 | 0 | 0
1 | ПАО "Россети Сибирь" | "Читаэнерго" | КТП-143 с.Новоивановка | 10/0,4 | 0.025 | 0.0105 | 0 | 0
1 | ПАО "Россети Сибирь" | "Читаэнерго" | КТП-144 с.Новоивановка | 10/0,4 | 0.1 | 0.02326 | 0 | 0
1 | ПАО "Россети Сибирь" | "Читаэнерго" | КТП-145 с.Новоивановка | 10/0,4 | 0.1 | 0.023152 | 0 | 0
1 | ПАО "Россети Сибирь" | "Читаэнерго" | КТП-129 с.Барановск | 10/0,4 | 0.025 | 0.014421 | 0 | 0
1 | ПАО "Россети Сибирь" | "Читаэнерго" | ТП-7 с.Ломы | 10/0,4 | 0.16 | 0.027128 | 0 | 0
1 | ПАО "Россети Сибирь" | "Читаэнерго" | КТП-130 с.Барановск | 10/0,4 | 0.16 | 0.041843 | 0 | 0
1 | ПАО "Россети Сибирь" | "Читаэнерго" | СТП №24392 10кВ 40кВа | 10/0,4 | 0.04 | 0 | 0 | 0
1 | ПАО "Россети Сибирь" | "Читаэнерго" | КТП-601 с.Шелопугино | 10/0,4 | 0.1 | 0.022514 | 0 | 0
1 | ПАО "Россети Сибирь" | "Читаэнерго" | КТП-602 с.Шелопугино | 10/0,4 | 0.1 | 0.087215 | 0 | 0.0045
1 | ПАО "Россети Сибирь" | "Читаэнерго" | ТП-9 с.Ломы | 10/0,4 | 0.063 | 0.021048 | 0 | 0
1 | ПАО "Россети Сибирь" | "Читаэнерго" | КТП-603 с.Шелопугино | 10/0,4 | 0.25 | 0.081427 | 0 | 0
1 | ПАО "Россети Сибирь" | "Читаэнерго" | КТПН-604 с.Шелопугино | 10/0,4 | 0.25 | 0.061228 | 0 | 0.0135
1 | ПАО "Россети Сибирь" | "Читаэнерго" | ЗТП-605 с.Шелопугино | 10/0,4 | 0.4 | 0.019218 | 0 | 0
1 | ПАО "Россети Сибирь" | "Читаэнерго" | ТП-10 г.Сретенск | 10/0,4 | 0.16 | 0.023276 | 0 | 0.0099
1 | ПАО "Россети Сибирь" | "Читаэнерго" | ЗТП-606 с.Шелопугино | 10/0,4 | 0.16 | 0.066001 | 0 | 0
1 | ПАО "Россети Сибирь" | "Читаэнерго" | ТП-11 г.Сретенск | 10/0,4 | 0.25 | 0.061486 | 0 | 0
1 | ПАО "Россети Сибирь" | "Читаэнерго" | КТП-607 с.Шелопугино | 10/0,4 | 0.25 | 0.01703 | 0 | 0
1 | ПАО "Россети Сибирь" | "Читаэнерго" | ЗТП-608 с.Шелопугино | 10/0,4 | 0.16 | 0.014168 | 0 | 0
1 | ПАО "Россети Сибирь" | "Читаэнерго" | ЗТП-12 г.Сретенск | 10/0,4 | 0.2 | 0.089839 | 0 | 0
1 | ПАО "Россети Сибирь" | "Читаэнерго" | КТП-609 с.Шелопугино | 10/0,4 | 0.4 | 0.15759 | 0 | 0
1 | ПАО "Россети Сибирь" | "Читаэнерго" | КТП-610 с.Шелопугино | 10/0,4 | 0.18 | 0.019758 | 0 | 0
1 | ПАО "Россети Сибирь" | "Читаэнерго" | ТП-13 с.Молодовск | 10/0,4 | 0.16 | 0.018454 | 0 | 0
1 | ПАО "Россети Сибирь" | "Читаэнерго" | КТП-611 с.Шелопугино | 10/0,4 | 0.03 | 0.0033229 | 0 | 0
1 | ПАО "Россети Сибирь" | "Читаэнерго" | ТП-14 с.Молодовск | 10/0,4 | 0.063 | 0.015288 | 0 | 0
1 | ПАО "Россети Сибирь" | "Читаэнерго" | КТП-612 с.Шелопугино | 10/0,4 | 0.1 | 0.015781 | 0 | 0
1 | ПАО "Россети Сибирь" | "Читаэнерго" | КТП-614 с.Шелопугино | 10/0,4 | 0.1 | 0.011045 | 0 | 0.005
1 | ПАО "Россети Сибирь" | "Читаэнерго" | ЗТП-15 г.Сретенск | 10/0,4 | 0.4 | 0.13504 | 0 | 0
1 | ПАО "Россети Сибирь" | "Читаэнерго" | КТП-615 с.Шелопугино | 10/0,4 | 0.1 | 0.009473 | 0 | 0
1 | ПАО "Россети Сибирь" | "Читаэнерго" | КТП-616 с.Шелопугино | 10/0,4 | 0.25 | 0.013187 | 0 | 0
1 | ПАО "Россети Сибирь" | "Читаэнерго" | КТПН-617 с.Шелопугино | 10/0,4 | 0.1 | 0.033922 | 0 | 0
1 | ПАО "Россети Сибирь" | "Читаэнерго" | ЗТП-18 г.Сретенск | 10/0,4 | 0.16 | 0.062475 | 0 | 0
1 | ПАО "Россети Сибирь" | "Читаэнерго" | КТПН-618 с.Шелопугино | 10/0,4 | 0.25 | 0.033347 | 0 | 0
1 | ПАО "Россети Сибирь" | "Читаэнерго" | КТП-619 с.Шелопугино | 10/0,4 | 0.16 | 0.033021 | 0 | 0
1 | ПАО "Россети Сибирь" | "Читаэнерго" | ТП-19 с.Кудея | 10/0,4 | 0.063 | 0.015064 | 0 | 0
1 | ПАО "Россети Сибирь" | "Читаэнерго" | КТПН-620 с.Шелопугино | 10/0,4 | 0.25 | 0.056923 | 0 | 0
1 | ПАО "Россети Сибирь" | "Читаэнерго" | КТП-621 с.Шелопугино | 10/0,4 | 0.25 | 0.019414 | 0 | 0
1 | ПАО "Россети Сибирь" | "Читаэнерго" | КТП-622 с.Банщиково | 10/0,4 | 0.063 | 0.0076842 | 0 | 0
1 | ПАО "Россети Сибирь" | "Читаэнерго" | ЗТП-20 г.Сретенск | 10/0,4 | 0.16 | 0.065155 | 0 | 0
1 | ПАО "Россети Сибирь" | "Читаэнерго" | КТП-624 с.Малышево | 10/0,4 | 0.25 | 0.012876 | 0 | 0
1 | ПАО "Россети Сибирь" | "Читаэнерго" | ТП-21 с.Бори | 10/0,4 | 0.063 | 0.012117 | 0 | 0
1 | ПАО "Россети Сибирь" | "Читаэнерго" | КТП-625 с.Сивачи | 10/0,4 | 0.16 | 0.024752 | 0 | 9e-06
1 | ПАО "Россети Сибирь" | "Читаэнерго" | ТП-23 с.Мангидай | 10/0,4 | 0.1 | 0.016558 | 0 | 0
1 | ПАО "Россети Сибирь" | "Читаэнерго" | КТП-627 с.Ундинские Кавыкучи | 10/0,4 | 0.04 | 0.0048201 | 0 | 0
1 | ПАО "Россети Сибирь" | "Читаэнерго" | КТП-628 с.Нижняя Шахтама | 10/0,4 | 0.1 | 0.0025148 | 0 | 0
1 | ПАО "Россети Сибирь" | "Читаэнерго" | КТП-629 с.Нижняя Шахтама | 10/0,4 | 0.1 | 0.012161 | 0 | 0.03933
1 | ПАО "Россети Сибирь" | "Читаэнерго" | КТП-630 с.Глинянка | 10/0,4 | 0.16 | 0.028071 | 0 | 0
1 | ПАО "Россети Сибирь" | "Читаэнерго" | КТП-631 с.Нижняя Шахтама | 10/0,4 | 0.1 | 0.015718 | 0 | 0
1 | ПАО "Россети Сибирь" | "Читаэнерго" | ТП-26 с.Боты | 10/0,4 | 0.16 | 0.029071 | 0 | 0
1 | ПАО "Россети Сибирь" | "Читаэнерго" | КТП-632 с.Шелопугино | 10/0,4 | 0.063 | 0.0021712 | 0 | 0
1 | ПАО "Россети Сибирь" | "Читаэнерго" | ТП-28 г.Сретенск | 10/0,4 | 0.1 | 0.015707 | 0 | 0
1 | ПАО "Россети Сибирь" | "Читаэнерго" | КТПН-633 с.Шелопугино | 10/0,4 | 0.4 | 0.039667 | 0.0306 | 0
1 | ПАО "Россети Сибирь" | "Читаэнерго" | ТП-30 д/о Чалбучи | 10/0,4 | 0.063 | 0.0086714 | 0 | 0
1 | ПАО "Россети Сибирь" | "Читаэнерго" | КТП-634 с.Шелопугино | 10/0,4 | 0.025 | 0.0035306 | 0 | 0
1 | ПАО "Россети Сибирь" | "Читаэнерго" | ТП-32 г.Сретенск | 10/0,4 | 0.16 | 0.045964 | 0 | 0
1 | ПАО "Россети Сибирь" | "Читаэнерго" | КТП-635 с.Купряково | 10/0,4 | 0.063 | 0.0078918 | 0 | 0
1 | ПАО "Россети Сибирь" | "Читаэнерго" | ТП-36 г.Сретенск | 10/0,4 | 0.25 | 0.028032 | 0 | 0
1 | ПАО "Россети Сибирь" | "Читаэнерго" | КТПН-638 с.Глинянка | 10/0,4 | 0.16 | 0.013594 | 0 | 0
1 | ПАО "Россети Сибирь" | "Читаэнерго" | ЗТП-37 г.Сретенск АСКУЭ | 10/0,4 | 0.25 | 0.063316 | 0 | 0
1 | ПАО "Россети Сибирь" | "Читаэнерго" | КТП-637 с.Тергень | 10/0,4 | 0.1 | 0.0099828 | 0 | 0
1 | ПАО "Россети Сибирь" | "Читаэнерго" | КТП-639 с.Глинянка | 10/0,4 | 0.1 | 0.01163 | 0 | 0
1 | ПАО "Россети Сибирь" | "Читаэнерго" | ТП-44 г.Сретенск | 10/0,4 | 0.25 | 0.034836 | 0 | 0
1 | ПАО "Россети Сибирь" | "Читаэнерго" | КТПН-640 с.Глинянка | 10/0,4 | 0.063 | 0.005815 | 0 | 0
1 | ПАО "Россети Сибирь" | "Читаэнерго" | КТПН-641 с.В-Ягъё | 10/0,4 | 0.1 | 0.012587 | 0 | 0
1 | ПАО "Россети Сибирь" | "Читаэнерго" | КТП-656 с.Деревцово | 10/0,4 | 0.1 | 0.016355 | 0 | 0
1 | ПАО "Россети Сибирь" | "Читаэнерго" | КТПН-655 с.Копунь | 10/0,4 | 0.1 | 0.012754 | 0 | 0
1 | ПАО "Россети Сибирь" | "Читаэнерго" | КТП-657 с.Копунь | 10/0,4 | 0.1 | 0.037658 | 0 | 0
1 | ПАО "Россети Сибирь" | "Читаэнерго" | КТП-658 с.Копунь | 10/0,4 | 0.1 | 0.013056 | 0 | 0.01071
1 | ПАО "Россети Сибирь" | "Читаэнерго" | КТП-659 с.Мироново | 10/0,4 | 0.1 | 0.015745 | 0 | 0.00558
1 | ПАО "Россети Сибирь" | "Читаэнерго" | КТП-660 с.Копунь | 10/0,4 | 0.16 | 0.013084 | 0 | 0.00675
1 | ПАО "Россети Сибирь" | "Читаэнерго" | КТП-661 с.Чонгуль | 10/0,4 | 0.04 | 0.0085045 | 0 | 0
1 | ПАО "Россети Сибирь" | "Читаэнерго" | КТП-662 с.Копунь | 10/0,4 | 0.16 | 0.02496 | 0 | 0
1 | ПАО "Россети Сибирь" | "Читаэнерго" | КТП-663 с.Ишикан | 10/0,4 | 0.16 | 0.0056942 | 0 | 0
1 | ПАО "Россети Сибирь" | "Читаэнерго" | КТП-664 с.Ишикан | 10/0,4 | 0.1 | 0.0065136 | 0 | 0
1 | ПАО "Россети Сибирь" | "Читаэнерго" | КТПН-665 с.Мироново | 10/0,4 | 0.1 | 0.01016 | 0 | 0.0175
1 | ПАО "Россети Сибирь" | "Читаэнерго" | КТП-666 с.Богданово | 10/0,4 | 0.1 | 0.0051656 | 0 | 0
1 | ПАО "Россети Сибирь" | "Читаэнерго" | КТП-667 с.Некрасово | 10/0,4 | 0.1 | 0.003675 | 0 | 0
1 | ПАО "Россети Сибирь" | "Читаэнерго" | КТП-668 с.Шивия | 10/0,4 | 0.1 | 0.005124 | 0 | 0
1 | ПАО "Россети Сибирь" | "Читаэнерго" | КТП-669 с.Шивия | 10/0,4 | 0.1 | 0.010378 | 0 | 0
1 | ПАО "Россети Сибирь" | "Читаэнерго" | КТП-600 с.Шелопугино | 10/0,4 | 0.025 | 0.025567 | 0 | 0
1 | ПАО "Россети Сибирь" | "Читаэнерго" | КТП-671 с.Шивия | 10/0,4 | 0.1 | 0.022996 | 0 | 0
1 | ПАО "Россети Сибирь" | "Читаэнерго" | КТП-673 с.Даякон | 10/0,4 | 0.16 | 0.03335 | 0 | 0.00288
1 | ПАО "Россети Сибирь" | "Читаэнерго" | КТП-674 с.Дая | 10/0,4 | 0.1 | 0.021431 | 0 | 0
1 | ПАО "Россети Сибирь" | "Читаэнерго" | КТП-675 с.Селекционная | 10/0,4 | 0.1 | 0.0073067 | 0 | 0
1 | ПАО "Россети Сибирь" | "Читаэнерго" | КТПН-642 с.Шелопугино | 10/0,4 | 0.16 | 0.018899 | 0 | 0
1 | ПАО "Россети Сибирь" | "Читаэнерго" | КТП-670 с.Шивия | 10/0,4 | 0.16 | 0.072154 | 0 | 0
1 | ПАО "Россети Сибирь" | "Читаэнерго" | КТПН-409 г.Балей АСКУЭ | 10/0,4 | 0.1 | 0.0097704 | 0 | 0
1 | ПАО "Россети Сибирь" | "Читаэнерго" | ТП-45 г.Сретенск | 10/0,4 | 0.16 | 0.025566 | 0 | 0
1 | ПАО "Россети Сибирь" | "Читаэнерго" | ЗТП-46 г.Сретенск | 10/0,4 | 0.63 | 0.16729 | 0 | 0
1 | ПАО "Россети Сибирь" | "Читаэнерго" | ЗТП-47 г.Сретенск | 10/0,4 | 0.63 | 0.076483 | 0 | 0
1 | ПАО "Россети Сибирь" | "Читаэнерго" | ТП-927 с.Чикичей | 10/0,4 | 0.16 | 0.044102 | 0 | 0
1 | ПАО "Россети Сибирь" | "Читаэнерго" | ТП-632 | 10/0,4 | 0.4 | 0 | 0 | 0
1 | ПАО "Россети Сибирь" | "Читаэнерго" | ТП-607 | 10/0,4 | 0.63 | 0 | 0 | 0
1 | ПАО "Россети Сибирь" | "Читаэнерго" | КТП-302 с.Казаковский Промысел | 10/0,4 | 0.063 | 0.022727 | 0 | 0
1 | ПАО "Россети Сибирь" | "Читаэнерго" | КТП-305 с.Казаковский Промысел | 10/0,4 | 0.25 | 0.052038 | 0 | 0
1 | ПАО "Россети Сибирь" | "Читаэнерго" | КТП-216 с.Унда | 10/0,4 | 0.16 | 0.050795 | 0 | 0
1 | ПАО "Россети Сибирь" | "Читаэнерго" | ТП-928 с.Чикичей | 10/0,4 | 0.18 | 0.043771 | 0 | 0
1 | ПАО "Россети Сибирь" | "Читаэнерго" | ТП-944 с.Чикичей | 10/0,4 | 0.063 | 0.015446 | 0 | 0
1 | ПАО "Россети Сибирь" | "Читаэнерго" | ТП-926 хоз.нужды | 10/0,4 | 0.063 | 0 | 0 | 0
1 | ПАО "Россети Сибирь" | "Читаэнерго" | ТП-929 с.Мыгжа | 10/0,4 | 0.04 | 0.014604 | 0 | 0
1 | ПАО "Россети Сибирь" | "Читаэнерго" | ТП-294 | 6/0,4 | 0.63 | 0.082984 | 0 | 0
1 | ПАО "Россети Сибирь" | "Читаэнерго" | ТП-635 | 10/0,4 | 0.63 | 0 | 0 | 0
1 | ПАО "Россети Сибирь" | "Читаэнерго" | ТП-925 с.Адом | 10/0,4 | 0.063 | 0.021763 | 0 | 0
1 | ПАО "Россети Сибирь" | "Читаэнерго" | КТП-362 г.Балей АСКУЭ | 10/0,4 | 0.1 | 0.02773 | 0 | 0
1 | ПАО "Россети Сибирь" | "Читаэнерго" | КТП-410 г.Балей | 10/0,4 | 0.4 | 0.14189 | 0 | 0
1 | ПАО "Россети Сибирь" | "Читаэнерго" | ТП-924 с.Кулан | 10/0,4 | 0.1 | 0.022919 | 0 | 0
1 | ПАО "Россети Сибирь" | "Читаэнерго" | ТП-931 с.Алия | 10/0,4 | 0.1 | 0.019206 | 0 | 0
1 | ПАО "Россети Сибирь" | "Читаэнерго" | ТП-932 с.Алия | 10/0,4 | 0.1 | 0.021787 | 0 | 0
1 | ПАО "Россети Сибирь" | "Читаэнерго" | ТП-933 с.Алия | 10/0,4 | 0.1 | 0.026114 | 0 | 0.015
1 | ПАО "Россети Сибирь" | "Читаэнерго" | ТП-590 | 10/0,4 | 0.4 | 0 | 0.0045 | 0
1 | ПАО "Россети Сибирь" | "Читаэнерго" | ТП-591 | 10/0,4 | 0.63 | 0.11185 | 0 | 0
1 | ПАО "Россети Сибирь" | "Читаэнерго" | ТП-988 с.Алия | 10/0,4 | 0.1 | 0.019888 | 0 | 0
1 | ПАО "Россети Сибирь" | "Читаэнерго" | ТП-934 с.Алия | 10/0,4 | 0.1 | 0.023764 | 0 | 0
1 | ПАО "Россети Сибирь" | "Читаэнерго" | ТП-377 г.Балей | 10/0,4 | 0.25 | 0.019414 | 0 | 0
1 | ПАО "Россети Сибирь" | "Читаэнерго" | СТП-297 с.Нижний Ильдикан | 10/0,4 | 0.025 | 0.0078588 | 0 | 0
1 | ПАО "Россети Сибирь" | "Читаэнерго" | СТП-285 с.Гробово | 10/0,4 | 0.025 | 0.0062304 | 0 | 0
1 | ПАО "Россети Сибирь" | "Читаэнерго" | КТПС-363г.Балей | 10/0,4 | 0.063 | 0.00021712 | 0 | 0
1 | ПАО "Россети Сибирь" | "Читаэнерго" | СТП-307 с.Жидка | 10/0,4 | 0.025 | 0.0066722 | 0 | 0
1 | ПАО "Россети Сибирь" | "Читаэнерго" | ТП-942 с.Делюн | 10/0,4 | 0.1 | 0.018015 | 0 | 0
1 | ПАО "Россети Сибирь" | "Читаэнерго" | ТП-221 с.Унда | 10/0,4 | 0.025 | 0.0075331 | 0 | 0
1 | ПАО "Россети Сибирь" | "Читаэнерго" | ТП-613 с.Купряково | 10/0,4 | 0.025 | 0.0010431 | 0 | 0
1 | ПАО "Россети Сибирь" | "Читаэнерго" | СТП-183 с. Ундино-Поселье | 10/0,4 | 0.04 | 0.0025488 | 0 | 0
1 | ПАО "Россети Сибирь" | "Читаэнерго" | СТП №132 с.Матусово | 10/0,4 | 0.025 | 0.0040535 | 0 | 0
1 | ПАО "Россети Сибирь" | "Читаэнерго" | ТП-582 | 10/0,4 | 0.63 | 0 | 0 | 0
1 | ПАО "Россети Сибирь" | "Читаэнерго" | ТП-519 | 10/0,4 | 0.4 | 0.062157 | 0 | 0
1 | ПАО "Россети Сибирь" | "Читаэнерго" | КТП-22158 Поселок | 20/0,4 | 0.1 | 0 | 0 | 0
1 | ПАО "Россети Сибирь" | "Читаэнерго" | ТП-22503 ф.Ленинск | 20/0,4 | 0.1 | 0 | 0 | 0
1 | ПАО "Россети Сибирь" | "Читаэнерго" | ТП-60 ф. Тарбагатай | 10/0,4 | 0.025 | 0 | 0 | 0
1 | ПАО "Россети Сибирь" | "Читаэнерго" | ТП-61 ф. Тарбагатай | 10/0,4 | 0.04 | 0 | 0 | 0
1 | ПАО "Россети Сибирь" | "Читаэнерго" | ТП-520 | 10/0,4 | 0.4 | 0 | 0 | 0
1 | ПАО "Россети Сибирь" | "Читаэнерго" | ТП-62 ф. Тарбагатай | 10/0,4 | 0.04 | 0 | 0 | 0
1 | ПАО "Россети Сибирь" | "Читаэнерго" | ТП-63 ф. Тарбагатай | 10/0,4 | 0.04 | 0 | 0 | 0
1 | ПАО "Россети Сибирь" | "Читаэнерго" | ТП-64 ф. Тарбагатай | 10/0,4 | 0.025 | 0 | 0 | 0
1 | ПАО "Россети Сибирь" | "Читаэнерго" | ТП-65 ф. Тарбагатай | 10/0,4 | 0.025 | 0 | 0 | 0
1 | ПАО "Россети Сибирь" | "Читаэнерго" | ТП-66 ф. Тарбагатай | 10/0,4 | 0.025 | 0 | 0 | 0
1 | ПАО "Россети Сибирь" | "Читаэнерго" | ТП-68 ф. Тарбагатай | 10/0,4 | 0.025 | 0 | 0 | 0
1 | ПАО "Россети Сибирь" | "Читаэнерго" | ТП-69 ф. Тарбагатай | 10/0,4 | 0.025 | 0 | 0 | 0
1 | ПАО "Россети Сибирь" | "Читаэнерго" | ТП-70 ф. Тарбагатай | 10/0,4 | 0.063 | 0 | 0 | 0
1 | ПАО "Россети Сибирь" | "Читаэнерго" | ТП-71 ф. Тарбагатай | 10/0,4 | 0.04 | 0 | 0 | 0
1 | ПАО "Россети Сибирь" | "Читаэнерго" | ТП-72 ф. Тарбагатай | 10/0,4 | 0.063 | 0 | 0 | 0
1 | ПАО "Россети Сибирь" | "Читаэнерго" | ТП-74 ф. Тарбагатай | 10/0,4 | 0.025 | 0 | 0 | 0
1 | ПАО "Россети Сибирь" | "Читаэнерго" | ТП-75 ф. Тарбагатай | 10/0,4 | 0.025 | 0 | 0 | 0
1 | ПАО "Россети Сибирь" | "Читаэнерго" | ТП-76 ф. Тарбагатай | 10/0,4 | 0.025 | 0 | 0 | 0
1 | ПАО "Россети Сибирь" | "Читаэнерго" | ТП-77 ф. Тарбагатай | 10/0,4 | 0.025 | 0 | 0 | 0
1 | ПАО "Россети Сибирь" | "Читаэнерго" | ТП-79 ф. Тарбагатай | 10/0,4 | 0.063 | 0 | 0 | 0
1 | ПАО "Россети Сибирь" | "Читаэнерго" | ТП-80 ф. Тарбагатай | 10/0,4 | 0.025 | 0 | 0 | 0
1 | ПАО "Россети Сибирь" | "Читаэнерго" | ТП-81 ф. Тарбагатай | 10/0,4 | 0.025 | 0 | 0 | 0
1 | ПАО "Россети Сибирь" | "Читаэнерго" | ТП-83 ф. Тарбагатай | 10/0,4 | 0.025 | 0 | 0 | 0
1 | ПАО "Россети Сибирь" | "Читаэнерго" | ТП-84 ф. Тарбагатай | 10/0,4 | 0.025 | 0 | 0 | 0
1 | ПАО "Россети Сибирь" | "Читаэнерго" | ТП-86 ф. Тарбагатай | 10/0,4 | 0.063 | 0 | 0 | 0
1 | ПАО "Россети Сибирь" | "Читаэнерго" | ТП-88 ф. Тарбагатай | 10/0,4 | 0.04 | 0 | 0 | 0
1 | ПАО "Россети Сибирь" | "Читаэнерго" | ТП-89 ф. Тарбагатай | 10/0,4 | 0.025 | 0 | 0 | 0
1 | ПАО "Россети Сибирь" | "Читаэнерго" | ТП-90 ф. Тарбагатай | 10/0,4 | 0.04 | 0 | 0 | 0
1 | ПАО "Россети Сибирь" | "Читаэнерго" | ТП-91 ф. Тарбагатай | 10/0,4 | 0.04 | 0 | 0 | 0
1 | ПАО "Россети Сибирь" | "Читаэнерго" | ТП-92 ф. Тарбагатай | 10/0,4 | 0.04 | 0 | 0 | 0
1 | ПАО "Россети Сибирь" | "Читаэнерго" | ТП-93 ф. Тарбагатай | 10/0,4 | 0.025 | 0 | 0 | 0
1 | ПАО "Россети Сибирь" | "Читаэнерго" | ТП-937 с.Усть-Курлыч | 10/0,4 | 0.1 | 0.027118 | 0 | 0
1 | ПАО "Россети Сибирь" | "Читаэнерго" | ТП-981 с.Усть-Курлыч | 10/0,4 | 0.063 | 0.020632 | 0 | 0
1 | ПАО "Россети Сибирь" | "Читаэнерго" | ТП-940 с.Усть-Наринзор | 10/0,4 | 0.16 | 0.029504 | 0 | 0
1 | ПАО "Россети Сибирь" | "Читаэнерго" | ТП-941 с.Усть-Наринзор | 10/0,4 | 0.16 | 0.036149 | 0 | 0.0405
1 | ПАО "Россети Сибирь" | "Читаэнерго" | ТП-938 с.Усть-Наринзор | 10/0,4 | 0.063 | 0.026322 | 0 | 0
1 | ПАО "Россети Сибирь" | "Читаэнерго" | ТП-985 с.Усть-Наринзор | 10/0,4 | 0.063 | 0.025068 | 0 | 0
1 | ПАО "Россети Сибирь" | "Читаэнерго" | ТП-966 с.Усть-Наринзор | 10/0,4 | 0.1 | 0.024685 | 0 | 0
1 | ПАО "Россети Сибирь" | "Читаэнерго" | ТП-959 с.Болотово | 10/0,4 | 0.1 | 0.022977 | 0 | 0
1 | ПАО "Россети Сибирь" | "Читаэнерго" | ТП-960 с.Болотово | 10/0,4 | 0.063 | 0.017612 | 0 | 0
1 | ПАО "Россети Сибирь" | "Читаэнерго" | ТП-562 с.Верхняя Куэнга | 10/0,4 | 0.25 | 0.054603 | 0 | 0.0045
1 | ПАО "Россети Сибирь" | "Читаэнерго" | ТП-563 с.Верхняя Куэнга | 10/0,4 | 0.1 | 0.031834 | 0 | 0.0075
1 | ПАО "Россети Сибирь" | "Читаэнерго" | ТП-564 с.Верхняя Куэнга | 10/0,4 | 0.063 | 0.01469 | 0 | 0
1 | ПАО "Россети Сибирь" | "Читаэнерго" | ТП-560 с.Нижняя Куэнга | 10/0,4 | 0.25 | 0.055922 | 0 | 0
1 | ПАО "Россети Сибирь" | "Читаэнерго" | ТП-561 с.Нижняя Куэнга | 10/0,4 | 0.1 | 0.019158 | 0 | 0.00036
1 | ПАО "Россети Сибирь" | "Читаэнерго" | ТП-566 с.Нижняя Куэнга | 10/0,4 | 0.1 | 0.039789 | 0 | 0
1 | ПАО "Россети Сибирь" | "Читаэнерго" | КТП-405 БССС «Беломестново-Знаменка» | 10/0,4 | 0.04 | 0.0069478 | 0 | 0
1 | ПАО "Россети Сибирь" | "Читаэнерго" | ТП-568 с.Нижняя Куэнга | 10/0,4 | 0.063 | 0.029742 | 0 | 0
1 | ПАО "Россети Сибирь" | "Читаэнерго" | ЗТП-9 г.Сретенск | 10/0,4 | 0.25 | 0.069312 | 0 | 0
1 | ПАО "Россети Сибирь" | "Читаэнерго" | ЗТП-6 г.Сретенск АСКУЭ | 10/0,4 | 0.2 | 0.036428 | 0 | 0
1 | ПАО "Россети Сибирь" | "Читаэнерго" | ТП-7 г.Сретенск | 10/0,4 | 0.1 | 0.016656 | 0 | 0
1 | ПАО "Россети Сибирь" | "Читаэнерго" | ТП-8 с.Ломы | 10/0,4 | 0.16 | 0.018514 | 0 | 0
1 | ПАО "Россети Сибирь" | "Читаэнерго" | ТП-5 г.Сретенск | 10/0,4 | 0.16 | 0.055054 | 0 | 0
1 | ПАО "Россети Сибирь" | "Читаэнерго" | ЗТП-13 г.Сретенск АСКУЭ | 10/0,4 | 0.4 | 0.13576 | 0.0198 | 0
1 | ПАО "Россети Сибирь" | "Читаэнерго" | ЗТП-14 г.Сретенск | 10/0,4 | 0.4 | 0.13585 | 0 | 0
1 | ПАО "Россети Сибирь" | "Читаэнерго" | ТП-15 с.Молодовск | 10/0,4 | 0.063 | 0.013976 | 0 | 0
1 | ПАО "Россети Сибирь" | "Читаэнерго" | ТП-16 с.Молодовск | 10/0,4 | 0.04 | 0.017006 | 0 | 0
1 | ПАО "Россети Сибирь" | "Читаэнерго" | ТП-17 с.Молодовск | 10/0,4 | 0.063 | 0.012124 | 0 | 0
1 | ПАО "Россети Сибирь" | "Читаэнерго" | ЗТП-1 г.Сретенск | 10/0,4 | 0.25 | 0.078463 | 0 | 0
1 | ПАО "Россети Сибирь" | "Читаэнерго" | ТП-2 Школа г.Сретенск | 10/0,4 | 0.16 | 0.0031546 | 0 | 0
1 | ПАО "Россети Сибирь" | "Читаэнерго" | ТП-3 с.Фирсово | 10/0,4 | 0.4 | 0.037447 | 0 | 0
1 | ПАО "Россети Сибирь" | "Читаэнерго" | ТП-32 с.Фирсово | 10/0,4 | 0.16 | 0.021643 | 0 | 0
1 | ПАО "Россети Сибирь" | "Читаэнерго" | ТП-22 с.Уктыча | 10/0,4 | 0.1 | 0.011118 | 0 | 0
1 | ПАО "Россети Сибирь" | "Читаэнерго" | ЗТП-23 г.Сретенск | 10/0,4 | 0.1 | 0.019574 | 0 | 0
1 | ПАО "Россети Сибирь" | "Читаэнерго" | ТП-43 ф. РРС | 10/0,4 | 0.025 | 0 | 0 | 0
1 | ПАО "Россети Сибирь" | "Читаэнерго" | ТП-44 ф. РРС | 10/0,4 | 0.04 | 0 | 0 | 0
1 | ПАО "Россети Сибирь" | "Читаэнерго" | ТП-1 ф.Таптанай | 10/0,4 | 0.1 | 0 | 0 | 0
1 | ПАО "Россети Сибирь" | "Читаэнерго" | ТП-2 ф.Таптанай | 10/0,4 | 0.16 | 0 | 0 | 0
1 | ПАО "Россети Сибирь" | "Читаэнерго" | ТП-7 ф.Таптанай | 10/0,4 | 0.025 | 0 | 0 | 0
1 | ПАО "Россети Сибирь" | "Читаэнерго" | ТП-8 ф.Таптанай | 10/0,4 | 0.025 | 0 | 0 | 0
1 | ПАО "Россети Сибирь" | "Читаэнерго" | ТП-9 ф.Таптанай | 10/0,4 | 0.025 | 0 | 0 | 0
1 | ПАО "Россети Сибирь" | "Читаэнерго" | ТП-10 ф.Таптанай | 10/0,4 | 0.063 | 0 | 0 | 0
1 | ПАО "Россети Сибирь" | "Читаэнерго" | ТП-11 ф.Таптанай | 10/0,4 | 0.16 | 0 | 0 | 0
1 | ПАО "Россети Сибирь" | "Читаэнерго" | ТП-99 ф. Тарбагатай | 10/0,4 | 0.025 | 0 | 0 | 0
1 | ПАО "Россети Сибирь" | "Читаэнерго" | ТП-19 ф.Таптанай | 10/0,4 | 0.16 | 0 | 0 | 0
1 | ПАО "Россети Сибирь" | "Читаэнерго" | ТП-25 ф.Таптанай | 10/0,4 | 0.063 | 0 | 0 | 0
1 | ПАО "Россети Сибирь" | "Читаэнерго" | ТП-26 ф.Таптанай | 10/0,4 | 0.04 | 0 | 0 | 0
1 | ПАО "Россети Сибирь" | "Читаэнерго" | ТП-30 ф.Таптанай | 10/0,4 | 0.025 | 0 | 0 | 0
1 | ПАО "Россети Сибирь" | "Читаэнерго" | ТП-28 ф.Таптанай | 10/0,4 | 0.025 | 0 | 0 | 0
1 | ПАО "Россети Сибирь" | "Читаэнерго" | ТП-29 ф.Таптанай | 10/0,4 | 0.025 | 0 | 0 | 0
1 | ПАО "Россети Сибирь" | "Читаэнерго" | ТП-31 ф.Таптанай | 10/0,4 | 0.025 | 0 | 0 | 0
1 | ПАО "Россети Сибирь" | "Читаэнерго" | ТП-32 ф.Таптанай | 10/0,4 | 0.025 | 0 | 0 | 0
1 | ПАО "Россети Сибирь" | "Читаэнерго" | ТП-20 ф.Таптанай | 10/0,4 | 0.25 | 0 | 0 | 0.0045
1 | ПАО "Россети Сибирь" | "Читаэнерго" | ТП-36 ф.Таптанай | 10/0,4 | 0.4 | 0 | 0 | 0
1 | ПАО "Россети Сибирь" | "Читаэнерго" | ТП37а ф.Таптанай | 10/0,4 | 0.4 | 0 | 0 | 0
1 | ПАО "Россети Сибирь" | "Читаэнерго" | ТП-38 ф.Таптанай | 10/0,4 | 0.25 | 0 | 0 | 0
1 | ПАО "Россети Сибирь" | "Читаэнерго" | ТП-39 ф.Таптанай | 10/0,4 | 0.4 | 0 | 0 | 0
1 | ПАО "Россети Сибирь" | "Читаэнерго" | ТП-40 ф.Таптанай | 10/0,4 | 0.1 | 0 | 0 | 0
1 | ПАО "Россети Сибирь" | "Читаэнерго" | ТП-11 ф. Дульдурга | 10/0,4 | 0.16 | 0 | 0 | 0
1 | ПАО "Россети Сибирь" | "Читаэнерго" | ТП-99 ф. Бальзино | 10/0,4 | 0.1 | 0 | 0 | 0
1 | ПАО "Россети Сибирь" | "Читаэнерго" | ТП-100 ф. Бальзино | 10/0,4 | 0.04 | 0 | 0 | 0
1 | ПАО "Россети Сибирь" | "Читаэнерго" | ТП-101 ф. Бальзино | 10/0,4 | 0.063 | 0 | 0 | 0
1 | ПАО "Россети Сибирь" | "Читаэнерго" | ТП-102 ф. Бальзино | 10/0,4 | 0.025 | 0 | 0 | 0
1 | ПАО "Россети Сибирь" | "Читаэнерго" | ТП-103 ф. Бальзино | 10/0,4 | 0.025 | 0 | 0 | 0
1 | ПАО "Россети Сибирь" | "Читаэнерго" | ТП-104 ф. Бальзино | 10/0,4 | 0.04 | 0 | 0 | 0
1 | ПАО "Россети Сибирь" | "Читаэнерго" | ТП-106 ф. Бальзино | 10/0,4 | 0.025 | 0 | 0 | 0
1 | ПАО "Россети Сибирь" | "Читаэнерго" | ТП-107 ф. Бальзино | 10/0,4 | 0.025 | 0 | 0 | 0
1 | ПАО "Россети Сибирь" | "Читаэнерго" | ТП-108 ф. Бальзино | 10/0,4 | 0.025 | 0 | 0 | 0
1 | ПАО "Россети Сибирь" | "Читаэнерго" | ТП-109 ф. Бальзино | 10/0,4 | 0.025 | 0 | 0 | 0
1 | ПАО "Россети Сибирь" | "Читаэнерго" | ТП-110 ф. Бальзино | 10/0,4 | 0.4 | 0 | 0 | 0.0075
1 | ПАО "Россети Сибирь" | "Читаэнерго" | ТП-111 ф. Бальзино | 10/0,4 | 0.063 | 0 | 0 | 0
1 | ПАО "Россети Сибирь" | "Читаэнерго" | ТП-112 ф. Бальзино | 10/0,4 | 0.063 | 0 | 0 | 0
1 | ПАО "Россети Сибирь" | "Читаэнерго" | ТП-114 ф. Бальзино | 10/0,4 | 0.16 | 0 | 0 | 0
1 | ПАО "Россети Сибирь" | "Читаэнерго" | ТП-115 ф. Бальзино | 10/0,4 | 0.025 | 0 | 0 | 0
1 | ПАО "Россети Сибирь" | "Читаэнерго" | ТП 87 ф.Поселок-4 | 10/0,4 | 0.1 | 0.005883 | 0 | 0
1 | ПАО "Россети Сибирь" | "Читаэнерго" | ТП-120 ф. Бальзино | 10/0,4 | 0.025 | 0 | 0 | 0
1 | ПАО "Россети Сибирь" | "Читаэнерго" | ТП-121 ф. Бальзино | 10/0,4 | 0.16 | 0 | 0 | 0
1 | ПАО "Россети Сибирь" | "Читаэнерго" | ТП-122 ф. Бальзино | 10/0,4 | 0.025 | 0 | 0 | 0
1 | ПАО "Россети Сибирь" | "Читаэнерго" | ТП-123 ф. Бальзино | 10/0,4 | 0.025 | 0 | 0 | 0
1 | ПАО "Россети Сибирь" | "Читаэнерго" | ТП-124 ф.Бальзино | 10/0,4 | 0.25 | 0 | 0 | 0
1 | ПАО "Россети Сибирь" | "Читаэнерго" | ТП-125 ф. Бальзино | 10/0,4 | 0.25 | 0 | 0 | 0
1 | ПАО "Россети Сибирь" | "Читаэнерго" | ТП-126 ф. Бальзино | 10/0,4 | 0.16 | 0 | 0 | 0
1 | ПАО "Россети Сибирь" | "Читаэнерго" | ТП-127 ф. Бальзино | 10/0,4 | 0.16 | 0 | 0 | 0
1 | ПАО "Россети Сибирь" | "Читаэнерго" | ТП-129 ф. Бальзино | 10/0,4 | 0.16 | 0 | 0 | 0
1 | ПАО "Россети Сибирь" | "Читаэнерго" | ТП-131 ф. Бальзино | 10/0,4 | 0.1 | 0 | 0 | 0
1 | ПАО "Россети Сибирь" | "Читаэнерго" | ТП-133 ф. Бальзино | 10/0,4 | 0.063 | 0 | 0 | 0
1 | ПАО "Россети Сибирь" | "Читаэнерго" | ТП-134 ф. Бальзино | 10/0,4 | 0.25 | 0 | 0 | 0
1 | ПАО "Россети Сибирь" | "Читаэнерго" | ТП-136 ф. Бальзино | 10/0,4 | 0.1 | 0 | 0 | 0
1 | ПАО "Россети Сибирь" | "Читаэнерго" | ТП-160 ф. Алханай | 10/0,4 | 0.04 | 0 | 0 | 0
1 | ПАО "Россети Сибирь" | "Читаэнерго" | ТП-161 ф. Алханай | 10/0,4 | 0.04 | 0 | 0 | 0
1 | ПАО "Россети Сибирь" | "Читаэнерго" | ТП-162 ф. Алханай | 10/0,4 | 0.16 | 0 | 0 | 0.0036
1 | ПАО "Россети Сибирь" | "Читаэнерго" | ТП-164 ф. Алханай | 10/0,4 | 0.25 | 0 | 0 | 0
1 | ПАО "Россети Сибирь" | "Читаэнерго" | ТП-165 ф. Алханай | 10/0,4 | 0.16 | 0 | 0 | 0
1 | ПАО "Россети Сибирь" | "Читаэнерго" | ТП-166 ф. Алханай | 10/0,4 | 0.1 | 0 | 0 | 0
1 | ПАО "Россети Сибирь" | "Читаэнерго" | ТП-168 ф. Алханай | 10/0,4 | 0.16 | 0 | 0.0045 | 0.0045
1 | ПАО "Россети Сибирь" | "Читаэнерго" | ТП-169 ф. Алханай | 10/0,4 | 0.063 | 0 | 0 | 0
1 | ПАО "Россети Сибирь" | "Читаэнерго" | ТП-171 ф. Алханай | 10/0,4 | 0.04 | 0 | 0 | 0.0045
1 | ПАО "Россети Сибирь" | "Читаэнерго" | ТП-173 ф. Алханай | 10/0,4 | 0.063 | 0 | 0 | 0
1 | ПАО "Россети Сибирь" | "Читаэнерго" | ТП-148 ф. УООС | 10/0,4 | 0.4 | 0 | 0 | 0
1 | ПАО "Россети Сибирь" | "Читаэнерго" | ТП-155 ф. УООС | 10/0,4 | 0.4 | 0 | 0 | 0
1 | ПАО "Россети Сибирь" | "Читаэнерго" | ТП-156 ф. УООС | 10/0,4 | 0.16 | 0 | 0 | 0
1 | ПАО "Россети Сибирь" | "Читаэнерго" | ТП-158 ф. УООС | 10/0,4 | 0.16 | 0 | 0 | 0
1 | ПАО "Россети Сибирь" | "Читаэнерго" | ТП-159 ф. УООС | 10/0,4 | 0.4 | 0 | 0 | 0
1 | ПАО "Россети Сибирь" | "Читаэнерго" | ТП-4 ф.Гуней | 10/0,4 | 0.063 | 0 | 0 | 0
1 | ПАО "Россети Сибирь" | "Читаэнерго" | ТП-5 ф.Гуней | 10/0,4 | 0.16 | 0 | 0 | 0
1 | ПАО "Россети Сибирь" | "Читаэнерго" | ТП-71 ф.Гуней | 10/0,4 | 0.1 | 0 | 0 | 0
1 | ПАО "Россети Сибирь" | "Читаэнерго" | ТП-72 ф.Гуней | 10/0,4 | 0.025 | 0 | 0 | 0
1 | ПАО "Россети Сибирь" | "Читаэнерго" | ТП-73 ф.Гуней | 10/0,4 | 0.063 | 0 | 0 | 0
1 | ПАО "Россети Сибирь" | "Читаэнерго" | ТП-74 ф.Гуней | 10/0,4 | 0.025 | 0 | 0 | 0
1 | ПАО "Россети Сибирь" | "Читаэнерго" | ТП-75 ф.Гуней | 10/0,4 | 0.025 | 0 | 0 | 0
1 | ПАО "Россети Сибирь" | "Читаэнерго" | ТП-76 ф.Гуней | 10/0,4 | 0.025 | 0 | 0 | 0
1 | ПАО "Россети Сибирь" | "Читаэнерго" | ТП-1 ф.Зуткулей | 10/0,4 | 0.25 | 0 | 0 | 0
1 | ПАО "Россети Сибирь" | "Читаэнерго" | ТП-3 ф.Зуткулей | 10/0,4 | 0.1 | 0 | 0 | 0
1 | ПАО "Россети Сибирь" | "Читаэнерго" | ТП-6 ф.Зуткулей | 10/0,4 | 0.16 | 0 | 0 | 0
1 | ПАО "Россети Сибирь" | "Читаэнерго" | ТП-7 ф.Зуткулей | 10/0,4 | 0.25 | 0 | 0 | 0
1 | ПАО "Россети Сибирь" | "Читаэнерго" | ТП-8 ф.Зуткулей | 10/0,4 | 0.4 | 0 | 0 | 0
1 | ПАО "Россети Сибирь" | "Читаэнерго" | ТП-9 ф.Зуткулей | 10/0,4 | 0.025 | 0 | 0 | 0
1 | ПАО "Россети Сибирь" | "Читаэнерго" | ТП-11 ф.Зуткулей | 10/0,4 | 0.063 | 0 | 0 | 0
1 | ПАО "Россети Сибирь" | "Читаэнерго" | ТП-12 ф.Зуткулей | 10/0,4 | 0.025 | 0 | 0 | 0
1 | ПАО "Россети Сибирь" | "Читаэнерго" | ТП-13 ф.Зуткулей | 10/0,4 | 0.025 | 0 | 0 | 0
1 | ПАО "Россети Сибирь" | "Читаэнерго" | ТП-14 ф.Зуткулей | 10/0,4 | 0.025 | 0 | 0 | 0
1 | ПАО "Россети Сибирь" | "Читаэнерго" | ТП-15 ф.Зуткулей | 10/0,4 | 0.025 | 0 | 0 | 0
1 | ПАО "Россети Сибирь" | "Читаэнерго" | ТП-16 ф.Зуткулей | 10/0,4 | 0.025 | 0 | 0 | 0
1 | ПАО "Россети Сибирь" | "Читаэнерго" | ТП-17 ф.Зуткулей | 10/0,4 | 0.025 | 0 | 0 | 0
1 | ПАО "Россети Сибирь" | "Читаэнерго" | ТП-18 ф.Зуткулей | 10/0,4 | 0.025 | 0 | 0 | 0
1 | ПАО "Россети Сибирь" | "Читаэнерго" | ТП-19 ф.Зуткулей | 10/0,4 | 0.063 | 0 | 0 | 0
1 | ПАО "Россети Сибирь" | "Читаэнерго" | ТП-20 ф.Зуткулей | 10/0,4 | 0.04 | 0 | 0 | 0
1 | ПАО "Россети Сибирь" | "Читаэнерго" | ТП-21 ф.Зуткулей | 10/0,4 | 0.025 | 0 | 0 | 0
1 | ПАО "Россети Сибирь" | "Читаэнерго" | ТП-23 ф.Зуткулей | 10/0,4 | 0.025 | 0 | 0 | 0
1 | ПАО "Россети Сибирь" | "Читаэнерго" | ЗТП-26 г.Сретенск АСКУЭ | 10/0,4 | 0.4 | 0.082188 | 0 | 0
1 | ПАО "Россети Сибирь" | "Читаэнерго" | ТП-24 ф.Зуткулей | 10/0,4 | 0.025 | 0 | 0 | 0
1 | ПАО "Россети Сибирь" | "Читаэнерго" | ТП-26 ф.Зуткулей | 10/0,4 | 0.025 | 0 | 0 | 0
1 | ПАО "Россети Сибирь" | "Читаэнерго" | ТП-28 ф.Судунтуй | 10/0,4 | 0.025 | 0 | 0 | 0
1 | ПАО "Россети Сибирь" | "Читаэнерго" | ТП-33 ф.Судунтуй | 10/0,4 | 0.1 | 0 | 0 | 0
1 | ПАО "Россети Сибирь" | "Читаэнерго" | ТП-34 ф.Судунтуй | 10/0,4 | 0.25 | 0 | 0 | 0
1 | ПАО "Россети Сибирь" | "Читаэнерго" | ТП-36 ф.Судунтуй | 10/0,4 | 0.16 | 0 | 0 | 0
1 | ПАО "Россети Сибирь" | "Читаэнерго" | ТП-37 ф.Судунтуй | 10/0,4 | 0.04 | 0 | 0 | 0
1 | ПАО "Россети Сибирь" | "Читаэнерго" | ТП-38 ф.Судунтуй | 10/0,4 | 0.063 | 0 | 0 | 0
1 | ПАО "Россети Сибирь" | "Читаэнерго" | ТП-40 ф.Судунтуй | 10/0,4 | 0.063 | 0 | 0 | 0
1 | ПАО "Россети Сибирь" | "Читаэнерго" | СТП-71 ф.Судунтуй | 10/0,4 | 0.025 | 0 | 0 | 0
1 | ПАО "Россети Сибирь" | "Читаэнерго" | ТП-44 ф.Судунтуй | 10/0,4 | 0.025 | 0 | 0 | 0
1 | ПАО "Россети Сибирь" | "Читаэнерго" | ТП-45 ф.Судунтуй | 10/0,4 | 0.025 | 0 | 0 | 0
1 | ПАО "Россети Сибирь" | "Читаэнерго" | ТП-46 ф.Судунтуй | 10/0,4 | 0.025 | 0 | 0 | 0
1 | ПАО "Россети Сибирь" | "Читаэнерго" | ТП-47 ф.Судунтуй | 10/0,4 | 0.025 | 0 | 0 | 0
1 | ПАО "Россети Сибирь" | "Читаэнерго" | ТП-48 ф.Судунтуй | 10/0,4 | 0.025 | 0 | 0 | 0
1 | ПАО "Россети Сибирь" | "Читаэнерго" | ТП-50 ф.Судунтуй | 10/0,4 | 0.025 | 0 | 0 | 0
1 | ПАО "Россети Сибирь" | "Читаэнерго" | ТП-24 с.Боты | 10/0,4 | 0.063 | 0.017027 | 0 | 0
1 | ПАО "Россети Сибирь" | "Читаэнерго" | ТП-27 с.Аргун | 10/0,4 | 0.063 | 0.010493 | 0 | 0
1 | ПАО "Россети Сибирь" | "Читаэнерго" | ТП-29 с.Чалбучи | 10/0,4 | 0.025 | 0.006722 | 0 | 0
1 | ПАО "Россети Сибирь" | "Читаэнерго" | ТП-30 г.Сретенск | 10/0,4 | 0.16 | 0.020573 | 0 | 0
1 | ПАО "Россети Сибирь" | "Читаэнерго" | ЗТП-19 г.Сретенск | 10/0,4 | 0.25 | 0.069522 | 0 | 0
1 | ПАО "Россети Сибирь" | "Читаэнерго" | ТП-20 с.Бори | 10/0,4 | 0.16 | 0.015772 | 0 | 0
1 | ПАО "Россети Сибирь" | "Читаэнерго" | ЗТП-21 г.Сретенск | 10/0,4 | 0.25 | 0.081087 | 0 | 0
1 | ПАО "Россети Сибирь" | "Читаэнерго" | ТП-40 г.Сретенск | 10/0,4 | 0.25 | 0.026938 | 0 | 0
1 | ПАО "Россети Сибирь" | "Читаэнерго" | ТП-51 ф.Судунтуй | 10/0,4 | 0.025 | 0 | 0 | 0
1 | ПАО "Россети Сибирь" | "Читаэнерго" | ТП-52 ф.Судунтуй | 10/0,4 | 0.025 | 0 | 0 | 0
1 | ПАО "Россети Сибирь" | "Читаэнерго" | ТП-53 ф.Судунтуй | 10/0,4 | 0.025 | 0 | 0 | 0
1 | ПАО "Россети Сибирь" | "Читаэнерго" | ТП-55 ф.Судунтуй | 10/0,4 | 0.025 | 0 | 0 | 0
1 | ПАО "Россети Сибирь" | "Читаэнерго" | ТП-56 ф.Судунтуй | 10/0,4 | 0.025 | 0 | 0 | 0
1 | ПАО "Россети Сибирь" | "Читаэнерго" | ТП-58 ф.Судунтуй | 10/0,4 | 0.04 | 0 | 0 | 0
1 | ПАО "Россети Сибирь" | "Читаэнерго" | ТП-13 ф. Дульдурга | 10/0,4 | 0.4 | 0 | 0 | 0
1 | ПАО "Россети Сибирь" | "Читаэнерго" | ТП-59 ф.Судунтуй | 10/0,4 | 0.025 | 0 | 0 | 0
1 | ПАО "Россети Сибирь" | "Читаэнерго" | ТП-61 ф.Судунтуй | 10/0,4 | 0.063 | 0 | 0 | 0
1 | ПАО "Россети Сибирь" | "Читаэнерго" | ТП-43 г.Сретенск АСКУЭ | 10/0,4 | 0.25 | 0.072203 | 0 | 0
1 | ПАО "Россети Сибирь" | "Читаэнерго" | ТП-62 ф.Судунтуй | 10/0,4 | 0.1 | 0 | 0 | 0
1 | ПАО "Россети Сибирь" | "Читаэнерго" | ТП-63 ф.Судунтуй | 10/0,4 | 0.04 | 0 | 0 | 0
1 | ПАО "Россети Сибирь" | "Читаэнерго" | ТП-64 ф.Судунтуй | 10/0,4 | 0.04 | 0 | 0 | 0
1 | ПАО "Россети Сибирь" | "Читаэнерго" | ТП-65 ф.Судунтуй | 10/0,4 | 0.025 | 0 | 0 | 0
1 | ПАО "Россети Сибирь" | "Читаэнерго" | ТП-66 ф.Судунтуй | 10/0,4 | 0.025 | 0 | 0 | 0
1 | ПАО "Россети Сибирь" | "Читаэнерго" | ТП-67 ф.Судунтуй | 10/0,4 | 0.063 | 0 | 0 | 0
1 | ПАО "Россети Сибирь" | "Читаэнерго" | ТП-68 ф.Судунтуй | 10/0,4 | 0.1 | 0 | 0 | 0
1 | ПАО "Россети Сибирь" | "Читаэнерго" | ТП-69 ф.Судунтуй | 10/0,4 | 0.063 | 0 | 0 | 0
1 | ПАО "Россети Сибирь" | "Читаэнерго" | ТП-70 ф.Судунтуй | 10/0,4 | 0.1 | 0 | 0 | 0
1 | ПАО "Россети Сибирь" | "Читаэнерго" | ТП-80 ф.Судунтуй | 10/0,4 | 0.1 | 0 | 0 | 0
1 | ПАО "Россети Сибирь" | "Читаэнерго" | ТП-81 ф.Судунтуй | 10/0,4 | 0.04 | 0 | 0 | 0
1 | ПАО "Россети Сибирь" | "Читаэнерго" | ТП-85 ф.Судунтуй | 10/0,4 | 0.1 | 0 | 0 | 0
1 | ПАО "Россети Сибирь" | "Читаэнерго" | ТП-86 ф.Судунтуй | 10/0,4 | 0.025 | 0 | 0 | 0
1 | ПАО "Россети Сибирь" | "Читаэнерго" | ТП-87 ф.Судунтуй | 10/0,4 | 0.025 | 0 | 0 | 0
1 | ПАО "Россети Сибирь" | "Читаэнерго" | ТП-88 ф.Судунтуй | 10/0,4 | 0.025 | 0 | 0 | 0
1 | ПАО "Россети Сибирь" | "Читаэнерго" | ТП-91 ф.Судунтуй | 10/0,4 | 0.025 | 0 | 0 | 0
1 | ПАО "Россети Сибирь" | "Читаэнерго" | ТП-131 ф. Могойтуй | 10/0,4 | 0.1 | 0 | 0 | 0
1 | ПАО "Россети Сибирь" | "Читаэнерго" | ТП-134 ф. Могойтуй | 10/0,4 | 0.04 | 0 | 0 | 0
1 | ПАО "Россети Сибирь" | "Читаэнерго" | ТП-135 ф. Могойтуй | 10/0,4 | 0.025 | 0 | 0 | 0
1 | ПАО "Россети Сибирь" | "Читаэнерго" | ТП-136 ф. Могойтуй | 10/0,4 | 0.025 | 0 | 0 | 0
1 | ПАО "Россети Сибирь" | "Читаэнерго" | ТП-137 ф. Могойтуй | 10/0,4 | 0.04 | 0 | 0 | 0
1 | ПАО "Россети Сибирь" | "Читаэнерго" | ТП-139 ф. Могойтуй | 10/0,4 | 0.025 | 0 | 0 | 0
1 | ПАО "Россети Сибирь" | "Читаэнерго" | ТП-140 ф. Могойтуй | 10/0,4 | 0.025 | 0 | 0 | 0
1 | ПАО "Россети Сибирь" | "Читаэнерго" | ТП-142 ф. Могойтуй | 10/0,4 | 0.063 | 0 | 0 | 0
1 | ПАО "Россети Сибирь" | "Читаэнерго" | ТП-146 ф. Могойтуй | 10/0,4 | 0.025 | 0 | 0 | 0
1 | ПАО "Россети Сибирь" | "Читаэнерго" | ТП-147 ф. Могойтуй | 10/0,4 | 0.04 | 0 | 0 | 0
1 | ПАО "Россети Сибирь" | "Читаэнерго" | ТП-148 ф. Могойтуй | 10/0,4 | 0.025 | 0 | 0 | 0
1 | ПАО "Россети Сибирь" | "Читаэнерго" | ТП-149 ф. Могойтуй | 10/0,4 | 0.063 | 0 | 0 | 0
1 | ПАО "Россети Сибирь" | "Читаэнерго" | ТП-153 ф. Могойтуй | 10/0,4 | 0.025 | 0 | 0 | 0
1 | ПАО "Россети Сибирь" | "Читаэнерго" | ТП-184 ф.Токчино | 10/0,4 | 0.025 | 0 | 0 | 0
1 | ПАО "Россети Сибирь" | "Читаэнерго" | ТП-185 ф.Токчино | 10/0,4 | 0.025 | 0 | 0 | 0
1 | ПАО "Россети Сибирь" | "Читаэнерго" | ТП-186 ф.Токчино | 10/0,4 | 0.04 | 0 | 0 | 0
1 | ПАО "Россети Сибирь" | "Читаэнерго" | ТП-187 ф.Токчино | 10/0,4 | 0.025 | 0 | 0 | 0
1 | ПАО "Россети Сибирь" | "Читаэнерго" | ТП-191 ф.Токчино | 10/0,4 | 0.063 | 0 | 0 | 0
1 | ПАО "Россети Сибирь" | "Читаэнерго" | ТП-192 ф.Токчино | 10/0,4 | 0.4 | 0 | 0 | 0
1 | ПАО "Россети Сибирь" | "Читаэнерго" | ТП-193 ф.Токчино | 10/0,4 | 0.4 | 0 | 0 | 0
1 | ПАО "Россети Сибирь" | "Читаэнерго" | ТП-194 ф.Токчино | 10/0,4 | 0.063 | 0 | 0 | 0
1 | ПАО "Россети Сибирь" | "Читаэнерго" | ТП-195 ф.Токчино | 10/0,4 | 0.25 | 0 | 0 | 0.0117
1 | ПАО "Россети Сибирь" | "Читаэнерго" | ТП-196 ф.Токчино | 10/0,4 | 0.16 | 0 | 0 | 0
1 | ПАО "Россети Сибирь" | "Читаэнерго" | ТП-198 ф.Токчино | 10/0,4 | 0.025 | 0 | 0 | 0
1 | ПАО "Россети Сибирь" | "Читаэнерго" | ТП-199 ф.Токчино | 10/0,4 | 0.04 | 0 | 0 | 0
1 | ПАО "Россети Сибирь" | "Читаэнерго" | ТП-3-67 ВЛ-10-АКША-1 | 10/0,4 | 0.1 | 0.080166 | 0 | 0.0108
1 | ПАО "Россети Сибирь" | "Читаэнерго" | ТП-200 ф.Токчино | 10/0,4 | 0.025 | 0 | 0 | 0
1 | ПАО "Россети Сибирь" | "Читаэнерго" | ТП-3-142 ВЛ-10-АКША-1 | 10/0,4 | 0.4 | 0.040167 | 0 | 0
1 | ПАО "Россети Сибирь" | "Читаэнерго" | ТП-201 ф.Токчино | 10/0,4 | 0.025 | 0 | 0 | 0
1 | ПАО "Россети Сибирь" | "Читаэнерго" | ТП-3-143 ВЛ-10-АКША-1 | 10/0,4 | 0.25 | 0.062337 | 0 | 0
1 | ПАО "Россети Сибирь" | "Читаэнерго" | ТП-202 ф.Токчино | 10/0,4 | 0.025 | 0 | 0 | 0
1 | ПАО "Россети Сибирь" | "Читаэнерго" | ТП-204 ф.Токчино | 10/0,4 | 0.025 | 0 | 0 | 0
1 | ПАО "Россети Сибирь" | "Читаэнерго" | ТП-205 ф.Токчино | 10/0,4 | 0.063 | 0 | 0 | 0
1 | ПАО "Россети Сибирь" | "Читаэнерго" | ТП-206 ф.Токчино | 10/0,4 | 0.04 | 0 | 0 | 0
1 | ПАО "Россети Сибирь" | "Читаэнерго" | ТП-3-146 ВЛ-10-АКША-1 | 10/0,4 | 0.25 | 0.18299 | 0 | 0
1 | ПАО "Россети Сибирь" | "Читаэнерго" | ТП-3-147 ВЛ-10-АКША-1 | 10/0,4 | 0.4 | 0.2863 | 0 | 0
1 | ПАО "Россети Сибирь" | "Читаэнерго" | СТП-3-113 ВЛ-10-КУРУЛГА | 10/0,4 | 0.025 | 0.021216 | 0 | 0
1 | ПАО "Россети Сибирь" | "Читаэнерго" | ТП-207 ф.Токчино | 10/0,4 | 0.025 | 0 | 0 | 0
1 | ПАО "Россети Сибирь" | "Читаэнерго" | ТП-3-148 ВЛ-10-АКША-1 | 10/0,4 | 0.16 | 0.054671 | 0 | 0
1 | ПАО "Россети Сибирь" | "Читаэнерго" | СТП-3-20 ВЛ-10-БЫТЭВ | 10/0,4 | 0.025 | 0.022152 | 0 | 0
1 | ПАО "Россети Сибирь" | "Читаэнерго" | ТП-208 ф.Токчино | 10/0,4 | 0.025 | 0 | 0 | 0
1 | ПАО "Россети Сибирь" | "Читаэнерго" | ТП-209 ф.Токчино | 10/0,4 | 0.025 | 0 | 0 | 0
1 | ПАО "Россети Сибирь" | "Читаэнерго" | ТП-3-150 ВЛ-10-АКША-1 | 10/0,4 | 0.25 | 0.056392 | 0 | 0
1 | ПАО "Россети Сибирь" | "Читаэнерго" | СТП-3-57 ВЛ-10-КУРУЛГА | 10/0,4 | 0.025 | 0.015603 | 0 | 0
1 | ПАО "Россети Сибирь" | "Читаэнерго" | ТП-211 ф.Токчино | 10/0,4 | 0.025 | 0 | 0 | 0
1 | ПАО "Россети Сибирь" | "Читаэнерго" | ТП-3-139 ВЛ-10-АКША-2 | 10/0,4 | 0.25 | 0.1364 | 0 | 0
1 | ПАО "Россети Сибирь" | "Читаэнерго" | ТП-212 ф.Токчино | 10/0,4 | 0.025 | 0 | 0 | 0
1 | ПАО "Россети Сибирь" | "Читаэнерго" | ТП-3-137 ВЛ-10-АКША-2 | 10/0,4 | 0.4 | 0.17363 | 0 | 0
1 | ПАО "Россети Сибирь" | "Читаэнерго" | ТП-213 ф.Токчино | 10/0,4 | 0.025 | 0 | 0 | 0
1 | ПАО "Россети Сибирь" | "Читаэнерго" | ТП-215 ф.Токчино | 10/0,4 | 0.025 | 0 | 0 | 0
1 | ПАО "Россети Сибирь" | "Читаэнерго" | ТП-3-136 ВЛ-10-АКША-2 | 10/0,4 | 0.16 | 0.064167 | 0 | 0
1 | ПАО "Россети Сибирь" | "Читаэнерго" | ТП-3-135 ВЛ-10-АКША-2 | 10/0,4 | 0.063 | 0.024393 | 0 | 0
1 | ПАО "Россети Сибирь" | "Читаэнерго" | ТП-216 ф.Токчино | 10/0,4 | 0.025 | 0 | 0 | 0
1 | ПАО "Россети Сибирь" | "Читаэнерго" | ТП-3-134 ВЛ-10-АКША-2 | 10/0,4 | 0.4 | 0.14425 | 0 | 0
1 | ПАО "Россети Сибирь" | "Читаэнерго" | СТП-22 ВЛ-10-УЛЬХУН ПАРТИЯ | 10/0,4 | 0.025 | 0.014409 | 0 | 0
1 | ПАО "Россети Сибирь" | "Читаэнерго" | ТП-217 ф.Токчино | 10/0,4 | 0.063 | 0 | 0 | 0
1 | ПАО "Россети Сибирь" | "Читаэнерго" | ТП-3-131 ВЛ-10-АКША-2 | 10/0,4 | 0.16 | 0.072942 | 0 | 0.009
1 | ПАО "Россети Сибирь" | "Читаэнерго" | СТП-3-69 ВЛ-10-КУРУЛГА | 10/0,4 | 0.025 | 0.012479 | 0 | 0
1 | ПАО "Россети Сибирь" | "Читаэнерго" | ТП-218 ф.Токчино | 10/0,4 | 0.025 | 0 | 0 | 0
1 | ПАО "Россети Сибирь" | "Читаэнерго" | ТП-3-130 ВЛ-10-АКША-2 | 10/0,4 | 0.25 | 0.15187 | 0 | 0
1 | ПАО "Россети Сибирь" | "Читаэнерго" | СТП-3-54 ВЛ-10-КУРУЛГА | 10/0,4 | 0.025 | 0.012852 | 0 | 0
1 | ПАО "Россети Сибирь" | "Читаэнерго" | ТП-219 ф.Токчино | 10/0,4 | 0.025 | 0 | 0 | 0
1 | ПАО "Россети Сибирь" | "Читаэнерго" | ТП-3-18 ВЛ-10-БЫТЭВ | 10/0,4 | 0.16 | 0.030833 | 0 | 0
1 | ПАО "Россети Сибирь" | "Читаэнерго" | СТП-3-129 ВЛ-10-ОРОЙ | 10/0,4 | 0.025 | 0.015099 | 0 | 0
1 | ПАО "Россети Сибирь" | "Читаэнерго" | ТП-220 ф.Токчино | 10/0,4 | 0.1 | 0 | 0 | 0
1 | ПАО "Россети Сибирь" | "Читаэнерго" | ТП-221 ф.Токчино | 10/0,4 | 0.025 | 0 | 0 | 0
1 | ПАО "Россети Сибирь" | "Читаэнерго" | ТП-224 ф.Токчино | 10/0,4 | 0.025 | 0 | 0 | 0
1 | ПАО "Россети Сибирь" | "Читаэнерго" | ТП-3-22 ВЛ-10-БЫТЭВ | 10/0,4 | 0.16 | 0.072616 | 0 | 0
1 | ПАО "Россети Сибирь" | "Читаэнерго" | ТП-1-80 ВЛ-10-КЫРА-1 | 10/0,4 | 0.16 | 0.035551 | 0 | 0
1 | ПАО "Россети Сибирь" | "Читаэнерго" | ТП-3-24 ВЛ-10-БЫТЭВ | 10/0,4 | 0.1 | 0.027185 | 0 | 0
1 | ПАО "Россети Сибирь" | "Читаэнерго" | ТП-226 ф.Токчино | 10/0,4 | 0.025 | 0 | 0 | 0
1 | ПАО "Россети Сибирь" | "Читаэнерго" | СТП-3-52 ВЛ-10-КУРУЛГА | 10/0,4 | 0.025 | 0.021911 | 0 | 0
1 | ПАО "Россети Сибирь" | "Читаэнерго" | ТП-229 ф.Токчино | 10/0,4 | 0.025 | 0 | 0 | 0
1 | ПАО "Россети Сибирь" | "Читаэнерго" | ТП-3-25 ВЛ-10-БЫТЭВ | 10/0,4 | 0.025 | 0.01434 | 0 | 0
1 | ПАО "Россети Сибирь" | "Читаэнерго" | ТП-3-26 ВЛ-10-БЫТЭВ | 10/0,4 | 0.1 | 0.015519 | 0 | 0
1 | ПАО "Россети Сибирь" | "Читаэнерго" | ТП-3-31 ВЛ-10-БЫТЭВ | 10/0,4 | 0.25 | 0.050078 | 0 | 0
1 | ПАО "Россети Сибирь" | "Читаэнерго" | ТП-3-70 ВЛ-10-КУРУЛГА | 10/0,4 | 0.025 | 0.018387 | 0 | 0
1 | ПАО "Россети Сибирь" | "Читаэнерго" | ТП-3-21 ВЛ-10-БЫТЭВ | 10/0,4 | 0.063 | 0.024001 | 0 | 0
1 | ПАО "Россети Сибирь" | "Читаэнерго" | СТП-3-141 ВЛ-10-АКША-2 | 10/0,4 | 0.025 | 0.013569 | 0 | 0
1 | ПАО "Россети Сибирь" | "Читаэнерго" | ТП-3-33 ВЛ-10-БЫТЭВ | 10/0,4 | 0.25 | 0.049063 | 0 | 0
1 | ПАО "Россети Сибирь" | "Читаэнерго" | ТП-1-79 ВЛ-10-КЫРА-1 | 10/0,4 | 0.063 | 0.011588 | 0 | 0
1 | ПАО "Россети Сибирь" | "Читаэнерго" | ТП-230 ф.Токчино | 10/0,4 | 0.025 | 0 | 0 | 0
1 | ПАО "Россети Сибирь" | "Читаэнерго" | ТП-233 ф.Токчино | 10/0,4 | 0.025 | 0 | 0 | 0
1 | ПАО "Россети Сибирь" | "Читаэнерго" | ТП-3-34 ВЛ-10-БЫТЭВ | 10/0,4 | 0.063 | 0.048334 | 0 | 0
1 | ПАО "Россети Сибирь" | "Читаэнерго" | ТП-3-4 ВЛ-10-НОВО-КУРГАТАЙ | 10/0,4 | 0.1 | 0.049724 | 0 | 0
1 | ПАО "Россети Сибирь" | "Читаэнерго" | ТП-3-5 ВЛ-10-НОВО-КУРГАТАЙ | 10/0,4 | 0.16 | 0.052401 | 0 | 0
1 | ПАО "Россети Сибирь" | "Читаэнерго" | ТП-234 ф.Токчино | 10/0,4 | 0.025 | 0 | 0 | 0
1 | ПАО "Россети Сибирь" | "Читаэнерго" | ТП-3-7 ВЛ-10-НОВО-КУРГАТАЙ | 10/0,4 | 0.25 | 0.07884 | 0 | 0
1 | ПАО "Россети Сибирь" | "Читаэнерго" | ТП-235 ф.Токчино | 10/0,4 | 0.025 | 0 | 0 | 0
1 | ПАО "Россети Сибирь" | "Читаэнерго" | ТП-3-8 ВЛ-10-НОВО-КУРГАТАЙ | 10/0,4 | 0.04 | 0.037443 | 0 | 0
1 | ПАО "Россети Сибирь" | "Читаэнерго" | ТП-3-10 ВЛ-10-НОВО-КУРГАТАЙ | 10/0,4 | 0.063 | 0.015032 | 0 | 0
1 | ПАО "Россети Сибирь" | "Читаэнерго" | ТП-237 ф.Токчино | 10/0,4 | 0.16 | 0 | 0 | 0
1 | ПАО "Россети Сибирь" | "Читаэнерго" | ТП-3-11 ВЛ-10-НОВО-КУРГАТАЙ | 10/0,4 | 0.063 | 0.042191 | 0 | 0
1 | ПАО "Россети Сибирь" | "Читаэнерго" | ТП-238 ф.Токчино | 10/0,4 | 0.1 | 0 | 0 | 0
1 | ПАО "Россети Сибирь" | "Читаэнерго" | ТП-3-13 ВЛ-10-НОВО-КУРГАТАЙ | 10/0,4 | 0.063 | 0.012208 | 0 | 0
1 | ПАО "Россети Сибирь" | "Читаэнерго" | ТП-240 ф.Токчино | 10/0,4 | 0.025 | 0 | 0 | 0
1 | ПАО "Россети Сибирь" | "Читаэнерго" | СТП-3-14 ВЛ-10-НОВО-КУРГАТАЙ | 10/0,4 | 0.063 | 0.014774 | 0 | 0
1 | ПАО "Россети Сибирь" | "Читаэнерго" | ТП-158 ф. Чиндалей | 10/0,4 | 0.025 | 0 | 0 | 0
1 | ПАО "Россети Сибирь" | "Читаэнерго" | ТП-3-133- ВЛ-10-АКША-2 | 10/0,4 | 0.063 | 0.042179 | 0 | 0
1 | ПАО "Россети Сибирь" | "Читаэнерго" | ТП-159 ф. Чиндалей | 10/0,4 | 0.063 | 0 | 0 | 0
1 | ПАО "Россети Сибирь" | "Читаэнерго" | ТП-3-100 ВЛ-10-МОГОЙТУЙ | 10/0,4 | 0.04 | 0.018891 | 0 | 0
1 | ПАО "Россети Сибирь" | "Читаэнерго" | ТП-65 ВЛ-10-ХАПЧЕРАНГА | 10/0,4 | 0.025 | 0.015191 | 0 | 0
1 | ПАО "Россети Сибирь" | "Читаэнерго" | ТП-160 ф. Чиндалей | 10/0,4 | 0.025 | 0 | 0 | 0
1 | ПАО "Россети Сибирь" | "Читаэнерго" | ТП-8 ВЛ-10-МАНГУТ | 10 | 0.063 | 0.067375 | 0 | 0
1 | ПАО "Россети Сибирь" | "Читаэнерго" | ТП-3-101 ВЛ-10-МОГОЙТУЙ | 10/0,4 | 0.025 | 0.010662 | 0 | 0
1 | ПАО "Россети Сибирь" | "Читаэнерго" | ТП-161 ф. Чиндалей | 10/0,4 | 0.04 | 0 | 0 | 0
1 | ПАО "Россети Сибирь" | "Читаэнерго" | ТП-162 ф. Чиндалей | 10/0,4 | 0.04 | 0 | 0 | 0
1 | ПАО "Россети Сибирь" | "Читаэнерго" | ТП-3-102 ВЛ-10-МОГОЙТУЙ | 10/0,4 | 0.04 | 0.032521 | 0 | 0
1 | ПАО "Россети Сибирь" | "Читаэнерго" | ТП-163 ф. Чиндалей | 10/0,4 | 0.04 | 0 | 0 | 0
1 | ПАО "Россети Сибирь" | "Читаэнерго" | ТП-3-103 ВЛ-10-МОГОЙТУЙ | 10/0,4 | 0.1 | 0.086216 | 0 | 0
1 | ПАО "Россети Сибирь" | "Читаэнерго" | ТП-165 ф. Чиндалей | 10/0,4 | 0.063 | 0 | 0 | 0
1 | ПАО "Россети Сибирь" | "Читаэнерго" | ТП-3-104 ВЛ-10-МОГОЙТУЙ | 10/0,4 | 0.16 | 0.073709 | 0 | 0
1 | ПАО "Россети Сибирь" | "Читаэнерго" | ТП-3-105 ВЛ-10-МОГОЙТУЙ | 10/0,4 | 0.063 | 0.013757 | 0 | 0
1 | ПАО "Россети Сибирь" | "Читаэнерго" | ТП-166 ф. Чиндалей | 10/0,4 | 0.063 | 0 | 0 | 0
1 | ПАО "Россети Сибирь" | "Читаэнерго" | ТП-167 ф. Чиндалей | 10/0,4 | 0.04 | 0 | 0 | 0
1 | ПАО "Россети Сибирь" | "Читаэнерго" | ТП-3-106 ВЛ-10-МОГОЙТУЙ | 10/0,4 | 0.025 | 0.021967 | 0 | 0
1 | ПАО "Россети Сибирь" | "Читаэнерго" | ТП-168 ф. Чиндалей | 10/0,4 | 0.063 | 0 | 0 | 0
1 | ПАО "Россети Сибирь" | "Читаэнерго" | ТП-3-108 ВЛ-10-МОГОЙТУЙ | 10/0,4 | 0.25 | 0.080771 | 0 | 0
1 | ПАО "Россети Сибирь" | "Читаэнерго" | ТП-169 ф. Чиндалей | 10/0,4 | 0.04 | 0 | 0 | 0
1 | ПАО "Россети Сибирь" | "Читаэнерго" | ТП-170 ф. Чиндалей | 10/0,4 | 0.063 | 0 | 0 | 0
1 | ПАО "Россети Сибирь" | "Читаэнерго" | ТП-171 ф. Чиндалей | 10/0,4 | 0.025 | 0 | 0 | 0
1 | ПАО "Россети Сибирь" | "Читаэнерго" | ТП-172 ф. Чиндалей | 10/0,4 | 0.025 | 0 | 0 | 0
1 | ПАО "Россети Сибирь" | "Читаэнерго" | ТП-173 ф. Чиндалей | 10/0,4 | 0.025 | 0 | 0 | 0
1 | ПАО "Россети Сибирь" | "Читаэнерго" | ТП-3-110 ВЛ-10-МОГОЙТУЙ | 10/0,4 | 0.04 | 0.037016 | 0 | 0
1 | ПАО "Россети Сибирь" | "Читаэнерго" | ТП-3-111 ВЛ-10-МОГОЙТУЙ | 10/0,4 | 0.04 | 0.019545 | 0 | 0
1 | ПАО "Россети Сибирь" | "Читаэнерго" | ТП-174 ф. Чиндалей | 10/0,4 | 0.1 | 0 | 0 | 0
1 | ПАО "Россети Сибирь" | "Читаэнерго" | ТП-175 ф. Чиндалей | 10/0,4 | 0.063 | 0 | 0 | 0
1 | ПАО "Россети Сибирь" | "Читаэнерго" | ТП-3-112 ВЛ-10-МОГОЙТУЙ | 10/0,4 | 0.1 | 0.01757 | 0 | 0
1 | ПАО "Россети Сибирь" | "Читаэнерго" | ТП-176 ф. Чиндалей | 10/0,4 | 0.025 | 0 | 0 | 0
1 | ПАО "Россети Сибирь" | "Читаэнерго" | ТП-3-114 ВЛ-10-МОГОЙТУЙ | 10/0,4 | 0.025 | 0.01063 | 0 | 0
1 | ПАО "Россети Сибирь" | "Читаэнерго" | ТП-177 ф. Чиндалей | 10/0,4 | 0.025 | 0 | 0 | 0
1 | ПАО "Россети Сибирь" | "Читаэнерго" | ТП-3-115 ВЛ-10-МОГОЙТУЙ | 10/0,4 | 0.025 | 0.010016 | 0 | 0
1 | ПАО "Россети Сибирь" | "Читаэнерго" | ТП-178 ф. Чиндалей | 10/0,4 | 0.063 | 0 | 0 | 0
1 | ПАО "Россети Сибирь" | "Читаэнерго" | ТП-179 ф. Чиндалей | 10/0,4 | 0.1 | 0 | 0 | 0
1 | ПАО "Россети Сибирь" | "Читаэнерго" | ТП-3-116 ВЛ-10-МОГОЙТУЙ | 10/0,4 | 0.025 | 0.019815 | 0 | 0
1 | ПАО "Россети Сибирь" | "Читаэнерго" | ТП-3-117 ВЛ-10-ОРОЙ | 10/0,4 | 0.25 | 0.031721 | 0 | 0
1 | ПАО "Россети Сибирь" | "Читаэнерго" | ТП-180 ф. Чиндалей | 10/0,4 | 0.16 | 0 | 0 | 0
1 | ПАО "Россети Сибирь" | "Читаэнерго" | ТП-181 ф. Чиндалей | 10/0,4 | 0.4 | 0 | 0 | 0
1 | ПАО "Россети Сибирь" | "Читаэнерго" | ТП-3-120 ВЛ-10-ОРОЙ | 10/0,4 | 0.1 | 0.056446 | 0 | 0
1 | ПАО "Россети Сибирь" | "Читаэнерго" | ТП-182 ф. Чиндалей | 10/0,4 | 0.4 | 0 | 0 | 0
1 | ПАО "Россети Сибирь" | "Читаэнерго" | ТП-3-121 ВЛ-10-ОРОЙ | 10/0,4 | 0.063 | 0.023639 | 0 | 0
1 | ПАО "Россети Сибирь" | "Читаэнерго" | ТП-3-122 ВЛ-10-ОРОЙ | 10/0,4 | 0.1 | 0.048994 | 0 | 0
1 | ПАО "Россети Сибирь" | "Читаэнерго" | ТП-188 ф. Чиндалей | 10/0,4 | 0.025 | 0 | 0 | 0
1 | ПАО "Россети Сибирь" | "Читаэнерго" | ТП-189 ф. Чиндалей | 10/0,4 | 0.063 | 0 | 0 | 0
1 | ПАО "Россети Сибирь" | "Читаэнерго" | ТП-27 ф.Чиндалей | 10/0,4 | 0.025 | 0 | 0 | 0
1 | ПАО "Россети Сибирь" | "Читаэнерго" | ТП-27 ф.Таптанай | 10/0,4 | 0.025 | 0 | 0 | 0
1 | ПАО "Россети Сибирь" | "Читаэнерго" | ТП-3-127 ВЛ-10-ОРОЙ | 10/0,4 | 0.16 | 0.028092 | 0 | 0
1 | ПАО "Россети Сибирь" | "Читаэнерго" | ТП-3-92 ВЛ-10-УСТЬ-ИЛЯ | 10/0,4 | 0.063 | 0.0436 | 0 | 0
1 | ПАО "Россети Сибирь" | "Читаэнерго" | ТП-3-93 ВЛ-10-УСТЬ-ИЛЯ | 10/0,4 | 0.063 | 0.028797 | 0 | 0.0075
1 | ПАО "Россети Сибирь" | "Читаэнерго" | ТП-3-94 ВЛ-10-УСТЬ-ИЛЯ | 10/0,4 | 0.063 | 0.041053 | 0 | 0
1 | ПАО "Россети Сибирь" | "Читаэнерго" | ТП-3-95 ВЛ-10-УСТЬ-ИЛЯ | 10/0,4 | 0.063 | 0.024599 | 0 | 0
1 | ПАО "Россети Сибирь" | "Читаэнерго" | ТП-3-50 ВЛ-10-КУРУЛГА | 10/0,4 | 0.025 | 0.021249 | 0 | 0
1 | ПАО "Россети Сибирь" | "Читаэнерго" | ТП-3-96 ВЛ-10-УСТЬ-ИЛЯ | 10/0,4 | 0.25 | 0.053267 | 0 | 0
1 | ПАО "Россети Сибирь" | "Читаэнерго" | ТП-3-97 ВЛ-10-УСТЬ-ИЛЯ | 10/0,4 | 0.16 | 0.025 | 0 | 0
1 | ПАО "Россети Сибирь" | "Читаэнерго" | ТП-3-66 ВЛ-10-КУРУЛГА | 10/0,4 | 0.16 | 0.083468 | 0 | 0
1 | ПАО "Россети Сибирь" | "Читаэнерго" | ТП-3-64 ВЛ-10-КУРУЛГА | 10/0,4 | 0.025 | 0.011893 | 0 | 0
1 | ПАО "Россети Сибирь" | "Читаэнерго" | ТП-34 ф.Дульдурга | 10/0,4 | 0.025 | 0 | 0 | 0
1 | ПАО "Россети Сибирь" | "Читаэнерго" | ТП-3-51 ВЛ-10-КУРУЛГА | 10/0,4 | 0.025 | 0.01885 | 0 | 0
1 | ПАО "Россети Сибирь" | "Читаэнерго" | СТП-105А ф.Бальзино | 10/0,4 | 0.025 | 0 | 0 | 0
1 | ПАО "Россети Сибирь" | "Читаэнерго" | ТП-3-1 ВЛ-10-НОВО-КУРГАТАЙ | 10/0,4 | 0.063 | 0.051252 | 0 | 0.00945
1 | ПАО "Россети Сибирь" | "Читаэнерго" | ТП-172 ф.Алханай | 10/0,4 | 0.25 | 0 | 0 | 0
1 | ПАО "Россети Сибирь" | "Читаэнерго" | ТП-8 ф.Дульдурга | 10/0,4 | 0.63 | 0 | 0 | 0
1 | ПАО "Россети Сибирь" | "Читаэнерго" | ТП-174 ф.Алханай | 10/0,4 | 0.063 | 0 | 0 | 0
1 | ПАО "Россети Сибирь" | "Читаэнерго" | ТП-3-62 ВЛ-10-КУРУЛГА | 10/0,4 | 0.1 | 0.0502 | 0 | 0
1 | ПАО "Россети Сибирь" | "Читаэнерго" | ТП-3-60 ВЛ-10-КУРУЛГА | 10/0,4 | 0.1 | 0.07266 | 0.0135 | 0
1 | ПАО "Россети Сибирь" | "Читаэнерго" | ТП-3-65 ВЛ-10-КУРУЛГА | 10 | 0.025 | 0.01222 | 0 | 0
1 | ПАО "Россети Сибирь" | "Читаэнерго" | ТП-3-59 ВЛ-10-КУРУЛГА | 10/0,4 | 0.4 | 0.069984 | 0 | 0
1 | ПАО "Россети Сибирь" | "Читаэнерго" | ТП-3-58 ВЛ-10-КУРУЛГА | 10/0,4 | 0.04 | 0.028297 | 0 | 0
1 | ПАО "Россети Сибирь" | "Читаэнерго" | ТП-3-81 ВЛ-10-УЛАЧА | 10/0,4 | 0.063 | 0.049956 | 0 | 0
1 | ПАО "Россети Сибирь" | "Читаэнерго" | ТП-3-99 ВЛ-10-МОГОЙТУЙ | 10/0,4 | 0.063 | 0.041499 | 0 | 0
1 | ПАО "Россети Сибирь" | "Читаэнерго" | ТП-29 ВЛ-10-УЛЬХУН ПАРТИЯ | 10/0,4 | 0.04 | 0.015733 | 0 | 0
1 | ПАО "Россети Сибирь" | "Читаэнерго" | ТП-3-151 ВЛ-10-АКША-1 | 10/0,4 | 0.1 | 0.036357 | 0 | 0
1 | ПАО "Россети Сибирь" | "Читаэнерго" | ТП-3-56 ВЛ-10-КУРУЛГА | 10/0,4 | 0.063 | 0.053043 | 0 | 0
1 | ПАО "Россети Сибирь" | "Читаэнерго" | ТП-3-55 ВЛ-10-КУРУЛГА | 10/0,4 | 0.063 | 0.056439 | 0 | 0
1 | ПАО "Россети Сибирь" | "Читаэнерго" | ТП-3-91 ВЛ-10-СХТ | 10/0,4 | 0.1 | 0.032341 | 0 | 0
1 | ПАО "Россети Сибирь" | "Читаэнерго" | ТП-69-ВЛ-10-ХАПЧЕРАНГА | 10/0,4 | 0.063 | 0.029604 | 0 | 0
1 | ПАО "Россети Сибирь" | "Читаэнерго" | ТП-3-71 ВЛ-10-УЛАЧА | 10/0,4 | 0.1 | 0.019002 | 0 | 0
1 | ПАО "Россети Сибирь" | "Читаэнерго" | ТП-3-72 ВЛ-10-УЛАЧА | 10/0,4 | 0.063 | 0.045036 | 0 | 0
1 | ПАО "Россети Сибирь" | "Читаэнерго" | ТП-3-74 ВЛ-10-УЛАЧА | 10/0,4 | 0.25 | 0.11971 | 0 | 0
1 | ПАО "Россети Сибирь" | "Читаэнерго" | ТП-3-75 ВЛ-10-УЛАЧА | 10/0,4 | 0.1 | 0.067723 | 0 | 0
1 | ПАО "Россети Сибирь" | "Читаэнерго" | ТП-3-79 ВЛ-10-УЛАЧА | 10/0,4 | 0.063 | 0.047531 | 0 | 0
1 | ПАО "Россети Сибирь" | "Читаэнерго" | ТП-3-80 ВЛ-10-УЛАЧА | 10/0,4 | 0.063 | 0.053808 | 0 | 0
1 | ПАО "Россети Сибирь" | "Читаэнерго" | ТП-1-74 ВЛ-10-АЛТАН | 10/0,4 | 0.1 | 0.016658 | 0 | 0
1 | ПАО "Россети Сибирь" | "Читаэнерго" | ТП-1-73 ВЛ-10-АЛТАН | 10/0,4 | 0.1 | 0.031855 | 0 | 0
1 | ПАО "Россети Сибирь" | "Читаэнерго" | ТП-1-71 ВЛ-10-АЛТАН | 10/0,4 | 0.063 | 0.036251 | 0 | 0
1 | ПАО "Россети Сибирь" | "Читаэнерго" | ТП-3-40 ВЛ-10-УРЕЙСК | 10/0,4 | 0.1 | 0.064081 | 0 | 0
1 | ПАО "Россети Сибирь" | "Читаэнерго" | ТП-1-69 ВЛ-10-АЛТАН | 10/0,4 | 0.1 | 0.041963 | 0 | 0
1 | ПАО "Россети Сибирь" | "Читаэнерго" | ТП-1-68 ВЛ-10-АЛТАН | 10/0,4 | 0.16 | 0.049164 | 0 | 1e-07
1 | ПАО "Россети Сибирь" | "Читаэнерго" | ТП-3-41 ВЛ-10-УРЕЙСК | 10/0,4 | 0.1 | 0.02576 | 0 | 0
1 | ПАО "Россети Сибирь" | "Читаэнерго" | ТП-1-67 ВЛ-10-АЛТАН | 10/0,4 | 0.1 | 0.06568 | 0 | 0
1 | ПАО "Россети Сибирь" | "Читаэнерго" | ТП-3-42 ВЛ-10-УРЕЙСК | 10/0,4 | 0.1 | 0.051498 | 0 | 0
1 | ПАО "Россети Сибирь" | "Читаэнерго" | ТП-1-66 ВЛ-10-АЛТАН | 10/0,4 | 0.1 | 0.034516 | 0 | 0
1 | ПАО "Россети Сибирь" | "Читаэнерго" | ТП-1-65 ВЛ-10-АЛТАН | 10/0,4 | 0.25 | 0.068816 | 0 | 0
1 | ПАО "Россети Сибирь" | "Читаэнерго" | ТП-3-43 ВЛ-10-УРЕЙСК | 10/0,4 | 0.1 | 0.068229 | 0 | 0
1 | ПАО "Россети Сибирь" | "Читаэнерго" | ТП-1-64 ВЛ-10-АЛТАН | 10/0,4 | 0.1 | 0.018912 | 0 | 0
1 | ПАО "Россети Сибирь" | "Читаэнерго" | ТП-3-44 ВЛ-10-УРЕЙСК | 10/0,4 | 0.04 | 0.034018 | 0 | 0
1 | ПАО "Россети Сибирь" | "Читаэнерго" | ТП-1-63 ВЛ-10-АЛТАН | 10/0,4 | 0.1 | 0.036825 | 0 | 0
1 | ПАО "Россети Сибирь" | "Читаэнерго" | ТП-3-45 ВЛ-10-УРЕЙСК | 10/0,4 | 0.16 | 0.088631 | 0 | 0
1 | ПАО "Россети Сибирь" | "Читаэнерго" | ТП-1-62 ВЛ-10 АЛТАН | 10/0,4 | 0.1 | 0.0145 | 0 | 0
1 | ПАО "Россети Сибирь" | "Читаэнерго" | ТП-3-46 ВЛ-10-УРЕЙСК | 10/0,4 | 0.1 | 0.02547 | 0 | 0
1 | ПАО "Россети Сибирь" | "Читаэнерго" | ТП-1-61 ВЛ-10-АЛТАН | 10/0,4 | 0.1 | 0.014332 | 0 | 0
1 | ПАО "Россети Сибирь" | "Читаэнерго" | ТП-3-49 ВЛ-10-УРЕЙСК | 10/0,4 | 0.1 | 0.030203 | 0 | 0
1 | ПАО "Россети Сибирь" | "Читаэнерго" | ТП-1-60 ВЛ-10-АЛТАН | 10/0,4 | 0.04 | 0.010373 | 0 | 0
1 | ПАО "Россети Сибирь" | "Читаэнерго" | ТП-1-58 ВЛ-10-БЫЛЫРА | 10/0,4 | 0.04 | 0.01122 | 0 | 0
1 | ПАО "Россети Сибирь" | "Читаэнерго" | ТП-1-57 ВЛ-10-БЫЛЫРА | 10/0,4 | 0.1 | 0.034669 | 0 | 0
1 | ПАО "Россети Сибирь" | "Читаэнерго" | ТП-1-56 ВЛ-10-БЫЛЫРА | 10/0,4 | 0.1 | 0.052518 | 0 | 0
1 | ПАО "Россети Сибирь" | "Читаэнерго" | ТП-1-55 ВЛ-10-БИЛЮТУЙ | 10/0,4 | 0.025 | 0.010874 | 0 | 0
1 | ПАО "Россети Сибирь" | "Читаэнерго" | ТП-1-54 ВЛ-10-БИЛЮТУЙ | 10/0,4 | 0.025 | 0.011555 | 0 | 0
1 | ПАО "Россети Сибирь" | "Читаэнерго" | ТП-1-53 ВЛ-10-БИЛЮТУЙ | 10/0,4 | 0.025 | 0.0097883 | 0 | 0
1 | ПАО "Россети Сибирь" | "Читаэнерго" | ТП-1-52 ВЛ-10-БИЛЮТУЙ | 10/0,4 | 0.025 | 0.011096 | 0 | 0
1 | ПАО "Россети Сибирь" | "Читаэнерго" | ТП-1-51 ВЛ-10-БИЛЮТУЙ | 10/0,4 | 0.1 | 0.014427 | 0 | 0
1 | ПАО "Россети Сибирь" | "Читаэнерго" | ТП-30 ВЛ-10-ВЕРХНИЙ УЛЬХУН | 10/0,4 | 0.063 | 0.011514 | 0 | 0
1 | ПАО "Россети Сибирь" | "Читаэнерго" | ТП-32 ВЛ-10-ВЕРХНИЙ УЛЬХУН | 10/0,4 | 0.04 | 0.015034 | 0 | 0
1 | ПАО "Россети Сибирь" | "Читаэнерго" | ТП-45 ф.РРС | 10/0,4 | 0.025 | 0 | 0 | 0
1 | ПАО "Россети Сибирь" | "Читаэнерго" | ТП-34 ВЛ-10-ВЕРХНИЙ УЛЬХУН | 10/0,4 | 0.16 | 0.040577 | 0 | 0
1 | ПАО "Россети Сибирь" | "Читаэнерго" | ТП-1-49 ВЛ-10-БИЛЮТУЙ | 10/0,4 | 0.1 | 0.053449 | 0 | 0
1 | ПАО "Россети Сибирь" | "Читаэнерго" | ТП-35 ВЛ-10-ВЕРХНИЙ УЛЬХУН | 10/0,4 | 0.25 | 0.050534 | 0 | 0
1 | ПАО "Россети Сибирь" | "Читаэнерго" | ТП-1-48 ВЛ-10-БИЛЮТУЙ | 10/0,4 | 0.315 | 0.076006 | 0 | 0
1 | ПАО "Россети Сибирь" | "Читаэнерго" | ТП-36 ВЛ-10-ВЕРХНИЙ УЛЬХУН | 10/0,4 | 0.25 | 0.052215 | 0 | 0
1 | ПАО "Россети Сибирь" | "Читаэнерго" | ТП-1-47 ВЛ-10-БИЛЮТУЙ | 10/0,4 | 0.16 | 0.043381 | 0 | 0
1 | ПАО "Россети Сибирь" | "Читаэнерго" | ТП-38 ВЛ-10-ВЕРХНИЙ УЛЬХУН | 10/0,4 | 0.16 | 0.040428 | 0 | 0
1 | ПАО "Россети Сибирь" | "Читаэнерго" | ТП-1-46 ВЛ-10-БИЛЮТУЙ | 10/0,4 | 0.25 | 0.10023 | 0 | 0
1 | ПАО "Россети Сибирь" | "Читаэнерго" | ТП-236 ф.Токчино | 10 | 0.025 | 0 | 0 | 0
1 | ПАО "Россети Сибирь" | "Читаэнерго" | ТП-39 ВЛ-10-ВЕРХНИЙ УЛЬХУН | 10/0,4 | 0.16 | 0.054251 | 0 | 0
1 | ПАО "Россети Сибирь" | "Читаэнерго" | ТП-41 ВЛ-10-ВЕРХНИЙ УЛЬХУН | 10/0,4 | 0.1 | 0.043124 | 0 | 0
1 | ПАО "Россети Сибирь" | "Читаэнерго" | ТП-42 ВЛ-10-ВЕРХНИЙ УЛЬХУН | 10/0,4 | 0.16 | 0.075458 | 0 | 0
1 | ПАО "Россети Сибирь" | "Читаэнерго" | ТП-50 ВЛ-10-М.ПАВЛОВСК | 10/0,4 | 0.063 | 0.026946 | 0 | 0
1 | ПАО "Россети Сибирь" | "Читаэнерго" | ТП-52 ВЛ-10-М.ПАВЛОВСК | 10/0,4 | 0.16 | 0.02921 | 0 | 0
1 | ПАО "Россети Сибирь" | "Читаэнерго" | ТП-54 ВЛ-10-М.ПАВЛОВСК | 10/0,4 | 0.16 | 0.041477 | 0 | 0
1 | ПАО "Россети Сибирь" | "Читаэнерго" | ТП-59 ВЛ-10-М.ПАВЛОВСК | 10/0,4 | 0.1 | 0.018291 | 0 | 0
1 | ПАО "Россети Сибирь" | "Читаэнерго" | ТП-60 ВЛ-10-М.ПАВЛОВСК | 10/0,4 | 0.25 | 0.054463 | 0 | 0
1 | ПАО "Россети Сибирь" | "Читаэнерго" | ТП-1 ВЛ-10-МАНГУТ | 10/0,4 | 0.1 | 0.036657 | 0 | 0
1 | ПАО "Россети Сибирь" | "Читаэнерго" | ТП-2 ВЛ-10-МАНГУТ | 10/0,4 | 0.1 | 0.040233 | 0 | 0
1 | ПАО "Россети Сибирь" | "Читаэнерго" | ТП-4 ВЛ-10-МАНГУТ | 10/0,4 | 0.16 | 0.09812 | 0 | 0
1 | ПАО "Россети Сибирь" | "Читаэнерго" | ТП-6 ВЛ-10-МАНГУТ | 10/0,4 | 0.25 | 0.074797 | 0 | 0
1 | ПАО "Россети Сибирь" | "Читаэнерго" | ТП-7 ВЛ-10-МАНГУТ | 10/0,4 | 0.1 | 0.066518 | 0 | 0
1 | ПАО "Россети Сибирь" | "Читаэнерго" | ТП-9 ВЛ-10-МАНГУТ | 10/0,4 | 0.1 | 0.089773 | 0 | 0
1 | ПАО "Россети Сибирь" | "Читаэнерго" | ТП-16 ВЛ-10-СХТ | 10/0,4 | 0.1 | 0.067064 | 0 | 0
1 | ПАО "Россети Сибирь" | "Читаэнерго" | ТП-14 ВЛ-10-СХТ | 10/0,4 | 0.25 | 0.049462 | 0 | 0
1 | ПАО "Россети Сибирь" | "Читаэнерго" | ТП-15 ВЛ-10-СХТ | 10/0,4 | 0.16 | 0.054896 | 0 | 0
1 | ПАО "Россети Сибирь" | "Читаэнерго" | ТП-21 ВЛ-10-УЛЬХУН ПАРТИЯ | 10/0,4 | 0.025 | 0.017982 | 0 | 0
1 | ПАО "Россети Сибирь" | "Читаэнерго" | ТП-23 ВЛ-10-УЛЬХУН ПАРТИЯ | 10/0,4 | 0.16 | 0.044383 | 0 | 0
1 | ПАО "Россети Сибирь" | "Читаэнерго" | ТП-24 ВЛ-10-УЛЬХУН ПАРТИЯ | 10/0,4 | 0.16 | 0.024806 | 0 | 0
1 | ПАО "Россети Сибирь" | "Читаэнерго" | ТП-25 ВЛ-10-УЛЬХУН ПАРТИЯ | 10/0,4 | 0.063 | 0.0274 | 0 | 0
1 | ПАО "Россети Сибирь" | "Читаэнерго" | ТП-27 ВЛ-10-УЛЬХУН ПАРТИЯ | 10/0,4 | 0.1 | 0.049931 | 0 | 0
1 | ПАО "Россети Сибирь" | "Читаэнерго" | ТП-28 ВЛ-10-УЛЬХУН ПАРТИЯ | 10/0,4 | 0.04 | 0.014905 | 0 | 0
1 | ПАО "Россети Сибирь" | "Читаэнерго" | ТП-62 ВЛ-10-ХАПЧЕРАНГА | 10/0,4 | 0.1 | 0.044933 | 0 | 0
1 | ПАО "Россети Сибирь" | "Читаэнерго" | ТП-63 ВЛ-10-ХАПЧЕРАНГА | 10/0,4 | 0.1 | 0.034464 | 0 | 0
1 | ПАО "Россети Сибирь" | "Читаэнерго" | ТП-70 ВЛ-10-ХАПЧЕРАНГА | 10/0,4 | 0.025 | 0.014706 | 0 | 0
1 | ПАО "Россети Сибирь" | "Читаэнерго" | ТП-67 ВЛ-10-ХАПЧЕРАНГА | 10/0,4 | 0.4 | 0.041005 | 0 | 0
1 | ПАО "Россети Сибирь" | "Читаэнерго" | ТП-68 ВЛ-10-ХАПЧЕРАНГА | 10/0,4 | 0.4 | 0.065443 | 0 | 0
1 | ПАО "Россети Сибирь" | "Читаэнерго" | ТП-1-2 ВЛ-10-КЫРА-2 | 10/0,4 | 0.4 | 0.08122 | 0 | 0
1 | ПАО "Россети Сибирь" | "Читаэнерго" | ТП-1-3 ВЛ-10-КЫРА-2 | 10/0,4 | 0.1 | 0.04208 | 0 | 0
1 | ПАО "Россети Сибирь" | "Читаэнерго" | ТП-1-4 ВЛ-10-КЫРА-2 | 10/0,4 | 0.1 | 0.036699 | 0 | 0
1 | ПАО "Россети Сибирь" | "Читаэнерго" | ТП-1-5 ВЛ-10-КЫРА-2 | 10/0,4 | 0.25 | 0.028701 | 0 | 0
1 | ПАО "Россети Сибирь" | "Читаэнерго" | ТП-1-7 ВЛ-10-КЫРА-2 | 10/0,4 | 0.315 | 0.03311 | 0 | 0
1 | ПАО "Россети Сибирь" | "Читаэнерго" | ТП-1-8 ВЛ-10-КЫРА-2 | 10/0,4 | 0.1 | 0.041177 | 0 | 0
1 | ПАО "Россети Сибирь" | "Читаэнерго" | ТП-1-9 ВЛ-10-КЫРА-2 | 10/0,4 | 0.16 | 0.029896 | 0 | 0
1 | ПАО "Россети Сибирь" | "Читаэнерго" | ТП-22 Асфальтовый завод г.Сретенск | 10/0,4 | 0.63 | 0.3298 | 0 | 0
1 | ПАО "Россети Сибирь" | "Читаэнерго" | ТП-16 Детский сад г.Сретенск | 10/0,4 | 0.25 | 0.079616 | 0 | 0
1 | ПАО "Россети Сибирь" | "Читаэнерго" | МТП-10-0,4кВ №10 Ломы Мегафон | 10/0,4 | 0.025 | 0.0060218 | 0 | 0
1 | ПАО "Россети Сибирь" | "Читаэнерго" | СТП №1 10/0,4 кВ ИП Болотов | 10/0,4 | 0.025 | 0.0034874 | 0 | 0
1 | ПАО "Россети Сибирь" | "Читаэнерго" | ТП-585 | 10/0,4 | 0.63 | 0 | 0 | 0
1 | ПАО "Россети Сибирь" | "Читаэнерго" | ТП-1-45 ВЛ-10-КЫРА-2 | 10/0,4 | 0.063 | 0.024782 | 0 | 0
1 | ПАО "Россети Сибирь" | "Читаэнерго" | ТП-1-44 ВЛ-10-КЫРА-2 | 10/0,4 | 0.04 | 0.010785 | 0 | 0
1 | ПАО "Россети Сибирь" | "Читаэнерго" | ТП-1-43 ВЛ-10-КЫРА-2 | 10/0,4 | 0.4 | 0.095875 | 0 | 0
1 | ПАО "Россети Сибирь" | "Читаэнерго" | ТП-1-42 ВЛ-10-КЫРА-2 | 10/0,4 | 0.1 | 0.080671 | 0 | 0
1 | ПАО "Россети Сибирь" | "Читаэнерго" | ТП-1-41 ВЛ-10-КЫРА-2 | 10/0,4 | 0.63 | 0.089893 | 0 | 0
1 | ПАО "Россети Сибирь" | "Читаэнерго" | ТП-1-40 ВЛ-10-КЫРА-2 | 10/0,4 | 0.25 | 0.1285 | 0 | 0
1 | ПАО "Россети Сибирь" | "Читаэнерго" | ТП-1-39 ВЛ-10-КЫРА-2 | 10/0,4 | 0.4 | 0.0721 | 0 | 0
1 | ПАО "Россети Сибирь" | "Читаэнерго" | ТП-1-38 ВЛ-10-КЫРА-2 | 10/0,4 | 0.16 | 0.059397 | 0 | 0
1 | ПАО "Россети Сибирь" | "Читаэнерго" | ТП-1-37 ВЛ-10-КЫРА-2 | 10/0,4 | 0.4 | 0.14132 | 0 | 0.005
1 | ПАО "Россети Сибирь" | "Читаэнерго" | ТП-1-35 ВЛ-10-КЫРА-2 | 10/0,4 | 0.25 | 0.076452 | 0 | 0
1 | ПАО "Россети Сибирь" | "Читаэнерго" | ТП-1-34 ВЛ-10-КЫРА-2 | 10/0,4 | 0.1 | 0.026002 | 0 | 0.023
1 | ПАО "Россети Сибирь" | "Читаэнерго" | ТП-1-33 ВЛ-10-КЫРА-2 | 10/0,4 | 0.025 | 0.024107 | 0 | 0
1 | ПАО "Россети Сибирь" | "Читаэнерго" | ТП-1-32 ВЛ-10-КЫРА-2 | 10/0,4 | 0.04 | 0.011582 | 0 | 0
1 | ПАО "Россети Сибирь" | "Читаэнерго" | ТП-1-31 ВЛ-10-КЫРА-1 | 10/0,4 | 0.1 | 0.01425 | 0 | 0
1 | ПАО "Россети Сибирь" | "Читаэнерго" | ТП-1-30 ВЛ-10-КЫРА-1 | 10/0,4 | 0.25 | 0.18924 | 0 | 0
1 | ПАО "Россети Сибирь" | "Читаэнерго" | ТП-1-29 ВЛ-10-КЫРА-1 | 10/0,4 | 0.25 | 0.055289 | 0 | 0
1 | ПАО "Россети Сибирь" | "Читаэнерго" | ТП-1-28 ВЛ-10-КЫРА-1 | 10/0,4 | 0.4 | 0.088493 | 0 | 0
1 | ПАО "Россети Сибирь" | "Читаэнерго" | ТП-1-27 ВЛ-10-КЫРА-1 | 10/0,4 | 0.4 | 0.12693 | 0 | 0
1 | ПАО "Россети Сибирь" | "Читаэнерго" | ТП-1-26 ВЛ-10-КЫРА-1 | 10/0,4 | 0.16 | 0.069922 | 0 | 0
1 | ПАО "Россети Сибирь" | "Читаэнерго" | ТП-1-24 ВЛ-10-КЫРА-1 | 10/0,4 | 0.25 | 0.099058 | 0.0135 | 0
1 | ПАО "Россети Сибирь" | "Читаэнерго" | ТП-1-23 ВЛ-10-КЫРА-1 | 10/0,4 | 0.4 | 0.096724 | 0 | 0
1 | ПАО "Россети Сибирь" | "Читаэнерго" | ТП-1-22 ВЛ-10-КЫРА-1 | 10/0,4 | 0.4 | 0.18542 | 0 | 0
1 | ПАО "Россети Сибирь" | "Читаэнерго" | СТП-22310 | 10 | 0.025 | 0 | 0 | 0
1 | ПАО "Россети Сибирь" | "Читаэнерго" | КТПН-22022 | 10/0,4 | 0.1 | 0.0073726 | 0 | 0
1 | ПАО "Россети Сибирь" | "Читаэнерго" | ТП-1-21 ВЛ-10-КЫРА-1 | 10/0,4 | 0.16 | 0.072233 | 0 | 0
1 | ПАО "Россети Сибирь" | "Читаэнерго" | ТП-1-20 ВЛ-10-КЫРА-1 | 10/0,4 | 0.16 | 0.10704 | 0 | 0
1 | ПАО "Россети Сибирь" | "Читаэнерго" | ТП-1-19 ВЛ-10-КЫРА-1 | 10/0,4 | 0.16 | 0.037711 | 0 | 0.063
1 | ПАО "Россети Сибирь" | "Читаэнерго" | ТП-1-18 ВЛ-10-КЫРА-1 | 10/0,4 | 0.25 | 0.054289 | 0 | 0
1 | ПАО "Россети Сибирь" | "Читаэнерго" | ТП-1-17 ВЛ-10-КЫРА-1 | 10/0,4 | 0.16 | 0.030763 | 0 | 0
1 | ПАО "Россети Сибирь" | "Читаэнерго" | ТП-1-16 ВЛ-10-КЫРА-1 | 10/0,4 | 0.04 | 0.019658 | 0 | 0
1 | ПАО "Россети Сибирь" | "Читаэнерго" | ТП-1-15 ВЛ-10-МОРДОЙ | 10/0,4 | 0.063 | 0.01373 | 0 | 0
1 | ПАО "Россети Сибирь" | "Читаэнерго" | ТП-1-14 ВЛ-10-МОРДОЙ | 10/0,4 | 0.16 | 0.067943 | 0 | 0
1 | ПАО "Россети Сибирь" | "Читаэнерго" | ТП-1-13 ВЛ-10-МОРДОЙ | 10/0,4 | 0.1 | 0.034327 | 0 | 0
1 | ПАО "Россети Сибирь" | "Читаэнерго" | ТП-1-12 ВЛ-10-МОРДОЙ | 10/0,4 | 0.16 | 0.063543 | 0 | 0
1 | ПАО "Россети Сибирь" | "Читаэнерго" | ТП-1-11 ВЛ-10-МОРДОЙ | 10/0,4 | 0.16 | 0.053635 | 0 | 0
1 | ПАО "Россети Сибирь" | "Читаэнерго" | ЗТП-64 ВЛ-10-ХАПЧЕРАНГА | 10/0,4 | 0.4 | 0.037329 | 0 | 0
1 | ПАО "Россети Сибирь" | "Читаэнерго" | КТП-519 г.Нерчинск | 10/0,4 | 0.063 | 0.020187 | 0 | 0
1 | ПАО "Россети Сибирь" | "Читаэнерго" | КТП-4 Могоча АСКУЭ | 6/0,4 | 0.63 | 0.13384 | 0 | 0.0054
1 | ПАО "Россети Сибирь" | "Читаэнерго" | ЗТП-5 Могоча | 6/0,4 | 0.4 | 0.13399 | 0 | 0
1 | ПАО "Россети Сибирь" | "Читаэнерго" | КТП-6 Могоча | 6/0,4 | 0.63 | 0.16562 | 0 | 0
1 | ПАО "Россети Сибирь" | "Читаэнерго" | ЗТП-8 Могоча АСКУЭ | 6/0,4 | 0.63 | 0.15199 | 0 | 0.0135
1 | ПАО "Россети Сибирь" | "Читаэнерго" | КТП-7 Могоча АСКУЭ | 6/0,4 | 0.25 | 0.012857 | 0 | 0
1 | ПАО "Россети Сибирь" | "Читаэнерго" | КТП-9 Могоча АСКУЭ | 6/0,4 | 0.25 | 0.061603 | 0 | 0
1 | ПАО "Россети Сибирь" | "Читаэнерго" | КТП-10 Могоча | 6/0,4 | 0.4 | 0.090578 | 0 | 0
1 | ПАО "Россети Сибирь" | "Читаэнерго" | КТП-21 Могоча АСКУЭ | 6/0,4 | 0.18 | 0.036887 | 0 | 0
1 | ПАО "Россети Сибирь" | "Читаэнерго" | МТП-64 АСКУЭ Кибасово | 6/0,4 | 0.1 | 0.051613 | 0 | 0
1 | ПАО "Россети Сибирь" | "Читаэнерго" | КТП-22 Могоча АСКУЭ | 6/0,4 | 0.063 | 0.030702 | 0 | 0
1 | ПАО "Россети Сибирь" | "Читаэнерго" | КТП-15 Могоча АСКУЭ | 6/0,4 | 0.25 | 0.048685 | 0 | 0
1 | ПАО "Россети Сибирь" | "Читаэнерго" | ТП-25 АСКУЭ Кибасово | 6/0,4 | 0.25 | 0.012643 | 0 | 0
1 | ПАО "Россети Сибирь" | "Читаэнерго" | ТП-19 АСКУЭ Кибасово | 6/0,4 | 0.1 | 0.029572 | 0 | 0.0207
1 | ПАО "Россети Сибирь" | "Читаэнерго" | ТП-41 АСКУЭ Кибасово | 6/0,4 | 0.05 | 0.0053808 | 0 | 0
1 | ПАО "Россети Сибирь" | "Читаэнерго" | КТП-16 Могоча | 6/0,4 | 0.4 | 0.080591 | 0 | 0
1 | ПАО "Россети Сибирь" | "Читаэнерго" | ЗТП-4 шилка АСКУЭ | 6/0,4 | 0.4 | 0.072569 | 0 | 0
1 | ПАО "Россети Сибирь" | "Читаэнерго" | ЗТП-11 Могоча | 6/0,4 | 0.4 | 0.2536 | 0 | 0
1 | ПАО "Россети Сибирь" | "Читаэнерго" | ТП-49 Шилка АСКУЭ | 6/0,4 | 0.25 | 0.070473 | 0 | 0
1 | ПАО "Россети Сибирь" | "Читаэнерго" | ЗТП-5 шилка АСКУЭ | 6/0,4 | 0.63 | 0.093195 | 0 | 0
1 | ПАО "Россети Сибирь" | "Читаэнерго" | ТП-7 Шилка АСКУЭ | 6/0,4 | 0.25 | 0.069671 | 0 | 0
1 | ПАО "Россети Сибирь" | "Читаэнерго" | ТП-12 шилка АСКУЭ | 6/0,4 | 0.16 | 0.045554 | 0 | 0.0045
1 | ПАО "Россети Сибирь" | "Читаэнерго" | ТП-45 Шилка АСКУЭ | 6/0,4 | 0.25 | 0.075444 | 0 | 0
1 | ПАО "Россети Сибирь" | "Читаэнерго" | ЗТП-61 Шилка АСКУЭ | 6/0,4 | 0.32 | 0.083787 | 0 | 0
1 | ПАО "Россети Сибирь" | "Читаэнерго" | ЗТП-31 Шилка АСКУЭ | 6/0,4 | 0.4 | 0.17478 | 0 | 0
1 | ПАО "Россети Сибирь" | "Читаэнерго" | СТП №217 п.Холбон | 10/0,4 | 0.025 | 0 | 0 | 0
1 | ПАО "Россети Сибирь" | "Читаэнерго" | ТП-67 Шилка АСКУЭ | 6/0,4 | 0.25 | 0.030299 | 0 | 0
1 | ПАО "Россети Сибирь" | "Читаэнерго" | ТП-58 Шилка АСКУЭ | 6/0,4 | 0.4 | 0.10202 | 0 | 0
1 | ПАО "Россети Сибирь" | "Читаэнерго" | СТП №230 Ростелеком Холбон 220 | 10/0,4 | 0.025 | 0.0028547 | 0 | 0
1 | ПАО "Россети Сибирь" | "Читаэнерго" | ТП-1 Шилка | 6/0,4 | 0.04 | 0.0015727 | 0 | 0
1 | ПАО "Россети Сибирь" | "Читаэнерго" | КТП-10 кВ Даширинчинов ТП-155 | 10/0,4 | 25 | 0.0008883 | 0 | 0
1 | ПАО "Россети Сибирь" | "Читаэнерго" | ЗТП-3 шилка АСКУЭ | 6/0,4 | 0.4 | 0.19606 | 0 | 0.009
1 | ПАО "Россети Сибирь" | "Читаэнерго" | ЗТП-46 Шилка АСКУЭ | 6/0,4 | 0.25 | 0.085504 | 0 | 0
1 | ПАО "Россети Сибирь" | "Читаэнерго" | ЗТП-35 Шилка АСКУЭ | 6/0,4 | 0.25 | 0.03758 | 0 | 0
1 | ПАО "Россети Сибирь" | "Читаэнерго" | СТП-8 шилка АСКУЭ | 6/0,4 | 0.25 | 0.11063 | 0 | 0
1 | ПАО "Россети Сибирь" | "Читаэнерго" | КТП-329 Шилка | 10/0,4 | 0.25 | 0.0039818 | 0 | 0
1 | ПАО "Россети Сибирь" | "Читаэнерго" | ТП-3-73 ВЛ-10-УЛАЧА | 10/0,4 | 0.1 | 0.028737 | 0 | 0
1 | ПАО "Россети Сибирь" | "Читаэнерго" | ЗТП-80 шилка АСКУЭ | 6/0,4 | 0.25 | 0.08129 | 0 | 0
1 | ПАО "Россети Сибирь" | "Читаэнерго" | ТП-36 шилка АСКУЭ | 6/0,4 | 0.25 | 0.043729 | 0 | 0
1 | ПАО "Россети Сибирь" | "Читаэнерго" | ТП-44 Шилка АСКУЭ | 6/0,4 | 0.25 | 0.11933 | 0.009 | 0.009
1 | ПАО "Россети Сибирь" | "Читаэнерго" | ТП 10/0,4 кВ №151 Платон | 10/0,4 | 0.025 | 0.0024299 | 0 | 0
1 | ПАО "Россети Сибирь" | "Читаэнерго" | ТП №17 Дарасун Переселенцы | 10/0,4 | 0.04 | 0.0029698 | 0 | 0
1 | ПАО "Россети Сибирь" | "Читаэнерго" | ЗТП-63 Шилка АСКУЭ | 6/0,4 | 0.4 | 0.070724 | 0 | 0
1 | ПАО "Россети Сибирь" | "Читаэнерго" | ТП-2 шилка АСКУЭ | 6/0,4 | 0.1 | 0.040726 | 0 | 0
1 | ПАО "Россети Сибирь" | "Читаэнерго" | КТПН-62 Шилка АСКУЭ | 6/0,4 | 0.25 | 0.045674 | 0 | 0
1 | ПАО "Россети Сибирь" | "Читаэнерго" | ТП-16 шилка АСКУЭ | 6/0,4 | 0.63 | 0.084836 | 0 | 0
1 | ПАО "Россети Сибирь" | "Читаэнерго" | СТП-153 Поселкин | 10/0,4 | 0.025 | 0.0019031 | 0 | 0
1 | ПАО "Россети Сибирь" | "Читаэнерго" | КТП-5 Ключевский | 6/0,4 | 0.25 | 0.13652 | 0 | 0
1 | ПАО "Россети Сибирь" | "Читаэнерго" | ТП 36 10 кВ След.изолятор Дарасун | 10/0,4 | 0.25 | 0.046681 | 0 | 0
1 | ПАО "Россети Сибирь" | "Читаэнерго" | ТП-53 Шилка АСКУЭ | 6/0,4 | 0.25 | 0.03207 | 0 | 0
1 | ПАО "Россети Сибирь" | "Читаэнерго" | ТП-150 от ВЛ-10 кВ ф.3 Уряал | 10/0,4 | 0.04 | 0.0071791 | 0 | 0
1 | ПАО "Россети Сибирь" | "Читаэнерго" | ТП-20 шилка АСКУЭ | 6/0,4 | 0.16 | 0.024816 | 0 | 0
1 | ПАО "Россети Сибирь" | "Читаэнерго" | ЗТП-9 шилка АСКУЭ | 6/0,4 | 0.4 | 0.066973 | 0 | 0
1 | ПАО "Россети Сибирь" | "Читаэнерго" | ТП-11 шилка АСКУЭ | 6/0,4 | 0.25 | 0.13857 | 0 | 0
1 | ПАО "Россети Сибирь" | "Читаэнерго" | ТП-10 шилка АСКУЭ | 6/0,4 | 0.25 | 0.046112 | 0 | 0.009
1 | ПАО "Россети Сибирь" | "Читаэнерго" | КТП-6 Ключевский | 6/0,4 | 0.63 | 0.078514 | 0.225 | 0
1 | ПАО "Россети Сибирь" | "Читаэнерго" | ЗТП-26 шилка АСКУЭ | 6/0,4 | 0.25 | 0.060772 | 0 | 0
1 | ПАО "Россети Сибирь" | "Читаэнерго" | ТП-15 В.Усугли | 6/0,4 | 0.25 | 0.054577 | 0.0045 | 0
1 | ПАО "Россети Сибирь" | "Читаэнерго" | ТП-18 В.Усугли | 6/0,4 | 0.4 | 0.10967 | 0 | 0
1 | ПАО "Россети Сибирь" | "Читаэнерго" | ТП-6 шилка АСКУЭ | 6/0,4 | 0.16 | 0.049904 | 0 | 0
1 | ПАО "Россети Сибирь" | "Читаэнерго" | ТП-14 В.Усугли | 6/0,4 | 0.25 | 0.075397 | 0 | 0
1 | ПАО "Россети Сибирь" | "Читаэнерго" | ТП-16 В.Усугли | 6/0,4 | 0.16 | 0.035217 | 0 | 0
1 | ПАО "Россети Сибирь" | "Читаэнерго" | ТП-17 В.Усугли | 6/0,4 | 0.25 | 0.029832 | 0 | 0
1 | ПАО "Россети Сибирь" | "Читаэнерго" | ТП-19 В.Усугли | 6/0,4 | 0.4 | 0.10137 | 0 | 0
1 | ПАО "Россети Сибирь" | "Читаэнерго" | ТП-20 В.Усугли | 6/0,4 | 0.25 | 0.11803 | 0 | 0
1 | ПАО "Россети Сибирь" | "Читаэнерго" | ТП-21 В.Усугли | 6/0,4 | 0.25 | 0.081981 | 0 | 0
1 | ПАО "Россети Сибирь" | "Читаэнерго" | ТП-22 В.Усугли | 6/0,4 | 0.25 | 0.04585 | 0 | 0
1 | ПАО "Россети Сибирь" | "Читаэнерго" | ТП-23 В.Усугли | 6/0,4 | 0.1 | 0.031603 | 0 | 0
1 | ПАО "Россети Сибирь" | "Читаэнерго" | ТП-24 В.Усугли АСКУЭ | 6/0,4 | 0.16 | 0.03341 | 0 | 0
1 | ПАО "Россети Сибирь" | "Читаэнерго" | ТП-25 В.Усугли | 6/0,4 | 0.25 | 0.017451 | 0 | 0
1 | ПАО "Россети Сибирь" | "Читаэнерго" | ТП-81 г.Шилка | 6/0,4 | 1 | 0.93041 | 0 | 0
1 | ПАО "Россети Сибирь" | "Читаэнерго" | ЗТП-1 п.Первомайский | 6/0,4 | 0.4 | 0.048102 | 0 | 0
1 | ПАО "Россети Сибирь" | "Читаэнерго" | ЗТП-58 п.Первомайский | 6/0,4 | 0.56 | 0.16882 | 0 | 0
1 | ПАО "Россети Сибирь" | "Читаэнерго" | ЗТП-2 Первомайск | 6/0,4 | 0.4 | 0.084586 | 0 | 0.083
1 | ПАО "Россети Сибирь" | "Читаэнерго" | ЗТП-3 Первомайск | 6/0,4 | 0.63 | 0.14656 | 0 | 0
1 | ПАО "Россети Сибирь" | "Читаэнерго" | ЗТП-62 п.Первомайский | 6/0,4 | 0.32 | 0.043668 | 0 | 0
1 | ПАО "Россети Сибирь" | "Читаэнерго" | ЗТП-4 Первомайск | 6/0,4 | 0.32 | 0.064723 | 0 | 0
1 | ПАО "Россети Сибирь" | "Читаэнерго" | ЗТП-5 Первомайск | 6/0,4 | 0.63 | 0.12008 | 0 | 0
1 | ПАО "Россети Сибирь" | "Читаэнерго" | КТП-33 "Могоча" | 6/0,4 | 0.25 | 0.018953 | 0 | 0.0063
1 | ПАО "Россети Сибирь" | "Читаэнерго" | ЗТП-6 Первомайск | 6/0,4 | 0.4 | 0.037713 | 0 | 0.009
1 | ПАО "Россети Сибирь" | "Читаэнерго" | ЗТП-7 Первомайск | 6/0,4 | 0.25 | 0.004299 | 0 | 0
1 | ПАО "Россети Сибирь" | "Читаэнерго" | КТПН-23 Первомайск | 6/0,4 | 0.4 | 0.013033 | 0 | 0
1 | ПАО "Россети Сибирь" | "Читаэнерго" | КТП-39 БССС «Широкий» | 6/0,4 | 0.04 | 0.002175 | 0 | 0
1 | ПАО "Россети Сибирь" | "Читаэнерго" | ЗТП-9 Первомайск | 6/0,4 | 0.18 | 0.065786 | 0.002115 | 0
1 | ПАО "Россети Сибирь" | "Читаэнерго" | ЗТП-10 Первомайск (Госпиталь) | 6/0,4 | 0.18 | 0.29868 | 0 | 0
1 | ПАО "Россети Сибирь" | "Читаэнерго" | КТП №52(028) ВЛ №5 Ромашка,ул.ТУСМ-4 | 6/0,4 | 0.16 | 0.045068 | 0 | 0
1 | ПАО "Россети Сибирь" | "Читаэнерго" | КТПН-28 Первомайск | 6/0,4 | 0.63 | 0.024242 | 0 | 0
1 | ПАО "Россети Сибирь" | "Читаэнерго" | ЗТП-14 Первомайск | 6/0,4 | 0.63 | 0.20563 | 0 | 0
1 | ПАО "Россети Сибирь" | "Читаэнерго" | КТПН-29 Первомайск | 6/0,4 | 0.4 | 0.028164 | 0 | 0
1 | ПАО "Россети Сибирь" | "Читаэнерго" | ЗТП-15 Первомайск | 6/0,4 | 0.32 | 0.0062304 | 0 | 0
1 | ПАО "Россети Сибирь" | "Читаэнерго" | ЗТП-16 Первомайск | 6/0,4 | 0.4 | 0.0030397 | 0 | 0
1 | ПАО "Россети Сибирь" | "Читаэнерго" | КТПН-37 Первомайск | 6/0,4 | 0.25 | 0.037111 | 0 | 0
1 | ПАО "Россети Сибирь" | "Читаэнерго" | ЗТП-17 Первомайск | 6/0,4 | 0.63 | 0.25171 | 0 | 0
1 | ПАО "Россети Сибирь" | "Читаэнерго" | КТПН-38 Первомайск | 6/0,4 | 0.4 | 0.034385 | 0 | 0
1 | ПАО "Россети Сибирь" | "Читаэнерго" | ЗТП-19 Первомайск | 6/0,4 | 0.4 | 0.12571 | 0 | 0
1 | ПАО "Россети Сибирь" | "Читаэнерго" | ЗТП-20 Первомайск | 6/0,4 | 0.32 | 0.074206 | 0 | 0
1 | ПАО "Россети Сибирь" | "Читаэнерго" | КТПН-39 Первомайск | 6/0,4 | 0.4 | 0.022514 | 0 | 0
1 | ПАО "Россети Сибирь" | "Читаэнерго" | ЗТП-21 Первомайск | 6/0,4 | 0.063 | 0.0015132 | 0 | 0
1 | ПАО "Россети Сибирь" | "Читаэнерго" | КТП 55(030) Могоча, ул.Зеленая 3 | 6/0,4 | 0.4 | 0.13069 | 0 | 0
1 | ПАО "Россети Сибирь" | "Читаэнерго" | ЗТП-24 Первомайск | 6/0,4 | 0.25 | 0.062346 | 0 | 0
1 | ПАО "Россети Сибирь" | "Читаэнерго" | ЗТП-27 Первомайск | 6/0,4 | 0.4 | 0.10694 | 0 | 0
1 | ПАО "Россети Сибирь" | "Читаэнерго" | КТПН-53 Первомайск | 6/0,4 | 0.4 | 0.0082864 | 0 | 0
1 | ПАО "Россети Сибирь" | "Читаэнерго" | ЗТП-30 Первомайск | 6/0,4 | 0.56 | 0.05733 | 0 | 0
1 | ПАО "Россети Сибирь" | "Читаэнерго" | ЗТП-31 Первомайск | 6/0,4 | 0.56 | 0.11155 | 0 | 0
1 | ПАО "Россети Сибирь" | "Читаэнерго" | КТП-22032 | 10/0,4 | 0.1 | 0.0066854 | 0 | 0
1 | ПАО "Россети Сибирь" | "Читаэнерго" | КТПН-54 Первомайск | 6/0,4 | 0.16 | 0.0077889 | 0 | 0
1 | ПАО "Россети Сибирь" | "Читаэнерго" | ЗТП-36 Первомайск | 6/0,4 | 0.63 | 0.18599 | 0 | 0
1 | ПАО "Россети Сибирь" | "Читаэнерго" | ЗТП-40 Первомайск | 6/0,4 | 0.4 | 0.065761 | 0 | 0
1 | ПАО "Россети Сибирь" | "Читаэнерго" | КТПН-57 Первомайск | 6/0,4 | 0.25 | 0.061126 | 0 | 0
1 | ПАО "Россети Сибирь" | "Читаэнерго" | ЗТП- 50 Первомайск | 6/0,4 | 0.63 | 0.0047351 | 0 | 0
1 | ПАО "Россети Сибирь" | "Читаэнерго" | МТП-67 п.Первомайский | 6/0,4 | 0.1 | 0.0032426 | 0 | 0
1 | ПАО "Россети Сибирь" | "Читаэнерго" | КТПН-69 Первомайск | 6/0,4 | 0.4 | 0 | 0 | 0
1 | ПАО "Россети Сибирь" | "Читаэнерго" | ТП-17 Шилка 10/0,4 кВ Детская деревня | 10/0,4 | 0.1 | 0.0051807 | 0 | 0
1 | ПАО "Россети Сибирь" | "Читаэнерго" | ТП-218- ИП Никитин (вед) Мирсаново | 10/0,4 | 0.4 | 0.0008647 | 0 | 0
1 | ПАО "Россети Сибирь" | "Читаэнерго" | ЗТП-11 п.Первомайский | 6/0,4 | 0.4 | 0.047984 | 0 | 0
1 | ПАО "Россети Сибирь" | "Читаэнерго" | ЗТП-12 п.Первомайский | 6/0,4 | 0.4 | 0.16006 | 0 | 0
1 | ПАО "Россети Сибирь" | "Читаэнерго" | ЗТП-18 п.Первомайский | 6/0,4 | 0.63 | 0.12133 | 0 | 0
1 | ПАО "Россети Сибирь" | "Читаэнерго" | ЗТП-22 п.Первомайский | 6/0,4 | 0.18 | 0.076651 | 0 | 0.0135
1 | ПАО "Россети Сибирь" | "Читаэнерго" | ЗТП-8 п.Первомайский | 6/0,4 | 0.4 | 0.093464 | 0 | 0
1 | ПАО "Россети Сибирь" | "Читаэнерго" | КТПН-13 п.Первомайский | 6/0,4 | 0.63 | 0.083082 | 0 | 0
1 | ПАО "Россети Сибирь" | "Читаэнерго" | КТПН-32 п.Первомайский | 6/0,4 | 0.4 | 0.06968 | 0 | 0
1 | ПАО "Россети Сибирь" | "Читаэнерго" | КТП-22031 | 10/0,4 | 0.1 | 0.0076118 | 0 | 0
1 | ПАО "Россети Сибирь" | "Читаэнерго" | КТП-22034 | 10/0,4 | 0.1 | 0.067966 | 0 | 0
1 | ПАО "Россети Сибирь" | "Читаэнерго" | КТП-22007 | 10/0,4 | 0.1 | 0.012253 | 0 | 0
1 | ПАО "Россети Сибирь" | "Читаэнерго" | КТП-22005 | 10/0,4 | 0.1 | 0.010407 | 0 | 0
1 | ПАО "Россети Сибирь" | "Читаэнерго" | КТП-22014 | 10/0,4 | 0.04 | 0.0055513 | 0 | 0
1 | ПАО "Россети Сибирь" | "Читаэнерго" | КТП-22055 | 10/0,4 | 0.025 | 0.01234 | 0 | 0
1 | ПАО "Россети Сибирь" | "Читаэнерго" | КТП-22067 | 10/0,4 | 0.16 | 0.015656 | 0 | 0
1 | ПАО "Россети Сибирь" | "Читаэнерго" | КТП-22047 | 10/0,4 | 0.063 | 0.017624 | 0 | 0
1 | ПАО "Россети Сибирь" | "Читаэнерго" | КТП-22039 | 10/0,4 | 0.04 | 0.0051429 | 0 | 0
1 | ПАО "Россети Сибирь" | "Читаэнерго" | КТП-22015 | 10/0,4 | 0.025 | 0.00078494 | 0 | 0
1 | ПАО "Россети Сибирь" | "Читаэнерго" | КТП-22025 | 10/0,4 | 0.1 | 0.0018512 | 0 | 0
1 | ПАО "Россети Сибирь" | "Читаэнерго" | КТП-22020 | 10/0,4 | 0.063 | 0.0089029 | 0 | 0
1 | ПАО "Россети Сибирь" | "Читаэнерго" | КТП-22021 | 10/0,4 | 0.1 | 0.0073726 | 0 | 0
1 | ПАО "Россети Сибирь" | "Читаэнерго" | КТП-22018 | 10/0,4 | 0.063 | 0.0010157 | 0 | 0
1 | ПАО "Россети Сибирь" | "Читаэнерго" | КТП-22030 | 10/0,4 | 0.025 | 0.0083044 | 0 | 0
1 | ПАО "Россети Сибирь" | "Читаэнерго" | КТП-22026 | 10/0,4 | 0.16 | 0.044209 | 0 | 0
1 | ПАО "Россети Сибирь" | "Читаэнерго" | КТП-22019 | 10/0,4 | 0.025 | 0.0042779 | 0 | 0
1 | ПАО "Россети Сибирь" | "Читаэнерго" | КТП-22076 | 10/0,4 | 0.063 | 0.014591 | 0 | 0
1 | ПАО "Россети Сибирь" | "Читаэнерго" | КТП-22056 | 10/0,4 | 0.1 | 0.023468 | 0 | 0
1 | ПАО "Россети Сибирь" | "Читаэнерго" | КТПН-22001 | 10/0,4 | 0.63 | 0.060774 | 0 | 0.0045
1 | ПАО "Россети Сибирь" | "Читаэнерго" | КТПН-22003 | 10/0,4 | 0.25 | 0.067783 | 0 | 0
1 | ПАО "Россети Сибирь" | "Читаэнерго" | КТП-22050 | 10/0,4 | 0.25 | 0.018071 | 0 | 0
1 | ПАО "Россети Сибирь" | "Читаэнерго" | КТП-22004 | 10/0,4 | 0.25 | 0.010898 | 0 | 0
1 | ПАО "Россети Сибирь" | "Читаэнерго" | КТПН-22072 | 10/0,4 | 0.16 | 0.046021 | 0 | 0
1 | ПАО "Россети Сибирь" | "Читаэнерго" | КТП-22361 | 10/0,4 | 0.063 | 0.013921 | 0 | 0
1 | ПАО "Россети Сибирь" | "Читаэнерго" | КТПН-22362 | 10/0,4 | 0.25 | 0.072165 | 0 | 0.0135
1 | ПАО "Россети Сибирь" | "Читаэнерго" | КТПН-22363 | 10/0,4 | 0.25 | 0.08001 | 0.0108 | 0
1 | ПАО "Россети Сибирь" | "Читаэнерго" | КТП-22364 | 10/0,4 | 0.25 | 0.049898 | 0 | 0
1 | ПАО "Россети Сибирь" | "Читаэнерго" | КТП-22365 | 10/0,4 | 0.16 | 0.071509 | 0 | 0
1 | ПАО "Россети Сибирь" | "Читаэнерго" | ЗТП-22366 | 10/0,4 | 0.25 | 0.051217 | 0 | 0
1 | ПАО "Россети Сибирь" | "Читаэнерго" | ЗТП-22367 | 10/0,4 | 0.1 | 0.046745 | 0 | 0
1 | ПАО "Россети Сибирь" | "Читаэнерго" | КТП 054 трансп РЖД(Удокан) | 6/0,4 | 0.4 | 0.051761 | 0 | 0
1 | ПАО "Россети Сибирь" | "Читаэнерго" | КТПН-22369 | 10/0,4 | 0.25 | 0.12386 | 0 | 0.00027
1 | ПАО "Россети Сибирь" | "Читаэнерго" | КТПН-22368 | 10/0,4 | 0.1 | 0.034587 | 0 | 0
1 | ПАО "Россети Сибирь" | "Читаэнерго" | КТП-22370 | 10/0,4 | 0.16 | 0.03076 | 0 | 0
1 | ПАО "Россети Сибирь" | "Читаэнерго" | КТПН-22371 | 10/0,4 | 0.16 | 0.0079966 | 0 | 0
1 | ПАО "Россети Сибирь" | "Читаэнерго" | КТП-22372 | 10/0,4 | 0.04 | 0.0028273 | 0 | 1e-07
1 | ПАО "Россети Сибирь" | "Читаэнерго" | КТП-22373 | 10/0,4 | 0.1 | 0.024973 | 0 | 0
1 | ПАО "Россети Сибирь" | "Читаэнерго" | КТПН-22374 | 10/0,4 | 0.16 | 0.036337 | 0 | 0.0153
1 | ПАО "Россети Сибирь" | "Читаэнерго" | ЗТП-22321 | 10/0,4 | 0.4 | 0.089764 | 0 | 0
1 | ПАО "Россети Сибирь" | "Читаэнерго" | КТПН-22322 | 10/0,4 | 0.16 | 0.041138 | 0 | 0.0045
1 | ПАО "Россети Сибирь" | "Читаэнерго" | ЗТП-22323 | 10/0,4 | 0.25 | 0.091711 | 0.009 | 0
1 | ПАО "Россети Сибирь" | "Читаэнерго" | КТПН-22324 | 10/0,4 | 0.25 | 0.089131 | 0 | 0.0027
1 | ПАО "Россети Сибирь" | "Читаэнерго" | ЗТП-22325 | 10/0,4 | 0.25 | 0.058867 | 0 | 0
1 | ПАО "Россети Сибирь" | "Читаэнерго" | ЗТП-22326 | 10/0,4 | 0.63 | 0.061146 | 0 | 0
1 | ПАО "Россети Сибирь" | "Читаэнерго" | КТПН-22327 | 10/0,4 | 0.4 | 0.025943 | 0 | 0
1 | ПАО "Россети Сибирь" | "Читаэнерго" | КТП-22332 | 10/0,4 | 0.16 | 0.011509 | 0 | 0
1 | ПАО "Россети Сибирь" | "Читаэнерго" | КТП-22331 | 10/0,4 | 0.1 | 0.030512 | 0 | 0
1 | ПАО "Россети Сибирь" | "Читаэнерго" | ЗТП-22330 | 10/0,4 | 0.25 | 0.010005 | 0 | 0
1 | ПАО "Россети Сибирь" | "Читаэнерго" | ЗТП-22329 | 10/0,4 | 0.16 | 0.029085 | 0 | 0
1 | ПАО "Россети Сибирь" | "Читаэнерго" | КТПН-22342 | 10/0,4 | 0.4 | 0.18498 | 0 | 0.0099
1 | ПАО "Россети Сибирь" | "Читаэнерго" | КТПН-22345 | 10/0,4 | 0.1 | 0.0059174 | 0 | 0
1 | ПАО "Россети Сибирь" | "Читаэнерго" | ЗТП-22344 | 10/0,4 | 0.16 | 0.060052 | 0 | 0
1 | ПАО "Россети Сибирь" | "Читаэнерго" | ЗТП-22343 | 10/0,4 | 0.25 | 0.075803 | 0 | 0
1 | ПАО "Россети Сибирь" | "Читаэнерго" | КТП-22341 | 10/0,4 | 0.25 | 0.073955 | 0 | 0
1 | ПАО "Россети Сибирь" | "Читаэнерго" | КТП-22328 | 10/0,4 | 0.063 | 0.045594 | 0 | 0.009
1 | ПАО "Россети Сибирь" | "Читаэнерго" | ЗТП-22301 | 10/0,4 | 0.25 | 0.080998 | 0.0009 | 0
1 | ПАО "Россети Сибирь" | "Читаэнерго" | ЗТП-22302 | 10/0,4 | 0.4 | 0.10009 | 0 | 0
1 | ПАО "Россети Сибирь" | "Читаэнерго" | ЗТП-22303 | 10/0,4 | 0.4 | 0.18608 | 0 | 0
1 | ПАО "Россети Сибирь" | "Читаэнерго" | ЗТП-22304 | 10/0,4 | 0.4 | 0.054243 | 0 | 0
1 | ПАО "Россети Сибирь" | "Читаэнерго" | ЗТП-22305 | 10/0,4 | 0.25 | 0.17982 | 0 | 0
1 | ПАО "Россети Сибирь" | "Читаэнерго" | ЗТП-22306 Казначейство | 10/0,4 | 0.63 | 0.16536 | 0 | 0
1 | ПАО "Россети Сибирь" | "Читаэнерго" | ЗТП-22307 | 10/0,4 | 0.25 | 0.1136 | 0 | 0
1 | ПАО "Россети Сибирь" | "Читаэнерго" | ЗТП-22308 | 10/0,4 | 0.4 | 0.087261 | 0 | 0
1 | ПАО "Россети Сибирь" | "Читаэнерго" | ЗТП-22309 | 10/0,4 | 0.25 | 0.029302 | 0 | 0
1 | ПАО "Россети Сибирь" | "Читаэнерго" | КТП-22128 | 10/0,4 | 0.1 | 0.019567 | 0 | 0
1 | ПАО "Россети Сибирь" | "Читаэнерго" | КТПН-22129 | 10/0,4 | 0.1 | 0.054974 | 0 | 0
1 | ПАО "Россети Сибирь" | "Читаэнерго" | КТПН-22132 | 10/0,4 | 0.4 | 0.073936 | 0 | 0
1 | ПАО "Россети Сибирь" | "Читаэнерго" | КТП-22131 | 10/0,4 | 0.1 | 0.0109 | 0 | 0
1 | ПАО "Россети Сибирь" | "Читаэнерго" | КТПН-22150 | 10/0,4 | 0.1 | 0.06431 | 0 | 0
1 | ПАО "Россети Сибирь" | "Читаэнерго" | КТП-22152 | 10/0,4 | 0.1 | 0.00071234 | 0 | 0
1 | ПАО "Россети Сибирь" | "Читаэнерго" | КТП-22142 | 10/0,4 | 0.1 | 0.027214 | 0 | 0
1 | ПАО "Россети Сибирь" | "Читаэнерго" | КТПН-22144 | 10/0,4 | 0.16 | 0.025876 | 0 | 0
1 | ПАО "Россети Сибирь" | "Читаэнерго" | КТПН-22137 | 10/0,4 | 0.25 | 0.03861 | 0 | 0
1 | ПАО "Россети Сибирь" | "Читаэнерго" | КТПН-22138 | 10/0,4 | 0.25 | 0.019786 | 0 | 0
1 | ПАО "Россети Сибирь" | "Читаэнерго" | КТП-22154 | 10/0,4 | 0.063 | 0.012615 | 0 | 0
1 | ПАО "Россети Сибирь" | "Читаэнерго" | КТП-22114 | 10/0,4 | 0.25 | 0.18018 | 0 | 0
1 | ПАО "Россети Сибирь" | "Читаэнерго" | КТП-22116 | 10/0,4 | 0.1 | 0.0086125 | 0.0135 | 0
1 | ПАО "Россети Сибирь" | "Читаэнерго" | КТПН-22119 | 10/0,4 | 0.1 | 0.003608 | 0 | 0
1 | ПАО "Россети Сибирь" | "Читаэнерго" | КТП-22087 | 10/0,4 | 0.1 | 0.015078 | 0 | 0
1 | ПАО "Россети Сибирь" | "Читаэнерго" | КТПН-22172 | 10/0,4 | 0.1 | 0.006692 | 0 | 0
1 | ПАО "Россети Сибирь" | "Читаэнерго" | КТП-22081 | 10/0,4 | 0.1 | 0.0085635 | 0 | 0
1 | ПАО "Россети Сибирь" | "Читаэнерго" | КТП-22112 | 10/0,4 | 0.1 | 0.010424 | 0 | 0
1 | ПАО "Россети Сибирь" | "Читаэнерго" | КТП-22124 | 10/0,4 | 0.025 | 0.0027669 | 0 | 0
1 | ПАО "Россети Сибирь" | "Читаэнерго" | КТП-22125 | 10/0,4 | 0.025 | 0.0010738 | 0 | 0
1 | ПАО "Россети Сибирь" | "Читаэнерго" | КТП-22127 | 10/0,4 | 0.025 | 0.0079315 | 0 | 0
1 | ПАО "Россети Сибирь" | "Читаэнерго" | КТП-22099 | 10/0,4 | 0.16 | 0.089949 | 0 | 0
1 | ПАО "Россети Сибирь" | "Читаэнерго" | КТПН-22100 | 10/0,4 | 0.16 | 0.029261 | 0 | 0
1 | ПАО "Россети Сибирь" | "Читаэнерго" | КТП-22091 Забор | 10/0,4 | 0.025 | 0.0011975 | 0 | 0
1 | ПАО "Россети Сибирь" | "Читаэнерго" | КТП-22102 | 10/0,4 | 0.16 | 0.053151 | 0 | 0.0075
1 | ПАО "Россети Сибирь" | "Читаэнерго" | КТП-22106 | 10/0,4 | 0.1 | 0.025227 | 0 | 0
1 | ПАО "Россети Сибирь" | "Читаэнерго" | ТП-18 Шилка АСКУЭ | 10/0,4 | 0.25 | 0.030586 | 0 | 0
1 | ПАО "Россети Сибирь" | "Читаэнерго" | СТП-156 ФАП В.Хила | 10/0,4 | 0.063 | 0.00062304 | 0 | 0
1 | ПАО "Россети Сибирь" | "Читаэнерго" | ТП-48 г.Шилка АСКУЭ | 10/0,4 | 0.1 | 0.030387 | 0 | 0
1 | ПАО "Россети Сибирь" | "Читаэнерго" | КТП-35 В.Дарасун | 6/0,4 | 0.16 | 0.0029207 | 0 | 0
1 | ПАО "Россети Сибирь" | "Читаэнерго" | ТП-15 В.Дарасун | 10/0,4 | 0.16 | 0.0058113 | 0 | 0
1 | ПАО "Россети Сибирь" | "Читаэнерго" | ТП-11 В.Дарасун | 10/0,4 | 0.25 | 0.059666 | 0 | 0
1 | ПАО "Россети Сибирь" | "Читаэнерго" | ТП-10 Н.Усугли | 10/0,4 | 0.4 | 0.03066 | 0 | 0
1 | ПАО "Россети Сибирь" | "Читаэнерго" | ТП-11 Ульдурга | 10/0,4 | 0.04 | 0.028937 | 0 | 0
1 | ПАО "Россети Сибирь" | "Читаэнерго" | КТП-22089 | 10/0,4 | 0.04 | 0.0047871 | 0 | 0
1 | ПАО "Россети Сибирь" | "Читаэнерго" | КТП-22084 | 10/0,4 | 0.063 | 0.0069699 | 0 | 0
1 | ПАО "Россети Сибирь" | "Читаэнерго" | КТПН-22086 | 10/0,4 | 0.63 | 0.018651 | 0 | 0
1 | ПАО "Россети Сибирь" | "Читаэнерго" | КТП-22082 | 10/0,4 | 0.063 | 0.027272 | 0 | 0
1 | ПАО "Россети Сибирь" | "Читаэнерго" | КТП-22083 | 10/0,4 | 0.025 | 0.0023449 | 0 | 0
1 | ПАО "Россети Сибирь" | "Читаэнерго" | ЗТП-22410 | 10/0,4 | 0.4 | 0.065364 | 0 | 0
1 | ПАО "Россети Сибирь" | "Читаэнерго" | КТПН-22411 | 10/0,4 | 0.4 | 0.015853 | 0 | 0
1 | ПАО "Россети Сибирь" | "Читаэнерго" | КТП-22412 | 10/0,4 | 0.25 | 0.096939 | 0 | 0
1 | ПАО "Россети Сибирь" | "Читаэнерго" | КТП-22413 | 10/0,4 | 0.16 | 0.025424 | 0 | 0
1 | ПАО "Россети Сибирь" | "Читаэнерго" | КТПН-22414 | 10/0,4 | 0.4 | 0.025035 | 0 | 0
1 | ПАО "Россети Сибирь" | "Читаэнерго" | КТПН-22415 | 10/0,4 | 0.4 | 0.052089 | 0 | 0
1 | ПАО "Россети Сибирь" | "Читаэнерго" | ТП-9 Ульдурга | 10/0,4 | 0.1 | 0.008703 | 0 | 0
1 | ПАО "Россети Сибирь" | "Читаэнерго" | ТП-8 Ульдурга | 10/0,4 | 0.25 | 0.0077314 | 0 | 0
1 | ПАО "Россети Сибирь" | "Читаэнерго" | ТП-7 Н.Усугли | 10/0,4 | 0.1 | 0.025794 | 0 | 0.015
1 | ПАО "Россети Сибирь" | "Читаэнерго" | ТП-6 Н.Усугли | 10/0,4 | 0.16 | 0.010439 | 0 | 0
1 | ПАО "Россети Сибирь" | "Читаэнерго" | ТП-5 с.Усть-Теленгуй | 10/0,4 | 0.16 | 0.029697 | 0 | 0
1 | ПАО "Россети Сибирь" | "Читаэнерго" | ТП-12 Н.Усугли | 10/0,4 | 0.1 | 0.012455 | 0 | 0
1 | ПАО "Россети Сибирь" | "Читаэнерго" | ТП-4 Н.Усугли | 10/0,4 | 0.1 | 0.01195 | 0 | 0
1 | ПАО "Россети Сибирь" | "Читаэнерго" | ТП-3 с.Новое | 10/0,4 | 0.063 | 0.0067015 | 0 | 0
1 | ПАО "Россети Сибирь" | "Читаэнерго" | ТП-2 Н.Усугли | 10/0,4 | 0.1 | 0.026758 | 0 | 0
1 | ПАО "Россети Сибирь" | "Читаэнерго" | ТП-1 Н.Усугли | 10/0,4 | 0.1 | 0.0095512 | 0 | 0
1 | ПАО "Россети Сибирь" | "Читаэнерго" | ТП-35 ОПХ | 10/0,4 | 0.16 | 0.034416 | 0 | 0.009
1 | ПАО "Россети Сибирь" | "Читаэнерго" | ТП-34 ОПХ | 10/0,4 | 0.4 | 0.055682 | 0 | 0
1 | ПАО "Россети Сибирь" | "Читаэнерго" | ТП-33 В.Дарасун | 10/0,4 | 0.25 | 0.098347 | 0 | 0
1 | ПАО "Россети Сибирь" | "Читаэнерго" | КТПН-22416 | 10/0,4 | 0.16 | 0.040221 | 0 | 0
1 | ПАО "Россети Сибирь" | "Читаэнерго" | ТП-32 В.Дарасун | 10/0,4 | 0.4 | 0.021278 | 0 | 0
1 | ПАО "Россети Сибирь" | "Читаэнерго" | КТП-22420 | 10/0,4 | 0.25 | 0.02053 | 0 | 0
1 | ПАО "Россети Сибирь" | "Читаэнерго" | КТП-22408 | 10/0,4 | 0.25 | 0.096194 | 0 | 0.0045
1 | ПАО "Россети Сибирь" | "Читаэнерго" | КТПН-22409 | 10/0,4 | 0.1 | 0.0057345 | 0 | 0
1 | ПАО "Россети Сибирь" | "Читаэнерго" | ТП-31 В.Дарасун АСКУЭ | 10/0,4 | 0.16 | 0.028535 | 0 | 0
1 | ПАО "Россети Сибирь" | "Читаэнерго" | ТП-28 В.Дарасун | 10/0,4 | 0.16 | 0.037975 | 0 | 0
1 | ПАО "Россети Сибирь" | "Читаэнерго" | ТП-26 В.Дарасун | 10/0,4 | 0.4 | 0.046464 | 0 | 0
1 | ПАО "Россети Сибирь" | "Читаэнерго" | ТП-25 В.Дарасун | 10/0,4 | 0.18 | 0.023143 | 0 | 0.0045
1 | ПАО "Россети Сибирь" | "Читаэнерго" | КТП-22402 | 10/0,4 | 0.1 | 0.049264 | 0 | 0
1 | ПАО "Россети Сибирь" | "Читаэнерго" | КТП-22403 | 10/0,4 | 0.4 | 0.097969 | 0 | 0
1 | ПАО "Россети Сибирь" | "Читаэнерго" | ЗТП-22405 | 10/0,4 | 0.16 | 0.083841 | 0 | 0
1 | ПАО "Россети Сибирь" | "Читаэнерго" | ТП-7 В.Дарасун | 10/0,4 | 0.025 | 0.0096836 | 0 | 0
1 | ПАО "Россети Сибирь" | "Читаэнерго" | СТП-36 БССС «Бедовый» | 10/0,4 | 0.04 | 0.0025752 | 0 | 0
1 | ПАО "Россети Сибирь" | "Читаэнерго" | ТП-5 Н.Усугли | 10/0,4 | 0.1 | 0.0097495 | 0 | 0
1 | ПАО "Россети Сибирь" | "Читаэнерго" | ТП-29 ОПХ | 10/0,4 | 0.025 | 0.00021618 | 0 | 0
1 | ПАО "Россети Сибирь" | "Читаэнерго" | ТП-27 В.Дарасун | 10/0,4 | 0.16 | 0.034607 | 0 | 0
1 | ПАО "Россети Сибирь" | "Читаэнерго" | ТП-24 В.Дарасун | 10/0,4 | 0.4 | 0.13203 | 0 | 0
1 | ПАО "Россети Сибирь" | "Читаэнерго" | ТП-23 В.Дарасун | 10/0,4 | 0.25 | 0.073387 | 0 | 0
1 | ПАО "Россети Сибирь" | "Читаэнерго" | ТП-22 В.Дарасун | 10/0,4 | 0.1 | 0.022514 | 0 | 0.0027
1 | ПАО "Россети Сибирь" | "Читаэнерго" | ТП-21 В.Дарасун | 10/0,4 | 0.16 | 0.038232 | 0 | 0
1 | ПАО "Россети Сибирь" | "Читаэнерго" | ТП-20 В.Дарасун | 10/0,4 | 0.4 | 0.13915 | 0 | 0
1 | ПАО "Россети Сибирь" | "Читаэнерго" | КТП-1 с.Чирон (6/0,4 ТО 2018) | 6/0,4 | 0.25 | 0.086098 | 0 | 0
1 | ПАО "Россети Сибирь" | "Читаэнерго" | ТП-16 В.Дарасун | 10/0,4 | 0.25 | 0.11472 | 0 | 0.0171
1 | ПАО "Россети Сибирь" | "Читаэнерго" | ТП-14 В.Дарасун | 10/0,4 | 0.25 | 0.043309 | 0 | 0
1 | ПАО "Россети Сибирь" | "Читаэнерго" | КТП-2 с.Чирон (6/0,4 ТО 2018) | 6/0,4 | 0.25 | 0.053586 | 0 | 0.0054
1 | ПАО "Россети Сибирь" | "Читаэнерго" | ТП-13 В.Дарасун | 10/0,4 | 0.25 | 0.027643 | 0 | 0.0045
1 | ПАО "Россети Сибирь" | "Читаэнерго" | КТП-3 с.Чирон (6/0,4 ТО 2018) | 6/0,4 | 0.25 | 0.016518 | 0 | 0
1 | ПАО "Россети Сибирь" | "Читаэнерго" | ТП-12 В.Дарасун | 10/0,4 | 0.063 | 0.027095 | 0 | 0
1 | ПАО "Россети Сибирь" | "Читаэнерго" | ТП-10 В.Дарасун | 10/0,4 | 0.1 | 0.00042858 | 0 | 0
1 | ПАО "Россети Сибирь" | "Читаэнерго" | СТП - 6 кВ №4 Чирон | 6/0,4 | 0.04 | 0.0047342 | 0 | 0
1 | ПАО "Россети Сибирь" | "Читаэнерго" | ТП-9 В.Дарасун | 10/0,4 | 0.4 | 0.087509 | 0 | 0
1 | ПАО "Россети Сибирь" | "Читаэнерго" | ТП-8 В.Дарасун | 10/0,4 | 0.25 | 0.06861 | 0 | 0
1 | ПАО "Россети Сибирь" | "Читаэнерго" | СТП - 22 6 кВ Шилка Щербаков | 6/0,4 | 0.04 | 0.0050976 | 0 | 0
1 | ПАО "Россети Сибирь" | "Читаэнерго" | ТП-6 В.Дарасун | 10/0,4 | 0.1 | 0.019929 | 0 | 0
1 | ПАО "Россети Сибирь" | "Читаэнерго" | ТП-23 Семиозерный | 10/0,4 | 0.25 | 0.023139 | 0 | 0
1 | ПАО "Россети Сибирь" | "Читаэнерго" | ТП-4 В.Дарасун | 10/0,4 | 0.1 | 0.032553 | 0 | 0.0045
1 | ПАО "Россети Сибирь" | "Читаэнерго" | СТП - 47 г.Шилка | 6/0,4 | 0.25 | 0.0027735 | 0 | 0
1 | ПАО "Россети Сибирь" | "Читаэнерго" | ТП-3 В.Дарасун | 10/0,4 | 0.25 | 0.07013 | 0 | 0
1 | ПАО "Россети Сибирь" | "Читаэнерго" | ТП-2 В.Дарасун | 10/0,4 | 0.25 | 0.064666 | 0 | 0
1 | ПАО "Россети Сибирь" | "Читаэнерго" | ТП-1 В.Дарасун | 10/0,4 | 0.1 | 0.045116 | 0 | 0
1 | ПАО "Россети Сибирь" | "Читаэнерго" | ТП-146 Н.Стан | 10/0,4 | 0.025 | 0.0015397 | 0 | 0
1 | ПАО "Россети Сибирь" | "Читаэнерго" | ТП-144 Н.Стан | 10/0,4 | 0.025 | 0.0006457 | 0 | 0
1 | ПАО "Россети Сибирь" | "Читаэнерго" | ТП-168 Н.Стан | 10/0,4 | 0.16 | 0.024386 | 0 | 0
1 | ПАО "Россети Сибирь" | "Читаэнерго" | ТП-150 Н.Стан | 10/0,4 | 0.16 | 0.0041725 | 0 | 0
1 | ПАО "Россети Сибирь" | "Читаэнерго" | ТП-147 Н.Стан | 10/0,4 | 0.025 | 0.00021334 | 0 | 0
1 | ПАО "Россети Сибирь" | "Читаэнерго" | ТП-27 Таптугары | 10/0,4 | 0.1 | 0.026115 | 0 | 0
1 | ПАО "Россети Сибирь" | "Читаэнерго" | ТП-142 Н.Стан | 10/0,4 | 0.1 | 0.010059 | 0 | 0
1 | ПАО "Россети Сибирь" | "Читаэнерго" | ТП-141 Н.Стан | 10/0,4 | 0.16 | 0.039488 | 0 | 0
1 | ПАО "Россети Сибирь" | "Читаэнерго" | ТП-140 Н.Стан | 10/0,4 | 0.25 | 0.023755 | 0.0045 | 0
1 | ПАО "Россети Сибирь" | "Читаэнерго" | СТП-37 Дет.сад п.В.Дарасуна | 6/0,4 | 0.063 | 0.0049843 | 0 | 0
1 | ПАО "Россети Сибирь" | "Читаэнерго" | ТП-1 Усть-Ножовая | 10/0,4 | 0.063 | 0.0093871 | 0 | 0
1 | ПАО "Россети Сибирь" | "Читаэнерго" | ТП-137 с.Богомягково | 10/0,4 | 0.1 | 0.0088415 | 0 | 0
1 | ПАО "Россети Сибирь" | "Читаэнерго" | ТП-2 Усть-Ножовая | 10/0,4 | 0.16 | 0.005677 | 0 | 0
1 | ПАО "Россети Сибирь" | "Читаэнерго" | ТП-166 Халтуй | 10/0,4 | 0.1 | 0.0093173 | 0 | 0
1 | ПАО "Россети Сибирь" | "Читаэнерго" | ТП-163 Халтуй | 10/0,4 | 0.025 | 0.00044934 | 0 | 0
1 | ПАО "Россети Сибирь" | "Читаэнерго" | ТП-3 Н.Усугли | 10/0,4 | 0.1 | 0.01298 | 0 | 0
1 | ПАО "Россети Сибирь" | "Читаэнерго" | ТП-154 Н. Стан | 10/0,4 | 0.063 | 0.0087858 | 0 | 0
1 | ПАО "Россети Сибирь" | "Читаэнерго" | КТП-481 с.Бородинск | 6/0,4 | 0.025 | 0.0032851 | 0 | 0
1 | ПАО "Россети Сибирь" | "Читаэнерго" | ТП-30 Сбега | 10/0,4 | 0.4 | 0.071695 | 0 | 0.0072
1 | ПАО "Россети Сибирь" | "Читаэнерго" | ТП-152 Халтуй | 10/0,4 | 0.16 | 0.005815 | 0 | 0
1 | ПАО "Россети Сибирь" | "Читаэнерго" | ТП-17 ОПХ | 10/0,4 | 0.1 | 0 | 0 | 0
1 | ПАО "Россети Сибирь" | "Читаэнерго" | ЗТП-482 п.Букачача | 6/0,4 | 0.4 | 0.11497 | 0 | 0
1 | ПАО "Россети Сибирь" | "Читаэнерго" | ТП-139 Сухайтуй | 10/0,4 | 0.025 | 0.001737 | 0 | 0
1 | ПАО "Россети Сибирь" | "Читаэнерго" | ТП-4 с.Макарово | 10/0,4 | 0.25 | 0.0027022 | 0 | 0
1 | ПАО "Россети Сибирь" | "Читаэнерго" | ТП-138 Бутиха | 10/0,4 | 0.063 | 0.016486 | 0 | 0
1 | ПАО "Россети Сибирь" | "Читаэнерго" | ТП-5 В.Дарасун | 10/0,4 | 0.16 | 0.010241 | 0 | 0
1 | ПАО "Россети Сибирь" | "Читаэнерго" | ЗТП-483 с.Бухта | 6/0,4 | 0.1 | 0.0099498 | 0 | 0
1 | ПАО "Россети Сибирь" | "Читаэнерго" | ТП-14 Шилка АСКУЭ | 10/0,4 | 0.25 | 0.058198 | 0 | 0
1 | ПАО "Россети Сибирь" | "Читаэнерго" | ТП-6 с.Усть-Теленгуй | 10/0,4 | 0.25 | 0.026147 | 0 | 0
1 | ПАО "Россети Сибирь" | "Читаэнерго" | ЗТП-50 Шилка АСКУЭ | 10/0,4 | 0.25 | 0.13623 | 0 | 0
1 | ПАО "Россети Сибирь" | "Читаэнерго" | ЗТП-484 п.Букачача | 6/0,4 | 0.63 | 0.044362 | 0 | 0
1 | ПАО "Россети Сибирь" | "Читаэнерго" | ТП-29 Дарасун | 10/0,4 | 0.16 | 0.018506 | 0 | 0
1 | ПАО "Россети Сибирь" | "Читаэнерго" | ТП-7 с.Усть-Теленгуй | 10/0,4 | 0.25 | 0.0089586 | 0 | 0
1 | ПАО "Россети Сибирь" | "Читаэнерго" | ТП-21 Шилка АСКУЭ | 10/0,4 | 0.4 | 0.12081 | 0 | 0
1 | ПАО "Россети Сибирь" | "Читаэнерго" | ЗТП-486 п.Букачача | 6/0,4 | 0.1 | 0.023654 | 0 | 0
1 | ПАО "Россети Сибирь" | "Читаэнерго" | ТП-43 Шилка АСКУЭ | 10/0,4 | 0.4 | 0.20752 | 0 | 0.0009
1 | ПАО "Россети Сибирь" | "Читаэнерго" | ТП-10 с.В.Теленгуй | 10/0,4 | 0.063 | 0.0087622 | 0 | 0
1 | ПАО "Россети Сибирь" | "Читаэнерго" | ТП-330 Шилка АСКУЭ | 10/0,4 | 0.25 | 0.13739 | 0 | 0
1 | ПАО "Россети Сибирь" | "Читаэнерго" | ЗТП-487 п.Букачача | 6/0,4 | 0.1 | 0.015146 | 0 | 0
1 | ПАО "Россети Сибирь" | "Читаэнерго" | ТП-12 с.Усть-Ага | 10/0,4 | 0.16 | 0.0095869 | 0 | 0
1 | ПАО "Россети Сибирь" | "Читаэнерго" | ТП-324 Шилка | 10/0,4 | 0.025 | 0.0028348 | 0 | 0
1 | ПАО "Россети Сибирь" | "Читаэнерго" | ЗТП-488 п.Букачача | 6/0,4 | 0.25 | 0.029787 | 0 | 0
1 | ПАО "Россети Сибирь" | "Читаэнерго" | ТП-38 Шилка АСКУЭ | 10/0,4 | 0.25 | 0.039421 | 0 | 0
1 | ПАО "Россети Сибирь" | "Читаэнерго" | ТП-13 с.Кироча | 10/0,4 | 0.04 | 0.0057348 | 0 | 0
1 | ПАО "Россети Сибирь" | "Читаэнерго" | ЗТП-489 п.Букачача | 6/0,4 | 0.1 | 0 | 0 | 0
1 | ПАО "Россети Сибирь" | "Читаэнерго" | ТП-14 с.Кироча | 10/0,4 | 0.16 | 0.018021 | 0 | 0
1 | ПАО "Россети Сибирь" | "Читаэнерго" | ТП-124 А БССС «Островки» ведом.отп | 10/0,4 | 0.04 | 0.0030798 | 0 | 0
1 | ПАО "Россети Сибирь" | "Читаэнерго" | ЗТП-490 п.Букачача | 6/0,4 | 0.25 | 0.027982 | 0 | 0
1 | ПАО "Россети Сибирь" | "Читаэнерго" | ЗТП-221 Шилка АСКУЭ | 10/0,4 | 0.25 | 0.20158 | 0 | 0.0198
1 | ПАО "Россети Сибирь" | "Читаэнерго" | ТП-16 ОПХ | 10/0,4 | 0.04 | 0.012941 | 0 | 0
1 | ПАО "Россети Сибирь" | "Читаэнерго" | ЗТП-491 п.Букачача | 6/0,4 | 0.4 | 0.020549 | 0 | 0
1 | ПАО "Россети Сибирь" | "Читаэнерго" | ТП-18 ОПХ | 10/0,4 | 0.63 | 0.0241 | 0 | 0
1 | ПАО "Россети Сибирь" | "Читаэнерго" | ТП-54 Шилка АСКУЭ | 10/0,4 | 0.16 | 0.0044802 | 0 | 0
1 | ПАО "Россети Сибирь" | "Читаэнерго" | ЗТП-493 п.Букачача | 6/0,4 | 0.1 | 0.011068 | 0 | 0
1 | ПАО "Россети Сибирь" | "Читаэнерго" | ТП-19 ОПХ | 10/0,4 | 0.025 | 0.0032902 | 0 | 0
1 | ПАО "Россети Сибирь" | "Читаэнерго" | ТП-40 Шилка АСКУЭ | 10/0,4 | 0.1 | 0.017783 | 0 | 0
1 | ПАО "Россети Сибирь" | "Читаэнерго" | ТП-31 ОПХ | 10/0,4 | 0.25 | 0.0030027 | 0 | 0
1 | ПАО "Россети Сибирь" | "Читаэнерго" | МТП-494 п.Букачача | 6/0,4 | 0.25 | 0.016077 | 0 | 0
1 | ПАО "Россети Сибирь" | "Читаэнерго" | ТП-68 Шилка АСКУЭ | 10/0,4 | 0.25 | 0.054077 | 0 | 0
1 | ПАО "Россети Сибирь" | "Читаэнерго" | ТП-32 ОПХ | 10/0,4 | 0.063 | 0.0033833 | 0 | 0
1 | ПАО "Россети Сибирь" | "Читаэнерго" | ТП-322 Шилка АСКУЭ | 10/0,4 | 0.25 | 0.037344 | 0.0135 | 0
1 | ПАО "Россети Сибирь" | "Читаэнерго" | ЗТП-495 п.Букачача | 6/0,4 | 0.25 | 0.010557 | 0 | 0.0135
1 | ПАО "Россети Сибирь" | "Читаэнерго" | ТП-33 ОПХ | 10/0,4 | 0.25 | 0.085177 | 0 | 0
1 | ПАО "Россети Сибирь" | "Читаэнерго" | ТП-251 Байцетуй | 10/0,4 | 0.025 | 0.0043613 | 0 | 0
1 | ПАО "Россети Сибирь" | "Читаэнерго" | ТП-34 В.Дарасун | 10/0,4 | 0.1 | 0.031562 | 0 | 0
1 | ПАО "Россети Сибирь" | "Читаэнерго" | ЗТП-496 п.Букачача | 6/0,4 | 0.063 | 0.0037071 | 0 | 0
1 | ПАО "Россети Сибирь" | "Читаэнерго" | ТП-8 Бородин | 10/0,4 | 0.025 | 0.0060888 | 0 | 0
1 | ПАО "Россети Сибирь" | "Читаэнерго" | ЗТП-497 п.Букачача | 6/0,4 | 0.1 | 0.013662 | 0 | 0
1 | ПАО "Россети Сибирь" | "Читаэнерго" | ТП-22 ОПХ | 10/0,4 | 0.04 | 0.0032143 | 0 | 0
1 | ПАО "Россети Сибирь" | "Читаэнерго" | ТП-300 Красноярово | 10/0,4 | 0.1 | 0.0044179 | 0 | 0
1 | ПАО "Россети Сибирь" | "Читаэнерго" | ТП-254 ОБВЛ №2 | 10/0,4 | 0.4 | 0.017078 | 0 | 0
1 | ПАО "Россети Сибирь" | "Читаэнерго" | ТП-26 ОПХ | 10/0,4 | 0.04 | 0.00042291 | 0 | 0
1 | ПАО "Россети Сибирь" | "Читаэнерго" | ЗТП-498 п.Букачача | 6/0,4 | 0.25 | 0.013058 | 0 | 0
1 | ПАО "Россети Сибирь" | "Читаэнерго" | ТП-277А с.Размахнино ведом.отп | 10/0,4 | 0.1 | 0.0015463 | 0 | 0
1 | ПАО "Россети Сибирь" | "Читаэнерго" | ТП-29 г.Шилка АСКУЭ | 10/0,4 | 0.25 | 0.050466 | 0.0045 | 0
1 | ПАО "Россети Сибирь" | "Читаэнерго" | КТП-281 с.Красноярово | 10/0,4 | 0.1 | 0.020051 | 0 | 0
1 | ПАО "Россети Сибирь" | "Читаэнерго" | ТП-30 В.Дарасун | 10/0,4 | 0.4 | 0.11448 | 0 | 0
1 | ПАО "Россети Сибирь" | "Читаэнерго" | ЗТП-501 п.Букачача | 6/0,4 | 0.4 | 0.069971 | 0 | 0
1 | ПАО "Россети Сибирь" | "Читаэнерго" | ТП-249 Байцетуй | 10/0,4 | 0.16 | 0.0093362 | 0 | 0
1 | ПАО "Россети Сибирь" | "Читаэнерго" | ТП-37 ОПХ | 10/0,4 | 0.063 | 0.00042669 | 0 | 0
1 | ПАО "Россети Сибирь" | "Читаэнерго" | ЗТП-502 п.Букачача | 6/0,4 | 0.4 | 0.059896 | 0 | 0
1 | ПАО "Россети Сибирь" | "Читаэнерго" | ТП-248 Байцетуй | 10/0,4 | 0.16 | 0.0048597 | 0 | 0
1 | ПАО "Россети Сибирь" | "Читаэнерго" | ТП-39 ОПХ | 10/0,4 | 0.025 | 0.00043811 | 0 | 0
1 | ПАО "Россети Сибирь" | "Читаэнерго" | ТП-259 Уненкер | 10/0,4 | 0.4 | 0.008496 | 0 | 0
1 | ПАО "Россети Сибирь" | "Читаэнерго" | ЗТП-503 п.Букачача | 6/0,4 | 0.1 | 0.017243 | 0 | 0
1 | ПАО "Россети Сибирь" | "Читаэнерго" | ТП-77 ОПХ | 10/0,4 | 0.04 | 0.0010573 | 0 | 0
1 | ПАО "Россети Сибирь" | "Читаэнерго" | ТП-276 Размахнино | 10/0,4 | 0.04 | 0.0070715 | 0 | 0
1 | ПАО "Россети Сибирь" | "Читаэнерго" | КТПН-73 ОПХ | 10/0,4 | 0.25 | 0.0023987 | 0 | 0
1 | ПАО "Россети Сибирь" | "Читаэнерго" | ТП-253 Уненкер | 10/0,4 | 0.25 | 0.018397 | 0 | 0
1 | ПАО "Россети Сибирь" | "Читаэнерго" | ЗТП-504 п.Букачача | 6/0,4 | 0.63 | 0.021261 | 0 | 0
1 | ПАО "Россети Сибирь" | "Читаэнерго" | ТП-247 Уненкер | 10/0,4 | 0.1 | 0.0098129 | 0 | 0
1 | ПАО "Россети Сибирь" | "Читаэнерго" | КТПН-78 Усть-Ножовая | 10/0,4 | 0.4 | 0.0034135 | 0 | 0.0075
1 | ПАО "Россети Сибирь" | "Читаэнерго" | ТП-250 Уненкер | 10/0,4 | 0.25 | 0.0062644 | 0 | 0
1 | ПАО "Россети Сибирь" | "Читаэнерго" | ТП-79 ОПХ | 10/0,4 | 0.04 | 0.00064286 | 0 | 0
1 | ПАО "Россети Сибирь" | "Читаэнерго" | МТП-506 п.Букачача | 6/0,4 | 0.16 | 0.022859 | 0 | 0
1 | ПАО "Россети Сибирь" | "Читаэнерго" | ТП-280А Размахнино | 10/0,4 | 0.025 | 0.0038912 | 0 | 0
1 | ПАО "Россети Сибирь" | "Читаэнерго" | ЗТП-507 п.Букачача | 6/0,4 | 0.63 | 0.049954 | 0 | 0
1 | ПАО "Россети Сибирь" | "Читаэнерго" | ТП-278Б Размахнино | 10/0,4 | 0.1 | 0.020447 | 0 | 0
1 | ПАО "Россети Сибирь" | "Читаэнерго" | ТП-41 ОПХ | 10/0,4 | 0.04 | 0.00052392 | 0 | 0
1 | ПАО "Россети Сибирь" | "Читаэнерго" | ТП-279 Размахнино | 10/0,4 | 0.1 | 0.014421 | 0 | 0
1 | ПАО "Россети Сибирь" | "Читаэнерго" | ТП-80 ОПХ | 10/0,4 | 0.1 | 0.00012687 | 0 | 0
1 | ПАО "Россети Сибирь" | "Читаэнерго" | ЗТП-29 "4 подъём" | 6/0,4 | 0.4 | 0.15706 | 0 | 0
1 | ПАО "Россети Сибирь" | "Читаэнерго" | ТП-283 Размахнино | 10/0,4 | 0.1 | 0.018214 | 0 | 0
1 | ПАО "Россети Сибирь" | "Читаэнерго" | ТП-227 Мирсаново | 10/0,4 | 0.063 | 0.015436 | 0 | 0
1 | ПАО "Россети Сибирь" | "Читаэнерго" | ТП-278 Размахнино | 10/0,4 | 0.18 | 0.040286 | 0 | 0
1 | ПАО "Россети Сибирь" | "Читаэнерго" | СТП №46 Могоча Труд | 10/0,4 | 0.063 | 0.014882 | 0 | 0
1 | ПАО "Россети Сибирь" | "Читаэнерго" | ЗТП-30 "3 подъём" | 6/0,4 | 0.4 | 0.14084 | 0 | 0
1 | ПАО "Россети Сибирь" | "Читаэнерго" | ТП-278А Размахнино | 10/0,4 | 0.25 | 0.0082836 | 0 | 0
1 | ПАО "Россети Сибирь" | "Читаэнерго" | ТП-132 А БССС «Богомяково» ведом.отп | 10/0,4 | 0.04 | 0.0033291 | 0 | 0
1 | ПАО "Россети Сибирь" | "Читаэнерго" | ТП-276 Митрофаново | 10/0,4 | 0.32 | 0.025798 | 0 | 0
1 | ПАО "Россети Сибирь" | "Читаэнерго" | ЗТП-33 "2 подъём" | 6/0,4 | 0.4 | 0.0038073 | 0 | 0
1 | ПАО "Россети Сибирь" | "Читаэнерго" | ТП-305 Мирсаново | 10/0,4 | 0.1 | 0.014104 | 0 | 0
1 | ПАО "Россети Сибирь" | "Читаэнерго" | ТП-272 Митрофаново | 10/0,4 | 1 | 0.072416 | 0 | 0
1 | ПАО "Россети Сибирь" | "Читаэнерго" | КТПН-22406 | 10/0,4 | 0.63 | 0.15098 | 0 | 0.0027
1 | ПАО "Россети Сибирь" | "Читаэнерго" | ТП-271 Митрофаново | 10/0,4 | 0.063 | 0.014721 | 0 | 0
1 | ПАО "Россети Сибирь" | "Читаэнерго" | ТП-220 Мирсаново | 10/0,4 | 0.1 | 0.025072 | 0 | 0
1 | ПАО "Россети Сибирь" | "Читаэнерго" | КТП-31 "котельная Озёрная" | 6/0,4 | 0.4 | 0.050369 | 0 | 0
1 | ПАО "Россети Сибирь" | "Читаэнерго" | ТП-295 Казаново | 10/0,4 | 0.1 | 0.01129 | 0 | 0
1 | ПАО "Россети Сибирь" | "Читаэнерго" | ТП-318 Мирсаново | 10/0,4 | 0.025 | 0.0027367 | 0 | 0
1 | ПАО "Россети Сибирь" | "Читаэнерго" | КТП-32 "котельная Озёрная" | 6/0,4 | 0.4 | 0.14299 | 0 | 0
1 | ПАО "Россети Сибирь" | "Читаэнерго" | ТП-270 Митрофаново | 10/0,4 | 0.063 | 0.020572 | 0 | 0
1 | ПАО "Россети Сибирь" | "Читаэнерго" | ТП-219 Мирсаново | 10/0,4 | 0.25 | 0.11213 | 0 | 0
1 | ПАО "Россети Сибирь" | "Читаэнерго" | СТП - 50 Джелонда | 10/0,4 | 0.025 | 0.011886 | 0 | 0
1 | ПАО "Россети Сибирь" | "Читаэнерго" | ТП-255 Арбагар | 10/0,4 | 0.4 | 0.012587 | 0 | 0
1 | ПАО "Россети Сибирь" | "Читаэнерго" | ТП-275 Казаново | 10/0,4 | 0.063 | 0.0021051 | 0 | 0
1 | ПАО "Россети Сибирь" | "Читаэнерго" | КТП-34 "скважина 60,60АВ" | 6/0,4 | 0.4 | 0.0013649 | 0 | 0
1 | ПАО "Россети Сибирь" | "Читаэнерго" | ТП-326 Арбагар | 10/0,4 | 0.063 | 0.0069176 | 0 | 0
1 | ПАО "Россети Сибирь" | "Читаэнерго" | ТП-244 Казаново | 10/0,4 | 0.063 | 0.010205 | 0 | 0
1 | ПАО "Россети Сибирь" | "Читаэнерго" | КТП-35 "скважина 61 А" | 6/0,4 | 0.25 | 0.0086787 | 0 | 0
1 | ПАО "Россети Сибирь" | "Читаэнерго" | ЗТП-216 Арбагар | 10/0,4 | 0.25 | 0.029094 | 0 | 0
1 | ПАО "Россети Сибирь" | "Читаэнерго" | ТП-298 Казаново | 10/0,4 | 0.025 | 0 | 0 | 0
1 | ПАО "Россети Сибирь" | "Читаэнерго" | КТП-36 "скважина 44" | 6/0,4 | 0.63 | 0.0022444 | 0 | 0
1 | ПАО "Россети Сибирь" | "Читаэнерго" | ТП-328 Арбагар | 10/0,4 | 0.25 | 0.0092956 | 0 | 0
1 | ПАО "Россети Сибирь" | "Читаэнерго" | ТП-299 Казаново | 10/0,4 | 0.16 | 0.0017672 | 0 | 0
1 | ПАО "Россети Сибирь" | "Читаэнерго" | КТП-37 "скважина 62" | 6/0,4 | 0.63 | 0.004003 | 0 | 0
1 | ПАО "Россети Сибирь" | "Читаэнерго" | ЗТП-306 Арбагар | 10/0,4 | 0.25 | 0.020481 | 0 | 0
1 | ПАО "Россети Сибирь" | "Читаэнерго" | ТП-281 Казаново | 10/0,4 | 0.1 | 0.0078305 | 0 | 0
1 | ПАО "Россети Сибирь" | "Читаэнерго" | ТП-326 Казаново | 10/0,4 | 0.025 | 0.0033134 | 0 | 0
1 | ПАО "Россети Сибирь" | "Читаэнерго" | КТП-492 Букачача (ТП-04) | 6/0,4 | 0.1 | 0.010936 | 0 | 0
1 | ПАО "Россети Сибирь" | "Читаэнерго" | ТП-277 Казаново | 10/0,4 | 0.1 | 0.020409 | 0 | 0
1 | ПАО "Россети Сибирь" | "Читаэнерго" | ТП-269 Казаново | 10/0,4 | 0.04 | 0.0099007 | 0 | 0
1 | ПАО "Россети Сибирь" | "Читаэнерго" | ТП-268 Казаново | 10/0,4 | 0.063 | 0.011388 | 0 | 0
1 | ПАО "Россети Сибирь" | "Читаэнерго" | ТП-267 Казаново | 10/0,4 | 0.16 | 0.016573 | 0 | 0
1 | ПАО "Россети Сибирь" | "Читаэнерго" | ТП-266 Казаново | 10/0,4 | 0.16 | 0.014766 | 0 | 0
1 | ПАО "Россети Сибирь" | "Читаэнерго" | ТП-279 Казаново | 10/0,4 | 0.1 | 0.0059736 | 0 | 0
1 | ПАО "Россети Сибирь" | "Читаэнерго" | ТП-264 Казаново | 10/0,4 | 0.025 | 0.019324 | 0 | 0
1 | ПАО "Россети Сибирь" | "Читаэнерго" | КТП-20 БССС «Урюм М-58» Жирекен | 6/0,4 | 0.063 | 0.0025171 | 0 | 0
1 | ПАО "Россети Сибирь" | "Читаэнерго" | СТП - 6/0,4 кВ №39 пост №14 | 6/0,4 | 0.025 | 0.00064286 | 0 | 0
1 | ПАО "Россети Сибирь" | "Читаэнерго" | ЗТП-263 Казаново | 10/0,4 | 0.16 | 0.009643 | 0 | 0
1 | ПАО "Россети Сибирь" | "Читаэнерго" | ТП-265 Казаново | 10/0,4 | 0.1 | 0.027887 | 0 | 0
1 | ПАО "Россети Сибирь" | "Читаэнерго" | ТП-274 Казаново | 10/0,4 | 0.25 | 0.008631 | 0 | 0
1 | ПАО "Россети Сибирь" | "Читаэнерго" | ТП-223 Холбон | 10/0,4 | 0.025 | 0.0030661 | 0 | 0
1 | ПАО "Россети Сибирь" | "Читаэнерго" | ТП-327 Холбон | 10/0,4 | 0.1 | 0.0050523 | 0 | 0
1 | ПАО "Россети Сибирь" | "Читаэнерго" | ТП-280 Казаново | 10/0,4 | 0.1 | 0.013754 | 0 | 0.042
1 | ПАО "Россети Сибирь" | "Читаэнерго" | ТП-224 Холбон | 10/0,4 | 0.1 | 0.0038062 | 0 | 0
1 | ПАО "Россети Сибирь" | "Читаэнерго" | ТП-284 Казаново | 10/0,4 | 0.025 | 0.0054488 | 0 | 0
1 | ПАО "Россети Сибирь" | "Читаэнерго" | ЗТП-1 п.Жирекен | 10/0,4 | 0.4 | 0.099427 | 0 | 0
1 | ПАО "Россети Сибирь" | "Читаэнерго" | ТП-316 Холбон | 10/0,4 | 0.025 | 0.0095117 | 0 | 0
1 | ПАО "Россети Сибирь" | "Читаэнерго" | ТП-289 ведом.отп Казаново | 10/0,4 | 0.16 | 0.0030925 | 0 | 0
1 | ПАО "Россети Сибирь" | "Читаэнерго" | ТП-2 АСКУЭ п.Жирекен | 10/0,4 | 0.4 | 0.025954 | 0 | 0
1 | ПАО "Россети Сибирь" | "Читаэнерго" | ТП-308 Холбон | 10/0,4 | 0.18 | 0.017572 | 0 | 0
1 | ПАО "Россети Сибирь" | "Читаэнерго" | ТП-293 ведом.отп Казаново | 10/0,4 | 0.025 | 0.0040271 | 0 | 0
1 | ПАО "Россети Сибирь" | "Читаэнерго" | ТП-321 Холбон | 10/0,4 | 0.1 | 0.0088245 | 0 | 0
1 | ПАО "Россети Сибирь" | "Читаэнерго" | ТП-3 п.Жирекен | 10/0,4 | 0.4 | 0.1605 | 0 | 0
1 | ПАО "Россети Сибирь" | "Читаэнерго" | ТП-287 Казаново | 10/0,4 | 0.1 | 0.0013254 | 0 | 0
1 | ПАО "Россети Сибирь" | "Читаэнерго" | ТП-260 Казаново | 10/0,4 | 0.063 | 0.00065136 | 0 | 0
1 | ПАО "Россети Сибирь" | "Читаэнерго" | ТП-212 Холбон | 10/0,4 | 0.25 | 0.02755 | 0 | 0
1 | ПАО "Россети Сибирь" | "Читаэнерго" | ТП-4 ведомст отп п.Жирекен | 10/0,4 | 0.4 | 0.013768 | 0 | 0
1 | ПАО "Россети Сибирь" | "Читаэнерго" | ТП-211 Холбон | 10/0,4 | 0.1 | 0.039099 | 0 | 0
1 | ПАО "Россети Сибирь" | "Читаэнерго" | ТП-206 Холбон | 10/0,4 | 0.25 | 0.024321 | 0 | 0
1 | ПАО "Россети Сибирь" | "Читаэнерго" | ТП-5 п.Жирекен | 10/0,4 | 0.4 | 0.06683 | 0 | 0
1 | ПАО "Россети Сибирь" | "Читаэнерго" | ТП-205 Холбон | 10/0,4 | 0.1 | 0.028784 | 0 | 0
1 | ПАО "Россети Сибирь" | "Читаэнерго" | ЗТП-6 п.Жирекен | 10/0,4 | 0.4 | 0.10613 | 0 | 0
1 | ПАО "Россети Сибирь" | "Читаэнерго" | ТП-303 Холбон | 10/0,4 | 0.063 | 0.009643 | 0 | 0
1 | ПАО "Россети Сибирь" | "Читаэнерго" | ТП-8 ведомст отп п.Жирекен | 10/0,4 | 0.4 | 0.0076511 | 0 | 0
1 | ПАО "Россети Сибирь" | "Читаэнерго" | КТП-22407 | 10/0,4 | 0.04 | 0.012548 | 0 | 0
1 | ПАО "Россети Сибирь" | "Читаэнерго" | КТПН-22417 | 10/0,4 | 0.16 | 0.03301 | 0 | 0
1 | ПАО "Россети Сибирь" | "Читаэнерго" | КТПН-22419 | 10/0,4 | 0.16 | 0.056851 | 0 | 0
1 | ПАО "Россети Сибирь" | "Читаэнерго" | ТП-225 Холбон | 10/0,4 | 0.16 | 0.015919 | 0 | 0
1 | ПАО "Россети Сибирь" | "Читаэнерго" | ТП-9 ведомст отп п.Жирекен | 10/0,4 | 0.4 | 0.0087214 | 0 | 0
1 | ПАО "Россети Сибирь" | "Читаэнерго" | ТП-10 ведомст отп п.Жирекен | 10/0,4 | 0.4 | 0.011762 | 0 | 0
1 | ПАО "Россети Сибирь" | "Читаэнерго" | ЗТП-22401 | 10/0,4 | 0.63 | 0.1911 | 0 | 0
1 | ПАО "Россети Сибирь" | "Читаэнерго" | КТПН-22418 | 10/0,4 | 0.25 | 0.067 | 0 | 0
1 | ПАО "Россети Сибирь" | "Читаэнерго" | ЗТП-22404 | 10/0,4 | 0.4 | 0.15412 | 0 | 0
1 | ПАО "Россети Сибирь" | "Читаэнерго" | КТП-22421 | 10/0,4 | 0.25 | 0.061833 | 0 | 0
1 | ПАО "Россети Сибирь" | "Читаэнерго" | КТП-22118 | 10/0,4 | 0.1 | 0.0089389 | 0 | 0
1 | ПАО "Россети Сибирь" | "Читаэнерго" | КТП-22117 | 10/0,4 | 0.1 | 0.024806 | 0 | 0
1 | ПАО "Россети Сибирь" | "Читаэнерго" | ТП-23 БССС «Бушулей» Жирекен | 10/0,4 | 0.04 | 0.0023613 | 0 | 0
1 | ПАО "Россети Сибирь" | "Читаэнерго" | ТП-13 п.Жирекен | 10/0,4 | 0.4 | 0.015945 | 0 | 0
1 | ПАО "Россети Сибирь" | "Читаэнерго" | ТП-14 п.Жирекен | 10/0,4 | 0.1 | 0.0058572 | 0 | 0
1 | ПАО "Россети Сибирь" | "Читаэнерго" | ТП-15 п.Жирекен | 10/0,4 | 0.4 | 0.013039 | 0.0045 | 0
1 | ПАО "Россети Сибирь" | "Читаэнерго" | ТП-16 п.Жирекен | 10/0,4 | 0.4 | 0.050841 | 0 | 0
1 | ПАО "Россети Сибирь" | "Читаэнерго" | КТП-701 ведомст отп п.Чернышевск | 10/0,4 | 0.25 | 0.025331 | 0.0018 | 0.0045
1 | ПАО "Россети Сибирь" | "Читаэнерго" | КТП-702 с.Утан | 10/0,4 | 0.25 | 0.052997 | 0 | 0
1 | ПАО "Россети Сибирь" | "Читаэнерго" | КТП-703 с.Утан | 10/0,4 | 0.25 | 0.071497 | 0 | 0
1 | ПАО "Россети Сибирь" | "Читаэнерго" | КТП-707 с.Утан | 10/0,4 | 0.25 | 0.076118 | 0 | 0.0054
1 | ПАО "Россети Сибирь" | "Читаэнерго" | КТП-708 с.Утан | 10/0,4 | 0.25 | 0.0576 | 0 | 0
1 | ПАО "Россети Сибирь" | "Читаэнерго" | КТП-723 с.Новоильинск | 10/0,4 | 0.25 | 0.086481 | 0 | 0
1 | ПАО "Россети Сибирь" | "Читаэнерго" | КТП-724 с.Новоильинск | 10/0,4 | 0.1 | 0.055422 | 0 | 0
1 | ПАО "Россети Сибирь" | "Читаэнерго" | КТП-725 с.Новоильинск | 10/0,4 | 0.25 | 0.088188 | 0 | 0
1 | ПАО "Россети Сибирь" | "Читаэнерго" | КТП-748 с.Укурей | 10/0,4 | 0.16 | 0.11464 | 0 | 0
1 | ПАО "Россети Сибирь" | "Читаэнерго" | КТП-749 с.Укурей | 10/0,4 | 0.16 | 0.068799 | 0 | 0
1 | ПАО "Россети Сибирь" | "Читаэнерго" | КТП-750 с.Укурей | 10/0,4 | 0.063 | 0.041632 | 0 | 0
1 | ПАО "Россети Сибирь" | "Читаэнерго" | КТП-751А с.Укурей | 10/0,4 | 0.063 | 0.028151 | 0 | 0
1 | ПАО "Россети Сибирь" | "Читаэнерго" | КТП-752 с.Укурей | 10/0,4 | 0.04 | 0.028202 | 0 | 0
1 | ПАО "Россети Сибирь" | "Читаэнерго" | КТП-753 с.Шивия | 10/0,4 | 0.063 | 0.038642 | 0 | 0
1 | ПАО "Россети Сибирь" | "Читаэнерго" | КТП-796 с.Гаур | 10/0,4 | 0.16 | 0.034609 | 0 | 0
1 | ПАО "Россети Сибирь" | "Читаэнерго" | КТП-799 с.Гаур | 10/0,4 | 0.2 | 0.067705 | 0 | 0.0099
1 | ПАО "Россети Сибирь" | "Читаэнерго" | КТП-743 п.Чернышевск | 10/0,4 | 0.18 | 0.073179 | 0 | 0
1 | ПАО "Россети Сибирь" | "Читаэнерго" | КТП-743А п.Чернышевск АСКУЭ | 10/0,4 | 0.25 | 0.037153 | 0 | 0
1 | ПАО "Россети Сибирь" | "Читаэнерго" | КТП-771 п.Чернышевск АСКУЭ | 10/0,4 | 0.16 | 0.10757 | 0 | 0.0072
1 | ПАО "Россети Сибирь" | "Читаэнерго" | КТП-759 п.Чернышевск | 10/0,4 | 0.4 | 0.077958 | 0.0045 | 0
1 | ПАО "Россети Сибирь" | "Читаэнерго" | КТП-755 с.Икшица | 10/0,4 | 0.1 | 0.037443 | 0 | 0.0075
1 | ПАО "Россети Сибирь" | "Читаэнерго" | КТП-22217 | 10/0,4 | 0.1 | 0.030766 | 0 | 0
1 | ПАО "Россети Сибирь" | "Читаэнерго" | КТП-22212 | 10/0,4 | 0.25 | 0.073389 | 0 | 0
1 | ПАО "Россети Сибирь" | "Читаэнерго" | КТП-22224 | 10/0,4 | 0.063 | 0.016709 | 0 | 0
1 | ПАО "Россети Сибирь" | "Читаэнерго" | КТП-22315 | 10/0,4 | 0.063 | 0.011371 | 0 | 0
1 | ПАО "Россети Сибирь" | "Читаэнерго" | КТП-22316 | 10/0,4 | 0.16 | 0.031821 | 0 | 0
1 | ПАО "Россети Сибирь" | "Читаэнерго" | КТП-22317 | 10/0,4 | 0.16 | 0.049575 | 0 | 0.008
1 | ПАО "Россети Сибирь" | "Читаэнерго" | КТП-22318 | 10/0,4 | 0.1 | 0.015934 | 0 | 0
1 | ПАО "Россети Сибирь" | "Читаэнерго" | КТП-22214 | 10/0,4 | 0.25 | 0.069525 | 0 | 0
1 | ПАО "Россети Сибирь" | "Читаэнерго" | КТП-22215 | 10/0,4 | 0.063 | 0.035596 | 0 | 0
1 | ПАО "Россети Сибирь" | "Читаэнерго" | КТП-22216 | 10/0,4 | 0.16 | 0.058808 | 0 | 0
1 | ПАО "Россети Сибирь" | "Читаэнерго" | КТП-22240 | 10/0,4 | 0.16 | 0.022058 | 0 | 0
1 | ПАО "Россети Сибирь" | "Читаэнерго" | КТП-22242 | 10/0,4 | 0.25 | 0.023519 | 0 | 0
1 | ПАО "Россети Сибирь" | "Читаэнерго" | КТП-22219 | 10/0,4 | 0.063 | 0.010372 | 0 | 0
1 | ПАО "Россети Сибирь" | "Читаэнерго" | КТП-22176 ф.Талача | 10/0,4 | 0.063 | 0.005175 | 0 | 0
1 | ПАО "Россети Сибирь" | "Читаэнерго" | КТП-757с.Курлыча | 10/0,4 | 0.16 | 0.084182 | 0 | 0
1 | ПАО "Россети Сибирь" | "Читаэнерго" | КТП-757А с.Курлыч | 10/0,4 | 0.1 | 0.054333 | 0 | 0
1 | ПАО "Россети Сибирь" | "Читаэнерго" | КТП-758 с.Курлыча | 10/0,4 | 0.063 | 0.04936 | 0 | 0
1 | ПАО "Россети Сибирь" | "Читаэнерго" | КТП 755А с.Икшица | 10/0,4 | 0.1 | 0.047929 | 0 | 0
1 | ПАО "Россети Сибирь" | "Читаэнерго" | КТП-704 с.Утан | 10/0,4 | 0.16 | 0.060583 | 0.0108 | 0
1 | ПАО "Россети Сибирь" | "Читаэнерго" | КТП-705 с.Утан | 10/0,4 | 0.1 | 0.055264 | 0 | 0
1 | ПАО "Россети Сибирь" | "Читаэнерго" | КТП-762 с.Мильгидун | 10/0,4 | 0.1 | 0.091119 | 0 | 0.0216
1 | ПАО "Россети Сибирь" | "Читаэнерго" | КТП-763 с.Мильгидун | 10/0,4 | 0.1 | 0.040943 | 0 | 0
1 | ПАО "Россети Сибирь" | "Читаэнерго" | КТП-764 с.Мильгидун | 10/0,4 | 0.16 | 0.037033 | 0 | 0
1 | ПАО "Россети Сибирь" | "Читаэнерго" | КТП-767 с.Кумаканда | 10/0,4 | 0.063 | 0.033499 | 0 | 0
1 | ПАО "Россети Сибирь" | "Читаэнерго" | КТП-768 с.Мильгидун | 10/0,4 | 0.4 | 0.010184 | 0 | 0
1 | ПАО "Россети Сибирь" | "Читаэнерго" | КТП-766 с.Мильгидун | 10/0,4 | 0.063 | 0.015083 | 0 | 0
1 | ПАО "Россети Сибирь" | "Читаэнерго" | КТП-22177 | 10/0,4 | 0.16 | 0.027985 | 0 | 0
1 | ПАО "Россети Сибирь" | "Читаэнерго" | КТП-22179 | 10/0,4 | 0.063 | 0.0042763 | 0 | 0
1 | ПАО "Россети Сибирь" | "Читаэнерго" | КТП-22187 | 10/0,4 | 0.063 | 0.0067468 | 0 | 0
1 | ПАО "Россети Сибирь" | "Читаэнерго" | КТП-22227 | 10/0,4 | 0.04 | 0.0012487 | 0 | 0
1 | ПАО "Россети Сибирь" | "Читаэнерго" | КТП-22203 | 10/0,4 | 0.025 | 0.014864 | 0 | 0
1 | ПАО "Россети Сибирь" | "Читаэнерго" | КТП-22231 | 10/0,4 | 0.063 | 0.011305 | 0 | 0
1 | ПАО "Россети Сибирь" | "Читаэнерго" | КТП-22194 | 10/0,4 | 0.25 | 0.014853 | 0 | 0
1 | ПАО "Россети Сибирь" | "Читаэнерго" | КТП-22192 | 10/0,4 | 0.16 | 0.017017 | 0 | 0
1 | ПАО "Россети Сибирь" | "Читаэнерго" | КТП-22196 | 10/0,4 | 0.25 | 0.026365 | 0 | 9e-07
1 | ПАО "Россети Сибирь" | "Читаэнерго" | КТП-22195 | 10/0,4 | 0.25 | 0.063085 | 0 | 0
1 | ПАО "Россети Сибирь" | "Читаэнерго" | КТП-22197 | 10/0,4 | 0.16 | 0.010254 | 0 | 0
1 | ПАО "Россети Сибирь" | "Читаэнерго" | КТП-22230 | 10/0,4 | 0.04 | 0.012995 | 0 | 0
1 | ПАО "Россети Сибирь" | "Читаэнерго" | КТПН-22062 | 10/0,4 | 0.16 | 0.07204 | 0.009 | 0
1 | ПАО "Россети Сибирь" | "Читаэнерго" | КТПН-22375 | 10/0,4 | 0.16 | 0.030013 | 0 | 0
1 | ПАО "Россети Сибирь" | "Читаэнерго" | КТПН-22376 | 10/0,4 | 0.16 | 0.022616 | 0 | 0
1 | ПАО "Россети Сибирь" | "Читаэнерго" | КТП-22213 | 10/0,4 | 0.04 | 0.012617 | 0 | 0
1 | ПАО "Россети Сибирь" | "Читаэнерго" | КТП-22182 | 10/0,4 | 0.04 | 0.0063695 | 0 | 0
1 | ПАО "Россети Сибирь" | "Читаэнерго" | КТПН-22149 ф.Тыргетуй | 10/0,4 | 0.63 | 0.085585 | 0 | 0
1 | ПАО "Россети Сибирь" | "Читаэнерго" | КТП-22510 | 10/0,4 | 0.25 | 0.016676 | 0 | 0
1 | ПАО "Россети Сибирь" | "Читаэнерго" | КТПН-22338 | 10/0,4 | 0.16 | 0.029972 | 0 | 0.0135
1 | ПАО "Россети Сибирь" | "Читаэнерго" | КТПН 22120 ДРСУ | 10/0,4 | 0.1 | 0 | 0 | 0
1 | ПАО "Россети Сибирь" | "Читаэнерго" | КТП-22207 Колтыгей | 10/0,4 | 0.025 | 0.0030537 | 0 | 0
1 | ПАО "Россети Сибирь" | "Читаэнерго" | КТПН-22339 | 10/0,4 | 0.1 | 0.026706 | 0 | 0
1 | ПАО "Россети Сибирь" | "Читаэнерго" | КТП-22092 до c №176 аб. ф.Туринск | 10/0,4 | 0.16 | 0.059024 | 0 | 0
1 | ПАО "Россети Сибирь" | "Читаэнерго" | КТПН-22340 | 10/0,4 | 0.16 | 0.016382 | 0 | 0
1 | ПАО "Россети Сибирь" | "Читаэнерго" | КТПН-22346 | 10/0,4 | 0.1 | 0.012227 | 0 | 0
1 | ПАО "Россети Сибирь" | "Читаэнерго" | КТПН-22347 | 10/0,4 | 0.16 | 0.089598 | 0.0135 | 0.045
1 | ПАО "Россети Сибирь" | "Читаэнерго" | КТПН-22348 | 10/0,4 | 0.16 | 0.08721 | 0 | 0
1 | ПАО "Россети Сибирь" | "Читаэнерго" | КТП-22245 Арацан | 10/0,4 | 0.063 | 0.0030888 | 0 | 0
1 | ПАО "Россети Сибирь" | "Читаэнерго" | КТП-22246 Отворот на Урульгу | 10/0,4 | 0.04 | 0.0038874 | 0 | 0
1 | ПАО "Россети Сибирь" | "Читаэнерго" | КТПН-22247 Талача | 10/0,4 | 0.04 | 0.0061634 | 0 | 0
1 | ПАО "Россети Сибирь" | "Читаэнерго" | КТПН-22248 Байцетуй | 10/0,4 | 0.063 | 0.0035589 | 0 | 0
1 | ПАО "Россети Сибирь" | "Читаэнерго" | ТП-027 | 6/0,4 | 0.4 | 0.076201 | 0 | 0
1 | ПАО "Россети Сибирь" | "Читаэнерго" | КТПН-22071 | 10/0,4 | 0.1 | 0.0047517 | 0 | 0
1 | ПАО "Россети Сибирь" | "Читаэнерго" | КТП-721 п.Чернышевск | 10/0,4 | 0.1 | 0.045808 | 0 | 0.0135
1 | ПАО "Россети Сибирь" | "Читаэнерго" | КТП-22244 | 10/0,4 | 0.04 | 0.0046501 | 0 | 0
1 | ПАО "Россети Сибирь" | "Читаэнерго" | КТПН-22333 2трансф по 63 кВА | 10/0,4 | 0.063 | 0.11202 | 0 | 0
1 | ПАО "Россети Сибирь" | "Читаэнерго" | КТП-22175 | 10/0,4 | 0.18 | 0.011648 | 0 | 0
1 | ПАО "Россети Сибирь" | "Читаэнерго" | КТП-22422 | 10/0,4 | 0.1 | 0.016619 | 0 | 0
1 | ПАО "Россети Сибирь" | "Читаэнерго" | КТП-22176а | 10/0,4 | 0.025 | 0.0061587 | 0 | 0
1 | ПАО "Россети Сибирь" | "Читаэнерго" | КТП-772 п.Чернышевск АСКУЭ | 10/0,4 | 0.25 | 0.16257 | 0 | 0
1 | ПАО "Россети Сибирь" | "Читаэнерго" | КТП-773 п.Чернышевск АСКУЭ | 10/0,4 | 0.16 | 0.075706 | 0 | 0.0135
1 | ПАО "Россети Сибирь" | "Читаэнерго" | КТП-775 п.Чернышевск | 10/0,4 | 0.4 | 0.11597 | 0 | 0
1 | ПАО "Россети Сибирь" | "Читаэнерго" | КТПН-22426 | 10/0,4 | 0.063 | 0.016824 | 0 | 0
1 | ПАО "Россети Сибирь" | "Читаэнерго" | КТПН-22424 | 10/0,4 | 0.16 | 0.016558 | 0 | 0
1 | ПАО "Россети Сибирь" | "Читаэнерго" | КТПН-22423 | 10/0,4 | 0.16 | 0.049262 | 0 | 0
1 | ПАО "Россети Сибирь" | "Читаэнерго" | КТПН-22377 Гаражи | 10/0,4 | 0.04 | 0.0045479 | 0 | 0
1 | ПАО "Россети Сибирь" | "Читаэнерго" | ТП-12 ВЛ-6кВ ф. Поселок-1 | 6/0,4 | 0.25 | 0.007103 | 0 | 0
1 | ПАО "Россети Сибирь" | "Читаэнерго" | КТП-776 п.Чернышевск АСКУЭ | 10/0,4 | 0.4 | 0.44682 | 0 | 0.0054
1 | ПАО "Россети Сибирь" | "Читаэнерго" | КТП-777 п.Чернышевск АСКУЭ | 10/0,4 | 0.16 | 0.1451 | 0 | 0
1 | ПАО "Россети Сибирь" | "Читаэнерго" | КТП-778 п.Чернышевск АСКУЭ | 10/0,4 | 0.1 | 0.083553 | 0 | 0
1 | ПАО "Россети Сибирь" | "Читаэнерго" | КТП-779 ведомс отп п.Чернышевск | 10/0,4 | 0.1 | 0.031823 | 0 | 0
1 | ПАО "Россети Сибирь" | "Читаэнерго" | ТП-787 п.Чернышевск АСКУЭ | 10/0,4 | 0.4 | 0.18866 | 0 | 0.0045
1 | ПАО "Россети Сибирь" | "Читаэнерго" | ЗТП-788 п.Чернышевск АСКУЭ | 10/0,4 | 0.63 | 0.27646 | 0.0045 | 0.0045
1 | ПАО "Россети Сибирь" | "Читаэнерго" | КТП-774 п.Чернышевск АСКУЭ | 10/0,4 | 0.4 | 0.1049 | 0 | 0
1 | ПАО "Россети Сибирь" | "Читаэнерго" | КТП-726 п.Чернышевск АСКУЭ | 10/0,4 | 0.4 | 0.045783 | 0.009 | 0
1 | ПАО "Россети Сибирь" | "Читаэнерго" | КТП-713А п.Чернышевск АСКУЭ | 10/0,4 | 0.4 | 0.05058 | 0 | 0.0135
1 | ПАО "Россети Сибирь" | "Читаэнерго" | КТП-713 п.Чернышевск АСКУЭ | 10/0,4 | 0.25 | 0.12076 | 0 | 0
1 | ПАО "Россети Сибирь" | "Читаэнерго" | КТП-714 п.Чернышевск | 10/0,4 | 0.1 | 0.069231 | 0 | 0.0198
1 | ПАО "Россети Сибирь" | "Читаэнерго" | КТП-715 с.Алеур | 10/0,4 | 0.25 | 0.0082038 | 0 | 0
1 | ПАО "Россети Сибирь" | "Читаэнерго" | КТП-716 с.Алеур | 10/0,4 | 0.1 | 0.029827 | 0 | 0
1 | ПАО "Россети Сибирь" | "Читаэнерго" | КТП-717 с.Алеур | 10/0,4 | 0.25 | 0.020875 | 0 | 0
1 | ПАО "Россети Сибирь" | "Читаэнерго" | КТП-718 ведомст отп с.Алеур | 10/0,4 | 0.25 | 0.020332 | 0 | 0
1 | ПАО "Россети Сибирь" | "Читаэнерго" | КТП-719 с.Алеур | 10/0,4 | 0.1 | 0.030939 | 0 | 0
1 | ПАО "Россети Сибирь" | "Читаэнерго" | КТП-720 с.Алеур | 10/0,4 | 0.1 | 0.030859 | 0 | 0
1 | ПАО "Россети Сибирь" | "Читаэнерго" | КТП-789 п.Чернышевск | 10/0,4 | 0.25 | 0.19026 | 0 | 0
1 | ПАО "Россети Сибирь" | "Читаэнерго" | КТП-790 п.Чернышевск АСКУЭ | 10/0,4 | 0.25 | 0.076262 | 0 | 0.0126
1 | ПАО "Россети Сибирь" | "Читаэнерго" | КТП-791 ведомст отп п.Чернышевск | 10/0,4 | 0.16 | 0.10702 | 0 | 0
1 | ПАО "Россети Сибирь" | "Читаэнерго" | КТП-793 п.Чернышевск АСКУЭ | 10/0,4 | 0.4 | 0.2301 | 0.0036 | 0.009
1 | ПАО "Россети Сибирь" | "Читаэнерго" | КТП-744 п.Чернышевск | 10/0,4 | 0.16 | 0.1177 | 0 | 0
1 | ПАО "Россети Сибирь" | "Читаэнерго" | КТП-728 ведомст отп с.Алеур | 10/0,4 | 0.25 | 0.12436 | 0 | 0.0045
1 | ПАО "Россети Сибирь" | "Читаэнерго" | КТП-729 с.Старый Олов | 10/0,4 | 0.063 | 0.0094126 | 0 | 0
1 | ПАО "Россети Сибирь" | "Читаэнерго" | КТП-730 с.Старый Олов | 10/0,4 | 0.16 | 0.058153 | 0 | 0
1 | ПАО "Россети Сибирь" | "Читаэнерго" | КТП-731 с.Старый Олов | 10/0,4 | 0.1 | 0.11106 | 0 | 0
1 | ПАО "Россети Сибирь" | "Читаэнерго" | КТП-732 с.Старый Олов | 10/0,4 | 0.063 | 0.029928 | 0 | 0
1 | ПАО "Россети Сибирь" | "Читаэнерго" | КТП-733 с.Старый Олов | 10/0,4 | 0.16 | 0.066893 | 0 | 0
1 | ПАО "Россети Сибирь" | "Читаэнерго" | КТП-735 ведомст отп с.Старый Олов | 10/0,4 | 0.25 | 0.038465 | 0 | 0
1 | ПАО "Россети Сибирь" | "Читаэнерго" | КТП-739 ведомст отп с.Старый Олов | 10/0,4 | 0.25 | 0.038975 | 0 | 0
1 | ПАО "Россети Сибирь" | "Читаэнерго" | КТП-737 с.Кадая | 10/0,4 | 0.1 | 0.04724 | 0 | 0
1 | ПАО "Россети Сибирь" | "Читаэнерго" | КТП-738 с.Кадая | 10/0,4 | 0.1 | 0.032397 | 0 | 0
1 | ПАО "Россети Сибирь" | "Читаэнерго" | КТП-740 с.Новый Олов | 10/0,4 | 0.1 | 0.055522 | 0 | 0
1 | ПАО "Россети Сибирь" | "Читаэнерго" | КТП-741 с.Новый Олов | 10/0,4 | 0.16 | 0.047121 | 0 | 0
1 | ПАО "Россети Сибирь" | "Читаэнерго" | КТП-741А с.Новый Олов | 10/0,4 | 0.063 | 0.026087 | 0 | 0
1 | ПАО "Россети Сибирь" | "Читаэнерго" | КТП-736 ведомст отп с.Новый Олов | 10/0,4 | 0.18 | 0.041969 | 0 | 0
1 | ПАО "Россети Сибирь" | "Читаэнерго" | КТП-813 ведомст отп ОТФ | 10/0,4 | 0.063 | 0.016638 | 0 | 0
1 | ПАО "Россети Сибирь" | "Читаэнерго" | КТП-815 ОТФ | 10/0,4 | 0.063 | 0.0076228 | 0 | 0
1 | ПАО "Россети Сибирь" | "Читаэнерго" | КТП-816 ОТФ | 10/0,4 | 0.063 | 0.013939 | 0 | 0
1 | ПАО "Россети Сибирь" | "Читаэнерго" | КТПН-22425 | 10/0,4 | 0.1 | 0.020763 | 0 | 0
1 | ПАО "Россети Сибирь" | "Читаэнерго" | МТП-22009 | 10/0,4 | 0.04 | 0.00015974 | 0 | 0
1 | ПАО "Россети Сибирь" | "Читаэнерго" | КТП-817 ОТФ | 10/0,4 | 0.063 | 0.0065136 | 0 | 0
1 | ПАО "Россети Сибирь" | "Читаэнерго" | ТП-8 ВЛ-6кВ ф. Поселок-2 Н-Орловск | 6/0,4 | 0.63 | 0.11507 | 0 | 0
1 | ПАО "Россети Сибирь" | "Читаэнерго" | КТП-819 ОТФ | 10/0,4 | 0.063 | 0.0046728 | 0 | 0
1 | ПАО "Россети Сибирь" | "Читаэнерго" | КТП-820 ОТФ | 10/0,4 | 0.063 | 0.0094768 | 0 | 0
1 | ПАО "Россети Сибирь" | "Читаэнерго" | КТП-831 А ведомст отп ОТФ | 10/0,4 | 0.63 | 0.18571 | 0 | 0
1 | ПАО "Россети Сибирь" | "Читаэнерго" | КТП-821 А ведомст отп п.Ареда | 10/0,4 | 0.1 | 0.049951 | 0 | 0
1 | ПАО "Россети Сибирь" | "Читаэнерго" | КТП-862 ОТФ | 10/0,4 | 0.04 | 0.0045793 | 0 | 0
1 | ПАО "Россети Сибирь" | "Читаэнерго" | КТП-866 ОТФ | 10/0,4 | 0.025 | 0.0032568 | 0 | 0
1 | ПАО "Россети Сибирь" | "Читаэнерго" | КТП-867 ОТФ | 10/0,4 | 0.025 | 0.0017521 | 0 | 0
1 | ПАО "Россети Сибирь" | "Читаэнерго" | КТП-868 ОТФ | 10/0,4 | 0.025 | 0.0055696 | 0 | 0
1 | ПАО "Россети Сибирь" | "Читаэнерго" | КТП-870 ОТФ | 10/0,4 | 0.04 | 0.0028839 | 0 | 0
1 | ПАО "Россети Сибирь" | "Читаэнерго" | КТП-876 с.Байгул | 10/0,4 | 0.25 | 0 | 0 | 0
1 | ПАО "Россети Сибирь" | "Читаэнерго" | КТП-879 ОТФ | 10/0,4 | 0.025 | 0.0029736 | 0 | 0
1 | ПАО "Россети Сибирь" | "Читаэнерго" | КТП-883 ОТФ | 10/0,4 | 0.025 | 0.0052401 | 0 | 0
1 | ПАО "Россети Сибирь" | "Читаэнерго" | КТП-885 с.Байгул | 10/0,4 | 0.25 | 0.0064211 | 0 | 0
1 | ПАО "Россети Сибирь" | "Читаэнерго" | КТП-886 ведомст отп с.Байгул | 10/0,4 | 0.25 | 0 | 0 | 0
1 | ПАО "Россети Сибирь" | "Читаэнерго" | КТП-888 с.Байгул | 10/0,4 | 0.16 | 0.10722 | 0 | 0
1 | ПАО "Россети Сибирь" | "Читаэнерго" | КТП-889 с.Байгул | 10/0,4 | 0.25 | 0.077828 | 0 | 0
1 | ПАО "Россети Сибирь" | "Читаэнерго" | КТП-890 с.Байгул | 10/0,4 | 0.1 | 0.062458 | 0 | 0
1 | ПАО "Россети Сибирь" | "Читаэнерго" | КТП-891 с.Байгул | 10/0,4 | 0.16 | 0.017222 | 0 | 0
1 | ПАО "Россети Сибирь" | "Читаэнерго" | КТП-807 с.Багульное | 10/0,4 | 0.16 | 0.097833 | 0 | 0
1 | ПАО "Россети Сибирь" | "Читаэнерго" | КТП-808 ведомст отп с.Багульное | 10/0,4 | 0.063 | 0.05134 | 0 | 0
1 | ПАО "Россети Сибирь" | "Читаэнерго" | КТП-809 с.Багульное | 10/0,4 | 0.16 | 0.034596 | 0 | 0
1 | ПАО "Россети Сибирь" | "Читаэнерго" | КТП-810 с.Багульное | 10/0,4 | 0.025 | 0.024493 | 0 | 0
1 | ПАО "Россети Сибирь" | "Читаэнерго" | КТП-811 с.Багульное | 10/0,4 | 0.063 | 0.015472 | 0 | 0
1 | ПАО "Россети Сибирь" | "Читаэнерго" | КТП-828 п.Ареда | 10/0,4 | 0.25 | 0.054367 | 0 | 0
1 | ПАО "Россети Сибирь" | "Читаэнерго" | КТП-834 п.Ареда | 10/0,4 | 0.1 | 0.051305 | 0 | 0
1 | ПАО "Россети Сибирь" | "Читаэнерго" | КТП-800 с.Комсомольское | 10/0,4 | 0.063 | 0.036733 | 0 | 0
1 | ПАО "Россети Сибирь" | "Читаэнерго" | КТП-801 с.Комсомольское | 10/0,4 | 0.25 | 0.065801 | 0 | 0.015
1 | ПАО "Россети Сибирь" | "Читаэнерго" | КТП-802 с.Комсомольское | 10/0,4 | 0.16 | 0.021605 | 0 | 0
1 | ПАО "Россети Сибирь" | "Читаэнерго" | КТП-803 с.Комсомольское | 10/0,4 | 0.16 | 0.057146 | 0 | 0
1 | ПАО "Россети Сибирь" | "Читаэнерго" | КТП-804 с.Комсомольское | 10/0,4 | 0.16 | 0.10441 | 0 | 0
1 | ПАО "Россети Сибирь" | "Читаэнерго" | КТП-805 с.Комсомольское | 10/0,4 | 0.1 | 0.032695 | 0 | 0
1 | ПАО "Россети Сибирь" | "Читаэнерго" | КТП-806 с.Комсомольское | 10/0,4 | 0.25 | 0.032121 | 0 | 0
1 | ПАО "Россети Сибирь" | "Читаэнерго" | КТП-832 вед.отп с.Комсомольское | 10/0,4 | 0.16 | 0.024138 | 0 | 0
1 | ПАО "Россети Сибирь" | "Читаэнерго" | КТП-822 ОТФ | 10/0,4 | 0.04 | 0.0021523 | 0 | 0
1 | ПАО "Россети Сибирь" | "Читаэнерго" | КТП-823 ОТФ | 10/0,4 | 0.025 | 0.0019966 | 0 | 0
1 | ПАО "Россети Сибирь" | "Читаэнерго" | КТП-825 ОТФ | 10/0,4 | 0.025 | 0.0020768 | 0 | 0
1 | ПАО "Россети Сибирь" | "Читаэнерго" | КТП-827 ОТФ | 10/0,4 | 0.04 | 0.0033078 | 0 | 0
1 | ПАО "Россети Сибирь" | "Читаэнерго" | КТП-830 ОТФ | 10/0,4 | 0.025 | 0.0027197 | 0 | 0
1 | ПАО "Россети Сибирь" | "Читаэнерго" | КТП-837 ОТФ | 10/0,4 | 0.04 | 0.001331 | 0 | 0
1 | ПАО "Россети Сибирь" | "Читаэнерго" | КТП-839 ОТФ | 10/0,4 | 0.025 | 0 | 0 | 0
1 | ПАО "Россети Сибирь" | "Читаэнерго" | КТП-843 ОТФ | 10/0,4 | 0.025 | 0.002275 | 0 | 0
1 | ПАО "Россети Сибирь" | "Читаэнерго" | КТП-844 Степной трактир | 10/0,4 | 0.063 | 0.028646 | 0 | 0
1 | ПАО "Россети Сибирь" | "Читаэнерго" | КТП-846 ОТФ | 10/0,4 | 0.025 | 0.0027908 | 0 | 0
1 | ПАО "Россети Сибирь" | "Читаэнерго" | КТП-847 ОТФ | 10/0,4 | 0.025 | 0.0024091 | 0 | 0
1 | ПАО "Россети Сибирь" | "Читаэнерго" | КТП-849 ОТФ | 10/0,4 | 0.025 | 0 | 0 | 0
1 | ПАО "Россети Сибирь" | "Читаэнерго" | КТП-850 ОТФ | 10/0,4 | 0.025 | 0 | 0 | 0
1 | ПАО "Россети Сибирь" | "Читаэнерго" | КТП-851 ОТФ | 10/0,4 | 0.025 | 0 | 0 | 0
1 | ПАО "Россети Сибирь" | "Читаэнерго" | КТП-852 ОТФ | 10/0,4 | 0.025 | 0.0042587 | 0 | 0
1 | ПАО "Россети Сибирь" | "Читаэнерго" | КТП-855 ОТФ | 10/0,4 | 0.04 | 0.0028471 | 0 | 0
1 | ПАО "Россети Сибирь" | "Читаэнерго" | КТП-17 БССС «Жирекен» | 10/0,4 | 0.04 | 0.0030116 | 0 | 0
1 | ПАО "Россети Сибирь" | "Читаэнерго" | КТПН-22134 Кирпичный завод | 10/0,4 | 0.63 | 0.012076 | 0 | 0
1 | ПАО "Россети Сибирь" | "Читаэнерго" | МТП-22051 Исмайбагандов | 10/04 | 0.025 | 0.0023302 | 0 | 0
1 | ПАО "Россети Сибирь" | "Читаэнерго" | СТП-22121 | 10/0,4 | 0.025 | 0.0017358 | 0 | 0
1 | ПАО "Россети Сибирь" | "Читаэнерго" | СТП-22063 | 10/0,4 | 0.16 | 0.029257 | 0.0045 | 0.036
1 | ПАО "Россети Сибирь" | "Читаэнерго" | CТП-22111 | 10/0,4 | 0.063 | 0.0023326 | 0 | 0
1 | ПАО "Россети Сибирь" | "Читаэнерго" | СТП-22334 | 10/0,4 | 0.16 | 0.014234 | 0 | 0
1 | ПАО "Россети Сибирь" | "Читаэнерго" | СТП-22064 | 10/0,4 | 0.16 | 0.0025416 | 0 | 0
1 | ПАО "Россети Сибирь" | "Читаэнерго" | СТП-22048 | 10/0,4 | 0.025 | 0.024837 | 0 | 0
1 | ПАО "Россети Сибирь" | "Читаэнерго" | СТП-22065 | 10/0,4 | 0.063 | 0.019624 | 0 | 0
1 | ПАО "Россети Сибирь" | "Читаэнерго" | СТП-22148 | 10/0,4 | 0.063 | 0.023885 | 0 | 0
1 | ПАО "Россети Сибирь" | "Читаэнерго" | ТП-21 БССС «Зилово» Жирекен | 10/0,4 | 0.04 | 0.0022529 | 0 | 0
1 | ПАО "Россети Сибирь" | "Читаэнерго" | ТП-22 БССС "Зудыра" Жирекен | 10/0,4 | 0.04 | 0.0025397 | 0 | 0
1 | ПАО "Россети Сибирь" | "Читаэнерго" | ТП-19 БССС «Кавекта» Жирекен | 10/0,4 | 0.04 | 0.0023986 | 0 | 0
1 | ПАО "Россети Сибирь" | "Читаэнерго" | СТП-22008 | 10/0,4 | 0.04 | 0.021795 | 0.0054 | 0.0405
1 | ПАО "Россети Сибирь" | "Читаэнерго" | СТП-22174 Лиханов | 10/0,4 | 0.025 | 0.0029309 | 0 | 0
1 | ПАО "Россети Сибирь" | "Читаэнерго" | КТП-22052 Земляничная | 10/0,4 | 0.063 | 0.014575 | 0 | 0
1 | ПАО "Россети Сибирь" | "Читаэнерго" | СТП-22145 Шохин | 10/0,4 | 0.025 | 0.010155 | 0 | 0
1 | ПАО "Россети Сибирь" | "Читаэнерго" | СТП-22200 Сенотрусов | 10 | 0.025 | 0.0037383 | 0 | 0
1 | ПАО "Россети Сибирь" | "Читаэнерго" | СТП-22146 | 10 | 0.04 | 0.0021 | 0 | 0
1 | ПАО "Россети Сибирь" | "Читаэнерго" | СТП-22103 Кутузов | 10 | 0.04 | 0.0011391 | 0 | 0
1 | ПАО "Россети Сибирь" | "Читаэнерго" | КТПН-22088 школа | 10/0,4 | 0.25 | 0.018074 | 0 | 0
1 | ПАО "Россети Сибирь" | "Читаэнерго" | СТП-22016 Немеров | 10/0,4 | 0.063 | 0.0010804 | 0 | 0
1 | ПАО "Россети Сибирь" | "Читаэнерго" | ТП-18 БССС «Урюм» Жирекен | 10/0,4 | 0.04 | 0.0025749 | 0 | 0
1 | ПАО "Россети Сибирь" | "Читаэнерго" | СТП-22066 ГО | 10 | 0.063 | 0.018413 | 0.009 | 0.027
1 | ПАО "Россети Сибирь" | "Читаэнерго" | СТП-22069 | 10/0,4 | 0.025 | 0.0031983 | 0 | 0.009
1 | ПАО "Россети Сибирь" | "Читаэнерго" | КТП-705 А БССС «Утан» | 10/0,4 | 0.04 | 0.029048 | 0 | 0
1 | ПАО "Россети Сибирь" | "Читаэнерго" | КТП-790 А п.Чернышевск | 10/0,4 | 0.1 | 0.038489 | 0 | 0.0054
1 | ПАО "Россети Сибирь" | "Читаэнерго" | ТП-26 Зилово ведомст отп | 10/0,4 | 0.1 | 0.033304 | 0 | 0
1 | ПАО "Россети Сибирь" | "Читаэнерго" | ТП-28 Зилово ведомст отп | 10/0,4 | 0.1 | 0.029065 | 0 | 0.009
1 | ПАО "Россети Сибирь" | "Читаэнерго" | ТП-27 Зилово ведомст отп | 10/0,4 | 0.16 | 0.0131 | 0 | 0
1 | ПАО "Россети Сибирь" | "Читаэнерго" | ТП-24 Зилово ведомст отп | 10/0,4 | 0.16 | 0.074221 | 0 | 0
1 | ПАО "Россети Сибирь" | "Читаэнерго" | ТП-25 Зилово ведомст отп | 10/0,4 | 0.25 | 0.030116 | 0 | 0
1 | ПАО "Россети Сибирь" | "Читаэнерго" | КТП-795 п.Чернышевск | 10/0,4 | 0.16 | 0.051216 | 0 | 0
1 | ПАО "Россети Сибирь" | "Читаэнерго" | СТП-22201 ф. Талача(Черняков) | 10 | 0.025 | 0.0005192 | 0 | 0
1 | ПАО "Россети Сибирь" | "Читаэнерго" | СТП-22427 Мариев | 10 | 0.025 | 0.0010088 | 0 | 0
1 | ПАО "Россети Сибирь" | "Читаэнерго" | КТП-835 ОТФ | 10/0,4 | 0.025 | 0 | 0 | 0
1 | ПАО "Россети Сибирь" | "Читаэнерго" | КТП-892 РТРС Багульный | 10/0,4 | 0.025 | 0.017612 | 0 | 0
1 | ПАО "Россети Сибирь" | "Читаэнерго" | КТП-815А ОТФ ГПЗ «Комсомолец» (ТП-019) | 10/0,4 | 0.025 | 0.003 | 0 | 0
1 | ПАО "Россети Сибирь" | "Читаэнерго" | СТП-22185 | 10 | 0.025 | 0.0049522 | 0 | 0
1 | ПАО "Россети Сибирь" | "Читаэнерго" | ТП-840 (010) ОТФ ВЛ-10 кВ №8 ОТФ | 10/0,4 | 0.025 | 0 | 0 | 0
1 | ПАО "Россети Сибирь" | "Читаэнерго" | КТП-700 с.Утан (ТП-031) | 10/0,4 | 0.063 | 0.0059491 | 0 | 0
1 | ПАО "Россети Сибирь" | "Читаэнерго" | ТП-756 Чернышевск (ТП-014 с.Комсомольск) | 10/0,4 | 0.25 | 0.041153 | 0 | 0.0135
1 | ПАО "Россети Сибирь" | "Читаэнерго" | ТП-40 250 кВА -ул. Береговая | 10/0,4 | 0.25 | 0.022029 | 0 | 0
1 | ПАО "Россети Сибирь" | "Читаэнерго" | КТПН-41 160 кВА -ул. Набережная 15а | 10/0,4 | 0.16 | 0.0097063 | 0 | 0
1 | ПАО "Россети Сибирь" | "Читаэнерго" | КТПН-42 250 кВА -ул. Молодежная | 10/0,4 | 0.25 | 0.026172 | 0 | 0
1 | ПАО "Россети Сибирь" | "Читаэнерго" | СТП-712 МНО п.Чернышевск | 10/0,4 | 0.16 | 0.05715 | 0 | 0.0396
1 | ПАО "Россети Сибирь" | "Читаэнерго" | СТП-797 п.Чернышевск | 10/0,4 | 0.063 | 0.019345 | 0 | 0.0135
1 | ПАО "Россети Сибирь" | "Читаэнерго" | СТП-747 Мегафон с.Укурей | 10/0,4 | 0.025 | 0.018314 | 0 | 0
1 | ПАО "Россети Сибирь" | "Читаэнерго" | СТП-770 п.Чернышевск | 10/0,4 | 0.1 | 0.016284 | 0.0063 | 0
1 | ПАО "Россети Сибирь" | "Читаэнерго" | СТП-722 с.Алеур | 10/0,4 | 0.1 | 0.034011 | 0 | 0
1 | ПАО "Россети Сибирь" | "Читаэнерго" | СТП - 709 РТРС с.Новый Олов | 10/0,4 | 0.025 | 0.0063512 | 0 | 0
1 | ПАО "Россети Сибирь" | "Читаэнерго" | СТП - 746 с.Укурей | 10/0,4 | 0.025 | 0.0077502 | 0 | 0
1 | ПАО "Россети Сибирь" | "Читаэнерго" | СТП - 794 п.Чернышевск | 10/0,4 | 0.1 | 0.028769 | 0 | 0.0135
1 | ПАО "Россети Сибирь" | "Читаэнерго" | СТП -745 степная зона | 10/0,4 | 0.025 | 0.0028839 | 0 | 0
1 | ПАО "Россети Сибирь" | "Читаэнерго" | СТП - 10/0,4 кВ №38 пост №13 | 10/0,4 | 0.025 | 0.00064286 | 0 | 0
1 | ПАО "Россети Сибирь" | "Читаэнерго" | СТП-893 пост №12 | 10/0,4 | 0.025 | 0.0072424 | 0 | 0
1 | ПАО "Россети Сибирь" | "Читаэнерго" | СТП-894 степная зона | 10/0,4 | 0.025 | 0.0059415 | 0 | 0
1 | ПАО "Россети Сибирь" | "Читаэнерго" | СТП-742 степная зона | 10/0,4 | 0.025 | 0.0054894 | 0 | 0
1 | ПАО "Россети Сибирь" | "Читаэнерго" | СТП-7 п.Жирекен | 10/0,4 | 0.04 | 0.00084582 | 0 | 0.03285
1 | ПАО "Россети Сибирь" | "Читаэнерго" | КТП-734 с.Кадая (ТП-08) | 10/0,4 | 0.025 | 0.005058 | 0 | 0
1 | ПАО "Россети Сибирь" | "Читаэнерго" | СТП-727 степная зона | 10/0,4 | 0.025 | 0.0047521 | 0 | 0
1 | ПАО "Россети Сибирь" | "Читаэнерго" | СТП-10 кВ №711 с.Утан | 10/0,4 | 0.025 | 0.0021618 | 0 | 0
1 | ПАО "Россети Сибирь" | "Читаэнерго" | СТП-10 кВ №11 п.Жирекен | 10/0,4 | 0.04 | 0.00021334 | 0.0072 | 0
1 | ПАО "Россети Сибирь" | "Читаэнерго" | СТП-760 с. Гаур | 10/0,4 | 0.1 | 0.0049653 | 0 | 0
1 | ПАО "Россети Сибирь" | "Читаэнерго" | ТП-78 ВЛ-10кВ ф. Поселок-1 АСКУЭ | 10/0,4 | 0.25 | 0.021996 | 0.0135 | 0
1 | ПАО "Россети Сибирь" | "Читаэнерго" | Новинский уч-к ТП-24031 | 10/0,4 | 0.16 | 0.029068 | 0 | 0.009
1 | ПАО "Россети Сибирь" | "Читаэнерго" | ТП-92 ВЛ-10кВ ф. Поселок-1 АСКУЭ | 10/0,4 | 0.25 | 0.025446 | 0.009 | 0.0135
1 | ПАО "Россети Сибирь" | "Читаэнерго" | Новинский уч-к ТП-24176 | 10/0,4 | 0.25 | 0.030387 | 0 | 0.0054
1 | ПАО "Россети Сибирь" | "Читаэнерго" | ТП-028 | 6/0,4 | 0.4 | 0.11267 | 0 | 0
1 | ПАО "Россети Сибирь" | "Читаэнерго" | ТП-029 | 6/0,4 | 0.63 | 0.10181 | 0 | 0
1 | ПАО "Россети Сибирь" | "Читаэнерго" | ТП-451 | 10/0,4 | 1 | 0.42448 | 0 | 0
1 | ПАО "Россети Сибирь" | "Читаэнерго" | ТП-1142 | 10/0,4 | 0.04 | 0.00011177 | 0 | 0
1 | ПАО "Россети Сибирь" | "Читаэнерго" | РП-32 | 10/0,4 | 0.63 | 0.11375 | 0 | 0
1 | ПАО "Россети Сибирь" | "Читаэнерго" | ТП-594 АСКУЭ | 6/0,4 | 0.32 | 0 | 0 | 0
1 | ПАО "Россети Сибирь" | "Читаэнерго" | ТП-030 | 6/0,4 | 0.4 | 0.13765 | 0 | 0
1 | ПАО "Россети Сибирь" | "Читаэнерго" | СТП - 81 | 6/0,4 | 0.16 | 0.014614 | 0 | 0.072
1 | ПАО "Россети Сибирь" | "Читаэнерго" | КТП - 80 | 6/0,4 | 0.25 | 0.029655 | 0 | 0
1 | ПАО "Россети Сибирь" | "Читаэнерго" | ТП-207 | 6/0,4 | 1 | 0.20373 | 0 | 0
1 | ПАО "Россети Сибирь" | "Читаэнерго" | ТП б/н ЦТП Молокозавод | 6 КВ | 0.4 | 0.088281 | 0 | 0
1 | ПАО "Россети Сибирь" | "Читаэнерго" | ТП-004 | 6/0,4 | 0.63 | 0.047747 | 0 | 0
1 | ПАО "Россети Сибирь" | "Читаэнерго" | ТП-11 пгт.Кокуй | 6/0,4 | 0.4 | 0.19274 | 0 | 0
1 | ПАО "Россети Сибирь" | "Читаэнерго" | ТП-12 пгт.Кокуй | 6/0,4 | 0.63 | 0.20171 | 0 | 0
1 | ПАО "Россети Сибирь" | "Читаэнерго" | ТП-15 пгт.Кокуй | 6/0,4 | 0.4 | 0.09932 | 0 | 0
1 | ПАО "Россети Сибирь" | "Читаэнерго" | ТП-16 пгт.Кокуй | 6/0,4 | 0.56 | 0.10846 | 0 | 0
1 | ПАО "Россети Сибирь" | "Читаэнерго" | ТП-042 | 6/0,4 | 0.18 | 0.12757 | 0 | 0
1 | ПАО "Россети Сибирь" | "Читаэнерго" | ТП-043 | 6/0,4 | 0.63 | 0.22968 | 0 | 0
1 | ПАО "Россети Сибирь" | "Читаэнерго" | ТП-045 АСКУЭ | 6/0,4 | 0.63 | 0.26714 | 0 | 0
1 | ПАО "Россети Сибирь" | "Читаэнерго" | ТП-539 | 10/0,4 | 0.63 | 0 | 0 | 0
1 | ПАО "Россети Сибирь" | "Читаэнерго" | ТП-048 | 6/0,4 | 0.4 | 0.10834 | 0 | 0.009
1 | ПАО "Россети Сибирь" | "Читаэнерго" | ТП-049 | 6/0,4 | 0.63 | 0.087146 | 0 | 0
1 | ПАО "Россети Сибирь" | "Читаэнерго" | ТП-052 | 6/0,4 | 0.32 | 0.075493 | 0 | 0
1 | ПАО "Россети Сибирь" | "Читаэнерго" | ТП-053 | 6/0,4 | 0.63 | 0.29297 | 0 | 0.0135
1 | ПАО "Россети Сибирь" | "Читаэнерго" | ТП-056 | 6/0,4 | 0.4 | 0.19614 | 0 | 0
1 | ПАО "Россети Сибирь" | "Читаэнерго" | ТП-059 | 6/0,4 | 0.63 | 0.11368 | 0 | 0
1 | ПАО "Россети Сибирь" | "Читаэнерго" | ТП-060 | 6/0,4 | 0.63 | 0.22412 | 0 | 0
1 | ПАО "Россети Сибирь" | "Читаэнерго" | ТП-062 | 6/0,4 | 0.4 | 0.10704 | 0 | 0.0045
1 | ПАО "Россети Сибирь" | "Читаэнерго" | ТП-634 | 10/0,4 | 0.16 | 0 | 0 | 0
1 | ПАО "Россети Сибирь" | "Читаэнерго" | ТП-064 | 6/0,4 | 0.63 | 0.071622 | 0 | 0
1 | ПАО "Россети Сибирь" | "Читаэнерго" | ТП-073 | 6/0,4 | 0.63 | 0.070229 | 0 | 0.027
1 | ПАО "Россети Сибирь" | "Читаэнерго" | ТП-579 | 10/0,4 | 0.63 | 0 | 0 | 0
1 | ПАО "Россети Сибирь" | "Читаэнерго" | ТП-008 | 6/0,4 | 0.63 | 0.21339 | 0 | 0
1 | ПАО "Россети Сибирь" | "Читаэнерго" | КТП-419 г. Нерчинск | 6/0,4 | 0.63 | 0.2258 | 0 | 0
1 | ПАО "Россети Сибирь" | "Читаэнерго" | КТП-415 г. Нерчинск | 6/0,4 | 0.25 | 0.083634 | 0 | 0
1 | ПАО "Россети Сибирь" | "Читаэнерго" | КТП-463 г.Нерчинск | 6/0,4 | 0.25 | 0.085408 | 0 | 0
1 | ПАО "Россети Сибирь" | "Читаэнерго" | КТП-495 г. Нерчинск | 6/0,4 | 0.16 | 0.068549 | 0 | 0
1 | ПАО "Россети Сибирь" | "Читаэнерго" | КТП-497 г.Нерчинск | 6/0,4 | 0.25 | 0.10537 | 0 | 0.0009
1 | ПАО "Россети Сибирь" | "Читаэнерго" | КТП-510 г.Нерчинск | 6/0,4 | 0.16 | 0.057498 | 0 | 0.0045
1 | ПАО "Россети Сибирь" | "Читаэнерго" | КТП-489 г.Нерчинск | 6/0,4 | 0.32 | 0.15551 | 0 | 0
1 | ПАО "Россети Сибирь" | "Читаэнерго" | ЗТП-490 Техникум | 6/0,4 | 0.25 | 0.088151 | 0 | 0
1 | ПАО "Россети Сибирь" | "Читаэнерго" | КТП-491 г.Нерчинск | 6/0,4 | 0.25 | 0.10001 | 0.0045 | 0.0054
1 | ПАО "Россети Сибирь" | "Читаэнерго" | КТП-492 г.Нерчинск | 6/0,4 | 0.63 | 0.16166 | 0 | 0
1 | ПАО "Россети Сибирь" | "Читаэнерго" | КТП-598 г.Нерчинск | 6/0,4 | 0.4 | 0.1427 | 0 | 0
1 | ПАО "Россети Сибирь" | "Читаэнерго" | КТП-424 г.Нерчинск | 6/0,4 | 0.063 | 0.026843 | 0 | 0
1 | ПАО "Россети Сибирь" | "Читаэнерго" | КТП-425 г.Нерчинск | 6/0,4 | 0.25 | 0.10933 | 0 | 0.0072
1 | ПАО "Россети Сибирь" | "Читаэнерго" | КТП-430 г.Нерчинск | 6/0,4 | 0.25 | 0.14798 | 0.0063 | 0.0045
1 | ПАО "Россети Сибирь" | "Читаэнерго" | ЗТП-442 г.Нерчинск | 6/0,4 | 0.16 | 0.081252 | 0 | 0
1 | ПАО "Россети Сибирь" | "Читаэнерго" | КТП-445 г.Нерчинск | 6/0,4 | 0.16 | 0.085585 | 0 | 0
1 | ПАО "Россети Сибирь" | "Читаэнерго" | КТП-461 г.Нерчинск | 6/0,4 | 0.16 | 0.05732 | 1e-07 | 0
1 | ПАО "Россети Сибирь" | "Читаэнерго" | КТП-466 мкр.Ленский | 6/0,4 | 0.25 | 0.14996 | 0 | 0.0009
1 | ПАО "Россети Сибирь" | "Читаэнерго" | КТП-470 г.Нерчинск | 6/0,4 | 0.16 | 0.070403 | 0 | 0
1 | ПАО "Россети Сибирь" | "Читаэнерго" | КТП-472 г.Нерчинск | 6/0,4 | 0.16 | 0.078904 | 0 | 0
1 | ПАО "Россети Сибирь" | "Читаэнерго" | КТП-473 г.Нерчинск | 6/0,4 | 0.4 | 0.17717 | 0 | 0
1 | ПАО "Россети Сибирь" | "Читаэнерго" | КТП-474 г.Нерчинск | 6/0,4 | 0.25 | 0.12185 | 0 | 0.0063
1 | ПАО "Россети Сибирь" | "Читаэнерго" | КТП-475 г.Нерчинск | 6/0,4 | 0.16 | 0.047136 | 0 | 0
1 | ПАО "Россети Сибирь" | "Читаэнерго" | КТП-476 г.Нерчинск | 6/0,4 | 0.16 | 0.086289 | 0 | 0
1 | ПАО "Россети Сибирь" | "Читаэнерго" | КТП-414 г.Нерчинск | 6/0,4 | 0.4 | 0.1761 | 0 | 0.0009
1 | ПАО "Россети Сибирь" | "Читаэнерго" | КТП-544 г.Нерчинск | 6/0,4 | 0.06 | 0.022159 | 0 | 0
1 | ПАО "Россети Сибирь" | "Читаэнерго" | КТП-545 г. Нерчинск | 6/0,4 | 0.4 | 0.16766 | 0.0072 | 0
1 | ПАО "Россети Сибирь" | "Читаэнерго" | КТП-547 г.Нерчинск | 6/0,4 | 0.25 | 0.12878 | 0 | 0.0081
1 | ПАО "Россети Сибирь" | "Читаэнерго" | КТП-550 г.Нерчинск | 6/0,4 | 0.25 | 0.11902 | 0 | 0
1 | ПАО "Россети Сибирь" | "Читаэнерго" | ЗТП-552 г.Нерчинск | 6/0,4 | 0.4 | 0.22003 | 0 | 0
1 | ПАО "Россети Сибирь" | "Читаэнерго" | ЗТП-553 г.Нерчинск | 6/0,4 | 0.16 | 0.12622 | 0 | 0
1 | ПАО "Россети Сибирь" | "Читаэнерго" | КТП-534 г.Нерчинск | 6/0,4 | 0.063 | 0.0071772 | 0 | 0
1 | ПАО "Россети Сибирь" | "Читаэнерго" | КТП-529 г.Нерчинск | 6/0,4 | 0.1 | 0.013714 | 0 | 0
1 | ПАО "Россети Сибирь" | "Читаэнерго" | КТП-528 г.Нерчинск | 6/0,4 | 0.1 | 0.021523 | 0 | 0
1 | ПАО "Россети Сибирь" | "Читаэнерго" | КТП-536 г.Нерчинск,АБЗ | 6/0,4 | 0.25 | 0.042842 | 0 | 0.0027
1 | ПАО "Россети Сибирь" | "Читаэнерго" | КТП-477 г.Нерчинск | 6/0,4 | 0.25 | 0.14686 | 0 | 0
1 | ПАО "Россети Сибирь" | "Читаэнерго" | КТП-481 Чит Вода г.Нерчинск | 6/0,4 | 0.1 | 0.050806 | 0 | 0
1 | ПАО "Россети Сибирь" | "Читаэнерго" | КТП-524 г.Нерчинск | 6/0,4 | 0.16 | 0.056066 | 0 | 0
1 | ПАО "Россети Сибирь" | "Читаэнерго" | КТП-484 г.Нерчинск | 6/0,4 | 0.25 | 0.073604 | 0 | 0.00495
1 | ПАО "Россети Сибирь" | "Читаэнерго" | КТП-487 г.Нерчинск | 6/0,4 | 0.025 | 0.0078588 | 0 | 0
1 | ПАО "Россети Сибирь" | "Читаэнерго" | КТП-543 г.Нерчинск | 6/0,4 | 0.16 | 0.061961 | 0 | 0
1 | ПАО "Россети Сибирь" | "Читаэнерго" | КТП-485 База ДЭУ | 6/0,4 | 0.1 | 0.10487 | 0 | 0
1 | ПАО "Россети Сибирь" | "Читаэнерго" | КТП-482 г.Нерчинск | 6/0,4 | 0.16 | 0.062478 | 0 | 0.0135
1 | ПАО "Россети Сибирь" | "Читаэнерго" | КТП-488 г.Нерчинск | 6/0,4 | 0.1 | 0.039082 | 0 | 0
1 | ПАО "Россети Сибирь" | "Читаэнерго" | ЗТП-478 г.Нерчинск | 6/0,4 | 0.63 | 0.17981 | 0 | 0.0072
1 | ПАО "Россети Сибирь" | "Читаэнерго" | КТП-483 г.Нерчинск | 6/0,4 | 0.18 | 0.081644 | 0 | 0
1 | ПАО "Россети Сибирь" | "Читаэнерго" | КТП-480 г.Нерчинск | 6/0,4 | 0.25 | 0.10811 | 0 | 0
1 | ПАО "Россети Сибирь" | "Читаэнерго" | КТП-530 г.Нерчинск | 6/0,4 | 0.063 | 0.030214 | 0 | 0
1 | ПАО "Россети Сибирь" | "Читаэнерго" | КТП-586 с.Михайловка | 6/0,4 | 0.1 | 0.0404 | 0 | 0.0045
1 | ПАО "Россети Сибирь" | "Читаэнерго" | КТП-588 с.Приисковая | 6/0,4 | 0.16 | 0.076676 | 0 | 0
1 | ПАО "Россети Сибирь" | "Читаэнерго" | КТП-589 с.Приисковая | 6/0,4 | 0.25 | 0.063582 | 0 | 0
1 | ПАО "Россети Сибирь" | "Читаэнерго" | КТП-561 г.Нерчинск | 6/0,4 | 0.25 | 0.09724 | 0 | 0
1 | ПАО "Россети Сибирь" | "Читаэнерго" | ЗТП-562 Русская душа | 6/0,4 | 0.4 | 0.21022 | 0 | 0
1 | ПАО "Россети Сибирь" | "Читаэнерго" | ЗТП-563 Д/сад,ДОС-91,Гаражи | 6/0,4 | 0.25 | 0.12353 | 0 | 0
1 | ПАО "Россети Сибирь" | "Читаэнерго" | ЗТП-564 г.Нерчинск | 6/0,4 | 0.25 | 0.28687 | 0.0009 | 0.0009
1 | ПАО "Россети Сибирь" | "Читаэнерго" | КТП-565 г.Нерчинск | 6/0,4 | 0.25 | 0.056364 | 0 | 0
1 | ПАО "Россети Сибирь" | "Читаэнерго" | ЗТП-566 Водовод г.Нерчинск | 6/0,4 | 0.1 | 0.028533 | 0 | 0
1 | ПАО "Россети Сибирь" | "Читаэнерго" | КТП-511 г.Нерчинск | 6/0,4 | 0.25 | 0.09943 | 0 | 0.009
1 | ПАО "Россети Сибирь" | "Читаэнерго" | КТП-512 г.Нерчинск | 6/0,4 | 0.63 | 0.19614 | 0 | 0
1 | ПАО "Россети Сибирь" | "Читаэнерго" | КТП-531 "Дедюхин" | 6/0,4 | 0.04 | 0.021588 | 0 | 0
1 | ПАО "Россети Сибирь" | "Читаэнерго" | СТП-500 г. Нерчинск | 6/0,4 | 0.1 | 0.071736 | 0 | 0
1 | ПАО "Россети Сибирь" | "Читаэнерго" | КТП-532 "СоюзиК" | 6/0,4 | 0.16 | 0.016862 | 0 | 0
1 | ПАО "Россети Сибирь" | "Читаэнерго" | КТП-513 Забелин | 6/0,4 | 0.25 | 0.054023 | 0 | 0
1 | ПАО "Россети Сибирь" | "Читаэнерго" | КТП-7 Ключевский | 6/0,4 | 0.4 | 0.051735 | 0 | 0
1 | ПАО "Россети Сибирь" | "Читаэнерго" | СТП - 82 Разрезуголь | 6/0,4 | 0.025 | 0.0052128 | 0 | 0
1 | ПАО "Россети Сибирь" | "Читаэнерго" | СТП-479 Юн-Тун-Чин г.Нерчинск | 6/0,4 | 0.025 | 0.013763 | 0 | 0
1 | ПАО "Россети Сибирь" | "Читаэнерго" | СТП -499 РТРС п.Букачача | 6/0,4 | 0.025 | 0.0028801 | 0.013 | 0
1 | ПАО "Россети Сибирь" | "Читаэнерго" | КТП-579 г.Нерчинск | 10/0,4 | 0.16 | 0.025837 | 0 | 0
1 | ПАО "Россети Сибирь" | "Читаэнерго" | КТП-548 с.Верх.Ключи | 10/0,4 | 0.16 | 0.049248 | 0 | 0
1 | ПАО "Россети Сибирь" | "Читаэнерго" | КТП-546 с.Верх.Ключи | 10/0,4 | 0.03 | 0.01442 | 0 | 0
1 | ПАО "Россети Сибирь" | "Читаэнерго" | КТП-551 с.Верх.Ключи | 10/0,4 | 0.04 | 0.015307 | 0 | 0
1 | ПАО "Россети Сибирь" | "Читаэнерго" | КТП-584 В. Ключи | 10/0,4 | 0.025 | 0.010648 | 0 | 0
1 | ПАО "Россети Сибирь" | "Читаэнерго" | КТП-549 с.Верх.Ключи | 10/0,4 | 0.04 | 0.0085045 | 0 | 0
1 | ПАО "Россети Сибирь" | "Читаэнерго" | КТП-585 В. Ключи | 10/0,4 | 0.025 | 0.0028226 | 0 | 0
1 | ПАО "Россети Сибирь" | "Читаэнерго" | КТП-555 с.Нижн.Ключи | 10/0,4 | 0.16 | 0.04089 | 0 | 0
1 | ПАО "Россети Сибирь" | "Читаэнерго" | КТП-556 с.Нижн.Ключи | 10/0,4 | 0.063 | 0.036604 | 0 | 0
1 | ПАО "Россети Сибирь" | "Читаэнерго" | ТП-83 "Тупик" | 6/0,4 | 0.025 | 0.0056631 | 0 | 0
1 | ПАО "Россети Сибирь" | "Читаэнерго" | КТП-557 с.Нижние Ключи | 10/0,4 | 0.063 | 0.031903 | 0 | 0
1 | ПАО "Россети Сибирь" | "Читаэнерго" | КТП-558 с.Нижние Ключи | 10/0,4 | 0.063 | 0.016709 | 0 | 0
1 | ПАО "Россети Сибирь" | "Читаэнерго" | КТП-559 с.Нижние Ключи | 10/0,4 | 0.025 | 0.0099828 | 0 | 0
1 | ПАО "Россети Сибирь" | "Читаэнерго" | КТП-554 с.Нижн.Ключи | 10/0,4 | 0.1 | 0.037231 | 0 | 0.008
1 | ПАО "Россети Сибирь" | "Читаэнерго" | ТП-009 | 6/0,4 | 0.63 | 0.22147 | 0 | 0
1 | ПАО "Россети Сибирь" | "Читаэнерго" | КТП-533 с.Алеур | 10/0,4 | 0.04 | 0.019975 | 0 | 0
1 | ПАО "Россети Сибирь" | "Читаэнерго" | КТП-537 ОТФ Холзаниха | 10/0,4 | 0.025 | 0.0058169 | 0 | 0
1 | ПАО "Россети Сибирь" | "Читаэнерго" | КТП-539 З/ток Иваниха | 10/0,4 | 0.1 | 0.0099828 | 0 | 0
1 | ПАО "Россети Сибирь" | "Читаэнерго" | КТП-514 п.Нагорный | 10/0,4 | 0.25 | 0.060886 | 0 | 0
1 | ПАО "Россети Сибирь" | "Читаэнерго" | КТП-515 п.Нагорный | 10/0,4 | 0.16 | 0.034163 | 0 | 0.0045
1 | ПАО "Россети Сибирь" | "Читаэнерго" | КТП-517 п.Заречный | 10/0,4 | 0.1 | 0.021075 | 0 | 0
1 | ПАО "Россети Сибирь" | "Читаэнерго" | КТП-520 п.Заречный | 10/0,4 | 0.16 | 0.052124 | 0 | 0
1 | ПАО "Россети Сибирь" | "Читаэнерго" | КТП-522 п.Заречный | 10/0,4 | 0.1 | 0.027952 | 0 | 0
1 | ПАО "Россети Сибирь" | "Читаэнерго" | КТП-525 п.Заречный | 10/0,4 | 0.063 | 0.016486 | 0 | 0
1 | ПАО "Россети Сибирь" | "Читаэнерго" | КТП-526 п.Заречный | 10/0,4 | 0.16 | 0.063807 | 0 | 0
1 | ПАО "Россети Сибирь" | "Читаэнерго" | КТП-523 с.Заречное | 10/0,4 | 0.1 | 0.010832 | 0 | 0
1 | ПАО "Россети Сибирь" | "Читаэнерго" | КТП-505 с.Сенная | 10/0,4 | 0.025 | 0.011045 | 0 | 0
1 | ПАО "Россети Сибирь" | "Читаэнерго" | КТП-506 с.Сенная | 10/0,4 | 0.1 | 0.019116 | 0 | 0
1 | ПАО "Россети Сибирь" | "Читаэнерго" | КТП-507 З/Т Марчиха | 10/0,4 | 0.1 | 0.018889 | 0 | 0
1 | ПАО "Россети Сибирь" | "Читаэнерго" | КТП-509 ОТФ | 10/0,4 | 0.025 | 0.0075992 | 0 | 0
1 | ПАО "Россети Сибирь" | "Читаэнерго" | КТП-501 с.Л-Кумаки | 10/0,4 | 0.1 | 0.038878 | 0 | 0
1 | ПАО "Россети Сибирь" | "Читаэнерго" | КТП-502 с.Л-Кумаки | 10/0,4 | 0.16 | 0.029821 | 0 | 0
1 | ПАО "Россети Сибирь" | "Читаэнерго" | КТП-503 с.Л-Кумаки | 10/0,4 | 0.1 | 0.034522 | 0 | 0
1 | ПАО "Россети Сибирь" | "Читаэнерго" | КТП-504 с.П-Кумаки | 10/0,4 | 0.25 | 0.035825 | 0 | 0
1 | ПАО "Россети Сибирь" | "Читаэнерго" | КТП-578 с.Шивки | 10/0,4 | 0.04 | 0.022336 | 0 | 0
1 | ПАО "Россети Сибирь" | "Читаэнерго" | КТП-576 с.Шивки | 10/0,4 | 0.063 | 0.015132 | 0 | 0
1 | ПАО "Россети Сибирь" | "Читаэнерго" | КТП-568 с.Калинино | 10/0,4 | 0.16 | 0.041706 | 0 | 0
1 | ПАО "Россети Сибирь" | "Читаэнерго" | КТП-569 с.Калинино | 10/0,4 | 0.1 | 0.035716 | 0 | 0
1 | ПАО "Россети Сибирь" | "Читаэнерго" | КТП-570 с.Калинино | 10/0,4 | 0.25 | 0.02205 | 0 | 0
1 | ПАО "Россети Сибирь" | "Читаэнерго" | КТП-572 с.Калинино | 10/0,4 | 0.1 | 0.023293 | 0 | 0
1 | ПАО "Россети Сибирь" | "Читаэнерго" | КТП №812 (018 ОТФ ГПЗ «Комсомолец») | 10/0,4 | 0.025 | 0.0034135 | 0 | 0
1 | ПАО "Россети Сибирь" | "Читаэнерго" | КТП-590 с.Приисковая | 10/0,4 | 0.25 | 0.059009 | 0 | 0
1 | ПАО "Россети Сибирь" | "Читаэнерго" | КТП-236 с.Пешково | 10/0,4 | 0.025 | 0.0055932 | 0 | 0
1 | ПАО "Россети Сибирь" | "Читаэнерго" | КТП-240 с.Пешково | 10/0,4 | 0.063 | 0.020631 | 0 | 0
1 | ПАО "Россети Сибирь" | "Читаэнерго" | КТП-237 с.Пешково | 10/0,4 | 0.1 | 0.035938 | 0 | 0
1 | ПАО "Россети Сибирь" | "Читаэнерго" | КТП-1 Ключевский | 6/0,4 | 0.56 | 0.011813 | 0 | 0
1 | ПАО "Россети Сибирь" | "Читаэнерго" | КТП-239 с.Пешково | 10/0,4 | 0.16 | 0.026847 | 0 | 0.00306
1 | ПАО "Россети Сибирь" | "Читаэнерго" | КТП-233 с.Кулаково | 10/0,4 | 0.04 | 0.018856 | 0 | 0
1 | ПАО "Россети Сибирь" | "Читаэнерго" | КТП-251 с.Волочаевка | 10/0,4 | 0.063 | 0.020631 | 0 | 0
1 | ПАО "Россети Сибирь" | "Читаэнерго" | КТП-250 с.Андронниково | 10/0,4 | 0.063 | 0.02741 | 0 | 0
1 | ПАО "Россети Сибирь" | "Читаэнерго" | КТП-247 с.Андронниково | 10/0,4 | 0.1 | 0.0317 | 0 | 0
1 | ПАО "Россети Сибирь" | "Читаэнерго" | КТП-246 с. Зайково | 10/0,4 | 0.025 | 0.007383 | 0 | 0
1 | ПАО "Россети Сибирь" | "Читаэнерго" | КТП-245 с.Котельниково | 10/0,4 | 0.04 | 0.023939 | 0 | 0
1 | ПАО "Россети Сибирь" | "Читаэнерго" | КТП-253 с.Бишигино | 10/0,4 | 0.1 | 0.04215 | 0 | 0
1 | ПАО "Россети Сибирь" | "Читаэнерго" | КТП-254 с.Бишигино | 10/0,4 | 0.063 | 0.031322 | 0 | 0
1 | ПАО "Россети Сибирь" | "Читаэнерго" | МТП-255 с.Бишигино | 10/0,4 | 0.1 | 0.021518 | 0 | 0
1 | ПАО "Россети Сибирь" | "Читаэнерго" | КТП-241 с.Савватеево | 10/0,4 | 0.063 | 0.021885 | 0 | 0
1 | ПАО "Россети Сибирь" | "Читаэнерго" | КТП-242 с.Савватеево | 10/0,4 | 0.16 | 0.029781 | 0 | 0
1 | ПАО "Россети Сибирь" | "Читаэнерго" | КТП-244 с.Савватеево | 10/0,4 | 0.1 | 0.024181 | 0 | 0.0072
1 | ПАО "Россети Сибирь" | "Читаэнерго" | КТП-493 г.Нерчинск,Баки | 10/0,4 | 0.063 | 0.021901 | 0 | 0
1 | ПАО "Россети Сибирь" | "Читаэнерго" | КТП-581 п.Заречный | 10/0,4 | 0.025 | 0.017587 | 0 | 0
1 | ПАО "Россети Сибирь" | "Читаэнерго" | КТП-401 с.Знаменка | 10/0,4 | 0.25 | 0.036703 | 0 | 0
1 | ПАО "Россети Сибирь" | "Читаэнерго" | КТП-403 с.Знаменка | 10/0,4 | 0.16 | 0.075939 | 0 | 0
1 | ПАО "Россети Сибирь" | "Читаэнерго" | КТП-412 с.Знаменка | 10/0,4 | 0.04 | 0.01496 | 0 | 0
1 | ПАО "Россети Сибирь" | "Читаэнерго" | КТП-471 с.Знаменка | 10/0,4 | 0.1 | 0.062429 | 0 | 0.0045
1 | ПАО "Россети Сибирь" | "Читаэнерго" | КТП-406 с.Знаменка | 10/0,4 | 0.04 | 0.015046 | 0 | 0
1 | ПАО "Россети Сибирь" | "Читаэнерго" | КТП-421 с.Знаменка | 10/0,4 | 0.1 | 0.050694 | 0 | 0
1 | ПАО "Россети Сибирь" | "Читаэнерго" | КТП-465 ОТФ с.Знаменка | 10/0,4 | 0.04 | 0.0074784 | 0 | 0
1 | ПАО "Россети Сибирь" | "Читаэнерго" | КТП-402 с.Беломестново | 10/0,4 | 0.1 | 0.044818 | 0 | 0
1 | ПАО "Россети Сибирь" | "Читаэнерго" | КТП-409 с. Кангил | 10/0,4 | 0.04 | 0.013857 | 0 | 0
1 | ПАО "Россети Сибирь" | "Читаэнерго" | КТП-410 с.Кангил | 10/0,4 | 0.1 | 0.05101 | 0 | 0
1 | ПАО "Россети Сибирь" | "Читаэнерго" | КТП-417 с.Березово | 10/0,4 | 0.16 | 0.018655 | 0 | 0
1 | ПАО "Россети Сибирь" | "Читаэнерго" | КТП-416 с.Березово | 10/0,4 | 0.1 | 0.04939 | 0 | 0
1 | ПАО "Россети Сибирь" | "Читаэнерго" | КТП-413 с.Верхний-Умыкей | 10/0,4 | 0.16 | 0.027934 | 0 | 0.0027
1 | ПАО "Россети Сибирь" | "Читаэнерго" | КТП-420 с.Умыкей | 10/0,4 | 0.18 | 0.024402 | 0 | 0
1 | ПАО "Россети Сибирь" | "Читаэнерго" | КТП-457 с.Илим | 10/0,4 | 0.1 | 0.012914 | 0 | 0
1 | ПАО "Россети Сибирь" | "Читаэнерго" | КТП-462 с.Илим | 10/0,4 | 0.1 | 0.080309 | 0 | 0
1 | ПАО "Россети Сибирь" | "Читаэнерго" | КТП-460 с.Илим | 10/0,4 | 0.1 | 0.051203 | 0 | 0
1 | ПАО "Россети Сибирь" | "Читаэнерго" | КТП-469 с.Илим | 10/0,4 | 0.16 | 0.021569 | 0 | 0
1 | ПАО "Россети Сибирь" | "Читаэнерго" | КТП-459 с.Илим | 10/0,4 | 0.1 | 0.020789 | 0 | 0
1 | ПАО "Россети Сибирь" | "Читаэнерго" | КТП-468 с.Илим | 10/0,4 | 0.04 | 0.0053242 | 0 | 0
1 | ПАО "Россети Сибирь" | "Читаэнерго" | КТП-464 с.Кангил | 10/0,4 | 0.025 | 0.0072707 | 0 | 0.13473
1 | ПАО "Россети Сибирь" | "Читаэнерго" | КТП-432 с.Олекан | 10/0,4 | 0.16 | 0.043046 | 0 | 0
1 | ПАО "Россети Сибирь" | "Читаэнерго" | КТП-438 с.Олекан | 10/0,4 | 0.16 | 0.033984 | 0 | 0
1 | ПАО "Россети Сибирь" | "Читаэнерго" | КТП-431 с.Олекан | 10/0,4 | 0.25 | 0.067459 | 0 | 0
1 | ПАО "Россети Сибирь" | "Читаэнерго" | КТП-434 с.Олекан | 10/0,4 | 0.063 | 0.030427 | 0 | 0
1 | ПАО "Россети Сибирь" | "Читаэнерго" | СТП - 85 "Залинейная" | 6/0,4 | 0.1 | 0.03888 | 0 | 0
1 | ПАО "Россети Сибирь" | "Читаэнерго" | КТП-433 с.Олекан | 10/0,4 | 0.1 | 0.064555 | 0 | 0.0027
1 | ПАО "Россети Сибирь" | "Читаэнерго" | КТП-429 с.Олекан | 10/0,4 | 0.1 | 0.031168 | 0 | 0
1 | ПАО "Россети Сибирь" | "Читаэнерго" | КТП-428 падь Ивалей | 10/0,4 | 0.1 | 0.0067968 | 0 | 0
1 | ПАО "Россети Сибирь" | "Читаэнерго" | КТП-453 с.Зюльзя | 10/0,4 | 0.1 | 0.043094 | 0 | 0
1 | ПАО "Россети Сибирь" | "Читаэнерго" | КТП-451 с.Зюльзя | 10/0,4 | 0.25 | 0.042371 | 0 | 0
1 | ПАО "Россети Сибирь" | "Читаэнерго" | КТП-452 с.Зюльзя | 10/0,4 | 0.25 | 0.032441 | 0 | 0
1 | ПАО "Россети Сибирь" | "Читаэнерго" | КТП-423 с.Зюльзя | 10/0,4 | 0.16 | 0.026331 | 0 | 0
1 | ПАО "Россети Сибирь" | "Читаэнерго" | КТП-448 с.Зюльзя | 10/0,4 | 0.2 | 0.031824 | 0 | 0
1 | ПАО "Россети Сибирь" | "Читаэнерго" | КТП-443 с.Зюльзя | 10/0,4 | 0.25 | 0.036251 | 0 | 0
1 | ПАО "Россети Сибирь" | "Читаэнерго" | КТП-446 с.Зюльзя | 10/0,4 | 0.16 | 0.045034 | 0 | 0
1 | ПАО "Россети Сибирь" | "Читаэнерго" | КТП-447 с.Зюльзя | 10/0,4 | 0.1 | 0.046671 | 0 | 0
1 | ПАО "Россети Сибирь" | "Читаэнерго" | КТП-449 с.Зюльзя | 10/0,4 | 0.1 | 0.051248 | 0 | 0
1 | ПАО "Россети Сибирь" | "Читаэнерго" | КТП-455 с.Зюльзикан | 10/0,4 | 0.04 | 0.028106 | 0 | 0
1 | ПАО "Россети Сибирь" | "Читаэнерго" | КТП-450 с.Зюльзикан | 10/0,4 | 0.063 | 0.039683 | 0 | 0
1 | ПАО "Россети Сибирь" | "Читаэнерго" | КТП-560 с.Зюльзикан | 10/0,4 | 0.1 | 0.030004 | 0 | 0
1 | ПАО "Россети Сибирь" | "Читаэнерго" | КТП-435 с.Олинск | 10/0,4 | 0.063 | 0.036042 | 0 | 0
1 | ПАО "Россети Сибирь" | "Читаэнерго" | КТП-437 с.Олинск | 10/0,4 | 0.16 | 0.061662 | 0 | 0
1 | ПАО "Россети Сибирь" | "Читаэнерго" | КТП-436 с.Олинск | 10/0,4 | 0.16 | 0.056791 | 0 | 0
1 | ПАО "Россети Сибирь" | "Читаэнерго" | КТП-439 с.Олинск | 10/0,4 | 0.063 | 0.058317 | 0 | 0
1 | ПАО "Россети Сибирь" | "Читаэнерго" | КТП-440 с.Олинск | 10/0,4 | 0.04 | 0.01729 | 0 | 0
1 | ПАО "Россети Сибирь" | "Читаэнерго" | КТП-454 с.Олинск | 10/0,4 | 0.1 | 0.052632 | 0 | 0
1 | ПАО "Россети Сибирь" | "Читаэнерго" | КТП-441 с.Большой Луг | 10/0,4 | 0.04 | 0.018889 | 0 | 0
1 | ПАО "Россети Сибирь" | "Читаэнерго" | КТП-444 с.Крупянка | 10/0,4 | 0.063 | 0.043078 | 0 | 0
1 | ПАО "Россети Сибирь" | "Читаэнерго" | КТП-445 с.Зюльзя | 10/0,4 | 0.1 | 0.023515 | 0 | 0.0045
1 | ПАО "Россети Сибирь" | "Читаэнерго" | КТП-418 с.Знаменка | 10/0,4 | 0.4 | 0.071211 | 0 | 0
1 | ПАО "Россети Сибирь" | "Читаэнерго" | КТП-540 с.Алеур | 10/0,4 | 0.16 | 0.031282 | 0 | 0
1 | ПАО "Россети Сибирь" | "Читаэнерго" | КТП-486 с.Илим школа | 10/0,4 | 0.25 | 0.037713 | 0 | 0
1 | ПАО "Россети Сибирь" | "Читаэнерго" | КТП-422 с.Олекан | 10/0,4 | 0.1 | 0.05124 | 0 | 0
1 | ПАО "Россети Сибирь" | "Читаэнерго" | СТП - 86 |  | 0.1 | 0.029185 | 0 | 0.011
1 | ПАО "Россети Сибирь" | "Читаэнерго" | КТП-458 с.Зюльзя | 10/0,4 | 0.04 | 0.01919 | 0 | 0
1 | ПАО "Россети Сибирь" | "Читаэнерго" | КТП-527 с.Нагорное, Школа | 10/0,4 | 0.063 | 0.02748 | 0 | 0
1 | ПАО "Россети Сибирь" | "Читаэнерго" | КТП-235 с.Пешково ул.Центральная51 | 10/0,4 | 0.1 | 0.016165 | 0 | 0
1 | ПАО "Россети Сибирь" | "Читаэнерго" | СТП-498 РТРС Н. Ключи | 10/0,4 | 0.025 | 0.0065136 | 0 | 0
1 | ПАО "Россети Сибирь" | "Читаэнерго" | СТП-494 РТРС с.Зюльзя | 10/0,4 | 0.025 | 0.0070234 | 0 | 0
1 | ПАО "Россети Сибирь" | "Читаэнерго" | СТП-496 РТРС с.Олекан | 10/0,4 | 0.025 | 0.0076879 | 0 | 0
1 | ПАО "Россети Сибирь" | "Читаэнерго" | СТП-243 РТРС с.Савватеево | 10/0,4 | 0.063 | 0.0062965 | 0 | 0
1 | ПАО "Россети Сибирь" | "Читаэнерго" | СТП-408 ОТФ Якимова | 10/0,4 | 0.025 | 0.007434 | 0 | 0
1 | ПАО "Россети Сибирь" | "Читаэнерго" | СТП-411 КФХ Чернов | 10/0,4 | 0.025 | 0.0078163 | 0 | 0
1 | ПАО "Россети Сибирь" | "Читаэнерго" | СТП-535 ОТФ Кочетыгов | 10/0,4 | 0.025 | 0.0053572 | 0 | 0
1 | ПАО "Россети Сибирь" | "Читаэнерго" | СТП-518 ИП Наврузов | 10/0,4 | 0.025 | 0.0070989 | 0 | 0
1 | ПАО "Россети Сибирь" | "Читаэнерго" | СТП-575 п.Заречный | 10/0,4 | 0.063 | 0.01095 | 0 | 0.0063
1 | ПАО "Россети Сибирь" | "Читаэнерго" | КТП-301 с.Казаковский Промысел | 10/0,4 | 0.063 | 0.042692 | 0 | 0
1 | ПАО "Россети Сибирь" | "Читаэнерго" | ТП-4 ВЛ-10кВ ф. Сахюрта | 10/0,4 | 0.1 | 0.025659 | 0 | 0
1 | ПАО "Россети Сибирь" | "Читаэнерго" | ТП-89 ВЛ-10кВ ф. Урдо-Ага | 10/0,4 | 0.1 | 0.013909 | 0 | 0
1 | ПАО "Россети Сибирь" | "Читаэнерго" | ТП-39 ВЛ-10кВ ф. Поселок-3 АСКУЭ | 10/0,4 | 0.25 | 0.014565 | 0 | 0
1 | ПАО "Россети Сибирь" | "Читаэнерго" | ТП-29 ВЛ-10кВ ф. Улан-Туя | 10/0,4 | 0.04 | 0.0021297 | 0 | 0
1 | ПАО "Россети Сибирь" | "Читаэнерго" | ТП-5 ВЛ-10кВ ф. Сахюрта | 10/0,4 | 0.1 | 0.011149 | 0 | 0
1 | ПАО "Россети Сибирь" | "Читаэнерго" | ТП-126 ВЛ-10кВ ф. Челутай | 10/0,4 | 0.025 | 0.002059 | 0 | 0
1 | ПАО "Россети Сибирь" | "Читаэнерго" | Новинский уч-к ТП "Леспромхоз" | 10/0,4 | 0.25 | 0.0063833 | 0 | 0
1 | ПАО "Россети Сибирь" | "Читаэнерго" | КТП-2 Ключевский | 6/0,4 | 0.25 | 0.074183 | 0 | 0
1 | ПАО "Россети Сибирь" | "Читаэнерго" | ТП-183 | 6/0,4 | 0.4 | 0.1191 | 0.054 | 0
1 | ПАО "Россети Сибирь" | "Читаэнерго" | СТП-942 | 10/0,4 | 0.025 | 0.00091757 | 0 | 0.0135
1 | ПАО "Россети Сибирь" | "Читаэнерго" | КТП-4 Ключевский | 6/0,4 | 0.25 | 0.061956 | 0 | 0
1 | ПАО "Россети Сибирь" | "Читаэнерго" | КТП-3 Ключевский | 6/0,4 | 0.25 | 0.037923 | 0 | 0
1 | ПАО "Россети Сибирь" | "Читаэнерго" | ТП - 25040 (Малета) | 10/0,4 | 0.025 | 0 | 0 | 0.009
1 | ПАО "Россети Сибирь" | "Читаэнерго" | ТП-010-Ул.Баргузинская,13 | 6/0,4 | 0.4 | 0.19375 | 0 | 0
1 | ПАО "Россети Сибирь" | "Читаэнерго" | ТП-612 | 6/0,4 | 0.4 | 0 | 0 | 0
1 | ПАО "Россети Сибирь" | "Читаэнерго" | КТП-22045 ф. Адриановка яч.9 | 10/0,4 | 0.63 | 0.01509 | 0 | 0
1 | ПАО "Россети Сибирь" | "Читаэнерго" | ТП-611 | 6/0,4 | 0.4 | 0 | 0 | 0
1 | ПАО "Россети Сибирь" | "Читаэнерго" | СТП -485 падь Агита | 6/0,4 | 0.04 | 0.00022373 | 0 | 0
1 | ПАО "Россети Сибирь" | "Читаэнерго" | ТП-568 | 10/0,4 | 0.4 | 0 | 0 | 0
1 | ПАО "Россети Сибирь" | "Читаэнерго" | РП-1 г. Борзя | 10/0,4 | 0.4 | 0 | 0 | 0
1 | ПАО "Россети Сибирь" | "Читаэнерго" | ТП-19 ф. Дульдурга | 10/0,4 | 0.025 | 0 | 0 | 0
1 | ПАО "Россети Сибирь" | "Читаэнерго" | ТП-14 ф. Дульдурга | 10/0,4 | 0.063 | 0 | 0 | 0
1 | ПАО "Россети Сибирь" | "Читаэнерго" | ТП-16 ф. Дульдурга | 10/0,4 | 0.1 | 0 | 0 | 0
1 | ПАО "Россети Сибирь" | "Читаэнерго" | РП-6 кВ №11 п.Первомайский | 6 | 0.4 | 0 | 0 | 0
1 | ПАО "Россети Сибирь" | "Читаэнерго" | РП-6 кВ №2 "ЦРП" | 6 | 0.4 | 0 | 0 | 0
1 | ПАО "Россети Сибирь" | "Читаэнерго" | ТП-164 Кыэкен | 10/0,4 | 0.063 | 0.0070083 | 0 | 0
1 | ПАО "Россети Сибирь" | "Читаэнерго" | ТП-149 Ср.Кия | 10/0,4 | 0.1 | 0.021109 | 0 | 0
1 | ПАО "Россети Сибирь" | "Читаэнерго" | ТП-131 Ср.Кия | 10/0,4 | 0.1 | 0.013035 | 0 | 0
1 | ПАО "Россети Сибирь" | "Читаэнерго" | ТП-129 Ср.Кия | 10/0,4 | 0.063 | 0.015463 | 0 | 0
1 | ПАО "Россети Сибирь" | "Читаэнерго" | ТП-148 Кокуй-Комогорцево | 10/0,4 | 0.1 | 0.029722 | 0 | 0
1 | ПАО "Россети Сибирь" | "Читаэнерго" | ТП-136 Кокуй-Комогорцево | 10/0,4 | 0.1 | 0 | 0 | 0
1 | ПАО "Россети Сибирь" | "Читаэнерго" | ТП-135 Кокуй-Комогорцево | 10/0,4 | 0.1 | 0.01135 | 0 | 0
1 | ПАО "Россети Сибирь" | "Читаэнерго" | ТП-132 Богомягково | 10/0,4 | 0.16 | 0.080075 | 0 | 0
1 | ПАО "Россети Сибирь" | "Читаэнерго" | ТП-133 Богомягково | 10/0,4 | 0.04 | 0 | 0 | 0
1 | ПАО "Россети Сибирь" | "Читаэнерго" | ТП-149 А БССС «Средняя Кия» ведом.отп | 10/0,4 | 0.04 | 0.0027872 | 0 | 0
1 | ПАО "Россети Сибирь" | "Читаэнерго" | ТП-128 Богомягково | 10/0,4 | 0.1 | 0 | 0 | 0
1 | ПАО "Россети Сибирь" | "Читаэнерго" | ТП-127А с.Васильевка | 10/0,4 | 0.25 | 0.031294 | 0 | 0.072
1 | ПАО "Россети Сибирь" | "Читаэнерго" | ТП-127 Богомягково | 10/0,4 | 0.1 | 0.005758 | 0 | 0
1 | ПАО "Россети Сибирь" | "Читаэнерго" | ТП-126А Богомягково | 10/0,4 | 0.1 | 0 | 0 | 0
1 | ПАО "Россети Сибирь" | "Читаэнерго" | ТП-125А с.Васильевка | 10/0,4 | 0.1 | 0.00083072 | 0 | 0
1 | ПАО "Россети Сибирь" | "Читаэнерго" | ТП-125 с.Васильевка | 10/0,4 | 0.1 | 0.010014 | 0 | 0
1 | ПАО "Россети Сибирь" | "Читаэнерго" | ТП-124 с.Васильевка | 10/0,4 | 0.1 | 0.0004248 | 0 | 0
1 | ПАО "Россети Сибирь" | "Читаэнерго" | ТП-121 Ульяновка | 10/0,4 | 0.025 | 0.00042858 | 0 | 0
1 | ПАО "Россети Сибирь" | "Читаэнерго" | ТП-120 Ульяновка | 10/0,4 | 0.1 | 0.0072529 | 0 | 0
1 | ПАО "Россети Сибирь" | "Читаэнерго" | ТП-119 Ульяновка | 10/0,4 | 0.1 | 0.0050806 | 0 | 0
1 | ПАО "Россети Сибирь" | "Читаэнерго" | ТП-116 В.Хила | 10/0,4 | 0.1 | 0.010074 | 0 | 0
1 | ПАО "Россети Сибирь" | "Читаэнерго" | ТП-115 В.Хила | 10/0,4 | 0.1 | 0.024096 | 0 | 0
1 | ПАО "Россети Сибирь" | "Читаэнерго" | ТП-112 В.Хила | 10/0,4 | 0.16 | 0.057569 | 0 | 0
1 | ПАО "Россети Сибирь" | "Читаэнерго" | ТП-111 В.Хила | 10/0,4 | 0.25 | 0.035896 | 0 | 0
1 | ПАО "Россети Сибирь" | "Читаэнерго" | ТП-110 В.Хила | 10/0,4 | 0.1 | 0.0032141 | 0 | 0
1 | ПАО "Россети Сибирь" | "Читаэнерго" | ТП-109 В.Хила | 10/0,4 | 0.16 | 0.0021665 | 0 | 0
1 | ПАО "Россети Сибирь" | "Читаэнерго" | ТП-122А Островки | 10/0,4 | 0.1 | 0.0024402 | 0 | 0
1 | ПАО "Россети Сибирь" | "Читаэнерго" | ТП-122 Островки | 10/0,4 | 0.1 | 0.0082836 | 0 | 0
1 | ПАО "Россети Сибирь" | "Читаэнерго" | ТП-108 Н.Хила | 10/0,4 | 0.1 | 0.0045793 | 0 | 0
1 | ПАО "Россети Сибирь" | "Читаэнерго" | ТП-107А Н.Хила | 10/0,4 | 0.1 | 0.0085923 | 0 | 0
1 | ПАО "Россети Сибирь" | "Читаэнерго" | ТП-107 Н.Хила | 10/0,4 | 0.1 | 0.0026621 | 0 | 0
1 | ПАО "Россети Сибирь" | "Читаэнерго" | ТП-106А Новоберезовское | 10/0,4 | 0.1 | 0.0024748 | 0 | 0
1 | ПАО "Россети Сибирь" | "Читаэнерго" | ТП-106 Новоберезовское | 10/0,4 | 0.1 | 0.0080882 | 0 | 0
1 | ПАО "Россети Сибирь" | "Читаэнерго" | ТП-105 Новоберезовское | 10/0,4 | 0.16 | 0.012537 | 0 | 0
1 | ПАО "Россети Сибирь" | "Читаэнерго" | ТП-104А Новоберезовское | 10/0,4 | 0.1 | 0.050232 | 0 | 0
1 | ПАО "Россети Сибирь" | "Читаэнерго" | ТП-104 Новоберезовское | 10/0,4 | 0.1 | 0.013222 | 0 | 0
1 | ПАО "Россети Сибирь" | "Читаэнерго" | ТП-103 Новоберезовское | 10/0,4 | 0.1 | 0.025841 | 0 | 0.009
1 | ПАО "Россети Сибирь" | "Читаэнерго" | ТП-102А Золотухино | 10/0,4 | 0.25 | 0 | 0 | 0
1 | ПАО "Россети Сибирь" | "Читаэнерго" | ТП-102 Золотухино | 10/0,4 | 0.1 | 0.0038742 | 0 | 0
1 | ПАО "Россети Сибирь" | "Читаэнерго" | ТП-101 Золотухино | 10/0,4 | 0.1 | 0.024489 | 0 | 0
1 | ПАО "Россети Сибирь" | "Читаэнерго" | ТП-232 Апрелково | 10/0,4 | 0.04 | 0.0048852 | 0 | 0
1 | ПАО "Россети Сибирь" | "Читаэнерго" | ТП-226 Холбон | 10/0,4 | 0.16 | 0.0017143 | 0 | 0
1 | ПАО "Россети Сибирь" | "Читаэнерго" | ТП-315 Холбон | 10/0,4 | 0.1 | 0.022752 | 0 | 0
1 | ПАО "Россети Сибирь" | "Читаэнерго" | ТП-213 Холбон | 10/0,4 | 0.4 | 0.069977 | 0 | 0
1 | ПАО "Россети Сибирь" | "Читаэнерго" | ТП-204 Холбон | 10/0,4 | 0.1 | 0.015085 | 0 | 0
1 | ПАО "Россети Сибирь" | "Читаэнерго" | ТП-209 Холбон | 10/0,4 | 0.16 | 0.0061322 | 0 | 0
1 | ПАО "Россети Сибирь" | "Читаэнерго" | ТП-301 Холбон | 10/0,4 | 0.04 | 0.0034135 | 0 | 0
1 | ПАО "Россети Сибирь" | "Читаэнерго" | ТП-210 Холбон | 10/0,4 | 0.16 | 0.028348 | 0 | 0
1 | ПАО "Россети Сибирь" | "Читаэнерго" | ТП-237 Холбон | 10/0,4 | 0.1 | 0.024195 | 0 | 0
1 | ПАО "Россети Сибирь" | "Читаэнерго" | ТП-203 Холбон | 10/0,4 | 0.25 | 0.095982 | 0 | 0
1 | ПАО "Россети Сибирь" | "Читаэнерго" | ТП-302 Холбон | 10/0,4 | 0.1 | 0.027119 | 0 | 0
1 | ПАО "Россети Сибирь" | "Читаэнерго" | ЗТП-202 Холбон | 10/0,4 | 0.16 | 0.02717 | 0.0009 | 0
1 | ПАО "Россети Сибирь" | "Читаэнерго" | ТП-207 Холбон | 10/0,4 | 0.25 | 0.057787 | 0 | 0
1 | ПАО "Россети Сибирь" | "Читаэнерго" | ТП-329 Холбон | 10/0,4 | 0.16 | 0.017068 | 0 | 0
1 | ПАО "Россети Сибирь" | "Читаэнерго" | ТП-238 Холбон | 10/0,4 | 0.063 | 0.013359 | 0 | 0
1 | ПАО "Россети Сибирь" | "Читаэнерго" | ТП-201 Холбон | 10/0,4 | 0.1 | 0.0055469 | 0 | 0
1 | ПАО "Россети Сибирь" | "Читаэнерго" | КТП-45 Могоча 6/0,4 кВ | 6/0,4 | 0.4 | 0.025613 | 0 | 0
1 | ПАО "Россети Сибирь" | "Читаэнерго" | КТП-12 Могоча | 6/0,4 | 0.4 | 0.15221 | 0 | 0
1 | ПАО "Россети Сибирь" | "Читаэнерго" | ТП-40 А ф.Таптанай | 10/0,4 | 0.16 | 0 | 0 | 0
1 | ПАО "Россети Сибирь" | "Читаэнерго" | ТП-300а | 10/0,4 | 0.63 | 0.34321 | 0.0135 | 0.09
1 | ПАО "Россети Сибирь" | "Читаэнерго" | РП-48 | 10/0,4 | 1 | 0 | 0 | 0
1 | ПАО "Россети Сибирь" | "Читаэнерго" | СТП-306 | 10/0,4 | 0.025 | 0 | 0 | 0
1 | ПАО "Россети Сибирь" | "Читаэнерго" | КТП-49 Кудеча | 6/0,4 | 0.4 | 0.02471 | 0 | 0.0084
1 | ПАО "Россети Сибирь" | "Читаэнерго" | ТП-3-123 ВЛ-10-ОРОЙ | 10/0,4 | 0.25 | 0.043373 | 0 | 0
1 | ПАО "Россети Сибирь" | "Читаэнерго" | ТП-094 | 6/0,4 | 0.4 | 0.039569 | 0 | 0.09
1 | ПАО "Россети Сибирь" | "Читаэнерго" | ТП-3-124 ВЛ-10-ОРОЙ | 10/0,4 | 0.1 | 0.028353 | 0 | 0
1 | ПАО "Россети Сибирь" | "Читаэнерго" | ТП-3-126 ВЛ-10-ОРОЙ | 10/0,4 | 0.16 | 0.068332 | 0 | 0
1 | ПАО "Россети Сибирь" | "Читаэнерго" | ТП-032 | 6/0,4 | 0.4 | 0.14209 | 0 | 0.027
1 | ПАО "Россети Сибирь" | "Читаэнерго" | ТП-050 | 6/0,4 | 0.63 | 0.40109 | 0 | 0
1 | ПАО "Россети Сибирь" | "Читаэнерго" | ТП-223 | 6/0,4 | 0.4 | 0.24734 | 0 | 0
1 | ПАО "Россети Сибирь" | "Читаэнерго" | ТП-391 | 10/0,4 | 0.4 | 0.18933 | 0.0009 | 0
1 | ПАО "Россети Сибирь" | "Читаэнерго" | ТП-284 | 10/0,4 | 0.63 | 0.065958 | 0 | 0.0027
1 | ПАО "Россети Сибирь" | "Читаэнерго" | ТП-254 | 6/0,4 | 0.32 | 0.074258 | 0 | 0
1 | ПАО "Россети Сибирь" | "Читаэнерго" | ТП-110 | 6/0,4 | 0.4 | 0.16182 | 0 | 0
1 | ПАО "Россети Сибирь" | "Читаэнерго" | ТП-082 | 6/0,4 | 0.63 | 0.10878 | 0 | 0
1 | ПАО "Россети Сибирь" | "Читаэнерго" | ТП-088 | 10/0,4 | 0.4 | 0.30336 | 0 | 0
1 | ПАО "Россети Сибирь" | "Читаэнерго" | ТП-219 | 6/0,4 | 0.4 | 0.10325 | 0 | 0.0792
1 | ПАО "Россети Сибирь" | "Читаэнерго" | КТП - 421 6/0,4кВ |  | 0.4 | 0 | 0 | 0
1 | ПАО "Россети Сибирь" | "Читаэнерго" | СТП - 943 | 10/0,4 | 0.025 | 0.011759 | 0 | 0
1 | ПАО "Россети Сибирь" | "Читаэнерго" | СТП-944 | 10/0,4 | 0.04 | 0.00093267 | 0 | 0
1 | ПАО "Россети Сибирь" | "Читаэнерго" | ТП-25054 | 10/0,4 | 0.16 | 0.024572 | 0 | 0
1 | ПАО "Россети Сибирь" | "Читаэнерго" | ТП-25058 | 10/0,4 | 0.16 | 0.00099828 | 0 | 0
1 | ПАО "Россети Сибирь" | "Читаэнерго" | СТП - 25035 | 10/0,4 | 0.063 | 0.015017 | 0 | 0
1 | ПАО "Россети Сибирь" | "Читаэнерго" | КТПН-104 | 10/0,4 | 0.63 | 0.00073632 | 0 | 0
1 | ПАО "Россети Сибирь" | "Читаэнерго" | СТП - 24023 | 10/0,4 | 0.04 | 0.00024355 | 0 | 0
1 | ПАО "Россети Сибирь" | "Читаэнерго" | ТП-25097 | 10/0,4 | 0.025 | 0 | 0 | 0
1 | ПАО "Россети Сибирь" | "Читаэнерго" | ТП-23001 | 10/0,4 | 0.1 | 0.025088 | 0 | 0
1 | ПАО "Россети Сибирь" | "Читаэнерго" | ТП-23012 | 10/0,4 | 0.04 | 0.0070405 | 0 | 0
1 | ПАО "Россети Сибирь" | "Читаэнерго" | ТП-23013 | 10/0,4 | 0.1 | 0.0217 | 0.0135 | 0
1 | ПАО "Россети Сибирь" | "Читаэнерго" | ТП-23014 | 10/0,4 | 0.025 | 0.0011394 | 0 | 0
1 | ПАО "Россети Сибирь" | "Читаэнерго" | ТП-23015 | 10/0,4 | 0.16 | 0.018788 | 0 | 0
1 | ПАО "Россети Сибирь" | "Читаэнерго" | ТП-23016 | 10/0,4 | 0.1 | 0.020557 | 0 | 0
1 | ПАО "Россети Сибирь" | "Читаэнерго" | ТП-23017 | 10/0,4 | 0.1 | 0.039099 | 0 | 0
1 | ПАО "Россети Сибирь" | "Читаэнерго" | ТП-23030 | 10/0,4 | 0.1 | 0.0059136 | 0 | 0
1 | ПАО "Россети Сибирь" | "Читаэнерго" | ТП-23032 | 10/0,4 | 0.063 | 0.0032063 | 0 | 0
1 | ПАО "Россети Сибирь" | "Читаэнерго" | ТП-23035 | 10/0,4 | 0.1 | 0.010998 | 0 | 0
1 | ПАО "Россети Сибирь" | "Читаэнерго" | ТП-23037 | 10/0,4 | 0.04 | 0.0065194 | 0 | 0
1 | ПАО "Россети Сибирь" | "Читаэнерго" | ТП-23038 | 10/0,4 | 0.063 | 0.0055442 | 0 | 0
1 | ПАО "Россети Сибирь" | "Читаэнерго" | ТП-23039 | 10/0,4 | 0.1 | 0.0050921 | 0 | 0
1 | ПАО "Россети Сибирь" | "Читаэнерго" | ТП-23040 | 10/0,4 | 0.063 | 0.0059072 | 0 | 0
1 | ПАО "Россети Сибирь" | "Читаэнерго" | ТП-23041 | 10/0,4 | 0.063 | 0.005914 | 0 | 0
1 | ПАО "Россети Сибирь" | "Читаэнерго" | ТП-23063 | 10/0,4 | 0.16 | 0.0067799 | 0 | 0
1 | ПАО "Россети Сибирь" | "Читаэнерго" | ТП-23067 | 10/0,4 | 0.25 | 0.012218 | 0 | 0
1 | ПАО "Россети Сибирь" | "Читаэнерго" | ТП-23068 | 10/0,4 | 0.1 | 0.0045596 | 0 | 0.0135
1 | ПАО "Россети Сибирь" | "Читаэнерго" | ТП-23076 | 10/0,4 | 0.16 | 0.0108 | 0 | 0
1 | ПАО "Россети Сибирь" | "Читаэнерго" | ТП-23077 | 10/0,4 | 0.1 | 0.012963 | 0 | 0
1 | ПАО "Россети Сибирь" | "Читаэнерго" | ТП-23078 | 10/0,4 | 0.063 | 0.0098134 | 0 | 0
1 | ПАО "Россети Сибирь" | "Читаэнерго" | ТП-23082 | 10/0,4 | 0.063 | 0.00015718 | 0 | 0
1 | ПАО "Россети Сибирь" | "Читаэнерго" | ТП-23090 | 10/0,4 | 0.025 | 0.001053 | 0 | 0
1 | ПАО "Россети Сибирь" | "Читаэнерго" | ТП-23091 | 10/0,4 | 0.063 | 0.0080876 | 0 | 0
1 | ПАО "Россети Сибирь" | "Читаэнерго" | ТП-23092 | 10/0,4 | 0.1 | 0.008689 | 0 | 0.0018
1 | ПАО "Россети Сибирь" | "Читаэнерго" | ТП-23095 | 10/0,4 | 0.16 | 0.0035118 | 0 | 0
1 | ПАО "Россети Сибирь" | "Читаэнерго" | ТП-23098 | 10/0,4 | 0.16 | 0.017369 | 0 | 0
1 | ПАО "Россети Сибирь" | "Читаэнерго" | ТП-23099 | 10/0,4 | 0.063 | 0.012024 | 0 | 0
1 | ПАО "Россети Сибирь" | "Читаэнерго" | ТП-23100 | 10/0,4 | 0.25 | 0.008605 | 0 | 0
1 | ПАО "Россети Сибирь" | "Читаэнерго" | ТП-23101 | 10/0,4 | 0.63 | 9.044e-05 | 0 | 0
1 | ПАО "Россети Сибирь" | "Читаэнерго" | ТП-23108 | 10/0,4 | 0.1 | 0.0026719 | 0 | 0
1 | ПАО "Россети Сибирь" | "Читаэнерго" | ТП-23109 | 10/0,4 | 0.04 | 0.0051338 | 0 | 0
1 | ПАО "Россети Сибирь" | "Читаэнерго" | ТП-23175 | 10/0,4 | 0.1 | 0.006332 | 0 | 0
1 | ПАО "Россети Сибирь" | "Читаэнерго" | ТП-23176 | 10/0,4 | 0.16 | 0.0061466 | 0 | 0
1 | ПАО "Россети Сибирь" | "Читаэнерго" | ТП-23177 | 10/0,4 | 0.063 | 0.0010486 | 0 | 0
1 | ПАО "Россети Сибирь" | "Читаэнерго" | ТП-23179 | 10/0,4 | 0.05 | 0.017583 | 0 | 0
1 | ПАО "Россети Сибирь" | "Читаэнерго" | ТП-23180 | 10/0,4 | 0.04 | 0.0054726 | 0 | 0
1 | ПАО "Россети Сибирь" | "Читаэнерго" | ТП-23181 | 10/0,4 | 0.1 | 0.004662 | 0 | 0
1 | ПАО "Россети Сибирь" | "Читаэнерго" | ТП-23182 | 10/0,4 | 0.1 | 0.013425 | 0 | 0
1 | ПАО "Россети Сибирь" | "Читаэнерго" | ТП-23183 | 10/0,4 | 0.063 | 0.011154 | 0 | 0
1 | ПАО "Россети Сибирь" | "Читаэнерго" | ТП-23184 | 10/0,4 | 0.4 | 0.0059079 | 0 | 0
1 | ПАО "Россети Сибирь" | "Читаэнерго" | ТП-23185 | 10/0,4 | 0.04 | 0.015381 | 0 | 0
1 | ПАО "Россети Сибирь" | "Читаэнерго" | ТП-23186 | 10/0,4 | 0.04 | 0.0089378 | 0 | 0
1 | ПАО "Россети Сибирь" | "Читаэнерго" | ТП-23110 | 10/0,4 | 0.4 | 0.025901 | 0 | 0
1 | ПАО "Россети Сибирь" | "Читаэнерго" | ТП-23111 | 10/0,4 | 0.25 | 0.025624 | 0 | 0.0175
1 | ПАО "Россети Сибирь" | "Читаэнерго" | ТП-23112 | 10/0,4 | 0.1 | 0.00092748 | 0 | 0
1 | ПАО "Россети Сибирь" | "Читаэнерго" | ТП-23047 | 10/0,4 | 0.16 | 0.013608 | 0 | 0
1 | ПАО "Россети Сибирь" | "Читаэнерго" | ТП-23048 | 10/0,4 | 0.16 | 0.04435 | 0 | 0.0117
1 | ПАО "Россети Сибирь" | "Читаэнерго" | ТП-23049 | 10/0,4 | 0.16 | 0.040509 | 0 | 0
1 | ПАО "Россети Сибирь" | "Читаэнерго" | ТП-23050 | 10/0,4 | 0.063 | 0.001608 | 0 | 0
1 | ПАО "Россети Сибирь" | "Читаэнерго" | ТП-23051 | 10/0,4 | 0.04 | 0.0014249 | 0 | 0
1 | ПАО "Россети Сибирь" | "Читаэнерго" | ТП-23052 | 10/0,4 | 0.1 | 0.018379 | 0 | 0
1 | ПАО "Россети Сибирь" | "Читаэнерго" | ТП-23053 | 10/0,4 | 0.16 | 0.0025003 | 0 | 0
1 | ПАО "Россети Сибирь" | "Читаэнерго" | ТП-23054 | 10/0,4 | 0.04 | 0.0010559 | 0 | 0
1 | ПАО "Россети Сибирь" | "Читаэнерго" | ТП-23083 | 10/0,4 | 0.1 | 0.003029 | 0 | 0.0045
1 | ПАО "Россети Сибирь" | "Читаэнерго" | ТП-23084 | 10/0,4 | 0.063 | 0 | 0 | 0
1 | ПАО "Россети Сибирь" | "Читаэнерго" | ТП-23018 | 10/0,4 | 0.063 | 0 | 0 | 0
1 | ПАО "Россети Сибирь" | "Читаэнерго" | ТП-23055 | 10/0,4 | 0.04 | 0.016048 | 0 | 0
1 | ПАО "Россети Сибирь" | "Читаэнерго" | КТП-10 кВ №23086 | 10/0,4 | 0.025 | 0.00056536 | 0 | 0
1 | ПАО "Россети Сибирь" | "Читаэнерго" | КТП-10 кВ №23056 | 10/0,4 | 0.025 | 0.0009356 | 0 | 0
1 | ПАО "Россети Сибирь" | "Читаэнерго" | МТП - 23080 Кузьмин | 10/0,4 | 0.16 | 0.0063711 | 0 | 0
1 | ПАО "Россети Сибирь" | "Читаэнерго" | КТП-10 кВ "ДРП" 23114 | 10/0,4 | 0.063 | 0 | 0 | 0
1 | ПАО "Россети Сибирь" | "Читаэнерго" | СТП - 23115 |  | 0.16 | 0.0075633 | 0 | 0
1 | ПАО "Россети Сибирь" | "Читаэнерго" | ТП-23187 |  | 0.063 | 0.010812 | 0 | 0
1 | ПАО "Россети Сибирь" | "Читаэнерго" | ТП-23079 | 10/0,4 | 0.4 | 0.0074685 | 0 | 0
1 | ПАО "Россети Сибирь" | "Читаэнерго" | ТП-23300 | 10/0,4 | 0.025 | 0.0095812 | 0 | 0.0135
1 | ПАО "Россети Сибирь" | "Читаэнерго" | ТП-23314 | 10/0,4 | 0.25 | 0.076102 | 0 | 0.0045
1 | ПАО "Россети Сибирь" | "Читаэнерго" | ТП-23315 | 10/0,4 | 0.25 | 0.036763 | 0 | 0
1 | ПАО "Россети Сибирь" | "Читаэнерго" | ТП-23316 | 10/0,4 | 0.4 | 0.041192 | 0 | 0
1 | ПАО "Россети Сибирь" | "Читаэнерго" | ТП-23317 | 10/0,4 | 0.16 | 0.019963 | 0 | 0
1 | ПАО "Россети Сибирь" | "Читаэнерго" | ТП-23318 | 10/0,4 | 0.25 | 0.032909 | 0 | 0
1 | ПАО "Россети Сибирь" | "Читаэнерго" | ТП-23319 | 10/0,4 | 0.16 | 0.04972 | 0 | 0
1 | ПАО "Россети Сибирь" | "Читаэнерго" | ТП-23335 | 10/0,4 | 0.063 | 0.0020296 | 0 | 0
1 | ПАО "Россети Сибирь" | "Читаэнерго" | ТП-23336 | 10/0,4 | 0.25 | 0.033908 | 0 | 0
1 | ПАО "Россети Сибирь" | "Читаэнерго" | ТП-23337 | 10/0,4 | 0.25 | 0.0030392 | 0 | 0
1 | ПАО "Россети Сибирь" | "Читаэнерго" | ТП-23310 | 10/0,4 | 0.16 | 0.027932 | 0 | 0
1 | ПАО "Россети Сибирь" | "Читаэнерго" | ТП-23311 | 10/0,4 | 0.4 | 0 | 0 | 0
1 | ПАО "Россети Сибирь" | "Читаэнерго" | ТП-23312 | 10/0,4 | 0.25 | 0.074778 | 0 | 0
1 | ПАО "Россети Сибирь" | "Читаэнерго" | ТП-23313 | 10/0,4 | 0.16 | 0.022582 | 0 | 0
1 | ПАО "Россети Сибирь" | "Читаэнерго" | ТП-23320 | 10/0,4 | 0.4 | 0.020435 | 0 | 0
1 | ПАО "Россети Сибирь" | "Читаэнерго" | ТП-23321 | 10/0,4 | 0.16 | 0.0047676 | 0 | 0
1 | ПАО "Россети Сибирь" | "Читаэнерго" | ТП-23322 | 10/0,4 | 0.4 | 0.072673 | 0 | 0
1 | ПАО "Россети Сибирь" | "Читаэнерго" | ТП-23323 | 10/0,4 | 0.1 | 0.043743 | 0 | 0
1 | ПАО "Россети Сибирь" | "Читаэнерго" | ТП-23324 | 10/0,4 | 0.16 | 0.018848 | 0 | 0
1 | ПАО "Россети Сибирь" | "Читаэнерго" | ТП-23325 | 10/0,4 | 0.25 | 0.022733 | 0 | 0.0135
1 | ПАО "Россети Сибирь" | "Читаэнерго" | ТП-23326 | 10/0,4 | 0.25 | 0.057305 | 0 | 0
1 | ПАО "Россети Сибирь" | "Читаэнерго" | ТП-23327 | 10/0,4 | 0.25 | 0.038816 | 0 | 0
1 | ПАО "Россети Сибирь" | "Читаэнерго" | ТП-23328 | 10/0,4 | 0.315 | 0.012717 | 0.0027 | 0
1 | ПАО "Россети Сибирь" | "Читаэнерго" | ТП-23329 | 10/0,4 | 0.25 | 0.030584 | 0 | 1e-07
1 | ПАО "Россети Сибирь" | "Читаэнерго" | ТП-23330 | 10/0,4 | 0.4 | 0.0037548 | 0 | 0
1 | ПАО "Россети Сибирь" | "Читаэнерго" | ТП-23331 | 10/0,4 | 0.16 | 0.020232 | 0 | 0
1 | ПАО "Россети Сибирь" | "Читаэнерго" | ТП-23332 | 10/0,4 | 0.4 | 0.011947 | 0 | 0
1 | ПАО "Россети Сибирь" | "Читаэнерго" | ТП-23333 | 10/0,4 | 0.16 | 0.010625 | 0 | 0
1 | ПАО "Россети Сибирь" | "Читаэнерго" | ТП-23334 | 10/0,4 | 0.63 | 0.051424 | 0 | 0
1 | ПАО "Россети Сибирь" | "Читаэнерго" | ТП-23350 | 10/0,4 | 0.16 | 0.10563 | 0 | 0
1 | ПАО "Россети Сибирь" | "Читаэнерго" | ТП-23351 АСКУЭ | 10/0,4 | 0.1 | 0.007742 | 0 | 0
1 | ПАО "Россети Сибирь" | "Читаэнерго" | ТП-23360 | 6/0,4 | 0.25 | 0.036771 | 0 | 0
1 | ПАО "Россети Сибирь" | "Читаэнерго" | ТП-23361 | 6/0,4 | 0.16 | 0.012542 | 0 | 0
1 | ПАО "Россети Сибирь" | "Читаэнерго" | ТП-23362 | 6/0,4 | 0.25 | 0.035872 | 0 | 0
1 | ПАО "Россети Сибирь" | "Читаэнерго" | ТП-23365 | 6/0,4 | 0.16 | 0.043455 | 0 | 0
1 | ПАО "Россети Сибирь" | "Читаэнерго" | ТП-23366 | 6/0,4 | 0.16 | 0.03844 | 0 | 0
1 | ПАО "Россети Сибирь" | "Читаэнерго" | ТП-23363 | 6/0,4 | 0.4 | 0.027646 | 0 | 0
1 | ПАО "Россети Сибирь" | "Читаэнерго" | ТП-23370 | 6/0,4 | 0.1 | 0.01465 | 0 | 0
1 | ПАО "Россети Сибирь" | "Читаэнерго" | ТП-23371 | 6/0,4 | 0.16 | 0.041127 | 0 | 0.0135
1 | ПАО "Россети Сибирь" | "Читаэнерго" | ТП-23372 | 6/0,4 | 0.16 | 0.058201 | 0 | 0
1 | ПАО "Россети Сибирь" | "Читаэнерго" | ТП-23364 | 6/0,4 | 0.03 | 0.0084972 | 0 | 0
1 | ПАО "Россети Сибирь" | "Читаэнерго" | ТП-23375 | 6/0,4 | 0.4 | 0.0054044 | 0 | 0
1 | ПАО "Россети Сибирь" | "Читаэнерго" | ТП-23376 | 6/0,4 | 0.4 | 0.067662 | 0 | 0
1 | ПАО "Россети Сибирь" | "Читаэнерго" | ТП-23374 | 6/0,4 | 0.16 | 0.012879 | 0 | 0
1 | ПАО "Россети Сибирь" | "Читаэнерго" | ТП-23369 | 6/0,4 | 0.16 | 0.010455 | 0 | 0
1 | ПАО "Россети Сибирь" | "Читаэнерго" | ТП-23367 | 6/0,4 | 0.1 | 0.0060082 | 0 | 0
1 | ПАО "Россети Сибирь" | "Читаэнерго" | ТП-23368 | 6/0,4 | 0.4 | 0.031036 | 0 | 0
1 | ПАО "Россети Сибирь" | "Читаэнерго" | ТП-23373 | 6/0,4 | 0.4 | 0.034537 | 0 | 0
1 | ПАО "Россети Сибирь" | "Читаэнерго" | ТП-23377 | 6/0,4 | 0.1 | 0 | 0 | 0
1 | ПАО "Россети Сибирь" | "Читаэнерго" | ТП-23380 | 6/0,4 | 0.315 | 0.026388 | 0 | 0
1 | ПАО "Россети Сибирь" | "Читаэнерго" | ТП-23381 | 6/0,4 | 0.1 | 0.0022208 | 0 | 0
1 | ПАО "Россети Сибирь" | "Читаэнерго" | ТП-23382 | 6/0,4 | 0.4 | 0.015653 | 0 | 0
1 | ПАО "Россети Сибирь" | "Читаэнерго" | ТП-23383 Мкр.Победа | 6/0,4 | 1 | 0.0099656 | 0 | 0
1 | ПАО "Россети Сибирь" | "Читаэнерго" | ТП-23384 Агропчелка | 6/0,4 | 0.4 | 0 | 0 | 0
1 | ПАО "Россети Сибирь" | "Читаэнерго" | ТП 23385 | 6/0,4 | 0.1 | 0.0034669 | 0 | 0
1 | ПАО "Россети Сибирь" | "Читаэнерго" | КТП-6 кВ №23387 | 6/0,4 | 0.025 | 0.0090567 | 0 | 0
1 | ПАО "Россети Сибирь" | "Читаэнерго" | СТП - 6 кВ №23388 | 6 | 0 | 0 | 0 | 0.0045
1 | ПАО "Россети Сибирь" | "Читаэнерго" | ТП-23386 Ферма | 6/0,4 | 0.063 | 0.0017982 | 0 | 0
1 | ПАО "Россети Сибирь" | "Читаэнерго" | ТП-23120 | 10/0,4 | 0.1 | 0.00022184 | 0 | 0
1 | ПАО "Россети Сибирь" | "Читаэнерго" | ТП-23121 | 10/0,4 | 0.25 | 0.023767 | 0 | 0
1 | ПАО "Россети Сибирь" | "Читаэнерго" | ТП-23122 | 10/0,4 | 0.04 | 0.0060756 | 0 | 0
1 | ПАО "Россети Сибирь" | "Читаэнерго" | ТП-23123 | 10/0,4 | 0.063 | 0.0017983 | 0 | 0
1 | ПАО "Россети Сибирь" | "Читаэнерго" | ТП-23125 | 10/0,4 | 0.16 | 0.024535 | 0 | 0
1 | ПАО "Россети Сибирь" | "Читаэнерго" | ТП-23126 | 10/0,4 | 0.063 | 0.0015651 | 0 | 0
1 | ПАО "Россети Сибирь" | "Читаэнерго" | ТП-23128 | 10/0,4 | 0.025 | 0.0015765 | 0 | 0
1 | ПАО "Россети Сибирь" | "Читаэнерго" | ТП-23130 | 10/0,4 | 0.04 | 0.00022656 | 0 | 0
1 | ПАО "Россети Сибирь" | "Читаэнерго" | ТП-23131 | 10/0,4 | 0.063 | 0.0081864 | 0 | 0
1 | ПАО "Россети Сибирь" | "Читаэнерго" | ТП-23132 | 10/0,4 | 0.16 | 0.0056555 | 0 | 0
1 | ПАО "Россети Сибирь" | "Читаэнерго" | ТП-23133 | 10/0,4 | 0.25 | 0.043635 | 0 | 0
1 | ПАО "Россети Сибирь" | "Читаэнерго" | ТП-23134 | 10/0,4 | 0.25 | 0.025794 | 0 | 0
1 | ПАО "Россети Сибирь" | "Читаэнерго" | ТП-23171 | 10/0,4 | 0.04 | 0.0051637 | 0 | 0.0135
1 | ПАО "Россети Сибирь" | "Читаэнерго" | ТП-23141 | 10/0,4 | 0.04 | 0.0068478 | 0 | 0
1 | ПАО "Россети Сибирь" | "Читаэнерго" | ТП-23142 | 10/0,4 | 0.04 | 0.0087046 | 0 | 0
1 | ПАО "Россети Сибирь" | "Читаэнерго" | ТП-23143 | 10/0,4 | 0.18 | 0.010496 | 0 | 0
1 | ПАО "Россети Сибирь" | "Читаэнерго" | ТП-23144 | 10/0,4 | 0.1 | 0.014431 | 0 | 0
1 | ПАО "Россети Сибирь" | "Читаэнерго" | ТП-23174 | 10/0,4 | 0.04 | 0.0081411 | 0 | 0.021
1 | ПАО "Россети Сибирь" | "Читаэнерго" | ТП-23150 | 10/0,4 | 0.16 | 0.0036693 | 0 | 0
1 | ПАО "Россети Сибирь" | "Читаэнерго" | ТП-23151 | 10/0,4 | 0.06 | 0.0038062 | 0 | 0
1 | ПАО "Россети Сибирь" | "Читаэнерго" | ТП-23153 | 10/0,4 | 0.1 | 0.017522 | 0 | 0
1 | ПАО "Россети Сибирь" | "Читаэнерго" | ТП-23155 | 10/0,4 | 0.04 | 0.014628 | 0 | 0
1 | ПАО "Россети Сибирь" | "Читаэнерго" | ТП-23156 | 10/0,4 | 0.063 | 0.035874 | 0 | 0
1 | ПАО "Россети Сибирь" | "Читаэнерго" | ТП-23160 | 10/0,4 | 0.25 | 0.21958 | 0 | 9e-07
1 | ПАО "Россети Сибирь" | "Читаэнерго" | ТП-23161 | 10/0,4 | 0.1 | 0.013364 | 0 | 0
1 | ПАО "Россети Сибирь" | "Читаэнерго" | ТП-23162 | 10/0,4 | 0.04 | 0.0066986 | 0 | 0
1 | ПАО "Россети Сибирь" | "Читаэнерго" | ТП-23163 | 10/0,4 | 0.16 | 0.015278 | 0 | 0
1 | ПАО "Россети Сибирь" | "Читаэнерго" | ТП-23338 | 10/0,4 | 0.16 | 0.031203 | 0 | 0
1 | ПАО "Россети Сибирь" | "Читаэнерго" | ТП-23214 | 10/0,4 | 0.025 | 0 | 0 | 0
1 | ПАО "Россети Сибирь" | "Читаэнерго" | ТП-23215 | 10/0,4 | 0.1 | 0.004197 | 0 | 0
1 | ПАО "Россети Сибирь" | "Читаэнерго" | ТП-23217 | 10/0,4 | 0.063 | 0.010042 | 0 | 0
1 | ПАО "Россети Сибирь" | "Читаэнерго" | ТП-23218 | 10/0,4 | 0.063 | 0.0021391 | 0 | 0
1 | ПАО "Россети Сибирь" | "Читаэнерго" | ТП-23226 | 10/0,4 | 0.025 | 0.0013613 | 0 | 0
1 | ПАО "Россети Сибирь" | "Читаэнерго" | ТП-23233 | 10/0,4 | 0.04 | 0.0028537 | 0 | 0
1 | ПАО "Россети Сибирь" | "Читаэнерго" | ТП-23236 | 10/0,4 | 0.063 | 0.0095627 | 0 | 0
1 | ПАО "Россети Сибирь" | "Читаэнерго" | ТП-23237 | 10/0,4 | 0.1 | 0.025048 | 0 | 0
1 | ПАО "Россети Сибирь" | "Читаэнерго" | ТП-23239 | 10/0,4 | 0.063 | 0.0094173 | 0 | 0
1 | ПАО "Россети Сибирь" | "Читаэнерго" | ТП-23240 | 10/0,4 | 0.25 | 0.0054507 | 0 | 0
1 | ПАО "Россети Сибирь" | "Читаэнерго" | ТП-23241 | 10/0,4 | 0.04 | 0.0077852 | 0 | 0
1 | ПАО "Россети Сибирь" | "Читаэнерго" | ТП-23244 | 10/0,4 | 0.063 | 0.0040705 | 0 | 0
1 | ПАО "Россети Сибирь" | "Читаэнерго" | ТП-23245 | 10/0,4 | 0.1 | 0.011052 | 0 | 0
1 | ПАО "Россети Сибирь" | "Читаэнерго" | ТП-23246 | 10/0,4 | 0.063 | 0.0069431 | 0 | 0
1 | ПАО "Россети Сибирь" | "Читаэнерго" | ТП-23247 | 10/0,4 | 0.4 | 0.008412 | 0 | 0
1 | ПАО "Россети Сибирь" | "Читаэнерго" | ТП-23249 | 10/0,4 | 0.4 | 0.012748 | 0 | 0
1 | ПАО "Россети Сибирь" | "Читаэнерго" | ТП-23250 | 10/0,4 | 0.1 | 0.016273 | 0 | 0
1 | ПАО "Россети Сибирь" | "Читаэнерго" | ТП-23251 | 10/0,4 | 0.1 | 0.010737 | 0 | 0
1 | ПАО "Россети Сибирь" | "Читаэнерго" | ТП-23252 | 10/0,4 | 0.063 | 0.026965 | 0 | 0
1 | ПАО "Россети Сибирь" | "Читаэнерго" | ТП-23254 | 10/0,4 | 0.063 | 0.0083478 | 0 | 0
1 | ПАО "Россети Сибирь" | "Читаэнерго" | ТП-23257 | 10/0,4 | 0.25 | 0.0044708 | 0 | 0
1 | ПАО "Россети Сибирь" | "Читаэнерго" | ТП-23258 | 10/0,4 | 0.1 | 0.018565 | 0 | 0
1 | ПАО "Россети Сибирь" | "Читаэнерго" | ТП-23259 | 10/0,4 | 0.16 | 0.019649 | 0 | 0
1 | ПАО "Россети Сибирь" | "Читаэнерго" | ТП-23260 | 10/0,4 | 0.25 | 0.048164 | 0 | 0
1 | ПАО "Россети Сибирь" | "Читаэнерго" | ТП-23261 | 10/0,4 | 0.25 | 0.018586 | 0 | 0
1 | ПАО "Россети Сибирь" | "Читаэнерго" | ТП-23263 | 10/0,4 | 0.063 | 0.001242 | 0 | 0
1 | ПАО "Россети Сибирь" | "Читаэнерго" | ТП 23264 | 10/0,4 | 0.04 | 0.0010799 | 0 | 0
1 | ПАО "Россети Сибирь" | "Читаэнерго" | ТП 23265 | 10/0,4 | 0.04 | 0.0010696 | 0 | 0
1 | ПАО "Россети Сибирь" | "Читаэнерго" | ТП 23267 Инвестрстрой | 10/0,4 | 0.16 | 0.00022939 | 0 | 0
1 | ПАО "Россети Сибирь" | "Читаэнерго" | ТП 23124 Пекарня | 10 КВ | 0.25 | 0.00086093 | 0 | 0
1 | ПАО "Россети Сибирь" | "Читаэнерго" | ТП-23268 | 10/0,4 | 0.063 | 0.014094 | 0 | 0
1 | ПАО "Россети Сибирь" | "Читаэнерго" | ТП 23306 "Привоз" | 10/0,4 | 0.16 | 0.0077999 | 0 | 0
1 | ПАО "Россети Сибирь" | "Читаэнерго" | ТП 23308 | 10/0,4 | 0.16 | 0.0018043 | 0 | 0
1 | ПАО "Россети Сибирь" | "Читаэнерго" | ТП-23113 | 10/0,4 | 0.063 | 0.0002613 | 0 | 0
1 | ПАО "Россети Сибирь" | "Читаэнерго" | КТП-10 кВ №23269 | 10/0,4 | 0.1 | 0.0057773 | 0 | 0
1 | ПАО "Россети Сибирь" | "Читаэнерго" | КТП-10 кВ №23305 |  | 0.1 | 0.0059935 | 0 | 0
1 | ПАО "Россети Сибирь" | "Читаэнерго" | КТП 23307с.Улеты | 10 | 0.4 | 0 | 0 | 0
1 | ПАО "Россети Сибирь" | "Читаэнерго" | ТП-23309 | 10/0,4 | 0.4 | 0.013705 | 0 | 0
1 | ПАО "Россети Сибирь" | "Читаэнерго" | Улётовский уч-к. ТП-21180 | 10/0,4 | 0.1 | 0.060514 | 0 | 0
1 | ПАО "Россети Сибирь" | "Читаэнерго" | ТП-10/0,4 кВ №23085 | 10/0,4 | 0.025 | 9.044e-05 | 0 | 0.0045
1 | ПАО "Россети Сибирь" | "Читаэнерго" | КТП-10 кВ №23002 УПРДОР |  | 0.025 | 0.0066703 | 0 | 0
1 | ПАО "Россети Сибирь" | "Читаэнерго" | СТП - 10/0,4 кВ №23219 | 10/0,4 | 0.025 | 0.0057792 | 0 | 0
1 | ПАО "Россети Сибирь" | "Читаэнерго" | СТП - 23270 |  | 0.025 | 0.0067754 | 0 | 0
1 | ПАО "Россети Сибирь" | "Читаэнерго" | ТП-28 Ксеньевка | 10/0,4 | 0.25 | 0.047533 | 0 | 0
1 | ПАО "Россети Сибирь" | "Читаэнерго" | КТП-35 БССС «Таптугары» | 10/0,4 | 0.04 | 0 | 0 | 0
1 | ПАО "Россети Сибирь" | "Читаэнерго" | ТП-31 Сбега | 10/0,4 | 0.4 | 0.036295 | 0 | 0.0135
1 | ПАО "Россети Сибирь" | "Читаэнерго" | ТП-29 Сбега | 10/0,4 | 0.4 | 0.037573 | 0 | 0
1 | ПАО "Россети Сибирь" | "Читаэнерго" | КТП № 42 Сбега | 10/0,4 | 0.16 | 0.053684 | 0 | 0
1 | ПАО "Россети Сибирь" | "Читаэнерго" | КТП № 43 Сбега | 10/0,4 | 0.1 | 0.02382 | 0 | 0
1 | ПАО "Россети Сибирь" | "Читаэнерго" | ТП-136 | 10/0,4 | 0.25 | 0.033311 | 0 | 0
1 | ПАО "Россети Сибирь" | "Читаэнерго" | РП-30 | 10/0,4 | 0.4 | 0 | 0 | 0
1 | ПАО "Россети Сибирь" | "Читаэнерго" | РП-31 | 10/0,4 | 0.63 | 0 | 0 | 0
1 | ПАО "Россети Сибирь" | "Читаэнерго" | РП-38 | 10/0,4 | 0.63 | 0 | 0 | 0
1 | ПАО "Россети Сибирь" | "Читаэнерго" | РП-40 | 10/0,4 | 0.63 | 0 | 0 | 0
1 | ПАО "Россети Сибирь" | "Читаэнерго" | ТП-061 | 6/0,4 | 0.4 | 0.041334 | 0 | 0
1 | ПАО "Россети Сибирь" | "Читаэнерго" | РП-51 | 10/0,4 | 1 | 0 | 0 | 0
1 | ПАО "Россети Сибирь" | "Читаэнерго" | РП-42 | 10/0,4 | 0.63 | 0 | 0 | 0
1 | ПАО "Россети Сибирь" | "Читаэнерго" | ТП-1026 | 6/0,4 | 0.63 | 0.15197 | 0 | 0.16789
1 | ПАО "Россети Сибирь" | "Читаэнерго" | ТП-071 | 6/0,4 | 0.4 | 0.34539 | 0 | 0
1 | ПАО "Россети Сибирь" | "Читаэнерго" | ТП-051 | 6/0,4 | 0.18 | 0.094066 | 0 | 0
1 | ПАО "Россети Сибирь" | "Читаэнерго" | ТП-065 АСКУЭ | 6/0,4 | 0.4 | 0.049286 | 0 | 0
1 | ПАО "Россети Сибирь" | "Читаэнерго" | ТП-067 | 6/0,4 | 0.32 | 0.14182 | 0 | 0
1 | ПАО "Россети Сибирь" | "Читаэнерго" | ТП-070 | 6/0,4 | 0.4 | 0.090981 | 0 | 0
1 | ПАО "Россети Сибирь" | "Читаэнерго" | ТП-072 | 6/0,4 | 0.4 | 0.09343 | 0 | 0.0225
1 | ПАО "Россети Сибирь" | "Читаэнерго" | ТП-083 | 6/0,4 | 0.63 | 0.24974 | 0 | 0
1 | ПАО "Россети Сибирь" | "Читаэнерго" | ТП-091 | 6/0,4 | 0.4 | 0.042412 | 0 | 0
1 | ПАО "Россети Сибирь" | "Читаэнерго" | ТП-098 | 6/0,4 | 0.4 | 0.09514 | 0 | 0
1 | ПАО "Россети Сибирь" | "Читаэнерго" | ТП-547 | 10/0,4 | 0.63 | 0 | 0 | 0
1 | ПАО "Россети Сибирь" | "Читаэнерго" | ТП-559 | 10/0,4 | 0.4 | 0 | 0 | 0
1 | ПАО "Россети Сибирь" | "Читаэнерго" | ТП-567 | 10/0,4 | 0.4 | 0 | 0 | 0
1 | ПАО "Россети Сибирь" | "Читаэнерго" | ТП-649 | 10/0,4 | 1 | 0 | 0 | 0
1 | ПАО "Россети Сибирь" | "Читаэнерго" | ТП-650 | 10/0,4 | 1 | 0 | 0 | 0
1 | ПАО "Россети Сибирь" | "Читаэнерго" | ТП-080 | 6/0,4 | 0.63 | 0.14329 | 0 | 0
1 | ПАО "Россети Сибирь" | "Читаэнерго" | ТП-671 | 10/0,4 | 0.4 | 0 | 0 | 0.0135
1 | ПАО "Россети Сибирь" | "Читаэнерго" | ТП-660 | 10/0,4 | 1 | 0 | 0 | 0
1 | ПАО "Россети Сибирь" | "Читаэнерго" | ТП-26003 | 10/0,4 | 0.4 | 0.025795 | 0 | 0
1 | ПАО "Россети Сибирь" | "Читаэнерго" | ТП-670 | 10/0,4 | 0.4 | 0 | 0.0135 | 0
1 | ПАО "Россети Сибирь" | "Читаэнерго" | ТП-683 | 10/0,4 | 1 | 0 | 0 | 0
1 | ПАО "Россети Сибирь" | "Читаэнерго" | ТП-684 | 10/0,4 | 0.63 | 0 | 0 | 0
1 | ПАО "Россети Сибирь" | "Читаэнерго" | ТП-701 (ЗТП) | 10/0,4 | 0.63 | 0 | 0 | 0
1 | ПАО "Россети Сибирь" | "Читаэнерго" | ТП-704 | 10/0,4 | 0.25 | 0 | 0 | 0
1 | ПАО "Россети Сибирь" | "Читаэнерго" | МТП-716 | 10/0,4 | 0.4 | 0 | 0 | 0
1 | ПАО "Россети Сибирь" | "Читаэнерго" | ТП-719 | 10/0,4 | 0.1 | 0 | 0 | 0
1 | ПАО "Россети Сибирь" | "Читаэнерго" | ТП-714 | 10/0,4 | 0.63 | 0 | 0 | 0
1 | ПАО "Россети Сибирь" | "Читаэнерго" | ТП-731 | 10/0,4 | 0.025 | 0 | 0 | 0.0315
1 | ПАО "Россети Сибирь" | "Читаэнерго" | ТП-730 | 10/0,4 | 0.25 | 0 | 0 | 0
1 | ПАО "Россети Сибирь" | "Читаэнерго" | КТП-743 | 10/0,4 | 0.25 | 0 | 0 | 0.0135
1 | ПАО "Россети Сибирь" | "Читаэнерго" | ТП-761 | 10/0,4 | 0.4 | 0 | 0 | 0
1 | ПАО "Россети Сибирь" | "Читаэнерго" | ТП-758 | 10/0,4 | 0.63 | 0 | 0 | 0
1 | ПАО "Россети Сибирь" | "Читаэнерго" | ТП-768 ф.Витимский | 10/0,4 | 0.1 | 0.014004 | 0 | 0.108
1 | ПАО "Россети Сибирь" | "Читаэнерго" | СТП-764 | 10/0,4 | 0.16 | 0 | 0 | 0
1 | ПАО "Россети Сибирь" | "Читаэнерго" | ТП-770 | 10/0,4 | 0.4 | 0 | 0 | 0
1 | ПАО "Россети Сибирь" | "Читаэнерго" | СТП-772 | 10/0,4 | 0.16 | 0 | 0 | 0
1 | ПАО "Россети Сибирь" | "Читаэнерго" | КТП-773 | 10/0,4 | 0.4 | 0 | 0 | 0
1 | ПАО "Россети Сибирь" | "Читаэнерго" | ТП-783 | 10/0,4 | 0.4 | 0 | 0 | 0
1 | ПАО "Россети Сибирь" | "Читаэнерго" | ТП-755 | 6/0,4 | 0.1 | 0 | 0 | 0
1 | ПАО "Россети Сибирь" | "Читаэнерго" | КТП-34 БССС «Семиозёрный» | 10/0,4 | 0.04 | 0.0024393 | 0 | 0
1 | ПАО "Россети Сибирь" | "Читаэнерго" | ТП-40 БССС "Джелонда" | 10/0,4 | 0.04 | 0.0023845 | 0 | 0
1 | ПАО "Россети Сибирь" | "Читаэнерго" | СТП № 47 Сбега | 10/0,4 | 0.1 | 0.034853 | 0 | 0
1 | ПАО "Россети Сибирь" | "Читаэнерго" | ТП-252 | 6/0,4 | 0.63 | 0.090166 | 0 | 0
1 | ПАО "Россети Сибирь" | "Читаэнерго" | ТП-255 | 6/0,4 | 0.63 | 0.10365 | 0 | 0
1 | ПАО "Россети Сибирь" | "Читаэнерго" | РП-19 | 6/0,4 | 0.4 | 0 | 0 | 0

## свыше 35 кВ
Сведения по филиалам ПАО "Россети Сибирь" об объёме присоединённой (максимальной) мощности ПС и максимальной мощности, указанной в заявках и заключенных договорах ТП за период: с 01.04.2023 по 30.06.2023
оперативно по состоянию на 30.06.2023
№ п/п | Балансовая принадлежность | Филиал | Наименование подстанции, распределительного пункта | Технические характеристики
|  |  |  | Классы напряжения, кВ | Установленная мощность, МВА | Максимальная, МВт (контрольные замеры) | Мощность энергопринемающих устройств
[7 empty] | Заявки, МВт | Договоры,МВт
A | 1 | 2 | 3 | 4 | 5 | 6 | 7 | 8
1 | ПАО "Россети Сибирь" | "Бурятэнерго" | ПС "В-2" | 35/10 | 2.5 | 0.54876 | 0 | 0.01782
2 | ПАО "Россети Сибирь" | "Бурятэнерго" | ПС 27,5/10 кВ "Гоуджекит" | 27,5/10 | 1 | 0 | 0 | 0
3 | ПАО "Россети Сибирь" | "Бурятэнерго" | ПС 35/10 кВ "Ярикто" | 35/10 | 1 | 0.5068 | 0 | 0.28008
4 | ПАО "Россети Сибирь" | "Бурятэнерго" | ПС 35/10 кВ "Большая Речка" | 35/10 | 1.6 | 0.89535 | 0 | 0.06705
5 | ПАО "Россети Сибирь" | "Бурятэнерго" | ПС 35/10 кВ "Брянск" | 35/10 | 2.5 | 0.84467 | 0 | 0.09708
6 | ПАО "Россети Сибирь" | "Бурятэнерго" | ПС 35/10 кВ "Красный Яр" | 35/10 | 2.5 | 0.14158 | 0 | 0
7 | ПАО "Россети Сибирь" | "Бурятэнерго" | ПС 35/10 кВ "Оймур" | 35/10 | 1.6 | 0.43054 | 0.0036 | 0.20508
8 | ПАО "Россети Сибирь" | "Бурятэнерго" | ПС 35/10 кВ "Ранжурово" | 35/10 | 2.5 | 0.51646 | 0 | 0.35685
9 | ПАО "Россети Сибирь" | "Бурятэнерго" | ПС 35/10 кВ "Романово" | 35/10 | 2.5 | 0.19645 | 0 | 0
10 | ПАО "Россети Сибирь" | "Бурятэнерго" | ПС 35/10 кВ "Творогово" | 35/10 | 1.6 | 0.17215 | 0 | 0
11 | ПАО "Россети Сибирь" | "Бурятэнерго" | ПС 35/10 кВ "Шергино" | 35/10 | 1.6 | 0.2534 | 0.0081 | 0.0081
12 | ПАО "Россети Сибирь" | "Бурятэнерго" | ПС 35/10 кВ "Алла" | 35/10 | 1.6 | 0.088489 | 0 | 0.01845
13 | ПАО "Россети Сибирь" | "Бурятэнерго" | ПС 35/10 кВ "Аргада" | 35/10 | 2.5 | 0.16893 | 0 | 0.00567
14 | ПАО "Россети Сибирь" | "Бурятэнерго" | ПС 35/10 кВ "Барагхан" | 35/10 | 2.5 | 0.11825 | 0.0031212 | 0.042075
15 | ПАО "Россети Сибирь" | "Бурятэнерго" | ПС 35/10 кВ "Курумкан" | 35/10 | 4 | 2.3143 | 0.02025 | 0.25785
16 | ПАО "Россети Сибирь" | "Бурятэнерго" | ПС 35/10 кВ "Майск" | 35/10 | 1.6 | 0.16893 | 0 | 0
17 | ПАО "Россети Сибирь" | "Бурятэнерго" | ПС 35/10 кВ "Сахули" | 35/10 | 2.5 | 0.13901 | 0 | 0.006075
18 | ПАО "Россети Сибирь" | "Бурятэнерго" | ПС 35/10 кВ "Улюнхан" | 35/10 | 2.5 | 0.11825 | 0.002295 | 0.05202
19 | ПАО "Россети Сибирь" | "Бурятэнерго" | ПС 35/10 кВ "Итанца" | 35/10 | 0 | 0.27287 | 0.01296 | 0.02394
20 | ПАО "Россети Сибирь" | "Бурятэнерго" | ПС 35/10 кВ "Нижнеангарск" | 35/10 | 4 | 3.0414 | 0.027 | 0.67736
21 | ПАО "Россети Сибирь" | "Бурятэнерго" | ПС 35/10 кВ "Муя" | 35/10 | 1.6 | 0.232 | 0.1728 | 0
22 | ПАО "Россети Сибирь" | "Бурятэнерго" | ПС 35/10 кВ "Аршан" | 35/10 | 4 | 2.9226 | 0.00675 | 0.50331
23 | ПАО "Россети Сибирь" | "Бурятэнерго" | ПС 35/10 кВ "Ахалик" | 35/10 | 2.5 | 0.72952 | 0 | 0.08925
24 | ПАО "Россети Сибирь" | "Бурятэнерго" | ПС 35/10 кВ "Жемчуг" | 35/10 | 1 | 0.82858 | 0.0444 | 0.19672
25 | ПАО "Россети Сибирь" | "Бурятэнерго" | ПС 35/10 кВ "Нилова Пустынь" | 35/10 | 2.5 | 0.96858 | 0 | 0.09384
26 | ПАО "Россети Сибирь" | "Бурятэнерго" | ПС 35/10 кВ "Орлик" | 35/10 | 1.6 | 1.791 | 0 | 0.14151
27 | ПАО "Россети Сибирь" | "Бурятэнерго" | ПС 35/10 кВ "Сорок" | 35/10 | 1 | 0.30408 | 0.011475 | 0.042075
28 | ПАО "Россети Сибирь" | "Бурятэнерго" | ПС 35/10 кВ "Хурай-Хобок" | 35/10 | 2.5 | 0.56115 | 0.06912 | 0.43776
29 | ПАО "Россети Сибирь" | "Бурятэнерго" | ПС 35/6 кВ "Выдрино" | 35/6 | 6.3 | 2.7063 | 0.5672 | 0.0972
30 | ПАО "Россети Сибирь" | "Бурятэнерго" | ПС 35/6 кВ "Клюевка" | 35/6 | 1.8 | 0.65884 | 0 | 0.004212
31 | ПАО "Россети Сибирь" | "Бурятэнерго" | ПС 35/10 кВ "Город" | 35/10 | 16 | 7.5401 | 0.00945 | 0.70346
32 | ПАО "Россети Сибирь" | "Бурятэнерго" | ПС 35/10 кВ "Сухая" | 35/10 | 10 | 1.0252 | 0.030375 | 0.46777
33 | ПАО "Россети Сибирь" | "Бурятэнерго" | ПС 35/6 кВ "Польша" | 35/6 | 10 | 1.8826 | 0 | 0
34 | ПАО "Россети Сибирь" | "Бурятэнерго" | ПС 35/6 кВ "Самара" | 35/6 | 2.5 | 1.0873 | 0 | 0
35 | ПАО "Россети Сибирь" | "Бурятэнерго" | ПС 110/35/6-10 кВ "Тимлюйская" | 110/35/10/6 | 25 | 10.3468 | 0 | 0
36 | ПАО "Россети Сибирь" | "Бурятэнерго" | ПС 110/35/10 кВ "Баргузин" | 110/35/10 | 0 | 2.3442 | 0.000675 | 0.62105
37 | ПАО "Россети Сибирь" | "Бурятэнерго" | ПС 110/35/10 кВ "Баянгол" | 110/35/10 | 6.3 | 0.63051 | 0.019125 | 0.04437
38 | ПАО "Россети Сибирь" | "Бурятэнерго" | ПС 110/10 кВ "Уро" | 110/10 | 6.3 | 0.50117 | 0.00081 | 0.01215
39 | ПАО "Россети Сибирь" | "Бурятэнерго" | ПС 110/35/10 кВ "Усть-Баргузин" | 110/35/10 | 10 | 4.1019 | 0.42735 | 1.0476
40 | ПАО "Россети Сибирь" | "Бурятэнерго" | ПС 110/35/10 кВ "Байкало-Кудара" | 110/35/10 | 10 | 2.351 | 0 | 0.62549
41 | ПАО "Россети Сибирь" | "Бурятэнерго" | ПС 110/35/10 кВ "Кабанская" | 110/35/10 | 16 | 4.8194 | 0.006075 | 0.85672
42 | ПАО "Россети Сибирь" | "Бурятэнерго" | ПС 110/35/6 кВ "Селенгинская" | 110/35/6 | 10 | 0.63051 | 0 | 0.16514
43 | ПАО "Россети Сибирь" | "Бурятэнерго" | ПС 110/35/10 кВ "Могойто" | 110/35/10 | 10 | 3.3625 | 0 | 0.094122
44 | ПАО "Россети Сибирь" | "Бурятэнерго" | ПС 110/10 кВ "Котокель" | 110/10 | 10 | 0.70197 | 0.018 | 4.1274
45 | ПАО "Россети Сибирь" | "Бурятэнерго" | ПС 110/10 кВ "Мостовка" | 110/10 | 10 | 1.2476 | 0.0216 | 0.07776
46 | ПАО "Россети Сибирь" | "Бурятэнерго" | ПС 110/10 кВ "Нестерово" | 110/10 | 2.5 | 0.57662 | 0.00081 | 0.02025
47 | ПАО "Россети Сибирь" | "Бурятэнерго" | ПС 110/35/10 кВ "Прибайкальская" | 110/35/10 | 16 | 3.8616 | 0.4356 | 4.1571
48 | ПАО "Россети Сибирь" | "Бурятэнерго" | ПС 110/6 кВ "СЛПБ" | 110/6 | 10 | 2.395 | 0 | 0.1955
49 | ПАО "Россети Сибирь" | "Бурятэнерго" | ПС 110/10 кВ "Турка" | 110/10 | 2.5 | 1.3673 | 0.2244 | 0.06528
50 | ПАО "Россети Сибирь" | "Бурятэнерго" | ПС 110/35/10 кВ "Зун-Мурино" | 110/35/10 | 6.3 | 6.2285 | 0 | 0.58993
51 | ПАО "Россети Сибирь" | "Бурятэнерго" | ПС 110/35/10 кВ "Кырен" | 110/35/10 | 6.3 | 6.9127 | 2.1347 | 1.075
52 | ПАО "Россети Сибирь" | "Бурятэнерго" | ПС 110/10 кВ "Таксимо-временная" | 110/35/10 | 6.3 | 4.8501 | 0 | 2.5997
53 | ПАО "Россети Сибирь" | "Бурятэнерго" | ПС 110/35/6 кВ "Самарта" | 110/35/6 | 10 | 12.765 | 0 | 0
54 | ПАО "Россети Сибирь" | "Бурятэнерго" | ПС 110/6 кВ "Ирокинда" | 110/6 | 6.3 | 5.8238 | 0 | 0
55 | ПАО "Россети Сибирь" | "Бурятэнерго" | ПС 110/6 кВ "Кедровская" | 110/6 | 6.3 | 4.268 | 0 | 0
56 | ПАО "Россети Сибирь" | "Бурятэнерго" | ПС "ЗММК" | 110/35 | 25 | 15.435 | 0 | 0.50286
57 | ПАО "Россети Сибирь" | "Бурятэнерго" | ПС "ПСЗ" | 35/6 | 6.3 | 2.3235 | 0 | 0
58 | ПАО "Россети Сибирь" | "Бурятэнерго" | ПС "Удинская" | 110/35/10 | 6.3 | 1.8581 | 0.00405 | 0.05751
59 | ПАО "Россети Сибирь" | "Бурятэнерго" | ПС 35/10кВ Заимка | 35/10 | 0.63 | 0.00558 | 0 | 0
60 | ПАО "Россети Сибирь" | "Бурятэнерго" | ПС "Иволга" | 110/35/10 | 25 | 16.3623 | 0.22699 | 5.9957
61 | ПАО "Россети Сибирь" | "Бурятэнерго" | ПС "Южная" | 110/35/10 | 25 | 31.7853 | 0.31255 | 10.9018
62 | ПАО "Россети Сибирь" | "Бурятэнерго" | ПС "Западная" | 110/35/6 | 40 | 24.6704 | 7.8819 | 2.7369
63 | ПАО "Россети Сибирь" | "Бурятэнерго" | ПС "Бурводстрой" | 110/10 | 25 | 25.1609 | 3.6428 | 2.2798
64 | ПАО "Россети Сибирь" | "Бурятэнерго" | ПС "Октябрьская" | 110/35/10 | 40 | 29.7525 | 7.4017 | 1.9378
65 | ПАО "Россети Сибирь" | "Бурятэнерго" | ПС "Улан-Удэнскптицефабрика (ПТФ)" | 110/6 | 6.3 | 4.1895 | 0.0135 | 1.045
66 | ПАО "Россети Сибирь" | "Бурятэнерго" | ПС "Тарбагатай" | 110/35/10 | 16 | 3.4479 | 0.00672 | 0.54241
67 | ПАО "Россети Сибирь" | "Бурятэнерго" | ПС "Онохой" | 110/35/10 | 16 | 9.7809 | 0.0216 | 0.40954
68 | ПАО "Россети Сибирь" | "Бурятэнерго" | ПС "Новая" | 110/35/6 | 10 | 7.3446 | 0.04725 | 0.36788
69 | ПАО "Россети Сибирь" | "Бурятэнерго" | ПС "Хоринская" | 110/35/10 | 16 | 3.3421 | 0.02592 | 0.50534
70 | ПАО "Россети Сибирь" | "Бурятэнерго" | ПС "Георгиевская" | 110/35/10 | 6.3 | 1.0035 | 0 | 0.35991
71 | ПАО "Россети Сибирь" | "Бурятэнерго" | ПС "Комсомольская" | 110/10 | 2.5 | 2.633 | 1.0921 | 0
72 | ПАО "Россети Сибирь" | "Бурятэнерго" | ПС "Исинга" | 110/10 | 2.5 | 0.12959 | 0 | 0.06885
73 | ПАО "Россети Сибирь" | "Бурятэнерго" | ПС "Авиационно-ремонтный завод (АРЗ)" | 35/10 | 10 | 11.9565 | 0.21458 | 2.4132
74 | ПАО "Россети Сибирь" | "Бурятэнерго" | ПС "Полигон" | 35/10 | 2.5 | 2.1174 | 0 | 0.52956
75 | ПАО "Россети Сибирь" | "Бурятэнерго" | ПС "Десятниково" | 35/10 | 2.5 | 0.1751 | 0 | 0.1134
76 | ПАО "Россети Сибирь" | "Бурятэнерго" | ПС "Б-Куналей" | 35/10 | 1.6 | 0.24566 | 0 | 0.00891
77 | ПАО "Россети Сибирь" | "Бурятэнерго" | ПС "Куйтун" | 35/10 | 1.6 | 0.22754 | 0 | 0.0486
78 | ПАО "Россети Сибирь" | "Бурятэнерго" | ПС "Николаевская" | 35/10 | 4 | 2.35 | 0.041175 | 0.6842
79 | ПАО "Россети Сибирь" | "Бурятэнерго" | ПС "Н-Саянтуй" | 35/10 | 6.3 | 9.2667 | 0.08946 | 1.9546
80 | ПАО "Россети Сибирь" | "Бурятэнерго" | ПС "В-Жирим" | 35/10 | 2.5 | 0.22792 | 0 | 0.01215
81 | ПАО "Россети Сибирь" | "Бурятэнерго" | ПС "Барыкино" | 35/10 | 1 | 0.12297 | 0 | 0.01215
82 | ПАО "Россети Сибирь" | "Бурятэнерго" | ПС "Пестерево" | 35/10 | 2.5 | 0.10522 | 0 | 0.01215
83 | ПАО "Россети Сибирь" | "Бурятэнерго" | ПС "Береза" | 35/10 | 4 | 1.2221 | 0 | 0
84 | ПАО "Россети Сибирь" | "Бурятэнерго" | ПС "Заиграево" | 35/10 | 6.3 | 2.3243 | 0 | 0.042075
85 | ПАО "Россети Сибирь" | "Бурятэнерго" | ПС "Оронгой" | 35/10 | 2.5 | 0.77053 | 0.01392 | 0.1248
86 | ПАО "Россети Сибирь" | "Бурятэнерго" | ПС "Хурумша" | 35/10 | 2.5 | 0.38581 | 0 | 0.06744
87 | ПАО "Россети Сибирь" | "Бурятэнерго" | ПС "Гурульба" | 35/10 | 6.3 | 6.3428 | 0.21247 | 3.3118
88 | ПАО "Россети Сибирь" | "Бурятэнерго" | ПС "Нижняя Иволга" | 35/10 | 6.3 | 4.0882 | 0.52675 | 0.60228
89 | ПАО "Россети Сибирь" | "Бурятэнерго" | ПС "Кижинга" | 35/10 | 4 | 2.9542 | 0.03492 | 0.31056
90 | ПАО "Россети Сибирь" | "Бурятэнерго" | ПС "Санномыск" | 35/10 | 1 | 0.13668 | 0 | 0
91 | ПАО "Россети Сибирь" | "Бурятэнерго" | ПС "Верхние - Тальцы" | 35/10 | 1.6 | 0.34075 | 0 | 0.0243
92 | ПАО "Россети Сибирь" | "Бурятэнерго" | ПС "Хасуртайская" | 35/10 | 1.6 | 0.18021 | 0 | 0
93 | ПАО "Россети Сибирь" | "Бурятэнерго" | ПС "Усть - Орот" | 35/10 | 1.6 | 0.23871 | 0 | 0.01215
94 | ПАО "Россети Сибирь" | "Бурятэнерго" | ПС "Чесан" | 35/10 | 2.5 | 0.24101 | 0.03888 | 0.00945
95 | ПАО "Россети Сибирь" | "Бурятэнерго" | ПС "Вознесеновка" | 35/10 | 2.5 | 0.15377 | 0 | 0.01782
96 | ПАО "Россети Сибирь" | "Бурятэнерго" | ПС "Загустай" | 35/10 | 2.5 | 0.53833 | 0 | 0.1215
97 | ПАО "Россети Сибирь" | "Бурятэнерго" | ПС "Гунда" | 35/10 | 2.5 | 0.94248 | 0 | 0.414
98 | ПАО "Россети Сибирь" | "Бурятэнерго" | ПС "Сосновоозерская" | 110/35/10 | 10 | 7.0162 | 0.56877 | 0.90261
99 | ПАО "Россети Сибирь" | "Бурятэнерго" | ПС "Поперечная" | 110/10 | 2.5 | 0.5469 | 0.0153 | 0.1536
100 | ПАО "Россети Сибирь" | "Бурятэнерго" | ПС "Эрхирик" | 110/10 | 2.5 | 2.956 | 0.09933 | 0.96667
101 | ПАО "Россети Сибирь" | "Бурятэнерго" | ПС 110/10кВ "Курба" | 110/10 | 6.3 | 0.82656 | 0.01215 | 0.1215
102 | ПАО "Россети Сибирь" | "Бурятэнерго" | ПС "Багдарин" | 110/35/10 | 6.3 | 4.0513 | 0.14918 | 0.19069
103 | ПАО "Россети Сибирь" | "Бурятэнерго" | ПС "Монгой" | 110/10 | 2.5 | 0.079305 | 0 | 0.0135
104 | ПАО "Россети Сибирь" | "Бурятэнерго" | ПС "Романовка" | 110/35/10 | 6.3 | 0.44109 | 0 | 0.0459
105 | ПАО "Россети Сибирь" | "Бурятэнерго" | ПС "Бурятферммаш" | 110/10 | 40 | 3.1338 | 17.9812 | 0.16212
106 | ПАО "Россети Сибирь" | "Бурятэнерго" | ПС "Верхняя Березовка" | 110/10 | 10 | 8.6933 | 5.2978 | 1.4559
107 | ПАО "Россети Сибирь" | "Бурятэнерго" | ПС "Медведчиково" | 110/10 | 40 | 10.3069 | 28.7518 | 14.8222
108 | ПАО "Россети Сибирь" | "Бурятэнерго" | ПС "Шишковка" | 110/35/10 | 25 | 14.0167 | 22.0853 | 0.7992
109 | ПАО "Россети Сибирь" | "Бурятэнерго" | ПС "Энергетик" | 110/10 | 10 | 7.3939 | 0.50715 | 3.5098
110 | ПАО "Россети Сибирь" | "Бурятэнерго" | ПС "Телемба" | 35/10 | 1.6 | 0.77165 | 0.086063 | 0.13005
111 | ПАО "Россети Сибирь" | "Бурятэнерго" | ПС "Бройлерная" | 35/10 | 4 | 1.9181 | 0.08415 | 0.03825
112 | ПАО "Россети Сибирь" | "Бурятэнерго" | ПС "Джонка" | 35/10 | 1.6 | 1.6466 | 0 | 0
113 | ПАО "Россети Сибирь" | "Бурятэнерго" | ПС "Диванчик" | 35/6 | 4 | 1.6549 | 0 | 0
114 | ПАО "Россети Сибирь" | "Бурятэнерго" | ПС "Илька" | 35/10 | 6.3 | 0.42633 | 0 | 0.02295
115 | ПАО "Россети Сибирь" | "Бурятэнерго" | ПС "Сосновый Бор" | 35/6 | 6.3 | 0 | 0 | 0.0081
116 | ПАО "Россети Сибирь" | "Бурятэнерго" | ПС "Татарский Ключ" | 35/10 | 2.5 | 1.108 | 0 | 0
117 | ПАО "Россети Сибирь" | "Бурятэнерго" | ПС "Ташелан" | 35/10 | 1.6 | 0.34803 | 0 | 0.006075
118 | ПАО "Россети Сибирь" | "Бурятэнерго" | ПС "Бурятцелинстрой" | 35/10 | 10 | 7.0957 | 0.425 | 0.62857
119 | ПАО "Россети Сибирь" | "Бурятэнерго" | ПС "Грязнуха" | 35/6 | 1.6 | 1.0361 | 0.01575 | 0.56093
120 | ПАО "Россети Сибирь" | "Бурятэнерго" | ПС "Зенит" | 35/10 | 4 | 1.4546 | 3.7751 | 0.29808
121 | ПАО "Россети Сибирь" | "Бурятэнерго" | ПС "Таежная" | 35/10 | 4 | 6.8163 | 0.91329 | 2.0663
122 | ПАО "Россети Сибирь" | "Бурятэнерго" | ПС "Кодунская" | 35/10 | 1.8 | 0.15774 | 0.0072 | 0.01215
123 | ПАО "Россети Сибирь" | "Бурятэнерго" | ПС "Тэгда" | 35/10 | 2.5 | 0.80422 | 0 | 0
124 | ПАО "Россети Сибирь" | "Бурятэнерго" | ПС "Хиагда" | 110/10 | 6.3 | 4.5198 | 0 | 0
125 | ПАО "Россети Сибирь" | "Бурятэнерго" | ПС "Новая Брянь" | 35/10 | 4 | 1.6505 | 0.012113 | 0.087975
126 | ПАО "Россети Сибирь" | "Бурятэнерго" | ПС "Челутай" | 35/6 | 1 | 0.25103 | 0 | 0
127 | ПАО "Россети Сибирь" | "Бурятэнерго" | ПС "Шабур" | 35/6 | 1 | 0.39352 | 0 | 0.0315
128 | ПАО "Россети Сибирь" | "Бурятэнерго" | ПС "Билюта" | 35/6 | 2.5 | 0 | 0 | 0.0243
129 | ПАО "Россети Сибирь" | "Бурятэнерго" | ПС "В-1" | 110/35/6 | 10 | 1.8083 | 0 | 0.014256
130 | ПАО "Россети Сибирь" | "Бурятэнерго" | ПС "Нижний Склад" | 35/10 | 4 | 1.2989 | 0 | 0.0081
131 | ПАО "Россети Сибирь" | "Бурятэнерго" | ПС 35/10 кВ "БМДК" | 35/10 | 10 | 6.9732 | 0 | 0.26635
132 | ПАО "Россети Сибирь" | "Бурятэнерго" | ПС 35/6 кВ "Горсад" | 35/6 | 10 | 7.8897 | 0 | 0.18
133 | ПАО "Россети Сибирь" | "Бурятэнерго" | ПС 35/6 кВ "Левобережная" | 35/10 | 16 | 10.2705 | 0.00315 | 0.76905
134 | ПАО "Россети Сибирь" | "Бурятэнерго" | ПС 35/6 кВ "Центральная" | 35/6 | 10 | 8.7523 | 3.3169 | 0.33417
135 | ПАО "Россети Сибирь" | "Бурятэнерго" | ПС 35/6 кВ "КТП-1" | 35/6 | 6.3 | 5.1797 | 0.002025 | 0.16911
136 | ПАО "Россети Сибирь" | "Бурятэнерго" | ПС 35/6 кВ "КТП-3" | 35/6 | 10 | 4.9291 | 0.063 | 0.41937
137 | ПАО "Россети Сибирь" | "Бурятэнерго" | ПС 35/6 кВ "Горводоподьем" | 35/6 | 10 | 4.5666 | 0.01215 | 0.5106
138 | ПАО "Россети Сибирь" | "Бурятэнерго" | ПС 35/6 кВ "Дивизионная" | 35/6 | 4 | 4.2831 | 0.058725 | 0.088425
139 | ПАО "Россети Сибирь" | "Бурятэнерго" | ПС 35/6 кВ "КТП-11" | 35/6 | 10 | 7.4311 | 0.22365 | 0.49198
140 | ПАО "Россети Сибирь" | "Бурятэнерго" | ПС 35/10 кВ "Сосновая" | 35/10 | 16 | 9.9282 | 2.7095 | 1.2442
141 | ПАО "Россети Сибирь" | "Бурятэнерго" | ПС 35/6 кВ "Мясокомбинат" | 35/6 | 6.3 | 4.0238 | 0.074628 | 0.38835
142 | ПАО "Россети Сибирь" | "Бурятэнерго" | ПС "Алтачей" | 35/10 | 2.5 | 0.25552 | 0 | 0
143 | ПАО "Россети Сибирь" | "Бурятэнерго" | ПС "Дунда-Киреть" | 35/10 | 1.6 | 0.47882 | 0 | 0.00675
144 | ПАО "Россети Сибирь" | "Бурятэнерго" | ПС "Елань" | 35/10 | 4 | 0.43591 | 0 | 0
145 | ПАО "Россети Сибирь" | "Бурятэнерго" | ПС 35/10кВ "Наран" | 35/10 | 10 | 0.3513 | 5.76 | 3.8795
146 | ПАО "Россети Сибирь" | "Бурятэнерго" | ПС "Подлопатки" | 110/35/10 | 10 | 1.8535 | 0 | 0.16929
147 | ПАО "Россети Сибирь" | "Бурятэнерго" | ПС "Никольская" | 110/10 | 6.3 | 0.91607 | 0.1097 | 0.042075
148 | ПАО "Россети Сибирь" | "Бурятэнерго" | ПС "Харанхой" | 110/35/10 | 16 | 3.9245 | 0 | 5.3138
149 | ПАО "Россети Сибирь" | "Бурятэнерго" | ПС "Кяхта" | 110/35/10/6 | 16 | 10.5749 | 0.040572 | 0.77434
150 | ПАО "Россети Сибирь" | "Бурятэнерго" | ПС "Кудара Самон" | 110/35/10 | 10 | 1.7001 | 0 | 0.02295
151 | ПАО "Россети Сибирь" | "Бурятэнерго" | ПС "Большой Луг" | 110/10 | 2.5 | 0.31325 | 0 | 0.0216
152 | ПАО "Россети Сибирь" | "Бурятэнерго" | ПС "Инкурская" | 110/35/6 | 10 | 6.0545 | 0.42957 | 0.42319
153 | ПАО "Россети Сибирь" | "Бурятэнерго" | ПС "Торей" | 110/35/10 | 10 | 1.5022 | 0 | 0.1843
154 | ПАО "Россети Сибирь" | "Бурятэнерго" | ПС "Петропавловка" | 110/10 | 10 | 2.5621 | 0.23024 | 0.31185
155 | ПАО "Россети Сибирь" | "Бурятэнерго" | ПС "Джида" | 110/10 | 10 | 0.79841 | 0.05976 | 0.23203
156 | ПАО "Россети Сибирь" | "Бурятэнерго" | ПС "Бургултай" | 110/10 | 2.5 | 0.79204 | 0 | 0.066045
157 | ПАО "Россети Сибирь" | "Бурятэнерго" | ПС "Боргой" | 110/35/10 | 6.3 | 0.33058 | 0 | 0.26457
158 | ПАО "Россети Сибирь" | "Бурятэнерго" | ПС "Холбольджино" | 110/35/6 | 10 | 1.0917 | 0 | 0.049266
159 | ПАО "Россети Сибирь" | "Бурятэнерго" | ПС "Тухум" | 110/6 | 10 | 2.4098 | 0.018 | 0.18675
160 | ПАО "Россети Сибирь" | "Бурятэнерго" | ПС "Окино-Ключи" | 110/35/10 | 10 | 2.2013 | 0.17004 | 0.18618
161 | ПАО "Россети Сибирь" | "Бурятэнерго" | ПС "Бичура" | 110/35/10 | 10 | 3.1035 | 0.01485 | 0.35368
162 | ПАО "Россети Сибирь" | "Бурятэнерго" | ПС "Завод" | 110/10 | 16 | 1.7623 | 0.0108 | 3.5218
163 | ПАО "Россети Сибирь" | "Бурятэнерго" | ПС "Гусиноозерская" | 110/35/10/6 | 16 | 6.0426 | 0.0126 | 1.01
164 | ПАО "Россети Сибирь" | "Бурятэнерго" | ПС "Шаралдай" | 35/10 | 2.5 | 0.5409 | 0 | 0.030982
165 | ПАО "Россети Сибирь" | "Бурятэнерго" | ПС "Цолга" | 35/10 | 2.5 | 0.80171 | 0.0189 | 0.007695
166 | ПАО "Россети Сибирь" | "Бурятэнерго" | ПС "Хошун-Узур" | 35/10 | 2.5 | 64.6834 | 0 | 0.034807
167 | ПАО "Россети Сибирь" | "Бурятэнерго" | ПС "Тугнуй" | 35/10 | 2.5 | 0.21358 | 0 | 0
168 | ПАО "Россети Сибирь" | "Бурятэнерго" | ПС "Бом" | 35/10 | 1 | 0.13413 | 0.0068 | 0.0153
169 | ПАО "Россети Сибирь" | "Бурятэнерго" | ПС "Шарагол" | 35/10 | 1.8 | 0.20479 | 0 | 0
170 | ПАО "Россети Сибирь" | "Бурятэнерго" | ПС "Усть-Кяхта" | 35/10 | 4 | 0.87786 | 0 | 0.0081
171 | ПАО "Россети Сибирь" | "Бурятэнерго" | ПС "Перешеек" | 35/10 | 2.5 | 0.17374 | 0 | 0.1215
172 | ПАО "Россети Сибирь" | "Бурятэнерго" | ПС "Октябрьская" | 35/10 | 4 | 0.49421 | 0.011475 | 0.0136
173 | ПАО "Россети Сибирь" | "Бурятэнерго" | ПС "Наушки" | 35/10 | 2.5 | 0.74358 | 0 | 0.0162
174 | ПАО "Россети Сибирь" | "Бурятэнерго" | ПС "Мурочи" | 35/10 | 2.5 | 0.050604 | 0 | 0.04455
175 | ПАО "Россети Сибирь" | "Бурятэнерго" | ПС "Водоподъем" | 35/10 | 2.5 | 0.46461 | 0 | 0
176 | ПАО "Россети Сибирь" | "Бурятэнерго" | ПС "Цаган-Морин" | 35/10 | 1 | 0.12329 | 0.01215 | 0.0486
177 | ПАО "Россети Сибирь" | "Бурятэнерго" | ПС "Санага" | 35/10 | 1.6 | 0.39237 | 0.2508 | 0.26064
178 | ПАО "Россети Сибирь" | "Бурятэнерго" | ПС "Нурта" | 35/10 | 1 | 0.17005 | 0 | 0.066825
179 | ПАО "Россети Сибирь" | "Бурятэнерго" | ПС "Мыла" | 35/10 | 1.6 | 0.29188 | 0.08 | 0.16983
180 | ПАО "Россети Сибирь" | "Бурятэнерго" | ПС "Михайловка" | 35/10 | 1.8 | 0.44114 | 0 | 0.0918
181 | ПАО "Россети Сибирь" | "Бурятэнерго" | ПС "Дутулур" | 35/10 | 2.5 | 0.2929 | 0.41735 | 0.17226
182 | ПАО "Россети Сибирь" | "Бурятэнерго" | ПС "Бургуй" | 35/10 | 2.5 | 0.38949 | 0 | 0.04725
183 | ПАО "Россети Сибирь" | "Бурятэнерго" | ПС "Нарын" | 35/10 | 2.5 | 0.47742 | 0 | 0.072675
184 | ПАО "Россети Сибирь" | "Бурятэнерго" | ПС "Ичетуй" | 35/10 | 1.6 | 0.14452 | 0.02295 | 0.21484
185 | ПАО "Россети Сибирь" | "Бурятэнерго" | ПС "Инзагатуй" | 35/10 | 2.5 | 0.17473 | 0 | 0.00405
186 | ПАО "Россети Сибирь" | "Бурятэнерго" | ПС "Енхор" | 35/10 | 1.6 | 0.73305 | 0.01215 | 0
187 | ПАО "Россети Сибирь" | "Бурятэнерго" | ПС "Щучье Oзеро" | 35/10 | 2.5 | 0.27654 | 0 | 0.084575
188 | ПАО "Россети Сибирь" | "Бурятэнерго" | ПС "Харгана" | 35/10 | 1.6 | 0.33878 | 0 | 0.026265
189 | ПАО "Россети Сибирь" | "Бурятэнерго" | ПС "Ташир" | 35/10 | 2.5 | 0.24975 | 0.0153 | 0.0612
190 | ПАО "Россети Сибирь" | "Бурятэнерго" | ПС "Нур-Тухум" | 35/10 | 1 | 0.2371 | 0.02295 | 0.11449
191 | ПАО "Россети Сибирь" | "Бурятэнерго" | ПС "Ноехон" | 35/10 | 1.6 | 0.27034 | 0 | 0.0567
192 | ПАО "Россети Сибирь" | "Бурятэнерго" | ПС "Новоселенгинск" | 35/10 | 2.5 | 0.64217 | 0 | 0.061582
193 | ПАО "Россети Сибирь" | "Бурятэнерго" | ПС "Жаргаланта" | 35/10 | 2.5 | 0.23007 | 0.01215 | 0.04455
194 | ПАО "Россети Сибирь" | "Бурятэнерго" | ПС "Шибертуй" | 35/10 | 1.6 | 0.47875 | 0 | 0.0243
195 | ПАО "Россети Сибирь" | "Бурятэнерго" | ПС "Шанага" | 35/10 | 2.5 | 0.30393 | 0.000405 | 0.00405
196 | ПАО "Россети Сибирь" | "Бурятэнерго" | ПС "Поселье" | 35/10 | 2.5 | 0.27034 | 0.00765 | 0.026928
197 | ПАО "Россети Сибирь" | "Бурятэнерго" | ПС "Малый Куналей" | 35/10 | 2.5 | 0.54712 | 0.011475 | 0.017552
198 | ПАО "Россети Сибирь" | "Бурятэнерго" | ПС "Джилинда" | 110/10 | 6.3 | 0 | 0 | 0
199 | ПАО "Россети Сибирь" | "Бурятэнерго" | ПС "Тохой" | 35/10 | 2.5 | 0.51881 | 0 | 0.18681
200 | ПАО "Россети Сибирь" | "Бурятэнерго" | ПС 35/10 кВ "Монды" | 35/10 | 1 | 0.61943 | 0.81 | 0.0216
201 | ПАО "Россети Сибирь" | "ГАЭС" | ПС 110 кВ Майминская №14 | 110/10 | 25 | 13.3447 | 2.9555 | 7.6691
202 | ПАО "Россети Сибирь" | "ГАЭС" | ПС 110 кВ Сигнал №1 | 110/10 | 25 | 16.1755 | 0.17857 | 2.6074
203 | ПАО "Россети Сибирь" | "ГАЭС" | ПС 110 кВ Манжерокская №20 | 110/10 | 10 | 7.9807 | 1.5295 | 6.2098
204 | ПАО "Россети Сибирь" | "ГАЭС" | ПС 110 кВ Горно-Алтайская №19 | 110/10 | 25 | 11.5619 | 0 | 0
205 | ПАО "Россети Сибирь" | "ГАЭС" | ПС 110 кВ Ининская №25 | 110/10 | 2.5 | 0.83627 | 0.02025 | 0.67522
206 | ПАО "Россети Сибирь" | "ГАЭС" | ПС 110 кВ Онгудайская №24 | 110/10 | 6.3 | 3.0702 | 0.25845 | 1.5815
207 | ПАО "Россети Сибирь" | "ГАЭС" | ПС 110 кВ Теньгинская №23 | 110/10 | 2.5 | 0.73388 | 0.0459 | 0.33195
208 | ПАО "Россети Сибирь" | "ГАЭС" | ПС 110 кВ Урсульская №10 | 110/10 | 6.3 | 0.016411 | 0 | 0
209 | ПАО "Россети Сибирь" | "ГАЭС" | ПС 35 кВ Артыбашская №11 | 35/10 | 2.5 | 2.6439 | 0.13545 | 2.6288
210 | ПАО "Россети Сибирь" | "ГАЭС" | ПС 110 кВ Турочакская №18 | 110/10 | 6.3 | 2.3788 | 0.02565 | 0.66278
211 | ПАО "Россети Сибирь" | "ГАЭС" | ПС 110 кВ Дмитриевская №12 | 110/10 | 2.5 | 0.37135 | 0.53944 | 0.16704
212 | ПАО "Россети Сибирь" | "ГАЭС" | ПС 110 кВ Кебезеньская №17 | 110/35/10 | 6.3 | 2.9583 | 0.4375 | 5.8963
213 | ПАО "Россети Сибирь" | "ГАЭС" | ПС 110 кВ Чойская №16 | 110/10 | 6.3 | 1.5377 | 0.05589 | 0.4689
214 | ПАО "Россети Сибирь" | "ГАЭС" | ПС 110 кВ Кош-Агачская №37 | 110/10 | 10 | 4.0815 | 0.26447 | 1.9412
215 | ПАО "Россети Сибирь" | "ГАЭС" | ПС 110 кВ Акташская №26 | 110/10 | 10 | 1.6125 | 0.15813 | 1.5719
216 | ПАО "Россети Сибирь" | "ГАЭС" | ПС 110 кВ Улаганская №36 | 110/10 | 6.3 | 1.4384 | 0.11536 | 1.3661
217 | ПАО "Россети Сибирь" | "ГАЭС" | ПС 110 кВ Усть-Канская №28 | 110/10 | 6.3 | 2.9055 | 0.23817 | 1.12
218 | ПАО "Россети Сибирь" | "ГАЭС" | ПС 110 кВ Черно-Ануйская №48 | 110/10 | 2.5 | 0.62417 | 0.025515 | 0.2037
219 | ПАО "Россети Сибирь" | "ГАЭС" | ПС 110 кВ Абайская №29 | 110/10 | 2.5 | 1.0562 | 0.064125 | 0.23558
220 | ПАО "Россети Сибирь" | "ГАЭС" | ПС 110 кВ Усть-Коксинская №30 | 110/10 | 6.3 | 4.3599 | 2.3636 | 4.9032
221 | ПАО "Россети Сибирь" | "ГАЭС" | ПС 110 кВ Шебалинская №22 | 110/10 | 2.5 | 2.4344 | 0.44919 | 2.8824
222 | ПАО "Россети Сибирь" | "ГАЭС" | ПС 110 кВ Барагашская №27 | 110/10 | 2.5 | 0.59588 | 0.15391 | 0.18776
223 | ПАО "Россети Сибирь" | "ГАЭС" | ПС 110 кВ Чергинская №21 | 110/10 | 6.3 | 1.8645 | 0.078435 | 2.1395
224 | ПАО "Россети Сибирь" | "ГАЭС" | ПС 110 кВ Элекмонарская №15 | 110/10 | 6.3 | 9.6411 | 2.5024 | 15.6366
225 | ПАО "Россети Сибирь" | "ГАЭС" | ПС 110 кВ Рудничная №6 | 110/6 | 6.3 | 2.7493 | 0.019125 | 0.35267
226 | ПАО "Россети Сибирь" | АО "Тываэнерго" | ПС "Уюк" №22 | 35/10 | 1.6 | 0.10272 | 0 | 0.0135
227 | ПАО "Россети Сибирь" | АО "Тываэнерго" | ПС "Чаа-Холь" №24 | 35/10 | 4 | 1.7233 | 0.0153 | 0.036975
228 | ПАО "Россети Сибирь" | АО "Тываэнерго" | ПС "Майналыг" №34 | 35/10 | 1.6 | 0.646 | 0 | 0.93384
229 | ПАО "Россети Сибирь" | АО "Тываэнерго" | ПС "Баян-Кол" №37 | 35/10 | 1.6 | 0.14437 | 0 | 0.01215
230 | ПАО "Россети Сибирь" | АО "Тываэнерго" | ПС "Зубовка" №2 | 35/10 | 4 | 0.9951 | 0 | 0.16881
231 | ПАО "Россети Сибирь" | АО "Тываэнерго" | ПС "Суг-Бажы" №12 | 35/10 | 4 | 1.3981 | 0 | 0.03995
232 | ПАО "Россети Сибирь" | АО "Тываэнерго" | ПС "Самагалтай"№15 | 35/10 | 4 | 1.7272 | 0.00936 | 0.10068
233 | ПАО "Россети Сибирь" | АО "Тываэнерго" | ПС "Эрзин" №16 | 35/10 | 2.5 | 1.3887 | 0.0378 | 0.12022
234 | ПАО "Россети Сибирь" | АО "Тываэнерго" | ПС "Кызыл-Арыг" №18 | 35/10 | 1.8 | 0.22474 | 0 | 0.05355
235 | ПАО "Россети Сибирь" | АО "Тываэнерго" | ПС "Новая" №27 | 35/10 | 1 | 0.029409 | 0 | 0
236 | ПАО "Россети Сибирь" | АО "Тываэнерго" | ПС "Оо-Шынаа" №43 | 35/10 | 1.6 | 0.28725 | 0 | 0.00405
237 | ПАО "Россети Сибирь" | АО "Тываэнерго" | ПС "Эрги-Барлыг" №30 | 35/10 | 1 | 0.62725 | 0 | 0.01215
238 | ПАО "Россети Сибирь" | АО "Тываэнерго" | ПС "Чыраа-Бажы" №31 | 35/10 | 1.6 | 0.5034 | 0 | 0.01215
239 | ПАО "Россети Сибирь" | АО "Тываэнерго" | ПС "Тээли" №32 | 35/10 | 2.5 | 2.0479 | 0.003825 | 0.028688
240 | ПАО "Россети Сибирь" | АО "Тываэнерго" | ПС "Степная" №38 | 35/10 | 2.5 | 0.89445 | 0.005355 | 0.021675
241 | ПАО "Россети Сибирь" | АО "Тываэнерго" | ПС "Дон-Терезин" №39 | 35/10 | 1 | 0.24144 | 0 | 0
242 | ПАО "Россети Сибирь" | АО "Тываэнерго" | ПС "Туран" №21 | 35/10 | 4 | 0 | 0 | 0
243 | ПАО "Россети Сибирь" | АО "Тываэнерго" | ПС "Торгалыг" №23 | 35/10 | 1.6 | 0.38581 | 0 | 0
244 | ПАО "Россети Сибирь" | АО "Тываэнерго" | ПС "Хайыракан" №26 | 35/10 | 1.6 | 0.29409 | 0 | 0.01215
245 | ПАО "Россети Сибирь" | АО "Тываэнерго" | ПС "Каа-Хем" №25 | 35/10 | 10 | 3.1164 | 0.010125 | 0.77828
246 | ПАО "Россети Сибирь" | АО "Тываэнерго" | ПС "Городская" №11 | 110/35/10 | 10 | 18.9979 | 0.1652 | 6.792
247 | ПАО "Россети Сибирь" | АО "Тываэнерго" | ПС "Сукпак" №9 | 110/10 | 2.5 | 2.2347 | 0.054 | 1.1924
248 | ПАО "Россети Сибирь" | АО "Тываэнерго" | ПС "Южная" №10 | 110/10 | 10 | 14.88 | 0.07845 | 1.4533
249 | ПАО "Россети Сибирь" | АО "Тываэнерго" | ПС "Западная" №36 | 110/10 | 16 | 3.7004 | 0.40163 | 0.68842
250 | ПАО "Россети Сибирь" | АО "Тываэнерго" | ПС "Арыг-Узю" №5 | 110/35/10 | 6.3 | 2.6834 | 0 | 0.04173
251 | ПАО "Россети Сибирь" | АО "Тываэнерго" | ПС "Шагонар" №8 | 110/35/10 | 6.3 | 5.7451 | 0.00675 | 0.31232
252 | ПАО "Россети Сибирь" | АО "Тываэнерго" | ПС "Кирпичный завод" №19 | 110/10 | 2.5 | 0.71754 | 1.53 | 0.0459
253 | ПАО "Россети Сибирь" | АО "Тываэнерго" | ПС "Кызыльская оросительная система" №42 | 110/10 | 6.3 | 1.0827 | 0.05355 | 0.14535
254 | ПАО "Россети Сибирь" | АО "Тываэнерго" | ПС "Элегест" №6 | 110/10 | 2.5 | 0.34619 | 0 | 0.02025
255 | ПАО "Россети Сибирь" | АО "Тываэнерго" | ПС "Хову-Аксы" №7 | 110/10/6 | 6.3 | 1.9212 | 0.0036 | 0.09504
256 | ПАО "Россети Сибирь" | АО "Тываэнерго" | ПС "Бай-Хаак" №13 | 110/35/10 | 6.3 | 1.5881 | 0.023625 | 0.88959
257 | ПАО "Россети Сибирь" | АО "Тываэнерго" | ПС "Балгазын" №14 | 110/35/10 | 6.3 | 4.3396 | 0 | 0.6044
258 | ПАО "Россети Сибирь" | АО "Тываэнерго" | ПС "Сут-Холь" №17 | 110/35/10 | 6.3 | 1.4488 | 0 | 0.0774
259 | ПАО "Россети Сибирь" | АО "Тываэнерго" | ПС "Сарыг-Сеп" №3 | 110/35/10 | 6.3 | 2.1908 | 0.0324 | 0.96569
260 | ПАО "Россети Сибирь" | АО "Тываэнерго" | ПС "Бурень-Бай-Хаак" №35 | 110/10 | 2.5 | 0.36316 | 0.049725 | 0.12363
261 | ПАО "Россети Сибирь" | АО "Тываэнерго" | ПС "Вавилинская" №44 | 110/10 | 16 | 7.3517 | 0.2448 | 2.8076
262 | ПАО "Россети Сибирь" | АО "Тываэнерго" | ПС "Хандыгайты" №28 | 110/10 | 6.3 | 4.9991 | 0.0072 | 1.3359
263 | ПАО "Россети Сибирь" | "Хакасэнерго" | ПС-100 "Бабик" | 35/6 | 1.6 | 0 | 0 | 0.01215
264 | ПАО "Россети Сибирь" | "Хакасэнерго" | ПС "Балыкса" №93 | 35/10 | 1.8 | 0.85927 | 0 | 0.17977
265 | ПАО "Россети Сибирь" | "Хакасэнерго" | ПС 35 кВ Биджа | 35/10 | 1.6 | 0.72427 | 0.0043987 | 0.065025
266 | ПАО "Россети Сибирь" | "Хакасэнерго" | ПС 35 кВ Доможаково | 35/10 | 3.15 | 0.51251 | 0 | 0.61838
267 | ПАО "Россети Сибирь" | "Хакасэнерго" | ПС 35 кВ Капчалы | 35/10 | 1.6 | 0.36996 | 0 | 0.051435
268 | ПАО "Россети Сибирь" | "Хакасэнерго" | ПС 35 кВ Московская | 35/10 | 4 | 0.70863 | 0.1116 | 0.0948
269 | ПАО "Россети Сибирь" | "Хакасэнерго" | ПС 35 кВ Солнечная | 35/10 | 4 | 0.56622 | 0 | 0.11169
270 | ПАО "Россети Сибирь" | "Хакасэнерго" | ПС 35 кВ Степная | 35/10 | 4 | 0.63988 | 0 | 0.29389
271 | ПАО "Россети Сибирь" | "Хакасэнерго" | ПС 110 кВ Западная | 110/10 | 25 | 22.1932 | 0.008075 | 0.77571
272 | ПАО "Россети Сибирь" | "Хакасэнерго" | ПС 110 кВ Калининская | 110/10 | 40 | 26.338 | 0.20797 | 2.9837
273 | ПАО "Россети Сибирь" | "Хакасэнерго" | ПС 110 кВ Райково | 110/35/10 | 16 | 9.2325 | 0.8 | 6.4178
274 | ПАО "Россети Сибирь" | "Хакасэнерго" | ПС 110 кВ Северная | 110/10 | 15 | 15.3163 | 0 | 0
275 | ПАО "Россети Сибирь" | "Хакасэнерго" | ПС 110 кВ Ташеба-Сельская | 110/10 | 6.3 | 7.6633 | 0.10458 | 2.7361
276 | ПАО "Россети Сибирь" | "Хакасэнерго" | ПС 110 кВ Элеваторная | 110/10 | 10 | 9.1213 | 0.0405 | 2.0991
277 | ПАО "Россети Сибирь" | "Хакасэнерго" | ПС 110 кВ Юго-Западная | 110/10 | 16 | 21.9587 | 0.23814 | 1.3261
278 | ПАО "Россети Сибирь" | "Хакасэнерго" | ПС 110 кВ Южная | 110/10 | 25 | 22.4166 | 0 | 0.91215
279 | ПАО "Россети Сибирь" | "Хакасэнерго" | ПС "Кирзавод-новая" №40 | 35/6 | 10 | 0.58205 | 0.00486 | 0.00405
280 | ПАО "Россети Сибирь" | "Хакасэнерго" | ПС "Очуры" №31 | 110/10 | 6.3 | 2.668 | 0.003825 | 0.23715
281 | ПАО "Россети Сибирь" | "Хакасэнерго" | ПС "Джирим" №74 | 35/10 | 2.5 | 0.85678 | 0.1116 | 0.90216
282 | ПАО "Россети Сибирь" | "Хакасэнерго" | ПС "Бельтыры" №56 | 35/6 | 4 | 2.8825 | 0.01836 | 0.2601
283 | ПАО "Россети Сибирь" | "Хакасэнерго" | ПС "Бирикчуль" №57 | 35/10 | 1.6 | 1.1481 | 0.0108 | 0.13752
284 | ПАО "Россети Сибирь" | "Хакасэнерго" | ПС "Кызлас" №78 | 35/10 | 1.6 | 0.58026 | 0.00765 | 0.0612
285 | ПАО "Россети Сибирь" | "Хакасэнерго" | ПС "Кирба" №61 | 35/10 | 6.3 | 2.5877 | 0.011475 | 0.12163
286 | ПАО "Россети Сибирь" | "Хакасэнерго" | ПС "Куйбышево" №111 | 35/10 | 1.8 | 0.76611 | 0.0081 | 0.03591
287 | ПАО "Россети Сибирь" | "Хакасэнерго" | ПС "Сабинка" №65 | 35/10 | 6.3 | 2.2004 | 0.0192 | 0.0792
288 | ПАО "Россети Сибирь" | "Хакасэнерго" | ПС "Табат" №22 | 35/10 | 3.15 | 0.6298 | 0 | 0.03402
289 | ПАО "Россети Сибирь" | "Хакасэнерго" | ПС "Аршаново" №54 | 35/10 | 1.6 | 0.56009 | 0 | 0.054
290 | ПАО "Россети Сибирь" | "Хакасэнерго" | ПС-06 "Эл.котельная №3" | 35/6 | 10 | 1.1649 | 0 | 0
291 | ПАО "Россети Сибирь" | "Хакасэнерго" | ПС "В. Таштып" №68 | 35/10 | 1 | 0.40377 | 0.0108 | 0.07632
292 | ПАО "Россети Сибирь" | "Хакасэнерго" | ПС "Таштып" №88 | 35/10 | 6.3 | 4.8795 | 0.11445 | 0.4608
293 | ПАО "Россети Сибирь" | "Хакасэнерго" | ПС "Изербель" №4 | 35/6 | 1.8 | 0.33532 | 0 | 0.15471
294 | ПАО "Россети Сибирь" | "Хакасэнерго" | ПС "Эл.котельная №2" №19 | 35/6 | 10 | 1.9251 | 0 | 0
295 | ПАО "Россети Сибирь" | "Хакасэнерго" | ПС "Эл.котельная №4" №7 | 35/6 | 10 | 0 | 0 | 0
296 | ПАО "Россети Сибирь" | "Хакасэнерго" | ПС №11А | 35/6 | 10 | 0.09886 | 0 | 0
297 | ПАО "Россети Сибирь" | "Хакасэнерго" | ПС №3 | 35/6 | 4 | 2.637 | 0.011475 | 0.072777
298 | ПАО "Россети Сибирь" | "Хакасэнерго" | ПС №5 | 35/6 | 6.3 | 2.5236 | 0 | 0.028305
299 | ПАО "Россети Сибирь" | "Хакасэнерго" | ПС-09 "№9" | 35/6 | 10 | 1.8307 | 0 | 0.14153
300 | ПАО "Россети Сибирь" | "Хакасэнерго" | ПС "Большая Ерба" №79 | 35/10 | 1 | 0.66467 | 0.014742 | 0.0648
301 | ПАО "Россети Сибирь" | "Хакасэнерго" | ПС "Троицкая" №58 | 35/10 | 1.6 | 0.3037 | 0 | 0.069615
302 | ПАО "Россети Сибирь" | "Хакасэнерго" | ПС "Юлия" №50 | 35/6 | 3.15 | 0.24711 | 0 | 0.03645
303 | ПАО "Россети Сибирь" | "Хакасэнерго" | ПС "Соленоозерная" №53 | 35/10 | 2.5 | 0.5806 | 0 | 0.05265
304 | ПАО "Россети Сибирь" | "Хакасэнерго" | ПС "Устинкино" №57 | 35/10 | 4 | 0.87583 | 0 | 0.10984
305 | ПАО "Россети Сибирь" | "Хакасэнерго" | ПС "Борец" №67 | 35/10 | 4 | 1.2412 | 0.011475 | 0.16639
306 | ПАО "Россети Сибирь" | "Хакасэнерго" | ПС "Октябрьская" №51 | 35/10 | 4 | 0.64167 | 0 | 0.16448
307 | ПАО "Россети Сибирь" | "Хакасэнерго" | ПС "Целинная" №73 | 35/10 | 2.5 | 1.1591 | 0 | 0.4068
308 | ПАО "Россети Сибирь" | "Хакасэнерго" | ПС "Карак" №33 | 110/6 | 6.3 | 3.2314 | 0.22567 | 0.36244
309 | ПАО "Россети Сибирь" | "Хакасэнерго" | ПС ГПП-3 "КСРЗ" №63 | 110/10 | 25 | 1.6376 | 0.036 | 0.62263
310 | ПАО "Россети Сибирь" | "Хакасэнерго" | ПС "Стройбаза" С | 110/10 | 16 | 6.4115 | 0.019575 | 0.26865
311 | ПАО "Россети Сибирь" | "Хакасэнерго" | ПС "ГПП2" №2 | 110/35/6 | 40 | 1.9111 | 0 | 0.29559
312 | ПАО "Россети Сибирь" | "Хакасэнерго" | ПС "Эл.котельная №1" №18 | 110/6 | 25 | 11.4307 | 0 | 0
313 | ПАО "Россети Сибирь" | "Хакасэнерго" | ПС "Боград" №25 | 110/35/10 | 25 | 5.7726 | 0.00675 | 0.26809
314 | ПАО "Россети Сибирь" | "Хакасэнерго" | ПС "Копьево" №36 | 110/35/10 | 10 | 3.7739 | 0.00144 | 0.30622
315 | ПАО "Россети Сибирь" | "Хакасэнерго" | ПС "Орджоникидзе" №32 | 110/35/6 | 10 | 0.83131 | 1.6 | 3.372
316 | ПАО "Россети Сибирь" | "Хакасэнерго" | ПС "Гидролизная" №12 | 110/6 | 25 | 5.5648 | 0.0108 | 1.9082
317 | ПАО "Россети Сибирь" | "Хакасэнерго" | ПС "КСК" №26 | 110/35/10 | 31.5 | 9.2665 | 0.25137 | 2.0189
318 | ПАО "Россети Сибирь" | "Хакасэнерго" | ПС "Насосная" №34 | 110/10 | 10 | 6.2701 | 0 | 0
319 | ПАО "Россети Сибирь" | "Хакасэнерго" | ПС "Рассвет" №30 | 110/10/6 | 40 | 23.3147 | 0.79739 | 9.6378
320 | ПАО "Россети Сибирь" | "Хакасэнерго" | ПС "Сибирь" №31 | 110/10/6 | 25 | 2.8488 | 7.9972 | 0.27576
321 | ПАО "Россети Сибирь" | "Хакасэнерго" | ПС "Черногорская-городская" №29 | 110/10 | 25 | 14.3057 | 0.048195 | 0.72513
322 | ПАО "Россети Сибирь" | "Хакасэнерго" | ПС "Шира" №49 | 110/35/10 | 25 | 12.5342 | 0.105 | 1.9413
323 | ПАО "Россети Сибирь" | "Хакасэнерго" | ПС "Аскизский о/с" №123 | 35/10 | 4 | 1.3214 | 0.01656 | 0.37304
324 | ПАО "Россети Сибирь" | "Хакасэнерго" | ПС "Николаевка" №94 | 35/6 | 3.2 | 0.31193 | 0 | 0.0486
325 | ПАО "Россети Сибирь" | "Хакасэнерго" | ПС "Полтаково" №90 | 35/10 | 6.3 | 0.80288 | 0 | 0.10399
326 | ПАО "Россети Сибирь" | "Хакасэнерго" | ПС "Бондарево" №91 | 35/10 | 7.5 | 1.2445 | 0.00945 | 0.45595
327 | ПАО "Россети Сибирь" | "Хакасэнерго" | ПС "Кирово" №86 | 35/10 | 2.5 | 0.94486 | 0 | 0.10287
328 | ПАО "Россети Сибирь" | "Хакасэнерго" | ПС "Арбаты" №98 | 35/10 | 2.5 | 0.74476 | 0.47277 | 0.04284
329 | ПАО "Россети Сибирь" | "Хакасэнерго" | ПС "Усть-Чуль" №89 | 35/10 | 1.6 | 0.54453 | 0 | 0.10328
330 | ПАО "Россети Сибирь" | "Хакасэнерго" | ПС "Бородино" №63 | 35/10 | 4 | 1.0416 | 0 | 0.029452
331 | ПАО "Россети Сибирь" | "Хакасэнерго" | ПС "Советская Хакасия" №66 | 35/10 | 2.5 | 0.5676 | 0.017148 | 0.03375
332 | ПАО "Россети Сибирь" | "Хакасэнерго" | ПС "Приисковый" №37 | 35/6 | 4 | 0.5676 | 0 | 4.1474
333 | ПАО "Россети Сибирь" | "Хакасэнерго" | ПС "Чулымская" №59 | 35/10 | 2.5 | 0.48876 | 0.06885 | 0.0095633
334 | ПАО "Россети Сибирь" | "Хакасэнерго" | ПС "Курорт оз.Шира" №72 | 35/10 | 4 | 2.4849 | 0 | 0.49916
335 | ПАО "Россети Сибирь" | "Хакасэнерго" | ПС "Черное озеро" №55 | 35/10 | 1.6 | 0.78726 | 0 | 0.095626
336 | ПАО "Россети Сибирь" | "Хакасэнерго" | ПС "Лукьяновская " №30 | 110/35/10 | 10 | 2.021 | 0 | 0.53562
337 | ПАО "Россети Сибирь" | "Хакасэнерго" | ПС "Подсинее" №32 | 110/10 | 10 | 9.028 | 0.16044 | 5.8514
338 | ПАО "Россети Сибирь" | "Хакасэнерго" | ПС "Знаменка" №62 | 110/35/10 | 15 | 1.0504 | 0 | 0.07695
339 | ПАО "Россети Сибирь" | "Хакасэнерго" | ПС "Сарагаш" №35 | 110/35/10 | 6.3 | 1.5446 | 0 | 0.72938
340 | ПАО "Россети Сибирь" | "Хакасэнерго" | ПС "Беренжак" №48 | 110/35/6 | 10 | 2.9088 | 0 | 0.072675
341 | ПАО "Россети Сибирь" | "Хакасэнерго" | ПС "Аскиз-3" №21 | 35/10 | 10 | 5.2462 | 0.22932 | 1.4042
342 | ПАО "Россети Сибирь" | "Хакасэнерго" | ПС "Бея" №20 | 220/35/10 | 25 | 8.3824 | 0.13828 | 0.30587
343 | ПАО "Россети Сибирь" | "Хакасэнерго" | ПС ГПП-4 "Городская" №41 | 110/10 | 16 | 7.1744 | 0.00675 | 0.19305
344 | ПАО "Россети Сибирь" | "Хакасэнерго" | ПС "Жарки" №8 | 35/0,4 | 1.6 | 0 | 0 | 0
345 | ПАО "Россети Сибирь" | "Хакасэнерго" | ПС "Первомайская" №69 | 110/10 | 6.3 | 0.76198 | 0.0108 | 0.27256
346 | ПАО "Россети Сибирь" | "Алтайэнерго" | ПС "Половинкинская" №90А | 35/10 | 2.5 | 1.498 | 0.00567 | 0.12942
347 | ПАО "Россети Сибирь" | "Алтайэнерго" | ПС "Куяганская" №38 | 110/10 | 2.5 | 0.53388 | 0.0063 | 0.22743
348 | ПАО "Россети Сибирь" | "Алтайэнерго" | ПС "Предгорная " №34 | 110/10 | 6.3 | 6.7109 | 0.015673 | 0.69495
349 | ПАО "Россети Сибирь" | "Алтайэнерго" | ПС "Советская" №89 | 110/35/10 | 10 | 6.5613 | 0.1764 | 0.3325
350 | ПАО "Россети Сибирь" | "Алтайэнерго" | ПС "Шульгинская" №17 | 110/6 | 10 | 2.8698 | 0 | 0
351 | ПАО "Россети Сибирь" | "Алтайэнерго" | ПС "Быстроистокская" №40 | 110/10 | 6.3 | 1.4263 | 0 | 0.02187
352 | ПАО "Россети Сибирь" | "Алтайэнерго" | ПС "Верх-Ануйская" №39 | 110/10 | 6.3 | 0.97419 | 0 | 0.05103
353 | ПАО "Россети Сибирь" | "Алтайэнерго" | ПС "Красноорловская" №43 | 110/10 | 2.5 | 0.79674 | 0 | 0
354 | ПАО "Россети Сибирь" | "Алтайэнерго" | ПС "Петропавловская" №42 | 110/10 | 6.3 | 3.4009 | 0.0884 | 0.59616
355 | ПАО "Россети Сибирь" | "Алтайэнерго" | ПС "Сибирячихинская" №44 | 110/10 | 2.5 | 0.52109 | 0 | 0.52245
356 | ПАО "Россети Сибирь" | "Алтайэнерго" | ПС "Совхозная" №47 | 110/10 | 2.5 | 0.45465 | 0 | 0.40817
357 | ПАО "Россети Сибирь" | "Алтайэнерго" | ПС "Солонешенская" №45 | 110/10 | 6.3 | 2.2076 | 0.000765 | 0.21088
358 | ПАО "Россети Сибирь" | "Алтайэнерго" | ПС "Сычевская" №97 | 35/10 | 4 | 1.0312 | 0.1308 | 0.27302
359 | ПАО "Россети Сибирь" | "Алтайэнерго" | ПС "Курортная" №37 | 110/10 | 16 | 13.977 | 1.8234 | 2.2879
360 | ПАО "Россети Сибирь" | "Алтайэнерго" | ПС "Линевская" №23 | 110/10 | 2.5 | 0.5774 | 0 | 0.35232
361 | ПАО "Россети Сибирь" | "Алтайэнерго" | ПС "Мостовая" №14 | 110/6 | 6.3 | 0.48459 | 0 | 0.12546
362 | ПАО "Россети Сибирь" | "Алтайэнерго" | ПС "Новотырышкинская" №36 | 110/35/10/6 | 6.3 | 2.5326 | 0.0108 | 0.86502
363 | ПАО "Россети Сибирь" | "Алтайэнерго" | ПС "Смоленская" №33 | 110/10 | 10 | 5.1667 | 4.8144 | 0.27936
364 | ПАО "Россети Сибирь" | "Алтайэнерго" | ПС "Усть-Катунская" №35 | 110/10 | 2.5 | 2.1962 | 0 | 0.10512
365 | ПАО "Россети Сибирь" | "Алтайэнерго" | ПС "Трофимовская" №34 | 35/6 | 25 | 9.1038 | 1.8 | 0.14715
366 | ПАО "Россети Сибирь" | "Алтайэнерго" | ПС "Белокурихинская" №32 | 110/10 | 10 | 0.25454 | 2.1288 | 2.9865
367 | ПАО "Россети Сибирь" | "Алтайэнерго" | ПС "Боровская" №92 | 35/10 | 1.6 | 0.26743 | 0 | 0.00081
368 | ПАО "Россети Сибирь" | "Алтайэнерго" | ПС "Моховская" №80 | 35/10 | 2.5 | 0.6824 | 0 | 0
369 | ПАО "Россети Сибирь" | "Алтайэнерго" | ПС "Солнечная" №95 | 35/10 | 6.3 | 0.60952 | 0 | 0.01215
370 | ПАО "Россети Сибирь" | "Алтайэнерго" | ПС "Алейская" №90 | 110/35/10 | 40 | 20.0322 | 0.0216 | 0.73397
371 | ПАО "Россети Сибирь" | "Алтайэнерго" | ПС "Кашино" №93 | 110/35/10 | 6.3 | 1.7871 | 0 | 0
372 | ПАО "Россети Сибирь" | "Алтайэнерго" | ПС "Осколково" №96 | 110/10 | 2.5 | 0.65654 | 0 | 0
373 | ПАО "Россети Сибирь" | "Алтайэнерго" | ПС "Коробейниково" №72 | 110/10 | 2.5 | 0.8046 | 0 | 0
374 | ПАО "Россети Сибирь" | "Алтайэнерго" | ПС "Отрадное" №71 | 110/10 | 6.3 | 0.3651 | 0 | 0
375 | ПАО "Россети Сибирь" | "Алтайэнерго" | ПС "Усть-Пристань" №11 | 110/10 | 6.3 | 2.222 | 0 | 0
376 | ПАО "Россети Сибирь" | "Алтайэнерго" | ПС "Крутишка" №17 | 35/10 | 2.5 | 0.8997 | 0 | 0.0405
377 | ПАО "Россети Сибирь" | "Алтайэнерго" | ПС "Омутская" №55 | 35/10 | 4 | 1.8898 | 0 | 0.00405
378 | ПАО "Россети Сибирь" | "Алтайэнерго" | ПС "Арбузовская" №57 | 110/35/10 | 6.3 | 2.4609 | 0 | 0.16564
379 | ПАО "Россети Сибирь" | "Алтайэнерго" | ПС "Весенняя" №52 | 110/10 | 6.3 | 1.2684 | 0.011475 | 1.2026
380 | ПАО "Россети Сибирь" | "Алтайэнерго" | ПС "Комсомольская" №56 | 110/10 | 10 | 7.7486 | 0.05229 | 2.1264
381 | ПАО "Россети Сибирь" | "Алтайэнерго" | ПС "Павловская" №50 | 110/35/10 | 16 | 11.426 | 0.14904 | 0.30668
382 | ПАО "Россети Сибирь" | "Алтайэнерго" | ПС "Рогозихинская" №53 | 110/10 | 6.3 | 1.6897 | 0 | 0.01215
383 | ПАО "Россети Сибирь" | "Алтайэнерго" | ПС "ЗЯБ" №4 | 35/6 | 10 | 4.7218 | 1.56 | 0.57484
384 | ПАО "Россети Сибирь" | "Алтайэнерго" | ПС "Коммунальная" №16 | 35/6 | 10 | 1.4437 | 0 | 0
385 | ПАО "Россети Сибирь" | "Алтайэнерго" | ПС "Краевая больница" №14 | 35/6 | 6.3 | 3.5728 | 0.01215 | 0
386 | ПАО "Россети Сибирь" | "Алтайэнерго" | ПС "ОБЬ" №9 | 35/6 | 10 | 2.8625 | 0.029025 | 3.2105
387 | ПАО "Россети Сибирь" | "Алтайэнерго" | ПС "1 Подъем" №21 | 35/6 | 10 | 4.2282 | 0 | 0
388 | ПАО "Россети Сибирь" | "Алтайэнерго" | ПС "Прудская" №2 | 35/6 | 10 | 7.9973 | 0 | 2.975
389 | ПАО "Россети Сибирь" | "Алтайэнерго" | ПС "Юбилейная" №12 | 35/6 | 10 | 10.0629 | 1.0297 | 0.80917
390 | ПАО "Россети Сибирь" | "Алтайэнерго" | ПС "Береговая" №19 | 110/6 | 16 | 5.2974 | 0 | 0
391 | ПАО "Россети Сибирь" | "Алтайэнерго" | ПС "БМК" №26 | 110/6 | 25 | 14.6562 | 0 | 0.09315
392 | ПАО "Россети Сибирь" | "Алтайэнерго" | ПС "Восточная" №6 | 110/6 | 25 | 17.4614 | 0 | 0
393 | ПАО "Россети Сибирь" | "Алтайэнерго" | ПС "Городская" №1 | 110/35/6 | 20 | 7.4696 | 0 | 0
394 | ПАО "Россети Сибирь" | "Алтайэнерго" | ПС "Западная" №8 | 110/10 | 30 | 13.8687 | 0 | 0
395 | ПАО "Россети Сибирь" | "Алтайэнерго" | ПС "Опорная" №25 | 110/6 | 40 | 11.2071 | 0 | 3.893
396 | ПАО "Россети Сибирь" | "Алтайэнерго" | ПС "Подгорная" №13 | 110/35/6 | 40 | 31.7657 | 0 | 2.38
397 | ПАО "Россети Сибирь" | "Алтайэнерго" | ПС "Ползуново" №24 | 110/10/6 | 40 | 7.6896 | 0 | 0.20614
398 | ПАО "Россети Сибирь" | "Алтайэнерго" | ПС "Сиреневая" №22 | 110/10 | 40 | 23.5175 | 1.5023 | 4.2562
399 | ПАО "Россети Сибирь" | "Алтайэнерго" | ПС "Центральная" №3 | 110/10 | 40 | 23.555 | 0 | 0
400 | ПАО "Россети Сибирь" | "Алтайэнерго" | ПС "Юго-Западная" №15 | 110/10 | 40 | 26.2487 | 0 | 0
401 | ПАО "Россети Сибирь" | "Алтайэнерго" | ПС "Гоньба" №23 | 110/10/6 | 25 | 5.3566 | 0.57456 | 1.0433
402 | ПАО "Россети Сибирь" | "Алтайэнерго" | ПС "КМК" №20 | 110/10 | 15 | 16.5131 | 0.34692 | 4.6537
403 | ПАО "Россети Сибирь" | "Алтайэнерго" | ПС "Лебяжье" №18 | 110/35/10 | 25 | 4.4062 | 0.56119 | 1.9421
404 | ПАО "Россети Сибирь" | "Алтайэнерго" | ПС "Шахи" №58 | 110/10 | 6.3 | 3.6041 | 0.15624 | 0.63945
405 | ПАО "Россети Сибирь" | "Алтайэнерго" | ПС "Солнечная поляна" №40 | 110/10 | 40 | 18.9446 | 0 | 0
406 | ПАО "Россети Сибирь" | "Алтайэнерго" | ПС "Зимино" №62 | 35/10 | 3.2 | 0.26566 | 0.01134 | 0
407 | ПАО "Россети Сибирь" | "Алтайэнерго" | ПС "Белово" №64 | 110/35/10 | 6.3 | 1.1473 | 0.05265 | 0.0081
408 | ПАО "Россети Сибирь" | "Алтайэнерго" | ПС "Ребриха" №60 | 110/10 | 6.3 | 4.7486 | 0.027904 | 0.0243
409 | ПАО "Россети Сибирь" | "Алтайэнерго" | ПС "Усть-Мосиха" №63 | 110/10 | 2.5 | 0.72327 | 0 | 0.0243
410 | ПАО "Россети Сибирь" | "Алтайэнерго" | ПС "Калманская" №85 | 110/10 | 6.3 | 2.3191 | 0.0144 | 0.08928
411 | ПАО "Россети Сибирь" | "Алтайэнерго" | ПС "Ново-Романово" №87 | 110/10 | 6.3 | 1.6723 | 0.01656 | 0.072
412 | ПАО "Россети Сибирь" | "Алтайэнерго" | ПС "Приобская" №88 | 110/35/10 | 10 | 2.22 | 0 | 0.032895
413 | ПАО "Россети Сибирь" | "Алтайэнерго" | ПС "Парфеново" №84 | 110/10 | 2.5 | 0.70325 | 0 | 0.19108
414 | ПАО "Россети Сибирь" | "Алтайэнерго" | ПС "Победим" №86 | 110/10 | 2.5 | 0.60127 | 0 | 0
415 | ПАО "Россети Сибирь" | "Алтайэнерго" | ПС "Раздолье" №83 | 110/10 | 2.5 | 0.56751 | 0 | 0
416 | ПАО "Россети Сибирь" | "Алтайэнерго" | ПС "Топчихинская" №81 | 110/10 | 10 | 6.6677 | 0.46765 | 0.009775
417 | ПАО "Россети Сибирь" | "Алтайэнерго" | ПС "Чистюньская" №82 | 110/10 | 2.5 | 1.4722 | 0.08667 | 0
418 | ПАО "Россети Сибирь" | "Алтайэнерго" | ПС "Бия" №68 | 35/10 | 6.3 | 5.1999 | 0.014794 | 0.80542
419 | ПАО "Россети Сибирь" | "Алтайэнерго" | ПС "Мало-Енисейская" №80 | 35/10 | 4 | 3.0323 | 0.00072 | 0.10632
420 | ПАО "Россети Сибирь" | "Алтайэнерго" | ПС "Полевая" №18 | 35/6 | 4 | 0.50078 | 0.1215 | 0.12272
421 | ПАО "Россети Сибирь" | "Алтайэнерго" | ПС "Мартыновская" №74 | 35/10 | 2.5 | 0.79482 | 0.00153 | 0.01989
422 | ПАО "Россети Сибирь" | "Алтайэнерго" | ПС "Акутихинская" №62 | 35/10 | 2.5 | 0.30762 | 0 | 0.08424
423 | ПАО "Россети Сибирь" | "Алтайэнерго" | ПС "Зональная" №64 | 35/10 | 10 | 6.2211 | 0.069187 | 0.055688
424 | ПАО "Россети Сибирь" | "Алтайэнерго" | ПС "Луговская" №67 | 35/10 | 2.5 | 0.45421 | 0.01215 | 0.06885
425 | ПАО "Россети Сибирь" | "Алтайэнерго" | ПС "Соколовская" №61 | 35/10 | 4 | 3.3061 | 0 | 0.081855
426 | ПАО "Россети Сибирь" | "Алтайэнерго" | ПС "Чемровская" №66 | 35/10 | 6.3 | 3.0784 | 0.05076 | 1.0939
427 | ПАО "Россети Сибирь" | "Алтайэнерго" | ПС "Соусканиха" №82 | 35/10 | 1.6 | 0.24402 | 0 | 0.03645
428 | ПАО "Россети Сибирь" | "Алтайэнерго" | ПС "Усть-Кажа" №11 | 35/10 | 1.6 | 0.34268 | 0.003825 | 0.033431
429 | ПАО "Россети Сибирь" | "Алтайэнерго" | ПС "Овсянниковская" №77 | 35/10 | 2.5 | 0.20707 | 0 | 0
430 | ПАО "Россети Сибирь" | "Алтайэнерго" | ПС "Победа" №76 | 35/10 | 1.6 | 0.27036 | 0 | 0
431 | ПАО "Россети Сибирь" | "Алтайэнерго" | ПС "Бехтемировская" №52 | 110/10 | 2.5 | 1.5052 | 0 | 0.08667
432 | ПАО "Россети Сибирь" | "Алтайэнерго" | ПС "Катунь" №16 | 110/10 | 2.5 | 0.98462 | 0 | 0.10912
433 | ПАО "Россети Сибирь" | "Алтайэнерго" | ПС "Лесная" №15 | 110/10 | 2.5 | 1.3678 | 0.019125 | 0.069615
434 | ПАО "Россети Сибирь" | "Алтайэнерго" | ПС "Сростинская" №8 | 110/35/10 | 6.3 | 5.1872 | 0.02736 | 0.23266
435 | ПАО "Россети Сибирь" | "Алтайэнерго" | ПС "Угреневская" №19 | 110/10 | 2.5 | 2.4468 | 0 | 0.89752
436 | ПАО "Россети Сибирь" | "Алтайэнерго" | ПС "ГПП-4" №3 | 110/35/6 | 40 | 22.5345 | 0 | 3.0927
437 | ПАО "Россети Сибирь" | "Алтайэнерго" | ПС "Заречная" №7 | 110/35/20/10 | 10 | 11.0527 | 0 | 0
438 | ПАО "Россети Сибирь" | "Алтайэнерго" | ПС "Зеленый Клин" №10 | 110/10 | 16 | 5.6067 | 0 | 0
439 | ПАО "Россети Сибирь" | "Алтайэнерго" | ПС "Новая" №5 | 110/35/6 | 25 | 14.1721 | 0 | 0.54
440 | ПАО "Россети Сибирь" | "Алтайэнерго" | ПС "Северо-Западная" №4 | 110/35/10 | 40 | 19.5509 | 0 | 0
441 | ПАО "Россети Сибирь" | "Алтайэнерго" | ПС "Ельцовская" №57 | 110/35/10 | 6.3 | 2.4823 | 0.0036 | 0.058392
442 | ПАО "Россети Сибирь" | "Алтайэнерго" | ПС "Быстрянка" №12 | 110/10 | 2.5 | 2.1273 | 0.02025 | 0.11002
443 | ПАО "Россети Сибирь" | "Алтайэнерго" | ПС "Красногорская" №9 | 110/35/10 | 6.3 | 2.8524 | 0 | 0.14458
444 | ПАО "Россети Сибирь" | "Алтайэнерго" | ПС "Ненинская" №53 | 110/35/10 | 10 | 3.4877 | 0 | 0.23185
445 | ПАО "Россети Сибирь" | "Алтайэнерго" | ПС "Солтонская" №55 | 110/35/10 | 6.3 | 1.4935 | 0.1955 | 0.1564
446 | ПАО "Россети Сибирь" | "Алтайэнерго" | ПС "Тогульская" №58 | 110/35/10 | 6.3 | 2.4031 | 0.00765 | 0.12512
447 | ПАО "Россети Сибирь" | "Алтайэнерго" | ПС "Воеводская" №49 | 110/35/10 | 10 | 6.4594 | 0 | 1.4978
448 | ПАО "Россети Сибирь" | "Алтайэнерго" | ПС "Поповичихинская" №56 | 110/10 | 2.5 | 0.15014 | 0 | 0
449 | ПАО "Россети Сибирь" | "Алтайэнерго" | ПС "Целинная" №50 | 110/35/10 | 10 | 2.733 | 0.01944 | 1.3368
450 | ПАО "Россети Сибирь" | "Алтайэнерго" | ПС "Залесовская" №71 | 35/10 | 4 | 4.0032 | 0 | 0.5564
451 | ПАО "Россети Сибирь" | "Алтайэнерго" | ПС "Черемушкинская" №73 | 35/10 | 4 | 0.58539 | 0.01215 | 0
452 | ПАО "Россети Сибирь" | "Алтайэнерго" | ПС "Заринская" №70 | 35/10 | 6.3 | 5.6712 | 0 | 0.01215
453 | ПАО "Россети Сибирь" | "Алтайэнерго" | ПС "Хмелевская" №77 | 35/10 | 2.5 | 0.80559 | 0 | 0
454 | ПАО "Россети Сибирь" | "Алтайэнерго" | ПС "Чумышская" №76 | 35/10 | 4 | 1.3031 | 0 | 0.048195
455 | ПАО "Россети Сибирь" | "Алтайэнерго" | ПС "Контошинская" №33 | 35/10 | 2.5 | 0.71763 | 0 | 0.09315
456 | ПАО "Россети Сибирь" | "Алтайэнерго" | ПС "Лосихинская" №34 | 35/10 | 2.5 | 0.24551 | 0 | 0.14823
457 | ПАО "Россети Сибирь" | "Алтайэнерго" | ПС "Овчинниковская" №39 | 35/10 | 6.3 | 2.7079 | 0.1468 | 0.91696
458 | ПАО "Россети Сибирь" | "Алтайэнерго" | ПС "Сунгайская" №72 | 35/10 | 2.5 | 0.67712 | 0 | 0.00405
459 | ПАО "Россети Сибирь" | "Алтайэнерго" | ПС "База СВЭС" №48 | 35/10 | 2.5 | 1.87 | 0 | 0
460 | ПАО "Россети Сибирь" | "Алтайэнерго" | ПС "Бобровская" №36 | 35/10 | 4 | 3.7566 | 0.45472 | 0.35145
461 | ПАО "Россети Сибирь" | "Алтайэнерго" | ПС "Жилинская" №40 | 35/10 | 2.5 | 0.32941 | 0.00765 | 0.0459
462 | ПАО "Россети Сибирь" | "Алтайэнерго" | ПС "Майская" №47 | 35/10 | 10 | 2.0942 | 0 | 0.15552
463 | ПАО "Россети Сибирь" | "Алтайэнерго" | ПС "Набережная" №25 | 35/10 | 2.5 | 0.58276 | 0 | 0.135
464 | ПАО "Россети Сибирь" | "Алтайэнерго" | ПС "Оросительная-3" №26 | 35/10 | 1.6 | 0.26486 | 0 | 0.49206
465 | ПАО "Россети Сибирь" | "Алтайэнерго" | ПС "Повалихинская" №43 | 35/10 | 4 | 2.0082 | 0.01989 | 0.20502
466 | ПАО "Россети Сибирь" | "Алтайэнерго" | ПС "Правда" №44 | 35/10 | 4 | 2.2914 | 0.02583 | 0.60039
467 | ПАО "Россети Сибирь" | "Алтайэнерго" | ПС "Санниковская" №35 | 35/10 | 10 | 5.0843 | 0.56637 | 2.4067
468 | ПАО "Россети Сибирь" | "Алтайэнерго" | ПС "Цаплинская" №49 | 35/10 | 4 | 1.5185 | 0 | 0.50864
469 | ПАО "Россети Сибирь" | "Алтайэнерго" | ПС "Черемшанская" №45 | 35/10 | 4 | 1.0277 | 0 | 0.21802
470 | ПАО "Россети Сибирь" | "Алтайэнерго" | ПС "Анисимовская" №41 | 35/10 | 2.5 | 0 | 0 | 0.01215
471 | ПАО "Россети Сибирь" | "Алтайэнерго" | ПС "Зайцевская" №51 | 35/10 | 2.5 | 0.73503 | 0 | 0.057375
472 | ПАО "Россети Сибирь" | "Алтайэнерго" | ПС "Ларичихинская" №42 | 35/10 | 2.5 | 3.2488 | 0 | 0.01215
473 | ПАО "Россети Сибирь" | "Алтайэнерго" | ПС "Боровлянская" №87 | 35/10 | 1.6 | 0.41894 | 0 | 0
474 | ПАО "Россети Сибирь" | "Алтайэнерго" | ПС "Загайновская" №85 | 35/10 | 2.5 | 0.64116 | 0 | 0.0063
475 | ПАО "Россети Сибирь" | "Алтайэнерго" | ПС "Колхозная" №5 | 35/10 | 2.5 | 1.3547 | 0 | 0.19035
476 | ПАО "Россети Сибирь" | "Алтайэнерго" | ПС "Петровская" №84 | 35/10 | 4 | 1.3867 | 0 | 0.02187
477 | ПАО "Россети Сибирь" | "Алтайэнерго" | ПС "Южаковская" №86 | 35/10 | 1.6 | 0.077303 | 0 | 0
478 | ПАО "Россети Сибирь" | "Алтайэнерго" | ПС "Смазнево" №74 | 35/10 | 4 | 1.5444 | 0.3645 | 0.00567
479 | ПАО "Россети Сибирь" | "Алтайэнерго" | ПС "Шпагино" №75 | 35/10 | 4 | 0.54967 | 0 | 0
480 | ПАО "Россети Сибирь" | "Алтайэнерго" | ПС "Городская" №3 | 110/35/10 | 16 | 9.5668 | 0 | 0.63652
481 | ПАО "Россети Сибирь" | "Алтайэнерго" | ПС "Камышенская" №4 | 110/10 | 10 | 0.84875 | 0 | 0.01215
482 | ПАО "Россети Сибирь" | "Алтайэнерго" | ПС "Кокс" №6 | 110/10 | 25 | 2.7445 | 0 | 0
483 | ПАО "Россети Сибирь" | "Алтайэнерго" | ПС "Косихинская" №28 | 110/35/10 | 10 | 6.5313 | 0.0072 | 0.99059
484 | ПАО "Россети Сибирь" | "Алтайэнерго" | ПС "Дмитротитовская" №8 | 110/10 | 2.5 | 0.54408 | 0 | 0.01701
485 | ПАО "Россети Сибирь" | "Алтайэнерго" | ПС "Кытмановская" №59 | 110/10 | 6.3 | 2.3309 | 0.00081 | 0
486 | ПАО "Россети Сибирь" | "Алтайэнерго" | ПС "Октябрьская" №7 | 110/10 | 6.3 | 0.72562 | 0 | 0.00972
487 | ПАО "Россети Сибирь" | "Алтайэнерго" | ПС "Молодежная" №30 | 110/10 | 2.5 | 0.81506 | 0 | 0.01782
488 | ПАО "Россети Сибирь" | "Алтайэнерго" | ПС "Новоалтайская" №29 | 110/10 | 32 | 7.4132 | 0.46219 | 0.0243
489 | ПАО "Россети Сибирь" | "Алтайэнерго" | ПС "Первомайская" №31 | 110/35/10 | 10 | 3.3628 | 0 | 0.54371
490 | ПАО "Россети Сибирь" | "Алтайэнерго" | ПС "Пригородная" №46 | 110/35/10 | 16 | 11.8688 | 0.4851 | 1.1212
491 | ПАО "Россети Сибирь" | "Алтайэнерго" | ПС "Химпром" №27 | 110/10 | 10 | 3.2354 | 0 | 0
492 | ПАО "Россети Сибирь" | "Алтайэнерго" | ПС "Анисимовская" №50 | 110/10 | 16 | 0.84368 | 0 | 0
493 | ПАО "Россети Сибирь" | "Алтайэнерго" | ПС "Озерская" №32 | 110/10 | 6.3 | 3.6016 | 0.0144 | 0.29144
494 | ПАО "Россети Сибирь" | "Алтайэнерго" | ПС "Тракторная" №52 | 110/10 | 16 | 2.4272 | 0 | 0.02511
495 | ПАО "Россети Сибирь" | "Алтайэнерго" | ПС "Бирюзовая Катунь" №30 | 110/10 | 25 | 1.3124 | 0 | 0
496 | ПАО "Россети Сибирь" | "Алтайэнерго" | ПС "Сибирская монета" №31 | 110/10 | 25 | 0.32508 | 0 | 0.54
497 | ПАО "Россети Сибирь" | "Алтайэнерго" | ПС "Новоеловская" №38 | 110/35/10 | 10 | 4.6412 | 0 | 0.06372
498 | ПАО "Россети Сибирь" | "Алтайэнерго" | ПС "Кулундинская" №1 | 110/10 | 16 | 7.3596 | 0.00081 | 0
499 | ПАО "Россети Сибирь" | "Алтайэнерго" | ПС "Востровская" №52 | 35/10 | 2.5 | 0.64982 | 0 | 0.162
500 | ПАО "Россети Сибирь" | "Алтайэнерго" | ПС "Коминтерновская" №42 | 35/10 | 2.5 | 0.65817 | 0 | 0.0081
501 | ПАО "Россети Сибирь" | "Алтайэнерго" | ПС "РПБ ЗЭС" №62 | 35/10 | 1.6 | 0.69381 | 0 | 0
502 | ПАО "Россети Сибирь" | "Алтайэнерго" | ПС "Долинская" №53 | 35/10 | 1.6 | 0.4486 | 0 | 0
503 | ПАО "Россети Сибирь" | "Алтайэнерго" | ПС "Новоегорьевская" №32 | 35/10 | 4 | 2.6633 | 0 | 0.0162
504 | ПАО "Россети Сибирь" | "Алтайэнерго" | ПС "Титовская" №47 | 35/10 | 2.5 | 0.82582 | 0 | 0
505 | ПАО "Россети Сибирь" | "Алтайэнерго" | ПС "Полуямки" №43 | 35/10 | 2.5 | 0.74333 | 0 | 0.9
506 | ПАО "Россети Сибирь" | "Алтайэнерго" | ПС "Мельниковская" №36 | 35/10 | 2.5 | 0.88461 | 0.18 | 0.0081
507 | ПАО "Россети Сибирь" | "Алтайэнерго" | ПС "Солоновская" №44 | 35/10 | 2.5 | 0.57719 | 0 | 0.0972
508 | ПАО "Россети Сибирь" | "Алтайэнерго" | ПС "Большевик" №66 | 35/10 | 2.5 | 0.55319 | 0 | 0
509 | ПАО "Россети Сибирь" | "Алтайэнерго" | ПС "Нагорная" №41 | 35/10 | 2.5 | 0.93081 | 0 | 0.22275
510 | ПАО "Россети Сибирь" | "Алтайэнерго" | ПС "Октябрьская" №57 | 35/10 | 2.5 | 0.24765 | 0 | 0
511 | ПАО "Россети Сибирь" | "Алтайэнерго" | ПС "База Рубцовского РЭС" №61 | 35/10 | 1.6 | 0.10072 | 0 | 0
512 | ПАО "Россети Сибирь" | "Алтайэнерго" | ПС "Веселоярская" №31 | 35/10 | 4 | 2.746 | 0.01215 | 0.1728
513 | ПАО "Россети Сибирь" | "Алтайэнерго" | ПС "Зерновская" №51 | 35/10 | 1.8 | 0.035328 | 0 | 0.01215
514 | ПАО "Россети Сибирь" | "Алтайэнерго" | ПС "Мичуринская" №33 | 35/10 | 2.5 | 0.94626 | 0.026775 | 0.034425
515 | ПАО "Россети Сибирь" | "Алтайэнерго" | ПС "Ракитовская" №30 | 35/10 | 1.8 | 0.57367 | 0 | 0
516 | ПАО "Россети Сибирь" | "Алтайэнерго" | ПС "Заборная" №58 | 35/10 | 4 | 0.15059 | 0 | 0.0711
517 | ПАО "Россети Сибирь" | "Алтайэнерго" | ПС "Кругловская" №34 | 35/10 | 1.8 | 0.27626 | 0 | 0
518 | ПАО "Россети Сибирь" | "Алтайэнерго" | ПС "Лаптев-Логовская" №46 | 35/10 | 1.6 | 0.19661 | 0 | 0
519 | ПАО "Россети Сибирь" | "Алтайэнерго" | ПС "Подборная" №48 | 35/10 | 1.6 | 0.23847 | 0 | 0.01215
520 | ПАО "Россети Сибирь" | "Алтайэнерго" | ПС "Симоновская" №40 | 35/10 | 1.8 | 0.423 | 0 | 0
521 | ПАО "Россети Сибирь" | "Алтайэнерго" | ПС "Топольная" №55 | 35/10 | 2.5 | 0.22035 | 0 | 0
522 | ПАО "Россети Сибирь" | "Алтайэнерго" | ПС "Шадрухинская" №56 | 35/10 | 2.5 | 0.092141 | 0 | 0.0063
523 | ПАО "Россети Сибирь" | "Алтайэнерго" | ПС "Белоглазовская" №37 | 35/10 | 3.2 | 0.80497 | 0 | 0.01215
524 | ПАО "Россети Сибирь" | "Алтайэнерго" | ПС "Водстрой" №50 | 35/6 | 2.5 | 0.18104 | 0 | 0
525 | ПАО "Россети Сибирь" | "Алтайэнерго" | ПС "Зеркалы" №65 | 35/10 | 2.5 | 0.29755 | 0 | 0
526 | ПАО "Россети Сибирь" | "Алтайэнерго" | ПС "Комарихинская" №39 | 35/10 | 1.8 | 0.4447 | 0 | 0.00567
527 | ПАО "Россети Сибирь" | "Алтайэнерго" | ПС "Краснояровская" №45 | 35/10 | 3.2 | 0.33179 | 0 | 0.0135
528 | ПАО "Россети Сибирь" | "Алтайэнерго" | ПС "Метелёвская" №49 | 35/10 | 4 | 1.0284 | 0 | 0.8325
529 | ПАО "Россети Сибирь" | "Алтайэнерго" | ПС "Рассвет" №38 | 35/10 | 4 | 1.2164 | 0 | 0.00405
530 | ПАО "Россети Сибирь" | "Алтайэнерго" | ПС "Тугозвоновская" №35 | 35/10 | 1.6 | 0.45325 | 0 | 0.1215
531 | ПАО "Россети Сибирь" | "Алтайэнерго" | ПС "Урлаповская" №64 | 35/10 | 2.5 | 0.33406 | 0 | 0
532 | ПАО "Россети Сибирь" | "Алтайэнерго" | ПС "Локтевская" №31 | 35/10 | 4 | 0.893 | 0 | 0.0567
533 | ПАО "Россети Сибирь" | "Алтайэнерго" | ПС "Ремовская" №38 | 35/10 | 5.6 | 1.4784 | 0 | 0.3472
534 | ПАО "Россети Сибирь" | "Алтайэнерго" | ПС "Барановская" №51 | 35/10 | 2.5 | 1.0381 | 0 | 0
535 | ПАО "Россети Сибирь" | "Алтайэнерго" | ПС "Кузьминская" №41 | 35/10 | 1.6 | 0.2028 | 0 | 0.0144
536 | ПАО "Россети Сибирь" | "Алтайэнерго" | ПС "25 лет Октября" №30 | 35/10 | 1.6 | 0.36377 | 0 | 0
537 | ПАО "Россети Сибирь" | "Алтайэнерго" | ПС "Орошение" №61 | 35/10 | 4 | 0.95056 | 0 | 0
538 | ПАО "Россети Сибирь" | "Алтайэнерго" | ПС "Саввушинская" №48 | 35/10 | 1.6 | 0 | 0 | 0
539 | ПАО "Россети Сибирь" | "Алтайэнерго" | ПС "Староалейская" №50 | 35/10 | 2.5 | 2.2135 | 0 | 0.004374
540 | ПАО "Россети Сибирь" | "Алтайэнерго" | ПС "Таловская" №53 | 35/10 | 2.5 | 0.92927 | 0.0009639 | 0
541 | ПАО "Россети Сибирь" | "Алтайэнерго" | ПС "Шипунихинская" №44 | 35/10 | 2.5 | 0.62558 | 0 | 0.01215
542 | ПАО "Россети Сибирь" | "Алтайэнерго" | ПС "Алексеевская" №54 | 35/10 | 1.6 | 0.47699 | 0.00918 | 0.003825
543 | ПАО "Россети Сибирь" | "Алтайэнерго" | ПС "Малый Бащелак" №62 | 35/10 | 1 | 0.28346 | 0.01224 | 0
544 | ПАО "Россети Сибирь" | "Алтайэнерго" | ПС "Сентелекская" №60 | 35/10 | 1 | 0.65562 | 0.014841 | 0.12393
545 | ПАО "Россети Сибирь" | "Алтайэнерго" | ПС "Гидроузел" №29 | 110/6 | 10 | 2.713 | 0 | 0
546 | ПАО "Россети Сибирь" | "Алтайэнерго" | ПС "Бор-Форпост" №9 | 110/10 | 6.3 | 0.45525 | 0 | 0.01215
547 | ПАО "Россети Сибирь" | "Алтайэнерго" | ПС "Волчихинская" №25 | 110/35/10 | 6.3 | 7.6413 | 0 | 1.114
548 | ПАО "Россети Сибирь" | "Алтайэнерго" | ПС "Алей" №5 | 110/10/6 | 25 | 6.4769 | 0 | 0
549 | ПАО "Россети Сибирь" | "Алтайэнерго" | ПС "АСМ" №104 | 110/6 | 20 | 7.4353 | 0 | 0
550 | ПАО "Россети Сибирь" | "Алтайэнерго" | ПС "Набережная" №4 | 110/10/6 | 25 | 10.8244 | 0 | 0
551 | ПАО "Россети Сибирь" | "Алтайэнерго" | ПС "Приозерная" №18 | 110/35/10 | 25 | 8.6745 | 0.050575 | 0.65747
552 | ПАО "Россети Сибирь" | "Алтайэнерго" | ПС "РМЗ" №105 | 110/6 | 15 | 5.898 | 0 | 0
553 | ПАО "Россети Сибирь" | "Алтайэнерго" | ПС "Шубинская" №11 | 110/10 | 6.3 | 0.24622 | 0 | 0
554 | ПАО "Россети Сибирь" | "Алтайэнерго" | ПС "МЗХР" №106 | 110/6 | 10 | 1.7951 | 0 | 0.0567
555 | ПАО "Россети Сибирь" | "Алтайэнерго" | ПС "Михайловская" №26 | 110/10 | 10 | 4.4132 | 0 | 0
556 | ПАО "Россети Сибирь" | "Алтайэнерго" | ПС "Николаевская" №16 | 110/10 | 2.5 | 0.34669 | 0 | 0
557 | ПАО "Россети Сибирь" | "Алтайэнерго" | ПС "Новичихинская" №14 | 110/35/10 | 6.3 | 3.4089 | 0 | 0.25353
558 | ПАО "Россети Сибирь" | "Алтайэнерго" | ПС "Клепечихинская" №12 | 110/10 | 2.5 | 0.63079 | 0 | 0
559 | ПАО "Россети Сибирь" | "Алтайэнерго" | ПС "Поспелихинская" №23 | 110/35/10 | 25 | 9.0459 | 0.00405 | 0.21465
560 | ПАО "Россети Сибирь" | "Алтайэнерго" | ПС "Безрукавская" №17 | 110/10 | 6.3 | 1.9338 | 0.06885 | 0.16295
561 | ПАО "Россети Сибирь" | "Алтайэнерго" | ПС "Дальняя" №10 | 110/35/10 | 10 | 1.7364 | 0 | 0
562 | ПАО "Россети Сибирь" | "Алтайэнерго" | ПС "Мирная" №22 | 110/35/10 | 10 | 1.2073 | 0 | 0.089505
563 | ПАО "Россети Сибирь" | "Алтайэнерго" | ПС "Новониколаевская" №28 | 110/10 | 2.5 | 0.43092 | 0.0162 | 0
564 | ПАО "Россети Сибирь" | "Алтайэнерго" | ПС "Тишинская" №15 | 110/35/10 | 10 | 1.4018 | 0 | 0.07776
565 | ПАО "Россети Сибирь" | "Алтайэнерго" | ПС "Озерно-Кузнецовская" №7 | 110/10 | 6.3 | 0.38868 | 0.01215 | 0.0081
566 | ПАО "Россети Сибирь" | "Алтайэнерго" | ПС "Угловская" №27 | 110/35/10 | 6.3 | 1.8234 | 0.000765 | 0.22617
567 | ПАО "Россети Сибирь" | "Алтайэнерго" | ПС "Хлопуновская" №19 | 110/10 | 6.3 | 0.6998 | 0 | 0.00567
568 | ПАО "Россети Сибирь" | "Алтайэнерго" | ПС "Шипуновская" №24 | 110/35/10 | 25 | 12.4664 | 0 | 2.2369
569 | ПАО "Россети Сибирь" | "Алтайэнерго" | ПС "Второкаменская" №36 | 110/10 | 6.3 | 1.2187 | 0 | 0.00729
570 | ПАО "Россети Сибирь" | "Алтайэнерго" | ПС "Гилевская" №7 | 110/10 | 2.5 | 0 | 0 | 0
571 | ПАО "Россети Сибирь" | "Алтайэнерго" | ПС "Горняцкая" №15 | 110/35/6 | 15 | 2.3643 | 0 | 0.36227
572 | ПАО "Россети Сибирь" | "Алтайэнерго" | ПС "Золотушинская" №4 | 110/10 | 6.3 | 0.29394 | 0 | 0
573 | ПАО "Россети Сибирь" | "Алтайэнерго" | ПС "Змеиногорская" №16 | 110/35/10 | 25 | 9.6948 | 0 | 0.028335
574 | ПАО "Россети Сибирь" | "Алтайэнерго" | ПС "Третьяковская" №43 | 110/35/10 | 10 | 5.0633 | 0 | 0.012217
575 | ПАО "Россети Сибирь" | "Алтайэнерго" | ПС "Новобурановская" №10 | 110/35/10 | 6.3 | 0.75577 | 0 | 0.53622
576 | ПАО "Россети Сибирь" | "Алтайэнерго" | ПС "Огневская" №12 | 110/10 | 6.3 | 0.85763 | 0 | 0.13365
577 | ПАО "Россети Сибирь" | "Алтайэнерго" | ПС "Усть-Калманская" №9 | 110/10 | 6.3 | 4.0671 | 0.00765 | 0.15589
578 | ПАО "Россети Сибирь" | "Алтайэнерго" | ПС "Чарышская" №52 | 110/35/10 | 0 | 5.5201 | 0.017712 | 0.23252
579 | ПАО "Россети Сибирь" | "Алтайэнерго" | ПС "Северная" №20 (новая) | 110/6 | 16 | 4.2973 | 0 | 0
580 | ПАО "Россети Сибирь" | "Алтайэнерго" | ПС "Верхпайвинская" №18 | 35/10 | 2.5 | 0.14027 | 0 | 0
581 | ПАО "Россети Сибирь" | "Алтайэнерго" | ПС "Нижнечуманская" №36 | 35/10 | 2.5 | 0.34555 | 0 | 0
582 | ПАО "Россети Сибирь" | "Алтайэнерго" | ПС "Ситниковская" №15 | 35/10 | 1.6 | 0.44711 | 0 | 0
583 | ПАО "Россети Сибирь" | "Алтайэнерго" | ПС "Озерновская" №35 | 35/10 | 2.5 | 0.43748 | 0 | 0.00081
584 | ПАО "Россети Сибирь" | "Алтайэнерго" | ПС "Верхаллакская" №23 | 35/10 | 1.6 | 0.18529 | 0 | 0
585 | ПАО "Россети Сибирь" | "Алтайэнерго" | ПС "Корниловская" №41 | 35/10 | 4 | 0.35161 | 0 | 0
586 | ПАО "Россети Сибирь" | "Алтайэнерго" | ПС "Новоярковская" №16 | 35/10 | 4 | 0.7342 | 0 | 0.01836
587 | ПАО "Россети Сибирь" | "Алтайэнерго" | ПС "Плотниковская" №29 | 35/6 | 4 | 0.014799 | 0 | 0
588 | ПАО "Россети Сибирь" | "Алтайэнерго" | ПС "Столбовская" №21 | 35/10 | 2.5 | 0.79792 | 0 | 0.01215
589 | ПАО "Россети Сибирь" | "Алтайэнерго" | ПС "Костинлоговская" №30 | 35/10 | 2.5 | 0.69242 | 0 | 0
590 | ПАО "Россети Сибирь" | "Алтайэнерго" | ПС "Крестьянская" №5 | 35/10 | 2.5 | 0.99119 | 0 | 0.90486
591 | ПАО "Россети Сибирь" | "Алтайэнерго" | ПС "Покровская" №22 | 35/10 | 4 | 0.26275 | 0 | 0
592 | ПАО "Россети Сибирь" | "Алтайэнерго" | ПС "Баевская" №11 | 110/35/10 | 6.3 | 2.4271 | 0 | 0.01215
593 | ПАО "Россети Сибирь" | "Алтайэнерго" | ПС "Верхчуманская" №28 | 110/10 | 2.5 | 0.31125 | 0 | 0.00405
594 | ПАО "Россети Сибирь" | "Алтайэнерго" | ПС "Глубоковская" №27 | 110/10 | 6.3 | 1.842 | 0 | 0
595 | ПАО "Россети Сибирь" | "Алтайэнерго" | ПС "Гоноховская" №26 | 110/10 | 2.5 | 1.0076 | 0 | 0
596 | ПАО "Россети Сибирь" | "Алтайэнерго" | ПС "Завьяловская" №9 | 110/10 | 6.3 | 3.7663 | 0.0081 | 0.03078
597 | ПАО "Россети Сибирь" | "Алтайэнерго" | ПС "Буяновская" №40 | 110/10 | 6.3 | 0.14938 | 0 | 0
598 | ПАО "Россети Сибирь" | "Алтайэнерго" | ПС "Волчнобурлинская" №13 | 110/10 | 6.3 | 0.69365 | 0 | 0.11826
599 | ПАО "Россети Сибирь" | "Алтайэнерго" | ПС "Каменская" №10 | 110/10 | 15 | 12.1996 | 0 | 3.1157
600 | ПАО "Россети Сибирь" | "Алтайэнерго" | ПС "Каменская-2" №31 | 110/10 | 10 | 3.3288 | 0.9 | 0
601 | ПАО "Россети Сибирь" | "Алтайэнерго" | ПС "Крутихинская" №25 | 110/10 | 6.3 | 1.8762 | 0 | 0.0243
602 | ПАО "Россети Сибирь" | "Алтайэнерго" | ПС "Насосная-1 БОС" №34 | 110/6 | 0 | 0 | 0 | 0
603 | ПАО "Россети Сибирь" | "Алтайэнерго" | ПС "Насосная-2 БОС" №37 | 110/6 | 16 | 0.007722 | 0 | 0
604 | ПАО "Россети Сибирь" | "Алтайэнерго" | ПС "Обская" №12 | 110/6 | 6.3 | 0.18774 | 0 | 0
605 | ПАО "Россети Сибирь" | "Алтайэнерго" | ПС "Рыбинская" №8 | 110/35/10 | 10 | 2.6887 | 0 | 0.079218
606 | ПАО "Россети Сибирь" | "Алтайэнерго" | ПС "Корчинская" №2 | 110/10 | 6.3 | 1.6165 | 0 | 0
607 | ПАО "Россети Сибирь" | "Алтайэнерго" | ПС "Мамонтовская" №3 | 110/35/10 | 10 | 7.3425 | 0.00792 | 0.83333
608 | ПАО "Россети Сибирь" | "Алтайэнерго" | ПС "Велижановская" №24 | 110/10 | 6.3 | 0.59512 | 0 | 0.4113
609 | ПАО "Россети Сибирь" | "Алтайэнерго" | ПС "Зятьковская" №14 | 110/10 | 2.5 | 0.40386 | 0 | 0.162
610 | ПАО "Россети Сибирь" | "Алтайэнерго" | ПС "Панкрушихинская" №19 | 110/35/10 | 6.3 | 1.9973 | 0 | 0.0243
611 | ПАО "Россети Сибирь" | "Алтайэнерго" | ПС "Романовская" №7 | 110/10 | 6.3 | 3.6706 | 0.008415 | 0.39398
612 | ПАО "Россети Сибирь" | "Алтайэнерго" | ПС "Сидоровская" №32 | 110/10 | 6.3 | 0.80799 | 0 | 0.08343
613 | ПАО "Россети Сибирь" | "Алтайэнерго" | ПС "Вылковская" №20 | 110/10 | 2.5 | 0.63851 | 0.00081 | 0
614 | ПАО "Россети Сибирь" | "Алтайэнерго" | ПС "Тюменцевская" №6 | 110/10 | 6.3 | 3.5399 | 0 | 0.00243
615 | ПАО "Россети Сибирь" | "Алтайэнерго" | ПС "Чапаевская" №17 | 110/10 | 2.5 | 0.25682 | 0.00081 | 0.02106
616 | ПАО "Россети Сибирь" | "Алтайэнерго" | ПС "Шарчинская" №4 | 110/10 | 2.5 | 0.46106 | 0 | 0
617 | ПАО "Россети Сибирь" | "Алтайэнерго" | ПС "Курьинская" №17 | 110/35/10 | 16 | 5.0636 | 0.225 | 0.12312
618 | ПАО "Россети Сибирь" | "Алтайэнерго" | ПС "Новошипуновская" №13 | 110/35/10 | 10 | 4.1175 | 0.032895 | 0.056511
619 | ПАО "Россети Сибирь" | "Алтайэнерго" | ПС "Ивановская" №56 | 35/10 | 1.6 | 0.34303 | 0 | 0.07695
620 | ПАО "Россети Сибирь" | "Алтайэнерго" | ПС "Суетка" №63 | 35/10 | 1 | 0.26847 | 0 | 0
621 | ПАО "Россети Сибирь" | "Алтайэнерго" | ПС "Березовская" №58 | 35/10 | 2.5 | 0.72436 | 0 | 0.01863
622 | ПАО "Россети Сибирь" | "Алтайэнерго" | ПС "Куйбышевская" №55 | 35/10 | 2.5 | 1.2293 | 0 | 0.02187
623 | ПАО "Россети Сибирь" | "Алтайэнерго" | ПС "Чинетинская" №59 | 35/10 | 1 | 0.17199 | 0 | 0.01197
624 | ПАО "Россети Сибирь" | "Алтайэнерго" | ПС "Колыванская" №42 | 35/10 | 1.6 | 0.51753 | 0 | 0.07695
625 | ПАО "Россети Сибирь" | "Алтайэнерго" | ПС "Краснощековская" №46 | 110/10 | 6.3 | 4.445 | 0 | 0.02835
626 | ПАО "Россети Сибирь" | "Алтайэнерго" | ПС «Саввушинская» №1 | 110/10 | 6.3 | 0.61492 | 0 | 0.00945
627 | ПАО "Россети Сибирь" | "Алтайэнерго" | ПС "Ореховская" №28 | 35/10 | 2.5 | 0.51785 | 0 | 0
628 | ПАО "Россети Сибирь" | "Алтайэнерго" | ПС "Устьянская" №9 | 35/10 | 2.5 | 0.78621 | 0 | 0.032643
629 | ПАО "Россети Сибирь" | "Алтайэнерго" | ПС "Кочкинская" №21 | 35/10 | 1.6 | 0.28174 | 0 | 0
630 | ПАО "Россети Сибирь" | "Алтайэнерго" | ПС "Красноалтайская" №39 | 35/10 | 2.5 | 0.25611 | 0 | 0
631 | ПАО "Россети Сибирь" | "Алтайэнерго" | ПС "Новотроицкая (НС-3)" №30 | 35/6 | 4 | 0.6448 | 0 | 0
632 | ПАО "Россети Сибирь" | "Алтайэнерго" | ПС "НС-4П" №40 | 35/10 | 4 | 0.17206 | 0 | 0
633 | ПАО "Россети Сибирь" | "Алтайэнерго" | ПС "Новотроицкая (НС-5)" №31 | 35/6 | 4 | 0.0079964 | 0 | 0
634 | ПАО "Россети Сибирь" | "Алтайэнерго" | ПС "Разумовская" №17 | 35/10 | 1.6 | 0.25485 | 0 | 0
635 | ПАО "Россети Сибирь" | "Алтайэнерго" | ПС "Степновская" №19 | 35/10 | 1.6 | 0.43325 | 0 | 0.00324
636 | ПАО "Россети Сибирь" | "Алтайэнерго" | ПС "Заря" №32 | 35/10 | 4 | 1.134 | 0 | 0
637 | ПАО "Россети Сибирь" | "Алтайэнерго" | ПС "Знаменская" №12 | 35/10 | 1.6 | 0.28264 | 0 | 0
638 | ПАО "Россети Сибирь" | "Алтайэнерго" | ПС "Нововознесенская" №36 | 35/10 | 4 | 0.34317 | 0 | 0
639 | ПАО "Россети Сибирь" | "Алтайэнерго" | ПС "Подсосновская" №25 | 35/10 | 6.3 | 1.1868 | 0 | 0
640 | ПАО "Россети Сибирь" | "Алтайэнерго" | ПС "Шумановская" №37 | 35/10 | 4 | 0.46263 | 0 | 0
641 | ПАО "Россети Сибирь" | "Алтайэнерго" | ПС "Свердловская" №14 | 35/10 | 1.6 | 0.9009 | 0 | 0.4455
642 | ПАО "Россети Сибирь" | "Алтайэнерго" | ПС "Благовещенская" №3 | 110/10 | 16 | 6.3675 | 0 | 0.014195
643 | ПАО "Россети Сибирь" | "Алтайэнерго" | ПС "Верх-Суетская" №10 | 110/35/10 | 10 | 2.1225 | 0 | 0.01215
644 | ПАО "Россети Сибирь" | "Алтайэнерго" | ПС "Гляденьская" №33 | 110/10 | 6.3 | 0.8379 | 0 | 0.00081
645 | ПАО "Россети Сибирь" | "Алтайэнерго" | ПС "Леньковская" №13 | 110/10 | 6.3 | 1.9855 | 0.00567 | 0.08505
646 | ПАО "Россети Сибирь" | "Алтайэнерго" | ПС "Ново-Кулундинская" №20 | 110/10 | 2.5 | 0.76256 | 0 | 0
647 | ПАО "Россети Сибирь" | "Алтайэнерго" | ПС "Бурлинская" №16 | 110/35/10 | 6.3 | 2.2265 | 0 | 0.567
648 | ПАО "Россети Сибирь" | "Алтайэнерго" | ПС "Новосельская" №27 | 110/10 | 2.5 | 0.1675 | 0 | 0
649 | ПАО "Россети Сибирь" | "Алтайэнерго" | ПС "Васильчуковская" №34 | 110/10 | 2.5 | 0.24111 | 0 | 0.01215
650 | ПАО "Россети Сибирь" | "Алтайэнерго" | ПС "Зелено Полянская" №38 | 110/10 | 2.5 | 0.21535 | 0 | 0
651 | ПАО "Россети Сибирь" | "Алтайэнерго" | ПС "Каипская" №43 | 110/35/10 | 6.3 | 1.1333 | 0.02187 | 0.72
652 | ПАО "Россети Сибирь" | "Алтайэнерго" | ПС "Ключевская" №5 | 110/10 | 10 | 4.2369 | 0 | 0.76581
653 | ПАО "Россети Сибирь" | "Алтайэнерго" | ПС "Ново-Полтавская" №8 | 110/10 | 2.5 | 0.6752 | 0 | 0
654 | ПАО "Россети Сибирь" | "Алтайэнерго" | ПС "Северская" №41 | 110/10 | 2.5 | 0.63802 | 0.00162 | 0.0405
655 | ПАО "Россети Сибирь" | "Алтайэнерго" | ПС "Златополинская" №24 | 110/10 | 2.5 | 0.74222 | 0 | 0
656 | ПАО "Россети Сибирь" | "Алтайэнерго" | ПС "Мышкинская" №44 | 110/10 | 10 | 0.28977 | 0 | 0
657 | ПАО "Россети Сибирь" | "Алтайэнерго" | ПС "Серебропольская" №6 | 110/35/10 | 10 | 0.64401 | 0 | 0.05265
658 | ПАО "Россети Сибирь" | "Алтайэнерго" | ПС "Табунская" №4 | 110/10 | 6.3 | 5.1111 | 0.005355 | 0.10072
659 | ПАО "Россети Сибирь" | "Алтайэнерго" | ПС "Новотроицкая (НС-4)" №29 | 110/35/6 | 10 | 0.70084 | 0 | 0
660 | ПАО "Россети Сибирь" | "Алтайэнерго" | ПС "Родинская" №11 | 110/35/10 | 10 | 6.266 | 0.00306 | 0.04455
661 | ПАО "Россети Сибирь" | "Алтайэнерго" | ПС "Гальбштадская" №7 | 110/35/10 | 25 | 6.9032 | 0 | 0.38656
662 | ПАО "Россети Сибирь" | "Алтайэнерго" | ПС "Гришковская" №35 | 110/10 | 6.3 | 1.663 | 0 | 0
663 | ПАО "Россети Сибирь" | "Алтайэнерго" | ПС "Орловская" №22 | 110/10 | 10 | 1.4325 | 0 | 0.14824
664 | ПАО "Россети Сибирь" | "Алтайэнерго" | ПС "Славгородская" №2 | 110/10 | 25 | 14.7697 | 0 | 2.2905
665 | ПАО "Россети Сибирь" | "Алтайэнерго" | ПС "Зятьково Реченская" №23 | 110/10 | 2.5 | 1.0857 | 0.36 | 0
666 | ПАО "Россети Сибирь" | "Алтайэнерго" | ПС "Коротоякская" №15 | 110/10 | 10 | 3.516 | 0 | 0
667 | ПАО "Россети Сибирь" | "Алтайэнерго" | ПС "Новоильинская" №26 | 110/10 | 2.5 | 0.54766 | 0 | 0.0549
668 | ПАО "Россети Сибирь" | "Алтайэнерго" | ПС "Хабарская" №18 | 110/10 | 10 | 2.9472 | 0 | 0.03483
669 | ПАО "Россети Сибирь" | "Алтайэнерго" | ПС "Шелаболихинская" №54 | 110/35/10 | 10 | 4.4777 | 0 | 0.00324
670 | ПАО "Россети Сибирь" | "Красноярскэнерго" | ПС 220 кВ Имбинская | 220/110/6 | 63 | 2.2414 | 0 | 0.32805
671 | ПАО "Россети Сибирь" | "Красноярскэнерго" | ПС 35 кВ Александровка | 35/10 | 4 | 0.58543 | 0.019125 | 0.088549
672 | ПАО "Россети Сибирь" | "Красноярскэнерго" | ПС 35 кВ Заозерновская | 35/6 | 7.5 | 0.56661 | 0 | 0.043605
673 | ПАО "Россети Сибирь" | "Красноярскэнерго" | ПС 35 кВ Малая Камала | 35/10 | 4 | 0.29189 | 0 | 0.07854
674 | ПАО "Россети Сибирь" | "Красноярскэнерго" | ПС 35 кВ Новая Камала | 35/10 | 2.5 | 0.42426 | 0 | 0.00648
675 | ПАО "Россети Сибирь" | "Красноярскэнерго" | ПС 35 кВ Переясловка | 35/10 | 1.8 | 0.64603 | 0.02862 | 0.00648
676 | ПАО "Россети Сибирь" | "Красноярскэнерго" | ПС 35 кВ Тульская | 35/10 | 2.5 | 0.45433 | 0 | 1.2506
677 | ПАО "Россети Сибирь" | "Красноярскэнерго" | ПС 35 кВ Уральская | 35/6 | 7.5 | 0.85848 | 0.019569 | 0.039704
678 | ПАО "Россети Сибирь" | "Красноярскэнерго" | ПС 35 кВ Уральская ПТФ | 35/10 | 2.5 | 0.65836 | 0 | 0.0243
679 | ПАО "Россети Сибирь" | "Красноярскэнерго" | ПС 110 кВ Бородинская | 110/35/6 | 25 | 4.3344 | 0 | 0.031763
680 | ПАО "Россети Сибирь" | "Красноярскэнерго" | ПС 110 кВ Заозерновская | 110/35/10 | 16 | 2.6632 | 0 | 0.60593
681 | ПАО "Россети Сибирь" | "Красноярскэнерго" | ПС 110 кВ Рыбинская | 110/35/6 | 25 | 10.8187 | 0 | 1.1814
682 | ПАО "Россети Сибирь" | "Красноярскэнерго" | ПС 110 кВ Совхозы | 110/10 | 2.5 | 0.81059 | 0.02448 | 0.002295
683 | ПАО "Россети Сибирь" | "Красноярскэнерго" | ПС 35 кВ Верхняя Уря | 35/10 | 1.6 | 0.42497 | 0 | 0.22109
684 | ПАО "Россети Сибирь" | "Красноярскэнерго" | ПС 35 кВ Маловка | 35/10 | 2.5 | 0.90855 | 0.2601 | 0.061965
685 | ПАО "Россети Сибирь" | "Красноярскэнерго" | ПС 35 кВ Новотроицкая | 35/10 | 2.5 | 0.54228 | 0.008925 | 0.060945
686 | ПАО "Россети Сибирь" | "Красноярскэнерго" | ПС 35 кВ Подсобное хозяйство | 35/10 | 1 | 0.091594 | 0 | 0.01215
687 | ПАО "Россети Сибирь" | "Красноярскэнерго" | ПС 35 кВ Рассвет | 35/10 | 2.5 | 0.88078 | 0.0765 | 0.036338
688 | ПАО "Россети Сибирь" | "Красноярскэнерго" | ПС 35 кВ Тальская | 35/10 | 2.5 | 0.78925 | 0.008925 | 0.095625
689 | ПАО "Россети Сибирь" | "Красноярскэнерго" | ПС 35 кВ Тумаково | 35/10 | 4 | 0.6582 | 0.01215 | 0.17269
690 | ПАО "Россети Сибирь" | "Красноярскэнерго" | ПС 35 кВ Усть-Ярульская | 35/10 | 2.5 | 0.88208 | 0.0216 | 0
691 | ПАО "Россети Сибирь" | "Красноярскэнерго" | ПС 35 кВ Кулижниково | 35/10 | 1.8 | 0.23848 | 0 | 0.0405
692 | ПАО "Россети Сибирь" | "Красноярскэнерго" | ПС 35 кВ Малиновка | 35/10 | 2.5 | 0.34737 | 0.0126 | 0.01215
693 | ПАО "Россети Сибирь" | "Красноярскэнерго" | ПС 35 кВ Межово | 35/10 | 1.6 | 0.23854 | 0 | 0
694 | ПАО "Россети Сибирь" | "Красноярскэнерго" | ПС 35 кВ Победа | 35/10 | 1.6 | 0.19419 | 0 | 0.01215
695 | ПАО "Россети Сибирь" | "Красноярскэнерго" | ПС 110 кВ Агинская | 110/35/10 | 16 | 5.0544 | 0.030345 | 0.13332
696 | ПАО "Россети Сибирь" | "Красноярскэнерго" | ПС 110 кВ Унерская | 110/10 | 2.5 | 0.4546 | 0 | 0
697 | ПАО "Россети Сибирь" | "Красноярскэнерго" | ПС 35 кВ Большой Унгут | 35/10 | 2.5 | 0.33853 | 0 | 0.11322
698 | ПАО "Россети Сибирь" | "Красноярскэнерго" | ПС 35 кВ Ветвистое | 35/10 | 4 | 1.3987 | 0.55376 | 0.23184
699 | ПАО "Россети Сибирь" | "Красноярскэнерго" | ПС 35 кВ Нарва | 35/10 | 2.5 | 1.8353 | 0.06075 | 2.3909
700 | ПАО "Россети Сибирь" | "Красноярскэнерго" | ПС 35 кВ Первоманская | 35/6 | 5.6 | 1.7151 | 0 | 0.084915
701 | ПАО "Россети Сибирь" | "Красноярскэнерго" | ПС 35 кВ Степной Баджей | 35/10 | 2.5 | 0.33609 | 0.003825 | 0.026648
702 | ПАО "Россети Сибирь" | "Красноярскэнерго" | ПС 35 кВ Сугристое | 35/10 | 2.5 | 0.50803 | 0.12118 | 0.10328
703 | ПАО "Россети Сибирь" | "Красноярскэнерго" | ПС 35 кВ Шалинская | 35/10 | 4 | 4.397 | 0.027 | 0.25988
704 | ПАО "Россети Сибирь" | "Красноярскэнерго" | ПС 35 кВ Балайская | 35/10 | 4 | 1.6942 | 0 | 0.03825
705 | ПАО "Россети Сибирь" | "Красноярскэнерго" | ПС 35 кВ Борьба | 35/10 | 2.5 | 0.62935 | 0 | 0.01296
706 | ПАО "Россети Сибирь" | "Красноярскэнерго" | ПС 35 кВ Карьеры | 35/6 | 4 | 0.56821 | 0 | 0
707 | ПАО "Россети Сибирь" | "Красноярскэнерго" | ПС 35 кВ Марьевка | 35/10 | 1 | 0.41798 | 0 | 0.1431
708 | ПАО "Россети Сибирь" | "Красноярскэнерго" | ПС 35 кВ Новопятницкая | 35/10 | 2.5 | 0.79305 | 0 | 0.042075
709 | ПАО "Россети Сибирь" | "Красноярскэнерго" | ПС 35 кВ Сушиновка | 35/10 | 2.5 | 0.80342 | 0 | 0.00648
710 | ПАО "Россети Сибирь" | "Красноярскэнерго" | ПС 35 кВ Толстихино | 35/10 | 4 | 1.0777 | 0.02025 | 0.01215
711 | ПАО "Россети Сибирь" | "Красноярскэнерго" | ПС 35 кВ Юлия | 35/6 | 3.2 | 1.8428 | 0.01368 | 0.60752
712 | ПАО "Россети Сибирь" | "Красноярскэнерго" | ПС 35 кВ Вершино-Рыбинская | 35/10 | 2.5 | 0.72713 | 0 | 0.00648
713 | ПАО "Россети Сибирь" | "Красноярскэнерго" | ПС 35 кВ Ивановка | 35/10 | 2.5 | 0.62893 | 0 | 0.019125
714 | ПАО "Россети Сибирь" | "Красноярскэнерго" | ПС 35 кВ Имбежская | 35/10 | 4 | 0.65982 | 0 | 0.01215
715 | ПАО "Россети Сибирь" | "Красноярскэнерго" | ПС 35 кВ Иннокентьевка | 35/10 | 4 | 0.34569 | 0 | 0.01215
716 | ПАО "Россети Сибирь" | "Красноярскэнерго" | ПС 35 кВ Северная | 35/10 | 4 | 0.3579 | 0 | 0
717 | ПАО "Россети Сибирь" | "Красноярскэнерго" | ПС 110 кВ Уяр городская | 110/35/6 | 16 | 10.4031 | 0.21802 | 1.4107
718 | ПАО "Россети Сибирь" | "Красноярскэнерго" | ПС 110 кВ Партизанская | 110/35/10 | 10 | 3.9537 | 0.00459 | 0.13263
719 | ПАО "Россети Сибирь" | "Красноярскэнерго" | ПС 35 кВ Бойлерная | 35/6 | 6.3 | 0.20284 | 0 | 0
720 | ПАО "Россети Сибирь" | "Красноярскэнерго" | ПС 35 кВ ЛПК | 35/6 | 6.3 | 4.2396 | 0.0156 | 0.48672
721 | ПАО "Россети Сибирь" | "Красноярскэнерго" | ПС 35 кВ Спортивная | 35/6 | 6.3 | 0.10016 | 0 | 0
722 | ПАО "Россети Сибирь" | "Красноярскэнерго" | ПС 35 кВ Большая Ничка | 35/10 | 4 | 0.7772 | 0.01215 | 0.0243
723 | ПАО "Россети Сибирь" | "Красноярскэнерго" | ПС 35 кВ ДОК | 35/10 | 4 | 1.4162 | 0 | 0
724 | ПАО "Россети Сибирь" | "Красноярскэнерго" | ПС 35 кВ Енисейская | 35/10 | 4 | 1.3032 | 0.0288 | 0.12528
725 | ПАО "Россети Сибирь" | "Красноярскэнерго" | ПС 35 кВ Колмаковская | 35/10 | 2.5 | 0.47055 | 0 | 0.01512
726 | ПАО "Россети Сибирь" | "Красноярскэнерго" | ПС 35 кВ Тигрицкая | 35/10 | 2.5 | 0.75324 | 0 | 0.03645
727 | ПАО "Россети Сибирь" | "Красноярскэнерго" | ПС 110 кВ Городокская | 110/10 | 6.3 | 2.6577 | 0.021766 | 0.25944
728 | ПАО "Россети Сибирь" | "Красноярскэнерго" | ПС 110 кВ Знаменская | 110/10 | 6.3 | 2.6549 | 0.0468 | 0.29208
729 | ПАО "Россети Сибирь" | "Красноярскэнерго" | ПС 110 Крекер | 110/10 | 6.3 | 4.8839 | 0.011475 | 0.10404
730 | ПАО "Россети Сибирь" | "Красноярскэнерго" | ПС 110 кВ Кутужеково | 110/10 | 6.3 | 0.39802 | 0 | 0.01377
731 | ПАО "Россети Сибирь" | "Красноярскэнерго" | ПС 110 кВ Тагарская | 110/10 | 16 | 12.1958 | 0.24772 | 3.1555
732 | ПАО "Россети Сибирь" | "Красноярскэнерго" | ПС 110 кВ Тесинская | 110/35/10/6 | 40 | 12.5348 | 0.48 | 13.3312
733 | ПАО "Россети Сибирь" | "Красноярскэнерго" | ПС 35 кВ Иджа | 35/10 | 3.2 | 0.46501 | 0 | 0.00972
734 | ПАО "Россети Сибирь" | "Красноярскэнерго" | ПС 35 кВ Сибирь | 35/10 | 4 | 1.1108 | 0.65852 | 0.10557
735 | ПАО "Россети Сибирь" | "Красноярскэнерго" | ПС 35 кВ Субботинская | 35/10 | 4 | 0.70582 | 0.00936 | 0.06324
736 | ПАО "Россети Сибирь" | "Красноярскэнерго" | ПС 110 кВ Каптыревская | 110/35/10 | 10 | 2.3667 | 0.011137 | 0.23601
737 | ПАО "Россети Сибирь" | "Красноярскэнерго" | ПС 110 кВ Ленинская | 110/10 | 25 | 5.3942 | 0.03825 | 0.05508
738 | ПАО "Россети Сибирь" | "Красноярскэнерго" | ПС 110 кВ Шушенская-городская | 110/10 | 10 | 6.6902 | 0.00144 | 0.35472
739 | ПАО "Россети Сибирь" | "Красноярскэнерго" | ПС 35 кВ Салба | 35/10 | 1.6 | 0.30049 | 0.15705 | 0.01215
740 | ПАО "Россети Сибирь" | "Красноярскэнерго" | ПС 35 кВ Тубинская | 35/10 | 4 | 1.5479 | 0 | 0.02142
741 | ПАО "Россети Сибирь" | "Красноярскэнерго" | ПС 110 кВ Беллыкская | 110/10 | 10 | 0.45031 | 0.011475 | 0.15649
742 | ПАО "Россети Сибирь" | "Красноярскэнерго" | ПС 110 кВ Краснотуранская | 110/10 | 6.3 | 4.6507 | 0.0063 | 0.49042
743 | ПАО "Россети Сибирь" | "Красноярскэнерго" | ПС 110 кВ Новая Сыда | 110/10 | 2.5 | 0.93557 | 0 | 0.008415
744 | ПАО "Россети Сибирь" | "Красноярскэнерго" | ПС 110 кВ Саянская | 110/35/10 | 10 | 5.0836 | 0.01575 | 0.23044
745 | ПАО "Россети Сибирь" | "Красноярскэнерго" | ПС 35 кВ Моторская | 35/10 | 2.5 | 0.37483 | 0 | 0.01215
746 | ПАО "Россети Сибирь" | "Красноярскэнерго" | ПС 110 кВ Каратузская | 110/35/10 | 16 | 10.3965 | 0.03915 | 0.71148
747 | ПАО "Россети Сибирь" | "Красноярскэнерго" | ПС 35 кВ Брагинская | 35/10 | 6.3 | 0.37432 | 0 | 0.03105
748 | ПАО "Россети Сибирь" | "Красноярскэнерго" | ПС 35 кВ Бугуртак | 35/10 | 4 | 1.3264 | 0.5189 | 0.035955
749 | ПАО "Россети Сибирь" | "Красноярскэнерго" | ПС 35 кВ Кочергино | 35/10 | 2.5 | 1.2589 | 0.0216 | 0.06192
750 | ПАО "Россети Сибирь" | "Красноярскэнерго" | ПС 35 кВ Маринино | 35/10 | 3.2 | 0.79872 | 0.0072 | 0.10596
751 | ПАО "Россети Сибирь" | "Красноярскэнерго" | ПС 35 кВ Шалаболино | 35/10 | 6.3 | 2.1846 | 0 | 0.04848
752 | ПАО "Россети Сибирь" | "Красноярскэнерго" | ПС 35 кВ Большой Хабык | 35/10 | 1.6 | 0.38946 | 0 | 0
753 | ПАО "Россети Сибирь" | "Красноярскэнерго" | ПС 35 кВ Большие Кныши | 35/10 | 1 | 0.12513 | 0 | 0.0126
754 | ПАО "Россети Сибирь" | "Красноярскэнерго" | ПС 35 кВ Отрок | 35/10 | 1 | 0.20401 | 0 | 0.0081
755 | ПАО "Россети Сибирь" | "Красноярскэнерго" | ПС 110 кВ Большая Салба | 110/10 | 6.3 | 0.20758 | 0.01215 | 0
756 | ПАО "Россети Сибирь" | "Красноярскэнерго" | ПС 110 кВ Идринская | 110/35/10 | 10 | 4.6124 | 0.024637 | 0.072968
757 | ПАО "Россети Сибирь" | "Красноярскэнерго" | ПС 110 кВ Новоберёзовская | 110/10 | 2.5 | 0.40668 | 0 | 0.006075
758 | ПАО "Россети Сибирь" | "Красноярскэнерго" | ПС 110 кВ Романовская | 110/35/10 | 6.3 | 0.37908 | 0 | 0.0162
759 | ПАО "Россети Сибирь" | "Красноярскэнерго" | ПС 35 кВ Верхнеусинская | 35/10 | 2.5 | 0.47055 | 0.00576 | 0.11184
760 | ПАО "Россети Сибирь" | "Красноярскэнерго" | ПС 35 кВ Григорьевка | 35/10 | 2.5 | 0.58257 | 0 | 0.01458
761 | ПАО "Россети Сибирь" | "Красноярскэнерго" | ПС 35 кВ Мигна | 35/10 | 4 | 0.55004 | 0 | 0.03159
762 | ПАО "Россети Сибирь" | "Красноярскэнерго" | ПС 35 кВ Морозово | 35/10 | 2.5 | 0.94054 | 0.011475 | 0.04284
763 | ПАО "Россети Сибирь" | "Красноярскэнерго" | ПС 35 кВ Танзыбей | 35/10 | 2.5 | 0.60814 | 0.051 | 0.0969
764 | ПАО "Россети Сибирь" | "Красноярскэнерго" | ПС 110 кВ Ермаковская | 110/35/10 | 25 | 9.6266 | 0.20335 | 0.80148
765 | ПАО "Россети Сибирь" | "Красноярскэнерго" | ПС "Ужурсовхоз" №67 35/10 кВ | 35/10 | 4 | 1.0123 | 0 | 0.00405
766 | ПАО "Россети Сибирь" | "Красноярскэнерго" | ПС 35 кВ Горбольница | 35/6 | 10 | 3.9211 | 0 | 0
767 | ПАО "Россети Сибирь" | "Красноярскэнерго" | ПС 35 кВ Комсомольская | 35/6 | 6.3 | 1.1503 | 0.0243 | 0
768 | ПАО "Россети Сибирь" | "Красноярскэнерго" | ПС 35 кВ Набережная | 35/6 | 6.3 | 1.8342 | 0.4536 | 0
769 | ПАО "Россети Сибирь" | "Красноярскэнерго" | ПС 35 кВ Плотина | 35/6 | 6.3 | 1.3958 | 0.4188 | 0.784
770 | ПАО "Россети Сибирь" | "Красноярскэнерго" | ПС 35 кВ Студенческая | 35/6 | 6.3 | 2.5718 | 0 | 0
771 | ПАО "Россети Сибирь" | "Красноярскэнерго" | ПС 35 кВ Чкаловская | 35/6 | 10 | 6.1474 | 0 | 0
772 | ПАО "Россети Сибирь" | "Красноярскэнерго" | ПС 110 кВ Затонская | 110/6 | 25 | 13.8256 | 1.2965 | 1.2175
773 | ПАО "Россети Сибирь" | "Красноярскэнерго" | ПС 110 кВ Медпрепараты | 110/6 | 40 | 17.4349 | 0.45178 | 11.5323
774 | ПАО "Россети Сибирь" | "Красноярскэнерго" | ПС 110 кВ Белые росы | 110/6 | 40 | 14.1246 | 0.62271 | 0.33804
775 | ПАО "Россети Сибирь" | "Красноярскэнерго" | ПС 110 кВ Судостроительная | 110/6 | 25 | 7.4174 | 0 | 0.21198
776 | ПАО "Россети Сибирь" | "Красноярскэнерго" | ПС 110 кВ Цемзавод | 110/6 | 40 | 8.422 | 0.04725 | 2.4542
777 | ПАО "Россети Сибирь" | "Красноярскэнерго" | ПС 110 кВ Шелковый комбинат | 110/6 | 25 | 10.3913 | 1.8514 | 0.79747
778 | ПАО "Россети Сибирь" | "Красноярскэнерго" | ПС 110 кВ Юго-Западная | 110/35/6 | 25 | 13.5227 | 0.58937 | 6.0492
779 | ПАО "Россети Сибирь" | "Красноярскэнерго" | ПС 110 кВ Гидростроителей | 110/35/6 | 40.5 | 24.5883 | 0 | 0.63867
780 | ПАО "Россети Сибирь" | "Красноярскэнерго" | ПС 110 кВ Овсянка | 110/6 | 10 | 8.6982 | 0.0783 | 0.6876
781 | ПАО "Россети Сибирь" | "Красноярскэнерго" | ПС 35 кВ Промбаза | 35/10/6 | 10 | 7.8312 | 0.4728 | 1.3084
782 | ПАО "Россети Сибирь" | "Красноярскэнерго" | ПС 110 кВ Весна-2 | 110/10 | 63 | 22.3807 | 4.4614 | 0.32615
783 | ПАО "Россети Сибирь" | "Красноярскэнерго" | ПС 110 кВ Молодежная | 110/10 | 40 | 18.3508 | 3.186 | 2.3256
784 | ПАО "Россети Сибирь" | "Красноярскэнерго" | ПС 110 кВ Солнечный | 110/10 | 40 | 18.2711 | 5.9449 | 10.1554
785 | ПАО "Россети Сибирь" | "Красноярскэнерго" | ПС 110 кВ Юбилейная | 110/10 | 40 | 28.3627 | 1.4454 | 6.867
786 | ПАО "Россети Сибирь" | "Красноярскэнерго" | ПС 110кВ Аквапарк | 110/10 | 6.3 | 0 | 0 | 0
787 | ПАО "Россети Сибирь" | "Красноярскэнерго" | ПС 110 кВ Солянская | 110/35/10 | 16 | 1.9803 | 0.012623 | 0.010519
788 | ПАО "Россети Сибирь" | "Красноярскэнерго" | ПС 110 кВ Нагорная | 110/35/10 | 10 | 7.6355 | 0.01547 | 1.0928
789 | ПАО "Россети Сибирь" | "Красноярскэнерго" | ПС "Абан" №5 110/35/10кВ | 110/35/10 | 16 | 14.5792 | 0.19125 | 1.1553
790 | ПАО "Россети Сибирь" | "Красноярскэнерго" | ПС "Георгиевка" №7 110/35/10кВ | 110/35/10 | 10 | 2.4478 | 0 | 0.02943
791 | ПАО "Россети Сибирь" | "Красноярскэнерго" | ПС 110/10 кВ №10 "Ачинская" | 110/10 | 25 | 13.0672 | 0.0072 | 7.4106
792 | ПАО "Россети Сибирь" | "Красноярскэнерго" | ПС "Профсоюзная" №15 110/10 кВ | 110/10 | 25 | 15.5269 | 0 | 4.14
793 | ПАО "Россети Сибирь" | "Красноярскэнерго" | ПС 35 кВ Лесная (КЭС) | 35/6 | 6.3 | 2.7428 | 0 | 0
794 | ПАО "Россети Сибирь" | "Красноярскэнерго" | ПС 35 кВ Подгорная (КЭС) | 35/6 | 10 | 4.1092 | 0 | 0
795 | ПАО "Россети Сибирь" | "Красноярскэнерго" | ПС 110 кВ Береговая (КЭС) | 110/35/10 | 40.5 | 11.4817 | 0 | 0
796 | ПАО "Россети Сибирь" | "Красноярскэнерго" | ПС 110 кВ Восточная (КЭС) | 110/10 | 63 | 23.2978 | 0.0135 | 3.9421
797 | ПАО "Россети Сибирь" | "Красноярскэнерго" | ПС 110 кВ Центральная (КЭС) | 110/10 | 40 | 14.9909 | 3.0609 | 1.9065
798 | ПАО "Россети Сибирь" | "Красноярскэнерго" | ПС 110 кВ Березовская (КЭС) | 110/35/6 | 40 | 33.4839 | 0.21147 | 10.7209
799 | ПАО "Россети Сибирь" | "Красноярскэнерго" | ПС 35 кВ Базаиха | 35/6 | 6.3 | 3.9969 | 0.70762 | 0.73894
800 | ПАО "Россети Сибирь" | "Красноярскэнерго" | ПС 35 кВ Бархатово | 35/10 | 6.3 | 4.5999 | 0.31535 | 2.2167
801 | ПАО "Россети Сибирь" | "Красноярскэнерго" | ПС 35 кВ Зыково | 35/10 | 10 | 5.1594 | 0.48433 | 2.2284
802 | ПАО "Россети Сибирь" | "Красноярскэнерго" | ПС 35 кВ Киндяково | 35/10 | 4 | 0.27353 | 0 | 0.10021
803 | ПАО "Россети Сибирь" | "Красноярскэнерго" | ПС 35 кВ Кулаковская | 35/10 | 4 | 3.7028 | 0.46095 | 2.5052
804 | ПАО "Россети Сибирь" | "Красноярскэнерго" | ПС 35 кВ Маганская | 35/10 | 2.5 | 2.4029 | 0.13398 | 1.216
805 | ПАО "Россети Сибирь" | "Красноярскэнерго" | ПС 35 кВ Няша | 35/6 | 4 | 4.5439 | 0.0378 | 2.4823
806 | ПАО "Россети Сибирь" | "Красноярскэнерго" | ПС 35 кВ Сокол | 35/10 | 4 | 3.047 | 0 | 0
807 | ПАО "Россети Сибирь" | "Красноярскэнерго" | ПС 35 кВ Березовская ПТФ | 35/0,4 | 1.8 | 0 | 0 | 0
808 | ПАО "Россети Сибирь" | "Красноярскэнерго" | ПС 110 кВ Вознесенка | 110/10 | 10 | 1.8044 | 0.0216 | 0.3816
809 | ПАО "Россети Сибирь" | "Красноярскэнерго" | ПС 110 кВ Городская (КЭС) | 110/6 | 40 | 15.5177 | 1.5525 | 10.3136
810 | ПАО "Россети Сибирь" | "Красноярскэнерго" | ПС 35/10 кВ №52 "М. Ивановка" | 35/10 | 4 | 1.4599 | 0.0108 | 0.07992
811 | ПАО "Россети Сибирь" | "Красноярскэнерго" | ПС 35/10 кВ №54 "М Улуй" | 35/10 | 4 | 0.93999 | 0.003825 | 0.05202
812 | ПАО "Россети Сибирь" | "Красноярскэнерго" | ПС "Б.Улуй" №53 35/10 кВ | 35/10 | 2.5 | 0.095749 | 0 | 0
813 | ПАО "Россети Сибирь" | "Красноярскэнерго" | ПС "Н Еловка" №76 35/10 кВ | 35/10 | 4 | 0.37876 | 0 | 0.01215
814 | ПАО "Россети Сибирь" | "Красноярскэнерго" | ПС "Ст.Бирилюссы" №83 35/10кВ | 35/10 | 1 | 0.020795 | 0.01215 | 0.00405
815 | ПАО "Россети Сибирь" | "Красноярскэнерго" | ПС "Ново-Бирилюссы" №14 110/35/10кВ | 110/35/10 | 6.3 | 1.6328 | 0.10224 | 0.14497
816 | ПАО "Россети Сибирь" | "Красноярскэнерго" | ПС "МалКасуль" №80 35/10 кВ | 35/10 | 1.6 | 0.2413 | 0.0135 | 0
817 | ПАО "Россети Сибирь" | "Красноярскэнерго" | ПС №75 "В.Ададым" 35/10 кВ | 35/10 | 2.5 | 0.41591 | 0 | 0.02025
818 | ПАО "Россети Сибирь" | "Красноярскэнерго" | ПС 110 кВ Казанцево | 110/10 | 6.3 | 1.6725 | 0.01989 | 0.02295
819 | ПАО "Россети Сибирь" | "Красноярскэнерго" | ПС 35 кВ Уджейская | 35/10 | 4 | 0.41185 | 0 | 0.01539
820 | ПАО "Россети Сибирь" | "Красноярскэнерго" | ПС 35 кВ Ширыштыкская | 35/10 | 4 | 0.58716 | 0 | 0.02349
821 | ПАО "Россети Сибирь" | "Красноярскэнерго" | ПС 35 кВ Комбикормовый завод | 35/10 | 6.3 | 1.5806 | 0 | 0.18288
822 | ПАО "Россети Сибирь" | "Красноярскэнерго" | ТП 27,5 кВ №3540 Кордово | 27,5/6 | 0.63 | 0 | 0.01215 | 0.02025
823 | ПАО "Россети Сибирь" | "Красноярскэнерго" | ПС 35 кВ ККЗ | 35/10 | 4 | 0.79144 | 0.019125 | 0.046495
824 | ПАО "Россети Сибирь" | "Красноярскэнерго" | ТП 27,5 кВ №3539 Журавлево | 27,5/6 | 0.4 | 0 | 0 | 0
825 | ПАО "Россети Сибирь" | "Красноярскэнерго" | ПС 35 кВ Артёмовск | 35/6 | 4 | 2.4194 | 0 | 0
826 | ПАО "Россети Сибирь" | "Красноярскэнерго" | ПС 35 кВ Имисская | 35/10 | 4 | 2.3303 | 0.05481 | 0.40369
827 | ПАО "Россети Сибирь" | "Красноярскэнерго" | ПС 35 кВ Курагинская | 35/10 | 10 | 10.6257 | 0.9324 | 0.53584
828 | ПАО "Россети Сибирь" | "Красноярскэнерго" | ПС 35 кВ Высотино | 35/10 | 2.5 | 0.27114 | 0.324 | 0.02349
829 | ПАО "Россети Сибирь" | "Красноярскэнерго" | ПС "Алгасы" №97 35/10кВ | 35/10 | 1.6 | 0.92403 | 0 | 0
830 | ПАО "Россети Сибирь" | "Красноярскэнерго" | ПС "Анцирь" №58 35/10кВ | 35/10 | 2.5 | 2.575 | 0 | 0.0243
831 | ПАО "Россети Сибирь" | "Красноярскэнерго" | ПС "Б.Уря" №76 35/10кВ | 35/10 | 2.5 | 1.7851 | 0.01782 | 0.00945
832 | ПАО "Россети Сибирь" | "Красноярскэнерго" | ПС "Верхний Амонаш" №31 35/10кВ | 35/10 | 1.6 | 0.58252 | 0 | 0.00945
833 | ПАО "Россети Сибирь" | "Красноярскэнерго" | ПС "Восточная" №21 35/6кВ | 35/6 | 10 | 1.2477 | 0 | 0
834 | ПАО "Россети Сибирь" | "Красноярскэнерго" | ПС "Мокруша" №50 35/10кВ | 35/10 | 2.5 | 0 | 0 | 0.00945
835 | ПАО "Россети Сибирь" | "Красноярскэнерго" | ПС "Музыка" №96 35/10кВ | 35/10 | 1.6 | 0.67628 | 0 | 0
836 | ПАО "Россети Сибирь" | "Красноярскэнерго" | ПС "Сотниково" №54 35/10кВ | 35/10 | 4 | 1.0485 | 0.01479 | 0.00765
837 | ПАО "Россети Сибирь" | "Красноярскэнерго" | ПС "Таежное" №37 35/10кВ | 35/10 | 2.5 | 0.54957 | 0 | 0
838 | ПАО "Россети Сибирь" | "Красноярскэнерго" | ПС "Тарай" №74 35/10кВ | 35/10 | 4 | 0.45598 | 0 | 0
839 | ПАО "Россети Сибирь" | "Красноярскэнерго" | ПС "Чечеул" №70 35/10кВ | 35/10 | 4 | 2.4791 | 0 | 0.024786
840 | ПАО "Россети Сибирь" | "Красноярскэнерго" | ПС "Кучерово" №83 35/10кВ | 35/10 | 2.5 | 0.24955 | 0 | 0.02079
841 | ПАО "Россети Сибирь" | "Красноярскэнерго" | ПС "Нижний Ингаш" №33 35/10кВ | 35/10 | 7.5 | 4.6482 | 0.3289 | 0.40204
842 | ПАО "Россети Сибирь" | "Красноярскэнерго" | ПС "Соколовка" №34 35/10кВ | 35/10 | 1.6 | 0.39947 | 0 | 0.00675
843 | ПАО "Россети Сибирь" | "Красноярскэнерго" | ПС "Стретенка" №63 35/10кВ | 35/10 | 4 | 0.3162 | 0 | 0
844 | ПАО "Россети Сибирь" | "Красноярскэнерго" | ПС "Тинская" №81 35/10кВ | 35/10 | 4 | 1.6089 | 0 | 0.01215
845 | ПАО "Россети Сибирь" | "Красноярскэнерго" | ПС "Березовка" №49 35/10кВ | 35/10 | 2.5 | 0.47414 | 0 | 0.01215
846 | ПАО "Россети Сибирь" | "Красноярскэнерго" | ПС "Вознесенка" №92 35/10кВ | 35/10 | 1.6 | 0.35291 | 0 | 0
847 | ПАО "Россети Сибирь" | "Красноярскэнерго" | ПС "Долгий Мост" №40 35/10кВ | 35/10 | 4 | 0.70582 | 0 | 0
848 | ПАО "Россети Сибирь" | "Красноярскэнерго" | ПС "Залипье" №39 35/10кВ | 35/10 | 1.6 | 0.31744 | 0.0243 | 0.0189
849 | ПАО "Россети Сибирь" | "Красноярскэнерго" | ПС "Почет" №91 35/10кВ | 35/10 | 1.6 | 0.35291 | 0 | 0
850 | ПАО "Россети Сибирь" | "Красноярскэнерго" | ПС "Самойловка" №38 35/10кВ | 35/10 | 2.5 | 0.3876 | 0.0168 | 0.066
851 | ПАО "Россети Сибирь" | "Красноярскэнерго" | ПС "Устьянская" №42 35/10кВ | 35/10 | 2.5 | 0.60271 | 0 | 0.0243
852 | ПАО "Россети Сибирь" | "Красноярскэнерго" | ПС "Колон" №46 35/10кВ | 35/10 | 1.6 | 0.20119 | 0 | 0
853 | ПАО "Россети Сибирь" | "Красноярскэнерго" | ПС "Орловка" №59 35/10кВ | 35/10 | 2.5 | 0.751 | 0 | 0.0081
854 | ПАО "Россети Сибирь" | "Красноярскэнерго" | ПС "Шеломки" №45 35/10кВ | 35/10 | 4 | 0.55004 | 0 | 0.0405
855 | ПАО "Россети Сибирь" | "Красноярскэнерго" | ПС "Иланская городская" №62 35/6кВ | 35/6 | 4 | 4.8635 | 0.00486 | 0
856 | ПАО "Россети Сибирь" | "Красноярскэнерго" | ПС "Карапсель" №65 35/10кВ | 35/10 | 2.5 | 1.7071 | 0.024 | 0.09504
857 | ПАО "Россети Сибирь" | "Красноярскэнерго" | ПС "Красная" №35 35/10кВ | 35/10 | 1.6 | 0.32001 | 0 | 0
858 | ПАО "Россети Сибирь" | "Красноярскэнерго" | ПС "Новогородка" №69 35/10кВ | 35/10 | 2.5 | 0.4943 | 0.00405 | 0.00729
859 | ПАО "Россети Сибирь" | "Красноярскэнерго" | ПС "Сухово" №52 35/10кВ | 35/10 | 2.5 | 0.38246 | 0 | 0.045135
860 | ПАО "Россети Сибирь" | "Красноярскэнерго" | ПС "Фаначет" №47 35/10кВ | 35/10 | 1.6 | 0.14598 | 0 | 0
861 | ПАО "Россети Сибирь" | "Красноярскэнерго" | ПС "ЗЛМК" №9 110/35/10кВ | 110/35/10 | 25 | 6.9846 | 0.26562 | 0.39998
862 | ПАО "Россети Сибирь" | "Красноярскэнерго" | ПС "Карьер" №20 110/35/6кВ | 110/35/6 | 10 | 0.63189 | 0.35147 | 0.1377
863 | ПАО "Россети Сибирь" | "Красноярскэнерго" | ПС "Канская опорная" №3 110/10кВ | 110/10 | 16 | 6.1078 | 0 | 0
864 | ПАО "Россети Сибирь" | "Красноярскэнерго" | ПС "Правобережная" №102 110/10кВ | 110/10 | 10 | 5.256 | 0 | 0
865 | ПАО "Россети Сибирь" | "Красноярскэнерго" | ПС "ХБК" №2 110/6кВ | 110/6 | 20 | 12.0187 | 0 | 0
866 | ПАО "Россети Сибирь" | "Красноярскэнерго" | ПС "Юго-Восточная" №4 110/35/10кВ | 110/35/10 | 16 | 10.4637 | 0 | 0.079149
867 | ПАО "Россети Сибирь" | "Красноярскэнерго" | ПС "КЭЗ" №12 110/6кВ | 110/6 | 6.3 | 0.42988 | 0 | 0
868 | ПАО "Россети Сибирь" | "Красноярскэнерго" | ПС "Н.Пойма" №10 110/35/6кВ | 110/35/6 | 10 | 5.9399 | 0 | 0.026352
869 | ПАО "Россети Сибирь" | "Красноярскэнерго" | ПС "Поканаевка" №13 110/35/10кВ | 110/35/10 | 6.3 | 0.30208 | 0 | 0
870 | ПАО "Россети Сибирь" | "Красноярскэнерго" | ПС "Решоты" №11 110/6кВ | 110/6 | 10 | 4.3857 | 0 | 0
871 | ПАО "Россети Сибирь" | "Красноярскэнерго" | ПС "Дзержинская" №6 110/35/10кВ | 110/35/10 | 16 | 5.3024 | 0.00576 | 0.28388
872 | ПАО "Россети Сибирь" | "Красноярскэнерго" | ПС "Тасеево" №8 110/35/10кВ | 110/35/10 | 16 | 6.4569 | 0.027 | 0.6045
873 | ПАО "Россети Сибирь" | "Красноярскэнерго" | ПС 110 кВ Академгородок | 110/35/10 | 40 | 29.8415 | 0.010125 | 2.4078
874 | ПАО "Россети Сибирь" | "Красноярскэнерго" | ПС 35 кВ Дачная | 35/6 | 16 | 14.7756 | 0.47264 | 2.7069
875 | ПАО "Россети Сибирь" | "Красноярскэнерго" | ПС 35 кВ Институт физики | 35/6 | 10 | 3.3808 | 0.00405 | 0.10044
876 | ПАО "Россети Сибирь" | "Красноярскэнерго" | ПС 110 кВ Мясокомбинат | 110/35/10 | 25 | 17.1025 | 0.42245 | 14.632
877 | ПАО "Россети Сибирь" | "Красноярскэнерго" | ПС 110 кВ Береговая (МЭС) | 110/10 | 16 | 3.5345 | 0 | 0
878 | ПАО "Россети Сибирь" | "Красноярскэнерго" | ПС 110 кВ Нагорная (КЭС) | 110/10 | 40 | 24.6263 | 0.78894 | 2.8764
879 | ПАО "Россети Сибирь" | "Красноярскэнерго" | ПС 110 кВ Полиграфкомбинат | 110/10 | 25 | 9.41 | 8.0432 | 1.4313
880 | ПАО "Россети Сибирь" | "Красноярскэнерго" | ПС 110 кВ Пролетарская | 110/10 | 25 | 5.3946 | 2.5252 | 2.0453
881 | ПАО "Россети Сибирь" | "Красноярскэнерго" | ПС 110 кВ Радиотехническая | 110/10 | 25 | 15.1214 | 2.4403 | 1.3948
882 | ПАО "Россети Сибирь" | "Красноярскэнерго" | ПС 110 кВ Советская | 110/10 | 25 | 13.5657 | 0.32588 | 2.4707
883 | ПАО "Россети Сибирь" | "Красноярскэнерго" | ПС 110 кВ Телевизорная | 110/10 | 25 | 13.2871 | 0.0048 | 1.7546
884 | ПАО "Россети Сибирь" | "Красноярскэнерго" | ПС 110 кВ Имени Сморгунова | 110/10 | 25 | 0.42094 | 9.2348 | 4.5556
885 | ПАО "Россети Сибирь" | "Красноярскэнерго" | ПС "Городская" №1 110/35/6кВ | 110/35/6 | 25 | 13.5415 | 0 | 0.01944
886 | ПАО "Россети Сибирь" | "Красноярскэнерго" | ПС "Балахтон" №51 35/10 кВ | 35/10 | 4 | 0.4367 | 0 | 0.02835
887 | ПАО "Россети Сибирь" | "Красноярскэнерго" | ПС 35 кВ Недокура | 35/10 | 1 | 0.20033 | 0 | 0
888 | ПАО "Россети Сибирь" | "Красноярскэнерго" | ПС 35 кВ ЛДК (ВЭС СВЗО) | 35/10 | 10 | 1.8759 | 0 | 0
889 | ПАО "Россети Сибирь" | "Красноярскэнерго" | ПС 35 кВ Лесная | 35/10 | 4 | 0.0093 | 0 | 0
890 | ПАО "Россети Сибирь" | "Красноярскэнерго" | ПС 35 кВ Леспромхоз | 35/10 | 4 | 1.9241 | 0 | 0
891 | ПАО "Россети Сибирь" | "Красноярскэнерго" | ПС 35 кВ Манзя | 35/6 | 2.5 | 1.2001 | 0 | 0
892 | ПАО "Россети Сибирь" | "Красноярскэнерго" | ПС 35 кВ Осиновый мыс | 35/10 | 2.5 | 1.972 | 0 | 0
893 | ПАО "Россети Сибирь" | "Красноярскэнерго" | ПС 35 кВ Пинчуга | 35/10 | 2.5 | 1.1664 | 0 | 0
894 | ПАО "Россети Сибирь" | "Красноярскэнерго" | ПС 110 кВ Болтурино | 110/35/10 | 10 | 0.3738 | 0 | 0
895 | ПАО "Россети Сибирь" | "Красноярскэнерго" | ПС 110 кВ Заледеево | 110/10 | 2.5 | 1.3884 | 0 | 0
896 | ПАО "Россети Сибирь" | "Красноярскэнерго" | ПС 110 кВ Богучаны | 110/35/10 | 16 | 19.0291 | 0 | 0
897 | ПАО "Россети Сибирь" | "Красноярскэнерго" | ПС 110 кВ Карабула | 110/10 | 25 | 5.359 | 0 | 0
898 | ПАО "Россети Сибирь" | "Красноярскэнерго" | ПС 110 кВ Новохайская | 110/10 | 2.5 | 0.9917 | 0 | 0
899 | ПАО "Россети Сибирь" | "Красноярскэнерго" | ПС 110 кВ Тамтачет | 110/10 | 10 | 1.2281 | 0 | 7.92
900 | ПАО "Россети Сибирь" | "Красноярскэнерго" | ПС 110 кВ Чунояр | 110/35/10 | 25 | 8.6916 | 0 | 0
901 | ПАО "Россети Сибирь" | "Красноярскэнерго" | ПС 35/10 кВ №64 "Белый Яр" | 35/10 | 2.5 | 0.97739 | 0.003825 | 0.03672
902 | ПАО "Россети Сибирь" | "Красноярскэнерго" | ПС 35/10 кВ №95 "Косачи" | 35/10 | 1 | 0.075023 | 0 | 0
903 | ПАО "Россети Сибирь" | "Красноярскэнерго" | ПС 35/10 кВ №81 "Нагорново" | 35/10 | 4 | 1.4307 | 0.01575 | 0.02106
904 | ПАО "Россети Сибирь" | "Красноярскэнерго" | ПС 35/10 кВ №82 "Птицесовхоз" | 35/10 | 4 | 1.7843 | 0.1275 | 0.01989
905 | ПАО "Россети Сибирь" | "Красноярскэнерго" | ПС 35/10 №62 "Свинокомплекс" | 35/10 | 6.3 | 1.9091 | 0.112 | 0.07272
906 | ПАО "Россети Сибирь" | "Красноярскэнерго" | ПС 35/10 №50 "Козулька" | 35/10 | 2.5 | 1.1853 | 0 | 0.040545
907 | ПАО "Россети Сибирь" | "Красноярскэнерго" | ПС 35/10 кВ №74 "Ястребово" | 35/10 | 2.5 | 0.8984 | 0.00612 | 0.028305
908 | ПАО "Россети Сибирь" | "Красноярскэнерго" | ПС "ЖБИ" №26 110/10 кВ | 110/10 | 6.3 | 3.4469 | 1.7275 | 0
909 | ПАО "Россети Сибирь" | "Красноярскэнерго" | ПС "Козульская" №19 110/35/10 кВ | 110/35/10 | 10 | 5.1187 | 0.52028 | 0.25702
910 | ПАО "Россети Сибирь" | "Красноярскэнерго" | ПС "Северная" №13 110/35/6 кВ | 110/35/6 | 16 | 14.9029 | 0 | 2.7648
911 | ПАО "Россети Сибирь" | "Красноярскэнерго" | ПС "Тарутинская" №12 110/10 кВ | 110/10 | 6.3 | 0.95525 | 0 | 0.04131
912 | ПАО "Россети Сибирь" | "Красноярскэнерго" | ПС 110 кВ Северо-Западная | 110/10/6 | 25 | 13.9528 | 2.7498 | 1.9473
913 | ПАО "Россети Сибирь" | "Красноярскэнерго" | ПС "Зачулымка" №66 35/10 кВ | 35/10 | 1 | 0.083182 | 0 | 0
914 | ПАО "Россети Сибирь" | "Красноярскэнерго" | ПС "Кирчиж" №90 35/10 кВ | 35/10 | 1.6 | 0.11671 | 0 | 0.006075
915 | ПАО "Россети Сибирь" | "Красноярскэнерго" | ПС "Маталассы" №92 35/10 кВ | 35/10 | 1.6 | 0.095918 | 0 | 0
916 | ПАО "Россети Сибирь" | "Красноярскэнерго" | ПС "Полевое" №65 35/10 кВ | 35/10 | 1.8 | 0.062386 | 0.01755 | 0
917 | ПАО "Россети Сибирь" | "Красноярскэнерго" | ПС "Сучково" №96 35/10 кВ | 35/10 | 1.8 | 0.19968 | 0 | 0.010327
918 | ПАО "Россети Сибирь" | "Красноярскэнерго" | ПС "Счастливое" №61 35/10 кВ | 35/10 | 1 | 0.050082 | 0 | 0.006075
919 | ПАО "Россети Сибирь" | "Красноярскэнерго" | ПС "Удачное" №93 35/10 кВ | 35/10 | 1 | 0.050082 | 0 | 0.006075
920 | ПАО "Россети Сибирь" | "Красноярскэнерго" | ПС "Восточная" №16 110/35/10 кВ | 110/35/10 | 10 | 1.8513 | 0 | 0.056052
921 | ПАО "Россети Сибирь" | "Красноярскэнерго" | ПС "Вагино" №58 35/10 кВ | 35/10 | 4 | 0.54904 | 0 | 0.00675
922 | ПАО "Россети Сибирь" | "Красноярскэнерго" | ПС "Васильевка" №68 35/10 кВ | 35/10 | 1.6 | 0.15394 | 0.0162 | 0
923 | ПАО "Россети Сибирь" | "Красноярскэнерго" | ПС "Владимировка" №60 35/10 кВ | 35/10 | 2.5 | 0.37432 | 0.01215 | 0
924 | ПАО "Россети Сибирь" | "Красноярскэнерго" | ПС "Критово" №59 35/10 кВ | 35/10 | 2.5 | 0.85261 | 0 | 0.0216
925 | ПАО "Россети Сибирь" | "Красноярскэнерго" | ПС "Поваренкино" №55 35/10 кВ | 35/10 | 1.6 | 0.34532 | 0 | 0
926 | ПАО "Россети Сибирь" | "Красноярскэнерго" | ПС "Тюхтет" №56 35/10 кВ | 35/10 | 6.3 | 0 | 0 | 0
927 | ПАО "Россети Сибирь" | "Красноярскэнерго" | ПС "Юрьевка" №57 35/10 кВ | 35/10 | 4 | 0.16636 | 0 | 0
928 | ПАО "Россети Сибирь" | "Красноярскэнерго" | ПС "Боготольская" №11 110/35/10 кВ | 110/35/10 | 20 | 6.6889 | 0 | 0.12614
929 | ПАО "Россети Сибирь" | "Красноярскэнерго" | ПС "Тюхтет" №40 110/35/10 кВ | 110/35/10 | 16 | 3.0807 | 0.07695 | 0.030375
930 | ПАО "Россети Сибирь" | "Красноярскэнерго" | ПП № 17 110кВ "Боготольский" | 110/10 | 0 | 0 | 0 | 0
931 | ПАО "Россети Сибирь" | "Красноярскэнерго" | ПС №73 "Глядень" 35/10 кВ | 35/10 | 4 | 0.99818 | 0.029603 | 0
932 | ПАО "Россети Сибирь" | "Красноярскэнерго" | ПС №85 "ДСЗ" 35/6 кВ | 35/6 | 3.2 | 0.86512 | 0 | 0.01215
933 | ПАО "Россети Сибирь" | "Красноярскэнерго" | ПС №86 "Ельник" 35/10 кВ | 35/10 | 4 | 0.90669 | 0 | 0.0162
934 | ПАО "Россети Сибирь" | "Красноярскэнерго" | ПС №78 "Краснополянская" 35/10 кВ | 35/10 | 4 | 0.67796 | 0 | 0.00405
935 | ПАО "Россети Сибирь" | "Красноярскэнерго" | ПС №71 "Павловская" 35/10 кВ | 35/10 | 4 | 0.8984 | 0 | 0
936 | ПАО "Россети Сибирь" | "Красноярскэнерго" | ПС 35 кВ Степановка | 35/10 | 1.6 | 0.41476 | 0 | 0.10935
937 | ПАО "Россети Сибирь" | "Красноярскэнерго" | ПС №88 "Сахапта" 35/10 кВ | 35/10 | 4 | 1.4058 | 0 | 0
938 | ПАО "Россети Сибирь" | "Красноярскэнерго" | ПС №87 "Степная элект.котельная" 35/6 кВ | 35/6 | 10 | 0 | 0 | 0
939 | ПАО "Россети Сибирь" | "Красноярскэнерго" | ПС №89 "Степное" 35/10 кВ | 35/10 | 6.3 | 3.0653 | 0 | 0
940 | ПАО "Россети Сибирь" | "Красноярскэнерго" | ПС №28 "Водозабор" 110/10 кВ | 110/10 | 25 | 9.4929 | 0.00243 | 0.11592
941 | ПАО "Россети Сибирь" | "Красноярскэнерго" | ПС №27 "ЗТИИК" 110/10 кВ | 110/10 | 16 | 8.5535 | 0 | 0
942 | ПАО "Россети Сибирь" | "Красноярскэнерго" | ПС №22 "КТП НГРЭС" 110/6 кВ | 110/6 | 10 | 1.4568 | 0.038189 | 0.20241
943 | ПАО "Россети Сибирь" | "Красноярскэнерго" | ПС №20 "Назаровская" 110/35/6 кВ | 110/35/6 | 15 | 9.5881 | 0 | 0.16182
944 | ПАО "Россети Сибирь" | "Красноярскэнерго" | ПС 35 кВ Заря | 35/10 | 4 | 4.4823 | 0.22054 | 1.3684
945 | ПАО "Россети Сибирь" | "Красноярскэнерго" | ПС №97 "Подсосенская" 110/10 кВ | 110/10 | 10 | 0.78809 | 0 | 0
946 | ПАО "Россети Сибирь" | "Красноярскэнерго" | ПС №77 "Сельмаш" 110/10 кВ | 110/10 | 63 | 10.3924 | 0.02565 | 3.798
947 | ПАО "Россети Сибирь" | "Красноярскэнерго" | ПС №07 "Степная" 110/35/10 кВ | 110/35/10 | 25 | 4.3321 | 1.1406 | 0.011475
948 | ПАО "Россети Сибирь" | "Красноярскэнерго" | ПС №23 "Стройиндустрия" 110/10 кВ | 110/10 | 16 | 1.1782 | 0 | 0
949 | ПАО "Россети Сибирь" | "Красноярскэнерго" | ПС №21 "Южная" 110/35/6 кВ | 110/35/6 | 10 | 3.0422 | 0 | 0.16978
950 | ПАО "Россети Сибирь" | "Красноярскэнерго" | ПС №24 ПП "Назаровский" 110 кВ | 110/6 | 0 | 0 | 0 | 0
951 | ПАО "Россети Сибирь" | "Красноярскэнерго" | ПС 35 кВ Шумково | 35/6 | 10 | 6.2882 | 0.16537 | 1.6662
952 | ПАО "Россети Сибирь" | "Красноярскэнерго" | ПС 35 кВ Арийская | 35/10 | 4 | 2.4117 | 0.11399 | 0.5508
953 | ПАО "Россети Сибирь" | "Красноярскэнерго" | ПС "Н-Каштан" №18 110/6 кВ | 110/6 | 25 | 13.1369 | 0 | 0
954 | ПАО "Россети Сибирь" | "Красноярскэнерго" | ПС "Западная" №20 110/10 кВ | 110/10 | 16 | 2.0954 | 0.0918 | 4.1523
955 | ПАО "Россети Сибирь" | "Красноярскэнерго" | ПС 110 кВ Тагара | 110/10 | 2.5 | 1.3993 | 0 | 0
956 | ПАО "Россети Сибирь" | "Красноярскэнерго" | ПС 110 кВ ГПП-2 ЦБК | 110/6 | 40 | 4.2594 | 0.54544 | 0.18513
957 | ПАО "Россети Сибирь" | "Красноярскэнерго" | ПС 110 кВ Злобинская | 110/6 | 40 | 16.6984 | 0.45435 | 0.80589
958 | ПАО "Россети Сибирь" | "Красноярскэнерго" | ПС 110 кВ Мичуринская | 110/6 | 25 | 12.7961 | 0.19912 | 0.83342
959 | ПАО "Россети Сибирь" | "Красноярскэнерго" | ПС 110 кВ РТИ | 110/6 | 16 | 8.6989 | 0.023625 | 1.1154
960 | ПАО "Россети Сибирь" | "Красноярскэнерго" | ПС 110 кВ Шинный завод | 110/6 | 40 | 5.2256 | 0.2694 | 2.8917
961 | ПАО "Россети Сибирь" | "Красноярскэнерго" | ПС 110 кВ Энергетик | 110/6 | 16 | 11.4958 | 0.1215 | 0.4378
962 | ПАО "Россети Сибирь" | "Красноярскэнерго" | ПС 35/10 №63 "Преображенка" | 35/10 | 2.5 | 0.33273 | 0.00972 | 0.02187
963 | ПАО "Россети Сибирь" | "Красноярскэнерго" | ПС 35/10 кВ Александровка (№35) | 35/10 | 2.5 | 0.19706 | 0.00567 | 0.01242
964 | ПАО "Россети Сибирь" | "Красноярскэнерго" | ПС 35/10 кВ Вороковка (№32) | 35/10 | 4 | 0.27915 | 0 | 0.081
965 | ПАО "Россети Сибирь" | "Красноярскэнерго" | ПС 35/10 кВ Дудовка (№31) | 35/10 | 2.5 | 0.28285 | 0 | 0.04455
966 | ПАО "Россети Сибирь" | "Красноярскэнерго" | ПС 35/10 кВ Кемская (№22) | 35/10 | 2.5 | 0.30463 | 0 | 0.00675
967 | ПАО "Россети Сибирь" | "Красноярскэнерго" | ПС 35/10 кВ Пискуновка (№25) | 35/10 | 1.6 | 0.32484 | 0 | 0
968 | ПАО "Россети Сибирь" | "Красноярскэнерго" | ПС 35/10 кВ Чистополка (№26) | 35/10 | 1 | 0.050082 | 0 | 0
969 | ПАО "Россети Сибирь" | "Красноярскэнерго" | ПС 35/10 кВ Большая Кеть (№34) | 35/10 | 6.3 | 0.81209 | 0.01215 | 0
970 | ПАО "Россети Сибирь" | "Красноярскэнерго" | ПС 35/10 кВ Бушуй (№36) | 35/10 | 0 | 0.054902 | 0 | 0
971 | ПАО "Россети Сибирь" | "Красноярскэнерго" | ПС 110/10 кВ Казачинская (№21) | 110/10 | 10 | 3.1878 | 0 | 0.24378
972 | ПАО "Россети Сибирь" | "Красноярскэнерго" | ПС 110/35/10 кВ Мокрушинская (№23) | 110/35/10 | 6.3 | 1.8073 | 0.11475 | 0.40547
973 | ПАО "Россети Сибирь" | "Красноярскэнерго" | ПС 110/10 кВ Шапкино (№3) | 110/10 | 6.3 | 0.3329 | 0 | 0
974 | ПАО "Россети Сибирь" | "Красноярскэнерго" | ПС 110/35/10 кВ Пировская (№33) | 110/35/10 | 25 | 2.6775 | 0.144 | 0.17064
975 | ПАО "Россети Сибирь" | "Красноярскэнерго" | ПС 110/10 кВ Троица (№37) | 110/10 | 6.3 | 0.82086 | 0 | 0
976 | ПАО "Россети Сибирь" | "Красноярскэнерго" | ПС 35/10 кВ Погодаево (№18) | 35/10 | 2.5 | 0.44212 | 0 | 0.027
977 | ПАО "Россети Сибирь" | "Красноярскэнерго" | ПС 35/10 кВ Подгорная (№13) | 35/10 | 1.6 | 0.30788 | 0.02025 | 0.00162
978 | ПАО "Россети Сибирь" | "Красноярскэнерго" | ПС 35/6 кВ Полюс (№14) | 35/6 | 4 | 1.4801 | 0 | 0
979 | ПАО "Россети Сибирь" | "Красноярскэнерго" | ПС 35/6 кВ Стрелка (№51) | 35/6 | 6.3 | 2.3344 | 0.24694 | 0.02754
980 | ПАО "Россети Сибирь" | "Красноярскэнерго" | ПС 35/10 кВ Усть-Кемь (№15) | 35/10 | 1.6 | 0.39413 | 0 | 0
981 | ПАО "Россети Сибирь" | "Красноярскэнерго" | ПС 110/10 кВ Лесосибирский КЭЗ (№5) | 110/10 | 10 | 7.2569 | 0 | 1.17
982 | ПАО "Россети Сибирь" | "Красноярскэнерго" | ПС 110/6 кВ Н.Енисейский завод ДВП (№4) | 110/6 | 16 | 7.7308 | 0 | 0
983 | ПАО "Россети Сибирь" | "Красноярскэнерго" | ПС 110/6 кВ Подсобное хозяйство (№9) | 110/6 | 10 | 2.4594 | 0 | 0
984 | ПАО "Россети Сибирь" | "Красноярскэнерго" | ПС 110/6 кВ Лесосибирский ЛДК-2 (№8) | 110/6 | 16 | 5.6313 | 0 | 0
985 | ПАО "Россети Сибирь" | "Красноярскэнерго" | ПС 110/10 кВ Верхнепашино (№12) | 110/10 | 16 | 1.9876 | 0 | 0
986 | ПАО "Россети Сибирь" | "Красноярскэнерго" | ПС 110/10 кВ Высокогорская (№20) | 110/10 | 6.3 | 1.212 | 0.01215 | 0
987 | ПАО "Россети Сибирь" | "Красноярскэнерго" | ПС 110/10 кВ Городская (№7) | 110/10 | 25 | 12.1941 | 0 | 2.1938
988 | ПАО "Россети Сибирь" | "Красноярскэнерго" | ПС 110/35/10 кВ Енисейская (№11) | 110/35/10 | 25 | 16.0126 | 0.010908 | 0.7957
989 | ПАО "Россети Сибирь" | "Красноярскэнерго" | ПС 110/6 кВ Лесосибирский ЛДК-1 (№6) | 110/6 | 16 | 13.3604 | 0 | 0.18896
990 | ПАО "Россети Сибирь" | "Красноярскэнерго" | ПС 110/10 кВ Мотыгино (№42) | 110/10 | 6.3 | 4.7114 | 0 | 0
991 | ПАО "Россети Сибирь" | "Красноярскэнерго" | ПС 110/6 кВ Новоенисейский ЛДК (№10) | 110/6 | 16 | 9.083 | 0.39398 | 0.05967
992 | ПАО "Россети Сибирь" | "Красноярскэнерго" | ПС 110/35/6 кВ Партизанская (№43) | 110/35/6 | 16 | 13.8044 | 0 | 0
993 | ПАО "Россети Сибирь" | "Красноярскэнерго" | ПС 110/10 кВ Подтесово (№17) | 110/10 | 6.3 | 2.8144 | 0 | 0
994 | ПАО "Россети Сибирь" | "Красноярскэнерго" | ПС 35/10 кВ Айтат (№168) | 35/10 | 2.5 | 0.13831 | 0 | 0.006075
995 | ПАО "Россети Сибирь" | "Красноярскэнерго" | ПС 35/10 кВ Большой Кантат (№58) | 35/10 | 0.63 | 0.17646 | 0 | 0
996 | ПАО "Россети Сибирь" | "Красноярскэнерго" | ПС 35/10 кВ Предивинск (№61) | 35/10 | 2.5 | 0.4801 | 0 | 0
997 | ПАО "Россети Сибирь" | "Красноярскэнерго" | ПС 35/10 кВ Российка (№60) | 35/10 | 1.6 | 0.47055 | 0.045 | 0
998 | ПАО "Россети Сибирь" | "Красноярскэнерго" | ПС 35/10 кВ Таловка (№59) | 35/10 | 3.2 | 0.95591 | 0 | 0.11205
999 | ПАО "Россети Сибирь" | "Красноярскэнерго" | ПС 35/10 кВ Юксеево (№72) | 35/10 | 2.5 | 0.48823 | 0 | 0.01917
1000 | ПАО "Россети Сибирь" | "Красноярскэнерго" | ПС 110/10 кВ Бартат (№56) | 110/35/10 | 10 | 1.9252 | 0.0552 | 0.2197
1001 | ПАО "Россети Сибирь" | "Красноярскэнерго" | ПС 110/35/10 кВ Большая Мурта (№57) | 110/35/10 | 16 | 14.3813 | 0.16267 | 4.5024
1002 | ПАО "Россети Сибирь" | "Красноярскэнерго" | ПС 35/6 кВ Вангаш (№24) | 35/6 | 1 | 0.58737 | 0 | 0
1003 | ПАО "Россети Сибирь" | "Красноярскэнерго" | ПС 35/6 кВ Тея (№23) | 35/6 | 2.5 | 0.82817 | 0 | 0
1004 | ПАО "Россети Сибирь" | "Красноярскэнерго" | ПС 35/6 кВ Новая Калами (№22) | 35/6 | 1.6 | 0.35413 | 0.081 | 0.14715
1005 | ПАО "Россети Сибирь" | "Красноярскэнерго" | ПС 110/35/6 кВ Новая Еруда (№45) | 110/35/6 | 6.3 | 1.1769 | 0 | 0
1006 | ПАО "Россети Сибирь" | "Красноярскэнерго" | ПС 110/35/6 кВ Соврудник (№46) | 110/35/6 | 16 | 17.1637 | 0 | 0.1434
1007 | ПАО "Россети Сибирь" | "Красноярскэнерго" | ПС 110 кВ Весна | 110/10 | 63 | 31.6699 | 2.9764 | 10.6
1008 | ПАО "Россети Сибирь" | "Красноярскэнерго" | ПС №72 "Владимировка" 35/10 кВ | 35/10 | 6.3 | 1.5431 | 0 | 0.06885
1009 | ПАО "Россети Сибирь" | "Красноярскэнерго" | ПС 35 кВ Глядено | 35/10 | 2.5 | 2.7058 | 0.27783 | 1.8974
1010 | ПАО "Россети Сибирь" | "Красноярскэнерго" | ПС 35 кВ Дрокино | 35/10 | 6.3 | 10.1686 | 0.41706 | 8.5461
1011 | ПАО "Россети Сибирь" | "Красноярскэнерго" | ПС 35 кВ Малый Кемчуг | 35/10 | 1.6 | 0.87157 | 0 | 0.0135
1012 | ПАО "Россети Сибирь" | "Красноярскэнерго" | ПС 35 кВ Никольская | 35/10 | 4 | 1.9735 | 0 | 0.2088
1013 | ПАО "Россети Сибирь" | "Красноярскэнерго" | ПС 35 кВ Суханово | 35/10/6 | 2.5 | 0.20586 | 0 | 0.02349
1014 | ПАО "Россети Сибирь" | "Красноярскэнерго" | ПС 35 кВ Сухая балка | 35/10 | 4 | 3.9852 | 0.10193 | 1.7913
1015 | ПАО "Россети Сибирь" | "Красноярскэнерго" | ПС 35 кВ Талая | 35/10 | 1.6 | 0.70582 | 0 | 0.2038
1016 | ПАО "Россети Сибирь" | "Красноярскэнерго" | ПС 35 кВ Таскино | 35/10 | 4 | 2.1382 | 0.0108 | 0.73232
1017 | ПАО "Россети Сибирь" | "Красноярскэнерго" | ПС 35 кВ Творогово | 35/10 | 2.5 | 1.1618 | 0.011475 | 0.80883
1018 | ПАО "Россети Сибирь" | "Красноярскэнерго" | ПС 35 кВ Устюг | 35/10 | 4 | 1.3882 | 0.2156 | 1.739
1019 | ПАО "Россети Сибирь" | "Красноярскэнерго" | ПС 35 кВ Шуваево | 35/10 | 6.3 | 4.5882 | 0.16878 | 3.9427
1020 | ПАО "Россети Сибирь" | "Красноярскэнерго" | ПС 35 кВ Элита | 35/10 | 6.3 | 6.494 | 0.38787 | 3.101
1021 | ПАО "Россети Сибирь" | "Красноярскэнерго" | ПС 35 кВ Емельяново-2 | 35/10 | 1.6 | 0.25299 | 0.02754 | 0.75097
1022 | ПАО "Россети Сибирь" | "Красноярскэнерго" | ПС 110 кВ Емельяново-110 | 110/35/10 | 25 | 27.5211 | 0.3402 | 13.3867
1023 | ПАО "Россети Сибирь" | "Красноярскэнерго" | ПС 110 кВ Западная-2 | 110/35/6 | 10 | 5.2097 | 0 | 1.1977
1024 | ПАО "Россети Сибирь" | "Красноярскэнерго" | ПС 110 кВ Солонцы | 110/10 | 16 | 15.1877 | 1.0662 | 7.9534
1025 | ПАО "Россети Сибирь" | "Красноярскэнерго" | ПС 110 кВ Частоостровская | 110/10 | 6.3 | 3.2143 | 0.96215 | 2.3507
1026 | ПАО "Россети Сибирь" | "Красноярскэнерго" | ПС 110 кВ Озерная | 110/35/10 | 63 | 17.5306 | 2.2648 | 10.7035
1027 | ПАО "Россети Сибирь" | "Красноярскэнерго" | ПС 35 кВ №56 Кома | 35/10 | 4 | 0.38584 | 0 | 0.18732
1028 | ПАО "Россети Сибирь" | "Красноярскэнерго" | ПС 110 кВ №55 Анаш | 110/35/10 | 6.3 | 0.51232 | 0.12069 | 0.18631
1029 | ПАО "Россети Сибирь" | "Красноярскэнерго" | ПС 110 кВ №37 Курганы | 110/10 | 2.5 | 0.25928 | 0 | 0.044625
1030 | ПАО "Россети Сибирь" | "Красноярскэнерго" | ПС 110 кВ №21 Новоселовская | 110/10 | 6.3 | 2.9096 | 0.01755 | 0.85871
1031 | ПАО "Россети Сибирь" | "Красноярскэнерго" | ПС 110 кВ №68 Орошение | 110/6 | 10 | 0 | 0 | 0
1032 | ПАО "Россети Сибирь" | "Красноярскэнерго" | ПС 110 кВ №35 Светлолобовская | 110/10 | 6.3 | 1.7512 | 0 | 0.03366
1033 | ПАО "Россети Сибирь" | "Красноярскэнерго" | ПС 110 кВ №22 Толстый Мыс | 110/10 | 6.3 | 0.6675 | 0.01782 | 0.0207
1034 | ПАО "Россети Сибирь" | "Красноярскэнерго" | ПС 110 кВ №36 Чулымская | 110/10 | 6.3 | 0.81667 | 0 | 0.0162
1035 | ПАО "Россети Сибирь" | "Красноярскэнерго" | ПС "Южная Александровка" №41 35/10кВ | 35/10 | 4 | 1.7071 | 0 | 0.04131
1036 | ПАО "Россети Сибирь" | "Красноярскэнерго" | ПС "Локшино" №61 35/10 кВ | 35/10 | 4 | 0.44795 | 0 | 0.00945
1037 | ПАО "Россети Сибирь" | "Красноярскэнерго" | ПС "Белоярская" №92 35/10 | 35/10 | 2.5 | 0.49189 | 0.0072 | 0.49624
1038 | ПАО "Россети Сибирь" | "Красноярскэнерго" | ПС "Березовая" №100 35/10 кВ | 35/10 | 1.6 | 0 | 0 | 0
1039 | ПАО "Россети Сибирь" | "Красноярскэнерго" | ПС "Грузенка" №90 35/10 кВ | 35/10 | 6.3 | 0.15892 | 0 | 0
1040 | ПАО "Россети Сибирь" | "Красноярскэнерго" | ПС "Еловка" №69 35/10 кВ | 35/10 | 2.5 | 0.98878 | 0.01215 | 0.00567
1041 | ПАО "Россети Сибирь" | "Красноярскэнерго" | ПС "Курбатовская" №91 35/10 | 35/10 | 6.3 | 0.69752 | 0 | 0.27
1042 | ПАО "Россети Сибирь" | "Красноярскэнерго" | ПС "Петропавловка" №87 35/10 | 35/10 | 2.5 | 0.087125 | 0 | 0.01215
1043 | ПАО "Россети Сибирь" | "Красноярскэнерго" | ПС "Черемушки" №104 35/10 | 35/10 | 4 | 0.37857 | 0 | 0.0081
1044 | ПАО "Россети Сибирь" | "Красноярскэнерго" | ПС "Балахтинская" №33 110/10 кВ | 110/10 | 10 | 5.67 | 0.29625 | 1.4238
1045 | ПАО "Россети Сибирь" | "Красноярскэнерго" | ПС "Кожаны" №42 110/10 кВ | 110/10 | 6.3 | 0.66506 | 0 | 0.043605
1046 | ПАО "Россети Сибирь" | "Красноярскэнерго" | ПС "Н.Огур" №38 110/10 кВ | 110/10 | 2.5 | 0.36064 | 0 | 0.048578
1047 | ПАО "Россети Сибирь" | "Красноярскэнерго" | ПС "Приморская" №32 110/10 кВ | 110/10 | 6.3 | 1.5939 | 0.15581 | 0.66208
1048 | ПАО "Россети Сибирь" | "Красноярскэнерго" | ПС "Тюльковская" №102 110/35/10 кВ | 110/35/10 | 10 | 2.8485 | 0.0108 | 1.0414
1049 | ПАО "Россети Сибирь" | "Красноярскэнерго" | ПС "Крутоярская" №103 35/10 кВ | 35/10 | 6.3 | 1.4494 | 0.040662 | 0.0729
1050 | ПАО "Россети Сибирь" | "Красноярскэнерго" | ПС "Михайловка" №96 35/10 кВ | 35/10 | 2.5 | 0.64769 | 0.006375 | 0.01275
1051 | ПАО "Россети Сибирь" | "Красноярскэнерго" | ПС "Солгон" №99 35/10 кВ | 35/10 | 4 | 3.3971 | 0 | 0.02997
1052 | ПАО "Россети Сибирь" | "Красноярскэнерго" | ПС "Яга" №97 35/10 кВ | 35/10 | 2.5 | 1.3117 | 0 | 0.0351
1053 | ПАО "Россети Сибирь" | "Красноярскэнерго" | ПС "М.Имыш" №34 110/35/10 кВ | 110/35/10 | 10 | 2.8409 | 0.01296 | 0.01296
1054 | ПАО "Россети Сибирь" | "Красноярскэнерго" | ПС "Учум" №39 110/10 кВ | 110/35/10 | 10 | 2.4561 | 0 | 2.3984
1055 | ПАО "Россети Сибирь" | "Красноярскэнерго" | ПС "Шушь" №95 35/10 кВ | 35/10 | 4 | 0.14705 | 0 | 0
1056 | ПАО "Россети Сибирь" | "Красноярскэнерго" | ПС "Березовская" №41 110/35/10 кВ | 110/35/10 | 10 | 1.9287 | 0.02718 | 0.0216
1057 | ПАО "Россети Сибирь" | "Красноярскэнерго" | ПС "Береш" №23 110/10 кВ | 110/10 | 10 | 1.1236 | 0 | 0.04896
1058 | ПАО "Россети Сибирь" | "Красноярскэнерго" | ПС "Пионерская" №40 110/10 кВ | 110/10 | 25 | 8.1848 | 0.0834 | 0.62467
1059 | ПАО "Россети Сибирь" | "Красноярскэнерго" | ПС "Горячегорская" №72 110/6 кВ | 110/6 | 7.5 | 0.19438 | 0 | 0.00405
1060 | ПАО "Россети Сибирь" | "Красноярскэнерго" | ПС "Жилпоселок" №44 110/10 кВ | 110/10 | 16 | 1.8533 | 0.03096 | 0.16128
1061 | ПАО "Россети Сибирь" | "Красноярскэнерго" | ПС "Инголь" №24 110/10 кВ | 110/10 | 6.3 | 0.40783 | 0 | 0
1062 | ПАО "Россети Сибирь" | "Красноярскэнерго" | ПС "Н.Алтатка" №45 110/10 кВ | 110/10 | 10 | 1.2225 | 0.00648 | 0
1063 | ПАО "Россети Сибирь" | "Красноярскэнерго" | ПС "Ораки" №30 110/10 кВ | 110/10 | 2.5 | 1.994 | 0 | 0
1064 | ПАО "Россети Сибирь" | "Красноярскэнерго" | ПС "Парная" №31 110/10 кВ | 110/10 | 6.3 | 2.225 | 6.2715 | 0.58095
1065 | ПАО "Россети Сибирь" | "Красноярскэнерго" | ПС "Шарыповская" №27 110/35/10 | 110/35/10 | 10 | 1.0883 | 0 | 0.04584
1066 | ПАО "Россети Сибирь" | "Красноярскэнерго" | ПС 110 кВ Минусинская-городская | 110/10 | 16 | 13.7403 | 0.09324 | 0.86385
1067 | ПАО "Россети Сибирь" | "Красноярскэнерго" | ПС 110/6 кВ Брянка (№44) | 110/6 | 2.5 | 0.86105 | 0 | 0.0459
1068 | ПАО "Россети Сибирь" | "Красноярскэнерго" | ПС 35/10/6 кВ Атаманово (51) | 35/10/6 | 2.5 | 1.0647 | 0.032895 | 0.03332
1069 | ПАО "Россети Сибирь" | "Красноярскэнерго" | ПС 35/10 кВ Кононово (52) | 35/10 | 4 | 0.84997 | 0.008505 | 0.0324
1070 | ПАО "Россети Сибирь" | "Красноярскэнерго" | ПС 35/10 кВ Маяк (77) | 35/10 | 6.3 | 1.2383 | 0.0216 | 0.0404
1071 | ПАО "Россети Сибирь" | "Красноярскэнерго" | ПС 35/10 кВ Павловщина (73) | 35/10 | 4 | 0.90879 | 0.0036 | 0.07064
1072 | ПАО "Россети Сибирь" | "Красноярскэнерго" | ПС 35/6 кВ Таёжная (62) | 35/6 | 4 | 1.1412 | 0.1275 | 0.51574
1073 | ПАО "Россети Сибирь" | "Красноярскэнерго" | ПС 110/35/10 кВ Миндерла (34) | 110/35/10 | 16 | 8.266 | 0.037125 | 2.1098
1074 | ПАО "Россети Сибирь" | "Красноярскэнерго" | ПС 110/35/10 кВ Сухобузимская (53) | 110/35/10 | 16 | 4.7658 | 0.04 | 0.82994
1075 | ПАО "Россети Сибирь" | "Красноярскэнерго" | ПС 110/10 кВ Шила (55) | 110/10 | 6.3 | 1.3454 | 0.0432 | 0.1188
1076 | ПАО "Россети Сибирь" | "Красноярскэнерго" | ПС 110 кВ Предмостная | 110/6 | 25 | 10.6863 | 0.77212 | 0.60185
1077 | ПАО "Россети Сибирь" | "Кузбассэнерго" | ПС 35 кВ Анжеромаш (Аренда) | 35/6 | 15 | 3.3868 | 0 | 0
1078 | ПАО "Россети Сибирь" | "Кузбассэнерго" | ПС 35 кВ Маганак | 35/6 | 10 | 2.79 | 0 | 2.7
1079 | ПАО "Россети Сибирь" | "Кузбассэнерго" | ПС 35 кВ Фабрика | 35/6 | 10 | 3.6549 | 0 | 0
1080 | ПАО "Россети Сибирь" | "Кузбассэнерго" | ПС 110 кВ Молодёжная | 110/10 | 6.3 | 0.6141 | 0.02295 | 0.02907
1081 | ПАО "Россети Сибирь" | "Кузбассэнерго" | ПС 110 кВ Мусохрановская | 110/35/10 | 10 | 2.9904 | 0.010125 | 0
1082 | ПАО "Россети Сибирь" | "Кузбассэнерго" | ПС 110 кВ Распадская-4 | 110/6 | 40 | 18.0136 | 0 | 0
1083 | ПАО "Россети Сибирь" | "Кузбассэнерго" | ПС 110 кВ Распадская-6 | 110/6 | 40 | 3.8003 | 0 | 0
1084 | ПАО "Россети Сибирь" | "Кузбассэнерго" | ПС 110 кВ Спутник-Анжерский (Аренда) | 110/35/10 | 25 | 6.5339 | 0 | 0
1085 | ПАО "Россети Сибирь" | "Кузбассэнерго" | ПС 35 кВ Колыонская | 35/10 | 1.6 | 0.35995 | 0 | 0.01215
1086 | ПАО "Россети Сибирь" | "Кузбассэнерго" | ПС 35 кВ Мариинская городская | 35/10 | 6.3 | 3.2865 | 0.306 | 0
1087 | ПАО "Россети Сибирь" | "Кузбассэнерго" | ПС 110 кВ Мариинский ЛПК | 110/10 | 10 | 7.3713 | 0.12707 | 0.02295
1088 | ПАО "Россети Сибирь" | "Кузбассэнерго" | ПС 35 кВ Моторная | 35/10 | 2.5 | 1.5386 | 0 | 0
1089 | ПАО "Россети Сибирь" | "Кузбассэнерго" | ПС 35 кВ Николаевская (ПО СВЭС) | 35/10 | 1.6 | 0.27927 | 0 | 0
1090 | ПАО "Россети Сибирь" | "Кузбассэнерго" | ПС 35 кВ Проскоковская | 35/10 | 4 | 1.2786 | 0 | 0.0324
1091 | ПАО "Россети Сибирь" | "Кузбассэнерго" | ПС 110 кВ Распадская-5 | 110/6 | 16 | 12.0684 | 0 | 0
1092 | ПАО "Россети Сибирь" | "Кузбассэнерго" | ПС 110 кВ Кондомская | 110/35/6 | 25 | 3.9516 | 0 | 0
1093 | ПАО "Россети Сибирь" | "Кузбассэнерго" | ПС 110 кВ Мысковская | 110/35/6 | 25 | 15.1923 | 0 | 0.003888
1094 | ПАО "Россети Сибирь" | "Кузбассэнерго" | ПС 110 кВ Беловская | 110/35/6 | 80 | 67.284 | 0.0080325 | 29.0436
1095 | ПАО "Россети Сибирь" | "Кузбассэнерго" | ПС 110 кВ Больничная | 110/10 | 25 | 2.047 | 0 | 0
1096 | ПАО "Россети Сибирь" | "Кузбассэнерго" | ПС 110 кВ Грамотеинская-3\4 | 110/6 | 15 | 1.5397 | 0 | 0
1097 | ПАО "Россети Сибирь" | "Кузбассэнерго" | ПС 110 кВ Гурьевская | 110/35/10 | 40.5 | 29.815 | 0.19664 | 8.2838
1098 | ПАО "Россети Сибирь" | "Кузбассэнерго" | ПС 110 кВ Заречная | 110/35/6 | 40 | 24.2703 | 0 | 0.01944
1099 | ПАО "Россети Сибирь" | "Кузбассэнерго" | ПС 110 кВ Кирова-Западная | 110/6 | 10 | 0 | 0 | 0
1100 | ПАО "Россети Сибирь" | "Кузбассэнерго" | ПС 110 кВ Колмогоровская | 110/35/6 | 16 | 9.5052 | 0 | 0
1101 | ПАО "Россети Сибирь" | "Кузбассэнерго" | ПС 110 кВ Кузбассэлемент | 110/6 | 16 | 2.9459 | 0.198 | 0
1102 | ПАО "Россети Сибирь" | "Кузбассэнерго" | ПС 110 кВ Ново-Чертинская | 110/35/6 | 40.5 | 29.014 | 0 | 7.8021
1103 | ПАО "Россети Сибирь" | "Кузбассэнерго" | ПС 110 кВ Новоленинская | 110/35/6 | 80 | 33.0012 | 0 | 0.39233
1104 | ПАО "Россети Сибирь" | "Кузбассэнерго" | ПС 110 кВ Плотниковская | 110/35/10 | 16 | 5.3489 | 0.12623 | 0.22567
1105 | ПАО "Россети Сибирь" | "Кузбассэнерго" | ПС 110 кВ Полысаевская-3 | 110/35/6 | 40 | 29.4145 | 0 | 0
1106 | ПАО "Россети Сибирь" | "Кузбассэнерго" | ПС 110 кВ Промышленная-Сельская | 110/35/10 | 16 | 7.8409 | 0.01701 | 0.68175
1107 | ПАО "Россети Сибирь" | "Кузбассэнерго" | ПС 110 кВ Трифоновская | 110/35/6 | 10 | 6.9331 | 0 | 0.026244
1108 | ПАО "Россети Сибирь" | "Кузбассэнерго" | ПС 110 кВ Фильтровальная | 110/6 | 10 | 2.7323 | 0.0576 | 0.054
1109 | ПАО "Россети Сибирь" | "Кузбассэнерго" | ПС 110 кВ Цинкзаводская | 110/6 | 16 | 3.2841 | 0 | 0
1110 | ПАО "Россети Сибирь" | "Кузбассэнерго" | ПС 35 кВ Беловская Городская | 35/10 | 16 | 10.2393 | 0.5015 | 0
1111 | ПАО "Россети Сибирь" | "Кузбассэнерго" | ПС 35 кВ Беловская ЦОФ | 35/6 | 16 | 10.3323 | 0 | 0
1112 | ПАО "Россети Сибирь" | "Кузбассэнерго" | ПС 35 кВ Борисовская | 35/10 | 2.5 | 1.2741 | 0.17253 | 0.01215
1113 | ПАО "Россети Сибирь" | "Кузбассэнерго" | ПС 35 кВ Бурлаковская | 35/6 | 5.6 | 0.6603 | 0.011475 | 0.022185
1114 | ПАО "Россети Сибирь" | "Кузбассэнерго" | ПС 35 кВ Водозабор (ПО ЦЭС) | 35/6 | 2.5 | 0.8277 | 0 | 0
1115 | ПАО "Россети Сибирь" | "Кузбассэнерго" | ПС 35 кВ Гурьевская-Горная | 35/6 | 10 | 3.6549 | 0 | 0
1116 | ПАО "Россети Сибирь" | "Кузбассэнерго" | ПС 35 кВ Заринская | 35/10 | 6.3 | 1.0509 | 0 | 0.14535
1117 | ПАО "Россети Сибирь" | "Кузбассэнерго" | ПС 35 кВ Инская | 35/6 | 10 | 4.3431 | 0.33152 | 0.05616
1118 | ПАО "Россети Сибирь" | "Кузбассэнерго" | ПС 35 кВ Камышинская | 35/10 | 4 | 0.6231 | 0.0459 | 0.59713
1119 | ПАО "Россети Сибирь" | "Кузбассэнерго" | ПС 35 кВ Карагайлинская | 35/6 | 10 | 1.6647 | 0 | 0.0081
1120 | ПАО "Россети Сибирь" | "Кузбассэнерго" | ПС 35 кВ Крапивинская | 35/10 | 6.3 | 2.1111 | 0.03825 | 0.00918
1121 | ПАО "Россети Сибирь" | "Кузбассэнерго" | ПС 35 кВ Краснинская | 35/10 | 6.3 | 2.4273 | 0.024225 | 0.098303
1122 | ПАО "Россети Сибирь" | "Кузбассэнерго" | ПС 35 кВ Михайловская | 35/10 | 2.5 | 1.7949 | 0.12328 | 0.031176
1123 | ПАО "Россети Сибирь" | "Кузбассэнерго" | ПС 35 кВ Никитинская | 35/6 | 4 | 0.6138 | 0 | 0.0243
1124 | ПАО "Россети Сибирь" | "Кузбассэнерго" | ПС 35 кВ Подгорновская | 35/10 | 2.5 | 0.9021 | 0 | 0
1125 | ПАО "Россети Сибирь" | "Кузбассэнерго" | ПС 35 кВ Рассвет | 35/10 | 4 | 1.0509 | 0.0153 | 0.028688
1126 | ПАО "Россети Сибирь" | "Кузбассэнерго" | ПС 35 кВ Родина | 35/10 | 2.5 | 1.4229 | 0.02349 | 0.18225
1127 | ПАО "Россети Сибирь" | "Кузбассэнерго" | ПС 35 кВ Тарасовская | 35/10 | 2.5 | 0.8742 | 0.04617 | 0
1128 | ПАО "Россети Сибирь" | "Кузбассэнерго" | ПС 35 кВ Трудармейская | 35/10 | 10 | 2.5389 | 0.02664 | 0.22997
1129 | ПАО "Россети Сибирь" | "Кузбассэнерго" | ПС 35 кВ Урская | 35/10 | 2.5 | 2.0832 | 0 | 0.04095
1130 | ПАО "Россети Сибирь" | "Кузбассэнерго" | ПС 35 кВ Чусовитинская | 35/10 | 2.5 | 0.5487 | 0 | 0.02916
1131 | ПАО "Россети Сибирь" | "Кузбассэнерго" | ПС 110 кВ Комсомольская(Восточ3-4СШ 110) | 110/10 | 40 | 22.7307 | 0 | 0
1132 | ПАО "Россети Сибирь" | "Кузбассэнерго" | ПС 35 кВ Анжерский водозабор | 35/6 | 4 | 2.0669 | 0 | 0.3888
1133 | ПАО "Россети Сибирь" | "Кузбассэнерго" | ПС 35 кВ Судженская | 35/6 | 16 | 4.7575 | 0 | 0
1134 | ПАО "Россети Сибирь" | "Кузбассэнерго" | ПС 35 кВ Физкультурник | 35/6 | 10 | 2.3432 | 0 | 0
1135 | ПАО "Россети Сибирь" | "Кузбассэнерго" | ПС 35 кВ Бирюлинская | 35/6 | 15 | 2.1494 | 0 | 0.01215
1136 | ПАО "Россети Сибирь" | "Кузбассэнерго" | ПС 35 кВ Латышевская | 35/6 | 6.3 | 4.372 | 0 | 0.03726
1137 | ПАО "Россети Сибирь" | "Кузбассэнерго" | ПС 35 кВ Мазуровская | 35/10 | 10 | 2.7101 | 0.06408 | 0.05976
1138 | ПАО "Россети Сибирь" | "Кузбассэнерго" | ПС 35 кВ Насосная-5 | 35/6 | 1.6 | 0.32615 | 0 | 0
1139 | ПАО "Россети Сибирь" | "Кузбассэнерго" | ПС 35 кВ Насосная-9 | 35/6 | 2.5 | 0.05952 | 0 | 0
1140 | ПАО "Россети Сибирь" | "Кузбассэнерго" | ПС 35 кВ Осиновская | 35/10 | 6.3 | 3.731 | 0.26873 | 1.869
1141 | ПАО "Россети Сибирь" | "Кузбассэнерго" | ПС 35 кВ Промышленовская | 35/6 | 6.3 | 1.6006 | 0 | 0
1142 | ПАО "Россети Сибирь" | "Кузбассэнерго" | ПС 35 кВ Северная | 35/6 | 10 | 7.4144 | 0 | 0
1143 | ПАО "Россети Сибирь" | "Кузбассэнерго" | ПС 35 кВ Силинская | 35/10 | 4 | 3.4496 | 0.18913 | 0.43306
1144 | ПАО "Россети Сибирь" | "Кузбассэнерго" | ПС 35 кВ ЦОФ Берёзовская | 35/6 | 10 | 6.4666 | 0 | 0
1145 | ПАО "Россети Сибирь" | "Кузбассэнерго" | ПС 35 кВ Транзитная | 35/10 | 15 | 6.1684 | 0 | 0
1146 | ПАО "Россети Сибирь" | "Кузбассэнерго" | ПС 35 кВ Центральная (Гор.РЭС) | 35/6 | 16 | 14.9298 | 0 | 0
1147 | ПАО "Россети Сибирь" | "Кузбассэнерго" | ПС 35 кВ Щегловская | 35/10 | 4 | 2.8697 | 0.10458 | 0.69102
1148 | ПАО "Россети Сибирь" | "Кузбассэнерго" | ПС 35 кВ Ягуновская | 35/6 | 10 | 4.2546 | 0.034 | 0.00765
1149 | ПАО "Россети Сибирь" | "Кузбассэнерго" | ПС 35 кВ Верх-Падунская | 35/10 | 2.5 | 0.47684 | 0.00081 | 0
1150 | ПАО "Россети Сибирь" | "Кузбассэнерго" | ПС 35 кВ Глубокинская | 35/10 | 1.6 | 0.3584 | 0 | 0.0081
1151 | ПАО "Россети Сибирь" | "Кузбассэнерго" | ПС 35 кВ Шишинская | 35/10 | 2.5 | 1.0402 | 0 | 0
1152 | ПАО "Россети Сибирь" | "Кузбассэнерго" | ПС 35 кВ Водозабор (ПО СВЭС) | 35/6 | 6.3 | 1.127 | 0 | 0
1153 | ПАО "Россети Сибирь" | "Кузбассэнерго" | ПС 35 кВ Нагорная | 35/6 | 16 | 3.1341 | 0 | 0
1154 | ПАО "Россети Сибирь" | "Кузбассэнерго" | ПС 35 кВ Строительная (Мысковский РЭС) | 35/6 | 10 | 4.2129 | 0 | 0.00486
1155 | ПАО "Россети Сибирь" | "Кузбассэнерго" | ПС 35 кВ Абагур-Атамановская | 35/6 | 6.3 | 2.883 | 0.9 | 0
1156 | ПАО "Россети Сибирь" | "Кузбассэнерго" | ПС 35 кВ Абагур-Лесной | 35/6 | 6.3 | 2.7621 | 0.01215 | 0.1242
1157 | ПАО "Россети Сибирь" | "Кузбассэнерго" | ПС 35 кВ Абашевская 1/2 | 35/6 | 25 | 8.4165 | 0.066348 | 0.31768
1158 | ПАО "Россети Сибирь" | "Кузбассэнерго" | ПС 35 кВ Абашевская 3/4 | 35/6 | 10 | 0.7161 | 0 | 0.02025
1159 | ПАО "Россети Сибирь" | "Кузбассэнерго" | ПС 35 кВ Байдаевская | 35/6 | 10 | 7.8585 | 0.34523 | 0.19784
1160 | ПАО "Россети Сибирь" | "Кузбассэнерго" | ПС 35 кВ Бунгурская | 35/6 | 10 | 3.8688 | 0 | 0.08872
1161 | ПАО "Россети Сибирь" | "Кузбассэнерго" | ПС 35 кВ Калмыковская | 35/6 | 10 | 0.9207 | 0.0081 | 0.0567
1162 | ПАО "Россети Сибирь" | "Кузбассэнерго" | ПС 35 кВ Куйбышевская | 35/6 | 5.6 | 6.1566 | 0.98219 | 2.4769
1163 | ПАО "Россети Сибирь" | "Кузбассэнерго" | ПС 35 кВ Ново-Бунгурская | 35/6 | 10 | 2.8365 | 0.25712 | 0.039015
1164 | ПАО "Россети Сибирь" | "Кузбассэнерго" | ПС 35 кВ Сосновская | 35/10 | 16 | 12.0156 | 0.2877 | 1.9028
1165 | ПАО "Россети Сибирь" | "Кузбассэнерго" | ПС 35 кВ Николаевская (ПО ЮЭС) | 35/10 | 4 | 1.8972 | 0.011475 | 0.066725
1166 | ПАО "Россети Сибирь" | "Кузбассэнерго" | ПС 35 кВ Осинники-5 | 35/6 | 6.3 | 1.8321 | 0 | 0
1167 | ПАО "Россети Сибирь" | "Кузбассэнерго" | ПС 35 кВ Дмитриевская | 35/10 | 4 | 1.488 | 0 | 0
1168 | ПАО "Россети Сибирь" | "Кузбассэнерго" | ПС 35 кВ Зиминка | 35/6 | 25 | 1.5996 | 0 | 0
1169 | ПАО "Россети Сибирь" | "Кузбассэнерго" | ПС 35 кВ Котинская | 35/10 | 5.6 | 0.744 | 0.1053 | 0
1170 | ПАО "Россети Сибирь" | "Кузбассэнерго" | ПС 35 кВ Красногорская-1 | 35/6 | 15 | 0.6045 | 0 | 0
1171 | ПАО "Россети Сибирь" | "Кузбассэнерго" | ПС 35 кВ Красногорская-2 | 35/6 | 6.3 | 4.9569 | 0.43335 | 0
1172 | ПАО "Россети Сибирь" | "Кузбассэнерго" | ПС 35 кВ Красный Углекоп | 35/6 | 10 | 6.3054 | 0 | 3.5784
1173 | ПАО "Россети Сибирь" | "Кузбассэнерго" | ПС 35 кВ Сафоновская | 35/10 | 6.3 | 2.9388 | 0.062775 | 0.18293
1174 | ПАО "Россети Сибирь" | "Кузбассэнерго" | ПС 35 кВ Терентьевская | 35/10 | 4 | 2.2506 | 0.21516 | 0.36021
1175 | ПАО "Россети Сибирь" | "Кузбассэнерго" | ПС 35 кВ Шахта-12 | 35/6 | 10 | 5.2917 | 0 | 0
1176 | ПАО "Россети Сибирь" | "Кузбассэнерго" | ПС 35 кВ Шахта-13 | 35/6 | 15 | 2.2692 | 0 | 0
1177 | ПАО "Россети Сибирь" | "Кузбассэнерго" | ПС 35 кВ Юго-Западная | 35/6 | 6.3 | 1.5066 | 0 | 0
1178 | ПАО "Россети Сибирь" | "Кузбассэнерго" | ПС 35 кВ Ясная Поляна | 35/10 | 4 | 1.5159 | 0.0288 | 0.01368
1179 | ПАО "Россети Сибирь" | "Кузбассэнерго" | ПС 110 кВ Анжерская | 110/35/6 | 40 | 13.0277 | 0 | 0.31104
1180 | ПАО "Россети Сибирь" | "Кузбассэнерго" | ПС 110 кВ Водозабор | 110/10 | 16 | 5.1484 | 0.825 | 1.0978
1181 | ПАО "Россети Сибирь" | "Кузбассэнерго" | ПС 110 кВ Восточная | 110/10 | 25 | 9.7522 | 0.34425 | 0.88853
1182 | ПАО "Россети Сибирь" | "Кузбассэнерго" | ПС 110 кВ АКЗ | 110/6 | 25 | 0.99713 | 0 | 0
1183 | ПАО "Россети Сибирь" | "Кузбассэнерго" | ПС 110 кВ Заводская | 110/10 | 63 | 12.2099 | 8.5 | 0.11475
1184 | ПАО "Россети Сибирь" | "Кузбассэнерго" | ПС 110 кВ Звёздная | 110/6 | 6.3 | 1.2455 | 0.10733 | 0.63525
1185 | ПАО "Россети Сибирь" | "Кузбассэнерго" | ПС 110 кВ Космическая | 110/10 | 25 | 19.8638 | 17 | 1.4909
1186 | ПАО "Россети Сибирь" | "Кузбассэнерго" | ПС 110 кВ Мирная | 110/10 | 40 | 36.8072 | 8.5 | 1.275
1187 | ПАО "Россети Сибирь" | "Кузбассэнерго" | ПС 110 кВ Мозжухинская | 110/6 | 10 | 2.8761 | 2.0252 | 0.23136
1188 | ПАО "Россети Сибирь" | "Кузбассэнерго" | ПС 110 кВ Оросительная | 110/35/6 | 25 | 15.6388 | 0.23975 | 1.1794
1189 | ПАО "Россети Сибирь" | "Кузбассэнерго" | ПС 110 кВ Очистная | 110/6 | 16 | 2.66 | 0 | 0
1190 | ПАО "Россети Сибирь" | "Кузбассэнерго" | ПС 110 кВ Рудничная | 110/35/10 | 40 | 41.5451 | 0.32823 | 1.9058
1191 | ПАО "Россети Сибирь" | "Кузбассэнерго" | ПС 110 кВ Таёжная | 110/6 | 16 | 6.3167 | 0 | 0
1192 | ПАО "Россети Сибирь" | "Кузбассэнерго" | ПС 110 кВ Тепличная (Гор. РЭС) | 110/6 | 63 | 7.4083 | 0 | 0.1215
1193 | ПАО "Россети Сибирь" | "Кузбассэнерго" | ПС 110 кВ Толевая | 110/6 | 6.3 | 3.0057 | 0.016065 | 4.3943
1194 | ПАО "Россети Сибирь" | "Кузбассэнерго" | ПС 110 кВ Черниговская | 110/35/6 | 16 | 7.7856 | 0 | 0
1195 | ПАО "Россети Сибирь" | "Кузбассэнерго" | ПС 110 кВ Южная | 110/35/10 | 40 | 26.1939 | 0 | 0
1196 | ПАО "Россети Сибирь" | "Кузбассэнерго" | ПС 110 кВ Мехзаводская | 110/10 | 16 | 9.3085 | 0.066 | 0.13537
1197 | ПАО "Россети Сибирь" | "Кузбассэнерго" | ПС 110 кВ Топкинская | 110/35/6 | 63 | 38.0135 | 0 | 0
1198 | ПАО "Россети Сибирь" | "Кузбассэнерго" | ПС 110 кВ Юргинская | 110/35/6 | 40 | 13.6587 | 0 | 0
1199 | ПАО "Россети Сибирь" | "Кузбассэнерго" | ПС 110 кВ Яшкинская | 110/35/6 | 15 | 9.4862 | 0 | 0.24916
1200 | ПАО "Россети Сибирь" | "Кузбассэнерго" | ПС 110 кВ ЯЦЗ | 110/6 | 25 | 2.5773 | 3.2 | 3.9504
1201 | ПАО "Россети Сибирь" | "Кузбассэнерго" | ПС 110 кВ Береговая | 110/6 | 40 | 8.9178 | 7.2 | 0
1202 | ПАО "Россети Сибирь" | "Кузбассэнерго" | ПС 110 кВ Анжерская НПС | 110/6 | 40 | 24.6143 | 0 | 0.009
1203 | ПАО "Россети Сибирь" | "Кузбассэнерго" | ПС 110 кВ Мундыбашская | 110/6 | 25 | 2.5187 | 0 | 0.01377
1204 | ПАО "Россети Сибирь" | "Кузбассэнерго" | ПС 110 кВ Темирская | 110/35/6 | 20 | 4.4767 | 0 | 0
1205 | ПАО "Россети Сибирь" | "Кузбассэнерго" | ПС 110 кВ Безруковская | 110/6 | 10 | 3.8537 | 0.0396 | 0.0624
1206 | ПАО "Россети Сибирь" | "Кузбассэнерго" | ПС 110 кВ Драгунский Водозабор | 110/10 | 10 | 4.895 | 0.012431 | 0.019622
1207 | ПАО "Россети Сибирь" | "Кузбассэнерго" | ПС 110 кВ Карьерная | 110/35/6 | 31.5 | 12.8338 | 0 | 2.7
1208 | ПАО "Россети Сибирь" | "Кузбассэнерго" | ПС 110 кВ Томская | 110/35/6 | 31.5 | 5.9185 | 0 | 6.8544
1209 | ПАО "Россети Сибирь" | "Кузбассэнерго" | ПС 110 кВ Чеболсинская | 110/6 | 6.3 | 3.1061 | 0 | 0
1210 | ПАО "Россети Сибирь" | "Кузбассэнерго" | ПС 110 кВ Абагурская | 110/35/6 | 31.5 | 22.3568 | 0 | 1.6453
1211 | ПАО "Россети Сибирь" | "Кузбассэнерго" | ПС 110 кВ Бызовская | 110/6 | 20 | 7.4137 | 0 | 0.036
1212 | ПАО "Россети Сибирь" | "Кузбассэнерго" | ПС 110 кВ Высокая | 110/6 | 16 | 2.0381 | 0 | 0
1213 | ПАО "Россети Сибирь" | "Кузбассэнерго" | ПС 110 кВ Ильинская-1 | 110/10 | 25 | 5.1531 | 0.19043 | 5.5998
1214 | ПАО "Россети Сибирь" | "Кузбассэнерго" | ПС 110 кВ Ильинская-Городская-2 | 110/10 | 25 | 15.0677 | 3.0983 | 0.50533
1215 | ПАО "Россети Сибирь" | "Кузбассэнерго" | ПС 110 кВ Кузнецкая | 110/35/10 | 40 | 32.396 | 0 | 0
1216 | ПАО "Россети Сибирь" | "Кузбассэнерго" | ПС 110 кВ КФЗ-1 | 110/10 | 80 | 5.5981 | 0.000648 | 0.108
1217 | ПАО "Россети Сибирь" | "Кузбассэнерго" | ПС 110 кВ КФЗ-2 | 110/10 | 80 | 0 | 0 | 0
1218 | ПАО "Россети Сибирь" | "Кузбассэнерго" | ПС 110 кВ Луговая | 110/6 | 10 | 0.8544 | 0 | 0
1219 | ПАО "Россети Сибирь" | "Кузбассэнерго" | ПС 110 кВ Ново-Байдаевская | 110/35/6 | 40 | 19.5088 | 0.018 | 1.1692
1220 | ПАО "Россети Сибирь" | "Кузбассэнерго" | ПС 110 кВ РМК | 110/10 | 25 | 7.4137 | 1.336 | 0.556
1221 | ПАО "Россети Сибирь" | "Кузбассэнерго" | ПС 110 кВ Северная | 110/35/6 | 40.5 | 15.0232 | 0 | 1.9816
1222 | ПАО "Россети Сибирь" | "Кузбассэнерго" | ПС 110 кВ Северо-Байдаевская | 110/6 | 40 | 18.1026 | 0 | 0
1223 | ПАО "Россети Сибирь" | "Кузбассэнерго" | ПС 110 кВ Сидоровская | 110/35/10 | 16 | 16.3226 | 0.14175 | 0.47558
1224 | ПАО "Россети Сибирь" | "Кузбассэнерго" | ПС 110 кВ Шахтовая | 110/35/6 | 63 | 37.1842 | 0.07882 | 5.1721
1225 | ПАО "Россети Сибирь" | "Кузбассэнерго" | ПС 110 кВ Ширпотреб | 110/6 | 40 | 11.0805 | 0 | 0
1226 | ПАО "Россети Сибирь" | "Кузбассэнерго" | ПС 110 кВ Капитальная-3 | 110/35/6 | 25 | 14.2845 | 0.567 | 0.01296
1227 | ПАО "Россети Сибирь" | "Кузбассэнерго" | ПС 110 кВ Осинниковская | 110/35/6 | 20 | 15.2457 | 0.028305 | 0.07191
1228 | ПАО "Россети Сибирь" | "Кузбассэнерго" | ПС 110 кВ Тепловая | 110/6 | 6.3 | 2.3407 | 0 | 0
1229 | ПАО "Россети Сибирь" | "Кузбассэнерго" | ПС 110 кВ Шушталепская | 110/6 | 25 | 0.8722 | 0.02835 | 0.00162
1230 | ПАО "Россети Сибирь" | "Кузбассэнерго" | ПС 110 кВ Афонинская | 110/35/6 | 63 | 31.0254 | 0.01215 | 4.9838
1231 | ПАО "Россети Сибирь" | "Кузбассэнерго" | ПС 110 кВ Вахрушевская | 110/6 | 15 | 7.5739 | 0 | 0.9
1232 | ПАО "Россети Сибирь" | "Кузбассэнерго" | ПС 110 кВ Зенковская | 110/35/6 | 40.5 | 23.7452 | 0.02025 | 0.15363
1233 | ПАО "Россети Сибирь" | "Кузбассэнерго" | ПС 110 кВ Киселёвская-Заводская | 110/35/6 | 31.5 | 24.3682 | 0 | 0
1234 | ПАО "Россети Сибирь" | "Кузбассэнерго" | ПС 110 кВ Коммунальная | 110/10 | 16 | 15.4504 | 0 | 0
1235 | ПАО "Россети Сибирь" | "Кузбассэнерго" | ПС 110 кВ Красный Брод | 110/35/6 | 40 | 25.0535 | 0.00864 | 11.7014
1236 | ПАО "Россети Сибирь" | "Кузбассэнерго" | ПС 110 кВ Прокопьевская | 110/35/6 | 63 | 19.5622 | 0 | 0.00324
1237 | ПАО "Россети Сибирь" | "Кузбассэнерго" | ПС 110 кВ Тырганская | 110/35/6 | 40.5 | 25.5074 | 0 | 0.14634
1238 | ПАО "Россети Сибирь" | "Кузбассэнерго" | ПС 110 кВ Имени Лапина В.И. | 110/10 | 25 | 7.1637 | 0 | 4.41
1239 | ПАО "Россети Сибирь" | "Кузбассэнерго" | ПС 35 кВ Арлюкская | 35/10 | 4 | 0.66631 | 0 | 0.0081
1240 | ПАО "Россети Сибирь" | "Кузбассэнерго" | ПС 110 кВ Весенняя | 110/35/10 | 25 | 11.2671 | 0.126 | 0.62156
1241 | ПАО "Россети Сибирь" | "Кузбассэнерго" | ПС 110 кВ Кийзасская | 110/6 | 16 | 0 | 0 | 3.06
1242 | ПАО "Россети Сибирь" | "Кузбассэнерго" | ПС 35 кВ Береговая | 35/10 | 4 | 3.2242 | 0.17692 | 0.6898
1243 | ПАО "Россети Сибирь" | "Кузбассэнерго" | ПС 35 кВ Шалым | 35/6 | 10 | 0.5673 | 0 | 0
1244 | ПАО "Россети Сибирь" | "Кузбассэнерго" | ПС 35 кВ Строительная (Гор. РЭС) | 35/10 | 4 | 1.322 | 0 | 0
1245 | ПАО "Россети Сибирь" | "Кузбассэнерго" | ПС 35 кВ Апанасовская | 35/6 | 7.5 | 0.5022 | 0 | 0.022275
1246 | ПАО "Россети Сибирь" | "Кузбассэнерго" | ПС 35 кВ Вознесенская | 35/10 | 2.5 | 0.52303 | 0 | 0
1247 | ПАО "Россети Сибирь" | "Кузбассэнерго" | ПС 35 кВ Сибирская | 35/6 | 10 | 2.1958 | 0 | 0
1248 | ПАО "Россети Сибирь" | "Кузбассэнерго" | ПС 35 кВ Улановская | 35/10 | 2.5 | 1.1417 | 0.01215 | 0
1249 | ПАО "Россети Сибирь" | "Кузбассэнерго" | ПС 35 кВ Ижморская | 35/10 | 4 | 1.8847 | 0 | 1.2384
1250 | ПАО "Россети Сибирь" | "Кузбассэнерго" | ПС 35 кВ Красноярская | 35/10 | 1.8 | 0.85565 | 0.01701 | 0.306
1251 | ПАО "Россети Сибирь" | "Кузбассэнерго" | ПС 35 кВ Святославская | 35/10 | 1.6 | 0.42369 | 0 | 0
1252 | ПАО "Россети Сибирь" | "Кузбассэнерго" | ПС 35 кВ Симбирская | 35/10 | 1.8 | 0.28628 | 0 | 0
1253 | ПАО "Россети Сибирь" | "Кузбассэнерго" | ПС 35 кВ Авангард | 35/10 | 2.5 | 0.58673 | 0 | 0.018225
1254 | ПАО "Россети Сибирь" | "Кузбассэнерго" | ПС 35 кВ Благовещенская | 35/10 | 4 | 0.63003 | 0 | 0.01863
1255 | ПАО "Россети Сибирь" | "Кузбассэнерго" | ПС 35 кВ Колеульская | 35/10 | 2.5 | 0.57228 | 0.0081 | 0.006075
1256 | ПАО "Россети Сибирь" | "Кузбассэнерго" | ПС 35 кВ Лебяжья | 35/10 | 1.6 | 0.23171 | 0 | 0.024705
1257 | ПАО "Россети Сибирь" | "Кузбассэнерго" | ПС 35 кВ Сусловская | 35/10 | 6.3 | 1.2593 | 0 | 0.18063
1258 | ПАО "Россети Сибирь" | "Кузбассэнерго" | ПС 35 кВ Байлинская | 35/10 | 1.6 | 0.080691 | 0 | 0
1259 | ПАО "Россети Сибирь" | "Кузбассэнерго" | ПС 35 кВ Барандатская | 35/10 | 1.6 | 0.38141 | 0 | 0
1260 | ПАО "Россети Сибирь" | "Кузбассэнерго" | ПС 35 кВ Курсксмоленская | 35/10 | 1.6 | 0.73297 | 0 | 0.28755
1261 | ПАО "Россети Сибирь" | "Кузбассэнерго" | ПС 35 кВ Полуторник | 35/10 | 1 | 0.22582 | 0 | 0.0162
1262 | ПАО "Россети Сибирь" | "Кузбассэнерго" | ПС 35 кВ Тамбарская | 35/10 | 2.5 | 0.43155 | 0.0162 | 0.243
1263 | ПАО "Россети Сибирь" | "Кузбассэнерго" | ПС 35 кВ Устьколбинская | 35/10 | 2.5 | 0.43682 | 0 | 0.03315
1264 | ПАО "Россети Сибирь" | "Кузбассэнерго" | ПС 35 кВ Центральная (Тис.РЭС) | 35/6 | 1.8 | 0.077227 | 0 | 0
1265 | ПАО "Россети Сибирь" | "Кузбассэнерго" | ПС 35 кВ Зарубинская | 35/10 | 4 | 1.2223 | 0.01863 | 0.23535
1266 | ПАО "Россети Сибирь" | "Кузбассэнерго" | ПС 35 кВ Усть-Сосновская | 35/10 | 2.5 | 0.39209 | 0.00081 | 0
1267 | ПАО "Россети Сибирь" | "Кузбассэнерго" | ПС 35 кВ Георгиевская | 35/10 | 2.5 | 0.34586 | 0 | 0
1268 | ПАО "Россети Сибирь" | "Кузбассэнерго" | ПС 35 кВ Итатская | 35/10 | 6.3 | 1.4884 | 0 | 0
1269 | ПАО "Россети Сибирь" | "Кузбассэнерго" | ПС 35 кВ Итатский разрез | 35/6 | 6.3 | 0 | 0 | 0
1270 | ПАО "Россети Сибирь" | "Кузбассэнерго" | ПС 35 кВ Листвянская | 35/10 | 4 | 0.40551 | 0.00405 | 0
1271 | ПАО "Россети Сибирь" | "Кузбассэнерго" | ПС 35 кВ Новоподзорновская | 35/10 | 4 | 0.80099 | 0 | 0
1272 | ПАО "Россети Сибирь" | "Кузбассэнерго" | ПС 35 кВ Новопокровская | 35/10 | 2.5 | 0.14062 | 0 | 0
1273 | ПАО "Россети Сибирь" | "Кузбассэнерго" | ПС 35 кВ Новотисульская | 35/10 | 1.6 | 0.43766 | 0 | 0
1274 | ПАО "Россети Сибирь" | "Кузбассэнерго" | ПС 35 кВ Преображенская | 35/10 | 4 | 0.37428 | 0 | 0
1275 | ПАО "Россети Сибирь" | "Кузбассэнерго" | ПС 35 кВ Теплореченская | 35/10 | 1.8 | 0.2865 | 0.01215 | 0
1276 | ПАО "Россети Сибирь" | "Кузбассэнерго" | ПС 35 кВ Заозёрная | 35/10 | 2.5 | 0.39597 | 0 | 0.05265
1277 | ПАО "Россети Сибирь" | "Кузбассэнерго" | ПС 35 кВ Зеледеевская | 35/10 | 1.6 | 0.82665 | 0 | 0.01215
1278 | ПАО "Россети Сибирь" | "Кузбассэнерго" | ПС 35 кВ Кожевниковская | 35/10 | 1.6 | 0.28706 | 0 | 0
1279 | ПАО "Россети Сибирь" | "Кузбассэнерго" | ПС 35 кВ Кулаковская | 35/6 | 2.5 | 0.21358 | 0 | 0
1280 | ПАО "Россети Сибирь" | "Кузбассэнерго" | ПС 35 кВ Новая | 35/10 | 4 | 0.6895 | 0 | 0.01215
1281 | ПАО "Россети Сибирь" | "Кузбассэнерго" | ПС 35 кВ Новоромановская | 35/10 | 2.5 | 0.81338 | 0.03807 | 0.0405
1282 | ПАО "Россети Сибирь" | "Кузбассэнерго" | ПС 35 кВ Подсобная | 35/10 | 2.5 | 0.18261 | 0 | 0
1283 | ПАО "Россети Сибирь" | "Кузбассэнерго" | ПС 35 кВ Тальская | 35/10 | 2.5 | 0.39514 | 0 | 0.0243
1284 | ПАО "Россети Сибирь" | "Кузбассэнерго" | ПС 35 кВ Колмогоровская | 35/10 | 4 | 1.3226 | 0 | 0.02349
1285 | ПАО "Россети Сибирь" | "Кузбассэнерго" | ПС 35 кВ Красносельская | 35/10 | 4 | 0.63313 | 0.04428 | 0.1332
1286 | ПАО "Россети Сибирь" | "Кузбассэнерго" | ПС 35 кВ Пачинская | 35/10 | 4 | 1.002 | 0.043987 | 0.075735
1287 | ПАО "Россети Сибирь" | "Кузбассэнерго" | ПС 35 кВ Пашковская | 35/10 | 5.6 | 0.73398 | 0 | 0.17824
1288 | ПАО "Россети Сибирь" | "Кузбассэнерго" | ПС 35 кВ Репродуктор | 35/10 | 4 | 0.00465 | 0 | 0
1289 | ПАО "Россети Сибирь" | "Кузбассэнерго" | ПС 35 кВ Беловский Разрез | 35/6 | 10 | 2.3343 | 0 | 0
1290 | ПАО "Россети Сибирь" | "Кузбассэнерго" | ПС 35 кВ Грамотеинская-1\2 | 35/6 | 10 | 5.0871 | 0.083385 | 0.019125
1291 | ПАО "Россети Сибирь" | "Кузбассэнерго" | ПС 35 кВ Рудник | 35/6 | 6.3 | 2.7156 | 0 | 0.01134
1292 | ПАО "Россети Сибирь" | "Кузбассэнерго" | ПС 35 кВ Пермяковская | 35/10 | 6.3 | 2.3808 | 0 | 0.10583
1293 | ПАО "Россети Сибирь" | "Кузбассэнерго" | ПС 35 кВ Комсомолец | 35/6 | 16 | 9.4488 | 0 | 0
1294 | ПАО "Россети Сибирь" | "Кузбассэнерго" | ПС 35 кВ Панфиловская | 35/10 | 4 | 1.7298 | 0.12528 | 1.2842
1295 | ПАО "Россети Сибирь" | "Кузбассэнерго" | ПС 35 кВ Тарадановская | 35/10 | 2.5 | 1.4787 | 0.20434 | 0.011475
1296 | ПАО "Россети Сибирь" | "Кузбассэнерго" | ПС 35 кВ Шевелёвская | 35/10 | 2.5 | 1.4043 | 0.14472 | 0.01224
1297 | ПАО "Россети Сибирь" | "Кузбассэнерго" | ПС 35 кВ Прогресс | 35/10 | 4 | 2.3808 | 0.010795 | 0.14969
1298 | ПАО "Россети Сибирь" | "Кузбассэнерго" | ПС 35 кВ Костёнковская | 35/10 | 4 | 2.3901 | 0.073609 | 1.1271
1299 | ПАО "Россети Сибирь" | "Кузбассэнерго" | ПС 35 кВ Осинниковский Водозабор | 35/6 | 3.2 | 1.2555 | 0 | 0.01296
1300 | ПАО "Россети Сибирь" | "Кузбассэнерго" | ПС 110 кВ Яйская | 110/35/10 | 10 | 2.4476 | 0 | 0.14356
1301 | ПАО "Россети Сибирь" | "Кузбассэнерго" | ПС 110 кВ Спутник (Гор. РЭС) | 110/10 | 16 | 6.7827 | 0.18225 | 0.15795
1302 | ПАО "Россети Сибирь" | "Кузбассэнерго" | ПС 110 кВ Пионерская | 110/35/10 | 16 | 4.5384 | 0 | 0.01944
1303 | ПАО "Россети Сибирь" | "Кузбассэнерго" | ПС 110 кВ Макаракская | 110/35/6 | 10 | 0.89745 | 0 | 0.585
1304 | ПАО "Россети Сибирь" | "Кузбассэнерго" | ПС 110 кВ Тисульская | 110/35/10 | 16 | 5.929 | 0.0243 | 0.48417
1305 | ПАО "Россети Сибирь" | "Кузбассэнерго" | ПС 110 кВ Тяжинская | 110/35/10 | 25 | 10.2151 | 0.07395 | 0.60457
1306 | ПАО "Россети Сибирь" | "Кузбассэнерго" | ПС 110 кВ Ивановская | 110/10 | 2.5 | 0.59147 | 0 | 0.01215
1307 | ПАО "Россети Сибирь" | "Кузбассэнерго" | ПС 110 кВ Чебулинская | 110/35/10 | 10 | 4.3176 | 0.17213 | 1.0098
1308 | ПАО "Россети Сибирь" | "Кузбассэнерго" | ПС 110 кВ Чумайская | 110/10 | 2.5 | 0.5247 | 0.0486 | 0
1309 | ПАО "Россети Сибирь" | "Кузбассэнерго" | ПС 110 кВ Большеямная | 110/35/10 | 16 | 3.7581 | 0 | 0.046575
1310 | ПАО "Россети Сибирь" | "Кузбассэнерго" | ПС 110 кВ Воинская | 110/10 | 10 | 2.0644 | 0 | 0.01215
1311 | ПАО "Россети Сибирь" | "Кузбассэнерго" | ПС 110 кВ Комплексная | 110/35/10 | 16 | 2.5438 | 0.065331 | 0.26353
1312 | ПАО "Россети Сибирь" | "Кузбассэнерго" | ПС 110 кВ Проскоковская | 110/35/10 | 25 | 6.5794 | 0 | 0.07776
1313 | ПАО "Россети Сибирь" | "Кузбассэнерго" | ПС 110 кВ Технониколь | 110/10 | 16 | 3.9825 | 0 | 0
1314 | ПАО "Россети Сибирь" | "Кузбассэнерго" | ПС 110 кВ Промузел | 110/10 | 40 | 2.2784 | 0.00648 | 0
1315 | ПАО "Россети Сибирь" | "Кузбассэнерго" | ПС 110 кВ Шестаковская | 110/35/10 | 16 | 4.6725 | 0.035955 | 6.2587
1316 | ПАО "Россети Сибирь" | "Кузбассэнерго" | ПС 110 кВ Вишнёвская | 110/35/10 | 10 | 7.3425 | 0.0162 | 0.20288
1317 | ПАО "Россети Сибирь" | "Кузбассэнерго" | ПС 110 кВ Уропская | 110/35/6 | 25 | 13.1809 | 0 | 2.7944
1318 | ПАО "Россети Сибирь" | "Кузбассэнерго" | ПС 110 кВ Хахалинская | 110/10 | 6.3 | 0.5607 | 0.06075 | 0.07695
1319 | ПАО "Россети Сибирь" | "Кузбассэнерго" | ПС 110 кВ Городская | 110/6 | 25 | 7.7074 | 0.0486 | 0
1320 | ПАО "Россети Сибирь" | "Кузбассэнерго" | ПС 110 кВ КСК (ПО ЦЭС) | 110/6 | 32 | 8.4461 | 0 | 0
1321 | ПАО "Россети Сибирь" | "Кузбассэнерго" | ПС 110 кВ Водная | 110/35/6 | 40 | 18.0937 | 0 | 0
1322 | ПАО "Россети Сибирь" | "Кузбассэнерго" | ПС 110 кВ Орджоникидзевская | 110/35/10 | 40 | 18.1471 | 0 | 0.18257
1323 | ПАО "Россети Сибирь" | "Кузбассэнерго" | ПС 110 кВ Степная | 110/10 | 16 | 6.8263 | 0.1269 | 0.8715
1324 | ПАО "Россети Сибирь" | "Кузбассэнерго" | ПС 110 кВ Бенжереп-2 | 110/10 | 2.5 | 0.7832 | 0.026775 | 0.02805
1325 | ПАО "Россети Сибирь" | "Кузбассэнерго" | ПС 110 кВ Тепличная (Осинник. РЭС) | 110/10 | 16 | 2.0737 | 0 | 0
1326 | ПАО "Россети Сибирь" | "Кузбассэнерго" | ПС 35 кВ Вентиляторная/Комплект (Аренда) | 35/6 | 6.3 | 0 | 0 | 0
1327 | ПАО "Россети Сибирь" | "Омскэнерго" | ПС "Конезавод" 35/10 | 35/10 | 1.6 | 1.3992 | 0.01215 | 0.0081
1328 | ПАО "Россети Сибирь" | "Омскэнерго" | ПС "Баррикада" 35/10 | 35/10 | 2.5 | 0.51487 | 0 | 0
1329 | ПАО "Россети Сибирь" | "Омскэнерго" | ПС "Боевая" 35/10 | 35/10 | 4 | 0.7292 | 0 | 0
1330 | ПАО "Россети Сибирь" | "Омскэнерго" | ПС "Лесная" 35/10 | 35/10 | 1.6 | 1.0117 | 0 | 0
1331 | ПАО "Россети Сибирь" | "Омскэнерго" | ПС "Медвежка" 35/10 | 35/10 | 2.5 | 0.85287 | 0 | 0.01215
1332 | ПАО "Россети Сибирь" | "Омскэнерго" | ПС "Новорождественка" 35/10 | 35/10 | 1.6 | 1.1675 | 0 | 0.06075
1333 | ПАО "Россети Сибирь" | "Омскэнерго" | ПС "Пучково" 35/10 | 35/10 | 4 | 1.1225 | 0 | 0
1334 | ПАО "Россети Сибирь" | "Омскэнерго" | ПС "Украинка" 35/10 | 35/10 | 4 | 1.2727 | 0 | 0
1335 | ПАО "Россети Сибирь" | "Омскэнерго" | ПС "Александровка" 35/10 | 35/10 | 2.5 | 0.91563 | 0 | 0
1336 | ПАО "Россети Сибирь" | "Омскэнерго" | ПС "Таловская" 35/10 | 35/10 | 2.5 | 0.54704 | 0 | 0
1337 | ПАО "Россети Сибирь" | "Омскэнерго" | ПС "Екатеринославская" 110/35/10 | 110/35/10 | 10 | 3.6014 | 0.011405 | 0.01332
1338 | ПАО "Россети Сибирь" | "Омскэнерго" | ПС "Кутузовская" 110/10 | 110/10 | 15 | 0.42988 | 0 | 0
1339 | ПАО "Россети Сибирь" | "Омскэнерго" | ПС "Шербакульская" 110/35/10 | 110/35/10 | 10 | 4.0701 | 0.05265 | 0.00972
1340 | ПАО "Россети Сибирь" | "Омскэнерго" | ПС "Юбилейная" 110/35/10 | 110/35/10 | 16 | 15.7724 | 0.1116 | 0.10872
1341 | ПАО "Россети Сибирь" | "Омскэнерго" | ПС "50 лет СССР" 35/10 | 35/10 | 2.5 | 0.63727 | 0.00243 | 0
1342 | ПАО "Россети Сибирь" | "Омскэнерго" | ПС "Бобринка" 35/10 | 35/10 | 2.5 | 0.96438 | 0 | 0.00567
1343 | ПАО "Россети Сибирь" | "Омскэнерго" | ПС "Заречная" 35/10 | 35/10 | 4 | 0.32259 | 0.05832 | 0
1344 | ПАО "Россети Сибирь" | "Омскэнерго" | ПС "Любовка" 35/10 | 35/10 | 4 | 0.78078 | 0 | 0
1345 | ПАО "Россети Сибирь" | "Омскэнерго" | ПС "Рассохино" 35/10 | 35/10 | 2.5 | 0.32575 | 0 | 0.00405
1346 | ПАО "Россети Сибирь" | "Омскэнерго" | ПС "Сибирская головная" 35/6 | 35/6 | 2.5 | 0.0059549 | 0 | 0
1347 | ПАО "Россети Сибирь" | "Омскэнерго" | ПС "Славянка" 35/10 | 35/10 | 4 | 0.49077 | 0 | 0.0081
1348 | ПАО "Россети Сибирь" | "Омскэнерго" | ПС "Нововаршавская" 110/35/10 | 110/35/10 | 16 | 10.3525 | 0.19354 | 0.01125
1349 | ПАО "Россети Сибирь" | "Омскэнерго" | ПС "Сибирская оросительная" 110/35/10 | 110/35/10 | 0 | 2.1551 | 0.01053 | 0
1350 | ПАО "Россети Сибирь" | "Омскэнерго" | ПС "НСО" 35/10 | 35/6 | 10 | 0.020795 | 0.0108 | 1.6266
1351 | ПАО "Россети Сибирь" | "Омскэнерго" | ПС "Луговая" 35/10 | 35/10 | 2.5 | 0.57095 | 0 | 0
1352 | ПАО "Россети Сибирь" | "Омскэнерго" | ПС "Любомировка" 35/10 | 35/10 | 1.6 | 0.5195 | 0 | 0.01125
1353 | ПАО "Россети Сибирь" | "Омскэнерго" | ПС "Неверовка" 35/10 | 35/10 | 2.5 | 0.56898 | 0.00972 | 0
1354 | ПАО "Россети Сибирь" | "Омскэнерго" | ПС "Прииртышье" 35/10 | 35/10 | 4 | 0.42147 | 0 | 0
1355 | ПАО "Россети Сибирь" | "Омскэнерго" | ПС "Пристанская-35" 35/10 | 35/10 | 1.6 | 0.51047 | 0 | 0
1356 | ПАО "Россети Сибирь" | "Омскэнерго" | ПС "ТГН" 35/6 | 35/6 | 4 | 0 | 0 | 0
1357 | ПАО "Россети Сибирь" | "Омскэнерго" | ПС "ТНД" 35/6 | 35/6 | 4 | 0 | 0 | 0
1358 | ПАО "Россети Сибирь" | "Омскэнерго" | ПС "ТНО" 35/6 | 35/6 | 2.5 | 0 | 0 | 0
1359 | ПАО "Россети Сибирь" | "Омскэнерго" | ПС "Копейкино" 110/35/10 | 110/35/10 | 10 | 2.1446 | 0 | 0
1360 | ПАО "Россети Сибирь" | "Омскэнерго" | ПС "Новоуральская" 110/35/10 | 110/35/10 | 10 | 2.97 | 0 | 0
1361 | ПАО "Россети Сибирь" | "Омскэнерго" | ПС "Пристанская-110" 110/35/10 | 110/35/10 | 16 | 1.2333 | 0 | 0
1362 | ПАО "Россети Сибирь" | "Омскэнерго" | ПС "Сосновская" 110/35/10 | 110/35/10 | 10 | 4.1999 | 0 | 0.02412
1363 | ПАО "Россети Сибирь" | "Омскэнерго" | ПС "Стрела" 110/10 | 110/10 | 16 | 6.5526 | 0.031059 | 0.084915
1364 | ПАО "Россети Сибирь" | "Омскэнерго" | ПС "Таврическая" 110/10 | 110/10 | 6.3 | 1.385 | 0 | 0.0324
1365 | ПАО "Россети Сибирь" | "Омскэнерго" | ПС "Шухово" 110/10 | 110/10 | 2.5 | 0.29819 | 0 | 0
1366 | ПАО "Россети Сибирь" | "Омскэнерго" | ПС "ТЭЦ-2" | 110/10 | 40 | 20.2334 | 0 | 0
1367 | ПАО "Россети Сибирь" | "Омскэнерго" | ПС "Полтавка" 110/35/10 | 110/35/10 | 10 | 7.9594 | 0.003825 | 0.03906
1368 | ПАО "Россети Сибирь" | "Омскэнерго" | ПС "Красноярка" 35/10 | 35/10 | 10 | 4.9641 | 0.0945 | 0.49965
1369 | ПАО "Россети Сибирь" | "Омскэнерго" | ПС "Малиновка" 35/10 | 35/10 | 1.6 | 0.59434 | 0 | 0
1370 | ПАО "Россети Сибирь" | "Омскэнерго" | ПС "Воскресенка" 35/10 | 35/10 | 4 | 1.1797 | 0 | 0.03645
1371 | ПАО "Россети Сибирь" | "Омскэнерго" | ПС "Восточная-35" 35/10 | 35/10 | 4 | 2.1915 | 0 | 0.02025
1372 | ПАО "Россети Сибирь" | "Омскэнерго" | ПС "Индейка" 35/10 | 35/10 | 2.5 | 0.18734 | 0 | 0
1373 | ПАО "Россети Сибирь" | "Омскэнерго" | ПС "Колония" 35/10 | 35/10 | 4 | 2.6892 | 0 | 0
1374 | ПАО "Россети Сибирь" | "Омскэнерго" | ПС "Куликово" 35/10 | 35/10 | 4 | 0.75048 | 0 | 0.00081
1375 | ПАО "Россети Сибирь" | "Омскэнерго" | ПС "Мехзавод" 35/10 | 35/10 | 4 | 3.729 | 0.0077625 | 0.93412
1376 | ПАО "Россети Сибирь" | "Омскэнерго" | ПС "Мясокомбинат" 35/10 | 35/10 | 10 | 3.5245 | 0 | 0
1377 | ПАО "Россети Сибирь" | "Омскэнерго" | ПС "Орловка калачинская" 35/10 | 35/10 | 1.6 | 0.28366 | 0 | 0
1378 | ПАО "Россети Сибирь" | "Омскэнерго" | ПС "Осокино" 35/10 | 35/10 | 4 | 0.80218 | 0 | 0.00405
1379 | ПАО "Россети Сибирь" | "Омскэнерго" | ПС "Сорочино" 35/10 | 35/10 | 2.5 | 1.1557 | 0 | 0.01296
1380 | ПАО "Россети Сибирь" | "Омскэнерго" | ПС "Великорусская" 110/35/10 | 110/35/10 | 10 | 0.96615 | 0 | 0.00324
1381 | ПАО "Россети Сибирь" | "Омскэнерго" | ПС "Калачинская" 110/35/10 | 110/35/10 | 25 | 15.0662 | 0.23176 | 2.2239
1382 | ПАО "Россети Сибирь" | "Омскэнерго" | ПС "Амурская" 110/10 | 110/10 | 25 | 17.6456 | 1.8 | 0
1383 | ПАО "Россети Сибирь" | "Омскэнерго" | ПС "Большевик" 35/10 | 35/10 | 1.6 | 0.5086 | 0 | 0.02025
1384 | ПАО "Россети Сибирь" | "Омскэнерго" | ПС "Звездино" 35/10 | 35/10 | 2.5 | 0.34196 | 0.009 | 0
1385 | ПАО "Россети Сибирь" | "Омскэнерго" | ПС "Элита" 35/10 | 35/10 | 4 | 0.72708 | 0 | 0
1386 | ПАО "Россети Сибирь" | "Омскэнерго" | ПС "Новоцарицыно" 110/10 | 110/10 | 2.5 | 0.77126 | 0 | 0
1387 | ПАО "Россети Сибирь" | "Омскэнерго" | ПС "Птичья" 110/10 | 110/10 | 6.3 | 1.199 | 0 | 0.0243
1388 | ПАО "Россети Сибирь" | "Омскэнерго" | ПС "Сельская" 110/35/10 | 110/35/10 | 10 | 7.2839 | 0.011475 | 0.32721
1389 | ПАО "Россети Сибирь" | "Омскэнерго" | ПС "Тумановская" 110/35/10 | 110/35/10 | 6.3 | 2.0631 | 0.01215 | 0.0567
1390 | ПАО "Россети Сибирь" | "Омскэнерго" | ПС "Новопоповка" 35/10 | 35/10 | 4 | 1.0964 | 0 | 0.3681
1391 | ПАО "Россети Сибирь" | "Омскэнерго" | ПС "Новошараповка" 35/10 | 35/10 | 4 | 0.98409 | 0 | 0
1392 | ПАО "Россети Сибирь" | "Омскэнерго" | ПС "Орловка водопровод" 35/6 | 35/6 | 1.6 | 0.16453 | 0 | 0
1393 | ПАО "Россети Сибирь" | "Омскэнерго" | ПС "Орловка марьяновская" 35/10 | 35/10 | 2.5 | 1.5287 | 0 | 0
1394 | ПАО "Россети Сибирь" | "Омскэнерго" | ПС "Урожай" 35/10 | 35/10 | 1.6 | 0.8972 | 0 | 0
1395 | ПАО "Россети Сибирь" | "Омскэнерго" | ПС "Новомарьяновская" 110/35/10 | 110/35/10 | 16 | 5.6114 | 0 | 0.15693
1396 | ПАО "Россети Сибирь" | "Омскэнерго" | ПС "Андреевка" 35/10 | 35/10 | 4 | 1.4014 | 0.01944 | 0.1728
1397 | ПАО "Россети Сибирь" | "Омскэнерго" | ПС "Головная" 35/6 | 35/6 | 4 | 0.050082 | 0 | 0
1398 | ПАО "Россети Сибирь" | "Омскэнерго" | ПС "Горная Бития" 35/6 | 35/6 | 4 | 0.013152 | 0 | 0
1399 | ПАО "Россети Сибирь" | "Омскэнерго" | ПС "Заря Коммунизма" 35/6 | 35/6 | 4 | 0.37994 | 0 | 0.02187
1400 | ПАО "Россети Сибирь" | "Омскэнерго" | ПС "Калинино" 35/10 | 35/10 | 4 | 1.1465 | 0.0081 | 0.02025
1401 | ПАО "Россети Сибирь" | "Омскэнерго" | ПС "Комиссаровка" 35/10 | 35/10 | 4 | 3.4922 | 0.40545 | 0.11475
1402 | ПАО "Россети Сибирь" | "Омскэнерго" | ПС "Красноярка оросительная" 35/6 | 35/6 | 4 | 0.0093 | 0 | 0
1403 | ПАО "Россети Сибирь" | "Омскэнерго" | ПС "Надеждино" 35/10 | 35/10 | 2.5 | 1.5111 | 0.19912 | 0.2133
1404 | ПАО "Россети Сибирь" | "Омскэнерго" | ПС "Петровка" 35/10 | 35/10 | 2.5 | 1.2782 | 0 | 0.02025
1405 | ПАО "Россети Сибирь" | "Омскэнерго" | ПС "Покровка омская" 35/10 | 35/10 | 2.5 | 0.71768 | 0 | 0.01215
1406 | ПАО "Россети Сибирь" | "Омскэнерго" | ПС "Пушкино" 35/10 | 35/10 | 4 | 5.2057 | 0.19341 | 0.9661
1407 | ПАО "Россети Сибирь" | "Омскэнерго" | ПС "Розовка" 35/10 | 35/10 | 4 | 2.1069 | 0.73762 | 0.15323
1408 | ПАО "Россети Сибирь" | "Омскэнерго" | ПС "Солнечная долина" 35/10 | 35/10 | 6.3 | 2.6126 | 0.12915 | 0.50651
1409 | ПАО "Россети Сибирь" | "Омскэнерго" | ПС "Трусовка" 35/10 | 35/10 | 1.6 | 0.45074 | 0 | 0
1410 | ПАО "Россети Сибирь" | "Омскэнерго" | ПС "Усть-Заостровка" 35/10 | 35/10 | 4 | 0.90148 | 0.04725 | 0.27472
1411 | ПАО "Россети Сибирь" | "Омскэнерго" | ПС "Аграрная" 35/10 | 35/10 | 6.3 | 0.77676 | 0 | 0
1412 | ПАО "Россети Сибирь" | "Омскэнерго" | ПС "Ачаирская оросительная" 110/35/10 | 110/35/10 | 10 | 5.7789 | 0 | 0.25457
1413 | ПАО "Россети Сибирь" | "Омскэнерго" | ПС "Ачаирская" 110/10 | 110/10 | 6.3 | 1.8154 | 0.0459 | 0.40927
1414 | ПАО "Россети Сибирь" | "Омскэнерго" | ПС "Богословка" 110/10 | 110/10 | 6.3 | 0.7067 | 0 | 0.01215
1415 | ПАО "Россети Сибирь" | "Омскэнерго" | ПС "Бройлерная" 110/35/10 | 110/35/10 | 25 | 10.4426 | 0.22211 | 1.9895
1416 | ПАО "Россети Сибирь" | "Омскэнерго" | ПС "Морозовская" 110/10 | 110/10 | 10 | 7.3631 | 0.06075 | 0.32062
1417 | ПАО "Россети Сибирь" | "Омскэнерго" | ПС "Новотроицкая-110" 110/35/10 | 110/35/10 | 10 | 8.2455 | 0.0108 | 1.8841
1418 | ПАО "Россети Сибирь" | "Омскэнерго" | ПС "Парниковая" 110/10 | 110/10 | 10 | 2.0604 | 0.03645 | 1.8324
1419 | ПАО "Россети Сибирь" | "Омскэнерго" | ПС "Птицефабрика" 110/35/10 | 110/35/10 | 10 | 8.3986 | 0.051975 | 0.69808
1420 | ПАО "Россети Сибирь" | "Омскэнерго" | ПС "Барановская" 110/10 | 110/10 | 40 | 21.2358 | 0 | 0
1421 | ПАО "Россети Сибирь" | "Омскэнерго" | ПС "Весенняя" 110/10 | 110/10 | 40 | 14.7846 | 1.479 | 6.2221
1422 | ПАО "Россети Сибирь" | "Омскэнерго" | ПС "Западная" 110/10 | 110/10 | 25 | 17.6558 | 0 | 0.1836
1423 | ПАО "Россети Сибирь" | "Омскэнерго" | ПС "Кировская" 110/10 | 110/10 | 25 | 25.0184 | 0 | 2.9498
1424 | ПАО "Россети Сибирь" | "Омскэнерго" | ПС "Куйбышевская" 110/10 | 110/10 | 40 | 32.4451 | 0.0324 | 0.06318
1425 | ПАО "Россети Сибирь" | "Омскэнерго" | ПС "Левобережная" 110/10 | 110/10 | 40 | 32.2801 | 0.4977 | 4.6699
1426 | ПАО "Россети Сибирь" | "Омскэнерго" | ПС "Новая" 110/10 | 110/10 | 40 | 25.4929 | 0 | 0.405
1427 | ПАО "Россети Сибирь" | "Омскэнерго" | ПС "Октябрьская" 110/10 | 110/10 | 40.5 | 19.3823 | 0 | 0
1428 | ПАО "Россети Сибирь" | "Омскэнерго" | ПС "Прибрежная" 110/10 | 110/10 | 40 | 13.2277 | 0 | 4.9603
1429 | ПАО "Россети Сибирь" | "Омскэнерго" | ПС "Съездовская" 110/10 | 110/10 | 25 | 17.0116 | 0 | 0
1430 | ПАО "Россети Сибирь" | "Омскэнерго" | ПС "Северозападная" 110/10 | 110/10 | 40 | 24.8106 | 3.7087 | 0.76302
1431 | ПАО "Россети Сибирь" | "Омскэнерго" | ПС "Омская Нефть" 110/6 | 110/6 | 25 | 2.591 | 0 | 0
1432 | ПАО "Россети Сибирь" | "Омскэнерго" | ПС "Советская" 110/10 | 110/10 | 16 | 13.7892 | 0 | 0
1433 | ПАО "Россети Сибирь" | "Омскэнерго" | ПС "Базовая" 35/10 | 35/10 | 2.5 | 0.31642 | 0 | 0.45
1434 | ПАО "Россети Сибирь" | "Омскэнерго" | ПС "Энтузиастов" 110/10 | 110/10 | 40 | 33.2877 | 0.01458 | 0.73215
1435 | ПАО "Россети Сибирь" | "Омскэнерго" | ПС "Центральная" 110/10 | 110/10 | 40 | 18.5325 | 0 | 0
1436 | ПАО "Россети Сибирь" | "Омскэнерго" | ПС "Фрунзенская" 110/10 | 110/10 | 40 | 18.5456 | 0 | 0.2025
1437 | ПАО "Россети Сибирь" | "Омскэнерго" | ПС "Восточная-110" 110/35/6 | 110/35/6 | 10 | 7.4874 | 0.45 | 0.92862
1438 | ПАО "Россети Сибирь" | "Омскэнерго" | ПС "Сибзавод" 110/10 | 110/10 | 32 | 19.1674 | 8.55 | 0.65198
1439 | ПАО "Россети Сибирь" | "Омскэнерго" | ПС "Дружино" 35/10 | 35/10 | 10 | 8.0649 | 0.0612 | 0.20655
1440 | ПАО "Россети Сибирь" | "Омскэнерго" | ПС "Красная Горка" 35/6 | 35/6 | 4 | 0.95659 | 0.019125 | 0.074205
1441 | ПАО "Россети Сибирь" | "Омскэнерго" | ПС "База Треста" 35/10 | 35/10 | 4 | 2.1877 | 0.01215 | 0.05103
1442 | ПАО "Россети Сибирь" | "Омскэнерго" | ПС "Животновод" 110/10 | 110/10 | 10 | 1.2904 | 0.011475 | 0.44583
1443 | ПАО "Россети Сибирь" | "Омскэнерго" | ПС "Чунаевская" 110/10 | 110/10 | 10 | 4.2809 | 0.08064 | 1.3209
1444 | ПАО "Россети Сибирь" | "Омскэнерго" | ПС "Омская" 35/10 | 35/10 | 6.3 | 6.5382 | 0.2044 | 0.72786
1445 | ПАО "Россети Сибирь" | "Омскэнерго" | ПС "Очистные сооружения" 35/6 | 35/6 | 4 | 0.90126 | 0 | 0
1446 | ПАО "Россети Сибирь" | "Омскэнерго" | ПС "НСД" 35/6 | 35/6 | 6.3 | 0.23527 | 0.03825 | 0.019125
1447 | ПАО "Россети Сибирь" | "Омскэнерго" | ПС "Власть Труда" 110/35/6 | 110/35/6 | 16 | 4.6651 | 0 | 1.3012
1448 | ПАО "Россети Сибирь" | "Омскэнерго" | ПС "Карбышево" 110/10 | 110/10 | 16 | 14.8481 | 0.15525 | 0.75896
1449 | ПАО "Россети Сибирь" | "Омскэнерго" | ПС "Надеждинский ТПК" 110/10 | 110/10 | 16 | 3.3545 | 0 | 0.07533
1450 | ПАО "Россети Сибирь" | "Омскэнерго" | ПС "Гидроузел" 35/10 | 35/10 | 2.5 | 0.615 | 0 | 2.0511
1451 | ПАО "Россети Сибирь" | "Омскэнерго" | ПС "Новолюбинская" 110/35/10 | 110/35/10 | 25 | 12.0979 | 0.032424 | 0.24649
1452 | ПАО "Россети Сибирь" | "Омскэнерго" | ПС "Голубковская" 110/10 | 110/10 | 6.3 | 0.58037 | 0 | 0.00567
1453 | ПАО "Россети Сибирь" | "Омскэнерго" | ПС "Красный Яр" 35/10 | 35/10 | 6.3 | 4.002 | 0.0216 | 0.19336
1454 | ПАО "Россети Сибирь" | "Омскэнерго" | ПС "Большаковка" 35/10 | 35/10 | 4 | 0.71963 | 0 | 0
1455 | ПАО "Россети Сибирь" | "Омскэнерго" | ПС "Рассвет" 35/10 | 35/10 | 6.3 | 0.81209 | 0.93798 | 0.095625
1456 | ПАО "Россети Сибирь" | "Омскэнерго" | ПС "Казанка" 35/10 | 35/10 | 2.5 | 0.51294 | 0 | 0
1457 | ПАО "Россети Сибирь" | "Омскэнерго" | ПС "Северолюбинская" 35/10 | 35/10 | 1.6 | 0.45608 | 0 | 0
1458 | ПАО "Россети Сибирь" | "Омскэнерго" | ПС "Камышловка" 35/10 | 35/10 | 2.5 | 0.60879 | 0.03015 | 0.0936
1459 | ПАО "Россети Сибирь" | "Омскэнерго" | ПС "Новоархангеловка" 35/10 | 35/10 | 4 | 0.7972 | 0 | 0.0324
1460 | ПАО "Россети Сибирь" | "Омскэнерго" | ПС "Новокарасук" 35/10 | 35/10 | 1.6 | 0.42253 | 0 | 0
1461 | ПАО "Россети Сибирь" | "Омскэнерго" | ПС "Паново" 35/10 | 35/10 | 2.5 | 0.68729 | 0 | 0
1462 | ПАО "Россети Сибирь" | "Омскэнерго" | ПС "Рыжково" 35/10 | 35/10 | 1.6 | 0.09886 | 0 | 0
1463 | ПАО "Россети Сибирь" | "Омскэнерго" | ПС "Салтаим" 35/10 | 35/10 | 2.5 | 0.42819 | 0 | 0
1464 | ПАО "Россети Сибирь" | "Омскэнерго" | ПС "Стахановка" 35/10 | 35/10 | 1.6 | 0.45427 | 0 | 0
1465 | ПАО "Россети Сибирь" | "Омскэнерго" | ПС "Шипуново" 35/10 | 35/10 | 2.5 | 0.22397 | 0 | 0
1466 | ПАО "Россети Сибирь" | "Омскэнерго" | ПС "Ширяево" 35/10 | 35/10 | 1.6 | 0.020795 | 0 | 0
1467 | ПАО "Россети Сибирь" | "Омскэнерго" | ПС "Яман" 35/10 | 35/10 | 2.5 | 0.14909 | 0 | 0
1468 | ПАО "Россети Сибирь" | "Омскэнерго" | ПС "Крутинская" 110/35/10 | 110/35/10 | 16 | 5.1583 | 0 | 0
1469 | ПАО "Россети Сибирь" | "Омскэнерго" | ПС "Саргатская" 110/35/10 | 110/35/10 | 10 | 5.2333 | 0.02016 | 0.18288
1470 | ПАО "Россети Сибирь" | "Омскэнерго" | ПС "Баженово-110" 110/35/10 | 110/35/10 | 6.3 | 0.64485 | 0.007938 | 0
1471 | ПАО "Россети Сибирь" | "Омскэнерго" | ПС "Большепесчанка" 35/10 | 35/10 | 1.6 | 0.25384 | 0 | 0
1472 | ПАО "Россети Сибирь" | "Омскэнерго" | ПС "Искра" 35/10 | 35/10 | 1.6 | 0.14705 | 0 | 0
1473 | ПАО "Россети Сибирь" | "Омскэнерго" | ПС "Свердлово" 110/10 | 110/10 | 2.5 | 0.12743 | 0 | 0.02025
1474 | ПАО "Россети Сибирь" | "Омскэнерго" | ПС "Щербаки" 110/35/10 | 110/35/10 | 6.3 | 0.3332 | 0 | 0
1475 | ПАО "Россети Сибирь" | "Омскэнерго" | ПС "Баженово-35" 35/10 | 35/10 | 1.6 | 0.24711 | 0 | 0
1476 | ПАО "Россети Сибирь" | "Омскэнерго" | ПС "Хохлово" 35/10 | 35/10 | 2.5 | 0.25602 | 0 | 0.1053
1477 | ПАО "Россети Сибирь" | "Омскэнерго" | ПС "Новотроицкая-35" 35/10 | 35/10 | 2.5 | 0.38304 | 0.0081 | 0
1478 | ПАО "Россети Сибирь" | "Омскэнерго" | ПС "Верблюжье" 35/10 | 35/10 | 2.5 | 0.43002 | 0 | 0
1479 | ПАО "Россети Сибирь" | "Омскэнерго" | ПС "Увальная Бития" 35/10 | 35/10 | 4 | 0.63308 | 0 | 0.0081
1480 | ПАО "Россети Сибирь" | "Омскэнерго" | ПС "Князево" 35/10 | 35/10 | 2.5 | 0.30961 | 0 | 0
1481 | ПАО "Россети Сибирь" | "Омскэнерго" | ПС "Жирновская" 110/10 | 110/10 | 2.5 | 0.31466 | 0 | 0
1482 | ПАО "Россети Сибирь" | "Омскэнерго" | ПС "Мангут" 110/35/10 | 110/35/10 | 6.3 | 0.81961 | 0 | 0
1483 | ПАО "Россети Сибирь" | "Омскэнерго" | ПС "Покровская" 110/10 | 110/10 | 2.5 | 0.12743 | 0 | 0
1484 | ПАО "Россети Сибирь" | "Омскэнерго" | ПС "Путиловская" 110/10 | 110/10 | 2.5 | 0.1852 | 0 | 0
1485 | ПАО "Россети Сибирь" | "Омскэнерго" | ПС "Утичье" 110/10 | 110/10 | 2.5 | 0.25501 | 0 | 0
1486 | ПАО "Россети Сибирь" | "Омскэнерго" | ПС "Вольное" 35/10 | 35/10 | 4 | 2.1673 | 0.010611 | 0
1487 | ПАО "Россети Сибирь" | "Омскэнерго" | ПС "Еремеевка" 35/10 | 35/10 | 2.5 | 0.78677 | 0 | 0
1488 | ПАО "Россети Сибирь" | "Омскэнерго" | ПС "Мясники" 35/10 | 35/10 | 3.2 | 0.42025 | 0 | 0.006075
1489 | ПАО "Россети Сибирь" | "Омскэнерго" | ПС "Ольгино" 35/10 | 35/10 | 2.5 | 0.8659 | 0 | 0.0081
1490 | ПАО "Россети Сибирь" | "Омскэнерго" | ПС "Соловьевка" 35/10 | 35/10 | 2.5 | 0.57038 | 0 | 0.00405
1491 | ПАО "Россети Сибирь" | "Омскэнерго" | ПС "Коршуновка" 35/10 | 35/10 | 1.6 | 0.19968 | 0 | 0
1492 | ПАО "Россети Сибирь" | "Омскэнерго" | ПС "Нагибино" 35/10 | 35/10 | 1.6 | 0.26194 | 0 | 0
1493 | ПАО "Россети Сибирь" | "Омскэнерго" | ПС "Старосолдатка" 35/10 | 35/10 | 4 | 0.52847 | 0 | 0.01701
1494 | ПАО "Россети Сибирь" | "Омскэнерго" | ПС "Хутора" 35/10 | 35/10 | 4 | 0.35298 | 0 | 0
1495 | ПАО "Россети Сибирь" | "Омскэнерго" | ПС "Атрачи" 110/10 | 110/10 | 6.3 | 0.30152 | 0 | 0
1496 | ПАО "Россети Сибирь" | "Омскэнерго" | ПС "Валуевская 1" 110/10 | 110/10 | 2.5 | 0.38342 | 0 | 0
1497 | ПАО "Россети Сибирь" | "Омскэнерго" | ПС "Валуевская 2" 110/35/10 | 110/35/10 | 6.3 | 0.30221 | 0 | 0.00486
1498 | ПАО "Россети Сибирь" | "Омскэнерго" | ПС "Тюкалинская" 110/35/10 | 110/35/10 | 16 | 6.3711 | 0.0306 | 0.52607
1499 | ПАО "Россети Сибирь" | "Омскэнерго" | ПС "Кисляки" 35/10 | 35/10 | 2.5 | 0 | 0 | 0
1500 | ПАО "Россети Сибирь" | "Омскэнерго" | ПС "Алабота" 35/10 | 35/10 | 2.5 | 0.272 | 0.0081 | 0
1501 | ПАО "Россети Сибирь" | "Омскэнерго" | ПС "Бессарабка" 35/10 | 35/10 | 1.6 | 0.30029 | 0 | 0
1502 | ПАО "Россети Сибирь" | "Омскэнерго" | ПС "Бологое" 35/10 | 35/10 | 1.8 | 0.50085 | 0 | 0
1503 | ПАО "Россети Сибирь" | "Омскэнерго" | ПС "Добровольская" 35/10 | 35/10 | 2.5 | 0.46251 | 0 | 0
1504 | ПАО "Россети Сибирь" | "Омскэнерго" | ПС "Новосанжаровка" 35/10 | 35/10 | 1.6 | 0.36939 | 0 | 0.081
1505 | ПАО "Россети Сибирь" | "Омскэнерго" | ПС "Сибиряк" 35/10 | 35/10 | 4 | 0.64312 | 0 | 0.023801
1506 | ПАО "Россети Сибирь" | "Омскэнерго" | ПС "Хлебодаровка" 35/10 | 35/10 | 2.5 | 0.56382 | 0.0081 | 0
1507 | ПАО "Россети Сибирь" | "Омскэнерго" | ПС "Цветочная" 35/10 | 35/10 | 2.5 | 0.37089 | 0 | 0
1508 | ПАО "Россети Сибирь" | "Омскэнерго" | ПС "Целинная" 35/10 | 35/10 | 2.5 | 0.73735 | 0 | 0
1509 | ПАО "Россети Сибирь" | "Омскэнерго" | ПС "Черноусовка" 35/10 | 35/10 | 1.6 | 0.040548 | 0 | 0
1510 | ПАО "Россети Сибирь" | "Омскэнерго" | ПС "Белогривка" 35/10 | 35/10 | 1.6 | 0.228 | 0 | 0.0486
1511 | ПАО "Россети Сибирь" | "Омскэнерго" | ПС "Верхние Уки" 35/10 | 35/10 | 1 | 0.039237 | 0 | 0
1512 | ПАО "Россети Сибирь" | "Омскэнерго" | ПС "Становка" 35/10 | 35/10 | 1 | 0.077865 | 0 | 0
1513 | ПАО "Россети Сибирь" | "Омскэнерго" | ПС "Большие Уки" 110/35/10 | 110/35/10 | 6.3 | 2.1468 | 0 | 0.08748
1514 | ПАО "Россети Сибирь" | "Омскэнерго" | ПС "Радищево" 110/10 | 110/10 | 2.5 | 0.23651 | 0 | 0
1515 | ПАО "Россети Сибирь" | "Омскэнерго" | ПС "Курносово" 35/10 | 35/10 | 2.5 | 0.15309 | 0 | 0
1516 | ПАО "Россети Сибирь" | "Омскэнерго" | ПС "Уленкуль" 35/10 | 35/10 | 1.6 | 0.15405 | 0 | 0
1517 | ПАО "Россети Сибирь" | "Омскэнерго" | ПС "Чебаклы" 35/10 | 35/10 | 1.6 | 0.2169 | 0 | 0
1518 | ПАО "Россети Сибирь" | "Омскэнерго" | ПС "Евгащино" 110/10 | 110/10 | 2.5 | 0.70539 | 0.081 | 0
1519 | ПАО "Россети Сибирь" | "Омскэнерго" | ПС "Маяк" 110/10 | 110/10 | 2.5 | 0.33938 | 0 | 0
1520 | ПАО "Россети Сибирь" | "Омскэнерго" | ПС "Новологиново" 110/10 | 110/10 | 2.5 | 0.36865 | 0.00405 | 0.0162
1521 | ПАО "Россети Сибирь" | "Омскэнерго" | ПС "Почекуево" 110/10 | 110/10 | 2.5 | 0.37735 | 0 | 0.0081
1522 | ПАО "Россети Сибирь" | "Омскэнерго" | ПС "Такмык" 110/10 | 110/10 | 2.5 | 0.50392 | 0 | 0.0243
1523 | ПАО "Россети Сибирь" | "Омскэнерго" | ПС "Знаменская" 110/10 | 110/10 | 6.3 | 4.1071 | 0.0324 | 0.018225
1524 | ПАО "Россети Сибирь" | "Омскэнерго" | ПС "Новоягодное" 110/10 | 110/10 | 6.3 | 0.28308 | 0 | 0.2511
1525 | ПАО "Россети Сибирь" | "Омскэнерго" | ПС "Кутырлы" 35/10 | 35/10 | 2.5 | 0.26063 | 0 | 0
1526 | ПАО "Россети Сибирь" | "Омскэнерго" | ПС "Ламаново" 35/10 | 35/10 | 1.6 | 0.28344 | 0 | 0
1527 | ПАО "Россети Сибирь" | "Омскэнерго" | ПС "Строкино" 35/10 | 35/10 | 2.5 | 0.48852 | 0 | 0.03645
1528 | ПАО "Россети Сибирь" | "Омскэнерго" | ПС "Таскатлы" 35/10 | 35/10 | 1.6 | 0.10819 | 0 | 0
1529 | ПАО "Россети Сибирь" | "Омскэнерго" | ПС "Чапаево" 35/10 | 35/10 | 0 | 0 | 0 | 0
1530 | ПАО "Россети Сибирь" | "Омскэнерго" | ПС "Бражниково" 110/10 | 110/10 | 2.5 | 0.20039 | 0 | 0
1531 | ПАО "Россети Сибирь" | "Омскэнерго" | ПС "Колосовская" 110/35/10 | 110/35/10 | 10 | 3.0062 | 0 | 0.02916
1532 | ПАО "Россети Сибирь" | "Омскэнерго" | ПС "Кам-Курск" 35/10 | 35/10 | 1.6 | 0.27086 | 0.01134 | 0
1533 | ПАО "Россети Сибирь" | "Омскэнерго" | ПС "Карбыза" 35/10 | 35/10 | 1 | 0.10195 | 0 | 0
1534 | ПАО "Россети Сибирь" | "Омскэнерго" | ПС "Кондратьево" 35/10 | 35/10 | 1.6 | 0.16378 | 0.0162 | 0
1535 | ПАО "Россети Сибирь" | "Омскэнерго" | ПС "Мыс" 35/10 | 35/10 | 2.5 | 0.26451 | 0 | 0
1536 | ПАО "Россети Сибирь" | "Омскэнерго" | ПС "Низовая" 35/10 | 35/10 | 2.5 | 0.38904 | 0 | 0
1537 | ПАО "Россети Сибирь" | "Омскэнерго" | ПС "Поречье" 35/10 | 35/10 | 1.6 | 0.083581 | 0 | 0.00567
1538 | ПАО "Россети Сибирь" | "Омскэнерго" | ПС "Карташово" 110/10 | 110/10 | 6.3 | 0.38116 | 0 | 0.02754
1539 | ПАО "Россети Сибирь" | "Омскэнерго" | ПС "Моховой Привал" 110/35/10 | 110/35/10 | 6.3 | 0.90456 | 0 | 0
1540 | ПАО "Россети Сибирь" | "Омскэнерго" | ПС "Муромцево" 110/35/10 | 110/35/10 | 10 | 6.3688 | 0.06885 | 0.076626
1541 | ПАО "Россети Сибирь" | "Омскэнерго" | ПС "Оросительная" 110/10 | 110/10 | 6.3 | 0.0079495 | 0 | 0
1542 | ПАО "Россети Сибирь" | "Омскэнерго" | ПС "Рязаны" 110/10 | 110/10 | 6.3 | 0.10782 | 0 | 0
1543 | ПАО "Россети Сибирь" | "Омскэнерго" | ПС "Атак" 35/10 | 35/10 | 2.5 | 0.36827 | 0 | 0
1544 | ПАО "Россети Сибирь" | "Омскэнерго" | ПС "Атирка" 35/10 | 35/10 | 2.5 | 1.3591 | 0 | 0
1545 | ПАО "Россети Сибирь" | "Омскэнерго" | ПС "Васисс" 35/10 | 35/10 | 2.5 | 1.0768 | 0 | 0
1546 | ПАО "Россети Сибирь" | "Омскэнерго" | ПС "Ермаковка" 35/10 | 35/10 | 2.5 | 0.41628 | 0 | 0
1547 | ПАО "Россети Сибирь" | "Омскэнерго" | ПС "Мартюши" 35/10 | 35/10 | 2.5 | 0.79046 | 0 | 0
1548 | ПАО "Россети Сибирь" | "Омскэнерго" | ПС "Нагорное" 35/10 | 35/10 | 1 | 0.68926 | 0 | 0
1549 | ПАО "Россети Сибирь" | "Омскэнерго" | ПС "Пологрудово" 35/10 | 35/10 | 2.5 | 1.5217 | 0 | 0.0315
1550 | ПАО "Россети Сибирь" | "Омскэнерго" | ПС "Лечебная" 35/10 | 35/10 | 6.3 | 3.6155 | 0.1989 | 0.02295
1551 | ПАО "Россети Сибирь" | "Омскэнерго" | ПС "Ложниково" 35/10 | 35/10 | 2.5 | 0.41654 | 0 | 0
1552 | ПАО "Россети Сибирь" | "Омскэнерго" | ПС "Чекрушево" 35/10 | 35/10 | 4 | 0.51862 | 0 | 0.02025
1553 | ПАО "Россети Сибирь" | "Омскэнерго" | ПС "Екатерининская" 110/35/10 | 110/35/10 | 10 | 3.3712 | 0 | 0.0252
1554 | ПАО "Россети Сибирь" | "Омскэнерго" | ПС "Большие Кучки" 110/10 | 110/10 | 2.5 | 0.22589 | 0 | 0.00405
1555 | ПАО "Россети Сибирь" | "Омскэнерго" | ПС "Заливино" 110/10 | 110/10 | 2.5 | 0.80612 | 0.011907 | 0
1556 | ПАО "Россети Сибирь" | "Омскэнерго" | ПС "Тара" 110/35/10 | 110/35/10 | 16 | 11.6146 | 0.01215 | 0.70462
1557 | ПАО "Россети Сибирь" | "Омскэнерго" | ПС "Телевизионная" 110/10 | 110/10 | 6.3 | 1.1187 | 0.01782 | 0.0567
1558 | ПАО "Россети Сибирь" | "Омскэнерго" | ПС "Белый Яр" 35/10 | 35/10 | 2.5 | 0.27452 | 0 | 0.00405
1559 | ПАО "Россети Сибирь" | "Омскэнерго" | ПС "Бородинка" 35/10 | 35/10 | 2.5 | 0.29834 | 0.00405 | 0
1560 | ПАО "Россети Сибирь" | "Омскэнерго" | ПС "Туйская" 35/10 | 35/10 | 1.6 | 0.24051 | 0 | 0.00405
1561 | ПАО "Россети Сибирь" | "Омскэнерго" | ПС "Бакшеево" 110/10 | 110/10 | 2.5 | 0.41878 | 0.0081 | 0
1562 | ПАО "Россети Сибирь" | "Омскэнерго" | ПС "Тевризская" 110/35/10 | 110/35/10 | 6.3 | 4.2624 | 0.02592 | 0.11097
1563 | ПАО "Россети Сибирь" | "Омскэнерго" | ПС "Утьма" 110/10 | 110/10 | 2.5 | 0.30329 | 0.00972 | 0
1564 | ПАО "Россети Сибирь" | "Омскэнерго" | ПС "Аксеново" 35/10 | 35/10 | 1.6 | 0.15712 | 0 | 0
1565 | ПАО "Россети Сибирь" | "Омскэнерго" | ПС "Малая Бича" 35/10 | 35/10 | 1.6 | 0.25252 | 0.17788 | 0
1566 | ПАО "Россети Сибирь" | "Омскэнерго" | ПС "Новоникольск" 35/10 | 35/10 | 1 | 0.179 | 0 | 0
1567 | ПАО "Россети Сибирь" | "Омскэнерго" | ПС "Скородум" 35/10 | 35/10 | 1.6 | 0.23548 | 0 | 0
1568 | ПАО "Россети Сибирь" | "Омскэнерго" | ПС "Большая Тава" 110/10 | 110/10 | 2.5 | 0.061732 | 0 | 0
1569 | ПАО "Россети Сибирь" | "Омскэнерго" | ПС "Орехово-110" 110/10 | 110/10 | 2.5 | 0.63766 | 0 | 0
1570 | ПАО "Россети Сибирь" | "Омскэнерго" | ПС "Усть-Ишимская" 110/35/10 | 110/35/10 | 10 | 2.2836 | 0.00972 | 0.04617
1571 | ПАО "Россети Сибирь" | "Омскэнерго" | ПС "Кейзес" 35/10 | 35/10 | 1.6 | 0.29854 | 0 | 0.00405
1572 | ПАО "Россети Сибирь" | "Омскэнерго" | ПС "Рагозино" 35/10 | 35/10 | 1.6 | 0.24365 | 0.0081 | 0
1573 | ПАО "Россети Сибирь" | "Омскэнерго" | ПС "Избышево" 110/35/10 | 110/35/10 | 10 | 3.3123 | 0 | 0.03969
1574 | ПАО "Россети Сибирь" | "Омскэнерго" | ПС "Новоселье" 35/10 | 35/10 | 2.5 | 0.39678 | 0 | 0
1575 | ПАО "Россети Сибирь" | "Омскэнерго" | ПС "Канал" 35/10 (в режиме РП-10) | 35/10 | 0 | 0.006313 | 0 | 0
1576 | ПАО "Россети Сибирь" | "Омскэнерго" | ПС "Звонарев Кут" 35/10 | 35/10 | 4 | 1.7528 | 0.00765 | 0.00765
1577 | ПАО "Россети Сибирь" | "Омскэнерго" | ПС "Цветнополье" 35/10 | 35/10 | 4 | 2.3043 | 0.01134 | 0.01665
1578 | ПАО "Россети Сибирь" | "Омскэнерго" | ПС "Алексеевка" 35/10 | 35/10 | 4 | 0.64241 | 0 | 0
1579 | ПАО "Россети Сибирь" | "Омскэнерго" | ПС "Георгиевка" 35/10 | 35/10 | 4 | 0.27267 | 0.030375 | 0.030375
1580 | ПАО "Россети Сибирь" | "Омскэнерго" | ПС "ГНС" 35/10 (в режиме РП-10) | 35/10 | 0 | 0.016636 | 0 | 0
1581 | ПАО "Россети Сибирь" | "Омскэнерго" | ПС "Максимовка" 35/10 | 35/10 | 1.6 | 0.20897 | 0 | 0
1582 | ПАО "Россети Сибирь" | "Омскэнерго" | ПС "Новопокровка" 35/10 | 35/10 | 4 | 0.3881 | 0 | 0.05265
1583 | ПАО "Россети Сибирь" | "Омскэнерго" | ПС "Павлодаровка" 35/10 | 35/10 | 2.5 | 0.17213 | 0 | 0.1134
1584 | ПАО "Россети Сибирь" | "Омскэнерго" | ПС "Подольск" 35/10 | 35/10 | 1.6 | 0.030704 | 0 | 0
1585 | ПАО "Россети Сибирь" | "Омскэнерго" | ПС "Сургутская" 110/35/10 | 110/35/10 | 25 | 10.7157 | 0.011475 | 2.2398
1586 | ПАО "Россети Сибирь" | "Омскэнерго" | ПС "Серебряное" 35/10 | 35/10 | 2.5 | 0.27825 | 0 | 0.0081
1587 | ПАО "Россети Сибирь" | "Омскэнерго" | ПС "Сухое" 35/10 | 35/10 | 2.5 | 0.45089 | 0.00405 | 0
1588 | ПАО "Россети Сибирь" | "Омскэнерго" | ПС "Богдановка" 35/10 | 35/10 | 2.5 | 0.1289 | 0 | 0
1589 | ПАО "Россети Сибирь" | "Омскэнерго" | ПС "Кольцовка" 35/10 | 35/10 | 2.5 | 0.4509 | 0 | 0.00486
1590 | ПАО "Россети Сибирь" | "Омскэнерго" | ПС "Ингалы" 110/10 | 110/10 | 2.5 | 0.57485 | 0 | 0.00081
1591 | ПАО "Россети Сибирь" | "Омскэнерго" | ПС "Шипицино" 110/10 | 110/10 | 6.3 | 0.70297 | 0 | 0
1592 | ПАО "Россети Сибирь" | "Омскэнерго" | ПС "Большеречье" 110/35/10 | 110/35/10 | 10 | 5.1305 | 0.14499 | 0.34803
1593 | ПАО "Россети Сибирь" | "Омскэнерго" | ПС "Корниловка" 35/10 | 35/10 | 4 | 0.14111 | 0.08505 | 0.02025
1594 | ПАО "Россети Сибирь" | "Омскэнерго" | ПС "Некрасовка" 35/10 | 35/10 | 4 | 2.7505 | 0.0081 | 0.0026163
1595 | ПАО "Россети Сибирь" | "Омскэнерго" | ПС "Никитинка" 35/10 | 35/10 | 4 | 0.073916 | 0 | 0.00729
1596 | ПАО "Россети Сибирь" | "Омскэнерго" | ПС "Правда" 35/10 | 35/10 | 2.5 | 0.80412 | 0.0081 | 0.03258
1597 | ПАО "Россети Сибирь" | "Омскэнерго" | ПС "Паутовка" 35/10 | 35/10 | 1.6 | 0.19722 | 0 | 0.006075
1598 | ПАО "Россети Сибирь" | "Омскэнерго" | ПС "Соловецк" 35/10 | 35/10 | 4 | 0.73525 | 0 | 0
1599 | ПАО "Россети Сибирь" | "Омскэнерго" | ПС "Старомалиновка" 35/10 | 35/10 | 4 | 0.64677 | 0 | 0
1600 | ПАО "Россети Сибирь" | "Омскэнерго" | ПС "Хомутинка" 35/10 | 35/10 | 2.5 | 0.30305 | 0 | 0
1601 | ПАО "Россети Сибирь" | "Омскэнерго" | ПС "Хортицы" 35/10 | 35/10 | 4 | 0.43708 | 0 | 0
1602 | ПАО "Россети Сибирь" | "Омскэнерго" | ПС "Буняковка" 35/10 | 35/10 | 3.2 | 1.0618 | 0.0081 | 0
1603 | ПАО "Россети Сибирь" | "Омскэнерго" | ПС "Желанное" 35/10 | 35/10 | 2.5 | 1.2739 | 0.00405 | 0
1604 | ПАО "Россети Сибирь" | "Омскэнерго" | ПС "Лукьяновка" 35/10 | 35/10 | 4 | 0.96517 | 0 | 0.0189
1605 | ПАО "Россети Сибирь" | "Омскэнерго" | ПС "Орехово-35" 35/10 | 35/10 | 1.6 | 0.36832 | 0 | 0
1606 | ПАО "Россети Сибирь" | "Омскэнерго" | ПС "Золотая Нива" 35/10 | 35/10 | 6.3 | 0.57356 | 0 | 0
1607 | ПАО "Россети Сибирь" | "Омскэнерго" | ПС "Крестики" 35/10 | 35/10 | 2.5 | 0.74822 | 0 | 0.11745
1608 | ПАО "Россети Сибирь" | "Омскэнерго" | ПС "Куломзино" 10/35-35/10 | 35/10 | 1.6 | 0.29635 | 0 | 0
1609 | ПАО "Россети Сибирь" | "Омскэнерго" | ПС "Любимовка" 35/10 | 35/10 | 4 | 0.55499 | 0.0081 | 0
1610 | ПАО "Россети Сибирь" | "Омскэнерго" | ПС "Сергеевка" 35/10 | 35/10 | 2.5 | 0.33411 | 0 | 0.00405
1611 | ПАО "Россети Сибирь" | "Омскэнерго" | ПС "Коммунист оросительная" 35/6 | 35/6 | 0 | 0.00465 | 0 | 0
1612 | ПАО "Россети Сибирь" | "Омскэнерго" | ПС "Красный Октябрь" 35/10 | 35/10 | 2.5 | 0.64664 | 0 | 0
1613 | ПАО "Россети Сибирь" | "Омскэнерго" | ПС "Курумбель" 35/10 | 35/10 | 1.6 | 0.0372 | 0 | 0
1614 | ПАО "Россети Сибирь" | "Омскэнерго" | ПС "Медет" 35/10 | 35/10 | 1.6 | 0.058376 | 0 | 0
1615 | ПАО "Россети Сибирь" | "Омскэнерго" | ПС "Южно-Подольск" 35/10 | 35/10 | 2.5 | 0.84587 | 0 | 0.10854
1616 | ПАО "Россети Сибирь" | "Омскэнерго" | ПС "Память Тельмана" 110/10 | 110/10 | 6.3 | 2.4844 | 0.02025 | 0.17415
1617 | ПАО "Россети Сибирь" | "Омскэнерго" | ПС "Азово" 110/35/10 | 110/35/10 | 16 | 8.3927 | 0.0567 | 0.83051
1618 | ПАО "Россети Сибирь" | "Омскэнерго" | ПС "Гауф" 110/10 | 110/10 | 10 | 2.037 | 0.01458 | 0.7317
1619 | ПАО "Россети Сибирь" | "Омскэнерго" | ПС "Горьковская" 110/35/10 | 110/35/10 | 10 | 4.124 | 0.01215 | 0.10206
1620 | ПАО "Россети Сибирь" | "Омскэнерго" | ПС "Исаковская" 110/35/10 | 110/35/10 | 16 | 0.068327 | 0 | 0
1621 | ПАО "Россети Сибирь" | "Омскэнерго" | ПС "Красная Поляна" 110/10 | 110/10 | 2.5 | 0.35468 | 0 | 0
1622 | ПАО "Россети Сибирь" | "Омскэнерго" | ПС "Романенко" 110/35/10 | 110/35/10 | 6.3 | 4.3112 | 0 | 0.04617
1623 | ПАО "Россети Сибирь" | "Омскэнерго" | ПС "Дубровская" 110/35/10 | 110/35/10 | 6.3 | 1.6226 | 0 | 0.69192
1624 | ПАО "Россети Сибирь" | "Омскэнерго" | ПС "Новокормиловская" 110/35/10 | 110/35/10 | 16 | 9.8185 | 0.06075 | 0.37057
1625 | ПАО "Россети Сибирь" | "Омскэнерго" | ПС "Победитель" 110/35/10 | 110/35/10 | 6.3 | 1.4615 | 0 | 0.26858
1626 | ПАО "Россети Сибирь" | "Омскэнерго" | ПС "Нижнеомская" 110/35/10 | 110/35/10 | 10 | 5.7777 | 0 | 0.00405
1627 | ПАО "Россети Сибирь" | "Омскэнерго" | ПС "Николаевская" 110/10 | 110/10 | 6.3 | 0.033253 | 0 | 0
1628 | ПАО "Россети Сибирь" | "Омскэнерго" | ПС "Петропавловская" 110/10 | 110/10 | 2.5 | 0.12931 | 0 | 0
1629 | ПАО "Россети Сибирь" | "Омскэнерго" | ПС "Одесская" 110/35/10 | 110/35/10 | 10 | 5.0558 | 0.063585 | 0.03645
1630 | ПАО "Россети Сибирь" | "Омскэнерго" | ПС "Оконешниковская" 110/35/10 | 110/35/10 | 10 | 4.107 | 0 | 0.0972
1631 | ПАО "Россети Сибирь" | "Омскэнерго" | ПС "Русская Поляна" 110/35/10 | 110/35/10 | 16 | 11.4769 | 0.00891 | 0.12434
1632 | ПАО "Россети Сибирь" | "Омскэнерго" | ПС "Бердниково" 110/35/6 | 110/35/6 | 6.3 | 0.00445 | 0 | 0
1633 | ПАО "Россети Сибирь" | "Омскэнерго" | ПС "Большой Атмас" 110/10 | 110/10 | 10 | 0.80725 | 0 | 0
1634 | ПАО "Россети Сибирь" | "Омскэнерго" | ПС "Иртышская" 110/10 | 110/10 | 6.3 | 1.1415 | 0 | 0.02025
1635 | ПАО "Россети Сибирь" | "Омскэнерго" | ПС "Коммунист" 110/10 | 110/10 | 6.3 | 1.462 | 0 | 0
1636 | ПАО "Россети Сибирь" | "Омскэнерго" | ПС "Татарская" 110/10 | 110/10 | 6.3 | 0.7251 | 0 | 0.00405
1637 | ПАО "Россети Сибирь" | "Омскэнерго" | ПС "Черлакская" 110/35/10 | 110/35/10 | 10 | 5.1389 | 0.16176 | 0.58066
1638 | ПАО "Россети Сибирь" | "Омскэнерго" | ПС "Логиновка" 35/10 | 35/10 | 2.5 | 0.74149 | 0 | 0
1639 | ПАО "Россети Сибирь" | "Омскэнерго" | ПС "Юрьевка" 35/10 | 35/10 | 4 | 0.99054 | 0 | 0
1640 | ПАО "Россети Сибирь" | "Омскэнерго" | ПС "Павлоградская" 110/35/10 | 110/35/10 | 10 | 5.8533 | 0.00405 | 0
1641 | ПАО "Россети Сибирь" | "Омскэнерго" | ПС "Южная" 110/35/10 | 110/35/10 | 6.3 | 1.875 | 0 | 0
1642 | ПАО "Россети Сибирь" | "Читаэнерго" | ПС 110 кВ Бугдаинская | 110/35/10 | 16 | 0 | 0 | 0
1643 | ПАО "Россети Сибирь" | "Читаэнерго" | ПС 110 кВ Акатуй | 110/35/6 | 7.5 | 1.274 | 0 | 0.96288
1644 | ПАО "Россети Сибирь" | "Читаэнерго" | ПС 35 кВ Доно | 35/10 | 1.6 | 0.21636 | 0 | 0
1645 | ПАО "Россети Сибирь" | "Читаэнерго" | ПС 35 кВ Калга | 35/10 | 4 | 1.8687 | 0 | 0.10787
1646 | ПАО "Россети Сибирь" | "Читаэнерго" | ПС 35 кВ Мотогорск | 35/10 | 2.5 | 0.12521 | 0.000324 | 0.01215
1647 | ПАО "Россети Сибирь" | "Читаэнерго" | ПС 110 кВ Благодатка | 110/35/6 | 5.6 | 2.5418 | 0 | 0.19716
1648 | ПАО "Россети Сибирь" | "Читаэнерго" | ПС 110 кВ Михайловка | 110/6 | 5.6 | 0.97627 | 0 | 0.0072
1649 | ПАО "Россети Сибирь" | "Читаэнерго" | ПС 35 кВ Карла Маркса | 35/10 | 1.8 | 0.7073 | 0.01296 | 0.06885
1650 | ПАО "Россети Сибирь" | "Читаэнерго" | ПС 35 кВ Молодёжный | 35/10 | 1 | 0.22364 | 0 | 0
1651 | ПАО "Россети Сибирь" | "Читаэнерго" | ПС 35 кВ Пограничный | 35/10 | 2.5 | 0.55282 | 0 | 0.01935
1652 | ПАО "Россети Сибирь" | "Читаэнерго" | ПС 35 кВ Приаргунск | 35/10 | 4 | 0.48275 | 0 | 0.28942
1653 | ПАО "Россети Сибирь" | "Читаэнерго" | ПС 35 кВ Талман-Борзя | 35/10 | 1 | 0.13517 | 0 | 0
1654 | ПАО "Россети Сибирь" | "Читаэнерго" | ПС 35 кВ Гульдиха | 35/0,4 | 0.16 | 0 | 0 | 0
1655 | ПАО "Россети Сибирь" | "Читаэнерго" | ПС 110 кВ Кличка | 110/35/6 | 10 | 2.5829 | 0 | 0.06318
1656 | ПАО "Россети Сибирь" | "Читаэнерго" | ПС 110 кВ Бутунтай | 110/10 | 40 | 20.0057 | 0 | 0.00405
1657 | ПАО "Россети Сибирь" | "Читаэнерго" | ПС 35 кВ РПБ | 35/10 | 2.5 | 0.09672 | 0 | 0
1658 | ПАО "Россети Сибирь" | "Читаэнерго" | ПС 35 кВ ЗДМ | 35/6 | 2.5 | 0.023026 | 0 | 0.0081
1659 | ПАО "Россети Сибирь" | "Читаэнерго" | ПС 110 кВ Омчак (110/6) | 110/6 | 10 | 3.8673 | 0 | 1.36
1660 | ПАО "Россети Сибирь" | "Читаэнерго" | ПС 110 кВ Улеты | 110/10 | 6.3 | 2.7153 | 0.01296 | 0.06624
1661 | ПАО "Россети Сибирь" | "Читаэнерго" | ПС 35 кВ Атамановка | 35/6 | 4 | 2.4642 | 0.5112 | 1.0703
1662 | ПАО "Россети Сибирь" | "Читаэнерго" | ПС 35 кВ База НИИЭВ | 35/6 | 1 | 0.11855 | 0.36 | 0
1663 | ПАО "Россети Сибирь" | "Читаэнерго" | ПС 35 кВ Бройлерная | 35/10 | 2.5 | 1.8241 | 0.0432 | 0.14472
1664 | ПАО "Россети Сибирь" | "Читаэнерго" | ПС 35 кВ Бургень | 35/10 | 1.6 | 0.32193 | 0 | 0.00243
1665 | ПАО "Россети Сибирь" | "Читаэнерго" | ПС 35 кВ Колочная | 35/10 | 2.5 | 1.7529 | 0 | 0.04455
1666 | ПАО "Россети Сибирь" | "Читаэнерго" | ПС 110 кВ Беклемишево | 110/35/10 | 6.3 | 1.9136 | 0 | 0.15759
1667 | ПАО "Россети Сибирь" | "Читаэнерго" | ПС 110 кВ Заречная | 110/6 | 25 | 19.2015 | 2.0987 | 0.18207
1668 | ПАО "Россети Сибирь" | "Читаэнерго" | ПС 110 кВ Кайдаловская | 110/10/6 | 25 | 24.1866 | 0.052677 | 0.88029
1669 | ПАО "Россети Сибирь" | "Читаэнерго" | ПС 35 кВ Насосная ГРЭС | 35/6 | 10 | 4.8821 | 0.062437 | 0.4428
1670 | ПАО "Россети Сибирь" | "Читаэнерго" | ПС 35 кВ ПНС | 35/6 | 6.3 | 2.3331 | 0 | 0
1671 | ПАО "Россети Сибирь" | "Читаэнерго" | ПС 35 кВ Новотроицкая | 35/10 | 1 | 0.42169 | 0 | 0.0243
1672 | ПАО "Россети Сибирь" | "Читаэнерго" | ПС 35 кВ Чара | 35/10 | 4 | 2.0237 | 0.532 | 0.031687
1673 | ПАО "Россети Сибирь" | "Читаэнерго" | ПС 35 кВ ЭКСКИД | 35/6 | 2.5 | 0.87355 | 0 | 0.04698
1674 | ПАО "Россети Сибирь" | "Читаэнерго" | ПС 110 кВ Ингода | 110/10 | 10 | 4.5856 | 0.28156 | 0.15042
1675 | ПАО "Россети Сибирь" | "Читаэнерго" | ПС 110 кВ Кадала | 110/6 | 10 | 2.0487 | 0.01512 | 0.11442
1676 | ПАО "Россети Сибирь" | "Читаэнерго" | ПС 110 кВ ПНС | 110/6 | 10 | 0.85862 | 0 | 1.44
1677 | ПАО "Россети Сибирь" | "Читаэнерго" | ПС 110 кВ Черновская | 110/35/6 | 25 | 14.552 | 0.0108 | 6.8762
1678 | ПАО "Россети Сибирь" | "Читаэнерго" | ПС 110 кВ Антипиха | 110/35/6 | 25 | 14.1593 | 2.0533 | 0.28928
1679 | ПАО "Россети Сибирь" | "Читаэнерго" | ПС 110 кВ Атамановка | 110/35/10 | 10 | 3.9747 | 0.13365 | 1.278
1680 | ПАО "Россети Сибирь" | "Читаэнерго" | ПС 110 кВ КСК | 110/35/10 | 0 | 18.51 | 2.8911 | 1.0307
1681 | ПАО "Россети Сибирь" | "Читаэнерго" | ПС 110 кВ Молодёжная | 110/6 | 16 | 20.825 | 0.38138 | 2.6958
1682 | ПАО "Россети Сибирь" | "Читаэнерго" | ПС 110 кВ Северная | 110/10/6 | 25 | 20.2289 | 0.046111 | 4.3248
1683 | ПАО "Россети Сибирь" | "Читаэнерго" | ПС 110 кВ Третья | 110/35/6 | 16 | 16.8254 | 0.47979 | 5.2362
1684 | ПАО "Россети Сибирь" | "Читаэнерго" | ПС 110 кВ Угдан | 110/10 | 10 | 9.2428 | 0.136 | 1.0312
1685 | ПАО "Россети Сибирь" | "Читаэнерго" | ПС 110 кВ Центральная | 110/10/6 | 25 | 14.6858 | 0.47793 | 2.454
1686 | ПАО "Россети Сибирь" | "Читаэнерго" | ПС 110 кВ Южная | 110/6 | 10 | 7.8138 | 0.00405 | 0.02025
1687 | ПАО "Россети Сибирь" | "Читаэнерго" | ПС 110 кВ Каштак | 110/10/6 | 40 | 19.3195 | 0.24716 | 1.9532
1688 | ПАО "Россети Сибирь" | "Читаэнерго" | ПС 35кВ Пятая | 35/10 | 2.5 | 1.0016 | 0.013005 | 0.21038
1689 | ПАО "Россети Сибирь" | "Читаэнерго" | ПС 35кВ РПБ-2 | 35/10 | 3.2 | 0.85029 | 0 | 0
1690 | ПАО "Россети Сибирь" | "Читаэнерго" | ПС 35кВ Заречье | 35/10 | 2.5 | 0.87484 | 0.002295 | 0.02601
1691 | ПАО "Россети Сибирь" | "Читаэнерго" | ПС 35кВ ЗДС | 35/10 | 2.5 | 0.59775 | 0.08792 | 0.090721
1692 | ПАО "Россети Сибирь" | "Читаэнерго" | ПС 35 кВ Линево Озеро | 35/6 | 3.2 | 0.71681 | 0.002439 | 0
1693 | ПАО "Россети Сибирь" | "Читаэнерго" | ПС 110 кВ Малета | 110/10 | 2.5 | 1.2124 | 0 | 0.023631
1694 | ПАО "Россети Сибирь" | "Читаэнерго" | ПС 110 кВ Метизы | 110/6 | 40 | 6.1131 | 0.05472 | 0.49822
1695 | ПАО "Россети Сибирь" | "Читаэнерго" | ПС 35 кВ Захарово | 35/10 | 2.5 | 0.79216 | 0 | 0.024308
1696 | ПАО "Россети Сибирь" | "Читаэнерго" | ПС 35 кВ Коротково | 35/10 | 1.6 | 0.34544 | 0 | 0
1697 | ПАО "Россети Сибирь" | "Читаэнерго" | ПС 110 кВ Урлук | 110/10 | 2.5 | 0.98775 | 0 | 0.01935
1698 | ПАО "Россети Сибирь" | "Читаэнерго" | ПС 35 кВ ТП-1 | 35/6 | 2.5 | 0.39993 | 0 | 0.00405
1699 | ПАО "Россети Сибирь" | "Читаэнерго" | ПС 35 кВ ТП-2 | 35/6 | 1 | 0.029716 | 0 | 0
1700 | ПАО "Россети Сибирь" | "Читаэнерго" | ПС 35 кВ ТП-3 | 35/6 | 1.8 | 0.22051 | 0 | 0
1701 | ПАО "Россети Сибирь" | "Читаэнерго" | ПС 110 кВ Николаевская | 110/35/10 | 6.3 | 1.3276 | 0 | 0.25428
1702 | ПАО "Россети Сибирь" | "Читаэнерго" | ПС 110 кВ Вторая | 110/35/6 | 10 | 7.5916 | 0 | 0.01539
1703 | ПАО "Россети Сибирь" | "Читаэнерго" | ПС 35 кВ Копунь (35/10) | 35/10 | 2.5 | 0.35033 | 0 | 0.041
1704 | ПАО "Россети Сибирь" | "Читаэнерго" | ПС 35 кВ Тасеево (35/6) | 35/6 | 6.3 | 0.83872 | 0 | 0.1215
1705 | ПАО "Россети Сибирь" | "Читаэнерго" | ПС 35 кВ Унда (35/10) | 35/10 | 4 | 1.3165 | 0.009801 | 0.01215
1706 | ПАО "Россети Сибирь" | "Читаэнерго" | ПС 35 кВ Ундино-Поселье (35/10) | 35/10 | 2.5 | 0.32872 | 0.00153 | 0.0204
1707 | ПАО "Россети Сибирь" | "Читаэнерго" | ПС 110 кВ Вершина Шахтамы (110/6) | 110/6 | 6.3 | 0.66698 | 0 | 0
1708 | ПАО "Россети Сибирь" | "Читаэнерго" | ПС 110 кВ Шелопугино (110/35/10) | 110/35/10 | 6.3 | 1.6207 | 0.02448 | 0.082671
1709 | ПАО "Россети Сибирь" | "Читаэнерго" | ПС 35 кВ Калинино (35/10) | 35/10 | 2.5 | 0.61593 | 0.099 | 0.009234
1710 | ПАО "Россети Сибирь" | "Читаэнерго" | ПС 35 кВ Олинск (35/10) | 35/10 | 2.5 | 0.57475 | 0 | 0.00648
1711 | ПАО "Россети Сибирь" | "Читаэнерго" | ПС 110 кВ Нерчинск (110/35/10/6) | 110/35/10/6 | 10 | 7.3593 | 0.22932 | 0.12733
1712 | ПАО "Россети Сибирь" | "Читаэнерго" | ПС 35 кВ Сретенск (35/10) | 35/10 | 4 | 1.9637 | 0.01782 | 0.00891
1713 | ПАО "Россети Сибирь" | "Читаэнерго" | ПС 35 кВ Усть-Кара (35/6) | 35/6 | 6.3 | 0.7887 | 0 | 0.0408
1714 | ПАО "Россети Сибирь" | "Читаэнерго" | ПС 35 кВ Фирсово (35/10) | 35/10 | 2.5 | 0.46795 | 0 | 0.54
1715 | ПАО "Россети Сибирь" | "Читаэнерго" | ПС 35 кВ Чикичей (35/10) | 35/10 | 1.6 | 0.20481 | 0.034 | 0.047175
1716 | ПАО "Россети Сибирь" | "Читаэнерго" | ПС 110 кВ Кокуй (110/35/6) | 110/35/6 | 10 | 5.4383 | 0 | 0.48479
1717 | ПАО "Россети Сибирь" | "Читаэнерго" | ПС 35 кВ Верхняя Хила (35/10) | 35/10 | 1.8 | 0.86753 | 0 | 0.0729
1718 | ПАО "Россети Сибирь" | "Читаэнерго" | ПС 35 кВ ЖБИ (35/6) | 35/6 | 7.5 | 2.5926 | 0.00765 | 0.02907
1719 | ПАО "Россети Сибирь" | "Читаэнерго" | ПС 35 кВ Нижние Усугли (35/10) | 35/10 | 1.6 | 0.19288 | 0 | 0.01755
1720 | ПАО "Россети Сибирь" | "Читаэнерго" | ПС 35 кВ Нижний Стан (35/10) | 35/10 | 1.6 | 0.20966 | 0 | 0.00405
1721 | ПАО "Россети Сибирь" | "Читаэнерго" | ПС 35 кВ Аргунь (35/10) Объект 2468 | 35/10 | 2.5 | 0.9086 | 0.01683 | 0.0459
1722 | ПАО "Россети Сибирь" | "Читаэнерго" | ПС 35 кВ ОПХ (35/10) | 35/10 | 2.5 | 0.56942 | 0.00081 | 0.0756
1723 | ПАО "Россети Сибирь" | "Читаэнерго" | ПС 35 кВ Рудник Ключи (35/6) | 35/6 | 4 | 0.66125 | 0.19125 | 0.986
1724 | ПАО "Россети Сибирь" | "Читаэнерго" | ПС 35 кВ Кудеча (35/6) | 35/6 | 2.5 | 0.68842 | 0 | 0.00756
1725 | ПАО "Россети Сибирь" | "Читаэнерго" | ПС 110 кВ Ксеньевская (110/35/10) | 110/35/10 | 6.3 | 0.93253 | 0 | 0
1726 | ПАО "Россети Сибирь" | "Читаэнерго" | ПС 35 кВ Верхние Усугли (35/6) | 35/6 | 1.8 | 1.0674 | 0.00405 | 0
1727 | ПАО "Россети Сибирь" | "Читаэнерго" | ПС 35 кВ Бырка | 35/10 | 2.5 | 0.32484 | 0 | 0
1728 | ПАО "Россети Сибирь" | "Читаэнерго" | ПС 35 кВ Алек-Завод | 35/10 | 4 | 1.1759 | 0.3213 | 1.2036
1729 | ПАО "Россети Сибирь" | "Читаэнерго" | ПС 35 кВ "Карымская" | 35/10 | 6.3 | 4.5329 | 0.05265 | 0.2486
1730 | ПАО "Россети Сибирь" | "Читаэнерго" | ПС 35 кВ "Старый Орловск" | 35/6 | 1.8 | 0.48127 | 0.02835 | 9e-08
1731 | ПАО "Россети Сибирь" | "Читаэнерго" | ПС 35 кВ "Урдо-Ага" | 35/10 | 2.5 | 0.52526 | 0 | 0.0243
1732 | ПАО "Россети Сибирь" | "Читаэнерго" | ПС 35 кВ "Цокто-Хангил" | 35/10 | 2.5 | 0.29825 | 0 | 0.20376
1733 | ПАО "Россети Сибирь" | "Читаэнерго" | ПС 110 кВ "Агинская" | 110/35/10 | 10 | 8.272 | 0.81858 | 0.25695
1734 | ПАО "Россети Сибирь" | "Читаэнерго" | ПС 110 кВ "Орловский ГОК" | 110/35/6 | 25 | 8.0319 | 0 | 0.36713
1735 | ПАО "Россети Сибирь" | "Читаэнерго" | ПС 35 кВ Горда | 35/10 | 1.6 | 0.020795 | 0 | 0
1736 | ПАО "Россети Сибирь" | "Читаэнерго" | ПС 35 кВ Досатуй | 35/10 | 2.5 | 0.96006 | 0.01575 | 0.0045
1737 | ПАО "Россети Сибирь" | "Читаэнерго" | ПС 35 кВ Капцегайтуй | 35/10 | 4 | 1.1562 | 0 | 0.01935
1738 | ПАО "Россети Сибирь" | "Читаэнерго" | ПС 35 кВ Дачная | 35/10 | 4 | 3.354 | 0.018 | 0.74542
1739 | ПАО "Россети Сибирь" | "Читаэнерго" | ПС 35 кВ Фабрика (35/6) | 35/6 | 10 | 5.6651 | 0 | 0
1740 | ПАО "Россети Сибирь" | "Читаэнерго" | ПС 35 кВ Подойницыно (35/10) | 35/10 | 2.5 | 0.32469 | 0.00675 | 0
1741 | ПАО "Россети Сибирь" | "Читаэнерго" | ПС 110 кВ Балей (110/35/10) | 110/35/10 | 25 | 6.8495 | 0.02142 | 0.14244
1742 | ПАО "Россети Сибирь" | "Читаэнерго" | ПС 110 кВ Вершина Дарасуна (110/35/10/6) | 110/35/10/6 | 10 | 9.0429 | 0 | 0.04617
1743 | ПАО "Россети Сибирь" | "Читаэнерго" | ПС 110 кВ Промкотельная (110/35/6) | 110/35/6 | 25 | 11.9427 | 0 | 0.25905
1744 | ПАО "Россети Сибирь" | "Читаэнерго" | ПС 35 кВ Ареда (35/10) | 35/10 | 2.5 | 1.1201 | 0.02025 | 0.04545
1745 | ПАО "Россети Сибирь" | "Читаэнерго" | ПС 35 кВ Старый Олов (35/10) | 35/10 | 1 | 0.30195 | 0 | 0
1746 | ПАО "Россети Сибирь" | "Читаэнерго" | ПС 110 кВ Букачача (110/35/6) | 110/35/6 | 0 | 0.76516 | 0.0117 | 0.01215
1747 | ПАО "Россети Сибирь" | "Читаэнерго" | ПС 110 кВ Чернышевск (110/35/10) | 110/35/10 | 10 | 5.2315 | 0.07875 | 0.29942
1748 | ПАО "Россети Сибирь" | "Читаэнерго" | ПС 35 кВ Техникум Механизации | 35/6 | 6.3 | 3.9943 | 0.00765 | 0.063495
1749 | ПАО "Россети Сибирь" | "Читаэнерго" | ПС 35 кВ Верх-Чита | 35/10 | 4 | 5.7061 | 0.32193 | 1.6468
1750 | ПАО "Россети Сибирь" | "Читаэнерго" | ПС 110 кВ Аксеново-Зилово (110/10) | 110/10 | 6.3 | 0.38649 | 0 | 0.02025
1751 | ПАО "Россети Сибирь" | "Читаэнерго" | ПС 110 кВ Новоширокая | 110/35/6 | 10 | 13.7478 | 0.00153 | 0.26317
1752 | ПАО "Россети Сибирь" | "Читаэнерго" | ПС 110 кВ Альбитуй | 110/35/10 | 2.5 | 0.38761 | 0.01292 | 0.01938
1753 | ПАО "Россети Сибирь" | "Читаэнерго" | ПС 35 кВ Нерчинский Завод | 35/10 | 2.5 | 1.8631 | 0.04505 | 0.22754
1754 | ПАО "Россети Сибирь" | "Читаэнерго" | ПС 35 кВ Урулюнгуй | 35/10 | 2.5 | 0.68753 | 0 | 0
1755 | ПАО "Россети Сибирь" | "Читаэнерго" | ПС 20 кВ Прииск Соловьевский | 20/6 | 2.5 | 0 | 0 | 0
1756 | ПАО "Россети Сибирь" | "Читаэнерго" | ПС 110 кВ Верхняя Давенда (110/35/6) | 110/35/6 | 10 | 7.1402 | 0 | 0.8076
1757 | ПАО "Россети Сибирь" | "Читаэнерго" | ПС 110 кВ Наседкино (110/6) | 110/6 | 16 | 7.0182 | 0 | 4.23
1758 | ПАО "Россети Сибирь" | "Читаэнерго" | ПС 110 кВ Казаново (110/35/10) | 110/35/10 | 10 | 8.1745 | 0 | 0.18337
1759 | ПАО "Россети Сибирь" | "Читаэнерго" | ПС 27,5 кВ Бедовый-41 (27,5/10) | 27,5/10 | 0.1 | 0 | 0 | 0
1760 | ПАО "Россети Сибирь" | "Читаэнерго" | ПС 35 кВ Газ-Завод | 35/10 | 4 | 2.9795 | 0.10125 | 0.3093
1761 | ПАО "Россети Сибирь" | "Читаэнерго" | ПС 110 кВ Быстринская | 110/35/10 | 10 | 0.0092919 | 0 | 0
1762 | ПАО "Россети Сибирь" | "Читаэнерго" | ПС 35 кВ Булдуруй | 35/10 | 1.6 | 0.18831 | 0 | 0
1763 | ПАО "Россети Сибирь" | "Читаэнерго" | ПС 35 кВ Ишага | 35/10 | 1.6 | 0.45622 | 0 | 0.00675
1764 | ПАО "Россети Сибирь" | "Читаэнерго" | ПС 110 кВ Кадая | 110/35/10/6 | 10 | 3.5992 | 0 | 0.086293
1765 | ПАО "Россети Сибирь" | "Читаэнерго" | ПС 35 кВ Курунзулай | 35/10 | 1.6 | 0.43753 | 0 | 0.0243
1766 | ПАО "Россети Сибирь" | "Читаэнерго" | ПС 35 кВ Харанор Поселковая | 35/6 | 4 | 2.149 | 0.01053 | 0.00243
1767 | ПАО "Россети Сибирь" | "Читаэнерго" | ПС 35 кВ Усть Озерная | 35/10 | 2.5 | 0.26725 | 0 | 0.06237
1768 | ПАО "Россети Сибирь" | "Читаэнерго" | ПС 35 кВ Шерловая в/ч | 35/6 | 1.6 | 0.18489 | 0 | 0
1769 | ПАО "Россети Сибирь" | "Читаэнерго" | ПС 35 кВ Нижний Калтан | 35/10 | 2.5 | 0.25462 | 0 | 0
1770 | ПАО "Россети Сибирь" | "Читаэнерго" | ПС 35 кВ Соловьевск | 35/10 | 2.5 | 0.10087 | 0 | 0
1771 | ПАО "Россети Сибирь" | "Читаэнерго" | ПС 110 кВ Борзя Восточная | 110/35/10 | 25 | 7.2016 | 0.078975 | 0.23327
1772 | ПАО "Россети Сибирь" | "Читаэнерго" | ПС 110 кВ Борзя Западная | 110/35/10 | 16 | 7.342 | 0.0144 | 0.15104
1773 | ПАО "Россети Сибирь" | "Читаэнерго" | ПС 110 кВ Абагайтуй | 110/10/6 | 6.3 | 0.62686 | 0 | 0.0324
1774 | ПАО "Россети Сибирь" | "Читаэнерго" | ПС 110 кВ Забайкальск | 110/35/10 | 25 | 11.1968 | 0.2251 | 5.9303
1775 | ПАО "Россети Сибирь" | "Читаэнерго" | ПС 110 кВ Харанор | 110/10 | 2.5 | 0.695 | 0 | 0.0243
1776 | ПАО "Россети Сибирь" | "Читаэнерго" | ПС 110 кВ Даурия | 110/10 | 6.3 | 1.7512 | 0 | 0.030294
1777 | ПАО "Россети Сибирь" | "Читаэнерго" | ПС 35 кВ Долгокыча | 35/10 | 2.5 | 0.26144 | 0 | 0
1778 | ПАО "Россети Сибирь" | "Читаэнерго" | ПС 35 кВ Жетково | 35/10 | 1.8 | 0.094444 | 0 | 0
1779 | ПАО "Россети Сибирь" | "Читаэнерго" | ПС 35 кВ рудник Жетково | 35/6 | 1 | 0.040761 | 0 | 0
1780 | ПАО "Россети Сибирь" | "Читаэнерго" | ПС 35 кВ Золотореченск | 35/10 | 6.3 | 3.0764 | 0 | 0.45
1781 | ПАО "Россети Сибирь" | "Читаэнерго" | ПС 35 кВ Мирная | 35/6 | 3.2 | 0.39699 | 0 | 0
1782 | ПАО "Россети Сибирь" | "Читаэнерго" | ПС 35 кВ Улятуй | 35/10 | 2.5 | 0.49997 | 0 | 0.0324
1783 | ПАО "Россети Сибирь" | "Читаэнерго" | ПС 35 кв Хара Бырка | 35/10 | 2.5 | 0.086129 | 0 | 0.03645
1784 | ПАО "Россети Сибирь" | "Читаэнерго" | ПС 110 кВ Безречная | 110/35/6 | 6.3 | 0.56493 | 0 | 0
1785 | ПАО "Россети Сибирь" | "Читаэнерго" | ПС 110 кВ Калангуй | 110/35/10/3 | 0 | 4.7185 | 0.01105 | 0.42831
1786 | ПАО "Россети Сибирь" | "Читаэнерго" | ПС 110 кВ Оловянная | 110/10/6 | 6.3 | 2.591 | 0.014025 | 0.5378
1787 | ПАО "Россети Сибирь" | "Читаэнерго" | ПС 110 кВ Первая | 110/35/6 | 10 | 1.6108 | 0 | 0.03159
1788 | ПАО "Россети Сибирь" | "Читаэнерго" | ПС 110 Степь | 110/35/10 | 10 | 2.2235 | 0 | 0.00972
1789 | ПАО "Россети Сибирь" | "Читаэнерго" | ПС 110 кВ Турга | 110/35/6 | 6.3 | 2.9034 | 0 | 0.13136
1790 | ПАО "Россети Сибирь" | "Читаэнерго" | ПС 35 кВ Гуней | 35/10 | 2.5 | 0.77086 | 0.01215 | 0.012151
1791 | ПАО "Россети Сибирь" | "Читаэнерго" | ПС 35 кВ Красная Ималка | 35/10 | 2.5 | 0.52648 | 0 | 0.081
1792 | ПАО "Россети Сибирь" | "Читаэнерго" | ПС 35 кВ Новый Дурулгуй | 35/10 | 2.5 | 0.32511 | 0.00972 | 0.04779
1793 | ПАО "Россети Сибирь" | "Читаэнерго" | ПС 35 кВ Старый Чиндант | 35/10 | 1.6 | 0.33942 | 0 | 0
1794 | ПАО "Россети Сибирь" | "Читаэнерго" | ПС 35 кВ Усть Борзя | 35/6 | 2.5 | 0.079405 | 0 | 0
1795 | ПАО "Россети Сибирь" | "Читаэнерго" | ПС 110 кВ Нижний Цасучей | 110/35/10 | 6.3 | 3.2103 | 0 | 0.10303
1796 | ПАО "Россети Сибирь" | "Читаэнерго" | ПС 35 кВ Танга | 35/10 | 2.5 | 0.57204 | 0 | 0.2511
1797 | ПАО "Россети Сибирь" | "Читаэнерго" | ПС 35 кВ Доронинская | 35/10 | 1 | 0.26942 | 0 | 0.01575
1798 | ПАО "Россети Сибирь" | "Читаэнерго" | ПС 35 кВ Иван-Озеро | 35/10 | 4 | 1.5029 | 0.0504 | 0.19699
1799 | ПАО "Россети Сибирь" | "Читаэнерго" | ПС 35 кВ Урульга | 35/10 | 2.5 | 0.68546 | 0 | 0.0096308
1800 | ПАО "Россети Сибирь" | "Читаэнерго" | ПС 35 кВ Ново-Орловск | 35/6 | 2.5 | 1.0963 | 0.0162 | 0.01458
1801 | ПАО "Россети Сибирь" | "Читаэнерго" | ПС 35 кВ Билютуй | 35/10 | 1 | 0.24592 | 0 | 0.0067501
1802 | ПАО "Россети Сибирь" | "Читаэнерго" | ПС 35 кВ Зуткулей | 35/10 | 2.5 | 0.90631 | 0 | 0.05913
1803 | ПАО "Россети Сибирь" | "Читаэнерго" | ПС 35 кВ Хара Шибирь | 35/10 | 1.6 | 0.77968 | 0 | 0.0081
1804 | ПАО "Россети Сибирь" | "Читаэнерго" | ПС 35 кВ Цаган-Оль | 35/10 | 1.8 | 0.52173 | 0 | 0.01215
1805 | ПАО "Россети Сибирь" | "Читаэнерго" | ПС 110 кВ Курорт-Дарасун | 110/20/6 | 10 | 1.6845 | 0.01296 | 0.00405
1806 | ПАО "Россети Сибирь" | "Читаэнерго" | ПС 110 кВ Тыргетуй | 110/35/10 | 10 | 1.3554 | 0 | 0.021012
1807 | ПАО "Россети Сибирь" | "Читаэнерго" | ПС 110 кВ Мордой | 110/35/10 | 10 | 2.1818 | 0.011475 | 0.37515
1808 | ПАО "Россети Сибирь" | "Читаэнерго" | ПС 110 кВ Урейск | 110/35/10 | 10 | 2.6686 | 0.01215 | 0.13869
1809 | ПАО "Россети Сибирь" | "Читаэнерго" | ПС 35 кВ Кусочи | 35/10 | 2.5 | 0.37177 | 0 | 0.01215
1810 | ПАО "Россети Сибирь" | "Читаэнерго" | ПС 35 кВ Могойтуй-1 | 35/10 | 6.3 | 4.5466 | 0.03128 | 0.22032
1811 | ПАО "Россети Сибирь" | "Читаэнерго" | ПС 35 кВ Боржигaнтай | 35/10 | 1.6 | 0.18345 | 0 | 0.01215
1812 | ПАО "Россети Сибирь" | "Читаэнерго" | ПС 35 кВ Знаменка (35/10) | 35/10 | 1.6 | 0.59272 | 0 | 0.24687
1813 | ПАО "Россети Сибирь" | "Читаэнерго" | ПС 35 кВ Шилка (35/6) | 35/6 | 10 | 1.3832 | 0 | 0.0162
1814 | ПАО "Россети Сибирь" | "Читаэнерго" | ПС 35 кВ Акша | 35/10 | 2.5 | 1.6883 | 0 | 0.024862
1815 | ПАО "Россети Сибирь" | "Читаэнерго" | ПС 110 кВ Дульдурга | 110/35/10 | 10 | 4.7015 | 0.0144 | 0.1739
1816 | ПАО "Россети Сибирь" | "Читаэнерго" | ПС 35 кВ Аэропорт | 35/6 | 4 | 1.2592 | 0 | 0.000324
1817 | ПАО "Россети Сибирь" | "Читаэнерго" | ПС 35 кВ Могойтуй-2 | 35/10 | 1.6 | 0.31985 | 0 | 0.08775
1818 | ПАО "Россети Сибирь" | "Читаэнерго" | ПС 110 кВ Промышленная | 110/10 | 16 | 8.1894 | 0 | 8.0077
1819 | ПАО "Россети Сибирь" | "Читаэнерго" | ПС 110 кВ Мангут | 110/35/10 | 6.3 | 1.2525 | 0 | 0
1820 | ПАО "Россети Сибирь" | "Читаэнерго" | ПС 35 кВ Урюм М-58 (35/6) баз.станция | 35/10 | 0.63 | 0.0037862 | 0 | 0.46215
1821 | ПАО "Россети Сибирь" | "Читаэнерго" | ПС 110 кВ Красный Чикой | 110/35/10 | 10 | 5.0939 | 0.018 | 0.38881
1822 | ПАО "Россети Сибирь" | "Читаэнерго" | ПС 35 кВ Новопавловка | 35/6 | 2.5 | 1.1019 | 0 | 0.004455
1823 | ПАО "Россети Сибирь" | "Читаэнерго" | ПС 35 кВ Елизаветино | 35/10 | 0 | 0.61908 | 0 | 0.026265
1824 | ПАО "Россети Сибирь" | "Читаэнерго" | ПС 35 кВ Маккавеево | 35/10 | 4 | 1.3365 | 0 | 0.03969
1825 | ПАО "Россети Сибирь" | "Читаэнерго" | ПС 35 кВ Старый Цурухайтуй | 35/10 | 2.5 | 0.56346 | 0 | 0
1826 | ПАО "Россети Сибирь" | "Читаэнерго" | ПС 110 кВ Карьерная (110/6) | 110/6 | 6.3 | 0.75469 | 0 | 0
1827 | ПАО "Россети Сибирь" | "Читаэнерго" | ПС 35 кВ №4 Насосная Ингода (35/6) | 35/6 | 4 | 0.81266 | 0 | 9e-08
1828 | ПАО "Россети Сибирь" | "Читаэнерго" | ПС 35 кВ №6 Насосная Онон (35/6) | 35/6 | 5.6 | 1.2462 | 0 | 0.02916
1829 | ПАО "Россети Сибирь" | "Читаэнерго" | ПС 35 кВ Дельмачик (35/6) | 35/6 | 10 | 1.5444 | 0 | 0
1830 | ПАО "Россети Сибирь" | "Читаэнерго" | ПС 35 кВ №1 ГПП-1 (35/6) | 35/6 | 16 | 1.0139 | 0 | 0.0243
1831 | ПАО "Россети Сибирь" | "Читаэнерго" | ПС 35 кВ №13 ГПП-2 (35/6) | 35/6 | 6.3 | 0.13567 | 0 | 1.575